## Vs_Organizacion
OnaSiglas | IdOrganizacion | OrgFechaRegistro | OrgNombreComercial | OrgRazonSocial | OrgCodigoAcreditacion | OrgPais | OrgCiudad | OrgDireccion | OrgWeb | OrgCorreo | OrgTelefono | OrgEstadoAcreditacion | OrgEsquemaAcreditado | OrgNormaAcreditada | OrgReconocimiento | OrgFechaEfectivaAcreditacion | OrgPeriodoVigencia | OrgFechaActualizacion | OrgFechaActualizacion
INACAL-DA | LE-219-1 | 2024-12-07 | 2R ASOCIADOS S.A.C. | 2R ASOCIADOS S.A.C. | LE-219 | PERÚ | LIMA | SEDE LIMA: AV. EVITAMIENTO MZ. E, LOTE 2, URB. EL CARMEN DE MONTERRICO, DISTRITO ATE, DEPARTAMENTO DE LIMA. | www.2rasociados.com | 2rasociadosinfo@gmail.com | 01 276 8777 991 905 170 | ACREDITADO | LE | NTP ISO/IEC 17025:2017 | INTERNACIONAL | 2023-11-18 | 2023-11-18 al 2026-11-17 |  | https://www.gob.pe/institucion/inacal/informes-publicaciones/4877928-170-2r-asociados-s-a-c
INACAL-DA | LE-248-1 | 2024-12-07 | A & A LABORATORIOS E.I.R.L. | A & A LABORATORIOS E.I.R.L. | LE-248 | PERÚ | ANCASH | SEDE CHIMBOTE: URB. BELLA MAR MZA. N LOTE 10, NUEVO CHIMBOTE, SANTA - ANCASH | www.ayalaboratorios.com | ayalaboratorios@gmail.com | 950994008 / 917237937 | ACREDITADO | LE | NTP ISO/IEC 17025:2017 | INTERNACIONAL | 2024-11-20 | 2024-11-20 al 2027-11-19 |  | https://www.gob.pe/institucion/inacal/informes-publicaciones/6221684-a-a-laboratorios-e-i-r-l
INACAL-DA | LE-187-1 | 2024-12-07 | A & C EXPLORACIÓN GEOTÉCNICA Y MECÁNICA DE SUELOS S.R.L. | A & C EXPLORACIÓN GEOTÉCNICA Y MECÁNICA DE SUELOS S.R.L. | LE-187 | PERÚ | LAMBAYEQUE | SEDE CHICLAYO: MZ 3, LOTE 59, ASENTAMIENTO HUMANO AMPLIACIÓN SAÚL CANTORAL HUAMAN, DISTRITO Y PROVINCIA CHICLAYO, DEPARTAMENTO LAMBAYEQUE. | www.aycexploraciongeotecnicasrl.com | aycexploraciongeotecnicasrl@hotmail.com | 074228446 | ACREDITADO | LE | NTP ISO/IEC 17025:2017 | INTERNACIONAL | 2022-08-12 | 2022-08-12 al 2025-08-11 |  | https://www.gob.pe/institucion/inacal/informes-publicaciones/3354547-1-a-c-exploracion-geotecnica-y-mecanica-de-suelos-s-r-l
INACAL-DA | LE-225-1 | 2024-12-07 | AD LAB S.A.C. | AD LAB S.A.C. | LE-225 | PERÚ | LIMA | SEDE LIMA: AV. LOS ALISOS N° 515, INTERIOR 2 (SEGUNDO PISO), URB. MICAELA BASTIDAS, DISTRITO DE LOS OLIVOS, PROVINCIA Y DEPARTAMENTO DE LIMA | www.adlab.com.pe |  |  | ACREDITADO | LE | NTP ISO/IEC 17025:2017 | INTERNACIONAL | 2023-12-22 | 2023-12-22 al 2026-12-21 |  | https://www.gob.pe/institucion/inacal/informes-publicaciones/4998993-ad-lab-s-a-c
INACAL-DA | LE-072-1 | 2024-12-07 | AGQ PERÚ S.A.C. | AGQ PERÚ S.A.C. | LE-072 | PERÚ | LIMA | SEDE LIMA: AV. LUIS JOSE DE ORBEGOSO N° 350, URB. EL PINO, DISTRITO DE SAN LUIS, LIMA. |  | dora.isla@agqlabs.com; lsalazar@agqlabs.com | 710 2700 | ACREDITADO | LE | NTP ISO/IEC 17025:2017 | INTERNACIONAL | 2013-07-05 | 2021-04-30 al 2025-04-29 |  | https://www.gob.pe/institucion/inacal/informes-publicaciones/2822153-agq-peru-s-a-c
INACAL-DA | LE-085-1 | 2024-12-07 | AGROINDUSTRIAL DEL PERÚ S.A.C. | AGROINDUSTRIAL DEL PERÚ S.A.C. | LE-085 | PERÚ | LA LIBERTAD | SEDE LA LIBERTAD (TRUJILLO): NRO. S/N FND. FUNDO LARREA, DISTRITO DE MOCHE- PROVINCIA DE TRUJILLO, DEPARTAMENTO DE LA LIBERTAD |  | jcayro@agroindustrialdelperu.com.pe | 0540-0222525 Anexo 3760 | ACREDITADO | LE | NTP ISO/IEC 17025:2017 | INTERNACIONAL | 2014-12-29 | 2021-12-30 al 2025-12-29 |  | https://www.gob.pe/institucion/inacal/informes-publicaciones/2840227-2-agroindustrial-del-peru-s-a-c
INACAL-DA | LE-240-1 | 2024-12-07 | AGRORUM S.A.C. | AGRORUM S.A.C. | LE-240 | PERÚ | LIMA | SEDE LIMA: CALLE ENRIQUE ENCINAS FRANCO 284 - 3ER PISO, URB. SANTA CATALINA, DISTRITO LA VICTORIA, PROVINCIA Y DEPARTAMENTO DE LIMA | www.agrorum.net | comercialperu2@agrorum.net; rodrigocarrasco@agrorum.net | 973273726 959959730 | ACREDITADO | LE | NTP ISO/IEC 17025:2017 | INTERNACIONAL | 2024-08-23 | 2024-08-23 al 2027-08-22 |  | https://www.gob.pe/institucion/inacal/informes-publicaciones/5953670-6-agrorum-s-a-c
INACAL-DA | LE-036-1 | 2024-12-07 | ALEX STEWART (INTERNATIONAL) DEL PERÚ S.R.L. | ALEX STEWART (INTERNATIONAL) DEL PERÚ S.R.L. | LE-036 | PERÚ | LIMA | SEDE LIMA: CALLE LOS NEGOCIOS N° 420-A, 420-B, 422 – SURQUILLO - LIMA | www.alexstewart.com.pe | asagerencia@alexstewart.com.pe | 6524650 | ACREDITADO | LE | NTP ISO/IEC 17025:2017 | INTERNACIONAL | 2005-12-16 | 2024-07-05 al 2028-07-04 |  | https://www.gob.pe/institucion/inacal/informes-publicaciones/2822172-4-alex-stewart-international-del-peru-s-r-l
INACAL-DA | LE-172-1 | 2024-12-07 | ALFA BIOL S.A.C. | ALFA BIOL S.A.C. | LE-172 | PERÚ | LIMA | SEDE LIMA: AV. PRINCIPAL N° 567, URB. LA CALERA DE LA MERCED - SURQUILLO - LIMA | www.alfabiol.com | calidad@alfabiol.com | 717 6300 | ACREDITADO | LE | NTP ISO/IEC 17025:2017 | INTERNACIONAL | 2022-03-30 | 2022-03-30 al 2025-03-29 |  | https://www.gob.pe/institucion/inacal/informes-publicaciones/2918819-5-alfa-biol-s-a-c
INACAL-DA | LE-078-1 | 2024-12-07 | ALFRED H KNIGHT DEL PERÚ S.A.C. | ALFRED H KNIGHT DEL PERÚ S.A.C. | LE-078 | PERÚ | LIMA | SEDE LIMA 1: AV. GUILLERMO DANSEY Nº 1890 , CERCADO DE LIMA | www.ahkgroup.com | ahk.peru@ahkgroup.com | 3152060 | ACREDITADO | LE | NTP ISO/IEC 17025:2017 | INTERNACIONAL | 2014-02-28 | 2021-06-15 al 2025-06-14 |  | https://www.gob.pe/institucion/inacal/informes-publicaciones/2840233-5-alfred-h-knight-del-peru
INACAL-DA | LE-078-3 | 2024-12-07 | ALFRED H KNIGHT DEL PERÚ S.A.C. | ALFRED H KNIGHT DEL PERÚ S.A.C. | LE-078 | PERÚ | LIMA | SEDE LIMA 2: OFICINA ADMINISTRATIVA: AV. ARGENTINA N° 2415, CERCADO DE LIMA LABORATORIO: JR. MANUEL ANGOSTO N° 934, 936, CERCADO DE LIMA |  |  |  | ACREDITADO | LE | NTP ISO/IEC 17025:2017 | INTERNACIONAL | 2019-06-13 | 2021-06-15 al 2025-06-14 |  | https://www.gob.pe/institucion/inacal/informes-publicaciones/2840233-5-alfred-h-knight-del-peru
INACAL-DA | LE-078-2 | 2024-12-07 | ALFRED H KNIGHT DEL PERÚ S.A.C. | ALFRED H KNIGHT DEL PERÚ S.A.C. | LE-078 | PERÚ | AREQUIPA | SEDE AREQUIPA 1: OFICINA ADMINISTRATIVA: CALLE SIMÓN BOLIVAR N° 230, ISLAY, ISLAY LABORATORIO: TERMINAL PORTUARIO DE MATARANI S/N - TISUR, ISLAY, ISLAY, AREQUIPA. |  |  |  | ACREDITADO | LE | NTP ISO/IEC 17025:2017 | INTERNACIONAL | 2019-06-13 | 2021-06-15 al 2025-06-14 |  | https://www.gob.pe/institucion/inacal/informes-publicaciones/2840233-5-alfred-h-knight-del-peru
INACAL-DA | LE-078-4 | 2024-12-07 | ALFRED H KNIGHT DEL PERÚ S.A.C. | ALFRED H KNIGHT DEL PERÚ S.A.C. | LE-078 | PERÚ | AREQUIPA | SEDE AREQUIPA 2: LABORATORIO: CIUDADELA ZED, CARRETERA MATARANI MOLLENDO KM 1 MZ A, AREQUIPA. |  |  |  | ACREDITADO | LE | NTP ISO/IEC 17025:2017 | INTERNACIONAL | 2024-02-15 | 2024-02-15 al 2025-06-14 |  | https://www.gob.pe/institucion/inacal/informes-publicaciones/2840233-5-alfred-h-knight-del-peru
INACAL-DA | LE-232-1 | 2024-12-07 | ALPS PRIME S.A.C. | ALPS PRIME S.A.C. | LE-232 | PERÚ | HUANCAYO | SEDE HUANCAYO: JR. SAN FERNANDO N° 505, DISTRITO HUANCAYO, PROVINCIA HUANCAYO, DEPARTAMENTO JUNÍN. | www.alps.pe | gerenciaalps@gmail.com | 978278736 961506128 | ACREDITADO | LE | NTP ISO/IEC 17025:2017 | INTERNACIONAL | 2024-06-27 | 2024-06-27 al 2027-06-26 |  | https://www.gob.pe/institucion/inacal/informes-publicaciones/5707261-9-alps-prime-s-a-c
INACAL-DA | LE-029-2 | 2024-12-07 | ALS LS PERÚ S.A.C. | ALS LS PERÚ S.A.C. | LE-029 | PERÚ | AREQUIPA | SEDE AREQUIPA: AV. DOLORES Nº 167 – JOSÉ LUIS BUSTAMANTE Y RIVERO - AREQUIPA | www.corplab.net | Evelyn.Minan@alsglobal.com | Sede Arequipa: 054 – 424570 Anexo 404 | ACREDITADO | LE | NTP ISO/IEC 17025:2017 | INTERNACIONAL | 2013-09-18 | 2022-11-05 al 2026-11-04 |  | https://www.gob.pe/institucion/inacal/informes-publicaciones/2840240-6-als-ls-peru-s-a-c
INACAL-DA | LE-029-4 | 2024-12-07 | ALS LS PERÚ S.A.C. | ALS LS PERÚ S.A.C. | LE-029 | PERÚ | CERCADO | SEDE CERCADO DE LIMA: AV. REPÚBLICA ARGENTINA 1859, CERCADO DE LIMA - LIMA. |  |  | Sede Cercado de Lima: 01 - 4889500 Anexo 110 / Anexo 149 | ACREDITADO | LE | NTP ISO/IEC 17025:2017 | INTERNACIONAL |  | 2022-11-05 al 2026-11-04 |  | https://www.gob.pe/institucion/inacal/informes-publicaciones/2840240-6-als-ls-peru-s-a-c
INACAL-DA | LE-029-6 | 2024-12-07 | ALS LS PERÚ S.A.C. | ALS LS PERÚ S.A.C. | LE-029 | PERÚ | LIMA | SEDE LIMA-DANSEY: AV. GUILLERMO DANSEY N° 1801. MZ J LOTE 18, URB. INDUSTRIAL CONDE, LIMA. |  |  | 01 - 4889500 Anexo 110 / Anexo 149 | ACREDITADO | LE | NTP ISO/IEC 17025:2017 | INTERNACIONAL | 2021-06-26 | 2022-11-05 al 2026-11-04 |  | https://www.gob.pe/institucion/inacal/informes-publicaciones/2840240-6-als-ls-peru-s-a-c
INACAL-DA | LE-213-1 | 2024-12-07 | ANALYSER LABORATORY SERVICES E.I.R. LTDA - ANLAB SERVICES E.I.R.L. | ANALYSER LABORATORY SERVICES E.I.R. LTDA - ANLAB SERVICES E.I.R.L. | LE-213 | PERÚ | AREQUIPA | SEDE AREQUIPA: MZ Y. LOTE 10 (1ER PISO), URB. SANTA ROSA DE LIMA. II ETAPA. CERRO COLORADO - AREQUIPA - AREQUIPA. |  | infoanlab@gmail.com; servicios@anlabservices.com | 995712019 945054546 | ACREDITADO | LE | NTP ISO/IEC 17025:2017 | INTERNACIONAL | 2023-08-07 | 2023-08-07 al 2026-08-06 |  | https://www.gob.pe/institucion/inacal/informes-publicaciones/4503912-9-analyser-laboratory-services-e-i-r-ltda-anlab-services-e-i-r-l
INACAL-DA | LE-096-1 | 2024-12-07 | ANALYTICAL LABORATORY E.I.R.L. | ANALYTICAL LABORATORY E.I.R.L. | LE-096 | PERÚ | CALLAO | SEDE CALLAO PROLONGACIÓN ZARUMILLA: PROLONGACIÓN ZARUMILLA. MZ. D2 LOTE 3. ASOCIACIÓN DANIEL ALCIDES CARRIÓN, DISTRITO DEL CALLAO, PROVINCIA CONSTITUCIONAL DEL CALLAO - BELLAVISTA | www.alab.com.pe | gerencia@alab.com.pe | 4531389 | ACREDITADO | LE | NTP ISO/IEC 17025:2017 | INTERNACIONAL | 2016-07-25 | 2023-07-26 al 2027-07-25 |  | https://www.gob.pe/institucion/inacal/informes-publicaciones/2822183-7-analytical-laboratory-e-i-r-l
INACAL-DA | LE-096-2 | 2024-12-07 | ANALYTICAL LABORATORY E.I.R.L. | ANALYTICAL LABORATORY E.I.R.L. | LE-096 | PERÚ | CALLAO | SEDE CALLAO CHALACA: AV. GUARDIA CHALACA N°1877, BELLAVISTA - CALLAO |  |  |  | ACREDITADO | LE | NTP ISO/IEC 17025:2017 | INTERNACIONAL | 2022-03-25 | 2023-07-26 al 2027-07-25 |  | https://www.gob.pe/institucion/inacal/informes-publicaciones/2822183-7-analytical-laboratory-e-i-r-l
INACAL-DA | LE-096-3 | 2024-12-07 | ANALYTICAL LABORATORY E.I.R.L. | ANALYTICAL LABORATORY E.I.R.L. | LE-096 | PERÚ | PIURA | SEDE PIURA: MZ D3 LT 02, URBANIZACIÓN SAN ISIDRO, III ETAPA - CASTILLA - PIURA |  |  |  | ACREDITADO | LE | NTP ISO/IEC 17025:2017 | INTERNACIONAL | 2022-12-15 | 2023-07-26 al 2027-07-25 |  | https://www.gob.pe/institucion/inacal/informes-publicaciones/2822183-7-analytical-laboratory-e-i-r-l
INACAL-DA | LE-096-4 | 2024-12-07 | ANALYTICAL LABORATORY E.I.R.L. | ANALYTICAL LABORATORY E.I.R.L. | LE-096 | PERÚ | AREQUIPA | SEDE AREQUIPA: COOPERATIVA DE VIVIENDA SID SUR MZ E LT 9 – PROVINCIA Y DEPARTAMENTO DE AREQUIPA |  |  |  | ACREDITADO | LE | NTP ISO/IEC 17025:2017 | INTERNACIONAL | 2024-08-07 | 2024-08-07 al 2027-07-25 |  | https://www.gob.pe/institucion/inacal/informes-publicaciones/2822183-7-analytical-laboratory-e-i-r-l
INACAL-DA | LE-228-1 | 2024-12-07 | ANCI DEL PERU S.A.C. | ANCI DEL PERU S.A.C. | LE-228 | PERÚ | LIMA | SEDE LIMA: AV. PASEO DE LA REPUBLICA N° 1543 PISOS 7MO - 9NO – 11VO, DISTRITO LA VICTORIA, DEPARTAMENTO DE LIMA | www.anci.pe | sqambiental@anci.pe | (01)7169334 – Anexo 616 999109980 | ACREDITADO | LE | NTP ISO/IEC 17025:2017 | INTERNACIONAL | 2024-05-23 | 2024-05-23 al 2027-05-22 |  | https://www.gob.pe/institucion/inacal/informes-publicaciones/5615937-11-anci-del-peru-s-a-c
INACAL-DA | LE-024-1 | 2024-12-07 | ARPL TECNOLOGÍA INDUSTRIAL S.A. | ARPL TECNOLOGÍA INDUSTRIAL S.A. | LE-024 | PERÚ | LIMA | SEDE LIMA: AV. CARLOS VILLARÁN Nº 508, URB.SANTA CATALINA, LA VICTORIA - LIMA |  | laboratorio@arpl.com | 265 7272 | ACREDITADO | LE | NTP ISO/IEC 17025:2017 | INTERNACIONAL | 2003-01-09 | 2020-12-17 al 2024-12-16 |  | https://www.gob.pe/institucion/inacal/informes-publicaciones/2822192-8-arpl-tecnologia-industrial-s-a
INACAL-DA | LE-204-1 | 2024-12-07 | AURO LABORATORIO E INGENIERIA S.A.C. | AURO LABORATORIO E INGENIERIA S.A.C. | LE-204 | PERÚ | LIMA | SEDE LIMA: MZ. A, LOTE 5, A.H. NUEVA CANADÁ. DISTRITO DE PUENTE PIEDRA. DEPARTAMENTO DE LIMA. | www.aurolab.com.pe | informes@aurolab.com.pe | 952 357821 983 564530 959 921127 | ACREDITADO | LE | NTP ISO/IEC 17025:2017 | INTERNACIONAL | 2023-02-28 | 2023-02-28 al 2026-02-27 |  | https://www.gob.pe/institucion/inacal/informes-publicaciones/3962332-12-auro-laboratorio-e-ingenieria-s-a-c
INACAL-DA | LE-088-1 | 2024-12-07 | AUTORIDAD NACIONAL DE SANIDAD E INOCUIDAD EN PESCA Y ACUICULTURA (SANIPES) | AUTORIDAD NACIONAL DE SANIDAD E INOCUIDAD EN PESCA Y ACUICULTURA (SANIPES) | LE-088 | PERÚ | CALLAO | SEDE CALLAO: AV. CARRETERA VENTANILLA KM 5.2, CALLAO | www.sanipes.gob.pe | gestion.calidad@sanipes.gob.pe | 577-5133 | ACREDITADO | LE | NTP ISO/IEC 17025:2017 | INTERNACIONAL | 2015-05-29 | 2022-05-29 al 2026-05-28 |  | https://www.gob.pe/institucion/inacal/informes-publicaciones/2840279-90-organismo-nacional-de-sanidad-pesquera-sanipes
INACAL-DA | LE-088-2 | 2024-12-07 | AUTORIDAD NACIONAL DE SANIDAD E INOCUIDAD EN PESCA Y ACUICULTURA (SANIPES) | AUTORIDAD NACIONAL DE SANIDAD E INOCUIDAD EN PESCA Y ACUICULTURA (SANIPES) | LE-088 | PERÚ | SECHURA | SEDE SECHURA - PIURA: ASENTAMIENTO HUMANO VICENTE CHUNGA ALDANA - SECTOR SECHURA MZ B2 SUB LOTE 18B - SECHURA- PIURA. |  |  |  | ACREDITADO | LE | NTP ISO/IEC 17025:2017 | INTERNACIONAL | 2016-07-07 | 2022-05-29 al 2026-05-28 |  | https://www.gob.pe/institucion/inacal/informes-publicaciones/2840279-90-organismo-nacional-de-sanidad-pesquera-sanipes
INACAL-DA | LE-055-1 | 2024-12-07 | BHIOS LABORATORIOS S.R.L. | BHIOS LABORATORIOS S.R.L. | LE-055 | PERÚ | AREQUIPA | SEDE AREQUIPA: AV. QUIÑONES B-6 (2DO. PISO) – YANAHUARA – AREQUIPA – AREQUIPA |  | calidad@bhioslabs.com; mvaldivia@bhioslabs.com | 054 273320 | ACREDITADO | LE | NTP ISO/IEC 17025:2017 | INTERNACIONAL | 2010-11-12 | 2022-02-16 al 2026-02-15 |  | https://www.gob.pe/institucion/inacal/informes-publicaciones/2822215-10-bhios-laboratorios-s-r-l
INACAL-DA | LE-111-1 | 2024-12-07 | BIOSERVICE S.R.L. | BIOSERVICE S.R.L. | LE-111 | PERÚ | LIMA | SEDE LIMA: AV. NICOLÁS DE PIÉROLA N° 1228 - VILLA MARÍA DEL TRIUNFO, LIMA |  | diagnostico@bioservice.com.pe | (01) 2812943 | ACREDITADO | LE | NTP ISO/IEC 17025:2017 | INTERNACIONAL | 2017-03-21 | 2020-11-27 al 2024-11-26 |  | https://www.gob.pe/institucion/inacal/informes-publicaciones/2822250-11-bioservice-s-r-l
INACAL-DA | LE-108-1 | 2024-12-07 | BIOSLAB E.I.R.L. | BIOSLAB E.I.R.L. | LE-108 | PERÚ | ICA | SEDE ICA: CALLE FERMÍN TANGÜIS 150, URBANIZACIÓN SAN MIGUEL, ICA, ICA. |  | contacto@bioslab.com.pe | 056-212934 | ACREDITADO | LE | NTP ISO/IEC 17025:2017 | INTERNACIONAL | 2016-12-27 | 2023-12-29 al 2027-12-28 |  | https://www.gob.pe/institucion/inacal/informes-publicaciones/2822260-12-bioslab-e-i-r-l
INACAL-DA | LE-095-1 | 2024-12-07 | BLENDING S.A.C. | BLENDING S.A.C. | LE-095 | PERÚ | CALLAO | SEDE CALLAO: CALLE CARLOS CONCHA 313, CALLAO, PROVINCIA CONSTITUCIONAL DEL CALLAO - LIMA. | www.blendingsac.com | gvega@blendingsac.com | 413-4000 | ACREDITADO | LE | NTP ISO/IEC 17025:2017 | INTERNACIONAL | 2016-06-28 | 2023-06-29 al 2027-06-28 |  | https://www.gob.pe/institucion/inacal/informes-publicaciones/2822266-13-blending-s-a-c
INACAL-DA | LE-191-1 | 2024-12-07 | BURO DE CERTIFICACIÓN Y ANÁLISIS DEL PERÚ S.A.C. | BURO DE CERTIFICACIÓN Y ANÁLISIS DEL PERÚ S.A.C. | LE-191 | PERÚ | LIMA | SEDE LIMA: AV. GUARDIA CIVIL NORTE MZ L LOTE 7 – URB. LOS PARRALES DE SURCO, SANTIAGO DE SURCO |  | calidad@bcaperu.com | 987255169 | ACREDITADO | LE | NTP ISO/IEC 17025:2017 | INTERNACIONAL | 2022-09-30 | 2022-09-30 al 2025-09-29 |  | https://www.gob.pe/institucion/inacal/informes-publicaciones/3568507-16-buro-de-certificacion-y-analisis-del-peru-s-a-c
INACAL-DA | LE-162-1 | 2024-12-07 | C3 INGENIERÍA ESPECIALIZADA S.A.C. | C3 INGENIERÍA ESPECIALIZADA S.A.C. | LE-162 | PERÚ | JUNÍN | SEDE HUANCAYO: AV. LOS PRÓCERES N° 1000, URBANIZACIÓN CERCADO, DISTRITO DE CHILCA, PROVINCIA DE HUANCAYO Y DEPARTAMENTO DE JUNÍN. | www.c3ingenieriaespecializadasac.com | c3ingenieriaespecializadasac@gmail.com | 947898992 064 215098 | ACREDITADO | LE | NTP ISO/IEC 17025:2017 | INTERNACIONAL | 2021-05-07 | 2024-10-18 al 2028-10-17 |  | https://www.gob.pe/institucion/inacal/informes-publicaciones/2822271-14-c3-ingenieria-especializada-s-a-c
INACAL-DA | LE-114-1 | 2024-12-07 | CENTRO DE INNOVACIÓN PRODUCTIVA Y TRANSFERENCIA TECNOLÓGICA AGROINDUSTRIAL ICA - CITEagroindustrial Ica (LABORATORIO AGROINDUSTRIAL) | INSTITUTO TECNOLOGICO DE LA PRODUCCION | LE-114 | PERÚ | ICA | SEDE ICA: CARRETERA PANAMERICANA SUR KM 293.2, DISTRITO DE SALAS, PROVINCIA DE ICA Y DEPARTAMENTO DE ICA | www.citeagroindustrial.com.pe | citeagroindustrial@itp.gob.pe | 056 406224 | ACREDITADO | LE | NTP ISO/IEC 17025:2017 | INTERNACIONAL | 2017-05-26 | 2021-11-30 al 2025-11-29 |  | https://www.gob.pe/institucion/inacal/informes-publicaciones/2822354-16-centro-de-innovacion-productiva-y-transferencia-tecnologica-agroindustrial-ica-citeagroindustrial-ica-laboratorio-agroindustrial
INACAL-DA | LE-067-1 | 2024-12-07 | CENTRO DE INNOVACIÓN PRODUCTIVA Y TRANSFERENCIA TECNOLÓGICA AGROINDUSTRIAL ICA - CITEagroindustrial Ica (LABORATORIO DE ALIMENTOS Y BEBIDAS) | INSTITUTO TECNOLOGICO DE LA PRODUCCION | LE-067 | PERÚ | ICA | SEDE ICA: CARRETERA PANAMERICANA SUR KM 293.2, DISTRITO DE SALAS, PROVINCIA DE ICA Y DEPARTAMENTO DE ICA | www.citeagroindustrial.com.pe | citeagroindustrial@itp.gob.pe | 056 406224 | ACREDITADO | LE | NTP ISO/IEC 17025:2017 | INTERNACIONAL | 2011-11-17 | 2023-05-19 al 2027-01-24 |  | https://www.gob.pe/institucion/inacal/informes-publicaciones/2822378-17-centro-de-innovacion-productiva-y-transferencia-tecnologica-agroindustrial-ica-citeagroindustrial-ica-laboratorio-de-alimentos-y-bebidas
INACAL-DA | LE-226-1 | 2024-12-07 | CENTRO DE INNOVACIÓN PRODUCTIVA Y TRANSFERENCIA TECNOLÓGICA AGROINDUSTRIAL MAJES – CITEagroindustrial MAJES | INSTITUTO TECNOLOGICO DE LA PRODUCCION | LE-226 | PERÚ | AREQUIPA | SEDE AREQUIPA: OTR. CIUDAD MAJES MZA. A-3 LOTE. 1 C.P. CIUDAD MAJES MODULO B SECTOR 1 (EL PEDREGAL) – CAYLLOMA, DEPARTAMENTE DE AREQUIPA | www.gob.pe/itp |  | 6802150 | ACREDITADO | LE | NTP ISO/IEC 17025:2017 | INTERNACIONAL | 2024-04-16 | 2024-04-16 al 2027-04-15 |  | https://www.gob.pe/institucion/inacal/informes-publicaciones/5488233-21-centro-de-innovacion-productiva-y-transferencia-tecnologica-agroindustrial-majes-citeagroindustrial-majes
INACAL-DA | LE-223-1 | 2024-12-07 | CENTRO DE INNOVACIÓN PRODUCTIVA Y TRANSFERENCIA TECNOLÓGICA AGROINDUSTRIAL OXAPAMPA – CITEagroindustrial OXAPAMPA | INSTITUTO TECNOLOGICO DE LA PRODUCCION | LE-223 | PERÚ | CERRO DE PASCO | SEDE PASCO: AV. INTERSECCIÓN DE AV. LAS GALAXIAS Y CALLE VENUS Y FRANCISCO CUÑIVO S/N URB. VILLA RICA, DISTRITO DE VILLA RICA, PROVINCIA DE OXAPAMPA Y DEPARTAMENTO DE PASCO. |  | mlazaro@itp.gob.pe | 949899438 | ACREDITADO | LE | NTP ISO/IEC 17025:2017 | INTERNACIONAL | 2023-12-21 | 2023-12-21 al 2026-12-20 |  | https://www.gob.pe/institucion/inacal/informes-publicaciones/4974609-23-centro-de-innovacion-productiva-y-transferencia-tecnologica-agroindustrial-oxapampa-citeagroindustrial-oxapampa
INACAL-DA | LE-175-1 | 2024-12-07 | CENTRO DE INNOVACIÓN PRODUCTIVA Y TRANSFERENCIA TECNOLÓGICA AGROINDUSTRIAL UNIDAD TÉCNICA DE AMBO– CITEagroindustrial UT Ambo | INSTITUTO TECNOLOGICO DE LA PRODUCCION | LE-175 | PERÚ | HUÁNUCO | SEDE HUÁNUCO: KM 11.5 CARRETERA CENTRAL ALTURA DEL CENTRO POBLADO UNGUYMARÁN, DISTRITO DE CONCHAMARCA, PROVINCIA DE AMBO Y DEPARTAMENTO DE HUÁNUCO. |  | utagroambo05@itp.gob.pe | 962688240 | ACREDITADO | LE | NTP ISO/IEC 17025:2017 | INTERNACIONAL | 2022-04-13 | 2022-04-13 al 2025-04-12 |  | https://www.gob.pe/institucion/inacal/informes-publicaciones/2923554-19-centro-de-innovacion-productiva-y-transferencia-tecnologica-agroindustrial-unidad-tecnica-de-ambo-citeagroindustrial-ut-ambo
INACAL-DA | LE-122-1 | 2024-12-07 | CENTRO DE INNOVACIÓN PRODUCTIVA Y TRANSFERENCIA TECNOLÓGICA DE LA MADERA - CITEmadera | INSTITUTO TECNOLOGICO DE LA PRODUCCION | LE-122 | PERÚ | LIMA | SEDE LIMA: PARCELA II, MZ. F, LT. 11-A. PARQUE INDUSTRIAL DEL DISTRITO DE VILLA EL SALVADOR (CALLE SOLIDARIDAD CDRA. 3), DEPARTAMENTO DE LIMA. | www.citemadera.gob.pe | citemadera@itp.gob.pe | 288-0931 287-5059 288-0941 | ACREDITADO | LE | NTP ISO/IEC 17025:2017 | INTERNACIONAL | 2018-05-16 | 2021-09-19 al 2025-09-18 |  | https://www.gob.pe/institucion/inacal/informes-publicaciones/2822471-18-centro-de-innovacion-productiva-y-transferencia-tecnologica-de-la-madera-citemadera
INACAL-DA | LE-131-1 | 2024-12-07 | CENTRO DE INNOVACIÓN PRODUCTIVA Y TRANSFERENCIA TECNOLÓGICA PRIVADO ACUÍCOLA DE LA UNIVERSIDAD PERUANA CAYETANO HEREDIA - CITEacuícola UPCH | UNIVERSIDAD PERUANA CAYETANO HEREDIA | LE-131 | PERÚ | LIMA | SEDE LIMA: AV. HONORIO DELGADO N° 430, URB. INGENIERÍA, SAN MARTÍN DE PORRES | www.citeacuicolaupch.pe | citeacuicola.laboratorio@oficinas-upch.pe | 3190000 Anexos 233254 / 233233 | ACREDITADO | LE | NTP ISO/IEC 17025:2017 | INTERNACIONAL | 2019-05-01 | 2022-07-01 al 2026-06-30 |  | https://www.gob.pe/institucion/inacal/informes-publicaciones/2822499-19-centro-de-innovacion-productiva-y-transferencia-tecnologica-privado-acuicola-de-la-universidad-peruana-cayetano-heredia-cite-acuicola-upch
INACAL-DA | LE-174-1 | 2024-12-07 | CENTRO DE INNOVACIÓN PRODUCTIVA Y TRANSFERENCIA TECNOLÓGICA PRODUCTIVO MAYNAS – CITEproductivo Maynas | INSTITUTO TECNOLOGICO DE LA PRODUCCION | LE-174 | PERÚ | LORETO | SEDE LORETO: CARRETERA IQUITOS-NAUTA KM 2.5, DISTRITO SAN JUAN BAUTISTA, PROVINCIA DE MAYNAS, DEPARTAMENTO DE LORETO. |  | citeprodmaynas08@itp.gob.pe | 997426203 988541471 | ACREDITADO | LE | NTP ISO/IEC 17025:2017 | INTERNACIONAL | 2022-04-13 | 2022-04-13 al 2025-04-12 |  | https://www.gob.pe/institucion/inacal/informes-publicaciones/2923551-21-centro-de-innovacion-productiva-y-transferencia-tecnologica-productivo-maynas-citeproductivo-maynas
INACAL-DA | LE-243-1 | 2024-12-07 | CENTRO DE INNOVACIÓN PRODUCTIVA Y TRANSFERENCIA TECNOLÓGICA TEXTIL CAMELIDOS AREQUIPA | CENTRO DE INNOVACIÓN PRODUCTIVA Y TRANSFERENCIA TECNOLÓGICA TEXTIL CAMELIDOS AREQUIPA | LE-243 | PERÚ | AREQUIPA | SEDE AREQUIPA: CALLE 03 MZ I LOTE 4 PARQUE INDUSTRIAL RIO SECO PRIMERA ETAPA, DISTRITO DE CERRO COLORADO, PROVINCIA Y DEPARTAMENTO DE AREQUIPA |  | jcarrasco@itp.gob.pe | 959925726 | ACREDITADO | LE | NTP ISO/IEC 17025:2017 | INTERNACIONAL | 2024-09-11 | 2024-09-11 al 2027-09-10 |  | https://www.gob.pe/institucion/inacal/informes-publicaciones/5985258-32-centro-de-innovacion-productiva-y-transferencia-tecnologica-textil-camelidos-arequipa-cite-textil-camelidos-arequipa
INACAL-DA | LE-044-1 | 2024-12-07 | CENTRO TOXICOLÓGICO S.A.C - CETOX | CENTRO TOXICOLÓGICO S.A.C - CETOX | LE-044 | PERÚ | LIMA | SEDE LIMA: OFICINA: AV. ANGAMOS ESTE Nº 2668-2670 - URB. LA CALERA DE LA MERCED - SURQUILLO - LIMA LABORATORIO: MZ F, LOTE 16, SECTOR 7, GRUPO 1, VILLA EL SALVADOR - LIMA | www.cetox.com.pe | servicios@cetox.com.pe | 273 2318 | SUSPENSIÓN VOLUNTARIA | LE | NTP ISO/IEC 17025:2017 | INTERNACIONAL | 2008-06-16 | 2023-11-25 al 2027-11-24 |  | https://www.gob.pe/institucion/inacal/informes-publicaciones/2822523-20-centro-toxicologico-s-a-c-cetox
INACAL-DA | LE-171-1 | 2024-12-07 | CERÁMICA LIMA S.A. | CERÁMICA LIMA S.A. | LE-171 | PERÚ | LIMA | SEDE LIMA: AUTOPISTA PANAMERICANA SUR N° 1601 ALTURA KM PUNTA HERMOSA, DEPARTAMENTO DE LIMA. | www.celima-trebol.com | Mchauca@celima.com.pe | 6140300 | ACREDITADO | LE | NTP ISO/IEC 17025:2017 | INTERNACIONAL | 2022-03-30 | 2022-03-30 al 2025-03-29 |  | https://www.gob.pe/institucion/inacal/informes-publicaciones/2879584-21-ceramica-lima-s-a-c
INACAL-DA | LE-100-1 | 2024-12-07 | CERÁMICA SAN LORENZO S.A.C. | CERÁMICA SAN LORENZO S.A.C. | LE-100 | PERÚ | LIMA | SEDE LIMA: AV. INDUSTRIAL S/N, SECCIÓN 4 SUB. LOTE 2, URBANIZACIÓN LAS PRADERAS, LURÍN, LIMA. | www.sanlorenzo.com.pe | labceramico@csl.com.pe | 417- 0800 | ACREDITADO | LE | NTP ISO/IEC 17025:2017 | INTERNACIONAL | 2016-09-06 | 2023-12-06 al 2027-12-05 |  | https://www.gob.pe/institucion/inacal/informes-publicaciones/2822549-21-ceramica-san-lorenzo
INACAL-DA | LE-098-1 | 2024-12-07 | CERTIFICACIONES ALIMENTARIAS HIDROBIOLÓGICAS Y MEDIO AMBIENTALES S.A.C. | CERTIFICACIONES ALIMENTARIAS HIDROBIOLÓGICAS Y MEDIO AMBIENTALES S.A.C. | LE-098 | PERÚ | LIMA | SEDE LIMA: CALLE GAMARRA N° 294, URB. MIRAMAR, SAN MIGUEL - LIMA |  | calidad@cahmsac.com; administracion01@cahmsac.com; tecnicocomercial01@cahmsac.com | 262 8890 | ACREDITADO | LE | NTP ISO/IEC 17025:2017 | INTERNACIONAL | 2016-08-09 | 2023-08-10 al 2027-08-09 |  | https://www.gob.pe/institucion/inacal/informes-publicaciones/2822575-22-certificaciones-alimentarias-hidrobiologicas-y-medio-ambientales-s-a-c-cahm-s-a-c
INACAL-DA | LE-003-1 | 2024-12-07 | CERTIFICACIONES DEL PERÚ S.A - CERPER | CERTIFICACIONES DEL PERÚ S.A - CERPER | LE-003 | PERÚ | CALLAO | SEDE CALLAO: AV. SANTA ROSA Nº 601 - LA PERLA - CALLAO | www.cerper.com | info@cerper.com | 319 9000 420 4145 | ACREDITADO | LE | NTP ISO/IEC 17025:2017 | INTERNACIONAL | 1995-04-23 | 2023-08-10 al 2027-08-09 |  | https://www.gob.pe/institucion/inacal/informes-publicaciones/2840244-23-certificaciones-del-peru-s-a-cerper
INACAL-DA | LE-003-4 | 2024-12-07 | CERTIFICACIONES DEL PERÚ S.A - CERPER | CERTIFICACIONES DEL PERÚ S.A - CERPER | LE-003 | PERÚ | AREQUIPA | SEDE AREQUIPA: CALLE TENIENTE RODRÍGUEZ N° 1415, DISTRITO DE MIRAFLORES, AREQUIPA |  |  |  | ACREDITADO | LE | NTP ISO/IEC 17025:2017 | INTERNACIONAL | 2017-03-13 | 2023-08-10 al 2027-08-09 |  | https://www.gob.pe/institucion/inacal/informes-publicaciones/2840244-23-certificaciones-del-peru-s-a-cerper
INACAL-DA | LE-185-1 | 2024-12-07 | CERTIFICACIONES E INSPECCIONES TÉCNICAS CONSULTORES S.A.C. - CERTECC S.A.C | CERTIFICACIONES E INSPECCIONES TÉCNICAS CONSULTORES S.A.C. - CERTECC S.A.C | LE-185 | PERÚ | APURIMAC | SEDE APURIMAC: AVENIDA AYACUCHO S/N, URB. PATIBAMBA BAJA, ABANCAY, APURIMAC. | www.certecc.pe | d.comercial.lab_certecc@hotmail.com | (083)635-825 983 785 846 9737 66 567 | ACREDITADO | LE | NTP ISO/IEC 17025:2017 | INTERNACIONAL | 2022-07-15 | 2022-07-15 al 2025-07-14 |  | https://www.gob.pe/institucion/inacal/informes-publicaciones/3282439-28-certificaciones-e-inspecciones-tecnicas-consultores-s-a-c-certecc-s-a-c
INACAL-DA | LE-123-1 | 2024-12-07 | CERTIFICACIONES NACIONALES DE ALIMENTOS S.A.C. - CENA S.AC. | CERTIFICACIONES NACIONALES DE ALIMENTOS S.A.C. - CENA S.AC. | LE-123 | PERÚ | JUNÍN | SEDE HUANCAYO: JR. MAGDALENA N° 120 - SAN CARLOS - HUANCAYO - JUNÍN |  | cenasaclaboratorio@hotmail.com; cenasaclab@gmail.com | 064 - 216693 980043301 #980043301 976088244 | ACREDITADO | LE | NTP ISO/IEC 17025:2017 | INTERNACIONAL | 2018-06-08 | 2021-07-27 al 2025-07-26 |  | https://www.gob.pe/institucion/inacal/informes-publicaciones/2822589-24-certificaciones-nacionales-de-alimentos-s-a-c-cena-s-a-c
INACAL-DA | LE-045-1 | 2024-12-07 | CERTIFICACIONES Y CALIDAD S.A.C. - CERTIFICAL | CERTIFICACIONES Y CALIDAD S.A.C. - CERTIFICAL | LE-045 | PERÚ | LIMA | SEDE LIMA: AV. SUCRE Nº 1361 PUEBLO LIBRE - LIMA OFICINA: AV. SUCRE N° 1340 - MAGDALENA DEL MAR. |  | informes@certifical.com.pe; nvillaverde@certifical.com.pe | 461 1036 | ACREDITADO | LE | NTP ISO/IEC 17025:2017 | INTERNACIONAL | 2008-08-20 | 2023-11-02 al 2027-11-01 |  | https://www.gob.pe/institucion/inacal/informes-publicaciones/2822603-25-certificaciones-y-calidad-s-a-c-certifical-s-a-c
INACAL-DA | LE-040-1 | 2024-12-07 | CERTIFICADORA Y LABORATORIOS S.A.C. - CERTILAB S.A.C. | CERTIFICADORA Y LABORATORIOS S.A.C. - CERTILAB S.A.C. | LE-040 | PERÚ | LIMA | SEDE LIMA: AV. LA PAZ 1598, SAN MIGUEL - LIMA |  | certilab@certilabperu.com | (511) 578 45 42 578 49 70 578 49 86 578 50 62 | ACREDITADO | LE | NTP ISO/IEC 17025:2017 | INTERNACIONAL | 2007-03-07 | 2022-05-19 al 2026-05-18 |  | https://www.gob.pe/institucion/inacal/informes-publicaciones/2824444-26-certificadora-y-laboratorios-s-a-c-certilab-s-a-c
INACAL-DA | LE-022-2 | 2024-12-07 | CERTIMIN S.A. | CERTIMIN S.A. | LE-022 | PERÚ | LIMA | SEDE SAN JUAN DE MIRAFLORES: AV. LAS VEGAS 845 - SAN JUAN DE MIRAFLORES - LIMA |  | certimin@certimin.pe | 205 5656 | ACREDITADO | LE | NTP ISO/IEC 17025:2017 | INTERNACIONAL | 2002-04-24 | 2023-12-21 al 2027-12-20 |  | https://www.gob.pe/institucion/inacal/informes-publicaciones/2840253-27-certimin-s-a
INACAL-DA | LE-022-3 | 2024-12-07 | CERTIMIN S.A. | CERTIMIN S.A. | LE-022 | PERÚ | LA LIBERTAD | SEDE LA LIBERTAD: ZONA 17 S/N, ALT. KM 164 CARRETERA TRUJILLO HUAMACHUCO, DISTRITO DE HUAMACHUCO, PROVINCIA DE SÁNCHEZ CARRIÓN, DEPARTAMENTO DE LA LIBERTAD |  |  |  | ACREDITADO | LE | NTP ISO/IEC 17025:2017 | INTERNACIONAL | 2019-02-26 |  |  | https://www.gob.pe/institucion/inacal/informes-publicaciones/2840253-27-certimin-s-a
INACAL-DA | LE-041-1 | 2024-12-07 | CERTINTEX S.A.C | CERTINTEX S.A.C | LE-041 | PERÚ | LIMA | SEDE LIMA: AV. GRAU 476 SANTA CLARA, ATE - LIMA |  | lab@certintex.com | 356 0140 | ACREDITADO | LE | NTP ISO/IEC 17025:2017 | INTERNACIONAL | 2007-08-09 | 2023-01-25 al 2027-01-24 |  | https://www.gob.pe/institucion/inacal/informes-publicaciones/2824464-28-certintex-s-a-c
INACAL-DA | LE-071-1 | 2024-12-07 | CESEL S.A. Laboratorio Geotécnico y de Concreto | CESEL S.A. Laboratorio Geotécnico y de Concreto | LE-071 | PERÚ | LIMA | SEDE LIMA: OFICINA: AV. JOSÉ GÁLVEZ BARRENECHEA 646 – SAN ISIDRO – LIMA LABORATORIO: AV. JAVIER PRADO ESTE Nº 2923 - SAN BORJA - LIMA | www.cesel.com.pe | laboratorio@cesel.com.pe | 705-5000 | ACREDITADO | LE | NTP ISO/IEC 17025:2017 | INTERNACIONAL | 2012-08-23 | 2023-08-25 al 2027-08-24 |  | https://www.gob.pe/institucion/inacal/informes-publicaciones/2824476-29-cesel-s-a-laboratorio-geotecnico-y-de-concreto
INACAL-DA | LE-046-1 | 2024-12-07 | COLECBI S.A.C. - Corporación de Laboratorios de Ensayos Clínicos, Biológicos e Industriales | COLECBI S.A.C. - Corporación de Laboratorios de Ensayos Clínicos, Biológicos e Industriales | LE-046 | PERÚ | ANCASH | SEDE NUEVO CHIMBOTE - ANCASH: URB. BUENOS AIRES MZ A, LOTE 7, 1RA. ETAPA - NUEVO CHIMBOTE |  | colecbi@speedy.com.pe; medioambiente_colecbi@speedy.com.pe; gustavov@colecbisac.com | 043 31 0752 998 393 974 | ACREDITADO | LE | NTP ISO/IEC 17025:2017 | INTERNACIONAL | 2008-09-05 | 2023-09-08 al 2027-09-07 |  | https://www.gob.pe/institucion/inacal/informes-publicaciones/2825130-35-corporacion-de-laboratorios-de-ensayos-clinicos-biologicos-e-industriales-colecbi-s-a-c
INACAL-DA | LE-130-1 | 2024-12-07 | COMPAÑÍA MINERA ANTAMINA S.A. | COMPAÑÍA MINERA ANTAMINA S.A. | LE-130 | PERÚ | ANCASH | SEDE HUARMEY - ANCASH: PUERTO PUNTA LOBITOS, ALT. KM 288 DE PANAMERICANA NORTE, HUARMEY - ANCASH. | www.antamina.com | ozapana@antamina.com; oalmendariz@antamina.com | 217-3000 | ACREDITADO | LE | NTP ISO/IEC 17025:2017 | INTERNACIONAL | 2019-05-01 | 2022-05-01 al 2026-04-30 |  | https://www.gob.pe/institucion/inacal/informes-publicaciones/2824485-30-compania-minera-antamina-s-a
INACAL-DA | LE-130-2 | 2024-12-07 | COMPAÑÍA MINERA ANTAMINA S.A. | COMPAÑÍA MINERA ANTAMINA S.A. | LE-130 | PERÚ | ANCASH | SEDE HUARI - ANCASH: LABORATORIO MINA YANACANCHA, DISTRITO DE SAN MARCOS, PROVINCIA DE HUARI Y DEPARTAMENTO DE ANCASH. |  |  |  | ACREDITADO | LE | NTP ISO/IEC 17025:2017 | INTERNACIONAL | 2023-06-20 | 2023-06-20 al 2026-04-30 |  | https://www.gob.pe/institucion/inacal/informes-publicaciones/2824485-30-compania-minera-antamina-s-a
INACAL-DA | LE-245-1 | 2024-12-07 | COMPAÑÍA MINERA CHUNGAR S.A.C. | COMPAÑÍA MINERA CHUNGAR S.A.C. | LE-245 | PERÚ | CERRO DE PASCO | SEDE PASCO: XH99+82H, 1NC, SAN AGUSTIN DE HUAYCHAO 19500, DISTRITO DE HUAYLLAY, PROVINCIA Y DEPARTAMENTO DE PASCO | www.volcan.com.pe/operaciones/mineria/chungar/ | contact@volcan.com.pe; rllacta@volcan.com.pe; mrivas@volcan.com.pe | (01) 4631919 | ACREDITADO | LE | NTP ISO/IEC 17025:2017 | INTERNACIONAL | 2024-10-22 | 2024-10-22 al 2027-10-21 |  | https://www.gob.pe/institucion/inacal/informes-publicaciones/6157993-46-compania-minera-chungar-s-a-c
INACAL-DA | LE-136-1 | 2024-12-07 | COMPAÑÍA MINERA CONDESTABLE S.A. | COMPAÑÍA MINERA CONDESTABLE S.A. | LE-136 | PERÚ | LIMA | SEDE LIMA - CAÑETE: PANAMERICANA SUR KM. 90 BUJAMA ALTA SN, CAÑETE, LIMA | www.southernpeaksmining.com | zenon.castro@spm.pe; jose.arroyo@spm.pe; laura.carrion@spm.pe | 51-1-7070100 Anexo 257 | ACREDITADO | LE | NTP ISO/IEC 17025:2017 | INTERNACIONAL | 2019-07-04 | 2022-07-04 al 2026-07-03 |  | https://www.gob.pe/institucion/inacal/informes-publicaciones/2824491-31-compania-minera-condestable-s-a
INACAL-DA | LE-217-1 | 2024-12-07 | COMPAÑÍA MINERA KOLPA - Laboratorio de Calidad de Agua | COMPAÑÍA MINERA KOLPA - Laboratorio de Calidad de Agua | LE-217 | PERÚ | HUANCAVELICA | SEDE HUACAVELICA: UNIDAD ECONÓMICA ADMINITRATIVA HUACHOCOLPA UNO S/N – HUANCAVELICA (CARRETERA CHONTA), DEPARTAMENTO DE HUANCAVELICA. |  | labaguas@kolpa.com.pe; jbastidas@kolpa.com.pe; lrendon@kolpa.com.pe | 947024200 | ACREDITADO | LE | NTP ISO/IEC 17025:2017 | INTERNACIONAL | 2023-09-05 | 2023-09-05 al 2026-09-04 |  | https://www.gob.pe/institucion/inacal/informes-publicaciones/4706515-41-compania-minera-kolpa-s-a-laboratorio-de-calidad-de-agua
INACAL-DA | LE-157-1 | 2024-12-07 | CONCEL S.A.C. | CONCEL S.A.C. | LE-157 | PERÚ | CAJAMARCA | SEDE CAJAMARCA: AV. NUEVO CAJAMARCA N° 386, BARRIO NUEVO, CAJAMARCA | www.concelperu.com | samuel.ortiz@concelperu.com | 076-365574 | ACREDITADO | LE | NTP ISO/IEC 17025:2017 | INTERNACIONAL | 2020-12-18 | 2024-04-18 al 2028-04-17 |  | https://www.gob.pe/institucion/inacal/informes-publicaciones/2840261-32-concel-s-a-c
INACAL-DA | LE-194-1 | 2024-12-07 | CONCESIONARIA DESALADORA DEL SUR S.A. | CONCESIONARIA DESALADORA DEL SUR S.A. | LE-194 | PERÚ | LIMA | SEDE LIMA: AV. PANAMERICANA SUR KM. 52 LOTE J2, SANTA MARIA DEL MAR – LIMA |  | delmar.rodriguez@cobraperu.com.pe | 969 165 930 | ACREDITADO | LE | NTP ISO/IEC 17025:2017 | INTERNACIONAL | 2022-11-17 | 2022-11-17 al 2025-11-16 |  | https://www.gob.pe/institucion/inacal/informes-publicaciones/3679548-40-concesionaria-desaladora-del-sur-s-a
INACAL-DA | LE-216-1 | 2024-12-07 | CONSTRUCTORA Y CONSULTORIA A & R SOCIEDAD ANONIMA CERRADA | CONSTRUCTORA Y CONSULTORIA A & R SOCIEDAD ANONIMA CERRADA | LE-216 | PERÚ | LAMBAYEQUE | SEDE CHICLAYO: AV. VICENTE RUSSO N° 1530 - INTERIOR D Y F - FUNDO EL CERRITO, CHICLAYO. | https://ayrchiclayo.com | constructora.ayr.chiclayo@gmail.com | 978 360 036 | ACREDITADO | LE | NTP ISO/IEC 17025:2017 | INTERNACIONAL | 2023-08-29 | 2023-08-29 al 2026-08-28 |  | https://www.gob.pe/institucion/inacal/informes-publicaciones/4590729-43-constructora-y-consultoria-a-r-sociedad-anonima-cerrada
INACAL-DA | LE-168-1 | 2024-12-07 | CONTROL MIX EXPRESS S.A.C. | CONTROL MIX EXPRESS S.A.C. | LE-168 | PERÚ | LIMA | SEDE LIMA: PARQUE INDUSTRIAL EL LÚCUMO, CALLE 8, MZ I1 LOTE 9, 10 - LURÍN, LIMA. | https://www.controlmixexpress.com | info@controlmixexpress.com | (01)-7148740 | ACREDITADO | LE | NTP ISO/IEC 17025:2017 | INTERNACIONAL | 2021-12-30 | 2021-12-30 al 2024-12-29 |  | https://www.gob.pe/institucion/inacal/informes-publicaciones/2824499-33-control-mix-express-s-a-c
INACAL-DA | LE-107-1 | 2024-12-07 | CORPORACIÓN ACEROS AREQUIPA S.A. | CORPORACIÓN ACEROS AREQUIPA S.A. | LE-107 | PERÚ | ICA | SEDE PISCO: CARRETERA PANAMERICANA SUR KM 240, DISTRITO DE PARACAS - PISCO - ICA. | www.acerosarequipa.com |  | 517-1800 Anexo 2350 | ACREDITADO | LE | NTP ISO/IEC 17025:2017 | INTERNACIONAL | 2017-01-11 | 2024-02-28 al 2028-02-27 |  | https://www.gob.pe/institucion/inacal/informes-publicaciones/2825125-34-corporacion-aceros-arequipa-s-a
INACAL-DA | LE-207-1 | 2024-12-07 | CORPORACION LEM S.A.C. - LEM S.A.C. | CORPORACION LEM S.A.C. - LEM S.A.C. | LE-207 | PERÚ | AREQUIPA | SEDE AREQUIPA: URB. PUERTA VERDE MZ. F LT 17 JOSE LUIS BUSTAMANTE Y RIVERO - AREQUIPA |  | lemsac@hotmail.com | (054) 420381 | ACREDITADO | LE | NTP ISO/IEC 17025:2017 | INTERNACIONAL | 2023-05-11 | 2023-05-11 al 2026-05-10 |  | https://www.gob.pe/institucion/inacal/informes-publicaciones/4235447-45-corporacion-lem-s-a-c-lem-s-a-c
INACAL-DA | LE-137-1 | 2024-12-07 | COTECNA DEL PERU S.A. | COTECNA DEL PERU S.A. | LE-137 | PERÚ | LIMA | SEDE LIMA: JR. TRINIDAD CELIS NRO 1630 - URB. ELIO, CERCADO DE LIMA, LIMA - LIMA. | www.cotecna.com/es | sonia.torre@cotecna.com.pe; roberto.freyre@cotecna.com.pe | (01) 7195574 (anexo 574) (01) 7172309 (anexo 309) | ACREDITADO | LE | NTP ISO/IEC 17025:2017 | INTERNACIONAL | 2019-07-08 | 2022-08-25 al 2026-08-24 |  | https://www.gob.pe/institucion/inacal/informes-publicaciones/2825132-36-cotecna-del-peru-s-a
INACAL-DA | LE-238-1 | 2024-12-07 | DENNKY S.A.C. | DENNKY S.A.C. | LE-238 | PERÚ | LIMA | SEDE LIMA: CALLE MARCOS FARFÁN Nº 3393, URB. INDUSTRIAL PANAMERICANA NORTE, DISTRITO DE INDEPENDENCIA, PROVINCIA Y DEPARTAMENTO DE LIMA. | dennky.com | yuri.omonte@dennky.com | 986797720 | ACREDITADO | LE | NTP ISO/IEC 17025:2017 | INTERNACIONAL | 2024-08-09 | 2024-08-09 al 2027-08-08 |  | https://www.gob.pe/institucion/inacal/informes-publicaciones/5870847-53-dennky-s-a-c
INACAL-DA | LE-145-1 | 2024-12-07 | DIRECCIÓN DE GESTIÓN DE INFRAESTRUCTURA Y SERVICIOS DE TRANSPORTES DE LA DIRECCIÓN GENERAL DE PROGRAMAS Y PROYECTOS DE TRANSPORTES DEL MINISTERIO DE TRANSPORTES Y COMUNICACIONES | DIRECCIÓN DE GESTIÓN DE INFRAESTRUCTURA Y SERVICIOS DE TRANSPORTES DE LA DIRECCIÓN GENERAL DE PROGRAMAS Y PROYECTOS DE TRANSPORTES DEL MINISTERIO DE TRANSPORTES Y COMUNICACIONES | LE-145 | PERÚ | LIMA | SEDE LIMA: AV.TÚPAC AMARU N°150, DISTRITO DE RÍMAC, PROVINCIA Y DEPARTAMENTO DE LIMA. | www.mtc.gob.pe | hrodriguez@mtc.gob.pe | 4837007 Anexo 523-566 | ACREDITADO | LE | NTP ISO/IEC 17025:2017 | INTERNACIONAL | 2019-09-02 | 2023-01-25 al 2027-01-24 |  | https://www.gob.pe/institucion/inacal/informes-publicaciones/2825134-37-direccion-de-gestion-de-infraestructura-y-servicios-de-transportes-de-la-direccion-general-de-programas-y-proyectos-de-transportes-del-ministerio-de-transportes-y-comunicaciones
INACAL-DA | LE-195-1 | 2024-12-07 | DIRECCION REGIONAL DE SALUD APURIMAC - Laboratorio de Control Ambiental | DIRECCION REGIONAL DE SALUD APURIMAC – Laboratorio de Control Ambiental | LE-195 | PERÚ | APURIMAC | SEDE APURIMAC: AV. DANIEL A. CARRIÓN NRO. S/N URB. PATIBAMBA, DISTRITO Y PROVINCIA DE ABANCAY, DEPARTAMENTO DE APURÍMAC. | www.diresaapurimac.gob.pe | info@diresaapurimac.gob.pe | 083 322856 | ACREDITADO | LE | NTP ISO/IEC 17025:2017 | INTERNACIONAL | 2022-11-25 | 2022-11-25 al 2025-11-24 |  | https://www.gob.pe/institucion/inacal/informes-publicaciones/3740348-47-direccion-regional-de-salud-apurimac-laboratorio-de-control-ambiental
INACAL-DA | LE-214-1 | 2024-12-07 | DISTRIBUIDORA NORTE PACASMAYO S.R.L | DISTRIBUIDORA NORTE PACASMAYO S.R.L | LE-214 | PERÚ | LA LIBERTAD | SEDE TRUJILLO: CALLE 2 MZA. B1 LOTE 13 PARQUE INDUSTRIAL- LA ESPERANZA, DISTRITO Y PROVINCIA DE TRUJILLO, DEPARTAMENTO DE LA LIBERTAD. | www.cementospacasmayo.com.pe | agamboa@dino.com.pe | (01) 3176000 | ACREDITADO | LE | NTP ISO/IEC 17025:2017 | INTERNACIONAL | 2023-08-08 | 2023-08-08 al 2026-08-07 |  | https://www.gob.pe/institucion/inacal/informes-publicaciones/4549526-48-distribuidora-norte-pacasmayo-s-r-l
INACAL-DA | LE-214-2 | 2024-12-07 | DISTRIBUIDORA NORTE PACASMAYO S.R.L | DISTRIBUIDORA NORTE PACASMAYO S.R.L | LE-214 | PERÚ | PIURA | SEDE PIURA: CARRETERA PIURA PAITA KM. 3 FND. SANTA MARTHA (EX FUNDO COSCOMBA – PIURA), DEPARTAMENTO DE PIURA. |  |  |  | ACREDITADO | LE | NTP ISO/IEC 17025:2017 | INTERNACIONAL | 2023-08-08 | 2023-08-08 al 2026-08-07 |  | https://www.gob.pe/institucion/inacal/informes-publicaciones/4549526-48-distribuidora-norte-pacasmayo-s-r-l
INACAL-DA | LE-214-3 | 2024-12-07 | DISTRIBUIDORA NORTE PACASMAYO S.R.L | DISTRIBUIDORA NORTE PACASMAYO S.R.L | LE-214 | PERÚ | CAJAMARCA | SEDE CAJAMARCA: SIGISPAMPA S/N, CASERIO LA BANDA, DISTRITO LLACANORA, PROVINCIA Y DEPARTAMENTO DE CAJAMARCA. |  |  |  | ACREDITADO | LE | NTP ISO/IEC 17025:2017 | INTERNACIONAL | 2023-08-08 | 2023-08-08 al 2026-08-07 |  | https://www.gob.pe/institucion/inacal/informes-publicaciones/4549526-48-distribuidora-norte-pacasmayo-s-r-l
INACAL-DA | LE-017-1 | 2024-12-07 | ECOLAB S.R.L. | ECOLAB S.R.L. | LE-017 | PERÚ | CALLAO | SEDE CALLAO: AV. GARCILAZO DE LA VEGA N° 297- CALLAO. | www.ecolab.com.pe | lab@ecolab.com.pe | (511) 691-8270 – Anexo 109 | ACREDITADO | LE | NTP ISO/IEC 17025:2017 | INTERNACIONAL | 2001-03-28 | 2023-07-26 al 2027-07-25 |  | https://www.gob.pe/institucion/inacal/informes-publicaciones/2825141-39-ecolab-s-r-l
INACAL-DA | LE-169-1 | 2024-12-07 | ECOLOGY, RESEARCH AND MENTORING SOCIEDAD COMERCIAL DE RESPONSABILIDAD LIMITADA | ECOLOGY, RESEARCH AND MENTORING SOCIEDAD COMERCIAL DE RESPONSABILIDAD LIMITADA | LE-169 | PERÚ | LIMA | SEDE LIMA: CAL. MANUEL AUGUSTO GONZALES OLAECHEA N°0462 URB. LIMATAMBO, DISTRITO DE SAN ISIDRO, PROVINCIA Y DEPARTAMENTO DE LIMA | www.ecology.com.pe | laboratorio@ecology.com.pe | 01 776-9602 | ACREDITADO | LE | NTP ISO/IEC 17025:2017 | INTERNACIONAL | 2022-02-17 | 2022-02-17 al 2025-02-16 |  | https://www.gob.pe/institucion/inacal/informes-publicaciones/2825145-40-ecology-research-and-mentoring-sociedad-comercial-de-responsabilidad-limitada
INACAL-DA | LE-082-1 | 2024-12-07 | EMPRESA SIDERÚRGICA DEL PERÚ S.A.A. - SIDERPERU | EMPRESA SIDERÚRGICA DEL PERÚ S.A.A. - SIDERPERU | LE-082 | PERÚ | ANCASH | SEDE CHIMBOTE: AV. SANTIAGO ANTÚNEZ DE MAYOLO S/N - CHIMBOTE - SANTA - ANCASH | www.sider.com.pe | luis.cubas@sider.com.pe; woliva@sider.com.pe | 043-483000 Anexo 4254 - 4320 | ACREDITADO | LE | NTP ISO/IEC 17025:2017 | INTERNACIONAL | 2014-09-12 | 2021-09-13 al 2025-09-12 |  | https://www.gob.pe/institucion/inacal/informes-publicaciones/2825149-41-empresa-siderurgica-del-peru-siderperu
INACAL-DA | LE-210-1 | 2024-12-07 | ENVIRONMENTAL AND BIOLOGICAL LABORATORIES SOCIEDAD ANONIMA CERRADA - ENBIOLAB S.A.C. | ENVIRONMENTAL AND BIOLOGICAL LABORATORIES SOCIEDAD ANONIMA CERRADA - ENBIOLAB S.A.C. | LE-210 | PERÚ | CALLE | SEDE LA LIBERTAD: PARQUE INDUSTRIAL MZ. C12. LT. 8D. CALLE 22. INT. A, DISTRITO DE LA ESPERANZA, TRUJILLO, DEPARTAMENTO DE LA LIBERTAD. | www.enbiolabperu.com | info@enbiolabperu.com | 969-969975 986-124462 | SUSPENSIÓN VOLUNTARIA | LE | NTP ISO/IEC 17025:2017 | INTERNACIONAL | 2023-06-22 | 2023-06-22 al 2026-06-21 |  | https://www.gob.pe/institucion/inacal/informes-publicaciones/4386728-54-environmental-and-biological-laboratories-s-a-c-enbiolab-s-a-c
INACAL-DA | LE-030-1 | 2024-12-07 | ENVIRONMENTAL QUALITY ANALYTICAL SERVICES S.A. - EQUAS S.A. | ENVIRONMENTAL QUALITY ANALYTICAL SERVICES S.A. - EQUAS S.A. | LE-030 | PERÚ | LIMA | SEDE LIMA: OFICINA: CALLE LOS AGRÓNOMOS Nº 110 URB. LOS INGENIEROS, LA MOLINA - LIMA LABORATORIO: PANAMERICANA NORTE KM. 28.5 MZ. I LTE 74, URB. NARANJITO, PUENTE PIEDRA - LIMA |  | info@equas.com.pe; vcondor@equas.com.pe | 548 4976 349-4050 349-4111 | ACREDITADO | LE | NTP ISO/IEC 17025:2017 | INTERNACIONAL | 2004-10-14 | 2023-03-30 al 2027-03-29 |  | https://www.gob.pe/institucion/inacal/informes-publicaciones/2840373-44-enviromental-quality-analytical-services-s-a-equas-s-a
INACAL-DA | LE-056-1 | 2024-12-07 | ENVIRONMENTAL TESTING LABORATORY S.A.C. - ENVIROTEST S.A.C. | ENVIRONMENTAL TESTING LABORATORY S.A.C. - ENVIROTEST S.A.C. | LE-056 | PERÚ | LIMA | SEDE LIMA: CALLE B MZ. C LT. 40, URB. HABILITACIÓN INDUSTRIAL PANAMERICANA NORTE - SAN MARTÍN DE PORRES - LIMA | www.envirotest.com.pe | info@envirotest.com.pe | 523-1828 522-3758 | ACREDITADO | LE | NTP ISO/IEC 17025:2017 | INTERNACIONAL | 2010-12-06 | 2022-05-01 al 2026-04-30 |  | https://www.gob.pe/institucion/inacal/informes-publicaciones/2825158-43-enviroment-enviromental-testing-laboratory-s-a-c
INACAL-DA | LE-134-1 | 2024-12-07 | ES4I ENVIRONMENTAL SERVICES FOR INDUSTRIES - ES4I S.A.C. | ES4I ENVIRONMENTAL SERVICES FOR INDUSTRIES - ES4I S.A.C. | LE-134 | PERÚ | LIMA | SEDE LIMA: CALLE LOS PLATEROS N°113, URB. LOS ARTESANOS, DISTRITO DE ATE, PROVINCIA DE LIMA Y DEPARTAMENTO DE LIMA | www.es4i.com |  | 759-6567 | ACREDITADO | LE | NTP ISO/IEC 17025:2017 | INTERNACIONAL | 2019-05-30 | 2022-05-30 al 2026-05-29 |  | https://www.gob.pe/institucion/inacal/informes-publicaciones/2825250-45-es4i-enviromental-services-for-industries-es4i-s-a-c
INACAL-DA | LE-086-1 | 2024-12-07 | FARMEX S.A. | FARMEX S.A. | LE-086 | PERÚ | LIMA | SEDE LIMA: AV. SANTA JOSEFINA NRO. 467, LOTIZACIÓN LAS VEGAS, PUENTE PIEDRA - LIMA | www.farmex.com.pe | aojeda@farmex.com.pe | 548-8999 | ACREDITADO | LE | NTP ISO/IEC 17025:2017 | INTERNACIONAL | 2015-01-12 | 2022-01-13 al 2026-01-12 |  | https://www.gob.pe/institucion/inacal/informes-publicaciones/2825276-46-farmex-s-a
INACAL-DA | LE-073-1 | 2024-12-07 | FS CERTIFICACIONES S.A.C. | FS CERTIFICACIONES S.A.C. | LE-073 | PERÚ | LIMA | SEDE LIMA: JR. MONTERREY NRO. 221 OF. 201-202. URB. CHACARILLA DEL ESTANQUE - SANTIAGO DE SURCO - LIMA | www.fscertificaciones.com | ezubiate@fscertificaciones.com | 6523394 | ACREDITADO | LE | NTP ISO/IEC 17025:2017 | INTERNACIONAL | 2013-10-18 | 2020-12-18 al 2024-12-17 |  | https://www.gob.pe/institucion/inacal/informes-publicaciones/2825283-47-fs-certificaciones-s-a-c
INACAL-DA | LE-037-1 | 2024-12-07 | GENERAL CONTROL GROUP S.A.C. | GENERAL CONTROL GROUP S.A.C. | LE-037 | PERÚ | LIMA | SEDE LIMA: AV. ARENALES Nº 480 OFICINA 201-202-203,204,302, 303, 401, JESÚS MARÍA - LIMA | www.gcgsac.com | info@gcgsac.com | 332 4705 811*9580 | ACREDITADO | LE | NTP ISO/IEC 17025:2017 | INTERNACIONAL | 2006-05-26 | 2021-06-25 al 2025-06-24 |  | https://www.gob.pe/institucion/inacal/informes-publicaciones/2840270-48-general-control-group-s-a-c
INACAL-DA | LE-037-2 | 2024-12-07 | GENERAL CONTROL GROUP S.A.C. | GENERAL CONTROL GROUP S.A.C. | LE-037 | PERÚ | ANCASH | SEDE NUEVO CHIMBOTE: URB. EL PACÍFICO MZ. F2 LOTE 6, NUEVO CHIMBOTE, CHIMBOTE - ANCASH |  |  |  | ACREDITADO | LE | NTP ISO/IEC 17025:2017 | INTERNACIONAL | 2010-03-03 | 2021-06-25 al 2025-06-24 |  | https://www.gob.pe/institucion/inacal/informes-publicaciones/2840270-48-general-control-group-s-a-c
INACAL-DA | LE-236-1 | 2024-12-07 | GEOCONTROL INGENIEROS S.A.C. | GEOCONTROL INGENIEROS S.A.C. | LE-236 | PERÚ | LIMA | SEDE LIMA: ASOCIACIÓN MIGUEL GRAU ZONA NORTE MZ.N LT. 7, DISTRITO DE SAN MARTÍN DE PORRES, DEPARTAMENTO DE LIMA. | https://www.geocontrol.com.pe/ | geocontrol@geocontrol.com.pe; yesil.silva@geocontrol.com.pe | 01 764 9045 997 360 965 | ACREDITADO | LE | NTP ISO/IEC 17025:2017 | INTERNACIONAL | 2024-08-02 | 2024-08-02 al 2027-08-01 |  | https://www.gob.pe/institucion/inacal/informes-publicaciones/5930557-68-geocontrol-ingenieros-s-a-c
INACAL-DA | LE-184-1 | 2024-12-07 | GEOFAL S.A.C. | GEOFAL S.A.C. | LE-184 | PERÚ | LIMA | SEDE LIMA: AV. RIO MARAÑÓN N° 763, ASOCIACIÓN VECINAL PEREGRINOS DEL SEÑOR, DISTRITO DE LOS OLIVOS, PROVINCIA Y DEPARTAMENTO DE LIMA | www.geofal.com.pe | llaboratorio@geofal.com.pe | 522 1851 | ACREDITADO | LE | NTP ISO/IEC 17025:2017 | INTERNACIONAL | 2022-07-23 | 2022-07-23 al 2025-07-22 |  | https://www.gob.pe/institucion/inacal/informes-publicaciones/3326353-54-geofal-s-a-c
INACAL-DA | LE-202-1 | 2024-12-07 | GEOMECANICA VIAL S.R.L. | GEOMECANICA VIAL S.R.L. | LE-202 | PERÚ | PIURA | SEDE PIURA: JR. LOS NOGALES, MZ. A, LOTE 10, 11 Y 12. URB. AVIECIFAP, LOS ROBLES, DISTRITO DE PARIÑAS, PROVINCIA DE TALARA, DEPARTAMENTO DE PIURA. | www.gmv.com.pe | wilder.machado@gmv.com.pe; mari.rayme@gmv.com.pe | 921 993854 965 114281 | ACREDITADO | LE | NTP ISO/IEC 17025:2017 | INTERNACIONAL | 2023-02-11 | 2023-02-11 al 2026-02-10 |  | https://www.gob.pe/institucion/inacal/informes-publicaciones/3893148-58-geomecanica-vial-s-r-l
INACAL-DA | LE-237-1 | 2024-12-07 | GM SERLAB E.I.R.L. | GM SERLAB E.I.R.L. | LE-237 | PERÚ | LIMA | SEDE LIMA: CALLE ISAAC RECAVARREN N° 348 - 3ER PISO, URBANIZACIÓN LOS FICUS, DISTRITO SANTA ANITA, PROVINCIA DE LIMA, DEPARTAMENTO DE LIMA. |  | gynavilcapoma99@gmail.com | 960508867 | ACREDITADO | LE | NTP ISO/IEC 17025:2017 | INTERNACIONAL | 2024-08-09 | 2024-08-09 al 2027-08-08 |  | https://www.gob.pe/institucion/inacal/informes-publicaciones/5870879-70-gm-serlab-e-i-r-l
INACAL-DA | LE-132-1 | 2024-12-07 | GREENLAB PERÚ S.A.C. | GREENLAB PERÚ S.A.C. | LE-132 | PERÚ | LIMA | SEDE LIMA: CALLE SANTA ANGÉLICA NRO 285, URB. SANTA LUISA, SAN MARTÍN DE PORRES, LIMA | www.greenlabperu.com | w_simon@greenlabperu.com | 492 9497 | ACREDITADO | LE | NTP ISO/IEC 17025:2017 | INTERNACIONAL | 2019-05-04 | 2022-05-04 al 2026-05-03 |  | https://www.gob.pe/institucion/inacal/informes-publicaciones/2825285-49-greenlab-peru-s-a-c
INACAL-DA | LE-234-1 | 2024-12-07 | GROUP TOTAL QUALITY CONTROL S.A.C. - GROUP TQC S.A.C. | GROUP TOTAL QUALITY CONTROL S.A.C. - GROUP TQC S.A.C. | LE-234 | PERÚ | JUNÍN | SEDE HUANCAYO: JR. MIGUEL GRAU NRO. 01, PILCOMAYO, HUANCAYO | www.grouptqualityc.com.pe/wp/ | grouptqc2020@gmail.com | 996966738 | ACREDITADO | LE | NTP ISO/IEC 17025:2017 | INTERNACIONAL | 2024-07-09 | 2024-07-09 al 2027-07-08 |  | https://www.gob.pe/institucion/inacal/informes-publicaciones/5738892-70-group-total-quality-control-s-a-c-group-tqc-s-a-c
INACAL-DA | LE-208-1 | 2024-12-07 | GRUPO DE INSPECCIONES, LABORATORIO Y CERTIFICACIONES DEL PERU S.A.C - GILC S.A.C. | GRUPO DE INSPECCIONES, LABORATORIO Y CERTIFICACIONES DEL PERU S.A.C - GILC S.A.C. | LE-208 | PERÚ | LIMA | SEDE LIMA: JR. CARLOS AUGUSTO SALAVERRY N° 1200 – SURQUILLO | www.gilcsac.com |  | 382 5977 | ACREDITADO | LE | NTP ISO/IEC 17025:2017 | INTERNACIONAL | 2023-05-11 | 2023-05-11 al 2026-05-10 |  | https://www.gob.pe/institucion/inacal/informes-publicaciones/4235437-63-grupo-de-inspecciones-laboratorio-y-certificaciones-del-peru-s-a-c-gilc-s-a-c
INACAL-DA | LE-230-1 | 2024-12-07 | GRUPO VICAF S.A.C. | GRUPO VICAF S.A.C. | LE-230 | PERÚ | CAJAMARCA | SEDE CAJAMARCA: JR LOS TOPACIOS 440 - CAJAMARCA - CAJAMARCA |  | carmen.bernui@grupovicaf.com | 941 573 750 | ACREDITADO | LE | NTP ISO/IEC 17025:2017 | INTERNACIONAL | 2024-05-28 | 2024-05-28 al 2027-05-27 |  | https://www.gob.pe/institucion/inacal/informes-publicaciones/5623659-70-grupo-vicaf-s-a-c
INACAL-DA | LE-126-1 | 2024-12-07 | HERMANOS URTEAGA CONTRATISTAS S.R.L. | HERMANOS URTEAGA CONTRATISTAS S.R.L. | LE-126 | PERÚ | CAJAMARCA | SEDE CAJAMARCA: OFICINA Y LABORATORIO: JR. LA MAR 224 - CAJAMARCA - CAJAMARCA LABORATORIO: PSJ. EL PORONGO - MZ. C LOTE. 22 CAS. ARMANDO REVOREDO IGLESIAS - LOS BAÑOS DEL INCA - CAJAMARCA | www.hurteco.com | laboratorio@hurteco.com | 076-365288 | ACREDITADO | LE | NTP ISO/IEC 17025:2017 | INTERNACIONAL | 2018-12-11 | 2021-12-11 al 2025-12-10 |  | https://www.gob.pe/institucion/inacal/informes-publicaciones/2825287-50-hermanos-urteaga-contratistas-s-r-l
INACAL-DA | LE-077-1 | 2024-12-07 | HIDROLAB PERÚ S.A.C. | HIDROLAB PERÚ S.A.C. | LE-077 | PERÚ | LIMA | SEDE LIMA: JR. LAS FÁBRICAS NRO. 216 MZ. B LT. 16, URBANIZACIÓN INDUSTRIAL SAN REMO, DISTRITO DE CERCADO DE LIMA, PROVINCIA Y DEPARTAMENTO DE LIMA. |  | raquel.rosales@hidrolab.pe; gabriela.galvez@hidrolab.cl | 356 0230 991525169 | ACREDITADO | LE | NTP ISO/IEC 17025:2017 | INTERNACIONAL | 2014-02-25 | 2021-02-27 al 2025-02-26 |  | https://www.gob.pe/institucion/inacal/informes-publicaciones/2825724-51-hidrolab-peru-s-a-c
INACAL-DA | LE-173-1 | 2024-12-07 | HIPERMERCADOS TOTTUS S.A. | HIPERMERCADOS TOTTUS S.A. | LE-173 | PERÚ | LIMA | SEDE LIMA: OFICINA: AV. ANGAMOS ESTE N° 1805 INT. P10 (PISO 10 OF. 5 Y PISO 11 OF. 6A) - SURQUILLO - LIMA LABORATORIO: LOTE N°6 EX FUNDO NIEVERÍA – LURIGANCHO - CHOSICA | www.tottus.com.pe | ecastanedach@tottus.com.pe | 513 9400 anexo 72433 | ACREDITADO | LE | NTP ISO/IEC 17025:2017 | INTERNACIONAL | 2022-03-31 | 2022-03-31 al 2025-03-30 |  | https://www.gob.pe/institucion/inacal/informes-publicaciones/2917102-36-hipermercados-tottus-s-a
INACAL-DA | LE-135-1 | 2024-12-07 | IMPALA TERMINALS PERÚ S.A.C. | IMPALA TERMINALS PERÚ S.A.C. | LE-135 | PERÚ | CALLAO | SEDE CALLAO: OFICINA ADMINISTRATIVA: AV. ATALAYA 313 - CALLAO LABORATORIO: AV. CONTRALMIRANTE MORA N° 472 - CALLAO | www.impalaterminals.com | ImpalaCallaoLaboratoryAnalysis@trafigura.com; Alex.caro@impalaterminals.com | 414 3300 Anx. 22032 - 22035 | ACREDITADO | LE | NTP ISO/IEC 17025:2017 | INTERNACIONAL | 2019-06-26 | 2022-10-15 al 2026-10-14 |  | https://www.gob.pe/institucion/inacal/informes-publicaciones/2825728-52-impala-terminals-s-a-c
INACAL-DA | LE-233-1 | 2024-12-07 | INGEOTECON CONTRATISTAS Y EJECUTORES E.I.R.L. | INGEOTECON CONTRATISTAS Y EJECUTORES E.I.R.L. | LE-233 | PERÚ | AYACUCHO | SEDE AYACUCHO: AA.HH. COVADONGA MZ P2 LOTE 08, DISTRITO DE AYACUCHO, PROVINCIA DE HUAMANGA, DEPARTAMENTO DE AYACUCHO | https://ingeotecon.com/ | ingeotecon.vportalq@gmail.com | (066) 318525 961 372 637 | ACREDITADO | LE | NTP ISO/IEC 17025:2017 | INTERNACIONAL | 2024-07-02 | 2024-07-02 al 2027-07-01 |  | https://www.gob.pe/institucion/inacal/informes-publicaciones/5735905-76-ingeotecon-contratistas-y-ejecutores-e-i-r-l
INACAL-DA | LE-159-1 | 2024-12-07 | INGEOTEST INGENIEROS S.A.C. | INGEOTEST INGENIEROS S.A.C. | LE-159 | PERÚ | LIMA | SEDE AGUSTINO: JR. LOS LIRIOS N° 530 URB. SAN JOSÉ, EL AGUSTINO - LIMA | www.ingeotest.com | jcuya@ingeotest.com | 719 6296 | ACREDITADO | LE | NTP ISO/IEC 17025:2017 | INTERNACIONAL | 2020-12-31 | 2024-03-01 al 2028-02-29 |  | https://www.gob.pe/institucion/inacal/informes-publicaciones/2825731-53-ingeotest-ingenieros-s-a-c
INACAL-DA | LE-159-2 | 2024-12-07 | INGEOTEST INGENIEROS S.A.C. | INGEOTEST INGENIEROS S.A.C. | LE-159 | PERÚ | LIMA | SEDE HUACHIPA: AV. LA PAZ MZ A LT. 15, C.P. SANTA MARÍA DE HUACHIPA, DISTRITO DE LURIGANCHO, PROVINCIA DE LIMA Y DEPARTAMENTO DE LIMA |  |  |  | ACREDITADO | LE | NTP ISO/IEC 17025:2017 | INTERNACIONAL |  |  |  | https://www.gob.pe/institucion/inacal/informes-publicaciones/2825731-53-ingeotest-ingenieros-s-a-c
INACAL-DA | LE-218-1 | 2024-12-07 | INGESERVICIOS S.A.C. | INGESERVICIOS S.A.C. | LE-218 | PERÚ | TACNA | SEDE TACNA: AV. COLLPA NRO 08, SECTOR PAGO OLANIQUE, DISTRITO CORONEL GREGORIO ALBARRACIN LANCHIPA. TACNA. | www.ingeservicios.com.pe | info@ingeservicios.com.pe | (052) 284898 955668070 | ACREDITADO | LE | NTP ISO/IEC 17025:2017 | INTERNACIONAL | 2023-09-27 | 2023-09-27 al 2026-09-26 |  | https://www.gob.pe/institucion/inacal/informes-publicaciones/4706543-74-ingeservicios-s-a-c
INACAL-DA | LE-180-1 | 2024-12-07 | INSCERPLAB PERÚ S.A.C. | INSCERPLAB PERÚ S.A.C. | LE-180 | PERÚ | LIMA | SEDE LIMA: JIRÓN JOSE PEZET Y MONEL 1838, INT. 101, LINCE, LIMA. |  | inscerplab@inscerplab.com.pe | 933 590288 | ACREDITADO | LE | NTP ISO/IEC 17025:2017 | INTERNACIONAL | 2022-06-02 | 2022-06-02 al 2025-06-01 |  | https://www.gob.pe/institucion/inacal/informes-publicaciones/3117099-59-inscerplab-peru-s-a-c
INACAL-DA | LE-153-1 | 2024-12-07 | INSPECCIONES Y LABORATORIOS S.A.C. - INSYLAB | INSPECCIONES Y LABORATORIOS S.A.C. - INSYLAB | LE-153 | PERÚ | LIMA | SEDE LIMA: CALLE LAS GRULLAS 1121, URB. SANTA ANITA, SANTA ANITA - LIMA | www.insylabsac.com | info@insylabsac.com; calidad@insylabsac.com | 691 8439 | ACREDITADO | LE | NTP ISO/IEC 17025:2017 | INTERNACIONAL | 2020-07-11 | 2023-07-27 al 2027-07-26 |  | https://www.gob.pe/institucion/inacal/informes-publicaciones/2825734-54-inspecciones-y-laboratorios-s-a-c-insylab
INACAL-DA | LE-124-1 | 2024-12-07 | INSPECCIONES, CERTIFICACIONES Y LABORATORIOS DEL PERU S.A.C. – INCERLAB PERU S.A.C. | INSPECCIONES, CERTIFICACIONES Y LABORATORIOS DEL PERU S.A.C. – INCERLAB PERU S.A.C. | LE-124 | PERÚ | LIMA | SEDE LIMA: CALLE EL ENGRANAJE N°248, URB. INDUSTRIAL LA MILLA, SAN MARTIN DE PORRES - LIMA | www.incerlab.com | info@incerlab.com | 7271710 | ACREDITADO | LE | NTP ISO/IEC 17025:2017 | INTERNACIONAL | 2018-09-22 | 2021-11-10 al 2025-11-09 |  | https://www.gob.pe/institucion/inacal/informes-publicaciones/2825738-55-inspecciones-certificaciones-y-laboratorios-del-peru-s-a-c-incerlab-peru-s-a-c
INACAL-DA | LE-120-1 | 2024-12-07 | INSPECTION & TESTING SERVICE DEL PERU S.A.C. | INSPECTION & TESTING SERVICE DEL PERU S.A.C. | LE-120 | PERÚ | LIMA | SEDE LIMA: AV. FERNANDO WIESSE N° 3840. 1ER PISO, MZ D-1, LT 27 ASOC. COMERCIAL INDUSTRIAL Y ARTES, SAN JUAN DE LURIGANCHO - LIMA | www.itsperu.com.pe | itsperu@itsperu.com.pe | 01 - 4680802 999 378 162 | ACREDITADO | LE | NTP ISO/IEC 17025:2017 | INTERNACIONAL | 2018-02-16 | 2021-08-07 al 2025-08-06 |  | https://www.gob.pe/institucion/inacal/informes-publicaciones/2825744-56-inspection-testing-services-del-peru-s-a-c
INACAL-DA | LE-031-0 | 2024-12-07 | INSPECTORATE SERVICES PERÚ S.A.C. | INSPECTORATE SERVICES PERÚ S.A.C. | LE-031 | PERÚ | CALLAO | SEDE CALLAO: AV. ELMER FAUCETT NRO. 444 - CALLAO. | www.inspectorate.com | Arturo.Maguina@inspectorate.com.pe; insperu@inspectorate.com.pe | 613 8080 | ACREDITADO | LE | NTP ISO/IEC 17025:2017 | INTERNACIONAL | 2001-08-29 | 2023-09-13 al 2027-09-12 |  | https://www.gob.pe/institucion/inacal/informes-publicaciones/2840276-57-inspectorate-services-peru-s-a-c
INACAL-DA | LE-031-2 | 2024-12-07 | INSPECTORATE SERVICES PERÚ S.A.C. | INSPECTORATE SERVICES PERÚ S.A.C. | LE-031 | PERÚ | LIMA | SEDE CHORRILLOS: JR. PACTO ANDINO N° 260 - 266, URB. LA VILLA MZ B LT A-23, CHORRILLOS |  |  |  | SUSPENSIÓN VOLUNTARIA | LE | NTP ISO/IEC 17025:2017 | INTERNACIONAL |  |  |  | https://www.gob.pe/institucion/inacal/informes-publicaciones/2840276-57-inspectorate-services-peru-s-a-c
INACAL-DA | LE-031-3 | 2024-12-07 | INSPECTORATE SERVICES PERÚ S.A.C. | INSPECTORATE SERVICES PERÚ S.A.C. | LE-031 | PERÚ | LIMA | SEDE MILLER - CALLAO: JR. JUAN MILLER N° 249 - 259, CALLAO |  |  |  | ACREDITADO | LE | NTP ISO/IEC 17025:2017 | INTERNACIONAL | 2018-05-12 | 2023-09-13 al 2027-09-12 |  | https://www.gob.pe/institucion/inacal/informes-publicaciones/2840276-57-inspectorate-services-peru-s-a-c
INACAL-DA | LE-031-4 | 2024-12-07 | INSPECTORATE SERVICES PERÚ S.A.C. | INSPECTORATE SERVICES PERÚ S.A.C. | LE-031 | PERÚ | PIURA | SEDE PIURA: URB. SANTA ANA, JR. LAS LOMAS, MZA. P, LOTE 22, PIURA, PIURA |  |  |  | ACREDITADO | LE | NTP ISO/IEC 17025:2017 | INTERNACIONAL | 2018-11-19 | 2023-09-13 al 2027-09-12 |  | https://www.gob.pe/institucion/inacal/informes-publicaciones/2840276-57-inspectorate-services-peru-s-a-c
INACAL-DA | LE-031-5 | 2024-12-07 | INSPECTORATE SERVICES PERÚ S.A.C. | INSPECTORATE SERVICES PERÚ S.A.C. | LE-031 | PERÚ | MOQUEGUA | SEDE ILO-MOQUEGUA: PATIO PUERTO SPCC, PROVINCIA DE ILO, DEPARTAMENTO DE MOQUEGUA. |  |  |  | ACREDITADO | LE | NTP ISO/IEC 17025:2017 | INTERNACIONAL | 2019-08-28 | 2023-09-13 al 2027-09-12 |  | https://www.gob.pe/institucion/inacal/informes-publicaciones/2840276-57-inspectorate-services-peru-s-a-c
INACAL-DA | LE-031-7 | 2024-12-07 | INSPECTORATE SERVICES PERÚ S.A.C. | INSPECTORATE SERVICES PERÚ S.A.C. | LE-031 | PERÚ | CUSCO | SEDE CUSCO: LIVITACA KM 0, CENTRO POBLADO CHILLOROYA, PROV. DE CHUMBIVILCAS, DEPARTAMENTO DE CUSCO. |  |  |  | ACREDITADO | LE | NTP ISO/IEC 17025:2017 | INTERNACIONAL | 2021-06-04 | 2023-09-13 al 2027-09-12 |  | https://www.gob.pe/institucion/inacal/informes-publicaciones/2840276-57-inspectorate-services-peru-s-a-c
INACAL-DA | LE-031-8 | 2024-12-07 | INSPECTORATE SERVICES PERÚ S.A.C. | INSPECTORATE SERVICES PERÚ S.A.C. | LE-031 | PERÚ | PUNO | SEDE PUNO: UNIDAD MINERA SAN RAFAEL, PARAJE QUEBRADA DE QUENEMARI – CHOGÑOCOTA, ANTAUTA, MELGAR, DEPARTAMENTO DE PUNO. |  |  |  | ACREDITADO | LE | NTP ISO/IEC 17025:2017 | INTERNACIONAL | 2024-06-05 | 2024-06-05 al 2027-09-12 |  | https://www.gob.pe/institucion/inacal/informes-publicaciones/2840276-57-inspectorate-services-peru-s-a-c
INACAL-DA | LE-229-1 | 2024-12-07 | INSTITUTO DE CULTIVOS TROPICALES | INSTITUTO DE CULTIVOS TROPICALES | LE-229 | PERÚ | SAN MARTÍN | SEDE TARAPOTO: AV AHUASHIYACU S/N CUADRA 16 - SECTOR LAGUNA VENECIA - DISTRITO LA BANDA DE SHILCAYO - DEPARTAMENTO Y PROVINCIA DE SAN MARTIN. | https://www.ict.org.pe/ | ict.org.peru@gmail.com | 042-630036 935 430 664 942 663 941 | ACREDITADO | LE | NTP ISO/IEC 17025:2017 | INTERNACIONAL | 2024-05-28 | 2024-05-28 al 2027-05-27 |  | https://www.gob.pe/institucion/inacal/informes-publicaciones/5623657-82-instituto-de-cultivos-tropicales
INACAL-DA | LE-209-1 | 2024-12-07 | INSTITUTO DE INVESTIGACIÓN NUTRICIONAL | INSTITUTO DE INVESTIGACIÓN NUTRICIONAL | LE-209 | PERÚ | LIMA | SEDE LIMA: AV. LA MOLINA N° 1885 – LA MOLINA | www.iin.sld.pe |  | 3496023 | ACREDITADO | LE | NTP ISO/IEC 17025:2017 | INTERNACIONAL | 2023-06-15 | 2023-06-15 al 2026-06-14 |  | https://www.gob.pe/institucion/inacal/informes-publicaciones/4325325-74-instituto-de-investigacion-nutricional
INACAL-DA | LE-182-1 | 2024-12-07 | INSTITUTO GEOLÓGICO MINERO Y METALÚRGICO-INGEMMET | INSTITUTO GEOLÓGICO MINERO Y METALÚRGICO-INGEMMET | LE-182 | PERÚ | LIMA | SEDE LIMA: AV. CANADÁ N° 1470. DISTRITO DE SAN BORJA. LIMA. | www.gob.pe/ingemmet |  | 618 9800 | ACREDITADO | LE | NTP ISO/IEC 17025:2017 | INTERNACIONAL | 2022-07-01 | 2022-07-01 al 2025-06-30 |  | https://www.gob.pe/institucion/inacal/informes-publicaciones/3256869-66-instituto-geologico-minero-y-metalurgico-ingemmet
INACAL-DA | LE-183-1 | 2024-12-07 | INSTITUTO NACIONAL DE INNOVACIÓN AGRARIA - INIA | INSTITUTO NACIONAL DE INNOVACIÓN AGRARIA - INIA | LE-183 | PERÚ | LIMA | SEDE LIMA: AV. LA MOLINA N° 1981. DISTRITO LA MOLINA. LIMA. | www.inia.gob.pe | informes@inia.gob.pe; jalcantara@inia.gob.pe | (511) 240-2100 (anexo 278) (511) 240-2350 | ACREDITADO | LE | NTP ISO/IEC 17025:2017 | INTERNACIONAL | 2022-07-16 | 2022-07-16 al 2025-07-15 |  | https://www.gob.pe/institucion/inacal/informes-publicaciones/3762126-70-instituto-nacional-de-innovacion-agraria-inia
INACAL-DA | LE-200-7 | 2024-12-07 | INSTITUTO NACIONAL DE INNOVACIÓN AGRARIA - INIA - LABORATORIO DE SUELOS, AGUAS y FOLIARES (LABSAF) | INSTITUTO NACIONAL DE INNOVACIÓN AGRARIA - INIA - LABORATORIO DE SUELOS, AGUAS y FOLIARES (LABSAF) | LE-200 | PERÚ | AREQUIPA | SEDE AREQUIPA: ANEXO SANTA RITA DE SIGUAS, SANTA RITA DE SIGUAS, AREQUIPA, PROVINCIA Y DEPARTAMENTO DE AREQUIPA. | www.gob.pe/inia | s.gestion.inia@gmail.com | (01) 2402100 (01) 2402350 | ACREDITADO | LE | NTP ISO/IEC 17025:2017 | INTERNACIONAL | 2022-12-13 | 2022-12-13 al 2025-12-12 |  | https://www.gob.pe/institucion/inacal/informes-publicaciones/3309217-68-instituto-nacional-de-innovacion-agraria-inia
INACAL-DA | LE-200-11 | 2024-12-07 | INSTITUTO NACIONAL DE INNOVACIÓN AGRARIA - INIA - LABORATORIO DE SUELOS, AGUAS y FOLIARES (LABSAF) | INSTITUTO NACIONAL DE INNOVACIÓN AGRARIA - INIA - LABORATORIO DE SUELOS, AGUAS y FOLIARES (LABSAF) | LE-200 | PERÚ | CAJAMARCA | SEDE BAÑOS DEL INCA: JR. WIRACOCHA S/N BAÑOS DEL INCA, CAJAMARCA, PROVINCIA Y DEPARTAMENTO DE CAJAMARCA. |  |  |  | ACREDITADO | LE | NTP ISO/IEC 17025:2017 | INTERNACIONAL | 2022-12-13 | 2022-12-13 al 2025-12-12 |  | https://www.gob.pe/institucion/inacal/informes-publicaciones/3309217-68-instituto-nacional-de-innovacion-agraria-inia
INACAL-DA | LE-200-5 | 2024-12-07 | INSTITUTO NACIONAL DE INNOVACIÓN AGRARIA - INIA - LABORATORIO DE SUELOS, AGUAS y FOLIARES (LABSAF) | INSTITUTO NACIONAL DE INNOVACIÓN AGRARIA - INIA - LABORATORIO DE SUELOS, AGUAS y FOLIARES (LABSAF) | LE-200 | PERÚ | AYACUCHO | SEDE CANAÁN: AV. ABANCAY N° 299, HUAMANGA, AYACUCHO, PROVINCIA Y DEPARTAMENTO DE AYACUCHO. |  |  |  | ACREDITADO | LE | NTP ISO/IEC 17025:2017 | INTERNACIONAL | 2022-12-13 | 2022-12-13 al 2025-12-12 |  | https://www.gob.pe/institucion/inacal/informes-publicaciones/3309217-68-instituto-nacional-de-innovacion-agraria-inia
INACAL-DA | LE-200-1 | 2024-12-07 | INSTITUTO NACIONAL DE INNOVACIÓN AGRARIA - INIA - LABORATORIO DE SUELOS, AGUAS y FOLIARES (LABSAF) | INSTITUTO NACIONAL DE INNOVACIÓN AGRARIA - INIA - LABORATORIO DE SUELOS, AGUAS y FOLIARES (LABSAF) | LE-200 | PERÚ | LIMA | SEDE CENTRAL: AV. LA MOLINA N° 1981, DISTRITO DE LA MOLINA, PROVINCIA Y DEPARTAMENTO DE LIMA |  |  |  | ACREDITADO | LE | NTP ISO/IEC 17025:2017 | INTERNACIONAL | 2022-12-13 | 2022-12-13 al 2025-12-12 |  | https://www.gob.pe/institucion/inacal/informes-publicaciones/3309217-68-instituto-nacional-de-innovacion-agraria-inia
INACAL-DA | LE-200-2 | 2024-12-07 | INSTITUTO NACIONAL DE INNOVACIÓN AGRARIA - INIA - LABORATORIO DE SUELOS, AGUAS y FOLIARES (LABSAF) | INSTITUTO NACIONAL DE INNOVACIÓN AGRARIA - INIA - LABORATORIO DE SUELOS, AGUAS y FOLIARES (LABSAF) | LE-200 | PERÚ | LIMA | SEDE DONOSO: CARRETERA CHANCAY – HUARAL KM 5.6, HUARAL, PROVINCIA Y DEPARTAMENTO DE LIMA. |  |  |  | ACREDITADO | LE | NTP ISO/IEC 17025:2017 | INTERNACIONAL | 2022-12-13 | 2022-12-13 al 2025-12-12 |  | https://www.gob.pe/institucion/inacal/informes-publicaciones/3309217-68-instituto-nacional-de-innovacion-agraria-inia
INACAL-DA | LE-200-10 | 2024-12-07 | INSTITUTO NACIONAL DE INNOVACIÓN AGRARIA - INIA - LABORATORIO DE SUELOS, AGUAS y FOLIARES (LABSAF) | INSTITUTO NACIONAL DE INNOVACIÓN AGRARIA - INIA - LABORATORIO DE SUELOS, AGUAS y FOLIARES (LABSAF) | LE-200 | PERÚ | SAN MARTÍN | SEDE EL PORVENIR: CARRETERA BELAUNDE TERRY KM 14.5, JUAN GUERRA, SAN MARTÍN, PROVINCIA Y DEPARTAMENTO DE SAN MARTÍN. |  |  |  | ACREDITADO | LE | NTP ISO/IEC 17025:2017 | INTERNACIONAL | 2022-12-13 | 2022-12-13 al 2025-12-12 |  | https://www.gob.pe/institucion/inacal/informes-publicaciones/3309217-68-instituto-nacional-de-innovacion-agraria-inia
INACAL-DA | LE-200-8 | 2024-12-07 | INSTITUTO NACIONAL DE INNOVACIÓN AGRARIA - INIA - LABORATORIO DE SUELOS, AGUAS y FOLIARES (LABSAF) | INSTITUTO NACIONAL DE INNOVACIÓN AGRARIA - INIA - LABORATORIO DE SUELOS, AGUAS y FOLIARES (LABSAF) | LE-200 | PERÚ | PUNO | SEDE ILLPA: ANEXO RINCONADA SALCEDO S/N, PUNO, PROVINCIA Y DEPARTAMENTO DE PUNO. |  |  |  | ACREDITADO | LE | NTP ISO/IEC 17025:2017 | INTERNACIONAL | 2022-12-13 | 2022-12-13 al 2025-12-12 |  | https://www.gob.pe/institucion/inacal/informes-publicaciones/3309217-68-instituto-nacional-de-innovacion-agraria-inia
INACAL-DA | LE-200-13 | 2024-12-07 | INSTITUTO NACIONAL DE INNOVACIÓN AGRARIA - INIA - LABORATORIO DE SUELOS, AGUAS y FOLIARES (LABSAF) | INSTITUTO NACIONAL DE INNOVACIÓN AGRARIA - INIA - LABORATORIO DE SUELOS, AGUAS y FOLIARES (LABSAF) | LE-200 | PERÚ | MOQUEGUA | SEDE MOQUEGUA: CARRETERA PANAMERICANA SUR KM 4.5 FND, SECCIÓN MONTALVO MOQUEGUA - MARISCAL NIETO – MOQUEGUA. |  |  |  | ACREDITADO | LE | NTP ISO/IEC 17025:2017 | INTERNACIONAL | 2024-08-23 | 2024-08-23 al 2025-12-12 |  | https://www.gob.pe/institucion/inacal/informes-publicaciones/3309217-68-instituto-nacional-de-innovacion-agraria-inia
INACAL-DA | LE-200-6 | 2024-12-07 | INSTITUTO NACIONAL DE INNOVACIÓN AGRARIA - INIA - LABORATORIO DE SUELOS, AGUAS y FOLIARES (LABSAF) | INSTITUTO NACIONAL DE INNOVACIÓN AGRARIA - INIA - LABORATORIO DE SUELOS, AGUAS y FOLIARES (LABSAF) | LE-200 | PERÚ | CUSCO | SEDE PERLA DEL VRAEM: CENTRO POBLADO SAMANIATO, KIMBIRI, LA CONVENCIÓN, PROVINCIA Y DEPARTAMENTO DE CUSCO. |  |  |  | ACREDITADO | LE | NTP ISO/IEC 17025:2017 | INTERNACIONAL | 2022-12-13 | 2022-12-13 al 2025-12-12 |  | https://www.gob.pe/institucion/inacal/informes-publicaciones/3309217-68-instituto-nacional-de-innovacion-agraria-inia
INACAL-DA | LE-200-4 | 2024-12-07 | INSTITUTO NACIONAL DE INNOVACIÓN AGRARIA - INIA - LABORATORIO DE SUELOS, AGUAS y FOLIARES (LABSAF) | INSTITUTO NACIONAL DE INNOVACIÓN AGRARIA - INIA - LABORATORIO DE SUELOS, AGUAS y FOLIARES (LABSAF) | LE-200 | PERÚ | JUNÍN | SEDE PICHANAKI: CARRETERA MARGINAL KM 74, PICHANAKI, CHANCHAMAYO, PROVINCIA Y DEPARTAMENTO DE JUNÍN. |  |  |  | ACREDITADO | LE | NTP ISO/IEC 17025:2017 | INTERNACIONAL | 2022-12-13 | 2022-12-13 al 2025-12-12 |  | https://www.gob.pe/institucion/inacal/informes-publicaciones/3309217-68-instituto-nacional-de-innovacion-agraria-inia
INACAL-DA | LE-200-9 | 2024-12-07 | INSTITUTO NACIONAL DE INNOVACIÓN AGRARIA - INIA - LABORATORIO DE SUELOS, AGUAS y FOLIARES (LABSAF) | INSTITUTO NACIONAL DE INNOVACIÓN AGRARIA - INIA - LABORATORIO DE SUELOS, AGUAS y FOLIARES (LABSAF) | LE-200 | PERÚ | UCAYALI | SEDE PUCALLPA: CARRETERA FEDERICO BASADRE KM 44, CAMPOVERDE, CORONEL PORTILLO, PROVINCIA Y DEPARTAMENTO DE UCAYALI. |  |  |  | ACREDITADO | LE | NTP ISO/IEC 17025:2017 | INTERNACIONAL | 2022-12-13 | 2022-12-13 al 2025-12-12 |  | https://www.gob.pe/institucion/inacal/informes-publicaciones/3309217-68-instituto-nacional-de-innovacion-agraria-inia
INACAL-DA | LE-200-3 | 2024-12-07 | INSTITUTO NACIONAL DE INNOVACIÓN AGRARIA - INIA - LABORATORIO DE SUELOS, AGUAS y FOLIARES (LABSAF) | INSTITUTO NACIONAL DE INNOVACIÓN AGRARIA - INIA - LABORATORIO DE SUELOS, AGUAS y FOLIARES (LABSAF) | LE-200 | PERÚ | JUNÍN | SEDE SANTA ANA: CARRETERA SAÑOS GRANDE – HUALAHOYO KM 8 SANTA ANA, EL TAMBO, HUANCAYO, PROVINCIA Y DEPARTAMENTO DE JUNÍN. |  |  |  | ACREDITADO | LE | NTP ISO/IEC 17025:2017 | INTERNACIONAL | 2022-12-13 | 2022-12-13 al 2025-12-12 |  | https://www.gob.pe/institucion/inacal/informes-publicaciones/3309217-68-instituto-nacional-de-innovacion-agraria-inia
INACAL-DA | LE-200-12 | 2024-12-07 | INSTITUTO NACIONAL DE INNOVACIÓN AGRARIA - INIA - LABORATORIO DE SUELOS, AGUAS y FOLIARES (LABSAF) | INSTITUTO NACIONAL DE INNOVACIÓN AGRARIA - INIA - LABORATORIO DE SUELOS, AGUAS y FOLIARES (LABSAF) | LE-200 | PERÚ | LAMBAYEQUE | SEDE VISTA FLORIDA: CARRETERA CHICLAYO A FERREÑAFE KM 8 PICSI, CHICLAYO, PROVINCIA Y DEPARTAMENTO DE LAMBAYEQUE. |  |  |  | ACREDITADO | LE | NTP ISO/IEC 17025:2017 | INTERNACIONAL | 2022-12-13 | 2022-12-13 al 2025-12-12 |  | https://www.gob.pe/institucion/inacal/informes-publicaciones/3309217-68-instituto-nacional-de-innovacion-agraria-inia
INACAL-DA | LE-069-1 | 2024-12-07 | INTERNATIONAL LABORATORIES S.A.C. - INTERLABS S.A.C. | INTERNATIONAL LABORATORIES S.A.C. - INTERLABS S.A.C. | LE-069 | PERÚ | LIMA | SEDE LIMA: MZ. C. LOTE 1 COOPERATIVA VIVIENDA GUADALUPE - LOS OLIVOS - LIMA | www.interlabs.pe | cotizaciones@interlabs.pe; gerencia@interlabs.pe; calidad@interlabs.pe | (511) 533 1503 Cel. 971 237 369 Cel. 978 956 482 | ACREDITADO | LE | NTP ISO/IEC 17025:2017 | INTERNACIONAL | 2012-04-26 | 2024-03-14 al 2028-03-13 |  | https://www.gob.pe/institucion/inacal/informes-publicaciones/2825751-58-international-laboratories-s-a-c-interlabs-s-a-c
INACAL-DA | LE-016-1 | 2024-12-07 | INTERTEK TESTING SERVICES PERÚ S.A. | INTERTEK TESTING SERVICES PERÚ S.A. | LE-016 | PERÚ | LIMA | SEDE LIMA: JR. MARISCAL JOSÉ DE LA MAR, N° 200, URB. EL PINO, SAN LUIS - LIMA | www.intertek.com.pe |  | 3990940 | ACREDITADO | LE | NTP ISO/IEC 17025:2017 | INTERNACIONAL | 2000-08-26 | 2022-12-14 al 2026-12-13 |  | https://www.gob.pe/institucion/inacal/informes-publicaciones/2825756-59-intertek-testing-services-peru-s-a
INACAL-DA | LE-141-1 | 2024-12-07 | INVERSIONES GENERALES CENTAURO INGENIEROS S.A.C. | INVERSIONES GENERALES CENTAURO INGENIEROS S.A.C. | LE-141 | PERÚ | JUNÍN | SEDE HUANCAYO: AV. MARISCAL CASTILLA N° 3948-3950, EL TAMBO, HUANCAYO - JUNÍN. | www.centauroingenieros.com | grupocentauroingenieros@gmail.com | 064-253727 964483588 | ACREDITADO | LE | NTP ISO/IEC 17025:2017 | INTERNACIONAL | 2019-08-17 | 2023-02-14 al 2027-02-13 |  | https://www.gob.pe/institucion/inacal/informes-publicaciones/2825760-60-inversiones-generales-centauro-ingenieros-s-a-c
INACAL-DA | LE-246-1 | 2024-12-07 | JIREHLAB S.A.C. | JIREHLAB S.A.C. | LE-246 | PERÚ | LIMA | SEDE LIMA: UCV 100 LOTE 23 (1ER PISO), AA.HH HUAYCÁN, ZONA F, DISTRITO DE ATE, PROVINCIA Y DEPARTAMENTO DE LIMA |  | administracion@jirehlab | 941 401 733 | ACREDITADO | LE | NTP ISO/IEC 17025:2017 | INTERNACIONAL | 2024-10-24 | 2024-10-24 al 2027-10-23 |  | https://www.gob.pe/institucion/inacal/informes-publicaciones/6174103-100-jirehlab-s-a-c
INACAL-DA | LE-205-1 | 2024-12-07 | KANAY S.A.C. | KANAY S.A.C. | LE-205 | PERÚ | LIMA | SEDE CHILCA - LIMA: QUEBRADA CHUTANA KM. 4.2, ALTURA DE CARRETERA PANAMERICANA SUR KM. 59.5, CHILCA 15701. LIMA. |  | g.razuri@sechegroup.com | 01 207 3500 | ACREDITADO | LE | NTP ISO/IEC 17025:2017 | INTERNACIONAL | 2023-03-29 | 2023-03-29 al 2026-03-28 |  | https://www.gob.pe/institucion/inacal/informes-publicaciones/4182798-77-kanay-s-a-c
INACAL-DA | LE-188-1 | 2024-12-07 | KLAFER S.A.C. | KLAFER S.A.C. | LE-188 | PERÚ | JUNÍN | SEDE HUANCAYO: PASAJE CAMPOS N° 143, DISTRITO DE EL TAMBO , PROVINCIA DE HUANCAYO Y DEPARTAMENTO DE JUNÍN. | www.Klafersac.com | klafersac@gmail.com | 945510108 984926008 | ACREDITADO | LE | NTP ISO/IEC 17025:2017 | INTERNACIONAL | 2022-08-15 | 2022-08-15 al 2025-08-14 |  | https://www.gob.pe/institucion/inacal/informes-publicaciones/3355122-72-klafer-s-a-c
INACAL-DA | LE-165-1 | 2024-12-07 | KNIGHT PIÉSOLD CONSULTORES S.A. | KNIGHT PIÉSOLD CONSULTORES S.A. | LE-165 | PERÚ | LIMA | SEDE LIMA: JR. TUPAYAURI 682, MZ. C-3, LT 30, URB. ZÁRATE, DISTRITO DE SAN JUAN DE LURIGANCHO, PROVINCIA DE LIMA Y DEPARTAMENTO DE LIMA. | www.knightpiesold.com | Lima-kplab@knightpiesold.com | 2023777 | ACREDITADO | LE | NTP ISO/IEC 17025:2017 | INTERNACIONAL | 2021-06-17 | 2021-06-17 al 2024-06-16 (Vigencia extendida) |  | https://www.gob.pe/institucion/inacal/informes-publicaciones/2825762-61-knight-piesold-consultores-s-a
INACAL-DA | LE-156-1 | 2024-12-07 | L & L LAB SOLUTION S.A.C. | L & L LAB SOLUTION S.A.C. | LE-156 | PERÚ | LIMA | SEDE LIMA: CALLE GAMARRA N° 267, URB. MIRAMAR, DISTRITO DE SAN MIGUEL, PROVINCIA Y DEPARTAMENTO DE LIMA |  | info@labsolution.com.pe | 2589189 | ACREDITADO | LE | NTP ISO/IEC 17025:2017 | INTERNACIONAL | 2020-11-10 | 2023-11-28 al 2027-11-27 |  | https://www.gob.pe/institucion/inacal/informes-publicaciones/2825767-62-l-l-lab-solution-s-a-c
INACAL-DA | LE-179-1 | 2024-12-07 | L & M LABORATORY S.A.C. | L & M LABORATORY S.A.C. | LE-179 | PERÚ | LA LIBERTAD | SEDE LA LIBERTAD: MZ A’ LOTE. 02 A.H. SOL NACIENTE (COSTADO DE PARQUE INDUSTRIAL)-HUANCHACO, PROVINCIA DE TRUJILLO, DEPARTAMENTO DE LA LIBERTAD |  | atencion.cliente@lymlaboratory.com | 980 715 638 | ACREDITADO | LE | NTP ISO/IEC 17025:2017 | INTERNACIONAL | 2022-05-31 | 2022-05-31 al 2025-05-30 |  | https://www.gob.pe/institucion/inacal/informes-publicaciones/3083304-67-l-m-laboratory-s-a-c
INACAL-DA | LE-010-1 | 2024-12-07 | LA MOLINA CALIDAD TOTAL LABORATORIOS - UNIVERSIDAD NACIONAL AGRARIA LA MOLINA - INSTITUTO DE CERTIFICACIÓN, INSPECCIÓN Y ENSAYOS | UNIVERSIDAD NACIONAL AGRARIA LA MOLINA | LE-010 | PERÚ | LIMA | SEDE LIMA: AV. LA MOLINA S/N ALT. CDRA. 16 (EX. AV. LA UNIVERSIDAD N° 595), LA MOLINA – LIMA. FRENTE A LA UNALM. | www.lamolina.edu.pe/calidadtotal | lmctl.ventas.servicios@lamolina.edu.pe | 936336613 926694322 998376789 | ACREDITADO | LE | NTP ISO/IEC 17025:2017 | INTERNACIONAL | 2007-02-01 | 2022-04-10 al 2026-04-09 |  | https://www.gob.pe/institucion/inacal/informes-publicaciones/2825771-63-la-molina-calidad-total-laboratorios-universidad-nacional-agraria-la-molina-instituto-de-certificacion-inspeccion-y-ensayos
INACAL-DA | LE-034-1 | 2024-12-07 | LABECO ANALISIS AMBIENTALES S.R.C.L. | LABECO ANALISIS AMBIENTALES S.R.C.L. | LE-034 | PERÚ | LIMA | SEDE LIMA: AV. VÍCTOR ALZAMORA N°348 - SURQUILLO - LIMA |  | labeco@labecoperu.com | 444 8987 | ACREDITADO | LE | NTP ISO/IEC 17025:2017 | INTERNACIONAL | 2005-11-09 | 2021-03-30 al 2025-03-29 |  | https://www.gob.pe/institucion/inacal/informes-publicaciones/2825787-64-labeco-analisis-ambientales-s-r-l
INACAL-DA | LE-129-1 | 2024-12-07 | LABGEO GROUP S.A.C. | LABGEO GROUP S.A.C. | LE-129 | PERÚ | LIMA | SEDE LIMA: OFICINA ADMINISTRATIVA: JR. PACHACUTEC N° 910 DPTO 401, DISTRITO JESÚS MARÍA, LIMA - LIMA LABORATORIO: AV. NICOLÁS AYLLÓN N° 9746 (AV. CARRETERA CENTRAL KM 13.0) CENTRO POBLADO SAN JUAN DE PARIACHI, ATE - LIMA | www.labgeo-crvv.com | pcucho@labgeo-crvv.com | 993535196 989891817 | ACREDITADO | LE | NTP ISO/IEC 17025:2017 | INTERNACIONAL | 2019-04-26 | 2022-04-26 al 2026-04-25 |  | https://www.gob.pe/institucion/inacal/informes-publicaciones/2825798-65-labgeo-group-s-a-c
INACAL-DA | LE-058-1 | 2024-12-07 | LABORATORIO CERTIPEZ E.I.R.L. | LABORATORIO CERTIPEZ E.I.R.L. | LE-058 | PERÚ | ANCASH | SEDE CHIMBOTE: PROGRAMA DE VIVIENDA BUENOS AIRES 2DA ETAPA PARCELACIÓN SEMI-RÚSTICA MZ. F LOTE 10A-1 NUEVO CHIMBOTE - SANTA - ANCASH |  | laboratoriocertipez@gmail.com | 043-313923 | ACREDITADO | LE | NTP ISO/IEC 17025:2017 | INTERNACIONAL | 2011-04-12 | 2022-04-14 al 2026-04-13 |  | https://www.gob.pe/institucion/inacal/informes-publicaciones/2825802-66-laboratorio-certipez-e-i-r-l
INACAL-DA | LE-058-2 | 2024-12-07 | LABORATORIO CERTIPEZ E.I.R.L. | LABORATORIO CERTIPEZ E.I.R.L. | LE-058 | PERÚ | LIMA | SEDE LIMA: CALLE LAS TIENDAS NRO. 261 INT. 401 – URB. LIMATAMBO - SURQUILLO - LIMA |  |  |  | ACREDITADO | LE | NTP ISO/IEC 17025:2017 | INTERNACIONAL |  |  |  | https://www.gob.pe/institucion/inacal/informes-publicaciones/2825802-66-laboratorio-certipez-e-i-r-l
INACAL-DA | LE-118-1 | 2024-12-07 | LABORATORIO DE CONTROL DE CALIDAD- SEDALIB S.A. | LABORATORIO DE CONTROL DE CALIDAD- SEDALIB S.A. | LE-118 | PERÚ | LA LIBERTAD | SEDE TRUJILLO: AV. FEDERICO VILLARREAL 1300, URB. EL BOSQUE, DISTRITO DE TRUJILLO, PROVINCIA DE TRUJILLO Y DEPARTAMENTO DE LA LIBERTAD | www.sedalib.com.pe | aaraujo@sedalib.com.pe | 044 482351 | ACREDITADO | LE | NTP ISO/IEC 17025:2017 | INTERNACIONAL | 2017-10-28 | 2021-06-26 al 2025-06-25 |  | https://www.gob.pe/institucion/inacal/informes-publicaciones/2825812-67-laboratorio-de-control-de-calidad-sedalib-s-a
INACAL-DA | LE-170-1 | 2024-12-07 | LABORATORIO DE INVESTIGACIÓN EN SUELO Y AGUAS-LABISAG - UNIVERSIDAD NACIONAL TORIBIO RODRÍGUEZ DE MENDOZA DE AMAZONAS | UNIVERSIDAD NACIONAL TORIBIO RODRÍGUEZ DE MENDOZA DE AMAZONAS | LE-170 | PERÚ | AMAZONAS | SEDE CHACHAPOYAS - AMAZONAS: CALLE HIGOS URCO N° 342, CALLE UNIVERSITARIA, CIUDAD DE CHACHAPOYAS, PROVINCIA DE CHACHAPOYAS, DEPARTAMENTO DE AMAZONAS. | www.indes-ces.edu.pe | labisag@indes-ces.edu.pe | 041-479038 | ACREDITADO | LE | NTP ISO/IEC 17025:2017 | INTERNACIONAL | 2022-03-02 | 2022-03-02 al 2025-03-01 |  | https://www.gob.pe/institucion/inacal/informes-publicaciones/2825857-69-laboratorio-de-investigacion-en-el-suelo-y-aguas-labsag-universidad-nacional-toribio-rodriguez-de-mendoza-de-amazonas
INACAL-DA | LE-221-1 | 2024-12-07 | LABORATORIO DEL CENTRO DE INVESTIGACIÓN DEL CEMENTO Y CONCRETO (CIC) DE LA UNIVERSIDAD DE INGENIERIA Y TECNOLOGÍA (UTEC) | UNIVERSIDAD DE INGENIERIA Y TECNOLOGÍA | LE-221 | PERÚ | LIMA | SEDE LIMA: JR. MEDRANO SILVA 165, DISTRITO DE BARRANCO, PROVINCIA DE LIMA, DEPARTAMENTO DE LIMA. | www.utec.edu.pe | direccion.cic@utec.edu.pe | (01)2305000 (01)2305020 anexo 4727 | ACREDITADO | LE | NTP ISO/IEC 17025:2017 | INTERNACIONAL | 2023-11-29 | 2023-11-29 al 2026-11-28 |  | https://www.gob.pe/institucion/inacal/informes-publicaciones/4908346-99-laboratorio-del-centro-de-investigacion-del-cemento-y-concreto-cic-de-la-universidad-de-ingenieria-y-tecnologia-utec
INACAL-DA | LE-148-1 | 2024-12-07 | LABORATORIO LOAYZA MURAKAMI S.A.C. | LABORATORIO LOAYZA MURAKAMI S.A.C. | LE-148 | PERÚ | LA LIBERTAD | SEDE TRUJILLO: VÍA EVITAMIENTO N° 7 KM. 577 LT 7 – A3 PISO 3– HUANCHACO - TRUJILLO - LA LIBERTAD |  | joseloayzac@hotmail.com; responsabledelacalidadlym@gmail.com | (044) 250043 | ACREDITADO | LE | NTP ISO/IEC 17025:2017 | INTERNACIONAL | 2019-11-12 | 2023-11-11 al 2027-11-10 |  | https://www.gob.pe/institucion/inacal/informes-publicaciones/2825859-70-laboratorio-loayza-murakami-s-a-c
INACAL-DA | LE-042-1 | 2024-12-07 | LABORATORIO LOUIS PASTEUR S.R.LTDA. | LABORATORIO LOUIS PASTEUR S.R.LTDA. | LE-042 | PERÚ | CUSCO | SEDE CUSCO: URB. VELASCO ASTETE D-18 -B, WANCHAQ, CUSCO - CUSCO |  | rpachec2@yahoo.com; laboratoriolouispasteur@yahoo.es | (5184) 234727 | ACREDITADO | LE | NTP ISO/IEC 17025:2017 | INTERNACIONAL | 2007-11-22 | 2023-05-23 al 2027-05-22 |  | https://www.gob.pe/institucion/inacal/informes-publicaciones/2825864-71-laboratorio-louis-pasteur-s-r-ltda
INACAL-DA | LE-160-1 | 2024-12-07 | LABORATORIO QUÍMICO DE CONTROL DE CALIDAD DE COMPAÑÍA MINERA ANTAPACCAY | LABORATORIO QUÍMICO DE CONTROL DE CALIDAD DE COMPAÑÍA MINERA ANTAPACCAY | LE-160 | PERÚ | CUSCO | SEDE CUSCO: CAMPAMENTO MINERO TINTAYA S/N ESPINAR - CUSCO. | www.glencore.com | Lytman.jordan@glencore.com.pe; Eduardo.medina@glencore.com.pe; Elisa.peralta@glencore.com.pe; Jorge.mercado@glencore.com.pe; Blanca.huamani@glencore.com.pe | ´+51 84 301150 Anexo 2154 | ACREDITADO | LE | NTP ISO/IEC 17025:2017 | INTERNACIONAL | 2021-02-19 | 2024-02-19 al 2028-02-18 |  | https://www.gob.pe/institucion/inacal/informes-publicaciones/2825866-72-laboratorio-quimico-de-control-de-calidad-de-compania-minera-antapaccay-s-a
INACAL-DA | LE-084-1 | 2024-12-07 | LABORATORIO REGIONAL DEL AGUA -GOBIERNO REGIONAL CAJAMARCA | LABORATORIO REGIONAL DEL AGUA -GOBIERNO REGIONAL CAJAMARCA | LE-084 | PERÚ | CAJAMARCA | SEDE CAJAMARCA: JR. LUIS ALBERTO SANCHEZ S/N URB. EL BOSQUE - CAJAMARCA - CAJAMARCA - CAJAMARCA | www.regioncajamarca.gob.pe; www.laboratoriodelagua.com.pe | laboratoriodelagua@regioncajamarca.gob.pe; laboratoriodelagua@hotmail.com | 076 -599000 Anexo 1140 | ACREDITADO | LE | NTP ISO/IEC 17025:2017 | INTERNACIONAL | 2014-12-11 | 2021-12-12 al 2025-12-11 |  | https://www.gob.pe/institucion/inacal/informes-publicaciones/2826470-73-laboratorio-regional-del-agua-gobierno-regional-cajamarca
INACAL-DA | LE-105-1 | 2024-12-07 | LABORATORIO SANTA FE E.I.R.L. | LABORATORIO SANTA FE E.I.R.L. | LE-105 | PERÚ | LA LIBERTAD | SEDE TRUJILLO: CALLE ANTONIO RAYMONDI N° 330, URB. SAN NICOLÁS - TRUJILLO - LA LIBERTAD. | www.laboratorio-santafe.com | labsantafeirl@gmail.com | 044-222015 | ACREDITADO | LE | NTP ISO/IEC 17025:2017 | INTERNACIONAL | 2016-12-07 | 2024-05-28 al 2028-05-27 |  | https://www.gob.pe/institucion/inacal/informes-publicaciones/2867023-74-laboratorio-santa-fe-e-i-r-l
INACAL-DA | LE-215-1 | 2024-12-07 | LABORATORIO TECNOLÓGICO Y AMBIENTAL DAXEN S.A.C. | LABORATORIO TECNOLÓGICO Y AMBIENTAL DAXEN S.A.C. | LE-215 | PERÚ | LIMA | SEDE LIMA: MZ. A3 LOTE 26 URB. LA PLANICIE ETP II CAL. LAS ORQUÍDEAS – CARABAYLLO - LIMA | calidad@labdaxen.com | calidad@labdaxen.com | 955178471 | ACREDITADO | LE | NTP ISO/IEC 17025:2017 | INTERNACIONAL | 2023-08-25 | 2023-08-25 al 2026-08-24 |  | https://www.gob.pe/institucion/inacal/informes-publicaciones/4590792-102-laboratorio-tecnologico-y-ambiental-daxen-s-a-c
INACAL-DA | LE-113-1 | 2024-12-07 | LABORATORIO VETERINARIO DEL SUR - LABVETSUR | LABORATORIO VETERINARIO DEL SUR - LABVETSUR | LE-113 | PERÚ | AREQUIPA | SEDE AREQUIPA: AV.ALFONSO UGARTE N° 500-A, ZONA INDUSTRIAL, CERCADO, AREQUIPA. |  | jorgemanriquem@gmail.com | 054 213677 | ACREDITADO | LE | NTP ISO/IEC 17025:2017 | INTERNACIONAL | 2017-05-25 | 2020-11-25 al 2024-11-24 |  | https://www.gob.pe/institucion/inacal/informes-publicaciones/2825875-75-laboratorio-veterinario-del-sur-labvetsur
INACAL-DA | LE-158-1 | 2024-12-07 | LABORATORIOS ACUICOLAS S.A. | LABORATORIOS ACUICOLAS S.A. | LE-158 | PERÚ | LIMA | SEDE LIMA: CAR. PANAMERICANA SUR KM. 18.5 MZA. G LOTE 1-B, DISTRITO DE SAN JUAN DE MIRAFLORES, PROVINCIA DE LIMA Y DEPARTAMENTO DE LIMA. |  | acuilab.info@gmail.com | 016178900 Anexo 153 | SUSPENSIÓN VOLUNTARIA | LE | NTP ISO/IEC 17025:2017 | INTERNACIONAL | 2021-01-06 | 2024-01-06 al 2028-01-05 |  | https://www.gob.pe/institucion/inacal/informes-publicaciones/2825877-76-laboratorios-acuicolas-s-a
INACAL-DA | LE-026-1 | 2024-12-07 | LABORATORIOS AMBIENTALES NKAP S.R.L. | LABORATORIOS AMBIENTALES NKAP S.R.L. | LE-026 | PERÚ | LA LIBERTAD | SEDE TRUJILLO: MZ C-10 LT 8, URB. PARQUE INDUSTRIAL, DISTRITO LA ESPERANZA, PROVINCIA DE TRUJILLO, DEPARTAMENTO DE LA LIBERTAD | www.nkap.com.pe | natali.sacco@nkap.com.pe; christian.moran@nkap.com.pe; calidad@nkap.com.pe | Sede Trujillo: 991746589 | ACREDITADO | LE | NTP ISO/IEC 17025:2017 | INTERNACIONAL | 2009-06-15 | 2022-02-16 al 2026-02-15 |  | https://www.gob.pe/institucion/inacal/informes-publicaciones/2816723-77-laboratorios-ambientales-nkap-s-r-l
INACAL-DA | LE-050-1 | 2024-12-07 | LABORATORIOS ANALÍTICOS DEL SUR E.I.R.L. | LABORATORIOS ANALÍTICOS DEL SUR E.I.R.L. | LE-050 | PERÚ | AREQUIPA | SEDE AREQUIPA: PARQUE INDUSTRIAL RÍO SECO MZ. C LOTE 1 CERRO COLORADO - AREQUIPA | www.laboratoriosanaliticosdelsur.pe | las@laboratoriosanaliticosdelsur.com | 054 443294 | ACREDITADO | LE | NTP ISO/IEC 17025:2017 | INTERNACIONAL | 2010-04-07 | 2022-03-02 al 2026-03-01 |  | https://www.gob.pe/institucion/inacal/informes-publicaciones/4571407-104-laboratorios-analiticos-del-sur-e-i-r-l
INACAL-DA | LE-092-1 | 2024-12-07 | LABPERU E.I.R.L. | LABPERU E.I.R.L. | LE-092 | PERÚ | ICA | SEDE ICA: OFICINA ADMINISTRATIVA: AV. PANAMERICANA SUR S/N, MZ A2, VISTA ALEGRE, NAZCA - ICA. LABORATORIO: AV. PAREDONES N° 801, NAZCA, NAZCA - ICA. | www.labperu.com | labperu@yahoo.com | (5156) 524060 | SUSPENSIÓN VOLUNTARIA | LE | NTP ISO/IEC 17025:2017 | INTERNACIONAL | 2015-12-21 | 2023-02-14 al 2027-02-13 |  | https://www.gob.pe/institucion/inacal/informes-publicaciones/2825888-80-labperu-e-i-r-l
INACAL-DA | LE-220-1 | 2024-12-07 | LIVENCE LABORATORIO S.A.C. - LIVENCE LAB | LIVENCE LABORATORIO S.A.C. - LIVENCE LAB | LE-220 | PERÚ | LIMA | SEDE LIMA: AV. 2 DE OCTUBRE, MZ. V, LT. 11, PISO 2, LOS OLIVOS DE PRO, LOS OLIVOS, LIMA. | www.livencelab.pe | info.livence@gmail.com | 054 4878883 | ACREDITADO | LE | NTP ISO/IEC 17025:2017 | INTERNACIONAL | 2023-11-24 | 2023-11-24 al 2026-11-23 |  | https://www.gob.pe/institucion/inacal/informes-publicaciones/4896616-111-livence-laboratorio-s-a-c-livence-lab
INACAL-DA | LE-193-1 | 2024-12-07 | LOT INTERNACIONAL S.A.C. | LOT INTERNACIONAL S.A.C. | LE-193 | PERÚ | LAMBAYEQUE | SEDE CHICLAYO: URBANIZACIÓN LA PURÍSIMA MZ. 3, LOTE 6, CHICLAYO - LAMBAYEQUE | www.lotinternacional.com | contacto@lotinternacional.com; laboratorio@lotinternacional.com | 074-603714 924 672 914 | ACREDITADO | LE | NTP ISO/IEC 17025:2017 | INTERNACIONAL | 2022-11-17 | 2022-11-17 al 2025-11-16 |  | https://www.gob.pe/institucion/inacal/informes-publicaciones/3670894-95-lot-international-s-a-c
INACAL-DA | LE-102-1 | 2024-12-07 | MANAGEMENT OF QUALITY ASSURANCE AND SERVICES LABORATORIES - MQL S.A.C. | MANAGEMENT OF QUALITY ASSURANCE AND SERVICES LABORATORIES - MQL S.A.C. | LE-102 | PERÚ | LIMA | SEDE LIMA: JR. ENRIQUE PALLARDELI Nº 346, URB. HUAQUILLAY II ETAPA, COMAS, LIMA |  | mjaime@mql.com.pe; laboratorio@mql.com.pe | 6376360 6376361 | ACREDITADO | LE | NTP ISO/IEC 17025:2017 | INTERNACIONAL | 2016-10-08 | 2024-09-11 al 2028-09-10 |  | https://www.gob.pe/institucion/inacal/informes-publicaciones/2825891-82-management-of-quality-assurance-and-services-laboratories-mql-s-a-c
INACAL-DA | LE-075-1 | 2024-12-07 | MARINE CONSULTANTS S.A.C. - MARCONSULT S.A.C. | MARINE CONSULTANTS S.A.C. - MARCONSULT S.A.C. | LE-075 | PERÚ | LIMA | SEDE LIMA: OFICINA: AV. MARISCAL CÁCERES N°593, SURQUILLO - LIMA LABORATORIO: AV. SANTA ROSA N° 797, LA PERLA, PROVINCIA CONSTITUCIONAL DEL CALLAO - LIMA |  | divlab@marconsult-fidens.com; gerencia.comercial@marconsult-fidens.com | 611-2200 | SUSPENSIÓN VOLUNTARIA | LE | NTP ISO/IEC 17025:2017 | INTERNACIONAL | 2013-12-27 | 2021-05-26 al 2025-05-25 |  | https://www.gob.pe/institucion/inacal/informes-publicaciones/2825895-83-marine-consultants-s-a-c-marconsult-s-a-c
INACAL-DA | LE-212-1 | 2024-12-07 | MERIEUX NUTRISCIENCES PERU S.A.C. - MERIEUX PERU S.A.C. | MERIEUX NUTRISCIENCES PERU S.A.C. - MERIEUX PERU S.A.C. | LE-212 | PERÚ | LIMA | SEDE LIMA: CALLE SAN FERNANDO 196, URB. EL CÓNDOR, SURQUILLO - LIMA | www.merieuxnutrisciences.com/pe/ | calidad.pe@mxns.com | 422 2910 | ACREDITADO | LE | NTP ISO/IEC 17025:2017 | INTERNACIONAL | 2023-08-03 | 2023-08-03 al 2026-08-02 |  | https://www.gob.pe/institucion/inacal/informes-publicaciones/4512020-109-merieux-nutrisciences-peru-s-a-c-merieux-peru-s-a-c
INACAL-DA | LE-161-1 | 2024-12-07 | MEVALAB CERTIFICACIONES E INSPECCIONES E.I.R.L. | MEVALAB CERTIFICACIONES E INSPECCIONES E.I.R.L. | LE-161 | PERÚ | LIMA | SEDE LIMA: CALLE LOS ALISOS MZ. G LOTE 13 AV. LOS ROBLES DE SANTA ROSA - SAN MARTÍN DE PORRES - LIMA |  | info@mevalab.com | 777-7175 | ACREDITADO | LE | NTP ISO/IEC 17025:2017 | INTERNACIONAL | 2021-05-06 | 2024-10-14 al 2028-10-13 |  | https://www.gob.pe/institucion/inacal/informes-publicaciones/2825896-108-mevalab-certificaciones-e-inspecciones-e-i-r-l
INACAL-DA | LE-164-1 | 2024-12-07 | MINERA YANACOCHA S.R.L. - Laboratorio Analítico | MINERA YANACOCHA S.R.L. - Laboratorio Analítico | LE-164 | PERÚ | CAJAMARCA | SEDE CAJAMARCA: CARRETERA CAJAMARCA – BAMBAMARCA KM 37 DISTRITO LA ENCAÑADA, PROVINCIA Y DEPARTAMENTO DE CAJAMARCA | www.yanacocha.com | emil.gonzales@newmont.com | 976222241 051 - 584000 anexo 22182 | ACREDITADO | LE | NTP ISO/IEC 17025:2017 | INTERNACIONAL | 2021-06-03 | 2021-06-03 al 2024-06-02 (Vigencia extendida) |  | https://www.gob.pe/institucion/inacal/informes-publicaciones/2825898-85-minera-yanacocha-s-r-l-laboratorio-analitico
INACAL-DA | LE-035-1 | 2024-12-07 | MINERALS OF LABORATORIES S.R.LTDA. – MINLAB S.R.L. | MINERALS OF LABORATORIES S.R.LTDA. – MINLAB S.R.L. | LE-035 | PERÚ | CALLAO | SEDE CALLAO: JIRÓN ESPAÑA N° 931 – LA PERLA - CALLAO | www.minlab.com.pe | servicioalcliente@minlab.com.pe | 4575173 | ACREDITADO | LE | NTP ISO/IEC 17025:2017 | INTERNACIONAL | 2005-12-02 | 2024-10-24 al 2028-10-23 |  | https://www.gob.pe/institucion/inacal/informes-publicaciones/2826043-86-minerals-of-laboratories-s-r-ltda-minlab-s-r-l
INACAL-DA | LE-190-1 | 2024-12-07 | MINSUR S.A. | MINSUR S.A. | LE-190 | PERÚ | ICA | SEDE ICA: PANAMERICANA SUR KM 238.5, DISTRITO DE PARACAS, PROVINCIA DE PISCO Y DEPARTAMENTO DE ICA. | http://www.minsur.com | Jaime.colquehuanca@minsur.com | 012158330 anexo 3133 | ACREDITADO | LE | NTP ISO/IEC 17025:2017 | INTERNACIONAL | 2022-08-15 | 2022-08-15 al 2025-08-14 |  | https://www.gob.pe/institucion/inacal/informes-publicaciones/3355824-99-minsur-s-a
INACAL-DA | LE-242-1 | 2024-12-07 | MODEPSA S.A.C. | MODEPSA S.A.C. | LE-242 | PERÚ | CALLAO | SEDE LIMA: CALLE DELTA N°185 – PARQUE INTERMEDIO INDUSTRIAL – PROV. CONST. CALLAO | www.modepsa.com | hvelasco@modepsa.com.pe | 01-2038000 | ACREDITADO | LE | NTP ISO/IEC 17025:2017 | INTERNACIONAL | 2024-08-17 | 2024-08-17 al 2027-08-16 |  | https://www.gob.pe/institucion/inacal/informes-publicaciones/5931485-127-modepsa-s-a-c
INACAL-DA | LE-235-1 | 2024-12-07 | MODULO DE SERVICIOS TACNA - MS TACNA INNOVA | MODULO DE SERVICIOS TACNA - MS TACNA INNOVA | LE-235 | PERÚ | TACNA | SEDE TACNA: MZ I LOTE 02 - 04 NRO. -- OTR. ZOFRATACNA (PANAMERICANA SUR S/N KM 1308) - TACNA |  | direccionejecutiva@mstacnainnova.com; mstacnainnova@mstacnainnova.com; mslab.calidad@gmail.com | 979020363 +51 968652464 | ACREDITADO | LE | NTP ISO/IEC 17025:2017 | INTERNACIONAL | 2024-07-12 | 2024-07-12 al 2027-07-11 |  | https://www.gob.pe/institucion/inacal/informes-publicaciones/5829156-modulo-de-servicios-tacna-ms-tacna-innova
INACAL-DA | LE-076-1 | 2024-12-07 | MOTA - ENGIL PERÚ S.A. | MOTA - ENGIL PERÚ S.A. | LE-076 | PERÚ | LIMA | SEDE LIMA: AV. NICOLÁS AYLLÓN Nº 2634 - ATE - LIMA | http://www.mota-engil.pe | laboratoriomep@mota-engil.pe | 414 3665 | ACREDITADO | LE | NTP ISO/IEC 17025:2017 | INTERNACIONAL | 2013-12-27 | 2021-05-26 al 2025-05-25 |  | https://www.gob.pe/institucion/inacal/informes-publicaciones/2826050-87-mota-engil-peru-s-a
INACAL-DA | LE-231-1 | 2024-12-07 | MR & ASOCIADOS S.A.C. | MR & ASOCIADOS S.A.C. | LE-231 | PERÚ | LIMA | SEDE LIMA: JR. COSTA AZUL NRO. 350, DISTRITO CHORRILLOS, PROVINCIA Y DEPARTAMENTO DE LIMA. | https://www.mra.com.pe | melina@mra.com.pe | 01 251 9000 991 681 994 | ACREDITADO | LE | NTP ISO/IEC 17025:2017 | INTERNACIONAL | 2024-05-31 | 2024-05-31 al 2027-05-30 |  | https://www.gob.pe/institucion/inacal/informes-publicaciones/5630639-124-mr-asociados-s-a-c
INACAL-DA | LE-083-1 | 2024-12-07 | NAKAMURA CONSULTORES S.A.C. | NAKAMURA CONSULTORES S.A.C. | LE-083 | PERÚ | LIMA | SEDE LIMA: JR. ARTURO CASTILLO NRO. 2425, URB. LOS PINOS, CERCADO DE LIMA | comercial@nakamura.com.pe info@nakamura.com.pe www.nakamura.com.pe | comercial@nakamura.com.pe; info@nakamura.com.pe | 464-8259 4523292 | ACREDITADO | LE | NTP ISO/IEC 17025:2017 | INTERNACIONAL | 2014-10-20 | 2021-10-27 al 2025-10-26 |  | https://www.gob.pe/institucion/inacal/informes-publicaciones/2826061-88-nakamura-consultores-s-a-c
INACAL-DA | LE-001-1 | 2024-12-07 | NSF INASSA S.A.C. | NSF INASSA S.A.C. | LE-001 | PERÚ | LIMA | SEDE LIMA: AV. LA MARINA Nº 3035 - 3059, SAN MIGUEL - LIMA | www.inassagroup.com.pe | inassa@nsf.org | 616 5200 6165400 | ACREDITADO | LE | NTP ISO/IEC 17025:2017 | INTERNACIONAL | 2001-05-15 | 2021-06-25 al 2025-06-24 |  | https://www.gob.pe/institucion/inacal/informes-publicaciones/2826125-89-nsf-inassa-s-a-c
INACAL-DA | LE-181-1 | 2024-12-07 | OCCUPATIONAL HYGIENE LABORATORY S.A.C. | OCCUPATIONAL HYGIENE LABORATORY S.A.C. | LE-181 | PERÚ | LIMA | SEDE CALLAO: AV. LA MARINA N° 365, URB. BENJAMIN DOIG LOSSI ET. UNO – LA PERLA - CALLAO | https://ohlaboratory.com | calidad@ohlaboratory.com | 983 731 672 | ACREDITADO | LE | NTP ISO/IEC 17025:2017 | INTERNACIONAL | 2022-06-11 | 2022-06-11 al 2025-06-10 |  | https://www.gob.pe/institucion/inacal/informes-publicaciones/3130656-96-occupational-hygiene-laboratory-s-a-c
INACAL-DA | LE-074-1 | 2024-12-07 | PACIFIC CONTROL S.A.C. | PACIFIC CONTROL S.A.C. | LE-074 | PERÚ | LIMA | SEDE LIMA: PANAMERICANA SUR KM 23.5 – SANTA ROSA DE LLANAVILLA MZ. Q LOTE 07 Y 08 – VILLA EL SALVADOR | www.pacificcontrol.us | info@pacificcontrol.us | (511) 660-2323 | ACREDITADO | LE | NTP ISO/IEC 17025:2017 | INTERNACIONAL | 2013-10-24 | 2020-12-08 al 2024-12-07 |  | https://www.gob.pe/institucion/inacal/informes-publicaciones/2826141-91-pacific-control-calidad-y-medio-ambiente-laboratorios-y-certificaciones-s-a-c-pacific-control-cma-s-a-c
INACAL-DA | LE-167-1 | 2024-12-07 | PERU ELECTRIC LAB S.A.C. | PERU ELECTRIC LAB S.A.C. | LE-167 | PERÚ | LIMA | SEDE LIMA: AV. UNIVERSITARIA SUR 1745 MZ. B LT. 11 URB. SANTA EMMA | www.peruelectriclab.com | gerenciageneral@peruelectriclab.com | 6590425 -956763551 | ACREDITADO | LE | NTP ISO/IEC 17025:2017 | INTERNACIONAL | 2021-11-26 | 2021-11-26 al 2024-11-25 |  | https://www.gob.pe/institucion/inacal/informes-publicaciones/2826149-92-peru-electric-lab-s-a-c
INACAL-DA | LE-143-1 | 2024-12-07 | PERUBAR S.A. | PERUBAR S.A. | LE-143 | PERÚ | LIMA | SEDE LIMA: OFICINA: AV. NESTOR GAMBETTA N°983, CALLAO / PASAJE LOS DELFINES N° 159 URB. LAS GARDENIAS, SANTIAGO DE SURCO, LIMA. LABORATORIO: AV. NESTOR GAMBETTA N°983, CALLAO | www.glencoreperu.pe | Victor.Nunajulca@glencore.com.pe; Samuel.Fuentes@glencore.com.pe | 469-0400 Anexo 5615 | ACREDITADO | LE | NTP ISO/IEC 17025:2017 | INTERNACIONAL | 2019-08-26 | 2022-08-26 al 2026-08-25 |  | https://www.gob.pe/institucion/inacal/informes-publicaciones/2826184-93-perubar-s-a
INACAL-DA | LE-039-1 | 2024-12-07 | PETRÓLEOS DEL PERÚ - PETROPERÚ S.A. (Gerencia de Refinería Talara) | PETRÓLEOS DEL PERÚ - PETROPERÚ S.A. (Gerencia de Refinería Talara) | LE-039 | PERÚ | PIURA | SEDE PIURA: PROLONGACIÓN AVENIDA G-2, DISTRITO DE PARIÑAS, TALARA, PIURA | www.petroperu.com.pe | nherrera@petroperu.com.pe; klopez@petroperu.com.pe | 073-284200 | ACREDITADO | LE | NTP ISO/IEC 17025:2017 | INTERNACIONAL | 2006-12-14 | 2022-03-03 al 2026-03-02 |  | https://www.gob.pe/institucion/inacal/informes-publicaciones/2826197-94-petroleos-del-peru-petroperu-s-a-gerencia-de-refineria-talara
INACAL-DA | LE-109-1 | 2024-12-07 | PLANTA DE TRATAMIENTO DE AGUAS RESIDUALES TABOADA S.A. | PLANTA DE TRATAMIENTO DE AGUAS RESIDUALES TABOADA S.A. | LE-109 | PERÚ | CALLAO | SEDE CALLAO: AV. NÉSTOR GAMBETA N° 5200, CALLAO. |  | lrodriguez@cobraperu.com | 2011-700 Anexo 117 | ACREDITADO | LE | NTP ISO/IEC 17025:2017 | INTERNACIONAL | 2016-12-23 | 2024-02-28 al 2028-02-27 |  | https://www.gob.pe/institucion/inacal/informes-publicaciones/2826200-95-planta-de-tratamiento-de-aguas-residuales-taboada-s-a
INACAL-DA | LE-027-1 | 2024-12-07 | PONTIFICIA UNIVERSIDAD CATÓLICA DEL PERÚ - PUCP - Laboratorio de Estructuras Antisísmicas de la Sección de Ingeniería Civil - Laboratorio de Materiales de la Sección Ingeniería Mecánica – Laboratorio de Resonancia Magnética Nuclear. | PONTIFICIA UNIVERSIDAD CATÓLICA DEL PERÚ | LE-027 | PERÚ | LIMA | SEDE LIMA: AV. UNIVERSITARIA Nº 1801 - SAN MIGUEL, LIMA | www.pucp.edu.pe | giselle.jo@pucp.edu.pe; mpuerta@pucp.pe | Central 626-2000 Anexo 2506 / Anexo 3161 | ACREDITADO | LE | NTP ISO/IEC 17025:2017 | INTERNACIONAL | 2007-09-06 | 2023-03-08 al 2027-03-07 |  | https://www.gob.pe/institucion/inacal/informes-publicaciones/2826207-96-pontificia-universidad-catolica-del-peru-laboratorio-de-estructuras-antisismicas-laboratorio-de-materiales-laboratorio-de-resonancia-magnetica-nuclear
INACAL-DA | LE-064-1 | 2024-12-07 | PRODUCTOS PARAÍSO DEL PERÚ S.A.C. | PRODUCTOS PARAÍSO DEL PERÚ S.A.C. | LE-064 | PERÚ | CALLAO | SEDE LIMA: AV. ARGENTINA N° 5495 - CARMEN DE LA LEGUA REYNOSO, CALLAO |  | mmanrique@paraiso-peru.com | 614-4444 | ACREDITADO | LE | NTP ISO/IEC 17025:2017 | INTERNACIONAL | 2011-08-11 | 2022-08-13 al 2026-08-12 |  | https://www.gob.pe/institucion/inacal/informes-publicaciones/2826210-97-productos-paraiso-del-peru-s-a-c
INACAL-DA | LE-053-1 | 2024-12-07 | QUALITY LAB S.A.C. | QUALITY LAB S.A.C. | LE-053 | PERÚ | LIMA | SEDE LIMA: AV. CANADÁ N° 1346 - LA VICTORIA - LIMA. |  | laboratorio@qualitylabperu.com | 224-7107 | ACREDITADO | LE | NTP ISO/IEC 17025:2017 | INTERNACIONAL | 2010-08-13 | 2021-08-15 al 2025-08-14 |  | https://www.gob.pe/institucion/inacal/informes-publicaciones/2826222-98-quality-lab-s-a-c
INACAL-DA | LE-147-1 | 2024-12-07 | QUIMPETROL PERÚ S.A.C. | QUIMPETROL PERÚ S.A.C. | LE-147 | PERÚ | PIURA | SEDE PIURA: PARQUE 17 – 3, DISTRITO DE PARIÑAS, PROVINCIA TALARA, DEPARTAMENTO PIURA |  | cmercado@quimpetrolperu.pe | 00-51-073-381778 00-51-073-528022 | ACREDITADO | LE | NTP ISO/IEC 17025:2017 | INTERNACIONAL | 2019-10-18 | 2022-10-18 al 2026-10-17 |  | https://www.gob.pe/institucion/inacal/informes-publicaciones/2826224-99-quimpetrol-peru-s-a-c
INACAL-DA | LE-227-1 | 2024-12-07 | R & H CONSULTORÍA E INGENIERÍA EN CONSTRUCCIÓN Y SERVICIOS GENERALES S.R.L. | R & H CONSULTORÍA E INGENIERÍA EN CONSTRUCCIÓN Y SERVICIOS GENERALES S.R.L. | LE-227 | PERÚ | CAJAMARCA | SEDE CAJAMARCA: JR. AURELIO PASTOR, MZ K, LOTE 2 - URB. DOCENTES DE LA UNC, DISTRITO DE CAJAMARCA, PROVINCIA Y DEPARTAMENTO DE CAJAMARCA | www.fernandezingenieria.com | gerencia@fernandezingenieria.com | 976 385 815 944 753 540 976 699 861 | ACREDITADO | LE | NTP ISO/IEC 17025:2017 | INTERNACIONAL | 2024-05-07 | 2024-05-07 al 2027-05-06 |  | https://www.gob.pe/institucion/inacal/informes-publicaciones/5582956-133-r-h-consultoria-e-ingenieria-en-construccion-y-servicios-generales-s-r-l
INACAL-DA | LE-103-1 | 2024-12-07 | R-LAB S.A.C. | R-LAB S.A.C. | LE-103 | PERÚ | LIMA | SEDE VILLA EL SALVADOR: ASOC. DE VIVIENDA CRUZ DE MOTUPE, MZ. B, LT.04, VILLA EL SALVADOR-LIMA. |  | rlaboratorio1@gmail.com | 01-2858430 972733385 913012299 | ACREDITADO | LE | NTP ISO/IEC 17025:2017 | INTERNACIONAL | 2016-11-11 | 2024-07-09 al 2028-07-08 |  | https://www.gob.pe/institucion/inacal/informes-publicaciones/2826230-100-r-lab-s-a-c-sede-villa-el-salvador
INACAL-DA | LE-091-1 | 2024-12-07 | ROBERTO CACERES FLORES S.R.L. | ROBERTO CACERES FLORES S.R.L. | LE-091 | PERÚ | AREQUIPA | SEDE AREQUIPA: CALLE EL PALOMAR N° 107 LOTE B – 3B , DISTRITO AREQUIPA Y DEPARTAMENTO DE AREQUIPA |  | spc_laboratorio@hotmail.com | 054-214163 | ACREDITADO | LE | NTP ISO/IEC 17025:2017 | INTERNACIONAL | 2015-10-19 | 2023-04-20 al 2027-04-19 |  | https://www.gob.pe/institucion/inacal/informes-publicaciones/2826232-101-roberto-caceres-flores-s-r-l
INACAL-DA | LE-186-2 | 2024-12-07 | RUMI LABORATORIO GEOTÉCNICO S.A.C. | RUMI LABORATORIO GEOTÉCNICO S.A.C. | LE-186 | PERÚ | LIMA | SEDE LIMA: SECTOR 2, GRUPO 16, MANZANA B LOTE 1A, DISTRITO DE VILLA EL SALVADOR, PROVINCIA Y DEPARTAMENTO DE LIMA |  | laboratorio@rlg.pe | 51-1-3078754 | ACREDITADO | LE | NTP ISO/IEC 17025:2017 | INTERNACIONAL | 2024-08-16 | 2024-08-16 al 2025-08-08 |  | https://www.gob.pe/institucion/inacal/informes-publicaciones/3328403-113-rumi-laboratorio-geotecnico-e-i-r-l
INACAL-DA | LE-186-1 | 2024-12-07 | RUMI LABORATORIO GEOTÉCNICO S.A.C. | RUMI LABORATORIO GEOTÉCNICO S.A.C. | LE-186 | PERÚ | LIMA | LABORATORIO DE ENSAYO MÓVIL, CON PLACA BFJ-727 CAMIÓN KIA FURGÓN DEL AÑO 2020 |  |  |  | ACREDITADO | LE | NTP ISO/IEC 17025:2017 | INTERNACIONAL | 2022-08-09 | 2022-08-09 al 2025-08-08 |  | https://www.gob.pe/institucion/inacal/informes-publicaciones/3328403-113-rumi-laboratorio-geotecnico-e-i-r-l
INACAL-DA | LE-093-1 | 2024-12-07 | SERVICIO DE AGUA POTABLE Y ALCANTARILLADO DE LIMA - SEDAPAL | SERVICIO DE AGUA POTABLE Y ALCANTARILLADO DE LIMA - SEDAPAL | LE-093 | PERÚ | LIMA | SEDE LIMA: AV. RAMIRO PRIALE 210 DISTRITO DE EL AGUSTINO, PROVINCIA DE LIMA. | www.sedapal.com.pe | jfajardo@sedapal.com.pe | 317-3025 | ACREDITADO | LE | NTP ISO/IEC 17025:2017 | INTERNACIONAL | 2016-03-22 | 2023-07-05 al 2027-07-04 |  | https://www.gob.pe/institucion/inacal/informes-publicaciones/2826236-102-servicio-de-agua-potable-y-alcantarillado-de-lima-sedapal
INACAL-DA | LE-048-1 | 2024-12-07 | SERVICIO NACIONAL DE ADIESTRAMIENTO EN TRABAJO INDUSTRIAL-SENATI (Laboratorio del Centro Tecnológico Textil-Confecciones) | SERVICIO NACIONAL DE ADIESTRAMIENTO EN TRABAJO INDUSTRIAL-SENATI (Laboratorio del Centro Tecnológico Textil-Confecciones) | LE-048 | PERÚ | LIMA | SEDE LIMA: AV. ALFREDO MENDIOLA Nº 3540 - INDEPENDENCIA - LIMA |  | cttc@senati.edu.pe; labcttc-textil@senati.edu.pe | 533-8451 | ACREDITADO | LE | NTP ISO/IEC 17025:2017 | INTERNACIONAL | 2009-06-15 | 2022-09-13 al 2026-09-12 |  | https://www.gob.pe/institucion/inacal/informes-publicaciones/3493955-122-servicio-nacional-de-adiestramiento-en-trabajo-industrial-senati-laboratorio-del-centro-tecnologico-textil-confecciones
INACAL-DA | LE-138-1 | 2024-12-07 | SERVICIOS DE INVESTIGACIÓN BIOLOGICA EMPRESA INDIVIDUAL DE RESPONSABILIDAD LIMITADA - SINVBIOL E.I.R.L. | SERVICIOS DE INVESTIGACIÓN BIOLOGICA EMPRESA INDIVIDUAL DE RESPONSABILIDAD LIMITADA - SINVBIOL E.I.R.L. | LE-138 | PERÚ | LAMBAYEQUE | SEDE LAMBAYEQUE: CALLE 8 DE OCTUBRE N° 176 - PROVINCIA Y DEPARTAMENTO DE LAMBAYEQUE | www.sinvbiol.com | victor.romero@sinvbiol.com | 074-282761 | ACREDITADO | LE | NTP ISO/IEC 17025:2017 | INTERNACIONAL | 2019-07-09 | 2022-07-01 al 2026-06-30 |  | https://www.gob.pe/institucion/inacal/informes-publicaciones/2826237-104-servicios-de-investigacion-biologicas-empresa-individual-de-responsabilidad-limitada-sinvbiol-e-i-r-l
INACAL-DA | LE-047-1 | 2024-12-07 | SERVICIOS ANALÍTICOS GENERALES S.A.C. | SERVICIOS ANALÍTICOS GENERALES S.A.C. | LE-047 | PERÚ | LIMA | SEDE 1: AV. NACIONES UNIDAS Nº 1565 - CHACRA RÍOS NORTE - LIMA. | www.sagperu.com | sagperu@sagperu.com; calidad@sagperu.com | 425-6885 425-7227 425-5564 | ACREDITADO | LE | NTP ISO/IEC 17025:2017 | INTERNACIONAL | 2009-06-12 | 2021-03-25 al 2025-03-24 |  | https://www.gob.pe/institucion/inacal/informes-publicaciones/2840284-103-servicios-analiticos-generales-s-a-c
INACAL-DA | LE-047-2 | 2024-12-07 | SERVICIOS ANALÍTICOS GENERALES S.A.C. | SERVICIOS ANALÍTICOS GENERALES S.A.C. | LE-047 | PERÚ | LIMA | SEDE 2: JIRÓN CLORINDA MATTO DE TURNER 2079, CERCADO DE LIMA. |  |  |  | ACREDITADO | LE | NTP ISO/IEC 17025:2017 | INTERNACIONAL | 2021-12-02 | 2021-12-02 al 2025-03-24 |  | https://www.gob.pe/institucion/inacal/informes-publicaciones/2840284-103-servicios-analiticos-generales-s-a-c
INACAL-DA | LE-178-1 | 2024-12-07 | SERVICIOS DE ENSAYOS PARA LA GESTIÓN AMBIENTAL DEL PERÚ S.A.C. - SEGESA PERÚ | SERVICIOS DE ENSAYOS PARA LA GESTIÓN AMBIENTAL DEL PERÚ S.A.C. - SEGESA PERÚ | LE-178 | PERÚ | LIMA | SEDE LIMA: JR. LOS PELITRES MZ. B, LOTE 20, COOP EL MANTARO, DISTRITO DE SAN JUAN DE LURIGANCHO, DEPARTAMENTO DE LIMA. | www.segesalab.com | m.gamarra@segesalab.com | (01) 774-7286 992856683 989606445 | ACREDITADO | LE | NTP ISO/IEC 17025:2017 | INTERNACIONAL | 2022-05-31 | 2022-05-31 al 2025-05-30 |  | https://www.gob.pe/institucion/inacal/informes-publicaciones/3083759-109-servicios-de-ensayos-para-la-gestion-ambiental-del-peru-s-a-c-segesa-peru
INACAL-DA | LE-203-1 | 2024-12-07 | SERVICIOS DE LABORATORIOS DE SUELOS Y PAVIMENTOS S.A.C. | SERVICIOS DE LABORATORIOS DE SUELOS Y PAVIMENTOS S.A.C. | LE-203 | PERÚ | LAMBAYEQUE | SEDE LAMBAYEQUE: AV. VICENTE RUSO LOTE 1 FUNDO EL CERRITO, DISTRITO Y PROVINCIA DE CHICLAYO - LAMBAYEQUE |  | servicios.lab20@gmail.com; servicios_lab@hotmail.com | 998 928 250 | ACREDITADO | LE | NTP ISO/IEC 17025:2017 | INTERNACIONAL | 2023-02-14 | 2023-02-14 al 2026-02-13 |  | https://www.gob.pe/institucion/inacal/informes-publicaciones/3913065-126-servicios-de-laboratorios-de-suelos-y-pavimentos-s-a-c
INACAL-DA | LE-139-1 | 2024-12-07 | SERVICIOS MÉDICOS Y LABORATORIOS VIRGEN DEL CARMEN E.I.R.L. | SERVICIOS MÉDICOS Y LABORATORIOS VIRGEN DEL CARMEN E.I.R.L. | LE-139 | PERÚ | LA LIBERTAD | SEDE LA LIBERTAD-TRUJILLO: MZ 05, LOTE 11 A, HUANCHAQUITO ALTO, HUANCHACO. LA LIBERTAD. |  | laboratorio.vircalab@gmail.com | 044-384055 976220603 | ACREDITADO | LE | NTP ISO/IEC 17025:2017 | INTERNACIONAL | 2019-07-09 | 2022-08-12 al 2026-08-11 |  | https://www.gob.pe/institucion/inacal/informes-publicaciones/2826241-105-servicios-medicos-y-laboratorios-virgen-del-carmen-e-i-r-l
INACAL-DA | LE-002-8 | 2024-12-07 | SGS DEL PERÚ S.A.C. | SGS DEL PERÚ S.A.C. | LE-002 | PERÚ | AREQUIPA | SEDE AREQUIPA: ERNESTO GUNTHER NRO. 275, PARQUE INDUSTRIAL- DISTRITO DE AREQUIPA - PROVINCIA DE AREQUIPA - AREQUIPA. | www.sgs.pe | pe.servicios@sgs.com | 575 1981 517 1900 | ACREDITADO | LE | NTP ISO/IEC 17025:2017 | INTERNACIONAL | 2014-02-13 | 2022-05-20 al 2026-05-19 |  | https://www.gob.pe/institucion/inacal/informes-publicaciones/2840292-106-sgs-del-peru-s-a-c
INACAL-DA | LE-002-6 | 2024-12-07 | SGS DEL PERÚ S.A.C. | SGS DEL PERÚ S.A.C. | LE-002 | PERÚ | CAJAMARCA | SEDE CAJAMARCA: JR. ARNALDO MÁRQUEZ 257 - BARRIO SAN ANTONIO - DISTRITO CAJAMARCA, PROVINCIA CAJAMARCA - CAJAMARCA |  |  |  | ACREDITADO | LE | NTP ISO/IEC 17025:2017 | INTERNACIONAL | 2010-11-27 | 2022-05-20 al 2026-05-19 |  | https://www.gob.pe/institucion/inacal/informes-publicaciones/2840292-106-sgs-del-peru-s-a-c
INACAL-DA | LE-002-1 | 2024-12-07 | SGS DEL PERÚ S.A.C. | SGS DEL PERÚ S.A.C. | LE-002 | PERÚ | CALLAO | SEDE CALLAO: AV. ELMER FAUCETT 3348 URB. BOCANEGRA - CALLAO 1 - LIMA |  |  |  | ACREDITADO | LE | NTP ISO/IEC 17025:2017 | INTERNACIONAL | 2013-06-06 | 2022-05-20 al 2026-05-19 |  | https://www.gob.pe/institucion/inacal/informes-publicaciones/2840292-106-sgs-del-peru-s-a-c
INACAL-DA | LE-002-16 | 2024-12-07 | SGS DEL PERÚ S.A.C. | SGS DEL PERÚ S.A.C. | LE-002 | PERÚ | AREQUIPA | SEDE AREQUIPA - LAS BAMBAS: CARRETERA AL FARO S/N, AMARRADERO “F”- MATARANI - ISLAY - AREQUIPA |  |  |  | ACREDITADO | LE | NTP ISO/IEC 17025:2017 | INTERNACIONAL | 2020-05-20 | 2022-05-20 al 2026-05-19 |  | https://www.gob.pe/institucion/inacal/informes-publicaciones/2840292-106-sgs-del-peru-s-a-c
INACAL-DA | LE-002-10 | 2024-12-07 | SGS DEL PERÚ S.A.C. | SGS DEL PERÚ S.A.C. | LE-002 | PERÚ | AREQUIPA | SEDE AREQUIPA - MATARANI: TERMINAL PORTUARIO DE MATARANI S/N – DISTRITO DE ISLAY |  |  |  | ACREDITADO | LE | NTP ISO/IEC 17025:2017 | INTERNACIONAL | 2020-05-20 | 2022-05-20 al 2026-05-19 |  | https://www.gob.pe/institucion/inacal/informes-publicaciones/2840292-106-sgs-del-peru-s-a-c
INACAL-DA | LE-002-14 | 2024-12-07 | SGS DEL PERÚ S.A.C. | SGS DEL PERÚ S.A.C. | LE-002 | PERÚ | MOROCOCHA | SEDE MOROCOCHA: DISTRITO DE MOROCOCHA, PROVINCIA DE YAULI - JUNÍN |  |  |  | ACREDITADO | LE | NTP ISO/IEC 17025:2017 | INTERNACIONAL | 2019-06-22 | 2022-05-20 al 2026-05-19 |  | https://www.gob.pe/institucion/inacal/informes-publicaciones/2840292-106-sgs-del-peru-s-a-c
INACAL-DA | LE-002-17 | 2024-12-07 | SGS DEL PERÚ S.A.C. | SGS DEL PERÚ S.A.C. | LE-002 | PERÚ | MARCONA | SEDE MARCONA: DISTRITO DE MARCONA, PROVINCIA DE NAZCA, REGIÓN ICA S/N |  |  |  | ACREDITADO | LE | NTP ISO/IEC 17025:2017 | INTERNACIONAL | 2024-07-10 | 2024-07-10 al 2026-05-19 |  | https://www.gob.pe/institucion/inacal/informes-publicaciones/2840292-106-sgs-del-peru-s-a-c
INACAL-DA | LE-002-11 | 2024-12-07 | SGS DEL PERÚ S.A.C. | SGS DEL PERÚ S.A.C. | LE-002 | PERÚ | TACNA | SEDE TACNA: CARRETERA TACNA ALTO PERÚ, KM 88.5 PARAJE PASO HUAYLILLAS SUR, DISTRITO DE PALCA, PROVINCIA Y DEPARTAMENTO DE TACNA. |  |  |  | ACREDITADO | LE | NTP ISO/IEC 17025:2017 | INTERNACIONAL | 2020-05-20 | 2022-05-20 al 2026-05-19 |  | https://www.gob.pe/institucion/inacal/informes-publicaciones/2840292-106-sgs-del-peru-s-a-c
INACAL-DA | LE-002-12 | 2024-12-07 | SGS DEL PERÚ S.A.C. | SGS DEL PERÚ S.A.C. | LE-002 | PERÚ | CALLAO | SEDE CALLAO - DEPÓSITO IXM: AV. NESTOR GAMBETA 843 C - CALLAO - LIMA |  |  |  | ACREDITADO | LE | NTP ISO/IEC 17025:2017 | INTERNACIONAL | 2019-03-05 | 2022-05-20 al 2026-05-19 |  | https://www.gob.pe/institucion/inacal/informes-publicaciones/2840292-106-sgs-del-peru-s-a-c
INACAL-DA | LE-189-1 | 2024-12-07 | SILICON TECHNOLOGY S.A.C. | SILICON TECHNOLOGY S.A.C. | LE-189 | PERÚ | LIMA | SEDE LIMA: PARQUE INDUSTRIAL DE ANCÓN, MZ. G, LOTE. 2 Y 3, DISTRITO DE ANCÓN, PROVINCIA Y DEPARTAMENTO DE LIMA. | www.citeenergia.com.pe | citeenergia@citeenergia.com.pe | ¨015287452 | ACREDITADO | LE | NTP ISO/IEC 17025:2017 | INTERNACIONAL | 2022-08-15 | 2022-08-15 al 2025-08-14 |  | https://www.gob.pe/institucion/inacal/informes-publicaciones/3355886-123-silicon-technology-s-a-c
INACAL-DA | LE-211-1 | 2024-12-07 | SISTEMA DE SERVICIOS Y ANÁLISIS QUÍMICOS S.A.C. | SISTEMA DE SERVICIOS Y ANÁLISIS QUÍMICOS S.A.C. | LE-211 | PERÚ | LIMA | SEDE LIMA: CALLE 22 MZ E LT 7 URBANIZACIÓN VIPOL DE NARANJAL, DISTRITO DE SAN MARTÍN DE PORRES, PROVINCIA Y DEPARTAMENTO DE LIMA | www.slabperu.com | sjulca@slabperu.com | 979730044 | ACREDITADO | LE | NTP ISO/IEC 17025:2017 | INTERNACIONAL | 2023-07-21 | 2023-07-21 al 2026-07-20 |  | https://www.gob.pe/institucion/inacal/informes-publicaciones/4543233-139-sistema-de-servicio-y-analisis-quimicos-s-a-c
INACAL-DA | LE-222-1 | 2024-12-07 | SISTEMAS TERMODINAMICOS E INSTRUMENTACION INDUSTRIAL CORPORATION SRLTDA. | SISTEMAS TERMODINAMICOS E INSTRUMENTACION INDUSTRIAL CORPORATION SRLTDA. | LE-222 | PERÚ | LIMA | SEDE LIMA: CALLE 11 MZA. J LOTE 55, URB. SAN ANTONIO DE CARAPONGO, DISTRITO DE LURIGANCHO, PROVINCIA DE LIMA, DEPARTAMENTO DE LIMA | www.sistemastermodinamicos.com | ventas@absisa.com | (+511) 348-9945 | ACREDITADO | LE | NTP ISO/IEC 17025:2017 | INTERNACIONAL | 2023-11-28 | 2023-11-28 al 2026-11-27 |  | https://www.gob.pe/institucion/inacal/informes-publicaciones/4965362-148-sistemas-termodinamicos-e-instrumentacion-industrial-corpotation-srltda
INACAL-DA | LE-009-1 | 2024-12-07 | SOCIEDAD DE ASESORAMIENTO TÉCNICO S.A.C. | SOCIEDAD DE ASESORAMIENTO TÉCNICO S.A.C. | LE-009 | PERÚ | LIMA | SEDE LIMA: AV. ALMIRANTE GUISSE Nº 2580-2586 – LINCE – LIMA |  | satperu@satperu.com | 206-9280, Anexos 14 y 34 | ACREDITADO | LE | NTP ISO/IEC 17025:2017 | INTERNACIONAL | 2008-04-16 | 2023-11-29 al 2027-11-28 |  | https://www.gob.pe/institucion/inacal/informes-publicaciones/2826243-107-sociedad-de-asesoramiento-tecnico-s-a-c-sat
INACAL-DA | LE-125-1 | 2024-12-07 | SOCIEDAD MINERA CERRO VERDE S.A.A. | SOCIEDAD MINERA CERRO VERDE S.A.A. | LE-125 | PERÚ | AREQUIPA | SEDE AREQUIPA: OFICINA: AV. ALFONSO UGARTE N° 304, CERCADO, AREQUIPA LABORATORIO: ASIENTO MINERO CERRO VERDE S/N, DISTRITO DE UCHUMAYO, PROVINCIA Y DEPARTAMENTO DE AREQUIPA |  | gvergara@fmi.com | (51) (54) 381515 | ACREDITADO | LE | NTP ISO/IEC 17025:2017 | INTERNACIONAL | 2018-11-20 | 2021-11-20 al 2025-11-19 |  | https://www.gob.pe/institucion/inacal/informes-publicaciones/2826251-108-sociedad-minera-cerro-verde-s-a-a
INACAL-DA | LE-052-1 | 2024-12-07 | SOLDEX S.A. | SOLDEX S.A. | LE-052 | PERÚ | LIMA | SEDE LIMA: OFICINA: AV. NICOLÁS ARRIOLA N° 771, DISTRITO DE LA VICTORIA LABORATORIO: ANTIGUA PANAMERICANA SUR KM. 38.5, PAMPAS DE HUARANGAL - LURÍN - LIMA | www.soldexa.com.pe | mail@soldexa.com.pe | 619-9600 Anexo 2233 / 2231 | ACREDITADO | LE | NTP ISO/IEC 17025:2017 | INTERNACIONAL | 2010-07-24 | 2021-10-27 al 2025-10-26 |  | https://www.gob.pe/institucion/inacal/informes-publicaciones/2826285-109-soldex-s-a
INACAL-DA | LE-177-1 | 2024-12-07 | SOMALAB S.A.C. | SOMALAB S.A.C. | LE-177 | PERÚ | LIMA | SEDE LIMA: AV. PRÓCERES DE LA INDEPENDENCIA MZ B LOTE 12A, DISTRITO DE SAN JUAN DE LURIGANCHO, DEPARTAMENTO DE LIMA | www.somalab.com.pe | lanicama@somalab.com.pe | 965730664 | ACREDITADO | LE | NTP ISO/IEC 17025:2017 | INTERNACIONAL | 2022-05-28 | 2022-05-28 al 2025-05-27 |  | https://www.gob.pe/institucion/inacal/informes-publicaciones/3083906-116-somalab-s-a-c
INACAL-DA | LE-247-1 | 2024-12-07 | SOUTHERN PERÚ COPPER CORPORATION, SUCURAL DEL PERÚ – Laboratorio Central Ilo | SOUTHERN PERÚ COPPER CORPORATION, SUCURAL DEL PERÚ – Laboratorio Central Ilo | LE-247 | PERÚ | MOQUEGUA | SEDE MOQUEGUA - ILO: CARR. FUNDICIÓN KM 09 – PAMPA CALICHE, DISTRITO DE PACOCHA, PROVINCIA DE ILO, DEPARTAMENTO DE MOQUEGUA |  |  | 053-584010 anexo: 64368 | ACREDITADO | LE | NTP ISO/IEC 17025:2017 | INTERNACIONAL | 2024-10-24 | 2024-10-24 al 2027-10-23 |  | https://www.gob.pe/institucion/inacal/informes-publicaciones/6174201-173-southern-peru-copper-corporation-sucursal-del-peru-laboratorio-central-ilo
INACAL-DA | LE-198-1 | 2024-12-07 | SOUTHERN PERÚ COPPER CORPORATION, SUCURAL DEL PERÚ – Laboratorio de Emisiones atmosféricas, Calidad del Aire y Meteorología | SOUTHERN PERÚ COPPER CORPORATION, SUCURAL DEL PERÚ – Laboratorio de Emisiones atmosféricas, Calidad del Aire y Meteorología | LE-198 | PERÚ | MOQUEGUA | SEDE ILO: FUNDICIÓN S/N PUNTA TABLÓN, DISTRITO DE PACOCHA, PROVINCIA DE ILO Y DEPARTAMENTO DE MOQUEGUA - EDIFICIO SERVICIOS AMBIENTALES FUNDICIÓN |  | AMaldona@SouthernPeru.com.pe | (051) 053 584250 anexos: 64589, 64590 y 64595 | ACREDITADO | LE | NTP ISO/IEC 17025:2017 | INTERNACIONAL | 2022-12-07 | 2022-12-07 al 2025-12-06 |  | https://www.gob.pe/institucion/inacal/informes-publicaciones/3798155-135-southern-meteorologia-copper-corporation-sucursal-del-peru-laboratorio-de-emisiones-atmosfericas-calidad-del-aire-y-meteorologia
INACAL-DA | LE-199-1 | 2024-12-07 | SOUTHERN PERÚ COPPER CORPORATION, SUCURAL DEL PERÚ – Laboratorio de Servicios Ambientales | SOUTHERN PERÚ COPPER CORPORATION, SUCURAL DEL PERÚ – Laboratorio de Servicios Ambientales | LE-199 | PERÚ | MOQUEGUA | SEDE ILO: AV. REFINERÍA S/N, DISTRITO DE PACOCHA, PROVINCIA DE ILO, DEPARTAMENTO DE MOQUEGUA |  |  | 053 584066 | ACREDITADO | LE | NTP ISO/IEC 17025:2017 | INTERNACIONAL | 2022-12-07 | 2022-12-07 al 2025-12-06 |  | https://www.gob.pe/institucion/inacal/informes-publicaciones/3798178-136-southern-peru-copper-corporation-sucural-del-peru-laboratorio-de-servicios-ambientales
INACAL-DA | LE-144-1 | 2024-12-07 | SURVEYORS ALLIANCE GROUP S.A.C. | SURVEYORS ALLIANCE GROUP S.A.C. | LE-144 | PERÚ | CALLAO | SEDE CALLAO: OFICINA: CALLE BOLÍVAR N°472. OFICINA 705, MIRAFLORES, LIMA LABORATORIO: AV. ARGENTINA 4848, INTERIOR 6 - CALLAO. |  | paul.danino@surveyorsalliance.com; comercial@surveyorsalliance.com | (51) 445-4451 998 111 557 | ACREDITADO | LE | NTP ISO/IEC 17025:2017 | INTERNACIONAL | 2019-08-26 | 2022-08-26 al 2026-08-25 |  | https://www.gob.pe/institucion/inacal/informes-publicaciones/2826321-111-surveyors-alliance-group-s-a-c
INACAL-DA | LE-163-1 | 2024-12-07 | TCINGE S.A.C. | TCINGE S.A.C. | LE-163 | PERÚ | LIMA | SEDE LIMA: JR. LAMBAYEQUE NRO. 274, RÍMAC, LIMA. |  | ingenieria@tcinge.com | 01- 5796223 | ACREDITADO | LE | NTP ISO/IEC 17025:2017 | INTERNACIONAL | 2021-05-28 | 2024-08-22 al 2028-08-21 |  | https://www.gob.pe/institucion/inacal/informes-publicaciones/2826326-112-tcinge-s-a-c
INACAL-DA | LE-099-1 | 2024-12-07 | TÉCNICA Y PROYECTOS S.A. SUCURSAL DEL PERÚ | TÉCNICA Y PROYECTOS S.A. SUCURSAL DEL PERÚ | LE-099 | PERÚ | CALLAO | SEDE CALLAO: CALLE DELTA 269 URB. PARQUE INTERNACIONAL DE LA INDUSTRIA Y EL COMERCIO.CALLAO. | www.typsa.com | labperu@typsa.es | 711-9736 711-9753 | ACREDITADO | LE | NTP ISO/IEC 17025:2017 | INTERNACIONAL | 2016-08-09 | 2023-08-10 al 2027-08-09 |  | https://www.gob.pe/institucion/inacal/informes-publicaciones/2826343-113-tecnica-y-proyectos-s-a-sucursal-del-peru
INACAL-DA | LE-192-1 | 2024-12-07 | TECNOVIAS Y SERVICIOS GENERALES S.R.L. | TECNOVIAS Y SERVICIOS GENERALES S.R.L. | LE-192 | PERÚ | LIMA | SEDE LIMA: CALLE JOSE DEL CARMEN SACO 114. MZ Ñ. LOT. 05. URB. TRINIDAD. LIMA | www.tecnovias.pe | areacomercial@tecnovias.pe | 01-3322448 anexo 23 | ACREDITADO | LE | NTP ISO/IEC 17025:2017 | INTERNACIONAL | 2022-10-14 | 2022-10-14 al 2025-10-13 |  | https://www.gob.pe/institucion/inacal/informes-publicaciones/3602308-134-tecnovias-y-servicios-generales-s-r-l
INACAL-DA | LE-197-1 | 2024-12-07 | TEXTIL DEL VALLE S.A. BIC | TEXTIL DEL VALLE S.A. BIC | LE-197 | PERÚ | ICA | SEDE CHINCHA: CARRETERA PANAMERICANA SUR KM 200, INTERIOR DE LA FÁBRICA DE TEXTIL DEL VALLE S.A. BIC (DENTRO DE LA NAVE DE TINTORERÍA), DISTRITO CHINCHA BAJA, PROVINCIA DE CHINCHA Y DEPARTAMENTO DE ICA | www.textildelvalle.pe | comunicaciones@textildelvalle.pe | 056-272204 | ACREDITADO | LE | NTP ISO/IEC 17025:2017 | INTERNACIONAL | 2022-12-07 | 2022-12-07 al 2025-12-06 |  | https://www.gob.pe/institucion/inacal/informes-publicaciones/3827904-141-textil-del-valle
INACAL-DA | LE-176-1 | 2024-12-07 | TJ H2B LATINA S.A.C. | TJ H2B LATINA S.A.C. | LE-176 | PERÚ | LIMA | SEDE LIMA: URB. GRIMANESA, CALLE 3, N°177- CALLAO, PROVINCIA CONSTITUCIONAL DEL CALLAO, DEPARTAMENTO DE LIMA. | www.tjh2b.com | chavez@tjh2b.com | 970 352 285 | ACREDITADO | LE | NTP ISO/IEC 17025:2017 | INTERNACIONAL | 2022-04-13 | 2022-04-13 al 2025-04-12 |  | https://www.gob.pe/institucion/inacal/informes-publicaciones/2946813-118-tj-h2b-latina-s-a-c
INACAL-DA | LE-149-1 | 2024-12-07 | UNIÓN DE CONCRETERAS S.A. | UNIÓN DE CONCRETERAS S.A. | LE-149 | PERÚ | LIMA | SEDE LIMA: PANAMERICANA SUR NRO. 11.4 Z.I. FUNDO EL CHILCAL, SAN JUAN DE MIRAFLORES, DEPARTAMENTO DE LIMA | www.unicon.com.pe | calidad@unicon.com.pe | 215-4600 Anexo 4797 / 4872 | ACREDITADO | LE | NTP ISO/IEC 17025:2017 | INTERNACIONAL | 2019-11-12 | 2022-12-02 al 2026-12-01 |  | https://www.gob.pe/institucion/inacal/informes-publicaciones/2826370-114-union-de-concreteras-s-a
INACAL-DA | LE-070-1 | 2024-12-07 | UNIVERSIDAD CATÓLICA DE SANTA MARIA Laboratorio de Ensayo y Control de Calidad | UNIVERSIDAD CATÓLICA DE SANTA MARIA | LE-070 | PERÚ | AREQUIPA | SEDE AREQUIPA: URB. SAN JOSÉ S/N UMACOLLO (CAMPUS UNIVERSITARIO PABELLÓN H-204, H-205) - AREQUIPA - AREQUIPA - AREQUIPA |  | add.lecc@ucsm.edu.pe | 054-382038 Anexo 1426 | ACREDITADO | LE | NTP ISO/IEC 17025:2017 | INTERNACIONAL | 2012-08-31 | 2023-09-02 al 2027-09-01 |  | https://www.gob.pe/institucion/inacal/informes-publicaciones/2826374-115-universidad-catolica-de-santa-maria-laboratorio-de-ensayo-y-control-de-calidad
INACAL-DA | LE-244-1 | 2024-12-07 | UNIVERSIDAD NACIONAL DE INGENIERÍA - Facultad de Ingeniería Ambiental - Laboratorio de Ingeniería de Higiene y Seguridad Industrial | UNIVERSIDAD NACIONAL DE INGENIERÍA | LE-244 | PERÚ | LIMA | SEDE LIMA: AV. TÚPAC AMARU NRO 210 (KM. 4.5 DE LA AV. TÚPAC AMAR, DISTRITO DEL RÍMAC, PROVINCIA Y DEPARTAMENTO DE LIMA |  | labihsifia@uni.edu.pe | 966 381 553 | ACREDITADO | LE | NTP ISO/IEC 17025:2017 | INTERNACIONAL | 2024-09-30 | 2024-09-30 al 2027-09-29 |  | https://www.gob.pe/institucion/inacal/informes-publicaciones/6088591-179-universidad-nacional-de-ingenieria-facultad-de-ingenieria-ambiental-laboratorio-de-ingenieria-de-higiene-y-seguridad-industrial
INACAL-DA | LE-241-1 | 2024-12-07 | UNIVERSIDAD NACIONAL DE INGENIERÍA – Laboratorio de Investigación y Certificaciones (LABICER) – Otilia Acha de La Cruz | UNIVERSIDAD NACIONAL DE INGENIERÍA | LE-241 | PERÚ | LIMA | SEDE LIMA: AV. TÚPAC AMARU NRO. 210 (KM. 4.5 DE LA AV. TÚPAC AMARU, DISTRITO DEL RÍMAC, PROVINCIA Y DEPARTAMENTO DE LIMA |  | abicer@uni.edu.pe | (01) 382-0500 (01) 481-1070 anexo 5018 | ACREDITADO | LE | NTP ISO/IEC 17025:2017 | INTERNACIONAL | 2024-08-16 | 2024-08-16 al 2027-08-15 |  | https://www.gob.pe/institucion/inacal/informes-publicaciones/5879744-171-universidad-nacional-de-ingenieria-laboratorio-de-investigacion-y-certificaciones-labicer-otilia-acha-de-la-cruz
INACAL-DA | LE-065-1 | 2024-12-07 | UNIVERSIDAD NACIONAL SANTIAGO ANTÚNEZ DE MAYOLO - Facultad de Ciencias del Ambiente - Laboratorio de Calidad Ambiental | UNIVERSIDAD NACIONAL SANTIAGO ANTÚNEZ DE MAYOLO | LE-065 | PERÚ | ANCASH | SEDE HUARAZ: AV. CENTENARIO Nº 200 – INDEPENDENCIA – HUARAZ - ANCASH |  | labfcam@hotmail.com | 043-943032706 | ACREDITADO | LE | NTP ISO/IEC 17025:2017 | INTERNACIONAL | 2011-08-09 | 2023-01-27 al 2027-01-26 |  | https://www.gob.pe/institucion/inacal/informes-publicaciones/2826383-116-universidad-nacional-santiago-antunez-de-mayolo-facultad-de-ciencias-del-ambiente-laboratorio-de-calidad-ambiental
INACAL-DA | LE-128-1 | 2024-12-07 | UNIVERSIDAD PRIVADA DE TACNA – Facultad de Ingeniería – Laboratorio de Mecánica de Suelos, Concretos y Pavimentos | UNIVERSIDAD PRIVADA DE TACNA | LE-128 | PERÚ | TACNA | SEDE TACNA: AV. JORGE BASADRE GROHMANN N° B-1-A (REF. CALLE LAS CASUARINAS, ESQUINA CON CALLE LOS TULIPANES S/N) DISTRITO DE POCOLLAY, PROVINCIA Y DEPARTAMENTO DE TACNA |  | lab_suelos@upt.edu.pe | 052 427212 anexo 466 | ACREDITADO | LE | NTP ISO/IEC 17025:2017 | INTERNACIONAL | 2019-04-30 | 2022-08-12 al 2026-08-11 |  | https://www.gob.pe/institucion/inacal/informes-publicaciones/2826491-117-universidad-privada-de-tacna-facultad-de-ingenieria-laboratorio-de-mecanica-de-suelos-concretos-y-pavimentos
INACAL-DA | LE-081-1 | 2024-12-07 | V & S LAB E.I.R.L. | V & S LAB E.I.R.L. | LE-081 | PERÚ | LIMA | SEDE LIMA: JR. ALFONSO UGARTE 1035, DISTRITO DE VILLA MARÍA DEL TRIUNFO, DEPARTAMENTO DE LIMA. |  | administracion@vyslab.com; asistente.ventas@vyslab.com | 931 424515 933 576085 | ACREDITADO | LE | NTP ISO/IEC 17025:2017 | INTERNACIONAL | 2014-07-12 | 2022-07-12 al 2026-07-11 |  | https://www.gob.pe/institucion/inacal/informes-publicaciones/2826401-119-v-s-lab-e-i-r-l
INACAL-DA | LE-196-1 | 2024-12-07 | VOLCAN COMPAÑÍA MINERA S.A.A. | VOLCAN COMPAÑÍA MINERA S.A.A. | LE-196 | PERÚ | JUNÍN | SEDE YAULI - JUNÍN: CARRETERA CENTRAL PARAJE PUCA LOMA, DISTRITO Y PROVINCIA DE YAULI, DEPARTAMENTO DE JUNÍN |  | Eballona@volcan.com.pe; lticona@volcan.com.pe; mrivas@volcan.com.pe | (01) 4167000 anexo 83330 | ACREDITADO | LE | NTP ISO/IEC 17025:2017 | INTERNACIONAL | 2022-12-06 | 2022-12-06 al 2025-12-05 |  | https://www.gob.pe/institucion/inacal/informes-publicaciones/3767841-146-volcan-compania-minera-s-a-a
INACAL-DA | LE-127-1 | 2024-12-07 | WORLD CLEAN LABORATORY S.A.C. | WORLD CLEAN LABORATORY S.A.C. | LE-127 | PERÚ | LIMA | SEDE LIMA: CALLE JOSE SANTOS ATAHUALPA N°664 URB. EL TRÉBOL IV ETAPA, LOS OLIVOS - LIMA | www.wclab.com.pe | victor.nunez@wclab.com.pe | 5176063 | ACREDITADO | LE | NTP ISO/IEC 17025:2017 | INTERNACIONAL | 2019-04-24 | 2022-07-15 al 2026-07-14 |  | https://www.gob.pe/institucion/inacal/informes-publicaciones/2826409-120-world-clean-laboratory-s-a-c
INACAL-DA | LE-089-1 | 2024-12-07 | WORLD SURVEY SERVICES PERU S.A.C. - WSS PERÚ | WORLD SURVEY SERVICES PERU S.A.C. - WSS PERÚ | LE-089 | PERÚ | LIMA | SEDE LIMA: AV. ELMER FAUCETT NRO.150, URB. MARANGA, SAN MIGUEL - LIMA |  | wss@wss.pe | 51 - 3958504 | ACREDITADO | LE | NTP ISO/IEC 17025:2017 | INTERNACIONAL | 2015-09-02 | 2022-12-23 al 2026-12-22 |  | https://www.gob.pe/institucion/inacal/informes-publicaciones/2826441-121-world-survey-services-peru-s-a-c-wss-peru
INACAL-DA | LE-224-1 | 2024-12-07 | WSP PERÚ S.A. | WSP PERÚ S.A. | LE-224 | PERÚ | LIMA | SEDE LIMA: CALLE 23, MANZANA 4, SUB LOTE 1-H, PARCELA I, PARQUE INDUSTRIAL, DISTRITO DE VILLA EL SALVADOR, PROVINCIA Y DEPARTAMENTO DE LIMA | www.wsp.com/es-cl/services/laboratory-services |  | 16101705 | ACREDITADO | LE | NTP ISO/IEC 17025:2017 | INTERNACIONAL | 2023-12-22 | 2023-12-22 al 2026-12-21 |  | https://www.gob.pe/institucion/inacal/informes-publicaciones/4998996-wsp-peru-s-a
INACAL-DA | LE-151-1 | 2024-12-07 | XERTEK LIFE S.A.C. | XERTEK LIFE S.A.C. | LE-151 | PERÚ | LIMA | SEDE LIMA: AV. LOS EUCALIPTOS S/N, SECTOR SANTA GENOVEVA, PARCELA 5, LURÍN – LIMA | www.xerteklife.com | contacto@xerteklife.com | 513-3399 | ACREDITADO | LE | NTP ISO/IEC 17025:2017 | INTERNACIONAL | 2003-12-04 | 2022-12-15 al 2026-12-14 |  | https://www.gob.pe/institucion/inacal/informes-publicaciones/2826447-122-xertek-life-s-a-c
INACAL-DA | LE-154-1 | 2024-12-07 | XERTEK PERÚ S.A.C. | XERTEK PERÚ S.A.C. | LE-154 | PERÚ | LIMA | SEDE LIMA: AV. LOS EUCALIPTUS , PARCELA 5, INTERIOR NAVE 39-B, URB. SANTA GENOVEVA. LURIN. DEPARTAMENTO DE LIMA. | www.xertekcorp.com | contacto@xertekcorp.com | 611 0700 | ACREDITADO | LE | NTP ISO/IEC 17025:2017 | INTERNACIONAL | 2020-09-04 | 2024-02-27 al 2028-02-26 |  | https://www.gob.pe/institucion/inacal/informes-publicaciones/2826453-123-xertek-peru-s-a-c
INACAL-DA | LE-201-1 | 2024-12-07 | YURA S.A. - Laboratorio de Control de Calidad | YURA S.A. - Laboratorio de Control de Calidad | LE-201 | PERÚ | AREQUIPA | SEDE AREQUIPA: CARRETERA A YURA S/N KM 26. LA ESTACIÓN YURA, DISTRITO DE YURA, DEPARTAMENTO DE AREQUIPA. |  | cortiz@yura.com.pe; galvarez@yura.com.pe | 973 832175 998 057724 | ACREDITADO | LE | NTP ISO/IEC 17025:2017 | INTERNACIONAL | 2022-12-22 | 2022-12-22 al 2025-12-21 |  | https://www.gob.pe/institucion/inacal/informes-publicaciones/3811699-153-yura-s-a-laboratorio-de-control-de-calidad
INACAL-DA | LC-039-1 | 2024-12-07 | ADVANCED METROLOGY S.A.C. | ADVANCED METROLOGY S.A.C. | LC-039 | PERÚ | LIMA | SEDE LIMA: OFICINAS: JR. TNTE. ARÍSTIDES DEL CARPIO N° 1626 URB. LOS CIPRESES - LIMA -LIMA; LABORATORIO: JR. RECUAY N° 504 - BREÑA | www.ametrology.com | calidad@ametrology.pe | 564-5492 564-5937 | ACREDITADO | LC | NTP ISO/IEC 17025:2017 | INTERNACIONAL | 2019-12-05 | 2022-12-02 al 2026-12-01 |  | https://www.gob.pe/institucion/inacal/informes-publicaciones/2778403-1-advanced-metrology-s-a-c
INACAL-DA | LC-032-1 | 2024-12-07 | ALEPH GROUP & ASOCIADOS S.A.C. | ALEPH GROUP & ASOCIADOS S.A.C. | LC-032 | PERÚ | LIMA | SEDE LIMA: AV. RAFAEL ESCARDÓ N° 154, URBANIZACIÓN MARANGA, SAN MIGUEL, LIMA | www.aleph.com.pe |  | 578 7202 | ACREDITADO | LC | NTP ISO/IEC 17025:2017 | INTERNACIONAL | 2019-04-08 | 2022-09-10 al 2026-09-09 |  | https://www.gob.pe/institucion/inacal/informes-publicaciones/2778404-2-aleph-group-asociados-s-a-c
INACAL-DA | LC-052-1 | 2024-12-07 | ANALYTICAL LABORATORY E.I.R.L. (Vigencia extendida) (Suspensión parcial de 01 procedimiento de calibración a partir del 09 de julio de 2024) | ANALYTICAL LABORATORY E.I.R.L. (Vigencia extendida) (Suspensión parcial de 01 procedimiento de calibración a partir del 09 de julio de 2024) | LC-052 | PERÚ | CALLAO | SEDE CALLAO: AV. GUARDIA CHALACA N° 1877 BELLAVISTA - CALLAO | www.alab.com.pe | mvalencia@alab.com.pe | (+511) 713 0636 961768828 | ACREDITADO | LC | NTP ISO/IEC 17025:2017 | INTERNACIONAL | 2021-10-21 | 2021-10-21 al 2024-10-20 |  | https://www.gob.pe/institucion/inacal/informes-publicaciones/2778405-3-analytical-laboratory-e-i-r-l
INACAL-DA | LC-049-1 | 2024-12-07 | CALIBRA S.A.C. | CALIBRA S.A.C. | LC-049 | PERÚ | LIMA | SEDE LIMA: JR. SAN LORENZO N° 363 - SURQUILLO | www.calibra.pe | atencionalcliente1@calibra.pe | 01-242 4636 994 236 007 | ACREDITADO | LC | NTP ISO/IEC 17025:2017 | INTERNACIONAL | 2021-01-08 | 2024-01-08 al 2028-01-07 |  | https://www.gob.pe/institucion/inacal/informes-publicaciones/2778408-5-calibra-s-a-c
INACAL-DA | LC-007-1 | 2024-12-07 | CALIBRACIONES S.A. | CALIBRACIONES S.A. | LC-007 | PERÚ | LIMA | SEDE LIMA: JR. MARIANO CARRANZA N° 709. URB. SANTA BEATRIZ - CERCADO DE LIMA - LIMA | www.calibracionesperu.com | operaciones@calibracionesperu.com | 471-7534 | ACREDITADO | LC | NTP ISO/IEC 17025:2017 | INTERNACIONAL | 2009-06-04 | 2020-12-04 al 2024-12-03 |  | https://www.gob.pe/institucion/inacal/informes-publicaciones/2778991-6-calibraciones-s-a
INACAL-DA | LC-071-1 | 2024-12-07 | CALIBRATEC S.A.C. | CALIBRATEC S.A.C. | LC-071 | PERÚ | LIMA | SEDE LIMA: AV. CHILLÓN LOTE 50 B URB. CHACRACERRO - COMAS | www.calibratec.com.pe | calidad@calibratec.com | 977 997 385 | ACREDITADO | LC | NTP ISO/IEC 17025:2017 | INTERNACIONAL | 2023-05-26 | 2023-05-26 al 2026-05-25 |  | https://www.gob.pe/institucion/inacal/informes-publicaciones/4274659-7-calibratec-s-a-c
INACAL-DA | LC-054-1 | 2024-12-07 | CALIOMET S.R.L. | CALIOMET S.R.L. | LC-054 | PERÚ | LIMA | SEDE LIMA: JR. METEORO N° 392 - LIMA | https://www.facebook.com/calibraciones.caliomet | calibracion@caliomet.com | 976161815 | ACREDITADO | LC | NTP ISO/IEC 17025:2017 | INTERNACIONAL | 2021-12-15 | 2021-12-15 al 2024-12-14 |  | https://www.gob.pe/institucion/inacal/informes-publicaciones/2779027-7-caliomet-s-r-l
INACAL-DA | LC-005-1 | 2024-12-07 | CAPACITACIONES Y DESARROLLO DE NUEVA TECNOLOGIA S.A.C. - CADENT S.A.C. | CAPACITACIONES Y DESARROLLO DE NUEVA TECNOLOGIA S.A.C. - CADENT S.A.C. | LC-005 | PERÚ | LIMA | SEDE LIMA: JR. LLUMPA Nº 1352 URB. PARQUE NARANJAL – LOS OLIVOS - LIMA. |  | ventas@cadentsac.com.pe | 627-6600 | ACREDITADO | LC | NTP ISO/IEC 17025:2017 | INTERNACIONAL | 2008-09-08 | 2024-02-29 al 2028-02-28 |  | https://www.gob.pe/institucion/inacal/informes-publicaciones/2779029-8-capacitaciones-y-desarrollo-de-nuevas-tecnologias-s-a-c-cadent-s-a-c
INACAL-DA | LC-084-1 | 2024-12-07 | CELDA E.I.R.L. | CELDA E.I.R.L. | LC-084 | PERÚ | LIMA | SEDE LIMA: AV. CIRCUNVALACIÓN MZ. B LOTE 01 PARCELA 13 DE LA MZ. B DE PARCELACIÓN BAJA DEL FUNDO HUACHIPA (PRIMER PISO) - RESIDENCIAL LAS PRADERAS DE HUACHIPA - LA CAPITANA, C.P. SANTA MARIA DE HUACHIPA - LURIGANCHO | www.celda.pe | servicios@celda.com.pe | 949 888 064 959 833 935 | ACREDITADO | LC | NTP ISO/IEC 17025:2017 | INTERNACIONAL | 2024-08-09 | 2024-08-09 al 2027-08-08 |  | https://www.gob.pe/institucion/inacal/informes-publicaciones/5871104-9-celda-e-i-r-l
INACAL-DA | LC-056-1 | 2024-12-07 | CELLTRONIC PERU S.A.C. | CELLTRONIC PERU S.A.C. | LC-056 | PERÚ | LIMA | SEDE LIMA: ASOCIACIÓN PRO VIVIENDA COMPRADORES DE TERRENOS DE CAMPOY MZ I SUB LOTE 1F ETAPA PRIMERA MANZANA F1 - SAN JUAN DE LURIGANCHO | www.celltronicperu.com.pe | ventas@celltronicperu.com.pe; celltronicperu@hotmail.com | Oficina: (01) 386-0274 / 386-1044 Ventas: 998-198-430 / 990-990-262 | ACREDITADO | LC | NTP ISO/IEC 17025:2017 | INTERNACIONAL | 2022-05-31 | 2022-05-31 al 2025-05-30 |  | https://www.gob.pe/institucion/inacal/informes-publicaciones/3048386-9-celltronic-peru-s-a-c
INACAL-DA | LC-075-1 | 2024-12-07 | CENTEX INSTRUMENTACION Y EQUIPOS S.A.C. | CENTEX INSTRUMENTACION Y EQUIPOS S.A.C. | LC-075 | PERÚ | LIMA | SEDE LIMA: CALLE ALEXANDER FLEMING N° 187 URB. HIGUERETA SANTIAGO DE SURCO |  | consultas@centex.com.pe; gcalamo@centex.com.pe | 993 507 433 | ACREDITADO | LC | NTP ISO/IEC 17025:2017 | INTERNACIONAL | 2023-11-10 | 2023-11-10 al 2026-11-09 |  | https://www.gob.pe/institucion/inacal/informes-publicaciones/4831664-10-centex-instrumentacion-y-equipos-s-a-c
INACAL-DA | LC-030-1 | 2024-12-07 | CERTIFICACIONES Y CALIBRACIONES S.A.C. | CERTIFICACIONES Y CALIBRACIONES S.A.C. | LC-030 | PERÚ | LIMA | SEDE LIMA: CALLE GABRIELA MISTRAL N° 216, URB. LA CALERA DE LA MERCED -SURQUILLO - LIMA | www.cycglobal.net | juliana.giraldo@cycglobal.net | 2719082 | ACREDITADO | LC | NTP ISO/IEC 17025:2017 | INTERNACIONAL | 2018-12-21 | 2021-12-15 al 2025-12-14 |  | https://www.gob.pe/institucion/inacal/informes-publicaciones/2779033-9-certificaciones-y-calibraciones-s-a-c
INACAL-DA | LC-081-1 | 2024-12-07 | CERTILAB S.A.C. | CERTILAB S.A.C. | LC-081 | PERÚ | LIMA | SEDE LIMA: JR. SAN MARTIN N° 156 PISO: 2 Y 3 URB. HUAQUILLAY - COMAS | https://www.certilab.com.pe | administracion@certilab.com.pe | 01 639 0850 - 993 154 831 | ACREDITADO | LC | NTP ISO/IEC 17025:2017 | INTERNACIONAL | 2024-07-11 | 2024-07-11 al 2027-07-10 |  | https://www.gob.pe/institucion/inacal/informes-publicaciones/5780908-certilab-s-a-c
INACAL-DA | LC-082-1 | 2024-12-07 | Certificación y Aseguramiento Metrologico S.R.L. | Certificación y Aseguramiento Metrologico S.R.L. | LC-082 | PERÚ | AREQUIPA | SEDE AREQUIPA: URB. MANUEL PRADO, CALLE CESAR VALLEJO 102, PAUCARPATA – AREQUIPA |  | metrologia.cyam@gmail.com | 958703339 - 958793335 | ACREDITADO | LC | NTP ISO/IEC 17025:2017 | INTERNACIONAL | 2024-07-25 | 2024-07-25 al 2027-07-24 |  | https://www.gob.pe/institucion/inacal/informes-publicaciones/5848911-12-certificacion-y-aseguramiento-metrologico-s-r-l
INACAL-DA | LC-085-1 | 2024-12-07 | CONFIPETROL ANDINA S.A. | CONFIPETROL ANDINA S.A. | LC-085 | PERÚ | LIMA | SEDE LIMA: JIRÓN LOS CIPRESES MZ E-5, SUB-LOTE 1-C URB. LOS FICUS, SANTA ANITA | https://confipetrol.com |  | 933208496 | ACREDITADO | LC | NTP ISO/IEC 17025:2017 | INTERNACIONAL | 2024-08-16 | 2024-08-16 al 2027-08-15 |  | https://www.gob.pe/institucion/inacal/informes-publicaciones/5891488-15-confipetrol-andina-s-a
INACAL-DA | LC-024-1 | 2024-12-07 | CORPORACION 2M & N S.A.C. | CORPORACION 2M & N S.A.C. | LC-024 | PERÚ | LIMA | SEDE LIMA: JR. CHICLAYO Nº 489 INT. A RIMAC - LIMA. | www.2myn.com | ventas@2myn.com; logistica@2myn.com | 01-381-6230 989-645623 961-505209 | ACREDITADO | LC | NTP ISO/IEC 17025:2017 | INTERNACIONAL | 2018-02-20 | 2021-02-17 al 2025-02-16 |  | https://www.gob.pe/institucion/inacal/informes-publicaciones/2779035-10-corporacion-2m-n-s-a-c
INACAL-DA | LC-078-1 | 2024-12-07 | CORPORACION METROLOGICA ORION S.R.L. | CORPORACION METROLOGICA ORION S.R.L. | LC-078 | PERÚ | LIMA | SEDE LIMA: CALLE LAS MARGARITAS N° 106. LINCE | www.cmorion.com.pe | ventas@cmorion.com.pe | (01) 422-6090; 987414737 | ACREDITADO | LC | NTP ISO/IEC 17025:2017 | INTERNACIONAL | 2024-04-05 | 2024-04-05 al 2027-04-04 |  | https://www.gob.pe/institucion/inacal/informes-publicaciones/5452977-14-corporacion-metrologica-orion-s-r-l
INACAL-DA | LC-072-1 | 2024-12-07 | DISTRIBUIDORA NORTE PACASMAYO S.R.L. | DISTRIBUIDORA NORTE PACASMAYO S.R.L. | LC-072 | PERÚ | LA LIBERTAD | SEDE LA LIBERTAD: CALLE 2 MZA. B I LOTE I 3 PARQUE INDUSTRIAL- LA ESPERANZA - TRUJILLO | www.cementospacasmayo.com.pe | agamboa@dino.com.pe | 01 3176000 | ACREDITADO | LC | NTP ISO/IEC 17025:2017 | INTERNACIONAL | 2023-06-21 | 2023-06-21 al 2026-06-20 |  | https://www.gob.pe/institucion/inacal/informes-publicaciones/4375266-13-distribuidora-norte-pacasmayo-s-r-l
INACAL-DA | LC-017-1 | 2024-12-07 | DSI PERU AUTOMATION E.I.R.L | DSI PERU AUTOMATION E.I.R.L | LC-017 | PERÚ | LIMA | SEDE LIMA: CALLE EL ENGRANAJE N° 248 URB. INDUSTRIAL LA MILLA -SAN MARTIN DE PORRES - LIMA | www.dsiperuautomation.com | jrengifo@dsiperuautomation.com | 5745560 | ACREDITADO | LC | NTP ISO/IEC 17025:2017 | INTERNACIONAL | 2016-07-27 | 2023-11-28 al 2027-11-27 |  | https://www.gob.pe/institucion/inacal/informes-publicaciones/2779040-12-dsi-peru-automation-e-i-r-l
INACAL-DA | LC-083-1 | 2024-12-07 | ECOSISTEM S.A.C. | ECOSISTEM S.A.C. | LC-083 | PERÚ | LIMA | SEDE LIMA: MZ K LT 07 1 ETAPA URBANIZACION ALAMEDA DE ATE -ATE – LIMA |  | calidad@ecocal.com.pe | 01-7788111-971231941 | ACREDITADO | LC | NTP ISO/IEC 17025:2017 | INTERNACIONAL | 2024-07-25 | 2024-07-25 al 2027-07-24 |  | https://www.gob.pe/institucion/inacal/informes-publicaciones/5849080-19-ecosistem-s-a-c
INACAL-DA | LC-059-1 | 2024-12-07 | ELICROM PERU S.A.C. | ELICROM PERU S.A.C. | LC-059 | PERÚ | LIMA | SEDE LIMA: AV. FAUSTINO SANCHEZ CARRIÓN N° 615 OFICINA 804 - JESÚS MARIA | www.elicromperu.com |  | 01-7669297 | ACREDITADO | LC | NTP ISO/IEC 17025:2017 | INTERNACIONAL | 2022-09-08 | 2022-09-08 al 2025-09-07 |  | https://www.gob.pe/institucion/inacal/informes-publicaciones/3478053-14-elicrom-peru-s-a-c
INACAL-DA | LC-060-1 | 2024-12-07 | ENERGIA Y LABORATORIOS S.A.C. | ENERGIA Y LABORATORIOS S.A.C. | LC-060 | PERÚ | LIMA | SEDE LIMA: JR. LOS PALMITOS N° 127 LOS JARDINES – SAN JUAN DE LURIGANCHO | www.enerlab.com.pe |  | (01) 376-9578 | ACREDITADO | LC | NTP ISO/IEC 17025:2017 | INTERNACIONAL | 2022-09-10 | 2022-09-10 al 2025-09-09 |  | https://www.gob.pe/institucion/inacal/informes-publicaciones/3478171-15-energia-y-laboratorios-s-a-c
INACAL-DA | LC-026-1 | 2024-12-07 | FESEPSA S.A. | FESEPSA S.A. | LC-026 | PERÚ | CALLAO | SEDE CALLAO: AV. ELMER FAUCETT N° 390. URB. COLONIAL. PROVINCIA CONSTITUCIONAL DEL CALLAO | www.fesepsa.com.pe | laboratorio@fesepsa.pe | 451-1052 | ACREDITADO | LC | NTP ISO/IEC 17025:2017 | INTERNACIONAL | 2018-11-12 | 2021-11-05 al 2025-11-04 |  | https://www.gob.pe/institucion/inacal/informes-publicaciones/2779042-13-fesepsa-s-a
INACAL-DA | LC-070-1 | 2024-12-07 | FÍSICA Y METROLOGÍA BIOMÉDICA S.A.C. | FÍSICA Y METROLOGÍA BIOMÉDICA S.A.C. | LC-070 | PERÚ | AREQUIPA | SEDE AREQUIPA: CALLE RODRIGUEZ BALLÓN NRO. 711, MIRAFLORES - AREQUIPA | www.fismetbiomedica.com | metrologia@fismetbiomedica.com | 054-603181 991 680 188 946 778 991 | ACREDITADO | LC | NTP ISO/IEC 17025:2017 | INTERNACIONAL | 2023-05-17 | 2023-05-17 al 2026-05-16 |  | https://www.gob.pe/institucion/inacal/informes-publicaciones/4249461-17-fisica-y-metrologia-biomedica-s-a-c
INACAL-DA | LC-018-1 | 2024-12-07 | GESMIN S.R.L. | GESMIN S.R.L. | LC-018 | PERÚ | LIMA | SEDE LIMA: JR. ANTONIO CABO N° 596, URB. EL TREBOL, I ETAPA, DISTRITO DE LOS OLIVOS, LIMA - LIMA | www.gesmin.pe | calidad@gesmin.pe; ventas@gesmin.pe; servicios@gesmin.pe | 622-4288 | ACREDITADO | LC | NTP ISO/IEC 17025:2017 | INTERNACIONAL | 2016-08-08 | 2024-02-06 al 2028-02-05 |  | https://www.gob.pe/institucion/inacal/informes-publicaciones/2779054-14-gesmin-s-r-l
INACAL-DA | LC-019-1 | 2024-12-07 | GREEN GROUP PE S.A.C | GREEN GROUP PE S.A.C | LC-019 | PERÚ | LIMA | SEDE LIMA: AV. AVIACIÓN N° 4210, SURQUILLO, LIMA | www.greengroup.com.pe | flira@greengroup.com.pe | 560-6134 273-3550 | ACREDITADO | LC | NTP ISO/IEC 17025:2017 | INTERNACIONAL | 2016-08-24 | 2023-08-24 al 2027-08-23 |  | https://www.gob.pe/institucion/inacal/informes-publicaciones/2779059-15-green-group-pe-s-a-c
INACAL-DA | LC-076-1 | 2024-12-07 | I.M.I.C. CALIBRACIÓN & CERTIFICACIÓN EMPRESA INDIVIDUAL DE RESPONSABILIDAD LIMITADA | I.M.I.C. CALIBRACIÓN & CERTIFICACIÓN EMPRESA INDIVIDUAL DE RESPONSABILIDAD LIMITADA | LC-076 | PERÚ | LIMA | SEDE LIMA: AV. UNIÓN MZ. Q1 LT. 20 AA. HH. VIRGEN DE FÁTIMA - CHACLACAYO | www.imiceirl.com | administracion@imiceirl.com | 01 765-2826 | ACREDITADO | LC | NTP ISO/IEC 17025:2017 | INTERNACIONAL | 2024-02-23 | 2024-02-23 al 2027-02-22 |  | https://www.gob.pe/institucion/inacal/informes-publicaciones/5267274-22-i-m-i-c-calibracion-certificacion-empresa-individual-de-responsabilidad-limitada
INACAL-DA | LC-046-1 | 2024-12-07 | INDUSTRIAS SORES S.A.C. | INDUSTRIAS SORES S.A.C. | LC-046 | PERÚ | LIMA | SEDE LIMA: AV. LOS SAUCES N° 307 URB. LOS SAUCES, ATE – LIMA | www.industriassores.com | administracion@industriassores.com; ventas@industriassores.com | 326-0778 / 919604528 | ACREDITADO | LC | NTP ISO/IEC 17025:2017 | INTERNACIONAL | 2020-05-27 | 2023-05-27 al 2027-05-26 |  | https://www.gob.pe/institucion/inacal/informes-publicaciones/2779062-16-industrias-sores
INACAL-DA | LC-062-1 | 2024-12-07 | INGENIERIA Y CALIBRACIONES INDUSTRIALES E.I.R.L. | INGENIERIA Y CALIBRACIONES INDUSTRIALES E.I.R.L. | LC-062 | PERÚ | CALLAO | SEDE CALLAO: MZ. K LT. 05 URB. LAS COLINAS - CALLAO | www.ingcalibraciones.com | Servicioalcliente@ingcalibraciones.com; R.otazu@ingcalibraciones.com | 956377925 | ACREDITADO | LC | NTP ISO/IEC 17025:2017 | INTERNACIONAL | 2022-09-30 | 2022-09-30 al 2025-09-29 |  | https://www.gob.pe/institucion/inacal/informes-publicaciones/3567687-20-ingenieria-y-calibraciones-industriales-e-i-r-l
INACAL-DA | LC-036-1 | 2024-12-07 | INSTITUTO PERUANO DE METROLOGIA E INNOVACION S.A.C. | INSTITUTO PERUANO DE METROLOGIA E INNOVACION S.A.C. | LC-036 | PERÚ | LIMA | SEDE LIMA: JR. GERMAN AMEZAGA 242, INT 101, ZONA B - SAN JUAN DE MIRAFLORES | www.metrologia-innova.com | gerencia@innovalaboratorio.org | 758 4040 | ACREDITADO | LC | NTP ISO/IEC 17025:2017 | INTERNACIONAL | 2019-09-24 | 2022-09-09 al 2026-09-08 |  | https://www.gob.pe/institucion/inacal/informes-publicaciones/2779067-17-instituto-peruano-de-metrologia-e-innovacion-s-a-c
INACAL-DA | LC-055-1 | 2024-12-07 | Instituto Peruano de Energía Nuclear - Laboratorio Secundario de Calibraciones Dosimétricas - LSCD | Instituto Peruano de Energía Nuclear - Laboratorio Secundario de Calibraciones Dosimétricas - LSCD | LC-055 | PERÚ | LIMA | SEDE LIMA: OFICINAS: AV. CANADÁ 1480, SAN BORJA LABORATORIO: CENTRO NUCLEAR RACSO, AV. JOSÉ SACO S/N, CARABAYLLO | www.gob.pe/ipen | erojas@lscd.gob.pe; lscd@ipen.gob.pe | 01 4880550 anexos 2263 / 2363 | ACREDITADO | LC | NTP ISO/IEC 17025:2017 | INTERNACIONAL | 2022-05-27 | 2022-05-27 al 2025-05-26 |  | https://www.gob.pe/institucion/inacal/informes-publicaciones/3047711-17-instituto-peruano-de-energia-nuclear-laboratorio-secundario-de-calibraciones-dosimetricas-lscd
INACAL-DA | LC-064-1 | 2024-12-07 | INSTRUINGENIERIA S.A.C. | INSTRUINGENIERIA S.A.C. | LC-064 | PERÚ | LIMA | SEDE LIMA: JR. LORENZO ASTRANA N° 275 DPTO C URB. SAN PABLO II ETAPA - SAN LUIS - LIMA | https://www.instruingenieria.com/home/ | ventas@instruingenieria.com; instruingenieria.sac@gmail.com | 07 4076003 / 988621211 | ACREDITADO | LC | NTP ISO/IEC 17025:2017 | INTERNACIONAL | 2022-12-01 | 2022-12-01 al 2025-11-30 |  | https://www.gob.pe/institucion/inacal/informes-publicaciones/3704553-23-instruingenieria-s-a-c
INACAL-DA | LC-027-1 | 2024-12-07 | INSTRUMENTS LAB S.A.C. | INSTRUMENTS LAB S.A.C. | LC-027 | PERÚ | CALLAO | SEDE CALLAO: CALLE LUIS GODIN N° 4451 URB. SAN JOSÉ BELLAVISTA - CALLAO | www.instrumentslab.com.pe | calidad@instrumentslab.com.pe | 380-3086 380-3085 | ACREDITADO | LC | NTP ISO/IEC 17025:2017 | INTERNACIONAL | 2018-11-14 | 2022-05-31 al 2026-05-30 |  | https://www.gob.pe/institucion/inacal/informes-publicaciones/2779072-18-instruments-lab-s-a-c
INACAL-DA | LC-043-1 | 2024-12-07 | INSPER S.A.C. | INSPER S.A.C. | LC-043 | PERÚ | LIMA | SEDE LIMA: AV. TOMÁS VALLE N° 1136 MZ D LT 8 AA.HH. 5 DE AGOSTO, LOS OLIVOS - LIMA | www.inspersac.com | administracion@inspersac.com | 7174752 | ACREDITADO | LC | NTP ISO/IEC 17025:2017 | INTERNACIONAL | 2020-03-02 | 2023-04-22 al 2027-04-21 |  | https://www.gob.pe/institucion/inacal/informes-publicaciones/2779076-19-insper-s-a-c
INACAL-DA | LC-028-1 | 2024-12-07 | JLI METROLOGY S.A.C. | JLI METROLOGY S.A.C. | LC-028 | PERÚ | LIMA | SEDE LIMA: JR. GENERAL VARELA N° 1891, DISTRITO DE BREÑA, PROVINCIA LIMA, DEPARTAMENTO LIMA. | www.jli.com.pe | informes@jli.com.pe; metrologia@jli.com.pe | +51 1 636 0265 +51 986 486 682 | ACREDITADO | LC | NTP ISO/IEC 17025:2017 | INTERNACIONAL | 2018-12-12 | 2022-02-24 al 2026-02-23 |  | https://www.gob.pe/institucion/inacal/informes-publicaciones/2779079-20-j-li-representaciones-e-i-r-l
INACAL-DA | LC-066-1 | 2024-12-07 | KEYDER COMPANY S.A.C. | KEYDER COMPANY S.A.C. | LC-066 | PERÚ | LIMA | SEDE LIMA: JR. GUARDIA CIVIL SUR 191 OF. 201 URB. VILLA ALEGRE - SANTIAGO DE SURCO -LIMA | http://www.keydercompany.com/ | metrologia@keydercompany.com; jcperez@keydercompany.com | 511 2574467 / 987948780 | ACREDITADO | LC | NTP ISO/IEC 17025:2017 | INTERNACIONAL | 2022-12-15 | 2022-12-15 al 2025-12-14 |  | https://www.gob.pe/institucion/inacal/informes-publicaciones/3740332-74-keyder-company-s-a-c
INACAL-DA | LC-006-1 | 2024-12-07 | KOSSODO METROLOGIA S.A.C. - KOSSOMET S.A.C. | KOSSODO METROLOGIA S.A.C. - KOSSOMET S.A.C. | LC-006 | PERÚ | LIMA | SEDE LIMA: JR. CHOTA 1161 - LIMA 1 - LIMA. |  | metrologia@kossomet.com | 619-8400 Anexos: 1402, 1405, 1412 | ACREDITADO | LC | NTP ISO/IEC 17025:2017 | INTERNACIONAL | 2008-10-16 | 2024-04-05 al 2028-04-04 |  | https://www.gob.pe/institucion/inacal/informes-publicaciones/2779086-21-kossodo-metrologia-s-a-c-kossomet-s-a-c
INACAL-DA | LC-063-1 | 2024-12-07 | LABORATORIO DE CALIBRACION Y MANTENIMIENTO DE EQUIPOS INDUSTRIALES E.I.R.L. – LABORATORIO CALMEQ E.I.R.L. | LABORATORIO DE CALIBRACION Y MANTENIMIENTO DE EQUIPOS INDUSTRIALES E.I.R.L. – LABORATORIO CALMEQ E.I.R.L. | LC-063 | PERÚ | LIMA | SEDE LIMA: AV. C MZ. 118 LT. 11 AA.HH. ENRIQUE MILLA OCHOA - LOS OLIVOS -LIMA | https://calmeq.com.pe | ventas@calmeq.com.pe; ventas1@calmeq.com.pe | (01) 552-3151 991 486 541 / 991 043 546 / 945 911 119 | ACREDITADO | LC | NTP ISO/IEC 17025:2017 | INTERNACIONAL | 2022-09-30 | 2022-09-30 al 2025-09-29 |  | https://www.gob.pe/institucion/inacal/informes-publicaciones/3567701-27-laboratorio-de-calibracion-y-mantenimiento-de-equipos-industriales-e-i-r-l-laboratorio-calmeq-e-i-r-l
INACAL-DA | LC-002-1 | 2024-12-07 | LO JUSTO S.A.C. | LO JUSTO S.A.C. | LC-002 | PERÚ | AREQUIPA | SEDE AREQUIPA: JR. HUÁNUCO Nº 204. SEMI RURAL PACHACUTEC. DISTRITO DE CERRO COLORADO - AREQUIPA. |  | lojusto@lojusto.com | 054-445 500 054-446 584 | ACREDITADO | LC | NTP ISO/IEC 17025:2017 | INTERNACIONAL | 2006-11-13 | 2022-05-16 al 2026-05-15 |  | https://www.gob.pe/institucion/inacal/informes-publicaciones/2779100-22-lo-justo-s-a-c
INACAL-DA | LC-025-1 | 2024-12-07 | MCV EQUIPOS Y SERVICIOS S.A.C. | MCV EQUIPOS Y SERVICIOS S.A.C. | LC-025 | PERÚ | LIMA | SEDE LIMA: CALLE 1 MZ. A LT. 7 URB. ALAMEDA DE ATE 2DA ETAPA. SANTA ANITA. LIMA. | www.mcvcalibraciones.com.pe | calidad@mcvcalibraciones.com.pe | 354-3209 | ACREDITADO | LC | NTP ISO/IEC 17025:2017 | INTERNACIONAL | 2018-07-25 | 2021-09-07 al 2025-09-06 |  | https://www.gob.pe/institucion/inacal/informes-publicaciones/2779103-23-mcv-equipos-y-servicios-s-a-c
INACAL-DA | LC-001-1 | 2024-12-07 | METROLOGÍA E INGENIERÍA LINO S.A.C. - METROIL S.A.C. | METROLOGÍA E INGENIERÍA LINO S.A.C. - METROIL S.A.C. | LC-001 | PERÚ | LIMA | SEDE PRINCIPAL: AV. VENEZUELA N° 2040 - LIMA - LIMA | www.metroil.com.pe | metroil@metroil.pe; ventas@metroil.pe | 713 9080 713 5656 | ACREDITADO | LC | NTP ISO/IEC 17025:2017 | INTERNACIONAL | 2005-04-12 | 2023-07-25 al 2027-07-24 |  | https://www.gob.pe/institucion/inacal/informes-publicaciones/2779111-24-metrologia-e-ingenieria-lino-s-a-c-metroil-s-a-c
INACAL-DA | LC-001-2 | 2024-12-07 | METROLOGÍA E INGENIERÍA LINO S.A.C. - METROIL S.A.C. | METROLOGÍA E INGENIERÍA LINO S.A.C. - METROIL S.A.C. | LC-001 | PERÚ | AREQUIPA | SEDE N°1: CALLE UNO MZ B LOTE 03 URB. TRANSPORTISTA – DISTRITO DE PAUCARPARTA - AREQUIPA | www.metroil.com.pe | metroil@metroil.pe; ventas@metroil.pe | 713 9080 054607843 | ACREDITADO | LC | NTP ISO/IEC 17025:2017 | INTERNACIONAL | 2021-12-30 | 2023-07-25 al 2027-07-24 |  | https://www.gob.pe/institucion/inacal/informes-publicaciones/2779111-24-metrologia-e-ingenieria-lino-s-a-c-metroil-s-a-c
INACAL-DA | LC-051-1 | 2024-12-07 | METROLOGIA E INSTRUMENTACIÓN INDUSTRIAL S.A.C. -METRINDUST S.A.C. | METROLOGIA E INSTRUMENTACIÓN INDUSTRIAL S.A.C. -METRINDUST S.A.C. | LC-051 | PERÚ | LIMA | SEDE LIMA: CA. LOS JAZMINES MZ. G LT. 13 (1 Y 3 PISO) COOP. DE VIV. TALAVERA LA REYNA - EL AGUSTINO - LIMA | www.metrindust.com.pe | informes@metrindust.com.pe | 935236207 915972598 | ACREDITADO | LC | NTP ISO/IEC 17025:2017 | INTERNACIONAL | 2024-09-23 | 2024-09-23 al 2028-09-22 |  | https://www.gob.pe/institucion/inacal/informes-publicaciones/2779119-25-metrologia-e-instrumentacion-industrial-s-a-c-metrindust-s-a-c
INACAL-DA | LC-031-1 | 2024-12-07 | METROLOGIA Y LABORATORIO S.A.C. - METROLAB S.A.C. | METROLOGIA Y LABORATORIO S.A.C. - METROLAB S.A.C. | LC-031 | PERÚ | LIMA | SEDE LIMA: CALLE JOSE OLAYA BALANDRA 185-SANTIAGO DE SURCO | www.metrolabsac.com | metrologia@metrolabsac.com; administracion@metrolabsac.com | 637 3138 637 3139 | ACREDITADO | LC | NTP ISO/IEC 17025:2017 | INTERNACIONAL | 2019-03-26 | 2022-09-10 al 2026-09-09 |  | https://www.gob.pe/institucion/inacal/informes-publicaciones/2779136-26-metrologia-y-laboratorio-s-a-c
INACAL-DA | LC-073-1 | 2024-12-07 | METROLOGIA OCP S.A.C. | METROLOGIA OCP S.A.C. | LC-073 | PERÚ | LIMA | SEDE LIMA: AV. LEON VELARDE NRO. 181 URB. LOS LIBERTADORES - SAN MARTIN DE PORRES - LIMA | https://metrologiaocp.com | gerencia@metrologiaocp.com | 942 404 966 | ACREDITADO | LC | NTP ISO/IEC 17025:2017 | INTERNACIONAL | 2023-08-08 | 2023-08-08 al 2026-08-07 |  | https://www.gob.pe/institucion/inacal/informes-publicaciones/4512225-36-metrologia-ocp-s-a-c
INACAL-DA | LC-077-1 | 2024-12-07 | METROLOGIA & CALIDAD PERU S.A.C. | METROLOGIA & CALIDAD PERU S.A.C. | LC-077 | PERÚ | LIMA | SEDE LIMA: JR. LOS BELEÑOS MZ.6A LT.3 URB. LOS JARDINES DE SAN JUAN - SAN JUAN DE LURIGANCHO | www.mecalpe.com | kespinoza@mecalpe.com | (01)458 3458 | ACREDITADO | LC | NTP ISO/IEC 17025:2017 | INTERNACIONAL | 2024-02-29 | 2024-02-29 al 2027-02-28 |  | https://www.gob.pe/institucion/inacal/informes-publicaciones/5324042-39-metrologia-y-calidad-peru-s-a-c
INACAL-DA | LC-015-1 | 2024-12-07 | METROSYSTEMS S.R.L. | METROSYSTEMS S.R.L. | LC-015 | PERÚ | LIMA | SEDE LIMA: AV. PRÓCERES DE LA INDEPENDENCIA MZ. A LT. 20, URB. LOS PINOS - SAN JUAN DE LURIGANCHO - LIMA | www.metrosystemsperu.com | contacto@metrosystemsperu.com | 579-7446 | ACREDITADO | LC | NTP ISO/IEC 17025:2017 | INTERNACIONAL | 2016-03-17 | 2023-08-01 al 2027-07-31 |  | https://www.gob.pe/institucion/inacal/informes-publicaciones/2779334-27-metrosystems-s-r-l
INACAL-DA | LC-038-1 | 2024-12-07 | MULTI SERVICE GROUP E.I.R.L. | MULTI SERVICE GROUP E.I.R.L. | LC-038 | PERÚ | LIMA | SEDE LIMA: JR. LAS GRAVAS 1853 URB. FLORES 78 - SAN JUAN DE LURIGANCHO | www.msgperu.com | operaciones@msgperu.com | 6824729 | ACREDITADO | LC | NTP ISO/IEC 17025:2017 | INTERNACIONAL | 2019-10-18 | 2022-10-06 al 2026-10-05 |  | https://www.gob.pe/institucion/inacal/informes-publicaciones/2779349-28-multi-service-group-e-i-r-l
INACAL-DA | LC-029-1 | 2024-12-07 | OCCUPATIONAL HYGIENE LABORATORY S.A.C. | OCCUPATIONAL HYGIENE LABORATORY S.A.C. | LC-029 | PERÚ | LIMA | SEDE LIMA: AV. LA MARINA N° 365, URB. BENJAMIN DOIG LOSSI ET. UNO, DISTRITO DE LA PERLA, PROVINCIA CONSTITUCIONAL DEL CALLAO. | https://ohlaboratory.com | comercial@ohlaboratory.com | 983731672 | ACREDITADO | LC | NTP ISO/IEC 17025:2017 | INTERNACIONAL | 2018-12-13 | 2021-12-07 al 2025-12-06 |  | https://www.gob.pe/institucion/inacal/informes-publicaciones/2779372-29-occupational-hygiene-laboratory-s-a-c
INACAL-DA | LC-067-1 | 2024-12-07 | ORGANISMO COLOMBIANO DE EVALUACION DE LA CONFORMIDAD S.A.S.- ORCEC S.A.S. | ORGANISMO COLOMBIANO DE EVALUACION DE LA CONFORMIDAD S.A.S.- ORCEC S.A.S. | LC-067 | COLOMBIA | BOGOTÁ | SEDE BOGOTÁ: CL 2 A 53G 22 P1, EN LA CIUDAD DE BOGOTÁ D.C., DEPARTAMENTO DE BOGOTÁ D.C. DE COLOMBIA |  | orcec.gerencia@gmail.com | 57(1) 3105608879 | ACREDITADO | LC | NTP ISO/IEC 17025:2017 | INTERNACIONAL | 2023-01-19 | 2023-01-19 al 2026-01-18 |  | https://www.gob.pe/institucion/inacal/informes-publicaciones/3853806-38-organismo-colombiano-de-evaluacion-de-la-conformidad-s-a-s-orcec-s-a-s
INACAL-DA | LC-053-1 | 2024-12-07 | PAZ LABORATORIOS S.R.L. | PAZ LABORATORIOS S.R.L. | LC-053 | PERÚ | AREQUIPA | SEDE AREQUIPA: CALLE OSCAR BENAVIDES N° 602 YANAHUARA -AREQUIPA | www.pazlaboratorios.com | e.paz@pazlaboratorios.com; comercial1@pazlaboratorios.com; comercial2@pazlaboratorios.com | +51 953 766 470 / +51 959 010 230 / +51 950 780 507 | ACREDITADO | LC | NTP ISO/IEC 17025:2017 | INTERNACIONAL | 2021-11-10 | 2021-11-10 al 2024-11-09 |  | https://www.gob.pe/institucion/inacal/informes-publicaciones/2779377-30-paz-laboratorios-s-r-l
INACAL-DA | LC-058-1 | 2024-12-07 | PESAJE Y CODIFICACION INDUSTRIAL S.A.C. -PECOIN S.A.C. (Suspensión total a partir del 18 de julio de 2024) | PESAJE Y CODIFICACION INDUSTRIAL S.A.C. -PECOIN S.A.C. (Suspensión total a partir del 18 de julio de 2024) | LC-058 | PERÚ | LIMA | SEDE LIMA: AV. LOS PINOS N° 1024 URB. EL PINAR -COMAS -LIMA | http://www.pecoinsac.com | logistica@pecoinsac.com | 981 245 117 | ACREDITADO | LC | NTP ISO/IEC 17025:2017 | INTERNACIONAL | 2022-08-25 | 2022-08-25 al 2025-08-24 |  | https://www.gob.pe/institucion/inacal/informes-publicaciones/3394820-33-pesaje-y-codificacion-industrial-s-a-c-pecoin-s-a-c
INACAL-DA | LC-034-1 | 2024-12-07 | PESAS Y BALANZAS S.A.C. - PESABAL S.A.C. | PESAS Y BALANZAS S.A.C. - PESABAL S.A.C. | LC-034 | PERÚ | LIMA | SEDE LIMA: JR. LUIS AGURTO N° 249 URB. ELIO - CERCADO DE LIMA - LIMA | www.pesabalsac.com | informes@pesabalsac.com | 564-5391 564-6891 | ACREDITADO | LC | NTP ISO/IEC 17025:2017 | INTERNACIONAL | 2019-06-13 | 2022-08-12 al 2026-08-11 |  | https://www.gob.pe/institucion/inacal/informes-publicaciones/2779383-31-pesas-y-balanzas-s-a-c-pesabal-s-a-c
INACAL-DA | LC-020-1 | 2024-12-07 | PESATEC PERÚ S.A.C. | PESATEC PERÚ S.A.C. | LC-020 | PERÚ | CALLAO | SEDE CALLAO: CALLE CONDEVILLA NRO. 1269, URB. EL OLIVAR - CALLAO |  | calidad@pesatec.com; ventas@pesatec.com | 484-7633 | ACREDITADO | LC | NTP ISO/IEC 17025:2017 | INTERNACIONAL | 2017-03-16 | 2024-07-20 al 2028-07-19 |  | https://www.gob.pe/institucion/inacal/informes-publicaciones/2779389-32-pesatec-peru-s-a-c
INACAL-DA | LC-079-1 | 2024-12-07 | PINZUAR LTDA SUCURSAL DEL PERÚ | PINZUAR LTDA SUCURSAL DEL PERÚ | LC-079 | PERÚ | CALLAO | SEDE CALLAO: CALLE RICARDO PALMA N° 998 URB. SAN JOAQUIN- CALLAO | https://www.pinzuar.com.co/ | peru.laboratorio@pinzuar.com.co | 562 1263 / 997 447 686 | ACREDITADO | LC | NTP ISO/IEC 17025:2017 | INTERNACIONAL | 2024-05-22 | 2024-05-22 al 2027-05-21 |  | https://www.gob.pe/institucion/inacal/informes-publicaciones/5614979-50-pinzuar-ltda-sucursal-del-peru
INACAL-DA | LC-008-1 | 2024-12-07 | PRECISIÓN PERÚ S.A. | PRECISIÓN PERÚ S.A. | LC-008 | PERÚ | LIMA | SEDE LIMA: AV. PASEO DE LA REPÚBLICA Nº 2131, URB. STA. CATALINA – LA VICTORIA - LIMA. | www.precisionperu.com | laboratorio@precisionperu.com | 265 6666 | ACREDITADO | LC | NTP ISO/IEC 17025:2017 | INTERNACIONAL | 2009-07-10 | 2021-06-23 al 2025-06-22 |  | https://www.gob.pe/institucion/inacal/informes-publicaciones/2779394-33-precision-peru-s-a
INACAL-DA | LC-040-1 | 2024-12-07 | PROMECAL S.A.C. | PROMECAL S.A.C. | LC-040 | PERÚ | LIMA | SEDE LIMA: JR. GUILLERMO DANSEY N° 1094 (3ER PISO) – LIMA | www.promecal.com.pe | calibraciones@promecal.com.pe | 715-4250 Anexo 7224 | ACREDITADO | LC | NTP ISO/IEC 17025:2017 | INTERNACIONAL | 2019-12-17 | 2022-12-17 al 2026-12-16 |  | https://www.gob.pe/institucion/inacal/informes-publicaciones/2779397-34-promecal-s-a-c
INACAL-DA | LC-033-1 | 2024-12-07 | PUNTO DE PRECISION S.A.C. | PUNTO DE PRECISION S.A.C. | LC-033 | PERÚ | LIMA | SEDE LIMA: SECTOR 1 GRUPO 10 MZ. M LT 23 - VILLA EL SALVADOR - LIMA |  | puntodeprecision@hotmail.com; calidadpuntodeprecision@gmail.com | 2925106 | ACREDITADO | LC | NTP ISO/IEC 17025:2017 | INTERNACIONAL | 2019-04-09 | 2022-05-19 al 2026-05-18 |  | https://www.gob.pe/institucion/inacal/informes-publicaciones/2779405-35-punto-de-precision-s-a-c
INACAL-DA | LC-004-1 | 2024-12-07 | QUALITY CERTIFICATE DEL PERU S.A.C. - QCP S.A.C. | QUALITY CERTIFICATE DEL PERU S.A.C. - QCP S.A.C. | LC-004 | PERÚ | LIMA | SEDE LIMA: CALLE LOS CIPRECES MZ. O LT. 5-A. ASOC. DE VIVIENDA PANDO - SAN MIGUEL - LIMA. |  | quality@qcpsac.com; osantamaria@qcpsac.com.pe | (01) 4640557 (01) 4512736 (01) 5622058 | ACREDITADO | LC | NTP ISO/IEC 17025:2017 | INTERNACIONAL | 2007-10-18 | 2022-10-20 al 2026-10-19 |  | https://www.gob.pe/institucion/inacal/informes-publicaciones/2779408-36-quality-certificate-del-peru-s-a-c-qcp-s-a-c
INACAL-DA | LC-041-1 | 2024-12-07 | QSG CALIBRACIONES S.A.C. | QSG CALIBRACIONES S.A.C. | LC-041 | PERÚ | LIMA | SEDE LIMA: JR. JOSÉ GREGORIO PAREDES 421 INT. 26, URB. SAN MARTIN - CERCADO DE LIMA | https://qsgcalibraciones.com/ | fchacmana@qsgcalibraciones.com | 01 - 627 9969 993 144 849 990 966 640 | ACREDITADO | LC | NTP ISO/IEC 17025:2017 | INTERNACIONAL | 2019-12-27 | 2023-06-27 al 2027-06-26 |  | https://www.gob.pe/institucion/inacal/informes-publicaciones/2779427-38-quality-service-group-s-a-c-qsg-s-a-c
INACAL-DA | LC-048-1 | 2024-12-07 | QUALITY CONTROL PERU S.A.C. | QUALITY CONTROL PERU S.A.C. | LC-048 | PERÚ | LIMA | SEDE LIMA: AV. MARISCAL CÁCERES N°235 URB. VALDIVIEZO – ATE |  | operaciones@qcp.com.pe | 695-1273 998278701 | ACREDITADO | LC | NTP ISO/IEC 17025:2017 | INTERNACIONAL | 2020-12-19 | 2024-02-23 al 2028-02-22 |  | https://www.gob.pe/institucion/inacal/informes-publicaciones/2779423-37-quality-control-peru-s-a-c
INACAL-DA | LC-021-1 | 2024-12-07 | QSI PERU S.A. | QSI PERU S.A. | LC-021 | PERÚ | LIMA | SEDE LIMA: AV. REPUBLICA DE PANAMÁ 2577- LA VICTORIA-LIMA | www.qsindustrial.biz | claudia.nunez@qsindustrial.biz | 710-4000 Anexo 2581 | ACREDITADO | LC | NTP ISO/IEC 17025:2017 | INTERNACIONAL | 2017-09-01 | 2021-02-26 al 2025-02-25 |  | https://www.gob.pe/institucion/inacal/informes-publicaciones/2779429-39-qsi-peru-s-a
INACAL-DA | LC-069-1 | 2024-12-07 | QUANTUM CALIBRACIONES S.A.C. | QUANTUM CALIBRACIONES S.A.C. | LC-069 | PERÚ | LIMA | SEDE LIMA: CALLE PABLO DE OLAVIDE N° 110 - SAN ISIDRO | www.quantumcalibraciones.com | rvillalobos@quantumcalibraciones.com | 977520057 | ACREDITADO | LC | NTP ISO/IEC 17025:2017 | INTERNACIONAL | 2023-04-28 | 2023-04-28 al 2026-04-27 |  | https://www.gob.pe/institucion/inacal/informes-publicaciones/4179506-50-quantum-calibraciones-s-a-c
INACAL-DA | LC-013-1 | 2024-12-07 | REPARACIONES ELECTRÓNICAS ESPECIALIZADAS S.R.L. - RELES S.R.L. | REPARACIONES ELECTRÓNICAS ESPECIALIZADAS S.R.L. - RELES S.R.L. | LC-013 | PERÚ | LIMA | SEDE LIMA: JR. POMABAMBA Nº 774, URB. CHACRA COLORADA, BREÑA - LIMA. | www.reles.com.pe | ventas@reles.com.pe | 652 3200 330 1720 Anexo 102 | ACREDITADO | LC | NTP ISO/IEC 17025:2017 | INTERNACIONAL | 2013-03-14 | 2021-03-23 al 2025-03-22 |  | https://www.gob.pe/institucion/inacal/informes-publicaciones/2779433-40-reparaciones-electronicas-especializadas-s-r-l-reles-s-r-l
INACAL-DA | LC-065-1 | 2024-12-07 | RMS LABORATORIOS E.I.R.L. | RMS LABORATORIOS E.I.R.L. | LC-065 | PERÚ | LIMA | SEDE LIMA: CAR. PANAMERICANA SUR KM 25,0 LURÍN - LIMA | www.rmsperu.com | jefeventas@rmsperu.com; laboratorio@rmsperu.com; rmslaboratorios@gmail.com | 997235941 / 976668457 / 986813241 / 945781216 | ACREDITADO | LC | NTP ISO/IEC 17025:2017 | INTERNACIONAL | 2022-12-02 | 2022-12-02 al 2025-12-01 |  | https://www.gob.pe/institucion/inacal/informes-publicaciones/3709510-49-rms-laboratorios-e-i-r-l
INACAL-DA | LC-044-1 | 2024-12-07 | SEGURIDAD Y MANTENIMIENTO INDUSTRIAL S.A.C. | SEGURIDAD Y MANTENIMIENTO INDUSTRIAL S.A.C. | LC-044 | PERÚ | LIMA | SEDE LIMA: SECTOR 3 GRUPO 27A MZ. N LT. 01 - VILLA EL SALVADOR - LIMA | www.t-calibro.com | calidad@t-calibro.com | 01-287-9201 / 942540169 | ACREDITADO | LC | NTP ISO/IEC 17025:2017 | INTERNACIONAL | 2020-05-21 | 2023-05-21 al 2027-05-20 |  | https://www.gob.pe/institucion/inacal/informes-publicaciones/2780611-43-seguridad-y-mantenimiento-industrial-s-a-c
INACAL-DA | LC-003-1 | 2024-12-07 | SG NORMAS TECNICAS EMPLEADAS A LA CALIDAD S.A.C. – SG NORTEC S.A.C. 2 (Suspensión parcial de 04 procedimientos de calibración a partir del 09 de julio de 2024)3 | SG NORMAS TECNICAS EMPLEADAS A LA CALIDAD S.A.C. – SG NORTEC S.A.C. 2 (Suspensión parcial de 04 procedimientos de calibración a partir del 09 de julio de 2024)3 | LC-003 | PERÚ | CALLAO | SEDE CALLAO: AV. RAMÓN CASTILLA Nº 154. URB. PLAYA RÍMAC - CALLAO | www.sgnortec.com | calidad@sgnortec.com; ventas@sgnortec.com | 572-2630 | ACREDITADO | LC | NTP ISO/IEC 17025:2017 | INTERNACIONAL | 2007-07-25 | 2022-09-09 al 2026-09-08 |  | https://www.gob.pe/institucion/inacal/informes-publicaciones/2780630-44-sg-normas-tecnicas-empleadas-a-la-calidad-s-r-l-sg-nortec-s-r-l
INACAL-DA | LC-009-1 | 2024-12-07 | SERVICIO DE ELECTRÓNICA DE LA FUERZA AÉREA DEL PERÚ-SELEC | SERVICIO DE ELECTRÓNICA DE LA FUERZA AÉREA DEL PERÚ-SELEC | LC-009 | PERÚ | LIMA | SEDE LIMA: AV. EDMUNDO AGUILAR PASTOR CUADRA 5 S/N – SANTIAGO DE SURCO - LIMA. |  | selec@fap.mil.pe | 213-5244 | ACREDITADO | LC | NTP ISO/IEC 17025:2017 | INTERNACIONAL | 2011-08-09 | 2022-12-29 al 2026-12-28 |  | https://www.gob.pe/institucion/inacal/informes-publicaciones/2780572-41-servicio-de-electronica-de-la-fuerza-aerea-del-peru-selec
INACAL-DA | LC-061-1 | 2024-12-07 | SERVICIOS INDUSTRIALES Y METROLOGICOS S.A.C. - SIMSAC | SERVICIOS INDUSTRIALES Y METROLOGICOS S.A.C. - SIMSAC | LC-061 | PERÚ | LIMA | SEDE LIMA: JR. SANTA MARIA NRO. 339, URB. PALAO - SAN MARTIN DE PORRES - LIMA | www.simsacperu.com/ | ventas@simsacperu.com | 01-6064995/ 953530035 | ACREDITADO | LC | NTP ISO/IEC 17025:2017 | INTERNACIONAL | 2022-09-30 | 2022-09-30 al 2025-09-29 |  | https://www.gob.pe/institucion/inacal/informes-publicaciones/3568364-51-servicios-industriales-y-metrologicos-s-a-c-simsac
INACAL-DA | LC-042-1 | 2024-12-07 | SERMED INGENIEROS E.I.R.L. | SERMED INGENIEROS E.I.R.L. | LC-042 | PERÚ | AREQUIPA | SEDE AREQUIPA: AV. LIMA N° 100 INTERIOR 716, YANAHUARA – AREQUIPA | www.sermedingenieros.com | gerencia@sermedingenieros.com | 054-259375 / | ACREDITADO | LC | NTP ISO/IEC 17025:2017 | INTERNACIONAL | 2020-01-14 | 2023-07-13 al 2027-07-12 |  | https://www.gob.pe/institucion/inacal/informes-publicaciones/2780592-42-sermed-ingenieros-e-i-r-l
INACAL-DA | LC-068-1 | 2024-12-07 | SGS DEL PERU S.A.C. | SGS DEL PERU S.A.C. | LC-068 | PERÚ | CALLAO | SEDE CALLAO: AV. ELMER FAUCETT NRO. 3348 Z.I. URB.INDUSTRIAL BOCANEGRA - CALLAO | https://www.sgs.com/es-pe |  | tel: +51 15 171 900 tel: +51 9999 79079 | SUSPENSIÓN VOLUNTARIA | LC | NTP ISO/IEC 17025:2017 | INTERNACIONAL | 2023-03-23 | 2023-03-23 al 2026-03-22 |  | https://www.gob.pe/institucion/inacal/informes-publicaciones/4037245-37-sgs-del-peru-s-a
INACAL-DA | LC-080-1 | 2024-12-07 | SMART CONTROL COMPANY S.A.C. | SMART CONTROL COMPANY S.A.C. | LC-080 | PERÚ | LIMA | SEDE LIMA: JR. MINERALES, N° 784-786 MZ. G-V LT. 17 APV. INCA MANCO CÁPAC (1° Y 2° PISO) - SAN JUAN DE LURIGANCHO. | https://www.scontrolc.com/ | calidad.scontrolc@gmail.com | +51 981 079 360 | ACREDITADO | LC | NTP ISO/IEC 17025:2017 | INTERNACIONAL | 2024-07-02 | 2024-07-02 al 2027-07-01 |  | https://www.gob.pe/institucion/inacal/informes-publicaciones/5730887-smart-control-company-s-a-c
INACAL-DA | LC-014-1 | 2024-12-07 | SOCIEDAD DE ASESORAMIENTO TÉCNICO S.A.C. | SOCIEDAD DE ASESORAMIENTO TÉCNICO S.A.C. | LC-014 | PERÚ | LIMA | SEDE LIMA: JR. ALMIRANTE GUISSE NRO. 2580, LINCE - LIMA. |  | satperu@satperu.com | 206-9280 Anexo 34, 14 | ACREDITADO | LC | NTP ISO/IEC 17025:2017 | INTERNACIONAL | 2015-01-06 | 2021-12-17 al 2025-12-16 |  | https://www.gob.pe/institucion/inacal/informes-publicaciones/2780656-45-sociedad-de-asesoramiento-tecnico-s-a-c-sat-s-a-c
INACAL-DA | LC-057-1 | 2024-12-07 | SOFTWARE Y HARDWARE INGENIEROS S.R.L. | SOFTWARE Y HARDWARE INGENIEROS S.R.L. | LC-057 | PERÚ | LAMBAYEQUE | SEDE LAMBAYEQUE: PREDIO LOS ARENALES SUB LOTE B-1C PARQUE INDUSTRIAL, PIMENTEL -CHICLAYO -LAMBAYEQUE | www.sh.com.pe | jsalazar@sh.com.pe | 988432896 | ACREDITADO | LC | NTP ISO/IEC 17025:2017 | INTERNACIONAL | 2022-06-04 | 2022-06-04 al 2025-06-03 |  | https://www.gob.pe/institucion/inacal/informes-publicaciones/3088151-48-software-y-hardware-ingenieros-s-r-l
INACAL-DA | LC-035-1 | 2024-12-07 | SPECIALIZED METROLOGY CENTER S.A.C. | SPECIALIZED METROLOGY CENTER S.A.C. | LC-035 | PERÚ | LIMA | SEDE LIMA: JR. RIO CHOTANO N° 5308, URB. VILLA DEL NORTE. - LOS OLIVOS - LIMA | hhtp://smc-peru.com/ | dirección_tecnica@smc-peru.com | 01 5690989 / 990080430 | ACREDITADO | LC | NTP ISO/IEC 17025:2017 | INTERNACIONAL | 2019-08-28 | 2022-12-29 al 2026 -12-28 |  | https://www.gob.pe/institucion/inacal/informes-publicaciones/2780672-46-specialized-metrology-center
INACAL-DA | LC-037-1 | 2024-12-07 | TECHNICAL SERVICE GROUP S.A.C. | TECHNICAL SERVICE GROUP S.A.C. | LC-037 | PERÚ | LIMA | SEDE LIMA: CALLE. SAN LUCAS N° 107 INT. 201 AL 205 – PUEBLO LIBRE | www.technicalperu.com | operaciones@technicalperu.com | 4630951 | ACREDITADO | LC | NTP ISO/IEC 17025:2017 | INTERNACIONAL | 2019-10-10 | 2022-10-04 al 2026-10-03 |  | https://www.gob.pe/institucion/inacal/informes-publicaciones/2780687-47-technical-service-group-s-a-c
INACAL-DA | LC-074-1 | 2024-12-07 | TEREMAX E.I.R.L. | TEREMAX E.I.R.L. | LC-074 | PERÚ | LIMA | SEDE LIMA: AV. JOSE CARLOS MARIÁTEGUI N° 792 - ASOC. EL OLIVAR DE ATE, 2DO PISO - ATE | https://teremax.pe/ | ventas@teremax.pe | 970 820 169 457 2970 | ACREDITADO | LC | NTP ISO/IEC 17025:2017 | INTERNACIONAL | 2023-09-05 | 2023-09-05 al 2026-09-04 |  | https://www.gob.pe/institucion/inacal/informes-publicaciones/4607368-66-teremax-e-i-r-l
INACAL-DA | LC-016-1 | 2024-12-07 | TEST & CONTROL S.A.C. | TEST & CONTROL S.A.C. | LC-016 | PERÚ | LIMA | SEDE LIMA: AV. SIMÓN BOLÍVAR N° 1619. - PUEBLO LIBRE |  | informes@testcontrol.com.pe; gcomercial@testcontrol.com.pe | 990 089 889; 983 458 268 | ACREDITADO | LC | NTP ISO/IEC 17025:2017 | INTERNACIONAL | 2016-03-23 | 2023-09-22 al 2027-09-21 |  | https://www.gob.pe/institucion/inacal/informes-publicaciones/2780730-48-test-control-s-a-c
INACAL-DA | LC-010-1 | 2024-12-07 | TOTAL WEIGHT & SYSTEMS S.A.C. | TOTAL WEIGHT & SYSTEMS S.A.C. | LC-010 | PERÚ | LIMA | SEDE LIMA: JR. ALFONSO BERNAL MONTOYA Nº 1020, URB. SAN AMADEO DE GARAGAY - SAN MARTÍN DE PORRES. | www.totalweight.com | calidad@totalweight.com; rsotomayor@totalweight.com | 569-9750 569-9751 | ACREDITADO | LC | NTP ISO/IEC 17025:2017 | INTERNACIONAL | 2011-08-17 | 2023-01-18 al 2027-01-17 |  | https://www.gob.pe/institucion/inacal/informes-publicaciones/2780747-49-total-weight-systems-s-a-c
INACAL-DA | LC-022-1 | 2024-12-07 | UNIMETRO S.A.C. | UNIMETRO S.A.C. | LC-022 | PERÚ | LIMA | SEDE LIMA: AV. GRAN CHIMÚ N° 451 URB. ZÁRATE, SAN JUAN DE LURIGANCHO - LIMA | www.unimetrosac.com | calidad@unimetrosac.com; ventas@unimetrosac.com | 376-8271 | ACREDITADO | LC | NTP ISO/IEC 17025:2017 | INTERNACIONAL | 2017-09-15 | 2021-03-02 al 2025-03-01 |  | https://www.gob.pe/institucion/inacal/informes-publicaciones/2780768-50-unimetro-s-a-c
INACAL-DA | LC-047-1 | 2024-12-07 | UNION DE CONCRETERAS S.A. | UNION DE CONCRETERAS S.A. | LC-047 | PERÚ | LIMA | SEDE LIMA: PANAMERICANA SUR NRO. 11.4 Z.I. FUNDO EL CHILCAL - SAN JUAN DE MIRAFLORES | www.unicon.com.pe |  | 2154600 - anexo 4721 | ACREDITADO | LC | NTP ISO/IEC 17025:2017 | INTERNACIONAL | 2020-09-25 | 2023-09-25 al 2027-09-24 |  | https://www.gob.pe/institucion/inacal/informes-publicaciones/2780782-51-union-de-concreteras-s-a-unicon-s-a
INACAL-DA | OCP-039-1 | 2024-12-07 | BIO LATINA S.A.C. | BIO LATINA S.A.C. | OCP-039 | PERÚ | LIMA | SEDE LIMA: JR. DE LA ROCA DE VERGALLO Nº 493 DPTO 1811 - URB. SAN FELIPE (OFICINA SMART BOUTIQUE) - MAGDALENA DEL MAR | www.biolatina.com | central@biolatina.com | 988334306 | ACREDITADO | OCP | NTP ISO/IEC 17065:2013 | INTERNACIONAL | 2023-08-22 | 2023-08-22 al 2026-08-21 |  | https://www.gob.pe/institucion/inacal/informes-publicaciones/4558635-1-bio-latina-s-a-c
INACAL-DA | OCP-040-1 | 2024-12-07 | BUREAU VERITAS DEL PERU S.A. | BUREAU VERITAS DEL PERU S.A. | OCP-040 | PERÚ | LIMA | SEDE LIMA: AV. SANTA CRUZ Nº 888 INTERIOR 601 - MIRAFLORES | www.bureauveritas.com.pe | ventas.peru.ext@bureauveritas.com | 924074292 | ACREDITADO | OCP | NTP ISO/IEC 17065:2013 | INTERNACIONAL | 2024-02-09 | 2024-02-09 al 2027-02-08 |  | https://www.gob.pe/institucion/inacal/informes-publicaciones/5187765-2-bureau-veritas-del-peru-s-a
INACAL-DA | OCP-034-1 | 2024-12-07 | CAAE AMERICA S.A.C. | CAAE AMERICA S.A.C. | OCP-034 | PERÚ | LIMA | SEDE LIMA: AV. PASEO DE LA REPÚBLICA 5895 - PISO 11 - MIRAFLORES | www.caae.es | america@caee.bio | 960 556 601 | ACREDITADO | OCP | NTP ISO/IEC 17065:2013 | INTERNACIONAL | 2022-11-18 | 2022-11-18 al 2025-11-17 |  | https://www.gob.pe/institucion/inacal/informes-publicaciones/3670232-1-caee-america-s-a-c
INACAL-DA | OCP-036-1 | 2024-12-07 | CERESPERU S.A.C. | CERESPERU S.A.C. | OCP-036 | PERÚ | LIMA | SEDE LIMA: CALLE ALDABAS Nº 559 OFICINA 1002 - URB. LAS GARDENIAS - SANTIAGO DE SURCO | www.ceresperu-cert.com | mariana@ceresperu-cert.com; certificaciones@ceresperu-cert.com; skayuri@ceresperu-cert.com | 987568268/ 01-6393218 | ACREDITADO | OCP | NTP ISO/IEC 17065:2013 | INTERNACIONAL | 2023-07-13 | 2023-07-13 al 2026-07-12 |  | https://www.gob.pe/institucion/inacal/informes-publicaciones/4420428-2-ceresperu-s-a-c
INACAL-DA | OCP-035-1 | 2024-12-07 | CERTI MAYA S.A.C. | CERTI MAYA S.A.C. | OCP-035 | PERÚ | LIMA | SEDE LIMA: CALLE BOLÍVAR Nº 472 OFICINA 305 - MIRAFLORES | www.certimaya.com | peru@certimaya.com; jimmy.camero@certimaya.com | (01) 722 5059; 984 364 529 | ACREDITADO | OCP | NTP ISO/IEC 17065:2013 | INTERNACIONAL | 2022-11-24 | 2022-11-24 al 2025-11-23 |  | https://www.gob.pe/institucion/inacal/informes-publicaciones/3686097-2-certi-maya-s-a-c
INACAL-DA | OCP-031-1 | 2024-12-07 | CONTROL UNION SERVICES S.A.C. | CONTROL UNION SERVICES S.A.C. | OCP-031 | PERÚ | LIMA | SEDE LIMA: AV. PETIT THOUARS Nº 4653 - PISO 6 OF. 603 - MIRAFLORES | www.peru.controlunion.com | cert.peru@controlunion.com; calidad.peru@controlunion.com | 51 1 7190401 / +51 1 7190410 | ACREDITADO | OCP | NTP ISO/IEC 17065:2013 | INTERNACIONAL | 2022-06-30 | 2022-06-30 al 2025-06-29 |  | https://www.gob.pe/institucion/inacal/informes-publicaciones/3218166-1-control-union-peru-s-a-c
INACAL-DA | OCP-037-1 | 2024-12-07 | ECOCERT PERU S.A.C. | ECOCERT PERU S.A.C. | OCP-037 | PERÚ | LIMA | SEDE LIMA: AV. ANDRÉS ARAMBURÚ N° 166 INTERIOR 5-A - MIRAFLORES | www.ecocert.com/es-PE/home | office.peru@ecocert.com | 954134851 | ACREDITADO | OCP | NTP ISO/IEC 17065:2013 | INTERNACIONAL | 2023-07-13 | 2023-07-13 al 2026-07-12 |  | https://www.gob.pe/institucion/inacal/informes-publicaciones/4420472-5-ecocert-s-a-c
INACAL-DA | OCP-038-1 | 2024-12-07 | IMO CONTROL LATINOAMERICA- PERU S.A.C. | IMO CONTROL LATINOAMERICA- PERU S.A.C. | OCP-038 | PERÚ | LIMA | SEDE LIMA: JR. FRANCISCO LAZO Nº 1843 - LINCE | www.imocert.bio | peru@imocert.bio |  | ACREDITADO | OCP | NTP ISO/IEC 17065:2013 | INTERNACIONAL | 2023-08-22 | 2023-08-22 al 2026-08-21 |  | https://www.gob.pe/institucion/inacal/informes-publicaciones/4558438-6-imo-control-latinoamerica-peru-s-a-c
INACAL-DA | OCP-024-1 | 2024-12-07 | INDUSTRIAL INSPECTION SERVICES S.A.C. | INDUSTRIAL INSPECTION SERVICES S.A.C. | OCP-024 | PERÚ | LIMA | SEDE LIMA: JR. JOSÉ DE LA TORRE UGARTE Nº 234 - LINCE | www.iis.com.pe | iis@iis.com.pe | 221-0976 / 221-5431 | ACREDITADO | OCP | NTP ISO/IEC 17065:2013 | INTERNACIONAL | 2014-06-11 | 2022-03-25 al 2026-03-24 |  | https://www.gob.pe/institucion/inacal/informes-publicaciones/2778246-1-industrial-inspection-services-s-a-c
INACAL-DA | OCP-026-1 | 2024-12-07 | INSPECCIONES Y CERTIFICACIONES DE PRODUCTOS PERU S.A.C. | INSPECCIONES Y CERTIFICACIONES DE PRODUCTOS PERU S.A.C. | OCP-026 | PERÚ | LIMA | SEDE LIMA: JR. PEZET Y MONEL, JOSÉ N° 1838 INT. 201 - 2° PISO - LINCE | www.inscerpperu.com.pe | luis.villar@inscerpperu.com.pe | (01) 648-9744 / (01) 732-0030 | ACREDITADO | OCP | NTP ISO/IEC 17065:2013 | INTERNACIONAL | 2018-08-29 | 2021-12-06 al 2025-12-05 |  | https://www.gob.pe/institucion/inacal/informes-publicaciones/2778251-2-inspecciones-y-certificaciones-de-productos-peru-s-a-c-inscerp-peru-s-a-c
INACAL-DA | OCP- 012-1 | 2024-12-07 | INSPECTORATE SERVICES PERU S.A.C. | INSPECTORATE SERVICES PERU S.A.C. | OCP- 012 | PERÚ | CALLAO | SEDE CALLAO: AV. ELMER FAUCETT Nº 444 - CALLAO | www.inspectorate.com/peru | insperu@inspectorate.com.pe | 613-8080 / 628-9016 / 562-1300 | ACREDITADO | OCP | NTP ISO/IEC 17065:2013 | INTERNACIONAL | 2005-03-11 | 2021-10-01 al 2025-09-30 |  | https://www.gob.pe/institucion/inacal/informes-publicaciones/2778252-3-inspectorate-services-peru-s-a-c
INACAL-DA | OCP-010-1 | 2024-12-07 | INTERTEK TESTING SERVICES PERU S.A. | INTERTEK TESTING SERVICES PERU S.A. | OCP-010 | PERÚ | LIMA | SEDE LIMA: CAL. MARISCAL JOSÉ DE LA MAR N° 200, URB. INDUSTRIAL RESIDENCIAL EL PINO - SAN LUIS | www.intertek.com.pe | intertekperu@intertek.com | (511) 3990940 | ACREDITADO | OCP | NTP ISO/IEC 17065:2013 | INTERNACIONAL | 2003-12-12 | 2022-04-24 al 2026-04-23 |  | https://www.gob.pe/institucion/inacal/informes-publicaciones/2778255-4-intertek-testing-services-peu-s-a
INACAL-DA | OCP-032-1 | 2024-12-07 | KIWA PERU S.A.C. | KIWA PERU S.A.C. | OCP-032 | PERÚ | LIMA | SEDE LIMA: CALLE LAS CAMELIAS Nº 790 OF. 508 - SAN ISIDRO | www.kiwa.lat | dl_lat.peru@kiwa.com | 51 1 2215633 | ACREDITADO | OCP | NTP ISO/IEC 17065:2013 | INTERNACIONAL | 2022-07-13 | 2022-07-13 al 2025-07-12 |  | https://www.gob.pe/institucion/inacal/informes-publicaciones/3303795-6-kiwa-peru-s-a-c
INACAL-DA | OCP-005-1 | 2024-12-07 | LA MOLINA CALIDAD TOTAL LABORATORIOS - UNIVERSIDAD NACIONAL AGRARIA LA MOLINA - INSTITUTO DE CERTIFICACION, INSPECCION Y ENSAYOS | UNIVERSIDAD NACIONAL AGRARIA LA MOLINA | OCP-005 | PERÚ | LIMA | SEDE LIMA: AV. LA MOLINA S/N ALT. CDRA. 16 (EX. AV. LA UNIVERSIDAD N° 595) - FRENTE A LA UNALM - LA MOLINA | www.lamolina.edu.pe/calidadtotal | lmctl.ventas.servicios@lamolina.edu.pe | 51 936336613 / 51 926694322 / 51 998376789 | ACREDITADO | OCP | NTP ISO/IEC 17065:2013 | INTERNACIONAL | 1998-10-15 | 2021-11-10 al 2025-11-09 |  | https://www.gob.pe/institucion/inacal/informes-publicaciones/2778256-5-la-molina-calidad-total
INACAL-DA | OCP-027-1 | 2024-12-07 | LENOR PERU S.A.C. | LENOR PERU S.A.C. | OCP-027 | PERÚ | LIMA | SEDE LIMA: JR. LUIS CARRANZA Nº 2157 MZ. G LT. 07 URB. INDUSTRIAL CONDE - CERCADO DE LIMA | www.lenorperu.com | betsy.saldana@lenorgroup.com; luz.huapaya@lenorgroup.com | (01) 746-1370 | ACREDITADO | OCP | NTP ISO/IEC 17065:2013 | INTERNACIONAL | 2018-09-26 | 2022-03-16 al 2026-03-15 |  | https://www.gob.pe/institucion/inacal/informes-publicaciones/2778259-6-lenor-peru-s-a-c
INACAL-DA | OCP-033-1 | 2024-12-07 | LETIS PERU S.A.C. | LETIS PERU S.A.C. | OCP-033 | PERÚ | LIMA | SEDE LIMA: JR. DIEGO FERRE N° 620 DPTO. 104 - SANTIAGO DE SURCO | www.letis.org | renzo.amezquita@letisinternational.org | 947 601 818 | ACREDITADO | OCP | NTP ISO/IEC 17065:2013 | INTERNACIONAL | 2022-11-08 | 2022-11-08 al 2025-11-07 |  | https://www.gob.pe/institucion/inacal/informes-publicaciones/3648648-9-letis-peru-s-a-c
INACAL-DA | OCP-025-1 | 2024-12-07 | MARINE CONSULTANTS S.A.C. | MARINE CONSULTANTS S.A.C. | OCP-025 | PERÚ | CALLAO | SEDE CALLAO: AV. SANTA ROSA Nº 797 LA PERLA - CALLAO | www.marconsult.net | jefe.certindustrial@marconsult-fidens.com; certificaciones@ marconsult-fidens.com | 937073145 / 511-2200 | ACREDITADO | OCP | NTP ISO/IEC 17065:2013 | INTERNACIONAL | 2018-06-01 | 2022-02-04 al 2026-02-03 |  | https://www.gob.pe/institucion/inacal/informes-publicaciones/2778269-8-marine-consultants-s-a-c-marconsult-s-a-c
INACAL-DA | OCP-003-1 | 2024-12-07 | SGS DEL PERU S.A.C. | SGS DEL PERU S.A.C. | OCP-003 | PERÚ | CALLAO | SEDE CALLAO: AV. ELMER FAUCETT Nº 3348 - URBANIZACIÓN BOCANEGRA - CALLAO | www.sgs.com/es-pe | pe.servicios@sgs.com | 517-1900 / 575-4089 | ACREDITADO | OCP | NTP ISO/IEC 17065:2013 | INTERNACIONAL | 1998-04-08 | 2023-03-09 al 2027-03-08 |  | https://www.gob.pe/institucion/inacal/informes-publicaciones/2778274-9-sgs-del-peru-s-a-c
INACAL-DA | OCP-030-1 | 2024-12-07 | SICAL PERU S.A.C. | SICAL PERU S.A.C. | OCP-030 | PERÚ | LIMA | SEDE LIMA: AV. LA ENCALADA N° 1420 OFIC. 705 MZ 0 SLT. 21X C. RES LIMA POLO AND HUNT CLUB -SANTIAGO DE SURCO | www.pe.sicalingenieros.com | sicalperu@pe.sicalingenieros.com |  | ACREDITADO | OCP | NTP ISO/IEC 17065:2013 | INTERNACIONAL | 2021-12-14 | 2021-12-14 al 2024-12-13 |  | https://www.gob.pe/institucion/inacal/informes-publicaciones/2778277-10-sical-peru-s-a-c
INACAL-DA | OCSG-007-1 | 2024-12-07 | ASOCIACION CIVIL- BASC- PERU | ASOCIACION CIVIL- BASC- PERU | OCSG-007 | PERÚ | LIMA | SEDE LIMA: JR. FRANCISCO GRAÑA N° 335 - MAGDALENA DEL MAR | www.bascperu.org | paula.lopez@bascperu.org | 6128300 / Anexo 2230 | ACREDITADO | OCSG | NTP ISO/IEC 17021-1:2015 | INTERNACIONAL | 2018-05-29 | 2021-09-17 al 2025-09-16 |  | https://www.gob.pe/institucion/inacal/informes-publicaciones/2778289-1-asociacion-civil-basc-peru
INACAL-DA | OCSG-006-1 | 2024-12-07 | BUREAU VERITAS DEL PERU S.A. | BUREAU VERITAS DEL PERU S.A. | OCSG-006 | PERÚ | LIMA | SEDE LIMA: AV. SANTA CRUZ N° 888 INTERIOR 601 - MIRAFLORES | www.bureauveritas.com.pe | bv.marketing@pe.bureauveritas.com | 4229000 /Anexo 2031 | ACREDITADO | OCSG | NTP ISO/IEC 17021-1:2015 | INTERNACIONAL | 2017-10-03 | 2021-07-16 al 2025-07-15 |  | https://www.gob.pe/institucion/inacal/informes-publicaciones/2778298-2-bureau-veritas-del-peru-s-a
INACAL-DA | OCSG-014-1 | 2024-12-07 | CERTHIA LIMITADA | CERTHIA LIMITADA | OCSG-014 | CHILE | SANTIAGO | SEDE SANTIAGO: AV. AQUIPONDIO 6410 OFIC. 212 LAS CONDES - REGIÓN METROPOLITANA DE SANTIAGO | www.certhia.pe | informacion@certhia.cl | 56 940282386 | ACREDITADO | OCSG | NTP ISO/IEC 17021-1:2015 | INTERNACIONAL | 2023-12-12 | 2023-12-12 al 2026-12-11 |  | https://www.gob.pe/institucion/inacal/informes-publicaciones/4929914-3-certhia-limitada
INACAL-DA | OCSG-002-1 | 2024-12-07 | CERTIFICACIONES DEL PERU S.A. - CERPER | CERTIFICACIONES DEL PERU S.A. - CERPER | OCSG-002 | PERÚ | CALLAO | SEDE CALLAO: AV. SANTA ROSA N° 601. LA PERLA - CALLAO | www.cerper.com | info@cerper.com | 319 9000 – Callao | ACREDITADO | OCSG | NTP ISO/IEC 17021-1:2015 | INTERNACIONAL | 2003-08-22 | 2023-12-12 al 2027-12-11 |  | https://www.gob.pe/institucion/inacal/informes-publicaciones/2778301-3-certificaciones-del-peru-s-a-cerper
INACAL-DA | OCSG-012-1 | 2024-12-07 | EURO CERTIFICACIONES LATAM E.I.R.L. | EURO CERTIFICACIONES LATAM E.I.R.L. | OCSG-012 | PERÚ | LIMA | SEDE LIMA: AV. PERSHING-(EX-FAUSTINO SÁNCHEZ CARRIÓN) N° 790 OFICINA 415 - MAGDALENA DEL MAR | www.eurocertlatam.com | comercial@eurocertlatam.com | 974688384/016349938 | ACREDITADO | OCSG | NTP ISO/IEC 17021-1:2015 | INTERNACIONAL | 2023-07-05 | 2023-07-05 al 2026-07-04 |  | https://www.gob.pe/institucion/inacal/informes-publicaciones/4399928-4-euro-certificaciones-latam-e-i-r-l
INACAL-DA | OCSG-009-1 | 2024-12-07 | GRUPO DE INSPECCIONES, LABORATORIO Y CERTIFICACIONES DEL PERU S.A.C.- GILCSAC | GRUPO DE INSPECCIONES, LABORATORIO Y CERTIFICACIONES DEL PERU S.A.C.- GILCSAC | OCSG-009 | PERÚ | LIMA | SEDE LIMA: MZ. LL 1, LT 03 URB. LEONCIO PRADO - RIMAC | www.grupoinspeccionesperu.com | informes@grupoinspeccionesperu.com | 3825977 | ACREDITADO | OCSG | NTP ISO/IEC 17021-1:2015 | INTERNACIONAL | 2021-11-19 | 2021-11-19 al 2024-11-18 |  | https://www.gob.pe/institucion/inacal/informes-publicaciones/2778308-4-grupo-inspecciones-laboratorio-y-certificaciones-del-peru-s-a-c
INACAL-DA | OCSG-008-1 | 2024-12-07 | INTERNATIONAL CERTIFICATION ORGANIZATION S.A.C. | INTERNATIONAL CERTIFICATION ORGANIZATION S.A.C. | OCSG-008 | PERÚ | LIMA | SEDE LIMA: CA. GERMÁN SCHREIBER N° 276 - SAN ISIDRO | www.icocert.pe | contacto@icocert.pe; fiorella.casapino@icocert.pe | 937462682 | ACREDITADO | OCSG | NTP ISO/IEC 17021-1:2015 | INTERNACIONAL | 2021-08-12 | 2021-08-12 al 2024-08-11 |  | https://www.gob.pe/institucion/inacal/informes-publicaciones/2778309-5-international-certification-organization-s-a-c
INACAL-DA | OCSG-010-1 | 2024-12-07 | IQC PERU S.A.C. | IQC PERU S.A.C. | OCSG-010 | PERÚ | JUNÍN | SEDE JUNÍN: JR. ABANCAY NRO. 425 URB. SAN CARLOS (TERCER PISO, OFICINA 301) - HUANCAYO | www.iqcperu.com |  | 923 980 697 | ACREDITADO | OCSG | NTP ISO/IEC 17021-1:2015 | INTERNACIONAL | 2022-11-08 | 2022-11-08 al 2025-11-07 |  | https://www.gob.pe/institucion/inacal/informes-publicaciones/3648877-6-iqc-peru-s-a-c
INACAL-DA | OCSG-013-1 | 2024-12-07 | PACIFIC CONTROL CERTIFICACIONES S.A.C. | PACIFIC CONTROL CERTIFICACIONES S.A.C. | OCSG-013 | PERÚ | LIMA | SEDE LIMA: ASOC. DE VIVIENDA SANTA ROSA DE LANAVILLA MZA. Q LOTE 05 - VILLA EL SALVADOR | www.lms-cert.com | info@lms-cert.com; comercial@lms-cert.com | 01-6602323 | ACREDITADO | OCSG | NTP ISO/IEC 17021-1:2015 | INTERNACIONAL | 2023-07-14 | 2023-07-14 al 2026-07-13 |  | https://www.gob.pe/institucion/inacal/informes-publicaciones/2778311-6-lot-internacional-s-a-c
INACAL-DA | OCSG-005-1 | 2024-12-07 | LOT INTERNACIONAL S.A.C. | LOT INTERNACIONAL S.A.C. | OCSG-005 | PERÚ | LAMBAYEQUE | SEDE LAMBAYEQUE: URBANIZACIÓN LA PURÍSIMA MZ 3, LOTE 6 - CHICLAYO | www.lotinternacional.com | contacto@lotinternacional.com | 74-603714 | ACREDITADO | OCSG | NTP ISO/IEC 17021-1:2015 | INTERNACIONAL | 2017-05-10 | 2020-10-20 al 2024-10-19 |  | https://www.gob.pe/institucion/inacal/informes-publicaciones/4436300-8-lms-certification-services-latam-s-a-c
INACAL-DA | OCSG-011-1 | 2024-12-07 | SGS DEL PERU S.A.C. | SGS DEL PERU S.A.C. | OCSG-011 | PERÚ | CALLAO | SEDE CALLAO: AV. ELMER FAUCETT N°3348 URB. BOCANEGRA - CALLAO | www.sgs.com/en |  | 01-5171900 | ACREDITADO | OCSG | NTP ISO/IEC 17021-1:2015 | INTERNACIONAL | 2022-11-18 | 2022-11-18 al 2025-11-17 |  | https://www.gob.pe/institucion/inacal/informes-publicaciones/3669235-8-sgs-del-peru-s-a-c

## Vs_SistemaGestion
IdOrganizacion | IdSistemaGestion | SgsFechaRegistro | SgsSistemaGestion | SgsNorma | SgsSectorIaf | SgsDescripcion | SgsVigenteApartirDe
OCSG-007-1 | 1 | 2024-03-05 | SISTEMAS DE GESTIÓN DE LA CALIDAD | ISO 9001 | 35 | OTROS SERVICIOS (ACTIVIDADES DE SEGURIDAD E INVESTIGACIÓN) | 2021-09-17 al 2025-09-16
OCSG-007-1 | 2 | 2024-03-05 | SISTEMAS DE GESTIÓN DE LA CALIDAD | NTP-ISO 9001 | 35 | OTROS SERVICIOS (ACTIVIDADES DE SEGURIDAD E INVESTIGACIÓN) | 2021-09-17 al 2025-09-16
OCSG-007-1 | 3 | 2024-03-05 | SISTEMAS DE GESTIÓN AMBIENTAL | ISO 14001 | 35 | OTROS SERVICIOS (ACTIVIDADES DE SEGURIDAD E INVESTIGACIÓN) | 2021-09-17 al 2025-09-16
OCSG-007-1 | 4 | 2024-03-05 | SISTEMAS DE GESTIÓN AMBIENTAL | NTP-ISO 14001 | 35 | OTROS SERVICIOS (ACTIVIDADES DE SEGURIDAD E INVESTIGACIÓN) | 2021-09-17 al 2025-09-16
OCSG-007-1 | 5 | 2024-03-05 | SISTEMAS DE GESTIÓN DE SEGURIDAD Y SALUD OCUPACIONAL | ISO 45001 | 35 | OTROS SERVICIOS (ACTIVIDADES DE SEGURIDAD E INVESTIGACIÓN) | 2021-09-17 al 2025-09-16
OCSG-007-1 | 6 | 2024-03-05 | SISTEMAS DE GESTIÓN DE SEGURIDAD Y SALUD OCUPACIONAL | NTP-ISO 45001 | 35 | OTROS SERVICIOS (ACTIVIDADES DE SEGURIDAD E INVESTIGACIÓN) | 2021-09-17 al 2025-09-16
OCSG-007-1 | 7 | 2024-03-05 | SISTEMAS DE GESTIÓN AMBIENTAL | ISO 14001 | 36 | ADMINISTRACIÓN PÚBLICA | 2021-09-17 al 2025-09-16
OCSG-007-1 | 8 | 2024-03-05 | SISTEMAS DE GESTIÓN AMBIENTAL | NTP-ISO 14001 | 36 | ADMINISTRACIÓN PÚBLICA | 2021-09-17 al 2025-09-16
OCSG-007-1 | 9 | 2024-03-05 | SISTEMAS DE GESTIÓN ANTISOBORNO | ISO 37001 | No aplica | ALCANCES DETERMINADOS POR EL OEC | 2021-09-17 al 2025-09-16
OCSG-007-1 | 10 | 2024-03-05 | SISTEMAS DE GESTIÓN ANTISOBORNO | NTP-ISO 37001 | No aplica | ALCANCES DETERMINADOS POR EL OEC | 2021-09-17 al 2025-09-16
OCSG-006-1 | 11 | 2024-03-05 | SISTEMAS DE GESTIÓN DE LA CALIDAD | ISO 9001 | 1 | AGRICULTURA, SILVICULTURA(FORESTAL) Y PESCA | 2021-07-16 al 2025-07-15
OCSG-006-1 | 12 | 2024-03-05 | SISTEMAS DE GESTIÓN DE LA CALIDAD | NTP-ISO 9001 | 1 | AGRICULTURA, SILVICULTURA(FORESTAL) Y PESCA | 2021-07-16 al 2025-07-15
OCSG-006-1 | 13 | 2024-03-05 | SISTEMAS DE GESTIÓN AMBIENTAL | ISO 14001 | 1 | AGRICULTURA, SILVICULTURA(FORESTAL) Y PESCA | 2021-07-16 al 2025-07-15
OCSG-006-1 | 14 | 2024-03-05 | SISTEMAS DE GESTIÓN AMBIENTAL | NTP-ISO 14001 | 1 | AGRICULTURA, SILVICULTURA(FORESTAL) Y PESCA | 2021-07-16 al 2025-07-15
OCSG-006-1 | 15 | 2024-03-05 | SISTEMAS DE GESTIÓN DE LA CALIDAD | ISO 9001 | 2 | MINERÍA Y EXTRACCIÓN | 2021-07-16 al 2025-07-15
OCSG-006-1 | 16 | 2024-03-05 | SISTEMAS DE GESTIÓN DE LA CALIDAD | NTP-ISO 9001 | 2 | MINERÍA Y EXTRACCIÓN | 2021-07-16 al 2025-07-15
OCSG-006-1 | 17 | 2024-03-05 | SISTEMAS DE GESTIÓN AMBIENTAL | ISO 14001 | 2 | MINERÍA Y EXTRACCIÓN | 2021-07-16 al 2025-07-15
OCSG-006-1 | 18 | 2024-03-05 | SISTEMAS DE GESTIÓN AMBIENTAL | NTP-ISO 14001 | 2 | MINERÍA Y EXTRACCIÓN | 2021-07-16 al 2025-07-15
OCSG-006-1 | 19 | 2024-03-05 | SISTEMAS DE GESTIÓN DE LA CALIDAD | ISO 9001 | 3 | PRODUCTOS ALIMENTICIOS, BEBIDAS Y TABACO | 2021-07-16 al 2025-07-15
OCSG-006-1 | 20 | 2024-03-05 | SISTEMAS DE GESTIÓN DE LA CALIDAD | NTP-ISO 9001 | 3 | PRODUCTOS ALIMENTICIOS, BEBIDAS Y TABACO | 2021-07-16 al 2025-07-15
OCSG-006-1 | 21 | 2024-03-05 | SISTEMAS DE GESTIÓN AMBIENTAL | ISO 14001 | 3 | PRODUCTOS ALIMENTICIOS, BEBIDAS Y TABACO | 2021-07-16 al 2025-07-15
OCSG-006-1 | 22 | 2024-03-05 | SISTEMAS DE GESTIÓN AMBIENTAL | NTP-ISO 14001 | 3 | PRODUCTOS ALIMENTICIOS, BEBIDAS Y TABACO | 2021-07-16 al 2025-07-15
OCSG-006-1 | 23 | 2024-03-05 | SISTEMAS DE GESTIÓN DE LA CALIDAD | ISO 9001 | 4 | TEXTILES Y PRODUCTOS TEXTILES | 2021-07-16 al 2025-07-15
OCSG-006-1 | 24 | 2024-03-05 | SISTEMAS DE GESTIÓN DE LA CALIDAD | NTP-ISO 9001 | 4 | TEXTILES Y PRODUCTOS TEXTILES | 2021-07-16 al 2025-07-15
OCSG-006-1 | 25 | 2024-03-05 | SISTEMAS DE GESTIÓN AMBIENTAL | ISO 14001 | 4 | TEXTILES Y PRODUCTOS TEXTILES | 2021-07-16 al 2025-07-15
OCSG-006-1 | 26 | 2024-03-05 | SISTEMAS DE GESTIÓN AMBIENTAL | NTP-ISO 14001 | 4 | TEXTILES Y PRODUCTOS TEXTILES | 2021-07-16 al 2025-07-15
OCSG-006-1 | 27 | 2024-03-05 | SISTEMAS DE GESTIÓN DE LA CALIDAD | ISO 9001 | 5 | CUERO Y PRODUCTOS DE CUERO | 2021-07-16 al 2025-07-15
OCSG-006-1 | 28 | 2024-03-05 | SISTEMAS DE GESTIÓN DE LA CALIDAD | NTP-ISO 9001 | 5 | CUERO Y PRODUCTOS DE CUERO | 2021-07-16 al 2025-07-15
OCSG-006-1 | 29 | 2024-03-05 | SISTEMAS DE GESTIÓN AMBIENTAL | ISO 14001 | 5 | CUERO Y PRODUCTOS DE CUERO | 2021-07-16 al 2025-07-15
OCSG-006-1 | 30 | 2024-03-05 | SISTEMAS DE GESTIÓN AMBIENTAL | NTP-ISO 14001 | 5 | CUERO Y PRODUCTOS DE CUERO | 2021-07-16 al 2025-07-15
OCSG-006-1 | 31 | 2024-03-05 | SISTEMAS DE GESTIÓN DE LA CALIDAD | ISO 9001 | 6 | MADERA Y PRODUCTOS DE MADERA | 2021-07-16 al 2025-07-15
OCSG-006-1 | 32 | 2024-03-05 | SISTEMAS DE GESTIÓN DE LA CALIDAD | NTP-ISO 9001 | 6 | MADERA Y PRODUCTOS DE MADERA | 2021-07-16 al 2025-07-15
OCSG-006-1 | 33 | 2024-03-05 | SISTEMAS DE GESTIÓN AMBIENTAL | ISO 14001 | 6 | MADERA Y PRODUCTOS DE MADERA | 2021-07-16 al 2025-07-15
OCSG-006-1 | 34 | 2024-03-05 | SISTEMAS DE GESTIÓN AMBIENTAL | NTP-ISO 14001 | 6 | MADERA Y PRODUCTOS DE MADERA | 2021-07-16 al 2025-07-15
OCSG-006-1 | 35 | 2024-03-05 | SISTEMAS DE GESTIÓN DE LA CALIDAD | ISO 9001 | 7 | PASTA, PAPEL Y PRODUCTOS DE PAPEL | 2021-07-16 al 2025-07-15
OCSG-006-1 | 36 | 2024-03-05 | SISTEMAS DE GESTIÓN DE LA CALIDAD | NTP-ISO 9001 | 7 | PASTA, PAPEL Y PRODUCTOS DE PAPEL | 2021-07-16 al 2025-07-15
OCSG-006-1 | 37 | 2024-03-05 | SISTEMAS DE GESTIÓN AMBIENTAL | ISO 14001 | 7 | PASTA, PAPEL Y PRODUCTOS DE PAPEL | 2021-07-16 al 2025-07-15
OCSG-006-1 | 38 | 2024-03-05 | SISTEMAS DE GESTIÓN AMBIENTAL | NTP-ISO 14001 | 7 | PASTA, PAPEL Y PRODUCTOS DE PAPEL | 2021-07-16 al 2025-07-15
OCSG-006-1 | 39 | 2024-03-05 | SISTEMAS DE GESTIÓN DE LA CALIDAD | ISO 9001 | 8 | EDITORIALES | 2021-07-16 al 2025-07-15
OCSG-006-1 | 40 | 2024-03-05 | SISTEMAS DE GESTIÓN DE LA CALIDAD | NTP-ISO 9001 | 8 | EDITORIALES | 2021-07-16 al 2025-07-15
OCSG-006-1 | 41 | 2024-03-05 | SISTEMAS DE GESTIÓN AMBIENTAL | ISO 14001 | 8 | EDITORIALES | 2021-07-16 al 2025-07-15
OCSG-006-1 | 42 | 2024-03-05 | SISTEMAS DE GESTIÓN AMBIENTAL | NTP-ISO 14001 | 8 | EDITORIALES | 2021-07-16 al 2025-07-15
OCSG-006-1 | 43 | 2024-03-05 | SISTEMAS DE GESTIÓN DE LA CALIDAD | ISO 9001 | 9 | EMPRESAS DE IMPRESIÓN | 2021-07-16 al 2025-07-15
OCSG-006-1 | 44 | 2024-03-05 | SISTEMAS DE GESTIÓN DE LA CALIDAD | NTP-ISO 9001 | 9 | EMPRESAS DE IMPRESIÓN | 2021-07-16 al 2025-07-15
OCSG-006-1 | 45 | 2024-03-05 | SISTEMAS DE GESTIÓN AMBIENTAL | ISO 14001 | 9 | EMPRESAS DE IMPRESIÓN | 2021-07-16 al 2025-07-15
OCSG-006-1 | 46 | 2024-03-05 | SISTEMAS DE GESTIÓN AMBIENTAL | NTP-ISO 14001 | 9 | EMPRESAS DE IMPRESIÓN | 2021-07-16 al 2025-07-15
OCSG-006-1 | 47 | 2024-03-05 | SISTEMAS DE GESTIÓN DE LA CALIDAD | ISO 9001 | 10 | COQUERÍAS Y REFINO DE PETRÓLEO Y PRODUCTOS | 2021-07-16 al 2025-07-15
OCSG-006-1 | 48 | 2024-03-05 | SISTEMAS DE GESTIÓN DE LA CALIDAD | NTP-ISO 9001 | 10 | COQUERÍAS Y REFINO DE PETRÓLEO Y PRODUCTOS | 2021-07-16 al 2025-07-15
OCSG-006-1 | 49 | 2024-03-05 | SISTEMAS DE GESTIÓN AMBIENTAL | ISO 14001 | 10 | COQUERÍAS Y REFINO DE PETRÓLEO Y PRODUCTOS | 2021-07-16 al 2025-07-15
OCSG-006-1 | 50 | 2024-03-05 | SISTEMAS DE GESTIÓN AMBIENTAL | NTP-ISO 14001 | 10 | COQUERÍAS Y REFINO DE PETRÓLEO Y PRODUCTOS | 2021-07-16 al 2025-07-15
OCSG-006-1 | 51 | 2024-03-05 | SISTEMAS DE GESTIÓN DE LA CALIDAD | ISO 9001 | 11 | COMBUSTIBLE NUCLEAR | 2021-07-16 al 2025-07-15
OCSG-006-1 | 52 | 2024-03-05 | SISTEMAS DE GESTIÓN DE LA CALIDAD | NTP-ISO 9001 | 11 | COMBUSTIBLE NUCLEAR | 2021-07-16 al 2025-07-15
OCSG-006-1 | 53 | 2024-03-05 | SISTEMAS DE GESTIÓN AMBIENTAL | ISO 14001 | 11 | COMBUSTIBLE NUCLEAR | 2021-07-16 al 2025-07-15
OCSG-006-1 | 54 | 2024-03-05 | SISTEMAS DE GESTIÓN AMBIENTAL | NTP-ISO 14001 | 11 | COMBUSTIBLE NUCLEAR | 2021-07-16 al 2025-07-15
OCSG-006-1 | 55 | 2024-03-05 | SISTEMAS DE GESTIÓN DE LA CALIDAD | ISO 9001 | 12 | QUÍMICA, PRODUCTOS QUÍMICOS Y FIBRAS | 2021-07-16 al 2025-07-15
OCSG-006-1 | 56 | 2024-03-05 | SISTEMAS DE GESTIÓN DE LA CALIDAD | NTP-ISO 9001 | 12 | QUÍMICA, PRODUCTOS QUÍMICOS Y FIBRAS | 2021-07-16 al 2025-07-15
OCSG-006-1 | 57 | 2024-03-05 | SISTEMAS DE GESTIÓN AMBIENTAL | ISO 14001 | 12 | QUÍMICA, PRODUCTOS QUÍMICOS Y FIBRAS | 2021-07-16 al 2025-07-15
OCSG-006-1 | 58 | 2024-03-05 | SISTEMAS DE GESTIÓN AMBIENTAL | NTP-ISO 14001 | 12 | QUÍMICA, PRODUCTOS QUÍMICOS Y FIBRAS | 2021-07-16 al 2025-07-15
OCSG-006-1 | 59 | 2024-03-05 | SISTEMAS DE GESTIÓN DE LA CALIDAD | ISO 9001 | 13 | FARMACÉUTICOS | 2021-07-16 al 2025-07-15
OCSG-006-1 | 60 | 2024-03-05 | SISTEMAS DE GESTIÓN DE LA CALIDAD | NTP-ISO 9001 | 13 | FARMACÉUTICOS | 2021-07-16 al 2025-07-15
OCSG-006-1 | 61 | 2024-03-05 | SISTEMAS DE GESTIÓN AMBIENTAL | ISO 14001 | 13 | FARMACÉUTICOS | 2021-07-16 al 2025-07-15
OCSG-006-1 | 62 | 2024-03-05 | SISTEMAS DE GESTIÓN AMBIENTAL | NTP-ISO 14001 | 13 | FARMACÉUTICOS | 2021-07-16 al 2025-07-15
OCSG-006-1 | 63 | 2024-03-05 | SISTEMAS DE GESTIÓN DE LA CALIDAD | ISO 9001 | 14 | CAUCHO Y PLÁSTICOS | 2021-07-16 al 2025-07-15
OCSG-006-1 | 64 | 2024-03-05 | SISTEMAS DE GESTIÓN DE LA CALIDAD | NTP-ISO 9001 | 14 | CAUCHO Y PLÁSTICOS | 2021-07-16 al 2025-07-15
OCSG-006-1 | 65 | 2024-03-05 | SISTEMAS DE GESTIÓN AMBIENTAL | ISO 14001 | 14 | CAUCHO Y PLÁSTICOS | 2021-07-16 al 2025-07-15
OCSG-006-1 | 66 | 2024-03-05 | SISTEMAS DE GESTIÓN AMBIENTAL | NTP-ISO 14001 | 14 | CAUCHO Y PLÁSTICOS | 2021-07-16 al 2025-07-15
OCSG-006-1 | 67 | 2024-03-05 | SISTEMAS DE GESTIÓN DE LA CALIDAD | ISO 9001 | 15 | PRODUCTOS MINERALES NO METÁLICOS | 2021-07-16 al 2025-07-15
OCSG-006-1 | 68 | 2024-03-05 | SISTEMAS DE GESTIÓN DE LA CALIDAD | NTP-ISO 9001 | 15 | PRODUCTOS MINERALES NO METÁLICOS | 2021-07-16 al 2025-07-15
OCSG-006-1 | 69 | 2024-03-05 | SISTEMAS DE GESTIÓN AMBIENTAL | ISO 14001 | 15 | PRODUCTOS MINERALES NO METÁLICOS | 2021-07-16 al 2025-07-15
OCSG-006-1 | 70 | 2024-03-05 | SISTEMAS DE GESTIÓN AMBIENTAL | NTP-ISO 14001 | 15 | PRODUCTOS MINERALES NO METÁLICOS | 2021-07-16 al 2025-07-15
OCSG-006-1 | 71 | 2024-03-05 | SISTEMAS DE GESTIÓN DE LA CALIDAD | ISO 9001 | 16 | HORMIGÓN, CEMENTO CAL Y YESO ETC. | 2021-07-16 al 2025-07-15
OCSG-006-1 | 72 | 2024-03-05 | SISTEMAS DE GESTIÓN DE LA CALIDAD | NTP-ISO 9001 | 16 | HORMIGÓN, CEMENTO CAL Y YESO ETC. | 2021-07-16 al 2025-07-15
OCSG-006-1 | 73 | 2024-03-05 | SISTEMAS DE GESTIÓN AMBIENTAL | ISO 14001 | 16 | HORMIGÓN, CEMENTO CAL Y YESO ETC. | 2021-07-16 al 2025-07-15
OCSG-006-1 | 74 | 2024-03-05 | SISTEMAS DE GESTIÓN AMBIENTAL | NTP-ISO 14001 | 16 | HORMIGÓN, CEMENTO CAL Y YESO ETC. | 2021-07-16 al 2025-07-15
OCSG-006-1 | 75 | 2024-03-05 | SISTEMAS DE GESTIÓN DE LA CALIDAD | ISO 9001 | 17 | METALES BÁSICOS Y PRODUCTOS METÁLICOS | 2021-07-16 al 2025-07-15
OCSG-006-1 | 76 | 2024-03-05 | SISTEMAS DE GESTIÓN DE LA CALIDAD | NTP-ISO 9001 | 17 | METALES BÁSICOS Y PRODUCTOS METÁLICOS | 2021-07-16 al 2025-07-15
OCSG-006-1 | 77 | 2024-03-05 | SISTEMAS DE GESTIÓN AMBIENTAL | ISO 14001 | 17 | METALES BÁSICOS Y PRODUCTOS METÁLICOS | 2021-07-16 al 2025-07-15
OCSG-006-1 | 78 | 2024-03-05 | SISTEMAS DE GESTIÓN AMBIENTAL | NTP-ISO 14001 | 17 | METALES BÁSICOS Y PRODUCTOS METÁLICOS | 2021-07-16 al 2025-07-15
OCSG-006-1 | 79 | 2024-03-05 | SISTEMAS DE GESTIÓN DE LA CALIDAD | ISO 9001 | 18 | MAQUINARIA Y EQUIPAMIENTO | 2021-07-16 al 2025-07-15
OCSG-006-1 | 80 | 2024-03-05 | SISTEMAS DE GESTIÓN DE LA CALIDAD | NTP-ISO 9001 | 18 | MAQUINARIA Y EQUIPAMIENTO | 2021-07-16 al 2025-07-15
OCSG-006-1 | 81 | 2024-03-05 | SISTEMAS DE GESTIÓN AMBIENTAL | ISO 14001 | 18 | MAQUINARIA Y EQUIPAMIENTO | 2021-07-16 al 2025-07-15
OCSG-006-1 | 82 | 2024-03-05 | SISTEMAS DE GESTIÓN AMBIENTAL | NTP-ISO 14001 | 18 | MAQUINARIA Y EQUIPAMIENTO | 2021-07-16 al 2025-07-15
OCSG-006-1 | 83 | 2024-03-05 | SISTEMAS DE GESTIÓN DE LA CALIDAD | ISO 9001 | 19 | EQUIPAMIENTO ELÉCTRICO Y ÓPTICO | 2021-07-16 al 2025-07-15
OCSG-006-1 | 84 | 2024-03-05 | SISTEMAS DE GESTIÓN DE LA CALIDAD | NTP-ISO 9001 | 19 | EQUIPAMIENTO ELÉCTRICO Y ÓPTICO | 2021-07-16 al 2025-07-15
OCSG-006-1 | 85 | 2024-03-05 | SISTEMAS DE GESTIÓN AMBIENTAL | ISO 14001 | 19 | EQUIPAMIENTO ELÉCTRICO Y ÓPTICO | 2021-07-16 al 2025-07-15
OCSG-006-1 | 86 | 2024-03-05 | SISTEMAS DE GESTIÓN AMBIENTAL | NTP-ISO 14001 | 19 | EQUIPAMIENTO ELÉCTRICO Y ÓPTICO | 2021-07-16 al 2025-07-15
OCSG-006-1 | 87 | 2024-03-05 | SISTEMAS DE GESTIÓN DE LA CALIDAD | ISO 9001 | 20 | CONSTRUCCIÓN NAVAL | 2021-07-16 al 2025-07-15
OCSG-006-1 | 88 | 2024-03-05 | SISTEMAS DE GESTIÓN DE LA CALIDAD | NTP-ISO 9001 | 20 | CONSTRUCCIÓN NAVAL | 2021-07-16 al 2025-07-15
OCSG-006-1 | 89 | 2024-03-05 | SISTEMAS DE GESTIÓN AMBIENTAL | ISO 14001 | 20 | CONSTRUCCIÓN NAVAL | 2021-07-16 al 2025-07-15
OCSG-006-1 | 90 | 2024-03-05 | SISTEMAS DE GESTIÓN AMBIENTAL | NTP-ISO 14001 | 20 | CONSTRUCCIÓN NAVAL | 2021-07-16 al 2025-07-15
OCSG-006-1 | 91 | 2024-03-05 | SISTEMAS DE GESTIÓN DE LA CALIDAD | ISO 9001 | 22 | OTROS EQUIPOS DE TRANSPORTE | 2021-07-16 al 2025-07-15
OCSG-006-1 | 92 | 2024-03-05 | SISTEMAS DE GESTIÓN DE LA CALIDAD | NTP-ISO 9001 | 22 | OTROS EQUIPOS DE TRANSPORTE | 2021-07-16 al 2025-07-15
OCSG-006-1 | 93 | 2024-03-05 | SISTEMAS DE GESTIÓN AMBIENTAL | ISO 14001 | 22 | OTROS EQUIPOS DE TRANSPORTE | 2021-07-16 al 2025-07-15
OCSG-006-1 | 94 | 2024-03-05 | SISTEMAS DE GESTIÓN AMBIENTAL | NTP-ISO 14001 | 22 | OTROS EQUIPOS DE TRANSPORTE | 2021-07-16 al 2025-07-15
OCSG-006-1 | 95 | 2024-03-05 | SISTEMAS DE GESTIÓN DE LA CALIDAD | ISO 9001 | 23 | FABRICACIÓN NO CLASIFICADA EN OTRA PARTE | 2021-07-16 al 2025-07-15
OCSG-006-1 | 96 | 2024-03-05 | SISTEMAS DE GESTIÓN DE LA CALIDAD | NTP-ISO 9001 | 23 | FABRICACIÓN NO CLASIFICADA EN OTRA PARTE | 2021-07-16 al 2025-07-15
OCSG-006-1 | 97 | 2024-03-05 | SISTEMAS DE GESTIÓN AMBIENTAL | ISO 14001 | 23 | FABRICACIÓN NO CLASIFICADA EN OTRA PARTE | 2021-07-16 al 2025-07-15
OCSG-006-1 | 98 | 2024-03-05 | SISTEMAS DE GESTIÓN AMBIENTAL | NTP-ISO 14001 | 23 | FABRICACIÓN NO CLASIFICADA EN OTRA PARTE | 2021-07-16 al 2025-07-15
OCSG-006-1 | 99 | 2024-03-05 | SISTEMAS DE GESTIÓN DE LA CALIDAD | ISO 9001 | 25 | SUMINISTROS DE ELECTRICIDAD | 2021-07-16 al 2025-07-15
OCSG-006-1 | 100 | 2024-03-05 | SISTEMAS DE GESTIÓN DE LA CALIDAD | NTP-ISO 9001 | 25 | SUMINISTROS DE ELECTRICIDAD | 2021-07-16 al 2025-07-15
OCSG-006-1 | 101 | 2024-03-05 | SISTEMAS DE GESTIÓN AMBIENTAL | ISO 14001 | 25 | SUMINISTROS DE ELECTRICIDAD | 2021-07-16 al 2025-07-15
OCSG-006-1 | 102 | 2024-03-05 | SISTEMAS DE GESTIÓN AMBIENTAL | NTP-ISO 14001 | 25 | SUMINISTROS DE ELECTRICIDAD | 2021-07-16 al 2025-07-15
OCSG-006-1 | 103 | 2024-03-05 | SISTEMAS DE GESTIÓN DE LA CALIDAD | ISO 9001 | 26 | SUMINISTROS DE GAS | 2021-07-16 al 2025-07-15
OCSG-006-1 | 104 | 2024-03-05 | SISTEMAS DE GESTIÓN DE LA CALIDAD | NTP-ISO 9001 | 26 | SUMINISTROS DE GAS | 2021-07-16 al 2025-07-15
OCSG-006-1 | 105 | 2024-03-05 | SISTEMAS DE GESTIÓN AMBIENTAL | ISO 14001 | 26 | SUMINISTROS DE GAS | 2021-07-16 al 2025-07-15
OCSG-006-1 | 106 | 2024-03-05 | SISTEMAS DE GESTIÓN AMBIENTAL | NTP-ISO 14001 | 26 | SUMINISTROS DE GAS | 2021-07-16 al 2025-07-15
OCSG-006-1 | 107 | 2024-03-05 | SISTEMAS DE GESTIÓN DE LA CALIDAD | ISO 9001 | 28 | CONSTRUCCIÓN | 2021-07-16 al 2025-07-15
OCSG-006-1 | 108 | 2024-03-05 | SISTEMAS DE GESTIÓN DE LA CALIDAD | NTP-ISO 9001 | 28 | CONSTRUCCIÓN | 2021-07-16 al 2025-07-15
OCSG-006-1 | 109 | 2024-03-05 | SISTEMAS DE GESTIÓN AMBIENTAL | ISO 14001 | 28 | CONSTRUCCIÓN | 2021-07-16 al 2025-07-15
OCSG-006-1 | 110 | 2024-03-05 | SISTEMAS DE GESTIÓN AMBIENTAL | NTP-ISO 14001 | 28 | CONSTRUCCIÓN | 2021-07-16 al 2025-07-15
OCSG-006-1 | 111 | 2024-03-05 | SISTEMAS DE GESTIÓN DE LA CALIDAD | ISO 9001 | 29 | COMERCIO AL POR MAYOR Y AL POR MENOR. REPARACIÓN DE VEHÍCULOS DE MOTOR, MOTOCICLETAS Y ARTÍCULOS PERSONALES Y DE USO DOMÉSTICO | 2021-07-16 al 2025-07-15
OCSG-006-1 | 112 | 2024-03-05 | SISTEMAS DE GESTIÓN DE LA CALIDAD | NTP-ISO 9001 | 29 | COMERCIO AL POR MAYOR Y AL POR MENOR. REPARACIÓN DE VEHÍCULOS DE MOTOR, MOTOCICLETAS Y ARTÍCULOS PERSONALES Y DE USO DOMÉSTICO | 2021-07-16 al 2025-07-15
OCSG-006-1 | 113 | 2024-03-05 | SISTEMAS DE GESTIÓN AMBIENTAL | ISO 14001 | 29 | COMERCIO AL POR MAYOR Y AL POR MENOR. REPARACIÓN DE VEHÍCULOS DE MOTOR, MOTOCICLETAS Y ARTÍCULOS PERSONALES Y DE USO DOMÉSTICO | 2021-07-16 al 2025-07-15
OCSG-006-1 | 114 | 2024-03-05 | SISTEMAS DE GESTIÓN AMBIENTAL | NTP-ISO 14001 | 29 | COMERCIO AL POR MAYOR Y AL POR MENOR. REPARACIÓN DE VEHÍCULOS DE MOTOR, MOTOCICLETAS Y ARTÍCULOS PERSONALES Y DE USO DOMÉSTICO | 2021-07-16 al 2025-07-15
OCSG-006-1 | 115 | 2024-03-05 | SISTEMAS DE GESTIÓN DE LA CALIDAD | ISO 9001 | 30 | HOTELES Y RESTAURANTES | 2021-07-16 al 2025-07-15
OCSG-006-1 | 116 | 2024-03-05 | SISTEMAS DE GESTIÓN DE LA CALIDAD | NTP-ISO 9001 | 30 | HOTELES Y RESTAURANTES | 2021-07-16 al 2025-07-15
OCSG-006-1 | 117 | 2024-03-05 | SISTEMAS DE GESTIÓN AMBIENTAL | ISO 14001 | 30 | HOTELES Y RESTAURANTES | 2021-07-16 al 2025-07-15
OCSG-006-1 | 118 | 2024-03-05 | SISTEMAS DE GESTIÓN AMBIENTAL | NTP-ISO 14001 | 30 | HOTELES Y RESTAURANTES | 2021-07-16 al 2025-07-15
OCSG-006-1 | 119 | 2024-03-05 | SISTEMAS DE GESTIÓN DE LA CALIDAD | ISO 9001 | 31 | TRANSPORTE, ALMACENAMIENTO Y COMUNICACIONES | 2021-07-16 al 2025-07-15
OCSG-006-1 | 120 | 2024-03-05 | SISTEMAS DE GESTIÓN DE LA CALIDAD | NTP-ISO 9001 | 31 | TRANSPORTE, ALMACENAMIENTO Y COMUNICACIONES | 2021-07-16 al 2025-07-15
OCSG-006-1 | 121 | 2024-03-05 | SISTEMAS DE GESTIÓN AMBIENTAL | ISO 14001 | 31 | TRANSPORTE, ALMACENAMIENTO Y COMUNICACIONES | 2021-07-16 al 2025-07-15
OCSG-006-1 | 122 | 2024-03-05 | SISTEMAS DE GESTIÓN AMBIENTAL | NTP-ISO 14001 | 31 | TRANSPORTE, ALMACENAMIENTO Y COMUNICACIONES | 2021-07-16 al 2025-07-15
OCSG-006-1 | 123 | 2024-03-05 | SISTEMAS DE GESTIÓN DE LA CALIDAD | ISO 9001 | 32 | INTERMEDIACIÓN FINANCIERA BIENES RAÍCES ALQUILER | 2021-07-16 al 2025-07-15
OCSG-006-1 | 124 | 2024-03-05 | SISTEMAS DE GESTIÓN DE LA CALIDAD | NTP-ISO 9001 | 32 | INTERMEDIACIÓN FINANCIERA BIENES RAÍCES ALQUILER | 2021-07-16 al 2025-07-15
OCSG-006-1 | 125 | 2024-03-05 | SISTEMAS DE GESTIÓN AMBIENTAL | ISO 14001 | 32 | INTERMEDIACIÓN FINANCIERA BIENES RAÍCES ALQUILER | 2021-07-16 al 2025-07-15
OCSG-006-1 | 126 | 2024-03-05 | SISTEMAS DE GESTIÓN AMBIENTAL | NTP-ISO 14001 | 32 | INTERMEDIACIÓN FINANCIERA BIENES RAÍCES ALQUILER | 2021-07-16 al 2025-07-15
OCSG-006-1 | 127 | 2024-03-05 | SISTEMAS DE GESTIÓN DE LA CALIDAD | ISO 9001 | 33 | TECNOLOGÍAS DE LA INFORMACIÓN | 2021-07-16 al 2025-07-15
OCSG-006-1 | 128 | 2024-03-05 | SISTEMAS DE GESTIÓN DE LA CALIDAD | NTP-ISO 9001 | 33 | TECNOLOGÍAS DE LA INFORMACIÓN | 2021-07-16 al 2025-07-15
OCSG-006-1 | 129 | 2024-03-05 | SISTEMAS DE GESTIÓN AMBIENTAL | ISO 14001 | 33 | TECNOLOGÍAS DE LA INFORMACIÓN | 2021-07-16 al 2025-07-15
OCSG-006-1 | 130 | 2024-03-05 | SISTEMAS DE GESTIÓN AMBIENTAL | NTP-ISO 14001 | 33 | TECNOLOGÍAS DE LA INFORMACIÓN | 2021-07-16 al 2025-07-15
OCSG-006-1 | 131 | 2024-03-05 | SISTEMAS DE GESTIÓN DE LA CALIDAD | ISO 9001 | 34 | SERVICIOS DE INGENIERÍA | 2021-07-16 al 2025-07-15
OCSG-006-1 | 132 | 2024-03-05 | SISTEMAS DE GESTIÓN DE LA CALIDAD | NTP-ISO 9001 | 34 | SERVICIOS DE INGENIERÍA | 2021-07-16 al 2025-07-15
OCSG-006-1 | 133 | 2024-03-05 | SISTEMAS DE GESTIÓN AMBIENTAL | ISO 14001 | 34 | SERVICIOS DE INGENIERÍA | 2021-07-16 al 2025-07-15
OCSG-006-1 | 134 | 2024-03-05 | SISTEMAS DE GESTIÓN AMBIENTAL | NTP-ISO 14001 | 34 | SERVICIOS DE INGENIERÍA | 2021-07-16 al 2025-07-15
OCSG-006-1 | 135 | 2024-03-05 | SISTEMAS DE GESTIÓN DE LA CALIDAD | ISO 9001 | 35 | OTROS SERVICIOS | 2021-07-16 al 2025-07-15
OCSG-006-1 | 136 | 2024-03-05 | SISTEMAS DE GESTIÓN DE LA CALIDAD | NTP-ISO 9001 | 35 | OTROS SERVICIOS | 2021-07-16 al 2025-07-15
OCSG-006-1 | 137 | 2024-03-05 | SISTEMAS DE GESTIÓN AMBIENTAL | ISO 14001 | 35 | OTROS SERVICIOS | 2021-07-16 al 2025-07-15
OCSG-006-1 | 138 | 2024-03-05 | SISTEMAS DE GESTIÓN AMBIENTAL | NTP-ISO 14001 | 35 | OTROS SERVICIOS | 2021-07-16 al 2025-07-15
OCSG-006-1 | 139 | 2024-03-05 | SISTEMAS DE GESTIÓN DE LA CALIDAD | ISO 9001 | 36 | ADMINISTRACIÓN PÚBLICA | 2021-07-16 al 2025-07-15
OCSG-006-1 | 140 | 2024-03-05 | SISTEMAS DE GESTIÓN DE LA CALIDAD | NTP-ISO 9001 | 36 | ADMINISTRACIÓN PÚBLICA | 2021-07-16 al 2025-07-15
OCSG-006-1 | 141 | 2024-03-05 | SISTEMAS DE GESTIÓN AMBIENTAL | ISO 14001 | 36 | ADMINISTRACIÓN PÚBLICA | 2021-07-16 al 2025-07-15
OCSG-006-1 | 142 | 2024-03-05 | SISTEMAS DE GESTIÓN AMBIENTAL | NTP-ISO 14001 | 36 | ADMINISTRACIÓN PÚBLICA | 2021-07-16 al 2025-07-15
OCSG-006-1 | 143 | 2024-03-05 | SISTEMAS DE GESTIÓN DE LA CALIDAD | ISO 9001 | 37 | EDUCACIÓN | 2021-07-16 al 2025-07-15
OCSG-006-1 | 144 | 2024-03-05 | SISTEMAS DE GESTIÓN DE LA CALIDAD | NTP-ISO 9001 | 37 | EDUCACIÓN | 2021-07-16 al 2025-07-15
OCSG-006-1 | 145 | 2024-03-05 | SISTEMAS DE GESTIÓN AMBIENTAL | ISO 14001 | 37 | EDUCACIÓN | 2021-07-16 al 2025-07-15
OCSG-006-1 | 146 | 2024-03-05 | SISTEMAS DE GESTIÓN AMBIENTAL | NTP-ISO 14001 | 37 | EDUCACIÓN | 2021-07-16 al 2025-07-15
OCSG-006-1 | 147 | 2024-03-05 | SISTEMAS DE GESTIÓN DE LA CALIDAD | ISO 9001 | 38 | SALUD Y TRABAJO SOCIAL | 2021-07-16 al 2025-07-15
OCSG-006-1 | 148 | 2024-03-05 | SISTEMAS DE GESTIÓN DE LA CALIDAD | NTP-ISO 9001 | 38 | SALUD Y TRABAJO SOCIAL | 2021-07-16 al 2025-07-15
OCSG-006-1 | 149 | 2024-03-05 | SISTEMAS DE GESTIÓN AMBIENTAL | ISO 14001 | 38 | SALUD Y TRABAJO SOCIAL | 2021-07-16 al 2025-07-15
OCSG-006-1 | 150 | 2024-03-05 | SISTEMAS DE GESTIÓN AMBIENTAL | NTP-ISO 14001 | 38 | SALUD Y TRABAJO SOCIAL | 2021-07-16 al 2025-07-15
OCSG-006-1 | 151 | 2024-03-05 | SISTEMAS DE GESTIÓN DE LA CALIDAD | ISO 9001 | 39 | OTRAS ACTIVIDADES SOCIALES | 2021-07-16 al 2025-07-15
OCSG-006-1 | 152 | 2024-03-05 | SISTEMAS DE GESTIÓN DE LA CALIDAD | NTP-ISO 9001 | 39 | OTRAS ACTIVIDADES SOCIALES | 2021-07-16 al 2025-07-15
OCSG-006-1 | 153 | 2024-03-05 | SISTEMAS DE GESTIÓN AMBIENTAL | ISO 14001 | 39 | OTRAS ACTIVIDADES SOCIALES | 2021-07-16 al 2025-07-15
OCSG-006-1 | 154 | 2024-03-05 | SISTEMAS DE GESTIÓN AMBIENTAL | NTP-ISO 14001 | 39 | OTRAS ACTIVIDADES SOCIALES | 2021-07-16 al 2025-07-15
OCSG-006-1 | 155 | 2024-03-05 | SISTEMAS DE GESTIÓN DE SEGURIDAD Y SALUD OCUPACIONAL | ISO 45001 | 3 | PRODUCTOS ALIMENTICIOS, BEBIDAS Y TABACO | 2021-07-16 al 2025-07-15
OCSG-006-1 | 156 | 2024-03-05 | SISTEMAS DE GESTIÓN DE SEGURIDAD Y SALUD OCUPACIONAL | NTP-ISO 45001 | 3 | PRODUCTOS ALIMENTICIOS, BEBIDAS Y TABACO | 2021-07-16 al 2025-07-15
OCSG-006-1 | 157 | 2024-03-05 | SISTEMAS DE GESTIÓN DE SEGURIDAD Y SALUD OCUPACIONAL | ISO 45001 | 4 | TEXTILES Y PRODUCTOS TEXTILES | 2021-07-16 al 2025-07-15
OCSG-006-1 | 158 | 2024-03-05 | SISTEMAS DE GESTIÓN DE SEGURIDAD Y SALUD OCUPACIONAL | NTP-ISO 45001 | 4 | TEXTILES Y PRODUCTOS TEXTILES | 2021-07-16 al 2025-07-15
OCSG-006-1 | 159 | 2024-03-05 | SISTEMAS DE GESTIÓN DE SEGURIDAD Y SALUD OCUPACIONAL | ISO 45001 | 5 | CUERO Y PRODUCTOS DE CUERO | 2021-07-16 al 2025-07-15
OCSG-006-1 | 160 | 2024-03-05 | SISTEMAS DE GESTIÓN DE SEGURIDAD Y SALUD OCUPACIONAL | NTP-ISO 45001 | 5 | CUERO Y PRODUCTOS DE CUERO | 2021-07-16 al 2025-07-15
OCSG-006-1 | 161 | 2024-03-05 | SISTEMAS DE GESTIÓN DE SEGURIDAD Y SALUD OCUPACIONAL | ISO 45001 | 7 | PASTA, PAPEL Y PRODUCTOS DE PAPEL | 2021-07-16 al 2025-07-15
OCSG-006-1 | 162 | 2024-03-05 | SISTEMAS DE GESTIÓN DE SEGURIDAD Y SALUD OCUPACIONAL | NTP-ISO 45001 | 7 | PASTA, PAPEL Y PRODUCTOS DE PAPEL | 2021-07-16 al 2025-07-15
OCSG-006-1 | 163 | 2024-03-05 | SISTEMAS DE GESTIÓN DE SEGURIDAD Y SALUD OCUPACIONAL | ISO 45001 | 10 | COQUERÍAS Y REFINO DE PETRÓLEO Y PRODUCTOS | 2021-07-16 al 2025-07-15
OCSG-006-1 | 164 | 2024-03-05 | SISTEMAS DE GESTIÓN DE SEGURIDAD Y SALUD OCUPACIONAL | NTP-ISO 45001 | 10 | COQUERÍAS Y REFINO DE PETRÓLEO Y PRODUCTOS | 2021-07-16 al 2025-07-15
OCSG-006-1 | 165 | 2024-03-05 | SISTEMAS DE GESTIÓN DE SEGURIDAD Y SALUD OCUPACIONAL | ISO 45001 | 12 | QUÍMICA, PRODUCTOS QUÍMICOS Y FIBRAS | 2021-07-16 al 2025-07-15
OCSG-006-1 | 166 | 2024-03-05 | SISTEMAS DE GESTIÓN DE SEGURIDAD Y SALUD OCUPACIONAL | NTP-ISO 45001 | 12 | QUÍMICA, PRODUCTOS QUÍMICOS Y FIBRAS | 2021-07-16 al 2025-07-15
OCSG-006-1 | 167 | 2024-03-05 | SISTEMAS DE GESTIÓN DE SEGURIDAD Y SALUD OCUPACIONAL | ISO 45001 | 14 | CAUCHO Y PLÁSTICOS | 2021-07-16 al 2025-07-15
OCSG-006-1 | 168 | 2024-03-05 | SISTEMAS DE GESTIÓN DE SEGURIDAD Y SALUD OCUPACIONAL | NTP-ISO 45001 | 14 | CAUCHO Y PLÁSTICOS | 2021-07-16 al 2025-07-15
OCSG-006-1 | 169 | 2024-03-05 | SISTEMAS DE GESTIÓN DE SEGURIDAD Y SALUD OCUPACIONAL | ISO 45001 | 15 | PRODUCTOS MINERALES NO METÁLICOS | 2021-07-16 al 2025-07-15
OCSG-006-1 | 170 | 2024-03-05 | SISTEMAS DE GESTIÓN DE SEGURIDAD Y SALUD OCUPACIONAL | NTP-ISO 45001 | 15 | PRODUCTOS MINERALES NO METÁLICOS | 2021-07-16 al 2025-07-15
OCSG-006-1 | 171 | 2024-03-05 | SISTEMAS DE GESTIÓN DE SEGURIDAD Y SALUD OCUPACIONAL | ISO 45001 | 16 | HORMIGÓN, CEMENTO CAL Y YESO ETC. | 2021-07-16 al 2025-07-15
OCSG-006-1 | 172 | 2024-03-05 | SISTEMAS DE GESTIÓN DE SEGURIDAD Y SALUD OCUPACIONAL | NTP-ISO 45001 | 16 | HORMIGÓN, CEMENTO CAL Y YESO ETC. | 2021-07-16 al 2025-07-15
OCSG-006-1 | 173 | 2024-03-05 | SISTEMAS DE GESTIÓN DE SEGURIDAD Y SALUD OCUPACIONAL | ISO 45001 | 17 | METALES BÁSICOS Y PRODUCTOS METÁLICOS | 2021-07-16 al 2025-07-15
OCSG-006-1 | 174 | 2024-03-05 | SISTEMAS DE GESTIÓN DE SEGURIDAD Y SALUD OCUPACIONAL | NTP-ISO 45001 | 17 | METALES BÁSICOS Y PRODUCTOS METÁLICOS | 2021-07-16 al 2025-07-15
OCSG-006-1 | 175 | 2024-03-05 | SISTEMAS DE GESTIÓN DE SEGURIDAD Y SALUD OCUPACIONAL | ISO 45001 | 25 | SUMINISTROS DE ELECTRICIDAD | 2021-07-16 al 2025-07-15
OCSG-006-1 | 176 | 2024-03-05 | SISTEMAS DE GESTIÓN DE SEGURIDAD Y SALUD OCUPACIONAL | NTP-ISO 45001 | 25 | SUMINISTROS DE ELECTRICIDAD | 2021-07-16 al 2025-07-15
OCSG-006-1 | 177 | 2024-03-05 | SISTEMAS DE GESTIÓN DE SEGURIDAD Y SALUD OCUPACIONAL | ISO 45001 | 28 | CONSTRUCCIÓN | 2021-07-16 al 2025-07-15
OCSG-006-1 | 178 | 2024-03-05 | SISTEMAS DE GESTIÓN DE SEGURIDAD Y SALUD OCUPACIONAL | NTP-ISO 45001 | 28 | CONSTRUCCIÓN | 2021-07-16 al 2025-07-15
OCSG-006-1 | 179 | 2024-03-05 | SISTEMAS DE GESTIÓN DE SEGURIDAD Y SALUD OCUPACIONAL | ISO 45001 | 31 | TRANSPORTE, ALMACENAMIENTO Y COMUNICACIONES | 2021-07-16 al 2025-07-15
OCSG-006-1 | 180 | 2024-03-05 | SISTEMAS DE GESTIÓN DE SEGURIDAD Y SALUD OCUPACIONAL | NTP-ISO 45001 | 31 | TRANSPORTE, ALMACENAMIENTO Y COMUNICACIONES | 2021-07-16 al 2025-07-15
OCSG-006-1 | 181 | 2024-03-05 | SISTEMAS DE GESTIÓN DE SEGURIDAD Y SALUD OCUPACIONAL | ISO 45001 | 34 | SERVICIOS DE INGENIERÍA | 2021-07-16 al 2025-07-15
OCSG-006-1 | 182 | 2024-03-05 | SISTEMAS DE GESTIÓN DE SEGURIDAD Y SALUD OCUPACIONAL | NTP-ISO 45001 | 34 | SERVICIOS DE INGENIERÍA | 2021-07-16 al 2025-07-15
OCSG-006-1 | 183 | 2024-03-05 | SISTEMAS DE GESTIÓN DE SEGURIDAD Y SALUD OCUPACIONAL | ISO 45001 | 36 | ADMINISTRACIÓN PÚBLICA | 2021-07-16 al 2025-07-15
OCSG-006-1 | 184 | 2024-03-05 | SISTEMAS DE GESTIÓN DE SEGURIDAD Y SALUD OCUPACIONAL | NTP-ISO 45001 | 36 | ADMINISTRACIÓN PÚBLICA | 2021-07-16 al 2025-07-15
OCSG-006-1 | 185 | 2024-03-05 | SISTEMAS DE GESTIÓN DE SEGURIDAD Y SALUD OCUPACIONAL | ISO 45001 | 37 | EDUCACIÓN | 2021-07-16 al 2025-07-15
OCSG-006-1 | 186 | 2024-03-05 | SISTEMAS DE GESTIÓN DE SEGURIDAD Y SALUD OCUPACIONAL | NTP-ISO 45001 | 37 | EDUCACIÓN | 2021-07-16 al 2025-07-15
OCSG-006-1 | 187 | 2024-03-05 | SISTEMAS DE GESTIÓN DE SEGURIDAD Y SALUD OCUPACIONAL | ISO 45001 | 38 | SALUD Y TRABAJO SOCIAL | 2021-07-16 al 2025-07-15
OCSG-006-1 | 188 | 2024-03-05 | SISTEMAS DE GESTIÓN DE SEGURIDAD Y SALUD OCUPACIONAL | NTP-ISO 45001 | 38 | SALUD Y TRABAJO SOCIAL | 2021-07-16 al 2025-07-15
OCSG-014-1 | 189 | 2023-12-12 | SISTEMAS DE GESTIÓN DE LA CALIDAD | ISO 9001 | 35 | OTROS SERVICIOS PROFESIONALES | 2023-12-12 al 2026-12-11
OCSG-014-1 | 190 | 2023-12-12 | SISTEMAS DE GESTIÓN DE LA CALIDAD | NTP-ISO 9001 | 35 | OTROS SERVICIOS PROFESIONALES | 2023-12-12 al 2026-12-11
OCSG-014-1 | 191 | 2023-12-12 | SISTEMAS DE GESTIÓN AMBIENTAL | ISO 14001 | 35 | OTROS SERVICIOS PROFESIONALES | 2023-12-12 al 2026-12-11
OCSG-014-1 | 192 | 2023-12-12 | SISTEMAS DE GESTIÓN AMBIENTAL | NTP-ISO 14001 | 35 | OTROS SERVICIOS PROFESIONALES | 2023-12-12 al 2026-12-11
OCSG-014-1 | 193 | 2023-12-12 | SISTEMAS DE GESTIÓN DE SEGURIDAD Y SALUD OCUPACIONAL | ISO 45001 | 35 | OTROS SERVICIOS PROFESIONALES | 2023-12-12 al 2026-12-11
OCSG-014-1 | 194 | 2023-12-12 | SISTEMAS DE GESTIÓN DE SEGURIDAD Y SALUD OCUPACIONAL | NTP-ISO 45001 | 35 | OTROS SERVICIOS PROFESIONALES | 2023-12-12 al 2026-12-11
OCSG-014-1 | 195 | 2023-12-12 | SISTEMAS DE GESTIÓN DE LA CALIDAD | ISO 9001 | 29 | COMERCIO DETALLISTA, REPARACIÓN DE VEHÍCULOS DE MOTOR, MOTOCICLETA Y ARTÍCULOS PERSONALES Y DE USO DOMÉSTICO | 2023-12-12 al 2026-12-11
OCSG-014-1 | 196 | 2023-12-12 | SISTEMAS DE GESTIÓN DE LA CALIDAD | NTP-ISO 9001 | 29 | COMERCIO DETALLISTA, REPARACIÓN DE VEHÍCULOS DE MOTOR, MOTOCICLETA Y ARTÍCULOS PERSONALES Y DE USO DOMÉSTICO | 2023-12-12 al 2026-12-11
OCSG-014-1 | 197 | 2023-12-12 | SISTEMAS DE GESTIÓN AMBIENTAL | ISO 14001 | 29 | COMERCIO DETALLISTA, REPARACIÓN DE VEHÍCULOS DE MOTOR, MOTOCICLETA Y ARTÍCULOS PERSONALES Y DE USO DOMÉSTICO | 2023-12-12 al 2026-12-11
OCSG-014-1 | 198 | 2023-12-12 | SISTEMAS DE GESTIÓN AMBIENTAL | NTP-ISO 14001 | 29 | COMERCIO DETALLISTA, REPARACIÓN DE VEHÍCULOS DE MOTOR, MOTOCICLETA Y ARTÍCULOS PERSONALES Y DE USO DOMÉSTICO | 2023-12-12 al 2026-12-11
OCSG-014-1 | 199 | 2023-12-12 | SISTEMAS DE GESTIÓN DE LA CALIDAD | ISO 9001 | 32 | INTERMEDIACIÓN FINANCIERA, ACTIVIDADES INMOBILIARIAS, ALQUILER | 2023-12-12 al 2026-12-11
OCSG-014-1 | 200 | 2023-12-12 | SISTEMAS DE GESTIÓN DE LA CALIDAD | NTP-ISO 9001 | 32 | INTERMEDIACIÓN FINANCIERA, ACTIVIDADES INMOBILIARIAS, ALQUILER | 2023-12-12 al 2026-12-11
OCSG-014-1 | 201 | 2023-12-12 | SISTEMAS DE GESTIÓN AMBIENTAL | ISO 14001 | 32 | INTERMEDIACIÓN FINANCIERA, ACTIVIDADES INMOBILIARIAS, ALQUILER | 2023-12-12 al 2026-12-11
OCSG-014-1 | 202 | 2023-12-12 | SISTEMAS DE GESTIÓN AMBIENTAL | NTP-ISO 14001 | 32 | INTERMEDIACIÓN FINANCIERA, ACTIVIDADES INMOBILIARIAS, ALQUILER | 2023-12-12 al 2026-12-11
OCSG-014-1 | 203 | 2023-12-12 | SISTEMAS DE GESTIÓN DE LA CALIDAD | ISO 9001 | 33 | TECNOLOGÍA DE LA INFORMACIÓN | 2023-12-12 al 2026-12-11
OCSG-014-1 | 204 | 2023-12-12 | SISTEMAS DE GESTIÓN DE LA CALIDAD | NTP-ISO 9001 | 33 | TECNOLOGÍA DE LA INFORMACIÓN | 2023-12-12 al 2026-12-11
OCSG-014-1 | 205 | 2023-12-12 | SISTEMAS DE GESTIÓN AMBIENTAL | ISO 14001 | 33 | TECNOLOGÍA DE LA INFORMACIÓN | 2023-12-12 al 2026-12-11
OCSG-014-1 | 206 | 2023-12-12 | SISTEMAS DE GESTIÓN AMBIENTAL | NTP-ISO 14001 | 33 | TECNOLOGÍA DE LA INFORMACIÓN | 2023-12-12 al 2026-12-11
OCSG-014-1 | 207 | 2023-12-12 | SISTEMAS DE GESTIÓN DE LA CALIDAD | ISO 9001 | 36 | ADMINISTRACIÓN PÚBLICA | 2023-12-12 al 2026-12-11
OCSG-014-1 | 208 | 2023-12-12 | SISTEMAS DE GESTIÓN DE LA CALIDAD | NTP-ISO 9001 | 36 | ADMINISTRACIÓN PÚBLICA | 2023-12-12 al 2026-12-11
OCSG-014-1 | 209 | 2023-12-12 | SISTEMAS DE GESTIÓN DE LA CALIDAD | ISO 9001 | 37 | EDUCACIÓN | 2023-12-12 al 2026-12-11
OCSG-014-1 | 210 | 2023-12-12 | SISTEMAS DE GESTIÓN DE LA CALIDAD | NTP-ISO 9001 | 37 | EDUCACIÓN | 2023-12-12 al 2026-12-11
OCSG-002-1 | 211 | 2023-12-12 | SISTEMAS DE GESTIÓN DE LA CALIDAD | ISO 9001 | 3 | INDUSTRIAS LÁCTEAS | 2023-12-12 al 2026-12-11
OCSG-002-1 | 212 | 2023-12-12 | SISTEMAS DE GESTIÓN DE LA CALIDAD | NTP-ISO 9001 | 3 | INDUSTRIAS LÁCTEAS | 2023-12-12 al 2026-12-11
OCSG-002-1 | 213 | 2023-12-12 | SISTEMAS DE GESTIÓN DE LA CALIDAD | ISO 9001 | 12 | QUÍMICA, PRODUCTOS QUÍMICOS Y FIBRAS | 2023-12-12 al 2026-12-11
OCSG-002-1 | 214 | 2023-12-12 | SISTEMAS DE GESTIÓN DE LA CALIDAD | NTP-ISO 9001 | 12 | QUÍMICA, PRODUCTOS QUÍMICOS Y FIBRAS | 2023-12-12 al 2026-12-11
OCSG-002-1 | 215 | 2023-12-12 | SISTEMAS DE GESTIÓN DE LA CALIDAD | ISO 9001 | 14 | PRODUCTOS DE CAUCHO Y MATERIAS PLÁSTICAS: FABRICACIÓN DE PRODUCTOS DE MATERIAS PLÁSTICAS | 2023-12-12 al 2026-12-11
OCSG-002-1 | 216 | 2023-12-12 | SISTEMAS DE GESTIÓN DE LA CALIDAD | NTP-ISO 9001 | 14 | PRODUCTOS DE CAUCHO Y MATERIAS PLÁSTICAS: FABRICACIÓN DE PRODUCTOS DE MATERIAS PLÁSTICAS | 2023-12-12 al 2026-12-11
OCSG-002-1 | 217 | 2023-12-12 | SISTEMAS DE GESTIÓN DE LA CALIDAD | ISO 9001 | 16 | FABRICACIÓN DE CEMENTO, CAL Y YESO | 2023-12-12 al 2026-12-11
OCSG-002-1 | 218 | 2023-12-12 | SISTEMAS DE GESTIÓN DE LA CALIDAD | NTP-ISO 9001 | 16 | FABRICACIÓN DE CEMENTO, CAL Y YESO | 2023-12-12 al 2026-12-11
OCSG-002-1 | 219 | 2023-12-12 | SISTEMAS DE GESTIÓN DE LA CALIDAD | ISO 9001 | 19 | EQUIPAMIENTO ELÉCTRICO Y ÓPTICO | 2023-12-12 al 2026-12-11
OCSG-002-1 | 220 | 2023-12-12 | SISTEMAS DE GESTIÓN DE LA CALIDAD | NTP-ISO 9001 | 19 | EQUIPAMIENTO ELÉCTRICO Y ÓPTICO | 2023-12-12 al 2026-12-11
OCSG-002-1 | 221 | 2023-12-12 | SISTEMAS DE GESTIÓN DE LA CALIDAD | ISO 9001 | 28 | CONSTRUCCIÓN | 2023-12-12 al 2026-12-11
OCSG-002-1 | 222 | 2023-12-12 | SISTEMAS DE GESTIÓN DE LA CALIDAD | NTP-ISO 9001 | 28 | CONSTRUCCIÓN | 2023-12-12 al 2026-12-11
OCSG-002-1 | 223 | 2023-12-12 | SISTEMAS DE GESTIÓN DE LA CALIDAD | ISO 9001 | 29 | COMERCIO AL POR MAYOR Y MENOR | 2023-12-12 al 2026-12-11
OCSG-002-1 | 224 | 2023-12-12 | SISTEMAS DE GESTIÓN DE LA CALIDAD | NTP-ISO 9001 | 29 | COMERCIO AL POR MAYOR Y MENOR | 2023-12-12 al 2026-12-11
OCSG-002-1 | 225 | 2023-12-12 | SISTEMAS DE GESTIÓN DE LA CALIDAD | ISO 9001 | 31 | TRANSPORTE, ALMACENAMIENTO Y COMUNICACIONES | 2023-12-12 al 2026-12-11
OCSG-002-1 | 226 | 2023-12-12 | SISTEMAS DE GESTIÓN DE LA CALIDAD | NTP-ISO 9001 | 31 | TRANSPORTE, ALMACENAMIENTO Y COMUNICACIONES | 2023-12-12 al 2026-12-11
OCSG-002-1 | 227 | 2023-12-12 | SISTEMAS DE GESTIÓN DE LA CALIDAD | ISO 9001 | 34 | SERVICIOS TÉCNICOS DE ARQUITECTURA E INGENIERÍA Y OTRAS ACTIVIDADES RELACIONADAS AL ASESORAMIENTO TÉCNICO | 2023-12-12 al 2026-12-11
OCSG-002-1 | 228 | 2023-12-12 | SISTEMAS DE GESTIÓN DE LA CALIDAD | NTP-ISO 9001 | 34 | SERVICIOS TÉCNICOS DE ARQUITECTURA E INGENIERÍA Y OTRAS ACTIVIDADES RELACIONADAS AL ASESORAMIENTO TÉCNICO | 2023-12-12 al 2026-12-11
OCSG-002-1 | 229 | 2023-12-12 | SISTEMAS DE GESTIÓN DE LA CALIDAD | ISO 9001 | 34 | ENSAYOS Y ANÁLISIS TÉCNICOS (EXCEPTO TERCERA PARTE) | 2023-12-12 al 2026-12-11
OCSG-002-1 | 230 | 2023-12-12 | SISTEMAS DE GESTIÓN DE LA CALIDAD | NTP-ISO 9001 | 34 | ENSAYOS Y ANÁLISIS TÉCNICOS (EXCEPTO TERCERA PARTE) | 2023-12-12 al 2026-12-11
OCSG-002-1 | 231 | 2023-12-12 | SISTEMAS DE GESTIÓN DE LA CALIDAD | ISO 9001 | 34 | ACTIVIDADES DE DISEÑO ESPECIALIZADO | 2023-12-12 al 2026-12-11
OCSG-002-1 | 232 | 2023-12-12 | SISTEMAS DE GESTIÓN DE LA CALIDAD | NTP-ISO 9001 | 34 | ACTIVIDADES DE DISEÑO ESPECIALIZADO | 2023-12-12 al 2026-12-11
OCSG-002-1 | 233 | 2023-12-12 | SISTEMAS DE GESTIÓN DE LA CALIDAD | ISO 9001 | 34 | OTRAS ACTIVIDADES PROFESIONALES, CIENTÍFICAS Y TÉCNICAS N.C.O.P | 2023-12-12 al 2026-12-11
OCSG-002-1 | 234 | 2023-12-12 | SISTEMAS DE GESTIÓN DE LA CALIDAD | NTP-ISO 9001 | 34 | OTRAS ACTIVIDADES PROFESIONALES, CIENTÍFICAS Y TÉCNICAS N.C.O.P | 2023-12-12 al 2026-12-11
OCSG-002-1 | 235 | 2023-12-12 | SISTEMAS DE GESTIÓN DE LA CALIDAD | ISO 9001 | 35 | OTROS SERVICIOS: SERVICIOS DE CONSULTORÍAS (EXCEPTO CONSULTORÍAS AMBIENTALES); SERVICIOS DE INVESTIGACIÓN Y SEGURIDAD | 2023-12-12 al 2026-12-11
OCSG-002-1 | 236 | 2023-12-12 | SISTEMAS DE GESTIÓN DE LA CALIDAD | NTP-ISO 9001 | 35 | OTROS SERVICIOS: SERVICIOS DE CONSULTORÍAS (EXCEPTO CONSULTORÍAS AMBIENTALES); SERVICIOS DE INVESTIGACIÓN Y SEGURIDAD | 2023-12-12 al 2026-12-11
OCSG-002-1 | 237 | 2023-12-12 | SISTEMAS DE GESTIÓN DE LA CALIDAD | ISO 9001 | 35 | ACTIVIDADES DE LIMPIEZA | 2023-12-12 al 2026-12-11
OCSG-002-1 | 238 | 2023-12-12 | SISTEMAS DE GESTIÓN DE LA CALIDAD | NTP-ISO 9001 | 35 | ACTIVIDADES DE LIMPIEZA | 2023-12-12 al 2026-12-11
OCSG-002-1 | 239 | 2023-12-12 | SISTEMAS DE GESTIÓN DE LA CALIDAD | ISO 9001 | 36 | ADMINISTRACIÓN PÚBLICA | 2023-12-12 al 2026-12-11
OCSG-002-1 | 240 | 2023-12-12 | SISTEMAS DE GESTIÓN DE LA CALIDAD | NTP-ISO 9001 | 36 | ADMINISTRACIÓN PÚBLICA | 2023-12-12 al 2026-12-11
OCSG-002-1 | 241 | 2023-12-12 | SISTEMAS DE GESTIÓN DE LA CALIDAD | ISO 9001 | 37 | EDUCACIÓN | 2023-12-12 al 2026-12-11
OCSG-002-1 | 242 | 2023-12-12 | SISTEMAS DE GESTIÓN DE LA CALIDAD | NTP-ISO 9001 | 37 | EDUCACIÓN | 2023-12-12 al 2026-12-11
OCSG-002-1 | 243 | 2023-12-12 | SISTEMAS DE GESTIÓN DE LA CALIDAD | ISO 9001 | 39 | OTRAS ACTIVIDADES SOCIALES | 2023-12-12 al 2026-12-11
OCSG-002-1 | 244 | 2023-12-12 | SISTEMAS DE GESTIÓN DE LA CALIDAD | NTP-ISO 9001 | 39 | OTRAS ACTIVIDADES SOCIALES | 2023-12-12 al 2026-12-11
OCSG-002-1 | 245 | 2023-12-12 | SISTEMAS DE GESTIÓN AMBIENTAL | ISO 14001 | 7 | PASTA, PAPEL Y PRODUCTOS DE PAPEL | 2023-12-12 al 2026-12-11
OCSG-002-1 | 246 | 2023-12-12 | SISTEMAS DE GESTIÓN AMBIENTAL | NTP-ISO 14001 | 7 | PASTA, PAPEL Y PRODUCTOS DE PAPEL | 2023-12-12 al 2026-12-11
OCSG-002-1 | 247 | 2023-12-12 | SISTEMAS DE GESTIÓN AMBIENTAL | ISO 14001 | 13 | FABRICACIÓN DE PRODUCTOS FARMACÉUTICOS DE BASE | 2023-12-12 al 2026-12-11
OCSG-002-1 | 248 | 2023-12-12 | SISTEMAS DE GESTIÓN AMBIENTAL | NTP-ISO 14001 | 13 | FABRICACIÓN DE PRODUCTOS FARMACÉUTICOS DE BASE | 2023-12-12 al 2026-12-11
OCSG-002-1 | 249 | 2023-12-12 | SISTEMAS DE GESTIÓN AMBIENTAL | ISO 14001 | 14 | PRODUCTOS DE CAUCHO Y MATERIAS PLÁSTICAS: FABRICACIÓN DE PRODUCTOS DE MATERIAS PLÁSTICAS | 2023-12-12 al 2026-12-11
OCSG-002-1 | 250 | 2023-12-12 | SISTEMAS DE GESTIÓN AMBIENTAL | NTP-ISO 14001 | 14 | PRODUCTOS DE CAUCHO Y MATERIAS PLÁSTICAS: FABRICACIÓN DE PRODUCTOS DE MATERIAS PLÁSTICAS | 2023-12-12 al 2026-12-11
OCSG-002-1 | 251 | 2023-12-12 | SISTEMAS DE GESTIÓN AMBIENTAL | ISO 14001 | 16 | FABRICACIÓN DE CEMENTO, CAL Y YESO | 2023-12-12 al 2026-12-11
OCSG-002-1 | 252 | 2023-12-12 | SISTEMAS DE GESTIÓN AMBIENTAL | NTP-ISO 14001 | 16 | FABRICACIÓN DE CEMENTO, CAL Y YESO | 2023-12-12 al 2026-12-11
OCSG-002-1 | 253 | 2023-12-12 | SISTEMAS DE GESTIÓN AMBIENTAL | ISO 14001 | 19 | EQUIPAMIENTO ELÉCTRICO Y ÓPTICO | 2023-12-12 al 2026-12-11
OCSG-002-1 | 254 | 2023-12-12 | SISTEMAS DE GESTIÓN AMBIENTAL | NTP-ISO 14001 | 19 | EQUIPAMIENTO ELÉCTRICO Y ÓPTICO | 2023-12-12 al 2026-12-11
OCSG-002-1 | 255 | 2023-12-12 | SISTEMAS DE GESTIÓN AMBIENTAL | ISO 14001 | 28 | CONSTRUCCIÓN | 2023-12-12 al 2026-12-11
OCSG-002-1 | 256 | 2023-12-12 | SISTEMAS DE GESTIÓN AMBIENTAL | NTP-ISO 14001 | 28 | CONSTRUCCIÓN | 2023-12-12 al 2026-12-11
OCSG-002-1 | 257 | 2023-12-12 | SISTEMAS DE GESTIÓN AMBIENTAL | ISO 14001 | 29 | COMERCIO AL POR MAYOR Y MENOR | 2023-12-12 al 2026-12-11
OCSG-002-1 | 258 | 2023-12-12 | SISTEMAS DE GESTIÓN AMBIENTAL | NTP-ISO 14001 | 29 | COMERCIO AL POR MAYOR Y MENOR | 2023-12-12 al 2026-12-11
OCSG-002-1 | 259 | 2023-12-12 | SISTEMAS DE GESTIÓN AMBIENTAL | ISO 14001 | 31 | TRANSPORTE, ALMACENAMIENTO Y COMUNICACIONES | 2023-12-12 al 2026-12-11
OCSG-002-1 | 260 | 2023-12-12 | SISTEMAS DE GESTIÓN AMBIENTAL | NTP-ISO 14001 | 31 | TRANSPORTE, ALMACENAMIENTO Y COMUNICACIONES | 2023-12-12 al 2026-12-11
OCSG-002-1 | 261 | 2023-12-12 | SISTEMAS DE GESTIÓN AMBIENTAL | ISO 14001 | 35 | SERVICIOS DE CONSULTORÍAS (EXCEPTO CONSULTORÍAS AMBIENTALES) | 2023-12-12 al 2026-12-11
OCSG-002-1 | 262 | 2023-12-12 | SISTEMAS DE GESTIÓN AMBIENTAL | NTP-ISO 14001 | 35 | SERVICIOS DE CONSULTORÍAS (EXCEPTO CONSULTORÍAS AMBIENTALES) | 2023-12-12 al 2026-12-11
OCSG-002-1 | 263 | 2023-12-12 | SISTEMAS DE GESTIÓN AMBIENTAL | ISO 14001 | 35 | SERVICIOS DE INVESTIGACIÓN Y SEGURIDAD | 2023-12-12 al 2026-12-11
OCSG-002-1 | 264 | 2023-12-12 | SISTEMAS DE GESTIÓN AMBIENTAL | NTP-ISO 14001 | 35 | SERVICIOS DE INVESTIGACIÓN Y SEGURIDAD | 2023-12-12 al 2026-12-11
OCSG-002-1 | 265 | 2023-12-12 | SISTEMAS DE GESTIÓN AMBIENTAL | ISO 14001 | 35 | ACTIVIDADES DE LIMPIEZA | 2023-12-12 al 2026-12-11
OCSG-002-1 | 266 | 2023-12-12 | SISTEMAS DE GESTIÓN AMBIENTAL | NTP-ISO 14001 | 35 | ACTIVIDADES DE LIMPIEZA | 2023-12-12 al 2026-12-11
OCSG-002-1 | 267 | 2023-12-12 | SISTEMAS DE GESTIÓN DE SEGURIDAD Y SALUD OCUPACIONAL | ISO 45001 | 19 | EQUIPAMIENTO ELÉCTRICO Y ÓPTICO | 2023-12-12 al 2026-12-11
OCSG-002-1 | 268 | 2023-12-12 | SISTEMAS DE GESTIÓN DE SEGURIDAD Y SALUD OCUPACIONAL | NTP-ISO 45001 | 19 | EQUIPAMIENTO ELÉCTRICO Y ÓPTICO | 2023-12-12 al 2026-12-11
OCSG-002-1 | 269 | 2023-12-12 | SISTEMAS DE GESTIÓN DE SEGURIDAD Y SALUD OCUPACIONAL | ISO 45001 | 28 | CONSTRUCCIÓN | 2023-12-12 al 2026-12-11
OCSG-002-1 | 270 | 2023-12-12 | SISTEMAS DE GESTIÓN DE SEGURIDAD Y SALUD OCUPACIONAL | NTP-ISO 45001 | 28 | CONSTRUCCIÓN | 2023-12-12 al 2026-12-11
OCSG-002-1 | 271 | 2023-12-12 | SISTEMAS DE GESTIÓN DE SEGURIDAD Y SALUD OCUPACIONAL | ISO 45001 | 29 | COMERCIO AL POR MAYOR Y AL POR MENOR. REPARACIÓN DE VEHÍCULOS DE MOTOR, MOTOCICLETAS Y ARTÍCULOS PERSONALES Y DE USO DOMÉSTICO | 2023-12-12 al 2026-12-11
OCSG-002-1 | 272 | 2023-12-12 | SISTEMAS DE GESTIÓN DE SEGURIDAD Y SALUD OCUPACIONAL | NTP-ISO 45001 | 29 | COMERCIO AL POR MAYOR Y AL POR MENOR. REPARACIÓN DE VEHÍCULOS DE MOTOR, MOTOCICLETAS Y ARTÍCULOS PERSONALES Y DE USO DOMÉSTICO | 2023-12-12 al 2026-12-11
OCSG-002-1 | 273 | 2023-12-12 | SISTEMAS DE GESTIÓN DE SEGURIDAD Y SALUD OCUPACIONAL | ISO 45001 | 31 | TRANSPORTE, ALMACENAMIENTO Y COMUNICACIONES | 2023-12-12 al 2026-12-11
OCSG-002-1 | 274 | 2023-12-12 | SISTEMAS DE GESTIÓN DE SEGURIDAD Y SALUD OCUPACIONAL | NTP-ISO 45001 | 31 | TRANSPORTE, ALMACENAMIENTO Y COMUNICACIONES | 2023-12-12 al 2026-12-11
OCSG-002-1 | 275 | 2023-12-12 | SISTEMAS DE GESTIÓN DE SEGURIDAD Y SALUD OCUPACIONAL | ISO 45001 | 34 | SERVICIOS TÉCNICOS DE ARQUITECTURA E INGENIERÍA Y OTRAS ACTIVIDADES RELACIONADAS AL ASESORAMIENTO TÉCNICO | 2023-12-12 al 2026-12-11
OCSG-002-1 | 276 | 2023-12-12 | SISTEMAS DE GESTIÓN DE SEGURIDAD Y SALUD OCUPACIONAL | NTP-ISO 45001 | 34 | SERVICIOS TÉCNICOS DE ARQUITECTURA E INGENIERÍA Y OTRAS ACTIVIDADES RELACIONADAS AL ASESORAMIENTO TÉCNICO | 2023-12-12 al 2026-12-11
OCSG-002-1 | 277 | 2023-12-12 | SISTEMAS DE GESTIÓN DE SEGURIDAD Y SALUD OCUPACIONAL | ISO 45001 | 34 | ENSAYOS Y ANÁLISIS TÉCNICOS (EXCEPTO TERCERA PARTE) | 2023-12-12 al 2026-12-11
OCSG-002-1 | 278 | 2023-12-12 | SISTEMAS DE GESTIÓN DE SEGURIDAD Y SALUD OCUPACIONAL | NTP-ISO 45001 | 34 | ENSAYOS Y ANÁLISIS TÉCNICOS (EXCEPTO TERCERA PARTE) | 2023-12-12 al 2026-12-11
OCSG-002-1 | 279 | 2023-12-12 | SISTEMAS DE GESTIÓN DE SEGURIDAD Y SALUD OCUPACIONAL | ISO 45001 | 34 | ACTIVIDADES DE DISEÑO ESPECIALIZADO | 2023-12-12 al 2026-12-11
OCSG-002-1 | 280 | 2023-12-12 | SISTEMAS DE GESTIÓN DE SEGURIDAD Y SALUD OCUPACIONAL | NTP-ISO 45001 | 34 | ACTIVIDADES DE DISEÑO ESPECIALIZADO | 2023-12-12 al 2026-12-11
OCSG-002-1 | 281 | 2023-12-12 | SISTEMAS DE GESTIÓN DE SEGURIDAD Y SALUD OCUPACIONAL | ISO 45001 | 34 | OTRAS ACTIVIDADES PROFESIONALES, CIENTÍFICAS Y TÉCNICAS | 2023-12-12 al 2026-12-11
OCSG-002-1 | 282 | 2023-12-12 | SISTEMAS DE GESTIÓN DE SEGURIDAD Y SALUD OCUPACIONAL | NTP-ISO 45001 | 34 | OTRAS ACTIVIDADES PROFESIONALES, CIENTÍFICAS Y TÉCNICAS | 2023-12-12 al 2026-12-11
OCSG-002-1 | 283 | 2023-12-12 | SISTEMAS DE GESTIÓN DE SEGURIDAD Y SALUD OCUPACIONAL | ISO 45001 | 35 | OTROS SERVICIOS | 2023-12-12 al 2026-12-11
OCSG-002-1 | 284 | 2023-12-12 | SISTEMAS DE GESTIÓN DE SEGURIDAD Y SALUD OCUPACIONAL | NTP-ISO 45001 | 35 | OTROS SERVICIOS | 2023-12-12 al 2026-12-11
OCSG-002-1 | 285 | 2023-12-12 | SISTEMAS DE GESTIÓN ANTISOBORNO | ISO 37001 | No aplica | ALCANCES DETERMINADOS POR EL OEC | 2023-12-12 al 2026-12-11
OCSG-002-1 | 286 | 2023-12-12 | SISTEMAS DE GESTIÓN ANTISOBORNO | NTP-ISO 37001 | No aplica | ALCANCES DETERMINADOS POR EL OEC | 2023-12-12 al 2026-12-11
OCSG-012-1 | 287 | 2023-07-05 | SISTEMAS DE GESTIÓN ANTISOBORNO | ISO 37001 | No aplica | ALCANCES DETERMINADOS POR EL OEC | 2023-07-05 al 2026-07-04
OCSG-012-1 | 288 | 2023-07-05 | SISTEMAS DE GESTIÓN ANTISOBORNO | NTP-ISO 37001 | No aplica | ALCANCES DETERMINADOS POR EL OEC | 2023-07-05 al 2026-07-04
OCSG-009-1 | 289 | 2024-11-19 | SISTEMAS DE GESTIÓN DE LA CALIDAD | ISO 9001 | 31 | TRANSPORTE, ALMACENAMIENTO Y COMUNICACIONES (ALIMENTOS) | 2021-11-19 al 2024-11-18
OCSG-009-1 | 290 | 2024-11-19 | SISTEMAS DE GESTIÓN DE LA CALIDAD | NTP-ISO 9001 | 31 | TRANSPORTE, ALMACENAMIENTO Y COMUNICACIONES (ALIMENTOS) | 2021-11-19 al 2024-11-18
OCSG-008-1 | 291 | 2024-08-12 | SISTEMAS DE GESTIÓN ANTISOBORNO | ISO 37001 | No aplica | ALCANCES DETERMINADOS POR EL OEC | 2021-08-12 al 2024-08-11
OCSG-008-1 | 292 | 2024-08-12 | SISTEMAS DE GESTIÓN ANTISOBORNO | NTP-ISO 37001 | No aplica | ALCANCES DETERMINADOS POR EL OEC | 2021-08-12 al 2024-08-11
OCSG-008-1 | 293 | 2024-08-12 | SISTEMAS DE GESTIÓN DE LA CALIDAD | ISO 9001 | 17 | METALES DE BASE Y PRODUCTO METÁLICOS MANUFACTURADOS | 2021-08-12 al 2024-08-11
OCSG-008-1 | 294 | 2024-08-12 | SISTEMAS DE GESTIÓN DE LA CALIDAD | NTP-ISO 9001 | 17 | METALES DE BASE Y PRODUCTO METÁLICOS MANUFACTURADOS | 2021-08-12 al 2024-08-11
OCSG-008-1 | 295 | 2024-08-12 | SISTEMAS DE GESTIÓN AMBIENTAL | ISO 14001 | 17 | METALES DE BASE Y PRODUCTO METÁLICOS MANUFACTURADOS | 2021-08-12 al 2024-08-11
OCSG-008-1 | 296 | 2024-08-12 | SISTEMAS DE GESTIÓN AMBIENTAL | NTP-ISO 14001 | 17 | METALES DE BASE Y PRODUCTO METÁLICOS MANUFACTURADOS | 2021-08-12 al 2024-08-11
OCSG-008-1 | 297 | 2024-08-12 | SISTEMAS DE GESTIÓN DE SEGURIDAD Y SALUD OCUPACIONAL | ISO 45001 | 17 | METALES DE BASE Y PRODUCTO METÁLICOS MANUFACTURADOS | 2021-08-12 al 2024-08-11
OCSG-008-1 | 298 | 2024-08-12 | SISTEMAS DE GESTIÓN DE SEGURIDAD Y SALUD OCUPACIONAL | NTP-ISO 45001 | 17 | METALES DE BASE Y PRODUCTO METÁLICOS MANUFACTURADOS | 2021-08-12 al 2024-08-11
OCSG-008-1 | 299 | 2024-08-12 | SISTEMAS DE GESTIÓN DE LA CALIDAD | ISO 9001 | 28 | CONSTRUCCIÓN | 2021-08-12 al 2024-08-11
OCSG-008-1 | 300 | 2024-08-12 | SISTEMAS DE GESTIÓN DE LA CALIDAD | NTP-ISO 9001 | 28 | CONSTRUCCIÓN | 2021-08-12 al 2024-08-11
OCSG-008-1 | 301 | 2024-08-12 | SISTEMAS DE GESTIÓN AMBIENTAL | ISO 14001 | 28 | CONSTRUCCIÓN | 2021-08-12 al 2024-08-11
OCSG-008-1 | 302 | 2024-08-12 | SISTEMAS DE GESTIÓN AMBIENTAL | NTP-ISO 14001 | 28 | CONSTRUCCIÓN | 2021-08-12 al 2024-08-11
OCSG-008-1 | 303 | 2024-08-12 | SISTEMAS DE GESTIÓN DE SEGURIDAD Y SALUD OCUPACIONAL | ISO 45001 | 28 | CONSTRUCCIÓN | 2021-08-12 al 2024-08-11
OCSG-008-1 | 304 | 2024-08-12 | SISTEMAS DE GESTIÓN DE SEGURIDAD Y SALUD OCUPACIONAL | NTP-ISO 45001 | 28 | CONSTRUCCIÓN | 2021-08-12 al 2024-08-11
OCSG-008-1 | 305 | 2024-08-12 | SISTEMAS DE GESTIÓN DE LA CALIDAD | ISO 9001 | 29 | COMERCIO AL MAYOREO Y MENUDEO, RECEPCIÓN DE VEHÍCULOS DE MOTOR, MOTOCICLETAS Y BIENES PERSONALES Y DOMÉSTICOS | 2021-08-12 al 2024-08-11
OCSG-008-1 | 306 | 2024-08-12 | SISTEMAS DE GESTIÓN DE LA CALIDAD | NTP-ISO 9001 | 29 | COMERCIO AL MAYOREO Y MENUDEO, RECEPCIÓN DE VEHÍCULOS DE MOTOR, MOTOCICLETAS Y BIENES PERSONALES Y DOMÉSTICOS | 2021-08-12 al 2024-08-11
OCSG-008-1 | 307 | 2024-08-12 | SISTEMAS DE GESTIÓN AMBIENTAL | ISO 14001 | 29 | COMERCIO AL MAYOREO Y MENUDEO, RECEPCIÓN DE VEHÍCULOS DE MOTOR, MOTOCICLETAS Y BIENES PERSONALES Y DOMÉSTICOS | 2021-08-12 al 2024-08-11
OCSG-008-1 | 308 | 2024-08-12 | SISTEMAS DE GESTIÓN AMBIENTAL | NTP-ISO 14001 | 29 | COMERCIO AL MAYOREO Y MENUDEO, RECEPCIÓN DE VEHÍCULOS DE MOTOR, MOTOCICLETAS Y BIENES PERSONALES Y DOMÉSTICOS | 2021-08-12 al 2024-08-11
OCSG-008-1 | 309 | 2024-08-12 | SISTEMAS DE GESTIÓN DE SEGURIDAD Y SALUD OCUPACIONAL | ISO 45001 | 29 | COMERCIO AL MAYOREO Y MENUDEO, RECEPCIÓN DE VEHÍCULOS DE MOTOR, MOTOCICLETAS Y BIENES PERSONALES Y DOMÉSTICOS | 2021-08-12 al 2024-08-11
OCSG-008-1 | 310 | 2024-08-12 | SISTEMAS DE GESTIÓN DE SEGURIDAD Y SALUD OCUPACIONAL | NTP-ISO 45001 | 29 | COMERCIO AL MAYOREO Y MENUDEO, RECEPCIÓN DE VEHÍCULOS DE MOTOR, MOTOCICLETAS Y BIENES PERSONALES Y DOMÉSTICOS | 2021-08-12 al 2024-08-11
OCSG-008-1 | 311 | 2024-08-12 | SISTEMAS DE GESTIÓN DE LA CALIDAD | ISO 9001 | 30 | HOTELES Y RESTAURANTES | 2021-08-12 al 2024-08-11
OCSG-008-1 | 312 | 2024-08-12 | SISTEMAS DE GESTIÓN DE LA CALIDAD | NTP-ISO 9001 | 30 | HOTELES Y RESTAURANTES | 2021-08-12 al 2024-08-11
OCSG-008-1 | 313 | 2024-08-12 | SISTEMAS DE GESTIÓN AMBIENTAL | ISO 14001 | 30 | HOTELES Y RESTAURANTES | 2021-08-12 al 2024-08-11
OCSG-008-1 | 314 | 2024-08-12 | SISTEMAS DE GESTIÓN AMBIENTAL | NTP-ISO 14001 | 30 | HOTELES Y RESTAURANTES | 2021-08-12 al 2024-08-11
OCSG-008-1 | 315 | 2024-08-12 | SISTEMAS DE GESTIÓN DE SEGURIDAD Y SALUD OCUPACIONAL | ISO 45001 | 30 | HOTELES Y RESTAURANTES | 2021-08-12 al 2024-08-11
OCSG-008-1 | 316 | 2024-08-12 | SISTEMAS DE GESTIÓN DE SEGURIDAD Y SALUD OCUPACIONAL | NTP-ISO 45001 | 30 | HOTELES Y RESTAURANTES | 2021-08-12 al 2024-08-11
OCSG-008-1 | 317 | 2024-08-12 | SISTEMAS DE GESTIÓN DE LA CALIDAD | ISO 9001 | 32 | INTERVENCIÓN FINANCIERA, BIENES RAÍCES, ALQUILER | 2021-08-12 al 2024-08-11
OCSG-008-1 | 318 | 2024-08-12 | SISTEMAS DE GESTIÓN DE LA CALIDAD | NTP-ISO 9001 | 32 | INTERVENCIÓN FINANCIERA, BIENES RAÍCES, ALQUILER | 2021-08-12 al 2024-08-11
OCSG-008-1 | 319 | 2024-08-12 | SISTEMAS DE GESTIÓN AMBIENTAL | ISO 14001 | 32 | INTERVENCIÓN FINANCIERA, BIENES RAÍCES, ALQUILER | 2021-08-12 al 2024-08-11
OCSG-008-1 | 320 | 2024-08-12 | SISTEMAS DE GESTIÓN AMBIENTAL | NTP-ISO 14001 | 32 | INTERVENCIÓN FINANCIERA, BIENES RAÍCES, ALQUILER | 2021-08-12 al 2024-08-11
OCSG-008-1 | 321 | 2024-08-12 | SISTEMAS DE GESTIÓN DE SEGURIDAD Y SALUD OCUPACIONAL | ISO 45001 | 32 | INTERVENCIÓN FINANCIERA, BIENES RAÍCES, ALQUILER | 2021-08-12 al 2024-08-11
OCSG-008-1 | 322 | 2024-08-12 | SISTEMAS DE GESTIÓN DE SEGURIDAD Y SALUD OCUPACIONAL | NTP-ISO 45001 | 32 | INTERVENCIÓN FINANCIERA, BIENES RAÍCES, ALQUILER | 2021-08-12 al 2024-08-11
OCSG-008-1 | 323 | 2024-08-12 | SISTEMAS DE GESTIÓN DE LA CALIDAD | ISO 9001 | 33 | INFORMACIÓN TECNOLÓGICA | 2021-08-12 al 2024-08-11
OCSG-008-1 | 324 | 2024-08-12 | SISTEMAS DE GESTIÓN DE LA CALIDAD | NTP-ISO 9001 | 33 | INFORMACIÓN TECNOLÓGICA | 2021-08-12 al 2024-08-11
OCSG-008-1 | 325 | 2024-08-12 | SISTEMAS DE GESTIÓN AMBIENTAL | ISO 14001 | 33 | INFORMACIÓN TECNOLÓGICA | 2021-08-12 al 2024-08-11
OCSG-008-1 | 326 | 2024-08-12 | SISTEMAS DE GESTIÓN AMBIENTAL | NTP-ISO 14001 | 33 | INFORMACIÓN TECNOLÓGICA | 2021-08-12 al 2024-08-11
OCSG-008-1 | 327 | 2024-08-12 | SISTEMAS DE GESTIÓN DE SEGURIDAD Y SALUD OCUPACIONAL | ISO 45001 | 33 | INFORMACIÓN TECNOLÓGICA | 2021-08-12 al 2024-08-11
OCSG-008-1 | 328 | 2024-08-12 | SISTEMAS DE GESTIÓN DE SEGURIDAD Y SALUD OCUPACIONAL | NTP-ISO 45001 | 33 | INFORMACIÓN TECNOLÓGICA | 2021-08-12 al 2024-08-11
OCSG-008-1 | 329 | 2024-08-12 | SISTEMAS DE GESTIÓN DE LA CALIDAD | ISO 9001 | 34 | SERVICIO DE INGENIERÍA | 2021-08-12 al 2024-08-11
OCSG-008-1 | 330 | 2024-08-12 | SISTEMAS DE GESTIÓN DE LA CALIDAD | NTP-ISO 9001 | 34 | SERVICIO DE INGENIERÍA | 2021-08-12 al 2024-08-11
OCSG-008-1 | 331 | 2024-08-12 | SISTEMAS DE GESTIÓN AMBIENTAL | ISO 14001 | 34 | SERVICIO DE INGENIERÍA | 2021-08-12 al 2024-08-11
OCSG-008-1 | 332 | 2024-08-12 | SISTEMAS DE GESTIÓN AMBIENTAL | NTP-ISO 14001 | 34 | SERVICIO DE INGENIERÍA | 2021-08-12 al 2024-08-11
OCSG-008-1 | 333 | 2024-08-12 | SISTEMAS DE GESTIÓN DE SEGURIDAD Y SALUD OCUPACIONAL | ISO 45001 | 34 | SERVICIO DE INGENIERÍA | 2021-08-12 al 2024-08-11
OCSG-008-1 | 334 | 2024-08-12 | SISTEMAS DE GESTIÓN DE SEGURIDAD Y SALUD OCUPACIONAL | NTP-ISO 45001 | 34 | SERVICIO DE INGENIERÍA | 2021-08-12 al 2024-08-11
OCSG-008-1 | 335 | 2024-08-12 | SISTEMAS DE GESTIÓN DE LA CALIDAD | ISO 9001 | 35 | OTROS SERVICIOS | 2021-08-12 al 2024-08-11
OCSG-008-1 | 336 | 2024-08-12 | SISTEMAS DE GESTIÓN DE LA CALIDAD | NTP-ISO 9001 | 35 | OTROS SERVICIOS | 2021-08-12 al 2024-08-11
OCSG-008-1 | 337 | 2024-08-12 | SISTEMAS DE GESTIÓN AMBIENTAL | ISO 14001 | 35 | OTROS SERVICIOS | 2021-08-12 al 2024-08-11
OCSG-008-1 | 338 | 2024-08-12 | SISTEMAS DE GESTIÓN AMBIENTAL | NTP-ISO 14001 | 35 | OTROS SERVICIOS | 2021-08-12 al 2024-08-11
OCSG-008-1 | 339 | 2024-08-12 | SISTEMAS DE GESTIÓN DE SEGURIDAD Y SALUD OCUPACIONAL | ISO 45001 | 35 | OTROS SERVICIOS | 2021-08-12 al 2024-08-11
OCSG-008-1 | 340 | 2024-08-12 | SISTEMAS DE GESTIÓN DE SEGURIDAD Y SALUD OCUPACIONAL | NTP-ISO 45001 | 35 | OTROS SERVICIOS | 2021-08-12 al 2024-08-11
OCSG-008-1 | 341 | 2024-08-12 | SISTEMAS DE GESTIÓN DE LA CALIDAD | ISO 9001 | 39 | OTROS SERVICIOS SOCIALES | 2021-08-12 al 2024-08-11
OCSG-008-1 | 342 | 2024-08-12 | SISTEMAS DE GESTIÓN DE LA CALIDAD | NTP-ISO 9001 | 39 | OTROS SERVICIOS SOCIALES | 2021-08-12 al 2024-08-11
OCSG-008-1 | 343 | 2024-08-12 | SISTEMAS DE GESTIÓN AMBIENTAL | ISO 14001 | 39 | OTROS SERVICIOS SOCIALES | 2021-08-12 al 2024-08-11
OCSG-008-1 | 344 | 2024-08-12 | SISTEMAS DE GESTIÓN AMBIENTAL | NTP-ISO 14001 | 39 | OTROS SERVICIOS SOCIALES | 2021-08-12 al 2024-08-11
OCSG-008-1 | 345 | 2024-08-12 | SISTEMAS DE GESTIÓN DE SEGURIDAD Y SALUD OCUPACIONAL | ISO 45001 | 39 | OTROS SERVICIOS SOCIALES | 2021-08-12 al 2024-08-11
OCSG-008-1 | 346 | 2024-08-12 | SISTEMAS DE GESTIÓN DE SEGURIDAD Y SALUD OCUPACIONAL | NTP-ISO 45001 | 39 | OTROS SERVICIOS SOCIALES | 2021-08-12 al 2024-08-11
OCSG-010-1 | 347 | 2024-03-05 | SISTEMAS DE GESTIÓN ANTISOBORNO | ISO 37001 | No aplica | ALCANCES DETERMINADOS POR EL OEC | 2022-11-08 al 2025-11-07
OCSG-010-1 | 348 | 2024-03-05 | SISTEMAS DE GESTIÓN ANTISOBORNO | NTP-ISO 37001 | No aplica | ALCANCES DETERMINADOS POR EL OEC | 2022-11-08 al 2025-11-07
OCSG-005-1 | 349 | 2024-10-21 | SISTEMAS DE GESTIÓN DE LA CALIDAD | ISO 9001 | 4 | TEXTILES Y PRODUCTOS TEXTILES | 2020-10-20 al 2024-10-19
OCSG-005-1 | 350 | 2024-10-21 | SISTEMAS DE GESTIÓN DE LA CALIDAD | NTP-ISO 9001 | 4 | TEXTILES Y PRODUCTOS TEXTILES | 2020-10-20 al 2024-10-19
OCSG-005-1 | 351 | 2024-10-21 | SISTEMAS DE GESTIÓN AMBIENTAL | ISO 14001 | 4 | TEXTILES Y PRODUCTOS TEXTILES | 2020-10-20 al 2024-10-19
OCSG-005-1 | 352 | 2024-10-21 | SISTEMAS DE GESTIÓN AMBIENTAL | NTP-ISO 14001 | 4 | TEXTILES Y PRODUCTOS TEXTILES | 2020-10-20 al 2024-10-19
OCSG-005-1 | 353 | 2024-10-21 | SISTEMAS DE GESTIÓN DE SEGURIDAD Y SALUD OCUPACIONAL | ISO 45001 | 4 | TEXTILES Y PRODUCTOS TEXTILES | 2020-10-20 al 2024-10-19
OCSG-005-1 | 354 | 2024-10-21 | SISTEMAS DE GESTIÓN DE SEGURIDAD Y SALUD OCUPACIONAL | NTP-ISO 45001 | 4 | TEXTILES Y PRODUCTOS TEXTILES | 2020-10-20 al 2024-10-19
OCSG-005-1 | 355 | 2024-10-21 | SISTEMAS DE GESTIÓN DE LA CALIDAD | ISO 9001 | 27 | SUMINISTRO DE AGUA | 2020-10-20 al 2024-10-19
OCSG-005-1 | 356 | 2024-10-21 | SISTEMAS DE GESTIÓN DE LA CALIDAD | NTP-ISO 9001 | 27 | SUMINISTRO DE AGUA | 2020-10-20 al 2024-10-19
OCSG-005-1 | 357 | 2024-10-21 | SISTEMAS DE GESTIÓN AMBIENTAL | ISO 14001 | 27 | SUMINISTRO DE AGUA | 2020-10-20 al 2024-10-19
OCSG-005-1 | 358 | 2024-10-21 | SISTEMAS DE GESTIÓN AMBIENTAL | NTP-ISO 14001 | 27 | SUMINISTRO DE AGUA | 2020-10-20 al 2024-10-19
OCSG-005-1 | 359 | 2024-10-21 | SISTEMAS DE GESTIÓN DE SEGURIDAD Y SALUD OCUPACIONAL | ISO 45001 | 27 | SUMINISTRO DE AGUA | 2020-10-20 al 2024-10-19
OCSG-005-1 | 360 | 2024-10-21 | SISTEMAS DE GESTIÓN DE SEGURIDAD Y SALUD OCUPACIONAL | NTP-ISO 45001 | 27 | SUMINISTRO DE AGUA | 2020-10-20 al 2024-10-19
OCSG-005-1 | 361 | 2024-10-21 | SISTEMAS DE GESTIÓN DE LA CALIDAD | ISO 9001 | 28 | CONSTRUCCIÓN | 2020-10-20 al 2024-10-19
OCSG-005-1 | 362 | 2024-10-21 | SISTEMAS DE GESTIÓN DE LA CALIDAD | NTP-ISO 9001 | 28 | CONSTRUCCIÓN | 2020-10-20 al 2024-10-19
OCSG-005-1 | 363 | 2024-10-21 | SISTEMAS DE GESTIÓN AMBIENTAL | ISO 14001 | 28 | CONSTRUCCIÓN | 2020-10-20 al 2024-10-19
OCSG-005-1 | 364 | 2024-10-21 | SISTEMAS DE GESTIÓN AMBIENTAL | NTP-ISO 14001 | 28 | CONSTRUCCIÓN | 2020-10-20 al 2024-10-19
OCSG-005-1 | 365 | 2024-10-21 | SISTEMAS DE GESTIÓN DE SEGURIDAD Y SALUD OCUPACIONAL | ISO 45001 | 28 | CONSTRUCCIÓN | 2020-10-20 al 2024-10-19
OCSG-005-1 | 366 | 2024-10-21 | SISTEMAS DE GESTIÓN DE SEGURIDAD Y SALUD OCUPACIONAL | NTP-ISO 45001 | 28 | CONSTRUCCIÓN | 2020-10-20 al 2024-10-19
OCSG-005-1 | 367 | 2024-10-21 | SISTEMAS DE GESTIÓN DE LA CALIDAD | ISO 9001 | 29 | COMERCIO AL POR MAYOR DE COMBUSTIBLES SÓLIDOS, LÍQUIDOS Y GASEOSOS Y PRODUCTOS SIMILARES | 2020-10-20 al 2024-10-19
OCSG-005-1 | 368 | 2024-10-21 | SISTEMAS DE GESTIÓN DE LA CALIDAD | NTP-ISO 9001 | 29 | COMERCIO AL POR MAYOR DE COMBUSTIBLES SÓLIDOS, LÍQUIDOS Y GASEOSOS Y PRODUCTOS SIMILARES | 2020-10-20 al 2024-10-19
OCSG-005-1 | 369 | 2024-10-21 | SISTEMAS DE GESTIÓN AMBIENTAL | ISO 14001 | 29 | COMERCIO AL POR MAYOR DE COMBUSTIBLES SÓLIDOS, LÍQUIDOS Y GASEOSOS Y PRODUCTOS SIMILARES | 2020-10-20 al 2024-10-19
OCSG-005-1 | 370 | 2024-10-21 | SISTEMAS DE GESTIÓN AMBIENTAL | NTP-ISO 14001 | 29 | COMERCIO AL POR MAYOR DE COMBUSTIBLES SÓLIDOS, LÍQUIDOS Y GASEOSOS Y PRODUCTOS SIMILARES | 2020-10-20 al 2024-10-19
OCSG-005-1 | 371 | 2024-10-21 | SISTEMAS DE GESTIÓN DE SEGURIDAD Y SALUD OCUPACIONAL | ISO 45001 | 29 | COMERCIO AL POR MAYOR DE COMBUSTIBLES SÓLIDOS, LÍQUIDOS Y GASEOSOS Y PRODUCTOS SIMILARES | 2020-10-20 al 2024-10-19
OCSG-005-1 | 372 | 2024-10-21 | SISTEMAS DE GESTIÓN DE SEGURIDAD Y SALUD OCUPACIONAL | NTP-ISO 45001 | 29 | COMERCIO AL POR MAYOR DE COMBUSTIBLES SÓLIDOS, LÍQUIDOS Y GASEOSOS Y PRODUCTOS SIMILARES | 2020-10-20 al 2024-10-19
OCSG-005-1 | 373 | 2024-10-21 | SISTEMAS DE GESTIÓN DE LA CALIDAD | ISO 9001 | 31 | TRANSPORTE, ALMACENAMIENTO Y COMUNICACIONES | 2020-10-20 al 2024-10-19
OCSG-005-1 | 374 | 2024-10-21 | SISTEMAS DE GESTIÓN DE LA CALIDAD | NTP-ISO 9001 | 31 | TRANSPORTE, ALMACENAMIENTO Y COMUNICACIONES | 2020-10-20 al 2024-10-19
OCSG-005-1 | 375 | 2024-10-21 | SISTEMAS DE GESTIÓN AMBIENTAL | ISO 14001 | 31 | TRANSPORTE, ALMACENAMIENTO Y COMUNICACIONES | 2020-10-20 al 2024-10-19
OCSG-005-1 | 376 | 2024-10-21 | SISTEMAS DE GESTIÓN AMBIENTAL | NTP-ISO 14001 | 31 | TRANSPORTE, ALMACENAMIENTO Y COMUNICACIONES | 2020-10-20 al 2024-10-19
OCSG-005-1 | 377 | 2024-10-21 | SISTEMAS DE GESTIÓN DE SEGURIDAD Y SALUD OCUPACIONAL | ISO 45001 | 31 | TRANSPORTE, ALMACENAMIENTO Y COMUNICACIONES | 2020-10-20 al 2024-10-19
OCSG-005-1 | 378 | 2024-10-21 | SISTEMAS DE GESTIÓN DE SEGURIDAD Y SALUD OCUPACIONAL | NTP-ISO 45001 | 31 | TRANSPORTE, ALMACENAMIENTO Y COMUNICACIONES | 2020-10-20 al 2024-10-19
OCSG-005-1 | 379 | 2024-10-21 | SISTEMAS DE GESTIÓN DE LA CALIDAD | ISO 9001 | 34 | SERVICIOS DE INGENIERÍA | 2020-10-20 al 2024-10-19
OCSG-005-1 | 380 | 2024-10-21 | SISTEMAS DE GESTIÓN DE LA CALIDAD | NTP-ISO 9001 | 34 | SERVICIOS DE INGENIERÍA | 2020-10-20 al 2024-10-19
OCSG-005-1 | 381 | 2024-10-21 | SISTEMAS DE GESTIÓN AMBIENTAL | ISO 14001 | 34 | SERVICIOS DE INGENIERÍA | 2020-10-20 al 2024-10-19
OCSG-005-1 | 382 | 2024-10-21 | SISTEMAS DE GESTIÓN AMBIENTAL | NTP-ISO 14001 | 34 | SERVICIOS DE INGENIERÍA | 2020-10-20 al 2024-10-19
OCSG-005-1 | 383 | 2024-10-21 | SISTEMAS DE GESTIÓN DE SEGURIDAD Y SALUD OCUPACIONAL | ISO 45001 | 34 | SERVICIOS DE INGENIERÍA | 2020-10-20 al 2024-10-19
OCSG-005-1 | 384 | 2024-10-21 | SISTEMAS DE GESTIÓN DE SEGURIDAD Y SALUD OCUPACIONAL | NTP-ISO 45001 | 34 | SERVICIOS DE INGENIERÍA | 2020-10-20 al 2024-10-19
OCSG-005-1 | 385 | 2024-10-21 | SISTEMAS DE GESTIÓN DE LA CALIDAD | ISO 9001 | 35 | OTROS SERVICIOS | 2020-10-20 al 2024-10-19
OCSG-005-1 | 386 | 2024-10-21 | SISTEMAS DE GESTIÓN DE LA CALIDAD | NTP-ISO 9001 | 35 | OTROS SERVICIOS | 2020-10-20 al 2024-10-19
OCSG-005-1 | 387 | 2024-10-21 | SISTEMAS DE GESTIÓN AMBIENTAL | ISO 14001 | 35 | OTROS SERVICIOS | 2020-10-20 al 2024-10-19
OCSG-005-1 | 388 | 2024-10-21 | SISTEMAS DE GESTIÓN AMBIENTAL | NTP-ISO 14001 | 35 | OTROS SERVICIOS | 2020-10-20 al 2024-10-19
OCSG-005-1 | 389 | 2024-10-21 | SISTEMAS DE GESTIÓN DE SEGURIDAD Y SALUD OCUPACIONAL | ISO 45001 | 35 | OTROS SERVICIOS | 2020-10-20 al 2024-10-19
OCSG-005-1 | 390 | 2024-10-21 | SISTEMAS DE GESTIÓN DE SEGURIDAD Y SALUD OCUPACIONAL | NTP-ISO 45001 | 35 | OTROS SERVICIOS | 2020-10-20 al 2024-10-19
OCSG-005-1 | 391 | 2024-10-21 | SISTEMAS DE GESTIÓN DE LA CALIDAD | ISO 9001 | 38 | SALUD Y TRABAJO SOCIAL | 2020-10-20 al 2024-10-19
OCSG-005-1 | 392 | 2024-10-21 | SISTEMAS DE GESTIÓN DE LA CALIDAD | NTP-ISO 9001 | 38 | SALUD Y TRABAJO SOCIAL | 2020-10-20 al 2024-10-19
OCSG-005-1 | 393 | 2024-10-21 | SISTEMAS DE GESTIÓN AMBIENTAL | ISO 14001 | 38 | SALUD Y TRABAJO SOCIAL | 2020-10-20 al 2024-10-19
OCSG-005-1 | 394 | 2024-10-21 | SISTEMAS DE GESTIÓN AMBIENTAL | NTP-ISO 14001 | 38 | SALUD Y TRABAJO SOCIAL | 2020-10-20 al 2024-10-19
OCSG-005-1 | 395 | 2024-10-21 | SISTEMAS DE GESTIÓN DE SEGURIDAD Y SALUD OCUPACIONAL | ISO 45001 | 38 | SALUD Y TRABAJO SOCIAL | 2020-10-20 al 2024-10-19
OCSG-005-1 | 396 | 2024-10-21 | SISTEMAS DE GESTIÓN DE SEGURIDAD Y SALUD OCUPACIONAL | NTP-ISO 45001 | 38 | SALUD Y TRABAJO SOCIAL | 2020-10-20 al 2024-10-19
OCSG-005-1 | 397 | 2024-10-21 | SISTEMAS DE GESTIÓN DE LA CALIDAD | ISO 9001 | 37 | EDUCACIÓN | 2020-10-20 al 2024-10-19
OCSG-005-1 | 398 | 2024-10-21 | SISTEMAS DE GESTIÓN DE LA CALIDAD | NTP-ISO 9001 | 37 | EDUCACIÓN | 2020-10-20 al 2024-10-19
OCSG-005-1 | 399 | 2024-10-21 | SISTEMAS DE GESTIÓN AMBIENTAL | ISO 14001 | 37 | EDUCACIÓN | 2020-10-20 al 2024-10-19
OCSG-005-1 | 400 | 2024-10-21 | SISTEMAS DE GESTIÓN AMBIENTAL | NTP-ISO 14001 | 37 | EDUCACIÓN | 2020-10-20 al 2024-10-19
OCSG-005-1 | 401 | 2024-10-21 | SISTEMAS DE GESTIÓN DE SEGURIDAD Y SALUD OCUPACIONAL | ISO 45001 | 37 | EDUCACIÓN | 2020-10-20 al 2024-10-19
OCSG-005-1 | 402 | 2024-10-21 | SISTEMAS DE GESTIÓN DE SEGURIDAD Y SALUD OCUPACIONAL | NTP-ISO 45001 | 37 | EDUCACIÓN | 2020-10-20 al 2024-10-19
OCSG-005-1 | 403 | 2024-10-21 | SISTEMAS DE GESTIÓN DE LA CALIDAD | ISO 9001 | 3 | PRODUCTOS ALIMENTICIOS | 2020-10-20 al 2024-10-19
OCSG-005-1 | 404 | 2024-10-21 | SISTEMAS DE GESTIÓN DE LA CALIDAD | NTP-ISO 9001 | 3 | PRODUCTOS ALIMENTICIOS | 2020-10-20 al 2024-10-19
OCSG-005-1 | 405 | 2024-10-21 | SISTEMAS DE GESTIÓN DE LA CALIDAD | ISO 9001 | 30 | HOTELES Y RESTAURANTES | 2020-10-20 al 2024-10-19
OCSG-005-1 | 406 | 2024-10-21 | SISTEMAS DE GESTIÓN DE LA CALIDAD | NTP-ISO 9001 | 30 | HOTELES Y RESTAURANTES | 2020-10-20 al 2024-10-19
OCSG-005-1 | 407 | 2024-10-21 | SISTEMAS DE GESTIÓN AMBIENTAL | ISO 14001 | 30 | HOTELES Y RESTAURANTES | 2020-10-20 al 2024-10-19
OCSG-005-1 | 408 | 2024-10-21 | SISTEMAS DE GESTIÓN AMBIENTAL | NTP-ISO 14001 | 30 | HOTELES Y RESTAURANTES | 2020-10-20 al 2024-10-19
OCSG-005-1 | 409 | 2024-10-21 | SISTEMAS DE GESTIÓN ANTISOBORNO | ISO 37001 | No aplica | ALCANCES DETERMINADOS POR EL OEC | 2020-10-20 al 2024-10-19
OCSG-005-1 | 410 | 2024-10-21 | SISTEMAS DE GESTIÓN ANTISOBORNO | NTP-ISO 37001 | No aplica | ALCANCES DETERMINADOS POR EL OEC | 2020-10-20 al 2024-10-19
OCSG-013-1 | 411 | 2024-06-18 | SISTEMAS DE GESTIÓN DE LA CALIDAD | ISO 9001 | 28 | CONSTRUCCIÓN | 2023-07-14 al 2026-07-13
OCSG-013-1 | 412 | 2024-06-18 | SISTEMAS DE GESTIÓN DE LA CALIDAD | NTP-ISO 9001 | 28 | CONSTRUCCIÓN | 2023-07-14 al 2026-07-13
OCSG-013-1 | 413 | 2024-06-18 | SISTEMAS DE GESTIÓN AMBIENTAL | ISO 14001 | 28 | CONSTRUCCIÓN | 2023-07-14 al 2026-07-13
OCSG-013-1 | 414 | 2024-06-18 | SISTEMAS DE GESTIÓN AMBIENTAL | NTP-ISO 14001 | 28 | CONSTRUCCIÓN | 2023-07-14 al 2026-07-13
OCSG-013-1 | 415 | 2024-06-18 | SISTEMAS DE GESTIÓN DE SEGURIDAD Y SALUD OCUPACIONAL | ISO 45001 | 28 | CONSTRUCCIÓN | 2023-07-14 al 2026-07-13
OCSG-013-1 | 416 | 2024-06-18 | SISTEMAS DE GESTIÓN DE SEGURIDAD Y SALUD OCUPACIONAL | NTP-ISO 45001 | 28 | CONSTRUCCIÓN | 2023-07-14 al 2026-07-13
OCSG-013-1 | 417 | 2024-06-18 | SISTEMAS DE GESTIÓN DE LA CALIDAD | ISO 9001 | 3 | PRODUCTOS ALIMENTICIOS | 2023-07-14 al 2026-07-13
OCSG-013-1 | 418 | 2024-06-18 | SISTEMAS DE GESTIÓN DE LA CALIDAD | NTP-ISO 9001 | 3 | PRODUCTOS ALIMENTICIOS | 2023-07-14 al 2026-07-13
OCSG-013-1 | 419 | 2024-06-18 | SISTEMAS DE GESTIÓN DE LA CALIDAD | ISO 9001 | 31 | TRANSPORTE, ALMACENAMIENTO | 2023-07-14 al 2026-07-13
OCSG-013-1 | 420 | 2024-06-18 | SISTEMAS DE GESTIÓN DE LA CALIDAD | NTP-ISO 9001 | 31 | TRANSPORTE, ALMACENAMIENTO | 2023-07-14 al 2026-07-13
OCSG-013-1 | 421 | 2024-06-18 | SISTEMAS DE GESTIÓN ANTISOBORNO | ISO 37001 | No aplica | ALCANCES DETERMINADOS POR EL OEC | 2023-07-14 al 2026-07-13
OCSG-013-1 | 422 | 2024-06-18 | SISTEMAS DE GESTIÓN ANTISOBORNO | NTP-ISO 37001 | No aplica | ALCANCES DETERMINADOS POR EL OEC | 2023-07-14 al 2026-07-13
OCSG-011-1 | 423 | 2024-03-05 | SISTEMAS DE GESTIÓN ANTISOBORNO | ISO 37001 | No aplica | ALCANCES DETERMINADOS POR EL OEC | 2022-11-18 al 2025-11-17
OCSG-011-1 | 424 | 2024-03-05 | SISTEMAS DE GESTIÓN ANTISOBORNO | NTP-ISO 37001 | No aplica | ALCANCES DETERMINADOS POR EL OEC | 2022-11-18 al 2025-11-17

## Vs_Producto
IdOrganizacion | IdProducto | PrdFechaRegistro | PrdTipoCertificacion | PrdProductoProcesoServicio | PrdDocumentoNormativo | PrdEsquemaCertificacion | PrdDivisionNace | PrdCodigoCpa | PrdVigenteApartirDe
OCP-031-1 | 1 | 2024-08-02 | Certificación de procesos | Producción vegetal | DS 044-2006-AG Reglamento técnico para los productos orgánicos. DS 002-2020 MINAGRI Reglamento de certificación y fiscalización de la producción orgánica | Esquema 6 de la norma ISO/IEC 17067 |  | 01.1 - Cultivos no perennes | 2022-06-30 al 2025-06-29
OCP-031-1 | 2 | 2024-08-02 | Certificación de procesos | Producción vegetal | DS 044-2006-AG Reglamento técnico para los productos orgánicos. DS 002-2020 MINAGRI Reglamento de certificación y fiscalización de la producción orgánica | Esquema 6 de la norma ISO/IEC 17067 |  | 01.2 - Cultivos perennes | 2022-06-30 al 2025-06-29
OCP-031-1 | 3 | 2024-08-02 | Certificación de procesos | Producción vegetal | DS 044-2006-AG Reglamento técnico para los productos orgánicos. DS 002-2020 MINAGRI Reglamento de certificación y fiscalización de la producción orgánica | Esquema 6 de la norma ISO/IEC 17067 |  | 01.3 - Simientes y plantones: plantas vivas, bulbos, tubérculos y raíces, esquejes e injertos; micelios | 2022-06-30 al 2025-06-29
OCP-031-1 | 4 | 2024-08-02 | Certificación de procesos | Transformación | DS 044-2006-AG Reglamento técnico para los productos orgánicos. DS 002-2020 MINAGRI Reglamento de certificación y fiscalización de la producción orgánica | Esquema 6 de la norma ISO/IEC 17067 |  | 01.1 - Cultivos no perennes | 2022-06-30 al 2025-06-29
OCP-031-1 | 5 | 2024-08-02 | Certificación de procesos | Transformación | DS 044-2006-AG Reglamento técnico para los productos orgánicos. DS 002-2020 MINAGRI Reglamento de certificación y fiscalización de la producción orgánica | Esquema 6 de la norma ISO/IEC 17067 |  | 01.2 - Cultivos perennes | 2022-06-30 al 2025-06-29
OCP-031-1 | 6 | 2024-08-02 | Certificación de procesos | Transformación | DS 044-2006-AG Reglamento técnico para los productos orgánicos. DS 002-2020 MINAGRI Reglamento de certificación y fiscalización de la producción orgánica | Esquema 6 de la norma ISO/IEC 17067 |  | 01.3 - Simientes y plantones: plantas vivas, bulbos, tubérculos y raíces, esquejes e injertos; micelios | 2022-06-30 al 2025-06-29
OCP-031-1 | 7 | 2024-08-02 | Certificación de procesos | Comercialización | DS 044-2006-AG Reglamento técnico para los productos orgánicos. DS 002-2020 MINAGRI Reglamento de certificación y fiscalización de la producción orgánica | Esquema 6 de la norma ISO/IEC 17067 |  | 01.1 - Cultivos no perennes | 2022-06-30 al 2025-06-29
OCP-031-1 | 8 | 2024-08-02 | Certificación de procesos | Comercialización | DS 044-2006-AG Reglamento técnico para los productos orgánicos. DS 002-2020 MINAGRI Reglamento de certificación y fiscalización de la producción orgánica | Esquema 6 de la norma ISO/IEC 17067 |  | 01.2 - Cultivos perennes | 2022-06-30 al 2025-06-29
OCP-031-1 | 9 | 2024-08-02 | Certificación de procesos | Comercialización | DS 044-2006-AG Reglamento técnico para los productos orgánicos. DS 002-2020 MINAGRI Reglamento de certificación y fiscalización de la producción orgánica | Esquema 6 de la norma ISO/IEC 17067 |  | 01.3 - Simientes y plantones: plantas vivas, bulbos, tubérculos y raíces, esquejes e injertos; micelios | 2022-06-30 al 2025-06-29
OCP-031-1 | 10 | 2024-08-02 | Certificación de procesos | Producción animal | DS 044-2006-AG Reglamento técnico para los productos orgánicos. DS 002-2020 MINAGRI Reglamento de certificación y fiscalización de la producción orgánica | Esquema 6 de la norma ISO/IEC 17067 |  | 01.4 - Animales vivos y productos de origen animal | 2022-06-30 al 2025-06-29
OCP-031-1 | 11 | 2024-08-02 | Certificación de procesos | Recolección silvestre | DS 044-2006-AG Reglamento técnico para los productos orgánicos. DS 002-2020 MINAGRI Reglamento de certificación y fiscalización de la producción orgánica | Esquema 6 de la norma ISO/IEC 17067 |  | 02.3 - Productos silvestres, excepto madera | 2022-06-30 al 2025-06-29
OCP-039-1 | 12 | 2023-08-22 | Certificación de procesos | Producción vegetal | DS 044-2006-AG Reglamento técnico para los productos orgánicos. DS 002-2020 MINAGRI Reglamento de certificación y fiscalización de la producción orgánica | Esquema 6 de la NTP-ISO/IEC 17067:2015 |  | 01.1 - Cultivos no perennes | 2023-08-22 al 2026-08-21
OCP-039-1 | 13 | 2023-08-22 | Certificación de procesos | Producción vegetal | DS 044-2006-AG Reglamento técnico para los productos orgánicos. DS 002-2020 MINAGRI Reglamento de certificación y fiscalización de la producción orgánica | Esquema 6 de la NTP-ISO/IEC 17067:2015 |  | 01.2 - Cultivos perennes | 2023-08-22 al 2026-08-21
OCP-039-1 | 14 | 2023-08-22 | Certificación de procesos | Producción vegetal | DS 044-2006-AG Reglamento técnico para los productos orgánicos. DS 002-2020 MINAGRI Reglamento de certificación y fiscalización de la producción orgánica | Esquema 6 de la NTP-ISO/IEC 17067:2015 |  | 01.3 - Simientes y plantones: plantas vivas, bulbos, tubérculos y raíces, esquejes e injertos; micelios | 2023-08-22 al 2026-08-21
OCP-039-1 | 15 | 2023-08-22 | Certificación de procesos | Transformación | DS 044-2006-AG Reglamento técnico para los productos orgánicos. DS 002-2020 MINAGRI Reglamento de certificación y fiscalización de la producción orgánica | Esquema 6 de la NTP-ISO/IEC 17067:2015 |  | 01.1 - Cultivos no perennes | 2023-08-22 al 2026-08-21
OCP-039-1 | 16 | 2023-08-22 | Certificación de procesos | Transformación | DS 044-2006-AG Reglamento técnico para los productos orgánicos. DS 002-2020 MINAGRI Reglamento de certificación y fiscalización de la producción orgánica | Esquema 6 de la NTP-ISO/IEC 17067:2015 |  | 01.2 - Cultivos perennes | 2023-08-22 al 2026-08-21
OCP-039-1 | 17 | 2023-08-22 | Certificación de procesos | Transformación | DS 044-2006-AG Reglamento técnico para los productos orgánicos. DS 002-2020 MINAGRI Reglamento de certificación y fiscalización de la producción orgánica | Esquema 6 de la NTP-ISO/IEC 17067:2015 |  | 01.3 - Simientes y plantones: plantas vivas, bulbos, tubérculos y raíces, esquejes e injertos; micelios | 2023-08-22 al 2026-08-21
OCP-039-1 | 18 | 2023-08-22 | Certificación de procesos | Comercialización | DS 044-2006-AG Reglamento técnico para los productos orgánicos. DS 002-2020 MINAGRI Reglamento de certificación y fiscalización de la producción orgánica | Esquema 6 de la NTP-ISO/IEC 17067:2015 |  | 01.1 - Cultivos no perennes | 2023-08-22 al 2026-08-21
OCP-039-1 | 19 | 2023-08-22 | Certificación de procesos | Comercialización | DS 044-2006-AG Reglamento técnico para los productos orgánicos. DS 002-2020 MINAGRI Reglamento de certificación y fiscalización de la producción orgánica | Esquema 6 de la NTP-ISO/IEC 17067:2015 |  | 01.2 - Cultivos perennes | 2023-08-22 al 2026-08-21
OCP-039-1 | 20 | 2023-08-22 | Certificación de procesos | Comercialización | DS 044-2006-AG Reglamento técnico para los productos orgánicos. DS 002-2020 MINAGRI Reglamento de certificación y fiscalización de la producción orgánica | Esquema 6 de la NTP-ISO/IEC 17067:2015 |  | 01.3 - Simientes y plantones: plantas vivas, bulbos, tubérculos y raíces, esquejes e injertos; micelios | 2023-08-22 al 2026-08-21
OCP-040-1 | 21 | 2024-02-09 | Certificación de procesos | Producción vegetal | DS 044-2006-AG Reglamento técnico para los productos orgánicos. DS 002-2020 MINAGRI Reglamento de certificación y fiscalización de la producción orgánica | Esquema de Certificación ISP-1001 (Esquema Propio) |  | 01.1 - Cultivos no perennes | 2024-02-09 al 2027-02-08
OCP-040-1 | 22 | 2024-02-09 | Certificación de procesos | Producción vegetal | DS 044-2006-AG Reglamento técnico para los productos orgánicos. DS 002-2020 MINAGRI Reglamento de certificación y fiscalización de la producción orgánica | Esquema de Certificación ISP-1001 (Esquema Propio) |  | 01.2 - Cultivos perennes | 2024-02-09 al 2027-02-08
OCP-040-1 | 23 | 2024-02-09 | Certificación de procesos | Producción vegetal | DS 044-2006-AG Reglamento técnico para los productos orgánicos. DS 002-2020 MINAGRI Reglamento de certificación y fiscalización de la producción orgánica | Esquema de Certificación ISP-1001 (Esquema Propio) |  | 01.3 - Simientes y plantones: plantas vivas, bulbos, tubérculos y raíces, esquejes e injertos; micelios | 2024-02-09 al 2027-02-08
OCP-040-1 | 24 | 2024-02-09 | Certificación de procesos | Transformación | DS 044-2006-AG Reglamento técnico para los productos orgánicos. DS 002-2020 MINAGRI Reglamento de certificación y fiscalización de la producción orgánica | Esquema de Certificación ISP-1001 (Esquema Propio) |  | 01.1 - Cultivos no perennes | 2024-02-09 al 2027-02-08
OCP-040-1 | 25 | 2024-02-09 | Certificación de procesos | Transformación | DS 044-2006-AG Reglamento técnico para los productos orgánicos. DS 002-2020 MINAGRI Reglamento de certificación y fiscalización de la producción orgánica | Esquema de Certificación ISP-1001 (Esquema Propio) |  | 01.2 - Cultivos perennes | 2024-02-09 al 2027-02-08
OCP-040-1 | 26 | 2024-02-09 | Certificación de procesos | Transformación | DS 044-2006-AG Reglamento técnico para los productos orgánicos. DS 002-2020 MINAGRI Reglamento de certificación y fiscalización de la producción orgánica | Esquema de Certificación ISP-1001 (Esquema Propio) |  | 01.3 - Simientes y plantones: plantas vivas, bulbos, tubérculos y raíces, esquejes e injertos; micelios | 2024-02-09 al 2027-02-08
OCP-040-1 | 27 | 2024-02-09 | Certificación de procesos | Comercialización | DS 044-2006-AG Reglamento técnico para los productos orgánicos. DS 002-2020 MINAGRI Reglamento de certificación y fiscalización de la producción orgánica | Esquema de Certificación ISP-1001 (Esquema Propio) |  | 01.1 - Cultivos no perennes | 2024-02-09 al 2027-02-08
OCP-040-1 | 28 | 2024-02-09 | Certificación de procesos | Comercialización | DS 044-2006-AG Reglamento técnico para los productos orgánicos. DS 002-2020 MINAGRI Reglamento de certificación y fiscalización de la producción orgánica | Esquema de Certificación ISP-1001 (Esquema Propio) |  | 01.2 - Cultivos perennes | 2024-02-09 al 2027-02-08
OCP-040-1 | 29 | 2024-02-09 | Certificación de procesos | Comercialización | DS 044-2006-AG Reglamento técnico para los productos orgánicos. DS 002-2020 MINAGRI Reglamento de certificación y fiscalización de la producción orgánica | Esquema de Certificación ISP-1001 (Esquema Propio) |  | 01.3 - Simientes y plantones: plantas vivas, bulbos, tubérculos y raíces, esquejes e injertos; micelios | 2024-02-09 al 2027-02-08
OCP-034-1 | 30 | 2024-03-05 | Certificación de procesos | Producción vegetal | DS 044-2006-AG Reglamento técnico para los productos orgánicos. DS 002-2020 MINAGRI Reglamento de certificación y fiscalización de la producción orgánica | Esquema 6 de la norma ISO/IEC 17067 |  | 01.1 - Cultivos no perennes | 2022-11-18 al 2025-11-17
OCP-034-1 | 31 | 2024-03-05 | Certificación de procesos | Producción vegetal | DS 044-2006-AG Reglamento técnico para los productos orgánicos. DS 002-2020 MINAGRI Reglamento de certificación y fiscalización de la producción orgánica | Esquema 6 de la norma ISO/IEC 17067 |  | 01.2 - Cultivos perennes | 2022-11-18 al 2025-11-17
OCP-034-1 | 32 | 2024-03-05 | Certificación de procesos | Producción vegetal | DS 044-2006-AG Reglamento técnico para los productos orgánicos. DS 002-2020 MINAGRI Reglamento de certificación y fiscalización de la producción orgánica | Esquema 6 de la norma ISO/IEC 17067 |  | 01.3 - Simientes y plantones: plantas vivas, bulbos, tubérculos y raíces, esquejes e injertos; micelios | 2022-11-18 al 2025-11-17
OCP-034-1 | 33 | 2024-03-05 | Certificación de procesos | Transformación | DS 044-2006-AG Reglamento técnico para los productos orgánicos. DS 002-2020 MINAGRI Reglamento de certificación y fiscalización de la producción orgánica | Esquema 6 de la norma ISO/IEC 17067 |  | 01.1 - Cultivos no perennes | 2022-11-18 al 2025-11-17
OCP-034-1 | 34 | 2024-03-05 | Certificación de procesos | Transformación | DS 044-2006-AG Reglamento técnico para los productos orgánicos. DS 002-2020 MINAGRI Reglamento de certificación y fiscalización de la producción orgánica | Esquema 6 de la norma ISO/IEC 17067 |  | 01.2 - Cultivos perennes | 2022-11-18 al 2025-11-17
OCP-034-1 | 35 | 2024-03-05 | Certificación de procesos | Transformación | DS 044-2006-AG Reglamento técnico para los productos orgánicos. DS 002-2020 MINAGRI Reglamento de certificación y fiscalización de la producción orgánica | Esquema 6 de la norma ISO/IEC 17067 |  | 01.3 - Simientes y plantones: plantas vivas, bulbos, tubérculos y raíces, esquejes e injertos; micelios | 2022-11-18 al 2025-11-17
OCP-034-1 | 36 | 2024-03-05 | Certificación de procesos | Comercialización | DS 044-2006-AG Reglamento técnico para los productos orgánicos. DS 002-2020 MINAGRI Reglamento de certificación y fiscalización de la producción orgánica | Esquema 6 de la norma ISO/IEC 17067 |  | 01.1 - Cultivos no perennes | 2022-11-18 al 2025-11-17
OCP-034-1 | 37 | 2024-03-05 | Certificación de procesos | Comercialización | DS 044-2006-AG Reglamento técnico para los productos orgánicos. DS 002-2020 MINAGRI Reglamento de certificación y fiscalización de la producción orgánica | Esquema 6 de la norma ISO/IEC 17067 |  | 01.2 - Cultivos perennes | 2022-11-18 al 2025-11-17
OCP-034-1 | 38 | 2024-03-05 | Certificación de procesos | Comercialización | DS 044-2006-AG Reglamento técnico para los productos orgánicos. DS 002-2020 MINAGRI Reglamento de certificación y fiscalización de la producción orgánica | Esquema 6 de la norma ISO/IEC 17067 |  | 01.3 - Simientes y plantones: plantas vivas, bulbos, tubérculos y raíces, esquejes e injertos; micelios | 2022-11-18 al 2025-11-17
OCP-034-1 | 39 | 2024-03-05 | Certificación de procesos | Recolección silvestre | DS 044-2006-AG Reglamento técnico para los productos orgánicos. DS 002-2020 MINAGRI Reglamento de certificación y fiscalización de la producción orgánica | Esquema 6 de la norma ISO/IEC 17067 |  | 02.3 - Productos silvestres, excepto madera | 2022-11-18 al 2025-11-17
OCP-034-1 | 40 | 2024-03-05 | Certificación de procesos | Recolección silvestre | DS 044-2006-AG Reglamento técnico para los productos orgánicos. DS 002-2020 MINAGRI Reglamento de certificación y fiscalización de la producción orgánica | Esquema 6 de la norma ISO/IEC 17067 |  | 10.1 - Carne y productos cárnicos | 2022-11-18 al 2025-11-17
OCP-034-1 | 41 | 2024-03-05 | Certificación de procesos | Recolección silvestre | DS 044-2006-AG Reglamento técnico para los productos orgánicos. DS 002-2020 MINAGRI Reglamento de certificación y fiscalización de la producción orgánica | Esquema 6 de la norma ISO/IEC 17067 |  | 10.3 - Frutas y hortalizas preparadas y en conserva | 2022-11-18 al 2025-11-17
OCP-034-1 | 42 | 2024-03-05 | Certificación de procesos | Recolección silvestre | DS 044-2006-AG Reglamento técnico para los productos orgánicos. DS 002-2020 MINAGRI Reglamento de certificación y fiscalización de la producción orgánica | Esquema 6 de la norma ISO/IEC 17067 |  | 10.5 - Leche y productos lácteos | 2022-11-18 al 2025-11-17
OCP-034-1 | 43 | 2024-03-05 | Certificación de procesos | Recolección silvestre | DS 044-2006-AG Reglamento técnico para los productos orgánicos. DS 002-2020 MINAGRI Reglamento de certificación y fiscalización de la producción orgánica | Esquema 6 de la norma ISO/IEC 17067 |  | 10.8 - Otros productos alimenticios | 2022-11-18 al 2025-11-17
OCP-036-1 | 44 | 2023-07-13 | Certificación de procesos | Producción vegetal | DS 044-2006-AG Reglamento técnico para los productos orgánicos. DS 002-2020 MINAGRI Reglamento de certificación y fiscalización de la producción orgánica | Esquema propio-CEP 3.1.1.2 (Selección, Determinación, Revisión, Decisión de certificación y Vigilancia) |  | 01.1 - Cultivos no perennes | 2023-07-13 al 2026-07-12
OCP-036-1 | 45 | 2023-07-13 | Certificación de procesos | Producción vegetal | DS 044-2006-AG Reglamento técnico para los productos orgánicos. DS 002-2020 MINAGRI Reglamento de certificación y fiscalización de la producción orgánica | Esquema propio-CEP 3.1.1.2 (Selección, Determinación, Revisión, Decisión de certificación y Vigilancia) |  | 01.2 - Cultivos perennes | 2023-07-13 al 2026-07-12
OCP-036-1 | 46 | 2023-07-13 | Certificación de procesos | Producción vegetal | DS 044-2006-AG Reglamento técnico para los productos orgánicos. DS 002-2020 MINAGRI Reglamento de certificación y fiscalización de la producción orgánica | Esquema propio-CEP 3.1.1.2 (Selección, Determinación, Revisión, Decisión de certificación y Vigilancia) |  | 01.3 - Simientes y plantones: plantas vivas, bulbos, tubérculos y raíces, esquejes e injertos; micelios | 2023-07-13 al 2026-07-12
OCP-036-1 | 47 | 2023-07-13 | Certificación de procesos | Transformación | DS 044-2006-AG Reglamento técnico para los productos orgánicos. DS 002-2020 MINAGRI Reglamento de certificación y fiscalización de la producción orgánica | Esquema propio-CEP 3.1.1.2 (Selección, Determinación, Revisión, Decisión de certificación y Vigilancia) |  | 01.1 - Cultivos no perennes | 2023-07-13 al 2026-07-12
OCP-036-1 | 48 | 2023-07-13 | Certificación de procesos | Transformación | DS 044-2006-AG Reglamento técnico para los productos orgánicos. DS 002-2020 MINAGRI Reglamento de certificación y fiscalización de la producción orgánica | Esquema propio-CEP 3.1.1.2 (Selección, Determinación, Revisión, Decisión de certificación y Vigilancia) |  | 01.2 - Cultivos perennes | 2023-07-13 al 2026-07-12
OCP-036-1 | 49 | 2023-07-13 | Certificación de procesos | Transformación | DS 044-2006-AG Reglamento técnico para los productos orgánicos. DS 002-2020 MINAGRI Reglamento de certificación y fiscalización de la producción orgánica | Esquema propio-CEP 3.1.1.2 (Selección, Determinación, Revisión, Decisión de certificación y Vigilancia) |  | 01.3 - Simientes y plantones: plantas vivas, bulbos, tubérculos y raíces, esquejes e injertos; micelios | 2023-07-13 al 2026-07-12
OCP-036-1 | 50 | 2023-07-13 | Certificación de procesos | Comercialización | DS 044-2006-AG Reglamento técnico para los productos orgánicos. DS 002-2020 MINAGRI Reglamento de certificación y fiscalización de la producción orgánica | Esquema propio-CEP 3.1.1.2 (Selección, Determinación, Revisión, Decisión de certificación y Vigilancia) |  | 01.1 - Cultivos no perennes | 2023-07-13 al 2026-07-12
OCP-036-1 | 51 | 2023-07-13 | Certificación de procesos | Comercialización | DS 044-2006-AG Reglamento técnico para los productos orgánicos. DS 002-2020 MINAGRI Reglamento de certificación y fiscalización de la producción orgánica | Esquema propio-CEP 3.1.1.2 (Selección, Determinación, Revisión, Decisión de certificación y Vigilancia) |  | 01.2 - Cultivos perennes | 2023-07-13 al 2026-07-12
OCP-036-1 | 52 | 2023-07-13 | Certificación de procesos | Comercialización | DS 044-2006-AG Reglamento técnico para los productos orgánicos. DS 002-2020 MINAGRI Reglamento de certificación y fiscalización de la producción orgánica | Esquema propio-CEP 3.1.1.2 (Selección, Determinación, Revisión, Decisión de certificación y Vigilancia) |  | 01.3 - Simientes y plantones: plantas vivas, bulbos, tubérculos y raíces, esquejes e injertos; micelios | 2023-07-13 al 2026-07-12
OCP-036-1 | 53 | 2023-07-13 | Certificación de procesos | Recolección silvestre | DS 044-2006-AG Reglamento técnico para los productos orgánicos. DS 002-2020 MINAGRI Reglamento de certificación y fiscalización de la producción orgánica | Esquema propio-CEP 3.1.1.2 (Selección, Determinación, Revisión, Decisión de certificación y Vigilancia) |  | 02.3 - Productos silvestres, excepto madera | 2023-07-13 al 2026-07-12
OCP-035-1 | 54 | 2024-06-27 | Certificación de procesos | Producción vegetal | DS 044-2006-AG Reglamento técnico para los productos orgánicos. DS 002-2020 MINAGRI Reglamento de certificación y fiscalización de la producción orgánica | Esquema 6 de la norma ISO/IEC 17067 |  | 01.1 - Cultivos no perennes | 2022-11-24 al 2025-11-23
OCP-035-1 | 55 | 2024-06-27 | Certificación de procesos | Producción vegetal | DS 044-2006-AG Reglamento técnico para los productos orgánicos. DS 002-2020 MINAGRI Reglamento de certificación y fiscalización de la producción orgánica | Esquema 6 de la norma ISO/IEC 17067 |  | 01.2 - Cultivos perennes | 2022-11-24 al 2025-11-23
OCP-035-1 | 56 | 2024-06-27 | Certificación de procesos | Producción vegetal | DS 044-2006-AG Reglamento técnico para los productos orgánicos. DS 002-2020 MINAGRI Reglamento de certificación y fiscalización de la producción orgánica | Esquema 6 de la norma ISO/IEC 17067 |  | 01.3 - Simientes y plantones: plantas vivas, bulbos, tubérculos y raíces, esquejes e injertos; micelios | 2022-11-24 al 2025-11-23
OCP-035-1 | 57 | 2024-06-27 | Certificación de procesos | Transformación | DS 044-2006-AG Reglamento técnico para los productos orgánicos. DS 002-2020 MINAGRI Reglamento de certificación y fiscalización de la producción orgánica | Esquema 6 de la norma ISO/IEC 17067 |  | 01.1 - Cultivos no perennes | 2022-11-24 al 2025-11-23
OCP-035-1 | 58 | 2024-06-27 | Certificación de procesos | Transformación | DS 044-2006-AG Reglamento técnico para los productos orgánicos. DS 002-2020 MINAGRI Reglamento de certificación y fiscalización de la producción orgánica | Esquema 6 de la norma ISO/IEC 17067 |  | 01.2 - Cultivos perennes | 2022-11-24 al 2025-11-23
OCP-035-1 | 59 | 2024-06-27 | Certificación de procesos | Transformación | DS 044-2006-AG Reglamento técnico para los productos orgánicos. DS 002-2020 MINAGRI Reglamento de certificación y fiscalización de la producción orgánica | Esquema 6 de la norma ISO/IEC 17067 |  | 01.3 - Simientes y plantones: plantas vivas, bulbos, tubérculos y raíces, esquejes e injertos; micelios | 2022-11-24 al 2025-11-23
OCP-035-1 | 60 | 2024-06-27 | Certificación de procesos | Comercialización | DS 044-2006-AG Reglamento técnico para los productos orgánicos. DS 002-2020 MINAGRI Reglamento de certificación y fiscalización de la producción orgánica | Esquema 6 de la norma ISO/IEC 17067 |  | 01.1 - Cultivos no perennes | 2022-11-24 al 2025-11-23
OCP-035-1 | 61 | 2024-06-27 | Certificación de procesos | Comercialización | DS 044-2006-AG Reglamento técnico para los productos orgánicos. DS 002-2020 MINAGRI Reglamento de certificación y fiscalización de la producción orgánica | Esquema 6 de la norma ISO/IEC 17067 |  | 01.2 - Cultivos perennes | 2022-11-24 al 2025-11-23
OCP-035-1 | 62 | 2024-06-27 | Certificación de procesos | Comercialización | DS 044-2006-AG Reglamento técnico para los productos orgánicos. DS 002-2020 MINAGRI Reglamento de certificación y fiscalización de la producción orgánica | Esquema 6 de la norma ISO/IEC 17067 |  | 01.3 - Simientes y plantones: plantas vivas, bulbos, tubérculos y raíces, esquejes e injertos; micelios | 2022-11-24 al 2025-11-23
OCP-037-1 | 63 | 2023-07-13 | Certificación de procesos | Producción vegetal | DS 044-2006-AG Reglamento técnico para los productos orgánicos. DS 002-2020 MINAGRI Reglamento de certificación y fiscalización de la producción orgánica | Esquema 6 de la norma ISO/IEC 17067:2015 |  | 01.1 - Cultivos no perennes | 2023-07-13 al 2026-07-12
OCP-037-1 | 64 | 2023-07-13 | Certificación de procesos | Producción vegetal | DS 044-2006-AG Reglamento técnico para los productos orgánicos. DS 002-2020 MINAGRI Reglamento de certificación y fiscalización de la producción orgánica | Esquema 6 de la norma ISO/IEC 17067:2015 |  | 01.2 - Cultivos perennes | 2023-07-13 al 2026-07-12
OCP-037-1 | 65 | 2023-07-13 | Certificación de procesos | Producción vegetal | DS 044-2006-AG Reglamento técnico para los productos orgánicos. DS 002-2020 MINAGRI Reglamento de certificación y fiscalización de la producción orgánica | Esquema 6 de la norma ISO/IEC 17067:2015 |  | 01.3 - Simientes y plantones: plantas vivas, bulbos, tubérculos y raíces, esquejes e injertos; micelios | 2023-07-13 al 2026-07-12
OCP-037-1 | 66 | 2023-07-13 | Certificación de procesos | Transformación | DS 044-2006-AG Reglamento técnico para los productos orgánicos. DS 002-2020 MINAGRI Reglamento de certificación y fiscalización de la producción orgánica | Esquema 6 de la norma ISO/IEC 17067:2015 |  | 01.1 - Cultivos no perennes | 2023-07-13 al 2026-07-12
OCP-037-1 | 67 | 2023-07-13 | Certificación de procesos | Transformación | DS 044-2006-AG Reglamento técnico para los productos orgánicos. DS 002-2020 MINAGRI Reglamento de certificación y fiscalización de la producción orgánica | Esquema 6 de la norma ISO/IEC 17067:2015 |  | 01.2 - Cultivos perennes | 2023-07-13 al 2026-07-12
OCP-037-1 | 68 | 2023-07-13 | Certificación de procesos | Transformación | DS 044-2006-AG Reglamento técnico para los productos orgánicos. DS 002-2020 MINAGRI Reglamento de certificación y fiscalización de la producción orgánica | Esquema 6 de la norma ISO/IEC 17067:2015 |  | 01.3 - Simientes y plantones: plantas vivas, bulbos, tubérculos y raíces, esquejes e injertos; micelios | 2023-07-13 al 2026-07-12
OCP-037-1 | 69 | 2023-07-13 | Certificación de procesos | Comercialización | DS 044-2006-AG Reglamento técnico para los productos orgánicos. DS 002-2020 MINAGRI Reglamento de certificación y fiscalización de la producción orgánica | Esquema 6 de la norma ISO/IEC 17067:2015 |  | 01.1 - Cultivos no perennes | 2023-07-13 al 2026-07-12
OCP-037-1 | 70 | 2023-07-13 | Certificación de procesos | Comercialización | DS 044-2006-AG Reglamento técnico para los productos orgánicos. DS 002-2020 MINAGRI Reglamento de certificación y fiscalización de la producción orgánica | Esquema 6 de la norma ISO/IEC 17067:2015 |  | 01.2 - Cultivos perennes | 2023-07-13 al 2026-07-12
OCP-037-1 | 71 | 2023-07-13 | Certificación de procesos | Comercialización | DS 044-2006-AG Reglamento técnico para los productos orgánicos. DS 002-2020 MINAGRI Reglamento de certificación y fiscalización de la producción orgánica | Esquema 6 de la norma ISO/IEC 17067:2015 |  | 01.3 - Simientes y plantones: plantas vivas, bulbos, tubérculos y raíces, esquejes e injertos; micelios | 2023-07-13 al 2026-07-12
OCP-038-1 | 72 | 2023-12-22 | Certificación de procesos | Producción vegetal | DS 044-2006-AG Reglamento técnico para los productos orgánicos. DS 002-2020 MINAGRI Reglamento de certificación y fiscalización de la producción orgánica | Esquema 6 de la norma ISO/IEC 17067 |  | 01.1 - Cultivos no perennes | 2023-08-22 al 2026-08-21
OCP-038-1 | 73 | 2023-12-22 | Certificación de procesos | Producción vegetal | DS 044-2006-AG Reglamento técnico para los productos orgánicos. DS 002-2020 MINAGRI Reglamento de certificación y fiscalización de la producción orgánica | Esquema 6 de la norma ISO/IEC 17067 |  | 01.2 - Cultivos perennes | 2023-08-22 al 2026-08-21
OCP-038-1 | 74 | 2023-12-22 | Certificación de procesos | Producción vegetal | DS 044-2006-AG Reglamento técnico para los productos orgánicos. DS 002-2020 MINAGRI Reglamento de certificación y fiscalización de la producción orgánica | Esquema 6 de la norma ISO/IEC 17067 |  | 01.3 - Simientes y plantones: plantas vivas, bulbos, tubérculos y raíces, esquejes e injertos; micelios | 2023-08-22 al 2026-08-21
OCP-038-1 | 75 | 2023-12-22 | Certificación de procesos | Transformación | DS 044-2006-AG Reglamento técnico para los productos orgánicos. DS 002-2020 MINAGRI Reglamento de certificación y fiscalización de la producción orgánica | Esquema 6 de la norma ISO/IEC 17067 |  | 01.1 - Cultivos no perennes | 2023-08-22 al 2026-08-21
OCP-038-1 | 76 | 2023-12-22 | Certificación de procesos | Transformación | DS 044-2006-AG Reglamento técnico para los productos orgánicos. DS 002-2020 MINAGRI Reglamento de certificación y fiscalización de la producción orgánica | Esquema 6 de la norma ISO/IEC 17067 |  | 01.2 - Cultivos perennes | 2023-08-22 al 2026-08-21
OCP-038-1 | 77 | 2023-12-22 | Certificación de procesos | Transformación | DS 044-2006-AG Reglamento técnico para los productos orgánicos. DS 002-2020 MINAGRI Reglamento de certificación y fiscalización de la producción orgánica | Esquema 6 de la norma ISO/IEC 17067 |  | 01.3 - Simientes y plantones: plantas vivas, bulbos, tubérculos y raíces, esquejes e injertos; micelios | 2023-08-22 al 2026-08-21
OCP-038-1 | 78 | 2023-12-22 | Certificación de procesos | Comercialización | DS 044-2006-AG Reglamento técnico para los productos orgánicos. DS 002-2020 MINAGRI Reglamento de certificación y fiscalización de la producción orgánica | Esquema 6 de la norma ISO/IEC 17067 |  | 01.1 - Cultivos no perennes | 2023-08-22 al 2026-08-21
OCP-038-1 | 79 | 2023-12-22 | Certificación de procesos | Comercialización | DS 044-2006-AG Reglamento técnico para los productos orgánicos. DS 002-2020 MINAGRI Reglamento de certificación y fiscalización de la producción orgánica | Esquema 6 de la norma ISO/IEC 17067 |  | 01.2 - Cultivos perennes | 2023-08-22 al 2026-08-21
OCP-038-1 | 80 | 2023-12-22 | Certificación de procesos | Comercialización | DS 044-2006-AG Reglamento técnico para los productos orgánicos. DS 002-2020 MINAGRI Reglamento de certificación y fiscalización de la producción orgánica | Esquema 6 de la norma ISO/IEC 17067 |  | 01.3 - Simientes y plantones: plantas vivas, bulbos, tubérculos y raíces, esquejes e injertos; micelios | 2023-08-22 al 2026-08-21
OCP-038-1 | 81 | 2023-12-22 | Certificación de procesos | Recolección silvestre | DS 044-2006-AG Reglamento técnico para los productos orgánicos. DS 002-2020 MINAGRI Reglamento de certificación y fiscalización de la producción orgánica | Esquema 6 de la norma ISO/IEC 17067 |  | 02.3 - Productos silvestres, excepto madera | 2023-08-22 al 2026-08-21
OCP-024-1 | 82 | 2022-03-25 | Certificación de productos | Recipientes portátiles de 3kg; 5 kg; 10 kg; 15 kg; y 45kg de capacidad para gases licuados de petróleo. | NTP 350.011-1:2004 (revisada 2019) | Esquema 1b de la norma NTP-ISO/IEC 17067 |  | 25.2 - Cisternas y grandes depósitos y contenedores de metal | 2022-03-25 al 2026-03-24
OCP-026-1 | 83 | 2024-01-24 | Certificación de productos | Tela Denim 100% algodón | ASTM D6554/D6554 M-14 Standard Specification for 100% Cotton Denim Fabrics | Esquema 1b de la norma NTP-ISO/IEC 17067 |  | 13.2 - Tejidos Textiles | 2021-12-06 al 2025-12-05
OCP-026-1 | 84 | 2024-01-24 | Certificación de productos | Textos escolares | NTP 280.001 1974 (Rev. 2018) Cuadernos, textos escolares y artículos similares | Esquema 1b de la norma NTP-ISO/IEC 17067 |  | 58.1 - Servicios de edición de libros, periódicos y otros servicios de edición | 2021-12-06 al 2025-12-05
OCP-012-1 | 85 | 2024-06-26 | Certificación de productos | Recipientes presurizados para almacenamiento de GLP(estacionario) | Código ASME Sec. VIII, Div. 1:2023 Rules for construction of pressure vessels. - D.S. 052-93-EM Reglamento de Seguridad para almacenamiento de Hidrocarburos (Art. 44 a,b,g) | Esquema de Certificación ISP-012 (Esquema propio) |  | 25.2 - Cisternas y grandes depósitos y contenedores de metal | 2021-10-01 al 2025-09-30
OCP-012-1 | 86 | 2024-06-26 | Certificación de productos | Recipientes presurizados para Productos Químicos y Gases (estacionario) | Código ASME Sec. VIII, Div. 1:2023 Rules for construction of pressure vessels. | Esquema de Certificación ISP-012 (Esquema propio) |  | 25.2 - Cisternas y grandes depósitos y contenedores de metal | 2021-10-01 al 2025-09-30
OCP-012-1 | 87 | 2024-06-26 | Certificación de productos | Recipientes presurizados para almacenamiento de GLP (transporte) | Código ASME Sec. VIII, Div. 1:2023 Rules for construction of pressure vessels. - Código ASME Sec. XII: 2023 Rules for construction and continued service of transport tanks. | Esquema de Certificación ISP-012 (Esquema propio) |  | 25.2 - Cisternas y grandes depósitos y contenedores de metal | 2021-10-01 al 2025-09-30
OCP-012-1 | 88 | 2024-06-26 | Certificación de productos | Recipientes presurizados para Productos Químicos y Gases (Transporte) | Código ASME Sec. VIII, Div. 1:2023 Rules for construction of pressure vessels. - Código ASME Sec. XII: 2023 Rules for construction and continued service of transport tanks. - CFR 49 2020 – (DOT 407): Code of Federal Regulation | Esquema de Certificación ISP-012 (Esquema propio) |  | 25.2 - Cisternas y grandes depósitos y contenedores de metal | 2021-10-01 al 2025-09-30
OCP-012-1 | 89 | 2024-06-26 | Certificación de productos | Recipientes portátiles 3 kg; 5 kg; 10 kg; 15 kg y 45 kg. | NTP 350.011-1-2004 (Revisada 2019) Recipientes portátiles de 3 kg; 5 kg; 10 kg; 15kg y 45 kg de capacidad para gases licuados de petróleo. Parte 1: Requisitos de fabricación. | Esquema 1b - ISO/IEC 17067 |  | 25.2 - Cisternas y grandes depósitos y contenedores de metal | 2021-10-01 al 2025-09-30
OCP-012-1 | 90 | 2024-06-26 | Certificación de productos | Lámparas de uso doméstico y usos similares para iluminación general, del tipo: Lampara LED con balasto propio (integrado) | Decreto Supremo N° 009-2017-EM Reglamento Técnico sobre el Etiquetado de Eficiencia Energética para Equipos Energéticos - Anexo 1 | Esquema tipo 1b y 2 de la norma ISO/IEC 17067 |  | 27.4 - Lámparas y aparatos eléctricos de iluminación | 2021-10-01 al 2025-09-30
OCP-012-1 | 91 | 2024-06-26 | Certificación de productos | Lámparas de uso doméstico y usos similares para iluminación general, del tipo: Lampara fluorescente compacta | Decreto Supremo N° 009-2017-EM Reglamento Técnico sobre el Etiquetado de Eficiencia Energética para Equipos Energéticos - Anexo 1 | Esquema tipo 1b y 2 de la norma ISO/IEC 17067 |  | 27.4 - Lámparas y aparatos eléctricos de iluminación | 2021-10-01 al 2025-09-30
OCP-012-1 | 92 | 2024-06-26 | Certificación de productos | Aparatos de refrigeración de uso doméstico, del tipo: Refrigerador - Congelador | Decreto Supremo N° 009-2017-EM Reglamento Técnico sobre el Etiquetado de Eficiencia Energética para Equipos Energéticos - Anexo 3 | Esquema tipo 1b y 2 de la norma ISO/IEC 17067 |  | 27.5 - Aparatos domésticos | 2021-10-01 al 2025-09-30
OCP-010-1 | 93 | 2024-08-02 | Certificación de productos | Leche Evaporada | NTP 202.002:2019 Leche y productos lácteos. Leche evaporada. Requisitos | Esquema 3 de la NTP-ISO/IEC 17067:2015 |  | 10.5 - Leche y productos lácteos | 2022-04-24 al 2026-04-23
OCP-010-1 | 94 | 2024-08-02 | Certificación de productos | Leche Evaporada | D.S. N° 007-2017- MINAGRI “Reglamento de la Leche y Productos Lácteos “ y su modificatoria D.S. N° 004-2022-MIDAGRI | Esquema 3 de la NTP-ISO/IEC 17067:2015 |  | 10.5 - Leche y productos lácteos | 2022-04-24 al 2026-04-23
OCP-010-1 | 95 | 2024-08-02 | Certificación de productos | Cementos Portland (Tipo I, V) | Decreto Supremo N° 001-2022-PRODUCE – “Reglamento técnico sobre Cemento Hidráulico utilizado en Edificaciones y Construcciones en general” – Cap. II, Anexo I, Item I.2. Fe de Erratas del Decreto Supremo N° 001-2022-PRODUCE | Esquema 1b de la NTP-ISO/IEC 17067:2015 - Esquema 2 de la NTP-ISO/IEC 17067:2015 - Esquema 3 de la NTP-ISO/IEC 17067:2015 |  | 23.5 - Cemento, cal y yeso | 2022-04-24 al 2026-04-23
OCP-010-1 | 96 | 2024-08-02 | Certificación de productos | Cementos hidráulicos adicionados (Tipo IT, IL, ICo e IP) | Decreto Supremo N° 001-2022-PRODUCE – “Reglamento técnico sobre Cemento Hidráulico utilizado en Edificaciones y Construcciones en general” – Cap. II, Anexo I, Item I.3. Fe de Erratas del Decreto Supremo N° 001-2022-PRODUCE | Esquema 1b de la NTP-ISO/IEC 17067:2015 - Esquema 2 de la NTP-ISO/IEC 17067:2015 - Esquema 3 de la NTP-ISO/IEC 17067:2015 |  | 23.5 - Cemento, cal y yeso | 2022-04-24 al 2026-04-23
OCP-010-1 | 97 | 2024-08-02 | Certificación de productos | Cementos hidráulicos especificado por desempeño (Tipo GU, HE, MS, HS y MH) | Decreto Supremo N° 001-2022-PRODUCE – “Reglamento técnico sobre Cemento Hidráulico utilizado en Edificaciones y Construcciones en general” – Cap. II, Anexo I, Item I.4. Fe de Erratas del Decreto Supremo N° 001-2022-PRODUCE | Esquema 1b de la NTP-ISO/IEC 17067:2015 - Esquema 2 de la NTP-ISO/IEC 17067:2015 - Esquema 3 de la NTP-ISO/IEC 17067:2015 |  | 23.5 - Cemento, cal y yeso | 2022-04-24 al 2026-04-23
OCP-010-1 | 98 | 2024-08-02 | Certificación de productos | Motores eléctricos trifásicos asíncronos o de inducción con rotor de jaula de ardilla | Decreto Supremo N° 009-2017-EM Reglamento Técnico sobre el Etiquetado de Eficiencia Energética para Equipos Energéticos - Anexo 5, Cap. I y Cap. II | Esquema 5 de la NTP-ISO/IEC 17067:2015 |  | 27.1 - Motores, generadores y transformadores eléctricos y aparatos de distribución y control | 2022-04-24 al 2026-04-23
OCP-010-1 | 99 | 2024-08-02 | Certificación de productos | Lámparas Fluorescente con casquillo simple | Decreto Supremo N°009-2017-EM Reglamento Técnico sobre el Etiquetado de Eficiencia Energética para Equipos Energéticos - Anexo 1, Cap. I y Cap. III. | Esquema 2 de la NTP-ISO/IEC 17067:2015 |  | 27.4 - Lámparas y aparatos eléctricos de iluminación | 2022-04-24 al 2026-04-23
OCP-010-1 | 100 | 2024-08-02 | Certificación de productos | Lámpara Fluorescente de doble casquillo | Decreto Supremo N°009-2017-EM Reglamento Técnico sobre el Etiquetado de Eficiencia Energética para Equipos Energéticos - Anexo 1, Cap. I y Cap. III. | Esquema 2 de la NTP-ISO/IEC 17067:2015 |  | 27.4 - Lámparas y aparatos eléctricos de iluminación | 2022-04-24 al 2026-04-23
OCP-010-1 | 101 | 2024-08-02 | Certificación de productos | Lámparas fluorescentes compactas | Decreto Supremo N°009-2017-EM Reglamento Técnico sobre el Etiquetado de Eficiencia Energética para Equipos Energéticos - Anexo 1, Cap. I y Cap. IV. | Esquema 2 de la NTP-ISO/IEC 17067:2015 |  | 27.4 - Lámparas y aparatos eléctricos de iluminación | 2022-04-24 al 2026-04-23
OCP-010-1 | 102 | 2024-08-02 | Certificación de productos | Lámpara LED con Balasto Propio (integradas) | Decreto Supremo N°009-2017-EM Reglamento Técnico sobre el Etiquetado de Eficiencia Energética para Equipos Energéticos - Anexo 1, Capítulo I y V | Esquema 2 de la NTP-ISO/IEC 17067:2015 |  | 27.4 - Lámparas y aparatos eléctricos de iluminación | 2022-04-24 al 2026-04-23
OCP-010-1 | 103 | 2024-08-02 | Certificación de productos | Refrigerador - Congelador | Decreto Supremo N°009-2017-EM Reglamento Técnico sobre el Etiquetado de Eficiencia Energética para Equipos Energéticos - Anexo 3, Cap. I y Cap. II | Esquema 5 de la NTP-ISO/IEC 17067:2015 |  | 27.5 - Aparatos domésticos | 2022-04-24 al 2026-04-23
OCP-010-1 | 104 | 2024-08-02 | Certificación de productos | Lavadoras de uso doméstico | Decreto Supremo N°009-2017-EM Reglamento Técnico sobre el Etiquetado de Eficiencia Energética para Equipos Energéticos - Anexo 6, Cap. I y Cap. II | Esquema 5 de la NTP-ISO/IEC 17067:2015 |  | 27.5 - Aparatos domésticos | 2022-04-24 al 2026-04-23
OCP-010-1 | 105 | 2024-08-02 | Certificación de productos | Secadoras de tambor de uso doméstico. | Decreto Supremo N°009-2017-EM Reglamento Técnico sobre el Etiquetado de Eficiencia Energética para Equipos Energéticos - Anexo 7, Cap. I y Cap. II | Esquema 5 de la NTP-ISO/IEC 17067:2015 |  | 27.5 - Aparatos domésticos | 2022-04-24 al 2026-04-23
OCP-010-1 | 106 | 2024-08-02 | Certificación de productos | Aire Acondicionado split inverter con función refrigeración/calefacción | Decreto Supremo N°009-2017-EM Reglamento Técnico sobre el Etiquetado de Eficiencia Energética para Equipos Energéticos - Anexo 8A, Cap. II, Cap. V y Anexo 8B | Esquema 5 de la NTP-ISO/IEC 17067:2015 |  | 27.5 - Aparatos domésticos | 2022-04-24 al 2026-04-23
OCP-010-1 | 107 | 2024-08-02 | Certificación de productos | Aire acondicionado portátil con función refrigeración/calefacción | Decreto Supremo N°009-2017-EM Reglamento Técnico sobre el Etiquetado de Eficiencia Energética para Equipos Energéticos - Anexo 8A, Cap. IV, Cap. V y Anexo 8B | Esquema 5 de la NTP-ISO/IEC 17067:2015 |  | 27.5 - Aparatos domésticos | 2022-04-24 al 2026-04-23
OCP-010-1 | 108 | 2024-08-02 | Certificación de productos | Calentadores de agua eléctricos de acumulación de uso doméstico | Decreto Supremo N°009-2017-EM Reglamento Técnico sobre el Etiquetado de Eficiencia Energética para Equipos Energéticos - Anexo 9.1, Cap. I y Cap. II | Esquema 5 de la NTP-ISO/IEC 17067:2015 |  | 27.5 - Aparatos domésticos | 2022-04-24 al 2026-04-23
OCP-032-1 | 109 | 2024-03-15 | Certificación de procesos | Producción vegetal | DS 044-2006-AG Reglamento técnico para los productos orgánicos. - DS 002-2020 MINAGRI Reglamento de certificación y fiscalización de la producción orgánica | Esquema 6 de la norma ISO/IEC 17067 |  | 01.1 - Cultivos no perennes | 2022-07-13 al 2025-07-12
OCP-032-1 | 110 | 2024-03-15 | Certificación de procesos | Producción vegetal | DS 044-2006-AG Reglamento técnico para los productos orgánicos. - DS 002-2020 MINAGRI Reglamento de certificación y fiscalización de la producción orgánica | Esquema 6 de la norma ISO/IEC 17067 |  | 01.2 - Cultivos perennes | 2022-07-13 al 2025-07-12
OCP-032-1 | 111 | 2024-03-15 | Certificación de procesos | Producción vegetal | DS 044-2006-AG Reglamento técnico para los productos orgánicos. - DS 002-2020 MINAGRI Reglamento de certificación y fiscalización de la producción orgánica | Esquema 6 de la norma ISO/IEC 17067 |  | 01.3 - Simientes y plantones: plantas vivas, bulbos, tubérculos y raíces, esquejes e injertos; micelios | 2022-07-13 al 2025-07-12
OCP-032-1 | 112 | 2024-03-15 | Certificación de procesos | Transformación | DS 044-2006-AG Reglamento técnico para los productos orgánicos. - DS 002-2020 MINAGRI Reglamento de certificación y fiscalización de la producción orgánica | Esquema 6 de la norma ISO/IEC 17067 |  | 01.1 - Cultivos no perennes | 2022-07-13 al 2025-07-12
OCP-032-1 | 113 | 2024-03-15 | Certificación de procesos | Transformación | DS 044-2006-AG Reglamento técnico para los productos orgánicos. - DS 002-2020 MINAGRI Reglamento de certificación y fiscalización de la producción orgánica | Esquema 6 de la norma ISO/IEC 17067 |  | 01.2 - Cultivos perennes | 2022-07-13 al 2025-07-12
OCP-032-1 | 114 | 2024-03-15 | Certificación de procesos | Transformación | DS 044-2006-AG Reglamento técnico para los productos orgánicos. - DS 002-2020 MINAGRI Reglamento de certificación y fiscalización de la producción orgánica | Esquema 6 de la norma ISO/IEC 17067 |  | 01.3 - Simientes y plantones: plantas vivas, bulbos, tubérculos y raíces, esquejes e injertos; micelios | 2022-07-13 al 2025-07-12
OCP-032-1 | 115 | 2024-03-15 | Certificación de procesos | Comercialización | DS 044-2006-AG Reglamento técnico para los productos orgánicos. - DS 002-2020 MINAGRI Reglamento de certificación y fiscalización de la producción orgánica | Esquema 6 de la norma ISO/IEC 17067 |  | 01.1 - Cultivos no perennes | 2022-07-13 al 2025-07-12
OCP-032-1 | 116 | 2024-03-15 | Certificación de procesos | Comercialización | DS 044-2006-AG Reglamento técnico para los productos orgánicos. - DS 002-2020 MINAGRI Reglamento de certificación y fiscalización de la producción orgánica | Esquema 6 de la norma ISO/IEC 17067 |  | 01.2 - Cultivos perennes | 2022-07-13 al 2025-07-12
OCP-032-1 | 117 | 2024-03-15 | Certificación de procesos | Comercialización | DS 044-2006-AG Reglamento técnico para los productos orgánicos. - DS 002-2020 MINAGRI Reglamento de certificación y fiscalización de la producción orgánica | Esquema 6 de la norma ISO/IEC 17067 |  | 01.3 - Simientes y plantones: plantas vivas, bulbos, tubérculos y raíces, esquejes e injertos; micelios | 2022-07-13 al 2025-07-12
OCP-032-1 | 118 | 2024-03-15 | Certificación de procesos | Apicultura | DS 044-2006-AG Reglamento técnico para los productos orgánicos. - DS 002-2020 MINAGRI Reglamento de certificación y fiscalización de la producción orgánica | Esquema 6 de la norma ISO/IEC 17067 |  | 01.4 - Animales vivos y productos de origen animal | 2022-07-13 al 2025-07-12
OCP-032-1 | 119 | 2024-03-15 | Certificación de procesos | Recolección silvestre | DS 044-2006-AG Reglamento técnico para los productos orgánicos. - DS 002-2020 MINAGRI Reglamento de certificación y fiscalización de la producción orgánica | Esquema 6 de la norma ISO/IEC 17067 |  | 02.3 - Productos silvestres, excepto madera | 2022-07-13 al 2025-07-12
OCP-027-1 | 120 | 2023-11-24 | Certificación de productos | Lámparas incandescentes | Decreto Supremo N°009-2017-EM Reglamento Técnico sobre el Etiquetado de Eficiencia Energética para Equipos Energéticos - Anexo 1 | Esquema 2, 3, 4, 5 de la norma ISO/IEC 17067 |  | 27.4 - Lámparas y aparatos eléctricos de iluminación | 2022-03-16 al 2026-03-15
OCP-027-1 | 121 | 2023-11-24 | Certificación de productos | Lámparas fluorescentes de un casquillo y las lámparas de doble casquillo; así como funcionamiento con balasto externo | Decreto Supremo N°009-2017-EM Reglamento Técnico sobre el Etiquetado de Eficiencia Energética para Equipos Energéticos - Anexo 1 | Esquema 2, 3, 4, 5 de la norma ISO/IEC 17067 |  | 27.4 - Lámparas y aparatos eléctricos de iluminación | 2022-03-16 al 2026-03-15
OCP-027-1 | 122 | 2023-11-24 | Certificación de productos | Lámparas fluorescentes compactas | Decreto Supremo N°009-2017-EM Reglamento Técnico sobre el Etiquetado de Eficiencia Energética para Equipos Energéticos - Anexo 1 | Esquema 2, 3, 4, 5 de la norma ISO/IEC 17067 |  | 27.4 - Lámparas y aparatos eléctricos de iluminación | 2022-03-16 al 2026-03-15
OCP-027-1 | 123 | 2023-11-24 | Certificación de productos | Lámparas LED con balasto propio (integrado) | Decreto Supremo N°009-2017-EM Reglamento Técnico sobre el Etiquetado de Eficiencia Energética para Equipos Energéticos - Anexo 1 | Esquema 2, 3, 4, 5 de la norma ISO/IEC 17067 |  | 27.4 - Lámparas y aparatos eléctricos de iluminación | 2022-03-16 al 2026-03-15
OCP-027-1 | 124 | 2023-11-24 | Certificación de productos | Balastos para lámparas fluorescentes de uso doméstico y similares para iluminación general | Decreto Supremo N°009-2017-EM Reglamento Técnico sobre el Etiquetado de Eficiencia Energética para Equipos Energéticos - Anexo 2 | Esquema 2, 3, 4, 5 de la norma ISO/IEC 17067 |  | 27.4 - Lámparas y aparatos eléctricos de iluminación | 2022-03-16 al 2026-03-15
OCP-027-1 | 125 | 2023-11-24 | Certificación de productos | Motores eléctricos trifásicos asíncronos o de inducción con rotor de jaula de ardilla | Decreto Supremo N°009-2017-EM Reglamento Técnico sobre el Etiquetado de Eficiencia Energética para Equipos Energéticos - Anexo 5 | Esquema 2, 3, 4, 5 de la norma ISO/IEC 17067 |  | 27.1 - Motores, generadores y transformadores eléctricos y aparatos de distribución y control | 2022-03-16 al 2026-03-15
OCP-027-1 | 126 | 2023-11-24 | Certificación de productos | Cable sin cubierta de un solo conductor rígido aislado para propósitos generales | Decreto Supremo N° 013-2016-PRODUCE Reglamento Técnico sobre Conductores Eléctricos de cobre de baja tensión de uso en edificaciones domiciliarias, comerciales y usos similares | Esquema 1a, 1b y 2 de la norma ISO/IEC 17067 |  | 27.3 - Cables y dispositivos de cableado | 2022-03-16 al 2026-03-15
OCP-027-1 | 127 | 2023-11-24 | Certificación de productos | Cable sin cubierta de un solo conductor flexible aislado para propósitos generales | Decreto Supremo N° 013-2016-PRODUCE Reglamento Técnico sobre Conductores Eléctricos de cobre de baja tensión de uso en edificaciones domiciliarias, comerciales y usos similares | Esquema 1a, 1b y 2 de la norma ISO/IEC 17067 |  | 27.3 - Cables y dispositivos de cableado | 2022-03-16 al 2026-03-15
OCP-027-1 | 128 | 2023-11-24 | Certificación de productos | Cable sin cubierta de un solo conductor rígido aislado para alambrado interno para una temperatura en el conductor de 70 °C | Decreto Supremo N° 013-2016-PRODUCE Reglamento Técnico sobre Conductores Eléctricos de cobre de baja tensión de uso en edificaciones domiciliarias, comerciales y usos similares | Esquema 1a, 1b y 2 de la norma ISO/IEC 17067 |  | 27.3 - Cables y dispositivos de cableado | 2022-03-16 al 2026-03-15
OCP-027-1 | 129 | 2023-11-24 | Certificación de productos | Cable sin cubierta de un solo conductor flexible aislado para alambrado interno para una temperatura en el conductor de 70 °C | Decreto Supremo N° 013-2016-PRODUCE Reglamento Técnico sobre Conductores Eléctricos de cobre de baja tensión de uso en edificaciones domiciliarias, comerciales y usos similares | Esquema 1a, 1b y 2 de la norma ISO/IEC 17067 |  | 27.3 - Cables y dispositivos de cableado | 2022-03-16 al 2026-03-15
OCP-027-1 | 130 | 2023-11-24 | Certificación de productos | Cable sin cubierta de un solo conductor sólido aislado para alambrado interno para una temperatura en el conductor de 90 °C | Decreto Supremo N° 013-2016-PRODUCE Reglamento Técnico sobre Conductores Eléctricos de cobre de baja tensión de uso en edificaciones domiciliarias, comerciales y usos similares | Esquema 1a, 1b y 2 de la norma ISO/IEC 17067 |  | 27.3 - Cables y dispositivos de cableado | 2022-03-16 al 2026-03-15
OCP-027-1 | 131 | 2023-11-24 | Certificación de productos | Cable sin cubierta de un solo conductor flexible aislado para alambrado interno para una temperatura en el conductor de 90 °C | Decreto Supremo N° 013-2016-PRODUCE Reglamento Técnico sobre Conductores Eléctricos de cobre de baja tensión de uso en edificaciones domiciliarias, comerciales y usos similares | Esquema 1a, 1b y 2 de la norma ISO/IEC 17067 |  | 27.3 - Cables y dispositivos de cableado | 2022-03-16 al 2026-03-15
OCP-027-1 | 132 | 2023-11-24 | Certificación de productos | Cable liviano con cubierta de cloruro de polivinilo | Decreto Supremo N° 013-2016-PRODUCE Reglamento Técnico sobre Conductores Eléctricos de cobre de baja tensión de uso en edificaciones domiciliarias, comerciales y usos similares | Esquema 1a, 1b y 2 de la norma ISO/IEC 17067 |  | 27.3 - Cables y dispositivos de cableado | 2022-03-16 al 2026-03-15
OCP-027-1 | 133 | 2023-11-24 | Certificación de productos | Cordones de oropel (tinsel) planos | Decreto Supremo N° 013-2016-PRODUCE Reglamento Técnico sobre Conductores Eléctricos de cobre de baja tensión de uso en edificaciones domiciliarias, comerciales y usos similares | Esquema 1a, 1b y 2 de la norma ISO/IEC 17067 |  | 27.3 - Cables y dispositivos de cableado | 2022-03-16 al 2026-03-15
OCP-027-1 | 134 | 2023-11-24 | Certificación de productos | Cable decorativo para interior para cadenas de iluminación | Decreto Supremo N° 013-2016-PRODUCE Reglamento Técnico sobre Conductores Eléctricos de cobre de baja tensión de uso en edificaciones domiciliarias, comerciales y usos similares | Esquema 1a, 1b y 2 de la norma ISO/IEC 17067 |  | 27.3 - Cables y dispositivos de cableado | 2022-03-16 al 2026-03-15
OCP-027-1 | 135 | 2023-11-24 | Certificación de productos | Cordón liviano de cloruro de polivinilo con cubierta | Decreto Supremo N° 013-2016-PRODUCE Reglamento Técnico sobre Conductores Eléctricos de cobre de baja tensión de uso en edificaciones domiciliarias, comerciales y usos similares | Esquema 1a, 1b y 2 de la norma ISO/IEC 17067 |  | 27.3 - Cables y dispositivos de cableado | 2022-03-16 al 2026-03-15
OCP-027-1 | 136 | 2023-11-24 | Certificación de productos | Cordón común de cloruro de polivinilo con cubierta | Decreto Supremo N° 013-2016-PRODUCE Reglamento Técnico sobre Conductores Eléctricos de cobre de baja tensión de uso en edificaciones domiciliarias, comerciales y usos similares | Esquema 1a, 1b y 2 de la norma ISO/IEC 17067 |  | 27.3 - Cables y dispositivos de cableado | 2022-03-16 al 2026-03-15
OCP-027-1 | 137 | 2023-11-24 | Certificación de productos | Cordón liviano resistente al calor con cubierta de PVC para temperatura máxima de 90 °C en el conductor | Decreto Supremo N° 013-2016-PRODUCE Reglamento Técnico sobre Conductores Eléctricos de cobre de baja tensión de uso en edificaciones domiciliarias, comerciales y usos similares | Esquema 1a, 1b y 2 de la norma ISO/IEC 17067 |  | 27.3 - Cables y dispositivos de cableado | 2022-03-16 al 2026-03-15
OCP-027-1 | 138 | 2023-11-24 | Certificación de productos | Cordón común resistente al calor con cubierta de PVC para temperatura máxima de 90 °C en el conductor | Decreto Supremo N° 013-2016-PRODUCE Reglamento Técnico sobre Conductores Eléctricos de cobre de baja tensión de uso en edificaciones domiciliarias, comerciales y usos similares | Esquema 1a, 1b y 2 de la norma ISO/IEC 17067 |  | 27.3 - Cables y dispositivos de cableado | 2022-03-16 al 2026-03-15
OCP-027-1 | 139 | 2023-11-24 | Certificación de productos | Cable aislado con silicona resistente al calor para un conductor de temperatura máxima de 180 °C | Decreto Supremo N° 013-2016-PRODUCE Reglamento Técnico sobre Conductores Eléctricos de cobre de baja tensión de uso en edificaciones domiciliarias, comerciales y usos similares | Esquema 1a, 1b y 2 de la norma ISO/IEC 17067 |  | 27.3 - Cables y dispositivos de cableado | 2022-03-16 al 2026-03-15
OCP-027-1 | 140 | 2023-11-24 | Certificación de productos | Cordón cubierto de caucho común | Decreto Supremo N° 013-2016-PRODUCE Reglamento Técnico sobre Conductores Eléctricos de cobre de baja tensión de uso en edificaciones domiciliarias, comerciales y usos similares | Esquema 1a, 1b y 2 de la norma ISO/IEC 17067 |  | 27.3 - Cables y dispositivos de cableado | 2022-03-16 al 2026-03-15
OCP-027-1 | 141 | 2023-11-24 | Certificación de productos | Cordón cubierto con policloropreno común u otro elastómero sintético equivalente | Decreto Supremo N° 013-2016-PRODUCE Reglamento Técnico sobre Conductores Eléctricos de cobre de baja tensión de uso en edificaciones domiciliarias, comerciales y usos similares | Esquema 1a, 1b y 2 de la norma ISO/IEC 17067 |  | 27.3 - Cables y dispositivos de cableado | 2022-03-16 al 2026-03-15
OCP-027-1 | 142 | 2023-11-24 | Certificación de productos | Cable flexible cubierto con caucho poli cloropreno pesado u otro elastómero sintético equivalente | Decreto Supremo N° 013-2016-PRODUCE Reglamento Técnico sobre Conductores Eléctricos de cobre de baja tensión de uso en edificaciones domiciliarias, comerciales y usos similares | Esquema 1a, 1b y 2 de la norma ISO/IEC 17067 |  | 27.3 - Cables y dispositivos de cableado | 2022-03-16 al 2026-03-15
OCP-027-1 | 143 | 2023-11-24 | Certificación de productos | Cable circular o plano para cadenas decorativas cubierto con caucho policloropreno u otro elastómero sintético equivalente | Decreto Supremo N° 013-2016-PRODUCE Reglamento Técnico sobre Conductores Eléctricos de cobre de baja tensión de uso en edificaciones domiciliarias, comerciales y usos similares | Esquema 1a, 1b y 2 de la norma ISO/IEC 17067 |  | 27.3 - Cables y dispositivos de cableado | 2022-03-16 al 2026-03-15
OCP-027-1 | 144 | 2023-11-24 | Certificación de productos | Cordón trenzados aislados con caucho etileno – propileno (EPR) para aplicaciones que requieren alta flexibilidad | Decreto Supremo N° 013-2016-PRODUCE Reglamento Técnico sobre Conductores Eléctricos de cobre de baja tensión de uso en edificaciones domiciliarias, comerciales y usos similares | Esquema 1a, 1b y 2 de la norma ISO/IEC 17067 |  | 27.3 - Cables y dispositivos de cableado | 2022-03-16 al 2026-03-15
OCP-027-1 | 145 | 2023-11-24 | Certificación de productos | Cable unipolar rígido aislado con PVC 90 °C | Decreto Supremo N° 013-2016-PRODUCE Reglamento Técnico sobre Conductores Eléctricos de cobre de baja tensión de uso en edificaciones domiciliarias, comerciales y usos similares | Esquema 1a, 1b y 2 de la norma ISO/IEC 17067 |  | 27.3 - Cables y dispositivos de cableado | 2022-03-16 al 2026-03-15
OCP-027-1 | 146 | 2023-11-24 | Certificación de productos | Cable unipolar flexible aislado con PVC 90 °C | Decreto Supremo N° 013-2016-PRODUCE Reglamento Técnico sobre Conductores Eléctricos de cobre de baja tensión de uso en edificaciones domiciliarias, comerciales y usos similares | Esquema 1a, 1b y 2 de la norma ISO/IEC 17067 |  | 27.3 - Cables y dispositivos de cableado | 2022-03-16 al 2026-03-15
OCP-027-1 | 147 | 2023-11-24 | Certificación de productos | Cable unipolar rígido aislado con XLPE 90 °C | Decreto Supremo N° 013-2016-PRODUCE Reglamento Técnico sobre Conductores Eléctricos de cobre de baja tensión de uso en edificaciones domiciliarias, comerciales y usos similares | Esquema 1a, 1b y 2 de la norma ISO/IEC 17067 |  | 27.3 - Cables y dispositivos de cableado | 2022-03-16 al 2026-03-15
OCP-027-1 | 148 | 2023-11-24 | Certificación de productos | Cable unipolar rígido aislado con PVC y cubierto con nylon 90 °C | Decreto Supremo N° 013-2016-PRODUCE Reglamento Técnico sobre Conductores Eléctricos de cobre de baja tensión de uso en edificaciones domiciliarias, comerciales y usos similares | Esquema 1a, 1b y 2 de la norma ISO/IEC 17067 |  | 27.3 - Cables y dispositivos de cableado | 2022-03-16 al 2026-03-15
OCP-027-1 | 149 | 2023-11-24 | Certificación de productos | Aparatos de Refrigeración | Decreto Supremo N°009-2017-EM Reglamento Técnico sobre el Etiquetado de Eficiencia Energética para Equipos Energéticos - Anexo 3 | Esquema 2, 3, 4, 5 de la norma ISO/IEC 17067 |  | 27.5 - Aparatos domésticos | 2022-03-16 al 2026-03-15
OCP-027-1 | 150 | 2023-11-24 | Certificación de productos | Lavadoras de uso doméstico | Decreto Supremo N°009-2017-EM Reglamento Técnico sobre el Etiquetado de Eficiencia Energética para Equipos Energéticos - Anexo 6 | Esquema 2, 3, 4, 5 de la norma ISO/IEC 17067 |  | 27.5 - Aparatos domésticos | 2022-03-16 al 2026-03-15
OCP-027-1 | 151 | 2023-11-24 | Certificación de productos | Secadoras de tambor de uso doméstico. | Decreto Supremo N°009-2017-EM Reglamento Técnico sobre el Etiquetado de Eficiencia Energética para Equipos Energéticos - Anexo 7 | Esquema 2, 3, 4, 5 de la norma ISO/IEC 17067 |  | 27.5 - Aparatos domésticos | 2022-03-16 al 2026-03-15
OCP-027-1 | 152 | 2023-11-24 | Certificación de productos | Aparatos de Aire acondicionado | Decreto Supremo N°009-2017-EM Reglamento Técnico sobre el Etiquetado de Eficiencia Energética para Equipos Energéticos - Anexo 8 | Esquema 2, 3, 4, 5 de la norma ISO/IEC 17067 |  | 27.5 - Aparatos domésticos | 2022-03-16 al 2026-03-15
OCP-027-1 | 153 | 2023-11-24 | Certificación de productos | Calentadores de agua eléctricos de acumulación de uso doméstico. | Decreto Supremo N°009-2017-EM Reglamento Técnico sobre el Etiquetado de Eficiencia Energética para Equipos Energéticos - Anexo 9.1 | Esquema 2, 3, 4, 5 de la norma ISO/IEC 17067 |  | 27.5 - Aparatos domésticos | 2022-03-16 al 2026-03-15
OCP-027-1 | 154 | 2023-11-24 | Certificación de productos | Calentadores de agua instantáneos que utilizan combustibles gaseosos de uso domestico | Decreto Supremo N°009-2017-EM Reglamento Técnico sobre el Etiquetado de Eficiencia Energética para Equipos Energéticos - Anexo 9.4 | Esquema 2, 3, 4, 5 de la norma ISO/IEC 17067 |  | 27.5 - Aparatos domésticos | 2022-03-16 al 2026-03-15
OCP-027-1 | 155 | 2023-11-24 | Certificación de productos | Calentadores de agua eléctricos instantáneos de uso doméstico | Decreto Supremo N°009-2017-EM Reglamento Técnico sobre el Etiquetado de Eficiencia Energética para Equipos Energéticos - Anexo 9.2 | Esquema 2, 3, 4, 5 de la norma ISO/IEC 17067 |  | 27.5 - Aparatos domésticos | 2022-03-16 al 2026-03-15
OCP-027-1 | 156 | 2023-11-24 | Certificación de productos | Calentadores de agua de acumulación que utilizan combustibles gaseosos de uso doméstico | Decreto Supremo N°009-2017-EM Reglamento Técnico sobre el Etiquetado de Eficiencia Energética para Equipos Energéticos - Anexo 9.3 | Esquema 2, 3, 4, 5 de la norma ISO/IEC 17067 |  | 27.5 - Aparatos domésticos | 2022-03-16 al 2026-03-15
OCP-033-1 | 157 | 2024-05-02 | Certificación de procesos | Producción vegetal | DS 044-2006-AG Reglamento técnico para los productos orgánicos. - DS 002-2020 MINAGRI Reglamento de certificación y fiscalización de la producción orgánica | Esquema 6 de la norma ISO/IEC 17067 |  | 01.1 - Cultivos no perennes | 2022-11-08 al 2025-11-07
OCP-033-1 | 158 | 2024-05-02 | Certificación de procesos | Producción vegetal | DS 044-2006-AG Reglamento técnico para los productos orgánicos. - DS 002-2020 MINAGRI Reglamento de certificación y fiscalización de la producción orgánica | Esquema 6 de la norma ISO/IEC 17067 |  | 01.2 - Cultivos perennes | 2022-11-08 al 2025-11-07
OCP-033-1 | 159 | 2024-05-02 | Certificación de procesos | Producción vegetal | DS 044-2006-AG Reglamento técnico para los productos orgánicos. - DS 002-2020 MINAGRI Reglamento de certificación y fiscalización de la producción orgánica | Esquema 6 de la norma ISO/IEC 17067 |  | 01.3 - Simientes y plantones: plantas vivas, bulbos, tubérculos y raíces, esquejes e injertos; micelios | 2022-11-08 al 2025-11-07
OCP-033-1 | 160 | 2024-05-02 | Certificación de procesos | Transformación | DS 044-2006-AG Reglamento técnico para los productos orgánicos. - DS 002-2020 MINAGRI Reglamento de certificación y fiscalización de la producción orgánica | Esquema 6 de la norma ISO/IEC 17067 |  | 01.1 - Cultivos no perennes | 2022-11-08 al 2025-11-07
OCP-033-1 | 161 | 2024-05-02 | Certificación de procesos | Transformación | DS 044-2006-AG Reglamento técnico para los productos orgánicos. - DS 002-2020 MINAGRI Reglamento de certificación y fiscalización de la producción orgánica | Esquema 6 de la norma ISO/IEC 17067 |  | 01.2 - Cultivos perennes | 2022-11-08 al 2025-11-07
OCP-033-1 | 162 | 2024-05-02 | Certificación de procesos | Transformación | DS 044-2006-AG Reglamento técnico para los productos orgánicos. - DS 002-2020 MINAGRI Reglamento de certificación y fiscalización de la producción orgánica | Esquema 6 de la norma ISO/IEC 17067 |  | 01.3 - Simientes y plantones: plantas vivas, bulbos, tubérculos y raíces, esquejes e injertos; micelios | 2022-11-08 al 2025-11-07
OCP-033-1 | 163 | 2024-05-02 | Certificación de procesos | Comercialización | DS 044-2006-AG Reglamento técnico para los productos orgánicos. - DS 002-2020 MINAGRI Reglamento de certificación y fiscalización de la producción orgánica | Esquema 6 de la norma ISO/IEC 17067 |  | 01.1 - Cultivos no perennes | 2022-11-08 al 2025-11-07
OCP-033-1 | 164 | 2024-05-02 | Certificación de procesos | Comercialización | DS 044-2006-AG Reglamento técnico para los productos orgánicos. - DS 002-2020 MINAGRI Reglamento de certificación y fiscalización de la producción orgánica | Esquema 6 de la norma ISO/IEC 17067 |  | 01.2 - Cultivos perennes | 2022-11-08 al 2025-11-07
OCP-033-1 | 165 | 2024-05-02 | Certificación de procesos | Comercialización | DS 044-2006-AG Reglamento técnico para los productos orgánicos. - DS 002-2020 MINAGRI Reglamento de certificación y fiscalización de la producción orgánica | Esquema 6 de la norma ISO/IEC 17067 |  | 01.3 - Simientes y plantones: plantas vivas, bulbos, tubérculos y raíces, esquejes e injertos; micelios | 2022-11-08 al 2025-11-07
OCP-005-1 | 166 | 2024-03-05 | Certificación de productos | Tanques de almacenamiento de GLP | ASME Boiler and pressure vessel code, Ed. 2023. Section VIII: Rules for construction of pressure vessels. Division 1. | Esquema Propio: CERT/I001.06 “Esquema del proceso de certificación del producto tanque de almacenamiento de gas licuado de petróleo (GLP) en fabricación”. Comprende: Selección, Determinación de las características (ensayo, inspección), Revisión y Decisión. |  | 25.2 - Cisternas y grandes depósitos y contenedores de metal | 2021-11-10 al 2025-11-09
OCP-025-1 | 167 | 2024-08-15 | Certificación de productos | Frutas y Hortalizas: Opción 1 y Opción 2 | GLOBALG.A.P. Reglamento General - Parte I, II y III Versión 5.4.1-GFS - Reglamento Genera: Reglas para los cultivos Versión 5.4.1-GFS - Módulo Base para Todo Tipo de Finca - Módulo Base para Cultivos, Frutas y Hortalizas Versión 5.4.1-GFS. | Esquema propio: MC-F-AGRI-IQC-01 Esquema de certificación de frutas y hortalizas y adendas: GRASP, FSMA-PSR, COTSCO, NURTURE , SPRING - Comprende: Solicitud, Revisión de la solicitud, Etapa de evaluación: Determinación de las características (revisión, ensayo, inspección), Revisión, Decisión sobre la certificación y Documentación de certificación. |  | 01.1 - Cultivos no perennes | 2022-02-04 al 2026-02-03
OCP-025-1 | 168 | 2024-08-15 | Certificación de productos | Frutas y Hortalizas: Opción 1 y Opción 2 | GLOBALG.A.P. Reglamento General - Parte I, II y III Versión 5.4.1-GFS - Reglamento Genera: Reglas para los cultivos Versión 5.4.1-GFS - Módulo Base para Todo Tipo de Finca - Módulo Base para Cultivos, Frutas y Hortalizas Versión 5.4.1-GFS. | Esquema propio: MC-F-AGRI-IQC-01 Esquema de certificación de frutas y hortalizas y adendas: GRASP, FSMA-PSR, COTSCO, NURTURE , SPRING - Comprende: Solicitud, Revisión de la solicitud, Etapa de evaluación: Determinación de las características (revisión, ensayo, inspección), Revisión, Decisión sobre la certificación y Documentación de certificación. |  | 01.2 - Cultivos perennes | 2022-02-04 al 2026-02-03
OCP-025-1 | 169 | 2024-08-15 | Certificación de productos | Recipientes y Tanques para almacenamiento de GLP | Código ASME Sec. VIII, Div. 1:2021 Rules for construction of pressure vessels. | Esquema propio: MC-F-CI-01 Esquema de Certificación de Tanques para Almacenamiento y Transporte de GLP. Comprende: Solicitud, Revisión de la solicitud, | Etapa de evaluación: Determinación de las características (revisión, ensayo, inspección), Revisión, Decisión sobre la certificación y Documentación de certificación | 25.2 - Cisternas y grandes depósitos y contenedores de metal | 2022-02-04 al 2026-02-03
OCP-025-1 | 170 | 2024-08-15 | Certificación de productos | Recipientes y Tanques para transporte de GLP | Código ASME Sec. VIII, Div. 1:2021 Rules for construction of pressure vessels. - Código ASME Sec. XII:2021 Rules for construction and continued service of transport tanks | Esquema propio: MC-F-CI-80 Esquema de Certificación de Tanques para Almacenamiento y Transporte de GLP. Comprende: Solicitud, Revisión de la solicitud, Etapa de evaluación: Determinación de las características (revisión, ensayo, inspección), Revisión, Decisión sobre la certificación y Documentación de certificación |  | 25.2 - Cisternas y grandes depósitos y contenedores de metal | 2022-02-04 al 2026-02-03
OCP-003-1 | 171 | 2024-03-05 | Certificación de procesos | Sistemas de producción y almacenamiento de microformas | NTP 392.030-2:2015 Microformas. Requisitos para las organizaciones que administran sistemas de producción y almacenamiento. Parte 2: Medios de archivo electrónico. | Esquema propio: Reglamento del sistema de Certificación de la Idoneidad Técnica de los Sistemas de producción y almacenamiento de Microformas. Código CER-DR-C&P.1 |  | 62.0 - Servicios de programación, consultoría y otros servicios relacionados con la informática | 2023-03-09 al 2027-03-08
OCP-003-1 | 172 | 2024-03-05 | Certificación de procesos | Fabricas pesqueras productoras de Ingredientes Marinos | MarinTrust Standard version 2.0 | Esquema propio: Reglamento del sistema de certificación MarinTrust Código CER-DR-KN.1 |  | 10.2 - Pescados, crustáceos y moluscos elaborados y en conserva | 2023-03-09 al 2027-03-08
OCP-030-1 | 173 | 2024-03-05 | Certificación de productos | Aparatos de refrigeración | Decreto Supremo N°009-2017-EM Reglamento Técnico sobre el Etiquetado de Eficiencia Energética para Equipos Energéticos - Anexo 3 | Esquema 1b, 2 y 5 de la norma ISO/IEC 17067 |  | 27.5 - Aparatos domésticos | 2021-12-14 al 2024-12-13
OCP-030-1 | 174 | 2024-03-05 | Certificación de productos | Lavadoras de uso doméstico | Decreto Supremo N°009-2017-EM Reglamento Técnico sobre el Etiquetado de Eficiencia Energética para Equipos Energéticos - Anexo 6 | Esquema 1b, 2 y 5 de la norma ISO/IEC 17067 |  | 27.5 - Aparatos domésticos | 2021-12-14 al 2024-12-13
OCP-030-1 | 175 | 2024-03-05 | Certificación de productos | Secadoras de tambor de uso doméstico. | Decreto Supremo N°009-2017-EM Reglamento Técnico sobre el Etiquetado de Eficiencia Energética para Equipos Energéticos - Anexo 7 | Esquema 1b, 2 y 5 de la norma ISO/IEC 17067 |  | 27.5 - Aparatos domésticos | 2021-12-14 al 2024-12-13
OCP-030-1 | 176 | 2024-03-05 | Certificación de productos | Aparatos de aire acondicionado | Decreto Supremo N°009-2017-EM Reglamento Técnico sobre el Etiquetado de Eficiencia Energética para Equipos Energéticos - Anexo 8 | Esquema 1b, 2 y 5 de la norma ISO/IEC 17067 |  | 27.5 - Aparatos domésticos | 2021-12-14 al 2024-12-13

## Vs_LaboratorioCalibracion
IdOrganizacion | IdLaboratorioCalibracion | ClbFechaRegistro | ClbLugarEjecucion | ClbMagnitud | ClbInstrumento | ClbIntervaloMedicion | ClbIncertidumbreExpandida | ClbPrincipioMedicion | ClbMetodoMedicion | ClbPatronUtilizado | ClbVigenteApartirDe
LC-039-1 | 1 | 2024-04-17 |  | MASA | PESAS M2 | [100 - 100] mg | 0,2 | COMPARACIÓN DIRECTA | PC-008 PROCEDIMIENTO PARA LA CALIBRACIÓN DE PESAS DE CLASE DE EXACTITUD M1-2, M2, M2-3 Y M3 DE LA NMP 004:2007 PRIMERA EDICIÓN - ABRIL 2021 | PESA M1 | Del 2022-12-02 al 2026-12-01
LC-039-1 | 2 | 2024-04-17 |  | MASA | PESAS M2 | [200 - 200] mg | 0,2 | COMPARACIÓN DIRECTA | PC-008 PROCEDIMIENTO PARA LA CALIBRACIÓN DE PESAS DE CLASE DE EXACTITUD M1-2, M2, M2-3 Y M3 DE LA NMP 004:2007 PRIMERA EDICIÓN - ABRIL 2021 | PESA M1 | Del 2022-12-02 al 2026-12-01
LC-039-1 | 3 | 2024-04-17 |  | MASA | PESAS M2 | [500 - 500] mg | 0,3 | COMPARACIÓN DIRECTA | PC-008 PROCEDIMIENTO PARA LA CALIBRACIÓN DE PESAS DE CLASE DE EXACTITUD M1-2, M2, M2-3 Y M3 DE LA NMP 004:2007 PRIMERA EDICIÓN - ABRIL 2021 | PESA M1 | Del 2022-12-02 al 2026-12-01
LC-039-1 | 4 | 2024-04-17 |  | MASA | PESAS M2 | [1 - 1] g | 0,3 | COMPARACIÓN DIRECTA | PC-008 PROCEDIMIENTO PARA LA CALIBRACIÓN DE PESAS DE CLASE DE EXACTITUD M1-2, M2, M2-3 Y M3 DE LA NMP 004:2007 PRIMERA EDICIÓN - ABRIL 2021 | PESA F1 | Del 2022-12-02 al 2026-12-01
LC-039-1 | 5 | 2024-04-17 |  | MASA | PESAS M2 | [2 - 2] g | 0,4 | COMPARACIÓN DIRECTA | PC-008 PROCEDIMIENTO PARA LA CALIBRACIÓN DE PESAS DE CLASE DE EXACTITUD M1-2, M2, M2-3 Y M3 DE LA NMP 004:2007 PRIMERA EDICIÓN - ABRIL 2021 | PESA F1 | Del 2022-12-02 al 2026-12-01
LC-039-1 | 6 | 2024-04-17 |  | MASA | PESAS M2 | [5 - 5] g | 0,5 | COMPARACIÓN DIRECTA | PC-008 PROCEDIMIENTO PARA LA CALIBRACIÓN DE PESAS DE CLASE DE EXACTITUD M1-2, M2, M2-3 Y M3 DE LA NMP 004:2007 PRIMERA EDICIÓN - ABRIL 2021 | PESA F1 | Del 2022-12-02 al 2026-12-01
LC-039-1 | 7 | 2024-04-17 |  | MASA | PESAS M2 | [10 - 10] g | 0,6 | COMPARACIÓN DIRECTA | PC-008 PROCEDIMIENTO PARA LA CALIBRACIÓN DE PESAS DE CLASE DE EXACTITUD M1-2, M2, M2-3 Y M3 DE LA NMP 004:2007 PRIMERA EDICIÓN - ABRIL 2021 | PESA F1 | Del 2022-12-02 al 2026-12-01
LC-039-1 | 8 | 2024-04-17 |  | MASA | PESAS M2 | [20 - 20] g | 0,8 | COMPARACIÓN DIRECTA | PC-008 PROCEDIMIENTO PARA LA CALIBRACIÓN DE PESAS DE CLASE DE EXACTITUD M1-2, M2, M2-3 Y M3 DE LA NMP 004:2007 PRIMERA EDICIÓN - ABRIL 2021 | PESA F1 | Del 2022-12-02 al 2026-12-01
LC-039-1 | 9 | 2024-04-17 |  | MASA | PESAS M2 | [50 - 50] g | 1 | COMPARACIÓN DIRECTA | PC-008 PROCEDIMIENTO PARA LA CALIBRACIÓN DE PESAS DE CLASE DE EXACTITUD M1-2, M2, M2-3 Y M3 DE LA NMP 004:2007 PRIMERA EDICIÓN - ABRIL 2021 | PESA F1 | Del 2022-12-02 al 2026-12-01
LC-039-1 | 10 | 2024-04-17 |  | MASA | PESAS M2 | [100 - 100] g | 1,6 | COMPARACIÓN DIRECTA | PC-008 PROCEDIMIENTO PARA LA CALIBRACIÓN DE PESAS DE CLASE DE EXACTITUD M1-2, M2, M2-3 Y M3 DE LA NMP 004:2007 PRIMERA EDICIÓN - ABRIL 2021 | PESA F1 | Del 2022-12-02 al 2026-12-01
LC-039-1 | 11 | 2024-04-17 |  | MASA | PESAS M2 | [200 - 200] g | 3 | COMPARACIÓN DIRECTA | PC-008 PROCEDIMIENTO PARA LA CALIBRACIÓN DE PESAS DE CLASE DE EXACTITUD M1-2, M2, M2-3 Y M3 DE LA NMP 004:2007 PRIMERA EDICIÓN - ABRIL 2021 | PESA F1 | Del 2022-12-02 al 2026-12-01
LC-039-1 | 12 | 2024-04-17 |  | MASA | PESAS M2 | [500 - 500] g | 8 | COMPARACIÓN DIRECTA | PC-008 PROCEDIMIENTO PARA LA CALIBRACIÓN DE PESAS DE CLASE DE EXACTITUD M1-2, M2, M2-3 Y M3 DE LA NMP 004:2007 PRIMERA EDICIÓN - ABRIL 2021 | PESA M1 | Del 2022-12-02 al 2026-12-01
LC-039-1 | 13 | 2024-04-17 |  | MASA | PESAS M2 | [1 - 1] kg | 16 | COMPARACIÓN DIRECTA | PC-008 PROCEDIMIENTO PARA LA CALIBRACIÓN DE PESAS DE CLASE DE EXACTITUD M1-2, M2, M2-3 Y M3 DE LA NMP 004:2007 PRIMERA EDICIÓN - ABRIL 2021 | PESA M1 | Del 2022-12-02 al 2026-12-01
LC-039-1 | 14 | 2024-04-17 |  | MASA | PESAS M2 | [2 - 2] kg | 0,04 | COMPARACIÓN DIRECTA | PC-008 PROCEDIMIENTO PARA LA CALIBRACIÓN DE PESAS DE CLASE DE EXACTITUD M1-2, M2, M2-3 Y M3 DE LA NMP 004:2007 PRIMERA EDICIÓN - ABRIL 2021 | PESA M1 | Del 2022-12-02 al 2026-12-01
LC-039-1 | 15 | 2024-04-17 |  | MASA | PESAS M2 | [5 - 5] kg | 0,09 | COMPARACIÓN DIRECTA | PC-008 PROCEDIMIENTO PARA LA CALIBRACIÓN DE PESAS DE CLASE DE EXACTITUD M1-2, M2, M2-3 Y M3 DE LA NMP 004:2007 PRIMERA EDICIÓN - ABRIL 2021 | PESA M1 | Del 2022-12-02 al 2026-12-01
LC-039-1 | 16 | 2024-04-17 |  | MASA | PESAS M2 | [10 - 10] kg | 0,2 | COMPARACIÓN DIRECTA | PC-008 PROCEDIMIENTO PARA LA CALIBRACIÓN DE PESAS DE CLASE DE EXACTITUD M1-2, M2, M2-3 Y M3 DE LA NMP 004:2007 PRIMERA EDICIÓN - ABRIL 2021 | PESA M1 | Del 2022-12-02 al 2026-12-01
LC-039-1 | 17 | 2024-04-17 |  | MASA | PESAS M2 | [20 - 20] kg | 0,3 | COMPARACIÓN DIRECTA | PC-008 PROCEDIMIENTO PARA LA CALIBRACIÓN DE PESAS DE CLASE DE EXACTITUD M1-2, M2, M2-3 Y M3 DE LA NMP 004:2007 PRIMERA EDICIÓN - ABRIL 2021 | PESA M1 | Del 2022-12-02 al 2026-12-01
LC-039-1 | 18 | 2024-04-17 |  | MASA | PESAS M3 | [1 - 1] g | 3 | COMPARACIÓN DIRECTA | PC-008 PROCEDIMIENTO PARA LA CALIBRACIÓN DE PESAS DE CLASE DE EXACTITUD M1-2, M2, M2-3 Y M3 DE LA NMP 004:2007 PRIMERA EDICIÓN - ABRIL 2021 | PESA F1 | Del 2022-12-02 al 2026-12-01
LC-039-1 | 19 | 2024-04-17 |  | MASA | PESAS M3 | [2 - 2] g | 4 | COMPARACIÓN DIRECTA | PC-008 PROCEDIMIENTO PARA LA CALIBRACIÓN DE PESAS DE CLASE DE EXACTITUD M1-2, M2, M2-3 Y M3 DE LA NMP 004:2007 PRIMERA EDICIÓN - ABRIL 2021 | PESA F1 | Del 2022-12-02 al 2026-12-01
LC-039-1 | 20 | 2024-04-17 |  | MASA | PESAS M3 | [5 - 5] g | 5 | COMPARACIÓN DIRECTA | PC-008 PROCEDIMIENTO PARA LA CALIBRACIÓN DE PESAS DE CLASE DE EXACTITUD M1-2, M2, M2-3 Y M3 DE LA NMP 004:2007 PRIMERA EDICIÓN - ABRIL 2021 | PESA F1 | Del 2022-12-02 al 2026-12-01
LC-039-1 | 21 | 2024-04-17 |  | MASA | PESAS M3 | [10 - 10] g | 6 | COMPARACIÓN DIRECTA | PC-008 PROCEDIMIENTO PARA LA CALIBRACIÓN DE PESAS DE CLASE DE EXACTITUD M1-2, M2, M2-3 Y M3 DE LA NMP 004:2007 PRIMERA EDICIÓN - ABRIL 2021 | PESA F1 | Del 2022-12-02 al 2026-12-01
LC-039-1 | 22 | 2024-04-17 |  | MASA | PESAS M3 | [20 - 20] g | 8 | COMPARACIÓN DIRECTA | PC-008 PROCEDIMIENTO PARA LA CALIBRACIÓN DE PESAS DE CLASE DE EXACTITUD M1-2, M2, M2-3 Y M3 DE LA NMP 004:2007 PRIMERA EDICIÓN - ABRIL 2021 | PESA F1 | Del 2022-12-02 al 2026-12-01
LC-039-1 | 23 | 2024-04-17 |  | MASA | PESAS M3 | [50 - 50] g | 10 | COMPARACIÓN DIRECTA | PC-008 PROCEDIMIENTO PARA LA CALIBRACIÓN DE PESAS DE CLASE DE EXACTITUD M1-2, M2, M2-3 Y M3 DE LA NMP 004:2007 PRIMERA EDICIÓN - ABRIL 2021 | PESA F1 | Del 2022-12-02 al 2026-12-01
LC-039-1 | 24 | 2024-04-17 |  | MASA | PESAS M3 | [100 - 100] g | 16 | COMPARACIÓN DIRECTA | PC-008 PROCEDIMIENTO PARA LA CALIBRACIÓN DE PESAS DE CLASE DE EXACTITUD M1-2, M2, M2-3 Y M3 DE LA NMP 004:2007 PRIMERA EDICIÓN - ABRIL 2021 | PESA F1 | Del 2022-12-02 al 2026-12-01
LC-039-1 | 25 | 2024-04-17 |  | MASA | PESAS M3 | [100 - 100] g | 30 | COMPARACIÓN DIRECTA | PC-008 PROCEDIMIENTO PARA LA CALIBRACIÓN DE PESAS DE CLASE DE EXACTITUD M1-2, M2, M2-3 Y M3 | PESA F1 | Del 2022-12-02 al 2026-12-01
LC-039-1 | 26 | 2024-04-17 |  | MASA | PESAS M3 | [200 - 200] g | 30 | COMPARACIÓN DIRECTA | PC-008 PROCEDIMIENTO PARA LA CALIBRACIÓN DE PESAS DE CLASE DE EXACTITUD M1-2, M2, M2-3 Y M3 DE LA NMP 004:2007 PRIMERA EDICIÓN - ABRIL 2021 | PESA F1 | Del 2022-12-02 al 2026-12-01
LC-039-1 | 27 | 2024-04-17 |  | MASA | PESAS M3 | [500 - 500] g | 80 | COMPARACIÓN DIRECTA | PC-008 PROCEDIMIENTO PARA LA CALIBRACIÓN DE PESAS DE CLASE DE EXACTITUD M1-2, M2, M2-3 Y M3 DE LA NMP 004:2007 PRIMERA EDICIÓN - ABRIL 2021 | PESA M1 | Del 2022-12-02 al 2026-12-01
LC-039-1 | 28 | 2024-04-17 |  | MASA | PESAS M3 | [1 - 1] kg | 0,16 | COMPARACIÓN DIRECTA | PC-008 PROCEDIMIENTO PARA LA CALIBRACIÓN DE PESAS DE CLASE DE EXACTITUD M1-2, M2, M2-3 Y M3 DE LA NMP 004:2007 PRIMERA EDICIÓN - ABRIL 2021 | PESA M1 | Del 2022-12-02 al 2026-12-01
LC-039-1 | 29 | 2024-04-17 |  | MASA | PESAS M3 | [2 - 2] kg | 0,3 | COMPARACIÓN DIRECTA | PC-008 PROCEDIMIENTO PARA LA CALIBRACIÓN DE PESAS DE CLASE DE EXACTITUD M1-2, M2, M2-3 Y M3 DE LA NMP 004:2007 PRIMERA EDICIÓN - ABRIL 2021 | PESA M1 | Del 2022-12-02 al 2026-12-01
LC-039-1 | 30 | 2024-04-17 |  | MASA | PESAS M3 | [5 - 5] kg | 0,8 | COMPARACIÓN DIRECTA | PC-008 PROCEDIMIENTO PARA LA CALIBRACIÓN DE PESAS DE CLASE DE EXACTITUD M1-2, M2, M2-3 Y M3 DE LA NMP 004:2007 PRIMERA EDICIÓN - ABRIL 2021 | PESA M1 | Del 2022-12-02 al 2026-12-01
LC-039-1 | 31 | 2024-04-17 |  | MASA | PESAS M3 | [10 - 10] kg | 1,6 | COMPARACIÓN DIRECTA | PC-008 PROCEDIMIENTO PARA LA CALIBRACIÓN DE PESAS DE CLASE DE EXACTITUD M1-2, M2, M2-3 Y M3 DE LA NMP 004:2007 PRIMERA EDICIÓN - ABRIL 2021 | PESA M1 | Del 2022-12-02 al 2026-12-01
LC-039-1 | 32 | 2024-04-17 |  | MASA | PESAS M3 | [20 - 20] kg | 3 | COMPARACIÓN DIRECTA | PC-008 PROCEDIMIENTO PARA LA CALIBRACIÓN DE PESAS DE CLASE DE EXACTITUD M1-2, M2, M2-3 Y M3 DE LA NMP 004:2007 PRIMERA EDICIÓN - ABRIL 2021 | PESA M1 | Del 2022-12-02 al 2026-12-01
LC-039-1 | 33 | 2024-04-17 |  | INSTRUMENTO DE PESAJE | BALANZAS DE FUNCIONAMIENTO NO AUTOMATICO | [0,001 - 10] kg | 2* 0,1721 g2 + 6,056 * 10-10 X2 | COMPARACIÓN DIRECTA | PC-001 PROCEDIMIENTO PARA LA CALIBRACIÓN DE INSTRUMENTOS DE PESAJE DE FUNCIONAMIENTO NO AUTOMÁTICO CLASE III Y IIII PRIMERA EDICIÓN - MAYO 2019 | PESA M2 | Del 2022-12-02 al 2026-12-01
LC-039-1 | 34 | 2024-04-17 |  | INSTRUMENTO DE PESAJE | BALANZAS DE FUNCIONAMIENTO NO AUTOMATICO | [0,002 - 20] kg | 2* 0,7006 g2 + 9,191 * 10-10 X2 | COMPARACIÓN DIRECTA | PC-001 PROCEDIMIENTO PARA LA CALIBRACIÓN DE INSTRUMENTOS DE PESAJE DE FUNCIONAMIENTO NO AUTOMÁTICO CLASE III Y IIII PRIMERA EDICIÓN - MAYO 2019 | PESA M2 / PESA M1 | Del 2022-12-02 al 2026-12-01
LC-039-1 | 35 | 2024-04-17 |  | INSTRUMENTO DE PESAJE | BALANZAS DE FUNCIONAMIENTO NO AUTOMATICO | [0,005 - 50] kg | 2* 4,6208 g2 + 2,0511 * 10-9 X2 | COMPARACIÓN DIRECTA | PC-001 PROCEDIMIENTO PARA LA CALIBRACIÓN DE INSTRUMENTOS DE PESAJE DE FUNCIONAMIENTO NO AUTOMÁTICO CLASE III Y IIII PRIMERA EDICIÓN - MAYO 2019 | PESA M2 / PESA M1 | Del 2022-12-02 al 2026-12-01
LC-039-1 | 36 | 2024-04-17 |  | INSTRUMENTO DE PESAJE | BALANZAS DE FUNCIONAMIENTO NO AUTOMATICO | [0,01 - 100] kg | 2* 18,85 g2 + 2,1994 *10-9 X2 | COMPARACIÓN DIRECTA | PC-001 PROCEDIMIENTO PARA LA CALIBRACIÓN DE INSTRUMENTOS DE PESAJE DE FUNCIONAMIENTO NO AUTOMÁTICO CLASE III Y IIII PRIMERA EDICIÓN - MAYO 2019 | PESA M2 / PESA M1 | Del 2022-12-02 al 2026-12-01
LC-039-1 | 37 | 2024-04-17 |  | INSTRUMENTO DE PESAJE | BALANZAS DE FUNCIONAMIENTO NO AUTOMATICO | [0,02 - 200] kg | 2* 69,1778 g2 + 1,2137 * 10-9 X2 | COMPARACIÓN DIRECTA | PC-001 PROCEDIMIENTO PARA LA CALIBRACIÓN DE INSTRUMENTOS DE PESAJE DE FUNCIONAMIENTO NO AUTOMÁTICO CLASE III Y IIII PRIMERA EDICIÓN - MAYO 2019 | PESA M2 / PESA M1 | Del 2022-12-02 al 2026-12-01
LC-039-1 | 38 | 2024-04-17 |  | INSTRUMENTO DE PESAJE | BALANZAS DE FUNCIONAMIENTO NO AUTOMATICO | [0,05 - 500] kg | 2* 0,0005542 kg2 + 1,7691* 10-9 X2 | COMPARACIÓN DIRECTA | PC-001 PROCEDIMIENTO PARA LA CALIBRACIÓN DE INSTRUMENTOS DE PESAJE DE FUNCIONAMIENTO NO AUTOMÁTICO CLASE III Y IIII PRIMERA EDICIÓN - MAYO 2019 | PESA M2 / PESA M1 | Del 2022-12-02 al 2026-12-01
LC-039-1 | 39 | 2024-04-17 |  | INSTRUMENTO DE PESAJE | BALANZAS DE FUNCIONAMIENTO NO AUTOMATICO | [0,1 - 1000] kg | 2* 0,001791 kg2 + 2,4854* 10-9 X2 | COMPARACIÓN DIRECTA | PC-001 PROCEDIMIENTO PARA LA CALIBRACIÓN DE INSTRUMENTOS DE PESAJE DE FUNCIONAMIENTO NO AUTOMÁTICO CLASE III Y IIII PRIMERA EDICIÓN - MAYO 2019 | PESA M2 / PESA M1 | Del 2022-12-02 al 2026-12-01
LC-039-1 | 40 | 2024-04-17 |  | INSTRUMENTO DE PESAJE | BALANZAS DE FUNCIONAMIENTO NO AUTOMATICO | [0,2 - 2000] kg | 2* 0,007267 kg2 + 2,0103 * 10-9 X2 | COMPARACIÓN DIRECTA | PC-001 PROCEDIMIENTO PARA LA CALIBRACIÓN DE INSTRUMENTOS DE PESAJE DE FUNCIONAMIENTO NO AUTOMÁTICO CLASE III Y IIII PRIMERA EDICIÓN - MAYO 2019 | PESA M2 / PESA M1 | Del 2022-12-02 al 2026-12-01
LC-039-1 | 41 | 2024-04-17 |  | INSTRUMENTO DE PESAJE | BALANZAS DE FUNCIONAMIENTO NO AUTOMATICO | [0,5 - 2000] kg | 2* 0,052056 kg2 + 3,382 * 10-9 X2 | COMPARACIÓN DIRECTA | PC-001 PROCEDIMIENTO PARA LA CALIBRACIÓN DE INSTRUMENTOS DE PESAJE DE FUNCIONAMIENTO NO AUTOMÁTICO CLASE III Y IIII PRIMERA EDICIÓN - MAYO 2019 | PESA M2 / PESA M1 | Del 2022-12-02 al 2026-12-01
LC-039-1 | 42 | 2024-04-17 |  | INSTRUMENTO DE PESAJE | BALANZAS DE FUNCIONAMIENTO NO AUTOMATICO | [1 - 2000] kg | 2* 0,1940 kg2 + 1,4241 * 10-8 X2 | COMPARACIÓN DIRECTA | PC-001 PROCEDIMIENTO PARA LA CALIBRACIÓN DE INSTRUMENTOS DE PESAJE DE FUNCIONAMIENTO NO AUTOMÁTICO CLASE III Y IIII PRIMERA EDICIÓN - MAYO 2019 | PESA M2 / PESA M1 | Del 2022-12-02 al 2026-12-01
LC-039-1 | 43 | 2024-04-17 |  | TEMPERATURA | TERMÓMETRO DIGITAL | [60 - 200] °C | U = -1,702x10-9t3 + 9,977x10-7t2 - 1,061x10-4t + 3,109x10-1 | COMPARACIÓN DIRECTA | PROCEDIMIENTO PARA LA CALIBRACIÓN DE TERMÓMETROS DIGITALES, PC-017 SNM-INDECOPI 2DA. EDICIÓN: 2012 | DOS INDICADORES DIGITALES CON SENSOR PT-100 | Del 2022-12-02 al 2026-12-01
LC-039-1 | 44 | 2024-04-17 |  | POTENCIOMETRIA | MEDIDOR DE PH | [4 - 4] pH | 0.014 | COMPARACIÓN DIRECTA CON MATERIALES DE REFERENCIA | PROCEDIMIENTO PARA LA CALIBRACIÓN DE MEDIDORES DE PH, PC-020 SEGUNDA EDICION; JUNIO 2017; INACAL-DM | MATERIAL DE REFERENCIA CERTIFICADO DE PH / TERMOMETRO DIGITAL / (-50 °C A 150 °C) DE RESOLUCION 0,01 °C | Del 2022-12-02 al 2026-12-01
LC-039-1 | 45 | 2024-04-17 |  | POTENCIOMETRIA | MEDIDOR DE PH | [7 - 7] pH | 0.012 | COMPARACIÓN DIRECTA CON MATERIALES DE REFERENCIA | PROCEDIMIENTO PARA LA CALIBRACIÓN DE MEDIDORES DE PH, PC-020 SEGUNDA EDICION; JUNIO 2017; INACAL-DM | MATERIAL DE REFERENCIA CERTIFICADO DE PH / TERMOMETRO DIGITAL / (-50 °C A 150 °C) DE RESOLUCION 0,01 °C | Del 2022-12-02 al 2026-12-01
LC-039-1 | 46 | 2024-04-17 |  | POTENCIOMETRIA | MEDIDOR DE PH | [10 - 10] pH | 0.014 | COMPARACIÓN DIRECTA CON MATERIALES DE REFERENCIA | PROCEDIMIENTO PARA LA CALIBRACIÓN DE MEDIDORES DE PH, PC-020 SEGUNDA EDICION; JUNIO 2017; INACAL-DM | MATERIAL DE REFERENCIA CERTIFICADO DE PH / TERMOMETRO DIGITAL / (-50 °C A 150 °C) DE RESOLUCION 0,01 °C | Del 2022-12-02 al 2026-12-01
LC-039-1 | 47 | 2024-04-17 |  | CONDUCTOMETRIA | CONDUCTÍMETRO | [100 - 100] µS/cm | 2,2 | COMPARACIÓN DIRECTA CON MATERIALES DE REFERENCIA | PC-022 PROCEDIMIENTO PARA LA CALIBRACIÓN DE MEDIDORES DE CONDUCTIVIDAD ELECTROLÍTICA (CONDUCTÍMETROS) - SEGUNDA EDICIÓN - JUNIO 2023 - INACAL-DM | MATERIAL DE REFERENCIA CERTIFICADO DE CONDUCTIVIDAD / TERMOMETRO DIGITAL / (-50 °C A 150 °C) DE RESOLUCION 0,01 °C | Del 2022-12-02 al 2026-12-01
LC-039-1 | 48 | 2024-04-17 |  | CONDUCTOMETRIA | CONDUCTÍMETRO | [1413 - 1413] µS/cm | 6,4 | COMPARACIÓN DIRECTA CON MATERIALES DE REFERENCIA | PC-022 PROCEDIMIENTO PARA LA CALIBRACIÓN DE MEDIDORES DE CONDUCTIVIDAD ELECTROLÍTICA (CONDUCTÍMETROS) - SEGUNDA EDICIÓN - JUNIO 2023 - INACAL-DM | MATERIAL DE REFERENCIA CERTIFICADO DE CONDUCTIVIDAD / TERMOMETRO DIGITAL / (-50 °C A 150 °C) DE RESOLUCION 0,01 °C | Del 2022-12-02 al 2026-12-01
LC-039-1 | 49 | 2024-04-17 |  | CONDUCTOMETRIA | CONDUCTÍMETRO | [10 - 10] mS/cm | 0,05 | COMPARACIÓN DIRECTA CON MATERIALES DE REFERENCIA | PC-022 PROCEDIMIENTO PARA LA CALIBRACIÓN DE MEDIDORES DE CONDUCTIVIDAD ELECTROLÍTICA (CONDUCTÍMETROS) - SEGUNDA EDICIÓN - JUNIO 2023 - INACAL-DM | MATERIAL DE REFERENCIA CERTIFICADO DE CONDUCTIVIDAD / TERMOMETRO DIGITAL / (-50 °C A 150 °C) DE RESOLUCION 0,01 °C | Del 2022-12-02 al 2026-12-01
LC-039-1 | 50 | 2024-04-17 |  | LONGITUD | PIE DE REY | [0* - 150] mm | ( 7,032 + 0,0052*L2 ) 1/2 | COMPARACIÓN DIRECTA | PROCEDIMIENTO DE CALIBRACION DE PIE DE REY PC-012 SNM-INDECOPI 5TA EDICIÓN - AGOSTO 2012 | BLOQUES PATRONES DE LONGITUD | Del 2022-12-02 al 2026-12-01
LC-039-1 | 51 | 2024-04-17 |  | LONGITUD | PIE DE REY | [0* - 200] mm | ( 7,032 + 0,0052*L2 ) 1/2 | COMPARACIÓN DIRECTA | PROCEDIMIENTO DE CALIBRACION DE PIE DE REY PC-012 SNM-INDECOPI 5TA EDICIÓN - AGOSTO 2012 | BLOQUES PATRONES DE LONGITUD | Del 2022-12-02 al 2026-12-01
LC-039-1 | 52 | 2024-04-17 |  | LONGITUD | PIE DE REY | [0* - 300] mm | ( 7,032 + 0,0052*L2 ) 1/2 | COMPARACIÓN DIRECTA | PROCEDIMIENTO DE CALIBRACION DE PIE DE REY PC-012 SNM-INDECOPI 5TA EDICIÓN - AGOSTO 2012 | BLOQUES PATRONES DE LONGITUD | Del 2022-12-02 al 2026-12-01
LC-039-1 | 53 | 2024-04-17 |  | LONGITUD | MICRÓMETRO DE EXTERIORES | [0 - 25] mm | 1.2 | COMPARACIÓN DIRECTA | PROCEDIMIENTO DE CALIBRACIÓN DE MICROMETRO DE EXTERIORES PC-013 SNM-INDECOPI 2DA EDICIÓN - DICIEMBRE 2001 | BLOQUES PATRONES DE LONGITUD | Del 2022-12-02 al 2026-12-01
LC-039-1 | 54 | 2024-04-17 |  | LONGITUD | COMPARADOR DE CUADRANTE | [0 - 1] mm | 1.9 | COMPARACIÓN DIRECTA | PROCEDIMIENTO PARA LA CALIBRACIÓN DE COMPARADORES UTILIZANDO BLOQUES PATRÓN DE LONGITUD PC-014 INACAL 3RA EDICIÓN - JULIO 2019 | BLOQUES PATRONES DE LONGITUD | Del 2022-12-02 al 2026-12-01
LC-039-1 | 55 | 2024-04-17 |  | LONGITUD | COMPARADOR DE CUADRANTE | [0 - 5] mm | 1.9 | COMPARACIÓN DIRECTA | PROCEDIMIENTO PARA LA CALIBRACIÓN DE COMPARADORES UTILIZANDO BLOQUES PATRÓN DE LONGITUD PC-014 INACAL 3RA EDICIÓN - JULIO 2019 | BLOQUES PATRONES DE LONGITUD | Del 2022-12-02 al 2026-12-01
LC-039-1 | 56 | 2024-04-17 |  | LONGITUD | COMPARADOR DE CUADRANTE | [0 - 10] mm | 1.9 | COMPARACIÓN DIRECTA | PROCEDIMIENTO PARA LA CALIBRACIÓN DE COMPARADORES UTILIZANDO BLOQUES PATRÓN DE LONGITUD PC-014 INACAL 3RA EDICIÓN - JULIO 2019 | BLOQUES PATRONES DE LONGITUD | Del 2022-12-02 al 2026-12-01
LC-039-1 | 57 | 2024-04-17 |  | LONGITUD | COMPARADOR DE CUADRANTE | [0 - 12,7] mm | 1.9 | COMPARACIÓN DIRECTA | PROCEDIMIENTO PARA LA CALIBRACIÓN DE COMPARADORES UTILIZANDO BLOQUES PATRÓN DE LONGITUD PC-014 INACAL 3RA EDICIÓN - JULIO 2019 | BLOQUES PATRONES DE LONGITUD | Del 2022-12-02 al 2026-12-01
LC-039-1 | 58 | 2024-04-17 |  | LONGITUD | COMPARADOR DE CUADRANTE | [0 - 25] mm | 2 | COMPARACIÓN DIRECTA | PROCEDIMIENTO PARA LA CALIBRACIÓN DE COMPARADORES UTILIZANDO BLOQUES PATRÓN DE LONGITUD PC-014 INACAL 3RA EDICIÓN - JULIO 2019 | BLOQUES PATRONES DE LONGITUD | Del 2022-12-02 al 2026-12-01
LC-039-1 | 59 | 2024-04-17 |  | LONGITUD | COMPARADOR DE CUADRANTE | [0 - 30] mm | 2 | COMPARACIÓN DIRECTA | PROCEDIMIENTO PARA LA CALIBRACIÓN DE COMPARADORES UTILIZANDO BLOQUES PATRÓN DE LONGITUD PC-014 INACAL 3RA EDICIÓN - JULIO 2019 | BLOQUES PATRONES DE LONGITUD | Del 2022-12-02 al 2026-12-01
LC-039-1 | 60 | 2024-04-17 |  | LONGITUD | COMPARADOR DE CUADRANTE | [0 - 50] mm | 2.2 | COMPARACIÓN DIRECTA | PROCEDIMIENTO PARA LA CALIBRACIÓN DE COMPARADORES UTILIZANDO BLOQUES PATRÓN DE LONGITUD PC-014 INACAL 3RA EDICIÓN - JULIO 2019 | BLOQUES PATRONES DE LONGITUD | Del 2022-12-02 al 2026-12-01
LC-039-1 | 61 | 2024-04-17 |  | LONGITUD | COMPARADOR DE CUADRANTE | [0 - 100] mm | 2.9 | COMPARACIÓN DIRECTA | PROCEDIMIENTO PARA LA CALIBRACIÓN DE COMPARADORES UTILIZANDO BLOQUES PATRÓN DE LONGITUD PC-014 INACAL 3RA EDICIÓN - JULIO 2019 | BLOQUES PATRONES DE LONGITUD | Del 2022-12-02 al 2026-12-01
LC-032-1 | 62 | 2023-01-31 |  | RADIACIONES IONIZANTES | MONITOR DE RADIACIÓN PORTÁTIL | [4 - 1100] µSv/h | 5,1 | CAMPO DE RADIACIÓN CALIBRADO LIBRE EN AIRE | PROC-LSCD-008 CALIBRACIÓN DOSIMÉTRICA DE MONITOR DE RADIACIÓN PORTÁTIL (VERSIÓN 05),SEGÚN ISO 4037-3 (2019) | CÁMARA DE IONIZACIÓN MODELO: TN32002; SERIE: 000568 | Del 2022-09-10 al 2026-09-09
LC-032-1 | 63 | 2023-01-31 |  | RADIACIONES IONIZANTES | MONITOR DE RADIACIÓN DE ÁREA | [4 - 35000] µSv/h | 5,1 | CAMPO DE RADIACIÓN CALIBRADO LIBRE EN AIRE | PROC-LSCD-009 CALIBRACIÓN DOSIMÉTRICA DE MONITOR DE RADIACIÓN DE ÁREA (VERSIÓN 05), SEGÚN ISO 4037-3 (2019) | CÁMARA DE IONIZACIÓN MODELO: TN32002; SERIE: 000568 | Del 2022-09-10 al 2026-09-09
LC-032-1 | 64 | 2023-01-31 |  | RADIACIONES IONIZANTES | DOSÍMETROS PERSONALES | [0,1 - 50] mSv | 5,2 | CAMPO DE RADIACIÓN CALIBRADO USANDO UN FANTOMA | PROC-LSCD-012 CALIBRACIÓN DE DOSÍMETROS PERSONALES (VERSIÓN 04), SEGÚN ISO 4037-3 (2019) | CÁMARA DE IONIZACIÓN MODELO: TN32002; SERIE: 000568 | Del 2022-09-10 al 2026-09-09
LC-032-1 | 65 | 2023-01-31 |  | RADIACIONES IONIZANTES | DOSÍMETROS PERSONALES | [0,1 - 50] mSv | 5,2 | CAMPO DE RADIACIÓN CALIBRADO USANDO UN FANTOMA | PROC-LSCD-012 CALIBRACIÓN DE DOSÍMETROS PERSONALES (VERSIÓN 04), SEGÚN ISO 4037-3 (2019) | CÁMARA DE IONIZACIÓN MODELO: TN32002; SERIE: 000568 | Del 2022-09-10 al 2026-09-09
LC-032-1 | 66 | 2023-01-31 |  | RADIACIONES IONIZANTES | DOSÍMETROS PERSONALES | [0,05 - 5] Gy | 5,2 | CAMPO DE RADIACIÓN CALIBRADO USANDO UN FANTOMA | PROC-LSCD-012 CALIBRACIÓN DE DOSÍMETROS PERSONALES (VERSIÓN 04), SEGÚN ISO 4037-3 (2019) | CÁMARA DE IONIZACIÓN MODELO: TN32002; SERIE: 000568 | Del 2022-09-10 al 2026-09-09
LC-032-1 | 67 | 2023-01-31 |  | RADIACIONES IONIZANTES | MONITOR DE RADIACIÓN DE CONTAMINACIÓN DE SUPERFICIE | [0,38693 0,18790 0,09265 - 1,7265 1,1855 1272,5] Bq/cm2 | 12 9,2 7,8 | COMPARACIÓN | PROC-LSCD-010 CALIBRACIÓN DE MONITORES DE CONTAMINACIÓN DE SUPERFICIE (VERSIÓN 05), SEGÚN ISO 7503-3 (2016) | FUENTES PLANAS DE AM-241 / CL-36 / SR-90 | Del 2022-09-10 al 2026-09-09
LC-032-1 | 68 | 2023-01-31 |  | RADIACIONES IONIZANTES | ELECTRÓMETRO | [0,3 - 1,0 ] nC | 0,47 %; | COMPARACIÓN INDIRECTA SUMINISTRO DE CARGA, GENERADA CON: FUENTE DE VOLTAJE Y CAPACITOR PATRÓN | PROC-LSCD-016 CALIBRACIÓN DE ELECTRÓMETROS POR GENERACIÓN DE CARGA (VALIDADO) VERSIÓN 05, BASADO EN PROCEDIMIENTO ESPECÍFICO: PEE63 INTI-ARGENTINA (JUNIO 2017) | INDICADOR DE VOLTEJE DC , , , , CAPACITORES PATRONES DE 1 NF, 10 NF Y 100 NF | Del 2022-09-10 al 2026-09-09
LC-052-1 | 69 | 2024-10-24 |  | VOLUMEN DE LIQUIDOS | BURETAS-(MICROBURETAS) | [0,01 - 1] mL | 1,2 x 10-3 | GRAVIMÉTRICO | PC-015 QUINTA EDICIÓN, ENERO 2017, "PROCEDIMIENTO PARA LA CALIBRACIÓN DE MATERIAL VOLUMÉTRICO DE VIDRIO Y PLÁSTICO" DEL INACAL. | BALANZA CLASE I | Del 2021-10-21 al 2024-10-20 (Vigencia extendida)
LC-052-1 | 70 | 2024-10-24 |  | VOLUMEN DE LIQUIDOS | PICNÓMETROS | [10 - 10] mL | 1,0 x 10-3 | GRAVIMÉTRICO | PC-015 QUINTA EDICIÓN, ENERO 2017, "PROCEDIMIENTO PARA LA CALIBRACIÓN DE MATERIAL VOLUMÉTRICO DE VIDRIO Y PLÁSTICO" DEL INACAL. | BALANZA CLASE I | Del 2021-10-21 al 2024-10-20 (Vigencia extendida)
LC-052-1 | 71 | 2024-10-24 |  | VOLUMEN DE LIQUIDOS | PIPETAS DE UN SOLO TRAZO | [1 - 1] mL | 1,1 x 10-3 | GRAVIMÉTRICO | PC-015 QUINTA EDICIÓN, ENERO 2017, "PROCEDIMIENTO PARA LA CALIBRACIÓN DE MATERIAL VOLUMÉTRICO DE VIDRIO Y PLÁSTICO" DEL INACAL. | BALANZA CLASE I, , TERMÓMETRO DIGITAL, BARÓMETRO, TERMOHIGRÓMETRO | Del 2021-10-21 al 2024-10-20 (Vigencia extendida)
LC-052-1 | 72 | 2024-10-24 |  | VOLUMEN DE LIQUIDOS | PIPETAS GRADUADAS | [0,01 - 1] mL | 3,9 x 10-3 | GRAVIMÉTRICO | PC-015 QUINTA EDICIÓN, ENERO 2017, "PROCEDIMIENTO PARA LA CALIBRACIÓN DE MATERIAL VOLUMÉTRICO DE VIDRIO Y PLÁSTICO" DEL INACAL. | BALANZA CLASE I, , TERMÓMETRO DIGITAL, BARÓMETRO, TERMOHIGRÓMETRO | Del 2021-10-21 al 2024-10-20 (Vigencia extendida)
LC-052-1 | 73 | 2024-10-24 |  | VOLUMEN DE LIQUIDOS | MATRAZ DE UN SOLO TRAZO | [1 - 1] mL | 3,9 x 10-3 | GRAVIMÉTRICO | PC-015 QUINTA EDICIÓN, ENERO 2017, "PROCEDIMIENTO PARA LA CALIBRACIÓN DE MATERIAL VOLUMÉTRICO DE VIDRIO Y PLÁSTICO" DEL INACAL. | BALANZA CLASE I Y II, , TERMÓMETRO DIGITAL, BARÓMETRO, TERMOHIGRÓMETRO | Del 2021-10-21 al 2024-10-20 (Vigencia extendida)
LC-052-1 | 74 | 2024-10-24 |  | VOLUMEN DE LIQUIDOS | PROBETAS GRADUADAS | [0,1 - 5] mL | 1,9 x 10-2 | GRAVIMÉTRICO | PC-015 QUINTA EDICIÓN, ENERO 2017, "PROCEDIMIENTO PARA LA CALIBRACIÓN DE MATERIAL VOLUMÉTRICO DE VIDRIO Y PLÁSTICO" DEL INACAL. | BALANZA CLASE I | Del 2021-10-21 al 2024-10-20 (Vigencia extendida)
LC-052-1 | 75 | 2024-10-24 |  | VOLUMEN DE LIQUIDOS | CONO IMHOFF | [0,1 - 1000] mL | Hasta 100 mL; U(V) = 9,3x10-3 V + 1,7x10-1; ; Mayor a 100 ml hasta 1 000 mL; U(V) = 1,5x10-3 V + 9,5x10-1 ; ; V : Se encuentra en mL | GRAVIMÉTRICO | PC-015 QUINTA EDICIÓN, ENERO 2017, "PROCEDIMIENTO PARA LA CALIBRACIÓN DE MATERIAL VOLUMÉTRICO DE VIDRIO Y PLÁSTICO" DEL INACAL. | BALANZA CLASE I, , TERMÓMETRO DIGITAL, BARÓMETRO, TERMOHIGRÓMETRO | Del 2021-10-21 al 2024-10-20 (Vigencia extendida)
LC-052-1 | 76 | 2024-10-24 |  | VOLUMEN DE LIQUIDOS | BURETAS | [0,05 - 10] mL | 2,8 x 10-3 | GRAVIMÉTRICO | PC-015 QUINTA EDICIÓN, ENERO 2017, "PROCEDIMIENTO PARA LA CALIBRACIÓN DE MATERIAL VOLUMÉTRICO DE VIDRIO Y PLÁSTICO" DEL INACAL. | BALANZA CLASE I | Del 2021-10-21 al 2024-10-20 (Vigencia extendida)
LC-052-1 | 77 | 2024-10-24 |  | VOLUMEN DE LIQUIDOS | MICROPIPETAS | [1 - 1] µL | 0.034 | GRAVIMÉTRICO | PC-027 PROCEDIMIENTO DE CALIBRACIÓN DE PIPETAS DE PISTÓN, 1ERA. ED. 2019. INACAL | BALANZA CLASE I, , TERMÓMETRO DIGITAL, BARÓMETRO, TERMOHIGRÓMETRO | Del 2021-10-21 al 2024-10-20 (Vigencia extendida)
LC-052-1 | 78 | 2024-10-24 |  | VOLUMEN DE LIQUIDOS | MEDIDOR DE VOLUMETRICO METÁLICO | [18,9271(5 gal) - 18,9271(5 gal)] gal | 4,2 X 10-3 | COMPARACIÓN DIRECTA | PC-003 "PROCEDIMIENTO DE CALIBRACIÓN DE MEDIDORES VOLÚMETRICOS METÁLICOS (MÉTODO VOLUMÉTRICO" 1ERA EDICIÓN. 2000. INDECOPI- SNM (VALIDADO FUERA DEL ALCANCE) | MEDIDOR VOLUMETRICO PATRÓN DE AJUSTE AUTOMATICO | Del 2021-10-21 al 2024-10-20 (Vigencia extendida)
LC-052-1 | 79 | 2024-10-24 |  | HUMEDAD RELATIVA | TERMOHIGRÓMETRO | [20 - 95] % HR | U(H) = -2,3E-04*(H)^2+3,3E-02*(H)+9,9E-01 | COMPARACIÓN DIRECTA | PC-026 PROCEDIMIENTO PARA LA CALIBRACIÓN DE HIGRÓMETROS Y TERMÓMETROS AMBIENTALES 1DA EDICIÓN DEL INACAL - DM | TERMÓHIGRÓMETRO DIGITALES, CON RESOLUCIÓN MEJOR O IGUAL A 0,01 %HR | Del 2021-10-21 al 2024-10-20 (Vigencia extendida)
LC-052-1 | 80 | 2024-10-24 |  | CONDUCTIMETRÍA | CONDUCTÍMETRO | [1 - 1] µS/cm | 0,62 | COMPARACIÓN DIRECTA CON MATERIALES DE REFERENCIA CERTIFICADOS | PC-022 "PROCEDIMIENTO PARA LA CALIBRACIÓN DE MEDIDORES DE CONDUCTIVIDAD ELECTROLÍTICA (CONDUCTÍMETROS)" SEGUNDA EDICIÓN. 2023. INACAL-DM. | TRACEABLE | Del 2021-10-21 al 2024-10-20 (Vigencia extendida)
LC-052-1 | 81 | 2024-10-24 |  | CONDUCTIMETRÍA | CONDUCTÍMETRO | [5 - 5] µS/cm | 0,62 | COMPARACIÓN DIRECTA CON MATERIALES DE REFERENCIA CERTIFICADOS | PC-022 "PROCEDIMIENTO PARA LA CALIBRACIÓN DE MEDIDORES DE CONDUCTIVIDAD ELECTROLÍTICA (CONDUCTÍMETROS)" SEGUNDA EDICIÓN. 2023. INACAL-DM. | TRACEABLE | Del 2021-10-21 al 2024-10-20 (Vigencia extendida)
LC-052-1 | 82 | 2024-10-24 |  | CONDUCTIMETRÍA | CONDUCTÍMETRO | [10 - 10] µS/cm | 0,63 | COMPARACIÓN DIRECTA CON MATERIALES DE REFERENCIA CERTIFICADOS | PC-022 "PROCEDIMIENTO PARA LA CALIBRACIÓN DE MEDIDORES DE CONDUCTIVIDAD ELECTROLÍTICA (CONDUCTÍMETROS)" SEGUNDA EDICIÓN. 2023. INACAL-DM. | TRACEABLE | Del 2021-10-21 al 2024-10-20 (Vigencia extendida)
LC-052-1 | 83 | 2024-10-24 |  | CONDUCTIMETRÍA | CONDUCTÍMETRO | [100 - 100] µS/cm | 2,1 | COMPARACIÓN DIRECTA CON MATERIALES DE REFERENCIA CERTIFICADOS | PC-022 "PROCEDIMIENTO PARA LA CALIBRACIÓN DE MEDIDORES DE CONDUCTIVIDAD ELECTROLÍTICA (CONDUCTÍMETROS)" SEGUNDA EDICIÓN. 2023. INACAL-DM. | TRACEABLE | Del 2021-10-21 al 2024-10-20 (Vigencia extendida)
LC-052-1 | 84 | 2024-10-24 |  | CONDUCTIMETRÍA | CONDUCTÍMETRO | [1000 - 1000] µS/cm | 5,3 | COMPARACIÓN DIRECTA CON MATERIALES DE REFERENCIA CERTIFICADOS | PC-022 "PROCEDIMIENTO PARA LA CALIBRACIÓN DE MEDIDORES DE CONDUCTIVIDAD ELECTROLÍTICA (CONDUCTÍMETROS)" SEGUNDA EDICIÓN. 2023. INACAL-DM. | TRACEABLE | Del 2021-10-21 al 2024-10-20 (Vigencia extendida)
LC-052-1 | 85 | 2024-10-24 |  | CONDUCTIMETRÍA | CONDUCTÍMETRO | [1413 - 1413] µS/cm | 5,8 | COMPARACIÓN DIRECTA CON MATERIALES DE REFERENCIA CERTIFICADOS | PC-022 "PROCEDIMIENTO PARA LA CALIBRACIÓN DE MEDIDORES DE CONDUCTIVIDAD ELECTROLÍTICA (CONDUCTÍMETROS)" SEGUNDA EDICIÓN. 2023. INACAL-DM. | TRACEABLE | Del 2021-10-21 al 2024-10-20 (Vigencia extendida)
LC-052-1 | 86 | 2024-10-24 |  | CONDUCTIMETRÍA | CONDUCTÍMETRO | [10000 - 10000] µS/cm | 40 | COMPARACIÓN DIRECTA CON MATERIALES DE REFERENCIA CERTIFICADOS | PC-022 "PROCEDIMIENTO PARA LA CALIBRACIÓN DE MEDIDORES DE CONDUCTIVIDAD ELECTROLÍTICA (CONDUCTÍMETROS)" SEGUNDA EDICIÓN. 2023. INACAL-DM. | TRACEABLE | Del 2021-10-21 al 2024-10-20 (Vigencia extendida)
LC-052-1 | 87 | 2024-10-24 |  | POTENCIOMETRÍA | MEDIDORES DE PH DIGITALES | [4 - 4] pH | 0,012 | COMPARACIÓN DIRECTA CON MATERIALES DE REFERENCIA CERTIFICADOS | PC-020 "PROCEDIMIENTO PARA LA CALIBRACIÓN DE MEDIDORES DE PH". SEGUNDA EDICIÓN. 2017. INACAL-DM | MRC CONTROL COMPANY | Del 2021-10-21 al 2024-10-20 (Vigencia extendida)
LC-052-1 | 88 | 2024-10-24 |  | POTENCIOMETRÍA | MEDIDORES DE PH DIGITALES | [7 - 7] pH | 0,012 | COMPARACIÓN DIRECTA CON MATERIALES DE REFERENCIA CERTIFICADOS | PC-020 "PROCEDIMIENTO PARA LA CALIBRACIÓN DE MEDIDORES DE PH". SEGUNDA EDICIÓN. 2017. INACAL-DM | MRC CONTROL COMPANY | Del 2021-10-21 al 2024-10-20 (Vigencia extendida)
LC-052-1 | 89 | 2024-10-24 |  | POTENCIOMETRÍA | MEDIDORES DE PH DIGITALES | [10 - 10] pH | 0,012 | COMPARACIÓN DIRECTA CON MATERIALES DE REFERENCIA CERTIFICADOS | PC-020 "PROCEDIMIENTO PARA LA CALIBRACIÓN DE MEDIDORES DE PH". SEGUNDA EDICIÓN. 2017. INACAL-DM | MRC CONTROL COMPANY | Del 2021-10-21 al 2024-10-20 (Vigencia extendida)
LC-052-1 | 90 | 2024-10-24 |  | CAUDAL EN GAS | CAUDALÍMETROS (ROTÁMETROS, BOMBAS OCUPACIONALES Y OTROS SIMILARES) | [0,055 - 30] L/min | 2,9 | COMPARACIÓN DIRECTA | PROCEDIMIENTO ME-009 PARA LA CALIBRACIÓN DE CAUDALÍMETRO DE GASES." EDICIÓN DIGITAL 1: 2008 CEM-ESPAÑA (NUMERAL 5.3.1 - CALIBRACIÓN EN SITUACIÓN A) | FLUJÓMETRO (CALIBRADOR PRIMARIO DE FLUJO DE GAS) | Del 2021-10-21 al 2024-10-20 (Vigencia extendida)
LC-052-1 | 91 | 2024-10-24 |  | INSTRUMENTOS DE PESAJE | BALANZA CLASE I | [2,1 - 1100] g | U(X)= 5,4E-06 X + 4,7E-06 | COMPARACIÓN DIRECTA | PC-011 PROCEDIMIENTO DE CALIBRACIÓN DE BALANZAS DE FUNCIONAMIENTO NO AUTOMÁTICO CLASE I Y II CUARTA EDICIÓN 2010-INDECOPI | JUEGO DE PESAS DE CLASE E2 | Del 2021-10-21 al 2024-10-20 (Vigencia extendida)
LC-052-1 | 92 | 2024-10-24 |  | INSTRUMENTOS DE PESAJE | BALANZA CLASE II | [40 - 2000] g | U(X) = 4,4E-06 X + 1,0E-02 | COMPARACIÓN DIRECTA | PC-011 PROCEDIMIENTO DE CALIBRACIÓN DE BALANZAS DE FUNCIONAMIENTO NO AUTOMÁTICO CLASE I Y II CUARTA EDICIÓN 2010-INDECOPI | JUEGO DE PESAS F1 | Del 2021-10-21 al 2024-10-20 (Vigencia extendida)
LC-052-1 | 93 | 2024-10-24 |  | INSTRUMENTOS DE PESAJE | BALANZA CLASE III Y IIII | [0 - 15] Kg | ¨¨ | COMPARACIÓN DIERECTA | PC-001 PROCEDIMIENTO PARA LA CALIBRACIÓN DE INSTRUMENTOS DE PESAJE DE FUNCIONAMIENTO NO AUTOMÁTICO CLASE III Y IIII. PRIMERA EDICIÓN. 2019. INACAL | JUEGO DE PESAS M2 | Del 2021-10-21 al 2024-10-20 (Vigencia extendida)
LC-052-1 | 94 | 2024-10-24 |  | INSTRUMENTOS DE PESAJE | BALANZA CLASE III Y IIII | [0 - 40] Kg | ¨¨ | COMPARACIÓN DIERECTA | PC-001 PROCEDIMIENTO PARA LA CALIBRACIÓN DE INSTRUMENTOS DE PESAJE DE FUNCIONAMIENTO NO AUTOMÁTICO CLASE III Y IIII. PRIMERA EDICIÓN. 2019. INACAL | JUEGO DE PESAS M2 | Del 2021-10-21 al 2024-10-20 (Vigencia extendida)
LC-052-1 | 95 | 2024-10-24 |  | INSTRUMENTOS DE PESAJE | BALANZA CLASE III Y IIII | [0 - 150] Kg | ¨¨ | COMPARACIÓN DIERECTA | PC-001 PROCEDIMIENTO PARA LA CALIBRACIÓN DE INSTRUMENTOS DE PESAJE DE FUNCIONAMIENTO NO AUTOMÁTICO CLASE III Y IIII. PRIMERA EDICIÓN. 2019. INACAL | JUEGO DE PESAS M2 | Del 2021-10-21 al 2024-10-20 (Vigencia extendida)
LC-052-1 | 96 | 2024-10-24 |  | MASA | PESA CLASE M2 | [100 - 100] mg | 0,15 | COMPARACIÓN DIRECTA | PC-008 "PROCEDIMIENTO PARA LA CALIBRACIÓN DE PESAS DE CLASE DE EXACTITUD M1-2, M2, M2-3 Y M3 DE LA NMP 004:2007. (EDICIÓN 01) 2021 -INACAL | JUEGO DE PESAS M1 | Del 2021-10-21 al 2024-10-20 (Vigencia extendida)
LC-052-1 | 97 | 2024-10-24 |  | MASA | PESA CLASE M2 | [200 - 200] mg | 0,22 | COMPARACIÓN DIRECTA | PC-008 "PROCEDIMIENTO PARA LA CALIBRACIÓN DE PESAS DE CLASE DE EXACTITUD M1-2, M2, M2-3 Y M3 DE LA NMP 004:2007. (EDICIÓN 01) 2021 -INACAL | JUEGO DE PESAS M1 | Del 2021-10-21 al 2024-10-20 (Vigencia extendida)
LC-052-1 | 98 | 2024-10-24 |  | MASA | PESA CLASE M2 | [500 - 500] mg | 0,16 | COMPARACIÓN DIRECTA | PC-008 "PROCEDIMIENTO PARA LA CALIBRACIÓN DE PESAS DE CLASE DE EXACTITUD M1-2, M2, M2-3 Y M3 DE LA NMP 004:2007. (EDICIÓN 01) 2021 -INACAL | JUEGO DE PESAS M1 | Del 2021-10-21 al 2024-10-20 (Vigencia extendida)
LC-052-1 | 99 | 2024-10-24 |  | MASA | PESA CLASE M2 & M3 | [1 - 1] g | 0,21 | COMPARACIÓN DIRECTA | PC-008 "PROCEDIMIENTO PARA LA CALIBRACIÓN DE PESAS DE CLASE DE EXACTITUD M1-2, M2, M2-3 Y M3 DE LA NMP 004:2007. (EDICIÓN 01) 2021 -INACAL | JUEGO DE PESAS M1 | Del 2021-10-21 al 2024-10-20 (Vigencia extendida)
LC-052-1 | 100 | 2024-10-24 |  | MASA | PESA CLASE M2 & M3 | [2 - 2] g | 0,81 | COMPARACIÓN DIRECTA | PC-008 "PROCEDIMIENTO PARA LA CALIBRACIÓN DE PESAS DE CLASE DE EXACTITUD M1-2, M2, M2-3 Y M3 DE LA NMP 004:2007. (EDICIÓN 01) 2021 -INACAL | JUEGO DE PESAS M1 | Del 2021-10-21 al 2024-10-20 (Vigencia extendida)
LC-052-1 | 101 | 2024-10-24 |  | MASA | PESA CLASE M2 & M3 | [5 - 5] g | 0,83 | COMPARACIÓN DIRECTA | PC-008 "PROCEDIMIENTO PARA LA CALIBRACIÓN DE PESAS DE CLASE DE EXACTITUD M1-2, M2, M2-3 Y M3 DE LA NMP 004:2007. (EDICIÓN 01) 2021 -INACAL | JUEGO DE PESAS M1 | Del 2021-10-21 al 2024-10-20 (Vigencia extendida)
LC-052-1 | 102 | 2024-10-24 |  | MASA | PESA CLASE M2 & M3 | [10 - 10] g | 0,85 | COMPARACIÓN DIRECTA | PC-008 "PROCEDIMIENTO PARA LA CALIBRACIÓN DE PESAS DE CLASE DE EXACTITUD M1-2, M2, M2-3 Y M3 DE LA NMP 004:2007. (EDICIÓN 01) 2021 -INACAL | JUEGO DE PESAS M1 | Del 2021-10-21 al 2024-10-20 (Vigencia extendida)
LC-052-1 | 103 | 2024-10-24 |  | MASA | PESA CLASE M2 & M3 | [20 - 20] g | 0,82 | COMPARACIÓN DIRECTA | PC-008 "PROCEDIMIENTO PARA LA CALIBRACIÓN DE PESAS DE CLASE DE EXACTITUD M1-2, M2, M2-3 Y M3 DE LA NMP 004:2007. (EDICIÓN 01) 2021 -INACAL | JUEGO DE PESAS M1 | Del 2021-10-21 al 2024-10-20 (Vigencia extendida)
LC-052-1 | 104 | 2024-10-24 |  | MASA | PESA CLASE M2 & M3 | [50 - 50] g | 0,82 | COMPARACIÓN DIRECTA | PC-008 "PROCEDIMIENTO PARA LA CALIBRACIÓN DE PESAS DE CLASE DE EXACTITUD M1-2, M2, M2-3 Y M3 DE LA NMP 004:2007. (EDICIÓN 01) 2021 -INACAL | JUEGO DE PESAS M1 | Del 2021-10-21 al 2024-10-20 (Vigencia extendida)
LC-052-1 | 105 | 2024-10-24 |  | MASA | PESA CLASE M2 & M3 | [100 - 100] g | 0,87 | COMPARACIÓN DIRECTA | PC-008 "PROCEDIMIENTO PARA LA CALIBRACIÓN DE PESAS DE CLASE DE EXACTITUD M1-2, M2, M2-3 Y M3 DE LA NMP 004:2007. (EDICIÓN 01) 2021 -INACAL | JUEGO DE PESAS M1 | Del 2021-10-21 al 2024-10-20 (Vigencia extendida)
LC-052-1 | 106 | 2024-10-24 |  | MASA | PESA CLASE M2 & M3 | [200 - 200] g | 1,2 | COMPARACIÓN DIRECTA | PC-008 "PROCEDIMIENTO PARA LA CALIBRACIÓN DE PESAS DE CLASE DE EXACTITUD M1-2, M2, M2-3 Y M3 DE LA NMP 004:2007. (EDICIÓN 01) 2021 -INACAL | JUEGO DE PESAS M1 | Del 2021-10-21 al 2024-10-20 (Vigencia extendida)
LC-052-1 | 107 | 2024-10-24 |  | MASA | PESA CLASE M2 & M3 | [500 - 500] g | 4,6 | COMPARACIÓN DIRECTA | PC-008 "PROCEDIMIENTO PARA LA CALIBRACIÓN DE PESAS DE CLASE DE EXACTITUD M1-2, M2, M2-3 Y M3 DE LA NMP 004:2007. (EDICIÓN 01) 2021 -INACAL | PESA PATRÓN M1 | Del 2021-10-21 al 2024-10-20 (Vigencia extendida)
LC-052-1 | 108 | 2024-10-24 |  | MASA | PESA CLASE M2 & M3 | [1 - 1] kg | 0,021 | COMPARACIÓN DIRECTA | PC-008 "PROCEDIMIENTO PARA LA CALIBRACIÓN DE PESAS DE CLASE DE EXACTITUD M1-2, M2, M2-3 Y M3 DE LA NMP 004:2007. (EDICIÓN 01) 2021 -INACAL | PESA PATRÓN M1 | Del 2021-10-21 al 2024-10-20 (Vigencia extendida)
LC-052-1 | 109 | 2024-10-24 |  | MASA | PESA CLASE M2 & M3 | [2 - 2] kg | 0,031 | COMPARACIÓN DIRECTA | PC-008 "PROCEDIMIENTO PARA LA CALIBRACIÓN DE PESAS DE CLASE DE EXACTITUD M1-2, M2, M2-3 Y M3 DE LA NMP 004:2007. (EDICIÓN 01) 2021 -INACAL | PESA PATRÓN M1 | Del 2021-10-21 al 2024-10-20 (Vigencia extendida)
LC-052-1 | 110 | 2024-10-24 |  | MASA | PESA CLASE M2 & M3 | [5 - 5] kg | 0,058 | COMPARACIÓN DIRECTA | PC-008 "PROCEDIMIENTO PARA LA CALIBRACIÓN DE PESAS DE CLASE DE EXACTITUD M1-2, M2, M2-3 Y M3 DE LA NMP 004:2007. (EDICIÓN 01) 2021 -INACAL | PESA PATRÓN M1 | Del 2021-10-21 al 2024-10-20 (Vigencia extendida)
LC-052-1 | 111 | 2024-10-24 |  | MASA | PESA CLASE M2 & M3 | [10 - 10] kg | 0,38 | COMPARACIÓN DIRECTA | PC-008 "PROCEDIMIENTO PARA LA CALIBRACIÓN DE PESAS DE CLASE DE EXACTITUD M1-2, M2, M2-3 Y M3 DE LA NMP 004:2007. (EDICIÓN 01) 2021 -INACAL | PESA PATRÓN M1 | Del 2021-10-21 al 2024-10-20 (Vigencia extendida)
LC-052-1 | 112 | 2024-10-24 |  | MASA | PESA CLASE M2 & M3 | [20 - 20] kg | 0,52 | COMPARACIÓN DIRECTA | PC-008 "PROCEDIMIENTO PARA LA CALIBRACIÓN DE PESAS DE CLASE DE EXACTITUD M1-2, M2, M2-3 Y M3 DE LA NMP 004:2007. (EDICIÓN 01) 2021 -INACAL | PESA PATRÓN M1 | Del 2021-10-21 al 2024-10-20 (Vigencia extendida)
LC-052-1 | 113 | 2024-10-24 |  | MASA | PESA CLASE M2 & M3 | [25 - 25] kg | 0,57 | COMPARACIÓN DIRECTA | PC-008 "PROCEDIMIENTO PARA LA CALIBRACIÓN DE PESAS DE CLASE DE EXACTITUD M1-2, M2, M2-3 Y M3 DE LA NMP 004:2007. (EDICIÓN 01) 2021 -INACAL | PESA PATRÓN M1 | Del 2021-10-21 al 2024-10-20 (Vigencia extendida)
LC-052-1 | 114 | 2024-10-24 |  | TEMPERATURA | AUTOCLAVE | [100 - 150] °C | 0,12 °C (máxima temperatura medida)0,12 °C (mínima temperatura medida)0,08 °C (desviación de temperatura en el tiempo)0,08 °C (desviación de temperatura en el espacio)0,04 °C (estabilidad medida)0,08 °C (uniformidad medida) | COMPARACIÓN DIRECTA | PC-006 "PROCEDIMIENTO PARA LA CALIBRACIÓN DE AUTOCLAVES". 2DA EDICIÓN. 2008. INDECOPI - SNM | TERMÓMETRO MULTICANAL CON RESOLUCIÓN DE 0,1 °C | Del 2021-10-21 al 2024-10-20 (Vigencia extendida)
LC-052-1 | 115 | 2024-10-24 |  | PRESION ABSOLUTA NEUMATICA | INSTRUMENTO DE PRESIÓN ABSOLUTA (BARÓMETROS) | [800 - 1100] mbar | 0.22 | COMPARACIÓN DIRECTA | PC-024 "PROCEDIMIENTO PARA LA CALIBRACIÓN DE INSTRUMENTOS DE MEDICIÓN DE PRESIÓN ABSOLUTA (BARÓMETROS)". 1ERA EDICIÓN. 2018. INACAL-DM | BAROTERMOHIGROMETRO | Del 2021-10-21 al 2024-10-20 (Vigencia extendida)
LC-052-1 | 116 | 2024-10-24 |  | PRESION RELATIVA HIDRAULICA | MANÓMETRO CON CLASE MAYOR O IGUAL A 1,6%FS | [1 - 1] bar | 0,011 | COMPARACIÓN DIRECTA | ME-003 PROCEDIMIENTO PARA LA CALIBRACIÓN DE MANÓMETROS, VACUÓMETROS Y MANOVACUÓMETROS | MANÓMETRO DE REFERENCIACLASE 0.05% | Del 2021-10-21 al 2024-10-20 (Vigencia extendida)
LC-052-1 | 117 | 2024-10-24 |  | PRESION RELATIVA HIDRAULICA | MANÓMETRO CON CLASE MAYOR O IGUAL A 1%FS | [30 - 30] bar | 0,097 | COMPARACIÓN DIRECTA |  | MANÓMETRO DE REFERENCIACLASE 0.05% | Del 2021-10-21 al 2024-10-20 (Vigencia extendida)
LC-052-1 | 118 | 2024-10-24 |  | PRESION RELATIVA HIDRAULICA | MANÓMETRO CON CLASE MAYOR O IGUAL A 1%FS | [700 - 700] bar | 2,9 | COMPARACIÓN DIRECTA |  | MANÓMETRO DE REFERENCIACLASE 0.05% | Del 2021-10-21 al 2024-10-20 (Vigencia extendida)
LC-052-1 | 119 | 2024-10-24 |  | TENSION | MULTIMETRO DIGITAL-≤ 4 1/2 DÍGITOS | [4.2 - 18] V | 0,0050 | COMPARACIÓN DIRECTA | PC-021 "PROCEDIMIENTO PARA LA CALIBRACIÓN DE MULTIMETROS DIGITAL". 2DA EDICIÓN. 2016. INACAL- DM (PROCEDIMIENTO SUSPENDIDO) | CALIBRADOR MULTIFUNCIÓN | Del 2021-10-21 al 2024-10-20 (Vigencia extendida)
LC-052-1 | 120 | 2024-10-24 |  | TENSION | MULTIMETRO DIGITAL-≤ 4 1/2 DÍGITOS | [4.4 - 18] V | 0,0057 | COMPARACIÓN DIRECTA | PC-021 "PROCEDIMIENTO PARA LA CALIBRACIÓN DE MULTIMETROS DIGITAL". 2DA EDICIÓN. 2016. INACAL- DM (PROCEDIMIENTO SUSPENDIDO) | CALIBRADOR MULTIFUNCIÓN | Del 2021-10-21 al 2024-10-20 (Vigencia extendida)
LC-052-1 | 121 | 2024-10-24 |  | INTENSIDAD | MULTIMETRO DIGITAL-≤ 4 1/2 DÍGITOS | [10 - 18] µA | 0,010 | COMPARACIÓN DIRECTA | PC-021 "PROCEDIMIENTO PARA LA CALIBRACIÓN DE MULTIMETROS DIGITAL". 2DA EDICIÓN. 2016. INACAL- DM (PROCEDIMIENTO SUSPENDIDO) | CALIBRADOR MULTIFUNCIÓN | Del 2021-10-21 al 2024-10-20 (Vigencia extendida)
LC-052-1 | 122 | 2024-10-24 |  | INTENSIDAD | MULTÍMETRO-≤ 4 1/2 DÍGITOS | [1 - 1.8] mA | 0,0071 | COMPARACIÓN DIRECTA | PC-021 "PROCEDIMIENTO PARA LA CALIBRACIÓN DE MULTIMETROS DIGITAL". 2DA EDICIÓN. 2016. INACAL- DM (PROCEDIMIENTO SUSPENDIDO) | CALIBRADOR MULTIFUNCIÓN | Del 2021-10-21 al 2024-10-20 (Vigencia extendida)
LC-052-1 | 123 | 2024-10-24 |  | RESISTENCIA | MULTIMETRO DIGITAL-≤ 4 1/2 DÍGITOS | [10 - 19] kΩ | 0,010 | COMPARACIÓN DIRECTA | PC-021 "PROCEDIMIENTO PARA LA CALIBRACIÓN DE MULTIMETROS DIGITAL". 2DA EDICIÓN. 2016. INACAL- DM (PROCEDIMIENTO SUSPENDIDO) | CALIBRADOR MULTIFUNCIÓN | Del 2021-10-21 al 2024-10-20 (Vigencia extendida)
LC-049-1 | 124 | 2024-01-09 |  | ÓPTICA | OPACÍMETROS | [5 - 60] % *(1) | 0.6 | COMPARACIÓN DIRECTA ISO 11614:1999 | PLC-004 - "PROCEDIMIENTO DE CALIBRACIÓN DE INSTRUMENTOS DE MEDICIÓN DE LA OPACIDAD DE VEHÍCULOS" VERSIÓN 04 |  | Del 2024-01-08 al 2028-01-07
LC-049-1 | 125 | 2024-01-09 |  | CONCENTRACIÓN DE GASES | ANALIZADORES DE GASES | [0,25 - 0,25] % vol CO | 0,0063 | COMPARACIÓN DIRECTA NMP 024:2017 | PLC-003 - "PROCEDIMIENTO DE CALIBRACIÓN DE INSTRUMENTOS DE MEDICIÓN DE GASES DE ESCAPE DE VEHÍCULOS" VERSIÓN 03 |  | Del 2024-01-08 al 2028-01-07
LC-071-1 | 126 | 2023-05-30 |  | INSTRUMENTOS DE PESAJE | BALANZA DE CLASE I | [110 - 1 100] g | U(R)= -6,60 x 10¯¹² x R³ + 9,65 x 10¯⁹ x R² + 2,01 x 10¯⁵ x R + 2,01 x 10¯⁴ ; R es la carga aplicada expresada en g | COMPARACIÓN DIRECTA | PC-011 4TA EDICIÓN - 2010 INDECOPI - SNM | JUEGO DE PESAS DE CLASE E2 | Del 2023-05-26 al 2026-05-25
LC-071-1 | 127 | 2023-05-30 |  | INSTRUMENTOS DE PESAJE | BALANZA DE CLASE II | [200 - 35 000] g | U(R)= -1,48 x 10¯¹⁰ x R² + 3,09 x 10¯⁵ x R + 2,10 x 10¯² ; R es la carga aplicada expresada en g | COMPARACIÓN DIRECTA | PC-011 4TA EDICIÓN - 2010 INDECOPI - SNM | JUEGO DE PESAS DE CLASE E2 Y F1 | Del 2023-05-26 al 2026-05-25
LC-071-1 | 128 | 2023-05-30 |  | INSTRUMENTOS DE PESAJE | BALANZA DE CLASE III | [0,2 - 30] kg | U(R)= -2,68 x 10¯⁶ x R² + 1,65 x 10¯⁴ x R + 5,81 x 10¯⁵ ; R es la carga aplicada expresada en kg | COMPARACIÓN DIRECTA | PC-001 1RA EDICIÓN - 2019 INACAL - DM | JUEGO DE PESAS DE CLASE M1 Y M2 | Del 2023-05-26 al 2026-05-25
LC-071-1 | 129 | 2023-05-30 |  | INSTRUMENTOS DE PESAJE | BALANZA DE CLASE III | [30 - 500] kg | U(R)= 5,05 x 10¯⁴ x R - 1,26 x 10¯² ; R es la carga aplicada expresada en kg | COMPARACIÓN DIRECTA | PC-001 1RA EDICIÓN - 2019 INACAL - DM | JUEGO DE PESAS DE CLASE M1 Y M2 | Del 2023-05-26 al 2026-05-25
LC-071-1 | 130 | 2023-05-30 |  | INSTRUMENTOS DE PESAJE | BALANZA DE CLASE IIII | [0,2 - 100] kg | U(R)= 2,70 x 10¯⁵ x R² + 1,60 x 10¯³ x R + 5,29 x 10¯⁴ ; R es la carga aplicada expresada en kg | COMPARACIÓN DIRECTA | PC-001 1RA EDICIÓN - 2019 INACAL - DM | JUEGO DE PESAS DE CLASE M1 Y M2 | Del 2023-05-26 al 2026-05-25
LC-071-1 | 131 | 2023-05-30 |  | INSTRUMENTOS DE PESAJE | BALANZA DE CLASE IIII | [100 - 500] kg | U(R)= 1,05 x 10¯³ x R + 0,325 ; R es la carga aplicada expresada en kg | COMPARACIÓN DIRECTA | PC-001 1RA EDICIÓN - 2019 INACAL - DM | JUEGO DE PESAS DE CLASE M1 Y M2 | Del 2023-05-26 al 2026-05-25
LC-071-1 | 132 | 2023-05-30 |  | CARACTERIZACIÓN DE MEDIOS ISOTERMOS | MEDIOS ISOTERMOS CON-AIRE COMO MEDIO-TERMOSTÁTICO-(CONGELADORA REFRIGERADORA-CONSERVADORA-CAMARA DE FRIO-INCUBADORA)-OTROS EQUIPOS ISOTERMOS-SIMILARES | [-15 - 22] °C | 0,3 °C; (máxima temperatura; medida); ; | COMPARACIÓN DIRECTA | PC-018 PROCEDIMIENTO PARA LA CALIBRACIÓN O CARACTERIZACIÓN DE MEDIOS ISOTERMOS CON AIRE COMO MEDIO TERMOSTÁTICO SEGUNDA EDICIÓN JUNIO 2009 SNM-INDECOPI | TERMÓMETRO, REGISTRADOR | Del 2023-05-26 al 2026-05-25
LC-071-1 | 133 | 2023-05-30 |  | CARACTERIZACIÓN DE MEDIOS ISOTERMOS | MEDIOS ISOTERMOS CON-AIRE COMO MEDIO-TERMOSTÁTICO-(REFRIGERADORA-CONSERVADORA-CÁMARA DE FRIO INCUBADORA-ESTUFA- HORNO)-OTROS EQUIPOS ISOTERMOS-SIMILARES | [22 - 110 ] °C | 0,3 °C; (máxima temperatura; medida); ; | COMPARACIÓN DIRECTA | PC-018 PROCEDIMIENTO PARA LA CALIBRACIÓN O CARACTERIZACIÓN DE MEDIOS ISOTERMOS CON AIRE COMO MEDIO TERMOSTÁTICO SEGUNDA EDICIÓN JUNIO 2009 SNM-INDECOPI | TERMÓMETRO, REGISTRADOR | Del 2023-05-26 al 2026-05-25
LC-007-1 | 134 | 2023-01-31 |  | VOLUMEN | MATRAZ DE UN SOLO TRAZO | [2 - 2] ml | 2.6 | GRAVIMÉTRICO | PC-015 PROCEDIMIENTO PARA LA CALIBRACIÓN DE MATERIAL VOLUMETRICO DE VIDRIO Y PLASTICO , 5TA EDICIÓN 2017 | BALANZA CLASE I Y II CALIBRADA CON PESAS PATRÓN CLASE E2 | Del 2020-12-04 al 2024-12-03
LC-007-1 | 135 | 2023-01-31 |  | VOLUMEN | PIPETA DE UN SOLO TRAZO | [0.5 - 0.5] ml | 0.8 | GRAVIMÉTRICO | PC-015 PROCEDIMIENTO PARA LA CALIBRACIÓN DE MATERIAL VOLUMETRICO DE VIDRIO Y PLASTICO , 5TA EDICIÓN 2017 | BALANZA CLASE I CALIBRADA CON PESAS PATRÓN CLASE E2 | Del 2020-12-04 al 2024-12-03
LC-007-1 | 136 | 2023-01-31 |  | VOLUMEN | PIPETA GRADUADA | [0.01 - 0.5] ml | 1.4 | GRAVIMÉTRICO | PC-015 PROCEDIMIENTO PARA LA CALIBRACIÓN DE MATERIAL VOLUMETRICO DE VIDRIO Y PLASTICO , 5TA EDICIÓN 2017 | BALANZA CLASE I CALIBRADA CON PESAS PATRÓN CLASE E2 | Del 2020-12-04 al 2024-12-03
LC-007-1 | 137 | 2023-01-31 |  | VOLUMEN | BURETA GRADUADA | [0.01 - 1] ml | 1.8 | GRAVIMÉTRICO | PC-015 PROCEDIMIENTO PARA LA CALIBRACIÓN DE MATERIAL VOLUMETRICO DE VIDRIO Y PLASTICO , 5TA EDICIÓN 2017 | BALANZA CLASE I CALIBRADA CON PESAS PATRÓN CLASE E2 | Del 2020-12-04 al 2024-12-03
LC-007-1 | 138 | 2023-01-31 |  | VOLUMEN | PROBETA GRADUADA | [0.1 - 5] ml | 5 | GRAVIMÉTRICO | PC-015 PROCEDIMIENTO PARA LA CALIBRACIÓN DE MATERIAL VOLUMETRICO DE VIDRIO Y PLASTICO , 5TA EDICIÓN 2017 | BALANZA CLASE I Y II CALIBRADA CON PESAS PATRÓN CLASE E2 | Del 2020-12-04 al 2024-12-03
LC-054-1 | 139 | 2024-08-23 |  | PRESION Y VACIO | MANOMETROS DE PRESION RELATIVA CON CLASE DE EXACTITUD ≥ 1.0 % F.S. LAB. FIJO Y IN SITU | [41.37 (6.000 psi) - 413.68 (60.000 psi)] kPa | (0.18 -0.82);; U(P)=0.0017 x P+ 0.1180; ; P: Presion en kPa; | COMPARACIÓN DIRECTA | "PROCEDIMIENTO ME-003 PARA LA CALIBRACIÓN DE MANOMETROS,VACUOMETROS Y MANOVACUOMETROS" CEM ESPAÑA EDICION DIGITAL 3 DICIEMBRE - 2019 | MANOMETRO DE INDICACIÓN DIGITAL CLASE DE EXACTITUD 0.05 % F.S. | Del 2021-12-15 al 2024-12-14
LC-054-1 | 140 | 2024-08-23 |  | PRESION Y VACIO | MANOMETROS DE PRESION RELATIVA CON CLASE DE EXACTITUD ≥ 1.0 % F.S. LAB. FIJO Y IN SITU | [> 0.41 (60 psi) - 2.8 (400.0 psi)] MPa | (2.0 - 4.7) ;; U(P)=0.0012 x P+1.5118; ; P: Presion en kPa | COMPARACION DIRECTA | "PROCEDIMIENTO ME-003 PARA LA CALIBRACIÓN DE MANOMETROS,VACUOMETROS Y MANOVACUOMETROS" CEM ESPAÑA EDICION DIGITAL 3 DICIEMBRE - 2019 | MANOMETRO DE INDICACIÓN DIGITAL CLASE DE EXACTITUD 0.02 % F.S. ; 0.1 % LECTURA | Del 2021-12-15 al 2024-12-14
LC-054-1 | 141 | 2024-08-23 |  | PRESION Y VACIO | MANOMETROS DE PRESION RELATIVA CON CLASE DE EXACTITUD ≥ 1.0 % F.S. LAB. FIJO Y IN SITU | [>2.8 (400 psi) - 20.7 (3000.0 psi)] MPa | (4.8-33);; U(P)=0.0014 x P + 4.400; ; P: Presion en kPa | COMPARACION DIRECTA | "PROCEDIMIENTO ME-003 PARA LA CALIBRACIÓN DE MANOMETROS,VACUOMETROS Y MANOVACUOMETROS" CEM ESPAÑA EDICION DIGITAL 3 DICIEMBRE - 2019 | MANOMETRO DE INDICACIÓN DIGITAL CLASE DE EXACTITUD 0.04 % F.S. ; 0.2 % LECTURA | Del 2021-12-15 al 2024-12-14
LC-054-1 | 142 | 2024-08-23 |  | PRESION Y VACIO | MANOMETROS DE PRESION RELATIVA CON CLASE DE EXACTITUD ≥ 1.0 % F.S. LAB. FIJO | [>20.7 (3000 psi) - 48.3 (7000.0 psi)] Mpa | (34 a 67);; U(P)=0.0012 x P +9.2500; ; P: Presion en kPa | COMPARACION DIRECTA | "PROCEDIMIENTO ME-003 PARA LA CALIBRACIÓN DE MANOMETROS,VACUOMETROS Y MANOVACUOMETROS" CEM ESPAÑA EDICION DIGITAL 3 DICIEMBRE - 2019 | MANOMETRO DE INDICACIÓN DIGITAL CLASE DE EXACTITUD 0.05 % F.S. | Del 2021-12-15 al 2024-12-14
LC-054-1 | 143 | 2024-08-23 |  | PRESION Y VACIO | VACUOMETROS DE PRESION RELATIVA NEUMATICA NEGATIVA CLASE DE EXACTITUD ≥ 1.0 % F.S. LAB. FIJO Y IN SITU | [-93.00 - -1.36] kPa | 0.14 | COMPARACION DIRECTA | "PROCEDIMIENTO ME-003 PARA LA CALIBRACIÓN DE MANOMETROS,VACUOMETROS Y MANOVACUOMETROS" CEM ESPAÑA EDICION DIGITAL 3 DICIEMBRE - 2019 | VACUOMETRO DE INDICACIÓN DIGITAL CLASE DE EXACTITUD 0.25 % F.S. | Del 2021-12-15 al 2024-12-14
LC-054-1 | 144 | 2024-08-23 |  | TEMPERATURA | TERMOMETRO DIGITAL | [-20 - 10] °C | U(t)=-0.0016 x t+0.0900; ; ; ; t : temperatura en °C | COMPARACION DIRECTA | "TH-001 PROCEDIMIENTO PARA LA CALIBRACIÓN DE TERMÓMETROS DIGITALES" CEM ESPAÑA ED.DIG.02 2019 . | DOS TERMOMETROS CON SENSORES PT100 ,, RESOLUCION=0.001 °C | Del 2021-12-15 al 2024-12-14
LC-054-1 | 145 | 2024-08-23 |  | TEMPERATURA | TERMOMETRO DIGITAL | [10 - 25] °C | 0.16 | COMPARACION DIRECTA | "TH-001 PROCEDIMIENTO PARA LA CALIBRACIÓN DE TERMÓMETROS DIGITALES" CEM ESPAÑA ED.DIG.02 2019 . | DOS TERMOMETROS CON SENSORES PT100 ,, RESOLUCION=0.001 °C | Del 2021-12-15 al 2024-12-14
LC-054-1 | 146 | 2024-08-23 |  | TEMPERATURA | TERMOMETRO DIGITAL | [25 - 80] °C | 0.07 | COMPARACION DIRECTA | "TH-001 PROCEDIMIENTO PARA LA CALIBRACIÓN DE TERMÓMETROS DIGITALES" CEM ESPAÑA ED.DIG.02 2019 . | DOS TERMOMETROS CON SENSORES PT100 ,, RESOLUCION=0.001 °C | Del 2021-12-15 al 2024-12-14
LC-054-1 | 147 | 2024-08-23 |  | TEMPERATURA | TERMOMETRO DIGITAL | [80 - 200] °C | 0.11 | COMPARACION DIRECTA | "TH-001 PROCEDIMIENTO PARA LA CALIBRACIÓN DE TERMÓMETROS DIGITALES" CEM ESPAÑA ED.DIG.02 2019 . | DOS TERMOMETROS CON SENSORES PT100 ,, RESOLUCION=0.001 °C | Del 2021-12-15 al 2024-12-14
LC-054-1 | 148 | 2024-08-23 |  | TEMPERATURA | TERMOMETRO DIGITAL | [0 - 0] °C | 0.064 | COMPARACION DIRECTA | "TH-001 PROCEDIMIENTO PARA LA CALIBRACIÓN DE TERMÓMETROS DIGITALES" CEM ESPAÑA ED.DIG.02 2019 . | PUNTO FUSION DEL HIELO | Del 2021-12-15 al 2024-12-14
LC-005-1 | 149 | 2024-03-14 |  | MASA | BALANZAS CLASE I | [0,001 - 100] g | 1,138x10-6R+ 1,610x10-4; ; R en (g) | COMPARACIÓN OIML R 111: 2004 NMP-004 | PC-011 PROCEDIMIENTO DE CALIBRACIÓN DE BALANZAS DE FUNCIONAMIENTO NO AUTOMATICO CLASE I Y II 4TA EDICIÓN ABRIL 2010. | PESAS PATRÓN, E2 | Del 2024-02-29 al 2028-02-28
LC-005-1 | 150 | 2024-03-14 |  | MASA | BALANZAS CLASE I | [100 - 220] g | 1,808x10-6R + 2,000x10-4; ; R en (g) | COMPARACIÓN OIML R 111: 2004 NMP-004 | PC-011 PROCEDIMIENTO DE CALIBRACIÓN DE BALANZAS DE FUNCIONAMIENTO NO AUTOMATICO CLASE I Y II 4TA EDICIÓN ABRIL 2010. | PESAS PATRÓN, E2 | Del 2024-02-29 al 2028-02-28
LC-005-1 | 151 | 2024-03-14 |  | MASA | BALANZAS CLASE I | [220 - 3100] g | 6,000x10-7R + 8,247x10-4; ; R en (g) | COMPARACIÓN OIML R 111: 2004 NMP-004 | PC-011 PROCEDIMIENTO DE CALIBRACIÓN DE BALANZAS DE FUNCIONAMIENTO NO AUTOMATICO CLASE I Y II 4TA EDICIÓN ABRIL 2010. | PESAS PATRÓN, E2 A F2 | Del 2024-02-29 al 2028-02-28
LC-005-1 | 152 | 2024-03-14 |  | MASA | BALANZAS CLASE II | [0,02 - 1220] g | 3,606x10-6R + 1,960x10-3; ; R en (g) | COMPARACIÓN OIML R 111: 2004 NMP-004 | PC-011 PROCEDIMIENTO DE CALIBRACIÓN DE BALANZAS DE FUNCIONAMIENTO NO AUTOMATICO CLASE I Y II 4TA EDICIÓN ABRIL 2010. | PESAS PATRÓN, E2 A F2 | Del 2024-02-29 al 2028-02-28
LC-005-1 | 153 | 2024-03-14 |  | MASA | BALANZAS CLASE II | [1220 - 6100] g | 3,708x10-6R + 1,180x10-2; ; R en (g) | COMPARACIÓN OIML R 111: 2004 NMP-004 | PC-011 PROCEDIMIENTO DE CALIBRACIÓN DE BALANZAS DE FUNCIONAMIENTO NO AUTOMATICO CLASE I Y II 4TA EDICIÓN ABRIL 2010. | PESAS PATRÓN, E2 A F2 | Del 2024-02-29 al 2028-02-28
LC-005-1 | 154 | 2024-03-14 |  | MASA | BALANZAS CLASE II | [6100 - 16000] g | 1,234x10-5R + 1,442x10-1; ; R en (g) | COMPARACIÓN OIML R 111: 2004 NMP-004 | PC-011 PROCEDIMIENTO DE CALIBRACIÓN DE BALANZAS DE FUNCIONAMIENTO NO AUTOMATICO CLASE I Y II 4TA EDICIÓN ABRIL 2010. | PESAS PATRÓN, E2 A F2 | Del 2024-02-29 al 2028-02-28
LC-005-1 | 155 | 2024-03-14 |  | MASA | BALANZAS CLASE III Y IIII | [2 - 6000] g | 4,880x10-4R + 6,580x10-1; ; R en (g) | COMPARACIÓN OIML R 111: 2004 NMP-004 | PC-001 PROCEDIMIENTO DE CALIBRACIÓN DE BALANZAS DE FUNCIONAMIENTO NO AUTOMATICO CLASE III Y IIII 1° EDICIÓN MAYO 2019. | PESAS PATRÓN, E2 A M2 | Del 2024-02-29 al 2028-02-28
LC-005-1 | 156 | 2024-03-14 |  | MASA | BALANZAS CLASE III Y IIII | [0,01 - 30] kg | 4,503x10-5R + 1,340x10-3; ; R en (kg) | COMPARACIÓN OIML R 111: 2004 NMP-004 | PC-001 PROCEDIMIENTO DE CALIBRACIÓN DE BALANZAS DE FUNCIONAMIENTO NO AUTOMATICO CLASE III Y IIII 1° EDICIÓN MAYO 2019. | PESAS PATRÓN, M1 A M2 | Del 2024-02-29 al 2028-02-28
LC-005-1 | 157 | 2024-03-14 |  | MASA | BALANZAS CLASE III Y IIII | [30 - 5000] kg | 2,100x10-4R + 1,700x10-2; ; R en (kg) | COMPARACIÓN OIML R 111: 2004 NMP-004 | PC-001 PROCEDIMIENTO DE CALIBRACIÓN DE BALANZAS DE FUNCIONAMIENTO NO AUTOMATICO CLASE III Y IIII 1° EDICIÓN MAYO 2019. | PESAS PATRÓN, M1 A M2 | Del 2024-02-29 al 2028-02-28
LC-005-1 | 158 | 2024-03-14 |  | MASA | PESA F1 | [1 - 1] g | 0,03 | COMPARACIÓN OIML R 111: 2004 NMP-004 | PC-016 PROCEDIMIENTO PARA LA CALIBRACIÓN DE PESAS DE PRECISIÓN 2DA EDICIÓN ABRIL 2015. | PESA PATRÓN E2 | Del 2024-02-29 al 2028-02-28
LC-005-1 | 159 | 2024-03-14 |  | MASA | PESA F1 | [2 - 2] g | 0,04 | COMPARACIÓN OIML R 111: 2004 NMP-004 | PC-016 PROCEDIMIENTO PARA LA CALIBRACIÓN DE PESAS DE PRECISIÓN 2DA EDICIÓN ABRIL 2015. | PESA PATRÓN E2 | Del 2024-02-29 al 2028-02-28
LC-005-1 | 160 | 2024-03-14 |  | MASA | PESA F1 | [5 - 5] g | 0,05 | COMPARACIÓN OIML R 111: 2004 NMP-004 | PC-016 PROCEDIMIENTO PARA LA CALIBRACIÓN DE PESAS DE PRECISIÓN 2DA EDICIÓN ABRIL 2015. | PESA PATRÓN E2 | Del 2024-02-29 al 2028-02-28
LC-005-1 | 161 | 2024-03-14 |  | MASA | PESA F1 | [10 - 10] g | 0,06 | COMPARACIÓN OIML R 111: 2004 NMP-004 | PC-016 PROCEDIMIENTO PARA LA CALIBRACIÓN DE PESAS DE PRECISIÓN 2DA EDICIÓN ABRIL 2015. | PESA PATRÓN E2 | Del 2024-02-29 al 2028-02-28
LC-005-1 | 162 | 2024-03-14 |  | MASA | PESA F1 | [20 - 20] g | 0,08 | COMPARACIÓN OIML R 111: 2004 NMP-004 | PC-016 PROCEDIMIENTO PARA LA CALIBRACIÓN DE PESAS DE PRECISIÓN 2DA EDICIÓN ABRIL 2015. | PESA PATRÓN E2 | Del 2024-02-29 al 2028-02-28
LC-005-1 | 163 | 2024-03-14 |  | MASA | PESA F1 | [50 - 50] g | 0,10 | COMPARACIÓN OIML R 111: 2004 NMP-004 | PC-016 PROCEDIMIENTO PARA LA CALIBRACIÓN DE PESAS DE PRECISIÓN 2DA EDICIÓN ABRIL 2015. | PESA PATRÓN E2 | Del 2024-02-29 al 2028-02-28
LC-005-1 | 164 | 2024-03-14 |  | MASA | PESA F1 | [100 - 100] g | 0,16 | COMPARACIÓN OIML R 111: 2004 NMP-004 | PC-016 PROCEDIMIENTO PARA LA CALIBRACIÓN DE PESAS DE PRECISIÓN 2DA EDICIÓN ABRIL 2015. | PESA PATRÓN E2 | Del 2024-02-29 al 2028-02-28
LC-005-1 | 165 | 2024-03-14 |  | MASA | PESA F1 | [200 - 200] g | 0,3 | COMPARACIÓN OIML R 111: 2004 NMP-004 | PC-016 PROCEDIMIENTO PARA LA CALIBRACIÓN DE PESAS DE PRECISIÓN 2DA EDICIÓN ABRIL 2015. | PESA PATRÓN E2 | Del 2024-02-29 al 2028-02-28
LC-005-1 | 166 | 2024-03-14 |  | MASA | PESA F2 | [100 - 100] mg | 0,05 | COMPARACIÓN OIML R 111: 2004 NMP-004 | PC-016 PROCEDIMIENTO PARA LA CALIBRACIÓN DE PESAS DE PRECISIÓN 2DA EDICIÓN ABRIL 2015. | PESA PATRÓN E2 | Del 2024-02-29 al 2028-02-28
LC-005-1 | 167 | 2024-03-14 |  | MASA | PESA F2 | [200 - 200] mg | 0,06 | COMPARACIÓN OIML R 111: 2004 NMP-004 | PC-016 PROCEDIMIENTO PARA LA CALIBRACIÓN DE PESAS DE PRECISIÓN 2DA EDICIÓN ABRIL 2015. | PESA PATRÓN E2 | Del 2024-02-29 al 2028-02-28
LC-005-1 | 168 | 2024-03-14 |  | MASA | PESA F2 | [500 - 500] mg | 0,08 | COMPARACIÓN OIML R 111: 2004 NMP-004 | PC-016 PROCEDIMIENTO PARA LA CALIBRACIÓN DE PESAS DE PRECISIÓN 2DA EDICIÓN ABRIL 2015. | PESA PATRÓN E2 | Del 2024-02-29 al 2028-02-28
LC-005-1 | 169 | 2024-03-14 |  | MASA | PESA F2 | [1 - 1] g | 0,10 | COMPARACIÓN OIML R 111: 2004 NMP-004 | PC-016 PROCEDIMIENTO PARA LA CALIBRACIÓN DE PESAS DE PRECISIÓN 2DA EDICIÓN ABRIL 2015. | PESA PATRÓN E2 | Del 2024-02-29 al 2028-02-28
LC-005-1 | 170 | 2024-03-14 |  | MASA | PESA F2 | [2 - 2] g | 0,12 | COMPARACIÓN OIML R 111: 2004 NMP-004 | PC-016 PROCEDIMIENTO PARA LA CALIBRACIÓN DE PESAS DE PRECISIÓN 2DA EDICIÓN ABRIL 2015. | PESA PATRÓN E2 | Del 2024-02-29 al 2028-02-28
LC-005-1 | 171 | 2024-03-14 |  | MASA | PESA F2 | [5 - 5] g | 0,16 | COMPARACIÓN OIML R 111: 2004 NMP-004 | PC-016 PROCEDIMIENTO PARA LA CALIBRACIÓN DE PESAS DE PRECISIÓN 2DA EDICIÓN ABRIL 2015. | PESA PATRÓN E2 | Del 2024-02-29 al 2028-02-28
LC-005-1 | 172 | 2024-03-14 |  | MASA | PESA F2 | [10 - 10] g | 0,20 | COMPARACIÓN OIML R 111: 2004 NMP-004 | PC-016 PROCEDIMIENTO PARA LA CALIBRACIÓN DE PESAS DE PRECISIÓN 2DA EDICIÓN ABRIL 2015. | PESA PATRÓN E2 | Del 2024-02-29 al 2028-02-28
LC-005-1 | 173 | 2024-03-14 |  | MASA | PESA F2 | [20 - 20] g | 0,25 | COMPARACIÓN OIML R 111: 2004 NMP-004 | PC-016 PROCEDIMIENTO PARA LA CALIBRACIÓN DE PESAS DE PRECISIÓN 2DA EDICIÓN ABRIL 2015. | PESA PATRÓN E2 | Del 2024-02-29 al 2028-02-28
LC-005-1 | 174 | 2024-03-14 |  | MASA | PESA F2 | [50 - 50] g | 0,3 | COMPARACIÓN OIML R 111: 2004 NMP-004 | PC-016 PROCEDIMIENTO PARA LA CALIBRACIÓN DE PESAS DE PRECISIÓN 2DA EDICIÓN ABRIL 2015. | PESA PATRÓN E2 | Del 2024-02-29 al 2028-02-28
LC-005-1 | 175 | 2024-03-14 |  | MASA | PESA F2 | [100 - 100] g | 0,5 | COMPARACIÓN OIML R 111: 2004 NMP-004 | PC-016 PROCEDIMIENTO PARA LA CALIBRACIÓN DE PESAS DE PRECISIÓN 2DA EDICIÓN ABRIL 2015. | PESA PATRÓN E2 | Del 2024-02-29 al 2028-02-28
LC-005-1 | 176 | 2024-03-14 |  | MASA | PESA F2 | [200 - 200] g | 1,0 | COMPARACIÓN OIML R 111: 2004 NMP-004 | PC-016 PROCEDIMIENTO PARA LA CALIBRACIÓN DE PESAS DE PRECISIÓN 2DA EDICIÓN ABRIL 2015. | PESA PATRÓN E2 | Del 2024-02-29 al 2028-02-28
LC-005-1 | 177 | 2024-03-14 |  | MASA | PESA F2 | [1 - 1] kg | 5,0 | COMPARACIÓN OIML R 111: 2004 NMP-004 | PC-016 PROCEDIMIENTO PARA LA CALIBRACIÓN DE PESAS DE PRECISIÓN 2DA EDICIÓN ABRIL 2015. | PESA PATRÓN E2 | Del 2024-02-29 al 2028-02-28
LC-005-1 | 178 | 2024-03-14 |  | MASA | PESA M1 | [100 - 100] mg | 0,16 | COMPARACIÓN OIML R 111: 2004 NMP-004 | PC-016 PROCEDIMIENTO PARA LA CALIBRACIÓN DE PESAS DE PRECISIÓN 2DA EDICIÓN ABRIL 2015. | PESA PATRÓN E2 | Del 2024-02-29 al 2028-02-28
LC-005-1 | 179 | 2024-03-14 |  | MASA | PESA M1 | [200 - 200] mg | 0,20 | COMPARACIÓN OIML R 111: 2004 NMP-004 | PC-016 PROCEDIMIENTO PARA LA CALIBRACIÓN DE PESAS DE PRECISIÓN 2DA EDICIÓN ABRIL 2015. | PESA PATRÓN E2 | Del 2024-02-29 al 2028-02-28
LC-005-1 | 180 | 2024-03-14 |  | MASA | PESA M1 | [500 - 500] mg | 0,25 | COMPARACIÓN OIML R 111: 2004 NMP-004 | PC-016 PROCEDIMIENTO PARA LA CALIBRACIÓN DE PESAS DE PRECISIÓN 2DA EDICIÓN ABRIL 2015. | PESA PATRÓN E2 | Del 2024-02-29 al 2028-02-28
LC-005-1 | 181 | 2024-03-14 |  | MASA | PESA M1 | [1 - 1] g | 0,3 | COMPARACIÓN OIML R 111: 2004 NMP-004 | PC-016 PROCEDIMIENTO PARA LA CALIBRACIÓN DE PESAS DE PRECISIÓN 2DA EDICIÓN ABRIL 2015. | PESA PATRÓN E2 | Del 2024-02-29 al 2028-02-28
LC-005-1 | 182 | 2024-03-14 |  | MASA | PESA M1 | [2 - 2] g | 0,4 | COMPARACIÓN OIML R 111: 2004 NMP-004 | PC-016 PROCEDIMIENTO PARA LA CALIBRACIÓN DE PESAS DE PRECISIÓN 2DA EDICIÓN ABRIL 2015. | PESA PATRÓN E2 | Del 2024-02-29 al 2028-02-28
LC-005-1 | 183 | 2024-03-14 |  | MASA | PESA M1 | [5 - 5] g | 0,5 | COMPARACIÓN OIML R 111: 2004 NMP-004 | PC-016 PROCEDIMIENTO PARA LA CALIBRACIÓN DE PESAS DE PRECISIÓN 2DA EDICIÓN ABRIL 2015. | PESA PATRÓN E2 | Del 2024-02-29 al 2028-02-28
LC-005-1 | 184 | 2024-03-14 |  | MASA | PESA M1 | [10 - 10] g | 0,6 | COMPARACIÓN OIML R 111: 2004 NMP-004 | PC-016 PROCEDIMIENTO PARA LA CALIBRACIÓN DE PESAS DE PRECISIÓN 2DA EDICIÓN ABRIL 2015. | PESA PATRÓN E2 | Del 2024-02-29 al 2028-02-28
LC-005-1 | 185 | 2024-03-14 |  | MASA | PESA M1 | [20 - 20] g | 0,8 | COMPARACIÓN OIML R 111: 2004 NMP-004 | PC-016 PROCEDIMIENTO PARA LA CALIBRACIÓN DE PESAS DE PRECISIÓN 2DA EDICIÓN ABRIL 2015. | PESA PATRÓN E2 | Del 2024-02-29 al 2028-02-28
LC-005-1 | 186 | 2024-03-14 |  | MASA | PESA M1 | [50 - 50] g | 1,0 | COMPARACIÓN OIML R 111: 2004 NMP-004 | PC-016 PROCEDIMIENTO PARA LA CALIBRACIÓN DE PESAS DE PRECISIÓN 2DA EDICIÓN ABRIL 2015. | PESA PATRÓN E2 | Del 2024-02-29 al 2028-02-28
LC-005-1 | 187 | 2024-03-14 |  | MASA | PESA M1 | [100 - 100] g | 1,6 | COMPARACIÓN OIML R 111: 2004 NMP-004 | PC-016 PROCEDIMIENTO PARA LA CALIBRACIÓN DE PESAS DE PRECISIÓN 2DA EDICIÓN ABRIL 2015. | PESA PATRÓN E2 | Del 2024-02-29 al 2028-02-28
LC-005-1 | 188 | 2024-03-14 |  | MASA | PESA M1 | [200 - 200] g | 3,0 | COMPARACIÓN OIML R 111: 2004 NMP-004 | PC-016 PROCEDIMIENTO PARA LA CALIBRACIÓN DE PESAS DE PRECISIÓN 2DA EDICIÓN ABRIL 2015. | PESA PATRÓN E2 | Del 2024-02-29 al 2028-02-28
LC-005-1 | 189 | 2024-03-14 |  | MASA | PESA M1 | [500 - 500] g | 8,0 | COMPARACIÓN OIML R 111: 2004 NMP-004 | PC-016 PROCEDIMIENTO PARA LA CALIBRACIÓN DE PESAS DE PRECISIÓN 2DA EDICIÓN ABRIL 2015. | PESA PATRÓN E2 | Del 2024-02-29 al 2028-02-28
LC-005-1 | 190 | 2024-03-14 |  | MASA | PESA M1 | [1 - 1] kg | 16 | COMPARACIÓN OIML R 111: 2004 NMP-004 | PC-016 PROCEDIMIENTO PARA LA CALIBRACIÓN DE PESAS DE PRECISIÓN 2DA EDICIÓN ABRIL 2015. | PESA PATRÓN E2 | Del 2024-02-29 al 2028-02-28
LC-005-1 | 191 | 2024-03-14 |  | MASA | PESA M1 | [2 - 2] kg | 30 | COMPARACIÓN OIML R 111: 2004 NMP-004 | PC-016 PROCEDIMIENTO PARA LA CALIBRACIÓN DE PESAS DE PRECISIÓN 2DA EDICIÓN ABRIL 2015. | PESA PATRÓN F1 | Del 2024-02-29 al 2028-02-28
LC-005-1 | 192 | 2024-03-14 |  | MASA | PESA M1 | [5 - 5] kg | 80 | COMPARACIÓN OIML R 111: 2004 NMP-004 | PC-016 PROCEDIMIENTO PARA LA CALIBRACIÓN DE PESAS DE PRECISIÓN 2DA EDICIÓN ABRIL 2015. | PESA PATRÓN F1 | Del 2024-02-29 al 2028-02-28
LC-005-1 | 193 | 2024-03-14 |  | MASA | PESA M2 | [100 - 100] mg | 0,5 | COMPARACIÓN OIML R 111: 2004 NMP-004 | PC-008 PROCEDIMIENTO PARA LA CALIBRACIÓN DE PESAS DE TRABAJO CLASES M₂, M₂₃ Y M₃ 1RA EDICIÓN ABRIL 2021. | PESA PATRÓN E2 | Del 2024-02-29 al 2028-02-28
LC-005-1 | 194 | 2024-03-14 |  | MASA | PESA M2 | [200 - 200] mg | 0,6 | COMPARACIÓN OIML R 111: 2004 NMP-004 | PC-008 PROCEDIMIENTO PARA LA CALIBRACIÓN DE PESAS DE TRABAJO CLASES M₂, M₂₃ Y M₃ 1RA EDICIÓN ABRIL 2021. | PESA PATRÓN E2 | Del 2024-02-29 al 2028-02-28
LC-005-1 | 195 | 2024-03-14 |  | MASA | PESA M2 | [500 - 500] mg | 0,8 | COMPARACIÓN OIML R 111: 2004 NMP-004 | PC-008 PROCEDIMIENTO PARA LA CALIBRACIÓN DE PESAS DE TRABAJO CLASES M₂, M₂₃ Y M₃ 1RA EDICIÓN ABRIL 2021. | PESA PATRÓN E2 | Del 2024-02-29 al 2028-02-28
LC-005-1 | 196 | 2024-03-14 |  | MASA | PESA M2 | [1 - 1] g | 1,0 | COMPARACIÓN OIML R 111: 2004 NMP-004 | PC-008 PROCEDIMIENTO PARA LA CALIBRACIÓN DE PESAS DE TRABAJO CLASES M₂, M₂₃ Y M₃ 1RA EDICIÓN ABRIL 2021. | PESA PATRÓN E2 | Del 2024-02-29 al 2028-02-28
LC-005-1 | 197 | 2024-03-14 |  | MASA | PESA M2 | [2 - 2] g | 1,2 | COMPARACIÓN OIML R 111: 2004 NMP-004 | PC-008 PROCEDIMIENTO PARA LA CALIBRACIÓN DE PESAS DE TRABAJO CLASES M₂, M₂₃ Y M₃ 1RA EDICIÓN ABRIL 2021. | PESA PATRÓN E2 | Del 2024-02-29 al 2028-02-28
LC-005-1 | 198 | 2024-03-14 |  | MASA | PESA M2 | [5 - 5] g | 1,6 | COMPARACIÓN OIML R 111: 2004 NMP-004 | PC-008 PROCEDIMIENTO PARA LA CALIBRACIÓN DE PESAS DE TRABAJO CLASES M₂, M₂₃ Y M₃ 1RA EDICIÓN ABRIL 2021. | PESA PATRÓN E2 | Del 2024-02-29 al 2028-02-28
LC-005-1 | 199 | 2024-03-14 |  | MASA | PESA M2 | [10 - 10] g | 2,0 | COMPARACIÓN OIML R 111: 2004 NMP-004 | PC-008 PROCEDIMIENTO PARA LA CALIBRACIÓN DE PESAS DE TRABAJO CLASES M₂, M₂₃ Y M₃ 1RA EDICIÓN ABRIL 2021. | PESA PATRÓN E2 | Del 2024-02-29 al 2028-02-28
LC-005-1 | 200 | 2024-03-14 |  | MASA | PESA M2 | [20 - 20] g | 2,5 | COMPARACIÓN OIML R 111: 2004 NMP-004 | PC-008 PROCEDIMIENTO PARA LA CALIBRACIÓN DE PESAS DE TRABAJO CLASES M₂, M₂₃ Y M₃ 1RA EDICIÓN ABRIL 2021. | PESA PATRÓN E2 | Del 2024-02-29 al 2028-02-28
LC-005-1 | 201 | 2024-03-14 |  | MASA | PESA M2 | [50 - 50] g | 3,0 | COMPARACIÓN OIML R 111: 2004 NMP-004 | PC-008 PROCEDIMIENTO PARA LA CALIBRACIÓN DE PESAS DE TRABAJO CLASES M₂, M₂₃ Y M₃ 1RA EDICIÓN ABRIL 2021. | PESA PATRÓN E2 | Del 2024-02-29 al 2028-02-28
LC-005-1 | 202 | 2024-03-14 |  | MASA | PESA M2 | [100 - 100] g | 5,0 | COMPARACIÓN OIML R 111: 2004 NMP-004 | PC-008 PROCEDIMIENTO PARA LA CALIBRACIÓN DE PESAS DE TRABAJO CLASES M₂, M₂₃ Y M₃ 1RA EDICIÓN ABRIL 2021. | PESA PATRÓN E2 | Del 2024-02-29 al 2028-02-28
LC-005-1 | 203 | 2024-03-14 |  | MASA | PESA M2 | [200 - 200] g | 10 | COMPARACIÓN OIML R 111: 2004 NMP-004 | PC-008 PROCEDIMIENTO PARA LA CALIBRACIÓN DE PESAS DE TRABAJO CLASES M₂, M₂₃ Y M₃ 1RA EDICIÓN ABRIL 2021. | PESA PATRÓN E2 | Del 2024-02-29 al 2028-02-28
LC-005-1 | 204 | 2024-03-14 |  | MASA | PESA M2 | [500 - 500] g | 25 | COMPARACIÓN OIML R 111: 2004 NMP-004 | PC-008 PROCEDIMIENTO PARA LA CALIBRACIÓN DE PESAS DE TRABAJO CLASES M₂, M₂₃ Y M₃ 1RA EDICIÓN ABRIL 2021. | PESA PATRÓN M1 | Del 2024-02-29 al 2028-02-28
LC-005-1 | 205 | 2024-03-14 |  | MASA | PESA M2 | [1 - 1] kg | 50 | COMPARACIÓN OIML R 111: 2004 NMP-004 | PC-008 PROCEDIMIENTO PARA LA CALIBRACIÓN DE PESAS DE TRABAJO CLASES M₂, M₂₃ Y M₃ 1RA EDICIÓN ABRIL 2021. | PESA PATRÓN F2 | Del 2024-02-29 al 2028-02-28
LC-005-1 | 206 | 2024-03-14 |  | MASA | PESA M2 | [2 - 2] kg | 100 | COMPARACIÓN OIML R 111: 2004 NMP-004 | PC-008 PROCEDIMIENTO PARA LA CALIBRACIÓN DE PESAS DE TRABAJO CLASES M₂, M₂₃ Y M₃ 1RA EDICIÓN ABRIL 2021. | PESA PATRÓN F1 | Del 2024-02-29 al 2028-02-28
LC-005-1 | 207 | 2024-03-14 |  | MASA | PESA M2 | [5 - 5] kg | 250 | COMPARACIÓN OIML R 111: 2004 NMP-004 | PC-008 PROCEDIMIENTO PARA LA CALIBRACIÓN DE PESAS DE TRABAJO CLASES M₂, M₂₃ Y M₃ 1RA EDICIÓN ABRIL 2021. | PESA PATRÓN M1 | Del 2024-02-29 al 2028-02-28
LC-005-1 | 208 | 2024-03-14 |  | MASA | PESA M2 | [10 - 10] kg | 500 | COMPARACIÓN OIML R 111: 2004 NMP-004 | PC-008 PROCEDIMIENTO PARA LA CALIBRACIÓN DE PESAS DE TRABAJO CLASES M₂, M₂₃ Y M₃ 1RA EDICIÓN ABRIL 2021. | PESA PATRÓN M1 | Del 2024-02-29 al 2028-02-28
LC-005-1 | 209 | 2024-03-14 |  | MASA | PESA M2 | [20 - 20] kg | 1000 | COMPARACIÓN OIML R 111: 2004 NMP-004 | PC-008 PROCEDIMIENTO PARA LA CALIBRACIÓN DE PESAS DE TRABAJO CLASES M₂, M₂₃ Y M₃ 1RA EDICIÓN ABRIL 2021. | PESA PATRÓN M1 | Del 2024-02-29 al 2028-02-28
LC-005-1 | 210 | 2024-03-14 |  | MASA | PESA M2 | [25 - 25] kg | 1000 | COMPARACIÓN OIML R 111: 2004 NMP-004 | PC-008 PROCEDIMIENTO PARA LA CALIBRACIÓN DE PESAS DE TRABAJO CLASES M₂, M₂₃ Y M₃ 1RA EDICIÓN ABRIL 2021. | PESA PATRÓN M1 | Del 2024-02-29 al 2028-02-28
LC-005-1 | 211 | 2024-03-14 |  | MASA | PESA M2 | [30 - 30] kg | 1000 | COMPARACIÓN OIML R 111: 2004 NMP-004 | PC-008 PROCEDIMIENTO PARA LA CALIBRACIÓN DE PESAS DE TRABAJO CLASES M₂, M₂₃ Y M₃ 1RA EDICIÓN ABRIL 2021. | PESA PATRÓN M1 | Del 2024-02-29 al 2028-02-28
LC-005-1 | 212 | 2024-03-14 |  | MASA | PESA M3 | [1 - 1] g | 3,0 | COMPARACIÓN OIML R 111: 2004 NMP-004 | PC-008 PROCEDIMIENTO PARA LA CALIBRACIÓN DE PESAS DE TRABAJO CLASES M₂, M₂₃ Y M₃ 1RA EDICIÓN ABRIL 2021. | PESA PATRÓN E2 | Del 2024-02-29 al 2028-02-28
LC-005-1 | 213 | 2024-03-14 |  | MASA | PESA M3 | [2 - 2] g | 4,0 | COMPARACIÓN OIML R 111: 2004 NMP-004 | PC-008 PROCEDIMIENTO PARA LA CALIBRACIÓN DE PESAS DE TRABAJO CLASES M₂, M₂₃ Y M₃ 1RA EDICIÓN ABRIL 2021. | PESA PATRÓN E2 | Del 2024-02-29 al 2028-02-28
LC-005-1 | 214 | 2024-03-14 |  | MASA | PESA M3 | [5 - 5] g | 5,0 | COMPARACIÓN OIML R 111: 2004 NMP-004 | PC-008 PROCEDIMIENTO PARA LA CALIBRACIÓN DE PESAS DE TRABAJO CLASES M₂, M₂₃ Y M₃ 1RA EDICIÓN ABRIL 2021. | PESA PATRÓN E2 | Del 2024-02-29 al 2028-02-28
LC-005-1 | 215 | 2024-03-14 |  | MASA | PESA M3 | [10 - 10] g | 6,0 | COMPARACIÓN OIML R 111: 2004 NMP-004 | PC-008 PROCEDIMIENTO PARA LA CALIBRACIÓN DE PESAS DE TRABAJO CLASES M₂, M₂₃ Y M₃ 1RA EDICIÓN ABRIL 2021. | PESA PATRÓN E2 | Del 2024-02-29 al 2028-02-28
LC-005-1 | 216 | 2024-03-14 |  | MASA | PESA M3 | [20 - 20] g | 8,0 | COMPARACIÓN OIML R 111: 2004 NMP-004 | PC-008 PROCEDIMIENTO PARA LA CALIBRACIÓN DE PESAS DE TRABAJO CLASES M₂, M₂₃ Y M₃ 1RA EDICIÓN ABRIL 2021. | PESA PATRÓN E2 | Del 2024-02-29 al 2028-02-28
LC-005-1 | 217 | 2024-03-14 |  | MASA | PESA M3 | [50 - 50] g | 10 | COMPARACIÓN OIML R 111: 2004 NMP-004 | PC-008 PROCEDIMIENTO PARA LA CALIBRACIÓN DE PESAS DE TRABAJO CLASES M₂, M₂₃ Y M₃ 1RA EDICIÓN ABRIL 2021. | PESA PATRÓN E2 | Del 2024-02-29 al 2028-02-28
LC-005-1 | 218 | 2024-03-14 |  | MASA | PESA M3 | [100 - 100] g | 16 | COMPARACIÓN OIML R 111: 2004 NMP-004 | PC-008 PROCEDIMIENTO PARA LA CALIBRACIÓN DE PESAS DE TRABAJO CLASES M₂, M₂₃ Y M₃ 1RA EDICIÓN ABRIL 2021. | PESA PATRÓN E2 | Del 2024-02-29 al 2028-02-28
LC-005-1 | 219 | 2024-03-14 |  | MASA | PESA M3 | [200 - 200] g | 30 | COMPARACIÓN OIML R 111: 2004 NMP-004 | PC-008 PROCEDIMIENTO PARA LA CALIBRACIÓN DE PESAS DE TRABAJO CLASES M₂, M₂₃ Y M₃ 1RA EDICIÓN ABRIL 2021. | PESA PATRÓN E2 | Del 2024-02-29 al 2028-02-28
LC-005-1 | 220 | 2024-03-14 |  | MASA | PESA M3 | [500 - 500] g | 80 | COMPARACIÓN OIML R 111: 2004 NMP-004 | PC-008 PROCEDIMIENTO PARA LA CALIBRACIÓN DE PESAS DE TRABAJO CLASES M₂, M₂₃ Y M₃ 1RA EDICIÓN ABRIL 2021. | PESA PATRÓN M1 | Del 2024-02-29 al 2028-02-28
LC-005-1 | 221 | 2024-03-14 |  | MASA | PESA M3 | [1 - 1] kg | 160 | COMPARACIÓN OIML R 111: 2004 NMP-004 | PC-008 PROCEDIMIENTO PARA LA CALIBRACIÓN DE PESAS DE TRABAJO CLASES M₂, M₂₃ Y M₃ 1RA EDICIÓN ABRIL 2021. | PESA PATRÓN F2 | Del 2024-02-29 al 2028-02-28
LC-005-1 | 222 | 2024-03-14 |  | MASA | PESA M3 | [2 - 2] kg | 300 | COMPARACIÓN OIML R 111: 2004 NMP-004 | PC-008 PROCEDIMIENTO PARA LA CALIBRACIÓN DE PESAS DE TRABAJO CLASES M₂, M₂₃ Y M₃ 1RA EDICIÓN ABRIL 2021. | PESA PATRÓN F1 | Del 2024-02-29 al 2028-02-28
LC-005-1 | 223 | 2024-03-14 |  | MASA | PESA M3 | [5 - 5] kg | 800 | COMPARACIÓN OIML R 111: 2004 NMP-004 | PC-008 PROCEDIMIENTO PARA LA CALIBRACIÓN DE PESAS DE TRABAJO CLASES M₂, M₂₃ Y M₃ 1RA EDICIÓN ABRIL 2021. | PESA PATRÓN M1 | Del 2024-02-29 al 2028-02-28
LC-005-1 | 224 | 2024-03-14 |  | MASA | PESA M3 | [10 - 10] kg | 1600 | COMPARACIÓN OIML R 111: 2004 NMP-004 | PC-008 PROCEDIMIENTO PARA LA CALIBRACIÓN DE PESAS DE TRABAJO CLASES M₂, M₂₃ Y M₃ 1RA EDICIÓN ABRIL 2021. | PESA PATRÓN M1 | Del 2024-02-29 al 2028-02-28
LC-005-1 | 225 | 2024-03-14 |  | MASA | PESA M3 | [20 - 20] kg | 3000 | COMPARACIÓN OIML R 111: 2004 NMP-004 | PC-008 PROCEDIMIENTO PARA LA CALIBRACIÓN DE PESAS DE TRABAJO CLASES M₂, M₂₃ Y M₃ 1RA EDICIÓN ABRIL 2021. | PESA PATRÓN M1 | Del 2024-02-29 al 2028-02-28
LC-005-1 | 226 | 2024-03-14 |  | MASA | PESA M3 | [25 - 25] kg | 3000 | COMPARACIÓN OIML R 111: 2004 NMP-004 | PC-008 PROCEDIMIENTO PARA LA CALIBRACIÓN DE PESAS DE TRABAJO CLASES M₂, M₂₃ Y M₃ 1RA EDICIÓN ABRIL 2021. | PESA PATRÓN M1 | Del 2024-02-29 al 2028-02-28
LC-005-1 | 227 | 2024-03-14 |  | MASA | PESA M3 | [30 - 30] kg | 3000 | COMPARACIÓN OIML R 111: 2004 NMP-004 | PC-008 PROCEDIMIENTO PARA LA CALIBRACIÓN DE PESAS DE TRABAJO CLASES M₂, M₂₃ Y M₃ 1RA EDICIÓN ABRIL 2021. | PESA PATRÓN M1 | Del 2024-02-29 al 2028-02-28
LC-005-1 | 228 | 2024-03-14 |  | PRESION Y VACIO | VACUÓMETRO DE PRESIÓN RELATIVA CON CLASE DE EXACTITUD MAYOR O IGUAL A 1,6 %F.S. | [-0.8 - 0] bar | 0.009 | COMPARACIÓN DIRECTA | PC-004 PROCEDIMIENTO PARA LA CALIBRACIÓN DE INSTRUMENTOS DE MEDICIÓN DE PRESIÓN RELATIVA CON CLASE DE EXACTITUD IGUAL O MAYOR A 0,05 % F.S. EDICIÓN 3 - AGOSTO 2019 | VACUÓMETRO -1 BAR A 0 BAR DE CLASE 0,25 %F.S. | Del 2024-02-29 al 2028-02-28
LC-005-1 | 229 | 2024-03-14 |  | PRESION Y VACIO | INTRUMENTO DE PRESIÓN RELATIVA CON CLASE DE EXACTITUD MAYOR O IGUAL A 0,25 %F.S. | [0 - 10] bar | 0.009 | COMPARACIÓN DIRECTA | PC-004 PROCEDIMIENTO PARA LA CALIBRACIÓN DE INSTRUMENTOS DE MEDICIÓN DE PRESIÓN RELATIVA CON CLASE DE EXACTITUD IGUAL O MAYOR A 0,05 % F.S. EDICIÓN 3 - AGOSTO 2019 | MANOVACUÓMETRO -1 BAR A 10 BAR DE CLASE 0,05 %F.S. | Del 2024-02-29 al 2028-02-28
LC-005-1 | 230 | 2024-03-14 |  | PRESION Y VACIO | INTRUMENTO DE PRESIÓN RELATIVA CON CLASE DE EXACTITUD MAYOR O IGUAL A 0,25 %F.S. | [0 - 40] bar | 0.01 | COMPARACIÓN DIRECTA | PC-004 PROCEDIMIENTO PARA LA CALIBRACIÓN DE INSTRUMENTOS DE MEDICIÓN DE PRESIÓN RELATIVA CON CLASE DE EXACTITUD IGUAL O MAYOR A 0,05 % F.S. EDICIÓN 3 - AGOSTO 2019 | MANÓMETRO 0 BAR A 40 BAR, DE CLASE 0,05 %F.S. | Del 2024-02-29 al 2028-02-28
LC-005-1 | 231 | 2024-03-14 |  | PRESION Y VACIO | INTRUMENTO DE PRESIÓN RELATIVA CON CLASE DE EXACTITUD MAYOR O IGUAL A 1,0 %F.S. | [0 - 60] bar | 0.059 |  | PC-004 PROCEDIMIENTO PARA LA CALIBRACIÓN DE INSTRUMENTOS DE MEDICIÓN DE PRESIÓN RELATIVA CON CLASE DE EXACTITUD IGUAL O MAYOR A 0,05 % F.S. EDICIÓN 3 - AGOSTO 2019 | MANÓMETRO 0 BAR A 60, BAR, DE CLASE 0,05 %F.S. | Del 2024-02-29 al 2028-02-28
LC-005-1 | 232 | 2024-03-14 |  | PRESION Y VACIO | INTRUMENTO DE PRESIÓN RELATIVA CON CLASE DE EXACTITUD MAYOR O IGUAL A 1,0 %F.S. | [0 - 250] bar | 0.07 |  | PC-004 PROCEDIMIENTO PARA LA CALIBRACIÓN DE INSTRUMENTOS DE MEDICIÓN DE PRESIÓN RELATIVA CON CLASE DE EXACTITUD IGUAL O MAYOR A 0,05 % F.S. EDICIÓN 3 - AGOSTO 2019 | MANÓMETRO 0 BAR A, 250 BAR, DE CLASE 0,05 %F.S. | Del 2024-02-29 al 2028-02-28
LC-005-1 | 233 | 2024-03-14 |  | PRESION Y VACIO | INTRUMENTO DE PRESIÓN RELATIVA CON CLASE DE EXACTITUD MAYOR O IGUAL A 0,25 %F.S. | [0 - 700] bar | 0.59 | COMPARACIÓN DIRECTA | PC-004 PROCEDIMIENTO PARA LA CALIBRACIÓN DE INSTRUMENTOS DE MEDICIÓN DE PRESIÓN RELATIVA CON CLASE DE EXACTITUD IGUAL O MAYOR A 0,05 % F.S. EDICIÓN 3 - AGOSTO 2019 | MANÓMETRO 0 BAR A, 700 BAR, DE CLASE 0,05 %F.S. | Del 2024-02-29 al 2028-02-28
LC-005-1 | 234 | 2024-03-14 |  | TEMPERATURA | TERMÓMETRO DE LIQUIDO EN VIDRIO | [-30 - 10] °C | U(Tcal) = - 8,54E-08 ⨯ Tcal³ + 7,27E-06 ⨯ Tcal² + 2,71E-04 ⨯ Tcal + 4,47E-02; o (Desde 0,042 - 0,065) | COMPARACIÓN DIRECTA | PC-009 PROCEDIMIENTO PARA LA CALIBRACIÓN DE TERMÓMETROS DE LÍQUIDO EN VIDRIO 5TA EDICIÓN - ENERO 2014 | DOS TERMÓMETROS DIGITALES CON SENSORES DE PLATINO DE 100 OHM. | Del 2024-02-29 al 2028-02-28
LC-005-1 | 235 | 2024-03-14 |  | TEMPERATURA | TERMÓMETRO DE LIQUIDO EN VIDRIO | [10 - 50] °C | U(Tcal) = - 8,54E-08 ⨯ Tcal³ + 7,27E-06 ⨯ Tcal² + 2,71E-04 ⨯ Tcal + 4,47E-02; o (Desde 0,042 - 0,065) | COMPARACIÓN DIRECTA | PC-009 PROCEDIMIENTO PARA LA CALIBRACIÓN DE TERMÓMETROS DE LÍQUIDO EN VIDRIO 5TA EDICIÓN - ENERO 2014 | DOS TERMÓMETROS DIGITALES CON SENSORES DE PLATINO DE 100 OHM. | Del 2024-02-29 al 2028-02-28
LC-005-1 | 236 | 2024-03-14 |  | TEMPERATURA | TERMÓMETRO DE LIQUIDO EN VIDRIO | [50 - 150] °C | U(Tcal) = + 6,34E-10 ⨯ Tcal³ + 3,18E-07 ⨯ Tcal² + 1,82E-05 ⨯ Tcal + 2,60E-02; o (Desde 0,028 - 0,038) | COMPARACIÓN DIRECTA | PC-009 PROCEDIMIENTO PARA LA CALIBRACIÓN DE TERMÓMETROS DE LÍQUIDO EN VIDRIO 5TA EDICIÓN - ENERO 2014 | DOS TERMÓMETROS DIGITALES CON SENSORES DE PLATINO DE 100 OHM. | Del 2024-02-29 al 2028-02-28
LC-005-1 | 237 | 2024-03-14 |  | TEMPERATURA | TERMÓMETRO DE LIQUIDO EN VIDRIO | [150 - 200] °C | U(Tcal) = + 6,15E-09 ⨯ Tcal³ - 3,23E-06 ⨯ Tcal² + 6,38E-04 ⨯ Tcal + 1,17E-02; o (Desde 0,056 - 0,060) | COMPARACIÓN DIRECTA | PC-009 PROCEDIMIENTO PARA LA CALIBRACIÓN DE TERMÓMETROS DE LÍQUIDO EN VIDRIO 5TA EDICIÓN - ENERO 2014 | DOS TERMÓMETROS DIGITALES CON SENSORES DE PLATINO DE 100 OHM. | Del 2024-02-29 al 2028-02-28
LC-005-1 | 238 | 2024-03-14 |  | TEMPERATURA | TERMÓMETRO DE LIQUIDO EN VIDRIO | [0 - 0] °C | 0.008 | COMPARACIÓN DIRECTA | PC-009 PROCEDIMIENTO PARA LA CALIBRACIÓN DE TERMÓMETROS DE LÍQUIDO EN VIDRIO 5TA EDICIÓN - ENERO 2014 | PUNTO CRIOSCÓPICO | Del 2024-02-29 al 2028-02-28
LC-005-1 | 239 | 2024-03-14 |  | TEMPERATURA | MEDIOS ISOTERMOS CON AIRE COMO MEDIO-TERMOSTÁTICO, TALES COMO INCUBADORAS, ESTUFAS, HORNOS, MUFLAS, CÁMARAS AMBIENTALES,-REFRIGERADORAS, CONGELADORAS Y EQUIPOS SIMILARES | [-30 - 200] °C | Matriz 1 | POR COMPARACIÓN | PC-018 PROCEDIMIENTO PARA LA CALIBRACIÓN O CARACTERIZACIÓN DE MEDIOS ISOTERMOS CON AIRE COMO MEDIO TERMOSTÁTICO 2DA EDICIÓN - JUNIO 2009 | TERMÓMETRO MULTICANAL CON 12 TERMOPARES TIPO T, RESOLUCIÓN 0,01 °C | Del 2024-02-29 al 2028-02-28
LC-005-1 | 240 | 2024-03-14 |  | TEMPERATURA | BAÑOS TERMOSTÁTICOS CON TOLERANCIAS ENTRE 0,3 °C A 1 °C | [-30 - 200] °C | Matriz 2 | POR COMPARACIÓN | PC-019 PROCEDIMIENTO PARA LA CALIBRACIÓN DE BAÑOS TERMOSTÁTICOS 1ERA EDICIÓN - ABRIL 2009 | TERMÓMETRO MULTICANAL CON 12 TERMOPARES TIPO T, RESOLUCIÓN 0,01 °C | Del 2024-02-29 al 2028-02-28
LC-005-1 | 241 | 2024-03-14 |  | TEMPERATURA | TERMOMETRO DE INDICACIÓN ANALÓGICA (DE CUADRANTE) | [-30 - 10] °C | U(Tcal) = + 2,10E-06 ⨯ Tcal² + 5,45E-05 ⨯ Tcal + 1,15E-01 ; o ( ≥ 0,13 ) | COMPARACIÓN DIRECTA | PC-TIA-001 PROCEDIMIENTO PARA LA CALIBRACIÓN DE TERMÓMETROS DE INDICACIÓN ANALÓGICA (DE CUADRANTE) 2DA EDICIÓN - DICIEMBRE 2018 (TOMANDO COMO REFERENCIA EL PC-017 Y LA BS EN 13190:2001) VALIDADO | DOS TERMÓMETROS DIGITALES CON SENSORES DE PLATINO DE 100 OHM. | Del 2024-02-29 al 2028-02-28
LC-005-1 | 242 | 2024-03-14 |  | TEMPERATURA | TERMOMETRO DE INDICACIÓN ANALÓGICA (DE CUADRANTE) | [10 - 50] °C | U(Tcal) = + 2,10E-06 ⨯ Tcal² + 5,45E-05 ⨯ Tcal + 1,15E-01 ; o ( ≥ 0,13 ) | COMPARACIÓN DIRECTA | PC-TIA-001 PROCEDIMIENTO PARA LA CALIBRACIÓN DE TERMÓMETROS DE INDICACIÓN ANALÓGICA (DE CUADRANTE) 2DA EDICIÓN - DICIEMBRE 2018 (TOMANDO COMO REFERENCIA EL PC-017 Y LA BS EN 13190:2001) VALIDADO | DOS TERMÓMETROS DIGITALES CON SENSORES DE PLATINO DE 100 OHM. | Del 2024-02-29 al 2028-02-28
LC-005-1 | 243 | 2024-03-14 |  | TEMPERATURA | TERMOMETRO DE INDICACIÓN ANALÓGICA (DE CUADRANTE) | [50 - 80] °C | U(Tcal) = - 5,94E-06 ⨯ Tcal² + 8,63E-04 ⨯ Tcal + 7,94E-02; o ( ≥ 0,12 ) | COMPARACIÓN DIRECTA | PC-TIA-001 PROCEDIMIENTO PARA LA CALIBRACIÓN DE TERMÓMETROS DE INDICACIÓN ANALÓGICA (DE CUADRANTE) 2DA EDICIÓN - DICIEMBRE 2018 (TOMANDO COMO REFERENCIA EL PC-017 Y LA BS EN 13190:2001) VALIDADO | DOS TERMÓMETROS DIGITALES CON SENSORES DE PLATINO DE 100 OHM. | Del 2024-02-29 al 2028-02-28
LC-005-1 | 244 | 2024-03-14 |  | TEMPERATURA | TERMOMETRO DE INDICACIÓN ANALÓGICA (DE CUADRANTE) | [0 - 10] °C | U(Tcal) = - 1,06E-06 ⨯ Tcal² + 1,90E-04 ⨯ Tcal + 1,51E-01; o ( ≥ 0,16 ) | COMPARACIÓN DIRECTA | PC-TIA-001 PROCEDIMIENTO PARA LA CALIBRACIÓN DE TERMÓMETROS DE INDICACIÓN ANALÓGICA (DE CUADRANTE) 2DA EDICIÓN - DICIEMBRE 2018 (TOMANDO COMO REFERENCIA EL PC-017 Y LA BS EN 13190:2001) VALIDADO | DOS TERMÓMETROS DIGITALES CON SENSORES DE PLATINO DE 100 OHM. | Del 2024-02-29 al 2028-02-28
LC-005-1 | 245 | 2024-03-14 |  | TEMPERATURA | TERMOMETRO DE INDICACIÓN ANALÓGICA (DE CUADRANTE) | [10 - 50] °C | U(Tcal) = - 1,06E-06 ⨯ Tcal² + 1,90E-04 ⨯ Tcal + 1,51E-01; o ( ≥ 0,16 ) | COMPARACIÓN DIRECTA | PC-TIA-001 PROCEDIMIENTO PARA LA CALIBRACIÓN DE TERMÓMETROS DE INDICACIÓN ANALÓGICA (DE CUADRANTE) 2DA EDICIÓN - DICIEMBRE 2018 (TOMANDO COMO REFERENCIA EL PC-017 Y LA BS EN 13190:2001) VALIDADO | DOS TERMÓMETROS DIGITALES CON SENSORES DE PLATINO DE 100 OHM. | Del 2024-02-29 al 2028-02-28
LC-005-1 | 246 | 2024-03-14 |  | TEMPERATURA | TERMOMETRO DE INDICACIÓN ANALÓGICA (DE CUADRANTE) | [50 - 200] °C | U(Tcal) = + 5,27E-08 ⨯ Tcal² + 2,06E-05 ⨯ Tcal + 1,47E-01; o ( ≥ 0,16 ) | COMPARACIÓN DIRECTA | PC-TIA-001 PROCEDIMIENTO PARA LA CALIBRACIÓN DE TERMÓMETROS DE INDICACIÓN ANALÓGICA (DE CUADRANTE) 2DA EDICIÓN - DICIEMBRE 2018 (TOMANDO COMO REFERENCIA EL PC-017 Y LA BS EN 13190:2001) VALIDADO | DOS TERMÓMETROS DIGITALES CON SENSORES DE PLATINO DE 100 OHM. | Del 2024-02-29 al 2028-02-28
LC-005-1 | 247 | 2024-03-14 |  | TEMPERATURA | TERMÓMETRO DIGITAL | [-30 - 0] °C | -4,52 x10-8 t3 - 2,19 x10-6 t2 - 9,81 x10-5t + 3,51 x10-2 ( Desde 0,036 °C hasta 0,038 °C ) | COMPARACIÓN DIRECTA | PC-017 PROCEDIMIENTO PARA LA CALIBRACIÓN DE TERMÓMETROS DIGITALES 2DA EDICIÓN - DICIEMBRE 2012 | DOS TERMÓMETROS DIGITALES CON SENSORES DE PLATINO DE 100 OHM. | Del 2024-02-29 al 2028-02-28
LC-005-1 | 248 | 2024-03-14 |  | TEMPERATURA | TERMÓMETRO DIGITAL | [0 - 10] °C | 2,91 x10-8 t3 - 1,29 x10-6 t2 + 5,93 x10-4t + 3,51 x10-2 ( Desde 0,036 °C hasta 0,041 °C ) | COMPARACIÓN DIRECTA | PC-017 PROCEDIMIENTO PARA LA CALIBRACIÓN DE TERMÓMETROS DIGITALES 2DA EDICIÓN - DICIEMBRE 2012 | DOS TERMÓMETROS DIGITALES CON SENSORES DE PLATINO DE 100 OHM. | Del 2024-02-29 al 2028-02-28
LC-005-1 | 249 | 2024-03-14 |  | TEMPERATURA | TERMÓMETRO DIGITAL | [10 - 25] °C | 2,91 x10-8 t3 - 1,29 x10-6 t2 + 5,93 x10-4t + 3,51 x10-2 ( Desde 0,041 °C hasta 0,050 °C ) | COMPARACIÓN DIRECTA | PC-017 PROCEDIMIENTO PARA LA CALIBRACIÓN DE TERMÓMETROS DIGITALES 2DA EDICIÓN - DICIEMBRE 2012 | DOS TERMÓMETROS DIGITALES CON SENSORES DE PLATINO DE 100 OHM. | Del 2024-02-29 al 2028-02-28
LC-005-1 | 250 | 2024-03-14 |  | TEMPERATURA | TERMÓMETRO DIGITAL | [25 - 50] °C | -8,26 x10-9 t3 + 1,94 x10-6 t2 + 3,24 x10-4t + 4,04 x10-2 ( Desde 0,050 °C hasta 0,061 °C ) | COMPARACIÓN DIRECTA | PC-017 PROCEDIMIENTO PARA LA CALIBRACIÓN DE TERMÓMETROS DIGITALES 2DA EDICIÓN - DICIEMBRE 2012 | DOS TERMÓMETROS DIGITALES CON SENSORES DE PLATINO DE 100 OHM. | Del 2024-02-29 al 2028-02-28
LC-005-1 | 251 | 2024-03-14 |  | TEMPERATURA | TERMÓMETRO DIGITAL | [50 - 100] °C | 1,42 x10-11t5 - 4,97 x10-9t4 + 6,88 x10-7t3 - 4,69 x10-5t2 + 1,68 x10-3t - 9,95 x10-3 ( Desde 0,017 °C hasta 0,023 °C ) | COMPARACIÓN DIRECTA | PC-017 PROCEDIMIENTO PARA LA CALIBRACIÓN DE TERMÓMETROS DIGITALES 2DA EDICIÓN - DICIEMBRE 2012 | DOS TERMÓMETROS DIGITALES CON SENSORES DE PLATINO DE 100 OHM. | Del 2024-02-29 al 2028-02-28
LC-005-1 | 252 | 2024-03-14 |  | TEMPERATURA | TERMÓMETRO DIGITAL | [100 - 150] °C | -4,03 x10-14t5 + 3,37 x10-11t4 - 1,20 x10-8t3 + 2,37 x10-6t2 - 7,70 x10-5t + 1,51 x10-2 ( Desde 0,023 °C hasta 0,031 °C ) | COMPARACIÓN DIRECTA | PC-017 PROCEDIMIENTO PARA LA CALIBRACIÓN DE TERMÓMETROS DIGITALES 2DA EDICIÓN - DICIEMBRE 2012 | DOS TERMÓMETROS DIGITALES CON SENSORES DE PLATINO DE 100 OHM. | Del 2024-02-29 al 2028-02-28
LC-005-1 | 253 | 2024-03-14 |  | TEMPERATURA | TERMÓMETRO DIGITAL | [150 - 200] °C | -9,85 x10-10t4 + 6,99 x10-7t3 - 1,86 x10-4t2 + 2,20 x10-2t - 9,48 x10-1 (Desde 0,031 °C hasta 0,037 °C ) | COMPARACIÓN DIRECTA | PC-017 PROCEDIMIENTO PARA LA CALIBRACIÓN DE TERMÓMETROS DIGITALES 2DA EDICIÓN - DICIEMBRE 2012 | DOS TERMÓMETROS DIGITALES CON SENSORES DE PLATINO DE 100 OHM. | Del 2024-02-29 al 2028-02-28
LC-005-1 | 254 | 2024-03-14 |  | TEMPERATURA | TERMÓMETRO DIGITAL | [0 - 0] °C | 0,007 | COMPARACIÓN DIRECTA | PC-017 PROCEDIMIENTO PARA LA CALIBRACIÓN DE TERMÓMETROS DIGITALES 2DA EDICIÓN - DICIEMBRE 2012 | DOS TERMÓMETROS DIGITALES CON SENSORES DE PLATINO DE 100 OHM. | Del 2024-02-29 al 2028-02-28
LC-005-1 | 255 | 2024-03-14 |  | VOLUMEN | MATRAZ DE UN SOLO TRAZO (IN) | [1 - 1] ml | 2 | MÉTODO GRAVIMÉTRICO | PC-015 PROCEDIMIENTO PARA LA CALIBRACIÓN DE MATERIAL VOLUMÉTRICO DE VIDRIO Y PLÁSTICO 5TA EDICION ENERO 2017 | BALANZA ELECTRONICA CAPACIDAD: 220G RESOLUCION: 0,0001 G | Del 2024-02-29 al 2028-02-28
LC-005-1 | 256 | 2024-03-14 |  | VOLUMEN | MATRAZ DE UN SOLO TRAZO (IN) | [2 - 2] ml | 2 | MÉTODO GRAVIMÉTRICO | PC-015 PROCEDIMIENTO PARA LA CALIBRACIÓN DE MATERIAL VOLUMÉTRICO DE VIDRIO Y PLÁSTICO 5TA EDICION ENERO 2017 | BALANZA ELECTRONICA CAPACIDAD: 220G RESOLUCION: 0,0001 G | Del 2024-02-29 al 2028-02-28
LC-005-1 | 257 | 2024-03-14 |  | VOLUMEN | MATRAZ DE UN SOLO TRAZO (IN) | [5 - 5] ml | 2 | MÉTODO GRAVIMÉTRICO | PC-015 PROCEDIMIENTO PARA LA CALIBRACIÓN DE MATERIAL VOLUMÉTRICO DE VIDRIO Y PLÁSTICO 5TA EDICION ENERO 2017 | BALANZA ELECTRONICA CAPACIDAD: 220G RESOLUCION: 0,0001 G | Del 2024-02-29 al 2028-02-28
LC-005-1 | 258 | 2024-03-14 |  | VOLUMEN | MATRAZ DE UN SOLO TRAZO (IN) | [10 - 10] ml | 2 | MÉTODO GRAVIMÉTRICO | PC-015 PROCEDIMIENTO PARA LA CALIBRACIÓN DE MATERIAL VOLUMÉTRICO DE VIDRIO Y PLÁSTICO 5TA EDICION ENERO 2017 | BALANZA ELECTRONICA CAPACIDAD: 220G RESOLUCION: 0,0001 G | Del 2024-02-29 al 2028-02-28
LC-005-1 | 259 | 2024-03-14 |  | VOLUMEN | MATRAZ DE UN SOLO TRAZO (IN) | [20 - 20] ml | 2 | MÉTODO GRAVIMÉTRICO | PC-015 PROCEDIMIENTO PARA LA CALIBRACIÓN DE MATERIAL VOLUMÉTRICO DE VIDRIO Y PLÁSTICO 5TA EDICION ENERO 2017 | BALANZA ELECTRONICA CAPACIDAD: 1220 G RESOLUCION:0,001G | Del 2024-02-29 al 2028-02-28
LC-005-1 | 260 | 2024-03-14 |  | VOLUMEN | MATRAZ DE UN SOLO TRAZO (IN) | [25 - 25] ml | 2 | MÉTODO GRAVIMÉTRICO | PC-015 PROCEDIMIENTO PARA LA CALIBRACIÓN DE MATERIAL VOLUMÉTRICO DE VIDRIO Y PLÁSTICO 5TA EDICION ENERO 2017 | BALANZA ELECTRONICA CAPACIDAD: 1220 G RESOLUCION:0,001G | Del 2024-02-29 al 2028-02-28
LC-005-1 | 261 | 2024-03-14 |  | VOLUMEN | MATRAZ DE UN SOLO TRAZO (IN) | [50 - 50] ml | 2 | MÉTODO GRAVIMÉTRICO | PC-015 PROCEDIMIENTO PARA LA CALIBRACIÓN DE MATERIAL VOLUMÉTRICO DE VIDRIO Y PLÁSTICO 5TA EDICION ENERO 2017 | BALANZA ELECTRONICA CAPACIDAD: 1220 G RESOLUCION:0,001G | Del 2024-02-29 al 2028-02-28
LC-005-1 | 262 | 2024-03-14 |  | VOLUMEN | MATRAZ DE UN SOLO TRAZO (IN) | [100 - 100] ml | 2 | MÉTODO GRAVIMÉTRICO | PC-015 PROCEDIMIENTO PARA LA CALIBRACIÓN DE MATERIAL VOLUMÉTRICO DE VIDRIO Y PLÁSTICO 5TA EDICION ENERO 2017 | BALANZA ELECTRONICA CAPACIDAD: 1220 G RESOLUCION:0,001G | Del 2024-02-29 al 2028-02-28
LC-005-1 | 263 | 2024-03-14 |  | VOLUMEN | MATRAZ DE UN SOLO TRAZO (IN) | [200 - 200] ml | 2 | MÉTODO GRAVIMÉTRICO | PC-015 PROCEDIMIENTO PARA LA CALIBRACIÓN DE MATERIAL VOLUMÉTRICO DE VIDRIO Y PLÁSTICO 5TA EDICION ENERO 2017 | BALANZA ELECTRONICA CAPACIDAD: 1220 G RESOLUCION:0,001G | Del 2024-02-29 al 2028-02-28
LC-005-1 | 264 | 2024-03-14 |  | VOLUMEN | MATRAZ DE UN SOLO TRAZO (IN) | [250 - 250] ml | 2 | MÉTODO GRAVIMÉTRICO | PC-015 PROCEDIMIENTO PARA LA CALIBRACIÓN DE MATERIAL VOLUMÉTRICO DE VIDRIO Y PLÁSTICO 5TA EDICION ENERO 2017 | BALANZA ELECTRONICA CAPACIDAD: 1220 G RESOLUCION:0,001G | Del 2024-02-29 al 2028-02-28
LC-005-1 | 265 | 2024-03-14 |  | VOLUMEN | MATRAZ DE UN SOLO TRAZO (IN) | [500 - 500] ml | 2 | MÉTODO GRAVIMÉTRICO | PC-015 PROCEDIMIENTO PARA LA CALIBRACIÓN DE MATERIAL VOLUMÉTRICO DE VIDRIO Y PLÁSTICO 5TA EDICION ENERO 2017 | BALANZA ELECTRONICA CAPACIDAD: 1220 G RESOLUCION:0,001G | Del 2024-02-29 al 2028-02-28
LC-005-1 | 266 | 2024-03-14 |  | VOLUMEN | MATRAZ DE UN SOLO TRAZO (IN) | [1000 - 1000] ml | 2 | MÉTODO GRAVIMÉTRICO | PC-015 PROCEDIMIENTO PARA LA CALIBRACIÓN DE MATERIAL VOLUMÉTRICO DE VIDRIO Y PLÁSTICO 5TA EDICION ENERO 2017 | BALANZA ELECTRONICA CAPACIDAD: 6100G RESOLUCION: 0,01G | Del 2024-02-29 al 2028-02-28
LC-005-1 | 267 | 2024-03-14 |  | VOLUMEN | MATRAZ DE UN SOLO TRAZO (IN) | [2000 - 2000] ml | 2 | MÉTODO GRAVIMÉTRICO | PC-015 PROCEDIMIENTO PARA LA CALIBRACIÓN DE MATERIAL VOLUMÉTRICO DE VIDRIO Y PLÁSTICO 5TA EDICION ENERO 2017 | BALANZA ELECTRONICA CAPACIDAD: 6100G RESOLUCION: 0,01G | Del 2024-02-29 al 2028-02-28
LC-005-1 | 268 | 2024-03-14 |  | VOLUMEN | PROBETA GRADUADA (IN) | [0 - 5] ml | 2 | MÉTODO GRAVIMÉTRICO | PC-015 PROCEDIMIENTO PARA LA CALIBRACIÓN DE MATERIAL VOLUMÉTRICO DE VIDRIO Y PLÁSTICO 5TA EDICION ENERO 2017 | BALANZA ELECTRONICA CAPACIDAD: 220G RESOLUCION: 0,0001 G | Del 2024-02-29 al 2028-02-28
LC-005-1 | 269 | 2024-03-14 |  | VOLUMEN | PROBETA GRADUADA (IN) | [0 - 10] ml | 2 | MÉTODO GRAVIMÉTRICO | PC-015 PROCEDIMIENTO PARA LA CALIBRACIÓN DE MATERIAL VOLUMÉTRICO DE VIDRIO Y PLÁSTICO 5TA EDICION ENERO 2017 | BALANZA ELECTRONICA CAPACIDAD: 220G RESOLUCION: 0,0001 G | Del 2024-02-29 al 2028-02-28
LC-005-1 | 270 | 2024-03-14 |  | VOLUMEN | PROBETA GRADUADA (IN) | [0 - 25] ml | 2 | MÉTODO GRAVIMÉTRICO | PC-015 PROCEDIMIENTO PARA LA CALIBRACIÓN DE MATERIAL VOLUMÉTRICO DE VIDRIO Y PLÁSTICO 5TA EDICION ENERO 2017 | BALANZA ELECTRONICA CAPACIDAD: 1220 G RESOLUCION:0,001G | Del 2024-02-29 al 2028-02-28
LC-005-1 | 271 | 2024-03-14 |  | VOLUMEN | PROBETA GRADUADA (IN) | [0 - 50] ml | 2 | MÉTODO GRAVIMÉTRICO | PC-015 PROCEDIMIENTO PARA LA CALIBRACIÓN DE MATERIAL VOLUMÉTRICO DE VIDRIO Y PLÁSTICO 5TA EDICION ENERO 2017 | BALANZA ELECTRONICA CAPACIDAD: 1220 G RESOLUCION:0,001G | Del 2024-02-29 al 2028-02-28
LC-005-1 | 272 | 2024-03-14 |  | VOLUMEN | PROBETA GRADUADA (IN) | [0 - 100] ml | 2 | MÉTODO GRAVIMÉTRICO | PC-015 PROCEDIMIENTO PARA LA CALIBRACIÓN DE MATERIAL VOLUMÉTRICO DE VIDRIO Y PLÁSTICO 5TA EDICION ENERO 2017 | BALANZA ELECTRONICA CAPACIDAD: 1220 G RESOLUCION:0,001G | Del 2024-02-29 al 2028-02-28
LC-005-1 | 273 | 2024-03-14 |  | VOLUMEN | PROBETA GRADUADA (IN) | [0 - 250] ml | 2 | MÉTODO GRAVIMÉTRICO | PC-015 PROCEDIMIENTO PARA LA CALIBRACIÓN DE MATERIAL VOLUMÉTRICO DE VIDRIO Y PLÁSTICO 5TA EDICION ENERO 2017 | BALANZA ELECTRONICA CAPACIDAD: 1220 G RESOLUCION:0,001G | Del 2024-02-29 al 2028-02-28
LC-005-1 | 274 | 2024-03-14 |  | VOLUMEN | PROBETA GRADUADA (IN) | [0 - 500] ml | 2 | MÉTODO GRAVIMÉTRICO | PC-015 PROCEDIMIENTO PARA LA CALIBRACIÓN DE MATERIAL VOLUMÉTRICO DE VIDRIO Y PLÁSTICO 5TA EDICION ENERO 2017 | BALANZA ELECTRONICA CAPACIDAD: 1220 G RESOLUCION:0,001G | Del 2024-02-29 al 2028-02-28
LC-005-1 | 275 | 2024-03-14 |  | VOLUMEN | PROBETA GRADUADA (IN) | [0 - 1000] ml | 2 | MÉTODO GRAVIMÉTRICO | PC-015 PROCEDIMIENTO PARA LA CALIBRACIÓN DE MATERIAL VOLUMÉTRICO DE VIDRIO Y PLÁSTICO 5TA EDICION ENERO 2017 | BALANZA ELECTRONICA CAPACIDAD: 6100G RESOLUCION: 0,01G | Del 2024-02-29 al 2028-02-28
LC-005-1 | 276 | 2024-03-14 |  | VOLUMEN | PROBETA GRADUADA (IN) | [0 - 2000] ml | 2 | MÉTODO GRAVIMÉTRICO | PC-015 PROCEDIMIENTO PARA LA CALIBRACIÓN DE MATERIAL VOLUMÉTRICO DE VIDRIO Y PLÁSTICO 5TA EDICION ENERO 2017 | BALANZA ELECTRONICA CAPACIDAD: 6100G RESOLUCION: 0,01 G | Del 2024-02-29 al 2028-02-28
LC-005-1 | 277 | 2024-03-14 |  | VOLUMEN | BURETA (EX) | [0 - 1] ml | 2 | MÉTODO GRAVIMÉTRICO | PC-015 PROCEDIMIENTO PARA LA CALIBRACIÓN DE MATERIAL VOLUMÉTRICO DE VIDRIO Y PLÁSTICO 5TA EDICION ENERO 2017 | BALANZA ELECTRONICA CAPACIDAD: 220G RESOLUCION: 0,0001 G | Del 2024-02-29 al 2028-02-28
LC-005-1 | 278 | 2024-03-14 |  | VOLUMEN | BURETA (EX) | [0 - 2] ml | 2 | MÉTODO GRAVIMÉTRICO | PC-015 PROCEDIMIENTO PARA LA CALIBRACIÓN DE MATERIAL VOLUMÉTRICO DE VIDRIO Y PLÁSTICO 5TA EDICION ENERO 2017 | BALANZA ELECTRONICA CAPACIDAD: 220G RESOLUCION: 0,0001 G | Del 2024-02-29 al 2028-02-28
LC-005-1 | 279 | 2024-03-14 |  | VOLUMEN | BURETA (EX) | [0 - 5] ml | 2 | MÉTODO GRAVIMÉTRICO | PC-015 PROCEDIMIENTO PARA LA CALIBRACIÓN DE MATERIAL VOLUMÉTRICO DE VIDRIO Y PLÁSTICO 5TA EDICION ENERO 2017 | BALANZA ELECTRONICA CAPACIDAD: 220G RESOLUCION: 0,0001 G | Del 2024-02-29 al 2028-02-28
LC-005-1 | 280 | 2024-03-14 |  | VOLUMEN | BURETA (EX) | [0 - 10] ml | 2 | MÉTODO GRAVIMÉTRICO | PC-015 PROCEDIMIENTO PARA LA CALIBRACIÓN DE MATERIAL VOLUMÉTRICO DE VIDRIO Y PLÁSTICO 5TA EDICION ENERO 2017 | BALANZA ELECTRONICA CAPACIDAD: 220G RESOLUCION: 0,0001 G | Del 2024-02-29 al 2028-02-28
LC-005-1 | 281 | 2024-03-14 |  | VOLUMEN | BURETA (EX) | [0 - 25] ml | 2 | MÉTODO GRAVIMÉTRICO | PC-015 PROCEDIMIENTO PARA LA CALIBRACIÓN DE MATERIAL VOLUMÉTRICO DE VIDRIO Y PLÁSTICO 5TA EDICION ENERO 2017 | BALANZA ELECTRONICA CAPACIDAD: 1220 G RESOLUCION:0,001G | Del 2024-02-29 al 2028-02-28
LC-005-1 | 282 | 2024-03-14 |  | VOLUMEN | BURETA (EX) | [0 - 50] ml | 2 | MÉTODO GRAVIMÉTRICO | PC-015 PROCEDIMIENTO PARA LA CALIBRACIÓN DE MATERIAL VOLUMÉTRICO DE VIDRIO Y PLÁSTICO 5TA EDICION ENERO 2017 | BALANZA ELECTRONICA CAPACIDAD: 1220 G RESOLUCION:0,001G | Del 2024-02-29 al 2028-02-28
LC-005-1 | 283 | 2024-03-14 |  | VOLUMEN | BURETA (EX) | [0 - 100] ml | 2 | MÉTODO GRAVIMÉTRICO | PC-015 PROCEDIMIENTO PARA LA CALIBRACIÓN DE MATERIAL VOLUMÉTRICO DE VIDRIO Y PLÁSTICO 5TA EDICION ENERO 2017 | BALANZA ELECTRONICA CAPACIDAD: 1220 G RESOLUCION:0,001G | Del 2024-02-29 al 2028-02-28
LC-005-1 | 284 | 2024-03-14 |  | VOLUMEN | PIPETA GRADUADA (EX) | [0 - 1] ml | 2 | MÉTODO GRAVIMÉTRICO | PC-015 PROCEDIMIENTO PARA LA CALIBRACIÓN DE MATERIAL VOLUMÉTRICO DE VIDRIO Y PLÁSTICO 5TA EDICION ENERO 2017 | BALANZA ELECTRONICA CAPACIDAD: 220G RESOLUCION: 0,0001 G | Del 2024-02-29 al 2028-02-28
LC-005-1 | 285 | 2024-03-14 |  | VOLUMEN | PIPETA GRADUADA (EX) | [0 - 2] ml | 2 | MÉTODO GRAVIMÉTRICO | PC-015 PROCEDIMIENTO PARA LA CALIBRACIÓN DE MATERIAL VOLUMÉTRICO DE VIDRIO Y PLÁSTICO 5TA EDICION ENERO 2017 | BALANZA ELECTRONICA CAPACIDAD: 220G RESOLUCION: 0,0001 G | Del 2024-02-29 al 2028-02-28
LC-005-1 | 286 | 2024-03-14 |  | VOLUMEN | PIPETA GRADUADA (EX) | [0 - 5] ml | 2 | MÉTODO GRAVIMÉTRICO | PC-015 PROCEDIMIENTO PARA LA CALIBRACIÓN DE MATERIAL VOLUMÉTRICO DE VIDRIO Y PLÁSTICO 5TA EDICION ENERO 2017 | BALANZA ELECTRONICA CAPACIDAD: 220G RESOLUCION: 0,0001 G | Del 2024-02-29 al 2028-02-28
LC-005-1 | 287 | 2024-03-14 |  | VOLUMEN | PIPETA GRADUADA (EX) | [0 - 10] ml | 2 | MÉTODO GRAVIMÉTRICO | PC-015 PROCEDIMIENTO PARA LA CALIBRACIÓN DE MATERIAL VOLUMÉTRICO DE VIDRIO Y PLÁSTICO 5TA EDICION ENERO 2017 | BALANZA ELECTRONICA CAPACIDAD: 220G RESOLUCION: 0,0001 G | Del 2024-02-29 al 2028-02-28
LC-005-1 | 288 | 2024-03-14 |  | VOLUMEN | PIPETA GRADUADA (EX) | [0 - 20] ml | 2 | MÉTODO GRAVIMÉTRICO | PC-015 PROCEDIMIENTO PARA LA CALIBRACIÓN DE MATERIAL VOLUMÉTRICO DE VIDRIO Y PLÁSTICO 5TA EDICION ENERO 2017 | BALANZA ELECTRONICA CAPACIDAD: 1220 G RESOLUCION:0,001G | Del 2024-02-29 al 2028-02-28
LC-005-1 | 289 | 2024-03-14 |  | VOLUMEN | PIPETA GRADUADA (EX) | [0 - 25] ml | 2 | MÉTODO GRAVIMÉTRICO | PC-015 PROCEDIMIENTO PARA LA CALIBRACIÓN DE MATERIAL VOLUMÉTRICO DE VIDRIO Y PLÁSTICO 5TA EDICION ENERO 2017 | BALANZA ELECTRONICA CAPACIDAD: 1220 G RESOLUCION:0,001G | Del 2024-02-29 al 2028-02-28
LC-005-1 | 290 | 2024-03-14 |  | VOLUMEN | PIPETA DE UNO Y DOS TRAZOS (EX) | [1 - 1] ml | 2 | MÉTODO GRAVIMÉTRICO | PC-015 PROCEDIMIENTO PARA LA CALIBRACIÓN DE MATERIAL VOLUMÉTRICO DE VIDRIO Y PLÁSTICO 5TA EDICION ENERO 2017 | BALANZA ELECTRONICA CAPACIDAD: 220G RESOLUCION: 0,0001 G | Del 2024-02-29 al 2028-02-28
LC-005-1 | 291 | 2024-03-14 |  | VOLUMEN | PIPETA DE UNO Y DOS TRAZOS (EX) | [2 - 2] ml | 2 | MÉTODO GRAVIMÉTRICO | PC-015 PROCEDIMIENTO PARA LA CALIBRACIÓN DE MATERIAL VOLUMÉTRICO DE VIDRIO Y PLÁSTICO 5TA EDICION ENERO 2017 | BALANZA ELECTRONICA CAPACIDAD: 220G RESOLUCION: 0,0001 G | Del 2024-02-29 al 2028-02-28
LC-005-1 | 292 | 2024-03-14 |  | VOLUMEN | PIPETA DE UNO Y DOS TRAZOS (EX) | [5 - 5] ml | 2 | MÉTODO GRAVIMÉTRICO | PC-015 PROCEDIMIENTO PARA LA CALIBRACIÓN DE MATERIAL VOLUMÉTRICO DE VIDRIO Y PLÁSTICO 5TA EDICION ENERO 2017 | BALANZA ELECTRONICA CAPACIDAD: 220G RESOLUCION: 0,0001 G | Del 2024-02-29 al 2028-02-28
LC-005-1 | 293 | 2024-03-14 |  | VOLUMEN | PIPETA DE UNO Y DOS TRAZOS (EX) | [10 - 10] ml | 2 | MÉTODO GRAVIMÉTRICO | PC-015 PROCEDIMIENTO PARA LA CALIBRACIÓN DE MATERIAL VOLUMÉTRICO DE VIDRIO Y PLÁSTICO 5TA EDICION ENERO 2017 | BALANZA ELECTRONICA CAPACIDAD: 220G RESOLUCION: 0,0001 G | Del 2024-02-29 al 2028-02-28
LC-005-1 | 294 | 2024-03-14 |  | VOLUMEN | PIPETA DE UNO Y DOS TRAZOS (EX) | [20 - 20] ml | 2 | MÉTODO GRAVIMÉTRICO | PC-015 PROCEDIMIENTO PARA LA CALIBRACIÓN DE MATERIAL VOLUMÉTRICO DE VIDRIO Y PLÁSTICO 5TA EDICION ENERO 2017 | BALANZA ELECTRONICA CAPACIDAD: 1220 G RESOLUCION:0,001G | Del 2024-02-29 al 2028-02-28
LC-005-1 | 295 | 2024-03-14 |  | VOLUMEN | PIPETA DE UNO Y DOS TRAZOS (EX) | [25 - 25] ml | 2 | MÉTODO GRAVIMÉTRICO | PC-015 PROCEDIMIENTO PARA LA CALIBRACIÓN DE MATERIAL VOLUMÉTRICO DE VIDRIO Y PLÁSTICO 5TA EDICION ENERO 2017 | BALANZA ELECTRONICA CAPACIDAD: 1220 G RESOLUCION:0,001G | Del 2024-02-29 al 2028-02-28
LC-005-1 | 296 | 2024-03-14 |  | VOLUMEN | PIPETA DE UNO Y DOS TRAZOS (EX) | [50 - 50] ml | 2 | MÉTODO GRAVIMÉTRICO | PC-015 PROCEDIMIENTO PARA LA CALIBRACIÓN DE MATERIAL VOLUMÉTRICO DE VIDRIO Y PLÁSTICO 5TA EDICION ENERO 2017 | BALANZA ELECTRONICA CAPACIDAD: 1220 G RESOLUCION:0,001G | Del 2024-02-29 al 2028-02-28
LC-005-1 | 297 | 2024-03-14 |  | VOLUMEN | PIPETA DE UNO Y DOS TRAZOS (EX) | [100 - 100] ml | 2 | MÉTODO GRAVIMÉTRICO | PC-015 PROCEDIMIENTO PARA LA CALIBRACIÓN DE MATERIAL VOLUMÉTRICO DE VIDRIO Y PLÁSTICO 5TA EDICION ENERO 2017 | BALANZA ELECTRONICA CAPACIDAD: 1220 G RESOLUCION:0,001G | Del 2024-02-29 al 2028-02-28
LC-005-1 | 298 | 2024-03-14 |  | TEMPERATURA /HUMEDAD | TERMOMETRO AMBIENTAL | [10 - 40] °C | -0,0124 t + 1,1154 | COMPARACIÓN DIRECTA | TH-007 PROCEDIMIENTO PARA LA CALIBRACIÓN DE MEDIDORES DE CONDICIONES AMBIENTALES DE TEMPERATURA Y HUMEDAD EN AIRE 1ERA EDICIÓN | 02 TERMOHIGROMETROS DIGITALES CON 2 SENSORES DE HUMEDAD Y TEMPERATURA CADA UNO (0,1 %HR; 0,01°C) Y (0,01 %HR; 0,01°C) | Del 2024-02-29 al 2028-02-28
LC-005-1 | 299 | 2024-03-14 |  | TEMPERATURA /HUMEDAD | HIGRÓMETRO - | [30 - 90] %hr | 0,0295 h + 2,0167 | COMPARACIÓN DIRECTA | TH-007 PROCEDIMIENTO PARA LA CALIBRACIÓN DE MEDIDORES DE CONDICIONES AMBIENTALES DE TEMPERATURA Y HUMEDAD EN AIRE 1ERA EDICIÓN | 02 TERMOHIGROMETROS DIGITALES CON 2 SENSORES DE HUMEDAD Y TEMPERATURA CADA UNO (0,1 %HR; 0,01°C) Y (0,01 %HR; 0,01°C) | Del 2024-02-29 al 2028-02-28
LC-005-1 | 300 | 2024-03-14 |  | POTENCIOMETRÍA | MEDIDOR DE PH | [2 - 2] pH | 0,022 | COMPARACIÓN DIRECTA CON MRC | PC-020 PROCEDIMIENTO PARA LA CALIBRACIÓN DE MEDIDORES DE PH 2DA EDICIÓN JUNIO 2017 | MRC DE PH (SOLUCIÓN ACUOSA DE TAMPÓN DE PH) | Del 2024-02-29 al 2028-02-28
LC-005-1 | 301 | 2024-03-14 |  | POTENCIOMETRÍA | MEDIDOR DE PH | [4,000 - 4,000] pH | 0,014 | COMPARACIÓN DIRECTA CON MRC | PC-020 PROCEDIMIENTO PARA LA CALIBRACIÓN DE MEDIDORES DE PH 2DA EDICIÓN JUNIO 2017 | MRC DE PH (SOLUCIÓN ACUOSA DE TAMPÓN DE PH) | Del 2024-02-29 al 2028-02-28
LC-005-1 | 302 | 2024-03-14 |  | POTENCIOMETRÍA | MEDIDOR DE PH | [7,000 - 7,000] pH | 0,014 | COMPARACIÓN DIRECTA CON MRC | PC-020 PROCEDIMIENTO PARA LA CALIBRACIÓN DE MEDIDORES DE PH 2DA EDICIÓN JUNIO 2017 | MRC DE PH (SOLUCIÓN ACUOSA DE TAMPÓN DE PH) | Del 2024-02-29 al 2028-02-28
LC-005-1 | 303 | 2024-03-14 |  | POTENCIOMETRÍA | MEDIDOR DE PH | [10,000 - 10,000] pH | 0,014 | COMPARACIÓN DIRECTA CON MRC | PC-020 PROCEDIMIENTO PARA LA CALIBRACIÓN DE MEDIDORES DE PH 2DA EDICIÓN JUNIO 2017 | MRC DE PH (SOLUCIÓN ACUOSA DE TAMPÓN DE PH) | Del 2024-02-29 al 2028-02-28
LC-005-1 | 304 | 2024-03-14 |  | POTENCIOMETRÍA | MEDIDOR DE PH | [12 - 12] pH | 0,032 | COMPARACIÓN DIRECTA CON MRC | PC-020 PROCEDIMIENTO PARA LA CALIBRACIÓN DE MEDIDORES DE PH 2DA EDICIÓN JUNIO 2017 | MRC DE PH (SOLUCIÓN ACUOSA DE TAMPÓN DE PH) | Del 2024-02-29 al 2028-02-28
LC-084-1 | 305 | 2024-08-13 |  | FUERZA | MÁQUINAS DE ENSAYOS UNIAXIALES DE COMPRESIÓN | [1 - 10] kN | 1,39x10-3xI2 - 2,38x10-2xI + 1,21x10-1; I: Indicación del instrumento | COMPARACIÓN DIRECTA | PC-032 PROCEDIMIENTO PARA LA CALIBRACIÓN DE MÁQUINAS DE ENSAYOS UNIAXIALES. 1.A EDICIÓN: 2021 INACAL | TRANSDUCTOR DE FUERZA | Del 2024-08-09 al 2027-08-08
LC-084-1 | 306 | 2024-08-13 |  | FUERZA | MÁQUINAS DE ENSAYOS UNIAXIALES DE COMPRESIÓN | [10 - 100] kN | 3,33x10-6xI2 - 6,63x10-4xI + 5,93x10-2; I: Indicación del instrumento | COMPARACIÓN DIRECTA | PC-032 PROCEDIMIENTO PARA LA CALIBRACIÓN DE MÁQUINAS DE ENSAYOS UNIAXIALES. 1.A EDICIÓN: 2021 INACAL | TRANSDUCTOR DE FUERZA | Del 2024-08-09 al 2027-08-08
LC-084-1 | 307 | 2024-08-13 |  | FUERZA | MÁQUINAS DE ENSAYOS UNIAXIALES DE COMPRESIÓN | [100 - 300] kN | 6,95x10-7xI2 - 3,96x10-4xI + 8,92x10-2; I: Indicación del instrumento | COMPARACIÓN DIRECTA | PC-032 PROCEDIMIENTO PARA LA CALIBRACIÓN DE MÁQUINAS DE ENSAYOS UNIAXIALES. 1.A EDICIÓN: 2021 INACAL | TRANSDUCTOR DE FUERZA | Del 2024-08-09 al 2027-08-08
LC-084-1 | 308 | 2024-08-13 |  | FUERZA | MÁQUINAS DE ENSAYOS UNIAXIALES DE COMPRESIÓN | [300 - 1000] kN | 4,54x10-8xI2 - 7,19x10-5xI + 8,92x10-2; I: Indicación del instrumento | COMPARACIÓN DIRECTA | PC-032 PROCEDIMIENTO PARA LA CALIBRACIÓN DE MÁQUINAS DE ENSAYOS UNIAXIALES. 1.A EDICIÓN: 2021 INACAL | TRANSDUCTOR DE FUERZA | Del 2024-08-09 al 2027-08-08
LC-084-1 | 309 | 2024-08-13 |  | FUERZA | MÁQUINAS DE ENSAYOS UNIAXIALES DE COMPRESIÓN | [1000 - 3000] kN | 6,72x10-9xI2 - 4,42x10-5xI + 1,26x10-1; I: Indicación del instrumento | COMPARACIÓN DIRECTA | PC-032 PROCEDIMIENTO PARA LA CALIBRACIÓN DE MÁQUINAS DE ENSAYOS UNIAXIALES. 1.A EDICIÓN: 2021 INACAL | TRANSDUCTOR DE FUERZA | Del 2024-08-09 al 2027-08-08
LC-056-1 | 310 | 2024-08-29 |  | INSTRUMENTOS DE PESAJE | BALANZA DE FUNCIONAMIENTO NO AUTOMÁTICO , CLASE III Y IIII | [0.1 - 610] g | 2 * 1,7E-03 g2 + 2,4E-09 * X2 | COMPARACIÓN DIRECTA | PC-001 PROCEDIMIENTO PARA LA CALIBRACIÓN DE INSTRUMENTOS DE PESAJE DE FUNCIONAMIENTO NO AUTOMÁTICO CLASE III Y IIII 1ERA EDICIÓN, MAYO 2019 | PESA PATRÓN CLASE M2 Y M1 | Del 2022-05-31 al 2025-05-30
LC-056-1 | 311 | 2024-08-29 |  | INSTRUMENTOS DE PESAJE | BALANZA DE FUNCIONAMIENTO NO AUTOMÁTICO , CLASE III Y IIII | [0.2 - 1500] g | 2 * 6,9E-03 g2 + 2,4E-09 * X2 | COMPARACIÓN DIRECTA | PC-001 PROCEDIMIENTO PARA LA CALIBRACIÓN DE INSTRUMENTOS DE PESAJE DE FUNCIONAMIENTO NO AUTOMÁTICO CLASE III Y IIII 1ERA EDICIÓN, MAYO 2019 | PESA PATRÓN CLASE M2 | Del 2022-05-31 al 2025-05-30
LC-056-1 | 312 | 2024-08-29 |  | INSTRUMENTOS DE PESAJE | BALANZA DE FUNCIONAMIENTO NO AUTOMÁTICO , CLASE III Y IIII | [0.5 - 3000] g | 2 * 4,4E-02 g2 + 2,1E-09 * X2 | COMPARACIÓN DIRECTA | PC-001 PROCEDIMIENTO PARA LA CALIBRACIÓN DE INSTRUMENTOS DE PESAJE DE FUNCIONAMIENTO NO AUTOMÁTICO CLASE III Y IIII 1ERA EDICIÓN, MAYO 2019 | PESA PATRÓN CLASE M2 | Del 2022-05-31 al 2025-05-30
LC-056-1 | 313 | 2024-08-29 |  | INSTRUMENTOS DE PESAJE | BALANZA DE FUNCIONAMIENTO NO AUTOMÁTICO , CLASE III Y IIII | [1 - 10000] g | 2 * 1,7E-01 g2 + 1,1E-09 * X2 | COMPARACIÓN DIRECTA | PC-001 PROCEDIMIENTO PARA LA CALIBRACIÓN DE INSTRUMENTOS DE PESAJE DE FUNCIONAMIENTO NO AUTOMÁTICO CLASE III Y IIII 1ERA EDICIÓN, MAYO 2019 | PESA PATRÓN CLASE M2 | Del 2022-05-31 al 2025-05-30
LC-056-1 | 314 | 2024-08-29 |  | INSTRUMENTOS DE PESAJE | BALANZA DE FUNCIONAMIENTO NO AUTOMÁTICO , CLASE III Y IIII | [2 - 20000] g | 2 * 6,8E-01 g2 + 1,1E-09 * X2 | COMPARACIÓN DIRECTA | PC-001 PROCEDIMIENTO PARA LA CALIBRACIÓN DE INSTRUMENTOS DE PESAJE DE FUNCIONAMIENTO NO AUTOMÁTICO CLASE III Y IIII 1ERA EDICIÓN, MAYO 2019 | PESA PATRÓN CLASE M2 | Del 2022-05-31 al 2025-05-30
LC-056-1 | 315 | 2024-08-29 |  | INSTRUMENTOS DE PESAJE | BALANZA DE FUNCIONAMIENTO NO AUTOMÁTICO , CLASE III Y IIII | [0.005 - 30] kg | 2 * 4,3E-06 kg2 + 1,7E-09 * X2 | COMPARACIÓN DIRECTA | PC-001 PROCEDIMIENTO PARA LA CALIBRACIÓN DE INSTRUMENTOS DE PESAJE DE FUNCIONAMIENTO NO AUTOMÁTICO CLASE III Y IIII 1ERA EDICIÓN, MAYO 2019 | PESA PATRÓN CLASE M2 | Del 2022-05-31 al 2025-05-30
LC-056-1 | 316 | 2024-08-29 |  | INSTRUMENTOS DE PESAJE | BALANZA DE FUNCIONAMIENTO NO AUTOMÁTICO , CLASE III Y IIII | [0.005 - 50] kg | 2 * 4,6E-06 kg2 + 1,7E-09 * X2 | COMPARACIÓN DIRECTA | PC-001 PROCEDIMIENTO PARA LA CALIBRACIÓN DE INSTRUMENTOS DE PESAJE DE FUNCIONAMIENTO NO AUTOMÁTICO CLASE III Y IIII 1ERA EDICIÓN, MAYO 2019 | PESA PATRÓN CLASE M2 | Del 2022-05-31 al 2025-05-30
LC-056-1 | 317 | 2024-08-29 |  | INSTRUMENTOS DE PESAJE | BALANZA DE FUNCIONAMIENTO NO AUTOMÁTICO , CLASE III Y IIII | [0.01 - 100] kg | 2 * 1,7E-05 kg2 + 1,1E-09 * X2 | COMPARACIÓN DIRECTA | PC-001 PROCEDIMIENTO PARA LA CALIBRACIÓN DE INSTRUMENTOS DE PESAJE DE FUNCIONAMIENTO NO AUTOMÁTICO CLASE III Y IIII 1ERA EDICIÓN, MAYO 2019 | PESA PATRÓN CLASE M2 | Del 2022-05-31 al 2025-05-30
LC-056-1 | 318 | 2024-08-29 |  | INSTRUMENTOS DE PESAJE | BALANZA DE FUNCIONAMIENTO NO AUTOMÁTICO , CLASE III Y IIII | [0.02 - 200] kg | 2 * 6,8E-05 kg2 + 1,7E-09 * X2 | COMPARACIÓN DIRECTA | PC-001 PROCEDIMIENTO PARA LA CALIBRACIÓN DE INSTRUMENTOS DE PESAJE DE FUNCIONAMIENTO NO AUTOMÁTICO CLASE III Y IIII 1ERA EDICIÓN, MAYO 2019 | PESA PATRÓN CLASE M2 | Del 2022-05-31 al 2025-05-30
LC-056-1 | 319 | 2024-08-29 |  | INSTRUMENTOS DE PESAJE | BALANZA DE FUNCIONAMIENTO NO AUTOMÁTICO , CLASE III Y IIII | [0.05 - 500] kg | 2 * 4,3E-04 kg2 + 1,4E-09 * X2 | COMPARACIÓN DIRECTA | PC-001 PROCEDIMIENTO PARA LA CALIBRACIÓN DE INSTRUMENTOS DE PESAJE DE FUNCIONAMIENTO NO AUTOMÁTICO CLASE III Y IIII 1ERA EDICIÓN, MAYO 2019 | PESA PATRÓN CLASE M2 | Del 2022-05-31 al 2025-05-30
LC-056-1 | 320 | 2024-08-29 |  | INSTRUMENTOS DE PESAJE | BALANZA DE FUNCIONAMIENTO NO AUTOMÁTICO , CLASE III Y IIII | [0.1 - 1000] kg | 2 * 2,7E-03 kg2 + 3,8E-09 * X2 | COMPARACIÓN DIRECTA | PC-001 PROCEDIMIENTO PARA LA CALIBRACIÓN DE INSTRUMENTOS DE PESAJE DE FUNCIONAMIENTO NO AUTOMÁTICO CLASE III Y IIII 1ERA EDICIÓN, MAYO 2019 | PESA PATRÓN CLASE M2 | Del 2022-05-31 al 2025-05-30
LC-056-1 | 321 | 2024-08-29 |  | INSTRUMENTOS DE PESAJE | BALANZA DE FUNCIONAMIENTO NO AUTOMÁTICO , CLASE III Y IIII | [0.2 - 2000] kg | 2 * 1,8E-02 kg2 + 1,3E-08 * X2 | COMPARACIÓN DIRECTA | PC-001 PROCEDIMIENTO PARA LA CALIBRACIÓN DE INSTRUMENTOS DE PESAJE DE FUNCIONAMIENTO NO AUTOMÁTICO CLASE III Y IIII 1ERA EDICIÓN, MAYO 2019 | PESA PATRÓN CLASE M2 | Del 2022-05-31 al 2025-05-30
LC-056-1 | 322 | 2024-08-29 |  | INSTRUMENTOS DE PESAJE | BALANZA DE FUNCIONAMIENTO NO AUTOMÁTICO , CLASE III Y IIII | [1 - 5000] kg | 2 * 3,0E-01 kg2 + 6,4E-08 * X2 | COMPARACIÓN DIRECTA | PC-001 PROCEDIMIENTO PARA LA CALIBRACIÓN DE INSTRUMENTOS DE PESAJE DE FUNCIONAMIENTO NO AUTOMÁTICO CLASE III Y IIII 1ERA EDICIÓN, MAYO 2019 | PESA PATRÓN CLASE M2 | Del 2022-05-31 al 2025-05-30
LC-056-1 | 323 | 2024-08-29 |  | INSTRUMENTOS DE PESAJE | BALANZA DE FUNCIONAMIENTO NO AUTOMÁTICO , CLASE III Y IIII | [5 - 30000] kg | 2 * 1,2E+01 kg2 + 2,0E-08 * X2 | COMPARACIÓN DIRECTA | PC-001 PROCEDIMIENTO PARA LA CALIBRACIÓN DE INSTRUMENTOS DE PESAJE DE FUNCIONAMIENTO NO AUTOMÁTICO CLASE III Y IIII 1ERA EDICIÓN, MAYO 2019 | PESA PATRÓN CLASE M2 | Del 2022-05-31 al 2025-05-30
LC-056-1 | 324 | 2024-08-29 |  | INSTRUMENTOS DE PESAJE | BALANZA DE FUNCIONAMIENTO NO AUTOMÁTICO , CLASE III Y IIII | [10 - 64000] kg | 2 * 3,0E+01 kg2 + 2,3E-08 * X2 | COMPARACIÓN DIRECTA | PC-001 PROCEDIMIENTO PARA LA CALIBRACIÓN DE INSTRUMENTOS DE PESAJE DE FUNCIONAMIENTO NO AUTOMÁTICO CLASE III Y IIII 1ERA EDICIÓN, MAYO 2019 | PESA PATRÓN CLASE M2 | Del 2022-05-31 al 2025-05-30
LC-056-1 | 325 | 2024-08-29 |  | MASA | PESA CLASE M2 | [100 - 100] mg | 0.53 | COMPARACIÓN DIRECTA | PC-008 PROCEDIMIENTO PARA LA CALIBRACIÓN DE PESAS DE CLASES DE EXACTITUD M1-2, M2, M2-3 Y M3 DE LA NMP 004:2007 1ERA EDICIÓN, ABRIL 2021 | PESA M1 DE 100 MG | Del 2022-05-31 al 2025-05-30
LC-075-1 | 326 | 2024-07-15 |  | CONCENTRACION DE GASES | ANALIZADOR DE GASES EN CALIDAD DE AIRE | [3 - 40,059] µmol/mol | 0,0033xC + 0,5848; C : Concentración en µmol/mol | DILUCIÓN DINÁMICA | CENTEX-LC-PC-01 PROCEDIMIENTO DE CALIBRACIÓN DE ANALIZADORES DE MONÓXIDO DE CARBONO EN CALIDAD DE AIRE VERSIÓN 02, 2023 | CO -BALANCE N2 | Del 2023-11-10 al 2026-11-09
LC-075-1 | 327 | 2024-07-15 |  | CONCENTRACION DE GASES | ANALIZADOR DE GASES EN CALIDAD DE AIRE | [40,060 - 196] µmol/mol | 0,0100xC + 0,3164; C : Concentración en µmol/mol | DILUCIÓN DINÁMICA | CENTEX-LC-PC-01 PROCEDIMIENTO DE CALIBRACIÓN DE ANALIZADORES DE MONÓXIDO DE CARBONO EN CALIDAD DE AIRE VERSIÓN 02, 2023 | CO -BALANCE N2 | Del 2023-11-10 al 2026-11-09
LC-075-1 | 328 | 2024-07-15 |  | CONCENTRACION DE GASES | ANALIZADOR DE GASES EN CALIDAD DE AIRE | [60 - 400,105] nmol/mol | 0,0129xC + 1,7140; C : Concentración en nmol/mol | DILUCIÓN DINÁMICA | CENTEX-LC-PC-02 PROCEDIMIENTO DE CALIBRACIÓN DE ANALIZADORES DE DIÓXIDO DE AZUFRE EN CALIDAD DE AIRE VERSIÓN 02, 2023 | SO2 -BALANCE N2 | Del 2023-11-10 al 2026-11-09
LC-075-1 | 329 | 2024-07-15 |  | CONCENTRACION DE GASES | ANALIZADOR DE GASES EN CALIDAD DE AIRE | [400,106 - 1980] nmol/mol | 0,0151xC + 0,8014; C : Concentración en nmol/mol | DILUCIÓN DINÁMICA | CENTEX-LC-PC-02 PROCEDIMIENTO DE CALIBRACIÓN DE ANALIZADORES DE DIÓXIDO DE AZUFRE EN CALIDAD DE AIRE VERSIÓN 02, 2023 | SO2 -BALANCE N2 | Del 2023-11-10 al 2026-11-09
LC-075-1 | 330 | 2024-07-15 |  | CONCENTRACION DE GASES | ANALIZADOR DE GASES EN CALIDAD DE AIRE | [30 - 400,2] nmol/mol | 0,0162xC +0,9168; C : Concentración en nmol/mol | DILUCIÓN DINÁMICA | CENTEX-LC-PC-03 PROCEDIMIENTO DE CALIBRACIÓN DE ANALIZADORES DE SULFURO DE HIDRÓGENO EN CALIDAD DE AIRE VERSIÓN 02, 2023 | H2S -BALANCE N2 | Del 2023-11-10 al 2026-11-09
LC-075-1 | 331 | 2024-07-15 |  | CONCENTRACION DE GASES | ANALIZADOR DE GASES EN CALIDAD DE AIRE | [400,3 - 1960] nmol/mol | 0,0187xC - 0,0856; C : Concentración en nmol/mol | DILUCIÓN DINÁMICA | CENTEX-LC-PC-03 PROCEDIMIENTO DE CALIBRACIÓN DE ANALIZADORES DE SULFURO DE HIDRÓGENO EN CALIDAD DE AIRE VERSIÓN 02, 2023 | H2S -BALANCE N2 | Del 2023-11-10 al 2026-11-09
LC-075-1 | 332 | 2024-07-15 |  | CONCENTRACION DE GASES | ANALIZADOR DE GASES EN CALIDAD DE AIRE | [60 - 400,1] nmol/mol | 0,0093xC + 2,0028; C : Concentración en nmol/mol | DILUCIÓN DINÁMICA | CENTEX-LC-PC-04 PROCEDIMIENTO DE CALIBRACIÓN DE ANALIZADORES DE MONÓXIDO DE NITRÓGENO EN CALIDAD DE AIRE VERSIÓN 02, 2023 | NO -BALANCE N2 | Del 2023-11-10 al 2026-11-09
LC-075-1 | 333 | 2024-07-15 |  | CONCENTRACION DE GASES | ANALIZADOR DE GASES EN CALIDAD DE AIRE | [400,2 - 1980] nmol/mol | 0,0115xC + 1,0977; C : Concentración en nmol/mol | DILUCIÓN DINÁMICA | CENTEX-LC-PC-04 PROCEDIMIENTO DE CALIBRACIÓN DE ANALIZADORES DE MONÓXIDO DE NITRÓGENO EN CALIDAD DE AIRE VERSIÓN 02, 2023 | NO -BALANCE N2 | Del 2023-11-10 al 2026-11-09
LC-075-1 | 334 | 2024-07-15 |  | CONCENTRACION DE GASES | ANALIZADOR DE GASES EN CALIDAD DE AIRE, GENERADOR DE OZONO, FOTOMETRO DE OZONO | [3 - 44,8] nmol/mol | 0,0072xC + 1,1784 nmol/mol; C : Concentración en nmol/mol | COMPARACION DIRECTA | CENTEX-LC-PC-05 PROCEDIMIENTO DE CALIBRACION DE ANALIZADORES DE OZONO EN CALIDAD DE AIRE V. 01 MAYO 2024 | FOTOMETRO PATRÓN | Del 2023-11-10 al 2026-11-09
LC-075-1 | 335 | 2024-07-15 |  | CONCENTRACION DE GASES | ANALIZADOR DE GASES EN CALIDAD DE AIRE, GENERADOR DE OZONO, FOTOMETRO DE OZONO | [44,9 - 451,5] nmol/mol | 0,0077xC + 1,1235 nmol/mol; C : Concentración en nmol/mol | COMPARACION DIRECTA | CENTEX-LC-PC-05 PROCEDIMIENTO DE CALIBRACION DE ANALIZADORES DE OZONO EN CALIDAD DE AIRE V. 01 MAYO 2024 | FOTOMETRO PATRÓN | Del 2023-11-10 al 2026-11-09
LC-075-1 | 336 | 2024-07-15 |  | CONCENTRACION DE GASES | ANALIZADOR DE GASES EN CALIDAD DE AIRE | [3 - 44,7] nmol/mol | 0,0029xC + 2,8136 nmol/mol; C : Concentración en nmol/mol | COMPARACION DIRECTA Y POR DILUCION | CENTEX-LC-PC-06 PROCEDIMIENTO DE CALIBRACION DE ANALIZADORES DE DIOXIDO DE NITROGENO EN CALIDAD DE AIRE V. 01 MAYO 2024 | FOTOMETRO PATRON NO - BALANCE N2 | Del 2023-11-10 al 2026-11-09
LC-075-1 | 337 | 2024-07-15 |  | CONCENTRACION DE GASES | ANALIZADOR DE GASES EN CALIDAD DE AIRE | [44,8 - 451] nmol/mol | 0,0119xC + 2,3669 nmol/mol; C : Concentración en nmol/mol | COMPARACION DIRECTA Y POR DILUCION | CENTEX-LC-PC-06 PROCEDIMIENTO DE CALIBRACION DE ANALIZADORES DE DIOXIDO DE NITROGENO EN CALIDAD DE AIRE V. 01 MAYO 2024 | FOTOMETRO PATRON NO - BALANCE N2 | Del 2023-11-10 al 2026-11-09
LC-030-1 | 338 | 2023-12-18 |  | PRESION Y VACIO | MANOMETROS DE PRESION RELATIVA HIDRAULICA POSITIVA CLASE 1,6 % | [0 - 30] psi | 0,1 | COMPARACIÓN DIRECTA | ME-003 ED. DIGITAL 3 CEM - ESPAÑA | MANOMETRO PATRON DE 30 PSI CLASE DE EXACTITUD 0,05% | Del 2021-12-15 al 2025-12-14
LC-030-1 | 339 | 2023-12-18 |  | PRESION Y VACIO | MANOMETROS DE PRESION RELATIVA HIDRAULICA POSITIVA CLASE 1,6 % | [0 - 300] psi | 2 | COMPARACIÓN DIRECTA | ME-003 ED. DIGITAL 3 CEM - ESPAÑA | MANOMETRO PATRON 300 PSI CLASE DE EXACTITUD 0,04% Y 0,2% | Del 2021-12-15 al 2025-12-14
LC-030-1 | 340 | 2023-12-18 |  | PRESION Y VACIO | MANOMETROS DE PRESION RELATIVA HIDRAULICA POSITIVA CLASE 1,6 % | [0 - 4000] psi | 20 | COMPARACIÓN DIRECTA | ME-003 ED. DIGITAL 3 CEM - ESPAÑA | MANOMETRO PATRON 5000 PSI CLASE DE EXACTITUD 0,025% | Del 2021-12-15 al 2025-12-14
LC-030-1 | 341 | 2023-12-18 |  | PRESION Y VACIO | MANOMETROS DE PRESION RELATIVA NEUMATICA POSITIVA CLASE 1,6 % | [0 - 300] psi | 2 | COMPARACIÓN DIRECTA | ME-003 ED. DIGITAL 3 CEM - ESPAÑA | MANOMETRO PATRON 300 PSI CLASE DE EXACTITUD 0,04% Y 0,2% | Del 2021-12-15 al 2025-12-14
LC-030-1 | 342 | 2023-12-18 |  | ELECTRICIDAD | MULTÍMETRO DIGITAL (4 3/4 DÍGITOS)-PINZA MULTIMÉTRICA (MODO MULTÍMETRO)MEGOHMÉTRO DIGITAL (MODO MULTÍMETRO)-TELURÓMETRO (MODO MULTÍMETRO) | [0,005 - 900] V | MATRIZ 1 | MEDICION DIRECTA | PC-021 "PROCEDIMIENTO PARA LA CALIBRACIÓN DE MULTÍMETROS DIGITALES" SEGUNDA EDICIÓN - MARZO 2016 | CALIBRADOR MULTIFUNCION | Del 2021-12-15 al 2025-12-14
LC-030-1 | 343 | 2023-12-18 |  | ELECTRICIDAD | MULTÍMETRO DIGITAL (4 3/4 DÍGITOS)-PINZA MULTIMÉTRICA (MODO MULTÍMETRO)MEGOHMÉTRO DIGITAL (MODO MULTÍMETRO)-TELURÓMETRO (MODO MULTÍMETRO) | [0,045 - 900] V | MATRIZ 4 | MEDICION DIRECTA | PC-021 "PROCEDIMIENTO PARA LA CALIBRACIÓN DE MULTÍMETROS DIGITALES" SEGUNDA EDICIÓN - MARZO 2016 | CALIBRADOR MULTIFUNCION | Del 2021-12-15 al 2025-12-14
LC-030-1 | 344 | 2023-12-18 |  | ELECTRICIDAD | MULTÍMETRO DIGITAL (4 3/4 DÍGITOS)- AMPERÍMETRO DIGITAL | [0,00045 - 9] A | MATRIZ 7 | MEDICION DIRECTA | PC-021 "PROCEDIMIENTO PARA LA CALIBRACIÓN DE MULTÍMETROS DIGITALES" SEGUNDA EDICIÓN - MARZO 2016 | CALIBRADOR MULTIFUNCION | Del 2021-12-15 al 2025-12-14
LC-030-1 | 345 | 2023-12-18 |  | ELECTRICIDAD | MULTÍMETRO DIGITAL (4 3/4 DÍGITOS)- AMPERÍMETRO DIGITAL | [0,00045 - 9] A | MATRIZ 10 | MEDICION DIRECTA | PC-021 "PROCEDIMIENTO PARA LA CALIBRACIÓN DE MULTÍMETROS DIGITALES" SEGUNDA EDICIÓN - MARZO 2016 | CALIBRADOR MULTIFUNCION | Del 2021-12-15 al 2025-12-14
LC-030-1 | 346 | 2023-12-18 |  | ELECTRICIDAD | MULTÍMETRO DIGITAL (4 3/4 DÍGITOS)-PINZA MULTIMÉTRICA (MODO MULTÍMETRO)- MEGOHMÉTRO DIGITAL (MODO MULTÍMETRO)-TELURÓMETRO (MODO MULTÍMETRO) | [5 - 45M] Ω | MATRIZ 13 | MEDICION DIRECTA | PC-021 "PROCEDIMIENTO PARA LA CALIBRACIÓN DE MULTÍMETROS DIGITALES" SEGUNDA EDICIÓN - MARZO 2016 | CALIBRADOR MULTIFUNCION | Del 2021-12-15 al 2025-12-14
LC-030-1 | 347 | 2023-12-18 |  | ELECTRICIDAD | PINZA AMPERIMÉTRICA PINZA MULTIMÉTRICA (SOLO TENAZAS) | [2 - 180] A | MATRIZ 16 | MEDICION INDIRECTA | PC-025 "PROCEDIMIENTO PARA LA CALIBRACIÓN DE PINZAS AMPERIMETRICAS PRIMERA EDICIÓN - ENERO 2019 | CALIBRADOR, MUTIFUNCION Y, BOBINA 50 VUELTAS, | Del 2021-12-15 al 2025-12-14
LC-030-1 | 348 | 2023-12-18 |  | ELECTRICIDAD | PINZA AMPERIMÉTRICA PINZA MULTIMÉTRICA (SOLO TENAZAS) | [100 - 900] A | MATRIZ 19 | MEDICION INDIRECTA | PC-025 "PROCEDIMIENTO PARA LA CALIBRACIÓN DE PINZAS AMPERIMETRICAS PRIMERA EDICIÓN - ENERO 2019 | CALIBRADOR, MUTIFUNCION Y, BOBINA 50 VUELTAS, | Del 2021-12-15 al 2025-12-14
LC-030-1 | 349 | 2023-12-18 |  | ELECTRICIDAD | PINZA AMPERIMÉTRICA PINZA MULTIMÉTRICA (SOLO TENAZAS) | [2 - 180] A | MATRIZ 22 | MEDICION INDIRECTA | PC-025 "PROCEDIMIENTO PARA LA CALIBRACIÓN DE PINZAS AMPERIMETRICAS PRIMERA EDICIÓN - ENERO 2019 | CALIBRADOR, MUTIFUNCION Y, BOBINA 50 VUELTAS, | Del 2021-12-15 al 2025-12-14
LC-030-1 | 350 | 2023-12-18 |  | ELECTRICIDAD | PINZA AMPERIMÉTRICA PINZA MULTIMÉTRICA (SOLO TENAZAS) | [100 - 900] A | MATRIZ 25 | MEDICION INDIRECTA | PC-025 "PROCEDIMIENTO PARA LA CALIBRACIÓN DE PINZAS AMPERIMETRICAS PRIMERA EDICIÓN - ENERO 2019 | CALIBRADOR, MUTIFUNCION Y, BOBINA 50 VUELTAS, | Del 2021-12-15 al 2025-12-14
LC-030-1 | 351 | 2023-12-18 |  | ELECTRICIDAD | ANALIZADOR DE REDES ELÉCTRICAS | [60 - 440] V | MATRIZ 28 | MEDICION DIRECTA | CE-PE-AR-7.1 PROCEDIMIENTO DE CALIBRACIÓN DE ANALIZADORES DE REDES REV.06 | CALIBRADOR MULTIFUNCION | Del 2021-12-15 al 2025-12-14
LC-030-1 | 352 | 2023-12-18 |  | ELECTRICIDAD | ANALIZADOR DE REDES ELÉCTRICAS | [60 - 440] V | MATRIZ 31 | MEDICION DIRECTA | CE-PE-AR-7.1 PROCEDIMIENTO DE CALIBRACIÓN DE ANALIZADORES DE REDES REV.06 | CALIBRADOR MULTIFUNCION | Del 2021-12-15 al 2025-12-14
LC-030-1 | 353 | 2023-12-18 |  | ELECTRICIDAD | ANALIZADOR DE REDES ELÉCTRICAS | [60 - 440] V | MATRIZ 34 | MEDICION DIRECTA | CE-PE-AR-7.1 PROCEDIMIENTO DE CALIBRACIÓN DE ANALIZADORES DE REDES REV.06 | CALIBRADOR MULTIFUNCION | Del 2021-12-15 al 2025-12-14
LC-081-1 | 354 | 2024-07-15 |  | INSTRUMENTOS DE PESAJE | BALANZA CLASE I | [0.001 - 2.1] g |  | COMPARACION DIRECTA | PC-011 PROCEDIMIENTO DE CALIBRACIÓN DE BALANZAS DE FUNCIONAMIENTO NO AUTOMÁTICO CLASE I Y CLASE II SNM-INDECOPI 4TA. EDICIÓN: 2010 | PESAS PATRON E2 | Del 2024-07-11 al 2027-07-10
LC-081-1 | 355 | 2024-07-15 |  | INSTRUMENTOS DE PESAJE | BALANZA CLASE I | [0.001 - 303] g |  | COMPARACION DIRECTA | PC-011 PROCEDIMIENTO DE CALIBRACIÓN DE BALANZAS DE FUNCIONAMIENTO NO AUTOMÁTICO CLASE I Y CLASE II SNM-INDECOPI 4TA. EDICIÓN: 2010 | PESAS PATRON E2 | Del 2024-07-11 al 2027-07-10
LC-081-1 | 356 | 2024-07-15 |  | INSTRUMENTOS DE PESAJE | BALANZA CLASE II | [0.2 - 32200] g |  | COMPARACION DIRECTA | PC-011 PROCEDIMIENTO DE CALIBRACIÓN DE BALANZAS DE FUNCIONAMIENTO NO AUTOMÁTICO CLASE I Y CLASE II SNM-INDECOPI 4TA. EDICIÓN: 2010 | PESAS PATRON F1 | Del 2024-07-11 al 2027-07-10
LC-081-1 | 357 | 2024-07-15 |  | CARACTERIZACION DE MEDIOS ISOTERMOS | MEDIOS ISOTERMOS | [30 - 140] °C | Matriz 1 | COMPARACIÓN DIRECTA | PC-018 / PROCEDIMIENTO PARA LA CALIBRACIÓN DE MEDIOS ISOTERMOS CON AIRE COMO MEDIO TERMOSTÁTICO SNM-INDECOPI 2DA EDICIÓN: 2009 | TERMÓMETRO MULTICANAL CON SENSOR TIPO K Y RESOLUCIÓN 0,05°C | Del 2024-07-11 al 2027-07-10
LC-082-1 | 358 | 2024-08-02 |  | INSTRUMENTOS DE PESAJE | BALANZA CLASE I Y II | [0.1 - 310] g | 0.0000000012*L^2 + 0.0000570359*L + 0.0010696803 (L: Carga en g ) | COMPARACION | PC-011 PROCEDIMIENTO DE CALIBRACIÓN DE BALANZAS DE FUNCIONAMIENTO NO AUTOMÁTICO CLASE I Y CLASE II, CUARTA EDICIÓN – ABRIL 2010 | PESAS DE 1 MG A 20 KG | Del 2024-07-25 al 2027-07-24
LC-082-1 | 359 | 2024-08-02 |  | INSTRUMENTOS DE PESAJE | BALANZA CLASE III Y IIII | [0.002 - 30] kg | -0.000000039*L^2 + 0.000093205*L + 0.001058097 (L: Carga en Kg ) | COMPARACION | PC-001 BALANZAS DE FUNCIONAMIENTO NO AUTOMÁTICO CLASE III Y CLASE IIII. 1RA EDICION 2019 | PESAS DE 1 MG A 1000 KG | Del 2024-07-25 al 2027-07-24
LC-082-1 | 360 | 2024-08-02 |  | MASA | PESAS M2, M2-3, M3 | [0,1 - 0,1] g | 0,53 | COMPARACION | PC-008 PROCEDIMIENTO PARA LA CALIBRACIÓN DE PESAS DE CLASES DE EXACTITUD M1-2, M2, M2-3 Y M3 DE LA NMP 004:2007, PRIMERA EDICIÓN – ABRIL 2021 | 0,1 G | Del 2024-07-25 al 2027-07-24
LC-082-1 | 361 | 2024-08-02 |  | MASA | PESAS M2, M2-3, M3 | [0,2 - 0,2] g | 0,66 | COMPARACION | PC-008 PROCEDIMIENTO PARA LA CALIBRACIÓN DE PESAS DE CLASES DE EXACTITUD M1-2, M2, M2-3 Y M3 DE LA NMP 004:2007, PRIMERA EDICIÓN – ABRIL 2021 | 0,2 G | Del 2024-07-25 al 2027-07-24
LC-082-1 | 362 | 2024-08-02 |  | MASA | PESAS M2, M2-3, M3 | [0,5 - 0,5] g | 0,83 | COMPARACION | PC-008 PROCEDIMIENTO PARA LA CALIBRACIÓN DE PESAS DE CLASES DE EXACTITUD M1-2, M2, M2-3 Y M3 DE LA NMP 004:2007, PRIMERA EDICIÓN – ABRIL 2021 | 0,5 G | Del 2024-07-25 al 2027-07-24
LC-082-1 | 363 | 2024-08-02 |  | MASA | PESAS M2, M2-3, M3 | [1 - 1] g | 1 | COMPARACION | PC-008 PROCEDIMIENTO PARA LA CALIBRACIÓN DE PESAS DE CLASES DE EXACTITUD M1-2, M2, M2-3 Y M3 DE LA NMP 004:2007, PRIMERA EDICIÓN – ABRIL 2021 | 1 G | Del 2024-07-25 al 2027-07-24
LC-082-1 | 364 | 2024-08-02 |  | MASA | PESAS M2, M2-3, M3 | [2 - 2] g | 1,3 | COMPARACION | PC-008 PROCEDIMIENTO PARA LA CALIBRACIÓN DE PESAS DE CLASES DE EXACTITUD M1-2, M2, M2-3 Y M3 DE LA NMP 004:2007, PRIMERA EDICIÓN – ABRIL 2021 | 2 G | Del 2024-07-25 al 2027-07-24
LC-082-1 | 365 | 2024-08-02 |  | MASA | PESAS M2, M2-3, M3 | [5 - 5] g | 1,6 | COMPARACION | PC-008 PROCEDIMIENTO PARA LA CALIBRACIÓN DE PESAS DE CLASES DE EXACTITUD M1-2, M2, M2-3 Y M3 DE LA NMP 004:2007, PRIMERA EDICIÓN – ABRIL 2021 | 5 G | Del 2024-07-25 al 2027-07-24
LC-082-1 | 366 | 2024-08-02 |  | MASA | PESAS M2, M2-3, M3 | [10 - 10] g | 2 | COMPARACION | PC-008 PROCEDIMIENTO PARA LA CALIBRACIÓN DE PESAS DE CLASES DE EXACTITUD M1-2, M2, M2-3 Y M3 DE LA NMP 004:2007, PRIMERA EDICIÓN – ABRIL 2021 | 10 G | Del 2024-07-25 al 2027-07-24
LC-082-1 | 367 | 2024-08-02 |  | MASA | PESAS M2, M2-3, M3 | [20 - 20] g | 2,6 | COMPARACION | PC-008 PROCEDIMIENTO PARA LA CALIBRACIÓN DE PESAS DE CLASES DE EXACTITUD M1-2, M2, M2-3 Y M3 DE LA NMP 004:2007, PRIMERA EDICIÓN – ABRIL 2021 | 20 G | Del 2024-07-25 al 2027-07-24
LC-082-1 | 368 | 2024-08-02 |  | MASA | PESAS M2, M2-3, M3 | [50 - 50] g | 3,3 | COMPARACION | PC-008 PROCEDIMIENTO PARA LA CALIBRACIÓN DE PESAS DE CLASES DE EXACTITUD M1-2, M2, M2-3 Y M3 DE LA NMP 004:2007, PRIMERA EDICIÓN – ABRIL 2021 | 50 G | Del 2024-07-25 al 2027-07-24
LC-082-1 | 369 | 2024-08-02 |  | MASA | PESAS M2, M2-3, M3 | [0,1 - 0,1] kg | 5,3 | COMPARACION | PC-008 PROCEDIMIENTO PARA LA CALIBRACIÓN DE PESAS DE CLASES DE EXACTITUD M1-2, M2, M2-3 Y M3 DE LA NMP 004:2007, PRIMERA EDICIÓN – ABRIL 2021 | 0,1 KG | Del 2024-07-25 al 2027-07-24
LC-082-1 | 370 | 2024-08-02 |  | MASA | PESAS M2, M2-3, M3 | [0,2 - 0,2] kg | 10 | COMPARACION | PC-008 PROCEDIMIENTO PARA LA CALIBRACIÓN DE PESAS DE CLASES DE EXACTITUD M1-2, M2, M2-3 Y M3 DE LA NMP 004:2007, PRIMERA EDICIÓN – ABRIL 2021 | 0,2 KG | Del 2024-07-25 al 2027-07-24
LC-082-1 | 371 | 2024-08-02 |  | MASA | PESAS M2, M2-3, M3 | [1 - 1] kg | 53 | COMPARACION | PC-008 PROCEDIMIENTO PARA LA CALIBRACIÓN DE PESAS DE CLASES DE EXACTITUD M1-2, M2, M2-3 Y M3 DE LA NMP 004:2007, PRIMERA EDICIÓN – ABRIL 2021 | 1 KG | Del 2024-07-25 al 2027-07-24
LC-082-1 | 372 | 2024-08-02 |  | MASA | PESAS M2, M2-3, M3 | [2 - 2] kg | 0,1 | COMPARACION | PC-008 PROCEDIMIENTO PARA LA CALIBRACIÓN DE PESAS DE CLASES DE EXACTITUD M1-2, M2, M2-3 Y M3 DE LA NMP 004:2007, PRIMERA EDICIÓN – ABRIL 2021 | 2 KG | Del 2024-07-25 al 2027-07-24
LC-082-1 | 373 | 2024-08-02 |  | MASA | PESAS M2, M2-3, M3 | [10 - 10] kg | 0,53 | COMPARACION | PC-008 PROCEDIMIENTO PARA LA CALIBRACIÓN DE PESAS DE CLASES DE EXACTITUD M1-2, M2, M2-3 Y M3 DE LA NMP 004:2007, PRIMERA EDICIÓN – ABRIL 2021 | 10 KG | Del 2024-07-25 al 2027-07-24
LC-082-1 | 374 | 2024-08-02 |  | MASA | PESAS M2, M2-3, M3 | [20 - 20] kg | 1 | COMPARACION | PC-008 PROCEDIMIENTO PARA LA CALIBRACIÓN DE PESAS DE CLASES DE EXACTITUD M1-2, M2, M2-3 Y M3 DE LA NMP 004:2007, PRIMERA EDICIÓN – ABRIL 2021 | 20 KG | Del 2024-07-25 al 2027-07-24
LC-082-1 | 375 | 2024-08-02 |  | MASA | PESAS M2, M2-3, M3 | [1000 - 1000] kg | 53 | COMPARACION | PC-008 "PROCEDIMIENTO PARA LA CALIBRACIÓN DE PESAS DE CLASE DE EXACTITUD M1-2, M2,M2-3 Y M3 Y PESAS NORMALIZADAS Y/O REGLAMENTADAS NO COMPRENDIDAS DENTRO DE LA NMP 004:2007", PRIMERA EDICIÓN, ABRIL 2021 (MODIFICADO-VALIDADO) | 1000 KG | Del 2024-07-25 al 2027-07-24
LC-082-1 | 376 | 2024-08-02 |  | VOLUMEN | MEDIDOR VOLUMETRICO METALICO TIPO EX-CLASE 0,1 (³) | [18.9271 - 18.9271] L | 0,0035 | VOLUMETRICO | PC-003 “PROCEDIMIENTO DE CALIBRACIÓN DE MEDIDORES VOLUMÉTRICOS METÁLICOS”, 1RA EDICIÓN, JULIO 2000 (MODIFICADO-VALIDADO) | MEDIDOR VOLUMETRICO PATRON CLASE 0,02 Y THERMOHIGROMETRO | Del 2024-07-25 al 2027-07-24
LC-085-1 | 377 | 2024-08-19 |  | PRESION | INSTRUMENTOS DE MEDICIÓN DE PRESIÓN RELATIVA (1) | [0 - 2,07] bar | 0,005 | COMPARACIÓN DIRECTA | PC - 004 PROCEDIMIENTO PARA LA CALIBRACIÓN DE INSTRUMENTOS DE MEDICIÓN DE PRESIÓN RELATIVA CON CLASE DE EXACTITUD IGUAL O MAYOR A 0,05 % F.S. EDICIÓN 03: 2019, INACAL-DM | INSTRUMENTO DE MEDICIÓN DE PRESIÓN RELATIVA DE CLASE , 0,05 % FS | Del 2024-08-16 al 2027-08-15
LC-085-1 | 378 | 2024-08-19 |  | PRESION | INSTRUMENTOS DE MEDICIÓN DE PRESIÓN RELATIVA (1) | [0 - 13,79] bar | 0,030 | COMPARACIÓN DIRECTA | PC - 004 PROCEDIMIENTO PARA LA CALIBRACIÓN DE INSTRUMENTOS DE MEDICIÓN DE PRESIÓN RELATIVA CON CLASE DE EXACTITUD IGUAL O MAYOR A 0,05 % F.S. EDICIÓN 03: 2019, INACAL-DM | INSTRUMENTO DE MEDICIÓN DE PRESIÓN RELATIVA DE CLASE , 0,05 % FS | Del 2024-08-16 al 2027-08-15
LC-085-1 | 379 | 2024-08-19 |  | PRESION | INSTRUMENTOS DE MEDICIÓN DE PRESIÓN RELATIVA (1) | [0 - 34,48] bar | 0,097 | COMPARACIÓN DIRECTA | PC - 004 PROCEDIMIENTO PARA LA CALIBRACIÓN DE INSTRUMENTOS DE MEDICIÓN DE PRESIÓN RELATIVA CON CLASE DE EXACTITUD IGUAL O MAYOR A 0,05 % F.S. EDICIÓN 03: 2019, INACAL-DM | INSTRUMENTO DE MEDICIÓN DE PRESIÓN RELATIVA DE CLASE , 0,05 % FS | Del 2024-08-16 al 2027-08-15
LC-085-1 | 380 | 2024-08-19 |  | PRESION | INSTRUMENTOS DE MEDICIÓN DE PRESIÓN RELATIVA (1) | [0 - 68,95] bar | 0,20 | COMPARACIÓN DIRECTA | PC - 004 PROCEDIMIENTO PARA LA CALIBRACIÓN DE INSTRUMENTOS DE MEDICIÓN DE PRESIÓN RELATIVA CON CLASE DE EXACTITUD IGUAL O MAYOR A 0,05 % F.S. EDICIÓN 03: 2019, INACAL-DM | INSTRUMENTO DE MEDICIÓN DE PRESIÓN RELATIVA DE CLASE , 0,05 % FS | Del 2024-08-16 al 2027-08-15
LC-085-1 | 381 | 2024-08-19 |  | PRESION | INSTRUMENTOS DE MEDICIÓN DE PRESIÓN RELATIVA (1) | [0 - 344,74] bar | 0,48 | COMPARACIÓN DIRECTA | PC - 004 PROCEDIMIENTO PARA LA CALIBRACIÓN DE INSTRUMENTOS DE MEDICIÓN DE PRESIÓN RELATIVA CON CLASE DE EXACTITUD IGUAL O MAYOR A 0,05 % F.S. EDICIÓN 03: 2019, INACAL-DM | INSTRUMENTO DE MEDICIÓN DE PRESIÓN RELATIVA DE CLASE , 0,05 % FS | Del 2024-08-16 al 2027-08-15
LC-085-1 | 382 | 2024-08-19 |  | PRESION | INSTRUMENTOS DE MEDICIÓN DE PRESIÓN RELATIVA (1) | [0 - 689,48] bar | 1,1 | COMPARACIÓN DIRECTA | PC - 004 PROCEDIMIENTO PARA LA CALIBRACIÓN DE INSTRUMENTOS DE MEDICIÓN DE PRESIÓN RELATIVA CON CLASE DE EXACTITUD IGUAL O MAYOR A 0,05 % F.S. EDICIÓN 03: 2019, INACAL-DM | INSTRUMENTO DE MEDICIÓN DE PRESIÓN RELATIVA DE CLASE , 0,05 % FS | Del 2024-08-16 al 2027-08-15
LC-085-1 | 383 | 2024-08-19 |  | LONGITUD | PIE DE REY (1) | [0 - 300] mm | (8,17² + 0,01² × L²)1/2; ; L: Longitud en mm | COMPARACIÓN DIRECTA | PC-012 PROCEDIMIENTO DE CALIBRACIÓN PARA PIE DE REY EDICIÓN 05: 2012, INDECOPI | JUEGO DE BLOQUES PATRÓN, ANILLO PATRÓN, VARILLA PATRÓN, MEDIDOR DE CONDICIONES AMBIENTALES, TERMÓMETRO DE CONTACTO | Del 2024-08-16 al 2027-08-15
LC-085-1 | 384 | 2024-08-19 |  | LONGITUD | MICRÓMETRO PARA EXTERIORES (1) | [0 - 25] mm | 1,2 | COMPARACIÓN DIRECTA | PC-013 PROCEDIMIENTO DE CALIBRACIÓN PARA MICRÓMETRO DE EXTERIORES EDICIÓN 02: 2001, INDECOPI | JUEGO DE BLOQUES PATRÓN, JUEGO DE PARALELAS OPTICAS, TERMÓMETRO DE CONTACTO | Del 2024-08-16 al 2027-08-15
LC-085-1 | 385 | 2024-08-19 |  | LONGITUD | COMPARADOR DE CUADRANTE (1) | [0 - 50] mm | 1,31 × 10-4 × L2 + 5,58 × 10-4 × L + 1,63; ; L: Longitud en mm | COMPARACIÓN DIRECTA | PC - 014 PROCEDIMIENTO PARA LA CALIBRACIÓN DE COMPARADORES UTILIZANDO BLOQUES PATRÓN DE LONGITUD EDICIÓN 03: 2019, INACAL-DM | JUEGO DE BLOQUES PATRÓN, MESA DE SOPORTE PARA COMPARADOR, TERMÓMETRO DE CONTACTO | Del 2024-08-16 al 2027-08-15
LC-085-1 | 386 | 2024-08-19 |  | LONGITUD | INSTRUMENTOS DE MEDICIÓN DE PRESIÓN RELATIVA (1) | [0 - 13,79] bar | 0,02 | COMPARACIÓN DIRECTA | PC - 004 PROCEDIMIENTO PARA LA CALIBRACIÓN DE INSTRUMENTOS DE MEDICIÓN DE PRESIÓN RELATIVA CON CLASE DE EXACTITUD IGUAL O MAYOR A 0,05 % F.S. EDICIÓN 03: 2019, INACAL-DM | INSTRUMENTO DE MEDICIÓN DE PRESIÓN RELATIVA DE CLASE , 0,05 % FS | Del 2024-08-16 al 2027-08-15
LC-085-1 | 387 | 2024-08-19 |  | LONGITUD | INSTRUMENTOS DE MEDICIÓN DE PRESIÓN RELATIVA (1) | [0 - 68,95] bar | 0,11 | COMPARACIÓN DIRECTA | PC - 004 PROCEDIMIENTO PARA LA CALIBRACIÓN DE INSTRUMENTOS DE MEDICIÓN DE PRESIÓN RELATIVA CON CLASE DE EXACTITUD IGUAL O MAYOR A 0,05 % F.S. EDICIÓN 03: 2019, INACAL-DM | INSTRUMENTO DE MEDICIÓN DE PRESIÓN RELATIVA DE CLASE , 0,05 % FS | Del 2024-08-16 al 2027-08-15
LC-085-1 | 388 | 2024-08-19 |  | LONGITUD | INSTRUMENTOS DE MEDICIÓN DE PRESIÓN RELATIVA (1) | [0 - 344,74] bar | 0,43 | COMPARACIÓN DIRECTA | PC - 004 PROCEDIMIENTO PARA LA CALIBRACIÓN DE INSTRUMENTOS DE MEDICIÓN DE PRESIÓN RELATIVA CON CLASE DE EXACTITUD IGUAL O MAYOR A 0,05 % F.S. EDICIÓN 03: 2019, INACAL-DM | INSTRUMENTO DE MEDICIÓN DE PRESIÓN RELATIVA DE CLASE , 0,05 % FS | Del 2024-08-16 al 2027-08-15
LC-085-1 | 389 | 2024-08-19 |  | LONGITUD | INSTRUMENTOS DE MEDICIÓN DE PRESIÓN RELATIVA (1) | [0 - 689,48] bar | 1,3 | COMPARACIÓN DIRECTA | PC - 004 PROCEDIMIENTO PARA LA CALIBRACIÓN DE INSTRUMENTOS DE MEDICIÓN DE PRESIÓN RELATIVA CON CLASE DE EXACTITUD IGUAL O MAYOR A 0,05 % F.S. EDICIÓN 03: 2019, INACAL-DM | MANÓMETRO DE DEFORMACIÓN ELÁSTICA DE CLASE , 0,05 % FS | Del 2024-08-16 al 2027-08-15
LC-024-1 | 390 | 2024-07-02 |  | MASA | PESAS CLASE M2 | [100 - 100] mg | 0,5 | COMPARACIÓN DIRECTA NMP-004: 2007 | DM-INACAL PC-008; ED. 1 ABRIL 2021 | PESA M1 Y F2 DE , 100 MG | Del 2021-02-17 al 2025-02-16
LC-024-1 | 391 | 2024-07-02 |  | MASA | PESAS CLASE M2 | [200 - 200] mg | 0,6 | COMPARACIÓN DIRECTA NMP-004: 2007 | DM-INACAL PC-008; ED. 1 ABRIL 2021 | PESA M1 Y F2 DE , 200 MG | Del 2021-02-17 al 2025-02-16
LC-024-1 | 392 | 2024-07-02 |  | MASA | PESAS CLASE M2 | [500 - 500] mg | 0,8 | COMPARACIÓN DIRECTA NMP-004: 2007 | DM-INACAL PC-008; ED. 1 ABRIL 2021 | PESA M1 Y F2 DE , 500 MG | Del 2021-02-17 al 2025-02-16
LC-024-1 | 393 | 2024-07-02 |  | MASA | PESAS CLASE M2 | [1 - 1] g | 1,0 | COMPARACIÓN DIRECTA NMP-004: 2007 | DM-INACAL PC-008; ED. 1 ABRIL 2021 | PESA M1 Y F2 DE , 1 G | Del 2021-02-17 al 2025-02-16
LC-024-1 | 394 | 2024-07-02 |  | MASA | PESAS CLASE M2 | [2 - 2] g | 1,2 | COMPARACIÓN DIRECTA NMP-004: 2007 | DM-INACAL PC-008; ED. 1 ABRIL 2021 | PESA M1 Y F2 DE , 2 G | Del 2021-02-17 al 2025-02-16
LC-024-1 | 395 | 2024-07-02 |  | MASA | PESAS CLASE M2 | [5 - 5] g | 1,6 | COMPARACIÓN DIRECTA NMP-004: 2007 | DM-INACAL PC-008; ED. 1 ABRIL 2021 | PESA M1 Y F2 DE , 5 G | Del 2021-02-17 al 2025-02-16
LC-024-1 | 396 | 2024-07-02 |  | MASA | PESAS CLASE M2 | [10 - 10] g | 2,0 | COMPARACIÓN DIRECTA NMP-004: 2007 | DM-INACAL PC-008; ED. 1 ABRIL 2021 | PESA M1 Y F2 DE , 10 G | Del 2021-02-17 al 2025-02-16
LC-024-1 | 397 | 2024-07-02 |  | MASA | PESAS CLASE M2 | [20 - 20] g | 2,5 | COMPARACIÓN DIRECTA NMP-004: 2007 | DM-INACAL PC-008; ED. 1 ABRIL 2021 | PESA M1 Y F2 DE , 20 G | Del 2021-02-17 al 2025-02-16
LC-024-1 | 398 | 2024-07-02 |  | MASA | PESAS CLASE M2 | [50 - 50] g | 3 | COMPARACIÓN DIRECTA NMP-004: 2007 | DM-INACAL PC-008; ED. 1 ABRIL 2021 | PESA M1 Y F2 DE , 50 G | Del 2021-02-17 al 2025-02-16
LC-024-1 | 399 | 2024-07-02 |  | MASA | PESAS CLASE M2 | [100 - 100] g | 5 | COMPARACIÓN DIRECTA NMP-004: 2007 | DM-INACAL PC-008; ED. 1 ABRIL 2021 | PESA M1 Y F2 DE , 100 G | Del 2021-02-17 al 2025-02-16
LC-024-1 | 400 | 2024-07-02 |  | MASA | PESAS CLASE M2 | [200 - 200] g | 10 | COMPARACIÓN DIRECTA NMP-004: 2007 | DM-INACAL PC-008; ED. 1 ABRIL 2021 | PESA M1 Y F2 DE , 200 G | Del 2021-02-17 al 2025-02-16
LC-024-1 | 401 | 2024-07-02 |  | MASA | PESAS CLASE M2 (*) | [300 - 300] g | 10 | COMPARACIÓN DIRECTA NMP-004: 2007 | DM-INACAL PC-008; ED. 1 ABRIL 2021 | PESA M1 Y F2 DE , 100 G Y 200 G | Del 2021-02-17 al 2025-02-16
LC-024-1 | 402 | 2024-07-02 |  | MASA | PESAS CLASE M2 | [500 - 500] g | 25 | COMPARACIÓN DIRECTA NMP-004: 2007 | DM-INACAL PC-008; ED. 1 ABRIL 2021 | PESA M1 Y F2 DE , 500 G | Del 2021-02-17 al 2025-02-16
LC-024-1 | 403 | 2024-07-02 |  | MASA | PESAS CLASE M2 | [1 - 1] kg | 50 | COMPARACIÓN DIRECTA NMP-004: 2007 | DM-INACAL PC-008; ED. 1 ABRIL 2021 | PESA M1 Y F2 DE , 1 KG | Del 2021-02-17 al 2025-02-16
LC-024-1 | 404 | 2024-07-02 |  | MASA | PESAS CLASE M2 | [2 - 2] kg | 0,1 | COMPARACIÓN DIRECTA NMP-004: 2007 | DM-INACAL PC-008; ED. 1 ABRIL 2021 | PESA M1 Y F2 DE , 2 KG | Del 2021-02-17 al 2025-02-16
LC-024-1 | 405 | 2024-07-02 |  | MASA | PESAS CLASE M2 | [5 - 5] kg | 0,25 | COMPARACIÓN DIRECTA NMP-004: 2007 | DM-INACAL PC-008; ED. 1 ABRIL 2021 | PESA M1DE , 5 KG | Del 2021-02-17 al 2025-02-16
LC-024-1 | 406 | 2024-07-02 |  | MASA | PESAS CLASE M2 | [10 - 10] kg | 0,5 | COMPARACIÓN DIRECTA NMP-004: 2007 | DM-INACAL PC-008; ED. 1 ABRIL 2021 | PESA M1 DE , 10 KG | Del 2021-02-17 al 2025-02-16
LC-024-1 | 407 | 2024-07-02 |  | MASA | PESAS CLASE M2 | [20 - 20] kg | 1 | COMPARACIÓN DIRECTA NMP-004: 2007 | DM-INACAL PC-008; ED. 1 ABRIL 2021 | PESA M1 DE , 20 KG | Del 2021-02-17 al 2025-02-16
LC-024-1 | 408 | 2024-07-02 |  | MASA | PESAS CLASE M2 | [25 - 25] kg | 1 | COMPARACIÓN DIRECTA NMP-004: 2007 | DM-INACAL PC-008; ED. 1 ABRIL 2021 | PESA M1 DE , 20 KG Y PESA M1 DE 5 KG | Del 2021-02-17 al 2025-02-16
LC-024-1 | 409 | 2024-07-02 |  | MASA | PESAS CLASE M3 | [1 - 1] g | 3 | COMPARACIÓN DIRECTA NMP-004: 2007 | DM-INACAL PC-008; ED. 1 ABRIL 2021 | PESA M1 Y F2 DE , 1 G | Del 2021-02-17 al 2025-02-16
LC-024-1 | 410 | 2024-07-02 |  | MASA | PESAS CLASE M3 | [2 - 2] g | 4 | COMPARACIÓN DIRECTA NMP-004: 2007 | DM-INACAL PC-008; ED. 1 ABRIL 2021 | PESA M1 Y F2 DE , 2 G | Del 2021-02-17 al 2025-02-16
LC-024-1 | 411 | 2024-07-02 |  | MASA | PESAS CLASE M3 | [5 - 5] g | 5 | COMPARACIÓN DIRECTA NMP-004: 2007 | DM-INACAL PC-008; ED. 1 ABRIL 2021 | PESA M1 Y F2 DE , 5 G | Del 2021-02-17 al 2025-02-16
LC-024-1 | 412 | 2024-07-02 |  | MASA | PESAS CLASE M3 | [10 - 10] g | 6 | COMPARACIÓN DIRECTA NMP-004: 2007 | DM-INACAL PC-008; ED. 1 ABRIL 2021 | PESA M1 Y F2 DE , 10 G | Del 2021-02-17 al 2025-02-16
LC-024-1 | 413 | 2024-07-02 |  | MASA | PESAS CLASE M3 | [20 - 20] g | 8 | COMPARACIÓN DIRECTA NMP-004: 2007 | DM-INACAL PC-008; ED. 1 ABRIL 2021 | PESA M1 Y F2 DE , 20 G | Del 2021-02-17 al 2025-02-16
LC-024-1 | 414 | 2024-07-02 |  | MASA | PESAS CLASE M3 | [50 - 50] g | 10 | COMPARACIÓN DIRECTA NMP-004: 2007 | DM-INACAL PC-008; ED. 1 ABRIL 2021 | PESA M1 Y F2 DE , 50 G | Del 2021-02-17 al 2025-02-16
LC-024-1 | 415 | 2024-07-02 |  | MASA | PESAS CLASE M3 | [100 - 100] g | 16 | COMPARACIÓN DIRECTA NMP-004: 2007 | DM-INACAL PC-008; ED. 1 ABRIL 2021 | PESA M1 Y F2 DE , 100 G | Del 2021-02-17 al 2025-02-16
LC-024-1 | 416 | 2024-07-02 |  | MASA | PESAS CLASE M3 | [200 - 200] g | 30 | COMPARACIÓN DIRECTA NMP-004: 2007 | DM-INACAL PC-008; ED. 1 ABRIL 2021 | PESA M1 Y F2 DE , 200 G | Del 2021-02-17 al 2025-02-16
LC-024-1 | 417 | 2024-07-02 |  | MASA | PESAS CLASE M3 | [500 - 500] g | 80 | COMPARACIÓN DIRECTA NMP-004: 2007 | DM-INACAL PC-008; ED. 1 ABRIL 2021 | PESA M1 Y F2 DE , 500 G | Del 2021-02-17 al 2025-02-16
LC-024-1 | 418 | 2024-07-02 |  | MASA | PESAS CLASE M3 | [1 - 1] kg | 0,16 | COMPARACIÓN DIRECTA NMP-004: 2007 | DM-INACAL PC-008; ED. 1 ABRIL 2021 | PESA M1 Y F2 DE , 1 KG | Del 2021-02-17 al 2025-02-16
LC-024-1 | 419 | 2024-07-02 |  | MASA | PESAS CLASE M3 | [2 - 2] kg | 0,3 | COMPARACIÓN DIRECTA NMP-004: 2007 | DM-INACAL PC-008; ED. 1 ABRIL 2021 | PESA M1 Y F2 DE , 2 KG | Del 2021-02-17 al 2025-02-16
LC-024-1 | 420 | 2024-07-02 |  | MASA | PESAS CLASE M3 | [5 - 5] kg | 0,8 | COMPARACIÓN DIRECTA NMP-004: 2007 | DM-INACAL PC-008; ED. 1 ABRIL 2021 | PESA M1 DE , 5 KG | Del 2021-02-17 al 2025-02-16
LC-024-1 | 421 | 2024-07-02 |  | MASA | PESAS CLASE M3 | [10 - 10] kg | 1,6 | COMPARACIÓN DIRECTA NMP-004: 2007 | DM-INACAL PC-008; ED. 1 ABRIL 2021 | PESA M1DE , 10 KG | Del 2021-02-17 al 2025-02-16
LC-024-1 | 422 | 2024-07-02 |  | MASA | PESAS CLASE M3 | [20 - 20] kg | 3 | COMPARACIÓN DIRECTA NMP-004: 2007 | DM-INACAL PC-008; ED. 1 ABRIL 2021 | PESA M1DE , 20 KG | Del 2021-02-17 al 2025-02-16
LC-024-1 | 423 | 2024-07-02 |  | INSTRUMENTOS DE PESAJE | INSTRUMENTO DE PESAJE FUNCIONAMIENTO NO AUTOMÁTICO CLASE III Y IIII | [2 - 1000] g | 82 a 87 ; Interpolacion Lineal | COMPARACIÓN DIRECTA NMP-003: 2009 | PC-001 1RA. EDICIÓN MAYO 2019 (INACAL) | JUEGO DE PESAS M1 DE 1 MG A 2 KG , CLASE M1, | Del 2021-02-17 al 2025-02-16
LC-024-1 | 424 | 2024-07-02 |  | INSTRUMENTOS DE PESAJE | INSTRUMENTO DE PESAJE FUNCIONAMIENTO NO AUTOMÁTICO CLASE III Y IIII | [4 - 2000] g | 0,16 a 0,17; Interpolación Lineal | COMPARACIÓN DIRECTA NMP-003: 2009 | PC-001 1RA. EDICIÓN MAYO 2019 (INACAL) | JUEGO DE PESAS M1 DE 1 MG A 2 KG , CLASE M1, | Del 2021-02-17 al 2025-02-16
LC-024-1 | 425 | 2024-07-02 |  | INSTRUMENTOS DE PESAJE | INSTRUMENTO DE PESAJE FUNCIONAMIENTO NO AUTOMÁTICO CLASE III Y IIII | [10 - 5000] g | 0,41 a 0,43 ; Interpolación Lineal | COMPARACIÓN DIRECTA NMP-003: 2009 | PC-001 1RA. EDICIÓN MAYO 2019 (INACAL) | JUEGO DE PESAS M1 DE 1 MG A 2 KG , PESA DE 5 KG CLASE M1 | Del 2021-02-17 al 2025-02-16
LC-024-1 | 426 | 2024-07-02 |  | INSTRUMENTOS DE PESAJE | INSTRUMENTO DE PESAJE FUNCIONAMIENTO NO AUTOMÁTICO CLASE III Y IIII | [0,02 - 10] kg | 0,83 a 0,85 ; Interpolación Lineal | COMPARACIÓN DIRECTA NMP-003: 2009 | PC-001 1RA. EDICIÓN MAYO 2019 (INACAL) | JUEGO DE PESAS M1 DE 1 MG A 2 KG , PESA DE 5 KG ; 10 KG CLASE M1, | Del 2021-02-17 al 2025-02-16
LC-024-1 | 427 | 2024-07-02 |  | INSTRUMENTOS DE PESAJE | INSTRUMENTO DE PESAJE FUNCIONAMIENTO NO AUTOMÁTICO CLASE III Y IIII | [0,04 - 20] kg | 1,6 a 1,8 ; Interpolación Lineal | COMPARACIÓN DIRECTA NMP-003: 2009 | PC-001 1RA. EDICIÓN MAYO 2019 (INACAL) | JUEGO DE PESAS M1 DE 1 MG A 2 KG , PESA DE 5 KG ; 10 KG Y 20 KG CLASE M1, PESAS DE 100 MG A 20 KG, CLASE M2 | Del 2021-02-17 al 2025-02-16
LC-024-1 | 428 | 2024-07-02 |  | INSTRUMENTOS DE PESAJE | INSTRUMENTO DE PESAJE FUNCIONAMIENTO NO AUTOMÁTICO CLASE III Y IIII | [0,1 - 50] kg | 4,1 a 4,3 ; Interpolación Lineal | COMPARACIÓN DIRECTA NMP-003: 2009 | PC-001 1RA. EDICIÓN MAYO 2019 (INACAL) | JUEGO DE PESAS M1 DE 1 MG A 2 KG , PESA DE 5 KG ; 10 KG Y 20 KG CLASE M1, PESAS DE 100 MG A 20 KG, CLASE M2 | Del 2021-02-17 al 2025-02-16
LC-024-1 | 429 | 2024-07-02 |  | INSTRUMENTOS DE PESAJE | INSTRUMENTO DE PESAJE FUNCIONAMIENTO NO AUTOMÁTICO CLASE III Y IIII | [0,2 - 100] kg | 8,3 a 9,0; Interpolación Lineal | COMPARACIÓN DIRECTA NMP-003: 2009 | PC-001 1RA. EDICIÓN MAYO 2019 (INACAL) | JUEGO DE PESAS M1 DE 1 MG A 2 KG , PESA DE 5 KG ; 10 KG Y 20 KG CLASE M1, PESAS DE 100 MG A 20 KG, CLASE M2 | Del 2021-02-17 al 2025-02-16
LC-024-1 | 430 | 2024-07-02 |  | INSTRUMENTOS DE PESAJE | INSTRUMENTO DE PESAJE FUNCIONAMIENTO NO AUTOMÁTICO CLASE III Y IIII | [0,4 - 190] kg | 17 a 21; Interpolación Lineal | COMPARACIÓN DIRECTA NMP-003: 2009 | PC-001 1RA. EDICIÓN MAYO 2019 (INACAL) | JUEGO DE PESAS M1 DE 1 MG A 2 KG , PESA DE 5 KG ; 10 KG Y 20 KG CLASE M1, PESAS DE 100 MG A 20 KG, CLASE M2 | Del 2021-02-17 al 2025-02-16
LC-024-1 | 431 | 2024-07-02 |  | INSTRUMENTOS DE PESAJE | INSTRUMENTO DE PESAJE FUNCIONAMIENTO NO AUTOMÁTICO CLASE III Y IIII | [1 - 380] kg | 41 a 42 ; Interpolación Lineal | COMPARACIÓN DIRECTA NMP-003: 2009 | PC-001 1RA. EDICIÓN MAYO 2019 (INACAL) | JUEGO DE PESAS M1 DE 1 MG A 2 KG , PESA DE 5 KG ; 10 KG Y 20 KG CLASE M1, PESAS DE 100 MG A 20 KG, CLASE M2 | Del 2021-02-17 al 2025-02-16
LC-024-1 | 432 | 2024-07-02 |  | INSTRUMENTOS DE PESAJE | INSTRUMENTO DE PESAJE FUNCIONAMIENTO NO AUTOMÁTICO CLASE III Y IIII | [2 - 680] kg | 83 a 85 ; Interpolación Lineal | COMPARACIÓN DIRECTA NMP-003: 2009 | PC-001 1RA. EDICIÓN MAYO 2019 (INACAL) | JUEGO DE PESAS M1 DE 1 MG A 2 KG , PESA DE 5 KG ; 10 KG Y 20 KG CLASE M1, PESAS DE 100 MG A 20 KG, CLASE M2 | Del 2021-02-17 al 2025-02-16
LC-024-1 | 433 | 2024-07-02 |  | INSTRUMENTOS DE PESAJE | INSTRUMENTO DE PESAJE FUNCIONAMIENTO NO AUTOMÁTICO CLASE III Y IIII | [4 - 1300] kg | 0,16 a 0,18 ; Interpolación Lineal | COMPARACIÓN DIRECTA NMP-003: 2009 | PC-001 1RA. EDICIÓN MAYO 2019 (INACAL) | JUEGO DE PESAS M1 DE 1 MG A 2 KG , PESA DE 5 KG ; 10 KG Y 20 KG CLASE M1, PESAS DE 100 MG A 20 KG, CLASE M2 | Del 2021-02-17 al 2025-02-16
LC-024-1 | 434 | 2024-07-02 |  | INSTRUMENTOS DE PESAJE | INSTRUMENTO DE PESAJE FUNCIONAMIENTO NO AUTOMÁTICO CLASE III Y IIII | [10 - 1500] kg | 0,41 a 0,45 ; Interpolación Lineal | COMPARACIÓN DIRECTA NMP-003: 2009 | PC-001 1RA. EDICIÓN MAYO 2019 (INACAL) | JUEGO DE PESAS M1 DE 1 MG A 2 KG , PESA DE 5 KG ; 10 KG Y 20 KG CLASE M1, PESAS DE 100 MG A 20 KG, CLASE M2 | Del 2021-02-17 al 2025-02-16
LC-024-1 | 435 | 2024-07-02 |  | INSTRUMENTOS DE PESAJE | INSTRUMENTO DE PESAJE FUNCIONAMIENTO NO AUTOMÁTICO CLASE III Y IIII | [10 - 3000 (*)] kg | 0,42 a 0,49 ; Interpolación Lineal | COMPARACIÓN DIRECTA NMP-003: 2009 | PC-001 1RA. EDICIÓN MAYO 2019 (INACAL) | JUEGO DE PESAS M1 DE 1 MG A 2 KG , PESA DE 5 KG ; 10 KG Y 20 KG CLASE M1, PESAS DE 100 MG A 20 KG, CLASE M2 | Del 2021-02-17 al 2025-02-16
LC-024-1 | 436 | 2024-07-02 |  | INSTRUMENTOS DE PESAJE | INSTRUMENTO DE PESAJE FUNCIONAMIENTO NO AUTOMÁTICO CLASE I | [0,001 - 120] g | U =1,7x10-5 x R + 1,50X10-5; ; R = Valor en (g); 0,000015 a 0,0021 | COMPARACIÓN DIRECTA NMP-003: 2009 | PC-011 4TA. EDICIÓN ABRIL 2010 (INDECOPI) | JUEGO DE PESAS E2 DE 1 MG A 200 G, CLASE E2, | Del 2021-02-17 al 2025-02-16
LC-024-1 | 437 | 2024-07-02 |  | INSTRUMENTOS DE PESAJE | INSTRUMENTO DE PESAJE FUNCIONAMIENTO NO AUTOMÁTICO CLASE I | [120 - 320] g | U =1,70x10-5 x R +1,6x10-4; ; R = Valor en (g); ; 0,0022 a 0,0056 | COMPARACIÓN DIRECTA NMP-003: 2009 | PC-011 4TA. EDICIÓN ABRIL 2010 (INDECOPI) | JUEGO DE PESAS E2 DE 1 MG A 200 G, CLASE E2, | Del 2021-02-17 al 2025-02-16
LC-024-1 | 438 | 2024-07-02 |  | INSTRUMENTOS DE PESAJE | INSTRUMENTO DE PESAJE FUNCIONAMIENTO NO AUTOMÁTICO CLASE I | [320 - 1200] g | U =1,74x10-5 x R + 1,364x10-4 ; ; R = Valor en (g); ; 0,0057 a 0,021 | COMPARACIÓN DIRECTA NMP-003: 2009 | PC-011 4TA. EDICIÓN ABRIL 2010 (INDECOPI) | JUEGO DE PESAS E2 Y F1 DE 1 MG A 1 KG , CLASE E2 Y F1, | Del 2021-02-17 al 2025-02-16
LC-024-1 | 439 | 2024-07-02 |  | INSTRUMENTOS DE PESAJE | INSTRUMENTO DE PESAJE FUNCIONAMIENTO NO AUTOMÁTICO CLASE I | [1200 - 12200] g | U =1,791x10-5 x R + 1,509x10-3; ; R = Valor en (g); ; 0,023 a 0,22 | COMPARACIÓN DIRECTA NMP-003: 2009 | PC-011 4TA. EDICIÓN ABRIL 2010 (INDECOPI) | JUEGO DE PESAS F1 DE 1 MG A 10 KG , CLASE F1, | Del 2021-02-17 al 2025-02-16
LC-024-1 | 440 | 2024-07-02 |  | INSTRUMENTOS DE PESAJE | INSTRUMENTO DE PESAJE FUNCIONAMIENTO NO AUTOMÁTICO CLASE II | [0,02 - 650] g | U =1,7x10-5 x R + 8,3x10-4; ; R = Valor en (g); ; 0,00083 a 0,012 | COMPARACIÓN DIRECTA NMP-003: 2009 | PC-011 4TA. EDICIÓN ABRIL 2010 (INDECOPI) | JUEGO DE PESAS F1 DE 1 MG A 500 G, CLASE F1, | Del 2021-02-17 al 2025-02-16
LC-024-1 | 441 | 2024-07-02 |  | INSTRUMENTOS DE PESAJE | INSTRUMENTO DE PESAJE FUNCIONAMIENTO NO AUTOMÁTICO CLASE II | [650 - 8100] g | U =1,826x10-5 x R + 2,134x10-3; ; R = Valor en (g); ; 0,014 a 0,15 | COMPARACIÓN DIRECTA NMP-003: 2009 | PC-011 4TA. EDICIÓN ABRIL 2010 (INDECOPI) | JUEGO DE PESAS F1 Y F2 DE 1 MG A 10 KG , CLASE F1 Y F2, | Del 2021-02-17 al 2025-02-16
LC-024-1 | 442 | 2024-07-02 |  | INSTRUMENTOS DE PESAJE | INSTRUMENTO DE PESAJE FUNCIONAMIENTO NO AUTOMÁTICO CLASE II | [8100 - 35 000] g | U =1,747x10-5 x R + 2,848x10-2; ; R = Valor en (g); ; 0,17 a 0,64 | COMPARACIÓN DIRECTA NMP-003: 2009 | PC-011 4TA. EDICIÓN ABRIL 2010 (INDECOPI) | JUEGO DE PESAS F1 Y F2 DE 1 MG A 20 KG , CLASE F1 Y F2, | Del 2021-02-17 al 2025-02-16
LC-024-1 | 443 | 2024-07-02 |  | TEMPERATURA | TERMÓMETRO DIGITAL | [0 - 0] °C | 0,03 | COMPARACIÓN DIRECTA | PC-017 ED. 2 DICIEMBRE 2012 | PUNTO DE FUSIÓN , DEL HIELO | Del 2021-02-17 al 2025-02-16
LC-024-1 | 444 | 2024-07-02 |  | TEMPERATURA | TERMÓMETRO DIGITAL | [-30 - 80] °C | 0,07 | COMPARACIÓN DIRECTA | PC-017 ED. 2 DICIEMBRE 2012 | 2 TERMÓMETROS DIGITALES, CON SENSOR PT-100 , Y RESOL. DE 0,01 °C | Del 2021-02-17 al 2025-02-16
LC-024-1 | 445 | 2024-07-02 |  | TEMPERATURA | TERMÓMETRO DIGITAL | [80 - 200] °C | U = -2,71x10-20 x t2 + 1,67x10-4 x t + 7,67x10-2; ; t = Temperatura en °C | COMPARACIÓN DIRECTA | PC-017 ED. 2 DICIEMBRE 2012 | 2 TERMÓMETROS DIGITALES, CON SENSOR PT-100 , Y RESOLUCIÓN DE, 0,01 °C Y 0,1°C | Del 2021-02-17 al 2025-02-16
LC-024-1 | 446 | 2024-07-02 |  | TEMPERATURA | TERMÓMETRO DIGITAL | [200 - 220] °C | 0,14 | COMPARACIÓN DIRECTA | PC-017 ED. 2 DICIEMBRE 2012 | 2 TERMÓMETROS DIGITALES, CON SENSOR PT-100 , Y RESOLUCIÓN DE, 0,1°C | Del 2021-02-17 al 2025-02-16
LC-024-1 | 447 | 2024-07-02 |  | TEMPERATURA | TERMÓMETRO AMBIENTAL | [15 - 35] °C | 0,4 °C | COMPARACIÓN DIRECTA | PC-026 ED. 1 DICIEMBRE 2019 | 2 TERMÓMETROS DIGITALES, CON SENSOR PT-100 Y TERMISTOR , Y RESOLUCIÓN DE, 0,01 °C Y 0,1°C | Del 2021-02-17 al 2025-02-16
LC-024-1 | 448 | 2024-07-02 |  | HUMEDAD RELATIVA | HIGRÓMETRO | [30 - 50] %hr | 1,7 | COMPARACIÓN DIRECTA | PC-026 ED. 1 DICIEMBRE 2019 | HIGRÓMETROS CON UNA RESOLUCIÓN DE 0,1 %HR Y 0,01 %HR | Del 2021-02-17 al 2025-02-16
LC-024-1 | 449 | 2024-07-02 |  | CARACTERIZACION DE MEDIOS ISOTERMOS | CONGELADORA | [-25 - 5] °C | Matriz (1) | COMPARACIÓN DIRECTA | PC-018 EDICIÓN 2 - JUNIO 2009 | TERM. DIG. CON 12 TERMOPARES TIPO K CON RESOLUCIÓN DE , 0,05 °C | Del 2021-02-17 al 2025-02-16
LC-024-1 | 450 | 2024-07-02 |  | CARACTERIZACION DE MEDIOS ISOTERMOS | REFRIGERADORA / CONSERVADORA | [0 - 10] °C | Matriz (2) | COMPARACIÓN DIRECTA | PC-018 EDICIÓN 2 - JUNIO 2009 | TERM. DIG. CON 12 TERMOPARES TIPO K CON RESOLUCIÓN DE , 0,05 °C | Del 2021-02-17 al 2025-02-16
LC-024-1 | 451 | 2024-07-02 |  | CARACTERIZACION DE MEDIOS ISOTERMOS | ESTUFA | [40 - 200] °C | Matriz (3) | COMPARACIÓN DIRECTA | PC-018 EDICIÓN 2 - JUNIO 2009 | TERM. DIG. CON 12 TERMOPARES TIPO K CON RESOLUCIÓN DE , 0,05 °C | Del 2021-02-17 al 2025-02-16
LC-024-1 | 452 | 2024-07-02 |  | CARACTERIZACION DE MEDIOS ISOTERMOS | INCUBADORA | [10 - 70] °C | Matriz (4) | COMPARACIÓN DIRECTA | PC-018 EDICIÓN 2 - JUNIO 2009 | TERM. DIG. CON 12 TERMOPARES TIPO K CON RESOLUCIÓN DE , 0,05 °C | Del 2021-02-17 al 2025-02-16
LC-024-1 | 453 | 2024-07-02 |  | CARACTERIZACION DE MEDIOS ISOTERMOS | HORNO | [40 - 200] °C | Matriz (5) | COMPARACIÓN DIRECTA | PC-018 EDICIÓN 2 - JUNIO 2009 | TERM. DIG. CON 12 TERMOPARES TIPO K CON RESOLUCIÓN DE , 0,05 °C | Del 2021-02-17 al 2025-02-16
LC-024-1 | 454 | 2024-07-02 |  | CARACTERIZACION DE MEDIOS ISOTERMOS | AUTOCLAVES | [100 - 130] °C | Max Temp = 0,16 °C; Min. Temp = 0,16 °C; DTT = 0,05 °C; DTE = 0,05 °C; Estabilidad = 0,03 °C; Uniformidad = 0,05 °C | COMPARACIÓN DIRECTA | PC-006 ED. 2 DICIEMBRE 2008 | TERMÓMETRO , DIGITAL CON 10 , TERMOPARES TIPO J , Y RESOLUCIÓN DE , 0,05 °C | Del 2021-02-17 al 2025-02-16
LC-024-1 | 455 | 2024-07-02 |  | CARACTERIZACION DE MEDIOS ISOTERMOS | BAÑOS TERMOSTÁTICOS | [-25 - 150] °C | Max Temp = 0,13 °C; Min. Temp = 0,13 °C; DTT = 0,05 °C; DTE = 0,05 °C; Estabilidad = 0,03 °C; Uniformidad = 0,05 °C | COMPARACIÓN DIRECTA | PC-018 2DA. EDICIÓN 2009 VALIDADO (MODIFICADO) | TERMÓMETRO , DIGITAL CON 10 , TERMOPARES TIPO T , Y RESOLUCIÓN DE , 0,05 °C / 0,1 °C | Del 2021-02-17 al 2025-02-16
LC-024-1 | 456 | 2024-07-02 |  | POTENCIOMETRIA | MEDIDORES DE PH DIGITALES | [4 - 4(*)] pH | 0,02 | COMPARACIÓN DIRECTA CON MATERIALES CON MATERIALES DE REFERENCIA | PC-020 2DA. EDICIÓN NOVIEMBRE 2017 (INACAL) | MATERIAL DE REFERENCIA CERTIFICADO DE PH/ TERMÓMETRO DIGITAL CON UNA RESOLUCIÓN DE 0,01 °C | Del 2021-02-17 al 2025-02-16
LC-024-1 | 457 | 2024-07-02 |  | POTENCIOMETRIA | MEDIDORES DE PH DIGITALES | [7 - 7(*)] pH | 0,02 | COMPARACIÓN DIRECTA CON MATERIALES CON MATERIALES DE REFERENCIA | PC-020 2DA. EDICIÓN NOVIEMBRE 2017 (INACAL) | MATERIAL DE REFERENCIA CERTIFICADO DE PH/ TERMÓMETRO DIGITAL CON UNA RESOLUCIÓN DE 0,01 °C | Del 2021-02-17 al 2025-02-16
LC-024-1 | 458 | 2024-07-02 |  | POTENCIOMETRIA | MEDIDORES DE PH DIGITALES | [10 - 10(*)] pH | 0,02 | COMPARACIÓN DIRECTA CON MATERIALES CON MATERIALES DE REFERENCIA | PC-020 2DA. EDICIÓN NOVIEMBRE 2017 (INACAL) | MATERIAL DE REFERENCIA CERTIFICADO DE PH/ TERMÓMETRO DIGITAL CON UNA RESOLUCIÓN DE 0,01 °C | Del 2021-02-17 al 2025-02-16
LC-078-1 | 459 | 2024-04-11 |  | MEDIOS ISOTERMOS | MEDIOS ISOTERMOS-CON AIRE COMO-MEDIO-TERMOSTÁTICO, TALES-COMO INCUBADORAS,-ESTUFAS, HORNOS,-MUFLAS, CÁMARAS-AMBIENTALES,-REFRIGERADORAS,-CONGELADORAS Y-EQUIPOS SIMILARES(2) | [-28 - 198] °C | MATRIZ 1 | COMPARACIÓN DIRECTA | PC-018 PROCEDIMIENTO PARA LA CALIBRACIÓN O CARACTERIZACIÓN DE MEDIOS ISOTERMOS CON AIRE COMO MEDIO TERMOSTÁTICO 2DA EDICIÓN - JUNIO 2009 - INACAL | - | Del 2024-04-05 al 2027-04-04
LC-078-1 | 460 | 2024-04-11 |  | TEMPERATURA | TERMÓMETRO DIGITAL(1) | [-30 - 10] °C | 2,50x10-5 t2 - 5,00x10-4 t + 1,63x10-1; t: temperatura | COMPARACIÓN DIRECTA | PC-017 PROCEDIMIENTO PARA LA CALIBRACIÓN DE TERMÓMETROS DIGITALES 2DA EDICIÓN - DICIEMBRE 2012-INACAL | DOS TERMÓMETROS DIGITALES CON SENSORES DE PLATINO DE 100 OHM. | Del 2024-04-05 al 2027-04-04
LC-078-1 | 461 | 2024-04-11 |  | TEMPERATURA | TERMÓMETRO DIGITAL(1) | [10 - 80] °C | 3,57x10-6 t2 - 4,64x10-4 t + 1,84x10-1; t: temperatura | COMPARACIÓN DIRECTA | PC-017 PROCEDIMIENTO PARA LA CALIBRACIÓN DE TERMÓMETROS DIGITALES 2DA EDICIÓN - DICIEMBRE 2012-INACAL | DOS TERMÓMETROS DIGITALES CON SENSORES DE PLATINO DE 100 OHM. | Del 2024-04-05 al 2027-04-04
LC-078-1 | 462 | 2024-04-11 |  | TEMPERATURA | TERMÓMETRO DIGITAL(1) | [80 - 200] °C | -1,67x10-6 t2 + 3,83x10-4 t + 1,30x10-1; t: temperatura | COMPARACIÓN DIRECTA | PC-017 PROCEDIMIENTO PARA LA CALIBRACIÓN DE TERMÓMETROS DIGITALES 2DA EDICIÓN - DICIEMBRE 2012-INACAL | DOS TERMÓMETROS DIGITALES CON SENSORES DE PLATINO DE 100 OHM. | Del 2024-04-05 al 2027-04-04
LC-078-1 | 463 | 2024-04-11 |  | POTENCIOMETRIA | MEDIDOR DE PH | [4 - 4] pH | 0,012 | COMPARACIÓN DIRECTA | PC 020 PROCEDIMIENTO PARA LA CALIBRACIÓN DE MEDIDORES DE PH. 2DA EDICIÓN. NOVIEMBRE 2017 | MATERIAL DE REFERENCIA CERTIFICADO DE PH | Del 2024-04-05 al 2027-04-04
LC-078-1 | 464 | 2024-04-11 |  | POTENCIOMETRIA | MEDIDOR DE PH | [7 - 7] pH | 0,012 | COMPARACIÓN DIRECTA | PC 020 PROCEDIMIENTO PARA LA CALIBRACIÓN DE MEDIDORES DE PH. 2DA EDICIÓN. NOVIEMBRE 2017 | MATERIAL DE REFERENCIA CERTIFICADO DE PH | Del 2024-04-05 al 2027-04-04
LC-078-1 | 465 | 2024-04-11 |  | POTENCIOMETRIA | MEDIDOR DE PH | [10 - 10] pH | 0,012 | COMPARACIÓN DIRECTA | PC 020 PROCEDIMIENTO PARA LA CALIBRACIÓN DE MEDIDORES DE PH. 2DA EDICIÓN. NOVIEMBRE 2017 | MATERIAL DE REFERENCIA CERTIFICADO DE PH | Del 2024-04-05 al 2027-04-04
LC-078-1 | 466 | 2024-04-11 |  | PRESION Y VACIO | MANÓMETRO | [0 - 690] bar | U =−5,36701*10^(−10)*P^2 + 1,9062*10^(−5)*P + 0,050825; P en bar | COMPARACIÓN DIRECTA | ME 003 PROCEDIMIENTO DE CALIBRACIÓN DE MANÓMETROS, VACUÓMETROS Y MANOVACUÓMETROS. TERCERA EDICIÓN. 2019 | MANÓMETRO DIGITAL | Del 2024-04-05 al 2027-04-04
LC-078-1 | 467 | 2024-04-11 |  | PRESION Y VACIO | MANÓMETRO | [0 - 690] bar | U =−5,36701*10^(−10)*P^2 + 1,9062*10^(−5)*P + 0,050825; P en bar | COMPARACIÓN DIRECTA | ME 003 PROCEDIMIENTO DE CALIBRACIÓN DE MANÓMETROS, VACUÓMETROS Y MANOVACUÓMETROS. TERCERA EDICIÓN. 2019 | MANÓMETRO DIGITAL | Del 2024-04-05 al 2027-04-04
LC-078-1 | 468 | 2024-04-11 |  | CONDUCTIMETRIA | CONDUCTÍMETRO | [1 - 1] μS/cm | 0,63 | COMPARACIÓN DIRECTA | PC-022 PROCEDIMIENTO PARA CALIBRACIÓN DE MEDIDORES DE CONDUCTIVIDAD ELECTROLÍTICA (CONDUCTÍMETROS). SEGUNDA EDICIÓN - JUNIO 2023 | MATERIAL DE REFERENCIA CERTIFICADO DE CONDUCTIVIDAD | Del 2024-04-05 al 2027-04-04
LC-078-1 | 469 | 2024-04-11 |  | CONDUCTIMETRIA | CONDUCTÍMETRO | [5 - 5] μS/cm | 0,63 | COMPARACIÓN DIRECTA | PC-022 PROCEDIMIENTO PARA CALIBRACIÓN DE MEDIDORES DE CONDUCTIVIDAD ELECTROLÍTICA (CONDUCTÍMETROS). SEGUNDA EDICIÓN - JUNIO 2023 | MATERIAL DE REFERENCIA CERTIFICADO DE CONDUCTIVIDAD | Del 2024-04-05 al 2027-04-04
LC-078-1 | 470 | 2024-04-11 |  | CONDUCTIMETRIA | CONDUCTÍMETRO | [10 - 10] μS/cm | 0,63 | COMPARACIÓN DIRECTA | PC-022 PROCEDIMIENTO PARA CALIBRACIÓN DE MEDIDORES DE CONDUCTIVIDAD ELECTROLÍTICA (CONDUCTÍMETROS). SEGUNDA EDICIÓN - JUNIO 2023 | MATERIAL DE REFERENCIA CERTIFICADO DE CONDUCTIVIDAD | Del 2024-04-05 al 2027-04-04
LC-078-1 | 471 | 2024-04-11 |  | CONDUCTIMETRIA | CONDUCTÍMETRO | [100 - 100] μS/cm | 2,1 | COMPARACIÓN DIRECTA | PC-022 PROCEDIMIENTO PARA CALIBRACIÓN DE MEDIDORES DE CONDUCTIVIDAD ELECTROLÍTICA (CONDUCTÍMETROS). SEGUNDA EDICIÓN - JUNIO 2023 | MATERIAL DE REFERENCIA CERTIFICADO DE CONDUCTIVIDAD | Del 2024-04-05 al 2027-04-04
LC-078-1 | 472 | 2024-04-11 |  | CONDUCTIMETRIA | CONDUCTÍMETRO | [1 413 - 1 413] μS/cm | 5,3 | COMPARACIÓN DIRECTA | PC-022 PROCEDIMIENTO PARA CALIBRACIÓN DE MEDIDORES DE CONDUCTIVIDAD ELECTROLÍTICA (CONDUCTÍMETROS). SEGUNDA EDICIÓN - JUNIO 2023 | MATERIAL DE REFERENCIA CERTIFICADO DE CONDUCTIVIDAD | Del 2024-04-05 al 2027-04-04
LC-078-1 | 473 | 2024-04-11 |  | CONDUCTIMETRIA | CONDUCTÍMETRO | [10 000 - 10 000] μS/cm | 44 | COMPARACIÓN DIRECTA | PC-022 PROCEDIMIENTO PARA CALIBRACIÓN DE MEDIDORES DE CONDUCTIVIDAD ELECTROLÍTICA (CONDUCTÍMETROS). SEGUNDA EDICIÓN - JUNIO 2023 | MATERIAL DE REFERENCIA CERTIFICADO DE CONDUCTIVIDAD | Del 2024-04-05 al 2027-04-04
LC-072-1 | 474 | 2024-08-19 |  | FUERZA | MÁQUINAS UNIAXIALES DE-COMPRESIÓN | [100 - 2000] kN | 0.3 | COMPARACIÓN DIRECTA EN COMPRESIÓN | ISO 7500-1:2018 CALIBRACIÓN Y VERIFICACIÓN DE MÁQUINAS DE ENSAYOS UNIAXIALES ESTÁTICOS. PARTE 1: MÁQUINAS DE ENSAYO DE TRACCIÓN/COMPRESIÓN. CALIBRACIÓN Y VERIFICACIÓN DEL SISTEMA DE MEDIDA DE FUERZA | CELDA CLASE 05 CON INCERTIDUMBRE 0.04% F | Del 2023-06-21 al 2026-06-20
LC-072-1 | 475 | 2024-08-19 |  | MASA | DISPOSITIVO DE PESAJE NO AUTOMÁTICO CLASE III Y IIII | [1 - 300000] g | -3,541x10-15x R3 + 2,025x10-9x R2 - 2,632x10-5xR + 6,012; R: Indicación de la Balanza | COMPARACIÓN DIRECTA | PC-001 EDICIÓN 1: 2019 INACAL/DM | PESAS CLASES M2 ( 1 G A 20 KG), PESAS F1 ( 1 MG A 1 KG), | Del 2023-06-21 al 2026-06-20
LC-072-1 | 476 | 2024-08-19 |  | MASA | DISPOSITIVO DE PESAJE NO AUTOMÁTICO CLASE III Y IIII | [300 - 2000] kg | 2,817x10-10x R2- 2,626x10-4x R + 138,305; R: Indicación de la Balanza | COMPARACIÓN DIRECTA | PC-001 EDICIÓN 1: 2019 INACAL/DM | PESAS CLASES M2 ( 1 G A 20 KG), PESAS F1 ( 1 MG A 1 KG), | Del 2023-06-21 al 2026-06-20
LC-072-1 | 477 | 2024-08-19 |  | MASA | DISPOSITIVO DE PESAJE NO AUTOMÁTICO CLASE I Y II | [0,001 - 1100] g | 8,612x10-10x R2- 1,469x10-5x R + 2,797x10-4; R: Indicación de la Balanza | COMPARACIÓN DIRECTA | PC-011 EDICIÓN: 4 : 2010 INDECOPI/SNM | PESAS E2 ( 1 MG A 1 KG), PESAS E2 ( 1KG, 2KG, 5KG, 10KG ), PESAS F1 ( 1 MG A 1 KG) | Del 2023-06-21 al 2026-06-20
LC-072-1 | 478 | 2024-08-19 |  | MASA | DISPOSITIVO DE PESAJE NO AUTOMÁTICO CLASE I Y II | [0,001 - 30000] g | -3,087x10-10x R2- 2,701x10-5x R - 9,782x10-3; R: Indicación de la Balanza | COMPARACIÓN DIRECTA | PC-011 EDICIÓN: 4 : 2010 INDECOPI/SNM | PESAS E2 ( 1 MG A 1 KG), PESAS E2 ( 1KG, 2KG, 5KG, 10KG ), PESAS F1 ( 1 MG A 1 KG) | Del 2023-06-21 al 2026-06-20
LC-017-1 | 479 | 2024-03-06 |  | MASA | PESA-M2 | [1 - 1] g | 0,5 | COMPARACIÓN DIRECTA | PC-008 INACAL-DM 1RA EDICIÓN 2021 | PESAS M1 | Del 2023-11-28 al 2027-11-27
LC-017-1 | 480 | 2024-03-06 |  | MASA | PESA-M2 | [2 - 2] g | 0,6 | COMPARACIÓN DIRECTA | PC-008 INACAL-DM 1RA EDICIÓN 2021 | PESAS M1 | Del 2023-11-28 al 2027-11-27
LC-017-1 | 481 | 2024-03-06 |  | MASA | PESA-M2 | [5 - 5] g | 0,8 | COMPARACIÓN DIRECTA | PC-008 INACAL-DM 1RA EDICIÓN 2021 | PESAS M1 | Del 2023-11-28 al 2027-11-27
LC-017-1 | 482 | 2024-03-06 |  | MASA | PESA-M2 | [10 - 10] g | 0,9 | COMPARACIÓN DIRECTA | PC-008 INACAL-DM 1RA EDICIÓN 2021 | PESAS M1 | Del 2023-11-28 al 2027-11-27
LC-017-1 | 483 | 2024-03-06 |  | MASA | PESA-M2 | [20 - 20] g | 1,2 | COMPARACIÓN DIRECTA | PC-008 INACAL-DM 1RA EDICIÓN 2021 | PESAS M1 | Del 2023-11-28 al 2027-11-27
LC-017-1 | 484 | 2024-03-06 |  | MASA | PESA-M2 | [50 - 50] g | 1,6 | COMPARACIÓN DIRECTA | PC-008 INACAL-DM 1RA EDICIÓN 2021 | PESAS M1 | Del 2023-11-28 al 2027-11-27
LC-017-1 | 485 | 2024-03-06 |  | MASA | PESA-M2 | [100 - 100] g | 25 | COMPARACIÓN DIRECTA | PC-008 INACAL-DM 1RA EDICIÓN 2021 | PESAS M1 | Del 2023-11-28 al 2027-11-27
LC-017-1 | 486 | 2024-03-06 |  | MASA | PESA-M2 | [200 - 200] g | 5,7 | COMPARACIÓN DIRECTA | PC-008 INACAL-DM 1RA EDICIÓN 2021 | PESAS M1 | Del 2023-11-28 al 2027-11-27
LC-017-1 | 487 | 2024-03-06 |  | MASA | PESA-M2 | [500 - 500] g | 12,3 | COMPARACIÓN DIRECTA | PC-008 INACAL-DM 1RA EDICIÓN 2021 | PESAS M1 | Del 2023-11-28 al 2027-11-27
LC-017-1 | 488 | 2024-03-06 |  | MASA | PESA-M2 | [1000 - 1000] g | 0,012 | COMPARACIÓN DIRECTA | PC-008 INACAL-DM 1RA EDICIÓN 2021 | PESAS F1 | Del 2023-11-28 al 2027-11-27
LC-017-1 | 489 | 2024-03-06 |  | MASA | PESA-M2 | [2000 - 2000] g | 0,048 | COMPARACIÓN DIRECTA | PC-008 INACAL-DM 1RA EDICIÓN 2021 | PESAS F1 | Del 2023-11-28 al 2027-11-27
LC-017-1 | 490 | 2024-03-06 |  | MASA | PESA-M2 | [5000 - 5000] g | 0,124 | COMPARACIÓN DIRECTA | PC-008 INACAL-DM 1RA EDICIÓN 2021 | PESAS F1 | Del 2023-11-28 al 2027-11-27
LC-017-1 | 491 | 2024-03-06 |  | MASA | PESA-M2 | [10000 - 10000] g | 0,264 | COMPARACIÓN DIRECTA | PC-008 INACAL-DM 1RA EDICIÓN 2021 | PESAS M1 | Del 2023-11-28 al 2027-11-27
LC-017-1 | 492 | 2024-03-06 |  | MASA | PESA-M2 | [20000 - 20000] g | 0,477 | COMPARACIÓN DIRECTA | PC-008 INACAL-DM 1RA EDICIÓN 2021 | PESAS M1 | Del 2023-11-28 al 2027-11-27
LC-017-1 | 493 | 2024-03-06 |  | MASA | PESA-M3 | [1 - 1] g | 0,5 | COMPARACIÓN DIRECTA | PC-008 INACAL-DM 1RA EDICIÓN 2021 | PESAS M1 | Del 2023-11-28 al 2027-11-27
LC-017-1 | 494 | 2024-03-06 |  | MASA | PESA-M3 | [2 - 2] g | 0,6 | COMPARACIÓN DIRECTA | PC-008 INACAL-DM 1RA EDICIÓN 2021 | PESAS M1 | Del 2023-11-28 al 2027-11-27
LC-017-1 | 495 | 2024-03-06 |  | MASA | PESA-M3 | [5 - 5] g | 0,8 | COMPARACIÓN DIRECTA | PC-008 INACAL-DM 1RA EDICIÓN 2021 | PESAS M1 | Del 2023-11-28 al 2027-11-27
LC-017-1 | 496 | 2024-03-06 |  | MASA | PESA-M3 | [10 - 10] g | 0,9 | COMPARACIÓN DIRECTA | PC-008 INACAL-DM 1RA EDICIÓN 2021 | PESAS M1 | Del 2023-11-28 al 2027-11-27
LC-017-1 | 497 | 2024-03-06 |  | MASA | PESA-M3 | [20 - 20] g | 1,2 | COMPARACIÓN DIRECTA | PC-008 INACAL-DM 1RA EDICIÓN 2021 | PESAS M1 | Del 2023-11-28 al 2027-11-27
LC-017-1 | 498 | 2024-03-06 |  | MASA | PESA-M3 | [50 - 50] g | 1,6 | COMPARACIÓN DIRECTA | PC-008 INACAL-DM 1RA EDICIÓN 2021 | PESAS M1 | Del 2023-11-28 al 2027-11-27
LC-017-1 | 499 | 2024-03-06 |  | MASA | PESA-M3 | [100 - 100] g | 25 | COMPARACIÓN DIRECTA | PC-008 INACAL-DM 1RA EDICIÓN 2021 | PESAS M1 | Del 2023-11-28 al 2027-11-27
LC-017-1 | 500 | 2024-03-06 |  | MASA | PESA-M3 | [200 - 200] g | 5,7 | COMPARACIÓN DIRECTA | PC-008 INACAL-DM 1RA EDICIÓN 2021 | PESAS M1 | Del 2023-11-28 al 2027-11-27
LC-017-1 | 501 | 2024-03-06 |  | MASA | PESA-M3 | [500 - 500] g | 12,3 | COMPARACIÓN DIRECTA | PC-008 INACAL-DM 1RA EDICIÓN 2021 | PESAS M1 | Del 2023-11-28 al 2027-11-27
LC-017-1 | 502 | 2024-03-06 |  | MASA | PESA-M3 | [1000 - 1000] g | 0,012 | COMPARACIÓN DIRECTA | PC-008 INACAL-DM 1RA EDICIÓN 2021 | PESAS F1 | Del 2023-11-28 al 2027-11-27
LC-017-1 | 503 | 2024-03-06 |  | MASA | PESA-M3 | [2000 - 2000] g | 0,048 | COMPARACIÓN DIRECTA | PC-008 INACAL-DM 1RA EDICIÓN 2021 | PESAS F1 | Del 2023-11-28 al 2027-11-27
LC-017-1 | 504 | 2024-03-06 |  | MASA | PESA-M3 | [5000 - 5000] g | 0,124 | COMPARACIÓN DIRECTA | PC-008 INACAL-DM 1RA EDICIÓN 2021 | PESAS F1 | Del 2023-11-28 al 2027-11-27
LC-017-1 | 505 | 2024-03-06 |  | MASA | PESA-M3 | [10000 - 10000] g | 0,264 | COMPARACIÓN DIRECTA | PC-008 INACAL-DM 1RA EDICIÓN 2021 | PESAS M1 | Del 2023-11-28 al 2027-11-27
LC-017-1 | 506 | 2024-03-06 |  | MASA | PESA-M3 | [20000 - 20000] g | 0,477 | COMPARACIÓN DIRECTA | PC-008 INACAL-DM 1RA EDICIÓN 2021 | PESAS M1 | Del 2023-11-28 al 2027-11-27
LC-017-1 | 507 | 2024-03-06 |  | INSTRUMENTOS DE PESAJE | BALANZA CLASE I | [0,001 - 320] g | -6,11x10-16L5+3,31x10-13L4-1,92x10-11L3-1,19x10-8L2+1,83x10-6L+0,00019213; (L es la carga aplicada en g) | COMPARACIÓN DIRECTA | PC-011 INDECOPI 4TA EDICIÓN | PESAS E2 | Del 2023-11-28 al 2027-11-27
LC-017-1 | 508 | 2024-03-06 |  | INSTRUMENTOS DE PESAJE | BALANZA CLASE I | [320 - 6200] g | 7,24x10-11L2+1,52x10-6L+0,001521; (L es la carga aplicada en g) | COMPARACIÓN DIRECTA | PC-011 INDECOPI 4TA EDICIÓN | PESAS E2 Y PESAS F1 | Del 2023-11-28 al 2027-11-27
LC-017-1 | 509 | 2024-03-06 |  | INSTRUMENTOS DE PESAJE | BALANZA CLASE I | [6200 - 12200] g | -1,50x10-9xL2+3,18 x10-5xL-0,12; (L es la carga aplicada en g) | COMPARACIÓN DIRECTA | PC-011 INDECOPI 4TA EDICIÓN | PESAS F1 | Del 2023-11-28 al 2027-11-27
LC-017-1 | 510 | 2024-03-06 |  | INSTRUMENTOS DE PESAJE | BALANZA CLASE II | [0,001 - 200] g | 1,19x10-11L4-5,2510-9L3+7,19 x10-7L2-2,61x10-5L+0,001377; (L es la carga aplicada en g) | COMPARACIÓN DIRECTA | PC-011 INDECOPI 4TA EDICIÓN | PESAS F1 | Del 2023-11-28 al 2027-11-27
LC-017-1 | 511 | 2024-03-06 |  | INSTRUMENTOS DE PESAJE | BALANZA CLASE II | [200 - 6000] g | -3,71x10-11L2+2,56x10-6L+ 0,0055; (L es la carga aplicada en g) | COMPARACIÓN DIRECTA | PC-011 INDECOPI 4TA EDICIÓN | PESAS F1 | Del 2023-11-28 al 2027-11-27
LC-017-1 | 512 | 2024-03-06 |  | INSTRUMENTOS DE PESAJE | BALANZA CLASE II | [6000 - 20000] g | 3,18x10-3L3+1,35x10-8L2-1,76x10-4L+ 1,33; (L es la carga aplicada en g) | COMPARACIÓN DIRECTA | PC-011 INDECOPI 4TA EDICIÓN | PESAS F1 | Del 2023-11-28 al 2027-11-27
LC-017-1 | 513 | 2024-03-06 |  | INSTRUMENTOS DE PESAJE | BALANZA CLASE III Y IIII | [0,001 - 300] kg | -1,93x10-8L2+9,60x10-5L+0,000216; (L es la carga aplicada en kg) | COMPARACIÓN DIRECTA | PC-001 3RA EDICIÓN | PESAS M2 Y PESAS M1 | Del 2023-11-28 al 2027-11-27
LC-017-1 | 514 | 2024-03-06 |  | INSTRUMENTOS DE PESAJE | BALANZA CLASE III Y IIII | [300 - 3000] kg | 2,60 x10-14L4+1,69 x10-10L3-3,39x10-7L2+3,15x10-4L-0,049; (L es la carga aplicada en kg) | COMPARACIÓN DIRECTA | PC-001 3RA EDICIÓN | PESAS M2 Y PESAS M1 | Del 2023-11-28 al 2027-11-27
LC-017-1 | 515 | 2024-03-06 |  | TEMPERATURA | INCUBADORA | [20 - 70] ºC | Matriz 1 | POR COMPARACIÓN | PC-018 INDECOPI, SEGUNDA EDICIÓN | TERMÓMETRO MULTICANAL DE HASTA 32 SENSORES CON INCERTIDUMBRE MÁXIMA 0,19 ºC | Del 2023-11-28 al 2027-11-27
LC-017-1 | 516 | 2024-03-06 |  | TEMPERATURA | ESTUFA | [30 - 200] ºC | Matriz 2 | POR COMPARACIÓN | PC-018 INDECOPI, SEGUNDA EDICIÓN | TERMÓMETRO MULTICANAL DE HASTA 32 SENSORES CON INCERTIDUMBRE MÁXIMA 0,19 ºC | Del 2023-11-28 al 2027-11-27
LC-017-1 | 517 | 2024-03-06 |  | TEMPERATURA | HORNO | [30 - 200] ºC | Matriz 3 | POR COMPARACIÓN | PC-018 INDECOPI, SEGUNDA EDICIÓN | TERMÓMETRO MULTICANAL DE HASTA 32 SENSORES CON INCERTIDUMBRE MÁXIMA 0,19 ºC | Del 2023-11-28 al 2027-11-27
LC-017-1 | 518 | 2024-03-06 |  | TEMPERATURA | REFRIGERADORA /CONSERVADORA | [-5 - 20] ºC | Matriz 4 | POR COMPARACIÓN | PC-018 INDECOPI, SEGUNDA EDICIÓN | TERMÓMETRO MULTICANAL DE HASTA 32 SENSORES CON INCERTIDUMBRE MÁXIMA 0,19 ºC | Del 2023-11-28 al 2027-11-27
LC-017-1 | 519 | 2024-03-06 |  | TEMPERATURA | CONGELADORA | [-30 - -5] ºC | Matriz 5 | POR COMPARACIÓN | PC-018 INDECOPI, SEGUNDA EDICIÓN | TERMÓMETRO MULTICANAL DE HASTA 32 SENSORES CON INCERTIDUMBRE MÁXIMA 0,19 ºC | Del 2023-11-28 al 2027-11-27
LC-017-1 | 520 | 2024-03-06 |  | TEMPERATURA | TERMÓMETRO CON INDICACIÓN DIGITAL | [35 - 160] °C | 0,08 | COMPARACIÓN DIRECTA | PC-017 "PROCEDIMIENTO PARA LA CALIBRACIÓN DE TERMÓMETROS DIGITALES", SEGUNDA EDICIÓN, DICIEMBRE 2012, INDECOPI | TERMÓMETROS DIGITALES CON RESOLUCIÓN DE 0,001 °C | Del 2023-11-28 al 2027-11-27
LC-017-1 | 521 | 2024-03-06 |  | TEMPERATURA | TERMÓMETRO CON INDICACIÓN DIGITAL | [160 - 200] °C | 0,12 | COMPARACIÓN DIRECTA | PC-017 "PROCEDIMIENTO PARA LA CALIBRACIÓN DE TERMÓMETROS DIGITALES", SEGUNDA EDICIÓN, DICIEMBRE 2012, INDECOPI | TERMÓMETROS DIGITALES CON RESOLUCIÓN DE 0,001 °C | Del 2023-11-28 al 2027-11-27
LC-017-1 | 522 | 2024-03-06 |  | LONGITUD | PIE DE REY | [0* - 200] mm | ( 5,78² + 0,03² × L² )¹′² (**); L: Longitud en mm | COMPARACIÓN DIRECTA | PC-012 "PROCEDIMIENTO PARA LA CALIBRACIÓN DE PIE DE REY", QUINTA EDICIÓN, 2012, INDECOPI. | BLOQUES PATRÓN DE LONGITUD DE GRADO 0 | Del 2023-11-28 al 2027-11-27
LC-017-1 | 523 | 2024-03-06 |  | LONGITUD | COMPARADOR DE CUADRANTE | [0 - 10] mm | 2,1 | COMPARACIÓN DIRECTA | PC-014 "PROCEDIMIENTO PARA LA CALIBRACIÓN DE COMPARADORES UTLIZANDO BLOQUES PATRÓN DE LONGITUD", EDICIÓN 3, JULIO 2019, INACAL | BLOQUES PATRÓN DE LONGITUD GRADO 0 | Del 2023-11-28 al 2027-11-27
LC-017-1 | 524 | 2024-03-06 |  | LONGITUD | COMPARADOR DE CUADRANTE | [10 - 25] mm | 12 | COMPARACIÓN DIRECTA | PC-014 "PROCEDIMIENTO PARA LA CALIBRACIÓN DE COMPARADORES UTLIZANDO BLOQUES PATRÓN DE LONGITUD", EDICIÓN 3, JULIO 2019, INACAL | BLOQUES PATRÓN DE LONGITUD GRADO 0 | Del 2023-11-28 al 2027-11-27
LC-017-1 | 525 | 2024-03-06 |  | PRESION Y VACIO | MANÓMETRO | [15 - 300] psi | 0,009 x P + 0,065; P: Presión | COMPARACIÓN DIRECTA | PC-004 "PROCEDIMIENTO PARA LA CALIBRACIÓN DE INSTRUMENTOS DE MEDIDA DE PRESIÓN RELATIVA CON CLASE MAYOR O IGUAL A 0,05 %FS", TERCERA EDICIÓN, AGOSTO 2019, INACAL | BANCO DE PRESIÓN DE 0,05 %FS | Del 2023-11-28 al 2027-11-27
LC-017-1 | 526 | 2024-03-06 |  | PRESION Y VACIO | MANÓMETRO | [1000 - 5000] psi | 9 | COMPARACIÓN DIRECTA | PC-004 "PROCEDIMIENTO PARA LA CALIBRACIÓN DE INSTRUMENTOS DE MEDIDA DE PRESIÓN RELATIVA CON CLASE MAYOR O IGUAL A 0,05 %FS", TERCERA EDICIÓN, AGOSTO 2019, INACAL | BANCO DE PRESIÓN DE 0,05 %FS | Del 2023-11-28 al 2027-11-27
LC-017-1 | 527 | 2024-03-06 |  | PRESION Y VACIO | MANÓMETRO | [5000 - 10 000] psi | 16 | COMPARACIÓN DIRECTA | PC-004 "PROCEDIMIENTO PARA LA CALIBRACIÓN DE INSTRUMENTOS DE MEDIDA DE PRESIÓN RELATIVA CON CLASE MAYOR O IGUAL A 0,05 %FS", TERCERA EDICIÓN, AGOSTO 2019, INACAL | BANCO DE PRESIÓN DE 0,05 %FS | Del 2023-11-28 al 2027-11-27
LC-083-1 | 528 | 2024-08-02 |  | POTENCIOMETRIA | PHMETRO | [4,001 (*) - 4,001 (*) ] Unidades de pH | 0,012 | COMPARACIÓN DIRECTA CON MATERIALES DE REFERENCIA CERTIFICADOS DE PH | PC-020 PROCEDIMIENTO PARA LA CALIBRACIÓN DE MEDIDORES DE PH 2DA EDICIÓN NOVIEMBRE, 2017 INACAL/DM | 4,005 PH | Del 2024-07-25 al 2027-07-24
LC-083-1 | 529 | 2024-08-02 |  | POTENCIOMETRIA | PHMETRO | [7,001 (*) - 7,001 (*) ] Unidades de pH | 0,012 | COMPARACIÓN DIRECTA CON MATERIALES DE REFERENCIA CERTIFICADOS DE PH | PC-020 PROCEDIMIENTO PARA LA CALIBRACIÓN DE MEDIDORES DE PH 2DA EDICIÓN NOVIEMBRE, 2017 INACAL/DM | 7,001 PH | Del 2024-07-25 al 2027-07-24
LC-083-1 | 530 | 2024-08-02 |  | POTENCIOMETRIA | PHMETRO | [10,008 (*) - 10,008 (*) ] Unidades de pH | 0,012 | COMPARACIÓN DIRECTA CON MATERIALES DE REFERENCIA CERTIFICADOS DE PH | PC-020 PROCEDIMIENTO PARA LA CALIBRACIÓN DE MEDIDORES DE PH 2DA EDICIÓN NOVIEMBRE, 2017 INACAL/DM | 10,008 PH | Del 2024-07-25 al 2027-07-24
LC-083-1 | 531 | 2024-08-02 |  | CONDUCTIMETRIA | CONDUCTÍMETRO | [100 - 100] µS/cm | 2,1 | COMPARACIÓN DIRECTA DEL VALOR INDICADO POR EL INSTRUMENTO CON EL VALOR CERTIFICADO DEL MATERIAL DE REFERENCIA DE CONDUCTIVIDAD | PROCEDIMIENTO PARA LA CALIBRACIÓN DE MEDIDORES DE CONDUCTIVIDAD ELECTROLÍTICA (CONDUCTÍMETROS),2DA EDICIÓN, JUNIO 2023, INACAL/DM | 100 µS/CM | Del 2024-07-25 al 2027-07-24
LC-083-1 | 532 | 2024-08-02 |  | CONDUCTIMETRIA | CONDUCTÍMETRO | [1413 - 1413] µS/cm | 5,0 | COMPARACIÓN DIRECTA DEL VALOR INDICADO POR EL INSTRUMENTO CON EL VALOR CERTIFICADO DEL MATERIAL DE REFERENCIA DE CONDUCTIVIDAD | PROCEDIMIENTO PARA LA CALIBRACIÓN DE MEDIDORES DE CONDUCTIVIDAD ELECTROLÍTICA (CONDUCTÍMETROS),2DA EDICIÓN, JUNIO 2023, INACAL/DM | 1412 µS/CM | Del 2024-07-25 al 2027-07-24
LC-083-1 | 533 | 2024-08-02 |  | CONDUCTIMETRIA | CONDUCTÍMETRO | [10000 - 10000] µS/cm | 0,05 | COMPARACIÓN DIRECTA DEL VALOR INDICADO POR EL INSTRUMENTO CON EL VALOR CERTIFICADO DEL MATERIAL DE REFERENCIA DE CONDUCTIVIDAD | PC-022 PROCEDIMIENTO PARA LA CALIBRACIÓN DE MEDIDORES DE CONDUCTIVIDAD ELECTROLÍTICA (CONDUCTÍMETROS),2DA EDICIÓN, JUNIO 2023, INACAL/DM | 9992 µS/CM | Del 2024-07-25 al 2027-07-24
LC-083-1 | 534 | 2024-08-02 |  | TEMPERATURA | TERMÓMETRO DE INDICACIÓN DIGITAL CON UNA RESOLUCIÓN DE 0,01 °C | [5,00 - 90,00] °C | 0,09 | MEDICIÓN DIRECTA | PC-017 : “PROCEDIMIENTOPARA LA CALIBRACIÓN DE TERMÓMETROS DIGITALES" 2DA EDICIÓNDICIEMBRE, 2012 INDECOPI/SNM | TERMOMETRO DIGITAL | Del 2024-07-25 al 2027-07-24
LC-083-1 | 535 | 2024-08-02 |  | CAUDAL EN GAS | MEDIDOR DE CAUDAL | [0,1 - 1] L/min | 0,005 | MEDICIÓN DIRECTA | PROCEDIMIENTO ME-009 PARA LA CALIBRACIÓN DE CAUDALÍMETROS DE GASES,EDICIÓN 1 2011 "SITUACIÓN (A)" . CENTRO ESPAÑOL DE METROLOGÍA. | MEDIDOR DE CAUDAL | Del 2024-07-25 al 2027-07-24
LC-083-1 | 536 | 2024-08-02 |  | CAUDAL EN GAS | MEDIDOR DE CAUDAL | [1 - 20] L/min | 0,058 | MEDICIÓN DIRECTA | PROCEDIMIENTO ME-009 PARA LA CALIBRACIÓN DE CAUDALÍMETROS DE GASES,EDICIÓN 1 2011 "SITUACIÓN (A)" . CENTRO ESPAÑOL DE METROLOGÍA. | MEDIDOR DE CAUDAL | Del 2024-07-25 al 2027-07-24
LC-059-1 | 537 | 2024-06-10 |  | INSTRUMENTOS DE PESAJE | INSTRUMENTO DE PESAJE NO AUTOMÁTICO (BALANZA) | [0,001 - 6,1] gramos: g | 0,48 µg + 2,7 µg/g x R; ; R: Carga en g; ; | COMPARACIÓN DIRECTA CON MASAS DE REFERENCIA | EURAMET CG-18. GUIDELINES ON THE CALIBRATION OF NON AUTOMATIC WEIGHING INSTRUMENTS. VERSION 4.0 (11/2015). | MASAS PATRÓN DE CLASE E2 | Del 2022-09-08 al 2025-09-07
LC-059-1 | 538 | 2024-06-10 |  | INSTRUMENTOS DE PESAJE | INSTRUMENTO DE PESAJE NO AUTOMÁTICO (BALANZA) | [0,001 - 31] gramos: g | 0,28 µg + 1,1 µg/g x R; ; R: Carga en g | COMPARACIÓN DIRECTA CON MASAS DE REFERENCIA | EURAMET CG-18. GUIDELINES ON THE CALIBRATION OF NON AUTOMATIC WEIGHING INSTRUMENTS. VERSION 4.0 (11/2015). | MASAS PATRÓN DE CLASE E2 | Del 2022-09-08 al 2025-09-07
LC-059-1 | 539 | 2024-06-10 |  | INSTRUMENTOS DE PESAJE | INSTRUMENTO DE PESAJE NO AUTOMÁTICO (BALANZA) | [0,001 - 111] gramos: g | 0,18 µg + 0,44 µg/g x R; ; R: Carga en g | COMPARACIÓN DIRECTA CON MASAS DE REFERENCIA | EURAMET CG-18. GUIDELINES ON THE CALIBRATION OF NON AUTOMATIC WEIGHING INSTRUMENTS. VERSION 4.0 (11/2015). | MASAS PATRÓN DE CLASE E2 | Del 2022-09-08 al 2025-09-07
LC-059-1 | 540 | 2024-06-10 |  | INSTRUMENTOS DE PESAJE | INSTRUMENTO DE PESAJE NO AUTOMÁTICO (BALANZA) | [0,001 - 220] gramos: g | 79 µg + 0,19 µg/g x R; ; R: Carga en g | COMPARACIÓN DIRECTA CON MASAS DE REFERENCIA | EURAMET CG-18. GUIDELINES ON THE CALIBRATION OF NON AUTOMATIC WEIGHING INSTRUMENTS. VERSION 4.0 (11/2015). | MASAS PATRÓN DE CLASE E2 | Del 2022-09-08 al 2025-09-07
LC-059-1 | 541 | 2024-06-10 |  | INSTRUMENTOS DE PESAJE | INSTRUMENTO DE PESAJE NO AUTOMÁTICO (BALANZA) | [0,01 - 1 200] gramos: g | 0,81 mg + 0,13 µg/g x R; ; R: Carga en g | COMPARACIÓN DIRECTA CON MASAS DE REFERENCIA | EURAMET CG-18. GUIDELINES ON THE CALIBRATION OF NON AUTOMATIC WEIGHING INSTRUMENTS. VERSION 4.0 (11/2015). | MASAS PATRÓN DE CLASE E2 | Del 2022-09-08 al 2025-09-07
LC-059-1 | 542 | 2024-06-10 |  | INSTRUMENTOS DE PESAJE | INSTRUMENTO DE PESAJE NO AUTOMÁTICO (BALANZA) | [0,01 - 2 500] gramos: g | 0,055 mg + 0,14 µg/g x R; ; R: Carga en g | COMPARACIÓN DIRECTA CON MASAS DE REFERENCIA | EURAMET CG-18. GUIDELINES ON THE CALIBRATION OF NON AUTOMATIC WEIGHING INSTRUMENTS. VERSION 4.0 (11/2015). | MASAS PATRÓN DE CLASE E2 | Del 2022-09-08 al 2025-09-07
LC-059-1 | 543 | 2024-06-10 |  | INSTRUMENTOS DE PESAJE | INSTRUMENTO DE PESAJE NO AUTOMÁTICO (BALANZA) | [0,1 - 6 200] gramos: g | 8,1 mg + 0,19 µg/g x R; ; R: Carga en g | COMPARACIÓN DIRECTA CON MASAS DE REFERENCIA | EURAMET CG-18. GUIDELINES ON THE CALIBRATION OF NON AUTOMATIC WEIGHING INSTRUMENTS. VERSION 4.0 (11/2015). | MASAS PATRÓN DE CLASE E2 | Del 2022-09-08 al 2025-09-07
LC-059-1 | 544 | 2024-06-10 |  | INSTRUMENTOS DE PESAJE | INSTRUMENTO DE PESAJE NO AUTOMÁTICO (BALANZA) | [1 - 30 100] gramos: g | 0,081 g + 0,37 µg/g x R; ; R: Carga en g | COMPARACIÓN DIRECTA CON MASAS DE REFERENCIA | EURAMET CG-18. GUIDELINES ON THE CALIBRATION OF NON AUTOMATIC WEIGHING INSTRUMENTS. VERSION 4.0 (11/2015). | MASAS PATRÓN DE CLASE E2 | Del 2022-09-08 al 2025-09-07
LC-059-1 | 545 | 2024-06-10 |  | INSTRUMENTOS DE PESAJE | INSTRUMENTO DE PESAJE NO AUTOMÁTICO (BALANZA) | [0,1 - 101] kilogramos: kg | 0,81 g + 1,1 mg/kg x R; ; R: Carga en kg | COMPARACIÓN DIRECTA CON MASAS DE REFERENCIA | EURAMET CG-18. GUIDELINES ON THE CALIBRATION OF NON AUTOMATIC WEIGHING INSTRUMENTS. VERSION 4.0 (11/2015). | MASAS PATRÓN DE CLASE E2 | Del 2022-09-08 al 2025-09-07
LC-059-1 | 546 | 2024-06-10 |  | INSTRUMENTOS DE PESAJE | INSTRUMENTO DE PESAJE NO AUTOMÁTICO (BALANZA) | [0,5 - 300] kilogramos: kg | 0,004 1 kg | COMPARACIÓN DIRECTA CON MASAS DE REFERENCIA | EURAMET CG-18. GUIDELINES ON THE CALIBRATION OF NON AUTOMATIC WEIGHING INSTRUMENTS. VERSION 4.0 (11/2015). | MASAS PATRÓN DE CLASE E2 | Del 2022-09-08 al 2025-09-07
LC-059-1 | 547 | 2024-06-10 |  | INSTRUMENTOS DE PESAJE | INSTRUMENTO DE PESAJE NO AUTOMÁTICO (BALANZA) | [0,5 - 500] kilogramos: kg | 4,1 g + 1,1 mg/kg x R; ; R: Carga en kg | COMPARACIÓN DIRECTA CON MASAS DE REFERENCIA | EURAMET CG-18. GUIDELINES ON THE CALIBRATION OF NON AUTOMATIC WEIGHING INSTRUMENTS. VERSION 4.0 (11/2015). | MASAS PATRÓN DE CLASE E2 | Del 2022-09-08 al 2025-09-07
LC-059-1 | 548 | 2024-06-10 |  | INSTRUMENTOS DE PESAJE | INSTRUMENTO DE PESAJE NO AUTOMÁTICO (BALANZA) | [0,5 - 800] kilogramos: kg | 4,1 g + 0,75 mg/kg x R; ; R: Carga en kg | COMPARACIÓN DIRECTA CON MASAS DE REFERENCIA | EURAMET CG-18. GUIDELINES ON THE CALIBRATION OF NON AUTOMATIC WEIGHING INSTRUMENTS. VERSION 4.0 (11/2015). | MASAS PATRÓN DE CLASE E2 | Del 2022-09-08 al 2025-09-07
LC-059-1 | 549 | 2024-06-10 |  | INSTRUMENTOS DE PESAJE | INSTRUMENTO DE PESAJE NO AUTOMÁTICO (BALANZA) | [0,5 - 1 500] kilogramos: kg | 4,1 g + 0,47 mg/kg x R; ; R: Carga en kg | COMPARACIÓN DIRECTA CON MASAS DE REFERENCIA | EURAMET CG-18. GUIDELINES ON THE CALIBRATION OF NON AUTOMATIC WEIGHING INSTRUMENTS. VERSION 4.0 (11/2015). | MASAS PATRÓN DE CLASE E2 | Del 2022-09-08 al 2025-09-07
LC-059-1 | 550 | 2024-06-10 |  | VOLUMEN DE LÍQUIDOS | PIPETA VOLUMÉTRICA O AFORADA | [- - 0.5] mililitros: ml | 0,33 | MÉTODO GRAVIMÉTRICO | ISO 4787:2021. LABORATORY GLASS AND PLASTIC WARE – VOLUMETRIC INSTRUMENTS – METHODS FOR TESTING OF CAPACITY AND FOR USE. | INSTRUMENTO DE PESAJE | Del 2022-09-08 al 2025-09-07
LC-059-1 | 551 | 2024-06-10 |  | VOLUMEN DE LÍQUIDOS | PIPETA VOLUMÉTRICA O AFORADA | [- - 1] mililitros: ml | 0,58 | MÉTODO GRAVIMÉTRICO | ISO 4787:2021. LABORATORY GLASS AND PLASTIC WARE – VOLUMETRIC INSTRUMENTS – METHODS FOR TESTING OF CAPACITY AND FOR USE. | INSTRUMENTO DE PESAJE | Del 2022-09-08 al 2025-09-07
LC-059-1 | 552 | 2024-06-10 |  | VOLUMEN DE LÍQUIDOS | PIPETA VOLUMÉTRICA O AFORADA | [- - 2] mililitros: ml | 0,93 | MÉTODO GRAVIMÉTRICO | ISO 4787:2021. LABORATORY GLASS AND PLASTIC WARE – VOLUMETRIC INSTRUMENTS – METHODS FOR TESTING OF CAPACITY AND FOR USE. | INSTRUMENTO DE PESAJE | Del 2022-09-08 al 2025-09-07
LC-059-1 | 553 | 2024-06-10 |  | VOLUMEN DE LÍQUIDOS | PIPETA VOLUMÉTRICA O AFORADA | [- - 5] mililitros: ml | 0,94 | MÉTODO GRAVIMÉTRICO | ISO 4787:2021. LABORATORY GLASS AND PLASTIC WARE – VOLUMETRIC INSTRUMENTS – METHODS FOR TESTING OF CAPACITY AND FOR USE. | INSTRUMENTO DE PESAJE | Del 2022-09-08 al 2025-09-07
LC-059-1 | 554 | 2024-06-10 |  | VOLUMEN DE LÍQUIDOS | PIPETA VOLUMÉTRICA O AFORADA | [- - 10] mililitros: ml | 1,2 | MÉTODO GRAVIMÉTRICO | ISO 4787:2021. LABORATORY GLASS AND PLASTIC WARE – VOLUMETRIC INSTRUMENTS – METHODS FOR TESTING OF CAPACITY AND FOR USE. | INSTRUMENTO DE PESAJE | Del 2022-09-08 al 2025-09-07
LC-059-1 | 555 | 2024-06-10 |  | VOLUMEN DE LÍQUIDOS | PIPETA VOLUMÉTRICA O AFORADA | [- - 20] mililitros: ml | 1,2 | MÉTODO GRAVIMÉTRICO | ISO 4787:2021. LABORATORY GLASS AND PLASTIC WARE – VOLUMETRIC INSTRUMENTS – METHODS FOR TESTING OF CAPACITY AND FOR USE. | INSTRUMENTO DE PESAJE | Del 2022-09-08 al 2025-09-07
LC-059-1 | 556 | 2024-06-10 |  | VOLUMEN DE LÍQUIDOS | PIPETA VOLUMÉTRICA O AFORADA | [- - 25] mililitros: ml | 1,5 | MÉTODO GRAVIMÉTRICO | ISO 4787:2021. LABORATORY GLASS AND PLASTIC WARE – VOLUMETRIC INSTRUMENTS – METHODS FOR TESTING OF CAPACITY AND FOR USE. | INSTRUMENTO DE PESAJE | Del 2022-09-08 al 2025-09-07
LC-059-1 | 557 | 2024-06-10 |  | VOLUMEN DE LÍQUIDOS | PIPETA VOLUMÉTRICA O AFORADA | [- - 50] mililitros: ml | 2,0 | MÉTODO GRAVIMÉTRICO | ISO 4787:2021. LABORATORY GLASS AND PLASTIC WARE – VOLUMETRIC INSTRUMENTS – METHODS FOR TESTING OF CAPACITY AND FOR USE. | INSTRUMENTO DE PESAJE | Del 2022-09-08 al 2025-09-07
LC-059-1 | 558 | 2024-06-10 |  | VOLUMEN DE LÍQUIDOS | PIPETA VOLUMÉTRICA O AFORADA | [- - 100] mililitros: ml | 3,1 | MÉTODO GRAVIMÉTRICO | ISO 4787:2021. LABORATORY GLASS AND PLASTIC WARE – VOLUMETRIC INSTRUMENTS – METHODS FOR TESTING OF CAPACITY AND FOR USE. | INSTRUMENTO DE PESAJE | Del 2022-09-08 al 2025-09-07
LC-059-1 | 559 | 2024-06-10 |  | VOLUMEN DE LÍQUIDOS | MATRAZ VOLUMÉTRICO O AFORADO | [- - 1] mililitros: ml | 0,58 | MÉTODO GRAVIMÉTRICO | ISO 4787:2021. LABORATORY GLASS AND PLASTIC WARE – VOLUMETRIC INSTRUMENTS – METHODS FOR TESTING OF CAPACITY AND FOR USE. | INSTRUMENTO DE PESAJE | Del 2022-09-08 al 2025-09-07
LC-059-1 | 560 | 2024-06-10 |  | VOLUMEN DE LÍQUIDOS | MATRAZ VOLUMÉTRICO O AFORADO | [- - 2] mililitros: ml | 2,2 | MÉTODO GRAVIMÉTRICO | ISO 4787:2021. LABORATORY GLASS AND PLASTIC WARE – VOLUMETRIC INSTRUMENTS – METHODS FOR TESTING OF CAPACITY AND FOR USE. | INSTRUMENTO DE PESAJE | Del 2022-09-08 al 2025-09-07
LC-059-1 | 561 | 2024-06-10 |  | VOLUMEN DE LÍQUIDOS | MATRAZ VOLUMÉTRICO O AFORADO | [- - 5] mililitros: ml | 2,2 | MÉTODO GRAVIMÉTRICO | ISO 4787:2021. LABORATORY GLASS AND PLASTIC WARE – VOLUMETRIC INSTRUMENTS – METHODS FOR TESTING OF CAPACITY AND FOR USE. | INSTRUMENTO DE PESAJE | Del 2022-09-08 al 2025-09-07
LC-059-1 | 562 | 2024-06-10 |  | VOLUMEN DE LÍQUIDOS | MATRAZ VOLUMÉTRICO O AFORADO | [- - 10] mililitros: ml | 2,2 | MÉTODO GRAVIMÉTRICO | ISO 4787:2021. LABORATORY GLASS AND PLASTIC WARE – VOLUMETRIC INSTRUMENTS – METHODS FOR TESTING OF CAPACITY AND FOR USE. | INSTRUMENTO DE PESAJE | Del 2022-09-08 al 2025-09-07
LC-059-1 | 563 | 2024-06-10 |  | VOLUMEN DE LÍQUIDOS | MATRAZ VOLUMÉTRICO O AFORADO | [- - 20] mililitros: ml | 3,7 | MÉTODO GRAVIMÉTRICO | ISO 4787:2021. LABORATORY GLASS AND PLASTIC WARE – VOLUMETRIC INSTRUMENTS – METHODS FOR TESTING OF CAPACITY AND FOR USE. | INSTRUMENTO DE PESAJE | Del 2022-09-08 al 2025-09-07
LC-059-1 | 564 | 2024-06-10 |  | VOLUMEN DE LÍQUIDOS | MATRAZ VOLUMÉTRICO O AFORADO | [- - 25] mililitros: ml | 3,7 | MÉTODO GRAVIMÉTRICO | ISO 4787:2021. LABORATORY GLASS AND PLASTIC WARE – VOLUMETRIC INSTRUMENTS – METHODS FOR TESTING OF CAPACITY AND FOR USE. | INSTRUMENTO DE PESAJE | Del 2022-09-08 al 2025-09-07
LC-059-1 | 565 | 2024-06-10 |  | VOLUMEN DE LÍQUIDOS | MATRAZ VOLUMÉTRICO O AFORADO | [- - 50] mililitros: ml | 3,8 | MÉTODO GRAVIMÉTRICO | ISO 4787:2021. LABORATORY GLASS AND PLASTIC WARE – VOLUMETRIC INSTRUMENTS – METHODS FOR TESTING OF CAPACITY AND FOR USE. | INSTRUMENTO DE PESAJE | Del 2022-09-08 al 2025-09-07
LC-059-1 | 566 | 2024-06-10 |  | VOLUMEN DE LÍQUIDOS | MATRAZ VOLUMÉTRICO O AFORADO | [- - 100] mililitros: ml | 8,0 | MÉTODO GRAVIMÉTRICO | ISO 4787:2021. LABORATORY GLASS AND PLASTIC WARE – VOLUMETRIC INSTRUMENTS – METHODS FOR TESTING OF CAPACITY AND FOR USE. | INSTRUMENTO DE PESAJE | Del 2022-09-08 al 2025-09-07
LC-059-1 | 567 | 2024-06-10 |  | VOLUMEN DE LÍQUIDOS | MATRAZ VOLUMÉTRICO O AFORADO | [- - 200] mililitros: ml | 11 | MÉTODO GRAVIMÉTRICO | ISO 4787:2021. LABORATORY GLASS AND PLASTIC WARE – VOLUMETRIC INSTRUMENTS – METHODS FOR TESTING OF CAPACITY AND FOR USE. | INSTRUMENTO DE PESAJE | Del 2022-09-08 al 2025-09-07
LC-059-1 | 568 | 2024-06-10 |  | VOLUMEN DE LÍQUIDOS | MATRAZ VOLUMÉTRICO O AFORADO | [- - 250] mililitros: ml | 12 | MÉTODO GRAVIMÉTRICO | ISO 4787:2021. LABORATORY GLASS AND PLASTIC WARE – VOLUMETRIC INSTRUMENTS – METHODS FOR TESTING OF CAPACITY AND FOR USE. | INSTRUMENTO DE PESAJE | Del 2022-09-08 al 2025-09-07
LC-059-1 | 569 | 2024-06-10 |  | VOLUMEN DE LÍQUIDOS | MATRAZ VOLUMÉTRICO O AFORADO | [- - 500] mililitros: ml | 20 | MÉTODO GRAVIMÉTRICO | ISO 4787:2021. LABORATORY GLASS AND PLASTIC WARE – VOLUMETRIC INSTRUMENTS – METHODS FOR TESTING OF CAPACITY AND FOR USE. | INSTRUMENTO DE PESAJE | Del 2022-09-08 al 2025-09-07
LC-059-1 | 570 | 2024-06-10 |  | VOLUMEN DE LÍQUIDOS | MATRAZ VOLUMÉTRICO O AFORADO | [- - 1000] mililitros: ml | 33 | MÉTODO GRAVIMÉTRICO | ISO 4787:2021. LABORATORY GLASS AND PLASTIC WARE – VOLUMETRIC INSTRUMENTS – METHODS FOR TESTING OF CAPACITY AND FOR USE. | INSTRUMENTO DE PESAJE | Del 2022-09-08 al 2025-09-07
LC-059-1 | 571 | 2024-06-10 |  | VOLUMEN DE LÍQUIDOS | MATRAZ VOLUMÉTRICO O AFORADO | [- - 2000] mililitros: ml | 64 | MÉTODO GRAVIMÉTRICO | ISO 4787:2021. LABORATORY GLASS AND PLASTIC WARE – VOLUMETRIC INSTRUMENTS – METHODS FOR TESTING OF CAPACITY AND FOR USE. | INSTRUMENTO DE PESAJE | Del 2022-09-08 al 2025-09-07
LC-059-1 | 572 | 2024-06-10 |  | VOLUMEN DE LÍQUIDOS | MATRAZ VOLUMÉTRICO O AFORADO | [- - 5000] mililitros: ml | 140 | MÉTODO GRAVIMÉTRICO | ISO 4787:2021. LABORATORY GLASS AND PLASTIC WARE – VOLUMETRIC INSTRUMENTS – METHODS FOR TESTING OF CAPACITY AND FOR USE. | INSTRUMENTO DE PESAJE | Del 2022-09-08 al 2025-09-07
LC-059-1 | 573 | 2024-06-10 |  | VOLUMEN DE LÍQUIDOS | PIPETA GRADUADA | [0,1 - 1] mililitros: ml | 0,82 | MÉTODO GRAVIMÉTRICO | ISO 4787:2021. LABORATORY GLASS AND PLASTIC WARE – VOLUMETRIC INSTRUMENTS – METHODS FOR TESTING OF CAPACITY AND FOR USE. | INSTRUMENTO DE PESAJE | Del 2022-09-08 al 2025-09-07
LC-059-1 | 574 | 2024-06-10 |  | VOLUMEN DE LÍQUIDOS | PIPETA GRADUADA | [0,2 - 2] mililitros: ml | 1,6 | MÉTODO GRAVIMÉTRICO | ISO 4787:2021. LABORATORY GLASS AND PLASTIC WARE – VOLUMETRIC INSTRUMENTS – METHODS FOR TESTING OF CAPACITY AND FOR USE. | INSTRUMENTO DE PESAJE | Del 2022-09-08 al 2025-09-07
LC-059-1 | 575 | 2024-06-10 |  | VOLUMEN DE LÍQUIDOS | PIPETA GRADUADA | [0,5 - 5] mililitros: ml | 4,1 | MÉTODO GRAVIMÉTRICO | ISO 4787:2021. LABORATORY GLASS AND PLASTIC WARE – VOLUMETRIC INSTRUMENTS – METHODS FOR TESTING OF CAPACITY AND FOR USE. | INSTRUMENTO DE PESAJE | Del 2022-09-08 al 2025-09-07
LC-059-1 | 576 | 2024-06-10 |  | VOLUMEN DE LÍQUIDOS | PIPETA GRADUADA | [1 - 10] mililitros: ml | 8,2 | MÉTODO GRAVIMÉTRICO | ISO 4787:2021. LABORATORY GLASS AND PLASTIC WARE – VOLUMETRIC INSTRUMENTS – METHODS FOR TESTING OF CAPACITY AND FOR USE. | INSTRUMENTO DE PESAJE | Del 2022-09-08 al 2025-09-07
LC-059-1 | 577 | 2024-06-10 |  | VOLUMEN DE LÍQUIDOS | PIPETA GRADUADA | [2,5 - 25] mililitros: ml | 8,2 | MÉTODO GRAVIMÉTRICO | ISO 4787:2021. LABORATORY GLASS AND PLASTIC WARE – VOLUMETRIC INSTRUMENTS – METHODS FOR TESTING OF CAPACITY AND FOR USE. | INSTRUMENTO DE PESAJE | Del 2022-09-08 al 2025-09-07
LC-059-1 | 578 | 2024-06-10 |  | VOLUMEN DE LÍQUIDOS | PROBETA GRADUADA | [0,5 - 5] mililitros: ml | 8,2 | MÉTODO GRAVIMÉTRICO | ISO 4787:2021. LABORATORY GLASS AND PLASTIC WARE – VOLUMETRIC INSTRUMENTS – METHODS FOR TESTING OF CAPACITY AND FOR USE. | INSTRUMENTO DE PESAJE | Del 2022-09-08 al 2025-09-07
LC-059-1 | 579 | 2024-06-10 |  | VOLUMEN DE LÍQUIDOS | PROBETA GRADUADA | [1 - 10] mililitros: ml | 16 | MÉTODO GRAVIMÉTRICO | ISO 4787:2021. LABORATORY GLASS AND PLASTIC WARE – VOLUMETRIC INSTRUMENTS – METHODS FOR TESTING OF CAPACITY AND FOR USE. | INSTRUMENTO DE PESAJE | Del 2022-09-08 al 2025-09-07
LC-059-1 | 580 | 2024-06-10 |  | VOLUMEN DE LÍQUIDOS | PROBETA GRADUADA | [5 - 25] mililitros: ml | 41 | MÉTODO GRAVIMÉTRICO | ISO 4787:2021. LABORATORY GLASS AND PLASTIC WARE – VOLUMETRIC INSTRUMENTS – METHODS FOR TESTING OF CAPACITY AND FOR USE. | INSTRUMENTO DE PESAJE | Del 2022-09-08 al 2025-09-07
LC-059-1 | 581 | 2024-06-10 |  | VOLUMEN DE LÍQUIDOS | PROBETA GRADUADA | [10 - 100] mililitros: ml | 82 | MÉTODO GRAVIMÉTRICO | ISO 4787:2021. LABORATORY GLASS AND PLASTIC WARE – VOLUMETRIC INSTRUMENTS – METHODS FOR TESTING OF CAPACITY AND FOR USE. | INSTRUMENTO DE PESAJE | Del 2022-09-08 al 2025-09-07
LC-059-1 | 582 | 2024-06-10 |  | VOLUMEN DE LÍQUIDOS | PROBETA GRADUADA | [30 - 250] mililitros: ml | 0,16 | MÉTODO GRAVIMÉTRICO | ISO 4787:2021. LABORATORY GLASS AND PLASTIC WARE – VOLUMETRIC INSTRUMENTS – METHODS FOR TESTING OF CAPACITY AND FOR USE. | INSTRUMENTO DE PESAJE | Del 2022-09-08 al 2025-09-07
LC-059-1 | 583 | 2024-06-10 |  | VOLUMEN DE LÍQUIDOS | PROBETA GRADUADA | [50 - 500] mililitros: ml | 0,41 | MÉTODO GRAVIMÉTRICO | ISO 4787:2021. LABORATORY GLASS AND PLASTIC WARE – VOLUMETRIC INSTRUMENTS – METHODS FOR TESTING OF CAPACITY AND FOR USE. | INSTRUMENTO DE PESAJE | Del 2022-09-08 al 2025-09-07
LC-059-1 | 584 | 2024-06-10 |  | VOLUMEN DE LÍQUIDOS | PROBETA GRADUADA | [100 - 1000] mililitros: ml | 0,82 | MÉTODO GRAVIMÉTRICO | ISO 4787:2021. LABORATORY GLASS AND PLASTIC WARE – VOLUMETRIC INSTRUMENTS – METHODS FOR TESTING OF CAPACITY AND FOR USE. | INSTRUMENTO DE PESAJE | Del 2022-09-08 al 2025-09-07
LC-059-1 | 585 | 2024-06-10 |  | VOLUMEN DE LÍQUIDOS | BURETA DE VIDRIO | [1 - 10] mililitros: ml | 1,6 | MÉTODO GRAVIMÉTRICO | ISO 4787:2021. LABORATORY GLASS AND PLASTIC WARE – VOLUMETRIC INSTRUMENTS – METHODS FOR TESTING OF CAPACITY AND FOR USE. | INSTRUMENTO DE PESAJE | Del 2022-09-08 al 2025-09-07
LC-059-1 | 586 | 2024-06-10 |  | VOLUMEN DE LÍQUIDOS | BURETA DE VIDRIO | [2,5 - 25] mililitros: ml | 4,1 | MÉTODO GRAVIMÉTRICO | ISO 4787:2021. LABORATORY GLASS AND PLASTIC WARE – VOLUMETRIC INSTRUMENTS – METHODS FOR TESTING OF CAPACITY AND FOR USE. | INSTRUMENTO DE PESAJE | Del 2022-09-08 al 2025-09-07
LC-059-1 | 587 | 2024-06-10 |  | VOLUMEN DE LÍQUIDOS | BURETA DE VIDRIO | [5 - 50] mililitros: ml | 8,2 | MÉTODO GRAVIMÉTRICO | ISO 4787:2021. LABORATORY GLASS AND PLASTIC WARE – VOLUMETRIC INSTRUMENTS – METHODS FOR TESTING OF CAPACITY AND FOR USE. | INSTRUMENTO DE PESAJE | Del 2022-09-08 al 2025-09-07
LC-059-1 | 588 | 2024-06-10 |  | VOLUMEN DE LÍQUIDOS | BURETA DE VIDRIO | [10 - 100] mililitros: ml | 1,6 | MÉTODO GRAVIMÉTRICO | ISO 4787:2021. LABORATORY GLASS AND PLASTIC WARE – VOLUMETRIC INSTRUMENTS – METHODS FOR TESTING OF CAPACITY AND FOR USE. | INSTRUMENTO DE PESAJE | Del 2022-09-08 al 2025-09-07
LC-059-1 | 589 | 2024-06-10 |  | VOLUMEN DE LÍQUIDOS | PIPETA DE PISTÓN | [0,5 - 10] microlitros: µl | 0,019 | MÉTODO GRAVIMÉTRICO | ISO 8655-6:2022. PISTON-OPERATED VOLUMETRIC APPARATUS – PART 6: GRAVIMETRIC REFERENCE MEASUREMENT PROCEDURE FOR THE DETERMINATION OF VOLUME. | INSTRUMENTO DE PESAJE | Del 2022-09-08 al 2025-09-07
LC-059-1 | 590 | 2024-06-10 |  | VOLUMEN DE LÍQUIDOS | PIPETA DE PISTÓN | [10 - 100] microlitros: µl | 8,9 nl + 0,74 nl/µl | MÉTODO GRAVIMÉTRICO | ISO 8655-6:2022. PISTON-OPERATED VOLUMETRIC APPARATUS – PART 6: GRAVIMETRIC REFERENCE MEASUREMENT PROCEDURE FOR THE DETERMINATION OF VOLUME. | INSTRUMENTO DE PESAJE | Del 2022-09-08 al 2025-09-07
LC-059-1 | 591 | 2024-06-10 |  | VOLUMEN DE LÍQUIDOS | PIPETA DE PISTÓN | [100 - 1000] microlitros: µl | 0,14 µl + 0,00069 µl/µl | MÉTODO GRAVIMÉTRICO | ISO 8655-6:2022. PISTON-OPERATED VOLUMETRIC APPARATUS – PART 6: GRAVIMETRIC REFERENCE MEASUREMENT PROCEDURE FOR THE DETERMINATION OF VOLUME. | INSTRUMENTO DE PESAJE | Del 2022-09-08 al 2025-09-07
LC-059-1 | 592 | 2024-06-10 |  | VOLUMEN DE LÍQUIDOS | PIPETA DE PISTÓN | [1000 - 10000] microlitros: µl | 6,7 nl + 1,2 nl/µl | MÉTODO GRAVIMÉTRICO | ISO 8655-6:2022. PISTON-OPERATED VOLUMETRIC APPARATUS – PART 6: GRAVIMETRIC REFERENCE MEASUREMENT PROCEDURE FOR THE DETERMINATION OF VOLUME. | INSTRUMENTO DE PESAJE | Del 2022-09-08 al 2025-09-07
LC-059-1 | 593 | 2024-06-10 |  | VOLUMEN DE LÍQUIDOS | BURETA DE PISTÓN | [1 - 10] mililitros: ml | 0,063 µl + 0,13 µl/ml | MÉTODO GRAVIMÉTRICO | ISO 8655-6:2022. PISTON-OPERATED VOLUMETRIC APPARATUS – PART 6: GRAVIMETRIC REFERENCE MEASUREMENT PROCEDURE FOR THE DETERMINATION OF VOLUME. | INSTRUMENTO DE PESAJE | Del 2022-09-08 al 2025-09-07
LC-059-1 | 594 | 2024-06-10 |  | VOLUMEN DE LÍQUIDOS | BURETA DE PISTÓN | [10 - 50] mililitros: ml | 0,14 µl/ml | MÉTODO GRAVIMÉTRICO | ISO 8655-6:2022. PISTON-OPERATED VOLUMETRIC APPARATUS – PART 6: GRAVIMETRIC REFERENCE MEASUREMENT PROCEDURE FOR THE DETERMINATION OF VOLUME. | INSTRUMENTO DE PESAJE | Del 2022-09-08 al 2025-09-07
LC-059-1 | 595 | 2024-06-10 |  | VOLUMEN DE LÍQUIDOS | DISPENSADOR | [0,05 - 0,5] mililitros: ml | 0,17 | MÉTODO GRAVIMÉTRICO | ISO 8655-6:2022. PISTON-OPERATED VOLUMETRIC APPARATUS – PART 6: GRAVIMETRIC REFERENCE MEASUREMENT PROCEDURE FOR THE DETERMINATION OF VOLUME. | INSTRUMENTO DE PESAJE | Del 2022-09-08 al 2025-09-07
LC-059-1 | 596 | 2024-06-10 |  | VOLUMEN DE LÍQUIDOS | DISPENSADOR | [0,5 - 5] mililitros: ml | 0,090 µl + 0,12 µl/ml | MÉTODO GRAVIMÉTRICO | ISO 8655-6:2022. PISTON-OPERATED VOLUMETRIC APPARATUS – PART 6: GRAVIMETRIC REFERENCE MEASUREMENT PROCEDURE FOR THE DETERMINATION OF VOLUME. | INSTRUMENTO DE PESAJE | Del 2022-09-08 al 2025-09-07
LC-059-1 | 597 | 2024-06-10 |  | VOLUMEN DE LÍQUIDOS | DISPENSADOR | [5 - 50] mililitros: ml | 0,011 µl + 0,14 µl/ml | MÉTODO GRAVIMÉTRICO | ISO 8655-6:2022. PISTON-OPERATED VOLUMETRIC APPARATUS – PART 6: GRAVIMETRIC REFERENCE MEASUREMENT PROCEDURE FOR THE DETERMINATION OF VOLUME. | INSTRUMENTO DE PESAJE | Del 2022-09-08 al 2025-09-07
LC-059-1 | 598 | 2024-06-10 |  | VOLUMEN DE LÍQUIDOS | DISPENSADOR | [10 - 100] mililitros: ml | 0,14 µl/ml | MÉTODO GRAVIMÉTRICO | ISO 8655-6:2022. PISTON-OPERATED VOLUMETRIC APPARATUS – PART 6: GRAVIMETRIC REFERENCE MEASUREMENT PROCEDURE FOR THE DETERMINATION OF VOLUME. | INSTRUMENTO DE PESAJE | Del 2022-09-08 al 2025-09-07
LC-059-1 | 599 | 2024-06-10 |  | TEMPERATURA | TERMÓMETROS DIGITALES | [-20 - 0] grados Celsius: °C | 0,092 | COMPARACIÓN DIRECTA | PEC.EL.03 - CALIBRACIÓN DE TERMÓMETROS, REV 16, 2022-04-22 - VALIDADO (REF: TH-001) | SENSOR DE TEMPERATURA PATRÓN | Del 2022-09-08 al 2025-09-07
LC-059-1 | 600 | 2024-06-10 |  | TEMPERATURA | TERMÓMETROS DIGITALES | [> 0 - 50] grados Celsius: °C | 0,058 | COMPARACIÓN DIRECTA | PEC.EL.03 - CALIBRACIÓN DE TERMÓMETROS, REV 16, 2022-04-22 - VALIDADO (REF: TH-001) | SENSOR DE TEMPERATURA PATRÓN | Del 2022-09-08 al 2025-09-07
LC-059-1 | 601 | 2024-06-10 |  | TEMPERATURA | TERMÓMETROS DIGITALES | [> 50 - 70] grados Celsius: °C | 0,078 | COMPARACIÓN DIRECTA | PEC.EL.03 - CALIBRACIÓN DE TERMÓMETROS, REV 16, 2022-04-22 - VALIDADO (REF: TH-001) | SENSOR DE TEMPERATURA PATRÓN | Del 2022-09-08 al 2025-09-07
LC-059-1 | 602 | 2024-06-10 |  | TEMPERATURA | TERMÓMETROS DIGITALES | [> 70 - 100] grados Celsius: °C | 0,081 | COMPARACIÓN DIRECTA | PEC.EL.03 - CALIBRACIÓN DE TERMÓMETROS, REV 16, 2022-04-22 - VALIDADO (REF: TH-001) | SENSOR DE TEMPERATURA PATRÓN | Del 2022-09-08 al 2025-09-07
LC-059-1 | 603 | 2024-06-10 |  | TEMPERATURA | TERMÓMETROS DIGITALES | [> 100 - 140] grados Celsius: °C | 0,084 | COMPARACIÓN DIRECTA | PEC.EL.03 - CALIBRACIÓN DE TERMÓMETROS, REV 16, 2022-04-22 - VALIDADO (REF: TH-001) | SENSOR DE TEMPERATURA PATRÓN | Del 2022-09-08 al 2025-09-07
LC-059-1 | 604 | 2024-06-10 |  | TEMPERATURA | TERMÓMETROS DIGITALES | [> 140 - 150] grados Celsius: °C | 0,083 | COMPARACIÓN DIRECTA | PEC.EL.03 - CALIBRACIÓN DE TERMÓMETROS, REV 16, 2022-04-22 - VALIDADO (REF: TH-001) | SENSOR DE TEMPERATURA PATRÓN | Del 2022-09-08 al 2025-09-07
LC-059-1 | 605 | 2024-06-10 |  | TEMPERATURA | TERMÓMETROS DE LÍQUIDO EN VIDRIO | [-20 - -10] grados Celsius: °C | 0,15 | COMPARACIÓN DIRECTA | PEC.EL.03 - CALIBRACIÓN DE TERMÓMETROS, REV 16, 2022-04-22 - VALIDADO (REF: TH-004) | SENSOR DE TEMPERATURA PATRÓN | Del 2022-09-08 al 2025-09-07
LC-059-1 | 606 | 2024-06-10 |  | TEMPERATURA | TERMÓMETROS DE LÍQUIDO EN VIDRIO | [> -10 - 50] grados Celsius: °C | 0,10 | COMPARACIÓN DIRECTA | PEC.EL.03 - CALIBRACIÓN DE TERMÓMETROS, REV 16, 2022-04-22 - VALIDADO (REF: TH-004) | SENSOR DE TEMPERATURA PATRÓN | Del 2022-09-08 al 2025-09-07
LC-059-1 | 607 | 2024-06-10 |  | TEMPERATURA | TERMÓMETROS DE LÍQUIDO EN VIDRIO | [> 50 - 100] grados Celsius: °C | 0,12 | COMPARACIÓN DIRECTA | PEC.EL.03 - CALIBRACIÓN DE TERMÓMETROS, REV 16, 2022-04-22 - VALIDADO (REF: TH-004) | SENSOR DE TEMPERATURA PATRÓN | Del 2022-09-08 al 2025-09-07
LC-059-1 | 608 | 2024-06-10 |  | TEMPERATURA | TERMÓMETROS DE LÍQUIDO EN VIDRIO | [> 100 - 150] grados Celsius: °C | 0,13 | COMPARACIÓN DIRECTA | PEC.EL.03 - CALIBRACIÓN DE TERMÓMETROS, REV 16, 2022-04-22 - VALIDADO (REF: TH-004) | SENSOR DE TEMPERATURA PATRÓN | Del 2022-09-08 al 2025-09-07
LC-059-1 | 609 | 2024-06-10 |  | CARACTERIZACIÓN DE MEDIOS ISOTERMOS | CONGELADORA | [-30 - -10] temperatura: °C | 0,093 | COMPARACIÓN DIRECTA | PEC.EL.35 - CALIBRACIÓN DE MEDIOS ISOTERMOS, REV 11, 2022-06-25 - VALIDADO (REF: DKD-R 5-7) | TERMÓMETROS REGISTRADORES PATRÓN | Del 2022-09-08 al 2025-09-07
LC-059-1 | 610 | 2024-06-10 |  | CARACTERIZACIÓN DE MEDIOS ISOTERMOS | CONGELADORA | [> -10 - 0] temperatura: °C | 0,059 | COMPARACIÓN DIRECTA | PEC.EL.35 - CALIBRACIÓN DE MEDIOS ISOTERMOS, REV 11, 2022-06-25 - VALIDADO (REF: DKD-R 5-7) | TERMÓMETROS REGISTRADORES PATRÓN | Del 2022-09-08 al 2025-09-07
LC-059-1 | 611 | 2024-06-10 |  | CARACTERIZACIÓN DE MEDIOS ISOTERMOS | REFRIGERADORA | [0 - 15] temperatura: °C | 0,059 | COMPARACIÓN DIRECTA | PEC.EL.35 - CALIBRACIÓN DE MEDIOS ISOTERMOS, REV 11, 2022-06-25 - VALIDADO (REF: DKD-R 5-7) | TERMÓMETROS REGISTRADORES PATRÓN | Del 2022-09-08 al 2025-09-07
LC-059-1 | 612 | 2024-06-10 |  | CARACTERIZACIÓN DE MEDIOS ISOTERMOS | INCUBADORA | [15 - 50] temperatura: °C | 0,059 | COMPARACIÓN DIRECTA | PEC.EL.35 - CALIBRACIÓN DE MEDIOS ISOTERMOS, REV 11, 2022-06-25 - VALIDADO (REF: DKD-R 5-7) | TERMÓMETROS REGISTRADORES PATRÓN | Del 2022-09-08 al 2025-09-07
LC-059-1 | 613 | 2024-06-10 |  | CARACTERIZACIÓN DE MEDIOS ISOTERMOS | INCUBADORA | [> 50 - 100] temperatura: °C | 0,084 | COMPARACIÓN DIRECTA | PEC.EL.35 - CALIBRACIÓN DE MEDIOS ISOTERMOS, REV 11, 2022-06-25 - VALIDADO (REF: DKD-R 5-7) | TERMÓMETROS REGISTRADORES PATRÓN | Del 2022-09-08 al 2025-09-07
LC-059-1 | 614 | 2024-06-10 |  | CARACTERIZACIÓN DE MEDIOS ISOTERMOS | ESTUFA | [15 - 50] temperatura: °C | 0,059 | COMPARACIÓN DIRECTA | PEC.EL.35 - CALIBRACIÓN DE MEDIOS ISOTERMOS, REV 11, 2022-06-25 - VALIDADO (REF: DKD-R 5-7) | TERMÓMETROS REGISTRADORES PATRÓN | Del 2022-09-08 al 2025-09-07
LC-059-1 | 615 | 2024-06-10 |  | CARACTERIZACIÓN DE MEDIOS ISOTERMOS | ESTUFA | [> 50 - 100] temperatura: °C | 0,084 | COMPARACIÓN DIRECTA | PEC.EL.35 - CALIBRACIÓN DE MEDIOS ISOTERMOS, REV 11, 2022-06-25 - VALIDADO (REF: DKD-R 5-7) | TERMÓMETROS REGISTRADORES PATRÓN | Del 2022-09-08 al 2025-09-07
LC-059-1 | 616 | 2024-06-10 |  | CARACTERIZACIÓN DE MEDIOS ISOTERMOS | HORNO | [50 - 150] temperatura: °C | 0,084 | COMPARACIÓN DIRECTA | PEC.EL.35 - CALIBRACIÓN DE MEDIOS ISOTERMOS, REV 11, 2022-06-25 - VALIDADO (REF: DKD-R 5-7) | TERMÓMETROS REGISTRADORES PATRÓN | Del 2022-09-08 al 2025-09-07
LC-059-1 | 617 | 2024-06-10 |  | CARACTERIZACIÓN DE MEDIOS ISOTERMOS | HORNO | [> 150 - 400] temperatura: °C | 0,14 | COMPARACIÓN DIRECTA | PEC.EL.35 - CALIBRACIÓN DE MEDIOS ISOTERMOS, REV 11, 2022-06-25 - VALIDADO (REF: DKD-R 5-7) | TERMÓMETROS REGISTRADORES PATRÓN | Del 2022-09-08 al 2025-09-07
LC-059-1 | 618 | 2024-06-10 |  | CARACTERIZACIÓN DE MEDIOS ISOTERMOS | MUFLAS | [> 150 - 400] temperatura: °C | 0,14 | COMPARACIÓN DIRECTA | PEC.EL.35 - CALIBRACIÓN DE MEDIOS ISOTERMOS, REV 11, 2022-06-25 - VALIDADO (REF: DKD-R 5-7) | TERMÓMETROS REGISTRADORES PATRÓN | Del 2022-09-08 al 2025-09-07
LC-059-1 | 619 | 2024-06-10 |  | CARACTERIZACIÓN DE MEDIOS ISOTERMOS | BAÑOS TERMOSTÁTICOS | [-30 - -10] temperatura: °C | 0,093 | COMPARACIÓN DIRECTA | PEC.EL.35 - CALIBRACIÓN DE MEDIOS ISOTERMOS, REV 11, 2022-06-25 - VALIDADO (REF: DKD-R 5-7) | TERMÓMETROS REGISTRADORES PATRÓN | Del 2022-09-08 al 2025-09-07
LC-059-1 | 620 | 2024-06-10 |  | CARACTERIZACIÓN DE MEDIOS ISOTERMOS | BAÑOS TERMOSTÁTICOS | [> -10 - 50] temperatura: °C | 0,059 | COMPARACIÓN DIRECTA | PEC.EL.35 - CALIBRACIÓN DE MEDIOS ISOTERMOS, REV 11, 2022-06-25 - VALIDADO (REF: DKD-R 5-7) | TERMÓMETROS REGISTRADORES PATRÓN | Del 2022-09-08 al 2025-09-07
LC-059-1 | 621 | 2024-06-10 |  | CARACTERIZACIÓN DE MEDIOS ISOTERMOS | BAÑOS TERMOSTÁTICOS | [> 50 - 150] temperatura: °C | 0,084 | COMPARACIÓN DIRECTA | PEC.EL.35 - CALIBRACIÓN DE MEDIOS ISOTERMOS, REV 11, 2022-06-25 - VALIDADO (REF: DKD-R 5-7) | TERMÓMETROS REGISTRADORES PATRÓN | Del 2022-09-08 al 2025-09-07
LC-059-1 | 622 | 2024-06-10 |  | CARACTERIZACIÓN DE MEDIOS ISOTERMOS | BAÑOS TERMOSTÁTICOS | [> 150 - 400] temperatura: °C | 0,15 | COMPARACIÓN DIRECTA | PEC.EL.35 - CALIBRACIÓN DE MEDIOS ISOTERMOS, REV 11, 2022-06-25 - VALIDADO (REF: DKD-R 5-7) | TERMÓMETROS REGISTRADORES PATRÓN | Del 2022-09-08 al 2025-09-07
LC-059-1 | 623 | 2024-06-10 |  | HUMEDAD RELATIVA | TERMOHIGRÓMETROS (MEDIDORES DE CONDICIONES AMBIENTALES DE TEMPERATURA Y HUMEDAD) | [10 - 90] humedad relativa: %hr |  | COMPARACIÓN DIRECTA | INACAL PC-026. PROCEDIMIENTO PARA LA CALIBRACIÓN DE HIGRÓMETROS Y TERMÓMETROS AMBIENTALES. EDICIÓN 1 – DICIEMBRE, 2019. | TERMOHIGRÓMETRO PATRÓN | Del 2022-09-08 al 2025-09-07
LC-059-1 | 624 | 2024-06-10 |  | HUMEDAD RELATIVA | TERMOHIGRÓMETROS (MEDIDORES DE CONDICIONES AMBIENTALES DE TEMPERATURA Y HUMEDAD) | [0 - 50] temperatura: °C |  | COMPARACIÓN DIRECTA | INACAL PC-026. PROCEDIMIENTO PARA LA CALIBRACIÓN DE HIGRÓMETROS Y TERMÓMETROS AMBIENTALES. EDICIÓN 1 – DICIEMBRE, 2019. | TERMÓMETRO PATRÓN | Del 2022-09-08 al 2025-09-07
LC-060-1 | 625 | 2023-01-31 |  |  | PIE DE REY | [0* - 300] mm | (5,84² + 0,03² x L² )¹′² (**); L: Longitud en mm | COMPARACIÓN DIRECTA | PC-012 "PROCEDIMIENTO PARA LA CALIBRACIÓN DE PIE DE REY", QUINTA EDICIÓN, 2012, INDECOPI. | BLOQUES DE LONGITUD GRADO 0 | Del 2022-09-10 al 2025-09-09
LC-060-1 | 626 | 2023-01-31 |  | TENSIÓN CC; TENSIÓN CA; RESISTENCIA; INTESIDAD CC; INTENSIDAD CA | MULTÍMETRO DIGITAL--MEGOHMETRO DIGITAL--PINZA AMPERIMÉTRICA O MULTIMÉTRICA--TELURÓMETRO DIGITAL- | [0,01 - 900] V | Matriz 1 | COMPARACIÓN DIRECTA | PC-021 "PROCEDIMIENTO PARA LA CALIBRACIÓN DE MULTÍMETROS DIGITALES"- SEGUNDA EDICIÓN-2016 | CALIBRADOR MULTIFUNCIÓN 5502A | Del 2022-09-10 al 2025-09-09
LC-060-1 | 627 | 2023-01-31 |  | TENSIÓN CC; TENSIÓN CA; RESISTENCIA; INTESIDAD CC; INTENSIDAD CA | MULTÍMETRO DIGITAL--MEGOHMETRO DIGITAL--PINZA AMPERIMÉTRICA O MULTIMÉTRICA --TELURÓMETRO DIGITAL | [0,01 - 900] V | Matriz 2 | COMPARACIÓN DIRECTA | PC-021 "PROCEDIMIENTO PARA LA CALIBRACIÓN DE MULTÍMETROS DIGITALES"- SEGUNDA EDICIÓN-2016 | CALIBRADOR MULTIFUNCIÓN 5502A | Del 2022-09-10 al 2025-09-09
LC-060-1 | 628 | 2023-01-31 |  | TENSIÓN CC; TENSIÓN CA; RESISTENCIA; INTESIDAD CC; INTENSIDAD CA | MULTÍMETRO DIGITAL--MEGOHMETRO DIGITAL--PINZA AMPERIMÉTRICA O MULTIMÉTRICA --TELURÓMETRO DIGITAL | [0,01 - 900] V | Matriz 3 | COMPARACIÓN DIRECTA | PC-021 "PROCEDIMIENTO PARA LA CALIBRACIÓN DE MULTÍMETROS DIGITALES"- SEGUNDA EDICIÓN-2016 | CALIBRADOR MULTIFUNCIÓN 5502A | Del 2022-09-10 al 2025-09-09
LC-060-1 | 629 | 2023-01-31 |  | TENSIÓN CC; TENSIÓN CA; RESISTENCIA; INTESIDAD CC; INTENSIDAD CA | MULTÍMETRO DIGITAL--PINZA AMPERIMÉTRICA O MULTIMÉTRICA--MEGOHMETRO DIGITAL (*)--TELURÓMETRO DIGITAL(*) | [0,01 - 45000] kΩ | Matriz 4 | COMPARACIÓN DIRECTA | PC-021 "PROCEDIMIENTO PARA LA CALIBRACIÓN DE MULTÍMETROS DIGITALES"- SEGUNDA EDICIÓN-2016 | CALIBRADOR MULTIFUNCIÓN 5502A | Del 2022-09-10 al 2025-09-09
LC-060-1 | 630 | 2023-01-31 |  | TENSIÓN CC; TENSIÓN CA; RESISTENCIA; INTESIDAD CC; INTENSIDAD CA | MULTÍMETRO DIGITAL- | [0,001 - 9] A | Matriz 5 | COMPARACIÓN DIRECTA | PC-021 "PROCEDIMIENTO PARA LA CALIBRACIÓN DE MULTÍMETROS DIGITALES"- SEGUNDA EDICIÓN-2016 | CALIBRADOR MULTIFUNCIÓN 5502A | Del 2022-09-10 al 2025-09-09
LC-060-1 | 631 | 2023-01-31 |  | TENSIÓN CC; TENSIÓN CA; RESISTENCIA; INTESIDAD CC; INTENSIDAD CA | MULTÍMETRO DIGITAL | [0,001 - 9] A | Matriz 6 | COMPARACIÓN DIRECTA | PC-021 "PROCEDIMIENTO PARA LA CALIBRACIÓN DE MULTÍMETROS DIGITALES"- SEGUNDA EDICIÓN-2016 | CALIBRADOR MULTIFUNCIÓN 5502A | Del 2022-09-10 al 2025-09-09
LC-060-1 | 632 | 2023-01-31 |  | TENSIÓN CC; TENSIÓN CA; RESISTENCIA; INTESIDAD CC; INTENSIDAD CA | MULTÍMETRO DIGITAL | [0,001 - 9] A | Matriz 7 | COMPARACIÓN DIRECTA | PC-021 "PROCEDIMIENTO PARA LA CALIBRACIÓN DE MULTÍMETROS DIGITALES"- SEGUNDA EDICIÓN-2016 | CALIBRADOR MULTIFUNCIÓN 5502A | Del 2022-09-10 al 2025-09-09
LC-060-1 | 633 | 2023-01-31 |  | TENSIÓN CC; TENSIÓN CA; RESISTENCIA; INTESIDAD CC; INTENSIDAD CA | PINZA AMPERIMETRICA- O PINZA MULTIMÉTRICA | [1 - 900] A | Matriz 8 | COMPARACIÓN INDIRECTA | PC-025 "PROCEDIMIENTO PARA LA CALIBRACIÓN PINZAS AMPERIMÉTRICAS", PRIMERA EDICIÓN, ENERO 2019, INACAL-DM | CALIBRADOR MULTIFUNCIÓN 5502A | Del 2022-09-10 al 2025-09-09
LC-060-1 | 634 | 2023-01-31 |  | TENSIÓN CC; TENSIÓN CA; RESISTENCIA; INTESIDAD CC; INTENSIDAD CA | PINZA AMPERIMETRICA- O PINZA MULTIMÉTRICA | [1 - 900] A | Matriz 9 | COMPARACIÓN INDIRECTA | PC-025 "PROCEDIMIENTO PARA LA CALIBRACIÓN PINZAS AMPERIMÉTRICAS", PRIMERA EDICIÓN, ENERO 2019, INACAL-DM | CALIBRADOR MULTIFUNCIÓN 5502A | Del 2022-09-10 al 2025-09-09
LC-060-1 | 635 | 2023-01-31 |  |  | MANÓMETRO CON-CLASE MAYOR O IGUAL A 1 %FS | [[30 - 200]] psi | 0,31 | COMPARACIÓN DIRECTA | PC-004 "PROCEDIMIENTO PARA LA CALIBRACIÓN DE INSTRUMENTOS DE MEDIDA DE PRESIÓN RELATIVA CON CLASE MAYOR O IGUAL A 0,05 %FS", TERCERA EDICIÓN, AGOSTO 2019, INACAL-DM. | MANÓMETRO DIGITAL CON CLASE DE EXACTITUD 0,05 %FS | Del 2022-09-10 al 2025-09-09
LC-060-1 | 636 | 2023-01-31 |  |  | MANÓMETRO CON-CLASE MAYOR O IGUAL A 1 %FS | [<200 - 500]] psi | 1,2 | COMPARACIÓN DIRECTA | PC-004 "PROCEDIMIENTO PARA LA CALIBRACIÓN DE INSTRUMENTOS DE MEDIDA DE PRESIÓN RELATIVA CON CLASE MAYOR O IGUAL A 0,05 %FS", TERCERA EDICIÓN, AGOSTO 2019, INACAL-DM. | MANÓMETRO DIGITAL CON CLASE DE EXACTITUD 0,05 %FS | Del 2022-09-10 al 2025-09-09
LC-060-1 | 637 | 2023-01-31 |  |  | MANÓMETRO CON-CLASE MAYOR O IGUAL A 1 %FS | [<500 - 1000]] psi | 2,2 | COMPARACIÓN DIRECTA | PC-004 "PROCEDIMIENTO PARA LA CALIBRACIÓN DE INSTRUMENTOS DE MEDIDA DE PRESIÓN RELATIVA CON CLASE MAYOR O IGUAL A 0,05 %FS", TERCERA EDICIÓN, AGOSTO 2019, INACAL-DM. | MANÓMETRO DIGITAL CON CLASE DE EXACTITUD 0,05 %FS | Del 2022-09-10 al 2025-09-09
LC-060-1 | 638 | 2023-01-31 |  |  | MANÓMETRO CON-CLASE MAYOR O IGUAL A 1 %FS | [<1000 - 2000]] psi | 5,2 | COMPARACIÓN DIRECTA | PC-004 "PROCEDIMIENTO PARA LA CALIBRACIÓN DE INSTRUMENTOS DE MEDIDA DE PRESIÓN RELATIVA CON CLASE MAYOR O IGUAL A 0,05 %FS", TERCERA EDICIÓN, AGOSTO 2019, INACAL-DM. | MANÓMETRO DIGITAL CON CLASE DE EXACTITUD 0,05 %FS | Del 2022-09-10 al 2025-09-09
LC-060-1 | 639 | 2023-01-31 |  |  | MANÓMETRO CON-CLASE MAYOR O IGUAL A 1 %FS | [<2000 - 3000]] psi | 7,8 | COMPARACIÓN DIRECTA | PC-004 "PROCEDIMIENTO PARA LA CALIBRACIÓN DE INSTRUMENTOS DE MEDIDA DE PRESIÓN RELATIVA CON CLASE MAYOR O IGUAL A 0,05 %FS", TERCERA EDICIÓN, AGOSTO 2019, INACAL-DM. | MANÓMETRO DIGITAL CON CLASE DE EXACTITUD 0,05 %FS | Del 2022-09-10 al 2025-09-09
LC-060-1 | 640 | 2023-01-31 |  |  | MANÓMETRO CON-CLASE MAYOR O IGUAL A 1 %FS | [<3000 - 5000]] psi | 12 | COMPARACIÓN DIRECTA | PC-004 "PROCEDIMIENTO PARA LA CALIBRACIÓN DE INSTRUMENTOS DE MEDIDA DE PRESIÓN RELATIVA CON CLASE MAYOR O IGUAL A 0,05 %FS", TERCERA EDICIÓN, AGOSTO 2019, INACAL-DM. | MANÓMETRO DIGITAL CON CLASE DE EXACTITUD 0,05 %FS | Del 2022-09-10 al 2025-09-09
LC-060-1 | 641 | 2023-01-31 |  |  | MANÓMETRO CON-CLASE MAYOR O IGUAL A 1 %FS | [<5000 - 10000]] psi | 20 | COMPARACIÓN DIRECTA | PC-004 "PROCEDIMIENTO PARA LA CALIBRACIÓN DE INSTRUMENTOS DE MEDIDA DE PRESIÓN RELATIVA CON CLASE MAYOR O IGUAL A 0,05 %FS", TERCERA EDICIÓN, AGOSTO 2019, INACAL-DM. | MANÓMETRO DIGITAL CON CLASE DE EXACTITUD 0,05 %FS | Del 2022-09-10 al 2025-09-09
LC-060-1 | 642 | 2023-01-31 |  |  | PESA | [10 - 10] kg | 0,11 | COMPARACIÓN POR SUSTITUCÓN SIMPLE | PC-008 "PROCEDIMIENTO PARA LA CALIBRACIÓN DE PESAS DE CLASE DE EXACTITUD M1-2,M2,M2-3, Y M3 DE LA NMP-004:2007", PRIMERA EDICIÓN, ABRIL 2021, INACAL-DM. | PESA PATRÓN DE CLASE DE EXACTITUD F1 | Del 2022-09-10 al 2025-09-09
LC-060-1 | 643 | 2023-01-31 |  |  | PESA | [20 - 20] kg | 0,20 | COMPARACIÓN POR SUSTITUCÓN SIMPLE | PC-008 "PROCEDIMIENTO PARA LA CALIBRACIÓN DE PESAS DE CLASE DE EXACTITUD M1-2,M2,M2-3, Y M3 DE LA NMP-004:2007", PRIMERA EDICIÓN, ABRIL 2021, INACAL-DM. | PESA PATRÓN DE CLASE DE EXACTITUD F1 | Del 2022-09-10 al 2025-09-09
LC-026-1 | 644 | 2024-08-29 |  | DIMENSIONAL | PIE DE REY ESTANDAR | [0 - 1000] mm | 7 | COMPARACION DIRECTA | PC-012 SNM- INDECOPI 5TA ED. | BLOQUES PATRON GRADO 0 Y 1 | Del 2021-11-05 al 2025-11-04
LC-026-1 | 645 | 2024-08-29 |  | DIMENSIONAL | PIE DE REY DE BOCAS COMUNES | [0 - 1000] mm | 8 | COMPARACION DIRECTA | PC-012 SNM- INDECOPI 5TA ED. | BLOQUES PATRON GRADO 0 Y 1 | Del 2021-11-05 al 2025-11-04
LC-026-1 | 646 | 2024-08-29 |  | DIMENSIONAL | MICROMETRO DE EXTERIORES ESTANDAR | [0 - 500] mm | 1 | COMPARACION DIRECTA | JIS B 7502 "PROCEDIMIENTO DE CALIBRACIÓN DE MICRÓMETROS" 2016 (VALIDADO MODIFICADO) | BLOQUES PATRON GRADO 0 Y 1 | Del 2021-11-05 al 2025-11-04
LC-026-1 | 647 | 2024-08-29 |  | DIMENSIONAL | MICROMETRO DE EXTERIORES CON TOPES INTERCAMBIABLES | [0 - 500] mm | 1 | COMPARACION DIRECTA | JIS B 7502 "PROCEDIMIENTO DE CALIBRACIÓN DE MICRÓMETROS" 2016 (VALIDADO MODIFICADO) | BLOQUES PATRON GRADO 0 Y 1 | Del 2021-11-05 al 2025-11-04
LC-026-1 | 648 | 2024-08-29 |  | DIMENSIONAL | RELOJ COMPARADOR (UTILIZANDO EL CALIBRADOR DE RELOJES) | [0 - 25] mm | 2,1 | COMPARACION DIRECTA | PC-014 "PROCEDIMIENTO PARA LA CALIBRACIÓN DE COMPARADORES UTLIZANDO BLOQUES PATRÓN DE LONGITUD", 3RA EDICIÓN , 2019, INACAL (VALIDADO MODIFICADO) | CALIBRADOR DE RELOJES | Del 2021-11-05 al 2025-11-04
LC-026-1 | 649 | 2024-08-29 |  | DIMENSIONAL | RELOJ COMPARADOR(UTILIZANDO BLOQUES PATRON) | [0 - 50] mm | 1 | COMPARACION DIRECTA | PC-014 "PROCEDIMIENTO PARA LA CALIBRACIÓN DE COMPARADORES UTLIZANDO BLOQUES PATRÓN DE LONGITUD", 3RA EDICIÓN , 2019, INACAL (VALIDADO MODIFICADO) | BLOQUES PATRON GRADO 1 | Del 2021-11-05 al 2025-11-04
LC-070-1 | 650 | 2023-05-19 |  | INSTRUMENTO DE PESAJE | BALANZA DE FUNCIONAMIENTO NO AUTOMÁTICO-CLASE III Y IIII | [0,01 - 220] kg | ( 9 g a 49 g); U = -4,6x10-8C4 + 2,2x10-5C3 - 2,1x10-3C2 + 7,0x10-2C + 8,4; C : Capacidad de la balanza [kg] | COMPARACIÓN DIRECTA | PC-001 PROCEDIMIENTO PARA LA CALIBRACIÓN DE INSTRUMENTOS DE PESAJE DE FUNCIONAMIENTO NO AUTOMÁTICO CLASE III Y IIII PRIMERA EDICIÓN MAYO 2019 DM-INACAL | PESAS PATRÓN DE CLASE M1, , PESA PATRÓN DE CLASE M2, , | Del 2023-05-17 al 2026-05-16
LC-018-1 | 651 | 2024-03-15 |  | POTENCIOMETRIA | MEDIDORES DE PH DIGITALES | [4 - 4] pH | 0,012 | COMPARACIÓN DIRECTA CON MATERIALES DE REFERENCIA | PC-020 SEGUNDA EDICIÓN; JUNIO 2017; INACAL-DM | MATERIAL DE REFERENCIA CERTIFICADO DE PH / TERMÓMETRO DIGITAL (-50 A 150)°C DE RESOLUCIÓN 0,001°C | Del 2024-02-06 al 2028-02-05
LC-018-1 | 652 | 2024-03-15 |  | POTENCIOMETRIA | MEDIDORES DE PH DIGITALES | [7 - 7] pH | 0,013 | COMPARACIÓN DIRECTA CON MATERIALES DE REFERENCIA | PC-020 SEGUNDA EDICIÓN; JUNIO 2017; INACAL-DM | MATERIAL DE REFERENCIA CERTIFICADO DE PH / TERMÓMETRO DIGITAL (-50 A 150)°C DE RESOLUCIÓN 0,001°C | Del 2024-02-06 al 2028-02-05
LC-018-1 | 653 | 2024-03-15 |  | POTENCIOMETRIA | MEDIDORES DE PH DIGITALES | [10 - 10] pH | 0,013 | COMPARACIÓN DIRECTA CON MATERIALES DE REFERENCIA | PC-020 SEGUNDA EDICIÓN; JUNIO 2017; INACAL-DM | MATERIAL DE REFERENCIA CERTIFICADO DE PH / TERMÓMETRO DIGITAL (-50 A 150)°C DE RESOLUCIÓN 0,001°C | Del 2024-02-06 al 2028-02-05
LC-018-1 | 654 | 2024-03-15 |  | CONDUCTOMETRIA | CONDUCTÍMETRO | [5 - 5] µS/cm | 0,36 | COMPARACIÓN DIRECTA CON MATERIALES DE REFERENCIA | PC-022. PRIMERA EDICIÓN; SETIEMBRE 2014 | MATERIAL DE REFERENCIA CERTIFICADO DE CONDUCTIVIDAD / TERMÓMETRO DIGITAL (-50 A 150)°C DE RESOLUCIÓN 0,001°C | Del 2024-02-06 al 2028-02-05
LC-018-1 | 655 | 2024-03-15 |  | CONDUCTOMETRIA | CONDUCTÍMETRO | [10 - 10] µS/cm | 0,40 | COMPARACIÓN DIRECTA CON MATERIALES DE REFERENCIA | PC-022. PRIMERA EDICIÓN; SETIEMBRE 2014 | MATERIAL DE REFERENCIA CERTIFICADO DE CONDUCTIVIDAD / TERMÓMETRO DIGITAL (-50 A 150)°C DE RESOLUCIÓN 0,001°C | Del 2024-02-06 al 2028-02-05
LC-018-1 | 656 | 2024-03-15 |  | CONDUCTOMETRIA | CONDUCTÍMETRO | [100 - 100] µS/cm | 2,4 | COMPARACIÓN DIRECTA CON MATERIALES DE REFERENCIA | PC-022. PRIMERA EDICIÓN; SETIEMBRE 2014 | MATERIAL DE REFERENCIA CERTIFICADO DE CONDUCTIVIDAD / TERMÓMETRO DIGITAL (-50 A 150)°C DE RESOLUCIÓN 0,001°C | Del 2024-02-06 al 2028-02-05
LC-018-1 | 657 | 2024-03-15 |  | CONDUCTOMETRIA | CONDUCTÍMETRO | [1413 - 1413] µS/cm | 6 | COMPARACIÓN DIRECTA CON MATERIALES DE REFERENCIA | PC-022. PRIMERA EDICIÓN; SETIEMBRE 2014 | MATERIAL DE REFERENCIA CERTIFICADO DE CONDUCTIVIDAD / TERMÓMETRO DIGITAL (-50 A 150)°C DE RESOLUCIÓN 0,001°C | Del 2024-02-06 al 2028-02-05
LC-018-1 | 658 | 2024-03-15 |  | CONDUCTOMETRIA | CONDUCTÍMETRO | [1 - 1] µS/cm | 0,31 | COMPARACIÓN DIRECTA CON MATERIALES DE REFERENCIA | PC-022. PRIMERA EDICIÓN; SETIEMBRE 2014 | MATERIAL DE REFERENCIA CERTIFICADO DE CONDUCTIVIDAD ELECTROLÍTICA / TERMÓMETRO DIGITAL (10 A 50)ºC DE RESOLUCIÓN 0,01ºC | Del 2024-02-06 al 2028-02-05
LC-018-1 | 659 | 2024-03-15 |  | CONDUCTOMETRIA | CONDUCTÍMETRO | [10 000 - 10 000 ] µS/cm | 0,047 | COMPARACIÓN DIRECTA CON MATERIALES DE REFERENCIA | PC-022. PRIMERA EDICIÓN; SETIEMBRE 2014 | MATERIAL DE REFERENCIA CERTIFICADO DE CONDUCTIVIDAD ELECTROLÍTICA / TERMÓMETRO DIGITAL (10 A 50)ºC DE RESOLUCIÓN 0,01ºC | Del 2024-02-06 al 2028-02-05
LC-018-1 | 660 | 2024-03-15 |  | CONDUCTOMETRIA | CONDUCTÍMETRO | [100 000 - 100 000] µS/cm | 0,43 | COMPARACIÓN DIRECTA CON MATERIALES DE REFERENCIA | PC-022. PRIMERA EDICIÓN; SETIEMBRE 2014 | MATERIAL DE REFERENCIA CERTIFICADO DE CONDUCTIVIDAD ELECTROLÍTICA / TERMÓMETRO DIGITAL (10 A 50)ºC DE RESOLUCIÓN 0,01ºC | Del 2024-02-06 al 2028-02-05
LC-018-1 | 661 | 2024-03-15 |  | HÚMEDAD | HIGRÓMETROS | [20 - 90] %hr | U(hr) = 0,0052 (hr) + 1,3157 ; ó (1,42 %hr a 1,78 %hr) | COMPARACIÓN DIRECTA | PC-026: 2019 PROCEDIMIENTO PARA LA CALIBRACIÓN DE HIGRÓMETROS Y TERMÓMETROS AMBIENTALES | HIGRÓMETRO DIGITAL | Del 2024-02-06 al 2028-02-05
LC-018-1 | 662 | 2024-03-15 |  | TEMPERATURA | TERMÓMETROS AMBIENTALES | [10 - 40] °C | U(t) = 2E-18 t + 0,07; ó (≥ 0,07 ºC) | COMPARACIÓN DIRECTA | PC-026: 2019 PROCEDIMIENTO PARA LA CALIBRACIÓN DE HIGRÓMETROS Y TERMÓMETROS AMBIENTALES | TERMÓMETRO DIGITAL | Del 2024-02-06 al 2028-02-05
LC-018-1 | 663 | 2024-03-15 |  | TEMPERATURA | TERMÓMETRROS DIGITALES | [-20 - 5] °C | U(t) = -4E-19 t + 0,06 ; ó (≥ 0,06 ºC) | COMPARACIÓN DIRECTA | PC-017: 2012 PROCEDIMIENTO PARA LA CALIBRACIÓN DE TERMÓMETROS DIGITALES | TERMÓMETRO DIGITAL | Del 2024-02-06 al 2028-02-05
LC-018-1 | 664 | 2024-03-15 |  | TEMPERATURA | TERMÓMETRROS DIGITALES | [5 - 80] °C | U(t)= -1E-05 t^2 + 0,0011 t + 0,055; ó ( 0,06 ºC a 0,08 ºC) | COMPARACIÓN DIRECTA | PC-017: 2012 PROCEDIMIENTO PARA LA CALIBRACIÓN DE TERMÓMETROS DIGITALES | TERMÓMETRO DIGITAL | Del 2024-02-06 al 2028-02-05
LC-018-1 | 665 | 2024-03-15 |  | TEMPERATURA | TERMÓMETRROS DIGITALES | [80 - 150] °C | U(t) = 0,0004 t + 0,0557; ó (0,09 ºC a 0,12 ºC) | COMPARACIÓN DIRECTA | PC-017: 2012 PROCEDIMIENTO PARA LA CALIBRACIÓN DE TERMÓMETROS DIGITALES | TERMÓMETRO DIGITAL | Del 2024-02-06 al 2028-02-05
LC-019-1 | 666 | 2023-08-25 |  | CONDUCTOMETRIA | CONDUCTÍMETRO | [99.5 - 99.5] uS/cm | 2.2 | COMPARACIÓN DIRECTA DEL VALOR INDICADO POR EL INSTRUMENTO CON EL VALOR CERTIFICADO DEL MATERIAL DE REFERENCIA DE CONDUCTIVIDAD. | PC-022 PROCEDIMIENTO PARA LA CALIBRACIÓN DE CONDUCTÍMETROS. 1RA ED. SETIEMBRE,2014 | 99,5 US/CM | Del 2023-08-24 al 2027-08-23
LC-019-1 | 667 | 2023-08-25 |  | CONDUCTOMETRIA | CONDUCTÍMETRO | [1412 - 1413] uS/cm | 5 | COMPARACIÓN DIRECTA DEL VALOR INDICADO POR EL INSTRUMENTO CON EL VALOR CERTIFICADO DEL MATERIAL DE REFERENCIA DE CONDUCTIVIDAD. | PC-022 PROCEDIMIENTO PARA LA CALIBRACIÓN DE CONDUCTÍMETROS. 1RA ED. SETIEMBRE,2014 | 1412 US/CM | Del 2023-08-24 al 2027-08-23
LC-019-1 | 668 | 2023-08-25 |  | CONDUCTOMETRIA | CONDUCTÍMETRO | [10.003 - 10.003] mS/cm | 0.021 | COMPARACIÓN DIRECTA DEL VALOR INDICADO POR EL INSTRUMENTO CON EL VALOR CERTIFICADO DEL MATERIAL DE REFERENCIA DE CONDUCTIVIDAD. | PC-022 PROCEDIMIENTO PARA LA CALIBRACIÓN DE CONDUCTÍMETROS. 1RA ED. SETIEMBRE,2014 | 10,003 MS/CM | Del 2023-08-24 al 2027-08-23
LC-019-1 | 669 | 2023-08-25 |  | POTENCIOMETRIA | PHMETRO | [4 - 4(*)] Unidades de pH | 0.012 | COMPARACIÓN DIRECTA CON MATERIALES DE REFERENCIA CERTIFICADOS DE PH | PC-020 PROCEDIMIENTO PARA LA CALIBRACIÓN DE MEDIDORES DE PH. 2DA ED. NOVIEMBRE, 2017 | 4,012 UNIDADES DE PH | Del 2023-08-24 al 2027-08-23
LC-019-1 | 670 | 2023-08-25 |  | POTENCIOMETRIA | PHMETRO | [7 - 7(*)] Unidades de pH | 0.012 | COMPARACIÓN DIRECTA CON MATERIALES DE REFERENCIA CERTIFICADOS DE PH | PC-020 PROCEDIMIENTO PARA LA CALIBRACIÓN DE MEDIDORES DE PH. 2DA ED. NOVIEMBRE, 2017 | 7,001 UNIDADES DE PH | Del 2023-08-24 al 2027-08-23
LC-019-1 | 671 | 2023-08-25 |  | POTENCIOMETRIA | PHMETRO | [10 - 10(*)] Unidades de pH | 0.012 | COMPARACIÓN DIRECTA CON MATERIALES DE REFERENCIA CERTIFICADOS DE PH | PC-020 PROCEDIMIENTO PARA LA CALIBRACIÓN DE MEDIDORES DE PH. 2DA ED. NOVIEMBRE, 2017 | 10,006 UNIDADES DE PH | Del 2023-08-24 al 2027-08-23
LC-019-1 | 672 | 2023-08-25 |  | TEMPERATURA | TERMÓMETRO DIGITAL | [10 - 40] °C | U = 7,41E-06x3 -5,07E-04x2 + 9,12E-03x + 5,3E-02; ; x = Lectura del equipo | COMPARACIÓN DIRECTA | PC-017 PROCEDIMIENTO PARA LA CALIBRACIÓN DE TERMÓMETROS DIGITALES. 2DA ED. DICIEMBRE, 2012 | TERMÓMETROS PATRÓN CON DIVISIÓN MÍNIMA DE 0,001 °C | Del 2023-08-24 al 2027-08-23
LC-019-1 | 673 | 2023-08-25 |  | TEMPERATURA | TERMÓMETRO DIGITAL | [0 - 0] °C | U = 7,41E-06x3 -5,07E-04x2 + 9,12E-03x + 5,3E-02; ; x = Lectura del equipo | COMPARACIÓN DIRECTA | PC-017 PROCEDIMIENTO PARA LA CALIBRACIÓN DE TERMÓMETROS DIGITALES. 2DA ED. DICIEMBRE, 2012 | TERMÓMETROS PATRÓN CON DIVISIÓN MÍNIMA DE 0,001 °C | Del 2023-08-24 al 2027-08-23
LC-019-1 | 674 | 2023-08-25 |  | CAUDAL EN GAS | CAUDALÍMETROS DE GAS (BOMBA OCUPACIONAL, ROTÁMETROS Y OTROS SIMILARES) | [0,052 - 0,5] L/min | 2,0 | MEDICIÓN DIRECTA | "PROCEDIMIENTO ME-009 PARA LA CALIBRACIÓN DE CAUDALÍMETRO DE GASES". EDICIÓN DIGITAL 1, ÚLTIMA ACTUALIZACIÓN: 2021-03-15. CEM-ESPAÑA (NUMERAL 5.3.1 - CALIBRACIÓN EN SITUACIÓN A) | FLUJÓMETRO (CALIBRADOR DE FLUJO DE GAS) | Del 2023-08-24 al 2027-08-23
LC-019-1 | 675 | 2023-08-25 |  | CAUDAL EN GAS | CAUDALÍMETROS DE GAS (BOMBA OCUPACIONAL, ROTÁMETROS Y OTROS SIMILARES) | [0,51 - 19,8] L/min | 3,0 - 56 | MEDICIÓN DIRECTA | "PROCEDIMIENTO ME-009 PARA LA CALIBRACIÓN DE CAUDALÍMETRO DE GASES". EDICIÓN DIGITAL 1, ÚLTIMA ACTUALIZACIÓN: 2021-03-15. CEM-ESPAÑA (NUMERAL 5.3.1 - CALIBRACIÓN EN SITUACIÓN A) | FLUJÓMETRO (CALIBRADOR DE FLUJO DE GAS) | Del 2023-08-24 al 2027-08-23
LC-019-1 | 676 | 2023-08-25 |  | CONCENTRACIÓN DE GASES | ANALIZADORES AUTOMÁTICOS DE GASES AMBIENTALES, ANALIZADORES DE EMISIONES GASEOSAS DE FUENTES ESTACIONARIAS, DETECTORES DE GASES, ANALIZADORES DE COMBUSTIÓN, ANALIZADORES DE GASES DE PROCESO | [0,7 - 50] ppm CO | U = 0,012 • X + 0,25; ; X= Concentración | COMPARACIÓN DIRECTA Y POR DILUCIÓN | PROCEDIMIENTO QU-012 PARA LA CALIBRACIÓN DE DETECTORES DE GAS DE UNO O MÁS COMPONENTES ED. DIGITAL 1 – 2008 (VALIDADO – MODIFICADO) | ANALIZADOR DE GASES, , BALÓN GAS CO | Del 2023-08-24 al 2027-08-23
LC-019-1 | 677 | 2023-08-25 |  | CONCENTRACIÓN DE GASES | ANALIZADORES AUTOMÁTICOS DE GASES AMBIENTALES, ANALIZADORES DE EMISIONES GASEOSAS DE FUENTES ESTACIONARIAS, DETECTORES DE GASES, ANALIZADORES DE COMBUSTIÓN, ANALIZADORES DE GASES DE PROCESO | [50 - 1000] ppm CO | U = 0,013 • X + 0,62; ; X= Concentración | COMPARACIÓN DIRECTA Y POR DILUCIÓN | PROCEDIMIENTO QU-012 PARA LA CALIBRACIÓN DE DETECTORES DE GAS DE UNO O MÁS COMPONENTES ED. DIGITAL 1 – 2008 (VALIDADO – MODIFICADO) | ANALIZADOR DE GASES, , BALÓN GAS CO | Del 2023-08-24 al 2027-08-23
LC-019-1 | 678 | 2023-08-25 |  | CONCENTRACIÓN DE GASES | ANALIZADORES AUTOMÁTICOS DE GASES AMBIENTALES, ANALIZADORES DE EMISIONES GASEOSAS DE FUENTES-ESTACIONARIAS, DETECTORES DE GASES, ANALIZADORES DE COMBUSTIÓN, ANALIZADORES DE GASES DE EMISIONES-VEHICULARES, ANALIZADORES DE GASES DE PROCESO | [0,1 - 3.5] % CO | U = 0,012• X + 0,002; ; X = Concentración | COMPARACIÓN DIRECTA Y POR DILUCIÓN | PROCEDIMIENTO QU-012 PARA LA CALIBRACIÓN DE DETECTORES DE GAS DE UNO O MÁS COMPONENTES ED. DIGITAL 1 – 2008 (VALIDADO – MODIFICADO) | ANALIZADOR DE GASES, , BALÓN GAS CO | Del 2023-08-24 al 2027-08-23
LC-019-1 | 679 | 2023-08-25 |  | CONCENTRACIÓN DE GASES | ANALIZADORES AUTOMÁTICOS DE GASES AMBIENTALES, ANALIZADORES DE EMISIONES GASEOSAS DE FUENTES ESTACIONARIAS, DETECTORES DE GASES, ANALIZADORES DE COMBUSTIÓN, ANALIZADORES DE GASES DE PROCESO | [10 - 5000] ppm CH4 | U = 0,011• X + 3,3; ; X = Concentración | COMPARACIÓN DIRECTA Y POR DILUCIÓN | PROCEDIMIENTO QU-012 PARA LA CALIBRACIÓN DE DETECTORES DE GAS DE UNO O MÁS COMPONENTES ED. DIGITAL 1 – 2008 (VALIDADO – MODIFICADO) | ANALIZADOR DE GASES, , BALÓN GAS CH4 | Del 2023-08-24 al 2027-08-23
LC-019-1 | 680 | 2023-08-25 |  | CONCENTRACIÓN DE GASES | ANALIZADORES AUTOMÁTICOS DE GASES AMBIENTALES, ANALIZADORES DE EMISIONES GASEOSAS DE FUENTES ESTACIONARIAS, DETECTORES DE GASES, ANALIZADORES DE COMBUSTIÓN, ANALIZADORES DE GASES DE PROCESO | [5000 - 25000] ppm CH4 | U = 0,01 • X + 11; ; X = Concentración | COMPARACIÓN DIRECTA Y POR DILUCIÓN | PROCEDIMIENTO QU-012 PARA LA CALIBRACIÓN DE DETECTORES DE GAS DE UNO O MÁS COMPONENTES ED. DIGITAL 1 – 2008 (VALIDADO – MODIFICADO) | ANALIZADOR DE GASES, , BALÓN GAS CH4 | Del 2023-08-24 al 2027-08-23
LC-019-1 | 681 | 2023-08-25 |  | CONCENTRACIÓN DE GASES | ANALIZADORES AUTOMÁTICOS DE GASES AMBIENTALES, ANALIZADORES DE EMISIONES GASEOSAS DE FUENTES ESTACIONARIAS, DETECTORES DE GASES, ANALIZADORES DE COMBUSTIÓN, ANALIZADORES DE GASES DE PROCESO | [20 - 1000] ppb NO | U = 0,013 • X + 5,5; ; X = Concentración | COMPARACIÓN DIRECTA Y POR DILUCIÓN | PROCEDIMIENTO QU-012 PARA LA CALIBRACIÓN DE DETECTORES DE GAS DE UNO O MÁS COMPONENTES ED. DIGITAL 1 – 2008 (VALIDADO – MODIFICADO) | ANALIZADOR DE GASES, , BALÓN GAS NO | Del 2023-08-24 al 2027-08-23
LC-019-1 | 682 | 2023-08-25 |  | CONCENTRACIÓN DE GASES | ANALIZADORES AUTOMÁTICOS DE GASES AMBIENTALES, ANALIZADORES DE EMISIONES GASEOSAS DE FUENTES ESTACIONARIAS, DETECTORES DE GASES, ANALIZADORES DE COMBUSTIÓN, ANALIZADORES DE GASES DE PROCESO | [1 - 5000] ppm NO | U = 0,01 • X + 2,9; ; X = Concentración | COMPARACIÓN DIRECTA Y POR DILUCIÓN | PROCEDIMIENTO QU-012 PARA LA CALIBRACIÓN DE DETECTORES DE GAS DE UNO O MÁS COMPONENTES ED. DIGITAL 1 – 2008 (VALIDADO – MODIFICADO) | ANALIZADOR DE GASES, , BALÓN GAS NO | Del 2023-08-24 al 2027-08-23
LC-019-1 | 683 | 2023-08-25 |  | CONCENTRACIÓN DE GASES | ANALIZADORES AUTOMÁTICOS DE GASES AMBIENTALES, ANALIZADORES DE EMISIONES-GASEOSAS DE FUENTES ESTACIONARIAS, DETECTORES DE GASES, ANALIZADORES DE COMBUSTIÓN,ANALIZADORES DE GASES DE EMISIONES VEHICULARES, ANALIZADORES DE GASES DE PROCESO | [10 - 1000] ppm O2 | U = 0,015 • X + 2,6; ; X = Concentración | COMPARACIÓN DIRECTA Y POR DILUCIÓN | PROCEDIMIENTO QU-012 PARA LA CALIBRACIÓN DE DETECTORES DE GAS DE UNO O MÁS COMPONENTES ED. DIGITAL 1 – 2008 (VALIDADO – MODIFICADO) | BALÓN GAS O2 | Del 2023-08-24 al 2027-08-23
LC-019-1 | 684 | 2023-08-25 |  | CONCENTRACIÓN DE GASES | ANALIZADORES AUTOMÁTICOS DE GASES AMBIENTALES, ANALIZADORES DE EMISIONES GASEOSAS DE FUENTES ESTACIONARIAS, DETECTORES DE GASES, ANALIZADORES DE COMBUSTIÓN,ANALIZADORES DE GASES DE EMISIONES VEHICULARES, ANALIZADORES DE GASES DE PROCESO | [0,1 - 20,9] % O2 | U = 0,005 • X + 0,003; ; X = Concentración | COMPARACIÓN DIRECTA | PROCEDIMIENTO QU-012 PARA LA CALIBRACIÓN DE DETECTORES DE GAS DE UNO O MÁS COMPONENTES ED. DIGITAL 1 – 2008 (VALIDADO – MODIFICADO) | BALÓN GAS O2 | Del 2023-08-24 al 2027-08-23
LC-019-1 | 685 | 2023-08-25 |  | CONCENTRACIÓN DE GASES | ANALIZADORES AUTOMÁTICOS DE GASES AMBIENTALES, ANALIZADORES DE EMISIONES GASEOSAS DE FUENTES ESTACIONARIAS, DETECTORES DE GASES, ANALIZADORES DE COMBUSTIÓN, ANALIZADORES DE GASES DE EMISIONES VEHICULARES, ANALIZADORES DE GASES DE PROCESO | [0,1 - 1000] ppm C3H8 | U = 0,012 • X + 0,06; ; X = Concentración | COMPARACIÓN DIRECTA Y POR DILUCIÓN | PROCEDIMIENTO QU-012 PARA LA CALIBRACIÓN DE DETECTORES DE GAS DE UNO O MÁS COMPONENTES ED. DIGITAL 1 – 2008 (VALIDADO – MODIFICADO) | ANALIZADOR DE GASES, , BALÓN GAS C3H8 | Del 2023-08-24 al 2027-08-23
LC-019-1 | 686 | 2023-08-25 |  | CONCENTRACIÓN DE GASES | ANALIZADORES AUTOMÁTICOS DE GASES AMBIENTALES, ANALIZADORES DE EMISIONES GASEOSAS DE FUENTES ESTACIONARIAS, DETECTORES DE GASES, ANALIZADORES DE COMBUSTIÓN, ANALIZADORES DE GASES DE PROCESO | [20 - 1000] ppb H2S | U = 0,021 • X + 3,0; ; X = Concentración | COMPARACIÓN DIRECTA Y POR DILUCIÓN | PROCEDIMIENTO QU-012 PARA LA CALIBRACIÓN DE DETECTORES DE GAS DE UNO O MÁS COMPONENTES ED. DIGITAL 1 – 2008 (VALIDADO – MODIFICADO) | ANALIZADOR DE GASES, , BALÓN GAS H2S | Del 2023-08-24 al 2027-08-23
LC-019-1 | 687 | 2023-08-25 |  | CONCENTRACIÓN DE GASES | ANALIZADORES AUTOMÁTICOS DE GASES AMBIENTALES, ANALIZADORES DE EMISIONES GASEOSAS DE FUENTES ESTACIONARIAS, DETECTORES DE GASES, ANALIZADORES DE COMBUSTIÓN, ANALIZADORES DE GASES DE PROCESO | [1 - 2000] ppm H2S | U = 0,012 • X + 0,50; ; X = Concentración | COMPARACIÓN DIRECTA Y POR DILUCIÓN | PROCEDIMIENTO QU-012 PARA LA CALIBRACIÓN DE DETECTORES DE GAS DE UNO O MÁS COMPONENTES ED. DIGITAL 1 – 2008 (VALIDADO – MODIFICADO) | ANALIZADOR DE GASES, , BALÓN GAS H2S | Del 2023-08-24 al 2027-08-23
LC-019-1 | 688 | 2023-08-25 |  | CONCENTRACIÓN DE GASES | ANALIZADORES AUTOMÁTICOS DE GASES AMBIENTALES, ANALIZADORES DE EMISIONES GASEOSAS DE FUENTES ESTACIONARIAS, DETECTORES DE GASES, ANALIZADORES DE COMBUSTIÓN, ANALIZADORES DE GASES DE PROCESO | [10 - 1000] ppb SO2 | U = 0.017 • X + 2,3; ; X = Concentración | COMPARACIÓN DIRECTA Y POR DILUCIÓN | PROCEDIMIENTO QU-012 PARA LA CALIBRACIÓN DE DETECTORES DE GAS DE UNO O MÁS COMPONENTES ED. DIGITAL 1 – 2008 (VALIDADO – MODIFICADO) | ANALIZADOR DE GASES, , BALÓN GAS SO2 | Del 2023-08-24 al 2027-08-23
LC-019-1 | 689 | 2023-08-25 |  | CONCENTRACIÓN DE GASES | ANALIZADORES AUTOMÁTICOS DE GASES AMBIENTALES, ANALIZADORES DE EMISIONES GASEOSAS DE FUENTES ESTACIONARIAS, DETECTORES DE GASES, ANALIZADORES DE COMBUSTIÓN, ANALIZADORES DE GASES DE PROCESO | [1 - 5000] ppm SO2 | U = 0,012 • X + 1,2; ; X = Concentración | COMPARACIÓN DIRECTA Y POR DILUCIÓN | PROCEDIMIENTO QU-012 PARA LA CALIBRACIÓN DE DETECTORES DE GAS DE UNO O MÁS COMPONENTES ED. DIGITAL 1 – 2008 (VALIDADO – MODIFICADO) | ANALIZADOR DE GASES, , BALÓN GAS SO2 | Del 2023-08-24 al 2027-08-23
LC-019-1 | 690 | 2023-08-25 |  | CONCENTRACIÓN DE GASES | ANALIZADORES AUTOMÁTICOS DE GASES AMBIENTALES, ANALIZADORES DE EMISIONES GASEOSAS DE FUENTES ESTACIONARIAS, DETECTORES DE GASES, ANALIZADORES DE COMBUSTIÓN, ANALIZADORES DE GASES DE EMISIONES VEHICULARES, ANALIZADORES DE GASES DE PROCESO | [0,1 - 14] % CO2 | U = 0,011 • X + 0,023; ; X = Concentración | COMPARACIÓN DIRECTA Y POR DILUCIÓN | PROCEDIMIENTO QU-012 PARA LA CALIBRACIÓN DE DETECTORES DE GAS DE UNO O MÁS COMPONENTES ED. DIGITAL 1 – 2008 (VALIDADO – MODIFICADO) | ANALIZADOR DE GASES, , BALÓN GAS CO2 | Del 2023-08-24 al 2027-08-23
LC-019-1 | 691 | 2023-08-25 |  | CONCENTRACIÓN DE GASES | ANALIZADORES AUTOMÁTICOS DE GASES AMBIENTALES, ANALIZADORES DE EMISIONES GASEOSAS DE FUENTES ESTACIONARIAS, DETECTORES DE GASES, ANALIZADORES DE COMBUSTIÓN, ANALIZADORES DE GASES DE PROCESO | [1 - 210] ppm NO2 | U = 0,013 • X + 0,13; ; X = Concentración | COMPARACIÓN DIRECTA Y POR DILUCIÓN | PROCEDIMIENTO QU-012 PARA LA CALIBRACIÓN DE DETECTORES DE GAS DE UNO O MÁS COMPONENTES ED. DIGITAL 1 – 2008 (VALIDADO – MODIFICADO) | ANALIZADOR DE GASES, , BALÓN GAS NO | Del 2023-08-24 al 2027-08-23
LC-019-1 | 692 | 2023-08-25 |  | CONCENTRACIÓN DE GASES | ANALIZADORES AUTOMÁTICOS DE OZONO, GENERADOR DE OZONO, FOTÓMETRO DE OZONO | [50 - 800] ppb | F(X)=0,054 • X + 2,4 | COMPARACIÓN DIRECTA Y POR DILUCIÓN | I14 PROCEDIMIENTO DE CALIBRACIÓN DE OZONO (REFERENCIA: PROCEDIMIENTO QU-006 CEM DE ESPAÑA, PROCEDIMIENTO QU-009 CEM DE ESPAÑA, PROCEDIMIENTO QU-012 CEM DE ESPAÑA-VALIDADO) | ANALIZADOR DE GASES | Del 2023-08-24 al 2027-08-23
LC-019-1 | 693 | 2023-08-25 |  | CONCENTRACIÓN DE GASES | ANALIZADORES AUTOMÁTICO DE DIÓXIDO DE NITRÓGENO EN AIRE AMBIENTE | [50 - 800] ppb | F(X)=0,058 • X + 2,5 | COMPARACIÓN DIRECTA Y POR DILUCIÓN | I15 PROCEDIMIENTO DE CALIBRACIÓN DE ANALIZADORES DE DIÓXIDO DE NITRÓGENO POR MÉTODO GPT (REFERENCIA: PROCEDIMIENTO QU-006 CEM DE ESPAÑA-VALIDADO) | ANALIZADOR DE GASES, , BALÓN GAS NO | Del 2023-08-24 al 2027-08-23
LC-076-1 | 694 | 2024-02-27 |  | INSTRUMENTO DE PESAJE | BALANZAS DE CLASE I | [0,005 - 500] g | 2,97x10-5 x L + 1,30 x10-4g ; Interpolación lineal, ; donde L es la carga ; aplicada en gramos | COMPARACIÓN DIRECTA | PC-011 "PROCEDIMIENTO DE CALIBRACIÓN DE BALANZA DE FUNCIONAMIENTO NO AUTOMÁTICO CLASE I Y II" SNM-INDECOPI CUARTA EDICIÓN -ABRIL 2010 | JUEGO DE PESAS DE CLASE E2 | Del 2024-02-23 al 2027-02-22
LC-076-1 | 695 | 2024-02-27 |  | INSTRUMENTO DE PESAJE | BALANZAS DE CLASE II | [1 - 1000] g | ; ; 6,32x10-5 x L + 1,19 x10-3g; ; L: valor de indicación en g | COMPARACIÓN DIRECTA | PC-011 "PROCEDIMIENTO DE CALIBRACIÓN DE BALANZA DE FUNCIONAMIENTO NO AUTOMÁTICO CLASE I Y II" SNM-INDECOPI CUARTA EDICIÓN -ABRIL 2010 | JUEGO DE PESAS DE CLASE E2, PESAS DE CLASE F1 | Del 2024-02-23 al 2027-02-22
LC-076-1 | 696 | 2024-02-27 |  | INSTRUMENTO DE PESAJE | BALANZAS DE CLASE II | [>1000 - 15000] g | ; ; 5,58x10-5 x L + 4,3 x10-2; ; L: valor de indicación en g | COMPARACIÓN DIRECTA | PC-011 "PROCEDIMIENTO DE CALIBRACIÓN DE BALANZA DE FUNCIONAMIENTO NO AUTOMÁTICO CLASE I Y II" SNM-INDECOPI CUARTA EDICIÓN -ABRIL 2010 | JUEGO DE PESAS DE CLASE E2, PESAS DE CLASE F1 | Del 2024-02-23 al 2027-02-22
LC-076-1 | 697 | 2024-02-27 |  | INSTRUMENTO DE PESAJE | BALANZAS DE CLASE III Y IIII | [1 - 1500] g | 3,07x10-5 x L + 8,4 x10-2 ; L: valor de indicación en g | COMPARACIÓN DIRECTA | PC-001 "PROCEDIMIENTO PARA LA CALIBRACIÓN DE INSTRUMENTOS DE PESAJE DE FUNCIONAMIENTO NO AUTOMÁTICO CLASE III Y IIII" INACAL-DM PRIMERA EDICIÓN – MAYO 2019 | JUEGO DE PESAS DE CLASE M1, PESAS DE CLASE M2 | Del 2024-02-23 al 2027-02-22
LC-076-1 | 698 | 2024-02-27 |  | INSTRUMENTO DE PESAJE | BALANZAS DE CLASE III Y IIII | [>1,5 - 30] kg | 5,16x10-5 x L + 7,53 x10-4; L: valor de indicación en kg | COMPARACIÓN DIRECTA | PC-001 "PROCEDIMIENTO PARA LA CALIBRACIÓN DE INSTRUMENTOS DE PESAJE DE FUNCIONAMIENTO NO AUTOMÁTICO CLASE III Y IIII" INACAL-DM PRIMERA EDICIÓN – MAYO 2019 | JUEGO DE PESAS DE CLASE M1, PESAS DE CLASE M2 | Del 2024-02-23 al 2027-02-22
LC-076-1 | 699 | 2024-02-27 |  | INSTRUMENTO DE PESAJE | BALANZAS DE CLASE III Y IIII | [>30 - 200] kg | 1,52x10-4 x I + 6,47 x10-4; X: valor de indicación en kg | COMPARACIÓN DIRECTA | PC-001 "PROCEDIMIENTO PARA LA CALIBRACIÓN DE INSTRUMENTOS DE PESAJE DE FUNCIONAMIENTO NO AUTOMÁTICO CLASE III Y IIII" INACAL-DM PRIMERA EDICIÓN – MAYO 2019 | JUEGO DE PESAS DE CLASE M1, PESAS DE CLASE M2 | Del 2024-02-23 al 2027-02-22
LC-076-1 | 700 | 2024-02-27 |  | INSTRUMENTO DE PESAJE | BALANZAS DE CLASE III Y IIII | [>200 - 300] kg | 8x10-5 x I + 4,1 x10-2; X: valor de indicación en kg | COMPARACIÓN DIRECTA | PC-001 "PROCEDIMIENTO PARA LA CALIBRACIÓN DE INSTRUMENTOS DE PESAJE DE FUNCIONAMIENTO NO AUTOMÁTICO CLASE III Y IIII" INACAL-DM PRIMERA EDICIÓN – MAYO 2019 | JUEGO DE PESAS DE CLASE M1, PESAS DE CLASE M2 | Del 2024-02-23 al 2027-02-22
LC-076-1 | 701 | 2024-02-27 |  | PRESION RELATIVA NEUMATICA | MANÓMETRO DE PRESIÓN RELATIVA-CLASE MAYORES O IGUALES 1% F.S. | [0,26 - 2,48] bar | 0,00270*I + 0,00530; ; I: Indicación del instrumento a calibrar Interpolación lineal | COMPARACIÓN DIRECTA | PC-004 PROCEDIMIENTO PARA LA CALIBRACIÓN DE INSTRUMENTOS DE MEDICION DE PRESION RELATIVA CON CLASE DE EXACTITUD IGUAL O MAYOR A 0,05% F.S. DM-INACAL TERCERA EDICIÓN – AGOSTO 2019 | MANÓMETRO 0 BAR A 2,5 BAR DE, CLASE 0,05 %FS | Del 2024-02-23 al 2027-02-22
LC-076-1 | 702 | 2024-02-27 |  | PRESION RELATIVA NEUMATICA | MANÓMETRO DE PRESIÓN RELATIVA-CLASE MAYORES O IGUALES 1% F.S. | [2,48 - 8,96] bar | 0,000150*I + 0,0116; ; I: Indicación del instrumento a calibrar Interpolación lineal | COMPARACIÓN DIRECTA | PC-004 PROCEDIMIENTO PARA LA CALIBRACIÓN DE INSTRUMENTOS DE MEDICION DE PRESION RELATIVA CON CLASE DE EXACTITUD IGUAL O MAYOR A 0,05% F.S. DM-INACAL TERCERA EDICIÓN – AGOSTO 2019 | MANÓMETRO 0 BAR A 2,5 BAR DE, CLASE 0,05 %FS, , MANÓMETRO 0 BAR A 25 BAR DE, CLASE 0,05 %FS | Del 2024-02-23 al 2027-02-22
LC-076-1 | 703 | 2024-02-27 |  | PRESION RELATIVA NEUMATICA | MANÓMETRO DE PRESIÓN RELATIVA-CLASE MAYORES O IGUALES 1% F.S. | [8,96 - 20,68] bar | 0,013 | COMPARACIÓN DIRECTA | PC-004 PROCEDIMIENTO PARA LA CALIBRACIÓN DE INSTRUMENTOS DE MEDICION DE PRESION RELATIVA CON CLASE DE EXACTITUD IGUAL O MAYOR A 0,05% F.S. DM-INACAL TERCERA EDICIÓN – AGOSTO 2019 | MANÓMETRO 0 BAR A 25 BAR DE, CLASE 0,05 %FS | Del 2024-02-23 al 2027-02-22
LC-076-1 | 704 | 2024-02-27 |  | PRESION RELATIVA NEUMATICA | MANÓMETRO DE PRESIÓN RELATIVA-CLASE MAYORES O IGUALES 1% F.S. | [20,68 - 41,37] bar | -0,0000759*I² + 0,00514*I - 0,0609; ; I: Indicación del instrumento a calibrar interpolación cuadrática | COMPARACIÓN DIRECTA | PC-004 PROCEDIMIENTO PARA LA CALIBRACIÓN DE INSTRUMENTOS DE MEDICION DE PRESION RELATIVA CON CLASE DE EXACTITUD IGUAL O MAYOR A 0,05% F.S. DM-INACAL TERCERA EDICIÓN – AGOSTO 2019 | MANÓMETRO 0 BAR A 50 BAR DE, CLASE 0,05 %FS | Del 2024-02-23 al 2027-02-22
LC-076-1 | 705 | 2024-02-27 |  | PAR DE TORSION | HERRAMIENTAS DINAMOMÉTRICAS-MANUALES (TORQUÍMETROS) -TIPO I CLASE A, B Y C-TIPO II CLASE A, B, C Y G | [5 - 50] N.m | 0,84 | COMPARACIÓN DIRECTA | PC-031 PROCEDIMIENTO PARA LA CALIBRACIÓN DE HERRAMIENTAS DINANOMÉTRICAS MANUALES (TORQUÍMETROS) - DM-INACAL PRIMERA EDICIÓN – OCTUBRE 2021 | TRANSDUCTOR DE TORQUE DE 50 N.M | Del 2024-02-23 al 2027-02-22
LC-076-1 | 706 | 2024-02-27 |  | PAR DE TORSION | HERRAMIENTAS DINAMOMÉTRICAS-MANUALES (TORQUÍMETROS) -TIPO I CLASE A, B Y C-TIPO II CLASE A, B, C Y G | [50 - 500] N.m | 0,8 | COMPARACIÓN DIRECTA | PC-031 PROCEDIMIENTO PARA LA CALIBRACIÓN DE HERRAMIENTAS DINANOMÉTRICAS MANUALES (TORQUÍMETROS) - DM-INACAL PRIMERA EDICIÓN – OCTUBRE 2021 | TRANSDUCTOR DE TORQUE DE 500 N.M | Del 2024-02-23 al 2027-02-22
LC-076-1 | 707 | 2024-02-27 |  | PAR DE TORSION | HERRAMIENTAS DINAMOMÉTRICAS-MANUALES (TORQUÍMETROS) -TIPO I CLASE A, B Y C-TIPO II CLASE A, B, C Y G | [500 - 1500] N.m | 0,3 | COMPARACIÓN DIRECTA | PC-031 PROCEDIMIENTO PARA LA CALIBRACIÓN DE HERRAMIENTAS DINANOMÉTRICAS MANUALES (TORQUÍMETROS) - DM-INACAL PRIMERA EDICIÓN – OCTUBRE 2021 | TRANSDUCTOR DE TORQUE DE 2000 N.M | Del 2024-02-23 al 2027-02-22
LC-046-1 | 708 | 2023-05-29 |  | MASA | PESA -CLASE M2 | [100 - 100] mg | 0.5 | COMPARACIÓN DIRECTA | PC-008 PROCEDIMIENTO PARA LA CALIBRACIÓN DE PESAS DE CLASES DE EXACTITUD M1-2, M2, M2-3 Y M3 DE LA NMP 004:2007. PRIMERA EDICIÓN – ABRIL 2021 | F1 | Del 2023-05-27 al 2027-05-26
LC-046-1 | 709 | 2023-05-29 |  | MASA | PESA -CLASE M2 | [200 - 200] mg | 0.6 | COMPARACIÓN DIRECTA | PC-008 PROCEDIMIENTO PARA LA CALIBRACIÓN DE PESAS DE CLASES DE EXACTITUD M1-2, M2, M2-3 Y M3 DE LA NMP 004:2007. PRIMERA EDICIÓN – ABRIL 2021 | F1 | Del 2023-05-27 al 2027-05-26
LC-046-1 | 710 | 2023-05-29 |  | MASA | PESA -CLASE M2 | [500 - 500] mg | 0.8 | COMPARACIÓN DIRECTA | PC-008 PROCEDIMIENTO PARA LA CALIBRACIÓN DE PESAS DE CLASES DE EXACTITUD M1-2, M2, M2-3 Y M3 DE LA NMP 004:2007. PRIMERA EDICIÓN – ABRIL 2021 | F1 | Del 2023-05-27 al 2027-05-26
LC-046-1 | 711 | 2023-05-29 |  | MASA | PESA -CLASE M2 | [1 - 1] g | 1 | COMPARACIÓN DIRECTA | PC-008 PROCEDIMIENTO PARA LA CALIBRACIÓN DE PESAS DE CLASES DE EXACTITUD M1-2, M2, M2-3 Y M3 DE LA NMP 004:2007. PRIMERA EDICIÓN – ABRIL 2021 | M1 | Del 2023-05-27 al 2027-05-26
LC-046-1 | 712 | 2023-05-29 |  | MASA | PESA -CLASE M2 | [2 - 2] g | 1.2 | COMPARACIÓN DIRECTA | PC-008 PROCEDIMIENTO PARA LA CALIBRACIÓN DE PESAS DE CLASES DE EXACTITUD M1-2, M2, M2-3 Y M3 DE LA NMP 004:2007. PRIMERA EDICIÓN – ABRIL 2021 | M1 | Del 2023-05-27 al 2027-05-26
LC-046-1 | 713 | 2023-05-29 |  | MASA | PESA -CLASE M2 | [5 - 5] g | 1.6 | COMPARACIÓN DIRECTA | PC-008 PROCEDIMIENTO PARA LA CALIBRACIÓN DE PESAS DE CLASES DE EXACTITUD M1-2, M2, M2-3 Y M3 DE LA NMP 004:2007. PRIMERA EDICIÓN – ABRIL 2021 | M1 | Del 2023-05-27 al 2027-05-26
LC-046-1 | 714 | 2023-05-29 |  | MASA | PESA -CLASE M2 | [10 - 10] g | 2 | COMPARACIÓN DIRECTA | PC-008 PROCEDIMIENTO PARA LA CALIBRACIÓN DE PESAS DE CLASES DE EXACTITUD M1-2, M2, M2-3 Y M3 DE LA NMP 004:2007. PRIMERA EDICIÓN – ABRIL 2021 | M1 | Del 2023-05-27 al 2027-05-26
LC-046-1 | 715 | 2023-05-29 |  | MASA | PESA -CLASE M2 | [20 - 20] g | 2.5 | COMPARACIÓN DIRECTA | PC-008 PROCEDIMIENTO PARA LA CALIBRACIÓN DE PESAS DE CLASES DE EXACTITUD M1-2, M2, M2-3 Y M3 DE LA NMP 004:2007. PRIMERA EDICIÓN – ABRIL 2021 | M1 | Del 2023-05-27 al 2027-05-26
LC-046-1 | 716 | 2023-05-29 |  | MASA | PESA -CLASE M2 | [50 - 50] g | 3 | COMPARACIÓN DIRECTA | PC-008 PROCEDIMIENTO PARA LA CALIBRACIÓN DE PESAS DE CLASES DE EXACTITUD M1-2, M2, M2-3 Y M3 DE LA NMP 004:2007. PRIMERA EDICIÓN – ABRIL 2021 | M1 | Del 2023-05-27 al 2027-05-26
LC-046-1 | 717 | 2023-05-29 |  | MASA | PESA -CLASE M2 | [100 - 100] g | 5 | COMPARACIÓN DIRECTA | PC-008 PROCEDIMIENTO PARA LA CALIBRACIÓN DE PESAS DE CLASES DE EXACTITUD M1-2, M2, M2-3 Y M3 DE LA NMP 004:2007. PRIMERA EDICIÓN – ABRIL 2021 | M1 | Del 2023-05-27 al 2027-05-26
LC-046-1 | 718 | 2023-05-29 |  | MASA | PESA -CLASE M2 | [200 - 200] g | 10 | COMPARACIÓN DIRECTA | PC-008 PROCEDIMIENTO PARA LA CALIBRACIÓN DE PESAS DE CLASES DE EXACTITUD M1-2, M2, M2-3 Y M3 DE LA NMP 004:2007. PRIMERA EDICIÓN – ABRIL 2021 | M1 | Del 2023-05-27 al 2027-05-26
LC-046-1 | 719 | 2023-05-29 |  | MASA | PESA -CLASE M2 | [500 - 500] g | 25 | COMPARACIÓN DIRECTA | PC-008 PROCEDIMIENTO PARA LA CALIBRACIÓN DE PESAS DE CLASES DE EXACTITUD M1-2, M2, M2-3 Y M3 DE LA NMP 004:2007. PRIMERA EDICIÓN – ABRIL 2021 | M1 | Del 2023-05-27 al 2027-05-26
LC-046-1 | 720 | 2023-05-29 |  | MASA | PESA -CLASE M2 | [1 - 1] kg | 50 | COMPARACIÓN DIRECTA | PC-008 PROCEDIMIENTO PARA LA CALIBRACIÓN DE PESAS DE CLASES DE EXACTITUD M1-2, M2, M2-3 Y M3 DE LA NMP 004:2007. PRIMERA EDICIÓN – ABRIL 2021 | M1 | Del 2023-05-27 al 2027-05-26
LC-046-1 | 721 | 2023-05-29 |  | MASA | PESA -CLASE M2 | [2 - 2] kg | 0.1 | COMPARACIÓN DIRECTA | PC-008 PROCEDIMIENTO PARA LA CALIBRACIÓN DE PESAS DE CLASES DE EXACTITUD M1-2, M2, M2-3 Y M3 DE LA NMP 004:2007. PRIMERA EDICIÓN – ABRIL 2021 | M1 | Del 2023-05-27 al 2027-05-26
LC-046-1 | 722 | 2023-05-29 |  | MASA | PESA -CLASE M2 | [5 - 5] kg | 0.25 | COMPARACIÓN DIRECTA | PC-008 PROCEDIMIENTO PARA LA CALIBRACIÓN DE PESAS DE CLASES DE EXACTITUD M1-2, M2, M2-3 Y M3 DE LA NMP 004:2007. PRIMERA EDICIÓN – ABRIL 2021 | M1 | Del 2023-05-27 al 2027-05-26
LC-046-1 | 723 | 2023-05-29 |  | MASA | PESA -CLASE M2 | [10 - 10] kg | 0.5 | COMPARACIÓN DIRECTA | PC-008 PROCEDIMIENTO PARA LA CALIBRACIÓN DE PESAS DE CLASES DE EXACTITUD M1-2, M2, M2-3 Y M3 DE LA NMP 004:2007. PRIMERA EDICIÓN – ABRIL 2021 | M1 | Del 2023-05-27 al 2027-05-26
LC-046-1 | 724 | 2023-05-29 |  | MASA | PESA -CLASE M2 | [20 - 20] kg | 1 | COMPARACIÓN DIRECTA | PC-008 PROCEDIMIENTO PARA LA CALIBRACIÓN DE PESAS DE CLASES DE EXACTITUD M1-2, M2, M2-3 Y M3 DE LA NMP 004:2007. PRIMERA EDICIÓN – ABRIL 2021 | M1 | Del 2023-05-27 al 2027-05-26
LC-046-1 | 725 | 2023-05-29 |  | MASA | PESA -CLASE M2 | [1000 - 1000] kg | 50 | COMPARACIÓN DIRECTA | PC-008 PROCEDIMIENTO PARA LA CALIBRACIÓN DE PESAS DE CLASES DE EXACTITUD M1-2, M2, M2-3 Y M3 DE LA NMP 004:2007. PRIMERA EDICIÓN – ABRIL 2021 | M1 | Del 2023-05-27 al 2027-05-26
LC-046-1 | 726 | 2023-05-29 |  | MASA | PESA -CLASE M2-3 | [1000 - 1000] kg | 50 | COMPARACIÓN DIRECTA | PC-008 PROCEDIMIENTO PARA LA CALIBRACIÓN DE PESAS DE CLASES DE EXACTITUD M1-2, M2, M2-3 Y M3 DE LA NMP 004:2007. PRIMERA EDICIÓN – ABRIL 2021 | M1 | Del 2023-05-27 al 2027-05-26
LC-046-1 | 727 | 2023-05-29 |  | MASA | PESA -CLASE M3 | [1 - 1] g | 1 | COMPARACIÓN DIRECTA | PC-008 PROCEDIMIENTO PARA LA CALIBRACIÓN DE PESAS DE CLASES DE EXACTITUD M1-2, M2, M2-3 Y M3 DE LA NMP 004:2007. PRIMERA EDICIÓN – ABRIL 2021 | M1 | Del 2023-05-27 al 2027-05-26
LC-046-1 | 728 | 2023-05-29 |  | MASA | PESA -CLASE M3 | [2 - 2] g | 1.2 | COMPARACIÓN DIRECTA | PC-008 PROCEDIMIENTO PARA LA CALIBRACIÓN DE PESAS DE CLASES DE EXACTITUD M1-2, M2, M2-3 Y M3 DE LA NMP 004:2007. PRIMERA EDICIÓN – ABRIL 2021 | M1 | Del 2023-05-27 al 2027-05-26
LC-046-1 | 729 | 2023-05-29 |  | MASA | PESA -CLASE M3 | [5 - 5] g | 1.6 | COMPARACIÓN DIRECTA | PC-008 PROCEDIMIENTO PARA LA CALIBRACIÓN DE PESAS DE CLASES DE EXACTITUD M1-2, M2, M2-3 Y M3 DE LA NMP 004:2007. PRIMERA EDICIÓN – ABRIL 2021 | M1 | Del 2023-05-27 al 2027-05-26
LC-046-1 | 730 | 2023-05-29 |  | MASA | PESA -CLASE M3 | [10 - 10] g | 2 | COMPARACIÓN DIRECTA | PC-008 PROCEDIMIENTO PARA LA CALIBRACIÓN DE PESAS DE CLASES DE EXACTITUD M1-2, M2, M2-3 Y M3 DE LA NMP 004:2007. PRIMERA EDICIÓN – ABRIL 2021 | M1 | Del 2023-05-27 al 2027-05-26
LC-046-1 | 731 | 2023-05-29 |  | MASA | PESA -CLASE M3 | [20 - 20] g | 2.5 | COMPARACIÓN DIRECTA | PC-008 PROCEDIMIENTO PARA LA CALIBRACIÓN DE PESAS DE CLASES DE EXACTITUD M1-2, M2, M2-3 Y M3 DE LA NMP 004:2007. PRIMERA EDICIÓN – ABRIL 2021 | M1 | Del 2023-05-27 al 2027-05-26
LC-046-1 | 732 | 2023-05-29 |  | MASA | PESA -CLASE M3 | [50 - 50] g | 3 | COMPARACIÓN DIRECTA | PC-008 PROCEDIMIENTO PARA LA CALIBRACIÓN DE PESAS DE CLASES DE EXACTITUD M1-2, M2, M2-3 Y M3 DE LA NMP 004:2007. PRIMERA EDICIÓN – ABRIL 2021 | M1 | Del 2023-05-27 al 2027-05-26
LC-046-1 | 733 | 2023-05-29 |  | MASA | PESA -CLASE M3 | [100 - 100] g | 5 | COMPARACIÓN DIRECTA | PC-008 PROCEDIMIENTO PARA LA CALIBRACIÓN DE PESAS DE CLASES DE EXACTITUD M1-2, M2, M2-3 Y M3 DE LA NMP 004:2007. PRIMERA EDICIÓN – ABRIL 2021 | M1 | Del 2023-05-27 al 2027-05-26
LC-046-1 | 734 | 2023-05-29 |  | MASA | PESA -CLASE M3 | [200 - 200] g | 10 | COMPARACIÓN DIRECTA | PC-008 PROCEDIMIENTO PARA LA CALIBRACIÓN DE PESAS DE CLASES DE EXACTITUD M1-2, M2, M2-3 Y M3 DE LA NMP 004:2007. PRIMERA EDICIÓN – ABRIL 2021 | M1 | Del 2023-05-27 al 2027-05-26
LC-046-1 | 735 | 2023-05-29 |  | MASA | PESA -CLASE M3 | [500 - 500] g | 25 | COMPARACIÓN DIRECTA | PC-008 PROCEDIMIENTO PARA LA CALIBRACIÓN DE PESAS DE CLASES DE EXACTITUD M1-2, M2, M2-3 Y M3 DE LA NMP 004:2007. PRIMERA EDICIÓN – ABRIL 2021 | M1 | Del 2023-05-27 al 2027-05-26
LC-046-1 | 736 | 2023-05-29 |  | MASA | PESA -CLASE M3 | [1 - 1] kg | 50 | COMPARACIÓN DIRECTA | PC-008 PROCEDIMIENTO PARA LA CALIBRACIÓN DE PESAS DE CLASES DE EXACTITUD M1-2, M2, M2-3 Y M3 DE LA NMP 004:2007. PRIMERA EDICIÓN – ABRIL 2021 | M1 | Del 2023-05-27 al 2027-05-26
LC-046-1 | 737 | 2023-05-29 |  | MASA | PESA -CLASE M3 | [2 - 2] kg | 0.1 | COMPARACIÓN DIRECTA | PC-008 PROCEDIMIENTO PARA LA CALIBRACIÓN DE PESAS DE CLASES DE EXACTITUD M1-2, M2, M2-3 Y M3 DE LA NMP 004:2007. PRIMERA EDICIÓN – ABRIL 2021 | M1 | Del 2023-05-27 al 2027-05-26
LC-046-1 | 738 | 2023-05-29 |  | MASA | PESA -CLASE M3 | [5 - 5] kg | 0.25 | COMPARACIÓN DIRECTA | PC-008 PROCEDIMIENTO PARA LA CALIBRACIÓN DE PESAS DE CLASES DE EXACTITUD M1-2, M2, M2-3 Y M3 DE LA NMP 004:2007. PRIMERA EDICIÓN – ABRIL 2021 | M1 | Del 2023-05-27 al 2027-05-26
LC-046-1 | 739 | 2023-05-29 |  | MASA | PESA -CLASE M3 | [10 - 10] kg | 0.5 | COMPARACIÓN DIRECTA | PC-008 PROCEDIMIENTO PARA LA CALIBRACIÓN DE PESAS DE CLASES DE EXACTITUD M1-2, M2, M2-3 Y M3 DE LA NMP 004:2007. PRIMERA EDICIÓN – ABRIL 2021 | M1 | Del 2023-05-27 al 2027-05-26
LC-046-1 | 740 | 2023-05-29 |  | MASA | PESA -CLASE M3 | [20 - 20] kg | 1 | COMPARACIÓN DIRECTA | PC-008 PROCEDIMIENTO PARA LA CALIBRACIÓN DE PESAS DE CLASES DE EXACTITUD M1-2, M2, M2-3 Y M3 DE LA NMP 004:2007. PRIMERA EDICIÓN – ABRIL 2021 | M1 | Del 2023-05-27 al 2027-05-26
LC-046-1 | 741 | 2023-05-29 |  | MASA | PESA -CLASE M3 | [1000 - 1000] kg | 50 | COMPARACIÓN DIRECTA | PC-008 PROCEDIMIENTO PARA LA CALIBRACIÓN DE PESAS DE CLASES DE EXACTITUD M1-2, M2, M2-3 Y M3 DE LA NMP 004:2007. PRIMERA EDICIÓN – ABRIL 2021 | M1 | Del 2023-05-27 al 2027-05-26
LC-062-1 | 742 | 2024-03-11 |  | MASA | PESA -CLASE M2 | [20 - 20] kg | 0,7 | COMPARACIÓN DIRECTA | PC-008 PROCEDIMIENTO PARA LA CALIBRACIÓN DE PESAS DE CLASES DE EXACTITUD M1-2, M2, M2-3 Y M3 DE LA NMP 004:2007. PRIMERA EDICIÓN – ABRIL 2021 | PESA DE 20 KG M1 | Del 2022-09-30 al 2025-09-29
LC-036-1 | 743 | 2024-10-29 |  | FRECUENCIA | TACÓMETROS ÓPTICOS | [10,0 rpm (0,16666667 Hz) - 95002 rpm (1583,33333 Hz)] Hz | MATRIZ 1 | DIRECTO | PLM-010 PROCEDIMIENTO DE CALIBRACION DE TACÓMETROS OPTICOS. REV. 03.2021 (VALIDADO) | GENERADOR DE FUNCIONES | Del 2022-09-09 al 2026-09-08
LC-036-1 | 744 | 2024-10-29 |  | FRECUENCIA | CENTRIFUGA CON INDICACIÓN DIGITAL SIN REFRIGERACIÓN | [10,00 (0,1667) - 2000,0 (33,333)] RPM (Hz) | 5,8; (0,096) | MEDICIÓN DIRECTA | PLM-048 PROCEDIMIENTO PARA LA CALIBRACIÓN DE CENTRIFUGAS CON INDICACIÓN DIGITAL (VALIDADO) REV 02 2022 | TACÓMETRO ÓPTICO | Del 2022-09-09 al 2026-09-08
LC-036-1 | 745 | 2024-10-29 |  | VELOCIDAD DE AIRE | ANEMÓMETRO DE HILO CALIENTE CON VARILLA DE DIÁMETRO < 13,5 MM | [8 - 10] m/s | 0,52 | COMPARACIÓN DIRECTA | GUIDELINES ON THE CALIBRATION OF SOLID ANEMOMETERS PART 2: THERMAL ANEMOMETERS - EURAMET CALIBRATION GUIDE NO. 25 VERSION 1.0 (02/2021) (VALIDADO - MODIFICADO) | ANEMÓMETRO DE HILO CALIENTE | Del 2022-09-09 al 2026-09-08
LC-055-1 | 746 | 2024-08-13 |  | RADIACIONES IONIZANTES | CÁMARA DE IONIZACIÓN PARA RADIOPROTECCIÓN | [0.01 - 0.69] µGy.min-1 | 3 | CALIBRACIÓN POR SUSTITUCIÓN | INTERNATIONAL ATOMIC ENERGY AGENCY (IAEA), "CALIBRATION OF DOSIMETERS USED IN RADIOTHERAPY", TECHNICAL REPORT SERIES Nº 469, VIENA, 2009, CAPITULO 7.1.1 "CALIBRATION BY SUBSTITUTION OR TIP TO TIP" | PATRÓN SECUNDARIO TIPO CÁMARA DE IONIZACIÓN | Del 2022-05-27 al 2025-05-26
LC-055-1 | 747 | 2024-08-13 |  | RADIACIONES IONIZANTES | CÁMARA DE IONIZACIÓN PARA RADIOPROTECCIÓN | [0.0069 - 683] µGy.min-1 | 1.8 | CALIBRACIÓN POR SUSTITUCIÓN | INTERNATIONAL ATOMIC ENERGY AGENCY (IAEA) "CALIBRATION OF DOSIMETERS USED IN RADIOTHERAPY", TECHNICAL REPORT SERIES Nº 469, VIENA, 2009, CHAPTER 7.1.1 "CALIBRATION BY SUBSTITUTION OR TIP TO TIP" | PATRÓN SECUNDARIO TIPO CÁMARA DE IONIZACIÓN | Del 2022-05-27 al 2025-05-26
LC-055-1 | 748 | 2024-08-13 |  | RADIACIONES IONIZANTES | MONITORES DE RADIACIÓN | [1 - 50] µSv.h-1 | 3.4 | CALIBRACIÓN UTILIZANDO UN CAMPO DE RADIACIÓN CONOCIDO | INTERNATIONAL ATOMIC ENERGY AGENCY (IAEA), "CALIBRATION OF RADIATION PROTECTION MONITORING INSTRUMENTS", SAFETY REPORT SERIES Nº 16, VIENA, 2000, CHAPTER 3.5. "DETERMINATION OF THE CALIBRATION FACTOR AND THE RESPONSE IN A KNOWN RADIATION FIELD (CALIBRATION METHOD 4)" | PATRÓN SECUNDARIO TIPO CÁMARA DE IONIZACIÓN | Del 2022-05-27 al 2025-05-26
LC-055-1 | 749 | 2024-08-13 |  | RADIACIONES IONIZANTES | MONITORES DE RADIACIÓN | [0.05 - 50] mSv.h-1 | 3 | CALIBRACIÓN UTILIZANDO UN CAMPO DE RADIACIÓN CONOCIDO | INTERNATIONAL ATOMIC ENERGY AGENCY (IAEA), "CALIBRATION OF RADIATION PROTECTION MONITORING INSTRUMENTS", SAFETY REPORT SERIES Nº 16, VIENA, 2000, CHAPTER 3.5. "DETERMINATION OF THE CALIBRATION FACTOR AND THE RESPONSE IN A KNOWN RADIATION FIELD (CALIBRATION METHOD 4)" | PATRÓN SECUNDARIO TIPO CÁMARA DE IONIZACIÓN | Del 2022-05-27 al 2025-05-26
LC-055-1 | 750 | 2024-08-13 |  | RADIACIONES IONIZANTES | MONITORES DE RADIACIÓN | [0.1 - 20] mSv | 3 | CALIBRACIÓN UTILIZANDO UN CAMPO DE RADIACIÓN CONOCIDO | INTERNATIONAL ATOMIC ENERGY AGENCY (IAEA), "CALIBRATION OF RADIATION PROTECTION MONITORING INSTRUMENTS", SAFETY REPORT SERIES Nº 16, VIENA, 2000, CHAPTER 3.5. "DETERMINATION OF THE CALIBRATION FACTOR AND THE RESPONSE IN A KNOWN RADIATION FIELD (CALIBRATION METHOD 4)" | PATRÓN SECUNDARIO TIPO CÁMARA DE IONIZACIÓN | Del 2022-05-27 al 2025-05-26
LC-055-1 | 751 | 2024-08-13 |  | RADIACIONES IONIZANTES | CÁMARA DE IONIZACIÓN PARA RADIOTERAPIA | [100 - 500] mGy.min-1 | 2 | CALIBRACIÓN POR SUSTITUCIÓN | INTERNATIONAL ATOMIC ENERGY AGENCY (IAEA), "CALIBRATION OF DOSIMETERS USED IN RADIOTHERAPY", TECHNICAL REPORT SERIES Nº 469, VIENA, 2009, CHAPTER 7.1.1 "CALIBRATION BY SUBSTITUTION OR TIP TO TIP" | PATRÓN SECUNDARIO TIPO CÁMARA DE IONIZACIÓN | Del 2022-05-27 al 2025-05-26
LC-064-1 | 752 | 2024-10-17 |  | PRESIÓN Y VACIO | MANÓMETRO DE DEFORMACIÓN ELÁSTICA CLASE 1% FS, 1,6% FS, 2% FS, 2,5% FS, 4% FS, 5% FS | [0 - 1] bar | 0.005 | COMPARACIÓN DIRECTA | PC-004 PROCEDIMIENTO PARA LA CALIBRACIÓN DE INSTRUMENTOS DE MEDICIÓN DE PRESIÓN RELATIVA CON CLASE DE EXACTITUD IGUAL O MAYOR A 0,05% FS - TERCERA EDICIÓN AGOSTO 2019 - INACAL-DM. | TRANSDUCER DE PRESIÓN FLUKE CLASE 0,045% FS | Del 2022-12-01 al 2025-11-30
LC-027-1 | 753 | 2024-11-21 |  | CONCENTRACION DE GASES | ANALIZADOR DE GASES DE COMBUSTIÓN | [2,1 - 21(*)] % | 0,05 - 0,32 | DILUCION DINÁMICA | IL-PCG-001 REV. 01:2017 (PROCEDIMIENTO SUSPENDIDO) | O2-CO-BALANCE N2 | Del 2022-05-31 al 2026-05-30
LC-027-1 | 754 | 2024-11-21 |  | CONCENTRACION DE GASES | ANALIZADOR DE GASES DE COMBUSTIÓN | [21 - 21(*)] % | 0,11 | COMPARACION DIRECTA | IL-PCG-001 REV. 01:2017 | O2-CO-BALANCE N2 | Del 2022-05-31 al 2026-05-30
LC-027-1 | 755 | 2024-11-21 |  | CONCENTRACION DE GASES | ANALIZADOR DE GASES DE COMBUSTIÓN | [100 - 1000(*)] ppm | 2,1 -22,5 | DILUCION DINÁMICA | IL-PCG-001 REV. 01:2017 (PROCEDIMIENTO SUSPENDIDO) | O2-CO-BALANCE N2 | Del 2022-05-31 al 2026-05-30
LC-027-1 | 756 | 2024-11-21 |  | CONCENTRACION DE GASES | ANALIZADOR DE GASES DE COMBUSTIÓN | [1000 - 1000(*)] ppm | 12,5 | COMPARACION DIRECTA | IL-PCG-001 REV. 01:2017 | O2-CO-BALANCE N2 | Del 2022-05-31 al 2026-05-30
LC-027-1 | 757 | 2024-11-21 |  | CONCENTRACION DE GASES | ANALIZADOR DE GASES DE COMBUSTIÓN | [100 - 1000(*)] ppm | 2,1 - 15,0 | DILUCION DINÁMICA | IL-PCG-001 REV. 01:2017 (PROCEDIMIENTO SUSPENDIDO) | NO-BALANCE N2 | Del 2022-05-31 al 2026-05-30
LC-027-1 | 758 | 2024-11-21 |  | CONCENTRACION DE GASES | ANALIZADOR DE GASES DE COMBUSTIÓN | [1000 - 1000(*)] ppm | 9,1 | COMPARACION DIRECTA | IL-PCG-001 REV. 01:2017 | NO-BALANCE N2 | Del 2022-05-31 al 2026-05-30
LC-027-1 | 759 | 2024-11-21 |  | CONCENTRACION DE GASES | ANALIZADOR DE GASES DE COMBUSTIÓN | [100 - 1000(*)] ppm | 1,9 - 13,6 | DILUCION DINÁMICA | IL-PCG-001 REV. 01:2017 (PROCEDIMIENTO SUSPENDIDO) | SO2-BALANCE N2 | Del 2022-05-31 al 2026-05-30
LC-027-1 | 760 | 2024-11-21 |  | CONCENTRACION DE GASES | ANALIZADOR DE GASES DE COMBUSTIÓN | [1000 - 1000(*)] ppm | 8,1 | COMPARACION DIRECTA | IL-PCG-001 REV. 01:2017 | SO2-BALANCE N2 | Del 2022-05-31 al 2026-05-30
LC-027-1 | 761 | 2024-11-21 |  | CONCENTRACION DE GASES | ANALIZADOR DE GASES DE COMBUSTIÓN | [200 - 200(*)] ppm | 2,5 | COMPARACION DIRECTA | IL-PCG-001 REV. 01:2017 | NO2-AIR BALANCE N2 | Del 2022-05-31 al 2026-05-30
LC-027-1 | 762 | 2024-11-21 |  | CONCENTRACION DE GASES | ANALIZADOR DE GASES DE COMBUSTIÓN | [5000 - 5000(*)] ppm | 100 | COMPARACION DIRECTA | IL-PCG-001 REV. 01:2017 | CH4-AIR BALANCE N2 | Del 2022-05-31 al 2026-05-30
LC-027-1 | 763 | 2024-11-21 |  | CONCENTRACION DE GASES | ANALIZADOR DE GASES DE COMBUSTIÓN | [300 - 300(*)] ppm | 3,5 | COMPARACION DIRECTA | IL-PCG-001 REV. 01:2017 | H2S BALANCE N2 | Del 2022-05-31 al 2026-05-30
LC-027-1 | 764 | 2024-11-21 |  | CONCENTRACION DE GASES | ANALIZADOR DE GASES DE COMBUSTIÓN | [15,0 - 15,0(*)] % | 0,20 | COMPARACION DIRECTA | IL-PCG-001 REV. 01:2017 | O2-CO2 BALANCE N2 | Del 2022-05-31 al 2026-05-30
LC-027-1 | 765 | 2024-11-21 |  | HUMEDAD | MEDIDORES DE HUMEDAD RELATIVA | [10 - 90] % | 0,61 - 0,80 | COMPARACION DIRECTA | IL-PCH-001 REV. 01:2017 | SONDA DE HUMEDAD | Del 2022-05-31 al 2026-05-30
LC-027-1 | 766 | 2024-11-21 |  | TEMPERATURA | MEDIDORES-DIGITALES DE HUMEDAD RELATIVA Y TEMPERATURA (CON SENSOR DE TEMPERATURA INTERNO Y-EXTERNO) | [10 - 40] °C | 0,26 -0,82 | COMPARACION DIRECTA | IL-PCH-001 REV. 01:2017 | SONDA DETEMPERATURA | Del 2022-05-31 al 2026-05-30
LC-043-1 | 767 | 2023-09-25 |  | ELECTRICIDAD | PINZA AMPERIMÉTRICA | [0,2 - 1200] A | Matriz 1 | MEDICIÓN INDIRECTA | PC-025 PROCEDIMIENTO PARA LA CALIBRACIÓN DE PINZAS AMPERIMÉTRICAS, PRIMERA EDICIÓN - ENERO 2019, INACAL-DM | CALIBRADOR MULTIFUNCIÓN Y BOBINA DE CORRIENTE | Del 2023-04-22 al 2027-04-21
LC-043-1 | 768 | 2023-09-25 |  | ELECTRICIDAD | PINZA AMPERIMÉTRICA | [0,2 - 1200] A | Matriz 4 | MEDICIÓN INDIRECTA | PC-025 PROCEDIMIENTO PARA LA CALIBRACIÓN DE PINZAS AMPERIMÉTRICAS, PRIMERA EDICIÓN - ENERO 2019, INACAL-DM | CALIBRADOR MULTIFUNCIÓN Y BOBINA DE CORRIENTE | Del 2023-04-22 al 2027-04-21
LC-043-1 | 769 | 2023-09-25 |  | ELECTRICIDAD | REGISTRADOR DE TENSIÓN | [50 - 600] V | Matriz 7 | MEDICIÓN DIRECTA | LC-PR-7.2-01 PROCEDIMIENTO CALIBRACIÓN DE REGISTRADORES TENSIÓN AC VER 7 - 2023 (VALIDADO) | CALIBRADOR MULTIPRODUCTO | Del 2023-04-22 al 2027-04-21
LC-028-1 | 770 | 2024-11-21 |  | ELECTRICIDAD | MULTÍMETRO DIGITAL (5 1/2 DÍGITOS)-PINZA MULTIMÉTRICA (MODO MULTÍMETRO)-PINZA MILIAMPERIMÉTRICA (MODO MULTÍMETRO)-CALIBRADOR DE PROCESOS (MODO MEDICIÓN)-VOLTÍMETRO DIGITAL-MEGOHMÉTRO DIGITAL (MODO MULTÍMETRO)-TELURÓMETRO (MODO MULTÍMETRO) | [0,005 - 950] V | MATRIZ 1 | MEDICIÓN DIRECTA | PC-021 "PROCEDIMIENTO PARA LA CALIBRACIÓN DE MULTÍMETROS DIGITALES" SEGUNDA EDICIÓN - MARZO 2016 | CALIBRADOR MUTIFUNCION | Del 2022-02-24 al 2026-02-23
LC-028-1 | 771 | 2024-11-21 |  | ELECTRICIDAD | MULTÍMETRO DIGITAL (5 1/2 DÍGITOS)-PINZA MULTIMÉTRICA (MODO MULTÍMETRO)-PINZA MILIAMPERIMÉTRICA (MODO MULTÍMETRO)-CALIBRADOR DE PROCESOS (MODO MEDICIÓN)-VOLTÍMETRO DIGITAL-MEGOHMÉTRO DIGITAL (MODO MULTÍMETRO)-TELURÓMETRO (MODO MULTÍMETRO)-REGISTRADOR DE TENSIÓN | [0,045 - 950] V | MATRIZ 4 | MEDICIÓN DIRECTA | PC-021 "PROCEDIMIENTO PARA LA CALIBRACIÓN DE MULTÍMETROS DIGITALES" SEGUNDA EDICIÓN - MARZO 2016 | CALIBRADOR MUTIFUNCION | Del 2022-02-24 al 2026-02-23
LC-028-1 | 772 | 2024-11-21 |  | ELECTRICIDAD | MULTÍMETRO DIGITAL (5 1/2 DÍGITOS)-CALIBRADOR DE PROCESOS (MODO MEDICIÓN)-AMPERÍMETRO DIGITAL-PINZA MILIAMPERIMÉTRICA (MODO MULTÍMETRO) | [0,000010 - 9,0] A | MATRIZ 7 | MEDICIÓN DIRECTA | PC-021 "PROCEDIMIENTO PARA LA CALIBRACIÓN DE MULTÍMETROS DIGITALES" SEGUNDA EDICIÓN - MARZO 2016 | CALIBRADOR MUTIFUNCION | Del 2022-02-24 al 2026-02-23
LC-028-1 | 773 | 2024-11-21 |  | ELECTRICIDAD | MULTÍMETRO DIGITAL (5 1/2 DÍGITOS)-CALIBRADOR DE PROCESOS (MODO MEDICIÓN)-AMPERÍMETRO DIGITAL-PINZA MILIAMPERIMÉTRICA (MODO MULTÍMETRO) | [0,0009 - 9,0] A | MATRIZ 10 | MEDICIÓN DIRECTA | PC-021 "PROCEDIMIENTO PARA LA CALIBRACIÓN DE MULTÍMETROS DIGITALES" SEGUNDA EDICIÓN - MARZO 2016 | CALIBRADOR MUTIFUNCION | Del 2022-02-24 al 2026-02-23
LC-028-1 | 774 | 2024-11-21 |  | ELECTRICIDAD | MULTÍMETRO DIGITAL (5 1/2 DÍGITOS)-PINZA MULTIMÉTRICA (MODO MULTÍMETRO)-PINZA MILIAMPERIMÉTRICA (MODO MULTÍMETRO)-CALIBRADOR DE PROCESOS (MODO MEDICIÓN)-MEGOHMÉTRO DIGITAL (MODO MULTÍMETRO)-TELURÓMETRO (MODO MULTÍMETRO)- | [1 - ] Ω | MATRIZ 13 | MEDICIÓN DIRECTA | PC-021 "PROCEDIMIENTO PARA LA CALIBRACIÓN DE MULTÍMETROS DIGITALES" SEGUNDA EDICIÓN - MARZO 2016 | CALIBRADOR MUTIFUNCION | Del 2022-02-24 al 2026-02-23
LC-028-1 | 775 | 2024-11-21 |  | ELECTRICIDAD | PINZA AMPERIMÉTRICA-PINZA MILIAMPERIMÉTRICA (SOLO TENAZAS)-PINZA MULTIMÉTRICA- (SOLO TENAZAS)-PINZA DE CORRIENTE DE FUGA (SOLO TENAZAS) | [0,0021 - 0,09] A | MATRIZ 1 | MEDICIÓN INDIRECTA | PC-025 "PROCEDIMIENTO PARA LA CALIBRACIÓN DE PINZAS AMPERIMÉTRICAS PRIMERA EDICIÓN -ENERO 2019 | CALIBRADOR MUTIFUNCION Y BOBINA 50 VUELTAS | Del 2022-02-24 al 2026-02-23
LC-028-1 | 776 | 2024-11-21 |  | ELECTRICIDAD | PINZA AMPERIMÉTRICA-PINZA MILIAMPERIMÉTRICA (SOLO TENAZAS)-PINZA MULTIMÉTRICA- (SOLO TENAZAS)-PINZA DE CORRIENTE DE FUGA (SOLO TENAZAS) | [0,0004 - 150] A | MATRIZ 4 | MEDICIÓN INDIRECTA | PC-025 "PROCEDIMIENTO PARA LA CALIBRACIÓN DE PINZAS AMPERIMÉTRICAS PRIMERA EDICIÓN -ENERO 2019 | CALIBRADOR MUTIFUNCION Y BOBINA 50 VUELTAS | Del 2022-02-24 al 2026-02-23
LC-028-1 | 777 | 2024-11-21 |  | ELECTRICIDAD | PINZA AMPERIMÉTRICA-PINZA MILIAMPERIMÉTRICA (SOLO TENAZAS)-PINZA MULTIMÉTRICA- (SOLO TENAZAS)-PINZA DE CORRIENTE DE FUGA (SOLO TENAZAS) | [0,03 - 9] A | MATRIZ 7 | MEDICIÓN INDIRECTA | PC-025 "PROCEDIMIENTO PARA LA CALIBRACIÓN DE PINZAS AMPERIMÉTRICAS PRIMERA EDICIÓN -ENERO 2019 | CALIBRADOR MUTIFUNCION Y BOBINA 50 VUELTAS | Del 2022-02-24 al 2026-02-23
LC-028-1 | 778 | 2024-11-21 |  | ELECTRICIDAD | PINZA AMPERIMÉTRICA-PINZA MILIAMPERIMÉTRICA (SOLO TENAZAS)-PINZA MULTIMÉTRICA- (SOLO TENAZAS)-PINZA DE CORRIENTE DE FUGA (SOLO TENAZAS)-ANALIZADOR DE RED TRIFÁSICA (SOLO TENAZAS) | [0,2 - 900] A | MATRIZ 10 | MEDICIÓN INDIRECTA | PC-025 "PROCEDIMIENTO PARA LA CALIBRACIÓN DE PINZAS AMPERIMÉTRICAS PRIMERA EDICIÓN -ENERO 2019 | CALIBRADOR MUTIFUNCION Y BOBINA 50 VUELTAS | Del 2022-02-24 al 2026-02-23
LC-028-1 | 779 | 2024-11-21 |  | ELECTRICIDAD | PINZA AMPERIMÉTRICA-PINZA MILIAMPERIMÉTRICA (SOLO TENAZAS)-PINZA MULTIMÉTRICA- (SOLO TENAZAS)-PINZA DE CORRIENTE DE FUGA (SOLO TENAZAS) | [4 - 900] A | MATRIZ 13 | MEDICIÓN INDIRECTA | PC-025 "PROCEDIMIENTO PARA LA CALIBRACIÓN DE PINZAS AMPERIMÉTRICAS PRIMERA EDICIÓN -ENERO 2019 | CALIBRADOR MUTIFUNCION Y BOBINA 50 VUELTAS | Del 2022-02-24 al 2026-02-23
LC-028-1 | 780 | 2024-11-21 |  | ELECTRICIDAD | REGISTRADOR DE TENSIÓN MONOFÁSICO | [50 - 600] V | MATRIZ 1 | MEDICIÓN DIRECTA | JO-T-001 "PROCEDIMIENTO PARA LA CALIBRACIÓN DE REGISTRADORES DE TENSIÓN" VERSIÓN 02 - 2021. | CALIBRADOR MULTIFUNCIÓN | Del 2022-02-24 al 2026-02-23
LC-028-1 | 781 | 2024-11-21 |  | ELECTRICIDAD | REGISTRADOR DE TENSIÓN TRIFÁSICO | [50 - 600] V | MATRIZ 4 | MEDICIÓN DIRECTA | JO-T-001 "PROCEDIMIENTO PARA LA CALIBRACIÓN DE REGISTRADORES DE TENSIÓN" VERSIÓN 02 - 2021. | CALIBRADOR MULTIFUNCIÓN | Del 2022-02-24 al 2026-02-23
LC-028-1 | 782 | 2024-11-21 |  | ELECTRICIDAD | REGISTRADOR DE TENSIÓN TRIFÁSICO | [50 - 600] V | MATRIZ 7 | MEDICIÓN DIRECTA | JO-T-001 "PROCEDIMIENTO PARA LA CALIBRACIÓN DE REGISTRADORES DE TENSIÓN" VERSIÓN 02 - 2021. | CALIBRADOR MULTIFUNCIÓN | Del 2022-02-24 al 2026-02-23
LC-028-1 | 783 | 2024-11-21 |  | ELECTRICIDAD | REGISTRADOR DE TENSIÓN TRIFÁSICO | [50 - 600] V | MATRIZ 10 | MEDICIÓN DIRECTA | JO-T-001 "PROCEDIMIENTO PARA LA CALIBRACIÓN DE REGISTRADORES DE TENSIÓN" VERSIÓN 02 - 2021. | CALIBRADOR MULTIFUNCIÓN | Del 2022-02-24 al 2026-02-23
LC-028-1 | 784 | 2024-11-21 |  | FRECUENCIA | TACÓMETRO ÓPTICO | [5.9999999999976 - 99.99899999996] rpm | 0.00057735 | MEDICIÓN DIRECTA | JO-T-034 "PROCEDIMIENTO PARA LA CALIBRACIÓN DE TACÓMETROS CON SENSOR ÓPTICO" VERSIÓN 01 - 2021 | RECEPTOR GPS | Del 2022-02-24 al 2026-02-23
LC-028-1 | 785 | 2024-11-21 |  | FRECUENCIA | TACÓMETRO ÓPTICO | [100.00000000016 - 999.9899999996] rpm | 0.0057735 | MEDICIÓN DIRECTA | JO-T-034 "PROCEDIMIENTO PARA LA CALIBRACIÓN DE TACÓMETROS CON SENSOR ÓPTICO" VERSIÓN 01 - 2021 | RECEPTOR GPS | Del 2022-02-24 al 2026-02-23
LC-028-1 | 786 | 2024-11-21 |  | FRECUENCIA | TACÓMETRO ÓPTICO | [999.9999599996 - 9999.899999996] rpm | 0.057735 | MEDICIÓN DIRECTA | JO-T-034 "PROCEDIMIENTO PARA LA CALIBRACIÓN DE TACÓMETROS CON SENSOR ÓPTICO" VERSIÓN 01 - 2021 | RECEPTOR GPS | Del 2022-02-24 al 2026-02-23
LC-028-1 | 787 | 2024-11-21 |  | FRECUENCIA | TACÓMETRO ÓPTICO | [9999.999599996 - 99998.99999996] rpm | 0.57735 | MEDICIÓN DIRECTA | JO-T-034 "PROCEDIMIENTO PARA LA CALIBRACIÓN DE TACÓMETROS CON SENSOR ÓPTICO" VERSIÓN 01 - 2021 | RECEPTOR GPS | Del 2022-02-24 al 2026-02-23
LC-028-1 | 788 | 2024-11-21 |  | FRECUENCIA | TACÓMETRO ÓPTICO | [99999.99599996 - 199999.99799992] rpm | 5.7735 | MEDICIÓN DIRECTA | JO-T-034 "PROCEDIMIENTO PARA LA CALIBRACIÓN DE TACÓMETROS CON SENSOR ÓPTICO" VERSIÓN 01 - 2021 | RECEPTOR GPS | Del 2022-02-24 al 2026-02-23
LC-028-1 | 789 | 2024-11-21 |  | PRESIÓN RELATIVA NEUMÁTICA | MANÓMETRO DE DEFORMACIÓN ELASTICA, MAYOR O IGUAL A CLASE 1 %F.S. | [0 - 15] psi | 0.04 | COMPARACIÓN DIRECTA | PC-004 " PROCEDIMIENTO PARA LA CALIBRACIÓN DE INSTRUMENTOS DE MEDICIÓN DE PRESIÓN RELATIVA CON CLASE DE EXACTITUD IGUAL O MAYOR A 0,05 %F.S. 3 ED. AGOSTO - 2019 | MÓDULO DE PRESIÓN DE 0 PSI A 15 PSI. CLASE 0,05 %F.S. | Del 2022-02-24 al 2026-02-23
LC-028-1 | 790 | 2024-11-21 |  | PRESIÓN RELATIVA NEUMÁTICA | MANÓMETRO DE DEFORMACIÓN ELASTICA, MAYOR O IGUAL A CLASE 1 %F.S. | [0 - 60] psi | 0.15 | COMPARACIÓN DIRECTA | PC-004 " PROCEDIMIENTO PARA LA CALIBRACIÓN DE INSTRUMENTOS DE MEDICIÓN DE PRESIÓN RELATIVA CON CLASE DE EXACTITUD IGUAL O MAYOR A 0,05 %F.S. 3 ED. AGOSTO - 2019 | MANÓMETRO DE PRESIÓN DE 0 PSI A 60 PSI. CLASE 0,05 %F.S. | Del 2022-02-24 al 2026-02-23
LC-028-1 | 791 | 2024-11-21 |  | PRESIÓN RELATIVA NEUMÁTICA | MANÓMETRO DE DEFORMACIÓN ELASTICA, MAYOR O IGUAL A CLASE 1 %F.S. | [0 - 300] psi | 0.58 | COMPARACIÓN DIRECTA | PC-004 " PROCEDIMIENTO PARA LA CALIBRACIÓN DE INSTRUMENTOS DE MEDICIÓN DE PRESIÓN RELATIVA CON CLASE DE EXACTITUD IGUAL O MAYOR A 0,05 %F.S. 3 ED. AGOSTO - 2019 | MÓDULO DE PRESIÓN DE 0 PSI A 300 PSI. CLASE 0,05 %F.S. | Del 2022-02-24 al 2026-02-23
LC-028-1 | 792 | 2024-11-21 |  | PRESIÓN RELATIVA HIDRÁULICA | MANÓMETRO DE DEFORMACIÓN ELASTICA, MAYOR O IGUAL A CLASE 1 %F.S. | [0 - 1000] psi | 2.9 | COMPARACIÓN DIRECTA | PC-004 " PROCEDIMIENTO PARA LA CALIBRACIÓN DE INSTRUMENTOS DE MEDICIÓN DE PRESIÓN RELATIVA CON CLASE DE EXACTITUD IGUAL O MAYOR A 0,05 %F.S. 3 ED. AGOSTO - 2019 | MÓDULO DE PRESIÓN DE 0 PSI A 1 000 PSI. CLASE 0,05 %F.S. | Del 2022-02-24 al 2026-02-23
LC-028-1 | 793 | 2024-11-21 |  | PRESIÓN RELATIVA HIDRÁULICA | MANÓMETRO DE DEFORMACIÓN ELASTICA, MAYOR O IGUAL A CLASE 1 %F.S. | [0 - 5000] psi | 11.6 | COMPARACIÓN DIRECTA | PC-004 " PROCEDIMIENTO PARA LA CALIBRACIÓN DE INSTRUMENTOS DE MEDICIÓN DE PRESIÓN RELATIVA CON CLASE DE EXACTITUD IGUAL O MAYOR A 0,05 %F.S. 3 ED. AGOSTO - 2019 | MÓDULO DE PRESIÓN DE 0 PSI A 5 000 PSI. CLASE 0,05 %F.S. | Del 2022-02-24 al 2026-02-23
LC-028-1 | 794 | 2024-11-21 |  | PRESIÓN RELATIVA HIDRÁULICA | MANÓMETRO DE DEFORMACIÓN ELASTICA, MAYOR O IGUAL A CLASE 1 %F.S. | [0 - 10000] psi | 29 | COMPARACIÓN DIRECTA | PC-004 " PROCEDIMIENTO PARA LA CALIBRACIÓN DE INSTRUMENTOS DE MEDICIÓN DE PRESIÓN RELATIVA CON CLASE DE EXACTITUD IGUAL O MAYOR A 0,05 %F.S. 3 ED. AGOSTO - 2019 | MÓDULO DE PRESIÓN DE 0 PSI A 10 000 PSI. CLASE 0,05 %F.S. | Del 2022-02-24 al 2026-02-23
LC-028-1 | 795 | 2024-11-21 |  | RESISTENCIA C.A. | TELURÓMETROS | [1 - 270,4 x 103] Ω | MATRIZ 1 | MEDICIÓN DIRECTA | JO-T-005 "PROCEDIMIENTO PARA LA CALIBRACIÓN DE TELURÓMETROS" (VALIDADO) VERSIÓN 00 - 2022. | DÉCADA DE RESISTENCIAS | Del 2022-02-24 al 2026-02-23
LC-028-1 | 796 | 2024-11-21 |  | RESISTENCIA | MEGÓHMETROS-MEDIDOR DE RESISTENCIA DE AISLAMIENTO | [100,01 x 10³ - 361,11 x 10⁹] Ω | MATRIZ 1 | MEDICIÓN DIRECTA | PROCEDIMIENTO EL-004 PARA LA CALIBRACIÓN DE MEGÓHMETROS. EDICIÓN DIGITAL 01. CEM - 2008 | DÉCADA DE RESISTENCIAS DE ALTO VALOR ÓHMICO | Del 2022-02-24 al 2026-02-23
LC-028-1 | 797 | 2024-11-21 |  | RESISTENCIA | MEGÓHMETROS-MEDIDOR DE RESISTENCIA DE AISLAMIENTO | [100,01 x 10³ - 361,12 x 10⁹] Ω | MATRIZ 2 | MEDICIÓN DIRECTA | PROCEDIMIENTO EL-004 PARA LA CALIBRACIÓN DE MEGÓHMETROS. EDICIÓN DIGITAL 01. CEM - 2008 | DÉCADA DE RESISTENCIAS DE ALTO VALOR ÓHMICO | Del 2022-02-24 al 2026-02-23
LC-028-1 | 798 | 2024-11-21 |  | RESISTENCIA | MEGÓHMETROS-MEDIDOR DE RESISTENCIA DE AISLAMIENTO | [1,000 x 10⁶ - 1,003 x 10¹²] Ω | MATRIZ 3 | MEDICIÓN DIRECTA | PROCEDIMIENTO EL-004 PARA LA CALIBRACIÓN DE MEGÓHMETROS. EDICIÓN DIGITAL 01. CEM - 2008 | DÉCADA DE RESISTENCIAS DE ALTO VALOR ÓHMICO | Del 2022-02-24 al 2026-02-23
LC-028-1 | 799 | 2024-11-21 |  | RESISTENCIA | MEGÓHMETROS-MEDIDOR DE RESISTENCIA DE AISLAMIENTO | [1,000 x 10⁶ - 1,003 x 10¹²] Ω | MATRIZ 4 | MEDICIÓN DIRECTA | PROCEDIMIENTO EL-004 PARA LA CALIBRACIÓN DE MEGÓHMETROS. EDICIÓN DIGITAL 01. CEM - 2008 | DÉCADA DE RESISTENCIAS DE ALTO VALOR ÓHMICO | Del 2022-02-24 al 2026-02-23
LC-028-1 | 800 | 2024-11-21 |  | RESISTENCIA | MEGÓHMETROS-MEDIDOR DE RESISTENCIA DE AISLAMIENTO | [1,000 x 10⁶ - 1,003 x 10¹²] Ω | MATRIZ 5 | MEDICIÓN DIRECTA | PROCEDIMIENTO EL-004 PARA LA CALIBRACIÓN DE MEGÓHMETROS. EDICIÓN DIGITAL 01. CEM - 2008 | DÉCADA DE RESISTENCIAS DE ALTO VALOR ÓHMICO | Del 2022-02-24 al 2026-02-23
LC-028-1 | 801 | 2024-11-21 |  | RESISTENCIA | MEGÓHMETROS-MEDIDOR DE RESISTENCIA DE AISLAMIENTO | [10,00 x 10⁶ - 1,003 x 10¹²] Ω | MATRIZ 6 | MEDICIÓN DIRECTA | PROCEDIMIENTO EL-004 PARA LA CALIBRACIÓN DE MEGÓHMETROS. EDICIÓN DIGITAL 01. CEM - 2008 | DÉCADA DE RESISTENCIAS DE ALTO VALOR ÓHMICO | Del 2022-02-24 al 2026-02-23
LC-028-1 | 802 | 2024-11-21 |  | RESISTENCIA | MEGÓHMETROS-MEDIDOR DE RESISTENCIA DE AISLAMIENTO | [10,00 x 10⁶ - 1,003 x 10¹² ] Ω | MATRIZ 7 | MEDICIÓN DIRECTA | PROCEDIMIENTO EL-004 PARA LA CALIBRACIÓN DE MEGÓHMETROS. EDICIÓN DIGITAL 01. CEM - 2008 | DÉCADA DE RESISTENCIAS DE ALTO VALOR ÓHMICO | Del 2022-02-24 al 2026-02-23
LC-028-1 | 803 | 2024-11-21 |  | FUERZA Y PAR | HERRAMIENTAS DINAMOMÉTRICAS- MANUALES.-(TORQUÍMETROS) | [4,0 (35,4 lbf.in) - 45,2 (400,0 lbf.in)] N·m | 0,9 | COMPARACIÓN DIRECTA | PC-031 PROCEDIMIENTO PARA LA CALIBRACIÓN DE HERRAMIENTAS DINAMOMÉTRICAS MANUALES (TORQUÍMETROS) PRIMERA EDICIÓN – OCTUBRE 2021 | SISTEMA DE CALIBRACION DE TORQUE (LECTOR Y TRANSDUCTOR) | Del 2022-02-24 al 2026-02-23
LC-028-1 | 804 | 2024-11-21 |  | FUERZA Y PAR | HERRAMIENTAS DINAMOMÉTRICAS- MANUALES.-(TORQUÍMETROS) | [45,3 (33,4 lbf.ft) - 338,9 (249,9 bf.ft)] N·m | 0.5 | COMPARACIÓN DIRECTA | PC-031 PROCEDIMIENTO PARA LA CALIBRACIÓN DE HERRAMIENTAS DINAMOMÉTRICAS MANUALES (TORQUÍMETROS) PRIMERA EDICIÓN – OCTUBRE 2021 | SISTEMA DE CALIBRACION DE TORQUE (LECTOR Y TRANSDUCTOR) | Del 2022-02-24 al 2026-02-23
LC-028-1 | 805 | 2024-11-21 |  | FUERZA Y PAR | HERRAMIENTAS DINAMOMÉTRICAS- MANUALES.-(TORQUÍMETROS) | [339 (250 lbf.ft) - 813 (600 lbf.ft)] N·m | 0.6 | COMPARACIÓN DIRECTA | PC-031 PROCEDIMIENTO PARA LA CALIBRACIÓN DE HERRAMIENTAS DINAMOMÉTRICAS MANUALES (TORQUÍMETROS) PRIMERA EDICIÓN – OCTUBRE 2021 | SISTEMA DE CALIBRACION DE TORQUE (LECTOR Y TRANSDUCTOR) | Del 2022-02-24 al 2026-02-23
LC-066-1 | 806 | 2023-01-31 |  | PRESIÓN Y VACIO | VACUÓMETRO DE PRESIÓN RELATIVA CON CLASE DE EXACTITUD MAYOR O IGUAL A 1 % F.S. | [-0,91 - 0] bar | 0.003 | COMPARACIÓN DIRECTA | PC-004 INACAL ED.03 PROCEDIMIENTO PARA LA CALIBRACIÓN DE INSTRUMENTOS DE MEDICIÓN DE PRESIÓN RELATIVA CON CLASE DE EXACTITUD IGUAL O MAYOR A 0,05% FS | MANOVACUÓMETRO AEP TRANSDUCERS CLASE 0,05% FS | Del 2022-12-15 al 2025-12-14
LC-066-1 | 807 | 2023-01-31 |  | PRESIÓN Y VACIO | MANÓMETRO DE PRESIÓN RELATIVA CON CLASE DE EXACTITUD MAYOR O IGUAL A 0,25 % F.S. | [0 - 4] bar | 0.0026 | COMPARACIÓN DIRECTA | PC-004 INACAL ED.03 PROCEDIMIENTO PARA LA CALIBRACIÓN DE INSTRUMENTOS DE MEDICIÓN DE PRESIÓN RELATIVA CON CLASE DE EXACTITUD IGUAL O MAYOR A 0,05% FS | MANÓMETRO DE PRESIÓN AEP TRANSDUCERS CLASE 0,05% FS | Del 2022-12-15 al 2025-12-14
LC-066-1 | 808 | 2023-01-31 |  | TEMPERATURA | TERMÓMETROS DIGITALES | [-30 - -10] °C | 0,13 | COMPARACIÓN DIRECTA | PC-017: 2012 PROCEDIMIENTO PARA LA CALIBRACIÓN DE TERMÓMETROS DIGITALES | TERMÓMETRO DIGITAL DOSTMANN | Del 2022-12-15 al 2025-12-14
LC-066-1 | 809 | 2023-01-31 |  | TEMPERATURA | TERMÓMETROS DIGITALES | [-9,9 - 10] °C | 0,11 | COMPARACIÓN DIRECTA | PC-017: 2012 PROCEDIMIENTO PARA LA CALIBRACIÓN DE TERMÓMETROS DIGITALES | TERMÓMETRO DIGITAL DOSTMANN | Del 2022-12-15 al 2025-12-14
LC-066-1 | 810 | 2023-01-31 |  | TEMPERATURA | TERMÓMETROS DIGITALES | [10,1 - 80] °C | 0,09 | COMPARACIÓN DIRECTA | PC-017: 2012 PROCEDIMIENTO PARA LA CALIBRACIÓN DE TERMÓMETROS DIGITALES | TERMÓMETRO DIGITAL | Del 2022-12-15 al 2025-12-14
LC-066-1 | 811 | 2023-01-31 |  | TEMPERATURA | TERMÓMETROS DIGITALES | [40,1 - 80] °C | 0,09 | COMPARACIÓN DIRECTA | PC-017: 2012 PROCEDIMIENTO PARA LA CALIBRACIÓN DE TERMÓMETROS DIGITALES | TERMÓMETRO DIGITAL | Del 2022-12-15 al 2025-12-14
LC-066-1 | 812 | 2023-01-31 |  | TEMPERATURA | TERMÓMETROS DIGITALES | [80,1 - 140] °C | 0,12 | COMPARACIÓN DIRECTA | PC-017: 2012 PROCEDIMIENTO PARA LA CALIBRACIÓN DE TERMÓMETROS DIGITALES | TERMÓMETRO DIGITAL | Del 2022-12-15 al 2025-12-14
LC-066-1 | 813 | 2023-01-31 |  | TEMPERATURA | TERMÓMETROS DIGITALES | [140,1 - 200] °C | 0.13 | COMPARACIÓN DIRECTA | PC-017: 2012 PROCEDIMIENTO PARA LA CALIBRACIÓN DE TERMÓMETROS DIGITALES | TERMÓMETRO DIGITAL | Del 2022-12-15 al 2025-12-14
LC-006-1 | 814 | 2024-08-02 |  | MASA | BALANZA CLASE I | [0,2 a 1 - 0 a 1100] g | U(C) = 2,35x10-9xC3-1,59x10-6xC2+1,46x10-3xC+8,96x10-3 C: indicacion de la balanza | COMPARACIÓN OIML R 76:2006 | PC-011 PROCEDIMIENTO DE CALIBRACIÓN DE BALANZAS DE FUNCIONAMIENTO NO AUTOMÁTICO CLASE I Y II, INDECOPI, EDICIÓN 04, ABRIL, 2010 | JUEGO DE PESAS PATRÓN DE CLASE E2, | Del 2024-04-05 al 2028-04-04
LC-006-1 | 815 | 2024-08-02 |  | MASA | BALANZA CLASE II | [0 a 40 - 0 a 35100] g | U(C) = 8,25x10-12xC3-3,30x10-8xC2+2,97x10-3xC+9,95x10 -1 | COMPARACIÓN OIML R 76:2006 | PC-011 PROCEDIMIENTO DE CALIBRACIÓN DE BALANZAS DE FUNCIONAMIENTO NO AUTOMÁTICO CLASE I Y II, INDECOPI, EDICIÓN 04, ABRIL, 2010 | JUEGO DE PESAS PATRÓN DE CLASE E2,F1 | Del 2024-04-05 al 2028-04-04
LC-006-1 | 816 | 2024-08-02 |  | MASA | BALANZA CLASE III Y IIII | [0-0,2 - 0-1000] kg | U(C) = 3,0757x10-7xC3-2,4154x10-4xC2+1,2238x10-1xC+7,4060x10-2 C: indicacion de la balanza | COMPARACIÓN OIML R 76:2006 | P-CAL-01 EDICIÓN 02: 2018 | JUEGO DE PESAS PATRÓN DE CLASE M1, M2 | Del 2024-04-05 al 2028-04-04
LC-006-1 | 817 | 2024-08-02 |  | MASA | PESA E2 | [1 - 1] mg | 0.002 | COMPARACIÓN OIML R 111: 2004 NMP-004 | PC-016 PROCEDIMIENTO PARA LA CALIBRACIÓN DE PESAS DE PRECISIÓN, INDECOPI, EDICIÓN 2°, 2015 | PESA PATRÓN DE CLASE E1 | Del 2024-04-05 al 2028-04-04
LC-006-1 | 818 | 2024-08-02 |  | MASA | PESA E2 | [20 - 20] g | 0.025 | COMPARACIÓN OIML R 111: 2004 NMP-004 | PC-016 PROCEDIMIENTO PARA LA CALIBRACIÓN DE PESAS DE PRECISIÓN, INDECOPI, EDICIÓN 2°, 2015 | PESA PATRÓN DE CLASE E1 | Del 2024-04-05 al 2028-04-04
LC-006-1 | 819 | 2024-08-02 |  | MASA | PESA F1 | [1 - 1] mg | 0.006 | COMPARACIÓN OIML R 111: 2004 NMP-004 | PC-016 PROCEDIMIENTO PARA LA CALIBRACIÓN DE PESAS DE PRECISIÓN, INDECOPI, EDICIÓN 2°, 2015 | PESA PATRÓN DE CLASE E1 | Del 2024-04-05 al 2028-04-04
LC-006-1 | 820 | 2024-08-02 |  | MASA | PESA F2 | [1 - 1] mg | 0.02 | COMPARACIÓN OIML R 111: 2004 NMP-004 | P-CAL-03 EDICIÓN 01: 2018 | PESA PATRÓN DE CLASE E1 | Del 2024-04-05 al 2028-04-04
LC-006-1 | 821 | 2024-08-02 |  | MASA | PESA F2 | [2 - 2] mg | 0.02 | COMPARACIÓN OIML R 111: 2004 NMP-004 | P-CAL-03 EDICIÓN 01: 2018 | PESA PATRÓN DE CLASE E1 | Del 2024-04-05 al 2028-04-04
LC-006-1 | 822 | 2024-08-02 |  | MASA | PESA M1 | [1 - 1] mg | 0.06 | COMPARACIÓN OIML R 111: 2004 NMP-004 | P-CAL-03 EDICIÓN 01: 2018 | PESA PATRÓN DE CLASE E1 | Del 2024-04-05 al 2028-04-04
LC-006-1 | 823 | 2024-08-02 |  | MASA | PESA M1 | [10 - 10] mg | 0.08 | COMPARACIÓN OIML R 111: 2004 NMP-004 | P-CAL-03 EDICIÓN 01: 2018 | PESA PATRÓN DE CLASE E1 | Del 2024-04-05 al 2028-04-04
LC-006-1 | 824 | 2024-08-02 |  | MASA | PESA M2 | [100 - 100] mg | 0.5 | COMPARACIÓN OIML R 111: 2004 NMP-004 | P-CAL-03 EDICIÓN 01: 2018 | PESA PATRÓN DE CLASE E1 | Del 2024-04-05 al 2028-04-04
LC-006-1 | 825 | 2024-08-02 |  | MASA | PESA M2 | [1 - 1] g | 1 | COMPARACIÓN OIML R 111: 2004 NMP-004 | P-CAL-03 EDICIÓN 01: 2018 | PESA PATRÓN DE CLASE F1 | Del 2024-04-05 al 2028-04-04
LC-006-1 | 826 | 2024-08-02 |  | MASA | PESA M3 | [1 - 1] g | 3 | COMPARACIÓN OIML R 111: 2004 NMP-004 | P-CAL-03 EDICIÓN 01: 2018 | PESA PATRÓN DE CLASE F1 | Del 2024-04-05 al 2028-04-04
LC-006-1 | 827 | 2024-08-02 |  | MASA | PESA M3 | [200 - 200] g | 30 | COMPARACIÓN OIML R 111: 2004 NMP-004 | P-CAL-03 EDICIÓN 01: 2018 | PESA PATRÓN DE CLASE F1 | Del 2024-04-05 al 2028-04-04
LC-006-1 | 828 | 2024-08-02 |  | TEMPERATURA | ESTUFA | [23 - 180] °C | Máxima Temperatura:U(t) = 1,9817x10-12x(t)6 - 1,0201x10-9x(t)5 + 1,9866x10-7x(t)4 - 1,8495x10-5x(t)3 + 8,6872x10-4x(t)2 - 1,9641x10-2x(t) + 0,3398 | DETERMINACIÓN DE TEMPERATURA POR COMPARACIÓN | PC-018 2DA EDICIÓN: 2009 | TERMÓMETRO DE INDICACIÓN DIGITAL CON 12 TERMOPARES TIPO T , ALCANCE:-184°C A 375°C / RESOLUCIÓN: 0,1 °C | Del 2024-04-05 al 2028-04-04
LC-006-1 | 829 | 2024-08-02 |  | TEMPERATURA | INCUBADORA | [12 - 80] °C | Máxima Temperatura:U(t) = 1,8732x10-08x(t)3-2,4172x10-06x(t)2+6,9555x10-05x(t)+1,7178x10-01 | DETERMINACIÓN DE TEMPERATURA POR COMPARACIÓN | PC-018 2DA EDICIÓN: 2009 | TERMÓMETRO DE INDICACIÓN DIGITAL CON 12 TERMOPARES TIPO T , ALCANCE:-184°C A 375°C / RESOLUCIÓN: 0,1 °C | Del 2024-04-05 al 2028-04-04
LC-006-1 | 830 | 2024-08-02 |  | TEMPERATURA | CONGELADORA | [-30 - 0] °C | Máxima Temperatura:U(t) =-2,8924x10-06x(t)3-2,2758x10-04x(t)2-4,4584x10-03x(t)+1,4886x10-01 | DETERMINACIÓN DE TEMPERATURA POR COMPARACIÓN | PC-018 2DA EDICIÓN: 2009 | TERMÓMETRO DE INDICACIÓN DIGITAL CON 12 TERMOPARES TIPO T , ALCANCE:-184°C A 375°C / RESOLUCIÓN: 0,1 °C | Del 2024-04-05 al 2028-04-04
LC-006-1 | 831 | 2024-08-02 |  | TEMPERATURA | REFRIGERADORA | [0 - 10] °C | Máxima Temperatura: 0,17 | DETERMINACIÓN DE TEMPERATURA POR COMPARACIÓN | PC-018 2DA EDICIÓN: 2009 | TERMÓMETRO DE INDICACIÓN DIGITAL CON 12 TERMOPARES TIPO T , ALCANCE:-184°C A 375°C / RESOLUCIÓN: 0,1 °C | Del 2024-04-05 al 2028-04-04
LC-006-1 | 832 | 2024-08-02 |  | TEMPERATURA | CONSERVADORA | [0 - 10] °C | Máxima Temperatura: 0,17 | DETERMINACIÓN DE TEMPERATURA POR COMPARACIÓN | PC-018 2DA EDICIÓN: 2009 | TERMÓMETRO DE INDICACIÓN DIGITAL CON 12 TERMOPARES TIPO T , ALCANCE:-184°C A 375°C / RESOLUCIÓN: 0,1 °C | Del 2024-04-05 al 2028-04-04
LC-006-1 | 833 | 2024-08-02 |  | TEMPERATURA | HORNOS | [40 - 195] °C | Máxima Temperatura: U(t) = -1,1052x10-07x(t)3+3,9591x10-05x(t)2-3,8171x10-03x(t)+2,9522x10-01 | DETERMINACIÓN DE TEMPERATURA POR COMPARACIÓN | PC-018 2DA EDICIÓN: 2009 | TERMÓMETRO DE INDICACIÓN DIGITAL CON 12 TERMOPARES TIPO T , ALCANCE:-184°C A 375°C / RESOLUCIÓN: 0,1 °C | Del 2024-04-05 al 2028-04-04
LC-006-1 | 834 | 2024-08-02 |  | TEMPERATURA | AUTOCLAVE | [100 - 150] °C | Máxima Temperatura: 0,3 °C | COMPARACIÓN DIRECTA | PC-006 "PROCEDIMIENTO PARA LA CALIBRACIÓN DE AUTOCLAVES" SNM INDECOPI 2DA EDICIÓN 2008 | TERMÓMETRO DE INDICACIÓN DIGITAL CON 10 TERMOPARES TIPO T , ALCANCE:-184°C A 375°C / RESOLUCIÓN: 0,1 °C | Del 2024-04-05 al 2028-04-04
LC-006-1 | 835 | 2024-08-02 |  | VOLUMEN | PROBETA TIPO EX | [5 - 100] ml | 0,0063 a 0,12; U(V)= -3,51*10^-9*(V)^3 +1,95*10^-6*(V)^2 + 1,03*10^-3*(V) + 1,11*10^-3 | MÉTODO GRAVIMÉTRICO | PC-015 5TA. EDICIÓN 2017 | BALANZA ELECTRÓNICA | Del 2024-04-05 al 2028-04-04
LC-006-1 | 836 | 2024-08-02 |  | VOLUMEN | MATRAZ DE UN SOLO TRAZO TIPO EX | [5 - 200] ml | 0,003 a 0,016; U(V)= -8,42*10^-10*(V)^3 +8,14*10^-8*(V)^2 + 8,45*10^-5*(V) + 2,58*10^-3 | MÉTODO GRAVIMÉTRICO | PC-015 5TA. EDICIÓN 2017 | BALANZA ELECTRÓNICA | Del 2024-04-05 al 2028-04-04
LC-006-1 | 837 | 2024-08-02 |  | VOLUMEN | BURETAS | [0-1 - 0-100] ml | U(V)= 9,72x10-9xV3 + 2,01x10-7xV2 + 1,08x10-4xV + 0,00149 | MÉTODO GRAVIMÉTRICO | PC-015 5TA. EDICIÓN 2017 | BALANZA ELECTRÓNICA | Del 2024-04-05 al 2028-04-04
LC-006-1 | 838 | 2024-08-02 |  | VOLUMEN | PIPETAS GRADUADAS | [0-0,5 - 0-25] ml | U(V)= 3,35x10-6xV3 -1,10x10-4xV2 + 1,40x10-3xV + 0,0012 | MÉTODO GRAVIMÉTRICO | PC-015 5TA. EDICIÓN 2017 | BALANZA ELECTRÓNICA | Del 2024-04-05 al 2028-04-04
LC-006-1 | 839 | 2024-08-02 |  | VOLUMEN | PIPETA DE DOS TRAZOS | [0,5 - 50] ml | 0,0009 a 0,0059; U(V)= 2,52*10^-8*(V)^3 -2,69*10^-6*(V)^2 + 1,73*10^-4*(V) + 8,14*10^-4 | MÉTODO GRAVIMÉTRICO | PC-015 5TA. EDICIÓN 2017 | BALANZA ELECTRÓNICA | Del 2024-04-05 al 2028-04-04
LC-006-1 | 840 | 2024-08-02 |  | VOLUMEN | PICNÓMETROS | [9,733 - 49,921] ml | U(logV) = 0,0018x(logV)2 - 0,0026x(logV) + 0,0015 + 0,000014 | MÉTODO GRAVIMÉTRICO | PC-015 5TA. EDICIÓN 2017 | BALANZA ELECTRÓNICA | Del 2024-04-05 al 2028-04-04
LC-006-1 | 841 | 2024-08-02 |  | VOLUMEN | DISPENSADOR | [0,5 - 100] ml | 0,0018 a 0,072; U(V)=-1,47*10^-8*(V)^3+4,10*10^-6*(V)^2+4,42*10^-4*(V)+1,52*10^-3 | MÉTODO GRAVIMÉTRICO | ISO 8655-6 : 2002 | BALANZA ELECTRÓNICA | Del 2024-04-05 al 2028-04-04
LC-006-1 | 842 | 2024-08-02 |  | POTENCIOMETRIA | MEDIDOR DE PH | [2 unidades de pH - 2 unidades de pH] pH | 0,02 | COMPARACIÓN DIRECTA CON MATERIALES DE REFERENCIA | PC-020 2DA EDICIÓN : 2017 | MRC CERTIPUR | Del 2024-04-05 al 2028-04-04
LC-006-1 | 843 | 2024-08-02 |  | POTENCIOMETRIA | MEDIDOR DE PH | [4 unidades de pH - 4 unidades de pH] pH | 0,012 | COMPARACIÓN DIRECTA CON MATERIALES DE REFERENCIA | PC-020 2DA EDICIÓN : 2017 | MRC CONTROL COMPANY | Del 2024-04-05 al 2028-04-04
LC-006-1 | 844 | 2024-08-02 |  | POTENCIOMETRIA | MEDIDOR DE PH | [7 unidades de pH - 7 unidades de pH] pH | 0,011 | COMPARACIÓN DIRECTA CON MATERIALES DE REFERENCIA | PC-020 2DA EDICIÓN : 2017 | MRC CONTROL COMPANY | Del 2024-04-05 al 2028-04-04
LC-006-1 | 845 | 2024-08-02 |  | POTENCIOMETRIA | MEDIDOR DE PH | [10 unidades de pH - 10 unidades de pH] pH | 0,011 | COMPARACIÓN DIRECTA CON MATERIALES DE REFERENCIA | PC-020 2DA EDICIÓN : 2017 | MRC CONTROL COMPANY | Del 2024-04-05 al 2028-04-04
LC-006-1 | 846 | 2024-08-02 |  | POTENCIOMETRIA | MEDIDOR DE PH | [12 unidades de pH - 12 unidades de pH] pH | 0,03 | COMPARACIÓN DIRECTA CON MATERIALES DE REFERENCIA | PC-020 2DA EDICIÓN : 2017 | MRC CERTIPUR | Del 2024-04-05 al 2028-04-04
LC-006-1 | 847 | 2024-08-02 |  | INSTRUMENTOS DE PESAJE | BALANZA CLASE III Y IIII | [0 - 100] kg | - | COMPARACIÓN OIML R 76:2006 NMP-003: 2009 | PV-002 PROCEDIMIENTO PARA LA VERIFICACION DE INSTRUMENTOS DE PESAJE DE FUNCIONAMIENTO NO AUTOMATICO, EDICION 01, JUNIO 2019 | PESAS PATRON F1, F2 M1, M2 | Del 2024-04-05 al 2028-04-04
LC-006-1 | 848 | 2024-08-02 |  | INSTRUMENTOS DE PESAJE | BALANZA CLASE III Y IIII | [2 - 500] g | 2*(2,2*10-3+4,3*10-9*R2)1/2; R: Indicación | COMPARACIÓN DIRECTA | PC-001 PROCEDIMIENTO PARA LA CALIBRACIÓN DE INSTRUMENTOS DE PESAJE DE FUNCIONAMIENTO NO AUTOMÁTICO CLASE III Y IIII, DM-INACAL, EDICIÓN 1°, 2019 | PESAS E2, F1, F2, M1 Y M2 | Del 2024-04-05 al 2028-04-04
LC-006-1 | 849 | 2024-08-02 |  | INSTRUMENTOS DE PESAJE | BALANZA CLASE III Y IIII | [20 - 6000] g | 2*(1,8*10-1+5,3*10-10*R2)1/2; R: Indicación | COMPARACIÓN DIRECTA | PC-001 PROCEDIMIENTO PARA LA CALIBRACIÓN DE INSTRUMENTOS DE PESAJE DE FUNCIONAMIENTO NO AUTOMÁTICO CLASE III Y IIII, DM-INACAL, EDICIÓN 1°, 2019 | PESAS E2, F1, F2, M1 Y M2 | Del 2024-04-05 al 2028-04-04
LC-006-1 | 850 | 2024-08-02 |  | INSTRUMENTOS DE PESAJE | BALANZA CLASE III Y IIII | [0.1 - 30] kg | 2*(4,2*10-6+9,2*10-9*R2)1/2; R: Indicación | COMPARACIÓN DIRECTA | PC-001 PROCEDIMIENTO PARA LA CALIBRACIÓN DE INSTRUMENTOS DE PESAJE DE FUNCIONAMIENTO NO AUTOMÁTICO CLASE III Y IIII, DM-INACAL, EDICIÓN 1°, 2019 | PESAS E2, F1, F2, M1 Y M2 | Del 2024-04-05 al 2028-04-04
LC-006-1 | 851 | 2024-08-02 |  | INSTRUMENTOS DE PESAJE | BALANZA CLASE III Y IIII | [0.2 - 100] kg | 2*(2,8*10-5+4,4*10-9*R2)1/2; R: Indicación | COMPARACIÓN DIRECTA | PC-001 PROCEDIMIENTO PARA LA CALIBRACIÓN DE INSTRUMENTOS DE PESAJE DE FUNCIONAMIENTO NO AUTOMÁTICO CLASE III Y IIII, DM-INACAL, EDICIÓN 1°, 2019 | PESAS E2, F1, F2, M1 Y M2 | Del 2024-04-05 al 2028-04-04
LC-006-1 | 852 | 2024-08-02 |  | INSTRUMENTOS DE PESAJE | BALANZA CLASE III Y IIII | [0.4 - 150] kg | 2*(1,8*10-4+1,5*10-8*R2)1/2; R: Indicación | COMPARACIÓN DIRECTA | PC-001 PROCEDIMIENTO PARA LA CALIBRACIÓN DE INSTRUMENTOS DE PESAJE DE FUNCIONAMIENTO NO AUTOMÁTICO CLASE III Y IIII, DM-INACAL, EDICIÓN 1°, 2019 | PESAS E2, F1, F2, M1 Y M2 | Del 2024-04-05 al 2028-04-04
LC-006-1 | 853 | 2024-08-02 |  | INSTRUMENTOS DE PESAJE | BALANZA CLASE III Y IIII | [1 - 300] kg | 2*(4,3*10-4+1,6*10-9*R2)1/2; R: Indicación | COMPARACIÓN DIRECTA | PC-001 PROCEDIMIENTO PARA LA CALIBRACIÓN DE INSTRUMENTOS DE PESAJE DE FUNCIONAMIENTO NO AUTOMÁTICO CLASE III Y IIII, DM-INACAL, EDICIÓN 1°, 2019 | PESAS E2, F1, F2, M1 Y M2 | Del 2024-04-05 al 2028-04-04
LC-006-1 | 854 | 2024-08-02 |  | INSTRUMENTOS DE PESAJE | BALANZA CLASE III Y IIII | [2 - 500] kg | 2*(1,8*10-3+6,6*10-9*R2)1/2; R: Indicación | COMPARACIÓN DIRECTA | PC-001 PROCEDIMIENTO PARA LA CALIBRACIÓN DE INSTRUMENTOS DE PESAJE DE FUNCIONAMIENTO NO AUTOMÁTICO CLASE III Y IIII, DM-INACAL, EDICIÓN 1°, 2019 | PESAS E2, F1, F2, M1 Y M2 | Del 2024-04-05 al 2028-04-04
LC-006-1 | 855 | 2024-08-02 |  | INSTRUMENTOS DE PESAJE | BALANZA CLASE III Y IIII | [4 - 1000] kg | 2*(6,7*10-3+8,3*10-10*R2)1/2; R: Indicación | COMPARACIÓN DIRECTA | PC-001 PROCEDIMIENTO PARA LA CALIBRACIÓN DE INSTRUMENTOS DE PESAJE DE FUNCIONAMIENTO NO AUTOMÁTICO CLASE III Y IIII, DM-INACAL, EDICIÓN 1°, 2019 | PESAS E2, F1, F2, M1 Y M2 | Del 2024-04-05 al 2028-04-04
LC-006-1 | 856 | 2024-08-02 |  | INSTRUMENTOS DE PESAJE | BALANZA CLASE III Y IIII | [10 - 3000] kg | 2*(4,6*10-2+1,6*10-9*R2)1/2; R: Indicación | COMPARACIÓN DIRECTA | PC-001 PROCEDIMIENTO PARA LA CALIBRACIÓN DE INSTRUMENTOS DE PESAJE DE FUNCIONAMIENTO NO AUTOMÁTICO CLASE III Y IIII, DM-INACAL, EDICIÓN 1°, 2019 | PESAS E2, F1, F2, M1 Y M2 | Del 2024-04-05 al 2028-04-04
LC-006-1 | 857 | 2024-08-02 |  | PRESIÓN Y VACÍO | VACUÓMETRO DE PRESIÓN RELATIVA CON CLASE DE NO MENOR A 0,2 % F.S. | [-0,9 - 0] bar | 0,0005 | COMPARACIÓN DIRECTA | "PROCEDIMIENTO ME-003 PARA LA CALIBRACIÓN DE MANÓMETROS, VACUÓMETROS Y MANOVACUOMETROS" EDICIÓN DIGITAL 3 CENTRO METROLOGÍCO ESPAÑOL - CEM | MANOVACUOMETRO DIGITAL DE EXACTITUD 0,05 %FS | Del 2024-04-05 al 2028-04-04
LC-006-1 | 858 | 2024-08-02 |  | PRESIÓN Y VACÍO | MANÓMETRO DE PRESIÓN RELATIVA CON CLASE NO MENOR A 0,2%FS | [0 - 2] bar | 0,0005 | COMPARACIÓN DIRECTA | "PROCEDIMIENTO ME-003 PARA LA CALIBRACIÓN DE MANÓMETROS, VACUÓMETROS Y MANOVACUOMETROS" EDICIÓN DIGITAL 3 CENTRO METROLOGÍCO ESPAÑOL - CEM | MANÓMETRO DIGITAL DE EXACTITUD 0,05 %FS | Del 2024-04-05 al 2028-04-04
LC-006-1 | 859 | 2024-08-02 |  | PRESIÓN Y VACÍO | MANÓMETRO DE PRESIÓN RELATIVA CON CLASE NO MENOR A 0,2%FS | [0 - 20] bar | 0,003 | COMPARACIÓN DIRECTA | "PROCEDIMIENTO ME-003 PARA LA CALIBRACIÓN DE MANÓMETROS, VACUÓMETROS Y MANOVACUOMETROS" EDICIÓN DIGITAL 3 CENTRO METROLOGÍCO ESPAÑOL - CEM | MANÓMETRO DIGITAL DE EXACTITUD 0,05 %FS | Del 2024-04-05 al 2028-04-04
LC-006-1 | 860 | 2024-08-02 |  | PRESIÓN Y VACÍO | MANÓMETRO DE PRESIÓN RELATIVA CON CLASE NO MENOR A 0,2%FS | [0 - 2] bar | 0,0005 | COMPARACIÓN DIRECTA | "PROCEDIMIENTO ME-003 PARA LA CALIBRACIÓN DE MANÓMETROS, VACUÓMETROS Y MANOVACUOMETROS" EDICIÓN DIGITAL 3 CENTRO METROLOGÍCO ESPAÑOL - CEM | MANÓMETRO DIGITAL DE EXACTITUD 0,05 %FS | Del 2024-04-05 al 2028-04-04
LC-006-1 | 861 | 2024-08-02 |  | PRESIÓN Y VACÍO | MANÓMETRO DE PRESIÓN RELATIVA CON CLASE NO MENOR A 0,2%FS | [0 - 20] bar | 0,004 | COMPARACIÓN DIRECTA | "PROCEDIMIENTO ME-003 PARA LA CALIBRACIÓN DE MANÓMETROS, VACUÓMETROS Y MANOVACUOMETROS" EDICIÓN DIGITAL 3 CENTRO METROLOGÍCO ESPAÑOL - CEM | MANOVACUOMETRO DIGITAL DE EXACTITUD 0,05 %FS | Del 2024-04-05 al 2028-04-04
LC-006-1 | 862 | 2024-08-02 |  | PRESIÓN Y VACÍO | MANÓMETRO DE PRESIÓN RELATIVA CON CLASE NO MENOR A 0,2%FS | [0 - 200] bar | 0,040 | COMPARACIÓN DIRECTA | "PROCEDIMIENTO ME-003 PARA LA CALIBRACIÓN DE MANÓMETROS, VACUÓMETROS Y MANOVACUOMETROS" EDICIÓN DIGITAL 3 CENTRO METROLOGÍCO ESPAÑOL - CEM | MANÓMETRO DIGITAL DE EXACTITUD DE 0,05 %FS | Del 2024-04-05 al 2028-04-04
LC-006-1 | 863 | 2024-08-02 |  | PRESIÓN Y VACÍO | MANÓMETRO DE PRESIÓN RELATIVA CON CLASE NO MENOR A 0,2%FS | [0 - 700] bar | 0,12 | COMPARACIÓN DIRECTA | "PROCEDIMIENTO ME-003 PARA LA CALIBRACIÓN DE MANÓMETROS, VACUÓMETROS Y MANOVACUOMETROS" EDICIÓN DIGITAL 3 CENTRO METROLOGÍCO ESPAÑOL - CEM | MANOVACUOMETRO DIGITAL DE EXACTITUD 0,05 %FS /, MANÓMETRO DIGITAL DE EXACTITUD DE 0,05 %FS | Del 2024-04-05 al 2028-04-04
LC-006-1 | 864 | 2024-08-02 |  | PRESIÓN Y VACÍO | MANOVACUOMETRO DE PRESIÓN RELATIVA CON CLASE NO MENOR A 0,2%FS | [-0,9 - 20] bar | p: indicación de presión | COMPARACIÓN DIRECTA | "PROCEDIMIENTO ME-003 PARA LA CALIBRACIÓN DE MANÓMETROS, VACUÓMETROS Y MANOVACUOMETROS" EDICIÓN DIGITAL 3 CENTRO METROLOGÍCO ESPAÑOL - CEM | MANOVACUOMETRO DIGITAL DE EXACTITUD 0,05 %FS /, MANÓMETRO DIGITAL DE EXACTITUD DE 0,05 %FS | Del 2024-04-05 al 2028-04-04
LC-006-1 | 865 | 2024-08-02 |  | PRESIÓN Y VACÍO | MANOVACUOMETRO DE PRESIÓN RELATIVA CON CLASE NO MENOR A 0,2%FS | [-0,9 - 700] bar | p: indicación de presión | COMPARACIÓN DIRECTA | "PROCEDIMIENTO ME-003 PARA LA CALIBRACIÓN DE MANÓMETROS, VACUÓMETROS Y MANOVACUOMETROS" EDICIÓN DIGITAL 3 CENTRO METROLOGÍCO ESPAÑOL - CEM | MANOVACUOMETRO DIGITAL DE EXACTITUD 0,05 %FS /, MANÓMETRO DIGITAL DE EXACTITUD DE 0,05 %FS | Del 2024-04-05 al 2028-04-04
LC-006-1 | 866 | 2024-08-02 |  | CONDUCTOMETRÍA | CONDUCTÍMETRO | [1 (1) - 1 (1)] µS/cm | 0,30 | COMPARACIÓN DIRECTA CON MATERIALES DE REFERENCIA | PC-022 1RA. EDICIÓN : 2014 | PATRÓN DE REFERENCIA TRACEABLE | Del 2024-04-05 al 2028-04-04
LC-006-1 | 867 | 2024-08-02 |  | CONDUCTOMETRÍA | CONDUCTÍMETRO | [5 (1) - 5 (1)] µS/cm | 0,30 | COMPARACIÓN DIRECTA CON MATERIALES DE REFERENCIA | PC-022 1RA. EDICIÓN : 2014 | PATRÓN DE REFERENCIA TRACEABLE | Del 2024-04-05 al 2028-04-04
LC-006-1 | 868 | 2024-08-02 |  | CONDUCTOMETRÍA | CONDUCTÍMETRO | [10 (1) - 10 (1)] µS/cm | 0,30 | COMPARACIÓN DIRECTA CON MATERIALES DE REFERENCIA | PC-022 1RA. EDICIÓN : 2014 | PATRÓN DE REFERENCIA TRACEABLE | Del 2024-04-05 al 2028-04-04
LC-006-1 | 869 | 2024-08-02 |  | CONDUCTOMETRÍA | CONDUCTÍMETRO | [147 (1) - 147 (1)] µS/cm | 0,50 | COMPARACIÓN DIRECTA CON MATERIALES DE REFERENCIA | PC-022 1RA. EDICIÓN : 2014 | PATRÓN DE REFERENCIA INACAL O DE MERCK | Del 2024-04-05 al 2028-04-04
LC-006-1 | 870 | 2024-08-02 |  | CONDUCTOMETRÍA | CONDUCTÍMETRO | [1413 (1) - 1413 (1)] µS/cm | 5,0 | COMPARACIÓN DIRECTA CON MATERIALES DE REFERENCIA | PC-022 1RA. EDICIÓN : 2014 | PATRÓN DE REFERENCIA INACAL, CONTROL COMPANY O DE MERCK | Del 2024-04-05 al 2028-04-04
LC-006-1 | 871 | 2024-08-02 |  | CONDUCTOMETRÍA | CONDUCTÍMETRO | [12880 (1) - 12880 (1)] µS/cm | 45 | COMPARACIÓN DIRECTA CON MATERIALES DE REFERENCIA | PC-022 1RA. EDICIÓN : 2014 | PATRÓN DE REFERENCIA INACAL O DE MERCK | Del 2024-04-05 al 2028-04-04
LC-006-1 | 872 | 2024-08-02 |  | VOLUMEN | TUBO DE DIGESTIÓN | [0 - 5] ml | 0,030 | MÉTODO GRAVIMÉTRICO | PC-015 5TA. EDICIÓN : 2017 | - BALANZA CLASE I , RESOLUCIÓN: 0,0001 G; 0,00001 G, - TERMÓMETRO , RESOLUCIÓN: 0,001 °C | Del 2024-04-05 al 2028-04-04
LC-006-1 | 873 | 2024-08-02 |  | VOLUMEN | TUBO DE DIGESTIÓN | [> 5 - 15] ml | U(V)=-0,0005*(V)^2 + 0,0091*(V) - 0,011 | MÉTODO GRAVIMÉTRICO | PC-015 5TA. EDICIÓN : 2017 | - BALANZA CLASE I , RESOLUCIÓN: 0,0001 G; 0,00001 G, - TERMÓMETRO , RESOLUCIÓN: 0,001 °C | Del 2024-04-05 al 2028-04-04
LC-006-1 | 874 | 2024-08-02 |  | VOLUMEN | TUBO DE DIGESTIÓN | [> 15 - 30] ml | U(V)=-5*10^-5*(V)^2 + 0,0021*(V) + 0,002 | MÉTODO GRAVIMÉTRICO | PC-015 5TA. EDICIÓN : 2017 | - BALANZA CLASE I , RESOLUCIÓN: 0,0001 G; 0,00001 G, - TERMÓMETRO , RESOLUCIÓN: 0,001 °C | Del 2024-04-05 al 2028-04-04
LC-006-1 | 875 | 2024-08-02 |  | VOLUMEN | TUBO DE DIGESTIÓN | [> 30 - 50] ml | U(V)=-5E-06xV^3 + 0,0005xV^2 - 0,0141xV + 0,1525 | MÉTODO GRAVIMÉTRICO | PC-015 5TA. EDICIÓN : 2017 | - BALANZA CLASE I , RESOLUCIÓN: 0,0001 G; 0,00001 G, - TERMÓMETRO , RESOLUCIÓN: 0,001 °C | Del 2024-04-05 al 2028-04-04
LC-006-1 | 876 | 2024-08-02 |  | VOLUMEN | TUBO DE CENTRIFUGA | [0 - 100] ml | U(V)=1,87022*10^-6*(V)^3-2,24460*10^-4*(V)^2+4,83161*10^-3*(V)+1,21965*10^-3 | MÉTODO GRAVIMÉTRICO | PC-015 5TA. EDICIÓN : 2017 | - BALANZA CLASE I , RESOLUCIÓN: 0,0001 G; 0,00001 G, - TERMÓMETRO , RESOLUCIÓN: 0,001 °C | Del 2024-04-05 al 2028-04-04
LC-006-1 | 877 | 2024-08-02 |  | VOLUMEN | PICNÓMETRO DE METAL | [0 - 100] ml | U(V)=7,84691*10^-8*(V)^3-1,26161*10^-5*(V)^2+5,37208*10^-4*(V)-2,72876*10^-3 | MÉTODO GRAVIMÉTRICO | PC-015 5TA. EDICIÓN : 2017 | - BALANZA CLASE I , RESOLUCIÓN: 0,0001 G; 0,00001 G, - TERMÓMETRO , RESOLUCIÓN: 0,001 °C , - TERMÓMETRO (TLV), RESOLUCIÓN: 0,1 °C | Del 2024-04-05 al 2028-04-04
LC-006-1 | 878 | 2024-08-02 |  | VOLUMEN | CONO IMHOFF | [0 - 1000] ml | U(V)= 6,508*10^-7*(V)^3 -8,488*10^-4*(V)^2 + 2,001*10^-1*(V) -4,964*10^-7 | MÉTODO GRAVIMÉTRICO | PC-015 5TA. EDICIÓN : 2017 | - BALANZA CLASE I , RESOLUCIÓN: 0,01 G; 0,001 G, - TERMÓMETRO , RESOLUCIÓN: 0,001 °C , - TERMÓMETRO (TLV), RESOLUCIÓN: 0,1 °C | Del 2024-04-05 al 2028-04-04
LC-006-1 | 879 | 2024-08-02 |  | VOLUMEN | MATRAZ LE CHATELIER | [250 - 250] ml | 0,018 | MÉTODO GRAVIMÉTRICO | PC-015 5TA. EDICIÓN : 2017 | - BALANZA CLASE I , RESOLUCIÓN: 0,01 G; 0,001 G, - TERMÓMETRO , RESOLUCIÓN: 0,001 °C , - TERMÓMETRO (TLV), RESOLUCIÓN: 0,1 °C | Del 2024-04-05 al 2028-04-04
LC-006-1 | 880 | 2024-08-02 |  | VOLUMEN | CONTÓMETRO VOLUMÉTRICO | [10 - 200] gal/min | 0,05 | COMPARACIÓN DIRECTA | P-CAL-16 "PROCEDIMIENTO PARA LA CALIBRACIÓN DE CONTÓMETROS VOLUMÉTRICOS (MÉTODO VOLUMÉTRICO)" VER 00 | MEDIDOR VOLUMETRICO PATRON | Del 2024-04-05 al 2028-04-04
LC-006-1 | 881 | 2024-08-02 |  | DIMENSIONAL | PIE DE REY | [0 - 300] mm | 5,8 | COMPARACIÓN DIRECTA | PC-012 "PROCEDIMIENTO DE CALIBRACIÓN DE PIE DE REY" 5 TA. EDICIÓN : 2012 SNM-INDECOPI | BLOQUES PATRONES DE LONGITUD | Del 2024-04-05 al 2028-04-04
LC-006-1 | 882 | 2024-08-02 |  | DIMENSIONAL | MICRÓMETRO DE EXTERIORES | [0 - 25] mm | 1,0 | COMPARACIÓN DIRECTA | PC-013 "PROCEDIMIENTO DE CALIBRACIÓN DE MICRÓMETRO DE EXTERIORES" 2 DA. EDICIÓN : 2001 SNM-INDECOPI | BLOQUES PATRONES DE LONGITUD | Del 2024-04-05 al 2028-04-04
LC-006-1 | 883 | 2024-08-02 |  | DIMENSIONAL | MICRÓMETRO DE EXTERIORES- (CON TOPES INTERCAMBIABLES) | [0 - 300] mm | 1,0 | COMPARACIÓN DIRECTA | "PROCEDIMIENTO DI-005 PARA LA CALIBRACIÓN DE MICRÓMETRO DE EXTERIORES DE DOS CONTACTOS" EDICIÓN DIGITAL 1 CENTRO METROLOGÍCO ESPAÑOL - CEM | BLOQUES PATRONES DE LONGITUD | Del 2024-04-05 al 2028-04-04
LC-006-1 | 884 | 2024-08-02 |  | DIMENSIONAL | MICRÓMETRO DE EXTERIORES | [25 - 300] mm | 1,0 | COMPARACIÓN DIRECTA | "PROCEDIMIENTO DI-005 PARA LA CALIBRACIÓN DE MICRÓMETRO DE EXTERIORES DE DOS CONTACTOS" EDICIÓN DIGITAL 1 CENTRO METROLOGÍCO ESPAÑOL - CEM | BLOQUES PATRONES DE LONGITUD | Del 2024-04-05 al 2028-04-04
LC-006-1 | 885 | 2024-08-02 |  | DIMENSIONAL | COMPARADOR DE CUADRANTE | [0 - 1] mm | 3,7 | COMPARACIÓN DIRECTA | PC-014 "PROCEDIMIENTO DE CALIBRACION DE COMPARADORES DE CUADRANTE UTILIZANDO BLOQUES PATRONES DE LONGITUD" 3 DA. EDICIÓN : 2019 DM-INACAL | BLOQUES PATRONES DE LONGITUD | Del 2024-04-05 al 2028-04-04
LC-006-1 | 886 | 2024-08-02 |  | DIMENSIONAL | COMPARADOR DE CUADRANTE | [0 - 25] mm | 3,8 | COMPARACIÓN DIRECTA | PC-014 "PROCEDIMIENTO DE CALIBRACION DE COMPARADORES DE CUADRANTE UTILIZANDO BLOQUES PATRONES DE LONGITUD" 3 DA. EDICIÓN : 2019 DM-INACAL | BLOQUES PATRONES DE LONGITUD | Del 2024-04-05 al 2028-04-04
LC-006-1 | 887 | 2024-08-02 |  | DIMENSIONAL | COMPARADOR DE CUADRANTE | [0 - 50] mm | 4,0 | COMPARACIÓN DIRECTA | PC-014 "PROCEDIMIENTO DE CALIBRACION DE COMPARADORES DE CUADRANTE UTILIZANDO BLOQUES PATRONES DE LONGITUD" 3 DA. EDICIÓN : 2019 DM-INACAL | BLOQUES PATRONES DE LONGITUD | Del 2024-04-05 al 2028-04-04
LC-006-1 | 888 | 2024-08-02 |  | TEMPERATURA | TERMÓMETROS DIGITALES | [-30 - 0] °C | 0,22 | COMPARACIÓN DIRECTA | PC-017 2DA. EDICIÓN 2012 | TERMÓMETROS CON SENSORES PT-100 | Del 2024-04-05 al 2028-04-04
LC-006-1 | 889 | 2024-08-02 |  | TEMPERATURA | TERMÓMETROS DIGITALES | [> 0 - 200] °C | 0,16 | COMPARACIÓN DIRECTA | PC-017 2DA. EDICIÓN 2012 | TERMÓMETRO CON SENSORES PT-100 | Del 2024-04-05 al 2028-04-04
LC-006-1 | 890 | 2024-08-02 |  | TEMPERATURA | MEDIDORES DE CONDICIONES AMBIENTALES (TEMPERATURA AMBIENTAL) | [13 - 40] °C | 0,38 | COMPARACIÓN DIRECTA | TH-007 ED 1 | TERMÓMETROS DIGITALES | Del 2024-04-05 al 2028-04-04
LC-006-1 | 891 | 2024-08-02 |  | TEMPERATURA | MEDIDORES DE CONDICIONES AMBIENTALES (HUMEDAD RELATIVA) | [20 - 90] %hr | 2,7 | COMPARACIÓN DIRECTA | TH-007 ED 1 | TERMOHIGRÓMETRO DIGITAL | Del 2024-04-05 al 2028-04-04
LC-006-1 | 892 | 2024-08-02 |  | TEMPERATURA | TERMÓMETROS DE INDICACIÓN ANALÓGICA | [-20 - 200] °C | 0,33 °C | COMPARACIÓN DIRECTA | P-CAL-15 "PROCEDIMIENTO PARA LA CALIBRACIÓN DE TERMÓMETROS DE INDICACIÓN ANALÓGICA"VER01 | TERMÓMETRO CON SENSORES PT-100 | Del 2024-04-05 al 2028-04-04
LC-006-1 | 893 | 2024-08-02 |  | TEMPERATURA | TERMÓMETRO DE LÍQUIDO EN VIDRIO | [-30 - 0] °C | 0,24 | COMPARACIÓN DIRECTA | PC-009 "PROCEDIMIENTO PARA LA CALIBRACIÓN DE TERMÓMETROS DE LÍQUIDO EN VIDRIO" SNM INDECOPI 5TA EDICIÓN 2014 | TERMÓMETRO CON SENSORES PT-100 | Del 2024-04-05 al 2028-04-04
LC-006-1 | 894 | 2024-08-02 |  | TEMPERATURA | TERMÓMETRO DE LÍQUIDO EN VIDRIO | [> 0 - 200] °C | 0,20 | COMPARACIÓN DIRECTA | PC-009 "PROCEDIMIENTO PARA LA CALIBRACIÓN DE TERMÓMETROS DE LÍQUIDO EN VIDRIO" SNM INDECOPI 5TA EDICIÓN 2014 | TERMÓMETRO CON SENSORES PT-100 | Del 2024-04-05 al 2028-04-04
LC-063-1 | 895 | 2023-01-31 |  | MASA | PESA-M2 | [1 - 1] g | 0,36 | COMPARACIÓN | PC-008 PROCEDIMIENTO PARA LA CALIBRACIÓN DE PESAS CON CLASE DE EXACTITUD M1-2, M2, M2-3 Y M3 DE LA NORMA NMP-004:2007, PRIMERA EDICIÓN, ABRIL 2021, INACAL | PESA M1 | Del 2022-09-30 al 2025-09-29
LC-063-1 | 896 | 2023-01-31 |  | MASA | PESA-M2 | [2 - 2] g | 0,49 | COMPARACIÓN | PC-008 PROCEDIMIENTO PARA LA CALIBRACIÓN DE PESAS CON CLASE DE EXACTITUD M1-2, M2, M2-3 Y M3 DE LA NORMA NMP-004:2007, PRIMERA EDICIÓN, ABRIL 2021, INACAL | PESA M1 | Del 2022-09-30 al 2025-09-29
LC-063-1 | 897 | 2023-01-31 |  | MASA | PESA-M2 | [5 - 5] g | 0,52 | COMPARACIÓN | PC-008 PROCEDIMIENTO PARA LA CALIBRACIÓN DE PESAS CON CLASE DE EXACTITUD M1-2, M2, M2-3 Y M3 DE LA NORMA NMP-004:2007, PRIMERA EDICIÓN, ABRIL 2021, INACAL | PESA M1 | Del 2022-09-30 al 2025-09-29
LC-063-1 | 898 | 2023-01-31 |  | MASA | PESA-M2 | [10 - 10] g | 0,64 | COMPARACIÓN | PC-008 PROCEDIMIENTO PARA LA CALIBRACIÓN DE PESAS CON CLASE DE EXACTITUD M1-2, M2, M2-3 Y M3 DE LA NORMA NMP-004:2007, PRIMERA EDICIÓN, ABRIL 2021, INACAL | PESA M1 | Del 2022-09-30 al 2025-09-29
LC-063-1 | 899 | 2023-01-31 |  | MASA | PESA-M2 | [20 - 20] g | 0,82 | COMPARACIÓN | PC-008 PROCEDIMIENTO PARA LA CALIBRACIÓN DE PESAS CON CLASE DE EXACTITUD M1-2, M2, M2-3 Y M3 DE LA NORMA NMP-004:2007, PRIMERA EDICIÓN, ABRIL 2021, INACAL | PESA M1 | Del 2022-09-30 al 2025-09-29
LC-063-1 | 900 | 2023-01-31 |  | MASA | PESA-M2 | [50 - 50] g | 1,1 | COMPARACIÓN | PC-008 PROCEDIMIENTO PARA LA CALIBRACIÓN DE PESAS CON CLASE DE EXACTITUD M1-2, M2, M2-3 Y M3 DE LA NORMA NMP-004:2007, PRIMERA EDICIÓN, ABRIL 2021, INACAL | PESA M1 | Del 2022-09-30 al 2025-09-29
LC-063-1 | 901 | 2023-01-31 |  | MASA | PESA-M2 | [100 - 100] g | 1,8 | COMPARACIÓN | PC-008 PROCEDIMIENTO PARA LA CALIBRACIÓN DE PESAS CON CLASE DE EXACTITUD M1-2, M2, M2-3 Y M3 DE LA NORMA NMP-004:2007, PRIMERA EDICIÓN, ABRIL 2021, INACAL | PESA M1 | Del 2022-09-30 al 2025-09-29
LC-063-1 | 902 | 2023-01-31 |  | MASA | PESA-M2 | [200 - 200] g | 3,0 | COMPARACIÓN | PC-008 PROCEDIMIENTO PARA LA CALIBRACIÓN DE PESAS CON CLASE DE EXACTITUD M1-2, M2, M2-3 Y M3 DE LA NORMA NMP-004:2007, PRIMERA EDICIÓN, ABRIL 2021, INACAL | PESA M1 | Del 2022-09-30 al 2025-09-29
LC-063-1 | 903 | 2023-01-31 |  | MASA | PESA-M2 | [500 - 500] g | 8,1 | COMPARACIÓN | PC-008 PROCEDIMIENTO PARA LA CALIBRACIÓN DE PESAS CON CLASE DE EXACTITUD M1-2, M2, M2-3 Y M3 DE LA NORMA NMP-004:2007, PRIMERA EDICIÓN, ABRIL 2021, INACAL | PESA M1 | Del 2022-09-30 al 2025-09-29
LC-063-1 | 904 | 2023-01-31 |  | MASA | PESA-M2 | [1000 - 1000] g | 20 | COMPARACIÓN | PC-008 PROCEDIMIENTO PARA LA CALIBRACIÓN DE PESAS CON CLASE DE EXACTITUD M1-2, M2, M2-3 Y M3 DE LA NORMA NMP-004:2007, PRIMERA EDICIÓN, ABRIL 2021, INACAL | PESA M1 | Del 2022-09-30 al 2025-09-29
LC-063-1 | 905 | 2023-01-31 |  | MASA | PESA-M2 | [2000 - 2000] g | 33 | COMPARACIÓN | PC-008 PROCEDIMIENTO PARA LA CALIBRACIÓN DE PESAS CON CLASE DE EXACTITUD M1-2, M2, M2-3 Y M3 DE LA NORMA NMP-004:2007, PRIMERA EDICIÓN, ABRIL 2021, INACAL | PESA M1 | Del 2022-09-30 al 2025-09-29
LC-063-1 | 906 | 2023-01-31 |  | MASA | PESA-M2 | [5000 - 5000] g | 0,12 | COMPARACIÓN | PC-008 PROCEDIMIENTO PARA LA CALIBRACIÓN DE PESAS CON CLASE DE EXACTITUD M1-2, M2, M2-3 Y M3 DE LA NORMA NMP-004:2007, PRIMERA EDICIÓN, ABRIL 2021, INACAL | PESA M1 | Del 2022-09-30 al 2025-09-29
LC-063-1 | 907 | 2023-01-31 |  | MASA | PESA-M2 | [10000 - 10000] g | 0,26 | COMPARACIÓN | PC-008 PROCEDIMIENTO PARA LA CALIBRACIÓN DE PESAS CON CLASE DE EXACTITUD M1-2, M2, M2-3 Y M3 DE LA NORMA NMP-004:2007, PRIMERA EDICIÓN, ABRIL 2021, INACAL | PESA M1 | Del 2022-09-30 al 2025-09-29
LC-063-1 | 908 | 2023-01-31 |  | MASA | PESA-M2 | [20000 - 20000] g | 0,34 | COMPARACIÓN | PC-008 PROCEDIMIENTO PARA LA CALIBRACIÓN DE PESAS CON CLASE DE EXACTITUD M1-2, M2, M2-3 Y M3 DE LA NORMA NMP-004:2007, PRIMERA EDICIÓN, ABRIL 2021, INACAL | PESA M1 | Del 2022-09-30 al 2025-09-29
LC-063-1 | 909 | 2023-01-31 |  | MASA | PESA-M3 | [1 - 1] g | 0,36 | COMPARACIÓN | PC-008 PROCEDIMIENTO PARA LA CALIBRACIÓN DE PESAS CON CLASE DE EXACTITUD M1-2, M2, M2-3 Y M3 DE LA NORMA NMP-004:2007, PRIMERA EDICIÓN, ABRIL 2021, INACAL | PESA M1 | Del 2022-09-30 al 2025-09-29
LC-063-1 | 910 | 2023-01-31 |  | MASA | PESA-M3 | [2 - 2] g | 0,49 | COMPARACIÓN | PC-008 PROCEDIMIENTO PARA LA CALIBRACIÓN DE PESAS CON CLASE DE EXACTITUD M1-2, M2, M2-3 Y M3 DE LA NORMA NMP-004:2007, PRIMERA EDICIÓN, ABRIL 2021, INACAL | PESA M1 | Del 2022-09-30 al 2025-09-29
LC-063-1 | 911 | 2023-01-31 |  | MASA | PESA-M3 | [5 - 5] g | 0,52 | COMPARACIÓN | PC-008 PROCEDIMIENTO PARA LA CALIBRACIÓN DE PESAS CON CLASE DE EXACTITUD M1-2, M2, M2-3 Y M3 DE LA NORMA NMP-004:2007, PRIMERA EDICIÓN, ABRIL 2021, INACAL | PESA M1 | Del 2022-09-30 al 2025-09-29
LC-063-1 | 912 | 2023-01-31 |  | MASA | PESA-M3 | [10 - 10] g | 0,64 | COMPARACIÓN | PC-008 PROCEDIMIENTO PARA LA CALIBRACIÓN DE PESAS CON CLASE DE EXACTITUD M1-2, M2, M2-3 Y M3 DE LA NORMA NMP-004:2007, PRIMERA EDICIÓN, ABRIL 2021, INACAL | PESA M1 | Del 2022-09-30 al 2025-09-29
LC-063-1 | 913 | 2023-01-31 |  | MASA | PESA-M3 | [20 - 20] g | 0,82 | COMPARACIÓN | PC-008 PROCEDIMIENTO PARA LA CALIBRACIÓN DE PESAS CON CLASE DE EXACTITUD M1-2, M2, M2-3 Y M3 DE LA NORMA NMP-004:2007, PRIMERA EDICIÓN, ABRIL 2021, INACAL | PESA M1 | Del 2022-09-30 al 2025-09-29
LC-063-1 | 914 | 2023-01-31 |  | MASA | PESA-M3 | [50 - 50] g | 1,1 | COMPARACIÓN | PC-008 PROCEDIMIENTO PARA LA CALIBRACIÓN DE PESAS CON CLASE DE EXACTITUD M1-2, M2, M2-3 Y M3 DE LA NORMA NMP-004:2007, PRIMERA EDICIÓN, ABRIL 2021, INACAL | PESA M1 | Del 2022-09-30 al 2025-09-29
LC-063-1 | 915 | 2023-01-31 |  | MASA | PESA-M3 | [100 - 100] g | 1,8 | COMPARACIÓN | PC-008 PROCEDIMIENTO PARA LA CALIBRACIÓN DE PESAS CON CLASE DE EXACTITUD M1-2, M2, M2-3 Y M3 DE LA NORMA NMP-004:2007, PRIMERA EDICIÓN, ABRIL 2021, INACAL | PESA M1 | Del 2022-09-30 al 2025-09-29
LC-063-1 | 916 | 2023-01-31 |  | MASA | PESA-M3 | [200 - 200] g | 3,0 | COMPARACIÓN | PC-008 PROCEDIMIENTO PARA LA CALIBRACIÓN DE PESAS CON CLASE DE EXACTITUD M1-2, M2, M2-3 Y M3 DE LA NORMA NMP-004:2007, PRIMERA EDICIÓN, ABRIL 2021, INACAL | PESA M1 | Del 2022-09-30 al 2025-09-29
LC-063-1 | 917 | 2023-01-31 |  | MASA | PESA-M3 | [500 - 500] g | 8,1 | COMPARACIÓN | PC-008 PROCEDIMIENTO PARA LA CALIBRACIÓN DE PESAS CON CLASE DE EXACTITUD M1-2, M2, M2-3 Y M3 DE LA NORMA NMP-004:2007, PRIMERA EDICIÓN, ABRIL 2021, INACAL | PESA M1 | Del 2022-09-30 al 2025-09-29
LC-063-1 | 918 | 2023-01-31 |  | MASA | PESA-M3 | [1000 - 1000] g | 20 | COMPARACIÓN | PC-008 PROCEDIMIENTO PARA LA CALIBRACIÓN DE PESAS CON CLASE DE EXACTITUD M1-2, M2, M2-3 Y M3 DE LA NORMA NMP-004:2007, PRIMERA EDICIÓN, ABRIL 2021, INACAL | PESA M1 | Del 2022-09-30 al 2025-09-29
LC-063-1 | 919 | 2023-01-31 |  | MASA | PESA-M3 | [2000 - 2000] g | 33 | COMPARACIÓN | PC-008 PROCEDIMIENTO PARA LA CALIBRACIÓN DE PESAS CON CLASE DE EXACTITUD M1-2, M2, M2-3 Y M3 DE LA NORMA NMP-004:2007, PRIMERA EDICIÓN, ABRIL 2021, INACAL | PESA M1 | Del 2022-09-30 al 2025-09-29
LC-063-1 | 920 | 2023-01-31 |  | MASA | PESA-M3 | [5000 - 5000] g | 0,12 | COMPARACIÓN | PC-008 PROCEDIMIENTO PARA LA CALIBRACIÓN DE PESAS CON CLASE DE EXACTITUD M1-2, M2, M2-3 Y M3 DE LA NORMA NMP-004:2007, PRIMERA EDICIÓN, ABRIL 2021, INACAL | PESA M1 | Del 2022-09-30 al 2025-09-29
LC-063-1 | 921 | 2023-01-31 |  | MASA | PESA-M3 | [10000 - 10000] g | 0,26 | COMPARACIÓN | PC-008 PROCEDIMIENTO PARA LA CALIBRACIÓN DE PESAS CON CLASE DE EXACTITUD M1-2, M2, M2-3 Y M3 DE LA NORMA NMP-004:2007, PRIMERA EDICIÓN, ABRIL 2021, INACAL | PESA M1 | Del 2022-09-30 al 2025-09-29
LC-063-1 | 922 | 2023-01-31 |  | MASA | PESA-M3 | [20000 - 20000] g | 0,34 | COMPARACIÓN | PC-008 PROCEDIMIENTO PARA LA CALIBRACIÓN DE PESAS CON CLASE DE EXACTITUD M1-2, M2, M2-3 Y M3 DE LA NORMA NMP-004:2007, PRIMERA EDICIÓN, ABRIL 2021, INACAL | PESA M1 | Del 2022-09-30 al 2025-09-29
LC-063-1 | 923 | 2023-01-31 |  | INSTRUMENTOS DE PESAJE | INSTRUMENTO DE PESAJE DE FUNCIONAMIENTO NO AUTOMÁTICO (BALANZA) CLASE III Y IIII | [20 - 7500] g | 2 x (7,29 x 10ˉ¹⁰ x R² + 1,90 x 10ˉ⁷ ) ¹′² ; R: carga en g | COMPARACIÓN | PC-001 PROCEDIMIENTO PARA LA CALIBRACIÓN DE INSTRUMENTOS DE PESAJE DE FUNCIONAMIENTO NO AUTOMÁTICO DE CLASE III Y III, PRIMERA EDICIÓN, MAYO 2019, INACAL | PESA M1 | Del 2022-09-30 al 2025-09-29
LC-063-1 | 924 | 2023-01-31 |  | INSTRUMENTOS DE PESAJE | INSTRUMENTO DE PESAJE DE FUNCIONAMIENTO NO AUTOMÁTICO (BALANZA) CLASE III Y IIII | [0,04 - 20] kg | 2 x (1,05 x 10ˉ⁹ x R² + 7,25 x 10ˉ⁷ ) ¹′² ; R: carga en kg | COMPARACIÓN | PC-001 PROCEDIMIENTO PARA LA CALIBRACIÓN DE INSTRUMENTOS DE PESAJE DE FUNCIONAMIENTO NO AUTOMÁTICO DE CLASE III Y III, PRIMERA EDICIÓN, MAYO 2019, INACAL | PESA M1 | Del 2022-09-30 al 2025-09-29
LC-063-1 | 925 | 2023-01-31 |  | INSTRUMENTOS DE PESAJE | INSTRUMENTO DE PESAJE DE FUNCIONAMIENTO NO AUTOMÁTICO (BALANZA) CLASE III Y IIII | [0,1 - 50] kg | 2 x (1,77 x 10ˉ⁹ x R² + 4,98 x 10ˉ⁶ ) ¹′² ; R: carga en kg | COMPARACIÓN | PC-001 PROCEDIMIENTO PARA LA CALIBRACIÓN DE INSTRUMENTOS DE PESAJE DE FUNCIONAMIENTO NO AUTOMÁTICO DE CLASE III Y III, PRIMERA EDICIÓN, MAYO 2019, INACAL | PESA M1 | Del 2022-09-30 al 2025-09-29
LC-063-1 | 926 | 2023-01-31 |  | INSTRUMENTOS DE PESAJE | INSTRUMENTO DE PESAJE DE FUNCIONAMIENTO NO AUTOMÁTICO (BALANZA) CLASE III Y IIII | [0,2 - 100] kg | 2 x (8,13 x 10ˉ¹⁰ x R² + 1,75 x 10ˉ⁵ ) ¹′² ; R: carga en kg | COMPARACIÓN | PC-001 PROCEDIMIENTO PARA LA CALIBRACIÓN DE INSTRUMENTOS DE PESAJE DE FUNCIONAMIENTO NO AUTOMÁTICO DE CLASE III Y III, PRIMERA EDICIÓN, MAYO 2019, INACAL | PESA E2 | Del 2022-09-30 al 2025-09-29
LC-063-1 | 927 | 2023-01-31 |  | INSTRUMENTOS DE PESAJE | INSTRUMENTO DE PESAJE DE FUNCIONAMIENTO NO AUTOMÁTICO (BALANZA) CLASE III Y IIII | [0,4 - 200] kg | 2 x (9,86 x 10ˉ10 x R² + 6,81 x 10ˉ⁵ ) ¹′²; R: carga en kg | COMPARACIÓN | PC-001 PROCEDIMIENTO PARA LA CALIBRACIÓN DE INSTRUMENTOS DE PESAJE DE FUNCIONAMIENTO NO AUTOMÁTICO DE CLASE III Y III, PRIMERA EDICIÓN, MAYO 2019, INACAL | PESA E2 | Del 2022-09-30 al 2025-09-29
LC-063-1 | 928 | 2023-01-31 |  | INSTRUMENTOS DE PESAJE | INSTRUMENTO DE PESAJE DE FUNCIONAMIENTO NO AUTOMÁTICO (BALANZA) CLASE III Y IIII | [1 - 500] kg | 2 x (5,54 x 10ˉ¹⁰ x R² + 4,29 x 10ˉ⁴ ) ¹′² ; R: carga en kg | COMPARACIÓN | PC-001 PROCEDIMIENTO PARA LA CALIBRACIÓN DE INSTRUMENTOS DE PESAJE DE FUNCIONAMIENTO NO AUTOMÁTICO DE CLASE III Y III, PRIMERA EDICIÓN, MAYO 2019, INACAL | PESA E2 | Del 2022-09-30 al 2025-09-29
LC-063-1 | 929 | 2023-01-31 |  | INSTRUMENTOS DE PESAJE | INSTRUMENTO DE PESAJE DE FUNCIONAMIENTO NO AUTOMÁTICO (BALANZA) CLASE III Y IIII | [2 - 1000] kg | 2 x (2,66 x 10ˉ⁹ x R² + 1,78 x 10ˉ³ ) ¹′²; R: carga en kg | COMPARACIÓN | PC-001 PROCEDIMIENTO PARA LA CALIBRACIÓN DE INSTRUMENTOS DE PESAJE DE FUNCIONAMIENTO NO AUTOMÁTICO DE CLASE III Y III, PRIMERA EDICIÓN, MAYO 2019, INACAL | PESA E2 Y F1 | Del 2022-09-30 al 2025-09-29
LC-063-1 | 930 | 2023-01-31 |  | INSTRUMENTOS DE PESAJE | INSTRUMENTO DE PESAJE DE FUNCIONAMIENTO NO AUTOMÁTICO (BALANZA) CLASE I | [0,01 - 220] g | 2 x (4,98 x 10ˉ¹² x R² + 7,94 x 10ˉ⁹ ) ¹′² ; R: carga en g | COMPARACIÓN | PC-011 PROCEDIMIENTO PARA LA CALIBRACIÓN DE INSTRUMENTOS DE PESAJE DE FUNCIONAMIENTO NO AUTOMÀTICO DE CLASE I Y II, CUARTA EDICIÓN, 2010, INDECOPI | PESA E2 Y F1 | Del 2022-09-30 al 2025-09-29
LC-063-1 | 931 | 2023-01-31 |  | INSTRUMENTOS DE PESAJE | INSTRUMENTO DE PESAJE DE FUNCIONAMIENTO NO AUTOMÁTICO (BALANZA) CLASE I | [0,1 - 520] g | 2 x (1,24 x 10ˉ¹¹ x R² + 7,67 x 10ˉ⁷ ) ¹′²; R: carga en g | COMPARACIÓN | PC-011 PROCEDIMIENTO PARA LA CALIBRACIÓN DE INSTRUMENTOS DE PESAJE DE FUNCIONAMIENTO NO AUTOMÀTICO DE CLASE I Y II, CUARTA EDICIÓN, 2010, INDECOPI | PESA E2 Y F1 | Del 2022-09-30 al 2025-09-29
LC-063-1 | 932 | 2023-01-31 |  | INSTRUMENTOS DE PESAJE | INSTRUMENTO DE PESAJE DE FUNCIONAMIENTO NO AUTOMÁTICO (BALANZA) CLASE I | [1 - 5200] g | 2 x (1,37 x 10ˉ¹¹ x R² + 4,97 x 10ˉ⁵ ) ¹′² ; R: carga en g | COMPARACIÓN | PC-011 PROCEDIMIENTO PARA LA CALIBRACIÓN DE INSTRUMENTOS DE PESAJE DE FUNCIONAMIENTO NO AUTOMÀTICO DE CLASE I Y II, CUARTA EDICIÓN, 2010, INDECOPI | PESA E2 Y F1 | Del 2022-09-30 al 2025-09-29
LC-063-1 | 933 | 2023-01-31 |  | INSTRUMENTOS DE PESAJE | INSTRUMENTO DE PESAJE DE FUNCIONAMIENTO NO AUTOMÁTICO (BALANZA) CLASE I | [10 - 15000] g | 2 x (2,09 x 10ˉ¹⁰ x R² + 1,77 x 10ˉ³ ) ¹′²; R: carga en g | COMPARACIÓN | PC-011 PROCEDIMIENTO PARA LA CALIBRACIÓN DE INSTRUMENTOS DE PESAJE DE FUNCIONAMIENTO NO AUTOMÀTICO DE CLASE I Y II, CUARTA EDICIÓN, 2010, INDECOPI | PESA E2 Y F1 | Del 2022-09-30 al 2025-09-29
LC-063-1 | 934 | 2023-01-31 |  | INSTRUMENTOS DE PESAJE | INSTRUMENTO DE PESAJE DE FUNCIONAMIENTO NO AUTOMÁTICO (BALANZA) CLASE II | [0,5 - 3100] g | 2 x (7,29 x 10ˉ¹⁰ x R² + 1,90 x 10ˉ⁷ ) ¹′² ; R: carga en g | COMPARACIÓN | PC-011 PROCEDIMIENTO PARA LA CALIBRACIÓN DE INSTRUMENTOS DE PESAJE DE FUNCIONAMIENTO NO AUTOMÀTICO DE CLASE I Y II, CUARTA EDICIÓN, 2010, INDECOPI | PESA E2 Y F1 | Del 2022-09-30 al 2025-09-29
LC-063-1 | 935 | 2023-01-31 |  | INSTRUMENTOS DE PESAJE | INSTRUMENTO DE PESAJE DE FUNCIONAMIENTO NO AUTOMÁTICO (BALANZA) CLASE II | [5 - 15000] g | 2 x (6,76 x 10ˉ¹⁰ x R² + 1,70 x 10ˉ³ ) ¹′² ; R: carga en g | COMPARACIÓN | PC-011 PROCEDIMIENTO PARA LA CALIBRACIÓN DE INSTRUMENTOS DE PESAJE DE FUNCIONAMIENTO NO AUTOMÀTICO DE CLASE I Y II, CUARTA EDICIÓN, 2010, INDECOPI | PESA E2 Y F1 | Del 2022-09-30 al 2025-09-29
LC-063-1 | 936 | 2023-01-31 |  | PRESIÓN RELATIVA HIDRAÚLICA | INSTRUMENTO DE MEDIDA DE PRESIÓN RELATIVA-(MANÓMETRO) | [[0 - 100]] psi | 0,24 | COMPARACIÓN DIRECTA | PC-004 PROCEDIMIENTO PARA LA CALIBRACIÓN DE INSTRUMENTOS DE MEDIDA DE PRESIÓN RELATIVA CON CLASE MAYOR O IGUAL A 0,05 %FS, TERCERA EDICIÓN, AGOSTO 2019, INACAL | MANÓMETRO DIGITAL DE 0,05 %FS | Del 2022-09-30 al 2025-09-29
LC-063-1 | 937 | 2023-01-31 |  | PRESIÓN RELATIVA HIDRAÚLICA | INSTRUMENTO DE MEDIDA DE PRESIÓN RELATIVA-(MANÓMETRO) | [<100 - 300]] psi | 0,7 | COMPARACIÓN DIRECTA | PC-004 PROCEDIMIENTO PARA LA CALIBRACIÓN DE INSTRUMENTOS DE MEDIDA DE PRESIÓN RELATIVA CON CLASE MAYOR O IGUAL A 0,05 %FS, TERCERA EDICIÓN, AGOSTO 2019, INACAL | MANÓMETRO DIGITAL DE 0,05 %FS | Del 2022-09-30 al 2025-09-29
LC-063-1 | 938 | 2023-01-31 |  | PRESIÓN RELATIVA HIDRAÚLICA | INSTRUMENTO DE MEDIDA DE PRESIÓN RELATIVA-(MANÓMETRO) | [<300 - 500]] psi | 0,9 | COMPARACIÓN DIRECTA | PC-004 PROCEDIMIENTO PARA LA CALIBRACIÓN DE INSTRUMENTOS DE MEDIDA DE PRESIÓN RELATIVA CON CLASE MAYOR O IGUAL A 0,05 %FS, TERCERA EDICIÓN, AGOSTO 2019, INACAL | MANÓMETRO DIGITAL DE 0,05 %FS | Del 2022-09-30 al 2025-09-29
LC-063-1 | 939 | 2023-01-31 |  | PRESIÓN RELATIVA HIDRAÚLICA | INSTRUMENTO DE MEDIDA DE PRESIÓN RELATIVA-(MANÓMETRO) | [[1000 - 10000]] psi | 13 | COMPARACIÓN DIRECTA | PC-004 PROCEDIMIENTO PARA LA CALIBRACIÓN DE INSTRUMENTOS DE MEDIDA DE PRESIÓN RELATIVA CON CLASE MAYOR O IGUAL A 0,05 %FS, TERCERA EDICIÓN, AGOSTO 2019, INACAL | MANÓMETRO DIGITAL DE 0,05 %FS | Del 2022-09-30 al 2025-09-29
LC-002-1 | 940 | 2024-09-16 |  | MASA | INSTRUMENTOS DE PESAJE DE FUNCIONAMIENTO NO AUTOMÁTICO (BALANZAS) CON DIVISIÓN DE ESCALA ≤ 1 µG | [1 - 5100] mg | 2 µg a 20 µg; U = 0,00353L + 1,99647 ; L Alcance de medición en mg; Donde L puede variar desde 1 mg a 5100 mg | COMPARACIÓN DIRECTA | PC-011 PROCEDIMIENTO DE CALIBRACIÓN DE BALANZAS DE FUNCIONAMIENTO NO AUTOMÁTICO CLASE I Y CLASE II CUARTA EDICIÓN ABRIL 2010 SNM-INDECOPI | JUEGO DE PESAS PATRÓN DE CLASE E2 , (1 MG A 500 G) | Del 2022-05-16 al 2026-05-15
LC-002-1 | 941 | 2024-09-16 |  | MASA | INSTRUMENTOS DE PESAJE DE FUNCIONAMIENTO NO AUTOMÁTICO (BALANZAS) CON DIVISIÓN DE ESCALA ≥ 1 µG | [1 - 21000] mg | 1,3 µg a 30 µg; U = 0,00137L + 1,29863 ; L: Alcance de medición en mg; Donde L puede variar desde 1 mg a 21000 mg | COMPARACIÓN DIRECTA | PC-011 PROCEDIMIENTO DE CALIBRACIÓN DE BALANZAS DE FUNCIONAMIENTO NO AUTOMÁTICO CLASE I Y CLASE II CUARTA EDICIÓN ABRIL 2010 SNM-INDECOPI | JUEGO DE PESAS PATRÓN DE CLASE E2 , (1 MG A 500 G) | Del 2022-05-16 al 2026-05-15
LC-002-1 | 942 | 2024-09-16 |  | MASA | INSTRUMENTOS DE PESAJE DE FUNCIONAMIENTO NO AUTOMÁTICO (BALANZAS) CON DIVISIÓN DE ESCALA ≥ 10 µG | [0,001 - 220] g | 13 μg a 76 μg; U = 0,28636L + 12,99971 ; L: Alcance de medición en g; Donde L puede variar desde 0,001 g a 220 g | COMPARACIÓN DIRECTA | PC-011 PROCEDIMIENTO DE CALIBRACIÓN DE BALANZAS DE FUNCIONAMIENTO NO AUTOMÁTICO CLASE I Y CLASE II CUARTA EDICIÓN ABRIL 2010 SNM-INDECOPI | JUEGO DE PESAS PATRÓN DE CLASE E2 , (1 MG A 500 G) | Del 2022-05-16 al 2026-05-15
LC-002-1 | 943 | 2024-09-16 |  | MASA | INSTRUMENTOS DE PESAJE DE FUNCIONAMIENTO NO AUTOMÁTICO (BALANZAS) CON DIVISIÓN DE ESCALA ≥ 0,1 MG | [0,001 - 420] g | 0,13 mg a 0,27 mg; U = 0,00033L + 0,13000 ; L: Alcance de medición en g; Donde L puede variar desde 0,001 g a 420 g | COMPARACIÓN DIRECTA | PC-011 PROCEDIMIENTO DE CALIBRACIÓN DE BALANZAS DE FUNCIONAMIENTO NO AUTOMÁTICO CLASE I Y CLASE II CUARTA EDICIÓN ABRIL 2010 SNM-INDECOPI | JUEGO DE PESAS PATRÓN DE CLASE E2 , (1 MG A 500 G) | Del 2022-05-16 al 2026-05-15
LC-002-1 | 944 | 2024-09-16 |  | MASA | INSTRUMENTOS DE PESAJE DE FUNCIONAMIENTO NO AUTOMÁTICO (BALANZAS) CON DIVISIÓN DE ESCALA ≥ 1 MG | [0,001 - 1200] g | 0,8 mg a 1,3 mg; U = 0,00042L + 0,80000 ; L: Alcance de medición en g; Donde L puede variar desde 0,001 g a 1200 g | COMPARACIÓN DIRECTA | PC-011 PROCEDIMIENTO DE CALIBRACIÓN DE BALANZAS DE FUNCIONAMIENTO NO AUTOMÁTICO CLASE I Y CLASE II CUARTA EDICIÓN ABRIL 2010 SNM-INDECOPI | JUEGO DE PESAS PATRÓN DE CLASE E2, (1 MG A 500 G), JUEGO DE PESAS PATRÓN DE CLASE E2 (10 MG A 5 KG) | Del 2022-05-16 al 2026-05-15
LC-002-1 | 945 | 2024-09-16 |  | MASA | INSTRUMENTOS DE PESAJE DE FUNCIONAMIENTO NO AUTOMÁTICO (BALANZAS) CON DIVISIÓN DE ESCALA ≥ 10 MG | [0,01 - 6200] g | 8,6 mg a 9,8 mg; U = 0,00019L + 8,60000 ; L: Alcance de medición en g; Donde L puede variar desde 0,01 g a 6200 g | COMPARACIÓN DIRECTA | PC-011 PROCEDIMIENTO DE CALIBRACIÓN DE BALANZAS DE FUNCIONAMIENTO NO AUTOMÁTICO CLASE I Y CLASE II CUARTA EDICIÓN ABRIL 2010 SNM-INDECOPI | JUEGO DE PESAS PATRÓN DE CLASE E2, (1 MG A 500 G), JUEGO DE PESAS PATRÓN DE CLASE F1 , (1 MG A 10 KG), | Del 2022-05-16 al 2026-05-15
LC-002-1 | 946 | 2024-09-16 |  | MASA | INSTRUMENTOS DE PESAJE DE FUNCIONAMIENTO NO AUTOMÁTICO (BALANZAS) CON DIVISIÓN DE ESCALA ≥ 0,1 G | [0,1 - 64000] g | 0,09 g a 0,13 g; U = (6,25001E-7)L + 0,09000 ; L: Alcance de medición en g; Donde L puede variar desde 0,1 g a 64000 g | COMPARACIÓN DIRECTA | PC-011 PROCEDIMIENTO DE CALIBRACIÓN DE BALANZAS DE FUNCIONAMIENTO NO AUTOMÁTICO CLASE I Y CLASE II CUARTA EDICIÓN ABRIL 2010 SNM-INDECOPI | JUEGO DE PESAS PATRÓN DE CLASE F1 , (1 MG A 10 KG), 06 PESAS DE 20 KG CLASE F1, (20 KG) | Del 2022-05-16 al 2026-05-15
LC-002-1 | 947 | 2024-09-16 |  | MASA | INSTRUMENTOS DE PESAJE DE FUNCIONAMIENTO NO AUTOMÁTICO (BALANZAS) CON DIVISIÓN DE ESCALA ≥ 0,1 G | [0,1 - 110000] g | 0,1 g a 0,3 g; U = (1,81818E-6)L + 0,10000 ; L: Alcance de medición en g; Donde L puede variar desde 0,1 g a 110000 g | COMPARACIÓN DIRECTA | PC-011 PROCEDIMIENTO DE CALIBRACIÓN DE BALANZAS DE FUNCIONAMIENTO NO AUTOMÁTICO CLASE I Y CLASE II CUARTA EDICIÓN ABRIL 2010 SNM-INDECOPI | JUEGO DE PESAS PATRÓN DE CLASE F1 , (1 MG A 10 KG), 06 PESAS DE 20 KG CLASE F1, (20 KG) | Del 2022-05-16 al 2026-05-15
LC-002-1 | 948 | 2024-09-16 |  | MASA | INSTRUMENTOS DE PESAJE DE FUNCIONAMIENTO NO AUTOMÁTICO (BALANZAS) CON DIVISIÓN DE ESCALA ≥ 1 G | [0,001 - 130] kg | 0,9 g a 1,9 g; U = 0,00769L + 0,89999 ; L: Alcance de medición en kg; Donde L puede variar desde 0,001 kg a 130 kg | COMPARACIÓN DIRECTA | PC-011 PROCEDIMIENTO DE CALIBRACIÓN DE BALANZAS DE FUNCIONAMIENTO NO AUTOMÁTICO CLASE I Y CLASE II CUARTA EDICIÓN ABRIL 2010 SNM-INDECOPI | JUEGO DE PESAS PATRÓN DE CLASE F1 , (1 MG A 10 KG), 06 PESAS DE 20 KG CLASE F1, (20 KG) | Del 2022-05-16 al 2026-05-15
LC-002-1 | 949 | 2024-09-16 |  | MASA | INSTRUMENTOS DE PESAJE DE FUNCIONAMIENTO NO AUTOMÁTICO (BALANZAS) CON DIVISIÓN DE ESCALA ≥ 2 G | [0,002 - 120] kg | 2,1 g a 3,3 g; U = 0,01000L + 2,09998 ; L: Alcance de medición en kg; Donde L puede variar desde 0,002 kg a 120 kg | COMPARACIÓN DIRECTA | PC-011 PROCEDIMIENTO DE CALIBRACIÓN DE BALANZAS DE FUNCIONAMIENTO NO AUTOMÁTICO CLASE I Y CLASE II CUARTA EDICIÓN ABRIL 2010 SNM-INDECOPI | JUEGO DE PESAS PATRÓN DE CLASE F1 , (1 MG A 10 KG), 06 PESAS DE 20 KG CLASE F1, (20 KG) | Del 2022-05-16 al 2026-05-15
LC-002-1 | 950 | 2024-09-16 |  | MASA | INSTRUMENTOS DE PESAJE DE FUNCIONAMIENTO NO AUTOMÁTICO (BALANZAS) CON DIVISIÓN DE ESCALA ≥ 5 G | [0,005 - 120] kg | 4,6 g a 7,7 g; U = 0,02583L + 4,59987 ; L: Alcance de medición en kg; Donde L puede variar desde 0,005 kg a 120 kg | COMPARACIÓN DIRECTA | PC-011 PROCEDIMIENTO DE CALIBRACIÓN DE BALANZAS DE FUNCIONAMIENTO NO AUTOMÁTICO CLASE I Y CLASE II CUARTA EDICIÓN ABRIL 2010 SNM-INDECOPI | JUEGO DE PESAS PATRÓN DE CLASE F1 , (1 MG A 10 KG), 06 PESAS DE 20 KG CLASE F1, (20 KG) | Del 2022-05-16 al 2026-05-15
LC-002-1 | 951 | 2024-09-16 |  | MASA | INSTRUMENTOS DE PESAJE DE FUNCIONAMIENTO NO AUTOMÁTICO (BALANZAS) CON DIVISIÓN DE ESCALA ≥ 1 G | [0,001 - 1000] kg | 1,2 g a 4,2 g; U = 0,003L + 1,2 ; L: Alcance de medición en kg; Donde L puede variar desde 0,001 kg a 1000 kg | COMPARACIÓN DIRECTA | PC-011 PROCEDIMIENTO DE CALIBRACIÓN DE BALANZAS DE FUNCIONAMIENTO NO AUTOMÁTICO CLASE I Y CLASE II CUARTA EDICIÓN ABRIL 2010 SNM-INDECOPI | PESAS DE CLASE DE EXACTITUD E2, F1 Y F2 | Del 2022-05-16 al 2026-05-15
LC-002-1 | 952 | 2024-09-16 |  | MASA | INSTRUMENTOS DE PESAJE DE FUNCIONAMIENTO NO AUTOMÁTICO (BALANZAS) CON DIVISIÓN DE ESCALA ≥ 0,1 G | [0,1 - 200] g | 0,08 g a 0,09 g; U = (5,00250E-05)L + 7,99950E-02 ; L: Alcance de medición en g; Donde L puede variar desde 0,1 g a 200 g | COMPARACIÓN DIRECTA | PC-001 PROCEDIMIENTO PARA LA CALIBRACIÓN DE INSTRUMENTOS DE PESAJE DE FUNCIONAMIENTO NO AUTOMÁTICO CLASE III Y IIII PRIMERA EDICIÓN MAYO 2019 DM-INACAL | JUEGO DE PESAS PATRÓN DE CLASE M2, (1 G A 1 KG), JUEGO DE PESAS PATRÓN DE CLASE M2: , 100 MG A 500 MG | Del 2022-05-16 al 2026-05-15
LC-002-1 | 953 | 2024-09-16 |  | MASA | INSTRUMENTOS DE PESAJE DE FUNCIONAMIENTO NO AUTOMÁTICO (BALANZAS) CON DIVISIÓN DE ESCALA ≥ 1 G | [1 - 6000] g | 0,8 g a 0,9 g; U = (1,66694E-05)L + 0,79998 ; L: Alcance de medición en g; Donde L puede variar desde 1 g a 6000 g | COMPARACIÓN DIRECTA | PC-001 PROCEDIMIENTO PARA LA CALIBRACIÓN DE INSTRUMENTOS DE PESAJE DE FUNCIONAMIENTO NO AUTOMÁTICO CLASE III Y IIII PRIMERA EDICIÓN MAYO 2019 DM-INACAL | JUEGO DE PESAS PATRÓN DE CLASE M2: 5 KG, (1 G A 1 KG), JUEGO DE PESAS PATRÓN DE CLASE M2: , 100 MG A 500 MG | Del 2022-05-16 al 2026-05-15
LC-002-1 | 954 | 2024-09-16 |  | MASA | INSTRUMENTOS DE PESAJE DE FUNCIONAMIENTO NO AUTOMÁTICO (BALANZAS) CON DIVISIÓN DE ESCALA ≥ 1 G | [1 - 8100] g | 0,82 g a 0,98 g; U = (1,97555E-05)L + 0,81998 ; L: Alcance de medición en g; Donde L puede variar desde 1 g a 8100 g | COMPARACIÓN DIRECTA | PC-001 PROCEDIMIENTO PARA LA CALIBRACIÓN DE INSTRUMENTOS DE PESAJE DE FUNCIONAMIENTO NO AUTOMÁTICO CLASE III Y IIII PRIMERA EDICIÓN MAYO 2019 DM-INACAL | JUEGO DE PESAS PATRÓN DE CLASE M2: 5 KG, (1 G A 1 KG), JUEGO DE PESAS PATRÓN DE CLASE M2: , 100 MG A 500 MG | Del 2022-05-16 al 2026-05-15
LC-002-1 | 955 | 2024-09-16 |  | MASA | IINSTRUMENTOS DE PESAJE DE FUNCIONAMIENTO NO AUTOMÁTICO (BALANZAS) CON DIVISIÓN DE ESCALA ≥ 2 G | [2 - 15000] g | 1,9 g a 2,1 g; U = (1,33351E-05)L + 1,89997 ; L: Alcance de medición en g; Donde L puede variar desde 2 g a 15000 g | COMPARACIÓN DIRECTA | PC-001 PROCEDIMIENTO PARA LA CALIBRACIÓN DE INSTRUMENTOS DE PESAJE DE FUNCIONAMIENTO NO AUTOMÁTICO CLASE III Y IIII PRIMERA EDICIÓN MAYO 2019 DM-INACAL | JUEGO DE PESAS PATRÓN DE CLASE M2: 10 KG, 5 KG, (1 G A 1 KG), JUEGO DE PESAS PATRÓN DE CLASE M2: , 100 MG A 500 MG | Del 2022-05-16 al 2026-05-15
LC-002-1 | 956 | 2024-09-16 |  | MASA | INSTRUMENTOS DE PESAJE DE FUNCIONAMIENTO NO AUTOMÁTICO (BALANZAS) CON DIVISIÓN DE ESCALA ≥ 5 G | [5 - 30000] g | 4,1 g a 5,2 g; U = 0,00004L + 4,09982 ; L: Alcance de medición en g; Donde L puede variar desde 5 g a 30000 g | COMPARACIÓN DIRECTA | PC-001 PROCEDIMIENTO PARA LA CALIBRACIÓN DE INSTRUMENTOS DE PESAJE DE FUNCIONAMIENTO NO AUTOMÁTICO CLASE III Y IIII PRIMERA EDICIÓN MAYO 2019 DM-INACAL | JUEGO DE PESAS PATRÓN DE CLASE M2: (01) 20 KG, , 10 KG, 5 KG, (1 G A 1 KG), JUEGO DE PESAS PATRÓN DE CLASE M2: 100 MG A 500 MG, | Del 2022-05-16 al 2026-05-15
LC-002-1 | 957 | 2024-09-16 |  | MASA | INSTRUMENTOS DE PESAJE DE FUNCIONAMIENTO NO AUTOMÁTICO (BALANZAS) CON DIVISIÓN DE ESCALA ≥ 10 G | [0,01 - 20] kg | 8,3 g a 9,4 g; U = 0,05503L + 8,29945 ; L: Alcance de medición en kg; Donde L puede variar desde 0,01 kg a 20 kg | COMPARACIÓN DIRECTA | PC-001 PROCEDIMIENTO PARA LA CALIBRACIÓN DE INSTRUMENTOS DE PESAJE DE FUNCIONAMIENTO NO AUTOMÁTICO CLASE III Y IIII PRIMERA EDICIÓN MAYO 2019 DM-INACAL | JUEGO DE PESAS PATRÓN DE CLASE M2: (01) 20 KG, , 10 KG, 5 KG, (1 G A 1 KG), JUEGO DE PESAS PATRÓN DE CLASE M2: 100 MG A 500 MG, | Del 2022-05-16 al 2026-05-15
LC-002-1 | 958 | 2024-09-16 |  | MASA | INSTRUMENTOS DE PESAJE DE FUNCIONAMIENTO NO AUTOMÁTICO (BALANZAS) CON DIVISIÓN DE ESCALA ≥ 20 G | [0,02 - 12] kg | 16,3 g a 16,4 g; U = 0,00835L + 16,29983 ; L: Alcance de medición en kg; Donde L puede variar desde 0,02 kg a 12 kg | COMPARACIÓN DIRECTA | PC-001 PROCEDIMIENTO PARA LA CALIBRACIÓN DE INSTRUMENTOS DE PESAJE DE FUNCIONAMIENTO NO AUTOMÁTICO CLASE III Y IIII PRIMERA EDICIÓN MAYO 2019 DM-INACAL | JUEGO DE PESAS PATRÓN DE CLASE M2: , 10 KG, 5 KG, (1 G A 1 KG), | Del 2022-05-16 al 2026-05-15
LC-002-1 | 959 | 2024-09-16 |  | MASA | INSTRUMENTOS DE PESAJE DE FUNCIONAMIENTO NO AUTOMÁTICO (BALANZAS) CON DIVISIÓN DE ESCALA ≥ 5 G | [0,005 - 50] kg | 4,7 g a 5,9 g; U = 0,02400L + 4,69988 ; L: Alcance de medición en kg; Donde L puede variar desde 0,005 kg a 50 kg | COMPARACIÓN DIRECTA | PC-001 PROCEDIMIENTO PARA LA CALIBRACIÓN DE INSTRUMENTOS DE PESAJE DE FUNCIONAMIENTO NO AUTOMÁTICO CLASE III Y IIII PRIMERA EDICIÓN MAYO 2019 DM-INACAL | JUEGO DE PESAS PATRÓN DE CLASE M2: , 10 KG, 5 KG, (1 G A 1 KG), JUEGO DE PESAS PATRÓN DE CLASE M2: 100 MG A 500 MG. | Del 2022-05-16 al 2026-05-15
LC-002-1 | 960 | 2024-09-16 |  | MASA | INSTRUMENTOS DE PESAJE DE FUNCIONAMIENTO NO AUTOMÁTICO (BALANZAS) CON DIVISIÓN DE ESCALA ≥ 50 G | [0,05 - 50] kg | 41 g a 47 g; U = 0,12012L + 40,99399 ; L: Alcance de medición en kg; Donde L puede variar desde 0,05 kg a 50 kg | COMPARACIÓN DIRECTA | PC-001 PROCEDIMIENTO PARA LA CALIBRACIÓN DE INSTRUMENTOS DE PESAJE DE FUNCIONAMIENTO NO AUTOMÁTICO CLASE III Y IIII PRIMERA EDICIÓN MAYO 2019 DM-INACAL | JUEGO DE PESAS PATRÓN DE CLASE M2: (02) 20 KG, , 10 KG, 5 KG, (1 G A 1 KG), | Del 2022-05-16 al 2026-05-15
LC-002-1 | 961 | 2024-09-16 |  | MASA | INSTRUMENTOS DE PESAJE DE FUNCIONAMIENTO NO AUTOMÁTICO (BALANZAS) CON DIVISIÓN DE ESCALA ≥ 10 G | [0,01 - 100] kg | 8 g a 10 g; U = 0,02000L + 7,99980 ; L: Alcance de medición en kg; Donde L puede variar desde 0,01 kg a 100 kg | COMPARACIÓN DIRECTA | PC-001 PROCEDIMIENTO PARA LA CALIBRACIÓN DE INSTRUMENTOS DE PESAJE DE FUNCIONAMIENTO NO AUTOMÁTICO CLASE III Y IIII PRIMERA EDICIÓN MAYO 2019 DM-INACAL | JUEGO DE PESAS PATRÓN DE CLASE M2, (1 G A 1 KG), PESAS PATRÓN DE CLASE M2: 5 KG, , 10 KG Y (05) 20 KG | Del 2022-05-16 al 2026-05-15
LC-002-1 | 962 | 2024-09-16 |  | MASA | INSTRUMENTOS DE PESAJE DE FUNCIONAMIENTO NO AUTOMÁTICO (BALANZAS) CON DIVISIÓN DE ESCALA ≥ 20 G | [0,02 - 150] kg | 17 g a 18 g; U = 0,00667L + 16,99987 ; L: Alcance de medición en kg; Donde L puede variar desde 0,02 kg a 150 kg | COMPARACIÓN DIRECTA | PC-001 PROCEDIMIENTO PARA LA CALIBRACIÓN DE INSTRUMENTOS DE PESAJE DE FUNCIONAMIENTO NO AUTOMÁTICO CLASE III Y IIII PRIMERA EDICIÓN MAYO 2019 DM-INACAL | JUEGO DE PESAS PATRÓN DE CLASE M2, (1 G A 1 KG), PESAS PATRÓN DE CLASE M2: 5 KG, , 10 KG Y (07) 20 KG | Del 2022-05-16 al 2026-05-15
LC-002-1 | 963 | 2024-09-16 |  | MASA | INSTRUMENTOS DE PESAJE DE FUNCIONAMIENTO NO AUTOMÁTICO (BALANZAS) CON DIVISIÓN DE ESCALA ≥ 50 G | [0,05 - 500] kg | 42 g a 48 g; U = 0,01200L + 41,99940 ; L: Alcance de medición en kg; Donde L puede variar desde 0,05 kg a 500 kg | COMPARACIÓN DIRECTA | PC-001 PROCEDIMIENTO PARA LA CALIBRACIÓN DE INSTRUMENTOS DE PESAJE DE FUNCIONAMIENTO NO AUTOMÁTICO CLASE III Y IIII PRIMERA EDICIÓN MAYO 2019 DM-INACAL | JUEGO DE PESAS PATRÓN DE CLASE M2, (1 G A 1 KG), PESAS PATRÓN DE CLASE M2: 5 KG, 10 KG Y (25) 20 KG | Del 2022-05-16 al 2026-05-15
LC-002-1 | 964 | 2024-09-16 |  | MASA | INSTRUMENTOS DE PESAJE DE FUNCIONAMIENTO NO AUTOMÁTICO (BALANZAS) CON DIVISIÓN DE ESCALA ≥ 100 G | [0,1 - 1000] kg | 0,08 kg a 0,09 kg; U = (1,00010E-05)L + 7,99990E-02 ; L: Alcance de medición en kg; Donde L puede variar desde 0,1 kg a 1000 kg | COMPARACIÓN DIRECTA | PC-001 PROCEDIMIENTO PARA LA CALIBRACIÓN DE INSTRUMENTOS DE PESAJE DE FUNCIONAMIENTO NO AUTOMÁTICO CLASE III Y IIII PRIMERA EDICIÓN MAYO 2019 DM-INACAL | JUEGO DE PESAS PATRÓN DE CLASE M2 (1 G A 1 KG), PESAS PATRÓN DE CLASE M2: 5 KG, 10 KG Y (50) 20 KG | Del 2022-05-16 al 2026-05-15
LC-002-1 | 965 | 2024-09-16 |  | MASA | INSTRUMENTOS DE PESAJE DE FUNCIONAMIENTO NO AUTOMÁTICO (BALANZAS) CON DIVISIÓN DE ESCALA ≥ 200 G | [0,2 - 2000] kg | 0,16 kg a 0,17 kg; U = (5,00050E-06)L + 1,59999E-01 ; L: Alcance de medición en kg; Donde L puede variar desde 0,2 kg a 2000 kg | COMPARACIÓN DIRECTA Y/O SUSTITUCIÓN SUCESIVA | PC-001 PROCEDIMIENTO PARA LA CALIBRACIÓN DE INSTRUMENTOS DE PESAJE DE FUNCIONAMIENTO NO AUTOMÁTICO CLASE III Y IIII PRIMERA EDICIÓN MAYO 2019 DM-INACAL | JUEGO DE PESAS PATRÓN DE CLASE M2 (1 G A 1 KG) , PESAS PATRÓN DE CLASE M2:, 5 KG, 10 KG, (50) 20 KG , (02) PESAS CLASE M1 DE , 1 000 KG | Del 2022-05-16 al 2026-05-15
LC-002-1 | 966 | 2024-09-16 |  | MASA | INSTRUMENTOS DE PESAJE DE FUNCIONAMIENTO NO AUTOMÁTICO (BALANZAS) CON DIVISIÓN DE ESCALA ≥ 500 G | [0,5 - 5000] kg | 412 g a 430 g; U = 0,00360L + 411,99820 ; L: Alcance de medición en kg; Donde L puede variar desde 0,5 kg a 5000 kg | COMPARACIÓN DIRECTA Y/O SUSTITUCIÓN SUCESIVA | PC-001 PROCEDIMIENTO PARA LA CALIBRACIÓN DE INSTRUMENTOS DE PESAJE DE FUNCIONAMIENTO NO AUTOMÁTICO CLASE III Y IIII PRIMERA EDICIÓN MAYO 2019 DM-INACAL | JUEGO DE PESAS PATRÓN DE CLASE M2, (1 G A 1 KG) , PESAS PATRÓN DE CLASE M2 DE 5 KG, 10 KG, (50) 20 KG , (05) PESAS CLASE M1 DE , 1 000 KG | Del 2022-05-16 al 2026-05-15
LC-002-1 | 967 | 2024-09-16 |  | MASA | INSTRUMENTOS DE PESAJE DE FUNCIONAMIENTO NO AUTOMÁTICO (BALANZAS) CON DIVISIÓN DE ESCALA ≥ 1 KG | [1 - 10000] kg | 843 g a 917 g; U = 0,00740L + 842,99260 ; L: Alcance de medición en kg; Donde L puede variar desde 1 kg a 10000 kg | COMPARACIÓN DIRECTA Y/O SUSTITUCIÓN SUCESIVA | PC-001 PROCEDIMIENTO PARA LA CALIBRACIÓN DE INSTRUMENTOS DE PESAJE DE FUNCIONAMIENTO NO AUTOMÁTICO CLASE III Y IIII PRIMERA EDICIÓN MAYO 2019 DM-INACAL | JUEGO DE PESAS PATRÓN DE CLASE M2, (1 G A 1 KG) , PESAS PATRÓN DE CLASE M2 DE 5 KG, 10 KG, (50) 20 KG , (10) PESAS CLASE M1 DE , 1 000 KG | Del 2022-05-16 al 2026-05-15
LC-002-1 | 968 | 2024-09-16 |  | MASA | INSTRUMENTOS DE PESAJE DE FUNCIONAMIENTO NO AUTOMÁTICO (BALANZAS) CON DIVISIÓN DE ESCALA ≥ 2 KG | [2 - 20000] kg | 1,6 kg a 1,7 kg; U = (5,00050E-06)L + 1,59999 ; L: Alcance de medición en kg; Donde L puede variar desde 1 g a 6000 g | COMPARACIÓN DIRECTA Y/O SUSTITUCIÓN SUCESIVA | PC-001 PROCEDIMIENTO PARA LA CALIBRACIÓN DE INSTRUMENTOS DE PESAJE DE FUNCIONAMIENTO NO AUTOMÁTICO CLASE III Y IIII PRIMERA EDICIÓN MAYO 2019 DM-INACAL | JUEGO DE PESAS PATRÓN DE CLASE M2, (1 G A 1 KG) , PESAS PATRÓN DE CLASE M2 , 5 KG, 10 KG, (50) 20 KG , (18) PESAS CLASE M1 DE , 1 000 KG , (12) PESAS CLASE M1-2 , DE , 1 000 KG | Del 2022-05-16 al 2026-05-15
LC-002-1 | 969 | 2024-09-16 |  | MASA | INSTRUMENTOS DE PESAJE DE FUNCIONAMIENTO NO AUTOMÁTICO (BALANZAS) CON DIVISIÓN DE ESCALA ≥ 5 KG | [5 - 30000] kg | 4,2 kg a 6,0 kg; U = (6,00100E-05)L + 4,19970 ; L: Alcance de medición en kg; Donde L puede variar desde 5 kg a 30000 kg | COMPARACIÓN DIRECTA Y/O SUSTITUCIÓN SUCESIVA | PC-001 PROCEDIMIENTO PARA LA CALIBRACIÓN DE INSTRUMENTOS DE PESAJE DE FUNCIONAMIENTO NO AUTOMÁTICO CLASE III Y IIII PRIMERA EDICIÓN MAYO 2019 DM-INACAL | JUEGO DE PESAS PATRÓN DE CLASE M2, (1 G A 1 KG) , PESAS PATRÓN DE CLASE M2 , 5 KG, 10 KG, (50) 20 KG , (18) PESAS CLASE M1 DE 1 000 KG, , (12) PESAS CLASE M1-2 DE 1000 KG, CARGA DE SUSTITUCIÓN (HASTA 15 T) | Del 2022-05-16 al 2026-05-15
LC-002-1 | 970 | 2024-09-16 |  | MASA | INSTRUMENTOS DE PESAJE DE FUNCIONAMIENTO NO AUTOMÁTICO (BALANZAS) CON DIVISIÓN DE ESCALA ≥ 10 KG | [10 - 60000] kg | 8,5 kg a 9,9 kg; U = (2,33372E-05)L + 8,49977 ; L: Alcance de medición en kg; Donde L puede variar desde 10 kg a 60000 kg | COMPARACIÓN DIRECTA Y/O SUSTITUCIÓN SUCESIVA | PC-001 PROCEDIMIENTO PARA LA CALIBRACIÓN DE INSTRUMENTOS DE PESAJE DE FUNCIONAMIENTO NO AUTOMÁTICO CLASE III Y IIII PRIMERA EDICIÓN MAYO 2019 DM-INACAL | JUEGO DE PESAS PATRÓN DE CLASE M2, (1 G A 1 KG) , PESAS PATRÓN DE CLASE M2 , 5 KG, 10 KG, (50) 20 KG , (18) PESAS CLASE M1 DE 1 000 KG, , (12) PESAS CLASE M1-2 DE 1000 KG, CARGA DE SUSTITUCIÓN (HASTA 30 T) | Del 2022-05-16 al 2026-05-15
LC-002-1 | 971 | 2024-09-16 |  | MASA | INSTRUMENTOS DE PESAJE TOTALIZADORES DISCONTINUOS AUTOMÁTICOS (TOLVAS) DE CLASE 1 Ó 2 CON RESOLUCIÓN DE ESCALA DE CONTROL ≥ 10 G | [0,01 - 50] kg | ; U = 1d ; Donde d es la resolución de la escala de control | COMPARACIÓN DIRECTA | PC-002 PROCEDIMIENTO DE CALIBRACIÓN DE PESADORAS TOTALIZADORAS DISCONTINUAS AUTOMÁTICAS (TOLVAS) PRIMERA EDICIÓN JUNIO 2000 SNM-INDECOPI | JUEGO DE PESAS PATRÓN DE CLASE M2, (1 G A 1 KG) , PESAS PATRÓN DE CLASE M2: 5 KG, , 10 KG, (02) 20 KG | Del 2022-05-16 al 2026-05-15
LC-002-1 | 972 | 2024-09-16 |  | MASA | INSTRUMENTOS DE PESAJE TOTALIZADORES DISCONTINUOS AUTOMÁTICOS (TOLVAS) DE CLASE 1 Ó 2 CON RESOLUCIÓN DE ESCALA DE CONTROL ≥ 50 G | [0,05 - 500] kg | ; U = 1d ; Donde d es la resolución de la escala de control | COMPARACIÓN DIRECTA | PC-002 PROCEDIMIENTO DE CALIBRACIÓN DE PESADORAS TOTALIZADORAS DISCONTINUAS AUTOMÁTICAS (TOLVAS) PRIMERA EDICIÓN JUNIO 2000 SNM-INDECOPI | JUEGO DE PESAS PATRÓN DE CLASE M2, (1 G A 1 KG) , PESAS PATRÓN DE CLASE M2: 5 KG, , 10 KG, (25) 20 KG | Del 2022-05-16 al 2026-05-15
LC-002-1 | 973 | 2024-09-16 |  | MASA | INSTRUMENTOS DE PESAJE TOTALIZADORES DISCONTINUOS AUTOMÁTICOS (TOLVAS) DE CLASE 1 Ó 2 CON RESOLUCIÓN DE ESCALA DE CONTROL ≥ 100 G | [0,1 - 150] kg | ; U = 1d ; Donde d es la resolución de la escala de control | COMPARACIÓN DIRECTA | PC-002 PROCEDIMIENTO DE CALIBRACIÓN DE PESADORAS TOTALIZADORAS DISCONTINUAS AUTOMÁTICAS (TOLVAS) PRIMERA EDICIÓN JUNIO 2000 SNM-INDECOPI | JUEGO DE PESAS PATRÓN DE CLASE M2: (1 G A 1 KG) , PESAS PATRÓN DE CLASE M2 DE 5 KG, 10 KG, (07) 20 KG | Del 2022-05-16 al 2026-05-15
LC-002-1 | 974 | 2024-09-16 |  | MASA | INSTRUMENTOS DE PESAJE TOTALIZADORES DISCONTINUOS AUTOMÁTICOS (TOLVAS) DE CLASE 1 Ó 2 CON RESOLUCIÓN DE ESCALA DE CONTROL ≥ 200 G | [0,2 - 2000] kg | ; U = 1d ; Donde d es la resolución de la escala de control | COMPARACIÓN DIRECTA | PC-002 PROCEDIMIENTO DE CALIBRACIÓN DE PESADORAS TOTALIZADORAS DISCONTINUAS AUTOMÁTICAS (TOLVAS) PRIMERA EDICIÓN JUNIO 2000 SNM-INDECOPI | JUEGO DE PESAS PATRÓN DE CLASE M2: (1 G A 1 KG) , PESAS PATRÓN DE CLASE M2 DE 5 KG, 10 KG, (100) 20 KG | Del 2022-05-16 al 2026-05-15
LC-002-1 | 975 | 2024-09-16 |  | MASA | PESA DE CLASE DE EXACTITUD F1 | [1 - 1] mg | 7 | SUSTITUCIÓN | INCERTIDUMBRE EN LA CALIBRACIÓN DE PESAS POR EL MÉTODO ABBA REVISIÓN 2 ENERO 2004 CENAM | PESA PATRÓN DE CLASE E2 | Del 2022-05-16 al 2026-05-15
LC-002-1 | 976 | 2024-09-16 |  | MASA | PESA DE CLASE DE EXACTITUD F1 | [2 - 2] mg | 7 | SUSTITUCIÓN | INCERTIDUMBRE EN LA CALIBRACIÓN DE PESAS POR EL MÉTODO ABBA REVISIÓN 2 ENERO 2004 CENAM | PESA PATRÓN DE CLASE DE EXACTITUD E2 | Del 2022-05-16 al 2026-05-15
LC-002-1 | 977 | 2024-09-16 |  | MASA | PESA DE CLASE DE EXACTITUD F1 | [5 - 5] mg | 7 | SUSTITUCIÓN | INCERTIDUMBRE EN LA CALIBRACIÓN DE PESAS POR EL MÉTODO ABBA REVISIÓN 2 ENERO 2004 CENAM | PESA PATRÓN DE CLASE DE EXACTITUD E2 | Del 2022-05-16 al 2026-05-15
LC-002-1 | 978 | 2024-09-16 |  | MASA | PESA DE CLASE DE EXACTITUD F1 | [10 - 10] mg | 8 | SUSTITUCIÓN | INCERTIDUMBRE EN LA CALIBRACIÓN DE PESAS POR EL MÉTODO ABBA REVISIÓN 2 ENERO 2004 CENAM | PESA PATRÓN DE CLASE E2 | Del 2022-05-16 al 2026-05-15
LC-002-1 | 979 | 2024-09-16 |  | MASA | PESA DE CLASE DE EXACTITUD F1 | [20 - 20] mg | 10 | SUSTITUCIÓN | INCERTIDUMBRE EN LA CALIBRACIÓN DE PESAS POR EL MÉTODO ABBA REVISIÓN 2 ENERO 2004 CENAM | PESA PATRÓN DE CLASE E2 | Del 2022-05-16 al 2026-05-15
LC-002-1 | 980 | 2024-09-16 |  | MASA | PESA DE CLASE DE EXACTITUD F1 | [50 - 50] mg | 13 | SUSTITUCIÓN | INCERTIDUMBRE EN LA CALIBRACIÓN DE PESAS POR EL MÉTODO ABBA REVISIÓN 2 ENERO 2004 CENAM | PESA PATRÓN DE CLASE E2 | Del 2022-05-16 al 2026-05-15
LC-002-1 | 981 | 2024-09-16 |  | MASA | PESA DE CLASE DE EXACTITUD F1 | [100 - 100] mg | 17 | SUSTITUCIÓN | INCERTIDUMBRE EN LA CALIBRACIÓN DE PESAS POR EL MÉTODO ABBA REVISIÓN 2 ENERO 2004 CENAM | PESA PATRÓN DE CLASE E2 | Del 2022-05-16 al 2026-05-15
LC-002-1 | 982 | 2024-09-16 |  | MASA | PESA DE CLASE DE EXACTITUD F1 | [200 - 200] mg | 20 | SUSTITUCIÓN | INCERTIDUMBRE EN LA CALIBRACIÓN DE PESAS POR EL MÉTODO ABBA REVISIÓN 2 ENERO 2004 CENAM | PESA PATRÓN DE CLASE E2 | Del 2022-05-16 al 2026-05-15
LC-002-1 | 983 | 2024-09-16 |  | MASA | PESA DE CLASE DE EXACTITUD F1 | [500 - 500] mg | 25 | SUSTITUCIÓN | INCERTIDUMBRE EN LA CALIBRACIÓN DE PESAS POR EL MÉTODO ABBA REVISIÓN 2 ENERO 2004 CENAM | PESA PATRÓN DE CLASE E2 | Del 2022-05-16 al 2026-05-15
LC-002-1 | 984 | 2024-09-16 |  | MASA | PESA DE CLASE DE EXACTITUD F1 | [1 - 1] g | 30 | SUSTITUCIÓN | INCERTIDUMBRE EN LA CALIBRACIÓN DE PESAS POR EL MÉTODO ABBA REVISIÓN 2 ENERO 2004 CENAM | PESA PATRÓN DE CLASE E2 | Del 2022-05-16 al 2026-05-15
LC-002-1 | 985 | 2024-09-16 |  | MASA | PESA DE CLASE DE EXACTITUD F1 | [2 - 2] g | 40 | SUSTITUCIÓN | INCERTIDUMBRE EN LA CALIBRACIÓN DE PESAS POR EL MÉTODO ABBA REVISIÓN 2 ENERO 2004 CENAM | PESA PATRÓN DE CLASE E2 | Del 2022-05-16 al 2026-05-15
LC-002-1 | 986 | 2024-09-16 |  | MASA | PESA DE CLASE DE EXACTITUD F1 | [5 - 5] g | 50 | SUSTITUCIÓN | INCERTIDUMBRE EN LA CALIBRACIÓN DE PESAS POR EL MÉTODO ABBA REVISIÓN 2 ENERO 2004 CENAM | PESA PATRÓN DE CLASE E2 | Del 2022-05-16 al 2026-05-15
LC-002-1 | 987 | 2024-09-16 |  | MASA | PESA DE CLASE DE EXACTITUD F1 | [10 - 10] g | 60 | SUSTITUCIÓN | INCERTIDUMBRE EN LA CALIBRACIÓN DE PESAS POR EL MÉTODO ABBA REVISIÓN 2 ENERO 2004 CENAM | PESA PATRÓN DE CLASE E2 | Del 2022-05-16 al 2026-05-15
LC-002-1 | 988 | 2024-09-16 |  | MASA | PESA DE CLASE DE EXACTITUD F1 | [20 - 20] g | 80 | SUSTITUCIÓN | INCERTIDUMBRE EN LA CALIBRACIÓN DE PESAS POR EL MÉTODO ABBA REVISIÓN 2 ENERO 2004 CENAM | PESA PATRÓN DE CLASE E2 | Del 2022-05-16 al 2026-05-15
LC-002-1 | 989 | 2024-09-16 |  | MASA | PESA DE CLASE DE EXACTITUD F1 | [50 - 50] g | 0.1 | SUSTITUCIÓN | INCERTIDUMBRE EN LA CALIBRACIÓN DE PESAS POR EL MÉTODO ABBA REVISIÓN 2 ENERO 2004 CENAM | PESA PATRÓN DE CLASE E2 | Del 2022-05-16 al 2026-05-15
LC-002-1 | 990 | 2024-09-16 |  | MASA | PESA DE CLASE DE EXACTITUD F1 | [100 - 100] g | 0.15 | SUSTITUCIÓN | INCERTIDUMBRE EN LA CALIBRACIÓN DE PESAS POR EL MÉTODO ABBA REVISIÓN 2 ENERO 2004 CENAM | PESA PATRÓN DE CLASE E2 | Del 2022-05-16 al 2026-05-15
LC-002-1 | 991 | 2024-09-16 |  | MASA | PESA DE CLASE DE EXACTITUD F1 | [200 - 200] g | 0.333 | SUSTITUCIÓN | INCERTIDUMBRE EN LA CALIBRACIÓN DE PESAS POR EL MÉTODO ABBA REVISIÓN 2 ENERO 2004 CENAM | PESA PATRÓN DE CLASE E2 | Del 2022-05-16 al 2026-05-15
LC-002-1 | 992 | 2024-09-16 |  | MASA | PESA DE CLASE DE EXACTITUD F1 | [500 - 500] g | 0.8 | SUSTITUCIÓN | INCERTIDUMBRE EN LA CALIBRACIÓN DE PESAS POR EL MÉTODO ABBA REVISIÓN 2 ENERO 2004 CENAM | PESA PATRÓN DE CLASE E2 | Del 2022-05-16 al 2026-05-15
LC-002-1 | 993 | 2024-09-16 |  | MASA | PESA DE CLASE DE EXACTITUD F1 | [1 - 1] kg | 1.5 | SUSTITUCIÓN | INCERTIDUMBRE EN LA CALIBRACIÓN DE PESAS POR EL MÉTODO ABBA REVISIÓN 2 ENERO 2004 CENAM | PESA PATRÓN DE CLASE E2 | Del 2022-05-16 al 2026-05-15
LC-002-1 | 994 | 2024-09-16 |  | MASA | PESA DE CLASE DE EXACTITUD F1 | [2 - 2] kg | 3 | SUSTITUCIÓN | INCERTIDUMBRE EN LA CALIBRACIÓN DE PESAS POR EL MÉTODO ABBA REVISIÓN 2 ENERO 2004 CENAM | PESA PATRÓN DE CLASE E2 | Del 2022-05-16 al 2026-05-15
LC-002-1 | 995 | 2024-09-16 |  | MASA | PESA DE CLASE DE EXACTITUD F1 | [5 - 5] kg | 8 | SUSTITUCIÓN | INCERTIDUMBRE EN LA CALIBRACIÓN DE PESAS POR EL MÉTODO ABBA REVISIÓN 2 ENERO 2004 CENAM | PESA PATRÓN DE CLASE E2 | Del 2022-05-16 al 2026-05-15
LC-002-1 | 996 | 2024-09-16 |  | MASA | PESA DE CLASE DE EXACTITUD F1 | [20 - 20] kg | 30 | SUSTITUCIÓN | INCERTIDUMBRE EN LA CALIBRACIÓN DE PESAS POR EL MÉTODO ABBA REVISIÓN 2 ENERO 2004 CENAM | PESA PATRÓN DE CLASE E2 | Del 2022-05-16 al 2026-05-15
LC-002-1 | 997 | 2024-09-16 |  | MASA | PESA DE CLASE DE EXACTITUD F2 | [1 - 1] mg | 20 | SUSTITUCIÓN | INCERTIDUMBRE EN LA CALIBRACIÓN DE PESAS POR EL MÉTODO ABBA REVISIÓN 2 ENERO 2004 CENAM | PESAS PATRÓN DE CLASE F1 | Del 2022-05-16 al 2026-05-15
LC-002-1 | 998 | 2024-09-16 |  | MASA | PESA DE CLASE DE EXACTITUD F2 | [2 - 2] mg | 20 | SUSTITUCIÓN | INCERTIDUMBRE EN LA CALIBRACIÓN DE PESAS POR EL MÉTODO ABBA REVISIÓN 2 ENERO 2004 CENAM | PESAS PATRÓN DE CLASE F1 | Del 2022-05-16 al 2026-05-15
LC-002-1 | 999 | 2024-09-16 |  | MASA | PESA DE CLASE DE EXACTITUD F2 | [5 - 5] mg | 20 | SUSTITUCIÓN | INCERTIDUMBRE EN LA CALIBRACIÓN DE PESAS POR EL MÉTODO ABBA REVISIÓN 2 ENERO 2004 CENAM | PESAS PATRÓN DE CLASE F1 | Del 2022-05-16 al 2026-05-15
LC-002-1 | 1000 | 2024-09-16 |  | MASA | PESA DE CLASE DE EXACTITUD F2 | [10 - 10] mg | 25 | SUSTITUCIÓN | INCERTIDUMBRE EN LA CALIBRACIÓN DE PESAS POR EL MÉTODO ABBA REVISIÓN 2 ENERO 2004 CENAM | PESAS PATRÓN DE CLASE F1 | Del 2022-05-16 al 2026-05-15
LC-002-1 | 1001 | 2024-09-16 |  | MASA | PESA DE CLASE DE EXACTITUD F2 | [20 - 20] mg | 30 | SUSTITUCIÓN | INCERTIDUMBRE EN LA CALIBRACIÓN DE PESAS POR EL MÉTODO ABBA REVISIÓN 2 ENERO 2004 CENAM | PESAS PATRÓN DE CLASE F1 | Del 2022-05-16 al 2026-05-15
LC-002-1 | 1002 | 2024-09-16 |  | MASA | PESA DE CLASE DE EXACTITUD F2 | [50 - 50] mg | 40 | SUSTITUCIÓN | INCERTIDUMBRE EN LA CALIBRACIÓN DE PESAS POR EL MÉTODO ABBA REVISIÓN 2 ENERO 2004 CENAM | PESAS PATRÓN DE CLASE F1 | Del 2022-05-16 al 2026-05-15
LC-002-1 | 1003 | 2024-09-16 |  | MASA | PESA DE CLASE DE EXACTITUD F2 | [100 - 100] mg | 50 | SUSTITUCIÓN | INCERTIDUMBRE EN LA CALIBRACIÓN DE PESAS POR EL MÉTODO ABBA REVISIÓN 2 ENERO 2004 CENAM | PESAS PATRÓN DE CLASE F1 | Del 2022-05-16 al 2026-05-15
LC-002-1 | 1004 | 2024-09-16 |  | MASA | PESA DE CLASE DE EXACTITUD F2 | [200 - 200] mg | 65 | SUSTITUCIÓN | INCERTIDUMBRE EN LA CALIBRACIÓN DE PESAS POR EL MÉTODO ABBA REVISIÓN 2 ENERO 2004 CENAM | PESAS PATRÓN DE CLASE F1 | Del 2022-05-16 al 2026-05-15
LC-002-1 | 1005 | 2024-09-16 |  | MASA | PESA DE CLASE DE EXACTITUD F2 | [500 - 500] mg | 80 | SUSTITUCIÓN | INCERTIDUMBRE EN LA CALIBRACIÓN DE PESAS POR EL MÉTODO ABBA REVISIÓN 2 ENERO 2004 CENAM | PESAS PATRÓN DE CLASE F1 | Del 2022-05-16 al 2026-05-15
LC-002-1 | 1006 | 2024-09-16 |  | MASA | PESA DE CLASE DE EXACTITUD F2 | [1 - 1] g | 0.1 | SUSTITUCIÓN | INCERTIDUMBRE EN LA CALIBRACIÓN DE PESAS POR EL MÉTODO ABBA REVISIÓN 2 ENERO 2004 CENAM | PESAS PATRÓN DE CLASE F1 | Del 2022-05-16 al 2026-05-15
LC-002-1 | 1007 | 2024-09-16 |  | MASA | PESA DE CLASE DE EXACTITUD F2 | [2 - 2] g | 0.13 | SUSTITUCIÓN | INCERTIDUMBRE EN LA CALIBRACIÓN DE PESAS POR EL MÉTODO ABBA REVISIÓN 2 ENERO 2004 CENAM | PESAS PATRÓN DE CLASE F1 | Del 2022-05-16 al 2026-05-15
LC-002-1 | 1008 | 2024-09-16 |  | MASA | PESA DE CLASE DE EXACTITUD F2 | [5 - 5] g | 0.15 | SUSTITUCIÓN | INCERTIDUMBRE EN LA CALIBRACIÓN DE PESAS POR EL MÉTODO ABBA REVISIÓN 2 ENERO 2004 CENAM | PESAS PATRÓN DE CLASE F1 | Del 2022-05-16 al 2026-05-15
LC-002-1 | 1009 | 2024-09-16 |  | MASA | PESA DE CLASE DE EXACTITUD F2 | [10 - 10] g | 0.2 | SUSTITUCIÓN | INCERTIDUMBRE EN LA CALIBRACIÓN DE PESAS POR EL MÉTODO ABBA REVISIÓN 2 ENERO 2004 CENAM | PESAS PATRÓN DE CLASE F1 | Del 2022-05-16 al 2026-05-15
LC-002-1 | 1010 | 2024-09-16 |  | MASA | PESA DE CLASE DE EXACTITUD F2 | [20 - 20] g | 0.25 | SUSTITUCIÓN | INCERTIDUMBRE EN LA CALIBRACIÓN DE PESAS POR EL MÉTODO ABBA REVISIÓN 2 ENERO 2004 CENAM | PESAS PATRÓN DE CLASE F1 | Del 2022-05-16 al 2026-05-15
LC-002-1 | 1011 | 2024-09-16 |  | MASA | PESA DE CLASE DE EXACTITUD F2 | [50 - 50] g | 0.3 | SUSTITUCIÓN | INCERTIDUMBRE EN LA CALIBRACIÓN DE PESAS POR EL MÉTODO ABBA REVISIÓN 2 ENERO 2004 CENAM | PESAS PATRÓN DE CLASE F1 | Del 2022-05-16 al 2026-05-15
LC-002-1 | 1012 | 2024-09-16 |  | MASA | PESA DE CLASE DE EXACTITUD F2 | [100 - 100] g | 0.5 | SUSTITUCIÓN | INCERTIDUMBRE EN LA CALIBRACIÓN DE PESAS POR EL MÉTODO ABBA REVISIÓN 2 ENERO 2004 CENAM | PESAS PATRÓN DE CLASE F1 | Del 2022-05-16 al 2026-05-15
LC-002-1 | 1013 | 2024-09-16 |  | MASA | PESA DE CLASE DE EXACTITUD F2 | [200 - 200] g | 1 | SUSTITUCIÓN | INCERTIDUMBRE EN LA CALIBRACIÓN DE PESAS POR EL MÉTODO ABBA REVISIÓN 2 ENERO 2004 CENAM | PESAS PATRÓN DE CLASE F1 | Del 2022-05-16 al 2026-05-15
LC-002-1 | 1014 | 2024-09-16 |  | MASA | PESA DE CLASE DE EXACTITUD F2 | [500 - 500] g | 2.5 | SUSTITUCIÓN | INCERTIDUMBRE EN LA CALIBRACIÓN DE PESAS POR EL MÉTODO ABBA REVISIÓN 2 ENERO 2004 CENAM | PESAS PATRÓN DE CLASE F1 | Del 2022-05-16 al 2026-05-15
LC-002-1 | 1015 | 2024-09-16 |  | MASA | PESA DE CLASE DE EXACTITUD F2 | [1 - 1] kg | 5 | SUSTITUCIÓN | INCERTIDUMBRE EN LA CALIBRACIÓN DE PESAS POR EL MÉTODO ABBA REVISIÓN 2 ENERO 2004 CENAM | PESAS PATRÓN DE CLASE F1 | Del 2022-05-16 al 2026-05-15
LC-002-1 | 1016 | 2024-09-16 |  | MASA | PESA DE CLASE DE EXACTITUD F2 | [2 - 2] kg | 10 | SUSTITUCIÓN | INCERTIDUMBRE EN LA CALIBRACIÓN DE PESAS POR EL MÉTODO ABBA REVISIÓN 2 ENERO 2004 CENAM | PESAS PATRÓN DE CLASE F1 | Del 2022-05-16 al 2026-05-15
LC-002-1 | 1017 | 2024-09-16 |  | MASA | PESA DE CLASE DE EXACTITUD F2 | [5 - 5] kg | 25 | SUSTITUCIÓN | INCERTIDUMBRE EN LA CALIBRACIÓN DE PESAS POR EL MÉTODO ABBA REVISIÓN 2 ENERO 2004 CENAM | PESAS PATRÓN DE CLASE F1 | Del 2022-05-16 al 2026-05-15
LC-002-1 | 1018 | 2024-09-16 |  | MASA | PESA DE CLASE DE EXACTITUD F2 | [10 - 10] kg | 50 | SUSTITUCIÓN | INCERTIDUMBRE EN LA CALIBRACIÓN DE PESAS POR EL MÉTODO ABBA REVISIÓN 2 ENERO 2004 CENAM | PESAS PATRÓN DE CLASE F1 | Del 2022-05-16 al 2026-05-15
LC-002-1 | 1019 | 2024-09-16 |  | MASA | PESA DE CLASE DE EXACTITUD F2 | [20 - 20] kg | 100 | SUSTITUCIÓN | INCERTIDUMBRE EN LA CALIBRACIÓN DE PESAS POR EL MÉTODO ABBA REVISIÓN 2 ENERO 2004 CENAM | PESAS PATRÓN DE CLASE F1 | Del 2022-05-16 al 2026-05-15
LC-002-1 | 1020 | 2024-09-16 |  | MASA | PESA DE CLASE DE EXACTITUD F2 | [50 - 50] kg | 0.26 | SUSTITUCIÓN | INCERTIDUMBRE EN LA CALIBRACIÓN DE PESAS POR EL MÉTODO ABBA REVISIÓN 2 ENERO 2004 CENAM | PESAS PATRÓN DE CLASE F1 | Del 2022-05-16 al 2026-05-15
LC-002-1 | 1021 | 2024-09-16 |  | MASA | PESA DE CLASE DE EXACTITUD F2 | [100 - 100] kg | 0.5 | SUSTITUCIÓN | INCERTIDUMBRE EN LA CALIBRACIÓN DE PESAS POR EL MÉTODO ABBA REVISIÓN 2 ENERO 2004 CENAM | PESAS PATRÓN DE CLASE F1 | Del 2022-05-16 al 2026-05-15
LC-002-1 | 1022 | 2024-09-16 |  | MASA | PESA DE CLASE DE EXACTITUD M1 | [1 - 1] mg | 60 | SUSTITUCIÓN | INCERTIDUMBRE EN LA CALIBRACIÓN DE PESAS POR EL MÉTODO ABBA REVISIÓN 2 ENERO 2004 CENAM | PESAS PATRÓN DE CLASE F1 | Del 2022-05-16 al 2026-05-15
LC-002-1 | 1023 | 2024-09-16 |  | MASA | PESA DE CLASE DE EXACTITUD M1 | [2 - 2] mg | 60 | SUSTITUCIÓN | INCERTIDUMBRE EN LA CALIBRACIÓN DE PESAS POR EL MÉTODO ABBA REVISIÓN 2 ENERO 2004 CENAM | PESAS PATRÓN DE CLASE F1 | Del 2022-05-16 al 2026-05-15
LC-002-1 | 1024 | 2024-09-16 |  | MASA | PESA DE CLASE DE EXACTITUD M1 | [5 - 5] mg | 60 | SUSTITUCIÓN | INCERTIDUMBRE EN LA CALIBRACIÓN DE PESAS POR EL MÉTODO ABBA REVISIÓN 2 ENERO 2004 CENAM | PESAS PATRÓN DE CLASE F1 | Del 2022-05-16 al 2026-05-15
LC-002-1 | 1025 | 2024-09-16 |  | MASA | PESA DE CLASE DE EXACTITUD M1 | [10 - 10] mg | 80 | SUSTITUCIÓN | INCERTIDUMBRE EN LA CALIBRACIÓN DE PESAS POR EL MÉTODO ABBA REVISIÓN 2 ENERO 2004 CENAM | PESAS PATRÓN DE CLASE F1 | Del 2022-05-16 al 2026-05-15
LC-002-1 | 1026 | 2024-09-16 |  | MASA | PESA DE CLASE DE EXACTITUD M1 | [20 - 20] mg | 0.1 | SUSTITUCIÓN | INCERTIDUMBRE EN LA CALIBRACIÓN DE PESAS POR EL MÉTODO ABBA REVISIÓN 2 ENERO 2004 CENAM | PESAS PATRÓN DE CLASE F1 | Del 2022-05-16 al 2026-05-15
LC-002-1 | 1027 | 2024-09-16 |  | MASA | PESA DE CLASE DE EXACTITUD M1 | [50 - 50] mg | 0.13 | SUSTITUCIÓN | INCERTIDUMBRE EN LA CALIBRACIÓN DE PESAS POR EL MÉTODO ABBA REVISIÓN 2 ENERO 2004 CENAM | PESAS PATRÓN DE CLASE F1 | Del 2022-05-16 al 2026-05-15
LC-002-1 | 1028 | 2024-09-16 |  | MASA | PESA DE CLASE DE EXACTITUD M1 | [100 - 100] mg | 0.16 | SUSTITUCIÓN | INCERTIDUMBRE EN LA CALIBRACIÓN DE PESAS POR EL MÉTODO ABBA REVISIÓN 2 ENERO 2004 CENAM | PESAS PATRÓN DE CLASE F1 | Del 2022-05-16 al 2026-05-15
LC-002-1 | 1029 | 2024-09-16 |  | MASA | PESA DE CLASE DE EXACTITUD M1 | [200 - 200] mg | 0.2 | SUSTITUCIÓN | INCERTIDUMBRE EN LA CALIBRACIÓN DE PESAS POR EL MÉTODO ABBA REVISIÓN 2 ENERO 2004 CENAM | PESAS PATRÓN DE CLASE F1 | Del 2022-05-16 al 2026-05-15
LC-002-1 | 1030 | 2024-09-16 |  | MASA | PESA DE CLASE DE EXACTITUD M1 | [500 - 500] mg | 0.25 | SUSTITUCIÓN | INCERTIDUMBRE EN LA CALIBRACIÓN DE PESAS POR EL MÉTODO ABBA REVISIÓN 2 ENERO 2004 CENAM | PESAS PATRÓN DE CLASE F1 | Del 2022-05-16 al 2026-05-15
LC-002-1 | 1031 | 2024-09-16 |  | MASA | PESA DE CLASE DE EXACTITUD M1 | [1 - 1] g | 0.3 | SUSTITUCIÓN | INCERTIDUMBRE EN LA CALIBRACIÓN DE PESAS POR EL MÉTODO ABBA REVISIÓN 2 ENERO 2004 CENAM | PESAS PATRÓN DE CLASE F1 | Del 2022-05-16 al 2026-05-15
LC-002-1 | 1032 | 2024-09-16 |  | MASA | PESA DE CLASE DE EXACTITUD M1 | [2 - 2] g | 0.4 | SUSTITUCIÓN | INCERTIDUMBRE EN LA CALIBRACIÓN DE PESAS POR EL MÉTODO ABBA REVISIÓN 2 ENERO 2004 CENAM | PESAS PATRÓN DE CLASE F1 | Del 2022-05-16 al 2026-05-15
LC-002-1 | 1033 | 2024-09-16 |  | MASA | PESA DE CLASE DE EXACTITUD M1 | [5 - 5] g | 0.5 | SUSTITUCIÓN | INCERTIDUMBRE EN LA CALIBRACIÓN DE PESAS POR EL MÉTODO ABBA REVISIÓN 2 ENERO 2004 CENAM | PESAS PATRÓN DE CLASE F1 | Del 2022-05-16 al 2026-05-15
LC-002-1 | 1034 | 2024-09-16 |  | MASA | PESA DE CLASE DE EXACTITUD M1 | [10 - 10] g | 0.7 | SUSTITUCIÓN | INCERTIDUMBRE EN LA CALIBRACIÓN DE PESAS POR EL MÉTODO ABBA REVISIÓN 2 ENERO 2004 CENAM | PESAS PATRÓN DE CLASE F1 | Del 2022-05-16 al 2026-05-15
LC-002-1 | 1035 | 2024-09-16 |  | MASA | PESA DE CLASE DE EXACTITUD M1 | [20 - 20] g | 0.8 | SUSTITUCIÓN | INCERTIDUMBRE EN LA CALIBRACIÓN DE PESAS POR EL MÉTODO ABBA REVISIÓN 2 ENERO 2004 CENAM | PESAS PATRÓN DE CLASE F1 | Del 2022-05-16 al 2026-05-15
LC-002-1 | 1036 | 2024-09-16 |  | MASA | PESA DE CLASE DE EXACTITUD M1 | [50 - 50] g | 1 | SUSTITUCIÓN | INCERTIDUMBRE EN LA CALIBRACIÓN DE PESAS POR EL MÉTODO ABBA REVISIÓN 2 ENERO 2004 CENAM | PESAS PATRÓN DE CLASE F1 | Del 2022-05-16 al 2026-05-15
LC-002-1 | 1037 | 2024-09-16 |  | MASA | PESA DE CLASE DE EXACTITUD M1 | [100 - 100] g | 1.5 | SUSTITUCIÓN | INCERTIDUMBRE EN LA CALIBRACIÓN DE PESAS POR EL MÉTODO ABBA REVISIÓN 2 ENERO 2004 CENAM | PESAS PATRÓN DE CLASE F1 | Del 2022-05-16 al 2026-05-15
LC-002-1 | 1038 | 2024-09-16 |  | MASA | PESA DE CLASE DE EXACTITUD M1 | [200 - 200] g | 3 | SUSTITUCIÓN | INCERTIDUMBRE EN LA CALIBRACIÓN DE PESAS POR EL MÉTODO ABBA REVISIÓN 2 ENERO 2004 CENAM | PESAS PATRÓN DE CLASE F1 | Del 2022-05-16 al 2026-05-15
LC-002-1 | 1039 | 2024-09-16 |  | MASA | PESA DE CLASE DE EXACTITUD M1 | [500 - 500] g | 8 | SUSTITUCIÓN | INCERTIDUMBRE EN LA CALIBRACIÓN DE PESAS POR EL MÉTODO ABBA REVISIÓN 2 ENERO 2004 CENAM | PESAS PATRÓN DE CLASE F1 | Del 2022-05-16 al 2026-05-15
LC-002-1 | 1040 | 2024-09-16 |  | MASA | PESA DE CLASE DE EXACTITUD M1 | [1 - 1] kg | 15 | SUSTITUCIÓN | INCERTIDUMBRE EN LA CALIBRACIÓN DE PESAS POR EL MÉTODO ABBA REVISIÓN 2 ENERO 2004 CENAM | PESAS PATRÓN DE CLASE F1 | Del 2022-05-16 al 2026-05-15
LC-002-1 | 1041 | 2024-09-16 |  | MASA | PESA DE CLASE DE EXACTITUD M1 | [2 - 2] kg | 30 | SUSTITUCIÓN | INCERTIDUMBRE EN LA CALIBRACIÓN DE PESAS POR EL MÉTODO ABBA REVISIÓN 2 ENERO 2004 CENAM | PESAS PATRÓN DE CLASE F1 | Del 2022-05-16 al 2026-05-15
LC-002-1 | 1042 | 2024-09-16 |  | MASA | PESA DE CLASE DE EXACTITUD M1 | [5 - 5] kg | 80 | SUSTITUCIÓN | INCERTIDUMBRE EN LA CALIBRACIÓN DE PESAS POR EL MÉTODO ABBA REVISIÓN 2 ENERO 2004 CENAM | PESAS PATRÓN DE CLASE F1 | Del 2022-05-16 al 2026-05-15
LC-002-1 | 1043 | 2024-09-16 |  | MASA | PESA DE CLASE DE EXACTITUD M1 | [10 - 10] kg | 0.15 | SUSTITUCIÓN | INCERTIDUMBRE EN LA CALIBRACIÓN DE PESAS POR EL MÉTODO ABBA REVISIÓN 2 ENERO 2004 CENAM | PESAS PATRÓN DE CLASE F1 | Del 2022-05-16 al 2026-05-15
LC-002-1 | 1044 | 2024-09-16 |  | MASA | PESA DE CLASE DE EXACTITUD M1 | [20 - 20] kg | 0.3 | SUSTITUCIÓN | INCERTIDUMBRE EN LA CALIBRACIÓN DE PESAS POR EL MÉTODO ABBA REVISIÓN 2 ENERO 2004 CENAM | PESAS PATRÓN DE CLASE F1 | Del 2022-05-16 al 2026-05-15
LC-002-1 | 1045 | 2024-09-16 |  | MASA | PESA DE CLASE DE EXACTITUD M1 | [50 - 50] kg | 0.8 | SUSTITUCIÓN | INCERTIDUMBRE EN LA CALIBRACIÓN DE PESAS POR EL MÉTODO ABBA REVISIÓN 2 ENERO 2004 CENAM | PESAS PATRÓN DE CLASE F1 | Del 2022-05-16 al 2026-05-15
LC-002-1 | 1046 | 2024-09-16 |  | MASA | PESA DE CLASE DE EXACTITUD M1 | [100 - 100] kg | 1.6 | SUSTITUCIÓN | INCERTIDUMBRE EN LA CALIBRACIÓN DE PESAS POR EL MÉTODO ABBA REVISIÓN 2 ENERO 2004 CENAM | PESAS PATRÓN DE CLASE F2 | Del 2022-05-16 al 2026-05-15
LC-002-1 | 1047 | 2024-09-16 |  | MASA | PESA DE CLASE DE EXACTITUD M1 | [200 - 200] kg | 3 | SUSTITUCIÓN | INCERTIDUMBRE EN LA CALIBRACIÓN DE PESAS POR EL MÉTODO ABBA REVISIÓN 2 ENERO 2004 CENAM | PESAS PATRÓN DE CLASE F2 | Del 2022-05-16 al 2026-05-15
LC-002-1 | 1048 | 2024-09-16 |  | MASA | PESA DE CLASE DE EXACTITUD M1 | [1000 - 1000] kg | 16 | SUSTITUCIÓN | INCERTIDUMBRE EN LA CALIBRACIÓN DE PESAS POR EL MÉTODO ABBA REVISIÓN 2 ENERO 2004 CENAM | PESAS PATRÓN DE CLASE F2 | Del 2022-05-16 al 2026-05-15
LC-002-1 | 1049 | 2024-09-16 |  | MASA | PESA DE CLASE DE EXACTITUD M2 | [100 - 100] mg | 0.5 | SUSTITUCIÓN | INCERTIDUMBRE EN LA CALIBRACIÓN DE PESAS POR EL MÉTODO ABBA REVISIÓN 2 ENERO 2004 CENAM | PESAS PATRÓN DE CLASE F2 | Del 2022-05-16 al 2026-05-15
LC-002-1 | 1050 | 2024-09-16 |  | MASA | PESA DE CLASE DE EXACTITUD M2 | [200 - 200] mg | 0.6 | SUSTITUCIÓN | INCERTIDUMBRE EN LA CALIBRACIÓN DE PESAS POR EL MÉTODO ABBA REVISIÓN 2 ENERO 2004 CENAM | PESAS PATRÓN DE CLASE F2 | Del 2022-05-16 al 2026-05-15
LC-002-1 | 1051 | 2024-09-16 |  | MASA | PESA DE CLASE DE EXACTITUD M2 | [500 - 500] mg | 0.8 | SUSTITUCIÓN | INCERTIDUMBRE EN LA CALIBRACIÓN DE PESAS POR EL MÉTODO ABBA REVISIÓN 2 ENERO 2004 CENAM | PESAS PATRÓN DE CLASE F2 | Del 2022-05-16 al 2026-05-15
LC-002-1 | 1052 | 2024-09-16 |  | MASA | PESA DE CLASE DE EXACTITUD M2 | [1 - 1] g | 1 | SUSTITUCIÓN | INCERTIDUMBRE EN LA CALIBRACIÓN DE PESAS POR EL MÉTODO ABBA REVISIÓN 2 ENERO 2004 CENAM | PESAS PATRÓN DE CLASE M1 | Del 2022-05-16 al 2026-05-15
LC-002-1 | 1053 | 2024-09-16 |  | MASA | PESA DE CLASE DE EXACTITUD M2 | [2 - 2] g | 1.3 | SUSTITUCIÓN | INCERTIDUMBRE EN LA CALIBRACIÓN DE PESAS POR EL MÉTODO ABBA REVISIÓN 2 ENERO 2004 CENAM | PESAS PATRÓN DE CLASE M1 | Del 2022-05-16 al 2026-05-15
LC-002-1 | 1054 | 2024-09-16 |  | MASA | PESA DE CLASE DE EXACTITUD M2 | [5 - 5] g | 1.5 | SUSTITUCIÓN | INCERTIDUMBRE EN LA CALIBRACIÓN DE PESAS POR EL MÉTODO ABBA REVISIÓN 2 ENERO 2004 CENAM | PESAS PATRÓN DE CLASE M1 | Del 2022-05-16 al 2026-05-15
LC-002-1 | 1055 | 2024-09-16 |  | MASA | PESA DE CLASE DE EXACTITUD M2 | [10 - 10] g | 2 | SUSTITUCIÓN | INCERTIDUMBRE EN LA CALIBRACIÓN DE PESAS POR EL MÉTODO ABBA REVISIÓN 2 ENERO 2004 CENAM | PESAS PATRÓN DE CLASE M1 | Del 2022-05-16 al 2026-05-15
LC-002-1 | 1056 | 2024-09-16 |  | MASA | PESA DE CLASE DE EXACTITUD M2 | [20 - 20] g | 2.5 | SUSTITUCIÓN | INCERTIDUMBRE EN LA CALIBRACIÓN DE PESAS POR EL MÉTODO ABBA REVISIÓN 2 ENERO 2004 CENAM | PESAS PATRÓN DE CLASE M1 | Del 2022-05-16 al 2026-05-15
LC-002-1 | 1057 | 2024-09-16 |  | MASA | PESA DE CLASE DE EXACTITUD M2 | [50 - 50] g | 3 | SUSTITUCIÓN | INCERTIDUMBRE EN LA CALIBRACIÓN DE PESAS POR EL MÉTODO ABBA REVISIÓN 2 ENERO 2004 CENAM | PESAS PATRÓN DE CLASE M1 | Del 2022-05-16 al 2026-05-15
LC-002-1 | 1058 | 2024-09-16 |  | MASA | PESA DE CLASE DE EXACTITUD M2 | [100 - 100] g | 5 | SUSTITUCIÓN | INCERTIDUMBRE EN LA CALIBRACIÓN DE PESAS POR EL MÉTODO ABBA REVISIÓN 2 ENERO 2004 CENAM | PESAS PATRÓN DE CLASE M1 | Del 2022-05-16 al 2026-05-15
LC-002-1 | 1059 | 2024-09-16 |  | MASA | PESA DE CLASE DE EXACTITUD M2 | [200 - 200] g | 10 | SUSTITUCIÓN | INCERTIDUMBRE EN LA CALIBRACIÓN DE PESAS POR EL MÉTODO ABBA REVISIÓN 2 ENERO 2004 CENAM | PESAS PATRÓN DE CLASE M1 | Del 2022-05-16 al 2026-05-15
LC-002-1 | 1060 | 2024-09-16 |  | MASA | PESA DE CLASE DE EXACTITUD M2 | [500 - 500] g | 25 | SUSTITUCIÓN | INCERTIDUMBRE EN LA CALIBRACIÓN DE PESAS POR EL MÉTODO ABBA REVISIÓN 2 ENERO 2004 CENAM | PESAS PATRÓN DE CLASE M1 | Del 2022-05-16 al 2026-05-15
LC-002-1 | 1061 | 2024-09-16 |  | MASA | PESA DE CLASE DE EXACTITUD M2 | [1 - 1] kg | 50 | SUSTITUCIÓN | INCERTIDUMBRE EN LA CALIBRACIÓN DE PESAS POR EL MÉTODO ABBA REVISIÓN 2 ENERO 2004 CENAM | PESAS PATRÓN DE CLASE M1 | Del 2022-05-16 al 2026-05-15
LC-002-1 | 1062 | 2024-09-16 |  | MASA | PESA DE CLASE DE EXACTITUD M2 | [2 - 2] kg | 0.1 | SUSTITUCIÓN | INCERTIDUMBRE EN LA CALIBRACIÓN DE PESAS POR EL MÉTODO ABBA REVISIÓN 2 ENERO 2004 CENAM | PESAS PATRÓN DE CLASE M1 | Del 2022-05-16 al 2026-05-15
LC-002-1 | 1063 | 2024-09-16 |  | MASA | PESA DE CLASE DE EXACTITUD M2 | [5 - 5] kg | 0.25 | SUSTITUCIÓN | INCERTIDUMBRE EN LA CALIBRACIÓN DE PESAS POR EL MÉTODO ABBA REVISIÓN 2 ENERO 2004 CENAM | PESAS PATRÓN DE CLASE M1 | Del 2022-05-16 al 2026-05-15
LC-002-1 | 1064 | 2024-09-16 |  | MASA | PESA DE CLASE DE EXACTITUD M2-LABORATORIO FIJO / MÓVIL- | [10 - 10] kg | 0.5 | SUSTITUCIÓN | INCERTIDUMBRE EN LA CALIBRACIÓN DE PESAS POR EL MÉTODO ABBA REVISIÓN 2 ENERO 2004 CENAM | PESAS PATRÓN DE CLASE M1 | Del 2022-05-16 al 2026-05-15
LC-002-1 | 1065 | 2024-09-16 |  | MASA | PESA DE CLASE DE EXACTITUD M2-LABORATORIO FIJO / MÓVIL | [20 - 20] kg | 1 | SUSTITUCIÓN | INCERTIDUMBRE EN LA CALIBRACIÓN DE PESAS POR EL MÉTODO ABBA REVISIÓN 2 ENERO 2004 CENAM | PESAS PATRÓN DE CLASE M1 | Del 2022-05-16 al 2026-05-15
LC-002-1 | 1066 | 2024-09-16 |  | MASA | PESA DE CLASE DE EXACTITUD M2 | [50 - 50] kg | 2.5 | SUSTITUCIÓN | INCERTIDUMBRE EN LA CALIBRACIÓN DE PESAS POR EL MÉTODO ABBA REVISIÓN 2 ENERO 2004 CENAM | PESAS PATRÓN DE CLASE M1 | Del 2022-05-16 al 2026-05-15
LC-002-1 | 1067 | 2024-09-16 |  | MASA | PESA DE CLASE DE EXACTITUD M2 | [100 - 100] kg | 5 | SUSTITUCIÓN | INCERTIDUMBRE EN LA CALIBRACIÓN DE PESAS POR EL MÉTODO ABBA REVISIÓN 2 ENERO 2004 CENAM | PESAS PATRÓN DE CLASE M1 | Del 2022-05-16 al 2026-05-15
LC-002-1 | 1068 | 2024-09-16 |  | MASA | PESA DE CLASE DE EXACTITUD M2 | [200 - 200] kg | 10 | SUSTITUCIÓN | INCERTIDUMBRE EN LA CALIBRACIÓN DE PESAS POR EL MÉTODO ABBA REVISIÓN 2 ENERO 2004 CENAM | PESAS PATRÓN DE CLASE M1 | Del 2022-05-16 al 2026-05-15
LC-002-1 | 1069 | 2024-09-16 |  | MASA | PESA DE CLASE DE EXACTITUD M2 | [500 - 500] kg | 26 | SUSTITUCIÓN | INCERTIDUMBRE EN LA CALIBRACIÓN DE PESAS POR EL MÉTODO ABBA REVISIÓN 2 ENERO 2004 CENAM | PESAS PATRÓN DE CLASE M1 | Del 2022-05-16 al 2026-05-15
LC-002-1 | 1070 | 2024-09-16 |  | MASA | PESA DE CLASE DE EXACTITUD M2 | [1000 - 1000] kg | 53 | SUSTITUCIÓN | INCERTIDUMBRE EN LA CALIBRACIÓN DE PESAS POR EL MÉTODO ABBA REVISIÓN 2 ENERO 2004 CENAM | PESAS PATRÓN DE CLASE M1 | Del 2022-05-16 al 2026-05-15
LC-002-1 | 1071 | 2024-09-16 |  | MASA | PESA DE CLASE DE EXACTITUD M3 | [1 - 1] g | 3 | SUSTITUCIÓN | INCERTIDUMBRE EN LA CALIBRACIÓN DE PESAS POR EL MÉTODO ABBA REVISIÓN 2 ENERO 2004 CENAM | PESAS PATRÓN DE CLASE M1 | Del 2022-05-16 al 2026-05-15
LC-002-1 | 1072 | 2024-09-16 |  | MASA | PESA DE CLASE DE EXACTITUD M3 | [2 - 2] g | 4 | SUSTITUCIÓN | INCERTIDUMBRE EN LA CALIBRACIÓN DE PESAS POR EL MÉTODO ABBA REVISIÓN 2 ENERO 2004 CENAM | PESAS PATRÓN DE CLASE M1 | Del 2022-05-16 al 2026-05-15
LC-002-1 | 1073 | 2024-09-16 |  | MASA | PESA DE CLASE DE EXACTITUD M3 | [5 - 5] g | 5 | SUSTITUCIÓN | INCERTIDUMBRE EN LA CALIBRACIÓN DE PESAS POR EL MÉTODO ABBA REVISIÓN 2 ENERO 2004 CENAM | PESAS PATRÓN DE CLASE M1 | Del 2022-05-16 al 2026-05-15
LC-002-1 | 1074 | 2024-09-16 |  | MASA | PESA DE CLASE DE EXACTITUD M3 | [10 - 10] g | 7 | SUSTITUCIÓN | INCERTIDUMBRE EN LA CALIBRACIÓN DE PESAS POR EL MÉTODO ABBA REVISIÓN 2 ENERO 2004 CENAM | PESAS PATRÓN DE CLASE M1 | Del 2022-05-16 al 2026-05-15
LC-002-1 | 1075 | 2024-09-16 |  | MASA | PESA DE CLASE DE EXACTITUD M3 | [20 - 20] g | 8 | SUSTITUCIÓN | INCERTIDUMBRE EN LA CALIBRACIÓN DE PESAS POR EL MÉTODO ABBA REVISIÓN 2 ENERO 2004 CENAM | PESAS PATRÓN DE CLASE M1 | Del 2022-05-16 al 2026-05-15
LC-002-1 | 1076 | 2024-09-16 |  | MASA | PESA DE CLASE DE EXACTITUD M3 | [50 - 50] g | 10 | SUSTITUCIÓN | INCERTIDUMBRE EN LA CALIBRACIÓN DE PESAS POR EL MÉTODO ABBA REVISIÓN 2 ENERO 2004 CENAM | PESAS PATRÓN DE CLASE M1 | Del 2022-05-16 al 2026-05-15
LC-002-1 | 1077 | 2024-09-16 |  | MASA | PESA DE CLASE DE EXACTITUD M3 | [100 - 100] g | 15 | SUSTITUCIÓN | INCERTIDUMBRE EN LA CALIBRACIÓN DE PESAS POR EL MÉTODO ABBA REVISIÓN 2 ENERO 2004 CENAM | PESAS PATRÓN DE CLASE M1 | Del 2022-05-16 al 2026-05-15
LC-002-1 | 1078 | 2024-09-16 |  | MASA | PESA DE CLASE DE EXACTITUD M3 | [200 - 200] g | 30 | SUSTITUCIÓN | INCERTIDUMBRE EN LA CALIBRACIÓN DE PESAS POR EL MÉTODO ABBA REVISIÓN 2 ENERO 2004 CENAM | PESAS PATRÓN DE CLASE M1 | Del 2022-05-16 al 2026-05-15
LC-002-1 | 1079 | 2024-09-16 |  | MASA | PESA DE CLASE DE EXACTITUD M3 | [500 - 500] g | 80 | SUSTITUCIÓN | INCERTIDUMBRE EN LA CALIBRACIÓN DE PESAS POR EL MÉTODO ABBA REVISIÓN 2 ENERO 2004 CENAM | PESAS PATRÓN DE CLASE M1 | Del 2022-05-16 al 2026-05-15
LC-002-1 | 1080 | 2024-09-16 |  | MASA | PESA DE CLASE DE EXACTITUD M3 | [1 - 1] kg | 0.15 | SUSTITUCIÓN | INCERTIDUMBRE EN LA CALIBRACIÓN DE PESAS POR EL MÉTODO ABBA REVISIÓN 2 ENERO 2004 CENAM | PESAS PATRÓN DE CLASE M1 | Del 2022-05-16 al 2026-05-15
LC-002-1 | 1081 | 2024-09-16 |  | MASA | PESA DE CLASE DE EXACTITUD M3 | [2 - 2] kg | 0.3 | SUSTITUCIÓN | INCERTIDUMBRE EN LA CALIBRACIÓN DE PESAS POR EL MÉTODO ABBA REVISIÓN 2 ENERO 2004 CENAM | PESAS PATRÓN DE CLASE M1 | Del 2022-05-16 al 2026-05-15
LC-002-1 | 1082 | 2024-09-16 |  | MASA | PESA DE CLASE DE EXACTITUD M3 | [5 - 5] kg | 0.8 | SUSTITUCIÓN | INCERTIDUMBRE EN LA CALIBRACIÓN DE PESAS POR EL MÉTODO ABBA REVISIÓN 2 ENERO 2004 CENAM | PESAS PATRÓN DE CLASE M1 | Del 2022-05-16 al 2026-05-15
LC-002-1 | 1083 | 2024-09-16 |  | MASA | PESA DE CLASE DE EXACTITUD M3-CALIBRADA EN LABORATORIO FIJO O -EN LABORATORIO MÓVIL | [10 - 10] kg | 1.5 | SUSTITUCIÓN | INCERTIDUMBRE EN LA CALIBRACIÓN DE PESAS POR EL MÉTODO ABBA REVISIÓN 2 ENERO 2004 CENAM | PESAS PATRÓN DE CLASE M1 | Del 2022-05-16 al 2026-05-15
LC-002-1 | 1084 | 2024-09-16 |  | MASA | PESA DE CLASE DE EXACTITUD M3-CALIBRADA EN LABORATORIO FIJO O -EN LABORATORIO MÓVIL | [20 - 20] kg | 3 | SUSTITUCIÓN | INCERTIDUMBRE EN LA CALIBRACIÓN DE PESAS POR EL MÉTODO ABBA REVISIÓN 2 ENERO 2004 CENAM | PESAS PATRÓN DE CLASE M1 | Del 2022-05-16 al 2026-05-15
LC-002-1 | 1085 | 2024-09-16 |  | MASA | PESA DE CLASE DE EXACTITUD M3-CALIBRADA EN LABORATORIO FIJO O -EN LABORATORIO MÓVIL | [50 - 50] kg | 8 | SUSTITUCIÓN | INCERTIDUMBRE EN LA CALIBRACIÓN DE PESAS POR EL MÉTODO ABBA REVISIÓN 2 ENERO 2004 CENAM | PESAS PATRÓN DE CLASE M1 | Del 2022-05-16 al 2026-05-15
LC-002-1 | 1086 | 2024-09-16 |  | MASA | PESA DE CLASE DE EXACTITUD M3 | [100 - 100] kg | 16 | SUSTITUCIÓN | INCERTIDUMBRE EN LA CALIBRACIÓN DE PESAS POR EL MÉTODO ABBA REVISIÓN 2 ENERO 2004 CENAM | PESAS PATRÓN DE CLASE M1 | Del 2022-05-16 al 2026-05-15
LC-002-1 | 1087 | 2024-09-16 |  | MASA | PESA DE CLASE DE EXACTITUD M3 | [200 - 200] kg | 33 | SUSTITUCIÓN | INCERTIDUMBRE EN LA CALIBRACIÓN DE PESAS POR EL MÉTODO ABBA REVISIÓN 2 ENERO 2004 CENAM | PESAS PATRÓN DE CLASE M1 | Del 2022-05-16 al 2026-05-15
LC-002-1 | 1088 | 2024-09-16 |  | MASA | PESA DE CLASE DE EXACTITUD M3 | [500 - 500] kg | 80 | SUSTITUCIÓN | INCERTIDUMBRE EN LA CALIBRACIÓN DE PESAS POR EL MÉTODO ABBA REVISIÓN 2 ENERO 2004 CENAM | PESAS PATRÓN DE CLASE M1 | Del 2022-05-16 al 2026-05-15
LC-002-1 | 1089 | 2024-09-16 |  | MASA | PESA DE CLASE DE EXACTITUD M3 | [1000 - 1000] kg | 166 | SUSTITUCIÓN | INCERTIDUMBRE EN LA CALIBRACIÓN DE PESAS POR EL MÉTODO ABBA REVISIÓN 2 ENERO 2004 CENAM | PESAS PATRÓN DE CLASE M1 | Del 2022-05-16 al 2026-05-15
LC-002-1 | 1090 | 2024-09-16 |  | MASA | PESA DE CLASE DE EXACTITUD M1-2 | [50 - 50] kg | 1.5 | SUSTITUCIÓN | INCERTIDUMBRE EN LA CALIBRACIÓN DE PESAS POR EL MÉTODO ABBA REVISIÓN 2 ENERO 2004 CENAM | PESAS PATRÓN DE CLASE M1 | Del 2022-05-16 al 2026-05-15
LC-002-1 | 1091 | 2024-09-16 |  | MASA | PESA DE CLASE DE EXACTITUD M1-2 | [100 - 100] kg | 3.3 | SUSTITUCIÓN | INCERTIDUMBRE EN LA CALIBRACIÓN DE PESAS POR EL MÉTODO ABBA REVISIÓN 2 ENERO 2004 CENAM | PESAS PATRÓN DE CLASE M1 | Del 2022-05-16 al 2026-05-15
LC-002-1 | 1092 | 2024-09-16 |  | MASA | PESA DE CLASE DE EXACTITUD M1-2 | [200 - 200] kg | 6 | SUSTITUCIÓN | INCERTIDUMBRE EN LA CALIBRACIÓN DE PESAS POR EL MÉTODO ABBA REVISIÓN 2 ENERO 2004 CENAM | PESAS PATRÓN DE CLASE M1 | Del 2022-05-16 al 2026-05-15
LC-002-1 | 1093 | 2024-09-16 |  | MASA | PESA DE CLASE DE EXACTITUD M1-2 | [500 - 500] kg | 16 | SUSTITUCIÓN | INCERTIDUMBRE EN LA CALIBRACIÓN DE PESAS POR EL MÉTODO ABBA REVISIÓN 2 ENERO 2004 CENAM | PESAS PATRÓN DE CLASE M1 | Del 2022-05-16 al 2026-05-15
LC-002-1 | 1094 | 2024-09-16 |  | MASA | PESA DE CLASE DE EXACTITUD M1-2 | [1000 - 1000] kg | 33 | SUSTITUCIÓN | INCERTIDUMBRE EN LA CALIBRACIÓN DE PESAS POR EL MÉTODO ABBA REVISIÓN 2 ENERO 2004 CENAM | PESAS PATRÓN DE CLASE M1 | Del 2022-05-16 al 2026-05-15
LC-002-1 | 1095 | 2024-09-16 |  | MASA | PESA DE CLASE DE EXACTITUD M2-3-CALIBRADA EN LABORATORIO FIJO O -EN LABORATORIO MÓVIL | [50 - 50] kg | 5 | SUSTITUCIÓN | INCERTIDUMBRE EN LA CALIBRACIÓN DE PESAS POR EL MÉTODO ABBA REVISIÓN 2 ENERO 2004 CENAM | PESAS PATRÓN DE CLASE M1 | Del 2022-05-16 al 2026-05-15
LC-002-1 | 1096 | 2024-09-16 |  | MASA | PESA DE CLASE DE EXACTITUD M2-3 | [100 - 100] kg | 10 | SUSTITUCIÓN | INCERTIDUMBRE EN LA CALIBRACIÓN DE PESAS POR EL MÉTODO ABBA REVISIÓN 2 ENERO 2004 CENAM | PESAS PATRÓN DE CLASE M1 | Del 2022-05-16 al 2026-05-15
LC-002-1 | 1097 | 2024-09-16 |  | MASA | PESA DE CLASE DE EXACTITUD M2-3 | [200 - 200] kg | 20 | SUSTITUCIÓN | INCERTIDUMBRE EN LA CALIBRACIÓN DE PESAS POR EL MÉTODO ABBA REVISIÓN 2 ENERO 2004 CENAM | PESAS PATRÓN DE CLASE M1 | Del 2022-05-16 al 2026-05-15
LC-002-1 | 1098 | 2024-09-16 |  | MASA | PESA DE CLASE DE EXACTITUD M2-3 | [500 - 500] kg | 53 | SUSTITUCIÓN | INCERTIDUMBRE EN LA CALIBRACIÓN DE PESAS POR EL MÉTODO ABBA REVISIÓN 2 ENERO 2004 CENAM | PESAS PATRÓN DE CLASE M1 | Del 2022-05-16 al 2026-05-15
LC-002-1 | 1099 | 2024-09-16 |  | MASA | PESA DE CLASE DE EXACTITUD M2-3 | [1000 - 1000] kg | 100 | SUSTITUCIÓN | INCERTIDUMBRE EN LA CALIBRACIÓN DE PESAS POR EL MÉTODO ABBA REVISIÓN 2 ENERO 2004 CENAM | PESAS PATRÓN DE CLASE M1 | Del 2022-05-16 al 2026-05-15
LC-002-1 | 1100 | 2024-09-16 |  | MASA | MASAS | [0,000001 - 20] kg | U = (1/3)emp ; Donde emp es el error máximo permisible de la pesa de clase de exactitud F1 con valor nominal mas cercana al valor nominal de la masa a calibrar. | SUSTITUCIÓN | INCERTIDUMBRE EN LA CALIBRACIÓN DE PESAS POR EL MÉTODO ABBA REVISIÓN 2 ENERO 2004 CENAM | PESAS PATRÓN DE CLASE M1 | Del 2022-05-16 al 2026-05-15
LC-002-1 | 1101 | 2024-09-16 |  | MASA | MASAS | [0,000001 - 100] kg | U = (1/3)emp ; Donde emp es el error máximo permisible de la pesa de clase de exactitud F2 con valor nominal mas cercana al valor nominal de la masa a calibrar. | SUSTITUCIÓN | INCERTIDUMBRE EN LA CALIBRACIÓN DE PESAS POR EL MÉTODO ABBA REVISIÓN 2 ENERO 2004 CENAM | PESAS PATRÓN DE CLASE M1 | Del 2022-05-16 al 2026-05-15
LC-002-1 | 1102 | 2024-09-16 |  | MASA | MASAS | [0,000001 - 1000] kg | U = (1/3)emp ; Donde emp es el error máximo permisible de la pesa de clase de exactitud M1 con valor nominal mas cercana al valor nominal de la masa a calibrar. | SUSTITUCIÓN | INCERTIDUMBRE EN LA CALIBRACIÓN DE PESAS POR EL MÉTODO ABBA REVISIÓN 2 ENERO 2004 CENAM | PESAS PATRÓN DE CLASE M1 | Del 2022-05-16 al 2026-05-15
LC-002-1 | 1103 | 2024-09-16 |  | MASA | MASAS | [0,0001 - 1000] kg | U = (1/3)emp ; Donde emp es el error máximo permisible de la pesa de clase de exactitud M2 con valor nominal mas cercana al valor nominal de la masa a calibrar. | SUSTITUCIÓN | INCERTIDUMBRE EN LA CALIBRACIÓN DE PESAS POR EL MÉTODO ABBA REVISIÓN 2 ENERO 2004 CENAM | PESAS PATRÓN DE CLASE M1 | Del 2022-05-16 al 2026-05-15
LC-002-1 | 1104 | 2024-09-16 |  | MASA | MASAS | [0,001 - 1000] kg | U = (1/3)emp ; Donde emp es el error máximo permisible de la pesa de clase de exactitud M3 con valor nominal mas cercana al valor nominal de la masa a calibrar. | SUSTITUCIÓN | INCERTIDUMBRE EN LA CALIBRACIÓN DE PESAS POR EL MÉTODO ABBA REVISIÓN 2 ENERO 2004 CENAM | PESAS PATRÓN DE CLASE M1 | Del 2022-05-16 al 2026-05-15
LC-002-1 | 1105 | 2024-09-16 |  | MASA | PESA DE CLASE DE EXACTITUD M1 | [1000 - 1000] kg | 16 | SUSTITUCIÓN | ME-012 PROCEDIMIENTO PARA LA DETERMINACIÓN DEL VALOR DE MASA EDICIÓN DIGITAL 1.2020 CEM | PESAS PATRONES DE CLASE F2 | Del 2022-05-16 al 2026-05-15
LC-002-1 | 1106 | 2024-09-16 |  | MASA | PESA DE CLASE DE EXACTITUD M2 | [10 - 10] kg | 0.5 | SUSTITUCIÓN | ME-012 PROCEDIMIENTO PARA LA DETERMINACIÓN DEL VALOR DE MASA EDICIÓN DIGITAL 1.2020 CEM | PESA PATRÓN DE CLASE M1 | Del 2022-05-16 al 2026-05-15
LC-002-1 | 1107 | 2024-09-16 |  | MASA | PESA DE CLASE DE EXACTITUD M2 | [20 - 20] kg | 1 | SUSTITUCIÓN | ME-012 PROCEDIMIENTO PARA LA DETERMINACIÓN DEL VALOR DE MASA EDICIÓN DIGITAL 1.2020 CEM | PESAS PATRONES DE CLASE M1 | Del 2022-05-16 al 2026-05-15
LC-002-1 | 1108 | 2024-09-16 |  | MASA | PESA DE CLASE DE EXACTITUD M3 | [10 - 10] kg | 1.5 | SUSTITUCIÓN | ME-012 PROCEDIMIENTO PARA LA DETERMINACIÓN DEL VALOR DE MASA EDICIÓN DIGITAL 1.2020 CEM | PESA PATRÓN DE CLASE M1 | Del 2022-05-16 al 2026-05-15
LC-002-1 | 1109 | 2024-09-16 |  | MASA | PESA DE CLASE DE EXACTITUD M3 | [20 - 20] kg | 3 | SUSTITUCIÓN | ME-012 PROCEDIMIENTO PARA LA DETERMINACIÓN DEL VALOR DE MASA EDICIÓN DIGITAL 1.2020 CEM | PESA PATRÓN DE CLASE M1 | Del 2022-05-16 al 2026-05-15
LC-002-1 | 1110 | 2024-09-16 |  | MASA | PESA DE CLASE DE EXACTITUD M3 | [1000 - 1000] kg | 166 | SUSTITUCIÓN | ME-012 PROCEDIMIENTO PARA LA DETERMINACIÓN DEL VALOR DE MASA EDICIÓN DIGITAL 1.2020 CEM | PESA PATRÓN DE CLASE M1 | Del 2022-05-16 al 2026-05-15
LC-002-1 | 1111 | 2024-09-16 |  | MASA | INSTRUMENTOS DE PESAJE DE FUNCIONAMIENTO NO AUTOMÁTICO (BALANZAS) | [0,1 - 1000] kg | -- | COMPARACIÓN DIRECTA | PV-002 PROCEDIMIENTO PARA LA VERIFICACIÓN DE INSTRUMENTOS DE PESAJE DE FUNCIONAMIENTO NO AUTOMÁTICO EDICIÓN 1 JUNIO 2019 DM-INACAL | PESAS DE CLASE DE EXACTITUD M1 Y M2 | Del 2022-05-16 al 2026-05-15
LC-002-1 | 1112 | 2024-09-16 |  | MASA | INSTRUMENTOS DE PESAJE TOTALIZADORES DISCONTINUOS AUTOMÁTICOS (TOLVAS) DE CLASE DE EXACTITUD 1 Ó 2 | [0,02 - 50] kg | -- | COMPARACIÓN DIRECTA | PV-010 PROCEDIMIENTO PARA LA VERIFICACIÓN DE PESADORAS TOTALIZADORAS DISCONTINUAS AUTOMÁTICAS (TOLVAS) EDICIÓN 0 AGOSTO 2019 DM-INACAL | PESAS DE CLASE DE EXACTITUD M2 | Del 2022-05-16 al 2026-05-15
LC-002-1 | 1113 | 2024-09-16 |  | MASA | INSTRUMENTOS DE PESAJE TOTALIZADORES DISCONTINUOS AUTOMÁTICOS (TOLVAS) DE CLASE DE EXACTITUD 1 Ó 2 | [0,05 - 500] kg | -- | COMPARACIÓN DIRECTA | PV-010 PROCEDIMIENTO PARA LA VERIFICACIÓN DE PESADORAS TOTALIZADORAS DISCONTINUAS AUTOMÁTICAS (TOLVAS) EDICIÓN 0 AGOSTO 2019 DM-INACAL | PESAS DE CLASE DE EXACTITUD M2 | Del 2022-05-16 al 2026-05-15
LC-002-1 | 1114 | 2024-09-16 |  | MASA | INSTRUMENTOS DE PESAJE TOTALIZADORES DISCONTINUOS AUTOMÁTICOS (TOLVAS) DE CLASE DE EXACTITUD 1 Ó 2 | [0,1 - 150] kg | -- | COMPARACIÓN DIRECTA | PV-010 PROCEDIMIENTO PARA LA VERIFICACIÓN DE PESADORAS TOTALIZADORAS DISCONTINUAS AUTOMÁTICAS (TOLVAS) EDICIÓN 0 AGOSTO 2019 DM-INACAL | PESAS DE CLASE DE EXACTITUD M2 | Del 2022-05-16 al 2026-05-15
LC-002-1 | 1115 | 2024-09-16 |  | MASA | INSTRUMENTOS DE PESAJE TOTALIZADORES DISCONTINUOS AUTOMÁTICOS (TOLVAS) DE CLASE DE EXACTITUD 1 Ó 2 | [0,2 - 2000] kg | -- | COMPARACIÓN DIRECTA | PV-010 PROCEDIMIENTO PARA LA VERIFICACIÓN DE PESADORAS TOTALIZADORAS DISCONTINUAS AUTOMÁTICAS (TOLVAS) EDICIÓN 0 AGOSTO 2019 DM-INACAL | PESAS DE CLASE DE EXACTITUD M2 | Del 2022-05-16 al 2026-05-15
LC-002-1 | 1116 | 2024-09-16 |  | MASA | INSTRUMENTOS DE PESAJE DE FUNCIONAMIENTO AUTOMÁTICO DE TOTALIZACION CONTINUA (PESADORAS DE FAJA) | [4,15 - 2500] t/h | 0,073 | METODO DE CONTROL | OIML R 50-1CONTINUOUS TOTALIZING AUTOMATIC WEIGHING INSTRUMENTS(BELT WEIGHERS). PART 1: METROLOGICAL AND TECHNICAL REQUIREMENTS. EDITION 2014 (E)OIML R 50-2CONTINUOUS TOTALIZING AUTOMATIC WEIGHING INSTRUMENTS(BELT WEIGHERS). PART 2: TEST PROCEDURES. EDITION 2014 (E) | INSTRUMENTO DE CONTROL: BALANZA DE FUNCIONAMIENTO NO AUTOMÁTICO DE CLASE DE EXACTITUD III | Del 2022-05-16 al 2026-05-15
LC-002-1 | 1117 | 2024-09-16 |  | MASA | BALANZAS DE FAJA TRANSPORTADORA (BELTS CONVEYOR SCALE) Y FAJAS DE PESAJE (WEIGHT BELTS) | [4,15 - 2500] t/h | 0,07 | METODO DE CONTROL | NIST HANDBOOK 44SPECIFICATIONS, TOLERANCES, ANDOTHER TECHNICAL REQUIREMENTS FORWEIGHING AND MEASURING DEVICESEDITION 2022SECTION 2.21. BELT-CONVEYOR SCALE SYSTEMS. REVISIÓN 2020 | INSTRUMENTO DE CONTROL: BALANZA DE FUNCIONAMIENTO NO AUTOMÁTICO DE CLASE DE EXACTITUD III | Del 2022-05-16 al 2026-05-15
LC-002-1 | 1118 | 2024-09-16 |  | PRESIÓN Y VACIO | VACUÓMETROS (LABORATORIO FIJO Y MÓVIL) | [-0,9 - 0] bar | 1,2 | COMPARACIÓN DIRECTA | ME-003 PROCEDIMIENTO CALIBRACIÓN DE MANÓMETROS, VACUÓMETROS Y MANOVACUÓMETROS EDICIÓN DIGITAL 3. 2019 CEM | MANÓMETRO DE REFERENCIA, CLASE 0.025% | Del 2022-05-16 al 2026-05-15
LC-002-1 | 1119 | 2024-09-16 |  | PRESIÓN Y VACIO | MANÓMETROS PRESIÓN RELATIVA (LABORATORIO FIJO Y MÓVIL) | [0 - 1] bar | 0,45 | COMPARACIÓN DIRECTA | ME-003 PROCEDIMIENTO CALIBRACIÓN DE MANÓMETROS, VACUÓMETROS Y MANOVACUÓMETROS EDICIÓN DIGITAL 3. 2019 CEM | MANÓMETRO DE REFERENCIA, CLASE 0.025% | Del 2022-05-16 al 2026-05-15
LC-002-1 | 1120 | 2024-09-16 |  | PRESIÓN Y VACIO | MANÓMETROS PRESIÓN RELATIVA (LABORATORIO FIJO Y MÓVIL) | [0 - 20] bar | 1,0 | COMPARACIÓN DIRECTA | ME-003 PROCEDIMIENTO CALIBRACIÓN DE MANÓMETROS, VACUÓMETROS Y MANOVACUÓMETROS EDICIÓN DIGITAL 3. 2019 CEM | MANÓMETRO DE REFERENCIA, CLASE 0.025% | Del 2022-05-16 al 2026-05-15
LC-002-1 | 1121 | 2024-09-16 |  | PRESIÓN Y VACIO | MANÓMETROS PRESIÓN RELATIVA (LABORATORIO FIJO Y MÓVIL) | [0 - 20] bar | 1,0 | COMPARACIÓN DIRECTA | ME-003 PROCEDIMIENTO CALIBRACIÓN DE MANÓMETROS, VACUÓMETROS Y MANOVACUÓMETROS EDICIÓN DIGITAL 3. 2019 CEM | MANÓMETRO DE REFERENCIA, CLASE 0.025% | Del 2022-05-16 al 2026-05-15
LC-002-1 | 1122 | 2024-09-16 |  | PRESIÓN Y VACIO | MANÓMETROS PRESIÓN RELATIVA (LABORATORIO FIJO Y MÓVIL) | [0 - 40] bar | 4,0 | COMPARACIÓN DIRECTA | ME-003 PROCEDIMIENTO CALIBRACIÓN DE MANÓMETROS, VACUÓMETROS Y MANOVACUÓMETROS EDICIÓN DIGITAL 3. 2019 CEM | MANÓMETRO DE REFERENCIA, CLASE 0.025% | Del 2022-05-16 al 2026-05-15
LC-002-1 | 1123 | 2024-09-16 |  | PRESIÓN Y VACIO | MANÓMETROS PRESIÓN RELATIVA (LABORATORIO FIJO Y MÓVIL) | [0 - 40] bar | 4,0 | COMPARACIÓN DIRECTA | ME-003 PROCEDIMIENTO CALIBRACIÓN DE MANÓMETROS, VACUÓMETROS Y MANOVACUÓMETROS EDICIÓN DIGITAL 3. 2019 CEM | MANÓMETRO DE REFERENCIA, CLASE 0.025% | Del 2022-05-16 al 2026-05-15
LC-002-1 | 1124 | 2024-09-16 |  | PRESIÓN Y VACIO | MANÓMETROS PRESIÓN RELATIVA (LABORATORIO FIJO Y MÓVIL) | [0 - 70] bar | 6,1 | COMPARACIÓN DIRECTA | ME-003 PROCEDIMIENTO CALIBRACIÓN DE MANÓMETROS, VACUÓMETROS Y MANOVACUÓMETROS EDICIÓN DIGITAL 3. 2019 CEM | MANÓMETRO DE REFERENCIA, CLASE 0.025% | Del 2022-05-16 al 2026-05-15
LC-002-1 | 1125 | 2024-09-16 |  | PRESIÓN Y VACIO | MANÓMETROS PRESIÓN RELATIVA (LABORATORIO FIJO Y MÓVIL) | [0 - 350] bar | 25 | COMPARACIÓN DIRECTA | ME-003 PROCEDIMIENTO CALIBRACIÓN DE MANÓMETROS, VACUÓMETROS Y MANOVACUÓMETROS EDICIÓN DIGITAL 3. 2019 CEM | MANÓMETRO DE REFERENCIA, CLASE 0.025% | Del 2022-05-16 al 2026-05-15
LC-002-1 | 1126 | 2024-09-16 |  | PRESIÓN Y VACIO | MANÓMETROS PRESIÓN RELATIVA (LABORATORIO FIJO Y MÓVIL) | [0 - 700] bar | 47 | COMPARACIÓN DIRECTA | ME-003 PROCEDIMIENTO CALIBRACIÓN DE MANÓMETROS, VACUÓMETROS Y MANOVACUÓMETROS EDICIÓN DIGITAL 3. 2019 CEM | MANÓMETRO DE REFERENCIA, CLASE 0.025% | Del 2022-05-16 al 2026-05-15
LC-002-1 | 1127 | 2024-09-16 |  | PRESIÓN Y VACIO | MEDIDORES DE PRESIÓN NEGATIVA CON SALIDA ELÉCTRICA (LABORATORIO FIJO Y MÓVIL) | [-0,9 - 0] bar | 0,9 | COMPARACIÓN DIRECTA | ME-017 PROCEDIMIENTO PARA LA CALIBRACIÓN DE MEDIDORES DE PRESIÓN CON SALIDA ELÉCTRICA EDICIÓN DIGITAL 2. 2020 CEM | MANOMETRO DE REFERENCIA, CLASE 0.025%, MULTIMETRO, 6 Y 1/2 DECIMALES | Del 2022-05-16 al 2026-05-15
LC-002-1 | 1128 | 2024-09-16 |  | PRESIÓN Y VACIO | MEDIDORES DE PRESIÓN CON SALIDA ELÉCTRICA (LABORATORIO FIJO Y MÓVIL) | [0 - 20] bar | 1,7 | COMPARACIÓN DIRECTA | ME-017 PROCEDIMIENTO PARA LA CALIBRACIÓN DE MEDIDORES DE PRESIÓN CON SALIDA ELÉCTRICA EDICIÓN DIGITAL 2. 2020 CEM | MANOMETRO DE REFERENCIA, CLASE 0.025%, MULTIMETRO, 6 Y 1/2 DECIMALES | Del 2022-05-16 al 2026-05-15
LC-002-1 | 1129 | 2024-09-16 |  | PRESIÓN Y VACIO | MEDIDORES DE PRESIÓN CON SALIDA ELÉCTRICA (LABORATORIO FIJO Y MÓVIL) | [0 - 20] bar | 1,7 | COMPARACIÓN DIRECTA | ME-017 PROCEDIMIENTO PARA LA CALIBRACIÓN DE MEDIDORES DE PRESIÓN CON SALIDA ELÉCTRICA EDICIÓN DIGITAL 2. 2020 CEM | MANOMETRO DE REFERENCIA, CLASE 0.025%, MULTIMETRO, 6 Y 1/2 DECIMALES | Del 2022-05-16 al 2026-05-15
LC-002-1 | 1130 | 2024-09-16 |  | PRESIÓN Y VACIO | MEDIDORES DE PRESIÓN CON SALIDA ELÉCTRICA (LABORATORIO FIJO Y MÓVIL) | [0 - 40] bar | 4,2 | COMPARACIÓN DIRECTA | ME-017 PROCEDIMIENTO PARA LA CALIBRACIÓN DE MEDIDORES DE PRESIÓN CON SALIDA ELÉCTRICA EDICIÓN DIGITAL 2. 2020 CEM | MANOMETRO DE REFERENCIA, CLASE 0.025%, MULTIMETRO, 6 Y 1/2 DECIMALES | Del 2022-05-16 al 2026-05-15
LC-002-1 | 1131 | 2024-09-16 |  | PRESIÓN Y VACIO | MEDIDORES DE PRESIÓN CON SALIDA ELÉCTRICA (LABORATORIO FIJO Y MÓVIL) | [0 - 40] bar | 4,2 | COMPARACIÓN DIRECTA | ME-017 PROCEDIMIENTO PARA LA CALIBRACIÓN DE MEDIDORES DE PRESIÓN CON SALIDA ELÉCTRICA EDICIÓN DIGITAL 2. 2020 CEM | MANOMETRO DE REFERENCIA, CLASE 0.025%, MULTIMETRO, 6 Y 1/2 DECIMALES | Del 2022-05-16 al 2026-05-15
LC-002-1 | 1132 | 2024-09-16 |  | PRESIÓN Y VACIO | MEDIDORES DE PRESIÓN CON SALIDA ELÉCTRICA (LABORATORIO FIJO Y MÓVIL) | [0 - 70] bar | 8,1 | COMPARACIÓN DIRECTA | ME-017 PROCEDIMIENTO PARA LA CALIBRACIÓN DE MEDIDORES DE PRESIÓN CON SALIDA ELÉCTRICA EDICIÓN DIGITAL 2. 2020 CEM | MANOMETRO DE REFERENCIA, CLASE 0.025%, MULTIMETRO, 6 Y 1/2 DECIMALES | Del 2022-05-16 al 2026-05-15
LC-002-1 | 1133 | 2024-09-16 |  | PRESIÓN Y VACIO | MEDIDORES DE PRESIÓN CON SALIDA ELÉCTRICA (LABORATORIO FIJO Y MÓVIL) | [0 - 350] bar | 35,7 | COMPARACIÓN DIRECTA | ME-017 PROCEDIMIENTO PARA LA CALIBRACIÓN DE MEDIDORES DE PRESIÓN CON SALIDA ELÉCTRICA EDICIÓN DIGITAL 2. 2020 CEM | MANOMETRO DE REFERENCIA, CLASE 0.025%, MULTIMETRO, 6 Y 1/2 DECIMALES | Del 2022-05-16 al 2026-05-15
LC-002-1 | 1134 | 2024-09-16 |  | PRESIÓN Y VACIO | MEDIDORES DE PRESIÓN CON SALIDA ELÉCTRICA (LABORATORIO FIJO Y MÓVIL) | [0 - 700] bar | 83 | COMPARACIÓN DIRECTA | ME-017 PROCEDIMIENTO PARA LA CALIBRACIÓN DE MEDIDORES DE PRESIÓN CON SALIDA ELÉCTRICA EDICIÓN DIGITAL 2. 2020 CEM | MANOMETRO DE REFERENCIA, CLASE 0.025%, MULTIMETRO, 6 Y 1/2 DECIMALES | Del 2022-05-16 al 2026-05-15
LC-002-1 | 1135 | 2024-09-16 |  | PRESIÓN Y VACIO | MANÓMETRO PRESIÓN ABSOLUTA (LABORATORIO FIJO Y MÓVIL) | [0,5 - 1,1] bar | 0,42 | COMPARACIÓN DIRECTA | PC-024 PROCEDIMIENTO PARA LA CALIBRACIÓN DE INSTRUMENTOS DE MEDICIÓN DE PRESIÓNABSOLUTA (BARÓMETROS) PRIMERA EDICIÓN. 2018INACAL | MANÓMETRO DE REFERENCIA, CLASE 0,05% | Del 2022-05-16 al 2026-05-15
LC-002-1 | 1136 | 2024-09-16 |  | FUERZA PAR | HERRAMIENTAS DINAMOMETRICAS | [30 - 150] N.m | 0,39 | COMPARACION DIRECTA | ISO 6789-1: ASSEMBLY TOOLS FOR SCREWS AND NUTS — HAND TORQUE TOOLS — PART 1:REQUIREMENTS AND METHODS FOR DESIGN CONFORMANCE TESTING AND QUALITY CONFORMANCE TESTING: MINIMUM REQUIREMENTS FOR DECLARATION OF CONFORMANCEFIRST EDITION 2017-02.ISO 6789-2: ASSEMBLY TOOLS FOR SCREWS AND NUTS — HAND TORQUE TOOLS —PART 2:REQUIREMENTS FOR CALIBRATION AND DETERMINATION OF MEASUREMENT UNCERTAINTYFIRST EDITION 2017-02. | INSTRUMENTO DE MEDICIÓN DE TORQUE CON ALCANCE DE MEDICIÓN 40 N.M A 400 N.M, CLASE 0,5 % | Del 2022-05-16 al 2026-05-15
LC-002-1 | 1137 | 2024-09-16 |  | FUERZA PAR | HERRAMIENTAS DINAMOMETRICAS | [150 - 300] N.m | 0,33 | COMPARACION DIRECTA | ISO 6789-1: ASSEMBLY TOOLS FOR SCREWS AND NUTS — HAND TORQUE TOOLS — PART 1:REQUIREMENTS AND METHODS FOR DESIGN CONFORMANCE TESTING AND QUALITY CONFORMANCE TESTING: MINIMUM REQUIREMENTS FOR DECLARATION OF CONFORMANCEFIRST EDITION 2017-02.ISO 6789-2: ASSEMBLY TOOLS FOR SCREWS AND NUTS — HAND TORQUE TOOLS —PART 2:REQUIREMENTS FOR CALIBRATION AND DETERMINATION OF MEASUREMENT UNCERTAINTYFIRST EDITION 2017-02. | INSTRUMENTO DE MEDICIÓN DE TORQUE CON ALCANCE DE MEDICIÓN 40 N.M A 400 N.M, CLASE 0,5 % | Del 2022-05-16 al 2026-05-15
LC-002-1 | 1138 | 2024-09-16 |  | FUERZA PAR | HERRAMIENTAS DINAMOMETRICAS | [100 - 1000] N.m | T = -52,82E-10(T)3 + 11,62E-06(T)2 - 84,05E-04(T) + 2,414 (desde 1,475 % hasta 0,343 %)T, torque en N.m | COMPARACION DIRECTA | ISO 6789-1: ASSEMBLY TOOLS FOR SCREWS AND NUTS — HAND TORQUE TOOLS — PART 1:REQUIREMENTS AND METHODS FOR DESIGN CONFORMANCE TESTING AND QUALITY CONFORMANCE TESTING: MINIMUM REQUIREMENTS FOR DECLARATION OF CONFORMANCEFIRST EDITION 2017-02.ISO 6789-2: ASSEMBLY TOOLS FOR SCREWS AND NUTS — HAND TORQUE TOOLS —PART 2:REQUIREMENTS FOR CALIBRATION AND DETERMINATION OF MEASUREMENT UNCERTAINTYFIRST EDITION 2017-02. | INSTRUMENTO DE MEDICIÓN DE TORQUE CON ALCANCE DE MEDICIÓN 150 N.M A 1500 N.M, CLASE 0,5 % | Del 2022-05-16 al 2026-05-15
LC-002-1 | 1139 | 2024-09-16 |  | FUERZA PAR | HERRAMIENTAS DINAMOMETRICAS | [300 - 2720] N.m | UT = -30,82E-11(T)3 + 18,99E-07(T)2 + 38,49E-05(T) + 0,5963 (desde 0,439 % hasta 0,334 %)T, torque en N.m | COMPARACION DIRECTA | ISO 6789-1: ASSEMBLY TOOLS FOR SCREWS AND NUTS — HAND TORQUE TOOLS — PART 1:REQUIREMENTS AND METHODS FOR DESIGN CONFORMANCE TESTING AND QUALITY CONFORMANCE TESTING: MINIMUM REQUIREMENTS FOR DECLARATION OF CONFORMANCEFIRST EDITION 2017-02.ISO 6789-2: ASSEMBLY TOOLS FOR SCREWS AND NUTS — HAND TORQUE TOOLS —PART 2:REQUIREMENTS FOR CALIBRATION AND DETERMINATION OF MEASUREMENT UNCERTAINTYFIRST EDITION 2017-02. | INSTRUMENTO DE MEDICIÓN DE TORQUE CON ALCANCE DE MEDICIÓN 30 N.M A 300 N.M, CLASE 0,1 % | Del 2022-05-16 al 2026-05-15
LC-002-1 | 1140 | 2024-09-16 |  | FUERZA PAR | HERRAMIENTAS DINAMOMETRICAS | [1500 - 3000] N.m | UT = 13,15E-07(T)2 - 88,23E-05(T) + 2,049 (desde 1,021 % hasta 0,586 %)T, torque en N.m | COMPARACION DIRECTA | ISO 6789-1: ASSEMBLY TOOLS FOR SCREWS AND NUTS — HAND TORQUE TOOLS — PART 1:REQUIREMENTS AND METHODS FOR DESIGN CONFORMANCE TESTING AND QUALITY CONFORMANCE TESTING: MINIMUM REQUIREMENTS FOR DECLARATION OF CONFORMANCEFIRST EDITION 2017-02.ISO 6789-2: ASSEMBLY TOOLS FOR SCREWS AND NUTS — HAND TORQUE TOOLS —PART 2:REQUIREMENTS FOR CALIBRATION AND DETERMINATION OF MEASUREMENT UNCERTAINTYFIRST EDITION 2017-02. | INSTRUMENTO DE MEDICIÓN DE TORQUE CON ALCANCE DE MEDICIÓN 300 N.M A 3000 N.M, CLASE 0,1 % | Del 2022-05-16 al 2026-05-15
LC-002-1 | 1141 | 2024-09-16 |  | VOLUMEN | PIPETAS DE PISTÓN (MICROPIPETAS) | [0 - 1] µl | 1.5 | GRAVIMÉTRICO | GUÍA TÉCNICA SOBRE TRAZABILIDAD E INCERTIDUMBRE EN LOS SERVICIOS DE CALIBRACIÓN DE RECIPIENTES VOLUMÉTRICOS POR EL MÉTODO GRAVIMÉTRICO REVISIÓN 2 FEBRERO 2009 CENAM-EMA | BALANZA, TERMÓMETRO, MEDIDOR DE TIEMPO | Del 2022-05-16 al 2026-05-15
LC-002-1 | 1142 | 2024-09-16 |  | VOLUMEN | PIPETAS DE PISTÓN (MICROPIPETAS) | [0 - 2] µl | 0.75 | GRAVIMÉTRICO | GUÍA TÉCNICA SOBRE TRAZABILIDAD E INCERTIDUMBRE EN LOS SERVICIOS DE CALIBRACIÓN DE RECIPIENTES VOLUMÉTRICOS POR EL MÉTODO GRAVIMÉTRICO REVISIÓN 2 FEBRERO 2009 CENAM-EMA | BALANZA, TERMÓMETRO, MEDIDOR DE TIEMPO | Del 2022-05-16 al 2026-05-15
LC-002-1 | 1143 | 2024-09-16 |  | VOLUMEN | PIPETAS DE PISTÓN (MICROPIPETAS) | [0 - 5] µl | 0.3 | GRAVIMÉTRICO | GUÍA TÉCNICA SOBRE TRAZABILIDAD E INCERTIDUMBRE EN LOS SERVICIOS DE CALIBRACIÓN DE RECIPIENTES VOLUMÉTRICOS POR EL MÉTODO GRAVIMÉTRICO REVISIÓN 2 FEBRERO 2009 CENAM-EMA | BALANZA, TERMÓMETRO, MEDIDOR DE TIEMPO | Del 2022-05-16 al 2026-05-15
LC-002-1 | 1144 | 2024-09-16 |  | VOLUMEN | PIPETAS DE PISTÓN (MICROPIPETAS) | [0 - 10] µl | 0.3 | GRAVIMÉTRICO | GUÍA TÉCNICA SOBRE TRAZABILIDAD E INCERTIDUMBRE EN LOS SERVICIOS DE CALIBRACIÓN DE RECIPIENTES VOLUMÉTRICOS POR EL MÉTODO GRAVIMÉTRICO REVISIÓN 2 FEBRERO 2009 CENAM-EMA | BALANZA, TERMÓMETRO, MEDIDOR DE TIEMPO | Del 2022-05-16 al 2026-05-15
LC-002-1 | 1145 | 2024-09-16 |  | VOLUMEN | PIPETAS DE PISTÓN (MICROPIPETAS) | [0 - 20] µl | 0,27 | GRAVIMÉTRICO | GUÍA TÉCNICA SOBRE TRAZABILIDAD E INCERTIDUMBRE EN LOS SERVICIOS DE CALIBRACIÓN DE RECIPIENTES VOLUMÉTRICOS POR EL MÉTODO GRAVIMÉTRICO REVISIÓN 2 FEBRERO 2009 CENAM-EMA | BALANZA, TERMÓMETRO, MEDIDOR DE TIEMPO | Del 2022-05-16 al 2026-05-15
LC-002-1 | 1146 | 2024-09-16 |  | VOLUMEN | PIPETAS DE PISTÓN (MICROPIPETAS) | [0 - 50] µl | 0.25 | GRAVIMÉTRICO | GUÍA TÉCNICA SOBRE TRAZABILIDAD E INCERTIDUMBRE EN LOS SERVICIOS DE CALIBRACIÓN DE RECIPIENTES VOLUMÉTRICOS POR EL MÉTODO GRAVIMÉTRICO REVISIÓN 2 FEBRERO 2009 CENAM-EMA | BALANZA, TERMÓMETRO, MEDIDOR DE TIEMPO | Del 2022-05-16 al 2026-05-15
LC-002-1 | 1147 | 2024-09-16 |  | VOLUMEN | PIPETAS DE PISTÓN (MICROPIPETAS) | [0 - 100] µl | 0.15 | GRAVIMÉTRICO | GUÍA TÉCNICA SOBRE TRAZABILIDAD E INCERTIDUMBRE EN LOS SERVICIOS DE CALIBRACIÓN DE RECIPIENTES VOLUMÉTRICOS POR EL MÉTODO GRAVIMÉTRICO REVISIÓN 2 FEBRERO 2009 CENAM-EMA | BALANZA, TERMÓMETRO, MEDIDOR DE TIEMPO | Del 2022-05-16 al 2026-05-15
LC-002-1 | 1148 | 2024-09-16 |  | VOLUMEN | PIPETAS DE PISTÓN (MICROPIPETAS) | [0 - 200] µl | 0.12 | GRAVIMÉTRICO | GUÍA TÉCNICA SOBRE TRAZABILIDAD E INCERTIDUMBRE EN LOS SERVICIOS DE CALIBRACIÓN DE RECIPIENTES VOLUMÉTRICOS POR EL MÉTODO GRAVIMÉTRICO REVISIÓN 2 FEBRERO 2009 CENAM-EMA | BALANZA, TERMÓMETRO, MEDIDOR DE TIEMPO | Del 2022-05-16 al 2026-05-15
LC-002-1 | 1149 | 2024-09-16 |  | VOLUMEN | PIPETAS DE PISTÓN (MICROPIPETAS) | [0 - 500] µl | 0.12 | GRAVIMÉTRICO | GUÍA TÉCNICA SOBRE TRAZABILIDAD E INCERTIDUMBRE EN LOS SERVICIOS DE CALIBRACIÓN DE RECIPIENTES VOLUMÉTRICOS POR EL MÉTODO GRAVIMÉTRICO REVISIÓN 2 FEBRERO 2009 CENAM-EMA | BALANZA, TERMÓMETRO, MEDIDOR DE TIEMPO | Del 2022-05-16 al 2026-05-15
LC-002-1 | 1150 | 2024-09-16 |  | VOLUMEN | PIPETAS DE PISTÓN (MICROPIPETAS) | [0 - 1] ml | 0.09 | GRAVIMÉTRICO | GUÍA TÉCNICA SOBRE TRAZABILIDAD E INCERTIDUMBRE EN LOS SERVICIOS DE CALIBRACIÓN DE RECIPIENTES VOLUMÉTRICOS POR EL MÉTODO GRAVIMÉTRICO REVISIÓN 2 FEBRERO 2009 CENAM-EMA | BALANZA, TERMÓMETRO, MEDIDOR DE TIEMPO | Del 2022-05-16 al 2026-05-15
LC-002-1 | 1151 | 2024-09-16 |  | VOLUMEN | PIPETAS DE PISTÓN (MICROPIPETAS) | [0 - 2] ml | 0.05 | GRAVIMÉTRICO | GUÍA TÉCNICA SOBRE TRAZABILIDAD E INCERTIDUMBRE EN LOS SERVICIOS DE CALIBRACIÓN DE RECIPIENTES VOLUMÉTRICOS POR EL MÉTODO GRAVIMÉTRICO REVISIÓN 2 FEBRERO 2009 CENAM-EMA | BALANZA, TERMÓMETRO, MEDIDOR DE TIEMPO | Del 2022-05-16 al 2026-05-15
LC-002-1 | 1152 | 2024-09-16 |  | VOLUMEN | PIPETAS DE PISTÓN (MICROPIPETAS) | [0 - 5] ml | 0.04 | GRAVIMÉTRICO | GUÍA TÉCNICA SOBRE TRAZABILIDAD E INCERTIDUMBRE EN LOS SERVICIOS DE CALIBRACIÓN DE RECIPIENTES VOLUMÉTRICOS POR EL MÉTODO GRAVIMÉTRICO REVISIÓN 2 FEBRERO 2009 CENAM-EMA | BALANZA, TERMÓMETRO, MEDIDOR DE TIEMPO | Del 2022-05-16 al 2026-05-15
LC-002-1 | 1153 | 2024-09-16 |  | VOLUMEN | PIPETAS DE PISTÓN (MICROPIPETAS) | [0 - 10] ml | 0.025 | GRAVIMÉTRICO | GUÍA TÉCNICA SOBRE TRAZABILIDAD E INCERTIDUMBRE EN LOS SERVICIOS DE CALIBRACIÓN DE RECIPIENTES VOLUMÉTRICOS POR EL MÉTODO GRAVIMÉTRICO REVISIÓN 2 FEBRERO 2009 CENAM-EMA | BALANZA, TERMÓMETRO, MEDIDOR DE TIEMPO | Del 2022-05-16 al 2026-05-15
LC-002-1 | 1154 | 2024-09-16 |  | VOLUMEN | PIPETAS DE VIDRIO -UN SOLO TRAZO / GRADUADAS | [0 - 1] ml | 0.2 | GRAVIMÉTRICO | GUÍA TÉCNICA SOBRE TRAZABILIDAD E INCERTIDUMBRE EN LOS SERVICIOS DE CALIBRACIÓN DE RECIPIENTES VOLUMÉTRICOS POR EL MÉTODO GRAVIMÉTRICO REVISIÓN 2 FEBRERO 2009 CENAM-EMA | BALANZA, TERMÓMETRO, MEDIDOR DE TIEMPO | Del 2022-05-16 al 2026-05-15
LC-002-1 | 1155 | 2024-09-16 |  | VOLUMEN | PIPETAS DE VIDRIO -UN SOLO TRAZO / GRADUADAS | [0 - 2] ml | 0.1 | GRAVIMÉTRICO | GUÍA TÉCNICA SOBRE TRAZABILIDAD E INCERTIDUMBRE EN LOS SERVICIOS DE CALIBRACIÓN DE RECIPIENTES VOLUMÉTRICOS POR EL MÉTODO GRAVIMÉTRICO REVISIÓN 2 FEBRERO 2009 CENAM-EMA | BALANZA, TERMÓMETRO, MEDIDOR DE TIEMPO | Del 2022-05-16 al 2026-05-15
LC-002-1 | 1156 | 2024-09-16 |  | VOLUMEN | PIPETAS DE VIDRIO -UN SOLO TRAZO / GRADUADAS | [0 - 5] ml | 0.04 | GRAVIMÉTRICO | GUÍA TÉCNICA SOBRE TRAZABILIDAD E INCERTIDUMBRE EN LOS SERVICIOS DE CALIBRACIÓN DE RECIPIENTES VOLUMÉTRICOS POR EL MÉTODO GRAVIMÉTRICO REVISIÓN 2 FEBRERO 2009 CENAM-EMA | BALANZA, TERMÓMETRO, MEDIDOR DE TIEMPO | Del 2022-05-16 al 2026-05-15
LC-002-1 | 1157 | 2024-09-16 |  | VOLUMEN | PIPETAS DE VIDRIO -UN SOLO TRAZO / GRADUADAS | [0 - 10] ml | 0.03 | GRAVIMÉTRICO | GUÍA TÉCNICA SOBRE TRAZABILIDAD E INCERTIDUMBRE EN LOS SERVICIOS DE CALIBRACIÓN DE RECIPIENTES VOLUMÉTRICOS POR EL MÉTODO GRAVIMÉTRICO REVISIÓN 2 FEBRERO 2009 CENAM-EMA | BALANZA, TERMÓMETRO, MEDIDOR DE TIEMPO | Del 2022-05-16 al 2026-05-15
LC-002-1 | 1158 | 2024-09-16 |  | VOLUMEN | PIPETAS DE VIDRIO -UN SOLO TRAZO / GRADUADAS | [0 - 15] ml | 0.03 | GRAVIMÉTRICO | GUÍA TÉCNICA SOBRE TRAZABILIDAD E INCERTIDUMBRE EN LOS SERVICIOS DE CALIBRACIÓN DE RECIPIENTES VOLUMÉTRICOS POR EL MÉTODO GRAVIMÉTRICO REVISIÓN 2 FEBRERO 2009 CENAM-EMA | BALANZA, TERMÓMETRO, MEDIDOR DE TIEMPO | Del 2022-05-16 al 2026-05-15
LC-002-1 | 1159 | 2024-09-16 |  | VOLUMEN | PIPETAS DE VIDRIO -UN SOLO TRAZO / GRADUADAS | [0 - 20] ml | 0.025 | GRAVIMÉTRICO | GUÍA TÉCNICA SOBRE TRAZABILIDAD E INCERTIDUMBRE EN LOS SERVICIOS DE CALIBRACIÓN DE RECIPIENTES VOLUMÉTRICOS POR EL MÉTODO GRAVIMÉTRICO REVISIÓN 2 FEBRERO 2009 CENAM-EMA | BALANZA, TERMÓMETRO, MEDIDOR DE TIEMPO | Del 2022-05-16 al 2026-05-15
LC-002-1 | 1160 | 2024-09-16 |  | VOLUMEN | PIPETAS DE VIDRIO -UN SOLO TRAZO / GRADUADAS | [0 - 25] ml | 0.02 | GRAVIMÉTRICO | GUÍA TÉCNICA SOBRE TRAZABILIDAD E INCERTIDUMBRE EN LOS SERVICIOS DE CALIBRACIÓN DE RECIPIENTES VOLUMÉTRICOS POR EL MÉTODO GRAVIMÉTRICO REVISIÓN 2 FEBRERO 2009 CENAM-EMA | BALANZA, TERMÓMETRO, MEDIDOR DE TIEMPO | Del 2022-05-16 al 2026-05-15
LC-002-1 | 1161 | 2024-09-16 |  | VOLUMEN | PIPETAS DE VIDRIO -UN SOLO TRAZO / GRADUADAS | [0 - 50] ml | 0.01 | GRAVIMÉTRICO | GUÍA TÉCNICA SOBRE TRAZABILIDAD E INCERTIDUMBRE EN LOS SERVICIOS DE CALIBRACIÓN DE RECIPIENTES VOLUMÉTRICOS POR EL MÉTODO GRAVIMÉTRICO REVISIÓN 2 FEBRERO 2009 CENAM-EMA | BALANZA, TERMÓMETRO, MEDIDOR DE TIEMPO | Del 2022-05-16 al 2026-05-15
LC-002-1 | 1162 | 2024-09-16 |  | VOLUMEN | PIPETAS DE VIDRIO -UN SOLO TRAZO / GRADUADAS | [0 - 100] ml | 0.01 | GRAVIMÉTRICO | GUÍA TÉCNICA SOBRE TRAZABILIDAD E INCERTIDUMBRE EN LOS SERVICIOS DE CALIBRACIÓN DE RECIPIENTES VOLUMÉTRICOS POR EL MÉTODO GRAVIMÉTRICO REVISIÓN 2 FEBRERO 2009 CENAM-EMA | BALANZA, TERMÓMETRO, MEDIDOR DE TIEMPO | Del 2022-05-16 al 2026-05-15
LC-002-1 | 1163 | 2024-09-16 |  | VOLUMEN | BURETAS | [0 - 5] ml | 0.03 | GRAVIMÉTRICO | GUÍA TÉCNICA SOBRE TRAZABILIDAD E INCERTIDUMBRE EN LOS SERVICIOS DE CALIBRACIÓN DE RECIPIENTES VOLUMÉTRICOS POR EL MÉTODO GRAVIMÉTRICO REVISIÓN 2 FEBRERO 2009 CENAM-EMA | BALANZA, TERMÓMETRO, MEDIDOR DE TIEMPO | Del 2022-05-16 al 2026-05-15
LC-002-1 | 1164 | 2024-09-16 |  | VOLUMEN | BURETAS | [0 - 10] ml | 0.03 | GRAVIMÉTRICO | GUÍA TÉCNICA SOBRE TRAZABILIDAD E INCERTIDUMBRE EN LOS SERVICIOS DE CALIBRACIÓN DE RECIPIENTES VOLUMÉTRICOS POR EL MÉTODO GRAVIMÉTRICO REVISIÓN 2 FEBRERO 2009 CENAM-EMA | BALANZA, TERMÓMETRO, MEDIDOR DE TIEMPO | Del 2022-05-16 al 2026-05-15
LC-002-1 | 1165 | 2024-09-16 |  | VOLUMEN | BURETAS | [0 - 25] ml | 0.02 | GRAVIMÉTRICO | GUÍA TÉCNICA SOBRE TRAZABILIDAD E INCERTIDUMBRE EN LOS SERVICIOS DE CALIBRACIÓN DE RECIPIENTES VOLUMÉTRICOS POR EL MÉTODO GRAVIMÉTRICO REVISIÓN 2 FEBRERO 2009 CENAM-EMA | BALANZA, TERMÓMETRO, MEDIDOR DE TIEMPO | Del 2022-05-16 al 2026-05-15
LC-002-1 | 1166 | 2024-09-16 |  | VOLUMEN | BURETAS | [0 - 50] ml | 0.015 | GRAVIMÉTRICO | GUÍA TÉCNICA SOBRE TRAZABILIDAD E INCERTIDUMBRE EN LOS SERVICIOS DE CALIBRACIÓN DE RECIPIENTES VOLUMÉTRICOS POR EL MÉTODO GRAVIMÉTRICO REVISIÓN 2 FEBRERO 2009 CENAM-EMA | BALANZA, TERMÓMETRO, MEDIDOR DE TIEMPO | Del 2022-05-16 al 2026-05-15
LC-002-1 | 1167 | 2024-09-16 |  | VOLUMEN | BURETAS | [0 - 100] ml | 0.01 | GRAVIMÉTRICO | GUÍA TÉCNICA SOBRE TRAZABILIDAD E INCERTIDUMBRE EN LOS SERVICIOS DE CALIBRACIÓN DE RECIPIENTES VOLUMÉTRICOS POR EL MÉTODO GRAVIMÉTRICO REVISIÓN 2 FEBRERO 2009 CENAM-EMA | BALANZA, TERMÓMETRO, MEDIDOR DE TIEMPO | Del 2022-05-16 al 2026-05-15
LC-002-1 | 1168 | 2024-09-16 |  | VOLUMEN | MATRACES DE UN SOLO TRAZO | [0 - 1] ml | 0.25 | GRAVIMÉTRICO | GUÍA TÉCNICA SOBRE TRAZABILIDAD E INCERTIDUMBRE EN LOS SERVICIOS DE CALIBRACIÓN DE RECIPIENTES VOLUMÉTRICOS POR EL MÉTODO GRAVIMÉTRICO REVISIÓN 2 FEBRERO 2009 CENAM-EMA | BALANZA, TERMÓMETRO, MEDIDOR DE TIEMPO | Del 2022-05-16 al 2026-05-15
LC-002-1 | 1169 | 2024-09-16 |  | VOLUMEN | MATRACES DE UN SOLO TRAZO | [0 - 5] ml | 0.05 | GRAVIMÉTRICO | GUÍA TÉCNICA SOBRE TRAZABILIDAD E INCERTIDUMBRE EN LOS SERVICIOS DE CALIBRACIÓN DE RECIPIENTES VOLUMÉTRICOS POR EL MÉTODO GRAVIMÉTRICO REVISIÓN 2 FEBRERO 2009 CENAM-EMA | BALANZA, TERMÓMETRO, MEDIDOR DE TIEMPO | Del 2022-05-16 al 2026-05-15
LC-002-1 | 1170 | 2024-09-16 |  | VOLUMEN | MATRACES DE UN SOLO TRAZO | [0 - 10] ml | 0.025 | GRAVIMÉTRICO | GUÍA TÉCNICA SOBRE TRAZABILIDAD E INCERTIDUMBRE EN LOS SERVICIOS DE CALIBRACIÓN DE RECIPIENTES VOLUMÉTRICOS POR EL MÉTODO GRAVIMÉTRICO REVISIÓN 2 FEBRERO 2009 CENAM-EMA | BALANZA, TERMÓMETRO, MEDIDOR DE TIEMPO | Del 2022-05-16 al 2026-05-15
LC-002-1 | 1171 | 2024-09-16 |  | VOLUMEN | MATRACES DE UN SOLO TRAZO | [0 - 20] ml | 0.015 | GRAVIMÉTRICO | GUÍA TÉCNICA SOBRE TRAZABILIDAD E INCERTIDUMBRE EN LOS SERVICIOS DE CALIBRACIÓN DE RECIPIENTES VOLUMÉTRICOS POR EL MÉTODO GRAVIMÉTRICO REVISIÓN 2 FEBRERO 2009 CENAM-EMA | BALANZA, TERMÓMETRO, MEDIDOR DE TIEMPO | Del 2022-05-16 al 2026-05-15
LC-002-1 | 1172 | 2024-09-16 |  | VOLUMEN | MATRACES DE UN SOLO TRAZO | [0 - 25] ml | 0.015 | GRAVIMÉTRICO | GUÍA TÉCNICA SOBRE TRAZABILIDAD E INCERTIDUMBRE EN LOS SERVICIOS DE CALIBRACIÓN DE RECIPIENTES VOLUMÉTRICOS POR EL MÉTODO GRAVIMÉTRICO REVISIÓN 2 FEBRERO 2009 CENAM-EMA | BALANZA, TERMÓMETRO, MEDIDOR DE TIEMPO | Del 2022-05-16 al 2026-05-15
LC-002-1 | 1173 | 2024-09-16 |  | VOLUMEN | MATRACES DE UN SOLO TRAZO | [0 - 50] ml | 0.015 | GRAVIMÉTRICO | GUÍA TÉCNICA SOBRE TRAZABILIDAD E INCERTIDUMBRE EN LOS SERVICIOS DE CALIBRACIÓN DE RECIPIENTES VOLUMÉTRICOS POR EL MÉTODO GRAVIMÉTRICO REVISIÓN 2 FEBRERO 2009 CENAM-EMA | BALANZA, TERMÓMETRO, MEDIDOR DE TIEMPO | Del 2022-05-16 al 2026-05-15
LC-002-1 | 1174 | 2024-09-16 |  | VOLUMEN | MATRACES DE UN SOLO TRAZO | [0 - 100] ml | 0.011 | GRAVIMÉTRICO | GUÍA TÉCNICA SOBRE TRAZABILIDAD E INCERTIDUMBRE EN LOS SERVICIOS DE CALIBRACIÓN DE RECIPIENTES VOLUMÉTRICOS POR EL MÉTODO GRAVIMÉTRICO REVISIÓN 2 FEBRERO 2009 CENAM-EMA | BALANZA, TERMÓMETRO, MEDIDOR DE TIEMPO | Del 2022-05-16 al 2026-05-15
LC-002-1 | 1175 | 2024-09-16 |  | VOLUMEN | MATRACES DE UN SOLO TRAZO | [0 - 200] ml | 0.007 | GRAVIMÉTRICO | GUÍA TÉCNICA SOBRE TRAZABILIDAD E INCERTIDUMBRE EN LOS SERVICIOS DE CALIBRACIÓN DE RECIPIENTES VOLUMÉTRICOS POR EL MÉTODO GRAVIMÉTRICO REVISIÓN 2 FEBRERO 2009 CENAM-EMA | BALANZA, TERMÓMETRO, MEDIDOR DE TIEMPO | Del 2022-05-16 al 2026-05-15
LC-002-1 | 1176 | 2024-09-16 |  | VOLUMEN | MATRACES DE UN SOLO TRAZO | [0 - 250] ml | 0.007 | GRAVIMÉTRICO | GUÍA TÉCNICA SOBRE TRAZABILIDAD E INCERTIDUMBRE EN LOS SERVICIOS DE CALIBRACIÓN DE RECIPIENTES VOLUMÉTRICOS POR EL MÉTODO GRAVIMÉTRICO REVISIÓN 2 FEBRERO 2009 CENAM-EMA | BALANZA, TERMÓMETRO, MEDIDOR DE TIEMPO | Del 2022-05-16 al 2026-05-15
LC-002-1 | 1177 | 2024-09-16 |  | VOLUMEN | MATRACES DE UN SOLO TRAZO | [0 - 500] ml | 0.007 | GRAVIMÉTRICO | GUÍA TÉCNICA SOBRE TRAZABILIDAD E INCERTIDUMBRE EN LOS SERVICIOS DE CALIBRACIÓN DE RECIPIENTES VOLUMÉTRICOS POR EL MÉTODO GRAVIMÉTRICO REVISIÓN 2 FEBRERO 2009 CENAM-EMA | BALANZA, TERMÓMETRO, MEDIDOR DE TIEMPO | Del 2022-05-16 al 2026-05-15
LC-002-1 | 1178 | 2024-09-16 |  | VOLUMEN | MATRACES DE UN SOLO TRAZO | [0 - 1000] ml | 0.007 | GRAVIMÉTRICO | GUÍA TÉCNICA SOBRE TRAZABILIDAD E INCERTIDUMBRE EN LOS SERVICIOS DE CALIBRACIÓN DE RECIPIENTES VOLUMÉTRICOS POR EL MÉTODO GRAVIMÉTRICO REVISIÓN 2 FEBRERO 2009 CENAM-EMA | BALANZA, TERMÓMETRO, MEDIDOR DE TIEMPO | Del 2022-05-16 al 2026-05-15
LC-002-1 | 1179 | 2024-09-16 |  | VOLUMEN | MATRACES DE UN SOLO TRAZO | [0 - 2000] ml | 0.007 | GRAVIMÉTRICO | GUÍA TÉCNICA SOBRE TRAZABILIDAD E INCERTIDUMBRE EN LOS SERVICIOS DE CALIBRACIÓN DE RECIPIENTES VOLUMÉTRICOS POR EL MÉTODO GRAVIMÉTRICO REVISIÓN 2 FEBRERO 2009 CENAM-EMA | BALANZA, TERMÓMETRO, MEDIDOR DE TIEMPO | Del 2022-05-16 al 2026-05-15
LC-002-1 | 1180 | 2024-09-16 |  | VOLUMEN | PROBETA | [0 - 5] ml | 0.25 | GRAVIMÉTRICO | GUÍA TÉCNICA SOBRE TRAZABILIDAD E INCERTIDUMBRE EN LOS SERVICIOS DE CALIBRACIÓN DE RECIPIENTES VOLUMÉTRICOS POR EL MÉTODO GRAVIMÉTRICO REVISIÓN 2 FEBRERO 2009 CENAM-EMA | BALANZA, TERMÓMETRO, MEDIDOR DE TIEMPO | Del 2022-05-16 al 2026-05-15
LC-002-1 | 1181 | 2024-09-16 |  | VOLUMEN | PROBETA | [0 - 10] ml | 0.2 | GRAVIMÉTRICO | GUÍA TÉCNICA SOBRE TRAZABILIDAD E INCERTIDUMBRE EN LOS SERVICIOS DE CALIBRACIÓN DE RECIPIENTES VOLUMÉTRICOS POR EL MÉTODO GRAVIMÉTRICO REVISIÓN 2 FEBRERO 2009 CENAM-EMA | BALANZA, TERMÓMETRO, MEDIDOR DE TIEMPO | Del 2022-05-16 al 2026-05-15
LC-002-1 | 1182 | 2024-09-16 |  | VOLUMEN | PROBETA | [0 - 25] ml | 0.2 | GRAVIMÉTRICO | GUÍA TÉCNICA SOBRE TRAZABILIDAD E INCERTIDUMBRE EN LOS SERVICIOS DE CALIBRACIÓN DE RECIPIENTES VOLUMÉTRICOS POR EL MÉTODO GRAVIMÉTRICO REVISIÓN 2 FEBRERO 2009 CENAM-EMA | BALANZA, TERMÓMETRO, MEDIDOR DE TIEMPO | Del 2022-05-16 al 2026-05-15
LC-002-1 | 1183 | 2024-09-16 |  | VOLUMEN | PROBETA | [0 - 50] ml | 0.16 | GRAVIMÉTRICO | GUÍA TÉCNICA SOBRE TRAZABILIDAD E INCERTIDUMBRE EN LOS SERVICIOS DE CALIBRACIÓN DE RECIPIENTES VOLUMÉTRICOS POR EL MÉTODO GRAVIMÉTRICO REVISIÓN 2 FEBRERO 2009 CENAM-EMA | BALANZA, TERMÓMETRO, MEDIDOR DE TIEMPO | Del 2022-05-16 al 2026-05-15
LC-002-1 | 1184 | 2024-09-16 |  | VOLUMEN | PROBETA | [0 - 100] ml | 0.12 | GRAVIMÉTRICO | GUÍA TÉCNICA SOBRE TRAZABILIDAD E INCERTIDUMBRE EN LOS SERVICIOS DE CALIBRACIÓN DE RECIPIENTES VOLUMÉTRICOS POR EL MÉTODO GRAVIMÉTRICO REVISIÓN 2 FEBRERO 2009 CENAM-EMA | BALANZA, TERMÓMETRO, MEDIDOR DE TIEMPO | Del 2022-05-16 al 2026-05-15
LC-002-1 | 1185 | 2024-09-16 |  | VOLUMEN | PROBETA | [0 - 200] ml | 0.12 | GRAVIMÉTRICO | GUÍA TÉCNICA SOBRE TRAZABILIDAD E INCERTIDUMBRE EN LOS SERVICIOS DE CALIBRACIÓN DE RECIPIENTES VOLUMÉTRICOS POR EL MÉTODO GRAVIMÉTRICO REVISIÓN 2 FEBRERO 2009 CENAM-EMA | BALANZA, TERMÓMETRO, MEDIDOR DE TIEMPO | Del 2022-05-16 al 2026-05-15
LC-002-1 | 1186 | 2024-09-16 |  | VOLUMEN | PROBETA | [0 - 250] ml | 0.1 | GRAVIMÉTRICO | GUÍA TÉCNICA SOBRE TRAZABILIDAD E INCERTIDUMBRE EN LOS SERVICIOS DE CALIBRACIÓN DE RECIPIENTES VOLUMÉTRICOS POR EL MÉTODO GRAVIMÉTRICO REVISIÓN 2 FEBRERO 2009 CENAM-EMA | BALANZA, TERMÓMETRO, MEDIDOR DE TIEMPO | Del 2022-05-16 al 2026-05-15
LC-002-1 | 1187 | 2024-09-16 |  | VOLUMEN | PROBETA | [0 - 500] ml | 0.1 | GRAVIMÉTRICO | GUÍA TÉCNICA SOBRE TRAZABILIDAD E INCERTIDUMBRE EN LOS SERVICIOS DE CALIBRACIÓN DE RECIPIENTES VOLUMÉTRICOS POR EL MÉTODO GRAVIMÉTRICO REVISIÓN 2 FEBRERO 2009 CENAM-EMA | BALANZA, TERMÓMETRO, MEDIDOR DE TIEMPO | Del 2022-05-16 al 2026-05-15
LC-002-1 | 1188 | 2024-09-16 |  | VOLUMEN | PROBETA | [0 - 1000] ml | 0.1 | GRAVIMÉTRICO | GUÍA TÉCNICA SOBRE TRAZABILIDAD E INCERTIDUMBRE EN LOS SERVICIOS DE CALIBRACIÓN DE RECIPIENTES VOLUMÉTRICOS POR EL MÉTODO GRAVIMÉTRICO REVISIÓN 2 FEBRERO 2009 CENAM-EMA | BALANZA, TERMÓMETRO, MEDIDOR DE TIEMPO | Del 2022-05-16 al 2026-05-15
LC-002-1 | 1189 | 2024-09-16 |  | VOLUMEN | PROBETA | [0 - 2000] ml | 0.1 | GRAVIMÉTRICO | GUÍA TÉCNICA SOBRE TRAZABILIDAD E INCERTIDUMBRE EN LOS SERVICIOS DE CALIBRACIÓN DE RECIPIENTES VOLUMÉTRICOS POR EL MÉTODO GRAVIMÉTRICO REVISIÓN 2 FEBRERO 2009 CENAM-EMA | BALANZA, TERMÓMETRO, MEDIDOR DE TIEMPO | Del 2022-05-16 al 2026-05-15
LC-002-1 | 1190 | 2024-09-16 |  | VOLUMEN | PICNÓMETROS | [0 - 10] ml | 0.006 | GRAVIMÉTRICO | GUÍA TÉCNICA SOBRE TRAZABILIDAD E INCERTIDUMBRE EN LOS SERVICIOS DE CALIBRACIÓN DE RECIPIENTES VOLUMÉTRICOS POR EL MÉTODO GRAVIMÉTRICO REVISIÓN 2 FEBRERO 2009 CENAM-EMA | BALANZA, TERMÓMETRO, MEDIDOR DE TIEMPO | Del 2022-05-16 al 2026-05-15
LC-002-1 | 1191 | 2024-09-16 |  | VOLUMEN | PICNÓMETROS | [0 - 25] ml | 0.004 | GRAVIMÉTRICO | GUÍA TÉCNICA SOBRE TRAZABILIDAD E INCERTIDUMBRE EN LOS SERVICIOS DE CALIBRACIÓN DE RECIPIENTES VOLUMÉTRICOS POR EL MÉTODO GRAVIMÉTRICO REVISIÓN 2 FEBRERO 2009 CENAM-EMA | BALANZA, TERMÓMETRO, MEDIDOR DE TIEMPO | Del 2022-05-16 al 2026-05-15
LC-002-1 | 1192 | 2024-09-16 |  | VOLUMEN | PICNÓMETROS | [0 - 50] ml | 0.004 | GRAVIMÉTRICO | GUÍA TÉCNICA SOBRE TRAZABILIDAD E INCERTIDUMBRE EN LOS SERVICIOS DE CALIBRACIÓN DE RECIPIENTES VOLUMÉTRICOS POR EL MÉTODO GRAVIMÉTRICO REVISIÓN 2 FEBRERO 2009 CENAM-EMA | BALANZA, TERMÓMETRO, MEDIDOR DE TIEMPO | Del 2022-05-16 al 2026-05-15
LC-002-1 | 1193 | 2024-09-16 |  | VOLUMEN | PICNÓMETROS | [0 - 100] ml | 0.004 | GRAVIMÉTRICO | GUÍA TÉCNICA SOBRE TRAZABILIDAD E INCERTIDUMBRE EN LOS SERVICIOS DE CALIBRACIÓN DE RECIPIENTES VOLUMÉTRICOS POR EL MÉTODO GRAVIMÉTRICO REVISIÓN 2 FEBRERO 2009 CENAM-EMA | BALANZA, TERMÓMETRO, MEDIDOR DE TIEMPO | Del 2022-05-16 al 2026-05-15
LC-002-1 | 1194 | 2024-09-16 |  | VOLUMEN | BURETAS DE PISTÓN | [0 - 1] ml | 0.2 | GRAVIMÉTRICO | GUÍA TÉCNICA SOBRE TRAZABILIDAD E INCERTIDUMBRE EN LOS SERVICIOS DE CALIBRACIÓN DE RECIPIENTES VOLUMÉTRICOS POR EL MÉTODO GRAVIMÉTRICO REVISIÓN 2 FEBRERO 2009 CENAM-EMA | BALANZA, TERMÓMETRO, MEDIDOR DE TIEMPO | Del 2022-05-16 al 2026-05-15
LC-002-1 | 1195 | 2024-09-16 |  | VOLUMEN | BURETAS DE PISTÓN | [0 - 2] ml | 0.2 | GRAVIMÉTRICO | GUÍA TÉCNICA SOBRE TRAZABILIDAD E INCERTIDUMBRE EN LOS SERVICIOS DE CALIBRACIÓN DE RECIPIENTES VOLUMÉTRICOS POR EL MÉTODO GRAVIMÉTRICO REVISIÓN 2 FEBRERO 2009 CENAM-EMA | BALANZA, TERMÓMETRO, MEDIDOR DE TIEMPO | Del 2022-05-16 al 2026-05-15
LC-002-1 | 1196 | 2024-09-16 |  | VOLUMEN | BURETAS DE PISTÓN | [0 - 5] ml | 0.1 | GRAVIMÉTRICO | GUÍA TÉCNICA SOBRE TRAZABILIDAD E INCERTIDUMBRE EN LOS SERVICIOS DE CALIBRACIÓN DE RECIPIENTES VOLUMÉTRICOS POR EL MÉTODO GRAVIMÉTRICO REVISIÓN 2 FEBRERO 2009 CENAM-EMA | BALANZA, TERMÓMETRO, MEDIDOR DE TIEMPO | Del 2022-05-16 al 2026-05-15
LC-002-1 | 1197 | 2024-09-16 |  | VOLUMEN | BURETAS DE PISTÓN | [0 - 10] ml | 0.1 | GRAVIMÉTRICO | GUÍA TÉCNICA SOBRE TRAZABILIDAD E INCERTIDUMBRE EN LOS SERVICIOS DE CALIBRACIÓN DE RECIPIENTES VOLUMÉTRICOS POR EL MÉTODO GRAVIMÉTRICO REVISIÓN 2 FEBRERO 2009 CENAM-EMA | BALANZA, TERMÓMETRO, MEDIDOR DE TIEMPO | Del 2022-05-16 al 2026-05-15
LC-002-1 | 1198 | 2024-09-16 |  | VOLUMEN | BURETAS DE PISTÓN | [0 - 20] ml | 0.06 | GRAVIMÉTRICO | GUÍA TÉCNICA SOBRE TRAZABILIDAD E INCERTIDUMBRE EN LOS SERVICIOS DE CALIBRACIÓN DE RECIPIENTES VOLUMÉTRICOS POR EL MÉTODO GRAVIMÉTRICO REVISIÓN 2 FEBRERO 2009 CENAM-EMA | BALANZA, TERMÓMETRO, MEDIDOR DE TIEMPO | Del 2022-05-16 al 2026-05-15
LC-002-1 | 1199 | 2024-09-16 |  | VOLUMEN | BURETAS DE PISTÓN | [0 - 25] ml | 0.06 | GRAVIMÉTRICO | GUÍA TÉCNICA SOBRE TRAZABILIDAD E INCERTIDUMBRE EN LOS SERVICIOS DE CALIBRACIÓN DE RECIPIENTES VOLUMÉTRICOS POR EL MÉTODO GRAVIMÉTRICO REVISIÓN 2 FEBRERO 2009 CENAM-EMA | BALANZA, TERMÓMETRO, MEDIDOR DE TIEMPO | Del 2022-05-16 al 2026-05-15
LC-002-1 | 1200 | 2024-09-16 |  | VOLUMEN | BURETAS DE PISTÓN | [0 - 50] ml | 0.04 | GRAVIMÉTRICO | GUÍA TÉCNICA SOBRE TRAZABILIDAD E INCERTIDUMBRE EN LOS SERVICIOS DE CALIBRACIÓN DE RECIPIENTES VOLUMÉTRICOS POR EL MÉTODO GRAVIMÉTRICO REVISIÓN 2 FEBRERO 2009 CENAM-EMA | BALANZA, TERMÓMETRO, MEDIDOR DE TIEMPO | Del 2022-05-16 al 2026-05-15
LC-002-1 | 1201 | 2024-09-16 |  | VOLUMEN | BURETAS DE PISTÓN | [0 - 100] ml | 0.025 | GRAVIMÉTRICO | GUÍA TÉCNICA SOBRE TRAZABILIDAD E INCERTIDUMBRE EN LOS SERVICIOS DE CALIBRACIÓN DE RECIPIENTES VOLUMÉTRICOS POR EL MÉTODO GRAVIMÉTRICO REVISIÓN 2 FEBRERO 2009 CENAM-EMA | BALANZA, TERMÓMETRO, MEDIDOR DE TIEMPO | Del 2022-05-16 al 2026-05-15
LC-002-1 | 1202 | 2024-09-16 |  | VOLUMEN | MEDIDA VOLUMÉTRICA DE CUELLO GRADUADO Y/O ENRASE | [0 - 2] l | 0.02 | GRAVIMÉTRICO | GUÍA TÉCNICA SOBRE TRAZABILIDAD E INCERTIDUMBRE EN LOS SERVICIOS DE CALIBRACIÓN DE RECIPIENTES VOLUMÉTRICOS POR EL MÉTODO GRAVIMÉTRICO REVISIÓN 2 FEBRERO 2009 CENAM-EMA | BALANZA, TERMÓMETRO, MEDIDOR DE TIEMPO | Del 2022-05-16 al 2026-05-15
LC-002-1 | 1203 | 2024-09-16 |  | VOLUMEN | MEDIDA VOLUMÉTRICA DE CUELLO GRADUADO Y/O ENRASE | [0 - 5] l | 0.03 | GRAVIMÉTRICO | GUÍA TÉCNICA SOBRE TRAZABILIDAD E INCERTIDUMBRE EN LOS SERVICIOS DE CALIBRACIÓN DE RECIPIENTES VOLUMÉTRICOS POR EL MÉTODO GRAVIMÉTRICO REVISIÓN 2 FEBRERO 2009 CENAM-EMA | BALANZA, TERMÓMETRO, MEDIDOR DE TIEMPO | Del 2022-05-16 al 2026-05-15
LC-002-1 | 1204 | 2024-09-16 |  | VOLUMEN | MEDIDA VOLUMÉTRICA DE CUELLO GRADUADO Y/O ENRASE | [0 - 10] l | 0.02 | GRAVIMÉTRICO | GUÍA TÉCNICA SOBRE TRAZABILIDAD E INCERTIDUMBRE EN LOS SERVICIOS DE CALIBRACIÓN DE RECIPIENTES VOLUMÉTRICOS POR EL MÉTODO GRAVIMÉTRICO REVISIÓN 2 FEBRERO 2009 CENAM-EMA | BALANZA, TERMÓMETRO, MEDIDOR DE TIEMPO | Del 2022-05-16 al 2026-05-15
LC-002-1 | 1205 | 2024-09-16 |  | VOLUMEN | MEDIDA VOLUMÉTRICA DE CUELLO GRADUADO Y/O ENRASE | [0 - 20] l | 0.015 | GRAVIMÉTRICO | GUÍA TÉCNICA SOBRE TRAZABILIDAD E INCERTIDUMBRE EN LOS SERVICIOS DE CALIBRACIÓN DE RECIPIENTES VOLUMÉTRICOS POR EL MÉTODO GRAVIMÉTRICO REVISIÓN 2 FEBRERO 2009 CENAM-EMA | BALANZA, TERMÓMETRO, MEDIDOR DE TIEMPO | Del 2022-05-16 al 2026-05-15
LC-002-1 | 1206 | 2024-09-16 |  | VOLUMEN | MEDIDA VOLUMÉTRICA DE CUELLO GRADUADO Y/O ENRASE | [0 - 50] l | 0.01 | GRAVIMÉTRICO | GUÍA TÉCNICA SOBRE TRAZABILIDAD E INCERTIDUMBRE EN LOS SERVICIOS DE CALIBRACIÓN DE RECIPIENTES VOLUMÉTRICOS POR EL MÉTODO GRAVIMÉTRICO REVISIÓN 2 FEBRERO 2009 CENAM-EMA | BALANZA, TERMÓMETRO, MEDIDOR DE TIEMPO | Del 2022-05-16 al 2026-05-15
LC-002-1 | 1207 | 2024-09-16 |  | VOLUMEN | MEDIDA VOLUMÉTRICA DE CUELLO GRADUADO Y/O ENRASE | [0 - 500] l | 0.01 | GRAVIMÉTRICO | GUÍA TÉCNICA SOBRE TRAZABILIDAD E INCERTIDUMBRE EN LOS SERVICIOS DE CALIBRACIÓN DE RECIPIENTES VOLUMÉTRICOS POR EL MÉTODO GRAVIMÉTRICO REVISIÓN 2 FEBRERO 2009 CENAM-EMA VALIDADO (APLICADO FUERA DEL ALCANCE) | BALANZA, TERMÓMETRO, MEDIDOR DE TIEMPO | Del 2022-05-16 al 2026-05-15
LC-002-1 | 1208 | 2024-09-16 |  | VOLUMEN | MEDIDA VOLUMÉTRICA DE CUELLO GRADUADO Y/O ENRASE | [0 - 18.927] l | 0.02 | COMPARACIÓN VOLUMÉTRICA | PC-003 PROCEDIMIENTO DE CALIBRACIÓN DE MEDIDORES VOLUMÉTRICOS METÁLICOS (MÉTODO VOLUMÉTRICO) PRIMERA EDICIÓN JUNIO 2000 SNM-INDECOPI VALIDADO (APLICADO FUERA DEL ALCANCE) | MEDIDOR VOLUMÉTRICO CLASE 0,1%, TERMÓMETRO R 0,1ºC, MEDIDOR DE TIEMPO R 0,01 S | Del 2022-05-16 al 2026-05-15
LC-002-1 | 1209 | 2024-09-16 |  | VOLUMEN | MEDIDA VOLUMÉTRICA DE CUELLO GRADUADO Y/O ENRASE | [0 - 3785.4] l | 0.01 | COMPARACIÓN VOLUMÉTRICA | PC-003 PROCEDIMIENTO DE CALIBRACIÓN DE MEDIDORES VOLUMÉTRICOS METÁLICOS (MÉTODO VOLUMÉTRICO) PRIMERA EDICIÓN JUNIO 2000 SNM-INDECOPI | MEDIDOR VOLUMÉTRICO CLASE 0,1%, TERMÓMETRO R 0,1ºC, MEDIDOR DE TIEMPO R 0,01 S | Del 2022-05-16 al 2026-05-15
LC-002-1 | 1210 | 2024-09-16 |  | VOLUMEN | MEDIDA VOLUMÉTRICA / -VAGÓN TANQUE-CAPACIDAD NOMINAL Y/O TABLA DE AFORO-(IN SITU) | [0 - 19000] l | 0.06 | COMPARACIÓN VOLUMÉTRICA | PC-003 PROCEDIMIENTO DE CALIBRACIÓN DE MEDIDORES VOLUMÉTRICOS METÁLICOS (MÉTODO VOLUMÉTRICO) PRIMERA EDICIÓN JUNIO 2000 SNM-INDECOPI | MEDIDOR VOLUMÉTRICO CLASE 0,1%, TERMÓMETRO R 0,1ºC, CINTA MÉTRICA R 1 MM | Del 2022-05-16 al 2026-05-15
LC-002-1 | 1211 | 2024-09-16 |  | VOLUMEN | MEDIDA VOLUMÉTRICA / -VAGÓN TANQUE-CAPACIDAD NOMINAL Y/O TABLA DE AFORO-(IN SITU) | [19000 - 75710] l | 0.06 | COMPARACIÓN VOLUMÉTRICA | PC-003 PROCEDIMIENTO DE CALIBRACIÓN DE MEDIDORES VOLUMÉTRICOS METÁLICOS (MÉTODO VOLUMÉTRICO) PRIMERA EDICIÓN JUNIO 2000 SNM-INDECOPI | MEDIDOR VOLUMÉTRICO CLASE 0,1%, TERMÓMETRO R 0,1ºC, CINTA MÉTRICA R 1 MM | Del 2022-05-16 al 2026-05-15
LC-002-1 | 1212 | 2024-09-16 |  | VOLUMEN | MEDIDA VOLUMÉTRICA / -VEHÍCULO TANQUE - CISTERNA-CAPACIDAD NOMINAL Y/O TABLA DE AFORO-(IN SITU / LABORATORIO) | [200 - 2000] l | 0.06 | COMPARACIÓN VOLUMÉTRICA | PC-003 PROCEDIMIENTO DE CALIBRACIÓN DE MEDIDORES VOLUMÉTRICOS METÁLICOS (MÉTODO VOLUMÉTRICO) PRIMERA EDICIÓN JUNIO 2000 SNM-INDECOPI | MEDIDOR VOLUMÉTRICO CLASE 0,1%, TERMÓMETRO R 0,1ºC, CINTA MÉTRICA R 1 MM | Del 2022-05-16 al 2026-05-15
LC-002-1 | 1213 | 2024-09-16 |  | VOLUMEN | MEDIDA VOLUMÉTRICA / -VEHÍCULO TANQUE - CISTERNA-CAPACIDAD NOMINAL Y/O TABLA DE AFORO-(IN SITU / LABORATORIO) | [2000 - 5000] l | 0.06 | COMPARACIÓN VOLUMÉTRICA | PC-003 PROCEDIMIENTO DE CALIBRACIÓN DE MEDIDORES VOLUMÉTRICOS METÁLICOS (MÉTODO VOLUMÉTRICO) PRIMERA EDICIÓN JUNIO 2000 SNM-INDECOPI | MEDIDOR VOLUMÉTRICO CLASE 0,1%, TERMÓMETRO R 0,1ºC, CINTA MÉTRICA R 1 MM | Del 2022-05-16 al 2026-05-15
LC-002-1 | 1214 | 2024-09-16 |  | VOLUMEN | MEDIDA VOLUMÉTRICA / -VEHÍCULO TANQUE - CISTERNA-CAPACIDAD NOMINAL Y/O TABLA DE AFORO-(IN SITU / LABORATORIO) | [5000 - 41640] l | 0.05 | COMPARACIÓN VOLUMÉTRICA | PC-003 PROCEDIMIENTO DE CALIBRACIÓN DE MEDIDORES VOLUMÉTRICOS METÁLICOS (MÉTODO VOLUMÉTRICO) PRIMERA EDICIÓN JUNIO 2000 SNM-INDECOPI | MEDIDOR VOLUMÉTRICO CLASE 0,1%, TERMÓMETRO R 0,1ºC, CINTA MÉTRICA R 1 MM | Del 2022-05-16 al 2026-05-15
LC-002-1 | 1215 | 2024-09-16 |  | VOLUMEN | TANQUES DE CARGA MONTADOS SOBRE-VEHÍCULOS AUTOMOTORES Y-SEMIRREMOLQUES DESTINADOS AL-TRANSPORTE DE PRODUCTOS DERIVADOS-DE PETRÓLEO (VERIFICACIÓN INICIAL,-PERIÓDICA Y EXTRAORDINARIA) | [500 - 50000] l | 0.05 | COMPARACIÓN VOLUMÉTRICA | PC-LJ-023 PROCEDIMIENTO PARA LA CALIBRACIÓN DE VOLUMEN (MÉTODO DE TRANSFERENCIA VOLUMÉTRICA) SEXTA EDICIÓN FEBRERO 2022 LO JUSTO S.A.C. (REFERENCIAS: NMP-023-2021 VEHÍCULOS Y VAGONES TANQUE - REQUISITOS Y MÉTODOS DE ENSAYO SEGUNDA EDICIÓN DICIEMBRE 2021 DM-INACAL PC-003 PROCEDIMIENTO DE CALIBRACIÓN DE MEDIDORES VOLUMÉTRICOS METÁLICOS (MÉTODO VOLUMÉTRICO)PRIMERA EDICIÓN JUNIO 2000 SNMINDECOPI) | MEDIDOR VOLUMÉTRICO CLASE 0,1%, TERMÓMETRO R 0,1ºC, CINTA MÉTRICA R 1 MM | Del 2022-05-16 al 2026-05-15
LC-002-1 | 1216 | 2024-09-16 |  | VOLUMEN | MEDIDOR DE FLUJO VOLUMÉTRICO PARA LÍQUIDOS*-CONTOMETROS DE TIPO VOLUMÉTRICO, TURBINA, ELECTROMAGNETICO, ULTRASONIDO, CORIOLISIS, MÁSICO, ETC. **-(IN SITU O EN LABORATORIO) | [0 - 18] L/min | 0.026 | COMPARACIÓN VOLUMÉTRICA | GUÍA TÉCNICA SOBRE TRAZABILIDAD EN INCERTIDUMBRE EN LA CALIBRACIÓN DE MEDIDORES DE FLUJO DE LÍQUIDOS EMPLEANDO COMO REFERENCIA UN PATRÓN VOLUMÉTRICO. REVISIÓN 1 ABRIL 2008 CENAM-EMA | MEDIDORES VOLUMÉTRICOS CLASE 0,1% TERMÓMETRO D=0,1C MEDIDOR DE TIEMPO D=0,01 S | Del 2022-05-16 al 2026-05-15
LC-002-1 | 1217 | 2024-09-16 |  | VOLUMEN | MEDIDOR DE FLUJO VOLUMÉTRICO PARA LÍQUIDOS*-CONTOMETROS DE TIPO VOLUMÉTRICO, TURBINA, ELECTROMAGNETICO, ULTRASONIDO, CORIOLISIS, MÁSICO, ETC.**-(IN SITU O EN LABORATORIO) | [0 - 2230] L/min | 0.026 | COMPARACIÓN VOLUMÉTRICA | GUÍA TÉCNICA SOBRE TRAZABILIDAD EN INCERTIDUMBRE EN LA CALIBRACIÓN DE MEDIDORES DE FLUJO DE LÍQUIDOS EMPLEANDO COMO REFERENCIA UN PATRÓN VOLUMÉTRICO. REVISIÓN 1 ABRIL 2008 CENAM-EMA | MEDIDORES VOLUMÉTRICOS CLASE 0,1% TERMÓMETRO D=0,1C MEDIDOR DE TIEMPO D=0,01 S | Del 2022-05-16 al 2026-05-15
LC-002-1 | 1218 | 2024-09-16 |  | TEMPERATURA | TERMOMETRO DIGITAL- | [-30 - 250] °C | U(t) = -4,16E-09(t)3 + 1,48E-06(t)2 - 2,62E-05(t) + 2,5E-02 (desde 0,025 °C hasta 0,047 °C) | COMPARACIÓN DIRECTA | TH-001 PROCEDIMIENTO PARA LA CALIBRACIÓN DE TERMÓMETROS DIGITALES (DE LECTURA DIRECTA) POR COMPARACIÓN EDICIÓN DIGITAL 2. 2019 CEM | 02 TERMÓMETROS CON SENSORES PT100 | Del 2022-05-16 al 2026-05-15
LC-002-1 | 1219 | 2024-09-16 |  | TEMPERATURA | TERMOMETRO DIGITAL-(LABORATORIO MÓVIL) | [-30 - 250] °C | U(t) = -5,523E-09(t)3 + 1,822E-06(t)2 + 2,056E-04(t) + 1,197E-01; (desde 0,12 °C hasta 0,2 °C) | COMPARACIÓN DIRECTA | TH-001 PROCEDIMIENTO PARA LA CALIBRACIÓN DE TERMÓMETROS DIGITALES (DE LECTURA DIRECTA) POR COMPARACIÓN EDICIÓN DIGITAL 2. 2019 CEM | 02 TERMÓMETROS CON SENSORES PT100 | Del 2022-05-16 al 2026-05-15
LC-002-1 | 1220 | 2024-09-16 |  | TEMPERATURA | TERMOMETRO DIGITAL-(LABORATORIO FIJO Y MÓVIL) | [200 - 1000] ° C | U(t) = -3,13E-09(t)3 + 5,98E-06(t)2 - 2,68E-03(t) + 2,32E+00 ; (desde 2 °C hasta 2,5 °C) | COMPARACIÓN DIRECTA | TH-001 PROCEDIMIENTO PARA LA CALIBRACIÓN DE TERMÓMETROS DIGITALES (DE LECTURA DIRECTA) POR COMPARACIÓN EDICIÓN DIGITAL 2. 2019 CEM | 2 TERMÓMETROS CON SENSORES TERMOPAR TIPO S | Del 2022-05-16 al 2026-05-15
LC-002-1 | 1221 | 2024-09-16 |  | TEMPERATURA | TERMOMETRO DIGITAL DE SUPERFICIE-(LABORATORIO FIJO Y MÓVIL) | [-30 - 250] ° C | U(t) = -1,04E-08(t)3 + 3,26E-06(t)2 + 2,86(t) + 0,155; (desde 0,15 °C hasta 0,27 °C) | COMPARACIÓN DIRECTA | TH-001 PROCEDIMIENTO PARA LA CALIBRACIÓN DE TERMÓMETROS DIGITALES (DE LECTURA DIRECTA) POR COMPARACIÓN EDICIÓN DIGITAL 2. 2019 CEM | 3 TERMÓMETROS CON SENSORES TERMOPAR TIPO S | Del 2022-05-16 al 2026-05-15
LC-002-1 | 1222 | 2024-09-16 |  | TEMPERATURA | TERMOMETRO DIGITAL- | [-100 - -30] °C | 0,21 | COMPARACIÓN DIRECTA | TH-001 PROCEDIMIENTO PARA LA CALIBRACIÓN DE TERMÓMETROS DIGITALES (DE LECTURA DIRECTA) POR COMPARACIÓN EDICIÓN DIGITAL 2. 2019 CEM | 02 TERMÓMETROS CON SENSORES PT100 | Del 2022-05-16 al 2026-05-15
LC-002-1 | 1223 | 2024-09-16 |  | TEMPERATURA | TERMOMETRO DE LIQUIDO EN VIDRIO | [-30 - 250] °C | U(t) = -2,05E-09(t)3 + 8,11E-07(t)2 + 4,16E-05(t) + 6,01E-02; (desde 0,06 °C hasta 0,09 °C) | COMPARACIÓN DIRECTA | PC-009 PROCEDIMIENTO PARA LA CALIBRACIÓN DE TERMÓMETROS DE LÍQUIDO EN VÍDRIO EDICIÓN 5 ENERO 2014 SNM-INDECOPI | 02 TERMÓMETROS CON SENSORES PT100 | Del 2022-05-16 al 2026-05-15
LC-002-1 | 1224 | 2024-09-16 |  | TEMPERATURA | TERMÓMETRO DE RADIACIÓN DE INFRAROJO | [30 - 550] °C | U(t)= 2,37E-08(t)3 - 1,63E-05(t)2 + 5,57E-03(t) + 1,95E+00 ; (desde 2,1 °C a 4,1 °C) | COMPARACIÓN DIRECTA | TH-002 PROCEDIMIENTO PARA LA CALIBRACIÓN DE TERMÓMETROS DE RADIACIÓN DE INFRARROJO EDICIÓN DIGITAL 1 CEM VALIDADO (APLICADO FUERA DEL ALCANCE) | TERMÓMETRO DE RADIACIÓN | Del 2022-05-16 al 2026-05-15
LC-002-1 | 1225 | 2024-09-16 |  | TEMPERATURA | MEDIDOR DE CONDICIONES AMBIENTALES DE TEMPERATURA EN AIRE-(TERMÓMETRO PARA AIRE) | [10 - 40] °C | 0,18 °C | COMPARACIÓN DIRECTA | TH-007 PROCEDIMIENTO PARA LA CALIBRACIÓN DE MEDIDORES DE CONDICIONES AMBIENTALES DE TEMPERATURA Y HUMEDAD EN AIRE EDICIÓN DIGITAL 1 CEM | 02 TERMÓMETROS CON SENSORES DE RESISTENCIA | Del 2022-05-16 al 2026-05-15
LC-002-1 | 1226 | 2024-09-16 |  | TEMPERATURA | MEDIOS ISOTERMOS CON AIRE COMO MEDIO TERMOSTÁTICO-(CONGELADORA -REFRIGERADORA-CONSERVADORA-CAMARA DE FRIO-INCUBADORA)-OTROS EQUIPOS ISOTERMOS SIMILARES- | [-30 - 80] °C | (1) 0,05 °C a 0,3 °C; (máxima temperatura medida) | COMPARACIÓN DIRECTA | PC-018 PROCEDIMIENTO PARA LA CALIBRACIÓN O CARACTERIZACIÓN DE MEDIOS ISOTERMOS CON AIRE COMO MEDIO TERMOSTÁTICO SEGUNDA EDICIÓN JUNIO 2009 SNM-INDECOPI | (1) TERMOMETRO REGISTRADOR PARA PT100, TERMOPARES | Del 2022-05-16 al 2026-05-15
LC-002-1 | 1227 | 2024-09-16 |  | TEMPERATURA | MEDIOS ISOTERMOS CON AIRE COMO MEDIO TERMOSTÁTICO-(HORNO-ESTUFA-INCUBADORA)-OTROS EQUIPOS ISOTERMOS SIMILARES | [23 - 180] °C | 0,2 °C a 0,3 °C; (máxima y mínima temperatura media) | COMPARACIÓN DIRECTA | PC-018 PROCEDIMIENTO PARA LA CALIBRACIÓN O CARACTERIZACIÓN DE MEDIOS ISOTERMOS CON AIRE COMO MEDIO TERMOSTÁTICO SEGUNDA EDICIÓN JUNIO 2009 SNM-INDECOPI | (1) TERMOMETRO REGISTRADOR PARA PT100, TERMOPARES | Del 2022-05-16 al 2026-05-15
LC-002-1 | 1228 | 2024-09-16 |  | TEMPERATURA | MEDIOS ISOTERMOS CON AIRE COMO MEDIO TERMOSTÁTICO-(HORNO-ESTUFA-MUFLA)-OTROS EQUIPOS ISOTERMOS SIMILARES | [100 - 1000] °C | 0,3 °C a 2,3 °C; (máxima temperatura medida) | COMPARACIÓN DIRECTA | PC-018 PROCEDIMIENTO PARA LA CALIBRACIÓN O CARACTERIZACIÓN DE MEDIOS ISOTERMOS CON AIRE COMO MEDIO TERMOSTÁTICO SEGUNDA EDICIÓN JUNIO 2009 SNM-INDECOPI | TERMOMETRO REGISTRADOR CON 12 TERMOPARES TIPO K | Del 2022-05-16 al 2026-05-15
LC-002-1 | 1229 | 2024-09-16 |  | TEMPERATURA | AUTOCLAVE | [100 - 180] °C | 0,2 °C a 0,3 °C; (máxima temperatura medida); U(t)=0,13E-02(t)+0,75E-01; (máxima temperatura medida) | COMPARACIÓN DIRECTA | PC-006 PROCEDIMIENTO PARA LA CALIBRACIÓN DE AUTOCLAVES SEGUNDA EDICIÓN DICIEMBRE 2008 SNM-INDECOPI | TERMOMETRO REGISTRADOR CON 12 TERMOPARES TIPO T | Del 2022-05-16 al 2026-05-15
LC-002-1 | 1230 | 2024-09-16 |  | TEMPERATURA | BAÑO DE LÍQUIDO CON O SIN CIRCULACIÓN | [-30 - 250] °C | Gradiente ; (0,002 °C a 0,016 °C); Estabilidad ; (0,0002 °C a 0,0016 °C); ; Gradiente: ; U(t) = 5E-05(t) + 0,0035; Estabilidad: ; U(t)= 5E-06(t) + 0,0004 | COMPARACIÓN DIRECTA | GUÍA TÉCNICA DE TRAZABILIDAD METROLÓGICA E INCERTIDUMBRE DE MEDIDA EN CARACTERIZACIÓN TÉRMICA DE BAÑOS Y HORNOS DE TEMPERATURA CONTROLADA REVISIÓN 02 NOVIEMBRE 2012 CENAM-EMA | TERMOMETRO REGISTRADOR CON 4 SENSORES PT100, TERMOMETRO REGISTRADOR CON 12 SENSORES PT100 | Del 2022-05-16 al 2026-05-15
LC-002-1 | 1231 | 2024-09-16 |  | TEMPERATURA | HORNO DE POZO SECO | [-30 - 250] °C | Gradiente ; (0,015 °C a 0,033 °C); Estabilidad ; (0,001 °C a 0,002 °C); ; Gradiente ; U(t)=5E-05(t)+2,14E-02; Estabilidad ; U(t)=4E-06(t)+0,11E-01 | COMPARACIÓN DIRECTA | GUÍA TÉCNICA DE TRAZABILIDAD METROLÓGICA E INCERTIDUMBRE DE MEDIDA EN CARACTERIZACIÓN TÉRMICA DE BAÑOS Y HORNOS DE TEMPERATURA CONTROLADA REVISIÓN 02 NOVIEMBRE 2012 CENAM-EMA | TERMOMETRO REGISTRADOR CON 4 SENSORES PT100, TERMOMETRO REGISTRADOR CON 12 SENSORES PT101 | Del 2022-05-16 al 2026-05-15
LC-002-1 | 1232 | 2024-09-16 |  | TEMPERATURA | HORNO DE POZO SECO | [200 - 1000] °C | Gradiente (2,2 °C); Estabilidad ; (0,01 °C a 0,03 °C); Gradiente ; (2,2 °C); Estabilidad ; U(t)=3E-05(t)+0,33E-02 | COMPARACIÓN DIRECTA | GUÍA TÉCNICA DE TRAZABILIDAD METROLÓGICA E INCERTIDUMBRE DE MEDIDA EN CARACTERIZACIÓN TÉRMICA DE BAÑOS Y HORNOS DE TEMPERATURA CONTROLADA REVISIÓN 02 NOVIEMBRE 2012 CENAM-EMA | TERMOMETRO REGISTRADOR CON 4 SENSORES PT100, TERMOMETRO REGISTRADOR CON 12 SENSORES PT102 | Del 2022-05-16 al 2026-05-15
LC-002-1 | 1233 | 2024-09-16 |  | TEMPERATURA | TERMÓMETRO DE INDICACIÓN ANALÓGICA | [-30 - 250] °C | U(t)= 3,00E-08(t)3 + 1,00E-05(t)2 - 4,00E-05(t) + 0,119 (desde 0,13 °C hasta 1,2 °C) | COMPARACIÓN DIRECTA | TH-001 PROCEDIMIENTO PARA LA CALIBRACIÓN DE TERMÓMETROS DIGITALES (DE LECTURA DIRECTA) POR COMPARACIÓN EDICIÓN DIGITAL 2. 2019 CEM VALIDADO (APLICADO FUERA DEL ALCANCE) | 02 TERMÓMETROS CON SENSORES PT100 | Del 2022-05-16 al 2026-05-15
LC-002-1 | 1234 | 2024-09-16 |  | HUMEDAD | MEDIDOR DE CONDICIONES AMBIENTALES DE HUMEDAD EN AIRE-(HIGRÓMETRO) | [12 - 90] %hr | U(%hr) = 3,7723x10-10(%hr)6 - 9,8419x10-8(%hr)5 + 9,6357x10-6(%hr)4 - 4,4288x10-4(%hr)3 + 9,9638x10-3(%hr)2 - 1,0342x10-1(%hr) + 1,4904; (desde 1,1 %hr hasta 1,6 %hr) | COMPARACIÓN DIRECTA | TH-007 PROCEDIMIENTO PARA LA CALIBRACIÓN DE MEDIDORES DE CONDICIONES AMBIENTALES DE TEMPERATURA Y HUMEDAD EN AIRE EDICIÓN DIGITAL 1 CEM | 02 HIGRÓMETROS | Del 2022-05-16 al 2026-05-15
LC-002-1 | 1235 | 2024-09-16 |  | POTENCIOMETRÍA | PHMETRO DIGITAL-(EN LABORATORIO O IN SITU) | [1,682 (1) - 1,682 (1)] pH | 0,0081 | COMPARACIÓN DIRECTA | QU-003 PROCEDIMIENTO PARA LA CALIBRACIÓN DE PHMETROS DIGITALES EDICIÓN DIGITAL 1 CEM | MRC, VISOMES | Del 2022-05-16 al 2026-05-15
LC-002-1 | 1236 | 2024-09-16 |  | POTENCIOMETRÍA | PHMETRO DIGITAL-(EN LABORATORIO O IN SITU) | [4,005 (1) - 4,005 (1)] pH | 0,0081 | COMPARACIÓN DIRECTA | QU-003 PROCEDIMIENTO PARA LA CALIBRACIÓN DE PHMETROS DIGITALES EDICIÓN DIGITAL 1 CEM | MRC, VISOMES | Del 2022-05-16 al 2026-05-15
LC-002-1 | 1237 | 2024-09-16 |  | POTENCIOMETRÍA | PHMETRO DIGITAL-(EN LABORATORIO O IN SITU) | [7,001 (1) - 7,001 (1)] pH | 0,0091 | COMPARACIÓN DIRECTA | QU-003 PROCEDIMIENTO PARA LA CALIBRACIÓN DE PHMETROS DIGITALES EDICIÓN DIGITAL 1 CEM | MRC, VISOMES | Del 2022-05-16 al 2026-05-15
LC-002-1 | 1238 | 2024-09-16 |  | POTENCIOMETRÍA | PHMETRO DIGITAL-(EN LABORATORIO O IN SITU) | [10,012 (1) - 10,012 (1)] pH | 0,018 | COMPARACIÓN DIRECTA | QU-003 PROCEDIMIENTO PARA LA CALIBRACIÓN DE PHMETROS DIGITALES EDICIÓN DIGITAL 1 CEM | MRC, INORGANIC VETURES | Del 2022-05-16 al 2026-05-15
LC-002-1 | 1239 | 2024-09-16 |  | POTENCIOMETRÍA | PHMETRO DIGITAL-(EN LABORATORIO O IN SITU) | [12,450 (1) - 12,450 (1)] pH | 0,031 | COMPARACIÓN DIRECTA | QU-003 PROCEDIMIENTO PARA LA CALIBRACIÓN DE PHMETROS DIGITALES EDICIÓN DIGITAL 1 CEM | MRC, INORGANIC VETURES | Del 2022-05-16 al 2026-05-15
LC-002-1 | 1240 | 2024-09-16 |  | TIEMPO Y FRECUENCIA | TACÓMETROS DE NO CONTACTO (ÓPTICOS Y SIMILARES) | [0,1 - 1,66] Hz | 94,69 µHz/Hz + 14,63 µHz | COMPARACIÓN INDIRECTA | TR 45-02 CRITERIA FOR LABORATORIES ACCREDITED TO CALIBRATE TACHOMETERS, CENTRIFUGES AND MEASURE ROTATIONAL SPEED REVISIÓN 02 ABRIL 2017 SANAS | CALIBRADOR MULTIFUNCIÓN Y , ADAPTADOR TACO ÓPTICO | Del 2022-05-16 al 2026-05-15
LC-002-1 | 1241 | 2024-09-16 |  | TIEMPO Y FRECUENCIA | TACÓMETROS DE NO CONTACTO (ÓPTICOS Y SIMILARES) | [1,66 - 16,66] Hz | 101,02 µHz/Hz + 30,461 µHz | COMPARACIÓN INDIRECTA | TR 45-02 CRITERIA FOR LABORATORIES ACCREDITED TO CALIBRATE TACHOMETERS, CENTRIFUGES AND MEASURE ROTATIONAL SPEED REVISIÓN 02 ABRIL 2017 SANAS | CALIBRADOR MULTIFUNCIÓN Y , ADAPTADOR TACO ÓPTICO | Del 2022-05-16 al 2026-05-15
LC-002-1 | 1242 | 2024-09-16 |  | TIEMPO Y FRECUENCIA | TACÓMETROS DE NO CONTACTO (ÓPTICOS Y SIMILARES) | [16,66 - 166,66] Hz | 101,2 µHz/Hz + 278,79 µHz | COMPARACIÓN INDIRECTA | TR 45-02 CRITERIA FOR LABORATORIES ACCREDITED TO CALIBRATE TACHOMETERS, CENTRIFUGES AND MEASURE ROTATIONAL SPEED REVISIÓN 02 ABRIL 2017 SANAS | CALIBRADOR MULTIFUNCIÓN Y , ADAPTADOR TACO ÓPTICO | Del 2022-05-16 al 2026-05-15
LC-002-1 | 1243 | 2024-09-16 |  | TIEMPO Y FRECUENCIA | TACÓMETROS DE NO CONTACTO (ÓPTICOS Y SIMILARES) | [166,66 - 1000] Hz | 100,1 µHz/Hz + 2,956 mHz | COMPARACIÓN INDIRECTA | TR 45-02 CRITERIA FOR LABORATORIES ACCREDITED TO CALIBRATE TACHOMETERS, CENTRIFUGES AND MEASURE ROTATIONAL SPEED REVISIÓN 02 ABRIL 2017 SANAS | CALIBRADOR MULTIFUNCIÓN Y , ADAPTADOR TACO ÓPTICO | Del 2022-05-16 al 2026-05-15
LC-002-1 | 1244 | 2024-09-16 |  | TIEMPO Y FRECUENCIA | TACÓMETROS DE NO CONTACTO (ÓPTICOS Y SIMILARES) | [1000 - 1650] Hz | 102,02 µHz/Hz + 1,485 mHz | COMPARACIÓN INDIRECTA | TR 45-02 CRITERIA FOR LABORATORIES ACCREDITED TO CALIBRATE TACHOMETERS, CENTRIFUGES AND MEASURE ROTATIONAL SPEED REVISIÓN 02 ABRIL 2017 SANAS | CALIBRADOR MULTIFUNCIÓN Y , ADAPTADOR TACO ÓPTICO | Del 2022-05-16 al 2026-05-15
LC-002-1 | 1245 | 2024-09-16 |  | TIEMPO Y FRECUENCIA | TACÓMETROS DE NO CONTACTO (ÓPTICOS Y SIMILARES) | [1650 - 3333] Hz | 195 mHz a 355 mHz ; U = 9,4x10-3F + 38,2 ; F alcance de medición en Hz; Donde F puede variar 1650 Hz a 3333 Hz | COMPARACIÓN INDIRECTA | TR 45-02 CRITERIA FOR LABORATORIES ACCREDITED TO CALIBRATE TACHOMETERS, CENTRIFUGES AND MEASURE ROTATIONAL SPEED REVISIÓN 02 ABRIL 2017 SANAS | CALIBRADOR MULTIFUNCIÓN Y , ADAPTADOR TACO ÓPTICO | Del 2022-05-16 al 2026-05-15
LC-002-1 | 1246 | 2024-09-16 |  | ELECTRICIDAD | MEDIDORES DE TENSIÓN ELÉCTRICA CONTINUA HASTA 6 1/2 DIGITOS --MULTÍMETROS DIGITALES -VOLTÍMETRO DIGITAL-PINZA MULTIMÉTRICA -REGISTRADOR DE TENSIÓN-MEGÓHMETRO-CALIBRADOR DE PROCESOS -OTROS INSTRUMENTOS SIMILARES--(CALIBRACIÓN EN LABORATORIO FIJO O -EN LABORATORIO MÓVIL) | [0,001 - 1000] V | Matríz 1 | COMPARACIÓN DIRECTA | EURAMET CG-15 GUIDELINES ON THE CALIBRATION OF DIGITAL MULTIMETERS VERSION 3.0 FEBRERO 2015 EURAMET | CALIBRADOR MULTIFUNCIÓN | Del 2022-05-16 al 2026-05-15
LC-002-1 | 1247 | 2024-09-16 |  | ELECTRICIDAD | MEDIDORES DE TENSIÓN ELÉCTRICA ALTERNA HASTA 6 1/2 DIGITOS--MULTÍMETROS DIGITALES -VOLTÍMETRO DIGITAL-PINZA MULTIMÉTRICA -REGISTRADOR DE TENSIÓN -TELURÓMETRO -MEGÓHMETRO-CALIBRADOR DE PROCESOS -OTROS INSTRUMENTOS SIMILARES--(CALIBRACIÓN EN LABORATORIO FIJO O -EN LABORATORIO MÓVIL) | [0,001 - 19,9] V | Matríz 4 | COMPARACIÓN DIRECTA | EURAMET CG-15 GUIDELINES ON THE CALIBRATION OF DIGITAL MULTIMETERS VERSION 3.0 FEBRERO 2015 EURAMET | CALIBRADOR MULTIFUNCIÓN | Del 2022-05-16 al 2026-05-15
LC-002-1 | 1248 | 2024-09-16 |  | ELECTRICIDAD | MEDIDORES DE TENSIÓN ELÉCTRICA ALTERNA HASTA 6 1/2 DIGITOS--MULTÍMETROS DIGITALES -VOLTÍMETRO DIGITAL-PINZA MULTIMÉTRICA -REGISTRADOR DE TENSIÓN -TELURÓMETRO -MEGÓHMETRO-CALIBRADOR DE PROCESOS -OTROS INSTRUMENTOS SIMILARES--(CALIBRACIÓN EN LABORATORIO FIJO O -EN LABORATORIO MÓVIL) | [0,001 - 1000] V | Matríz 7 | COMPARACIÓN DIRECTA | EURAMET CG-15 GUIDELINES ON THE CALIBRATION OF DIGITAL MULTIMETERS VERSION 3.0 FEBRERO 2015 EURAMET | CALIBRADOR MULTIFUNCIÓN | Del 2022-05-16 al 2026-05-15
LC-002-1 | 1249 | 2024-09-16 |  | ELECTRICIDAD | MEDIDORES DE INTENSIDAD DE CORRIENTE ELÉCTRICA CONTINUA HASTA 6 1/2 DIGITOS--MULTÍMETROS DIGITALES -AMPERÍMETRO DIGITAL-PINZA MILIAMPERIMÉTRICA-PINZA MULTIMÉTRICA-CALIBRADOR DE PROCESOS -OTROS INSTRUMENTOS SIMILARES--(CALIBRACIÓN EN LABORATORIO FIJO O -EN LABORATORIO MÓVIL) | [0,000001 - 20] A | Matríz 10 | COMPARACIÓN DIRECTA | EURAMET CG-15 GUIDELINES ON THE CALIBRATION OF DIGITAL MULTIMETERS VERSION 3.0 FEBRERO 2015 EURAMET | CALIBRADOR MULTIFUNCIÓN | Del 2022-05-16 al 2026-05-15
LC-002-1 | 1250 | 2024-09-16 |  | ELECTRICIDAD | MEDIDORES DE INTENSIDAD DE CORRIENTE ELÉCTRICA ALTERNA HASTA 6 1/2 DIGITOS--MULTÍMETROS DIGITALES -AMPERÍMETRO DIGITAL-CALIBRADOR DE PROCESOS -OTROS INSTRUMENTOS SIMILARES--(CALIBRACIÓN EN LABORATORIO FIJO O -EN LABORATORIO MÓVIL) | [0,00001 - 0,199] A | Matríz 13 | COMPARACIÓN DIRECTA | EURAMET CG-15 GUIDELINES ON THE CALIBRATION OF DIGITAL MULTIMETERS VERSION 3.0 FEBRERO 2015 EURAMET | CALIBRADOR MULTIFUNCIÓN | Del 2022-05-16 al 2026-05-15
LC-002-1 | 1251 | 2024-09-16 |  | ELECTRICIDAD | MEDIDORES DE INTENSIDAD DE CORRIENTE ELÉCTRICA ALTERNA HASTA 6 1/2 DIGITOS--MULTÍMETROS DIGITALES -AMPERÍMETRO DIGITAL-CALIBRADOR DE PROCESOS -OTROS INSTRUMENTOS SIMILARES--(CALIBRACIÓN EN LABORATORIO FIJO O -EN LABORATORIO MÓVIL) | [0,199 - 19,9] A | Matríz 16 | COMPARACIÓN DIRECTA | EURAMET CG-15 GUIDELINES ON THE CALIBRATION OF DIGITAL MULTIMETERS VERSION 3.0 FEBRERO 2015 EURAMET | CALIBRADOR MULTIFUNCIÓN | Del 2022-05-16 al 2026-05-15
LC-002-1 | 1252 | 2024-09-16 |  | ELECTRICIDAD | MEDIDORES DE RESISTENCIA ELÉCTRICA HASTA 6 1/2 DIGITOS--MULTÍMETROS DIGITALES -OHMÍMETROS DIGITALES-PINZA MULTIMÉTRICA-TELURÓMETRO -MEGÓHMETRO-CALIBRADOR DE PROCESOS -OTROS INSTRUMENTOS SIMILARES--(CALIBRACIÓN EN LABORATORIO FIJO O -EN LABORATORIO MÓVIL) | [0,001 - 100000] kΩ | Matríz 19 | COMPARACIÓN DIRECTA | EURAMET CG-15 GUIDELINES ON THE CALIBRATION OF DIGITAL MULTIMETERS VERSION 3.0 FEBRERO 2015 EURAMET | CALIBRADOR MULTIFUNCIÓN | Del 2022-05-16 al 2026-05-15
LC-002-1 | 1253 | 2024-09-16 |  | ELECTRICIDAD | MEDIDORES DE INTENSIDAD DE CORRIENTE ELÉCTRICA CONTINUA --PINZA MILIAMPERIMÉTRICA -OTROS INSTRUMENTOS SIMILARES--(CALIBRACIÓN EN LABORATORIO FIJO O -EN LABORATORIO MÓVIL) | [0,0002 - 0,1] A | Matríz 22 | COMPARACIÓN INDIRECTA | EURAMET CG-15 GUIDELINES ON THE CALIBRATION OF DIGITAL MULTIMETERS VERSION 3.0 FEBRERO 2015 EURAMET | CALIBRADOR MULTIFUNCIÓN Y CABLE EN CORTOCIRCUITO A SU SALIDA | Del 2022-05-16 al 2026-05-15
LC-002-1 | 1254 | 2024-09-16 |  | ELECTRICIDAD | MEDIDORES DE INTENSIDAD DE CORRIENTE ELÉCTRICA CONTINUA --PINZA AMPERIMÉTRICA-PINZA MULTIMÉTRICA -OTROS INSTRUMENTOS SIMILARES--(CALIBRACIÓN EN LABORATORIO FIJO O -EN LABORATORIO MÓVIL) | [0,2 - 19,9] A | Matríz 25 | COMPARACIÓN INDIRECTA | EURAMET CG-15 GUIDELINES ON THE CALIBRATION OF DIGITAL MULTIMETERS VERSION 3.0 FEBRERO 2015 EURAMET | CALIBRADOR MULTIFUNCIÓN Y CABLE EN CORTOCIRCUITO A SU SALIDA | Del 2022-05-16 al 2026-05-15
LC-002-1 | 1255 | 2024-09-16 |  | ELECTRICIDAD | MEDIDORES DE INTENSIDAD DE CORRIENTE ELÉCTRICA CONTINUA--PINZA AMPERIMÉTRICA-PINZA MULTIMÉTRICA -OTROS INSTRUMENTOS SIMILARES--(CALIBRACIÓN EN LABORATORIO FIJO O -EN LABORATORIO MÓVIL) | [19,9 - 995] A | Matríz 28 | COMPARACIÓN INDIRECTA | EURAMET CG-15 GUIDELINES ON THE CALIBRATION OF DIGITAL MULTIMETERS VERSION 3.0 FEBRERO 2015 EURAMET | CALIBRADOR MULTIFUNCIÓN Y BOBINA 50 VUELTAS | Del 2022-05-16 al 2026-05-15
LC-002-1 | 1256 | 2024-09-16 |  | ELECTRICIDAD | MEDIDORES DE INTENSIDAD DE CORRIENTE ELÉCTRICA ALTERNA--PINZA AMPERIMÉTRICA-PINZA MULTIMÉTRICA -PINZA DE CORRIENTE DE FUGA -OTROS INSTRUMENTOS SIMILARES--(CALIBRACIÓN EN LABORATORIO FIJO O -EN LABORATORIO MÓVIL) | [0,2 - 19,9] A | Matríz 31 | COMPARACIÓN DIRECTA | EURAMET CG-15 GUIDELINES ON THE CALIBRATION OF DIGITAL MULTIMETERS VERSION 3.0 FEBRERO 2015 EURAMET | CALIBRADOR MULTIFUNCIÓN Y CABLE EN CORTOCIRCUITO A SU SALIDA | Del 2022-05-16 al 2026-05-15
LC-002-1 | 1257 | 2024-09-16 |  | ELECTRICIDAD | MEDIDORES DE INTENSIDAD DE CORRIENTE ELÉCTRICA ALTERNA--PINZA AMPERIMÉTRICA-PINZA MULTIMÉTRICA-PINZA AMPERIMÉTRICA DE LAZO FLEXIBLE -PINZA DE CORRIENTE DE FUGA -OTROS INSTRUMENTOS SIMILARES--(CALIBRACIÓN EN LABORATORIO FIJO O -EN LABORATORIO MÓVIL) | [19,9 - 995] A | Matríz 34 | COMPARACIÓN INDIRECTA | EURAMET CG-15 GUIDELINES ON THE CALIBRATION OF DIGITAL MULTIMETERS VERSION 3.0 FEBRERO 2015 EURAMET | CALIBRADOR MULTIFUNCIÓN Y BOBINA 50 VUELTAS | Del 2022-05-16 al 2026-05-15
LC-002-1 | 1258 | 2024-09-16 |  | ELECTRICIDAD | MEDIDORES DE RESISTENCIA ELÉCTRICA DE AISLAMIENTO--MEGÓHMETROS-OTROS INSTRUMENTOS SIMILARES--(CALIBRACIÓN EN LABORATORIO FIJO O -EN LABORATORIO MÓVIL) | [0,001 - 10000] GΩ | Matríz 37 | COMPARACIÓN DIRECTA | EURAMET CG-15 GUIDELINES ON THE CALIBRATION OF DIGITAL MULTIMETERS VERSION 3.0 FEBRERO 2015 EURAMET | CAJA DE DÉCADAS DE RESISTENCIA ELÉCTRICA | Del 2022-05-16 al 2026-05-15
LC-002-1 | 1259 | 2024-09-16 |  | ELECTRICIDAD | MEDIDORES DE BAJA RESISTENCIA ELÉCTRICA MICROHMÍMETRO Y OTROS INSTRUMENTOS SIMILARES--(CALIBRACIÓN EN LABORATORIO FIJO O -EN LABORATORIO MÓVIL) | [50 - 200] μΩ | 9,066 mΩ/Ω + 0,0632 µΩ | COMPARACIÓN DIRECTA | EURAMET CG-15 GUIDELINES ON THE CALIBRATION OF DIGITAL MULTIMETERS VERSION 3.0 FEBRERO 2015 EURAMET | CAJA DE RESISTENCIAS ELÉCTRICAS | Del 2022-05-16 al 2026-05-15
LC-002-1 | 1260 | 2024-09-16 |  | ELECTRICIDAD | MEDIDORES DE BAJA RESISTENCIA ELÉCTRICA MICROHMÍMETRO Y OTROS INSTRUMENTOS SIMILARES--(CALIBRACIÓN EN LABORATORIO FIJO O -EN LABORATORIO MÓVIL) | [0,5 - 2] mΩ | 5,754 mΩ/Ω + 0,1468 µΩ | COMPARACIÓN DIRECTA | EURAMET CG-15 GUIDELINES ON THE CALIBRATION OF DIGITAL MULTIMETERS VERSION 3.0 FEBRERO 2015 EURAMET | CAJA DE RESISTENCIAS ELÉCTRICAS | Del 2022-05-16 al 2026-05-15
LC-002-1 | 1261 | 2024-09-16 |  | ELECTRICIDAD | MEDIDORES DE BAJA RESISTENCIA ELÉCTRICA MICROHMÍMETRO Y OTROS INSTRUMENTOS SIMILARES--(CALIBRACIÓN EN LABORATORIO FIJO O -EN LABORATORIO MÓVIL) | [5 - 20] mΩ | 2,261 mΩ/Ω + 1,7 µΩ | COMPARACIÓN DIRECTA | EURAMET CG-15 GUIDELINES ON THE CALIBRATION OF DIGITAL MULTIMETERS VERSION 3.0 FEBRERO 2015 EURAMET | CAJA DE RESISTENCIAS ELÉCTRICAS | Del 2022-05-16 al 2026-05-15
LC-002-1 | 1262 | 2024-09-16 |  | ELECTRICIDAD | MEDIDORES DE BAJA RESISTENCIA ELÉCTRICA MICROHMÍMETRO Y OTROS INSTRUMENTOS SIMILARES--(CALIBRACIÓN EN LABORATORIO FIJO O -EN LABORATORIO MÓVIL) | [50 - 200] mΩ | 1,056 mΩ/Ω + 29,45 µΩ | COMPARACIÓN DIRECTA | EURAMET CG-15 GUIDELINES ON THE CALIBRATION OF DIGITAL MULTIMETERS VERSION 3.0 FEBRERO 2015 EURAMET | CAJA DE RESISTENCIAS ELÉCTRICAS | Del 2022-05-16 al 2026-05-15
LC-002-1 | 1263 | 2024-09-16 |  | ELECTRICIDAD | MEDIDORES DE BAJA RESISTENCIA ELÉCTRICA MICROHMÍMETRO Y OTROS INSTRUMENTOS SIMILARES--(CALIBRACIÓN EN LABORATORIO FIJO O -EN LABORATORIO MÓVIL) | [0,5 - 2] Ω | 1,056 mΩ/Ω + 294,47 µΩ | COMPARACIÓN DIRECTA | EURAMET CG-15 GUIDELINES ON THE CALIBRATION OF DIGITAL MULTIMETERS VERSION 3.0 FEBRERO 2015 EURAMET | CAJA DE RESISTENCIAS ELÉCTRICAS | Del 2022-05-16 al 2026-05-15
LC-002-1 | 1264 | 2024-09-16 |  | ELECTRICIDAD | MEDIDORES DE RESISTENCIA ELÉCTRICA DE PUESTA A TIERRA TELURÓMETROS-MULTÍMETROS DIGITALES OHMÍMETROS DIGITALES Y OTROS INSTRUMENTOS SIMILARES--(CALIBRACIÓN EN LABORATORIO FIJO O -EN LABORATORIO MÓVIL) | [0,001 - 100] kΩ | Matríz 40 | COMPARACIÓN DIRECTA | EURAMET CG-15 GUIDELINES ON THE CALIBRATION OF DIGITAL MULTIMETERS VERSION 3.0 FEBRERO 2015 EURAMET | CAJA DE DÉCADAS DE RESISTENCIA ELÉCTRICA | Del 2022-05-16 al 2026-05-15
LC-025-1 | 1265 | 2024-06-10 |  | INSTRUMENTOS DE PESAJE | BALANZA CLASE I | [0,001 - 2,1] g | 9,03x10-3xL + 3,41x10-3; ; "L es la carga aplicada expresada en g" | POR COMPARACIÓN | PC-011 PROCEDIMIENTO DE CALIBRACIÓN DE BALANZAS DE FUNCIONAMIENTO NO AUTOMATICO CLASE I Y CLASE II SNM-INDECOPI 4TA. EDICIÓN 2010 | PESA DE CLASE DE EXACTITUD E2 | Del 2021-09-07 al 2025-09-06
LC-025-1 | 1266 | 2024-06-10 |  | INSTRUMENTOS DE PESAJE | BALANZA CLASE I | [2,1 - 5,1] g | 8,51x10-3xL + 3,72x10-3; ; "L es la carga aplicada expresada en g" | POR COMPARACIÓN | PC-011 PROCEDIMIENTO DE CALIBRACIÓN DE BALANZAS DE FUNCIONAMIENTO NO AUTOMATICO CLASE I Y CLASE II SNM-INDECOPI 4TA. EDICIÓN 2010 | PESA DE CLASE DE EXACTITUD E2 | Del 2021-09-07 al 2025-09-06
LC-025-1 | 1267 | 2024-06-10 |  | INSTRUMENTOS DE PESAJE | BALANZA CLASE I | [5,1 - 21] g | 8,14x10-3xL + 7,39x10-3; ; "L es la carga aplicada expresada en g" | POR COMPARACIÓN | PC-011 PROCEDIMIENTO DE CALIBRACIÓN DE BALANZAS DE FUNCIONAMIENTO NO AUTOMATICO CLASE I Y CLASE II SNM-INDECOPI 4TA. EDICIÓN 2010 | PESA DE CLASE DE EXACTITUD E2 | Del 2021-09-07 al 2025-09-06
LC-025-1 | 1268 | 2024-06-10 |  | INSTRUMENTOS DE PESAJE | BALANZA CLASE I | [21 - 220] g | -5,63x10-9xL3+ 3,57x10-6xL2 + 2,55x10-5 xL + 1,17x10-1; ; "L es la carga aplicada expresada en g" | POR COMPARACIÓN | PC-011 PROCEDIMIENTO DE CALIBRACIÓN DE BALANZAS DE FUNCIONAMIENTO NO AUTOMATICO CLASE I Y CLASE II SNM-INDECOPI 4TA. EDICIÓN 2010 | PESA DE CLASE DE EXACTITUD E2 | Del 2021-09-07 al 2025-09-06
LC-025-1 | 1269 | 2024-06-10 |  | INSTRUMENTOS DE PESAJE | BALANZA CLASE I | [220 - 1 200] g | 2,30x10-7xL2 + 6,00x10-5xL + 1,38; ; "L es la carga aplicada expresada en g" | POR COMPARACIÓN | PC-011 PROCEDIMIENTO DE CALIBRACIÓN DE BALANZAS DE FUNCIONAMIENTO NO AUTOMATICO CLASE I Y CLASE II SNM-INDECOPI 4TA. EDICIÓN 2010 | PESA DE CLASE DE EXACTITUD E2 | Del 2021-09-07 al 2025-09-06
LC-025-1 | 1270 | 2024-06-10 |  | INSTRUMENTOS DE PESAJE | BALANZA CLASE II | [0,02 - 320] g | 6,78x10-4xL + 1,31; ; "L es la carga aplicada expresada en g" | POR COMPARACIÓN | PC-011 PROCEDIMIENTO DE CALIBRACIÓN DE BALANZAS DE FUNCIONAMIENTO NO AUTOMATICO CLASE I Y CLASE II SNM-INDECOPI 4TA. EDICIÓN 2010 | PESA DE CLASE DE EXACTITUD E2 | Del 2021-09-07 al 2025-09-06
LC-025-1 | 1271 | 2024-06-10 |  | INSTRUMENTOS DE PESAJE | BALANZA CLASE II | [320 - 610] g | ; 6,00x10-4xL + 1,27; ; "L es la carga aplicada expresada en g" | POR COMPARACIÓN | PC-011 PROCEDIMIENTO DE CALIBRACIÓN DE BALANZAS DE FUNCIONAMIENTO NO AUTOMATICO CLASE I Y CLASE II SNM-INDECOPI 4TA. EDICIÓN 2010 | PESA DE CLASE DE EXACTITUD E2 | Del 2021-09-07 al 2025-09-06
LC-025-1 | 1272 | 2024-06-10 |  | INSTRUMENTOS DE PESAJE | BALANZA CLASE II | [610 - 4 100] g | ; 6,52x10-4xL + 1,02x101; ; "L es la carga aplicada expresada en g" | POR COMPARACIÓN | PC-011 PROCEDIMIENTO DE CALIBRACIÓN DE BALANZAS DE FUNCIONAMIENTO NO AUTOMATICO CLASE I Y CLASE II SNM-INDECOPI 4TA. EDICIÓN 2010 | PESA DE CLASE DE EXACTITUD E2; , F1 | Del 2021-09-07 al 2025-09-06
LC-025-1 | 1273 | 2024-06-10 |  | INSTRUMENTOS DE PESAJE | BALANZA CLASE II | [4 100 - 6 200] g | ; 3,57x10-3xL + 3,76; ; "L es la carga aplicada expresada en g" | POR COMPARACIÓN | PC-011 PROCEDIMIENTO DE CALIBRACIÓN DE BALANZAS DE FUNCIONAMIENTO NO AUTOMATICO CLASE I Y CLASE II SNM-INDECOPI 4TA. EDICIÓN 2010 | PESA DE CLASE DE EXACTITUD E2; , F1 | Del 2021-09-07 al 2025-09-06
LC-025-1 | 1274 | 2024-06-10 |  | INSTRUMENTOS DE PESAJE | BALANZA CLASE II | [6 200 - 15 000] g | ; 1,20x10-6xL + 1,07x10-1; ; "L es la carga aplicada expresada en g" | POR COMPARACIÓN | PC-011 PROCEDIMIENTO DE CALIBRACIÓN DE BALANZAS DE FUNCIONAMIENTO NO AUTOMATICO CLASE I Y CLASE II SNM-INDECOPI 4TA. EDICIÓN 2010 | PESA DE CLASE DE EXACTITUD E2; , F1 | Del 2021-09-07 al 2025-09-06
LC-025-1 | 1275 | 2024-06-10 |  | INSTRUMENTOS DE PESAJE | BALANZA CLASE II | [15 000 - 36 000] g | ; 3,18x10-6xL + 1,11x10-1; ; "L es la carga aplicada expresada en g" | POR COMPARACIÓN | PC-011 PROCEDIMIENTO DE CALIBRACIÓN DE BALANZAS DE FUNCIONAMIENTO NO AUTOMATICO CLASE I Y CLASE II SNM-INDECOPI 4TA. EDICIÓN 2010 | PESA DE CLASE DE EXACTITUD E2; , F1 | Del 2021-09-07 al 2025-09-06
LC-025-1 | 1276 | 2024-06-10 |  | INSTRUMENTOS DE PESAJE | BALANZA CLASE III Y IIII | [0,4 - 200] g | ; 2,73x10-5xL + 1,73x10-2; ; "L es la carga aplicada expresada en g" | POR COMPARACIÓN | PC-001 PROCEDIMIENTO PARA LA CALIBRACIÓN DE INSTRUMENTOS DE PESAJE DE FUNCIONAMIENTO NO AUTOMÁTICO CLASE III Y IIII INACAL- DM 1ERA EDICIÓN MAYO 2019 | PESA DE CLASE DE EXACTITUD E2 ; F1 Y M2 | Del 2021-09-07 al 2025-09-06
LC-025-1 | 1277 | 2024-06-10 |  | INSTRUMENTOS DE PESAJE | BALANZA CLASE III Y IIII | [200 - 1 000] g | ; 2,53x10-5xL + 9,51x10-2; ; "L es la carga aplicada expresada en g" | POR COMPARACIÓN | PC-001 PROCEDIMIENTO PARA LA CALIBRACIÓN DE INSTRUMENTOS DE PESAJE DE FUNCIONAMIENTO NO AUTOMÁTICO CLASE III Y IIII INACAL- DM 1ERA EDICIÓN MAYO 2019 | PESA DE CLASE DE EXACTITUD E2 ; F1 Y M2 | Del 2021-09-07 al 2025-09-06
LC-025-1 | 1278 | 2024-06-10 |  | INSTRUMENTOS DE PESAJE | BALANZA CLASE III Y IIII | [1 - 6] kg | ; 4,23x10-2xL + 8,62x10-2; ; "L es la carga aplicada expresada en kg" | POR COMPARACIÓN | PC-001 PROCEDIMIENTO PARA LA CALIBRACIÓN DE INSTRUMENTOS DE PESAJE DE FUNCIONAMIENTO NO AUTOMÁTICO CLASE III Y IIII INACAL- DM 1ERA EDICIÓN MAYO 2019 | PESA DE CLASE DE EXACTITUD E2 ; F1 Y M2 | Del 2021-09-07 al 2025-09-06
LC-025-1 | 1279 | 2024-06-10 |  | INSTRUMENTOS DE PESAJE | BALANZA CLASE III Y IIII | [6 - 10] kg | ; 1,12x10-3xL2 + 1,45x10-2 xL + 3,85x10-1; ; "L es la carga aplicada expresada en kg" | POR COMPARACIÓN | PC-001 PROCEDIMIENTO PARA LA CALIBRACIÓN DE INSTRUMENTOS DE PESAJE DE FUNCIONAMIENTO NO AUTOMÁTICO CLASE III Y IIII INACAL- DM 1ERA EDICIÓN MAYO 2019 | PESA DE CLASE DE EXACTITUD E2 ; F1 Y M2 | Del 2021-09-07 al 2025-09-06
LC-025-1 | 1280 | 2024-06-10 |  | INSTRUMENTOS DE PESAJE | BALANZA CLASE III Y IIII | [10 - 15] kg | 3,07x10-2xL + 1,54; ; "L es la carga aplicada expresada en kg" | POR COMPARACIÓN | PC-001 PROCEDIMIENTO PARA LA CALIBRACIÓN DE INSTRUMENTOS DE PESAJE DE FUNCIONAMIENTO NO AUTOMÁTICO CLASE III Y IIII INACAL- DM 1ERA EDICIÓN MAYO 2019 | PESA DE CLASE DE EXACTITUD E2 ; F1 Y M2 | Del 2021-09-07 al 2025-09-06
LC-025-1 | 1281 | 2024-06-10 |  | INSTRUMENTOS DE PESAJE | BALANZA CLASE III Y IIII | [15 - 20] kg | 2,14x10-2xL + 1,97; ; "L es la carga aplicada expresada en kg" | POR COMPARACIÓN | PC-001 PROCEDIMIENTO PARA LA CALIBRACIÓN DE INSTRUMENTOS DE PESAJE DE FUNCIONAMIENTO NO AUTOMÁTICO CLASE III Y IIII INACAL- DM 1ERA EDICIÓN MAYO 2019 | PESA DE CLASE DE EXACTITUD E2 ; F1 Y M2 | Del 2021-09-07 al 2025-09-06
LC-025-1 | 1282 | 2024-06-10 |  | INSTRUMENTOS DE PESAJE | BALANZA CLASE III Y IIII | [20 - 25] kg | 3,87x10-4xL2 + 1,93x10-3xL + 4,01; ; "L es la carga aplicada expresada en kg" | POR COMPARACIÓN | PC-001 PROCEDIMIENTO PARA LA CALIBRACIÓN DE INSTRUMENTOS DE PESAJE DE FUNCIONAMIENTO NO AUTOMÁTICO CLASE III Y IIII INACAL- DM 1ERA EDICIÓN MAYO 2019 | PESA DE CLASE DE EXACTITUD E2 ; F1 Y M2 | Del 2021-09-07 al 2025-09-06
LC-025-1 | 1283 | 2024-06-10 |  | INSTRUMENTOS DE PESAJE | BALANZA CLASE III Y IIII | [25 - 30] kg | 2,73x10-2xL + 3,88; ; "L es la carga aplicada expresada en kg" | POR COMPARACIÓN | PC-001 PROCEDIMIENTO PARA LA CALIBRACIÓN DE INSTRUMENTOS DE PESAJE DE FUNCIONAMIENTO NO AUTOMÁTICO CLASE III Y IIII INACAL- DM 1ERA EDICIÓN MAYO 2019 | PESA DE CLASE DE EXACTITUD E2 ; F1 Y M2 | Del 2021-09-07 al 2025-09-06
LC-025-1 | 1284 | 2024-06-10 |  | INSTRUMENTOS DE PESAJE | BALANZA CLASE III Y IIII | [30 - 40] kg | 2,74x10-2xL + 4,21; ; "L es la carga aplicada expresada en kg" | POR COMPARACIÓN | PC-001 PROCEDIMIENTO PARA LA CALIBRACIÓN DE INSTRUMENTOS DE PESAJE DE FUNCIONAMIENTO NO AUTOMÁTICO CLASE III Y IIII INACAL- DM 1ERA EDICIÓN MAYO 2019 | PESA DE CLASE DE EXACTITUD E2 ; F1 Y M2 | Del 2021-09-07 al 2025-09-06
LC-025-1 | 1285 | 2024-06-10 |  | INSTRUMENTOS DE PESAJE | BALANZA CLASE III Y IIII | [40 - 50] kg | 3,05x10-2xL + 4,87; ; "L es la carga aplicada expresada en kg" | POR COMPARACIÓN | PC-001 PROCEDIMIENTO PARA LA CALIBRACIÓN DE INSTRUMENTOS DE PESAJE DE FUNCIONAMIENTO NO AUTOMÁTICO CLASE III Y IIII INACAL- DM 1ERA EDICIÓN MAYO 2019 | PESA DE CLASE DE EXACTITUD E2 ; F1 Y M2 | Del 2021-09-07 al 2025-09-06
LC-025-1 | 1286 | 2024-06-10 |  | INSTRUMENTOS DE PESAJE | BALANZA CLASE III Y IIII | [50 - 60] kg | ; 4,83x10-2xL + 5,90; ; "L es la carga aplicada expresada en kg" | POR COMPARACIÓN | PC-001 PROCEDIMIENTO PARA LA CALIBRACIÓN DE INSTRUMENTOS DE PESAJE DE FUNCIONAMIENTO NO AUTOMÁTICO CLASE III Y IIII INACAL- DM 1ERA EDICIÓN MAYO 2019 | PESA DE CLASE DE EXACTITUD E2 ; F1 Y M2 | Del 2021-09-07 al 2025-09-06
LC-025-1 | 1287 | 2024-06-10 |  | INSTRUMENTOS DE PESAJE | BALANZA CLASE III Y IIII | [60 - 100] kg | ; 3,14x10-2xL + 8,61; ; "L es la carga aplicada expresada en kg" | POR COMPARACIÓN | PC-001 PROCEDIMIENTO PARA LA CALIBRACIÓN DE INSTRUMENTOS DE PESAJE DE FUNCIONAMIENTO NO AUTOMÁTICO CLASE III Y IIII INACAL- DM 1ERA EDICIÓN MAYO 2019 | PESA DE CLASE DE EXACTITUD E2 ; F1 Y M2 | Del 2021-09-07 al 2025-09-06
LC-025-1 | 1288 | 2024-06-10 |  | INSTRUMENTOS DE PESAJE | BALANZA CLASE III Y IIII | [100 - 200] kg | ; 1,91x10-2xL + 1,97x101; ; "L es la carga aplicada expresada en kg" | POR COMPARACIÓN | PC-001 PROCEDIMIENTO PARA LA CALIBRACIÓN DE INSTRUMENTOS DE PESAJE DE FUNCIONAMIENTO NO AUTOMÁTICO CLASE III Y IIII INACAL- DM 1ERA EDICIÓN MAYO 2019 | PESA DE CLASE DE EXACTITUD E2 ; F1 Y M2 | Del 2021-09-07 al 2025-09-06
LC-025-1 | 1289 | 2024-06-10 |  | INSTRUMENTOS DE PESAJE | BALANZA CLASE III Y IIII | [200 - 300] kg | ; 2,78x10-2xL + 3,86x101; ; "L es la carga aplicada expresada en kg" | POR COMPARACIÓN | PC-001 PROCEDIMIENTO PARA LA CALIBRACIÓN DE INSTRUMENTOS DE PESAJE DE FUNCIONAMIENTO NO AUTOMÁTICO CLASE III Y IIII INACAL- DM 1ERA EDICIÓN MAYO 2019 | PESA DE CLASE DE EXACTITUD E2 ; F1 Y M2 | Del 2021-09-07 al 2025-09-06
LC-025-1 | 1290 | 2024-06-10 |  | INSTRUMENTOS DE PESAJE | BALANZA CLASE III Y IIII | [300 - 500] kg | ; 3,73x10-2xL + 4,17x101; ; "L es la carga aplicada expresada en kg" | POR COMPARACIÓN | PC-001 PROCEDIMIENTO PARA LA CALIBRACIÓN DE INSTRUMENTOS DE PESAJE DE FUNCIONAMIENTO NO AUTOMÁTICO CLASE III Y IIII INACAL- DM 1ERA EDICIÓN MAYO 2019 | PESA DE CLASE DE EXACTITUD E2 ; F1 Y M2 | Del 2021-09-07 al 2025-09-06
LC-025-1 | 1291 | 2024-06-10 |  | INSTRUMENTOS DE PESAJE | BALANZA CLASE III Y IIII | [500 - 1 000 ] kg | ; 2,51x10-5xL + 9,49x10-2; ; "L es la carga aplicada expresada en kg" | POR COMPARACIÓN | PC-001 PROCEDIMIENTO PARA LA CALIBRACIÓN DE INSTRUMENTOS DE PESAJE DE FUNCIONAMIENTO NO AUTOMÁTICO CLASE III Y IIII INACAL- DM 1ERA EDICIÓN MAYO 2019 | PESA DE CLASE DE EXACTITUD E2 ; F1 Y M2 | Del 2021-09-07 al 2025-09-06
LC-025-1 | 1292 | 2024-06-10 |  | INSTRUMENTOS DE PESAJE | BALANZA CLASE III Y IIII | [1 000 - 1 500] kg | ; 1,82x10-5xL + 1,73x10-1; ; "L es la carga aplicada expresada en kg" | POR COMPARACIÓN | PC-001 PROCEDIMIENTO PARA LA CALIBRACIÓN DE INSTRUMENTOS DE PESAJE DE FUNCIONAMIENTO NO AUTOMÁTICO CLASE III Y IIII INACAL- DM 1ERA EDICIÓN MAYO 2019 | PESA DE CLASE DE EXACTITUD E2 ; F1 Y M2 | Del 2021-09-07 al 2025-09-06
LC-025-1 | 1293 | 2024-06-10 |  | INSTRUMENTOS DE PESAJE | BALANZA CLASE III Y IIII | [1 500 - 2 000] kg | ; 1,78x10-5xL + 2,04x10-1; ; "L es la carga aplicada expresada en kg" | POR COMPARACIÓN | PC-001 PROCEDIMIENTO PARA LA CALIBRACIÓN DE INSTRUMENTOS DE PESAJE DE FUNCIONAMIENTO NO AUTOMÁTICO CLASE III Y IIII INACAL- DM 1ERA EDICIÓN MAYO 2019 | PESA DE CLASE DE EXACTITUD E2 ; F1 Y M2 | Del 2021-09-07 al 2025-09-06
LC-025-1 | 1294 | 2024-06-10 |  | INSTRUMENTOS DE PESAJE | BALANZA CLASE III Y IIII | [2 000 - 2 030] kg | ; 3,07x10-5xL + 3,86x10-1; ; "L es la carga aplicada expresada en kg" | POR COMPARACIÓN | PC-001 PROCEDIMIENTO PARA LA CALIBRACIÓN DE INSTRUMENTOS DE PESAJE DE FUNCIONAMIENTO NO AUTOMÁTICO CLASE III Y IIII INACAL- DM 1ERA EDICIÓN MAYO 2019 | PESA DE CLASE DE EXACTITUD E2 ; F1 Y M2 | Del 2021-09-07 al 2025-09-06
LC-025-1 | 1295 | 2024-06-10 |  | MASA | PESA CLASE M2 | [100 - 100] mg | 0,5 | COMPARACIÓN DIRECTA | PC-008 PROCEDIMIENTO PARA LA CALIBRACIÓN DE PESAS CLASES DE EXACTITUD M1-2, M2, M2-3 Y M3 DE LA NMP 004:2007 INACAL -DM 1RA. EDICIÓN- ABRIL 2021 | PESA DE CLASE DE EXACTITUD M1 | Del 2021-09-07 al 2025-09-06
LC-025-1 | 1296 | 2024-06-10 |  | MASA | PESA CLASE M2 | [200 - 200] mg | 0,6 | COMPARACIÓN DIRECTA | PC-008 PROCEDIMIENTO PARA LA CALIBRACIÓN DE PESAS CLASES DE EXACTITUD M1-2, M2, M2-3 Y M3 DE LA NMP 004:2007 INACAL -DM 1RA. EDICIÓN- ABRIL 2021 | PESA DE CLASE DE EXACTITUD M1 | Del 2021-09-07 al 2025-09-06
LC-025-1 | 1297 | 2024-06-10 |  | MASA | PESA CLASE M2 | [500 - 500] mg | 0,8 | COMPARACIÓN DIRECTA | PC-008 PROCEDIMIENTO PARA LA CALIBRACIÓN DE PESAS CLASES DE EXACTITUD M1-2, M2, M2-3 Y M3 DE LA NMP 004:2007 INACAL -DM 1RA. EDICIÓN- ABRIL 2021 | PESA DE CLASE DE EXACTITUD M1 | Del 2021-09-07 al 2025-09-06
LC-025-1 | 1298 | 2024-06-10 |  | MASA | PESA CLASE M2 Y M3 | [1 - 1] g | 1,0 | COMPARACIÓN DIRECTA | PC-008 PROCEDIMIENTO PARA LA CALIBRACIÓN DE PESAS CLASES DE EXACTITUD M1-2, M2, M2-3 Y M3 DE LA NMP 004:2007 INACAL -DM 1RA. EDICIÓN- ABRIL 2021 | PESA DE CLASE DE EXACTITUD M1 | Del 2021-09-07 al 2025-09-06
LC-025-1 | 1299 | 2024-06-10 |  | MASA | PESA CLASE M2 Y M3 | [2 - 2] g | 1,2 | COMPARACIÓN DIRECTA | PC-008 PROCEDIMIENTO PARA LA CALIBRACIÓN DE PESAS CLASES DE EXACTITUD M1-2, M2, M2-3 Y M3 DE LA NMP 004:2007 INACAL -DM 1RA. EDICIÓN- ABRIL 2021 | PESA DE CLASE DE EXACTITUD M1 | Del 2021-09-07 al 2025-09-06
LC-025-1 | 1300 | 2024-06-10 |  | MASA | PESA CLASE M2 Y M3 | [5 - 5] g | 1,6 | COMPARACIÓN DIRECTA | PC-008 PROCEDIMIENTO PARA LA CALIBRACIÓN DE PESAS CLASES DE EXACTITUD M1-2, M2, M2-3 Y M3 DE LA NMP 004:2007 INACAL -DM 1RA. EDICIÓN- ABRIL 2021 | PESA DE CLASE DE EXACTITUD M1 | Del 2021-09-07 al 2025-09-06
LC-025-1 | 1301 | 2024-06-10 |  | MASA | PESA CLASE M2 Y M3 | [10 - 10] g | 2,0 | COMPARACIÓN DIRECTA | PC-008 PROCEDIMIENTO PARA LA CALIBRACIÓN DE PESAS CLASES DE EXACTITUD M1-2, M2, M2-3 Y M3 DE LA NMP 004:2007 INACAL -DM 1RA. EDICIÓN- ABRIL 2021 | PESA DE CLASE DE EXACTITUD M1 | Del 2021-09-07 al 2025-09-06
LC-025-1 | 1302 | 2024-06-10 |  | MASA | PESA CLASE M2 Y M3 | [20 - 20] g | 2,5 | COMPARACIÓN DIRECTA | PC-008 PROCEDIMIENTO PARA LA CALIBRACIÓN DE PESAS CLASES DE EXACTITUD M1-2, M2, M2-3 Y M3 DE LA NMP 004:2007 INACAL -DM 1RA. EDICIÓN- ABRIL 2021 | PESA DE CLASE DE EXACTITUD M1 | Del 2021-09-07 al 2025-09-06
LC-025-1 | 1303 | 2024-06-10 |  | MASA | PESA CLASE M2 Y M3 | [50 - 50] g | 3,0 | COMPARACIÓN DIRECTA | PC-008 PROCEDIMIENTO PARA LA CALIBRACIÓN DE PESAS CLASES DE EXACTITUD M1-2, M2, M2-3 Y M3 DE LA NMP 004:2007 INACAL -DM 1RA. EDICIÓN- ABRIL 2021 | PESA DE CLASE DE EXACTITUD M1 | Del 2021-09-07 al 2025-09-06
LC-025-1 | 1304 | 2024-06-10 |  | MASA | PESA CLASE M2 Y M3 | [100 - 100] g | 5,0 | COMPARACIÓN DIRECTA | PC-008 PROCEDIMIENTO PARA LA CALIBRACIÓN DE PESAS CLASES DE EXACTITUD M1-2, M2, M2-3 Y M3 DE LA NMP 004:2007 INACAL -DM 1RA. EDICIÓN- ABRIL 2021 | PESA DE CLASE DE EXACTITUD M1 | Del 2021-09-07 al 2025-09-06
LC-025-1 | 1305 | 2024-06-10 |  | MASA | PESA CLASE M2 Y M3 | [200 - 200] g | 10 | COMPARACIÓN DIRECTA | PC-008 PROCEDIMIENTO PARA LA CALIBRACIÓN DE PESAS CLASES DE EXACTITUD M1-2, M2, M2-3 Y M3 DE LA NMP 004:2007 INACAL -DM 1RA. EDICIÓN- ABRIL 2021 | PESA DE CLASE DE EXACTITUD M1 | Del 2021-09-07 al 2025-09-06
LC-025-1 | 1306 | 2024-06-10 |  | MASA | PESA CLASE M2 Y M3 | [500 - 500] g | 25 | COMPARACIÓN DIRECTA | PC-008 PROCEDIMIENTO PARA LA CALIBRACIÓN DE PESAS CLASES DE EXACTITUD M1-2, M2, M2-3 Y M3 DE LA NMP 004:2007 INACAL -DM 1RA. EDICIÓN- ABRIL 2021 | PESA DE CLASE DE EXACTITUD M1 | Del 2021-09-07 al 2025-09-06
LC-025-1 | 1307 | 2024-06-10 |  | MASA | PESA CLASE M2 Y M3 | [1 - 1] kg | 0,05 | COMPARACIÓN DIRECTA | PC-008 PROCEDIMIENTO PARA LA CALIBRACIÓN DE PESAS CLASES DE EXACTITUD M1-2, M2, M2-3 Y M3 DE LA NMP 004:2007 INACAL -DM 1RA. EDICIÓN- ABRIL 2021 | PESA DE CLASE DE EXACTITUD M1 | Del 2021-09-07 al 2025-09-06
LC-025-1 | 1308 | 2024-06-10 |  | MASA | PESA CLASE M2 Y M3 | [2 - 2] kg | 0,10 | COMPARACIÓN DIRECTA | PC-008 PROCEDIMIENTO PARA LA CALIBRACIÓN DE PESAS CLASES DE EXACTITUD M1-2, M2, M2-3 Y M3 DE LA NMP 004:2007 INACAL -DM 1RA. EDICIÓN- ABRIL 2021 | PESA DE CLASE DE EXACTITUD M1 | Del 2021-09-07 al 2025-09-06
LC-025-1 | 1309 | 2024-06-10 |  | MASA | PESA CLASE M2 Y M3 | [5 - 5] kg | 0,25 | COMPARACIÓN DIRECTA | PC-008 PROCEDIMIENTO PARA LA CALIBRACIÓN DE PESAS CLASES DE EXACTITUD M1-2, M2, M2-3 Y M3 DE LA NMP 004:2007 INACAL -DM 1RA. EDICIÓN- ABRIL 2021 | PESA DE CLASE DE EXACTITUD M1 | Del 2021-09-07 al 2025-09-06
LC-025-1 | 1310 | 2024-06-10 |  | MASA | PESA CLASE M2 Y M3 | [10 - 10] kg | 0,5 | COMPARACIÓN DIRECTA | PC-008 PROCEDIMIENTO PARA LA CALIBRACIÓN DE PESAS CLASES DE EXACTITUD M1-2, M2, M2-3 Y M3 DE LA NMP 004:2007 INACAL -DM 1RA. EDICIÓN- ABRIL 2021 | PESA DE CLASE DE EXACTITUD M1 | Del 2021-09-07 al 2025-09-06
LC-025-1 | 1311 | 2024-06-10 |  | MASA | PESA CLASE M2 Y M3 | [20 - 20] kg | 1,0 | COMPARACIÓN DIRECTA | PC-008 PROCEDIMIENTO PARA LA CALIBRACIÓN DE PESAS CLASES DE EXACTITUD M1-2, M2, M2-3 Y M3 DE LA NMP 004:2007 INACAL -DM 1RA. EDICIÓN- ABRIL 2021 | PESA DE CLASE DE EXACTITUD M1 | Del 2021-09-07 al 2025-09-06
LC-025-1 | 1312 | 2024-06-10 |  | MASA | MASA CON VALOR NOMINAL Y CLASE FUERA DEL ALCANCE DE LA NMP-004:2007 | [0,1 - 30 000] g | 1/3 emp del valor nominal de la pesa clase M2 mas cercana al valor de la masa a calibrar | COMPARACIÓN DIRECTA | PC-008 PROCEDIMIENTO PARA LA CALIBRACIÓN DE PESAS CLASES DE EXACTITUD M1-2, M2, M2-3 Y M3 DE LA NMP 004:2007 INACAL -DM 1RA. EDICIÓN- ABRIL 2021 | PESA DE CLASE DE EXACTITUD M1 | Del 2021-09-07 al 2025-09-06
LC-025-1 | 1313 | 2024-06-10 |  | MASA | PESA CLASE M1 | [1 - 1] g | 0,3 | SUSTITUCIÓN | PROCEDIMIENTO ME-025 PARA LA DETERMINACIÓN DEL VALOR CONVENCIONAL DE MASA EDICIÓN DIGITAL 1 - 2020 | PESA DE CLASE DE EXACTITUD E2 | Del 2021-09-07 al 2025-09-06
LC-025-1 | 1314 | 2024-06-10 |  | MASA | PESA CLASE M1 | [2 - 2] g | 0,4 | SUSTITUCIÓN | PROCEDIMIENTO ME-025 PARA LA DETERMINACIÓN DEL VALOR CONVENCIONAL DE MASA EDICIÓN DIGITAL 1 - 2020 | PESA DE CLASE DE EXACTITUD E2 | Del 2021-09-07 al 2025-09-06
LC-025-1 | 1315 | 2024-06-10 |  | MASA | PESA CLASE M1 | [5 - 5] g | 0,5 | SUSTITUCIÓN | PROCEDIMIENTO ME-025 PARA LA DETERMINACIÓN DEL VALOR CONVENCIONAL DE MASA EDICIÓN DIGITAL 1 - 2020 | PESA DE CLASE DE EXACTITUD E2 | Del 2021-09-07 al 2025-09-06
LC-025-1 | 1316 | 2024-06-10 |  | MASA | PESA CLASE M1 | [10 - 10] g | 0,6 | SUSTITUCIÓN | PROCEDIMIENTO ME-025 PARA LA DETERMINACIÓN DEL VALOR CONVENCIONAL DE MASA EDICIÓN DIGITAL 1 - 2020 | PESA DE CLASE DE EXACTITUD E2 | Del 2021-09-07 al 2025-09-06
LC-025-1 | 1317 | 2024-06-10 |  | MASA | PESA CLASE M1 | [20 - 20] g | 0,8 | SUSTITUCIÓN | PROCEDIMIENTO ME-025 PARA LA DETERMINACIÓN DEL VALOR CONVENCIONAL DE MASA EDICIÓN DIGITAL 1 - 2020 | PESA DE CLASE DE EXACTITUD E2 | Del 2021-09-07 al 2025-09-06
LC-025-1 | 1318 | 2024-06-10 |  | MASA | PESA CLASE M1 | [50 - 50] g | 1,0 | SUSTITUCIÓN | PROCEDIMIENTO ME-025 PARA LA DETERMINACIÓN DEL VALOR CONVENCIONAL DE MASA EDICIÓN DIGITAL 1 - 2020 | PESA DE CLASE DE EXACTITUD E2 | Del 2021-09-07 al 2025-09-06
LC-025-1 | 1319 | 2024-06-10 |  | MASA | PESA CLASE M1 | [100 - 100] g | 1,6 | SUSTITUCIÓN | PROCEDIMIENTO ME-025 PARA LA DETERMINACIÓN DEL VALOR CONVENCIONAL DE MASA EDICIÓN DIGITAL 1 - 2020 | PESA DE CLASE DE EXACTITUD E2 | Del 2021-09-07 al 2025-09-06
LC-025-1 | 1320 | 2024-06-10 |  | MASA | PESA CLASE M1 | [200 - 200] g | 3,0 | SUSTITUCIÓN | PROCEDIMIENTO ME-025 PARA LA DETERMINACIÓN DEL VALOR CONVENCIONAL DE MASA EDICIÓN DIGITAL 1 - 2020 | PESA DE CLASE DE EXACTITUD E2 | Del 2021-09-07 al 2025-09-06
LC-025-1 | 1321 | 2024-06-10 |  | MASA | PESA CLASE M1 | [500 - 500] g | 8 | SUSTITUCIÓN | PROCEDIMIENTO ME-025 PARA LA DETERMINACIÓN DEL VALOR CONVENCIONAL DE MASA EDICIÓN DIGITAL 1 - 2020 | PESA DE CLASE DE EXACTITUD E2 | Del 2021-09-07 al 2025-09-06
LC-025-1 | 1322 | 2024-06-10 |  | MASA | PESA CLASE M1 | [1 - 1] kg | 16 | SUSTITUCIÓN | PROCEDIMIENTO ME-025 PARA LA DETERMINACIÓN DEL VALOR CONVENCIONAL DE MASA EDICIÓN DIGITAL 1 - 2020 | PESA DE CLASE DE EXACTITUD E2 | Del 2021-09-07 al 2025-09-06
LC-025-1 | 1323 | 2024-06-10 |  | MASA | PESA CLASE M1 | [2 - 2] kg | 0,03 | SUSTITUCIÓN | PROCEDIMIENTO ME-025 PARA LA DETERMINACIÓN DEL VALOR CONVENCIONAL DE MASA EDICIÓN DIGITAL 1 - 2020 | PESA DE CLASE DE EXACTITUD F1 | Del 2021-09-07 al 2025-09-06
LC-025-1 | 1324 | 2024-06-10 |  | MASA | PESA CLASE M1 | [5 - 5] kg | 0,08 | SUSTITUCIÓN | PROCEDIMIENTO ME-025 PARA LA DETERMINACIÓN DEL VALOR CONVENCIONAL DE MASA EDICIÓN DIGITAL 1 - 2020 | PESA DE CLASE DE EXACTITUD F1 | Del 2021-09-07 al 2025-09-06
LC-025-1 | 1325 | 2024-06-10 |  | MASA | PESA CLASE M1 | [10 - 10] kg | 0,16 | SUSTITUCIÓN | PROCEDIMIENTO ME-025 PARA LA DETERMINACIÓN DEL VALOR CONVENCIONAL DE MASA EDICIÓN DIGITAL 1 - 2020 | PESA DE CLASE DE EXACTITUD F1 | Del 2021-09-07 al 2025-09-06
LC-025-1 | 1326 | 2024-06-10 |  | MASA | PESA CLASE M1 | [20 - 20] kg | 0,3 | SUSTITUCIÓN | PROCEDIMIENTO ME-025 PARA LA DETERMINACIÓN DEL VALOR CONVENCIONAL DE MASA EDICIÓN DIGITAL 1 - 2020 | PESA DE CLASE DE EXACTITUD F1 | Del 2021-09-07 al 2025-09-06
LC-025-1 | 1327 | 2024-06-10 |  | PRESIÓN Y VACIO | VACUÓMETRO--PRESOSTÁTO CON INDICACIÓN --( EN LAB. FIJO O IN SITU) | [-13,5 - 0] psi | 0,024 | COMPARACIÓN DIRECTA | ME-003 "PROCEDIMIENTO PARA LA CALIBRACIÓN DE MANÓMETROS, VACUÓMETROS Y MANOVACUÓMETROS", EDICIÓN DIGITAL 3, 2019, CEM-ESPAÑA | MANOVACUÓMETRO DIGITAL CON CLASE DE EXACTITUD , 0,1 % F.S. Y 0,2 % F.S | Del 2021-09-07 al 2025-09-06
LC-025-1 | 1328 | 2024-06-10 |  | PRESIÓN Y VACIO | MANÓMETRO DE PRESIÓN RELATIVA--PRESOSTÁTO CON INDICACIÓN --( EN LAB. FIJO O IN SITU) | [0 - 15] psi | 0,024 | COMPARACIÓN DIRECTA | ME-003 "PROCEDIMIENTO PARA LA CALIBRACIÓN DE MANÓMETROS, VACUÓMETROS Y MANOVACUÓMETROS", EDICIÓN DIGITAL 3, 2019, CEM-ESPAÑA | MANOVACUÓMETRO DIGITAL CON CLASE DE EXACTITUD, 0,1 % F.S. Y 0,2 % F.S | Del 2021-09-07 al 2025-09-06
LC-025-1 | 1329 | 2024-06-10 |  | PRESIÓN Y VACIO | MANÓMETRO DE PRESIÓN RELATIVA--PRESOSTÁTO CON INDICACIÓN --( EN LAB. FIJO E IN SITU) | [0 - 36] psi | 0,024 | COMPARACIÓN DIRECTA | ME-003 "PROCEDIMIENTO PARA LA CALIBRACIÓN DE MANÓMETROS, VACUÓMETROS Y MANOVACUÓMETROS", EDICIÓN DIGITAL 3, 2019, CEM-ESPAÑA | MANÓMETRO O MANOVACUÓMETRO DIGITAL CON CLASE DE EXACTITUD , 0,2 % F.S | Del 2021-09-07 al 2025-09-06
LC-025-1 | 1330 | 2024-06-10 |  | PRESIÓN Y VACIO | MANÓMETRO DE PRESIÓN RELATIVA--PRESOSTÁTO CON INDICACIÓN --( EN LAB. FIJO O IN SITU) | [0 - 87] psi | 0,076 | COMPARACIÓN DIRECTA | ME-003 "PROCEDIMIENTO PARA LA CALIBRACIÓN DE MANÓMETROS, VACUÓMETROS Y MANOVACUÓMETROS", EDICIÓN DIGITAL 3, 2019, CEM-ESPAÑA | MANÓMETRO O MANOVACUÓMETRO DIGITAL CON CLASE DE EXACTITUD 0,2 % F.S | Del 2021-09-07 al 2025-09-06
LC-025-1 | 1331 | 2024-06-10 |  | PRESIÓN Y VACIO | MANÓMETRO DE PRESIÓN RELATIVA--PRESOSTÁTO CON INDICACIÓN --( EN LAB. FIJO E IN SITU) | [0 - 300] psi | 0,14 | COMPARACIÓN DIRECTA | ME-003 "PROCEDIMIENTO PARA LA CALIBRACIÓN DE MANÓMETROS, VACUÓMETROS Y MANOVACUÓMETROS", EDICIÓN DIGITAL 3, 2019, CEM-ESPAÑA | MANÓMETRO DIGITAL CON CLASE DE EXACTITUD , 0,2 % F.S | Del 2021-09-07 al 2025-09-06
LC-025-1 | 1332 | 2024-06-10 |  | PRESIÓN Y VACIO | MANÓMETRO DE PRESIÓN RELATIVA--PRESOSTÁTO CON INDICACIÓN --( EN LAB. FIJO O IN SITU) | [0 - 870] psi | 1,1 | COMPARACIÓN DIRECTA | ME-003 "PROCEDIMIENTO PARA LA CALIBRACIÓN DE MANÓMETROS, VACUÓMETROS Y MANOVACUÓMETROS", EDICIÓN DIGITAL 3, 2019, CEM-ESPAÑA | MANÓMETRO DIGITAL CON CLASE DE EXACTITUD , 0,2 % F.S | Del 2021-09-07 al 2025-09-06
LC-025-1 | 1333 | 2024-06-10 |  | PRESIÓN Y VACIO | MANÓMETRO DE PRESIÓN RELATIVA--( EN LAB. FIJO O IN SITU) | [0 - 36] psi | 0,024 | COMPARACIÓN DIRECTA | ME-003 "PROCEDIMIENTO PARA LA CALIBRACIÓN DE MANÓMETROS, VACUÓMETROS Y MANOVACUÓMETROS", EDICIÓN DIGITAL 3, 2019, CEM-ESPAÑA | MANÓMETRO DIGITAL CON CLASE DE EXACTITUD , 0,2 % F.S | Del 2021-09-07 al 2025-09-06
LC-025-1 | 1334 | 2024-06-10 |  | PRESIÓN Y VACIO | MANÓMETRO DE PRESIÓN RELATIVA--( EN LAB. FIJO O IN SITU) | [0 - 87] psi | 0,068 | COMPARACIÓN DIRECTA | ME-003 "PROCEDIMIENTO PARA LA CALIBRACIÓN DE MANÓMETROS, VACUÓMETROS Y MANOVACUÓMETROS", EDICIÓN DIGITAL 3, 2019, CEM-ESPAÑA | MANÓMETRO DIGITAL CON CLASE DE EXACTITUD , 0,2 % F.S | Del 2021-09-07 al 2025-09-06
LC-025-1 | 1335 | 2024-06-10 |  | PRESIÓN Y VACIO | MANÓMETRO DE PRESIÓN RELATIVA--( EN LAB. FIJO O IN SITU) | [0 - 300] psi | 0,14 | COMPARACIÓN DIRECTA | ME-003 "PROCEDIMIENTO PARA LA CALIBRACIÓN DE MANÓMETROS, VACUÓMETROS Y MANOVACUÓMETROS", EDICIÓN DIGITAL 3, 2019, CEM-ESPAÑA | MANÓMETRO DIGITAL CON CLASE DE EXACTITUD , 0,2 % F.S | Del 2021-09-07 al 2025-09-06
LC-025-1 | 1336 | 2024-06-10 |  | PRESIÓN Y VACIO | MANÓMETRO DE PRESIÓN RELATIVA--( EN LAB. FIJO O IN SITU) | [0 - 870] psi | 1,1 | COMPARACIÓN DIRECTA | ME-003 "PROCEDIMIENTO PARA LA CALIBRACIÓN DE MANÓMETROS, VACUÓMETROS Y MANOVACUÓMETROS", EDICIÓN DIGITAL 3, 2019, CEM-ESPAÑA | MANÓMETRO DIGITAL CON CLASE DE EXACTITUD , 0,2 % F.S | Del 2021-09-07 al 2025-09-06
LC-025-1 | 1337 | 2024-06-10 |  | PRESIÓN Y VACIO | MANÓMETRO DE PRESIÓN RELATIVA--( EN LAB. FIJO O IN SITU) | [0 - 1 000] psi | 1,2 | COMPARACIÓN DIRECTA | ME-003 "PROCEDIMIENTO PARA LA CALIBRACIÓN DE MANÓMETROS, VACUÓMETROS Y MANOVACUÓMETROS", EDICIÓN DIGITAL 3, 2019, CEM-ESPAÑA | MANÓMETRO DIGITAL CON CLASE DE EXACTITUD , 0,2 % F.S | Del 2021-09-07 al 2025-09-06
LC-025-1 | 1338 | 2024-06-10 |  | PRESIÓN Y VACIO | MANÓMETRO DE PRESIÓN RELATIVA--( EN LAB. FIJO O IN SITU) | [0 - 5800] psi | 5,2 | COMPARACIÓN DIRECTA | ME-003 "PROCEDIMIENTO PARA LA CALIBRACIÓN DE MANÓMETROS, VACUÓMETROS Y MANOVACUÓMETROS", EDICIÓN DIGITAL 3, 2019, CEM-ESPAÑA | MANÓMETRO DIGITAL CON CLASE DE EXACTITUD , 0,2 % F.S | Del 2021-09-07 al 2025-09-06
LC-025-1 | 1339 | 2024-06-10 |  | PRESIÓN Y VACIO | MANÓMETRO DE PRESIÓN RELATIVA--( EN LAB. FIJO O IN SITU) | [0 - 10000] psi | 7,2 | COMPARACIÓN DIRECTA | ME-003 "PROCEDIMIENTO PARA LA CALIBRACIÓN DE MANÓMETROS, VACUÓMETROS Y MANOVACUÓMETROS", EDICIÓN DIGITAL 3, 2019, CEM-ESPAÑA | MANÓMETRO DIGITAL CON CLASE DE EXACTITUD , 0,2 % F.S | Del 2021-09-07 al 2025-09-06
LC-025-1 | 1340 | 2024-06-10 |  | DIMENSIONAL | PIE DE REY | [0 - 100] mm | 0,0048*L + 7,3 ; L en mm ; ; U = 7,3 | COMPARACIÓN CON BLOQUES PATRÓN DE LONGITUD | PC-012 PROCEDIMIENTO DE CALIBRACIÓN DE PIE DE REY. EDICIÓN 5TA , 2012 INDECOPI/SNM | BLOQUES PATRON GRADO 0 | Del 2021-09-07 al 2025-09-06
LC-025-1 | 1341 | 2024-06-10 |  | DIMENSIONAL | COMPARADOR | [0 - 1] mm | 0,7 | COMPARACIÓN CON BLOQUES PATRÓN DE LONGITUD | PC-014 PROCEDIMIENTO PARA LA CALIBRACIÓN DE COMPARADORES UTILIZANDO BLOQUES PATRÓN. EDICIÓN 3 2019 INACAL/DM | BLOQUES PATRON GRADO 0 | Del 2021-09-07 al 2025-09-06
LC-025-1 | 1342 | 2024-06-10 |  | VOLUMEN DE LÍQUIDOS | MEDIDOR -VOLUMÉTRICO -METÁLICO TIPO EX -- | [18,9271 (5 galones) - 18,9271 (5 galones)] L | 6 | VOLUMÉTRICO | EURAMET CALIBRATION GUIDE N°21 VERSIÓN 2.1 (09/2021) | MEDIDOR VOLUMÉTRICO DE AJUSTE , AUTOMÁTICO CLASE 0,02 | Del 2021-09-07 al 2025-09-06
LC-001-1 | 1343 | 2024-04-11 |  | MASA | PESA -CLASE E2 (1) | [1 - 1] mg | 0,002 | COMPARACIÓN DIRECTA | PC-016 PROCEDIMIENTO PARA LA CALIBRACIÓN DE PESAS DE PRECISIÓN. 2DA EDICIÓN: 2015 INDECOPI/SNM | PESA DE 1 MG CLASE E1 | Del 2023-07-25 al 2027-07-24
LC-001-1 | 1344 | 2024-04-11 |  | MASA | PESA -CLASE E2 (1) | [2 - 2] mg | 0,002 |  |  | PESA DE 2 MG CLASE E1 | Del 2023-07-25 al 2027-07-24
LC-001-1 | 1345 | 2024-04-11 |  | MASA | PESA -CLASE E2 (1) | [5 - 5] mg | 0,002 |  |  | PESA DE 5 MG CLASE E1 | Del 2023-07-25 al 2027-07-24
LC-001-1 | 1346 | 2024-04-11 |  | MASA | PESA -CLASE E2 (1) | [10 - 10] mg | 0,025 |  |  | PESA DE 10 MG CLASE E1 | Del 2023-07-25 al 2027-07-24
LC-001-1 | 1347 | 2024-04-11 |  | MASA | PESA -CLASE E2 (1) | [20 - 20] mg | 0,003 |  |  | PESA DE 20 MG CLASE E1 | Del 2023-07-25 al 2027-07-24
LC-001-1 | 1348 | 2024-04-11 |  | MASA | PESA -CLASE E2 (1) | [50 - 50] mg | 0,004 |  |  | PESAS DE 50 MG CLASE E1 | Del 2023-07-25 al 2027-07-24
LC-001-1 | 1349 | 2024-04-11 |  | MASA | PESA -CLASE E2 (1) | [100 - 100] mg | 0,005 |  |  | PESA DE 100 MG CLASE E1 | Del 2023-07-25 al 2027-07-24
LC-001-1 | 1350 | 2024-04-11 |  | MASA | PESA -CLASE E2 (1) | [200 - 200] mg | 0,006 |  |  | PESA DE 200 MG CLASE E1 | Del 2023-07-25 al 2027-07-24
LC-001-1 | 1351 | 2024-04-11 |  | MASA | PESA -CLASE E2 (1) | [500 - 500] mg | 0,008 |  |  | PESA DE 500 MG CLASE E1 | Del 2023-07-25 al 2027-07-24
LC-001-1 | 1352 | 2024-04-11 |  | MASA | PESA -CLASE E2 (1) | [1 - 1] g | 0,010 |  |  | PESA DE 1 G , CLASE E1 | Del 2023-07-25 al 2027-07-24
LC-001-1 | 1353 | 2024-04-11 |  | MASA | PESA -CLASE E2 (1) | [2 - 2] g | 0,012 |  |  | PESA DE 2 G , CLASE E1 | Del 2023-07-25 al 2027-07-24
LC-001-1 | 1354 | 2024-04-11 |  | MASA | PESA -CLASE E2 (1) | [5 - 5] g | 0,016 |  |  | PESA DE 5 G , CLASE E1 | Del 2023-07-25 al 2027-07-24
LC-001-1 | 1355 | 2024-04-11 |  | MASA | PESA -CLASE E2 (1) | [10 - 10] g | 0,020 |  |  | PESA DE 10 G , CLASE E1 | Del 2023-07-25 al 2027-07-24
LC-001-1 | 1356 | 2024-04-11 |  | MASA | PESA -CLASE E2 (1) | [20 - 20] g | 0,025 |  |  | PESA DE 20 G CLASE E1 | Del 2023-07-25 al 2027-07-24
LC-001-1 | 1357 | 2024-04-11 |  | MASA | PESA -CLASE E2 (1) | [50 - 50] g | 0,03 |  |  | PESA DE 50 G CLASE E1 | Del 2023-07-25 al 2027-07-24
LC-001-1 | 1358 | 2024-04-11 |  | MASA | PESA -CLASE E2 (1) | [100 - 100] g | 0,05 |  |  | PESA DE 100 G CLASE E1 | Del 2023-07-25 al 2027-07-24
LC-001-1 | 1359 | 2024-04-11 |  | MASA | PESA -CLASE E2 (1) | [200 - 200] g | 0,10 |  |  | PESA DE 200 G CLASE E1 | Del 2023-07-25 al 2027-07-24
LC-001-1 | 1360 | 2024-04-11 |  | MASA | PESA -CLASE E2 (1) | [500 - 500] g | 0.25 |  |  | PESA DE 500 G CLASE E1 | Del 2023-07-25 al 2027-07-24
LC-001-1 | 1361 | 2024-04-11 |  | MASA | PESA -CLASE E2 (1) | [1 - 1] kg | 0.5 |  |  | PESA DE 1 KG CLASE E1 | Del 2023-07-25 al 2027-07-24
LC-001-1 | 1362 | 2024-04-11 |  | MASA | PESA -CLASE E2 (1) | [2 - 2] kg | 1,0 |  |  |  | Del 2023-07-25 al 2027-07-24
LC-001-1 | 1363 | 2024-04-11 |  | MASA | PESA -CLASE E2 (1) | [5 - 5] kg | 2.5 |  |  | PESA DE 5 KG CLASE E1 | Del 2023-07-25 al 2027-07-24
LC-001-1 | 1364 | 2024-04-11 |  | MASA | PESA -CLASE E2 (1) | [10 - 10] kg | 5 |  |  | PESA DE 10 KG CLASE E1 | Del 2023-07-25 al 2027-07-24
LC-001-1 | 1365 | 2024-04-11 |  | MASA | PESA-CLASE F1 (1) | [1 - 1] mg | 0,006 | COMPARACIÓN DIRECTA | PC-016 PROCEDIMIENTO PARA LA CALIBRACIÓN DE PESAS DE PRECISIÓN. 2DA EDICIÓN: 2015 INDECOPI/SNM | PESA DE 1 MG CLASE E2 | Del 2023-07-25 al 2027-07-24
LC-001-1 | 1366 | 2024-04-11 |  | MASA | PESA-CLASE F1 (1) | [2 - 2] mg | 0,006 |  |  | PESA DE 2 MG CLASE E2 | Del 2023-07-25 al 2027-07-24
LC-001-1 | 1367 | 2024-04-11 |  | MASA | PESA-CLASE F1 (1) | [5 - 5] mg | 0,006 |  |  | PESA DE 5 MG CLASE E2 | Del 2023-07-25 al 2027-07-24
LC-001-1 | 1368 | 2024-04-11 |  | MASA | PESA-CLASE F1 (1) | [10 - 10] mg | 0,008 |  |  | PESA DE 10 MG CLASE E2 | Del 2023-07-25 al 2027-07-24
LC-001-1 | 1369 | 2024-04-11 |  | MASA | PESA-CLASE F1 (1) | [20 - 20] mg | 0,010 |  |  | PESA DE 20 MG CLASE E2 | Del 2023-07-25 al 2027-07-24
LC-001-1 | 1370 | 2024-04-11 |  | MASA | PESA-CLASE F1 (1) | [50 - 50] mg | 0,012 |  |  | PESAS DE 50 MG CLASE E2 | Del 2023-07-25 al 2027-07-24
LC-001-1 | 1371 | 2024-04-11 |  | MASA | PESA-CLASE F1 (1) | [100 - 100] mg | 0,016 |  |  | PESA DE 100 MG CLASE E2 | Del 2023-07-25 al 2027-07-24
LC-001-1 | 1372 | 2024-04-11 |  | MASA | PESA-CLASE F1 (1) | [200 - 200] mg | 0,020 |  |  | PESA DE 200 MG CLASE E2 | Del 2023-07-25 al 2027-07-24
LC-001-1 | 1373 | 2024-04-11 |  | MASA | PESA-CLASE F1 (1) | [500 - 500] mg | 0,025 |  |  | PESA DE 500 MG CLASE E2 | Del 2023-07-25 al 2027-07-24
LC-001-1 | 1374 | 2024-04-11 |  | MASA | PESA-CLASE F1 (1) | [1 - 1] g | 0,03 |  |  | PESA DE 1 G , CLASE E2 | Del 2023-07-25 al 2027-07-24
LC-001-1 | 1375 | 2024-04-11 |  | MASA | PESA-CLASE F1 (1) | [2 - 2] g | 0,04 |  |  | PESA DE 2 G , CLASE E2 | Del 2023-07-25 al 2027-07-24
LC-001-1 | 1376 | 2024-04-11 |  | MASA | PESA-CLASE F1 (1) | [5 - 5] g | 0,05 |  |  | PESA DE 5 G , CLASE E2 | Del 2023-07-25 al 2027-07-24
LC-001-1 | 1377 | 2024-04-11 |  | MASA | PESA-CLASE F1 (1) | [10 - 10] g | 0,06 |  |  | PESA DE 10 G , CLASE E2 | Del 2023-07-25 al 2027-07-24
LC-001-1 | 1378 | 2024-04-11 |  | MASA | PESA-CLASE F1 (1) | [20 - 20] g | 0,08 | COMPARACIÓN DIRECTA | PC-016 PROCEDIMIENTO PARA LA CALIBRACIÓN DE PESAS DE PRECISIÓN. 2DA EDICIÓN: 2015 INDECOPI/SNM | PESA DE 20 G , CLASE E2 | Del 2023-07-25 al 2027-07-24
LC-001-1 | 1379 | 2024-04-11 |  | MASA | PESA-CLASE F1 (1) | [50 - 50] g | 0,10 |  |  | PESA DE 50 G , CLASE E2 | Del 2023-07-25 al 2027-07-24
LC-001-1 | 1380 | 2024-04-11 |  | MASA | PESA-CLASE F1 (1) | [100 - 100] g | 0,16 |  |  | PESA DE 100 G , CLASE E2 | Del 2023-07-25 al 2027-07-24
LC-001-1 | 1381 | 2024-04-11 |  | MASA | PESA-CLASE F1 (1) | [200 - 200] g | 0,3 |  |  | PESA DE 200 G , CLASE E2 | Del 2023-07-25 al 2027-07-24
LC-001-1 | 1382 | 2024-04-11 |  | MASA | PESA-CLASE F1 (1) | [500 - 500] g | 0,8 |  |  | PESA DE 500 G CLASE E2 | Del 2023-07-25 al 2027-07-24
LC-001-1 | 1383 | 2024-04-11 |  | MASA | PESA-CLASE F1 (1) | [1 - 1] kg | 1,6 |  |  | PESA DE 1 KG CLASE E2 | Del 2023-07-25 al 2027-07-24
LC-001-1 | 1384 | 2024-04-11 |  | MASA | PESA-CLASE F1 (1) | [2 - 2] kg | 3 |  |  | PESA DE 2 KG CLASE E2 | Del 2023-07-25 al 2027-07-24
LC-001-1 | 1385 | 2024-04-11 |  | MASA | PESA-CLASE F1 (1) | [5 - 5] kg | 8 |  |  | PESA DE 5 KG CLASE E2 | Del 2023-07-25 al 2027-07-24
LC-001-1 | 1386 | 2024-04-11 |  | MASA | PESA-CLASE F1 (1) | [10 - 10] kg | 16 |  |  | PESA DE 10 KG CLASE E2 | Del 2023-07-25 al 2027-07-24
LC-001-1 | 1387 | 2024-04-11 |  | MASA | PESA-CLASE F2 (1) | [1 - 1] mg | 0,020 | COMPARACIÓN DIRECTA | PC-016 PROCEDIMIENTO PARA LA CALIBRACIÓN DE PESAS DE PRECISIÓN. 2DA EDICIÓN: 2015 INDECOPI/SNM | PESA DE 1 MG CLASE E2 | Del 2023-07-25 al 2027-07-24
LC-001-1 | 1388 | 2024-04-11 |  | MASA | PESA-CLASE F2 (1) | [2 - 2] mg | 0,020 |  |  | PESA DE 2 MG CLASE E2 | Del 2023-07-25 al 2027-07-24
LC-001-1 | 1389 | 2024-04-11 |  | MASA | PESA-CLASE F2 (1) | [5 - 5] mg | 0,020 |  |  | PESA DE 5 MG CLASE E2 | Del 2023-07-25 al 2027-07-24
LC-001-1 | 1390 | 2024-04-11 |  | MASA | PESA-CLASE F2 (1) | [10 - 10] mg | 0,025 |  |  | PESA DE 10 MG CLASE E2 | Del 2023-07-25 al 2027-07-24
LC-001-1 | 1391 | 2024-04-11 |  | MASA | PESA-CLASE F2 (1) | [20 - 20] mg | 0,03 |  |  | PESA DE 20 MG CLASE E2 | Del 2023-07-25 al 2027-07-24
LC-001-1 | 1392 | 2024-04-11 |  | MASA | PESA-CLASE F2 (1) | [50 - 50] mg | 0,04 | COMPARACIÓN DIRECTA | PC-016 PROCEDIMIENTO PARA LA CALIBRACIÓN DE PESAS DE PRECISIÓN. 2DA EDICIÓN: 2015 INDECOPI/SNM | PESAS DE 50 MG CLASE E2 | Del 2023-07-25 al 2027-07-24
LC-001-1 | 1393 | 2024-04-11 |  | MASA | PESA-CLASE F2 (1) | [100 - 100] mg | 0,05 |  |  | PESA DE 100 MG CLASE E2 | Del 2023-07-25 al 2027-07-24
LC-001-1 | 1394 | 2024-04-11 |  | MASA | PESA-CLASE F2 (1) | [200 - 200] mg | 0,06 |  |  | PESA DE 200 MG CLASE E2 | Del 2023-07-25 al 2027-07-24
LC-001-1 | 1395 | 2024-04-11 |  | MASA | PESA-CLASE F2 (1) | [500 - 500] mg | 0,08 |  |  | PESA DE 500 MG CLASE E2 | Del 2023-07-25 al 2027-07-24
LC-001-1 | 1396 | 2024-04-11 |  | MASA | PESA-CLASE F2 (1) | [1 - 1] g | 0,10 |  |  | PESA DE 1 G , CLASE E2 | Del 2023-07-25 al 2027-07-24
LC-001-1 | 1397 | 2024-04-11 |  | MASA | PESA-CLASE F2 (1) | [2 - 2] g | 0,12 |  |  | PESA DE 2 G , CLASE E2 | Del 2023-07-25 al 2027-07-24
LC-001-1 | 1398 | 2024-04-11 |  | MASA | PESA-CLASE F2 (1) | [5 - 5] g | 0,16 |  |  | PESA DE 5 G , CLASE E2 | Del 2023-07-25 al 2027-07-24
LC-001-1 | 1399 | 2024-04-11 |  | MASA | PESA-CLASE F2 (1) | [10 - 10] g | 0,20 |  |  | PESA DE 10 G , CLASE E2 | Del 2023-07-25 al 2027-07-24
LC-001-1 | 1400 | 2024-04-11 |  | MASA | PESA-CLASE F2 (1) | [20 - 20] g | 0,25 |  |  | PESA DE 20 G CLASE E2 | Del 2023-07-25 al 2027-07-24
LC-001-1 | 1401 | 2024-04-11 |  | MASA | PESA-CLASE F2 (1) | [50 - 50] g | 0,3 |  |  | PESA DE 50 G CLASE E2 | Del 2023-07-25 al 2027-07-24
LC-001-1 | 1402 | 2024-04-11 |  | MASA | PESA-CLASE F2 (1) | [100 - 100] g | 0,5 |  |  | PESA DE 100 G CLASE E2 | Del 2023-07-25 al 2027-07-24
LC-001-1 | 1403 | 2024-04-11 |  | MASA | PESA-CLASE F2 (1) | [200 - 200] g | 1,0 |  |  | PESA DE 200 G CLASE E2 | Del 2023-07-25 al 2027-07-24
LC-001-1 | 1404 | 2024-04-11 |  | MASA | PESA-CLASE F2 (1) | [500 - 500] g | 2.5 |  |  | PESA DE 500 G CLASE F1 / E2 | Del 2023-07-25 al 2027-07-24
LC-001-1 | 1405 | 2024-04-11 |  | MASA | PESA-CLASE F2 (1) | [1 - 1] kg | 5 |  |  | PESA DE 1 KG CLASE F1 / E2 | Del 2023-07-25 al 2027-07-24
LC-001-1 | 1406 | 2024-04-11 |  | MASA | PESA-CLASE F2 (1) | [2 - 2] kg | 10 |  |  | PESA DE 2 KG CLASE F1 / E2 | Del 2023-07-25 al 2027-07-24
LC-001-1 | 1407 | 2024-04-11 |  | MASA | PESA-CLASE F2 (1) | [5 - 5] kg | 25 |  |  | PESA DE 5 KG CLASE F1 / E2 | Del 2023-07-25 al 2027-07-24
LC-001-1 | 1408 | 2024-04-11 |  | MASA | PESA-CLASE F2 (1) | [10 - 10] kg | 50 |  |  | PESA DE 10 KG CLASE F1 / E2 | Del 2023-07-25 al 2027-07-24
LC-001-1 | 1409 | 2024-04-11 |  | MASA | PESA -CLASE M1 (1) | [1 - 1] mg | 0,06 | COMPARACIÓN DIRECTA | PC-016 PROCEDIMIENTO PARA LA CALIBRACIÓN DE PESAS DE PRECISIÓN. 2DA EDICIÓN: 2015 INDECOPI/SNM | PESA DE 1 MG CLASE E2 | Del 2023-07-25 al 2027-07-24
LC-001-1 | 1410 | 2024-04-11 |  | MASA | PESA -CLASE M1 (1) | [2 - 2] mg | 0,06 |  |  | PESA DE 2 MG CLASE E2 | Del 2023-07-25 al 2027-07-24
LC-001-1 | 1411 | 2024-04-11 |  | MASA | PESA -CLASE M1 (1) | [5 - 5] mg | 0,06 |  |  | PESA DE 5 MG CLASE E2 | Del 2023-07-25 al 2027-07-24
LC-001-1 | 1412 | 2024-04-11 |  | MASA | PESA -CLASE M1 (1) | [10 - 10] mg | 0,08 |  |  | PESA DE 10 MG CLASE E2 | Del 2023-07-25 al 2027-07-24
LC-001-1 | 1413 | 2024-04-11 |  | MASA | PESA -CLASE M1 (1) | [20 - 20] mg | 0,1 |  |  | PESA DE 20 MG CLASE E2 | Del 2023-07-25 al 2027-07-24
LC-001-1 | 1414 | 2024-04-11 |  | MASA | PESA -CLASE M1 (1) | [50 - 50] mg | 0,12 |  |  | PESAS DE 50 MG CLASE E2 | Del 2023-07-25 al 2027-07-24
LC-001-1 | 1415 | 2024-04-11 |  | MASA | PESA -CLASE M1 (1) | [100 - 100] mg | 0,17 |  |  | PESA DE 100 MG CLASE E2 | Del 2023-07-25 al 2027-07-24
LC-001-1 | 1416 | 2024-04-11 |  | MASA | PESA -CLASE M1 (1) | [200 - 200] mg | 0,20 |  |  | PESA DE 200 MG CLASE E2 | Del 2023-07-25 al 2027-07-24
LC-001-1 | 1417 | 2024-04-11 |  | MASA | PESA -CLASE M1 (1) | [500 - 500] mg | 0,27 |  |  | PESA DE 500 MG CLASE E2 | Del 2023-07-25 al 2027-07-24
LC-001-1 | 1418 | 2024-04-11 |  | MASA | PESA -CLASE M1 (1) | [1 - 1] g | 0,33 |  |  | PESA DE 1 G , CLASE E2 | Del 2023-07-25 al 2027-07-24
LC-001-1 | 1419 | 2024-04-11 |  | MASA | PESA -CLASE M1 (1) | [2 - 2] g | 0,40 |  |  | PESA DE 2 G , CLASE E2 | Del 2023-07-25 al 2027-07-24
LC-001-1 | 1420 | 2024-04-11 |  | MASA | PESA -CLASE M1 (1) | [5 - 5] g | 0,53 |  |  | PESA DE 5 G , CLASE E2 | Del 2023-07-25 al 2027-07-24
LC-001-1 | 1421 | 2024-04-11 |  | MASA | PESA -CLASE M1 (1) | [10 - 10] g | 0,67 |  |  | PESA DE 10 G , CLASE E2 | Del 2023-07-25 al 2027-07-24
LC-001-1 | 1422 | 2024-04-11 |  | MASA | PESA -CLASE M1 (1) | [20 - 20] g | 0,8 |  |  | PESA DE 20 G CLASE E2 | Del 2023-07-25 al 2027-07-24
LC-001-1 | 1423 | 2024-04-11 |  | MASA | PESA -CLASE M1 (1) | [50 - 50] g | 1,0 | COMPARACIÓN DIRECTA | PC-016 PROCEDIMIENTO PARA LA CALIBRACIÓN DE PESAS DE PRECISIÓN. 2DA EDICIÓN: 2015 INDECOPI/SNM | PESA DE 50 G CLASE E2 | Del 2023-07-25 al 2027-07-24
LC-001-1 | 1424 | 2024-04-11 |  | MASA | PESA -CLASE M1 (1) | [100 - 100] g | 1,7 |  |  | PESA DE 100 G CLASE E2 | Del 2023-07-25 al 2027-07-24
LC-001-1 | 1425 | 2024-04-11 |  | MASA | PESA -CLASE M1 (1) | [200 - 200] g | 3 |  |  | PESA DE 200 G CLASE E2 | Del 2023-07-25 al 2027-07-24
LC-001-1 | 1426 | 2024-04-11 |  | MASA | PESA -CLASE M1 (1) | [500 - 500] g | 8 |  |  | PESA DE 500 G CLASE E2 | Del 2023-07-25 al 2027-07-24
LC-001-1 | 1427 | 2024-04-11 |  | MASA | PESA -CLASE M1 (1) | [1 - 1] kg | 16 |  |  | PESA DE 1 KG CLASE F1 | Del 2023-07-25 al 2027-07-24
LC-001-1 | 1428 | 2024-04-11 |  | MASA | PESA -CLASE M1 (1) | [2 - 2] kg | 0,03 |  |  | PESA DE 2 KG CLASE E2 | Del 2023-07-25 al 2027-07-24
LC-001-1 | 1429 | 2024-04-11 |  | MASA | PESA -CLASE M1 (1) | [5 - 5] kg | 0,08 |  |  | PESA DE 5 KG , CLASE F2 | Del 2023-07-25 al 2027-07-24
LC-001-1 | 1430 | 2024-04-11 |  | MASA | PESA -CLASE M1 (1) | [10 - 10] kg | 160 |  |  | PESA DE 10 KG CLASE F2 | Del 2023-07-25 al 2027-07-24
LC-001-1 | 1431 | 2024-04-11 |  | MASA | PESA -CLASE M1 (1) | [20 - 20] kg | 0,33 |  |  | PESA DE 10 KG CLASE F2 | Del 2023-07-25 al 2027-07-24
LC-001-1 | 1432 | 2024-04-11 |  | MASA | PESA -CLASE M1 (1) | [1 000 - 1000] kg | 16 | COMPARACIÓN DIRECTA | PC-MM-005 PROCEDIMIENTO DE CALIBRACIÓN DE PESAS DE 50 KG A 1000 KG CON CLASE DE EXACTITUD M1" REV. 03: 2017 METROIL. (BASADO AL "PROCEDIMIENTO PARA LA CALIBRACIÓN DE PESAS DE PRECISIÓN -PC-016 SEGUNDA EDICIÓN -ABRIL 2015) | PESA DE 1000 KG CON INCERTIDUMBRE DE 5 G | Del 2023-07-25 al 2027-07-24
LC-001-1 | 1433 | 2024-04-11 |  | MASA | PESA -CLASE M2 (3) | [100 - 100] mg | 0,5 | COMPARACIÓN DIRECTA | PC-008 "PROCEDIMIENTO PARA LA CALIBRACION DE PESAS DE CLASE DE EXACTITUD M1-2, M2, M2-3 Y M3 DE LA NMP 004:2007" 1ª ED.- 2021 INACAL-DM | PESA DE 100 MG CLASE M1 | Del 2023-07-25 al 2027-07-24
LC-001-1 | 1434 | 2024-04-11 |  | MASA | PESA -CLASE M2 (1) | [50 - 50] kg | 2 | COMPARACIÓN DIRECTA | PC-008 "PROCEDIMIENTO PARA LA CALIBRACION DE PESAS DE CLASE DE EXACTITUD M1-2, M2, M2-3 Y M3 DE LA NMP 004:2007" 1ª ED.- 2021 INACAL-DM | PESAS DE 10 KG Y 20 KG / 50 KG CLASE M1 | Del 2023-07-25 al 2027-07-24
LC-001-1 | 1435 | 2024-04-11 |  | MASA | PESA -CLASE M2-3 (1) | [50 - 50] kg | 5,3 | COMPARACIÓN DIRECTA | PC-008 "PROCEDIMIENTO PARA LA CALIBRACION DE PESAS DE CLASE DE EXACTITUD M1-2, M2, M2-3 Y M3 DE LA NMP 004:2007" 1ª ED.- 2021 INACAL-DM | PESAS DE 10 KG Y 20 KG / 50 KG CLASE M1 | Del 2023-07-25 al 2027-07-24
LC-001-1 | 1436 | 2024-04-11 |  | MASA | PESA -CLASE M3 (3) | [1 - 1] g | 0,8 | COMPARACIÓN DIRECTA | PC-008 "PROCEDIMIENTO PARA LA CALIBRACION DE PESAS DE CLASE DE EXACTITUD M1-2, M2, M2-3 Y M3 DE LA NMP 004:2007" 1ª ED.- 2021 INACAL-DM | PESA DE 1 G CLASE M1 | Del 2023-07-25 al 2027-07-24
LC-001-1 | 1437 | 2024-04-11 |  | MASA | PESA -CLASE M3 (1) | [50 - 50] kg | 8 | COMPARACIÓN DIRECTA | PC-008 "PROCEDIMIENTO PARA LA CALIBRACION DE PESAS DE CLASE DE EXACTITUD M1-2, M2, M2-3 Y M3 DE LA NMP 004:2007" 1ª ED.- 2021 INACAL-DM | PESAS DE 10 KG Y 20 KG / 50 KG CLASE M1 | Del 2023-07-25 al 2027-07-24
LC-001-1 | 1438 | 2024-04-11 |  | MASA | PESA ASTM-CLASE 6 Y CLASE 7 (3) | [100 - 100] mg | 0,5 | COMPARACIÓN DIRECTA | PC-008 "PROCEDIMIENTO PARA LA CALIBRACION DE PESAS DE CLASE DE EXACTITUD M1-2, M2, M2-3 Y M3 DE LA NMP 004:2007" 1ª ED.- 2021 INACAL-DM | PESA DE 100 MG CLASE M1 | Del 2023-07-25 al 2027-07-24
LC-001-1 | 1439 | 2024-04-11 |  | MASA | PESA ASTM-CLASE 6 Y CLASE 7 (3) | [30 - 30] g | 2 | COMPARACION DIRECTA | PC-008 "PROCEDIMIENTO PARA LA CALIBRACION DE PESAS DE CLASE DE EXACTITUD M1-2, M2, M2-3 Y M3 DE LA NMP 004:2007" 1ª ED.- 2021 INACAL-DM | PESA DE 10 G Y 20 G CLASE M1 | Del 2023-07-25 al 2027-07-24
LC-001-1 | 1440 | 2024-04-11 |  | MASA | PESA ASTM -CLASE 6 Y CLASE 7 (1) | [50 - 50] kg | 2 | COMPARACIÓN DIRECTA | PC-008 "PROCEDIMIENTO PARA LA CALIBRACION DE PESAS DE CLASE DE EXACTITUD M1-2, M2, M2-3 Y M3 DE LA NMP 004:2007" 1ª ED.- 2021 INACAL-DM | PESAS DE 10 KG Y 20 KG / 50 KG CLASE M1 | Del 2023-07-25 al 2027-07-24
LC-001-1 | 1441 | 2024-04-11 |  | MASA | PESAS NO NORMALIZADAS (3) | [1·10-4 - 49] kg | ( 1/3 x emp ) (*) | COMPARACIÓN DIRECTA | PC-008 "PROCEDIMIENTO PARA LA CALIBRACION DE PESAS DE CLASE DE EXACTITUD M1-2, M2, M2-3 Y M3 DE LA NMP 004:2007" 1ª ED.- 2021 INACAL-DM | PESA DE 100 MG A 1000 KG CLASE M1 | Del 2023-07-25 al 2027-07-24
LC-001-1 | 1442 | 2024-04-11 |  | MASA | PESAS NO NORMALIZADAS (3) | [50 - 1000] kg | ( 1/3 x emp ) (*) | COMPARACIÓN DIRECTA | PC-008 "PROCEDIMIENTO PARA LA CALIBRACION DE PESAS DE CLASE DE EXACTITUD M1-2, M2, M2-3 Y M3 DE LA NMP 004:2007" 1ª ED.- 2021 INACAL-DM | PESA DE 100 MG A 1000 KG CLASE M1 | Del 2023-07-25 al 2027-07-24
LC-001-1 | 1443 | 2024-04-11 |  | MASA | INSTRUMENTO DE PESAJE DE FUNCIONAMIENTO NO AUTOMATICO (2) | [0,001 - 21] g | -2,8x10-5L3 + 9,0x10-4L2 - 2,7x10-3L + 0,02; (L: Carga en g) | COMPARACIÓN DIRECTA | PC-011 PROCEDIMIENTO DE CALIBRACIÓN DE BALANZAS DE FUNCIONAMIENTO NO AUTOMÁTICO CLASE I Y CLASE II SNM-INDECOPI 4TA. EDICIÓN: 2010 | PESAS PATRÓN E1 | Del 2023-07-25 al 2027-07-24
LC-001-1 | 1444 | 2024-04-11 |  | MASA | INSTRUMENTO DE PESAJE DE FUNCIONAMIENTO NO AUTOMATICO (2) | [0,001 - 10 000] g | 1,3x10-07L2 + 0,05xL + 8; (L:Carga en g) | COMPARACIÓN DIRECTA | PC-011 PROCEDIMIENTO DE CALIBRACIÓN DE BALANZAS DE FUNCIONAMIENTO NO AUTOMÁTICO CLASE I Y CLASE II SNM-INDECOPI 4TA. EDICIÓN: 2010 | PESAS PATRÓN E2 | Del 2023-07-25 al 2027-07-24
LC-001-1 | 1445 | 2024-04-11 |  | MASA | INSTRUMENTO DE PESAJE DE FUNCIONAMIENTO NO AUTOMATICO (2) | [0,001 - 60 000] g | 4,5x10-11L3 – 1.4x10-06L2 + 4,6x10-2L - 0,77; (L: Carga en g) | COMPARACIÓN DIRECTA | PC-011 PROCEDIMIENTO DE CALIBRACIÓN DE BALANZAS DE FUNCIONAMIENTO NO AUTOMÁTICO CLASE I Y CLASE II SNM-INDECOPI 4TA. EDICIÓN: 2010 | PESAS PATRONES, E2 / F1 | Del 2023-07-25 al 2027-07-24
LC-001-1 | 1446 | 2024-04-11 |  | MASA | INSTRUMENTO DE PESAJE DE FUNCIONAMIENTO NO AUTOMATICO | [0,01 - 10 000] g | 3,3x10-9L3 – 6,5x10-5L2 + 4,4x10-1L + 2x102; (L: Carga en g) | COMPARACIÓN DIRECTA | PC-001 PROCEDIMIENTO PARA LA CALIBRACIÓN DE INSTRUMENTOS DE PESAJE DE FUNCIONAMIENTO NO AUTOMÁTICO CLASE III Y IIII. INACAL-DM 1RA. EDICIÓN : 2019 | PESAS PATRÓN E2 | Del 2023-07-25 al 2027-07-24
LC-001-1 | 1447 | 2024-04-11 |  | MASA | INSTRUMENTO DE PESAJE DE FUNCIONAMIENTO NO AUTOMATICO | [2 - 1 000] kg | 9,0x10-8L2 + 7,73x10-5L + 0,09; (De 0,09 kg a 0,26 kg); (L: Carga en kg) | COMPARACIÓN DIRECTA | PC-001 PROCEDIMIENTO PARA LA CALIBRACIÓN DE INSTRUMENTOS DE PESAJE DE FUNCIONAMIENTO NO AUTOMÁTICO CLASE III Y IIII. INACAL-DM 1RA. EDICIÓN : 2019 | PESAS CLASE M1 / M2 | Del 2023-07-25 al 2027-07-24
LC-001-1 | 1448 | 2024-04-11 |  | MASA | INSTRUMENTO DE PESAJE DE FUNCIONAMIENTO NO AUTOMATICO | [4 - 1 500] kg | 6,4x10-8L2 + 2,6x10-5L + 0,285; (De 0,29 kg a 0,47 kg); (L: Carga en kg) | COMPARACIÓN DIRECTA | PC-001 PROCEDIMIENTO PARA LA CALIBRACIÓN DE INSTRUMENTOS DE PESAJE DE FUNCIONAMIENTO NO AUTOMÁTICO CLASE III Y IIII. INACAL-DM 1RA. EDICIÓN : 2019 | PESAS CLASE M1 / M2 | Del 2023-07-25 al 2027-07-24
LC-001-1 | 1449 | 2024-04-11 |  | MASA | INSTRUMENTO DE PESAJE DE FUNCIONAMIENTO NO AUTOMATICO | [10 - 2 000] kg | 2,23x10-8L2 + 3,6x10-6L + 0,53; (De 0,53 kg a 0,63 kg); (L: Carga en kg) | COMPARACIÓN DIRECTA | PC-001 PROCEDIMIENTO PARA LA CALIBRACIÓN DE INSTRUMENTOS DE PESAJE DE FUNCIONAMIENTO NO AUTOMÁTICO CLASE III Y IIII. INACAL-DM 1RA. EDICIÓN : 2019 | PESAS CLASE M1 / M2 | Del 2023-07-25 al 2027-07-24
LC-001-1 | 1450 | 2024-04-11 |  | MASA | INSTRUMENTO DE PESAJE DE FUNCIONAMIENTO NO AUTOMATICO | [10 - 3 000] kg | 1,15x10-8L2 + 3,82x10-6L + 0,43; (De 0,43 kg a 0,55 kg); (L: Carga en kg) | COMPARACIÓN DIRECTA | PC-001 PROCEDIMIENTO PARA LA CALIBRACIÓN DE INSTRUMENTOS DE PESAJE DE FUNCIONAMIENTO NO AUTOMÁTICO CLASE III Y IIII. INACAL-DM 1RA. EDICIÓN : 2019 | PESAS CLASE M1 / M2 | Del 2023-07-25 al 2027-07-24
LC-001-1 | 1451 | 2024-04-11 |  | MASA | INSTRUMENTO DE PESAJE DE FUNCIONAMIENTO NO AUTOMATICO | [20 - 5 000] kg | 3,4x10-8L2 + 4,93x10-5L + 1,57; (De 1,57 kg a 2,67 kg); (L: Carga en kg) | COMPARACIÓN DIRECTA | PC-001 PROCEDIMIENTO PARA LA CALIBRACIÓN DE INSTRUMENTOS DE PESAJE DE FUNCIONAMIENTO NO AUTOMÁTICO CLASE III Y IIII. INACAL-DM 1RA. EDICIÓN : 2019 | PESAS CLASE M1 / M2 | Del 2023-07-25 al 2027-07-24
LC-001-1 | 1452 | 2024-04-11 |  | MASA | INSTRUMENTO DE PESAJE DE FUNCIONAMIENTO NO AUTOMATICO | [200 - 12 000] kg | 6,4x10-9L2 + 3,8x10-6L + 8,44; (De 8,44 kg a 9,41 kg); (L: Carga en kg) | COMPARACIÓN DIRECTA | PC-001 PROCEDIMIENTO PARA LA CALIBRACIÓN DE INSTRUMENTOS DE PESAJE DE FUNCIONAMIENTO NO AUTOMÁTICO CLASE III Y IIII. INACAL-DM 1RA. EDICIÓN : 2019 | PESAS CLASE M1 / M2 | Del 2023-07-25 al 2027-07-24
LC-001-1 | 1453 | 2024-04-11 |  | MASA | INSTRUMENTO DE PESAJE DE FUNCIONAMIENTO NO AUTOMATICO | [200 - 30 000] kg | 1,33x10-9L2 + 2,3x10-6L + 8,44; (De 8,44 kg a 9,71 kg); (L: Carga en kg) | COMPARACIÓN DIRECTA | PC-001 PROCEDIMIENTO PARA LA CALIBRACIÓN DE INSTRUMENTOS DE PESAJE DE FUNCIONAMIENTO NO AUTOMÁTICO CLASE III Y IIII. INACAL-DM 1RA. EDICIÓN : 2019 | PESAS CLASE M1 / M2 | Del 2023-07-25 al 2027-07-24
LC-001-1 | 1454 | 2024-04-11 |  | MASA | INSTRUMENTO DE PESAJE DE FUNCIONAMIENTO NO AUTOMATICO | [200 - 60 110] kg | 1,25x10-9L2 + 1,97x10-5L + 8,55; (De 8,6 kg a 14,3 kg); (L: Carga en kg) | COMPARACIÓN DIRECTA | PC-001 PROCEDIMIENTO PARA LA CALIBRACIÓN DE INSTRUMENTOS DE PESAJE DE FUNCIONAMIENTO NO AUTOMÁTICO CLASE III Y IIII. INACAL-DM 1RA. EDICIÓN : 2019 | PESAS CLASE M1 / M2 | Del 2023-07-25 al 2027-07-24
LC-001-1 | 1455 | 2024-04-11 |  | MASA | INSTRUMENTO DE PESAJE DE FUNCIONAMIENTO NO AUTOMATICO | [400 - 128000] kg | 4,0x10-10L2 + 1,14x10-5L + 17,7; (De 17,7 kg a 25,5 kg); (L: Carga en kg) | COMPARACIÓN DIRECTA | PC-001 PROCEDIMIENTO PARA LA CALIBRACIÓN DE INSTRUMENTOS DE PESAJE DE FUNCIONAMIENTO NO AUTOMÁTICO CLASE III Y IIII. INACAL-DM 1RA. EDICIÓN : 2019 | PESAS CLASE M1 / M2 | Del 2023-07-25 al 2027-07-24
LC-001-1 | 1456 | 2024-04-11 |  | PRESION Y VACIO | MANÓMETRO DE PRESIÓN -RELATIVA NEUMÁTICA NEGATIVA (3) | [-1 - 0] bar | ≥ 0,25 | COMPARACIÓN DIRECTA | ME-003 PROCEDIMIENTO PARA LA CALIBRACIÓN DE MANÓMETROS, VACUÓMETROS Y MANOVACUÓMETROS ED. DIGITAL 3 CEM - ESPAÑA | CALIBRADOR DE PRESIÓN , CLASE DE EXACTITUD 0,025 | Del 2023-07-25 al 2027-07-24
LC-001-1 | 1457 | 2024-04-11 |  | PRESION Y VACIO | MANÓMETRO DE PRESIÓN -RELATIVA NEUMÁTICA POSITIVA (3) | [0 - 20] bar | ≥ 0,25 | COMPARACIÓN DIRECTA | ME-003 PROCEDIMIENTO PARA LA CALIBRACIÓN DE MANÓMETROS, VACUÓMETROS Y MANOVACUÓMETROS ED. DIGITAL 3 CEM - ESPAÑA | CALIBRADOR DE PRESIÓN , CLASE DE EXACTITUD 0,025 | Del 2023-07-25 al 2027-07-24
LC-001-1 | 1458 | 2024-04-11 |  | PRESION Y VACIO | MANÓMETRO DE PRESIÓN -RELATIVA HIDRÁULICA POSITIVA (3) | [0 - 700] bar | ≥ 0,25 | COMPARACIÓN DIRECTA | ME-003 PROCEDIMIENTO PARA LA CALIBRACIÓN DE MANÓMETROS, VACUÓMETROS Y MANOVACUÓMETROS ED. DIGITAL 3 CEM - ESPAÑA | CALIBRADOR DE PRESIÓN , CLASE DE EXACTITUD 0,025 | Del 2023-07-25 al 2027-07-24
LC-001-1 | 1459 | 2024-04-11 |  | PRESION Y VACIO | PRESOSTÁTO CON INDICACIÓN (3) | [-1 - 0] bar | ≥ 3 | COMPARACIÓN DIRECTA | ME-003 PROCEDIMIENTO PARA LA CALIBRACIÓN DE MANÓMETROS, VACUÓMETROS Y MANOVACUÓMETROS ED. DIGITAL 3 CEM - ESPAÑA | CALIBRADOR DE PRESIÓN , CLASE DE EXACTITUD 0,025 | Del 2023-07-25 al 2027-07-24
LC-001-1 | 1460 | 2024-04-11 |  | PRESION Y VACIO | PRESOSTÁTO CON INDICACIÓN (3) | [0 - 20] bar | ≥ 6 | COMPARACIÓN DIRECTA | ME-003 PROCEDIMIENTO PARA LA CALIBRACIÓN DE MANÓMETROS, VACUÓMETROS Y MANOVACUÓMETROS ED. DIGITAL 3 CEM - ESPAÑA | CALIBRADOR DE PRESIÓN , CLASE DE EXACTITUD 0,025 | Del 2023-07-25 al 2027-07-24
LC-001-1 | 1461 | 2024-04-11 |  | PRESION Y VACIO | PRESOSTÁTO CON INDICACIÓN (3) | [0 - 100] bar | ≥ 0,18 | COMPARACIÓN DIRECTA | ME-003 PROCEDIMIENTO PARA LA CALIBRACIÓN DE MANÓMETROS, VACUÓMETROS Y MANOVACUÓMETROS ED. DIGITAL 3 CEM - ESPAÑA | CALIBRADOR DE PRESIÓN , CLASE DE EXACTITUD 0,025 | Del 2023-07-25 al 2027-07-24
LC-001-1 | 1462 | 2024-04-11 |  | PRESION Y VACIO | TRANSMISOR DE PRESIÓN RELATIVA NEGATIVA(3) | [-1 - 0] bar | 0,26 | COMPARACIÓN DIRECTA | ME-017 PROCEDIMIENTO PARA LA CALIBRACIÓN DE MEDIDORES DE PRESIÓN CON SALIDA ELÉCTRICA EDICIÓN DIGITAL 2 CEM - ESPAÑA | CALIBRADOR DE, PRESIÓN CLASE DE, EXACTITUD 0,025 | Del 2023-07-25 al 2027-07-24
LC-001-1 | 1463 | 2024-04-11 |  | PRESION Y VACIO | TRANSMISOR DE PRESIÓN RELATIVA POSITIVA(3) | [0 - 690] bar | 2,0xE-4 p - 3,8E-4; p : presión | COMPARACIÓN DIRECTA | ME-017 PROCEDIMIENTO PARA LA CALIBRACIÓN DE MEDIDORES DE PRESIÓN CON SALIDA ELÉCTRICA EDICIÓN DIGITAL 2 CEM - ESPAÑA | CALIBRADOR DE, PRESIÓN CLASE DE, EXACTITUD 0,025 | Del 2023-07-25 al 2027-07-24
LC-001-1 | 1464 | 2024-04-11 |  | PRESION Y VACIO | TRANSMISOR DE PRESIÓN ABSOLUTA (3) | [0 - 2] bar | 0,43 | COMPARACIÓN DIRECTA | ME-017 PROCEDIMIENTO PARA LA CALIBRACIÓN DE MEDIDORES DE PRESIÓN CON SALIDA ELÉCTRICA EDICIÓN DIGITAL 2 CEM - ESPAÑA | CALIBRADOR DE, PRESIÓN CLASE DE, EXACTITUD 0,025 | Del 2023-07-25 al 2027-07-24
LC-001-1 | 1465 | 2024-04-11 |  | PRESION Y VACIO | BARÓMETRO (1) | [500 - 1100] mbar | 0,70 | COMPARACIÓN DIRECTA | PC-MFP-07 PROCEDIMIENTO PARA LA CALIBRACIÓN DE BARÓMETROS REV. 00 : 2018 METROIL BASADO EN EL OIML R 97 “BAROMETERS” EDICIÓN 1990 ( VALIDADO MODIFICADO) | CALIBRADOR DE, PRESIÓN CLASE DE, EXACTITUD 0,025 | Del 2023-07-25 al 2027-07-24
LC-001-1 | 1466 | 2024-04-11 |  | PRESION Y VACIO | MANÓMETRO DE PRESIÓN -RELATIVA NEUMÁTICA NEGATIVA (UNIDAD MOVIL 1 ) (3) | [-100 (-1) - 0 (0)] kPa (bar) | 0,32; (3,2) | COMPARACIÓN DIRECTA | ME-003 PROCEDIMIENTO PARA LA CALIBRACIÓN DE MANÓMETROS, VACUÓMETROS Y MANOVACUÓMETROS ED. DIGITAL 3 CEM - ESPAÑA | CALIBRADOR DE, PRESIÓN CLASE DE, EXACTITUD 0,25 | Del 2023-07-25 al 2027-07-24
LC-001-1 | 1467 | 2024-04-11 |  | PRESION Y VACIO | MANÓMETRO DE PRESIÓN -RELATIVA NEUMÁTICA POSITIVA (UNIDAD MOVIL) 1 (3) | [0 (0) - 2000 (20)] kPa (bar) | 3,3E-03 | COMPARACIÓN DIRECTA | ME-003 PROCEDIMIENTO PARA LA CALIBRACIÓN DE MANÓMETROS, VACUÓMETROS Y MANOVACUÓMETROS ED. DIGITAL 3 CEM - ESPAÑA | CALIBRADOR DE, PRESIÓN CLASE DE, EXACTITUD 0,25 | Del 2023-07-25 al 2027-07-24
LC-001-1 | 1468 | 2024-04-11 |  | PRESION Y VACIO | MANÓMETRO DE PRESIÓN -RELATIVA HIDRÁULICA POSITIVA (UNIDAD MOVIL 1 ) (3) | [0 (0) - 69 (690)] MPa (bar) | 3,3E-03 | COMPARACIÓN DIRECTA | ME-003 PROCEDIMIENTO PARA LA CALIBRACIÓN DE MANÓMETROS, VACUÓMETROS Y MANOVACUÓMETROS ED. DIGITAL 3 CEM - ESPAÑA | CALIBRADOR DE, PRESIÓN CLASE DE, EXACTITUD 0,25 | Del 2023-07-25 al 2027-07-24
LC-001-1 | 1469 | 2024-04-11 |  | POTENCIOMETRIA | PHMETRO (3) | [2 - 2] pH | 0.021 | COMPARACIÓN DIRECTA CON MATERIALES DE REFERENCIA | PC-020 PROCEDIMIENTO PARA LA CALIBRACIÓN DE MEDIDORES DE PH. 2DA EDICIÓN: 2017 INACAL-DM | MATERIALES DE REFERENCIA | Del 2023-07-25 al 2027-07-24
LC-001-1 | 1470 | 2024-04-11 |  | POTENCIOMETRIA | PHMETRO (3) | [4 - 4] pH | 0.021 | COMPARACIÓN DIRECTA CON MATERIALES DE REFERENCIA | PC-020 PROCEDIMIENTO PARA LA CALIBRACIÓN DE MEDIDORES DE PH. 2DA EDICIÓN: 2017 INACAL-DM | MATERIALES DE REFERENCIA | Del 2023-07-25 al 2027-07-24
LC-001-1 | 1471 | 2024-04-11 |  | POTENCIOMETRIA | PHMETRO (3) | [7 - 7] pH | 0.021 | COMPARACIÓN DIRECTA CON MATERIALES DE REFERENCIA | PC-020 PROCEDIMIENTO PARA LA CALIBRACIÓN DE MEDIDORES DE PH. 2DA EDICIÓN: 2017 INACAL-DM | MATERIALES DE REFERENCIA | Del 2023-07-25 al 2027-07-24
LC-001-1 | 1472 | 2024-04-11 |  | POTENCIOMETRIA |  | [6,98 - 7,02] pH |  | COMPARACIÓN DIRECTA CON MATERIALES DE REFERENCIA |  | MATERIALES DE REFERENCIA | Del 2023-07-25 al 2027-07-24
LC-001-1 | 1473 | 2024-04-11 |  | POTENCIOMETRIA | PHMETRO (3) | [10 - 10] pH | 0.031 | COMPARACIÓN DIRECTA CON MATERIALES DE REFERENCIA | PC-020 PROCEDIMIENTO PARA LA CALIBRACIÓN DE MEDIDORES DE PH. 2DA EDICIÓN: 2017 INACAL-DM | MATERIALES DE REFERENCIA | Del 2023-07-25 al 2027-07-24
LC-001-1 | 1474 | 2024-04-11 |  | POTENCIOMETRIA |  | [9,98 - 10,05] pH | ≥ 0,021 | COMPARACIÓN DIRECTA CON MATERIALES DE REFERENCIA |  | MATERIALES DE REFERENCIA | Del 2023-07-25 al 2027-07-24
LC-001-1 | 1475 | 2024-04-11 |  | POTENCIOMETRIA | PHMETRO (3) | [12 - 12] pH | 0.031 | COMPARACIÓN DIRECTA CON MATERIALES DE REFERENCIA | PC-020 PROCEDIMIENTO PARA LA CALIBRACIÓN DE MEDIDORES DE PH. 2DA EDICIÓN: 2017 INACAL-DM | MATERIALES DE REFERENCIA | Del 2023-07-25 al 2027-07-24
LC-001-1 | 1476 | 2024-04-11 |  | POTENCIOMETRIA |  | [11,98 - 12,02] pH | ≥ 0,021 | COMPARACIÓN DIRECTA CON MATERIALES DE REFERENCIA |  | MATERIALES DE REFERENCIA | Del 2023-07-25 al 2027-07-24
LC-001-1 | 1477 | 2024-04-11 |  | CAUDAL | CAUDALÍMETROS Y-ROTÁMETRO PARA AGUA (3) | [6,3 - 30] L/h | 4,33 a 0,47 | VOLUMÉTRICO | UNE-EN ISO 8316:1996 MEDIDA DEL CAUDAL DE LÍQUIDOS EN CONDUCTOS CERRADOS. MÉTODO POR RECOGIDA DE LÍQUIDO EN UN TANQUE VOLUMÉTRICO. (ISO 8316: 1987). | MEDIDOR VOLUMETRICO PATRÓN | Del 2023-07-25 al 2027-07-24
LC-001-1 | 1478 | 2024-04-11 |  | CAUDAL | CAUDALÍMETROS Y-ROTÁMETRO PARA AGUA (3) | [30 - 15 000] L/h | 0,47 a 0,3 | VOLUMÉTRICO | UNE-EN ISO 8316:1996 MEDIDA DEL CAUDAL DE LÍQUIDOS EN CONDUCTOS CERRADOS. MÉTODO POR RECOGIDA DE LÍQUIDO EN UN TANQUE VOLUMÉTRICO. (ISO 8316: 1987). | MEDIDOR VOLUMETRICO PATRÓN | Del 2023-07-25 al 2027-07-24
LC-001-1 | 1479 | 2024-04-11 |  | CAUDAL | CONTÓMETROS VOLUMÉTRICOS (3) | [0.7 - 700] gal/min | ≥ 0,02 | VOLUMÉTRICO | PC-MV-003 PROCEDIMIENTO DE CALIBRACIÓN DE CONTOMETROS VOLUMÉTRICOS (MÉTODO VOLUMÉTRICO) METROIL REV. 03: 2010 | MEDIDOR VOLUMÉTRICO CLASE 0,1 % | Del 2023-07-25 al 2027-07-24
LC-001-1 | 1480 | 2024-04-11 |  | CAUDAL | MEDIDOR DE FLUJO VOLUMÉTRICO PARA LÍQUIDOS (ELECTROMAGNÉTICO, TIPO TURBINA, TIPO VORTEX, CORIOLIS, ULTRASONIDO, CONTÓMETRO VOLUMÉTRICO Y OTROS INSTRUMENTOS SIMILARES). (3) | [4,68 - 200] m3/h | 0.25 | COMPARACIÓN DIRECTA | UNE EN 24185 MEDIDA DE CAUDAL DE LIQUIDOS EN CONDUCTOS CERRADOS (MÉTODO POR PESADA) - NUMERALES 5.1 , 5.2 MANUAL OF PETROLEUM MEASUREMENT STANDARD - CHAPTER 11 PHYSICAL PROPERTIES DATA - SECTION 1 UNE-EN ISO 20456 | MEDIDORES DE CAUDAL ELECTROMAGNÉTICOS CON INCERTIDUMBRES DESDE 0,11 % A 0,16%, TERMÓMETROS DE RESOLUCIÓN 0,1 °C, MEDIDOR DE TIEMPO DE RESOLUCIÓN 0,01 S | Del 2023-07-25 al 2027-07-24
LC-001-1 | 1481 | 2024-04-11 |  | CAUDAL | MEDIDORES DE FLUJO LIQUIDO EN CANAL ABIERTO (3) | [0.07 - 214.1] L/s | U = 0,0037*Q +0,0952; Q = Caudal de prueba | COMPARACIÓN DIRECTA | ISO 9826 MEASUREMENT OF LIQUID FLOW IN OPPEN CHANNELS (MEDIDORES DE CANAL ABIERTO) | MEDIDORES DE CAUDAL PPM ULTIMATE WALL - MICRO FLOW VELOCITY SENSOR ,, 'DB MACH3 10 M RESOLUCIÓN 0,01 L/S, EXACTITUD 2% | Del 2023-07-25 al 2027-07-24
LC-001-1 | 1482 | 2024-04-11 |  | CAUDAL | MEDIDOR DE CAUDAL PARA LÍQUIDOS (ELECTROMAGNÉTICO Y ULTRASONIDO)(1). | [0,56 - 200] m3/h | 0,25 | COMPARACIÓN DIRECTA | UNE-EN ISO 20456 (2021) NUMERAL 9.1, PRIMER PARRAFO. MEDICIÓN DEL CAUDAL DE LOS FLUIDOS EN CONDUCTOS CERRADOS. GUÍA PARA LA UTILIZACIÓN DE LOS CAUDALÍMETROS ELECTROMAGNÉTICOS PARA LÍQUIDOS CONDUCTORES (ISO 20456:2017). VALIDADO (APLICADO FUERA DEL ALCANCE) | MEDIDORES DE CAUDAL ELECTROMAGNETICO CON INCERTIDUMBRES DESDE 0,11 % A 0,16%, , | Del 2023-07-25 al 2027-07-24
LC-001-1 | 1483 | 2024-04-11 |  | CAUDAL | MEDIDOR DE CAUDAL PARA LÍQUIDOS (ELECTROMAGNÉTICO Y ULTRASONIDO)(2). | [0,56 - 795] m3/h | 0,6 | COMPARACIÓN DIRECTA | UNE-EN ISO 20456 (2021) NUMERAL 9.1, PRIMER PARRAFO. MEDICIÓN DEL CAUDAL DE LOS FLUIDOS EN CONDUCTOS CERRADOS. GUÍA PARA LA UTILIZACIÓN DE LOS CAUDALÍMETROS ELECTROMAGNÉTICOS PARA LÍQUIDOS CONDUCTORES (ISO 20456:2017). VALIDADO (APLICADO FUERA DEL ALCANCE) | MEDIDORES DE CAUDAL ULTRASÓNICOS CON INCERTIDUMBRES DESDE 0,40 % A 0,42%, | Del 2023-07-25 al 2027-07-24
LC-001-1 | 1484 | 2024-04-11 |  | CAUDAL EN LÍQUIDO | MEDIDORES DE CAUDAL INSTALADOS EN CANALES. (3) | [0,2 - 4.1] m/s | 1,8 | COMPARACIÓN INDIRECTA | ISO 748:2021 HIDROMETRIA. MEDICIÓN DEL FLUJO DE LÍQUIDO EN CANALES ABIERTOS. MÉTODOS DE ÁREAS DE VELOCIDAD QUE UTILIZAN MEDICIONES DE VELOCIDAD PUNTUAL. | CORRENTOMETRO , , MEDIDOR DE LONGITUD | Del 2023-07-25 al 2027-07-24
LC-001-1 | 1485 | 2024-04-11 |  | DIMENSIONAL | PIE DE REY (1) | [0 - 1 500] mm | ≥ 8,4 | COMPARACIÓN CON BLOQUES PATRÓN DE LONGITUD | PC-012 PROCEDIMIENTO DE CALIBRACIÓN PARA PIE DE REY. EDICIÓN 5ª: 2012 INDECOPI/SNM | BLOQUES PATRÓN DE LONGITUD | Del 2023-07-25 al 2027-07-24
LC-001-1 | 1486 | 2024-04-11 |  | DIMENSIONAL | CINTA MÉTRICA (1) | [0 - 10] m | 0.3 | COMPARACIÓN DIRECTA | PC-ML-002 PROCEDIMIENTO DE CALIBRACIÓN DE CINTAS MÉTRICAS DE CLASE II Y III REV. 09 METROIL S.A.C. (VALIDADO) | CINTA MÉTRICA CLASE I | Del 2023-07-25 al 2027-07-24
LC-001-1 | 1487 | 2024-04-11 |  | DIMENSIONAL | MICRÓMETRO -PARA EXTERIORES (1) | [0 - 400] mm | ≥ 1 | COMPARACIÓN CON BLOQUES PATRÓN DE LONGITUD | PC-ML-003 "PROCEDIMIENTO DE CALIBRACIÓN DE MICRÓMETROS DE EXTERIORES" REV. 05: 2017 METROIL (BASADO EN PC-013 "PROCEDIMIENTO DE CALIBRACIÓN DE MICRÓMETROS DE EXTERIORES DE SNM-INDECOPI) | BLOQUES PATRÓN DE LONGITUD | Del 2023-07-25 al 2027-07-24
LC-001-1 | 1488 | 2024-04-11 |  | DIMENSIONAL | REGLA (1) | [0 - 150] mm | 0.18916 | COMPARACIÓN DIRECTA | PC-ML-001 PROCEDIMIENTO DE CALIBRACIÓN DE REGLAS CLASE II REV. 08 METROIL BASADO EN EL PROCEDIMIENTO CEM DI-012 EDICIÓN DIGITAL 0 (VALIDADO MODIFICADO) | REGLA PATRÓN CLASE I, MAGNIFICADOR ÓPTICO | Del 2023-07-25 al 2027-07-24
LC-001-1 | 1489 | 2024-04-11 |  | DIMENSIONAL | TAMIZ (1) | [37,5 - 100] mm | Abertura (X) : 0,10 | MEDICIÓN DIRECTA | PC-ML-005 PROCEDIMIENTO DE CALIBRACIÓN DE TAMIZ REV. 11: 2022 METROIL BASADO EN LA NORMA ASTM E11-20 (VALIDADO MODIFICADO) | PIE DE REY, CON DIVISIÓN MÍNIMA : 0,01 MM | Del 2023-07-25 al 2027-07-24
LC-001-1 | 1490 | 2024-04-11 |  | DIMENSIONAL | COMPARADORES DIGITALES Y ANALÓGICOS | [0 - 1] mm | 1,6 | COMPARACIÓN CON BLOQUES PATRÓN DE LONGITUD | PC-014 PROCEDIMIENTO PARA LA CALIBRACIÓN DE COMPARADORES UTILIZANDO BLOQUES PATRONES DE LONGITUD EDICIÓN 3 : 2019 INACAL | BLOQUES PATRÓN MESA DE PLANITUD, TERMÓMETRO DE CONTACTO | Del 2023-07-25 al 2027-07-24
LC-001-1 | 1491 | 2024-04-11 |  | DIMENSIONAL | BLOQUE PATRÓN DE LONGITUD -GRADOS 0, 1 Y 2-(MATERIAL: ACERO) | [0,5 - 100] mm | 73,54 + 0,810 x ln; ; donde ln es numéricamente igual a la longitud nominal del bloque expresada en milímetros | MEDICIÓN POR COMPARACIÓN | NORMA UNE-EN ISO 3650:2000, ESPECIFICACIÓN GEOMÉTRICA DE PRODUCTOS (GPS). PATRONES DE LONGITUD. BLOQUES PATRÓN. (ISO 3650:1998). | BLOQUE PATRÓN, LONGITUDINAL , GRADO K | Del 2023-07-25 al 2027-07-24
LC-001-1 | 1492 | 2024-04-11 |  | TEMPERATURA | TERMÓMETRO DIGITAL (1) | [-25 - 5] °C | 0,060 | COMPARACIÓN DIRECTA |  | TERMÓMETRO DIGITAL | Del 2023-07-25 al 2027-07-24
LC-001-1 | 1493 | 2024-04-11 |  | TEMPERATURA | TERMÓMETRO DIGITAL (1) | [5 - 80] °C | 0,042 | COMPARACIÓN DIRECTA | PC-MT-001 PROCEDIMIENTO DE CALIBRACIÓN DE TERMÓMETROS CON INDICACIÓN DIGITAL REV. 07: 2015 METROIL ( BASADO EN TH-001 "PROCEDIENTO PARA LA CALIBRACIÓN DE TERMÓMETROS DIGITALES" EDICIÓN DIGITAL 1 - CEM-ESPAÑA) VALIDADO MODIFICADO | TERMÓMETRO DIGITAL | Del 2023-07-25 al 2027-07-24
LC-001-1 | 1494 | 2024-04-11 |  | TEMPERATURA | TERMÓMETRO DIGITAL (1) | [80 - 200 ] °C | 0,044 | COMPARACIÓN DIRECTA | PC-MT-001 PROCEDIMIENTO DE CALIBRACIÓN DE TERMÓMETROS CON INDICACIÓN DIGITAL REV. 07: 2015 METROIL ( BASADO EN TH-001 "PROCEDIENTO PARA LA CALIBRACIÓN DE TERMÓMETROS DIGITALES" EDICIÓN DIGITAL 1 - CEM-ESPAÑA) VALIDADO MODIFICADO | TERMÓMETRO DIGITAL | Del 2023-07-25 al 2027-07-24
LC-001-1 | 1495 | 2024-04-11 |  | TEMPERATURA | TERMÓMETRO DIGITAL (1) | [200 - 1000 ] °C | 1,6 | COMPARACIÓN DIRECTA | PC-MT-001 PROCEDIMIENTO DE CALIBRACIÓN DE TERMÓMETROS CON INDICACIÓN DIGITAL REV. 07: 2015 METROIL ( BASADO EN TH-001 "PROCEDIENTO PARA LA CALIBRACIÓN DE TERMÓMETROS DIGITALES" EDICIÓN DIGITAL 1 - CEM-ESPAÑA) VALIDADO MODIFICADO | TERMÓMETRO DIGITAL | Del 2023-07-25 al 2027-07-24
LC-001-1 | 1496 | 2024-04-11 |  | TEMPERATURA | TERMOHIGRÓMETRO -(FUNCIÓN TEMPERATURA - SENSOR OUT) (1) | [-25 - 5] °C | 0,06 | COMPARACIÓN DIRECTA | PC-MT-001 PROCEDIMIENTO DE CALIBRACIÓN DE TERMÓMETROS CON INDICACIÓN DIGITAL REV. 07: 2015 METROIL ( BASADO EN TH-001 "PROCEDIENTO PARA LA CALIBRACIÓN DE TERMÓMETROS DIGITALES" EDICIÓN DIGITAL 1 - CEM-ESPAÑA) VALIDADO APLICADO FUERA DEL ALCANCE | TERMÓMETRO DIGITAL | Del 2023-07-25 al 2027-07-24
LC-001-1 | 1497 | 2024-04-11 |  | TEMPERATURA | TERMOHIGRÓMETRO (FUNCIÓN TEMPERATURA - SENSOR OUT) (1) | [5 - 200 ] °C | 0,07 | COMPARACIÓN DIRECTA | PC-MT-001 PROCEDIMIENTO DE CALIBRACIÓN DE TERMÓMETROS CON INDICACIÓN DIGITAL REV. 07: 2015 METROIL ( BASADO EN TH-001 "PROCEDIENTO PARA LA CALIBRACIÓN DE TERMÓMETROS DIGITALES" EDICIÓN DIGITAL 1 - CEM-ESPAÑA) VALIDADO APLICADO FUERA DEL ALCANCE | TERMÓMETRO DIGITAL | Del 2023-07-25 al 2027-07-24
LC-001-1 | 1498 | 2024-04-11 |  | TEMPERATURA | TERMOHIGRÓMETRO -(FUNCIÓN TEMPERATURA - SENSOR IN) (1) | [15 - 30 ] °C | 0,2 | COMPARACIÓN DIRECTA | PC-MT-002 "PROCEDIMIENTO DE CALIBRACIÓN DE MEDIDORES DE HUMEDAD Y/O TEMPERATURA" REV. 00: 2017 DE METROIL (BASADO EN "A GUIDE TO THE MEASUREMENTS OF HUMIDITY" NPL PUBLISHED 1996 (VALIDADO APLICADO FUERA DEL ALCANCE) | TERMÓMETRO DIGITAL | Del 2023-07-25 al 2027-07-24
LC-001-1 | 1499 | 2024-04-11 |  | TEMPERATURA | TERMÓMETRO DE LÍQUIDO EN VIDRIO (1) | [-30 - 136] °C | 0,032 | COMPARACIÓN DIRECTA | PC-MT-005 PROCEDIMIENTO DE CALIBRACIÓN DE TERMÓMETROS DE LÍQUIDO EN VIDRIO" REV. 09: 2017 DE METROIL (BASADO EN EL "PROCEDIMIENTO PARA LA CALIBRACIÓN POR COMPARACIÓN DE TERMÓMETROS DE COLUMNA DE LÍQUIDO DE INMERSIÓN TOTAL" EDICIÓN DIGITAL 1 - CEM-ESPAÑA) | TERMÓMETRO DIGITAL | Del 2023-07-25 al 2027-07-24
LC-001-1 | 1500 | 2024-04-11 |  | TEMPERATURA | TERMÓMETRO DE LÍQUIDO EN VIDRIO (1) | [136 - 200 ] °C | 0,050 | COMPARACIÓN DIRECTA | PC-MT-005 PROCEDIMIENTO DE CALIBRACIÓN DE TERMÓMETROS DE LÍQUIDO EN VIDRIO" REV. 09: 2017 DE METROIL (BASADO EN EL "PROCEDIMIENTO PARA LA CALIBRACIÓN POR COMPARACIÓN DE TERMÓMETROS DE COLUMNA DE LÍQUIDO DE INMERSIÓN TOTAL" EDICIÓN DIGITAL 1 - CEM-ESPAÑA) | TERMÓMETRO DIGITAL | Del 2023-07-25 al 2027-07-24
LC-001-1 | 1501 | 2024-04-11 |  | TEMPERATURA | TERMÓMETRO DE INDICACIÓN ANALÓGICA (1) | [-30 - 200] °C | 0,58 | COMPARACIÓN DIRECTA | PC-MT-015 PROCEDIMIENTO DE CALIBRACIÓN DE TERMÓMETROS CON INDICACIÓN ANALÓGICA" REV. 04:2021 (BASADO EN LA NORMA "THERMOMETER, DIRECT READING AND REMOTE READING" ASME B40.200 REV.2013 ) | TERMÓMETRO DIGITAL | Del 2023-07-25 al 2027-07-24
LC-001-1 | 1502 | 2024-04-11 |  | TEMPERATURA | AUTOCLAVES (3) | [100 - 180] °C | Matriz 1 | COMPARACIÓN DIRECTA | PC-006 PROCEDIMIENTO DE CALIBRACIÓN DE AUTOCLAVES SNM-INDECOPI 2DA. EDICIÓN: 2008 | TERMOPARES K | Del 2023-07-25 al 2027-07-24
LC-001-1 | 1503 | 2024-04-11 |  | TEMPERATURA | BAÑO TERMOSTÁTICO-CON TOLERANCIA-MAYOR O IGUAL A 1 °C (2) | [0 - 130] °C | Máxima Temperatura Medida: 0,22 °C; Mínima Temperatura Medida: 0,22 °C; Desv. Temperatura Tiempo: 0,04 °C; Desv. Temperatura Espacio: 0,17 °C; Estabilidad (±) : 0,02 °C; Uniformidad: 0,12 °C | DETERMINACIÓN DE TEMPERATURA | PC-018 PROCEDIMIENTO PARA LA CALIBRACIÓN O CARACTERIZACIÓN DE MEDIOS ISOTERMOS CON AIRE COMO MEDIO TERMOSTÁTICO 2DA.EDICIÓN 2009 VALIDADO (APLICADO FUERA DEL ALCANCE) | TERMÓMETRO, MULTICANAL | Del 2023-07-25 al 2027-07-24
LC-001-1 | 1504 | 2024-04-11 |  | TEMPERATURA | BAÑOS TERMOSTÁTICOS CON TOLERANCIA DE 0,1 °C A 1 °C | [-30 - 200] °C | Matriz 1 | DETERMINACIÓN DE TEMPERATURA | PC-019 PROCEDIMIENTO PARA LA CALIBRACIÓN DE BAÑOS TERMOSTÁTICOS. INDECOPI/SNM (VALIDADO) | TERMÓMETRO DE RESISTENCIA DE PLATINO DE , 100 OHM | Del 2023-07-25 al 2027-07-24
LC-001-1 | 1505 | 2024-04-11 |  | TEMPERATURA | MEDIOS ISOTERMOS CON TOLERANCIA MAYOR O IGUAL A 0,5 °C | [-30 - 200] °C | Matriz 7 | DETERMINACIÓN DE TEMPERATURA | PC-018 PROCEDIMIENTO PARA LA CALIBRACIÓN DE MEDIOS ISOTERMOS CON AIRE COMO MEDIO TERMOSTÁTICO. INDECOPI/SNM (VALIDADO) | TERMOPAR , TIPO K;, TIPO J | Del 2023-07-25 al 2027-07-24
LC-001-1 | 1506 | 2024-04-11 |  | TEMPERATURA | MEDIOS ISOTERMOS CON TOLERANCIA MAYOR O IGUAL A 5 °C | [200 - 1000] °C | Matriz 10 | DETERMINACIÓN DE TEMPERATURA | PC-018 PROCEDIMIENTO PARA LA CALIBRACIÓN DE MEDIOS ISOTERMOS CON AIRE COMO MEDIO TERMOSTÁTICO. INDECOPI/SNM | TERMOPAR , TIPO K;, TIPO J | Del 2023-07-25 al 2027-07-24
LC-001-1 | 1507 | 2024-04-11 |  | HUMEDAD | MEDIDORES DE HUMEDAD Y/O TEMPERATURA | [35 - 95 ] % | ≥ 2,8 | COMPARACIÓN DIRECTA | PC-MT-002 PROCEDIMIENTO DE CALIBRACIÓN DE MEDIDORES DE HUMEDAD Y/O TEMPERATURA REV. 00: 2017 METROIL (BASADO EN "A GUIDE TO THE MEASUREMENT OF HUMIDITY" NPL - PUBLISHED 1996, VALIDADO - MODIFICADO) | TERMOHIGRÓMETRO | Del 2023-07-25 al 2027-07-24
LC-001-1 | 1508 | 2024-04-11 |  | TEMPERATURA | MEDIDOR DE TEMPERATURA-AMBIENTAL (1)-ESTACIONES METEREOLÓGICAS (1)-DATALOGGER (1)-MEDIDOR DE STRESS TÉRMICO (1) | [10 - 40] °C | 0,42 | COMPARACIÓN DIRECTA | PC-026 PROCEDIMIENTO PARA LA CALIBRACIÓN DE HIGRÓMETROS Y TERMÓMETROS AMBIENTALES 1RA EDICIÓN : 2019 INACAL-DM | TERMÓMETRO DIGITAL | Del 2023-07-25 al 2027-07-24
LC-001-1 | 1509 | 2024-04-11 |  | HUMEDAD | MEDIDOR DE HUMEDAD-RELATIVA AMBIENTAL (1) | [10 - 90] %hr | 9,4x10-3 H + 1,39; (De 1,5 %hr a 2,3 %hr); (H : Humedad relativa en %hr) | COMPARACIÓN DIRECTA | PC-026 PROCEDIMIENTO PARA LA CALIBRACIÓN DE HIGRÓMETROS Y TERMÓMETROS AMBIENTALES 1RA EDICIÓN : 2019 INACAL-DM | HIGRÓMETRO DIGITAL | Del 2023-07-25 al 2027-07-24
LC-001-1 | 1510 | 2024-04-11 |  | VOLUMEN | BURETA (1) | [0,01 - 2] ml | 0,002 | GRAVIMÉTRICO | PC-015 PROCEDIMIENTO PARA LA CALIBRACIÓN DE MATERIAL VOLUMETRICO DE VIDRIO Y PLASTICO , 5TA EDICIÓN 2017 (VALIDADO - MODIFICADO) | BALANZA CLASE I | Del 2023-07-25 al 2027-07-24
LC-001-1 | 1511 | 2024-04-11 |  | VOLUMEN | PIPETA DE UNO Y DOS TRAZOS (1) | [0,5 - 0,5] ml | 0,0016 | GRAVIMÉTRICO | PC-015 PROCEDIMIENTO PARA LA CALIBRACIÓN DE MATERIAL VOLUMETRICO DE VIDRIO Y PLASTICO , 5TA EDICIÓN 2017 (VALIDADO - MODIFICADO) | BALANZA CLASE I | Del 2023-07-25 al 2027-07-24
LC-001-1 | 1512 | 2024-04-11 |  | VOLUMEN | MATRAZ DE UN SOLO TRAZO (2) | [5 - 5] ml | 0,003 | GRAVIMÉTRICO | PC-015 PROCEDIMIENTO PARA LA CALIBRACIÓN DE MATERIAL VOLUMETRICO DE VIDRIO Y PLASTICO , 5TA EDICIÓN 2017 (VALIDADO - MODIFICADO) | BALANZA CLASE I | Del 2023-07-25 al 2027-07-24
LC-001-1 | 1513 | 2024-04-11 |  | VOLUMEN | PIPETA GRADUADA (1) | [0,01 - 0,1] ml | 0,0014 | GRAVIMÉTRICO | PC-015 PROCEDIMIENTO PARA LA CALIBRACIÓN DE MATERIAL VOLUMETRICO DE VIDRIO Y PLASTICO , 5TA EDICIÓN 2017 (VALIDADO - MODIFICADO) | BALANZA CLASE I | Del 2023-07-25 al 2027-07-24
LC-001-1 | 1514 | 2024-04-11 |  | VOLUMEN | PICNÓMETRO (1)-(VALORES NOMINALES) | [10 - 10] ml | 0,001 | GRAVIMÉTRICO | PC-015 PROCEDIMIENTO PARA LA CALIBRACIÓN DE MATERIAL VOLUMETRICO DE VIDRIO Y PLASTICO , 5TA EDICIÓN 2017 (VALIDADO - MODIFICADO) | BALANZA CLASE I | Del 2023-07-25 al 2027-07-24
LC-001-1 | 1515 | 2024-04-11 |  | VOLUMEN | PROBETA (1) | [0,1 - 5] ml | 0,01 | GRAVIMÉTRICO | PC-015 PROCEDIMIENTO PARA LA CALIBRACIÓN DE MATERIAL VOLUMETRICO DE VIDRIO Y PLASTICO , 5TA EDICIÓN 2017 (VALIDADO MODIFCADO) | BALANZA CLASE I | Del 2023-07-25 al 2027-07-24
LC-001-1 | 1516 | 2024-04-11 |  | VOLUMEN | MEDIDOR VOLUMÉTRICO METÁLICO -TIPO EX -CLASE 0,05 (3) | [1 - 200] L | 0,07 | GRAVIMÉTRICO | PC-015 PROCEDIMIENTO DE CALIBRACIÓN PARA MATERIAL VOLUMÉTRICO DE VIDRIO. EDICIÓN 5TA: 2017 INACAL VALIDADO (APLICADO FUERA DEL ALCANCE) | BALANZA CLASE I O CLASE II | Del 2023-07-25 al 2027-07-24
LC-001-1 | 1517 | 2024-04-11 |  | VOLUMEN | MEDIDOR VOLUMÉTRICO METÁLICO -TIPO EX -CLASE 0,1 (3) | [1 - 200] L | 0,07 | GRAVIMÉTRICO | PC-015 PROCEDIMIENTO DE CALIBRACIÓN PARA MATERIAL VOLUMÉTRICO DE VIDRIO. EDICIÓN 5TA: 2017 INACAL VALIDADO (APLICADO FUERA DEL ALCANCE) | BALANZA CLASE I O CLASE II | Del 2023-07-25 al 2027-07-24
LC-001-1 | 1518 | 2024-04-11 |  | VOLUMEN | MEDIDOR VOLUMÉTRICO METÁLICO -TIPO EX -CLASE 0,2 (3) | [1 - 200] L | 0,07 | GRAVIMÉTRICO | PC-015 PROCEDIMIENTO DE CALIBRACIÓN PARA MATERIAL VOLUMÉTRICO DE VIDRIO. EDICIÓN 5TA: 2017 INACAL VALIDADO (APLICADO FUERA DEL ALCANCE) | BALANZA CLASE I O CLASE II | Del 2023-07-25 al 2027-07-24
LC-001-1 | 1519 | 2024-04-11 |  | VOLUMEN | MEDIDOR VOLUMÉTRICO METÁLICO -TIPO EX -CLASE 0,5 (3) | [1 - 200] L | 0,07 | GRAVIMÉTRICO | PC-015 PROCEDIMIENTO DE CALIBRACIÓN PARA MATERIAL VOLUMÉTRICO DE VIDRIO. EDICIÓN 5TA: 2017 INACAL VALIDADO (APLICADO FUERA DEL ALCANCE)° | BALANZA CLASE I O CLASE II | Del 2023-07-25 al 2027-07-24
LC-001-1 | 1520 | 2024-04-11 |  | VOLUMEN | MEDIDOR VOLUMÉTRICO METÁLICO TIPO EX CLASE 0,02 | [1 - 378,5] L | y=0,0654 x + 0,0646; (interpolación lineal) | GRAVIMÉTRICO | PC-015 PROCEDIMIENTO DE CALIBRACIÓN PARA MATERIAL VOLUMÉTRICO DE VIDRIO. EDICIÓN 5TA: 2017 INACAL VALIDADO (APLICADO FUERA DEL ALCANCE) | BALANZA CLASE I Ó CLASE II | Del 2023-07-25 al 2027-07-24
LC-001-1 | 1521 | 2024-04-11 |  | VOLUMEN | APARATOS VOLUMÉTRICOS -ACCIONADOS MEDIANTE -PISTÓN (1) | [1 - 5] µl | 0,023 | GRAVIMÉTRICO | UNE EN-ISO 8655-6:2022 APARATOS VOLUMÉTRICOS ACCIONADOS MEDIANTE PISTÓN. PARTE 6: MÉTODOS GRAVIMÉTRICOS PARA LA DETERMINACIÓN DEL ERROR DE MEDICIÓN. | BALANZA ELECTRÓNICA CLASE I | Del 2023-07-25 al 2027-07-24
LC-001-1 | 1522 | 2024-04-11 |  | VOLUMEN | TUBOS CÓNICOS (1) | [0,010 - 100] ml | 0,010 a 0,26 | GRAVIMÉTRICO | PC-015 PROCEDIMIENTO PARA LA CALIBRACIÓN DE MATERIAL VOLUMETRICO DE VIDRIO Y PLASTICO , 5TA EDICIÓN 2017 (VALIDADO MODIFCADO) | BALANZA CLASE I | Del 2023-07-25 al 2027-07-24
LC-001-1 | 1523 | 2024-04-11 |  | VOLUMEN | BURETA (1) | [ - ] ml |  | GRAVIMÉTRICO |  | TERMÓMETRO DIGITAL | Del 2023-07-25 al 2027-07-24
LC-001-1 | 1524 | 2024-04-11 |  | VOLUMEN | BURETA (1) | [ - ] ml |  | GRAVIMÉTRICO |  | TERMOHIGRÓMETRO DIGITAL | Del 2023-07-25 al 2027-07-24
LC-001-1 | 1525 | 2024-04-11 |  | VOLUMEN | BURETA (1) | [ - ] ml |  | GRAVIMÉTRICO |  | BARÓMETRO | Del 2023-07-25 al 2027-07-24
LC-001-1 | 1526 | 2024-04-11 |  | VOLUMEN | BURETA (1) | [ - ] ml |  | GRAVIMÉTRICO |  | - | Del 2023-07-25 al 2027-07-24
LC-001-1 | 1527 | 2024-04-11 |  | VOLUMEN | BURETA (1) | [ - ] ml |  | GRAVIMÉTRICO |  | - | Del 2023-07-25 al 2027-07-24
LC-001-1 | 1528 | 2024-04-11 |  | VOLUMEN | CONO IMHOFF (1) | [0,1 - 1000] ml | 0,02 a 2,3 | GRAVIMÉTRICO | PC-015 PROCEDIMIENTO PARA LA CALIBRACIÓN DE MATERIAL VOLUMETRICO DE VIDRIO Y PLASTICO , 5TA EDICIÓN 2017 (VALIDADO MODIFCADO) | BALANZA CLASE I | Del 2023-07-25 al 2027-07-24
LC-001-1 | 1529 | 2024-04-11 |  | VOLUMEN | BURETA (1) | [ - ] ml |  | GRAVIMÉTRICO | PC-015 PROCEDIMIENTO DE CALIBRACIÓN PARA MATERIAL VOLUMÉTRICO DE VIDRIO. EDICIÓN 5TA: 2017 INACAL | TERMÓMETRO DIGITAL | Del 2023-07-25 al 2027-07-24
LC-001-1 | 1530 | 2024-04-11 |  | VOLUMEN | BURETA (1) | [ - ] ml |  | GRAVIMÉTRICO | PC-015 PROCEDIMIENTO DE CALIBRACIÓN PARA MATERIAL VOLUMÉTRICO DE VIDRIO. EDICIÓN 5TA: 2017 INACAL | TERMOHIGRÓMETRO DIGITAL | Del 2023-07-25 al 2027-07-24
LC-001-1 | 1531 | 2024-04-11 |  | VOLUMEN | BURETA (1) | [ - ] ml |  | GRAVIMÉTRICO | PC-015 PROCEDIMIENTO DE CALIBRACIÓN PARA MATERIAL VOLUMÉTRICO DE VIDRIO. EDICIÓN 5TA: 2017 INACAL | BARÓMETRO | Del 2023-07-25 al 2027-07-24
LC-001-1 | 1532 | 2024-04-11 |  | VOLUMEN | BURETA (1) | [ - ] ml |  | GRAVIMÉTRICO | PC-015 PROCEDIMIENTO DE CALIBRACIÓN PARA MATERIAL VOLUMÉTRICO DE VIDRIO. EDICIÓN 5TA: 2017 INACAL | - | Del 2023-07-25 al 2027-07-24
LC-001-1 | 1533 | 2024-04-11 |  | VOLUMEN | BURETA (1) | [ - ] ml |  | GRAVIMÉTRICO | PC-015 PROCEDIMIENTO DE CALIBRACIÓN PARA MATERIAL VOLUMÉTRICO DE VIDRIO. EDICIÓN 5TA: 2017 INACAL | - | Del 2023-07-25 al 2027-07-24
LC-001-1 | 1534 | 2024-04-11 |  | VOLUMEN | MEDIDORES VOLUMÉTRICOS METÁLICO TIPO EX-CLASE 0,1 (3) | [2 - 200] L | 0,03 | VOLUMÉTRICO | NMP 009 1RA. ED.: 1999 SISTEMAS DE MEDICIÓN PARA LÍQUIDOS DISTINTOS AL AGUA. MEDIDORES VOLUMÉTRICOS PATRONES. NUMERAL 3.6.2 MÉTODO DE LLENADO. (VALIDADO - MODIFICADO) | MEDIDOR VOLUMÉTRICO PATRÓN CLASE 0,02 | Del 2023-07-25 al 2027-07-24
LC-001-1 | 1535 | 2024-04-11 |  | VOLUMEN | MEDIDORES VOLUMÉTRICOS METÁLICO TIPO EX-CLASE 0,1 (3) | [200 - 10 000] L | 0,025 | VOLUMÉTRICO | NMP 009 1RA. ED.: 1999 SISTEMAS DE MEDICIÓN PARA LÍQUIDOS DISTINTOS AL AGUA. MEDIDORES VOLUMÉTRICOS PATRONES. NUMERAL 3.6.2 MÉTODO DE LLENADO. (VALIDADO - MODIFICADO) | MEDIDOR VOLUMÉTRICO PATRÓN CLASE 0,02 | Del 2023-07-25 al 2027-07-24
LC-001-1 | 1536 | 2024-04-11 |  | VOLUMEN | MEDIDOR VOLUMÉTRICO-METÁLICO-TIPO EX –-CLASE 0,2 (3 ) | [2 - 200] L | 0,03 | VOLUMÉTRICO | NMP 009 1RA. ED.: 1999 SISTEMAS DE MEDICIÓN PARA LÍQUIDOS DISTINTOS AL AGUA. MEDIDORES VOLUMÉTRICOS PATRONES. NUMERAL 3.6.2 MÉTODO DE LLENADO. (VALIDADO - MODIFICADO) | MEDIDOR VOLUMÉTRICO PATRÓN CLASE 0,02 | Del 2023-07-25 al 2027-07-24
LC-001-1 | 1537 | 2024-04-11 |  | VOLUMEN | MEDIDOR VOLUMÉTRICO-METÁLICO-TIPO EX –-CLASE 0,2 (3 ) | [200 - 10 000] L | 0,025 | VOLUMÉTRICO | NMP 009 1RA. ED.: 1999 SISTEMAS DE MEDICIÓN PARA LÍQUIDOS DISTINTOS AL AGUA. MEDIDORES VOLUMÉTRICOS PATRONES. NUMERAL 3.6.2 MÉTODO DE LLENADO. (VALIDADO - MODIFICADO) | MEDIDOR VOLUMÉTRICO PATRÓN CLASE 0,02 | Del 2023-07-25 al 2027-07-24
LC-001-1 | 1538 | 2024-04-11 |  | VOLUMEN | MEDIDOR DE FLUJO VOLUMÉTRICO PARA LÍQUIDOS (ELECTROMAGNÉTICO, TIPO TURBINA, TIPO VORTEX, CORIOLIS, PROBADOR VOLUMÉTRICO BIDIRECCIONAL, ULTRASONIDO, CONTÓMETRO VOLUMÉTRICO, Y OTROS INSTRUMENTOS SIMILARES). (3) | [3 - 1893] L/min | 0,09 | VOLUMÉTRICO, COMPARACIÓN CON PATRÓN VOLUMÉTRICO | UNE EN 24185 MEDIDA DE CAUDAL DE LIQUIDOS EN CONDUCTOS CERRADOS (MÉTODO POR PESADA) - NUMERAL 5.2 MANUAL OF PETROLEUM MEASUREMENT STANDARD - CHAPTER 11 PHYSICAL PROPERTIES DATA - SECTION 1 | MEDIDORES VOLUMÉTRICOS CLASE 0,1%, TERMÓMETROS DE RESOLUCIÓN 0,1 °C, MEDIDOR DE TIEMPO DE RESOLUCIÓN 0,01 S | Del 2023-07-25 al 2027-07-24
LC-001-1 | 1539 | 2024-04-11 |  | VOLUMEN | MEDIDOR DE FLUJO VOLUMÉTRICO PARA LÍQUIDOS (ELECTROMAGNÉTICO, TIPO TURBINA, TIPO VORTEX, CORIOLIS, ULTRASONIDO, CONTÓMETRO VOLUMÉTRICO Y OTROS INSTRUMENTOS-SIMILARES). (1) | [0,03 - 100] m3/h | 0.09 | GRAVIMÉTRICO, COMPARACIÓN CON BALANZA (DETERMINACIÓN ESTÁTICA) | UNE EN 24185 MEDIDA DE CAUDAL DE LIQUIDOS EN CONDUCTOS CERRADOS (MÉTODO POR PESADA) | BALANZA CLASE II ( 50 000 G ) | Del 2023-07-25 al 2027-07-24
LC-001-1 | 1540 | 2024-04-11 |  | VOLUMEN | MEDIDORES VOLUMÉTRICOS METÁLICO TIPO EX-CLASE 0,1 (UNIDAD MOVIL 1) (3) | [18, 927 ( 5,0 ) - 18, 927 ( 5,0 )] L (galones ) | 0,03 | VOLUMÉTRICO | NMP 009 1RA. ED.: 1999 SISTEMAS DE MEDICIÓN PARA LÍQUIDOS DISTINTOS AL AGUA. MEDIDORES VOLUMÉTRICOS PATRONES. NUMERAL 3.6.2 MÉTODO DE LLENADO. (VALIDADO - MODIFICADO) | MEDIDOR VOLUMÉTRICO PATRÓN CLASE 0,02 | Del 2023-07-25 al 2027-07-24
LC-001-1 | 1541 | 2024-04-11 |  | DENSIDAD | DENSIMETRO (1) | [600 - 1000] kg/m3 | 1,5E-4D+8,0E-2; ; (D=Valor de densidad) | CUCKOW | GUÍA TÉCNICA DE TRAZABILIDAD E INCERTIDUMBRE PARA LA CALIBRACIÓN DE DENSÍMETROS DE INMERSIÓN (HIDRÓMETROS) POR EL MÉTODO DE CUCKOW - REV.00 - JULIO 2016 - CENAM / EMA | BALANZA CLASE I | Del 2023-07-25 al 2027-07-24
LC-001-1 | 1542 | 2024-04-11 |  | DENSIDAD | DENSIMETRO (1) | [1000 - 2000] kg/m3 | 8,7E-4D-6,4E-1; ; (D=Valor de densidad) | CUCKOW | GUÍA TÉCNICA DE TRAZABILIDAD E INCERTIDUMBRE PARA LA CALIBRACIÓN DE DENSÍMETROS DE INMERSIÓN (HIDRÓMETROS) POR EL MÉTODO DE CUCKOW - REV.00 - JULIO 2016 - CENAM / EMA | BALANZA CLASE I | Del 2023-07-25 al 2027-07-24
LC-001-1 | 1543 | 2024-04-11 |  | TIEMPO Y FRECUENCIA | CONTADORES DE TIEMPO (1) | [1 - 32400] s | 0,002 a 0,008 | COMPARACIÓN DIRECTA | PC-MT'S-003 PROCEDIMIENTO PARA LA CALIBRACIÓN DE CONTADORES DE TIEMPO REV. 05: 2018 BASADO EN LA GUIA NIST SPECIAL PUBLICATION (NIST SP) - 960-12 : 2009 .VALIDADO. MODIFICADO) | CRONÓMETRO | Del 2023-07-25 al 2027-07-24
LC-001-1 | 1544 | 2024-04-11 |  | TIEMPO Y FRECUENCIA | CONTADORES DE TIEMPO (1) | [1 - 32400] s | 0,02 | COMPARACIÓN DIRECTA | PC-MT'S-003 PROCEDIMIENTO PARA LA CALIBRACIÓN DE CONTADORES DE TIEMPO REV. 05: 2018 BASADO EN LA GUIA NIST SPECIAL PUBLICATION (NIST SP) - 960-12 : 2009 .VALIDADO. MODIFICADO) | CRONÓMETRO | Del 2023-07-25 al 2027-07-24
LC-001-1 | 1545 | 2024-04-11 |  | ELECTRICIDAD | PINZA AMPERIMÉTRICA (1)---PINZA MILIAMPERIMÉTRICA (1)-(SOLO TENAZAS)--PINZA MULTIMÉTRICA (1)-(SOLO TENAZAS)--PINZA DE CORRIENTE DE FUGA (1)-(SOLO TENAZAS) | [0,001 - 0,1] A | Matriz 1 | MEDICIÓN INDIRECTA | PC-025 PROCEDIMIENTO PARA LA CALIBRACIÓN DE PINZAS AMPERIMÉTRICAS EDICIÓN 1 : 2019 DM-INACAL | CALIBRADOR MULTIFUNCIÓN | Del 2023-07-25 al 2027-07-24
LC-001-1 | 1546 | 2024-04-11 |  | ELECTRICIDAD | PINZA AMPERIMÉTRICA (1)---PINZA MILIAMPERIMÉTRICA (1)-(SOLO TENAZAS)--PINZA MULTIMÉTRICA (1)-(SOLO TENAZAS)--PINZA DE CORRIENTE DE FUGA (1)-(SOLO TENAZAS) | [1 - 20] A | Matriz 4 | MEDICIÓN INDIRECTA | PC-025 PROCEDIMIENTO PARA LA CALIBRACIÓN DE PINZAS AMPERIMÉTRICAS EDICIÓN 1 : 2019 DM-INACAL | CALIBRADOR MULTIFUNCIÓN | Del 2023-07-25 al 2027-07-24
LC-001-1 | 1547 | 2024-04-11 |  | ELECTRICIDAD | PINZA AMPERIMÉTRICA (1)---PINZA MILIAMPERIMÉTRICA (1)-(SOLO TENAZAS)--PINZA MULTIMÉTRICA (1)-(SOLO TENAZAS)--PINZA DE CORRIENTE DE FUGA (1)-(SOLO TENAZAS) | [10 - 1000] A | Matriz 7 | MEDICIÓN INDIRECTA | PC-025 PROCEDIMIENTO PARA LA CALIBRACIÓN DE PINZAS AMPERIMÉTRICAS EDICIÓN 1 : 2019 DM-INACAL | CALIBRADOR MULTIFUNCIÓN Y BOBINA DE CORRIENTE | Del 2023-07-25 al 2027-07-24
LC-001-1 | 1548 | 2024-04-11 |  | ELECTRICIDAD | PINZA AMPERIMÉTRICA (1)---PINZA MILIAMPERIMÉTRICA (1)-(SOLO TENAZAS)--PINZA MULTIMÉTRICA (1)-(SOLO TENAZAS)--PINZA DE CORRIENTE DE FUGA (1)-(SOLO TENAZAS) | [0,001 - 20] A | Matriz 10 | MEDICIÓN INDIRECTA | PC-025 PROCEDIMIENTO PARA LA CALIBRACIÓN DE PINZAS AMPERIMÉTRICAS EDICIÓN 1 : 2019 DM-INACAL | CALIBRADOR MULTIFUNCIÓN | Del 2023-07-25 al 2027-07-24
LC-001-1 | 1549 | 2024-04-11 |  | ELECTRICIDAD | PINZA AMPERIMÉTRICA (1)---PINZA MILIAMPERIMÉTRICA (1)-(SOLO TENAZAS)--PINZA MULTIMÉTRICA (1)-(SOLO TENAZAS)--PINZA DE CORRIENTE DE FUGA (1)-(SOLO TENAZAS)--REGISTRADOR DE TENSIÓN (1)-(SOLO TENAZAS) | [10 - 1000] A | Matriz 13 | MEDICIÓN INDIRECTA | PC-025 PROCEDIMIENTO PARA LA CALIBRACIÓN DE PINZAS AMPERIMÉTRICAS EDICIÓN 1 : 2019 DM-INACAL | CALIBRADOR MULTIFUNCIÓN Y BOBINA DE CORRIENTE | Del 2023-07-25 al 2027-07-24
LC-001-1 | 1550 | 2024-04-11 |  | ELECTRICIDAD | MULTÍMETRO DIGITAL (1)-(DE HASTA 5 1/2 DÍGITOS)-PINZA MULTIMÉTRICA (1)-(MODO MULTÍMETRO)-PINZA MILIAMPERIMÉTRICA (1)-(MODO MULTÍMETRO)--CALIBRADOR DE PROCESOS 1)-(MODO MEDICIÓN)-MULTÍMETRO DE AISLAMIENTO (1)-(MODO MULTÍMETRO)--MEGOHMETRO (1)-(MODO MULTÍMETRO)--TELURÓMETRO (1)-(MODO MULTÍMETRO) | [0,005 - 1000] V | Matriz 1 | COMPARACIÓN DIRECTA | PC-021 PROCEDIMIENTO PARA LA CALIBRACIÓN DE MULTÍMETROS DIGITALES EDICIÓN 2 : 2016 DM-INACAL | CALIBRADOR MULTIFUNCIÓN | Del 2023-07-25 al 2027-07-24
LC-001-1 | 1551 | 2024-04-11 |  | ELECTRICIDAD | MULTÍMETRO DIGITAL (1)-(DE HASTA 5 1/2 DÍGITOS)-PINZA MULTIMÉTRICA (1)-(MODO MULTÍMETRO)-PINZA MILIAMPERIMÉTRICA (1)(MODO MULTÍMETRO)--CALIBRADOR DE PROCESOS (1)(MODO MEDICIÓN)-MULTÍMETRO DE AISLAMIENTO (1)-(MODO MULTÍMETRO)-MEGOHMETRO (1)-(MODO MULTÍMETRO)-TELURÓMETRO (1)-(MODO MULTÍMETRO)-REGISTRADOR DE TENSIÓN (1)-(MODO MULTÍMETRO) | [0,005 - 1000] V | Matriz 4 | COMPARACIÓN DIRECTA | PC-021 PROCEDIMIENTO PARA LA CALIBRACIÓN DE MULTÍMETROS DIGITALES EDICIÓN 2 : 2016 DM-INACAL | CALIBRADOR MULTIFUNCIÓN | Del 2023-07-25 al 2027-07-24
LC-001-1 | 1552 | 2024-04-11 |  | ELECTRICIDAD | MULTÍMETRO DIGITAL (1)-(DE HASTA 5 1/2 DÍGITOS)--PINZA MULTIMÉTRICA (1)-(MODO MULTÍMETRO)--PINZA MILIAMPERIMÉTRICA (1)-(MODO MULTÍMETRO)--CALIBRADOR DE PROCESOS (1)-(MODO MEDICIÓN)--MULTÍMETRO DE AISLAMIENTO (1)-(MODO MULTÍMETRO)--MEGOHMETRO (1)-(MODO MULTÍMETRO)--TELURÓMETRO (1)-(MODO MULTÍMETRO) | [0,0001 - 10] A | Matriz 7 | COMPARACIÓN DIRECTA | PC-021 PROCEDIMIENTO PARA LA CALIBRACIÓN DE MULTÍMETROS DIGITALES EDICIÓN 2 : 2016 DM-INACAL | CALIBRADOR MULTIFUNCIÓN | Del 2023-07-25 al 2027-07-24
LC-001-1 | 1553 | 2024-04-11 |  | ELECTRICIDAD | MULTÍMETRO DIGITAL (1)-(DE HASTA 5 1/2 DÍGITOS)-PINZA MULTIMÉTRICA (1)-(MODO MULTÍMETRO)-PINZA MILIAMPERIMÉTRICA (1)(MODO MULTÍMETRO)-CALIBRADOR DE PROCESOS (1)(MODO MEDICIÓN)-MULTÍMETRO DE AISLAMIENTO (1)-(MODO MULTÍMETRO)-MEGOHMETRO (1)-(MODO MULTÍMETRO)-TELURÓMETRO (1)-(MODO MULTÍMETRO) | [0,0002 - 10] A | Matriz 10 | COMPARACIÓN DIRECTA | PC-021 PROCEDIMIENTO PARA LA CALIBRACIÓN DE MULTÍMETROS DIGITALES EDICIÓN 2 : 2016 DM-INACAL | CALIBRADOR MULTIFUNCIÓN | Del 2023-07-25 al 2027-07-24
LC-001-1 | 1554 | 2024-04-11 |  | ELECTRICIDAD | MULTÍMETRO DIGITAL (1)-(DE HASTA 5 1/2 DÍGITOS)--PINZA MULTIMÉTRICA (1)-(MODO MULTÍMETRO)--PINZA MILIAMPERIMÉTRICA (1)(MODO MULTÍMETRO)--CALIBRADOR DE PROCESOS (1)(MODO MEDICIÓN)-MULTÍMETRO DE AISLAMIENTO (1)-(MODO MULTÍMETRO)--MEGOHMETRO (1)-(MODO MULTÍMETRO)-TELURÓMETRO (1)-(MODO MULTÍMETRO) | [20 - 5x108] Ω | Matriz 13 | COMPARACIÓN DIRECTA | PC-021 PROCEDIMIENTO PARA LA CALIBRACIÓN DE MULTÍMETROS DIGITALES EDICIÓN 2 : 2016 DM-INACAL | CALIBRADOR MULTIFUNCIÓN | Del 2023-07-25 al 2027-07-24
LC-001-1 | 1555 | 2024-04-11 |  | RESISTENCIA | MEGOHMETRO --MEDIDOR DE RESISTENCIA DE AISLAMIENTO --OTROS INSTRUMENTOS AUXILIARES | [100 - 4000] kΩ | 0,00078 | COMPARACIÓN DIRECTA | EL-004 PROCEDIMIENTO PARA LA CALIBRACIÓN DE MEGOHMETROS EDICIÓN DIGITAL 1 CEM - 2008 | DÉCADA DE RESISTENCIAS | Del 2023-07-25 al 2027-07-24
LC-001-1 | 1556 | 2024-04-11 |  | RESISTENCIA | MEGOHMETRO --MEDIDOR DE RESISTENCIA DE AISLAMIENTO --OTROS INSTRUMENTOS AUXILIARES | [4 - 40] MΩ | 0,015 | COMPARACIÓN DIRECTA | EL-004 PROCEDIMIENTO PARA LA CALIBRACIÓN DE MEGOHMETROS EDICIÓN DIGITAL 1 CEM - 2008 | DÉCADA DE RESISTENCIAS | Del 2023-07-25 al 2027-07-24
LC-001-1 | 1557 | 2024-04-11 |  | RESISTENCIA | MEGOHMETRO --MEDIDOR DE RESISTENCIA DE AISLAMIENTO --OTROS INSTRUMENTOS AUXILIARES | [40 - 400] MΩ | 0,15 | COMPARACIÓN DIRECTA | EL-004 PROCEDIMIENTO PARA LA CALIBRACIÓN DE MEGOHMETROS EDICIÓN DIGITAL 1 CEM - 2008 | DÉCADA DE RESISTENCIAS | Del 2023-07-25 al 2027-07-24
LC-001-1 | 1558 | 2024-04-11 |  | RESISTENCIA | MEGOHMETRO --MEDIDOR DE RESISTENCIA DE AISLAMIENTO --OTROS INSTRUMENTOS AUXILIARES | [400 - 1 000] MΩ | 0,00077 | COMPARACIÓN DIRECTA | EL-004 PROCEDIMIENTO PARA LA CALIBRACIÓN DE MEGOHMETROS EDICIÓN DIGITAL 1 CEM - 2008 | DÉCADA DE RESISTENCIAS | Del 2023-07-25 al 2027-07-24
LC-001-1 | 1559 | 2024-04-11 |  | RESISTENCIA | MEGOHMETRO --MEDIDOR DE RESISTENCIA DE AISLAMIENTO --OTROS INSTRUMENTOS AUXILIARES | [1 - 10] GΩ | 0,030 | COMPARACIÓN DIRECTA | EL-004 PROCEDIMIENTO PARA LA CALIBRACIÓN DE MEGOHMETROS EDICIÓN DIGITAL 1 CEM - 2008 | DÉCADA DE RESISTENCIAS | Del 2023-07-25 al 2027-07-24
LC-001-1 | 1560 | 2024-04-11 |  | RESISTENCIA | TELURÓMETRO--MEDIDOR DE PUESTA A TIERRA--MEDIDOR DE RESISTENCIA EN TIERRA--Y OTROS INSTRUMENTOS SIMILARES DE RESISTENCIA DE PUESTA A TIERRA | [1 - 3000] Ω | Matriz 1 | MEDICIÓN DIRECTA | EURAMET CG-15 GUIDELINES ON THE CALIBRATION OF DIGITAL MULTIMETERS VERSION 3.0 | DÉCADA DE RESISTENCIAS | Del 2023-07-25 al 2027-07-24
LC-001-1 | 1561 | 2024-04-11 |  | RESISTENCIA | TELURÓMETRO--MEDIDOR DE PUESTA A TIERRA--MEDIDOR DE RESISTENCIA EN TIERRA--Y OTROS INSTRUMENTOS SIMILARES DE RESISTENCIA DE PUESTA A TIERRA | [2 - 300] kΩ | Matriz 2 | MEDICIÓN DIRECTA | EURAMET CG-15 GUIDELINES ON THE CALIBRATION OF DIGITAL MULTIMETERS VERSION 3.0 | DÉCADA DE RESISTENCIAS | Del 2023-07-25 al 2027-07-24
LC-001-1 | 1562 | 2024-04-11 |  | TIEMPO Y FRECUENCIA | TACÓMETROS (1) | [10,003 - 50,013] rpm | 0,002 | COMPARACIÓN DIRECTA | PC-MT'S-001 PROCEDIMIENTO PARA LA CALIBRACIÓN DE TACÓMETROS CON SENSOR ÓPTICO REV. 05: 2018 METROIL (BASADO EN GUIAS METAS TACOMETROS- MEDICION DE FRECUENCIA ROTACIONAL 2005 VALIDADO FUERA DEL ALCANCE) | TACÓMETRO | Del 2023-07-25 al 2027-07-24
LC-001-1 | 1563 | 2024-04-11 |  | TIEMPO Y FRECUENCIA | TACÓMETROS (1) | [50,014 - 500,13] rpm | 0,02 | COMPARACIÓN DIRECTA | PC-MT'S-001 PROCEDIMIENTO PARA LA CALIBRACIÓN DE TACÓMETROS CON SENSOR ÓPTICO REV. 05: 2018 METROIL (BASADO EN GUIAS METAS TACOMETROS- MEDICION DE FRECUENCIA ROTACIONAL 2005 VALIDADO FUERA DEL ALCANCE) | TACÓMETRO | Del 2023-07-25 al 2027-07-24
LC-001-1 | 1564 | 2024-04-11 |  | TIEMPO Y FRECUENCIA | TACÓMETROS (1) | [500,14 - 5000,4] rpm | 0,2 | COMPARACIÓN DIRECTA | PC-MT'S-001 PROCEDIMIENTO PARA LA CALIBRACIÓN DE TACÓMETROS CON SENSOR ÓPTICO REV. 05: 2018 METROIL (BASADO EN GUIAS METAS TACOMETROS- MEDICION DE FRECUENCIA ROTACIONAL 2005 VALIDADO FUERA DEL ALCANCE) | TACÓMETRO | Del 2023-07-25 al 2027-07-24
LC-001-1 | 1565 | 2024-04-11 |  | TIEMPO Y FRECUENCIA | TACÓMETROS (1) | [5000,5 - 89308] rpm | 2 | COMPARACIÓN DIRECTA | PC-MT'S-001 PROCEDIMIENTO PARA LA CALIBRACIÓN DE TACÓMETROS CON SENSOR ÓPTICO REV. 05: 2018 METROIL (BASADO EN GUIAS METAS TACOMETROS- MEDICION DE FRECUENCIA ROTACIONAL 2005 VALIDADO FUERA DEL ALCANCE) | TACÓMETRO | Del 2023-07-25 al 2027-07-24
LC-001-1 | 1566 | 2024-04-11 |  | CONDUCTIMETRIA | CONDUCTÍMETRO (3) | [100 - 100] µS/cm | 0.92 | COMPARACIÓN DIRECTA CON MATERIALES DE REFERENCIA | PC-022 PROCEDIMIENTO PARA LA CALIBRACIÓN DE CONDUCTÍMETROS EDICIÓN 1 : 2014 DM-INACAL | MATERIAL DE REFERENCIA CERTIFICADO EN CONDUCTIVIDAD ELECTROLÍTICA | Del 2023-07-25 al 2027-07-24
LC-001-1 | 1567 | 2024-04-11 |  | CONDUCTIMETRIA | CONDUCTÍMETRO (3) | [1413 - 1413] µS/cm | 5.2 | COMPARACIÓN DIRECTA CON MATERIALES DE REFERENCIA | PC-022 PROCEDIMIENTO PARA LA CALIBRACIÓN DE CONDUCTÍMETROS EDICIÓN 1 : 2014 DM-INACAL | MATERIAL DE REFERENCIA CERTIFICADO EN CONDUCTIVIDAD ELECTROLÍTICA | Del 2023-07-25 al 2027-07-24
LC-001-1 | 1568 | 2024-04-11 |  | CONDUCTIMETRIA | CONDUCTÍMETRO (3) | [12,8 - 12,8] mS/cm | 0,050 | COMPARACIÓN DIRECTA CON MATERIALES DE REFERENCIA | PC-022 PROCEDIMIENTO PARA LA CALIBRACIÓN DE CONDUCTÍMETROS EDICIÓN 1 : 2014 DM-INACAL | MATERIAL DE REFERENCIA CERTIFICADO EN CONDUCTIVIDAD ELECTROLÍTICA | Del 2023-07-25 al 2027-07-24
LC-001-1 | 1569 | 2024-04-11 |  | INSTRUMENTO DE PESAJE | PESADORAS TOTALIZADORAS DISCONTINUAS AUTOMÁTICAS (TOLVAS) CLASE 1 Y 2 | [50 - 250] kg | -- | COMPARACIÓN DIRECTA | PV-010 " PROCEDIMIENTO PARA LA VERIFICACIÓN DE PESADORAS TOTALIZADORAS DISCONTINUAS AUTOMÁTICAS ( TOLVAS)" | PESAS PATRONES DE CLASE M2 | Del 2023-07-25 al 2027-07-24
LC-001-1 | 1570 | 2024-04-11 |  | INSTRUMENTO DE PESAJE | PESADORAS TOTALIZADORAS DISCONTINUAS AUTOMÁTICAS (TOLVAS) CLASE 1 Y 2 | [250.5 - 1000] kg | -- | COMPARACIÓN DIRECTA | PV-010 " PROCEDIMIENTO PARA LA VERIFICACIÓN DE PESADORAS TOTALIZADORAS DISCONTINUAS AUTOMÁTICAS ( TOLVAS)" | PESAS PATRONES DE CLASE M2 | Del 2023-07-25 al 2027-07-24
LC-001-1 | 1571 | 2024-04-11 |  | INSTRUMENTO DE PESAJE | PESADORAS TOTALIZADORAS DISCONTINUAS AUTOMÁTICAS (TOLVAS) CLASE 1 Y 2 | [1005 - 2000] kg | -- | COMPARACIÓN DIRECTA | PV-010 " PROCEDIMIENTO PARA LA VERIFICACIÓN DE PESADORAS TOTALIZADORAS DISCONTINUAS AUTOMÁTICAS ( TOLVAS)" | PESAS PATRONES DE CLASE M2 | Del 2023-07-25 al 2027-07-24
LC-001-1 | 1572 | 2024-04-11 |  | INSTRUMENTO DE PESAJE | PESADORAS TOTALIZADORAS DISCONTINUAS AUTOMÁTICAS (TOLVAS) CLASE 1 Y 2 | [2005 - 2500] kg | -- | COMPARACIÓN DIRECTA | PV-010 " PROCEDIMIENTO PARA LA VERIFICACIÓN DE PESADORAS TOTALIZADORAS DISCONTINUAS AUTOMÁTICAS ( TOLVAS)" | PESAS PATRONES DE CLASE M2 | Del 2023-07-25 al 2027-07-24
LC-001-1 | 1573 | 2024-04-11 |  | FUERZA Y PAR | HERRAMIENTAS DINAMOMÉTRICAS-(TORQUÍMETROS) | [1 - 30] N.m | 0,56 a 0,12 | COMPARACIÓN DIRECTA | UNE-EN ISO 6789-1: HERRAMIENTAS DE MANIOBRA PARA TORNILLOS Y TUERCAS - HERRAMIENTAS DINAMOMÉTRICAS MANUALES - PARTE 1: REQUISITOS Y MÉTODOS DE ENSAYO PARA VERIFICAR LA CONFORMIDAD DEL DISEÑO Y LA CONFORMIDAD DE LA CALIDAD: REQUISITOS MÍNIMOS PARA DECLARACIÓN DE CONFORMIDAD (ISO 6789-1:2017) UNE-EN ISO 6789-2: HERRAMIENTAS DE MANIOBRA PARA TORNILLOS Y TUERCAS - HERRAMIENTAS DINAMOMÉTRICAS MANUALES - PARTE 2: REQUISITOS PARA LA CALIBRACIÓN Y DETERMINACIÓN DE LA INCERTIDUMBRE DE MEDIDA (ISO 6789-2:2017) | TRANSDUCTOR DE TORQUE DE , EXACTITUD 1%, Y ALCANCE:, , 5 N.M,, 50 N.M,, 220 N.M,, 550 N.M, Y, 2 000 N.M | Del 2023-07-25 al 2027-07-24
LC-001-1 | 1574 | 2024-04-11 |  | TEMPERATURA | TERMÓMETRO DIGITAL (1) | [-60 - 10] °C | -0,2 T + 29; (De 41 mK a 27 mK); (T : temperatura en °C) | COMPARACIÓN DIRECTA | TH-001 PROCEDIMIENTO DE CALIBRACIÓN DE TERMÓMETROS DIGITALES (DE LECTURA DIRECTA) EDICIÓN DIGITAL 2 : 2019 CEM | TERMÓMETRO DIGITAL | Del 2023-07-25 al 2027-07-24
LC-001-1 | 1575 | 2024-04-11 |  | TEMPERATURA | TERMÓMETRO DIGITAL (1) | [5 - 80] °C | -0,13 T + 39; (De 38 mK a 29 mK); (T : temperatura en °C) | COMPARACIÓN DIRECTA | TH-001 PROCEDIMIENTO DE CALIBRACIÓN DE TERMÓMETROS DIGITALES (DE LECTURA DIRECTA) EDICIÓN DIGITAL 2 : 2019 CEM | TERMÓMETRO DIGITAL | Del 2023-07-25 al 2027-07-24
LC-001-1 | 1576 | 2024-04-11 |  | TEMPERATURA | TERMÓMETRO DIGITAL (1) | [80 - 210] °C | 0,05 T + 22; (De 26 mK a 32 mK); (T : temperatura en °C) | COMPARACIÓN DIRECTA | TH-001 PROCEDIMIENTO DE CALIBRACIÓN DE TERMÓMETROS DIGITALES (DE LECTURA DIRECTA) EDICIÓN DIGITAL 2 : 2019 CEM | TERMÓMETRO DIGITAL | Del 2023-07-25 al 2027-07-24
LC-001-1 | 1577 | 2024-04-11 |  | TEMPERATURA | TERMÓMETRO DIGITAL (1) | [-100 - 0] °C | 0.13 | COMPARACIÓN DIRECTA | TH-001 PROCEDIMIENTO DE CALIBRACIÓN DE TERMÓMETROS DIGITALES (DE LECTURA DIRECTA) EDICIÓN DIGITAL 2 : 2019 CEM | TERMORRESISTEN, CIA DE PLATINO | Del 2023-07-25 al 2027-07-24
LC-001-1 | 1578 | 2024-04-11 |  | TEMPERATURA | TERMÓMETRO DIGITAL (1) | [0 - 0] °C | 24 | COMPARACIÓN DIRECTA | TH-001 PROCEDIMIENTO DE CALIBRACIÓN DE TERMÓMETROS DIGITALES (DE LECTURA DIRECTA) EDICIÓN DIGITAL 2 : 2019 CEM | TERMÓMETRO DIGITAL | Del 2023-07-25 al 2027-07-24
LC-001-2 | 1579 | 2024-04-11 |  | VOLUMEN | MEDIDORES VOLUMÉTRICOS METÁLICO TIPO EX-CLASE 0,1 (3) | [2 - 10 000] L | 0,03 | VOLUMÉTRICO | NMP 009 1RA. ED.: 1999 SISTEMAS DE MEDICIÓN PARA LÍQUIDOS DISTINTOS AL AGUA. MEDIDORES VOLUMÉTRICOS PATRONES. NUMERAL 3.6.2 MÉTODO DE LLENADO. (VALIDADO - MODIFICADO) | MEDIDOR VOLUMÉTRICO PATRÓN CLASE 0,02 | Del 2023-07-25 al 2027-07-24
LC-001-2 | 1580 | 2024-04-11 |  | VOLUMEN | MEDIDORES VOLUMÉTRICOS METÁLICO TIPO EX-CLASE 0,2 (3) | [2 - 10 000] L | 0,03 | VOLUMÉTRICO | NMP 009 1RA. ED.: 1999 SISTEMAS DE MEDICIÓN PARA LÍQUIDOS DISTINTOS AL AGUA. MEDIDORES VOLUMÉTRICOS PATRONES. NUMERAL 3.6.2 MÉTODO DE LLENADO. (VALIDADO - MODIFICADO) | MEDIDOR VOLUMÉTRICO PATRÓN CLASE 0,02 | Del 2023-07-25 al 2027-07-24
LC-001-2 | 1581 | 2024-04-11 |  | VOLUMEN | -TANQUES DE CARGA MONTADOS SOBRE VEHÍCULOS AUTOMOTORES Y SEMIRREMOLQUES , DESTINADOS AL TRANSPORTE DE PRODUCTOS DERIVADOS DE PETRÓLEO (VERIFICACION INICIAL, POSTERIOR Y EXTRAORDINARIA) Y OTROS EQUIPOS SIMILARES--(EN LABORATORIO) | [2 - 53000] L | 0,038 | COMPARACIÓN VOLUMÉTRICA | NMP 023 VEHÍCULOS Y VAGONES TANQUE REQUISITOS Y MÉTODO DE ENSAYO. 2° EDICIÓN - 2021 ; VALIDADO (MODIFICADO) | MEDIDORES VOLUMETRICOS DE CLASE 0,1, , , , TERMÓMETROS DE RESOLUCIÓN 0,1 °C, , CINTA MÉTRICA DE RESOLUCIÓN 1 MM, , | Del 2023-07-25 al 2027-07-24
LC-001-2 | 1582 | 2024-04-11 |  | VOLUMEN | MEDIDORES VOLUMETRICOS,-TANQUES ESTACIONARIOS, -TANQUES DE CARGA MONTADOS SOBRE VEHÍCULOS AUTOMOTORES Y SEMIRREMOLQUES ASI COMO , DESTINADOS AL TRANSPORTE DE PRODUCTOS DERIVADOS DE PETRÓLEO -Y OTROS EQUIPOS SIMILARES (*)-- | [2 - 80000] L | 0,03 | COMPARACIÓN VOLUMÉTRICA | EURAMET CALIBRATION GUIDE NO. 21 GUIDELINES ON THE CALIBRATION OF STANDARD CAPACITY MEASURES USING THE VOLUMETRIC METHOD VERSION 3.0 (02/2024) | MEDIDORES VOLUMETRICOS DE CLASE 0,1, , TOTALIZADOR DE VOLUMEN (CORIOLIS) CLASE 0,1, , TERMÓMETROS DE RESOLUCIÓN 0,1 °C, , CINTA MÉTRICA DE RESOLUCIÓN 1 MM, , | Del 2023-07-25 al 2027-07-24
LC-001-2 | 1583 | 2024-04-11 |  | PRESION Y VACIO | MANÓMETRO DE PRESIÓN -RELATIVA NEUMÁTICA NEGATIVA (3) | [-100 (-1) - 0 (0)] kPa (bar) | 0,32; (3,2) | COMPARACIÓN DIRECTA | ME-003 PROCEDIMIENTO PARA LA CALIBRACIÓN DE MANÓMETROS, VACUÓMETROS Y MANOVACUÓMETROS ED. DIGITAL 3 CEM - ESPAÑA | CALIBRADOR DE, PRESIÓN CLASE DE, EXACTITUD 0,25 | Del 2023-07-25 al 2027-07-24
LC-001-2 | 1584 | 2024-04-11 |  | PRESION Y VACIO | MANÓMETRO DE PRESIÓN -RELATIVA NEUMÁTICA POSITIVA (3) | [0 (0) - 2000 (20)] kPa (bar) | 3,3E-03 | COMPARACIÓN DIRECTA | ME-003 PROCEDIMIENTO PARA LA CALIBRACIÓN DE MANÓMETROS, VACUÓMETROS Y MANOVACUÓMETROS ED. DIGITAL 3 CEM - ESPAÑA | CALIBRADOR DE, PRESIÓN CLASE DE, EXACTITUD 0,25 | Del 2023-07-25 al 2027-07-24
LC-001-2 | 1585 | 2024-04-11 |  | PRESION Y VACIO | MANÓMETRO DE PRESIÓN -RELATIVA HIDRÁULICA POSITIVA (3) | [0 (0) - 69 (690)] MPa (bar) | 3,3E-03 | COMPARACIÓN DIRECTA | ME-003 PROCEDIMIENTO PARA LA CALIBRACIÓN DE MANÓMETROS, VACUÓMETROS Y MANOVACUÓMETROS ED. DIGITAL 3 CEM - ESPAÑA | CALIBRADOR DE, PRESIÓN CLASE DE, EXACTITUD 0,25 | Del 2023-07-25 al 2027-07-24
LC-051-1 | 1586 | 2024-09-24 |  | INSTRUMENTOS DE PESAJE | INSTRUMENTO DE PESAJE DE FUNCIONAMIENTO NO AUTOMÁTICO CLASE III Y IIII | [2 - 6 000] g | 7,7x10-5L + 8,3x10-2; (L es la carga aplicada expresada en g) | POR COMPARACIÓN DIRECTA | PC-001 PROCEDIMIENTO PARA LA CALIBRACIÓN DE INSTRUMENTOS DE PESAJE DE FUNCIONAMIENTO NO AUTOMÁTICO CLASE III Y IIII. PRIMERA EDICIÓN - MAYO 2019 | PESAS M1 DE 1 MG A 1 KG /, PESAS M2 DE 1 G A 5 KG | Del 2024-09-23 al 2028-09-22
LC-051-1 | 1587 | 2024-09-24 |  | INSTRUMENTOS DE PESAJE | BALANZA CLASE I | [1 - 6 100] mg | 3,63x10-4 R + 2,15x10-3; (R es la indicación de la balanza expresada en mg) | COMPARACIÓN DIRECTA | PC-011 "PROCEDIMIENTO PARA LA CALIBRACIÓN DE BALANZAS DE FUNCIONAMIENTO NO AUTOMÁTICO CLASE I Y CLASE II". 4TA EDICIÓN - ABRIL 2010 SNM-INDECOPI | PESAS E2 DE 1 MG A 2 KG | Del 2024-09-23 al 2028-09-22
LC-051-1 | 1588 | 2024-09-24 |  | INSTRUMENTOS DE PESAJE | BALANZA CLASE IL | [0,02 - 310] g | 2,66 x 10-8 x R2 + 1,00 x 10-5 x R + 1,88 x 10-3; (R es la indicación de la balanza expresada en g) | COMPARACIÓN DIRECTA | PC-011 "PROCEDIMIENTO PARA LA CALIBRACIÓN DE BALANZAS DE FUNCIONAMIENTO NO AUTOMÁTICO CLASE I Y CLASE II". 4TA EDICIÓN - ABRIL 2010 SNM-INDECOPI |  | Del 2024-09-23 al 2028-09-22
LC-051-1 | 1589 | 2024-09-24 |  | MASA | PESAS DE TRABAJO CLASE M2 O PESAS NO NORMALIZADAS CUYO VALOR DE MASA SE PUEDA CALIBRAR CON UN MÁXIMO DE CUATRO PESAS DE VALOR NORMALIZADO. | [100 - 200] mg | 0,50 a 0,60 | POR COMPARACIÓN, CON UN PATRÓN DE REFERENCIA. SUSTITUCIÓN SIMPLE | PC-008 PROCEDIMIENTO DE CALIBRACIÓN DE PESAS DE CLASE DE EXACTITUD M1-2, M2, M2-3 Y M3 DE LA NMP 004:2007. PRIMERA EDICIÓN. ABRIL 2021 | PESAS M1 DE 1 MG A 1 KG | Del 2024-09-23 al 2028-09-22
LC-051-1 | 1590 | 2024-09-24 |  | MASA | PESAS DE TRABAJO CLASE M2 O PESAS NO NORMALIZADAS CUYO VALOR DE MASA SE PUEDA CALIBRAR CON UN MÁXIMO DE CUATRO PESAS DE VALOR NORMALIZADO. | [50 - 100] g | 3,0 a 5,0 | POR COMPARACIÓN, CON UN PATRÓN DE REFERENCIA. SUSTITUCIÓN SIMPLE | PC-008 PROCEDIMIENTO DE CALIBRACIÓN DE PESAS DE CLASE DE EXACTITUD M1-2, M2, M2-3 Y M3 DE LA NMP 004:2007. PRIMERA EDICIÓN. ABRIL 2021 | PESAS M1 DE 1 MG A 1 KG | Del 2024-09-23 al 2028-09-22
LC-051-1 | 1591 | 2024-09-24 |  | MASA | PESAS DE TRABAJO CLASE M3 | [1 - 1] g | 3,0 | POR COMPARACIÓN, CON UN PATRÓN DE REFERENCIA. SUSTITUCIÓN SIMPLE | PC-008 PROCEDIMIENTO DE CALIBRACIÓN DE PESAS DE CLASE DE EXACTITUD M1-2, M2, M2-3 Y M3 DE LA NMP 004:2007. PRIMERA EDICIÓN. ABRIL 2021 | PESA M1 DE 1 G | Del 2024-09-23 al 2028-09-22
LC-051-1 | 1592 | 2024-09-24 |  | MASA | PESAS DE TRABAJO CLASE M3 | [20 - 20] kg | 3,0 | POR COMPARACIÓN, CON UN PATRÓN DE REFERENCIA. SUSTITUCIÓN SIMPLE | PC-008 PROCEDIMIENTO DE CALIBRACIÓN DE PESAS DE CLASE DE EXACTITUD M1-2, M2, M2-3 Y M3 DE LA NMP 004:2007. PRIMERA EDICIÓN. ABRIL 2021 | PESA M1 DE 20 KG | Del 2024-09-23 al 2028-09-22
LC-051-1 | 1593 | 2024-09-24 |  | LONGITUD | MICRÓMETRO DE EXTERIOR DE DOS CONTACTOS (INCLUYE CONTACTO TIPO BOLA) | [0 - 50] mm | 0,5 | COMPARACIÓN DIRECTA | DI-005 "PROCEDIMIENTO PARA LA CALIBRACIÓN DE MICRÓMETROS DE EXTERIORES DE DOS CONTACTOS" EDICIÓN DIGITAL 1. 2011 (ACTUALIZACIÓN 2021) CENTRO ESPAÑOL DE METROLOGIA -CEM VALIDADO (MODIFICADO)(FUERA DE ALCANCE) 2024 | BLOQUES PATRONES DE LONGITUD | Del 2024-09-23 al 2028-09-22
LC-051-1 | 1594 | 2024-09-24 |  | LONGITUD | PIE DE REY | [0 - 300] mm | ( 5,782 + 0,0062 x L2 )1/2 | COMPARACIÓN DIRECTA | PC-012 "PROCEDIMIENTO DE CALIBRACIÓN DE PIE DE REY" 5TA. EDICIÓN 2012 SNM-INDECOPI | BLOQUES PATRONES DE LONGITUD | Del 2024-09-23 al 2028-09-22
LC-051-1 | 1595 | 2024-09-24 |  | LONGITUD | COMPARADOR | [0 - 12,7] mm | 1,7 | COMPARACIÓN DIRECTA | PC-014 "PROCEDIMIENTO PARA LA CALIBRACIÓN DE COMPARADORES UTILIZANDO BLOQUES PATRÓN DE LONGITUD" 3RA EDICIÓN- 2019 DM-INACAL | BLOQUES PATRONES DE LONGITUD | Del 2024-09-23 al 2028-09-22
LC-051-1 | 1596 | 2024-09-24 |  | PRESIÓN Y VACÍO | MANÓMETRO CON CLASE MAYOR O IGUAL A 0,50 %FS | [-0,92 - 0] bar | 0,002 | COMPARACIÓN DIRECTA | ME-003 "PROCEDIMIENTO PARA LA CALIBRACIÓN DE MANÓMETROS, VACUÓMETROS Y MANOVACUÓMETROS 3RA EDICIÓN DIGITAL-2019 CENTRO ESPAÑOL DE METROLOGIA-CEM | MANÓVACUOMETRO DIGITAL | Del 2024-09-23 al 2028-09-22
LC-051-1 | 1597 | 2024-09-24 |  | PRESIÓN Y VACÍO | MANÓMETRO CON CLASE MAYOR O IGUAL A 0,50 %FS | [0 - 1] | 0,002 | COMPARACIÓN DIRECTA |  |  | Del 2024-09-23 al 2028-09-22
LC-051-1 | 1598 | 2024-09-24 |  | PRESIÓN Y VACÍO | MANÓMETRO CON CLASE MAYOR O IGUAL A 0,15 %FS | [0 - 5] bar | 0,0015 | COMPARACIÓN DIRECTA | ME-003 "PROCEDIMIENTO PARA LA CALIBRACIÓN DE MANÓMETROS, VACUÓMETROS Y MANOVACUÓMETROS 3RA EDICIÓN DIGITAL-2019 CENTRO ESPAÑOL DE METROLOGIA-CEM | MANÓMETRO DIGITAL | Del 2024-09-23 al 2028-09-22
LC-051-1 | 1599 | 2024-09-24 |  | PRESIÓN Y VACÍO | MANÓMETRO CON CLASE MAYOR O IGUAL A 0,15 %FS | [0 - 700] bar | 0,2 | COMPARACIÓN DIRECTA | ME-003 "PROCEDIMIENTO PARA LA CALIBRACIÓN DE MANÓMETROS, VACUÓMETROS Y MANOVACUÓMETROS 3RA EDICIÓN DIGITAL-2019 CENTRO ESPAÑOL DE METROLOGIA-CEM | MANÓMETRO DIGITAL | Del 2024-09-23 al 2028-09-22
LC-031-1 | 1600 | 2024-06-28 |  | INSTRUMENTOS DE PESAJE | BALANZA DE CLASE DE EXACTITUD I | [0 a 42 - 0 a 1 100] g | 0,18 a 2,5 Aproximacion lineal | POR COMPARACIÓN NMP-003: 2009 | PC-011 PROCEDIMIENTO DE CALIBRACIÓN DE BALANZAS DE FUNCIONAMIENTO NO AUTOMÁTICO CLASE I Y CLASE II SNM-INDECOPI 4TA. EDICIÓN: 2010 | JUEGO DE PESAS PATRÓN DE CLASE E2 (1MG A 1 KG) | Del 2022-09-10 al 2026-09-09
LC-031-1 | 1601 | 2024-06-28 |  | INSTRUMENTOS DE PESAJE | BALANZA DE CLASE DE EXACTITUD II | [0 a 150 - 0 a 35 000] g | 0,0018 a 0,4 Aproximacion lineal | POR COMPARACIÓN NMP-003: 2009 | PC-011 PROCEDIMIENTO DE CALIBRACIÓN DE BALANZAS DE FUNCIONAMIENTO NO AUTOMÁTICO CLASE I Y CLASE II SNM-INDECOPI 4TA. EDICIÓN: 2010 | JUEGO DE PESAS PATRÓN DE CLASE E2 (1MG A 5 KG) PESA E2DE 10 KG Y PESA F1 DE 20 KG | Del 2022-09-10 al 2026-09-09
LC-031-1 | 1602 | 2024-06-28 |  | INSTRUMENTOS DE PESAJE | BALANZA DE CLASE DE EXACTITUD III Y IIII | [0 a 0,2 - 0 a 1 000] kg | 0,017 a 0,280 Aproximacion lineal | POR COMPARACIÓN NMP-003: 2009 | PC-001 PROCEDIMIENTO PARA LA CALIBRACIÓN DE INSTRUMENTOS DE PESAJE DE FUNCIONAMIENTO NO AUTOMÁTICO CLASE III Y IIII PRIMERA EDICIÓN – MAYO 2019 DM INACAL | JUEGO DE PESAS DE CLASE M2,(100 MG A 200 G) (500 G A 5 KG) CLASE M2. PESAS DE 10 KG Y 20 KG CLASE M2 | Del 2022-09-10 al 2026-09-09
LC-031-1 | 1603 | 2024-06-28 |  | INSTRUMENTOS DE PESAJE | BALANZA DE CLASE DE EXACTITUD III Y IIII | [0 a 1 000 - 0 a 2 000] kg | 280 a 400(*) Aproximacion lineal | POR COMPARACIÓN NMP-003: 2009 | PC-001 PROCEDIMIENTO PARA LA CALIBRACIÓN DE INSTRUMENTOS DE PESAJE DE FUNCIONAMIENTO NO AUTOMÁTICO CLASE III Y IIII PRIMERA EDICIÓN – MAYO 2019 DM INACAL | JUEGO DE PESAS DE CLASE M2,(100 MG A 200 G) (500 G A 5 KG) CLASE M2. PESAS DE 10 KG Y 20 KG CLASE M2, MAS CARGA SUSTITUTA. | Del 2022-09-10 al 2026-09-09
LC-031-1 | 1604 | 2024-06-28 |  | MASA | PESA M2 | [100 - 100] mg | 0,16 | COMPARACION DIRECTA :SUSTITUCION SIMPLE :NMP 004 2007 | PC-008 "PROCEDIMIENTO PARA LA CALIBRACION DE PESAS DE CLASE DE EXACTITUD M1-2, M2, M2-3 Y M3 DE LA NMP 004:2007" 1ª ED.- ABRIL 2021 INACAL-DM | JUEGO DE PESAS PATRON CLASE E2 (1MG A 1 KG) | Del 2022-09-10 al 2026-09-09
LC-031-1 | 1605 | 2024-06-28 |  | MASA | PESA M2 | [200 - 200] mg | 0,20 | COMPARACION DIRECTA :SUSTITUCION SIMPLE :NMP 004 2007 | PC-008 "PROCEDIMIENTO PARA LA CALIBRACION DE PESAS DE CLASE DE EXACTITUD M1-2, M2, M2-3 Y M3 DE LA NMP 004:2007" 1ª ED.- ABRIL 2021 INACAL-DM | JUEGO DE PESAS PATRON CLASE E2 (1MG A 1 KG) | Del 2022-09-10 al 2026-09-09
LC-031-1 | 1606 | 2024-06-28 |  | MASA | PESA M2 | [500 - 500] mg | 0,25 | COMPARACION DIRECTA :SUSTITUCION SIMPLE :NMP 004 2007 | PC-008 "PROCEDIMIENTO PARA LA CALIBRACION DE PESAS DE CLASE DE EXACTITUD M1-2, M2, M2-3 Y M3 DE LA NMP 004:2007" 1ª ED.- ABRIL 2021 INACAL-DM | JUEGO DE PESAS PATRON CLASE E2 (1MG A 1 KG) | Del 2022-09-10 al 2026-09-09
LC-031-1 | 1607 | 2024-06-28 |  | MASA | PESA M2 | [1 - 1] g | 0,30 | COMPARACION DIRECTA :SUSTITUCION SIMPLE :NMP 004 2007 | PC-008 "PROCEDIMIENTO PARA LA CALIBRACION DE PESAS DE CLASE DE EXACTITUD M1-2, M2, M2-3 Y M3 DE LA NMP 004:2007" 1ª ED.- ABRIL 2021 INACAL-DM | JUEGO DE PESAS PATRON CLASE E2 (1MG A 1 KG) | Del 2022-09-10 al 2026-09-09
LC-031-1 | 1608 | 2024-06-28 |  | MASA | PESA M2 | [2 - 2] g | 0,40 | COMPARACION DIRECTA :SUSTITUCION SIMPLE :NMP 004 2007 | PC-008 "PROCEDIMIENTO PARA LA CALIBRACION DE PESAS DE CLASE DE EXACTITUD M1-2, M2, M2-3 Y M3 DE LA NMP 004:2007" 1ª ED.- ABRIL 2021 INACAL-DM | JUEGO DE PESAS PATRON CLASE E2 (1MG A 1 KG) | Del 2022-09-10 al 2026-09-09
LC-031-1 | 1609 | 2024-06-28 |  | MASA | PESA M2 | [5 - 5] g | 0,50 | COMPARACION DIRECTA :SUSTITUCION SIMPLE :NMP 004 2007 | PC-008 "PROCEDIMIENTO PARA LA CALIBRACION DE PESAS DE CLASE DE EXACTITUD M1-2, M2, M2-3 Y M3 DE LA NMP 004:2007" 1ª ED.- ABRIL 2021 INACAL-DM | JUEGO DE PESAS PATRON CLASE E2 (1MG A 1 KG) | Del 2022-09-10 al 2026-09-09
LC-031-1 | 1610 | 2024-06-28 |  | MASA | PESA M2 | [10 - 10] g | 0,60 | COMPARACION DIRECTA :SUSTITUCION SIMPLE :NMP 004 2007 | PC-008 "PROCEDIMIENTO PARA LA CALIBRACION DE PESAS DE CLASE DE EXACTITUD M1-2, M2, M2-3 Y M3 DE LA NMP 004:2007" 1ª ED.- ABRIL 2021 INACAL-DM | JUEGO DE PESAS PATRON CLASE E2 (1MG A 1 KG) | Del 2022-09-10 al 2026-09-09
LC-031-1 | 1611 | 2024-06-28 |  | MASA | PESA M2 | [20 - 20] g | 0,80 | COMPARACION DIRECTA :SUSTITUCION SIMPLE :NMP 004 2007 | PC-008 "PROCEDIMIENTO PARA LA CALIBRACION DE PESAS DE CLASE DE EXACTITUD M1-2, M2, M2-3 Y M3 DE LA NMP 004:2007" 1ª ED.- ABRIL 2021 INACAL-DM | JUEGO DE PESAS PATRON CLASE E2 (1MG A 1 KG) | Del 2022-09-10 al 2026-09-09
LC-031-1 | 1612 | 2024-06-28 |  | MASA | PESA M2 | [50 - 50] g | 1,00 | COMPARACION DIRECTA :SUSTITUCION SIMPLE :NMP 004 2007 | PC-008 "PROCEDIMIENTO PARA LA CALIBRACION DE PESAS DE CLASE DE EXACTITUD M1-2, M2, M2-3 Y M3 DE LA NMP 004:2007" 1ª ED.- ABRIL 2021 INACAL-DM | JUEGO DE PESAS PATRON CLASE E2 (1MG A 1 KG) | Del 2022-09-10 al 2026-09-09
LC-031-1 | 1613 | 2024-06-28 |  | MASA | PESA M2 | [100 - 100] g | 1,6 | COMPARACION DIRECTA :SUSTITUCION SIMPLE :NMP 004 2007 | PC-008 "PROCEDIMIENTO PARA LA CALIBRACION DE PESAS DE CLASE DE EXACTITUD M1-2, M2, M2-3 Y M3 DE LA NMP 004:2007" 1ª ED.- ABRIL 2021 INACAL-DM | JUEGO DE PESAS PATRON CLASE E2 (1MG A 1 KG) | Del 2022-09-10 al 2026-09-09
LC-031-1 | 1614 | 2024-06-28 |  | MASA | PESA M2 | [200 - 200] g | 3,0 | COMPARACION DIRECTA :SUSTITUCION SIMPLE :NMP 004 2007 | PC-008 "PROCEDIMIENTO PARA LA CALIBRACION DE PESAS DE CLASE DE EXACTITUD M1-2, M2, M2-3 Y M3 DE LA NMP 004:2007" 1ª ED.- ABRIL 2021 INACAL-DM | JUEGO DE PESAS PATRON CLASE E2 (1MG A 1 KG) | Del 2022-09-10 al 2026-09-09
LC-031-1 | 1615 | 2024-06-28 |  | MASA | PESA M2 | [500 - 500] g | 9 | COMPARACION DIRECTA :SUSTITUCION SIMPLE :NMP 004 2007 | PC-008 "PROCEDIMIENTO PARA LA CALIBRACION DE PESAS DE CLASE DE EXACTITUD M1-2, M2, M2-3 Y M3 DE LA NMP 004:2007" 1ª ED.- ABRIL 2021 INACAL-DM | PESAS DE 500 GR DE CLASE DE EXACTITUD M1 | Del 2022-09-10 al 2026-09-09
LC-031-1 | 1616 | 2024-06-28 |  | MASA | PESA M2 | [1 - 1] kg | 0,016 | COMPARACION DIRECTA :SUSTITUCION SIMPLE :NMP 004 2007 | PC-008 "PROCEDIMIENTO PARA LA CALIBRACION DE PESAS DE CLASE DE EXACTITUD M1-2, M2, M2-3 Y M3 DE LA NMP 004:2007" 1ª ED.- ABRIL 2021 INACAL-DM | PESA DE 1 KG CLASE EXACTITUD M1 | Del 2022-09-10 al 2026-09-09
LC-031-1 | 1617 | 2024-06-28 |  | MASA | PESA M2 | [2 - 2] kg | 0,03 | COMPARACION DIRECTA :SUSTITUCION SIMPLE :NMP 004 2007 | PC-008 "PROCEDIMIENTO PARA LA CALIBRACION DE PESAS DE CLASE DE EXACTITUD M1-2, M2, M2-3 Y M3 DE LA NMP 004:2007" 1ª ED.- ABRIL 2021 INACAL-DM | PESA DE 2 KG CLASE DE EXACTITUD M1 | Del 2022-09-10 al 2026-09-09
LC-031-1 | 1618 | 2024-06-28 |  | MASA | PESA M2 | [5 - 5] kg | 0,09 | COMPARACION DIRECTA :SUSTITUCION SIMPLE :NMP 004 2007 | PC-008 "PROCEDIMIENTO PARA LA CALIBRACION DE PESAS DE CLASE DE EXACTITUD M1-2, M2, M2-3 Y M3 DE LA NMP 004:2007" 1ª ED.- ABRIL 2021 INACAL-DM | PESA DE 5 KG DE CLASE M1 | Del 2022-09-10 al 2026-09-09
LC-031-1 | 1619 | 2024-06-28 |  | MASA | PESA M2 | [10 - 10] kg | 0,3 | COMPARACION DIRECTA :SUSTITUCION SIMPLE :NMP 004 2007 | PC-008 "PROCEDIMIENTO PARA LA CALIBRACION DE PESAS DE CLASE DE EXACTITUD M1-2, M2, M2-3 Y M3 DE LA NMP 004:2007" 1ª ED.- ABRIL 2021 INACAL-DM | PESA DE 10 KG DE CLASE M1 | Del 2022-09-10 al 2026-09-09
LC-031-1 | 1620 | 2024-06-28 |  | MASA | PESA M2 | [20 - 20] kg | 0.4 | COMPARACION DIRECTA :SUSTITUCION SIMPLE :NMP 004 2007 | PC-008 "PROCEDIMIENTO PARA LA CALIBRACION DE PESAS DE CLASE DE EXACTITUD M1-2, M2, M2-3 Y M3 DE LA NMP 004:2007" 1ª ED.- ABRIL 2021 INACAL-DM | PESA DE 20 KG DE CLASE M1 | Del 2022-09-10 al 2026-09-09
LC-031-1 | 1621 | 2024-06-28 |  | MASA | PESA M3 | [1 - 1] g | 0,30 | COMPARACION DIRECTA :SUSTITUCION SIMPLE :NMP 004 2007 | PC-008 "PROCEDIMIENTO PARA LA CALIBRACION DE PESAS DE CLASE DE EXACTITUD M1-2, M2, M2-3 Y M3 DE LA NMP 004:2007" 1ª ED.- ABRIL 2021 INACAL-DM | JUEGO DE PESAS PATRON DE CLASE E2 (1 MG A 1 KG) | Del 2022-09-10 al 2026-09-09
LC-031-1 | 1622 | 2024-06-28 |  | MASA | PESA M3 | [2 - 2] g | 0,40 | COMPARACION DIRECTA :SUSTITUCION SIMPLE :NMP 004 2007 | PC-008 "PROCEDIMIENTO PARA LA CALIBRACION DE PESAS DE CLASE DE EXACTITUD M1-2, M2, M2-3 Y M3 DE LA NMP 004:2007" 1ª ED.- ABRIL 2021 INACAL-DM | JUEGO DE PESAS PATRON DE CLASE E2 (1 MG A 1 KG) | Del 2022-09-10 al 2026-09-09
LC-031-1 | 1623 | 2024-06-28 |  | MASA | PESA M3 | [5 - 5] g | 0,50 | COMPARACION DIRECTA :SUSTITUCION SIMPLE :NMP 004 2007 | PC-008 "PROCEDIMIENTO PARA LA CALIBRACION DE PESAS DE CLASE DE EXACTITUD M1-2, M2, M2-3 Y M3 DE LA NMP 004:2007" 1ª ED.- ABRIL 2021 INACAL-DM | JUEGO DE PESAS PATRON DE CLASE E2 (1 MG A 1 KG) | Del 2022-09-10 al 2026-09-09
LC-031-1 | 1624 | 2024-06-28 |  | MASA | PESA M3 | [10 - 10] g | 0,60 | COMPARACION DIRECTA :SUSTITUCION SIMPLE :NMP 004 2007 | PC-008 "PROCEDIMIENTO PARA LA CALIBRACION DE PESAS DE CLASE DE EXACTITUD M1-2, M2, M2-3 Y M3 DE LA NMP 004:2007" 1ª ED.- ABRIL 2021 INACAL-DM | JUEGO DE PESAS PATRON DE CLASE E2 (1 MG A 1 KG) | Del 2022-09-10 al 2026-09-09
LC-031-1 | 1625 | 2024-06-28 |  | MASA | PESA M3 | [20 - 20] g | 0,80 | COMPARACION DIRECTA :SUSTITUCION SIMPLE :NMP 004 2007 | PC-008 "PROCEDIMIENTO PARA LA CALIBRACION DE PESAS DE CLASE DE EXACTITUD M1-2, M2, M2-3 Y M3 DE LA NMP 004:2007" 1ª ED.- ABRIL 2021 INACAL-DM | JUEGO DE PESAS PATRON DE CLASE E2 (1 MG A 1 KG) | Del 2022-09-10 al 2026-09-09
LC-031-1 | 1626 | 2024-06-28 |  | MASA | PESA M3 | [50 - 50] g | 1 | COMPARACION DIRECTA :SUSTITUCION SIMPLE :NMP 004 2007 | PC-008 "PROCEDIMIENTO PARA LA CALIBRACION DE PESAS DE CLASE DE EXACTITUD M1-2, M2, M2-3 Y M3 DE LA NMP 004:2007" 1ª ED.- ABRIL 2021 INACAL-DM | JUEGO DE PESAS PATRON DE CLASE E2 (1 MG A 1 KG) | Del 2022-09-10 al 2026-09-09
LC-031-1 | 1627 | 2024-06-28 |  | MASA | PESA M3 | [100 - 100] g | 1,6 | COMPARACION DIRECTA :SUSTITUCION SIMPLE :NMP 004 2007 | PC-008 "PROCEDIMIENTO PARA LA CALIBRACION DE PESAS DE CLASE DE EXACTITUD M1-2, M2, M2-3 Y M3 DE LA NMP 004:2007" 1ª ED.- ABRIL 2021 INACAL-DM | JUEGO DE PESAS PATRON DE CLASE E2 (1 MG A 1 KG) | Del 2022-09-10 al 2026-09-09
LC-031-1 | 1628 | 2024-06-28 |  | MASA | PESA M3 | [200 - 200] g | 3 | COMPARACION DIRECTA :SUSTITUCION SIMPLE :NMP 004 2007 | PC-008 "PROCEDIMIENTO PARA LA CALIBRACION DE PESAS DE CLASE DE EXACTITUD M1-2, M2, M2-3 Y M3 DE LA NMP 004:2007" 1ª ED.- ABRIL 2021 INACAL-DM | JUEGO DE PESAS PATRON DE CLASE E2 (1 MG A 1 KG) | Del 2022-09-10 al 2026-09-09
LC-031-1 | 1629 | 2024-06-28 |  | MASA | PESA M3 | [500 - 500] g | 9 | COMPARACION DIRECTA :SUSTITUCION SIMPLE :NMP 004 2007 | PC-008 "PROCEDIMIENTO PARA LA CALIBRACION DE PESAS DE CLASE DE EXACTITUD M1-2, M2, M2-3 Y M3 DE LA NMP 004:2007" 1ª ED.- ABRIL 2021 INACAL-DM | PESA DE 500 G DE CLASE M! | Del 2022-09-10 al 2026-09-09
LC-031-1 | 1630 | 2024-06-28 |  | MASA | PESA M3 | [1 - 1] kg | 0,016 | COMPARACION DIRECTA :SUSTITUCION SIMPLE :NMP 004 2007 | PC-008 "PROCEDIMIENTO PARA LA CALIBRACION DE PESAS DE CLASE DE EXACTITUD M1-2, M2, M2-3 Y M3 DE LA NMP 004:2007" 1ª ED.- ABRIL 2021 INACAL-DM | PESA DE 1 KG DE CLASE M1 | Del 2022-09-10 al 2026-09-09
LC-031-1 | 1631 | 2024-06-28 |  | MASA | PESA M3 | [2 - 2] kg | 0,03 | COMPARACION DIRECTA :SUSTITUCION SIMPLE :NMP 004 2007 | PC-008 "PROCEDIMIENTO PARA LA CALIBRACION DE PESAS DE CLASE DE EXACTITUD M1-2, M2, M2-3 Y M3 DE LA NMP 004:2007" 1ª ED.- ABRIL 2021 INACAL-DM | PESA DE 2 KG DE CLASE M1 | Del 2022-09-10 al 2026-09-09
LC-031-1 | 1632 | 2024-06-28 |  | MASA | PESA M3 | [5 - 5] kg | 0,09 | COMPARACION DIRECTA :SUSTITUCION SIMPLE :NMP 004 2007 | PC-008 "PROCEDIMIENTO PARA LA CALIBRACION DE PESAS DE CLASE DE EXACTITUD M1-2, M2, M2-3 Y M3 DE LA NMP 004:2007" 1ª ED.- ABRIL 2021 INACAL-DM | PESA DE 5 KG DE CLASE M1 | Del 2022-09-10 al 2026-09-09
LC-031-1 | 1633 | 2024-06-28 |  | MASA | PESA M3 | [10 - 10] kg | 0,3 | COMPARACION DIRECTA :SUSTITUCION SIMPLE :NMP 004 2007 | PC-008 "PROCEDIMIENTO PARA LA CALIBRACION DE PESAS DE CLASE DE EXACTITUD M1-2, M2, M2-3 Y M3 DE LA NMP 004:2007" 1ª ED.- ABRIL 2021 INACAL-DM | PESA DE 10 KG DE CLASE M1 | Del 2022-09-10 al 2026-09-09
LC-031-1 | 1634 | 2024-06-28 |  | MASA | PESA M3 | [20 - 20] kg | 0,4 | COMPARACION DIRECTA :SUSTITUCION SIMPLE :NMP 004 2007 | PC-008 "PROCEDIMIENTO PARA LA CALIBRACION DE PESAS DE CLASE DE EXACTITUD M1-2, M2, M2-3 Y M3 DE LA NMP 004:2007" 1ª ED.- ABRIL 2021 INACAL-DM | PESA DE 20 KG DE CLASE M1 | Del 2022-09-10 al 2026-09-09
LC-073-1 | 1635 | 2023-10-05 |  | INSTRUMENTOS DE PESAJE | BALANZA CLASE III Y IIII | [0,3 - 1] kg | De 0,021 a 1,4; Interpolación lineal | COMPARACIÓN DIRECTA | PC-001 “PROCEDIMIENTO PARA LA CALIBRACIÓN DE INSTRUMENTOS DE PESAJE DE FUNCIONAMIENTO NO AUTOMÁTICO DE CLASES III Y IIII” 1RA EDICIÓN, 2019, INACAL | PESAS M2 | Del 2023-08-08 al 2026-08-07
LC-073-1 | 1636 | 2023-10-05 |  | INSTRUMENTOS DE PESAJE | BALANZA CLASE III Y IIII | [1 - 30] kg | De 1,4 a 1,9; Interpolación lineal | COMPARACIÓN DIRECTA | PC-001 “PROCEDIMIENTO PARA LA CALIBRACIÓN DE INSTRUMENTOS DE PESAJE DE FUNCIONAMIENTO NO AUTOMÁTICO DE CLASES III Y IIII” 1RA EDICIÓN, 2019, INACAL | PESAS M2 | Del 2023-08-08 al 2026-08-07
LC-073-1 | 1637 | 2023-10-05 |  | INSTRUMENTOS DE PESAJE | BALANZA CLASE III Y IIII | [30 - 100] kg | De 1,9 a 28; Interpolación lineal | COMPARACIÓN DIRECTA | PC-001 “PROCEDIMIENTO PARA LA CALIBRACIÓN DE INSTRUMENTOS DE PESAJE DE FUNCIONAMIENTO NO AUTOMÁTICO DE CLASES III Y IIII” 1RA EDICIÓN, 2019, INACAL | PESAS M2 | Del 2023-08-08 al 2026-08-07
LC-073-1 | 1638 | 2023-10-05 |  | INSTRUMENTOS DE PESAJE | BALANZA CLASE III Y IIII | [100 - 300] kg | De 0,028 a 0,24; Interpolación lineal | COMPARACIÓN DIRECTA | PC-001 “PROCEDIMIENTO PARA LA CALIBRACIÓN DE INSTRUMENTOS DE PESAJE DE FUNCIONAMIENTO NO AUTOMÁTICO DE CLASES III Y IIII” 1RA EDICIÓN, 2019, INACAL | PESAS M2 | Del 2023-08-08 al 2026-08-07
LC-073-1 | 1639 | 2023-10-05 |  | INSTRUMENTOS DE PESAJE | BALANZA CLASE I | [30 - 220] g | De 0,069 a 0,46; Interpolación lineal | COMPARACIÓN DIRECTA | PC-011 “PROCEDIMIENTO DE CALIBRACIÓN DE BALANZAS DE FUNCIONAMIENTO NO AUTOMÁTICO DE CLASES I Y II” 4TA EDICIÓN, 2010, INDECOPI | PESAS E2 | Del 2023-08-08 al 2026-08-07
LC-073-1 | 1640 | 2023-10-05 |  | INSTRUMENTOS DE PESAJE | BALANZA CLASE I | [Mayor a 220 - 1 000] g | De 3,98 a 5,7; Interpolación lineal | COMPARACIÓN DIRECTA | PC-011 “PROCEDIMIENTO DE CALIBRACIÓN DE BALANZAS DE FUNCIONAMIENTO NO AUTOMÁTICO DE CLASES I Y II” 4TA EDICIÓN, 2010, INDECOPI | PESAS E2 Y F1 | Del 2023-08-08 al 2026-08-07
LC-073-1 | 1641 | 2023-10-05 |  | INSTRUMENTOS DE PESAJE | BALANZA CLASE I | [Mayor a 1 000 - 6 200] g | De 0,054 a 0,10; Interpolación lineal | COMPARACIÓN DIRECTA | PC-011 “PROCEDIMIENTO DE CALIBRACIÓN DE BALANZAS DE FUNCIONAMIENTO NO AUTOMÁTICO DE CLASES I Y II” 4TA EDICIÓN, 2010, INDECOPI | PESAS E2 Y F1 | Del 2023-08-08 al 2026-08-07
LC-073-1 | 1642 | 2023-10-05 |  | INSTRUMENTOS DE PESAJE | BALANZA CLASE II | [1 000 - 4 200] g | De 0,031 a 0,068; Interpolación lineal | COMPARACIÓN DIRECTA | PC-011 “PROCEDIMIENTO DE CALIBRACIÓN DE BALANZAS DE FUNCIONAMIENTO NO AUTOMÁTICO DE CLASES I Y II” 4TA EDICIÓN, 2010, INDECOPI | PESAS E2 Y F1 | Del 2023-08-08 al 2026-08-07
LC-073-1 | 1643 | 2023-10-05 |  | INSTRUMENTOS DE PESAJE | BALANZA CLASE II | [Mayor a 4 200 - 17 000] g | De 0,068 a 0,96; Interpolación lineal | COMPARACIÓN DIRECTA | PC-011 “PROCEDIMIENTO DE CALIBRACIÓN DE BALANZAS DE FUNCIONAMIENTO NO AUTOMÁTICO DE CLASES I Y II” 4TA EDICIÓN, 2010, INDECOPI | PESAS E2 Y F1 | Del 2023-08-08 al 2026-08-07
LC-073-1 | 1644 | 2023-10-05 |  | CARACTERIZACIÓN DE MEDIOS ISOTERMOS | AUTOCLAVES | [121 - 126] °C | Temp. Máxima Medida = 0,2; Temp. Mínima Medida = 0,3; Desviación de Temp. en el Tiempo = 0,1; Desviación de Temp. en el Espacio = 0,1; Estabilidad Medida (±) = 0,04; Uniformidad Medida = 0,1 | COMPARACIÓN DIRECTA | PC-006 “PROCEDIMIENTO PARA LA CALIBRACIÓN DE AUTOCLAVES” 2DA EDICIÓN, 2008, INDECOPI | TERMÓMETRO MULTICANAL | Del 2023-08-08 al 2026-08-07
LC-073-1 | 1645 | 2023-10-05 |  | CARACTERIZACIÓN DE MEDIOS ISOTERMOS | MEDIOS ISOTERMOS CON AIRE COMO MEDIO TERMOSTÁTICO | [15 - 190] °C | Temp. Máxima Medida = 0,4; Temp. Mínima Medida = 0,3; Desviación de Temp. en el Tiempo = 0,1; Desviación de Temp. en el Espacio = 0,3; Estabilidad Medida (±) = 0,04; Uniformidad Medida = 0,3 | COMPARACIÓN DIRECTA | PC-018 “PROCEDIMIENTO PARA LA CALIBRACIÓN O CARACTERIZACIÓN DE MEDIOS TERMOSTÁTICOS CON AIRE COMO MEDIO TERMOSTÁTICO” 2DA EDICIÓN, 2009, INDECOPI | TERMÓMETRO MULTICANAL | Del 2023-08-08 al 2026-08-07
LC-077-1 | 1646 | 2024-03-06 |  | PRESION Y VACIO | INSTRUMENTO DE MEDIDA DE PRESIÓN RELATIVA CON CLASE MAYOR O IGUAL A 1,6 %FS | [0 - 14] bar | 0,06 | COMPARACIÓN DIRECTA | PC-004 "PROCEDIMIENTO PARA LA CALIBRACIÓN DE INSTRUMENTOS DE MEDIDA DE PRESIÓN RELATIVA CON CLASE MAYOR O IGUAL A 0,05 %FS", TERCERA EDICIÓN, AGOSTO 2019, INACAL-DM. | MANOVACUÓMETRO DIGITAL DE CLASE 0,25% | Del 2024-02-29 al 2027-02-28
LC-077-1 | 1647 | 2024-03-06 |  | PRESION Y VACIO | INSTRUMENTO DE MEDIDA DE PRESIÓN RELATIVA CON CLASE MAYOR O IGUAL A 1,6 %FS | [0 - 1450] psi | 5,1 | COMPARACIÓN DIRECTA | PC-004 "PROCEDIMIENTO PARA LA CALIBRACIÓN DE INSTRUMENTOS DE MEDIDA DE PRESIÓN RELATIVA CON CLASE MAYOR O IGUAL A 0,05 %FS", TERCERA EDICIÓN, AGOSTO 2019, INACAL-DM. | MANÓMETRO DIGITAL DE CLASE 0,25% | Del 2024-02-29 al 2027-02-28
LC-077-1 | 1648 | 2024-03-06 |  | PRESION Y VACIO | INSTRUMENTO DE MEDIDA DE PRESIÓN RELATIVA CON CLASE MAYOR O IGUAL A 1,6 %FS | [0 - 690] bar | 2.7 | COMPARACIÓN DIRECTA | PC-004 "PROCEDIMIENTO PARA LA CALIBRACIÓN DE INSTRUMENTOS DE MEDIDA DE PRESIÓN RELATIVA CON CLASE MAYOR O IGUAL A 0,05 %FS", TERCERA EDICIÓN, AGOSTO 2019, INACAL-DM. | MANÓMETRO DIGITAL DE CLASE 0,25% | Del 2024-02-29 al 2027-02-28
LC-077-1 | 1649 | 2024-03-06 |  | PRESION Y VACIO | MEDIDOR DE PH | [4 - 4] Unidad de pH | 0.02 | COMPARACIÓN DIRECTA CON MATERIALES DE REFERENCIA | PC-020 INACAL-DM 2DA EDICIÓN: 2017 | MRC TRACEABLE | Del 2024-02-29 al 2027-02-28
LC-077-1 | 1650 | 2024-03-06 |  | PRESION Y VACIO | MEDIDOR DE PH | [7 - 7] Unidad de pH | 0.02 | COMPARACIÓN DIRECTA CON MATERIALES DE REFERENCIA | PC-020 INACAL-DM 2DA EDICIÓN: 2017 | MRC TRACEABLE | Del 2024-02-29 al 2027-02-28
LC-077-1 | 1651 | 2024-03-06 |  | PRESION Y VACIO | MEDIDOR DE PH | [10 - 10] Unidad de pH | 0.02 | COMPARACIÓN DIRECTA CON MATERIALES DE REFERENCIA | PC-020 INACAL-DM 2DA EDICIÓN: 2017 | MRC TRACEABLE | Del 2024-02-29 al 2027-02-28
LC-077-1 | 1652 | 2024-03-06 |  | FUERZA Y PAR | HERRAMIENTAS-DINAMOMETRICAS-CLASE 2 TIPO A | [150 - 800] N.m | 8E-11(T)4 - 2E-07(T)3 +; 0,0002(T)2 - 0,062(T) + 8,7423; (desde 2,27% hasta 0,34%) Donde; T = torque en N.m | COMPARACION DIRECTA | PC-031 INACAL-DM 1RA EDICIÓN: 2019 | TRANSDUCTOR DE TORQUE | Del 2024-02-29 al 2027-02-28
LC-015-1 | 1653 | 2023-08-11 |  | MASA | BALANZA DE CLASE DE EXACTITUD I | [0.001 - 2.1] g | 0,2 a 23,6; 2x(1,27x10-8 mg2 + 3,17x10-11 x R2)1/2, R; en g; | POR COMPARACIÓN | PC-011 INDECOPI 4TA EDICIÓN:2010 | PESA DE CLASE DE EXACTITUD E2 | Del 2023-08-01 al 2027-07-31
LC-015-1 | 1654 | 2023-08-11 |  | MASA | BALANZA DE CLASE DE EXACTITUD II | [0.02 - 30] g | 1,37 a 1,59; 2x(4,72x10-7 g2 + 1,74x10-10 x R2)1/2, R; en g; | POR COMPARACIÓN | PC-011 INDECOPI 4TA EDICIÓN:2010 | PESA DE CLASE DE EXACTITUD E2 Y F1 | Del 2023-08-01 al 2027-07-31
LC-015-1 | 1655 | 2023-08-11 |  | LONGITUD | PIE DE REY | [0 - 150] mm | 11 | POR COMPARACIÓN | PC-012 INDECOPI 5TA EDICIÓN: 2012 | BLOQUES DE CLASE DE EXACTITUD GRADO 0 | Del 2023-08-01 al 2027-07-31
LC-015-1 | 1656 | 2023-08-11 |  | LONGITUD | COMPARADOR DE CUADRANTE | [0 - 1] mm | 1,8 | POR COMPARACIÓN | PC-014 INDECOPI 3 RA EDICIÓN: 2019 | BLOQUES DE CLASE DE EXACTITUD GRADO 0 | Del 2023-08-01 al 2027-07-31
LC-038-1 | 1657 | 2024-11-21 |  | MASA | PESAS CLASE F1 | [1 - 1] g | 0,03 | COMPARACIÓN DIRECTA | PC-016 DM-INACAL 2DA EDICIÓN | PESA PATRÓN DE 1 G , CLASE E2 | Del 2022-10-06 al 2026-10-05
LC-038-1 | 1658 | 2024-11-21 |  | MASA | PESAS CLASE F1 | [2 - 2] g | 0,04 | COMPARACIÓN DIRECTA | PC-016 DM-INACAL 2DA EDICIÓN | PESA PATRÓN DE 2 G , CLASE E2 | Del 2022-10-06 al 2026-10-05
LC-038-1 | 1659 | 2024-11-21 |  | MASA | PESAS CLASE F1 | [5 - 5] g | 0,05 | COMPARACIÓN DIRECTA | PC-016 DM-INACAL 2DA EDICIÓN | PESA PATRÓN DE 5 G , CLASE E2 | Del 2022-10-06 al 2026-10-05
LC-038-1 | 1660 | 2024-11-21 |  | MASA | PESAS CLASE F1 | [10 - 10] g | 0,06 | COMPARACIÓN DIRECTA | PC-016 DM-INACAL 2DA EDICIÓN | PESA PATRÓN DE 10 G , CLASE E2 | Del 2022-10-06 al 2026-10-05
LC-038-1 | 1661 | 2024-11-21 |  | MASA | PESAS CLASE F1 | [20 - 20] g | 0,08 | COMPARACIÓN DIRECTA | PC-016 DM-INACAL 2DA EDICIÓN | PESA PATRÓN DE 20 G , CLASE E2 | Del 2022-10-06 al 2026-10-05
LC-038-1 | 1662 | 2024-11-21 |  | MASA | PESAS CLASE F1 | [50 - 50] g | 0,10 | COMPARACIÓN DIRECTA | PC-016 DM-INACAL 2DA EDICIÓN | PESA PATRÓN DE 50 G , CLASE E2 | Del 2022-10-06 al 2026-10-05
LC-038-1 | 1663 | 2024-11-21 |  | MASA | PESAS CLASE F1 | [100 - 100] g | 0,16 | COMPARACIÓN DIRECTA | PC-016 DM-INACAL 2DA EDICIÓN | PESA PATRÓN DE 100 G , CLASE E2 | Del 2022-10-06 al 2026-10-05
LC-038-1 | 1664 | 2024-11-21 |  | MASA | PESAS CLASE F1 | [200 - 200] g | 0,30 | COMPARACIÓN DIRECTA | PC-016 DM-INACAL 2DA EDICIÓN | PESA PATRÓN DE 200 G , CLASE E2 | Del 2022-10-06 al 2026-10-05
LC-038-1 | 1665 | 2024-11-21 |  | MASA | PESAS CLASE F2 | [20 - 20] mg | 0,03 | COMPARACIÓN DIRECTA | PC-016 DM-INACAL 2DA EDICIÓN | PESA PATRÓN DE 20 MG , CLASE E2 | Del 2022-10-06 al 2026-10-05
LC-038-1 | 1666 | 2024-11-21 |  | MASA | PESAS CLASE F2 | [50 - 50] mg | 0,04 | COMPARACIÓN DIRECTA | PC-016 DM-INACAL 2DA EDICIÓN | PESA PATRÓN DE 50 MG , CLASE E2 | Del 2022-10-06 al 2026-10-05
LC-038-1 | 1667 | 2024-11-21 |  | MASA | PESAS CLASE F2 | [100 - 100] mg | 0,05 | COMPARACIÓN DIRECTA | PC-016 DM-INACAL 2DA EDICIÓN | PESA PATRÓN DE 100 MG , CLASE E2 | Del 2022-10-06 al 2026-10-05
LC-038-1 | 1668 | 2024-11-21 |  | MASA | PESAS CLASE F2 | [200 - 200] mg | 0,06 | COMPARACIÓN DIRECTA | PC-016 DM-INACAL 2DA EDICIÓN | PESA PATRÓN DE 200 MG , CLASE E2 | Del 2022-10-06 al 2026-10-05
LC-038-1 | 1669 | 2024-11-21 |  | MASA | PESAS CLASE F2 | [500 - 500] mg | 0,08 | COMPARACIÓN DIRECTA | PC-016 DM-INACAL 2DA EDICIÓN | PESA PATRÓN DE 500 MG , CLASE E2 | Del 2022-10-06 al 2026-10-05
LC-038-1 | 1670 | 2024-11-21 |  | MASA | PESAS CLASE F2 | [1 - 1] g | 0,10 | COMPARACIÓN DIRECTA | PC-016 DM-INACAL 2DA EDICIÓN | PESA PATRÓN DE 1 G , CLASE E2 | Del 2022-10-06 al 2026-10-05
LC-038-1 | 1671 | 2024-11-21 |  | MASA | PESAS CLASE F2 | [2 - 2] g | 0,12 | COMPARACIÓN DIRECTA | PC-016 DM-INACAL 2DA EDICIÓN | PESA PATRÓN DE 2 G , CLASE E2 | Del 2022-10-06 al 2026-10-05
LC-038-1 | 1672 | 2024-11-21 |  | MASA | PESAS CLASE F2 | [5 - 5] g | 0,16 | COMPARACIÓN DIRECTA | PC-016 DM-INACAL 2DA EDICIÓN | PESA PATRÓN DE 5 G , CLASE E2 | Del 2022-10-06 al 2026-10-05
LC-038-1 | 1673 | 2024-11-21 |  | MASA | PESAS CLASE F2 | [10 - 10] g | 0,20 | COMPARACIÓN DIRECTA | PC-016 DM-INACAL 2DA EDICIÓN | PESA PATRÓN DE 10 G , CLASE E2 | Del 2022-10-06 al 2026-10-05
LC-038-1 | 1674 | 2024-11-21 |  | MASA | PESAS CLASE F2 | [20 - 20] g | 0,25 | COMPARACIÓN DIRECTA | PC-016 DM-INACAL 2DA EDICIÓN | PESA PATRÓN DE 20 G , CLASE E2 | Del 2022-10-06 al 2026-10-05
LC-038-1 | 1675 | 2024-11-21 |  | MASA | PESAS CLASE F2 | [50 - 50] g | 0,30 | COMPARACIÓN DIRECTA | PC-016 DM-INACAL 2DA EDICIÓN | PESA PATRÓN DE 50 G , CLASE E2 | Del 2022-10-06 al 2026-10-05
LC-038-1 | 1676 | 2024-11-21 |  | MASA | PESAS CLASE F2 | [100 - 100] g | 0,50 | COMPARACIÓN DIRECTA | PC-016 DM-INACAL 2DA EDICIÓN | PESA PATRÓN DE 100 G , CLASE E2 | Del 2022-10-06 al 2026-10-05
LC-038-1 | 1677 | 2024-11-21 |  | MASA | PESAS CLASE F2 | [200 - 200] g | 1,0 | COMPARACIÓN DIRECTA | PC-016 DM-INACAL 2DA EDICIÓN | PESA PATRÓN DE 200 G , CLASE E2 | Del 2022-10-06 al 2026-10-05
LC-038-1 | 1678 | 2024-11-21 |  | MASA | PESAS CLASE F2 | [500 - 500] g | 2,5 | COMPARACIÓN DIRECTA | PC-016 DM-INACAL 2DA EDICIÓN | PESA PATRÓN DE 500 G , CLASE E2 | Del 2022-10-06 al 2026-10-05
LC-038-1 | 1679 | 2024-11-21 |  | MASA | PESAS CLASE F2 | [1 - 1] kg | 5,0 | COMPARACIÓN DIRECTA | PC-016 DM-INACAL 2DA EDICIÓN | PESA PATRÓN DE E 1 KG , CLASE F1 | Del 2022-10-06 al 2026-10-05
LC-038-1 | 1680 | 2024-11-21 |  | MASA | PESAS CLASE F2 | [2 - 2] kg | 10 | COMPARACIÓN DIRECTA | PC-016 DM-INACAL 2DA EDICIÓN | PESA PATRÓN DE E 2 KG , CLASE F1 | Del 2022-10-06 al 2026-10-05
LC-038-1 | 1681 | 2024-11-21 |  | MASA | PESAS CLASE F2 | [5 - 5] kg | 25 | COMPARACIÓN DIRECTA | PC-016 DM-INACAL 2DA EDICIÓN | PESA PATRÓN DE 5 KG CLASE F1 | Del 2022-10-06 al 2026-10-05
LC-038-1 | 1682 | 2024-11-21 |  | MASA | PESAS CLASE M1 | [1 - 1] mg | 0,06 | COMPARACIÓN DIRECTA | PC-016 DM-INACAL 2DA EDICIÓN | PESA PATRÓN DE 1 MG CLASE E2 | Del 2022-10-06 al 2026-10-05
LC-038-1 | 1683 | 2024-11-21 |  | MASA | PESAS CLASE M1 | [2 - 2] mg | 0,06 | COMPARACIÓN DIRECTA | PC-016 DM-INACAL 2DA EDICIÓN | PESA PATRÓN DE 2 MG CLASE E2 | Del 2022-10-06 al 2026-10-05
LC-038-1 | 1684 | 2024-11-21 |  | MASA | PESAS CLASE M1 | [5 - 5] mg | 0,06 | COMPARACIÓN DIRECTA | PC-016 DM-INACAL 2DA EDICIÓN | PESA PATRÓN DE 5 MG CLASE E2 | Del 2022-10-06 al 2026-10-05
LC-038-1 | 1685 | 2024-11-21 |  | MASA | PESAS CLASE M1 | [10 - 10] mg | 0,08 | COMPARACIÓN DIRECTA | PC-016 DM-INACAL 2DA EDICIÓN | PESA PATRÓN DE 10 MG CLASE E2 | Del 2022-10-06 al 2026-10-05
LC-038-1 | 1686 | 2024-11-21 |  | MASA | PESAS CLASE M1 | [20 - 20] mg | 0,1 | COMPARACIÓN DIRECTA | PC-016 DM-INACAL 2DA EDICIÓN | PESA PATRÓN DE 20 MG CLASE E2 | Del 2022-10-06 al 2026-10-05
LC-038-1 | 1687 | 2024-11-21 |  | MASA | PESAS CLASE M1 | [50 - 50] mg | 0,12 | COMPARACIÓN DIRECTA | PC-016 DM-INACAL 2DA EDICIÓN | PESA PATRÓN DE 50 MG CLASE E2 | Del 2022-10-06 al 2026-10-05
LC-038-1 | 1688 | 2024-11-21 |  | MASA | PESAS CLASE M1 | [100 - 100] mg | 0,16 | COMPARACIÓN DIRECTA | PC-016 DM-INACAL 2DA EDICIÓN | PESA PATRÓN DE 100 MG CLASE E2 | Del 2022-10-06 al 2026-10-05
LC-038-1 | 1689 | 2024-11-21 |  | MASA | PESAS CLASE M1 | [200 - 200] mg | 0,2 | COMPARACIÓN DIRECTA | PC-016 DM-INACAL 2DA EDICIÓN | PESA PATRÓN DE 200 MG CLASE E2 | Del 2022-10-06 al 2026-10-05
LC-038-1 | 1690 | 2024-11-21 |  | MASA | PESAS CLASE M1 | [500 - 500] mg | 0,25 | COMPARACIÓN DIRECTA | PC-016 DM-INACAL 2DA EDICIÓN | PESA PATRÓN DE 500 MG CLASE E2 | Del 2022-10-06 al 2026-10-05
LC-038-1 | 1691 | 2024-11-21 |  | MASA | PESAS CLASE M1 | [1 - 1] g | 0,3 | COMPARACIÓN DIRECTA | PC-016 DM-INACAL 2DA EDICIÓN | PESA PATRÓN DE 1 G CLASE E2 | Del 2022-10-06 al 2026-10-05
LC-038-1 | 1692 | 2024-11-21 |  | MASA | PESAS CLASE M1 | [2 - 2] g | 0,4 | COMPARACIÓN DIRECTA | PC-016 DM-INACAL 2DA EDICIÓN | PESA PATRÓN DE 2 G CLASE E2 | Del 2022-10-06 al 2026-10-05
LC-038-1 | 1693 | 2024-11-21 |  | MASA | PESAS CLASE M1 | [5 - 5] g | 0,5 | COMPARACIÓN DIRECTA | PC-016 DM-INACAL 2DA EDICIÓN | PESA PATRÓN DE 5 G CLASE E2 | Del 2022-10-06 al 2026-10-05
LC-038-1 | 1694 | 2024-11-21 |  | MASA | PESAS CLASE M1 | [10 - 10] g | 0,6 | COMPARACIÓN DIRECTA | PC-016 DM-INACAL 2DA EDICIÓN | PESA PATRÓN DE 10 G CLASE E2 | Del 2022-10-06 al 2026-10-05
LC-038-1 | 1695 | 2024-11-21 |  | MASA | PESAS CLASE M1 | [20 - 20] g | 0,8 | COMPARACIÓN DIRECTA | PC-016 DM-INACAL 2DA EDICIÓN | PESA PATRÓN DE 20 G CLASE E2 | Del 2022-10-06 al 2026-10-05
LC-038-1 | 1696 | 2024-11-21 |  | MASA | PESAS CLASE M1 | [50 - 50] g | 1 | COMPARACIÓN DIRECTA | PC-016 DM-INACAL 2DA EDICIÓN | PESA PATRÓN DE 50 G CLASE E2 | Del 2022-10-06 al 2026-10-05
LC-038-1 | 1697 | 2024-11-21 |  | MASA | PESAS CLASE M1 | [100 - 100] g | 1,6 | COMPARACIÓN DIRECTA | PC-016 DM-INACAL 2DA EDICIÓN | PESA PATRÓN DE 100 G CLASE E2 | Del 2022-10-06 al 2026-10-05
LC-038-1 | 1698 | 2024-11-21 |  | MASA | PESAS CLASE M1 | [200 - 200] g | 3 | COMPARACIÓN DIRECTA | PC-016 DM-INACAL 2DA EDICIÓN | PESA PATRÓN DE 200 G CLASE E2 | Del 2022-10-06 al 2026-10-05
LC-038-1 | 1699 | 2024-11-21 |  | MASA | PESAS CLASE M1 | [500 - 500] g | 8 | COMPARACIÓN DIRECTA | PC-016 DM-INACAL 2DA EDICIÓN | PESA PATRÓN DE 500 G CLASE E2 | Del 2022-10-06 al 2026-10-05
LC-038-1 | 1700 | 2024-11-21 |  | MASA | PESAS CLASE M1 | [1 - 1] kg | 16 | COMPARACIÓN DIRECTA | PC-016 DM-INACAL 2DA EDICIÓN | PESA PATRÓN DE 1 KG CLASE F1 | Del 2022-10-06 al 2026-10-05
LC-038-1 | 1701 | 2024-11-21 |  | MASA | PESAS CLASE M1 | [2 - 2] kg | 30 | COMPARACIÓN DIRECTA | PC-016 DM-INACAL 2DA EDICIÓN | PESA PATRÓN DE 2 KG CLASE F1 | Del 2022-10-06 al 2026-10-05
LC-038-1 | 1702 | 2024-11-21 |  | MASA | PESAS CLASE M1 | [5 - 5] kg | 80 | COMPARACIÓN DIRECTA | PC-016 DM-INACAL 2DA EDICIÓN | PESA PATRÓN DE 5 KG CLASE F1 | Del 2022-10-06 al 2026-10-05
LC-038-1 | 1703 | 2024-11-21 |  | MASA | PESAS CLASE M1 | [10 - 10] kg | 0,16 | COMPARACIÓN DIRECTA | PC-016 DM-INACAL 2DA EDICIÓN | PESA PATRÓN DE 10 KG CLASE F2 | Del 2022-10-06 al 2026-10-05
LC-038-1 | 1704 | 2024-11-21 |  | MASA | PESAS CLASE M1 | [20 - 20] kg | 0,3 | COMPARACIÓN DIRECTA | PC-016 DM-INACAL 2DA EDICIÓN | PESA PATRÓN DE 20 KG CLASE F2 | Del 2022-10-06 al 2026-10-05
LC-038-1 | 1705 | 2024-11-21 |  | MASA | PESAS CLASE M2 | [100 - 100] mg | 0,5 | COMAPARACIÓN DIRECTA | PC-008 PROCEDIMIENTO PARA LA CALIBRACIÓN DE PESAS DE CLASES DE EXACTITUD M1-2, M2, M2-3 Y M3 DE LA NMP 004:2007. PRIMERA EDICIÓN – ABRIL 2021 | PESA PATRÓN DE 100 MG CLASE M1 | Del 2022-10-06 al 2026-10-05
LC-038-1 | 1706 | 2024-11-21 |  | MASA | PESAS CLASE M2 | [200 - 200] mg | 0,6 | COMAPARACIÓN DIRECTA | PC-008 PROCEDIMIENTO PARA LA CALIBRACIÓN DE PESAS DE CLASES DE EXACTITUD M1-2, M2, M2-3 Y M3 DE LA NMP 004:2007. PRIMERA EDICIÓN – ABRIL 2021 | PESA PATRÓN DE 200 MG CLASE M1 | Del 2022-10-06 al 2026-10-05
LC-038-1 | 1707 | 2024-11-21 |  | MASA | PESAS CLASE M2 | [500 - 500] mg | 0,8 | COMAPARACIÓN DIRECTA | PC-008 PROCEDIMIENTO PARA LA CALIBRACIÓN DE PESAS DE CLASES DE EXACTITUD M1-2, M2, M2-3 Y M3 DE LA NMP 004:2007. PRIMERA EDICIÓN – ABRIL 2021 | PESA PATRÓN DE 500 MG CLASE M1 | Del 2022-10-06 al 2026-10-05
LC-038-1 | 1708 | 2024-11-21 |  | MASA | PESAS CLASE M2 | [1 - 1] g | 1,0 | COMAPARACIÓN DIRECTA | PC-008 PROCEDIMIENTO PARA LA CALIBRACIÓN DE PESAS DE CLASES DE EXACTITUD M1-2, M2, M2-3 Y M3 DE LA NMP 004:2007. PRIMERA EDICIÓN – ABRIL 2021 | PESA PATRÓN DE 1 G CLASE M1 | Del 2022-10-06 al 2026-10-05
LC-038-1 | 1709 | 2024-11-21 |  | MASA | PESAS CLASE M2 | [2 - 2] g | 1,2 | COMAPARACIÓN DIRECTA | PC-008 PROCEDIMIENTO PARA LA CALIBRACIÓN DE PESAS DE CLASES DE EXACTITUD M1-2, M2, M2-3 Y M3 DE LA NMP 004:2007. PRIMERA EDICIÓN – ABRIL 2021 | PESA PATRÓN DE 2 G CLASE M1 | Del 2022-10-06 al 2026-10-05
LC-038-1 | 1710 | 2024-11-21 |  | MASA | PESAS CLASE M2 | [5 - 5] g | 1,6 | COMAPARACIÓN DIRECTA | PC-008 PROCEDIMIENTO PARA LA CALIBRACIÓN DE PESAS DE CLASES DE EXACTITUD M1-2, M2, M2-3 Y M3 DE LA NMP 004:2007. PRIMERA EDICIÓN – ABRIL 2021 | PESA PATRÓN DE 5 G CLASE M1 | Del 2022-10-06 al 2026-10-05
LC-038-1 | 1711 | 2024-11-21 |  | MASA | PESAS CLASE M2 | [10 - 10] g | 2,0 | COMAPARACIÓN DIRECTA | PC-008 PROCEDIMIENTO PARA LA CALIBRACIÓN DE PESAS DE CLASES DE EXACTITUD M1-2, M2, M2-3 Y M3 DE LA NMP 004:2007. PRIMERA EDICIÓN – ABRIL 2021 | PESA PATRÓN DE 10 G CLASE M1 | Del 2022-10-06 al 2026-10-05
LC-038-1 | 1712 | 2024-11-21 |  | MASA | PESAS CLASE M2 | [20 - 20] g | 2,5 | COMAPARACIÓN DIRECTA | PC-008 PROCEDIMIENTO PARA LA CALIBRACIÓN DE PESAS DE CLASES DE EXACTITUD M1-2, M2, M2-3 Y M3 DE LA NMP 004:2007. PRIMERA EDICIÓN – ABRIL 2021 | PESA PATRÓN DE 20 G CLASE M1 | Del 2022-10-06 al 2026-10-05
LC-038-1 | 1713 | 2024-11-21 |  | MASA | PESAS CLASE M2 | [50 - 50] g | 3,0 | COMAPARACIÓN DIRECTA | PC-008 PROCEDIMIENTO PARA LA CALIBRACIÓN DE PESAS DE CLASES DE EXACTITUD M1-2, M2, M2-3 Y M3 DE LA NMP 004:2007. PRIMERA EDICIÓN – ABRIL 2021 | PESA PATRÓN DE 50 G CLASE M1 | Del 2022-10-06 al 2026-10-05
LC-038-1 | 1714 | 2024-11-21 |  | MASA | PESAS CLASE M2 | [100 - 100] g | 5,0 | COMAPARACIÓN DIRECTA | PC-008 PROCEDIMIENTO PARA LA CALIBRACIÓN DE PESAS DE CLASES DE EXACTITUD M1-2, M2, M2-3 Y M3 DE LA NMP 004:2007. PRIMERA EDICIÓN – ABRIL 2021 | PESA PATRÓN DE 100 G CLASE M1 | Del 2022-10-06 al 2026-10-05
LC-038-1 | 1715 | 2024-11-21 |  | MASA | PESAS CLASE M2 | [200 - 200] g | 10 | COMAPARACIÓN DIRECTA | PC-008 PROCEDIMIENTO PARA LA CALIBRACIÓN DE PESAS DE CLASES DE EXACTITUD M1-2, M2, M2-3 Y M3 DE LA NMP 004:2007. PRIMERA EDICIÓN – ABRIL 2021 | PESA PATRÓN DE 200 G CLASE M1 | Del 2022-10-06 al 2026-10-05
LC-038-1 | 1716 | 2024-11-21 |  | MASA | PESAS CLASE M2 | [500 - 500] g | 25 | COMAPARACIÓN DIRECTA | PC-008 PROCEDIMIENTO PARA LA CALIBRACIÓN DE PESAS DE CLASES DE EXACTITUD M1-2, M2, M2-3 Y M3 DE LA NMP 004:2007. PRIMERA EDICIÓN – ABRIL 2021 | PESA PATRÓN DE 500 G CLASE M1 | Del 2022-10-06 al 2026-10-05
LC-038-1 | 1717 | 2024-11-21 |  | MASA | PESAS CLASE M2 | [1 - 1] kg | 50 | COMAPARACIÓN DIRECTA | PC-008 PROCEDIMIENTO PARA LA CALIBRACIÓN DE PESAS DE CLASES DE EXACTITUD M1-2, M2, M2-3 Y M3 DE LA NMP 004:2007. PRIMERA EDICIÓN – ABRIL 2021 | PESA PATRÓN DE 1 KG CLASE M1 | Del 2022-10-06 al 2026-10-05
LC-038-1 | 1718 | 2024-11-21 |  | MASA | PESAS CLASE M2 | [2 - 2] kg | 0,10 | COMAPARACIÓN DIRECTA | PC-008 PROCEDIMIENTO PARA LA CALIBRACIÓN DE PESAS DE CLASES DE EXACTITUD M1-2, M2, M2-3 Y M3 DE LA NMP 004:2007. PRIMERA EDICIÓN – ABRIL 2021 | PESA PATRÓN DE 2 KG CLASE M1 | Del 2022-10-06 al 2026-10-05
LC-038-1 | 1719 | 2024-11-21 |  | MASA | PESAS CLASE M2 | [5 - 5] kg | 0,25 | COMAPARACIÓN DIRECTA | PC-008 PROCEDIMIENTO PARA LA CALIBRACIÓN DE PESAS DE CLASES DE EXACTITUD M1-2, M2, M2-3 Y M3 DE LA NMP 004:2007. PRIMERA EDICIÓN – ABRIL 2021 | PESA PATRÓN DE 5 KG CLASE M1 | Del 2022-10-06 al 2026-10-05
LC-038-1 | 1720 | 2024-11-21 |  | MASA | PESAS CLASE M2 | [10 - 10] kg | 0,50 | COMAPARACIÓN DIRECTA | PC-008 PROCEDIMIENTO PARA LA CALIBRACIÓN DE PESAS DE CLASES DE EXACTITUD M1-2, M2, M2-3 Y M3 DE LA NMP 004:2007. PRIMERA EDICIÓN – ABRIL 2021 | PESA PATRÓN DE 10 KG CLASE M1 | Del 2022-10-06 al 2026-10-05
LC-038-1 | 1721 | 2024-11-21 |  | MASA | PESAS CLASE M2 | [20 - 20] kg | 1,0 | COMAPARACIÓN DIRECTA | PC-008 PROCEDIMIENTO PARA LA CALIBRACIÓN DE PESAS DE CLASES DE EXACTITUD M1-2, M2, M2-3 Y M3 DE LA NMP 004:2007. PRIMERA EDICIÓN – ABRIL 2021 | PESA PATRÓN DE 20 KG CLASE M1 | Del 2022-10-06 al 2026-10-05
LC-038-1 | 1722 | 2024-11-21 |  | MASA | PESAS CLASE M3 | [1 - 1] g | 3,0 | COMAPARACIÓN DIRECTA | PC-008 PROCEDIMIENTO PARA LA CALIBRACIÓN DE PESAS DE CLASES DE EXACTITUD M1-2, M2, M2-3 Y M3 DE LA NMP 004:2007. PRIMERA EDICIÓN – ABRIL 2021 | PESA PATRÓN DE 1 G CLASE M1 | Del 2022-10-06 al 2026-10-05
LC-038-1 | 1723 | 2024-11-21 |  | MASA | PESAS CLASE M3 | [2 - 2] g | 4,0 | COMAPARACIÓN DIRECTA | PC-008 PROCEDIMIENTO PARA LA CALIBRACIÓN DE PESAS DE CLASES DE EXACTITUD M1-2, M2, M2-3 Y M3 DE LA NMP 004:2007. PRIMERA EDICIÓN – ABRIL 2021 | PESA PATRÓN DE 2 G CLASE M1 | Del 2022-10-06 al 2026-10-05
LC-038-1 | 1724 | 2024-11-21 |  | MASA | PESAS CLASE M3 | [5 - 5] g | 5,0 | COMAPARACIÓN DIRECTA | PC-008 PROCEDIMIENTO PARA LA CALIBRACIÓN DE PESAS DE CLASES DE EXACTITUD M1-2, M2, M2-3 Y M3 DE LA NMP 004:2007. PRIMERA EDICIÓN – ABRIL 2021 | PESA PATRÓN DE 5 G CLASE M1 | Del 2022-10-06 al 2026-10-05
LC-038-1 | 1725 | 2024-11-21 |  | MASA | PESAS CLASE M3 | [10 - 10] g | 6,0 | COMAPARACIÓN DIRECTA | PC-008 PROCEDIMIENTO PARA LA CALIBRACIÓN DE PESAS DE CLASES DE EXACTITUD M1-2, M2, M2-3 Y M3 DE LA NMP 004:2007. PRIMERA EDICIÓN – ABRIL 2021 | PESA PATRÓN DE 10 G CLASE M1 | Del 2022-10-06 al 2026-10-05
LC-038-1 | 1726 | 2024-11-21 |  | MASA | PESAS CLASE M3 | [20 - 20] g | 8,0 | COMAPARACIÓN DIRECTA | PC-008 PROCEDIMIENTO PARA LA CALIBRACIÓN DE PESAS DE CLASES DE EXACTITUD M1-2, M2, M2-3 Y M3 DE LA NMP 004:2007. PRIMERA EDICIÓN – ABRIL 2021 | PESA PATRÓN DE 20 G CLASE M1 | Del 2022-10-06 al 2026-10-05
LC-038-1 | 1727 | 2024-11-21 |  | MASA | PESAS CLASE M3 | [50 - 50] g | 10 | COMAPARACIÓN DIRECTA | PC-008 PROCEDIMIENTO PARA LA CALIBRACIÓN DE PESAS DE CLASES DE EXACTITUD M1-2, M2, M2-3 Y M3 DE LA NMP 004:2007. PRIMERA EDICIÓN – ABRIL 2021 | PESA PATRÓN DE 50 G CLASE M1 | Del 2022-10-06 al 2026-10-05
LC-038-1 | 1728 | 2024-11-21 |  | MASA | PESAS CLASE M3 | [100 - 100] g | 16 | COMAPARACIÓN DIRECTA | PC-008 PROCEDIMIENTO PARA LA CALIBRACIÓN DE PESAS DE CLASES DE EXACTITUD M1-2, M2, M2-3 Y M3 DE LA NMP 004:2007. PRIMERA EDICIÓN – ABRIL 2021 | PESA PATRÓN DE 100 G CLASE M1 | Del 2022-10-06 al 2026-10-05
LC-038-1 | 1729 | 2024-11-21 |  | MASA | PESAS CLASE M3 | [200 - 200] g | 30 | COMAPARACIÓN DIRECTA | PC-008 PROCEDIMIENTO PARA LA CALIBRACIÓN DE PESAS DE CLASES DE EXACTITUD M1-2, M2, M2-3 Y M3 DE LA NMP 004:2007. PRIMERA EDICIÓN – ABRIL 2021 | PESA PATRÓN DE 200 G CLASE M1 | Del 2022-10-06 al 2026-10-05
LC-038-1 | 1730 | 2024-11-21 |  | MASA | PESAS CLASE M3 | [500 - 500] g | 80 | COMAPARACIÓN DIRECTA | PC-008 PROCEDIMIENTO PARA LA CALIBRACIÓN DE PESAS DE CLASES DE EXACTITUD M1-2, M2, M2-3 Y M3 DE LA NMP 004:2007. PRIMERA EDICIÓN – ABRIL 2021 | PESA PATRÓN DE 500 G CLASE M1 | Del 2022-10-06 al 2026-10-05
LC-038-1 | 1731 | 2024-11-21 |  | MASA | PESAS CLASE M3 | [1 - 1] kg | 0,16 | COMAPARACIÓN DIRECTA | PC-008 PROCEDIMIENTO PARA LA CALIBRACIÓN DE PESAS DE CLASES DE EXACTITUD M1-2, M2, M2-3 Y M3 DE LA NMP 004:2007. PRIMERA EDICIÓN – ABRIL 2021 | PESA PATRÓN DE 1 KG CLASE M1 | Del 2022-10-06 al 2026-10-05
LC-038-1 | 1732 | 2024-11-21 |  | MASA | PESAS CLASE M3 | [2 - 2] kg | 0,30 | COMAPARACIÓN DIRECTA | PC-008 PROCEDIMIENTO PARA LA CALIBRACIÓN DE PESAS DE CLASES DE EXACTITUD M1-2, M2, M2-3 Y M3 DE LA NMP 004:2007. PRIMERA EDICIÓN – ABRIL 2021 | PESA PATRÓN DE 2 KG CLASE M1 | Del 2022-10-06 al 2026-10-05
LC-038-1 | 1733 | 2024-11-21 |  | MASA | PESAS CLASE M3 | [5 - 5] kg | 0,80 | COMAPARACIÓN DIRECTA | PC-008 PROCEDIMIENTO PARA LA CALIBRACIÓN DE PESAS DE CLASES DE EXACTITUD M1-2, M2, M2-3 Y M3 DE LA NMP 004:2007. PRIMERA EDICIÓN – ABRIL 2021 | PESA PATRÓN DE 5 KG CLASE M1 | Del 2022-10-06 al 2026-10-05
LC-038-1 | 1734 | 2024-11-21 |  | MASA | PESAS CLASE M3 | [10 - 10] kg | 1,6 | COMAPARACIÓN DIRECTA | PC-008 PROCEDIMIENTO PARA LA CALIBRACIÓN DE PESAS DE CLASES DE EXACTITUD M1-2, M2, M2-3 Y M3 DE LA NMP 004:2007. PRIMERA EDICIÓN – ABRIL 2021 | PESA PATRÓN DE 10 KG CLASE M1 | Del 2022-10-06 al 2026-10-05
LC-038-1 | 1735 | 2024-11-21 |  | MASA | PESAS CLASE M3 | [20 - 20] kg | 3,0 | COMAPARACIÓN DIRECTA | PC-008 PROCEDIMIENTO PARA LA CALIBRACIÓN DE PESAS DE CLASES DE EXACTITUD M1-2, M2, M2-3 Y M3 DE LA NMP 004:2007. PRIMERA EDICIÓN – ABRIL 2021 | PESA PATRÓN DE 20 KG CLASE M1 | Del 2022-10-06 al 2026-10-05
LC-038-1 | 1736 | 2024-11-21 |  | INSTRUMENTOS DE PESAJE | BALANZAS DE CLASE ESPECIAL (CLASE I) | [0,001 - 3,1] g |  | COMAPARACIÓN DIRECTA | SNM-INDECOPI. PC-011. 4TA ED. | PESAS PATRONES DE CLASE E2 Y F1 | Del 2022-10-06 al 2026-10-05
LC-038-1 | 1737 | 2024-11-21 |  | INSTRUMENTOS DE PESAJE | BALANZAS DE CLASE ESPECIAL (CLASE I) | [0,001 - 220] g |  | COMAPARACIÓN DIRECTA | SNM-INDECOPI. PC-011. 4TA ED. | PESAS PATRONES DE CLASE E2 Y F1 | Del 2022-10-06 al 2026-10-05
LC-038-1 | 1738 | 2024-11-21 |  | INSTRUMENTOS DE PESAJE | BALANZAS DE CLASE ESPECIAL (CLASE I) | [0,001 - 520] g |  | COMAPARACIÓN DIRECTA | SNM-INDECOPI. PC-011. 4TA ED. | PESAS PATRONES DE CLASE E2 Y F1 | Del 2022-10-06 al 2026-10-05
LC-038-1 | 1739 | 2024-11-21 |  | INSTRUMENTOS DE PESAJE | BALANZAS DE CLASE ESPECIAL (CLASE I) | [0,001 - 2200] g |  | COMAPARACIÓN DIRECTA | SNM-INDECOPI. PC-011. 4TA ED. | PESAS PATRONES DE CLASE E2 Y F1 | Del 2022-10-06 al 2026-10-05
LC-038-1 | 1740 | 2024-11-21 |  | INSTRUMENTOS DE PESAJE | BALANZAS DE CLASE ESPECIAL (CLASE I) | [0,01 - 6200] g |  | COMAPARACIÓN DIRECTA | SNM-INDECOPI. PC-011. 4TA ED. | PESAS PATRONES DE CLASE E2 Y F1 | Del 2022-10-06 al 2026-10-05
LC-038-1 | 1741 | 2024-11-21 |  | INSTRUMENTOS DE PESAJE | BALANZAS DE CLASE ESPECIAL (CLASE II) | [0,001 - 450] g |  | COMAPARACIÓN DIRECTA | SNM-INDECOPI. PC-011. 4TA ED. | PESAS PATRONES DE CLASE E2 Y F1 | Del 2022-10-06 al 2026-10-05
LC-038-1 | 1742 | 2024-11-21 |  | INSTRUMENTOS DE PESAJE | BALANZAS DE CLASE ESPECIAL (CLASE II) | [0,01 - 4500] g |  | COMAPARACIÓN DIRECTA | SNM-INDECOPI. PC-011. 4TA ED. | PESAS PATRONES DE CLASE E2 Y F1 | Del 2022-10-06 al 2026-10-05
LC-038-1 | 1743 | 2024-11-21 |  | INSTRUMENTOS DE PESAJE | BALANZAS DE CLASE ESPECIAL (CLASE II) | [0,1 - 35 100] g |  | COMAPARACIÓN DIRECTA | SNM-INDECOPI. PC-011. 4TA ED. | PESAS PATRONES DE CLASE E2 Y F1 | Del 2022-10-06 al 2026-10-05
LC-038-1 | 1744 | 2024-11-21 |  | INSTRUMENTOS DE PESAJE | BALANZAS DE CLASE ESPECIAL (CLASE II) | [0,2 - 30 000] g |  | COMAPARACIÓN DIRECTA | SNM-INDECOPI. PC-011. 4TA ED. | PESAS PATRONES DE CLASE E2 Y F1 | Del 2022-10-06 al 2026-10-05
LC-038-1 | 1745 | 2024-11-21 |  | INSTRUMENTOS DE PESAJE | BALANZAS DE CLASE ESPECIAL (CLASE II) | [0,5 - 30 000] g |  | COMAPARACIÓN DIRECTA | SNM-INDECOPI. PC-011. 4TA ED. | PESAS PATRONES DE CLASE E2 Y F1 | Del 2022-10-06 al 2026-10-05
LC-038-1 | 1746 | 2024-11-21 |  | INSTRUMENTOS DE PESAJE | BALANZAS DE CLASE ESPECIAL (CLASE II) | [1 - 30 000] g |  | COMAPARACIÓN DIRECTA | SNM-INDECOPI. PC-011. 4TA ED. | PESAS PATRONES DE CLASE E2 Y F1 | Del 2022-10-06 al 2026-10-05
LC-038-1 | 1747 | 2024-11-21 |  | INSTRUMENTOS DE PESAJE | BALANZAS DE CLASE MEDIA (CLASE III) | [0,1 - 400] g |  | COMPARACIÓN DIRECTA | DM-INACAL. PC-001. 1ERA ED. | PESAS PATRONES DE CLASE E2 , F1 Y M2 | Del 2022-10-06 al 2026-10-05
LC-038-1 | 1748 | 2024-11-21 |  | INSTRUMENTOS DE PESAJE | BALANZAS DE CLASE MEDIA (CLASE III) | [0,2 - 300] g |  | COMPARACIÓN DIRECTA | DM-INACAL. PC-001. 1ERA ED. | PESAS PATRONES DE CLASE E2 , F1 Y M2 | Del 2022-10-06 al 2026-10-05
LC-038-1 | 1749 | 2024-11-21 |  | INSTRUMENTOS DE PESAJE | BALANZAS DE CLASE MEDIA (CLASE III) | [0,5 - 3 000] g |  | COMPARACIÓN DIRECTA | DM-INACAL. PC-001. 1ERA ED. | PESAS PATRONES DE CLASE E2 , F1 Y M2 | Del 2022-10-06 al 2026-10-05
LC-038-1 | 1750 | 2024-11-21 |  | INSTRUMENTOS DE PESAJE | BALANZAS DE CLASE MEDIA (CLASE III) | [1 - 10 000] g |  | COMPARACIÓN DIRECTA | DM-INACAL. PC-001. 1ERA ED. | PESAS PATRONES DE CLASE E2 , F1 Y M2 | Del 2022-10-06 al 2026-10-05
LC-038-1 | 1751 | 2024-11-21 |  | INSTRUMENTOS DE PESAJE | BALANZAS DE CLASE MEDIA (CLASE III) | [2 - 6 000] g |  | COMPARACIÓN DIRECTA | DM-INACAL. PC-001. 1ERA ED. | PESAS PATRONES DE CLASE E2 , F1 Y M2 | Del 2022-10-06 al 2026-10-05
LC-038-1 | 1752 | 2024-11-21 |  | INSTRUMENTOS DE PESAJE | BALANZAS DE CLASE MEDIA (CLASE III) | [5 - 40 000] g |  | COMPARACIÓN DIRECTA | DM-INACAL. PC-001. 1ERA ED. | PESAS PATRONES DE CLASE E2 , F1 Y M2 | Del 2022-10-06 al 2026-10-05
LC-038-1 | 1753 | 2024-11-21 |  | INSTRUMENTOS DE PESAJE | BALANZAS DE CLASE MEDIA (CLASE III) | [0,01 - 100] kg |  | COMPARACIÓN DIRECTA | DM-INACAL. PC-001. 1ERA ED. | PESAS PATRONES DE CLASE E2 , F1 Y M2 | Del 2022-10-06 al 2026-10-05
LC-038-1 | 1754 | 2024-11-21 |  | INSTRUMENTOS DE PESAJE | BALANZAS DE CLASE MEDIA (CLASE III) | [0,02 - 200] kg |  | COMPARACIÓN DIRECTA | DM-INACAL. PC-001. 1ERA ED. | PESAS PATRONES DE CLASE E2 , F1 Y M2 | Del 2022-10-06 al 2026-10-05
LC-038-1 | 1755 | 2024-11-21 |  | INSTRUMENTOS DE PESAJE | BALANZAS DE CLASE MEDIA (CLASE III) | [0,05 - 500] kg |  | COMPARACIÓN DIRECTA | DM-INACAL. PC-001. 1ERA ED. | PESAS PATRONES DE CLASE E2 , F1 Y M2 | Del 2022-10-06 al 2026-10-05
LC-038-1 | 1756 | 2024-11-21 |  | INSTRUMENTOS DE PESAJE | BALANZAS DE CLASE MEDIA (CLASE III) | [0,1 - 1 000] kg |  | COMPARACIÓN DIRECTA | DM-INACAL. PC-001. 1ERA ED. | PESAS PATRONES DE CLASE E2 , F1 Y M2 | Del 2022-10-06 al 2026-10-05
LC-038-1 | 1757 | 2024-11-21 |  | INSTRUMENTOS DE PESAJE | BALANZAS DE CLASE MEDIA (CLASE III) | [0,2 - 2 000] kg |  | COMPARACIÓN DIRECTA | DM-INACAL. PC-001. 1ERA ED. | PESAS PATRONES DE CLASE E2 , F1 Y M2 | Del 2022-10-06 al 2026-10-05
LC-038-1 | 1758 | 2024-11-21 |  | INSTRUMENTOS DE PESAJE | BALANZAS DE CLASE MEDIA (CLASE III) | [0,5 - 2 000] kg |  | COMPARACIÓN DIRECTA | DM-INACAL. PC-001. 1ERA ED. | PESAS PATRONES DE CLASE E2 , F1 Y M2 | Del 2022-10-06 al 2026-10-05
LC-038-1 | 1759 | 2024-11-21 |  | INSTRUMENTOS DE PESAJE | BALANZAS DE CLASE MEDIA (CLASE III) | [1 - 2 000] kg |  | COMPARACIÓN DIRECTA | DM-INACAL. PC-001. 1ERA ED. | PESAS PATRONES DE CLASE E2 , F1 Y M2 | Del 2022-10-06 al 2026-10-05
LC-038-1 | 1760 | 2024-11-21 |  | INSTRUMENTOS DE PESAJE | BALANZAS DE CLASE ORDINARIA (CLASE IIII) | [2 - 2 000] kg |  | COMPARACIÓN DIRECTA | DM-INACAL. PC-001. 1ERA ED. | PESAS PATRONES DE CLASE E2 , F1 Y M2 | Del 2022-10-06 al 2026-10-05
LC-038-1 | 1761 | 2024-11-21 |  | TEMPERATURA | TERMÓMETRO -DIGITAL | [-30 - 30] °C | t : temperatura en °C | COMAPARACIÓN DIRECTA | SNM-INDECOPI. PC-017. 2DA ED. | 02 TERMÓMETROS DIGITALES | Del 2022-10-06 al 2026-10-05
LC-038-1 | 1762 | 2024-11-21 |  | TEMPERATURA | TERMÓMETRO -DIGITAL | [30 - 70] °C | t : temperatura en °C | COMAPARACIÓN DIRECTA | SNM-INDECOPI. PC-017. 2DA ED. | 02 TERMÓMETROS DIGITALES | Del 2022-10-06 al 2026-10-05
LC-038-1 | 1763 | 2024-11-21 |  | TEMPERATURA | TERMÓMETRO -DIGITAL | [70 - 200] °C | t : temperatura en °C | COMAPARACIÓN DIRECTA | SNM-INDECOPI. PC-017. 2DA ED. | 02 TERMÓMETROS DIGITALES | Del 2022-10-06 al 2026-10-05
LC-029-1 | 1764 | 2024-02-01 |  | CAUDAL EN GAS | MEDIDOR DE CAUDAL CON EXACTITUD DEL 20% DEL FONDO DE ESCALA | [1,0 - 3,0] l/min | 0,2 | MEDICION DIRECTA | PROCEDIMIENTO ME-009 PARA LA CALIBRACION DE CAUDALIMETROS DE GASES EDICION 1 2011 "SITUACION(A)" CEM- ESPAÑA | MEDIDOR DE CAUDAL | Del 2021-12-07 al 2025-12-06
LC-029-1 | 1765 | 2024-02-01 |  | CAUDAL EN GAS | MEDIDOR DE CAUDAL / CON UNA EXACTITUD DEL 4 % DEL FONDO DE ESCALA | [100 - 1000] cm³/min | 30 | MEDICION DIRECTA | PROCEDIMIENTO ME-009 PARA LA CALIBRACION DE CAUDALIMETROS DE GASES EDICION 1 2011 "SITUACION(A)" CEM- ESPAÑA | MEDIDOR DE CAUDAL - CON EXACTITUD DEL 2% DE LA INDICACIÓN | Del 2021-12-07 al 2025-12-06
LC-029-1 | 1766 | 2024-02-01 |  | CAUDAL EN GAS | MEDIDOR DE CAUDAL / CON UNA EXACTITUD DEL 4 % DEL FONDO DE ESCALA | [1 - 5] L/min | 0.02 | MEDICION DIRECTA | PROCEDIMIENTO ME-009 PARA LA CALIBRACIÓN DE CAUDALÍMETROS DE GASES 1RA EDICIÓN 2011 CEM "SITUACIÓN (A)" | MEDIDOR DE CAUDAL | Del 2021-12-07 al 2025-12-06
LC-029-1 | 1767 | 2024-02-01 |  | CAUDAL EN GAS | MEDIDOR DE CAUDAL / CON EXACTITUD DEL 2 % DEL FONDO DE ESCALA | [5 - 30] L/min | 0.17 | MEDICION DIRECTA | PROCEDIMIENTO ME-009 PARA LA CALIBRACIÓN DE CAUDALÍMETROS DE GASES 1RA EDICIÓN 2011 CEM "SITUACIÓN (A)" | MEDIDOR DE CAUDAL | Del 2021-12-07 al 2025-12-06
LC-029-1 | 1768 | 2024-02-01 |  | ACÚSTICA | SONÓMETROS CONFORME A LAS CLASES 1 Y 2 QUE SON FABRICADOS DE ACUERDO A LA NORMA IEC 61672. | [60 - 122] dB | 0,21 | COMPARACIÓN | PC-023 PROCEDIMIENTO PARA LA CALIBRACIÓN DE SONÓMETROS DEL INACAL 1° EDICIÓN, ENERO 2017 | CALIBRADOR ACÚSTICO MULTIFUNCIONES CLASE 1 B&K 4226 | Del 2021-12-07 al 2025-12-06
LC-029-1 | 1769 | 2024-02-01 |  | ACÚSTICA | SONÓMETROS CONFORME A LAS CLASES 1 Y 2 QUE SON FABRICADOS DE ACUERDO A LA NORMA IEC 61672. | [20 - 150] dB | 0,2 | COMPARACIÓN | PC-023 PROCEDIMIENTO PARA LA CALIBRACIÓN DE SONÓMETROS DEL INACAL 1° EDICIÓN, ENERO 2017 | MULTÍMETRO DIGITAL DE 6 1/2 DIGITOS CON CLASE DE EXATITUD DE ± 35 PPM EN TENSIÓN | Del 2021-12-07 al 2025-12-06
LC-029-1 | 1770 | 2024-02-01 |  | ACÚSTICA | MEDIDORES DE EXPOSICIÓN SONORA (DOSIMETROS DE RUIDO) (ENSAYOS CON SEÑAL ACÚSTICA) | [60 - 122] dB | 0.1 | COMPARACIÓN | UNE-EN 61252:1998 ELECTROACUSTICA “ESPECIFICACIONES PARA MEDIDORES PERSONALES DE EXPOSICIÓN SONORA” ANEXO B “ENSAYOS RECOMENDADOS PARA VERIFICAR EL FUNCIONAMIENTO DE UN MEDIDOR PERSONAL DE EXPOSICIÓN SONORA”. | CALIBRADOR ACÚSTICO MULTIFUNCIONES CLASE 1 B&K 4226 | Del 2021-12-07 al 2025-12-06
LC-029-1 | 1771 | 2024-02-01 |  | POTENCIOMETRÍA | PHMETRO | [4,009 (*) - 4,009 (*) ] Unidades de pH | 0.018 | COMPARACIÓN DIRECTA CON MATERIALES DE REFERENCIA CERTIFICADOS DE PH | PC-020 PROCEDIMIENTO PARA LA CALIBRACIÓN DE MEDIDORES DE PH 2DA EDICIÓN NOVIEMBRE, 2017 INACAL/DM | 4,009 PH | Del 2021-12-07 al 2025-12-06
LC-029-1 | 1772 | 2024-02-01 |  | CONDUCTIMETRÍA | CONDUCTÍMETRO | [100,4(*) - 100,4(*)] uS/cm | 2.1 | COMPARACIÓN DIRECTA DEL VALOR INDICADO POR EL INSTRUMENTO CON EL VALOR CERTIFICADO DEL MATERIAL DE REFERENCIA DE CONDUCTIVIDAD | PC-022 PROCEDIMIENTO PARA LA CALIBRACIÓN DE MEDIDORES DE CONDUCTIVIDAD ELECTROLÍTICA (CONDUCTÍMETROS), 2DA EDICIÓN, JUNIO 2023, INACAL/DM | 100,40 US/CM | Del 2021-12-07 al 2025-12-06
LC-029-1 | 1773 | 2024-02-01 |  | CONDUCTIMETRÍA | CONDUCTÍMETRO | [1412,00(*) - 1412,00(*)] uS/cm | 5 | COMPARACIÓN DIRECTA DEL VALOR INDICADO POR EL INSTRUMENTO CON EL VALOR CERTIFICADO DEL MATERIAL DE REFERENCIA DE CONDUCTIVIDAD | PC-022 PROCEDIMIENTO PARA LA CALIBRACIÓN DE MEDIDORES DE CONDUCTIVIDAD ELECTROLÍTICA (CONDUCTÍMETROS), 2DA EDICIÓN, JUNIO 2023, INACAL/DM | 1412,00 US/CM | Del 2021-12-07 al 2025-12-06
LC-029-1 | 1774 | 2024-02-01 |  | TEMPERATURA | TERMÓMETRO DE INDICACIÓN DIGITAL CON UNA RESOLUCION DE 0,01 °C | [5,00 - 90,00] °C | 0.089 | MEDICIÓN DIRECTA | PC-017 : “PROCEDIMIENTO PARA LA CALIBRACIÓN DE TERMÓMETROS DIGITALES" 2DA EDICIÓN DICIEMBRE, 2012 INDECOPI/SNM | TERMOMETRO DIGITAL | Del 2021-12-07 al 2025-12-06
LC-029-1 | 1775 | 2024-02-01 |  | HUMEDAD RELATIVA | TERMOHIGRÓMETROS DIGITALES | [10 - 40] °C | 0.3 | COMPARACION DIRECTA | PC-026 PROCEDIMIENTO PARA LA CALIBRACIÓN DE HIGRÓMETROS Y TERMÓMETROS AMBIENTALES 1RA EDICIÓN DICIEMBRE 2019 INACAL/DM | TERMOHIGRÓMETRO DIGITAL | Del 2021-12-07 al 2025-12-06
LC-029-1 | 1776 | 2024-02-01 |  | MAGNITUDES FOTOMETRICAS | LUXÓMETROS DIGITALES | [50 - 5 000] Lux | 0.8 | COMPARACION DIRECTA | PUBLICACIÓN TÉCNICA CNM-MFO-PT-004 CALIBRACIÓN DE LUXÓMETROS CENAM - 2010 | LAMPARA PATRON INCANDESCENTE TIPO FEL | Del 2021-12-07 al 2025-12-06
LC-067-1 | 1777 | 2023-01-31 |  | TENSION | VOLTIMETROS-SISTEMAS DE MEDIDA-(DIVISORES DE TENSION, KILOVOLTIMETROS GENERADOR DE TENSION (VLF)) | [1 - 100] kV | Matriz 1 | COMPARACION DIRECTA | UNE EN 60060-2:2012 | KILOVOLTIMETRO VITREK 4700 SERIE 31120, , KILOVOLTIMETRO PHENIX KVM 200 SERIE 15-9589, , | Del 2023-01-19 al 2026-01-18
LC-067-1 | 1778 | 2023-01-31 |  | TENSION | MULTÍMETROS DIGITALES HASTA 4 5/6 DÍGITOS | [0.0012 - 1000] V | Matriz 5 | COMPARACION DIRECTA | GUÍA PARA LA CALIBRACIÓN DE MULTÍMETROS DIGITALES 4 5/6 (50000 CUENTAS) INM/GTM EM-CCA/01 VERSIÓN NO 1 (2019-07-04) | CALIBRADOR MULTIFUNCION MEATEST M143 SERIE 671521 | Del 2023-01-19 al 2026-01-18
LC-067-1 | 1779 | 2023-01-31 |  | TENSION | FUENTES DE TENSION ALTERNA | [0.0012 - 1000] V | Matriz 20 | COMPARACION DIRECTA | PROCEDIMIENTO EL-024 PARA LA CALIBRACIÓN DE FUENTES DE TENSIÓN E INTENSIDAD EN C.A. EDICIÓN DIGITAL 1 -VALIDADO (MODIFICADO) PROCEDIMIENTO EL-023 PARA LA CALIBRACIÓN DE FUENTES DE TENSIÓN E INTENSIDAD EN C.C. EDICIÓN 0. -VALIDADO (MODIFICADO) | MULTIMETRO DE PRECISION FLUKE 8846A SERIE 4193024 | Del 2023-01-19 al 2026-01-18
LC-067-1 | 1780 | 2023-01-31 |  | INTENSIDAD | MULTÍMETROS DIGITALES HASTA 4 5/6 DÍGITOS | [0.000029 - 10] A | Matriz 11 | COMPARACION DIRECTA | GUIDELINES ON THE CALIBRATION OF DIGITAL MULTIMETERS EURAMET CG-15 VERSION 3.0 (02/2015) | CALIBRADOR MULTIFUNCION MEATEST M143 SERIE 671521 | Del 2023-01-19 al 2026-01-18
LC-067-1 | 1781 | 2023-01-31 |  | INTENSIDAD | FUENTES DE CORRIENTE ALTERNA | [0.000029 - 10] A | Matriz 22 | COMPARACION DIRECTA | PROCEDIMIENTO EL-024 PARA LA CALIBRACIÓN DE FUENTES DE TENSIÓN E INTENSIDAD EN C.A. EDICIÓN DIGITAL 1 - VALIDADO (MODIFICADO) PROCEDIMIENTO EL-023 PARA LA CALIBRACIÓN DE FUENTES DE TENSIÓN E INTENSIDAD EN C.C. EDICIÓN 0. - VALIDADO (MODIFICADO) | MULTIMETRO DE PRECISION FLUKE 8846A SERIE 4193024 | Del 2023-01-19 al 2026-01-18
LC-067-1 | 1782 | 2023-01-31 |  | INTENSIDAD | PINZAS AMPERIMÉTRICAS | [0.001 - 1000] A | Matriz 27 | COMPARACION DIRECTA | GUÍA DE CALIBRACIÓN DE PINZAS AMPERIMÉTRICAS INM/GTM EM-CCA/02 VERSIÓN NO 1 (2020-10-08) | CALIBRADOR MULTIFUNCION MEATEST M143 SERIE 671521 Y BOBINA SERIE 413836 | Del 2023-01-19 al 2026-01-18
LC-067-1 | 1783 | 2023-01-31 |  | RESISTENCIA | MULTÍMETROS DIGITALES HASTA 4 5/6 DÍGITOS | [9,975 - 99840730] Ω | Matriz 17 | COMPARACION DIRECTA | GUÍA PARA LA CALIBRACIÓN DE MULTÍMETROS DIGITALES 4 5/6 (50000 CUENTAS) INM/GTM EM-CCA/01 VERSIÓN NO 1 (2019-07-04) | CALIBRADOR MULTIFUNCION MEATEST M143 SERIE 671521 | Del 2023-01-19 al 2026-01-18
LC-067-1 | 1784 | 2023-01-31 |  | RESISTENCIA | TELUROMETROS | [10 - 10000] Ω | Matriz 24 | COMPARACION DIRECTA | GCA-IN-10 CALIBRACION A TELUROMETROS VERSION 1 | CALIBRADOR MULTIFUNCION MEATEST M143 SERIE 671521 | Del 2023-01-19 al 2026-01-18
LC-067-1 | 1785 | 2023-01-31 |  | FRECUENCIA | MULTÍMETROS DIGITALES HASTA 4 5/6 DÍGITOS | [10 - 200000] Hz | Matriz 30 | COMPARACION DIRECTA | GUÍA PARA LA CALIBRACIÓN DE MULTÍMETROS DIGITALES 4 5/6 (50000 CUENTAS) INM/GTM EM-CCA/01 VERSIÓN NO 1 (2019-07-04) | CALIBRADOR MULTIFUNCION MEATEST M143 SERIE 671521 | Del 2023-01-19 al 2026-01-18
LC-053-1 | 1786 | 2024-10-03 |  | POTENCIOMETRÍA | MEDIDOR DE PH | [2* - 2*] pH | 0.02 | COMPARACION DIRECTA CON MATERIALES DE REFERENCIA | PC-020 PROCEDIMIENTO PARA LA CALIBRACIÓN DE MEDIDORES DE PH – SEGUNDA EDICIÓN - NOVIEMBRE 2017 INACAL-DM | MRC INORGANIC VENTURES | Del 2021-11-10 al 2024-11-09
LC-053-1 | 1787 | 2024-10-03 |  | POTENCIOMETRÍA | MEDIDOR DE PH | [4* - 4*] pH | 0.015 | COMPARACION DIRECTA CON MATERIALES DE REFERENCIA | PC-020 PROCEDIMIENTO PARA LA CALIBRACIÓN DE MEDIDORES DE PH – SEGUNDA EDICIÓN - NOVIEMBRE 2017 INACAL-DM | MRC INORGANIC VENTURES | Del 2021-11-10 al 2024-11-09
LC-053-1 | 1788 | 2024-10-03 |  | POTENCIOMETRÍA | MEDIDOR DE PH | [7* - 7*] pH | 0.027 | COMPARACION DIRECTA CON MATERIALES DE REFERENCIA | PC-020 PROCEDIMIENTO PARA LA CALIBRACIÓN DE MEDIDORES DE PH – SEGUNDA EDICIÓN - NOVIEMBRE 2017 INACAL-DM | MRC INORGANIC VENTURES | Del 2021-11-10 al 2024-11-09
LC-053-1 | 1789 | 2024-10-03 |  | POTENCIOMETRÍA | MEDIDOR DE PH | [10* - 10*] pH | 0.023 | COMPARACION DIRECTA CON MATERIALES DE REFERENCIA | PC-020 PROCEDIMIENTO PARA LA CALIBRACIÓN DE MEDIDORES DE PH – SEGUNDA EDICIÓN - NOVIEMBRE 2017 INACAL-DM | MRC INORGANIC VENTURES | Del 2021-11-10 al 2024-11-09
LC-053-1 | 1790 | 2024-10-03 |  | CONDUCTIMETRÍA | CONDUCTÍMETRO | [84* - 84*] μS/cm | 0.9 | COMPARACION DIRECTA CON MATERIALES DE REFERENCIA | PC-022 PROCEDIMIENTO PARA LA CALIBRACIÓN DE MEDIDIORES DE CONDUCTIVIDAD ELECTROLITICA (CONDUCTIMETROS) DIRECCION DE METROLOGIA DEL INACAL - SEGUNDA EDICIÓN – JUNIO 2023 | MRC INORGANIC VENTURES | Del 2021-11-10 al 2024-11-09
LC-053-1 | 1791 | 2024-10-03 |  | CONDUCTIMETRÍA | CONDUCTÍMETRO | [1413* - 1413*] μS/cm | 6 | COMPARACION DIRECTA CON MATERIALES DE REFERENCIA | PC-022 PROCEDIMIENTO PARA LA CALIBRACIÓN DE MEDIDIORES DE CONDUCTIVIDAD ELECTROLITICA (CONDUCTIMETROS) DIRECCION DE METROLOGIA DEL INACAL - SEGUNDA EDICIÓN – JUNIO 2023 | MRC INORGANIC VENTURES | Del 2021-11-10 al 2024-11-09
LC-053-1 | 1792 | 2024-10-03 |  | CONDUCTIMETRÍA | CONDUCTÍMETRO | [10* - 10*] mS/cm | 0,033 | COMPARACION DIRECTA CON MATERIALES DE REFERENCIA | PC-022 PROCEDIMIENTO PARA LA CALIBRACIÓN DE MEDIDIORES DE CONDUCTIVIDAD ELECTROLITICA (CONDUCTIMETROS) DIRECCION DE METROLOGIA DEL INACAL - SEGUNDA EDICIÓN – JUNIO 2023 | MRC INORGANIC VENTURES | Del 2021-11-10 al 2024-11-09
LC-053-1 | 1793 | 2024-10-03 |  | CONCENTRACION DE GASES | ANALIZADORES DE MERCURIO | [100 - 20 000] ng/m3 | 0,0235*(c)+2,3617; Donde c es concentración del gas | COMPARACIÓN DIRECTA | MERCURY ANALYZER RA-915+ AND RA-915M MODIFICATIONS, VERSIÓN 2.0, 2020. VALIDADO (MODIFICADO) | MRC MERCURIO, ISO 17034 | Del 2021-11-10 al 2024-11-09
LC-053-1 | 1794 | 2024-10-03 |  | CONCENTRACION DE GASES | ANALIZADORES DE GASES CO | [1,42 - 5,04] µmol/mol | 0,1708*(c)+0,0687; Donde c es concentración del gas | COMPARACIÓN DIRECTA | QU-006 PROCEDIMIENTO PARA LA CALIBRACIÓN DE ANALIZADORES DE DIÓXIDO DE AZUFRE EN AIRE AMBIENTE, EDICIÓN 0. VALIDADO (APLICADO FUERA DEL ALCANCE) | BALÓN GAS CO | Del 2021-11-10 al 2024-11-09
LC-053-1 | 1795 | 2024-10-03 |  | CONCENTRACION DE GASES | ANALIZADORES DE GASES CO | [5,05 - 208] µmol/mol | 0,0225*(c)+0,0602; Donde c es concentración del gas | COMPARACIÓN DIRECTA | QU-006 PROCEDIMIENTO PARA LA CALIBRACIÓN DE ANALIZADORES DE DIÓXIDO DE AZUFRE EN AIRE AMBIENTE, EDICIÓN 0. VALIDADO (APLICADO FUERA DEL ALCANCE) | BALÓN GAS CO | Del 2021-11-10 al 2024-11-09
LC-053-1 | 1796 | 2024-10-03 |  | CONCENTRACION DE GASES | ANALIZADORES DE GASES CO | [2520 - 2520] µmol/mol | 16 | COMPARACIÓN DIRECTA | QU-012 PROCEDIMIENTO PARA LA CALIBRACIÓN DE DETECTORES DE GAS DE UNO O MÁS COMPONENTES, EDICIÓN 1. VALIDADO (MODIFICADO) | BALÓN GAS CO | Del 2021-11-10 al 2024-11-09
LC-053-1 | 1797 | 2024-10-03 |  | CONCENTRACION DE GASES | ANALIZADORES DE GASES H2S | [14,6 - 51,6] nmol/mol | 0,167*(c)+0,725; Donde c es concentración del gas | COMPARACIÓN DIRECTA | QU-006 PROCEDIMIENTO PARA LA CALIBRACIÓN DE ANALIZADORES DE DIÓXIDO DE AZUFRE EN AIRE AMBIENTE, EDICIÓN 0. VALIDADO (APLICADO FUERA DEL ALCANCE) | BALÓN GAS H2S | Del 2021-11-10 al 2024-11-09
LC-053-1 | 1798 | 2024-10-03 |  | CONCENTRACION DE GASES | ANALIZADORES DE GASES H2S | [51,7 - 2091] nmol/mol | 0,027*(c)+0,400; Donde c es concentración del gas | COMPARACIÓN DIRECTA | QU-006 PROCEDIMIENTO PARA LA CALIBRACIÓN DE ANALIZADORES DE DIÓXIDO DE AZUFRE EN AIRE AMBIENTE, EDICIÓN 0. VALIDADO (APLICADO FUERA DEL ALCANCE) | BALÓN GAS H2S | Del 2021-11-10 al 2024-11-09
LC-053-1 | 1799 | 2024-10-03 |  | CONCENTRACION DE GASES | ANALIZADORES DE GASES H2S | [25,32 - 25,32] µmol/mol | 0,36 | COMPARACIÓN DIRECTA | QU-012 PROCEDIMIENTO PARA LA CALIBRACIÓN DE DETECTORES DE GAS DE UNO O MÁS COMPONENTES, EDICIÓN 1. VALIDADO (MODIFICADO) | BALÓN GAS H2S | Del 2021-11-10 al 2024-11-09
LC-053-1 | 1800 | 2024-10-03 |  | CONCENTRACION DE GASES | ANALIZADORES DE GASES NO2 | [20 - 500] nmol/mol | Matriz 30 | COMPARACIÓN DIRECTA | QU-006 PROCEDIMIENTO PARA LA CALIBRACIÓN DE ANALIZADORES DE DIÓXIDO DE AZUFRE EN AIRE AMBIENTE, EDICIÓN 0. VALIDADO (MODIFICADO) | BALÓN GAS NO, | Del 2021-11-10 al 2024-11-09
LC-053-1 | 1801 | 2024-10-03 |  | CONCENTRACION DE GASES | ANALIZADORES DE GASES O3 | [5,62 - 500] nmol/mol | 5,48*10^-6*(c)^2+4,85*10^-3*(c)+0,99; Donde c es concentración del gas | COMPARACIÓN DIRECTA | TRANSFER STANDARDS FOR CALIBRATION OF AIR MONITORING ANALYZERS FOR OZONE. TECHNICAL ASSISTANCE DOCUMENT, US-ENVIRONMENTAL PROTECTION AGENCY (EPA), 2013. VALIDADO (MODIFICADO) | FOTÓMETRO | Del 2021-11-10 al 2024-11-09
LC-053-1 | 1802 | 2024-10-03 |  | CONCENTRACION DE GASES | ANALIZADORES DE GASES SO2 | [28 - 101,4] nmol/mol | 0,1134*(c)+4,2140; Donde c es concentración del gas | COMPARACIÓN DIRECTA | QU-006 PROCEDIMIENTO PARA LA CALIBRACIÓN DE ANALIZADORES DE DIÓXIDO DE AZUFRE EN AIRE AMBIENTE, EDICIÓN 0. VALIDADO (APLICADO FUERA DEL ALCANCE) | BALÓN GAS SO2 | Del 2021-11-10 al 2024-11-09
LC-053-1 | 1803 | 2024-10-03 |  | CONCENTRACION DE GASES | ANALIZADORES DE GASES SO2 | [101,5 - 4158] nmol/mol | 0,0243*(c)+1,3951; Donde c es concentración del gas | COMPARACIÓN DIRECTA | QU-006 PROCEDIMIENTO PARA LA CALIBRACIÓN DE ANALIZADORES DE DIÓXIDO DE AZUFRE EN AIRE AMBIENTE, EDICIÓN 0. VALIDADO (APLICADO FUERA DEL ALCANCE) | BALÓN GAS SO2 | Del 2021-11-10 al 2024-11-09
LC-053-1 | 1804 | 2024-10-03 |  | CONCENTRACION DE GASES | ANALIZADORES DE GASES SO2 | [50,35 - 50,35] µmol/mol | 0,90 | COMPARACIÓN DIRECTA | QU-012 PROCEDIMIENTO PARA LA CALIBRACIÓN DE DETECTORES DE GAS DE UNO O MÁS COMPONENTES, EDICIÓN 1. VALIDADO (MODIFICADO) | BALÓN GAS SO2 | Del 2021-11-10 al 2024-11-09
LC-053-1 | 1805 | 2024-10-03 |  | CONCENTRACION DE GASES | ANALIZADORES DE GASES NO | [28,2 - 99,6] nmol/mol | 0,172*(c)+1,375; Donde c es concentración del gas | COMPARACIÓN DIRECTA | QU-006 PROCEDIMIENTO PARA LA CALIBRACIÓN DE ANALIZADORES DE DIÓXIDO DE AZUFRE EN AIRE AMBIENTE, EDICIÓN 0. VALIDADO (APLICADO FUERA DEL ALCANCE) | BALÓN GAS NO | Del 2021-11-10 al 2024-11-09
LC-053-1 | 1806 | 2024-10-03 |  | CONCENTRACION DE GASES | ANALIZADORES DE GASES NO | [99,7 - 4124] nmol/mol | 0,0265*(c)+1,8931; Donde c es concentración del gas | COMPARACIÓN DIRECTA | QU-006 PROCEDIMIENTO PARA LA CALIBRACIÓN DE ANALIZADORES DE DIÓXIDO DE AZUFRE EN AIRE AMBIENTE, EDICIÓN 0. VALIDADO (APLICADO FUERA DEL ALCANCE) | BALÓN GAS NO | Del 2021-11-10 al 2024-11-09
LC-053-1 | 1807 | 2024-10-03 |  | CONCENTRACION DE GASES | ANALIZADORES DE GASES NO | [49,95 - 49,95] µmol/mol | 1,1 | COMPARACIÓN DIRECTA | QU-012 PROCEDIMIENTO PARA LA CALIBRACIÓN DE DETECTORES DE GAS DE UNO O MÁS COMPONENTES, EDICIÓN 1. VALIDADO (MODIFICADO) | BALÓN GAS NO | Del 2021-11-10 al 2024-11-09
LC-053-1 | 1808 | 2024-10-03 |  | CAUDAL | ENSAMBLAJE DE TRAPECIO, PORTA FILTRO, CUELLO VENTURI (V.F.C.) Y MOTOR DEL MUESTREADOR DE PARTÍCULAS DE ALTO VOLUMEN | [1,1 - 1,2] m3/min | 2,3 | COMPARACIÓN DIRECTA | COMPENDIUM METHOD IO-2.1 SAMPLING OF AMBIENT AIR FOR TOTAL SUSPENDED PARTICULATE MATTER (SPM) AND PM10 USING HIGH VOLUME (HV) SAMPLER, 1999, EPA. CHAPTER 7.5 | ORIFICIO DE RESISTENCIA VARIABLE | Del 2021-11-10 al 2024-11-09
LC-053-1 | 1809 | 2024-10-03 |  | CAUDAL | CAUDALÍMETROS DE GAS (ROTÁMETROS, BOMBA OCUPACIONAL, ENTRE OTROS SIMILARES) | [0,015 - 0,100] L/min | 0,0011 | COMPARACIÓN DIRECTA | PROCEDIMIENTO ME-009 PARA LA CALIBRACIÓN DE CAUDALÍMETRO DE GASES. EDICIÓN DIGITAL, 2021. (NUMERAL 5.3.1-CALIBRACIÓN EN SITUACIÓN A) | FLUJÓMETRO | Del 2021-11-10 al 2024-11-09
LC-053-1 | 1810 | 2024-10-03 |  | CAUDAL | CAUDALÍMETROS DE GAS (ROTÁMETROS, BOMBA OCUPACIONAL, ENTRE OTROS SIMILARES) | [0,10 - 10] L/min | -0,0001*(C)^2+ 0,0074*(C)+0,0015; ; Donde C es el caudal patrón | COMPARACIÓN DIRECTA | PROCEDIMIENTO ME-009 PARA LA CALIBRACIÓN DE CAUDALÍMETRO DE GASES. EDICIÓN DIGITAL, 2021. (NUMERAL 5.3.1-CALIBRACIÓN EN SITUACIÓN A) | FLUJÓMETRO | Del 2021-11-10 al 2024-11-09
LC-053-1 | 1811 | 2024-10-03 |  | CAUDAL | CAUDALÍMETROS DE GAS (ROTÁMETROS, BOMBA OCUPACIONAL, ENTRE OTROS SIMILARES) | [10 - 19] L/min | 0,15 | COMPARACIÓN DIRECTA | PROCEDIMIENTO ME-009 PARA LA CALIBRACIÓN DE CAUDALÍMETRO DE GASES. EDICIÓN DIGITAL, 2021. (NUMERAL 5.3.1-CALIBRACIÓN EN SITUACIÓN A) | FLUJÓMETRO | Del 2021-11-10 al 2024-11-09
LC-053-1 | 1812 | 2024-10-03 |  | OPTICA | MEDIDORES DE OXÍGENO DISUELTO | [5,2 - 9,4] mg/L | 0,00385*(C)-0,0035; ; Donde C es concentración de oxígeno disuelto; | COMPARACIÓN DIRECTA | STANDARD TEST METHODS FOR DISSOLVED OXYGEN IN WATER, D 888 – 18, 29, 2018. VALIDADO (MODIFICADO) | BARÓMETRO, , TERMÓMETRO DIGITAL CON RESOLUCIÓN DE 0,01 °C | Del 2021-11-10 al 2024-11-09
LC-053-1 | 1813 | 2024-10-03 |  | OPTICA | TURBIDÍMETRO | [10 - 10] NTU | 0,09 | COMPARACIÓN DIRECTA | STANDARD METHODS FOR THE EXAMINATION OF WATER AND WASTEWATER, MÉTODO 2130 B, 4B, EDICIÓN 24, 2021. VALIDADO (MODIFICADO) | ESTÁNDAR DE FORMACINA | Del 2021-11-10 al 2024-11-09
LC-053-1 | 1814 | 2024-10-03 |  | OPTICA | TURBIDÍMETRO | [20 - 20] NTU | 0,16 | COMPARACIÓN DIRECTA | STANDARD METHODS FOR THE EXAMINATION OF WATER AND WASTEWATER, MÉTODO 2130 B, 4B, EDICIÓN 24, 2021. VALIDADO (MODIFICADO) | ESTÁNDAR DE FORMACINA | Del 2021-11-10 al 2024-11-09
LC-053-1 | 1815 | 2024-10-03 |  | OPTICA | TURBIDÍMETRO | [100 - 100] NTU | 0,86 | COMPARACIÓN DIRECTA | STANDARD METHODS FOR THE EXAMINATION OF WATER AND WASTEWATER, MÉTODO 2130 B, 4B, EDICIÓN 24, 2021. VALIDADO (MODIFICADO) | ESTÁNDAR DE FORMACINA | Del 2021-11-10 al 2024-11-09
LC-053-1 | 1816 | 2024-10-03 |  | OPTICA | TURBIDÍMETRO | [800 - 800] NTU | 5,2 | COMPARACIÓN DIRECTA | STANDARD METHODS FOR THE EXAMINATION OF WATER AND WASTEWATER, MÉTODO 2130 B, 4B, EDICIÓN 24, 2021. VALIDADO (MODIFICADO) | ESTÁNDAR DE FORMACINA | Del 2021-11-10 al 2024-11-09
LC-053-1 | 1817 | 2024-10-03 |  | TEMPERATURA | TERMÓMETRO DIGITAL CON RESOLUCIÓN ≥ 0,01 °C | [-30 - 5] °C | 0,060 | COMPARACIÓN DIRECTA | PC-017 PROCEDIMIENTO PARA LA CALIBRACIÓN D TERMÓMETROS DIGITALES, EDICIÓN 2 | TERMÓMETRO DIGITAL CON 2 SENSORES PT-100 CON RESOLUCIÓN DE 0,001 °C | Del 2021-11-10 al 2024-11-09
LC-053-1 | 1818 | 2024-10-03 |  | TEMPERATURA | TERMÓMETRO DIGITAL CON RESOLUCIÓN ≥ 0,01 °C | [5 - 80] °C | 0,045 | COMPARACIÓN DIRECTA | PC-017 PROCEDIMIENTO PARA LA CALIBRACIÓN D TERMÓMETROS DIGITALES, EDICIÓN 2 | TERMÓMETRO DIGITAL CON 2 SENSORES PT-100 CON RESOLUCIÓN DE 0,001 °C | Del 2021-11-10 al 2024-11-09
LC-053-1 | 1819 | 2024-10-03 |  | TEMPERATURA | BAÑOS MARÍA-BAÑOS TERMOSTÁTICOS-OTROS MEDIOS SIMILARES | [-30 - 80] °C | Tmáx = 0,16; Tmín = 0,26; DTE = 0,02; DTT = 0,01; Estab. = 0,01; Unif. = 0,01; Gradiente = 0,05; Grad. estándar = 0,05 | COMPARACIÓN DIRECTA | PC-019 PROCEDIMIENTO PARA LA CALIBRACIÓN DE BAÑOS TERMOSTÁTICOS, EDICIÓN 1 | TERMÓMETRO MULTICANAL CON SENSORES DE PLATINO (TERMORRESISTENCIAS) | Del 2021-11-10 al 2024-11-09
LC-053-1 | 1820 | 2024-10-03 |  | TEMPERATURA | CONGELADORA-REFRIGERADORA-ESTUFA-HORNO-INCUBADORA-OTROS MEDIOS ISOTERMOS SIMILARES | [-30 - 80] °C | Tmáx = 0,20; Tmín = 0,20; DTE = 0,20; DTT = 0,01; Estab. = 0,01; Unif. = 0,09 | COMPARACIÓN DIRECTA | PC-018 PROCEDIMIENTO PARA LA CALIBRACIÓN O CARACTERIZACIÓN DE MEDIOS ISOTERMOS CON AIRE COMO MEDIO TERMOSTÁTICO, EDICIÓN 2 | TERMÓMETRO MULTICANAL CON SENSORES TIPO T | Del 2021-11-10 al 2024-11-09
LC-053-1 | 1821 | 2024-10-03 |  | TEMPERATURA | TERMÓMETRO AMBIENTAL DIGITAL | [12 - 40] °C | 0,55 | COMPARACIÓN DIRECTA | PC-026 PROCEDIMIENTO PARA LA CALIBRACIÓN DE HIGRÓMETROS Y TERMÓMETROS AMBIENTALES, EDICIÓN 1 | TERMOHIGRÓMETRO DIGITAL CON RESOLUCIÓN DE 0,01 °C | Del 2021-11-10 al 2024-11-09
LC-053-1 | 1822 | 2024-10-03 |  | PRESION Y VACIO | BARÓMETRO DIGITAL O ANALÓGICO Y EQUIPOS CON SENSOR DE PRESIÓN CON EMP ≥ 1,2 HPA Y RESOLUCIÓN DE 0,1 HPA | [550 - 1100] hPa | 0,74 | COMPARACIÓN DIRECTA | PC-024 PROCEDIMIENTO PARA LA CALIBRACIÓN DE INSTRUMENTOS DE MEDICIÓN DE PRESIÓN ABSOLUTA (BARÓMETROS), EDICIÓN 1 | MEDIDOR DE PRESIÓN ABSOLUTA CON RESOLUCIÓN DE 0,1 HPA | Del 2021-11-10 al 2024-11-09
LC-053-1 | 1823 | 2024-10-03 |  | PRESION Y VACIO | BARÓMETRO DIGITAL O ANALÓGICO Y EQUIPOS CON SENSOR DE PRESIÓN CON EMP ≥ 1,2 HPA Y RESOLUCIÓN DE 1 HPA | [550 - 1100] hPa | 0,94 | COMPARACIÓN DIRECTA | PC-024 PROCEDIMIENTO PARA LA CALIBRACIÓN DE INSTRUMENTOS DE MEDICIÓN DE PRESIÓN ABSOLUTA (BARÓMETROS), EDICIÓN 1 | MEDIDOR DE PRESIÓN ABSOLUTA CON RESOLUCIÓN DE 0,1 HPA | Del 2021-11-10 al 2024-11-09
LC-053-1 | 1824 | 2024-10-03 |  | HUMEDAD | HIGRÓMETRO DIGITAL | [15 - 80] % H.R. | -5,0228x10^-6 *(H)^3 + 8,4630x10^-4 *(H)^2 - 0,035243*(H) + 1,9411; ; Donde H es humedad relativa | COMPARACIÓN DIRECTA | PC-026 PROCEDIMIENTO PARA LA CALIBRACIÓN DE HIGRÓMETROS Y TERMÓMETROS AMBIENTALES, EDICIÓN 1 | TERMOHIGRÓMETRO DIGITAL CON RESOLUCIÓN DE 0,01 %HR | Del 2021-11-10 al 2024-11-09
LC-058-1 | 1825 | 2024-07-25 |  | INSTRUMENTO DE PESAJE | INSTRUMENTO DE PESAJE DE FUNCIONAMIENTO NO AUTOMATICO CLASE III | [6 - 100] kg | y(kg) = 1,91x10-4 x X(kg) - 1,50x10-4; Donde:; y(kg) es la incertidumbre en kg.; X(kg) es la indicacion en kg. | COMPARACION DIRECTA | PC-001: "PROCEDIMIENTO DE CALIBRACION DE INSTRUMENTOS DE PESAJE DE FUNCIONAMIENTO NO AUTOMATICO CLASE III Y IIII", PRIMERA EDICION, MAYO 2019 | PESAS M2 Y M1 | Del 2022-08-25 al 2025-08-24
LC-058-1 | 1826 | 2024-07-25 |  | INSTRUMENTO DE PESAJE | INSTRUMENTO DE PESAJE DE FUNCIONAMIENTO NO AUTOMATICO CLASE IIII | [50 - 500] kg | y(kg)=3,96x10-3xX(kg)+ 8,17x10-2; Donde:; y(kg) es la incertidumbre en kg.; X(kg) es la indicacion en kg. | MÉTODO DE CALIBRACIÓN | PC-001: "PROCEDIMIENTO DE CALIBRACION DE INSTRUMENTOS DE PESAJE DE FUNCIONAMIENTO NO AUTOMATICO CLASE III Y IIII", | PESAS M2 Y M1 | Del 2022-08-25 al 2025-08-24
LC-058-1 | 1827 | 2024-07-25 |  | MASA | PESAS CLASE M2 Y -M3 | [1 - 1] kg | 0,04 | COMPARACION DIRECTA | PC-008 "PROCEDIMIENTO DE CALIBRACIÓN DE PESAS DE TRABAJO DE CLASE DE EXACTITUD M2 A M3 CON LA NMP-004", PRIMERA EDICION 2021 | PESAS M1 | Del 2022-08-25 al 2025-08-24
LC-034-1 | 1828 | 2023-01-31 |  | MASA | BALANZA CLASE I | [0,01 - 100] g | 0,00022 a 0,0013 ; 2x(1,19x10-8 g2 + 3,98x10-11 xR2)1/2 , R en g | COMPARACIÓN CONTRA PATRONES: NMP-003: 2009 | PC-011 CUARTA EDICIÓN ABRIL 2010 | JUEGO DE PESAS PATRÓN DE CLASE E2, (1 MG A 1 KG) | Del 2022-08-12 al 2026-08-11
LC-034-1 | 1829 | 2023-01-31 |  | MASA | BALANZA CLASE I | [1 - 10 200] g | 0,0083 a 0,051 ; 2x(1,70x10-5 g2 + 5,85x10-12 xR2)1/2 , R en g | COMPARACIÓN CONTRA PATRONES: NMP-003: 2009 | PC-011 CUARTA EDICIÓN ABRIL 2010 | JUEGO DE PESAS PATRÓN DE CLASE F1, (1 MG G A 1 KG), PESA DE 10 KG F1, PESA DE 2 KG E2, PESA DE 5 KG E2 | Del 2022-08-12 al 2026-08-11
LC-034-1 | 1830 | 2023-01-31 |  | MASA | BALANZA CLASE II | [0,02 - 35] g | 0,0018 a 0,0050 ; 2x(7,94x10-7 g2 + 4,33x10-9 xR2)1/2 , R en g | COMPARACIÓN CONTRA PATRONES: NMP-003: 2009 | PC-011 CUARTA EDICIÓN ABRIL 2010 | JUEGO DE PESAS PATRÓN DE CLASE F1, (1 MG A 1 KG) | Del 2022-08-12 al 2026-08-11
LC-034-1 | 1831 | 2023-01-31 |  | MASA | BALANZA CLASE II | [5 - 35 000] g | 0,15 a 0,67; 2x(5,41x10-3 g2 + 8,60x10-11 xR2)1/2 , R en g | COMPARACIÓN CONTRA PATRONES: NMP-003: 2009 | PC-011 CUARTA EDICIÓN ABRIL 2010 | JUEGO DE PESAS PATRÓN DE CLASE F1, (1 MG G A 1 KG), PESA DE 2KG F1, PESA DE 5 KG F1, 10 KG F1 Y 20 KG F1 | Del 2022-08-12 al 2026-08-11
LC-020-1 | 1832 | 2024-07-25 |  | MASA | BALANZA CLASE I | [60 - 10200] g | 2,36x10-06L + 3,16x10-05 ; (Interpolación lineal, donde L es la carga aplicada en gramos) | COMPARACIÓN DIRECTA | PC-011 SNM-INDECOPI CUARTA EDICIÓN ABRIL 2010 | JUEGO DE PESAS PATRÓN DE CLASE E2 HASTA F1 | Del 2024-07-20 al 2028-07-19
LC-020-1 | 1833 | 2024-07-25 |  | MASA | BALANZA CLASE II | [50 - 31 000] g | 6,34x10-06L + 1,59x10-03; (Interpolación lineal, donde L es la carga aplicada en gramos) | COMPARACIÓN DIRECTA | PC-011 SNM-INDECOPI CUARTA EDICIÓN ABRIL 2010 | JUEGO DE PESAS PATRÓN DE CLASE E2 HASTA F1 | Del 2024-07-20 al 2028-07-19
LC-020-1 | 1834 | 2024-07-25 |  | MASA | BALANZA CLASE III | [600 - 30 000 ] g | 7,25x10-05L + 4,69X10-02; (Interpolación línea, donde L es la carga aplicada en gramos) | COMPARACIÓN DIRECTA | PC-001 INACAL-DM PRIMERA EDICIÓN MAYO 2019 | JUEGO DE PESAS PATRÓN DE CLASE E2 HASTA M2 | Del 2024-07-20 al 2028-07-19
LC-020-1 | 1835 | 2024-07-25 |  | MASA | BALANZA CLASE III | [30 - 150] kg | 1,44x10-04L -2,09; (Interpolación línea, donde L es la carga aplicada en gramos) | COMPARACIÓN DIRECTA | PC-001 INACAL-DM PRIMERA EDICIÓN MAYO 2019 | JUEGO DE PESAS PATRÓN DE CLASE E2 HASTA M2 | Del 2024-07-20 al 2028-07-19
LC-020-1 | 1836 | 2024-07-25 |  | MASA | BALANZA CLASE III | [150 - 1 000] kg | 1,26x10-04L + 0,493; (Interpolación línea, donde L es la carga aplicada en gramos) | COMPARACIÓN DIRECTA | PC-001 INACAL-DM PRIMERA EDICIÓN MAYO 2019 | JUEGO DE PESAS PATRÓN DE CLASE E2 HASTA M2 | Del 2024-07-20 al 2028-07-19
LC-020-1 | 1837 | 2024-07-25 |  | MASA | BALANZA CLASE III | [1 000 - 3 000] kg | 1,99x10-04L -71,6; (Interpolación línea, donde L es la carga aplicada en gramos) | COMPARACIÓN DIRECTA | PC-001 INACAL-DM PRIMERA EDICIÓN MAYO 2019 | JUEGO DE PESAS PATRÓN DE CLASE E2 HASTA M2 | Del 2024-07-20 al 2028-07-19
LC-020-1 | 1838 | 2024-07-25 |  | MASA | BALANZA CLASE IIII | [1 - 100] kg | 7,94x10-04L + 3,87; (Interpolación lineal, donde L es la carga aplicada en gramos) | COMPARACIÓN DIRECTA | PC-001 INACAL-DM PRIMERA EDICIÓN MAYO 2019 | JUEGO DE PESAS PATRÓN DE CLASE M1 HASTA M2 | Del 2024-07-20 al 2028-07-19
LC-020-1 | 1839 | 2024-07-25 |  | MASA | BALANZA CLASE IIII | [100 - 1 000] kg | 1,06x10-03L - 22,5; (Interpolación lineal, donde L es la carga aplicada en gramos) | COMPARACIÓN DIRECTA | PC-001 INACAL-DM PRIMERA EDICIÓN MAYO 2019 | JUEGO DE PESAS PATRÓN DE CLASE M1 HASTA M2 | Del 2024-07-20 al 2028-07-19
LC-020-1 | 1840 | 2024-07-25 |  | MASA | BALANZA CLASE IIII | [1 000 - 4 000] kg | 1,44x10-03L - 402; (Interpolación lineal, donde L es la carga aplicada en gramos) | COMPARACIÓN DIRECTA | PC-001 INACAL-DM PRIMERA EDICIÓN MAYO 2019 | JUEGO DE PESAS PATRÓN DE CLASE M1 HASTA M2 | Del 2024-07-20 al 2028-07-19
LC-020-1 | 1841 | 2024-07-25 |  | MASA | PESA M2 | [100 - 100] mg | 0,5 | COMPARACIÓN DIRECTA NMP-004: 2007 | PC-008 INACAL-DM PRIMERA EDICIÓN ABRIL 2021 | PESA PATRÓN DE CLASE M1 | Del 2024-07-20 al 2028-07-19
LC-020-1 | 1842 | 2024-07-25 |  | MASA | PESA M3 | [1 - 1] g | 3,0 | COMPARACIÓN DIRECTA NMP-004: 2007 | PC-008 INACAL-DM PRIMERA EDICIÓN ABRIL 2021 | PESA PATRÓN DE CLASE M1 | Del 2024-07-20 al 2028-07-19
LC-020-1 | 1843 | 2024-07-25 |  | MASA | PESA M1 | [1 - 1] mg | 0,06 | COMPARACIÓN DIRECTA CON UN PATRÓN, SUSTITUCIÓN SIMPLE: NMP-004: 2007 | PC-016 INACAL DM SEGUNDA EDICIÓN ABRIL 2015 | PESA PATRÓN DE CLASE E2, 1 MG | Del 2024-07-20 al 2028-07-19
LC-020-1 | 1844 | 2024-07-25 |  | MASA | PESA CLASE F1 | [1 - 1] mg | 0,006 | COMPARACIÓN DIRECTA NMP-004: 2007 | PC-016 INDECOPI SEGUNDA EDICIÓN ABRIL 2015 | PESA PATRÓN DE CLASE E2 | Del 2024-07-20 al 2028-07-19
LC-020-1 | 1845 | 2024-07-25 |  | MASA | PESA CLASE F2 | [1 - 1] mg | 0,020 | COMPARACIÓN DIRECTA NMP-004: 2007 | PC-016 INDECOPI SEGUNDA EDICIÓN ABRIL 2015 | PESA PATRÓN DE CLASE E2 | Del 2024-07-20 al 2028-07-19
LC-020-1 | 1846 | 2024-07-25 |  | TEMPERATURA | TERMÓMETRO DE INDICACIÓN DIGITAL CON RESOLUCIÓN MAYOR O IGUAL A 0,1 °C | [-30,0 - 9,9] °C | 0,09 | COMPARACIÓN DIRECTA | PC-017 INDECOPI, 2DA EDICIÓN, 2012 | TERMÓMETRO DIGITAL CON 2 SENSORES TIPO PT100 | Del 2024-07-20 al 2028-07-19
LC-020-1 | 1847 | 2024-07-25 |  | TEMPERATURA | TERMÓMETRO DE INDICACIÓN DIGITAL CON RESOLUCIÓN MAYOR O IGUAL A 0,1 °C | [10,0 - 79,9] °C | 0,10 | COMPARACIÓN DIRECTA | PC-017 INDECOPI, 2DA EDICIÓN, 2012 | TERMÓMETRO DIGITAL CON 2 SENSORES TIPO PT100 | Del 2024-07-20 al 2028-07-19
LC-020-1 | 1848 | 2024-07-25 |  | TEMPERATURA | TERMÓMETRO DE INDICACIÓN DIGITAL CON RESOLUCIÓN MAYOR O IGUAL A 0,1 °C | [80,0 - 200,0] °C | 0,09 | COMPARACIÓN DIRECTA | PC-017 INDECOPI, 2DA EDICIÓN, 2012 | TERMÓMETRO DIGITAL CON 2 SENSORES TIPO PT100 | Del 2024-07-20 al 2028-07-19
LC-020-1 | 1849 | 2024-07-25 |  | TEMPERATURA | MEDIOS ISOTERMOS-CON AIRE COMO-MEDIO TERMOSTÁTICO | [-30 - 200] °C | Máxima Temperatura; Medida = 0,2 | COMPARACIÓN DIRECTA | PC-018 INDECOPI, 2DA EDICION, 2009 | TERMÓMETRO MULTICANAL CON 12 SENSORES TIPO T | Del 2024-07-20 al 2028-07-19
LC-020-1 | 1850 | 2024-07-25 |  | TEMPERATURA | MEDIDORES DIGITALES DE CONDICIONES AMBIENTALES (TEMPERATURA AMBIENTAL) | [10,0 - 40,0] °C | 0,2 | COMPARACIÓN DIRECTA | PC-026 INACAL-DM PRIMERA EDICIÓN DICIEMBRE 2019 | TERMÓMETRO DIGITAL | Del 2024-07-20 al 2028-07-19
LC-020-1 | 1851 | 2024-07-25 |  | HUMEDAD RELATIVA | MEDIDORES DIGITALES DE CONDICIONES AMBIENTALES (HUMEDAD RELATIVA) | [20,0 - 80,0] % | 2,2 | COMPARACIÓN DIRECTA | PC-026 INACAL-DM PRIMERA EDICIÓN DICIEMBRE 2019 | HIGRÓMETRO DE INDICACIÓN DIGITAL | Del 2024-07-20 al 2028-07-19
LC-020-1 | 1852 | 2024-07-25 |  | INSTRUMENTOS DE PESAJE | BALANZA CLASE III Y IIII | [0 -0,12 - 0 -100 ] kg | - | COMPARACIÓN CONTRA PATRONES: NMP-003: 2009 | PV-002 PROCEDIMIENTO PARA LA VERIFICACIÓN DE INSPECCIÓN DE INSTRUMENTO DE PESAJE DE FUNCIONAMIENTO NO AUTOMÁTICO, JUNIO 2019, ED. 01 | JUEGO DE PESAS PATRON DE CLASE M2 : 100 MG A 20 KG; F120 KG, 10 KG,5 KG; E2: 1 MG A 2 KG | Del 2024-07-20 al 2028-07-19
LC-079-1 | 1853 | 2024-05-27 |  | MASA | BALANZA(FUNCIONAMIENTO NO AUTOMATICO) DE CLASE I | [0,001 - 220] g | 1.3 x 10-6 | COMPARACIÓN DIRECTA | GUÍA PARA LA CALIBRACIÓN DE LOS INSTRUMENTOS PARA PESAR DE FUNCIONAMIENTO NO AUTOMÁTICO SIM MWG7/GC-01/V.00 AÑO 2009 | JUEGO DE ¨PESAS E2 (1 MG A 200 G) / JUEGO DE PESAS F1 (1 MG A 500 G) | Del 2024-05-22 al 2027-05-21
LC-079-1 | 1854 | 2024-05-27 |  | MASA | BALANZA(FUNCIONAMIENTO NO AUTOMATICO) DE CLASE II | [0,001 - 30000] g | 1.6 x10-4 | COMPARACIÓN DIRECTA | GUÍA PARA LA CALIBRACIÓN DE LOS INSTRUMENTOS PARA PESAR DE FUNCIONAMIENTO NO AUTOMÁTICO SIM MWG7/GC-01/V.00 AÑO 2009 | JUEGO DE PESAS DE CLASE F2 Y F1 DESDE 1 MG A 10 KG | Del 2024-05-22 al 2027-05-21
LC-079-1 | 1855 | 2024-05-27 |  | MASA | BALANZA(FUNCIONAMIENTO NO AUTOMATICO) DE CLASE III | [0,002 - 50] kg | 7.6 x 10-5 | COMPARACIÓN DIRECTA | GUÍA PARA LA CALIBRACIÓN DE LOS INSTRUMENTOS PARA PESAR DE FUNCIONAMIENTO NO AUTOMÁTICO SIM MWG7/GC-01/V.00 AÑO 2009 | JUEGO DE PESAS DE CLASE M1 Y M2 DESDE 1 MG A 20 KG | Del 2024-05-22 al 2027-05-21
LC-079-1 | 1856 | 2024-05-27 |  | MASA | BALANZA(FUNCIONAMIENTO NO AUTOMATICO) DE CLASE IIII | [0,002 - 50] kg | 7.6 x 10-5 | COMPARACIÓN DIRECTA | GUÍA PARA LA CALIBRACIÓN DE LOS INSTRUMENTOS PARA PESAR DE FUNCIONAMIENTO NO AUTOMÁTICO SIM MWG7/GC-01/V.00 AÑO 2009 | JUEGO DE PESAS DE CLASE M1 Y M2 DESDE 1 MG A 20 KG | Del 2024-05-22 al 2027-05-21
LC-079-1 | 1857 | 2024-05-27 |  | MASA | PESAS DE CLASE F1 | [1 - 1] g | 0,030 | COMPARACIÓN DIRECTA | NMP 004: 2007 E1, E2, F1, F2, M1, M1–2, M2, M2–3 Y M3 - APLICA ANEXO C | JUEGO DE PESAS OIML CLASE E2 DE 1 MG A 1 KG | Del 2024-05-22 al 2027-05-21
LC-079-1 | 1858 | 2024-05-27 |  | MASA | PESAS DE CLASE F2 | [1 - 1] g | 0,10 | COMPARACIÓN DIRECTA | NMP 004: 2007 E1, E2, F1, F2, M1, M1–2, M2, M2–3 Y M3 - APLICA ANEXO C | JUEGO DE PESAS DE CLASE F1 | Del 2024-05-22 al 2027-05-21
LC-079-1 | 1859 | 2024-05-27 |  | MASA | PESAS DE CLASE F2 | [20 - 20] g | 0,25 | COMPARACIÓN DIRECTA | NMP 004: 2007 E1, E2, F1, F2, M1, M1–2, M2, M2–3 Y M3 - APLICA ANEXO C | JUEGO DE PESAS DE CLASE F1 | Del 2024-05-22 al 2027-05-21
LC-079-1 | 1860 | 2024-05-27 |  | MASA | PESAS DE CLASE M1 | [1 - 1] mg | 0,060 | COMPARACIÓN DIRECTA | NMP 004: 2007 E1, E2, F1, F2, M1, M1–2, M2, M2–3 Y M3 - APLICA ANEXO C | JUEGO DE PESAS DE CLASE F1 | Del 2024-05-22 al 2027-05-21
LC-079-1 | 1861 | 2024-05-27 |  | MASA | PESAS DE CLASE M1 | [1 - 1] g | 0,30+K53 | COMPARACIÓN DIRECTA | NMP 004: 2007 E1, E2, F1, F2, M1, M1–2, M2, M2–3 Y M3 - APLICA ANEXO C | JUEGO DE PESAS DE CLASE F1 | Del 2024-05-22 al 2027-05-21
LC-079-1 | 1862 | 2024-05-27 |  | MASA | PESAS DE CLASE M2 | [100 - 100] mg | 0,50 | COMPARACIÓN DIRECTA | NMP 004: 2007 E1, E2, F1, F2, M1, M1–2, M2, M2–3 Y M3 - APLICA ANEXO C | JUEGO DE PESAS DE CLASE F1 | Del 2024-05-22 al 2027-05-21
LC-079-1 | 1863 | 2024-05-27 |  | MASA | PESAS DE CLASE M3 | [1 - 1] g | 3,0 | COMPARACIÓN DIRECTA | NMP 004: 2007 E1, E2, F1, F2, M1, M1–2, M2, M2–3 Y M3 - APLICA ANEXO C | JUEGO DE PESAS DE CLASE F1 | Del 2024-05-22 al 2027-05-21
LC-079-1 | 1864 | 2024-05-27 |  | MASA | PESAS NO NORMALIZADAS | [0,1 - 24000] g | 1/3 x (EMP PARA OIML M2)(*) | COMPARACIÓN DIRECTA | PC-008 "PROCEDIMIENTO PARA LA CALIBRACION DE PESAS DE CLASE DE EXACTITUD M1-2,M2,M2-3,M3 DE LA NMP004:2007" 1 ED-2021 INACAL-DM | JUEGO DE PESAS DE CLASE F1 | Del 2024-05-22 al 2027-05-21
LC-079-1 | 1865 | 2024-05-27 |  | DIMENSIONAL | TAMICES | [3 - 126] mm | 15 | COMPARACIÓN DIRECTA | ASTM E11-22 STANDARD SPECIFICATION FOR WOVEN WIRE TEST SIEVE CLOTH AND TEST SIEVES. NUMERAL 6.1, 6,2 Y A1 ANNEX. PROCEDURE FOR INSPECTING SIEVE CLOTH AND TEST SIEVES. | PIE DE REY DE INDICACIÓN DIGITAL | Del 2024-05-22 al 2027-05-21
LC-079-1 | 1866 | 2024-05-27 |  | DIMENSIONAL | PIE DE REY | [0 - 300] mm | 11 | COMPARACIÓN DIRECTA | PROCEDIMIENTO DI-008 PARA LA CALIBRACIÓN DE PIES DE REY DEL CENTRO DE METROLOGÍA ESPAÑOL | JUEGO DE BLOQUES PATRÓN (0,5 MM A 100 MM) - BLOQUE PATRÓN 200 MM | Del 2024-05-22 al 2027-05-21
LC-079-1 | 1867 | 2024-05-27 |  | DIMENSIONAL | MICRÓMETRO | [0 - 300] mm | 0,68 | COMPARACIÓN DIRECTA | [DI-005] - PROCEDIMIENTO DI-005 PARA LA CALIBRACIÓN DE MICRÓMETRO DE EXTERIORES DE DOS CONTACTOS | JUEGO DE BLOQUES PATRÓN (0,5 MM A 100 MM) - BLOQUE PATRÓN 200 MM | Del 2024-05-22 al 2027-05-21
LC-079-1 | 1868 | 2024-05-27 |  | DIMENSIONAL | RELOJ COMPARADOR | [0,001 - 51] mm | 1,0 | COMPARACIÓN DIRECTA | PROCEDIMIENTO DI-010 PARA LA CALIBRACIÓN DE COMPARADORES MECÁNICOS DEL CENTRO DE METROLOGÍA ESPAÑOL | JUEGO DE BLOQUES PATRÓN (0,5 MM A 100 MM) | Del 2024-05-22 al 2027-05-21
LC-079-1 | 1869 | 2024-05-27 |  | FUERZA Y PAR | MÁQUINAS DE ENSAYO UNIAXIALES | [0,5 - 5] kN | 0,024 | COMPARACIÓN DIRECTA | ISO 7500-1:2018 MATERIALES METÁLICOS. VERIFICACIÓN DE MÁQUINAS DE ENSAYO UNIAXIALES ESTÁTICOS. PARTE 1: MÁQUINAS DE ENSAYO DE TRACCIÓN - COMPRESIÓN VERIFICACIÓN Y CALIBRACIÓN DEL SISTEMA DE MEDIDA DE FUERZA | TRANSDUCTOR 5 KN - CLASE 00 | Del 2024-05-22 al 2027-05-21
LC-079-1 | 1870 | 2024-05-27 |  | TEMPERATURA | MEDIOS ISOTERMOS CON AIRE COMO MEDIO TERMOSTATICO | [-20 - 500] °C | 0.11 °C (Máxima Temperatura Medida); 0.11 °C (Mínima Temperatura Medida); 0.082 °C (Desviación de Temperatura en el Tiempo); 0.083 °C (Desviación de Temperatura en el Espacio); 0.041 °C (Estabilidad Medida); 0.083 °C (Uniformidad Medida) | COMPARACIÓN DIRECTA | [PC-018] - PROCEDIMIENTO PARA LA CALIBRACION DE MEDIOS ISOTERMOS CON AIRE COMO MEDIO TERMOSTATICO | TERMÓMETRO REGISTRADOR CON 12 TERMOPARES | Del 2024-05-22 al 2027-05-21
LC-079-1 | 1871 | 2024-05-27 |  | TEMPERATURA | BAÑOS TERMOSTATICOS | [-19 - 50] °C | 0.10 °C (Máxima Temperatura Medida); 0.10 °C (Mínima Temperatura Medida); 0.082 °C (Desviación de Temperatura en el Tiempo); 0.082 °C (Desviación de Temperatura en el Espacio); 0.041 °C (Estabilidad Medida); 0.082 °C (Uniformidad Medida); 0.19 °C (Gradiente G); 0.19 °C (Gradiente Estándar g) | COMPARACIÓN DIRECTA | [PC-019] - PROCEDIMIENTO PARA LA CALIBRACION DE BAÑOS TERMOSTATICOS | JUEGO DE 12 TERMOPARES / JUEGO DE 10 PT-100 | Del 2024-05-22 al 2027-05-21
LC-079-1 | 1872 | 2024-05-27 |  | TEMPERATURA | BAÑOS TERMOSTATICOS | [50 - 250] °C | 0.11 °C (Máxima Temperatura Medida); 0.12 °C (Mínima Temperatura Medida); 0.082 °C (Desviación de Temperatura en el Tiempo); 0.082 °C (Desviación de Temperatura en el Espacio); 0.041 °C (Estabilidad Medida); 0.082 °C (Uniformidad Medida); 0.10 °C (Gradiente G); 0.10 °C (Gradiente Estándar g) | COMPARACIÓN DIRECTA | [PC-019] - PROCEDIMIENTO PARA LA CALIBRACION DE BAÑOS TERMOSTATICOS | JUEGO DE 12 TERMOPARES / JUEGO DE 10 PT-101 | Del 2024-05-22 al 2027-05-21
LC-008-1 | 1873 | 2024-03-15 |  | MASA | PESA CLASE M1-2 | [500 - 500] kg | 20 | COMPARACIÓN NMP-004:2007 | PC-008 INACAL PRIMERA EDICIÓN - ABRIL 2021 | PESA DE CLASE M1 | Del 2021-06-23 al 2025-06-22
LC-008-1 | 1874 | 2024-03-15 |  | MASA | PESA CLASE M2 | [100 - 100] mg | 0,4 | COMPARACIÓN NMP-004:2007 | PC-008 INACAL PRIMERA EDICIÓN - ABRIL 2021 | PESA DE CLASE M1 | Del 2021-06-23 al 2025-06-22
LC-008-1 | 1875 | 2024-03-15 |  | MASA | BALANZA DE FUNCIONAMIENTO NO AUTOMÁTICO , CLASE III Y IIII | [5000 - 62000] kg | 0,0004*R + 0,238 | COMPARACIÓN DIRECTA | PC-001 : PROCEDIMIENTO DE CALIBRACIÓN DE BALANZAS DE FUNCIONAMIENTO NO AUTOMÁTICO. CLASE III Y IIII. INACAL, PRIMERA EDICIÓN MAYO 2019 | PESA PATRÓN CLASE M2 | Del 2021-06-23 al 2025-06-22
LC-008-1 | 1876 | 2024-03-15 |  | MASA | BALANZA DE FUNCIONAMIENTO NO AUTOMÁTICO , CLASE III Y IIII | [60 - 5000 ] kg | 0,043*R+120 | COMPARACIÓN DIRECTA | PC-001 : PROCEDIMIENTO DE CALIBRACIÓN DE BALANZAS DE FUNCIONAMIENTO NO AUTOMÁTICO. CLASE III Y IIII. INACAL, PRIMERA EDICIÓN MAYO 2019 | PESA PATRÓN CLASE M2 | Del 2021-06-23 al 2025-06-22
LC-008-1 | 1877 | 2024-03-15 |  | MASA | BALANZA DE FUNCIONAMIENTO NO AUTOMÁTICO , CLASE III Y IIII | [30 - 60] kg | 0,0724*X +0,987 | COMPARACIÓN DIRECTA | PC-001 : PROCEDIMIENTO DE CALIBRACIÓN DE BALANZAS DE FUNCIONAMIENTO NO AUTOMÁTICO. CLASE III Y IIII. INACAL, PRIMERA EDICIÓN MAYO 2019 | PESA PATRÓN CLASE M2 | Del 2021-06-23 al 2025-06-22
LC-008-1 | 1878 | 2024-03-15 |  | MASA | BALANZA DE FUNCIONAMIENTO NO AUTOMÁTICO , CLASE III Y IIII | [3 - 30] kg | 0,0268*X + 1,245 | COMPARACIÓN DIRECTA | PC-001 : PROCEDIMIENTO DE CALIBRACIÓN DE BALANZAS DE FUNCIONAMIENTO NO AUTOMÁTICO. CLASE III Y IIII. INACAL, PRIMERA EDICIÓN MAYO 2019 | PESA PATRÓN CLASE M2 | Del 2021-06-23 al 2025-06-22
LC-008-1 | 1879 | 2024-03-15 |  | MASA | BALANZA DE FUNCIONAMIENTO NO AUTOMÁTICO , CLASE III Y IIII | [0,01 - 3] kg | 0,0686*X + 0,0642 | COMPARACIÓN DIRECTA | PC-001 : PROCEDIMIENTO DE CALIBRACIÓN DE BALANZAS DE FUNCIONAMIENTO NO AUTOMÁTICO. CLASE III Y IIII. INACAL, PRIMERA EDICIÓN MAYO 2019 | PESA PATRÓN CLASE M2 | Del 2021-06-23 al 2025-06-22
LC-008-1 | 1880 | 2024-03-15 |  | INSTRUMENTOS DE PESAJE | BALANZA CLASE III Y IIII | [ 0,1 - 100] kg | - | COMPARACIÓN CONTRA PATRONES: NMP-003: 2009 | PV-002 ED. 01 2019 PROCEDIMIENTO PARA LA VERIFICACION DE INSTRUMENTOS DE PESAJE DE FUNCIONAMIENTO NO AUTOMATICO | JUEGO DE PESAS PATRON M2 | Del 2021-06-23 al 2025-06-22
LC-040-1 | 1881 | 2024-11-21 |  | TENSIÓN DC | MULTÍMETRO DIGITAL-MULTÍMETRO DE AISLAMIENTO-PINZA MULTIMÉTRICA-PINZA MILIAMPERIMÉTRICA-PINZA VATIMÉTRICA-TELURÓMETRO DIGITAL-MEGÓHMETRO-VOLTÍMETRO DIGITAL-CALIBRADOR ELÉCTRICO (MODO MEDICIÓN)-OSCILOSCOPIO-ANALIZADOR DE REDES-ANALIZADOR DE BATERÍAS-PROBADOR ELÉCTRICO-(1) | [0,005 - 1000] V | Matriz 1 | COMPARACIÓN DIRECTA | PC-021 "PROCEDIMIENTO PARA LA CALIBRACIÓN DE MULTÍMETROS DIGITALES"- SEGUNDA EDICIÓN-2016 | CALIBRADOR MULTIFUNCIÓN DE ALTA EXACTITUD FLUKE 5522A | Del 2022-12-17 al 2026-12-16
LC-040-1 | 1882 | 2024-11-21 |  | TENSIÓN DC | -CALIBRADOR ELÉCTRICO --CALIBRADOR DE PROCESOS--CALIBRADOR DE PRESIÓN-- CALIBRADOR DE LAZOS--PINZA AMPERIMÉTRICA PARA PROCESOS -- Y OTROS INSTRUMENTOS SIMILARES GENERADORES DE TENSIÓN ELÉCTRICA | [0,010 - 600] V | Matriz 61 | COMPARACIÓN DIRECTA | EL-010 “PROCEDIMIENTO PARA LA CALIBRACIÓN DE CALIBRADORES MULTIFUNCIÓN”- EDICIÓN DIGITAL 1 | MULTÍMETRO FLUKE 8508A | Del 2022-12-17 al 2026-12-16
LC-040-1 | 1883 | 2024-11-21 |  | TENSIÓN AC | MULTÍMETRO DIGITAL-MULTÍMETRO DE AISLAMIENTO-PINZA MULTIMÉTRICA-PINZA MILIAMPERIMÉTRICA-PINZA VATIMÉTRICA-TELURÓMETRO DIGITAL-MEGÓHMETRO-VOLTÍMETRO DIGITAL-CALIBRADOR ELÉCTRICO (MODO MEDICIÓN)-OSCILOSCOPIO-ANALIZADOR DE REDES-ANALIZADOR DE BATERÍAS-PROBADOR ELÉCTRICO-(1) | [0,01 - 1000] V | Matriz 4 | COMPARACIÓN DIRECTA | PC-021 "PROCEDIMIENTO PARA LA CALIBRACIÓN DE MULTÍMETROS DIGITALES"- SEGUNDA EDICIÓN-2016 | CALIBRADOR MULTIFUNCIÓN DE ALTA EXACTITUD FLUKE 5522A | Del 2022-12-17 al 2026-12-16
LC-040-1 | 1884 | 2024-11-21 |  | TENSIÓN AC | -REGISTRADOR DE TENSIÓN MONOFÁSICO--ANALIZADOR DE CALIDAD DE ENERGÍA (MODO REGISTRADOR MONOFÁSICO) | [4 - 990] V | Matriz 91 | COMPARACIÓN DIRECTA | PC-021 “PROCEDIMIENTO PARA LA CALIBRACIÓN DE MULTÍMETROS DIGITALES-2 DA EDICIÓN-2016”- VALIDADO (MODIFICADO) | CALIBRADOR MULTIFUNCIÓN DE ALTA EXACTITUD FLUKE 5522A | Del 2022-12-17 al 2026-12-16
LC-040-1 | 1885 | 2024-11-21 |  | TENSIÓN AC | -REGISTRADORES DE TENSIÓN TRIFÁSICO (L1)--ANALIZADOR DE CALIDAD DE ENERGÍA (MODO REGISTRADOR TRIFÁSICO L1)- | [4 - 990] V | Matriz 49 | COMPARACIÓN DIRECTA | PC-021 “PROCEDIMIENTO PARA LA CALIBRACIÓN DE MULTÍMETROS DIGITALES-2 DA EDICIÓN-2016”- VALIDADO (MODIFICADO) | CALIBRADOR MULTIFUNCIÓN DE ALTA EXACTITUD FLUKE 5522A | Del 2022-12-17 al 2026-12-16
LC-040-1 | 1886 | 2024-11-21 |  | TENSIÓN AC | -REGISTRADORES DE TENSIÓN TRIFÁSICO (L2)--ANALIZADOR DE CALIDAD DE ENERGÍA (MODO REGISTRADOR TRIFÁSICO L2)- | [4 - 990] V | Matriz 52 | COMPARACIÓN DIRECTA | PC-021 “PROCEDIMIENTO PARA LA CALIBRACIÓN DE MULTÍMETROS DIGITALES-2 DA EDICIÓN-2016”- VALIDADO (MODIFICADO) | CALIBRADOR MULTIFUNCIÓN DE ALTA EXACTITUD FLUKE 5522A | Del 2022-12-17 al 2026-12-16
LC-040-1 | 1887 | 2024-11-21 |  | TENSIÓN AC | -REGISTRADORES DE TENSIÓN TRIFÁSICO (L3)--ANALIZADOR DE CALIDAD DE ENERGÍA (MODO REGISTRADOR TRIFÁSICO L3)- | [4 - 990] V | Matriz 55 | COMPARACIÓN DIRECTA | PC-021 “PROCEDIMIENTO PARA LA CALIBRACIÓN DE MULTÍMETROS DIGITALES-2 DA EDICIÓN-2016”- VALIDADO (MODIFICADO) | CALIBRADOR MULTIFUNCIÓN DE ALTA EXACTITUD FLUKE 5522A | Del 2022-12-17 al 2026-12-16
LC-040-1 | 1888 | 2024-11-21 |  | INTENSIDAD DC | MULTÍMETRO DIGITAL-MULTÍMETRO DE AISLAMIENTO-AMPERÍMETRO DIGITAL-PINZA MILIAMPERIMÉTRICA-CALIBRADOR DE PROCESOS (MODO MEDICIÓN)-(1) | [0,000033 - 20] A | Matriz 7 | COMPARACIÓN DIRECTA | PC-021 "PROCEDIMIENTO PARA LA CALIBRACIÓN DE MULTÍMETROS DIGITALES"- SEGUNDA EDICIÓN-2016 | CALIBRADOR MULTIFUNCIÓN DE ALTA EXACTITUD FLUKE 5522A | Del 2022-12-17 al 2026-12-16
LC-040-1 | 1889 | 2024-11-21 |  | INTENSIDAD DC | - PINZA AMPERIMÉTRICA--PINZA MULTIMÉTRICA-- PINZA MILIAMPERIMÉTRICA-- Y OTROS INSTRUMENTOS SIMILARES MEDIDORES DE CORRIENTE ELÉCTRICA CON PINZA O SONDA DE CORRIENTE | [0,0006 - 20] A | Matriz 16 | MÉTODO INDIRECTO | PC-025 "PROCEDIMIENTO PARA LA CALIBRACIÓN DE PINZAS AMPERIMÉTRICAS"-PRIMERA EDICIÓN-2019 | CALIBRADOR MULTIFUNCIÓN FLUKE 5522A | Del 2022-12-17 al 2026-12-16
LC-040-1 | 1890 | 2024-11-21 |  | INTENSIDAD DC | - PINZA AMPERIMÉTRICA--PINZA MULTIMÉTRICA-- Y OTROS INSTRUMENTOS SIMILARES MEDIDORES DE CORRIENTE ELÉCTRICA CON PINZA O SONDA DE CORRIENTE- | [10 - 1000] A | Matriz 19 | MÉTODO INDIRECTO | PC-025 "PROCEDIMIENTO PARA LA CALIBRACIÓN DE PINZAS AMPERIMÉTRICAS"-PRIMERA EDICIÓN-2019 | CALIBRADOR MULTIFUNCIÓN FLUKE 5522A +BOBINA 5500A/COIL | Del 2022-12-17 al 2026-12-16
LC-040-1 | 1891 | 2024-11-21 |  | INTENSIDAD DC | - PINZA AMPERIMÉTRICA--PINZA MULTIMÉTRICA-- Y OTROS INSTRUMENTOS SIMILARES MEDIDORES DE CORRIENTE ELÉCTRICA CON PINZA O SONDA DE CORRIENTE- | [0,1 - 99] A | Matriz 22 | MÉTODO INDIRECTO | PC-025 "PROCEDIMIENTO PARA LA CALIBRACIÓN DE PINZAS AMPERIMÉTRICAS"-PRIMERA EDICIÓN-2019 | CALIBRADOR MULTIFUNCIÓN FLUKE 5522A + AMPLIFICADOR DE TRANSCONDUCTANCIA FLUKE 52120A | Del 2022-12-17 al 2026-12-16
LC-040-1 | 1892 | 2024-11-21 |  | INTENSIDAD DC | - PINZA AMPERIMÉTRICA--PINZA MULTIMÉTRICA -- Y OTROS INSTRUMENTOS SIMILARES MEDIDORES DE CORRIENTE ELÉCTRICA CON PINZA O SONDA DE CORRIENTE- | [1050 - 2850] A | Matriz 25 | MÉTODO INDIRECTO | PC-025 "PROCEDIMIENTO PARA LA CALIBRACIÓN DE PINZAS AMPERIMÉTRICAS"-PRIMERA EDICIÓN-2019 | CALIBRADOR MULTIFUNCIÓN FLUKE 5522A + AMPLIFICDOR DE TRANSCONDUCTANCIA FLUKE 52120A + BOBINA FLUKE 52120A/COIL3KA | Del 2022-12-17 al 2026-12-16
LC-040-1 | 1893 | 2024-11-21 |  | INTENSIDAD DC | -CALIBRADOR ELÉCTRICO --CALIBRADOR DE PROCESOS--CALIBRADOR DE PRESIÓN-- CALIBRADOR DE LAZOS--PINZA AMPERIMÉTRICA PARA PROCESOS-- Y OTROS INSTRUMENTOS SIMILARES GENERADORES DE CORRIENTE ELÉCTRICA | [0,002 - 0,024] A | Matriz 64 | COMPARACIÓN INDIRECTA | EL-010 “PROCEDIMIENTO PARA LA CALIBRACIÓN DE CALIBRADORES MULTIFUNCIÓN”- EDICIÓN DIGITAL 1 | MULTÍMETRO FLUKE 8508A + DÉCADA DE RESISTENCIA | Del 2022-12-17 al 2026-12-16
LC-040-1 | 1894 | 2024-11-21 |  | INTENSIDAD AC | MULTÍMETRO DIGITAL-MULTÍMETRO DE AISLAMIENTO-AMPERÍMETRO DIGITAL-PINZA MILIAMPERIMÉTRICA-CALIBRADOR ELÉCTRICO (MODO MEDICIÓN)-(1) | [0,000101 - 18] A | Matriz 10 | COMPARACIÓN DIRECTA | PC-021 "PROCEDIMIENTO PARA LA CALIBRACIÓN DE MULTÍMETROS DIGITALES"- SEGUNDA EDICIÓN-2016 | CALIBRADOR MULTIFUNCIÓN DE ALTA EXACTITUD FLUKE 5522A | Del 2022-12-17 al 2026-12-16
LC-040-1 | 1895 | 2024-11-21 |  | INTENSIDAD AC | - PINZA AMPERIMÉTRICA--PINZA MULTIMÉTRICA-- PINZA MILIAMPERIMÉTRICA--TELURÓMETRO TIPO PINZA-- Y OTROS INSTRUMENTOS SIMILARES MEDIDORES DE CORRIENTE ELÉCTRICA CON PINZA O SONDA DE CORRIENTE | [0,0003 - 20] A | Matriz 28 | MÉTODO INDIRECTO | PC-025 "PROCEDIMIENTO PARA LA CALIBRACIÓN DE PINZAS AMPERIMÉTRICAS"-PRIMERA EDICIÓN-2019 | CALIBRADOR MULTIFUNCIÓN FLUKE 5522A | Del 2022-12-17 al 2026-12-16
LC-040-1 | 1896 | 2024-11-21 |  | INTENSIDAD AC | - PINZA AMPERIMÉTRICA--PINZA MULTIMÉTRICA--SONDA DE CORRIENTE IFLEX-- ANALIZADOR DE REDES-- Y OTROS INSTRUMENTOS SIMILARES MEDIDORES DE CORRIENTE ELÉCTRICA CON PINZA O SONDA DE CORRIENTE | [10 - 1000,1] A | Matriz 31 | MÉTODO INDIRECTO | PC-025 "PROCEDIMIENTO PARA LA CALIBRACIÓN DE PINZAS AMPERIMÉTRICAS"-PRIMERA EDICIÓN-2019 | CALIBRADOR MULTIFUNCIÓN FLUKE 5522A +BOBINA 5500A/COIL | Del 2022-12-17 al 2026-12-16
LC-040-1 | 1897 | 2024-11-21 |  | INTENSIDAD AC | - PINZA AMPERIMÉTRICA--PINZA MULTIMÉTRICA--TELURÓMETRO TIPO PINZA-- Y OTROS INSTRUMENTOS SIMILARES MEDIDORES DE CORRIENTE ELÉCTRICA CON PINZA O SONDA DE CORRIENTE | [0,4 - 120] A | Matriz 34 | MÉTODO INDIRECTO | PC-025 "PROCEDIMIENTO PARA LA CALIBRACIÓN DE PINZAS AMPERIMÉTRICAS"-PRIMERA EDICIÓN-2019 | CALIBRADOR MULTIFUNCIÓN FLUKE 5522A + AMPLIFICADOR DE TRANSCONDUCTANCIA FLUKE 52120A | Del 2022-12-17 al 2026-12-16
LC-040-1 | 1898 | 2024-11-21 |  | INTENSIDAD AC | - PINZA AMPERIMÉTRICA--PINZA MULTIMÉTRICA--SONDA DE CORRIENTE IFLEX-- ANALIZADOR DE REDES-- Y OTROS INSTRUMENTOS SIMILARES MEDIDORES DE CORRIENTE ELÉCTRICA CON PINZA O SONDA DE CORRIENTE | [1000 - 2850] A | Matriz 37 | MÉTODO INDIRECTO | PC-025 "PROCEDIMIENTO PARA LA CALIBRACIÓN DE PINZAS AMPERIMÉTRICAS"-PRIMERA EDICIÓN-2019 | CALIBRADOR MULTIFUNCIÓN FLUKE 5522A + AMPLIFICDOR DE TRANSCONDUCTANCIA FLUKE 52120A + BOBINA FLUKE 52120A/COIL3KA | Del 2022-12-17 al 2026-12-16
LC-040-1 | 1899 | 2024-11-21 |  | INTENSIDAD AC | - PINZA AMPERIMÉTRICA--PINZA MULTIMÉTRICA--SONDA DE CORRIENTE IFLEX -- ANALIZADOR DE REDES-- Y OTROS INSTRUMENTOS SIMILARES MEDIDORES DE CORRIENTE ELÉCTRICA CON PINZA O SONDA DE CORRIENTE | [250 - 5940] A | Matriz 40 | MÉTODO INDIRECTO | PC-025 "PROCEDIMIENTO PARA LA CALIBRACIÓN DE PINZAS AMPERIMÉTRICAS"-PRIMERA EDICIÓN-2019 | CALIBRADOR MULTIFUNCIÓN FLUKE 5522A + AMPLIFICDOR DE TRANSCONDUCTANCIA FLUKE 52120A + BOBINA FLUKE 52120A/COIL6KA | Del 2022-12-17 al 2026-12-16
LC-040-1 | 1900 | 2024-11-21 |  | RESISTENCIA | MULTÍMETRO DIGITAL-MULTÍMETRO DE AISLAMIENTO-PINZA MULTIMÉTRICA-PINZA MILIAMPERIMÉTRICA-TELURÓMETRO DIGITAL-MEGÓHMETRO-CALIBRADOR ELÉCTRICO (MODO MEDICIÓN)-ANALIZADOR DE BATERÍAS-PROBADOR ELÉCTRICO-(1) | [1 - 599000000] Ω | Matriz 13 | COMPARACIÓN DIRECTA | PC-021 "PROCEDIMIENTO PARA LA CALIBRACIÓN DE MULTÍMETROS DIGITALES"- SEGUNDA EDICIÓN-2016 | CALIBRADOR MULTIFUNCIÓN DE ALTA EXACTITUD FLUKE 5522A | Del 2022-12-17 al 2026-12-16
LC-040-1 | 1901 | 2024-11-21 |  | RESISTENCIA | TELURÓMETRO DIGITAL (RESISTENCIA DE PUESTA A TIERRA)-(1) | [0,1 - 100000] Ω | Matriz 43 | COMPARACIÓN DIRECTA | CAL-PC-01 "PROCEDIMIENTO PARA LA CALIBRACIÓN DE TELURÓMETROS DIGITALES-VALIDADO" | CALIBRADOR MULTIFUNCIÓN FLUKE 5320A/ CAJA DE DÉCADA DE RESISTENCIAS YOKOGAWA 278620/CAJA DE DÉCADA DE RESISTENCIAS IET-GENRAD 1433-20-K | Del 2022-12-17 al 2026-12-16
LC-040-1 | 1902 | 2024-11-21 |  | RESISTENCIA | MEGÓHMETRO (RESISTENCIA DE AISLAMIENTO)-(1) | [1000000 - 10000000000] Ω | Matriz 46 | COMPARACIÓN DIRECTA | EL-004 "PROCEDIMIENTO PARA LA CALIBRACIÓN DE MEGÓHMETROS" | CAJA DE ALTAS RESISTENCIAS MEGABRAS CPR-20G | Del 2022-12-17 al 2026-12-16
LC-040-1 | 1903 | 2024-11-21 |  | RESISTENCIA | -CALIBRADOR ELÉCTRICO --CALIBRADOR DE PROCESOS--CALIBRADOR DE PRESIÓN-- CALIBRADOR DE LAZOS--PINZA AMPERIMÉTRICA PARA PROCESOS-- Y OTROS INSTRUMENTOS SIMILARES GENERADORES DE RESISTENCIA ELÉCTRICA | [0,1 - 10000000000] Ω | Matriz 67 | COMPARACIÓN DIRECTA | EL-010 “PROCEDIMIENTO PARA LA CALIBRACIÓN DE CALIBRADORES MULTIFUNCIÓN”- EDICIÓN DIGITAL 1 | MULTÍMETRO FLUKE 8508A | Del 2022-12-17 al 2026-12-16
LC-040-1 | 1904 | 2024-11-21 |  | RESISTENCIA | DÉCADA DE RESISTENCIAS-- | [0,01 - 0,1] Ω | Matriz 70 | COMPARACIÓN DIRECTA | EL-003 “PROCEDIMIENTO PARA LA CALIBRACIÓN DE CAJAS DE DÉCADAS DE RESISTENCIA”- EDICIÓN DIGITAL 1 | MULTÍMETRO FLUKE 8508A | Del 2022-12-17 al 2026-12-16
LC-040-1 | 1905 | 2024-11-21 |  | RESISTENCIA | DÉCADA DE RESISTENCIAS- | [0,1 - 1] Ω | Matriz 73 | COMPARACIÓN DIRECTA | EL-003 “PROCEDIMIENTO PARA LA CALIBRACIÓN DE CAJAS DE DÉCADAS DE REISTENCIA”- EDICIÓN DIGITAL 1 | MULTÍMETRO FLUKE 8508A | Del 2022-12-17 al 2026-12-16
LC-040-1 | 1906 | 2024-11-21 |  | RESISTENCIA | DÉCADA DE RESISTENCIAS- | [1 - 10] Ω | Matriz 76 | COMPARACIÓN DIRECTA | EL-003 “PROCEDIMIENTO PARA LA CALIBRACIÓN DE CAJAS DE DÉCADAS DE RESISTENCIA”- EDICIÓN DIGITAL 1 | MULTÍMETRO FLUKE 8508A | Del 2022-12-17 al 2026-12-16
LC-040-1 | 1907 | 2024-11-21 |  | RESISTENCIA | DÉCADA DE RESISTENCIAS- | [10 - 100] Ω | Matriz 79 | COMPARACIÓN DIRECTA | EL-003 “PROCEDIMIENTO PARA LA CALIBRACIÓN DE CAJAS DE DÉCADAS DE RESISTENCIA”- EDICIÓN DIGITAL 1 | MULTÍMETRO FLUKE 8508A | Del 2022-12-17 al 2026-12-16
LC-040-1 | 1908 | 2024-11-21 |  | RESISTENCIA | DÉCADA DE RESISTENCIAS- | [100 - 1000] Ω | Matriz 82 | COMPARACIÓN DIRECTA | EL-003 “PROCEDIMIENTO PARA LA CALIBRACIÓN DE CAJAS DE DÉCADAS DE RESISTENCIA”- EDICIÓN DIGITAL 1 | MULTÍMETRO FLUKE 8508A | Del 2022-12-17 al 2026-12-16
LC-040-1 | 1909 | 2024-11-21 |  | RESISTENCIA | DÉCADA DE RESISTENCIAS- | [1000 - 10000] Ω | Matriz 85 | COMPARACIÓN DIRECTA | EL-003 “PROCEDIMIENTO PARA LA CALIBRACIÓN DE CAJAS DE DÉCADAS DE RESISTENCIA”- EDICIÓN DIGITAL 1 | MULTÍMETRO FLUKE 8508A | Del 2022-12-17 al 2026-12-16
LC-040-1 | 1910 | 2024-11-21 |  | RESISTENCIA | DÉCADA DE RESISTENCIAS- | [10000 - 100000] Ω | Matriz 88 | COMPARACIÓN DIRECTA | EL-003 “PROCEDIMIENTO PARA LA CALIBRACIÓN DE CAJAS DE DÉCADAS DE RESISTENCIA”- EDICIÓN DIGITAL 1 | MULTÍMETRO FLUKE 8508A | Del 2022-12-17 al 2026-12-16
LC-040-1 | 1911 | 2024-11-21 |  | LONGITUD | PIE DE REY | [0 - 300] mm | ( 5,8² + 0,028² L ²) ½ | COMPARACIÓN DIRECTA | PC-012 "PROCEDIMIENTO DE CALIBRACIÓN DE PIE DE REY" 5 TA. EDICIÓN : 2012 SNM-INDECOP | BLOQUES PATRON DE LONGITUD (GRADO 0)/ TERMÓMETRO DE CONTACTO | Del 2022-12-17 al 2026-12-16
LC-040-1 | 1912 | 2024-11-21 |  | LONGITUD | PIE DE REY (BOCAS COMUNES) | [0 - 300] mm | ( 10² + 0,028² L ²) ½ | COMPARACIÓN DIRECTA | PC-012 "PROCEDIMIENTO DE CALIBRACIÓN DE PIE DE REY" 5 TA. EDICIÓN : 2012 SNM-INDECOP | BLOQUES PATRON DE LONGITUD (GRADO 0) / MICROMETRO DE EXTERIORES / TERMÓMETRO DE CONTACTO | Del 2022-12-17 al 2026-12-16
LC-040-1 | 1913 | 2024-11-21 |  | LONGITUD | MICRÓMETRO DE EXTERIORES | [0 - 300] mm | 0.5 | COMPARACIÓN DIRECTA | "PROCEDIMIENTO DI-005 PARA LA CALIBRACIÓN DE MICRÓMETRO DE EXTERIORES DE DOS CONTACTOS" EDICIÓN DIGITAL 1 CENTRO METROLOGÍCO ESPAÑOL - CEM | BLOQUES PATRON DE LONGITUD (GRADO 0) | Del 2022-12-17 al 2026-12-16
LC-040-1 | 1914 | 2024-11-21 |  | LONGITUD | MICRÓMETRO DE EXTERIORES (CON TOPES INTERCAMBIABLES) | [0 - 300] mm | 0.5 | COMPARACIÓN DIRECTA | "PROCEDIMIENTO DI-005 PARA LA CALIBRACIÓN DE MICRÓMETRO DE EXTERIORES DE DOS CONTACTOS" EDICIÓN DIGITAL 1 CENTRO METROLOGÍCO ESPAÑOL - CEM | BLOQUES PATRON DE LONGITUD (GRADO 0) | Del 2022-12-17 al 2026-12-16
LC-040-1 | 1915 | 2024-11-21 |  | LONGITUD | RELOJ COMPARADOR | [0 - 1] mm | 1.6 | COMPARACIÓN DIRECTA | PC-014 "PROCEDIMIENTO DE CALIBRACION DE COMPARADORES DE CUADRANTE UTILIZANDO BLOQUES PATRONES DE LONGITUD" 3 DA. EDICIÓN : 2019 DM-INACAL | BLOQUES PATRON DE LONGITUD (GRADO 0) / SOPORTE DE RELOJ COMPARADOR/ TERMÓMETRO DE CONTACTO | Del 2022-12-17 al 2026-12-16
LC-040-1 | 1916 | 2024-11-21 |  | TEMPERATURA | TERMÓMETRO DE RADIACIÓN DE INFRARROJO | [50 - 50] °C | 0,7 | POR COMPARACIÓN CON TERMÓMETRO PATRÓN | TH-002 PROCEDIMIENTO PARA LA CALIBRACIÓN DE TERMÓMETROS DE RADIACIÓN DE INFRARROJO EDICIÓN DIGITAL 1 CEM | TERMÓMETRO DE RADIACIÓN INFRARROJA FLUKE 572-2 | Del 2022-12-17 al 2026-12-16
LC-040-1 | 1917 | 2024-11-21 |  | PRESIÓN Y VACÍO | INSTRUMENTO DE PRESIÓN RELATIVA | [-13,4283 - -1,4210] psi | 0,0073 | COMPARACIÓN DIRECTA | [DKD-R 6-1] CALIBRACIÓN DE INSTRUMENTOS MEDIDORES DE PRESIÓN- EDICIÓN 3/2014 | CONTROLADOR DE PRESIÓN FLUKE 7252I | Del 2022-12-17 al 2026-12-16
LC-040-1 | 1918 | 2024-11-21 |  | PRESIÓN Y VACÍO | INSTRUMENTO DE PRESIÓN RELATIVA | [0 - 3,61852] psi | 0,00042 | COMPARACIÓN DIRECTA | [DKD-R 6-1] CALIBRACIÓN DE INSTRUMENTOS MEDIDORES DE PRESIÓN- EDICIÓN 3/2014 | CONTROLADOR DE PRESIÓN FLUKE 7252I | Del 2022-12-17 al 2026-12-16
LC-040-1 | 1919 | 2024-11-21 |  | PRESIÓN Y VACÍO | INSTRUMENTO DE PRESIÓN RELATIVA | [0 - 15,04912] psi | 0,0013 | COMPARACIÓN DIRECTA | [DKD-R 6-1] CALIBRACIÓN DE INSTRUMENTOS MEDIDORES DE PRESIÓN- EDICIÓN 3/2014 | CONTROLADOR DE PRESIÓN FLUKE 7252I | Del 2022-12-17 al 2026-12-16
LC-040-1 | 1920 | 2024-11-21 |  | PRESIÓN Y VACÍO | INSTRUMENTO DE PRESIÓN RELATIVA | [0 - 100,1619] psi | 0,013 | COMPARACIÓN DIRECTA | [DKD-R 6-1] CALIBRACIÓN DE INSTRUMENTOS MEDIDORES DE PRESIÓN- EDICIÓN 3/2014 | CONTROLADOR DE PRESIÓN FLUKE 7252I | Del 2022-12-17 al 2026-12-16
LC-040-1 | 1921 | 2024-11-21 |  | PRESIÓN Y VACÍO | INSTRUMENTO DE PRESIÓN RELATIVA | [0 - 1000,289] psi | 0,093 | COMPARACIÓN DIRECTA | [DKD-R 6-1] CALIBRACIÓN DE INSTRUMENTOS MEDIDORES DE PRESIÓN- EDICIÓN 3/2014 | CONTROLADOR DE PRESIÓN FLUKE 7252I | Del 2022-12-17 al 2026-12-16
LC-040-1 | 1922 | 2024-11-21 |  | PRESIÓN Y VACÍO | INSTRUMENTO DE PRESIÓN RELATIVA | [0 - 10158,14] psi | 0,95 | COMPARACIÓN DIRECTA | [DKD-R 6-1] CALIBRACIÓN DE INSTRUMENTOS MEDIDORES DE PRESIÓN- EDICIÓN 3/2014 | CONTROLADOR DE PRESIÓN FLUKE 7615 | Del 2022-12-17 al 2026-12-16
LC-033-1 | 1923 | 2023-01-31 |  | MASA | BALANZA DE CLASE DE EXACTITUD I | [0,001 - 1] g | De 0,0102 a 0,0107; Interpolación lineal | POR COMPARACIÓN NMP-003: 2009 | PC-011 INDECOPI 4TA EDICIÓN:2010 | JUEGO DE PESAS PATRÓN DE CLASE E2, (1 MG G A 5 00G), JUEGO DE PESAS PATRÓN DE CLASE E2, (1 MG G A 2 KG) | Del 2022-05-19 al 2026-05-18
LC-033-1 | 1924 | 2023-01-31 |  | MASA | BALANZA DE CLASE DE EXACTITUD II | [0,02 - 25] g | De 0,818 a 0,820; Interpolación lineal | POR COMPARACIÓN NMP-003: 2009 | PC-011 INDECOPI 4TA EDICIÓN:2010 | JUEGO DE PESAS PATRÓN DE CLASE E2, (1 MG G A 500 G), JUEGO DE PESAS PATRÓN DE CLASE E2, (1 MG G A 5 00G), JUEGO DE PESAS PATRÓN DE CLASE E2, (1 MG G A 2 KG), PESA DE 5 KG F2 Y 2 (10 KG F2) | Del 2022-05-19 al 2026-05-18
LC-033-1 | 1925 | 2023-01-31 |  | MASA | BALANZA DE CLASE DE EXACTITUD III Y IIII | [0,2 - 20] g | De 0,000817 a 0,00142; Interpolación lineal | POR COMPARACIÓN NMP-003: 2009 | PC-001 INACAL 1RA EDICIÓN:2019 | JUEGO DE PESAS PATRÓN DE CLASE F1, (1 MG G A 2 KG), PESAS M2 DE 5 KG, 10 KG Y 20 KG | Del 2022-05-19 al 2026-05-18
LC-033-1 | 1926 | 2023-01-31 |  | MASA | PESA M2 | [100 - 100] mg | 0,26 | COMPARACION DIRECTA :SUSTITUCION SIMPLE :NMP 004 2007 | PC-008 PROCEDIMIENTO PARA LA CALIBRACION DE PESAS DE CLASES DE EXACTITUD M1-2 M2 M2-3 Y M3 1RA. EDICION ABRIL 2021 | PESA PATRÓN DE CLASE M1, 100 MG | Del 2022-05-19 al 2026-05-18
LC-033-1 | 1927 | 2023-01-31 |  | MASA | PESA M2 | [200 - 200] mg | 0,28 | COMPARACION DIRECTA :SUSTITUCION SIMPLE :NMP 004 2007 | PC-008 PROCEDIMIENTO PARA LA CALIBRACION DE PESAS DE CLASES DE EXACTITUD M1-2 M2 M2-3 Y M3 1RA. EDICION ABRIL 2021 | PESA PATRÓN DE CLASE M1, 200 MG | Del 2022-05-19 al 2026-05-18
LC-033-1 | 1928 | 2023-01-31 |  | MASA | PESA M2 | [500 - 500] mg | 0,30 | COMPARACION DIRECTA :SUSTITUCION SIMPLE :NMP 004 2007 | PC-008 PROCEDIMIENTO PARA LA CALIBRACION DE PESAS DE CLASES DE EXACTITUD M1-2 M2 M2-3 Y M3 1RA. EDICION ABRIL 2021 | PESA PATRÓN DE CLASE M1, 500 MG | Del 2022-05-19 al 2026-05-18
LC-033-1 | 1929 | 2023-01-31 |  | MASA | PESA M2 | [1 - 1] g | 0,40 | COMPARACION DIRECTA :SUSTITUCION SIMPLE :NMP 004 2007 | PC-008 PROCEDIMIENTO PARA LA CALIBRACION DE PESAS DE CLASES DE EXACTITUD M1-2 M2 M2-3 Y M3 1RA. EDICION ABRIL 2021 | PESA PATRÓN DE CLASE M1, 1 G | Del 2022-05-19 al 2026-05-18
LC-033-1 | 1930 | 2023-01-31 |  | MASA | PESA M2 | [2 - 2] g | 0,40 | COMPARACION DIRECTA :SUSTITUCION SIMPLE :NMP 004 2007 | PC-008 PROCEDIMIENTO PARA LA CALIBRACION DE PESAS DE CLASES DE EXACTITUD M1-2 M2 M2-3 Y M3 1RA. EDICION ABRIL 2021 | PESA PATRÓN DE CLASE M1, 2 G | Del 2022-05-19 al 2026-05-18
LC-033-1 | 1931 | 2023-01-31 |  | MASA | PESA M2 | [5 - 5] g | 0,50 | COMPARACION DIRECTA :SUSTITUCION SIMPLE :NMP 004 2007 | PC-008 PROCEDIMIENTO PARA LA CALIBRACION DE PESAS DE CLASES DE EXACTITUD M1-2 M2 M2-3 Y M3 1RA. EDICION ABRIL 2021 | PESA PATRÓN DE CLASE M1, 5 G | Del 2022-05-19 al 2026-05-18
LC-033-1 | 1932 | 2023-01-31 |  | MASA | PESA M2 | [10 - 10] g | 0,90 | COMPARACION DIRECTA :SUSTITUCION SIMPLE :NMP 004 2007 | PC-008 PROCEDIMIENTO PARA LA CALIBRACION DE PESAS DE CLASES DE EXACTITUD M1-2 M2 M2-3 Y M3 1RA. EDICION ABRIL 2021 | PESA PATRÓN DE CLASE M1, 10 G | Del 2022-05-19 al 2026-05-18
LC-033-1 | 1933 | 2023-01-31 |  | MASA | PESA M2 | [20 - 20] g | 1,2 | COMPARACION DIRECTA :SUSTITUCION SIMPLE :NMP 004 2007 | PC-008 PROCEDIMIENTO PARA LA CALIBRACION DE PESAS DE CLASES DE EXACTITUD M1-2 M2 M2-3 Y M3 1RA. EDICION ABRIL 2021 | PESA PATRÓN DE CLASE M1, 20 G | Del 2022-05-19 al 2026-05-18
LC-033-1 | 1934 | 2023-01-31 |  | MASA | PESA M2 | [50 - 50] g | 1,48 | COMPARACION DIRECTA :SUSTITUCION SIMPLE :NMP 004 2007 | PC-008 PROCEDIMIENTO PARA LA CALIBRACION DE PESAS DE CLASES DE EXACTITUD M1-2 M2 M2-3 Y M3 1RA. EDICION ABRIL 2021 | PESA PATRÓN DE CLASE M1, 50 G | Del 2022-05-19 al 2026-05-18
LC-033-1 | 1935 | 2023-01-31 |  | MASA | PESA M2 | [100 - 100] g | 1,60 | COMPARACION DIRECTA :SUSTITUCION SIMPLE :NMP 004 2007 | PC-008 PROCEDIMIENTO PARA LA CALIBRACION DE PESAS DE CLASES DE EXACTITUD M1-2 M2 M2-3 Y M3 1RA. EDICION ABRIL 2021 | PESA PATRÓN DE CLASE M1, 100 G | Del 2022-05-19 al 2026-05-18
LC-033-1 | 1936 | 2023-01-31 |  | MASA | PESA M2 | [200 - 200] g | 3,0 | COMPARACION DIRECTA :SUSTITUCION SIMPLE :NMP 004 2007 | PC-008 PROCEDIMIENTO PARA LA CALIBRACION DE PESAS DE CLASES DE EXACTITUD M1-2 M2 M2-3 Y M3 1RA. EDICION ABRIL 2021 | PESA PATRÓN DE CLASE M1, 200 G | Del 2022-05-19 al 2026-05-18
LC-033-1 | 1937 | 2023-01-31 |  | MASA | PESA M2 | [500 - 500] g | 10,9 | COMPARACION DIRECTA :SUSTITUCION SIMPLE :NMP 004 2007 | PC-008 PROCEDIMIENTO PARA LA CALIBRACION DE PESAS DE CLASES DE EXACTITUD M1-2 M2 M2-3 Y M3 1RA. EDICION ABRIL 2021 | PESA PATRÓN DE CLASE M1, 500 G | Del 2022-05-19 al 2026-05-18
LC-033-1 | 1938 | 2023-01-31 |  | MASA | PESA M2 | [1 - 1] kg | 0,025 | COMPARACION DIRECTA :SUSTITUCION SIMPLE :NMP 004 2007 | PC-008 PROCEDIMIENTO PARA LA CALIBRACION DE PESAS DE CLASES DE EXACTITUD M1-2 M2 M2-3 Y M3 1RA. EDICION ABRIL 2021 | PESA PATRÓN DE CLASE M1, 1 KG | Del 2022-05-19 al 2026-05-18
LC-033-1 | 1939 | 2023-01-31 |  | MASA | PESA M2 | [2 - 2] kg | 0,03 | COMPARACION DIRECTA :SUSTITUCION SIMPLE :NMP 004 2007 | PC-008 PROCEDIMIENTO PARA LA CALIBRACION DE PESAS DE CLASES DE EXACTITUD M1-2 M2 M2-3 Y M3 1RA. EDICION ABRIL 2021 | PESA PATRÓN DE CLASE M1, 2 KG | Del 2022-05-19 al 2026-05-18
LC-033-1 | 1940 | 2023-01-31 |  | MASA | PESA M2 | [5 - 5] kg | 0,09 | COMPARACION DIRECTA :SUSTITUCION SIMPLE :NMP 004 2007 | PC-008 PROCEDIMIENTO PARA LA CALIBRACION DE PESAS DE CLASES DE EXACTITUD M1-2 M2 M2-3 Y M3 1RA. EDICION ABRIL 2021 | PESA PATRÓN DE CLASE M1, 5 KG | Del 2022-05-19 al 2026-05-18
LC-033-1 | 1941 | 2023-01-31 |  | MASA | PESA M2 | [10 - 10] kg | 0,20 | COMPARACION DIRECTA :SUSTITUCION SIMPLE :NMP 004 2007 | PC-008 PROCEDIMIENTO PARA LA CALIBRACION DE PESAS DE CLASES DE EXACTITUD M1-2 M2 M2-3 Y M3 1RA. EDICION ABRIL 2021 | PESA PATRÓN DE CLASE M1, 10 KG | Del 2022-05-19 al 2026-05-18
LC-033-1 | 1942 | 2023-01-31 |  | MASA | PESA M2 | [20 - 20] kg | 0,50 | COMPARACION DIRECTA :SUSTITUCION SIMPLE :NMP 004 2007 | PC-008 PROCEDIMIENTO PARA LA CALIBRACION DE PESAS DE CLASES DE EXACTITUD M1-2 M2 M2-3 Y M3 1RA. EDICION ABRIL 2021 | PESA PATRÓN DE CLASE M1, 20 KG | Del 2022-05-19 al 2026-05-18
LC-033-1 | 1943 | 2023-01-31 |  | MASA | PESA M3 | [1 - 1] g | 0,40 | COMPARACION DIRECTA :SUSTITUCION SIMPLE :NMP 004 2007 | PC-008 PROCEDIMIENTO PARA LA CALIBRACION DE PESAS DE CLASES DE EXACTITUD M1-2 M2 M2-3 Y M3 1RA. EDICION ABRIL 2021 | PESA PATRÓN DE CLASE M1, 1 G | Del 2022-05-19 al 2026-05-18
LC-033-1 | 1944 | 2023-01-31 |  | MASA | PESA M3 | [2 - 2] g | 0,40 | COMPARACION DIRECTA :SUSTITUCION SIMPLE :NMP 004 2007 | PC-008 PROCEDIMIENTO PARA LA CALIBRACION DE PESAS DE CLASES DE EXACTITUD M1-2 M2 M2-3 Y M3 1RA. EDICION ABRIL 2021 | PESA PATRÓN DE CLASE M1, 2 G | Del 2022-05-19 al 2026-05-18
LC-033-1 | 1945 | 2023-01-31 |  | MASA | PESA M3 | [5 - 5] g | 0,60 | COMPARACION DIRECTA :SUSTITUCION SIMPLE :NMP 004 2007 | PC-008 PROCEDIMIENTO PARA LA CALIBRACION DE PESAS DE CLASES DE EXACTITUD M1-2 M2 M2-3 Y M3 1RA. EDICION ABRIL 2021 | PESA PATRÓN DE CLASE M1, 5 G | Del 2022-05-19 al 2026-05-18
LC-033-1 | 1946 | 2023-01-31 |  | MASA | PESA M3 | [10 - 10] g | 0,90 | COMPARACION DIRECTA :SUSTITUCION SIMPLE :NMP 004 2007 | PC-008 PROCEDIMIENTO PARA LA CALIBRACION DE PESAS DE CLASES DE EXACTITUD M1-2 M2 M2-3 Y M3 1RA. EDICION ABRIL 2021 | PESA PATRÓN DE CLASE M1, 10 G | Del 2022-05-19 al 2026-05-18
LC-033-1 | 1947 | 2023-01-31 |  | MASA | PESA M3 | [20 - 20] g | 1,20 | COMPARACION DIRECTA :SUSTITUCION SIMPLE :NMP 004 2007 | PC-008 PROCEDIMIENTO PARA LA CALIBRACION DE PESAS DE CLASES DE EXACTITUD M1-2 M2 M2-3 Y M3 1RA. EDICION ABRIL 2021 | PESA PATRÓN DE CLASE M1, 20 G | Del 2022-05-19 al 2026-05-18
LC-033-1 | 1948 | 2023-01-31 |  | MASA | PESA M3 | [50 - 50] g | 1,48 | COMPARACION DIRECTA :SUSTITUCION SIMPLE :NMP 004 2007 | PC-008 PROCEDIMIENTO PARA LA CALIBRACION DE PESAS DE CLASES DE EXACTITUD M1-2 M2 M2-3 Y M3 1RA. EDICION ABRIL 2021 | PESA PATRÓN DE CLASE M1, 50 G | Del 2022-05-19 al 2026-05-18
LC-033-1 | 1949 | 2023-01-31 |  | MASA | PESA M3 | [100 - 100] g | 1,6 | COMPARACION DIRECTA :SUSTITUCION SIMPLE :NMP 004 2007 | PC-008 PROCEDIMIENTO PARA LA CALIBRACION DE PESAS DE CLASES DE EXACTITUD M1-2 M2 M2-3 Y M3 1RA. EDICION ABRIL 2021 | PESA PATRÓN DE CLASE M1, 100 G | Del 2022-05-19 al 2026-05-18
LC-033-1 | 1950 | 2023-01-31 |  | MASA | PESA M3 | [200 - 200] g | 3,0 | COMPARACION DIRECTA :SUSTITUCION SIMPLE :NMP 004 2007 | PC-008 PROCEDIMIENTO PARA LA CALIBRACION DE PESAS DE CLASES DE EXACTITUD M1-2 M2 M2-3 Y M3 1RA. EDICION ABRIL 2021 | PESA PATRÓN DE CLASE M1, 200 G | Del 2022-05-19 al 2026-05-18
LC-033-1 | 1951 | 2023-01-31 |  | MASA | PESA M3 | [500 - 500] g | 10,9 | COMPARACION DIRECTA :SUSTITUCION SIMPLE :NMP 004 2007 | PC-008 PROCEDIMIENTO PARA LA CALIBRACION DE PESAS DE CLASES DE EXACTITUD M1-2 M2 M2-3 Y M3 1RA. EDICION ABRIL 2021 | PESA PATRÓN DE CLASE M1, 500 G | Del 2022-05-19 al 2026-05-18
LC-033-1 | 1952 | 2023-01-31 |  | MASA | PESA M3 | [1 - 1] kg | 0,025 | COMPARACION DIRECTA :SUSTITUCION SIMPLE :NMP 004 2007 | PC-008 PROCEDIMIENTO PARA LA CALIBRACION DE PESAS DE CLASES DE EXACTITUD M1-2 M2 M2-3 Y M3 1RA. EDICION ABRIL 2021 | PESA PATRÓN DE CLASE M1, 1 KG | Del 2022-05-19 al 2026-05-18
LC-033-1 | 1953 | 2023-01-31 |  | MASA | PESA M3 | [2 - 2] kg | 0,03 | COMPARACION DIRECTA :SUSTITUCION SIMPLE :NMP 004 2007 | PC-008 PROCEDIMIENTO PARA LA CALIBRACION DE PESAS DE CLASES DE EXACTITUD M1-2 M2 M2-3 Y M3 1RA. EDICION ABRIL 2021 | PESA PATRÓN DE CLASE M1, 2 KG | Del 2022-05-19 al 2026-05-18
LC-033-1 | 1954 | 2023-01-31 |  | MASA | PESA M3 | [5 - 5] kg | 0,09 | COMPARACION DIRECTA :SUSTITUCION SIMPLE :NMP 004 2007 | PC-008 PROCEDIMIENTO PARA LA CALIBRACION DE PESAS DE CLASES DE EXACTITUD M1-2 M2 M2-3 Y M3 1RA. EDICION ABRIL 2021 | PESA PATRÓN DE CLASE M1, 5 KG | Del 2022-05-19 al 2026-05-18
LC-033-1 | 1955 | 2023-01-31 |  | MASA | PESA M3 | [10 - 10] kg | 0,20 | COMPARACION DIRECTA :SUSTITUCION SIMPLE :NMP 004 2007 | PC-008 PROCEDIMIENTO PARA LA CALIBRACION DE PESAS DE CLASES DE EXACTITUD M1-2 M2 M2-3 Y M3 1RA. EDICION ABRIL 2021 | PESA PATRÓN DE CLASE M1, 10 KG | Del 2022-05-19 al 2026-05-18
LC-033-1 | 1956 | 2023-01-31 |  | MASA | PESA M3 | [20 - 20] kg | 0,50 | COMPARACION DIRECTA :SUSTITUCION SIMPLE :NMP 004 2007 | PC-008 PROCEDIMIENTO PARA LA CALIBRACION DE PESAS DE CLASES DE EXACTITUD M1-2 M2 M2-3 Y M3 1RA. EDICION ABRIL 2021 | PESA PATRÓN DE CLASE M1, 20 KG | Del 2022-05-19 al 2026-05-18
LC-004-1 | 1957 | 2023-01-31 |  | INSTRUMENTOS DE PESAJE | BALANZA CLASE I | [0.001 - 220] g | 0,14 a 2,55 | COMPARACIÓN | PC-011 INDECOPI 4TA EDICIÓN: 2010 | E2 | Del 2022-10-20 al 2026-10-19
LC-004-1 | 1958 | 2023-01-31 |  | INSTRUMENTOS DE PESAJE | BALANZA CLASE I | [0.001 - 320] g | 0,10 a 7,38 | COMPARACIÓN | PC-011 INDECOPI 4TA EDICIÓN: 2010 | E2 | Del 2022-10-20 al 2026-10-19
LC-004-1 | 1959 | 2023-01-31 |  | INSTRUMENTOS DE PESAJE | BALANZA CLASE I | [0.01 - 420] g | 0,82 a 9,76 | COMPARACIÓN | PC-011 INDECOPI 4TA EDICIÓN: 2010 | E2 | Del 2022-10-20 al 2026-10-19
LC-004-1 | 1960 | 2023-01-31 |  | INSTRUMENTOS DE PESAJE | BALANZA CLASE II | [0,001 - 80] g | 0,01 a 2,31 | COMPARACIÓN | PC-011 INDECOPI 4TA EDICIÓN: 2010 | E2, F1, F2, M1 | Del 2022-10-20 al 2026-10-19
LC-004-1 | 1961 | 2023-01-31 |  | INSTRUMENTOS DE PESAJE | BALANZA CLASE II | [0,001 - 320] g | 1,81 a 10,14 | COMPARACIÓN | PC-011 INDECOPI 4TA EDICIÓN: 2010 | E2, F1, F2, M1 | Del 2022-10-20 al 2026-10-19
LC-004-1 | 1962 | 2023-01-31 |  | INSTRUMENTOS DE PESAJE | BALANZA CLASE II | [0,01 - 610] g | 8,32 a 17,23 | COMPARACIÓN | PC-011 INDECOPI 4TA EDICIÓN: 2010 | E2, F1, F2, M1 | Del 2022-10-20 al 2026-10-19
LC-004-1 | 1963 | 2023-01-31 |  | INSTRUMENTOS DE PESAJE | BALANZA CLASE II | [0,01 - 2100] g | 8,34 a 50,04 | COMPARACIÓN | PC-011 INDECOPI 4TA EDICIÓN: 2010 | E2, F1, F2, M1 | Del 2022-10-20 al 2026-10-19
LC-004-1 | 1964 | 2023-01-31 |  | INSTRUMENTOS DE PESAJE | BALANZA CLASE II | [0,01 - 4200] g | 15,13 a 54,21 | COMPARACIÓN | PC-011 INDECOPI 4TA EDICIÓN: 2010 | E2, F1, F2, M1 | Del 2022-10-20 al 2026-10-19
LC-004-1 | 1965 | 2023-01-31 |  | INSTRUMENTOS DE PESAJE | BALANZA CLASE II | [0,01 - 6100] g | 8,46 a 141,48 | COMPARACIÓN | PC-011 INDECOPI 4TA EDICIÓN: 2010 | E2, F1, F2, M1 | Del 2022-10-20 al 2026-10-19
LC-004-1 | 1966 | 2023-01-31 |  | INSTRUMENTOS DE PESAJE | BALANZA CLASE II | [0,1 - 8100] g | 0,09 a 0,21 | COMPARACIÓN | PC-011 INDECOPI 4TA EDICIÓN: 2010 | E2, F1, F2, M1 | Del 2022-10-20 al 2026-10-19
LC-004-1 | 1967 | 2023-01-31 |  | INSTRUMENTOS DE PESAJE | BALANZA CLASE II | [1 - 12000] g | 0,85 a 1,16 | COMPARACIÓN | PC-011 INDECOPI 4TA EDICIÓN: 2010 | E2, F1, F2, M1 | Del 2022-10-20 al 2026-10-19
LC-004-1 | 1968 | 2023-01-31 |  | INSTRUMENTOS DE PESAJE | BALANZA CLASE III | [0,1 - 200] g | 0,08 a 0,10 | COMPARACIÓN | PC-001 PROCEDIMIENTO DE CALIBRACION BALANZAS DE FUNCIONAMIENTO NO AUTOMATICO CLASE III Y IIII 1RA EDICIÓN: MAYO 2019 DM/INACAL | M1, M2 | Del 2022-10-20 al 2026-10-19
LC-004-1 | 1969 | 2023-01-31 |  | INSTRUMENTOS DE PESAJE | BALANZA CLASE III | [0,1 - 600] g | 0,09 a 0,11 | COMPARACIÓN | PC-001 PROCEDIMIENTO DE CALIBRACION BALANZAS DE FUNCIONAMIENTO NO AUTOMATICO CLASE III Y IIII 1RA EDICIÓN: MAYO 2019 DM/INACAL | M1, M2 | Del 2022-10-20 al 2026-10-19
LC-004-1 | 1970 | 2023-01-31 |  | INSTRUMENTOS DE PESAJE | BALANZA CLASE III | [0,5 - 30000] g | 0,42 a 0,55 | COMPARACIÓN | PC-001 PROCEDIMIENTO DE CALIBRACION BALANZAS DE FUNCIONAMIENTO NO AUTOMATICO CLASE III Y IIII 1RA EDICIÓN: MAYO 2019 DM/INACAL | M1, M2 | Del 2022-10-20 al 2026-10-19
LC-004-1 | 1971 | 2023-01-31 |  | INSTRUMENTOS DE PESAJE | BALANZA CLASE III | [5 - 50000] g | 4,0 a 5,4 | COMPARACIÓN | PC-001 PROCEDIMIENTO DE CALIBRACION BALANZAS DE FUNCIONAMIENTO NO AUTOMATICO CLASE III Y IIII 1RA EDICIÓN: MAYO 2019 DM/INACAL | M1, M2 | Del 2022-10-20 al 2026-10-19
LC-004-1 | 1972 | 2023-01-31 |  | INSTRUMENTOS DE PESAJE | BALANZA CLASE III | [0,02 - 140] kg | 16,7 a 21,5 | COMPARACIÓN | PC-001 PROCEDIMIENTO DE CALIBRACION BALANZAS DE FUNCIONAMIENTO NO AUTOMATICO CLASE III Y IIII 1RA EDICIÓN: MAYO 2019 DM/INACAL | M1, M2 | Del 2022-10-20 al 2026-10-19
LC-004-1 | 1973 | 2023-01-31 |  | INSTRUMENTOS DE PESAJE | BALANZA CLASE III | [0,05 - 400] kg | 40 a 100,88 | COMPARACIÓN | PC-001 PROCEDIMIENTO DE CALIBRACION BALANZAS DE FUNCIONAMIENTO NO AUTOMATICO CLASE III Y IIII 1RA EDICIÓN: MAYO 2019 DM/INACAL | M1, M2 | Del 2022-10-20 al 2026-10-19
LC-004-1 | 1974 | 2023-01-31 |  | INSTRUMENTOS DE PESAJE | BALANZA CLASE III | [0,1 - 1000] kg | 0,09 a 0,14 | COMPARACIÓN | PC-001 PROCEDIMIENTO DE CALIBRACION BALANZAS DE FUNCIONAMIENTO NO AUTOMATICO CLASE III Y IIII 1RA EDICIÓN: MAYO 2019 DM/INACAL | M1, M2 | Del 2022-10-20 al 2026-10-19
LC-004-1 | 1975 | 2023-01-31 |  | INSTRUMENTOS DE PESAJE | BALANZA CLASE III | [1 - 5000] kg | 0,85 a 1,04 | COMPARACIÓN | PC-001 PROCEDIMIENTO DE CALIBRACION BALANZAS DE FUNCIONAMIENTO NO AUTOMATICO CLASE III Y IIII 1RA EDICIÓN: MAYO 2019 DM/INACAL | M1, M2 | Del 2022-10-20 al 2026-10-19
LC-004-1 | 1976 | 2023-01-31 |  | INSTRUMENTOS DE PESAJE | BALANZA CLASE III | [10 - 64100] kg | 8,32 a 15,71 | COMPARACIÓN | PC-001 PROCEDIMIENTO DE CALIBRACION BALANZAS DE FUNCIONAMIENTO NO AUTOMATICO CLASE III Y IIII 1RA EDICIÓN: MAYO 2019 DM/INACAL | M1, M2 | Del 2022-10-20 al 2026-10-19
LC-004-1 | 1977 | 2023-01-31 |  | INSTRUMENTOS DE PESAJE | BALANZA CLASE III | [10 - 64100] kg | 8,32 a 15,71 | COMPARACIÓN | PC-001 PROCEDIMIENTO DE CALIBRACION BALANZAS DE FUNCIONAMIENTO NO AUTOMATICO CLASE III Y IIII 1RA EDICIÓN: MAYO 2019 DM/INACAL | M1, M2 | Del 2022-10-20 al 2026-10-19
LC-004-1 | 1978 | 2023-01-31 |  | INSTRUMENTOS DE PESAJE | BALANZA CLASE IIII | [0,05 - 50] kg | 41,82 a 50,59 | COMPARACIÓN | PC-001 PROCEDIMIENTO DE CALIBRACION BALANZAS DE FUNCIONAMIENTO NO AUTOMATICO CLASE III Y IIII 1RA EDICIÓN: MAYO 2019 DM/INACAL | M1, M2 | Del 2022-10-20 al 2026-10-19
LC-004-1 | 1979 | 2023-01-31 |  | INSTRUMENTOS DE PESAJE | BALANZA CLASE IIII | [0,5 - 500] kg | 0,43 a 0,59 | COMPARACIÓN | PC-001 PROCEDIMIENTO DE CALIBRACION BALANZAS DE FUNCIONAMIENTO NO AUTOMATICO CLASE III Y IIII 1RA EDICIÓN: MAYO 2019 DM/INACAL | M1, M2 | Del 2022-10-20 al 2026-10-19
LC-004-1 | 1980 | 2023-01-31 |  | INSTRUMENTOS DE PESAJE | BALANZA CLASE IIII | [1 - 1000] kg | 0,84 a 1,02 | COMPARACIÓN | PC-001 PROCEDIMIENTO DE CALIBRACION BALANZAS DE FUNCIONAMIENTO NO AUTOMATICO CLASE III Y IIII 1RA EDICIÓN: MAYO 2019 DM/INACAL | M1, M2 | Del 2022-10-20 al 2026-10-19
LC-004-1 | 1981 | 2023-01-31 |  | INSTRUMENTOS DE PESAJE | BALANZA CLASE IIII | [5 - 2000] kg | (2x10-7L2+2x10-5L+4,1885) L es la carga aplicada expresada en kg | COMPARACIÓN | PC-001 PROCEDIMIENTO DE CALIBRACION BALANZAS DE FUNCIONAMIENTO NO AUTOMATICO CLASE III Y IIII 1RA EDICIÓN: MAYO 2019 DM/INACAL | M1,M2,M3 | Del 2022-10-20 al 2026-10-19
LC-004-1 | 1982 | 2023-01-31 |  | INSTRUMENTOS DE PESAJE | INSTRUMENTO DE PESAJE -AUTOMÁTICO TOTALIZADOR DISCONTINUO-(TOLVAS) | [50 - 2800] kg | 5 | COMPARACIÓN DIRECTA | PT-QCP-003 VERSIÓN 09: 2009 | M2 | Del 2022-10-20 al 2026-10-19
LC-004-1 | 1983 | 2023-01-31 |  | INSTRUMENTOS DE PESAJE | INSTRUMENTO DE PESAJE -AUTOMÁTICO TOTALIZADOR DISCONTINUO-(TOLVAS) | [5 - 200] kg | 0,7 | COMPARACIÓN DIRECTA | PT-QCP-003 VERSIÓN 09: 2009 | M2 | Del 2022-10-20 al 2026-10-19
LC-004-1 | 1984 | 2023-01-31 |  | MASA | PESA M2 | [100 - 100] mg | 0,3 | COMPARACIÓN DIRECTA NMP004: 2007 | PC-008 INACAL-DM PRIMERA EDICIÓN ABRIL 2021 | PESA PATRÓN DE CLASE M1 | Del 2022-10-20 al 2026-10-19
LC-004-1 | 1985 | 2023-01-31 |  | MASA | PESA M2 | [200 - 200] mg | 0,4 | COMPARACIÓN DIRECTA NMP004: 2007 | PC-008 INACAL-DM PRIMERA EDICIÓN ABRIL 2021 | PESA PATRÓN DE CLASE M1 | Del 2022-10-20 al 2026-10-19
LC-004-1 | 1986 | 2023-01-31 |  | MASA | PESA M2 | [300 - 300] mg | 0,6 | COMPARACIÓN DIRECTA NMP004: 2007 | PC-008 INACAL-DM PRIMERA EDICIÓN ABRIL 2021 | PESA PATRÓN DE CLASE M1 | Del 2022-10-20 al 2026-10-19
LC-004-1 | 1987 | 2023-01-31 |  | MASA | PESA M2 | [500 - 500] mg | 0,5 | COMPARACIÓN DIRECTA NMP004: 2007 | PC-008 INACAL-DM PRIMERA EDICIÓN ABRIL 2021 | PESA PATRÓN DE CLASE M1 | Del 2022-10-20 al 2026-10-19
LC-004-1 | 1988 | 2023-01-31 |  | MASA | PESA M2 | [1 - 1] g | 0,4 | COMPARACIÓN DIRECTA NMP004: 2007 | PC-008 INACAL-DM PRIMERA EDICIÓN ABRIL 2021 | PESA PATRÓN DE CLASE M1 | Del 2022-10-20 al 2026-10-19
LC-004-1 | 1989 | 2023-01-31 |  | MASA | PESA M2 | [2 - 2] g | 0,5 | COMPARACIÓN DIRECTA NMP004: 2007 | PC-008 INACAL-DM PRIMERA EDICIÓN ABRIL 2021 | PESA PATRÓN DE CLASE M1 | Del 2022-10-20 al 2026-10-19
LC-004-1 | 1990 | 2023-01-31 |  | MASA | PESA M2 | [3 - 3] g | 0,8 | COMPARACIÓN DIRECTA NMP004: 2007 | PC-008 INACAL-DM PRIMERA EDICIÓN ABRIL 2021 | PESA PATRÓN DE CLASE M1 | Del 2022-10-20 al 2026-10-19
LC-004-1 | 1991 | 2023-01-31 |  | MASA | PESA M2 | [4 - 4] g | 0,9 | COMPARACIÓN DIRECTA NMP004: 2007 | PC-008 INACAL-DM PRIMERA EDICIÓN ABRIL 2021 | PESA PATRÓN DE CLASE M1 | Del 2022-10-20 al 2026-10-19
LC-004-1 | 1992 | 2023-01-31 |  | MASA | PESA M2 | [5 - 5] g | 0,6 | COMPARACIÓN DIRECTA NMP004: 2007 | PC-008 INACAL-DM PRIMERA EDICIÓN ABRIL 2021 | PESA PATRÓN DE CLASE M1 | Del 2022-10-20 al 2026-10-19
LC-004-1 | 1993 | 2023-01-31 |  | MASA | PESA M2 | [10 - 10] g | 0,7 | COMPARACIÓN DIRECTA NMP004: 2007 | PC-008 INACAL-DM PRIMERA EDICIÓN ABRIL 2021 | PESA PATRÓN DE CLASE M1 | Del 2022-10-20 al 2026-10-19
LC-004-1 | 1994 | 2023-01-31 |  | MASA | PESA M2 | [20 - 20] g | 0,9 | COMPARACIÓN DIRECTA NMP004: 2007 | PC-008 INACAL-DM PRIMERA EDICIÓN ABRIL 2021 | PESA PATRÓN DE CLASE M1 | Del 2022-10-20 al 2026-10-19
LC-004-1 | 1995 | 2023-01-31 |  | MASA | PESA M2 | [30 - 30] g | 1,5 | COMPARACIÓN DIRECTA NMP004: 2007 | PC-008 INACAL-DM PRIMERA EDICIÓN ABRIL 2021 | PESA PATRÓN DE CLASE M1 | Del 2022-10-20 al 2026-10-19
LC-004-1 | 1996 | 2023-01-31 |  | MASA | PESA M2 | [40 - 40] g | 1,7 | COMPARACIÓN DIRECTA NMP004: 2007 | PC-008 INACAL-DM PRIMERA EDICIÓN ABRIL 2021 | PESA PATRÓN DE CLASE M1 | Del 2022-10-20 al 2026-10-19
LC-004-1 | 1997 | 2023-01-31 |  | MASA | PESA M2 | [50 - 50] g | 1,1 | COMPARACIÓN DIRECTA NMP004: 2007 | PC-008 INACAL-DM PRIMERA EDICIÓN ABRIL 2021 | PESA PATRÓN DE CLASE M1 | Del 2022-10-20 al 2026-10-19
LC-004-1 | 1998 | 2023-01-31 |  | MASA | PESA M2 | [100 - 100] g | 3 | COMPARACIÓN DIRECTA NMP004: 2007 | PC-008 INACAL-DM PRIMERA EDICIÓN ABRIL 2021 | PESA PATRÓN DE CLASE M1 | Del 2022-10-20 al 2026-10-19
LC-004-1 | 1999 | 2023-01-31 |  | MASA | PESA M2 | [200 - 200] g | 4 | COMPARACIÓN DIRECTA NMP004: 2007 | PC-008 INACAL-DM PRIMERA EDICIÓN ABRIL 2021 | PESA PATRÓN DE CLASE M1 | Del 2022-10-20 al 2026-10-19
LC-004-1 | 2000 | 2023-01-31 |  | MASA | PESA M2 | [300 - 300] g | 4,8 | COMPARACIÓN DIRECTA NMP004: 2007 | PC-008 INACAL-DM PRIMERA EDICIÓN ABRIL 2021 | PESA PATRÓN DE CLASE M1 | Del 2022-10-20 al 2026-10-19
LC-004-1 | 2001 | 2023-01-31 |  | MASA | PESA M2 | [400 - 400] g | 7 | COMPARACIÓN DIRECTA NMP004: 2007 | PC-008 INACAL-DM PRIMERA EDICIÓN ABRIL 2021 | PESA PATRÓN DE CLASE M1 | Del 2022-10-20 al 2026-10-19
LC-004-1 | 2002 | 2023-01-31 |  | MASA | PESA M2 | [500 - 500] g | 9 | COMPARACIÓN DIRECTA NMP004: 2007 | PC-008 INACAL-DM PRIMERA EDICIÓN ABRIL 2021 | PESA PATRÓN DE CLASE M1 | Del 2022-10-20 al 2026-10-19
LC-004-1 | 2003 | 2023-01-31 |  | MASA | PESA M2 | [1 - 1] kg | 0,03 | COMPARACIÓN DIRECTA NMP004: 2007 | PC-008 INACAL-DM PRIMERA EDICIÓN ABRIL 2021 | PESA PATRÓN DE CLASE M1 | Del 2022-10-20 al 2026-10-19
LC-004-1 | 2004 | 2023-01-31 |  | MASA | PESA M2 | [2 - 2] kg | 0,05 | COMPARACIÓN DIRECTA NMP004: 2007 | PC-008 INACAL-DM PRIMERA EDICIÓN ABRIL 2021 | PESA PATRÓN DE CLASE M1 | Del 2022-10-20 al 2026-10-19
LC-004-1 | 2005 | 2023-01-31 |  | MASA | PESA M2 | [3 - 3] kg | 0,07 | COMPARACIÓN DIRECTA NMP004: 2007 | PC-008 INACAL-DM PRIMERA EDICIÓN ABRIL 2021 | PESA PATRÓN DE CLASE M1 | Del 2022-10-20 al 2026-10-19
LC-004-1 | 2006 | 2023-01-31 |  | MASA | PESA M2 | [5 - 5] kg | 0,09 | COMPARACIÓN DIRECTA NMP004: 2007 | PC-008 INACAL-DM PRIMERA EDICIÓN ABRIL 2021 | PESA PATRÓN DE CLASE M1 | Del 2022-10-20 al 2026-10-19
LC-004-1 | 2007 | 2023-01-31 |  | MASA | PESA M2 | [10 - 10] kg | 0,4 | COMPARACIÓN DIRECTA NMP004: 2007 | PC-008 INACAL-DM PRIMERA EDICIÓN ABRIL 2021 | PESA PATRÓN DE CLASE M1 | Del 2022-10-20 al 2026-10-19
LC-004-1 | 2008 | 2023-01-31 |  | MASA | PESA M2 | [11 - 11] kg | 0,4 | COMPARACIÓN DIRECTA NMP004: 2007 | PC-008 INACAL-DM PRIMERA EDICIÓN ABRIL 2021 | PESA PATRÓN DE CLASE M1 | Del 2022-10-20 al 2026-10-19
LC-004-1 | 2009 | 2023-01-31 |  | MASA | PESA M2 | [12 - 12] kg | 0,4 | COMPARACIÓN DIRECTA NMP004: 2007 | PC-008 INACAL-DM PRIMERA EDICIÓN ABRIL 2021 | PESA PATRÓN DE CLASE M1 | Del 2022-10-20 al 2026-10-19
LC-004-1 | 2010 | 2023-01-31 |  | MASA | PESA M2 | [12,5 - 12,5] kg | 0,4 | COMPARACIÓN DIRECTA NMP004: 2007 | PC-008 INACAL-DM PRIMERA EDICIÓN ABRIL 2021 | PESA PATRÓN DE CLASE M1 | Del 2022-10-20 al 2026-10-19
LC-004-1 | 2011 | 2023-01-31 |  | MASA | PESA M2 | [13 - 13] kg | 0,4 | COMPARACIÓN DIRECTA NMP004: 2007 | PC-008 INACAL-DM PRIMERA EDICIÓN ABRIL 2021 | PESA PATRÓN DE CLASE M1 | Del 2022-10-20 al 2026-10-19
LC-004-1 | 2012 | 2023-01-31 |  | MASA | PESA M2 | [15 - 15] kg | 0,4 | COMPARACIÓN DIRECTA NMP004: 2007 | PC-008 INACAL-DM PRIMERA EDICIÓN ABRIL 2021 | PESA PATRÓN DE CLASE M1 | Del 2022-10-20 al 2026-10-19
LC-004-1 | 2013 | 2023-01-31 |  | MASA | PESA M2 | [16 - 16] kg | 0,4 | COMPARACIÓN DIRECTA NMP004: 2007 | PC-008 INACAL-DM PRIMERA EDICIÓN ABRIL 2021 | PESA PATRÓN DE CLASE M1 | Del 2022-10-20 al 2026-10-19
LC-004-1 | 2014 | 2023-01-31 |  | MASA | PESA M2 | [17 - 17] kg | 0,5 | COMPARACIÓN DIRECTA NMP004: 2007 | PC-008 INACAL-DM PRIMERA EDICIÓN ABRIL 2021 | PESA PATRÓN DE CLASE M1 | Del 2022-10-20 al 2026-10-19
LC-004-1 | 2015 | 2023-01-31 |  | MASA | PESA M2 | [18 - 18] kg | 0,5 | COMPARACIÓN DIRECTA NMP004: 2007 | PC-008 INACAL-DM PRIMERA EDICIÓN ABRIL 2021 | PESA PATRÓN DE CLASE M1 | Del 2022-10-20 al 2026-10-19
LC-004-1 | 2016 | 2023-01-31 |  | MASA | PESA M2 | [20 - 20] kg | 0,6 | COMPARACIÓN DIRECTA NMP004: 2007 | PC-008 INACAL-DM PRIMERA EDICIÓN ABRIL 2021 | PESA PATRÓN DE CLASE M1 | Del 2022-10-20 al 2026-10-19
LC-004-1 | 2017 | 2023-01-31 |  | MASA | PESA M2 | [21 - 21] kg | 0,6 | COMPARACIÓN DIRECTA NMP004: 2007 | PC-008 INACAL-DM PRIMERA EDICIÓN ABRIL 2021 | PESA PATRÓN DE CLASE M1 | Del 2022-10-20 al 2026-10-19
LC-004-1 | 2018 | 2023-01-31 |  | MASA | PESA M2 | [22 - 22] kg | 0,7 | COMPARACIÓN DIRECTA NMP004: 2007 | PC-008 INACAL-DM PRIMERA EDICIÓN ABRIL 2021 | PESA PATRÓN DE CLASE M1 | Del 2022-10-20 al 2026-10-19
LC-004-1 | 2019 | 2023-01-31 |  | MASA | PESA M2 | [23 - 23] kg | 0,7 | COMPARACIÓN DIRECTA NMP004: 2007 | PC-008 INACAL-DM PRIMERA EDICIÓN ABRIL 2021 | PESA PATRÓN DE CLASE M1 | Del 2022-10-20 al 2026-10-19
LC-004-1 | 2020 | 2023-01-31 |  | MASA | PESA M2 | [25 - 25] kg | 0,7 | COMPARACIÓN DIRECTA NMP004: 2007 | PC-008 INACAL-DM PRIMERA EDICIÓN ABRIL 2021 | PESA PATRÓN DE CLASE M1 | Del 2022-10-20 al 2026-10-19
LC-004-1 | 2021 | 2023-01-31 |  | MASA | PESA M2 | [26 - 26] kg | 0,7 | COMPARACIÓN DIRECTA NMP004: 2007 | PC-008 INACAL-DM PRIMERA EDICIÓN ABRIL 2021 | PESA PATRÓN DE CLASE M1 | Del 2022-10-20 al 2026-10-19
LC-004-1 | 2022 | 2023-01-31 |  | MASA | PESA M2 | [27 - 27] kg | 0,7 | COMPARACIÓN DIRECTA NMP004: 2007 | PC-008 INACAL-DM PRIMERA EDICIÓN ABRIL 2021 | PESA PATRÓN DE CLASE M1 | Del 2022-10-20 al 2026-10-19
LC-004-1 | 2023 | 2023-01-31 |  | MASA | PESA M2 | [28 - 28] kg | 0,7 | COMPARACIÓN DIRECTA NMP004: 2007 | PC-008 INACAL-DM PRIMERA EDICIÓN ABRIL 2021 | PESA PATRÓN DE CLASE M1 | Del 2022-10-20 al 2026-10-19
LC-004-1 | 2024 | 2023-01-31 |  | MASA | PESA M2 | [30 - 30] kg | 0,9 | COMPARACIÓN DIRECTA NMP004: 2007 | PC-008 INACAL-DM PRIMERA EDICIÓN ABRIL 2021 | PESA PATRÓN DE CLASE M1 | Del 2022-10-20 al 2026-10-19
LC-004-1 | 2025 | 2023-01-31 |  | MASA | PESA M2 | [31 - 31] kg | 0,9 | COMPARACIÓN DIRECTA NMP004: 2007 | PC-008 INACAL-DM PRIMERA EDICIÓN ABRIL 2021 | PESA PATRÓN DE CLASE M1 | Del 2022-10-20 al 2026-10-19
LC-004-1 | 2026 | 2023-01-31 |  | MASA | PESA M2 | [32 - 32] kg | 0,9 | COMPARACIÓN DIRECTA NMP004: 2007 | PC-008 INACAL-DM PRIMERA EDICIÓN ABRIL 2021 | PESA PATRÓN DE CLASE M1 | Del 2022-10-20 al 2026-10-19
LC-004-1 | 2027 | 2023-01-31 |  | MASA | PESA M2 | [33 - 33] kg | 0,9 | COMPARACIÓN DIRECTA NMP004: 2007 | PC-008 INACAL-DM PRIMERA EDICIÓN ABRIL 2021 | PESA PATRÓN DE CLASE M1 | Del 2022-10-20 al 2026-10-19
LC-004-1 | 2028 | 2023-01-31 |  | MASA | PESA M2 | [35 - 35] kg | 0,9 | COMPARACIÓN DIRECTA NMP004: 2007 | PC-008 INACAL-DM PRIMERA EDICIÓN ABRIL 2021 | PESA PATRÓN DE CLASE M1 | Del 2022-10-20 al 2026-10-19
LC-004-1 | 2029 | 2023-01-31 |  | MASA | PESA M2 | [1000 - 1000] kg | 19 | COMPARACIÓN DIRECTA NMP004: 2007 | PC-008 INACAL-DM PRIMERA EDICIÓN ABRIL 2021 | PESA PATRÓN DE CLASE M1 | Del 2022-10-20 al 2026-10-19
LC-004-1 | 2030 | 2023-01-31 |  | MASA | PESA M2-3 | [50 - 50] kg | 3 | COMPARACIÓN DIRECTA NMP004: 2007 | PC-008 INACAL-DM PRIMERA EDICIÓN ABRIL 2021 | PESA PATRÓN DE CLASE M1 | Del 2022-10-20 al 2026-10-19
LC-004-1 | 2031 | 2023-01-31 |  | MASA | PESA M2-3 | [100 - 100] kg | 8 | COMPARACIÓN DIRECTA NMP004: 2007 | PC-008 INACAL-DM PRIMERA EDICIÓN ABRIL 2021 | PESA PATRÓN DE CLASE M1 | Del 2022-10-20 al 2026-10-19
LC-004-1 | 2032 | 2023-01-31 |  | MASA | PESA M2-3 | [200 - 200] kg | 15 | COMPARACIÓN DIRECTA NMP004: 2007 | PC-008 INACAL-DM PRIMERA EDICIÓN ABRIL 2021 | PESA PATRÓN DE CLASE M1 | Del 2022-10-20 al 2026-10-19
LC-004-1 | 2033 | 2023-01-31 |  | MASA | PESA M2-3 | [500 - 500] kg | 38 | COMPARACIÓN DIRECTA NMP004: 2007 | PC-008 INACAL-DM PRIMERA EDICIÓN ABRIL 2021 | PESA PATRÓN DE CLASE M1 | Del 2022-10-20 al 2026-10-19
LC-004-1 | 2034 | 2023-01-31 |  | MASA | PESA M2-3 | [1000 - 1000] kg | 19 | COMPARACIÓN DIRECTA NMP004: 2007 | PC-008 INACAL-DM PRIMERA EDICIÓN ABRIL 2021 | PESA PATRÓN DE CLASE M1 | Del 2022-10-20 al 2026-10-19
LC-004-1 | 2035 | 2023-01-31 |  | MASA | PESA M3 | [1 - 1] g | 0,4 | COMPARACIÓN DIRECTA NMP004: 2007 | PC-008 INACAL-DM PRIMERA EDICIÓN ABRIL 2021 | PESA PATRÓN DE CLASE M1 | Del 2022-10-20 al 2026-10-19
LC-004-1 | 2036 | 2023-01-31 |  | MASA | PESA M3 | [2 - 2] g | 0,5 | COMPARACIÓN DIRECTA NMP004: 2007 | PC-008 INACAL-DM PRIMERA EDICIÓN ABRIL 2021 | PESA PATRÓN DE CLASE M1 | Del 2022-10-20 al 2026-10-19
LC-004-1 | 2037 | 2023-01-31 |  | MASA | PESA M3 | [5 - 5] g | 0,6 | COMPARACIÓN DIRECTA NMP004: 2007 | PC-008 INACAL-DM PRIMERA EDICIÓN ABRIL 2021 | PESA PATRÓN DE CLASE M1 | Del 2022-10-20 al 2026-10-19
LC-004-1 | 2038 | 2023-01-31 |  | MASA | PESA M3 | [10 - 10] g | 0,7 | COMPARACIÓN DIRECTA NMP004: 2007 | PC-008 INACAL-DM PRIMERA EDICIÓN ABRIL 2021 | PESA PATRÓN DE CLASE M1 | Del 2022-10-20 al 2026-10-19
LC-004-1 | 2039 | 2023-01-31 |  | MASA | PESA M3 | [20 - 20] g | 0,9 | COMPARACIÓN DIRECTA NMP004: 2007 | PC-008 INACAL-DM PRIMERA EDICIÓN ABRIL 2021 | PESA PATRÓN DE CLASE M1 | Del 2022-10-20 al 2026-10-19
LC-004-1 | 2040 | 2023-01-31 |  | MASA | PESA M3 | [50 - 50] g | 1,1 | COMPARACIÓN DIRECTA NMP004: 2007 | PC-008 INACAL-DM PRIMERA EDICIÓN ABRIL 2021 | PESA PATRÓN DE CLASE M1 | Del 2022-10-20 al 2026-10-19
LC-004-1 | 2041 | 2023-01-31 |  | MASA | PESA M3 | [100 - 100] g | 3 | COMPARACIÓN DIRECTA NMP004: 2007 | PC-008 INACAL-DM PRIMERA EDICIÓN ABRIL 2021 | PESA PATRÓN DE CLASE M1 | Del 2022-10-20 al 2026-10-19
LC-004-1 | 2042 | 2023-01-31 |  | MASA | PESA M3 | [200 - 200] g | 4 | COMPARACIÓN DIRECTA NMP004: 2007 | PC-008 INACAL-DM PRIMERA EDICIÓN ABRIL 2021 | PESA PATRÓN DE CLASE M1 | Del 2022-10-20 al 2026-10-19
LC-004-1 | 2043 | 2023-01-31 |  | MASA | PESA M3 | [500 - 500] g | 9 | COMPARACIÓN DIRECTA NMP004: 2007 | PC-008 INACAL-DM PRIMERA EDICIÓN ABRIL 2021 | PESA PATRÓN DE CLASE M1 | Del 2022-10-20 al 2026-10-19
LC-004-1 | 2044 | 2023-01-31 |  | MASA | PESA M3 | [1 - 1] kg | 0,03 | COMPARACIÓN DIRECTA NMP004: 2007 | PC-008 INACAL-DM PRIMERA EDICIÓN ABRIL 2021 | PESA PATRÓN DE CLASE M1 | Del 2022-10-20 al 2026-10-19
LC-004-1 | 2045 | 2023-01-31 |  | MASA | PESA M3 | [2 - 2] kg | 0,05 | COMPARACIÓN DIRECTA NMP004: 2007 | PC-008 INACAL-DM PRIMERA EDICIÓN ABRIL 2021 | PESA PATRÓN DE CLASE M1 | Del 2022-10-20 al 2026-10-19
LC-004-1 | 2046 | 2023-01-31 |  | MASA | PESA M3 | [5 - 5] kg | 0,09 | COMPARACIÓN DIRECTA NMP004: 2007 | PC-008 INACAL-DM PRIMERA EDICIÓN ABRIL 2021 | PESA PATRÓN DE CLASE M1 | Del 2022-10-20 al 2026-10-19
LC-004-1 | 2047 | 2023-01-31 |  | MASA | PESA M3 | [10 - 10] kg | 0,4 | COMPARACIÓN DIRECTA NMP004: 2007 | PC-008 INACAL-DM PRIMERA EDICIÓN ABRIL 2021 | PESA PATRÓN DE CLASE M1 | Del 2022-10-20 al 2026-10-19
LC-004-1 | 2048 | 2023-01-31 |  | MASA | PESA M3 | [20 - 20] kg | 0,6 | COMPARACIÓN DIRECTA NMP004: 2007 | PC-008 INACAL-DM PRIMERA EDICIÓN ABRIL 2021 | PESA PATRÓN DE CLASE M1 | Del 2022-10-20 al 2026-10-19
LC-004-1 | 2049 | 2023-01-31 |  | MASA | PESA M3 | [50 - 50] kg | 3 | COMPARACIÓN DIRECTA NMP004: 2007 | PC-008 INACAL-DM PRIMERA EDICIÓN ABRIL 2021 | PESA PATRÓN DE CLASE M1 | Del 2022-10-20 al 2026-10-19
LC-004-1 | 2050 | 2023-01-31 |  | MASA | PESA M3 | [100 - 100] kg | 8 | COMPARACIÓN DIRECTA NMP004: 2007 | PC-008 INACAL-DM PRIMERA EDICIÓN ABRIL 2021 | PESA PATRÓN DE CLASE M1 | Del 2022-10-20 al 2026-10-19
LC-004-1 | 2051 | 2023-01-31 |  | MASA | PESA M3 | [200 - 200] kg | 15 | COMPARACIÓN DIRECTA NMP004: 2007 | PC-008 INACAL-DM PRIMERA EDICIÓN ABRIL 2021 | PESA PATRÓN DE CLASE M1 | Del 2022-10-20 al 2026-10-19
LC-004-1 | 2052 | 2023-01-31 |  | MASA | PESA M3 | [500 - 500] kg | 38 | COMPARACIÓN DIRECTA NMP004: 2007 | PC-008 INACAL-DM PRIMERA EDICIÓN ABRIL 2021 | PESA PATRÓN DE CLASE M1 | Del 2022-10-20 al 2026-10-19
LC-004-1 | 2053 | 2023-01-31 |  | MASA | PESA M3 | [1000 - 1000] kg | 19 | COMPARACIÓN DIRECTA NMP004: 2007 | PC-008 INACAL-DM PRIMERA EDICIÓN ABRIL 2021 | PESA PATRÓN DE CLASE M1 | Del 2022-10-20 al 2026-10-19
LC-004-1 | 2054 | 2023-01-31 |  | MASA | PESA CLASE M2 | [1000 - 1000] kg | 11 | COMPARACIÓN | PT-QCP-013 VERSIÓN: 03 2013 | F2 | Del 2022-10-20 al 2026-10-19
LC-004-1 | 2055 | 2023-01-31 |  | MASA | PESA CLASE M2-3 | [1000 - 1000] kg | 11 | COMPARACIÓN | PT-QCP-013 VERSIÓN: 03 2013 | F2 | Del 2022-10-20 al 2026-10-19
LC-004-1 | 2056 | 2023-01-31 |  | MASA | PESA CLASE M3 | [1000 - 1000] kg | 11 | COMPARACIÓN | PT-QCP-013 VERSIÓN: 03 2013 | F2 | Del 2022-10-20 al 2026-10-19
LC-004-1 | 2057 | 2023-01-31 |  | INSTRUMENTOS DE PESAJE | BALANZA CLASE III Y IIII | [0 - 0,1 - 0 - 100 ] kg | - | COMPARACIÓN CONTRA PATRONES: NMP-003: 2009 | PV-002 PROCEDIMIENTO PARA LA VERIFICACION DE INSTRUMENTOS DE PESAJE DE FUNCIONAMIENTO NO AUTOMATICO | PESAS PATRON F1, F2 M1, M2, M3 | Del 2022-10-20 al 2026-10-19
LC-004-1 | 2058 | 2023-01-31 |  | INSTRUMENTOS DE PESAJE | NSTRUMENTOS DE PESAJE TOTALIZADORES DISCONTINUOS AUTOMÁTICOS (TOLVAS) DE CLASE DE EXACTITUD 1 Ó 2 | [10 - 250] kg | - | COMPARACIÓN CONTRA PATRONES: NMP-010: 2013 | PV-010 PROCEDIMIENTO PARA LA VERIFICACIÓN DE PESADORAS TOTALIZADORAS DISCONTINUAS AUTOMÁTICAS , AGOSTO 2019 INACAL-DM | PESAS PATRON M2 | Del 2022-10-20 al 2026-10-19
LC-004-1 | 2059 | 2023-01-31 |  | INSTRUMENTOS DE PESAJE | NSTRUMENTOS DE PESAJE TOTALIZADORES DISCONTINUOS AUTOMÁTICOS (TOLVAS) DE CLASE DE EXACTITUD 1 Ó 2 | [251 - 500] kg | - | COMPARACIÓN CONTRA PATRONES: NMP-010: 2013 | PV-010 PROCEDIMIENTO PARA LA VERIFICACIÓN DE PESADORAS TOTALIZADORAS DISCONTINUAS AUTOMÁTICAS , AGOSTO 2019 INACAL-DM | PESAS PATRON M2 | Del 2022-10-20 al 2026-10-19
LC-004-1 | 2060 | 2023-01-31 |  | INSTRUMENTOS DE PESAJE | NSTRUMENTOS DE PESAJE TOTALIZADORES DISCONTINUOS AUTOMÁTICOS (TOLVAS) DE CLASE DE EXACTITUD 1 Ó 2 | [502 - 1000] kg | - | COMPARACIÓN CONTRA PATRONES: NMP-010: 2013 | PV-010 PROCEDIMIENTO PARA LA VERIFICACIÓN DE PESADORAS TOTALIZADORAS DISCONTINUAS AUTOMÁTICAS , AGOSTO 2019 INACAL-DM | PESAS PATRON M2 | Del 2022-10-20 al 2026-10-19
LC-004-1 | 2061 | 2023-01-31 |  | INSTRUMENTOS DE PESAJE | NSTRUMENTOS DE PESAJE TOTALIZADORES DISCONTINUOS AUTOMÁTICOS (TOLVAS) DE CLASE DE EXACTITUD 1 Ó 2 | [1005 - 2000] kg | - | COMPARACIÓN CONTRA PATRONES: NMP-010: 2013 | PV-010 PROCEDIMIENTO PARA LA VERIFICACIÓN DE PESADORAS TOTALIZADORAS DISCONTINUAS AUTOMÁTICAS (TOLVAS), EDICIÓN 0- AGOSTO 2019 INACAL-DM | PESAS PATRON M2 | Del 2022-10-20 al 2026-10-19
LC-004-1 | 2062 | 2023-01-31 |  | INSTRUMENTOS DE PESAJE | NSTRUMENTOS DE PESAJE TOTALIZADORES DISCONTINUOS AUTOMÁTICOS (TOLVAS) DE CLASE DE EXACTITUD 1 Ó 2 | [2005 - 2720] kg | - | COMPARACIÓN CONTRA PATRONES: NMP-010: 2013 | PV-010 PROCEDIMIENTO PARA LA VERIFICACIÓN DE PESADORAS TOTALIZADORAS DISCONTINUAS AUTOMÁTICAS , AGOSTO 2019 INACAL-DM | PESAS PATRON M2 | Del 2022-10-20 al 2026-10-19
LC-004-1 | 2063 | 2023-01-31 |  | VOLUMEN | MEDIDOR VOLUMÉTRICO METÁLICO-TIPO EX – CLASE 0,1 (3 ) | [18.92706 - 378.5412] L | 0.03 | VOLUMÉTRICO | PT-1CP-015 PROCEDIMIENTO DE CALIBRACIÓN DE MEDIDORES VOLUMÉTRICOS METÁLICOS. MÉTODO VOLUMÉTRICO. (VALIDADO) VER. 1RA: 2020 | MEDIDOR VOLUMÉTRICO PATRÓN CLASE 0,02 | Del 2022-10-20 al 2026-10-19
LC-004-1 | 2064 | 2023-01-31 |  | VOLUMEN | MEDIDOR VOLUMÉTRICO METÁLICO-TIPO EX – CLASE 0,1 (3 ) | [189.271 - 3785.412] L | 0.03 | VOLUMÉTRICO | PT-1CP-015 PROCEDIMIENTO DE CALIBRACIÓN DE MEDIDORES VOLUMÉTRICOS METÁLICOS. MÉTODO VOLUMÉTRICO. (VALIDADO) VER. 1RA: 2020 | MEDIDOR VOLUMÉTRICO PATRÓN CLASE 0,02 | Del 2022-10-20 al 2026-10-19
LC-004-1 | 2065 | 2023-01-31 |  | VOLUMEN | MEDIDOR VOLUMÉTRICO METÁLICO-TIPO EX – CLASE 0,2 (3 ) | [18.92706 - 378.5412] L | 0.03 | VOLUMÉTRICO | PT-1CP-015 PROCEDIMIENTO DE CALIBRACIÓN DE MEDIDORES VOLUMÉTRICOS METÁLICOS. MÉTODO VOLUMÉTRICO. (VALIDADO) VER. 1RA: 2020 | MEDIDOR VOLUMÉTRICO PATRÓN CLASE 0,02 | Del 2022-10-20 al 2026-10-19
LC-004-1 | 2066 | 2023-01-31 |  | VOLUMEN | MEDIDOR VOLUMÉTRICO METÁLICO-TIPO EX – CLASE 0,2 (3 ) | [189.271 - 3785.412] L | 0.03 | VOLUMÉTRICO | PT-1CP-015 PROCEDIMIENTO DE CALIBRACIÓN DE MEDIDORES VOLUMÉTRICOS METÁLICOS. MÉTODO VOLUMÉTRICO. (VALIDADO) VER. 1RA: 2020 | MEDIDOR VOLUMÉTRICO PATRÓN CLASE 0,02 | Del 2022-10-20 al 2026-10-19
LC-004-1 | 2067 | 2023-01-31 |  | VOLUMEN | MEDIDOR DE FLUJO VOLUMÉTRICO-PARA LÍQUIDOS -(CONTÓMETROS DE TIPO-VOLUMÉTRICO, CORIOLIS O MÁSICO, TURBINA, SURTIDORES Y/O DISPENSADORES DE CONBUSTIBLE, FLUJOMETROS ELECTROMAGNÉTICOS, ULTRASONIDO- Y-OTROS INSTRUMENTOS-SIMILARES). (3) | [34.07 (9) - 1703 (450)] L/min (GPM) | 0.07 | VOLUMÉTRICO | GUÍA TÉCNICA SOBRE TRAZABILIDAD EN INCERTIDUMBRE EN LA CALIBRACIÓN DE MEDIDORES DE FLUJO DE LÍQUIDOS EMPLEANDO COMO REFERENCIA UN PATRÓN VOLUMÉTRICO (PUNTO 4.3.1. PROCEDIMIENTO GENERAL PARA LA CALIBRACIÓN DE MEDIDORES DE FLUJO EMPLEANDO UNA MEDIDA VOLUMÉTRICA). REVISIÓN 1 ABRIL 2008 CENAM-EMA | MEDIDOR VOLUMÉTRICO CLASE 0,1 % | Del 2022-10-20 al 2026-10-19
LC-004-1 | 2068 | 2023-01-31 |  | VOLUMEN |  | [ - ] |  |  |  |  | Del 2022-10-20 al 2026-10-19
LC-041-1 | 2069 | 2023-09-14 |  | INSTRUMENTOS DE PESAJE | BALANZA CLASE I | [0,001 - 2,1] g | 0,010 a 0,050 | COMPARACIÓN NMP-003 2008 | PC-011 SNM-INDECOPI 4TA. EDICIÓN 2009 | PESAS CLASE E2 | Del 2023-06-27 al 2027-06-26
LC-041-1 | 2070 | 2023-09-14 |  | INSTRUMENTOS DE PESAJE | BALANZA CLASE I | [> 2,1 - 5,1] g | > 0,050 a 0,030 | COMPARACIÓN NMP-003 2008 | PC-011 SNM-INDECOPI 4TA. EDICIÓN 2009 | PESAS CLASE E2 | Del 2023-06-27 al 2027-06-26
LC-041-1 | 2071 | 2023-09-14 |  | INSTRUMENTOS DE PESAJE | BALANZA CLASE I | [> 5,1 - 60] g | > 0,030 a 0,15 | COMPARACIÓN NMP-003 2009 | PC-011 SNM-INDECOPI 4TA. EDICIÓN 2010 | PESAS CLASE E2 | Del 2023-06-27 al 2027-06-26
LC-041-1 | 2072 | 2023-09-14 |  | INSTRUMENTOS DE PESAJE | BALANZA CLASE I | [> 60 - 120] g | > 0,15 a 0,26 | COMPARACIÓN NMP-003 2009 | PC-011 SNM-INDECOPI 4TA. EDICIÓN 2010 | PESAS CLASE E2 | Del 2023-06-27 al 2027-06-26
LC-041-1 | 2073 | 2023-09-14 |  | INSTRUMENTOS DE PESAJE | BALANZA CLASE I | [> 120 - 220] g | > 0,26 a 0,37 | COMPARACIÓN NMP-003 2009 | PC-011 SNM-INDECOPI 4TA. EDICIÓN 2010 | PESAS CLASE E2 | Del 2023-06-27 al 2027-06-26
LC-041-1 | 2074 | 2023-09-14 |  | INSTRUMENTOS DE PESAJE | BALANZA CLASE I | [> 220 - 520] g | > 0,37 a 0,77 | COMPARACIÓN NMP-003 2009 | PC-011 SNM-INDECOPI 4TA. EDICIÓN 2010 | PESAS CLASE E2 | Del 2023-06-27 al 2027-06-26
LC-041-1 | 2075 | 2023-09-14 |  | INSTRUMENTOS DE PESAJE | BALANZA CLASE I | [> 520 - 1210] g | > 0,77 a 1,8 | COMPARACIÓN NMP-003 2009 | PC-011 SNM-INDECOPI 4TA. EDICIÓN 2010 | PESAS CLASE E2 | Del 2023-06-27 al 2027-06-26
LC-041-1 | 2076 | 2023-09-14 |  | INSTRUMENTOS DE PESAJE | BALANZA CLASE I | [> 1210 - 3100] g | > 1,8 a 4,1 | COMPARACIÓN NMP-003 2009 | PC-011 SNM-INDECOPI 4TA. EDICIÓN 2010 | PESAS CLASE E2 | Del 2023-06-27 al 2027-06-26
LC-041-1 | 2077 | 2023-09-14 |  | INSTRUMENTOS DE PESAJE | BALANZA CLASE I | [> 3100 - 5100] g | > 4,1 a 6,7 | COMPARACIÓN NMP-003 2009 | PC-011 SNM-INDECOPI 4TA. EDICIÓN 2010 | PESAS CLASE E2 | Del 2023-06-27 al 2027-06-26
LC-041-1 | 2078 | 2023-09-14 |  | INSTRUMENTOS DE PESAJE | BALANZA CLASE I | [> 5100 - 8100] g | > 6,7 a 13 | COMPARACIÓN NMP-003 2009 | PC-011 SNM-INDECOPI 4TA. EDICIÓN 2010 | PESAS CLASE E2 | Del 2023-06-27 al 2027-06-26
LC-041-1 | 2079 | 2023-09-14 |  | INSTRUMENTOS DE PESAJE | BALANZA CLASE I | [> 8100 - 10000] g | > 13 a 14 | COMPARACIÓN NMP-003 2009 | PC-011 SNM-INDECOPI 4TA. EDICIÓN 2010 | PESAS CLASE E2 | Del 2023-06-27 al 2027-06-26
LC-041-1 | 2080 | 2023-09-14 |  | INSTRUMENTOS DE PESAJE | BALANZA CLASE II | [81 - 120] g | 1,2 a 1,4 | COMPARACIÓN NMP-003 2009 | PC-011 SNM-INDECOPI 4TA. EDICIÓN 2010 | PESAS CLASE E2 | Del 2023-06-27 al 2027-06-26
LC-041-1 | 2081 | 2023-09-14 |  | INSTRUMENTOS DE PESAJE | BALANZA CLASE II | [> 120 - 310] g | > 1,4 a 3,7 | COMPARACIÓN NMP-003 2009 | PC-011 SNM-INDECOPI 4TA. EDICIÓN 2010 | PESAS CLASE E2 | Del 2023-06-27 al 2027-06-26
LC-041-1 | 2082 | 2023-09-14 |  | INSTRUMENTOS DE PESAJE | BALANZA CLASE II | [> 310 - 610] g | > 3,7 a 11 | COMPARACIÓN NMP-003 2009 | PC-011 SNM-INDECOPI 4TA. EDICIÓN 2010 | PESAS CLASE E2 | Del 2023-06-27 al 2027-06-26
LC-041-1 | 2083 | 2023-09-14 |  | INSTRUMENTOS DE PESAJE | BALANZA CLASE II | [> 610 - 1510] g | > 11 a 19 | COMPARACIÓN NMP-003 2009 | PC-011 SNM-INDECOPI 4TA. EDICIÓN 2010 | PESAS CLASE E2 | Del 2023-06-27 al 2027-06-26
LC-041-1 | 2084 | 2023-09-14 |  | INSTRUMENTOS DE PESAJE | BALANZA CLASE II | [> 1510 - 4200] g | > 19 a 49 | COMPARACIÓN NMP-003 2009 | PC-011 SNM-INDECOPI 4TA. EDICIÓN 2010 | PESAS CLASE E2 | Del 2023-06-27 al 2027-06-26
LC-041-1 | 2085 | 2023-09-14 |  | INSTRUMENTOS DE PESAJE | BALANZA CLASE II | [> 4200 - 6200] g | > 49 a 72 | COMPARACIÓN NMP-003 2009 | PC-011 SNM-INDECOPI 4TA. EDICIÓN 2010 | PESAS CLASE E2 | Del 2023-06-27 al 2027-06-26
LC-041-1 | 2086 | 2023-09-14 |  | INSTRUMENTOS DE PESAJE | BALANZA CLASE II | [> 6200 - 10000] g | > 72 a 116 | COMPARACIÓN NMP-003 2009 | PC-011 SNM-INDECOPI 4TA. EDICIÓN 2010 | PESAS CLASE E2 | Del 2023-06-27 al 2027-06-26
LC-041-1 | 2087 | 2023-09-14 |  | INSTRUMENTOS DE PESAJE | BALANZA CLASE III Y IIII | [2 - 200] g | 0,082 | COMPARACIÓN NMP-003 2009 | PC-001 1RA. EDICIÓN 2019 DM-INACAL | PESAS CLASE E2 Y M2 | Del 2023-06-27 al 2027-06-26
LC-041-1 | 2088 | 2023-09-14 |  | INSTRUMENTOS DE PESAJE | BALANZA CLASE III Y IIII | [200 - 3000] g | 0,082 a 0,41 | COMPARACIÓN NMP-003 2009 | PC-001 1RA. EDICIÓN 2019 DM-INACAL | PESAS CLASE E2 Y M2 | Del 2023-06-27 al 2027-06-26
LC-041-1 | 2089 | 2023-09-14 |  | INSTRUMENTOS DE PESAJE | BALANZA CLASE III Y IIII | [3000 - 10000] g | 0,41 a 0,83 | COMPARACIÓN NMP-003 2009 | PC-001 1RA. EDICIÓN 2019 DM-INACAL | PESAS CLASE E2 Y M2 | Del 2023-06-27 al 2027-06-26
LC-041-1 | 2090 | 2023-09-14 |  | INSTRUMENTOS DE PESAJE | BALANZA CLASE III Y IIII | [10000 - 15000] g | 0,83 a 1,7 | COMPARACIÓN NMP-003 2009 | PC-001 1RA. EDICIÓN 2019 DM-INACAL | PESAS CLASE E2 Y M2 | Del 2023-06-27 al 2027-06-26
LC-041-1 | 2091 | 2023-09-14 |  | INSTRUMENTOS DE PESAJE | BALANZA CLASE III Y IIII | [15000 - 30000] g | 1,7 a 4,2 | COMPARACIÓN NMP-003 2009 | PC-001 1RA. EDICIÓN 2019 DM-INACAL | PESAS CLASE E2 Y M2 | Del 2023-06-27 al 2027-06-26
LC-041-1 | 2092 | 2023-09-14 |  | INSTRUMENTOS DE PESAJE | BALANZA CLASE III Y IIII | [30000 - 60000] g | 4,2 a 8,3 | COMPARACIÓN NMP-003 2009 | PC-001 1RA. EDICIÓN 2019 DM-INACAL | PESAS CLASE E2 Y M2 | Del 2023-06-27 al 2027-06-26
LC-041-1 | 2093 | 2023-09-14 |  | INSTRUMENTOS DE PESAJE | BALANZA CLASE III Y IIII | [60000 - 200000] g | 8,3 a 41 | COMPARACIÓN NMP-003 2009 | PC-001 1RA. EDICIÓN 2019 DM-INACAL | PESAS CLASE E2 Y M2 | Del 2023-06-27 al 2027-06-26
LC-041-1 | 2094 | 2023-09-14 |  | INSTRUMENTOS DE PESAJE | BALANZA CLASE III Y IIII | [200000 - 300000] g | 41 a 82 | COMPARACIÓN NMP-003 2009 | PC-001 1RA. EDICIÓN 2019 DM-INACAL | PESAS CLASE E2 Y M2 | Del 2023-06-27 al 2027-06-26
LC-041-1 | 2095 | 2023-09-14 |  | MASA | PESA M2 | [100 - 100] mg | 0,5 | COMPARACIÓN NMP-004 2007 | PC-008 PROCEDIMIENTO PARA LA CALIBRACIÓN DE PESAS DE CLASES DE EXACTITUD M1-2, M2, M2-3 Y M3 DE LA NMP 004:2007 1ERA. EDICIÓN ABRIL 2021 DM-INACAL | PESAS CLASE M1 | Del 2023-06-27 al 2027-06-26
LC-041-1 | 2096 | 2023-09-14 |  | MASA | PESA M2 | [200 - 200] mg | 0,6 | COMPARACIÓN NMP-004 2007 |  | PESAS CLASE M1 | Del 2023-06-27 al 2027-06-26
LC-041-1 | 2097 | 2023-09-14 |  | MASA | PESA M2 | [500 - 500] mg | 0,8 | COMPARACIÓN NMP-004 2007 |  | PESAS CLASE M1 | Del 2023-06-27 al 2027-06-26
LC-041-1 | 2098 | 2023-09-14 |  | MASA | PESA M2 | [1 - 1] g | 1 | COMPARACIÓN NMP-004 2007 |  | PESAS CLASE M1 | Del 2023-06-27 al 2027-06-26
LC-041-1 | 2099 | 2023-09-14 |  | MASA | PESA M2 | [2 - 2] g | 1,2 | COMPARACIÓN NMP-004 2007 |  | PESAS CLASE M1 | Del 2023-06-27 al 2027-06-26
LC-041-1 | 2100 | 2023-09-14 |  | MASA | PESA M2 | [5 - 5] g | 1.6 | COMPARACIÓN NMP-004 2007 |  | PESAS CLASE M1 | Del 2023-06-27 al 2027-06-26
LC-041-1 | 2101 | 2023-09-14 |  | MASA | PESA M2 | [10 - 10] g | 2 | COMPARACIÓN NMP-004 2007 | PC-008 PROCEDIMIENTO PARA LA CALIBRACIÓN DE PESAS DE CLASES DE EXACTITUD M1-2, M2, M2-3 Y M3 DE LA NMP 004:2007 1ERA. EDICIÓN ABRIL 2021 DM-INACAL | PESAS CLASE M1 | Del 2023-06-27 al 2027-06-26
LC-041-1 | 2102 | 2023-09-14 |  | MASA | PESA M2 | [20 - 20] g | 2.5 | COMPARACIÓN NMP-004 2007 |  | PESAS CLASE M1 | Del 2023-06-27 al 2027-06-26
LC-041-1 | 2103 | 2023-09-14 |  | MASA | PESA M2 | [50 - 50] g | 3 | COMPARACIÓN NMP-004 2007 |  | PESAS CLASE M1 | Del 2023-06-27 al 2027-06-26
LC-041-1 | 2104 | 2023-09-14 |  | MASA | PESA M2 | [100 - 100] g | 5 | COMPARACIÓN NMP-004 2007 |  | PESAS CLASE M1 | Del 2023-06-27 al 2027-06-26
LC-041-1 | 2105 | 2023-09-14 |  | MASA | PESA M2 | [200 - 200] g | 10 | COMPARACIÓN NMP-004 2007 |  | PESAS CLASE M1 | Del 2023-06-27 al 2027-06-26
LC-041-1 | 2106 | 2023-09-14 |  | MASA | PESA M2 | [1 - 1] kg | 50 | COMPARACIÓN NMP-004 2007 |  | PESAS CLASE M1 | Del 2023-06-27 al 2027-06-26
LC-041-1 | 2107 | 2023-09-14 |  | MASA | PESA M2 | [2 - 2] kg | 0,10 | COMPARACIÓN NMP-004 2007 |  | PESAS CLASE M1 | Del 2023-06-27 al 2027-06-26
LC-041-1 | 2108 | 2023-09-14 |  | MASA | PESA M2 | [5 - 5] kg | 0,25 | COMPARACIÓN NMP-004 2007 |  | PESAS CLASE M1 | Del 2023-06-27 al 2027-06-26
LC-041-1 | 2109 | 2023-09-14 |  | MASA | PESA M2 | [10 - 10] kg | 0,50 | COMPARACIÓN NMP-004 2007 |  | PESAS CLASE M1 | Del 2023-06-27 al 2027-06-26
LC-041-1 | 2110 | 2023-09-14 |  | MASA | PESA M2 | [20 - 20] kg | 1 | COMPARACIÓN NMP-004 2007 |  | PESAS CLASE M1 | Del 2023-06-27 al 2027-06-26
LC-041-1 | 2111 | 2023-09-14 |  | MASA | PESA M3 | [1 - 1] g | 3 | COMPARACIÓN NMP-004 2007 |  | PESAS CLASE M1 | Del 2023-06-27 al 2027-06-26
LC-041-1 | 2112 | 2023-09-14 |  | MASA | PESA M3 | [2 - 2] g | 4 | COMPARACIÓN NMP-004 2007 |  | PESAS CLASE M1 | Del 2023-06-27 al 2027-06-26
LC-041-1 | 2113 | 2023-09-14 |  | MASA | PESA M3 | [5 - 5] g | 5 | COMPARACIÓN NMP-004 2007 |  | PESAS CLASE M1 | Del 2023-06-27 al 2027-06-26
LC-041-1 | 2114 | 2023-09-14 |  | MASA | PESA M3 | [10 - 10] g | 6 | COMPARACIÓN NMP-004 2007 |  | PESAS CLASE M1 | Del 2023-06-27 al 2027-06-26
LC-041-1 | 2115 | 2023-09-14 |  | MASA | PESA M3 | [20 - 20] g | 8 | COMPARACIÓN NMP-004 2007 |  | PESAS CLASE M1 | Del 2023-06-27 al 2027-06-26
LC-041-1 | 2116 | 2023-09-14 |  | MASA | PESA M3 | [50 - 50] g | 10 | COMPARACIÓN NMP-004 2007 |  | PESAS CLASE M1 | Del 2023-06-27 al 2027-06-26
LC-041-1 | 2117 | 2023-09-14 |  | MASA | PESA M3 | [100 - 100] g | 16 | COMPARACIÓN NMP-004 2007 |  | PESAS CLASE M1 | Del 2023-06-27 al 2027-06-26
LC-041-1 | 2118 | 2023-09-14 |  | MASA | PESA M3 | [200 - 200] g | 30 | COMPARACIÓN NMP-004 2007 |  | PESAS CLASE M1 | Del 2023-06-27 al 2027-06-26
LC-041-1 | 2119 | 2023-09-14 |  | MASA | PESA M3 | [500 - 500] g | 80 | COMPARACIÓN NMP-004 2007 |  | PESAS CLASE M1 | Del 2023-06-27 al 2027-06-26
LC-041-1 | 2120 | 2023-09-14 |  | MASA | PESA M3 | [1 - 1] kg | 0,16 | COMPARACIÓN NMP-004 2007 |  | PESAS CLASE M1 | Del 2023-06-27 al 2027-06-26
LC-041-1 | 2121 | 2023-09-14 |  | MASA | PESA M3 | [2 - 2] kg | 0,30 | COMPARACIÓN NMP-004 2007 |  | PESAS CLASE M1 | Del 2023-06-27 al 2027-06-26
LC-041-1 | 2122 | 2023-09-14 |  | MASA | PESA M3 | [5 - 5] kg | 0,80 | COMPARACIÓN NMP-004 2007 |  | PESAS CLASE M1 | Del 2023-06-27 al 2027-06-26
LC-041-1 | 2123 | 2023-09-14 |  | MASA | PESA M3 | [10 - 10] kg | 1.6 | COMPARACIÓN NMP-004 2007 | PC-008 PROCEDIMIENTO PARA LA CALIBRACIÓN DE PESAS DE CLASES DE EXACTITUD M1-2, M2, M2-3 Y M3 DE LA NMP 004:2007 1ERA. EDICIÓN ABRIL 2021 DM-INACAL | PESAS CLASE M1 | Del 2023-06-27 al 2027-06-26
LC-041-1 | 2124 | 2023-09-14 |  | MASA | PESA M3 | [20 - 20] kg | 3 | COMPARACIÓN NMP-004 2007 |  | PESAS CLASE M1 | Del 2023-06-27 al 2027-06-26
LC-048-1 | 2125 | 2024-02-29 |  | TEMPERATURA | MEDIOS ISOTERMOS CON AIRE COMO MEDIO TERMOSTATICO | [ -15 - ≤ 80] °C | Temperatura Maxima: 0,30 | COMPARACIÓN DIRECTA | PC-018 PROCEDIMIENTO PARA LA CALIBRACIÓN O CARACTERIZACIÓN DE MEDIOS TERMOSTÁTICOS CON AIRE COMO MEDIO TERMOSTÁTICO JUNIO 2009 2DA EDICIÓN - INACAL | TERMOMETRO MULTICANAL QCP - T-001 CON 12 SENSORES TERMOPARES TIPO J | Del 2024-02-23 al 2028-02-22
LC-048-1 | 2126 | 2024-02-29 |  | TEMPERATURA | MEDIOS ISOTERMOS CON AIRE COMO MEDIO TERMOSTATICO | [> 80 - 190] °C | Temperatura Maxima: 0,30 | COMPARACIÓN DIRECTA | PC-018 PROCEDIMIENTO PARA LA CALIBRACIÓN O CARACTERIZACIÓN DE MEDIOS TERMOSTÁTICOS CON AIRE COMO MEDIO TERMOSTÁTICO JUNIO 2009 2DA EDICIÓN - INACAL | TERMOMETRO MULTICANAL QCP - T-001 CON 12 SENSORES TERMOPARES TIPO J | Del 2024-02-23 al 2028-02-22
LC-048-1 | 2127 | 2024-02-29 |  | TEMPERATURA | AUTOCLAVES | [100 - 180] °C | Temperatura Maxima: 0,30 | COMPARACIÓN DIRECTA | PC-006. PROCEDIMIENTO PARA LA CALIBRACION DE AUTOCLAVES DICIEMBRE2008 2DA. EDICION - INACAL | TERMOMETRO MULTICANAL QCP - T-002 CON 10SENSORES TERMOPARES TIPO J | Del 2024-02-23 al 2028-02-22
LC-048-1 | 2128 | 2024-02-29 |  | TEMPERATURA | BAÑOS TERMOSTÁTICOS | [20 - 150] °C | Temperatura Maxima:0,25 | COMPARACIÓN DIRECTA | PC-019 PROCEDIMIENTO PARA LA CALIBRACIÓN O CARACTERIZACIÓN DE BAÑOS TERMOSTÁTICOS ABRIL 2009 1RA. EDICION - INACAL | TERMOMETRO MULTICANAL QCP-T-001 CON 12 SENSORER DE TEMPERATURA TEMOPARES TIPO J | Del 2024-02-23 al 2028-02-22
LC-048-1 | 2129 | 2024-02-29 |  | INSTRUMENTOS DE PESAJE | BALANZAS I Y II | [0,01 - 2000] g | 2 * 3,9x10-4 + 5,4x10-9 * R; ; Siendo R igual a la lectura de la balanza | COMPARACIÓN DIRECTA | PROCEDIMIENTO DE CALIBRACION DE BALANZAS DE FUNCIONAMIENTO NO AUTOMATICO CLASE I Y CLASE II. PC-011. CUARTA EDICION - ABRIL 2010. | PESA F2 | Del 2024-02-23 al 2028-02-22
LC-048-1 | 2130 | 2024-02-29 |  | INSTRUMENTOS DE PESAJE | BALANZAS I Y II | [0,01 - 10000] g | 2 * 5,1x10-04 + 2,0x10-8 * R; ; Siendo R igual a la lectura de la balanza | COMPARACIÓN DIRECTA | PROCEDIMIENTO DE CALIBRACION DE BALANZAS DE FUNCIONAMIENTO NO AUTOMATICO CLASE I Y CLASE II. PC-011. CUARTA EDICION - ABRIL 2010. | PESAS E2 | Del 2024-02-23 al 2028-02-22
LC-048-1 | 2131 | 2024-02-29 |  | INSTRUMENTOS DE PESAJE | BALANZAS III Y IIII | [0,1 - 300] kg | 2 * 4,79x10-03 + 1,937x10-6 * R; ; Siendo R igual a la lectura de la balanza | COMPARACIÓN DIRECTA | PROCEDIMIENTO PARA LA CALIBRACION DE INSTRUMENTOS DE PESAJE DE FUNCIONAMIENTO NO AUTOMATICO CLASE III Y IIII. PC-001. PRIMERA EDICION - MAYO 2019. | PESAS M1 Y M2 | Del 2024-02-23 al 2028-02-22
LC-048-1 | 2132 | 2024-02-29 |  | INSTRUMENTOS DE PESAJE | BALANZAS III Y IIII | [0,1 - 2000 ] kg | 2 * 0,1 + 4x10-7 * R ; ; Siendo R igual a la lectura de la balanza | COMPARACIÓN DIRECTA | PROCEDIMIENTO PARA LA CALIBRACION DE INSTRUMENTOS DE PESAJE DE FUNCIONAMIENTO NO AUTOMATICO CLASE III Y IIII. PC-001. PRIMERA EDICION - MAYO 2019. | PESAS M2 | Del 2024-02-23 al 2028-02-22
LC-048-1 | 2133 | 2024-02-29 |  | PRESIÓN Y VACÍO | INSTRUMENTOS MEDIDORES DE PRESION NEGATIVA (VACIO) CON CLASE DE EXACTITUD IGUAL O MAYORES A 1% F.S | [-1 - 0] bar | 0,013 | COMPARACIÓN DIRECTA | PROCEDIMIENTO PARA LA CALIBRACIÓN DE INSTRUMENTOS DE MEDICIÓN DE PRESIÓN RELATIVA CON CLASE DE EXACTITUD IGUAL O MAYOR A 0,05 % F.S. PC-004. 3ERA EDICION AGOSTO 2019 | TRANSDUCTOR DE PRESION | Del 2024-02-23 al 2028-02-22
LC-048-1 | 2134 | 2024-02-29 |  | PRESIÓN Y VACÍO | INSTRUMENTOS MEDIDORES DE PRESION CON CLASE DE EXACTITUD IGUAL O MAYORES A 1% F.S | [0 - 7] bar | 0,17 | COMPARACIÓN DIRECTA | PROCEDIMIENTO PARA LA CALIBRACIÓN DE INSTRUMENTOS DE MEDICIÓN DE PRESIÓN RELATIVA CON CLASE DE EXACTITUD IGUAL O MAYOR A 0,05 % F.S. PC-004. 3ERA EDICION AGOSTO 2019 | TRANSDUCTOR DE PRESION | Del 2024-02-23 al 2028-02-22
LC-048-1 | 2135 | 2024-02-29 |  | PRESIÓN Y VACÍO | INSTRUMENTOS MEDIDORES DE PRESION CON CLASE DE EXACTITUD IGUAL O MAYORES A 1% F.S | [7 - 35] bar | 0,18 | COMPARACIÓN DIRECTA | PROCEDIMIENTO PARA LA CALIBRACIÓN DE INSTRUMENTOS DE MEDICIÓN DE PRESIÓN RELATIVA CON CLASE DE EXACTITUD IGUAL O MAYOR A 0,05 % F.S. PC-004. 3ERA EDICION AGOSTO 2019 | TRANSDUCTOR DE PRESION | Del 2024-02-23 al 2028-02-22
LC-048-1 | 2136 | 2024-02-29 |  | PRESIÓN Y VACÍO | INSTRUMENTOS MEDIDORES DE PRESION CON CLASE DE EXACTITUD IGUAL O MAYORES A 1% F.S | [35 - 69] bar | 0,19 | COMPARACIÓN DIRECTA | PROCEDIMIENTO PARA LA CALIBRACIÓN DE INSTRUMENTOS DE MEDICIÓN DE PRESIÓN RELATIVA CON CLASE DE EXACTITUD IGUAL O MAYOR A 0,05 % F.S. PC-004. 3ERA EDICION AGOSTO 2019 | TRANSDUCTOR DE PRESION | Del 2024-02-23 al 2028-02-22
LC-048-1 | 2137 | 2024-02-29 |  | POTENCIOMETRÍA | MEDIDOR DE PH | [4 unidades de pH - 4 unidades de pH] pH | 0,015 | COMPARACIÓN DIRECTA | PROCEDIMIENTO PARA LA CALIBRACIÓN DE MEDIDORES DE PH. PC-020. SEGUNDA EDICIÓN – JUNIO 2017 | TRACEABLE - SOLUCION ESTADAR | Del 2024-02-23 al 2028-02-22
LC-048-1 | 2138 | 2024-02-29 |  | POTENCIOMETRÍA | MEDIDOR DE PH | [7 unidades de pH - 7 unidades de pH] pH | 0,015 | COMPARACIÓN DIRECTA | PROCEDIMIENTO PARA LA CALIBRACIÓN DE MEDIDORES DE PH. PC-020. SEGUNDA EDICIÓN – JUNIO 2017 | TRACEABLE - SOLUCION ESTADAR | Del 2024-02-23 al 2028-02-22
LC-048-1 | 2139 | 2024-02-29 |  | POTENCIOMETRÍA | MEDIDOR DE PH | [10 unidades de pH - 10 unidades de pH] pH | 0,015 | COMPARACIÓN DIRECTA | PROCEDIMIENTO PARA LA CALIBRACIÓN DE MEDIDORES DE PH. PC-020. SEGUNDA EDICIÓN – JUNIO 2017 | TRACEABLE - SOLUCION ESTADAR | Del 2024-02-23 al 2028-02-22
LC-048-1 | 2140 | 2024-02-29 |  | CONDUCTIMETRÍA | CONDUCTÍMETRO | [10 - 10] µS/cm | 0,63 | COMPARACION DIRECTA | PC-022: PROCEDIMIENTO PARA LA CALIBRACIÓN DE MEDIDORES DE CONDUCTIVIDAD ELECTROLÍTICA (CONDUCTÍMETROS) SEGUNDA EDICIÓN – JUNIO 2023 | TRACEABLE - SOLUCIÓN ESTÁNDAR | Del 2024-02-23 al 2028-02-22
LC-048-1 | 2141 | 2024-02-29 |  | CONDUCTIMETRÍA | CONDUCTÍMETRO | [147 - 147] µS/cm | 0,8 | COMPARACION DIRECTA | PC-022: PROCEDIMIENTO PARA LA CALIBRACIÓN DE MEDIDORES DE CONDUCTIVIDAD ELECTROLÍTICA (CONDUCTÍMETROS) SEGUNDA EDICIÓN – JUNIO 2023 | MCR | Del 2024-02-23 al 2028-02-22
LC-048-1 | 2142 | 2024-02-29 |  | CONDUCTIMETRÍA | CONDUCTÍMETRO | [1413 - 1413] µS/cm | 6 | COMPARACION DIRECTA | PC-022: PROCEDIMIENTO PARA LA CALIBRACIÓN DE MEDIDORES DE CONDUCTIVIDAD ELECTROLÍTICA (CONDUCTÍMETROS) SEGUNDA EDICIÓN – JUNIO 2023 | TRACEABLE - SOLUCIÓN ESTÁNDAR | Del 2024-02-23 al 2028-02-22
LC-021-1 | 2143 | 2023-08-25 |  | MASA | BALANZA CLASE I | [2,1 - 2300] g | (9,83x10-7L + 1,06x10-5) ; L es la carga; aplicada expresada; en g | COMPARACIÓN | PC-011 INDECOPI 4TA EDICIÓN: 2010 | PESAS E2 HASTA F1 | Del 2021-02-26 al 2025-02-25
LC-021-1 | 2144 | 2023-08-25 |  | MASA | BALANZA CLASE I | [2300 - 26100] g | (3,78x10-6L - 6,43x10-3) ; L es la carga; aplicada expresada; en g | COMPARACIÓN | PC-011 INDECOPI 4TA EDICIÓN: 2011 | PESAS E2 HASTA F1 | Del 2021-02-26 al 2025-02-25
LC-021-1 | 2145 | 2023-08-25 |  | MASA | BALANZA CLASE I | [26100 - 60000] g | (4,87x10-5L - 1,18) ; L es la carga; aplicada expresada; en g | COMPARACIÓN | PC-011 INDECOPI 4TA EDICIÓN: 2010 | PESAS E2 HASTA F1 | Del 2021-02-26 al 2025-02-25
LC-021-1 | 2146 | 2023-08-25 |  | MASA | BALANZA CLASE II | [40 - 220] g | (4,45x10-7L + 2,44x10-3) ; L es la carga; aplicada expresada; en g | COMPARACIÓN | PC-011 INDECOPI 4TA EDICIÓN: 2010 | PESAS E2 HASTA M1 | Del 2021-02-26 al 2025-02-25
LC-021-1 | 2147 | 2023-08-25 |  | MASA | BALANZA CLASE II | [220 - 2200] g | (5,29x10-6L + 1,37x10-3) ; L es la carga; aplicada expresada; en g | COMPARACIÓN | PC-011 INDECOPI 4TA EDICIÓN: 2010 | PESAS E2 HASTA M1 | Del 2021-02-26 al 2025-02-25
LC-021-1 | 2148 | 2023-08-25 |  | MASA | BALANZA CLASE II | [2200 - 32100] g | (1,24x10-5L - 1,41x10-2) ; L es la carga; aplicada expresada; en g | COMPARACIÓN | PC-011 INDECOPI 4TA EDICIÓN: 2010 | PESAS E2 HASTA M1 | Del 2021-02-26 al 2025-02-25
LC-021-1 | 2149 | 2023-08-25 |  | MASA | BALANZA CLASE II | [32100 - 60000] g | (1,48x10-4L - 4,36) ; L es la carga; aplicada expresada; en g | COMPARACIÓN | PC-011 INDECOPI 4TA EDICIÓN: 2010 | PESAS E2 HASTA M1 | Del 2021-02-26 al 2025-02-25
LC-021-1 | 2150 | 2023-08-25 |  | MASA | BALANZA CLASE III Y IIII | [10 - 200] g | R es la carga aplicada expresada en g | COMPARACIÓN | PROCEDIMIENTO PARA LA CALIBRACIÓN DE INSTRUMENTOS DE PESAJE DE FUNCIONAMIENTO NO AUTOMÁTICO CLASE III Y IIII, PC-001 INACAL 1RA EDICIÓN: 2019 | PESAS E2 HASTA M1 | Del 2021-02-26 al 2025-02-25
LC-021-1 | 2151 | 2023-08-25 |  | MASA | BALANZA CLASE III Y IIII | [10 - 1000] g | R es la carga aplicada expresada en g | COMPARACIÓN | PROCEDIMIENTO PARA LA CALIBRACIÓN DE INSTRUMENTOS DE PESAJE DE FUNCIONAMIENTO NO AUTOMÁTICO CLASE III Y IIII, PC-001 INACAL 1RA EDICIÓN: 2019 | PESAS E2 HASTA M1 | Del 2021-02-26 al 2025-02-25
LC-021-1 | 2152 | 2023-08-25 |  | MASA | BALANZA CLASE III Y IIII | [50 - 3000] g | R es la carga aplicada expresada en g | COMPARACIÓN | PROCEDIMIENTO PARA LA CALIBRACIÓN DE INSTRUMENTOS DE PESAJE DE FUNCIONAMIENTO NO AUTOMÁTICO CLASE III Y IIII, PC-001 INACAL 1RA EDICIÓN: 2019 | PESAS E2 HASTA M1 | Del 2021-02-26 al 2025-02-25
LC-021-1 | 2153 | 2023-08-25 |  | MASA | BALANZA CLASE III Y IIII | [100 - 10000] g | R es la carga aplicada expresada en g | COMPARACIÓN | PROCEDIMIENTO PARA LA CALIBRACIÓN DE INSTRUMENTOS DE PESAJE DE FUNCIONAMIENTO NO AUTOMÁTICO CLASE III Y IIII, PC-001 INACAL 1RA EDICIÓN: 2019 | PESAS E2 HASTA M1 | Del 2021-02-26 al 2025-02-25
LC-021-1 | 2154 | 2023-08-25 |  | MASA | BALANZA CLASE III Y IIII | [200 - 20000] g | R es la carga aplicada expresada en g | COMPARACIÓN | PROCEDIMIENTO PARA LA CALIBRACIÓN DE INSTRUMENTOS DE PESAJE DE FUNCIONAMIENTO NO AUTOMÁTICO CLASE III Y IIII, PC-001 INACAL 1RA EDICIÓN: 2019 | PESAS E2 HASTA M1 | Del 2021-02-26 al 2025-02-25
LC-021-1 | 2155 | 2023-08-25 |  | MASA | BALANZA CLASE III Y IIII | [500 - 50000] g | R es la carga aplicada expresada en g | COMPARACIÓN | PROCEDIMIENTO PARA LA CALIBRACIÓN DE INSTRUMENTOS DE PESAJE DE FUNCIONAMIENTO NO AUTOMÁTICO CLASE III Y IIII, PC-001 INACAL 1RA EDICIÓN: 2019 | PESAS E2 HASTA M1 | Del 2021-02-26 al 2025-02-25
LC-021-1 | 2156 | 2023-08-25 |  | MASA | BALANZA CLASE III Y IIII | [1000 - 100000] g | R es la carga aplicada expresada en g | COMPARACIÓN | PROCEDIMIENTO PARA LA CALIBRACIÓN DE INSTRUMENTOS DE PESAJE DE FUNCIONAMIENTO NO AUTOMÁTICO CLASE III Y IIII, PC-001 INACAL 1RA EDICIÓN: 2019 | PESAS E2 HASTA M1 | Del 2021-02-26 al 2025-02-25
LC-021-1 | 2157 | 2023-08-25 |  | MASA | BALANZA CLASE III Y IIII | [2000 - 200000] g | R es la carga aplicada expresada en g | COMPARACIÓN | PROCEDIMIENTO PARA LA CALIBRACIÓN DE INSTRUMENTOS DE PESAJE DE FUNCIONAMIENTO NO AUTOMÁTICO CLASE III Y IIII, PC-001 INACAL 1RA EDICIÓN: 2019 | PESAS E2 HASTA M1 | Del 2021-02-26 al 2025-02-25
LC-021-1 | 2158 | 2023-08-25 |  | MASA | BALANZA CLASE III Y IIII | [5000 - 300000] g | R es la carga aplicada expresada en g | COMPARACIÓN | PROCEDIMIENTO PARA LA CALIBRACIÓN DE INSTRUMENTOS DE PESAJE DE FUNCIONAMIENTO NO AUTOMÁTICO CLASE III Y IIII, PC-001 INACAL 1RA EDICIÓN: 2019 | PESAS E2 HASTA M1 | Del 2021-02-26 al 2025-02-25
LC-021-1 | 2159 | 2023-08-25 |  | MASA | BALANZA CLASE III Y IIII | [10000 - 300000] g | R es la carga aplicada expresada en g | COMPARACIÓN | PROCEDIMIENTO PARA LA CALIBRACIÓN DE INSTRUMENTOS DE PESAJE DE FUNCIONAMIENTO NO AUTOMÁTICO CLASE III Y IIII, PC-001 INACAL 1RA EDICIÓN: 2019 | PESAS E2 HASTA M1 | Del 2021-02-26 al 2025-02-25
LC-021-1 | 2160 | 2023-08-25 |  | MASA | PESAS M1 | [1 - 1] mg | 0,06 | COMPARACIÓN DIRECTA NMP-004 2007 | PC-016 2DA EDICIÓN: 2015 INACAL-DM | PESAS E2 HASTA F2 | Del 2021-02-26 al 2025-02-25
LC-021-1 | 2161 | 2023-08-25 |  | MASA | PESAS M1 | [20 - 20] g | 0,8 | COMPARACIÓN DIRECTA NMP-004 2007 | PC-016 2DA EDICIÓN: 2015 INACAL-DM | PESAS E2 HASTA F2 | Del 2021-02-26 al 2025-02-25
LC-021-1 | 2162 | 2023-08-25 |  | MASA | PESA CLASE M2 | [100 - 100] mg | 0,5 | COMPARACIÓN | PROCEDIMIENTO PARA LA CALIBRACIÓN DE PESAS DE CLASES DE EXACTITUD M1-2, M2, M2-3 Y M3 DE LA NMP 004:2007, PC-008 DE DM-INACAL, 1RA EDICIÓN ABRIL DEL 2021 | PESAS E2 | Del 2021-02-26 al 2025-02-25
LC-021-1 | 2163 | 2023-08-25 |  | MASA | PESA CLASE M2 | [200 - 200] mg | 0,6 | COMPARACIÓN | PROCEDIMIENTO PARA LA CALIBRACIÓN DE PESAS DE CLASES DE EXACTITUD M1-2, M2, M2-3 Y M3 DE LA NMP 004:2007, PC-008 DE DM-INACAL, 1RA EDICIÓN ABRIL DEL 2021 | PESAS E2 | Del 2021-02-26 al 2025-02-25
LC-021-1 | 2164 | 2023-08-25 |  | MASA | PESA CLASE M2 | [300 - 300] mg | 0,6 | COMPARACIÓN | PROCEDIMIENTO PARA LA CALIBRACIÓN DE PESAS DE CLASES DE EXACTITUD M1-2, M2, M2-3 Y M3 DE LA NMP 004:2007, PC-008 DE DM-INACAL, 1RA EDICIÓN ABRIL DEL 2021 | PESAS E2 | Del 2021-02-26 al 2025-02-25
LC-021-1 | 2165 | 2023-08-25 |  | MASA | PESA CLASE M2 | [500 - 500] mg | 0,8 | COMPARACIÓN | PROCEDIMIENTO PARA LA CALIBRACIÓN DE PESAS DE CLASES DE EXACTITUD M1-2, M2, M2-3 Y M3 DE LA NMP 004:2007, PC-008 DE DM-INACAL, 1RA EDICIÓN ABRIL DEL 2021 | PESAS E2 | Del 2021-02-26 al 2025-02-25
LC-021-1 | 2166 | 2023-08-25 |  | MASA | PESA CLASE M2 | [1 - 1] g | 1,0 | COMPARACIÓN | PROCEDIMIENTO PARA LA CALIBRACIÓN DE PESAS DE CLASES DE EXACTITUD M1-2, M2, M2-3 Y M3 DE LA NMP 004:2007, PC-008 DE DM-INACAL, 1RA EDICIÓN ABRIL DEL 2021 | PESAS E2 | Del 2021-02-26 al 2025-02-25
LC-021-1 | 2167 | 2023-08-25 |  | MASA | PESA CLASE M2 | [2 - 2] g | 1,2 | COMPARACIÓN | PROCEDIMIENTO PARA LA CALIBRACIÓN DE PESAS DE CLASES DE EXACTITUD M1-2, M2, M2-3 Y M3 DE LA NMP 004:2007, PC-008 DE DM-INACAL, 1RA EDICIÓN ABRIL DEL 2021 | PESAS E2 | Del 2021-02-26 al 2025-02-25
LC-021-1 | 2168 | 2023-08-25 |  | MASA | PESA CLASE M2 | [3 - 3] g | 1,2 | COMPARACIÓN | PROCEDIMIENTO PARA LA CALIBRACIÓN DE PESAS DE CLASES DE EXACTITUD M1-2, M2, M2-3 Y M3 DE LA NMP 004:2007, PC-008 DE DM-INACAL, 1RA EDICIÓN ABRIL DEL 2021 | PESAS E2 | Del 2021-02-26 al 2025-02-25
LC-021-1 | 2169 | 2023-08-25 |  | MASA | PESA CLASE M2 | [5 - 5] g | 1,6 | COMPARACIÓN | PROCEDIMIENTO PARA LA CALIBRACIÓN DE PESAS DE CLASES DE EXACTITUD M1-2, M2, M2-3 Y M3 DE LA NMP 004:2007, PC-008 DE DM-INACAL, 1RA EDICIÓN ABRIL DEL 2021 | PESAS E2 | Del 2021-02-26 al 2025-02-25
LC-021-1 | 2170 | 2023-08-25 |  | MASA | PESA CLASE M2 | [10 - 10] g | 2,0 | COMPARACIÓN | PROCEDIMIENTO PARA LA CALIBRACIÓN DE PESAS DE CLASES DE EXACTITUD M1-2, M2, M2-3 Y M3 DE LA NMP 004:2007, PC-008 DE DM-INACAL, 1RA EDICIÓN ABRIL DEL 2021 | PESAS E2 | Del 2021-02-26 al 2025-02-25
LC-021-1 | 2171 | 2023-08-25 |  | MASA | PESA CLASE M2 | [20 - 20] g | 2,5 | COMPARACIÓN | PROCEDIMIENTO PARA LA CALIBRACIÓN DE PESAS DE CLASES DE EXACTITUD M1-2, M2, M2-3 Y M3 DE LA NMP 004:2007, PC-008 DE DM-INACAL, 1RA EDICIÓN ABRIL DEL 2021 | PESAS E2 | Del 2021-02-26 al 2025-02-25
LC-021-1 | 2172 | 2023-08-25 |  | MASA | PESA CLASE M2 | [30 - 30] g | 2,5 | COMPARACIÓN | PROCEDIMIENTO PARA LA CALIBRACIÓN DE PESAS DE CLASES DE EXACTITUD M1-2, M2, M2-3 Y M3 DE LA NMP 004:2007, PC-008 DE DM-INACAL, 1RA EDICIÓN ABRIL DEL 2021 | PESAS E2 | Del 2021-02-26 al 2025-02-25
LC-021-1 | 2173 | 2023-08-25 |  | MASA | PESA CLASE M2 | [50 - 50] g | 3,0 | COMPARACIÓN | PROCEDIMIENTO PARA LA CALIBRACIÓN DE PESAS DE CLASES DE EXACTITUD M1-2, M2, M2-3 Y M3 DE LA NMP 004:2007, PC-008 DE DM-INACAL, 1RA EDICIÓN ABRIL DEL 2021 | PESAS E2 | Del 2021-02-26 al 2025-02-25
LC-021-1 | 2174 | 2023-08-25 |  | MASA | PESA CLASE M2 | [100 - 100] g | 5,0 | COMPARACIÓN | PROCEDIMIENTO PARA LA CALIBRACIÓN DE PESAS DE CLASES DE EXACTITUD M1-2, M2, M2-3 Y M3 DE LA NMP 004:2007, PC-008 DE DM-INACAL, 1RA EDICIÓN ABRIL DEL 2021 | PESAS E2 | Del 2021-02-26 al 2025-02-25
LC-021-1 | 2175 | 2023-08-25 |  | MASA | PESA CLASE M2 | [200 - 200] g | 10 | COMPARACIÓN | PROCEDIMIENTO PARA LA CALIBRACIÓN DE PESAS DE CLASES DE EXACTITUD M1-2, M2, M2-3 Y M3 DE LA NMP 004:2007, PC-008 DE DM-INACAL, 1RA EDICIÓN ABRIL DEL 2021 | PESAS E2 | Del 2021-02-26 al 2025-02-25
LC-021-1 | 2176 | 2023-08-25 |  | MASA | PESA CLASE M2 | [300 - 300] g | 10 | COMPARACIÓN | PROCEDIMIENTO PARA LA CALIBRACIÓN DE PESAS DE CLASES DE EXACTITUD M1-2, M2, M2-3 Y M3 DE LA NMP 004:2007, PC-008 DE DM-INACAL, 1RA EDICIÓN ABRIL DEL 2021 | PESAS E2 | Del 2021-02-26 al 2025-02-25
LC-021-1 | 2177 | 2023-08-25 |  | MASA | PESA CLASE M2 | [500 - 500] g | 25 | COMPARACIÓN | PROCEDIMIENTO PARA LA CALIBRACIÓN DE PESAS DE CLASES DE EXACTITUD M1-2, M2, M2-3 Y M3 DE LA NMP 004:2007, PC-008 DE DM-INACAL, 1RA EDICIÓN ABRIL DEL 2021 | PESAS E2 | Del 2021-02-26 al 2025-02-25
LC-021-1 | 2178 | 2023-08-25 |  | MASA | PESA CLASE M2 | [1 - 1] kg | 50 | COMPARACIÓN | PROCEDIMIENTO PARA LA CALIBRACIÓN DE PESAS DE CLASES DE EXACTITUD M1-2, M2, M2-3 Y M3 DE LA NMP 004:2007, PC-008 DE DM-INACAL, 1RA EDICIÓN ABRIL DEL 2021 | PESAS E2 | Del 2021-02-26 al 2025-02-25
LC-021-1 | 2179 | 2023-08-25 |  | MASA | PESA CLASE M2 | [2 - 2] kg | 0,10 | COMPARACIÓN | PROCEDIMIENTO PARA LA CALIBRACIÓN DE PESAS DE CLASES DE EXACTITUD M1-2, M2, M2-3 Y M3 DE LA NMP 004:2007, PC-008 DE DM-INACAL, 1RA EDICIÓN ABRIL DEL 2021 | PESAS E2 | Del 2021-02-26 al 2025-02-25
LC-021-1 | 2180 | 2023-08-25 |  | MASA | PESA CLASE M2 | [3 - 3] kg | 0,10 | COMPARACIÓN | PROCEDIMIENTO PARA LA CALIBRACIÓN DE PESAS DE CLASES DE EXACTITUD M1-2, M2, M2-3 Y M3 DE LA NMP 004:2007, PC-008 DE DM-INACAL, 1RA EDICIÓN ABRIL DEL 2021 | PESAS E2 | Del 2021-02-26 al 2025-02-25
LC-021-1 | 2181 | 2023-08-25 |  | MASA | PESA CLASE M2 | [5 - 5] kg | 0,25 | COMPARACIÓN | PROCEDIMIENTO PARA LA CALIBRACIÓN DE PESAS DE CLASES DE EXACTITUD M1-2, M2, M2-3 Y M3 DE LA NMP 004:2007, PC-008 DE DM-INACAL, 1RA EDICIÓN ABRIL DEL 2021 | PESAS M1 | Del 2021-02-26 al 2025-02-25
LC-021-1 | 2182 | 2023-08-25 |  | MASA | PESA CLASE M2 | [10 - 10] kg | 0,50 | COMPARACIÓN | PROCEDIMIENTO PARA LA CALIBRACIÓN DE PESAS DE CLASES DE EXACTITUD M1-2, M2, M2-3 Y M3 DE LA NMP 004:2007, PC-008 DE DM-INACAL, 1RA EDICIÓN ABRIL DEL 2021 | PESAS M1 | Del 2021-02-26 al 2025-02-25
LC-021-1 | 2183 | 2023-08-25 |  | MASA | PESA CLASE M2 | [15 - 15] kg | 0,50 | COMPARACIÓN | PROCEDIMIENTO PARA LA CALIBRACIÓN DE PESAS DE CLASES DE EXACTITUD M1-2, M2, M2-3 Y M3 DE LA NMP 004:2007, PC-008 DE DM-INACAL, 1RA EDICIÓN ABRIL DEL 2021 | PESAS M1 | Del 2021-02-26 al 2025-02-25
LC-021-1 | 2184 | 2023-08-25 |  | MASA | PESA CLASE M2 | [20 - 20] kg | 1,0 | COMPARACIÓN | PROCEDIMIENTO PARA LA CALIBRACIÓN DE PESAS DE CLASES DE EXACTITUD M1-2, M2, M2-3 Y M3 DE LA NMP 004:2007, PC-008 DE DM-INACAL, 1RA EDICIÓN ABRIL DEL 2021 | PESAS M1 | Del 2021-02-26 al 2025-02-25
LC-021-1 | 2185 | 2023-08-25 |  | MASA | PESA CLASE M2 | [25 - 25] kg | 1,0 | COMPARACIÓN | PROCEDIMIENTO PARA LA CALIBRACIÓN DE PESAS DE CLASES DE EXACTITUD M1-2, M2, M2-3 Y M3 DE LA NMP 004:2007, PC-008 DE DM-INACAL, 1RA EDICIÓN ABRIL DEL 2021 | PESAS M1 | Del 2021-02-26 al 2025-02-25
LC-021-1 | 2186 | 2023-08-25 |  | MASA | PESA CLASE M3 | [1 - 1] g | 3,0 | COMPARACIÓN | PROCEDIMIENTO PARA LA CALIBRACIÓN DE PESAS DE CLASES DE EXACTITUD M1-2, M2, M2-3 Y M3 DE LA NMP 004:2007, PC-008 DE DM-INACAL, 1RA EDICIÓN ABRIL DEL 2021 | PESAS E2 | Del 2021-02-26 al 2025-02-25
LC-021-1 | 2187 | 2023-08-25 |  | MASA | PESA CLASE M3 | [2 - 2] g | 4,0 | COMPARACIÓN | PROCEDIMIENTO PARA LA CALIBRACIÓN DE PESAS DE CLASES DE EXACTITUD M1-2, M2, M2-3 Y M3 DE LA NMP 004:2007, PC-008 DE DM-INACAL, 1RA EDICIÓN ABRIL DEL 2021 | PESAS E2 | Del 2021-02-26 al 2025-02-25
LC-021-1 | 2188 | 2023-08-25 |  | MASA | PESA CLASE M3 | [5 - 5] g | 5,0 | COMPARACIÓN | PROCEDIMIENTO PARA LA CALIBRACIÓN DE PESAS DE CLASES DE EXACTITUD M1-2, M2, M2-3 Y M3 DE LA NMP 004:2007, PC-008 DE DM-INACAL, 1RA EDICIÓN ABRIL DEL 2021 | PESAS E2 | Del 2021-02-26 al 2025-02-25
LC-021-1 | 2189 | 2023-08-25 |  | MASA | PESA CLASE M3 | [10 - 10] g | 6,0 | COMPARACIÓN | PROCEDIMIENTO PARA LA CALIBRACIÓN DE PESAS DE CLASES DE EXACTITUD M1-2, M2, M2-3 Y M3 DE LA NMP 004:2007, PC-008 DE DM-INACAL, 1RA EDICIÓN ABRIL DEL 2021 | PESAS E2 | Del 2021-02-26 al 2025-02-25
LC-021-1 | 2190 | 2023-08-25 |  | MASA | PESA CLASE M3 | [20 - 20] g | 8,0 | COMPARACIÓN | PROCEDIMIENTO PARA LA CALIBRACIÓN DE PESAS DE CLASES DE EXACTITUD M1-2, M2, M2-3 Y M3 DE LA NMP 004:2007, PC-008 DE DM-INACAL, 1RA EDICIÓN ABRIL DEL 2021 | PESAS E2 | Del 2021-02-26 al 2025-02-25
LC-021-1 | 2191 | 2023-08-25 |  | MASA | PESA CLASE M3 | [50 - 50] g | 10 | COMPARACIÓN | PROCEDIMIENTO PARA LA CALIBRACIÓN DE PESAS DE CLASES DE EXACTITUD M1-2, M2, M2-3 Y M3 DE LA NMP 004:2007, PC-008 DE DM-INACAL, 1RA EDICIÓN ABRIL DEL 2021 | PESAS E2 | Del 2021-02-26 al 2025-02-25
LC-021-1 | 2192 | 2023-08-25 |  | MASA | PESA CLASE M3 | [100 - 100] g | 16 | COMPARACIÓN | PROCEDIMIENTO PARA LA CALIBRACIÓN DE PESAS DE CLASES DE EXACTITUD M1-2, M2, M2-3 Y M3 DE LA NMP 004:2007, PC-008 DE DM-INACAL, 1RA EDICIÓN ABRIL DEL 2021 | PESAS E2 | Del 2021-02-26 al 2025-02-25
LC-021-1 | 2193 | 2023-08-25 |  | MASA | PESA CLASE M3 | [200 - 200] g | 30 | COMPARACIÓN | PROCEDIMIENTO PARA LA CALIBRACIÓN DE PESAS DE CLASES DE EXACTITUD M1-2, M2, M2-3 Y M3 DE LA NMP 004:2007, PC-008 DE DM-INACAL, 1RA EDICIÓN ABRIL DEL 2021 | PESAS E2 | Del 2021-02-26 al 2025-02-25
LC-021-1 | 2194 | 2023-08-25 |  | MASA | PESA CLASE M3 | [500 - 500] g | 80 | COMPARACIÓN | PROCEDIMIENTO PARA LA CALIBRACIÓN DE PESAS DE CLASES DE EXACTITUD M1-2, M2, M2-3 Y M3 DE LA NMP 004:2007, PC-008 DE DM-INACAL, 1RA EDICIÓN ABRIL DEL 2021 | PESAS E2 | Del 2021-02-26 al 2025-02-25
LC-021-1 | 2195 | 2023-08-25 |  | MASA | PESA CLASE M3 | [1 - 1] kg | 0,16 | COMPARACIÓN | PROCEDIMIENTO PARA LA CALIBRACIÓN DE PESAS DE CLASES DE EXACTITUD M1-2, M2, M2-3 Y M3 DE LA NMP 004:2007, PC-008 DE DM-INACAL, 1RA EDICIÓN ABRIL DEL 2021 | PESAS E2 | Del 2021-02-26 al 2025-02-25
LC-021-1 | 2196 | 2023-08-25 |  | MASA | PESA CLASE M3 | [2 - 2] kg | 0,30 | COMPARACIÓN | PROCEDIMIENTO PARA LA CALIBRACIÓN DE PESAS DE CLASES DE EXACTITUD M1-2, M2, M2-3 Y M3 DE LA NMP 004:2007, PC-008 DE DM-INACAL, 1RA EDICIÓN ABRIL DEL 2021 | PESAS E2 | Del 2021-02-26 al 2025-02-25
LC-021-1 | 2197 | 2023-08-25 |  | MASA | PESA CLASE M3 | [5 - 5] kg | 0,80 | COMPARACIÓN | PROCEDIMIENTO PARA LA CALIBRACIÓN DE PESAS DE CLASES DE EXACTITUD M1-2, M2, M2-3 Y M3 DE LA NMP 004:2007, PC-008 DE DM-INACAL, 1RA EDICIÓN ABRIL DEL 2021 | PESAS M1 | Del 2021-02-26 al 2025-02-25
LC-021-1 | 2198 | 2023-08-25 |  | MASA | PESA CLASE M3 | [10 - 10] kg | 1,6 | COMPARACIÓN | PROCEDIMIENTO PARA LA CALIBRACIÓN DE PESAS DE CLASES DE EXACTITUD M1-2, M2, M2-3 Y M3 DE LA NMP 004:2007, PC-008 DE DM-INACAL, 1RA EDICIÓN ABRIL DEL 2021 | PESAS M1 | Del 2021-02-26 al 2025-02-25
LC-021-1 | 2199 | 2023-08-25 |  | MASA | PESA CLASE M3 | [20 - 20] kg | 3 | COMPARACIÓN | PROCEDIMIENTO PARA LA CALIBRACIÓN DE PESAS DE CLASES DE EXACTITUD M1-2, M2, M2-3 Y M3 DE LA NMP 004:2007, PC-008 DE DM-INACAL, 1RA EDICIÓN ABRIL DEL 2021 | PESAS M1 | Del 2021-02-26 al 2025-02-25
LC-021-1 | 2200 | 2023-08-25 |  | POTENCIOMETRIA | MEDIDOR DE PH | [4 - 10] unidade de pH | 0.03 | COMPARACIÓN DIRECTA CON MATERIALES DE REFERENCIA | PC-020 INACAL-DM 2DA EDICIÓN: 2017 | MATERIALES DE REFERENCIA CERTIFICADO | Del 2021-02-26 al 2025-02-25
LC-069-1 | 2201 | 2024-08-19 |  |  | MANÓMETRO CON-CLASE A PARTIR DE 0,5 %FS | [-0,8 - 0] bar | 0,0020 | COMPARACIÓN DIRECTA | ME-003 "PROCEDIMIENTO PARA LA CALIBRACIÓN DE MANOMETROS, VACUOMETROS Y MANOVACUOMETROS", EDICIÓN DIGITAL 3, 2019, CEM-ESPAÑA. | VACUÓMETRO DIGITAL CON CLASE DE EXACTITUD 0,05 %FS | Del 2023-04-28 al 2026-04-27
LC-069-1 | 2202 | 2024-08-19 |  |  | MANÓMETRO CON-CLASE A PARTIR DE 0,5 %FS | [0 - 2] bar | 0,0012 | COMPARACIÓN DIRECTA | ME-003 "PROCEDIMIENTO PARA LA CALIBRACIÓN DE MANOMETROS, VACUOMETROS Y MANOVACUOMETROS", EDICIÓN DIGITAL 3, 2019, CEM-ESPAÑA. | MANÓMETRO DIGITAL CON CLASE DE EXACTITUD 0,05 %FS | Del 2023-04-28 al 2026-04-27
LC-069-1 | 2203 | 2024-08-19 |  |  | MANÓMETRO CON-CLASE A PARTIR DE 0,5 %FS | [2,001 - 10] bar | 0,014 | COMPARACIÓN DIRECTA | ME-003 "PROCEDIMIENTO PARA LA CALIBRACIÓN DE MANOMETROS, VACUOMETROS Y MANOVACUOMETROS", EDICIÓN DIGITAL 3, 2019, CEM-ESPAÑA. | MANÓMETRO DIGITAL CON CLASE DE EXACTITUD 0,05 %FS | Del 2023-04-28 al 2026-04-27
LC-069-1 | 2204 | 2024-08-19 |  |  | MANÓMETRO CON-CLASE A PARTIR DE 0,5 %FS | [10,001 - 30] bar | 0,021 | COMPARACIÓN DIRECTA | ME-003 "PROCEDIMIENTO PARA LA CALIBRACIÓN DE MANOMETROS, VACUOMETROS Y MANOVACUOMETROS", EDICIÓN DIGITAL 3, 2019, CEM-ESPAÑA. | MANÓMETRO DIGITAL CON CLASE DE EXACTITUD 0,05 %FS | Del 2023-04-28 al 2026-04-27
LC-069-1 | 2205 | 2024-08-19 |  |  | MANÓMETRO CON-CLASE A PARTIR DE 0,5 %FS | [30,002 - 60] bar | 0,039 | COMPARACIÓN DIRECTA | ME-003 "PROCEDIMIENTO PARA LA CALIBRACIÓN DE MANOMETROS, VACUOMETROS Y MANOVACUOMETROS", EDICIÓN DIGITAL 3, 2019, CEM-ESPAÑA. | MANÓMETRO DIGITAL CON CLASE DE EXACTITUD 0,05 %FS | Del 2023-04-28 al 2026-04-27
LC-069-1 | 2206 | 2024-08-19 |  |  | MANÓMETRO CON-CLASE A PARTIR DE 0,5 %FS | [60,01 - 200] bar | 0,13 | COMPARACIÓN DIRECTA | ME-003 "PROCEDIMIENTO PARA LA CALIBRACIÓN DE MANOMETROS, VACUOMETROS Y MANOVACUOMETROS", EDICIÓN DIGITAL 3, 2019, CEM-ESPAÑA. | MANÓMETRO DIGITAL CON CLASE DE EXACTITUD 0,05 %FS | Del 2023-04-28 al 2026-04-27
LC-069-1 | 2207 | 2024-08-19 |  |  | MMANÓMETRO CON-CLASE A PARTIR DE 0,5 %FS | [200,05 - 700] bar | 0,36 | COMPARACIÓN DIRECTA | ME-003 "PROCEDIMIENTO PARA LA CALIBRACIÓN DE MANOMETROS, VACUOMETROS Y MANOVACUOMETROS", EDICIÓN DIGITAL 3, 2019, CEM-ESPAÑA. | MANÓMETRO DIGITAL CON CLASE DE EXACTITUD 0,05 %FS | Del 2023-04-28 al 2026-04-27
LC-013-1 | 2208 | 2024-09-26 |  | VOLUMEN | PIPETA VOLUMÉTRICA | [1 - 1] ml | 0.0019 | GRAVIMÉTRICO | PC-015 PROCEDIMIENTO PARA LA CALIBRACIÓN DE MATERIAL VOLUMETRICO DE VIDRIO Y PLASTICO , 5TA EDICIÓN 2017 | BALANZA / TERMÓMETRO | Del 2021-03-23 al 2025-03-22
LC-013-1 | 2209 | 2024-09-26 |  | VOLUMEN | PROBETA | [0 - 10] ml | 0.012 | GRAVIMÉTRICO | PC 15 PROCEDIMIENTO PARA LA CALIBRACION DE MATERIAL VOLUMETRICO DE VIDRIO Y PLÁSTICO QUINTA EDICION 2017 | BALANZA / TERMÓMETRO | Del 2021-03-23 al 2025-03-22
LC-013-1 | 2210 | 2024-09-26 |  | VOLUMEN | BURETA | [0 - 10] ml | 0.0042 | GRAVIMÉTRICO | PC 15 PROCEDIMIENTO PARA LA CALIBRACION DE MATERIAL VOLUMETRICO DE VIDRIO Y PLÁSTICO QUINTA EDICION 2017 | BALANZA / TERMÓMETRO | Del 2021-03-23 al 2025-03-22
LC-013-1 | 2211 | 2024-09-26 |  | VOLUMEN | MATRAZ DE UN SOLO TRAZO | [10 - 10] ml | 0.003 | GRAVIMÉTRICO | PC 15 PROCEDIMIENTO PARA LA CALIBRACION DE MATERIAL VOLUMETRICO DE VIDRIO Y PLÁSTICO QUINTA EDICION 2017 | BALANZA / TERMÓMETRO | Del 2021-03-23 al 2025-03-22
LC-013-1 | 2212 | 2024-09-26 |  | VOLUMEN | PICNÓMETRO - TIPO 3 | [50 - 50] ml | 0.002 | GRAVIMÉTRICO | PC 15 PROCEDIMIENTO PARA LA CALIBRACION DE MATERIAL VOLUMETRICO DE VIDRIO Y PLÁSTICO QUINTA EDICION 2017 | BALANZA / TERMÓMETRO | Del 2021-03-23 al 2025-03-22
LC-013-1 | 2213 | 2024-09-26 |  | VOLUMEN | PIPETA VOLUMÉTRICA | [4 - 4] mL | 0.0026 | GRAVIMÉTRICO | PC-015 INACAL 5TA EDICIÓN - 2017 | BALANZA / TERMÓMETRO | Del 2021-03-23 al 2025-03-22
LC-013-1 | 2214 | 2024-09-26 |  | VOLUMEN | PIPETA VOLUMÉTRICA | [15 - 15] mL | 0.0028 | GRAVIMÉTRICO | PC-015 INACAL 5TA EDICIÓN - 2017 | BALANZA / TERMÓMETRO | Del 2021-03-23 al 2025-03-22
LC-013-1 | 2215 | 2024-09-26 |  | VOLUMEN | PIPETA GRADUADA | [1 - 25] mL | De 0,0033 a 0,0041 | GRAVIMÉTRICO | PC-015 INACAL 5TA EDICIÓN - 2017 | BALANZA / TERMÓMETRO | Del 2021-03-23 al 2025-03-22
LC-013-1 | 2216 | 2024-09-26 |  | VOLUMEN | MATRAZ DE UN SOLO TRAZO | [5 - 5] mL | 0.003 | GRAVIMÉTRICO | PC-015 INACAL 5TA EDICIÓN - 2017 | BALANZA / TERMÓMETRO | Del 2021-03-23 al 2025-03-22
LC-013-1 | 2217 | 2024-09-26 |  | VOLUMEN | PROBETA | [5 - 5] mL | 0.003 | GRAVIMÉTRICO | PC-015 INACAL 5TA EDICIÓN - 2017 | BALANZA / TERMÓMETRO | Del 2021-03-23 al 2025-03-22
LC-013-1 | 2218 | 2024-09-26 |  | VOLUMEN | PICNÓMETRO - TIPO 3 | [10 - 10] ml | 0,0018 | GRAVIMÉTRICO | PC-015 INACAL 5TA EDICIÓN - 2017 | BALANZA / TERMÓMETRO | Del 2021-03-23 al 2025-03-22
LC-013-1 | 2219 | 2024-09-26 |  | VOLUMEN | PICNÓMETRO - TIPO 6 | [10 - 10] ml | 0.0012 | GRAVIMÉTRICO | PC-015 INACAL 5TA EDICIÓN - 2017 | BALANZA / TERMÓMETRO | Del 2021-03-23 al 2025-03-22
LC-013-1 | 2220 | 2024-09-26 |  | INSTRUMENTOS DE PESAJE | BALANZA DE FUNCIONAMIENTO NO AUTOMÁTICO CON DIVISIÓN MÍNIMA D≥0,01 MG | [0.001 - 5] g | 0,026 hasta 0,028 (*) | COMPARACIÓN DIRECTA | PC-011 INDECOPI 4TA EDICIÓN - 2010 | PESAS | Del 2021-03-23 al 2025-03-22
LC-013-1 | 2221 | 2024-09-26 |  | INSTRUMENTOS DE PESAJE | BALANZA DE FUNCIONAMIENTO NO AUTOMÁTICO CON DIVISIÓN MÍNIMA D≥0,01 MG | [5 - 10] g | 0,028 hasta 0,034 (*) | COMPARACIÓN DIRECTA | PC-011 INDECOPI 4TA EDICIÓN - 2010 | PESAS | Del 2021-03-23 al 2025-03-22
LC-013-1 | 2222 | 2024-09-26 |  | INSTRUMENTOS DE PESAJE | BALANZA DE FUNCIONAMIENTO NO AUTOMÁTICO CON DIVISIÓN MÍNIMA D≥0,01 MG | [10 - 60] g | 0,034 hasta 0,13 (*) | COMPARACIÓN DIRECTA | PC-011 INDECOPI 4TA EDICIÓN - 2010 | PESAS | Del 2021-03-23 al 2025-03-22
LC-013-1 | 2223 | 2024-09-26 |  | INSTRUMENTOS DE PESAJE | BALANZA DE FUNCIONAMIENTO NO AUTOMÁTICO CON DIVISIÓN MÍNIMA D≥0,01 MG | [60 - 120] g | 0,13 hasta 0,30 (*) | COMPARACIÓN DIRECTA | PC-011 INDECOPI 4TA EDICIÓN - 2010 | PESAS | Del 2021-03-23 al 2025-03-22
LC-013-1 | 2224 | 2024-09-26 |  | INSTRUMENTOS DE PESAJE | BALANZA DE FUNCIONAMIENTO NO AUTOMÁTICO CON DIVISIÓN MÍNIMA D≥0,1 MG | [120 - 230] g | 0,30 hasta 0,50(*) | COMPARACIÓN DIRECTA | PC-011 INDECOPI 4TA EDICIÓN - 2010 | PESAS | Del 2021-03-23 al 2025-03-22
LC-013-1 | 2225 | 2024-09-26 |  | INSTRUMENTOS DE PESAJE | BALANZA DE FUNCIONAMIENTO NO AUTOMÁTICO CON DIVISIÓN MÍNIMA D≥0,1 MG | [230 - 410] g | 0,50 hasta 2,55 (*) | COMPARACIÓN DIRECTA | PC-011 INDECOPI 4TA EDICIÓN - 2010 | PESAS | Del 2021-03-23 al 2025-03-22
LC-013-1 | 2226 | 2024-09-26 |  | INSTRUMENTOS DE PESAJE | BALANZA DE FUNCIONAMIENTO NO AUTOMÁTICO CON DIVISIÓN MÍNIMA D≥1 MG | [410 - 5200] g | 2,55 hasta 19,08 (*) | COMPARACIÓN DIRECTA | PC-011 INDECOPI 4TA EDICIÓN - 2010 | PESAS | Del 2021-03-23 al 2025-03-22
LC-013-1 | 2227 | 2024-09-26 |  | INSTRUMENTOS DE PESAJE | BALANZA DE FUNCIONAMIENTO NO AUTOMÁTICO CON DIVISIÓN MÍNIMA D≥10 MG | [5200 - 8100] g | 19,08 hasta 207,15(*) | COMPARACIÓN DIRECTA | PC-011 INDECOPI 4TA EDICIÓN - 2010 | PESAS | Del 2021-03-23 al 2025-03-22
LC-013-1 | 2228 | 2024-09-26 |  | MASA | PESA CLASE M2 | [100 - 100] mg | 0.2 | COMPARACIÓN | PC-008 PROCEDIMIENTO PARA LA CALIBRACION DE PESAS DE CLASE M1-2 , M2 M2-3 M3 DM/INACAL 1RA ED. ABRIL 2021 | PESA M1 DE 100 MG | Del 2021-03-23 al 2025-03-22
LC-013-1 | 2229 | 2024-09-26 |  | MASA | PESA CLASE M2 | [200 - 200] mg | 0.2 | COMPARACIÓN | PC-008 PROCEDIMIENTO PARA LA CALIBRACION DE PESAS DE CLASE M1-2 , M2 M2-3 M3 DM/INACAL 1RA ED. ABRIL 2021 | PESA M1 DE 200 MG | Del 2021-03-23 al 2025-03-22
LC-013-1 | 2230 | 2024-09-26 |  | MASA | PESA CLASE M2 | [500 - 500] mg | 0.3 | COMPARACIÓN | PC-008 PROCEDIMIENTO PARA LA CALIBRACION DE PESAS DE CLASE M1-2 , M2 M2-3 M3 DM/INACAL 1RA ED. ABRIL 2021 | PESA M1 DE 500 MG | Del 2021-03-23 al 2025-03-22
LC-013-1 | 2231 | 2024-09-26 |  | MASA | PESA CLASE M2 | [1 - 1] g | 0.3 | COMPARACIÓN | PC-008 PROCEDIMIENTO PARA LA CALIBRACION DE PESAS DE CLASE M1-2 , M2 M2-3 M3 DM/INACAL 1RA ED. ABRIL 2021 | PESA M1 DE 1 G | Del 2021-03-23 al 2025-03-22
LC-013-1 | 2232 | 2024-09-26 |  | MASA | PESA CLASE M2 | [2 - 2] g | 0.4 | COMPARACIÓN | PC-008 PROCEDIMIENTO PARA LA CALIBRACION DE PESAS DE CLASE M1-2 , M2 M2-3 M3 DM/INACAL 1RA ED. ABRIL 2021 | PESA M1 DE 2 G | Del 2021-03-23 al 2025-03-22
LC-013-1 | 2233 | 2024-09-26 |  | MASA | PESA CLASE M2 | [5 - 5] g | 0.5 | COMPARACIÓN | PC-008 PROCEDIMIENTO PARA LA CALIBRACION DE PESAS DE CLASE M1-2 , M2 M2-3 M3 DM/INACAL 1RA ED. ABRIL 2021 | PESA M1 DE 5 G | Del 2021-03-23 al 2025-03-22
LC-013-1 | 2234 | 2024-09-26 |  | MASA | PESA CLASE M2 | [10 - 10] g | 0.6 | COMPARACIÓN | PC-008 PROCEDIMIENTO PARA LA CALIBRACION DE PESAS DE CLASE M1-2 , M2 M2-3 M3 DM/INACAL 1RA ED. ABRIL 2021 | PESA M1 DE 10 G | Del 2021-03-23 al 2025-03-22
LC-013-1 | 2235 | 2024-09-26 |  | MASA | PESA CLASE M2 | [20 - 20] g | 0.8 | COMPARACIÓN | PC-008 PROCEDIMIENTO PARA LA CALIBRACION DE PESAS DE CLASE M1-2 , M2 M2-3 M3 DM/INACAL 1RA ED. ABRIL 2021 | PESA M1 DE 20 G | Del 2021-03-23 al 2025-03-22
LC-013-1 | 2236 | 2024-09-26 |  | MASA | PESA CLASE M2 | [50 - 50] g | 1 | COMPARACIÓN DIRECTA CONTRA PATRÓN | PC-008 PROCEDIMIENTO PARA LA CALIBRACION DE PESAS DE CLASE M1-2 , M2 M2-3 M3 DM/INACAL 1RA ED. ABRIL 2021 | PESAS PATRÓN CLASE M1 | Del 2021-03-23 al 2025-03-22
LC-013-1 | 2237 | 2024-09-26 |  | MASA | PESA CLASE M2 | [100 - 100] g | 1.6 | COMPARACIÓN DIRECTA CONTRA PATRÓN | PC-008 PROCEDIMIENTO PARA LA CALIBRACION DE PESAS DE CLASE M1-2 , M2 M2-3 M3 DM/INACAL 1RA ED. ABRIL 2021 | PESA M1 DE 100 G | Del 2021-03-23 al 2025-03-22
LC-013-1 | 2238 | 2024-09-26 |  | MASA | PESA CLASE M2 | [200 - 200] g | 3 | COMPARACIÓN DIRECTA CONTRA PATRÓN | PC-008 PROCEDIMIENTO PARA LA CALIBRACION DE PESAS DE CLASE M1-2 , M2 M2-3 M3 DM/INACAL 1RA ED. ABRIL 2021 | PESA M1 DE 200 G | Del 2021-03-23 al 2025-03-22
LC-013-1 | 2239 | 2024-09-26 |  | MASA | PESA CLASE M2 | [500 - 500] g | 8 | COMPARACIÓN DIRECTA CONTRA PATRÓN | PC-008 PROCEDIMIENTO PARA LA CALIBRACION DE PESAS DE CLASE M1-2 , M2 M2-3 M3 DM/INACAL 1RA ED. ABRIL 2021 | PESA M1 DE 500 G | Del 2021-03-23 al 2025-03-22
LC-013-1 | 2240 | 2024-09-26 |  | MASA | PESA CLASE M2 | [1 - 1] kg | 16 | COMPARACIÓN DIRECTA CONTRA PATRÓN | PC-008 PROCEDIMIENTO PARA LA CALIBRACION DE PESAS DE CLASE M1-2 , M2 M2-3 M3 DM/INACAL 1RA ED. ABRIL 2021 | PESA M1 DE 1 KG | Del 2021-03-23 al 2025-03-22
LC-013-1 | 2241 | 2024-09-26 |  | MASA | PESA CLASE M2 | [2 - 2] kg | 33 | COMPARACIÓN DIRECTA CONTRA PATRÓN | PC-008 PROCEDIMIENTO PARA LA CALIBRACION DE PESAS DE CLASE M1-2 , M2 M2-3 M3 DM/INACAL 1RA ED. ABRIL 2021 | PESA M1 DE 2 KG | Del 2021-03-23 al 2025-03-22
LC-013-1 | 2242 | 2024-09-26 |  | MASA | PESA CLASE M2 | [5 - 5] kg | 81 | COMPARACIÓN DIRECTA CONTRA PATRÓN | PC-008 PROCEDIMIENTO PARA LA CALIBRACION DE PESAS DE CLASE M1-2 , M2 M2-3 M3 DM/INACAL 1RA ED. ABRIL 2021 | PESA M1 DE 5 KG | Del 2021-03-23 al 2025-03-22
LC-013-1 | 2243 | 2024-09-26 |  | MASA | PESA CLASE M2 | [10 - 10] kg | 204 | COMPARACIÓN DIRECTA CONTRA PATRÓN | PC-008 PROCEDIMIENTO PARA LA CALIBRACION DE PESAS DE CLASE M1-2 , M2 M2-3 M3 DM/INACAL 1RA ED. ABRIL 2021 | PESA M1 DE 10 KG | Del 2021-03-23 al 2025-03-22
LC-013-1 | 2244 | 2024-09-26 |  | MASA | PESA CLASE M2 | [20 - 20] kg | 326 | COMPARACIÓN DIRECTA CONTRA PATRÓN | PC-008 PROCEDIMIENTO PARA LA CALIBRACION DE PESAS DE CLASE M1-2 , M2 M2-3 M3 DM/INACAL 1RA ED. ABRIL 2021 | PESA M1 DE 20 KG | Del 2021-03-23 al 2025-03-22
LC-013-1 | 2245 | 2024-09-26 |  | MASA | PESA CLASE M3 | [1 - 1] g | 0.3 | COMPARACIÓN | PC-008 PROCEDIMIENTO PARA LA CALIBRACION DE PESAS DE CLASE M1-2 , M2 M2-3 M3 DM/INACAL 1RA ED. ABRIL 2021 | PESA M1 DE 1 G | Del 2021-03-23 al 2025-03-22
LC-013-1 | 2246 | 2024-09-26 |  | MASA | PESA CLASE M3 | [2 - 2] g | 0.4 | COMPARACIÓN | PC-008 PROCEDIMIENTO PARA LA CALIBRACION DE PESAS DE CLASE M1-2 , M2 M2-3 M3 DM/INACAL 1RA ED. ABRIL 2021 | PESA M1 DE 2 G | Del 2021-03-23 al 2025-03-22
LC-013-1 | 2247 | 2024-09-26 |  | MASA | PESA CLASE M3 | [5 - 5] g | 0.5 | COMPARACIÓN | PC-008 PROCEDIMIENTO PARA LA CALIBRACION DE PESAS DE CLASE M1-2 , M2 M2-3 M3 DM/INACAL 1RA ED. ABRIL 2021 | PESA M1 DE 5 G | Del 2021-03-23 al 2025-03-22
LC-013-1 | 2248 | 2024-09-26 |  | MASA | PESA CLASE M3 | [10 - 10] g | 0.6 | COMPARACIÓN | PC-008 PROCEDIMIENTO PARA LA CALIBRACION DE PESAS DE CLASE M1-2 , M2 M2-3 M3 DM/INACAL 1RA ED. ABRIL 2021 | PESA M1 DE 10 G | Del 2021-03-23 al 2025-03-22
LC-013-1 | 2249 | 2024-09-26 |  | MASA | PESA CLASE M3 | [20 - 20] g | 0.8 | COMPARACIÓN | PC-008 PROCEDIMIENTO PARA LA CALIBRACION DE PESAS DE CLASE M1-2 , M2 M2-3 M3 DM/INACAL 1RA ED. ABRIL 2021 | PESA M1 DE 20 G | Del 2021-03-23 al 2025-03-22
LC-013-1 | 2250 | 2024-09-26 |  | MASA | PESA CLASE M3 | [50 - 50] g | 1 | COMPARACIÓN | PC-008 PROCEDIMIENTO PARA LA CALIBRACION DE PESAS DE CLASE M1-2 , M2 M2-3 M3 DM/INACAL 1RA ED. ABRIL 2021 | PESA M1 DE 50 G | Del 2021-03-23 al 2025-03-22
LC-013-1 | 2251 | 2024-09-26 |  | MASA | PESA CLASE M3 | [100 - 100] g | 1.6 | COMPARACIÓN | PC-008 PROCEDIMIENTO PARA LA CALIBRACION DE PESAS DE CLASE M1-2 , M2 M2-3 M3 DM/INACAL 1RA ED. ABRIL 2021 | PESA M1 DE 100 G | Del 2021-03-23 al 2025-03-22
LC-013-1 | 2252 | 2024-09-26 |  | MASA | PESA CLASE M3 | [200 - 200] g | 3 | COMPARACIÓN | PC-008 PROCEDIMIENTO PARA LA CALIBRACION DE PESAS DE CLASE M1-2 , M2 M2-3 M3 DM/INACAL 1RA ED. ABRIL 2021 | PESA M1 DE 200 G | Del 2021-03-23 al 2025-03-22
LC-013-1 | 2253 | 2024-09-26 |  | MASA | PESA CLASE M3 | [500 - 500] g | 8 | COMPARACIÓN | PC-008 PROCEDIMIENTO PARA LA CALIBRACION DE PESAS DE CLASE M1-2 , M2 M2-3 M3 DM/INACAL 1RA ED. ABRIL 2021 | PESA M1 DE 500 G | Del 2021-03-23 al 2025-03-22
LC-013-1 | 2254 | 2024-09-26 |  | MASA | PESA CLASE M3 | [1 - 1] kg | 16 | COMPARACIÓN | PC-008 PROCEDIMIENTO PARA LA CALIBRACION DE PESAS DE CLASE M1-2 , M2 M2-3 M3 DM/INACAL 1RA ED. ABRIL 2021 | PESA M1 DE 1 KG | Del 2021-03-23 al 2025-03-22
LC-013-1 | 2255 | 2024-09-26 |  | MASA | PESA CLASE M3 | [2 - 2] kg | 33 | COMPARACIÓN | PC-008 PROCEDIMIENTO PARA LA CALIBRACION DE PESAS DE CLASE M1-2 , M2 M2-3 M3 DM/INACAL 1RA ED. ABRIL 2021 | PESA M1 DE 2 KG | Del 2021-03-23 al 2025-03-22
LC-013-1 | 2256 | 2024-09-26 |  | MASA | PESA CLASE M3 | [5 - 5] kg | 81 | COMPARACIÓN | PC-008 PROCEDIMIENTO PARA LA CALIBRACION DE PESAS DE CLASE M1-2 , M2 M2-3 M3 DM/INACAL 1RA ED. ABRIL 2021 | PESA M1 DE 5 KG | Del 2021-03-23 al 2025-03-22
LC-013-1 | 2257 | 2024-09-26 |  | MASA | PESA CLASE M3 | [10 - 10] kg | 204 | COMPARACIÓN | PC-008 PROCEDIMIENTO PARA LA CALIBRACION DE PESAS DE CLASE M1-2 , M2 M2-3 M3 DM/INACAL 1RA ED. ABRIL 2021 | PESA M1 DE 10 KG | Del 2021-03-23 al 2025-03-22
LC-013-1 | 2258 | 2024-09-26 |  | MASA | PESA CLASE M3 | [20 - 20] kg | 326 | COMPARACIÓN | PC-008 PROCEDIMIENTO PARA LA CALIBRACION DE PESAS DE CLASE M1-2 , M2 M2-3 M3 DM/INACAL 1RA ED. ABRIL 2021 | PESA M1 DE 20 KG | Del 2021-03-23 al 2025-03-22
LC-013-1 | 2259 | 2024-09-26 |  | INSTRUMENTOS DE PESAJE | INSTRUMENTO DE PESAJE DE FUNCIONAMIENTO NO AUTOMÁTICO CON DIVISIÓN MÍNIMA D≥0,01 G | [0.01 - 20] g | 10,09 hasta 10,11(*) | COMPARACIÓN DIRECTA | PC-001 CALIBRACION DE INSTRUMENTOS DE PESAJE DE FUNCIONAMIENTO NO AUTOMATICO CLASE III Y IIII INACAL 1RA EDICION MAYO 2019 | JUEGO DE PESAS PATRÓN CLASE E2 (1 MG A 200 G) | Del 2021-03-23 al 2025-03-22
LC-013-1 | 2260 | 2024-09-26 |  | INSTRUMENTOS DE PESAJE | INSTRUMENTO DE PESAJE DE FUNCIONAMIENTO NO AUTOMÁTICO CON DIVISIÓN MÍNIMA D≥0,01 G | [20 - 50] g | 10,1 hasta 10,2(*) | COMPARACIÓN DIRECTA | PC-001 CALIBRACION DE INSTRUMENTOS DE PESAJE DE FUNCIONAMIENTO NO AUTOMATICO CLASE III Y IIII INACAL 1RA EDICION MAYO 2019 | JUEGO DE PESAS PATRÓN CLASE E2 (1 MG A 200 G) | Del 2021-03-23 al 2025-03-22
LC-013-1 | 2261 | 2024-09-26 |  | INSTRUMENTOS DE PESAJE | INSTRUMENTO DE PESAJE DE FUNCIONAMIENTO NO AUTOMÁTICO CON DIVISIÓN MÍNIMA D≥0,01 G | [50 - 170] g | 10,2 hasta 11,2(*) | COMPARACIÓN DIRECTA | PC-001 CALIBRACION DE INSTRUMENTOS DE PESAJE DE FUNCIONAMIENTO NO AUTOMATICO CLASE III Y IIII INACAL 1RA EDICION MAYO 2019 | JUEGO DE PESAS PATRÓN CLASE E2 (1 MG A 200 G) | Del 2021-03-23 al 2025-03-22
LC-013-1 | 2262 | 2024-09-26 |  | INSTRUMENTOS DE PESAJE | INSTRUMENTO DE PESAJE DE FUNCIONAMIENTO NO AUTOMÁTICO CON DIVISIÓN MÍNIMA D≥0,01 G | [170 - 300] g | 11 hasta 16 (*) | COMPARACIÓN DIRECTA | PC-001 CALIBRACION DE INSTRUMENTOS DE PESAJE DE FUNCIONAMIENTO NO AUTOMATICO CLASE III Y IIII INACAL 1RA EDICION MAYO 2019 | JUEGO DE PESAS PATRÓN CLASE E2 (1 MG A 200 G) | Del 2021-03-23 al 2025-03-22
LC-013-1 | 2263 | 2024-09-26 |  | INSTRUMENTOS DE PESAJE | INSTRUMENTO DE PESAJE DE FUNCIONAMIENTO NO AUTOMÁTICO CON DIVISIÓN MÍNIMA D≥0,1 G | [300 - 2000] g | 16 hasta 148(*) | COMPARACIÓN DIRECTA | PC-001 CALIBRACION DE INSTRUMENTOS DE PESAJE DE FUNCIONAMIENTO NO AUTOMATICO CLASE III Y IIII INACAL 1RA EDICION MAYO 2019 | JUEGO DE PESAS PATRÓN CLASE E2 (1 MG A 200 G) ; PESAS CLASE F1 (500 G, 1 KG, 2 KG) | Del 2021-03-23 al 2025-03-22
LC-013-1 | 2264 | 2024-09-26 |  | INSTRUMENTOS DE PESAJE | INSTRUMENTO DE PESAJE DE FUNCIONAMIENTO NO AUTOMÁTICO CON DIVISIÓN MÍNIMA D≥0,1 G | [2 - 4] kg | 0,15 hasta 0,19(*) | COMPARACIÓN DIRECTA | PC-001 CALIBRACION DE INSTRUMENTOS DE PESAJE DE FUNCIONAMIENTO NO AUTOMATICO CLASE III Y IIII INACAL 1RA EDICION MAYO 2019 | JUEGO DE PESAS PATRÓN CLASE E2 (1 MG A 200 G) ; PESAS CLASE F1 (500 G, 1 KG, 2 KG) | Del 2021-03-23 al 2025-03-22
LC-013-1 | 2265 | 2024-09-26 |  | INSTRUMENTOS DE PESAJE | INSTRUMENTO DE PESAJE DE FUNCIONAMIENTO NO AUTOMÁTICO CON DIVISIÓN MÍNIMA D≥0,1 G | [4 - 6] kg | 0,19 hasta 0,35(*) | COMPARACIÓN DIRECTA | PC-001 CALIBRACION DE INSTRUMENTOS DE PESAJE DE FUNCIONAMIENTO NO AUTOMATICO CLASE III Y IIII INACAL 1RA EDICION MAYO 2019 | JUEGO DE PESAS PATRÓN CLASE E2 (1 MG A 200 G) ; PESAS CLASE F1 (500 G, 1 KG, 2 KG, 5 KG) | Del 2021-03-23 al 2025-03-22
LC-013-1 | 2266 | 2024-09-26 |  | INSTRUMENTOS DE PESAJE | INSTRUMENTO DE PESAJE DE FUNCIONAMIENTO NO AUTOMÁTICO CON DIVISIÓN MÍNIMA D≥0,5 G | [6 - 10] kg | 0,35 hasta 0,76(*) | COMPARACIÓN DIRECTA | PC-001 CALIBRACION DE INSTRUMENTOS DE PESAJE DE FUNCIONAMIENTO NO AUTOMATICO CLASE III Y IIII INACAL 1RA EDICION MAYO 2019 | JUEGO DE PESAS PATRÓN CLASE E2 (1 MG A 200 G) ; PESAS CLASE F1 (500 G, 1 KG, 2 KG, 5 KG) ; PESAS CLASE M1(5 KG, 10 KG) | Del 2021-03-23 al 2025-03-22
LC-013-1 | 2267 | 2024-09-26 |  | INSTRUMENTOS DE PESAJE | INSTRUMENTO DE PESAJE DE FUNCIONAMIENTO NO AUTOMÁTICO CON DIVISIÓN MÍNIMA D≥0,5 G | [10 - 15] kg | 0,76 hasta 0,88(*) | COMPARACIÓN DIRECTA | PC-001 CALIBRACION DE INSTRUMENTOS DE PESAJE DE FUNCIONAMIENTO NO AUTOMATICO CLASE III Y IIII INACAL 1RA EDICION MAYO 2019 | JUEGO DE PESAS PATRÓN CLASE E2 (1 MG A 200 G) ; PESAS CLASE F1 (500 G, 1 KG, 2 KG, 5 KG) ; PESAS CLASE M1(5 KG, 10 KG) | Del 2021-03-23 al 2025-03-22
LC-013-1 | 2268 | 2024-09-26 |  | INSTRUMENTOS DE PESAJE | INSTRUMENTO DE PESAJE DE FUNCIONAMIENTO NO AUTOMÁTICO CON DIVISIÓN MÍNIMA D≥1 G | [15 - 30] kg | 0,88 hasta 1,8(*) | COMPARACIÓN DIRECTA | PC-001 CALIBRACION DE INSTRUMENTOS DE PESAJE DE FUNCIONAMIENTO NO AUTOMATICO CLASE III Y IIII INACAL 1RA EDICION MAYO 2019 | JUEGO DE PESAS PATRÓN CLASE E2 (1 MG A 200 G) ; PESAS CLASE F1 (500 G, 1 KG, 2 KG, 5 KG) ; PESAS CLASE M1(5 KG, 10 KG, 20 KG) | Del 2021-03-23 al 2025-03-22
LC-013-1 | 2269 | 2024-09-26 |  | INSTRUMENTOS DE PESAJE | INSTRUMENTO DE PESAJE DE FUNCIONAMIENTO NO AUTOMÁTICO CON DIVISIÓN MÍNIMA D≥5 G | [30 - 40] kg | 1,8 hasta 4,2(*) | COMPARACIÓN DIRECTA | PC-001 CALIBRACION DE INSTRUMENTOS DE PESAJE DE FUNCIONAMIENTO NO AUTOMATICO CLASE III Y IIII INACAL 1RA EDICION MAYO 2019 | JUEGO DE PESAS PATRÓN CLASE E2 (1 MG A 200 G) ; PESAS CLASE F1 (500 G, 1 KG, 2 KG, 5 KG) ; PESAS CLASE M1(5 KG, 10 KG, 20 KG) | Del 2021-03-23 al 2025-03-22
LC-013-1 | 2270 | 2024-09-26 |  | INSTRUMENTOS DE PESAJE | INSTRUMENTO DE PESAJE DE FUNCIONAMIENTO NO AUTOMÁTICO CON DIVISIÓN MÍNIMA D≥5 G | [40 - 60] kg | 4,2 hasta 4,3(*) | COMPARACIÓN DIRECTA | PC-001 CALIBRACION DE INSTRUMENTOS DE PESAJE DE FUNCIONAMIENTO NO AUTOMATICO CLASE III Y IIII INACAL 1RA EDICION MAYO 2019 | PESAS CLASE M1 (1MG A 200G) ; PESAS CLASE F1 (500G, 1KG, 2KG, 5KG) ; PESAS CLASE M1(5KG, 10KG, 20KG) ; PESAS CLASE M2(10KG, 20KG) | Del 2021-03-23 al 2025-03-22
LC-013-1 | 2271 | 2024-09-26 |  | INSTRUMENTOS DE PESAJE | INSTRUMENTO DE PESAJE DE FUNCIONAMIENTO NO AUTOMÁTICO CON DIVISIÓN MÍNIMA D≥0,02 KG | [60 - 80] kg | 4,3 hasta 16(*) | COMPARACIÓN DIRECTA | PC-001 CALIBRACION DE INSTRUMENTOS DE PESAJE DE FUNCIONAMIENTO NO AUTOMATICO CLASE III Y IIII INACAL 1RA EDICION MAYO 2019 | PESAS CLASE M1 (1MG A 200G) ; PESAS CLASE F1 (500G, 1KG, 2KG, 5KG) ; PESAS CLASE M1(5KG, 10KG, 20KG) ; PESAS CLASE M2(10KG, 20KG) | Del 2021-03-23 al 2025-03-22
LC-013-1 | 2272 | 2024-09-26 |  | INSTRUMENTOS DE PESAJE | INSTRUMENTO DE PESAJE DE FUNCIONAMIENTO NO AUTOMÁTICO CON DIVISIÓN MÍNIMA D≥0,02 KG | [80 - 150] kg | 16 hasta 17(*) | COMPARACIÓN DIRECTA | PC-001 CALIBRACION DE INSTRUMENTOS DE PESAJE DE FUNCIONAMIENTO NO AUTOMATICO CLASE III Y IIII INACAL 1RA EDICION MAYO 2019 | PESAS CLASE M1 (1MG A 200G) ; PESAS CLASE F1 (500G, 1KG, 2KG, 5KG) ; PESAS CLASE M1(5KG, 10KG, 20KG) ; PESAS CLASE M2(10KG, 20KG) | Del 2021-03-23 al 2025-03-22
LC-013-1 | 2273 | 2024-09-26 |  | INSTRUMENTOS DE PESAJE | INSTRUMENTO DE PESAJE DE FUNCIONAMIENTO NO AUTOMÁTICO CON DIVISIÓN MÍNIMA D≥0,05 KG | [150 - 300] kg | 17 hasta 42(*) | COMPARACIÓN DIRECTA | PC-001 CALIBRACION DE INSTRUMENTOS DE PESAJE DE FUNCIONAMIENTO NO AUTOMATICO CLASE III Y IIII INACAL 1RA EDICION MAYO 2019 | PESAS CLASE M1 (1MG A 200G) ; PESAS CLASE F1 (500G, 1KG, 2KG, 5KG) ; PESAS CLASE M1(5KG, 10KG, 20KG) ; PESAS CLASE M2(10KG, 20KG) | Del 2021-03-23 al 2025-03-22
LC-013-1 | 2274 | 2024-09-26 |  | INSTRUMENTOS DE PESAJE | INSTRUMENTO DE PESAJE DE FUNCIONAMIENTO NO AUTOMÁTICO CON DIVISIÓN MÍNIMA D≥0,1 KG | [300 - 500] kg | 0,04 hasta 0,08(*) | COMPARACIÓN DIRECTA | PC-001 CALIBRACION DE INSTRUMENTOS DE PESAJE DE FUNCIONAMIENTO NO AUTOMATICO CLASE III Y IIII INACAL 1RA EDICION MAYO 2019 | PESAS CLASE M1 (1MG A 200G) ; PESAS CLASE F1 (500G, 1KG, 2KG, 5KG) ; PESAS CLASE M1(5KG, 10KG, 20KG) ; PESAS CLASE M2(10KG, 20KG) | Del 2021-03-23 al 2025-03-22
LC-013-1 | 2275 | 2024-09-26 |  | INSTRUMENTOS DE PESAJE | INSTRUMENTO DE PESAJE DE FUNCIONAMIENTO NO AUTOMÁTICO CON DIVISIÓN MÍNIMA D≥0,2 KG | [500 - 600] kg | 0,08 hasta 0,16(*) | COMPARACIÓN DIRECTA | PC-001 CALIBRACION DE INSTRUMENTOS DE PESAJE DE FUNCIONAMIENTO NO AUTOMATICO CLASE III Y IIII INACAL 1RA EDICION MAYO 2019 | PESAS CLASE M1 (1MG A 200G) ; PESAS CLASE F1 (500G, 1KG, 2KG, 5KG) ; PESAS CLASE M1(5KG, 10KG, 20KG) ; PESAS CLASE M2(10KG, 20KG) | Del 2021-03-23 al 2025-03-22
LC-013-1 | 2276 | 2024-09-26 |  | MASA | BALANZA DE FUNCIONAMIENTO NO AUTOMÁTICO CON DIVISIÓN MÍNIMA D<=10 UG | [1 - 200] mg | 0.006 | COMPARACIÓN DIRECTA | PC-011 INDECOPI 4TA EDICIÓN - 2010 | JUEGO DE PESAS PATRÓN CLASE E2 (1 MG A 200 G) | Del 2021-03-23 al 2025-03-22
LC-013-1 | 2277 | 2024-09-26 |  | MASA | BALANZA DE FUNCIONAMIENTO NO AUTOMÁTICO CON DIVISIÓN MÍNIMA D<=10 UG | [0.2 - 2.1] g | 0,006 hasta 0,017 | COMPARACIÓN DIRECTA | PC-011 INDECOPI 4TA EDICIÓN - 2010 | JUEGO DE PESAS PATRÓN CLASE E2 (1 MG A 200 G) | Del 2021-03-23 al 2025-03-22
LC-013-1 | 2278 | 2024-09-26 |  | MASA | BALANZA DE FUNCIONAMIENTO NO AUTOMÁTICO CON DIVISIÓN MÍNIMA D≥0,01 MG | [2,1 (i) - 5] g | 0,026 hasta 0,028 (*) | COMPARACIÓN DIRECTA | PC-011 INDECOPI 4TA EDICIÓN - 2010 | JUEGO DE PESAS PATRÓN CLASE E2 (1 MG A 200 G) | Del 2021-03-23 al 2025-03-22
LC-013-1 | 2279 | 2024-09-26 |  | MASA | BALANZA DE FUNCIONAMIENTO NO AUTOMÁTICO CON DIVISIÓN MÍNIMA D≥0,01 MG | [5 - 10] g | 0,028 hasta 0,034 (*) | COMPARACIÓN DIRECTA | PC-011 INDECOPI 4TA EDICIÓN - 2010 | JUEGO DE PESAS PATRÓN CLASE E2 (1 MG A 200 G) | Del 2021-03-23 al 2025-03-22
LC-013-1 | 2280 | 2024-09-26 |  | MASA | BALANZA DE FUNCIONAMIENTO NO AUTOMÁTICO CON DIVISIÓN MÍNIMA D≥0,01 MG | [10 - 60] g | 0,034 hasta 0,13 (*) | COMPARACIÓN DIRECTA | PC-011 INDECOPI 4TA EDICIÓN - 2010 | JUEGO DE PESAS PATRÓN CLASE E2 (1 MG A 200 G) | Del 2021-03-23 al 2025-03-22
LC-013-1 | 2281 | 2024-09-26 |  | MASA | BALANZA DE FUNCIONAMIENTO NO AUTOMÁTICO CON DIVISIÓN MÍNIMA D≥0,01 MG | [60 - 80] g | 0,13 hasta 0,18 (*) | COMPARACIÓN DIRECTA | PC-011 INDECOPI 4TA EDICIÓN - 2010 | JUEGO DE PESAS PATRÓN CLASE E2 (1 MG A 200 G) | Del 2021-03-23 al 2025-03-22
LC-013-1 | 2282 | 2024-09-26 |  | MASA | BALANZA DE FUNCIONAMIENTO NO AUTOMÁTICO CON DIVISIÓN MÍNIMA D≥0,1 MG | [80 (i) - 90] g | 0,24 hasta 0,25(*) | COMPARACIÓN DIRECTA | PC-011 INDECOPI 4TA EDICIÓN - 2010 | JUEGO DE PESAS PATRÓN CLASE E2 (1 MG A 200 G) | Del 2021-03-23 al 2025-03-22
LC-013-1 | 2283 | 2024-09-26 |  | MASA | BALANZA DE FUNCIONAMIENTO NO AUTOMÁTICO CON DIVISIÓN MÍNIMA D≥0,1 MG | [90 - 120] g | 0,25 hasta 0,30 (*) | COMPARACIÓN DIRECTA | PC-011 INDECOPI 4TA EDICIÓN - 2010 | JUEGO DE PESAS PATRÓN CLASE E2 (1 MG A 200 G) | Del 2021-03-23 al 2025-03-22
LC-013-1 | 2284 | 2024-09-26 |  | MASA | BALANZA DE FUNCIONAMIENTO NO AUTOMÁTICO CON DIVISIÓN MÍNIMA D≥0,1 MG | [120 - 200] g | 0,30 hasta 0,45 (*) | COMPARACIÓN DIRECTA | PC-011 INDECOPI 4TA EDICIÓN - 2010 | JUEGO DE PESAS PATRÓN CLASE E2 (1 MG A 200 G) | Del 2021-03-23 al 2025-03-22
LC-013-1 | 2285 | 2024-09-26 |  | MASA | BALANZA DE FUNCIONAMIENTO NO AUTOMÁTICO CON DIVISIÓN MÍNIMA D≥0,1 MG | [200 - 230] g | 0,45 hasta 0,51 (*) | COMPARACIÓN DIRECTA | PC-011 INDECOPI 4TA EDICIÓN - 2010 | JUEGO DE PESAS PATRÓN CLASE E2 (1 MG A 200 G) | Del 2021-03-23 al 2025-03-22
LC-013-1 | 2286 | 2024-09-26 |  | MASA | BALANZA DE FUNCIONAMIENTO NO AUTOMÁTICO CON DIVISIÓN MÍNIMA D≥1 MG | [230 (i) - 280] g | 2,0 hasta 2,2 (*) | COMPARACIÓN DIRECTA | PC-011 INDECOPI 4TA EDICIÓN - 2010 | JUEGO DE PESAS PATRÓN CLASE E2 (1 MG A 200 G) | Del 2021-03-23 al 2025-03-22
LC-013-1 | 2287 | 2024-09-26 |  | MASA | BALANZA DE FUNCIONAMIENTO NO AUTOMÁTICO CON DIVISIÓN MÍNIMA D≥1 MG | [280 - 410] g | 2,2 hasta 2,6 (*) | COMPARACIÓN DIRECTA | PC-011 INDECOPI 4TA EDICIÓN - 2010 | JUEGO DE PESAS PATRÓN CLASE E2 (1 MG A 200 G) | Del 2021-03-23 al 2025-03-22
LC-013-1 | 2288 | 2024-09-26 |  | MASA | BALANZA DE FUNCIONAMIENTO NO AUTOMÁTICO CON DIVISIÓN MÍNIMA D≥1 MG | [410 - 1010] g | 2,6 hasta 5 (*) | COMPARACIÓN DIRECTA | PC-011 INDECOPI 4TA EDICIÓN - 2010 | JUEGO DE PESAS PATRÓN CLASE E2 (1 MG A 200 G), PESA CLASE F1 (500 G), PESA CLASE F1 (1 KG) | Del 2021-03-23 al 2025-03-22
LC-013-1 | 2289 | 2024-09-26 |  | MASA | BALANZA DE FUNCIONAMIENTO NO AUTOMÁTICO CON DIVISIÓN MÍNIMA D≥10 MG | [1010 (i) - 5200] g | 14 hasta 19 (*) | COMPARACIÓN DIRECTA | PC-011 INDECOPI 4TA EDICIÓN - 2010 | JUEGO DE PESAS PATRÓN CLASE E2 (1 MG A 200 G), PESA CLASE F1 (500 G), PESA CLASE F1 (1 KG) | Del 2021-03-23 al 2025-03-22
LC-013-1 | 2290 | 2024-09-26 |  | MASA | BALANZA DE FUNCIONAMIENTO NO AUTOMÁTICO CON DIVISIÓN MÍNIMA D≥100 MG | [5200 (i) - 6100] g | 0,11 hasta 0,12 | COMPARACIÓN DIRECTA | PC-011 INDECOPI 4TA EDICIÓN - 2010 | JUEGO DE PESAS PATRÓN CLASE E2 (1 MG A 200 G), PESA CLASE F1 (500 G, 1 KG, 2KG, 5KG) | Del 2021-03-23 al 2025-03-22
LC-013-1 | 2291 | 2024-09-26 |  | MASA | BALANZA DE FUNCIONAMIENTO NO AUTOMÁTICO CON DIVISIÓN MÍNIMA D≥100 MG | [6100 (i) - 34000] g | 0,14 hasta 0,25 (*) | COMPARACIÓN DIRECTA | PC-011 INDECOPI 4TA EDICIÓN - 2010 | JUEGO DE PESAS PATRÓN CLASE E2 (1 MG A 200 G), PESA CLASE F1 (500 G, 1 KG, 2KG, 5KG) | Del 2021-03-23 al 2025-03-22
LC-013-1 | 2292 | 2024-09-26 |  | MASA | BALANZA DE FUNCIONAMIENTO NO AUTOMÁTICO CON DIVISIÓN MÍNIMA D≥100 MG | [34000 (i) - 64000] g | 0,27 hasta 0,45 (*) | COMPARACIÓN DIRECTA | PC-011 INDECOPI 4TA EDICIÓN - 2010 | JUEGO DE PESAS PATRÓN CLASE E2 (1 MG A 200 G), PESA CLASE F1 (500 G, 1 KG, 2KG, 5KG, 10 KG, 20 KG) | Del 2021-03-23 al 2025-03-22
LC-013-1 | 2293 | 2024-09-26 |  | MASA | INSTRUMENTO DE PESAJE DE FUNCIONAMIENTO NO AUTOMÁTICO CON DIVISIÓN MÍNIMA D≥0,01 G | [0.01 - 170] g | 10 hasta 11 | COMPARACIÓN DIRECTA | PC-001 INACAL 1ERA EDICIÓN - 2019 | JUEGO DE PESAS PATRÓN CLASE E2 (1 MG A 200 G) | Del 2021-03-23 al 2025-03-22
LC-013-1 | 2294 | 2024-09-26 |  | MASA | INSTRUMENTO DE PESAJE DE FUNCIONAMIENTO NO AUTOMÁTICO CON DIVISIÓN MÍNIMA D≥0,01 G | [170 (i) - 300] g | 15 hasta 16 | COMPARACIÓN DIRECTA | PC-001 INACAL 1ERA EDICIÓN - 2019 | JUEGO DE PESAS PATRÓN CLASE E2 (1 MG A 200 G) | Del 2021-03-23 al 2025-03-22
LC-013-1 | 2295 | 2024-09-26 |  | MASA | INSTRUMENTO DE PESAJE DE FUNCIONAMIENTO NO AUTOMÁTICO CON DIVISIÓN MÍNIMA D≥0,1 G | [300 (i) - 500] g | 86 hasta 90 | COMPARACIÓN DIRECTA | PC-001 INACAL 1ERA EDICIÓN - 2019 | JUEGO DE PESAS PATRÓN CLASE E2 (1 MG A 200 G) ; PESAS CLASE F1 (500 G) | Del 2021-03-23 al 2025-03-22
LC-013-1 | 2296 | 2024-09-26 |  | MASA | INSTRUMENTO DE PESAJE DE FUNCIONAMIENTO NO AUTOMÁTICO CON DIVISIÓN MÍNIMA D≥0,1 G | [500 (i) - 2000] g | 0,11 hasta 0,15 | COMPARACIÓN DIRECTA | PC-001 INACAL 1ERA EDICIÓN - 2019 | JUEGO DE PESAS PATRÓN CLASE E2 (1 MG A 200 G) ; PESAS CLASE F1 (500 G, 1 KG, 2 KG) | Del 2021-03-23 al 2025-03-22
LC-013-1 | 2297 | 2024-09-26 |  | MASA | INSTRUMENTO DE PESAJE DE FUNCIONAMIENTO NO AUTOMÁTICO CON DIVISIÓN MÍNIMA D≥0,1 G | [2000 (i) - 4000] g | 0,16 hasta 0,20 | COMPARACIÓN DIRECTA | PC-001 INACAL 1ERA EDICIÓN - 2019 | JUEGO DE PESAS PATRÓN CLASE E2 (1 MG A 200 G) ; PESAS CLASE F1 (500 G, 1 KG, 2 KG) | Del 2021-03-23 al 2025-03-22
LC-013-1 | 2298 | 2024-09-26 |  | MASA | INSTRUMENTO DE PESAJE DE FUNCIONAMIENTO NO AUTOMÁTICO CON DIVISIÓN MÍNIMA D≥0,1 G | [4 (i) - 6] kg | 0,26 hasta 0,35 | COMPARACIÓN DIRECTA | PC-001 INACAL 1ERA EDICIÓN - 2019 | JUEGO DE PESAS PATRÓN CLASE E2 (1 MG A 200 G) ; PESAS CLASE F1 (500 G, 1 KG, 2 KG) ; PESAS CLASE M1(5 KG) | Del 2021-03-23 al 2025-03-22
LC-013-1 | 2299 | 2024-09-26 |  | MASA | INSTRUMENTO DE PESAJE DE FUNCIONAMIENTO NO AUTOMÁTICO CON DIVISIÓN MÍNIMA D≥1 G | [6 (i) - 15] kg | 0,83 hasta 0,86 | COMPARACIÓN DIRECTA | PC-001 INACAL 1ERA EDICIÓN - 2019 | JUEGO DE PESAS PATRÓN CLASE E2 (1 MG A 200 G) ; PESAS CLASE F1 (500 G, 1 KG, 2 KG, 5 KG, 10 KG) | Del 2021-03-23 al 2025-03-22
LC-013-1 | 2300 | 2024-09-26 |  | MASA | INSTRUMENTO DE PESAJE DE FUNCIONAMIENTO NO AUTOMÁTICO CON DIVISIÓN MÍNIMA D≥1 G | [15 (i) - 30] kg | 1,2 hasta 1,8 | COMPARACIÓN DIRECTA | PC-001 INACAL 1ERA EDICIÓN - 2019 | JUEGO DE PESAS PATRÓN CLASE E2 (1 MG A 200 G) ; PESAS CLASE F1 (500 G, 1 KG, 2 KG) ; PESAS CLASE M1(2 KG, 5 KG, 10 KG, 20 KG) | Del 2021-03-23 al 2025-03-22
LC-013-1 | 2301 | 2024-09-26 |  | MASA | INSTRUMENTO DE PESAJE DE FUNCIONAMIENTO NO AUTOMÁTICO CON DIVISIÓN MÍNIMA D≥5 G | [30 (i) - 60] kg | 4,2 hasta 4,3 | COMPARACIÓN DIRECTA | PC-001 INACAL 1ERA EDICIÓN - 2019 | JUEGO DE PESAS PATRÓN CLASE E2 (1 MG A 200 G) ; PESAS CLASE F1 (1 KG, 5 KG) ; PESAS CLASE M1(10 KG, 20 KG) ; PESAS CLASE M2(10 KG, 20 KG) | Del 2021-03-23 al 2025-03-22
LC-013-1 | 2302 | 2024-09-26 |  | MASA | INSTRUMENTO DE PESAJE DE FUNCIONAMIENTO NO AUTOMÁTICO CON DIVISIÓN MÍNIMA D≥0,02 KG | [60 (i) - 150] kg | 16 hasta 17 | COMPARACIÓN DIRECTA | PC-001 INACAL 1ERA EDICIÓN - 2019 | PESAS CLASE M1 (1MG A 200G) ; PESAS CLASE F1 ( 5KG) ; PESAS CLASE M1(2KG, 10KG, 20KG) ; PESAS CLASE M2(10KG, 20KG) | Del 2021-03-23 al 2025-03-22
LC-013-1 | 2303 | 2024-09-26 |  | MASA | INSTRUMENTO DE PESAJE DE FUNCIONAMIENTO NO AUTOMÁTICO CON DIVISIÓN MÍNIMA D≥0,05 KG | [150 (i) - 300] kg | 41 hasta 42 | COMPARACIÓN DIRECTA | PC-001 INACAL 1ERA EDICIÓN - 2019 | PESAS CLASE M1 (1MG A 200G) ; PESAS CLASE M1(1KG, 5KG) ; PESAS CLASE M2(10KG, 20KG) | Del 2021-03-23 al 2025-03-22
LC-013-1 | 2304 | 2024-09-26 |  | MASA | INSTRUMENTO DE PESAJE DE FUNCIONAMIENTO NO AUTOMÁTICO CON DIVISIÓN MÍNIMA D≥0,1 KG | [300 (i) - 500] kg | 82 hasta 83 | COMPARACIÓN DIRECTA | PC-001 INACAL 1ERA EDICIÓN - 2019 | PESAS CLASE M1 (1MG A 200G) ; PESAS CLASE M1(1KG, 2KG) ; PESAS CLASE M2(10KG, 20KG) | Del 2021-03-23 al 2025-03-22
LC-013-1 | 2305 | 2024-09-26 |  | MASA | INSTRUMENTO DE PESAJE DE FUNCIONAMIENTO NO AUTOMÁTICO CON DIVISIÓN MÍNIMA D≥0,2 KG | [500 (i) - 600] kg | 0,16 hasta 0,17 | COMPARACIÓN DIRECTA | PC-001 INACAL 1ERA EDICIÓN - 2019 | PESAS CLASE M1 (1MG A 200G) ; PESAS CLASE F1 (2KG) ; PESAS CLASE M1(2KG) ; PESAS CLASE M2(10KG, 20KG) | Del 2021-03-23 al 2025-03-22
LC-013-1 | 2306 | 2024-09-26 |  | MASA | INSTRUMENTO DE PESAJE DE FUNCIONAMIENTO NO AUTOMÁTICO CON DIVISIÓN MÍNIMA D≥0,5 KG | [600 (i) - 1500] kg | 0,41 (*) | COMPARACIÓN DIRECTA | PC-001 INACAL 1ERA EDICIÓN - 2019 | PESAS CLASE M1 (1MG A 200G) ; PESAS CLASE M1(500G, 1KG, 2 KG) ; PESAS CLASE M2(10KG, 20KG) | Del 2021-03-23 al 2025-03-22
LC-013-1 | 2307 | 2024-09-26 |  | MASA | INSTRUMENTO DE PESAJE DE FUNCIONAMIENTO NO AUTOMÁTICO CON DIVISIÓN MÍNIMA D≥0,5 KG | [1500 (i) - 2000] kg | 0,80 hasta 0,95 (*) | COMPARACIÓN DIRECTA | PC-001 INACAL 1ERA EDICIÓN - 2019 | PESAS CLASE M1 (1MG A 200G) ; PESAS CLASE M1(500G, 1KG, 2 KG) ; PESAS CLASE M2(10KG, 20KG) | Del 2021-03-23 al 2025-03-22
LC-013-1 | 2308 | 2024-09-26 |  | MASA | INSTRUMENTO DE PESAJE DE FUNCIONAMIENTO NO AUTOMÁTICO CON DIVISIÓN MÍNIMA D≥0,5 KG | [2000 (i) - 3000] kg | 1,1 hasta 1,3 (*) | COMPARACIÓN DIRECTA | PC-001 INACAL 1ERA EDICIÓN - 2019 | PESAS CLASE M1 (1MG A 200G) ; PESAS CLASE M1(500G, 1KG, 2 KG) ; PESAS CLASE M2(10KG, 20KG) | Del 2021-03-23 al 2025-03-22
LC-013-1 | 2309 | 2024-09-26 |  | TEMPERATURA | CONGELADORA-REFRIGERADORA-CÁMARA DE FRÍO-INCUBADORA-Y OTROS MEDIOS ISOTERMOS SIMILARES | [-25 - 20] ºC | Matriz 1 | DETERMINACIÓN DE TEMPERATURA | PC-018 INDECOPI 2º EDICIÓN 2009 | TERMÓMETRO DIGITAL | Del 2021-03-23 al 2025-03-22
LC-013-1 | 2310 | 2024-09-26 |  | TEMPERATURA | INCUBADORA-ESTUFA-HORNO Y OTROS MEDIOS ISOTERMOS SIMILARES | [20 - 200] ºC | Matriz 2 | DETERMINACIÓN DE TEMPERATURA | PC-018 INDECOPI 2º EDICIÓN 2009 | TERMÓMETRO DIGITAL | Del 2021-03-23 al 2025-03-22
LC-013-1 | 2311 | 2024-09-26 |  | TEMPERATURA | HORNO-MUFLA Y OTROS MEDIOS ISOTERMOS SIMILARES | [119 - 950] ºC | Matriz 3 | DETERMINACIÓN DE TEMPERATURA | PC-018 INDECOPI 2º EDICIÓN 2009 | TERMÓMETRO DIGITAL | Del 2021-03-23 al 2025-03-22
LC-013-1 | 2312 | 2024-09-26 |  | TEMPERATURA | AUTOCLAVE | [110 - 131] ºC | Matriz 4 | DETERMINACIÓN DE TEMPERATURA | PC-006 INDECOPI 2º EDICIÓN 2008 | TERMÓMETRO DIGITAL | Del 2021-03-23 al 2025-03-22
LC-013-1 | 2313 | 2024-09-26 |  | TEMPERATURA | TERMÓMETRO DIGITAL | [-20 - 5] ºC | (0,0020 T+ 0,1333) ; T : temperatura en ºC | COMPARACIÓN DIRECTA | PC-017 INDECOPI 2º EDICIÓN 2012 | TERMÓMETRO DIGITAL, EXACTITUD : 0,01 ºC | Del 2021-03-23 al 2025-03-22
LC-013-1 | 2314 | 2024-09-26 |  | TEMPERATURA | TERMÓMETRO DIGITAL | [5 - 70] ºC | (6,48x10-5 T2 - 0,00433 T+ 0,12888) ; T : temperatura en ºC | COMPARACIÓN DIRECTA | PC-017 INDECOPI 2º EDICIÓN 2012 | TERMÓMETRO DIGITAL, EXACTITUD : 0,01 ºC | Del 2021-03-23 al 2025-03-22
LC-013-1 | 2315 | 2024-09-26 |  | TEMPERATURA | TERMÓMETRO DIGITAL | [70 - 250] ºC | (7,34x10-6 T2 - 0,00151 T+ 0,2135) ; T : temperatura en ºC | COMPARACIÓN DIRECTA | PC-017 INDECOPI 2º EDICIÓN 2012 | TERMÓMETRO DIGITAL, EXACTITUD : 0,01 ºC | Del 2021-03-23 al 2025-03-22
LC-013-1 | 2316 | 2024-09-26 |  | TEMPERATURA | TERMÓMETRO DIGITAL | [-60 - -20 (i)] ºC | (-7,9662x10-8 T3 -1,0421x10-5 T2 -3,6148x10-4T + 0,0243) ; T : temperatura en ºC | COMPARACIÓN DIRECTA | PC-017 INDECOPI 2º EDICIÓN 2012 | TERMÓMETRO DIGITAL, EXACTITUD : 0,01 ºC | Del 2021-03-23 al 2025-03-22
LC-013-1 | 2317 | 2024-09-26 |  | TEMPERATURA | TERMÓMETRO DIGITAL | [ -20 (i) - 10 (i)] ºC | (-1,6526x10-7 T3 -1,3436x10-5 T2 -5,8463x10-5T + 0,0333) ; T : temperatura en ºC | COMPARACIÓN DIRECTA | PC-017 INDECOPI 2º EDICIÓN 2012 | TERMÓMETRO DIGITAL, EXACTITUD : 0,01 ºC | Del 2021-03-23 al 2025-03-22
LC-013-1 | 2318 | 2024-09-26 |  | TEMPERATURA | TERMÓMETRO DIGITAL | [10 (i) - 70 (i)] ºC | (-1,4244x10-7 T3 +2,1861x10-5 T2 -9,4078x10-4T + 0,0389) ; T : temperatura en ºC | COMPARACIÓN DIRECTA | PC-017 INDECOPI 2º EDICIÓN 2012 | TERMÓMETRO DIGITAL, EXACTITUD : 0,01 ºC | Del 2021-03-23 al 2025-03-22
LC-013-1 | 2319 | 2024-09-26 |  | TEMPERATURA | TERMÓMETRO DIGITAL | [70 (i) - 250 (i)] ºC | (1,7961x10-8 T3 -5,7657x10-6 T2 +6,3811x10-4T + 0,0046) ; T : temperatura en ºC | COMPARACIÓN DIRECTA | PC-017 INDECOPI 2º EDICIÓN 2012 | TERMÓMETRO DIGITAL, EXACTITUD : 0,01 ºC | Del 2021-03-23 al 2025-03-22
LC-013-1 | 2320 | 2024-09-26 |  | TEMPERATURA | TERMÓMETRO DIGITAL | [200 (i) - 1000] ºC | (-1,9229x10-9 T3 +5,1657x10-6 T2 -2,4653x10-3T + 1,3167) ; T : temperatura en ºC | COMPARACIÓN DIRECTA | PC-017 INDECOPI 2º EDICIÓN 2012 | TERMÓMETRO DIGITAL, EXACTITUD : 0,01 ºC | Del 2021-03-23 al 2025-03-22
LC-013-1 | 2321 | 2024-09-26 |  | TEMPERATURA | CONGELADORA-REFRIGERADORA-CÁMARA DE FRÍO-CONSERVADORA INCUBADORA-Y OTROS MEDIOS ISOTERMOS SIMILARES | [-30 - 37] ºC | Matriz 1 | DETERMINACIÓN DE TEMPERATURA | PC-018 INDECOPI 2º EDICIÓN 2009 | TERMÓMETRO DIGITAL | Del 2021-03-23 al 2025-03-22
LC-013-1 | 2322 | 2024-09-26 |  | TEMPERATURA | INCUBADORA-ESTUFA-HORNO Y OTROS MEDIOS ISOTERMOS SIMILARES | [37 - 200] ºC | Matriz 2 | DETERMINACIÓN DE TEMPERATURA | PC-018 INDECOPI 2º EDICIÓN 2009 | TERMÓMETRO DIGITAL | Del 2021-03-23 al 2025-03-22
LC-013-1 | 2323 | 2024-09-26 |  | TEMPERATURA | HORNO-MUFLA Y OTROS MEDIOS ISOTERMOS SIMILARES | [200 - 980] ºC | Matriz 3 | DETERMINACIÓN DE TEMPERATURA | PC-018 INDECOPI 2º EDICIÓN 2009 | TERMÓMETRO DIGITAL | Del 2021-03-23 al 2025-03-22
LC-013-1 | 2324 | 2024-09-26 |  | HUMEDAD | MEDIDORES DE TEMPERATURA EN AIRE CON PRESENTACIÓN DIGITAL | [10 - 40] ºC | 0,22 °C | COMPARACIÓN DIRECTA | TH-007 CEM 1º EDICIÓN | TERMÓMETRO DIGITAL, EXACTITUD : 0,05 ºC | Del 2021-03-23 al 2025-03-22
LC-013-1 | 2325 | 2024-09-26 |  | HUMEDAD | MEDIDORES DE HUMEDAD EN AIRE CON PRESENTACIÓN DIGITAL | [15 - 90] %hr | Desde 2,5 %hr hasta 2,8 %hr | COMPARACIÓN DIRECTA | TH-007 CEM 1º EDICIÓN | HIGRÓMETRO DIGITAL, EXACTITUD : 0,1 %HR | Del 2021-03-23 al 2025-03-22
LC-013-1 | 2326 | 2024-09-26 |  | POTENCIOMETRÍA | MEDIDOR DE PH | [4.01 - 4.01] pH | 0.014 | COMPARACIÓN | PC-020 INACAL 2DA EDICIÓN - 2017 | MATERIAL DE REFERENCIA CERTIFICADO DE PH / TERMÓMETRO | Del 2021-03-23 al 2025-03-22
LC-013-1 | 2327 | 2024-09-26 |  | CONDUCTIMETRÍA | CONDUCTIMETRO | [5 - 5] uS/cm | 0.56 | COMPARACIÓN | PC-022 PROCEDIMIENTO PARA LA CALIBRACIÓN DE MEDIDORES DE CONDUCTIVIDAD ELECTROLÍTICA (CONDUCTÍMETROS) INACAL 2DA EDICIÓN -JUNIO - 2023 | MATERIAL DE REFERENCIA CERTIFICADO DE CONDUCTIVIDAD / TERMÓMETRO | Del 2021-03-23 al 2025-03-22
LC-065-1 | 2328 | 2024-10-29 |  | VOLUMEN DE LIQUIDOS | MEDIDOR VOLUMÉTRICO METÁLICO-TIPO EX | [18.927 - 378.54] L | 0.017 | VOLUMÉTRICO | GUIDELINES ON THE CALIBRATION OF STANDARD CAPACITY MEASURES USING THE VOLUMETRIC METHOD EURAMET CALIBRATION GUIDE N° 21 VERSION 3.0 (02/2024) | MEDIDOR VOLUMÉTRICO PATRÓN CLASE 0, 02 | Del 2022-12-02 al 2025-12-01
LC-065-1 | 2329 | 2024-10-29 |  | VOLUMEN DE LIQUIDOS | MEDIDOR VOLUMÉTRICO METÁLICO-TIPO EX | [189.271 - 3785.41] L | 0.017 | VOLUMÉTRICO | GUIDELINES ON THE CALIBRATION OF STANDARD CAPACITY MEASURES USING THE VOLUMETRIC METHOD EURAMET CALIBRATION GUIDE N° 21 VERSION 3.0 (02/2024) | MEDIDOR VOLUMÉTRICO PATRÓN CLASE 0, 02 | Del 2022-12-02 al 2025-12-01
LC-065-1 | 2330 | 2024-10-29 |  | VOLUMEN DE LIQUIDOS | MEDIDOR DE FLUJO VOLUMÉTRICO-PARA LÍQUIDOS -(CONTÓMETROS DE TIPO-VOLUMÉTRICO, CORIOLIS O MÁSICO, TURBINA,-FLUJOMETROS ELECTROMAGNÉTICOS, ULTRASONIDO,- Y-OTROS INSTRUMENTOS-SIMILARES). (3) | [15 - 2649.79] L/min | 0.031 | VOLUMÉTRICO | GUÍA TÉCNICA SOBRE TRAZABILIDAD EN INCERTIDUMBRE EN LA CALIBRACIÓN DE MEDIDORES DE FLUJO DE LÍQUIDOS EMPLEANDO COMO REFERENCIA UN PATRÓN VOLUMÉTRICO (PUNTO 4.3.1. PROCEDIMIENTO GENERAL PARA LA CALIBRACIÓN DE MEDIDORES DE FLUJO EMPLEANDO UNA MEDIDA VOLUMÉTRICA). REVISIÓN 1, ABRIL 2008, CENAM-EMA | MEDIDOR VOLUMÉTRICO CLASE 0,02 A 0.1 % | Del 2022-12-02 al 2025-12-01
LC-044-1 | 2331 | 2024-11-04 |  | INSTRUMENTO DE PESAJE | BALANZA CLASE I | [220 - 520] g | De 0,0016 a 0,016; (Interpolación lineal) | COMPARACIÓN CONTRA PATRONES: NMP-003: 2009 | PC-011 PROCEDIMIENTO DE CALIBRACIÓN DE BALANZAS DE FUNCIONAMIENTO NO AUTOMÁTICO CLASE I Y CLASE II CUARTA EDICIÓN ABRIL 2010 | JUEGO DE PESAS PATRÓN DE CLASE E2 (1MG G A 500 G) | Del 2023-05-21 al 2027-05-20
LC-044-1 | 2332 | 2024-11-04 |  | INSTRUMENTO DE PESAJE | BALANZA CLASE II | [30 - 3 000] g | De 0,0023 a 0,092; (Interpolación con la ecuación:; Y(g) = -1,007×10-8 X(g)2 + 6,056×10-5 X(g) + 3,956×10-4 ; ; X(g): Indicación de la balanza; Y(g): Incertidumbre) | COMPARACIÓN CONTRA PATRONES: NMP-003: 2009 | PC-011 PROCEDIMIENTO DE CALIBRACIÓN DE BALANZAS DE FUNCIONAMIENTO NO AUTOMÁTICO CLASE I Y CLASE II CUARTA EDICIÓN ABRIL 2010 | JUEGO DE PESAS PATRÓN DE CLASE E2, (1 MG A 500 G), PESAS CLASE F1 (1 KG Y 2 KG) | Del 2023-05-21 al 2027-05-20
LC-044-1 | 2333 | 2024-11-04 |  | INSTRUMENTO DE PESAJE | BALANZA CLASE II | [36 000 - 65 000] g | De 2,1 g a 3,4 g; 2*(0,31 + 5,9 x10⁻¹⁰R²); R: Lectura de la balanza | COMPARACIÓN CONTRA PATRONES: NMP-003: 2009 | PC-011 PROCEDIMIENTO DE CALIBRACIÓN DE BALANZAS DE FUNCIONAMIENTO NO AUTOMÁTICO CLASE I Y CLASE II CUARTA EDICIÓN ABRIL 2010 | JUEGO DE PESAS PATRÓN DE CLASE E2 (1 MG A 500 G), PESAS DE CLASE F1 (1 KG A 20 KG) | Del 2023-05-21 al 2027-05-20
LC-044-1 | 2334 | 2024-11-04 |  | INSTRUMENTO DE PESAJE | BALANZA CLASE III | [0,2 - 35] kg | De 0,28 a 5,1; (Interpolación lineal) | COMPARACIÓN CONTRA PATRONES: NMP-003: 2009 | PC-001 PROCEDIMIENTO PARA LA CALIBRACIÓN DE INSTRUMENTOS DE PESAJE DE FUNCIONAMIENTO NO AUTOMÁTICO CLASE III Y IIII PRIMERA EDICIÓN MAYO 2019 | JUEGO DE PESAS DE CLASE M2 (1 MG A 20 KG) | Del 2023-05-21 al 2027-05-20
LC-044-1 | 2335 | 2024-11-04 |  | INSTRUMENTO DE PESAJE | BALANZA CLASE IIII | [0,5 - 2500] kg | De 4,6 a 43; (Interpolación lineal) | COMPARACIÓN CONTRA PATRONES: NMP-003: 2009 | PC-001 PROCEDIMIENTO PARA LA CALIBRACIÓN DE INSTRUMENTOS DE PESAJE DE FUNCIONAMIENTO NO AUTOMÁTICO CLASE III Y IIII PRIMERA EDICIÓN MAYO 2019 | JUEGO DE PESAS DE CLASE M2 (1 MG A 20 KG) | Del 2023-05-21 al 2027-05-20
LC-044-1 | 2336 | 2024-11-04 |  | INSTRUMENTO DE PESAJE | BALANZA CLASE III Y IIII | [2500 - 5000] kg | De 0,78 a 0,99; (Interpolación lineal de capacidad máxima) | COMPARACIÓN CONTRA PATRONES: NMP-003: 2009 | PC-001 PROCEDIMIENTO PARA LA CALIBRACIÓN DE INSTRUMENTOS DE PESAJE DE FUNCIONAMIENTO NO AUTOMÁTICO CLASE III Y IIII PRIMERA EDICIÓN MAYO 2019 | JUEGO DE PESAS DE CLASE M2 (1 MG A 20 KG) | Del 2023-05-21 al 2027-05-20
LC-044-1 | 2337 | 2024-11-04 |  | MASA | PESA-CLASE M2 | [100 - 100] mg | 0.3 | COMPARACIÓN DIRECTA CON UN PATRÓN, SUSTITUCIÓN SIMPLE: NMP-004: 2007 | PC-008 PRIMERA EDICIÓN ABRIL 2021 | PESA PATRÓN DE CLASE M1, 100 MG | Del 2023-05-21 al 2027-05-20
LC-044-1 | 2338 | 2024-11-04 |  | MASA | PESA-CLASE M2 A M3 | [100 - 100] g | 1.7 | COMPARACIÓN DIRECTA CON UN PATRÓN, SUSTITUCIÓN SIMPLE: NMP-004: 2007 | PC-008 PRIMERA EDICIÓN ABRIL 2021 | PESA PATRÓN DE CLASE M1, 100 G | Del 2023-05-21 al 2027-05-20
LC-044-1 | 2339 | 2024-11-04 |  | MASA | PESA-NO COMPRENDIDA EN LA NMP-004:2007 | [45 - 45] kg | 0,8 | COMPARACIÓN DIRECTA CON UN PATRÓN, SUSTITUCIÓN SIMPLE: NMP-004: 2007 | PC-008 PRIMERA EDICIÓN ABRIL 2021 | PESA PATRÓN DE CLASE M1, 02 DE 20 KG Y 5 KG | Del 2023-05-21 al 2027-05-20
LC-044-1 | 2340 | 2024-11-04 |  | PRESIÓN | VACUÓMETRO DE PRESIÓN RELATIVA DE CLASE 1 % | [-0,90 - 0] bar | 0,0049 | COMPARACIÓN DIRECTA | ME-003 PROCEDIMIENTO PARA LA CALIBRACIÓN DE MANÓMETROS, VACUÓMETROS Y MANOVACUÓMETROS ED. DIGITAL 3 2019 | MANOVACUÓMETRO DIGITAL DE CLASE 0,2% | Del 2023-05-21 al 2027-05-20
LC-044-1 | 2341 | 2024-11-04 |  | PRESIÓN | MANÓMETRO DE PRESIÓN RELATIVA DE CLASE 1% | [0 - 2,76] bar | 0,00118*I² + 0,00141*I + 0,0041; ; I: indicación del instrumento a calibrar | COMPARACIÓN DIRECTA | ME-003 PROCEDIMIENTO PARA LA CALIBRACIÓN DE MANÓMETROS, VACUÓMETROS Y MANOVACUÓMETROS ED. DIGITAL 3 2019 | MANOVACUÓMETRO DIGITAL DE CLASE 0,2% | Del 2023-05-21 al 2027-05-20
LC-044-1 | 2342 | 2024-11-04 |  | PRESIÓN | MANÓMETRO DE PRESIÓN RELATIVA DE CLASE 1% | [2,76 - 27,58] bar | 0,0000937*I² + 0,00332*I + 0,00712; ; I: indicación del instrumento a calibrar | COMPARACIÓN DIRECTA | ME-003 PROCEDIMIENTO PARA LA CALIBRACIÓN DE MANÓMETROS, VACUÓMETROS Y MANOVACUÓMETROS ED. DIGITAL 3 2019 | MANOMETRO DIGITAL DE CLASE 0,2% | Del 2023-05-21 al 2027-05-20
LC-044-1 | 2343 | 2024-11-04 |  | PRESIÓN | MANÓMETRO DE PRESIÓN RELATIVA DE CLASE 1% | [27,58 - 41,37] bar | 0,000725*I + 0,15; ; I: indicación del instrumento a calibrar | COMPARACIÓN DIRECTA | ME-003 PROCEDIMIENTO PARA LA CALIBRACIÓN DE MANÓMETROS, VACUÓMETROS Y MANOVACUÓMETROS ED. DIGITAL 3 2019 | MANOMETRO DIGITAL DE CLASE 0,2% | Del 2023-05-21 al 2027-05-20
LC-044-1 | 2344 | 2024-11-04 |  | VOLUMEN | MEDIDOR VOLUMÉTRICO METÁLICO | [18 972,1 - 18 972,1] ml | 5,8 | COMPARACIÓN DIRECTA | GUIDELINES ON THE CALIBRATION OF STANDARD CAPACITY MEASURES USING THE VOLUMETRIC METHOD EURAMET CALIBRATION GUIDE NO. 21 VERSIÓN 3.0 (02/2024) | MEDIDOR VOLUMÉTRICO PATRÓN DE 18 927,1 ML DE CLASE 0,02% | Del 2023-05-21 al 2027-05-20
LC-003-1 | 2345 | 2024-09-16 |  | MASA | PESA PATRON DE TRABAJO CLASE M2 | [100 - 100] mg | 0,12 | POR COMPARACIÓN | PC-008 PROCEDIMIENTO PARA LA CALIBRACIÓN DE PESAS DE EXACTITUD M1-2, M2, M2-3 Y M3 DE LA NMP 004:2007 DEL INACAL-DM-1º ED. 2021 | PESA DE CLASE DE EXACTITUD M1 | Del 2022-09-09 al 2026-09-08
LC-003-1 | 2346 | 2024-09-16 |  | MASA | PESA PATRON DE TRABAJO CLASE M2 | [200 - 200] mg | 0,14 | POR COMPARACIÓN | PC-008 PROCEDIMIENTO PARA LA CALIBRACIÓN DE PESAS DE EXACTITUD M1-2, M2, M2-3 Y M3 DE LA NMP 004:2007 DEL INACAL-DM-1º ED. 2021 | PESA DE CLASE DE EXACTITUD M1 | Del 2022-09-09 al 2026-09-08
LC-003-1 | 2347 | 2024-09-16 |  | MASA | PESA PATRON DE TRABAJO CLASE M2 | [500 - 500] mg | 0,16 | POR COMPARACIÓN | PC-008 PROCEDIMIENTO PARA LA CALIBRACIÓN DE PESAS DE EXACTITUD M1-2, M2, M2-3 Y M3 DE LA NMP 004:2007 DEL INACAL-DM-1º ED. 2021 | PESA DE CLASE DE EXACTITUD M1 | Del 2022-09-09 al 2026-09-08
LC-003-1 | 2348 | 2024-09-16 |  | MASA | PESA PATRON DE TRABAJO CLASE M2 A M3 | [1 - 1] g | 0,10 | POR COMPARACIÓN | PC-008 PROCEDIMIENTO PARA LA CALIBRACIÓN DE PESAS DE EXACTITUD M1-2, M2, M2-3 Y M3 DE LA NMP 004:2007 DEL INACAL-DM-1º ED. 2021 | PESA DE CLASE DE EXACTITUD M1 | Del 2022-09-09 al 2026-09-08
LC-003-1 | 2349 | 2024-09-16 |  | MASA | PESA PATRON DE TRABAJO CLASE M2 A M3 | [2 - 2] g | 0,20 | POR COMPARACIÓN | PC-008 PROCEDIMIENTO PARA LA CALIBRACIÓN DE PESAS DE EXACTITUD M1-2, M2, M2-3 Y M3 DE LA NMP 004:2007 DEL INACAL-DM-1º ED. 2021 | PESA DE CLASE DE EXACTITUD M1 | Del 2022-09-09 al 2026-09-08
LC-003-1 | 2350 | 2024-09-16 |  | MASA | PESA PATRON DE TRABAJO CLASE M2 A M3 | [5 - 5] g | 0,53 | POR COMPARACIÓN | PC-008 PROCEDIMIENTO PARA LA CALIBRACIÓN DE PESAS DE EXACTITUD M1-2, M2, M2-3 Y M3 DE LA NMP 004:2007 DEL INACAL-DM-1º ED. 2021 | PESA DE CLASE DE EXACTITUD M1 | Del 2022-09-09 al 2026-09-08
LC-003-1 | 2351 | 2024-09-16 |  | MASA | PESA PATRON DE TRABAJO CLASE M2 A M3 | [10 - 10] g | 0,62 | POR COMPARACIÓN | PC-008 PROCEDIMIENTO PARA LA CALIBRACIÓN DE PESAS DE EXACTITUD M1-2, M2, M2-3 Y M3 DE LA NMP 004:2007 DEL INACAL-DM-1º ED. 2021 | PESA DE CLASE DE EXACTITUD M1 | Del 2022-09-09 al 2026-09-08
LC-003-1 | 2352 | 2024-09-16 |  | MASA | PESA PATRON DE TRABAJO CLASE M2 A M3 | [20 - 20] g | 0,59 | POR COMPARACIÓN | PC-008 PROCEDIMIENTO PARA LA CALIBRACIÓN DE PESAS DE EXACTITUD M1-2, M2, M2-3 Y M3 DE LA NMP 004:2007 DEL INACAL-DM-1º ED. 2021 | PESA DE CLASE DE EXACTITUD M1 | Del 2022-09-09 al 2026-09-08
LC-003-1 | 2353 | 2024-09-16 |  | MASA | PESA PATRON DE TRABAJO CLASE M2 A M3 | [50 - 50] g | 0,66 | POR COMPARACIÓN | PC-008 PROCEDIMIENTO PARA LA CALIBRACIÓN DE PESAS DE EXACTITUD M1-2, M2, M2-3 Y M3 DE LA NMP 004:2007 DEL INACAL-DM-1º ED. 2021 | PESA DE CLASE DE EXACTITUD M1 | Del 2022-09-09 al 2026-09-08
LC-003-1 | 2354 | 2024-09-16 |  | MASA | PESA PATRON DE TRABAJO CLASE M2 A M3 | [100 - 100] g | 0,61 | POR COMPARACIÓN | PC-008 PROCEDIMIENTO PARA LA CALIBRACIÓN DE PESAS DE EXACTITUD M1-2, M2, M2-3 Y M3 DE LA NMP 004:2007 DEL INACAL-DM-1º ED. 2021 | PESA DE CLASE DE EXACTITUD M1 | Del 2022-09-09 al 2026-09-08
LC-003-1 | 2355 | 2024-09-16 |  | MASA | PESA PATRON DE TRABAJO CLASE M2 A M3 | [200 - 200] g | 1,0 | POR COMPARACIÓN | PC-008 PROCEDIMIENTO PARA LA CALIBRACIÓN DE PESAS DE EXACTITUD M1-2, M2, M2-3 Y M3 DE LA NMP 004:2007 DEL INACAL-DM-1º ED. 2021 | PESA DE CLASE DE EXACTITUD M1 | Del 2022-09-09 al 2026-09-08
LC-003-1 | 2356 | 2024-09-16 |  | MASA | PESA PATRON DE TRABAJO CLASE M2 A M3 | [500 - 500] g | 5 | POR COMPARACIÓN | PC-008 PROCEDIMIENTO PARA LA CALIBRACIÓN DE PESAS DE EXACTITUD M1-2, M2, M2-3 Y M3 DE LA NMP 004:2007 DEL INACAL-DM-1º ED. 2021 | PESA DE CLASE DE EXACTITUD M1 | Del 2022-09-09 al 2026-09-08
LC-003-1 | 2357 | 2024-09-16 |  | MASA | PESA PATRON DE TRABAJO CLASE M2 A M3 | [1 - 1] kg | 6 | POR COMPARACIÓN | PC-008 PROCEDIMIENTO PARA LA CALIBRACIÓN DE PESAS DE EXACTITUD M1-2, M2, M2-3 Y M3 DE LA NMP 004:2007 DEL INACAL-DM-1º ED. 2021 | PESA DE CLASE DE EXACTITUD M1 | Del 2022-09-09 al 2026-09-08
LC-003-1 | 2358 | 2024-09-16 |  | MASA | PESA PATRON DE TRABAJO CLASE M2 A M3 | [2 - 2] kg | 0,04 | POR COMPARACIÓN | PC-008 PROCEDIMIENTO PARA LA CALIBRACIÓN DE PESAS DE EXACTITUD M1-2, M2, M2-3 Y M3 DE LA NMP 004:2007 DEL INACAL-DM-1º ED. 2021 | PESA DE CLASE DE EXACTITUD M1 | Del 2022-09-09 al 2026-09-08
LC-003-1 | 2359 | 2024-09-16 |  | MASA | PESA PATRON DE TRABAJO CLASE M2 A M3 | [5 - 5] kg | 0,05 | POR COMPARACIÓN | PC-008 PROCEDIMIENTO PARA LA CALIBRACIÓN DE PESAS DE EXACTITUD M1-2, M2, M2-3 Y M3 DE LA NMP 004:2007 DEL INACAL-DM-1º ED. 2021 | PESA DE CLASE DE EXACTITUD M1 | Del 2022-09-09 al 2026-09-08
LC-003-1 | 2360 | 2024-09-16 |  | MASA | PESA PATRON DE TRABAJO CLASE M2 A M3 | [10 - 10] kg | 0,3 | POR COMPARACIÓN | PC-008 PROCEDIMIENTO PARA LA CALIBRACIÓN DE PESAS DE EXACTITUD M1-2, M2, M2-3 Y M3 DE LA NMP 004:2007 DEL INACAL-DM-1º ED. 2021 | PESA DE CLASE DE EXACTITUD M1 | Del 2022-09-09 al 2026-09-08
LC-003-1 | 2361 | 2024-09-16 |  | MASA | PESA PATRON DE TRABAJO CLASE M2 A M3 | [20 - 20] kg | 0,4 | POR COMPARACIÓN | PC-008 PROCEDIMIENTO PARA LA CALIBRACIÓN DE PESAS DE EXACTITUD M1-2, M2, M2-3 Y M3 DE LA NMP 004:2007 DEL INACAL-DM-1º ED. 2021 | PESA DE CLASE DE EXACTITUD M1 | Del 2022-09-09 al 2026-09-08
LC-003-1 | 2362 | 2024-09-16 |  | MASA | PESA PATRON DE TRABAJO CLASE M2 A M3 | [500 - 500] kg | 13 | POR COMPARACIÓN | PC-008 PROCEDIMIENTO PARA LA CALIBRACIÓN DE PESAS DE EXACTITUD M1-2, M2, M2-3 Y M3 DE LA NMP 004:2007 DEL INACAL-DM-1º ED. 2021 | PESA DE CLASE DE EXACTITUD M1 | Del 2022-09-09 al 2026-09-08
LC-003-1 | 2363 | 2024-09-16 |  | MASA | PESA PATRON DE TRABAJO CLASE M2 A M3 | [1000 - 1000] kg | 25 | POR COMPARACIÓN | PC-008 PROCEDIMIENTO PARA LA CALIBRACIÓN DE PESAS DE EXACTITUD M1-2, M2, M2-3 Y M3 DE LA NMP 004:2007 DEL INACAL-DM-1º ED. 2021 | PESA DE CLASE DE EXACTITUD M1 | Del 2022-09-09 al 2026-09-08
LC-003-1 | 2364 | 2024-09-16 |  | MASA | PESA CLASE M1 | [1 - 1] mg | 0,02 | POR COMPARACIÓN | PC-016 PROCEDIMIENTO PARA LA CALIBRACIÓN DE PESAS DE PRECISION | PESA DE CLASE DE EXACTITUD F1 | Del 2022-09-09 al 2026-09-08
LC-003-1 | 2365 | 2024-09-16 |  | MASA | PESA CLASE M1 | [2 - 2] mg | 0,02 | POR COMPARACIÓN | PC-016 PROCEDIMIENTO PARA LA CALIBRACIÓN DE PESAS DE PRECISION | PESA DE CLASE DE EXACTITUD F1 | Del 2022-09-09 al 2026-09-08
LC-003-1 | 2366 | 2024-09-16 |  | MASA | PESA CLASE M1 | [5 - 5] mg | 0,02 | POR COMPARACIÓN | PC-016 PROCEDIMIENTO PARA LA CALIBRACIÓN DE PESAS DE PRECISION | PESA DE CLASE DE EXACTITUD F1 | Del 2022-09-09 al 2026-09-08
LC-003-1 | 2367 | 2024-09-16 |  | MASA | PESA CLASE M1 | [10 - 10] mg | 0,02 | POR COMPARACIÓN | PC-016 PROCEDIMIENTO PARA LA CALIBRACIÓN DE PESAS DE PRECISION | PESA DE CLASE DE EXACTITUD F1 | Del 2022-09-09 al 2026-09-08
LC-003-1 | 2368 | 2024-09-16 |  | MASA | PESA CLASE M1 | [20 - 20] mg | 0,03 | POR COMPARACIÓN | PC-016 PROCEDIMIENTO PARA LA CALIBRACIÓN DE PESAS DE PRECISION | PESA DE CLASE DE EXACTITUD F1 | Del 2022-09-09 al 2026-09-08
LC-003-1 | 2369 | 2024-09-16 |  | MASA | PESA CLASE M1 | [50 - 50] mg | 0,03 | POR COMPARACIÓN | PC-016 PROCEDIMIENTO PARA LA CALIBRACIÓN DE PESAS DE PRECISION | PESA DE CLASE DE EXACTITUD F1 | Del 2022-09-09 al 2026-09-08
LC-003-1 | 2370 | 2024-09-16 |  | MASA | PESA CLASE M1 | [100 - 100] mg | 0,03 | POR COMPARACIÓN | PC-016 PROCEDIMIENTO PARA LA CALIBRACIÓN DE PESAS DE PRECISION | PESA DE CLASE DE EXACTITUD F1 | Del 2022-09-09 al 2026-09-08
LC-003-1 | 2371 | 2024-09-16 |  | MASA | PESA CLASE M1 | [200 - 200] mg | 0,04 | POR COMPARACIÓN | PC-016 PROCEDIMIENTO PARA LA CALIBRACIÓN DE PESAS DE PRECISION | PESA DE CLASE DE EXACTITUD F1 | Del 2022-09-09 al 2026-09-08
LC-003-1 | 2372 | 2024-09-16 |  | MASA | PESA CLASE M1 | [500 - 500] mg | 0,05 | POR COMPARACIÓN | PC-016 PROCEDIMIENTO PARA LA CALIBRACIÓN DE PESAS DE PRECISION | PESA DE CLASE DE EXACTITUD F1 | Del 2022-09-09 al 2026-09-08
LC-003-1 | 2373 | 2024-09-16 |  | MASA | PESA CLASE M1 | [1 - 1] g | 0,06 | POR COMPARACIÓN | PC-016 PROCEDIMIENTO PARA LA CALIBRACIÓN DE PESAS DE PRECISION | PESA DE CLASE DE EXACTITUD F1 | Del 2022-09-09 al 2026-09-08
LC-003-1 | 2374 | 2024-09-16 |  | MASA | PESA CLASE M1 | [2 - 2] g | 0,07 | POR COMPARACIÓN | PC-016 PROCEDIMIENTO PARA LA CALIBRACIÓN DE PESAS DE PRECISION | PESA DE CLASE DE EXACTITUD F1 | Del 2022-09-09 al 2026-09-08
LC-003-1 | 2375 | 2024-09-16 |  | MASA | PESA CLASE M1 | [5 - 5] g | 0,09 | POR COMPARACIÓN | PC-016 PROCEDIMIENTO PARA LA CALIBRACIÓN DE PESAS DE PRECISION | PESA DE CLASE DE EXACTITUD F1 | Del 2022-09-09 al 2026-09-08
LC-003-1 | 2376 | 2024-09-16 |  | MASA | PESA CLASE M1 | [10 - 10] g | 0,10 | POR COMPARACIÓN | PC-016 PROCEDIMIENTO PARA LA CALIBRACIÓN DE PESAS DE PRECISION | PESA DE CLASE DE EXACTITUD F1 | Del 2022-09-09 al 2026-09-08
LC-003-1 | 2377 | 2024-09-16 |  | MASA | PESA CLASE M1 | [20 - 20] g | 0,13 | POR COMPARACIÓN | PC-016 PROCEDIMIENTO PARA LA CALIBRACIÓN DE PESAS DE PRECISION | PESA DE CLASE DE EXACTITUD F1 | Del 2022-09-09 al 2026-09-08
LC-003-1 | 2378 | 2024-09-16 |  | MASA | PESA CLASE M1 | [50 - 50] g | 0,17 | POR COMPARACIÓN | PC-016 PROCEDIMIENTO PARA LA CALIBRACIÓN DE PESAS DE PRECISION | PESA DE CLASE DE EXACTITUD F1 | Del 2022-09-09 al 2026-09-08
LC-003-1 | 2379 | 2024-09-16 |  | MASA | PESA CLASE M1 | [100 - 100] g | 0,26 | POR COMPARACIÓN | PC-016 PROCEDIMIENTO PARA LA CALIBRACIÓN DE PESAS DE PRECISION | PESA DE CLASE DE EXACTITUD F1 | Del 2022-09-09 al 2026-09-08
LC-003-1 | 2380 | 2024-09-16 |  | MASA | PESA CLASE M1 | [200 - 200] g | 0,5 | POR COMPARACIÓN | PC-016 PROCEDIMIENTO PARA LA CALIBRACIÓN DE PESAS DE PRECISION | PESA DE CLASE DE EXACTITUD F1 | Del 2022-09-09 al 2026-09-08
LC-003-1 | 2381 | 2024-09-16 |  | MASA | PESA CLASE M1 | [500 - 500] g | 2 | POR COMPARACIÓN | PC-016 PROCEDIMIENTO PARA LA CALIBRACIÓN DE PESAS DE PRECISION | PESA DE CLASE DE EXACTITUD F1 | Del 2022-09-09 al 2026-09-08
LC-003-1 | 2382 | 2024-09-16 |  | MASA | PESA CLASE M1 | [1 - 1] kg | 3 | POR COMPARACIÓN | PC-016 PROCEDIMIENTO PARA LA CALIBRACIÓN DE PESAS DE PRECISION | PESA DE CLASE DE EXACTITUD F1 | Del 2022-09-09 al 2026-09-08
LC-003-1 | 2383 | 2024-09-16 |  | MASA | PESA CLASE M1 | [2 - 2] kg | 0,02 | POR COMPARACIÓN | PC-016 PROCEDIMIENTO PARA LA CALIBRACIÓN DE PESAS DE PRECISION | PESA DE CLASE DE EXACTITUD F1 | Del 2022-09-09 al 2026-09-08
LC-003-1 | 2384 | 2024-09-16 |  | MASA | PESA CLASE M1 | [5 - 5] kg | 0,02 | POR COMPARACIÓN | PC-016 PROCEDIMIENTO PARA LA CALIBRACIÓN DE PESAS DE PRECISION | PESA DE CLASE DE EXACTITUD F1 | Del 2022-09-09 al 2026-09-08
LC-003-1 | 2385 | 2024-09-16 |  | MASA | PESA CLASE M1 | [10 - 10] kg | 0,04 | POR COMPARACIÓN | PC-016 PROCEDIMIENTO PARA LA CALIBRACIÓN DE PESAS DE PRECISION | PESA DE CLASE DE EXACTITUD F1 | Del 2022-09-09 al 2026-09-08
LC-003-1 | 2386 | 2024-09-16 |  | MASA | PESA CLASE M1 | [20 - 20] kg | 0,2 | POR COMPARACIÓN | PC-016 PROCEDIMIENTO PARA LA CALIBRACIÓN DE PESAS DE PRECISION | PESA DE CLASE DE EXACTITUD F1 | Del 2022-09-09 al 2026-09-08
LC-003-1 | 2387 | 2024-09-16 |  | INSTRUMENTOS DE PESAJE | BALANZA DE CLASE MEDIA Y ORDINARIA (III Y IIII) | [0,2 - 20] kg | -2,99X10-6L2+1,66X10-4L-1,5X10-5; Donde L es la carga aplicada expresada en kg | POR COMPARACIÓN | PC-001 PROCEDIMIENTO PARA LA CALIBRACION DE BALANZAS DE FUNCIONAMIENTO NO AUTOMÁTICO | PESA DE CLASE DE EXACTITUD M1; M2 | Del 2022-09-09 al 2026-09-08
LC-003-1 | 2388 | 2024-09-16 |  | INSTRUMENTOS DE PESAJE | BALANZA DE CLASE MEDIA Y ORDINARIA (III Y IIII) | [20 - 2 000] kg | -9,18X10-8L2+2,88X10-4L-3,57X10-3; Donde L es la carga aplicada expresada en kg | POR COMPARACIÓN | PC-001 PROCEDIMIENTO PARA LA CALIBRACION DE BALANZAS DE FUNCIONAMIENTO NO AUTOMÁTICO | PESA DE CLASE DE EXACTITUD M1; M3 | Del 2022-09-09 al 2026-09-08
LC-003-1 | 2389 | 2024-09-16 |  | INSTRUMENTOS DE PESAJE | BALANZA DE CLASE MEDIA Y ORDINARIA (III Y IIII) | [2 000 - 63 000] kg | -2,28X10-9L2+3,22X10-4L-4,21X10-1; Donde L es la carga aplicada expresada en kg | POR COMPARACIÓN | PC-001 PROCEDIMIENTO PARA LA CALIBRACION DE BALANZAS DE FUNCIONAMIENTO NO AUTOMÁTICO | PESA DE CLASE DE EXACTITUD M1; M4 | Del 2022-09-09 al 2026-09-08
LC-003-1 | 2390 | 2024-09-16 |  | INSTRUMENTOS DE PESAJE | BALANZA DE CLASE I | [5,1 - 150] g | -3,22X10-7L2+8,30X10-5L-2,66X10-4; Donde L es la carga aplicada expresada en g | POR COMPARACIÓN | PC-011 PROCEDIMIENTO PARA LA CALIBRACION DE BALANZAS DE FUNCIONAMIENTO NO AUTOMÁTICO CLASE I Y CLASE II | PESA DE CLASE DE EXACTITUD E2;F1 | Del 2022-09-09 al 2026-09-08
LC-003-1 | 2391 | 2024-09-16 |  | INSTRUMENTOS DE PESAJE | BALANZA DE CLASE I | [150 - 410] g | -8,26X10-8L2+7,38X10-5L-4,28x10-3; Donde L es la carga aplicada expresada en g | POR COMPARACIÓN | PC-011 PROCEDIMIENTO PARA LA CALIBRACION DE BALANZAS DE FUNCIONAMIENTO NO AUTOMÁTICO CLASE I Y CLASE II | PESA DE CLASE DE EXACTITUD E2;F1 | Del 2022-09-09 al 2026-09-08
LC-003-1 | 2392 | 2024-09-16 |  | INSTRUMENTOS DE PESAJE | BALANZA DE CLASE I | [410 - 14 200] g | -1,53X10-9L2+4,09X10-5L-4,43x10-3; Donde L es la carga aplicada expresada en g | POR COMPARACIÓN | PC-011 PROCEDIMIENTO PARA LA CALIBRACION DE BALANZAS DE FUNCIONAMIENTO NO AUTOMÁTICO CLASE I Y CLASE II | PESA DE CLASE DE EXACTITUD E2;F1 | Del 2022-09-09 al 2026-09-08
LC-003-1 | 2393 | 2024-09-16 |  | INSTRUMENTOS DE PESAJE | BALANZA DE CLASE II | [35 - 200] g | 8,17X10-5L-2,02x10-3; Donde L es la carga aplicada expresada en g | POR COMPARACIÓN | PC-011 PROCEDIMIENTO PARA LA CALIBRACION DE BALANZAS DE FUNCIONAMIENTO NO AUTOMÁTICO CLASE I Y CLASE II | PESA DE CLASE DE EXACTITUD E2;F1 | Del 2022-09-09 al 2026-09-08
LC-003-1 | 2394 | 2024-09-16 |  | INSTRUMENTOS DE PESAJE | BALANZA DE CLASE II | [200 - 1 100] g | 2,99X10-8L2+1,19X10-5L+1,09x10-2; Donde L es la carga aplicada expresada en g | POR COMPARACIÓN | PC-011 PROCEDIMIENTO PARA LA CALIBRACION DE BALANZAS DE FUNCIONAMIENTO NO AUTOMÁTICO CLASE I Y CLASE II | PESA DE CLASE DE EXACTITUD E2;F1 | Del 2022-09-09 al 2026-09-08
LC-003-1 | 2395 | 2024-09-16 |  | INSTRUMENTOS DE PESAJE | BALANZA DE CLASE II | [1 100 - 8 100] g | -3,57X10-9L2+5,23X10-5L+6,89x10-3; Donde L es la carga aplicada expresada en g | POR COMPARACIÓN | PC-011 PROCEDIMIENTO PARA LA CALIBRACION DE BALANZAS DE FUNCIONAMIENTO NO AUTOMÁTICO CLASE I Y CLASE II | PESA DE CLASE DE EXACTITUD E2;F1 | Del 2022-09-09 al 2026-09-08
LC-003-1 | 2396 | 2024-09-16 |  | INSTRUMENTOS DE PESAJE | BALANZA DE CLASE II | [8 100 - 35 000] g | -1,10X10-9L2+5,58X10-5L-1,83x10-1; Donde L es la carga aplicada expresada en g | POR COMPARACIÓN | PC-011 PROCEDIMIENTO PARA LA CALIBRACION DE BALANZAS DE FUNCIONAMIENTO NO AUTOMÁTICO CLASE I Y CLASE II | PESA DE CLASE DE EXACTITUD E2;F1 | Del 2022-09-09 al 2026-09-08
LC-003-1 | 2397 | 2024-09-16 |  | INSTRUMENTOS DE PESAJE | BALANZA CLASE III Y IIII | [0,2 - 100] kg | - | COMPARACION CONTRA PATRONES :NMP-003:2009 | PV-002 PROCEDIMIENTO PARA LA VERIFICACION DE INSTRUMENTOS DE PESAJE DE FUNCIONAMIENTO NO AUTOMATICO | PESA DE CLASE DE EXACTITUD M1; M2 | Del 2022-09-09 al 2026-09-08
LC-003-1 | 2398 | 2024-09-16 |  | PRESIÓN Y VACIO | MANÓMETRO DE PRESIÓN-RELATIVA NEUMÁTICA-NEGATIVA | [-0,92 - 0] bar | 0,60 | COMPARACIÓN DIRECTA | ME-003 PROCEDIMIENTO PARA LA CALIBRACIÓN DE MANÓMETROS, VACUÓMETROS Y MANOVACUÓMETROS ED. DIGITAL 3 CEM - ESPAÑA | MANÓMETRO DE, REFERENCIA, CLASE 0,025% | Del 2022-09-09 al 2026-09-08
LC-003-1 | 2399 | 2024-09-16 |  | PRESIÓN Y VACIO | MANÓMETRO DE PRESIÓN-RELATIVA NEUMÁTICA-POSITIVA | [0 - 1] bar | 0,54 | COMPARACIÓN DIRECTA | ME-003 PROCEDIMIENTO PARA LA CALIBRACIÓN DE MANÓMETROS, VACUÓMETROS Y MANOVACUÓMETROS ED. DIGITAL 3 CEM - ESPAÑA | MANÓMETRO DE, REFERENCIA, CLASE 0,025% | Del 2022-09-09 al 2026-09-08
LC-003-1 | 2400 | 2024-09-16 |  | PRESIÓN Y VACIO | MANÓMETRO DE PRESIÓN-RELATIVA NEUMÁTICA-POSITIVA | [0 - 20] bar | 81 | COMPARACIÓN DIRECTA | ME-003 PROCEDIMIENTO PARA LA CALIBRACIÓN DE MANÓMETROS, VACUÓMETROS Y MANOVACUÓMETROS ED. DIGITAL 3 CEM - ESPAÑA | MANÓMETRO DE, REFERENCIA, CLASE 0,05% | Del 2022-09-09 al 2026-09-08
LC-003-1 | 2401 | 2024-09-16 |  | PRESIÓN Y VACIO | MANÓMETRO DE PRESIÓN-RELATIVA NEUMÁTICA-POSITIVA | [0 - 40] bar | 92 | COMPARACIÓN DIRECTA | ME-003 PROCEDIMIENTO PARA LA CALIBRACIÓN DE MANÓMETROS, VACUÓMETROS Y MANOVACUÓMETROS ED. DIGITAL 3 CEM - ESPAÑA | MANÓMETRO DE, REFERENCIA, CLASE 0,05% | Del 2022-09-09 al 2026-09-08
LC-003-1 | 2402 | 2024-09-16 |  | PRESIÓN Y VACIO | MANÓMETRO DE PRESIÓN RELATIVA HIDRÁULICA-POSITIVA | [0 - 20] bar | 81 | COMPARACIÓN DIRECTA | ME-003 PROCEDIMIENTO PARA LA CALIBRACIÓN DE MANÓMETROS, VACUÓMETROS Y MANOVACUÓMETROS ED. DIGITAL 3 CEM - ESPAÑA | MANÓMETRO DE, REFERENCIA, CLASE 0,05% | Del 2022-09-09 al 2026-09-08
LC-003-1 | 2403 | 2024-09-16 |  | PRESIÓN Y VACIO | MANÓMETRO DE PRESIÓN RELATIVA HIDRÁULICA-POSITIVA | [0 - 40] bar | 92 | COMPARACIÓN DIRECTA | ME-003 PROCEDIMIENTO PARA LA CALIBRACIÓN DE MANÓMETROS, VACUÓMETROS Y MANOVACUÓMETROS ED. DIGITAL 3 CEM - ESPAÑA | MANÓMETRO DE, REFERENCIA, CLASE 0,05% | Del 2022-09-09 al 2026-09-08
LC-003-1 | 2404 | 2024-09-16 |  | PRESIÓN Y VACIO | MANÓMETRO DE PRESIÓN RELATIVA HIDRÁULICA-POSITIVA | [0 - 100] bar | 92 | COMPARACIÓN DIRECTA | ME-003 PROCEDIMIENTO PARA LA CALIBRACIÓN DE MANÓMETROS, VACUÓMETROS Y MANOVACUÓMETROS ED. DIGITAL 3 CEM - ESPAÑA | MANÓMETRO DE, REFERENCIA, CLASE 0,05% | Del 2022-09-09 al 2026-09-08
LC-003-1 | 2405 | 2024-09-16 |  | PRESIÓN Y VACIO | MANÓMETRO DE PRESIÓN RELATIVA HIDRÁULICA-POSITIVA | [0 - 300] bar | 0,16 | COMPARACIÓN DIRECTA | ME-003 PROCEDIMIENTO PARA LA CALIBRACIÓN DE MANÓMETROS, VACUÓMETROS Y MANOVACUÓMETROS ED. DIGITAL 3 CEM - ESPAÑA | MANÓMETRO DE, REFERENCIA, CLASE 0,025% | Del 2022-09-09 al 2026-09-08
LC-003-1 | 2406 | 2024-09-16 |  | PRESIÓN Y VACIO | MANÓMETRO DE PRESIÓN RELATIVA HIDRÁULICA-POSITIVA | [0 - 700] bar | 0,11 | COMPARACIÓN DIRECTA | ME-003 PROCEDIMIENTO PARA LA CALIBRACIÓN DE MANÓMETROS, VACUÓMETROS Y MANOVACUÓMETROS ED. DIGITAL 3 CEM - ESPAÑA | MANÓMETRO DE, REFERENCIA, CLASE 0,025% | Del 2022-09-09 al 2026-09-08
LC-003-1 | 2407 | 2024-09-16 |  | LONGITUD | PIE DE REY | [0 - 300] mm | L en mm | COMPARACIÓN DIRECTA | PC-012 : "PROCEDIMIENTO DE CALIBRACIÓN DE PIE DE REY" , 5TA ED. - AGO 2012 , INDECOPI / SNM (PROCEDIMIENTO SUSPENDIDO) | BLOQUES PATRÓN DE LONGITUD (GRADO 0), ANILLOS PATRONES, VARILLA CILÍNDRICA, TERMÓMETRO DE CONTACTO, TERMOHIGRÓMETRO | Del 2022-09-09 al 2026-09-08
LC-003-1 | 2408 | 2024-09-16 |  | LONGITUD | MICRÓMETRO-DE EXTERIORES | [0 - 25] mm | 1 | COMPARACIÓN DIRECTA | PC-013 : "PROCEDIMIENTO DE CALIBRACIÓN DE MICRÓMETRO DE EXTERIORES" , 2DA ED. - DIC 2001 , INDECOPI / SNM (PROCEDIMIENTO SUSPENDIDO) | BLOQUES PATRÓN DE LONGITUD (GRADO 0), PLANO ÓPTICO DE CRISTAL, PARALELAS ÓPTICAS, TERMÓMETRO DE CONTACTO, TERMOHIGRÓMETRO | Del 2022-09-09 al 2026-09-08
LC-003-1 | 2409 | 2024-09-16 |  | LONGITUD | COMPARADOR DE CUADRANTE | [0 - 12,7] mm | 0,8 | COMPARACIÓN DIRECTA | PC-014 : "PROCEDIMIENTO PARA LA CALIBRACIÓN DE COMPARADORES UTILIZANDO BLOQUES PATRONES DE LONGITUD" , 3RA ED. - JUL 2019 , INACAL / DM (PROCEDIMIENTO SUSPENDIDO) | BLOQUES PATRÓN DE LONGITUD (GRADO 0), PLANO ÓPTICO DE CRISTAL, MESA DE SOPORTE PARA COMPARADOR, TERMÓMETRO DE CONTACTO, TERMOHIGRÓMETRO | Del 2022-09-09 al 2026-09-08
LC-003-1 | 2410 | 2024-09-16 |  | LONGITUD | REGLA | [0 - 1000] mm | 0,1 | COMPARACIÓN DIRECTA | PC-028 : "PROCEDIMIENTO PARA LA CALIBRACIÓN DE REGLAS" , 1DA ED. - JULIO 2019 , INACAL / DM (PROCEDIMIENTO SUSPENDIDO) | REGLA PATRÓN (CLASE I), RETÍCULA DE MEDICIÓN | Del 2022-09-09 al 2026-09-08
LC-003-1 | 2411 | 2024-09-16 |  | TEMPERATURA | TERMÓMETRO DIGITAL | [-50 - 20] °C | 0,044 | COMPARACIÓN DIRECTA | PC-017 "PROCEDIMIENTO PARA LA CALIBRACIÓN DE TERMÓMETROS DIGITALES" SEGUNDA EDICIÓN - DICIEMBRE 2012 - INDECOPI | TERMÓMETROS DIGITALES, CON RESOLUCIÓN MEJOR O IGUAL A 0,001 °C | Del 2022-09-09 al 2026-09-08
LC-003-1 | 2412 | 2024-09-16 |  | TEMPERATURA | TERMÓMETRO DIGITAL | [20 - 90] °C | 0,054 | COMPARACIÓN DIRECTA | PC-017 "PROCEDIMIENTO PARA LA CALIBRACIÓN DE TERMÓMETROS DIGITALES" SEGUNDA EDICIÓN - DICIEMBRE 2012 - INDECOPI | TERMÓMETROS DIGITALES, CON RESOLUCIÓN MEJOR O IGUAL A 0,001 °C | Del 2022-09-09 al 2026-09-08
LC-003-1 | 2413 | 2024-09-16 |  | TEMPERATURA | TERMÓMETRO DIGITAL | [90 - 250] °C | 0,037 | COMPARACIÓN DIRECTA | PC-017 "PROCEDIMIENTO PARA LA CALIBRACIÓN DE TERMÓMETROS DIGITALES" SEGUNDA EDICIÓN - DICIEMBRE 2012 - INDECOPI | TERMÓMETROS DIGITALES, CON RESOLUCIÓN MEJOR O IGUAL A 0,001 °C | Del 2022-09-09 al 2026-09-08
LC-003-1 | 2414 | 2024-09-16 |  | TEMPERATURA | TERMOMETRO AMBIENTAL, TERMOMETRO IN | [10 - 40] °C | U(t) = -2,7542x10-6 (t)3 + 2,0643x10-4 (t)2 - 4,2162x10-3 (t) + 7,6472x10-1 | COMPARACIÓN DIRECTA | PC-026 "PROCEDIMIENTO PARA LA CALIBRACIÓN DE HIGRÓMETROS Y TERMÓMETROS AMBIENTALES". PRIMERA EDICIÓN. 2019. INACAL. | TERMÓMETROS DIGITALES, CON RESOLUCIÓN MEJOR O IGUAL A 0,01 °C | Del 2022-09-09 al 2026-09-08
LC-003-1 | 2415 | 2024-09-16 |  | HUMEDAD RELATIVA | MEDIDORES DE HUMEDAD RELATIVA, HIGROMETROS | [20 - 90] % h.r. | U(h) = -4,2797x10-6 (h)3 + 7,1684x10-4 (h)2 - 3,0517x10-2 (h) + 2,2563 | COMPARACIÓN DIRECTA | PC-026 "PROCEDIMIENTO PARA LA CALIBRACIÓN DE HIGRÓMETROS Y TERMÓMETROS AMBIENTALES". PRIMERA EDICIÓN. 2019. INACAL. | HIGRÒMETRO DIGITALES, CON RESOLUCIÓN MEJOR O IGUAL A 0,01 %H.R. | Del 2022-09-09 al 2026-09-08
LC-009-1 | 2416 | 2023-12-18 |  | ELECTRICIDAD | MULTIMETRO DÍGITAL DE HASTA 5 1/2 DIGITOS | [0,03 - 1000] V | Matriz1!A1 | COMPARACIÓN DIRECTA CONTRA UN CALIBRADOR MULTIFUNCION DE ALTA EXACTITUD | PROCEDIMIENTO EL-001 PARA LA CALIBRACION DE MULTIMETROS DIGITALES CON MENOS DE 6 1/2 DIGITOS DE RESOLUCION EDICION DIGITAL 1 2020 | CALIBRADOR MULTIFUNCION DE ALTA EXACTITUD FLUKE 5520A Y FLUKE 5500A | Del 2022-12-29 al 2026-12-28
LC-009-1 | 2417 | 2023-12-18 |  | ELECTRICIDAD | MULTIMETRO DÍGITAL DE HASTA 51/2 DIGITOS | [0,003 - 1000] V | Matriz4!A1 | COMPARACIÓN DIRECTA CONTRA UN CALIBRADOR MULTIFUNCION DE ALTA EXACTITUD | PROCEDIMIENTO EL-001 PARA LA CALIBRACION DE MULTIMETROS DIGITALES CON MENOS DE 6 1/2 DIGITOS DE RESOLUCION EDICION DIGITAL 1 2020 | CALIBRADOR MULTIFUNCION DE ALTA EXACTITUD FLUKE 5520A Y FLUKE 5500A | Del 2022-12-29 al 2026-12-28
LC-009-1 | 2418 | 2023-12-18 |  | ELECTRICIDAD | MULTIMETRO DÍGITAL DE HASTA 51/2 DIGITOS | [3 - 20 000] mA | Matriz7!A1 | COMPARACIÓN DIRECTA CONTRA UN CALIBRADOR MULTIFUNCION DE ALTA EXACTITUD | PROCEDIMIENTO EL-001 PARA LA CALIBRACION DE MULTIMETROS DIGITALES CON MENOS DE 6 1/2 DIGITOS DE RESOLUCION EDICION DIGITAL 1 2020 | CALIBRADOR MULTIFUNCION DE ALTA EXACTITUD FLUKE 5520A Y FLUKE 5500A | Del 2022-12-29 al 2026-12-28
LC-009-1 | 2419 | 2023-12-18 |  | ELECTRICIDAD | MULTIMETRO DÍGITAL DE HASTA 51/2 DIGITOS | [3 - 20 000] mA | Matriz10!A1 | COMPARACIÓN DIRECTA CONTRA UN CALIBRADOR MULTIFUNCION DE ALTA EXACTITUD | PROCEDIMIENTO EL-001 PARA LA CALIBRACION DE MULTIMETROS DIGITALES CON MENOS DE 6 1/2 DIGITOS DE RESOLUCION EDICION DIGITAL 1 2020 | CALIBRADOR MULTIFUNCION DE ALTA EXACTITUD FLUKE 5520A Y FLUKE 5500A | Del 2022-12-29 al 2026-12-28
LC-009-1 | 2420 | 2023-12-18 |  | ELECTRICIDAD | MULTIMETRO DÍGITAL DE HASTA 5 1/2 DIGITOS | [0,001 - 100 000] kΩ | Matriz13!A1 | COMPARACIÓN DIRECTA CONTRA UN CALIBRADOR MULTIFUNCION DE ALTA EXACTITUD | PROCEDIMIENTO EL-001 PARA LA CALIBRACION DE MULTIMETROS DIGITALES CON MENOS DE 6 1/2 DIGITOS DE RESOLUCION EDICION DIGITAL 1 2020 | CALIBRADOR MULTIFUNCION DE ALTA EXACTITUD FLUKE 5520A Y FLUKE 5500A | Del 2022-12-29 al 2026-12-28
LC-009-1 | 2421 | 2023-12-18 |  | ELECTRICIDAD | PINZAS AMPERIMETRICAS PINZAS MULTIMETRICAS | [4 - 1000] A | Matriz 1 | COMPARACIÓN INDIRECTA CONTRA UN CALIBRADOR MULTIFUNCION DE ALTA EXACTITUD Y UNA BOCINA | PC - 025 PROCEDIMIENTO PARA LA CALIBRACION DE PINZAS AMPERIMETRICAS ED 1: 2019 INACAL | CALIBRADOR MULTIFUNCION DE ALTA EXACTITUD FLUKE 5520A Y FLUKE 5500A | Del 2022-12-29 al 2026-12-28
LC-009-1 | 2422 | 2023-12-18 |  | ELECTRICIDAD | PINZAS AMPERIMETRICAS PINZAS MULTIMETRICAS | [4 - 1000] A | Matriz 4 | COMPARACIÓN INDIRECTA CONTRA UN CALIBRADOR MULTIFUNCION DE ALTA EXACTITUD Y UNA BOCINA | PC - 025 PROCEDIMIENTO PARA LA CALIBRACION DE PINZAS AMPERIMETRICAS ED 1: 2019 INACAL | CALIBRADOR MULTIFUNCION DE ALTA EXACTITUD FLUKE 5520A Y FLUKE 5500A | Del 2022-12-29 al 2026-12-28
LC-009-1 | 2423 | 2023-12-18 |  | PRESION Y VACIO | MANOMETRO DE DEFORMACION ELASTICA CLASE 1% FS, 1,6% FS, 2% FS, 2,5% FS, 4% FS, 5% FS | [0 - 30] psi | 0,09 | COMPARACION DIRECTA | PC-004 INACAL ED. 03 PROCEDIMIENTO PARA LA CALIBRACION DE INSTRUMENTOS DE MEDICION DE PRESION RELATIVA CON CLASE DE EXACTITUD IGUAL O MAYOR A 0,05% FS | MANOMETRO FLUKE CLASE 0,05% FS | Del 2022-12-29 al 2026-12-28
LC-009-1 | 2424 | 2023-12-18 |  | ELECTRICIDAD | MULTIMETROS DIGITAL HASTA 5 1/2 DIGITOS --PINZA MULTIMÉTRICA-(MODO MEDICIÓN)--CALIBRADOR DE PROCESOS -(MODO MEDICIÓN)--VOLTÍMETRO DIGITAL--MEGOHMÉTRO DIGITAL-(MODO MULTÍMETRO)--TELURÓMETRO-(MODO MULTÍMETRO) | [0,01 - 1000] V | Matriz 1 | COMPARACIÓN DIRECTA CONTRA UN CALIBRADOR MULTIFUNCION DE ALTA EXACTITUD | PC-021 PROCEDIMIENTO PARA LA CALIBRACIÓN DE MULTIMETROS DÍGITALES EDICIÓN 2: 2016 - INACAL-DM | CALIBRADOR MULTIFUNCION FLUKE 5520A Y FLUKE 5500A | Del 2022-12-29 al 2026-12-28
LC-009-1 | 2425 | 2023-12-18 |  | ELECTRICIDAD | MULTIMETROS DIGITAL HASTA 5 1/2 DIGITOS --PINZA MULTIMÉTRICA-(MODO MEDICIÓN)--CALIBRADOR DE PROCESOS -(MODO MEDICIÓN)--VOLTÍMETRO DIGITAL--MEGOHMÉTRO DIGITAL-(MODO MULTÍMETRO)--TELURÓMETRO-(MODO MULTÍMETRO)--REGISTRADORES DE TENSIÓN- | [0,01 - 1000] V | Matriz 2 | COMPARACIÓN DIRECTA CONTRA UN CALIBRADOR MULTIFUNCION DE ALTA EXACTITUD | PC-021 PROCEDIMIENTO PARA LA CALIBRACIÓN DE MULTIMETROS DÍGITALES EDICIÓN 2: 2016 - INACAL-DM | CALIBRADOR MULTIFUNCION FLUKE 5520A Y FLUKE 5500A | Del 2022-12-29 al 2026-12-28
LC-009-1 | 2426 | 2023-12-18 |  | ELECTRICIDAD | MULTIMETROS DIGITAL HASTA 5 1/2 DIGITOS --PINZA MULTIMÉTRICA-(MODO MULTÍMETRO)--CALIBRADOR DE PROCESOS -(MODO MEDICIÓN)--AMPERÍMETRO DIGITAL | [0.002 - 10] A | Matriz 3 | COMPARACIÓN DIRECTA CONTRA UN CALIBRADOR MULTIFUNCION DE ALTA EXACTITUD | PC-021 PROCEDIMIENTO PARA LA CALIBRACIÓN DE MULTIMETROS DÍGITALES EDICIÓN 2: 2016 - INACAL-DM | CALIBRADOR MULTIFUNCION FLUKE 5520A Y FLUKE 5500A | Del 2022-12-29 al 2026-12-28
LC-009-1 | 2427 | 2023-12-18 |  | ELECTRICIDAD | MULTIMETROS DIGITAL HASTA 5 1/2 DIGITOS --PINZA MULTIMÉTRICA-(MODO MULTÍMETRO)--CALIBRADOR DE PROCESOS -(MODO MEDICIÓN)--AMPERÍMETRO DIGITAL | [0.001 - 10] A | Matriz 4 | COMPARACIÓN DIRECTA CONTRA UN CALIBRADOR MULTIFUNCION DE ALTA EXACTITUD | PC-021 PROCEDIMIENTO PARA LA CALIBRACIÓN DE MULTIMETROS DÍGITALES EDICIÓN 2: 2016 - INACAL-DM | CALIBRADOR MULTIFUNCION FLUKE 5520A Y FLUKE 5500A | Del 2022-12-29 al 2026-12-28
LC-009-1 | 2428 | 2023-12-18 |  | ELECTRICIDAD | MULTIMETROS DIGITAL HASTA 5 1/2 DIGITOS --PINZA MULTIMÉTRICA-(MODO MULTÍMETRO)--CALIBRADOR DE PROCESOS -(MODO MEDICIÓN)--MEGOHMÉTRO DIGITAL-(MODO MULTÍMETRO)--TELURÓMETRO-(MODO MULTÍMETRO) | [0,001 - 100 000] kΩ | Matriz 5 | COMPARACIÓN DIRECTA CONTRA UN CALIBRADOR MULTIFUNCION DE ALTA EXACTITUD | PC-021 PROCEDIMIENTO PARA LA CALIBRACIÓN DE MULTIMETROS DÍGITALES EDICIÓN 2: 2016 - INACAL-DM | CALIBRADOR MULTIFUNCION FLUKE 5520A Y FLUKE 5500A | Del 2022-12-29 al 2026-12-28
LC-009-1 | 2429 | 2023-12-18 |  | ELECTRICIDAD | TELURÓMETRO DIGITAL Y ANALÓGICO | [2 - 3600] Ω | Matriz 1 | COMPARACIÓN DIRECTA | PC-021 PROCEDIMIENTO PARA LA CALIBRACIÓN DE MULTIMETROS DIGITALES; INACAL-DM SEGUNDA EDICIÓN - MARZO 2016 (VALIDADO - MODIFICADO) | DECADA DE RESISTENCIA | Del 2022-12-29 al 2026-12-28
LC-009-1 | 2430 | 2023-12-18 |  | ELECTRICIDAD | TELURÓMETRO DIGITAL Y ANALÓGICO | [4 - 18] kΩ | 0,01 | COMPARACIÓN DIRECTA | PC-021 PROCEDIMIENTO PARA LA CALIBRACIÓN DE MULTIMETROS DIGITALES; INACAL-DM SEGUNDA EDICIÓN - MARZO 2016 (VALIDADO - MODIFICADO) | DECADA DE RESISTENCIA | Del 2022-12-29 al 2026-12-28
LC-009-1 | 2431 | 2023-12-18 |  | ELECTRICIDAD | REGISTRADOR DE TENSIÓN MONOFÁSICO | [60 - 540] V | matriz 1'!A1 | COMPARACIÓN DIRECTA CONTRA UN CALIBRADOR MULTIFUNCION DE ALTA EXACTITUD | PC-021 PROCEDIMIENTO PARA LA CALIBRACIÓN DE MULTIMETROS DIGITALES; SEGUNDA EDICIÓN - MARZO 2016 VALIDADO MODIFICADO | CALIBRADOR MULTIFUNCION FLUKE 5520A Y FLUKE 5500A | Del 2022-12-29 al 2026-12-28
LC-009-1 | 2432 | 2023-12-18 |  | ELECTRICIDAD | REGISTRADOR DE TENSIÓN TRIFÁSICO--ANALIZADOR DE CALIDAD DE ENERGIA (FUNCIÓN REGISTRADOR)--ANALIZADOR DE TENSIÓN TRIFÁSICO (FUNCIÓN REGISTRADOR)--ANALIZADOR DE RED TRIFÁSICO ( FUNCIÓN REGISTRADOR) | [60 - 540] V | matriz 2'!A1 | COMPARACIÓN DIRECTA CONTRA UN CALIBRADOR MULTIFUNCION DE ALTA EXACTITUD | PC-021 PROCEDIMIENTO PARA LA CALIBRACIÓN DE MULTIMETROS DIGITALES; SEGUNDA EDICIÓN - MARZO 2016 VALIDADO MODIFICADO | CALIBRADOR MULTIFUNCION FLUKE 5520A Y FLUKE 5500A | Del 2022-12-29 al 2026-12-28
LC-009-1 | 2433 | 2023-12-18 |  | PAR DE TORSIÓN | HERRAMIENTAS DINAMOMÉTRICAS-MANUALES(TORQUÍMETROS) | [4.52 - 22.6] N.m | (1.5 a 0.3 ); -0.07 x T + 1.8 | COMPARACIÓN DIRECTA | PC-031 PROCEDIMIENTO PARA LA CALIBRACIÓN DE HERRAMIENTAS DINAMOMÉTRICAS MANUALES (TORQUÍMETROS) PRIMERA EDICIÓN - OCTUBRE 2021 INACAL-DM | TRANSDUCER DE TORQUE | Del 2022-12-29 al 2026-12-28
LC-009-1 | 2434 | 2023-12-18 |  | PAR DE TORSIÓN | HERRAMIENTAS DINAMOMETRICAS | [22.6 - 112.98] N.m | (1,5 a 0,3); -0.013 x T + 1.8 | COMPARACIÓN DIRECTA | PC-031 PROCEDIMIENTO PARA LA CALIBRACIÓN DE HERRAMIENTAS DINAMOMÉTRICAS MANUALES (TORQUÍMETROS) PRIMERA EDICIÓN - OCTUBRE 2021 INACAL-DM | TRANSDUCER DE TORQUE | Del 2022-12-29 al 2026-12-28
LC-009-1 | 2435 | 2023-12-18 |  | PAR DE TORSIÓN | HERRAMIENTAS DINAMOMETRICAS | [112.98 - 338.96] N.m | (1,3 a 0,3); -0.004 x T + 1.5 | COMPARACIÓN DIRECTA | PC-031 PROCEDIMIENTO PARA LA CALIBRACIÓN DE HERRAMIENTAS DINAMOMÉTRICAS MANUALES (TORQUÍMETROS) PRIMERA EDICIÓN - OCTUBRE 2021 INACAL-DM | TRANSDUCER DE TORQUE | Del 2022-12-29 al 2026-12-28
LC-009-1 | 2436 | 2023-12-18 |  | PAR DE TORSIÓN | HERRAMIENTAS DINAMOMETRICAS | [338.96 - 813.49] N.m | (1,3 a 0,3); -0.0031 x T + 0.3 | COMPARACIÓN DIRECTA | PC-031 PROCEDIMIENTO PARA LA CALIBRACIÓN DE HERRAMIENTAS DINAMOMÉTRICAS MANUALES (TORQUÍMETROS) PRIMERA EDICIÓN - OCTUBRE 2021 INACAL-DM | TRANSDUCER DE TORQUE | Del 2022-12-29 al 2026-12-28
LC-061-1 | 2437 | 2024-06-10 |  | INSTRUMENTO DE PESAJE | INSTRUMENTO DE PESAJE DE FUNCIONAMIENTO NO AUTOMATICO-(BALANZA) | [[0,001 - 31]] g | 2 x (4,35 x 10ˉ¹² x R² + 2,93 x 10ˉ⁶ ) ¹′²; R: Carga en mg | COMPARACIÓN DIRECTA | PC-011 "PROCEDIMIENTO PARA LA CALIBRACIÓN DE INSTRUMETNOS DE PESAJE DE FUNCIONAMIENTO NO AUTOMÁTICO CON CLASE I Y II", CUARTA EDICIÓN, ABRIL 2010 | JUEGO DE PESAS CLASE E2 | Del 2022-09-30 al 2025-09-29
LC-061-1 | 2438 | 2024-06-10 |  | INSTRUMENTO DE PESAJE | INSTRUMENTO DE PESAJE DE FUNCIONAMIENTO NO AUTOMATICO-(BALANZA) | [<31 - 220]] g | 2 x (4,13 x 10¯¹² x R² + 1,17 x 10¯⁴ ) ¹′² ; R: Carga en mg | COMPARACIÓN DIRECTA | PC-011 "PROCEDIMIENTO PARA LA CALIBRACIÓN DE INSTRUMETNOS DE PESAJE DE FUNCIONAMIENTO NO AUTOMÁTICO CON CLASE I Y II", CUARTA EDICIÓN, ABRIL 2010 | JUEGO DE PESAS CLASE E2 | Del 2022-09-30 al 2025-09-29
LC-061-1 | 2439 | 2024-06-10 |  | INSTRUMENTO DE PESAJE | INSTRUMENTO DE PESAJE DE FUNCIONAMIENTO NO AUTOMATICO-(BALANZA) | [<220 - 320]] g | 2 x (3,06 x 10¯¹² x R² + 3,50 x 10¯⁹ ) ¹′²; R: Carga en g | COMPARACIÓN DIRECTA | PC-011 "PROCEDIMIENTO PARA LA CALIBRACIÓN DE INSTRUMETNOS DE PESAJE DE FUNCIONAMIENTO NO AUTOMÁTICO CON CLASE I Y II", CUARTA EDICIÓN, ABRIL 2010 | JUEGO DE PESAS CLASE E2 | Del 2022-09-30 al 2025-09-29
LC-061-1 | 2440 | 2024-06-10 |  | INSTRUMENTO DE PESAJE | INSTRUMENTO DE PESAJE DE FUNCIONAMIENTO NO AUTOMATICO-(BALANZA) | [<320 - 1100]] g | 2 x (3,81 x 10ˉ¹¹ x R² + 2,67 x 10ˉ⁷ ) ¹′² ; R: carga en g | COMPARACIÓN DIRECTA | PC-011 "PROCEDIMIENTO PARA LA CALIBRACIÓN DE INSTRUMETNOS DE PESAJE DE FUNCIONAMIENTO NO AUTOMÁTICO CON CLASE I Y II", CUARTA EDICIÓN, ABRIL 2010 | JUEGO DE PESAS CLASE E2 | Del 2022-09-30 al 2025-09-29
LC-061-1 | 2441 | 2024-06-10 |  | INSTRUMENTO DE PESAJE | INSTRUMENTO DE PESAJE DE FUNCIONAMIENTO NO AUTOMATICO-(BALANZA) | [<1100 - 5 200]] g | 2 x (3,17 x 10ˉ¹¹ x R² + 1,70 x 10ˉ⁵ ) ¹′² g; R: Carga en g | COMPARACIÓN DIRECTA | PC-011 "PROCEDIMIENTO PARA LA CALIBRACIÓN DE INSTRUMETNOS DE PESAJE DE FUNCIONAMIENTO NO AUTOMÁTICO CON CLASE I Y II", CUARTA EDICIÓN, ABRIL 2010 | JUEGO DE PESAS CLASE E2 Y F1 | Del 2022-09-30 al 2025-09-29
LC-061-1 | 2442 | 2024-06-10 |  | INSTRUMENTO DE PESAJE | INSTRUMENTO DE PESAJE DE FUNCIONAMIENTO NO AUTOMATICO-(BALANZA) | [<5 200 - 10 200]] g | 2 x (6,18 x 10¯¹¹ x R² + 1,73 x 10¯⁵ ) ¹′² ; R: Carga en g | COMPARACIÓN DIRECTA | PC-011 "PROCEDIMIENTO PARA LA CALIBRACIÓN DE INSTRUMETNOS DE PESAJE DE FUNCIONAMIENTO NO AUTOMÁTICO CON CLASE I Y II", CUARTA EDICIÓN, ABRIL 2010 | JUEGO DE PESAS CLASE E2 Y F1 | Del 2022-09-30 al 2025-09-29
LC-061-1 | 2443 | 2024-06-10 |  | INSTRUMENTO DE PESAJE | INSTRUMENTO DE PESAJE DE FUNCIONAMIENTO NO AUTOMATICO-(BALANZA) | [<10200 - 32200]] g | 2 x (1,13 x 10¯¹⁰ x R² + 1,73 x 10¯³ ) ¹′² ; R: Carga en g | COMPARACIÓN DIRECTA | PC-011 "PROCEDIMIENTO PARA LA CALIBRACIÓN DE INSTRUMETNOS DE PESAJE DE FUNCIONAMIENTO NO AUTOMÁTICO CON CLASE I Y II", CUARTA EDICIÓN, ABRIL 2010 | JUEGO DE PESAS CLASE E2 Y F1 | Del 2022-09-30 al 2025-09-29
LC-061-1 | 2444 | 2024-06-10 |  | INSTRUMENTO DE PESAJE | INSTRUMENTO DE PESAJE DE FUNCIONAMIENTO NO AUTOMATICO-(BALANZA) | [[0,02 - 1000]] g | ; '2 x (2,86 x 10ˉ¹¹ x R² + 5,72 x 10ˉ⁷ ) ¹′² ; R: Carga en g | COMPARACIÓN DIRECTA | PC-011 "PROCEDIMIENTO PARA LA CALIBRACIÓN DE INSTRUMETNOS DE PESAJE DE FUNCIONAMIENTO NO AUTOMÁTICO CON CLASE I Y II", CUARTA EDICIÓN, ABRIL 2010 | JUEGO DE PESAS CLASE E2 Y F1 | Del 2022-09-30 al 2025-09-29
LC-061-1 | 2445 | 2024-06-10 |  | INSTRUMENTO DE PESAJE | INSTRUMENTO DE PESAJE DE FUNCIONAMIENTO NO AUTOMATICO-(BALANZA) | [<1000 - 6000]] g | ; 2 x (4,11 x 10ˉ¹⁰ x R² + 5,50 x 10ˉ⁵ ) ¹′² ; R: Carga en g | COMPARACIÓN DIRECTA | PC-011 "PROCEDIMIENTO PARA LA CALIBRACIÓN DE INSTRUMETNOS DE PESAJE DE FUNCIONAMIENTO NO AUTOMÁTICO CON CLASE I Y II", CUARTA EDICIÓN, ABRIL 2010 | JUEGO DE PESAS CLASE E2 | Del 2022-09-30 al 2025-09-29
LC-061-1 | 2446 | 2024-06-10 |  | INSTRUMENTO DE PESAJE | INSTRUMENTO DE PESAJE DE FUNCIONAMIENTO NO AUTOMATICO-(BALANZA) | [<6000 - 32 200]] g | 2 x (1,04 x 10ˉ¹⁰ x R² + 2,02 x 10ˉ³ ) ¹′² g ; R: Carga en g | COMPARACIÓN DIRECTA | PC-011 "PROCEDIMIENTO PARA LA CALIBRACIÓN DE INSTRUMETNOS DE PESAJE DE FUNCIONAMIENTO NO AUTOMÁTICO CON CLASE I Y II", CUARTA EDICIÓN, ABRIL 2010 | JUEGO DE PESAS CLASE E2 Y F1 | Del 2022-09-30 al 2025-09-29
LC-061-1 | 2447 | 2024-06-10 |  | INSTRUMENTO DE PESAJE | INSTRUMENTO DE PESAJE DE FUNCIONAMIENTO NO AUTOMATICO-(BALANZA) | [[2 - 750]] g | 2 x (1,58 x 10ˉ⁹ x R² + 1,90 x 10ˉ³ ) ¹′²; R: Carga en g | COMPARACIÓN DIRECTA | PC-001 "PROCEDIMIENTO PARA LA CALIBRACIÓN DE INSTRUMETNOS DE PESAJE DE FUNCIONAMIENTO NO AUTOMÁTICO CON CLASE III Y IIII", PRIMERA EDICIÓN, MAYO 2019 | PESAS M2 Y F1 | Del 2022-09-30 al 2025-09-29
LC-061-1 | 2448 | 2024-06-10 |  | INSTRUMENTO DE PESAJE | INSTRUMENTO DE PESAJE DE FUNCIONAMIENTO NO AUTOMATICO-(BALANZA) | [<0,75 - 7,5]] kg | 2 x (3,70 x 10ˉ⁹ x R² + 1,76 x 10ˉ⁷ ) ¹′²; R: Carga en kg | COMPARACIÓN DIRECTA | PC-001 "PROCEDIMIENTO PARA LA CALIBRACIÓN DE INSTRUMETNOS DE PESAJE DE FUNCIONAMIENTO NO AUTOMÁTICO CON CLASE III Y IIII", PRIMERA EDICIÓN, MAYO 2019 | PESAS M2 | Del 2022-09-30 al 2025-09-29
LC-061-1 | 2449 | 2024-06-10 |  | INSTRUMENTO DE PESAJE | INSTRUMENTO DE PESAJE DE FUNCIONAMIENTO NO AUTOMATICO-(BALANZA) | [<7,5 - 20]] kg | 2 x (1,53 x 10ˉ⁹ x R² + 6,98 x 10ˉ⁷ ) ¹′²; R: Carga en kg | COMPARACIÓN DIRECTA | PC-001 "PROCEDIMIENTO PARA LA CALIBRACIÓN DE INSTRUMETNOS DE PESAJE DE FUNCIONAMIENTO NO AUTOMÁTICO CON CLASE III Y IIII", PRIMERA EDICIÓN, MAYO 2019 | PESAS M2 | Del 2022-09-30 al 2025-09-29
LC-061-1 | 2450 | 2024-06-10 |  | INSTRUMENTO DE PESAJE | INSTRUMENTO DE PESAJE DE FUNCIONAMIENTO NO AUTOMATICO-(BALANZA) | [<20 - 50]] kg | 2 x (1,24 x 10ˉ⁹ x R² + 4,37 x 10ˉ⁶ ) ¹′² ; R: Carga en kg | COMPARACIÓN DIRECTA | PC-001 "PROCEDIMIENTO PARA LA CALIBRACIÓN DE INSTRUMETNOS DE PESAJE DE FUNCIONAMIENTO NO AUTOMÁTICO CON CLASE III Y IIII", PRIMERA EDICIÓN, MAYO 2019 | PESAS M2 | Del 2022-09-30 al 2025-09-29
LC-061-1 | 2451 | 2024-06-10 |  | INSTRUMENTO DE PESAJE | INSTRUMENTO DE PESAJE DE FUNCIONAMIENTO NO AUTOMATICO-(BALANZA) | [<50 - 100]] kg | 2 x (6,25 x 10ˉ⁹ x R² + 1,95 x 10ˉ⁵ ) ¹′²; R: Carga en kg | COMPARACIÓN DIRECTA | PC-001 "PROCEDIMIENTO PARA LA CALIBRACIÓN DE INSTRUMETNOS DE PESAJE DE FUNCIONAMIENTO NO AUTOMÁTICO CON CLASE III Y IIII", PRIMERA EDICIÓN, MAYO 2019 | PESAS M2 | Del 2022-09-30 al 2025-09-29
LC-061-1 | 2452 | 2024-06-10 |  | INSTRUMENTO DE PESAJE | INSTRUMENTO DE PESAJE DE FUNCIONAMIENTO NO AUTOMATICO-(BALANZA) | [<100 - 200]] kg | 2 x (1,73 x 10ˉ⁹ x R² + 6,79 x 10ˉ⁵ ) ¹′²; R: Carga en kg | COMPARACIÓN DIRECTA | PC-001 "PROCEDIMIENTO PARA LA CALIBRACIÓN DE INSTRUMETNOS DE PESAJE DE FUNCIONAMIENTO NO AUTOMÁTICO CON CLASE III Y IIII", PRIMERA EDICIÓN, MAYO 2019 | PESAS M2 | Del 2022-09-30 al 2025-09-29
LC-061-1 | 2453 | 2024-06-10 |  | INSTRUMENTO DE PESAJE | INSTRUMENTO DE PESAJE DE FUNCIONAMIENTO NO AUTOMATICO-(BALANZA) | [<200 - 500]] kg | 2 x (1,40 x 10ˉ⁹ x R² + 5,25 x 10ˉ⁴ ) ¹′²; R: Carga en kg | COMPARACIÓN DIRECTA | PC-001 "PROCEDIMIENTO PARA LA CALIBRACIÓN DE INSTRUMETNOS DE PESAJE DE FUNCIONAMIENTO NO AUTOMÁTICO CON CLASE III Y IIII", PRIMERA EDICIÓN, MAYO 2019 | PESAS M2 | Del 2022-09-30 al 2025-09-29
LC-061-1 | 2454 | 2024-06-10 |  | INSTRUMENTO DE PESAJE | INSTRUMENTO DE PESAJE DE FUNCIONAMIENTO NO AUTOMATICO-(BALANZA) | [<500 - 1000] kg | 2 x (2,08 x 10ˉ⁹ x R² + 1,70 x 10ˉ³ ) ¹′² ; R: Carga en kg | COMPARACIÓN DIRECTA | PC-001 "PROCEDIMIENTO PARA LA CALIBRACIÓN DE INSTRUMETNOS DE PESAJE DE FUNCIONAMIENTO NO AUTOMÁTICO CON CLASE III Y IIII", PRIMERA EDICIÓN, MAYO 2019 | PESAS M2 | Del 2022-09-30 al 2025-09-29
LC-061-1 | 2455 | 2024-06-10 |  | MASA | PESA | [1 - 1] g | 0.4 | COMPARACIÓN DIRECTA | PC-008 "PROCEDIMIENTO PARA LA CALIBRACIÓN DE PESAS DE CLASE DE EXACTITUD M1-2,M2,M2-3 Y M3 DE LA NMP-004:2007", PRIMERA EDICIÓN, ABRIL 2021, INACAL-DM. | PESAS F1 | Del 2022-09-30 al 2025-09-29
LC-061-1 | 2456 | 2024-06-10 |  | MASA | PESA | [2 - 2] g | 0.5 | COMPARACIÓN DIRECTA | PC-008 "PROCEDIMIENTO PARA LA CALIBRACIÓN DE PESAS DE CLASE DE EXACTITUD M1-2,M2,M2-3 Y M3 DE LA NMP-004:2007", PRIMERA EDICIÓN, ABRIL 2021, INACAL-DM. | PESAS F1 | Del 2022-09-30 al 2025-09-29
LC-061-1 | 2457 | 2024-06-10 |  | MASA | PESA | [5 - 5] g | 0.7 | COMPARACIÓN DIRECTA | PC-008 "PROCEDIMIENTO PARA LA CALIBRACIÓN DE PESAS DE CLASE DE EXACTITUD M1-2,M2,M2-3 Y M3 DE LA NMP-004:2007", PRIMERA EDICIÓN, ABRIL 2021, INACAL-DM. | PESAS F1 | Del 2022-09-30 al 2025-09-29
LC-061-1 | 2458 | 2024-06-10 |  | MASA | PESA | [10 - 10] g | 0.8 | COMPARACIÓN DIRECTA | PC-008 "PROCEDIMIENTO PARA LA CALIBRACIÓN DE PESAS DE CLASE DE EXACTITUD M1-2,M2,M2-3 Y M3 DE LA NMP-004:2007", PRIMERA EDICIÓN, ABRIL 2021, INACAL-DM. | PESAS F1 | Del 2022-09-30 al 2025-09-29
LC-061-1 | 2459 | 2024-06-10 |  | MASA | PESA | [20 - 20] g | 1.1 | COMPARACIÓN DIRECTA | PC-008 "PROCEDIMIENTO PARA LA CALIBRACIÓN DE PESAS DE CLASE DE EXACTITUD M1-2,M2,M2-3 Y M3 DE LA NMP-004:2007", PRIMERA EDICIÓN, ABRIL 2021, INACAL-DM. | PESAS F1 | Del 2022-09-30 al 2025-09-29
LC-061-1 | 2460 | 2024-06-10 |  | MASA | PESA | [50 - 50] g | 1.4 | COMPARACIÓN DIRECTA | PC-008 "PROCEDIMIENTO PARA LA CALIBRACIÓN DE PESAS DE CLASE DE EXACTITUD M1-2,M2,M2-3 Y M3 DE LA NMP-004:2007", PRIMERA EDICIÓN, ABRIL 2021, INACAL-DM. | PESAS F1 | Del 2022-09-30 al 2025-09-29
LC-061-1 | 2461 | 2024-06-10 |  | MASA | PESA | [100 - 100] g | 2.2 | COMPARACIÓN DIRECTA | PC-008 "PROCEDIMIENTO PARA LA CALIBRACIÓN DE PESAS DE CLASE DE EXACTITUD M1-2,M2,M2-3 Y M3 DE LA NMP-004:2007", PRIMERA EDICIÓN, ABRIL 2021, INACAL-DM. | PESAS F1 | Del 2022-09-30 al 2025-09-29
LC-061-1 | 2462 | 2024-06-10 |  | MASA | PESA | [200 - 200] g | 4.1 | COMPARACIÓN DIRECTA | PC-008 "PROCEDIMIENTO PARA LA CALIBRACIÓN DE PESAS DE CLASE DE EXACTITUD M1-2,M2,M2-3 Y M3 DE LA NMP-004:2007", PRIMERA EDICIÓN, ABRIL 2021, INACAL-DM. | PESAS F1 | Del 2022-09-30 al 2025-09-29
LC-061-1 | 2463 | 2024-06-10 |  | MASA | PESA | [500 - 500] g | 11 | COMPARACIÓN DIRECTA | PC-008 "PROCEDIMIENTO PARA LA CALIBRACIÓN DE PESAS DE CLASE DE EXACTITUD M1-2,M2,M2-3 Y M3 DE LA NMP-004:2007", PRIMERA EDICIÓN, ABRIL 2021, INACAL-DM. | PESAS F1 | Del 2022-09-30 al 2025-09-29
LC-061-1 | 2464 | 2024-06-10 |  | MASA | PESA | [1000 - 1000] g | 20 | COMPARACIÓN DIRECTA | PC-008 "PROCEDIMIENTO PARA LA CALIBRACIÓN DE PESAS DE CLASE DE EXACTITUD M1-2,M2,M2-3 Y M3 DE LA NMP-004:2007", PRIMERA EDICIÓN, ABRIL 2021, INACAL-DM. | PESAS F1 | Del 2022-09-30 al 2025-09-29
LC-061-1 | 2465 | 2024-06-10 |  | MASA | PESA | [2000 - 2000] g | 40 | COMPARACIÓN DIRECTA | PC-008 "PROCEDIMIENTO PARA LA CALIBRACIÓN DE PESAS DE CLASE DE EXACTITUD M1-2,M2,M2-3 Y M3 DE LA NMP-004:2007", PRIMERA EDICIÓN, ABRIL 2021, INACAL-DM. | PESAS F1 | Del 2022-09-30 al 2025-09-29
LC-061-1 | 2466 | 2024-06-10 |  | MASA | PESA | [5000 - 5000] g | 0.11 | COMPARACIÓN DIRECTA | PC-008 "PROCEDIMIENTO PARA LA CALIBRACIÓN DE PESAS DE CLASE DE EXACTITUD M1-2,M2,M2-3 Y M3 DE LA NMP-004:2007", PRIMERA EDICIÓN, ABRIL 2021, INACAL-DM. | PESAS F1 | Del 2022-09-30 al 2025-09-29
LC-061-1 | 2467 | 2024-06-10 |  | MASA | PESA | [10000 - 10000] g | 0.23 | COMPARACIÓN DIRECTA | PC-008 "PROCEDIMIENTO PARA LA CALIBRACIÓN DE PESAS DE CLASE DE EXACTITUD M1-2,M2,M2-3 Y M3 DE LA NMP-004:2007", PRIMERA EDICIÓN, ABRIL 2021, INACAL-DM. | PESAS F1 | Del 2022-09-30 al 2025-09-29
LC-061-1 | 2468 | 2024-06-10 |  | MASA | PESA | [20000 - 20000] g | 0.41 | COMPARACIÓN DIRECTA | PC-008 "PROCEDIMIENTO PARA LA CALIBRACIÓN DE PESAS DE CLASE DE EXACTITUD M1-2,M2,M2-3 Y M3 DE LA NMP-004:2007", PRIMERA EDICIÓN, ABRIL 2021, INACAL-DM. | PESAS F1 | Del 2022-09-30 al 2025-09-29
LC-061-1 | 2469 | 2024-06-10 |  | MASA | PESA | [1 - 1] g | 0.4 | COMPARACIÓN DIRECTA | PC-008 "PROCEDIMIENTO PARA LA CALIBRACIÓN DE PESAS DE CLASE DE EXACTITUD M1-2,M2,M2-3 Y M3 DE LA NMP-004:2007", PRIMERA EDICIÓN, ABRIL 2021, INACAL-DM. | PESAS F1 | Del 2022-09-30 al 2025-09-29
LC-061-1 | 2470 | 2024-06-10 |  | MASA | PESA | [2 - 2] g | 0.5 | COMPARACIÓN DIRECTA | PC-008 "PROCEDIMIENTO PARA LA CALIBRACIÓN DE PESAS DE CLASE DE EXACTITUD M1-2,M2,M2-3 Y M3 DE LA NMP-004:2007", PRIMERA EDICIÓN, ABRIL 2021, INACAL-DM. | PESAS F1 | Del 2022-09-30 al 2025-09-29
LC-061-1 | 2471 | 2024-06-10 |  | MASA | PESA | [5 - 5] g | 0.7 | COMPARACIÓN DIRECTA | PC-008 "PROCEDIMIENTO PARA LA CALIBRACIÓN DE PESAS DE CLASE DE EXACTITUD M1-2,M2,M2-3 Y M3 DE LA NMP-004:2007", PRIMERA EDICIÓN, ABRIL 2021, INACAL-DM. | PESAS F1 | Del 2022-09-30 al 2025-09-29
LC-061-1 | 2472 | 2024-06-10 |  | MASA | PESA | [10 - 10] g | 0.8 | COMPARACIÓN DIRECTA | PC-008 "PROCEDIMIENTO PARA LA CALIBRACIÓN DE PESAS DE CLASE DE EXACTITUD M1-2,M2,M2-3 Y M3 DE LA NMP-004:2007", PRIMERA EDICIÓN, ABRIL 2021, INACAL-DM. | PESAS F1 | Del 2022-09-30 al 2025-09-29
LC-061-1 | 2473 | 2024-06-10 |  | MASA | PESA | [20 - 20] g | 1.1 | COMPARACIÓN DIRECTA | PC-008 "PROCEDIMIENTO PARA LA CALIBRACIÓN DE PESAS DE CLASE DE EXACTITUD M1-2,M2,M2-3 Y M3 DE LA NMP-004:2007", PRIMERA EDICIÓN, ABRIL 2021, INACAL-DM. | PESAS F1 | Del 2022-09-30 al 2025-09-29
LC-061-1 | 2474 | 2024-06-10 |  | MASA | PESA | [50 - 50] g | 1.4 | COMPARACIÓN DIRECTA | PC-008 "PROCEDIMIENTO PARA LA CALIBRACIÓN DE PESAS DE CLASE DE EXACTITUD M1-2,M2,M2-3 Y M3 DE LA NMP-004:2007", PRIMERA EDICIÓN, ABRIL 2021, INACAL-DM. | PESAS F1 | Del 2022-09-30 al 2025-09-29
LC-061-1 | 2475 | 2024-06-10 |  | MASA | PESA | [100 - 100] g | 2.2 | COMPARACIÓN DIRECTA | PC-008 "PROCEDIMIENTO PARA LA CALIBRACIÓN DE PESAS DE CLASE DE EXACTITUD M1-2,M2,M2-3 Y M3 DE LA NMP-004:2007", PRIMERA EDICIÓN, ABRIL 2021, INACAL-DM. | PESAS F1 | Del 2022-09-30 al 2025-09-29
LC-061-1 | 2476 | 2024-06-10 |  | MASA | PESA | [200 - 200] g | 4.1 | COMPARACIÓN DIRECTA | PC-008 "PROCEDIMIENTO PARA LA CALIBRACIÓN DE PESAS DE CLASE DE EXACTITUD M1-2,M2,M2-3 Y M3 DE LA NMP-004:2007", PRIMERA EDICIÓN, ABRIL 2021, INACAL-DM. | PESAS F1 | Del 2022-09-30 al 2025-09-29
LC-061-1 | 2477 | 2024-06-10 |  | MASA | PESA | [500 - 500] g | 11 | COMPARACIÓN DIRECTA | PC-008 "PROCEDIMIENTO PARA LA CALIBRACIÓN DE PESAS DE CLASE DE EXACTITUD M1-2,M2,M2-3 Y M3 DE LA NMP-004:2007", PRIMERA EDICIÓN, ABRIL 2021, INACAL-DM. | PESAS F1 | Del 2022-09-30 al 2025-09-29
LC-061-1 | 2478 | 2024-06-10 |  | MASA | PESA | [1000 - 1000] g | 20 | COMPARACIÓN DIRECTA | PC-008 "PROCEDIMIENTO PARA LA CALIBRACIÓN DE PESAS DE CLASE DE EXACTITUD M1-2,M2,M2-3 Y M3 DE LA NMP-004:2007", PRIMERA EDICIÓN, ABRIL 2021, INACAL-DM. | PESAS F1 | Del 2022-09-30 al 2025-09-29
LC-061-1 | 2479 | 2024-06-10 |  | MASA | PESA | [2000 - 2000] g | 40 | COMPARACIÓN DIRECTA | PC-008 "PROCEDIMIENTO PARA LA CALIBRACIÓN DE PESAS DE CLASE DE EXACTITUD M1-2,M2,M2-3 Y M3 DE LA NMP-004:2007", PRIMERA EDICIÓN, ABRIL 2021, INACAL-DM. | PESAS F1 | Del 2022-09-30 al 2025-09-29
LC-061-1 | 2480 | 2024-06-10 |  | MASA | PESA | [5000 - 5000] g | 0.11 | COMPARACIÓN DIRECTA | PC-008 "PROCEDIMIENTO PARA LA CALIBRACIÓN DE PESAS DE CLASE DE EXACTITUD M1-2,M2,M2-3 Y M3 DE LA NMP-004:2007", PRIMERA EDICIÓN, ABRIL 2021, INACAL-DM. | PESAS F1 | Del 2022-09-30 al 2025-09-29
LC-061-1 | 2481 | 2024-06-10 |  | MASA | PESA | [10000 - 10000] g | 0.23 | COMPARACIÓN DIRECTA | PC-008 "PROCEDIMIENTO PARA LA CALIBRACIÓN DE PESAS DE CLASE DE EXACTITUD M1-2,M2,M2-3 Y M3 DE LA NMP-004:2007", PRIMERA EDICIÓN, ABRIL 2021, INACAL-DM. | PESAS F1 | Del 2022-09-30 al 2025-09-29
LC-061-1 | 2482 | 2024-06-10 |  | MASA | PESA | [20000 - 20000] g | 0.41 | COMPARACIÓN DIRECTA | PC-008 "PROCEDIMIENTO PARA LA CALIBRACIÓN DE PESAS DE CLASE DE EXACTITUD M1-2,M2,M2-3 Y M3 DE LA NMP-004:2007", PRIMERA EDICIÓN, ABRIL 2021, INACAL-DM. | PESAS F1 | Del 2022-09-30 al 2025-09-29
LC-042-1 | 2483 | 2023-07-17 |  | INSTRUMENTOS DE PESAJE | BALANZA DE FUNCIONAMIENTO NO AUTOMATICO-CLASE I Y II | [0,1 - 320] g | U = 5,8 * 10-5 * C - 3,0 * 10-6; C: capacidad de la balanza (g) | COMPARACIÓN DIRECTA | PC-011 PROCEDIMIENTO DE CALIBRACIÓN DE BALANZAS DE FUNCIONAMIENTO NO AUTOMÁTICO CLASE I Y CLASE II. 4TA, EDICIÓN: 2010. | PESAS PATRÓN DE CLASE E2 | Del 2023-07-13 al 2027-07-12
LC-042-1 | 2484 | 2023-07-17 |  | INSTRUMENTOS DE PESAJE | INSTRUMENTO DE PESAJE DE FUNCIONAMIENTO NO AUTOMATICO-CLASE III Y IIII | [0,01 - 200] kg | U = 1,2 * 10-4 * C + 12 * 10-4; C: capacidad de la balanza (kg) | COMPARACIÓN DIRECTA | PC-001 PROCEDIMIENTO PARA LA CALIBRACIÓN DE INSTRUMENTOS DE PESAJE DE FUNCIONAMIENTO NO AUTOMÁTICO CLASE III Y IIII. EDICIÓN 01: MAYO 2019. | PESAS PATRÓN DE CLASE E2, , PESA PATRÓN DE CLASE M1, , | Del 2023-07-13 al 2027-07-12
LC-014-1 | 2485 | 2023-01-31 |  | TEMPERATURA | TERMÓMETRO DIGITAL | [-30,0 - -20,0] °C | 0,08 | COMPARACIÓN DIRECTA | PC-017 INDECOPI 2DA. EDICIÓN 2012 | TERMÓMETROS DIGITALES CON DIVISIÓN MÍNIMA MEJOR A IGUAL A 0,01 °C | Del 2021-12-17 al 2025-12-16
LC-014-1 | 2486 | 2023-01-31 |  | TEMPERATURA | MEDIDOR DE CONDICIONES AMBIENTALES CON SENSOR DE TEMPERATURA INTERNO Y EXTERNO. | [10 - 40] °C | 0,26 | COMPARACIÓN DIRECTA | TH-007 EDICIÓN DIGITAL 1 DEL CEM, "PROCEDIMIENTO PARA LA CALIBRACIÓN DE MEDIDORES DE CONDICIONES AMBIENTALES DE TEMPERATURA Y HUMEDAD EN AIRE". | TERMÓMETROS DIGITALES CON RESOLUCIÓN MEJOR O IGUAL A 0,1 °C. | Del 2021-12-17 al 2025-12-16
LC-014-1 | 2487 | 2023-01-31 |  | CARACTERIZACIÓN DE MEDIOS ISOTERMOS | AUTOCLAVES | [105 - 130] °C | Máx. Temp. Medida 0,2 °C ; Mín. Temp. medida. 0,2 °C ; Desviación Temp. Tiempo 0,1 °C ; Desv. Temp. Espacio 0,1 °C ; Estabilidad Medida (±) 0,04 °C ; Uniformidad Medida 0,1 °C | COMPARACIÓN DIRECTA | PC-006 INDECOPI 2DA. EDICIÓN 2008 | TERMÓMETRO DE INDICACIÓN DIGITAL CON 12 SENSORES; ALCANCE: -250 °C A 1260 °C | Del 2021-12-17 al 2025-12-16
LC-014-1 | 2488 | 2023-01-31 |  | CARACTERIZACIÓN DE MEDIOS ISOTERMOS | INCUBADORAS, ESTUFAS, HORNOS, CÁMARAS AMBIENTALES, REFRIGERADORAS, CONGELADORAS Y EQUIPOS SIMILARES | [-30 - -20] °C | Máx. Temp. Medida 0,2 °C ; Mín. Temp. medida. 0,2 °C ; Desviación Temp. Tiempo 0,1 °C ; Desv. Temp. Espacio 0,2 °C ; Estabilidad Medida (±) 0,04 °C ; Uniformidad Medida 0,2 °C | COMPARACIÓN DIRECTA | PC-018 INDECOPI 2DA. EDICIÓN 2009 | TERMÓMETRO DE INDICACIÓN DIGITAL CON 12 SENSORES. ALCANCE: -250 °C A 1260 °C | Del 2021-12-17 al 2025-12-16
LC-014-1 | 2489 | 2023-01-31 |  | CARACTERIZACIÓN DE MEDIOS ISOTERMOS | INCUBADORAS, ESTUFAS, CÁMARAS AMBIENTALES, Y EQUIPOS SIMILARES CON TOLERANCIAS ± 0,5 °C | [9.5 - 50.5] °C | Máx. Temp. Medida 0,03 °C ; Mín. Temp. medida. 0,03 °C ; Desviación Temp. tiempo 0,01 °C ; Desv. Temp. Espacio 0,01 °C ; Estabilidad Medida (±) 0,004 °C ; Uniformidad Medida 0,01 °C | COMPARACIÓN DIRECTA | PC-018 PROCEDIMIENTO PARA LA CALIBRACIÓN O CARACTERIZACIÓN DE MEDIOS ISOTERMOS CON AIRE COMO MEDIO TERMOSTÁTICO 2DA. EDICIÓN 2009 VALIDADO (MODIFICADO) | TERMÓMETRO DE INDICACIÓN DIGITAL CON 11 SENSORES. ALCANCE: 0 °C A 60 °C , RESOLUCIÓN: 0,01 °C | Del 2021-12-17 al 2025-12-16
LC-014-1 | 2490 | 2023-01-31 |  | CARACTERIZACIÓN DE MEDIOS ISOTERMOS | BAÑOS TERMOSTÁTICOS -(ALCOHOL, AGUA O ACEITE COMO MEDIO TERMOSTÁTICO) | [-30 - -20] °C | Máx. Temp. Medida 0,03 °C ; Mín. Temp. medida. 0,03 °C ; Desviación Temp. Tiempo 0,01 °C ; Desv. Temp. Espacio 0,01 °C ; Estabilidad Medida (±) 0,004 °C ; Uniformidad Medida 0,01 °C ; Gradiente G 0,01 °C ; Gradiente estándar g 0,01 °C | COMPARACIÓN DIRECTA | PC-019 INDECOPI 1RA. EDICIÓN 2009 | TERMÓMETRO DE INDICACIÓN DIGITAL CON 12 SENSORES. ALCANCE: -200°C A 420 °C, RESOLUCIÓN:0,01 °C | Del 2021-12-17 al 2025-12-16
LC-014-1 | 2491 | 2023-01-31 |  | CARACTERIZACIÓN DE MEDIOS ISOTERMOS | BAÑOS TERMOSTÁTICOS (AGUA COMO MEDIO TERMOSTÁTICO) CON TOLERANCIAS ≥ 1 °C | [25 - 100] °C | ; Máx. Temp. Medida 0,2 °C ; Mín. Temp. medida. 0,2 °C ; Desviación Temp. Tiempo 0,1 °C ; Desv. Temp. Espacio 0,1 °C ; Estabilidad Medida (±) 0,04 °C ; Uniformidad Medida 0,1 °C | COMPARACIÓN DIRECTA | PC-018 PROCEDIMIENTO PARA LA CALIBRACIÓN O CARACTERIZACIÓN DE MEDIOS ISOTERMOS CON AIRE COMO MEDIO TERMOSTÁTICO 2DA. EDICIÓN 2009 VALIDADO (APLICADO FUERA DEL ALCANCE) | TERMÓMETRO DE INDICACIÓN DIGITAL CON 12 SENSORES. ALCANCE: -250 °C A 1260 °C | Del 2021-12-17 al 2025-12-16
LC-014-1 | 2492 | 2023-01-31 |  | INSTRUMENTOS DE PESAJE | BALANZA CLASE I | [0,001-3,1 - 0,1-1100] g | f(x) = 0,0082x - 3*10-7 | COMPARACIÓN DIRECTA | PC-011 INDECOPI 4TA. EDICIÓN 2010 | PESAS PATRONES E2 | Del 2021-12-17 al 2025-12-16
LC-014-1 | 2493 | 2023-01-31 |  | INSTRUMENTOS DE PESAJE | BALANZA CLASE II | [0,02-100 - 0,5- 6 200] g | f(x) = -0,0066x2+0,0193x+0,0005 | COMPARACIÓN DIRECTA | PC-011 INDECOPI 4TA. EDICIÓN 2010 | PESAS PATRONES E2 / F1 / M1 | Del 2021-12-17 al 2025-12-16
LC-014-1 | 2494 | 2023-01-31 |  | INSTRUMENTOS DE PESAJE | INSTRUMENTO DE PESAJE CLASE III Y IIII | [[0.002 - 15]] kg | f(x) = -1.5954*10-07x3 + 2.3796*10-06x2 + 2.4349*10-04x + 1.6028*10-05 | COMPARACIÓN DIRECTA | PC-001 PROCEDIMIENTO PARA LA CALIBRACIÓN DE INSTRUMENTOS DE PESAJE DE FUNCIONAMIENTO NO AUTOMÁTICO CLASE III Y IIII, 1RA. EDICIÓN 2019 (INACAL-DM) | PESAS PATRONES M2 | Del 2021-12-17 al 2025-12-16
LC-014-1 | 2495 | 2023-01-31 |  | MASA | PESA M2 | [100 - 100] mg | 0.02 | COMPARACIÓN DIRECTA | PC-008, PROCEDIMIENTO PARA LA CALIBRACIÓN DE PESAS DE CLASE DE EXACTITUD M1-2, M2, M2-3 Y M3 DE LA NMP 004: 2007 1RA. EDICIÓN 2021 | PESA E2 DE 100 MG | Del 2021-12-17 al 2025-12-16
LC-014-1 | 2496 | 2023-01-31 |  | MASA | PESA M3 | [1 - 1] g | 0.02 | COMPARACIÓN DIRECTA | PC-008, PROCEDIMIENTO PARA LA CALIBRACIÓN DE PESAS DE CLASE DE EXACTITUD M1-2, M2, M2-3 Y M3 DE LA NMP 004: 2007 1RA. EDICIÓN 2021 | PESA E2 DE 1 G | Del 2021-12-17 al 2025-12-16
LC-014-1 | 2497 | 2023-01-31 |  | HUMEDAD RELATIVA | MEDIDOR DE CONDICIONES AMBIENTALES DE HUMEDAD EN AIRE. | [30 - 90] %hr | 2,18 | COMPARACIÓN DIRECTA | TH-007 EDICIÓN DIGITAL 1 DEL CEM, "PROCEDIMIENTO PARA LA CALIBRACIÓN DE MEDIDORES DE CONDICIONES AMBIENTALES DE TEMPERATURA Y HUMEDAD EN AIRE". | HIGROMETROS DIGITALES CON RESOLUCIÓN MEJOR O IGUAL A 0,1 %HR. | Del 2021-12-17 al 2025-12-16
LC-068-1 | 2498 | 2024-01-04 |  | INSTRUMENTOS DE PESAJE | INSTRUMENTOS DE PESAJE DE-FUNCIONAMIENTO NO-AUTOMÁTICO (BALANZAS)- CLASE I | [1 - 2100] mg | (7,76x10-7L2; +5,35x10-3L; +1,55x100); L es la carga aplicada expresada en mg | COMPARACIÓN DIRECTA | PC-011 PROCEDIMIENTO DE CALIBRACIÓN DE BALANZAS DE FUNCIONAMIENTO NO AUTOMÁTICO CLASE I Y CLASE II CUARTA EDICIÓN ABRIL 2010 SNM-INDECOPI | PESAS DE CLASE E2 , DE 1 MG A 1 KG | Del 2023-03-23 al 2026-03-22
LC-068-1 | 2499 | 2024-01-04 |  | INSTRUMENTOS DE PESAJE | INSTRUMENTOS DE PESAJE DE-FUNCIONAMIENTO NO-AUTOMÁTICO (BALANZAS)- CLASE I | [0,001 - 120] g | (5,38x10-6L2; +2,79x10-4L; +9,58x10-2); L es la carga aplicada expresada en g | COMPARACIÓN DIRECTA | PC-011 PROCEDIMIENTO DE CALIBRACIÓN DE BALANZAS DE FUNCIONAMIENTO NO AUTOMÁTICO CLASE I Y CLASE II CUARTA EDICIÓN ABRIL 2010 SNM-INDECOPI | PESAS DE CLASE E2 , DE 1 MG A 1 KG | Del 2023-03-23 al 2026-03-22
LC-068-1 | 2500 | 2024-01-04 |  | INSTRUMENTOS DE PESAJE | INSTRUMENTOS DE PESAJE DE-FUNCIONAMIENTO NO-AUTOMÁTICO (BALANZAS)- CLASE I | [0,01 - 320] g | (1,89x10-6L2; +1,14x10-3L; +1,09x10-1); L es la carga aplicada expresada en g | COMPARACIÓN DIRECTA | PC-011 PROCEDIMIENTO DE CALIBRACIÓN DE BALANZAS DE FUNCIONAMIENTO NO AUTOMÁTICO CLASE I Y CLASE II CUARTA EDICIÓN ABRIL 2010 SNM-INDECOPI | PESAS DE CLASE E2 , DE 1 MG A 1 KG | Del 2023-03-23 al 2026-03-22
LC-068-1 | 2501 | 2024-01-04 |  | INSTRUMENTOS DE PESAJE | INSTRUMENTOS DE PESAJE DE-FUNCIONAMIENTO NO-AUTOMÁTICO (BALANZAS)- CLASE II | [0,02 - 620] g | (5,17x10-6L2; +2,95x10-3L; +1,72x100); L es la carga aplicada expresada en g | COMPARACIÓN DIRECTA | PC-011 PROCEDIMIENTO DE CALIBRACIÓN DE BALANZAS DE FUNCIONAMIENTO NO AUTOMÁTICO CLASE I Y CLASE II CUARTA EDICIÓN ABRIL 2010 SNM-INDECOPI | PESAS DE CLASE E2 , DE 1 MG A 1 KG, PESAS DE CLASE F1, DE 1 MG A 5 KG | Del 2023-03-23 al 2026-03-22
LC-068-1 | 2502 | 2024-01-04 |  | INSTRUMENTOS DE PESAJE | INSTRUMENTOS DE PESAJE DE-FUNCIONAMIENTO NO-AUTOMÁTICO (BALANZAS)- CLASE II | [0,5 - 6200] g | (4,03x10-10L2; +4,56x10-6L; +9,66x10-3); L es la carga aplicada expresada en g | COMPARACIÓN DIRECTA | PC-011 PROCEDIMIENTO DE CALIBRACIÓN DE BALANZAS DE FUNCIONAMIENTO NO AUTOMÁTICO CLASE I Y CLASE II CUARTA EDICIÓN ABRIL 2010 SNM-INDECOPI | PESAS DE CLASE E2 , DE 1 MG A 1 KG, PESAS DE CLASE F1, DE 1 MG A 5 KG, PESAS DE CLASE M1, DE 1 MG A 2 KG | Del 2023-03-23 al 2026-03-22
LC-068-1 | 2503 | 2024-01-04 |  | INSTRUMENTOS DE PESAJE | INSTRUMENTOS DE PESAJE DE-FUNCIONAMIENTO NO-AUTOMÁTICO (BALANZAS)- CLASE II | [5 - 12000] g | (3,06x10-10L2; +1,05x10-6L; +8,70x10-2); L es la carga aplicada expresada en g | COMPARACIÓN DIRECTA | PC-011 PROCEDIMIENTO DE CALIBRACIÓN DE BALANZAS DE FUNCIONAMIENTO NO AUTOMÁTICO CLASE I Y CLASE II CUARTA EDICIÓN ABRIL 2010 SNM-INDECOPI | PESAS DE CLASE E2 , DE 1 MG A 1 KG, PESAS DE CLASE F1, DE 1 MG A 5 KG, PESAS DE CLASE M1, DE 1 MG A 2 KG | Del 2023-03-23 al 2026-03-22
LC-068-1 | 2504 | 2024-01-04 |  | INSTRUMENTOS DE PESAJE | INSTRUMENTOS DE PESAJE DE-FUNCIONAMIENTO NO-AUTOMÁTICO (BALANZAS)- CLASE III Y IIII | [0,2 - 300] g | (8,27x10-9L2; +4,58x10-8L; +1,77x10-2); L es la carga aplicada expresada en g | COMPARACIÓN DIRECTA | PC-001 PROCEDIMIENTO PARA LA CALIBRACIÓN DE INSTRUMENTOS DE PESAJE DE FUNCIONAMIENTO NO AUTOMÁTICO CLASE III Y IIII PRIMERA EDICIÓN MAYO 2019 DM-INACAL | PESAS DE CLASE F1, DE 1 MG A 5 KG, PESAS DE CLASE M1, DE 1 MG A 2 KG | Del 2023-03-23 al 2026-03-22
LC-068-1 | 2505 | 2024-01-04 |  | INSTRUMENTOS DE PESAJE | INSTRUMENTOS DE PESAJE DE-FUNCIONAMIENTO NO-AUTOMÁTICO (BALANZAS)- CLASE III Y IIII | [2 - 8100] g | (5,56x10-10L2; +5,61x10-7L; +1,41x10-1); L es la carga aplicada expresada en g | COMPARACIÓN DIRECTA | PC-001 PROCEDIMIENTO PARA LA CALIBRACIÓN DE INSTRUMENTOS DE PESAJE DE FUNCIONAMIENTO NO AUTOMÁTICO CLASE III Y IIII PRIMERA EDICIÓN MAYO 2019 DM-INACAL | PESAS DE CLASE F1, DE 1 MG A 5 KG, PESAS DE CLASE M1, DE 1 MG A 2 KG | Del 2023-03-23 al 2026-03-22
LC-068-1 | 2506 | 2024-01-04 |  | INSTRUMENTOS DE PESAJE | INSTRUMENTOS DE PESAJE DE-FUNCIONAMIENTO NO-AUTOMÁTICO (BALANZAS)- CLASE III Y IIII | [20 - 20000] g | (1,13x10-9L2; +6,37x10-6L; +8,27x10-1); L es la carga aplicada expresada en g | COMPARACIÓN DIRECTA | PC-001 PROCEDIMIENTO PARA LA CALIBRACIÓN DE INSTRUMENTOS DE PESAJE DE FUNCIONAMIENTO NO AUTOMÁTICO CLASE III Y IIII PRIMERA EDICIÓN MAYO 2019 DM-INACAL | PESAS DE CLASE M1, DE 1 MG A 2 KG, PESAS DE CLASE M2, DE 5 KG A 20 KG | Del 2023-03-23 al 2026-03-22
LC-068-1 | 2507 | 2024-01-04 |  | INSTRUMENTOS DE PESAJE | INSTRUMENTOS DE PESAJE DE-FUNCIONAMIENTO NO-AUTOMÁTICO (BALANZAS)- CLASE III Y IIII | [200 - 60000] g | (2,36x10-10L2; +1,19x10-6L; +4,10x100); L es la carga aplicada expresada en g | COMPARACIÓN DIRECTA | PC-001 PROCEDIMIENTO PARA LA CALIBRACIÓN DE INSTRUMENTOS DE PESAJE DE FUNCIONAMIENTO NO AUTOMÁTICO CLASE III Y IIII PRIMERA EDICIÓN MAYO 2019 DM-INACAL | PESAS DE CLASE M1, DE 1 MG A 2 KG, PESAS DE CLASE M2, DE 5 KG A 20 KG | Del 2023-03-23 al 2026-03-22
LC-068-1 | 2508 | 2024-01-04 |  | INSTRUMENTOS DE PESAJE | INSTRUMENTOS DE PESAJE DE-FUNCIONAMIENTO NO-AUTOMÁTICO (BALANZAS)- CLASE III Y IIII | [0,2 - 100] kg | (2,98x10-4L2; +5,32x10-3L; +8,56x100); L es la carga aplicada expresada en kg | COMPARACIÓN DIRECTA | PC-001 PROCEDIMIENTO PARA LA CALIBRACIÓN DE INSTRUMENTOS DE PESAJE DE FUNCIONAMIENTO NO AUTOMÁTICO CLASE III Y IIII PRIMERA EDICIÓN MAYO 2019 DM-INACAL | PESAS DE CLASE M1, DE 1 MG A 2 KG, PESAS DE CLASE M2, DE 5 KG A 20 KG | Del 2023-03-23 al 2026-03-22
LC-068-1 | 2509 | 2024-01-04 |  | CARACTERIZACIÓN DE MEDIOS ISOTERMOS | MEDIOS ISOTERMOS CON-AIRE COMO MEDIO-TERMOSTÁTICO-(CONGELADORA,-REFRIGERADORA,-CONSERVADORA,-INCUBADORA)-OTROS EQUIPOS ISOTERMOS-SIMILARES | [-24 - 70] °C | Matriz 1 (1) | COMPARACIÓN DIRECTA | PC-018 PROCEDIMIENTO PARA LA CALIBRACIÓN O CARACTERIZACIÓN DE MEDIOS ISOTERMOS CON AIRE COMO MEDIO TERMOSTÁTICO SEGUNDA EDICIÓN JUNIO 2009 INDECOPI/SNM | TERMÓMETRO REGISTRADOR, CON SENSOR PT100 , Y RESOLUCIÓN DE 0,01 °C, , TERMÓMETRO REGISTRADOR, CON TERMOPARES TIPO T , Y RESOLUCIÓN DE 0,05 °C | Del 2023-03-23 al 2026-03-22
LC-068-1 | 2510 | 2024-01-04 |  | CARACTERIZACIÓN DE MEDIOS ISOTERMOS | AUTOCLAVE | [110 - 123] °C | Matriz 3 | COMPARACIÓN DIRECTA | PC-006 PROCEDIMIENTO PARA LA CALIBRACIÓN DE AUTOCLAVES SEGUNDA EDICIÓN DICIEMBRE 2008 INDECOPI/SNM | TERMÓMETRO REGISTRADOR, CON TERMOPARES TIPO T , Y RESOLUCIÓN DE 0,05 °C | Del 2023-03-23 al 2026-03-22
LC-068-1 | 2511 | 2024-01-04 |  | CARACTERIZACIÓN DE MEDIOS ISOTERMOS | BAÑOS TERMOSTÁTICOS-(ALCOHOL, AGUA O ACEITE-COMO MEDIO-TERMOSTÁTICO) | [2 - 200] °C | Matriz 4 | COMPARACIÓN DIRECTA | PC-019 PROCEDIMIENTO PARA LA CALIBRACIÓN DE BAÑOS TERMOSTÁTICOS. PRIMERA EDICIÓN ABRIL 2009 INDECOPI/SNM | TERMÓMETRO REGISTRADOR, CON SENSOR PT100 , Y RESOLUCIÓN DE 0,01 °C | Del 2023-03-23 al 2026-03-22
LC-080-1 | 2512 | 2024-07-05 |  | MASA | INSTRUMENTO DE PESAJE DE FUNCIONAMIENTO NO AUTOMÁTICO CLASE III | [3 - 50] kg | U = -2,786 x 10-7 R2 + 4,467 x 10-4 R + 6,246 x 10-5; R: carga aplicada en kg | COMPARACIÓN DIRECTA | PC-001 "PROCEDIMIENTO DE CALIBRACIÓN DE INSTRUMENTOS DE PESAJE DE FUNCIONAMIENTO NO AUTOMÁTICO CLASE III, IIII" PRIMERA EDICIÓN, MAYO 2019 - INACAL -DM | PESAS M2 | Del 2024-07-02 al 2027-07-01
LC-080-1 | 2513 | 2024-07-05 |  | MASA | PESAS CLASE M2 | [100 - 100] mg | 0,4 | COMPARACIÓN DIRECTA | PC-008 "PROCEDIMIENTO PARA LA CALIBRACIÓN DE PESAS DE CLASE DE EXACTITUD M1-2, M2, M2-3 Y M3 DE LA NMP-004:2007" PRIMERA EDICIÓN 2021 -INACAL-DM | PESAS M1 | Del 2024-07-02 al 2027-07-01
LC-057-1 | 2514 | 2024-03-26 |  | VOLUMEN DE LÍQUIDOS | MEDIDOR VOLUMÉTRICO METÁLICO TIPO EX CLASE 0,1. LABORATORIO FÍSICO E IN SITU | [18,9271 - 189,271] L | 0,024 | VOLUMÉTRICO | EURAMET CALIBRATION GUIDE N°21 VERSIÓN 2.1 (09/2021) | MEDIDOR VOLUMÉTRICO, PATRÓN CLASE 0,02 | Del 2022-06-04 al 2025-06-03
LC-057-1 | 2515 | 2024-03-26 |  | VOLUMEN DE LÍQUIDOS | MEDIDOR VOLUMÉTRICO METÁLICO TIPO EX CLASE 0,1. LABORATORIO FÍSICO E IN SITU | [189,271 - 1892,71] L | 0,024 | VOLUMÉTRICO | EURAMET CALIBRATION GUIDE N°21 VERSIÓN 2.1 (09/2021) | MEDIDOR VOLUMÉTRICO, PATRÓN CLASE 0,02 | Del 2022-06-04 al 2025-06-03
LC-057-1 | 2516 | 2024-03-26 |  | PRESIÓN Y VACÍO | MANÓMETROS Y MANO VACUÓMETROS DE PRESIÓN RELATIVA CON CLASE DE EXACTITUD ≥ 1,0% F.S. (LAB. FÍSICO E IN SITU) | [0 (0) - 2 (29)] bar (psi) | 0.008 | COMPARACIÓN DIRECTA | "PROCEDIMIENTO ME-003 PARA LA CALIBRACIÓN DE MANÓMETROS, VACUÓMETROS Y MANO VACUÓMETROS" CEM ESPAÑA - ED. DIGITAL 3 (2019)” | MANO VACUÓMETRO PATRÓN DE 20 BAR, CLASE DE EXACTITUD 0,05 % | Del 2022-06-04 al 2025-06-03
LC-057-1 | 2517 | 2024-03-26 |  | PRESIÓN Y VACÍO | MANÓMETROS Y MANO VACUÓMETROS DE PRESIÓN RELATIVA CON CLASE DE EXACTITUD ≥ 0,4% F.S. (LAB. FÍSICO E IN SITU) | [0 (0) - 340 (5000)] bar (psi) | 0.05 | COMPARACIÓN DIRECTA | "PROCEDIMIENTO ME-003 PARA LA CALIBRACIÓN DE MANÓMETROS, VACUÓMETROS Y MANO VACUÓMETROS" CEM ESPAÑA - ED. DIGITAL 3 (2019)” | MANOVACUÓMETRO PATRÓN DE 340 BAR, CLASE DE EXACTITUD 0,05 % | Del 2022-06-04 al 2025-06-03
LC-057-1 | 2518 | 2024-03-26 |  | PRESIÓN Y VACÍO | MANÓMETROS Y MANO VACUÓMETROS DE PRESIÓN RELATIVA CON CLASE DE EXACTITUD ≥ 1,0% F.S. (LAB. FÍSICO E IN SITU) | [0 (0) - 40 (580)] bar (psi) | 0.3 | COMPARACIÓN DIRECTA | "PROCEDIMIENTO ME-003 PARA LA CALIBRACIÓN DE MANÓMETROS, VACUÓMETROS Y MANO VACUÓMETROS" CEM ESPAÑA - ED. DIGITAL 3 (2019)” | MANOVACUÓMETRO PATRÓN DE 680 BAR, CLASE DE EXACTITUD 0,05 % | Del 2022-06-04 al 2025-06-03
LC-057-1 | 2519 | 2024-03-26 |  | PRESIÓN Y VACÍO | VACUÓMETROS Y MANO VACUÓMETROS DE PRESIÓN RELATIVA CON CLASE DE EXACTITUD ≥ 1,0% F.S.-(LAB. FÍSICO E IN SITU) | [- 0,83 (-12,0) - 0] bar (psi) | 0.005 | COMPARACIÓN DIRECTA | "PROCEDIMIENTO ME-003 PARA LA CALIBRACIÓN DE MANÓMETROS, VACUOMETROS Y MANOVACUOMETROS" CEM ESPAÑA - ED. DIGITAL 3 (2019) | MANO VACUÓMETRO PATRÓN DE 20 BAR, CLASE DE EXACTITUD 0,1 % EN ESCALA DE VACÍO. | Del 2022-06-04 al 2025-06-03
LC-035-1 | 2520 | 2023-08-11 |  | MASA | PESA CLASE M2 | [100 - 100] mg | 0,5 | POR COMPARACIÓN NMP-004 2007 | PC-008 INACAL 1RA EDICIÓN 2021 | PESA DE CLASE DE EXACTITUD M1 | Del 2022-12-29 al 2026-12-28
LC-035-1 | 2521 | 2023-08-11 |  | MASA | PESA CLASE M2 | [200 - 200] mg | 0,6 | POR COMPARACIÓN NMP-004 2007 | PC-008 INACAL 1RA EDICIÓN 2021 | PESA DE CLASE DE EXACTITUD M1 | Del 2022-12-29 al 2026-12-28
LC-035-1 | 2522 | 2023-08-11 |  | MASA | PESA CLASE M2 | [300 - 300] mg | 0,6 | POR COMPARACIÓN NMP-004 2007 | PC-008 INACAL 1RA EDICIÓN 2021 | PESA DE CLASE DE EXACTITUD M1 | Del 2022-12-29 al 2026-12-28
LC-035-1 | 2523 | 2023-08-11 |  | MASA | PESA CLASE M2 | [500 - 500] mg | 0,8 | POR COMPARACIÓN NMP-004 2007 | PC-008 INACAL 1RA EDICIÓN 2021 | PESA DE CLASE DE EXACTITUD M1 | Del 2022-12-29 al 2026-12-28
LC-035-1 | 2524 | 2023-08-11 |  | MASA | PESA CLASE M2 | [1 - 1] g | 1,0 | POR COMPARACIÓN NMP-004 2007 | PC-008 INACAL 1RA EDICIÓN 2021 | PESA DE CLASE DE EXACTITUD M1 | Del 2022-12-29 al 2026-12-28
LC-035-1 | 2525 | 2023-08-11 |  | MASA | PESA CLASE M2 | [2 - 2] g | 1,2 | POR COMPARACIÓN NMP-004 2007 | PC-008 INACAL 1RA EDICIÓN 2021 | PESA DE CLASE DE EXACTITUD M1 | Del 2022-12-29 al 2026-12-28
LC-035-1 | 2526 | 2023-08-11 |  | MASA | PESA CLASE M2 | [3 - 3] g | 1,2 | POR COMPARACIÓN NMP-004 2007 | PC-008 INACAL 1RA EDICIÓN 2021 | PESA DE CLASE DE EXACTITUD M1 | Del 2022-12-29 al 2026-12-28
LC-035-1 | 2527 | 2023-08-11 |  | MASA | PESA CLASE M2 | [5 - 5] g | 1,6 | POR COMPARACIÓN NMP-004 2007 | PC-008 INACAL 1RA EDICIÓN 2021 | PESA DE CLASE DE EXACTITUD M1 | Del 2022-12-29 al 2026-12-28
LC-035-1 | 2528 | 2023-08-11 |  | MASA | PESA CLASE M2 | [10 - 10] g | 2,0 | POR COMPARACIÓN NMP-004 2007 | PC-008 INACAL 1RA EDICIÓN 2021 | PESA DE CLASE DE EXACTITUD M1 | Del 2022-12-29 al 2026-12-28
LC-035-1 | 2529 | 2023-08-11 |  | MASA | PESA CLASE M2 | [20 - 20] g | 2,5 | POR COMPARACIÓN NMP-004 2007 | PC-008 INACAL 1RA EDICIÓN 2021 | PESA DE CLASE DE EXACTITUD M1 | Del 2022-12-29 al 2026-12-28
LC-035-1 | 2530 | 2023-08-11 |  | MASA | PESA CLASE M2 | [30 - 30] g | 2,5 | POR COMPARACIÓN NMP-004 2007 | PC-008 INACAL 1RA EDICIÓN 2021 | PESA DE CLASE DE EXACTITUD M1 | Del 2022-12-29 al 2026-12-28
LC-035-1 | 2531 | 2023-08-11 |  | MASA | PESA CLASE M2 | [50 - 50] g | 3,0 | POR COMPARACIÓN NMP-004 2007 | PC-008 INACAL 1RA EDICIÓN 2021 | PESA DE CLASE DE EXACTITUD M1 | Del 2022-12-29 al 2026-12-28
LC-035-1 | 2532 | 2023-08-11 |  | MASA | PESA CLASE M2 | [100 - 100] g | 5,0 | POR COMPARACIÓN NMP-004 2007 | PC-008 INACAL 1RA EDICIÓN 2021 | PESA DE CLASE DE EXACTITUD M1 | Del 2022-12-29 al 2026-12-28
LC-035-1 | 2533 | 2023-08-11 |  | MASA | PESA CLASE M2 | [200 - 200] g | 10 | POR COMPARACIÓN NMP-004 2007 | PC-008 INACAL 1RA EDICIÓN 2021 | PESA DE CLASE DE EXACTITUD M1 | Del 2022-12-29 al 2026-12-28
LC-035-1 | 2534 | 2023-08-11 |  | MASA | PESA CLASE M2 | [300 - 300] g | 10 | POR COMPARACIÓN NMP-004 2007 | PC-008 INACAL 1RA EDICIÓN 2021 | PESA DE CLASE DE EXACTITUD M1 | Del 2022-12-29 al 2026-12-28
LC-035-1 | 2535 | 2023-08-11 |  | MASA | PESA CLASE M2 | [500 - 500] g | 25 | POR COMPARACIÓN NMP-004 2007 | PC-008 INACAL 1RA EDICIÓN 2021 | PESA DE CLASE DE EXACTITUD M1 | Del 2022-12-29 al 2026-12-28
LC-035-1 | 2536 | 2023-08-11 |  | MASA | PESA CLASE M2 | [1 - 1] kg | 0,05 | POR COMPARACIÓN NMP-004 2007 | PC-008 INACAL 1RA EDICIÓN 2021 | PESA DE CLASE DE EXACTITUD M1 | Del 2022-12-29 al 2026-12-28
LC-035-1 | 2537 | 2023-08-11 |  | MASA | PESA CLASE M2 | [2 - 2] kg | 0,10 | POR COMPARACIÓN NMP-004 2007 | PC-008 INACAL 1RA EDICIÓN 2021 | PESA DE CLASE DE EXACTITUD M1 | Del 2022-12-29 al 2026-12-28
LC-035-1 | 2538 | 2023-08-11 |  | MASA | PESA CLASE M2 | [3 - 3] kg | 0,1 | POR COMPARACIÓN NMP-004 2007 | PC-008 INACAL 1RA EDICIÓN 2021 | PESA DE CLASE DE EXACTITUD M1 | Del 2022-12-29 al 2026-12-28
LC-035-1 | 2539 | 2023-08-11 |  | MASA | PESA CLASE M2 | [5 - 5] kg | 0,25 | POR COMPARACIÓN NMP-004 2007 | PC-008 INACAL 1RA EDICIÓN 2021 | PESA DE CLASE DE EXACTITUD M1 | Del 2022-12-29 al 2026-12-28
LC-035-1 | 2540 | 2023-08-11 |  | MASA | PESA CLASE M2 | [10 - 10] kg | 0,5 | POR COMPARACIÓN NMP-004 2007 | PC-008 INACAL 1RA EDICIÓN 2021 | PESA DE CLASE DE EXACTITUD M1 | Del 2022-12-29 al 2026-12-28
LC-035-1 | 2541 | 2023-08-11 |  | MASA | PESA CLASE M2 | [20 - 20] kg | 1 | POR COMPARACIÓN NMP-004 2007 | PC-008 INACAL 1RA EDICIÓN 2021 | PESA DE CLASE DE EXACTITUD M1 | Del 2022-12-29 al 2026-12-28
LC-035-1 | 2542 | 2023-08-11 |  | MASA | PESA CLASE M2 | [25 - 25] kg | 1 | POR COMPARACIÓN NMP-004 2007 | PC-008 INACAL 1RA EDICIÓN 2021 | PESA DE CLASE DE EXACTITUD M1 | Del 2022-12-29 al 2026-12-28
LC-035-1 | 2543 | 2023-08-11 |  | MASA | PESA CLASE M2 | [30 - 30] kg | 1 | POR COMPARACIÓN NMP-004 2007 | PC-008 INACAL 1RA EDICIÓN 2021 | PESA DE CLASE DE EXACTITUD M1 | Del 2022-12-29 al 2026-12-28
LC-035-1 | 2544 | 2023-08-11 |  | MASA | PESA CLASE M3 | [1 - 1] g | 3 | POR COMPARACIÓN NMP-004 2007 | PC-008 INACAL 1RA EDICIÓN 2021 | PESA DE CLASE DE EXACTITUD M1 | Del 2022-12-29 al 2026-12-28
LC-035-1 | 2545 | 2023-08-11 |  | MASA | PESA CLASE M3 | [2 - 2] g | 4 | POR COMPARACIÓN NMP-004 2007 | PC-008 INACAL 1RA EDICIÓN 2021 | PESA DE CLASE DE EXACTITUD M1 | Del 2022-12-29 al 2026-12-28
LC-035-1 | 2546 | 2023-08-11 |  | MASA | PESA CLASE M3 | [3 - 3] g | 4 | POR COMPARACIÓN NMP-004 2007 | PC-008 INACAL 1RA EDICIÓN 2021 | PESA DE CLASE DE EXACTITUD M1 | Del 2022-12-29 al 2026-12-28
LC-035-1 | 2547 | 2023-08-11 |  | MASA | PESA CLASE M3 | [5 - 5] g | 5 | POR COMPARACIÓN NMP-004 2007 | PC-008 INACAL 1RA EDICIÓN 2021 | PESA DE CLASE DE EXACTITUD M1 | Del 2022-12-29 al 2026-12-28
LC-035-1 | 2548 | 2023-08-11 |  | MASA | PESA CLASE M3 | [10 - 10] g | 6 | POR COMPARACIÓN NMP-004 2007 | PC-008 INACAL 1RA EDICIÓN 2021 | PESA DE CLASE DE EXACTITUD M1 | Del 2022-12-29 al 2026-12-28
LC-035-1 | 2549 | 2023-08-11 |  | MASA | PESA CLASE M3 | [20 - 20] g | 8 | POR COMPARACIÓN NMP-004 2007 | PC-008 INACAL 1RA EDICIÓN 2021 | PESA DE CLASE DE EXACTITUD M1 | Del 2022-12-29 al 2026-12-28
LC-035-1 | 2550 | 2023-08-11 |  | MASA | PESA CLASE M3 | [30 - 30] g | 8 | POR COMPARACIÓN NMP-004 2007 | PC-008 INACAL 1RA EDICIÓN 2021 | PESA DE CLASE DE EXACTITUD M1 | Del 2022-12-29 al 2026-12-28
LC-035-1 | 2551 | 2023-08-11 |  | MASA | PESA CLASE M3 | [50 - 50] g | 10 | POR COMPARACIÓN NMP-004 2007 | PC-008 INACAL 1RA EDICIÓN 2021 | PESA DE CLASE DE EXACTITUD M1 | Del 2022-12-29 al 2026-12-28
LC-035-1 | 2552 | 2023-08-11 |  | MASA | PESA CLASE M3 | [100 - 100] g | 16 | POR COMPARACIÓN NMP-004 2007 | PC-008 INACAL 1RA EDICIÓN 2021 | PESA DE CLASE DE EXACTITUD M1 | Del 2022-12-29 al 2026-12-28
LC-035-1 | 2553 | 2023-08-11 |  | MASA | PESA CLASE M3 | [200 - 200] g | 30 | POR COMPARACIÓN NMP-004 2007 | PC-008 INACAL 1RA EDICIÓN 2021 | PESA DE CLASE DE EXACTITUD M1 | Del 2022-12-29 al 2026-12-28
LC-035-1 | 2554 | 2023-08-11 |  | MASA | PESA CLASE M3 | [300 - 300] g | 30 | POR COMPARACIÓN NMP-004 2007 | PC-008 INACAL 1RA EDICIÓN 2021 | PESA DE CLASE DE EXACTITUD M1 | Del 2022-12-29 al 2026-12-28
LC-035-1 | 2555 | 2023-08-11 |  | MASA | PESA CLASE M3 | [500 - 500] g | 80 | POR COMPARACIÓN NMP-004 2007 | PC-008 INACAL 1RA EDICIÓN 2021 | PESA DE CLASE DE EXACTITUD M1 | Del 2022-12-29 al 2026-12-28
LC-035-1 | 2556 | 2023-08-11 |  | MASA | PESA CLASE M3 | [1 - 1] kg | 0,16 | POR COMPARACIÓN NMP-004 2007 | PC-008 INACAL 1RA EDICIÓN 2021 | PESA DE CLASE DE EXACTITUD M1 | Del 2022-12-29 al 2026-12-28
LC-035-1 | 2557 | 2023-08-11 |  | MASA | PESA CLASE M3 | [2 - 2] kg | 0,30 | POR COMPARACIÓN NMP-004 2007 | PC-008 INACAL 1RA EDICIÓN 2021 | PESA DE CLASE DE EXACTITUD M1 | Del 2022-12-29 al 2026-12-28
LC-035-1 | 2558 | 2023-08-11 |  | MASA | PESA CLASE M3 | [3 - 3] kg | 0,30 | POR COMPARACIÓN NMP-004 2007 | PC-008 INACAL 1RA EDICIÓN 2021 | PESA DE CLASE DE EXACTITUD M1 | Del 2022-12-29 al 2026-12-28
LC-035-1 | 2559 | 2023-08-11 |  | MASA | PESA CLASE M3 | [5 - 5] kg | 0,8 | POR COMPARACIÓN NMP-004 2007 | PC-008 INACAL 1RA EDICIÓN 2021 | PESA DE CLASE DE EXACTITUD M1 | Del 2022-12-29 al 2026-12-28
LC-035-1 | 2560 | 2023-08-11 |  | MASA | PESA CLASE M3 | [10 - 10] kg | 1,6 | POR COMPARACIÓN NMP-004 2007 | PC-008 INACAL 1RA EDICIÓN 2021 | PESA DE CLASE DE EXACTITUD M1 | Del 2022-12-29 al 2026-12-28
LC-035-1 | 2561 | 2023-08-11 |  | MASA | PESA CLASE M3 | [20 - 20] kg | 3,0 | POR COMPARACIÓN NMP-004 2007 | PC-008 INACAL 1RA EDICIÓN 2021 | PESA DE CLASE DE EXACTITUD M1 | Del 2022-12-29 al 2026-12-28
LC-035-1 | 2562 | 2023-08-11 |  | MASA | PESA CLASE M3 | [25 - 25] kg | 3 | POR COMPARACIÓN NMP-004 2007 | PC-008 INACAL 1RA EDICIÓN 2021 | PESA DE CLASE DE EXACTITUD M1 | Del 2022-12-29 al 2026-12-28
LC-035-1 | 2563 | 2023-08-11 |  | MASA | PESA CLASE M3 | [30 - 30] kg | 3 | POR COMPARACIÓN NMP-004 2007 | PC-008 INACAL 1RA EDICIÓN 2021 | PESA DE CLASE DE EXACTITUD M1 | Del 2022-12-29 al 2026-12-28
LC-035-1 | 2564 | 2023-08-11 |  | INSTRUMENTOS DE PESAJE | BALANZA DE CLASE I | [0,001 - 2,1] g | 1,00x10-6L2 + 3,30x10-3L + 3,07 (L es la carga aplicada expresada en mg) | POR COMPARACIÓN NMP-003 2009 | PC-011 INDECOPI 4TA EDICIÓN: ABRIL 2010 | PESA DE CLASE DE EXACTITUD, E2 | Del 2022-12-29 al 2026-12-28
LC-035-1 | 2565 | 2023-08-11 |  | INSTRUMENTOS DE PESAJE | BALANZA DE CLASE I | [2,1 - 220] g | 2,00x10-6L2+1,10x10-3L+0,104 (L es la carga aplicada en g) | POR COMPARACIÓN NMP-003 2009 | PC-011 INDECOPI 4TA EDICIÓN: ABRIL 2010 | PESA DE CLASE DE EXACTITUD, E2 | Del 2022-12-29 al 2026-12-28
LC-035-1 | 2566 | 2023-08-11 |  | INSTRUMENTOS DE PESAJE | BALANZA DE CLASE I | [220 - 1100] g | 3,00x10-7L2+11,5x10-3L+0,498 (L es la carga aplicada en g) | POR COMPARACIÓN NMP-003 2009 | PC-011 INDECOPI 4TA EDICIÓN: ABRIL 2010 | PESA DE CLASE DE EXACTITUD, E2 | Del 2022-12-29 al 2026-12-28
LC-035-1 | 2567 | 2023-08-11 |  | INSTRUMENTOS DE PESAJE | BALANZA DE CLASE II | [0,02 - 40] g | 4,00x10-4L2+1,40x10-3L+2,49 (L es la carga aplicada en g) | POR COMPARACIÓN NMP-003 2009 | PC-011 INDECOPI 4TA EDICIÓN: ABRIL 2010 | PESA DE CLASE DE EXACTITUD, E2 HASTA M1 | Del 2022-12-29 al 2026-12-28
LC-035-1 | 2568 | 2023-08-11 |  | INSTRUMENTOS DE PESAJE | BALANZA DE CLASE II | [40 - 6100] g | 6,00x10-10L2+7,00x10-7L+0,0908 (L es la carga aplicada en g) | POR COMPARACIÓN NMP-003 2009 | PC-011 INDECOPI 4TA EDICIÓN: ABRIL 2010 | PESA DE CLASE DE EXACTITUD, E2 HASTA M1 | Del 2022-12-29 al 2026-12-28
LC-035-1 | 2569 | 2023-08-11 |  | INSTRUMENTOS DE PESAJE | BALANZA DE CLASE II | [6100 - 35000] g | 1,00x10-10L2+3,00x10-5L+0,125 (L es la carga aplicada en g) | POR COMPARACIÓN NMP-003 2009 | PC-011 INDECOPI 4TA EDICIÓN: ABRIL 2010 | PESA DE CLASE DE EXACTITUD, E2 HASTA M1 | Del 2022-12-29 al 2026-12-28
LC-035-1 | 2570 | 2023-08-11 |  | INSTRUMENTOS DE PESAJE | BALANZA DE CLASE MEDIA Y ORDINARIA ( III Y IIII) | [2 - 200] g | 9,00x10-7L2 + 2,00x10-5L + 1,65x10-1 (L es la carga aplicada en g) | POR COMPARACIÓN NMP-003 2009 | PC-001 INACAL 1RA ED. MAYO 2019 | PESA DE CLASE DE EXACTITUD, M1 ; M2 | Del 2022-12-29 al 2026-12-28
LC-035-1 | 2571 | 2023-08-11 |  | INSTRUMENTOS DE PESAJE | BALANZA DE CLASE MEDIA Y ORDINARIA ( III Y IIII) | [0,2 - 15] kg | 8,00x10-4L2+3,00x10-4L+0,955 (L es la carga aplicada en kg) | POR COMPARACIÓN NMP-003 2009 | PC-001 INACAL 1RA ED. MAYO 2019 | PESA DE CLASE DE EXACTITUD, M1 ; M2 | Del 2022-12-29 al 2026-12-28
LC-035-1 | 2572 | 2023-08-11 |  | INSTRUMENTOS DE PESAJE | BALANZA DE CLASE MEDIA Y ORDINARIA ( III Y IIII) | [15 - 300] kg | 4,00x10-4L2+56,8x10-3L+61,6 (L es la carga aplicada en kg) | POR COMPARACIÓN NMP-003 2009 | PC-001 INACAL 1RA ED. MAYO 2019 | PESA DE CLASE DE EXACTITUD, M1 ; M2 | Del 2022-12-29 al 2026-12-28
LC-035-1 | 2573 | 2023-08-11 |  | INSTRUMENTOS DE PESAJE | BALANZA DE CLASE MEDIA Y ORDINARIA ( III Y IIII) | [300 - 1000] kg | 1,00x10-5L2+2,10x10-3L+417 (L es la carga aplicada en kg) | POR COMPARACIÓN NMP-003 2009 | PC-001 INACAL 1RA ED. MAYO 2019 | PESA DE CLASE DE EXACTITUD, M1 ; M2 | Del 2022-12-29 al 2026-12-28
LC-035-1 | 2574 | 2023-08-11 |  | INSTRUMENTOS DE PESAJE | BALANZA DE CLASE MEDIA Y ORDINARIA ( III Y IIII) | [1000 - 2000] kg | 4,00x10-5L2+16,9x10-2 L+342 (L es la carga aplicada en kg) | POR COMPARACIÓN NMP-003 2009 | PC-001 INACAL 1RA ED. MAYO 2019 | PESA DE CLASE DE EXACTITUD, M1 ; M2 | Del 2022-12-29 al 2026-12-28
LC-037-1 | 2575 | 2023-01-31 |  | INSTRUMENTO DE PESAJE | INSTRUMENTO DE PESAJE DE FUNCIONAMIENTO NO AUTOMÁTICO BALANZA-CLASE I | [52 - 120] g | -1,56x10-9L4+4,14x10-7L3-3,54x10-5L2+ 2,73x10-3L+1,66x10-2; ; (L es la carga a calibrar en g); | COMPARACIÓN DE LAS INDICACIONES DE LA BALANZA CONTRA CARGAS APLICADAS DE VALOR CONOCIDO (PESAS PATRONES | PC-011 PROCEDIMIENTO DE CALIBRACIÓN DE BALANZAS DE FUNCIONAMIENTO NO AUTOMATICO CLASE I Y CLASE II . EDICION 4° , ABRIL -2010 | JUEGO DE PESAS PATRONES E2 , (1 MG A 200 G) | Del 2022-10-04 al 2026-10-03
LC-037-1 | 2576 | 2023-01-31 |  | MASA | PESA M2 | [100 - 100] mg | 0,17 | COMPARACIÓN DIRECTA | PC-008 PROCEDIMIENTO PARA LA CALIBRACIÓN DE PESAS DE CLASES DE EXACTITUD M1-2, M2, M2-3 Y M3 DE LA NMP-004:2007 INACAL - 1ERA EDICIÓN ABRIL 2021 | PESA PATRON DE CLASE M1 100 MG | Del 2022-10-04 al 2026-10-03
LC-037-1 | 2577 | 2023-01-31 |  | MASA | PESA M2 | [200 - 200] mg | 0,21 | COMPARACIÓN DIRECTA | PC-008 PROCEDIMIENTO PARA LA CALIBRACIÓN DE PESAS DE CLASES DE EXACTITUD M1-2, M2, M2-3 Y M3 DE LA NMP-004:2007 INACAL - 1ERA EDICIÓN ABRIL 2021 | PESA PATRON DE CLASE M1 200 MG | Del 2022-10-04 al 2026-10-03
LC-037-1 | 2578 | 2023-01-31 |  | MASA | PESA M2 | [500 - 500] mg | 0,26 | COMPARACIÓN DIRECTA | PC-008 PROCEDIMIENTO PARA LA CALIBRACIÓN DE PESAS DE CLASES DE EXACTITUD M1-2, M2, M2-3 Y M3 DE LA NMP-004:2007 INACAL - 1ERA EDICIÓN ABRIL 2021 | PESA PATRON DE CLASE M1 500 MG | Del 2022-10-04 al 2026-10-03
LC-037-1 | 2579 | 2023-01-31 |  | MASA | PESA M2 | [1 - 1] g | 0,33 | COMPARACIÓN DIRECTA | PC-008 PROCEDIMIENTO PARA LA CALIBRACIÓN DE PESAS DE CLASES DE EXACTITUD M1-2, M2, M2-3 Y M3 DE LA NMP-004:2007 INACAL - 1ERA EDICIÓN ABRIL 2021 | PESA PATRON DE CLASE M1 1G | Del 2022-10-04 al 2026-10-03
LC-037-1 | 2580 | 2023-01-31 |  | MASA | PESA M2 | [2 - 2] g | 0,42 | COMPARACIÓN DIRECTA | PC-008 PROCEDIMIENTO PARA LA CALIBRACIÓN DE PESAS DE CLASES DE EXACTITUD M1-2, M2, M2-3 Y M3 DE LA NMP-004:2007 INACAL - 1ERA EDICIÓN ABRIL 2021 | PESA PATRON DE CLASE M1 , 2 G | Del 2022-10-04 al 2026-10-03
LC-037-1 | 2581 | 2023-01-31 |  | MASA | PESA M2 | [5 - 5] g | 0,52 | COMPARACIÓN DIRECTA | PC-008 PROCEDIMIENTO PARA LA CALIBRACIÓN DE PESAS DE CLASES DE EXACTITUD M1-2, M2, M2-3 Y M3 DE LA NMP-004:2007 INACAL - 1ERA EDICIÓN ABRIL 2021 | PESA PATRON DE CLASE M1 , 5 G | Del 2022-10-04 al 2026-10-03
LC-037-1 | 2582 | 2023-01-31 |  | MASA | PESA M2 | [10 - 10] g | 0,62 | COMPARACIÓN DIRECTA | PC-008 PROCEDIMIENTO PARA LA CALIBRACIÓN DE PESAS DE CLASES DE EXACTITUD M1-2, M2, M2-3 Y M3 DE LA NMP-004:2007 INACAL - 1ERA EDICIÓN ABRIL 2021 | PESA PATRON DE CLASE M1 , 10 G | Del 2022-10-04 al 2026-10-03
LC-037-1 | 2583 | 2023-01-31 |  | MASA | PESA M2 | [20 - 20] g | 0,81 | COMPARACIÓN DIRECTA | PC-008 PROCEDIMIENTO PARA LA CALIBRACIÓN DE PESAS DE CLASES DE EXACTITUD M1-2, M2, M2-3 Y M3 DE LA NMP-004:2007 INACAL - 1ERA EDICIÓN ABRIL 2021 | PESA PATRON DE CLASE M1 , 20 G | Del 2022-10-04 al 2026-10-03
LC-037-1 | 2584 | 2023-01-31 |  | MASA | PESA M2 | [50 - 50] g | 1,1 | COMPARACIÓN DIRECTA | PC-008 PROCEDIMIENTO PARA LA CALIBRACIÓN DE PESAS DE CLASES DE EXACTITUD M1-2, M2, M2-3 Y M3 DE LA NMP-004:2007 INACAL - 1ERA EDICIÓN ABRIL 2021 | PESA PATRON DE CLASE M1 50 G | Del 2022-10-04 al 2026-10-03
LC-037-1 | 2585 | 2023-01-31 |  | MASA | PESA M2 | [100 - 100] g | 1,7 | COMPARACIÓN DIRECTA | PC-008 PROCEDIMIENTO PARA LA CALIBRACIÓN DE PESAS DE CLASES DE EXACTITUD M1-2, M2, M2-3 Y M3 DE LA NMP-004:2007 INACAL - 1ERA EDICIÓN ABRIL 2021 | PESA PATRON DE CLASE M1 100 G | Del 2022-10-04 al 2026-10-03
LC-037-1 | 2586 | 2023-01-31 |  | MASA | PESA M2 | [200 - 200] g | 3,1 | COMPARACIÓN DIRECTA | PC-008 PROCEDIMIENTO PARA LA CALIBRACIÓN DE PESAS DE CLASES DE EXACTITUD M1-2, M2, M2-3 Y M3 DE LA NMP-004:2007 INACAL - 1ERA EDICIÓN ABRIL 2021 | PESA PATRON DE CLASE M1 200 G | Del 2022-10-04 al 2026-10-03
LC-037-1 | 2587 | 2023-01-31 |  | MASA | PESA M2 | [500 - 500] g | 9 | COMPARACIÓN DIRECTA | PC-008 PROCEDIMIENTO PARA LA CALIBRACIÓN DE PESAS DE CLASES DE EXACTITUD M1-2, M2, M2-3 Y M3 DE LA NMP-004:2007 INACAL - 1ERA EDICIÓN ABRIL 2021 | PESA PATRON DE CLASE M1 500 G | Del 2022-10-04 al 2026-10-03
LC-037-1 | 2588 | 2023-01-31 |  | MASA | PESA M2 | [1000 - 1000] g | 21 | COMPARACIÓN DIRECTA | PC-008 PROCEDIMIENTO PARA LA CALIBRACIÓN DE PESAS DE CLASES DE EXACTITUD M1-2, M2, M2-3 Y M3 DE LA NMP-004:2007 INACAL - 1ERA EDICIÓN ABRIL 2021 | PESA PATRON DE CLASE M1 1000 G | Del 2022-10-04 al 2026-10-03
LC-037-1 | 2589 | 2023-01-31 |  | MASA | PESA M2 | [2000 - 2000] g | 33 | COMPARACIÓN DIRECTA | PC-008 PROCEDIMIENTO PARA LA CALIBRACIÓN DE PESAS DE CLASES DE EXACTITUD M1-2, M2, M2-3 Y M3 DE LA NMP-004:2007 INACAL - 1ERA EDICIÓN ABRIL 2021 | PESA PATRON DE CLASE M1 2000 G | Del 2022-10-04 al 2026-10-03
LC-037-1 | 2590 | 2023-01-31 |  | MASA | PESA M2 | [5000 - 5000] g | 89 | COMPARACIÓN DIRECTA | PC-008 PROCEDIMIENTO PARA LA CALIBRACIÓN DE PESAS DE CLASES DE EXACTITUD M1-2, M2, M2-3 Y M3 DE LA NMP-004:2007 INACAL - 1ERA EDICIÓN ABRIL 2021 | PESA PATRON DE CLASE M1 5000 G | Del 2022-10-04 al 2026-10-03
LC-037-1 | 2591 | 2023-01-31 |  | MASA | PESA M2 | [10 000 - 10 000] g | 0,23 | COMPARACIÓN DIRECTA | PC-008 PROCEDIMIENTO PARA LA CALIBRACIÓN DE PESAS DE CLASES DE EXACTITUD M1-2, M2, M2-3 Y M3 DE LA NMP-004:2007 INACAL - 1ERA EDICIÓN ABRIL 2021 | PESA PATRON DE CLASE M1 10 000 G | Del 2022-10-04 al 2026-10-03
LC-037-1 | 2592 | 2023-01-31 |  | MASA | PESA M2 | [20 000 - 20 000] g | 0,50 | COMPARACIÓN DIRECTA | PC-008 PROCEDIMIENTO PARA LA CALIBRACIÓN DE PESAS DE CLASES DE EXACTITUD M1-2, M2, M2-3 Y M3 DE LA NMP-004:2007 INACAL - 1ERA EDICIÓN ABRIL 2021 | PESA PATRON DE CLASE M1 20 000 G | Del 2022-10-04 al 2026-10-03
LC-037-1 | 2593 | 2023-01-31 |  | MASA | PESA M3 | [1 - 1] g | 0,33 | COMPARACIÓN DIRECTA | PC-008 PROCEDIMIENTO PARA LA CALIBRACIÓN DE PESAS DE CLASES DE EXACTITUD M1-2, M2, M2-3 Y M3 DE LA NMP-004:2007 INACAL - 1ERA EDICIÓN ABRIL 2021 | PESA PATRON DE CLASE M1 1G | Del 2022-10-04 al 2026-10-03
LC-037-1 | 2594 | 2023-01-31 |  | MASA | PESA M3 | [2 - 2] g | 0,42 | COMPARACIÓN DIRECTA | PC-008 PROCEDIMIENTO PARA LA CALIBRACIÓN DE PESAS DE CLASES DE EXACTITUD M1-2, M2, M2-3 Y M3 DE LA NMP-004:2007 INACAL - 1ERA EDICIÓN ABRIL 2021 | PESA PATRON DE CLASE M1 , 2 G | Del 2022-10-04 al 2026-10-03
LC-037-1 | 2595 | 2023-01-31 |  | MASA | PESA M3 | [5 - 5] g | 0,52 | COMPARACIÓN DIRECTA | PC-008 PROCEDIMIENTO PARA LA CALIBRACIÓN DE PESAS DE CLASES DE EXACTITUD M1-2, M2, M2-3 Y M3 DE LA NMP-004:2007 INACAL - 1ERA EDICIÓN ABRIL 2021 | PESA PATRON DE CLASE M1 , 5 G | Del 2022-10-04 al 2026-10-03
LC-037-1 | 2596 | 2023-01-31 |  | MASA | PESA M3 | [10 - 10] g | 0,62 | COMPARACIÓN DIRECTA | PC-008 PROCEDIMIENTO PARA LA CALIBRACIÓN DE PESAS DE CLASES DE EXACTITUD M1-2, M2, M2-3 Y M3 DE LA NMP-004:2007 INACAL - 1ERA EDICIÓN ABRIL 2021 | PESA PATRON DE CLASE M1 , 5 G | Del 2022-10-04 al 2026-10-03
LC-037-1 | 2597 | 2023-01-31 |  | MASA | PESA M3 | [20 - 20] g | 0,81 | COMPARACIÓN DIRECTA | PC-008 PROCEDIMIENTO PARA LA CALIBRACIÓN DE PESAS DE CLASES DE EXACTITUD M1-2, M2, M2-3 Y M3 DE LA NMP-004:2007 INACAL - 1ERA EDICIÓN ABRIL 2021 | PESA PATRON DE CLASE M1 20 G | Del 2022-10-04 al 2026-10-03
LC-037-1 | 2598 | 2023-01-31 |  | MASA | PESA M3 | [50 - 50] g | 1,1 | COMPARACIÓN DIRECTA | PC-008 PROCEDIMIENTO PARA LA CALIBRACIÓN DE PESAS DE CLASES DE EXACTITUD M1-2, M2, M2-3 Y M3 DE LA NMP-004:2007 INACAL - 1ERA EDICIÓN ABRIL 2021 | PESA PATRON DE CLASE M1 50 G | Del 2022-10-04 al 2026-10-03
LC-037-1 | 2599 | 2023-01-31 |  | MASA | PESA M3 | [100 - 100] g | 1,7 | COMPARACIÓN DIRECTA | PC-008 PROCEDIMIENTO PARA LA CALIBRACIÓN DE PESAS DE CLASES DE EXACTITUD M1-2, M2, M2-3 Y M3 DE LA NMP-004:2007 INACAL - 1ERA EDICIÓN ABRIL 2021 | PESA PATRON DE CLASE M1 100 G | Del 2022-10-04 al 2026-10-03
LC-037-1 | 2600 | 2023-01-31 |  | MASA | PESA M3 | [200 - 200] g | 3,1 | COMPARACIÓN DIRECTA | PC-008 PROCEDIMIENTO PARA LA CALIBRACIÓN DE PESAS DE CLASES DE EXACTITUD M1-2, M2, M2-3 Y M3 DE LA NMP-004:2007 INACAL - 1ERA EDICIÓN ABRIL 2021 | PESA PATRON DE CLASE M1 200 G | Del 2022-10-04 al 2026-10-03
LC-037-1 | 2601 | 2023-01-31 |  | MASA | PESA M3 | [500 - 500] g | 9 | COMPARACIÓN DIRECTA | PC-008 PROCEDIMIENTO PARA LA CALIBRACIÓN DE PESAS DE CLASES DE EXACTITUD M1-2, M2, M2-3 Y M3 DE LA NMP-004:2007 INACAL - 1ERA EDICIÓN ABRIL 2021 | PESA PATRON DE CLASE M1 500 G | Del 2022-10-04 al 2026-10-03
LC-037-1 | 2602 | 2023-01-31 |  | MASA | PESA M3 | [1000 - 1000] g | 21 | COMPARACIÓN DIRECTA | PC-008 PROCEDIMIENTO PARA LA CALIBRACIÓN DE PESAS DE CLASES DE EXACTITUD M1-2, M2, M2-3 Y M3 DE LA NMP-004:2007 INACAL - 1ERA EDICIÓN ABRIL 2021 | PESA PATRON DE CLASE M1 1000 G | Del 2022-10-04 al 2026-10-03
LC-037-1 | 2603 | 2023-01-31 |  | MASA | PESA M3 | [2000 - 2000] g | 33 | COMPARACIÓN DIRECTA | PC-008 PROCEDIMIENTO PARA LA CALIBRACIÓN DE PESAS DE CLASES DE EXACTITUD M1-2, M2, M2-3 Y M3 DE LA NMP-004:2007 INACAL - 1ERA EDICIÓN ABRIL 2021 | PESA PATRON DE CLASE M1 2000 G | Del 2022-10-04 al 2026-10-03
LC-037-1 | 2604 | 2023-01-31 |  | MASA | PESA M3 | [5000 - 5000] g | 89 | COMPARACIÓN DIRECTA | PC-008 PROCEDIMIENTO PARA LA CALIBRACIÓN DE PESAS DE CLASES DE EXACTITUD M1-2, M2, M2-3 Y M3 DE LA NMP-004:2007 INACAL - 1ERA EDICIÓN ABRIL 2021 | PESA PATRON DE CLASE M1 5000 G | Del 2022-10-04 al 2026-10-03
LC-037-1 | 2605 | 2023-01-31 |  | MASA | PESA M3 | [10 000 - 10 000] g | 0,23 | COMPARACIÓN DIRECTA | PC-008 PROCEDIMIENTO PARA LA CALIBRACIÓN DE PESAS DE CLASES DE EXACTITUD M1-2, M2, M2-3 Y M3 DE LA NMP-004:2007 INACAL - 1ERA EDICIÓN ABRIL 2021 | PESA PATRON DE CLASE M1 10 000 G | Del 2022-10-04 al 2026-10-03
LC-037-1 | 2606 | 2023-01-31 |  | MASA | PESA M3 | [20 000 - 20 000] g | 0,50 | COMPARACIÓN DIRECTA | PC-008 PROCEDIMIENTO PARA LA CALIBRACIÓN DE PESAS DE CLASES DE EXACTITUD M1-2, M2, M2-3 Y M3 DE LA NMP-004:2007 INACAL - 1ERA EDICIÓN ABRIL 2021 | PESA PATRON DE CLASE M1 20 000 G | Del 2022-10-04 al 2026-10-03
LC-037-1 | 2607 | 2023-01-31 |  | TEMPERATURA | TERMÓMETRO DIGITAL- | [-30 - 200] °C | 0,06 | COMPARACIÓN DIRECTA | PC-017 - 2DA EDICIÓN 2012 | TERMÓMETROS DIGITAL, CON SENSOR PT-100 | Del 2022-10-04 al 2026-10-03
LC-037-1 | 2608 | 2023-01-31 |  | TEMPERATURA | MEDIDORES DE TEMPERATURA EN AIRE CON INDICACIÓN DIGITAL,-TERMOHIGRÓMETROS, -TERMÓMETROS AMBIENTALES CON INDICACIÓN DIGITAL | [10 - 40] °C | 1,882x10-5T3-1,154x10-3T2+1,786x10-2T+0,159 | COMPARACIÓN DIRECTA | TH-007 ED, 1 | 2 TERMOMETROS , PT-100 | Del 2022-10-04 al 2026-10-03
LC-037-1 | 2609 | 2023-01-31 |  | TEMPERATURA | CONGELADORAS,-REFRIGERADORAS, -CÁMARAS DE FRÍO,-CÁMARAS AMBIENTALES,- CONSERVADORAS,- INCUBADORAS,-EQUIPOS SIMILARES | [-24 - 60] °C | Matriz 1 | COMPARACIÓN DIRECTA | PC - 018 PROCEDIMIENTO PARA LA CALIBRACIÓN O CARACTERIZACIÓN DE MEDIOS ISOTERMOS CON AIRE COMO MEDIO TERMOSTÁTICO 2DA EDICION - JUNIO 2009 | TERMÓMETRO DIGITAL CON 12 TERMOPARES TIPO T | Del 2022-10-04 al 2026-10-03
LC-037-1 | 2610 | 2023-01-31 |  | TEMPERATURA | -ESTUFAS, -HORNOS,- EQUIPOS SIMILARES | [60 - 198] °C | Matriz 2 | COMPARACIÓN DIRECTA | PC - 018 PROCEDIMIENTO PARA LA CALIBRACIÓN O CARACTERIZACIÓN DE MEDIOS ISOTERMOS CON AIRE COMO MEDIO TERMOSTÁTICO 2DA EDICION - JUNIO 2009 | TERMÓMETRO DIGITAL CON 12 TERMOPARES TIPO T | Del 2022-10-04 al 2026-10-03
LC-037-1 | 2611 | 2023-01-31 |  | TEMPERATURA | AUTOCLAVE | [110 - 135] °C | Matriz 3 | COMPARACIÓN DIRECTA | PC-006 PROCEDIMIENTO PARA LA CALIBRACIÓN DE AUTOCLAVES 2DA EDICIÓN 2008 | TERMÓMETRO MULTICANAL CON 12 TERMOPARES TIPO T | Del 2022-10-04 al 2026-10-03
LC-037-1 | 2612 | 2023-01-31 |  | HUMEDAD | MEDIDORES DE HUMEDAD RELATIVA EN AIRE CON INDICACIÓN DIGITAL,-HIGRÓMETRO CON INDICACIÓN DIGITAL | [33 - 90] %hr | 2,75x10-6H3-4,48x10-4H2+2,28x10-2H+9,36x10-1 | COMPARACIÓN DIRECTA | TH-007 ED, 1 | 2 HIGRÓMETROS | Del 2022-10-04 al 2026-10-03
LC-074-1 | 2613 | 2023-09-06 |  | PRESIÓN RELATIVA HIDRÁULICA | MANÓMETRO DE DEFORMACIÓN ELÁSTICA CLASE ≥ 1,0 % FS | [0 - 100] bar | 0,13 | POR COMPARACIÓN DIRECTA | PROCEDIMIENTO ME-003 PARA LA CALIBRACIÓN DE MANÓMETROS, VACUÓMETROS Y MANOVACUÓMETROS, EDICIÓN DIGITAL 3 - 2019 – CEM. | MANÓMETRO - 0 BAR A 100 BAR DE CLASE 0,05% FS | Del 2023-09-05 al 2026-09-04
LC-074-1 | 2614 | 2023-09-06 |  | PRESIÓN RELATIVA HIDRÁULICA | MANÓMETRO DE DEFORMACIÓN ELÁSTICA CLASE ≥ 1,0 % FS | [100 - 700] bar | 0,64 | POR COMPARACIÓN DIRECTA | PROCEDIMIENTO ME-003 PARA LA CALIBRACIÓN DE MANÓMETROS, VACUÓMETROS Y MANOVACUÓMETROS, EDICIÓN DIGITAL 3 - 2019 – CEM. | MANÓMETRO - 0 BAR A 700 BAR DE CLASE 0,05% FS | Del 2023-09-05 al 2026-09-04
LC-016-1 | 2615 | 2024-05-27 |  | MASA | PESA M2(1) | [100 - 100] mg | 0,5 | COMPARACIÓN DIRECTA | PC-008 PROCEDIMIENTO PARA LA CALIBRACIÓN DE PESAS DE CLASE DE EXACTITUD M1-2, M2, M2-3 Y M3 DE LA NMP 004:2007. PRIMERA EDICIÓN - ABRIL 2021 | PESA DE 100 MG CLASE M1 | Del 2024-02-10 al 2027-09-21
LC-016-1 | 2616 | 2024-05-27 |  | MASA | PESA M3(1) | [1 - 1] g | 3,0 | COMPARACIÓN DIRECTA | PC-008 PROCEDIMIENTO PARA LA CALIBRACIÓN DE PESAS DE CLASE DE EXACTITUD M1-2, M2, M2-3 Y M3 DE LA NMP 004:2007. PRIMERA EDICIÓN - ABRIL 2021 | PESA DE 1 G CLASE M1 | Del 2024-02-10 al 2027-09-21
LC-016-1 | 2617 | 2024-05-27 |  | POTENCIOMETRIA | MEDIDOR DE PH (1) | [4 - 4] pH | 0,012 | COMPARACIÓN DIRECTA | PC 020 PROCEDIMIENTO PARA LA CALIBRACIÓN DE MEDIDORES DE PH. 2DA EDICIÓN. NOVIEMBRE 2017 | MATERIAL DE REFERENCIA CERTIFICADO DE PH | Del 2024-02-10 al 2027-09-21
LC-016-1 | 2618 | 2024-05-27 |  | POTENCIOMETRIA | MEDIDOR DE PH (1) | [7 - 7] pH | 0,012 | COMPARACIÓN DIRECTA | PC 020 PROCEDIMIENTO PARA LA CALIBRACIÓN DE MEDIDORES DE PH. 2DA EDICIÓN. NOVIEMBRE 2017 | MATERIAL DE REFERENCIA CERTIFICADO DE PH | Del 2024-02-10 al 2027-09-21
LC-016-1 | 2619 | 2024-05-27 |  | POTENCIOMETRIA | MEDIDOR DE PH (1) | [10 - 10] pH | 0,012 | COMPARACIÓN DIRECTA | PC 020 PROCEDIMIENTO PARA LA CALIBRACIÓN DE MEDIDORES DE PH. 2DA EDICIÓN. NOVIEMBRE 2017 | MATERIAL DE REFERENCIA CERTIFICADO DE PH | Del 2024-02-10 al 2027-09-21
LC-016-1 | 2620 | 2024-05-27 |  | CONDUCTIMETRIA | CONDUCTÍMETRO | [100 - 100] μS/cm | 2,1 | COMPARACIÓN DIRECTA | PC 022 PROCEDIMIENTO PARA LA CALIBRACION DE CONDUCTÍMETRO. 2DA EDICIÓN. JUNIO 2023 | MATERIAL DE REFERENCIA CERTIFICADO DE CONDUCTIVIDAD | Del 2024-02-10 al 2027-09-21
LC-016-1 | 2621 | 2024-05-27 |  | CONDUCTIMETRIA | CONDUCTÍMETRO | [1 413 - 1 413] μS/cm | 5,1 | COMPARACIÓN DIRECTA | PC 022 PROCEDIMIENTO PARA LA CALIBRACION DE CONDUCTÍMETRO. 2DA EDICIÓN. JUNIO 2023 | MATERIAL DE REFERENCIA CERTIFICADO DE CONDUCTIVIDAD | Del 2024-02-10 al 2027-09-21
LC-016-1 | 2622 | 2024-05-27 |  | CONDUCTIMETRIA | CONDUCTÍMETRO | [10 000 - 10 000] μS/cm | 44 | COMPARACIÓN DIRECTA | PC 022 PROCEDIMIENTO PARA LA CALIBRACION DE CONDUCTÍMETRO. 2DA EDICIÓN. JUNIO 2023 | MATERIAL DE REFERENCIA CERTIFICADO DE CONDUCTIVIDAD | Del 2024-02-10 al 2027-09-21
LC-016-1 | 2623 | 2024-05-27 |  | DIMENSIONAL | PIE DE REY(1) | [0* - 200] mm | (5,782+0,012xL2)1/2,; L en mm | COMPARACION DIRECTA | PC-012 “PROCEDIMIENTO DE CALIBRACIÓN DE PIE DE REY”. QUINTA EDICIÓN – AGOSTO 2012. SNM – INDECOPI. | BLOQUES PLANOPARALELOS, GRADO DE EXACTITUD 0 | Del 2024-02-10 al 2027-09-21
LC-016-1 | 2624 | 2024-05-27 |  | DIMENSIONAL | MICROMETRO DE EXTERIORES(1) | [0 - 25] mm | 1,1 | COMPARACIÓN DIERCTA | PC-013 “PROCEDIMIENTO DE CALIBRACIÓN DE MICRÓMETROS DE EXTERIORES”. SEGUNDA – EDICIÓN – DICIEMBRE 2001. SNM – INDECOPI. | BLOQUES PLANOPARALELOS GRADO DE EXACTITUD 0 | Del 2024-02-10 al 2027-09-21
LC-016-1 | 2625 | 2024-05-27 |  | DIMENSIONAL | COMPARADOR(1) | [0 - 12,7] mm | 0,9 | COMPARACIÓN DIERCTA | PC-014 “PROCEDIMIENTO PARA LA CALIBRACIÓN DE COMPARADORES UTILIZANDO BLOQUES PATRÓN DE LONGITUD”. TERCERA EDICIÓN – JULIO 2019. DM - INACAL | BLOQUES PLANOPARALELOS GRADO DE EXACTITUD 0 | Del 2024-02-10 al 2027-09-21
LC-016-1 | 2626 | 2024-05-27 |  | DIMENSIONAL | REGLA(1) | [0 - 1 000] mm | 0,1 | COMPARACIÓN DIERCTA | PC-028 “PROCEDIMIENTO PARA LA CALIBRACIÓN DE REGLAS” PRIMERA EDICIÓN – JULIO 2019. DM - INACAL | REGLA CLASE I | Del 2024-02-10 al 2027-09-21
LC-016-1 | 2627 | 2024-05-27 |  | TEMPERATURA | AUTOCLAVES(2) | [101 - 160] °C | Matriz 2 | COMPARACIÓN DIRECTA | PC-006 PROCEDIMIENTO DE CALIBRACIÓN DE AUTOCLAVES SNM-INDECOPI 2DA. EDICIÓN: 2008 | TERMÓMETRO, MULTICANAL CON, 12 TERMOPARES, TIPO T,, RESOLUCIÓN, 0,1 °C | Del 2024-02-10 al 2027-09-21
LC-016-1 | 2628 | 2024-05-27 |  | TEMPERATURA | MEDIOS ISOTERMOS-CON AIRE COMO-MEDIO-TERMOSTÁTICO, TALES-COMO INCUBADORAS,-ESTUFAS, HORNOS,-MUFLAS, CÁMARAS-AMBIENTALES,-REFRIGERADORAS,-CONGELADORAS Y-EQUIPOS SIMILARES(2) | [-24 - 200] °C | Matriz 1 | COMPARACIÓN DIRECTA | PC-018 PROCEDIMIENTO PARA LA CALIBRACIÓN O CARACTERIZACIÓN DE MEDIOS ISOTERMOS CON AIRE COMO MEDIO TERMOSTÁTICO 2DA EDICIÓN - JUNIO 2009 - INACAL | TERMÓMETRO, MULTICANAL CON, 12 TERMOPARES, TIPO T,, RESOLUCIÓN, 0,1 °C | Del 2024-02-10 al 2027-09-21
LC-016-1 | 2629 | 2024-05-27 |  | TEMPERATURA | TERMÓMETRO DIGITAL | [-30 - 10] °C | -3,27x10-6 t3 + 1,07x10-4 t2; - 1,59x10-3 t + 0,032; t: temperatura | COMPARACIÓN DIRECTA | PC-017 PROCEDIMIENTO PARA LA CALIBRACIÓN DE TERMÓMETROS DIGITALES 2DA EDICIÓN - DICIEMBRE 2012-INACAL | DOS TERMÓMETROS DIGITALES CON SENSORES DE PLATINO DE 100 OHM. | Del 2024-02-10 al 2027-09-21
LC-016-1 | 2630 | 2024-05-27 |  | TEMPERATURA | TERMÓMETRO DIGITAL | [10 - 80] °C | 0,028 | COMPARACIÓN DIRECTA | PC-017 PROCEDIMIENTO PARA LA CALIBRACIÓN DE TERMÓMETROS DIGITALES 2DA EDICIÓN - DICIEMBRE 2012-INACAL | DOS TERMÓMETROS DIGITALES CON SENSORES DE PLATINO DE 100 OHM. | Del 2024-02-10 al 2027-09-21
LC-016-1 | 2631 | 2024-05-27 |  | TEMPERATURA | TERMÓMETRO DIGITAL | [80 - 200] °C | -8,48x10-7 t2 + 6,37x10-4 t -; 1,14x10-2; t: temperatura | COMPARACIÓN DIRECTA | PC-017 PROCEDIMIENTO PARA LA CALIBRACIÓN DE TERMÓMETROS DIGITALES 2DA EDICIÓN - DICIEMBRE 2012-INACAL | DOS TERMÓMETROS DIGITALES CON SENSORES DE PLATINO DE 100 OHM. | Del 2024-02-10 al 2027-09-21
LC-016-1 | 2632 | 2024-05-27 |  | TEMPERATURA | TERMÓMETRO DIGITAL | [200 - 1000] °C | 1,67x10-6 t2 - 4,12x10-4 t; + 2,19; t: temperatura | COMPARACIÓN DIRECTA | PC-017 PROCEDIMIENTO PARA LA CALIBRACIÓN DE TERMÓMETROS DIGITALES 2DA EDICIÓN - DICIEMBRE 2012-INACAL | DOS TERMÓMETROS DIGITALES CON SENSORES TIPO S | Del 2024-02-10 al 2027-09-21
LC-016-1 | 2633 | 2024-05-27 |  | FUERZA PAR | HERRAMIENTAS DINAMOMÉTRICAS MANUALES-(TORQUÍMETROS) | [5 - 67,79] N.m | 0,29 | COMPARACIÓN DIRECTA | ISO 6789-2 ASSEMBLY TOOLS FOR SCREWS AND NUTS HAND TORQUE TOOLS PART 2: REQUIREMENTS FOR CALIBRATION AND DETERMINATION OF MEASUREMENT UNCERTAINTY. FIRST EDITION 2017-02 | TRANSDUCTOR DE TORQUE | Del 2024-02-10 al 2027-09-21
LC-016-1 | 2634 | 2024-05-27 |  | FUERZA PAR | HERRAMIENTAS DINAMOMÉTRICAS MANUALES-(TORQUÍMETROS) | [67,79 - 2000] N.m | 0,37 | COMPARACIÓN DIRECTA | ISO 6789-2 ASSEMBLY TOOLS FOR SCREWS AND NUTS HAND TORQUE TOOLS PART 2: REQUIREMENTS FOR CALIBRATION AND DETERMINATION OF MEASUREMENT UNCERTAINTY. FIRST EDITION 2017-02 | TRANSDUCTOR DE TORQUE | Del 2024-02-10 al 2027-09-21
LC-016-1 | 2635 | 2024-05-27 |  | PRESIÓN Y VACÍO | MANÓMETRODE PRESIÓN RELATIVA NEUMÁTICA NEGATIVA(1) | [-0,92 - 0] bar | 0,0014 | COMPARACIÓN DIRECTA | ME 003 PROCEDIMIENTO DE CALIBRACIÓN DE MANÓMETROS, VACUÓMETROS Y MANOVACUÓMETROS. TERCERA EDICIÓN. 2019 | MANÓMETRO DIGITAL DE EXACTITUD 0,05 %FS | Del 2024-02-10 al 2027-09-21
LC-016-1 | 2636 | 2024-05-27 |  | PRESIÓN Y VACÍO | MANÓMETRO DE PRESIÓN RELATIVA NEUMÁTICA POSITIVA(1) | [0 - 2] bar | 0,0009 | COMPARACIÓN DIRECTA | ME 003 PROCEDIMIENTO DE CALIBRACIÓN DE MANÓMETROS, VACUÓMETROS Y MANOVACUÓMETROS. TERCERA EDICIÓN. 2019 | MANÓMETRO DIGITAL DE EXACTITUD 0,05 %FS | Del 2024-02-10 al 2027-09-21
LC-016-1 | 2637 | 2024-05-27 |  | PRESIÓN Y VACÍO | MANÓMETRODE PRESIÓN RELATIVA HIDRÁULICA POSITIVA(1) | [0 - 60] bar | 0,080 | COMPARACIÓN DIRECTA | ME 003 PROCEDIMIENTO DE CALIBRACIÓN DE MANÓMETROS, VACUÓMETROS Y MANOVACUÓMETROS. TERCERA EDICIÓN. 2019 | MANÓMETRO DIGITAL DE EXACTITUD 0,05 %FS | Del 2024-02-10 al 2027-09-21
LC-016-1 | 2638 | 2024-05-27 |  | INSTRUMENTOS DE PESAJE | BALANZA-CLASE I(2) | [0,01 - 2,1] g | 4,24×10-6 R + 7,87x10-6; R en (g) | COMPARACIÓN DIRECTA | PC-011 PROCEDIMIENTO DE CALIBRACIÓN DE BALANZAS DE FUNCIONAMIENTO NO AUTOMATICO CLASE I Y CLASE II. CUARTA EDICIÓN - ABRIL 2010. DM - INACAL | PESAS PATRON E2 | Del 2024-02-10 al 2027-09-21
LC-016-1 | 2639 | 2024-05-27 |  | INSTRUMENTOS DE PESAJE | BALANZA-CLASE II(2) | [0,2 - 300] g | 7,09×10-6 R + 8,35×10-3; R en (g) | COMPARACIÓN DIRECTA | PC-011 PROCEDIMIENTO DE CALIBRACIÓN DE BALANZAS DE FUNCIONAMIENTO NO AUTOMATICO CLASE I Y CLASE II. CUARTA EDICIÓN - ABRIL 2010. DM - INACAL | PESAS PATRON E2 Y F1 | Del 2024-02-10 al 2027-09-21
LC-016-1 | 2640 | 2024-05-27 |  | INSTRUMENTOS DE PESAJE | BALANZA-CLASE III Y IIII(2) | [0,002 - 1] kg | 3,43×10-5 R + 1,45×10-5; R en (kg) | COMPARACIÓN DIRECTA | PC-001 "PROCEDIMIENTO PARA LA CALIBRACIÓN DE INSTRUMENTOS DE PESAJE FUNCIONAMIENTO NO AUTOMÁTICO CLASE III Y IIII". PRIMERA EDICIÓN – MAYO 2019. DM - INACAL. | PESAS PATRÓN, M1 Y M2 | Del 2024-02-10 al 2027-09-21
LC-016-1 | 2641 | 2024-05-27 |  | VOLUMEN | MEDIDOR-VOLUMÉTRICO-METÁLICO-TIPO EX-(1) - | [18,9271 (5) - 18,9271 (5)] L (galones) | 4,1; (0,0011) | VOLUMÉTRICO | GUIDELINES ON THE CALIBRATION OF STANDARD CAPACITY MEASURES USING THE VOLUMETRIC METHOD EURAMET CALIBRATION GUIDE N°21 VER. 2.1 (09/2021) | MEDIDOR, VOLUMÉTRICO, PATRÓN CLASE 0,02 % | Del 2024-02-10 al 2027-09-21
LC-016-1 | 2642 | 2024-05-27 |  | ELECTRICIDAD | TELURÓMETRO(1) (RESISTENCIA A TIERRA) | [2 - 20] Ω | MATRIZ 1 | COMPARACIÓN DIRECTA | EURAMET CG-15 GUIDELINE ON THE CALIBRATION OF DIGITAL MULTIMETERS 2015 | DÉCADA DE RESISTENCIAS | Del 2024-02-10 al 2027-09-21
LC-016-1 | 2643 | 2024-05-27 |  | ELECTRICIDAD | TELURÓMETRO(1) (RESISTENCIA A TIERRA) | [20 - 200] Ω | MATRIZ 1 | COMPARACIÓN DIRECTA | EURAMET CG-15 GUIDELINE ON THE CALIBRATION OF DIGITAL MULTIMETERS 2015 | DÉCADA DE RESISTENCIAS | Del 2024-02-10 al 2027-09-21
LC-016-1 | 2644 | 2024-05-27 |  | ELECTRICIDAD | TELURÓMETRO(1) (RESISTENCIA A TIERRA) | [200 - 2000] Ω | MATRIZ 1 | COMPARACIÓN DIRECTA | EURAMET CG-15 GUIDELINE ON THE CALIBRATION OF DIGITAL MULTIMETERS 2015 | DÉCADA DE RESISTENCIAS | Del 2024-02-10 al 2027-09-21
LC-016-1 | 2645 | 2024-05-27 |  | ELECTRICIDAD | TELURÓMETRO(1) (RESISTENCIA A TIERRA) | [2 - 20] kΩ | MATRIZ 1 | COMPARACIÓN DIRECTA | EURAMET CG-15 GUIDELINE ON THE CALIBRATION OF DIGITAL MULTIMETERS 2015 | DÉCADA DE RESISTENCIAS | Del 2024-02-10 al 2027-09-21
LC-016-1 | 2646 | 2024-05-27 |  | ELECTRICIDAD | TELURÓMETRO(1) (RESISTENCIA A TIERRA) | [20 - 100] kΩ | MATRIZ 1 | COMPARACIÓN DIRECTA | EURAMET CG-15 GUIDELINE ON THE CALIBRATION OF DIGITAL MULTIMETERS 2015 | DÉCADA DE RESISTENCIAS | Del 2024-02-10 al 2027-09-21
LC-016-1 | 2647 | 2024-05-27 |  | TEMPERATURA | TERMÓMETRO AMBIENTAL(1) | [10 - 40] °C | 2,82x10-3 t2 - 1,35x10-1 t + 2,34 ; t: temperatura | COMPARACIÓN DIRECTA | PC-026 PROCEDIMIENTO PARA LA CALIBRACIÓN DE HIGRÓMETROS Y TERMÓMETROS AMBIENTALES 1RA EDICIÓN - DICIEMBRE 2019 - INACAL | TERMOHIGRÓMETRO DIGITAL | Del 2024-02-10 al 2027-09-21
LC-016-1 | 2648 | 2024-05-27 |  | HUMEDAD RELATIVA | HIGRÓMETRO AMBIENTAL(1) | [20 - 90] % hr | 3,3 | COMPARACIÓN DIRECTA | PC-026 PROCEDIMIENTO PARA LA CALIBRACIÓN DE HIGRÓMETROS Y TERMÓMETROS AMBIENTALES 1RA EDICIÓN - DICIEMBRE 2019 - INACAL | TERMOHIGRÓMETRO DIGITAL | Del 2024-02-10 al 2027-09-21
LC-016-1 | 2649 | 2024-05-27 |  | TIEMPO Y FRECUENCIA | TACÓMETRO | [0,1 (6) - 1,6665 (99,99)] Hz (RPM) | 0,0003; (0,018); | COMPARACIÓN DIRECTA | PIC-E-001 PROCEDIMIENTO DE CALIBRACION DE TACÓMETROS | GENERADOR DE, FORMAS DE ONDA, ADAPTADOR, ÓPTICO, TACÓMETRO | Del 2024-02-10 al 2027-09-21
LC-016-1 | 2650 | 2024-05-27 |  | TIEMPO Y FRECUENCIA | TACÓMETRO | [1,6665 (100,00) - 16,6665 (999,99)] Hz (RPM) | 0,000317; (0,019) | COMPARACIÓN DIRECTA | PIC-E-001 PROCEDIMIENTO DE CALIBRACION DE TACÓMETROS | GENERADOR DE, FORMAS DE ONDA, ADAPTADOR, ÓPTICO, TACÓMETRO | Del 2024-02-10 al 2027-09-21
LC-016-1 | 2651 | 2024-05-27 |  | TIEMPO Y FRECUENCIA | TACÓMETRO | [16,66667 (1000,0) - 166,665 (9 999,9)] Hz (RPM) | 0,001017; (0,061) | COMPARACIÓN DIRECTA | PIC-E-001 PROCEDIMIENTO DE CALIBRACION DE TACÓMETROS | GENERADOR DE, FORMAS DE ONDA, ADAPTADOR, ÓPTICO, TACÓMETRO | Del 2024-02-10 al 2027-09-21
LC-016-1 | 2652 | 2024-05-27 |  | TIEMPO Y FRECUENCIA | TACÓMETRO | [166,6667 (10 000) - 1666,65 (99 999)] Hz (RPM) | 166,6667; (10 000) | COMPARACIÓN DIRECTA | PIC-E-001 PROCEDIMIENTO DE CALIBRACION DE TACÓMETROS | GENERADOR DE, FORMAS DE ONDA, ADAPTADOR, ÓPTICO, TACÓMETRO | Del 2024-02-10 al 2027-09-21
LC-016-1 | 2653 | 2024-05-27 |  | TIEMPO Y FRECUENCIA | TACÓMETRO | [1666,65 (100 000) - 3333,33 (200 000)] Hz (RPM) | 0,0,009667; (0,58) | COMPARACIÓN DIRECTA | PIC-E-001 PROCEDIMIENTO DE CALIBRACION DE TACÓMETROS | GENERADOR DE, FORMAS DE ONDA, ADAPTADOR, ÓPTICO, TACÓMETRO | Del 2024-02-10 al 2027-09-21
LC-010-1 | 2654 | 2023-12-18 |  | MASA | PESA CLASE M2 | [1 - 1] g | 1 | COMPARACIÓN | PC-008 “PROCEDIMIENTO PARA LA CALIBRACIÓN DE PESAS DE CLASES DE EXACTITUD M1-2,M2,M2-3 Y M3 DE LA NMP 004-2007” EDICIÓN 1, ABRIL 2021. INACAL-DM | PESA M1 DE, 1 G | Del 2023-01-18 al 2027-01-17
LC-010-1 | 2655 | 2023-12-18 |  | MASA | PESA CLASE M2 | [2 - 2] g | 1.2 | COMPARACIÓN | PC-008 “PROCEDIMIENTO PARA LA CALIBRACIÓN DE PESAS DE CLASES DE EXACTITUD M1-2,M2,M2-3 Y M3 DE LA NMP 004-2007” EDICIÓN 1, ABRIL 2021. INACAL-DM | PESA M1 DE, 2 G | Del 2023-01-18 al 2027-01-17
LC-010-1 | 2656 | 2023-12-18 |  | MASA | PESA CLASE M2 | [5 - 5] g | 1.6 | COMPARACIÓN | PC-008 “PROCEDIMIENTO PARA LA CALIBRACIÓN DE PESAS DE CLASES DE EXACTITUD M1-2,M2,M2-3 Y M3 DE LA NMP 004-2007” EDICIÓN 1, ABRIL 2021. INACAL-DM | PESA M1 DE, 5 G | Del 2023-01-18 al 2027-01-17
LC-010-1 | 2657 | 2023-12-18 |  | MASA | PESA CLASE M2 | [10 - 10] g | 2 | COMPARACIÓN | PC-008 “PROCEDIMIENTO PARA LA CALIBRACIÓN DE PESAS DE CLASES DE EXACTITUD M1-2,M2,M2-3 Y M3 DE LA NMP 004-2007” EDICIÓN 1, ABRIL 2021. INACAL-DM | PESA M1 DE, 10 G | Del 2023-01-18 al 2027-01-17
LC-010-1 | 2658 | 2023-12-18 |  | MASA | PESA CLASE M2 | [20 - 20] g | 2.5 | COMPARACIÓN | PC-008 “PROCEDIMIENTO PARA LA CALIBRACIÓN DE PESAS DE CLASES DE EXACTITUD M1-2,M2,M2-3 Y M3 DE LA NMP 004-2007” EDICIÓN 1, ABRIL 2021. INACAL-DM | PESA M1 DE, 20 G | Del 2023-01-18 al 2027-01-17
LC-010-1 | 2659 | 2023-12-18 |  | MASA | PESA CLASE M2 | [50 - 50] g | 3 | COMPARACIÓN | PC-008 “PROCEDIMIENTO PARA LA CALIBRACIÓN DE PESAS DE CLASES DE EXACTITUD M1-2,M2,M2-3 Y M3 DE LA NMP 004-2007” EDICIÓN 1, ABRIL 2021. INACAL-DM | PESA M1 DE, 50 G | Del 2023-01-18 al 2027-01-17
LC-010-1 | 2660 | 2023-12-18 |  | MASA | PESA CLASE M2 | [100 - 100] g | 5 | COMPARACIÓN | PC-008 “PROCEDIMIENTO PARA LA CALIBRACIÓN DE PESAS DE CLASES DE EXACTITUD M1-2,M2,M2-3 Y M3 DE LA NMP 004-2007” EDICIÓN 1, ABRIL 2021. INACAL-DM | PESA M1 DE, 100 G | Del 2023-01-18 al 2027-01-17
LC-010-1 | 2661 | 2023-12-18 |  | MASA | PESA CLASE M2 | [200 - 200] g | 10 | COMPARACIÓN | PC-008 “PROCEDIMIENTO PARA LA CALIBRACIÓN DE PESAS DE CLASES DE EXACTITUD M1-2,M2,M2-3 Y M3 DE LA NMP 004-2007” EDICIÓN 1, ABRIL 2021. INACAL-DM | PESA M1 DE, 200 G | Del 2023-01-18 al 2027-01-17
LC-010-1 | 2662 | 2023-12-18 |  | MASA | PESA CLASE M2 | [500 - 500] g | 25 | COMPARACIÓN | PC-008 “PROCEDIMIENTO PARA LA CALIBRACIÓN DE PESAS DE CLASES DE EXACTITUD M1-2,M2,M2-3 Y M3 DE LA NMP 004-2007” EDICIÓN 1, ABRIL 2021. INACAL-DM | PESA M1 DE, 500 G | Del 2023-01-18 al 2027-01-17
LC-010-1 | 2663 | 2023-12-18 |  | MASA | PESA CLASE M2 | [1 - 1] kg | 50 | COMPARACIÓN | PC-008 “PROCEDIMIENTO PARA LA CALIBRACIÓN DE PESAS DE CLASES DE EXACTITUD M1-2,M2,M2-3 Y M3 DE LA NMP 004-2007” EDICIÓN 1, ABRIL 2021. INACAL-DM | PESA M1 DE, 1 KG | Del 2023-01-18 al 2027-01-17
LC-010-1 | 2664 | 2023-12-18 |  | MASA | PESA CLASE M2 | [2 - 2] kg | 100 | COMPARACIÓN | PC-008 “PROCEDIMIENTO PARA LA CALIBRACIÓN DE PESAS DE CLASES DE EXACTITUD M1-2,M2,M2-3 Y M3 DE LA NMP 004-2007” EDICIÓN 1, ABRIL 2021. INACAL-DM | PESA M1 DE, 2 KG | Del 2023-01-18 al 2027-01-17
LC-010-1 | 2665 | 2023-12-18 |  | MASA | PESA CLASE M2 | [5 - 5] kg | 250 | COMPARACIÓN | PC-008 “PROCEDIMIENTO PARA LA CALIBRACIÓN DE PESAS DE CLASES DE EXACTITUD M1-2,M2,M2-3 Y M3 DE LA NMP 004-2007” EDICIÓN 1, ABRIL 2021. INACAL-DM | PESA M1 DE, 5 KG | Del 2023-01-18 al 2027-01-17
LC-010-1 | 2666 | 2023-12-18 |  | MASA | PESA CLASE M2 | [10 - 10] kg | 500 | COMPARACIÓN | PC-008 “PROCEDIMIENTO PARA LA CALIBRACIÓN DE PESAS DE CLASES DE EXACTITUD M1-2,M2,M2-3 Y M3 DE LA NMP 004-2007” EDICIÓN 1, ABRIL 2021. INACAL-DM | PESA M1 DE, 10 KG | Del 2023-01-18 al 2027-01-17
LC-010-1 | 2667 | 2023-12-18 |  | MASA | PESA CLASE M2 | [20 - 20] kg | 1 000 | COMPARACIÓN | PC-008 “PROCEDIMIENTO PARA LA CALIBRACIÓN DE PESAS DE CLASES DE EXACTITUD M1-2,M2,M2-3 Y M3 DE LA NMP 004-2007” EDICIÓN 1, ABRIL 2021. INACAL-DM | PESA M1 DE, 20 KG | Del 2023-01-18 al 2027-01-17
LC-010-1 | 2668 | 2023-12-18 |  | MASA | PESA CLASE M3 | [1 - 1] kg | 160 | COMPARACIÓN | PC-008 “PROCEDIMIENTO PARA LA CALIBRACIÓN DE PESAS DE CLASES DE EXACTITUD M1-2,M2,M2-3 Y M3 DE LA NMP 004-2007” EDICIÓN 1, ABRIL 2021. INACAL-DM | PESA M1 DE, 1 KG | Del 2023-01-18 al 2027-01-17
LC-010-1 | 2669 | 2023-12-18 |  | MASA | PESA CLASE M3 | [2 - 2] kg | 300 | COMPARACIÓN | PC-008 “PROCEDIMIENTO PARA LA CALIBRACIÓN DE PESAS DE CLASES DE EXACTITUD M1-2,M2,M2-3 Y M3 DE LA NMP 004-2007” EDICIÓN 1, ABRIL 2021. INACAL-DM | PESA M1 DE, 2 KG | Del 2023-01-18 al 2027-01-17
LC-010-1 | 2670 | 2023-12-18 |  | MASA | PESA CLASE M3 | [5 - 5] kg | 800 | COMPARACIÓN | PC-008 “PROCEDIMIENTO PARA LA CALIBRACIÓN DE PESAS DE CLASES DE EXACTITUD M1-2,M2,M2-3 Y M3 DE LA NMP 004-2007” EDICIÓN 1, ABRIL 2021. INACAL-DM | PESA M1 DE, 5 KG | Del 2023-01-18 al 2027-01-17
LC-010-1 | 2671 | 2023-12-18 |  | MASA | PESA CLASE M3 | [10 - 10] kg | 1 600 | COMPARACIÓN | PC-008 “PROCEDIMIENTO PARA LA CALIBRACIÓN DE PESAS DE CLASES DE EXACTITUD M1-2,M2,M2-3 Y M3 DE LA NMP 004-2007” EDICIÓN 1, ABRIL 2021. INACAL-DM | PESA M1 DE, 10 KG | Del 2023-01-18 al 2027-01-17
LC-010-1 | 2672 | 2023-12-18 |  | MASA | PESA CLASE M3 | [20 - 20] kg | 3 000 | COMPARACIÓN | PC-008 “PROCEDIMIENTO PARA LA CALIBRACIÓN DE PESAS DE CLASES DE EXACTITUD M1-2,M2,M2-3 Y M3 DE LA NMP 004-2007” EDICIÓN 1, ABRIL 2021. INACAL-DM | PESA M1 DE, 20 KG | Del 2023-01-18 al 2027-01-17
LC-010-1 | 2673 | 2023-12-18 |  | MASA | PESA CLASE M2 | [100 - 100] mg | 0,2 | COMPARACIÓN | PC-008 “PROCEDIMIENTO PARA LA CALIBRACIÓN DE PESAS DE CLASES DE EXACTITUD M1-2,M2,M2-3 Y M3 DE LA NMP 004-2007” EDICIÓN 1, ABRIL 2021. INACAL-DM | PESA M1 DE, 100 MG | Del 2023-01-18 al 2027-01-17
LC-010-1 | 2674 | 2023-12-18 |  | MASA | PESA CLASE M2 | [200 - 200] mg | 0,23 | COMPARACIÓN | PC-008 “PROCEDIMIENTO PARA LA CALIBRACIÓN DE PESAS DE CLASES DE EXACTITUD M1-2,M2,M2-3 Y M3 DE LA NMP 004-2007” EDICIÓN 1, ABRIL 2021. INACAL-DM | PESA M1 DE, 200 MG | Del 2023-01-18 al 2027-01-17
LC-010-1 | 2675 | 2023-12-18 |  | MASA | PESA CLASE M2 | [500 - 500] mg | 0,28 | COMPARACIÓN | PC-008 “PROCEDIMIENTO PARA LA CALIBRACIÓN DE PESAS DE CLASES DE EXACTITUD M1-2,M2,M2-3 Y M3 DE LA NMP 004-2007” EDICIÓN 1, ABRIL 2021. INACAL-DM | PESA M1 DE, 500 MG | Del 2023-01-18 al 2027-01-17
LC-010-1 | 2676 | 2023-12-18 |  | MASA | PESA CLASE M2 | [25 - 25] kg | 0,45 | COMPARACIÓN | PC-008 “PROCEDIMIENTO PARA LA CALIBRACIÓN DE PESAS DE CLASES DE EXACTITUD M1-2,M2,M2-3 Y M3 DE LA NMP 004-2007” EDICIÓN 1, ABRIL 2021. INACAL-DM | PESA M1 DE 5 KG Y 20 KG | Del 2023-01-18 al 2027-01-17
LC-010-1 | 2677 | 2023-12-18 |  | MASA | PESA CLASE M2 | [1 000 - 1 000] kg | 12 | COMPARACIÓN | PC-008 “PROCEDIMIENTO PARA LA CALIBRACIÓN DE PESAS DE CLASES DE EXACTITUD M1-2,M2,M2-3 Y M3 DE LA NMP 004-2007” EDICIÓN 1, ABRIL 2021. INACAL-DM | PESA M1 DE, 1 000 KG | Del 2023-01-18 al 2027-01-17
LC-010-1 | 2678 | 2023-12-18 |  | MASA | BALANZA CLASE I | [0,001 - 230] g | (-4x10⁻⁷L²; +0,0008L; +0,097); L es la carga aplicada expresada en g | COMPARACIÓN | PC-011 INDECOPI, CUARTA EDICIÓN 2010 | PESAS E2 DE, 1 MG A 2 KG | Del 2023-01-18 al 2027-01-17
LC-010-1 | 2679 | 2023-12-18 |  | MASA | BALANZA CLASE I | [230 - 6 100] g | (-7x10⁻⁸L²; +0,0014L; +0,0655); L es la carga aplicada expresada en g | COMPARACIÓN | PC-011 INDECOPI, CUARTA EDICIÓN 2010 | PESAS E2 DE, 1 MG A 2 KG | Del 2023-01-18 al 2027-01-17
LC-010-1 | 2680 | 2023-12-18 |  | MASA | BALANZA CLASE II | [0,02 - 4 200] g | (8x10⁻⁹L²; +0,0022L; +0,8253); L es la carga aplicada expresada en g | COMPARACIÓN | PC-011 INDECOPI, CUARTA EDICIÓN 2010 | PESAS E2 DE, 1 MG A 2 KG | Del 2023-01-18 al 2027-01-17
LC-010-1 | 2681 | 2023-12-18 |  | MASA | BALANZA CLASE II | [4 200 - 16 100] g | (-8x10⁻¹¹L³+6x10⁻⁶L²-0,0555L+141,49); L es la carga aplicada expresada en g | COMPARACIÓN | PC-011 INDECOPI, CUARTA EDICIÓN 2010 | PESAS E2 DE, 1 MG A 2 KG, PESA F1 DE 5 KG Y PESA M1 DE, 5 KG | Del 2023-01-18 al 2027-01-17
LC-010-1 | 2682 | 2023-12-18 |  | MASA | BALANZA CLASE III Y IIII | [0,002 - 15] kg | (-0,0001L³; +0,0037L²; +0,0568L; +0,015); L es la carga aplicada expresada en kg | COMPARACIÓN | PC-001 PRIMERA EDICIÓN 2019 INACAL - DM | PESAS M2 DE, 1 G A, 2 KG Y M1 DE, 5 KG A, 10 KG | Del 2023-01-18 al 2027-01-17
LC-010-1 | 2683 | 2023-12-18 |  | MASA | BALANZA CLASE III Y IIII | [15 - 300] kg | (0,00002L²+0,09L; +0,0315); L es la carga aplicada expresada en kg | COMPARACIÓN | PC-001 PRIMERA EDICIÓN 2019 INACAL - DM | PESAS M2 DE, 1 G A, 20 KG Y M1 DE, 5 KG A, 20 KG | Del 2023-01-18 al 2027-01-17
LC-010-1 | 2684 | 2023-12-18 |  | MASA | BALANZA CLASE III Y IIII | [300 - 1 500] kg | (1x10⁻⁸L³; -5x10⁻⁵L²; +0,0902L; +5,8524); L es la carga aplicada expresada en kg | COMPARACIÓN | PC-001 PRIMERA EDICIÓN 2019 INACAL - DM | PESAS M2 DE, 1 G A, 20 KG Y M1 DE, 5 KG A, 1 000 KG | Del 2023-01-18 al 2027-01-17
LC-010-1 | 2685 | 2023-12-18 |  | MASA | BALANZA CLASE III Y IIII | [1 500 - 5 000] kg | (4x10⁻⁹L³; -4x10⁻⁵L²; +0,1803L; +129,88); L es la carga aplicada expresada en kg | COMPARACIÓN | PC-001 PRIMERA EDICIÓN 2019 INACAL - DM | PESAS M2 DE, 1 G A, 20 KG Y M1 DE, 5 KG A, 1 000 KG | Del 2023-01-18 al 2027-01-17
LC-010-1 | 2686 | 2023-12-18 |  | MASA | BALANZA CLASE III Y IIII | [5 000 - 62 080] kg | (2x10⁻⁷L²; +0,2337L; -901,44); L es la carga aplicada expresada en kg | COMPARACIÓN | PC-001 PRIMERA EDICIÓN 2019 INACAL - DM | PESAS M2 DE, 1 G A, 20 KG Y M1 DE, 5 KG A, 1 000 KG | Del 2023-01-18 al 2027-01-17
LC-010-1 | 2687 | 2023-12-18 |  | MASA | PESA M1 | [20 - 20] kg | 0,3 | DOBLE SUSTITUCION | ME-007 Y ME-015 EDICION DIGITAL 1 | PESA F2 DE 20 KG. | Del 2023-01-18 al 2027-01-17
LC-010-1 | 2688 | 2023-12-18 |  | TEMPERATURA | TERMOMETRO DE INDICACION DIGITAL CON RESOLUCION MAYOR O IGUAL A 0,1°C | [-30 - -25] ° C | 0,088 | COMPARACION DIRECTA | PC-017 INDECOPI, 2DA EDICION, 2012 | TERMOMETROS DIGITALES CON RESOLUCIN MEJOR O IGUAL A 0,01 °C | Del 2023-01-18 al 2027-01-17
LC-010-1 | 2689 | 2023-12-18 |  | TEMPERATURA | TERMOMETRO DE INDICACION DIGITAL CON RESOLUCION MAYOR O IGUAL A 0,1°C | [mayor a -25 - -5] ° C | 0,077 | COMPARACION DIRECTA | PC-017 INDECOPI, 2DA EDICION, 2012 | TERMOMETROS DIGITALES CON RESOLUCIN MEJOR O IGUAL A 0,01 °C | Del 2023-01-18 al 2027-01-17
LC-010-1 | 2690 | 2023-12-18 |  | TEMPERATURA | TERMOMETRO DE INDICACION DIGITAL CON RESOLUCION MAYOR O IGUAL A 0,1°C | [mayor a -5 - 30] ° C | 0,072 | COMPARACION DIRECTA | PC-017 INDECOPI, 2DA EDICION, 2012 | TERMOMETROS DIGITALES CON RESOLUCIN MEJOR O IGUAL A 0,01 °C | Del 2023-01-18 al 2027-01-17
LC-010-1 | 2691 | 2023-12-18 |  | TEMPERATURA | TERMOMETRO DE INDICACION DIGITAL CON RESOLUCION MAYOR O IGUAL A 0,1°C | [mayor a 30 - 45] ° C | 0,076 | COMPARACION DIRECTA | PC-017 INDECOPI, 2DA EDICION, 2012 | TERMOMETROS DIGITALES CON RESOLUCIN MEJOR O IGUAL A 0,01 °C | Del 2023-01-18 al 2027-01-17
LC-010-1 | 2692 | 2023-12-18 |  | TEMPERATURA | TERMOMETRO DE INDICACION DIGITAL CON RESOLUCION MAYOR O IGUAL A 0,1°C | [mayor a 45 - 80] ° C | 0,086 | COMPARACION DIRECTA | PC-017 INDECOPI, 2DA EDICION, 2012 | TERMOMETROS DIGITALES CON RESOLUCIN MEJOR O IGUAL A 0,01 °C | Del 2023-01-18 al 2027-01-17
LC-010-1 | 2693 | 2023-12-18 |  | TEMPERATURA | TERMOMETRO DE INDICACION DIGITAL CON RESOLUCION MAYOR O IGUAL A 0,1°C | [mayor a 80 - 160] ° C | 0,075 | COMPARACION DIRECTA | PC-017 INDECOPI, 2DA EDICION, 2012 | TERMOMETROS DIGITALES CON RESOLUCIN MEJOR O IGUAL A 0,01 °C | Del 2023-01-18 al 2027-01-17
LC-010-1 | 2694 | 2023-12-18 |  | TEMPERATURA | TERMOMETRO DE INDICACION DIGITAL CON RESOLUCION MAYOR O IGUAL A 0,1°C | [mayor a 160 - 200] ° C | 0,102 | COMPARACION DIRECTA | PC-017 INDECOPI, 2DA EDICION, 2012 | TERMOMETROS DIGITALES CON RESOLUCIN MEJOR O IGUAL A 0,01 °C | Del 2023-01-18 al 2027-01-17
LC-010-1 | 2695 | 2023-12-18 |  | TEMPERATURA | MEDIOS ISOTERMOS CON AIRE COMO MEDIO TERMOSTÁTICO | [-29 - 199] ° C | Max Temp. Medida= 0.16 | COMPARACION DIRECTA | PC-018 INDECOPI, 2DA EDICION, 2009 | TERMOMETRO MULTICANAL CON 12 TERMOPARES TIPO T ALCANCE -184° C A 371 ° C | Del 2023-01-18 al 2027-01-17
LC-010-1 | 2696 | 2023-12-18 |  | MASA | BALANZA CLASE III Y IIII | [0 - 0,2 - 0 -100 ] kg | - | COMPARACIÓN CONTRA PATRONES: NMP-003: 2009 | PV-002 PROCEDIMIENTO PARA LA VERIFICACION DE INSTRUMENTOS DE PESAJE DE FUNCIONAMIENTO NO AUTOMATICO | PESAS M2 DE1 G A 20 KG, PESAS M1 DE 50 MG A 500 MG | Del 2023-01-18 al 2027-01-17
LC-010-1 | 2697 | 2023-12-18 |  | DIMENSIONAL | PIE DE REY | [0 - 600] mm | 0,013 | COMPARACIÓN | PC-012 PROCEDIMIENTO DE CALIBRACIÓN PARA PIE DE REY. EDICIÓN 5ª: 2012 INDECOPI/SNM | BLOQUES PATRÓN DE LONGITUD, VARILLA CILÍNDRICA Y ANILLO PATRÓN | Del 2023-01-18 al 2027-01-17
LC-010-1 | 2698 | 2023-12-18 |  | TEMPERATURA | MEDIDOR DE CONDICIONES AMBIENTALES DE TEMPERATURA EN AIRE. | [10 - 35] °C | -3,29x10-4 T2; +1,48x10-2T; +5,24x10-1; ; T: Temperatura | COMPARACIÓN DIRECTA | TH-007 PROCEDIMIENTO PARA LA CALIBRACIÓN DE MEDIDORES DE CONDICIONES AMBIENTALES DE TEMPERATURA Y HUMEDAD EN AIRE 1ERA EDICIÓN, 2021, CEM | 02 TERMÓMETROS DIGITALES CON RESOLUCIÓN MEJOR O IGUAL A 0,01 °C | Del 2023-01-18 al 2027-01-17
LC-010-1 | 2699 | 2023-12-18 |  | HUMEDAD | MEDIDOR DE CONDICIONES AMBIENTALES DE HUMEDAD EN AIRE. | [35 - 90] %hr | 1,29x10-4 (%hr)2; + 2,74x10-3 (%hr) ; + 2,76; ; %hr: Humedad Relativa | COMPARACIÓN DIRECTA | TH-007 PROCEDIMIENTO PARA LA CALIBRACIÓN DE MEDIDORES DE CONDICIONES AMBIENTALES DE TEMPERATURA Y HUMEDAD EN AIRE 1ERA EDICIÓN, 2021, CEM | 02 TERMOHIGRÓMETROS DIGITALES CON 2 SENSORES DE HUMEDAD Y TEMPERATURA CADA UNO (0,01 %HR; 0,01°C) | Del 2023-01-18 al 2027-01-17
LC-022-1 | 2700 | 2024-03-11 |  | TEMPERATURA | TERMOMETRO DIGITAL | [200 - 1 000] °C | U = 1,06x10˙⁹t³ + 2,48x10˙⁷t² - 7,35*10˙⁴t + 1,62 | COMPARACION DIRECTA | PC-017 SNM-INDECOPI 2TA. EDICIÓN: 2012 | DOS INDICADORES DIGITALES CON TERMOPARES TIPO S | Del 2021-03-02 al 2025-03-01
LC-022-1 | 2701 | 2024-03-11 |  | MASA | PESA CLASE M2 | [10 - 10] kg | 0,30 | COMPARACION DIRECTA | PC-008 INACAL - DM 1RA. EDICIÓN 2021 | PESA DE 10 KG CLASE M1 | Del 2021-03-02 al 2025-03-01
LC-022-1 | 2702 | 2024-03-11 |  | MASA | PESA CLASE M2 | [20 - 20] kg | 0,40 | COMPARACION DIRECTA | PC-008 INACAL - DM 1RA. EDICIÓN 2021 | PESA DE 20 KG CLASE M1 | Del 2021-03-02 al 2025-03-01
LC-022-1 | 2703 | 2024-03-11 |  | ELECTRICIDAD | MULTÍMETRO DÍGITAL DE HASTA 4 3/4 DÍGITOS -- PINZA MULTIMETRICA | [0,01 - 900] V | matriz1!A1 | COMPARACIÓN DIRECTA CONTRA UN CALIBRADOR MULTIFUNCIÓN DE ALTA EXACTITUD | PC-021 PROCEDIMIENTO PARA LA CALIBRACIÓN DE MULTIMETROS DÍGITALES EDICIÓN 2: 2016 - INACAL-DM | CALIBRADOR MULTIFUNCIÓN FLUKE 5522A | Del 2021-03-02 al 2025-03-01
LC-022-1 | 2704 | 2024-03-11 |  | ELECTRICIDAD | MULTÍMETRO DÍGITAL DE HASTA 4 3/4 DÍGITOS - -- PINZA MULTIMETRICA | [45 - 450] mV | matriz 4'!A1 | COMPARACIÓN DIRECTA CONTRA UN CALIBRADOR MULTIFUNCIÓN DE ALTA EXACTITUD | PC-021 PROCEDIMIENTO PARA LA CALIBRACIÓN DE MULTIMETROS DÍGITALES EDICIÓN 2: 2016 - INACAL-DM | CALIBRADOR MULTIFUNCIÓN FLUKE 5522A | Del 2021-03-02 al 2025-03-01
LC-022-1 | 2705 | 2024-03-11 |  | ELECTRICIDAD | MULTÍMETRO DÍGITAL DE HASTA 4 3/4 DÍGITOS - -- PINZA MULTIMETRICA | [0,001 - 9] A | matriz 10'!A1 | COMPARACIÓN DIRECTA CONTRA UN CALIBRADOR MULTIFUNCIÓN DE ALTA EXACTITUD | PC-021 PROCEDIMIENTO PARA LA CALIBRACIÓN DE MULTIMETROS DÍGITALES EDICIÓN 2: 2016 - INACAL-DM | CALIBRADOR MULTIFUNCIÓN FLUKE 5522A | Del 2021-03-02 al 2025-03-01
LC-022-1 | 2706 | 2024-03-11 |  | ELECTRICIDAD | MULTÍMETRO DÍGITAL DE HASTA 4 3/4 DÍGITOS - -- PINZA MULTIMETRICA | [0,001 - 9] A | matriz 13'!A1 | COMPARACIÓN DIRECTA CONTRA UN CALIBRADOR MULTIFUNCIÓN DE ALTA EXACTITUD | PC-021 PROCEDIMIENTO PARA LA CALIBRACIÓN DE MULTIMETROS DÍGITALES EDICIÓN 2: 2016 - INACAL-DM | CALIBRADOR MULTIFUNCIÓN FLUKE 5522A | Del 2021-03-02 al 2025-03-01
LC-022-1 | 2707 | 2024-03-11 |  | ELECTRICIDAD | MULTÍMETRO DÍGITAL DE HASTA 4 3/4 DÍGITOS - -- PINZA MULTIMETRICA | [1 - 100000000] Ω | matriz 16'!A1 | COMPARACIÓN DIRECTA CONTRA UN CALIBRADOR MULTIFUNCIÓN DE ALTA EXACTITUD | PC-021 PROCEDIMIENTO PARA LA CALIBRACIÓN DE MULTIMETROS DÍGITALES EDICIÓN 2: 2016 - INACAL-DM | CALIBRADOR MULTIFUNCIÓN FLUKE 5522A | Del 2021-03-02 al 2025-03-01
LC-022-1 | 2708 | 2024-03-11 |  | ELECTRICIDAD | PINZA AMPERIMÉTRICA -- PINZA MULTIMETRICA | [6 - 900] A | matriz19!A1 | COMPARACION INDIRECTA | PC-025 PROCEDIMIENTO PARA LA CALIBRACIÓN DE PINZAS AMPERIMÉTRICAS EDICIÓN1: 2019 - INACAL-DM | CALIBRADOR MULTIFUNCIÓN FLUKE 5522A MÁS BOBINA DE CORRIENTE DE 50 VUELTAS | Del 2021-03-02 al 2025-03-01
LC-022-1 | 2709 | 2024-03-11 |  | ELECTRICIDAD | PINZA AMPERIMÉTRICA -- PINZA MULTIMETRICA | [6 - 900] A | matriz 22'!A1 | COMPARACION INDIRECTA | PC-025 PROCEDIMIENTO PARA LA CALIBRACIÓN DE PINZAS AMPERIMÉTRICAS EDICIÓN1: 2019 - INACAL-DM | CALIBRADOR MULTIFUNCIÓN FLUKE 5522A MÁS BOBINA DE CORRIENTE DE 50 VUELTAS | Del 2021-03-02 al 2025-03-01
LC-022-1 | 2710 | 2024-03-11 |  | VACÍO | VACUÓMETRO DE PRESIÓN RELATIVA CON CLASE DE EXACTITUD MAYOR O IGUAL A 1,6 % F.S. | [-0,85 -12,3 - 0 0] bar psi | 0,0015; 0,022 | COMPARACIÓN DIRECTA | PC-004 PROCEDIDMIENTO PARA LA CALIBRACIÓN DE INSTRUMENTOS DE MEDICIÓN DE PRESIÓN RELATIVA CON CLASE DE EXACTITUD IGUAL O MAYOR A 0,05% F.S. TERCERA EDICIÓN: AGOSTO 2019 INACAL-DM | VACUÓMETRO PATRÓN | Del 2021-03-02 al 2025-03-01
LC-022-1 | 2711 | 2024-03-11 |  | PRESIÓN RELATIVA HIDRÁULICA | INSTRUMENTO DE PRESIÓN RELATIVA CON CLASE DE EXACTITUD MAYOR O IGUAL A 1,6 % F.S. | [0 0 - 1 15] bar psi | 0.0030; 0.044 | COMPARACIÓN DIRECTA | PC-004 PROCEDIDMIENTO PARA LA CALIBRACIÓN DE INSTRUMENTOS DE MEDICIÓN DE PRESIÓN RELATIVA CON CLASE DE EXACTITUD IGUAL O MAYOR A 0,05% F.S. TERCERA EDICIÓN: AGOSTO 2019 INACAL-DM | MANÓMETRO PATRÓN | Del 2021-03-02 al 2025-03-01
LC-022-1 | 2712 | 2024-03-11 |  | LONGITUD | PIE DE REY | [0 - 150] mm | 10 | COMPARACIÓN DIRECTA | PC-012 SNM-INDECOPI 5TA EDICIÓN - AGOSTO 2012 | BLOQUES PLANOPARALELOS DE GRADO DE EXACTITUD 2 | Del 2021-03-02 al 2025-03-01
LC-022-1 | 2713 | 2024-03-11 |  | LONGITUD | PIE DE REY | [0 - 300] mm | 10 | COMPARACIÓN DIRECTA | PC-012 SNM-INDECOPI 5TA EDICIÓN - AGOSTO 2012 | BLOQUES PLANOPARALELOS DE GRADO DE EXACTITUD 2 | Del 2021-03-02 al 2025-03-01
LC-047-1 | 2714 | 2023-09-25 |  | FUERZA | MÁQUINAS DE ENSAYOS DE MATERIALES: COMPRESIÓN Y FLEXIÓN | [100 - 1000] kN | 0.31 | COMPARACION DIRECTA | ISO 7500-1 5TA. EDICIÓN 2018-02 MATERIALES METÁLICOS: CALIBRACIÓN Y VERIFICACIÓN DE MÁQUINAS DE ENSAYOS UNIAXIALES ESTÁTICOS. PARTE 1: MÁQUINAS DE ENSAYO DE TRACCIÓN/COMPRESIÓN CALIBRACIÓN Y VERIFICACIÓN DEL SISTEMA DE MEDIDA DE FUERZA. | TRANSDUCTOR DE FUERZA - DINAMOMETRO | Del 2023-09-25 al 2027-09-24

## Vs_Ensayo
IdOrganizacion | IdEnsayo | EsyFechaRegistro | EsyLugarEjecucion | EsyTipoEnsayo | EsyEnsayo | EsyMuestra | EsyTecnica | EsyIntervaloMedicion | EsyMetodo
LE-248-1 | 1 | 2024-11-25 | CHIMBOTE | SENSORIALES | ANÁLISIS SENSORIAL | ACEITE VEGETAL | - | - | ÍTEM 6.3.2. ANÁLISIS SENSORIAL. DIRECTRICES PARA LA UTILIZACIÓN DE ESCALAS DE RESPUESTAS CUANTITATIVAS. NTP ISO 4121 (REVISADA EL 2019)
LE-248-1 | 2 | 2024-11-25 | CHIMBOTE | SENSORIALES | ANÁLISIS SENSORIAL | ACEITUNA DE MESA | - | - | ÍTEM 6.3.2. ANÁLISIS SENSORIAL. DIRECTRICES PARA LA UTILIZACIÓN DE ESCALAS DE RESPUESTAS CUANTITATIVAS. NTP ISO 4121 (REVISADA EL 2019)
LE-248-1 | 3 | 2024-11-25 | CHIMBOTE | SENSORIALES | ANÁLISIS SENSORIAL | ALMIDÓN DE MAÍZ (MAICENA) | - | - | ÍTEM 6.3.2. ANÁLISIS SENSORIAL. DIRECTRICES PARA LA UTILIZACIÓN DE ESCALAS DE RESPUESTAS CUANTITATIVAS. NTP ISO 4121 (REVISADA EL 2019)
LE-248-1 | 4 | 2024-11-25 | CHIMBOTE | SENSORIALES | ANÁLISIS SENSORIAL | ALMIDÓN DE YUCA | - | - | ÍTEM 6.3.2. ANÁLISIS SENSORIAL. DIRECTRICES PARA LA UTILIZACIÓN DE ESCALAS DE RESPUESTAS CUANTITATIVAS. NTP ISO 4121 (REVISADA EL 2019)
LE-248-1 | 5 | 2024-11-25 | CHIMBOTE | SENSORIALES | ANÁLISIS SENSORIAL | ARROZ | - | - | ÍTEM 6.3.2. ANÁLISIS SENSORIAL. DIRECTRICES PARA LA UTILIZACIÓN DE ESCALAS DE RESPUESTAS CUANTITATIVAS. NTP ISO 4121 (REVISADA EL 2019)
LE-248-1 | 6 | 2024-11-25 | CHIMBOTE | SENSORIALES | ANÁLISIS SENSORIAL | ARROZ FORTIFICADO | - | - | ÍTEM 6.3.2. ANÁLISIS SENSORIAL. DIRECTRICES PARA LA UTILIZACIÓN DE ESCALAS DE RESPUESTAS CUANTITATIVAS. NTP ISO 4121 (REVISADA EL 2019)
LE-248-1 | 7 | 2024-11-25 | CHIMBOTE | SENSORIALES | ANÁLISIS SENSORIAL | AZÚCAR RUBIA | - | - | ÍTEM 6.3.2. ANÁLISIS SENSORIAL. DIRECTRICES PARA LA UTILIZACIÓN DE ESCALAS DE RESPUESTAS CUANTITATIVAS. NTP ISO 4121 (REVISADA EL 2019)
LE-248-1 | 8 | 2024-11-25 | CHIMBOTE | SENSORIALES | ANÁLISIS SENSORIAL | BARRA DE CEREALES Y/O LEGUMINOSAS | - | - | ÍTEM 6.3.2. ANÁLISIS SENSORIAL. DIRECTRICES PARA LA UTILIZACIÓN DE ESCALAS DE RESPUESTAS CUANTITATIVAS. NTP ISO 4121 (REVISADA EL 2019)
LE-248-1 | 9 | 2024-11-25 | CHIMBOTE | SENSORIALES | ANÁLISIS SENSORIAL | BEBIDA DE PRODUCTOS NATURALES | - | - | ÍTEM 6.3.2. ANÁLISIS SENSORIAL. DIRECTRICES PARA LA UTILIZACIÓN DE ESCALAS DE RESPUESTAS CUANTITATIVAS. NTP ISO 4121 (REVISADA EL 2019)
LE-248-1 | 10 | 2024-11-25 | CHIMBOTE | SENSORIALES | ANÁLISIS SENSORIAL | CARNE DE PAVO | - | - | ÍTEM 6.3.2. ANÁLISIS SENSORIAL. DIRECTRICES PARA LA UTILIZACIÓN DE ESCALAS DE RESPUESTAS CUANTITATIVAS. NTP ISO 4121 (REVISADA EL 2019)
LE-248-1 | 11 | 2024-11-25 | CHIMBOTE | SENSORIALES | ANÁLISIS SENSORIAL | CARNE DE POLLO | - | - | ÍTEM 6.3.2. ANÁLISIS SENSORIAL. DIRECTRICES PARA LA UTILIZACIÓN DE ESCALAS DE RESPUESTAS CUANTITATIVAS. NTP ISO 4121 (REVISADA EL 2019)
LE-248-1 | 12 | 2024-11-25 | CHIMBOTE | SENSORIALES | ANÁLISIS SENSORIAL | CARNE SECA O DESHIDRATADA SIN HUESO | - | - | ÍTEM 6.3.2. ANÁLISIS SENSORIAL. DIRECTRICES PARA LA UTILIZACIÓN DE ESCALAS DE RESPUESTAS CUANTITATIVAS. NTP ISO 4121 (REVISADA EL 2019)
LE-248-1 | 13 | 2024-11-25 | CHIMBOTE | SENSORIALES | ANÁLISIS SENSORIAL | CEREAL EXPANDIDO / EXTRUIDO | - | - | ÍTEM 6.3.2. ANÁLISIS SENSORIAL. DIRECTRICES PARA LA UTILIZACIÓN DE ESCALAS DE RESPUESTAS CUANTITATIVAS. NTP ISO 4121 (REVISADA EL 2019)
LE-248-1 | 14 | 2024-11-25 | CHIMBOTE | SENSORIALES | ANÁLISIS SENSORIAL | CHOCOLATE PARA TAZA | - | - | ÍTEM 6.3.2. ANÁLISIS SENSORIAL. DIRECTRICES PARA LA UTILIZACIÓN DE ESCALAS DE RESPUESTAS CUANTITATIVAS. NTP ISO 4121 (REVISADA EL 2019)
LE-248-1 | 15 | 2024-11-25 | CHIMBOTE | SENSORIALES | ANÁLISIS SENSORIAL | CONSERVA DE BOFE DE RES | - | - | ÍTEM 6.3.2. ANÁLISIS SENSORIAL. DIRECTRICES PARA LA UTILIZACIÓN DE ESCALAS DE RESPUESTAS CUANTITATIVAS. NTP ISO 4121 (REVISADA EL 2019)
LE-248-1 | 16 | 2024-11-25 | CHIMBOTE | SENSORIALES | ANÁLISIS SENSORIAL | CONSERVA DE CARNE DE AVES | - | - | ÍTEM 6.3.2. ANÁLISIS SENSORIAL. DIRECTRICES PARA LA UTILIZACIÓN DE ESCALAS DE RESPUESTAS CUANTITATIVAS. NTP ISO 4121 (REVISADA EL 2019)
LE-248-1 | 17 | 2024-11-25 | CHIMBOTE | SENSORIALES | ANÁLISIS SENSORIAL | CONSERVA DE CARNE DE CERDO | - | - | ÍTEM 6.3.2. ANÁLISIS SENSORIAL. DIRECTRICES PARA LA UTILIZACIÓN DE ESCALAS DE RESPUESTAS CUANTITATIVAS. NTP ISO 4121 (REVISADA EL 2019)
LE-248-1 | 18 | 2024-11-25 | CHIMBOTE | SENSORIALES | ANÁLISIS SENSORIAL | CONSERVA DE CARNE DE RES | - | - | ÍTEM 6.3.2. ANÁLISIS SENSORIAL. DIRECTRICES PARA LA UTILIZACIÓN DE ESCALAS DE RESPUESTAS CUANTITATIVAS. NTP ISO 4121 (REVISADA EL 2019)
LE-248-1 | 19 | 2024-11-25 | CHIMBOTE | SENSORIALES | ANÁLISIS SENSORIAL | CONSERVA DE HÍGADO DE POLLO | - | - | ÍTEM 6.3.2. ANÁLISIS SENSORIAL. DIRECTRICES PARA LA UTILIZACIÓN DE ESCALAS DE RESPUESTAS CUANTITATIVAS. NTP ISO 4121 (REVISADA EL 2019)
LE-248-1 | 20 | 2024-11-25 | CHIMBOTE | SENSORIALES | ANÁLISIS SENSORIAL | CONSERVA DE MOLLEJITAS | - | - | ÍTEM 6.3.2. ANÁLISIS SENSORIAL. DIRECTRICES PARA LA UTILIZACIÓN DE ESCALAS DE RESPUESTAS CUANTITATIVAS. NTP ISO 4121 (REVISADA EL 2019)
LE-248-1 | 21 | 2024-11-25 | CHIMBOTE | SENSORIALES | ANÁLISIS SENSORIAL | CONSERVA DE SANGRECITA | - | - | ÍTEM 6.3.2. ANÁLISIS SENSORIAL. DIRECTRICES PARA LA UTILIZACIÓN DE ESCALAS DE RESPUESTAS CUANTITATIVAS. NTP ISO 4121 (REVISADA EL 2019)
LE-248-1 | 22 | 2024-11-25 | CHIMBOTE | SENSORIALES | ANÁLISIS SENSORIAL | FÉCULA DE PAPA | - | - | ÍTEM 6.3.2. ANÁLISIS SENSORIAL. DIRECTRICES PARA LA UTILIZACIÓN DE ESCALAS DE RESPUESTAS CUANTITATIVAS. NTP ISO 4121 (REVISADA EL 2019)
LE-248-1 | 23 | 2024-11-25 | CHIMBOTE | SENSORIALES | ANÁLISIS SENSORIAL | FIDEOS O PASTAS | - | - | ÍTEM 6.3.2. ANÁLISIS SENSORIAL. DIRECTRICES PARA LA UTILIZACIÓN DE ESCALAS DE RESPUESTAS CUANTITATIVAS. NTP ISO 4121 (REVISADA EL 2019)
LE-248-1 | 24 | 2024-11-25 | CHIMBOTE | SENSORIALES | ANÁLISIS SENSORIAL | GALLETAS | - | - | ÍTEM 6.3.2. ANÁLISIS SENSORIAL. DIRECTRICES PARA LA UTILIZACIÓN DE ESCALAS DE RESPUESTAS CUANTITATIVAS. NTP ISO 4121 (REVISADA EL 2019)
LE-248-1 | 25 | 2024-11-25 | CHIMBOTE | SENSORIALES | ANÁLISIS SENSORIAL | GRANOS DE CEREALES ANDINOS | - | - | ÍTEM 6.3.2. ANÁLISIS SENSORIAL. DIRECTRICES PARA LA UTILIZACIÓN DE ESCALAS DE RESPUESTAS CUANTITATIVAS. NTP ISO 4121 (REVISADA EL 2019)
LE-248-1 | 26 | 2024-11-25 | CHIMBOTE | SENSORIALES | ANÁLISIS SENSORIAL | HARINAS DE FRUTAS | - | - | ÍTEM 6.3.2. ANÁLISIS SENSORIAL. DIRECTRICES PARA LA UTILIZACIÓN DE ESCALAS DE RESPUESTAS CUANTITATIVAS. NTP ISO 4121 (REVISADA EL 2019)
LE-248-1 | 27 | 2024-11-25 | CHIMBOTE | SENSORIALES | ANÁLISIS SENSORIAL | HARINAS DE TUBÉRCULOS | - | - | ÍTEM 6.3.2. ANÁLISIS SENSORIAL. DIRECTRICES PARA LA UTILIZACIÓN DE ESCALAS DE RESPUESTAS CUANTITATIVAS. NTP ISO 4121 (REVISADA EL 2019)
LE-248-1 | 28 | 2024-11-25 | CHIMBOTE | SENSORIALES | ANÁLISIS SENSORIAL | HARINAS EXTRUIDAS | - | - | ÍTEM 6.3.2. ANÁLISIS SENSORIAL. DIRECTRICES PARA LA UTILIZACIÓN DE ESCALAS DE RESPUESTAS CUANTITATIVAS. NTP ISO 4121 (REVISADA EL 2019)
LE-248-1 | 29 | 2024-11-25 | CHIMBOTE | SENSORIALES | ANÁLISIS SENSORIAL | HARINAS PRECOCIDAS | - | - | ÍTEM 6.3.2. ANÁLISIS SENSORIAL. DIRECTRICES PARA LA UTILIZACIÓN DE ESCALAS DE RESPUESTAS CUANTITATIVAS. NTP ISO 4121 (REVISADA EL 2019)
LE-248-1 | 30 | 2024-11-25 | CHIMBOTE | SENSORIALES | ANÁLISIS SENSORIAL | HOJUELAS PRECOCIDAS CON CEREALES | - | - | ÍTEM 6.3.2. ANÁLISIS SENSORIAL. DIRECTRICES PARA LA UTILIZACIÓN DE ESCALAS DE RESPUESTAS CUANTITATIVAS. NTP ISO 4121 (REVISADA EL 2019)
LE-248-1 | 31 | 2024-11-25 | CHIMBOTE | SENSORIALES | ANÁLISIS SENSORIAL | HUEVO DE GALLINA | - | - | ÍTEM 6.3.2. ANÁLISIS SENSORIAL. DIRECTRICES PARA LA UTILIZACIÓN DE ESCALAS DE RESPUESTAS CUANTITATIVAS. NTP ISO 4121 (REVISADA EL 2019)
LE-248-1 | 32 | 2024-11-25 | CHIMBOTE | SENSORIALES | ANÁLISIS SENSORIAL | HUEVO SANCOCHADO | - | - | ÍTEM 6.3.2. ANÁLISIS SENSORIAL. DIRECTRICES PARA LA UTILIZACIÓN DE ESCALAS DE RESPUESTAS CUANTITATIVAS. NTP ISO 4121 (REVISADA EL 2019)
LE-248-1 | 33 | 2024-11-25 | CHIMBOTE | SENSORIALES | ANÁLISIS SENSORIAL | LECHE CON CEREALES | - | - | ÍTEM 6.3.2. ANÁLISIS SENSORIAL. DIRECTRICES PARA LA UTILIZACIÓN DE ESCALAS DE RESPUESTAS CUANTITATIVAS. NTP ISO 4121 (REVISADA EL 2019)
LE-248-1 | 34 | 2024-11-25 | CHIMBOTE | SENSORIALES | ANÁLISIS SENSORIAL | LECHE ENRIQUECIDA | - | - | ÍTEM 6.3.2. ANÁLISIS SENSORIAL. DIRECTRICES PARA LA UTILIZACIÓN DE ESCALAS DE RESPUESTAS CUANTITATIVAS. NTP ISO 4121 (REVISADA EL 2019)
LE-248-1 | 35 | 2024-11-25 | CHIMBOTE | SENSORIALES | ANÁLISIS SENSORIAL | LECHE EVAPORADA | - | - | ÍTEM 6.3.2. ANÁLISIS SENSORIAL. DIRECTRICES PARA LA UTILIZACIÓN DE ESCALAS DE RESPUESTAS CUANTITATIVAS. NTP ISO 4121 (REVISADA EL 2019)
LE-248-1 | 36 | 2024-11-25 | CHIMBOTE | SENSORIALES | ANÁLISIS SENSORIAL | LECHE FERMENTADA TRATADA TÉRMICAMENTE | - | - | ÍTEM 6.3.2. ANÁLISIS SENSORIAL. DIRECTRICES PARA LA UTILIZACIÓN DE ESCALAS DE RESPUESTAS CUANTITATIVAS. NTP ISO 4121 (REVISADA EL 2019)
LE-248-1 | 37 | 2024-11-25 | CHIMBOTE | SENSORIALES | ANÁLISIS SENSORIAL | LECHE UHT | - | - | ÍTEM 6.3.2. ANÁLISIS SENSORIAL. DIRECTRICES PARA LA UTILIZACIÓN DE ESCALAS DE RESPUESTAS CUANTITATIVAS. NTP ISO 4121 (REVISADA EL 2019)
LE-248-1 | 38 | 2024-11-25 | CHIMBOTE | SENSORIALES | ANÁLISIS SENSORIAL | LEGUMINOSAS | - | - | ÍTEM 6.3.2. ANÁLISIS SENSORIAL. DIRECTRICES PARA LA UTILIZACIÓN DE ESCALAS DE RESPUESTAS CUANTITATIVAS. NTP ISO 4121 (REVISADA EL 2019)
LE-248-1 | 39 | 2024-11-25 | CHIMBOTE | SENSORIALES | ANÁLISIS SENSORIAL | MANTEQUILLA | - | - | ÍTEM 6.3.2. ANÁLISIS SENSORIAL. DIRECTRICES PARA LA UTILIZACIÓN DE ESCALAS DE RESPUESTAS CUANTITATIVAS. NTP ISO 4121 (REVISADA EL 2019)
LE-248-1 | 40 | 2024-11-25 | CHIMBOTE | SENSORIALES | ANÁLISIS SENSORIAL | MEZCLA DE HARINA DE MANÍ TOSTADO Y MAÍZ AMARILLO | - | - | ÍTEM 6.3.2. ANÁLISIS SENSORIAL. DIRECTRICES PARA LA UTILIZACIÓN DE ESCALAS DE RESPUESTAS CUANTITATIVAS. NTP ISO 4121 (REVISADA EL 2019)
LE-248-1 | 41 | 2024-11-25 | CHIMBOTE | SENSORIALES | ANÁLISIS SENSORIAL | MEZCLA EN POLVO A BASE DE HUEVO | - | - | ÍTEM 6.3.2. ANÁLISIS SENSORIAL. DIRECTRICES PARA LA UTILIZACIÓN DE ESCALAS DE RESPUESTAS CUANTITATIVAS. NTP ISO 4121 (REVISADA EL 2019)
LE-248-1 | 42 | 2024-11-25 | CHIMBOTE | SENSORIALES | ANÁLISIS SENSORIAL | MOTE | - | - | ÍTEM 6.3.2. ANÁLISIS SENSORIAL. DIRECTRICES PARA LA UTILIZACIÓN DE ESCALAS DE RESPUESTAS CUANTITATIVAS. NTP ISO 4121 (REVISADA EL 2019)
LE-248-1 | 43 | 2024-11-25 | CHIMBOTE | SENSORIALES | ANÁLISIS SENSORIAL | NÉCTAR DE FRUTA | - | - | ÍTEM 6.3.2. ANÁLISIS SENSORIAL. DIRECTRICES PARA LA UTILIZACIÓN DE ESCALAS DE RESPUESTAS CUANTITATIVAS. NTP ISO 4121 (REVISADA EL 2019)
LE-248-1 | 44 | 2024-11-25 | CHIMBOTE | SENSORIALES | ANÁLISIS SENSORIAL | PAPA SECA | - | - | ÍTEM 6.3.2. ANÁLISIS SENSORIAL. DIRECTRICES PARA LA UTILIZACIÓN DE ESCALAS DE RESPUESTAS CUANTITATIVAS. NTP ISO 4121 (REVISADA EL 2019)
LE-248-1 | 45 | 2024-11-25 | CHIMBOTE | SENSORIALES | ANÁLISIS SENSORIAL | PRODUCTOS DE PANADERÍA | - | - | ÍTEM 6.3.2. ANÁLISIS SENSORIAL. DIRECTRICES PARA LA UTILIZACIÓN DE ESCALAS DE RESPUESTAS CUANTITATIVAS. NTP ISO 4121 (REVISADA EL 2019)
LE-248-1 | 46 | 2024-11-25 | CHIMBOTE | SENSORIALES | ANÁLISIS SENSORIAL | QUEQUES | - | - | ÍTEM 6.3.2. ANÁLISIS SENSORIAL. DIRECTRICES PARA LA UTILIZACIÓN DE ESCALAS DE RESPUESTAS CUANTITATIVAS. NTP ISO 4121 (REVISADA EL 2019)
LE-248-1 | 47 | 2024-11-25 | CHIMBOTE | SENSORIALES | ANÁLISIS SENSORIAL | QUESOS MADURADOS | - | - | ÍTEM 6.3.2. ANÁLISIS SENSORIAL. DIRECTRICES PARA LA UTILIZACIÓN DE ESCALAS DE RESPUESTAS CUANTITATIVAS. NTP ISO 4121 (REVISADA EL 2019)
LE-248-1 | 48 | 2024-11-25 | CHIMBOTE | SENSORIALES | ANÁLISIS SENSORIAL | SAL DE CONSUMO HUMANO | - | - | ÍTEM 6.3.2. ANÁLISIS SENSORIAL. DIRECTRICES PARA LA UTILIZACIÓN DE ESCALAS DE RESPUESTAS CUANTITATIVAS. NTP ISO 4121 (REVISADA EL 2019)
LE-248-1 | 49 | 2024-11-25 | CHIMBOTE | SENSORIALES | ANÁLISIS SENSORIAL | SÉMOLA DE CEREALES | - | - | ÍTEM 6.3.2. ANÁLISIS SENSORIAL. DIRECTRICES PARA LA UTILIZACIÓN DE ESCALAS DE RESPUESTAS CUANTITATIVAS. NTP ISO 4121 (REVISADA EL 2019)
LE-248-1 | 50 | 2024-11-25 | CHIMBOTE | SENSORIALES | ANÁLISIS SENSORIAL | SNACK DE PRODUCTOS NATURALES | - | - | ÍTEM 6.3.2. ANÁLISIS SENSORIAL. DIRECTRICES PARA LA UTILIZACIÓN DE ESCALAS DE RESPUESTAS CUANTITATIVAS. NTP ISO 4121 (REVISADA EL 2019)
LE-248-1 | 51 | 2024-11-25 | CHIMBOTE | SENSORIALES | ANÁLISIS SENSORIAL | TRIGO | - | - | ÍTEM 6.3.2. ANÁLISIS SENSORIAL. DIRECTRICES PARA LA UTILIZACIÓN DE ESCALAS DE RESPUESTAS CUANTITATIVAS. NTP ISO 4121 (REVISADA EL 2019)
LE-187-1 | 52 | 2022-08-17 | CHICLAYO | FÍSICOS | ANÁLISIS GRANULOMÉTRICO POR TAMIZADO | SUELO | - | - | SUELOS. MÉTODO DE ENSAYO PARA EL ANÁLISIS GRANULOMÉTRICO. NTP 339.128:1999 (REVISADA EL 2019). ÍTEM 6.7
LE-187-1 | 53 | 2022-08-17 | CHICLAYO | FÍSICOS | LÍMITE LÍQUIDO / LÍMITE PLÁSTICO | SUELO | - | - | SUELOS. MÉTODO DE ENSAYO PARA DETERMINAR EL LÍMITE LÍQUIDO, LÍMITE PLÁSTICO, E ÍNDICE DE PLASTICIDAD DE SUELOS. NTP 339.129 : 1999 (REVISADA EL 2019).
LE-187-1 | 54 | 2022-08-17 | CHICLAYO | FÍSICOS | PESO ESPECÍFICO | SUELO | - | - | SUELOS. MÉTODO DE ENSAYO PARA DETERMINAR EL PESO ESPECÍFICO RELATIVO DE LAS PARTÍCULAS SÓLIDAS DE UN SUELO. NTP 339.131:1999 (REVISADA EL 2019).
LE-187-1 | 55 | 2022-08-17 | CHICLAYO | FÍSICOS | PROCTOR MODIFICADO | SUELO | - | - | SUELOS. MÉTODO DE ENSAYO PARA LA COMPACTACIÓN DEL SUELO EN LABORATORIO UTILIZANDO UNA ENERGÍA MODIFICADA. NTP 339.141: 1999 (REVISADA EL 2019).
LE-225-1 | 56 | 2024-01-03 | LIMA | QUÍMICA INSTRUMENTAL (Incluye MUESTREO) | DEMANDA QUÍMICA DE OXÍGENO | AGUA NATURAL | - | - | CHEMICAL OXYGEN DEMAND (COD). CLOSED REFLUX, COLORIMETRIC METHOD SMEWW-APHA-AWWA-WEF PART 5220 D, 24TH ED.
LE-225-1 | 57 | 2024-01-03 | LIMA | QUÍMICA INSTRUMENTAL (Incluye MUESTREO) | DEMANDA QUÍMICA DE OXÍGENO | AGUA PARA USO Y CONSUMO HUMANO | - | - | CHEMICAL OXYGEN DEMAND (COD). CLOSED REFLUX, COLORIMETRIC METHOD SMEWW-APHA-AWWA-WEF PART 5220 D, 24TH ED.
LE-225-1 | 58 | 2024-01-03 | LIMA | QUÍMICA INSTRUMENTAL (Incluye MUESTREO) | DEMANDA QUÍMICA DE OXÍGENO | AGUA RESIDUAL | - | - | CHEMICAL OXYGEN DEMAND (COD). CLOSED REFLUX, COLORIMETRIC METHOD SMEWW-APHA-AWWA-WEF PART 5220 D, 24TH ED.
LE-225-1 | 59 | 2024-01-03 | LIMA | QUÍMICA INSTRUMENTAL (Incluye MUESTREO) | DEMANDA QUÍMICA DE OXÍGENO | AGUA SALINA | - | - | CHEMICAL OXYGEN DEMAND (COD). CLOSED REFLUX, COLORIMETRIC METHOD SMEWW-APHA-AWWA-WEF PART 5220 D, 24TH ED. (VALIDADO APLICADO FUERA DEL ALCANCE)
LE-225-1 | 60 | 2024-01-03 | LIMA | QUÍMICA INSTRUMENTAL (Incluye MUESTREO) | DIÓXIDO DE AZUFRE | AIRE | - | - | REFERENCE METHOD FOR THE DETERMINATION OF SULFUR DIOXIDE IN THE ATMOSPHERE. (PARAROSANILINE METHOD). EPA CFR 40. APPENDIX A-2 TO PART 50
LE-225-1 | 61 | 2024-01-03 | LIMA | QUÍMICA INSTRUMENTAL (Incluye MUESTREO) | DIÓXIDO DE AZUFRE | SOLUCIÓN CAPTADORA | - | - | REFERENCE METHOD FOR THE DETERMINATION OF SULFUR DIOXIDE IN THE ATMOSPHERE. (PARAROSANILINE METHOD). EPA CFR 40. APPENDIX A-2 TO PART 50 (VALIDADO MODIFICADO) (NO INCLUYE MUESTREO)
LE-225-1 | 62 | 2024-01-03 | LIMA | QUÍMICA INSTRUMENTAL (Incluye MUESTREO) | DIÓXIDO DE NITRÓGENO | AIRE | - | - | STANDARD TEST METHOD FOR NITROGEN DIOXIDE CONTENT OF THE ATMOSPHERE (GRIESS-SALTZMAN REACTION) ASTM D1607 - 91(2018)
LE-225-1 | 63 | 2024-01-03 | LIMA | QUÍMICA INSTRUMENTAL (Incluye MUESTREO) | DIÓXIDO DE NITRÓGENO | SOLUCIÓN CAPTADORA | - | - | STANDARD TEST METHOD FOR NITROGEN DIOXIDE CONTENT OF THE ATMOSPHERE (GRIESS-SALTZMAN REACTION) ASTM D1607 - 91(2018) (VALIDADO MODIFICADO) (NO INCLUYE MUESTREO)
LE-225-1 | 64 | 2024-01-03 | LIMA | QUÍMICA INSTRUMENTAL (Incluye MUESTREO) | MONÓXIDO DE CARBONO | AIRE | - | - | DETERMINACIÓN DE MONÓXIDO DE CARBONO EN LA ATMÓSFERA. MÉTODO 4: CARBOXILBENCENO SULFONAMIDA PETER O. WARNER "ANALYSIS OF AIR POLLUTANTS" ED. ESPAÑOLA 1981. CAP. 3, PÁG 121-122 (VALIDADO MODIFICADO)
LE-225-1 | 65 | 2024-01-03 | LIMA | QUÍMICA INSTRUMENTAL (Incluye MUESTREO) | MONÓXIDO DE CARBONO | SOLUCIÓN CAPTADORA | - | - | DETERMINACIÓN DE MONÓXIDO DE CARBONO EN LA ATMÓSFERA. MÉTODO 4: CARBOXILBENCENO SULFONAMIDA PETER O. WARNER "ANALYSIS OF AIR POLLUTANTS" ED. ESPAÑOLA 1981. CAP. 3, PÁG 121-122 (VALIDADO MODIFICADO) (NO INCLUYE MUESTREO)
LE-225-1 | 66 | 2024-01-03 | LIMA | QUÍMICA INSTRUMENTAL (Incluye MUESTREO) | OZONO | AIRE | - | - | MÉTODO DE DETERMINACIÓN DE OZONO EN LA ATMÓSFERA METHODS OF AIR SAMPLING AND ANALYSIS 3RD EDITION 1988 (VALIDADO MODIFICADO)
LE-225-1 | 67 | 2024-01-03 | LIMA | QUÍMICA INSTRUMENTAL (Incluye MUESTREO) | OZONO | SOLUCIÓN CAPTADORA | - | - | MÉTODO DE DETERMINACIÓN DE OZONO EN LA ATMÓSFERA METHODS OF AIR SAMPLING AND ANALYSIS 3RD EDITION 1988 (VALIDADO MODIFICADO) (NO INCLUYE MUESTREO)
LE-225-1 | 68 | 2024-01-03 | LIMA | QUÍMICA INSTRUMENTAL (Incluye MUESTREO) | SULFURO DE HIDRÓGENO | AIRE | - | - | DETERMINACIÓN DE LA CONCENTRACIÓN DE SULFURO DE HIDRÓGENO (H2S) EN LA ATMÓSFERA COVENIN 3571:2000 (VALIDADO MODIFICADO)
LE-225-1 | 69 | 2024-01-03 | LIMA | QUÍMICA INSTRUMENTAL (Incluye MUESTREO) | SULFURO DE HIDRÓGENO | SOLUCIÓN CAPTADORA | - | - | DETERMINACIÓN DE LA CONCENTRACIÓN DE SULFURO DE HIDRÓGENO (H2S) EN LA ATMÓSFERA COVENIN 3571:2000 (VALIDADO MODIFICADO) (NO INCLUYE MUESTREO)
LE-225-1 | 70 | 2024-01-03 | LIMA | ACÚSTICA | MEDICIÓN DE RUIDO AMBIENTAL | RUIDO AMBIENTAL : PLANTAS INDUSTRIALES | - | - | ACÚSTICA. DESCRIPCIÓN, MEDICIÓN Y EVALUACIÓN DEL RUIDO AMBIENTAL. PARTE 1: ÍNDICES BÁSICOS Y PROCEDIMIENTO DE EVALUACIÓN / ACÚSTICA. DESCRIPCIÓN, MEDICIÓN Y EVALUACIÓN DEL RUIDO AMBIENTAL. PARTE 2: DETERMINACIÓN DE LOS NIVELES DE RUIDO AMBIENTAL NTP-ISO 1996-1:2020 / NTP-ISO 1996-2:2021
LE-225-1 | 71 | 2024-01-03 | LIMA | ACÚSTICA | MEDICIÓN DE RUIDO AMBIENTAL | RUIDO AMBIENTAL: TRÁFICO RODADO | - | - | ACÚSTICA. DESCRIPCIÓN, MEDICIÓN Y EVALUACIÓN DEL RUIDO AMBIENTAL. PARTE 1: ÍNDICES BÁSICOS Y PROCEDIMIENTO DE EVALUACIÓN / ACÚSTICA. DESCRIPCIÓN, MEDICIÓN Y EVALUACIÓN DEL RUIDO AMBIENTAL. PARTE 2: DETERMINACIÓN DE LOS NIVELES DE RUIDO AMBIENTAL NTP-ISO 1996-1:2020 / NTP-ISO 1996-2:2021
LE-225-1 | 72 | 2024-01-03 | LIMA | FISICOQUÍMICA (Incluye MUESTREO) | ACEITES Y GRASAS | AGUA RESIDUAL | - | - | OIL AND GREASE. LIQUID-LIQUID, PARTITION-GRAVIMETRIC METHOD SMEWW-APHA-AWWA-WEF PART 5520 B, 24TH ED.
LE-225-1 | 73 | 2024-01-03 | LIMA | FISICOQUÍMICA (Incluye MUESTREO) | CONDUCTIVIDAD (MEDICION EN CAMPO) | AGUA NATURAL | - | - | CONDUCTIVITY. LABORATORY METHOD SMEWW-APHA-AWWA-WEF PART 2510 B, 24TH ED.
LE-225-1 | 74 | 2024-01-03 | LIMA | FISICOQUÍMICA (Incluye MUESTREO) | CONDUCTIVIDAD (MEDICION EN CAMPO) | AGUA PARA USO Y CONSUMO HUMANO | - | - | CONDUCTIVITY. LABORATORY METHOD SMEWW-APHA-AWWA-WEF PART 2510 B, 24TH ED.
LE-225-1 | 75 | 2024-01-03 | LIMA | FISICOQUÍMICA (Incluye MUESTREO) | CONDUCTIVIDAD (MEDICION EN CAMPO) | AGUA RESIDUAL | - | - | CONDUCTIVITY. LABORATORY METHOD SMEWW-APHA-AWWA-WEF PART 2510 B, 24TH ED.
LE-225-1 | 76 | 2024-01-03 | LIMA | FISICOQUÍMICA (Incluye MUESTREO) | CONDUCTIVIDAD (MEDICION EN CAMPO) | AGUA SALINA | - | - | CONDUCTIVITY. LABORATORY METHOD SMEWW-APHA-AWWA-WEF PART 2510 B, 24TH ED.
LE-225-1 | 77 | 2024-01-03 | LIMA | FISICOQUÍMICA (Incluye MUESTREO) | DEMANDA BIOQUÍMICA DE OXIGENO | AGUA NATURAL | - | - | BIOCHEMICAL OXYGEN DEMAND (BOD). 5-DAY BOD TEST SMEWW-APHA-AWWA-WEF PART 5210 B, 24TH ED.
LE-225-1 | 78 | 2024-01-03 | LIMA | FISICOQUÍMICA (Incluye MUESTREO) | DEMANDA BIOQUÍMICA DE OXIGENO | AGUA PARA USO Y CONSUMO HUMANO | - | - | BIOCHEMICAL OXYGEN DEMAND (BOD). 5-DAY BOD TEST SMEWW-APHA-AWWA-WEF PART 5210 B, 24TH ED.
LE-225-1 | 79 | 2024-01-03 | LIMA | FISICOQUÍMICA (Incluye MUESTREO) | DEMANDA BIOQUÍMICA DE OXIGENO | AGUA RESIDUAL | - | - | BIOCHEMICAL OXYGEN DEMAND (BOD). 5-DAY BOD TEST SMEWW-APHA-AWWA-WEF PART 5210 B, 24TH ED.
LE-225-1 | 80 | 2024-01-03 | LIMA | FISICOQUÍMICA (Incluye MUESTREO) | DEMANDA BIOQUÍMICA DE OXIGENO | AGUA SALINA | - | - | BIOCHEMICAL OXYGEN DEMAND (BOD). 5-DAY BOD TEST SMEWW-APHA-AWWA-WEF PART 5210 B, 24TH ED.
LE-225-1 | 81 | 2024-01-03 | LIMA | FISICOQUÍMICA (Incluye MUESTREO) | DETERMINACIÓN DE PESO EN FILTROS PM-10 ALTO VOLUMEN | FILTRO | - | - | MONITOREO DE CALIDAD AMBIENTAL. CALIDAD DE AIRE.MÉTODO DE REFERENCIA PARA LA DETERMINACIÓN DE MATERIAL PARTICULADO RESPIRABLE COMO PM10 EN LA ATMÓSFERA NTP 900.030 (VALIDADO MODIFICADO) (NO INCLUYE MUESTREO)
LE-225-1 | 82 | 2024-01-03 | LIMA | FISICOQUÍMICA (Incluye MUESTREO) | DETERMINACIÓN DE PESO EN FILTROS PM-10 BAJO VOLUMEN | FILTRO | - | - | MONITOREO DE CALIDAD AMBIENTAL. CALIDAD DE AIRE.MÉTODO DE REFERENCIA PARA LA DETERMINACIÓN DE MATERIAL PARTICULADO RESPIRABLE COMO PM10 EN LA ATMÓSFERA NTP 900.030 (VALIDADO MODIFICADO) (NO INCLUYE MUESTREO)
LE-225-1 | 83 | 2024-01-03 | LIMA | FISICOQUÍMICA (Incluye MUESTREO) | DETERMINACIÓN DE PESO EN FILTROS PM-2.5 BAJO VOLUMEN | FILTRO | - | - | MONITOREO DE CALIDAD AMBIENTAL. CALIDAD DEL AIRE. MÉTODO DE REFERENCIA PARA LA DETERMINACIÓN DE MATERIAL PARTICULADO FINO COMO PM 2.5 EN LA ATMÓSFERA NTP 900.069 (VALIDADO MODIFICADO) (NO INCLUYE MUESTREO)
LE-225-1 | 84 | 2024-01-03 | LIMA | FISICOQUÍMICA (Incluye MUESTREO) | DETERMINACIÓN DE PESO: PARTÍCULAS RESPIRABLES | FILTRO | - | - | PARTICULATES NOT OTHERWISE REGULATED. RESPIRABLE. NIOSH 0600 (VALIDADO MODIFICADO) (NO INCLUYE MUESTREO)
LE-225-1 | 85 | 2024-01-03 | LIMA | FISICOQUÍMICA (Incluye MUESTREO) | DETERMINACIÓN DE PESO: PARTÍCULAS TOTALES O INHALABLES | FILTRO | - | - | PARTICULATES NOT OTHERWISE REGULATED. TOTAL NIOSH 0500 (VALIDADO MODIFICADO) (NO INCLUYE MUESTREO)
LE-225-1 | 86 | 2024-01-03 | LIMA | FISICOQUÍMICA (Incluye MUESTREO) | MATERIAL PARTICULADO EN EMISIONES | EMISIONES | - | - | MONITOREO DE EMISIONES ATMOSFÉRICAS. DETERMINACIÓN DE EMISIONES DE MATERIAL PARTICULADO EN FUENTES ESTACIONARIAS NTP 900.005
LE-225-1 | 87 | 2024-01-03 | LIMA | FISICOQUÍMICA (Incluye MUESTREO) | MATERIAL PARTICULADO EN EMISIONES | EMISIONES | - | - | MONITOREO DE EMISIONES ATMOSFÉRICAS. DETERMINACIÓN DE EMISIONES DE MATERIAL PARTICULADO EN FUENTES ESTACIONARIAS NTP 900.005 (VALIDADO APLICADO FUERA DEL ALCANCE)
LE-225-1 | 88 | 2024-01-03 | LIMA | FISICOQUÍMICA (Incluye MUESTREO) | MATERIAL PARTICULADO PM10 ALTO VOLUMEN | AIRE | - | - | MONITOREO DE CALIDAD AMBIENTAL. CALIDAD DE AIRE.MÉTODO DE REFERENCIA PARA LA DETERMINACIÓN DE MATERIAL PARTICULADO RESPIRABLE COMO PM10 EN LA ATMÓSFERA NTP 900.030
LE-225-1 | 89 | 2024-01-03 | LIMA | FISICOQUÍMICA (Incluye MUESTREO) | MATERIAL PARTICULADO PM10 BAJO VOLUMEN | AIRE | - | - | MONITOREO DE CALIDAD AMBIENTAL. CALIDAD DE AIRE.MÉTODO DE REFERENCIA PARA LA DETERMINACIÓN DE MATERIAL PARTICULADO RESPIRABLE COMO PM10 EN LA ATMÓSFERA NTP 900.030
LE-225-1 | 90 | 2024-01-03 | LIMA | FISICOQUÍMICA (Incluye MUESTREO) | MATERIAL PARTICULADO PM2.5 BAJO VOLUMEN | AIRE | - | - | MONITOREO DE CALIDAD AMBIENTAL. CALIDAD DEL AIRE. MÉTODO DE REFERENCIA PARA LA DETERMINACIÓN DE MATERIAL PARTICULADO FINO COMO PM 2.5 EN LA ATMÓSFERA NTP 900.069
LE-225-1 | 91 | 2024-01-03 | LIMA | FISICOQUÍMICA (Incluye MUESTREO) | NO, NO2, NOx | EMISIONES | - | - | DETERMINATION OF NITRIC OXIDE, NITROGEN DIOXIDE AND NOX EMISSIONS FROM STATIONARY COMBUSTION SOURCES BY ELECTROCHEMICAL ANALYZER CTM 022
LE-225-1 | 92 | 2024-01-03 | LIMA | FISICOQUÍMICA (Incluye MUESTREO) | ÓXIDO DE NITRÓGENO, DIÓXIDO DE NITRÓGENO, MONÓXIDO DE CARBONO Y OXÍGENO | EMISIONES | - | - | DETERMINATION OF NITROGEN OXIDES, CARBON MONOXIDE, AND OXYGEN EMISSIONS FROM NATURAL GAS-FIRED ENGINES, BOILERS AND PROCESS HEATERS USING PORTABLE ANALYZERS CTM 030
LE-225-1 | 93 | 2024-01-03 | LIMA | FISICOQUÍMICA (Incluye MUESTREO) | ÓXIDO DE NITRÓGENO, DIÓXIDO DE NITRÓGENO, MONÓXIDO DE CARBONO Y OXÍGENO | EMISIONES | - | - | DETERMINATION OF OXYGEN, CARBON MONOXIDE AND OXIDES OF NITROGEN FROM STATIONARY SOURCES FOR MONITORING (PORTABEL ELECTROCHEMICAL ANALIZER PROCEDURE CTM 034
LE-225-1 | 94 | 2024-01-03 | LIMA | FISICOQUÍMICA (Incluye MUESTREO) | OXÍGENO DISUELTO (MEDICIÓN EN CAMPO) | AGUA DE MAR | - | - | OXYGEN (DISSOLVED). MEMBRANE ELECTRODE METHOD SMEWW-APHA-AWWA-WEF PART 4500-O G, 24TH ED.
LE-225-1 | 95 | 2024-01-03 | LIMA | FISICOQUÍMICA (Incluye MUESTREO) | OXÍGENO DISUELTO (MEDICIÓN EN CAMPO) | AGUA NATURAL | - | - | OXYGEN (DISSOLVED). MEMBRANE ELECTRODE METHOD SMEWW-APHA-AWWA-WEF PART 4500-O G, 24TH ED.
LE-225-1 | 96 | 2024-01-03 | LIMA | FISICOQUÍMICA (Incluye MUESTREO) | OXÍGENO DISUELTO (MEDICIÓN EN CAMPO) | AGUA PARA USO Y CONSUMO HUMANO | - | - | OXYGEN (DISSOLVED). MEMBRANE ELECTRODE METHOD SMEWW-APHA-AWWA-WEF PART 4500-O G, 24TH ED.
LE-225-1 | 97 | 2024-01-03 | LIMA | FISICOQUÍMICA (Incluye MUESTREO) | OXÍGENO DISUELTO (MEDICIÓN EN CAMPO) | AGUA RESIDUAL | - | - | OXYGEN (DISSOLVED). MEMBRANE ELECTRODE METHOD SMEWW-APHA-AWWA-WEF PART 4500-O G, 24TH ED.
LE-225-1 | 98 | 2024-01-03 | LIMA | FISICOQUÍMICA (Incluye MUESTREO) | OXÍGENO DISUELTO (MEDICIÓN EN CAMPO) | AGUA DE MAR | - | - | OXYGEN (DISSOLVED). OPTICAL-PROBE METHOD. SMEWW-APHA-AWWA-WEF. PART 4500-O H. 24TH ED.
LE-225-1 | 99 | 2024-01-03 | LIMA | FISICOQUÍMICA (Incluye MUESTREO) | OXÍGENO DISUELTO (MEDICIÓN EN CAMPO) | AGUA NATURAL | - | - | OXYGEN (DISSOLVED). OPTICAL-PROBE METHOD. SMEWW-APHA-AWWA-WEF. PART 4500-O H. 24TH ED.
LE-225-1 | 100 | 2024-01-03 | LIMA | FISICOQUÍMICA (Incluye MUESTREO) | OXÍGENO DISUELTO (MEDICIÓN EN CAMPO) | AGUA PARA USO Y CONSUMO HUMANO | - | - | OXYGEN (DISSOLVED). OPTICAL-PROBE METHOD. SMEWW-APHA-AWWA-WEF. PART 4500-O H. 24TH ED.
LE-225-1 | 101 | 2024-01-03 | LIMA | FISICOQUÍMICA (Incluye MUESTREO) | OXÍGENO DISUELTO (MEDICIÓN EN CAMPO) | AGUA RESIDUAL | - | - | OXYGEN (DISSOLVED). OPTICAL-PROBE METHOD. SMEWW-APHA-AWWA-WEF. PART 4500-O H. 24TH ED.
LE-225-1 | 102 | 2024-01-03 | LIMA | FISICOQUÍMICA (Incluye MUESTREO) | PARÁMETROS METEOROLÓGICOS: DIRECCIÓN DEL VIENTO, VELOCIDAD DE VIENTO | AIRE | - | - | STANDARD PRACTICE FOR CHARACTERIZING SURFACE WIND USING A WIND VANE AND ROTATING ANEMOMETER ASTM D5741 - 96(2017)
LE-225-1 | 103 | 2024-01-03 | LIMA | FISICOQUÍMICA (Incluye MUESTREO) | PARTÍCULAS RESPIRABLES | AIRE | - | - | PARTICULATES NOT OTHERWISE REGULATED. RESPIRABLE. NIOSH 0600
LE-225-1 | 104 | 2024-01-03 | LIMA | FISICOQUÍMICA (Incluye MUESTREO) | PARTÍCULAS TOTALES O INHALABLES | AIRE | - | - | PARTICULATES NOT OTHERWISE REGULATED. TOTAL NIOSH 0500
LE-225-1 | 105 | 2024-01-03 | LIMA | FISICOQUÍMICA (Incluye MUESTREO) | pH (MEDICION EN CAMPO) | AGUA DE MAR | - | - | PH VALUE. ELECTROMETRIC METHOD. SMEWW-APHA- AWWA-WEF. PART 4500 H+ B. 24TH ED.
LE-225-1 | 106 | 2024-01-03 | LIMA | FISICOQUÍMICA (Incluye MUESTREO) | pH (MEDICION EN CAMPO) | AGUA NATURAL | - | - | PH VALUE. ELECTROMETRIC METHOD. SMEWW-APHA- AWWA-WEF. PART 4500 H+ B. 24TH ED.
LE-225-1 | 107 | 2024-01-03 | LIMA | FISICOQUÍMICA (Incluye MUESTREO) | pH (MEDICION EN CAMPO) | AGUA PARA USO Y CONSUMO HUMANO | - | - | PH VALUE. ELECTROMETRIC METHOD. SMEWW-APHA- AWWA-WEF. PART 4500 H+ B. 24TH ED.
LE-225-1 | 108 | 2024-01-03 | LIMA | FISICOQUÍMICA (Incluye MUESTREO) | pH (MEDICION EN CAMPO) | AGUA RESIDUAL | - | - | PH VALUE. ELECTROMETRIC METHOD. SMEWW-APHA- AWWA-WEF. PART 4500 H+ B. 24TH ED.
LE-225-1 | 109 | 2024-01-03 | LIMA | FISICOQUÍMICA (Incluye MUESTREO) | SÓLIDOS SEDIMENTABLES | AGUA NATURAL | - | - | SOLIDS. SETTLEABLE SOLIDS SMEWW-APHA-AWWA-WEF PART 2540 F, 24TH ED.
LE-225-1 | 110 | 2024-01-03 | LIMA | FISICOQUÍMICA (Incluye MUESTREO) | SÓLIDOS SEDIMENTABLES | AGUA PARA USO Y CONSUMO HUMANO | - | - | SOLIDS. SETTLEABLE SOLIDS SMEWW-APHA-AWWA-WEF PART 2540 F, 24TH ED.
LE-225-1 | 111 | 2024-01-03 | LIMA | FISICOQUÍMICA (Incluye MUESTREO) | SÓLIDOS SEDIMENTABLES | AGUA RESIDUAL | - | - | SOLIDS. SETTLEABLE SOLIDS SMEWW-APHA-AWWA-WEF PART 2540 F, 24TH ED.
LE-225-1 | 112 | 2024-01-03 | LIMA | FISICOQUÍMICA (Incluye MUESTREO) | SÓLIDOS SEDIMENTABLES | AGUA SALINA | - | - | SOLIDS. SETTLEABLE SOLIDS SMEWW-APHA-AWWA-WEF PART 2540 F, 24TH ED.
LE-225-1 | 113 | 2024-01-03 | LIMA | FISICOQUÍMICA (Incluye MUESTREO) | SÓLIDOS SUSPENDIDOS TOTALES | AGUA NATURAL | - | - | SOLIDS. TOTAL SUSPENDED SOLIDS DRIED FROM 103 TO 105°C SMEWW-APHA-AWWA-WEF PART 2540 D, 24TH ED.
LE-225-1 | 114 | 2024-01-03 | LIMA | FISICOQUÍMICA (Incluye MUESTREO) | SÓLIDOS SUSPENDIDOS TOTALES | AGUA PARA USO Y CONSUMO HUMANO | - | - | SOLIDS. TOTAL SUSPENDED SOLIDS DRIED FROM 103 TO 105°C SMEWW-APHA-AWWA-WEF PART 2540 D, 24TH ED.
LE-225-1 | 115 | 2024-01-03 | LIMA | FISICOQUÍMICA (Incluye MUESTREO) | SÓLIDOS SUSPENDIDOS TOTALES | AGUA RESIDUAL | - | - | SOLIDS. TOTAL SUSPENDED SOLIDS DRIED FROM 103 TO 105°C SMEWW-APHA-AWWA-WEF PART 2540 D, 24TH ED.
LE-225-1 | 116 | 2024-01-03 | LIMA | FISICOQUÍMICA (Incluye MUESTREO) | SÓLIDOS SUSPENDIDOS TOTALES | AGUA SALINA | - | - | SOLIDS. TOTAL SUSPENDED SOLIDS DRIED FROM 103 TO 105°C SMEWW-APHA-AWWA-WEF PART 2540 D, 24TH ED.
LE-225-1 | 117 | 2024-01-03 | LIMA | FISICOQUÍMICA (Incluye MUESTREO) | SÓLIDOS TOTALES | AGUA NATURAL | - | - | SOLIDS. TOTAL SOLIDS DRIED AT 103-105º C SMEWW-APHA-AWWA-WEF PART 2540 B, 24TH ED.
LE-225-1 | 118 | 2024-01-03 | LIMA | FISICOQUÍMICA (Incluye MUESTREO) | SÓLIDOS TOTALES | AGUA PARA USO Y CONSUMO HUMANO | - | - | SOLIDS. TOTAL SOLIDS DRIED AT 103-105º C SMEWW-APHA-AWWA-WEF PART 2540 B, 24TH ED.
LE-225-1 | 119 | 2024-01-03 | LIMA | FISICOQUÍMICA (Incluye MUESTREO) | SÓLIDOS TOTALES | AGUA RESIDUAL | - | - | SOLIDS. TOTAL SOLIDS DRIED AT 103-105º C SMEWW-APHA-AWWA-WEF PART 2540 B, 24TH ED.
LE-225-1 | 120 | 2024-01-03 | LIMA | FISICOQUÍMICA (Incluye MUESTREO) | SÓLIDOS TOTALES | AGUA SALINA | - | - | SOLIDS. TOTAL SOLIDS DRIED AT 103-105º C SMEWW-APHA-AWWA-WEF PART 2540 B, 24TH ED.
LE-225-1 | 121 | 2024-01-03 | LIMA | FISICOQUÍMICA (Incluye MUESTREO) | SÓLIDOS TOTALES DISUELTOS | AGUA NATURAL | - | - | SOLIDS. TOTAL DISSOLVED SOLIDS DRIED AT 180°C SMEWW-APHA-AWWA-WEF PART 2540 C, 24TH ED.
LE-225-1 | 122 | 2024-01-03 | LIMA | FISICOQUÍMICA (Incluye MUESTREO) | SÓLIDOS TOTALES DISUELTOS | AGUA PARA USO Y CONSUMO HUMANO | - | - | SOLIDS. TOTAL DISSOLVED SOLIDS DRIED AT 180°C SMEWW-APHA-AWWA-WEF PART 2540 C, 24TH ED.
LE-225-1 | 123 | 2024-01-03 | LIMA | FISICOQUÍMICA (Incluye MUESTREO) | SÓLIDOS TOTALES DISUELTOS | AGUA RESIDUAL | - | - | SOLIDS. TOTAL DISSOLVED SOLIDS DRIED AT 180°C SMEWW-APHA-AWWA-WEF PART 2540 C, 24TH ED.
LE-225-1 | 124 | 2024-01-03 | LIMA | FISICOQUÍMICA (Incluye MUESTREO) | SÓLIDOS TOTALES DISUELTOS | AGUA SALINA | - | - | SOLIDS. TOTAL DISSOLVED SOLIDS DRIED AT 180°C SMEWW-APHA-AWWA-WEF PART 2540 C, 24TH ED.
LE-225-1 | 125 | 2024-01-03 | LIMA | FISICOQUÍMICA (Incluye MUESTREO) | TEMPERATURA (MEDICION EN CAMPO) | AGUA DE MAR | - | - | TEMPERATURE. LABORATORY AND FIELD METHODS SMEWW-APHA- AWWA-WEF. PART 2550 B. 24TH ED.
LE-225-1 | 126 | 2024-01-03 | LIMA | FISICOQUÍMICA (Incluye MUESTREO) | TEMPERATURA (MEDICION EN CAMPO) | AGUA NATURAL | - | - | TEMPERATURE. LABORATORY AND FIELD METHODS SMEWW-APHA- AWWA-WEF. PART 2550 B. 24TH ED.
LE-225-1 | 127 | 2024-01-03 | LIMA | FISICOQUÍMICA (Incluye MUESTREO) | TEMPERATURA (MEDICION EN CAMPO) | AGUA PARA USO Y CONSUMO HUMANO | - | - | TEMPERATURE. LABORATORY AND FIELD METHODS SMEWW-APHA- AWWA-WEF. PART 2550 B. 24TH ED.
LE-225-1 | 128 | 2024-01-03 | LIMA | FISICOQUÍMICA (Incluye MUESTREO) | TEMPERATURA (MEDICION EN CAMPO) | AGUA RESIDUAL | - | - | TEMPERATURE. LABORATORY AND FIELD METHODS SMEWW-APHA- AWWA-WEF. PART 2550 B. 24TH ED.
LE-072-1 | 129 | 2024-10-14 | LIMA | HIDROBIOLOGICAS (Incluye MUESTREO) | FITOPLANCTON CUALITATIVO | AGUA NATURAL | - | - | IDENTIFICATION OF AQUATIC ORGANISMS. SMEWW-APHA- AWWA-WEF PART 10200 C.2, F.2.C.1. / PART 10900. 24TH EDITION
LE-072-1 | 130 | 2024-10-14 | LIMA | HIDROBIOLOGICAS (Incluye MUESTREO) | FITOPLANCTON CUALITATIVO | AGUA SALINA | - | - | IDENTIFICATION OF AQUATIC ORGANISMS. SMEWW-APHA- AWWA-WEF PART 10200 C.2, F.2.C.1. / PART 10900. 24TH EDITION
LE-072-1 | 131 | 2024-10-14 | LIMA | HIDROBIOLOGICAS (Incluye MUESTREO) | FITOPLANCTON CUANTITATIVO | AGUA NATURAL | - | - | PLANKTON. CONCENTRATION TECHNIQUES. SEDIMENTATION- PHYTOPLANKTON COUNTING TECHNIQUES. SMEWW-APHA- AWWA-WEF PART 10200 C.2, F.2.(A,C.1). 24TH EDITION
LE-072-1 | 132 | 2024-10-14 | LIMA | HIDROBIOLOGICAS (Incluye MUESTREO) | FITOPLANCTON CUANTITATIVO | AGUA PARA USO Y CONSUMO HUMANO | - | - | PLANKTON. CONCENTRATION TECHNIQUES. SEDIMENTATION- PHYTOPLANKTON COUNTING TECHNIQUES. SMEWW-APHA- AWWA-WEF PART 10200 C.2, F.2.(A,C.1). 24TH EDITION
LE-072-1 | 133 | 2024-10-14 | LIMA | HIDROBIOLOGICAS (Incluye MUESTREO) | FITOPLANCTON CUANTITATIVO | AGUA SALINA | - | - | PLANKTON. CONCENTRATION TECHNIQUES. SEDIMENTATION- PHYTOPLANKTON COUNTING TECHNIQUES. SMEWW-APHA- AWWA-WEF PART 10200 C.2, F.2.(A,C.1). 24TH EDITION
LE-072-1 | 134 | 2024-10-14 | LIMA | HIDROBIOLOGICAS (Incluye MUESTREO) | MACROINVERTEBRADOS BENTÓNICOS | SEDIMENTOS EPICONTINENTALES | - | - | BENTHIC MACROINVERTEBRATES SMEWW-APHA- AWWA-WEF PART 10500 C.1, 2. 24TH EDITION
LE-072-1 | 135 | 2024-10-14 | LIMA | HIDROBIOLOGICAS (Incluye MUESTREO) | MACROINVERTEBRADOS BENTÓNICOS | SEDIMENTOS MARINOS | - | - | BENTHIC MACROINVERTEBRATES SMEWW-APHA- AWWA-WEF PART 10500 C.1, 2. 24TH EDITION
LE-072-1 | 136 | 2024-10-14 | LIMA | HIDROBIOLOGICAS (Incluye MUESTREO) | ORGANISMOS DE VIDA LIBRE: FITOPLANCTON (algas) / ZOOPLANCTON (protozoarios, copépodos, rotíferos, nemátodos en todos sus estados evolutivos) | AGUA NATURAL | - | - | PLANKTON. CONCENTRATION TECHNIQUES. SEDIMENTATION- PHYTOPLANKTON COUNTING TECHNIQUES. / PLANKTON. ZOOPLANKTON COUNTING TECHNIQUES. SMEWW-APHA- AWWA-WEF PART 10200 C.2, F.2.C.1. / SMEWW-APHA- AWWA-WEF PART 10200 C.2, G. 24TH. EDITION
LE-072-1 | 137 | 2024-10-14 | LIMA | HIDROBIOLOGICAS (Incluye MUESTREO) | ORGANISMOS DE VIDA LIBRE: FITOPLANCTON (algas) / ZOOPLANCTON (protozoarios, copépodos, rotíferos, nemátodos en todos sus estados evolutivos) | AGUA PARA USO Y CONSUMO HUMANO | - | - | PLANKTON. CONCENTRATION TECHNIQUES. SEDIMENTATION- PHYTOPLANKTON COUNTING TECHNIQUES. / PLANKTON. ZOOPLANKTON COUNTING TECHNIQUES. SMEWW-APHA- AWWA-WEF PART 10200 C.2, F.2.C.1. / SMEWW-APHA- AWWA-WEF PART 10200 C.2, G. 24TH. EDITION
LE-072-1 | 138 | 2024-10-14 | LIMA | HIDROBIOLOGICAS (Incluye MUESTREO) | PERIFITON CUANTITATIVO | AGUA NATURAL | - | - | PERIPHYTON.SAMPLE ANALYSIS SMEWW-APHA- AWWA-WEF PART 10300 C.1, 2. 24TH EDITION
LE-072-1 | 139 | 2024-10-14 | LIMA | HIDROBIOLOGICAS (Incluye MUESTREO) | ZOOPLANCTON CUALITATIVO | AGUA NATURAL | - | - | IDENTIFICATION OF AQUATIC ORGANISMS. SMEWW-APHA- AWWA-WEF PART 10200 C.2, G. / PART 10900. 24TH. EDITION
LE-072-1 | 140 | 2024-10-14 | LIMA | HIDROBIOLOGICAS (Incluye MUESTREO) | ZOOPLANCTON CUALITATIVO | AGUA SALINA | - | - | IDENTIFICATION OF AQUATIC ORGANISMS. SMEWW-APHA- AWWA-WEF PART 10200 C.2, G. / PART 10900. 24TH. EDITION
LE-072-1 | 141 | 2024-10-14 | LIMA | HIDROBIOLOGICAS (Incluye MUESTREO) | ZOOPLANCTON CUANTITATIVO | AGUA NATURAL | - | - | PLANKTON. CONCENTRATION TECHNIQUES. SEDIMENTATION- ZOOPLANKTON COUNTING TECHNIQUES. SMEWW-APHA- AWWA-WEF PART 10200 C.2, G. 24TH EDITION
LE-072-1 | 142 | 2024-10-14 | LIMA | HIDROBIOLOGICAS (Incluye MUESTREO) | ZOOPLANCTON CUANTITATIVO | AGUA PARA USO Y CONSUMO HUMANO | - | - | PLANKTON. CONCENTRATION TECHNIQUES. SEDIMENTATION- ZOOPLANKTON COUNTING TECHNIQUES. SMEWW-APHA- AWWA-WEF PART 10200 C.2, G. 24TH EDITION
LE-072-1 | 143 | 2024-10-14 | LIMA | HIDROBIOLOGICAS (Incluye MUESTREO) | ZOOPLANCTON CUANTITATIVO | AGUA SALINA | - | - | PLANKTON. CONCENTRATION TECHNIQUES. SEDIMENTATION- ZOOPLANKTON COUNTING TECHNIQUES. SMEWW-APHA- AWWA-WEF PART 10200 C.2, G. 24TH EDITION
LE-072-1 | 144 | 2024-10-14 | LIMA | FISICOQUIMICA - QUÍMICA INSTRUMENTAL (Incluye MUESTREO) | BARIO EXTRAIBLE | LODOS | - | - | SOIL REMEDIATION GUIDELINES FOR BARITE: ENVIRONMENTAL HEALTH AND HUMAN HEALTH / INDUCTIVELY COUPLED PLASMA-OPTICAL EMISSION SPECTROMETRY. ALBERTA ENVIRONMENT, PÁG.33 ÍTEM 6.2.2:2009 /EPA METHOD 6010D (VALIDADO MODIFICADO)
LE-072-1 | 145 | 2024-10-14 | LIMA | FISICOQUIMICA - QUÍMICA INSTRUMENTAL (Incluye MUESTREO) | BARIO EXTRAIBLE | SEDIMENTOS | - | - | SOIL REMEDIATION GUIDELINES FOR BARITE: ENVIRONMENTAL HEALTH AND HUMAN HEALTH / INDUCTIVELY COUPLED PLASMA-OPTICAL EMISSION SPECTROMETRY. ALBERTA ENVIRONMENT, PÁG.33 ÍTEM 6.2.2:2009 /EPA METHOD 6010D (VALIDADO MODIFICADO)
LE-072-1 | 146 | 2024-10-14 | LIMA | FISICOQUIMICA - QUÍMICA INSTRUMENTAL (Incluye MUESTREO) | BARIO EXTRAIBLE | SUELOS | - | - | SOIL REMEDIATION GUIDELINES FOR BARITE: ENVIRONMENTAL HEALTH AND HUMAN HEALTH / INDUCTIVELY COUPLED PLASMA-OPTICAL EMISSION SPECTROMETRY. ALBERTA ENVIRONMENT, PÁG.33 ÍTEM 6.2.2:2009 /EPA METHOD 6010D (VALIDADO MODIFICADO)
LE-072-1 | 147 | 2024-10-14 | LIMA | FISICOQUIMICA - QUÍMICA INSTRUMENTAL (Incluye MUESTREO) | BARIO TOTAL REAL | LODOS | - | - | STANDARD PRACTICE FOR DISSOLUTION OF SOLID WASTE BY LITHIUM METABORATE FUSION / INDUCTIVELY COUPLED PLASMA - OPTICAL EMISSION SPECTROMETRY. ASTM D4503-08 / EPA METHOD 6010D (VALIDADO MODIFICADO)
LE-072-1 | 148 | 2024-10-14 | LIMA | FISICOQUIMICA - QUÍMICA INSTRUMENTAL (Incluye MUESTREO) | BARIO TOTAL REAL | SEDIMENTOS | - | - | STANDARD PRACTICE FOR DISSOLUTION OF SOLID WASTE BY LITHIUM METABORATE FUSION / INDUCTIVELY COUPLED PLASMA - OPTICAL EMISSION SPECTROMETRY. ASTM D4503-08 / EPA METHOD 6010D (VALIDADO MODIFICADO)
LE-072-1 | 149 | 2024-10-14 | LIMA | FISICOQUIMICA - QUÍMICA INSTRUMENTAL (Incluye MUESTREO) | BARIO TOTAL REAL | SUELOS | - | - | STANDARD PRACTICE FOR DISSOLUTION OF SOLID WASTE BY LITHIUM METABORATE FUSION / INDUCTIVELY COUPLED PLASMA - OPTICAL EMISSION SPECTROMETRY. ASTM D4503-08 / EPA METHOD 6010D (VALIDADO MODIFICADO)
LE-072-1 | 150 | 2024-10-14 | LIMA | QUÍMICA (MÉTODOS DE CAMPO) | CAUDAL (CORRENTOMETRO) | AGUA NATURAL | - | - | HIDROMETRÍA. MEDIDA DE CAUDAL DE LÍQUIDOS EN CANALES ABIERTOS UTILIZANDO MEDIDORES DE CAUDAL O FLOTADORES UNE-EN ISO 748: 2023
LE-072-1 | 151 | 2024-10-14 | LIMA | QUÍMICA (MÉTODOS DE CAMPO) | CAUDAL (CORRENTOMETRO) | AGUA RESIDUAL | - | - | HIDROMETRÍA. MEDIDA DE CAUDAL DE LÍQUIDOS EN CANALES ABIERTOS UTILIZANDO MEDIDORES DE CAUDAL O FLOTADORES UNE-EN ISO 748: 2023
LE-072-1 | 152 | 2024-10-14 | LIMA | QUÍMICA (MÉTODOS DE CAMPO) | CAUDAL (FLOTADOR) | AGUA NATURAL | - | - | HIDROMETRÍA. MEDIDA DE CAUDAL DE LÍQUIDOS EN CANALES ABIERTOS UTILIZANDO MEDIDORES DE CAUDAL O FLOTADORES UNE-EN ISO 748: 2023
LE-072-1 | 153 | 2024-10-14 | LIMA | QUÍMICA (MÉTODOS DE CAMPO) | CAUDAL (FLOTADOR) | AGUA RESIDUAL | - | - | HIDROMETRÍA. MEDIDA DE CAUDAL DE LÍQUIDOS EN CANALES ABIERTOS UTILIZANDO MEDIDORES DE CAUDAL O FLOTADORES UNE-EN ISO 748: 2023
LE-072-1 | 154 | 2024-10-14 | LIMA | QUÍMICA (MÉTODOS DE CAMPO) | CAUDAL VOLUMÉTRICO | AGUA NATURAL | - | - | DETERMINACIÓN DE CAUDAL PPI-207 (VALIDADO)
LE-072-1 | 155 | 2024-10-14 | LIMA | QUÍMICA (MÉTODOS DE CAMPO) | CAUDAL VOLUMÉTRICO | AGUA RESIDUAL | - | - | DETERMINACIÓN DE CAUDAL PPI-207 (VALIDADO)
LE-072-1 | 156 | 2024-10-14 | LIMA | QUÍMICA (MÉTODOS DE CAMPO) | CLORO RESIDUAL LIBRE (In situ) | AGUA DE PROCESO | - | - | CHLORINE (RESIDUAL). DPD COLORIMETRIC METHOD. SMEWW-APHA- AWWA-WEF. PART 4500-CL G. 23 RD EDITION. (VALIDADO MODIFICADO)
LE-072-1 | 157 | 2024-10-14 | LIMA | QUÍMICA (MÉTODOS DE CAMPO) | CLORO RESIDUAL LIBRE (In situ) | AGUA NATURAL | - | - | CHLORINE (RESIDUAL). DPD COLORIMETRIC METHOD. SMEWW-APHA- AWWA-WEF. PART 4500-CL G. 23 RD EDITION. (VALIDADO MODIFICADO)
LE-072-1 | 158 | 2024-10-14 | LIMA | QUÍMICA (MÉTODOS DE CAMPO) | CLORO RESIDUAL LIBRE (In situ) | AGUA PARA USO Y CONSUMO HUMANO | - | - | CHLORINE (RESIDUAL). DPD COLORIMETRIC METHOD. SMEWW-APHA- AWWA-WEF. PART 4500-CL G. 23 RD EDITION. (VALIDADO MODIFICADO)
LE-072-1 | 159 | 2024-10-14 | LIMA | QUÍMICA (MÉTODOS DE CAMPO) | CLORO RESIDUAL LIBRE (In situ) | AGUA RESIDUAL | - | - | CHLORINE (RESIDUAL). DPD COLORIMETRIC METHOD. SMEWW-APHA- AWWA-WEF. PART 4500-CL G. 23 RD EDITION. (VALIDADO MODIFICADO)
LE-072-1 | 160 | 2024-10-14 | LIMA | QUÍMICA (MÉTODOS DE CAMPO) | CLORO TOTAL (In situ) | AGUA DE PROCESO | - | - | CHLORINE (RESIDUAL). DPD COLORIMETRIC METHOD. SMEWW-APHA- AWWA-WEF. PART 4500-CL G. 23 RD EDITION. (VALIDADO MODIFICADO)
LE-072-1 | 161 | 2024-10-14 | LIMA | QUÍMICA (MÉTODOS DE CAMPO) | CLORO TOTAL (In situ) | AGUA NATURAL | - | - | CHLORINE (RESIDUAL). DPD COLORIMETRIC METHOD. SMEWW-APHA- AWWA-WEF. PART 4500-CL G. 23 RD EDITION. (VALIDADO MODIFICADO)
LE-072-1 | 162 | 2024-10-14 | LIMA | QUÍMICA (MÉTODOS DE CAMPO) | CLORO TOTAL (In situ) | AGUA PARA USO Y CONSUMO HUMANO | - | - | CHLORINE (RESIDUAL). DPD COLORIMETRIC METHOD. SMEWW-APHA- AWWA-WEF. PART 4500-CL G. 23 RD EDITION. (VALIDADO MODIFICADO)
LE-072-1 | 163 | 2024-10-14 | LIMA | QUÍMICA (MÉTODOS DE CAMPO) | CLORO TOTAL (In situ) | AGUA RESIDUAL | - | - | CHLORINE (RESIDUAL). DPD COLORIMETRIC METHOD. SMEWW-APHA- AWWA-WEF. PART 4500-CL G. 23 RD EDITION. (VALIDADO MODIFICADO)
LE-072-1 | 164 | 2024-10-14 | LIMA | QUÍMICA (MÉTODOS DE CAMPO) | CONDUCTIVIDAD ELÉCTRICA (In situ) | AGUA DE MAR | - | - | CONDUCTIVITY. LABORATORY METHOD SMEWW-APHA- AWWA-WEF. PART 2510 B, 24TH EDITION
LE-072-1 | 165 | 2024-10-14 | LIMA | QUÍMICA (MÉTODOS DE CAMPO) | CONDUCTIVIDAD ELÉCTRICA (In situ) | AGUA DE PROCESO | - | - | CONDUCTIVITY. LABORATORY METHOD SMEWW-APHA- AWWA-WEF. PART 2510 B, 24TH EDITION
LE-072-1 | 166 | 2024-10-14 | LIMA | QUÍMICA (MÉTODOS DE CAMPO) | CONDUCTIVIDAD ELÉCTRICA (In situ) | AGUA NATURAL | - | - | CONDUCTIVITY. LABORATORY METHOD SMEWW-APHA- AWWA-WEF. PART 2510 B, 24TH EDITION
LE-072-1 | 167 | 2024-10-14 | LIMA | QUÍMICA (MÉTODOS DE CAMPO) | CONDUCTIVIDAD ELÉCTRICA (In situ) | AGUA PARA USO Y CONSUMO HUMANO | - | - | CONDUCTIVITY. LABORATORY METHOD SMEWW-APHA- AWWA-WEF. PART 2510 B, 24TH EDITION
LE-072-1 | 168 | 2024-10-14 | LIMA | QUÍMICA (MÉTODOS DE CAMPO) | CONDUCTIVIDAD ELÉCTRICA (In situ) | AGUA RESIDUAL | - | - | CONDUCTIVITY. LABORATORY METHOD SMEWW-APHA- AWWA-WEF. PART 2510 B, 24TH EDITION
LE-072-1 | 169 | 2024-10-14 | LIMA | QUÍMICA (MÉTODOS DE CAMPO) | DIÓXIDO DE AZUFRE (SO2) | AIRE | - | - | AIRE AMBIENTAL. DETERMINACIÓN DE DIÓXIDO DE AZUFRE. NTP ISO 10498 :2017 (REVISADA EL 2022)
LE-072-1 | 170 | 2024-10-14 | LIMA | QUÍMICA (MÉTODOS DE CAMPO) | DIÓXIDO DE NITRÓGENO (NO2) | AIRE | - | - | AIRE AMBIENTAL. DETERMINACIÓN DE LA CONCENTRACIÓN MÁSICA DE ÓXIDOS DE NITRÓGENO. MÉTODO DE QUIMIOLUMINISCENCIA. NTP-ISO 7996
LE-072-1 | 171 | 2024-10-14 | LIMA | QUÍMICA (MÉTODOS DE CAMPO) | DIÓXIDO DE NITRÓGENO, OXIDO NITRICO, ÓXIDOS DE NITRÓGENO | EMISIONES GASEOSAS | - | - | DETERMINATION OF NITRIC OXIDE, NITROGEN DIOXIDE AND NOX EMISSIONS FROM STATIONARY COMBUSTION SOURCES BY ELECTROCHEMICAL ANALYZER CTM 022
LE-072-1 | 172 | 2024-10-14 | LIMA | QUÍMICA (MÉTODOS DE CAMPO) | MATERIAL FLOTANTE DE ORIGEN ANTROPOGÉNICO | AGUA RESIDUAL | - | - | ANÁLISIS DE AGUA - DETERMINACIÓN DE MATERIA FLOTANTE EN AGUAS RESIDUALES Y RESIDUALES TRATADAS - MÉTODO DE PRUEBA NMX-AA-006-SCFI-2010
LE-072-1 | 173 | 2024-10-14 | LIMA | QUÍMICA (MÉTODOS DE CAMPO) | MATERIAL FLOTANTE DE ORIGEN ANTROPOGÉNICO | AGUA NATURAL | - | - | ANÁLISIS DE AGUA - DETERMINACIÓN DE MATERIA FLOTANTE EN AGUAS RESIDUALES Y RESIDUALES TRATADAS - MÉTODO DE PRUEBA NMX-AA-006-SCFI-2010 VALIDADO (APLICADO FUERA DEL ALCANCE)
LE-072-1 | 174 | 2024-10-14 | LIMA | QUÍMICA (MÉTODOS DE CAMPO) | MATERIAL FLOTANTE DE ORIGEN ANTROPOGÉNICO | AGUA SALINA | - | - | ANÁLISIS DE AGUA - DETERMINACIÓN DE MATERIA FLOTANTE EN AGUAS RESIDUALES Y RESIDUALES TRATADAS - MÉTODO DE PRUEBA NMX-AA-006-SCFI-2010 VALIDADO (APLICADO FUERA DEL ALCANCE)
LE-072-1 | 175 | 2024-10-14 | LIMA | QUÍMICA (MÉTODOS DE CAMPO) | MERCURIO GASEOSO TOTAL | AIRE | - | - | MONITOREO DE CALIDAD AMBIENTAL. CALIDAD DEL AIRE. MÉTODO NORMALIZADO PARA LA DETERMINACIÓN DEL MERCURIO GASEOSO TOTAL NTP 900.068 - 2016 / COR 1:2017
LE-072-1 | 176 | 2024-10-14 | LIMA | QUÍMICA (MÉTODOS DE CAMPO) | MONOCLORAMINA (In situ) | AGUA DE PROCESO | - | - | DETERMINACIÓN DE MONOCLORAMINA Y AMONIACO IN SITU EN AGUAS PPI-215. REV 02 (VALIDADO MODIFICADO)
LE-072-1 | 177 | 2024-10-14 | LIMA | QUÍMICA (MÉTODOS DE CAMPO) | MONOCLORAMINA (In situ) | AGUA NATURAL | - | - | DETERMINACIÓN DE MONOCLORAMINA Y AMONIACO IN SITU EN AGUAS PPI-215. REV 02 (VALIDADO MODIFICADO)
LE-072-1 | 178 | 2024-10-14 | LIMA | QUÍMICA (MÉTODOS DE CAMPO) | MONOCLORAMINA (In situ) | AGUA PARA USO Y CONSUMO HUMANO | - | - | DETERMINACIÓN DE MONOCLORAMINA Y AMONIACO IN SITU EN AGUAS PPI-215. REV 02 (VALIDADO MODIFICADO)
LE-072-1 | 179 | 2024-10-14 | LIMA | QUÍMICA (MÉTODOS DE CAMPO) | MONOCLORAMINA (In situ) | AGUA RESIDUAL | - | - | DETERMINACIÓN DE MONOCLORAMINA Y AMONIACO IN SITU EN AGUAS PPI-215. REV 02 (VALIDADO MODIFICADO)
LE-072-1 | 180 | 2024-10-14 | LIMA | QUÍMICA (MÉTODOS DE CAMPO) | MONOCLORAMINA (In situ) | AGUA SALINA | - | - | DETERMINACIÓN DE MONOCLORAMINA Y AMONIACO IN SITU EN AGUAS PPI-215. REV 02 (VALIDADO MODIFICADO)
LE-072-1 | 181 | 2024-10-14 | LIMA | QUÍMICA (MÉTODOS DE CAMPO) | MONÓXIDO DE CARBONO (CO) | AIRE | - | - | AIRE AMBIENTAL. DETERMINACIÓN DE MONÓXIDO DE CARBONO. MÉTODO DE ESPECTROMETRÍA INFRARROJA NO DISPERSIVA NTP-ISO 4224
LE-072-1 | 182 | 2024-10-14 | LIMA | QUÍMICA (MÉTODOS DE CAMPO) | MONÓXIDO DE CARBONO, OXIGENO | EMISIONES GASEOSAS | - | - | DETERMINATION OF NITROGEN OXIDES, CARBON MONOXIDE, AND OXYGEN EMISSIONS FROM NATURAL GAS-FIRED ENGINES, BOILERS AND PROCESS HEATERS USING PORTABLE ANALYZERS CTM 030. REV.07
LE-072-1 | 183 | 2024-10-14 | LIMA | QUÍMICA (MÉTODOS DE CAMPO) | NIVEL FREÁTICO | AGUA SUBTERRÁNEA | - | - | MANUAL METHODS FOR THE MEASUREMENT OF A GROUNDWATER LEVEL IN A WELL ISO 21413:2005
LE-072-1 | 184 | 2024-10-14 | LIMA | QUÍMICA (MÉTODOS DE CAMPO) | OXÍGENO DISUELTO (In situ) | AGUA DE MAR | - | - | OXYGEN (DISSOLVED). OPTICAL-PROBE METHOD. SMEWW-APHA- AWWA-WEF. PART 4500 O H. 24TH EDITION
LE-072-1 | 185 | 2024-10-14 | LIMA | QUÍMICA (MÉTODOS DE CAMPO) | OXÍGENO DISUELTO (In situ) | AGUA DE PROCESO | - | - | OXYGEN (DISSOLVED). OPTICAL-PROBE METHOD. SMEWW-APHA- AWWA-WEF. PART 4500 O H. 24TH EDITION
LE-072-1 | 186 | 2024-10-14 | LIMA | QUÍMICA (MÉTODOS DE CAMPO) | OXÍGENO DISUELTO (In situ) | AGUA NATURAL | - | - | OXYGEN (DISSOLVED). OPTICAL-PROBE METHOD. SMEWW-APHA- AWWA-WEF. PART 4500 O H. 24TH EDITION
LE-072-1 | 187 | 2024-10-14 | LIMA | QUÍMICA (MÉTODOS DE CAMPO) | OXÍGENO DISUELTO (In situ) | AGUA PARA USO Y CONSUMO HUMANO | - | - | OXYGEN (DISSOLVED). OPTICAL-PROBE METHOD. SMEWW-APHA- AWWA-WEF. PART 4500 O H. 24TH EDITION
LE-072-1 | 188 | 2024-10-14 | LIMA | QUÍMICA (MÉTODOS DE CAMPO) | OXÍGENO DISUELTO (In situ) | AGUA RESIDUAL | - | - | OXYGEN (DISSOLVED). OPTICAL-PROBE METHOD. SMEWW-APHA- AWWA-WEF. PART 4500 O H. 24TH EDITION
LE-072-1 | 189 | 2024-10-14 | LIMA | QUÍMICA (MÉTODOS DE CAMPO) | OZONO (O3) | AIRE | - | - | CALIDAD DE AIRE. DETERMINACIÓN DE OZONO EN AIRE AMBIENTAL. MÉTODO POR FOTOMETRÍA ULTRAVIOLETA. NTP-ISO 13964
LE-072-1 | 190 | 2024-10-14 | LIMA | QUÍMICA (MÉTODOS DE CAMPO) | PARÁMETROS METEOROLÓGICOS: DIRECCIÓN DEL VIENTO, VELOCIDAD DE VIENTO | AIRE | - | - | STANDARD PRACTICE FOR CHARACTERIZING SURFACE WIND USING A WIND VANE AND ROTATING ANEMOMETER ASTM D5741-96 (REAPPROVED 2023)
LE-072-1 | 191 | 2024-10-14 | LIMA | QUÍMICA (MÉTODOS DE CAMPO) | PARÁMETROS METEOROLÓGICOS: HUMEDAD RELATIVA | AIRE | - | - | STANDARD TEST METHOD FOR MEASURING HUMIDITY WITH A PSYCHROMETER (THE MEASUREMENT OF WET AND DRY-BULB TEMOERATURES) ASTM E337-15 (VALIDADO MODIFICADO)
LE-072-1 | 192 | 2024-10-14 | LIMA | QUÍMICA (MÉTODOS DE CAMPO) | PARÁMETROS METEOROLÓGICOS: PRESIÓN ATMOSFÉRICA | AIRE | - | - | STANDARD TEST METHODS FOR MEASURING SURFACE ATMOSPHERIC PRESSURE ASTM D3631-99 (VALIDADO MODIFICADO)
LE-072-1 | 193 | 2024-10-14 | LIMA | QUÍMICA (MÉTODOS DE CAMPO) | PARÁMETROS METEOROLÓGICOS: TEMPERATURA AMBIENTAL | AIRE | - | - | STANDARD PRACTICE FOR MEASURING SURFACE ATMOSPHERIC TEMPERATURE WITH ELECTRICAL RESISTANCE TEMPERATURE SENSORS ASTM D6176-97 (VALIDADO MODIFICADO)
LE-072-1 | 194 | 2024-10-14 | LIMA | QUÍMICA (MÉTODOS DE CAMPO) | pH (In situ) | AGUA DE MAR | - | - | PH. ELECTROMETRIC METHOD. SMEWW-APHA- AWWA-WEF. PART 4500 H+ B. 24TH EDITION
LE-072-1 | 195 | 2024-10-14 | LIMA | QUÍMICA (MÉTODOS DE CAMPO) | pH (In situ) | AGUA DE PROCESO | - | - | PH. ELECTROMETRIC METHOD. SMEWW-APHA- AWWA-WEF. PART 4500 H+ B. 24TH EDITION
LE-072-1 | 196 | 2024-10-14 | LIMA | QUÍMICA (MÉTODOS DE CAMPO) | pH (In situ) | AGUA NATURAL | - | - | PH. ELECTROMETRIC METHOD. SMEWW-APHA- AWWA-WEF. PART 4500 H+ B. 24TH EDITION
LE-072-1 | 197 | 2024-10-14 | LIMA | QUÍMICA (MÉTODOS DE CAMPO) | pH (In situ) | AGUA PARA USO Y CONSUMO HUMANO | - | - | PH. ELECTROMETRIC METHOD. SMEWW-APHA- AWWA-WEF. PART 4500 H+ B. 24TH EDITION
LE-072-1 | 198 | 2024-10-14 | LIMA | QUÍMICA (MÉTODOS DE CAMPO) | pH (In situ) | AGUA RESIDUAL | - | - | PH. ELECTROMETRIC METHOD. SMEWW-APHA- AWWA-WEF. PART 4500 H+ B. 24TH EDITION
LE-072-1 | 199 | 2024-10-14 | LIMA | QUÍMICA (MÉTODOS DE CAMPO) | PRECIPITACIÓN | AIRE | - | - | HYDROMETRY CATCHING-TYPE LIQUID PRECIPITATION MEASURING GAUGES ISO 23350:2021
LE-072-1 | 200 | 2024-10-14 | LIMA | QUÍMICA (MÉTODOS DE CAMPO) | RUIDO AMBIENTAL | RUIDO AMBIENTAL : PLANTAS INDUSTRIALES | - | - | ACÚSTICA. DESCRIPCIÓN, MEDICIÓN Y EVALUACIÓN DEL RUIDO AMBIENTAL.PARTE 1:ÍNDICES BÁSICOS Y PROCEDIMIENTOS DE EVALUACIÓN. / ACÚSTICA. DESCRIPCIÓN, MEDICIÓN Y EVALUACIÓN DEL RUIDO AMBIENTAL. PARTE 2: DETERMINACIÓN DE LOS NIVELES DE PRESIÓN SONORA NTP-ISO 1996-1:2020 / NTP-ISO 1996-2:2023
LE-072-1 | 201 | 2024-10-14 | LIMA | QUÍMICA (MÉTODOS DE CAMPO) | RUIDO AMBIENTAL | RUIDO AMBIENTAL: TRÁFICO AERONAVES | - | - | ACÚSTICA. DESCRIPCIÓN, MEDICIÓN Y EVALUACIÓN DEL RUIDO AMBIENTAL.PARTE 1:ÍNDICES BÁSICOS Y PROCEDIMIENTOS DE EVALUACIÓN. / ACÚSTICA. DESCRIPCIÓN, MEDICIÓN Y EVALUACIÓN DEL RUIDO AMBIENTAL. PARTE 2: DETERMINACIÓN DE LOS NIVELES DE PRESIÓN SONORA NTP-ISO 1996-1:2020 / NTP-ISO 1996-2:2023
LE-072-1 | 202 | 2024-10-14 | LIMA | QUÍMICA (MÉTODOS DE CAMPO) | RUIDO AMBIENTAL | RUIDO AMBIENTAL: TRÁFICO DE AUTOMOTORES | - | - | ACÚSTICA. DESCRIPCIÓN, MEDICIÓN Y EVALUACIÓN DEL RUIDO AMBIENTAL.PARTE 1:ÍNDICES BÁSICOS Y PROCEDIMIENTOS DE EVALUACIÓN. / ACÚSTICA. DESCRIPCIÓN, MEDICIÓN Y EVALUACIÓN DEL RUIDO AMBIENTAL. PARTE 2: DETERMINACIÓN DE LOS NIVELES DE PRESIÓN SONORA NTP-ISO 1996-1:2020 / NTP-ISO 1996-2:2023
LE-072-1 | 203 | 2024-10-14 | LIMA | QUÍMICA (MÉTODOS DE CAMPO) | RUIDO AMBIENTAL | RUIDO AMBIENTAL: TRÁFICO FERROVIARIO | - | - | ACÚSTICA. DESCRIPCIÓN, MEDICIÓN Y EVALUACIÓN DEL RUIDO AMBIENTAL.PARTE 1:ÍNDICES BÁSICOS Y PROCEDIMIENTOS DE EVALUACIÓN. / ACÚSTICA. DESCRIPCIÓN, MEDICIÓN Y EVALUACIÓN DEL RUIDO AMBIENTAL. PARTE 2: DETERMINACIÓN DE LOS NIVELES DE PRESIÓN SONORA NTP-ISO 1996-1:2020 / NTP-ISO 1996-2:2023
LE-072-1 | 204 | 2024-10-14 | LIMA | QUÍMICA (MÉTODOS DE CAMPO) | SULFURO DE HIDRÓGENO (H2S) | AIRE | - | - | AIRE AMBIENTAL. DETERMINACIÓN DE DIÓXIDO DE AZUFRE. MÉTODO DE FLUORESCENCIA ULTRAVIOLETA NTP-ISO 10498 VALIDADO (APLICADO FUERA DEL ALCANCE)
LE-072-1 | 205 | 2024-10-14 | LIMA | QUÍMICA (MÉTODOS DE CAMPO) | TEMPERATURA (In situ) | AGUA DE MAR | - | - | TEMPERATURE SMEWW-APHA- AWWA-WEF. PART 2550 B. 24TH EDITION.
LE-072-1 | 206 | 2024-10-14 | LIMA | QUÍMICA (MÉTODOS DE CAMPO) | TEMPERATURA (In situ) | AGUA DE PROCESO | - | - | TEMPERATURE SMEWW-APHA- AWWA-WEF. PART 2550 B. 24TH EDITION.
LE-072-1 | 207 | 2024-10-14 | LIMA | QUÍMICA (MÉTODOS DE CAMPO) | TEMPERATURA (In situ) | AGUA NATURAL | - | - | TEMPERATURE SMEWW-APHA- AWWA-WEF. PART 2550 B. 24TH EDITION.
LE-072-1 | 208 | 2024-10-14 | LIMA | QUÍMICA (MÉTODOS DE CAMPO) | TEMPERATURA (In situ) | AGUA PARA USO Y CONSUMO HUMANO | - | - | TEMPERATURE SMEWW-APHA- AWWA-WEF. PART 2550 B. 24TH EDITION.
LE-072-1 | 209 | 2024-10-14 | LIMA | QUÍMICA (MÉTODOS DE CAMPO) | TEMPERATURA (In situ) | AGUA RESIDUAL | - | - | TEMPERATURE SMEWW-APHA- AWWA-WEF. PART 2550 B. 24TH EDITION.
LE-072-1 | 210 | 2024-10-14 | LIMA | QUÍMICA (MÉTODOS DE CAMPO) | TURBIDEZ (In situ) | AGUA DE MAR | - | - | TURBIDITY.NEPHELOMETRIC METHOD SMEWW-APHA- AWWA-WEF PART 2130 B, 24TH EDITION.
LE-072-1 | 211 | 2024-10-14 | LIMA | QUÍMICA (MÉTODOS DE CAMPO) | TURBIDEZ (In situ) | AGUA DE PROCESO | - | - | TURBIDITY.NEPHELOMETRIC METHOD SMEWW-APHA- AWWA-WEF PART 2130 B, 24TH EDITION.
LE-072-1 | 212 | 2024-10-14 | LIMA | QUÍMICA (MÉTODOS DE CAMPO) | TURBIDEZ (In situ) | AGUA NATURAL | - | - | TURBIDITY.NEPHELOMETRIC METHOD SMEWW-APHA- AWWA-WEF PART 2130 B, 24TH EDITION.
LE-072-1 | 213 | 2024-10-14 | LIMA | QUÍMICA (MÉTODOS DE CAMPO) | TURBIDEZ (In situ) | AGUA PARA USO Y CONSUMO HUMANO | - | - | TURBIDITY.NEPHELOMETRIC METHOD SMEWW-APHA- AWWA-WEF PART 2130 B, 24TH EDITION.
LE-072-1 | 214 | 2024-10-14 | LIMA | QUÍMICA (MÉTODOS DE CAMPO) | TURBIDEZ (In situ) | AGUA RESIDUAL | - | - | TURBIDITY.NEPHELOMETRIC METHOD SMEWW-APHA- AWWA-WEF PART 2130 B, 24TH EDITION.
LE-072-1 | 215 | 2024-10-14 | LIMA | QUÍMICA (MÉTODOS DE CAMPO) | VELOCIDAD Y FLUJO VOLUMÉTRICO EN EMISIONES | EMISIONES GASEOSAS | - | - | DETERMINACIÓN DE VELOCIDAD DE GASES DE CHIMENEA Y FLUJO VOLUMETRICO. NTP 900.002/EPA METHOD 2C
LE-072-1 | 216 | 2024-10-14 | LIMA | FISICOQUIMICA - QUÍMICA INSTRUMENTAL (Incluye MUESTREO) | ACEITES Y GRASAS | AGUA DE MAR | - | - | STANDARD TEST METHOD FOR DIMER/TRIMER OF CHLOROTRIFLUOROETHYLENE (S-316) RECOVERABLE OIL AND GREASE AND NONPOLAR MATERIAL BY INFRARED DETERMINATION ASTM D7066 - 04(2017)
LE-072-1 | 217 | 2024-10-14 | LIMA | FISICOQUIMICA - QUÍMICA INSTRUMENTAL (Incluye MUESTREO) | ACEITES Y GRASAS | AGUA DE PROCESO | - | - | STANDARD TEST METHOD FOR DIMER/TRIMER OF CHLOROTRIFLUOROETHYLENE (S-316) RECOVERABLE OIL AND GREASE AND NONPOLAR MATERIAL BY INFRARED DETERMINATION ASTM D7066 - 04(2017)
LE-072-1 | 218 | 2024-10-14 | LIMA | FISICOQUIMICA - QUÍMICA INSTRUMENTAL (Incluye MUESTREO) | ACEITES Y GRASAS | AGUA NATURAL | - | - | STANDARD TEST METHOD FOR DIMER/TRIMER OF CHLOROTRIFLUOROETHYLENE (S-316) RECOVERABLE OIL AND GREASE AND NONPOLAR MATERIAL BY INFRARED DETERMINATION ASTM D7066 - 04(2017)
LE-072-1 | 219 | 2024-10-14 | LIMA | FISICOQUIMICA - QUÍMICA INSTRUMENTAL (Incluye MUESTREO) | ACEITES Y GRASAS | AGUA PARA USO Y CONSUMO HUMANO | - | - | STANDARD TEST METHOD FOR DIMER/TRIMER OF CHLOROTRIFLUOROETHYLENE (S-316) RECOVERABLE OIL AND GREASE AND NONPOLAR MATERIAL BY INFRARED DETERMINATION ASTM D7066 - 04(2017)
LE-072-1 | 220 | 2024-10-14 | LIMA | FISICOQUIMICA - QUÍMICA INSTRUMENTAL (Incluye MUESTREO) | ACEITES Y GRASAS | AGUA RESIDUAL | - | - | STANDARD TEST METHOD FOR DIMER/TRIMER OF CHLOROTRIFLUOROETHYLENE (S-316) RECOVERABLE OIL AND GREASE AND NONPOLAR MATERIAL BY INFRARED DETERMINATION ASTM D7066 - 04(2017)
LE-072-1 | 221 | 2024-10-14 | LIMA | FISICOQUIMICA - QUÍMICA INSTRUMENTAL (Incluye MUESTREO) | AMONIACO | AGUA DE MAR | - | - | NITROGEN. AMMONIA-SELECTIVE ELECTRODE METHOD SMEWW APHA-AWWA-WEF.PART 4500 NH3 D. 24TH EDITION.
LE-072-1 | 222 | 2024-10-14 | LIMA | FISICOQUIMICA - QUÍMICA INSTRUMENTAL (Incluye MUESTREO) | AMONIACO | AGUA DE PROCESO | - | - | NITROGEN. AMMONIA-SELECTIVE ELECTRODE METHOD SMEWW APHA-AWWA-WEF.PART 4500 NH3 D. 24TH EDITION.
LE-072-1 | 223 | 2024-10-14 | LIMA | FISICOQUIMICA - QUÍMICA INSTRUMENTAL (Incluye MUESTREO) | AMONIACO | AGUA NATURAL | - | - | NITROGEN. AMMONIA-SELECTIVE ELECTRODE METHOD SMEWW APHA-AWWA-WEF.PART 4500 NH3 D. 24TH EDITION.
LE-072-1 | 224 | 2024-10-14 | LIMA | FISICOQUIMICA - QUÍMICA INSTRUMENTAL (Incluye MUESTREO) | AMONIACO | AGUA PARA USO Y CONSUMO HUMANO | - | - | NITROGEN. AMMONIA-SELECTIVE ELECTRODE METHOD SMEWW APHA-AWWA-WEF.PART 4500 NH3 D. 24TH EDITION.
LE-072-1 | 225 | 2024-10-14 | LIMA | FISICOQUIMICA - QUÍMICA INSTRUMENTAL (Incluye MUESTREO) | AMONIACO | AGUA RESIDUAL | - | - | NITROGEN. AMMONIA-SELECTIVE ELECTRODE METHOD SMEWW APHA-AWWA-WEF.PART 4500 NH3 D. 24TH EDITION.
LE-072-1 | 226 | 2024-10-14 | LIMA | FISICOQUIMICA - QUÍMICA INSTRUMENTAL (Incluye MUESTREO) | ANIONES (Bromuro, Cloruro, Fluoruro, Fosfato, Nitrato, Nitrito, Sulfato) | AGUA DE PROCESO | - | - | ION CHROMATOGRAPHY WITH CHEMICAL SUPPRESSION OF ELUENT CONDUCTIVITY SMEWW APHA-AWWA-WEF.PART 4110 B. 24TH. EDITION
LE-072-1 | 227 | 2024-10-14 | LIMA | FISICOQUIMICA - QUÍMICA INSTRUMENTAL (Incluye MUESTREO) | ANIONES (Bromuro, Cloruro, Fluoruro, Fosfato, Nitrato, Nitrito, Sulfato) | AGUA NATURAL | - | - | ION CHROMATOGRAPHY WITH CHEMICAL SUPPRESSION OF ELUENT CONDUCTIVITY SMEWW APHA-AWWA-WEF.PART 4110 B. 24TH. EDITION
LE-072-1 | 228 | 2024-10-14 | LIMA | FISICOQUIMICA - QUÍMICA INSTRUMENTAL (Incluye MUESTREO) | ANIONES (Bromuro, Cloruro, Fluoruro, Fosfato, Nitrato, Nitrito, Sulfato) | AGUA PARA USO Y CONSUMO HUMANO | - | - | ION CHROMATOGRAPHY WITH CHEMICAL SUPPRESSION OF ELUENT CONDUCTIVITY SMEWW APHA-AWWA-WEF.PART 4110 B. 24TH. EDITION
LE-072-1 | 229 | 2024-10-14 | LIMA | FISICOQUIMICA - QUÍMICA INSTRUMENTAL (Incluye MUESTREO) | ANIONES (Bromuro, Cloruro, Fluoruro, Fosfato, Nitrato, Nitrito, Sulfato) | AGUA RESIDUAL | - | - | ION CHROMATOGRAPHY WITH CHEMICAL SUPPRESSION OF ELUENT CONDUCTIVITY SMEWW APHA-AWWA-WEF.PART 4110 B. 24TH. EDITION
LE-072-1 | 230 | 2024-10-14 | LIMA | FISICOQUIMICA - QUÍMICA INSTRUMENTAL (Incluye MUESTREO) | ANIONES (Clorito, Clorato) | AGUA NATURAL | - | - | ION CHROMATOGRAPHIC DETERMINATION OF OXYHALIDES AND BROMIDE SMEWW APHA-AWWA-WEF.PART4110 D. 24TH EDITION.
LE-072-1 | 231 | 2024-10-14 | LIMA | FISICOQUIMICA - QUÍMICA INSTRUMENTAL (Incluye MUESTREO) | ANIONES (Clorito, Clorato) | AGUA PARA USO Y CONSUMO HUMANO | - | - | ION CHROMATOGRAPHIC DETERMINATION OF OXYHALIDES AND BROMIDE SMEWW APHA-AWWA-WEF.PART4110 D. 24TH EDITION.
LE-072-1 | 232 | 2024-10-14 | LIMA | FISICOQUIMICA - QUÍMICA INSTRUMENTAL (Incluye MUESTREO) | ANIONES INORGANICOS (Bromuro, Clorito, Clorato, Cloruro, Fluoruro, Fosfato, Nitrito, Nitrato y Sulfato) | AGUA NATURAL | - | - | DETERMINACION OF INORGANIC ANIONS IN DRINKING WATER BY ION CHROMATOGRAPHY EPA METHOD 300.1. 1997. REV 01
LE-072-1 | 233 | 2024-10-14 | LIMA | FISICOQUIMICA - QUÍMICA INSTRUMENTAL (Incluye MUESTREO) | ANIONES INORGANICOS (Bromuro, Clorito, Clorato, Cloruro, Fluoruro, Fosfato, Nitrito, Nitrato y Sulfato) | AGUA PARA USO Y CONSUMO HUMANO | - | - | DETERMINACION OF INORGANIC ANIONS IN DRINKING WATER BY ION CHROMATOGRAPHY EPA METHOD 300.1. 1997. REV 01
LE-072-1 | 234 | 2024-10-14 | LIMA | FISICOQUIMICA - QUÍMICA INSTRUMENTAL (Incluye MUESTREO) | ANIONES INORGANICOS (Bromuro, Clorito, Clorato, Cloruro, Fluoruro, Fosfato, Nitrito, Nitrato y Sulfato) | AGUA PURIFICADA | - | - | DETERMINACION OF INORGANIC ANIONS IN DRINKING WATER BY ION CHROMATOGRAPHY EPA METHOD 300.1. 1997. REV 01
LE-072-1 | 235 | 2024-10-14 | LIMA | FISICOQUIMICA - QUÍMICA INSTRUMENTAL (Incluye MUESTREO) | CIANURO LIBRE | AGUA DE PROCESO | - | - | DETERMINACIÓN DE CIANURO LIBRE Y CIANURO TOTAL POR ANÁLISIS EN FLUJO CONTÍNUO. UNE-EN ISO 14403-2: 2013
LE-072-1 | 236 | 2024-10-14 | LIMA | FISICOQUIMICA - QUÍMICA INSTRUMENTAL (Incluye MUESTREO) | CIANURO LIBRE | AGUA NATURAL | - | - | DETERMINACIÓN DE CIANURO LIBRE Y CIANURO TOTAL POR ANÁLISIS EN FLUJO CONTÍNUO. UNE-EN ISO 14403-2: 2013
LE-072-1 | 237 | 2024-10-14 | LIMA | FISICOQUIMICA - QUÍMICA INSTRUMENTAL (Incluye MUESTREO) | CIANURO LIBRE | AGUA PARA USO Y CONSUMO HUMANO | - | - | DETERMINACIÓN DE CIANURO LIBRE Y CIANURO TOTAL POR ANÁLISIS EN FLUJO CONTÍNUO. UNE-EN ISO 14403-2: 2013
LE-072-1 | 238 | 2024-10-14 | LIMA | FISICOQUIMICA - QUÍMICA INSTRUMENTAL (Incluye MUESTREO) | CIANURO LIBRE | AGUA RESIDUAL | - | - | DETERMINACIÓN DE CIANURO LIBRE Y CIANURO TOTAL POR ANÁLISIS EN FLUJO CONTÍNUO. UNE-EN ISO 14403-2: 2013
LE-072-1 | 239 | 2024-10-14 | LIMA | FISICOQUIMICA - QUÍMICA INSTRUMENTAL (Incluye MUESTREO) | CIANURO TOTAL | AGUA DE PROCESO | - | - | DETERMINACIÓN DE CIANURO LIBRE Y CIANURO TOTAL POR ANÁLISIS EN FLUJO CONTÍNUO. UNE-EN ISO 14403-2: 2013
LE-072-1 | 240 | 2024-10-14 | LIMA | FISICOQUIMICA - QUÍMICA INSTRUMENTAL (Incluye MUESTREO) | CIANURO TOTAL | AGUA NATURAL | - | - | DETERMINACIÓN DE CIANURO LIBRE Y CIANURO TOTAL POR ANÁLISIS EN FLUJO CONTÍNUO. UNE-EN ISO 14403-2: 2013
LE-072-1 | 241 | 2024-10-14 | LIMA | FISICOQUIMICA - QUÍMICA INSTRUMENTAL (Incluye MUESTREO) | CIANURO TOTAL | AGUA PARA USO Y CONSUMO HUMANO | - | - | DETERMINACIÓN DE CIANURO LIBRE Y CIANURO TOTAL POR ANÁLISIS EN FLUJO CONTÍNUO. UNE-EN ISO 14403-2: 2013
LE-072-1 | 242 | 2024-10-14 | LIMA | FISICOQUIMICA - QUÍMICA INSTRUMENTAL (Incluye MUESTREO) | CIANURO TOTAL | AGUA RESIDUAL | - | - | DETERMINACIÓN DE CIANURO LIBRE Y CIANURO TOTAL POR ANÁLISIS EN FLUJO CONTÍNUO. UNE-EN ISO 14403-2: 2013
LE-072-1 | 243 | 2024-10-14 | LIMA | FISICOQUIMICA - QUÍMICA INSTRUMENTAL (Incluye MUESTREO) | CIANURO WAD | AGUA DE PROCESO | - | - | STANDARDTEST METHODS FOR CYANIDES IN WATERAUTOMATED METHODS FOR TOTAL CYANIDE, WEAK ACID DISSOCIABLE CYANIDE, AND THIOCYANATE ASTM D4374-06. 2006
LE-072-1 | 244 | 2024-10-14 | LIMA | FISICOQUIMICA - QUÍMICA INSTRUMENTAL (Incluye MUESTREO) | CIANURO WAD | AGUA NATURAL | - | - | STANDARDTEST METHODS FOR CYANIDES IN WATERAUTOMATED METHODS FOR TOTAL CYANIDE, WEAK ACID DISSOCIABLE CYANIDE, AND THIOCYANATE ASTM D4374-06. 2006
LE-072-1 | 245 | 2024-10-14 | LIMA | FISICOQUIMICA - QUÍMICA INSTRUMENTAL (Incluye MUESTREO) | CIANURO WAD | AGUA PARA USO Y CONSUMO HUMANO | - | - | STANDARDTEST METHODS FOR CYANIDES IN WATERAUTOMATED METHODS FOR TOTAL CYANIDE, WEAK ACID DISSOCIABLE CYANIDE, AND THIOCYANATE ASTM D4374-06. 2006
LE-072-1 | 246 | 2024-10-14 | LIMA | FISICOQUIMICA - QUÍMICA INSTRUMENTAL (Incluye MUESTREO) | CIANURO WAD | AGUA RESIDUAL | - | - | STANDARDTEST METHODS FOR CYANIDES IN WATERAUTOMATED METHODS FOR TOTAL CYANIDE, WEAK ACID DISSOCIABLE CYANIDE, AND THIOCYANATE ASTM D4374-06. 2006
LE-072-1 | 247 | 2024-10-14 | LIMA | FISICOQUIMICA - QUÍMICA INSTRUMENTAL (Incluye MUESTREO) | CORROSIVIDAD pH | LODO | - | - | PH ELECTROMETRIC MEASUREMENT EPA METHOD 9040C. REV.3
LE-072-1 | 248 | 2024-10-14 | LIMA | FISICOQUIMICA - QUÍMICA INSTRUMENTAL (Incluye MUESTREO) | CORROSIVIDAD pH | RESIDUOS LÍQUIDOS | - | - | PH ELECTROMETRIC MEASUREMENT EPA METHOD 9040C. REV.3
LE-072-1 | 249 | 2024-10-14 | LIMA | FISICOQUIMICA - QUÍMICA INSTRUMENTAL (Incluye MUESTREO) | CORROSIVIDAD pH | RESIDUOS SÓLIDOS | - | - | PH ELECTROMETRIC MEASUREMENT EPA METHOD 9040C. REV.3
LE-072-1 | 250 | 2024-10-14 | LIMA | FISICOQUIMICA - QUÍMICA INSTRUMENTAL (Incluye MUESTREO) | CORROSIVIDAD pH | LODO | - | - | SOIL AND WASTE PH. EPA METHOD 9045D. REV.4
LE-072-1 | 251 | 2024-10-14 | LIMA | FISICOQUIMICA - QUÍMICA INSTRUMENTAL (Incluye MUESTREO) | CORROSIVIDAD pH | RESIDUOS SÓLIDOS | - | - | SOIL AND WASTE PH. EPA METHOD 9045D. REV.4
LE-072-1 | 252 | 2024-10-14 | LIMA | FISICOQUIMICA - QUÍMICA INSTRUMENTAL (Incluye MUESTREO) | CORROSIVIDAD pH | SUELO | - | - | SOIL AND WASTE PH. EPA METHOD 9045D. REV.4
LE-072-1 | 253 | 2024-10-14 | LIMA | FISICOQUIMICA - QUÍMICA INSTRUMENTAL (Incluye MUESTREO) | DETERMINACIÓN DE PESO: FILTROS PM 10 (BAJO VOLUMEN) | FILTRO PM10 BAJO VOLUMEN | - | - | STANDARD OPERATING PROCEDURE FOR PARTICULATE MATTER (PM) GRAVIMETRIC ANALYSIS EPA REGION 4 PARTICULATE MATTER (PM) GRAVIMETRIC ANALYSIS.
LE-072-1 | 254 | 2024-10-14 | LIMA | FISICOQUIMICA - QUÍMICA INSTRUMENTAL (Incluye MUESTREO) | DETERMINACIÓN DE PESO. FILTROS PM2.5 (BAJO VOLUMEN). | FILTROS PM2.5 BAJO VOLUMEN | - | - | STANDARD OPERATING PROCEDURE FOR PARTICULATE MATTER (PM) GRAVIMETRIC ANALYSIS EPA REGION 4 PARTICULATE MATTER (PM) GRAVIMETRIC ANALYSIS.
LE-072-1 | 255 | 2024-10-14 | LIMA | FISICOQUIMICA - QUÍMICA INSTRUMENTAL (Incluye MUESTREO) | DETERMINACIÓN DE PESO: Filtros PTS de Alto Volumen | FILTRO PTS ALTO VOLUMEN | - | - | REFERENCE METHOD FOR THE DETERMINATION OF SUSPENDED PARTICULATE MATTER IN THE ATMOSPHERE (HIGH-VOLUME METHOD) EPA CFR 40 PART 50 APPENDIX B (VALIDADO)
LE-072-1 | 256 | 2024-10-14 | LIMA | FISICOQUIMICA - QUÍMICA INSTRUMENTAL (Incluye MUESTREO) | DETERMINACIÓN DE PESO: PARTÍCULAS RESPIRABLES | FILTRO | - | - | PARTICULATES NOT OTHERWISE REGULATED, RESPIRABLE NIOSH 0600. ISSUE 3 (VALIDADO MODIFICADO)
LE-072-1 | 257 | 2024-10-14 | LIMA | FISICOQUIMICA - QUÍMICA INSTRUMENTAL (Incluye MUESTREO) | DETERMINACIÓN DE PESO: PARTÍCULAS TOTALES | FILTRO | - | - | PARTICULATES NOT OTHERWISE REGULATED, TOTAL NIOSH 0500. ISSUE 2 (VALIDADO MODIFICADO)
LE-072-1 | 258 | 2024-10-14 | LIMA | FISICOQUIMICA - QUÍMICA INSTRUMENTAL (Incluye MUESTREO) | DIOXIDO DE AZUFRE (SO2) | EMISIONES GASEOSAS | - | - | DETERMINATION OF SULFUR DIOXIDE EMISSIONS FROM STATIONARY SOURCES (INSTRUMENTAL ANALYZER PROCEDURE) EPA-6C
LE-072-1 | 259 | 2024-10-14 | LIMA | FISICOQUIMICA - QUÍMICA INSTRUMENTAL (Incluye MUESTREO) | DUREZA | AGUA DE PROCESO | - | - | HARDNESS BY CALCULATION SMEWW-APHA-AWWA-WEF.PART 2340 B. 24TH. EDITION.
LE-072-1 | 260 | 2024-10-14 | LIMA | FISICOQUIMICA - QUÍMICA INSTRUMENTAL (Incluye MUESTREO) | DUREZA | AGUA NATURAL | - | - | HARDNESS BY CALCULATION SMEWW-APHA-AWWA-WEF.PART 2340 B. 24TH. EDITION.
LE-072-1 | 261 | 2024-10-14 | LIMA | FISICOQUIMICA - QUÍMICA INSTRUMENTAL (Incluye MUESTREO) | DUREZA | AGUA PARA USO Y CONSUMO HUMANO | - | - | HARDNESS BY CALCULATION SMEWW-APHA-AWWA-WEF.PART 2340 B. 24TH. EDITION.
LE-072-1 | 262 | 2024-10-14 | LIMA | FISICOQUIMICA - QUÍMICA INSTRUMENTAL (Incluye MUESTREO) | DUREZA | AGUA RESIDUAL | - | - | HARDNESS BY CALCULATION SMEWW-APHA-AWWA-WEF.PART 2340 B. 24TH. EDITION.
LE-072-1 | 263 | 2024-10-14 | LIMA | FISICOQUIMICA - QUÍMICA INSTRUMENTAL (Incluye MUESTREO) | FORMALDEHIDO | AGUA DE PROCESO | - | - | STANDARD TEST METHOD FOR FORMALDEHYDE IN WATER ASTM D 6303 98 (VALIDADO )
LE-072-1 | 264 | 2024-10-14 | LIMA | FISICOQUIMICA - QUÍMICA INSTRUMENTAL (Incluye MUESTREO) | FORMALDEHIDO | AGUA NATURAL | - | - | STANDARD TEST METHOD FOR FORMALDEHYDE IN WATER ASTM D 6303 98 (VALIDADO )
LE-072-1 | 265 | 2024-10-14 | LIMA | FISICOQUIMICA - QUÍMICA INSTRUMENTAL (Incluye MUESTREO) | FORMALDEHIDO | AGUA PARA USO Y CONSUMO HUMANO | - | - | STANDARD TEST METHOD FOR FORMALDEHYDE IN WATER ASTM D 6303 98 (VALIDADO )
LE-072-1 | 266 | 2024-10-14 | LIMA | FISICOQUIMICA - QUÍMICA INSTRUMENTAL (Incluye MUESTREO) | INFLAMABILIDAD | LODO | - | - | IGNITABILITY OF SOLIDS EPA METHOD 1030. REV.1
LE-072-1 | 267 | 2024-10-14 | LIMA | FISICOQUIMICA - QUÍMICA INSTRUMENTAL (Incluye MUESTREO) | INFLAMABILIDAD | RESIDUOS SÓLIDOS | - | - | IGNITABILITY OF SOLIDS EPA METHOD 1030. REV.1
LE-072-1 | 268 | 2024-10-14 | LIMA | FISICOQUIMICA - QUÍMICA INSTRUMENTAL (Incluye MUESTREO) | MATERIAL PARTICULADO | EMISIONES GASEOSAS | - | - | MONITOREO DE EMISIONES ATMOSFÉRICAS. DETERMINACIÓN DE EMISIONES DE MATERIAL PARTICULADO EN FUENTES ESTACIONARIAS NTP 900.005: 2021
LE-072-1 | 269 | 2024-10-14 | LIMA | FISICOQUIMICA - QUÍMICA INSTRUMENTAL (Incluye MUESTREO) | MATERIAL PARTICULADO - PM 2.5 (BAJO VOLUMEN) | AIRE | - | - | MONITOREO DE CALIDAD AMBIENTAL.CALIDAD DEL AIRE. MÉTODO DE REFERENCIA PARA LA DETERMINACIÓN DE MATERIAL PARTICULADO FINO COMO PM2.5 EN LA ATMÓSFERA. NTP 900.069
LE-072-1 | 270 | 2024-10-14 | LIMA | FISICOQUIMICA - QUÍMICA INSTRUMENTAL (Incluye MUESTREO) | MATERIAL PARTICULADO - PM10 (BAJO VOLUMEN) | AIRE | - | - | MONITOREO DE CALIDAD AMBIENTAL. CALIDAD DE AIRE. MÉTODO DE REFERENCIA PARA LA DETERMINACIÓN DE MATERIAL PARTICULADO RESPIRABLE COMO PM 10 EN LA ATMÓSFERA NTP 900.030
LE-072-1 | 271 | 2024-10-14 | LIMA | FISICOQUIMICA - QUÍMICA INSTRUMENTAL (Incluye MUESTREO) | METALES (Arsénico, Bario, Cadmio, Cromo, Mercurio, Plata, Plomo, Selenio) | LODO | - | - | TOXICITY CHARACTERISTIC LEACHING PROCEDURE / ACID DIGESTION OF SEDIMENTS,SLUDGES AND SOILS / INDUCTIVELY COUPLED PLASMA- MASS SPECTROMETRY. EPA METHOD 1311. REV.2/ EPA METHOD 6020B. REV.2
LE-072-1 | 272 | 2024-10-14 | LIMA | FISICOQUIMICA - QUÍMICA INSTRUMENTAL (Incluye MUESTREO) | METALES (Arsénico, Bario, Cadmio, Cromo, Mercurio, Plata, Plomo, Selenio) | RESIDUOS LÍQUIDOS | - | - | TOXICITY CHARACTERISTIC LEACHING PROCEDURE / ACID DIGESTION OF SEDIMENTS,SLUDGES AND SOILS / INDUCTIVELY COUPLED PLASMA- MASS SPECTROMETRY. EPA METHOD 1311. REV.2/ EPA METHOD 6020B. REV.2
LE-072-1 | 273 | 2024-10-14 | LIMA | FISICOQUIMICA - QUÍMICA INSTRUMENTAL (Incluye MUESTREO) | METALES (Arsénico, Bario, Cadmio, Cromo, Mercurio, Plata, Plomo, Selenio) | RESIDUOS SÓLIDOS | - | - | TOXICITY CHARACTERISTIC LEACHING PROCEDURE / ACID DIGESTION OF SEDIMENTS,SLUDGES AND SOILS / INDUCTIVELY COUPLED PLASMA- MASS SPECTROMETRY. EPA METHOD 1311. REV.2/ EPA METHOD 6020B. REV.2
LE-072-1 | 274 | 2024-10-14 | LIMA | FISICOQUIMICA - QUÍMICA INSTRUMENTAL (Incluye MUESTREO) | METALES (PM 2.5/PM10) BAJO VOLUMEN: Aluminio, Antimonio, Arsénico, Azufre, Bario, Berilio, Bismuto, Boro, Cadmio, Calcio, Cobalto, Cobre, Cromo, Estaño, Estroncio, Fósforo, Hierro, Litio, Magnesio, Manganeso, Mercurio, Molibdeno, Níquel, Plata, Plomo, Potasio, Selenio, Silicio, Sodio, Talio, Titanio, Uranio, Vanadio y Zinc. | AIRE | - | - | DETERMINATION OF METALS IN AMBIENT PARTICULATE MATTER USING INDUCTIVELY COUPLED PLASMA/MASS SPECTROMETRY (ICP/MS) EPA COMPENDIUM METHOD IO-3.5: 1999 (VALIDADO MODIFICADO)
LE-072-1 | 275 | 2024-10-14 | LIMA | FISICOQUIMICA - QUÍMICA INSTRUMENTAL (Incluye MUESTREO) | METALES (PM 2.5/PM10) BAJO VOLUMEN: Aluminio, Antimonio, Arsénico, Azufre, Bario, Berilio, Bismuto, Boro, Cadmio, Calcio, Cobalto, Cobre, Cromo, Estaño, Estroncio, Fósforo, Hierro, Litio, Magnesio, Manganeso, Mercurio, Molibdeno, Níquel, Plata, Plomo, Potasio, Selenio, Silicio, Sodio, Talio, Titanio, Uranio, Vanadio y Zinc. | FILTROS PM10 BAJO VOLUMEN | - | - | DETERMINATION OF METALS IN AMBIENT PARTICULATE MATTER USING INDUCTIVELY COUPLED PLASMA/MASS SPECTROMETRY (ICP/MS) EPA COMPENDIUM METHOD IO-3.5: 1999 (VALIDADO MODIFICADO) -NO INCLUYE MUESTREO
LE-072-1 | 276 | 2024-10-14 | LIMA | FISICOQUIMICA - QUÍMICA INSTRUMENTAL (Incluye MUESTREO) | METALES (PM 2.5/PM10) BAJO VOLUMEN: Aluminio, Antimonio, Arsénico, Azufre, Bario, Berilio, Bismuto, Boro, Cadmio, Calcio, Cobalto, Cobre, Cromo, Estaño, Estroncio, Fósforo, Hierro, Litio, Magnesio, Manganeso, Mercurio, Molibdeno, Níquel, Plata, Plomo, Potasio, Selenio, Silicio, Sodio, Talio, Titanio, Uranio, Vanadio y Zinc. | FILTROS PM2.5 BAJO VOLUMEN | - | - | DETERMINATION OF METALS IN AMBIENT PARTICULATE MATTER USING INDUCTIVELY COUPLED PLASMA/MASS SPECTROMETRY (ICP/MS) EPA COMPENDIUM METHOD IO-3.5: 1999 (VALIDADO MODIFICADO) -NO INCLUYE MUESTREO
LE-072-1 | 277 | 2024-10-14 | LIMA | FISICOQUIMICA - QUÍMICA INSTRUMENTAL (Incluye MUESTREO) | METALES (PM10) ALTO VOLUMEN: Aluminio, Antimonio, Arsénico, Azufre, Bario, Berilio, Bismuto, Boro, Cadmio, Calcio, Cobalto, Cobre, Cromo, Estaño, Estroncio, Fósforo, Hierro, Litio, Magnesio, Manganeso, Mercurio, Molibdeno, Níquel, Plata, Plomo, Potasio, Selenio, Silicio, Sodio, Talio, Titanio, Uranio, Vanadio y Zinc. | FILTROS PM10 ALTO VOLUMEN | - | - | DETERMINATION OF METALS IN AMBIENT PARTICULATE MATTER USING INDUCTIVELY COUPLED PLASMA/MASS SPECTROMETRY (ICP/MS) EPA COMPENDIUM METHOD IO-3.5: 1999 (VALIDADO MODIFICADO) - NO INCLUYE MUESTREO
LE-072-1 | 278 | 2024-10-14 | LIMA | FISICOQUIMICA - QUÍMICA INSTRUMENTAL (Incluye MUESTREO) | METALES (PM10) ALTO VOLUMEN:: Aluminio, Arsénico, Antimonio, Bario, Berilio, Cadmio, Cobalto, Cobre, Cromo, Manganeso, Molibdeno, Níquel, Plomo, Plata, Selenio, Talio, Uranio, Vanadio y Zinc. | AIRE | - | - | DETERMINATION OF METALS IN AMBIENT PARTICULATE MATTER USING INDUCTIVELY COUPLED PLASMA/MASS SPECTROMETRY (ICP/MS) EPA COMPENDIUM METHOD IO-3.5: 1999
LE-072-1 | 279 | 2024-10-14 | LIMA | FISICOQUIMICA - QUÍMICA INSTRUMENTAL (Incluye MUESTREO) | METALES (PM10) ALTO VOLUMEN: Azufre, Bismuto, Boro, Calcio, Estaño, Estroncio, Fósforo, Hierro, Litio, Magnesio, Mercurio, Potasio, Silicio, Sodio, Titanio. | AIRE | - | - | DETERMINATION OF METALS IN AMBIENT PARTICULATE MATTER USING INDUCTIVELY COUPLED PLASMA/MASS SPECTROMETRY (ICP/MS) EPA COMPENDIUM METHOD IO-3.5: 1999 (VALIDADO - APLICADO FUERA DEL ALCANCE)
LE-072-1 | 280 | 2024-10-14 | LIMA | FISICOQUIMICA - QUÍMICA INSTRUMENTAL (Incluye MUESTREO) | METALES TOTALES Y DISUELTOS (Aluminio, Antimonio, Arsénico, Bario, Berilio, Cadmio, Cobalto, Cobre, Cromo, Manganeso, Mercurio, Molibdeno, Níquel, Plata, Plomo, Selenio, Talio, Torio, Uranio, Vanadio, Zinc) | AGUA DE PROCESO | - | - | DETERMINATION OF TRACE ELEMENTS IN WATERS AND WASTES BY INDUCTIVELY COUPLED PLASMA - MASS SPECTROMETRY EPA METHOD 200.8 . REV 5.4 1994. VALIDADO (APLICADO FUERA DEL ALCANCE)
LE-072-1 | 281 | 2024-10-14 | LIMA | FISICOQUIMICA - QUÍMICA INSTRUMENTAL (Incluye MUESTREO) | METALES TOTALES Y DISUELTOS (Aluminio, Antimonio, Arsénico, Bario, Berilio, Cadmio, Cobalto, Cobre, Cromo, Manganeso, Mercurio, Molibdeno, Níquel, Plata, Plomo, Selenio, Talio, Torio, Uranio, Vanadio, Zinc) | AGUA SALINA | - | - | DETERMINATION OF TRACE ELEMENTS IN WATERS AND WASTES BY INDUCTIVELY COUPLED PLASMA - MASS SPECTROMETRY EPA METHOD 200.8 . REV 5.4 1994. VALIDADO (APLICADO FUERA DEL ALCANCE)
LE-072-1 | 282 | 2024-10-14 | LIMA | FISICOQUIMICA - QUÍMICA INSTRUMENTAL (Incluye MUESTREO) | METALES TOTALES Y DISUELTOS (Azufre, Bismuto, Boro, Calcio, Cerio, Estaño, Estroncio, Fósforo, Hierro, Litio, Magnesio, Potasio, Silicio, Sodio, Titanio, Wolframio) | AGUA DE PROCESOS | - | - | DETERMINATION OF TRACE ELEMENTS IN WATERS AND WASTES BY INDUCTIVELY COUPLED PLASMA - MASS SPECTROMETRY EPA METHOD 200.8 . REV 5.4 1994. VALIDADO (APLICADO FUERA DEL ALCANCE)
LE-072-1 | 283 | 2024-10-14 | LIMA | FISICOQUIMICA - QUÍMICA INSTRUMENTAL (Incluye MUESTREO) | METALES TOTALES Y DISUELTOS (Azufre, Bismuto, Boro, Calcio, Cerio, Estaño, Estroncio, Fósforo, Hierro, Litio, Magnesio, Potasio, Silicio, Sodio, Titanio, Wolframio) | AGUA NATURAL | - | - | DETERMINATION OF TRACE ELEMENTS IN WATERS AND WASTES BY INDUCTIVELY COUPLED PLASMA - MASS SPECTROMETRY EPA METHOD 200.8 . REV 5.4 1994. VALIDADO (APLICADO FUERA DEL ALCANCE)
LE-072-1 | 284 | 2024-10-14 | LIMA | FISICOQUIMICA - QUÍMICA INSTRUMENTAL (Incluye MUESTREO) | METALES TOTALES Y DISUELTOS (Azufre, Bismuto, Boro, Calcio, Cerio, Estaño, Estroncio, Fósforo, Hierro, Litio, Magnesio, Potasio, Silicio, Sodio, Titanio, Wolframio) | AGUA PARA USO Y CONSUMO HUMANO | - | - | DETERMINATION OF TRACE ELEMENTS IN WATERS AND WASTES BY INDUCTIVELY COUPLED PLASMA - MASS SPECTROMETRY EPA METHOD 200.8 . REV 5.4 1994. VALIDADO (APLICADO FUERA DEL ALCANCE)
LE-072-1 | 285 | 2024-10-14 | LIMA | FISICOQUIMICA - QUÍMICA INSTRUMENTAL (Incluye MUESTREO) | METALES TOTALES Y DISUELTOS (Azufre, Bismuto, Boro, Calcio, Cerio, Estaño, Estroncio, Fósforo, Hierro, Litio, Magnesio, Potasio, Silicio, Sodio, Titanio, Wolframio) | AGUA RESIDUAL | - | - | DETERMINATION OF TRACE ELEMENTS IN WATERS AND WASTES BY INDUCTIVELY COUPLED PLASMA - MASS SPECTROMETRY EPA METHOD 200.8 . REV 5.4 1994. VALIDADO (APLICADO FUERA DEL ALCANCE)
LE-072-1 | 286 | 2024-10-14 | LIMA | FISICOQUIMICA - QUÍMICA INSTRUMENTAL (Incluye MUESTREO) | METALES TOTALES Y DISUELTOS (Azufre, Bismuto, Boro, Calcio, Cerio, Estaño, Estroncio, Fósforo, Hierro, Litio, Magnesio, Potasio, Silicio, Sodio, Titanio, Wolframio) | AGUA SALINA | - | - | DETERMINATION OF TRACE ELEMENTS IN WATERS AND WASTES BY INDUCTIVELY COUPLED PLASMA - MASS SPECTROMETRY EPA METHOD 200.8 . REV 5.4 1994. VALIDADO (APLICADO FUERA DEL ALCANCE)
LE-072-1 | 287 | 2024-10-14 | LIMA | FISICOQUIMICA - QUÍMICA INSTRUMENTAL (Incluye MUESTREO) | METALES TOTALES:(Aluminio Total, Antimonio Total, Arsénico Total, Bario Total, Berilio Total, Bismuto Total, Boro Total, Cadmio Total, Calcio Total, Cerio Total, Cobalto Total, Cobre Total, Cromo Total, Estaño Total, Estroncio Total, Fósforo Total, Hierro Total, Litio Total, Magnesio Total, Manganeso Total, Mercurio Total, Molibdeno Total, Níquel Total, Plata Total, Plomo Total, Potasio Total, Selenio Total, Sodio Total, Talio Total, Titanio Total, Torio Total, Uranio Total, Vanadio Total, Wolframio Total, Zinc Total) | LODO | - | - | ACID DIGESTION OF SEDIMENTS,SLUDGES AND SOILS / INDUCTIVELY COUPLED PLASMA- MASS SPECTROMETRY. EPA METHOD 3050 B REV2 / EPA METHOD 6020 B. REV.2
LE-072-1 | 288 | 2024-10-14 | LIMA | FISICOQUIMICA - QUÍMICA INSTRUMENTAL (Incluye MUESTREO) | METALES TOTALES:(Aluminio Total, Antimonio Total, Arsénico Total, Bario Total, Berilio Total, Bismuto Total, Boro Total, Cadmio Total, Calcio Total, Cerio Total, Cobalto Total, Cobre Total, Cromo Total, Estaño Total, Estroncio Total, Fósforo Total, Hierro Total, Litio Total, Magnesio Total, Manganeso Total, Mercurio Total, Molibdeno Total, Níquel Total, Plata Total, Plomo Total, Potasio Total, Selenio Total, Sodio Total, Talio Total, Titanio Total, Torio Total, Uranio Total, Vanadio Total, Wolframio Total, Zinc Total) | SEDIMENTO | - | - | ACID DIGESTION OF SEDIMENTS,SLUDGES AND SOILS / INDUCTIVELY COUPLED PLASMA- MASS SPECTROMETRY. EPA METHOD 3050 B REV2 / EPA METHOD 6020 B. REV.2
LE-072-1 | 289 | 2024-10-14 | LIMA | FISICOQUIMICA - QUÍMICA INSTRUMENTAL (Incluye MUESTREO) | METALES TOTALES:(Aluminio Total, Antimonio Total, Arsénico Total, Bario Total, Berilio Total, Bismuto Total, Boro Total, Cadmio Total, Calcio Total, Cerio Total, Cobalto Total, Cobre Total, Cromo Total, Estaño Total, Estroncio Total, Fósforo Total, Hierro Total, Litio Total, Magnesio Total, Manganeso Total, Mercurio Total, Molibdeno Total, Níquel Total, Plata Total, Plomo Total, Potasio Total, Selenio Total, Sodio Total, Talio Total, Titanio Total, Torio Total, Uranio Total, Vanadio Total, Wolframio Total, Zinc Total) | SUELO | - | - | ACID DIGESTION OF SEDIMENTS,SLUDGES AND SOILS / INDUCTIVELY COUPLED PLASMA- MASS SPECTROMETRY. EPA METHOD 3050 B REV2 / EPA METHOD 6020 B. REV.2
LE-072-1 | 290 | 2024-10-14 | LIMA | FISICOQUIMICA - QUÍMICA INSTRUMENTAL (Incluye MUESTREO) | MONÓXIDO DE CARBONO (CO) | EMISIONES GASEOSAS | - | - | DETERMINATION OF CARBON MONOXIDE EMISSIONS FROM STATIONARY SOURCES (INSTRUMENTAL ANALYZER PROCEDURE) EPA-10
LE-072-1 | 291 | 2024-10-14 | LIMA | FISICOQUIMICA - QUÍMICA INSTRUMENTAL (Incluye MUESTREO) | NITRÓGENO TOTAL | AGUA DE PROCESO | - | - | NITROGEN SMEWW-APHA-AWWA-WEF. PART 4500 N A (.PART 4110 B / . PART 4500 - NORG C). 24TH. EDITION.
LE-072-1 | 292 | 2024-10-14 | LIMA | FISICOQUIMICA - QUÍMICA INSTRUMENTAL (Incluye MUESTREO) | NITRÓGENO TOTAL | AGUA NATURAL | - | - | NITROGEN SMEWW-APHA-AWWA-WEF. PART 4500 N A (.PART 4110 B / . PART 4500 - NORG C). 24TH. EDITION.
LE-072-1 | 293 | 2024-10-14 | LIMA | FISICOQUIMICA - QUÍMICA INSTRUMENTAL (Incluye MUESTREO) | NITRÓGENO TOTAL | AGUA PARA USO Y CONSUMO HUMANO | - | - | NITROGEN SMEWW-APHA-AWWA-WEF. PART 4500 N A (.PART 4110 B / . PART 4500 - NORG C). 24TH. EDITION.
LE-072-1 | 294 | 2024-10-14 | LIMA | FISICOQUIMICA - QUÍMICA INSTRUMENTAL (Incluye MUESTREO) | NITRÓGENO TOTAL | AGUA RESIDUAL | - | - | NITROGEN SMEWW-APHA-AWWA-WEF. PART 4500 N A (.PART 4110 B / . PART 4500 - NORG C). 24TH. EDITION.
LE-072-1 | 295 | 2024-10-14 | LIMA | FISICOQUIMICA - QUÍMICA INSTRUMENTAL (Incluye MUESTREO) | NITRÓGENO TOTAL | AGUA DE PROCESO | - | - | NITROGEN SMEWW-APHA-AWWA-WEF. PART 4500 N A (PART 4500 NO2- B/PART 4500 NO3- D/ PART 4500 - NORG C) 24TH. EDITION
LE-072-1 | 296 | 2024-10-14 | LIMA | FISICOQUIMICA - QUÍMICA INSTRUMENTAL (Incluye MUESTREO) | NITRÓGENO TOTAL | AGUA NATURAL | - | - | NITROGEN SMEWW-APHA-AWWA-WEF. PART 4500 N A (PART 4500 NO2- B/PART 4500 NO3- D/ PART 4500 - NORG C) 24TH. EDITION
LE-072-1 | 297 | 2024-10-14 | LIMA | FISICOQUIMICA - QUÍMICA INSTRUMENTAL (Incluye MUESTREO) | NITRÓGENO TOTAL | AGUA PARA USO Y CONSUMO HUMANO | - | - | NITROGEN SMEWW-APHA-AWWA-WEF. PART 4500 N A (PART 4500 NO2- B/PART 4500 NO3- D/ PART 4500 - NORG C) 24TH. EDITION
LE-072-1 | 298 | 2024-10-14 | LIMA | FISICOQUIMICA - QUÍMICA INSTRUMENTAL (Incluye MUESTREO) | NITRÓGENO TOTAL | AGUA RESIDUAL | - | - | NITROGEN SMEWW-APHA-AWWA-WEF. PART 4500 N A (PART 4500 NO2- B/PART 4500 NO3- D/ PART 4500 - NORG C) 24TH. EDITION
LE-072-1 | 299 | 2024-10-14 | LIMA | FISICOQUIMICA - QUÍMICA INSTRUMENTAL (Incluye MUESTREO) | PARTÍCULAS RESPIRABLES | AIRE | - | - | PARTICULATES NOT OTHERWISE REGULATED, RESPIRABLE NIOSH 0600. ISSUE 3
LE-072-1 | 300 | 2024-10-14 | LIMA | FISICOQUIMICA - QUÍMICA INSTRUMENTAL (Incluye MUESTREO) | PARTÍCULAS TOTALES | AIRE | - | - | PARTICULATES NOT OTHERWISE REGULATED, TOTAL NIOSH 0500. ISSUE 2
LE-072-1 | 301 | 2024-10-14 | LIMA | FISICOQUIMICA - QUÍMICA INSTRUMENTAL (Incluye MUESTREO) | PARTÍCULAS TOTALES EN SUSPENSIÓN PTS (Alto volumen) | AIRE | - | - | REFERENCE METHOD FOR THE DETERMINATION OF SUSPENDED PARTICULATE MATTER IN THE ATMOSPHERE (HIGH-VOLUME METHOD) EPA CFR 40 PART 50 APPENDIX B
LE-072-1 | 302 | 2024-10-14 | LIMA | FISICOQUIMICA - QUÍMICA INSTRUMENTAL (Incluye MUESTREO) | PLOMO | AIRE | - | - | DETERMINATION OF LEAD IN PM10 BY INDUCTIVELY COUPLED PLASMA MASS SPECTROMETRY (ICP-MS) WITH HOT BLOCK DILUTE ACID AND HYDROGEN PEROXIDE FILTER EXTRACTION. EPA GENERIC ICPMS FEM SOP PB PM10 (EQL-0512-202)
LE-072-1 | 303 | 2024-10-14 | LIMA | FISICOQUIMICA - QUÍMICA INSTRUMENTAL (Incluye MUESTREO) | REACTIVIDAD CIANURO | LODO | - | - | CYANIDE IN WATERS AND EXTRACTS USING TITRIMETRIC AND MANUAL SPECTROPHOTOMETRIC PROCEDURES. EPA METHOD 9014. REV. 1
LE-072-1 | 304 | 2024-10-14 | LIMA | FISICOQUIMICA - QUÍMICA INSTRUMENTAL (Incluye MUESTREO) | REACTIVIDAD CIANURO | RESIDUOS LÍQUIDOS | - | - | CYANIDE IN WATERS AND EXTRACTS USING TITRIMETRIC AND MANUAL SPECTROPHOTOMETRIC PROCEDURES. EPA METHOD 9014. REV. 1
LE-072-1 | 305 | 2024-10-14 | LIMA | FISICOQUIMICA - QUÍMICA INSTRUMENTAL (Incluye MUESTREO) | REACTIVIDAD CIANURO | RESIDUOS SÓLIDOS | - | - | CYANIDE IN WATERS AND EXTRACTS USING TITRIMETRIC AND MANUAL SPECTROPHOTOMETRIC PROCEDURES. EPA METHOD 9014. REV. 1
LE-072-1 | 306 | 2024-10-14 | LIMA | FISICOQUIMICA - QUÍMICA INSTRUMENTAL (Incluye MUESTREO) | REACTIVIDAD SULFUROS | LODO | - | - | TITRIMETRIC PROCEDURE FOR ACID-SOLUBLE AND ACID-INSOLUBLE SULFIDES. EPA METHOD 9034. REV. 0
LE-072-1 | 307 | 2024-10-14 | LIMA | FISICOQUIMICA - QUÍMICA INSTRUMENTAL (Incluye MUESTREO) | REACTIVIDAD SULFUROS | RESIDUOS LÍQUIDOS | - | - | TITRIMETRIC PROCEDURE FOR ACID-SOLUBLE AND ACID-INSOLUBLE SULFIDES. EPA METHOD 9034. REV. 0
LE-072-1 | 308 | 2024-10-14 | LIMA | FISICOQUIMICA - QUÍMICA INSTRUMENTAL (Incluye MUESTREO) | REACTIVIDAD SULFUROS | RESIDUOS SÓLIDOS | - | - | TITRIMETRIC PROCEDURE FOR ACID-SOLUBLE AND ACID-INSOLUBLE SULFIDES. EPA METHOD 9034. REV. 0
LE-072-1 | 309 | 2024-10-14 | LIMA | FISICOQUIMICA - QUÍMICA INSTRUMENTAL (Incluye MUESTREO) | SULFURO | AGUA DE MAR | - | - | SULFIDE. METHYLENE BLUE METHOD SMEWW- APHA-AWWA-WEF.PART 4500 -S2- D. 24TH. EDITION.
LE-072-1 | 310 | 2024-10-14 | LIMA | FISICOQUIMICA - QUÍMICA INSTRUMENTAL (Incluye MUESTREO) | SULFURO | AGUA NATURAL | - | - | SULFIDE. METHYLENE BLUE METHOD SMEWW- APHA-AWWA-WEF.PART 4500 -S2- D. 24TH. EDITION.
LE-072-1 | 311 | 2024-10-14 | LIMA | FISICOQUIMICA - QUÍMICA INSTRUMENTAL (Incluye MUESTREO) | SULFURO | AGUA RESIDUAL | - | - | SULFIDE. METHYLENE BLUE METHOD SMEWW- APHA-AWWA-WEF.PART 4500 -S2- D. 24TH. EDITION.
LE-072-1 | 312 | 2024-10-14 | LIMA | FISICOQUIMICA - QUÍMICA INSTRUMENTAL (Incluye MUESTREO) | SULFURO DE HIDRÓGENO | AGUA DE MAR | - | - | SULFIDE. METHYLENE BLUE METHOD. CALCULATION OF UN-IONIZED HYDROGEN SULFIDE. SMEWW- APHA-AWWA-WEF.PART 4500-S2- D, H. 24TH. EDITION.
LE-072-1 | 313 | 2024-10-14 | LIMA | FISICOQUIMICA - QUÍMICA INSTRUMENTAL (Incluye MUESTREO) | SULFURO DE HIDRÓGENO | AGUA NATURAL | - | - | SULFIDE. METHYLENE BLUE METHOD. CALCULATION OF UN-IONIZED HYDROGEN SULFIDE. SMEWW- APHA-AWWA-WEF.PART 4500-S2- D, H. 24TH. EDITION.
LE-072-1 | 314 | 2024-10-14 | LIMA | FISICOQUIMICA - QUÍMICA INSTRUMENTAL (Incluye MUESTREO) | SULFURO DE HIDRÓGENO | AGUA RESIDUAL | - | - | SULFIDE. METHYLENE BLUE METHOD. CALCULATION OF UN-IONIZED HYDROGEN SULFIDE. SMEWW- APHA-AWWA-WEF.PART 4500-S2- D, H. 24TH. EDITION.
LE-072-1 | 315 | 2024-10-14 | LIMA | QUÍMICA INSTRUMENTAL | MATERIA ORGÁNICA, CARBONO ORGÁNICO TOTAL (COT) | DESMONTE | - | - | DETERMINACIÓN DE MATERIA ORGÁNICA (AS-07 WALKLEY Y BLACK) NOM-021-SEMARNAT-2000. ITEM 7.1.7 AS 07 2DA SECCIÓN. 2002. (VALIDADO MODIFICADO Y FUERA DEL ALCANCE) - NO INCLUYE MUESTREO
LE-072-1 | 316 | 2024-10-14 | LIMA | QUÍMICA INSTRUMENTAL | MATERIA ORGÁNICA, CARBONO ORGÁNICO TOTAL (COT) | RELAVES | - | - | DETERMINACIÓN DE MATERIA ORGÁNICA (AS-07 WALKLEY Y BLACK) NOM-021-SEMARNAT-2000. ITEM 7.1.7 AS 07 2DA SECCIÓN. 2002. (VALIDADO MODIFICADO Y FUERA DEL ALCANCE) - NO INCLUYE MUESTREO
LE-072-1 | 317 | 2024-10-14 | LIMA | QUÍMICA INSTRUMENTAL | MATERIA ORGÁNICA, CARBONO ORGÁNICO TOTAL (COT) | ROCAS | - | - | DETERMINACIÓN DE MATERIA ORGÁNICA (AS-07 WALKLEY Y BLACK) NOM-021-SEMARNAT-2000. ITEM 7.1.7 AS 07 2DA SECCIÓN. 2002. (VALIDADO MODIFICADO Y FUERA DEL ALCANCE) - NO INCLUYE MUESTREO
LE-072-1 | 318 | 2024-10-14 | LIMA | QUÍMICA INSTRUMENTAL | MATERIA ORGÁNICA, CARBONO ORGÁNICO TOTAL (COT) | LODO | - | - | DETERMINACIÓN DE MATERIA ORGÁNICA (AS-07 WALKLEY Y BLACK) NOM-021-SEMARNAT-2000. ITEM 7.1.7 AS 07 2DA SECCIÓN. 2002. (VALIDADO MODIFICADO Y FUERA DEL ALCANCE) - INCLUYE MUESTREO
LE-072-1 | 319 | 2024-10-14 | LIMA | QUÍMICA INSTRUMENTAL | MATERIA ORGÁNICA, CARBONO ORGÁNICO TOTAL (COT) | SEDIMENTOS | - | - | DETERMINACIÓN DE MATERIA ORGÁNICA (AS-07 WALKLEY Y BLACK) NOM-021-SEMARNAT-2000. ITEM 7.1.7 AS 07 2DA SECCIÓN. 2002. (VALIDADO MODIFICADO Y FUERA DEL ALCANCE) - INCLUYE MUESTREO
LE-072-1 | 320 | 2024-10-14 | LIMA | QUÍMICA INSTRUMENTAL | MATERIA ORGÁNICA, CARBONO ORGÁNICO TOTAL (COT) | SUELOS | - | - | DETERMINACIÓN DE MATERIA ORGÁNICA (AS-07 WALKLEY Y BLACK) NOM-021-SEMARNAT-2000. ITEM 7.1.7 AS 07 2DA SECCIÓN. 2002. (VALIDADO MODIFICADO Y FUERA DEL ALCANCE) - INCLUYE MUESTREO
LE-072-1 | 321 | 2024-10-14 | LIMA | QUÍMICA INSTRUMENTAL (Incluye MUESTREO) | BENCENO | AIRE | - | - | CALIDAD DEL AIRE AMBIENTE. MÉTODO NORMALIZADO DE MEDIDA DE LAS CONCENTRACIONES DE BENCENO. PARTE 2: MUESTREO POR ASPIRACIÓN SEGUIDO DE DESORCIÓN POR DISOLVENTE Y CROMATOGRAFÍA DE GASES UNE-EN 14662-2
LE-072-1 | 322 | 2024-10-14 | LIMA | QUÍMICA INSTRUMENTAL (Incluye MUESTREO) | BIFENILOS POLICLORADOS (PCBs): (PCB N° 28, PCB N° 52, PCB N° 101, PCB N° 118, PCB N° 138, PCB N° 153, PCB N° 180, PCB Total) | AGUA DE MAR | - | - | POLYCHLORINATED BIPHENYLS (PCBS) BY GAS CHROMATOGRAPHY. EPA METHOD 8082 A
LE-072-1 | 323 | 2024-10-14 | LIMA | QUÍMICA INSTRUMENTAL (Incluye MUESTREO) | BIFENILOS POLICLORADOS (PCBs): (PCB N° 28, PCB N° 52, PCB N° 101, PCB N° 118, PCB N° 138, PCB N° 153, PCB N° 180, PCB Total) | AGUA NATURAL | - | - | POLYCHLORINATED BIPHENYLS (PCBS) BY GAS CHROMATOGRAPHY. EPA METHOD 8082 A
LE-072-1 | 324 | 2024-10-14 | LIMA | QUÍMICA INSTRUMENTAL (Incluye MUESTREO) | BIFENILOS POLICLORADOS (PCBs): (PCB N° 28, PCB N° 52, PCB N° 101, PCB N° 118, PCB N° 138, PCB N° 153, PCB N° 180, PCB Total) | AGUA PARA USO Y CONSUMO HUMANO | - | - | POLYCHLORINATED BIPHENYLS (PCBS) BY GAS CHROMATOGRAPHY. EPA METHOD 8082 A
LE-072-1 | 325 | 2024-10-14 | LIMA | QUÍMICA INSTRUMENTAL (Incluye MUESTREO) | BIFENILOS POLICLORADOS (PCBs): (PCB N° 28, PCB N° 52, PCB N° 101, PCB N° 118, PCB N° 138, PCB N° 153, PCB N° 180, PCB Total) | AGUA RESIDUAL | - | - | POLYCHLORINATED BIPHENYLS (PCBS) BY GAS CHROMATOGRAPHY. EPA METHOD 8082 A
LE-072-1 | 326 | 2024-10-14 | LIMA | QUÍMICA INSTRUMENTAL (Incluye MUESTREO) | BIFENILOS POLICLORADOS (PCBs): (PCB N° 28, PCB N° 52, PCB N° 101, PCB N° 118, PCB N° 138, PCB N° 153, PCB N° 180, PCB Total) | LODOS | - | - | POLYCHLORINATED BIPHENYLS (PCBS) BY GAS CHROMATOGRAPHY. EPA METHOD 8082 A. REV. 1
LE-072-1 | 327 | 2024-10-14 | LIMA | QUÍMICA INSTRUMENTAL (Incluye MUESTREO) | BIFENILOS POLICLORADOS (PCBs): (PCB N° 28, PCB N° 52, PCB N° 101, PCB N° 118, PCB N° 138, PCB N° 153, PCB N° 180, PCB Total) | SEDIMENTOS | - | - | POLYCHLORINATED BIPHENYLS (PCBS) BY GAS CHROMATOGRAPHY. EPA METHOD 8082 A. REV. 1
LE-072-1 | 328 | 2024-10-14 | LIMA | QUÍMICA INSTRUMENTAL (Incluye MUESTREO) | BIFENILOS POLICLORADOS (PCBs): (PCB N° 28, PCB N° 52, PCB N° 101, PCB N° 118, PCB N° 138, PCB N° 153, PCB N° 180, PCB Total) | SUELOS | - | - | POLYCHLORINATED BIPHENYLS (PCBS) BY GAS CHROMATOGRAPHY. EPA METHOD 8082 A. REV. 1
LE-072-1 | 329 | 2024-10-14 | LIMA | QUÍMICA INSTRUMENTAL (Incluye MUESTREO) | BIFENILOS POLICLORADOS (PCBs): (PCB N° 28, PCB N° 52, PCB N° 101, PCB N° 118, PCB N° 138, PCB N° 153, PCB N° 180, PCB Total) | LODOS | - | - | SEMIVOLATILE ORGANIC COMPOUNDS BY GAS CHROMATOGRAPHY /MASS SPECTROMETRY EPA METHOD 8270 E. REV 6
LE-072-1 | 330 | 2024-10-14 | LIMA | QUÍMICA INSTRUMENTAL (Incluye MUESTREO) | BIFENILOS POLICLORADOS (PCBs): (PCB N° 28, PCB N° 52, PCB N° 101, PCB N° 118, PCB N° 138, PCB N° 153, PCB N° 180, PCB Total) | SEDIMENTOS | - | - | SEMIVOLATILE ORGANIC COMPOUNDS BY GAS CHROMATOGRAPHY /MASS SPECTROMETRY EPA METHOD 8270 E. REV 6
LE-072-1 | 331 | 2024-10-14 | LIMA | QUÍMICA INSTRUMENTAL (Incluye MUESTREO) | BIFENILOS POLICLORADOS (PCBs): (PCB N° 28, PCB N° 52, PCB N° 101, PCB N° 118, PCB N° 138, PCB N° 153, PCB N° 180, PCB Total) | SUELOS | - | - | SEMIVOLATILE ORGANIC COMPOUNDS BY GAS CHROMATOGRAPHY /MASS SPECTROMETRY EPA METHOD 8270 E. REV 6
LE-072-1 | 332 | 2024-10-14 | LIMA | QUÍMICA INSTRUMENTAL (Incluye MUESTREO) | COMPUESTOS ORGÁNICOS VOLATILES: Benceno, Bromobenceno, Bromoclorometano, Bromodiclorometano, Bromoformo,n-butilbenceno, sec-butilbenceno,terc-butilbenceno, Tetracloruro de carbono, Clorobenceno, Cloroformo, 2-clorotolueno, 4-clorotolueno, Dibromoclorometano, 1,2-dibromo-3-cloropropano, 1,2-dibromoetano, Dibromometano, 1,2-diclorobenceno, 1,3-diclorobenceno, 1,4-diclorobenceno, 1,1-dicloroetano, 1,2-dicloroetano, 1,1-dicloroeteno, cis-1,2-dicloroeteno, trans-1,2-dicloroeteno, 1,2-dicloropropano, 1,3-dicloropropano, 2,2-dicloropropano, 1,1-dicloropropeno, cis-1,3-dicloropropeno, trans-1,3-dicloropropeno, Etilbenceno, Hexaclorobutadieno, Isopropilbenceno, p-isopropiltolueno, Cloruro de metileno, naftaleno, n-propilbenceno, Estireno, 1,1,1,2-tetracloroetano, 1,1,2,2-tetracloroetano, Tetracloroeteno, Tolueno,1,2,3-triclorobenceno, 1,2,4-triclorobenceno , 1,1,1-tricloroetano,1,1,2-tricloroetano, Tricloroeteno, 1,2,3-tricloropropano, 1,2,4-trimetilbenceno, 1,3,5-trimetilbenceno, o-xileno, m-xileno, m,p-xileno, p-xileno, Xilenos, Trihalometanos, cloruro de vinilo. | LODOS | - | - | VOLATILE ORGANIC COMPOUNDS BY GAS CHROMATOGRAPHY /MASS SPECTROMETRY (GC/MS) EPA METHOD 8260 D. REV. 4
LE-072-1 | 333 | 2024-10-14 | LIMA | QUÍMICA INSTRUMENTAL (Incluye MUESTREO) | COMPUESTOS ORGÁNICOS VOLATILES: Benceno, Bromobenceno, Bromoclorometano, Bromodiclorometano, Bromoformo,n-butilbenceno, sec-butilbenceno,terc-butilbenceno, Tetracloruro de carbono, Clorobenceno, Cloroformo, 2-clorotolueno, 4-clorotolueno, Dibromoclorometano, 1,2-dibromo-3-cloropropano, 1,2-dibromoetano, Dibromometano, 1,2-diclorobenceno, 1,3-diclorobenceno, 1,4-diclorobenceno, 1,1-dicloroetano, 1,2-dicloroetano, 1,1-dicloroeteno, cis-1,2-dicloroeteno, trans-1,2-dicloroeteno, 1,2-dicloropropano, 1,3-dicloropropano, 2,2-dicloropropano, 1,1-dicloropropeno, cis-1,3-dicloropropeno, trans-1,3-dicloropropeno, Etilbenceno, Hexaclorobutadieno, Isopropilbenceno, p-isopropiltolueno, Cloruro de metileno, naftaleno, n-propilbenceno, Estireno, 1,1,1,2-tetracloroetano, 1,1,2,2-tetracloroetano, Tetracloroeteno, Tolueno,1,2,3-triclorobenceno, 1,2,4-triclorobenceno , 1,1,1-tricloroetano,1,1,2-tricloroetano, Tricloroeteno, 1,2,3-tricloropropano, 1,2,4-trimetilbenceno, 1,3,5-trimetilbenceno, o-xileno, m-xileno, m,p-xileno, p-xileno, Xilenos, Trihalometanos, cloruro de vinilo. | SEDIMENTOS | - | - | VOLATILE ORGANIC COMPOUNDS BY GAS CHROMATOGRAPHY /MASS SPECTROMETRY (GC/MS) EPA METHOD 8260 D. REV. 4
LE-072-1 | 334 | 2024-10-14 | LIMA | QUÍMICA INSTRUMENTAL (Incluye MUESTREO) | COMPUESTOS ORGÁNICOS VOLATILES: Benceno, Bromobenceno, Bromoclorometano, Bromodiclorometano, Bromoformo,n-butilbenceno, sec-butilbenceno,terc-butilbenceno, Tetracloruro de carbono, Clorobenceno, Cloroformo, 2-clorotolueno, 4-clorotolueno, Dibromoclorometano, 1,2-dibromo-3-cloropropano, 1,2-dibromoetano, Dibromometano, 1,2-diclorobenceno, 1,3-diclorobenceno, 1,4-diclorobenceno, 1,1-dicloroetano, 1,2-dicloroetano, 1,1-dicloroeteno, cis-1,2-dicloroeteno, trans-1,2-dicloroeteno, 1,2-dicloropropano, 1,3-dicloropropano, 2,2-dicloropropano, 1,1-dicloropropeno, cis-1,3-dicloropropeno, trans-1,3-dicloropropeno, Etilbenceno, Hexaclorobutadieno, Isopropilbenceno, p-isopropiltolueno, Cloruro de metileno, naftaleno, n-propilbenceno, Estireno, 1,1,1,2-tetracloroetano, 1,1,2,2-tetracloroetano, Tetracloroeteno, Tolueno,1,2,3-triclorobenceno, 1,2,4-triclorobenceno , 1,1,1-tricloroetano,1,1,2-tricloroetano, Tricloroeteno, 1,2,3-tricloropropano, 1,2,4-trimetilbenceno, 1,3,5-trimetilbenceno, o-xileno, m-xileno, m,p-xileno, p-xileno, Xilenos, Trihalometanos, cloruro de vinilo. | SUELOS | - | - | VOLATILE ORGANIC COMPOUNDS BY GAS CHROMATOGRAPHY /MASS SPECTROMETRY (GC/MS) EPA METHOD 8260 D. REV. 4
LE-072-1 | 335 | 2024-10-14 | LIMA | QUÍMICA INSTRUMENTAL (Incluye MUESTREO) | COMPUESTOS ORGÁNICOS VOLATILES: Benceno, Bromobenceno, Bromoclorometano, Bromodiclorometano, Bromoformo,n-butilbenceno, sec-butilbenceno,terc-butilbenceno, Tetracloruro de carbono, Clorobenceno, Cloroformo, 2-clorotolueno, 4-clorotolueno, Dibromoclorometano, 1,2-dibromo-3-cloropropano, 1,2-dibromoetano, Dibromometano, 1,2-diclorobenceno, 1,3-diclorobenceno, 1,4-diclorobenceno, 1,1-dicloroetano, 1,2-dicloroetano, 1,1-dicloroeteno, cis-1,2-dicloroeteno, trans-1,2-dicloroeteno, 1,2-dicloropropano, 1,3-dicloropropano, 2,2-dicloropropano, 1,1-dicloropropeno, cis-1,3-dicloropropeno, trans-1,3-dicloropropeno, Etilbenceno, Hexaclorobutadieno, Isopropilbenceno, p-isopropiltolueno, Cloruro de metileno, naftaleno, n-propilbenceno, Estireno, 1,1,1,2-tetracloroetano, 1,1,2,2-tetracloroetano, Tetracloroeteno, Tolueno,1,2,3-triclorobenceno, 1,2,4-triclorobenceno , 1,1,1-tricloroetano,1,1,2-tricloroetano, Tricloroeteno, 1,2,3-tricloropropano, 1,2,4-trimetilbenceno, 1,3,5-trimetilbenceno, o-xileno, m-xileno, m,p-xileno, p-xileno, Xilenos, Trihalometanos, cloruro de vinilo. | AGUA DE MAR | - | - | VOLATILE ORGANIC COMPOUNDS BY GAS CHROMATOGRAPHY /MASS SPECTROMETRY (GC/MS) EPA METHOD 8260D. REV. 04
LE-072-1 | 336 | 2024-10-14 | LIMA | QUÍMICA INSTRUMENTAL (Incluye MUESTREO) | COMPUESTOS ORGÁNICOS VOLATILES: Benceno, Bromobenceno, Bromoclorometano, Bromodiclorometano, Bromoformo,n-butilbenceno, sec-butilbenceno,terc-butilbenceno, Tetracloruro de carbono, Clorobenceno, Cloroformo, 2-clorotolueno, 4-clorotolueno, Dibromoclorometano, 1,2-dibromo-3-cloropropano, 1,2-dibromoetano, Dibromometano, 1,2-diclorobenceno, 1,3-diclorobenceno, 1,4-diclorobenceno, 1,1-dicloroetano, 1,2-dicloroetano, 1,1-dicloroeteno, cis-1,2-dicloroeteno, trans-1,2-dicloroeteno, 1,2-dicloropropano, 1,3-dicloropropano, 2,2-dicloropropano, 1,1-dicloropropeno, cis-1,3-dicloropropeno, trans-1,3-dicloropropeno, Etilbenceno, Hexaclorobutadieno, Isopropilbenceno, p-isopropiltolueno, Cloruro de metileno, naftaleno, n-propilbenceno, Estireno, 1,1,1,2-tetracloroetano, 1,1,2,2-tetracloroetano, Tetracloroeteno, Tolueno,1,2,3-triclorobenceno, 1,2,4-triclorobenceno , 1,1,1-tricloroetano,1,1,2-tricloroetano, Tricloroeteno, 1,2,3-tricloropropano, 1,2,4-trimetilbenceno, 1,3,5-trimetilbenceno, o-xileno, m-xileno, m,p-xileno, p-xileno, Xilenos, Trihalometanos, cloruro de vinilo. | AGUA NATURAL | - | - | VOLATILE ORGANIC COMPOUNDS BY GAS CHROMATOGRAPHY /MASS SPECTROMETRY (GC/MS) EPA METHOD 8260D. REV. 04
LE-072-1 | 337 | 2024-10-14 | LIMA | QUÍMICA INSTRUMENTAL (Incluye MUESTREO) | COMPUESTOS ORGÁNICOS VOLATILES: Benceno, Bromobenceno, Bromoclorometano, Bromodiclorometano, Bromoformo,n-butilbenceno, sec-butilbenceno,terc-butilbenceno, Tetracloruro de carbono, Clorobenceno, Cloroformo, 2-clorotolueno, 4-clorotolueno, Dibromoclorometano, 1,2-dibromo-3-cloropropano, 1,2-dibromoetano, Dibromometano, 1,2-diclorobenceno, 1,3-diclorobenceno, 1,4-diclorobenceno, 1,1-dicloroetano, 1,2-dicloroetano, 1,1-dicloroeteno, cis-1,2-dicloroeteno, trans-1,2-dicloroeteno, 1,2-dicloropropano, 1,3-dicloropropano, 2,2-dicloropropano, 1,1-dicloropropeno, cis-1,3-dicloropropeno, trans-1,3-dicloropropeno, Etilbenceno, Hexaclorobutadieno, Isopropilbenceno, p-isopropiltolueno, Cloruro de metileno, naftaleno, n-propilbenceno, Estireno, 1,1,1,2-tetracloroetano, 1,1,2,2-tetracloroetano, Tetracloroeteno, Tolueno,1,2,3-triclorobenceno, 1,2,4-triclorobenceno , 1,1,1-tricloroetano,1,1,2-tricloroetano, Tricloroeteno, 1,2,3-tricloropropano, 1,2,4-trimetilbenceno, 1,3,5-trimetilbenceno, o-xileno, m-xileno, m,p-xileno, p-xileno, Xilenos, Trihalometanos, cloruro de vinilo. | AGUA PARA USO Y CONSUMO HUMANO | - | - | VOLATILE ORGANIC COMPOUNDS BY GAS CHROMATOGRAPHY /MASS SPECTROMETRY (GC/MS) EPA METHOD 8260D. REV. 04
LE-072-1 | 338 | 2024-10-14 | LIMA | QUÍMICA INSTRUMENTAL (Incluye MUESTREO) | COMPUESTOS ORGÁNICOS VOLATILES: Benceno, Bromobenceno, Bromoclorometano, Bromodiclorometano, Bromoformo,n-butilbenceno, sec-butilbenceno,terc-butilbenceno, Tetracloruro de carbono, Clorobenceno, Cloroformo, 2-clorotolueno, 4-clorotolueno, Dibromoclorometano, 1,2-dibromo-3-cloropropano, 1,2-dibromoetano, Dibromometano, 1,2-diclorobenceno, 1,3-diclorobenceno, 1,4-diclorobenceno, 1,1-dicloroetano, 1,2-dicloroetano, 1,1-dicloroeteno, cis-1,2-dicloroeteno, trans-1,2-dicloroeteno, 1,2-dicloropropano, 1,3-dicloropropano, 2,2-dicloropropano, 1,1-dicloropropeno, cis-1,3-dicloropropeno, trans-1,3-dicloropropeno, Etilbenceno, Hexaclorobutadieno, Isopropilbenceno, p-isopropiltolueno, Cloruro de metileno, naftaleno, n-propilbenceno, Estireno, 1,1,1,2-tetracloroetano, 1,1,2,2-tetracloroetano, Tetracloroeteno, Tolueno,1,2,3-triclorobenceno, 1,2,4-triclorobenceno , 1,1,1-tricloroetano,1,1,2-tricloroetano, Tricloroeteno, 1,2,3-tricloropropano, 1,2,4-trimetilbenceno, 1,3,5-trimetilbenceno, o-xileno, m-xileno, m,p-xileno, p-xileno, Xilenos, Trihalometanos, cloruro de vinilo. | AGUA RESIDUAL | - | - | VOLATILE ORGANIC COMPOUNDS BY GAS CHROMATOGRAPHY /MASS SPECTROMETRY (GC/MS) EPA METHOD 8260D. REV. 04
LE-072-1 | 339 | 2024-10-14 | LIMA | QUÍMICA INSTRUMENTAL (Incluye MUESTREO) | HIDROCARBUROS AROMÁTICOS POLINUCLEARES (HAPs) (Total de hidrocarburos) | LODO | - | - | SEMIVOLATILE ORGANIC COMPOUNDS BY GAS CHROMATOGRAPHY /MASS SPECTROMETRY EPA METHOD 8270 D. REV. 4
LE-072-1 | 340 | 2024-10-14 | LIMA | QUÍMICA INSTRUMENTAL (Incluye MUESTREO) | HIDROCARBUROS AROMÁTICOS POLINUCLEARES (HAPs) (Total de hidrocarburos) | SEDIMENTOS | - | - | SEMIVOLATILE ORGANIC COMPOUNDS BY GAS CHROMATOGRAPHY /MASS SPECTROMETRY EPA METHOD 8270 D. REV. 4
LE-072-1 | 341 | 2024-10-14 | LIMA | QUÍMICA INSTRUMENTAL (Incluye MUESTREO) | HIDROCARBUROS AROMÁTICOS POLINUCLEARES (HAPs) (Total de hidrocarburos) | SUELOS | - | - | SEMIVOLATILE ORGANIC COMPOUNDS BY GAS CHROMATOGRAPHY /MASS SPECTROMETRY EPA METHOD 8270 D. REV. 4
LE-072-1 | 342 | 2024-10-14 | LIMA | QUÍMICA INSTRUMENTAL (Incluye MUESTREO) | HIDROCARBUROS AROMATICOS POLINUCLEARES:(Acenafteno, Acenaftileno, Antraceno, Benzo(a)antraceno, Benzo(a)pireno, Benzo(b)fluoranteno, Benzo(g,h,i)perileno, Benzo(k)fluoranteno, Criseno, Dibenzo(a,h)antraceno, Fluoranteno, Fluoreno, Indeno(1,2,3-cd)pireno, Naftaleno, Fenantreno, Pireno, Benzo(e)pireno, Pentaclorofenol, Hidrocarburos Totales de Petróleo (fracción aromática)) | LODOS | - | - | SEMIVOLATILE ORGANIC COMPOUNDS BY GAS CHROMATOGRAPHY /MASS SPECTROMETRY EPA METHOD 8270 E. REV 6
LE-072-1 | 343 | 2024-10-14 | LIMA | QUÍMICA INSTRUMENTAL (Incluye MUESTREO) | HIDROCARBUROS AROMATICOS POLINUCLEARES:(Acenafteno, Acenaftileno, Antraceno, Benzo(a)antraceno, Benzo(a)pireno, Benzo(b)fluoranteno, Benzo(g,h,i)perileno, Benzo(k)fluoranteno, Criseno, Dibenzo(a,h)antraceno, Fluoranteno, Fluoreno, Indeno(1,2,3-cd)pireno, Naftaleno, Fenantreno, Pireno, Benzo(e)pireno, Pentaclorofenol, Hidrocarburos Totales de Petróleo (fracción aromática)) | SEDIMENTOS | - | - | SEMIVOLATILE ORGANIC COMPOUNDS BY GAS CHROMATOGRAPHY /MASS SPECTROMETRY EPA METHOD 8270 E. REV 6
LE-072-1 | 344 | 2024-10-14 | LIMA | QUÍMICA INSTRUMENTAL (Incluye MUESTREO) | HIDROCARBUROS AROMATICOS POLINUCLEARES:(Acenafteno, Acenaftileno, Antraceno, Benzo(a)antraceno, Benzo(a)pireno, Benzo(b)fluoranteno, Benzo(g,h,i)perileno, Benzo(k)fluoranteno, Criseno, Dibenzo(a,h)antraceno, Fluoranteno, Fluoreno, Indeno(1,2,3-cd)pireno, Naftaleno, Fenantreno, Pireno, Benzo(e)pireno, Pentaclorofenol, Hidrocarburos Totales de Petróleo (fracción aromática)) | SUELOS | - | - | SEMIVOLATILE ORGANIC COMPOUNDS BY GAS CHROMATOGRAPHY /MASS SPECTROMETRY EPA METHOD 8270 E. REV 6
LE-072-1 | 345 | 2024-10-14 | LIMA | QUÍMICA INSTRUMENTAL (Incluye MUESTREO) | HIDROCARBUROS AROMATICOS POLINUCLEARES:(Acenafteno, Acenaftileno, Antraceno, Benzo(a)antraceno, Benzo(a)pireno, Benzo(b)fluoranteno, Benzo(g,h,i)perileno, Benzo(k)fluoranteno, Criseno, Dibenzo(a,h)antraceno, Fluoranteno, Fluoreno, Indeno(1,2,3-cd)pireno, Naftaleno, Fenantreno, Pireno, Benzo(e)pireno, Pentaclorofenol, Hidrocarburos Totales de Petróleo (fracción aromática)) | AGUA DE MAR | - | - | SEMIVOLATILE ORGANIC COMPOUNDS BY GAS CHROMATOGRAPHY /MASS SPECTROMETRY EPA METHOD 8270E. REV. 6
LE-072-1 | 346 | 2024-10-14 | LIMA | QUÍMICA INSTRUMENTAL (Incluye MUESTREO) | HIDROCARBUROS AROMATICOS POLINUCLEARES:(Acenafteno, Acenaftileno, Antraceno, Benzo(a)antraceno, Benzo(a)pireno, Benzo(b)fluoranteno, Benzo(g,h,i)perileno, Benzo(k)fluoranteno, Criseno, Dibenzo(a,h)antraceno, Fluoranteno, Fluoreno, Indeno(1,2,3-cd)pireno, Naftaleno, Fenantreno, Pireno, Benzo(e)pireno, Pentaclorofenol, Hidrocarburos Totales de Petróleo (fracción aromática)) | AGUA NATURAL | - | - | SEMIVOLATILE ORGANIC COMPOUNDS BY GAS CHROMATOGRAPHY /MASS SPECTROMETRY EPA METHOD 8270E. REV. 6
LE-072-1 | 347 | 2024-10-14 | LIMA | QUÍMICA INSTRUMENTAL (Incluye MUESTREO) | HIDROCARBUROS AROMATICOS POLINUCLEARES:(Acenafteno, Acenaftileno, Antraceno, Benzo(a)antraceno, Benzo(a)pireno, Benzo(b)fluoranteno, Benzo(g,h,i)perileno, Benzo(k)fluoranteno, Criseno, Dibenzo(a,h)antraceno, Fluoranteno, Fluoreno, Indeno(1,2,3-cd)pireno, Naftaleno, Fenantreno, Pireno, Benzo(e)pireno, Pentaclorofenol, Hidrocarburos Totales de Petróleo (fracción aromática)) | AGUA PARA USO Y CONSUMO HUMANO | - | - | SEMIVOLATILE ORGANIC COMPOUNDS BY GAS CHROMATOGRAPHY /MASS SPECTROMETRY EPA METHOD 8270E. REV. 6
LE-072-1 | 348 | 2024-10-14 | LIMA | QUÍMICA INSTRUMENTAL (Incluye MUESTREO) | HIDROCARBUROS AROMATICOS POLINUCLEARES:(Acenafteno, Acenaftileno, Antraceno, Benzo(a)antraceno, Benzo(a)pireno, Benzo(b)fluoranteno, Benzo(g,h,i)perileno, Benzo(k)fluoranteno, Criseno, Dibenzo(a,h)antraceno, Fluoranteno, Fluoreno, Indeno(1,2,3-cd)pireno, Naftaleno, Fenantreno, Pireno, Benzo(e)pireno, Pentaclorofenol, Hidrocarburos Totales de Petróleo (fracción aromática)) | AGUA RESIDUAL | - | - | SEMIVOLATILE ORGANIC COMPOUNDS BY GAS CHROMATOGRAPHY /MASS SPECTROMETRY EPA METHOD 8270E. REV. 6
LE-072-1 | 349 | 2024-10-14 | LIMA | QUÍMICA INSTRUMENTAL (Incluye MUESTREO) | HIDROCARBUROS TOTALES DE PETROLEO (C5-C10), (C10-C28), (C28-C40), (C10-C40), (C5-C10, C10-C40) | AGUA DE MAR | - | - | NONHALOENATED ORGANICS BY GAS CHROMATOGRAPHY EPA METHOD 8015 C
LE-072-1 | 350 | 2024-10-14 | LIMA | QUÍMICA INSTRUMENTAL (Incluye MUESTREO) | HIDROCARBUROS TOTALES DE PETROLEO (C5-C10), (C10-C28), (C28-C40), (C10-C40), (C5-C10, C10-C40) | AGUA NATURAL | - | - | NONHALOENATED ORGANICS BY GAS CHROMATOGRAPHY EPA METHOD 8015 C
LE-072-1 | 351 | 2024-10-14 | LIMA | QUÍMICA INSTRUMENTAL (Incluye MUESTREO) | HIDROCARBUROS TOTALES DE PETROLEO (C5-C10), (C10-C28), (C28-C40), (C10-C40), (C5-C10, C10-C40) | AGUA PARA USO Y CONSUMO HUMANO | - | - | NONHALOENATED ORGANICS BY GAS CHROMATOGRAPHY EPA METHOD 8015 C
LE-072-1 | 352 | 2024-10-14 | LIMA | QUÍMICA INSTRUMENTAL (Incluye MUESTREO) | HIDROCARBUROS TOTALES DE PETROLEO (C5-C10), (C10-C28), (C28-C40), (C10-C40), (C5-C10, C10-C40) | AGUA RESIDUAL | - | - | NONHALOENATED ORGANICS BY GAS CHROMATOGRAPHY EPA METHOD 8015 C
LE-072-1 | 353 | 2024-10-14 | LIMA | QUÍMICA INSTRUMENTAL (Incluye MUESTREO) | HIDROCARBUROS TOTALES DE PETROLEO (C5-C10), (C10-C28), (C28-C40), (C10-C40), (C5-C10, C10-C40) | LODOS | - | - | NONHALOENATED ORGANICS BY GAS CHROMATOGRAPHY EPA METHOD 8015 C
LE-072-1 | 354 | 2024-10-14 | LIMA | QUÍMICA INSTRUMENTAL (Incluye MUESTREO) | HIDROCARBUROS TOTALES DE PETROLEO (C5-C10), (C10-C28), (C28-C40), (C10-C40), (C5-C10, C10-C40) | SEDIMENTOS | - | - | NONHALOENATED ORGANICS BY GAS CHROMATOGRAPHY EPA METHOD 8015 C
LE-072-1 | 355 | 2024-10-14 | LIMA | QUÍMICA INSTRUMENTAL (Incluye MUESTREO) | HIDROCARBUROS TOTALES DE PETROLEO (C5-C10), (C10-C28), (C28-C40), (C10-C40), (C5-C10, C10-C40) | SUELOS | - | - | NONHALOENATED ORGANICS BY GAS CHROMATOGRAPHY EPA METHOD 8015 C
LE-072-1 | 356 | 2024-10-14 | LIMA | QUÍMICA INSTRUMENTAL (Incluye MUESTREO) | HIDROCARBUROS TOTALES DE PETRÓLEO (C6-C10) | AGUA DE MAR | - | - | NONHALOGENATED ORGANICS BY GAS CHROMATOGRAPHY EPA METHOD 8015C. REV.3 (2007)
LE-072-1 | 357 | 2024-10-14 | LIMA | QUÍMICA INSTRUMENTAL (Incluye MUESTREO) | HIDROCARBUROS TOTALES DE PETRÓLEO (C6-C40) | SEDIMENTOS | - | - | NONHALOGENATED ORGANICS BY GAS CHROMATOGRAPHY EPA METHOD 8015C. REV.3 (2007)
LE-072-1 | 358 | 2024-10-14 | LIMA | QUÍMICA INSTRUMENTAL (Incluye MUESTREO) | HIDROCARBUROS TOTALES DE PETRÓLEO (C6-C40) | SUELOS | - | - | NONHALOGENATED ORGANICS BY GAS CHROMATOGRAPHY EPA METHOD 8015C. REV.3 (2007)
LE-072-1 | 359 | 2024-10-14 | LIMA | QUÍMICA INSTRUMENTAL (Incluye MUESTREO) | HIDROCARBUROS TOTALES DE PETRÓLEO (Fracción de Hidrocarburos F1(C6-C10), Fracción de Hidrocarburos F2(>C10-C28), Fracción de Hidrocarburos F3(>C28-C40)) | LODOS | - | - | NONHALOENATED ORGANICS BY GAS CHROMATOGRAPHY EPA METHOD 8015 C. REV.3
LE-072-1 | 360 | 2024-10-14 | LIMA | QUÍMICA INSTRUMENTAL (Incluye MUESTREO) | HIDROCARBUROS TOTALES DE PETRÓLEO (Fracción de Hidrocarburos F1(C6-C10), Fracción de Hidrocarburos F2(>C10-C28), Fracción de Hidrocarburos F3(>C28-C40)) | SEDIMENTOS | - | - | NONHALOENATED ORGANICS BY GAS CHROMATOGRAPHY EPA METHOD 8015 C. REV.3
LE-072-1 | 361 | 2024-10-14 | LIMA | QUÍMICA INSTRUMENTAL (Incluye MUESTREO) | HIDROCARBUROS TOTALES DE PETRÓLEO (Fracción de Hidrocarburos F1(C6-C10), Fracción de Hidrocarburos F2(>C10-C28), Fracción de Hidrocarburos F3(>C28-C40)) | SUELOS | - | - | NONHALOENATED ORGANICS BY GAS CHROMATOGRAPHY EPA METHOD 8015 C. REV.3
LE-072-1 | 362 | 2024-10-14 | LIMA | QUÍMICA INSTRUMENTAL (Incluye MUESTREO) | PESTICIDAS: (Alacloro, Ametrina, Atrazina, Azinfos Metil, Benalaxil, Carbaril , Cianazina, Cipermetrina, Ciproconazol, Clodanifop-propargil ester,Clortalonil,Diazinon, Diclorvos-Triclorfon, Dicofol, Diflufenican, Dimetoato, EPTC, Etoprofos, Fenamifos, Flusilazol, Hexaclorobenceno, Isodrin, Metalacloro, Metalaxil,Metidation, Metribuzina, Miclobutanilo,MIREX, Molinato, Oxifluorfen, Paration Metil, Pendimetalina, Pentaclorobenceno, Piridaben, Pirimetanil, Prometrina, Propazina,Propizamida,Simazina,Terbutilazina,Terbutrina, Tetradifon, Trifluralin, Vinclozolina) | AGUA DE MAR | - | - | SEMIVOLATILE ORGANIC COMPOUNDS BY GAS CHROMATOGRAPHY /MASS SPECTROMETRY EPA METHOD 8270 E. REV. 6
LE-072-1 | 363 | 2024-10-14 | LIMA | QUÍMICA INSTRUMENTAL (Incluye MUESTREO) | PESTICIDAS: (Alacloro, Ametrina, Atrazina, Azinfos Metil, Benalaxil, Carbaril , Cianazina, Cipermetrina, Ciproconazol, Clodanifop-propargil ester,Clortalonil,Diazinon, Diclorvos-Triclorfon, Dicofol, Diflufenican, Dimetoato, EPTC, Etoprofos, Fenamifos, Flusilazol, Hexaclorobenceno, Isodrin, Metalacloro, Metalaxil,Metidation, Metribuzina, Miclobutanilo,MIREX, Molinato, Oxifluorfen, Paration Metil, Pendimetalina, Pentaclorobenceno, Piridaben, Pirimetanil, Prometrina, Propazina,Propizamida,Simazina,Terbutilazina,Terbutrina, Tetradifon, Trifluralin, Vinclozolina) | AGUA NATURAL | - | - | SEMIVOLATILE ORGANIC COMPOUNDS BY GAS CHROMATOGRAPHY /MASS SPECTROMETRY EPA METHOD 8270 E. REV. 6
LE-072-1 | 364 | 2024-10-14 | LIMA | QUÍMICA INSTRUMENTAL (Incluye MUESTREO) | PESTICIDAS: (Alacloro, Ametrina, Atrazina, Azinfos Metil, Benalaxil, Carbaril , Cianazina, Cipermetrina, Ciproconazol, Clodanifop-propargil ester,Clortalonil,Diazinon, Diclorvos-Triclorfon, Dicofol, Diflufenican, Dimetoato, EPTC, Etoprofos, Fenamifos, Flusilazol, Hexaclorobenceno, Isodrin, Metalacloro, Metalaxil,Metidation, Metribuzina, Miclobutanilo,MIREX, Molinato, Oxifluorfen, Paration Metil, Pendimetalina, Pentaclorobenceno, Piridaben, Pirimetanil, Prometrina, Propazina,Propizamida,Simazina,Terbutilazina,Terbutrina, Tetradifon, Trifluralin, Vinclozolina) | AGUA PARA USO Y CONSUMO HUMANO | - | - | SEMIVOLATILE ORGANIC COMPOUNDS BY GAS CHROMATOGRAPHY /MASS SPECTROMETRY EPA METHOD 8270 E. REV. 6
LE-072-1 | 365 | 2024-10-14 | LIMA | QUÍMICA INSTRUMENTAL (Incluye MUESTREO) | PESTICIDAS: (Alacloro, Ametrina, Atrazina, Azinfos Metil, Benalaxil, Carbaril , Cianazina, Cipermetrina, Ciproconazol, Clodanifop-propargil ester,Clortalonil,Diazinon, Diclorvos-Triclorfon, Dicofol, Diflufenican, Dimetoato, EPTC, Etoprofos, Fenamifos, Flusilazol, Hexaclorobenceno, Isodrin, Metalacloro, Metalaxil,Metidation, Metribuzina, Miclobutanilo,MIREX, Molinato, Oxifluorfen, Paration Metil, Pendimetalina, Pentaclorobenceno, Piridaben, Pirimetanil, Prometrina, Propazina,Propizamida,Simazina,Terbutilazina,Terbutrina, Tetradifon, Trifluralin, Vinclozolina) | AGUA RESIDUAL | - | - | SEMIVOLATILE ORGANIC COMPOUNDS BY GAS CHROMATOGRAPHY /MASS SPECTROMETRY EPA METHOD 8270 E. REV. 6
LE-072-1 | 366 | 2024-10-14 | LIMA | QUÍMICA INSTRUMENTAL (Incluye MUESTREO) | PESTICIDAS: (Alacloro, Ametrina, Atrazina, Azinfos Metil, Benalaxil, Carbaril , Cianazina, Cipermetrina, Ciproconazol, Clodanifop-propargil ester,Clortalonil,Diazinon, Diclorvos-Triclorfon, Dicofol, Diflufenican, Dimetoato, EPTC, Etoprofos, Fenamifos, Flusilazol, Hexaclorobenceno, Isodrin, Metalacloro, Metalaxil,Metidation, Metribuzina, Miclobutanilo,MIREX, Molinato, Oxifluorfen, Paration Metil, Pendimetalina, Pentaclorobenceno, Piridaben, Pirimetanil, Prometrina, Propazina,Propizamida,Simazina,Terbutilazina,Terbutrina, Tetradifon, Trifluralin, Vinclozolina) | LODOS | - | - | SEMIVOLATILE ORGANIC COMPOUNDS BY GAS CHROMATOGRAPHY /MASS SPECTROMETRY EPA METHOD 8270 E. REV. 6
LE-072-1 | 367 | 2024-10-14 | LIMA | QUÍMICA INSTRUMENTAL (Incluye MUESTREO) | PESTICIDAS: (Alacloro, Ametrina, Atrazina, Azinfos Metil, Benalaxil, Carbaril , Cianazina, Cipermetrina, Ciproconazol, Clodanifop-propargil ester,Clortalonil,Diazinon, Diclorvos-Triclorfon, Dicofol, Diflufenican, Dimetoato, EPTC, Etoprofos, Fenamifos, Flusilazol, Hexaclorobenceno, Isodrin, Metalacloro, Metalaxil,Metidation, Metribuzina, Miclobutanilo,MIREX, Molinato, Oxifluorfen, Paration Metil, Pendimetalina, Pentaclorobenceno, Piridaben, Pirimetanil, Prometrina, Propazina,Propizamida,Simazina,Terbutilazina,Terbutrina, Tetradifon, Trifluralin, Vinclozolina) | SEDIMENTOS | - | - | SEMIVOLATILE ORGANIC COMPOUNDS BY GAS CHROMATOGRAPHY /MASS SPECTROMETRY EPA METHOD 8270 E. REV. 6
LE-072-1 | 368 | 2024-10-14 | LIMA | QUÍMICA INSTRUMENTAL (Incluye MUESTREO) | PESTICIDAS: (Alacloro, Ametrina, Atrazina, Azinfos Metil, Benalaxil, Carbaril , Cianazina, Cipermetrina, Ciproconazol, Clodanifop-propargil ester,Clortalonil,Diazinon, Diclorvos-Triclorfon, Dicofol, Diflufenican, Dimetoato, EPTC, Etoprofos, Fenamifos, Flusilazol, Hexaclorobenceno, Isodrin, Metalacloro, Metalaxil,Metidation, Metribuzina, Miclobutanilo,MIREX, Molinato, Oxifluorfen, Paration Metil, Pendimetalina, Pentaclorobenceno, Piridaben, Pirimetanil, Prometrina, Propazina,Propizamida,Simazina,Terbutilazina,Terbutrina, Tetradifon, Trifluralin, Vinclozolina) | SUELOS | - | - | SEMIVOLATILE ORGANIC COMPOUNDS BY GAS CHROMATOGRAPHY /MASS SPECTROMETRY EPA METHOD 8270 E. REV. 6
LE-072-1 | 369 | 2024-10-14 | LIMA | QUÍMICA INSTRUMENTAL (Incluye MUESTREO) | PESTICIDAS ORGANOCLORADOS.:(Aldrin, Alfa-BHC, Beta-BHC, Gamma-BHC (Lindano), Delta-BHC, cis-clordano, trans-clordano, 4,4'-DDD, 4,4'-DDE, 4,4'-DDT, Dieldrin, Endosulfan I, Endosulfan II, Endosulfán sulfato, Endrin, Endrin Aldehído, Endrin Cetona, Heptacloro, Heptacloro Epóxido , Metoxicloro) | LODOS | - | - | SEMIVOLATILE ORGANIC COMPOUNDS BY GAS CHROMATOGRAPHY /MASS SPECTROMETRY EPA METHOD 8270 E. REV. 06
LE-072-1 | 370 | 2024-10-14 | LIMA | QUÍMICA INSTRUMENTAL (Incluye MUESTREO) | PESTICIDAS ORGANOCLORADOS.:(Aldrin, Alfa-BHC, Beta-BHC, Gamma-BHC (Lindano), Delta-BHC, cis-clordano, trans-clordano, 4,4'-DDD, 4,4'-DDE, 4,4'-DDT, Dieldrin, Endosulfan I, Endosulfan II, Endosulfán sulfato, Endrin, Endrin Aldehído, Endrin Cetona, Heptacloro, Heptacloro Epóxido , Metoxicloro) | SEDIMENTOS | - | - | SEMIVOLATILE ORGANIC COMPOUNDS BY GAS CHROMATOGRAPHY /MASS SPECTROMETRY EPA METHOD 8270 E. REV. 06
LE-072-1 | 371 | 2024-10-14 | LIMA | QUÍMICA INSTRUMENTAL (Incluye MUESTREO) | PESTICIDAS ORGANOCLORADOS.:(Aldrin, Alfa-BHC, Beta-BHC, Gamma-BHC (Lindano), Delta-BHC, cis-clordano, trans-clordano, 4,4'-DDD, 4,4'-DDE, 4,4'-DDT, Dieldrin, Endosulfan I, Endosulfan II, Endosulfán sulfato, Endrin, Endrin Aldehído, Endrin Cetona, Heptacloro, Heptacloro Epóxido , Metoxicloro) | SUELOS | - | - | SEMIVOLATILE ORGANIC COMPOUNDS BY GAS CHROMATOGRAPHY /MASS SPECTROMETRY EPA METHOD 8270 E. REV. 06
LE-072-1 | 372 | 2024-10-14 | LIMA | QUÍMICA INSTRUMENTAL (Incluye MUESTREO) | PESTICIDAS ORGANOCLORADOS::(Aldrin, Alfa-BHC, Beta-BHC, Gamma-BHC (Lindano), Delta-BHC, cis-clordano, trans-clordano, 4,4'-DDD, 4,4'-DDE, 4,4'-DDT, Dieldrin, Endosulfan I, Endosulfan II, Endosulfán sulfato, Endrin, Endrin Aldehído, Endrin Cetona, Heptacloro, Heptacloro Epóxido, Metoxicloro, Aldrin + Dieldrin, Clordano,Heptacloro + Heptacloro Epóxido, DDT(Suma de 4,4'-DDD y 4,4'-DDE), Endosulfan) | AGUA DE MAR | - | - | ORGANOCHLORINE PESTICIDES BY GAS CHROMATOGRAPHY. EPA METHOD 8081 B. REV. 2
LE-072-1 | 373 | 2024-10-14 | LIMA | QUÍMICA INSTRUMENTAL (Incluye MUESTREO) | PESTICIDAS ORGANOCLORADOS::(Aldrin, Alfa-BHC, Beta-BHC, Gamma-BHC (Lindano), Delta-BHC, cis-clordano, trans-clordano, 4,4'-DDD, 4,4'-DDE, 4,4'-DDT, Dieldrin, Endosulfan I, Endosulfan II, Endosulfán sulfato, Endrin, Endrin Aldehído, Endrin Cetona, Heptacloro, Heptacloro Epóxido, Metoxicloro, Aldrin + Dieldrin, Clordano,Heptacloro + Heptacloro Epóxido, DDT(Suma de 4,4'-DDD y 4,4'-DDE), Endosulfan) | AGUA NATURAL | - | - | ORGANOCHLORINE PESTICIDES BY GAS CHROMATOGRAPHY. EPA METHOD 8081 B. REV. 2
LE-072-1 | 374 | 2024-10-14 | LIMA | QUÍMICA INSTRUMENTAL (Incluye MUESTREO) | PESTICIDAS ORGANOCLORADOS::(Aldrin, Alfa-BHC, Beta-BHC, Gamma-BHC (Lindano), Delta-BHC, cis-clordano, trans-clordano, 4,4'-DDD, 4,4'-DDE, 4,4'-DDT, Dieldrin, Endosulfan I, Endosulfan II, Endosulfán sulfato, Endrin, Endrin Aldehído, Endrin Cetona, Heptacloro, Heptacloro Epóxido, Metoxicloro, Aldrin + Dieldrin, Clordano,Heptacloro + Heptacloro Epóxido, DDT(Suma de 4,4'-DDD y 4,4'-DDE), Endosulfan) | AGUA PARA USO Y CONSUMO HUMANO | - | - | ORGANOCHLORINE PESTICIDES BY GAS CHROMATOGRAPHY. EPA METHOD 8081 B. REV. 2
LE-072-1 | 375 | 2024-10-14 | LIMA | QUÍMICA INSTRUMENTAL (Incluye MUESTREO) | PESTICIDAS ORGANOCLORADOS::(Aldrin, Alfa-BHC, Beta-BHC, Gamma-BHC (Lindano), Delta-BHC, cis-clordano, trans-clordano, 4,4'-DDD, 4,4'-DDE, 4,4'-DDT, Dieldrin, Endosulfan I, Endosulfan II, Endosulfán sulfato, Endrin, Endrin Aldehído, Endrin Cetona, Heptacloro, Heptacloro Epóxido, Metoxicloro, Aldrin + Dieldrin, Clordano,Heptacloro + Heptacloro Epóxido, DDT(Suma de 4,4'-DDD y 4,4'-DDE), Endosulfan) | AGUA RESIDUAL | - | - | ORGANOCHLORINE PESTICIDES BY GAS CHROMATOGRAPHY. EPA METHOD 8081 B. REV. 2
LE-072-1 | 376 | 2024-10-14 | LIMA | QUÍMICA INSTRUMENTAL (Incluye MUESTREO) | PESTICIDAS ORGANOCLORADOS::(Aldrin, Alfa-BHC, Beta-BHC, Gamma-BHC (Lindano), Delta-BHC, cis-clordano, trans-clordano, 4,4'-DDD, 4,4'-DDE, 4,4'-DDT, Dieldrin, Endosulfan I, Endosulfan II, Endosulfán sulfato, Endrin, Endrin Aldehído, Endrin Cetona, Heptacloro, Heptacloro Epóxido, Metoxicloro, Aldrin + Dieldrin, Clordano,Heptacloro + Heptacloro Epóxido, DDT(Suma de 4,4'-DDD y 4,4'-DDE), Endosulfan) | AGUA DE MAR | - | - | SEMIVOLATILE ORGANIC COMPOUNDS BY GAS CHROMATOGRAPHY /MASS SPECTROMETRY EPA METHOD 8270E
LE-072-1 | 377 | 2024-10-14 | LIMA | QUÍMICA INSTRUMENTAL (Incluye MUESTREO) | PESTICIDAS ORGANOCLORADOS::(Aldrin, Alfa-BHC, Beta-BHC, Gamma-BHC (Lindano), Delta-BHC, cis-clordano, trans-clordano, 4,4'-DDD, 4,4'-DDE, 4,4'-DDT, Dieldrin, Endosulfan I, Endosulfan II, Endosulfán sulfato, Endrin, Endrin Aldehído, Endrin Cetona, Heptacloro, Heptacloro Epóxido, Metoxicloro, Aldrin + Dieldrin, Clordano,Heptacloro + Heptacloro Epóxido, DDT(Suma de 4,4'-DDD y 4,4'-DDE), Endosulfan) | AGUA NATURAL | - | - | SEMIVOLATILE ORGANIC COMPOUNDS BY GAS CHROMATOGRAPHY /MASS SPECTROMETRY EPA METHOD 8270E
LE-072-1 | 378 | 2024-10-14 | LIMA | QUÍMICA INSTRUMENTAL (Incluye MUESTREO) | PESTICIDAS ORGANOCLORADOS::(Aldrin, Alfa-BHC, Beta-BHC, Gamma-BHC (Lindano), Delta-BHC, cis-clordano, trans-clordano, 4,4'-DDD, 4,4'-DDE, 4,4'-DDT, Dieldrin, Endosulfan I, Endosulfan II, Endosulfán sulfato, Endrin, Endrin Aldehído, Endrin Cetona, Heptacloro, Heptacloro Epóxido, Metoxicloro, Aldrin + Dieldrin, Clordano,Heptacloro + Heptacloro Epóxido, DDT(Suma de 4,4'-DDD y 4,4'-DDE), Endosulfan) | AGUA PARA USO Y CONSUMO HUMANO | - | - | SEMIVOLATILE ORGANIC COMPOUNDS BY GAS CHROMATOGRAPHY /MASS SPECTROMETRY EPA METHOD 8270E
LE-072-1 | 379 | 2024-10-14 | LIMA | QUÍMICA INSTRUMENTAL (Incluye MUESTREO) | PESTICIDAS ORGANOCLORADOS::(Aldrin, Alfa-BHC, Beta-BHC, Gamma-BHC (Lindano), Delta-BHC, cis-clordano, trans-clordano, 4,4'-DDD, 4,4'-DDE, 4,4'-DDT, Dieldrin, Endosulfan I, Endosulfan II, Endosulfán sulfato, Endrin, Endrin Aldehído, Endrin Cetona, Heptacloro, Heptacloro Epóxido, Metoxicloro, Aldrin + Dieldrin, Clordano,Heptacloro + Heptacloro Epóxido, DDT(Suma de 4,4'-DDD y 4,4'-DDE), Endosulfan) | AGUA RESIDUAL | - | - | SEMIVOLATILE ORGANIC COMPOUNDS BY GAS CHROMATOGRAPHY /MASS SPECTROMETRY EPA METHOD 8270E
LE-072-1 | 380 | 2024-10-14 | LIMA | QUÍMICA INSTRUMENTAL (Incluye MUESTREO) | PESTICIDAS ORGANOFOSFORADOS: (Malation, Paration, Metamidofos, Clorpirifos etil, Clorpirifos metil, Etion, Clorfenvinfos) | AGUA DE MAR | - | - | SEMIVOLATILE ORGANIC COMPOUNDS BY GAS CHROMATOGRAPHY /MASS SPECTROMETRY EPA METHOD 8270 E. REV 6
LE-072-1 | 381 | 2024-10-14 | LIMA | QUÍMICA INSTRUMENTAL (Incluye MUESTREO) | PESTICIDAS ORGANOFOSFORADOS: (Malation, Paration, Metamidofos, Clorpirifos etil, Clorpirifos metil, Etion, Clorfenvinfos) | AGUA NATURAL | - | - | SEMIVOLATILE ORGANIC COMPOUNDS BY GAS CHROMATOGRAPHY /MASS SPECTROMETRY EPA METHOD 8270 E. REV 6
LE-072-1 | 382 | 2024-10-14 | LIMA | QUÍMICA INSTRUMENTAL (Incluye MUESTREO) | PESTICIDAS ORGANOFOSFORADOS: (Malation, Paration, Metamidofos, Clorpirifos etil, Clorpirifos metil, Etion, Clorfenvinfos) | AGUA PARA USO Y CONSUMO HUMANO | - | - | SEMIVOLATILE ORGANIC COMPOUNDS BY GAS CHROMATOGRAPHY /MASS SPECTROMETRY EPA METHOD 8270 E. REV 6
LE-072-1 | 383 | 2024-10-14 | LIMA | QUÍMICA INSTRUMENTAL (Incluye MUESTREO) | PESTICIDAS ORGANOFOSFORADOS: (Malation, Paration, Metamidofos, Clorpirifos etil, Clorpirifos metil, Etion, Clorfenvinfos) | AGUA RESIDUAL | - | - | SEMIVOLATILE ORGANIC COMPOUNDS BY GAS CHROMATOGRAPHY /MASS SPECTROMETRY EPA METHOD 8270 E. REV 6
LE-072-1 | 384 | 2024-10-14 | LIMA | QUÍMICA INSTRUMENTAL (Incluye MUESTREO) | PESTICIDAS ORGANOFOSFORADOS: (Malation, Paration, Metamidofos, Clorpirifos etil, Clorpirifos metil, Etion, Clorfenvinfos) | LODOS | - | - | SEMIVOLATILE ORGANIC COMPOUNDS BY GAS CHROMATOGRAPHY /MASS SPECTROMETRY EPA METHOD 8270 E. REV 6
LE-072-1 | 385 | 2024-10-14 | LIMA | QUÍMICA INSTRUMENTAL (Incluye MUESTREO) | PESTICIDAS ORGANOFOSFORADOS: (Malation, Paration, Metamidofos, Clorpirifos etil, Clorpirifos metil, Etion, Clorfenvinfos) | SEDIMENTOS | - | - | SEMIVOLATILE ORGANIC COMPOUNDS BY GAS CHROMATOGRAPHY /MASS SPECTROMETRY EPA METHOD 8270 E. REV 6
LE-072-1 | 386 | 2024-10-14 | LIMA | QUÍMICA INSTRUMENTAL (Incluye MUESTREO) | PESTICIDAS ORGANOFOSFORADOS: (Malation, Paration, Metamidofos, Clorpirifos etil, Clorpirifos metil, Etion, Clorfenvinfos) | SUELOS | - | - | SEMIVOLATILE ORGANIC COMPOUNDS BY GAS CHROMATOGRAPHY /MASS SPECTROMETRY EPA METHOD 8270 E. REV 6
LE-072-1 | 387 | 2024-10-14 | LIMA | QUÍMICA INSTRUMENTAL (Incluye MUESTREO) | 1,2-DICLOROETENO (TOTAL DE ISÓMEROS) | AGUA PARA USO Y CONSUMO HUMANO | - | - | VOLATILE ORGANIC COMPOUNDS BY GAS CHROMATOGRAPHY /MASS SPECTROMETRY (GC/MS) EPA METHOD 8260 D. REV. 4
LE-072-1 | 388 | 2024-10-14 | LIMA | QUÍMICA INSTRUMENTAL (Incluye MUESTREO) | 1,3-DICLOROPROPENO (TOTAL DE ISÓMEROS) | AGUA PARA USO Y CONSUMO HUMANO | - | - | VOLATILE ORGANIC COMPOUNDS BY GAS CHROMATOGRAPHY /MASS SPECTROMETRY (GC/MS) EPA METHOD 8260 D. REV. 4
LE-072-1 | 389 | 2024-10-14 | LIMA | QUIMICAS (Incluye MUESTREO) | ACEITES Y GRASAS | AGUA DE PROCESO | - | - | OIL AND GREASE. LIQUID-LIQUID, PARTITION-GRAVIMETRIC METHOD SMEWW-APHA-AWWA-WEF PART 5520 B, 24TH ED.
LE-072-1 | 390 | 2024-10-14 | LIMA | QUIMICAS (Incluye MUESTREO) | ACEITES Y GRASAS | AGUA NATURAL | - | - | OIL AND GREASE. LIQUID-LIQUID, PARTITION-GRAVIMETRIC METHOD SMEWW-APHA-AWWA-WEF PART 5520 B, 24TH ED.
LE-072-1 | 391 | 2024-10-14 | LIMA | QUIMICAS (Incluye MUESTREO) | ACEITES Y GRASAS | AGUA PARA USO Y CONSUMO HUMANO | - | - | OIL AND GREASE. LIQUID-LIQUID, PARTITION-GRAVIMETRIC METHOD SMEWW-APHA-AWWA-WEF PART 5520 B, 24TH ED.
LE-072-1 | 392 | 2024-10-14 | LIMA | QUIMICAS (Incluye MUESTREO) | ACEITES Y GRASAS | AGUA RESIDUAL | - | - | OIL AND GREASE. LIQUID-LIQUID, PARTITION-GRAVIMETRIC METHOD SMEWW-APHA-AWWA-WEF PART 5520 B, 24TH ED.
LE-072-1 | 393 | 2024-10-14 | LIMA | QUIMICAS (Incluye MUESTREO) | ACEITES Y GRASAS | AGUA SALINA | - | - | OIL AND GREASE. LIQUID-LIQUID, PARTITION-GRAVIMETRIC METHOD SMEWW-APHA-AWWA-WEF PART 5520 B, 24TH ED.
LE-072-1 | 394 | 2024-10-14 | LIMA | QUIMICAS (Incluye MUESTREO) | ACIDEZ | AGUA DE MAR | - | - | ACIDITY. TITRATION METHOD SMEWW-APHA-AWWA-WEF PART 2310 B, 24TH ED.
LE-072-1 | 395 | 2024-10-14 | LIMA | QUIMICAS (Incluye MUESTREO) | ACIDEZ | AGUA NATURAL | - | - | ACIDITY. TITRATION METHOD SMEWW-APHA-AWWA-WEF PART 2310 B, 24TH ED.
LE-072-1 | 396 | 2024-10-14 | LIMA | QUIMICAS (Incluye MUESTREO) | ACIDEZ | AGUA PARA USO Y CONSUMO HUMANO | - | - | ACIDITY. TITRATION METHOD SMEWW-APHA-AWWA-WEF PART 2310 B, 24TH ED.
LE-072-1 | 397 | 2024-10-14 | LIMA | QUIMICAS (Incluye MUESTREO) | ACIDEZ | AGUA RESIDUAL | - | - | ACIDITY. TITRATION METHOD SMEWW-APHA-AWWA-WEF PART 2310 B, 24TH ED.
LE-072-1 | 398 | 2024-10-14 | LIMA | QUIMICAS (Incluye MUESTREO) | ALCALINIDAD | AGUA DE PROCESO | - | - | ALKALINITY. TITRATION METHOD SMEWW-APHA-AWWA-WEF PART 2320 B, 24TH ED.
LE-072-1 | 399 | 2024-10-14 | LIMA | QUIMICAS (Incluye MUESTREO) | ALCALINIDAD | AGUA NATURAL | - | - | ALKALINITY. TITRATION METHOD SMEWW-APHA-AWWA-WEF PART 2320 B, 24TH ED.
LE-072-1 | 400 | 2024-10-14 | LIMA | QUIMICAS (Incluye MUESTREO) | ALCALINIDAD | AGUA PARA CONSUMO HUMANO | - | - | ALKALINITY. TITRATION METHOD SMEWW-APHA-AWWA-WEF PART 2320 B, 24TH ED.
LE-072-1 | 401 | 2024-10-14 | LIMA | QUIMICAS (Incluye MUESTREO) | ALCALINIDAD | AGUA RESIDUAL | - | - | ALKALINITY. TITRATION METHOD SMEWW-APHA-AWWA-WEF PART 2320 B, 24TH ED.
LE-072-1 | 402 | 2024-10-14 | LIMA | QUIMICAS (Incluye MUESTREO) | BICARBONATO | AGUA DE PROCESO | - | - | ALKALINITY.TRITATION METHOD SMEWW-APHA-AWWA-WEF PART 2320 B, 24TH ED.
LE-072-1 | 403 | 2024-10-14 | LIMA | QUIMICAS (Incluye MUESTREO) | BICARBONATO | AGUA NATURAL | - | - | ALKALINITY.TRITATION METHOD SMEWW-APHA-AWWA-WEF PART 2320 B, 24TH ED.
LE-072-1 | 404 | 2024-10-14 | LIMA | QUIMICAS (Incluye MUESTREO) | BICARBONATO | AGUA PARA USO Y CONSUMO HUMANO | - | - | ALKALINITY.TRITATION METHOD SMEWW-APHA-AWWA-WEF PART 2320 B, 24TH ED.
LE-072-1 | 405 | 2024-10-14 | LIMA | QUIMICAS (Incluye MUESTREO) | BICARBONATO | AGUA RESIDUAL | - | - | ALKALINITY.TRITATION METHOD SMEWW-APHA-AWWA-WEF PART 2320 B, 24TH ED.
LE-072-1 | 406 | 2024-10-14 | LIMA | QUIMICAS (Incluye MUESTREO) | CARBONATO | AGUA DE PROCESO | - | - | ALKALINITY.TRITATION METHOD SMEWW-APHA-AWWA-WEF PART 2320 B, 24TH ED.
LE-072-1 | 407 | 2024-10-14 | LIMA | QUIMICAS (Incluye MUESTREO) | CARBONATO | AGUA NATURAL | - | - | ALKALINITY.TRITATION METHOD SMEWW-APHA-AWWA-WEF PART 2320 B, 24TH ED.
LE-072-1 | 408 | 2024-10-14 | LIMA | QUIMICAS (Incluye MUESTREO) | CARBONATO | AGUA PARA USO Y CONSUMO HUMANO | - | - | ALKALINITY.TRITATION METHOD SMEWW-APHA-AWWA-WEF PART 2320 B, 24TH ED.
LE-072-1 | 409 | 2024-10-14 | LIMA | QUIMICAS (Incluye MUESTREO) | CARBONATO | AGUA RESIDUAL | - | - | ALKALINITY.TRITATION METHOD SMEWW-APHA-AWWA-WEF PART 2320 B, 24TH ED.
LE-072-1 | 410 | 2024-10-14 | LIMA | QUIMICAS (Incluye MUESTREO) | CIANURO LIBRE | LODOS | - | - | CYANIDE EXTRACTION PROCEDURE FOR SOLIDS AND OILS /CYANIDE. CYANIDE-SELECTIVE ELECTRODE METHOD EPA METHOD 9013A REV. 02 / SMEWW-APHA-AWWA-WEF PART 4500-CN¯F, 24TH ED.
LE-072-1 | 411 | 2024-10-14 | LIMA | QUIMICAS (Incluye MUESTREO) | CIANURO LIBRE | SEDIMENTOS | - | - | CYANIDE EXTRACTION PROCEDURE FOR SOLIDS AND OILS /CYANIDE. CYANIDE-SELECTIVE ELECTRODE METHOD EPA METHOD 9013A REV. 02 / SMEWW-APHA-AWWA-WEF PART 4500-CN¯F, 24TH ED.
LE-072-1 | 412 | 2024-10-14 | LIMA | QUIMICAS (Incluye MUESTREO) | CIANURO LIBRE | SUELOS | - | - | CYANIDE EXTRACTION PROCEDURE FOR SOLIDS AND OILS /CYANIDE. CYANIDE-SELECTIVE ELECTRODE METHOD EPA METHOD 9013A REV. 02 / SMEWW-APHA-AWWA-WEF PART 4500-CN¯F, 24TH ED.
LE-072-1 | 413 | 2024-10-14 | LIMA | QUIMICAS (Incluye MUESTREO) | CIANURO TOTAL | AGUA DE PROCESOS | - | - | CYANIDE. TOTAL CYANIDE AFTER DISTILLATION. CYANIDE-SELECTIVE ELECTRODE METHOD SMEWW-APHA-AWWA-WEF PART 4500-CN¯ C,F, 24TH ED.
LE-072-1 | 414 | 2024-10-14 | LIMA | QUIMICAS (Incluye MUESTREO) | CIANURO TOTAL | AGUA NATURAL | - | - | CYANIDE. TOTAL CYANIDE AFTER DISTILLATION. CYANIDE-SELECTIVE ELECTRODE METHOD SMEWW-APHA-AWWA-WEF PART 4500-CN¯ C,F, 24TH ED.
LE-072-1 | 415 | 2024-10-14 | LIMA | QUIMICAS (Incluye MUESTREO) | CIANURO TOTAL | AGUA PARA USO Y CONSUMO HUMANO | - | - | CYANIDE. TOTAL CYANIDE AFTER DISTILLATION. CYANIDE-SELECTIVE ELECTRODE METHOD SMEWW-APHA-AWWA-WEF PART 4500-CN¯ C,F, 24TH ED.
LE-072-1 | 416 | 2024-10-14 | LIMA | QUIMICAS (Incluye MUESTREO) | CIANURO TOTAL | AGUA RESIDUAL | - | - | CYANIDE. TOTAL CYANIDE AFTER DISTILLATION. CYANIDE-SELECTIVE ELECTRODE METHOD SMEWW-APHA-AWWA-WEF PART 4500-CN¯ C,F, 24TH ED.
LE-072-1 | 417 | 2024-10-14 | LIMA | QUIMICAS (Incluye MUESTREO) | CIANURO WAD | AGUA DE PROCESO | - | - | CYANIDE. CYANIDE-SELECTIVE ELECTRODE METHOD. WEAK ACID DISSOCIABLE CYANIDE SMEWW-APHA-AWWA-WEF PART 4500-CN¯ F,I, 24TH ED.
LE-072-1 | 418 | 2024-10-14 | LIMA | QUIMICAS (Incluye MUESTREO) | CIANURO WAD | AGUA NATURAL | - | - | CYANIDE. CYANIDE-SELECTIVE ELECTRODE METHOD. WEAK ACID DISSOCIABLE CYANIDE SMEWW-APHA-AWWA-WEF PART 4500-CN¯ F,I, 24TH ED.
LE-072-1 | 419 | 2024-10-14 | LIMA | QUIMICAS (Incluye MUESTREO) | CIANURO WAD | AGUA PARA USO Y CONSUMO HUMANO | - | - | CYANIDE. CYANIDE-SELECTIVE ELECTRODE METHOD. WEAK ACID DISSOCIABLE CYANIDE SMEWW-APHA-AWWA-WEF PART 4500-CN¯ F,I, 24TH ED.
LE-072-1 | 420 | 2024-10-14 | LIMA | QUIMICAS (Incluye MUESTREO) | CIANURO WAD | AGUA RESIDUAL | - | - | CYANIDE. CYANIDE-SELECTIVE ELECTRODE METHOD. WEAK ACID DISSOCIABLE CYANIDE SMEWW-APHA-AWWA-WEF PART 4500-CN¯ F,I, 24TH ED.
LE-072-1 | 421 | 2024-10-14 | LIMA | QUIMICAS (Incluye MUESTREO) | CLORURO DE CIANÓGENO | AGUA DE MAR | - | - | CYANIDE. CYANOGEN CHLORIDE. COLORIMETRIC METHOD SMEWW-APHA-AWWA-WEF PART 4500-CN¯J, E, 24TH ED.
LE-072-1 | 422 | 2024-10-14 | LIMA | QUIMICAS (Incluye MUESTREO) | CLORURO DE CIANÓGENO | AGUA NATURAL | - | - | CYANIDE. CYANOGEN CHLORIDE. COLORIMETRIC METHOD SMEWW-APHA-AWWA-WEF PART 4500-CN¯J, E, 24TH ED.
LE-072-1 | 423 | 2024-10-14 | LIMA | QUIMICAS (Incluye MUESTREO) | CLORURO DE CIANÓGENO | AGUA PARA USO Y CONSUMO HUMANO | - | - | CYANIDE. CYANOGEN CHLORIDE. COLORIMETRIC METHOD SMEWW-APHA-AWWA-WEF PART 4500-CN¯J, E, 24TH ED.
LE-072-1 | 424 | 2024-10-14 | LIMA | QUIMICAS (Incluye MUESTREO) | CLORURO DE CIANÓGENO | AGUA RESIDUAL | - | - | CYANIDE. CYANOGEN CHLORIDE. COLORIMETRIC METHOD SMEWW-APHA-AWWA-WEF PART 4500-CN¯J, E, 24TH ED.
LE-072-1 | 425 | 2024-10-14 | LIMA | QUIMICAS (Incluye MUESTREO) | CLORUROS | AGUA DE PROCESOS | - | - | CHLORIDE. ARGENTOMETRIC METHOD SMEWW-APHA-AWWA-WEF PART 4500-CL B, 24TH ED.
LE-072-1 | 426 | 2024-10-14 | LIMA | QUIMICAS (Incluye MUESTREO) | CLORUROS | AGUA NATURAL | - | - | CHLORIDE. ARGENTOMETRIC METHOD SMEWW-APHA-AWWA-WEF PART 4500-CL B, 24TH ED.
LE-072-1 | 427 | 2024-10-14 | LIMA | QUIMICAS (Incluye MUESTREO) | CLORUROS | AGUA PARA USO Y CONSUMO HUMANO | - | - | CHLORIDE. ARGENTOMETRIC METHOD SMEWW-APHA-AWWA-WEF PART 4500-CL B, 24TH ED.
LE-072-1 | 428 | 2024-10-14 | LIMA | QUIMICAS (Incluye MUESTREO) | CLORUROS | AGUA RESIDUAL | - | - | CHLORIDE. ARGENTOMETRIC METHOD SMEWW-APHA-AWWA-WEF PART 4500-CL B, 24TH ED.
LE-072-1 | 429 | 2024-10-14 | LIMA | QUIMICAS (Incluye MUESTREO) | COLOR | AGUA DE PROCESOS | - | - | COLOR. SPECTROPHOTOMETRIC SINGLE-WAVELENGTH METHOD (PROPOSED) SMEWW-APHA-AWWA-WEF PART 2120 C, 24TH ED.
LE-072-1 | 430 | 2024-10-14 | LIMA | QUIMICAS (Incluye MUESTREO) | COLOR | AGUA NATURAL | - | - | COLOR. SPECTROPHOTOMETRIC SINGLE-WAVELENGTH METHOD (PROPOSED) SMEWW-APHA-AWWA-WEF PART 2120 C, 24TH ED.
LE-072-1 | 431 | 2024-10-14 | LIMA | QUIMICAS (Incluye MUESTREO) | COLOR | AGUA PARA USO Y CONSUMO HUMANO | - | - | COLOR. SPECTROPHOTOMETRIC SINGLE-WAVELENGTH METHOD (PROPOSED) SMEWW-APHA-AWWA-WEF PART 2120 C, 24TH ED.
LE-072-1 | 432 | 2024-10-14 | LIMA | QUIMICAS (Incluye MUESTREO) | COLOR | AGUA RESIDUAL | - | - | COLOR. SPECTROPHOTOMETRIC SINGLE-WAVELENGTH METHOD (PROPOSED) SMEWW-APHA-AWWA-WEF PART 2120 C, 24TH ED.
LE-072-1 | 433 | 2024-10-14 | LIMA | QUIMICAS (Incluye MUESTREO) | CONDUCTIVIDAD | AGUA DE PROCESO | - | - | CONDUCTIVITY. LABORATORY METHOD SMEWW-APHA-AWWA-WEF PART 2510 B, 24TH ED.
LE-072-1 | 434 | 2024-10-14 | LIMA | QUIMICAS (Incluye MUESTREO) | CONDUCTIVIDAD | AGUA NATURAL | - | - | CONDUCTIVITY. LABORATORY METHOD SMEWW-APHA-AWWA-WEF PART 2510 B, 24TH ED.
LE-072-1 | 435 | 2024-10-14 | LIMA | QUIMICAS (Incluye MUESTREO) | CONDUCTIVIDAD | AGUA PARA USO Y CONSUMO HUMANO | - | - | CONDUCTIVITY. LABORATORY METHOD SMEWW-APHA-AWWA-WEF PART 2510 B, 24TH ED.
LE-072-1 | 436 | 2024-10-14 | LIMA | QUIMICAS (Incluye MUESTREO) | CONDUCTIVIDAD | AGUA RESIDUAL | - | - | CONDUCTIVITY. LABORATORY METHOD SMEWW-APHA-AWWA-WEF PART 2510 B, 24TH ED.
LE-072-1 | 437 | 2024-10-14 | LIMA | QUIMICAS (Incluye MUESTREO) | CONDUCTIVIDAD | AGUA SALINA | - | - | CONDUCTIVITY. LABORATORY METHOD SMEWW-APHA-AWWA-WEF PART 2510 B, 24TH ED.
LE-072-1 | 438 | 2024-10-14 | LIMA | QUIMICAS (Incluye MUESTREO) | CROMO HEXAVALENTE (VI) | AGUA DE PROCESO | - | - | CHROMIUM. COLORIMETRIC METHOD SMEWW-APHA-AWWA-WEF PART 3500-CR, B, 24TH ED.
LE-072-1 | 439 | 2024-10-14 | LIMA | QUIMICAS (Incluye MUESTREO) | CROMO HEXAVALENTE (VI) | AGUA NATURAL | - | - | CHROMIUM. COLORIMETRIC METHOD SMEWW-APHA-AWWA-WEF PART 3500-CR, B, 24TH ED.
LE-072-1 | 440 | 2024-10-14 | LIMA | QUIMICAS (Incluye MUESTREO) | CROMO HEXAVALENTE (VI) | AGUA PARA USO Y CONSUMO HUMANO | - | - | CHROMIUM. COLORIMETRIC METHOD SMEWW-APHA-AWWA-WEF PART 3500-CR, B, 24TH ED.
LE-072-1 | 441 | 2024-10-14 | LIMA | QUIMICAS (Incluye MUESTREO) | CROMO HEXAVALENTE (VI) | AGUA RESIDUAL (Validado) | - | - | CHROMIUM. COLORIMETRIC METHOD SMEWW-APHA-AWWA-WEF PART 3500-CR, B, 24TH ED.
LE-072-1 | 442 | 2024-10-14 | LIMA | QUIMICAS (Incluye MUESTREO) | CROMO HEXAVALENTE (VI) | AGUA SALINA (Validado) | - | - | CHROMIUM. COLORIMETRIC METHOD SMEWW-APHA-AWWA-WEF PART 3500-CR, B, 24TH ED.
LE-072-1 | 443 | 2024-10-14 | LIMA | QUIMICAS (Incluye MUESTREO) | DEMANDA BIOQUÍMICA DE OXIGENO | AGUA DE PROCESO | - | - | BIOCHEMICAL OXYGEN DEMAND (BOD). 5-DAY BOD TEST SMEWW-APHA-AWWA-WEF PART 5210 B, 24TH ED.
LE-072-1 | 444 | 2024-10-14 | LIMA | QUIMICAS (Incluye MUESTREO) | DEMANDA BIOQUÍMICA DE OXIGENO | AGUA NATURAL | - | - | BIOCHEMICAL OXYGEN DEMAND (BOD). 5-DAY BOD TEST SMEWW-APHA-AWWA-WEF PART 5210 B, 24TH ED.
LE-072-1 | 445 | 2024-10-14 | LIMA | QUIMICAS (Incluye MUESTREO) | DEMANDA BIOQUÍMICA DE OXIGENO | AGUA PARA USO Y CONSUMO HUMANO | - | - | BIOCHEMICAL OXYGEN DEMAND (BOD). 5-DAY BOD TEST SMEWW-APHA-AWWA-WEF PART 5210 B, 24TH ED.
LE-072-1 | 446 | 2024-10-14 | LIMA | QUIMICAS (Incluye MUESTREO) | DEMANDA BIOQUÍMICA DE OXIGENO | AGUA RESIDUAL | - | - | BIOCHEMICAL OXYGEN DEMAND (BOD). 5-DAY BOD TEST SMEWW-APHA-AWWA-WEF PART 5210 B, 24TH ED.
LE-072-1 | 447 | 2024-10-14 | LIMA | QUIMICAS (Incluye MUESTREO) | DEMANDA BIOQUÍMICA DE OXIGENO | AGUA SALINA | - | - | BIOCHEMICAL OXYGEN DEMAND (BOD). 5-DAY BOD TEST SMEWW-APHA-AWWA-WEF PART 5210 B, 24TH ED.
LE-072-1 | 448 | 2024-10-14 | LIMA | QUIMICAS (Incluye MUESTREO) | DEMANDA QUÍMICA DE OXÍGENO | AGUA DE PROCESO | - | - | CHEMICAL OXYGEN DEMAND (COD). CLOSED REFLUX, COLORIMETRIC METHOD SMEWW-APHA-AWWA-WEF PART 5220 D, 24TH ED.
LE-072-1 | 449 | 2024-10-14 | LIMA | QUIMICAS (Incluye MUESTREO) | DEMANDA QUÍMICA DE OXÍGENO | AGUA NATURAL | - | - | CHEMICAL OXYGEN DEMAND (COD). CLOSED REFLUX, COLORIMETRIC METHOD SMEWW-APHA-AWWA-WEF PART 5220 D, 24TH ED.
LE-072-1 | 450 | 2024-10-14 | LIMA | QUIMICAS (Incluye MUESTREO) | DEMANDA QUÍMICA DE OXÍGENO | AGUA PARA USO Y CONSUMO HUMANO | - | - | CHEMICAL OXYGEN DEMAND (COD). CLOSED REFLUX, COLORIMETRIC METHOD SMEWW-APHA-AWWA-WEF PART 5220 D, 24TH ED.
LE-072-1 | 451 | 2024-10-14 | LIMA | QUIMICAS (Incluye MUESTREO) | DEMANDA QUÍMICA DE OXÍGENO | AGUA RESIDUAL | - | - | CHEMICAL OXYGEN DEMAND (COD). CLOSED REFLUX, COLORIMETRIC METHOD SMEWW-APHA-AWWA-WEF PART 5220 D, 24TH ED.
LE-072-1 | 452 | 2024-10-14 | LIMA | QUIMICAS (Incluye MUESTREO) | DETERGENTES | AGUA DE PROCESO | - | - | SURFACTANTS. ANIONIC SURFACTANTS AS MBAS SMEWW-APHA-AWWA-WEF PART 5540 C, 24TH ED.
LE-072-1 | 453 | 2024-10-14 | LIMA | QUIMICAS (Incluye MUESTREO) | DETERGENTES | AGUA NATURAL | - | - | SURFACTANTS. ANIONIC SURFACTANTS AS MBAS SMEWW-APHA-AWWA-WEF PART 5540 C, 24TH ED.
LE-072-1 | 454 | 2024-10-14 | LIMA | QUIMICAS (Incluye MUESTREO) | DETERGENTES | AGUA PARA USO Y CONSUMO HUMANO | - | - | SURFACTANTS. ANIONIC SURFACTANTS AS MBAS SMEWW-APHA-AWWA-WEF PART 5540 C, 24TH ED.
LE-072-1 | 455 | 2024-10-14 | LIMA | QUIMICAS (Incluye MUESTREO) | DETERGENTES | AGUA RESIDUAL | - | - | SURFACTANTS. ANIONIC SURFACTANTS AS MBAS SMEWW-APHA-AWWA-WEF PART 5540 C, 24TH ED.
LE-072-1 | 456 | 2024-10-14 | LIMA | QUIMICAS (Incluye MUESTREO) | DIOXIDO DE AZUFRE (SO2) | AIRE | - | - | REFERENCE METHOD FOR THE DETERMINATION OF SULFUR DIOXIDE IN THE ATMOSPHERE (PARAROSANILINE METHOD) EPA METHOD CFR TITLE 40 CHAPTER I SUBCHAPTER C PART 50, APPENDIX A-2 TO PART 50
LE-072-1 | 457 | 2024-10-14 | LIMA | QUIMICAS (Incluye MUESTREO) | DIOXIDO DE NITROGENO (NO2) | AIRE | - | - | STANDARD TEST METHOD FOR NITROGEN DIOXIDE CONTENT OF THE ATMOSPHERE (GRIESS-SALTZMAN REACTION) ASTM D1607 - 91(2018)
LE-072-1 | 458 | 2024-10-14 | LIMA | QUIMICAS (Incluye MUESTREO) | DUREZA | AGUA DE PROCESOS | - | - | HARDNESS. EDTA TITRIMETRIC METHOD SMEWW-APHA-AWWA-WEF PART 2340 C, 24TH ED.
LE-072-1 | 459 | 2024-10-14 | LIMA | QUIMICAS (Incluye MUESTREO) | DUREZA | AGUA NATURAL | - | - | HARDNESS. EDTA TITRIMETRIC METHOD SMEWW-APHA-AWWA-WEF PART 2340 C, 24TH ED.
LE-072-1 | 460 | 2024-10-14 | LIMA | QUIMICAS (Incluye MUESTREO) | DUREZA | AGUA PARA USO Y CONSUMO HUMANO | - | - | HARDNESS. EDTA TITRIMETRIC METHOD SMEWW-APHA-AWWA-WEF PART 2340 C, 24TH ED.
LE-072-1 | 461 | 2024-10-14 | LIMA | QUIMICAS (Incluye MUESTREO) | DUREZA | AGUA RESIDUAL | - | - | HARDNESS. EDTA TITRIMETRIC METHOD SMEWW-APHA-AWWA-WEF PART 2340 C, 24TH ED.
LE-072-1 | 462 | 2024-10-14 | LIMA | QUIMICAS (Incluye MUESTREO) | EPICLORHIDRINA | AGUA NATURAL | - | - | VOLATILE ORGANIC COMPOUNDS BY GAS CHROMATOGRAPHY/MASS SPECTROMETRYY EPA METHOD 8260 D. REV. 4
LE-072-1 | 463 | 2024-10-14 | LIMA | QUIMICAS (Incluye MUESTREO) | EPICLORHIDRINA | AGUA PARA USO Y CONSUMO HUMANO | - | - | VOLATILE ORGANIC COMPOUNDS BY GAS CHROMATOGRAPHY/MASS SPECTROMETRYY EPA METHOD 8260 D. REV. 4
LE-072-1 | 464 | 2024-10-14 | LIMA | QUIMICAS (Incluye MUESTREO) | EPICLORHIDRINA | AGUA RESIDUAL | - | - | VOLATILE ORGANIC COMPOUNDS BY GAS CHROMATOGRAPHY/MASS SPECTROMETRYY EPA METHOD 8260 D. REV. 4
LE-072-1 | 465 | 2024-10-14 | LIMA | QUIMICAS (Incluye MUESTREO) | EPICLORHIDRINA | AGUA SALINA | - | - | VOLATILE ORGANIC COMPOUNDS BY GAS CHROMATOGRAPHY/MASS SPECTROMETRYY EPA METHOD 8260 D. REV. 4
LE-072-1 | 466 | 2024-10-14 | LIMA | QUIMICAS (Incluye MUESTREO) | FENOLES | AGUA DE PROCESO | - | - | PHENOLS. CLEANUP PROCEDURE. CHLOROFORM EXTRACTION METHOD. SMEWW-APHA-AWWA-WEF PART 5530 B,C, 24TH ED.
LE-072-1 | 467 | 2024-10-14 | LIMA | QUIMICAS (Incluye MUESTREO) | FENOLES | AGUA NATURAL | - | - | PHENOLS. CLEANUP PROCEDURE. CHLOROFORM EXTRACTION METHOD. SMEWW-APHA-AWWA-WEF PART 5530 B,C, 24TH ED.
LE-072-1 | 468 | 2024-10-14 | LIMA | QUIMICAS (Incluye MUESTREO) | FENOLES | AGUA PARA USO Y CONSUMO HUMANO | - | - | PHENOLS. CLEANUP PROCEDURE. CHLOROFORM EXTRACTION METHOD. SMEWW-APHA-AWWA-WEF PART 5530 B,C, 24TH ED.
LE-072-1 | 469 | 2024-10-14 | LIMA | QUIMICAS (Incluye MUESTREO) | FENOLES | AGUA RESIDUAL | - | - | PHENOLS. CLEANUP PROCEDURE. CHLOROFORM EXTRACTION METHOD. SMEWW-APHA-AWWA-WEF PART 5530 B,C, 24TH ED.
LE-072-1 | 470 | 2024-10-14 | LIMA | QUIMICAS (Incluye MUESTREO) | FLUORUROS | AGUA DE PROCESO | - | - | FLUORIDE. PRELIMINARY DISTILLATION STEP. ION-SELECTIVE ELECTRODE METHOD SMEWW-APHA-AWWA-WEF PART 4500-F¯ B,C, 24TH ED.
LE-072-1 | 471 | 2024-10-14 | LIMA | QUIMICAS (Incluye MUESTREO) | FLUORUROS | AGUA NATURAL | - | - | FLUORIDE. PRELIMINARY DISTILLATION STEP. ION-SELECTIVE ELECTRODE METHOD SMEWW-APHA-AWWA-WEF PART 4500-F¯ B,C, 24TH ED.
LE-072-1 | 472 | 2024-10-14 | LIMA | QUIMICAS (Incluye MUESTREO) | FLUORUROS | AGUA PARA USO Y CONSUMO HUMANO | - | - | FLUORIDE. PRELIMINARY DISTILLATION STEP. ION-SELECTIVE ELECTRODE METHOD SMEWW-APHA-AWWA-WEF PART 4500-F¯ B,C, 24TH ED.
LE-072-1 | 473 | 2024-10-14 | LIMA | QUIMICAS (Incluye MUESTREO) | FLUORUROS | AGUA RESIDUAL | - | - | FLUORIDE. PRELIMINARY DISTILLATION STEP. ION-SELECTIVE ELECTRODE METHOD SMEWW-APHA-AWWA-WEF PART 4500-F¯ B,C, 24TH ED.
LE-072-1 | 474 | 2024-10-14 | LIMA | QUIMICAS (Incluye MUESTREO) | FÓSFORO (COMO FOSFATO) | AGUA DE MAR | - | - | PHOSPHORUS. ASCORBIC ACID METHOD SMEWW-APHA-AWWA-WEF PART 4500-P E, 24TH ED.
LE-072-1 | 475 | 2024-10-14 | LIMA | QUIMICAS (Incluye MUESTREO) | FÓSFORO (COMO FOSFATO) | AGUA NATURAL | - | - | PHOSPHORUS. ASCORBIC ACID METHOD SMEWW-APHA-AWWA-WEF PART 4500-P E, 24TH ED.
LE-072-1 | 476 | 2024-10-14 | LIMA | QUIMICAS (Incluye MUESTREO) | FÓSFORO (COMO FOSFATO) | AGUA PARA USO Y CONSUMO HUMANO | - | - | PHOSPHORUS. ASCORBIC ACID METHOD SMEWW-APHA-AWWA-WEF PART 4500-P E, 24TH ED.
LE-072-1 | 477 | 2024-10-14 | LIMA | QUIMICAS (Incluye MUESTREO) | FÓSFORO (COMO FOSFATO) | AGUA RESIDUAL | - | - | PHOSPHORUS. ASCORBIC ACID METHOD SMEWW-APHA-AWWA-WEF PART 4500-P E, 24TH ED.
LE-072-1 | 478 | 2024-10-14 | LIMA | QUIMICAS (Incluye MUESTREO) | FÓSFORO TOTAL | AGUA DE PROCESO | - | - | PHOSPHORUS. SAMPLE PREPARATION. ASCORBIC ACID METHOD SMEWW-APHA-AWWA-WEF PART 4500-P B,E , 24TH ED.
LE-072-1 | 479 | 2024-10-14 | LIMA | QUIMICAS (Incluye MUESTREO) | FÓSFORO TOTAL | AGUA NATURAL | - | - | PHOSPHORUS. SAMPLE PREPARATION. ASCORBIC ACID METHOD SMEWW-APHA-AWWA-WEF PART 4500-P B,E , 24TH ED.
LE-072-1 | 480 | 2024-10-14 | LIMA | QUIMICAS (Incluye MUESTREO) | FÓSFORO TOTAL | AGUA PARA USO Y CONSUMO HUMANO | - | - | PHOSPHORUS. SAMPLE PREPARATION. ASCORBIC ACID METHOD SMEWW-APHA-AWWA-WEF PART 4500-P B,E , 24TH ED.
LE-072-1 | 481 | 2024-10-14 | LIMA | QUIMICAS (Incluye MUESTREO) | FÓSFORO TOTAL | AGUA RESIDUAL | - | - | PHOSPHORUS. SAMPLE PREPARATION. ASCORBIC ACID METHOD SMEWW-APHA-AWWA-WEF PART 4500-P B,E , 24TH ED.
LE-072-1 | 482 | 2024-10-14 | LIMA | QUIMICAS (Incluye MUESTREO) | FÓSFORO TOTAL | AGUA SALINA | - | - | PHOSPHORUS. SAMPLE PREPARATION. ASCORBIC ACID METHOD SMEWW-APHA-AWWA-WEF PART 4500-P B,E , 24TH ED.
LE-072-1 | 483 | 2024-10-14 | LIMA | QUIMICAS (Incluye MUESTREO) | HIDROCARBUROS TOTALES DE PETRÓLEO (C8-C10) | AGUA NATURAL | - | - | NONHALOENATED ORGANICS BY GAS CHROMATOGRAPHY EPA METHOD 8015 C
LE-072-1 | 484 | 2024-10-14 | LIMA | QUIMICAS (Incluye MUESTREO) | HIDROCARBUROS TOTALES DE PETRÓLEO (C8-C10) | AGUA SALINA | - | - | NONHALOENATED ORGANICS BY GAS CHROMATOGRAPHY EPA METHOD 8015 C
LE-072-1 | 485 | 2024-10-14 | LIMA | QUIMICAS (Incluye MUESTREO) | MATERIAL PARTICULADO (PM10) | AIRE | - | - | MONITOREO DE CALIDAD AMBIENTAL. CALIDAD DE AIRE. MÉTODO DE REFERENCIA PARA LA DETERMINACIÓN DE MATERIAL PARTICULADO RESPIRABLE COMO PM10 EN LA ATMÓSFERA NTP 900.030
LE-072-1 | 486 | 2024-10-14 | LIMA | QUIMICAS (Incluye MUESTREO) | METALES (Aluminio, Arsénico, Antimonio, Bario, Berilio, Bismuto, Boro, Cadmio, Calcio, Cobalto, Cobre, Cromo, Estaño, Estroncio, Fósforo, Hierro, Litio, Magnesio, Mercurio, Manganeso, Molibdeno, Níquel, Plomo, Potasio, Silicio, Selenio, Sodio, Talio, Titanio, Vanadio, Zinc) | AIRE | - | - | DETERMINATION OF METALS IN AMBIENT PARTICULATE MATTER USING INDUCTIVELY COUPLED PLASMA (ICP) SPECTROSCOPY EPA/625/R-96/010A COMPENDIUM METHOD IO 3.4
LE-072-1 | 487 | 2024-10-14 | LIMA | QUIMICAS (Incluye MUESTREO) | METALES TOTALES Y DISUELTOS (Aluminio, Antimonio, Arsénico, Bario, Berilio, Cadmio, Cobalto, Cobre, Cromo, Manganeso, Mercurio, Molibdeno, Níquel, Plata, Plomo, Selenio, Talio, Torio, Uranio, Vanadio, Zinc) | AGUA NATURAL | - | - | DETERMINATION OF TRACE ELEMENTS IN WATERS AND WASTES BY INDUCTIVELY COUPLED PLASMA - MASS SPECTROMETRY EPA METHOD 200.8, REVISION 5.4
LE-072-1 | 488 | 2024-10-14 | LIMA | QUIMICAS (Incluye MUESTREO) | METALES TOTALES Y DISUELTOS (Aluminio, Antimonio, Arsénico, Bario, Berilio, Cadmio, Cobalto, Cobre, Cromo, Manganeso, Mercurio, Molibdeno, Níquel, Plata, Plomo, Selenio, Talio, Torio, Uranio, Vanadio, Zinc) | AGUA PARA USO Y CONSUMO HUMANO | - | - | DETERMINATION OF TRACE ELEMENTS IN WATERS AND WASTES BY INDUCTIVELY COUPLED PLASMA - MASS SPECTROMETRY EPA METHOD 200.8, REVISION 5.4
LE-072-1 | 489 | 2024-10-14 | LIMA | QUIMICAS (Incluye MUESTREO) | METALES TOTALES Y DISUELTOS (Aluminio, Antimonio, Arsénico, Bario, Berilio, Cadmio, Cobalto, Cobre, Cromo, Manganeso, Mercurio, Molibdeno, Níquel, Plata, Plomo, Selenio, Talio, Torio, Uranio, Vanadio, Zinc) | AGUA RESIDUAL | - | - | DETERMINATION OF TRACE ELEMENTS IN WATERS AND WASTES BY INDUCTIVELY COUPLED PLASMA - MASS SPECTROMETRY EPA METHOD 200.8, REVISION 5.4
LE-072-1 | 490 | 2024-10-14 | LIMA | QUIMICAS (Incluye MUESTREO) | MONOXIDO DE CARBONO | AIRE | - | - | DETERMINACIÓN DE MONÓXIDO DE CARBONO (CO) EN LA ATMOSFERA. PP-202 REV. 05 (VALIDADO)
LE-072-1 | 491 | 2024-10-14 | LIMA | QUIMICAS (Incluye MUESTREO) | NITRATOS | AGUA DE PROCESOS | - | - | NITROGEN (NITRATE). NITRATE ELECTRODE METHOD SMEWW-APHA-AWWA-WEF PART 4500-NO3¯ D, 24TH ED.
LE-072-1 | 492 | 2024-10-14 | LIMA | QUIMICAS (Incluye MUESTREO) | NITRATOS | AGUA NATURAL | - | - | NITROGEN (NITRATE). NITRATE ELECTRODE METHOD SMEWW-APHA-AWWA-WEF PART 4500-NO3¯ D, 24TH ED.
LE-072-1 | 493 | 2024-10-14 | LIMA | QUIMICAS (Incluye MUESTREO) | NITRATOS | AGUA PARA USO Y CONSUMO HUMANO | - | - | NITROGEN (NITRATE). NITRATE ELECTRODE METHOD SMEWW-APHA-AWWA-WEF PART 4500-NO3¯ D, 24TH ED.
LE-072-1 | 494 | 2024-10-14 | LIMA | QUIMICAS (Incluye MUESTREO) | NITRATOS | AGUA RESIDUAL | - | - | NITROGEN (NITRATE). NITRATE ELECTRODE METHOD SMEWW-APHA-AWWA-WEF PART 4500-NO3¯ D, 24TH ED.
LE-072-1 | 495 | 2024-10-14 | LIMA | QUIMICAS (Incluye MUESTREO) | NITRATOS | AGUA SALINA | - | - | NITROGEN (NITRATE). NITRATE ELECTRODE METHOD SMEWW-APHA-AWWA-WEF PART 4500-NO3¯ D, 24TH ED.
LE-072-1 | 496 | 2024-10-14 | LIMA | QUIMICAS (Incluye MUESTREO) | NITRITOS | AGUA DE PROCESO | - | - | NITROGEN (NITRITE). COLORIMETRIC METHOD SMEWW-APHA-AWWA-WEF PART 4500-NO2¯ B, 24TH ED.
LE-072-1 | 497 | 2024-10-14 | LIMA | QUIMICAS (Incluye MUESTREO) | NITRITOS | AGUA NATURAL | - | - | NITROGEN (NITRITE). COLORIMETRIC METHOD SMEWW-APHA-AWWA-WEF PART 4500-NO2¯ B, 24TH ED.
LE-072-1 | 498 | 2024-10-14 | LIMA | QUIMICAS (Incluye MUESTREO) | NITRITOS | AGUA PARA USO Y CONSUMO HUMANO | - | - | NITROGEN (NITRITE). COLORIMETRIC METHOD SMEWW-APHA-AWWA-WEF PART 4500-NO2¯ B, 24TH ED.
LE-072-1 | 499 | 2024-10-14 | LIMA | QUIMICAS (Incluye MUESTREO) | NITRITOS | AGUA RESIDUAL | - | - | NITROGEN (NITRITE). COLORIMETRIC METHOD SMEWW-APHA-AWWA-WEF PART 4500-NO2¯ B, 24TH ED.
LE-072-1 | 500 | 2024-10-14 | LIMA | QUIMICAS (Incluye MUESTREO) | NITRÓGENO | AGUA DE PROCESO | - | - | NITROGEN (ORGANIC). SEMI-MICRO KJELDAHL METHOD SMEWW-APHA-AWWA-WEF PART 4500-NORG C, 24TH ED.
LE-072-1 | 501 | 2024-10-14 | LIMA | QUIMICAS (Incluye MUESTREO) | NITRÓGENO | AGUA NATURAL | - | - | NITROGEN (ORGANIC). SEMI-MICRO KJELDAHL METHOD SMEWW-APHA-AWWA-WEF PART 4500-NORG C, 24TH ED.
LE-072-1 | 502 | 2024-10-14 | LIMA | QUIMICAS (Incluye MUESTREO) | NITRÓGENO | AGUA PARA USO Y CONSUMO HUMANO | - | - | NITROGEN (ORGANIC). SEMI-MICRO KJELDAHL METHOD SMEWW-APHA-AWWA-WEF PART 4500-NORG C, 24TH ED.
LE-072-1 | 503 | 2024-10-14 | LIMA | QUIMICAS (Incluye MUESTREO) | NITRÓGENO | AGUA RESIDUAL | - | - | NITROGEN (ORGANIC). SEMI-MICRO KJELDAHL METHOD SMEWW-APHA-AWWA-WEF PART 4500-NORG C, 24TH ED.
LE-072-1 | 504 | 2024-10-14 | LIMA | QUIMICAS (Incluye MUESTREO) | NITRÓGENO AMONIACAL | AGUA DE PROCESOS | - | - | NITROGEN (AMMONIA). AMMONIA-SELECTIVE ELECTRODE METHOD SMEWW-APHA-AWWA-WEF PART 4500-NH3 D, 24TH ED
LE-072-1 | 505 | 2024-10-14 | LIMA | QUIMICAS (Incluye MUESTREO) | NITRÓGENO AMONIACAL | AGUA NATURAL | - | - | NITROGEN (AMMONIA). AMMONIA-SELECTIVE ELECTRODE METHOD SMEWW-APHA-AWWA-WEF PART 4500-NH3 D, 24TH ED
LE-072-1 | 506 | 2024-10-14 | LIMA | QUIMICAS (Incluye MUESTREO) | NITRÓGENO AMONIACAL | AGUA PARA USO Y CONSUMO HUMANO | - | - | NITROGEN (AMMONIA). AMMONIA-SELECTIVE ELECTRODE METHOD SMEWW-APHA-AWWA-WEF PART 4500-NH3 D, 24TH ED
LE-072-1 | 507 | 2024-10-14 | LIMA | QUIMICAS (Incluye MUESTREO) | NITRÓGENO AMONIACAL | AGUA RESIDUAL | - | - | NITROGEN (AMMONIA). AMMONIA-SELECTIVE ELECTRODE METHOD SMEWW-APHA-AWWA-WEF PART 4500-NH3 D, 24TH ED
LE-072-1 | 508 | 2024-10-14 | LIMA | QUIMICAS (Incluye MUESTREO) | NITRÓGENO AMONIACAL | AGUA SALINA | - | - | NITROGEN (AMMONIA). AMMONIA-SELECTIVE ELECTRODE METHOD SMEWW-APHA-AWWA-WEF PART 4500-NH3 D, 24TH ED
LE-072-1 | 509 | 2024-10-14 | LIMA | QUIMICAS (Incluye MUESTREO) | OZONO | AIRE | - | - | DETERMINACIÓN DE OZONO (O3) EN ATMÓSFERA. PP-201 REV. 05 (VALIDADO)
LE-072-1 | 510 | 2024-10-14 | LIMA | QUIMICAS (Incluye MUESTREO) | SALINIDAD | AGUA DE MAR | - | - | SALINITY. ELECTRICAL CONDUCTIVITY METHOD SMEWW-APHA-AWWA-WEF PART 2520 B, 24TH ED.
LE-072-1 | 511 | 2024-10-14 | LIMA | QUIMICAS (Incluye MUESTREO) | SALINIDAD | AGUA NATURAL | - | - | SALINITY. ELECTRICAL CONDUCTIVITY METHOD SMEWW-APHA-AWWA-WEF PART 2520 B, 24TH ED.
LE-072-1 | 512 | 2024-10-14 | LIMA | QUIMICAS (Incluye MUESTREO) | SALINIDAD | AGUA PARA USO Y CONSUMO HUMANO | - | - | SALINITY. ELECTRICAL CONDUCTIVITY METHOD SMEWW-APHA-AWWA-WEF PART 2520 B, 24TH ED.
LE-072-1 | 513 | 2024-10-14 | LIMA | QUIMICAS (Incluye MUESTREO) | SALINIDAD | AGUA RESIDUAL | - | - | SALINITY. ELECTRICAL CONDUCTIVITY METHOD SMEWW-APHA-AWWA-WEF PART 2520 B, 24TH ED.
LE-072-1 | 514 | 2024-10-14 | LIMA | QUIMICAS (Incluye MUESTREO) | SÓLIDOS SEDIMENTABLES (SS) | AGUA DE PROCESO | - | - | SOLIDS. SETTLEABLE SOLIDS SMEWW-APHA-AWWA-WEF PART 2540 F, 24TH ED.
LE-072-1 | 515 | 2024-10-14 | LIMA | QUIMICAS (Incluye MUESTREO) | SÓLIDOS SEDIMENTABLES (SS) | AGUA NATURAL | - | - | SOLIDS. SETTLEABLE SOLIDS SMEWW-APHA-AWWA-WEF PART 2540 F, 24TH ED.
LE-072-1 | 516 | 2024-10-14 | LIMA | QUIMICAS (Incluye MUESTREO) | SÓLIDOS SEDIMENTABLES (SS) | AGUA PARA USO Y CONSUMO HUMANO | - | - | SOLIDS. SETTLEABLE SOLIDS SMEWW-APHA-AWWA-WEF PART 2540 F, 24TH ED.
LE-072-1 | 517 | 2024-10-14 | LIMA | QUIMICAS (Incluye MUESTREO) | SÓLIDOS SEDIMENTABLES (SS) | AGUA RESIDUAL | - | - | SOLIDS. SETTLEABLE SOLIDS SMEWW-APHA-AWWA-WEF PART 2540 F, 24TH ED.
LE-072-1 | 518 | 2024-10-14 | LIMA | QUIMICAS (Incluye MUESTREO) | SÓLIDOS TOTALES | AGUA NATURAL | - | - | SOLIDS. TOTAL SOLIDS DRIED FROM 103ºC TO 105°C SMEWW-APHA-AWWA-WEF PART 2540 B, 24TH ED.
LE-072-1 | 519 | 2024-10-14 | LIMA | QUIMICAS (Incluye MUESTREO) | SÓLIDOS TOTALES | AGUA PARA USO Y CONSUMO HUMANO | - | - | SOLIDS. TOTAL SOLIDS DRIED FROM 103ºC TO 105°C SMEWW-APHA-AWWA-WEF PART 2540 B, 24TH ED.
LE-072-1 | 520 | 2024-10-14 | LIMA | QUIMICAS (Incluye MUESTREO) | SÓLIDOS TOTALES | AGUA RESIDUAL | - | - | SOLIDS. TOTAL SOLIDS DRIED FROM 103ºC TO 105°C SMEWW-APHA-AWWA-WEF PART 2540 B, 24TH ED.
LE-072-1 | 521 | 2024-10-14 | LIMA | QUIMICAS (Incluye MUESTREO) | SÓLIDOS TOTALES DISUELTOS | AGUA NATURAL | - | - | SOLIDS. TOTAL DISSOLVED SOLIDS DRIED AT 180°C SMEWW-APHA-AWWA-WEF PART 2540 C, 24TH ED.
LE-072-1 | 522 | 2024-10-14 | LIMA | QUIMICAS (Incluye MUESTREO) | SÓLIDOS TOTALES DISUELTOS | AGUA PARA USO Y CONSUMO HUMANO | - | - | SOLIDS. TOTAL DISSOLVED SOLIDS DRIED AT 180°C SMEWW-APHA-AWWA-WEF PART 2540 C, 24TH ED.
LE-072-1 | 523 | 2024-10-14 | LIMA | QUIMICAS (Incluye MUESTREO) | SÓLIDOS TOTALES DISUELTOS | AGUA RESIDUAL | - | - | SOLIDS. TOTAL DISSOLVED SOLIDS DRIED AT 180°C SMEWW-APHA-AWWA-WEF PART 2540 C, 24TH ED.
LE-072-1 | 524 | 2024-10-14 | LIMA | QUIMICAS (Incluye MUESTREO) | SÓLIDOS TOTALES EN SUSPENSIÓN (TSS) | AGUA NATURAL | - | - | SOLIDS. TOTAL SUSPENDED SOLIDS DRIED FROM 103 TO 105°C SMEWW-APHA-AWWA-WEF PART 2540 D, 24TH ED.
LE-072-1 | 525 | 2024-10-14 | LIMA | QUIMICAS (Incluye MUESTREO) | SÓLIDOS TOTALES EN SUSPENSIÓN (TSS) | AGUA PARA USO Y CONSUMO HUMANO | - | - | SOLIDS. TOTAL SUSPENDED SOLIDS DRIED FROM 103 TO 105°C SMEWW-APHA-AWWA-WEF PART 2540 D, 24TH ED.
LE-072-1 | 526 | 2024-10-14 | LIMA | QUIMICAS (Incluye MUESTREO) | SÓLIDOS TOTALES EN SUSPENSIÓN (TSS) | AGUA RESIDUAL | - | - | SOLIDS. TOTAL SUSPENDED SOLIDS DRIED FROM 103 TO 105°C SMEWW-APHA-AWWA-WEF PART 2540 D, 24TH ED.
LE-072-1 | 527 | 2024-10-14 | LIMA | QUIMICAS (Incluye MUESTREO) | SÓLIDOS TOTALES EN SUSPENSIÓN (TSS) | AGUA SALINA | - | - | SOLIDS. TOTAL SUSPENDED SOLIDS DRIED FROM 103 TO 105°C SMEWW-APHA-AWWA-WEF PART 2540 D, 24TH ED.
LE-072-1 | 528 | 2024-10-14 | LIMA | QUIMICAS (Incluye MUESTREO) | SULFATOS | AGUA DE PROCESO | - | - | SULFATE.TURBIDIMETRIC METHOD SMEWW-APHA-AWWA-WEF PART 4500-SO42¯ E, 24TH ED.
LE-072-1 | 529 | 2024-10-14 | LIMA | QUIMICAS (Incluye MUESTREO) | SULFATOS | AGUA NATURAL | - | - | SULFATE.TURBIDIMETRIC METHOD SMEWW-APHA-AWWA-WEF PART 4500-SO42¯ E, 24TH ED.
LE-072-1 | 530 | 2024-10-14 | LIMA | QUIMICAS (Incluye MUESTREO) | SULFATOS | AGUA PARA USO Y CONSUMO HUMANO | - | - | SULFATE.TURBIDIMETRIC METHOD SMEWW-APHA-AWWA-WEF PART 4500-SO42¯ E, 24TH ED.
LE-072-1 | 531 | 2024-10-14 | LIMA | QUIMICAS (Incluye MUESTREO) | SULFATOS | AGUA RESIDUAL | - | - | SULFATE.TURBIDIMETRIC METHOD SMEWW-APHA-AWWA-WEF PART 4500-SO42¯ E, 24TH ED.
LE-072-1 | 532 | 2024-10-14 | LIMA | QUIMICAS (Incluye MUESTREO) | SULFURO | AGUA DE PROCESO | - | - | SULFIDE. ION-SELECTIVE ELECTRODE METHOD SMEWW-APHA-AWWA-WEF PART 4500-S2¯ G, 24TH ED.
LE-072-1 | 533 | 2024-10-14 | LIMA | QUIMICAS (Incluye MUESTREO) | SULFURO | AGUA NATURAL | - | - | SULFIDE. ION-SELECTIVE ELECTRODE METHOD SMEWW-APHA-AWWA-WEF PART 4500-S2¯ G, 24TH ED.
LE-072-1 | 534 | 2024-10-14 | LIMA | QUIMICAS (Incluye MUESTREO) | SULFURO | AGUA PARA USO Y CONSUMO HUMANO | - | - | SULFIDE. ION-SELECTIVE ELECTRODE METHOD SMEWW-APHA-AWWA-WEF PART 4500-S2¯ G, 24TH ED.
LE-072-1 | 535 | 2024-10-14 | LIMA | QUIMICAS (Incluye MUESTREO) | SULFURO | AGUA RESIDUAL | - | - | SULFIDE. ION-SELECTIVE ELECTRODE METHOD SMEWW-APHA-AWWA-WEF PART 4500-S2¯ G, 24TH ED.
LE-072-1 | 536 | 2024-10-14 | LIMA | QUIMICAS (Incluye MUESTREO) | SULFURO | AGUA SALINA | - | - | SULFIDE. ION-SELECTIVE ELECTRODE METHOD SMEWW-APHA-AWWA-WEF PART 4500-S2¯ G, 24TH ED.
LE-072-1 | 537 | 2024-10-14 | LIMA | QUIMICAS (Incluye MUESTREO) | SULFURO DE HIDRÓGENO | AGUA DE MAR | - | - | SULFIDE. ION-SELECTIVE ELECTRODE METHOD. CALCULATION OF UN-IONIZED HYDROGEN SULFIDE SMEWW-APHA-AWWA-WEF PART 4500-S2¯, G, H, 24TH ED
LE-072-1 | 538 | 2024-10-14 | LIMA | QUIMICAS (Incluye MUESTREO) | SULFURO DE HIDRÓGENO | AGUA NATURAL | - | - | SULFIDE. ION-SELECTIVE ELECTRODE METHOD. CALCULATION OF UN-IONIZED HYDROGEN SULFIDE SMEWW-APHA-AWWA-WEF PART 4500-S2¯, G, H, 24TH ED
LE-072-1 | 539 | 2024-10-14 | LIMA | QUIMICAS (Incluye MUESTREO) | SULFURO DE HIDRÓGENO | AGUA PARA USO Y CONSUMO HUMANO | - | - | SULFIDE. ION-SELECTIVE ELECTRODE METHOD. CALCULATION OF UN-IONIZED HYDROGEN SULFIDE SMEWW-APHA-AWWA-WEF PART 4500-S2¯, G, H, 24TH ED
LE-072-1 | 540 | 2024-10-14 | LIMA | QUIMICAS (Incluye MUESTREO) | SULFURO DE HIDRÓGENO | AGUA RESIDUAL | - | - | SULFIDE. ION-SELECTIVE ELECTRODE METHOD. CALCULATION OF UN-IONIZED HYDROGEN SULFIDE SMEWW-APHA-AWWA-WEF PART 4500-S2¯, G, H, 24TH ED
LE-072-1 | 541 | 2024-10-14 | LIMA | QUIMICAS (Incluye MUESTREO) | SULFURO DE HIDROGENO (H2S) | AIRE | - | - | DETERMINACIÓN DE SULFURO DE HIDROGENO (H2S) EN ATMÓSFERA. PP-203 REV. 05 (VALIDADO)
LE-072-1 | 542 | 2024-10-14 | LIMA | QUIMICAS (Incluye MUESTREO) | TURBIDEZ | AGUA DE PROCESO | - | - | TURBIDITY. NEPHELOMETRIC METHOD SMEWW-APHA-AWWA-WEF PART 2130 B, 24TH ED.
LE-072-1 | 543 | 2024-10-14 | LIMA | QUIMICAS (Incluye MUESTREO) | TURBIDEZ | AGUA NATURAL | - | - | TURBIDITY. NEPHELOMETRIC METHOD SMEWW-APHA-AWWA-WEF PART 2130 B, 24TH ED.
LE-072-1 | 544 | 2024-10-14 | LIMA | QUIMICAS (Incluye MUESTREO) | TURBIDEZ | AGUA PARA USO Y CONSUMO HUMANO | - | - | TURBIDITY. NEPHELOMETRIC METHOD SMEWW-APHA-AWWA-WEF PART 2130 B, 24TH ED.
LE-072-1 | 545 | 2024-10-14 | LIMA | QUIMICAS (Incluye MUESTREO) | TURBIDEZ | AGUA RESIDUAL | - | - | TURBIDITY. NEPHELOMETRIC METHOD SMEWW-APHA-AWWA-WEF PART 2130 B, 24TH ED.
LE-072-1 | 546 | 2024-10-14 | LIMA | MICROBIOLÓGICAS (Incluye MUESTREO) | BACTERIAS HETEROTRÓFICAS | AGUA PARA USO Y CONSUMO HUMANO | - | - | HETEROTROPHIC PLATE COUNT. POUR PLATE METHOD. SMEWW-APHA-AWWA-WEF 9215 B, 35°C/48H,AGAR PLATE COUNT. 24TH ED.
LE-072-1 | 547 | 2024-10-14 | LIMA | MICROBIOLÓGICAS (Incluye MUESTREO) | BACTERIAS HETEROTRÓFICAS | AGUA SUBTERRÁNEA | - | - | HETEROTROPHIC PLATE COUNT. POUR PLATE METHOD. SMEWW-APHA-AWWA-WEF 9215 B, 35°C/48H,AGAR PLATE COUNT. 24TH ED.
LE-072-1 | 548 | 2024-10-14 | LIMA | MICROBIOLÓGICAS (Incluye MUESTREO) | COLIFAGOS SOMÁTICOS (Virus) | AGUA PARA USO Y CONSUMO HUMANO | - | - | DETECTION OF COLIPHAGES.SOMATIC COLIPHAGE ASSAY. SMEWW-APHA- AWWA-WEF 9224 B. 23RD EDITION
LE-072-1 | 549 | 2024-10-14 | LIMA | MICROBIOLÓGICAS (Incluye MUESTREO) | COLIFORMES TERMOTOLERANTES (FECALES) | AGUA DE CIRCULACIÓN O ENFRIAMIENTO | - | - | MULTIPLE-TUBE FERMENTATION TECHNIQUE FOR MEMBERS OF THE COLIFORM GROUP. THERMOTOLERANT (FECAL) COLIFORM PROCEDURE. SMEWW-APHA-AWWA-WEF .9221 B.2,3, E.1, 24TH ED.
LE-072-1 | 550 | 2024-10-14 | LIMA | MICROBIOLÓGICAS (Incluye MUESTREO) | COLIFORMES TERMOTOLERANTES (FECALES) | AGUA DE LAGUNA / LAGO | - | - | MULTIPLE-TUBE FERMENTATION TECHNIQUE FOR MEMBERS OF THE COLIFORM GROUP. THERMOTOLERANT (FECAL) COLIFORM PROCEDURE. SMEWW-APHA-AWWA-WEF .9221 B.2,3, E.1, 24TH ED.
LE-072-1 | 551 | 2024-10-14 | LIMA | MICROBIOLÓGICAS (Incluye MUESTREO) | COLIFORMES TERMOTOLERANTES (FECALES) | AGUA DE MANANTIAL | - | - | MULTIPLE-TUBE FERMENTATION TECHNIQUE FOR MEMBERS OF THE COLIFORM GROUP. THERMOTOLERANT (FECAL) COLIFORM PROCEDURE. SMEWW-APHA-AWWA-WEF .9221 B.2,3, E.1, 24TH ED.
LE-072-1 | 552 | 2024-10-14 | LIMA | MICROBIOLÓGICAS (Incluye MUESTREO) | COLIFORMES TERMOTOLERANTES (FECALES) | AGUA DE MAR | - | - | MULTIPLE-TUBE FERMENTATION TECHNIQUE FOR MEMBERS OF THE COLIFORM GROUP. THERMOTOLERANT (FECAL) COLIFORM PROCEDURE. SMEWW-APHA-AWWA-WEF .9221 B.2,3, E.1, 24TH ED.
LE-072-1 | 553 | 2024-10-14 | LIMA | MICROBIOLÓGICAS (Incluye MUESTREO) | COLIFORMES TERMOTOLERANTES (FECALES) | AGUA DE RIO | - | - | MULTIPLE-TUBE FERMENTATION TECHNIQUE FOR MEMBERS OF THE COLIFORM GROUP. THERMOTOLERANT (FECAL) COLIFORM PROCEDURE. SMEWW-APHA-AWWA-WEF .9221 B.2,3, E.1, 24TH ED.
LE-072-1 | 554 | 2024-10-14 | LIMA | MICROBIOLÓGICAS (Incluye MUESTREO) | COLIFORMES TERMOTOLERANTES (FECALES) | AGUA RESIDUAL | - | - | MULTIPLE-TUBE FERMENTATION TECHNIQUE FOR MEMBERS OF THE COLIFORM GROUP. THERMOTOLERANT (FECAL) COLIFORM PROCEDURE. SMEWW-APHA-AWWA-WEF .9221 B.2,3, E.1, 24TH ED.
LE-072-1 | 555 | 2024-10-14 | LIMA | MICROBIOLÓGICAS (Incluye MUESTREO) | COLIFORMES TERMOTOLERANTES O FECALES (UFC) | AGUA POTABLE | - | - | MEMBRANE FILTER TECHNIQHE FOR MEMBERS OF THE COLIFORM GROUP. THERMOTOLERANT (FECAL) COLIFORM MEMBRANE FILTER PROCEDURE SMEWW-APHA- AWWA-WEF PART 9222 D. 24TH EDITION
LE-072-1 | 556 | 2024-10-14 | LIMA | MICROBIOLÓGICAS (Incluye MUESTREO) | COLIFORMES TOTALES | AGUA DE CIRCULACIÓN O ENFRIAMIENTO | - | - | MULTIPLE-TUBE FERMENTATION TECHNIQUE FOR MEMBERS OF THE COLIFORM GROUP. STANDARD TOTAL COLIFORM FERMENTATION TECHNIQUE SMEWW-APHA-AWWA-WEF. 9221 B. 2,3,4,5A (1,3,4), 5B, 24TH ED.
LE-072-1 | 557 | 2024-10-14 | LIMA | MICROBIOLÓGICAS (Incluye MUESTREO) | COLIFORMES TOTALES | AGUA DE LAGUNA / LAGO | - | - | MULTIPLE-TUBE FERMENTATION TECHNIQUE FOR MEMBERS OF THE COLIFORM GROUP. STANDARD TOTAL COLIFORM FERMENTATION TECHNIQUE SMEWW-APHA-AWWA-WEF. 9221 B. 2,3,4,5A (1,3,4), 5B, 24TH ED.
LE-072-1 | 558 | 2024-10-14 | LIMA | MICROBIOLÓGICAS (Incluye MUESTREO) | COLIFORMES TOTALES | AGUA DE MANANTIAL | - | - | MULTIPLE-TUBE FERMENTATION TECHNIQUE FOR MEMBERS OF THE COLIFORM GROUP. STANDARD TOTAL COLIFORM FERMENTATION TECHNIQUE SMEWW-APHA-AWWA-WEF. 9221 B. 2,3,4,5A (1,3,4), 5B, 24TH ED.
LE-072-1 | 559 | 2024-10-14 | LIMA | MICROBIOLÓGICAS (Incluye MUESTREO) | COLIFORMES TOTALES | AGUA DE MAR | - | - | MULTIPLE-TUBE FERMENTATION TECHNIQUE FOR MEMBERS OF THE COLIFORM GROUP. STANDARD TOTAL COLIFORM FERMENTATION TECHNIQUE SMEWW-APHA-AWWA-WEF. 9221 B. 2,3,4,5A (1,3,4), 5B, 24TH ED.
LE-072-1 | 560 | 2024-10-14 | LIMA | MICROBIOLÓGICAS (Incluye MUESTREO) | COLIFORMES TOTALES | AGUA DE RIO | - | - | MULTIPLE-TUBE FERMENTATION TECHNIQUE FOR MEMBERS OF THE COLIFORM GROUP. STANDARD TOTAL COLIFORM FERMENTATION TECHNIQUE SMEWW-APHA-AWWA-WEF. 9221 B. 2,3,4,5A (1,3,4), 5B, 24TH ED.
LE-072-1 | 561 | 2024-10-14 | LIMA | MICROBIOLÓGICAS (Incluye MUESTREO) | COLIFORMES TOTALES | AGUA RESIDUAL | - | - | MULTIPLE-TUBE FERMENTATION TECHNIQUE FOR MEMBERS OF THE COLIFORM GROUP. STANDARD TOTAL COLIFORM FERMENTATION TECHNIQUE SMEWW-APHA-AWWA-WEF. 9221 B. 2,3,4,5A (1,3,4), 5B, 24TH ED.
LE-072-1 | 562 | 2024-10-14 | LIMA | MICROBIOLÓGICAS (Incluye MUESTREO) | DETECCIÓN DE SALMONELLA | AGUA DE CIRCULACIÓN O ENFRIAMIENTO | - | - | SALMONELLA SMEWW-APHA-AWWA-WEF PART 9274 B, ÍTEM 1D, 3 (A Y C) 5, 6 Y 7. 24TH ED.
LE-072-1 | 563 | 2024-10-14 | LIMA | MICROBIOLÓGICAS (Incluye MUESTREO) | DETECCIÓN DE SALMONELLA | AGUA DE MANANTIAL | - | - | SALMONELLA SMEWW-APHA-AWWA-WEF PART 9274 B, ÍTEM 1D, 3 (A Y C) 5, 6 Y 7. 24TH ED.
LE-072-1 | 564 | 2024-10-14 | LIMA | MICROBIOLÓGICAS (Incluye MUESTREO) | DETECCIÓN DE SALMONELLA | AGUA DE RIO | - | - | SALMONELLA SMEWW-APHA-AWWA-WEF PART 9274 B, ÍTEM 1D, 3 (A Y C) 5, 6 Y 7. 24TH ED.
LE-072-1 | 565 | 2024-10-14 | LIMA | MICROBIOLÓGICAS (Incluye MUESTREO) | DETECCIÓN DE SALMONELLA | AGUA RESIDUAL | - | - | SALMONELLA SMEWW-APHA-AWWA-WEF PART 9274 B, ÍTEM 1D, 3 (A Y C) 5, 6 Y 7. 24TH ED.
LE-072-1 | 566 | 2024-10-14 | LIMA | MICROBIOLÓGICAS (Incluye MUESTREO) | DETECCIÓN DE SALMONELLA | AGUA NATURAL | - | - | DETECCIÓN DE SALMONELLA SPP. UNE-EN-ISO 19250:2013. 8.1, 8.2.2, 8.3, 8.4, 8.5, 9.
LE-072-1 | 567 | 2024-10-14 | LIMA | MICROBIOLÓGICAS (Incluye MUESTREO) | DETECCIÓN DE SALMONELLA | AGUA PARA USO Y CONSUMO HUMANO | - | - | DETECCIÓN DE SALMONELLA SPP. UNE-EN-ISO 19250:2013. 8.1, 8.2.2, 8.3, 8.4, 8.5, 9.
LE-072-1 | 568 | 2024-10-14 | LIMA | MICROBIOLÓGICAS (Incluye MUESTREO) | DETECCIÓN DE VIBRIO CHOLERAE | AGUA DE CIRCULACIÓN O ENFRIAMIENTO | - | - | VIBRIO SMEWW-APHA-AWWA-WEF PART 9278 B, ÍTEM 1, 2D (1A Y 1B), 5B Y 6 (EXCEPTO USO DEL ANTISUERO O139). 24TH ED.
LE-072-1 | 569 | 2024-10-14 | LIMA | MICROBIOLÓGICAS (Incluye MUESTREO) | DETECCIÓN DE VIBRIO CHOLERAE | AGUA DE MANANTIAL | - | - | VIBRIO SMEWW-APHA-AWWA-WEF PART 9278 B, ÍTEM 1, 2D (1A Y 1B), 5B Y 6 (EXCEPTO USO DEL ANTISUERO O139). 24TH ED.
LE-072-1 | 570 | 2024-10-14 | LIMA | MICROBIOLÓGICAS (Incluye MUESTREO) | DETECCIÓN DE VIBRIO CHOLERAE | AGUA DE RIO | - | - | VIBRIO SMEWW-APHA-AWWA-WEF PART 9278 B, ÍTEM 1, 2D (1A Y 1B), 5B Y 6 (EXCEPTO USO DEL ANTISUERO O139). 24TH ED.
LE-072-1 | 571 | 2024-10-14 | LIMA | MICROBIOLÓGICAS (Incluye MUESTREO) | DETECCIÓN DE VIBRIO CHOLERAE | AGUA RESIDUAL | - | - | VIBRIO SMEWW-APHA-AWWA-WEF PART 9278 B, ÍTEM 1, 2D (1A Y 1B), 5B Y 6 (EXCEPTO USO DEL ANTISUERO O139). 24TH ED.
LE-072-1 | 572 | 2024-10-14 | LIMA | MICROBIOLÓGICAS (Incluye MUESTREO) | ESCHERICHIA COLI | AGUA DE CIRCULACIÓN O ENFRIAMIENTO | - | - | MULTIPLE-TUBE FERMENTATION TECHNIQUE FOR MEMBERS OF THE COLIFORM GROUP. ESCHERICHIA COLI PROCEDURE USING FLUOROGENIC SUBSTRATE SMEWW-APHA-AWWA-WEF.9221 B.2,3, F.1, 24TH ED.
LE-072-1 | 573 | 2024-10-14 | LIMA | MICROBIOLÓGICAS (Incluye MUESTREO) | ESCHERICHIA COLI | AGUA DE LAGUNA / LAGO | - | - | MULTIPLE-TUBE FERMENTATION TECHNIQUE FOR MEMBERS OF THE COLIFORM GROUP. ESCHERICHIA COLI PROCEDURE USING FLUOROGENIC SUBSTRATE SMEWW-APHA-AWWA-WEF.9221 B.2,3, F.1, 24TH ED.
LE-072-1 | 574 | 2024-10-14 | LIMA | MICROBIOLÓGICAS (Incluye MUESTREO) | ESCHERICHIA COLI | AGUA DE MANANTIAL | - | - | MULTIPLE-TUBE FERMENTATION TECHNIQUE FOR MEMBERS OF THE COLIFORM GROUP. ESCHERICHIA COLI PROCEDURE USING FLUOROGENIC SUBSTRATE SMEWW-APHA-AWWA-WEF.9221 B.2,3, F.1, 24TH ED.
LE-072-1 | 575 | 2024-10-14 | LIMA | MICROBIOLÓGICAS (Incluye MUESTREO) | ESCHERICHIA COLI | AGUA DE MAR | - | - | MULTIPLE-TUBE FERMENTATION TECHNIQUE FOR MEMBERS OF THE COLIFORM GROUP. ESCHERICHIA COLI PROCEDURE USING FLUOROGENIC SUBSTRATE SMEWW-APHA-AWWA-WEF.9221 B.2,3, F.1, 24TH ED.
LE-072-1 | 576 | 2024-10-14 | LIMA | MICROBIOLÓGICAS (Incluye MUESTREO) | ESCHERICHIA COLI | AGUA DE RIO | - | - | MULTIPLE-TUBE FERMENTATION TECHNIQUE FOR MEMBERS OF THE COLIFORM GROUP. ESCHERICHIA COLI PROCEDURE USING FLUOROGENIC SUBSTRATE SMEWW-APHA-AWWA-WEF.9221 B.2,3, F.1, 24TH ED.
LE-072-1 | 577 | 2024-10-14 | LIMA | MICROBIOLÓGICAS (Incluye MUESTREO) | ESCHERICHIA COLI | AGUA RESIDUAL | - | - | MULTIPLE-TUBE FERMENTATION TECHNIQUE FOR MEMBERS OF THE COLIFORM GROUP. ESCHERICHIA COLI PROCEDURE USING FLUOROGENIC SUBSTRATE SMEWW-APHA-AWWA-WEF.9221 B.2,3, F.1, 24TH ED.
LE-072-1 | 578 | 2024-10-14 | LIMA | MICROBIOLÓGICAS (Incluye MUESTREO) | ESTERILIDAD COMERCIAL | ALIMENTOS ENVASADOS HERMÉTICAMENTE | - | - | MICROBIOLOGÍA: MÉTODO PARA EVALUAR LA ESTERILIDAD COMERCIAL EN ALIMENTOS NTC 4433 2DA EDICIÓN - NO INCLUYE MUESTREO
LE-072-1 | 579 | 2024-10-14 | LIMA | MICROBIOLÓGICAS (Incluye MUESTREO) | RECUENTO DE AEROBIOS MESÓFILOS | FRUTAS Y HORTILIZAS SEMIPROCESADAS, REFRIGERADAS Y/O CONGELADAS; PRODUCTO COCIDO PARA CONSUMO DIRECTO (SNACKS); CEREAL (QUINUA) | - | - | ENUMERATION OF AEROBIC PLATE COUNT IN SELECTED FOODS -MC MEDIA PAD RAPID AEROBIC COUNT (RAC) AOAC OFFICIAL METHOD 2019.02. 22ND EDITION - NO INCLUYE MUESTREO
LE-072-1 | 580 | 2024-10-14 | LIMA | MICROBIOLÓGICAS (Incluye MUESTREO) | RECUENTO DE COLIFORMES TOTALES | AGUA NATURAL | - | - | COLIFORM TOTAL AND E. COLI HACH METHOD 10029. REV. 11 (2018)
LE-072-1 | 581 | 2024-10-14 | LIMA | MICROBIOLÓGICAS (Incluye MUESTREO) | RECUENTO DE COLIFORMES TOTALES | AGUA PARA USO Y CONSUMO HUMANO | - | - | COLIFORM TOTAL AND E. COLI HACH METHOD 10029. REV. 11 (2018)
LE-072-1 | 582 | 2024-10-14 | LIMA | MICROBIOLÓGICAS (Incluye MUESTREO) | RECUENTO DE COLIFORMES TOTALES | AGUA POTABLE | - | - | CALIDAD DEL AGUA. DETECCIÓN Y RECUENTO DE ESCHERICHIA COLI Y DE BACTERIAS COLIFORMES. PARTE 1: MÉTODO DE FILTRACIÓN EN MEMBRANA. UNE-EN ISO 9308-1:2014/A1
LE-072-1 | 583 | 2024-10-14 | LIMA | MICROBIOLÓGICAS (Incluye MUESTREO) | RECUENTO DE E. COLI | AGUA POTABLE | - | - | CALIDAD DEL AGUA. DETECCIÓN Y RECUENTO DE ESCHERICHIA COLI Y DE BACTERIAS COLIFORMES. PARTE 1: MÉTODO DE FILTRACIÓN EN MEMBRANA. UNE-EN ISO 9308-1:2014/A1
LE-072-1 | 584 | 2024-10-14 | LIMA | MICROBIOLÓGICAS (Incluye MUESTREO) | RECUENTO DE ENTEROBACTERIAS | FRUTAS Y HORTILIZAS SEMIPROCESADAS, REFRIGERADAS Y/O CONGELADAS; PRODUCTO COCIDO PARA CONSUMO DIRECTO (SNACKS); CEREAL (QUINUA) | - | - | ENUMERATION OF ENTEROBACTERIACEAE IN SELECTED FOODS: PETRIFILM TM ENTEROBACTERIACEAE COUNT PLATE METHOD AOAC OFFICIAL METHOD 2003.01. 22ND EDITION. (VALIDADO FUERA DEL ALCANCE) - NO INCLUYE MUESTREO
LE-072-1 | 585 | 2024-10-14 | LIMA | MICROBIOLÓGICAS (Incluye MUESTREO) | RECUENTO DE ESCHERICHIA COLI | AGUA NATURAL | - | - | COLIFORM TOTAL AND E. COLI HACH METHOD 10029. REV. 11 (2018)
LE-072-1 | 586 | 2024-10-14 | LIMA | MICROBIOLÓGICAS (Incluye MUESTREO) | RECUENTO DE ESCHERICHIA COLI | AGUA PARA USO Y CONSUMO HUMANO | - | - | COLIFORM TOTAL AND E. COLI HACH METHOD 10029. REV. 11 (2018)
LE-085-1 | 587 | 2024-07-13 | AREQUIPA | FÍSICO QUÍMICAS | DETERMINACION DE GRASA Y PROTEINA POR ESPECTROMETRIA INFRARROJO MEDIO - MILKOSCAN | LECHE CRUDA | - | - | DETERMINACION DE GRASA Y PROTEINA POR ESPECTROMETRIA INFRARROJO MEDIO - MILKOSCAN AGMQ00059
LE-085-1 | 588 | 2024-07-13 | AREQUIPA | FÍSICO QUÍMICAS | DETERMINACIÓN DE LA DENSIDAD, MÉTODO DEL LACTODENSIMETRO | LECHE CRUDA | - | - | LECHE Y PRODUCTOS LÁCTEOS.LECHE CRUDA. MÉTODO DE ENSAYO DE DETERMINACIÓN DE LA DENSIDAD RELATIVA. MÉTODO USUAL. DETERMINACIÓN DE LA DENSIDAD MÉTODO DEL LACTODENSÍMETRO. NTP 202.008-1998 (REVISADA EL 2020)
LE-085-1 | 589 | 2024-07-13 | AREQUIPA | FÍSICO QUÍMICAS | DETERMINACIÓN DEL CONTENIDO DE GRASA | LECHE CRUDA | - | - | LECHE - DETERMINACION DEL CONTENDO DE GRASA - ACIDO BUTIROMETRICO (METODO DE GERBER) ISO 19662
LE-085-1 | 590 | 2024-07-13 | AREQUIPA | FÍSICO QUÍMICAS | DETERMINACIÓN DEL CONTENIDO DE NITRÓGENO | LECHE CRUDA | - | - | LECHE - DETERMINACION DEL CONTENIDO DE NITROGENO PARTE 3: METODO DE DISGESTION EN BLOQUE (METODO DE RUTINA SEMI-MICRO RÁPIDO) ISO 8968-3
LE-085-1 | 591 | 2024-07-13 | AREQUIPA | FÍSICO QUÍMICAS | ENUMERACIÓN DE CELULAS SOMÁTICAS | LECHE CRUDA | - | - | LECHE ENUMERACION DE CELULAS SOMATICAS - GUIA SOBRE EL FUNCIONAMIENTO DE CONTADORES FLUORO-OPTO ELECTRONICOS ISO 13366-2
LE-085-1 | 592 | 2024-07-13 | AREQUIPA | FÍSICO QUÍMICAS | ESTABILIDAD DE LA LECHE CRUDA POR EL MÉTODO DEL ALCOHOL | LECHE CRUDA | - | - | LECHE CRUDA. ENSAYOS PREMILARES: EBULLICIÓN; ALCOHOL Y ALIZAROL; ESTABILIDAD DE LA LECHE CRUDA POR EL MÉTODO EL ALCOHOL. NTP 202.030-1998 (REVISADA EL 2018)
LE-085-1 | 593 | 2024-07-13 | AREQUIPA | FÍSICO QUÍMICAS | PUNTO DE CONGELAMIENTO | LECHE CRUDA | - | - | DETERMINACIÓN DEL PUNTO DE CONGELAMIENTO. MÉTODO INFRARROJO. AGMQ10009 -VERSIÓN01 (VÁLIDADO)
LE-085-1 | 594 | 2024-07-13 | AREQUIPA | FÍSICO QUÍMICAS | PUNTO DE CONGELAMIENTO | LECHE CRUDA | - | - | MILK -- DETERMINATION OF FREEZING POINT - THERMISTOR CRYOSCOPE METHOD (REFERENCE METHOD) ISO 5764:2009 (IDF 108:2009)
LE-085-1 | 595 | 2024-07-13 | AREQUIPA | FÍSICO QUÍMICAS | SÓLIDOS TOTALES | LECHE CRUDA | - | - | DETERMINACIÓN DE SÓLIDOS TOTALES. MÉTODO INFRARROJO. AGMQ10007 (VERSIÓN 01). (VALIDADO)
LE-085-1 | 596 | 2024-07-13 | AREQUIPA | FÍSICO QUÍMICAS | SÓLIDOS TOTALES | LECHE CRUDA | - | - | MILK, CREAM AND EVAPORATED MILK -- DETERMINATION OF TOTAL SOLIDS CONTENT (REFERENCE METHOD) ISO 6731/IDF21
LE-085-1 | 597 | 2024-07-13 | AREQUIPA | MICROBIOLÓGICAS | RECUENTO DE AEROBIOS MESÓFILOS | LECHE CRUDA | - | - | BACTERIAL AND COLIFORM COUNTS IN MILK. DRY REHYDRATABLE FILM METHODS (PETRIFILMTM AEROBIC COUNT PLATE AND PETRIFILMTM COLIFORM COUNT PLATETM) AOAC 986.33, 21ST ED.
LE-085-1 | 598 | 2024-07-13 | AREQUIPA | MICROBIOLÓGICAS | RECUENTO DE AEROBIOS MESÓFILOS | LECHE CRUDA | - | - | DETERMINACIÓN DE LA CUENTA TOTAL BACTERIANA EN LECHE CRUDA POR CITOMETRIA DE FLUJO - BACTOSCAN. NMX-F-705. COFOCALEC
LE-085-5 | 599 | 2023-12-18 | CAJAMARCA | FÍSICO QUÍMICAS | DETERMINACIÓN DE LA DENSIDAD, MÉTODO DEL LACTODENSIMETRO | LECHE CRUDA | - | - | LECHE Y PRODUCTOS LACTEOS. DETERMINACIÓN DE LA DENSIDAD RELATIVA EN LECHE. MÉTODO USUAL NTP 202.008:1998 (REVISION 2020)
LE-085-5 | 600 | 2023-12-18 | CAJAMARCA | FÍSICO QUÍMICAS | ESTABILIDAD DE LA LECHE CRUDA POR EL MÉTODO DEL ALCOHOL | LECHE CRUDA | - | - | LECHE Y PRODUCTOS LACTEOS. LECHE CRUDA. ENSAYOS PRELIMINARES: EBULLICIÓN, ALCOHOL Y ALIZAROL NTP 202.030:1998 (2018)
LE-085-5 | 601 | 2023-12-18 | CAJAMARCA | FÍSICO QUÍMICAS | PUNTO DE CONGELAMIENTO | LECHE CRUDA | - | - | MILK - DETERMINATION OF FREEZING POINT - THERMISTOR CRYOSCOPE METHOD (REFERENCE METHOD) // MILK AND MILK PRODUCTS - GUIDANCE ON SAMPLING ISO 5764 ¦ IDF 108:2009 // ISO 707:2008 (INCLUYE MUESTREO)
LE-085-4 | 602 | 2023-12-18 | LAMBAYEQUE | FÍSICO QUÍMICAS | DETERMINACIÓN DE LA DENSIDAD, MÉTODO DEL LACTODENSIMETRO | LECHE CRUDA | - | - | LECHE Y PRODUCTOS LACTEOS. DETERMINACIÓN DE LA DENSIDAD RELATIVA EN LECHE. MÉTODO USUAL NTP 202.008:1998 (REVISION 2020)
LE-085-4 | 603 | 2023-12-18 | LAMBAYEQUE | FÍSICO QUÍMICAS | ESTABILIDAD DE LA LECHE CRUDA POR EL MÉTODO DEL ALCOHOL | LECHE CRUDA | - | - | LECHE Y PRODUCTOS LACTEOS. LECHE CRUDA. ENSAYOS PRELIMINARES: EBULLICIÓN, ALCOHOL Y ALIZAROL NTP 202.030:1998 (2018)
LE-085-4 | 604 | 2023-12-18 | LAMBAYEQUE | FÍSICO QUÍMICAS | PUNTO DE CONGELAMIENTO | LECHE CRUDA | - | - | MILK - DETERMINATION OF FREEZING POINT - THERMISTOR CRYOSCOPE METHOD (REFERENCE METHOD) // MILK AND MILK PRODUCTS - GUIDANCE ON SAMPLING ISO 5764 ¦ IDF 108:2009 // ISO 707:2008 (INCLUYE MUESTREO)
LE-085-3 | 605 | 2023-09-22 | LIMA | FÍSICO QUÍMICAS | DETERMINACIÓN DE LA DENSIDAD, MÉTODO DEL LACTODENSIMETRO | LECHE CRUDA | - | - | LECHE Y PRODUCTOS LACTEOS. DETERMINACIÓN DE LA DENSIDAD RELATIVA EN LECHE. MÉTODO USUAL. NTP 202.008:1998 (REVISION 2020)
LE-085-3 | 606 | 2023-09-22 | LIMA | FÍSICO QUÍMICAS | ESTABILIDAD DE LA LECHE CRUDA POR EL MÉTODO DEL ALCOHOL | LECHE CRUDA | - | - | LECHE Y PRODUCTOS LACTEOS. LECHE CRUDA. ENSAYOS PRELIMINARES: EBULLICIÓN, ALCOHOL Y ALIZAROL NTP 202.030:1998
LE-085-3 | 607 | 2023-09-22 | LIMA | FÍSICO QUÍMICAS | PUNTO DE CONGELAMIENTO | LECHE CRUDA | - | - | LECHE- DETERMINACIÓN DEL PUNTO DE CONGELAMIENTO- MÈTODO DEL CRIOSCOPIO TERMISTOR( MÉTODO DE REFERENCIA) ISO 5764/IDF108 (INCLUYE MUESTREO)
LE-085-2 | 608 | 2024-08-16 | TRUJILLO | FÍSICO QUÍMICAS | DETERMINACION DE GRASA Y PROTEINA POR ESPECTROMETRIA INFRARROJO MEDIO - MILKOSCAN | LECHE CRUDA | - | - | DETERMINACION DE GRASA Y PROTEINA POR ESPECTROMETRIA INFRARROJO MEDIO - MILKOSCAN AGMQ00059 (INCLUYE MUESTREO)
LE-085-2 | 609 | 2024-08-16 | TRUJILLO | FÍSICO QUÍMICAS | DETERMINACIÓN DE LA DENSIDAD, MÉTODO DEL LACTODENSIMETRO | LECHE CRUDA | - | - | LECHE Y PRODUCTOS LACTEOS. DETERMINACIÓN DE LA DENSIDAD RELATIVA EN LECHE. MÉTODO USUAL. NTP 202.008:1998 (REVISION 2020)
LE-085-2 | 610 | 2024-08-16 | TRUJILLO | FÍSICO QUÍMICAS | DETERMINACIÓN DEL CONTENIDO DE GRASA | LECHE CRUDA | - | - | LECHE - DETERMINACION DEL CONTENDO DE GRASA - ACIDO BUTIROMETRICO (METODO DE GERBER) ISO 19662
LE-085-2 | 611 | 2024-08-16 | TRUJILLO | FÍSICO QUÍMICAS | DETERMINACIÓN DEL CONTENIDO DE NITRÓGENO | LECHE CRUDA | - | - | LECHE - DETERMINACION DEL CONTENIDO DE NITROGENO PARTE 3: METODO DE DISGESTION EN BLOQUE (METODO DE RUTINA SEMI-MICRO RÁPIDO) ISO 8968-3 (INCLUYE MUESTREO)
LE-085-2 | 612 | 2024-08-16 | TRUJILLO | FÍSICO QUÍMICAS | DETERMINACIÓN DEL PUNTO DE CONGELAMIENTO | LECHE CRUDA | - | - | DETERMINACIÓN DEL PUNTO DE CONGELAMIENTO MÉTODO INFRARROJO // MILK AND MILK PRODUCTS - GUIDANCE ON SAMPLING AGMQ10009 (VALIDADO) // ISO 707:2008 (INCLUYE MUESTREO)
LE-085-2 | 613 | 2024-08-16 | TRUJILLO | FÍSICO QUÍMICAS | ENUMERACIÓN DE CELULAS SOMÁTICAS | LECHE CRUDA | - | - | LECHE ENUMERACION DE CELULAS SOMATICAS - GUIA SOBRE EL FUNCIONAMIENTO DE CONTADORES FLUORO-OPTO ELECTRONICOS ISO 13366-2 (INCLUYE MUESTREO)
LE-085-2 | 614 | 2024-08-16 | TRUJILLO | FÍSICO QUÍMICAS | ESTABILIDAD DE LA LECHE CRUDA POR EL MÉTODO DEL ALCOHOL | LECHE CRUDA | - | - | LECHE Y PRODUCTOS LACTEOS. LECHE CRUDA. ENSAYOS PRELIMINARES: EBULLICIÓN, ALCOHOL Y ALIZAROL NTP 202.030:1998, ITEM 3.2
LE-085-2 | 615 | 2024-08-16 | TRUJILLO | FÍSICO QUÍMICAS | PUNTO DE CONGELAMIENTO | LECHE CRUDA | - | - | LECHE-DETERMINACIÓN DEL PUNTO DE CONGELACIÓN-MÉTODO DEL CRIOSCOPIO TERMISTOR (MÉTODO DE REFERENCIA) ISO 5764/IDF 108 (INCLUYE MUESTREO)
LE-085-2 | 616 | 2024-08-16 | TRUJILLO | FÍSICO QUÍMICAS | SÓLIDOS TOTALES | LECHE CRUDA | - | - | DETERMINACIÓN DE SÓLIDOS TOTALES. MÉTODO INFRARROJO (VÁLIDADO) AGMQ10007 - VERSIÓN 01
LE-085-2 | 617 | 2024-08-16 | TRUJILLO | FÍSICO QUÍMICAS | SÓLIDOS TOTALES | LECHE CRUDA | - | - | LECHE, NATA Y LECHE EVAPORADA- DETERMINACIÓN DEL CONTENIDO DE SÓLIDOS TOTALES (MÉTODO DE REFERENCIA) ISO 6731/IDF21
LE-085-2 | 618 | 2024-08-16 | TRUJILLO | MICROBIOLÓGICAS | DETERMINACION DE LA CUENTA TOTAL BACTERIANA POR CITOMETRIA DE FLUJO - BATOSCAN | LECHE CRUDA | - | - | SISTEMA PRODUCTO LECHE - ALIMENTOS - LÁCTEOS. DETERMINACIÓN DE LA CUENTA TOTAL BACTERIANA EN LECHE CRUDA POR CITOMETRÍA DE FLUJO - MÉTODO DE PRUEBA NMX-F-705-COFOCALEC (INCLUYE MUESTREO)
LE-085-2 | 619 | 2024-08-16 | TRUJILLO | MICROBIOLÓGICAS | RECUENTO DE AEROBIOS MESÓFILOS | LECHE CRUDA | - | - | BACTERIAL AND COLIFORM COUNTS IN MILK. DRY REHIDRATABLE FILM METHODS (PETRIFILM AEROBIC COUNT PLATE) AOAC 986.33 - 2016:20TH EDICIÓN
LE-240-1 | 620 | 2024-09-03 | LIMA | BIOLÓGICAS | DETECCIÓN Y ENUMERACIÓN DE E. COLI | AGUA PARA USO Y CONSUMO HUMANO | - | - | 9222 B - STANDARD TOTAL COLIFORM MEMBRANE FILTER PROCEDURE USING ENDO MEDIA, FOLLOWED BY 9222 I - PARTITIONING E. COLI FROM MF TOTAL COLIFORMS USING NA-MUG AGAR SMEWW-APHA-AWWA-WEF PART 9222 B FOLLOWED BY PART 9222 I. 24TH EDITION. 2023.
LE-240-1 | 621 | 2024-09-03 | LIMA | BIOLÓGICAS | DETECCIÓN Y ENUMERACIÓN DE E. COLI | AGUA SUBTERRÁNEA | - | - | 9222 B - STANDARD TOTAL COLIFORM MEMBRANE FILTER PROCEDURE USING ENDO MEDIA, FOLLOWED BY 9222 I - PARTITIONING E. COLI FROM MF TOTAL COLIFORMS USING NA-MUG AGAR SMEWW-APHA-AWWA-WEF PART 9222 B FOLLOWED BY PART 9222 I. 24TH EDITION. 2023.
LE-240-1 | 622 | 2024-09-03 | LIMA | BIOLÓGICAS | DETECCIÓN Y ENUMERACIÓN DE E. COLI | AGUA SUPERFICIAL | - | - | 9222 B - STANDARD TOTAL COLIFORM MEMBRANE FILTER PROCEDURE USING ENDO MEDIA, FOLLOWED BY 9222 I - PARTITIONING E. COLI FROM MF TOTAL COLIFORMS USING NA-MUG AGAR SMEWW-APHA-AWWA-WEF PART 9222 B FOLLOWED BY PART 9222 I. 24TH EDITION. 2023.
LE-240-1 | 623 | 2024-09-03 | LIMA | BIOLÓGICAS | ENUMERACIÓN DE COLIFORMES | ALIMENTOS ELABORADOS | - | - | ENUMERATION OF ESCHERICHIA COLI AND THE COLIFORM BACTERIA. SOLID MEDIUM METHOD - COLIFORMS FDA/BAM ONLINE 8TH ED. REV. A/1998. OCTOBER 2020. CHAPTER 4. ITEM G.
LE-240-1 | 624 | 2024-09-03 | LIMA | BIOLÓGICAS | ENUMERACIÓN DE COLIFORMES | FRUTAS, HORTALIZAS, FRUTOS SECOS Y VEGETALES | - | - | ENUMERATION OF ESCHERICHIA COLI AND THE COLIFORM BACTERIA. SOLID MEDIUM METHOD - COLIFORMS FDA/BAM ONLINE 8TH ED. REV. A/1998. OCTOBER 2020. CHAPTER 4. ITEM G.
LE-240-1 | 625 | 2024-09-03 | LIMA | BIOLÓGICAS | ENUMERACIÓN DE COLIFORMES | GRANOS DE CEREALES, LEGUMINOSAS, QUENOPODIÁCEAS | - | - | ENUMERATION OF ESCHERICHIA COLI AND THE COLIFORM BACTERIA. SOLID MEDIUM METHOD - COLIFORMS FDA/BAM ONLINE 8TH ED. REV. A/1998. OCTOBER 2020. CHAPTER 4. ITEM G.
LE-240-1 | 626 | 2024-09-03 | LIMA | BIOLÓGICAS | ENUMERACIÓN DE COLIFORMES | HUEVOS Y OVOPRODUCTOS | - | - | ENUMERATION OF ESCHERICHIA COLI AND THE COLIFORM BACTERIA. SOLID MEDIUM METHOD - COLIFORMS FDA/BAM ONLINE 8TH ED. REV. A/1998. OCTOBER 2020. CHAPTER 4. ITEM G.
LE-240-1 | 627 | 2024-09-03 | LIMA | BIOLÓGICAS | ENUMERACIÓN DE COLIFORMES | SUPERFICIES INERTES (REGULARES E IRREGULARES) | - | - | ENUMERATION OF ESCHERICHIA COLI AND THE COLIFORM BACTERIA. SOLID MEDIUM METHOD - COLIFORMS FDA/BAM ONLINE 8TH ED. REV. A/1998. OCTOBER 2020. CHAPTER 4. ITEM G.
LE-240-1 | 628 | 2024-09-03 | LIMA | BIOLÓGICAS | ENUMERACIÓN DE COLIFORMES | SUPERFICIES VIVAS: MANOS DE MANIPULADORES CON O SIN GUANTES | - | - | ENUMERATION OF ESCHERICHIA COLI AND THE COLIFORM BACTERIA. SOLID MEDIUM METHOD - COLIFORMS FDA/BAM ONLINE 8TH ED. REV. A/1998. OCTOBER 2020. CHAPTER 4. ITEM G.
LE-240-1 | 629 | 2024-09-03 | LIMA | BIOLÓGICAS | ENUMERACIÓN DE ESCHERICHIA COLI | ALIMENTOS ELABORADOS | - | - | ENUMERATION OF ESCHERICHIA COLI AND THE COLIFORM BACTERIA. SOLID MEDIUM METHOD COLIFORMS FDA/BAM ONLINE 8TH ED. REV. A/1998. OCTOBER 2020. CHAPTER 4. ITEM G.
LE-240-1 | 630 | 2024-09-03 | LIMA | BIOLÓGICAS | ENUMERACIÓN DE ESCHERICHIA COLI | FRUTAS, HORTALIZAS, FRUTOS SECOS Y VEGETALES | - | - | ENUMERATION OF ESCHERICHIA COLI AND THE COLIFORM BACTERIA. SOLID MEDIUM METHOD COLIFORMS FDA/BAM ONLINE 8TH ED. REV. A/1998. OCTOBER 2020. CHAPTER 4. ITEM G.
LE-240-1 | 631 | 2024-09-03 | LIMA | BIOLÓGICAS | ENUMERACIÓN DE ESCHERICHIA COLI | GRANOS DE CEREALES, LEGUMINOSAS, QUENOPODIÁCEAS | - | - | ENUMERATION OF ESCHERICHIA COLI AND THE COLIFORM BACTERIA. SOLID MEDIUM METHOD COLIFORMS FDA/BAM ONLINE 8TH ED. REV. A/1998. OCTOBER 2020. CHAPTER 4. ITEM G.
LE-240-1 | 632 | 2024-09-03 | LIMA | BIOLÓGICAS | HETERÓTROFOS (CONTEO EN PLACA) | AGUA PARA USO Y CONSUMO HUMANO | - | - | HETEROTROPHIC PLATE COUNT. POUR PLATE PROCEDURE, 35 °C/48 H, APC SMEWW-APHA-AWWA-WEF PART 9215 B, 24TH EDITION. 2023.
LE-240-1 | 633 | 2024-09-03 | LIMA | BIOLÓGICAS | HETERÓTROFOS (CONTEO EN PLACA) | AGUA SUBTERRÁNEA | - | - | HETEROTROPHIC PLATE COUNT. POUR PLATE PROCEDURE, 35 °C/48 H, APC SMEWW-APHA-AWWA-WEF PART 9215 B, 24TH EDITION. 2023.
LE-240-1 | 634 | 2024-09-03 | LIMA | BIOLÓGICAS | HETERÓTROFOS (CONTEO EN PLACA) | AGUA SUPERFICIAL | - | - | HETEROTROPHIC PLATE COUNT. POUR PLATE PROCEDURE, 35 °C/48 H, APC SMEWW-APHA-AWWA-WEF PART 9215 B, 24TH EDITION. 2023.
LE-240-1 | 635 | 2024-09-03 | LIMA | BIOLÓGICAS | NUMERACIÓN DE COLIFORMES TERMOTOLERANTES (FECALES) | AGUA PARA USO Y CONSUMO HUMANO | - | - | MULTIPLE-TUBE FERMENTATION TECHNIQUE FOR MEMBERS OF THE COLIFORM GROUP. THERMOTOLERANT (FECAL) COLIFORM PROCEDURE. THERMOTOLERANT COLIFORM TEST (EC MEDIUM) SMEWW-APHA-AWWA-WEF PART 9221 E1, 24TH EDITION. 2023.
LE-240-1 | 636 | 2024-09-03 | LIMA | BIOLÓGICAS | NUMERACIÓN DE COLIFORMES TERMOTOLERANTES (FECALES) | AGUA RESIDUAL DOMÉSTICA | - | - | MULTIPLE-TUBE FERMENTATION TECHNIQUE FOR MEMBERS OF THE COLIFORM GROUP. THERMOTOLERANT (FECAL) COLIFORM PROCEDURE. THERMOTOLERANT COLIFORM TEST (EC MEDIUM) SMEWW-APHA-AWWA-WEF PART 9221 E1, 24TH EDITION. 2023.
LE-240-1 | 637 | 2024-09-03 | LIMA | BIOLÓGICAS | NUMERACIÓN DE COLIFORMES TERMOTOLERANTES (FECALES) | AGUA RESIDUAL INDUSTRIAL | - | - | MULTIPLE-TUBE FERMENTATION TECHNIQUE FOR MEMBERS OF THE COLIFORM GROUP. THERMOTOLERANT (FECAL) COLIFORM PROCEDURE. THERMOTOLERANT COLIFORM TEST (EC MEDIUM) SMEWW-APHA-AWWA-WEF PART 9221 E1, 24TH EDITION. 2023.
LE-240-1 | 638 | 2024-09-03 | LIMA | BIOLÓGICAS | NUMERACIÓN DE COLIFORMES TERMOTOLERANTES (FECALES) | AGUA SUBTERRÁNEA | - | - | MULTIPLE-TUBE FERMENTATION TECHNIQUE FOR MEMBERS OF THE COLIFORM GROUP. THERMOTOLERANT (FECAL) COLIFORM PROCEDURE. THERMOTOLERANT COLIFORM TEST (EC MEDIUM) SMEWW-APHA-AWWA-WEF PART 9221 E1, 24TH EDITION. 2023.
LE-240-1 | 639 | 2024-09-03 | LIMA | BIOLÓGICAS | NUMERACIÓN DE COLIFORMES TERMOTOLERANTES (FECALES) | AGUA SUPERFICIAL | - | - | MULTIPLE-TUBE FERMENTATION TECHNIQUE FOR MEMBERS OF THE COLIFORM GROUP. THERMOTOLERANT (FECAL) COLIFORM PROCEDURE. THERMOTOLERANT COLIFORM TEST (EC MEDIUM) SMEWW-APHA-AWWA-WEF PART 9221 E1, 24TH EDITION. 2023.
LE-240-1 | 640 | 2024-09-03 | LIMA | BIOLÓGICAS | NUMERACIÓN DE COLIFORMES TOTALES | AGUA PARA USO Y CONSUMO HUMANO | - | - | MULTIPLE-TUBE FERMENTATION TECHNIQUE FOR MEMBERS OF THE COLIFORM GROUP. STANDARD TOTAL COLIFORM FERMENTATION TECHNIQUE SMEWW-APHA-AWWA-WEF PART 9221 B (EXCEPT ITEM 1. SAMPLES). 24TH EDITION. 2023.
LE-240-1 | 641 | 2024-09-03 | LIMA | BIOLÓGICAS | NUMERACIÓN DE COLIFORMES TOTALES | AGUA RESIDUAL DOMÉSTICA | - | - | MULTIPLE-TUBE FERMENTATION TECHNIQUE FOR MEMBERS OF THE COLIFORM GROUP. STANDARD TOTAL COLIFORM FERMENTATION TECHNIQUE SMEWW-APHA-AWWA-WEF PART 9221 B (EXCEPT ITEM 1. SAMPLES). 24TH EDITION. 2023.
LE-240-1 | 642 | 2024-09-03 | LIMA | BIOLÓGICAS | NUMERACIÓN DE COLIFORMES TOTALES | AGUA RESIDUAL INDUSTRIAL | - | - | MULTIPLE-TUBE FERMENTATION TECHNIQUE FOR MEMBERS OF THE COLIFORM GROUP. STANDARD TOTAL COLIFORM FERMENTATION TECHNIQUE SMEWW-APHA-AWWA-WEF PART 9221 B (EXCEPT ITEM 1. SAMPLES). 24TH EDITION. 2023.
LE-240-1 | 643 | 2024-09-03 | LIMA | BIOLÓGICAS | NUMERACIÓN DE COLIFORMES TOTALES | AGUA SUBTERRÁNEA | - | - | MULTIPLE-TUBE FERMENTATION TECHNIQUE FOR MEMBERS OF THE COLIFORM GROUP. STANDARD TOTAL COLIFORM FERMENTATION TECHNIQUE SMEWW-APHA-AWWA-WEF PART 9221 B (EXCEPT ITEM 1. SAMPLES). 24TH EDITION. 2023.
LE-240-1 | 644 | 2024-09-03 | LIMA | BIOLÓGICAS | NUMERACIÓN DE COLIFORMES TOTALES | AGUA SUPERFICIAL | - | - | MULTIPLE-TUBE FERMENTATION TECHNIQUE FOR MEMBERS OF THE COLIFORM GROUP. STANDARD TOTAL COLIFORM FERMENTATION TECHNIQUE SMEWW-APHA-AWWA-WEF PART 9221 B (EXCEPT ITEM 1. SAMPLES). 24TH EDITION. 2023.
LE-240-1 | 645 | 2024-09-03 | LIMA | BIOLÓGICAS | NUMERACIÓN DE ESCHERICHIA COLI | AGUA PARA USO Y CONSUMO HUMANO | - | - | MULTIPLE-TUBE FERMENTATION TECHNIQUE FOR MEMBERS OF THE COLIFORM GROUP. ESCHERICHIA COLI PROCEDURE USING FLUOROGENIC SUBSTRATE. 1. ESCHERICHIA COLI TEST (EC-MUG MEDIUM) SMEWW-APHA-AWWA-WEF PART 9221 F1, 24TH EDITION. 2023.
LE-240-1 | 646 | 2024-09-03 | LIMA | BIOLÓGICAS | NUMERACIÓN DE ESCHERICHIA COLI | AGUA RESIDUAL DOMÉSTICA | - | - | MULTIPLE-TUBE FERMENTATION TECHNIQUE FOR MEMBERS OF THE COLIFORM GROUP. ESCHERICHIA COLI PROCEDURE USING FLUOROGENIC SUBSTRATE. 1. ESCHERICHIA COLI TEST (EC-MUG MEDIUM) SMEWW-APHA-AWWA-WEF PART 9221 F1, 24TH EDITION. 2023.
LE-240-1 | 647 | 2024-09-03 | LIMA | BIOLÓGICAS | NUMERACIÓN DE ESCHERICHIA COLI | AGUA RESIDUAL INDUSTRIAL | - | - | MULTIPLE-TUBE FERMENTATION TECHNIQUE FOR MEMBERS OF THE COLIFORM GROUP. ESCHERICHIA COLI PROCEDURE USING FLUOROGENIC SUBSTRATE. 1. ESCHERICHIA COLI TEST (EC-MUG MEDIUM) SMEWW-APHA-AWWA-WEF PART 9221 F1, 24TH EDITION. 2023.
LE-240-1 | 648 | 2024-09-03 | LIMA | BIOLÓGICAS | NUMERACIÓN DE ESCHERICHIA COLI | AGUA SUBTERRÁNEA | - | - | MULTIPLE-TUBE FERMENTATION TECHNIQUE FOR MEMBERS OF THE COLIFORM GROUP. ESCHERICHIA COLI PROCEDURE USING FLUOROGENIC SUBSTRATE. 1. ESCHERICHIA COLI TEST (EC-MUG MEDIUM) SMEWW-APHA-AWWA-WEF PART 9221 F1, 24TH EDITION. 2023.
LE-240-1 | 649 | 2024-09-03 | LIMA | BIOLÓGICAS | NUMERACIÓN DE ESCHERICHIA COLI | AGUA SUPERFICIAL | - | - | MULTIPLE-TUBE FERMENTATION TECHNIQUE FOR MEMBERS OF THE COLIFORM GROUP. ESCHERICHIA COLI PROCEDURE USING FLUOROGENIC SUBSTRATE. 1. ESCHERICHIA COLI TEST (EC-MUG MEDIUM) SMEWW-APHA-AWWA-WEF PART 9221 F1, 24TH EDITION. 2023.
LE-240-1 | 650 | 2024-09-03 | LIMA | BIOLÓGICAS | RECUENTO DE AEROBIOS MESÓFILOS | ALIMENTOS ELABORADOS | - | - | MICROORGANISMOS DE LOS ALIMENTOS 1. ENUMERACIÓN DE MICROORGANISMOS AEROBIOS MESÓFILOS. MÉTODOS DE RECUENTO EN PLACA. MÉTODO 1. ICMSF. 2DA EDICIÓN. PÁG. 120-124. 1983. REIMPRESIÓN 2000 (ED. ACRIBIA)
LE-240-1 | 651 | 2024-09-03 | LIMA | BIOLÓGICAS | RECUENTO DE AEROBIOS MESÓFILOS | CRUSTÁCEOS PROCESADOS | - | - | MICROORGANISMOS DE LOS ALIMENTOS 1. ENUMERACIÓN DE MICROORGANISMOS AEROBIOS MESÓFILOS. MÉTODOS DE RECUENTO EN PLACA. MÉTODO 1. ICMSF. 2DA EDICIÓN. PÁG. 120-124. 1983. REIMPRESIÓN 2000 (ED. ACRIBIA)
LE-240-1 | 652 | 2024-09-03 | LIMA | BIOLÓGICAS | RECUENTO DE AEROBIOS MESÓFILOS | FRUTAS, HORTALIZAS, FRUTOS SECOS Y VEGETALES | - | - | MICROORGANISMOS DE LOS ALIMENTOS 1. ENUMERACIÓN DE MICROORGANISMOS AEROBIOS MESÓFILOS. MÉTODOS DE RECUENTO EN PLACA. MÉTODO 1. ICMSF. 2DA EDICIÓN. PÁG. 120-124. 1983. REIMPRESIÓN 2000 (ED. ACRIBIA)
LE-240-1 | 653 | 2024-09-03 | LIMA | BIOLÓGICAS | RECUENTO DE AEROBIOS MESÓFILOS | GRANOS DE CEREALES, LEGUMINOSAS, QUENOPODIÁCEAS | - | - | MICROORGANISMOS DE LOS ALIMENTOS 1. ENUMERACIÓN DE MICROORGANISMOS AEROBIOS MESÓFILOS. MÉTODOS DE RECUENTO EN PLACA. MÉTODO 1. ICMSF. 2DA EDICIÓN. PÁG. 120-124. 1983. REIMPRESIÓN 2000 (ED. ACRIBIA)
LE-240-1 | 654 | 2024-09-03 | LIMA | BIOLÓGICAS | RECUENTO DE AEROBIOS MESÓFILOS | HUEVOS Y OVOPRODUCTOS | - | - | MICROORGANISMOS DE LOS ALIMENTOS 1. ENUMERACIÓN DE MICROORGANISMOS AEROBIOS MESÓFILOS. MÉTODOS DE RECUENTO EN PLACA. MÉTODO 1. ICMSF. 2DA EDICIÓN. PÁG. 120-124. 1983. REIMPRESIÓN 2000 (ED. ACRIBIA)
LE-240-1 | 655 | 2024-09-03 | LIMA | BIOLÓGICAS | RECUENTO DE AEROBIOS MESÓFILOS | MOLUSCOS BIVALVOS PROCESADOS | - | - | MICROORGANISMOS DE LOS ALIMENTOS 1. ENUMERACIÓN DE MICROORGANISMOS AEROBIOS MESÓFILOS. MÉTODOS DE RECUENTO EN PLACA. MÉTODO 1. ICMSF. 2DA EDICIÓN. PÁG. 120-124. 1983. REIMPRESIÓN 2000 (ED. ACRIBIA)
LE-240-1 | 656 | 2024-09-03 | LIMA | BIOLÓGICAS | RECUENTO DE AEROBIOS MESÓFILOS | PESCADOS PROCESADOS | - | - | MICROORGANISMOS DE LOS ALIMENTOS 1. ENUMERACIÓN DE MICROORGANISMOS AEROBIOS MESÓFILOS. MÉTODOS DE RECUENTO EN PLACA. MÉTODO 1. ICMSF. 2DA EDICIÓN. PÁG. 120-124. 1983. REIMPRESIÓN 2000 (ED. ACRIBIA)
LE-240-1 | 657 | 2024-09-03 | LIMA | BIOLÓGICAS | RECUENTO DE ENTEROBACTERIAS | HARINA DE PESCADO | - | - | MICROBIOLOGÍA DE LA CADENA ALIMENTARIA. MÉTODO HORIZONTAL PARA LA DETECCIÓN Y EL RECUENTO DE ENTEROBACTERIACEAE. PART 2: TÉCNICA PARA EL RECUENTO DE COLONIAS. (ISO 21528-2:2017, VERSIÓN CORREGIDA 2018-06-01) UNE-EN ISO 21528-2:2018
LE-240-1 | 658 | 2024-09-03 | LIMA | BIOLÓGICAS | RECUENTO DE ENTEROBACTERIAS | HARINA DE POTA | - | - | MICROBIOLOGÍA DE LA CADENA ALIMENTARIA. MÉTODO HORIZONTAL PARA LA DETECCIÓN Y EL RECUENTO DE ENTEROBACTERIACEAE. PART 2: TÉCNICA PARA EL RECUENTO DE COLONIAS. (ISO 21528-2:2017, VERSIÓN CORREGIDA 2018-06-01) UNE-EN ISO 21528-2:2018
LE-240-1 | 659 | 2024-09-03 | LIMA | BIOLÓGICAS | RECUENTO DE ESTAFILOCOCOS COAGULASA POSITIVOS | ALIMENTOS ELABORADOS | - | - | MICROBIOLOGÍA DE LA CADENA ALIMENTARIA. MÉTODO HORIZONTAL PARA EL RECUENTO DE ESTAFILOCOCOS COAGULASA POSITIVOS (STAPHYLOCOCCUS AUREUS Y OTRAS ESPECIES). PARTE 1: MÉTODO QUE UTILIZA UN MEDIO DE AGAR BAIRD-PARKER (ISO 6888-1:2021) / AMENDMENT 1 UNE-EN ISO 6888-1:2022 (EXCEPTO 9.4.2) /AMD.1:2023 E
LE-240-1 | 660 | 2024-09-03 | LIMA | BIOLÓGICAS | RECUENTO DE ESTAFILOCOCOS COAGULASA POSITIVOS | CRUSTÁCEOS PROCESADOS | - | - | MICROBIOLOGÍA DE LA CADENA ALIMENTARIA. MÉTODO HORIZONTAL PARA EL RECUENTO DE ESTAFILOCOCOS COAGULASA POSITIVOS (STAPHYLOCOCCUS AUREUS Y OTRAS ESPECIES). PARTE 1: MÉTODO QUE UTILIZA UN MEDIO DE AGAR BAIRD-PARKER (ISO 6888-1:2021) / AMENDMENT 1 UNE-EN ISO 6888-1:2022 (EXCEPTO 9.4.2) /AMD.1:2023 E
LE-240-1 | 661 | 2024-09-03 | LIMA | BIOLÓGICAS | RECUENTO DE ESTAFILOCOCOS COAGULASA POSITIVOS | MOLUSCOS BIVALVOS PROCESADOS | - | - | MICROBIOLOGÍA DE LA CADENA ALIMENTARIA. MÉTODO HORIZONTAL PARA EL RECUENTO DE ESTAFILOCOCOS COAGULASA POSITIVOS (STAPHYLOCOCCUS AUREUS Y OTRAS ESPECIES). PARTE 1: MÉTODO QUE UTILIZA UN MEDIO DE AGAR BAIRD-PARKER (ISO 6888-1:2021) / AMENDMENT 1 UNE-EN ISO 6888-1:2022 (EXCEPTO 9.4.2) /AMD.1:2023 E
LE-240-1 | 662 | 2024-09-03 | LIMA | BIOLÓGICAS | RECUENTO DE ESTAFILOCOCOS COAGULASA POSITIVOS | PESCADOS PROCESADOS | - | - | MICROBIOLOGÍA DE LA CADENA ALIMENTARIA. MÉTODO HORIZONTAL PARA EL RECUENTO DE ESTAFILOCOCOS COAGULASA POSITIVOS (STAPHYLOCOCCUS AUREUS Y OTRAS ESPECIES). PARTE 1: MÉTODO QUE UTILIZA UN MEDIO DE AGAR BAIRD-PARKER (ISO 6888-1:2021) / AMENDMENT 1 UNE-EN ISO 6888-1:2022 (EXCEPTO 9.4.2) /AMD.1:2023 E
LE-240-1 | 663 | 2024-09-03 | LIMA | BIOLÓGICAS | RECUENTO DE ESTAFILOCOCOS COAGULASA POSITIVOS | SUPERFICIES VIVAS: MANOS DE MANIPULADORES CON O SIN GUANTES | - | - | MICROBIOLOGÍA DE LA CADENA ALIMENTARIA. MÉTODO HORIZONTAL PARA EL RECUENTO DE ESTAFILOCOCOS COAGULASA POSITIVOS (STAPHYLOCOCCUS AUREUS Y OTRAS ESPECIES). PARTE 1: MÉTODO QUE UTILIZA UN MEDIO DE AGAR BAIRD-PARKER (ISO 6888-1:2021). / AMENDMENT 1 UNE-EN ISO 6888-1:2022 (EXCEPTO 9.4.2) /AMD.1:2023 E
LE-240-1 | 664 | 2024-09-03 | LIMA | BIOLÓGICAS | RECUENTO DE MOHOS Y LEVADURAS | FRUTAS, HORTALIZAS, FRUTOS SECOS Y VEGETALES | - | - | MICROORGANISMOS DE LOS ALIMENTOS 1. RECUENTO DE MOHOS Y LEVADURAS. MÉTODO DE RECUENTO DE LEVADURAS Y MOHOS POR SIEMBRA EN PLACA EN TODO MEDIO. ICMSF. 2DA EDICIÓN. PÁG. 165-167. 1983. REIMPRESIÓN 2000 (ED. ACRIBIA)
LE-240-1 | 665 | 2024-09-03 | LIMA | BIOLÓGICAS | RECUENTO DE MOHOS Y LEVADURAS | GRANOS DE CEREALES, LEGUMINOSAS, QUENOPODIÁCEAS | - | - | MICROORGANISMOS DE LOS ALIMENTOS 1. RECUENTO DE MOHOS Y LEVADURAS. MÉTODO DE RECUENTO DE LEVADURAS Y MOHOS POR SIEMBRA EN PLACA EN TODO MEDIO. ICMSF. 2DA EDICIÓN. PÁG. 165-167. 1983. REIMPRESIÓN 2000 (ED. ACRIBIA)
LE-240-1 | 666 | 2024-09-03 | LIMA | BIOLÓGICAS | SALMONELLA (DETECCIÓN) | ALIMENTOS ELABORADOS | - | - | MICROBIOLOGY OF THE FOOD CHAIN-HORIZONTAL METHOD FOR THE DETECTION, ENUMERATION AND SEROTYPING OF SALMONELLA -PART 1-DETECTION OF SALMONELLA SPP / AMENDMENT 1: BROADER RANGE OF INCUBATION TEMPERATURES, AMENDMENT TO THE STATUS OF ANNEX D, AND CORRECTION OF THE COMPOSITION OF MRSV AND SC ISO-6579-1:2017(EXCEPTO ÍTEM 9.3.3; 9.4.3; ANEXO D) /AMD.1:2020.
LE-240-1 | 667 | 2024-09-03 | LIMA | BIOLÓGICAS | SALMONELLA (DETECCIÓN) | CRUSTÁCEOS PROCESADOS | - | - | MICROBIOLOGY OF THE FOOD CHAIN-HORIZONTAL METHOD FOR THE DETECTION, ENUMERATION AND SEROTYPING OF SALMONELLA -PART 1-DETECTION OF SALMONELLA SPP / AMENDMENT 1: BROADER RANGE OF INCUBATION TEMPERATURES, AMENDMENT TO THE STATUS OF ANNEX D, AND CORRECTION OF THE COMPOSITION OF MRSV AND SC ISO-6579-1:2017(EXCEPTO ÍTEM 9.3.3; 9.4.3; ANEXO D) /AMD.1:2020.
LE-240-1 | 668 | 2024-09-03 | LIMA | BIOLÓGICAS | SALMONELLA (DETECCIÓN) | FRUTAS, HORTALIZAS, FRUTOS SECOS Y VEGETALES | - | - | MICROBIOLOGY OF THE FOOD CHAIN-HORIZONTAL METHOD FOR THE DETECTION, ENUMERATION AND SEROTYPING OF SALMONELLA -PART 1-DETECTION OF SALMONELLA SPP / AMENDMENT 1: BROADER RANGE OF INCUBATION TEMPERATURES, AMENDMENT TO THE STATUS OF ANNEX D, AND CORRECTION OF THE COMPOSITION OF MRSV AND SC ISO-6579-1:2017(EXCEPTO ÍTEM 9.3.3; 9.4.3; ANEXO D) /AMD.1:2020.
LE-240-1 | 669 | 2024-09-03 | LIMA | BIOLÓGICAS | SALMONELLA (DETECCIÓN) | GRANOS DE CEREALES, LEGUMINOSAS, QUENOPODIÁCEAS | - | - | MICROBIOLOGY OF THE FOOD CHAIN-HORIZONTAL METHOD FOR THE DETECTION, ENUMERATION AND SEROTYPING OF SALMONELLA -PART 1-DETECTION OF SALMONELLA SPP / AMENDMENT 1: BROADER RANGE OF INCUBATION TEMPERATURES, AMENDMENT TO THE STATUS OF ANNEX D, AND CORRECTION OF THE COMPOSITION OF MRSV AND SC ISO-6579-1:2017(EXCEPTO ÍTEM 9.3.3; 9.4.3; ANEXO D) /AMD.1:2020.
LE-240-1 | 670 | 2024-09-03 | LIMA | BIOLÓGICAS | SALMONELLA (DETECCIÓN) | HARINA DE PESCADO | - | - | MICROBIOLOGY OF THE FOOD CHAIN-HORIZONTAL METHOD FOR THE DETECTION, ENUMERATION AND SEROTYPING OF SALMONELLA -PART 1-DETECTION OF SALMONELLA SPP / AMENDMENT 1: BROADER RANGE OF INCUBATION TEMPERATURES, AMENDMENT TO THE STATUS OF ANNEX D, AND CORRECTION OF THE COMPOSITION OF MRSV AND SC ISO-6579-1:2017(EXCEPTO ÍTEM 9.3.3; 9.4.3; ANEXO D) /AMD.1:2020.
LE-240-1 | 671 | 2024-09-03 | LIMA | BIOLÓGICAS | SALMONELLA (DETECCIÓN) | HARINA DE POTA | - | - | MICROBIOLOGY OF THE FOOD CHAIN-HORIZONTAL METHOD FOR THE DETECTION, ENUMERATION AND SEROTYPING OF SALMONELLA -PART 1-DETECTION OF SALMONELLA SPP / AMENDMENT 1: BROADER RANGE OF INCUBATION TEMPERATURES, AMENDMENT TO THE STATUS OF ANNEX D, AND CORRECTION OF THE COMPOSITION OF MRSV AND SC ISO-6579-1:2017(EXCEPTO ÍTEM 9.3.3; 9.4.3; ANEXO D) /AMD.1:2020.
LE-240-1 | 672 | 2024-09-03 | LIMA | BIOLÓGICAS | SALMONELLA (DETECCIÓN) | HUEVOS Y OVOPRODUCTOS | - | - | MICROBIOLOGY OF THE FOOD CHAIN-HORIZONTAL METHOD FOR THE DETECTION, ENUMERATION AND SEROTYPING OF SALMONELLA -PART 1-DETECTION OF SALMONELLA SPP / AMENDMENT 1: BROADER RANGE OF INCUBATION TEMPERATURES, AMENDMENT TO THE STATUS OF ANNEX D, AND CORRECTION OF THE COMPOSITION OF MRSV AND SC ISO-6579-1:2017(EXCEPTO ÍTEM 9.3.3; 9.4.3; ANEXO D) /AMD.1:2020.
LE-240-1 | 673 | 2024-09-03 | LIMA | BIOLÓGICAS | SALMONELLA (DETECCIÓN) | MOLUSCOS BIVALVOS PROCESADOS | - | - | MICROBIOLOGY OF THE FOOD CHAIN-HORIZONTAL METHOD FOR THE DETECTION, ENUMERATION AND SEROTYPING OF SALMONELLA -PART 1-DETECTION OF SALMONELLA SPP / AMENDMENT 1: BROADER RANGE OF INCUBATION TEMPERATURES, AMENDMENT TO THE STATUS OF ANNEX D, AND CORRECTION OF THE COMPOSITION OF MRSV AND SC ISO-6579-1:2017(EXCEPTO ÍTEM 9.3.3; 9.4.3; ANEXO D) /AMD.1:2020.
LE-240-1 | 674 | 2024-09-03 | LIMA | BIOLÓGICAS | SALMONELLA (DETECCIÓN) | PESCADOS PROCESADOS | - | - | MICROBIOLOGY OF THE FOOD CHAIN-HORIZONTAL METHOD FOR THE DETECTION, ENUMERATION AND SEROTYPING OF SALMONELLA -PART 1-DETECTION OF SALMONELLA SPP / AMENDMENT 1: BROADER RANGE OF INCUBATION TEMPERATURES, AMENDMENT TO THE STATUS OF ANNEX D, AND CORRECTION OF THE COMPOSITION OF MRSV AND SC ISO-6579-1:2017(EXCEPTO ÍTEM 9.3.3; 9.4.3; ANEXO D) /AMD.1:2020.
LE-240-1 | 675 | 2024-09-03 | LIMA | BIOLÓGICAS | SALMONELLA (DETECCIÓN) | SUPERFICIES INERTES (REGULARES E IRREGULARES) | - | - | MICROBIOLOGY OF THE FOOD CHAIN-HORIZONTAL METHOD FOR THE DETECTION, ENUMERATION AND SEROTYPING OF SALMONELLA -PART 1-DETECTION OF SALMONELLA SPP / AMENDMENT 1: BROADER RANGE OF INCUBATION TEMPERATURES, AMENDMENT TO THE STATUS OF ANNEX D, AND CORRECTION OF THE COMPOSITION OF MRSV AND SC ISO-6579-1:2017(EXCEPTO ÍTEM 9.3.3; 9.4.3; ANEXO D) /AMD.1:2020
LE-240-1 | 676 | 2024-09-03 | LIMA | BIOLÓGICAS | SALMONELLA (DETECCIÓN) | SUPERFICIES VIVAS: MANOS DE MANIPULADORES CON O SIN GUANTES | - | - | MICROBIOLOGY OF THE FOOD CHAIN-HORIZONTAL METHOD FOR THE DETECTION, ENUMERATION AND SEROTYPING OF SALMONELLA -PART 1-DETECTION OF SALMONELLA SPP / AMENDMENT 1: BROADER RANGE OF INCUBATION TEMPERATURES, AMENDMENT TO THE STATUS OF ANNEX D, AND CORRECTION OF THE COMPOSITION OF MRSV AND SC ISO-6579-1:2017(EXCEPTO ÍTEM 9.3.3; 9.4.3; ANEXO D) /AMD.1:2020
LE-101-1 | 677 | 2023-05-12 | LIMA | RADIACION IONIZANTE | DOSIMETRÍA DE ACCIDENTES | DOSÍMETROS | - | - | LECTURA DE DOSÍMETROS TL PANASONIC SERIE 800 PROC-LD-007 (BASADO EN ANSI/HPS N13.11 : 2009) (VALIDADO)
LE-101-1 | 678 | 2023-05-12 | LIMA | RADIACION IONIZANTE | DOSIMETRÍA INDIVIDUAL EXTERNA-EXTREMIDADES | DOSÍMETROS | - | - | LECTURA DE DOSÍMETROS TL PANASONIC SERIE 800 PROC-LD-007 (BASADO EN ANSI/HPS N13.32 : 2008) (VALIDADO)
LE-101-1 | 679 | 2023-05-12 | LIMA | RADIACION IONIZANTE | DOSIMETRÍA INDIVIDUAL EXTERNA-FOTONES | DOSÍMETROS | - | - | LECTURA DE DOSÍMETROS TL PANASONIC SERIE 800 PROC-LD-007 (BASADO EN ANSI/HPS N13.11 : 2009) (VALIDADO)
LE-101-1 | 680 | 2023-05-12 | LIMA | RADIACION IONIZANTE | DOSIMETRÍA INDIVIDUAL EXTERNA-NEUTRONES | DOSÍMETROS | - | - | LECTURA DE DOSÍMETROS TL PANASONIC SERIE 800 PROC-LD-007 (BASADO EN ANSI/HPS N13.11 : 2009) (VALIDADO)
LE-101-1 | 681 | 2023-05-12 | LIMA | RADIACION IONIZANTE | IRRADIACIÓN CONTROLADA DE DOSÍMETROS PERSONALES D (10) | DOSÍMETROS | - | - | RADIOLOGICAL PROTECTION. X AND GAMMA REFERENCE RADIATION FOR CALIBRATING DOSEMETERS AND DOSERATE METERS AND FOR DETERMINING THEIR RESPONSE AS A FUNCTION OF PHOTON ENERGY -- PART 3: CALIBRATION OF AREA AND PERSONAL DOSEMETERS AND THE MEASUREMENT OF THEIR RESPONSE AS A FUNCTION OF ENERGY AND ANGLE OF INCIDENCE. APLICADO AL PROC-LSCD-001. IRRADIACIÓN CONTROLADA DE DOSÍMETROS PERSONALES. ISO 4037-3
LE-101-1 | 682 | 2023-05-12 | LIMA | RADIACION IONIZANTE | IRRADIACIÓN CONTROLADA DE DOSÍMETROS PERSONALES HP (0,07) | DOSÍMETROS | - | - | RADIOLOGICAL PROTECTION. X AND GAMMA REFERENCE RADIATION FOR CALIBRATING DOSEMETERS AND DOSERATE METERS AND FOR DETERMINING THEIR RESPONSE AS A FUNCTION OF PHOTON ENERGY -- PART 3: CALIBRATION OF AREA AND PERSONAL DOSEMETERS AND THE MEASUREMENT OF THEIR RESPONSE AS A FUNCTION OF ENERGY AND ANGLE OF INCIDENCE. APLICADO AL PROC-LSCD-001. IRRADIACIÓN CONTROLADA DE DOSÍMETROS PERSONALES. ISO 4037-3
LE-101-1 | 683 | 2023-05-12 | LIMA | RADIACION IONIZANTE | IRRADIACIÓN CONTROLADA DE DOSÍMETROS PERSONALES HP (10) | DOSÍMETROS | - | - | RADIOLOGICAL PROTECTION. X AND GAMMA REFERENCE RADIATION FOR CALIBRATING DOSEMETERS AND DOSERATE METERS AND FOR DETERMINING THEIR RESPONSE AS A FUNCTION OF PHOTON ENERGY -- PART 3: CALIBRATION OF AREA AND PERSONAL DOSEMETERS AND THE MEASUREMENT OF THEIR RESPONSE AS A FUNCTION OF ENERGY AND ANGLE OF INCIDENCE. APLICADO AL PROC-LSCD-001. IRRADIACIÓN CONTROLADA DE DOSÍMETROS PERSONALES ISO 4037-3
LE-101-1 | 684 | 2023-05-12 | LIMA | RADIACION IONIZANTE | RADÓN EN AIRE | AIRE | - | - | MEDICIÓN DE TRAZAS EN CR39 PARA MEDICIÓN DE 222RN EN AIRE PROC-LRN-002 BASADO EN LA ISO 11665-4 (VALIDADO)
LE-101-1 | 685 | 2023-05-12 | LIMA | RADIACION IONIZANTE | RADÓN EN AIRE | AIRE | - | - | MEDICIÓN DE 222RN EN AIRE POR ELECTRET PROC-LRN-004 BASADO EN LA ISO 11665-4 (VALIDADO)
LE-101-1 | 686 | 2023-05-12 | LIMA | RADIACIÓN IONIZANTE (Incluye MUESTREO) | PRUEBA DE HERMETICIDAD EN FUENTES RADIOACTIVAS | FUENTES RADIACTIVAS SELLADAS CON RANGO DE ENERGIA DE 100 KeV a 1400 KeV | - | - | PRUEBA DE HERMETICIDAD EN FUENTES RADIACTIVAS PROC-LR-011 (BASADO EN ISO 9978 : 1992) RADIATION PROTECTION-SEALED RADIACTIVE SOURCES - LEAKAGE TEST METHODS (VALIDADO)
LE-036-1 | 687 | 2024-08-23 | LIMA | QUÍMICAS | ACEITES Y GRASAS | AGUA NATURAL | - | - | N-HEXANE EXTRACTABLE MATERIAL (HEM; OIL AND GREASE) AND SILICA GEL TREATED N-HEXANE EXTRACTABLE MATERIAL (SGT-HEM; NON-POLAR MATERIAL) BY EXTRACTION AND GRAVIMETRY EPA 1664, REV. B (INCLUYE MUESTREO)
LE-036-1 | 688 | 2024-08-23 | LIMA | QUÍMICAS | ACEITES Y GRASAS | AGUA RESIDUAL | - | - | N-HEXANE EXTRACTABLE MATERIAL (HEM; OIL AND GREASE) AND SILICA GEL TREATED N-HEXANE EXTRACTABLE MATERIAL (SGT-HEM; NON-POLAR MATERIAL) BY EXTRACTION AND GRAVIMETRY EPA 1664, REV. B (INCLUYE MUESTREO)
LE-036-1 | 689 | 2024-08-23 | LIMA | QUÍMICAS | CLORUROS | AGUA NATURAL | - | - | CHLORIDE (TITRIMETRIC, MERCURIC NITRATE) EPA METHOD 325.3 600/4-79-020 REVISED MARCH
LE-036-1 | 690 | 2024-08-23 | LIMA | QUÍMICAS | CLORUROS | AGUA PARA USO Y CONSUMO HUMANO | - | - | CHLORIDE (TITRIMETRIC, MERCURIC NITRATE) EPA METHOD 325.3 600/4-79-020 REVISED MARCH
LE-036-1 | 691 | 2024-08-23 | LIMA | QUÍMICAS | CROMO HEXAVALENTE | AGUA NATURAL | - | - | CHROMIUM. COLORIMETRIC METHOD SMEWW-APHA-AWWA-WEF PART 3500-CR, B, 24TH ED. (INCLUYE MUESTREO)
LE-036-1 | 692 | 2024-08-23 | LIMA | QUÍMICAS | CROMO HEXAVALENTE | AGUA POTABLE | - | - | CHROMIUM. COLORIMETRIC METHOD SMEWW-APHA-AWWA-WEF PART 3500-CR, B, 24TH ED. (INCLUYE MUESTREO)
LE-036-1 | 693 | 2024-08-23 | LIMA | QUÍMICAS | CROMO HEXAVALENTE | AGUA RESIDUAL | - | - | CHROMIUM. COLORIMETRIC METHOD SMEWW-APHA-AWWA-WEF PART 3500-CR, B, 24TH ED. (INCLUYE MUESTREO)
LE-036-1 | 694 | 2024-08-23 | LIMA | QUÍMICAS | DEMANDA BIOQUÍMICA DE OXIGENO | AGUA NATURAL | - | - | BIOCHEMICAL OXYGEN DEMAND (BOD). 5-DAY BOD TEST SMEWW-APHA-AWWA-WEF PART 5210 B, 24TH ED. (INCLUYE MUESTREO)
LE-036-1 | 695 | 2024-08-23 | LIMA | QUÍMICAS | DEMANDA BIOQUÍMICA DE OXIGENO | AGUA POTABLE | - | - | BIOCHEMICAL OXYGEN DEMAND (BOD). 5-DAY BOD TEST SMEWW-APHA-AWWA-WEF PART 5210 B, 24TH ED. (INCLUYE MUESTREO)
LE-036-1 | 696 | 2024-08-23 | LIMA | QUÍMICAS | DEMANDA BIOQUÍMICA DE OXIGENO | AGUA RESIDUAL | - | - | BIOCHEMICAL OXYGEN DEMAND (BOD). 5-DAY BOD TEST SMEWW-APHA-AWWA-WEF PART 5210 B, 24TH ED. (INCLUYE MUESTREO)
LE-036-1 | 697 | 2024-08-23 | LIMA | QUÍMICAS | DEMANDA QUÍMICA DE OXÍGENO (D.Q.O.) | AGUA RESIDUAL | - | - | CHEMICAL OXYGEN DEMAND (TITRIMETRIC, MID-LEVEL) EPA 410.1 (INCLUYE MUESTREO)
LE-036-1 | 698 | 2024-08-23 | LIMA | QUÍMICAS | DETERMINACIÓN DE COBRE | CONCENTRADO DE MINERAL DE COBRE | - | - | CONCENTRACIÓN DE SULFURO DE COBRE. DETERMINACIÓN DEL CONTENIDO DE COBRE. MÉTODO POR TITULACIÓN NTP-ISO 10258:2016 (VALIDADO - MODIFICADO)
LE-036-1 | 699 | 2024-08-23 | LIMA | QUÍMICAS | DETERMINACIÓN DE HIERRO | MINERAL DE HIERRO | - | - | MINERALES DE HIERRO. DETERMINACIÓN DEL HIERRO TOTAL POR REDUCCIÓN CON CLORURO ESTAÑOSO Y TITULACIÓN CON DICROMATO DE POTASIO NTP 121.011:1974 (REVISADO EL 2017) (VALIDADO - MODIFICADO)
LE-036-1 | 700 | 2024-08-23 | LIMA | QUÍMICAS | DETERMINACIÓN DE HUMEDAD | CONCENTRADOS DE MINERALES DE COBRE | - | - | MINERALES NO FERROSOS. MÉTODO PARA LA DETERMINACIÓN DE LA HUMEDAD / COOPER, LEAD, ZINC AND NICKEL CONCENTRATES - SAMPLING PROCEDURES FOR DETERMINATION OF METAL AND MOISTURE CONTENT / MINERALES NO FERROSOS. MÉTODO DE MUESTREO Y PREPARACIÓN DE LA MUESTRA PARA LOS ENSAYOS QUÍMICOS Y DE HUMEDAD NTP 122.015 (REVISADA EL 2017) / (MUESTREO) ISO 12743: 2006 / (MUESTREO) NTP 122.013:1974 (REVISADA EL 2017)
LE-036-1 | 701 | 2024-08-23 | LIMA | QUÍMICAS | DETERMINACIÓN DE HUMEDAD | CONCENTRADOS DE MINERALES DE ORO | - | - | MINERALES NO FERROSOS. MÉTODO PARA LA DETERMINACIÓN DE LA HUMEDAD / COOPER, LEAD, ZINC AND NICKEL CONCENTRATES - SAMPLING PROCEDURES FOR DETERMINATION OF METAL AND MOISTURE CONTENT / MINERALES NO FERROSOS. MÉTODO DE MUESTREO Y PREPARACIÓN DE LA MUESTRA PARA LOS ENSAYOS QUÍMICOS Y DE HUMEDAD NTP 122.015 (REVISADA EL 2017) / (MUESTREO) ISO 12743: 2006 / (MUESTREO) NTP 122.013:1974 (REVISADA EL 2017)
LE-036-1 | 702 | 2024-08-23 | LIMA | QUÍMICAS | DETERMINACIÓN DE HUMEDAD | CONCENTRADOS DE MINERALES DE PLOMO | - | - | MINERALES NO FERROSOS. MÉTODO PARA LA DETERMINACIÓN DE LA HUMEDAD / COOPER, LEAD, ZINC AND NICKEL CONCENTRATES - SAMPLING PROCEDURES FOR DETERMINATION OF METAL AND MOISTURE CONTENT / MINERALES NO FERROSOS. MÉTODO DE MUESTREO Y PREPARACIÓN DE LA MUESTRA PARA LOS ENSAYOS QUÍMICOS Y DE HUMEDAD NTP 122.015 (REVISADA EL 2017) / (MUESTREO) ISO 12743: 2006 / (MUESTREO) NTP 122.013:1974 (REVISADA EL 2017)
LE-036-1 | 703 | 2024-08-23 | LIMA | QUÍMICAS | DETERMINACIÓN DE HUMEDAD | CONCENTRADOS DE MINERALES DE ZINC | - | - | MINERALES NO FERROSOS. MÉTODO PARA LA DETERMINACIÓN DE LA HUMEDAD / COOPER, LEAD, ZINC AND NICKEL CONCENTRATES - SAMPLING PROCEDURES FOR DETERMINATION OF METAL AND MOISTURE CONTENT / MINERALES NO FERROSOS. MÉTODO DE MUESTREO Y PREPARACIÓN DE LA MUESTRA PARA LOS ENSAYOS QUÍMICOS Y DE HUMEDAD NTP 122.015 (REVISADA EL 2017) / (MUESTREO) ISO 12743: 2006 / (MUESTREO) NTP 122.013:1974 (REVISADA EL 2017)
LE-036-1 | 704 | 2024-08-23 | LIMA | QUÍMICAS | DETERMINACIÓN DE HUMEDAD | CONCETRADOS DE MINERALES DE PLATA | - | - | MINERALES NO FERROSOS. MÉTODO PARA LA DETERMINACIÓN DE LA HUMEDAD / COOPER, LEAD, ZINC AND NICKEL CONCENTRATES - SAMPLING PROCEDURES FOR DETERMINATION OF METAL AND MOISTURE CONTENT / MINERALES NO FERROSOS. MÉTODO DE MUESTREO Y PREPARACIÓN DE LA MUESTRA PARA LOS ENSAYOS QUÍMICOS Y DE HUMEDAD NTP 122.015 (REVISADA EL 2017) / (MUESTREO) ISO 12743: 2006 / (MUESTREO) NTP 122.013:1974 (REVISADA EL 2017)
LE-036-1 | 705 | 2024-08-23 | LIMA | QUÍMICAS | DETERMINACIÓN DE PLATA, ARSÉNICO, BISMUTO, PLOMO, ANTIMONIO Y ZINC POR DIGESTIÓN ÁCIDA | CONCENTRADOS DE MINERALES DE COBRE | - | - | STANDART PRACTICES FOR EXTRACTION OF ELEMENTS FROM ORES AND RELATED METALLURGICAL MATERIALS BY ACID DIGESTION ASTM-E2941 (VALIDADO MODIFICADO)
LE-036-1 | 706 | 2024-08-23 | LIMA | QUÍMICAS | DETERMINACIÓN DE PLATA, ARSÉNICO, BISMUTO, PLOMO, ANTIMONIO Y ZINC POR DIGESTIÓN ÁCIDA | CONCENTRADOS DE MINERALES DE PLOMO | - | - | STANDART PRACTICES FOR EXTRACTION OF ELEMENTS FROM ORES AND RELATED METALLURGICAL MATERIALS BY ACID DIGESTION ASTM-E2941 (VALIDADO MODIFICADO)
LE-036-1 | 707 | 2024-08-23 | LIMA | QUÍMICAS | DETERMINACIÓN DE PLATA, ARSÉNICO, BISMUTO, PLOMO, ANTIMONIO Y ZINC POR DIGESTIÓN ÁCIDA | CONCENTRADOS DE MINERALES DE ZINC | - | - | STANDART PRACTICES FOR EXTRACTION OF ELEMENTS FROM ORES AND RELATED METALLURGICAL MATERIALS BY ACID DIGESTION ASTM-E2941 (VALIDADO MODIFICADO)
LE-036-1 | 708 | 2024-08-23 | LIMA | QUÍMICAS | DETERMINACIÓN DE PLOMO | CONCENTRADO DE MINERAL DE PLOMO | - | - | CONCENTRADOS DE SULFURO DE PLOMO. DETERMINACIÓN DEL CONTENIDO DE PLOMO. MÉTODO DE TITULACIÓN CON EDTA DESPUÉS DE LA DIGESTIÓN ÁCIDA NTP-ISO 13545:2017 (VALIDADO - MODIFICADO)
LE-036-1 | 709 | 2024-08-23 | LIMA | QUÍMICAS | DETERMINACIÓN DE ZINC | CONCENTRADO DE MINERAL DE ZINC | - | - | CONCENTRADOS DE SULFURO DE ZINC. DETERMINACIÓN DEL CONTENIDO DE ZINC. PRECIPITACIÓN CON HIDRÓXIDO Y TITULACIÓN CON EDTA NTP-ISO 13658:2017 (VALIDADO - MODIFICADO)
LE-036-1 | 710 | 2024-08-23 | LIMA | QUÍMICAS | DUREZA TOTAL | AGUA NATURAL | - | - | TITRIMETRIC EDTA EPA METHOD 130.2 600/4-79-020 REVISED MARCH
LE-036-1 | 711 | 2024-08-23 | LIMA | QUÍMICAS | DUREZA TOTAL | AGUA PARA USO Y CONSUMO HUMANO | - | - | TITRIMETRIC EDTA EPA METHOD 130.2 600/4-79-020 REVISED MARCH
LE-036-1 | 712 | 2024-08-23 | LIMA | QUÍMICAS | DUREZA TOTAL | AGUA RESIDUAL | - | - | TITRIMETRIC EDTA EPA METHOD 130.2 600/4-79-020 REVISED MARCH
LE-036-1 | 713 | 2024-08-23 | LIMA | QUÍMICAS | NITRÓGENO AMONIACAL | AGUA NATURAL | - | - | NITROGEN (AMMONIA). PHENATE METHOD SMEWW-APHA-AWWA-WEF PART 4500-NH3 F, 24TH ED. (INCLUYE MUESTREO)
LE-036-1 | 714 | 2024-08-23 | LIMA | QUÍMICAS | NITRÓGENO AMONIACAL | AGUA POTABLE | - | - | NITROGEN (AMMONIA). PHENATE METHOD SMEWW-APHA-AWWA-WEF PART 4500-NH3 F, 24TH ED. (INCLUYE MUESTREO)
LE-036-1 | 715 | 2024-08-23 | LIMA | QUÍMICAS | NITRÓGENO AMONIACAL | AGUA RESIDUAL | - | - | NITROGEN (AMMONIA). PHENATE METHOD SMEWW-APHA-AWWA-WEF PART 4500-NH3 F, 24TH ED. (INCLUYE MUESTREO)
LE-036-1 | 716 | 2024-08-23 | LIMA | QUÍMICAS | SÓLIDOS SEDIMENTABLES | AGUA NATURAL | - | - | SOLIDS. SETTLEABLE SOLIDS SMEWW-APHA-AWWA-WEF PART 2540 F, 24TH ED.
LE-036-1 | 717 | 2024-08-23 | LIMA | QUÍMICAS | SÓLIDOS SEDIMENTABLES | AGUA RESIDUAL | - | - | SOLIDS. SETTLEABLE SOLIDS SMEWW-APHA-AWWA-WEF PART 2540 F, 24TH ED.
LE-036-1 | 718 | 2024-08-23 | LIMA | QUÍMICAS | SÓLIDOS TOTALES | AGUA NATURAL | - | - | SOLIDS. TOTAL SOLIDS DRIED FROM 103 TO 105ºC SMEWW-APHA-AWWA-WEF PART 2540 B, 24TH ED.
LE-036-1 | 719 | 2024-08-23 | LIMA | QUÍMICAS | SÓLIDOS TOTALES | AGUA PARA USO Y CONSUMO HUMANO | - | - | SOLIDS. TOTAL SOLIDS DRIED FROM 103 TO 105ºC SMEWW-APHA-AWWA-WEF PART 2540 B, 24TH ED.
LE-036-1 | 720 | 2024-08-23 | LIMA | QUÍMICAS | SÓLIDOS TOTALES | AGUA RESIDUAL | - | - | SOLIDS. TOTAL SOLIDS DRIED FROM 103 TO 105ºC SMEWW-APHA-AWWA-WEF PART 2540 B, 24TH ED.
LE-036-1 | 721 | 2024-08-23 | LIMA | QUÍMICAS | SÓLIDOS TOTALES DISUELTOS | AGUA NATURAL | - | - | SOLIDS. TOTAL DISSOLVES SOLIDS DRIED AT 180ºC SMEWW-APHA-AWWA-WEF PART 2540 C, 24TH ED.
LE-036-1 | 722 | 2024-08-23 | LIMA | QUÍMICAS | SÓLIDOS TOTALES DISUELTOS | AGUA PARA USO Y CONSUMO HUMANO | - | - | SOLIDS. TOTAL DISSOLVES SOLIDS DRIED AT 180ºC SMEWW-APHA-AWWA-WEF PART 2540 C, 24TH ED.
LE-036-1 | 723 | 2024-08-23 | LIMA | QUÍMICAS | SÓLIDOS TOTALES DISUELTOS | AGUA RESIDUAL | - | - | SOLIDS. TOTAL DISSOLVES SOLIDS DRIED AT 180ºC SMEWW-APHA-AWWA-WEF PART 2540 C, 24TH ED.
LE-036-1 | 724 | 2024-08-23 | LIMA | QUÍMICAS | SÓLIDOS TOTALES SUSPENDIDOS | AGUA NATURAL (EXCEPTO MUESTREO EN AGUA SUBTERRÁNEA) | - | - | SOLIDS. TOTAL SUSPENDED SOLIDS DRIED FROM 103 TO 105ºC SMEWW-APHA-AWWA-WEF PART 2540 D, 24TH ED. (INCLUYE MUESTREO)
LE-036-1 | 725 | 2024-08-23 | LIMA | QUÍMICAS | SÓLIDOS TOTALES SUSPENDIDOS | AGUA PARA USO Y CONSUMO HUMANO | - | - | SOLIDS. TOTAL SUSPENDED SOLIDS DRIED FROM 103 TO 105ºC SMEWW-APHA-AWWA-WEF PART 2540 D, 24TH ED. (INCLUYE MUESTREO)
LE-036-1 | 726 | 2024-08-23 | LIMA | QUÍMICAS | SÓLIDOS TOTALES SUSPENDIDOS | AGUA RESIDUAL | - | - | SOLIDS. TOTAL SUSPENDED SOLIDS DRIED FROM 103 TO 105ºC SMEWW-APHA-AWWA-WEF PART 2540 D, 24TH ED. (INCLUYE MUESTREO)
LE-036-1 | 727 | 2024-08-23 | LIMA | QUÍMICAS | SULFATOS | AGUA NATURAL | - | - | SULFATE (TURBIDIMETRIC). SPECTROPHOTOMETER EPA 375.4 (INCLUYE MUESTREO)
LE-036-1 | 728 | 2024-08-23 | LIMA | QUÍMICAS | SULFATOS | AGUA POTABLE | - | - | SULFATE (TURBIDIMETRIC). SPECTROPHOTOMETER EPA 375.4 (INCLUYE MUESTREO)
LE-036-1 | 729 | 2024-08-23 | LIMA | QUÍMICAS | SULFATOS | AGUA RESIDUAL | - | - | SULFATE (TURBIDIMETRIC). SPECTROPHOTOMETER EPA 375.4 (INCLUYE MUESTREO)
LE-036-1 | 730 | 2024-08-23 | LIMA | QUIMICAS (Incluye MUESTREO) | pH | AGUA NATURAL | - | - | PH (ELECTROMETRIC) EPA 150.1
LE-036-1 | 731 | 2024-08-23 | LIMA | QUIMICAS (Incluye MUESTREO) | pH | AGUA POTABLE | - | - | PH (ELECTROMETRIC) EPA 150.1
LE-036-1 | 732 | 2024-08-23 | LIMA | QUIMICAS (Incluye MUESTREO) | pH | AGUA RESIDUAL | - | - | PH (ELECTROMETRIC) EPA 150.1
LE-036-1 | 733 | 2024-08-23 | LIMA | QUIMICAS (Incluye MUESTREO) | SÓLIDOS SEDIMENTABLES | AGUA RESIDUAL | - | - | SOLIDS. SETTLEABLE SOLIDS SMEWW-APHA-AWWA-WEF PART 2540 F, 24TH ED.
LE-036-1 | 734 | 2024-08-23 | LIMA | QUIMICAS (Incluye MUESTREO) | SÓLIDOS SEDIMENTABLES | AGUA SUPERFICIAL | - | - | SOLIDS. SETTLEABLE SOLIDS SMEWW-APHA-AWWA-WEF PART 2540 F, 24TH ED.
LE-036-1 | 735 | 2024-08-23 | LIMA | QUIMICAS (Incluye MUESTREO) | TEMPERATURA | AGUA NATURAL | - | - | TEMPERATURE (THERMOMETRIC) EPA 170.1
LE-036-1 | 736 | 2024-08-23 | LIMA | QUIMICAS (Incluye MUESTREO) | TEMPERATURA | AGUA POTABLE | - | - | TEMPERATURE (THERMOMETRIC) EPA 170.1
LE-036-1 | 737 | 2024-08-23 | LIMA | QUIMICAS (Incluye MUESTREO) | TEMPERATURA | AGUA RESIDUAL | - | - | TEMPERATURE (THERMOMETRIC) EPA 170.1
LE-036-1 | 738 | 2024-08-23 | LIMA | MICROBIOLÓGICAS | DETECCIÓN DE SALMONELLA spp. | ALIMENTOS ELABORADOS | - | - | MICROBIOLOGY OF FOOD CHAIN HORIZONTAL METHOD FOR THE DETECTION, ENUMERATION AND SEROTYPING OF SALMONELLA - AMENDMENT 1: BROADER REANGE OF INCUBATION TEMPERATURES, AMENDMENT TO THE STATUS OF ANNEX D, AND CORRECTION OF THE COMPOSITION OF MSRV AND SC ISO 6579-1: 2017 EXCEPTO ÍTEM 9.3.3, 9.4.3 , 9.5.6 Y ANEXO D/AMD 1: 2020
LE-036-1 | 739 | 2024-08-23 | LIMA | MICROBIOLÓGICAS | DETECCIÓN DE SALMONELLA spp. | EMBUTIDOS CON TRATAMIENTO TÉRMICO | - | - | MICROBIOLOGY OF FOOD CHAIN HORIZONTAL METHOD FOR THE DETECTION, ENUMERATION AND SEROTYPING OF SALMONELLA - AMENDMENT 1: BROADER REANGE OF INCUBATION TEMPERATURES, AMENDMENT TO THE STATUS OF ANNEX D, AND CORRECTION OF THE COMPOSITION OF MSRV AND SC ISO 6579-1: 2017 EXCEPTO ÍTEM 9.3.3, 9.4.3 , 9.5.6 Y ANEXO D/AMD 1: 2020
LE-036-1 | 740 | 2024-08-23 | LIMA | MICROBIOLÓGICAS | DETECCIÓN DE SALMONELLA spp. | ESPECIAS, CONDIMENTOS Y SALSAS | - | - | MICROBIOLOGY OF FOOD CHAIN HORIZONTAL METHOD FOR THE DETECTION, ENUMERATION AND SEROTYPING OF SALMONELLA - AMENDMENT 1: BROADER REANGE OF INCUBATION TEMPERATURES, AMENDMENT TO THE STATUS OF ANNEX D, AND CORRECTION OF THE COMPOSITION OF MSRV AND SC ISO 6579-1: 2017 EXCEPTO ÍTEM 9.3.3, 9.4.3 , 9.5.6 Y ANEXO D/AMD 1: 2020
LE-036-1 | 741 | 2024-08-23 | LIMA | MICROBIOLÓGICAS | DETECCIÓN DE SALMONELLA spp. | FRUTAS, HORTALIZAS Y FRUTOS SECOS | - | - | MICROBIOLOGY OF FOOD CHAIN HORIZONTAL METHOD FOR THE DETECTION, ENUMERATION AND SEROTYPING OF SALMONELLA - AMENDMENT 1: BROADER REANGE OF INCUBATION TEMPERATURES, AMENDMENT TO THE STATUS OF ANNEX D, AND CORRECTION OF THE COMPOSITION OF MSRV AND SC ISO 6579-1: 2017 EXCEPTO ÍTEM 9.3.3, 9.4.3 , 9.5.6 Y ANEXO D/AMD 1: 2020
LE-036-1 | 742 | 2024-08-23 | LIMA | MICROBIOLÓGICAS | DETECCIÓN DE SALMONELLA spp. | GRANOS DE CEREALES, LEGUMINOSAS, QUENOPODIÁCEAS Y DERIVADOS | - | - | MICROBIOLOGY OF FOOD CHAIN HORIZONTAL METHOD FOR THE DETECTION, ENUMERATION AND SEROTYPING OF SALMONELLA - AMENDMENT 1: BROADER REANGE OF INCUBATION TEMPERATURES, AMENDMENT TO THE STATUS OF ANNEX D, AND CORRECTION OF THE COMPOSITION OF MSRV AND SC ISO 6579-1: 2017 EXCEPTO ÍTEM 9.3.3, 9.4.3 , 9.5.6 Y ANEXO D/AMD 1: 2020
LE-036-1 | 743 | 2024-08-23 | LIMA | MICROBIOLÓGICAS | DETECCIÓN DE SALMONELLA spp. | PRODUCTOS DE CONFITERÍA | - | - | MICROBIOLOGY OF FOOD CHAIN HORIZONTAL METHOD FOR THE DETECTION, ENUMERATION AND SEROTYPING OF SALMONELLA - AMENDMENT 1: BROADER REANGE OF INCUBATION TEMPERATURES, AMENDMENT TO THE STATUS OF ANNEX D, AND CORRECTION OF THE COMPOSITION OF MSRV AND SC ISO 6579-1: 2017 EXCEPTO ÍTEM 9.3.3, 9.4.3 , 9.5.6 Y ANEXO D/AMD 1: 2020
LE-036-1 | 744 | 2024-08-23 | LIMA | MICROBIOLÓGICAS | DETECCIÓN DE SALMONELLA spp. | PRODUCTOS DE PANADERÍA, PASTELERÍA Y GALLETERÍA | - | - | MICROBIOLOGY OF FOOD CHAIN HORIZONTAL METHOD FOR THE DETECTION, ENUMERATION AND SEROTYPING OF SALMONELLA - AMENDMENT 1: BROADER REANGE OF INCUBATION TEMPERATURES, AMENDMENT TO THE STATUS OF ANNEX D, AND CORRECTION OF THE COMPOSITION OF MSRV AND SC ISO 6579-1: 2017 EXCEPTO ÍTEM 9.3.3, 9.4.3 , 9.5.6 Y ANEXO D/AMD 1: 2020
LE-036-1 | 745 | 2024-08-23 | LIMA | MICROBIOLÓGICAS | DETECCIÓN DE SALMONELLA spp. | PRODUCTOS DESHIDRATADOS: LIOFILIZADOS O CONCENTRADOS Y MEZCLAS | - | - | MICROBIOLOGY OF FOOD CHAIN HORIZONTAL METHOD FOR THE DETECTION, ENUMERATION AND SEROTYPING OF SALMONELLA - AMENDMENT 1: BROADER REANGE OF INCUBATION TEMPERATURES, AMENDMENT TO THE STATUS OF ANNEX D, AND CORRECTION OF THE COMPOSITION OF MSRV AND SC ISO 6579-1: 2017 EXCEPTO ÍTEM 9.3.3, 9.4.3 , 9.5.6 Y ANEXO D/AMD 1: 2020
LE-036-1 | 746 | 2024-08-23 | LIMA | MICROBIOLÓGICAS | DETECCIÓN DE SALMONELLA spp. | PRODUCTOS LÁCTEOS, HELADOS Y MEZCLAS PARA HELADOS | - | - | MICROBIOLOGY OF FOOD CHAIN HORIZONTAL METHOD FOR THE DETECTION, ENUMERATION AND SEROTYPING OF SALMONELLA - AMENDMENT 1: BROADER REANGE OF INCUBATION TEMPERATURES, AMENDMENT TO THE STATUS OF ANNEX D, AND CORRECTION OF THE COMPOSITION OF MSRV AND SC ISO 6579-1: 2017 EXCEPTO ÍTEM 9.3.3, 9.4.3 , 9.5.6 Y ANEXO D/AMD 1: 2020
LE-036-1 | 747 | 2024-08-23 | LIMA | MICROBIOLÓGICAS | ENUMERACIÓN DE COLIFORMES TERMOTOLERANTES (NMP) | AGUA DE BEBIDA | - | - | MULTIPLE-TUBE FERMENTATION TECHNIQUE FOR MEMBERS OF THE COLIFORM GROUP. THERMOTOLERANT (FECAL) COLIFORM PROCEDURES. THERMOTOLERANT COLIFORM TEST (EC MEDIUM) SMEWW-APHA-AWWA-WEF PART 9221 E.1, 24TH ED.
LE-036-1 | 748 | 2024-08-23 | LIMA | MICROBIOLÓGICAS | ENUMERACIÓN DE COLIFORMES TERMOTOLERANTES (NMP) | AGUA DE POZO | - | - | MULTIPLE-TUBE FERMENTATION TECHNIQUE FOR MEMBERS OF THE COLIFORM GROUP. THERMOTOLERANT (FECAL) COLIFORM PROCEDURES. THERMOTOLERANT COLIFORM TEST (EC MEDIUM) SMEWW-APHA-AWWA-WEF PART 9221 E.1, 24TH ED.
LE-036-1 | 749 | 2024-08-23 | LIMA | MICROBIOLÓGICAS | ENUMERACIÓN DE COLIFORMES TERMOTOLERANTES (NMP) | AGUA DE RIO | - | - | MULTIPLE-TUBE FERMENTATION TECHNIQUE FOR MEMBERS OF THE COLIFORM GROUP. THERMOTOLERANT (FECAL) COLIFORM PROCEDURES. THERMOTOLERANT COLIFORM TEST (EC MEDIUM) SMEWW-APHA-AWWA-WEF PART 9221 E.1, 24TH ED.
LE-036-1 | 750 | 2024-08-23 | LIMA | MICROBIOLÓGICAS | ENUMERACIÓN DE COLIFORMES TOTALES (NMP) | ALIMENTOS ELABORADOS | - | - | ENUMERATION OF ESCHERICHIA COLI AND THE COLIFORM BACTERIA. CONVENTIONAL METHOD FOR DETERMINING COLIFORMS AND E. COLI. CONVENTIONAL METHOD FOR COLIFORMS, FECAL COLIFORMS AND E. COLI FDA /BAM ONLINE 8TH ED. REV. A / 1998. CHAPTER 4, ITEM I: A,B,C,D. (REVISED OCTOBER 2020)
LE-036-1 | 751 | 2024-08-23 | LIMA | MICROBIOLÓGICAS | ENUMERACIÓN DE COLIFORMES TOTALES (NMP) | ESPECIAS, CONDIMENTOS Y SALSAS | - | - | ENUMERATION OF ESCHERICHIA COLI AND THE COLIFORM BACTERIA. CONVENTIONAL METHOD FOR DETERMINING COLIFORMS AND E. COLI. CONVENTIONAL METHOD FOR COLIFORMS, FECAL COLIFORMS AND E. COLI FDA /BAM ONLINE 8TH ED. REV. A / 1998. CHAPTER 4, ITEM I: A,B,C,D. (REVISED OCTOBER 2020)
LE-036-1 | 752 | 2024-08-23 | LIMA | MICROBIOLÓGICAS | ENUMERACIÓN DE COLIFORMES TOTALES (NMP) | PRODUCTOS GRASOS | - | - | ENUMERATION OF ESCHERICHIA COLI AND THE COLIFORM BACTERIA. CONVENTIONAL METHOD FOR DETERMINING COLIFORMS AND E. COLI. CONVENTIONAL METHOD FOR COLIFORMS, FECAL COLIFORMS AND E. COLI FDA /BAM ONLINE 8TH ED. REV. A / 1998. CHAPTER 4, ITEM I: A,B,C,D. (REVISED OCTOBER 2020)
LE-036-1 | 753 | 2024-08-23 | LIMA | MICROBIOLÓGICAS | ENUMERACIÓN DE COLIFORMES TOTALES (NMP) | AGUA DE BEBIDA | - | - | MULTIPLE-TUBE FERMENTATION TECHNIQUE FOR MEMBERS OF THE COLIFORM GROUP. STANDARD TOTAL COLIFORM FERMENTATION TECHNIQUE. SMEWW-APHA-AWWA-WEF PART 9221 B.2-4, 24TH ED..
LE-036-1 | 754 | 2024-08-23 | LIMA | MICROBIOLÓGICAS | ENUMERACIÓN DE COLIFORMES TOTALES (NMP) | AGUA DE POZO | - | - | MULTIPLE-TUBE FERMENTATION TECHNIQUE FOR MEMBERS OF THE COLIFORM GROUP. STANDARD TOTAL COLIFORM FERMENTATION TECHNIQUE. SMEWW-APHA-AWWA-WEF PART 9221 B.2-4, 24TH ED..
LE-036-1 | 755 | 2024-08-23 | LIMA | MICROBIOLÓGICAS | ENUMERACIÓN DE COLIFORMES TOTALES (NMP) | AGUA DE RIO | - | - | MULTIPLE-TUBE FERMENTATION TECHNIQUE FOR MEMBERS OF THE COLIFORM GROUP. STANDARD TOTAL COLIFORM FERMENTATION TECHNIQUE. SMEWW-APHA-AWWA-WEF PART 9221 B.2-4, 24TH ED..
LE-036-1 | 756 | 2024-08-23 | LIMA | MICROBIOLÓGICAS | ENUMERACIÓN DE ENTEROBACTERIAS | ALIMENTO BALANCEADO | - | - | MICROBIOLOGY OF FOOD AND ANIMAL FEEDING STUFF -HORIZONTAL METHODS FOR THE DETECTION AND ENUMERATION OF ENTEROBACTERIACEAE. PART 2: COLONY-COUNT METHOD ISO 21528-2
LE-036-1 | 757 | 2024-08-23 | LIMA | MICROBIOLÓGICAS | ENUMERACIÓN DE ENTEROBACTERIAS | ESTIMULANTES Y FRUITIVOS | - | - | MICROBIOLOGY OF FOOD AND ANIMAL FEEDING STUFF -HORIZONTAL METHODS FOR THE DETECTION AND ENUMERATION OF ENTEROBACTERIACEAE. PART 2: COLONY-COUNT METHOD ISO 21528-2
LE-036-1 | 758 | 2024-08-23 | LIMA | MICROBIOLÓGICAS | ENUMERACIÓN DE ESCHERICHIA COLI (NMP) | ALIMENTOS ELABORADOS | - | - | ENUMERATION OF ESCHERICHIA COLI AND THE COLIFORM BACTERIA. CONVENTIONAL METHOD FOR DETERMINING COLIFORMS AND E.COLI. CONVENTIONAL METHOD FOR COLIFORMS, FECAL COLIFORMS AND E.COLI. FDA/BAM ONLINE 8TH ED. REV. A, 1998. SEPTEMBER 2002 - CHAPTER 4, ITEM I: A, B, C, E Y F.(REVISED OCTOBER 2020)
LE-036-1 | 759 | 2024-08-23 | LIMA | MICROBIOLÓGICAS | ENUMERACIÓN DE ESCHERICHIA COLI (NMP) | EMBUTIDOS CON TRATAMIENTO TÉRMICO | - | - | ENUMERATION OF ESCHERICHIA COLI AND THE COLIFORM BACTERIA. CONVENTIONAL METHOD FOR DETERMINING COLIFORMS AND E.COLI. CONVENTIONAL METHOD FOR COLIFORMS, FECAL COLIFORMS AND E.COLI. FDA/BAM ONLINE 8TH ED. REV. A, 1998. SEPTEMBER 2002 - CHAPTER 4, ITEM I: A, B, C, E Y F.(REVISED OCTOBER 2020)
LE-036-1 | 760 | 2024-08-23 | LIMA | MICROBIOLÓGICAS | ENUMERACIÓN DE ESCHERICHIA COLI (NMP) | PRODUCTOS DE CONFITERÍA | - | - | ENUMERATION OF ESCHERICHIA COLI AND THE COLIFORM BACTERIA. CONVENTIONAL METHOD FOR DETERMINING COLIFORMS AND E.COLI. CONVENTIONAL METHOD FOR COLIFORMS, FECAL COLIFORMS AND E.COLI. FDA/BAM ONLINE 8TH ED. REV. A, 1998. SEPTEMBER 2002 - CHAPTER 4, ITEM I: A, B, C, E Y F.(REVISED OCTOBER 2020)
LE-036-1 | 761 | 2024-08-23 | LIMA | MICROBIOLÓGICAS | ENUMERACIÓN DE ESCHERICHIA COLI (NMP) | PRODUCTOS DE PANADERÍA, PASTELERÍA Y GALLETERÍA | - | - | ENUMERATION OF ESCHERICHIA COLI AND THE COLIFORM BACTERIA. CONVENTIONAL METHOD FOR DETERMINING COLIFORMS AND E.COLI. CONVENTIONAL METHOD FOR COLIFORMS, FECAL COLIFORMS AND E.COLI. FDA/BAM ONLINE 8TH ED. REV. A, 1998. SEPTEMBER 2002 - CHAPTER 4, ITEM I: A, B, C, E Y F.(REVISED OCTOBER 2020)
LE-036-1 | 762 | 2024-08-23 | LIMA | MICROBIOLÓGICAS | ENUMERACIÓN DE ESCHERICHIA COLI (NMP) | ESPECIAS Y CONDIMENTOS DESHIDRATADOS | - | - | MICROBIOLOGY OF THE FOOD CHAIN -- HORIZONTAL METHOD FOR THE ENUMERATION OF BETA-GLUCURONIDASE-POSITIVE ESCHERICHIA COLI -- PART 3: DETECTION AND MOST PROBABLE NUMBER TECHNIQUE USING 5-BROMO-4-CHLORO-3-INDOLYL-ß-D-GLUCURONIDE EXCEPTO 4.1, 9.1 Y 10.1 ISO 16649-3:2015, CORRECTED 2016-12
LE-036-1 | 763 | 2024-08-23 | LIMA | MICROBIOLÓGICAS | ENUMERACIÓN DE ESCHERICHIA COLI (NMP) | FÉCULAS Y ALMIDONES | - | - | MICROBIOLOGY OF THE FOOD CHAIN -- HORIZONTAL METHOD FOR THE ENUMERATION OF BETA-GLUCURONIDASE-POSITIVE ESCHERICHIA COLI -- PART 3: DETECTION AND MOST PROBABLE NUMBER TECHNIQUE USING 5-BROMO-4-CHLORO-3-INDOLYL-ß-D-GLUCURONIDE EXCEPTO 4.1, 9.1 Y 10.1 ISO 16649-3:2015, CORRECTED 2016-12
LE-036-1 | 764 | 2024-08-23 | LIMA | MICROBIOLÓGICAS | ENUMERACIÓN DE ESCHERICHIA COLI (NMP) | FRUTAS Y HORTALIZAS DESECADAS | - | - | MICROBIOLOGY OF THE FOOD CHAIN -- HORIZONTAL METHOD FOR THE ENUMERATION OF BETA-GLUCURONIDASE-POSITIVE ESCHERICHIA COLI -- PART 3: DETECTION AND MOST PROBABLE NUMBER TECHNIQUE USING 5-BROMO-4-CHLORO-3-INDOLYL-ß-D-GLUCURONIDE EXCEPTO 4.1, 9.1 Y 10.1 ISO 16649-3:2015, CORRECTED 2016-12
LE-036-1 | 765 | 2024-08-23 | LIMA | MICROBIOLÓGICAS | ENUMERACIÓN DE ESCHERICHIA COLI (NMP) | FRUTAS Y HORTALIZAS FRESCAS | - | - | MICROBIOLOGY OF THE FOOD CHAIN -- HORIZONTAL METHOD FOR THE ENUMERATION OF BETA-GLUCURONIDASE-POSITIVE ESCHERICHIA COLI -- PART 3: DETECTION AND MOST PROBABLE NUMBER TECHNIQUE USING 5-BROMO-4-CHLORO-3-INDOLYL-ß-D-GLUCURONIDE EXCEPTO 4.1, 9.1 Y 10.1 ISO 16649-3:2015, CORRECTED 2016-12
LE-036-1 | 766 | 2024-08-23 | LIMA | MICROBIOLÓGICAS | ENUMERACIÓN DE ESCHERICHIA COLI (NMP) | FRUTAS Y HORTALIZAS FRESCAS SEMIPROCESADAS, REFRIGERADAS Y/O CONGELADAS | - | - | MICROBIOLOGY OF THE FOOD CHAIN -- HORIZONTAL METHOD FOR THE ENUMERATION OF BETA-GLUCURONIDASE-POSITIVE ESCHERICHIA COLI -- PART 3: DETECTION AND MOST PROBABLE NUMBER TECHNIQUE USING 5-BROMO-4-CHLORO-3-INDOLYL-ß-D-GLUCURONIDE EXCEPTO 4.1, 9.1 Y 10.1 ISO 16649-3:2015, CORRECTED 2016-12
LE-036-1 | 767 | 2024-08-23 | LIMA | MICROBIOLÓGICAS | ENUMERACIÓN DE ESCHERICHIA COLI (NMP) | FRUTOS SECOS Y SEMILLAS | - | - | MICROBIOLOGY OF THE FOOD CHAIN -- HORIZONTAL METHOD FOR THE ENUMERATION OF BETA-GLUCURONIDASE-POSITIVE ESCHERICHIA COLI -- PART 3: DETECTION AND MOST PROBABLE NUMBER TECHNIQUE USING 5-BROMO-4-CHLORO-3-INDOLYL-ß-D-GLUCURONIDE EXCEPTO 4.1, 9.1 Y 10.1 ISO 16649-3:2015, CORRECTED 2016-12
LE-036-1 | 768 | 2024-08-23 | LIMA | MICROBIOLÓGICAS | ENUMERACIÓN DE ESCHERICHIA COLI (NMP) | HARINA Y SÉMOLA | - | - | MICROBIOLOGY OF THE FOOD CHAIN -- HORIZONTAL METHOD FOR THE ENUMERATION OF BETA-GLUCURONIDASE-POSITIVE ESCHERICHIA COLI -- PART 3: DETECTION AND MOST PROBABLE NUMBER TECHNIQUE USING 5-BROMO-4-CHLORO-3-INDOLYL-ß-D-GLUCURONIDE EXCEPTO 4.1, 9.1 Y 10.1 ISO 16649-3:2015, CORRECTED 2016-12
LE-036-1 | 769 | 2024-08-23 | LIMA | MICROBIOLÓGICAS | NUMERACIÓN DE ESCHERICHIA COLI (NMP) | AGUA DE BEBIDA | - | - | MULTIPLE-TUBE FERMENTATION TECHNIQUE FOR MEMBERS OF THE COLIFORM GROUP. OTHER ESCHERICHIA COLI PROCEDURES (PROPOSED). ESCHERICHIA COLI TEST (INDOLE PRODUCTION) SMEWW-APHA-AWWA-WEF PART 9221 G-2, 24TH ED.
LE-036-1 | 770 | 2024-08-23 | LIMA | MICROBIOLÓGICAS | NUMERACIÓN DE ESCHERICHIA COLI (NMP) | AGUA DE POZO | - | - | MULTIPLE-TUBE FERMENTATION TECHNIQUE FOR MEMBERS OF THE COLIFORM GROUP. OTHER ESCHERICHIA COLI PROCEDURES (PROPOSED). ESCHERICHIA COLI TEST (INDOLE PRODUCTION) SMEWW-APHA-AWWA-WEF PART 9221 G-2, 24TH ED.
LE-036-1 | 771 | 2024-08-23 | LIMA | MICROBIOLÓGICAS | NUMERACIÓN DE ESCHERICHIA COLI (NMP) | AGUA DE RIO | - | - | MULTIPLE-TUBE FERMENTATION TECHNIQUE FOR MEMBERS OF THE COLIFORM GROUP. OTHER ESCHERICHIA COLI PROCEDURES (PROPOSED). ESCHERICHIA COLI TEST (INDOLE PRODUCTION) SMEWW-APHA-AWWA-WEF PART 9221 G-2, 24TH ED.
LE-036-1 | 772 | 2024-08-23 | LIMA | MICROBIOLÓGICAS | RECUENTO DE HETERÓTROFOS EN PLACA | AGUA DE BEBIDA | - | - | HETEROTROPHIC PLATE COUNT. POUR PLATE METHOD. SMEWW-APHA-AWWA-WEF PART 9215 B, 24TH ED.
LE-036-1 | 773 | 2024-08-23 | LIMA | MICROBIOLÓGICAS | RECUENTO DE HETERÓTROFOS EN PLACA | AGUA DE POZO | - | - | HETEROTROPHIC PLATE COUNT. POUR PLATE METHOD. SMEWW-APHA-AWWA-WEF PART 9215 B, 24TH ED.
LE-036-1 | 774 | 2024-08-23 | LIMA | MICROBIOLÓGICAS | RECUENTO DE MICROORGANISMOS AEROBIOS MESÓFILOS | ALIMENTOS ELABORADOS | - | - | AEROBIC PLATE COUNT. CONVENTIONAL PLATE COUNT METHOD FDA /BAM ONLINE 8TH ED. REV. A/1998. JANUARY 2001. CHAPTER 3, ITEM A AL D
LE-036-1 | 775 | 2024-08-23 | LIMA | MICROBIOLÓGICAS | RECUENTO DE MICROORGANISMOS AEROBIOS MESÓFILOS | ESPECIAS, CONDIMENTOS Y SALSAS | - | - | AEROBIC PLATE COUNT. CONVENTIONAL PLATE COUNT METHOD FDA /BAM ONLINE 8TH ED. REV. A/1998. JANUARY 2001. CHAPTER 3, ITEM A AL D
LE-036-1 | 776 | 2024-08-23 | LIMA | MICROBIOLÓGICAS | RECUENTO DE MICROORGANISMOS AEROBIOS MESÓFILOS | FRUTAS, HORTALIZAS Y FRUTOS SECOS | - | - | AEROBIC PLATE COUNT. CONVENTIONAL PLATE COUNT METHOD FDA /BAM ONLINE 8TH ED. REV. A/1998. JANUARY 2001. CHAPTER 3, ITEM A AL D
LE-036-1 | 777 | 2024-08-23 | LIMA | MICROBIOLÓGICAS | RECUENTO DE MOHOS Y LEVADURAS | ESPECIAS, CONDIMENTOS Y SALSAS | - | - | MICROBIOLOGY OF FOOD AND ANIMAL FEEDING STUFFS - HORIZONTAL METHOD FOR THE ENUMERATION OF YEASTS AND MOULDS. PART 2: COLONY COUNT TECHNIQUE IN PRODUCTS WITH WATER ACTIVITY LESS THAN OR EQUAL TO 0.95 ISO 21527-2
LE-036-1 | 778 | 2024-08-23 | LIMA | MICROBIOLÓGICAS | RECUENTO DE MOHOS Y LEVADURAS | ESTIMULANTES Y FRUITIVOS | - | - | MICROBIOLOGY OF FOOD AND ANIMAL FEEDING STUFFS - HORIZONTAL METHOD FOR THE ENUMERATION OF YEASTS AND MOULDS. PART 2: COLONY COUNT TECHNIQUE IN PRODUCTS WITH WATER ACTIVITY LESS THAN OR EQUAL TO 0.95 ISO 21527-2
LE-036-1 | 779 | 2024-08-23 | LIMA | MICROBIOLÓGICAS | RECUENTO DE MOHOS Y LEVADURAS | FRUTAS, HORTALIZAS Y FRUTOS SECOS | - | - | MICROBIOLOGY OF FOOD AND ANIMAL FEEDING STUFFS - HORIZONTAL METHOD FOR THE ENUMERATION OF YEASTS AND MOULDS. PART 2: COLONY COUNT TECHNIQUE IN PRODUCTS WITH WATER ACTIVITY LESS THAN OR EQUAL TO 0.95 ISO 21527-2
LE-036-1 | 780 | 2024-08-23 | LIMA | MICROBIOLÓGICAS | RECUENTO DE MOHOS Y LEVADURAS | GRANOS DE CEREALES, LEGUMINOSAS, QUENOPODIÁCEAS Y DERIVADOS | - | - | MICROBIOLOGY OF FOOD AND ANIMAL FEEDING STUFFS - HORIZONTAL METHOD FOR THE ENUMERATION OF YEASTS AND MOULDS. PART 2: COLONY COUNT TECHNIQUE IN PRODUCTS WITH WATER ACTIVITY LESS THAN OR EQUAL TO 0.95 ISO 21527-2
LE-036-1 | 781 | 2024-08-23 | LIMA | MICROBIOLÓGICAS | RECUENTO DE STAPHYLOCOCCUS AUREUS | ALIMENTOS ELABORADOS | - | - | STAPHYLOCOCCUS AUREUS. DIRECT PLATE COUNT METHOD FDA /BAM ONLINE 8TH ED. REV. A / 1998. JANUARY 2001. CHAPTER 12: A, B, C, D, E (REV. MARCH 2016)
LE-036-1 | 782 | 2024-08-23 | LIMA | MICROBIOLÓGICAS | RECUENTO DE STAPHYLOCOCCUS AUREUS | ESPECIAS, CONDIMENTOS Y SALSAS | - | - | STAPHYLOCOCCUS AUREUS. DIRECT PLATE COUNT METHOD FDA /BAM ONLINE 8TH ED. REV. A / 1998. JANUARY 2001. CHAPTER 12: A, B, C, D, E (REV. MARCH 2016)
LE-036-1 | 783 | 2024-08-23 | LIMA | MICROBIOLÓGICAS | RECUENTO DE STAPHYLOCOCCUS AUREUS | GRANOS DE CEREALES, LEGUMINOSAS, QUENOPODIÁCEAS Y DERIVADOS | - | - | STAPHYLOCOCCUS AUREUS. DIRECT PLATE COUNT METHOD FDA /BAM ONLINE 8TH ED. REV. A / 1998. JANUARY 2001. CHAPTER 12: A, B, C, D, E (REV. MARCH 2016)
LE-036-1 | 784 | 2024-08-23 | LIMA | MICROBIOLÓGICAS | RECUENTO DE STAPHYLOCOCCUS AUREUS | LECHE Y PRODUCTOS LÁCTEOS | - | - | STAPHYLOCOCCUS AUREUS. DIRECT PLATE COUNT METHOD FDA /BAM ONLINE 8TH ED. REV. A / 1998. JANUARY 2001. CHAPTER 12: A, B, C, D, E (REV. MARCH 2016)
LE-036-1 | 785 | 2024-08-23 | LIMA | MICROBIOLÓGICAS | RECUENTO DE STAPHYLOCOCCUS AUREUS | PRODUCTOS DE PANADERÍA, PASTELERÍA Y GALLETERÍA | - | - | STAPHYLOCOCCUS AUREUS. DIRECT PLATE COUNT METHOD FDA /BAM ONLINE 8TH ED. REV. A / 1998. JANUARY 2001. CHAPTER 12: A, B, C, D, E (REV. MARCH 2016)
LE-036-1 | 786 | 2024-08-23 | LIMA | MICROBIOLÓGICAS | RECUENTO DE STAPHYLOCOCCUS AUREUS | PRODUCTOS GRASOS | - | - | STAPHYLOCOCCUS AUREUS. DIRECT PLATE COUNT METHOD FDA /BAM ONLINE 8TH ED. REV. A / 1998. JANUARY 2001. CHAPTER 12: A, B, C, D, E (REV. MARCH 2016)
LE-036-1 | 787 | 2024-08-23 | LIMA | MICROBIOLÓGICAS | RECUENTO EN PLACA DE GRUPO BACILLUS CEREUS | GRANOS DE CEREALES, LEGUMINOSAS, QUENOPODIÁCEAS Y DERIVADOS | - | - | BACILLUS CEREUS (B. CEREUS GROUP). ENUMERATION AND CONFIRMATION OF B. CEREUS IN FOODS FDA /BAM ONLINE 8TH ED. REV A/1998. OCTOBER 2020. CHAPTER 14, ITEMS A, B, C, D, F, G
LE-036-1 | 788 | 2024-08-23 | LIMA | MICROBIOLÓGICAS | RECUENTO EN PLACA DE GRUPO BACILLUS CEREUS | PRODUCTOS DE PANADERÍA, PASTELERÍA Y GALLETERÍA | - | - | BACILLUS CEREUS (B. CEREUS GROUP). ENUMERATION AND CONFIRMATION OF B. CEREUS IN FOODS FDA /BAM ONLINE 8TH ED. REV A/1998. OCTOBER 2020. CHAPTER 14, ITEMS A, B, C, D, F, G
LE-036-1 | 789 | 2024-08-23 | LIMA | MICROBIOLÓGICAS | RECUENTO EN PLACA DE GRUPO BACILLUS CEREUS | PRODUCTOS DESHIDRATADOS: LIOFILIZADOS O CONCENTRADOS Y MEZCLAS | - | - | BACILLUS CEREUS (B. CEREUS GROUP). ENUMERATION AND CONFIRMATION OF B. CEREUS IN FOODS FDA /BAM ONLINE 8TH ED. REV A/1998. OCTOBER 2020. CHAPTER 14, ITEMS A, B, C, D, F, G
LE-036-1 | 790 | 2024-08-23 | LIMA | QUÍMICAS | DETERMINACIÓN DEL GRADO ALCOHÓLICO | BEBIDAS ALCOHÓLICAS (Excepto muestras con más del 60% de alcohol por volumen) | - | - | BEBIDAS ALCOHOLICAS. MÉTODOS DE ENSAYO. DETERMINACIÓN DEL GRADO ALCOHÓLICO VOLUMÉTRICO. DETERMINACIÓN DEL GRADO ALCOHÓLICO VOLUMÉTRICO POR PICNOMETRÍA O MÉTODO DEL PICNÓMETRO. NTP 211.052. ITEM 6.1 (EXCEPTO ÍTEM 6.1.4.2)
LE-036-1 | 791 | 2024-08-23 | LIMA | QUÍMICAS | HUMEDAD | BIZCOCHOS | - | - | BISCOCHOS, GALLETAS, PASTAS Y FIDEOS. DETERMINACIÓN DE HUMEDAD NTP 206.011
LE-036-1 | 792 | 2024-08-23 | LIMA | QUÍMICAS | HUMEDAD | FIDEOS | - | - | BISCOCHOS, GALLETAS, PASTAS Y FIDEOS. DETERMINACIÓN DE HUMEDAD NTP 206.011
LE-036-1 | 793 | 2024-08-23 | LIMA | QUÍMICAS | HUMEDAD | GALLETAS | - | - | BISCOCHOS, GALLETAS, PASTAS Y FIDEOS. DETERMINACIÓN DE HUMEDAD NTP 206.011
LE-036-1 | 794 | 2024-08-23 | LIMA | QUÍMICAS | HUMEDAD | PASTAS | - | - | BISCOCHOS, GALLETAS, PASTAS Y FIDEOS. DETERMINACIÓN DE HUMEDAD NTP 206.011
LE-172-1 | 795 | 2022-04-19 | LIMA | MICROBIOLÓGICAS (Incluye MUESTREO) | COLIFORMES TERMOTOLERANTES (NMP) | AGUA DE MESA | - | - | MULTIPLE-TUBE FERMENTATION TECHNIQUE FOR MEMBERS OF THE COLIFORM GROUP. THERMOTOLERANT (FECAL) COLIFORM PROCEDURE. THERMOTOLERANT COLIFORM TEST (EC MEDIUM) SMEWW-APHA-AWWA-WEF PART 9221 E.1, 24TH ED.
LE-172-1 | 796 | 2022-04-19 | LIMA | MICROBIOLÓGICAS (Incluye MUESTREO) | COLIFORMES TERMOTOLERANTES (NMP) | AGUA DE POZO | - | - | MULTIPLE-TUBE FERMENTATION TECHNIQUE FOR MEMBERS OF THE COLIFORM GROUP. THERMOTOLERANT (FECAL) COLIFORM PROCEDURE. THERMOTOLERANT COLIFORM TEST (EC MEDIUM) SMEWW-APHA-AWWA-WEF PART 9221 E.1, 24TH ED.
LE-172-1 | 797 | 2022-04-19 | LIMA | MICROBIOLÓGICAS (Incluye MUESTREO) | COLIFORMES TERMOTOLERANTES (NMP) | AGUA POTABLE | - | - | MULTIPLE-TUBE FERMENTATION TECHNIQUE FOR MEMBERS OF THE COLIFORM GROUP. THERMOTOLERANT (FECAL) COLIFORM PROCEDURE. THERMOTOLERANT COLIFORM TEST (EC MEDIUM) SMEWW-APHA-AWWA-WEF PART 9221 E.1, 24TH ED.
LE-172-1 | 798 | 2022-04-19 | LIMA | MICROBIOLÓGICAS (Incluye MUESTREO) | COLIFORMES TOTALES (NMP) | AGUA DE MESA | - | - | MULTIPLE-TUBE FERMENTATION TECHNIQUE FOR MEMBERS OF THE COLIFORM GROUP. STANDARD TOTAL COLIFORM FERMENTATION TECHNIQUE SMEWW-APHA-AWWA-WEF PART 9221 B, 24TH ED.
LE-172-1 | 799 | 2022-04-19 | LIMA | MICROBIOLÓGICAS (Incluye MUESTREO) | COLIFORMES TOTALES (NMP) | AGUA DE POZO | - | - | MULTIPLE-TUBE FERMENTATION TECHNIQUE FOR MEMBERS OF THE COLIFORM GROUP. STANDARD TOTAL COLIFORM FERMENTATION TECHNIQUE SMEWW-APHA-AWWA-WEF PART 9221 B, 24TH ED.
LE-172-1 | 800 | 2022-04-19 | LIMA | MICROBIOLÓGICAS (Incluye MUESTREO) | COLIFORMES TOTALES (NMP) | AGUA POTABLE | - | - | MULTIPLE-TUBE FERMENTATION TECHNIQUE FOR MEMBERS OF THE COLIFORM GROUP. STANDARD TOTAL COLIFORM FERMENTATION TECHNIQUE SMEWW-APHA-AWWA-WEF PART 9221 B, 24TH ED.
LE-172-1 | 801 | 2022-04-19 | LIMA | MICROBIOLÓGICAS (Incluye MUESTREO) | DETECCIÓN DE SALMONELLA | ALIMENTOS BALANCEADOS | - | - | MICROBIOLOGY OF THE FOOD CHAIN -- HORIZONTAL METHOD FOR THE DETECTION, ENUMERATION AND SEROTYPING OF SALMONELLA -- PART 1: DETECTION OF SALMONELLA SPP./AMENDMENT 1: BROADER RANGE OF INCUBATION TEMPERATURES, AMENDMENT TO THE STATUS OF ANNEX D, AND CORRECTION OF THE COMPOSITION OF MSRV AND SC. ISO 6579-1:2017 / AMD 1: 2020
LE-172-1 | 802 | 2022-04-19 | LIMA | MICROBIOLÓGICAS (Incluye MUESTREO) | DETECCIÓN DE SALMONELLA | ALIMENTOS PREPARADOS | - | - | MICROBIOLOGY OF THE FOOD CHAIN -- HORIZONTAL METHOD FOR THE DETECTION, ENUMERATION AND SEROTYPING OF SALMONELLA -- PART 1: DETECTION OF SALMONELLA SPP./AMENDMENT 1: BROADER RANGE OF INCUBATION TEMPERATURES, AMENDMENT TO THE STATUS OF ANNEX D, AND CORRECTION OF THE COMPOSITION OF MSRV AND SC. ISO 6579-1:2017 / AMD 1: 2020
LE-172-1 | 803 | 2022-04-19 | LIMA | MICROBIOLÓGICAS (Incluye MUESTREO) | DETECCIÓN DE SALMONELLA | ARROCILLO | - | - | MICROBIOLOGY OF THE FOOD CHAIN -- HORIZONTAL METHOD FOR THE DETECTION, ENUMERATION AND SEROTYPING OF SALMONELLA -- PART 1: DETECTION OF SALMONELLA SPP./AMENDMENT 1: BROADER RANGE OF INCUBATION TEMPERATURES, AMENDMENT TO THE STATUS OF ANNEX D, AND CORRECTION OF THE COMPOSITION OF MSRV AND SC. ISO 6579-1:2017 / AMD 1: 2020
LE-172-1 | 804 | 2022-04-19 | LIMA | MICROBIOLÓGICAS (Incluye MUESTREO) | DETECCIÓN DE SALMONELLA | CARNE Y PRODUCTOS CÁRNICOS | - | - | MICROBIOLOGY OF THE FOOD CHAIN -- HORIZONTAL METHOD FOR THE DETECTION, ENUMERATION AND SEROTYPING OF SALMONELLA -- PART 1: DETECTION OF SALMONELLA SPP./AMENDMENT 1: BROADER RANGE OF INCUBATION TEMPERATURES, AMENDMENT TO THE STATUS OF ANNEX D, AND CORRECTION OF THE COMPOSITION OF MSRV AND SC. ISO 6579-1:2017 / AMD 1: 2020
LE-172-1 | 805 | 2022-04-19 | LIMA | MICROBIOLÓGICAS (Incluye MUESTREO) | DETECCIÓN DE SALMONELLA | EMBUTIDOS CON TRATAMIENTO TÉRMICO | - | - | MICROBIOLOGY OF THE FOOD CHAIN -- HORIZONTAL METHOD FOR THE DETECTION, ENUMERATION AND SEROTYPING OF SALMONELLA -- PART 1: DETECTION OF SALMONELLA SPP./AMENDMENT 1: BROADER RANGE OF INCUBATION TEMPERATURES, AMENDMENT TO THE STATUS OF ANNEX D, AND CORRECTION OF THE COMPOSITION OF MSRV AND SC. ISO 6579-1:2017 / AMD 1: 2020
LE-172-1 | 806 | 2022-04-19 | LIMA | MICROBIOLÓGICAS (Incluye MUESTREO) | DETECCIÓN DE SALMONELLA | FREJOL DE SOYA | - | - | MICROBIOLOGY OF THE FOOD CHAIN -- HORIZONTAL METHOD FOR THE DETECTION, ENUMERATION AND SEROTYPING OF SALMONELLA -- PART 1: DETECTION OF SALMONELLA SPP./AMENDMENT 1: BROADER RANGE OF INCUBATION TEMPERATURES, AMENDMENT TO THE STATUS OF ANNEX D, AND CORRECTION OF THE COMPOSITION OF MSRV AND SC. ISO 6579-1:2017 / AMD 1: 2020
LE-172-1 | 807 | 2022-04-19 | LIMA | MICROBIOLÓGICAS (Incluye MUESTREO) | DETECCIÓN DE SALMONELLA | GLÚTEN | - | - | MICROBIOLOGY OF THE FOOD CHAIN -- HORIZONTAL METHOD FOR THE DETECTION, ENUMERATION AND SEROTYPING OF SALMONELLA -- PART 1: DETECTION OF SALMONELLA SPP./AMENDMENT 1: BROADER RANGE OF INCUBATION TEMPERATURES, AMENDMENT TO THE STATUS OF ANNEX D, AND CORRECTION OF THE COMPOSITION OF MSRV AND SC. ISO 6579-1:2017 / AMD 1: 2020
LE-172-1 | 808 | 2022-04-19 | LIMA | MICROBIOLÓGICAS (Incluye MUESTREO) | DETECCIÓN DE SALMONELLA | HARINA DE HUESO | - | - | MICROBIOLOGY OF THE FOOD CHAIN -- HORIZONTAL METHOD FOR THE DETECTION, ENUMERATION AND SEROTYPING OF SALMONELLA -- PART 1: DETECTION OF SALMONELLA SPP./AMENDMENT 1: BROADER RANGE OF INCUBATION TEMPERATURES, AMENDMENT TO THE STATUS OF ANNEX D, AND CORRECTION OF THE COMPOSITION OF MSRV AND SC. ISO 6579-1:2017 / AMD 1: 2020
LE-172-1 | 809 | 2022-04-19 | LIMA | MICROBIOLÓGICAS (Incluye MUESTREO) | DETECCIÓN DE SALMONELLA | HARINA DE PESCADO | - | - | MICROBIOLOGY OF THE FOOD CHAIN -- HORIZONTAL METHOD FOR THE DETECTION, ENUMERATION AND SEROTYPING OF SALMONELLA -- PART 1: DETECTION OF SALMONELLA SPP./AMENDMENT 1: BROADER RANGE OF INCUBATION TEMPERATURES, AMENDMENT TO THE STATUS OF ANNEX D, AND CORRECTION OF THE COMPOSITION OF MSRV AND SC. ISO 6579-1:2017 / AMD 1: 2020
LE-172-1 | 810 | 2022-04-19 | LIMA | MICROBIOLÓGICAS (Incluye MUESTREO) | DETECCIÓN DE SALMONELLA | HARINA DE PLUMAS | - | - | MICROBIOLOGY OF THE FOOD CHAIN -- HORIZONTAL METHOD FOR THE DETECTION, ENUMERATION AND SEROTYPING OF SALMONELLA -- PART 1: DETECTION OF SALMONELLA SPP./AMENDMENT 1: BROADER RANGE OF INCUBATION TEMPERATURES, AMENDMENT TO THE STATUS OF ANNEX D, AND CORRECTION OF THE COMPOSITION OF MSRV AND SC. ISO 6579-1:2017 / AMD 1: 2020
LE-172-1 | 811 | 2022-04-19 | LIMA | MICROBIOLÓGICAS (Incluye MUESTREO) | DETECCIÓN DE SALMONELLA | HARINA DE SOYA | - | - | MICROBIOLOGY OF THE FOOD CHAIN -- HORIZONTAL METHOD FOR THE DETECTION, ENUMERATION AND SEROTYPING OF SALMONELLA -- PART 1: DETECTION OF SALMONELLA SPP./AMENDMENT 1: BROADER RANGE OF INCUBATION TEMPERATURES, AMENDMENT TO THE STATUS OF ANNEX D, AND CORRECTION OF THE COMPOSITION OF MSRV AND SC. ISO 6579-1:2017 / AMD 1: 2020
LE-172-1 | 812 | 2022-04-19 | LIMA | MICROBIOLÓGICAS (Incluye MUESTREO) | DETECCIÓN DE SALMONELLA | HUEVO (S) | - | - | MICROBIOLOGY OF THE FOOD CHAIN -- HORIZONTAL METHOD FOR THE DETECTION, ENUMERATION AND SEROTYPING OF SALMONELLA -- PART 1: DETECTION OF SALMONELLA SPP./AMENDMENT 1: BROADER RANGE OF INCUBATION TEMPERATURES, AMENDMENT TO THE STATUS OF ANNEX D, AND CORRECTION OF THE COMPOSITION OF MSRV AND SC. ISO 6579-1:2017 / AMD 1: 2020
LE-172-1 | 813 | 2022-04-19 | LIMA | MICROBIOLÓGICAS (Incluye MUESTREO) | DETECCIÓN DE SALMONELLA | SUBPRODUCTO DE TRIGO | - | - | MICROBIOLOGY OF THE FOOD CHAIN -- HORIZONTAL METHOD FOR THE DETECTION, ENUMERATION AND SEROTYPING OF SALMONELLA -- PART 1: DETECTION OF SALMONELLA SPP./AMENDMENT 1: BROADER RANGE OF INCUBATION TEMPERATURES, AMENDMENT TO THE STATUS OF ANNEX D, AND CORRECTION OF THE COMPOSITION OF MSRV AND SC. ISO 6579-1:2017 / AMD 1: 2020
LE-172-1 | 814 | 2022-04-19 | LIMA | MICROBIOLÓGICAS (Incluye MUESTREO) | DETECCIÓN DE SALMONELLA | TORTA DE PALMISTE | - | - | MICROBIOLOGY OF THE FOOD CHAIN -- HORIZONTAL METHOD FOR THE DETECTION, ENUMERATION AND SEROTYPING OF SALMONELLA -- PART 1: DETECTION OF SALMONELLA SPP./AMENDMENT 1: BROADER RANGE OF INCUBATION TEMPERATURES, AMENDMENT TO THE STATUS OF ANNEX D, AND CORRECTION OF THE COMPOSITION OF MSRV AND SC. ISO 6579-1:2017 / AMD 1: 2020
LE-172-1 | 815 | 2022-04-19 | LIMA | MICROBIOLÓGICAS (Incluye MUESTREO) | DETECCIÓN DE SALMONELLA | TORTA DE SOYA | - | - | MICROBIOLOGY OF THE FOOD CHAIN -- HORIZONTAL METHOD FOR THE DETECTION, ENUMERATION AND SEROTYPING OF SALMONELLA -- PART 1: DETECTION OF SALMONELLA SPP./AMENDMENT 1: BROADER RANGE OF INCUBATION TEMPERATURES, AMENDMENT TO THE STATUS OF ANNEX D, AND CORRECTION OF THE COMPOSITION OF MSRV AND SC. ISO 6579-1:2017 / AMD 1: 2020
LE-172-1 | 816 | 2022-04-19 | LIMA | MICROBIOLÓGICAS (Incluye MUESTREO) | DETECCIÓN DE SALMONELLA | SUPERFICIES INERTES | - | - | MICROBIOLOGY OF THE FOOD CHAIN -- HORIZONTAL METHOD FOR THE DETECTION, ENUMERATION AND SEROTYPING OF SALMONELLA -- PART 1: DETECTION OF SALMONELLA SPP./AMENDMENT 1: BROADER RANGE OF INCUBATION TEMPERATURES, AMENDMENT TO THE STATUS OF ANNEX D, AND CORRECTION OF THE COMPOSITION OF MSRV AND SC. /GUÍA TÉCNICA PARA EL ANÁLISIS MICROBIOLÓGICO DE SUPERFICIES EN CONTACTO CON ALIMENTOS Y BEBIDAS. ISO 6579-1:2017 / AMD 1: 2020 / R.M. N° 461-2007/MINSA
LE-172-1 | 817 | 2022-04-19 | LIMA | MICROBIOLÓGICAS (Incluye MUESTREO) | DETECCIÓN DE SALMONELLA | SUPERFICIES VIVAS | - | - | MICROBIOLOGY OF THE FOOD CHAIN -- HORIZONTAL METHOD FOR THE DETECTION, ENUMERATION AND SEROTYPING OF SALMONELLA -- PART 1: DETECTION OF SALMONELLA SPP./AMENDMENT 1: BROADER RANGE OF INCUBATION TEMPERATURES, AMENDMENT TO THE STATUS OF ANNEX D, AND CORRECTION OF THE COMPOSITION OF MSRV AND SC. /GUÍA TÉCNICA PARA EL ANÁLISIS MICROBIOLÓGICO DE SUPERFICIES EN CONTACTO CON ALIMENTOS Y BEBIDAS. ISO 6579-1:2017 / AMD 1: 2020 / R.M. N° 461-2007/MINSA
LE-172-1 | 818 | 2022-04-19 | LIMA | MICROBIOLÓGICAS (Incluye MUESTREO) | DETECCIÓN DE SALMONELLA | CAMA (papel de caja de pollito, material de cama, carton de cama, polvo) | - | - | NATIONAL POULTRY IMPROVEMENT PLAN PROGRAM STANDARDS. STANDARDS B - BACTERIOLOGICAL EXAMINATION PROCEDURES. SECTION B (2), (3) U.S DEPARTMENT OF AGRICULTURE - USDA / ANIMAL AND PLANT HEALTH INSPECTION SERVICE - APHIS (NO INCLUYE MUESTREO)
LE-172-1 | 819 | 2022-04-19 | LIMA | MICROBIOLÓGICAS (Incluye MUESTREO) | DETECCIÓN DE SALMONELLA | HECES (hisopados cloacales, heces frescas, meconio, hisopos de arrastre, boot swab) | - | - | NATIONAL POULTRY IMPROVEMENT PLAN PROGRAM STANDARDS. STANDARDS B - BACTERIOLOGICAL EXAMINATION PROCEDURES. SECTION B (2), (3) U.S DEPARTMENT OF AGRICULTURE - USDA / ANIMAL AND PLANT HEALTH INSPECTION SERVICE - APHIS (NO INCLUYE MUESTREO)
LE-172-1 | 820 | 2022-04-19 | LIMA | MICROBIOLÓGICAS (Incluye MUESTREO) | DETECCIÓN DE SALMONELLA | MUESTRAS DE INCUBACIÓN (plumon) | - | - | NATIONAL POULTRY IMPROVEMENT PLAN PROGRAM STANDARDS. STANDARDS B - BACTERIOLOGICAL EXAMINATION PROCEDURES. SECTION B (2), (3) U.S DEPARTMENT OF AGRICULTURE - USDA / ANIMAL AND PLANT HEALTH INSPECTION SERVICE - APHIS (NO INCLUYE MUESTREO)
LE-172-1 | 821 | 2022-04-19 | LIMA | MICROBIOLÓGICAS (Incluye MUESTREO) | DETECCIÓN DE SALMONELLA | ÓRGANOS DE AVES | - | - | NATIONAL POULTRY IMPROVEMENT PLAN PROGRAM STANDARDS. STANDARDS B - BACTERIOLOGICAL EXAMINATION PROCEDURES. SECTION B (2), (3) U.S DEPARTMENT OF AGRICULTURE - USDA / ANIMAL AND PLANT HEALTH INSPECTION SERVICE - APHIS (NO INCLUYE MUESTREO)
LE-172-1 | 822 | 2022-04-19 | LIMA | MICROBIOLÓGICAS (Incluye MUESTREO) | E. COLI (NMP) | AGUA DE MESA | - | - | MULTIPLE-TUBE FERMENTATION TECHNIQUE FOR MEMBERS OF THE COLIFORM GROUP. ESCHERICHIA COLI PROCEDURE USING FLUOROGENIC SUBSTRATE. ESCHERICHIA COLI TEST(EC-MUG MEDIUM) SMEWW-APHA-AWWA-WEF.9221 B, F.1, 24TH ED.
LE-172-1 | 823 | 2022-04-19 | LIMA | MICROBIOLÓGICAS (Incluye MUESTREO) | E. COLI (NMP) | AGUA DE POZO | - | - | MULTIPLE-TUBE FERMENTATION TECHNIQUE FOR MEMBERS OF THE COLIFORM GROUP. ESCHERICHIA COLI PROCEDURE USING FLUOROGENIC SUBSTRATE. ESCHERICHIA COLI TEST(EC-MUG MEDIUM) SMEWW-APHA-AWWA-WEF.9221 B, F.1, 24TH ED.
LE-172-1 | 824 | 2022-04-19 | LIMA | MICROBIOLÓGICAS (Incluye MUESTREO) | E. COLI (NMP) | AGUA POTABLE | - | - | MULTIPLE-TUBE FERMENTATION TECHNIQUE FOR MEMBERS OF THE COLIFORM GROUP. ESCHERICHIA COLI PROCEDURE USING FLUOROGENIC SUBSTRATE. ESCHERICHIA COLI TEST(EC-MUG MEDIUM) SMEWW-APHA-AWWA-WEF.9221 B, F.1, 24TH ED.
LE-172-1 | 825 | 2022-04-19 | LIMA | MICROBIOLÓGICAS (Incluye MUESTREO) | PSEUDOMONA AERUGINOSA | AGUA DE MESA | - | - | MULTIPLE - TUBE TECHNIQUE FOR PSEUDOMONAS AERUGINOSA SMEWW-APHA-AWWA-WEF PART 9213 F, 24TH ED.
LE-172-1 | 826 | 2022-04-19 | LIMA | MICROBIOLÓGICAS (Incluye MUESTREO) | PSEUDOMONA AERUGINOSA | AGUA DE POZO | - | - | MULTIPLE - TUBE TECHNIQUE FOR PSEUDOMONAS AERUGINOSA SMEWW-APHA-AWWA-WEF PART 9213 F, 24TH ED.
LE-172-1 | 827 | 2022-04-19 | LIMA | MICROBIOLÓGICAS (Incluye MUESTREO) | PSEUDOMONA AERUGINOSA | AGUA POTABLE | - | - | MULTIPLE - TUBE TECHNIQUE FOR PSEUDOMONAS AERUGINOSA SMEWW-APHA-AWWA-WEF PART 9213 F, 24TH ED.
LE-172-1 | 828 | 2022-04-19 | LIMA | MICROBIOLÓGICAS (Incluye MUESTREO) | RECUENTO DE AEROBIOS MESÓFILOS | ALIMENTOS PREPARADOS | - | - | AEROBIC PLATE COUNT IN FOODS. AEROBIC COUNT PLATE, DRY REHYDRATABLE FILM, (PETRIFILMTM AEROBIC COUNT PLATE) METHOD AOAC 990.12, 21ST ED. CHAPTER 17
LE-172-1 | 829 | 2022-04-19 | LIMA | MICROBIOLÓGICAS (Incluye MUESTREO) | RECUENTO DE AEROBIOS MESÓFILOS | ARROCILLO | - | - | AEROBIC PLATE COUNT IN FOODS. AEROBIC COUNT PLATE, DRY REHYDRATABLE FILM, (PETRIFILMTM AEROBIC COUNT PLATE) METHOD AOAC 990.12, 21ST ED. CHAPTER 17
LE-172-1 | 830 | 2022-04-19 | LIMA | MICROBIOLÓGICAS (Incluye MUESTREO) | RECUENTO DE AEROBIOS MESÓFILOS | CARNES Y PRODUCTOS CÁRNICOS | - | - | AEROBIC PLATE COUNT IN FOODS. AEROBIC COUNT PLATE, DRY REHYDRATABLE FILM, (PETRIFILMTM AEROBIC COUNT PLATE) METHOD AOAC 990.12, 21ST ED. CHAPTER 17
LE-172-1 | 831 | 2022-04-19 | LIMA | MICROBIOLÓGICAS (Incluye MUESTREO) | RECUENTO DE AEROBIOS MESÓFILOS | EMBUTIDOS CON TRATAMIENTO TÉRMICO | - | - | AEROBIC PLATE COUNT IN FOODS. AEROBIC COUNT PLATE, DRY REHYDRATABLE FILM, (PETRIFILMTM AEROBIC COUNT PLATE) METHOD AOAC 990.12, 21ST ED. CHAPTER 17
LE-172-1 | 832 | 2022-04-19 | LIMA | MICROBIOLÓGICAS (Incluye MUESTREO) | RECUENTO DE AEROBIOS MESÓFILOS | FREJOL DE SOYA | - | - | AEROBIC PLATE COUNT IN FOODS. AEROBIC COUNT PLATE, DRY REHYDRATABLE FILM, (PETRIFILMTM AEROBIC COUNT PLATE) METHOD AOAC 990.12, 21ST ED. CHAPTER 17
LE-172-1 | 833 | 2022-04-19 | LIMA | MICROBIOLÓGICAS (Incluye MUESTREO) | RECUENTO DE AEROBIOS MESÓFILOS | HARINA DE SOYA | - | - | AEROBIC PLATE COUNT IN FOODS. AEROBIC COUNT PLATE, DRY REHYDRATABLE FILM, (PETRIFILMTM AEROBIC COUNT PLATE) METHOD AOAC 990.12, 21ST ED. CHAPTER 17
LE-172-1 | 834 | 2022-04-19 | LIMA | MICROBIOLÓGICAS (Incluye MUESTREO) | RECUENTO DE AEROBIOS MESÓFILOS | SUPERFICIES INERTES | - | - | AEROBIC PLATE COUNT IN FOODS. AEROBIC COUNT PLATE, DRY REHYDRATABLE FILM, (PETRIFILMTM AEROBIC COUNT PLATE) METHOD / GUÍA TÉCNICA PARA EL ANÁLISIS MICROBIOLÓGICO DE SUPERFICIES EN CONTACTO CON ALIMENTOS Y BEBIDAS. AOAC 990.12, 21ST ED. CHAPTER 17 / R.M. N° 461-2007/MINSA
LE-172-1 | 835 | 2022-04-19 | LIMA | MICROBIOLÓGICAS (Incluye MUESTREO) | RECUENTO DE AEROBIOS MESÓFILOS | SUPERFICIES VIVAS | - | - | AEROBIC PLATE COUNT IN FOODS. AEROBIC COUNT PLATE, DRY REHYDRATABLE FILM, (PETRIFILMTM AEROBIC COUNT PLATE) METHOD / GUÍA TÉCNICA PARA EL ANÁLISIS MICROBIOLÓGICO DE SUPERFICIES EN CONTACTO CON ALIMENTOS Y BEBIDAS. AOAC 990.12, 21ST ED. CHAPTER 17 / R.M. N° 461-2007/MINSA
LE-172-1 | 836 | 2022-04-19 | LIMA | MICROBIOLÓGICAS (Incluye MUESTREO) | RECUENTO DE CLOSTRIDIUM PERFRINGENS | ALIMENTOS PREPARADOS | - | - | RECUENTO, AISLAMIENTO E IDENTIFICACIÓN DE CLOSTRIDIUM PERFRINGENS ICMSF MICROORGANISMOS DE LOS ALIMENTOS. SU SIGNIFICADO Y MÉTODOS DE ENUMERACIÓN. MÉTODO 1, PÁG. 281-283. REIMPRESIÓN 2000
LE-172-1 | 837 | 2022-04-19 | LIMA | MICROBIOLÓGICAS (Incluye MUESTREO) | RECUENTO DE CLOSTRIDIUM PERFRINGENS | ARROCILLO | - | - | RECUENTO, AISLAMIENTO E IDENTIFICACIÓN DE CLOSTRIDIUM PERFRINGENS ICMSF MICROORGANISMOS DE LOS ALIMENTOS. SU SIGNIFICADO Y MÉTODOS DE ENUMERACIÓN. MÉTODO 1, PÁG. 281-283. REIMPRESIÓN 2000
LE-172-1 | 838 | 2022-04-19 | LIMA | MICROBIOLÓGICAS (Incluye MUESTREO) | RECUENTO DE CLOSTRIDIUM PERFRINGENS | CARNES Y PRODUCTOS CÁRNICOS | - | - | RECUENTO, AISLAMIENTO E IDENTIFICACIÓN DE CLOSTRIDIUM PERFRINGENS ICMSF MICROORGANISMOS DE LOS ALIMENTOS. SU SIGNIFICADO Y MÉTODOS DE ENUMERACIÓN. MÉTODO 1, PÁG. 281-283. REIMPRESIÓN 2000
LE-172-1 | 839 | 2022-04-19 | LIMA | MICROBIOLÓGICAS (Incluye MUESTREO) | RECUENTO DE CLOSTRIDIUM PERFRINGENS | FREJOL DE SOYA | - | - | RECUENTO, AISLAMIENTO E IDENTIFICACIÓN DE CLOSTRIDIUM PERFRINGENS ICMSF MICROORGANISMOS DE LOS ALIMENTOS. SU SIGNIFICADO Y MÉTODOS DE ENUMERACIÓN. MÉTODO 1, PÁG. 281-283. REIMPRESIÓN 2000
LE-172-1 | 840 | 2022-04-19 | LIMA | MICROBIOLÓGICAS (Incluye MUESTREO) | RECUENTO DE CLOSTRIDIUM PERFRINGENS | HARINA DE SOYA | - | - | RECUENTO, AISLAMIENTO E IDENTIFICACIÓN DE CLOSTRIDIUM PERFRINGENS ICMSF MICROORGANISMOS DE LOS ALIMENTOS. SU SIGNIFICADO Y MÉTODOS DE ENUMERACIÓN. MÉTODO 1, PÁG. 281-283. REIMPRESIÓN 2000
LE-172-1 | 841 | 2022-04-19 | LIMA | MICROBIOLÓGICAS (Incluye MUESTREO) | RECUENTO DE CLOSTRIDIUM PERFRINGENS | HUEVO (S) | - | - | RECUENTO, AISLAMIENTO E IDENTIFICACIÓN DE CLOSTRIDIUM PERFRINGENS ICMSF MICROORGANISMOS DE LOS ALIMENTOS. SU SIGNIFICADO Y MÉTODOS DE ENUMERACIÓN. MÉTODO 1, PÁG. 281-283. REIMPRESIÓN 2000
LE-172-1 | 842 | 2022-04-19 | LIMA | MICROBIOLÓGICAS (Incluye MUESTREO) | RECUENTO DE COLIFORMES Y ESCHERICHIA COLI | CARNES Y PRODUCTOS CÁRNICOS | - | - | COLIFORM AND ESCHERICHIA COLI COUNTS IN FOODS. DRY REHYDRATABLE FILM (PETRIFILM E. COLI/COLIFORM COUNT PLATE AND PETRIFILM COLIFORM COUNT PLATE) METHODS AOAC 991.14, 21ST ED. CHAPTER 17
LE-172-1 | 843 | 2022-04-19 | LIMA | MICROBIOLÓGICAS (Incluye MUESTREO) | RECUENTO DE COLIFORMES Y ESCHERICHIA COLI | SUPERFICIES INERTES | - | - | COLIFORM AND ESCHERICHIA COLI COUNTS IN FOODS. DRY REHYDRATABLE FILM (PETRIFILM E. COLI/COLIFORM COUNT PLATE AND PETRIFILM COLIFORM COUNT PLATE) METHODS / GUÍA TÉCNICA PARA EL ANÁLISIS MICROBIOLÓGICO DE SUPERFICIES EN CONTACTO CON ALIMENTOS Y BEBIDAS. AOAC 991.14, 21ST ED. CHAPTER 17 / R.M. N° 461-2007/MINSA
LE-172-1 | 844 | 2022-04-19 | LIMA | MICROBIOLÓGICAS (Incluye MUESTREO) | RECUENTO DE COLIFORMES Y ESCHERICHIA COLI | SUPERFICIES VIVAS | - | - | COLIFORM AND ESCHERICHIA COLI COUNTS IN FOODS. DRY REHYDRATABLE FILM (PETRIFILM E. COLI/COLIFORM COUNT PLATE AND PETRIFILM COLIFORM COUNT PLATE) METHODS / GUÍA TÉCNICA PARA EL ANÁLISIS MICROBIOLÓGICO DE SUPERFICIES EN CONTACTO CON ALIMENTOS Y BEBIDAS. AOAC 991.14, 21ST ED. CHAPTER 17 / R.M. N° 461-2007/MINSA
LE-172-1 | 845 | 2022-04-19 | LIMA | MICROBIOLÓGICAS (Incluye MUESTREO) | RECUENTO DE HETERÓTROFOS EN PLACA | AGUA DE MESA | - | - | HETEROTROPHIC PLATE COUNT. POUR PLATE METHOD SMEWW-APHA-AWWA-WEF PART 9215-B, PÁG. 1-5, 24TH ED.
LE-172-1 | 846 | 2022-04-19 | LIMA | MICROBIOLÓGICAS (Incluye MUESTREO) | RECUENTO DE HETERÓTROFOS EN PLACA | AGUA DE POZO | - | - | HETEROTROPHIC PLATE COUNT. POUR PLATE METHOD SMEWW-APHA-AWWA-WEF PART 9215-B, PÁG. 1-5, 24TH ED.
LE-172-1 | 847 | 2022-04-19 | LIMA | MICROBIOLÓGICAS (Incluye MUESTREO) | RECUENTO DE HETERÓTROFOS EN PLACA | AGUA POTABLE | - | - | HETEROTROPHIC PLATE COUNT. POUR PLATE METHOD SMEWW-APHA-AWWA-WEF PART 9215-B, PÁG. 1-5, 24TH ED.
LE-172-1 | 848 | 2022-04-19 | LIMA | MICROBIOLÓGICAS (Incluye MUESTREO) | RECUENTO DE MOHOS Y LEVADURAS | ALIMENTOS ELABORADOS | - | - | RECUENTOS DE MOHOS Y LEVADURAS. MÉTODO DE RECUENTO DE LEVADURAS Y MOHOS POR SIEMBRA EN PLACA EN TODO EL MEDIO ICMSF MICROORGANISMOS DE LOS ALIMENTOS. SU SIGNIFICADO Y MÉTODOS DE ENUMERACIÓN. MÉTODO 1. PAG 166-167, VOL 1, 2º ED., 1983 (REIMPRESIÓN 2000)
LE-172-1 | 849 | 2022-04-19 | LIMA | MICROBIOLÓGICAS (Incluye MUESTREO) | RECUENTO DE MOHOS Y LEVADURAS | ARROCILLO | - | - | RECUENTOS DE MOHOS Y LEVADURAS. MÉTODO DE RECUENTO DE LEVADURAS Y MOHOS POR SIEMBRA EN PLACA EN TODO EL MEDIO ICMSF MICROORGANISMOS DE LOS ALIMENTOS. SU SIGNIFICADO Y MÉTODOS DE ENUMERACIÓN. MÉTODO 1. PAG 166-167, VOL 1, 2º ED., 1983 (REIMPRESIÓN 2000)
LE-172-1 | 850 | 2022-04-19 | LIMA | MICROBIOLÓGICAS (Incluye MUESTREO) | RECUENTO DE MOHOS Y LEVADURAS | CARNE Y PRODUCTOS CÁRNICOS | - | - | RECUENTOS DE MOHOS Y LEVADURAS. MÉTODO DE RECUENTO DE LEVADURAS Y MOHOS POR SIEMBRA EN PLACA EN TODO EL MEDIO ICMSF MICROORGANISMOS DE LOS ALIMENTOS. SU SIGNIFICADO Y MÉTODOS DE ENUMERACIÓN. MÉTODO 1. PAG 166-167, VOL 1, 2º ED., 1983 (REIMPRESIÓN 2000)
LE-172-1 | 851 | 2022-04-19 | LIMA | MICROBIOLÓGICAS (Incluye MUESTREO) | RECUENTO DE MOHOS Y LEVADURAS | FREJOL DE SOYA | - | - | RECUENTOS DE MOHOS Y LEVADURAS. MÉTODO DE RECUENTO DE LEVADURAS Y MOHOS POR SIEMBRA EN PLACA EN TODO EL MEDIO ICMSF MICROORGANISMOS DE LOS ALIMENTOS. SU SIGNIFICADO Y MÉTODOS DE ENUMERACIÓN. MÉTODO 1. PAG 166-167, VOL 1, 2º ED., 1983 (REIMPRESIÓN 2000)
LE-172-1 | 852 | 2022-04-19 | LIMA | MICROBIOLÓGICAS (Incluye MUESTREO) | RECUENTO DE MOHOS Y LEVADURAS | HARINA DE SOYA | - | - | RECUENTOS DE MOHOS Y LEVADURAS. MÉTODO DE RECUENTO DE LEVADURAS Y MOHOS POR SIEMBRA EN PLACA EN TODO EL MEDIO ICMSF MICROORGANISMOS DE LOS ALIMENTOS. SU SIGNIFICADO Y MÉTODOS DE ENUMERACIÓN. MÉTODO 1. PAG 166-167, VOL 1, 2º ED., 1983 (REIMPRESIÓN 2000)
LE-172-1 | 853 | 2022-04-19 | LIMA | MICROBIOLÓGICAS (Incluye MUESTREO) | RECUENTO DE MOHOS Y LEVADURAS | HUEVO (S) | - | - | RECUENTOS DE MOHOS Y LEVADURAS. MÉTODO DE RECUENTO DE LEVADURAS Y MOHOS POR SIEMBRA EN PLACA EN TODO EL MEDIO ICMSF MICROORGANISMOS DE LOS ALIMENTOS. SU SIGNIFICADO Y MÉTODOS DE ENUMERACIÓN. MÉTODO 1. PAG 166-167, VOL 1, 2º ED., 1983 (REIMPRESIÓN 2000)
LE-172-1 | 854 | 2022-04-19 | LIMA | MICROBIOLÓGICAS (Incluye MUESTREO) | RECUENTO DE STAPHYLOCOCCUS AUREUS COAGULASA POSITIVA | CARNE Y PRODUCTOS CÁRNICOS | - | - | ENUMERATION OF STAPHYLOCOCCUS AUREUS IN SELECT MEAT, SEAFOOD, AND POULTRY. PETRIFILM STAPH EXPRESS COUNT PLATE METHOD AOAC 2003.11, 21ST ED. CHAPTER 17
LE-172-1 | 855 | 2022-04-19 | LIMA | MICROBIOLÓGICAS (Incluye MUESTREO) | RECUENTO DE STAPHYLOCOCCUS AUREUS COAGULASA POSITIVA | SUPERFICIES INERTES | - | - | ENUMERATION OF STAPHYLOCOCCUS AUREUS IN SELECT MEAT, SEAFOOD, AND POULTRY. PETRIFILM STAPH EXPRESS COUNT PLATE METHOD / GUÍA TÉCNICA PARA EL ANÁLISIS MICROBIOLÓGICO DE SUPERFICIES EN CONTACTO CON ALIMENTOS Y BEBIDAS. AOAC 2003.11, 21ST ED. CHAPTER 17 /R.M. N° 461-2007/MINSA
LE-172-1 | 856 | 2022-04-19 | LIMA | MICROBIOLÓGICAS (Incluye MUESTREO) | RECUENTO DE STAPHYLOCOCCUS AUREUS COAGULASA POSITIVA | SUPERFICIES VIVAS | - | - | ENUMERATION OF STAPHYLOCOCCUS AUREUS IN SELECT MEAT, SEAFOOD, AND POULTRY. PETRIFILM STAPH EXPRESS COUNT PLATE METHOD / GUÍA TÉCNICA PARA EL ANÁLISIS MICROBIOLÓGICO DE SUPERFICIES EN CONTACTO CON ALIMENTOS Y BEBIDAS. AOAC 2003.11, 21ST ED. CHAPTER 17 /R.M. N° 461-2007/MINSA
LE-172-1 | 857 | 2022-04-19 | LIMA | MICROBIOLÓGICAS (Incluye MUESTREO) | RECUENTO EN PLACA DE AEROBIOS MESÓFILOS | ALIMENTOS PREPARADOS | - | - | RECUENTO ESTÁNDAR EN PLACA, RECUENTO EN PLACA POR SIEMBRA EN TODO EL MEDIO O RECUENTO EN PLACA DE MICROORGANISMOS AEROBIOS ICMSF MICROORGANISMOS DE LOS ALIMENTOS. SU SIGNIFICADO Y MÉTODOS DE ENUMERACIÓN. MÉTODO 1. PAG 120-124, VOL 1, 2º ED., 1983 (REIMPRESIÓN 2000)
LE-172-1 | 858 | 2022-04-19 | LIMA | MICROBIOLÓGICAS (Incluye MUESTREO) | RECUENTO EN PLACA DE AEROBIOS MESÓFILOS | ARROCILLO | - | - | RECUENTO ESTÁNDAR EN PLACA, RECUENTO EN PLACA POR SIEMBRA EN TODO EL MEDIO O RECUENTO EN PLACA DE MICROORGANISMOS AEROBIOS ICMSF MICROORGANISMOS DE LOS ALIMENTOS. SU SIGNIFICADO Y MÉTODOS DE ENUMERACIÓN. MÉTODO 1. PAG 120-124, VOL 1, 2º ED., 1983 (REIMPRESIÓN 2000)
LE-172-1 | 859 | 2022-04-19 | LIMA | MICROBIOLÓGICAS (Incluye MUESTREO) | RECUENTO EN PLACA DE AEROBIOS MESÓFILOS | CARNES Y PRODUCTOS CÁRNICOS | - | - | RECUENTO ESTÁNDAR EN PLACA, RECUENTO EN PLACA POR SIEMBRA EN TODO EL MEDIO O RECUENTO EN PLACA DE MICROORGANISMOS AEROBIOS ICMSF MICROORGANISMOS DE LOS ALIMENTOS. SU SIGNIFICADO Y MÉTODOS DE ENUMERACIÓN. MÉTODO 1. PAG 120-124, VOL 1, 2º ED., 1983 (REIMPRESIÓN 2000)
LE-172-1 | 860 | 2022-04-19 | LIMA | MICROBIOLÓGICAS (Incluye MUESTREO) | RECUENTO EN PLACA DE AEROBIOS MESÓFILOS | FREJOL DE SOYA | - | - | RECUENTO ESTÁNDAR EN PLACA, RECUENTO EN PLACA POR SIEMBRA EN TODO EL MEDIO O RECUENTO EN PLACA DE MICROORGANISMOS AEROBIOS ICMSF MICROORGANISMOS DE LOS ALIMENTOS. SU SIGNIFICADO Y MÉTODOS DE ENUMERACIÓN. MÉTODO 1. PAG 120-124, VOL 1, 2º ED., 1983 (REIMPRESIÓN 2000)
LE-172-1 | 861 | 2022-04-19 | LIMA | MICROBIOLÓGICAS (Incluye MUESTREO) | RECUENTO EN PLACA DE AEROBIOS MESÓFILOS | HARINA DE SOYA | - | - | RECUENTO ESTÁNDAR EN PLACA, RECUENTO EN PLACA POR SIEMBRA EN TODO EL MEDIO O RECUENTO EN PLACA DE MICROORGANISMOS AEROBIOS ICMSF MICROORGANISMOS DE LOS ALIMENTOS. SU SIGNIFICADO Y MÉTODOS DE ENUMERACIÓN. MÉTODO 1. PAG 120-124, VOL 1, 2º ED., 1983 (REIMPRESIÓN 2000)
LE-172-1 | 862 | 2022-04-19 | LIMA | MICROBIOLÓGICAS (Incluye MUESTREO) | RECUENTO EN PLACA DE AEROBIOS MESÓFILOS | HUEVO (S) | - | - | RECUENTO ESTÁNDAR EN PLACA, RECUENTO EN PLACA POR SIEMBRA EN TODO EL MEDIO O RECUENTO EN PLACA DE MICROORGANISMOS AEROBIOS ICMSF MICROORGANISMOS DE LOS ALIMENTOS. SU SIGNIFICADO Y MÉTODOS DE ENUMERACIÓN. MÉTODO 1. PAG 120-124, VOL 1, 2º ED., 1983 (REIMPRESIÓN 2000)
LE-078-2 | 863 | 2024-02-15 | AREQUIPA 1 | FISICAS (Incluye MUESTREO) | ÁNGULO DE REPOSO | CONCENTRADO DE MINERALES | - | - | MÉTODO DE ENSAYO QUE CABE UTILIZAR EN LUGAR DEL ANTERIOR O A BORDO DEL BUQUE PARA LA DETERMINACIÓN DEL ÁNGULO DE REPOSO CUANDO NO SE DISPONGA DE CAJA BASCULANTE. CÓDIGO IMSBC APÉNDICE 2. SUBSECCIÓN 2.2
LE-078-2 | 864 | 2024-02-15 | AREQUIPA 1 | FISICAS (Incluye MUESTREO) | DENSIDAD APARENTE Y FACTOR DE ESTIBA EN CARGAS SÓLIDAS A GRANEL | CONCENTRADO DE MINERALES | - | - | MÉTODO UNIFORME PARA DETERMINAR LA DENSIDAD DE LAS CARGAS A GRANEL. CÓDIGO IMSBC MSC/CIRC. 908
LE-078-2 | 865 | 2024-02-15 | AREQUIPA 1 | FISICAS (Incluye MUESTREO) | DETERMINACIÓN DE HUMEDAD | CONCENTRADOS DE MINERALES DE Mo, Au y Ag | - | - | MINERALES NO FERROSOS. MÉTODO PARA LA DETERMINACIÓN DE LA HUMEDAD. // MINERALES NO FERROSOS. MÉTODO DE MUESTREO Y PREPARACIÓN DE LA MUESTRA PARA LOS ENSAYOS QUÍMICOS Y DE HUMEDAD. NTP 122.015:1974 (REVISADA EL 2017) // NTP 122.013:1974 (REVISADA EL 2017)
LE-078-2 | 866 | 2024-02-15 | AREQUIPA 1 | FISICAS (Incluye MUESTREO) | DETERMINACIÓN DE HUMEDAD | CONCENTRADOS DE MINERALES DE Cu, Pb, Zn y Ni | - | - | CONCENTRADOS DE COBRE, PLOMO, CINC Y NÍQUEL. DETERMINACIÓN DE LA PÉRDIDA DE MASA DEL CONCENTRADO EN EL SECADO. // CONCENTRADOS DE COBRE, PLOMO, CINC Y NÍQUEL. PROCEDIMIENTOS DE MUESTREO PARA DETERMINAR EL CONTENIDO DE METALES Y HUMEDAD. NTP-ISO 10251:2016 // NTP-ISO 12743:2017
LE-078-2 | 867 | 2024-02-15 | AREQUIPA 1 | FISICAS (Incluye MUESTREO) | LÍMITE DE HUMEDAD TRANSPORTABLE - MESA DE FLUJO | CONCENTRADO DE MINERALES | - | - | PROCEDIMIENTO DEL ENSAYO DEL PLATO DE FLUIDIZACIÓN PARA DETERMINAR EL CONTENIDO DE HUMEDAD DE UNA MUESTRA DE CARGA, EL PUNTO DE FLUIDIZACIÓN POR HUMEDAD DE LA MATERIA DE ENSAYO BAJO EL IMPACTO DE LAS FUERZAS CÍCLICAS DEL APARTADO DEL PLATO DE FLUIDIZACIÓN Y EL LÍMITE DE HUMEDAD ADMISIBLE A EFECTOS DE TRASPORTE DE LA MATERIA DE ENSAYO. CÓDIGO IMSBC APENDICE 2. SUBSECCION 1.1.
LE-078-4 | 868 | 2024-02-15 | AREQUIPA 2 | FISICAS (Incluye MUESTREO) | DETERMINACIÓN DE HUMEDAD | CONCENTRADOS DE MINERALES DE Mo, Au y Ag | - | - | MINERALES NO FERROSOS. MÉTODO PARA LA DETERMINACIÓN DE LA HUMEDAD. // MINERALES NO FERROSOS. MÉTODO DE MUESTREO Y PREPARACIÓN DE LA MUESTRA PARA LOS ENSAYOS QUÍMICOS Y DE HUMEDAD. NTP 122.015:1974 (REVISADA EL 2017) // NTP 122.013:1974 (REVISADA EL 2017)
LE-078-4 | 869 | 2024-02-15 | AREQUIPA 2 | FISICAS (Incluye MUESTREO) | DETERMINACIÓN DE HUMEDAD | CONCENTRADOS DE MINERALES DE Cu, Pb, Zn y Ni | - | - | CONCENTRADOS DE COBRE, PLOMO, CINC Y NÍQUEL. DETERMINACIÓN DE LA PÉRDIDA DE MASA DEL CONCENTRADO EN EL SECADO. // CONCENTRADOS DE COBRE, PLOMO, CINC Y NÍQUEL. PROCEDIMIENTOS DE MUESTREO PARA DETERMINAR EL CONTENIDO DE METALES Y HUMEDAD. NTP-ISO 10251:2022 // NTP-ISO 12743:2017
LE-078-1 | 870 | 2024-02-15 | LIMA 1 | QUÍMICAS | COBRE | CONCENTRADO DE COBRE | - | - | DETERMINACIÓN DE COBRE POR VOLUMETRÍA VH-P-19, VERSIÓN 05 (BASADO EN LA ISO 10258, INTERNATIONAL STANDARD COPPER SULFIDE CONCENTRATES - DETERMINATION OF COPPER CONTENT - TITRIMETRIC METHODS SECOND EDITION, 2015-07-01) (VALIDADO)
LE-078-1 | 871 | 2024-02-15 | LIMA 1 | QUÍMICAS | COBRE | MINERALES DE COBRE | - | - | DETERMINACIÓN DE COBRE POR VOLUMETRÍA VH-P-19, VERSIÓN 05 (BASADO EN LA ISO 10258, INTERNATIONAL STANDARD COPPER SULFIDE CONCENTRATES - DETERMINATION OF COPPER CONTENT - TITRIMETRIC METHODS SECOND EDITION, 2015-07-01) (VALIDADO)
LE-078-1 | 872 | 2024-02-15 | LIMA 1 | QUÍMICAS | DETERMINACIÓN DE ACEITE EN CONCENTRADO DE MOLIBDENO | CONCENTRADO DE MOLIBDENO | - | - | DETERMINACIÓN DE ACEITE EN CONCENTRADO DE MOLIBDENO - SOXTHERM VH-P-28 VERSIÓN 1.1. DETERMINACIÓN DE ACEITE EN CONCENTRADO DE MOLIBDENO - SOXTHERM (VALIDADO)
LE-078-1 | 873 | 2024-02-15 | LIMA 1 | QUÍMICAS | MOLIBDENO | CONCENTRADO DE MOLIBDENO | - | - | DETERMINACIÓN DE MOLIBDENO POR GRAVIMETRÍA VH-P-09 VERSIÓN 3.2. (BASADO EN PROCEDURE FOR THE ASSAYING OF MOLYBDENITE CONCENTRATES) (VALIDADO)
LE-078-1 | 874 | 2024-02-15 | LIMA 1 | QUÍMICAS | PLOMO | CONCENTRADO DE PLOMO | - | - | DETERMINACIÓN DE PLOMO POR VOLUMETRÍA VH-P-22, VERSIÓN 06 (BASADO EN LA ISO 11441, INTERNATIONAL STANDARD LEAD SULFIDE CONCENTRATES - DETERMINATION OF LEAD CONTENT - BACK TITRATION OF EDTA AFTER PRECIPITATION OF LEAD SULFATE. FIRST EDITION, 1995-02-15) (VALIDADO)
LE-078-1 | 875 | 2024-02-15 | LIMA 1 | QUÍMICAS | PLOMO | MINERALES DE PLOMO | - | - | DETERMINACIÓN DE PLOMO POR VOLUMETRÍA VH-P-22, VERSIÓN 06 (BASADO EN LA ISO 11441, INTERNATIONAL STANDARD LEAD SULFIDE CONCENTRATES - DETERMINATION OF LEAD CONTENT - BACK TITRATION OF EDTA AFTER PRECIPITATION OF LEAD SULFATE. FIRST EDITION, 1995-02-15) (VALIDADO)
LE-078-1 | 876 | 2024-02-15 | LIMA 1 | QUÍMICAS | ZINC | CONCENTRADO DE MINERALES | - | - | DETERMINACIÓN DE ZINC POR VOLUMETRÍA VH-P-18, VERSIÓN 07 (BASADO EN LA ISO 12739, ZINC SULFIDE CONCENTRATES - DETERMINATION OF ZINC - ION-EXCHANGE/EDTA TITRIMETRIC METHOD, SECOND EDITION, 2006-07-01) (VALIDADO)
LE-078-1 | 877 | 2024-02-15 | LIMA 1 | QUÍMICAS | ZINC | MINERAL DE ZINC | - | - | DETERMINACIÓN DE ZINC POR VOLUMETRÍA VH-P-18, VERSIÓN 07 (BASADO EN LA ISO 12739, ZINC SULFIDE CONCENTRATES - DETERMINATION OF ZINC - ION-EXCHANGE/EDTA TITRIMETRIC METHOD, SECOND EDITION, 2006-07-01) (VALIDADO)
LE-078-1 | 878 | 2024-02-15 | LIMA 1 | QUÍMICAS | ANTIMONIO | CONCENTRADOS | - | - | DETERMINACIÓN DE ANTIMONIO POR ABSORCIÓN ATÓMICA VI-P-04, VERSIÓN 04 (BASADO EN "SCOTT'S STANDARD METHODS OF CHEMICAL ANALYSIS". N.H. FURMAN EDITION; FIFTH EDITION - VOL. I Y III, NEW YORK D. VAN NOSTRAND COMPANY, INC.) (VALIDADO)
LE-078-1 | 879 | 2024-02-15 | LIMA 1 | QUÍMICAS | ANTIMONIO | MINERALES | - | - | DETERMINACIÓN DE ANTIMONIO POR ABSORCIÓN ATÓMICA VI-P-04, VERSIÓN 04 (BASADO EN "SCOTT'S STANDARD METHODS OF CHEMICAL ANALYSIS". N.H. FURMAN EDITION; FIFTH EDITION - VOL. I Y III, NEW YORK D. VAN NOSTRAND COMPANY, INC.) (VALIDADO)
LE-078-1 | 880 | 2024-02-15 | LIMA 1 | QUÍMICAS | ARSÉNICO | CONCENTRADOS | - | - | DETERMINACIÓN DE ARSÉNICO POR ABSORCIÓN ATÓMICA VIMP-P-03, VERSIÓN 07 (BASADO EN "SCOTT'S STANDARD METHODS OF CHEMICAL ANALYSIS". N.H. FURMAN EDITION; FIFTH EDITION - VOL. I Y III, NEW YORK D. VAN NOSTRAND COMPANY, INC.) (VALIDADO)
LE-078-1 | 881 | 2024-02-15 | LIMA 1 | QUÍMICAS | ARSÉNICO | MINERALES | - | - | DETERMINACIÓN DE ARSÉNICO POR ABSORCIÓN ATÓMICA VIMP-P-03, VERSIÓN 07 (BASADO EN "SCOTT'S STANDARD METHODS OF CHEMICAL ANALYSIS". N.H. FURMAN EDITION; FIFTH EDITION - VOL. I Y III, NEW YORK D. VAN NOSTRAND COMPANY, INC.) (VALIDADO)
LE-078-1 | 882 | 2024-02-15 | LIMA 1 | QUÍMICAS | CALCIO | CONCENTRADO DE MOLIBDENO | - | - | DETERMINACIÓN DE CALCIO EN MINERALES Y CONCENTRADOS VI-P-12, VERSIÓN 5 (BASADO EN ANALYTICAL CHEMISTRY, MAY 1970, ANCHAM) (VALIDADO)
LE-078-1 | 883 | 2024-02-15 | LIMA 1 | QUÍMICAS | COBRE | CONCENTRADOS | - | - | DETERMINACIÓN DE COBRE POR ABSORCIÓN ATÓMICA VI-P-07, VERSIÓN 03 (BASADO EN "SCOTT'S STANDARD METHODS OF CHEMICAL ANALYSIS". N.H. FURMAN EDITION; FIFTH EDITION - VOL. I Y III, NEW YORK D. VAN NOSTRAND COMPANY, INC.) (VALIDADO)
LE-078-1 | 884 | 2024-02-15 | LIMA 1 | QUÍMICAS | COBRE | MINERALES | - | - | DETERMINACIÓN DE COBRE POR ABSORCIÓN ATÓMICA VI-P-07, VERSIÓN 03 (BASADO EN "SCOTT'S STANDARD METHODS OF CHEMICAL ANALYSIS". N.H. FURMAN EDITION; FIFTH EDITION - VOL. I Y III, NEW YORK D. VAN NOSTRAND COMPANY, INC.) (VALIDADO)
LE-078-1 | 885 | 2024-02-15 | LIMA 1 | QUÍMICAS | DETERMINACIÓN DE IMPUREZAS | CONCENTRADO DE COBRE | - | - | DETERMINACIÓN DE IMPUREZAS EN CONCENTRADOS DE COBRE POR ICP ICP-P-03 VERSIÓN 4. (BASADO EN CXIANDENG HOU AND BRADLEY T.JONES; INDUCTIVELY COUPLED PLASMA/OPTICAL EMISSION SPECTROMETRY, JUN 2008.) (VALIDADO)
LE-078-1 | 886 | 2024-02-15 | LIMA 1 | QUÍMICAS | PLATA | CONCENTRADOS | - | - | DETERMINACIÓN DE PLATA POR ABSORCIÓN ATÓMICA VI-P-01, VERISÓN 06 (BASADO EN "SCOTT'S STANDARD METHODS OF CHEMICAL ANALYSIS". N.H. FURMAN EDITION; FIFTH EDITION - VOL. I Y III, NEW YORK D. VAN NOSTRAND COMPANY, INC.) (VALIDADO)
LE-078-1 | 887 | 2024-02-15 | LIMA 1 | QUÍMICAS | PLATA | MINERALES | - | - | DETERMINACIÓN DE PLATA POR ABSORCIÓN ATÓMICA VI-P-01, VERISÓN 06 (BASADO EN "SCOTT'S STANDARD METHODS OF CHEMICAL ANALYSIS". N.H. FURMAN EDITION; FIFTH EDITION - VOL. I Y III, NEW YORK D. VAN NOSTRAND COMPANY, INC.) (VALIDADO)
LE-078-1 | 888 | 2024-02-15 | LIMA 1 | QUÍMICAS | PLOMO | CONCENTRADOS | - | - | DETERMINACIÓN DE PLOMO POR ABSORCIÓN ATÓMICA VI-P-15, VERSIÓN 03 (BASADO EN "SCOTT'S STANDARD METHODS OF CHEMICAL ANALYSIS". N.H. FURMAN EDITION; FIFTH EDITION - VOL. I Y II NEW YORK D. VAN NOSTRAND COMPANY, INC.) (VALIDADO)
LE-078-1 | 889 | 2024-02-15 | LIMA 1 | QUÍMICAS | PLOMO | MINERALES | - | - | DETERMINACIÓN DE PLOMO POR ABSORCIÓN ATÓMICA VI-P-15, VERSIÓN 03 (BASADO EN "SCOTT'S STANDARD METHODS OF CHEMICAL ANALYSIS". N.H. FURMAN EDITION; FIFTH EDITION - VOL. I Y II NEW YORK D. VAN NOSTRAND COMPANY, INC.) (VALIDADO)
LE-078-1 | 890 | 2024-02-15 | LIMA 1 | QUÍMICAS | ZINC | CONCENTRADOS | - | - | DETERMINACIÓN DE ZINC POR ABSORCIÓN ATÓMICA VI-P-22, VERSIÓN 03 (BASADO EN "SCOTT'S STANDARD METHODS OF CHEMICAL ANALYSIS". N.H. FURMAN EDITION; FIFTH EDITION - VOL. I Y II NEW YORK D. VAN NOSTRAND COMPANY, INC.) (VALIDADO)
LE-078-1 | 891 | 2024-02-15 | LIMA 1 | QUÍMICAS | ZINC | MINERALES | - | - | DETERMINACIÓN DE ZINC POR ABSORCIÓN ATÓMICA VI-P-22, VERSIÓN 03 (BASADO EN "SCOTT'S STANDARD METHODS OF CHEMICAL ANALYSIS". N.H. FURMAN EDITION; FIFTH EDITION - VOL. I Y II NEW YORK D. VAN NOSTRAND COMPANY, INC.) (VALIDADO)
LE-078-1 | 892 | 2024-02-15 | LIMA 1 | QUÍMICAS | PLATA, ORO | CONCENTRADOS DE MINERALES | - | - | DETERMINACIÓN DE PLA TA Y ORO EN CONCENTRADOS POLIMETÁLICOS VS-P-04, VERSIÓN 07 (BASADO EN LA ISO 10378, COPPER, LEAD AND ZINC SULFIDE CONCENTRATES - DETERMINATION OF GOLD AND SILVER - FIRE ASSAY GRAVIMETRIC AND FLAME ATOMIC ABSORPTION SPECTROMETRIC METHOD. THIRD EDITION, 2016-02-15) (VALIDADO)
LE-078-1 | 893 | 2024-02-15 | LIMA 1 | QUÍMICAS | PLATA, ORO | BULLION | - | - | DETERMINACIÓN DE PLATA Y ORO EN DORES Y BULLIONES VS-P-08, VERSIÓN 03 (BASADO EN "SCOTT'S STANDARD METHODS OF CHEMICAL ANALYSIS". N.H. FURMAN EDITION; FIFTH EDITION - VOL. I Y II NEW YORK D. VAN NOSTRAND COMPANY, INC.) (VALIDADO)
LE-078-1 | 894 | 2024-02-15 | LIMA 1 | QUÍMICAS | PLATA, ORO | DORE | - | - | DETERMINACIÓN DE PLATA Y ORO EN DORES Y BULLIONES VS-P-08, VERSIÓN 03 (BASADO EN "SCOTT'S STANDARD METHODS OF CHEMICAL ANALYSIS". N.H. FURMAN EDITION; FIFTH EDITION - VOL. I Y II NEW YORK D. VAN NOSTRAND COMPANY, INC.) (VALIDADO)
LE-078-3 | 895 | 2024-02-15 | LIMA 2 | FISICAS (Incluye MUESTREO) | ÁNGULO DE REPOSO | CONCENTRADO DE MINERALES | - | - | MÉTODO DE ENSAYO QUE CABE UTILIZAR EN LUGAR DEL ANTERIOR O A BORDO DEL BUQUE PARA LA DETERMINACIÓN DEL ÁNGULO DE REPOSO CUANDO NO SE DISPONGA DE CAJA BASCULANTE. CÓDIGO IMSBC APÉNDICE 2. SUBSECCIÓN 2.2
LE-078-3 | 896 | 2024-02-15 | LIMA 2 | FISICAS (Incluye MUESTREO) | DENSIDAD APARENTE Y FACTOR DE ESTIBA EN CARGAS SÓLIDAS A GRANEL | CONCENTRADO DE MINERALES | - | - | MÉTODO UNIFORME PARA DETERMINAR LA DENSIDAD DE LAS CARGAS A GRANEL. CÓDIGO IMSBC MSC/CIRC. 908
LE-078-3 | 897 | 2024-02-15 | LIMA 2 | FISICAS (Incluye MUESTREO) | DETERMINACIÓN DE HUMEDAD | CONCENTRADOS DE MINERALES DE Mo, Au y Ag | - | - | MINERALES NO FERROSOS. MÉTODO PARA LA DETERMINACIÓN DE LA HUMEDAD. // MINERALES NO FERROSOS. MÉTODO DE MUESTREO Y PREPARACIÓN DE LA MUESTRA PARA LOS ENSAYOS QUÍMICOS Y DE HUMEDAD. NTP 122.015:1974 (REVISADA EL 2017) // NTP 122.013:1974 (REVISADA EL 2017)
LE-078-3 | 898 | 2024-02-15 | LIMA 2 | FISICAS (Incluye MUESTREO) | DETERMINACIÓN DE HUMEDAD | CONCENTRADOS DE MINERALES DE Cu, Pb, Zn y Ni | - | - | CONCENTRADOS DE COBRE, PLOMO, CINC Y NÍQUEL. DETERMINACIÓN DE LA PÉRDIDA DE MASA DEL CONCENTRADO EN EL SECADO. // CONCENTRADOS DE COBRE, PLOMO, CINC Y NÍQUEL. PROCEDIMIENTOS DE MUESTREO PARA DETERMINAR EL CONTENIDO DE METALES Y HUMEDAD. NTP-ISO 10251:2016 // NTP-ISO 12743:2017.
LE-078-3 | 899 | 2024-02-15 | LIMA 2 | FISICAS (Incluye MUESTREO) | LÍMITE DE HUMEDAD TRANSPORTABLE - MESA DE FLUJO | CONCENTRADO DE MINERALES | - | - | PROCEDIMIENTO DEL ENSAYO DEL PLATO DE FLUIDIZACIÓN PARA DETERMINAR EL CONTENIDO DE HUMEDAD DE UNA MUESTRA DE CARGA, EL PUNTO DE FLUIDIZACIÓN POR HUMEDAD DE LA MATERIA DE ENSAYO BAJO EL IMPACTO DE LAS FUERZAS CÍCLICAS DEL APARTADO DEL PLATO DE FLUIDIZACIÓN Y EL LÍMITE DE HUMEDAD ADMISIBLE A EFECTOS DE TRASPORTE DE LA MATERIA DE ENSAYO. CÓDIGO IMSBC APENDICE 2. SUBSECCION 1.1.
LE-232-1 | 900 | 2024-06-27 | HUANCAYO | QUÍMICAS | DETERMINACIÓN DE PESO DE MATERIAL PARTICULADO DE FILTRO PM10 (ALTO VOLUMEN) | FILTRO | - | - | CALIDAD DE AIRE. MÉTODO DE REFERENCIA PARA LA DETERMINACIÓN DE MATERIAL PARTICULADO PM10 EN LA ATMÓSFERA NTP 900.030:2018 VALIDADO MODIFICADO (NO INCLUYE MUESTREO)
LE-232-1 | 901 | 2024-06-27 | HUANCAYO | QUÍMICAS | DETERMINACIÓN DE PESO DE MATERIAL PARTICULADO DE FILTRO PM2.5 (ALTO VOLUMEN) | FILTRO | - | - | CALIDAD DE AIRE. MÉTODO DE REFERENCIA PARA LA DETERMINACIÓN DE MATERIAL PARTICULADO PM10 EN LA ATMÓSFERA NTP 900.030:2018 VALIDADO - APLICADO FUERA DEL ALCANCE MODIFICADO (NO INCLUYE MUESTREO)
LE-232-1 | 902 | 2024-06-27 | HUANCAYO | QUÍMICAS | MATERIAL PARTICULADO - PM 2.5 (ALTO VOLUMEN) | AIRE | - | - | CALIDAD DE AIRE. MÉTODO DE REFERENCIA PARA LA DETERMINACIÓN DE MATERIAL PARTICULADO PM10 EN LA ATMÓSFERA NTP 900.030:2018 VALIDADO - APLICADO FUERA DEL ALCANCE
LE-232-1 | 903 | 2024-06-27 | HUANCAYO | QUÍMICAS | MATERIAL PARTICULADO - PM10 (ALTO VOLUMEN) | AIRE | - | - | CALIDAD DE AIRE. MÉTODO DE REFERENCIA PARA LA DETERMINACIÓN DE MATERIAL PARTICULADO PM10 EN LA ATMÓSFERA NTP 900.030:2018
LE-232-1 | 904 | 2024-06-27 | HUANCAYO | QUÍMICA (MÉTODOS DE CAMPO) | CONDUCTIVIDAD ELÉCTRICA | AGUA NATURAL: AGUA SUPERFICIAL | - | - | CONDUCTIVITY. LABORATORY METHOD SMEWW-APHA-AWWA-WEF-PART 2510 B. 24TH ED.
LE-232-1 | 905 | 2024-06-27 | HUANCAYO | QUÍMICA (MÉTODOS DE CAMPO) | CONDUCTIVIDAD ELÉCTRICA | AGUA NATURAL: MANANTIAL | - | - | CONDUCTIVITY. LABORATORY METHOD SMEWW-APHA-AWWA-WEF-PART 2510 B. 24TH ED.
LE-232-1 | 906 | 2024-06-27 | HUANCAYO | QUÍMICA (MÉTODOS DE CAMPO) | CONDUCTIVIDAD ELÉCTRICA | AGUA PARA USO Y CONSUMO HUMANO | - | - | CONDUCTIVITY. LABORATORY METHOD SMEWW-APHA-AWWA-WEF-PART 2510 B. 24TH ED.
LE-232-1 | 907 | 2024-06-27 | HUANCAYO | QUÍMICA (MÉTODOS DE CAMPO) | CONDUCTIVIDAD ELÉCTRICA | AGUA RESIDUAL MUNICIPAL | - | - | CONDUCTIVITY. LABORATORY METHOD SMEWW-APHA-AWWA-WEF-PART 2510 B. 24TH ED.
LE-232-1 | 908 | 2024-06-27 | HUANCAYO | QUÍMICA (MÉTODOS DE CAMPO) | OXÍGENO DISUELTO | AGUA NATURAL: AGUA SUPERFICIAL | - | - | OXYGEN (DISSOLVED). OPTICAL-PROBE METHOD SMEWW-APHA-AWWA-WEF-PART 4500-O H. 24TH ED.
LE-232-1 | 909 | 2024-06-27 | HUANCAYO | QUÍMICA (MÉTODOS DE CAMPO) | OXÍGENO DISUELTO | AGUA NATURAL: MANANTIAL | - | - | OXYGEN (DISSOLVED). OPTICAL-PROBE METHOD SMEWW-APHA-AWWA-WEF-PART 4500-O H. 24TH ED.
LE-232-1 | 910 | 2024-06-27 | HUANCAYO | QUÍMICA (MÉTODOS DE CAMPO) | OXÍGENO DISUELTO | AGUA PARA USO Y CONSUMO HUMANO | - | - | OXYGEN (DISSOLVED). OPTICAL-PROBE METHOD SMEWW-APHA-AWWA-WEF-PART 4500-O H. 24TH ED.
LE-232-1 | 911 | 2024-06-27 | HUANCAYO | QUÍMICA (MÉTODOS DE CAMPO) | OXÍGENO DISUELTO | AGUA RESIDUAL MUNICIPAL | - | - | OXYGEN (DISSOLVED). OPTICAL-PROBE METHOD SMEWW-APHA-AWWA-WEF-PART 4500-O H. 24TH ED.
LE-232-1 | 912 | 2024-06-27 | HUANCAYO | QUÍMICA (MÉTODOS DE CAMPO) | pH | AGUA NATURAL: AGUA SUPERFICIAL | - | - | PH. ELECTROMETRIC METHOD SMEWW-APHA-AWWA-WEF-PART 4500-H+ B. 24TH ED.
LE-232-1 | 913 | 2024-06-27 | HUANCAYO | QUÍMICA (MÉTODOS DE CAMPO) | pH | AGUA NATURAL: MANANTIAL | - | - | PH. ELECTROMETRIC METHOD SMEWW-APHA-AWWA-WEF-PART 4500-H+ B. 24TH ED.
LE-232-1 | 914 | 2024-06-27 | HUANCAYO | QUÍMICA (MÉTODOS DE CAMPO) | pH | AGUA PARA USO Y CONSUMO HUMANO | - | - | PH. ELECTROMETRIC METHOD SMEWW-APHA-AWWA-WEF-PART 4500-H+ B. 24TH ED.
LE-232-1 | 915 | 2024-06-27 | HUANCAYO | QUÍMICA (MÉTODOS DE CAMPO) | pH | AGUA RESIDUAL MUNICIPAL | - | - | PH. ELECTROMETRIC METHOD SMEWW-APHA-AWWA-WEF-PART 4500-H+ B. 24TH ED.
LE-029-2 | 916 | 2024-06-20 | AREQUIPA | QUIMICAS (Incluye MUESTREO) | ANIONES (Cloruros, Sulfatos, Nitratos, Nitratos (como N), Nitritos, Nitritos (como N), Fluoruros, Fosfatos, Fosfatos (como P), Bromuros) | SUELO | - | - | DETERMINATION OF INORGANIC ANIONS BY ION CHROMATOGRAPHY EPA METHOD 300.0, REV.2.1
LE-029-2 | 917 | 2024-06-20 | AREQUIPA | QUIMICAS (Incluye MUESTREO) | ANIONES (Cloruros, Sulfatos, Nitratos, Nitratos (como N), Nitritos, Nitritos (como N), Fluoruros, Fosfatos, Fosfatos (como P), Bromuros, Clorito y Clorato) | AGUA NATURAL (Excepto Clorito y Clorato) | - | - | DETERMINATION OF INORGANIC ANIONS BY ION CHROMATOGRAPHY EPA METHOD 300.0, REV 2.1
LE-029-2 | 918 | 2024-06-20 | AREQUIPA | QUIMICAS (Incluye MUESTREO) | ANIONES (Cloruros, Sulfatos, Nitratos, Nitratos (como N), Nitritos, Nitritos (como N), Fluoruros, Fosfatos, Fosfatos (como P), Bromuros, Clorito y Clorato) | AGUA PARA USO Y CONSUMO HUMANO | - | - | DETERMINATION OF INORGANIC ANIONS BY ION CHROMATOGRAPHY EPA METHOD 300.0, REV 2.1
LE-029-2 | 919 | 2024-06-20 | AREQUIPA | QUIMICAS (Incluye MUESTREO) | ANIONES (Cloruros, Sulfatos, Nitratos, Nitratos (como N), Nitritos, Nitritos (como N), Fluoruros, Fosfatos, Fosfatos (como P), Bromuros, Clorito y Clorato) | AGUA RESIDUAL (Excepto Clorito y Clorato) | - | - | DETERMINATION OF INORGANIC ANIONS BY ION CHROMATOGRAPHY EPA METHOD 300.0, REV 2.1
LE-029-2 | 920 | 2024-06-20 | AREQUIPA | QUIMICAS (Incluye MUESTREO) | CIANURO LIBRE | LODOS | - | - | CYANIDE-CYANIDE EXTRACTION PROCEDURE FOR SOLIDS AND OILS / CYANIDE - ION SELECTIVE ELECTRODE METHOD EPA 9013-A, 2004 / SMEWW-APHA-AWWA-WEF PART 4500-CN¯ F, 24TH ED.
LE-029-2 | 921 | 2024-06-20 | AREQUIPA | QUIMICAS (Incluye MUESTREO) | CIANURO LIBRE | SEDIMENTOS | - | - | CYANIDE-CYANIDE EXTRACTION PROCEDURE FOR SOLIDS AND OILS / CYANIDE - ION SELECTIVE ELECTRODE METHOD EPA 9013-A, 2004 / SMEWW-APHA-AWWA-WEF PART 4500-CN¯ F, 24TH ED.
LE-029-2 | 922 | 2024-06-20 | AREQUIPA | QUIMICAS (Incluye MUESTREO) | CIANURO LIBRE | SUELOS | - | - | CYANIDE-CYANIDE EXTRACTION PROCEDURE FOR SOLIDS AND OILS / CYANIDE - ION SELECTIVE ELECTRODE METHOD EPA 9013-A, 2004 / SMEWW-APHA-AWWA-WEF PART 4500-CN¯ F, 24TH ED.
LE-029-2 | 923 | 2024-06-20 | AREQUIPA | QUIMICAS (Incluye MUESTREO) | COLOR | AGUA NATURAL | - | - | COLOR. SPECTROPHOTOMETRIC SINGLE-WAVELENGTH METHOD (PROPOSED) SMEWW-APHA-AWWA-WEF PART 2120 C, 24TH ED
LE-029-2 | 924 | 2024-06-20 | AREQUIPA | QUIMICAS (Incluye MUESTREO) | COLOR | AGUA PARA USO Y CONSUMO HUMANO | - | - | COLOR. SPECTROPHOTOMETRIC SINGLE-WAVELENGTH METHOD (PROPOSED) SMEWW-APHA-AWWA-WEF PART 2120 C, 24TH ED
LE-029-2 | 925 | 2024-06-20 | AREQUIPA | QUIMICAS (Incluye MUESTREO) | COLOR | AGUA RESIDUAL | - | - | COLOR. SPECTROPHOTOMETRIC SINGLE-WAVELENGTH METHOD (PROPOSED) SMEWW-APHA-AWWA-WEF PART 2120 C, 24TH ED
LE-029-2 | 926 | 2024-06-20 | AREQUIPA | QUIMICAS (Incluye MUESTREO) | CONDUCTIVIDAD | AGUA NATURAL | - | - | CONDUCTIVITY. LABORATORY METHOD SMEWW-APHA-AWWA-WEF PART 2510 B, 24TH ED
LE-029-2 | 927 | 2024-06-20 | AREQUIPA | QUIMICAS (Incluye MUESTREO) | CONDUCTIVIDAD | AGUA PARA USO Y CONSUMO HUMANO | - | - | CONDUCTIVITY. LABORATORY METHOD SMEWW-APHA-AWWA-WEF PART 2510 B, 24TH ED
LE-029-2 | 928 | 2024-06-20 | AREQUIPA | QUIMICAS (Incluye MUESTREO) | CONDUCTIVIDAD | AGUA RESIDUAL | - | - | CONDUCTIVITY. LABORATORY METHOD SMEWW-APHA-AWWA-WEF PART 2510 B, 24TH ED
LE-029-2 | 929 | 2024-06-20 | AREQUIPA | QUIMICAS (Incluye MUESTREO) | DEMANDA BIOQUÍMICA DE OXÍGENO (DBO5) | AGUA NATURAL | - | - | BIOCHEMICAL OXYGEN DEMAND (BOD). 5-DAY BOD TEST SMEWW-APHA-AWWA-WEF PART 5210 B, 24TH ED.
LE-029-2 | 930 | 2024-06-20 | AREQUIPA | QUIMICAS (Incluye MUESTREO) | DEMANDA BIOQUÍMICA DE OXÍGENO (DBO5) | AGUA PARA USO Y CONSUMO HUMANO | - | - | BIOCHEMICAL OXYGEN DEMAND (BOD). 5-DAY BOD TEST SMEWW-APHA-AWWA-WEF PART 5210 B, 24TH ED.
LE-029-2 | 931 | 2024-06-20 | AREQUIPA | QUIMICAS (Incluye MUESTREO) | DEMANDA BIOQUÍMICA DE OXÍGENO (DBO5) | AGUA RESIDUAL | - | - | BIOCHEMICAL OXYGEN DEMAND (BOD). 5-DAY BOD TEST SMEWW-APHA-AWWA-WEF PART 5210 B, 24TH ED.
LE-029-2 | 932 | 2024-06-20 | AREQUIPA | QUIMICAS (Incluye MUESTREO) | DETERGENTES ANIÓNICOS | AGUA DE MAR | - | - | WATER QUALITY - DETERMINATION OF THE METHYLENE BLUE ACTIVE SUBSTANCES (MBAS) INDEX - METHOD USING CONTINUOUS FLOW ANALYSIS (CFA) ISO 16265, 1RA ED , 2009. (VALIDADO-MODIFICADO-APLICADO FUERA DEL ALCANCE)
LE-029-2 | 933 | 2024-06-20 | AREQUIPA | QUIMICAS (Incluye MUESTREO) | DETERGENTES ANIÓNICOS | AGUA NATURAL | - | - | WATER QUALITY - DETERMINATION OF THE METHYLENE BLUE ACTIVE SUBSTANCES (MBAS) INDEX - METHOD USING CONTINUOUS FLOW ANALYSIS (CFA) ISO 16265, 1RA ED , 2009. (VALIDADO-MODIFICADO-APLICADO FUERA DEL ALCANCE)
LE-029-2 | 934 | 2024-06-20 | AREQUIPA | QUIMICAS (Incluye MUESTREO) | DETERGENTES ANIÓNICOS | AGUA PARA USO Y CONSUMO HUMANO | - | - | WATER QUALITY - DETERMINATION OF THE METHYLENE BLUE ACTIVE SUBSTANCES (MBAS) INDEX - METHOD USING CONTINUOUS FLOW ANALYSIS (CFA) ISO 16265, 1RA ED , 2009. (VALIDADO-MODIFICADO-APLICADO FUERA DEL ALCANCE)
LE-029-2 | 935 | 2024-06-20 | AREQUIPA | QUIMICAS (Incluye MUESTREO) | DETERGENTES ANIÓNICOS | AGUA RESIDUAL | - | - | WATER QUALITY - DETERMINATION OF THE METHYLENE BLUE ACTIVE SUBSTANCES (MBAS) INDEX - METHOD USING CONTINUOUS FLOW ANALYSIS (CFA) ISO 16265, 1RA ED , 2009. (VALIDADO-MODIFICADO-APLICADO FUERA DEL ALCANCE)
LE-029-2 | 936 | 2024-06-20 | AREQUIPA | QUIMICAS (Incluye MUESTREO) | DETERMINACIÓN DE PESO: Filtro PTS (Alto Volumen) | FILTROS PTS ALTO VOLUMEN | - | - | METHOD FOR THE DETERMINATION OF SUSPENDED PARTICULATE MATTER IN THE ATMOSPHERE (HIGH-VOLUME METHOD) EPA CFR 40 APPENDIX B TO PART 50. 2019 (VALIDADO - MODIFICADO) - NO INCLUYE MUESTREO
LE-029-2 | 937 | 2024-06-20 | AREQUIPA | QUIMICAS (Incluye MUESTREO) | DETERMINACIÓN DE PESO: FILTROS PM 10 (ALTO VOLUMEN) | FILTROS PM10 ALTO VOLUMEN | - | - | REFERENCE SELECTION, PREPARATION AND EXTRACTION OF FILTER MATERIAL EPA/625/R-96/010A - COMPENDIUM METHOD IO-3.1 (ITEM 4 Y 5) (EXCEPTO 5.1.1; 5.2.3.7 Y 5.3), JUNE 1999. (VALIDADO-MODIFICADO). NO INCLUYE MUESTREO.
LE-029-2 | 938 | 2024-06-20 | AREQUIPA | QUIMICAS (Incluye MUESTREO) | DETERMINACIÓN DE PESO: FILTROS PM 10 (BAJO VOLUMEN) | FILTROS PM10 BAJO VOLUMEN | - | - | METHOD FOR THE DETERMINATION OF PARTICULATE MATTER AS PM 10 IN THE ATMOSPHERE EPA CFR 40 APPENDIX J (ITEM 7.2; 11.3) TO PART 50. AGOSTO 1987. (VALIDADO-MODIFICADO. NO INCLUYE MUESTREO.
LE-029-2 | 939 | 2024-06-20 | AREQUIPA | QUIMICAS (Incluye MUESTREO) | DETERMINACIÓN DE PESO: FILTROS PM 2.5 (ALTO VOLUMEN) | FILTROS PM2.5 ALTO VOLUMEN | - | - | REFERENCE SELECTION, PREPARATION AND EXTRACTION OF FILTER MATERIAL EPA/625/R-96/010A - COMPENDIUM METHOD IO-3.1: ITEM 4 Y 5 (EXCEPTO 5.1.1; 5.2.3.7 Y 5.3), JUNE 1999. (VALIDADO-MODIFICADO). NO INCLUYE MUESTREO.
LE-029-2 | 940 | 2024-06-20 | AREQUIPA | QUIMICAS (Incluye MUESTREO) | DETERMINACIÓN DE PESO: FILTROS PM 2.5 (BAJO VOLUMEN) | FILTROS PM2.5 BAJO VOLUMEN | - | - | METHOD FOR THE DETERMINATION OF FINE PARTICULATE MATTER AS PM 2.5 IN THE ATMOSPHERE EPA CFR 40 APPENDIX L (ITEM 6 Y 8) TO PART 50, OCTUBRE 2006. (VALIDADO-MODIFICADO). NO INCLUYE MUESTREO.
LE-029-2 | 941 | 2024-06-20 | AREQUIPA | QUIMICAS (Incluye MUESTREO) | DIÓXIDO DE AZUFRE | AIRE | - | - | REFERENCE METHOD FOR THE DETERMINATION OF SULFUR DIOXIDE IN THE ATMOSPHERE (PARAROSANILINE METHOD) EPA CFR 40 APP. A-2 TO PART 50
LE-029-2 | 942 | 2024-06-20 | AREQUIPA | QUIMICAS (Incluye MUESTREO) | DIÓXIDO DE AZUFRE | SOLUCIÓN CAPTADORA DE TETRACLOROMERCURATO DE POTASIO | - | - | DETERMINACIÓN DE DIÓXIDO DE AZUFRE (SO2) EN LA ATMÓSFERA - MÉTODO DE PARAROSANILINA (COLORIMÉTRICO) EPA CFR 40 APPENDIX A-2 TO PART 50 (EXCEPTO 7.1, 9, 12.2, 12.3), JUNIO 2010. (VALIDADO-MODIFICADO). NO INCLUYE MUESTREO.
LE-029-2 | 943 | 2024-06-20 | AREQUIPA | QUIMICAS (Incluye MUESTREO) | DIÓXIDO DE NITRÓGENO | SOLUCIÓN CAPTADORA ALCALINA DE ARSÉNICO | - | - | DETERMINACIÓN DE DIÓXIDO DE NITRÓGENO (NO2) - MÉTODO DEL ARSENITO (COLORIMÉTRICO) PETER O. WARNER - BASADO EN ANALYSIS OF AIR POLLUTANTS, PÁG. 125-128. 1937 (VALIDADOMODIFICADO) NO INCLUYE MUESTREO.
LE-029-2 | 944 | 2024-06-20 | AREQUIPA | QUIMICAS (Incluye MUESTREO) | DIÓXIDO DE NITRÓGENO | AIRE | - | - | DETERMINACIÓN DE NO2- MÉTODO DEL ARSENITO (COLORIMÉTRICO) PETER O. WARNER- BASADO EN ANALYSIS OF AIR POLLUTANTS, PÁG. 125-128. 1937 (VALIDADO-MODIFICADO)
LE-029-2 | 945 | 2024-06-20 | AREQUIPA | QUIMICAS (Incluye MUESTREO) | DUREZA TOTAL, DUREZA CALCICA Y DUREZA MAGNESICA | AGUA NATURAL | - | - | DUREZA TOTAL, DUREZA CÁLCICA Y DUREZA MAGNÉSICA. DETERMINACIÓN POR CÁLCULO SMEWW-APHA-AWWA-WEF PART 2340 B, 24RD ED. 2023 /EPA METHOD 6020B. REV 2 JULY 2014 -(VALIDADO MODIFICADO Y APLICADO FUERA DEL ALCANCE)
LE-029-2 | 946 | 2024-06-20 | AREQUIPA | QUIMICAS (Incluye MUESTREO) | DUREZA TOTAL, DUREZA CALCICA Y DUREZA MAGNESICA | AGUA PARA USO Y CONSUMO HUMANO | - | - | DUREZA TOTAL, DUREZA CÁLCICA Y DUREZA MAGNÉSICA. DETERMINACIÓN POR CÁLCULO SMEWW-APHA-AWWA-WEF PART 2340 B, 24RD ED. 2023 /EPA METHOD 6020B. REV 2 JULY 2014 -(VALIDADO MODIFICADO Y APLICADO FUERA DEL ALCANCE)
LE-029-2 | 947 | 2024-06-20 | AREQUIPA | QUIMICAS (Incluye MUESTREO) | DUREZA TOTAL, DUREZA CALCICA Y DUREZA MAGNESICA | AGUA RESIDUAL | - | - | DUREZA TOTAL, DUREZA CÁLCICA Y DUREZA MAGNÉSICA. DETERMINACIÓN POR CÁLCULO SMEWW-APHA-AWWA-WEF PART 2340 B, 24RD ED. 2023 /EPA METHOD 6020B. REV 2 JULY 2014 -(VALIDADO MODIFICADO Y APLICADO FUERA DEL ALCANCE)
LE-029-2 | 948 | 2024-06-20 | AREQUIPA | QUIMICAS (Incluye MUESTREO) | FENOLES | AGUA NATURAL | - | - | WATER QUALITY-DETERMINATION OF PHENOL INDEX BY FLOW ANALYSIS (FIA AND CFA) ISO 14402 , 1ST.ED.1999. (VALIDADO - MODIFICADO)
LE-029-2 | 949 | 2024-06-20 | AREQUIPA | QUIMICAS (Incluye MUESTREO) | FENOLES | AGUA PARA USO Y CONSUMO HUMANO | - | - | WATER QUALITY-DETERMINATION OF PHENOL INDEX BY FLOW ANALYSIS (FIA AND CFA) ISO 14402 , 1ST.ED.1999. (VALIDADO - MODIFICADO)
LE-029-2 | 950 | 2024-06-20 | AREQUIPA | QUIMICAS (Incluye MUESTREO) | FENOLES | AGUA RESIDUAL | - | - | WATER QUALITY-DETERMINATION OF PHENOL INDEX BY FLOW ANALYSIS (FIA AND CFA) ISO 14402 , 1ST.ED.1999. (VALIDADO - MODIFICADO)
LE-029-2 | 951 | 2024-06-20 | AREQUIPA | QUIMICAS (Incluye MUESTREO) | MATERIAL PARTICULADO - PM 2.5 (ALTO VOLUMEN) | AIRE | - | - | MONITOREO DE CALIDAD AMBIENTAL. CALIDAD DE AIRE. MÉTODO DE REFERENCIA PARA LA DETERMINACIÓN DE MATERIAL PARTICULADO RESPIRABLE COMO PM10 EN LA ATMÓSFERA. NTP 900.030:2018, (VALIDADO-APLICADO FUERA DEL ALCANCE)
LE-029-2 | 952 | 2024-06-20 | AREQUIPA | QUIMICAS (Incluye MUESTREO) | MATERIAL PARTICULADO - PM 2.5 (BAJO VOLUMEN) | AIRE | - | - | METHOD FOR THE DETERMINATION OF FINE PARTICULATE MATTER AS PM2.5 IN THE ATMOSPHERE EPA, 40 CFR 50 APPENDIX L
LE-029-2 | 953 | 2024-06-20 | AREQUIPA | QUIMICAS (Incluye MUESTREO) | MATERIAL PARTICULADO - PM 2.5 (BAJO VOLUMEN) | AIRE | - | - | MONITOREO DE CALIDAD AMBIENTAL. CALIDAD DEL AIRE. MÉTODO DE REFERENCIA PARA LA DETERMINACIÓN DE MATERIAL PARTICULADO FINO COMO PM2.5 EN LA ATMÓSFERA NTP 900.069
LE-029-2 | 954 | 2024-06-20 | AREQUIPA | QUIMICAS (Incluye MUESTREO) | MATERIAL PARTICULADO - PM10 (ALTO VOLUMEN) | AIRE | - | - | SAMPLING OF AMBIENT AIR FOR TOTAL SUSPENDED PARTICULATE MATTER (SPM) AND PM10 USING HIGH VOLUME (HV) SAMPLER EPA IO-2.1
LE-029-2 | 955 | 2024-06-20 | AREQUIPA | QUIMICAS (Incluye MUESTREO) | MATERIAL PARTICULADO - PM10 (ALTO VOLUMEN) | AIRE | - | - | MONITOREO DE CALIDAD AMBIENTAL. CALIDAD DE AIRE. MÉTODO DE REFERENCIA PARA LA DETERMINACIÓN DE MATERIAL PARTICULADO RESPIRABLE COMO PM10 EN LA ATMÓSFERA NTP 900.030
LE-029-2 | 956 | 2024-06-20 | AREQUIPA | QUIMICAS (Incluye MUESTREO) | MATERIAL PARTICULADO - PM10 (BAJO VOLUMEN) | AIRE | - | - | METHOD FOR THE DETERMINATION OF PARTICULATE MATTER AS PM 10 IN THE ATMOSPHERE EPA CFR 40, APPENDIX J TO PART 50
LE-029-2 | 957 | 2024-06-20 | AREQUIPA | QUIMICAS (Incluye MUESTREO) | MATERIAL PARTICULADO - PM10 (BAJO VOLUMEN) | AIRE | - | - | MONITOREO DE CALIDAD AMBIENTAL. CALIDAD DE AIRE. MÉTODO DE REFERENCIA PARA LA DETERMINACIÓN DE MATERIAL PARTICULADO RESPIRABLE COMO PM10 EN LA ATMÓSFERA NTP 900.030
LE-029-2 | 958 | 2024-06-20 | AREQUIPA | QUIMICAS (Incluye MUESTREO) | MATERIAL PARTICULADO: PM 10; PM 10-2.5; PM 2.5 (Bajo Volumen) | AIRE | - | - | SAMPLING OF AMBIENT AIR FOR PM 10 USING AN ANDERSEN DICHOTOMOUS SAMPLER EPA/625/R-96/10A COMPENDIUM METHOD IO-2.2 - 1999 (VALIDADO- MODIFICADO)
LE-029-2 | 959 | 2024-06-20 | AREQUIPA | QUIMICAS (Incluye MUESTREO) | METALES DISUELTOS por ICP-MS (Plata (Ag), Aluminio (Al), Arsénico (As), Boro (B), Bario (Ba), Berilio (Be), Bismuto (Bi), Calcio (Ca), Cadmio (Cd), Cobalto (Co), Cromo (Cr), Cobre (Cu), Hierro (Fe), Mercurio (Hg), Potasio (K), Litio (Li), Magnesio (Mg), Manganeso (Mn), Molibdeno (Mo), Sodio (Na), Niquel (Ni), Fósforo (P), Plomo (Pb), Antimonio (Sb), Selenio (Se), Silicio (Si), Estaño (Sn), Estroncio (Sr), Titanio (Ti), Talio (Tl), Uranio (U), Vanadio (V), Zinc (Zn)) | AGUA NATURAL | - | - | INDUCTIVELY COUPLED PLASMA-MASS SPECTROMETRY EPA METHOD 6020B REV. 2 JULY (2014) (VALIDADO MODIFICADO Y APLICADO FUERA DEL ALCANCE)
LE-029-2 | 960 | 2024-06-20 | AREQUIPA | QUIMICAS (Incluye MUESTREO) | METALES DISUELTOS por ICP-MS (Plata (Ag), Aluminio (Al), Arsénico (As), Boro (B), Bario (Ba), Berilio (Be), Bismuto (Bi), Calcio (Ca), Cadmio (Cd), Cobalto (Co), Cromo (Cr), Cobre (Cu), Hierro (Fe), Mercurio (Hg), Potasio (K), Litio (Li), Magnesio (Mg), Manganeso (Mn), Molibdeno (Mo), Sodio (Na), Niquel (Ni), Fósforo (P), Plomo (Pb), Antimonio (Sb), Selenio (Se), Silicio (Si), Estaño (Sn), Estroncio (Sr), Titanio (Ti), Talio (Tl), Uranio (U), Vanadio (V), Zinc (Zn)) | AGUA PARA USO Y CONSUMO HUMANO | - | - | INDUCTIVELY COUPLED PLASMA-MASS SPECTROMETRY EPA METHOD 6020B REV. 2 JULY (2014) (VALIDADO MODIFICADO Y APLICADO FUERA DEL ALCANCE)
LE-029-2 | 961 | 2024-06-20 | AREQUIPA | QUIMICAS (Incluye MUESTREO) | METALES DISUELTOS por ICP-MS (Plata (Ag), Aluminio (Al), Arsénico (As), Boro (B), Bario (Ba), Berilio (Be), Bismuto (Bi), Calcio (Ca), Cadmio (Cd), Cobalto (Co), Cromo (Cr), Cobre (Cu), Hierro (Fe), Mercurio (Hg), Potasio (K), Litio (Li), Magnesio (Mg), Manganeso (Mn), Molibdeno (Mo), Sodio (Na), Niquel (Ni), Fósforo (P), Plomo (Pb), Antimonio (Sb), Selenio (Se), Silicio (Si), Estaño (Sn), Estroncio (Sr), Titanio (Ti), Talio (Tl), Uranio (U), Vanadio (V), Zinc (Zn)) | AGUA RESIDUAL | - | - | INDUCTIVELY COUPLED PLASMA-MASS SPECTROMETRY EPA METHOD 6020B REV. 2 JULY (2014) (VALIDADO MODIFICADO Y APLICADO FUERA DEL ALCANCE)
LE-029-2 | 962 | 2024-06-20 | AREQUIPA | QUIMICAS (Incluye MUESTREO) | METALES EN FILTRO PM 10 BAJO VOLUMEN (Aluminio, Arsénico, Antimonio, Bario, Berilio, Bismuto, Boro, Cadmio, Calcio, Cobalto, Cobre, Cromo, Estaño, Estroncio, Fósforo, Hierro, Litio, Magnesio, Manganeso, Molibdeno, Niquel, Plata, Plomo, Potasio, Selenio, Silicio, Sodio, Talio, Titanio, Vanadio, Zinc) | AIRE | - | - | DETERMINACIÓN DE METALES EN MATERIAL PARTICULADO AMBIENTAL POR ESPECTROSCOPIA ATÓMICA DE PLASMA ACOPLADO INDUCTIVAMENTE (ICP OES) EPA/625/R-96/010A - COMPENDIUM METHOD IO- 3.1/3.4-JUNIO 1999. (VALIDADO-MODIFICADO-APLICADO FUERA DEL ALCANCE)
LE-029-2 | 963 | 2024-06-20 | AREQUIPA | QUIMICAS (Incluye MUESTREO) | METALES EN FILTRO PM 10 BAJO VOLUMEN (Aluminio, Arsénico, Antimonio, Bario, Berilio, Bismuto, Boro, Cadmio, Calcio, Cobalto, Cobre, Cromo, Estaño, Estroncio, Fósforo, Hierro, Litio, Magnesio, Manganeso, Molibdeno, Niquel, Plata, Plomo, Potasio, Selenio, Silicio, Sodio, Talio, Titanio, Vanadio, Zinc) | FILTROS PM10 BAJO VOLUMEN | - | - | DETERMINACIÓN DE METALES EN MATERIAL PARTICULADO AMBIENTAL POR ESPECTROSCOPIA ATÓMICA DE PLASMA ACOPLADO INDUCTIVAMENTE (ICP OES) EPA/625/R-96/010A - COMPENDIUM METHOD IO- 3.1/3.4-JUNIO 1999 (VALIDADO-MODIFICADO-APLICADO FUERA DEL ALCANCE) NO INCLUYE MUESTREO
LE-029-2 | 964 | 2024-06-20 | AREQUIPA | QUIMICAS (Incluye MUESTREO) | METALES EN FILTRO PM 2.5 BAJO VOLUMEN (Aluminio, Arsénico, Antimonio, Bario, Berilio, Bismuto, Boro, Cadmio, Calcio, Cobalto, Cobre, Cromo, Estaño, Estroncio, Fósforo, Hierro, Litio, Magnesio, Manganeso, Molibdeno, Niquel, Plata, Plomo, Potasio, Selenio, Silicio, Sodio, Talio, Titanio, Vanadio, Zinc) | AIRE | - | - | DETERMINACIÓN DE METALES EN MATERIAL PARTICULADO AMBIENTAL POR ESPECTROSCOPIA ATÓMICA DE PLASMA ACOPLADO INDUCTIVAMENTE (ICP OES) EPA/625/R-96/010A - COMPENDIUM METHOD IO- 3.1/3.4-JUNIO 1999 (VALIDADO-MODIFICADO-APLICADO FUERA DEL ALCANCE)
LE-029-2 | 965 | 2024-06-20 | AREQUIPA | QUIMICAS (Incluye MUESTREO) | METALES EN FILTRO PM 2.5 BAJO VOLUMEN (Aluminio, Arsénico, Antimonio, Bario, Berilio, Bismuto, Boro, Cadmio, Calcio, Cobalto, Cobre, Cromo, Estaño, Estroncio, Fósforo, Hierro, Litio, Magnesio, Manganeso, Molibdeno, Niquel, Plata, Plomo, Potasio, Selenio, Silicio, Sodio, Talio, Titanio, Vanadio, Zinc) | FILTROS PM2.5 BAJO VOLUMEN | - | - | DETERMINACIÓN DE METALES EN MATERIAL PARTICULADO AMBIENTAL POR ESPECTROSCOPIA ATÓMICA DE PLASMA ACOPLADO INDUCTIVAMENTE (ICP OES) EPA/625/R-96/010A - COMPENDIUM METHOD IO- 3.1/3.4-JUNIO 1999. (VALIDADOMODIFICADO-APLICADO FUERA DEL ALCANCE) - NO INCLUYE MUESTREO
LE-029-2 | 966 | 2024-06-20 | AREQUIPA | QUIMICAS (Incluye MUESTREO) | METALES EN FILTRO PM10 Alto Volumen (Bismuto, Boro, Cobalto, Cobre, Cromo, Fósforo, Arsénico, Aluminio, Antimonio, Bario, Berilio, Cadmio, Calcio, Estaño, Estroncio, Hierro, Litio, Magnesio, Manganeso, Molibdeno, Niquel, Plata, Plomo, Potasio, Selenio, Silicio, Sodio, Talio, Titanio, Vanadio, Zinc) | AIRE | - | - | DETERMINATION OF METALS IN AMBIENT PARTICULATE MATTER USING INDUCTIVELY COUPLED PLASMA (ICP) SPECTROSCOPY EPA/625/R-96/010A - COMPENDIUM METHOD IO-3.4
LE-029-2 | 967 | 2024-06-20 | AREQUIPA | QUIMICAS (Incluye MUESTREO) | METALES TOTALES por ICP-MS (Plata (Ag), Aluminio (Al), Arsénico (As), Boro (B), Bario (Ba), Berilio (Be), Bismuto (Bi), Calcio (Ca), Cadmio (Cd), Cobalto (Co), Cromo (Cr), Cobre (Cu), Hierro (Fe), Mercurio (Hg), Potasio (K), Litio (Li), Magnesio (Mg), Manganeso (Mn), Molibdeno (Mo), Sodio (Na), Niquel (Ni), Fósforo (P), Plomo (Pb), Antimonio (Sb), Selenio (Se), Silicio (Si), Estaño (Sn), Estroncio (Sr), Titanio (Ti), Talio (Tl), Uranio (U), Vanadio (V), Zinc (Zn)) | AGUA NATURAL | - | - | INDUCTIVELY COUPLED PLASMA-MASS SPECTROMETRY EPA METHOD 6020B REV. 2 JULY (2014) (VALIDADO MODIFICADO Y APLICADO FUERA DEL ALCANCE)
LE-029-2 | 968 | 2024-06-20 | AREQUIPA | QUIMICAS (Incluye MUESTREO) | METALES TOTALES por ICP-MS (Plata (Ag), Aluminio (Al), Arsénico (As), Boro (B), Bario (Ba), Berilio (Be), Bismuto (Bi), Calcio (Ca), Cadmio (Cd), Cobalto (Co), Cromo (Cr), Cobre (Cu), Hierro (Fe), Mercurio (Hg), Potasio (K), Litio (Li), Magnesio (Mg), Manganeso (Mn), Molibdeno (Mo), Sodio (Na), Niquel (Ni), Fósforo (P), Plomo (Pb), Antimonio (Sb), Selenio (Se), Silicio (Si), Estaño (Sn), Estroncio (Sr), Titanio (Ti), Talio (Tl), Uranio (U), Vanadio (V), Zinc (Zn)) | AGUA PARA USO Y CONSUMO HUMANO | - | - | INDUCTIVELY COUPLED PLASMA-MASS SPECTROMETRY EPA METHOD 6020B REV. 2 JULY (2014) (VALIDADO MODIFICADO Y APLICADO FUERA DEL ALCANCE)
LE-029-2 | 969 | 2024-06-20 | AREQUIPA | QUIMICAS (Incluye MUESTREO) | METALES TOTALES por ICP-MS (Plata (Ag), Aluminio (Al), Arsénico (As), Boro (B), Bario (Ba), Berilio (Be), Bismuto (Bi), Calcio (Ca), Cadmio (Cd), Cobalto (Co), Cromo (Cr), Cobre (Cu), Hierro (Fe), Mercurio (Hg), Potasio (K), Litio (Li), Magnesio (Mg), Manganeso (Mn), Molibdeno (Mo), Sodio (Na), Niquel (Ni), Fósforo (P), Plomo (Pb), Antimonio (Sb), Selenio (Se), Silicio (Si), Estaño (Sn), Estroncio (Sr), Titanio (Ti), Talio (Tl), Uranio (U), Vanadio (V), Zinc (Zn)) | AGUA RESIDUAL | - | - | INDUCTIVELY COUPLED PLASMA-MASS SPECTROMETRY EPA METHOD 6020B REV. 2 JULY (2014) (VALIDADO MODIFICADO Y APLICADO FUERA DEL ALCANCE)
LE-029-2 | 970 | 2024-06-20 | AREQUIPA | QUIMICAS (Incluye MUESTREO) | MONÓXIDO DE CARBONO | SOLUCIÓN CAPTADORA ALCALINA DE p-SULFOAMINOBENZOICO | - | - | DETERMINACIÓN DE MONÓXIDO DE CARBONO (CO) - MÉTODO DEL ÁCIDO P-SULFOAMINOBENZOICO (COLORIMÉTRICO) PETER O. WARNER - BASADO EN ANALYSIS OF AIR POLLUTANTS, PÁG. 101-102. 1937 (VALIDADO-MODIFICADO). NO INCLUYE MUESTREO
LE-029-2 | 971 | 2024-06-20 | AREQUIPA | QUIMICAS (Incluye MUESTREO) | MONÓXIDO DE CARBONO (CO) | AIRE | - | - | MÉTODO DEL ÁCIDO P-SULFOAMINOBENZOICO (COLORIMÉTRICO) PETER O. WARNER - BASADO EN ANALYSIS OF THE AIR POLLUTANTS, PÁG. 101-102. 1937 (VALIDADO-MODIFICADO)
LE-029-2 | 972 | 2024-06-20 | AREQUIPA | QUIMICAS (Incluye MUESTREO) | NITRÓGENO AMONIACAL / AMONIACO | AGUA DE MAR | - | - | WATER QUALITY-DETERMINATION OF AMMONIUM NITROGEN-METHOD BY FLOW ANALYSIS (CFA AND FIA) AND SPECTROMETRIC DETECTION ISO 11732. 2ND ED. (VALIDADO-MODIFICADO-APLICADO FUERA DEL ALCANCE)
LE-029-2 | 973 | 2024-06-20 | AREQUIPA | QUIMICAS (Incluye MUESTREO) | NITRÓGENO AMONIACAL / AMONIACO | AGUA NATURAL | - | - | WATER QUALITY-DETERMINATION OF AMMONIUM NITROGEN-METHOD BY FLOW ANALYSIS (CFA AND FIA) AND SPECTROMETRIC DETECTION ISO 11732. 2ND ED. (VALIDADO-MODIFICADO-APLICADO FUERA DEL ALCANCE)
LE-029-2 | 974 | 2024-06-20 | AREQUIPA | QUIMICAS (Incluye MUESTREO) | NITRÓGENO AMONIACAL / AMONIACO | AGUA PARA USO Y CONSUMO HUMANO | - | - | WATER QUALITY-DETERMINATION OF AMMONIUM NITROGEN-METHOD BY FLOW ANALYSIS (CFA AND FIA) AND SPECTROMETRIC DETECTION ISO 11732. 2ND ED. (VALIDADO-MODIFICADO-APLICADO FUERA DEL ALCANCE)
LE-029-2 | 975 | 2024-06-20 | AREQUIPA | QUIMICAS (Incluye MUESTREO) | NITRÓGENO AMONIACAL / AMONIACO | AGUA RESIDUAL | - | - | WATER QUALITY-DETERMINATION OF AMMONIUM NITROGEN-METHOD BY FLOW ANALYSIS (CFA AND FIA) AND SPECTROMETRIC DETECTION ISO 11732. 2ND ED. (VALIDADO-MODIFICADO-APLICADO FUERA DEL ALCANCE)
LE-029-2 | 976 | 2024-06-20 | AREQUIPA | QUIMICAS (Incluye MUESTREO) | OZONO | AIRE | - | - | DETERMINACIÓN DE OZONO (O3) EN LA ATMÓSFERA JAMES P. LODGE JR. - BASADO EN METHODS OF AIR SAMPLING AND ANALYSIS, THIRD EDITION, 411. 1980 (VALIDADO-MODIFICADO)
LE-029-2 | 977 | 2024-06-20 | AREQUIPA | QUIMICAS (Incluye MUESTREO) | OZONO | SOLUCIÓN CAPTADORA DE IODURO DE POTASIO EN BUFFER DE FOSFATO | - | - | DETERMINACIÓN DE OZONO (O3) EN LA ATMÓSFERA (COLORIMÉTRICO). JAMES P. LODGE, JR. BASADO EN METHODS OF AIR SAMPLING AND ANALYSIS, THIRD EDITION, 411. 1980. (VALIDADO-MODIFICADO). NO INCLUYE MUESTREO
LE-029-2 | 978 | 2024-06-20 | AREQUIPA | QUIMICAS (Incluye MUESTREO) | PARTÍCULAS TOTALES EN SUSPENSIÓN PTS (Alto volumen) | AIRE | - | - | METHOD FOR THE DETERMINATION OF SUSPENDED PARTICULATE MATTER IN THE ATMOSPHERE (HIGH-VOLUME METHOD) EPA CFR 40 APPENDIX B TO PART 50
LE-029-2 | 979 | 2024-06-20 | AREQUIPA | QUIMICAS (Incluye MUESTREO) | pH | AGUA DE MESA | - | - | PH VALUE. ELECTROMETRIC METHOD SMEWW-APHA-AWWA-WEF PART 4500-H+ B, 24TH ED.
LE-029-2 | 980 | 2024-06-20 | AREQUIPA | QUIMICAS (Incluye MUESTREO) | pH | AGUA ENVASADA | - | - | PH VALUE. ELECTROMETRIC METHOD SMEWW-APHA-AWWA-WEF PART 4500-H+ B, 24TH ED.
LE-029-2 | 981 | 2024-06-20 | AREQUIPA | QUIMICAS (Incluye MUESTREO) | SÓLIDOS SEDIMENTABLES | AGUA NATURAL | - | - | SOLIDS. SETTLEABLE SOLIDS SMEWW-APHA-AWWA-WEF PART 2540 F, 24TH ED
LE-029-2 | 982 | 2024-06-20 | AREQUIPA | QUIMICAS (Incluye MUESTREO) | SÓLIDOS SEDIMENTABLES | AGUA RESIDUAL | - | - | SOLIDS. SETTLEABLE SOLIDS SMEWW-APHA-AWWA-WEF PART 2540 F, 24TH ED
LE-029-2 | 983 | 2024-06-20 | AREQUIPA | QUIMICAS (Incluye MUESTREO) | SÓLIDOS SUSPENDIDOS TOTALES | AGUA DE MAR | - | - | SOLIDS. TOTAL SUSPENDED SOLIDS DRIED AT 103 - 105 ºC SMEWW-APHA-AWWA-WEF PART 2540 D, 23RD, 2017 (VALIDADO-MODIFICADO-APLICADO FUERA DEL ALCANCE)
LE-029-2 | 984 | 2024-06-20 | AREQUIPA | QUIMICAS (Incluye MUESTREO) | SÓLIDOS SUSPENDIDOS TOTALES | AGUA NATURAL | - | - | SOLIDS. TOTAL SUSPENDED SOLIDS DRIED AT 103 - 105 ºC SMEWW-APHA-AWWA-WEF PART 2540 D, 23RD, 2017 (VALIDADO-MODIFICADO-APLICADO FUERA DEL ALCANCE)
LE-029-2 | 985 | 2024-06-20 | AREQUIPA | QUIMICAS (Incluye MUESTREO) | SÓLIDOS SUSPENDIDOS TOTALES | AGUA PARA USO Y CONSUMO HUMANO | - | - | SOLIDS. TOTAL SUSPENDED SOLIDS DRIED AT 103 - 105 ºC SMEWW-APHA-AWWA-WEF PART 2540 D, 23RD, 2017 (VALIDADO-MODIFICADO-APLICADO FUERA DEL ALCANCE)
LE-029-2 | 986 | 2024-06-20 | AREQUIPA | QUIMICAS (Incluye MUESTREO) | SÓLIDOS SUSPENDIDOS TOTALES | AGUA RESIDUAL | - | - | SOLIDS. TOTAL SUSPENDED SOLIDS DRIED AT 103 - 105 ºC SMEWW-APHA-AWWA-WEF PART 2540 D, 23RD, 2017 (VALIDADO-MODIFICADO-APLICADO FUERA DEL ALCANCE)
LE-029-2 | 987 | 2024-06-20 | AREQUIPA | QUIMICAS (Incluye MUESTREO) | SÓLIDOS TOTALES | AGUA DE MAR | - | - | SOLID. TOTAL SOLIDS DRIED AT 103-105 ºC SMEWW-APHA-AWWA-WEF PART 2540 B, 23RD ED. 2017 (VALIDADO-MODIFICADO-APLICADO FUERA DEL ALCANCE)
LE-029-2 | 988 | 2024-06-20 | AREQUIPA | QUIMICAS (Incluye MUESTREO) | SÓLIDOS TOTALES | AGUA NATURAL | - | - | SOLID. TOTAL SOLIDS DRIED AT 103-105 ºC SMEWW-APHA-AWWA-WEF PART 2540 B, 23RD ED. 2017 (VALIDADO-MODIFICADO-APLICADO FUERA DEL ALCANCE)
LE-029-2 | 989 | 2024-06-20 | AREQUIPA | QUIMICAS (Incluye MUESTREO) | SÓLIDOS TOTALES | AGUA PARA USO Y CONSUMO HUMANO | - | - | SOLID. TOTAL SOLIDS DRIED AT 103-105 ºC SMEWW-APHA-AWWA-WEF PART 2540 B, 23RD ED. 2017 (VALIDADO-MODIFICADO-APLICADO FUERA DEL ALCANCE)
LE-029-2 | 990 | 2024-06-20 | AREQUIPA | QUIMICAS (Incluye MUESTREO) | SÓLIDOS TOTALES | AGUA RESIDUAL | - | - | SOLID. TOTAL SOLIDS DRIED AT 103-105 ºC SMEWW-APHA-AWWA-WEF PART 2540 B, 23RD ED. 2017 (VALIDADO-MODIFICADO-APLICADO FUERA DEL ALCANCE)
LE-029-2 | 991 | 2024-06-20 | AREQUIPA | QUIMICAS (Incluye MUESTREO) | SÓLIDOS TOTALES DISUELTOS | AGUA DE MAR | - | - | SOLIDS. TOTAL DISSOLVED SOLIDS DRIED AT 180 ºC SMEWW-APHA-AWWA-WEF PART 2540 C, 23RD ED, 2017 (VALIDADO-MODIFICADO-APLICADO FUERA DEL ALCANCE)
LE-029-2 | 992 | 2024-06-20 | AREQUIPA | QUIMICAS (Incluye MUESTREO) | SÓLIDOS TOTALES DISUELTOS | AGUA NATURAL | - | - | SOLIDS. TOTAL DISSOLVED SOLIDS DRIED AT 180 ºC SMEWW-APHA-AWWA-WEF PART 2540 C, 23RD ED, 2017 (VALIDADO-MODIFICADO-APLICADO FUERA DEL ALCANCE)
LE-029-2 | 993 | 2024-06-20 | AREQUIPA | QUIMICAS (Incluye MUESTREO) | SÓLIDOS TOTALES DISUELTOS | AGUA PARA USO Y CONSUMO HUMANO | - | - | SOLIDS. TOTAL DISSOLVED SOLIDS DRIED AT 180 ºC SMEWW-APHA-AWWA-WEF PART 2540 C, 23RD ED, 2017 (VALIDADO-MODIFICADO-APLICADO FUERA DEL ALCANCE)
LE-029-2 | 994 | 2024-06-20 | AREQUIPA | QUIMICAS (Incluye MUESTREO) | SÓLIDOS TOTALES DISUELTOS | AGUA RESIDUAL | - | - | SOLIDS. TOTAL DISSOLVED SOLIDS DRIED AT 180 ºC SMEWW-APHA-AWWA-WEF PART 2540 C, 23RD ED, 2017 (VALIDADO-MODIFICADO-APLICADO FUERA DEL ALCANCE)
LE-029-2 | 995 | 2024-06-20 | AREQUIPA | QUIMICAS (Incluye MUESTREO) | SÓLIDOS TOTALES SUSPENDIDOS | AGUA NATURAL | - | - | SOLIDS.TOTAL SUSPENDED SOLIDS DRIED AT 103 - 105ºC SMEWW-APHA-AWWA-WEF PART 2540 D, 24TH ED.
LE-029-2 | 996 | 2024-06-20 | AREQUIPA | QUIMICAS (Incluye MUESTREO) | SÓLIDOS TOTALES SUSPENDIDOS | AGUA PARA USO Y CONSUMO HUMANO | - | - | SOLIDS.TOTAL SUSPENDED SOLIDS DRIED AT 103 - 105ºC SMEWW-APHA-AWWA-WEF PART 2540 D, 24TH ED.
LE-029-2 | 997 | 2024-06-20 | AREQUIPA | QUIMICAS (Incluye MUESTREO) | SÓLIDOS TOTALES SUSPENDIDOS | AGUA RESIDUAL | - | - | SOLIDS.TOTAL SUSPENDED SOLIDS DRIED AT 103 - 105ºC SMEWW-APHA-AWWA-WEF PART 2540 D, 24TH ED.
LE-029-2 | 998 | 2024-06-20 | AREQUIPA | QUIMICAS (Incluye MUESTREO) | SULFURO DE HIDRÓGENO | SOLUCIÓN CAPTADORA DE HIDRÓXIDO DE CADMIO | - | - | DETERMINACIÓN DE SULFURO DE HIDRÓGENO (H2S) CONTENIDO EN LA ATMÓSFERA (COLORIMÉTRICO) JAMES P. LODGE, JR. BASADO EN METHODS OF AIR SAMPLING AND ANALYSIS, THIRD EDITION, 701. 1980 (VALIDADOMODIFICADO) NO INCLUYE MUESTREO
LE-029-2 | 999 | 2024-06-20 | AREQUIPA | QUIMICAS (Incluye MUESTREO) | SULFURO DE HIDRÓGENO | AIRE | - | - | DETERMINACIÓN DE SULFURO DE HIDRÓGENO (H2S) CONTENIDO EN LA ATMÓSFERA JAMES P. LODGE JR. BASADO EN METHODS OF AIR SAMPLING AND ANALYSIS, THIRD EDITION, 701.1980 (VALIDADO-MODIFICADO)
LE-029-2 | 1000 | 2024-06-20 | AREQUIPA | QUIMICAS (Incluye MUESTREO) | SULFURO (S) | AGUA NATURAL | - | - | SULFIDE.GAS DIALYSIS, AUTOMATED METHYLENE BLUE METHOD SMEWW-APHA-AWWA-WEF PART 4500 S2-E. 23RD EDITION. (VALIDADO - MODIFICADO)
LE-029-2 | 1001 | 2024-06-20 | AREQUIPA | QUIMICAS (Incluye MUESTREO) | SULFURO (S) | AGUA PARA USO Y CONSUMO HUMANO | - | - | SULFIDE.GAS DIALYSIS, AUTOMATED METHYLENE BLUE METHOD SMEWW-APHA-AWWA-WEF PART 4500 S2-E. 23RD EDITION. (VALIDADO - MODIFICADO)
LE-029-2 | 1002 | 2024-06-20 | AREQUIPA | QUIMICAS (Incluye MUESTREO) | SULFURO (S) | AGUA RESIDUAL | - | - | SULFIDE.GAS DIALYSIS, AUTOMATED METHYLENE BLUE METHOD SMEWW-APHA-AWWA-WEF PART 4500 S2-E. 23RD EDITION. (VALIDADO - MODIFICADO)
LE-029-2 | 1003 | 2024-06-20 | AREQUIPA | QUIMICAS (Incluye MUESTREO) | TURBIDEZ | AGUA NATURAL | - | - | TURBIDITY. NEPHELOMETRIC METHOD SMEWW-APHA-AWWA-WEF PART 2130 B, 24TH ED.
LE-029-2 | 1004 | 2024-06-20 | AREQUIPA | QUIMICAS (Incluye MUESTREO) | TURBIDEZ | AGUA PARA USO Y CONSUMO HUMANO | - | - | TURBIDITY. NEPHELOMETRIC METHOD SMEWW-APHA-AWWA-WEF PART 2130 B, 24TH ED.
LE-029-2 | 1005 | 2024-06-20 | AREQUIPA | QUIMICAS (Incluye MUESTREO) | TURBIDEZ | AGUA RESIDUAL | - | - | TURBIDITY. NEPHELOMETRIC METHOD SMEWW-APHA-AWWA-WEF PART 2130 B, 24TH ED.
LE-029-2 | 1006 | 2024-06-20 | AREQUIPA | MICROBIOLÓGICAS | COLIFORMES TERMOTOLERANTES O FECALES (NMP) | AGUA NATURAL | - | - | MULTIPLE-TUBE FERMENTATION TECHNIQUE FOR MEMBERS OF THE COLIFORM GROUP. FECAL COLIFORM PROCEDURE SMEWW-APHA-AWWA-WEF PART 9221 E 1, 24TH ED.
LE-029-2 | 1007 | 2024-06-20 | AREQUIPA | MICROBIOLÓGICAS | COLIFORMES TERMOTOLERANTES O FECALES (NMP) | AGUA PARA USO Y CONSUMO HUMANO | - | - | MULTIPLE-TUBE FERMENTATION TECHNIQUE FOR MEMBERS OF THE COLIFORM GROUP. FECAL COLIFORM PROCEDURE SMEWW-APHA-AWWA-WEF PART 9221 E 1, 24TH ED.
LE-029-2 | 1008 | 2024-06-20 | AREQUIPA | MICROBIOLÓGICAS | COLIFORMES TERMOTOLERANTES O FECALES (NMP) | AGUA RESIDUAL | - | - | MULTIPLE-TUBE FERMENTATION TECHNIQUE FOR MEMBERS OF THE COLIFORM GROUP. FECAL COLIFORM PROCEDURE SMEWW-APHA-AWWA-WEF PART 9221 E 1, 24TH ED.
LE-029-2 | 1009 | 2024-06-20 | AREQUIPA | MICROBIOLÓGICAS | COLIFORMES TOTALES (NMP) | AGUA NATURAL | - | - | MULTIPLE-TUBE FERMENTATION TECHNIQUE FOR MEMBERS OF THE COLIFORM GROUP. STANDARD TOTAL COLIFORM FERMENTATION TECHNIQUE SMEWW-APHA-AWWA-WEF PART 9221B, 24TH ED.
LE-029-2 | 1010 | 2024-06-20 | AREQUIPA | MICROBIOLÓGICAS | COLIFORMES TOTALES (NMP) | AGUA PARA USO Y CONSUMO HUMANO | - | - | MULTIPLE-TUBE FERMENTATION TECHNIQUE FOR MEMBERS OF THE COLIFORM GROUP. STANDARD TOTAL COLIFORM FERMENTATION TECHNIQUE SMEWW-APHA-AWWA-WEF PART 9221B, 24TH ED.
LE-029-2 | 1011 | 2024-06-20 | AREQUIPA | MICROBIOLÓGICAS | COLIFORMES TOTALES (NMP) | AGUA RESIDUAL | - | - | MULTIPLE-TUBE FERMENTATION TECHNIQUE FOR MEMBERS OF THE COLIFORM GROUP. STANDARD TOTAL COLIFORM FERMENTATION TECHNIQUE SMEWW-APHA-AWWA-WEF PART 9221B, 24TH ED.
LE-029-2 | 1012 | 2024-06-20 | AREQUIPA | MICROBIOLÓGICAS | E. COLI (NMP) | AGUA NATURAL | - | - | MULTIPLE-TUBE FERMENTATION TECHNIQUE FOR MEMBERS OF THE COLIFORM GROUP. ESCHERICHIA COLI PROCEDURE USING FLUOROGENIC SUBSTRATE. ESCHERICHIA COLI TEST (EC-MUG MEDIUM) SMEWW-APHA-AWWA-WEF PART 9221 F. ITEM 1, 24TH ED.
LE-029-2 | 1013 | 2024-06-20 | AREQUIPA | MICROBIOLÓGICAS | E. COLI (NMP) | AGUA PARA USO Y CONSUMO HUMANO | - | - | MULTIPLE-TUBE FERMENTATION TECHNIQUE FOR MEMBERS OF THE COLIFORM GROUP. ESCHERICHIA COLI PROCEDURE USING FLUOROGENIC SUBSTRATE. ESCHERICHIA COLI TEST (EC-MUG MEDIUM) SMEWW-APHA-AWWA-WEF PART 9221 F. ITEM 1, 24TH ED.
LE-029-2 | 1014 | 2024-06-20 | AREQUIPA | MICROBIOLÓGICAS | E. COLI (NMP) | AGUA RESIDUAL | - | - | MULTIPLE-TUBE FERMENTATION TECHNIQUE FOR MEMBERS OF THE COLIFORM GROUP. ESCHERICHIA COLI PROCEDURE USING FLUOROGENIC SUBSTRATE. ESCHERICHIA COLI TEST (EC-MUG MEDIUM) SMEWW-APHA-AWWA-WEF PART 9221 F. ITEM 1, 24TH ED.
LE-029-2 | 1015 | 2024-06-20 | AREQUIPA | MICROBIOLÓGICAS | RECUENTO DE BACTERIAS HETEROTRÓFICAS | AGUA NATURAL | - | - | HETEROTROPHIC PLATE COUNT. POUR PLATE METHOD SMEWW-APHA-AWWA-WEF PART 9215 B, 24TH ED.
LE-029-2 | 1016 | 2024-06-20 | AREQUIPA | MICROBIOLÓGICAS | RECUENTO DE BACTERIAS HETEROTRÓFICAS | AGUA PARA USO Y CONSUMO HUMANO | - | - | HETEROTROPHIC PLATE COUNT. POUR PLATE METHOD SMEWW-APHA-AWWA-WEF PART 9215 B, 24TH ED.
LE-029-2 | 1017 | 2024-06-20 | AREQUIPA | MICROBIOLÓGICAS | RECUENTO DE BACTERIAS HETEROTRÓFICAS | AGUA RESIDUAL | - | - | HETEROTROPHIC PLATE COUNT. POUR PLATE METHOD SMEWW-APHA-AWWA-WEF PART 9215 B, 24TH ED.
LE-029-4 | 1018 | 2024-08-07 | CERCADO DE LIMA | MICROBIOLÓGICAS (Incluye MUESTREO) | BACTERIAS HETEROTROFAS | AGUA NATURAL | - | - | HETEROTROPHIC PLATE COUNT. POUR PLATE METHOD. SMEWW-APHA-AWWA-WEF PART 9215 B, 24TH ED.
LE-029-4 | 1019 | 2024-08-07 | CERCADO DE LIMA | MICROBIOLÓGICAS (Incluye MUESTREO) | BACTERIAS HETEROTROFAS | AGUA PARA USO Y CONSUMO HUMANO (Excepto Agua de Piscina) | - | - | HETEROTROPHIC PLATE COUNT. POUR PLATE METHOD. SMEWW-APHA-AWWA-WEF PART 9215 B, 24TH ED.
LE-029-4 | 1020 | 2024-08-07 | CERCADO DE LIMA | MICROBIOLÓGICAS (Incluye MUESTREO) | BACTERIAS HETEROTROFAS | AGUA RESIDUAL (Excepto Agua Residual Domestica) | - | - | HETEROTROPHIC PLATE COUNT. POUR PLATE METHOD. SMEWW-APHA-AWWA-WEF PART 9215 B, 24TH ED.
LE-029-4 | 1021 | 2024-08-07 | CERCADO DE LIMA | MICROBIOLÓGICAS (Incluye MUESTREO) | BACTERIAS HETEROTROFAS | AGUA SALINA | - | - | HETEROTROPHIC PLATE COUNT. POUR PLATE METHOD. SMEWW-APHA-AWWA-WEF PART 9215 B, 24TH ED.
LE-029-4 | 1022 | 2024-08-07 | CERCADO DE LIMA | MICROBIOLÓGICAS (Incluye MUESTREO) | COLIFORMES TERMOTOLERANTES O FECALES (NMP) | AGUA NATURAL | - | - | MULTIPLE-TUBE FERMENTATION TECHNIQUE FOR MEMBERS OF THE COLIFORM GROUP. FECAL COLIFORM PROCEDURE. THERMOTOLERANT COLIFORM TEST (EC MEDIUM). SMEWW-APHA-AWWA-WEF PART 9221 E 1, 24TH ED.
LE-029-4 | 1023 | 2024-08-07 | CERCADO DE LIMA | MICROBIOLÓGICAS (Incluye MUESTREO) | COLIFORMES TERMOTOLERANTES O FECALES (NMP) | AGUA PARA USO Y CONSUMO HUMANO (Excepto Agua de Piscina) | - | - | MULTIPLE-TUBE FERMENTATION TECHNIQUE FOR MEMBERS OF THE COLIFORM GROUP. FECAL COLIFORM PROCEDURE. THERMOTOLERANT COLIFORM TEST (EC MEDIUM). SMEWW-APHA-AWWA-WEF PART 9221 E 1, 24TH ED.
LE-029-4 | 1024 | 2024-08-07 | CERCADO DE LIMA | MICROBIOLÓGICAS (Incluye MUESTREO) | COLIFORMES TERMOTOLERANTES O FECALES (NMP) | AGUA RESIDUAL | - | - | MULTIPLE-TUBE FERMENTATION TECHNIQUE FOR MEMBERS OF THE COLIFORM GROUP. FECAL COLIFORM PROCEDURE. THERMOTOLERANT COLIFORM TEST (EC MEDIUM). SMEWW-APHA-AWWA-WEF PART 9221 E 1, 24TH ED.
LE-029-4 | 1025 | 2024-08-07 | CERCADO DE LIMA | MICROBIOLÓGICAS (Incluye MUESTREO) | COLIFORMES TERMOTOLERANTES O FECALES (NMP) | AGUA SALINA | - | - | MULTIPLE-TUBE FERMENTATION TECHNIQUE FOR MEMBERS OF THE COLIFORM GROUP. FECAL COLIFORM PROCEDURE. THERMOTOLERANT COLIFORM TEST (EC MEDIUM). SMEWW-APHA-AWWA-WEF PART 9221 E 1, 24TH ED.
LE-029-4 | 1026 | 2024-08-07 | CERCADO DE LIMA | MICROBIOLÓGICAS (Incluye MUESTREO) | COLIFORMES TOTALES (NMP) | AGUA NATURAL | - | - | MULTIPLE-TUBE FERMENTATION TECHNIQUE FOR MEMBERS OF THE COLIFORM GROUP. STANDARD TOTAL COLIFORM FERMENTATION TECHNIQUE. ESTIMATION OF BACTERIAL DENSITY. SMEWW-APHA-AWWA-WEF PART 9221 B Y C, 24TH ED.
LE-029-4 | 1027 | 2024-08-07 | CERCADO DE LIMA | MICROBIOLÓGICAS (Incluye MUESTREO) | COLIFORMES TOTALES (NMP) | AGUA PARA USO Y CONSUMO HUMANO | - | - | MULTIPLE-TUBE FERMENTATION TECHNIQUE FOR MEMBERS OF THE COLIFORM GROUP. STANDARD TOTAL COLIFORM FERMENTATION TECHNIQUE. ESTIMATION OF BACTERIAL DENSITY. SMEWW-APHA-AWWA-WEF PART 9221 B Y C, 24TH ED.
LE-029-4 | 1028 | 2024-08-07 | CERCADO DE LIMA | MICROBIOLÓGICAS (Incluye MUESTREO) | COLIFORMES TOTALES (NMP) | AGUA RESIDUAL | - | - | MULTIPLE-TUBE FERMENTATION TECHNIQUE FOR MEMBERS OF THE COLIFORM GROUP. STANDARD TOTAL COLIFORM FERMENTATION TECHNIQUE. ESTIMATION OF BACTERIAL DENSITY. SMEWW-APHA-AWWA-WEF PART 9221 B Y C, 24TH ED.
LE-029-4 | 1029 | 2024-08-07 | CERCADO DE LIMA | MICROBIOLÓGICAS (Incluye MUESTREO) | COLIFORMES TOTALES (NMP) | AGUA SALINA | - | - | MULTIPLE-TUBE FERMENTATION TECHNIQUE FOR MEMBERS OF THE COLIFORM GROUP. STANDARD TOTAL COLIFORM FERMENTATION TECHNIQUE. ESTIMATION OF BACTERIAL DENSITY. SMEWW-APHA-AWWA-WEF PART 9221 B Y C, 24TH ED.
LE-029-4 | 1030 | 2024-08-07 | CERCADO DE LIMA | MICROBIOLÓGICAS (Incluye MUESTREO) | DETERMINACIÓN DE FITOPLANCTON CUALITATIVO | AGUA DE LAGUNA / LAGO | - | - | BIOLOGICAL FIELD AND LABORATORY METHODS FOR MEASURING THE QUALITY OF SURFACE WATERS AND EFFLUENTS. PLANKTON. SAMPLE PREPARATION. PHYTOPLANKTON. QUALITATIVE ANALYSIS OF PHYTHOPLANKTON. EPA-670 / 4-73 - 001. PLANKTON. 3.1.1 Y 4.1.1 (JULY 1973).
LE-029-4 | 1031 | 2024-08-07 | CERCADO DE LIMA | MICROBIOLÓGICAS (Incluye MUESTREO) | DETERMINACIÓN DE FITOPLANCTON CUALITATIVO | AGUA DE RIO | - | - | BIOLOGICAL FIELD AND LABORATORY METHODS FOR MEASURING THE QUALITY OF SURFACE WATERS AND EFFLUENTS. PLANKTON. SAMPLE PREPARATION. PHYTOPLANKTON. QUALITATIVE ANALYSIS OF PHYTHOPLANKTON. EPA-670 / 4-73 - 001. PLANKTON. 3.1.1 Y 4.1.1 (JULY 1973).
LE-029-4 | 1032 | 2024-08-07 | CERCADO DE LIMA | MICROBIOLÓGICAS (Incluye MUESTREO) | DETERMINACIÓN DE FITOPLANCTON CUANTITATIVO | AGUA DE BEBIDA (AGUA POTABLE Y AGUA DE MESA) | - | - | PLANKTON. CONCENTRATION TECHNIQUES. SEDIMENTATION-SETTLING. PHYTOPLANKTON COUNTING TECHNIQUES. SMEWW-APHA-AWWA-WEF PART 10200 C.2 Y F.2, C.1, 24TH ED. (NO INCLUYE MUESTREO PARA AGUA DE MANANTIAL, AGUA DE BEBIDA:AGUA POTABLE, AGUA DE MESA)
LE-029-4 | 1033 | 2024-08-07 | CERCADO DE LIMA | MICROBIOLÓGICAS (Incluye MUESTREO) | DETERMINACIÓN DE FITOPLANCTON CUANTITATIVO | AGUA DE LAGUNA / LAGO | - | - | PLANKTON. CONCENTRATION TECHNIQUES. SEDIMENTATION-SETTLING. PHYTOPLANKTON COUNTING TECHNIQUES. SMEWW-APHA-AWWA-WEF PART 10200 C.2 Y F.2, C.1, 24TH ED. (NO INCLUYE MUESTREO PARA AGUA DE MANANTIAL, AGUA DE BEBIDA:AGUA POTABLE, AGUA DE MESA)
LE-029-4 | 1034 | 2024-08-07 | CERCADO DE LIMA | MICROBIOLÓGICAS (Incluye MUESTREO) | DETERMINACIÓN DE FITOPLANCTON CUANTITATIVO | AGUA DE MANANTIAL | - | - | PLANKTON. CONCENTRATION TECHNIQUES. SEDIMENTATION-SETTLING. PHYTOPLANKTON COUNTING TECHNIQUES. SMEWW-APHA-AWWA-WEF PART 10200 C.2 Y F.2, C.1, 24TH ED. (NO INCLUYE MUESTREO PARA AGUA DE MANANTIAL, AGUA DE BEBIDA:AGUA POTABLE, AGUA DE MESA)
LE-029-4 | 1035 | 2024-08-07 | CERCADO DE LIMA | MICROBIOLÓGICAS (Incluye MUESTREO) | DETERMINACIÓN DE FITOPLANCTON CUANTITATIVO | AGUA DE MAR | - | - | PLANKTON. CONCENTRATION TECHNIQUES. SEDIMENTATION-SETTLING. PHYTOPLANKTON COUNTING TECHNIQUES. SMEWW-APHA-AWWA-WEF PART 10200 C.2 Y F.2, C.1, 24TH ED. (NO INCLUYE MUESTREO PARA AGUA DE MANANTIAL, AGUA DE BEBIDA:AGUA POTABLE, AGUA DE MESA)
LE-029-4 | 1036 | 2024-08-07 | CERCADO DE LIMA | MICROBIOLÓGICAS (Incluye MUESTREO) | DETERMINACIÓN DE FITOPLANCTON CUANTITATIVO | AGUA DE RIO | - | - | PLANKTON. CONCENTRATION TECHNIQUES. SEDIMENTATION-SETTLING. PHYTOPLANKTON COUNTING TECHNIQUES. SMEWW-APHA-AWWA-WEF PART 10200 C.2 Y F.2, C.1, 24TH ED. (NO INCLUYE MUESTREO PARA AGUA DE MANANTIAL, AGUA DE BEBIDA:AGUA POTABLE, AGUA DE MESA)
LE-029-4 | 1037 | 2024-08-07 | CERCADO DE LIMA | MICROBIOLÓGICAS (Incluye MUESTREO) | DETERMINACIÓN DE ORGANISMOS DE VIDA LIBRE (FITOPLANCTON Y ZOOPLANCTON) | AGUA DE BEBIDA (AGUA POTABLE Y AGUA DE MESA) | - | - | PLANKTON. CONCENTRATION TECHNIQUES. SEDIMENTATION-SETTLING. PHYTOPLANKTON COUNTING TECHNIQUES-SETTLING. COUNTING PROCEDURES / ZOOPLANKTON COUNITING TECHNIQUES. SMEWW-APHA-AWWA-WEF PART 10200 C.2, F.2, C.1 / SMEWW-APHA-AWWA-WEF PART 10200 C1, G 24TH ED. (NO INCLUYE MUESTREO PARA AGUA DE MANANTIAL, AGUA DE RIO, AGUA DE LAGUNA / LAGO)
LE-029-4 | 1038 | 2024-08-07 | CERCADO DE LIMA | MICROBIOLÓGICAS (Incluye MUESTREO) | DETERMINACIÓN DE ORGANISMOS DE VIDA LIBRE (FITOPLANCTON Y ZOOPLANCTON) | AGUA DE LAGUNA / LAGO | - | - | PLANKTON. CONCENTRATION TECHNIQUES. SEDIMENTATION-SETTLING. PHYTOPLANKTON COUNTING TECHNIQUES-SETTLING. COUNTING PROCEDURES / ZOOPLANKTON COUNITING TECHNIQUES. SMEWW-APHA-AWWA-WEF PART 10200 C.2, F.2, C.1 / SMEWW-APHA-AWWA-WEF PART 10200 C1, G 24TH ED. (NO INCLUYE MUESTREO PARA AGUA DE MANANTIAL, AGUA DE RIO, AGUA DE LAGUNA / LAGO)
LE-029-4 | 1039 | 2024-08-07 | CERCADO DE LIMA | MICROBIOLÓGICAS (Incluye MUESTREO) | DETERMINACIÓN DE ORGANISMOS DE VIDA LIBRE (FITOPLANCTON Y ZOOPLANCTON) | AGUA DE MANANTIAL | - | - | PLANKTON. CONCENTRATION TECHNIQUES. SEDIMENTATION-SETTLING. PHYTOPLANKTON COUNTING TECHNIQUES-SETTLING. COUNTING PROCEDURES / ZOOPLANKTON COUNITING TECHNIQUES. SMEWW-APHA-AWWA-WEF PART 10200 C.2, F.2, C.1 / SMEWW-APHA-AWWA-WEF PART 10200 C1, G 24TH ED. (NO INCLUYE MUESTREO PARA AGUA DE MANANTIAL, AGUA DE RIO, AGUA DE LAGUNA / LAGO)
LE-029-4 | 1040 | 2024-08-07 | CERCADO DE LIMA | MICROBIOLÓGICAS (Incluye MUESTREO) | DETERMINACIÓN DE ORGANISMOS DE VIDA LIBRE (FITOPLANCTON Y ZOOPLANCTON) | AGUA DE RIO | - | - | PLANKTON. CONCENTRATION TECHNIQUES. SEDIMENTATION-SETTLING. PHYTOPLANKTON COUNTING TECHNIQUES-SETTLING. COUNTING PROCEDURES / ZOOPLANKTON COUNITING TECHNIQUES. SMEWW-APHA-AWWA-WEF PART 10200 C.2, F.2, C.1 / SMEWW-APHA-AWWA-WEF PART 10200 C1, G 24TH ED. (NO INCLUYE MUESTREO PARA AGUA DE MANANTIAL, AGUA DE RIO, AGUA DE LAGUNA / LAGO)
LE-029-4 | 1041 | 2024-08-07 | CERCADO DE LIMA | MICROBIOLÓGICAS (Incluye MUESTREO) | DETERMINACIÓN DE ZOOPLANCTON CUALITATIVO | AGUA DE LAGUNA / LAGO | - | - | BIOLOGICAL FIELD AND LABORATORY METHODS FOR MEASURING THE QUALITY OF SURFACE WATERS AND EFFLUENTS. PLANKTON. SAMPLE PREPARATION. ZOOPLANKTON. QUALITATIVE ANALYSIS OF ZOOPLANKTON. EPA-670 / 4-73-001. PLANKTON. 3.2 Y 4.2.1 (JULY 1973)
LE-029-4 | 1042 | 2024-08-07 | CERCADO DE LIMA | MICROBIOLÓGICAS (Incluye MUESTREO) | DETERMINACIÓN DE ZOOPLANCTON CUALITATIVO | AGUA DE RIO | - | - | BIOLOGICAL FIELD AND LABORATORY METHODS FOR MEASURING THE QUALITY OF SURFACE WATERS AND EFFLUENTS. PLANKTON. SAMPLE PREPARATION. ZOOPLANKTON. QUALITATIVE ANALYSIS OF ZOOPLANKTON. EPA-670 / 4-73-001. PLANKTON. 3.2 Y 4.2.1 (JULY 1973)
LE-029-4 | 1043 | 2024-08-07 | CERCADO DE LIMA | MICROBIOLÓGICAS (Incluye MUESTREO) | DETERMINACIÓN DE ZOOPLANCTON CUANTITATIVO | AGUA DE BEBIDA (AGUA POTABLE Y AGUA DE MESA) | - | - | PLANKTON. CONCENTRATION TECHNIQUES. SEDIMENTATION-SETTLING. ZOOPLANKTON COUNTING TECHNIQUES. SMEWW-APHA-AWWA-WEF. PART 10200 C.1 Y G, 24TH ED. (NO INCLUYE MUESTREO PARA AGUA DE MANANTIAL, AGUA DE BEBIDA:AGUA POTABLE, AGUA DE MESA)
LE-029-4 | 1044 | 2024-08-07 | CERCADO DE LIMA | MICROBIOLÓGICAS (Incluye MUESTREO) | DETERMINACIÓN DE ZOOPLANCTON CUANTITATIVO | AGUA DE LAGUNA / LAGO | - | - | PLANKTON. CONCENTRATION TECHNIQUES. SEDIMENTATION-SETTLING. ZOOPLANKTON COUNTING TECHNIQUES. SMEWW-APHA-AWWA-WEF. PART 10200 C.1 Y G, 24TH ED. (NO INCLUYE MUESTREO PARA AGUA DE MANANTIAL, AGUA DE BEBIDA:AGUA POTABLE, AGUA DE MESA)
LE-029-4 | 1045 | 2024-08-07 | CERCADO DE LIMA | MICROBIOLÓGICAS (Incluye MUESTREO) | DETERMINACIÓN DE ZOOPLANCTON CUANTITATIVO | AGUA DE MANANTIAL | - | - | PLANKTON. CONCENTRATION TECHNIQUES. SEDIMENTATION-SETTLING. ZOOPLANKTON COUNTING TECHNIQUES. SMEWW-APHA-AWWA-WEF. PART 10200 C.1 Y G, 24TH ED. (NO INCLUYE MUESTREO PARA AGUA DE MANANTIAL, AGUA DE BEBIDA:AGUA POTABLE, AGUA DE MESA)
LE-029-4 | 1046 | 2024-08-07 | CERCADO DE LIMA | MICROBIOLÓGICAS (Incluye MUESTREO) | DETERMINACIÓN DE ZOOPLANCTON CUANTITATIVO | AGUA DE MAR | - | - | PLANKTON. CONCENTRATION TECHNIQUES. SEDIMENTATION-SETTLING. ZOOPLANKTON COUNTING TECHNIQUES. SMEWW-APHA-AWWA-WEF. PART 10200 C.1 Y G, 24TH ED. (NO INCLUYE MUESTREO PARA AGUA DE MANANTIAL, AGUA DE BEBIDA:AGUA POTABLE, AGUA DE MESA)
LE-029-4 | 1047 | 2024-08-07 | CERCADO DE LIMA | MICROBIOLÓGICAS (Incluye MUESTREO) | DETERMINACIÓN DE ZOOPLANCTON CUANTITATIVO | AGUA DE RIO | - | - | PLANKTON. CONCENTRATION TECHNIQUES. SEDIMENTATION-SETTLING. ZOOPLANKTON COUNTING TECHNIQUES. SMEWW-APHA-AWWA-WEF. PART 10200 C.1 Y G, 24TH ED. (NO INCLUYE MUESTREO PARA AGUA DE MANANTIAL, AGUA DE BEBIDA:AGUA POTABLE, AGUA DE MESA)
LE-029-4 | 1048 | 2024-08-07 | CERCADO DE LIMA | MICROBIOLÓGICAS (Incluye MUESTREO) | E. COLI (NMP) | AGUA NATURAL | - | - | MULTIPLE-TUBE FERMENTATION TECHNIQUE FOR MEMBERS OF THE COLIFORM GROUP. OTHER ESCHERICHIA COLI PROCEDURES. ESCHERICHIA COLLI TEST (INDOLE PRODUCTION). SMEWW-APHA-AWWA-WEF PART 9221 G-2, 24TH ED.
LE-029-4 | 1049 | 2024-08-07 | CERCADO DE LIMA | MICROBIOLÓGICAS (Incluye MUESTREO) | E. COLI (NMP) | AGUA PARA USO Y CONSUMO HUMANO (Excepto Agua de Piscina) | - | - | MULTIPLE-TUBE FERMENTATION TECHNIQUE FOR MEMBERS OF THE COLIFORM GROUP. OTHER ESCHERICHIA COLI PROCEDURES. ESCHERICHIA COLLI TEST (INDOLE PRODUCTION). SMEWW-APHA-AWWA-WEF PART 9221 G-2, 24TH ED.
LE-029-4 | 1050 | 2024-08-07 | CERCADO DE LIMA | MICROBIOLÓGICAS (Incluye MUESTREO) | E. COLI (NMP) | AGUA RESIDUAL | - | - | MULTIPLE-TUBE FERMENTATION TECHNIQUE FOR MEMBERS OF THE COLIFORM GROUP. OTHER ESCHERICHIA COLI PROCEDURES. ESCHERICHIA COLLI TEST (INDOLE PRODUCTION). SMEWW-APHA-AWWA-WEF PART 9221 G-2, 24TH ED.
LE-029-4 | 1051 | 2024-08-07 | CERCADO DE LIMA | MICROBIOLÓGICAS (Incluye MUESTREO) | E. COLI (NMP) | AGUA SALINA | - | - | MULTIPLE-TUBE FERMENTATION TECHNIQUE FOR MEMBERS OF THE COLIFORM GROUP. OTHER ESCHERICHIA COLI PROCEDURES. ESCHERICHIA COLLI TEST (INDOLE PRODUCTION). SMEWW-APHA-AWWA-WEF PART 9221 G-2, 24TH ED.
LE-029-4 | 1052 | 2024-08-07 | CERCADO DE LIMA | MICROBIOLÓGICAS (Incluye MUESTREO) | ENTEROCOCOS FECALES | AGUA NATURAL | - | - | FECAL ENTEROCOCCI. MULTIPLE-TUBE TECHNIQUE SMEWW-APHA-AWWA-WEF PART 9230 B, 24TH ED.
LE-029-4 | 1053 | 2024-08-07 | CERCADO DE LIMA | MICROBIOLÓGICAS (Incluye MUESTREO) | ENTEROCOCOS FECALES | AGUA POTABLE | - | - | FECAL ENTEROCOCCI. MULTIPLE-TUBE TECHNIQUE SMEWW-APHA-AWWA-WEF PART 9230 B, 24TH ED.
LE-029-4 | 1054 | 2024-08-07 | CERCADO DE LIMA | MICROBIOLÓGICAS (Incluye MUESTREO) | ENTEROCOCOS FECALES | AGUA RESIDUAL | - | - | FECAL ENTEROCOCCI. MULTIPLE-TUBE TECHNIQUE SMEWW-APHA-AWWA-WEF PART 9230 B, 24TH ED.
LE-029-4 | 1055 | 2024-08-07 | CERCADO DE LIMA | MICROBIOLÓGICAS (Incluye MUESTREO) | ENTEROCOCOS FECALES | AGUA SALINA | - | - | FECAL ENTEROCOCCI. MULTIPLE-TUBE TECHNIQUE SMEWW-APHA-AWWA-WEF PART 9230 B, 24TH ED.
LE-029-4 | 1056 | 2024-08-07 | CERCADO DE LIMA | MICROBIOLÓGICAS (Incluye MUESTREO) | HUEVOS DE HELMINTOS | AGUA NATURAL | - | - | DETERMINACIÓN DE HUEVOS DE HELMINTOS: REFERENCIADO EN ANÁLISIS DE AGUAS RESIDUALES PARA SU USO EN AGRICULTURA. MANUAL DE TÉCNICAS PARASITOLÓGICAS Y BACTERIOLÓGICAS DE LABORATORIO. MANUAL DE TÉCNICAS PARASITOLÓGICAS Y BACTERIOLÓGICAS DE LABORATORIO (BAILENGER MODIFICADO ) OMS 1997 VALIDADO (MODIFICADO Y APLICADO FUERA DEL ALCANCE) - NO INCLUYE MUESTREO
LE-029-4 | 1057 | 2024-08-07 | CERCADO DE LIMA | MICROBIOLÓGICAS (Incluye MUESTREO) | HUEVOS DE HELMINTOS | AGUA PARA USO Y CONSUMO HUMANO (Excepto Agua de Piscina) | - | - | DETERMINACIÓN DE HUEVOS DE HELMINTOS: REFERENCIADO EN ANÁLISIS DE AGUAS RESIDUALES PARA SU USO EN AGRICULTURA. MANUAL DE TÉCNICAS PARASITOLÓGICAS Y BACTERIOLÓGICAS DE LABORATORIO. MANUAL DE TÉCNICAS PARASITOLÓGICAS Y BACTERIOLÓGICAS DE LABORATORIO (BAILENGER MODIFICADO ) OMS 1997 VALIDADO (MODIFICADO Y APLICADO FUERA DEL ALCANCE) - NO INCLUYE MUESTREO
LE-029-4 | 1058 | 2024-08-07 | CERCADO DE LIMA | MICROBIOLÓGICAS (Incluye MUESTREO) | HUEVOS DE HELMINTOS | AGUA RESIDUAL | - | - | DETERMINACIÓN DE HUEVOS DE HELMINTOS: REFERENCIADO EN ANÁLISIS DE AGUAS RESIDUALES PARA SU USO EN AGRICULTURA. MANUAL DE TÉCNICAS PARASITOLÓGICAS Y BACTERIOLÓGICAS DE LABORATORIO. MANUAL DE TÉCNICAS PARASITOLÓGICAS Y BACTERIOLÓGICAS DE LABORATORIO (BAILENGER MODIFICADO ) OMS 1997 VALIDADO (MODIFICADO Y APLICADO FUERA DEL ALCANCE) - NO INCLUYE MUESTREO
LE-029-4 | 1059 | 2024-08-07 | CERCADO DE LIMA | MICROBIOLÓGICAS (Incluye MUESTREO) | HUEVOS DE HELMINTOS | AGUA SALINA | - | - | DETERMINACIÓN DE HUEVOS DE HELMINTOS: REFERENCIADO EN ANÁLISIS DE AGUAS RESIDUALES PARA SU USO EN AGRICULTURA. MANUAL DE TÉCNICAS PARASITOLÓGICAS Y BACTERIOLÓGICAS DE LABORATORIO. MANUAL DE TÉCNICAS PARASITOLÓGICAS Y BACTERIOLÓGICAS DE LABORATORIO (BAILENGER MODIFICADO ) OMS 1997 VALIDADO (MODIFICADO Y APLICADO FUERA DEL ALCANCE) - NO INCLUYE MUESTREO
LE-029-4 | 1060 | 2024-08-07 | CERCADO DE LIMA | MICROBIOLÓGICAS (Incluye MUESTREO) | SALMONELLA | AGUA NATURAL | - | - | WATER QUALITY DETECTION OF SALMONELLA SPP PRUEBA CUALITATIVA (ISO 19250: 2010)
LE-029-4 | 1061 | 2024-08-07 | CERCADO DE LIMA | MICROBIOLÓGICAS (Incluye MUESTREO) | SALMONELLA | AGUA POTABLE | - | - | WATER QUALITY DETECTION OF SALMONELLA SPP PRUEBA CUALITATIVA (ISO 19250: 2010)
LE-029-4 | 1062 | 2024-08-07 | CERCADO DE LIMA | MICROBIOLÓGICAS (Incluye MUESTREO) | SALMONELLA | AGUA RESIDUAL (Excepto Agua Residual Industrial) | - | - | WATER QUALITY DETECTION OF SALMONELLA SPP PRUEBA CUALITATIVA (ISO 19250: 2010)
LE-029-4 | 1063 | 2024-08-07 | CERCADO DE LIMA | MICROBIOLÓGICAS (Incluye MUESTREO) | VIBRIO CHOLERAE | AGUA NATURAL | - | - | DETECTION OF PATHOGENIC BACTERIA. VIBRIO SMEWW-APHA-AWWA-WEF PART 9278 B 1, 2D(1A, 1B), 5, 6. SIN IDENTIFICACIÓN DEL SEROGRUPO O139), 24TH ED.
LE-029-4 | 1064 | 2024-08-07 | CERCADO DE LIMA | MICROBIOLÓGICAS (Incluye MUESTREO) | VIBRIO CHOLERAE | AGUA POTABLE | - | - | DETECTION OF PATHOGENIC BACTERIA. VIBRIO SMEWW-APHA-AWWA-WEF PART 9278 B 1, 2D(1A, 1B), 5, 6. SIN IDENTIFICACIÓN DEL SEROGRUPO O139), 24TH ED.
LE-029-4 | 1065 | 2024-08-07 | CERCADO DE LIMA | MICROBIOLÓGICAS (Incluye MUESTREO) | VIBRIO CHOLERAE | AGUA RESIDUAL | - | - | DETECTION OF PATHOGENIC BACTERIA. VIBRIO SMEWW-APHA-AWWA-WEF PART 9278 B 1, 2D(1A, 1B), 5, 6. SIN IDENTIFICACIÓN DEL SEROGRUPO O139), 24TH ED.
LE-029-4 | 1066 | 2024-08-07 | CERCADO DE LIMA | QUIMICAS (Incluye MUESTREO) | ACEITES Y GRASAS | AGUA DE MAR | - | - | STANDARD TEST METHOD FOR DIMER/TRIMER OF CHLOROTRIFLUOROETHYLENE (S-316) RECOVERABLE OIL AND GREASE AND NONPOLAR MATERIAL BY INFRARED DETERMINATION ASTM D7066 - 04, 2017 VALIDADO (MODIFICADO)
LE-029-4 | 1067 | 2024-08-07 | CERCADO DE LIMA | QUIMICAS (Incluye MUESTREO) | ACEITES Y GRASAS | AGUA NATURAL | - | - | STANDARD TEST METHOD FOR DIMER/TRIMER OF CHLOROTRIFLUOROETHYLENE (S-316) RECOVERABLE OIL AND GREASE AND NONPOLAR MATERIAL BY INFRARED DETERMINATION ASTM D7066 - 04, 2017 VALIDADO (MODIFICADO)
LE-029-4 | 1068 | 2024-08-07 | CERCADO DE LIMA | QUIMICAS (Incluye MUESTREO) | ACEITES Y GRASAS | AGUA PARA USO Y CONSUMO HUMANO | - | - | STANDARD TEST METHOD FOR DIMER/TRIMER OF CHLOROTRIFLUOROETHYLENE (S-316) RECOVERABLE OIL AND GREASE AND NONPOLAR MATERIAL BY INFRARED DETERMINATION ASTM D7066 - 04, 2017 VALIDADO (MODIFICADO)
LE-029-4 | 1069 | 2024-08-07 | CERCADO DE LIMA | QUIMICAS (Incluye MUESTREO) | ACEITES Y GRASAS | AGUA RESIDUAL | - | - | STANDARD TEST METHOD FOR DIMER/TRIMER OF CHLOROTRIFLUOROETHYLENE (S-316) RECOVERABLE OIL AND GREASE AND NONPOLAR MATERIAL BY INFRARED DETERMINATION ASTM D7066 - 04(2017) VALIDADO (MODIFICADO)
LE-029-4 | 1070 | 2024-08-07 | CERCADO DE LIMA | QUIMICAS (Incluye MUESTREO) | ACEITES Y GRASAS | AGUA RESIDUAL | - | - | OIL AND GREASE. LIQUID-LIQUID, PARTITION-GRAVIMETRIC METHOD SMEWW-APHA-AWWA-WEF PART 5520 B, 24TH ED.
LE-029-4 | 1071 | 2024-08-07 | CERCADO DE LIMA | QUIMICAS (Incluye MUESTREO) | ACEITES Y GRASAS | AGUA SALINA | - | - | OIL AND GREASE. LIQUID-LIQUID, PARTITION-GRAVIMETRIC METHOD SMEWW-APHA-AWWA-WEF PART 5520 B, 24TH ED.
LE-029-4 | 1072 | 2024-08-07 | CERCADO DE LIMA | QUIMICAS (Incluye MUESTREO) | ACIDEZ | AGUA NATURAL | - | - | ACIDITY. TITRATION METHOD SMEWW-APHA-AWWA-WEF PART 2310 B, 24THED.
LE-029-4 | 1073 | 2024-08-07 | CERCADO DE LIMA | QUIMICAS (Incluye MUESTREO) | ACIDEZ | AGUA PARA USO Y CONSUMO HUMANO | - | - | ACIDITY. TITRATION METHOD SMEWW-APHA-AWWA-WEF PART 2310 B, 24THED.
LE-029-4 | 1074 | 2024-08-07 | CERCADO DE LIMA | QUIMICAS (Incluye MUESTREO) | ACIDEZ | AGUA RESIDUAL | - | - | ACIDITY. TITRATION METHOD SMEWW-APHA-AWWA-WEF PART 2310 B, 24THED.
LE-029-4 | 1075 | 2024-08-07 | CERCADO DE LIMA | QUIMICAS (Incluye MUESTREO) | ALCALINIDAD, CARBONATOS Y BICARBONATOS | AGUA NATURAL | - | - | ALKALINITY. TITRATION METHOD SMEWW-APHA-AWWA-WEF PART 2320 B, 24TH ED.
LE-029-4 | 1076 | 2024-08-07 | CERCADO DE LIMA | QUIMICAS (Incluye MUESTREO) | ALCALINIDAD, CARBONATOS Y BICARBONATOS | AGUA PARA USO Y CONSUMO HUMANO | - | - | ALKALINITY. TITRATION METHOD SMEWW-APHA-AWWA-WEF PART 2320 B, 24TH ED.
LE-029-4 | 1077 | 2024-08-07 | CERCADO DE LIMA | QUIMICAS (Incluye MUESTREO) | ALCALINIDAD, CARBONATOS Y BICARBONATOS | AGUA RESIDUAL | - | - | ALKALINITY. TITRATION METHOD SMEWW-APHA-AWWA-WEF PART 2320 B, 24TH ED.
LE-029-4 | 1078 | 2024-08-07 | CERCADO DE LIMA | QUIMICAS (Incluye MUESTREO) | ALCALINIDAD, CARBONATOS Y BICARBONATOS | AGUA SALINA | - | - | ALKALINITY. TITRATION METHOD SMEWW-APHA-AWWA-WEF PART 2320 B, 24TH ED.
LE-029-4 | 1079 | 2024-08-07 | CERCADO DE LIMA | QUIMICAS (Incluye MUESTREO) | ALDICARB | AGUA NATURAL | - | - | SEMIVOLATILE ORGANIC COMPOUNDS BY GAS CHROMATOGRAPHY / MASS SPECTROMETRY EPA METHOD 8270 E, REV.6 JUNE, (2018) - VALIDADO (MODIFICADO Y APLICADO FUERA DEL ALCANCE)
LE-029-4 | 1080 | 2024-08-07 | CERCADO DE LIMA | QUIMICAS (Incluye MUESTREO) | ALDICARB | AGUA PARA USO Y CONSUMO HUMANO | - | - | SEMIVOLATILE ORGANIC COMPOUNDS BY GAS CHROMATOGRAPHY / MASS SPECTROMETRY EPA METHOD 8270 E, REV.6 JUNE, (2018) - VALIDADO (MODIFICADO Y APLICADO FUERA DEL ALCANCE)
LE-029-4 | 1081 | 2024-08-07 | CERCADO DE LIMA | QUIMICAS (Incluye MUESTREO) | ALDICARB | AGUA RESIDUAL | - | - | SEMIVOLATILE ORGANIC COMPOUNDS BY GAS CHROMATOGRAPHY / MASS SPECTROMETRY EPA METHOD 8270 E, REV.6 JUNE, (2018) - VALIDADO (MODIFICADO Y APLICADO FUERA DEL ALCANCE)
LE-029-4 | 1082 | 2024-08-07 | CERCADO DE LIMA | QUIMICAS (Incluye MUESTREO) | ALDICARB | AGUA SALINA | - | - | SEMIVOLATILE ORGANIC COMPOUNDS BY GAS CHROMATOGRAPHY / MASS SPECTROMETRY EPA METHOD 8270 E, REV.6 JUNE, (2018) - VALIDADO (MODIFICADO Y APLICADO FUERA DEL ALCANCE)
LE-029-4 | 1083 | 2024-08-07 | CERCADO DE LIMA | QUIMICAS (Incluye MUESTREO) | ANIONES (Bromuro, Cloruro, Fluoruro, Sulfato, Nitrógeno-Nitrato, Nitrógeno-Nitrito, Nitrito, Nitrato, Fósforo-Fosfato, Fosfato), Nitratos (NO-3-N) + Nitritos (NO-2-N) | AGUA DE MAR | - | - | DETERMINATION OF INORGANIC ANIONS IN DRINKING WATER BY ION CHROMATOGRAPHY EPA METHOD 300.1 REV. 1 - VALIDADO (MODIFICADO Y APLICADO FUERA DEL ALCANCE)
LE-029-4 | 1084 | 2024-08-07 | CERCADO DE LIMA | QUIMICAS (Incluye MUESTREO) | ANIONES (Bromuro, Cloruro, Fluoruro, Sulfato, Nitrógeno-Nitrato, Nitrógeno-Nitrito, Nitrito, Nitrato, Fósforo-Fosfato, Fosfato), Nitratos (NO-3-N) + Nitritos (NO-2-N) | AGUA NATURAL | - | - | DETERMINATION OF INORGANIC ANIONS IN DRINKING WATER BY ION CHROMATOGRAPHY EPA METHOD 300.1 REV. 1 - VALIDADO (MODIFICADO Y APLICADO FUERA DEL ALCANCE)
LE-029-4 | 1085 | 2024-08-07 | CERCADO DE LIMA | QUIMICAS (Incluye MUESTREO) | ANIONES (Bromuro, Cloruro, Fluoruro, Sulfato, Nitrógeno-Nitrato, Nitrógeno-Nitrito, Nitrito, Nitrato, Fósforo-Fosfato, Fosfato), Nitratos (NO-3-N) + Nitritos (NO-2-N) | AGUA PARA USO Y CONSUMO HUMANO | - | - | DETERMINATION OF INORGANIC ANIONS IN DRINKING WATER BY ION CHROMATOGRAPHY EPA METHOD 300.1 REV. 1 - VALIDADO (MODIFICADO Y APLICADO FUERA DEL ALCANCE)
LE-029-4 | 1086 | 2024-08-07 | CERCADO DE LIMA | QUIMICAS (Incluye MUESTREO) | ANIONES (Bromuro, Cloruro, Fluoruro, Sulfato, Nitrógeno-Nitrato, Nitrógeno-Nitrito, Nitrito, Nitrato, Fósforo-Fosfato, Fosfato), Nitratos (NO-3-N) + Nitritos (NO-2-N) | AGUA RESIDUAL | - | - | DETERMINATION OF INORGANIC ANIONS IN DRINKING WATER BY ION CHROMATOGRAPHY EPA METHOD 300.1 REV. 1 - VALIDADO (MODIFICADO Y APLICADO FUERA DEL ALCANCE)
LE-029-4 | 1087 | 2024-08-07 | CERCADO DE LIMA | QUIMICAS (Incluye MUESTREO) | ANIONES POR CROMATOGRAFÍA IÓNICA (Clorito, Clorato, Bromato) | AGUA DE MAR | - | - | DETERMINATION OF INORGANIC ANIONS IN DRINKING EPA 300.1 (VALIDADO MODIFICADO-FUERA DEL ALCANCE)
LE-029-4 | 1088 | 2024-08-07 | CERCADO DE LIMA | QUIMICAS (Incluye MUESTREO) | ANIONES POR CROMATOGRAFÍA IÓNICA (Clorito, Clorato, Bromato) | AGUA DE PROCESO | - | - | DETERMINATION OF INORGANIC ANIONS IN DRINKING EPA 300.1 (VALIDADO MODIFICADO-FUERA DEL ALCANCE)
LE-029-4 | 1089 | 2024-08-07 | CERCADO DE LIMA | QUIMICAS (Incluye MUESTREO) | ANIONES POR CROMATOGRAFÍA IÓNICA (Clorito, Clorato, Bromato) | AGUA NATURAL | - | - | DETERMINATION OF INORGANIC ANIONS IN DRINKING EPA 300.1 (VALIDADO MODIFICADO-FUERA DEL ALCANCE)
LE-029-4 | 1090 | 2024-08-07 | CERCADO DE LIMA | QUIMICAS (Incluye MUESTREO) | ANIONES POR CROMATOGRAFÍA IÓNICA (Clorito, Clorato, Bromato) | AGUA PARA USO Y CONSUMO HUMANO | - | - | DETERMINATION OF INORGANIC ANIONS IN DRINKING EPA 300.1 (VALIDADO MODIFICADO-FUERA DEL ALCANCE)
LE-029-4 | 1091 | 2024-08-07 | CERCADO DE LIMA | QUIMICAS (Incluye MUESTREO) | ANIONES POR CROMATOGRAFÍA IÓNICA (Clorito, Clorato, Bromato) | AGUA RESIDUAL | - | - | DETERMINATION OF INORGANIC ANIONS IN DRINKING EPA 300.1 (VALIDADO MODIFICADO-FUERA DEL ALCANCE)
LE-029-4 | 1092 | 2024-08-07 | CERCADO DE LIMA | QUIMICAS (Incluye MUESTREO) | AZUFRE REDUCIDO TOTAL (TRS) (H2S, CH4S, (CH3)2S, (CH3)2S2)) | EMISIONES | - | - | DETERMINATION OF TOTAL REDUCED SULFUR EMISSIONS FROM STATIONARY SOURCES (IMPINGER TECHNIQUE) EPA CFR 40 APPENDIX A-6 TO PART 60. METHOD 16A
LE-029-4 | 1093 | 2024-08-07 | CERCADO DE LIMA | QUIMICAS (Incluye MUESTREO) | BARIO EXTRAIBLE | LODO | - | - | SOIL REMEDIATION GUIDELINES FOR BARITE: ENVIROMENTAL HEALTH AND HUMAN HEALTH / INDUCTIVELY COUPLED PLASMA-ATOMIC EMISSION SPECTROMETRY ALBERTA ENVIROMENT 2009 / EPA METHOD 6010 D REV.5. JULY (2018) - VALIDADO (MODIFICADO Y APLICADO FUERA DEL ALCANCE)
LE-029-4 | 1094 | 2024-08-07 | CERCADO DE LIMA | QUIMICAS (Incluye MUESTREO) | BARIO EXTRAIBLE | SEDIMENTO | - | - | SOIL REMEDIATION GUIDELINES FOR BARITE: ENVIROMENTAL HEALTH AND HUMAN HEALTH / INDUCTIVELY COUPLED PLASMA-ATOMIC EMISSION SPECTROMETRY ALBERTA ENVIROMENT 2009 / EPA METHOD 6010 D REV.5. JULY (2018) - VALIDADO (MODIFICADO Y APLICADO FUERA DEL ALCANCE)
LE-029-4 | 1095 | 2024-08-07 | CERCADO DE LIMA | QUIMICAS (Incluye MUESTREO) | BARIO EXTRAIBLE | SUELO | - | - | SOIL REMEDIATION GUIDELINES FOR BARITE: ENVIROMENTAL HEALTH AND HUMAN HEALTH / INDUCTIVELY COUPLED PLASMA-ATOMIC EMISSION SPECTROMETRY ALBERTA ENVIROMENT 2009 / EPA METHOD 6010 D REV.5. JULY (2018) - VALIDADO (MODIFICADO Y APLICADO FUERA DEL ALCANCE)
LE-029-4 | 1096 | 2024-08-07 | CERCADO DE LIMA | QUIMICAS (Incluye MUESTREO) | BARIO TOTAL REAL | SUELOS, LODOS Y SEDIMENTOS | - | - | SBN N°978-0-7785-7691-4 SOIL REMEDIATION GUIDELINES FOR BARITE: ENVIRONMENTAL HEALTH ANNDHUMAN HEALTH / INDUCTIVELY COUPLED PLASMA-OPTICAL EMISSION SPECTROMETRY. ALBERTA ENVIROMENT, ÍTEM 2.2.1 AND 9.1.3, 2009/ EPA METHOD 6010D, REV.5, 2018 (VALIDADO - MODIFICADO Y APLICADO FUERA DEL ALCANCE)
LE-029-4 | 1097 | 2024-08-07 | CERCADO DE LIMA | QUIMICAS (Incluye MUESTREO) | BENCENO | AIRE | - | - | STANDARD PRACTICE FOR ANALYSIS OF ORGANIC COMPOUND VAPORS COLLECTED BY THE ACTIVATED CHARCOAL TUBE ABSOPRTION METHOD ASTM D3687-19 VALIDADO (MODIFICADO)
LE-029-4 | 1098 | 2024-08-07 | CERCADO DE LIMA | QUIMICAS (Incluye MUESTREO) | BENCENO | FILTRO DE CARBON ACTIVADO ( No Incluye Muestreo) | - | - | STANDARD PRACTICE FOR ANALYSIS OF ORGANIC COMPOUND VAPORS COLLECTED BY THE ACTIVATED CHARCOAL TUBE ABSOPRTION METHOD ASTM D3687-19 VALIDADO (MODIFICADO)
LE-029-4 | 1099 | 2024-08-07 | CERCADO DE LIMA | QUIMICAS (Incluye MUESTREO) | BENCENO | AIRE | - | - | MONITOREO DE CALIDAD AMBIENTAL. MÉTODO DE MEDIDA DE LA CONCENTRACIÓN DE BENCENO EN AIRE AMBIENTAL. PARTE 2: MUESTREO POR ASPIRACIÓN SEGUIDO DE DESORCIÓN POR DISOLVENTE Y CROMATOGRAFÍA DE GASES NTP 712.107.2020
LE-029-4 | 1100 | 2024-08-07 | CERCADO DE LIMA | QUIMICAS (Incluye MUESTREO) | BIFENILOS POLICLORADOS (PCBs) | AGUA DE MAR | - | - | POLYCHLORINATES BIPHENYLS (PCBS) BY GAS CHROMATOGRAPHY EPA METHOD 8082A, REV. 1. 2007 - VALIDADO (MODIFICADO)
LE-029-4 | 1101 | 2024-08-07 | CERCADO DE LIMA | QUIMICAS (Incluye MUESTREO) | BIFENILOS POLICLORADOS (PCBs) | AGUA NATURAL | - | - | POLYCHLORINATES BIPHENYLS (PCBS) BY GAS CHROMATOGRAPHY EPA METHOD 8082A, REV. 1. 2007 - VALIDADO (MODIFICADO)
LE-029-4 | 1102 | 2024-08-07 | CERCADO DE LIMA | QUIMICAS (Incluye MUESTREO) | BIFENILOS POLICLORADOS (PCBs) | AGUA PARA USO Y CONSUMO HUMANO | - | - | POLYCHLORINATES BIPHENYLS (PCBS) BY GAS CHROMATOGRAPHY EPA METHOD 8082A, REV. 1. 2007 - VALIDADO (MODIFICADO)
LE-029-4 | 1103 | 2024-08-07 | CERCADO DE LIMA | QUIMICAS (Incluye MUESTREO) | BIFENILOS POLICLORADOS (PCBs) | AGUA RESIDUAL | - | - | POLYCHLORINATES BIPHENYLS (PCBS) BY GAS CHROMATOGRAPHY EPA METHOD 8082A, REV. 1. 2007 - VALIDADO (MODIFICADO)
LE-029-4 | 1104 | 2024-08-07 | CERCADO DE LIMA | QUIMICAS (Incluye MUESTREO) | BIFENILOS POLICLORADOS (PCBs): (PCB N° 28, PCB N° 52, PCB N° 101, PCB N° 118, PCB N° 138, PCB N° 153, PCB N° 180, PCB Total) | SUELOS Y SEDIMENTOS | - | - | SEMIVOLATILE ORGANIC COMPOUNDS BY GAS CHROMATOGRAPHY / MASS SPECTROMETRY EPA METHOD 8270 E REV. 6 JUNE
LE-029-4 | 1105 | 2024-08-07 | CERCADO DE LIMA | QUIMICAS (Incluye MUESTREO) | BTEX (Benceno, tolueno, etilbenceno, m-Xileno, p-Xileno, o-Xileno, Xilenos) y Naftaleno | SEDIMENTO | - | - | VOLATILE ORGANIC COMPOUND BY GAS CHROMATOGRAPHY / MASS SPECTROETRY EPA METHOD 8260D, REV. 4, JUNE (2018)
LE-029-4 | 1106 | 2024-08-07 | CERCADO DE LIMA | QUIMICAS (Incluye MUESTREO) | BTEX (Benceno, tolueno, etilbenceno, m-Xileno, p-Xileno, o-Xileno, Xilenos) y Naftaleno | SUELO | - | - | VOLATILE ORGANIC COMPOUND BY GAS CHROMATOGRAPHY / MASS SPECTROETRY EPA METHOD 8260D, REV. 4, JUNE (2018)
LE-029-4 | 1107 | 2024-08-07 | CERCADO DE LIMA | QUIMICAS (Incluye MUESTREO) | BTEX: Benceno, Tolueno, Etilbenceno, m-Xileno, p-Xileno, o-Xileno, Xilenos | AGUA NATURAL | - | - | VOLATILE ORGANIC COMPOUNDS BY GAS CHROMATOGRAPHY / MASS SPECTROMETRY EPA METHOD 8260 D REV. 4. JUNE. (2018)
LE-029-4 | 1108 | 2024-08-07 | CERCADO DE LIMA | QUIMICAS (Incluye MUESTREO) | BTEX: Benceno, Tolueno, Etilbenceno, m-Xileno, p-Xileno, o-Xileno, Xilenos | AGUA PARA USO Y CONSUMO HUMANO | - | - | VOLATILE ORGANIC COMPOUNDS BY GAS CHROMATOGRAPHY / MASS SPECTROMETRY EPA METHOD 8260 D REV. 4. JUNE. (2018)
LE-029-4 | 1109 | 2024-08-07 | CERCADO DE LIMA | QUIMICAS (Incluye MUESTREO) | BTEX: Benceno, Tolueno, Etilbenceno, m-Xileno, p-Xileno, o-Xileno, Xilenos | AGUA RESIDUAL | - | - | VOLATILE ORGANIC COMPOUNDS BY GAS CHROMATOGRAPHY / MASS SPECTROMETRY EPA METHOD 8260 D REV. 4. JUNE. (2018)
LE-029-4 | 1110 | 2024-08-07 | CERCADO DE LIMA | QUIMICAS (Incluye MUESTREO) | BTEX (BENCENO, TOLUENO, ETILBENCENO, XILENOS) | AGUA NATURAL | - | - | AROMATIC AND HALOGENATED VOLATILES BY GAS CHROMATOGRAPHY USING PHOTOIONIZATION AND/OR ELECTROLYTIC CONDUCTIVITY DETECTORS EPA METHOD 8021 B REV. 3
LE-029-4 | 1111 | 2024-08-07 | CERCADO DE LIMA | QUIMICAS (Incluye MUESTREO) | BTEX (BENCENO, TOLUENO, ETILBENCENO, XILENOS) | AGUA PARA USO Y CONSUMO HUMANO | - | - | AROMATIC AND HALOGENATED VOLATILES BY GAS CHROMATOGRAPHY USING PHOTOIONIZATION AND/OR ELECTROLYTIC CONDUCTIVITY DETECTORS EPA METHOD 8021 B REV. 3
LE-029-4 | 1112 | 2024-08-07 | CERCADO DE LIMA | QUIMICAS (Incluye MUESTREO) | BTEX (BENCENO, TOLUENO, ETILBENCENO, XILENOS) | AGUA RESIDUAL | - | - | AROMATIC AND HALOGENATED VOLATILES BY GAS CHROMATOGRAPHY USING PHOTOIONIZATION AND/OR ELECTROLYTIC CONDUCTIVITY DETECTORS EPA METHOD 8021 B REV. 3
LE-029-4 | 1113 | 2024-08-07 | CERCADO DE LIMA | QUIMICAS (Incluye MUESTREO) | BTEX (BENCENO, TOLUENO, ETILBENCENO, XILENOS) | SUELOS Y SEDIMENTOS | - | - | AROMATIC AND HALOGENATED VOLATILES BY GAS CHROMATOGRAPHY USING PHOTOIONIZATION AND/OR ELECTROLYTIC CONDUCTIVITY DETECTORS EPA METHOD 8021 B REV. 3
LE-029-4 | 1114 | 2024-08-07 | CERCADO DE LIMA | QUIMICAS (Incluye MUESTREO) | CIANATOS | AGUA NATURAL | - | - | CYANATES / WATER QUALITY -DETERMINATION OF AMMONIUM NITROGEN - METHOD BY FLOW ANALYSIS (CFA AND FIA) AND SPECTROMETRIC DETECTION SMEWW-APHA-AWWA-WEF PART 4500-CN- L, 23RD ED, 2017 / ISO 11732:2005. - VALIDADO (MODIFICADO)
LE-029-4 | 1115 | 2024-08-07 | CERCADO DE LIMA | QUIMICAS (Incluye MUESTREO) | CIANATOS | AGUA PARA USO Y CONSUMO HUMANO | - | - | CYANATES / WATER QUALITY -DETERMINATION OF AMMONIUM NITROGEN - METHOD BY FLOW ANALYSIS (CFA AND FIA) AND SPECTROMETRIC DETECTION SMEWW-APHA-AWWA-WEF PART 4500-CN- L, 23RD ED, 2017 / ISO 11732:2005. - VALIDADO (MODIFICADO)
LE-029-4 | 1116 | 2024-08-07 | CERCADO DE LIMA | QUIMICAS (Incluye MUESTREO) | CIANATOS | AGUA RESIDUAL | - | - | CYANATES / WATER QUALITY -DETERMINATION OF AMMONIUM NITROGEN - METHOD BY FLOW ANALYSIS (CFA AND FIA) AND SPECTROMETRIC DETECTION SMEWW-APHA-AWWA-WEF PART 4500-CN- L, 23RD ED, 2017 / ISO 11732:2005. - VALIDADO (MODIFICADO)
LE-029-4 | 1117 | 2024-08-07 | CERCADO DE LIMA | QUIMICAS (Incluye MUESTREO) | CIANURO LIBRE | AGUA SALINA | - | - | FREE CYANIDE IN WATER, SOILS AND SOLID WASTES BY MICRODIFFUSION EPA METHOD 9016 REV. 0
LE-029-4 | 1118 | 2024-08-07 | CERCADO DE LIMA | QUIMICAS (Incluye MUESTREO) | CIANURO LIBRE | AGUA NATURAL | - | - | WATER QUALITY - DETERMINATION OF TOTAL CYANIDE AND FREE CYANIDE USING FLOW ANALYSIS (FIA AND CFA) - PART 2:METHOD USING CONTINUOUS FLOW ANALYSIS (CFA) ISO 14403-2:2012, 1ST. ED. - VALIDADO (MODIFICADO)
LE-029-4 | 1119 | 2024-08-07 | CERCADO DE LIMA | QUIMICAS (Incluye MUESTREO) | CIANURO LIBRE | AGUA PARA USO Y CONSUMO HUMANO | - | - | WATER QUALITY - DETERMINATION OF TOTAL CYANIDE AND FREE CYANIDE USING FLOW ANALYSIS (FIA AND CFA) - PART 2:METHOD USING CONTINUOUS FLOW ANALYSIS (CFA) ISO 14403-2:2012, 1ST. ED. - VALIDADO (MODIFICADO)
LE-029-4 | 1120 | 2024-08-07 | CERCADO DE LIMA | QUIMICAS (Incluye MUESTREO) | CIANURO LIBRE | AGUA RESIDUAL | - | - | WATER QUALITY - DETERMINATION OF TOTAL CYANIDE AND FREE CYANIDE USING FLOW ANALYSIS (FIA AND CFA) - PART 2:METHOD USING CONTINUOUS FLOW ANALYSIS (CFA) ISO 14403-2:2012, 1ST. ED. - VALIDADO (MODIFICADO)
LE-029-4 | 1121 | 2024-08-07 | CERCADO DE LIMA | QUIMICAS (Incluye MUESTREO) | CIANURO TOTAL | AGUA NATURAL | - | - | WATER QUALITY - DETERMINATION OF TOTAL CYANIDE AND FREE CYANIDE USING FLOW ANALYSIS (FIA AND CFA) - PART 2:METHOD USING CONTINUOUS FLOW ANALYSIS (CFA) ISO 14403-2:2012, 1ST. ED. - VALIDADO (MODIFICADO)
LE-029-4 | 1122 | 2024-08-07 | CERCADO DE LIMA | QUIMICAS (Incluye MUESTREO) | CIANURO TOTAL | AGUA PARA USO Y CONSUMO HUMANO | - | - | WATER QUALITY - DETERMINATION OF TOTAL CYANIDE AND FREE CYANIDE USING FLOW ANALYSIS (FIA AND CFA) - PART 2:METHOD USING CONTINUOUS FLOW ANALYSIS (CFA) ISO 14403-2:2012, 1ST. ED. - VALIDADO (MODIFICADO)
LE-029-4 | 1123 | 2024-08-07 | CERCADO DE LIMA | QUIMICAS (Incluye MUESTREO) | CIANURO TOTAL | AGUA RESIDUAL | - | - | WATER QUALITY - DETERMINATION OF TOTAL CYANIDE AND FREE CYANIDE USING FLOW ANALYSIS (FIA AND CFA) - PART 2:METHOD USING CONTINUOUS FLOW ANALYSIS (CFA) ISO 14403-2:2012, 1ST. ED. - VALIDADO (MODIFICADO)
LE-029-4 | 1124 | 2024-08-07 | CERCADO DE LIMA | QUIMICAS (Incluye MUESTREO) | CIANURO WAD | AGUA NATURAL | - | - | STANDARD TEST METHOD FOR AVAILABLE CYANIDE WITH LIGAND DISPLACEMENT AND FLOW INJECTION ANALYSIS (FIA) UTILIZING GAS DIFFUSON SEPARATION AND AMPEROMETRIC DETECTION ASTM D6888-16 (2016) - VALIDADO (MODIFICADO)
LE-029-4 | 1125 | 2024-08-07 | CERCADO DE LIMA | QUIMICAS (Incluye MUESTREO) | CIANURO WAD | AGUA PARA USO Y CONSUMO HUMANO | - | - | STANDARD TEST METHOD FOR AVAILABLE CYANIDE WITH LIGAND DISPLACEMENT AND FLOW INJECTION ANALYSIS (FIA) UTILIZING GAS DIFFUSON SEPARATION AND AMPEROMETRIC DETECTION ASTM D6888-16 (2016) - VALIDADO (MODIFICADO)
LE-029-4 | 1126 | 2024-08-07 | CERCADO DE LIMA | QUIMICAS (Incluye MUESTREO) | CIANURO WAD | AGUA RESIDUAL | - | - | STANDARD TEST METHOD FOR AVAILABLE CYANIDE WITH LIGAND DISPLACEMENT AND FLOW INJECTION ANALYSIS (FIA) UTILIZING GAS DIFFUSON SEPARATION AND AMPEROMETRIC DETECTION ASTM D6888-16 (2016) - VALIDADO (MODIFICADO)
LE-029-4 | 1127 | 2024-08-07 | CERCADO DE LIMA | QUIMICAS (Incluye MUESTREO) | CLOROFILA A | AGUA NATURAL | - | - | CHLOROPHYLL SPECTROPHOTOMETRIC SMEWW APHA-AWWA-WEF PART 10150 B, 24TH ED.
LE-029-4 | 1128 | 2024-08-07 | CERCADO DE LIMA | QUIMICAS (Incluye MUESTREO) | CLOROFILA A | AGUA SALINA | - | - | CHLOROPHYLL SPECTROPHOTOMETRIC SMEWW APHA-AWWA-WEF PART 10150 B, 24TH ED.
LE-029-4 | 1129 | 2024-08-07 | CERCADO DE LIMA | QUIMICAS (Incluye MUESTREO) | COLOR | AGUA NATURAL | - | - | COLOR. SPECTROPHOTOMETRIC-SINGLE-WAVELENGTH METHOD (PROPOSED) SMEWW-APHA-AWWA-WEF PART 2120 C, 24TH ED.
LE-029-4 | 1130 | 2024-08-07 | CERCADO DE LIMA | QUIMICAS (Incluye MUESTREO) | COLOR | AGUA PARA USO Y CONSUMO HUMANO | - | - | COLOR. SPECTROPHOTOMETRIC-SINGLE-WAVELENGTH METHOD (PROPOSED) SMEWW-APHA-AWWA-WEF PART 2120 C, 24TH ED.
LE-029-4 | 1131 | 2024-08-07 | CERCADO DE LIMA | QUIMICAS (Incluye MUESTREO) | COLOR | AGUA RESIDUAL | - | - | COLOR. SPECTROPHOTOMETRIC-SINGLE-WAVELENGTH METHOD (PROPOSED) SMEWW-APHA-AWWA-WEF PART 2120 C, 24TH ED.
LE-029-4 | 1132 | 2024-08-07 | CERCADO DE LIMA | QUIMICAS (Incluye MUESTREO) | COLOR | AGUA SALINA (Validado) | - | - | COLOR. SPECTROPHOTOMETRIC-SINGLE-WAVELENGTH METHOD (PROPOSED) SMEWW-APHA-AWWA-WEF PART 2120 C, 24TH ED.
LE-029-4 | 1133 | 2024-08-07 | CERCADO DE LIMA | QUIMICAS (Incluye MUESTREO) | Compuestos Organicos Semivolátiles (SVOCs): (N-Nitrosodimetilamina; Metanosulfonato de Metilo; Metanosulfonato de Etilo; Fenol; Bis (2-cloroetil) éter; 2-clorofenol; 1,3-diclorobenceno; 1,4-diclorobenceno; 1,2-diclorobenceno; o-Cresol; p-Cresol; N-nitrosodi-n-propilamina;Hexacloroetano; Nitrobenceno; Isoforona; 2-nitrofenol; 2,4-dimetilfenol; Bis (2-cloroetoxi) metano; 2,4-diclorofenol; 1,2,4-triclorobenceno; 2,6-diclorofenol; Hexaclorobutadieno; 4-cloro-3-metilfenol; Hexaclorociclopentadieno; 2,4,6-triclorofenol; 2,4,5-triclorofenol; 2-cloronaftaleno; Dimetil ftalato; 2,6-dinitrotolueno; 2,4-dinitrotolueno; 2,3,4,6-tetraclorofenol; Dietil ftalato; fenil éter 4-clorofenil;4-bromofenil fenil éter ;Hexaclorobenceno ; pentaclorofenol ;Di-n-butil ftalato ; Butil bencil ftalato ; Bis (2-etilhexil) ftalato ; Di-n-octilo ftalato). | AGUA NATURAL | - | - | SEMIVOLATILE ORGANIC COMPOUNDS BY GAS CHROMATOGRAPHY / MASS SPECTROMETRY EPA METHOD 8270 E REV. 6 JUNE (VALIDADO- MODIFICADO)
LE-029-4 | 1134 | 2024-08-07 | CERCADO DE LIMA | QUIMICAS (Incluye MUESTREO) | Compuestos Organicos Semivolátiles (SVOCs): (N-Nitrosodimetilamina; Metanosulfonato de Metilo; Metanosulfonato de Etilo; Fenol; Bis (2-cloroetil) éter; 2-clorofenol; 1,3-diclorobenceno; 1,4-diclorobenceno; 1,2-diclorobenceno; o-Cresol; p-Cresol; N-nitrosodi-n-propilamina;Hexacloroetano; Nitrobenceno; Isoforona; 2-nitrofenol; 2,4-dimetilfenol; Bis (2-cloroetoxi) metano; 2,4-diclorofenol; 1,2,4-triclorobenceno; 2,6-diclorofenol; Hexaclorobutadieno; 4-cloro-3-metilfenol; Hexaclorociclopentadieno; 2,4,6-triclorofenol; 2,4,5-triclorofenol; 2-cloronaftaleno; Dimetil ftalato; 2,6-dinitrotolueno; 2,4-dinitrotolueno; 2,3,4,6-tetraclorofenol; Dietil ftalato; fenil éter 4-clorofenil;4-bromofenil fenil éter ;Hexaclorobenceno ; pentaclorofenol ;Di-n-butil ftalato ; Butil bencil ftalato ; Bis (2-etilhexil) ftalato ; Di-n-octilo ftalato). | AGUA PARA USO Y CONSUMO HUMANO | - | - | SEMIVOLATILE ORGANIC COMPOUNDS BY GAS CHROMATOGRAPHY / MASS SPECTROMETRY EPA METHOD 8270 E REV. 6 JUNE (VALIDADO- MODIFICADO)
LE-029-4 | 1135 | 2024-08-07 | CERCADO DE LIMA | QUIMICAS (Incluye MUESTREO) | Compuestos Organicos Semivolátiles (SVOCs): (N-Nitrosodimetilamina; Metanosulfonato de Metilo; Metanosulfonato de Etilo; Fenol; Bis (2-cloroetil) éter; 2-clorofenol; 1,3-diclorobenceno; 1,4-diclorobenceno; 1,2-diclorobenceno; o-Cresol; p-Cresol; N-nitrosodi-n-propilamina;Hexacloroetano; Nitrobenceno; Isoforona; 2-nitrofenol; 2,4-dimetilfenol; Bis (2-cloroetoxi) metano; 2,4-diclorofenol; 1,2,4-triclorobenceno; 2,6-diclorofenol; Hexaclorobutadieno; 4-cloro-3-metilfenol; Hexaclorociclopentadieno; 2,4,6-triclorofenol; 2,4,5-triclorofenol; 2-cloronaftaleno; Dimetil ftalato; 2,6-dinitrotolueno; 2,4-dinitrotolueno; 2,3,4,6-tetraclorofenol; Dietil ftalato; fenil éter 4-clorofenil;4-bromofenil fenil éter ;Hexaclorobenceno ; pentaclorofenol ;Di-n-butil ftalato ; Butil bencil ftalato ; Bis (2-etilhexil) ftalato ; Di-n-octilo ftalato). | AGUA RESIDUAL | - | - | SEMIVOLATILE ORGANIC COMPOUNDS BY GAS CHROMATOGRAPHY / MASS SPECTROMETRY EPA METHOD 8270 E REV. 6 JUNE (VALIDADO- MODIFICADO)
LE-029-4 | 1136 | 2024-08-07 | CERCADO DE LIMA | QUIMICAS (Incluye MUESTREO) | Compuestos Organicos Semivolátiles (SVOCs): (N-Nitrosodimetilamina; Metanosulfonato de Metilo; Metanosulfonato de Etilo; Fenol; Bis (2-cloroetil) éter; 2-clorofenol; 1,3-diclorobenceno; 1,4-diclorobenceno; 1,2-diclorobenceno; o-Cresol; p-Cresol; N-nitrosodi-n-propilamina;Hexacloroetano; Nitrobenceno; Isoforona; 2-nitrofenol; 2,4-dimetilfenol; Bis (2-cloroetoxi) metano; 2,4-diclorofenol; 1,2,4-triclorobenceno; 2,6-diclorofenol; Hexaclorobutadieno; 4-cloro-3-metilfenol; Hexaclorociclopentadieno; 2,4,6-triclorofenol; 2,4,5-triclorofenol; 2-cloronaftaleno; Dimetil ftalato; 2,6-dinitrotolueno; 2,4-dinitrotolueno; 2,3,4,6-tetraclorofenol; Dietil ftalato; fenil éter 4-clorofenil;4-bromofenil fenil éter ;Hexaclorobenceno ; pentaclorofenol ;Di-n-butil ftalato ; Butil bencil ftalato ; Bis (2-etilhexil) ftalato ; Di-n-octilo ftalato). | AGUA SALINA | - | - | SEMIVOLATILE ORGANIC COMPOUNDS BY GAS CHROMATOGRAPHY / MASS SPECTROMETRY EPA METHOD 8270 E REV. 6 JUNE (VALIDADO- MODIFICADO)
LE-029-4 | 1137 | 2024-08-07 | CERCADO DE LIMA | QUIMICAS (Incluye MUESTREO) | COMPUESTOS ORGÁNICOS SEMIVOLÁTILES(SVOCs):N-Nitrosodimetilamina; Metanosulfonato de Metilo; Metanosulfonato de Etilo; Fenol; Bis(2cloroetil)éter; 2-clorofenol; 1,3-diclorobenceno; 1,4-diclororbenceno; 1,2-diclorobenceno; o-Cresol; p-Cresol; N-nitrosodi-n-propilamina; Hexacloroetano; Nitrobenceno; Isoforona; 2-nitrofenol; 2,4-dimetilfenol; Acido benzoico; Bis(2cloroetoxi)metano; 2,4-diclorofenol; 1,2,4-triclorobenceno; 2,6-diclorofenol; Hexaclorobutadieno; 4-cloro-3-metilfenol; Hexaclorociclopentadieno; 2,4,6-triclorofenol; 2,4,5-triclofenol; 2-cloronaftaleno; Dimetil ftalato; 2,6-dinitrotolueno; 4-nitrofenol; 2,4-dinitrotolueno; 2,3,4,6-tetraclorofenol; Dietil ftalato; fenil éter4-clorofenil; 4-bromofenil fenil éter; Hexaclorobenceno; Pentaclorofenol; Di-n-butil ftalato; Butil bencil ftalato; Bis (2-etilhexil) ftalato; Di-n-octilo ftalato) | SEDIMENTOS | - | - | SEMIVOLATILE ORGANIC COMPOUNDS BY GAS CHROMATOGRAPHY / MASS SPECTROMETRY EPA METHOD 8270 E, REV. 6 JUNE
LE-029-4 | 1138 | 2024-08-07 | CERCADO DE LIMA | QUIMICAS (Incluye MUESTREO) | COMPUESTOS ORGÁNICOS SEMIVOLÁTILES(SVOCs):N-Nitrosodimetilamina; Metanosulfonato de Metilo; Metanosulfonato de Etilo; Fenol; Bis(2cloroetil)éter; 2-clorofenol; 1,3-diclorobenceno; 1,4-diclororbenceno; 1,2-diclorobenceno; o-Cresol; p-Cresol; N-nitrosodi-n-propilamina; Hexacloroetano; Nitrobenceno; Isoforona; 2-nitrofenol; 2,4-dimetilfenol; Acido benzoico; Bis(2cloroetoxi)metano; 2,4-diclorofenol; 1,2,4-triclorobenceno; 2,6-diclorofenol; Hexaclorobutadieno; 4-cloro-3-metilfenol; Hexaclorociclopentadieno; 2,4,6-triclorofenol; 2,4,5-triclofenol; 2-cloronaftaleno; Dimetil ftalato; 2,6-dinitrotolueno; 4-nitrofenol; 2,4-dinitrotolueno; 2,3,4,6-tetraclorofenol; Dietil ftalato; fenil éter4-clorofenil; 4-bromofenil fenil éter; Hexaclorobenceno; Pentaclorofenol; Di-n-butil ftalato; Butil bencil ftalato; Bis (2-etilhexil) ftalato; Di-n-octilo ftalato) | SUELOS | - | - | SEMIVOLATILE ORGANIC COMPOUNDS BY GAS CHROMATOGRAPHY / MASS SPECTROMETRY EPA METHOD 8270 E, REV. 6 JUNE
LE-029-4 | 1139 | 2024-08-07 | CERCADO DE LIMA | QUIMICAS (Incluye MUESTREO) | COMPUESTOS ORGÁNICOS SEMIVOLÁTILES(SVOCs):N-Nitrosodimetilamina; Metanosulfonato de Metilo; Metanosulfonato de Etilo; Fenol; Bis(2cloroetil)éter; 2-clorofenol; 1,3-diclorobenceno; 1,4-diclororbenceno; 1,2-diclorobenceno; o-Cresol; p-Cresol; N-nitrosodi-n-propilamina; Hexacloroetano; Nitrobenceno; Isoforona; 2-nitrofenol; 2,4-dimetilfenol; Acido benzoico; Bis(2cloroetoxi)metano; 2,4-diclorofenol; 1,2,4-triclorobenceno; 2,6-diclorofenol; Hexaclorobutadieno; 4-cloro-3-metilfenol; Hexaclorociclopentadieno; 2,4,6-triclorofenol; 2,4,5-triclofenol; 2-cloronaftaleno; Dimetil ftalato; 2,6-dinitrotolueno; 4-nitrofenol; 2,4-dinitrotolueno; 2,3,4,6-tetraclorofenol; Dietil ftalato; fenil éter4-clorofenil; 4-bromofenil fenil éter; Hexaclorobenceno; Pentaclorofenol; Di-n-butil ftalato; Butil bencil ftalato; Bis (2-etilhexil) ftalato; Di-n-octilo ftalato) | AGUA NATURAL | - | - | SEMOVILATILE ORGANIC COMPOUNDS BY GAS CHROMATOGRAPHY / MASS SPECTROMETRY EPA METHOD 8270 E, REV. 6 JUNE
LE-029-4 | 1140 | 2024-08-07 | CERCADO DE LIMA | QUIMICAS (Incluye MUESTREO) | COMPUESTOS ORGÁNICOS SEMIVOLÁTILES(SVOCs):N-Nitrosodimetilamina; Metanosulfonato de Metilo; Metanosulfonato de Etilo; Fenol; Bis(2cloroetil)éter; 2-clorofenol; 1,3-diclorobenceno; 1,4-diclororbenceno; 1,2-diclorobenceno; o-Cresol; p-Cresol; N-nitrosodi-n-propilamina; Hexacloroetano; Nitrobenceno; Isoforona; 2-nitrofenol; 2,4-dimetilfenol; Acido benzoico; Bis(2cloroetoxi)metano; 2,4-diclorofenol; 1,2,4-triclorobenceno; 2,6-diclorofenol; Hexaclorobutadieno; 4-cloro-3-metilfenol; Hexaclorociclopentadieno; 2,4,6-triclorofenol; 2,4,5-triclofenol; 2-cloronaftaleno; Dimetil ftalato; 2,6-dinitrotolueno; 4-nitrofenol; 2,4-dinitrotolueno; 2,3,4,6-tetraclorofenol; Dietil ftalato; fenil éter4-clorofenil; 4-bromofenil fenil éter; Hexaclorobenceno; Pentaclorofenol; Di-n-butil ftalato; Butil bencil ftalato; Bis (2-etilhexil) ftalato; Di-n-octilo ftalato) | AGUA PARA USO Y CONSUMO HUMANO | - | - | SEMOVILATILE ORGANIC COMPOUNDS BY GAS CHROMATOGRAPHY / MASS SPECTROMETRY EPA METHOD 8270 E, REV. 6 JUNE
LE-029-4 | 1141 | 2024-08-07 | CERCADO DE LIMA | QUIMICAS (Incluye MUESTREO) | COMPUESTOS ORGÁNICOS SEMIVOLÁTILES(SVOCs):N-Nitrosodimetilamina; Metanosulfonato de Metilo; Metanosulfonato de Etilo; Fenol; Bis(2cloroetil)éter; 2-clorofenol; 1,3-diclorobenceno; 1,4-diclororbenceno; 1,2-diclorobenceno; o-Cresol; p-Cresol; N-nitrosodi-n-propilamina; Hexacloroetano; Nitrobenceno; Isoforona; 2-nitrofenol; 2,4-dimetilfenol; Acido benzoico; Bis(2cloroetoxi)metano; 2,4-diclorofenol; 1,2,4-triclorobenceno; 2,6-diclorofenol; Hexaclorobutadieno; 4-cloro-3-metilfenol; Hexaclorociclopentadieno; 2,4,6-triclorofenol; 2,4,5-triclofenol; 2-cloronaftaleno; Dimetil ftalato; 2,6-dinitrotolueno; 4-nitrofenol; 2,4-dinitrotolueno; 2,3,4,6-tetraclorofenol; Dietil ftalato; fenil éter4-clorofenil; 4-bromofenil fenil éter; Hexaclorobenceno; Pentaclorofenol; Di-n-butil ftalato; Butil bencil ftalato; Bis (2-etilhexil) ftalato; Di-n-octilo ftalato) | AGUA RESIDUAL | - | - | SEMOVILATILE ORGANIC COMPOUNDS BY GAS CHROMATOGRAPHY / MASS SPECTROMETRY EPA METHOD 8270 E, REV. 6 JUNE
LE-029-4 | 1142 | 2024-08-07 | CERCADO DE LIMA | QUIMICAS (Incluye MUESTREO) | COMPUESTOS ORGÁNICOS VOLÁTILES (VOCs).: 1,1,1-tricloroetano; 1,2-dicloroetano; 1,1-dicloropropeno; Benceno; Tricloroetileno; Dibromometano; Bromodiclorometano; Tolueno; 1,1,2-tricloroetano; 1,3-dicloropropano; Dibromoclorometano; Tetracloroetileno; Clorobenceno; 1,1,1,2- Tetracloroetano; Etilbenceno; m-Xileno; P-Xileno; o-Xileno; Estireno; 1,1,2,2- Tetracloroetano; 1,2,3-tricloropropano; Isopropilbenceno; Bromobenceno; n-propilbenceno; 2-clorotolueno; 4-clorotolueno; 1,3,5-trimetilbenceno; Terc-butilbenceno; 1,2,4-trimetilbenceno; Sec-butilbenceno; 1,3-diclorobenceno; 1,4-diclorobenceno; p-isopropiltolueno; 1,2-diclorobenceno; n-butilbenceno; 1,2,4-triclorobenceno; Naftaleno; 1,2,3-triclorobenceno; Hexaclorobutadieno. | EMISIONES EN FUENTES ESTACIONARIAS | - | - | MEASUREMENT OF GASEOUS ORGANIC COMPOUND EMISSIONS BY GAS CHROMATOGRAPHY EPA-40 CFR, APPENDIX A, PART 60 METHOD 18 (2019)
LE-029-4 | 1143 | 2024-08-07 | CERCADO DE LIMA | QUIMICAS (Incluye MUESTREO) | CONDUCTIVIDAD | SEDIMENTOS | - | - | SOIL QUALITY PRETREATMENT OF SAMPLES FOR PHYSICO CHEMICAL ANALYSIS / SOIL QUALITY DETERMINATION OF THE SPECIFIC ELECTRICAL CONDUCTIVITY. ISO 11464. 2ND ED. 2006/ISO 11265. 1RA ED.1994 - VALIDADO (APLICADO FUERA DEL ALCANCE)
LE-029-4 | 1144 | 2024-08-07 | CERCADO DE LIMA | QUIMICAS (Incluye MUESTREO) | CONDUCTIVIDAD | LODOS | - | - | SOIL QUALITY PRETREATMENT OF SAMPLES FOR PHYSICO CHEMICAL ANALYSIS / SOIL QUALITY DETERMINATION OF THE SPECIFIC ELECTRICAL CONDUCTIVITY. ISO 11464:2006. 2ND ED./ISO 11265:1994 1RA ED. - VALIDADO (MODIFICADO)
LE-029-4 | 1145 | 2024-08-07 | CERCADO DE LIMA | QUIMICAS (Incluye MUESTREO) | CONDUCTIVIDAD | SUELOS | - | - | SOIL QUALITY PRETREATMENT OF SAMPLES FOR PHYSICO CHEMICAL ANALYSIS / SOIL QUALITY DETERMINATION OF THE SPECIFIC ELECTRICAL CONDUCTIVITY. ISO 11464:2006. 2ND ED./ISO 11265:1994 1RA ED. - VALIDADO (MODIFICADO)
LE-029-4 | 1146 | 2024-08-07 | CERCADO DE LIMA | QUIMICAS (Incluye MUESTREO) | CONDUCTIVIDAD | AGUA NATURAL | - | - | CONDUCTIVITY. LABORATORY METHOD. SMEWW-APHA-AWWA-WEF PART 2510 B, 24TH ED.
LE-029-4 | 1147 | 2024-08-07 | CERCADO DE LIMA | QUIMICAS (Incluye MUESTREO) | CONDUCTIVIDAD | AGUA PARA USO Y CONSUMO HUMANO | - | - | CONDUCTIVITY. LABORATORY METHOD. SMEWW-APHA-AWWA-WEF PART 2510 B, 24TH ED.
LE-029-4 | 1148 | 2024-08-07 | CERCADO DE LIMA | QUIMICAS (Incluye MUESTREO) | CONDUCTIVIDAD | AGUA RESIDUAL | - | - | CONDUCTIVITY. LABORATORY METHOD. SMEWW-APHA-AWWA-WEF PART 2510 B, 24TH ED.
LE-029-4 | 1149 | 2024-08-07 | CERCADO DE LIMA | QUIMICAS (Incluye MUESTREO) | CONDUCTIVIDAD | AGUA SALINA | - | - | CONDUCTIVITY. LABORATORY METHOD. SMEWW-APHA-AWWA-WEF PART 2510 B, 24TH ED.
LE-029-4 | 1150 | 2024-08-07 | CERCADO DE LIMA | QUIMICAS (Incluye MUESTREO) | CROMO HEXAVALENTE (VI) | LODOS | - | - | ALKALINE DIGESTION FOR HEXAVALENT CHROMIUM / DETERMINATION OF HEXAVALENT CHROMIUM IN DRINKING WATER, GROUNWATER AND INDUSTRIAL WASTEWATER EFFLUENTS BY ION CHROMATOGRAPHY EPA 3060. REVISIÓN 1, DECEMBER 1996 / EPA 7199 REVISIÓN 0. DECEMBER 1996 - VALIDADO (MODIFICADO, FUERA DEL ALCANCE)
LE-029-4 | 1151 | 2024-08-07 | CERCADO DE LIMA | QUIMICAS (Incluye MUESTREO) | CROMO HEXAVALENTE (VI) | SEDIMENTOS | - | - | ALKALINE DIGESTION FOR HEXAVALENT CHROMIUM / DETERMINATION OF HEXAVALENT CHROMIUM IN DRINKING WATER, GROUNWATER AND INDUSTRIAL WASTEWATER EFFLUENTS BY ION CHROMATOGRAPHY EPA 3060. REVISIÓN 1, DECEMBER 1996 / EPA 7199 REVISIÓN 0. DECEMBER 1996 - VALIDADO (MODIFICADO, FUERA DEL ALCANCE)
LE-029-4 | 1152 | 2024-08-07 | CERCADO DE LIMA | QUIMICAS (Incluye MUESTREO) | CROMO HEXAVALENTE (VI) | SUELOS | - | - | ALKALINE DIGESTION FOR HEXAVALENT CHROMIUM / DETERMINATION OF HEXAVALENT CHROMIUM IN DRINKING WATER, GROUNWATER AND INDUSTRIAL WASTEWATER EFFLUENTS BY ION CHROMATOGRAPHY EPA 3060. REVISIÓN 1, DECEMBER 1996 / EPA 7199 REVISIÓN 0. DECEMBER 1996 - VALIDADO (MODIFICADO, FUERA DEL ALCANCE)
LE-029-4 | 1153 | 2024-08-07 | CERCADO DE LIMA | QUIMICAS (Incluye MUESTREO) | CROMO HEXAVALENTE (VI) TOTAL Y DISUELTO | AGUA NATURAL | - | - | DETERMINATION OF HEXAVALENT CHROMIUM IN DRINKING WATER, GROUNWATER AND INDUSTRIAL WASTEWATER EFFLUENTS BY ION CHROMATOGRAPHY EPA 7199. REVISIÓN 0, DECEMBER 1996 - VALIDADO (MODIFICADO, FUERA DEL ALCANCE)
LE-029-4 | 1154 | 2024-08-07 | CERCADO DE LIMA | QUIMICAS (Incluye MUESTREO) | CROMO HEXAVALENTE (VI) TOTAL Y DISUELTO | AGUA PARA USO Y CONSUMO HUMANO | - | - | DETERMINATION OF HEXAVALENT CHROMIUM IN DRINKING WATER, GROUNWATER AND INDUSTRIAL WASTEWATER EFFLUENTS BY ION CHROMATOGRAPHY EPA 7199. REVISIÓN 0, DECEMBER 1996 - VALIDADO (MODIFICADO, FUERA DEL ALCANCE)
LE-029-4 | 1155 | 2024-08-07 | CERCADO DE LIMA | QUIMICAS (Incluye MUESTREO) | CROMO HEXAVALENTE (VI) TOTAL Y DISUELTO | AGUA RESIDUAL | - | - | DETERMINATION OF HEXAVALENT CHROMIUM IN DRINKING WATER, GROUNWATER AND INDUSTRIAL WASTEWATER EFFLUENTS BY ION CHROMATOGRAPHY EPA 7199. REVISIÓN 0, DECEMBER 1996 - VALIDADO (MODIFICADO, FUERA DEL ALCANCE)
LE-029-4 | 1156 | 2024-08-07 | CERCADO DE LIMA | QUIMICAS (Incluye MUESTREO) | DEMANDA BIOQUÍMICA DE OXÍGENO (DBO5) | AGUA NATURAL | - | - | BIOCHEMICAL OXYGEN DEMAND (BOD). 5-DAY BOD TEST SMEWW-APHA-AWWA-WEF PART 5210 B, 24TH ED
LE-029-4 | 1157 | 2024-08-07 | CERCADO DE LIMA | QUIMICAS (Incluye MUESTREO) | DEMANDA BIOQUÍMICA DE OXÍGENO (DBO5) | AGUA PARA USO Y CONSUMO HUMANO | - | - | BIOCHEMICAL OXYGEN DEMAND (BOD). 5-DAY BOD TEST SMEWW-APHA-AWWA-WEF PART 5210 B, 24TH ED
LE-029-4 | 1158 | 2024-08-07 | CERCADO DE LIMA | QUIMICAS (Incluye MUESTREO) | DEMANDA BIOQUÍMICA DE OXÍGENO (DBO5) | AGUA RESIDUAL | - | - | BIOCHEMICAL OXYGEN DEMAND (BOD). 5-DAY BOD TEST SMEWW-APHA-AWWA-WEF PART 5210 B, 24TH ED
LE-029-4 | 1159 | 2024-08-07 | CERCADO DE LIMA | QUIMICAS (Incluye MUESTREO) | DEMANDA BIOQUÍMICA DE OXÍGENO (DBO5) | AGUA SALINA | - | - | BIOCHEMICAL OXYGEN DEMAND (BOD). 5-DAY BOD TEST SMEWW-APHA-AWWA-WEF PART 5210 B, 24TH ED
LE-029-4 | 1160 | 2024-08-07 | CERCADO DE LIMA | QUIMICAS (Incluye MUESTREO) | DEMANDA QUÍMICA DE OXÍGENO | AGUA NATURAL | - | - | CHEMICAL OXYGEN DEMAND (COD). CLOSED REFLUX, COLORIMETRIC METHOD SMEWW-APHA-AWWA-WEF PART 5220 D, 24TH ED
LE-029-4 | 1161 | 2024-08-07 | CERCADO DE LIMA | QUIMICAS (Incluye MUESTREO) | DEMANDA QUÍMICA DE OXÍGENO | AGUA PARA USO Y CONSUMO HUMANO | - | - | CHEMICAL OXYGEN DEMAND (COD). CLOSED REFLUX, COLORIMETRIC METHOD SMEWW-APHA-AWWA-WEF PART 5220 D, 24TH ED
LE-029-4 | 1162 | 2024-08-07 | CERCADO DE LIMA | QUIMICAS (Incluye MUESTREO) | DEMANDA QUÍMICA DE OXÍGENO | AGUA RESIDUAL | - | - | CHEMICAL OXYGEN DEMAND (COD). CLOSED REFLUX, COLORIMETRIC METHOD SMEWW-APHA-AWWA-WEF PART 5220 D, 24TH ED
LE-029-4 | 1163 | 2024-08-07 | CERCADO DE LIMA | QUIMICAS (Incluye MUESTREO) | DETERGENTES ANIÓNICOS | AGUA DE MAR | - | - | WATER QUALITY - DETERMINATION OF THE METHYLENE BLUE ACTIVE SUBSTANCES (MBAS) INDEX - METHOD USING CONTINUOUS FLOW ANALYSIS (CFA) ISO 16265, 1RA ED. 2009 - VALIDADO (MODIFICADO)
LE-029-4 | 1164 | 2024-08-07 | CERCADO DE LIMA | QUIMICAS (Incluye MUESTREO) | DETERGENTES ANIÓNICOS | AGUA NATURAL | - | - | WATER QUALITY - DETERMINATION OF THE METHYLENE BLUE ACTIVE SUBSTANCES (MBAS) INDEX - METHOD USING CONTINUOUS FLOW ANALYSIS (CFA) ISO 16265, 1RA ED. 2009 - VALIDADO (MODIFICADO)
LE-029-4 | 1165 | 2024-08-07 | CERCADO DE LIMA | QUIMICAS (Incluye MUESTREO) | DETERGENTES ANIÓNICOS | AGUA PARA USO Y CONSUMO HUMANO | - | - | WATER QUALITY - DETERMINATION OF THE METHYLENE BLUE ACTIVE SUBSTANCES (MBAS) INDEX - METHOD USING CONTINUOUS FLOW ANALYSIS (CFA) ISO 16265, 1RA ED. 2009 - VALIDADO (MODIFICADO)
LE-029-4 | 1166 | 2024-08-07 | CERCADO DE LIMA | QUIMICAS (Incluye MUESTREO) | DETERGENTES ANIÓNICOS | AGUA RESIDUAL | - | - | WATER QUALITY - DETERMINATION OF THE METHYLENE BLUE ACTIVE SUBSTANCES (MBAS) INDEX - METHOD USING CONTINUOUS FLOW ANALYSIS (CFA) ISO 16265, 1RA ED. 2009 - VALIDADO (MODIFICADO)
LE-029-4 | 1167 | 2024-08-07 | CERCADO DE LIMA | QUIMICAS (Incluye MUESTREO) | DIÓXIDO DE AZUFRE | AIRE | - | - | REFERENCE METHOD FOR THE DETERMINATION OF SULFUR DIOXIDE IN THE ATMOSPHERE (PARAROSANILINE METHOD) EPA CFR 40 APP. A-2 TO PART 50
LE-029-4 | 1168 | 2024-08-07 | CERCADO DE LIMA | QUIMICAS (Incluye MUESTREO) | DIOXIDO DE AZUFRE (SO2) | EMISIONES EN FUENTES ESTACIONARIAS | - | - | DETERMINATION OF SULFUR DIOXIDE EMISSIONS FROM STATIONARY SOURCES. EPA 40 CFR, APPENDIX A-4 TO PART 60, METHOD 6
LE-029-4 | 1169 | 2024-08-07 | CERCADO DE LIMA | QUIMICAS (Incluye MUESTREO) | DIÓXIDO DE CARBONO LIBRE POR CALCULO (CO2 Libre) | AGUA NATURAL | - | - | CARBON DIOXIDE AND FORMS OF ALKALINITY BY CALCULATION SMEWW-APHA-AWWA-WEF PART 4500 D, 24TH ED.
LE-029-4 | 1170 | 2024-08-07 | CERCADO DE LIMA | QUIMICAS (Incluye MUESTREO) | DIÓXIDO DE CARBONO LIBRE POR CALCULO (CO2 Libre) | AGUA PARA USO Y CONSUMO HUMANO | - | - | CARBON DIOXIDE AND FORMS OF ALKALINITY BY CALCULATION SMEWW-APHA-AWWA-WEF PART 4500 D, 24TH ED.
LE-029-4 | 1171 | 2024-08-07 | CERCADO DE LIMA | QUIMICAS (Incluye MUESTREO) | DIÓXIDO DE CARBONO LIBRE POR CALCULO (CO2 Libre) | AGUA RESIDUAL | - | - | CARBON DIOXIDE AND FORMS OF ALKALINITY BY CALCULATION SMEWW-APHA-AWWA-WEF PART 4500 D, 24TH ED.
LE-029-4 | 1172 | 2024-08-07 | CERCADO DE LIMA | QUIMICAS (Incluye MUESTREO) | DIÓXIDO DE NITRÓGENO | AIRE | - | - | DETERMINACIÓN DE NO2- MÉTODO DEL ARSENITO (COLORIMÉTRICO) PETER O. WARNER, (PÁG. 125-128), 1937) , BASADO EN ANALYSIS OF AIR POLLUTANTS VALIDADO (MODIFICADO)
LE-029-4 | 1173 | 2024-08-07 | CERCADO DE LIMA | QUIMICAS (Incluye MUESTREO) | DUREZA TOTAL, DUREZA CALCICA Y DUREZA MAGNESICA | AGUA DE MAR | - | - | DUREZA TOTAL, DUREZA CÁLCICA Y DUREZA MAGNÉSICA. DETERMINACIÓN POR CÁLCULO. SMEWW-APHA-AWWA-WEF PART. 2340 B, 23RD ED. 2017 / EPA METHOD 6020B. REV 2 JULY 2014 - VALIDADO (MODIFICADO)
LE-029-4 | 1174 | 2024-08-07 | CERCADO DE LIMA | QUIMICAS (Incluye MUESTREO) | DUREZA TOTAL, DUREZA CALCICA Y DUREZA MAGNESICA | AGUA NATURAL | - | - | DUREZA TOTAL, DUREZA CÁLCICA Y DUREZA MAGNÉSICA. DETERMINACIÓN POR CÁLCULO. SMEWW-APHA-AWWA-WEF PART. 2340 B, 23RD ED. 2017 / EPA METHOD 6020B. REV 2 JULY 2014 - VALIDADO (MODIFICADO)
LE-029-4 | 1175 | 2024-08-07 | CERCADO DE LIMA | QUIMICAS (Incluye MUESTREO) | DUREZA TOTAL, DUREZA CALCICA Y DUREZA MAGNESICA | AGUA PARA USO Y CONSUMO HUMANO | - | - | DUREZA TOTAL, DUREZA CÁLCICA Y DUREZA MAGNÉSICA. DETERMINACIÓN POR CÁLCULO. SMEWW-APHA-AWWA-WEF PART. 2340 B, 23RD ED. 2017 / EPA METHOD 6020B. REV 2 JULY 2014 - VALIDADO (MODIFICADO)
LE-029-4 | 1176 | 2024-08-07 | CERCADO DE LIMA | QUIMICAS (Incluye MUESTREO) | DUREZA TOTAL, DUREZA CALCICA Y DUREZA MAGNESICA | AGUA RESIDUAL | - | - | DUREZA TOTAL, DUREZA CÁLCICA Y DUREZA MAGNÉSICA. DETERMINACIÓN POR CÁLCULO. SMEWW-APHA-AWWA-WEF PART. 2340 B, 23RD ED. 2017 / EPA METHOD 6020B. REV 2 JULY 2014 - VALIDADO (MODIFICADO)
LE-029-4 | 1177 | 2024-08-07 | CERCADO DE LIMA | QUIMICAS (Incluye MUESTREO) | DUREZA TOTAL, DUREZA CALCICA Y DUREZA MAGNESICA | AGUA NATURAL | - | - | DUREZA TOTAL, DUREZA CÁLCICA Y DUREZA MAGNÉSICA. DETERMINACIÓN POR CÁLCULO POR ICP-OES SMEWW-APHA-AWWA-WEF PART 2340 B, 23RD ED.,2017/ EPA METHOD 6010 D REV. 5 JULY, 2018 - VALIDADO (MODIFICADO)
LE-029-4 | 1178 | 2024-08-07 | CERCADO DE LIMA | QUIMICAS (Incluye MUESTREO) | DUREZA TOTAL, DUREZA CALCICA Y DUREZA MAGNESICA | AGUA PARA USO Y CONSUMO HUMANO | - | - | DUREZA TOTAL, DUREZA CÁLCICA Y DUREZA MAGNÉSICA. DETERMINACIÓN POR CÁLCULO POR ICP-OES SMEWW-APHA-AWWA-WEF PART 2340 B, 23RD ED.,2017/ EPA METHOD 6010 D REV. 5 JULY, 2018 - VALIDADO (MODIFICADO)
LE-029-4 | 1179 | 2024-08-07 | CERCADO DE LIMA | QUIMICAS (Incluye MUESTREO) | DUREZA TOTAL, DUREZA CALCICA Y DUREZA MAGNESICA | AGUA RESIDUAL | - | - | DUREZA TOTAL, DUREZA CÁLCICA Y DUREZA MAGNÉSICA. DETERMINACIÓN POR CÁLCULO POR ICP-OES SMEWW-APHA-AWWA-WEF PART 2340 B, 23RD ED.,2017/ EPA METHOD 6010 D REV. 5 JULY, 2018 - VALIDADO (MODIFICADO)
LE-029-4 | 1180 | 2024-08-07 | CERCADO DE LIMA | QUIMICAS (Incluye MUESTREO) | FENOLES | AGUA SALINA | - | - | PHENOLICS (SPECTROPHOTOMETRIC MANUAL 4-AAP WITH DISTILLATION) EPA SW-846 METHOD 9065 REV. 0
LE-029-4 | 1181 | 2024-08-07 | CERCADO DE LIMA | QUIMICAS (Incluye MUESTREO) | FENOLES | AGUA NATURAL | - | - | WATER QUALITY - DETERMINATION OF PHENOL INDEX BY FLOW ANALYSIS (FIA AND CFA). ISO 14402, 1ST. ED. - VALIDADO (MODIFICADO)
LE-029-4 | 1182 | 2024-08-07 | CERCADO DE LIMA | QUIMICAS (Incluye MUESTREO) | FENOLES | AGUA PARA USO Y CONSUMO HUMANO | - | - | WATER QUALITY - DETERMINATION OF PHENOL INDEX BY FLOW ANALYSIS (FIA AND CFA). ISO 14402, 1ST. ED. - VALIDADO (MODIFICADO)
LE-029-4 | 1183 | 2024-08-07 | CERCADO DE LIMA | QUIMICAS (Incluye MUESTREO) | FENOLES | AGUA RESIDUAL | - | - | WATER QUALITY - DETERMINATION OF PHENOL INDEX BY FLOW ANALYSIS (FIA AND CFA). ISO 14402, 1ST. ED. - VALIDADO (MODIFICADO)
LE-029-4 | 1184 | 2024-08-07 | CERCADO DE LIMA | QUIMICAS (Incluye MUESTREO) | FÓSFORO TODAS LAS FORMAS (Fósforo Total, Fosfato, Fosfato Total) | AGUA NATURAL | - | - | PHOSPHORUS, ALL FORMS (COLORIMETRIC, ASCORBIC ACID TWO REAGENT) EPA METHOD 365.3
LE-029-4 | 1185 | 2024-08-07 | CERCADO DE LIMA | QUIMICAS (Incluye MUESTREO) | FÓSFORO TODAS LAS FORMAS (Fósforo Total, Fosfato, Fosfato Total) | AGUA PARA USO Y CONSUMO HUMANO | - | - | PHOSPHORUS, ALL FORMS (COLORIMETRIC, ASCORBIC ACID TWO REAGENT) EPA METHOD 365.3
LE-029-4 | 1186 | 2024-08-07 | CERCADO DE LIMA | QUIMICAS (Incluye MUESTREO) | FÓSFORO TODAS LAS FORMAS (Fósforo Total, Fosfato, Fosfato Total) | AGUA RESIDUAL | - | - | PHOSPHORUS, ALL FORMS (COLORIMETRIC, ASCORBIC ACID TWO REAGENT) EPA METHOD 365.3
LE-029-4 | 1187 | 2024-08-07 | CERCADO DE LIMA | QUIMICAS (Incluye MUESTREO) | FÓSFORO TODAS LAS FORMAS (Fósforo Total, Fosfato, Fosfato Total) | AGUA SALINA | - | - | PHOSPHORUS, ALL FORMS (COLORIMETRIC, ASCORBIC ACID TWO REAGENT) EPA METHOD 365.3
LE-029-4 | 1188 | 2024-08-07 | CERCADO DE LIMA | QUIMICAS (Incluye MUESTREO) | FÓSFORO TOTAL | AGUA NATURAL | - | - | WATER QUALITY - DETERMINATION OF ORTHOPHOSPHATE AND TOTAL PHOSPHORUS CONTENTS BY FLOW ANALYSIS (FIA AND CFA). PART 2: METHOD BY CONTINUOUS FLOW ANALYSIS (CFA) ISO 15681-2:2018, SECOND EDITION - VALIDADO (MODIFICADO)
LE-029-4 | 1189 | 2024-08-07 | CERCADO DE LIMA | QUIMICAS (Incluye MUESTREO) | FÓSFORO TOTAL | AGUA PARA USO Y CONSUMO HUMANO | - | - | WATER QUALITY - DETERMINATION OF ORTHOPHOSPHATE AND TOTAL PHOSPHORUS CONTENTS BY FLOW ANALYSIS (FIA AND CFA). PART 2: METHOD BY CONTINUOUS FLOW ANALYSIS (CFA) ISO 15681-2:2018, SECOND EDITION - VALIDADO (MODIFICADO)
LE-029-4 | 1190 | 2024-08-07 | CERCADO DE LIMA | QUIMICAS (Incluye MUESTREO) | FÓSFORO TOTAL | AGUA RESIDUAL | - | - | WATER QUALITY - DETERMINATION OF ORTHOPHOSPHATE AND TOTAL PHOSPHORUS CONTENTS BY FLOW ANALYSIS (FIA AND CFA). PART 2: METHOD BY CONTINUOUS FLOW ANALYSIS (CFA) ISO 15681-2:2018, SECOND EDITION - VALIDADO (MODIFICADO)
LE-029-4 | 1191 | 2024-08-07 | CERCADO DE LIMA | QUIMICAS (Incluye MUESTREO) | HALOGENADOS Y NO HALOGENADOS (1,1,1,2-Tetracloroetano; 1,1,1-Tricloroetano; 1,1,2-Tricloroetano; 1,1-Dicloroetano; 1,1-Dicloroetileno; 1,1-Dicloropropeno; 1,2,3-Triclorobenceno; 1,2,3-Tricloropropano; 1,2,4-Triclorobenceno; 1,2,4-Trimetilbenceno; 1,2-Dibromoetano; 1,2-Diclorobenceno; 1,2-Dicloroetano; 1,2;Dicloropropano; 1,3,5-Trimetilbenceno; 1,3-Diclorobenceno; 1,3-Dicloropropano; 1,4-Diclorobenceno; 2,2-Dicloropropane; 2-Clorotolueno; 4-Clorotolueno; Bromobenceno; Bromoclorometano; cis-1,2-Dicloroetileno; Clorobenceno; Cloruro de Metileno; Dibromometano; Hexaclorobutadieno; Isopropilbenceno; Naftaleno;n-Butilbenceno; n-Propilbenceno;P-isopropiltolueno; sec-Butilbenceno; Styrene; ter-Butilbenceno; Tetracloroetileno; Tetracloruro de Carbono; trans-1,2-Dicloroetileno; Tricloroetileno) | AGUA NATURAL | - | - | VOLATILE ORGANIC COMPOUNDS BY GAS CHROMATOGRAPHY/MASS SPECTROMETRY EPA METHOD 8260 D REV. 4, JUNE
LE-029-4 | 1192 | 2024-08-07 | CERCADO DE LIMA | QUIMICAS (Incluye MUESTREO) | HALOGENADOS Y NO HALOGENADOS (1,1,1,2-Tetracloroetano; 1,1,1-Tricloroetano; 1,1,2-Tricloroetano; 1,1-Dicloroetano; 1,1-Dicloroetileno; 1,1-Dicloropropeno; 1,2,3-Triclorobenceno; 1,2,3-Tricloropropano; 1,2,4-Triclorobenceno; 1,2,4-Trimetilbenceno; 1,2-Dibromoetano; 1,2-Diclorobenceno; 1,2-Dicloroetano; 1,2;Dicloropropano; 1,3,5-Trimetilbenceno; 1,3-Diclorobenceno; 1,3-Dicloropropano; 1,4-Diclorobenceno; 2,2-Dicloropropane; 2-Clorotolueno; 4-Clorotolueno; Bromobenceno; Bromoclorometano; cis-1,2-Dicloroetileno; Clorobenceno; Cloruro de Metileno; Dibromometano; Hexaclorobutadieno; Isopropilbenceno; Naftaleno;n-Butilbenceno; n-Propilbenceno;P-isopropiltolueno; sec-Butilbenceno; Styrene; ter-Butilbenceno; Tetracloroetileno; Tetracloruro de Carbono; trans-1,2-Dicloroetileno; Tricloroetileno) | AGUA PARA USO Y CONSUMO HUMANO | - | - | VOLATILE ORGANIC COMPOUNDS BY GAS CHROMATOGRAPHY/MASS SPECTROMETRY EPA METHOD 8260 D REV. 4, JUNE
LE-029-4 | 1193 | 2024-08-07 | CERCADO DE LIMA | QUIMICAS (Incluye MUESTREO) | HALOGENADOS Y NO HALOGENADOS (1,1,1,2-Tetracloroetano; 1,1,1-Tricloroetano; 1,1,2-Tricloroetano; 1,1-Dicloroetano; 1,1-Dicloroetileno; 1,1-Dicloropropeno; 1,2,3-Triclorobenceno; 1,2,3-Tricloropropano; 1,2,4-Triclorobenceno; 1,2,4-Trimetilbenceno; 1,2-Dibromoetano; 1,2-Diclorobenceno; 1,2-Dicloroetano; 1,2;Dicloropropano; 1,3,5-Trimetilbenceno; 1,3-Diclorobenceno; 1,3-Dicloropropano; 1,4-Diclorobenceno; 2,2-Dicloropropane; 2-Clorotolueno; 4-Clorotolueno; Bromobenceno; Bromoclorometano; cis-1,2-Dicloroetileno; Clorobenceno; Cloruro de Metileno; Dibromometano; Hexaclorobutadieno; Isopropilbenceno; Naftaleno;n-Butilbenceno; n-Propilbenceno;P-isopropiltolueno; sec-Butilbenceno; Styrene; ter-Butilbenceno; Tetracloroetileno; Tetracloruro de Carbono; trans-1,2-Dicloroetileno; Tricloroetileno) | AGUA RESIDUAL | - | - | VOLATILE ORGANIC COMPOUNDS BY GAS CHROMATOGRAPHY/MASS SPECTROMETRY EPA METHOD 8260 D REV. 4, JUNE
LE-029-4 | 1194 | 2024-08-07 | CERCADO DE LIMA | QUIMICAS (Incluye MUESTREO) | HALOGENADOS Y NO HALOGENADOS (1,1,1,2-Tetracloroetano; 1,1,1-Tricloroetano; 1,1,2-Tricloroetano; 1,1-Dicloroetano; 1,1-Dicloroetileno; 1,1-Dicloropropeno; 1,2,3-Triclorobenceno; 1,2,3-Tricloropropano; 1,2,4-Triclorobenceno; 1,2,4-Trimetilbenceno; 1,2-Dibromoetano; 1,2-Diclorobenceno; 1,2-Dicloroetano; 1,2;Dicloropropano; 1,3,5-Trimetilbenceno; 1,3-Diclorobenceno; 1,3-Dicloropropano; 1,4-Diclorobenceno; 2,2-Dicloropropane; 2-Clorotolueno; 4-Clorotolueno; Bromobenceno; Bromoclorometano; cis-1,2-Dicloroetileno; Clorobenceno; Cloruro de Metileno; Dibromometano; Hexaclorobutadieno; Isopropilbenceno; Naftaleno;n-Butilbenceno; n-Propilbenceno;P-isopropiltolueno; sec-Butilbenceno; Styrene; ter-Butilbenceno; Tetracloroetileno; Tetracloruro de Carbono; trans-1,2-Dicloroetileno; Tricloroetileno) | SUELOS Y SEDIMENTOS | - | - | VOLATILE ORGANIC COMPOUNDS BY GAS CHROMATOGRAPHY/MASS SPECTROMETRY EPA METHOD 8260 D REV. 4, JUNE
LE-029-4 | 1195 | 2024-08-07 | CERCADO DE LIMA | QUIMICAS (Incluye MUESTREO) | HIDROCARBUROS AROMÁTICOS POLICÍCLICOS (PAHs): (Acenafteno; Acenaftileno; Antraceno; Benzo (a) Antraceno; Benzo (a) Pireno; Benzo (b) Fluoranteno; Benzo (g,h,i)Perileno; Benzo (K) Fluoranteno; Criseno; Dibenzo (a,h) Antraceno; Fenantreno; Fluoranteno; Fluoreno; Indeno (1,2,3-cd) Pireno; Naftaleno; Pireno) | SUELOS Y SEDIMENTOS | - | - | SEMIVOLATILE ORGANIC COMPOUNDS BY GAS CHROMATOGRAPHY / MASS SPECTROMETRY EPA METHOD 8270 E REV.6 JUNE
LE-029-4 | 1196 | 2024-08-07 | CERCADO DE LIMA | QUIMICAS (Incluye MUESTREO) | HIDROCARBUROS AROMÁTICOS POLICÍCLICOS (PAH's): Naftaleno, Acenaftileno, Acenafteno, Fluoreno, Fenantreno, Antraceno, Fluoranteno, Pireno, Benzo [a] antraceno, Criseno, Benzo [b]fluoranteno, Benzo [k] fluoranteno, Benzo [a] pireno, Indeno [1,2,3-cd] pireno, Dibenceno [a,h]antraceno, Benzo [g,h,i] perileno. // Hidrocarburos Totales de Petroleo (Fracción Aromática). | AGUA DE MAR | - | - | SEMIVOLATILE ORGANIC COMPOUNDS BY GAS CHROMATOGRAPHY / MASS SPECTROMETRY EPA METHOD 8270 E, REV. 6. 2018 - VALIDADO (MODIFICADO)
LE-029-4 | 1197 | 2024-08-07 | CERCADO DE LIMA | QUIMICAS (Incluye MUESTREO) | HIDROCARBUROS AROMÁTICOS POLICÍCLICOS (PAH's): Naftaleno, Acenaftileno, Acenafteno, Fluoreno, Fenantreno, Antraceno, Fluoranteno, Pireno, Benzo [a] antraceno, Criseno, Benzo [b]fluoranteno, Benzo [k] fluoranteno, Benzo [a] pireno, Indeno [1,2,3-cd] pireno, Dibenceno [a,h]antraceno, Benzo [g,h,i] perileno. // Hidrocarburos Totales de Petroleo (Fracción Aromática). | AGUA NATURAL | - | - | SEMIVOLATILE ORGANIC COMPOUNDS BY GAS CHROMATOGRAPHY / MASS SPECTROMETRY EPA METHOD 8270 E, REV. 6. 2018 - VALIDADO (MODIFICADO)
LE-029-4 | 1198 | 2024-08-07 | CERCADO DE LIMA | QUIMICAS (Incluye MUESTREO) | HIDROCARBUROS AROMÁTICOS POLICÍCLICOS (PAH's): Naftaleno, Acenaftileno, Acenafteno, Fluoreno, Fenantreno, Antraceno, Fluoranteno, Pireno, Benzo [a] antraceno, Criseno, Benzo [b]fluoranteno, Benzo [k] fluoranteno, Benzo [a] pireno, Indeno [1,2,3-cd] pireno, Dibenceno [a,h]antraceno, Benzo [g,h,i] perileno. // Hidrocarburos Totales de Petroleo (Fracción Aromática). | AGUA PARA USO Y CONSUMO HUMANO | - | - | SEMIVOLATILE ORGANIC COMPOUNDS BY GAS CHROMATOGRAPHY / MASS SPECTROMETRY EPA METHOD 8270 E, REV. 6. 2018 - VALIDADO (MODIFICADO)
LE-029-4 | 1199 | 2024-08-07 | CERCADO DE LIMA | QUIMICAS (Incluye MUESTREO) | HIDROCARBUROS AROMÁTICOS POLICÍCLICOS (PAH's): Naftaleno, Acenaftileno, Acenafteno, Fluoreno, Fenantreno, Antraceno, Fluoranteno, Pireno, Benzo [a] antraceno, Criseno, Benzo [b]fluoranteno, Benzo [k] fluoranteno, Benzo [a] pireno, Indeno [1,2,3-cd] pireno, Dibenceno [a,h]antraceno, Benzo [g,h,i] perileno. // Hidrocarburos Totales de Petroleo (Fracción Aromática). | AGUA RESIDUAL | - | - | SEMIVOLATILE ORGANIC COMPOUNDS BY GAS CHROMATOGRAPHY / MASS SPECTROMETRY EPA METHOD 8270 E, REV. 6. 2018 - VALIDADO (MODIFICADO)
LE-029-4 | 1200 | 2024-08-07 | CERCADO DE LIMA | QUIMICAS (Incluye MUESTREO) | HIDROCARBUROS TOTALES DE PETRÓLEO: Incluyendo Fracciones: DRO, (C10-C28), (C28-C40), (C8-C40), (C9-C40), (C10-C40) / Hidrocarburos de petróleo emulsionados o disueltos (C10-C28 y mayores a C28) | AGUA DE MAR | - | - | NONHALOGENATED ORGANICS BY GAS CHROMATOGRAPHY. EPA METHOD 8015C, REV. 3. 2007 - VALIDADO (MODIFICADO)
LE-029-4 | 1201 | 2024-08-07 | CERCADO DE LIMA | QUIMICAS (Incluye MUESTREO) | HIDROCARBUROS TOTALES DE PETRÓLEO: Incluyendo Fracciones: DRO, (C10-C28), (C28-C40), (C8-C40), (C9-C40), (C10-C40) / Hidrocarburos de petróleo emulsionados o disueltos (C10-C28 y mayores a C28) | AGUA NATURAL | - | - | NONHALOGENATED ORGANICS BY GAS CHROMATOGRAPHY. EPA METHOD 8015C, REV. 3. 2007 - VALIDADO (MODIFICADO)
LE-029-4 | 1202 | 2024-08-07 | CERCADO DE LIMA | QUIMICAS (Incluye MUESTREO) | HIDROCARBUROS TOTALES DE PETRÓLEO: Incluyendo Fracciones: DRO, (C10-C28), (C28-C40), (C8-C40), (C9-C40), (C10-C40) / Hidrocarburos de petróleo emulsionados o disueltos (C10-C28 y mayores a C28) | AGUA PARA USO Y CONSUMO HUMANO | - | - | NONHALOGENATED ORGANICS BY GAS CHROMATOGRAPHY. EPA METHOD 8015C, REV. 3. 2007 - VALIDADO (MODIFICADO)
LE-029-4 | 1203 | 2024-08-07 | CERCADO DE LIMA | QUIMICAS (Incluye MUESTREO) | HIDROCARBUROS TOTALES DE PETRÓLEO: Incluyendo Fracciones: DRO, (C10-C28), (C28-C40), (C8-C40), (C9-C40), (C10-C40) / Hidrocarburos de petróleo emulsionados o disueltos (C10-C28 y mayores a C28) | AGUA RESIDUAL | - | - | NONHALOGENATED ORGANICS BY GAS CHROMATOGRAPHY. EPA METHOD 8015C, REV. 3. 2007 - VALIDADO (MODIFICADO)
LE-029-4 | 1204 | 2024-08-07 | CERCADO DE LIMA | QUIMICAS (Incluye MUESTREO) | HIDROCARBUROS TOTALES DE PETRÓLEO ( Incluyendo Fracciones: GRO, (C5-C10), (C6-C10)) | AGUA DE MAR | - | - | NONHALOGENATED ORGANICS BY GAS CHROMATOGRAPHY /MASS SPECTROMETRY EPA METHOD 8015C, REV. 3. 2007 VALIDADO (MODIFICADO).
LE-029-4 | 1205 | 2024-08-07 | CERCADO DE LIMA | QUIMICAS (Incluye MUESTREO) | HIDROCARBUROS TOTALES DE PETRÓLEO ( Incluyendo Fracciones: GRO, (C5-C10), (C6-C10)) | AGUA NATURAL | - | - | NONHALOGENATED ORGANICS BY GAS CHROMATOGRAPHY /MASS SPECTROMETRY EPA METHOD 8015C, REV. 3. 2007 VALIDADO (MODIFICADO).
LE-029-4 | 1206 | 2024-08-07 | CERCADO DE LIMA | QUIMICAS (Incluye MUESTREO) | HIDROCARBUROS TOTALES DE PETRÓLEO ( Incluyendo Fracciones: GRO, (C5-C10), (C6-C10)) | AGUA PARA USO Y CONSUMO HUMANO | - | - | NONHALOGENATED ORGANICS BY GAS CHROMATOGRAPHY /MASS SPECTROMETRY EPA METHOD 8015C, REV. 3. 2007 VALIDADO (MODIFICADO).
LE-029-4 | 1207 | 2024-08-07 | CERCADO DE LIMA | QUIMICAS (Incluye MUESTREO) | HIDROCARBUROS TOTALES DE PETRÓLEO ( Incluyendo Fracciones: GRO, (C5-C10), (C6-C10)) | AGUA RESIDUAL | - | - | NONHALOGENATED ORGANICS BY GAS CHROMATOGRAPHY /MASS SPECTROMETRY EPA METHOD 8015C, REV. 3. 2007 VALIDADO (MODIFICADO).
LE-029-4 | 1208 | 2024-08-07 | CERCADO DE LIMA | QUIMICAS (Incluye MUESTREO) | HIDROCARBUROS TOTALES DE PETRÓLEO ..(Incluyendo Fracciones: DRO, C10 C28, C28-C40, C9-C40,C10-C40 / HIDROCARBUROS DE PETRÓLEO EMULSIONADO O DISUELTO (C10-C28 y MAYORES A C28)) | AGUA DE MAR | - | - | NONHALOGENATED ORGANICS BY GAS CHROMATOGRAPHY EPA METHOD 8015 C REV. 03
LE-029-4 | 1209 | 2024-08-07 | CERCADO DE LIMA | QUIMICAS (Incluye MUESTREO) | HIDROCARBUROS TOTALES DE PETRÓLEO ..(Incluyendo Fracciones: DRO, C10 C28, C28-C40, C9-C40,C10-C40 / HIDROCARBUROS DE PETRÓLEO EMULSIONADO O DISUELTO (C10-C28 y MAYORES A C28)) | AGUA NATURAL | - | - | NONHALOGENATED ORGANICS BY GAS CHROMATOGRAPHY EPA METHOD 8015 C REV. 03
LE-029-4 | 1210 | 2024-08-07 | CERCADO DE LIMA | QUIMICAS (Incluye MUESTREO) | HIDROCARBUROS TOTALES DE PETRÓLEO. (Incluyendo Fracciones: GRO, C5-C10, C6-C10) | AGUA DE MAR | - | - | NONHALOGENATED ORGANICS BY GAS CHROMATOGRAPHY EPA METHOD 8015 C REV. 03
LE-029-4 | 1211 | 2024-08-07 | CERCADO DE LIMA | QUIMICAS (Incluye MUESTREO) | HIDROCARBUROS TOTALES DE PETRÓLEO. (Incluyendo Fracciones: GRO, C5-C10, C6-C10) | AGUA NATURAL | - | - | NONHALOGENATED ORGANICS BY GAS CHROMATOGRAPHY EPA METHOD 8015 C REV. 03
LE-029-4 | 1212 | 2024-08-07 | CERCADO DE LIMA | QUIMICAS (Incluye MUESTREO) | HIDROCARBUROS TOTALES DE PETRÓLEO. (Incluyendo Fracciones: GRO, C5-C10, C6-C10) | AGUA PARA USO Y CONSUMO HUMANO | - | - | NONHALOGENATED ORGANICS BY GAS CHROMATOGRAPHY EPA METHOD 8015 C REV. 03
LE-029-4 | 1213 | 2024-08-07 | CERCADO DE LIMA | QUIMICAS (Incluye MUESTREO) | HIDROCARBUROS TOTALES DE PETRÓLEO. (Incluyendo Fracciones: GRO, C5-C10, C6-C10) | AGUA RESIDUAL | - | - | NONHALOGENATED ORGANICS BY GAS CHROMATOGRAPHY EPA METHOD 8015 C REV. 03
LE-029-4 | 1214 | 2024-08-07 | CERCADO DE LIMA | QUIMICAS (Incluye MUESTREO) | HIDROCARBUROS TOTALES DE PETRÓLEO:. (Incluyendo Fracciones: GRO, DRO, F1(C5-C10), F1(C6-C10), F2(C10-C28), F2(>C10-C28), F3(C28-C40), F3(>C28-C40), C9-C40, C10-C40) | SUELOS Y SEDIMENTOS | - | - | NONHALOGENATED ORGANICS BY GAS CHROMATOGRAPHY EPA METHOD 8015 C REV. 03
LE-029-4 | 1215 | 2024-08-07 | CERCADO DE LIMA | QUIMICAS (Incluye MUESTREO) | HIDROCARBUROS TOTALES DE PETRÓLEO (Incluyendo fracciones :GRO, F1(C5-C10), F1(C6-C10) | SEDIMENTO | - | - | NONHALOGENATED ORGANICS BY GAS CHROMATOGRAPHY /MASS SPECTROMETRY EPA METHOD 8015C, REV. 3. 2007 - VALIDADO (MODIFICADO)
LE-029-4 | 1216 | 2024-08-07 | CERCADO DE LIMA | QUIMICAS (Incluye MUESTREO) | HIDROCARBUROS TOTALES DE PETRÓLEO (Incluyendo fracciones :GRO, F1(C5-C10), F1(C6-C10) | SUELO | - | - | NONHALOGENATED ORGANICS BY GAS CHROMATOGRAPHY /MASS SPECTROMETRY EPA METHOD 8015C, REV. 3. 2007 - VALIDADO (MODIFICADO)
LE-029-4 | 1217 | 2024-08-07 | CERCADO DE LIMA | QUIMICAS (Incluye MUESTREO) | HIDROCARBUROS TOTALES EXPRESADOS COMO HEXANO | AIRE | - | - | STANDARD TEST METHOD FOR ANALYSIS OF ORGANIC COMPOUND VAPORS COLLECTED BY THE ACTIVATED CHARCOAL TUBE ADSORPTION METHOD. ASTM D3687-19 - VALIDADO (MODIFICADO)
LE-029-4 | 1218 | 2024-08-07 | CERCADO DE LIMA | QUIMICAS (Incluye MUESTREO) | HIDROCARBUROS TOTALES EXPRESADOS COMO HEXANO | FILTRO DE CARBON ACTIVADO ( No Incluye Muestreo) | - | - | STANDARD TEST METHOD FOR ANALYSIS OF ORGANIC COMPOUND VAPORS COLLECTED BY THE ACTIVATED CHARCOAL TUBE ADSORPTION METHOD. ASTM D3687-19 - VALIDADO (MODIFICADO)
LE-029-4 | 1219 | 2024-08-07 | CERCADO DE LIMA | QUIMICAS (Incluye MUESTREO) | MATERIA ORGÁNICA, CARBONO ORGÁNICO TOTAL (COT) | LODOS | - | - | DETERMINACIÓN DE MATERIA ORGÁNICA (AS-07 WALKLEY Y BLACK) NOM-021-SEMARNAT-2000; ÍTEM 7.1.7 AS 07 2DA SECCIÓN. 2002 - VALIDADO (APLICADO FUERA DEL ALCANCE)
LE-029-4 | 1220 | 2024-08-07 | CERCADO DE LIMA | QUIMICAS (Incluye MUESTREO) | MATERIA ORGÁNICA, CARBONO ORGÁNICO TOTAL (COT) | SEDIMENTOS | - | - | DETERMINACIÓN DE MATERIA ORGÁNICA (AS-07 WALKLEY Y BLACK) NOM-021-SEMARNAT-2000; ÍTEM 7.1.7 AS 07 2DA SECCIÓN. 2002 - VALIDADO (APLICADO FUERA DEL ALCANCE)
LE-029-4 | 1221 | 2024-08-07 | CERCADO DE LIMA | QUIMICAS (Incluye MUESTREO) | MATERIA ORGÁNICA, CARBONO ORGÁNICO TOTAL (COT) | SUELOS | - | - | DETERMINACIÓN DE MATERIA ORGÁNICA (AS-07 WALKLEY Y BLACK) NOM-021-SEMARNAT-2000; ÍTEM 7.1.7 AS 07 2DA SECCIÓN. 2002 - VALIDADO (APLICADO FUERA DEL ALCANCE)
LE-029-4 | 1222 | 2024-08-07 | CERCADO DE LIMA | QUIMICAS (Incluye MUESTREO) | MATERIAL PARTICULADO | EMISIONES EN FUENTES ESTACIONARIAS | - | - | DETERMINATION OF PARTICULATE MATTER EMISSIONS FROM STATIONARY SOURCES EPA 5, APRIL 2003 REVISED EDITION
LE-029-4 | 1223 | 2024-08-07 | CERCADO DE LIMA | QUIMICAS (Incluye MUESTREO) | MERCURIO | EMISIONES EN FUENTES ESTACIONARIAS | - | - | DETERMINATION OF METALS EMISSIONS FROM STATIONARY SOURCES EPA CFR TITLE 40, APPENDIX A-8 TO PART 60, METHOD 29 FEBRERO 2017
LE-029-4 | 1224 | 2024-08-07 | CERCADO DE LIMA | QUIMICAS (Incluye MUESTREO) | MERCURIO TOTAL | LODOS | - | - | MERCURY IN SOLID OR SEMISOLID WASTE (MANUAL COLD - VAPOR TECHNIQUE) EPA METHOD 7471 B REV. 2
LE-029-4 | 1225 | 2024-08-07 | CERCADO DE LIMA | QUIMICAS (Incluye MUESTREO) | MERCURIO TOTAL | SEDIMENTOS | - | - | MERCURY IN SOLID OR SEMISOLID WASTE (MANUAL COLD - VAPOR TECHNIQUE) EPA METHOD 7471 B REV. 2
LE-029-4 | 1226 | 2024-08-07 | CERCADO DE LIMA | QUIMICAS (Incluye MUESTREO) | MERCURIO TOTAL | SUELOS | - | - | MERCURY IN SOLID OR SEMISOLID WASTE (MANUAL COLD - VAPOR TECHNIQUE) EPA METHOD 7471 B REV. 2
LE-029-4 | 1227 | 2024-08-07 | CERCADO DE LIMA | QUIMICAS (Incluye MUESTREO) | MERCURIO TOTAL Y DISUELTO | AGUA DE PROCESO | - | - | MERCURY IN WATER BY COLD VAPOR ATOMIC ABSORPTION SPECTROMETRY (CVAAS) EPA 245.7 REV.2, 2005 / EPA 245.1 REV. 3,1994 - VALIDADO (MODIFICADO)
LE-029-4 | 1228 | 2024-08-07 | CERCADO DE LIMA | QUIMICAS (Incluye MUESTREO) | MERCURIO TOTAL Y DISUELTO | AGUA NATURAL | - | - | MERCURY IN WATER BY COLD VAPOR ATOMIC ABSORPTION SPECTROMETRY (CVAAS) EPA 245.7 REV.2, 2005 / EPA 245.1 REV. 3,1994 - VALIDADO (MODIFICADO)
LE-029-4 | 1229 | 2024-08-07 | CERCADO DE LIMA | QUIMICAS (Incluye MUESTREO) | MERCURIO TOTAL Y DISUELTO | AGUA PARA USO Y CONSUMO HUMANO | - | - | MERCURY IN WATER BY COLD VAPOR ATOMIC ABSORPTION SPECTROMETRY (CVAAS) EPA 245.7 REV.2, 2005 / EPA 245.1 REV. 3,1994 - VALIDADO (MODIFICADO)
LE-029-4 | 1230 | 2024-08-07 | CERCADO DE LIMA | QUIMICAS (Incluye MUESTREO) | MERCURIO TOTAL Y DISUELTO | AGUA RESIDUAL | - | - | MERCURY IN WATER BY COLD VAPOR ATOMIC ABSORPTION SPECTROMETRY (CVAAS) EPA 245.7 REV.2, 2005 / EPA 245.1 REV. 3,1994 - VALIDADO (MODIFICADO)
LE-029-4 | 1231 | 2024-08-07 | CERCADO DE LIMA | QUIMICAS (Incluye MUESTREO) | MERCURIO TOTAL Y DISUELTO | AGUA SALINA | - | - | MERCURY IN WATER BY COLD VAPOR ATOMIC ABSORPTION SPECTROMETRY (CVAAS) EPA 245.7 REV.2, 2005 / EPA 245.1 REV. 3,1994 - VALIDADO (MODIFICADO)
LE-029-4 | 1232 | 2024-08-07 | CERCADO DE LIMA | QUIMICAS (Incluye MUESTREO) | METALES EN FILTROS EN ALTO VOLUMEN (PM 2.5 / PM 10) POR ICP-MS (Aluminio, Antimonio, Arsénico, Bario, Bismuto, Berilio, Boro, Cadmio, Calcio, Cromo, Cobalto,Cobre, Estaño, Estrocio, Hierro, Mercurio, Plomo, Magnesio, Manganeso, Molibdeno, Níquel, Litio, Potasio, Fosforo, Selenio, Plata, Sodio, Silicio, Talio, Titanio, Uranio, Vanadio, Zinc) | AIRE | - | - | DETERMINACIÓN DE METALES EN MATERIAL PARTICULADO DEL AMBIENTE POR ICP-MS EPA/625/R-96/010ª COMPENDIUM METHOD IO3.5 JUNE 1999 - VALIDADO (MODIFICADO Y APLICADO FUERA DEL ALCANCE)
LE-029-4 | 1233 | 2024-08-07 | CERCADO DE LIMA | QUIMICAS (Incluye MUESTREO) | METALES EN FILTROS EN ALTO VOLUMEN (PM 2.5 / PM 10) POR ICP-MS (Aluminio, Antimonio, Arsénico, Bario, Bismuto, Berilio, Boro, Cadmio, Calcio, Cromo, Cobalto,Cobre, Estaño, Estrocio, Hierro, Mercurio, Plomo, Magnesio, Manganeso, Molibdeno, Níquel, Litio, Potasio, Fosforo, Selenio, Plata, Sodio, Silicio, Talio, Titanio, Uranio, Vanadio, Zinc) | FILTRO PM10 ALTO VOLUMEN | - | - | DETERMINACIÓN DE METALES EN MATERIAL PARTICULADO DEL AMBIENTE POR ICP-MS EPA/625/R-96/010ª COMPENDIUM METHOD IO3.5 JUNE 1999 - VALIDADO (MODIFICADO Y APLICADO FUERA DEL ALCANCE)
LE-029-4 | 1234 | 2024-08-07 | CERCADO DE LIMA | QUIMICAS (Incluye MUESTREO) | METALES EN FILTROS EN ALTO VOLUMEN (PM 2.5 / PM 10) POR ICP-MS (Aluminio, Antimonio, Arsénico, Bario, Bismuto, Berilio, Boro, Cadmio, Calcio, Cromo, Cobalto,Cobre, Estaño, Estrocio, Hierro, Mercurio, Plomo, Magnesio, Manganeso, Molibdeno, Níquel, Litio, Potasio, Fosforo, Selenio, Plata, Sodio, Silicio, Talio, Titanio, Uranio, Vanadio, Zinc) | FILTRO PM2.5 ALTO VOLUMEN | - | - | DETERMINACIÓN DE METALES EN MATERIAL PARTICULADO DEL AMBIENTE POR ICP-MS EPA/625/R-96/010ª COMPENDIUM METHOD IO3.5 JUNE 1999 - VALIDADO (MODIFICADO Y APLICADO FUERA DEL ALCANCE)
LE-029-4 | 1235 | 2024-08-07 | CERCADO DE LIMA | QUIMICAS (Incluye MUESTREO) | METALES EN FILTROS EN BAJO VOLUMEN (PM 2.5 / PM 10) POR ICP-MS (Aluminio, Antimonio, Arsénico, Bario, Bismuto, Berilio, Boro, Cadmio, Calcio, Cromo, Cobalto,Cobre, Estaño, Estrocio, Hierro, Mercurio, Plomo, Magnesio, Manganeso, Molibdeno, Níquel, Litio, Potasio, Fosforo, Selenio, Plata, Sodio, Silicio, Talio, Titanio, Uranio, Vanadio, Zinc) | AIRE | - | - | DETERMINACIÓN DE METALES EN MATERIAL PARTICULADO DEL AMBIENTE POR ICP-MS EPA/625/R-96/010ª COMPENDIUM METHOD IO3.5 JUNE 1999 - VALIDADO (MODIFICADO Y APLICADO FUERA DEL ALCANCE)
LE-029-4 | 1236 | 2024-08-07 | CERCADO DE LIMA | QUIMICAS (Incluye MUESTREO) | METALES EN FILTROS EN BAJO VOLUMEN (PM 2.5 / PM 10) POR ICP-MS (Aluminio, Antimonio, Arsénico, Bario, Bismuto, Berilio, Boro, Cadmio, Calcio, Cromo, Cobalto,Cobre, Estaño, Estrocio, Hierro, Mercurio, Plomo, Magnesio, Manganeso, Molibdeno, Níquel, Litio, Potasio, Fosforo, Selenio, Plata, Sodio, Silicio, Talio, Titanio, Uranio, Vanadio, Zinc) | FILTRO PM 2.5 BAJO VOLUMEN | - | - | DETERMINACIÓN DE METALES EN MATERIAL PARTICULADO DEL AMBIENTE POR ICP-MS EPA/625/R-96/010ª COMPENDIUM METHOD IO3.5 JUNE 1999 - VALIDADO (MODIFICADO Y APLICADO FUERA DEL ALCANCE)
LE-029-4 | 1237 | 2024-08-07 | CERCADO DE LIMA | QUIMICAS (Incluye MUESTREO) | METALES EN FILTROS EN BAJO VOLUMEN (PM 2.5 / PM 10) POR ICP-MS (Aluminio, Antimonio, Arsénico, Bario, Bismuto, Berilio, Boro, Cadmio, Calcio, Cromo, Cobalto,Cobre, Estaño, Estrocio, Hierro, Mercurio, Plomo, Magnesio, Manganeso, Molibdeno, Níquel, Litio, Potasio, Fosforo, Selenio, Plata, Sodio, Silicio, Talio, Titanio, Uranio, Vanadio, Zinc) | FILTRO PM10 BAJO VOLUMEN | - | - | DETERMINACIÓN DE METALES EN MATERIAL PARTICULADO DEL AMBIENTE POR ICP-MS EPA/625/R-96/010ª COMPENDIUM METHOD IO3.5 JUNE 1999 - VALIDADO (MODIFICADO Y APLICADO FUERA DEL ALCANCE)
LE-029-4 | 1238 | 2024-08-07 | CERCADO DE LIMA | QUIMICAS (Incluye MUESTREO) | Metales en Tejido por ICP-MS (Aluminio, Antimonio, Arsénico, Bario, Berilio, Cadmio, Calcio, Cromo, Cobalto, Cobre, Estaño, Estroncio, Hierro, Plomo, Magnesio, Manganeso, Mercurio Molibdeno, Níquel, Potasio, Selenio, Plata, Sodio, Talio, Titanio, Vanadio, Uranio, Zinc) | TEJIDO BIOLÓGICO ANIMAL (Pescado) | - | - | DETERMINACIÓN DE METALES: REFERENCED BY SAMPLE PREPARATION PROCEDURE FOR SPECTROCHEMICAL DETERMINATION OF TOTAL RECOVERABLE ELEMENTS IN BIOLOGICAL TISSUES AND INDUCTIVELY COUPLED PLASMA - MASS SPECTROMETRY EPA 200.3 REV. 1 APRIL 1991 / EPA METHOD 6020 B REV. 2 JUL 2014 - VALIDADO (MODIFICADO Y APLICADO FUERA DEL ALCANCE)- NO INCLUYE MUESTREO.
LE-029-4 | 1239 | 2024-08-07 | CERCADO DE LIMA | QUIMICAS (Incluye MUESTREO) | METALES POR ICP MS (Plata, Arsénico, Bario, Berilio, Cadmio, Cobalto, Cromo, Cobre, Manganeso, Niquel, Plomo, Fósforo, Antimonio, Selenio, Talio, Zinc) // Cadmio + Talio (Cd+Tl) // (Aluminio, Bismuto, Calcio, Hierro, Potasio, Litio, Magnesio, Molibdeno, Sodio, Estaño, Estroncio, Titanio, Uranio, Vanadio) (Validado aplicado fuera del alcance) // Sb+As+Pb+Cr+Co+Cu+Mn+Ni+V (Validado aplicado fuera del alcance) | EMISIONES EN FUENTES ESTACIONARIAS | - | - | DETERMINATION OF METALS EMISSIONS FROM STATIONARY SOURCES (ICP- MS) EPA CFR TITLE 40, APPENDIX A-8 TO PART 60. METHOD 29, 2017 // EPA CFR TITLE 40, APPENDIX A-8 TO PART 60. METHOD 29 - VALIDADO (APLICADO FUERA DEL ALCANCE)
LE-029-4 | 1240 | 2024-08-07 | CERCADO DE LIMA | QUIMICAS (Incluye MUESTREO) | METALES POR ICP-OES. (Aluminio, Antimonio, Arsénico, Bario, Berilio, Bismuto, Boro, Cadmio, Calcio, Cobalto, Cobre, Cromo, Estaño, Estroncio, Fosforo, Hierro, Litio, Magnesio, Manganeso, Molibdeno, Níquel, Plata, Plomo, Potasio, Selenio, Sodio, Talio, Titanio, Vanadio y Zinc) | LODOS | - | - | ACID DIGESTION OF SEDIMENTS, SLUDGES AND SOILS / INDUCTIVELY COUPLED PLASMA - ATOMIC EMISSION SPECTROMETRY EPA 3050 B, REV. 2 DECEMBER / EPA 6010 D REV. 5 JULY - VALIDADO (MODIFICADO)
LE-029-4 | 1241 | 2024-08-07 | CERCADO DE LIMA | QUIMICAS (Incluye MUESTREO) | METALES POR ICP-OES. (Aluminio, Antimonio, Arsénico, Bario, Berilio, Bismuto, Boro, Cadmio, Calcio, Cobalto, Cobre, Cromo, Estaño, Estroncio, Fosforo, Hierro, Litio, Magnesio, Manganeso, Molibdeno, Níquel, Plata, Plomo, Potasio, Selenio, Sodio, Talio, Titanio, Vanadio y Zinc) | SEDIMENTOS | - | - | ACID DIGESTION OF SEDIMENTS, SLUDGES AND SOILS / INDUCTIVELY COUPLED PLASMA - ATOMIC EMISSION SPECTROMETRY EPA 3050 B, REV. 2 DECEMBER / EPA 6010 D REV. 5 JULY - VALIDADO (MODIFICADO)
LE-029-4 | 1242 | 2024-08-07 | CERCADO DE LIMA | QUIMICAS (Incluye MUESTREO) | METALES POR ICP-OES. (Aluminio, Antimonio, Arsénico, Bario, Berilio, Bismuto, Boro, Cadmio, Calcio, Cobalto, Cobre, Cromo, Estaño, Estroncio, Fosforo, Hierro, Litio, Magnesio, Manganeso, Molibdeno, Níquel, Plata, Plomo, Potasio, Selenio, Sodio, Talio, Titanio, Vanadio y Zinc) | SUELOS | - | - | ACID DIGESTION OF SEDIMENTS, SLUDGES AND SOILS / INDUCTIVELY COUPLED PLASMA - ATOMIC EMISSION SPECTROMETRY EPA 3050 B, REV. 2 DECEMBER / EPA 6010 D REV. 5 JULY - VALIDADO (MODIFICADO)
LE-029-4 | 1243 | 2024-08-07 | CERCADO DE LIMA | QUIMICAS (Incluye MUESTREO) | METALES TOTALES Y DISUELTOS ICP-OES. (Aluminio, Antimonio, Arsénico, Bario, Berilio, Boro, Cadmio, Calcio, Cobalto, Cobre, Cromo, Estaño, Estroncio, Fósforo, Hierro, Litio, Magnesio, Manganeso, Molibdeno, Níquel, Plata, Plomo, Potasio, Selenio, Sodio, Talio, Titanio, Vanadio y Zinc) | AGUA NATURAL | - | - | INDUCTIVELY COUPLED PLASMA - ATOMIC EMISSION SPECTROMETRY EPA METHOD 6010 D REV.5 JULY. 2018 - VALIDADO (MODIFICADO)
LE-029-4 | 1244 | 2024-08-07 | CERCADO DE LIMA | QUIMICAS (Incluye MUESTREO) | METALES TOTALES Y DISUELTOS ICP-OES. (Aluminio, Antimonio, Arsénico, Bario, Berilio, Boro, Cadmio, Calcio, Cobalto, Cobre, Cromo, Estaño, Estroncio, Fósforo, Hierro, Litio, Magnesio, Manganeso, Molibdeno, Níquel, Plata, Plomo, Potasio, Selenio, Sodio, Talio, Titanio, Vanadio y Zinc) | AGUA PARA USO Y CONSUMO HUMANO | - | - | INDUCTIVELY COUPLED PLASMA - ATOMIC EMISSION SPECTROMETRY EPA METHOD 6010 D REV.5 JULY. 2018 - VALIDADO (MODIFICADO)
LE-029-4 | 1245 | 2024-08-07 | CERCADO DE LIMA | QUIMICAS (Incluye MUESTREO) | METALES TOTALES Y DISUELTOS ICP-OES. (Aluminio, Antimonio, Arsénico, Bario, Berilio, Boro, Cadmio, Calcio, Cobalto, Cobre, Cromo, Estaño, Estroncio, Fósforo, Hierro, Litio, Magnesio, Manganeso, Molibdeno, Níquel, Plata, Plomo, Potasio, Selenio, Sodio, Talio, Titanio, Vanadio y Zinc) | AGUA RESIDUAL | - | - | INDUCTIVELY COUPLED PLASMA - ATOMIC EMISSION SPECTROMETRY EPA METHOD 6010 D REV.5 JULY. 2018 - VALIDADO (MODIFICADO)
LE-029-4 | 1246 | 2024-08-07 | CERCADO DE LIMA | QUIMICAS (Incluye MUESTREO) | Metales Totales y Disueltos por ICP -MS (Plata, Aluminio, Arsénico, Boro, Bario, Berilio, Bismuto, Calcio, Cadmio, Cobalto, Cromo, Cobre, Hierro, Mercurio, Potasio, Litio, Magnesio, Manganeso, Molibdeno, Sodio, Níquel, Fosforo, Plomo, Antimonio, Selenio, Silicio, Estaño, Estroncio, Titanio, Talio, Uranio, Vanadio, Zinc) | AGUA DE MAR | - | - | INDUCTIVELY COUPLED PLASMA: MASS SPECTROMETRY EPA METHOD 6020B. REV.2. JULY 2014 - VALIDADO (MODIFICADO Y APLICADO FUERA DEL ALCANCE)
LE-029-4 | 1247 | 2024-08-07 | CERCADO DE LIMA | QUIMICAS (Incluye MUESTREO) | Metales Totales y Disueltos por ICP -MS (Plata, Aluminio, Arsénico, Boro, Bario, Berilio, Bismuto, Calcio, Cadmio, Cobalto, Cromo, Cobre, Hierro, Mercurio, Potasio, Litio, Magnesio, Manganeso, Molibdeno, Sodio, Níquel, Fosforo, Plomo, Antimonio, Selenio, Silicio, Estaño, Estroncio, Titanio, Talio, Uranio, Vanadio, Zinc) | AGUA NATURAL | - | - | INDUCTIVELY COUPLED PLASMA: MASS SPECTROMETRY EPA METHOD 6020B. REV.2. JULY 2014 - VALIDADO (MODIFICADO Y APLICADO FUERA DEL ALCANCE)
LE-029-4 | 1248 | 2024-08-07 | CERCADO DE LIMA | QUIMICAS (Incluye MUESTREO) | Metales Totales y Disueltos por ICP -MS (Plata, Aluminio, Arsénico, Boro, Bario, Berilio, Bismuto, Calcio, Cadmio, Cobalto, Cromo, Cobre, Hierro, Mercurio, Potasio, Litio, Magnesio, Manganeso, Molibdeno, Sodio, Níquel, Fosforo, Plomo, Antimonio, Selenio, Silicio, Estaño, Estroncio, Titanio, Talio, Uranio, Vanadio, Zinc) | AGUA PARA USO Y CONSUMO HUMANO | - | - | INDUCTIVELY COUPLED PLASMA: MASS SPECTROMETRY EPA METHOD 6020B. REV.2. JULY 2014 - VALIDADO (MODIFICADO Y APLICADO FUERA DEL ALCANCE)
LE-029-4 | 1249 | 2024-08-07 | CERCADO DE LIMA | QUIMICAS (Incluye MUESTREO) | Metales Totales y Disueltos por ICP -MS (Plata, Aluminio, Arsénico, Boro, Bario, Berilio, Bismuto, Calcio, Cadmio, Cobalto, Cromo, Cobre, Hierro, Mercurio, Potasio, Litio, Magnesio, Manganeso, Molibdeno, Sodio, Níquel, Fosforo, Plomo, Antimonio, Selenio, Silicio, Estaño, Estroncio, Titanio, Talio, Uranio, Vanadio, Zinc) | AGUA RESIDUAL | - | - | INDUCTIVELY COUPLED PLASMA: MASS SPECTROMETRY EPA METHOD 6020B. REV.2. JULY 2014 - VALIDADO (MODIFICADO Y APLICADO FUERA DEL ALCANCE)
LE-029-4 | 1250 | 2024-08-07 | CERCADO DE LIMA | QUIMICAS (Incluye MUESTREO) | MHE | LODOS | - | - | N-HEXANE EXTRACTABLE MATERIAL (HEM) FOR SLUDGE, SEDIMENT AND SOLIDS SAMPLES. EPA METHOD 9071 B - REV. 2
LE-029-4 | 1251 | 2024-08-07 | CERCADO DE LIMA | QUIMICAS (Incluye MUESTREO) | MHE | SEDIMENTOS | - | - | N-HEXANE EXTRACTABLE MATERIAL (HEM) FOR SLUDGE, SEDIMENT AND SOLIDS SAMPLES. EPA METHOD 9071 B - REV. 2
LE-029-4 | 1252 | 2024-08-07 | CERCADO DE LIMA | QUIMICAS (Incluye MUESTREO) | MHE | SUELOS | - | - | N-HEXANE EXTRACTABLE MATERIAL (HEM) FOR SLUDGE, SEDIMENT AND SOLIDS SAMPLES. EPA METHOD 9071 B - REV. 2
LE-029-4 | 1253 | 2024-08-07 | CERCADO DE LIMA | QUIMICAS (Incluye MUESTREO) | MONOCLORAMINA | AGUA PARA USO Y CONSUMO HUMANO | - | - | DETERMINATION OF MONOCHLORAMINE CONCENTRATION IN DRINKING WATER EPA METHOD 127
LE-029-4 | 1254 | 2024-08-07 | CERCADO DE LIMA | QUIMICAS (Incluye MUESTREO) | MONÓXIDO DE CARBONO (CO) | AIRE | - | - | MÉTODO DEL ACIDO P-SULFOAMINOBENZOICO (COLORIMÉTRICO) PETER O. WARNER, (PÁG. 101-102), 1937) 'BASADO EN ANALYSIS OF THE AIR POLLUTANTS - VALIDADO (MODIFICADO)
LE-029-4 | 1255 | 2024-08-07 | CERCADO DE LIMA | QUIMICAS (Incluye MUESTREO) | NITRATOS | AGUA DE MAR | - | - | NITROGEN (NITRATE). CADMIUM REDUCTION METHOD SMEWW-APHA-AWWA-WEF PART 4500-NO3- E, 24TH ED
LE-029-4 | 1256 | 2024-08-07 | CERCADO DE LIMA | QUIMICAS (Incluye MUESTREO) | NITRATOS | AGUA NATURAL | - | - | NITROGEN (NITRATE). CADMIUM REDUCTION METHOD SMEWW-APHA-AWWA-WEF PART 4500-NO3- E, 24TH ED
LE-029-4 | 1257 | 2024-08-07 | CERCADO DE LIMA | QUIMICAS (Incluye MUESTREO) | NITRATOS | AGUA PARA USO Y CONSUMO HUMANO | - | - | NITROGEN (NITRATE). CADMIUM REDUCTION METHOD SMEWW-APHA-AWWA-WEF PART 4500-NO3- E, 24TH ED
LE-029-4 | 1258 | 2024-08-07 | CERCADO DE LIMA | QUIMICAS (Incluye MUESTREO) | NITRATOS | AGUA RESIDUAL | - | - | NITROGEN (NITRATE). CADMIUM REDUCTION METHOD SMEWW-APHA-AWWA-WEF PART 4500-NO3- E, 24TH ED
LE-029-4 | 1259 | 2024-08-07 | CERCADO DE LIMA | QUIMICAS (Incluye MUESTREO) | NITRITOS | AGUA DE MAR | - | - | NITROGEN (NITRITE). COLORIMETRIC METHOD SMEWW-APHA-AWWA-WEF PART 4500-NO2- B, 24TH ED.
LE-029-4 | 1260 | 2024-08-07 | CERCADO DE LIMA | QUIMICAS (Incluye MUESTREO) | NITRITOS | AGUA NATURAL | - | - | NITROGEN (NITRITE). COLORIMETRIC METHOD SMEWW-APHA-AWWA-WEF PART 4500-NO2- B, 24TH ED.
LE-029-4 | 1261 | 2024-08-07 | CERCADO DE LIMA | QUIMICAS (Incluye MUESTREO) | NITRITOS | AGUA PARA USO Y CONSUMO HUMANO | - | - | NITROGEN (NITRITE). COLORIMETRIC METHOD SMEWW-APHA-AWWA-WEF PART 4500-NO2- B, 24TH ED.
LE-029-4 | 1262 | 2024-08-07 | CERCADO DE LIMA | QUIMICAS (Incluye MUESTREO) | NITRITOS | AGUA RESIDUAL | - | - | NITROGEN (NITRITE). COLORIMETRIC METHOD SMEWW-APHA-AWWA-WEF PART 4500-NO2- B, 24TH ED.
LE-029-4 | 1263 | 2024-08-07 | CERCADO DE LIMA | QUIMICAS (Incluye MUESTREO) | NITRÓGENO AMONIACAL, AMONIACO | AGUA NATURAL | - | - | WATER QUALITY - DETERMINATION OF AMMONIUM NITROGEN - METHOD BY FLOW ANALYSIS (CFA AND FIA) AND SPECTROMETRIC DETECTION. ISO 11732, 2ND. ED. - VALIDADO (MODIFICADO)
LE-029-4 | 1264 | 2024-08-07 | CERCADO DE LIMA | QUIMICAS (Incluye MUESTREO) | NITRÓGENO AMONIACAL, AMONIACO | AGUA PARA USO Y CONSUMO HUMANO | - | - | WATER QUALITY - DETERMINATION OF AMMONIUM NITROGEN - METHOD BY FLOW ANALYSIS (CFA AND FIA) AND SPECTROMETRIC DETECTION. ISO 11732, 2ND. ED. - VALIDADO (MODIFICADO)
LE-029-4 | 1265 | 2024-08-07 | CERCADO DE LIMA | QUIMICAS (Incluye MUESTREO) | NITRÓGENO AMONIACAL, AMONIACO | AGUA RESIDUAL | - | - | WATER QUALITY - DETERMINATION OF AMMONIUM NITROGEN - METHOD BY FLOW ANALYSIS (CFA AND FIA) AND SPECTROMETRIC DETECTION. ISO 11732, 2ND. ED. - VALIDADO (MODIFICADO)
LE-029-4 | 1266 | 2024-08-07 | CERCADO DE LIMA | QUIMICAS (Incluye MUESTREO) | NITRÓGENO AMONIACAL, AMONIACO | AGUA SALINA | - | - | NITROGEN (AMMONIA). PHENATE METHOD SMEWW-APHA-AWWA-WEF PART 4500- NH3-F, 24TH ED.
LE-029-4 | 1267 | 2024-08-07 | CERCADO DE LIMA | QUIMICAS (Incluye MUESTREO) | NITRÓGENO TOTAL | AGUA NATURAL | - | - | WATER QUALITY - DETERMINATION OF TOTAL NITROGEN AFTER UV DIGESTION - METHOD USING FLOW ANALYSIS (CFA AND FIA) AND SPECTROMETRIC DETECTION. ISO 29441 1ST. ED. - VALIDADO (MODIFICADO)
LE-029-4 | 1268 | 2024-08-07 | CERCADO DE LIMA | QUIMICAS (Incluye MUESTREO) | NITRÓGENO TOTAL | AGUA PARA USO Y CONSUMO HUMANO | - | - | WATER QUALITY - DETERMINATION OF TOTAL NITROGEN AFTER UV DIGESTION - METHOD USING FLOW ANALYSIS (CFA AND FIA) AND SPECTROMETRIC DETECTION. ISO 29441 1ST. ED. - VALIDADO (MODIFICADO)
LE-029-4 | 1269 | 2024-08-07 | CERCADO DE LIMA | QUIMICAS (Incluye MUESTREO) | NITRÓGENO TOTAL | AGUA RESIDUAL | - | - | WATER QUALITY - DETERMINATION OF TOTAL NITROGEN AFTER UV DIGESTION - METHOD USING FLOW ANALYSIS (CFA AND FIA) AND SPECTROMETRIC DETECTION. ISO 29441 1ST. ED. - VALIDADO (MODIFICADO)
LE-029-4 | 1270 | 2024-08-07 | CERCADO DE LIMA | QUIMICAS (Incluye MUESTREO) | ÓXIDOS DE AZUFRE (SOx) | EMISIONES GASEOSAS DE FUENTES ESTACIONARIAS | - | - | DETERMINATION OF SULFURIC ACID AND SULFUR DIOXIDE EMISSIONS FROM STATIONARY SOURCES 40 CFR 60 APPENDIX A EPA 8 (2019) (VALIDADO APLICADO FUERA DEL ALCANCE)
LE-029-4 | 1271 | 2024-08-07 | CERCADO DE LIMA | QUIMICAS (Incluye MUESTREO) | PESTICIDAS ORGANOCLORADOS (Alfa BHC; Gamma BHC; Beta BHC; Delta BHC; Heptacloro; Aldrin; Heptacloro Epoxido; Gamma Clordano; Alfa Clordano; 4,4-DDE; Endosulfan I; Dieldrin; Endrin; 4,4-DDD; Endosulfan II; 4,4-DDT; Endrin; Aldehido; Metoxicloro; Endosulfan Sulfato, Endrin Cetona) | AGUA NATURAL | - | - | SEMIVOLATILE ORGANIC COMPOUNDS BY GAS CHROMATOGRAPHY / MASS SPECTROMETRY EPA METHOD 8270 E REV. 6 JUNE
LE-029-4 | 1272 | 2024-08-07 | CERCADO DE LIMA | QUIMICAS (Incluye MUESTREO) | PESTICIDAS ORGANOCLORADOS (Alfa BHC; Gamma BHC; Beta BHC; Delta BHC; Heptacloro; Aldrin; Heptacloro Epoxido; Gamma Clordano; Alfa Clordano; 4,4-DDE; Endosulfan I; Dieldrin; Endrin; 4,4-DDD; Endosulfan II; 4,4-DDT; Endrin; Aldehido; Metoxicloro; Endosulfan Sulfato, Endrin Cetona) | AGUA PARA USO Y CONSUMO HUMANO | - | - | SEMIVOLATILE ORGANIC COMPOUNDS BY GAS CHROMATOGRAPHY / MASS SPECTROMETRY EPA METHOD 8270 E REV. 6 JUNE
LE-029-4 | 1273 | 2024-08-07 | CERCADO DE LIMA | QUIMICAS (Incluye MUESTREO) | PESTICIDAS ORGANOCLORADOS (Alfa BHC; Gamma BHC; Beta BHC; Delta BHC; Heptacloro; Aldrin; Heptacloro Epoxido; Gamma Clordano; Alfa Clordano; 4,4-DDE; Endosulfan I; Dieldrin; Endrin; 4,4-DDD; Endosulfan II; 4,4-DDT; Endrin; Aldehido; Metoxicloro; Endosulfan Sulfato, Endrin Cetona) | AGUA RESIDUAL | - | - | SEMIVOLATILE ORGANIC COMPOUNDS BY GAS CHROMATOGRAPHY / MASS SPECTROMETRY EPA METHOD 8270 E REV. 6 JUNE
LE-029-4 | 1274 | 2024-08-07 | CERCADO DE LIMA | QUIMICAS (Incluye MUESTREO) | PESTICIDAS ORGANOCLORADOS (alfa BHC; gamma BHC; beta BHC; delta BHC; Heptacloro; Aldrin; Heptacloro Epóxido; Gamma Clordano; Alfa Clordano; 4,4-DDE; Endosulfan I; Dieldrin; Endrin; 4,4-DDD; Endosulfan II; 4,4-DDT; Endrin Aldehido; Metoxicloro; Endosulfan Sulfato; Endrin Cetona)//(Aldrin+Dieldrin; Heptacloro+Heptacloro Epóxido; Clordano (Total de Isómeros); Endosulfán (Total de Isómeros); DDT(Suma de 4,4'-DDD y 4,4-DDE) | AGUA DE MAR | - | - | ORGANOCHLRINE PESTICIDES BY GAS CHROMATOGRAPHY. EPA METHOD 8081 B. REV.2. 2007 - VALIDADO (MODIFICADO Y APLICADO FUERA DEL ALCANCE)
LE-029-4 | 1275 | 2024-08-07 | CERCADO DE LIMA | QUIMICAS (Incluye MUESTREO) | PESTICIDAS ORGANOCLORADOS (alfa BHC; gamma BHC; beta BHC; delta BHC; Heptacloro; Aldrin; Heptacloro Epóxido; Gamma Clordano; Alfa Clordano; 4,4-DDE; Endosulfan I; Dieldrin; Endrin; 4,4-DDD; Endosulfan II; 4,4-DDT; Endrin Aldehido; Metoxicloro; Endosulfan Sulfato; Endrin Cetona)//(Aldrin+Dieldrin; Heptacloro+Heptacloro Epóxido; Clordano (Total de Isómeros); Endosulfán (Total de Isómeros); DDT(Suma de 4,4'-DDD y 4,4-DDE) | AGUA NATURAL | - | - | ORGANOCHLRINE PESTICIDES BY GAS CHROMATOGRAPHY. EPA METHOD 8081 B. REV.2. 2007 - VALIDADO (MODIFICADO Y APLICADO FUERA DEL ALCANCE)
LE-029-4 | 1276 | 2024-08-07 | CERCADO DE LIMA | QUIMICAS (Incluye MUESTREO) | PESTICIDAS ORGANOCLORADOS (alfa BHC; gamma BHC; beta BHC; delta BHC; Heptacloro; Aldrin; Heptacloro Epóxido; Gamma Clordano; Alfa Clordano; 4,4-DDE; Endosulfan I; Dieldrin; Endrin; 4,4-DDD; Endosulfan II; 4,4-DDT; Endrin Aldehido; Metoxicloro; Endosulfan Sulfato; Endrin Cetona)//(Aldrin+Dieldrin; Heptacloro+Heptacloro Epóxido; Clordano (Total de Isómeros); Endosulfán (Total de Isómeros); DDT(Suma de 4,4'-DDD y 4,4-DDE) | AGUA PARA USO Y CONSUMO HUMANO | - | - | ORGANOCHLRINE PESTICIDES BY GAS CHROMATOGRAPHY. EPA METHOD 8081 B. REV.2. 2007 - VALIDADO (MODIFICADO Y APLICADO FUERA DEL ALCANCE)
LE-029-4 | 1277 | 2024-08-07 | CERCADO DE LIMA | QUIMICAS (Incluye MUESTREO) | PESTICIDAS ORGANOCLORADOS (alfa BHC; gamma BHC; beta BHC; delta BHC; Heptacloro; Aldrin; Heptacloro Epóxido; Gamma Clordano; Alfa Clordano; 4,4-DDE; Endosulfan I; Dieldrin; Endrin; 4,4-DDD; Endosulfan II; 4,4-DDT; Endrin Aldehido; Metoxicloro; Endosulfan Sulfato; Endrin Cetona)//(Aldrin+Dieldrin; Heptacloro+Heptacloro Epóxido; Clordano (Total de Isómeros); Endosulfán (Total de Isómeros); DDT(Suma de 4,4'-DDD y 4,4-DDE) | AGUA RESIDUAL | - | - | ORGANOCHLRINE PESTICIDES BY GAS CHROMATOGRAPHY. EPA METHOD 8081 B. REV.2. 2007 - VALIDADO (MODIFICADO Y APLICADO FUERA DEL ALCANCE)
LE-029-4 | 1278 | 2024-08-07 | CERCADO DE LIMA | QUIMICAS (Incluye MUESTREO) | PESTICIDAS ORGANOCLORADOS (alfa BHC; gamma BHC; beta BHC; delta BHC; Heptacloro; Aldrin; Heptacloro Epóxido; 4,4-DDE; Endosulfan I; Dieldrin; Endrin; 4,4-DDD; Endosulfan II; 4,4-DDT; Endrin Aldehido; Metoxicloro; Endosulfan Sulfato; Endrin Cetona) | SUELOS Y SEDIMENTOS | - | - | SEMIVOLATILE ORGANIC COMPOUNDS BY GAS CHROMATOGRAPHY / MASS SPECTROMETRY EPA METHOD 8270 E REV. 6 JUNE
LE-029-4 | 1279 | 2024-08-07 | CERCADO DE LIMA | QUIMICAS (Incluye MUESTREO) | PESTICIDAS ORGANOFOSFORADOS (Dimetoato; Disulfotón; Famfur; forato; Malation; Metil Paratión; O,O,O-Trietil tiofósforo tioato; Paratión; Sulfotep; Tionazinón) | AGUA NATURAL | - | - | SEMIVOLATILE ORGANIC COMPOUNDS BY GAS CHROMATOGRAPHY / MASS SPECTROMETRY EPA METHOD 8270 E REV. 6 JUNE
LE-029-4 | 1280 | 2024-08-07 | CERCADO DE LIMA | QUIMICAS (Incluye MUESTREO) | PESTICIDAS ORGANOFOSFORADOS (Dimetoato; Disulfotón; Famfur; forato; Malation; Metil Paratión; O,O,O-Trietil tiofósforo tioato; Paratión; Sulfotep; Tionazinón) | AGUA PARA USO Y CONSUMO HUMANO | - | - | SEMIVOLATILE ORGANIC COMPOUNDS BY GAS CHROMATOGRAPHY / MASS SPECTROMETRY EPA METHOD 8270 E REV. 6 JUNE
LE-029-4 | 1281 | 2024-08-07 | CERCADO DE LIMA | QUIMICAS (Incluye MUESTREO) | PESTICIDAS ORGANOFOSFORADOS (Dimetoato; Disulfotón; Famfur; forato; Malation; Metil Paratión; O,O,O-Trietil tiofósforo tioato; Paratión; Sulfotep; Tionazinón) | AGUA RESIDUAL | - | - | SEMIVOLATILE ORGANIC COMPOUNDS BY GAS CHROMATOGRAPHY / MASS SPECTROMETRY EPA METHOD 8270 E REV. 6 JUNE
LE-029-4 | 1282 | 2024-08-07 | CERCADO DE LIMA | QUIMICAS (Incluye MUESTREO) | PESTICIDAS ORGANOFOSFORADOS (Dimetoato; Disulfotón; Famfur; forato; Malation; Metil Paratión; O,O,O-Trietil tiofósforo tioato; Paratión; Sulfotep; Tionazinón) | SUELOS Y SEDIMENTOS | - | - | SEMIVOLATILE ORGANIC COMPOUNDS BY GAS CHROMATOGRAPHY / MASS SPECTROMETRY EPA METHOD 8270 E REV. 6 JUNE
LE-029-4 | 1283 | 2024-08-07 | CERCADO DE LIMA | QUIMICAS (Incluye MUESTREO) | pH | SUELOS | - | - | SOIL AND WASTE PH EPA METHOD 9045 D REV. 4
LE-029-4 | 1284 | 2024-08-07 | CERCADO DE LIMA | QUIMICAS (Incluye MUESTREO) | pH | SEDIMENTOS | - | - | SOIL AND WASTE PH EPA METHOD 9045 D REV. 4 2004, - VALIDADO (APLICADO FUERA DEL ALCANCE)
LE-029-4 | 1285 | 2024-08-07 | CERCADO DE LIMA | QUIMICAS (Incluye MUESTREO) | pH | AGUA DE MESA | - | - | PH VALUE. ELECTROMETRIC METHOD SMEWW-APHA-AWWA-WEF PART 4500-H+ B, 24TH ED.
LE-029-4 | 1286 | 2024-08-07 | CERCADO DE LIMA | QUIMICAS (Incluye MUESTREO) | pH | AGUA ENVASADA | - | - | PH VALUE. ELECTROMETRIC METHOD SMEWW-APHA-AWWA-WEF PART 4500-H+ B, 24TH ED.
LE-029-4 | 1287 | 2024-08-07 | CERCADO DE LIMA | QUIMICAS (Incluye MUESTREO) | SALINIDAD | AGUA SALINA | - | - | SALINITY. ELECTRICAL CONDUCTIVITY METHOD SMEWW-APHA-AWWA-WEF PART 2520 B, 24TH ED.
LE-029-4 | 1288 | 2024-08-07 | CERCADO DE LIMA | QUIMICAS (Incluye MUESTREO) | SILICATOS (SiO2, SiO2-Si, SiO2-SiO3,SiO3-Si) | AGUA DE MAR | - | - | WATER QUALITY - DETERMINATION OF SOLUBLE SILICATES BY FLOW ANALYSIS (FIA AND CFA) AND PHOTOMETRIC DETECTION ISO 16264. 1RA ED. 2002 - VALIDADO (MODIFICADO)
LE-029-4 | 1289 | 2024-08-07 | CERCADO DE LIMA | QUIMICAS (Incluye MUESTREO) | SILICATOS (SiO2, SiO2-Si, SiO2-SiO3,SiO3-Si) | AGUA NATURAL | - | - | WATER QUALITY - DETERMINATION OF SOLUBLE SILICATES BY FLOW ANALYSIS (FIA AND CFA) AND PHOTOMETRIC DETECTION ISO 16264. 1RA ED. 2002 - VALIDADO (MODIFICADO)
LE-029-4 | 1290 | 2024-08-07 | CERCADO DE LIMA | QUIMICAS (Incluye MUESTREO) | SILICATOS (SiO2, SiO2-Si, SiO2-SiO3,SiO3-Si) | AGUA PARA USO Y CONSUMO HUMANO | - | - | WATER QUALITY - DETERMINATION OF SOLUBLE SILICATES BY FLOW ANALYSIS (FIA AND CFA) AND PHOTOMETRIC DETECTION ISO 16264. 1RA ED. 2002 - VALIDADO (MODIFICADO)
LE-029-4 | 1291 | 2024-08-07 | CERCADO DE LIMA | QUIMICAS (Incluye MUESTREO) | SILICATOS (SiO2, SiO2-Si, SiO2-SiO3,SiO3-Si) | AGUA NATURAL | - | - | SILICA.HETEROPOLY BLUE METHOD SMEWW-APHA-AWWA-WEF PART 4500-SIO2 D, 23RD ED. - VALIDADO (MODIFICADO)
LE-029-4 | 1292 | 2024-08-07 | CERCADO DE LIMA | QUIMICAS (Incluye MUESTREO) | SILICATOS (SiO2, SiO2-Si, SiO2-SiO3,SiO3-Si) | AGUA PARA USO Y CONSUMO HUMANO | - | - | SILICA.HETEROPOLY BLUE METHOD SMEWW-APHA-AWWA-WEF PART 4500-SIO2 D, 23RD ED. - VALIDADO (MODIFICADO)
LE-029-4 | 1293 | 2024-08-07 | CERCADO DE LIMA | QUIMICAS (Incluye MUESTREO) | SILICATOS (SiO2, SiO2-Si, SiO2-SiO3,SiO3-Si) | AGUA SALINA | - | - | SILICA.HETEROPOLY BLUE METHOD SMEWW-APHA-AWWA-WEF PART 4500-SIO2 D, 23RD ED. - VALIDADO (MODIFICADO)
LE-029-4 | 1294 | 2024-08-07 | CERCADO DE LIMA | QUIMICAS (Incluye MUESTREO) | SÓLIDOS SEDIMENTABLES | AGUA NATURAL | - | - | SOLIDS. SETTLEABLE SOLIDS SMEWW-APHA-AWWA-WEF PART 2540 F, 24TH ED.
LE-029-4 | 1295 | 2024-08-07 | CERCADO DE LIMA | QUIMICAS (Incluye MUESTREO) | SÓLIDOS SEDIMENTABLES | AGUA RESIDUAL | - | - | SOLIDS. SETTLEABLE SOLIDS SMEWW-APHA-AWWA-WEF PART 2540 F, 24TH ED.
LE-029-4 | 1296 | 2024-08-07 | CERCADO DE LIMA | QUIMICAS (Incluye MUESTREO) | SÓLIDOS SUSPENDIDOS TOTALES | AGUA DE MAR | - | - | SOLIDS. TOTAL SUSPENDED SOLIDS DRIED AT 103-105 °C. SMEWW-APHA-AWWA-WEF PART 2540D. 23RD. 2017 (VALIDADO-MODIFICADO)
LE-029-4 | 1297 | 2024-08-07 | CERCADO DE LIMA | QUIMICAS (Incluye MUESTREO) | SÓLIDOS SUSPENDIDOS TOTALES | AGUA NATURAL | - | - | SOLIDS. TOTAL SUSPENDED SOLIDS DRIED AT 103-105 °C. SMEWW-APHA-AWWA-WEF PART 2540D. 23RD. 2017 (VALIDADO-MODIFICADO)
LE-029-4 | 1298 | 2024-08-07 | CERCADO DE LIMA | QUIMICAS (Incluye MUESTREO) | SÓLIDOS SUSPENDIDOS TOTALES | AGUA PARA USO Y CONSUMO HUMANO | - | - | SOLIDS. TOTAL SUSPENDED SOLIDS DRIED AT 103-105 °C. SMEWW-APHA-AWWA-WEF PART 2540D. 23RD. 2017 (VALIDADO-MODIFICADO)
LE-029-4 | 1299 | 2024-08-07 | CERCADO DE LIMA | QUIMICAS (Incluye MUESTREO) | SÓLIDOS SUSPENDIDOS TOTALES | AGUA RESIDUAL | - | - | SOLIDS. TOTAL SUSPENDED SOLIDS DRIED AT 103-105 °C. SMEWW-APHA-AWWA-WEF PART 2540D. 23RD. 2017 (VALIDADO-MODIFICADO)
LE-029-4 | 1300 | 2024-08-07 | CERCADO DE LIMA | QUIMICAS (Incluye MUESTREO) | SÓLIDOS TOTALES | SUELO | - | - | TOTAL, FIXED, AND VOLATILE SOLIDS IN WATER, SOLIDS, AND BIOSOLIDS EPA METHOD 1684 -EPA-821-R-01-015 JANUARY 2001
LE-029-4 | 1301 | 2024-08-07 | CERCADO DE LIMA | QUIMICAS (Incluye MUESTREO) | SÓLIDOS TOTALES | AGUA DE MAR | - | - | SOLIDS. TOTAL SOLID DRIED AT 103-105 °C. SMEWW-APHA-AWWA-WEF PART 2540B. 23RD. 2017 - VALIDADO (MODIFICADO)
LE-029-4 | 1302 | 2024-08-07 | CERCADO DE LIMA | QUIMICAS (Incluye MUESTREO) | SÓLIDOS TOTALES | AGUA NATURAL | - | - | SOLIDS. TOTAL SOLID DRIED AT 103-105 °C. SMEWW-APHA-AWWA-WEF PART 2540B. 23RD. 2017 - VALIDADO (MODIFICADO)
LE-029-4 | 1303 | 2024-08-07 | CERCADO DE LIMA | QUIMICAS (Incluye MUESTREO) | SÓLIDOS TOTALES | AGUA PARA USO Y CONSUMO HUMANO | - | - | SOLIDS. TOTAL SOLID DRIED AT 103-105 °C. SMEWW-APHA-AWWA-WEF PART 2540B. 23RD. 2017 - VALIDADO (MODIFICADO)
LE-029-4 | 1304 | 2024-08-07 | CERCADO DE LIMA | QUIMICAS (Incluye MUESTREO) | SÓLIDOS TOTALES | AGUA RESIDUAL | - | - | SOLIDS. TOTAL SOLID DRIED AT 103-105 °C. SMEWW-APHA-AWWA-WEF PART 2540B. 23RD. 2017 - VALIDADO (MODIFICADO)
LE-029-4 | 1305 | 2024-08-07 | CERCADO DE LIMA | QUIMICAS (Incluye MUESTREO) | SÓLIDOS TOTALES DISUELTOS | AGUA DE MAR | - | - | SOLIDS. TOTAL DISSOLVED SOLIDS DRIED AT 180 °C. SMEWW-APHA-AWWA-WEF PART 2540C. 23RD. 2017 - VALIDADO (MODIFICADO)
LE-029-4 | 1306 | 2024-08-07 | CERCADO DE LIMA | QUIMICAS (Incluye MUESTREO) | SÓLIDOS TOTALES DISUELTOS | AGUA NATURAL | - | - | SOLIDS. TOTAL DISSOLVED SOLIDS DRIED AT 180 °C. SMEWW-APHA-AWWA-WEF PART 2540C. 23RD. 2017 - VALIDADO (MODIFICADO)
LE-029-4 | 1307 | 2024-08-07 | CERCADO DE LIMA | QUIMICAS (Incluye MUESTREO) | SÓLIDOS TOTALES DISUELTOS | AGUA PARA USO Y CONSUMO HUMANO | - | - | SOLIDS. TOTAL DISSOLVED SOLIDS DRIED AT 180 °C. SMEWW-APHA-AWWA-WEF PART 2540C. 23RD. 2017 - VALIDADO (MODIFICADO)
LE-029-4 | 1308 | 2024-08-07 | CERCADO DE LIMA | QUIMICAS (Incluye MUESTREO) | SÓLIDOS TOTALES DISUELTOS | AGUA RESIDUAL | - | - | SOLIDS. TOTAL DISSOLVED SOLIDS DRIED AT 180 °C. SMEWW-APHA-AWWA-WEF PART 2540C. 23RD. 2017 - VALIDADO (MODIFICADO)
LE-029-4 | 1309 | 2024-08-07 | CERCADO DE LIMA | QUIMICAS (Incluye MUESTREO) | SÓLIDOS VOLÁTILES | SUELO | - | - | TOTAL, FIXED, AND VOLATILE SOLIDS IN WATER, SOLIDS, AND BIOSOLIDS EPA METHOD 1684 -EPA-821-R-01-015 JANUARY 2001
LE-029-4 | 1310 | 2024-08-07 | CERCADO DE LIMA | QUIMICAS (Incluye MUESTREO) | SULFURO DE HIDRÓGENO INDISOCIABLE | AGUA NATURAL | - | - | SULFIDE. CALCULATION OF UN-IONIZED HYDROGEN SULFIDE SMEWW-APHA-AWWA-WEF PART 4500-S2¯H, 24THED.
LE-029-4 | 1311 | 2024-08-07 | CERCADO DE LIMA | QUIMICAS (Incluye MUESTREO) | SULFURO DE HIDRÓGENO INDISOCIABLE | AGUA PARA USO Y CONSUMO HUMANO | - | - | SULFIDE. CALCULATION OF UN-IONIZED HYDROGEN SULFIDE SMEWW-APHA-AWWA-WEF PART 4500-S2¯H, 24THED.
LE-029-4 | 1312 | 2024-08-07 | CERCADO DE LIMA | QUIMICAS (Incluye MUESTREO) | SULFURO DE HIDRÓGENO INDISOCIABLE | AGUA RESIDUAL | - | - | SULFIDE. CALCULATION OF UN-IONIZED HYDROGEN SULFIDE SMEWW-APHA-AWWA-WEF PART 4500-S2¯H, 24THED.
LE-029-4 | 1313 | 2024-08-07 | CERCADO DE LIMA | QUIMICAS (Incluye MUESTREO) | SULFURO DE HIDRÓGENO INDISOCIABLE | AGUA SALINA | - | - | SULFIDE. CALCULATION OF UN-IONIZED HYDROGEN SULFIDE SMEWW-APHA-AWWA-WEF PART 4500-S2¯H, 24THED.
LE-029-4 | 1314 | 2024-08-07 | CERCADO DE LIMA | QUIMICAS (Incluye MUESTREO) | SULFURO (S) | SUELOS Y SEDIMENTOS | - | - | ACID-SOLUBLE AND ACID-INSOLUBLE SULFIDES: DISTILLATION /// TITRIMETRIC PROCEDURE FOR ACID-SOLUBLE AND ACID INSOLUBLE SULFIDES EPA METHOD 9030 B REV. 2 /// EPA METHOD 9034 REV. 0
LE-029-4 | 1315 | 2024-08-07 | CERCADO DE LIMA | QUIMICAS (Incluye MUESTREO) | SULFURO (S) | LODOS | - | - | EXTRACTABLE SULFIDES EPA METHOD 9031 REV. 0
LE-029-4 | 1316 | 2024-08-07 | CERCADO DE LIMA | QUIMICAS (Incluye MUESTREO) | SULFURO (S) | AGUA NATURAL | - | - | SULFIDE. GAS DIALYSIS, AUTOMATED METHYLENE BLUE METHOD. SMEWW-APHA-AWWA-WEF PART 4500 S2-E 23RD. ED - VALIDADO (MODIFICADO)
LE-029-4 | 1317 | 2024-08-07 | CERCADO DE LIMA | QUIMICAS (Incluye MUESTREO) | SULFURO (S) | AGUA PARA USO Y CONSUMO HUMANO | - | - | SULFIDE. GAS DIALYSIS, AUTOMATED METHYLENE BLUE METHOD. SMEWW-APHA-AWWA-WEF PART 4500 S2-E 23RD. ED - VALIDADO (MODIFICADO)
LE-029-4 | 1318 | 2024-08-07 | CERCADO DE LIMA | QUIMICAS (Incluye MUESTREO) | SULFURO (S) | AGUA RESIDUAL | - | - | SULFIDE. GAS DIALYSIS, AUTOMATED METHYLENE BLUE METHOD. SMEWW-APHA-AWWA-WEF PART 4500 S2-E 23RD. ED - VALIDADO (MODIFICADO)
LE-029-4 | 1319 | 2024-08-07 | CERCADO DE LIMA | QUIMICAS (Incluye MUESTREO) | SULFURO (S) | AGUA SALINA | - | - | SULFIDE. METHYLENE BLUE METHOD SMEWW-APHA-AWWA-WEF PART 4500-S2- D, 24TH ED.
LE-029-4 | 1320 | 2024-08-07 | CERCADO DE LIMA | QUIMICAS (Incluye MUESTREO) | TIOCIANATO | AGUA NATURAL | - | - | CYANIDE.THIOCYANATE SMEWW-APHA-AWWA-WEF PART 4500-CN- M, 23RD ED, 2017 - VALIDADO (MODIFICADO)
LE-029-4 | 1321 | 2024-08-07 | CERCADO DE LIMA | QUIMICAS (Incluye MUESTREO) | TIOCIANATO | AGUA PARA USO Y CONSUMO HUMANO | - | - | CYANIDE.THIOCYANATE SMEWW-APHA-AWWA-WEF PART 4500-CN- M, 23RD ED, 2017 - VALIDADO (MODIFICADO)
LE-029-4 | 1322 | 2024-08-07 | CERCADO DE LIMA | QUIMICAS (Incluye MUESTREO) | TIOCIANATO | AGUA RESIDUAL | - | - | CYANIDE.THIOCYANATE SMEWW-APHA-AWWA-WEF PART 4500-CN- M, 23RD ED, 2017 - VALIDADO (MODIFICADO)
LE-029-4 | 1323 | 2024-08-07 | CERCADO DE LIMA | QUIMICAS (Incluye MUESTREO) | TRIHALOMETANOS (Bromodiclorometano, Bromoformo, Cloroformo, Dibromoclorometano) | AGUA NATURAL | - | - | VOLATILE ORGANIC COMPOUNDS BY GAS CHROMATOGRAPHY/MASS SPECTROMETRY EPA METHOD 8260 D REV. 4 JUN
LE-029-4 | 1324 | 2024-08-07 | CERCADO DE LIMA | QUIMICAS (Incluye MUESTREO) | TRIHALOMETANOS (Bromodiclorometano, Bromoformo, Cloroformo, Dibromoclorometano) | AGUA PARA USO Y CONSUMO HUMANO | - | - | VOLATILE ORGANIC COMPOUNDS BY GAS CHROMATOGRAPHY/MASS SPECTROMETRY EPA METHOD 8260 D REV. 4 JUN
LE-029-4 | 1325 | 2024-08-07 | CERCADO DE LIMA | QUIMICAS (Incluye MUESTREO) | TRIHALOMETANOS (Bromodiclorometano, Bromoformo, Cloroformo, Dibromoclorometano) | AGUA RESIDUAL | - | - | VOLATILE ORGANIC COMPOUNDS BY GAS CHROMATOGRAPHY/MASS SPECTROMETRY EPA METHOD 8260 D REV. 4 JUN
LE-029-4 | 1326 | 2024-08-07 | CERCADO DE LIMA | QUIMICAS (Incluye MUESTREO) | TRIHALOMETANOS (TMH) (Bromodiclorometano, Bromoformo, Cloroformo, Dibromoclorometano) | SUELOS Y SEDIMENTOS | - | - | VOLATILE ORGANIC COMPOUNDS BY GAS CHROMATOGRAPHY / MASS SPECTROMETRY EPA METHOD 8260 D REV. 4 JUN
LE-029-4 | 1327 | 2024-08-07 | CERCADO DE LIMA | QUIMICAS (Incluye MUESTREO) | TURBIDEZ | AGUA NATURAL | - | - | TURBIDITY. NEPHELOMETRIC METHOD SMEWW-APHA-AWWA-WEF PART 2130 B, 24TH ED.
LE-029-4 | 1328 | 2024-08-07 | CERCADO DE LIMA | QUIMICAS (Incluye MUESTREO) | TURBIDEZ | AGUA PARA USO Y CONSUMO HUMANO | - | - | TURBIDITY. NEPHELOMETRIC METHOD SMEWW-APHA-AWWA-WEF PART 2130 B, 24TH ED.
LE-029-4 | 1329 | 2024-08-07 | CERCADO DE LIMA | QUIMICAS (Incluye MUESTREO) | TURBIDEZ | AGUA RESIDUAL | - | - | TURBIDITY. NEPHELOMETRIC METHOD SMEWW-APHA-AWWA-WEF PART 2130 B, 24TH ED.
LE-029-4 | 1330 | 2024-08-07 | CERCADO DE LIMA | QUIMICAS (Incluye MUESTREO) | TURBIDEZ | AGUA SALINA | - | - | TURBIDITY. NEPHELOMETRIC METHOD SMEWW-APHA-AWWA-WEF PART 2130 B, 24TH ED.
LE-029-4 | 1331 | 2024-08-07 | CERCADO DE LIMA | QUÍMICAS | CAUDAL (CORRENTOMETRO) | AGUA RESIDUAL | - | - | HIDROMETRIA. MEDIDA DE CAUDAL DE LÍQUIDOS EN CANALES ABIERTOS UTILIZANDO MEDIDORES DE CAUDAL O FLOTADORES UNE-EN ISO 748
LE-029-4 | 1332 | 2024-08-07 | CERCADO DE LIMA | QUÍMICAS | CAUDAL (CORRENTOMETRO) | AGUA SUPERFICIAL | - | - | HIDROMETRIA. MEDIDA DE CAUDAL DE LÍQUIDOS EN CANALES ABIERTOS UTILIZANDO MEDIDORES DE CAUDAL O FLOTADORES UNE-EN ISO 748
LE-029-4 | 1333 | 2024-08-07 | CERCADO DE LIMA | QUÍMICAS | CAUDAL (FLOTADOR) | AGUA NATURAL | - | - | HIDROMETRIA. MEDIDA DE CAUDAL DE LÍQUIDOS EN CANALES ABIERTOS. MÉTODOS DE ÁREA DE VELOCIDAD UTILIZANDO MEDICIONES DE VELOCIDAD PUNTUAL UNE-EN ISO 748
LE-029-4 | 1334 | 2024-08-07 | CERCADO DE LIMA | QUÍMICAS | CAUDAL (FLOTADOR) | AGUA RESIDUAL | - | - | HIDROMETRIA. MEDIDA DE CAUDAL DE LÍQUIDOS EN CANALES ABIERTOS. MÉTODOS DE ÁREA DE VELOCIDAD UTILIZANDO MEDICIONES DE VELOCIDAD PUNTUAL UNE-EN ISO 748
LE-029-4 | 1335 | 2024-08-07 | CERCADO DE LIMA | QUÍMICAS | CAUDAL (VOLUMÉTRICO) | AGUA RESIDUAL INDUSTRIAL | - | - | AGUAS RESIDUALES. PROTOCOLO DE MUESTREO DE AGUAS RESIDUALES NO DOMÉSTICAS QUE SE DESCARGAN EN LA RED DE ALCANTARILLADO NTP 214.060:2016
LE-029-4 | 1336 | 2024-08-07 | CERCADO DE LIMA | QUÍMICAS | CAUDAL (VOLUMÉTRICO) | AGUA NATURAL | - | - | AGUAS RESIDUALES. PROTOCOLO DE MUESTREO DE AGUAS RESIDUALES NO DOMÉSTICAS QUE SE DESCARGAN EN LA RED DE ALCANTARILLADO NTP 214.060:2016 (VALIDADO APLICADO FUERA DEL ALCANCE)
LE-029-4 | 1337 | 2024-08-07 | CERCADO DE LIMA | QUÍMICAS | CAUDAL (VOLUMÉTRICO) | AGUA RESIDUAL DOMÉSTICA | - | - | AGUAS RESIDUALES. PROTOCOLO DE MUESTREO DE AGUAS RESIDUALES NO DOMÉSTICAS QUE SE DESCARGAN EN LA RED DE ALCANTARILLADO NTP 214.060:2016 (VALIDADO APLICADO FUERA DEL ALCANCE)
LE-029-4 | 1338 | 2024-08-07 | CERCADO DE LIMA | QUÍMICAS | CLORO RESIDUAL (LIBRE) | AGUA NATURAL | - | - | DPD COLORIMETRIC METHOD SMEWW-APHA-AWWA-WEF PART 4500-CL G , DPD 23RD ED. - VALIDADO (MODIFICADO)
LE-029-4 | 1339 | 2024-08-07 | CERCADO DE LIMA | QUÍMICAS | CLORO RESIDUAL (LIBRE) | AGUA PARA USO Y CONSUMO HUMANO | - | - | DPD COLORIMETRIC METHOD SMEWW-APHA-AWWA-WEF PART 4500-CL G , DPD 23RD ED. - VALIDADO (MODIFICADO)
LE-029-4 | 1340 | 2024-08-07 | CERCADO DE LIMA | QUÍMICAS | CLORO RESIDUAL (LIBRE) | AGUA RESIDUAL | - | - | DPD COLORIMETRIC METHOD SMEWW-APHA-AWWA-WEF PART 4500-CL G , DPD 23RD ED. - VALIDADO (MODIFICADO)
LE-029-4 | 1341 | 2024-08-07 | CERCADO DE LIMA | QUÍMICAS | CLORO RESIDUAL (LIBRE) | AGUA SALINA | - | - | DPD COLORIMETRIC METHOD SMEWW-APHA-AWWA-WEF PART 4500-CL G , DPD 23RD ED. - VALIDADO (MODIFICADO)
LE-029-4 | 1342 | 2024-08-07 | CERCADO DE LIMA | QUÍMICAS | CLORO TOTAL | AGUA NATURAL | - | - | DPD COLORIMETRIC METHOD SMEWW-APHA-AWWA-WEF PART 4500-CL G , DPD 23RD ED. - VALIDADO (MODIFICADO)
LE-029-4 | 1343 | 2024-08-07 | CERCADO DE LIMA | QUÍMICAS | CLORO TOTAL | AGUA PARA USO Y CONSUMO HUMANO | - | - | DPD COLORIMETRIC METHOD SMEWW-APHA-AWWA-WEF PART 4500-CL G , DPD 23RD ED. - VALIDADO (MODIFICADO)
LE-029-4 | 1344 | 2024-08-07 | CERCADO DE LIMA | QUÍMICAS | CLORO TOTAL | AGUA RESIDUAL | - | - | DPD COLORIMETRIC METHOD SMEWW-APHA-AWWA-WEF PART 4500-CL G , DPD 23RD ED. - VALIDADO (MODIFICADO)
LE-029-4 | 1345 | 2024-08-07 | CERCADO DE LIMA | QUÍMICAS | CLORO TOTAL | AGUA SALINA | - | - | DPD COLORIMETRIC METHOD SMEWW-APHA-AWWA-WEF PART 4500-CL G , DPD 23RD ED. - VALIDADO (MODIFICADO)
LE-029-4 | 1346 | 2024-08-07 | CERCADO DE LIMA | QUÍMICAS | CONDUCTIVIDAD | AGUA NATURAL | - | - | CONDUCTIVITY. LABORATORY METHOD SMEWW-APHA-AWWA-WEF PART 2510 B, 24TH ED.
LE-029-4 | 1347 | 2024-08-07 | CERCADO DE LIMA | QUÍMICAS | CONDUCTIVIDAD | AGUA PARA USO Y CONSUMO HUMANO | - | - | CONDUCTIVITY. LABORATORY METHOD SMEWW-APHA-AWWA-WEF PART 2510 B, 24TH ED.
LE-029-4 | 1348 | 2024-08-07 | CERCADO DE LIMA | QUÍMICAS | CONDUCTIVIDAD | AGUA RESIDUAL | - | - | CONDUCTIVITY. LABORATORY METHOD SMEWW-APHA-AWWA-WEF PART 2510 B, 24TH ED.
LE-029-4 | 1349 | 2024-08-07 | CERCADO DE LIMA | QUÍMICAS | CONDUCTIVIDAD | AGUA SALINA | - | - | CONDUCTIVITY. LABORATORY METHOD SMEWW-APHA-AWWA-WEF PART 2510 B, 24TH ED.
LE-029-4 | 1350 | 2024-08-07 | CERCADO DE LIMA | QUÍMICAS | DIÓXIDO DE AZUFRE (Método Automático) | AIRE | - | - | DETERMINACIÓN DE DIÓXIDO DE AZUFRE-MÉTODO DE FLUORESCENCIA ULTRAVIOLETA NTP-ISO 10498 2017 / COR 1:2017
LE-029-4 | 1351 | 2024-08-07 | CERCADO DE LIMA | QUÍMICAS | DIÓXIDO DE CARBONO (CO2) | EMISIONES GASEOSAS DE FUENTES ESTACIONARIAS | - | - | MONITOREO DE EMISIONES ATMOSFÉRICAS. DETERMINACIÓN DE CONCENTRACIONES DE OXÍGENO Y DIÓXIDO DE CARBONO EN EMISIONES DE FUENTES ESTACIONARIAS. PROCEDIMIENTO DEL ANALIZADOR INSTRUMENTAL. NTP 712.111:2021
LE-029-4 | 1352 | 2024-08-07 | CERCADO DE LIMA | QUÍMICAS | DIÓXIDO DE NITRÓGENO (NO2) | AIRE | - | - | AIRE AMBIENTAL. DETERMINACIÓN DE LA CONCENTRACIÓN MÁSICA DE ÓXIDOS DE NITRÓGENO. MÉTODO DE QUIMIOLUMINISCENCIA NTP-ISO 7996
LE-029-4 | 1353 | 2024-08-07 | CERCADO DE LIMA | QUÍMICAS | Dióxido de Nitrógeno (NO2) (Método Automático) | AIRE | - | - | MEASUREMENT PRINCIPLE AND CALIBRATION PROCEDURE FOR THE MEASUREMENT OF NITROGEN DIOXIDE IN THE ATMOSPHERE (GAS PHASE CHEMILUMINESCENCE) EPA CFR 40 PART 50 APP. F
LE-029-4 | 1354 | 2024-08-07 | CERCADO DE LIMA | QUÍMICAS | MATERIAL PARTICULADO (PM 10; PM 2.5, PM coarse) | AIRE | - | - | AMBIENT AIR - AUTOMATED MEASURING SYSTEMS FOR THE MEASUREMENT OF THE CONCENTRATION OF PARTICULATE MATTER (PM10; PM2,5) UNE-EN 16450: 2017
LE-029-4 | 1355 | 2024-08-07 | CERCADO DE LIMA | QUÍMICAS | MATERIALES FLOTANTES DE ORIGEN ANTROPOGÉNICO | AGUA NATURAL | - | - | WATER ANALYSIS - DETERMINATION OF FLOATABLE MATERIAL IN WASTERWATER AND TREATED WASTEWATER - TEST METHOD NMX-AA-006-SCFI-2010 - VALIDADO (APLICADO FUERA DEL ALCANCE)
LE-029-4 | 1356 | 2024-08-07 | CERCADO DE LIMA | QUÍMICAS | MATERIALES FLOTANTES DE ORIGEN ANTROPOGÉNICO | AGUA SALINA | - | - | WATER ANALYSIS - DETERMINATION OF FLOATABLE MATERIAL IN WASTERWATER AND TREATED WASTEWATER - TEST METHOD NMX-AA-006-SCFI-2010 - VALIDADO (APLICADO FUERA DEL ALCANCE)
LE-029-4 | 1357 | 2024-08-07 | CERCADO DE LIMA | QUÍMICAS | MERCURIO GASEOSO TOTAL | AIRE | - | - | MONITOREO DE CALIDAD AMBIENTAL. CALIDAD DEL AIRE. MÉTODO NORMALIZADO PARA LA DETERMINACIÓN DEL MERCURIO GASEOSO TOTAL NTP 900.068 - 2016 / COR 1:2017
LE-029-4 | 1358 | 2024-08-07 | CERCADO DE LIMA | QUÍMICAS | MONÓXIDO DE CARBONO (CO) | AIRE | - | - | AIRE AMBIENTAL. DETERMINACIÓN DE MONÓXIDO DE CARBONO. MÉTODO DE ESPECTROMETRÍA INFRARROJA NO DISPERSIVA NTP-ISO 4224
LE-029-4 | 1359 | 2024-08-07 | CERCADO DE LIMA | QUÍMICAS | MONÓXIDO DE CARBONO CO, OXIDOS DE NITRÓGENO NOX, OXIGENO O2 (GASES) | EMISIONES EN FUENTES ESTACIONARIAS | - | - | DETERMINATION OF OXYGEN, CARBON MONOXIDE AND OXIDES OF NITROGEN FROM STATIONARY SOURCES FOR MONITORING (PORTABEL ELECTROCHEMICAL ANALIZER PROCEDURE CTM 034 SEPTEMBER
LE-029-4 | 1360 | 2024-08-07 | CERCADO DE LIMA | QUÍMICAS | Monóxido de Carbono (CO) (Método Automático) | AIRE | - | - | MEASUREMENT PRINCIPLE AND CALIBRATION PROCEDURE FOR THE MEASUREMENT OF CARBON MONOXIDE IN THE ATMOSPHERE (NON- DISPERSIVE INFRARED PHOTOMETRY) EPA CFR 40 PART 50 APP. C
LE-029-4 | 1361 | 2024-08-07 | CERCADO DE LIMA | QUÍMICAS | NIVEL FREÁTICO | AGUA SUBTERRÁNEA | - | - | STANDARD GUIDE FOR PRESENTATION OF WATER-LEVEL INFORMATION FROM GROUNDWATER SITES ASTM D6000/D6000M
LE-029-4 | 1362 | 2024-08-07 | CERCADO DE LIMA | QUÍMICAS | ÓXIDO DE NITRÓGENO, MONÓXIDO DE CARBONO Y OXIGENO EN EMISIONES | EMISIONES | - | - | DETERMINATION OF NITROGEN OXIDES, CARBON MONOXIDE, AND OXYGEN EMISSIONS FROM NATURAL GAS-FIRED ENGINES, BOILERS AND PROCESS HEATERS USING PORTABLE ANALYZERS EPA CTM 030 (TEST) OCTOBER 13, 1997 REV 7
LE-029-4 | 1363 | 2024-08-07 | CERCADO DE LIMA | QUÍMICAS | OXÍGENO DISUELTO | AGUA NATURAL | - | - | CALIDAD DE AGUA. DETERMINACIÓN DE OXÍGENO DISUELTO EN AGUA. MÉTODO DE SONDA INSTRUMENTAL. SENSOR BASADO EN LUMINISCENCIA. NTP 214.046:2013 (REVISADA EL 2018) 1RA EDICIÓN
LE-029-4 | 1364 | 2024-08-07 | CERCADO DE LIMA | QUÍMICAS | OXÍGENO DISUELTO | AGUA PARA USO Y CONSUMO HUMANO | - | - | CALIDAD DE AGUA. DETERMINACIÓN DE OXÍGENO DISUELTO EN AGUA. MÉTODO DE SONDA INSTRUMENTAL. SENSOR BASADO EN LUMINISCENCIA. NTP 214.046:2013 (REVISADA EL 2018) 1RA EDICIÓN
LE-029-4 | 1365 | 2024-08-07 | CERCADO DE LIMA | QUÍMICAS | OXÍGENO DISUELTO | AGUA RESIDUAL | - | - | CALIDAD DE AGUA. DETERMINACIÓN DE OXÍGENO DISUELTO EN AGUA. MÉTODO DE SONDA INSTRUMENTAL. SENSOR BASADO EN LUMINISCENCIA. NTP 214.046:2013 (REVISADA EL 2018) 1RA EDICIÓN
LE-029-4 | 1366 | 2024-08-07 | CERCADO DE LIMA | QUÍMICAS | OXÍGENO DISUELTO | AGUA SALINA | - | - | CALIDAD DE AGUA. DETERMINACIÓN DE OXÍGENO DISUELTO EN AGUA. MÉTODO DE SONDA INSTRUMENTAL. SENSOR BASADO EN LUMINISCENCIA. NTP 214.046:2013 (REVISADA EL 2018) 1RA EDICIÓN
LE-029-4 | 1367 | 2024-08-07 | CERCADO DE LIMA | QUÍMICAS | OZONO (O3) | AIRE | - | - | CALIDAD DE AIRE: DETERMINACIÓN DE OZONO EN AIRE AMBIENTAL. MÉTODO POR FOTOMETRÍA ULTRAVIOLETA NTP-ISO 13964
LE-029-4 | 1368 | 2024-08-07 | CERCADO DE LIMA | QUÍMICAS | PARAMETROS METEREOLOGICOS (DIRECCIÓN DE VIENTO, VELOCIDAD DEL VIENTO) | AIRE | - | - | STANDARD PRACTICE FOR CHARACTERIZING SURFACE WIND USING A WIND VANE AND ROTATING ANEMOMETER ASTM D5741 - 96 (REAPPROVED 2017)
LE-029-4 | 1369 | 2024-08-07 | CERCADO DE LIMA | QUÍMICAS | pH | AGUA NATURAL | - | - | PH VALUE. ELECTROMETRIC METHOD SMEWW-APHA-AWWA-WEF PART 4500-H+ B, 24TH ED.
LE-029-4 | 1370 | 2024-08-07 | CERCADO DE LIMA | QUÍMICAS | pH | AGUA PARA USO Y CONSUMO HUMANO | - | - | PH VALUE. ELECTROMETRIC METHOD SMEWW-APHA-AWWA-WEF PART 4500-H+ B, 24TH ED.
LE-029-4 | 1371 | 2024-08-07 | CERCADO DE LIMA | QUÍMICAS | pH | AGUA RESIDUAL | - | - | PH VALUE. ELECTROMETRIC METHOD SMEWW-APHA-AWWA-WEF PART 4500-H+ B, 24TH ED.
LE-029-4 | 1372 | 2024-08-07 | CERCADO DE LIMA | QUÍMICAS | pH | AGUA SALINA | - | - | PH VALUE. ELECTROMETRIC METHOD SMEWW-APHA-AWWA-WEF PART 4500-H+ B, 24TH ED.
LE-029-4 | 1373 | 2024-08-07 | CERCADO DE LIMA | QUÍMICAS | POTENCIAL DE OXIDACIÓN-REDUCCIÓN (REDOX) | AGUA NATURAL | - | - | OXIDATION-REDUCCTION POTENCIAL IN CLEAN WATER SMEWW-APHA-AWWA-WEF PART 2580 B, 24TH ED.
LE-029-4 | 1374 | 2024-08-07 | CERCADO DE LIMA | QUÍMICAS | POTENCIAL DE OXIDACIÓN-REDUCCIÓN (REDOX) | AGUA PARA USO Y CONSUMO HUMANO | - | - | OXIDATION-REDUCCTION POTENCIAL IN CLEAN WATER SMEWW-APHA-AWWA-WEF PART 2580 B, 24TH ED.
LE-029-4 | 1375 | 2024-08-07 | CERCADO DE LIMA | QUÍMICAS | POTENCIAL DE OXIDACIÓN-REDUCCIÓN (REDOX) | AGUA RESIDUAL | - | - | OXIDATION-REDUCCTION POTENCIAL IN CLEAN WATER SMEWW-APHA-AWWA-WEF PART 2580 B, 24TH ED.
LE-029-4 | 1376 | 2024-08-07 | CERCADO DE LIMA | QUÍMICAS | POTENCIAL DE OXIDACIÓN-REDUCCIÓN (REDOX) | AGUA SALINA | - | - | OXIDATION-REDUCCTION POTENCIAL IN CLEAN WATER SMEWW-APHA-AWWA-WEF PART 2580 B, 24TH ED.
LE-029-4 | 1377 | 2024-08-07 | CERCADO DE LIMA | QUÍMICAS | RUIDO AMBIENTAL | RUIDO AMBIENTAL: TRÁFICO RODADO | - | - | ACÚSTICA. DESCRIPCIÓN, MEDICIÓN Y EVALUACIÓN DEL RUIDO AMBIENTAL. PARTE1: ÍNDICES BÁSICOS Y PROCEDIMIENTO DE EVALUACIÓN / ACÚSTICA. DESCRIPCIÓN, MEDICIÓN Y EVALUACIÓN DEL RUIDO AMBIENTAL. PARTE 2: DETERMINACIÓN DE LOS NIVELES DE PRESIÓN SONORA. NTP ISO 1996-1:2020 / NTP-ISO 1996-2:2021
LE-029-4 | 1378 | 2024-08-07 | CERCADO DE LIMA | QUÍMICAS | RUIDO AMBIENTAL | RUIDO AMBIENTAL : PLANTAS INDUSTRIALES | - | - | ACÚSTICA. DESCRIPCIÓN, MEDICIÓN Y EVALUACIÓN DEL RUIDO AMBIENTAL. PARTE1: ÍNDICES BÁSICOS Y PROCEDIMIENTO DE EVALUACIÓN 2ª EDICIÓN / ACOUSTICS-DESCRIPTION, MEASUREMENT AND ASSESSMENT OF ENVIRONMENTAL NOISE-PART 2: DETERMINATION OF SOUND PRESSURE LEVELS. NTP ISO 1996-1:2020 /ISO 1996-2:2017 (E)
LE-029-4 | 1379 | 2024-08-07 | CERCADO DE LIMA | QUÍMICAS | SALINIDAD | AGUA NATURAL | - | - | SALINITY. ELECTRICAL CONDUCTIVITY METHOD SMEWW-APHA-AWWA-WEF PART 2520 B, 24TH ED.
LE-029-4 | 1380 | 2024-08-07 | CERCADO DE LIMA | QUÍMICAS | SALINIDAD | AGUA PARA USO Y CONSUMO HUMANO | - | - | SALINITY. ELECTRICAL CONDUCTIVITY METHOD SMEWW-APHA-AWWA-WEF PART 2520 B, 24TH ED.
LE-029-4 | 1381 | 2024-08-07 | CERCADO DE LIMA | QUÍMICAS | SALINIDAD | AGUA RESIDUAL | - | - | SALINITY. ELECTRICAL CONDUCTIVITY METHOD SMEWW-APHA-AWWA-WEF PART 2520 B, 24TH ED.
LE-029-4 | 1382 | 2024-08-07 | CERCADO DE LIMA | QUÍMICAS | SALINIDAD | AGUA SALINA | - | - | SALINITY. ELECTRICAL CONDUCTIVITY METHOD SMEWW-APHA-AWWA-WEF PART 2520 B, 24TH ED.
LE-029-4 | 1383 | 2024-08-07 | CERCADO DE LIMA | QUÍMICAS | SULFURO DE HIDRÓGENO (H2S), DIÓXIDO DE AZUFRE (SO2) | EMISIONES EN FUENTES ESTACIONARIAS | - | - | 'DETERMINACIÓN DE DIÓXIDO DE SULFURO Y SULFURO DE HIDRÓGENO PROCEDENTES DE FUENTES FIJAS - CON EQUIPO PORTATIL CELDAS ELECTROQUÍMICAS CTM 034, SEP. 1999 - VALIDADO (APLICADO FUERA DEL ALCANCE)
LE-029-4 | 1384 | 2024-08-07 | CERCADO DE LIMA | QUÍMICAS | Sulfuro de Hidrógeno (H2S) (Método Automático) | AIRE | - | - | SULFURO DE HIDROGENO EN AIRE ( METODO DE FLUORESCENCIA UV) NTP-ISO 10498:2017 - VALIDADO (APLICADO FUERA DEL ALCANCE)
LE-029-4 | 1385 | 2024-08-07 | CERCADO DE LIMA | QUÍMICAS | TEMPERATURA | AGUA NATURAL | - | - | TEMPERATURE. LABORATORY AND FIELD METHODS SMEWW-APHA-AWWA-WEF PART 2550 B, 24TH ED.
LE-029-4 | 1386 | 2024-08-07 | CERCADO DE LIMA | QUÍMICAS | TEMPERATURA | AGUA PARA CONSUMO HUMANO | - | - | TEMPERATURE. LABORATORY AND FIELD METHODS SMEWW-APHA-AWWA-WEF PART 2550 B, 24TH ED.
LE-029-4 | 1387 | 2024-08-07 | CERCADO DE LIMA | QUÍMICAS | TEMPERATURA | AGUA RESIDUAL | - | - | TEMPERATURE. LABORATORY AND FIELD METHODS SMEWW-APHA-AWWA-WEF PART 2550 B, 24TH ED.
LE-029-4 | 1388 | 2024-08-07 | CERCADO DE LIMA | QUÍMICAS | TEMPERATURA | AGUA SALINA | - | - | TEMPERATURE. LABORATORY AND FIELD METHODS SMEWW-APHA-AWWA-WEF PART 2550 B, 24TH ED.
LE-029-4 | 1389 | 2024-08-07 | CERCADO DE LIMA | QUÍMICAS | TURBIDEZ | AGUA NATURAL | - | - | TURBIDITY. NEPHELOMETRIC METHOD SMEWW-APHA-AWWA-WEF PART 2130 B, 24TH ED.
LE-029-4 | 1390 | 2024-08-07 | CERCADO DE LIMA | QUÍMICAS | TURBIDEZ | AGUA PARA USO Y CONSUMO HUMANO | - | - | TURBIDITY. NEPHELOMETRIC METHOD SMEWW-APHA-AWWA-WEF PART 2130 B, 24TH ED.
LE-029-4 | 1391 | 2024-08-07 | CERCADO DE LIMA | QUÍMICAS | TURBIDEZ | AGUA RESIDUAL | - | - | TURBIDITY. NEPHELOMETRIC METHOD SMEWW-APHA-AWWA-WEF PART 2130 B, 24TH ED.
LE-029-4 | 1392 | 2024-08-07 | CERCADO DE LIMA | QUÍMICAS | TURBIDEZ | AGUA SALINA | - | - | TURBIDITY. NEPHELOMETRIC METHOD SMEWW-APHA-AWWA-WEF PART 2130 B, 24TH ED.
LE-029-4 | 1393 | 2024-08-07 | CERCADO DE LIMA | QUÍMICAS | VELOCIDAD, FLUJO Y TEMPERATURA EN EMISIONES | EMISIONES EN FUENTES ESTACIONARIAS | - | - | MONITOREO DE EMISIONES ATMOSFERICAS. DETERMINACION DE LA VELOCIDAD Y FLUJO VOLUMETRICO EN GASES DE CHIMENEA (TUBO PITOT TIPO S) NTP 900.002:2021
LE-029-4 | 1394 | 2024-08-07 | CERCADO DE LIMA | QUÍMICAS | VIBRACIÓN | VIBRACIÓN EN ESTRUCTURAS | - | - | VIBRACIONES Y CHOQUES MECÁNICOS. VIBRACIÓN DE ESTRUCTURAS FIJAS. LINEAMIENTOS PARA LA MEDICIÓN DE VIBRACIONES Y LA EVALUACIÓN DE SUS EFECTOS SOBRE LAS ESTRUCTURAS. NTP ISO 4866:2013 (REVISADA EL 2019)
LE-029-6 | 1395 | 2024-07-05 | LIMA-DANSEY | MICROBIOLÓGICAS | CLOSTRIDIUM PERFRINGENS | CARNE Y PRODUCTOS CÁRNICOS | - | - | CLOSTRIDIUM PERFRINGENS. CULTURAL METHODS FOR ENUMERATION AND IDENTIFICATION OF CLOSTRIDIUM PERFRINGENS IN FOODS FDA/BAM ONLINE 8TH ED. REV. A / 1998. JANUARY 2001. CHAPTER 16, A-E
LE-029-6 | 1396 | 2024-07-05 | LIMA-DANSEY | MICROBIOLÓGICAS | CONTROL DE ESTERILIDAD | CONSERVAS | - | - | CONSERVAS DE PRODUCTOS DE LA PESCA EN ENVASES HERMÉTICOS. CONTROL DE ESTERILIDAD. NTP 204.009 1986 (REVISADA EL 2020) ITEM 1 AL 9
LE-029-6 | 1397 | 2024-07-05 | LIMA-DANSEY | MICROBIOLÓGICAS | DETECCIÓN DE COLIFORMES | CEFALÓPODOS | - | - | MICROBIOLOGY OF FOOD AND ANIMAL FEEDING STUFFS - HORIZONTAL METHOD FOR THE DETECTION AND ENUMERATION OF COLIFORMS - MOST PROBABLE NUMBER TECHNIQUE ISO 4831:2006, 3RD.ED., EXCEPTO 4.2 Y 9.2
LE-029-6 | 1398 | 2024-07-05 | LIMA-DANSEY | MICROBIOLÓGICAS | DETECCIÓN DE COLIFORMES | CRUSTÁCEOS | - | - | MICROBIOLOGY OF FOOD AND ANIMAL FEEDING STUFFS - HORIZONTAL METHOD FOR THE DETECTION AND ENUMERATION OF COLIFORMS - MOST PROBABLE NUMBER TECHNIQUE ISO 4831:2006, 3RD.ED., EXCEPTO 4.2 Y 9.2
LE-029-6 | 1399 | 2024-07-05 | LIMA-DANSEY | MICROBIOLÓGICAS | DETECCIÓN DE COLIFORMES | MOLUSCOS | - | - | MICROBIOLOGY OF FOOD AND ANIMAL FEEDING STUFFS - HORIZONTAL METHOD FOR THE DETECTION AND ENUMERATION OF COLIFORMS - MOST PROBABLE NUMBER TECHNIQUE ISO 4831:2006, 3RD.ED., EXCEPTO 4.2 Y 9.2
LE-029-6 | 1400 | 2024-07-05 | LIMA-DANSEY | MICROBIOLÓGICAS | DETECCIÓN DE COLIFORMES | PESCADO (S) | - | - | MICROBIOLOGY OF FOOD AND ANIMAL FEEDING STUFFS - HORIZONTAL METHOD FOR THE DETECTION AND ENUMERATION OF COLIFORMS - MOST PROBABLE NUMBER TECHNIQUE ISO 4831:2006, 3RD.ED., EXCEPTO 4.2 Y 9.2
LE-029-6 | 1401 | 2024-07-05 | LIMA-DANSEY | MICROBIOLÓGICAS | DETECCIÓN DE LISTERIA MONOCYTOGENES | CARNE Y PRODUCTOS CÁRNICOS | - | - | MICROBIOLOGY OF FOOD AND ANIMAL FEEDING STUFFS - HORIZONTAL METHOD FOR THE DETECTION AND ENUMERATION OF LISTERIA MONOCYTOGENES - PART 1: DETECTION METHOD. AMENDMENT 1:2004. MODIFICATION OF THE ISOLATION MEDIA AND THE HAEMOLYSIS TEST, AND INCLUSION OF PRECISION DATA. ISO 11290 - 1:2017 2ND ED. EXCEPTO ÍTEM 9.5.1.2. Y 9.5.3.
LE-029-6 | 1402 | 2024-07-05 | LIMA-DANSEY | MICROBIOLÓGICAS | DETECCIÓN DE LISTERIA MONOCYTOGENES | FRUTAS Y VEGETALES | - | - | MICROBIOLOGY OF FOOD AND ANIMAL FEEDING STUFFS - HORIZONTAL METHOD FOR THE DETECTION AND ENUMERATION OF LISTERIA MONOCYTOGENES - PART 1: DETECTION METHOD. AMENDMENT 1:2004. MODIFICATION OF THE ISOLATION MEDIA AND THE HAEMOLYSIS TEST, AND INCLUSION OF PRECISION DATA. ISO 11290 - 1:2017 2ND ED. EXCEPTO ÍTEM 9.5.1.2. Y 9.5.3.
LE-029-6 | 1403 | 2024-07-05 | LIMA-DANSEY | MICROBIOLÓGICAS | DETECCIÓN DE LISTERIA MONOCYTOGENES | LECHE Y PRODUCTOS LÁCTEOS | - | - | MICROBIOLOGY OF FOOD AND ANIMAL FEEDING STUFFS - HORIZONTAL METHOD FOR THE DETECTION AND ENUMERATION OF LISTERIA MONOCYTOGENES - PART 1: DETECTION METHOD. AMENDMENT 1:2004. MODIFICATION OF THE ISOLATION MEDIA AND THE HAEMOLYSIS TEST, AND INCLUSION OF PRECISION DATA. ISO 11290 - 1:2017 2ND ED. EXCEPTO ÍTEM 9.5.1.2. Y 9.5.3.
LE-029-6 | 1404 | 2024-07-05 | LIMA-DANSEY | MICROBIOLÓGICAS | DETECCIÓN DE LISTERIA MONOCYTOGENES | MOLUSCOS BIVALVOS Y CEFALÓPODOS | - | - | MICROBIOLOGY OF FOOD AND ANIMAL FEEDING STUFFS - HORIZONTAL METHOD FOR THE DETECTION AND ENUMERATION OF LISTERIA MONOCYTOGENES - PART 1: DETECTION METHOD. AMENDMENT 1:2004. MODIFICATION OF THE ISOLATION MEDIA AND THE HAEMOLYSIS TEST, AND INCLUSION OF PRECISION DATA. ISO 11290 - 1:2017 2ND ED. EXCEPTO ÍTEM 9.5.1.2. Y 9.5.3.
LE-029-6 | 1405 | 2024-07-05 | LIMA-DANSEY | MICROBIOLÓGICAS | DETECCIÓN DE LISTERIA MONOCYTOGENES | PESCADO SALADO | - | - | MICROBIOLOGY OF FOOD AND ANIMAL FEEDING STUFFS - HORIZONTAL METHOD FOR THE DETECTION AND ENUMERATION OF LISTERIA MONOCYTOGENES - PART 1: DETECTION METHOD. AMENDMENT 1:2004. MODIFICATION OF THE ISOLATION MEDIA AND THE HAEMOLYSIS TEST, AND INCLUSION OF PRECISION DATA. ISO 11290 - 1:2017 2ND ED. EXCEPTO ÍTEM 9.5.1.2. Y 9.5.3.
LE-029-6 | 1406 | 2024-07-05 | LIMA-DANSEY | MICROBIOLÓGICAS | DETECCIÓN DE LISTERIA MONOCYTOGENES | PESCADOS | - | - | MICROBIOLOGY OF FOOD AND ANIMAL FEEDING STUFFS - HORIZONTAL METHOD FOR THE DETECTION AND ENUMERATION OF LISTERIA MONOCYTOGENES - PART 1: DETECTION METHOD. AMENDMENT 1:2004. MODIFICATION OF THE ISOLATION MEDIA AND THE HAEMOLYSIS TEST, AND INCLUSION OF PRECISION DATA. ISO 11290 - 1:2017 2ND ED. EXCEPTO ÍTEM 9.5.1.2. Y 9.5.3.
LE-029-6 | 1407 | 2024-07-05 | LIMA-DANSEY | MICROBIOLÓGICAS | DETECCIÓN DE LISTERIA spp. | SUPERFICIES INERTES | - | - | MICROBIOLOGY OF FOOD AND ANIMAL FEEDING STUFFS - HORIZONTAL METHOD FOR THE DETECTION AND ENUMERATION OF LISTERIA MONOCYTOGENES - PART 1: DETECTION METHOD. AMENDMENT 1:2004. MODIFICATION OF THE ISOLATION MEDIA AND THE HAEMOLYSIS TEST, AND INCLUSION OF PRECISION DATA /// GUÍA TÉCNICA PARA EL ANÁLISIS MICROBIOLÓGICO DE SUPERFICIES EN CONTACTO CON ALIMENTOS Y BEBIDAS ISO 11290 - 1:2017 2ND ED. EXCEPTO ÍTEM 9.5.1.1. Y 9.5.2. / RM Nº 461-2007 MINSA (INCLUYE MUESTREO)
LE-029-6 | 1408 | 2024-07-05 | LIMA-DANSEY | MICROBIOLÓGICAS | DETECCIÓN DE LISTERIA spp. | SUPERFICIES VIVAS | - | - | MICROBIOLOGY OF FOOD AND ANIMAL FEEDING STUFFS - HORIZONTAL METHOD FOR THE DETECTION AND ENUMERATION OF LISTERIA MONOCYTOGENES - PART 1: DETECTION METHOD. AMENDMENT 1:2004. MODIFICATION OF THE ISOLATION MEDIA AND THE HAEMOLYSIS TEST, AND INCLUSION OF PRECISION DATA /// GUÍA TÉCNICA PARA EL ANÁLISIS MICROBIOLÓGICO DE SUPERFICIES EN CONTACTO CON ALIMENTOS Y BEBIDAS ISO 11290 - 1:2017 2ND ED. EXCEPTO ÍTEM 9.5.1.1. Y 9.5.2. / RM Nº 461-2007 MINSA (INCLUYE MUESTREO)
LE-029-6 | 1409 | 2024-07-05 | LIMA-DANSEY | MICROBIOLÓGICAS | DETECCIÓN DE SALMONELLA spp. | CRUSTÁCEOS | - | - | MOTILE SALMONELLA IN ALL FOODS INMUNODIFFUSION (1-2 TEST) METHOD /// MICROBIOLOGY OF THE FOOD CHAIN -- HORIZONTAL METHOD FOR THE DETECTION, ENUMERATION AND SEROTYPING OF SALMONELLA -- PART 1: DETECTION OF SALMONELLA SPP. (PLATING OUT AND CONFIRMATION) AOAC 989.13, ÍTEMS A-E, 22ND EDITION. 2023 // CONFIRMACIÓN POR ISO 6579-1:2017, ÍTEM 9.4.1, 9.4.2 Y 9.5
LE-029-6 | 1410 | 2024-07-05 | LIMA-DANSEY | MICROBIOLÓGICAS | DETECCIÓN DE SALMONELLA spp. | MOLUSCOS BIVALVOS Y CEFALÓPODOS | - | - | MOTILE SALMONELLA IN ALL FOODS INMUNODIFFUSION (1-2 TEST) METHOD /// MICROBIOLOGY OF THE FOOD CHAIN -- HORIZONTAL METHOD FOR THE DETECTION, ENUMERATION AND SEROTYPING OF SALMONELLA -- PART 1: DETECTION OF SALMONELLA SPP. (PLATING OUT AND CONFIRMATION) AOAC 989.13, ÍTEMS A-E, 22ND EDITION. 2023 // CONFIRMACIÓN POR ISO 6579-1:2017, ÍTEM 9.4.1, 9.4.2 Y 9.5
LE-029-6 | 1411 | 2024-07-05 | LIMA-DANSEY | MICROBIOLÓGICAS | DETECCIÓN DE SALMONELLA spp. | PESCADOS | - | - | MOTILE SALMONELLA IN ALL FOODS INMUNODIFFUSION (1-2 TEST) METHOD /// MICROBIOLOGY OF THE FOOD CHAIN -- HORIZONTAL METHOD FOR THE DETECTION, ENUMERATION AND SEROTYPING OF SALMONELLA -- PART 1: DETECTION OF SALMONELLA SPP. (PLATING OUT AND CONFIRMATION) AOAC 989.13, ÍTEMS A-E, 22ND EDITION. 2023 // CONFIRMACIÓN POR ISO 6579-1:2017, ÍTEM 9.4.1, 9.4.2 Y 9.5
LE-029-6 | 1412 | 2024-07-05 | LIMA-DANSEY | MICROBIOLÓGICAS | DETECCIÓN DE SALMONELLA spp. | ALIMENTOS ELABORADOS | - | - | MICROBIOLOGY OF FOOD CHAIN - HORIZONTAL METHOD FOR THE DETECTION, ENUMERATION AND SEROTYPING OF SALMONELLA - AMENDMENT 1: BROADER REANGE OF INCUBATION TEMPERATURES, AMENDMENT TO THE STATUS OF ANNEX D, AND CORRECTION OF THE COMPOSITION OF MSRV AND SC ISO 6579-1:2017, EXCEPTO ÍTEM 9.3.3, 9.4.3 Y 9.5.6 / AMD 1:2020.
LE-029-6 | 1413 | 2024-07-05 | LIMA-DANSEY | MICROBIOLÓGICAS | DETECCIÓN DE SALMONELLA spp. | CARNES Y PRODUCTOS CÁRNICOS | - | - | MICROBIOLOGY OF FOOD CHAIN - HORIZONTAL METHOD FOR THE DETECTION, ENUMERATION AND SEROTYPING OF SALMONELLA - AMENDMENT 1: BROADER REANGE OF INCUBATION TEMPERATURES, AMENDMENT TO THE STATUS OF ANNEX D, AND CORRECTION OF THE COMPOSITION OF MSRV AND SC ISO 6579-1:2017, EXCEPTO ÍTEM 9.3.3, 9.4.3 Y 9.5.6 / AMD 1:2020.
LE-029-6 | 1414 | 2024-07-05 | LIMA-DANSEY | MICROBIOLÓGICAS | DETECCIÓN DE SALMONELLA spp. | CRUSTÁCEOS | - | - | MICROBIOLOGY OF FOOD CHAIN - HORIZONTAL METHOD FOR THE DETECTION, ENUMERATION AND SEROTYPING OF SALMONELLA - AMENDMENT 1: BROADER REANGE OF INCUBATION TEMPERATURES, AMENDMENT TO THE STATUS OF ANNEX D, AND CORRECTION OF THE COMPOSITION OF MSRV AND SC ISO 6579-1:2017, EXCEPTO ÍTEM 9.3.3, 9.4.3 Y 9.5.6 / AMD 1:2020.
LE-029-6 | 1415 | 2024-07-05 | LIMA-DANSEY | MICROBIOLÓGICAS | DETECCIÓN DE SALMONELLA spp. | ESPECIAS Y CONDIMENTOS | - | - | MICROBIOLOGY OF FOOD CHAIN - HORIZONTAL METHOD FOR THE DETECTION, ENUMERATION AND SEROTYPING OF SALMONELLA - AMENDMENT 1: BROADER REANGE OF INCUBATION TEMPERATURES, AMENDMENT TO THE STATUS OF ANNEX D, AND CORRECTION OF THE COMPOSITION OF MSRV AND SC ISO 6579-1:2017, EXCEPTO ÍTEM 9.3.3, 9.4.3 Y 9.5.6 / AMD 1:2020.
LE-029-6 | 1416 | 2024-07-05 | LIMA-DANSEY | MICROBIOLÓGICAS | DETECCIÓN DE SALMONELLA spp. | FRUTAS Y VEGETALES | - | - | MICROBIOLOGY OF FOOD CHAIN - HORIZONTAL METHOD FOR THE DETECTION, ENUMERATION AND SEROTYPING OF SALMONELLA - AMENDMENT 1: BROADER REANGE OF INCUBATION TEMPERATURES, AMENDMENT TO THE STATUS OF ANNEX D, AND CORRECTION OF THE COMPOSITION OF MSRV AND SC ISO 6579-1:2017, EXCEPTO ÍTEM 9.3.3, 9.4.3 Y 9.5.6 / AMD 1:2020.
LE-029-6 | 1417 | 2024-07-05 | LIMA-DANSEY | MICROBIOLÓGICAS | DETECCIÓN DE SALMONELLA spp. | GRANOS Y CEREALES | - | - | MICROBIOLOGY OF FOOD CHAIN - HORIZONTAL METHOD FOR THE DETECTION, ENUMERATION AND SEROTYPING OF SALMONELLA - AMENDMENT 1: BROADER REANGE OF INCUBATION TEMPERATURES, AMENDMENT TO THE STATUS OF ANNEX D, AND CORRECTION OF THE COMPOSITION OF MSRV AND SC ISO 6579-1:2017, EXCEPTO ÍTEM 9.3.3, 9.4.3 Y 9.5.6 / AMD 1:2020.
LE-029-6 | 1418 | 2024-07-05 | LIMA-DANSEY | MICROBIOLÓGICAS | DETECCIÓN DE SALMONELLA spp. | MOLUSCOS BIVALVOS Y CEFALÓPODOS | - | - | MICROBIOLOGY OF FOOD CHAIN - HORIZONTAL METHOD FOR THE DETECTION, ENUMERATION AND SEROTYPING OF SALMONELLA - AMENDMENT 1: BROADER REANGE OF INCUBATION TEMPERATURES, AMENDMENT TO THE STATUS OF ANNEX D, AND CORRECTION OF THE COMPOSITION OF MSRV AND SC ISO 6579-1:2017, EXCEPTO ÍTEM 9.3.3, 9.4.3 Y 9.5.6 / AMD 1:2020.
LE-029-6 | 1419 | 2024-07-05 | LIMA-DANSEY | MICROBIOLÓGICAS | DETECCIÓN DE SALMONELLA spp. | PESCADO SALADO | - | - | MICROBIOLOGY OF FOOD CHAIN - HORIZONTAL METHOD FOR THE DETECTION, ENUMERATION AND SEROTYPING OF SALMONELLA - AMENDMENT 1: BROADER REANGE OF INCUBATION TEMPERATURES, AMENDMENT TO THE STATUS OF ANNEX D, AND CORRECTION OF THE COMPOSITION OF MSRV AND SC ISO 6579-1:2017, EXCEPTO ÍTEM 9.3.3, 9.4.3 Y 9.5.6 / AMD 1:2020.
LE-029-6 | 1420 | 2024-07-05 | LIMA-DANSEY | MICROBIOLÓGICAS | DETECCIÓN DE SALMONELLA spp. | PESCADOS | - | - | MICROBIOLOGY OF FOOD CHAIN - HORIZONTAL METHOD FOR THE DETECTION, ENUMERATION AND SEROTYPING OF SALMONELLA - AMENDMENT 1: BROADER REANGE OF INCUBATION TEMPERATURES, AMENDMENT TO THE STATUS OF ANNEX D, AND CORRECTION OF THE COMPOSITION OF MSRV AND SC ISO 6579-1:2017, EXCEPTO ÍTEM 9.3.3, 9.4.3 Y 9.5.6 / AMD 1:2020.
LE-029-6 | 1421 | 2024-07-05 | LIMA-DANSEY | MICROBIOLÓGICAS | DETECCIÓN DE SALMONELLA spp. | PRODUCTOS DESHIDRATADOS | - | - | MICROBIOLOGY OF FOOD CHAIN - HORIZONTAL METHOD FOR THE DETECTION, ENUMERATION AND SEROTYPING OF SALMONELLA - AMENDMENT 1: BROADER REANGE OF INCUBATION TEMPERATURES, AMENDMENT TO THE STATUS OF ANNEX D, AND CORRECTION OF THE COMPOSITION OF MSRV AND SC ISO 6579-1:2017, EXCEPTO ÍTEM 9.3.3, 9.4.3 Y 9.5.6 / AMD 1:2020.
LE-029-6 | 1422 | 2024-07-05 | LIMA-DANSEY | MICROBIOLÓGICAS | DETECCIÓN DE STAPHYLOCOCCUS AUREUS COAGULASA POSITIVO | CEFALÓPODOS | - | - | MICROBIOLOGY OF FOOD AND ANIMAL FEEDING STUFFS - HORIZONTAL METHOD FOR THE ENUMERATION OF COAGULASE-POSITIVE STAPHYLOCOCCI (STAPHYLOCOCCUS AUREUS AND OTHER SPECIES) - PART 3: DETECTION AND MPN TECHNIQUE FOR LOW NUMBERS. ISO 6888-3:2003, 1ST.ED. CORRECTED VERSION 2004. EXCEPTO4.2 Y 9.2
LE-029-6 | 1423 | 2024-07-05 | LIMA-DANSEY | MICROBIOLÓGICAS | DETECCIÓN DE STAPHYLOCOCCUS AUREUS COAGULASA POSITIVO | CRUSTÁCEOS | - | - | MICROBIOLOGY OF FOOD AND ANIMAL FEEDING STUFFS - HORIZONTAL METHOD FOR THE ENUMERATION OF COAGULASE-POSITIVE STAPHYLOCOCCI (STAPHYLOCOCCUS AUREUS AND OTHER SPECIES) - PART 3: DETECTION AND MPN TECHNIQUE FOR LOW NUMBERS. ISO 6888-3:2003, 1ST.ED. CORRECTED VERSION 2004. EXCEPTO4.2 Y 9.2
LE-029-6 | 1424 | 2024-07-05 | LIMA-DANSEY | MICROBIOLÓGICAS | DETECCIÓN DE STAPHYLOCOCCUS AUREUS COAGULASA POSITIVO | MOLUSCOS | - | - | MICROBIOLOGY OF FOOD AND ANIMAL FEEDING STUFFS - HORIZONTAL METHOD FOR THE ENUMERATION OF COAGULASE-POSITIVE STAPHYLOCOCCI (STAPHYLOCOCCUS AUREUS AND OTHER SPECIES) - PART 3: DETECTION AND MPN TECHNIQUE FOR LOW NUMBERS. ISO 6888-3:2003, 1ST.ED. CORRECTED VERSION 2004. EXCEPTO4.2 Y 9.2
LE-029-6 | 1425 | 2024-07-05 | LIMA-DANSEY | MICROBIOLÓGICAS | DETECCIÓN DE STAPHYLOCOCCUS AUREUS COAGULASA POSITIVO | PESCADOS | - | - | MICROBIOLOGY OF FOOD AND ANIMAL FEEDING STUFFS - HORIZONTAL METHOD FOR THE ENUMERATION OF COAGULASE-POSITIVE STAPHYLOCOCCI (STAPHYLOCOCCUS AUREUS AND OTHER SPECIES) - PART 3: DETECTION AND MPN TECHNIQUE FOR LOW NUMBERS. ISO 6888-3:2003, 1ST.ED. CORRECTED VERSION 2004. EXCEPTO4.2 Y 9.2
LE-029-6 | 1426 | 2024-07-05 | LIMA-DANSEY | MICROBIOLÓGICAS | DETECCIÓN DE VIBRIO CHOLERAE | CRUSTÁCEOS | - | - | VIBRIO. VIBRIO CHOLERAE FDA/BAM ONLINE 8TH ED. REV. A /1998 MAY 2004 - CHAPTER 9, A - B 1-5 C. C. EXCEPTO EL USO DEL ANTISUERO O139.
LE-029-6 | 1427 | 2024-07-05 | LIMA-DANSEY | MICROBIOLÓGICAS | DETECCIÓN DE VIBRIO CHOLERAE | MOLUSCOS BIVALVOS Y CEFALÓPODOS | - | - | VIBRIO. VIBRIO CHOLERAE FDA/BAM ONLINE 8TH ED. REV. A /1998 MAY 2004 - CHAPTER 9, A - B 1-5 C. C. EXCEPTO EL USO DEL ANTISUERO O139.
LE-029-6 | 1428 | 2024-07-05 | LIMA-DANSEY | MICROBIOLÓGICAS | DETECCIÓN DE VIBRIO CHOLERAE | PESCADO SALADO | - | - | VIBRIO. VIBRIO CHOLERAE FDA/BAM ONLINE 8TH ED. REV. A /1998 MAY 2004 - CHAPTER 9, A - B 1-5 C. C. EXCEPTO EL USO DEL ANTISUERO O139.
LE-029-6 | 1429 | 2024-07-05 | LIMA-DANSEY | MICROBIOLÓGICAS | DETECCIÓN DE VIBRIO CHOLERAE | PESCADOS | - | - | VIBRIO. VIBRIO CHOLERAE FDA/BAM ONLINE 8TH ED. REV. A /1998 MAY 2004 - CHAPTER 9, A - B 1-5 C. C. EXCEPTO EL USO DEL ANTISUERO O139.
LE-029-6 | 1430 | 2024-07-05 | LIMA-DANSEY | MICROBIOLÓGICAS | DETECCIÓN DE VIBRIO CHOLERAE | SUPERFICIES INERTES | - | - | VIBRIO. VIBRIO CHOLERAE /// GUÍA TÉCNICA PARA EL ANÁLISIS MICROBIOLÓGICO DE SUPERFICIES EN CONTACTO CON ALIMENTOS Y BEBIDAS FDA/BAM ONLINE 8TH ED. REV. A /1998 MAY 2004 - CHAPTER 9, A - B 1-5 C. C. EXCEPTO EL USO DEL ANTISUERO O139. / RM Nº 461-2007 MINSA (INCLUYE MUESTREO)
LE-029-6 | 1431 | 2024-07-05 | LIMA-DANSEY | MICROBIOLÓGICAS | DETECCIÓN DE VIBRIO CHOLERAE | SUPERFICIES VIVAS | - | - | VIBRIO. VIBRIO CHOLERAE /// GUÍA TÉCNICA PARA EL ANÁLISIS MICROBIOLÓGICO DE SUPERFICIES EN CONTACTO CON ALIMENTOS Y BEBIDAS FDA/BAM ONLINE 8TH ED. REV. A /1998 MAY 2004 - CHAPTER 9, A - B 1-5 C. C. EXCEPTO EL USO DEL ANTISUERO O139. / RM Nº 461-2007 MINSA (INCLUYE MUESTREO)
LE-029-6 | 1432 | 2024-07-05 | LIMA-DANSEY | MICROBIOLÓGICAS | ENUMERACIÓN DE BACTERIAS ANAEROBIAS SULFITO REDUCTORAS | MOLUSCOS BIVALVOS Y CEFALÓPODOS | - | - | MICROBIOLOGY OF THE FOOD CHAIN HORIZONTAL METHOD FOR THE DETECTION AND ENUMERATION OF CLOSTRIDIUM SPP. PART 1: ENUMERATION OF SULFITE-REDUCING CLOSTRIDIUM SPP. BY COLONY-COUNT TECHNIQUE ISO 15213-1:2023 1ST.ED., EXCEPTO ÍTEM 9.3 Y 9.6. (ANAEROBIC SULFITE - REDUCING BACTERIA)
LE-029-6 | 1433 | 2024-07-05 | LIMA-DANSEY | MICROBIOLÓGICAS | ENUMERACIÓN DE BACTERIAS ANAEROBIAS SULFITO REDUCTORAS | PESCADOS | - | - | MICROBIOLOGY OF THE FOOD CHAIN HORIZONTAL METHOD FOR THE DETECTION AND ENUMERATION OF CLOSTRIDIUM SPP. PART 1: ENUMERATION OF SULFITE-REDUCING CLOSTRIDIUM SPP. BY COLONY-COUNT TECHNIQUE ISO 15213-1:2023 1ST.ED., EXCEPTO ÍTEM 9.3 Y 9.6. (ANAEROBIC SULFITE - REDUCING BACTERIA)
LE-029-6 | 1434 | 2024-07-05 | LIMA-DANSEY | MICROBIOLÓGICAS | ENUMERACIÓN DE ESCHERICHIA COLI | ALIMENTOS ELABORADOS | - | - | MICROBIOLOGY OF THE FOOD CHAIN - HORIZONTAL METHOD FOR THE ENUMERATION OF BETA-GLUCORONIDASE-POSITIVE ESCHERICHIA COLI - PART 3: DETECTION AND MOST PROBABLE NUMBER TECHNIQUE USING 5-BROMO-4-CHLORO-3-INDOLYL-ß-D-GLUCURONIDE ISO 16649-3:2015, EXCEPTO ÍTEM 4.1 Y 9.1
LE-029-6 | 1435 | 2024-07-05 | LIMA-DANSEY | MICROBIOLÓGICAS | ENUMERACIÓN DE ESCHERICHIA COLI | CARNE Y PRODUCTOS CÁRNICOS | - | - | MICROBIOLOGY OF THE FOOD CHAIN - HORIZONTAL METHOD FOR THE ENUMERATION OF BETA-GLUCORONIDASE-POSITIVE ESCHERICHIA COLI - PART 3: DETECTION AND MOST PROBABLE NUMBER TECHNIQUE USING 5-BROMO-4-CHLORO-3-INDOLYL-ß-D-GLUCURONIDE ISO 16649-3:2015, EXCEPTO ÍTEM 4.1 Y 9.1
LE-029-6 | 1436 | 2024-07-05 | LIMA-DANSEY | MICROBIOLÓGICAS | ENUMERACIÓN DE ESCHERICHIA COLI | CRUSTÁCEOS | - | - | MICROBIOLOGY OF THE FOOD CHAIN - HORIZONTAL METHOD FOR THE ENUMERATION OF BETA-GLUCORONIDASE-POSITIVE ESCHERICHIA COLI - PART 3: DETECTION AND MOST PROBABLE NUMBER TECHNIQUE USING 5-BROMO-4-CHLORO-3-INDOLYL-ß-D-GLUCURONIDE ISO 16649-3:2015, EXCEPTO ÍTEM 4.1 Y 9.1
LE-029-6 | 1437 | 2024-07-05 | LIMA-DANSEY | MICROBIOLÓGICAS | ENUMERACIÓN DE ESCHERICHIA COLI | FRUTAS Y VEGETALES | - | - | MICROBIOLOGY OF THE FOOD CHAIN - HORIZONTAL METHOD FOR THE ENUMERATION OF BETA-GLUCORONIDASE-POSITIVE ESCHERICHIA COLI - PART 3: DETECTION AND MOST PROBABLE NUMBER TECHNIQUE USING 5-BROMO-4-CHLORO-3-INDOLYL-ß-D-GLUCURONIDE ISO 16649-3:2015, EXCEPTO ÍTEM 4.1 Y 9.1
LE-029-6 | 1438 | 2024-07-05 | LIMA-DANSEY | MICROBIOLÓGICAS | ENUMERACIÓN DE ESCHERICHIA COLI | MOLUSCOS BIVALVOS Y CEFALÓPODOS | - | - | MICROBIOLOGY OF THE FOOD CHAIN - HORIZONTAL METHOD FOR THE ENUMERATION OF BETA-GLUCORONIDASE-POSITIVE ESCHERICHIA COLI - PART 3: DETECTION AND MOST PROBABLE NUMBER TECHNIQUE USING 5-BROMO-4-CHLORO-3-INDOLYL-ß-D-GLUCURONIDE ISO 16649-3:2015, EXCEPTO ÍTEM 4.1 Y 9.1
LE-029-6 | 1439 | 2024-07-05 | LIMA-DANSEY | MICROBIOLÓGICAS | ENUMERACIÓN DE ESCHERICHIA COLI | PESCADO SALADO | - | - | MICROBIOLOGY OF THE FOOD CHAIN - HORIZONTAL METHOD FOR THE ENUMERATION OF BETA-GLUCORONIDASE-POSITIVE ESCHERICHIA COLI - PART 3: DETECTION AND MOST PROBABLE NUMBER TECHNIQUE USING 5-BROMO-4-CHLORO-3-INDOLYL-ß-D-GLUCURONIDE ISO 16649-3:2015, EXCEPTO ÍTEM 4.1 Y 9.1
LE-029-6 | 1440 | 2024-07-05 | LIMA-DANSEY | MICROBIOLÓGICAS | ENUMERACIÓN DE ESCHERICHIA COLI | PESCADOS | - | - | MICROBIOLOGY OF THE FOOD CHAIN - HORIZONTAL METHOD FOR THE ENUMERATION OF BETA-GLUCORONIDASE-POSITIVE ESCHERICHIA COLI - PART 3: DETECTION AND MOST PROBABLE NUMBER TECHNIQUE USING 5-BROMO-4-CHLORO-3-INDOLYL-ß-D-GLUCURONIDE ISO 16649-3:2015, EXCEPTO ÍTEM 4.1 Y 9.1
LE-029-6 | 1441 | 2024-07-05 | LIMA-DANSEY | MICROBIOLÓGICAS | ENUMERACIÓN DE MICROORGANISMOS A 30º C | ALIMENTOS ELABORADOS | - | - | MICROBIOLOGY OF THE FOOD CHAIN -- HORIZONTAL METHOD FOR THE ENUMERATION OF MICROORGANISMS - PART 1: COLONY COUNT AT 30° C BY THE POUR PLATE TECHNIQUE ISO 4833-1:2013 1ST. ED. /AMD.1:2022
LE-029-6 | 1442 | 2024-07-05 | LIMA-DANSEY | MICROBIOLÓGICAS | ENUMERACIÓN DE MICROORGANISMOS A 30º C | CARNE Y PRODUCTOS CÁRNICOS | - | - | MICROBIOLOGY OF THE FOOD CHAIN -- HORIZONTAL METHOD FOR THE ENUMERATION OF MICROORGANISMS - PART 1: COLONY COUNT AT 30° C BY THE POUR PLATE TECHNIQUE ISO 4833-1:2013 1ST. ED. /AMD.1:2022
LE-029-6 | 1443 | 2024-07-05 | LIMA-DANSEY | MICROBIOLÓGICAS | ENUMERACIÓN DE MICROORGANISMOS A 30º C | CRUSTÁCEOS | - | - | MICROBIOLOGY OF THE FOOD CHAIN -- HORIZONTAL METHOD FOR THE ENUMERATION OF MICROORGANISMS - PART 1: COLONY COUNT AT 30° C BY THE POUR PLATE TECHNIQUE ISO 4833-1:2013 1ST. ED. /AMD.1:2022
LE-029-6 | 1444 | 2024-07-05 | LIMA-DANSEY | MICROBIOLÓGICAS | ENUMERACIÓN DE MICROORGANISMOS A 30º C | ESPECIAS Y CONDIMENTOS | - | - | MICROBIOLOGY OF THE FOOD CHAIN -- HORIZONTAL METHOD FOR THE ENUMERATION OF MICROORGANISMS - PART 1: COLONY COUNT AT 30° C BY THE POUR PLATE TECHNIQUE ISO 4833-1:2013 1ST. ED. /AMD.1:2022
LE-029-6 | 1445 | 2024-07-05 | LIMA-DANSEY | MICROBIOLÓGICAS | ENUMERACIÓN DE MICROORGANISMOS A 30º C | MOLUSCOS BIVALVOS Y CEFALÓPODOS | - | - | MICROBIOLOGY OF THE FOOD CHAIN -- HORIZONTAL METHOD FOR THE ENUMERATION OF MICROORGANISMS - PART 1: COLONY COUNT AT 30° C BY THE POUR PLATE TECHNIQUE ISO 4833-1:2013 1ST. ED. /AMD.1:2022
LE-029-6 | 1446 | 2024-07-05 | LIMA-DANSEY | MICROBIOLÓGICAS | ENUMERACIÓN DE MICROORGANISMOS A 30º C | PESCADO SALADO | - | - | MICROBIOLOGY OF THE FOOD CHAIN -- HORIZONTAL METHOD FOR THE ENUMERATION OF MICROORGANISMS - PART 1: COLONY COUNT AT 30° C BY THE POUR PLATE TECHNIQUE ISO 4833-1:2013 1ST. ED. /AMD.1:2022
LE-029-6 | 1447 | 2024-07-05 | LIMA-DANSEY | MICROBIOLÓGICAS | ENUMERACIÓN DE MICROORGANISMOS A 30º C | PESCADOS | - | - | MICROBIOLOGY OF THE FOOD CHAIN -- HORIZONTAL METHOD FOR THE ENUMERATION OF MICROORGANISMS - PART 1: COLONY COUNT AT 30° C BY THE POUR PLATE TECHNIQUE ISO 4833-1:2013 1ST. ED. /AMD.1:2022
LE-029-6 | 1448 | 2024-07-05 | LIMA-DANSEY | MICROBIOLÓGICAS | ENUMERACIÓN DE STAPHYLOCOCCUS AUREUS | SUPERFICIES VIVAS EN CONTACTO CON ALIMENTOS | - | - | STAPHYLOCOCCUS AUREUS. DIRECT PLATE COUNT METHOD // GUÍA TÉCNICA PARA EL ANÁLISIS MICROBIOLÓGICO DE SUPERFICIES EN CONTACTO CON ALIMENTOS Y BEBIDAS FDA /BAM ONLINE 8TH ED. REV. A/1998. JANUARY 2001 (REV. MARCH 2016) - CHAPTER 12. ITEM A-E // RM Nº 461-2007- MINSA , PARTE 8.4
LE-029-6 | 1449 | 2024-07-05 | LIMA-DANSEY | MICROBIOLÓGICAS | ENUMERACIÓN DE STAPHYLOCOCCUS AUREUS COAGULASA POSITIVA | ALIMENTOS ELABORADOS | - | - | MICROBIOLOGY OF THE FOOD CHAIN HORIZONTAL METHOD FOR THE ENUMERATION OF COAGULASE-POSITIVE STAPHYLOCOCCI (STAPHYLOCOCCUS AUREUS AND OTHER SPECIES ) PART 1: METHOD USING BAIRDPARKER AGAR MÉDIUM ISO 6888-1:2021/AMD.1:2023
LE-029-6 | 1450 | 2024-07-05 | LIMA-DANSEY | MICROBIOLÓGICAS | ENUMERACIÓN DE STAPHYLOCOCCUS AUREUS COAGULASA POSITIVA | CARNE Y PRODUCTOS CÁRNICOS | - | - | MICROBIOLOGY OF THE FOOD CHAIN HORIZONTAL METHOD FOR THE ENUMERATION OF COAGULASE-POSITIVE STAPHYLOCOCCI (STAPHYLOCOCCUS AUREUS AND OTHER SPECIES ) PART 1: METHOD USING BAIRDPARKER AGAR MÉDIUM ISO 6888-1:2021/AMD.1:2023
LE-029-6 | 1451 | 2024-07-05 | LIMA-DANSEY | MICROBIOLÓGICAS | ENUMERACIÓN DE STAPHYLOCOCCUS AUREUS COAGULASA POSITIVA | CRUSTÁCEOS | - | - | MICROBIOLOGY OF THE FOOD CHAIN HORIZONTAL METHOD FOR THE ENUMERATION OF COAGULASE-POSITIVE STAPHYLOCOCCI (STAPHYLOCOCCUS AUREUS AND OTHER SPECIES ) PART 1: METHOD USING BAIRDPARKER AGAR MÉDIUM ISO 6888-1:2021/AMD.1:2023
LE-029-6 | 1452 | 2024-07-05 | LIMA-DANSEY | MICROBIOLÓGICAS | ENUMERACIÓN DE STAPHYLOCOCCUS AUREUS COAGULASA POSITIVA | FRUTAS Y VEGETALES | - | - | MICROBIOLOGY OF THE FOOD CHAIN HORIZONTAL METHOD FOR THE ENUMERATION OF COAGULASE-POSITIVE STAPHYLOCOCCI (STAPHYLOCOCCUS AUREUS AND OTHER SPECIES ) PART 1: METHOD USING BAIRDPARKER AGAR MÉDIUM ISO 6888-1:2021/AMD.1:2023
LE-029-6 | 1453 | 2024-07-05 | LIMA-DANSEY | MICROBIOLÓGICAS | ENUMERACIÓN DE STAPHYLOCOCCUS AUREUS COAGULASA POSITIVA | MOLUSCOS BIVALVOS Y CEFALÓPODOS | - | - | MICROBIOLOGY OF THE FOOD CHAIN HORIZONTAL METHOD FOR THE ENUMERATION OF COAGULASE-POSITIVE STAPHYLOCOCCI (STAPHYLOCOCCUS AUREUS AND OTHER SPECIES ) PART 1: METHOD USING BAIRDPARKER AGAR MÉDIUM ISO 6888-1:2021/AMD.1:2023
LE-029-6 | 1454 | 2024-07-05 | LIMA-DANSEY | MICROBIOLÓGICAS | ENUMERACIÓN DE STAPHYLOCOCCUS AUREUS COAGULASA POSITIVA | PESCADO SALADO | - | - | MICROBIOLOGY OF THE FOOD CHAIN HORIZONTAL METHOD FOR THE ENUMERATION OF COAGULASE-POSITIVE STAPHYLOCOCCI (STAPHYLOCOCCUS AUREUS AND OTHER SPECIES ) PART 1: METHOD USING BAIRDPARKER AGAR MÉDIUM ISO 6888-1:2021/AMD.1:2023
LE-029-6 | 1455 | 2024-07-05 | LIMA-DANSEY | MICROBIOLÓGICAS | ENUMERACIÓN DE STAPHYLOCOCCUS AUREUS COAGULASA POSITIVA | PESCADOS | - | - | MICROBIOLOGY OF THE FOOD CHAIN HORIZONTAL METHOD FOR THE ENUMERATION OF COAGULASE-POSITIVE STAPHYLOCOCCI (STAPHYLOCOCCUS AUREUS AND OTHER SPECIES ) PART 1: METHOD USING BAIRDPARKER AGAR MÉDIUM ISO 6888-1:2021/AMD.1:2023
LE-029-6 | 1456 | 2024-07-05 | LIMA-DANSEY | MICROBIOLÓGICAS | ENUMERACIÓN DE VIBRIO PARAHAEMOLYTICUS | CRUSTÁCEOS | - | - | VIBRIO. OTHER VIBRIOS. V. PARAHAEMOLYTICUS. FDA /BAM ONLINE 8TH ED. REV. A / 1998. MAY 2004 - CHAPTER 9, A-B1 (A-F)
LE-029-6 | 1457 | 2024-07-05 | LIMA-DANSEY | MICROBIOLÓGICAS | ENUMERACIÓN DE VIBRIO PARAHAEMOLYTICUS | MOLUSCOS BIVALVOS Y CEFALÓPODOS | - | - | VIBRIO. OTHER VIBRIOS. V. PARAHAEMOLYTICUS. FDA /BAM ONLINE 8TH ED. REV. A / 1998. MAY 2004 - CHAPTER 9, A-B1 (A-F)
LE-029-6 | 1458 | 2024-07-05 | LIMA-DANSEY | MICROBIOLÓGICAS | ENUMERACIÓN DE VIBRIO PARAHAEMOLYTICUS | PESCADO SALADO | - | - | VIBRIO. OTHER VIBRIOS. V. PARAHAEMOLYTICUS. FDA /BAM ONLINE 8TH ED. REV. A / 1998. MAY 2004 - CHAPTER 9, A-B1 (A-F)
LE-029-6 | 1459 | 2024-07-05 | LIMA-DANSEY | MICROBIOLÓGICAS | ENUMERACIÓN DE VIBRIO PARAHAEMOLYTICUS | PESCADOS | - | - | VIBRIO. OTHER VIBRIOS. V. PARAHAEMOLYTICUS. FDA /BAM ONLINE 8TH ED. REV. A / 1998. MAY 2004 - CHAPTER 9, A-B1 (A-F)
LE-029-6 | 1460 | 2024-07-05 | LIMA-DANSEY | MICROBIOLÓGICAS | ESTERILIDAD COMERCIAL | ALIMENTOS ENVASADOS ÁCIDOS (pH =4.6 / pH<4.6) | - | - | EXAMINATION OF CANNED FOODS. FDA/BAM ONLINE 8TH ED. REV. A 1998, JANUARY 2001. CHAPTER 21A, C-E (EXCEPTO D4, D5B, E1, E2 Y DETECCIÓN DE TOXINA).
LE-029-6 | 1461 | 2024-07-05 | LIMA-DANSEY | MICROBIOLÓGICAS | ESTERILIDAD COMERCIAL | ALIMENTOS ENVASADOS DE BAJA ACIDEZ (pH>4.6) | - | - | EXAMINATION OF CANNED FOODS. FDA/BAM ONLINE 8TH ED. REV. A 1998, JANUARY 2001. CHAPTER 21A, C-E (EXCEPTO D4, D5B, E1, E2 Y DETECCIÓN DE TOXINA).
LE-029-6 | 1462 | 2024-07-05 | LIMA-DANSEY | MICROBIOLÓGICAS | ESTERILIDAD COMERCIAL | ALIMENTOS ENVASADOS HERMÉTICAMENTE | - | - | MICROBIOLOGÍA: MÉTODO PARA EVALUAR LA ESTERILIDAD COMERCIAL EN ALIMENTOS NTC 4433: 2015 ÍTEM 1 AL 9 EXCEPTO ÍTEM 6. 2DA EDICIÓN
LE-029-6 | 1463 | 2024-07-05 | LIMA-DANSEY | MICROBIOLÓGICAS | NUMERACION DE ENTEROBACTERIACEAE | PESCADO | - | - | MICROBIOLOGY OF THE FOOD CHAIN - HORIZONTAL METHOD FOR THE DETECCION AND ENUMERATION OF ENTEROBACTERIACEAE PART 2: COLONY - COUNT TECHNIQUE ISO 21528-2:2017
LE-029-6 | 1464 | 2024-07-05 | LIMA-DANSEY | MICROBIOLÓGICAS | NUMERACION DE ENTEROBACTERIACEAE | PESCADO SALADO | - | - | MICROBIOLOGY OF THE FOOD CHAIN - HORIZONTAL METHOD FOR THE DETECCION AND ENUMERATION OF ENTEROBACTERIACEAE PART 2: COLONY - COUNT TECHNIQUE ISO 21528-2:2017
LE-029-6 | 1465 | 2024-07-05 | LIMA-DANSEY | MICROBIOLÓGICAS | RECUENTO DE AEROBIOS MESÓFILOS | AIRE | - | - | ENUMERACIÓN DE MICROORGANISMOS AEROBIOS MESÓFILOS: MÉTODO 1 (RECUENTO ESTÁNDAR EN PLACA, RECUENTO EN PLACA POR SIEMBRA EN TODO EL MEDIO Ó RECUENTO EN PLACA DE MICROORGANISMOS AERÓBIOS). MICROBIOLOGICAL MONITORING OF THE FOOD PROCESSING ENVIRONMENT AIR SAMPLING METHODS. SEDIMENTATION METHODS. ICMSF PAG. 120-123 (II, 5-14) 2DA ED. REIMPRESIÓN 2000, 1983 // APHA 5TH ED. 2014. CHAPTER 3. 3.10:3.101 PÁG. 10-11
LE-029-6 | 1466 | 2024-07-05 | LIMA-DANSEY | MICROBIOLÓGICAS | RECUENTO DE COLIFORMES | ALIMENTOS ELABORADOS | - | - | MICROBIOLOGY OF FOOD AND ANIMAL FEEDING STUFFS - HORIZONTAL METHOD FOR THE ENUMERATION OF COLIFORMS - COLONY-COUNT TECHNIQUE ISO 4832:2006. THIRD EDITION
LE-029-6 | 1467 | 2024-07-05 | LIMA-DANSEY | MICROBIOLÓGICAS | RECUENTO DE COLIFORMES | CRUSTÁCEOS | - | - | MICROBIOLOGY OF FOOD AND ANIMAL FEEDING STUFFS - HORIZONTAL METHOD FOR THE ENUMERATION OF COLIFORMS - COLONY-COUNT TECHNIQUE ISO 4832:2006. THIRD EDITION
LE-029-6 | 1468 | 2024-07-05 | LIMA-DANSEY | MICROBIOLÓGICAS | RECUENTO DE COLIFORMES | FRUTAS Y VEGETALES | - | - | MICROBIOLOGY OF FOOD AND ANIMAL FEEDING STUFFS - HORIZONTAL METHOD FOR THE ENUMERATION OF COLIFORMS - COLONY-COUNT TECHNIQUE ISO 4832:2006. THIRD EDITION
LE-029-6 | 1469 | 2024-07-05 | LIMA-DANSEY | MICROBIOLÓGICAS | RECUENTO DE COLIFORMES | MOLUSCOS BIVALVOS Y CEFALÓPODOS | - | - | MICROBIOLOGY OF FOOD AND ANIMAL FEEDING STUFFS - HORIZONTAL METHOD FOR THE ENUMERATION OF COLIFORMS - COLONY-COUNT TECHNIQUE ISO 4832:2006. THIRD EDITION
LE-029-6 | 1470 | 2024-07-05 | LIMA-DANSEY | MICROBIOLÓGICAS | RECUENTO DE COLIFORMES | PESCADOS | - | - | MICROBIOLOGY OF FOOD AND ANIMAL FEEDING STUFFS - HORIZONTAL METHOD FOR THE ENUMERATION OF COLIFORMS - COLONY-COUNT TECHNIQUE ISO 4832:2006. THIRD EDITION
LE-029-6 | 1471 | 2024-07-05 | LIMA-DANSEY | MICROBIOLÓGICAS | RECUENTO DE COLIFORMES TOTALES | SUPERFICIES INERTES EN CONTACTO CON ALIMENTOS | - | - | BACTERIAS COLIFORMES - GUÍA TÉCNICA PARA EL ANÁLISIS MICROBIOLÓGICO DE SUPERFICIES EN CONTACTO CON ALIMENTOS Y BEBIDAS ICMSF. MÉTODO 4. PÁG. 137 2DA ED. REIMPRESIÓN 2000, 1983 / RM Nº 461-2007- MINSA, PARTE 8.2, 8.4
LE-029-6 | 1472 | 2024-07-05 | LIMA-DANSEY | MICROBIOLÓGICAS | RECUENTO DE COLIFORMES TOTALES | SUPERFICIES VIVAS EN CONTACTO CON ALIMENTOS | - | - | BACTERIAS COLIFORMES - GUÍA TÉCNICA PARA EL ANÁLISIS MICROBIOLÓGICO DE SUPERFICIES EN CONTACTO CON ALIMENTOS Y BEBIDAS ICMSF. MÉTODO 4. PÁG. 137 2DA ED. REIMPRESIÓN 2000, 1983 / RM Nº 461-2007- MINSA, PARTE 8.2, 8.4
LE-029-6 | 1473 | 2024-07-05 | LIMA-DANSEY | MICROBIOLÓGICAS | RECUENTO DE LISTERIA MONOCYTOGENES | MOLUSCOS BIVALVOS Y CEFALÓPODOS | - | - | MICROBIOLOGY OF FOOD AND ANIMAL FEEDING STUFFS - HORIZONTAL METHOD FOR THE DETECTION AND ENUMERATION OF LISTERIA MONOCYTOGENES - PART 2: ENUMERATION METHOD. AMENDMENT 1: MODIFICATION OF THE ENUMERATION MEDIUM. ISO 11290-2:2017, 2ND ED. EXCEPTO ÍTEM 9.4.1.3 Y 9.4.3
LE-029-6 | 1474 | 2024-07-05 | LIMA-DANSEY | MICROBIOLÓGICAS | RECUENTO DE LISTERIA MONOCYTOGENES | PESCADO SALADO | - | - | MICROBIOLOGY OF FOOD AND ANIMAL FEEDING STUFFS - HORIZONTAL METHOD FOR THE DETECTION AND ENUMERATION OF LISTERIA MONOCYTOGENES - PART 2: ENUMERATION METHOD. AMENDMENT 1: MODIFICATION OF THE ENUMERATION MEDIUM. ISO 11290-2:2017, 2ND ED. EXCEPTO ÍTEM 9.4.1.3 Y 9.4.3
LE-029-6 | 1475 | 2024-07-05 | LIMA-DANSEY | MICROBIOLÓGICAS | RECUENTO DE LISTERIA MONOCYTOGENES | PESCADOS | - | - | MICROBIOLOGY OF FOOD AND ANIMAL FEEDING STUFFS - HORIZONTAL METHOD FOR THE DETECTION AND ENUMERATION OF LISTERIA MONOCYTOGENES - PART 2: ENUMERATION METHOD. AMENDMENT 1: MODIFICATION OF THE ENUMERATION MEDIUM. ISO 11290-2:2017, 2ND ED. EXCEPTO ÍTEM 9.4.1.3 Y 9.4.3
LE-029-6 | 1476 | 2024-07-05 | LIMA-DANSEY | MICROBIOLÓGICAS | RECUENTO DE MOHOS Y LEVADURAS | ESPECIAS, CONDIMENTOS Y SALSAS | - | - | RECUENTOSDEMOHOSYLEVADURAS.MÉTODODERECUENTODEMOHOSYLEVADURASPORSIEMBRAEN PLACA EN TODO EL MEDIO. ICMSF MICROORGANISMOS DE LOS ALIMENTOS. SU SIGNIFICADO Y METODOS DE ENUMERACIÓN. PÁG. 165-167, 2DA ED. REIMPRESIÓN 2000
LE-029-6 | 1477 | 2024-07-05 | LIMA-DANSEY | MICROBIOLÓGICAS | RECUENTO DE MOHOS Y LEVADURAS | FRUTAS, HORTALIZAS, FRUTOS SECOS Y OTROS VEGETALES | - | - | RECUENTOSDEMOHOSYLEVADURAS.MÉTODODERECUENTODEMOHOSYLEVADURASPORSIEMBRAEN PLACA EN TODO EL MEDIO. ICMSF MICROORGANISMOS DE LOS ALIMENTOS. SU SIGNIFICADO Y METODOS DE ENUMERACIÓN. PÁG. 165-167, 2DA ED. REIMPRESIÓN 2000
LE-029-6 | 1478 | 2024-07-05 | LIMA-DANSEY | MICROBIOLÓGICAS | RECUENTO DE MOHOS Y LEVADURAS | GRANOS Y CEREALES | - | - | RECUENTOSDEMOHOSYLEVADURAS.MÉTODODERECUENTODEMOHOSYLEVADURASPORSIEMBRAEN PLACA EN TODO EL MEDIO. ICMSF MICROORGANISMOS DE LOS ALIMENTOS. SU SIGNIFICADO Y METODOS DE ENUMERACIÓN. PÁG. 165-167, 2DA ED. REIMPRESIÓN 2000
LE-029-6 | 1479 | 2024-07-05 | LIMA-DANSEY | MICROBIOLÓGICAS | RECUENTO DE MOHOS Y LEVADURAS | LECHE Y PRODUCTOS LÁCTEOS | - | - | RECUENTOSDEMOHOSYLEVADURAS.MÉTODODERECUENTODEMOHOSYLEVADURASPORSIEMBRAEN PLACA EN TODO EL MEDIO. ICMSF MICROORGANISMOS DE LOS ALIMENTOS. SU SIGNIFICADO Y METODOS DE ENUMERACIÓN. PÁG. 165-167, 2DA ED. REIMPRESIÓN 2000
LE-029-6 | 1480 | 2024-07-05 | LIMA-DANSEY | MICROBIOLÓGICAS | RECUENTO DE MOHOS Y LEVADURAS | PRODUCTOS DESHIDRATADOS | - | - | RECUENTOSDEMOHOSYLEVADURAS.MÉTODODERECUENTODEMOHOSYLEVADURASPORSIEMBRAEN PLACA EN TODO EL MEDIO. ICMSF MICROORGANISMOS DE LOS ALIMENTOS. SU SIGNIFICADO Y METODOS DE ENUMERACIÓN. PÁG. 165-167, 2DA ED. REIMPRESIÓN 2000
LE-029-6 | 1481 | 2024-07-05 | LIMA-DANSEY | MICROBIOLÓGICAS | RECUENTO DE MOHOS Y LEVADURAS | AIRE | - | - | RECUENTO DE MOHOS Y LEVADURAS. MÉTODO DE RECUENTO DE LEVADURAS Y MOHOS POR SIEMBRA EN PLACA EN TODO EL MEDIO. MICROBIOLOGICAL MONITORING OF THE FOOD PROCESSING ENVIRONMENT AIR SAMPLING METHODS. SEDIMENTATION METHODS. ICMSF PÁG. 165 (5-7) 2DA ED. REIMPRESIÓN 2000, 1983 // APHA 5TH ED. 2014. CHAPTER 3. 3.10:3.101 PÁG. 10-11
LE-029-6 | 1482 | 2024-07-05 | LIMA-DANSEY | MICROBIOLÓGICAS | SALMONELLA | SUPERFICIES INERTES EN CONTACTO CON ALIMENTOS | - | - | SALMONELAS /// GUÍA TÉCNICA PARA EL ANÁLISIS MICROBIOLÓGICO DE SUPERFICIES EN CONTACTO CON ALIMENTOS Y BEBIDAS ICMSF. PÁG. 172-176 ÍTEM 10: (A) Y (C), 177 II - 178 III 2DA ED. REIMPRESIÓN 2000-1983 / RM Nº 461-2007 MINSA, PARTE 8.2,8.4
LE-029-6 | 1483 | 2024-07-05 | LIMA-DANSEY | MICROBIOLÓGICAS | SALMONELLA | SUPERFICIES VIVAS EN CONTACTO CON ALIMENTOS | - | - | SALMONELAS /// GUÍA TÉCNICA PARA EL ANÁLISIS MICROBIOLÓGICO DE SUPERFICIES EN CONTACTO CON ALIMENTOS Y BEBIDAS ICMSF. PÁG. 172-176 ÍTEM 10: (A) Y (C), 177 II - 178 III 2DA ED. REIMPRESIÓN 2000-1983 / RM Nº 461-2007 MINSA, PARTE 8.2,8.4
LE-029-6 | 1484 | 2024-07-05 | LIMA-DANSEY | FISICO SENSORIAL | ANÁLISIS FÍSICO - ORGANOLÉPTICO | CONSERVAS DE PRODUCTOS DE LA PESCA EN ENVASES DE HOJALATA | - | - | PESCADOS, MARISCOS Y PRODUCTOS DERIVADOS. CONSERVAS DE PRODUCTOS DE LA PESCA EN ENVASES DE HOJALATA. MÉTODOS DE ENSAYO FÍSICOS Y SENSORIALES NTP 204.007:2021 4TA ED.
LE-029-6 | 1485 | 2024-07-05 | LIMA-DANSEY | FISICO SENSORIAL | ANÁLISIS SENSORIAL | CRUSTÁCEOS | - | - | SENSORY ANALYSIS - GUIDELINES FOR THE USE OF QUANTITATIVE RESPONSE SCALES ISO 4121:2003 OPCIÓN DE ESCALA DE RESPUESTA 6.3.2. ESCALA DISCRETA
LE-029-6 | 1486 | 2024-07-05 | LIMA-DANSEY | FISICO SENSORIAL | ANÁLISIS SENSORIAL | MOLUSCOS BIVALVOS Y CEFALÓPODOS | - | - | SENSORY ANALYSIS - GUIDELINES FOR THE USE OF QUANTITATIVE RESPONSE SCALES ISO 4121:2003 OPCIÓN DE ESCALA DE RESPUESTA 6.3.2. ESCALA DISCRETA
LE-029-6 | 1487 | 2024-07-05 | LIMA-DANSEY | FISICO SENSORIAL | ANÁLISIS SENSORIAL | PESCADO SALADO | - | - | SENSORY ANALYSIS - GUIDELINES FOR THE USE OF QUANTITATIVE RESPONSE SCALES ISO 4121:2003 OPCIÓN DE ESCALA DE RESPUESTA 6.3.2. ESCALA DISCRETA
LE-029-6 | 1488 | 2024-07-05 | LIMA-DANSEY | FISICO SENSORIAL | ANÁLISIS SENSORIAL | PESCADOS | - | - | SENSORY ANALYSIS - GUIDELINES FOR THE USE OF QUANTITATIVE RESPONSE SCALES ISO 4121:2003 OPCIÓN DE ESCALA DE RESPUESTA 6.3.2. ESCALA DISCRETA
LE-029-6 | 1489 | 2024-07-05 | LIMA-DANSEY | FISICO SENSORIAL | EVALUACIÓN DE CIERRE EN ENVASES METÁLICOS | CONSERVAS DE PRODUCTOS PESQUEROS EN ENVASE DE HOJALATA | - | - | CONSERVAS DE PRODUCTOS PESQUEROS. ENVASES METÁLICOS PARA CONSERVAS. DOBLE CIERRE. REQUISITOS Y MÉTODO DE ENSAYO NTP 204.063: 2013 (EXCEPTO 6.2.2)
LE-029-6 | 1490 | 2024-07-05 | LIMA-DANSEY | QUÍMICAS | CADMIO, PLOMO, MERCURIO | CEFALÓPODOS | - | - | DETERMINACIÓN DE CADMIO, PLOMO, MERCURIO Y ESTAÑO EN PRODUCTOS HIDROBIOLÓGICOS, POR ESPECTROFOTOMETRÍA DE ABSORCIÓN ATÓMICA NOM-117-SSA1-1994, NCH2638.OF2001, NCH2751.OF20013,NCH2667.OF2001 VALIDADO (MODIFICADO)
LE-029-6 | 1491 | 2024-07-05 | LIMA-DANSEY | QUÍMICAS | CADMIO, PLOMO, MERCURIO | CRUSTÁCEOS | - | - | DETERMINACIÓN DE CADMIO, PLOMO, MERCURIO Y ESTAÑO EN PRODUCTOS HIDROBIOLÓGICOS, POR ESPECTROFOTOMETRÍA DE ABSORCIÓN ATÓMICA NOM-117-SSA1-1994, NCH2638.OF2001, NCH2751.OF20013,NCH2667.OF2001 VALIDADO (MODIFICADO)
LE-029-6 | 1492 | 2024-07-05 | LIMA-DANSEY | QUÍMICAS | CADMIO, PLOMO, MERCURIO | MOLUSCOS | - | - | DETERMINACIÓN DE CADMIO, PLOMO, MERCURIO Y ESTAÑO EN PRODUCTOS HIDROBIOLÓGICOS, POR ESPECTROFOTOMETRÍA DE ABSORCIÓN ATÓMICA NOM-117-SSA1-1994, NCH2638.OF2001, NCH2751.OF20013,NCH2667.OF2001 VALIDADO (MODIFICADO)
LE-029-6 | 1493 | 2024-07-05 | LIMA-DANSEY | QUÍMICAS | CADMIO, PLOMO, MERCURIO | PESCADOS | - | - | DETERMINACIÓN DE CADMIO, PLOMO, MERCURIO Y ESTAÑO EN PRODUCTOS HIDROBIOLÓGICOS, POR ESPECTROFOTOMETRÍA DE ABSORCIÓN ATÓMICA NOM-117-SSA1-1994, NCH2638.OF2001, NCH2751.OF20013,NCH2667.OF2001 VALIDADO (MODIFICADO)
LE-029-6 | 1494 | 2024-07-05 | LIMA-DANSEY | QUÍMICAS | ESTAÑO | CONSERVAS DE PESCADO | - | - | DETERMINACIÓN DE CADMIO, PLOMO, MERCURIO Y ESTAÑO EN PRODUCTOS HIDROBIOLÓGICOS, POR ESPECTROFOTOMETRÍA DE ABSORCIÓN ATÓMICA NOM-117-SSA1-1994, NCH2638.OF2001, NCH2751.OF20013,NCH2667.OF2001 VALIDADO (MODIFICADO)
LE-029-6 | 1495 | 2024-07-05 | LIMA-DANSEY | QUÍMICAS | HISTAMINA | CONSERVAS DE PESCADO | - | - | PRODUCTOS HIDROBIOLÓGICO DETERMINACIÓN DE HISTAMINA Y OTRAS AMINAS BIÓGENAS MÉTODO HPLC CON DETECTOR UV NCH2637.OF2001
LE-029-6 | 1496 | 2024-07-05 | LIMA-DANSEY | QUÍMICAS | HISTAMINA | PESCADOS CONGELADOS | - | - | PRODUCTOS HIDROBIOLÓGICO DETERMINACIÓN DE HISTAMINA Y OTRAS AMINAS BIÓGENAS MÉTODO HPLC CON DETECTOR UV NCH2637.OF2001
LE-029-6 | 1497 | 2024-07-05 | LIMA-DANSEY | QUÍMICAS | HISTAMINA | PESCADOS SALADOS | - | - | PRODUCTOS HIDROBIOLÓGICO DETERMINACIÓN DE HISTAMINA Y OTRAS AMINAS BIÓGENAS MÉTODO HPLC CON DETECTOR UV NCH2637.OF2001
LE-029-6 | 1498 | 2024-07-05 | LIMA-DANSEY | QUÍMICAS | NÍTROGENO BASICO VOLÁTIL TOTAL (NBVT) | CEFALÓPODOS | - | - | PESCADOS Y PRODUCTOS MARINOS. DETERMINACIÓN DE NITRÓGENO BÁSICO VOLÁTIL TOTAL. COVENIN 1948-82
LE-029-6 | 1499 | 2024-07-05 | LIMA-DANSEY | QUÍMICAS | NÍTROGENO BASICO VOLÁTIL TOTAL (NBVT) | PESCADOS | - | - | PESCADOS Y PRODUCTOS MARINOS. DETERMINACIÓN DE NITRÓGENO BÁSICO VOLÁTIL TOTAL. COVENIN 1948-82
LE-029-6 | 1500 | 2024-07-05 | LIMA-DANSEY | QUÍMICAS | SULFITOS | LANGOSTINO | - | - | SULFITES IN FOODS OPTIMIZED MONIER-WILLIAMS AOAC 990.28, 22ND EDITION. 2023 (VALIDADO-MODIFICADO)
LE-213-1 | 1501 | 2023-08-08 | AREQUIPA | FISICOQUIMICAS (No incluye MUESTREO) | DETERMINACIÓN DE PESO: FILTROS PM 10 (BAJO VOLUMEN) | FILTRO PM10 BAJO VOLUMEN | - | - | METHOD FOR THE DETERMINATION OF PARTICULATE MATTER AS PM 10 IN THE ATMOSPHERE. EPA CFR 40 APPENDIX J (ÍTEM 7.2; 7.4, 7.5, 11.3) TO PART 50. AGOSTO 1987. (VALIDADO-MODIFICADO). NO INCLUYE MUESTREO.
LE-213-1 | 1502 | 2023-08-08 | AREQUIPA | FISICOQUIMICAS (No incluye MUESTREO) | DETERMINACIÓN DE PESO: FILTROS PM 2.5 (BAJO VOLUMEN) | FILTROS PM2.5 BAJO VOLUMEN | - | - | METHOD FOR THE DETERMINACIÓN OF FINE PARTICULATE MATTER AS PM 2.5 IN THE ATMOSPHERE. EPA CFR 40 APPENDIX L (ÍTEM 6 Y 8) TO PART 50. OCTUBRE 2006. (VALIDADO-MODIFICADO). NO INCLUYE MUESTREO.
LE-213-1 | 1503 | 2023-08-08 | AREQUIPA | FISICOQUIMICAS (No incluye MUESTREO) | DETERMINACIÓN DE PESO: PARTÍCULAS RESPIRABLES | FILTRO SALUD OCUPACIONAL | - | - | PARTICULATES NOT OTHERWISE REGULATED. RESPIRABLE. NIOSH 0600. ISSUE 3. 1998. (VALIDADO-MODIFICADO). NO INCLUYE MUESTREO.
LE-213-1 | 1504 | 2023-08-08 | AREQUIPA | FISICOQUIMICAS (No incluye MUESTREO) | DETERMINACIÓN DE PESO: PARTÍCULAS TOTALES O INHALABLES | FILTRO SALUD OCUPACIONAL | - | - | PARTICULATES NOT OTHERWISE REGULATED. TOTAL. NIOSH 0500. ISSUE 2. 1994. (VALIDADO-MODIFICADO). NO INCLUYE MUESTREO.
LE-096-4 | 1505 | 2024-10-10 | AREQUIPA | FISICOQUÍMICA - QUÍMICA INSTRUMENTAL (No Incluye Muestreo) | DETERMINACIÓN DE PESO. FILTROS PM10 (ALTO VOLUMEN). | FILTROS AMBIENTALES | - | - | MONITOREO DE CALIDAD AMBIENTAL. CALIDAD DE AIRE. MÉTODO DE REFERENCIA PARA LA DETERMINACIÓN DE MATERIAL PARTICULADO RESPIRABLE COMO PM10 EN LA ATMÓSFERA. 2ª EDICIÓN. NTP 900.030:2018. (VALIDADO MODIFICADO)
LE-096-4 | 1506 | 2024-10-10 | AREQUIPA | FISICOQUÍMICA - QUÍMICA INSTRUMENTAL (No Incluye Muestreo) | DETERMINACIÓN DE PESO. FILTROS PM2.5 (ALTO VOLUMEN). | FILTROS AMBIENTALES | - | - | MONITOREO DE CALIDAD AMBIENTAL. CALIDAD DE AIRE. MÉTODO DE REFERENCIA PARA LA DETERMINACIÓN DE MATERIAL PARTICULADO RESPIRABLE COMO PM10 EN LA ATMÓSFERA. 2ª EDICIÓN. NTP 900.030:2018. (VALIDADO MODIFICADO)
LE-096-4 | 1507 | 2024-10-10 | AREQUIPA | FISICOQUÍMICA - QUÍMICA INSTRUMENTAL (No Incluye Muestreo) | DIOXIDO DE AZUFRE (SO2) | SOLUCIÓN CAPTADORA | - | - | REFERENCE METHOD FOR THE DETERMINATION OF SULFUR DIOXIDE IN THE ATMOSPHERE. (PARAROSANILINE METHOD) EPA CFR TITLE 40, APPENDIX A-2 TO PART 50, 2022. (VALIDADO MODIFICADO)
LE-096-4 | 1508 | 2024-10-10 | AREQUIPA | FISICOQUÍMICA - QUÍMICA INSTRUMENTAL (No Incluye Muestreo) | DIÓXIDO DE NITRÓGENO | SOLUCIÓN CAPTADORA | - | - | STANDARD TEST METHOD FOR NITROGEN DIOXIDE CONTENT OF THE ATMOSPHERE (GRIESS-SALTZMAN REACTION) ASTM D1607 - 91 (REAPPROVED 2018)E1. (VALIDADO MODIFICADO)
LE-096-4 | 1509 | 2024-10-10 | AREQUIPA | FISICOQUÍMICA - QUÍMICA INSTRUMENTAL (No Incluye Muestreo) | MONÓXIDO DE CARBONO (CO) | SOLUCIÓN CAPTADORA | - | - | DETERMINACIÓN DE MONÓXIDO DE CARBONO EN LA ATMOSFERA. MÉTODO 4: CARBOXIBENCENO SULFONAMIDA PETER O. WARNER,"ANALYSIS OF AIR POLLUTANTS" ED. ESPAÑOLA 1981, CAP. 3, PÁG. 121-122. (VALIDADO MODIFICADO)
LE-096-4 | 1510 | 2024-10-10 | AREQUIPA | FISICOQUÍMICA - QUÍMICA INSTRUMENTAL (No Incluye Muestreo) | OZONO (O3) | SOLUCIÓN CAPTADORA | - | - | MÉTODO DE DETERMINACIÓN DE OZONO EN LA ATMÓSFERA METHODS OF AIR SAMPLING AND ANALYSIS, 3RD EDITION, 1988. (VALIDADO MODIFICADO)
LE-096-4 | 1511 | 2024-10-10 | AREQUIPA | FISICOQUÍMICA - QUÍMICA INSTRUMENTAL (No Incluye Muestreo) | SULFURO DE HIDRÓGENO (H2S) | SOLUCIÓN CAPTADORA | - | - | DETERMINACIÓN DEL CONTENIDO DE SULFURO DE HIDRÓGENO DE LA ATMÓSFERA DETERMINATION OF HYDROGEN SULFIDE CONTENT OF THE ATMOSPHERE ("METHODS OF AIR SAMPLING AND ANALYSIS", THIRD EDITION, INTERSOCIETY COMMITTEE, JAMES P. LODGE (EDITOR), 1998.), CAPÍTULO 701. (VALIDADO MODIFICADO)
LE-096-4 | 1512 | 2024-10-10 | AREQUIPA | FISICOQUIMICA - QUÍMICA INSTRUMENTAL (Incluye MUESTREO) | DIÓXIDO DE AZUFRE (SO2) | AIRE | - | - | REFERENCE METHOD FOR THE DETERMINATION OF SULFUR DIOXIDE IN THE ATMOSPHERE. (PARAROSANILINE METHOD) EPA CFR TITLE 40, APPENDIX A-2 TO PART 50
LE-096-4 | 1513 | 2024-10-10 | AREQUIPA | FISICOQUIMICA - QUÍMICA INSTRUMENTAL (Incluye MUESTREO) | DIÓXIDO DE NITRÓGENO (NO2) | AIRE | - | - | STANDARD TEST METHOD FOR NITROGEN DIOXIDE CONTENT OF THE ATMOSPHERE (GRIESS-SALTZMAN REACTION) ASTM D1607 - 91 (REAPPROVED 2018)E1
LE-096-4 | 1514 | 2024-10-10 | AREQUIPA | FISICOQUIMICA - QUÍMICA INSTRUMENTAL (Incluye MUESTREO) | MATERIAL PARTICULADO PM 2.5 (Alto Volumen) | AIRE | - | - | MONITOREO DE CALIDAD AMBIENTAL. CALIDAD DE AIRE. MÉTODO DE REFERENCIA PARA LA DETERMINACIÓN DE MATERIAL PARTICULADO RESPIRABLE COMO PM10 EN LA ATMÓSFERA. 2ª EDICIÓN. NTP 900.030:2018 VALIDADO (APLICADO FUERA DEL ALCANCE). 2023.
LE-096-4 | 1515 | 2024-10-10 | AREQUIPA | FISICOQUIMICA - QUÍMICA INSTRUMENTAL (Incluye MUESTREO) | MATERIAL PARTICULADO PM10 (ALTO VOLUMEN). | AIRE | - | - | MONITOREO DE CALIDAD AMBIENTAL. CALIDAD DE AIRE. MÉTODO DE REFERENCIA PARA LA DETERMINACIÓN DE MATERIAL PARTICULADO RESPIRABLE COMO PM10 EN LA ATMÓSFERA. 2ª EDICIÓN. NTP 900.030:2018
LE-096-4 | 1516 | 2024-10-10 | AREQUIPA | FISICOQUIMICA - QUÍMICA INSTRUMENTAL (Incluye MUESTREO) | MONÓXIDO DE CARBONO (CO) | AIRE | - | - | DETERMINACIÓN DE MONÓXIDO DE CARBONO EN LA ATMOSFERA. MÉTODO 4: CARBOXIBENCENO SULFONAMIDA. PETER O. WARNER,"ANALYSIS OF AIR POLLUTANTS" ED. ESPAÑOLA 1981, CAP. 3, PÁG. 121-122. VALIDADO (MODIFICADO)
LE-096-4 | 1517 | 2024-10-10 | AREQUIPA | FISICOQUIMICA - QUÍMICA INSTRUMENTAL (Incluye MUESTREO) | OZONO (O3) | AIRE | - | - | MÉTODO DE DETERMINACIÓN DE OZONO EN LA ATMOSFERA METHODS OF AIR SAMPLING AND ANALYSIS, 3RD EDITION, 1988 VALIDADO (MODIFICADO)
LE-096-4 | 1518 | 2024-10-10 | AREQUIPA | FISICOQUIMICA - QUÍMICA INSTRUMENTAL (Incluye MUESTREO) | SULFURO DE HIDRÓGENO (H2S) | AIRE | - | - | DETERMINACIÓN DEL CONTENIDO DE SULFURO DE HIDRÓGENO DE LA ATMÓSFERA DETERMINATION OF HYDROGEN SULFIDE CONTENT OF THE ATMOSPHERE ("METHODS OF AIR SAMPLING AND ANALYSIS", THIRD EDITION, INTERSOCIETY COMMITTEE, JAMES P. LODGE (EDITOR), 1998.), CAPÍTULO 701. VALIDADO (MODIFICADO)
LE-096-4 | 1519 | 2024-10-10 | AREQUIPA | FISICOQUIMICA - QUÍMICA INSTRUMENTAL (Incluye MUESTREO) | ACEITES Y GRASAS | AGUA DE PROCESO | - | - | OIL AND GREASE. LIQUID-LIQUID, PARTITION-GRAVIMETRIC METHOD SMEWW-APHA-AWWA-WEF PART 5520 B, 24TH ED.
LE-096-4 | 1520 | 2024-10-10 | AREQUIPA | FISICOQUIMICA - QUÍMICA INSTRUMENTAL (Incluye MUESTREO) | ACEITES Y GRASAS | AGUA NATURAL | - | - | OIL AND GREASE. LIQUID-LIQUID, PARTITION-GRAVIMETRIC METHOD SMEWW-APHA-AWWA-WEF PART 5520 B, 24TH ED.
LE-096-4 | 1521 | 2024-10-10 | AREQUIPA | FISICOQUIMICA - QUÍMICA INSTRUMENTAL (Incluye MUESTREO) | ACEITES Y GRASAS | AGUA PARA USO Y CONSUMO HUMANO | - | - | OIL AND GREASE. LIQUID-LIQUID, PARTITION-GRAVIMETRIC METHOD SMEWW-APHA-AWWA-WEF PART 5520 B, 24TH ED.
LE-096-4 | 1522 | 2024-10-10 | AREQUIPA | FISICOQUIMICA - QUÍMICA INSTRUMENTAL (Incluye MUESTREO) | ACEITES Y GRASAS | AGUA RESIDUAL | - | - | OIL AND GREASE. LIQUID-LIQUID, PARTITION-GRAVIMETRIC METHOD SMEWW-APHA-AWWA-WEF PART 5520 B, 24TH ED.
LE-096-4 | 1523 | 2024-10-10 | AREQUIPA | FISICOQUIMICA - QUÍMICA INSTRUMENTAL (Incluye MUESTREO) | ACEITES Y GRASAS | AGUA SALINA | - | - | OIL AND GREASE. LIQUID-LIQUID, PARTITION-GRAVIMETRIC METHOD SMEWW-APHA-AWWA-WEF PART 5520 B, 24TH ED.
LE-096-4 | 1524 | 2024-10-10 | AREQUIPA | FISICOQUIMICA - QUÍMICA INSTRUMENTAL (Incluye MUESTREO) | COLOR | AGUA DE PROCESO | - | - | COLOR. SPECTROPHOTOMETRIC - SINGLE - WAVELENGTH METHOD SMEWW-APHA-AWWA-WEF PART 2120 C, 24TH ED.
LE-096-4 | 1525 | 2024-10-10 | AREQUIPA | FISICOQUIMICA - QUÍMICA INSTRUMENTAL (Incluye MUESTREO) | COLOR | AGUA NATURAL | - | - | COLOR. SPECTROPHOTOMETRIC - SINGLE - WAVELENGTH METHOD SMEWW-APHA-AWWA-WEF PART 2120 C, 24TH ED.
LE-096-4 | 1526 | 2024-10-10 | AREQUIPA | FISICOQUIMICA - QUÍMICA INSTRUMENTAL (Incluye MUESTREO) | COLOR | AGUA PARA USO Y CONSUMO HUMANO | - | - | COLOR. SPECTROPHOTOMETRIC - SINGLE - WAVELENGTH METHOD SMEWW-APHA-AWWA-WEF PART 2120 C, 24TH ED.
LE-096-4 | 1527 | 2024-10-10 | AREQUIPA | FISICOQUIMICA - QUÍMICA INSTRUMENTAL (Incluye MUESTREO) | COLOR | AGUA RESIDUAL | - | - | COLOR. SPECTROPHOTOMETRIC - SINGLE - WAVELENGTH METHOD SMEWW-APHA-AWWA-WEF PART 2120 C, 24TH ED.
LE-096-4 | 1528 | 2024-10-10 | AREQUIPA | FISICOQUIMICA - QUÍMICA INSTRUMENTAL (Incluye MUESTREO) | COLOR | AGUA SALINA | - | - | COLOR. SPECTROPHOTOMETRIC - SINGLE - WAVELENGTH METHOD SMEWW-APHA-AWWA-WEF PART 2120 C, 24TH ED.
LE-096-4 | 1529 | 2024-10-10 | AREQUIPA | FISICOQUIMICA - QUÍMICA INSTRUMENTAL (Incluye MUESTREO) | DEMANDA BIOQUÍMICA DE OXIGENO | AGUA DE PROCESO | - | - | BIOCHEMICAL OXYGEN DEMAND (BOD). 5-DAY BOD TEST / OXYGEN (DISSOLVED). OPTICAL-PROBE METHOD SMEWW-APHA-AWWA-WEF PART 5210 B, 24TH ED. / PART 4500-O H, 24TH ED.
LE-096-4 | 1530 | 2024-10-10 | AREQUIPA | FISICOQUIMICA - QUÍMICA INSTRUMENTAL (Incluye MUESTREO) | DEMANDA BIOQUÍMICA DE OXIGENO | AGUA NATURAL | - | - | BIOCHEMICAL OXYGEN DEMAND (BOD). 5-DAY BOD TEST / OXYGEN (DISSOLVED). OPTICAL-PROBE METHOD SMEWW-APHA-AWWA-WEF PART 5210 B, 24TH ED. / PART 4500-O H, 24TH ED.
LE-096-4 | 1531 | 2024-10-10 | AREQUIPA | FISICOQUIMICA - QUÍMICA INSTRUMENTAL (Incluye MUESTREO) | DEMANDA BIOQUÍMICA DE OXIGENO | AGUA PARA USO Y CONSUMO HUMANO | - | - | BIOCHEMICAL OXYGEN DEMAND (BOD). 5-DAY BOD TEST / OXYGEN (DISSOLVED). OPTICAL-PROBE METHOD SMEWW-APHA-AWWA-WEF PART 5210 B, 24TH ED. / PART 4500-O H, 24TH ED.
LE-096-4 | 1532 | 2024-10-10 | AREQUIPA | FISICOQUIMICA - QUÍMICA INSTRUMENTAL (Incluye MUESTREO) | DEMANDA BIOQUÍMICA DE OXIGENO | AGUA RESIDUAL | - | - | BIOCHEMICAL OXYGEN DEMAND (BOD). 5-DAY BOD TEST / OXYGEN (DISSOLVED). OPTICAL-PROBE METHOD SMEWW-APHA-AWWA-WEF PART 5210 B, 24TH ED. / PART 4500-O H, 24TH ED.
LE-096-4 | 1533 | 2024-10-10 | AREQUIPA | FISICOQUIMICA - QUÍMICA INSTRUMENTAL (Incluye MUESTREO) | DEMANDA BIOQUÍMICA DE OXIGENO | AGUA SALINA | - | - | BIOCHEMICAL OXYGEN DEMAND (BOD). 5-DAY BOD TEST / OXYGEN (DISSOLVED). OPTICAL-PROBE METHOD SMEWW-APHA-AWWA-WEF PART 5210 B, 24TH ED. / PART 4500-O H, 24TH ED.
LE-096-4 | 1534 | 2024-10-10 | AREQUIPA | FISICOQUIMICA - QUÍMICA INSTRUMENTAL (Incluye MUESTREO) | DEMANDA BIOQUÍMICA DE OXÍGENO SOLUBLE | AGUA DE PROCESO | - | - | BIOCHEMICAL OXYGEN DEMAND (BOD). 5-DAY BOD TEST / OXYGEN (DISSOLVED). OPTICAL-PROBE METHOD SMEWW-APHA-AWWA-WEF PART 5210 B, 24TH ED., 2023 / PART 4500-O H, 24TH ED., 2023 (VALIDADO - MODIFICADO)
LE-096-4 | 1535 | 2024-10-10 | AREQUIPA | FISICOQUIMICA - QUÍMICA INSTRUMENTAL (Incluye MUESTREO) | DEMANDA BIOQUÍMICA DE OXÍGENO SOLUBLE | AGUA NATURAL | - | - | BIOCHEMICAL OXYGEN DEMAND (BOD). 5-DAY BOD TEST / OXYGEN (DISSOLVED). OPTICAL-PROBE METHOD SMEWW-APHA-AWWA-WEF PART 5210 B, 24TH ED., 2023 / PART 4500-O H, 24TH ED., 2023 (VALIDADO - MODIFICADO)
LE-096-4 | 1536 | 2024-10-10 | AREQUIPA | FISICOQUIMICA - QUÍMICA INSTRUMENTAL (Incluye MUESTREO) | DEMANDA BIOQUÍMICA DE OXÍGENO SOLUBLE | AGUA PARA USO Y CONSUMO HUMANO | - | - | BIOCHEMICAL OXYGEN DEMAND (BOD). 5-DAY BOD TEST / OXYGEN (DISSOLVED). OPTICAL-PROBE METHOD SMEWW-APHA-AWWA-WEF PART 5210 B, 24TH ED., 2023 / PART 4500-O H, 24TH ED., 2023 (VALIDADO - MODIFICADO)
LE-096-4 | 1537 | 2024-10-10 | AREQUIPA | FISICOQUIMICA - QUÍMICA INSTRUMENTAL (Incluye MUESTREO) | DEMANDA BIOQUÍMICA DE OXÍGENO SOLUBLE | AGUA RESIDUAL | - | - | BIOCHEMICAL OXYGEN DEMAND (BOD). 5-DAY BOD TEST / OXYGEN (DISSOLVED). OPTICAL-PROBE METHOD SMEWW-APHA-AWWA-WEF PART 5210 B, 24TH ED., 2023 / PART 4500-O H, 24TH ED., 2023 (VALIDADO - MODIFICADO)
LE-096-4 | 1538 | 2024-10-10 | AREQUIPA | FISICOQUIMICA - QUÍMICA INSTRUMENTAL (Incluye MUESTREO) | DEMANDA BIOQUÍMICA DE OXÍGENO SOLUBLE | AGUA SALINA | - | - | BIOCHEMICAL OXYGEN DEMAND (BOD). 5-DAY BOD TEST / OXYGEN (DISSOLVED). OPTICAL-PROBE METHOD SMEWW-APHA-AWWA-WEF PART 5210 B, 24TH ED., 2023 / PART 4500-O H, 24TH ED., 2023 (VALIDADO - MODIFICADO)
LE-096-4 | 1539 | 2024-10-10 | AREQUIPA | FISICOQUIMICA - QUÍMICA INSTRUMENTAL (Incluye MUESTREO) | DEMANDA QUÍMICA DE OXÍGENO | AGUA DE PROCESO | - | - | CHEMICAL OXYGEN DEMAND, CLOSED REFLUX, COLORIMETRIC METHOD SMEWW-APHA-AWWA-WEF PART 5220 D, 24TH ED.
LE-096-4 | 1540 | 2024-10-10 | AREQUIPA | FISICOQUIMICA - QUÍMICA INSTRUMENTAL (Incluye MUESTREO) | DEMANDA QUÍMICA DE OXÍGENO | AGUA NATURAL | - | - | CHEMICAL OXYGEN DEMAND, CLOSED REFLUX, COLORIMETRIC METHOD SMEWW-APHA-AWWA-WEF PART 5220 D, 24TH ED.
LE-096-4 | 1541 | 2024-10-10 | AREQUIPA | FISICOQUIMICA - QUÍMICA INSTRUMENTAL (Incluye MUESTREO) | DEMANDA QUÍMICA DE OXÍGENO | AGUA PARA USO Y CONSUMO HUMANO | - | - | CHEMICAL OXYGEN DEMAND, CLOSED REFLUX, COLORIMETRIC METHOD SMEWW-APHA-AWWA-WEF PART 5220 D, 24TH ED.
LE-096-4 | 1542 | 2024-10-10 | AREQUIPA | FISICOQUIMICA - QUÍMICA INSTRUMENTAL (Incluye MUESTREO) | DEMANDA QUÍMICA DE OXÍGENO | AGUA RESIDUAL | - | - | CHEMICAL OXYGEN DEMAND, CLOSED REFLUX, COLORIMETRIC METHOD SMEWW-APHA-AWWA-WEF PART 5220 D, 24TH ED.
LE-096-4 | 1543 | 2024-10-10 | AREQUIPA | FISICOQUIMICA - QUÍMICA INSTRUMENTAL (Incluye MUESTREO) | DEMANDA QUÍMICA DE OXÍGENO SOLUBLE | AGUA DE PROCESO | - | - | CHEMICAL OXYGEN DEMAND, CLOSED REFLUX, COLORIMETRIC METHOD SMEWW-APHA-AWWA-WEF PART 5220 D, 24TH ED. 2023. (VALIDADO MODIFICADO)
LE-096-4 | 1544 | 2024-10-10 | AREQUIPA | FISICOQUIMICA - QUÍMICA INSTRUMENTAL (Incluye MUESTREO) | DEMANDA QUÍMICA DE OXÍGENO SOLUBLE | AGUA NATURAL | - | - | CHEMICAL OXYGEN DEMAND, CLOSED REFLUX, COLORIMETRIC METHOD SMEWW-APHA-AWWA-WEF PART 5220 D, 24TH ED. 2023. (VALIDADO MODIFICADO)
LE-096-4 | 1545 | 2024-10-10 | AREQUIPA | FISICOQUIMICA - QUÍMICA INSTRUMENTAL (Incluye MUESTREO) | DEMANDA QUÍMICA DE OXÍGENO SOLUBLE | AGUA PARA USO Y CONSUMO HUMANO | - | - | CHEMICAL OXYGEN DEMAND, CLOSED REFLUX, COLORIMETRIC METHOD SMEWW-APHA-AWWA-WEF PART 5220 D, 24TH ED. 2023. (VALIDADO MODIFICADO)
LE-096-4 | 1546 | 2024-10-10 | AREQUIPA | FISICOQUIMICA - QUÍMICA INSTRUMENTAL (Incluye MUESTREO) | DEMANDA QUÍMICA DE OXÍGENO SOLUBLE | AGUA RESIDUAL | - | - | CHEMICAL OXYGEN DEMAND, CLOSED REFLUX, COLORIMETRIC METHOD SMEWW-APHA-AWWA-WEF PART 5220 D, 24TH ED. 2023. (VALIDADO MODIFICADO)
LE-096-4 | 1547 | 2024-10-10 | AREQUIPA | FISICOQUIMICA - QUÍMICA INSTRUMENTAL (Incluye MUESTREO) | SÓLIDOS SEDIMENTABLES | AGUA DE PROCESO | - | - | SOLIDS. SETTLEABLE SOLIDS SMEWW-APHA-AWWA-WEF PART 2540 F, 24TH ED
LE-096-4 | 1548 | 2024-10-10 | AREQUIPA | FISICOQUIMICA - QUÍMICA INSTRUMENTAL (Incluye MUESTREO) | SÓLIDOS SEDIMENTABLES | AGUA NATURAL | - | - | SOLIDS. SETTLEABLE SOLIDS SMEWW-APHA-AWWA-WEF PART 2540 F, 24TH ED
LE-096-4 | 1549 | 2024-10-10 | AREQUIPA | FISICOQUIMICA - QUÍMICA INSTRUMENTAL (Incluye MUESTREO) | SÓLIDOS SEDIMENTABLES | AGUA PARA USO Y CONSUMO HUMANO | - | - | SOLIDS. SETTLEABLE SOLIDS SMEWW-APHA-AWWA-WEF PART 2540 F, 24TH ED
LE-096-4 | 1550 | 2024-10-10 | AREQUIPA | FISICOQUIMICA - QUÍMICA INSTRUMENTAL (Incluye MUESTREO) | SÓLIDOS SEDIMENTABLES | AGUA RESIDUAL | - | - | SOLIDS. SETTLEABLE SOLIDS SMEWW-APHA-AWWA-WEF PART 2540 F, 24TH ED
LE-096-4 | 1551 | 2024-10-10 | AREQUIPA | FISICOQUIMICA - QUÍMICA INSTRUMENTAL (Incluye MUESTREO) | SÓLIDOS SEDIMENTABLES | AGUA SALINA | - | - | SOLIDS. SETTLEABLE SOLIDS SMEWW-APHA-AWWA-WEF PART 2540 F, 24TH ED
LE-096-4 | 1552 | 2024-10-10 | AREQUIPA | FISICOQUIMICA - QUÍMICA INSTRUMENTAL (Incluye MUESTREO) | SÓLIDOS SUSPENDIDOS TOTALES | AGUA DE PROCESO | - | - | SOLIDS. TOTAL SUSPENDED SOLIDS DRIED AT 103-105°C SMEWW-APHA-AWWA-WEF PART 2540 D, 24TH ED.
LE-096-4 | 1553 | 2024-10-10 | AREQUIPA | FISICOQUIMICA - QUÍMICA INSTRUMENTAL (Incluye MUESTREO) | SÓLIDOS SUSPENDIDOS TOTALES | AGUA NATURAL | - | - | SOLIDS. TOTAL SUSPENDED SOLIDS DRIED AT 103-105°C SMEWW-APHA-AWWA-WEF PART 2540 D, 24TH ED.
LE-096-4 | 1554 | 2024-10-10 | AREQUIPA | FISICOQUIMICA - QUÍMICA INSTRUMENTAL (Incluye MUESTREO) | SÓLIDOS SUSPENDIDOS TOTALES | AGUA PARA USO Y CONSUMO HUMANO | - | - | SOLIDS. TOTAL SUSPENDED SOLIDS DRIED AT 103-105°C SMEWW-APHA-AWWA-WEF PART 2540 D, 24TH ED.
LE-096-4 | 1555 | 2024-10-10 | AREQUIPA | FISICOQUIMICA - QUÍMICA INSTRUMENTAL (Incluye MUESTREO) | SÓLIDOS SUSPENDIDOS TOTALES | AGUA RESIDUAL | - | - | SOLIDS. TOTAL SUSPENDED SOLIDS DRIED AT 103-105°C SMEWW-APHA-AWWA-WEF PART 2540 D, 24TH ED.
LE-096-4 | 1556 | 2024-10-10 | AREQUIPA | FISICOQUIMICA - QUÍMICA INSTRUMENTAL (Incluye MUESTREO) | SÓLIDOS SUSPENDIDOS TOTALES | AGUA SALINA | - | - | SOLIDS. TOTAL SUSPENDED SOLIDS DRIED AT 103-105°C SMEWW-APHA-AWWA-WEF PART 2540 D, 24TH ED.
LE-096-4 | 1557 | 2024-10-10 | AREQUIPA | FISICOQUIMICA - QUÍMICA INSTRUMENTAL (Incluye MUESTREO) | SÓLIDOS TOTALES | AGUA DE PROCESO | - | - | SOLIDS. TOTAL SOLIDS DRIED AT 103-105°C SMEWW-APHA-AWWA-WEF PART 2540 B, 24TH ED.
LE-096-4 | 1558 | 2024-10-10 | AREQUIPA | FISICOQUIMICA - QUÍMICA INSTRUMENTAL (Incluye MUESTREO) | SÓLIDOS TOTALES | AGUA NATURAL | - | - | SOLIDS. TOTAL SOLIDS DRIED AT 103-105°C SMEWW-APHA-AWWA-WEF PART 2540 B, 24TH ED.
LE-096-4 | 1559 | 2024-10-10 | AREQUIPA | FISICOQUIMICA - QUÍMICA INSTRUMENTAL (Incluye MUESTREO) | SÓLIDOS TOTALES | AGUA PARA USO Y CONSUMO HUMANO | - | - | SOLIDS. TOTAL SOLIDS DRIED AT 103-105°C SMEWW-APHA-AWWA-WEF PART 2540 B, 24TH ED.
LE-096-4 | 1560 | 2024-10-10 | AREQUIPA | FISICOQUIMICA - QUÍMICA INSTRUMENTAL (Incluye MUESTREO) | SÓLIDOS TOTALES | AGUA RESIDUAL | - | - | SOLIDS. TOTAL SOLIDS DRIED AT 103-105°C SMEWW-APHA-AWWA-WEF PART 2540 B, 24TH ED.
LE-096-4 | 1561 | 2024-10-10 | AREQUIPA | FISICOQUIMICA - QUÍMICA INSTRUMENTAL (Incluye MUESTREO) | SÓLIDOS TOTALES | AGUA SALINA | - | - | SOLIDS. TOTAL SOLIDS DRIED AT 103-105°C SMEWW-APHA-AWWA-WEF PART 2540 B, 24TH ED.
LE-096-4 | 1562 | 2024-10-10 | AREQUIPA | FISICOQUIMICA - QUÍMICA INSTRUMENTAL (Incluye MUESTREO) | SÓLIDOS TOTALES DISUELTOS | AGUA DE PROCESO | - | - | SOLIDS. TOTAL DISSOLVED SOLIDS DRIED AT 180°C SMEWW-APHA-AWWA-WEF PART 2540 C, 24TH ED
LE-096-4 | 1563 | 2024-10-10 | AREQUIPA | FISICOQUIMICA - QUÍMICA INSTRUMENTAL (Incluye MUESTREO) | SÓLIDOS TOTALES DISUELTOS | AGUA NATURAL | - | - | SOLIDS. TOTAL DISSOLVED SOLIDS DRIED AT 180°C SMEWW-APHA-AWWA-WEF PART 2540 C, 24TH ED
LE-096-4 | 1564 | 2024-10-10 | AREQUIPA | FISICOQUIMICA - QUÍMICA INSTRUMENTAL (Incluye MUESTREO) | SÓLIDOS TOTALES DISUELTOS | AGUA PARA USO Y CONSUMO HUMANO | - | - | SOLIDS. TOTAL DISSOLVED SOLIDS DRIED AT 180°C SMEWW-APHA-AWWA-WEF PART 2540 C, 24TH ED
LE-096-4 | 1565 | 2024-10-10 | AREQUIPA | FISICOQUIMICA - QUÍMICA INSTRUMENTAL (Incluye MUESTREO) | SÓLIDOS TOTALES DISUELTOS | AGUA RESIDUAL | - | - | SOLIDS. TOTAL DISSOLVED SOLIDS DRIED AT 180°C SMEWW-APHA-AWWA-WEF PART 2540 C, 24TH ED
LE-096-4 | 1566 | 2024-10-10 | AREQUIPA | FISICOQUIMICA - QUÍMICA INSTRUMENTAL (Incluye MUESTREO) | SÓLIDOS TOTALES DISUELTOS | AGUA SALINA | - | - | SOLIDS. TOTAL DISSOLVED SOLIDS DRIED AT 180°C SMEWW-APHA-AWWA-WEF PART 2540 C, 24TH ED
LE-096-4 | 1567 | 2024-10-10 | AREQUIPA | MICROBIOLÓGICAS (Incluye MUESTREO) | COLIFORMES FECALES (TERMOTOLERANTES) (NMP) | AGUA DE PROCESO | - | - | MULTIPLE-TUBE FERMENTATION TECHNIQUE FOR MEMBERS OF THE COLIFORM GROUP. ESCHERICHIA COLI PROCEDURE USING FLUOROGENIC SUBSTRATE. SIMULTANEOUS DETERMINATION OF TERMOTOLERANT COLIFORMS AND E.COLI. SMEWW-APHA-AWWA-WEF PART 9221 F.2, 24TH ED.
LE-096-4 | 1568 | 2024-10-10 | AREQUIPA | MICROBIOLÓGICAS (Incluye MUESTREO) | COLIFORMES FECALES (TERMOTOLERANTES) (NMP) | AGUA NATURAL | - | - | MULTIPLE-TUBE FERMENTATION TECHNIQUE FOR MEMBERS OF THE COLIFORM GROUP. ESCHERICHIA COLI PROCEDURE USING FLUOROGENIC SUBSTRATE. SIMULTANEOUS DETERMINATION OF TERMOTOLERANT COLIFORMS AND E.COLI. SMEWW-APHA-AWWA-WEF PART 9221 F.2, 24TH ED.
LE-096-4 | 1569 | 2024-10-10 | AREQUIPA | MICROBIOLÓGICAS (Incluye MUESTREO) | COLIFORMES FECALES (TERMOTOLERANTES) (NMP) | AGUA PARA USO Y CONSUMO HUMANO | - | - | MULTIPLE-TUBE FERMENTATION TECHNIQUE FOR MEMBERS OF THE COLIFORM GROUP. ESCHERICHIA COLI PROCEDURE USING FLUOROGENIC SUBSTRATE. SIMULTANEOUS DETERMINATION OF TERMOTOLERANT COLIFORMS AND E.COLI. SMEWW-APHA-AWWA-WEF PART 9221 F.2, 24TH ED.
LE-096-4 | 1570 | 2024-10-10 | AREQUIPA | MICROBIOLÓGICAS (Incluye MUESTREO) | COLIFORMES FECALES (TERMOTOLERANTES) (NMP) | AGUA RESIDUAL | - | - | MULTIPLE-TUBE FERMENTATION TECHNIQUE FOR MEMBERS OF THE COLIFORM GROUP. ESCHERICHIA COLI PROCEDURE USING FLUOROGENIC SUBSTRATE. SIMULTANEOUS DETERMINATION OF TERMOTOLERANT COLIFORMS AND E.COLI. SMEWW-APHA-AWWA-WEF PART 9221 F.2, 24TH ED.
LE-096-4 | 1571 | 2024-10-10 | AREQUIPA | MICROBIOLÓGICAS (Incluye MUESTREO) | COLIFORMES FECALES (TERMOTOLERANTES) (NMP) | AGUA SALINA | - | - | MULTIPLE-TUBE FERMENTATION TECHNIQUE FOR MEMBERS OF THE COLIFORM GROUP. ESCHERICHIA COLI PROCEDURE USING FLUOROGENIC SUBSTRATE. SIMULTANEOUS DETERMINATION OF TERMOTOLERANT COLIFORMS AND E.COLI. SMEWW-APHA-AWWA-WEF PART 9221 F.2, 24TH ED.
LE-096-4 | 1572 | 2024-10-10 | AREQUIPA | MICROBIOLÓGICAS (Incluye MUESTREO) | COLIFORMES FECALES (TERMOTOLERANTES) (UFC) | AGUA NATURAL | - | - | MEMBRANE FILTER TECHNIQUE FOR MEMBERS OF THE COLIFORM GROUP. THERMOTOLERANT (FECAL) COLIFORM MEMBRANE FILTER PROCEDURE SMEWW-APHA-AWWA-WEF PART 9222 D, 24TH ED.
LE-096-4 | 1573 | 2024-10-10 | AREQUIPA | MICROBIOLÓGICAS (Incluye MUESTREO) | COLIFORMES FECALES (TERMOTOLERANTES) (UFC) | AGUA PARA USO Y CONSUMO HUMANO | - | - | MEMBRANE FILTER TECHNIQUE FOR MEMBERS OF THE COLIFORM GROUP. THERMOTOLERANT (FECAL) COLIFORM MEMBRANE FILTER PROCEDURE SMEWW-APHA-AWWA-WEF PART 9222 D, 24TH ED.
LE-096-4 | 1574 | 2024-10-10 | AREQUIPA | MICROBIOLÓGICAS (Incluye MUESTREO) | COLIFORMES TOTALES | AGUA NATURAL | - | - | COLIFORM TOTAL AND E. COLI HACH METHOD 10029. REV. 11, 2018 (VALIDADO)
LE-096-4 | 1575 | 2024-10-10 | AREQUIPA | MICROBIOLÓGICAS (Incluye MUESTREO) | COLIFORMES TOTALES | AGUA PARA USO Y CONSUMO HUMANO | - | - | COLIFORM TOTAL AND E. COLI HACH METHOD 10029. REV. 11, 2018 (VALIDADO)
LE-096-4 | 1576 | 2024-10-10 | AREQUIPA | MICROBIOLÓGICAS (Incluye MUESTREO) | COLIFORMES TOTALES (NMP) | AGUA DE PROCESO | - | - | MULTIPLE-TUBE FERMENTATION TECHNIQUE FOR MEMBERS OF THE COLIFORM GROUP. STANDARD TOTAL COLIFORM FERMENTATION TECHNIQUE SMEWW-APHA-AWWA-WEF PART 9221 B, 24TH ED.
LE-096-4 | 1577 | 2024-10-10 | AREQUIPA | MICROBIOLÓGICAS (Incluye MUESTREO) | COLIFORMES TOTALES (NMP) | AGUA NATURAL | - | - | MULTIPLE-TUBE FERMENTATION TECHNIQUE FOR MEMBERS OF THE COLIFORM GROUP. STANDARD TOTAL COLIFORM FERMENTATION TECHNIQUE SMEWW-APHA-AWWA-WEF PART 9221 B, 24TH ED.
LE-096-4 | 1578 | 2024-10-10 | AREQUIPA | MICROBIOLÓGICAS (Incluye MUESTREO) | COLIFORMES TOTALES (NMP) | AGUA PARA USO Y CONSUMO HUMANO | - | - | MULTIPLE-TUBE FERMENTATION TECHNIQUE FOR MEMBERS OF THE COLIFORM GROUP. STANDARD TOTAL COLIFORM FERMENTATION TECHNIQUE SMEWW-APHA-AWWA-WEF PART 9221 B, 24TH ED.
LE-096-4 | 1579 | 2024-10-10 | AREQUIPA | MICROBIOLÓGICAS (Incluye MUESTREO) | COLIFORMES TOTALES (NMP) | AGUA RESIDUAL | - | - | MULTIPLE-TUBE FERMENTATION TECHNIQUE FOR MEMBERS OF THE COLIFORM GROUP. STANDARD TOTAL COLIFORM FERMENTATION TECHNIQUE SMEWW-APHA-AWWA-WEF PART 9221 B, 24TH ED.
LE-096-4 | 1580 | 2024-10-10 | AREQUIPA | MICROBIOLÓGICAS (Incluye MUESTREO) | COLIFORMES TOTALES (NMP) | AGUA SALINA | - | - | MULTIPLE-TUBE FERMENTATION TECHNIQUE FOR MEMBERS OF THE COLIFORM GROUP. STANDARD TOTAL COLIFORM FERMENTATION TECHNIQUE SMEWW-APHA-AWWA-WEF PART 9221 B, 24TH ED.
LE-096-4 | 1581 | 2024-10-10 | AREQUIPA | MICROBIOLÓGICAS (Incluye MUESTREO) | COLIFORMES TOTALES (UFC) | AGUA NATURAL | - | - | MEMBRANE FILTER TECHNIQUE FOR MEMBERS OF THE COLIFORM GROUP. STANDARD TOTAL COLIFORM MEMBRANE FILTER PROCEDURE USING ENDO MEDIA SMEWW-APHA-AWWA-WEF PART 9222 B, 24TH ED.
LE-096-4 | 1582 | 2024-10-10 | AREQUIPA | MICROBIOLÓGICAS (Incluye MUESTREO) | COLIFORMES TOTALES (UFC) | AGUA PARA USO Y CONSUMO HUMANO | - | - | MEMBRANE FILTER TECHNIQUE FOR MEMBERS OF THE COLIFORM GROUP. STANDARD TOTAL COLIFORM MEMBRANE FILTER PROCEDURE USING ENDO MEDIA SMEWW-APHA-AWWA-WEF PART 9222 B, 24TH ED.
LE-096-4 | 1583 | 2024-10-10 | AREQUIPA | MICROBIOLÓGICAS (Incluye MUESTREO) | ENTEROCOCOS FECALES (Enterococos intestinales) | AGUA DE PROCESO | - | - | FECAL ENTEROCOCCI. MULTIPLE-TUBE TECHNIQUE SMEWW-APHA-AWWA-WEF PART 9230 B, 24TH ED.
LE-096-4 | 1584 | 2024-10-10 | AREQUIPA | MICROBIOLÓGICAS (Incluye MUESTREO) | ENTEROCOCOS FECALES (Enterococos intestinales) | AGUA NATURAL | - | - | FECAL ENTEROCOCCI. MULTIPLE-TUBE TECHNIQUE SMEWW-APHA-AWWA-WEF PART 9230 B, 24TH ED.
LE-096-4 | 1585 | 2024-10-10 | AREQUIPA | MICROBIOLÓGICAS (Incluye MUESTREO) | ENTEROCOCOS FECALES (Enterococos intestinales) | AGUA PARA USO Y CONSUMO HUMANO | - | - | FECAL ENTEROCOCCI. MULTIPLE-TUBE TECHNIQUE SMEWW-APHA-AWWA-WEF PART 9230 B, 24TH ED.
LE-096-4 | 1586 | 2024-10-10 | AREQUIPA | MICROBIOLÓGICAS (Incluye MUESTREO) | ENTEROCOCOS FECALES (Enterococos intestinales) | AGUA RESIDUAL | - | - | FECAL ENTEROCOCCI. MULTIPLE-TUBE TECHNIQUE SMEWW-APHA-AWWA-WEF PART 9230 B, 24TH ED.
LE-096-4 | 1587 | 2024-10-10 | AREQUIPA | MICROBIOLÓGICAS (Incluye MUESTREO) | ENTEROCOCOS FECALES (Enterococos intestinales) | AGUA SALINA | - | - | FECAL ENTEROCOCCI. MULTIPLE-TUBE TECHNIQUE SMEWW-APHA-AWWA-WEF PART 9230 B, 24TH ED.
LE-096-4 | 1588 | 2024-10-10 | AREQUIPA | MICROBIOLÓGICAS (Incluye MUESTREO) | ESCHERICHIA COLI | AGUA NATURAL | - | - | COLIFORM TOTAL AND E. COLI HACH METHOD 10029. REV. 11, 2018 (VALIDADO)
LE-096-4 | 1589 | 2024-10-10 | AREQUIPA | MICROBIOLÓGICAS (Incluye MUESTREO) | ESCHERICHIA COLI | AGUA PARA USO Y CONSUMO HUMANO | - | - | COLIFORM TOTAL AND E. COLI HACH METHOD 10029. REV. 11, 2018 (VALIDADO)
LE-096-4 | 1590 | 2024-10-10 | AREQUIPA | MICROBIOLÓGICAS (Incluye MUESTREO) | ESCHERICHIA COLI (NMP) | AGUA DE PROCESO | - | - | MULTIPLE-TUBE FERMENTATION TECHNIQUE FOR MEMBERS OF THE COLIFORM GROUP. ESCHERICHIA COLI PROCEDURE USING FLUOROGENIC SUBSTRATE. SIMULTANEOUS DETERMINATION OF TERMOTOLERANT COLIFORMS AND E.COLI. SMEWW-APHA-AWWA-WEF PART 9221 F.2, 24TH ED.
LE-096-4 | 1591 | 2024-10-10 | AREQUIPA | MICROBIOLÓGICAS (Incluye MUESTREO) | ESCHERICHIA COLI (NMP) | AGUA NATURAL | - | - | MULTIPLE-TUBE FERMENTATION TECHNIQUE FOR MEMBERS OF THE COLIFORM GROUP. ESCHERICHIA COLI PROCEDURE USING FLUOROGENIC SUBSTRATE. SIMULTANEOUS DETERMINATION OF TERMOTOLERANT COLIFORMS AND E.COLI. SMEWW-APHA-AWWA-WEF PART 9221 F.2, 24TH ED.
LE-096-4 | 1592 | 2024-10-10 | AREQUIPA | MICROBIOLÓGICAS (Incluye MUESTREO) | ESCHERICHIA COLI (NMP) | AGUA PARA USO Y CONSUMO HUMANO | - | - | MULTIPLE-TUBE FERMENTATION TECHNIQUE FOR MEMBERS OF THE COLIFORM GROUP. ESCHERICHIA COLI PROCEDURE USING FLUOROGENIC SUBSTRATE. SIMULTANEOUS DETERMINATION OF TERMOTOLERANT COLIFORMS AND E.COLI. SMEWW-APHA-AWWA-WEF PART 9221 F.2, 24TH ED.
LE-096-4 | 1593 | 2024-10-10 | AREQUIPA | MICROBIOLÓGICAS (Incluye MUESTREO) | ESCHERICHIA COLI (NMP) | AGUA RESIDUAL | - | - | MULTIPLE-TUBE FERMENTATION TECHNIQUE FOR MEMBERS OF THE COLIFORM GROUP. ESCHERICHIA COLI PROCEDURE USING FLUOROGENIC SUBSTRATE. SIMULTANEOUS DETERMINATION OF TERMOTOLERANT COLIFORMS AND E.COLI. SMEWW-APHA-AWWA-WEF PART 9221 F.2, 24TH ED.
LE-096-4 | 1594 | 2024-10-10 | AREQUIPA | MICROBIOLÓGICAS (Incluye MUESTREO) | ESCHERICHIA COLI (NMP) | AGUA SALINA | - | - | MULTIPLE-TUBE FERMENTATION TECHNIQUE FOR MEMBERS OF THE COLIFORM GROUP. ESCHERICHIA COLI PROCEDURE USING FLUOROGENIC SUBSTRATE. SIMULTANEOUS DETERMINATION OF TERMOTOLERANT COLIFORMS AND E.COLI. SMEWW-APHA-AWWA-WEF PART 9221 F.2, 24TH ED.
LE-096-4 | 1595 | 2024-10-10 | AREQUIPA | MICROBIOLÓGICAS (Incluye MUESTREO) | ESCHERICHIA COLI (UFC) | AGUA NATURAL | - | - | MEMBRANE FILTER TECHNIQUE FOR MEMBERS OF THE COLIFORM GROUP. PARTITIONING E. COLI FROM MF TOTAL COLIFORM USING EC-MUG BROTH SMEWW-APHA-AWWA-WEF PART 9222 H, 24TH ED.
LE-096-4 | 1596 | 2024-10-10 | AREQUIPA | MICROBIOLÓGICAS (Incluye MUESTREO) | ESCHERICHIA COLI (UFC) | AGUA PARA USO Y CONSUMO HUMANO | - | - | MEMBRANE FILTER TECHNIQUE FOR MEMBERS OF THE COLIFORM GROUP. PARTITIONING E. COLI FROM MF TOTAL COLIFORM USING EC-MUG BROTH SMEWW-APHA-AWWA-WEF PART 9222 H, 24TH ED.
LE-096-4 | 1597 | 2024-10-10 | AREQUIPA | MICROBIOLÓGICAS (Incluye MUESTREO) | HETERÓTROFOS (UFC) | AGUA NATURAL | - | - | HETEROTROPHIC PLATE COUNT. POUR PLATE COUNT METHOD SMEWW-APHA-AWWA-WEF PART 9215 B, 24TH ED.
LE-096-4 | 1598 | 2024-10-10 | AREQUIPA | MICROBIOLÓGICAS (Incluye MUESTREO) | HETERÓTROFOS (UFC) | AGUA PARA USO Y CONSUMO HUMANO | - | - | HETEROTROPHIC PLATE COUNT. POUR PLATE COUNT METHOD SMEWW-APHA-AWWA-WEF PART 9215 B, 24TH ED.
LE-096-4 | 1599 | 2024-10-10 | AREQUIPA | FISICOQUÍMICA - QUÍMICA INSTRUMENTAL (Medición en Campo) | CAUDAL MÉTODO CORRENTÓMETRO (MEDICIÓN EN CAMPO) | AGUA DE PROCESO | - | - | HIDROMETRÍA. MEDIDA DE CAUDAL DE LÍQUIDOS EN CANALES ABIERTOS. MÉTODOS DE ÁREA DE VELOCIDAD UTILIZANDO MEDICIONES DE VELOCIDAD PUNTUAL. (ISO 748:2021) UNE-EN ISO 748:2023
LE-096-4 | 1600 | 2024-10-10 | AREQUIPA | FISICOQUÍMICA - QUÍMICA INSTRUMENTAL (Medición en Campo) | CAUDAL MÉTODO CORRENTÓMETRO (MEDICIÓN EN CAMPO) | AGUA NATURAL | - | - | HIDROMETRÍA. MEDIDA DE CAUDAL DE LÍQUIDOS EN CANALES ABIERTOS. MÉTODOS DE ÁREA DE VELOCIDAD UTILIZANDO MEDICIONES DE VELOCIDAD PUNTUAL. (ISO 748:2021) UNE-EN ISO 748:2023
LE-096-4 | 1601 | 2024-10-10 | AREQUIPA | FISICOQUÍMICA - QUÍMICA INSTRUMENTAL (Medición en Campo) | CAUDAL MÉTODO CORRENTÓMETRO (MEDICIÓN EN CAMPO) | AGUA PARA USO Y CONSUMO HUMANO | - | - | HIDROMETRÍA. MEDIDA DE CAUDAL DE LÍQUIDOS EN CANALES ABIERTOS. MÉTODOS DE ÁREA DE VELOCIDAD UTILIZANDO MEDICIONES DE VELOCIDAD PUNTUAL. (ISO 748:2021) UNE-EN ISO 748:2023
LE-096-4 | 1602 | 2024-10-10 | AREQUIPA | FISICOQUÍMICA - QUÍMICA INSTRUMENTAL (Medición en Campo) | CAUDAL MÉTODO CORRENTÓMETRO (MEDICIÓN EN CAMPO) | AGUA RESIDUAL | - | - | HIDROMETRÍA. MEDIDA DE CAUDAL DE LÍQUIDOS EN CANALES ABIERTOS. MÉTODOS DE ÁREA DE VELOCIDAD UTILIZANDO MEDICIONES DE VELOCIDAD PUNTUAL. (ISO 748:2021) UNE-EN ISO 748:2023
LE-096-4 | 1603 | 2024-10-10 | AREQUIPA | FISICOQUÍMICA - QUÍMICA INSTRUMENTAL (Medición en Campo) | CAUDAL MÉTODO FLOTADOR (MEDICIÓN EN CAMPO) | AGUA DE PROCESO | - | - | HIDROMETRÍA. MEDIDA DE CAUDAL DE LÍQUIDOS EN CANALES ABIERTOS. MÉTODOS DE ÁREA DE VELOCIDAD UTILIZANDO MEDICIONES DE VELOCIDAD PUNTUAL. (ISO 748:2021) UNE-EN ISO 748:2023
LE-096-4 | 1604 | 2024-10-10 | AREQUIPA | FISICOQUÍMICA - QUÍMICA INSTRUMENTAL (Medición en Campo) | CAUDAL MÉTODO FLOTADOR (MEDICIÓN EN CAMPO) | AGUA NATURAL | - | - | HIDROMETRÍA. MEDIDA DE CAUDAL DE LÍQUIDOS EN CANALES ABIERTOS. MÉTODOS DE ÁREA DE VELOCIDAD UTILIZANDO MEDICIONES DE VELOCIDAD PUNTUAL. (ISO 748:2021) UNE-EN ISO 748:2023
LE-096-4 | 1605 | 2024-10-10 | AREQUIPA | FISICOQUÍMICA - QUÍMICA INSTRUMENTAL (Medición en Campo) | CAUDAL MÉTODO FLOTADOR (MEDICIÓN EN CAMPO) | AGUA PARA USO Y CONSUMO HUMANO | - | - | HIDROMETRÍA. MEDIDA DE CAUDAL DE LÍQUIDOS EN CANALES ABIERTOS. MÉTODOS DE ÁREA DE VELOCIDAD UTILIZANDO MEDICIONES DE VELOCIDAD PUNTUAL. (ISO 748:2021) UNE-EN ISO 748:2023
LE-096-4 | 1606 | 2024-10-10 | AREQUIPA | FISICOQUÍMICA - QUÍMICA INSTRUMENTAL (Medición en Campo) | CAUDAL MÉTODO FLOTADOR (MEDICIÓN EN CAMPO) | AGUA RESIDUAL | - | - | HIDROMETRÍA. MEDIDA DE CAUDAL DE LÍQUIDOS EN CANALES ABIERTOS. MÉTODOS DE ÁREA DE VELOCIDAD UTILIZANDO MEDICIONES DE VELOCIDAD PUNTUAL. (ISO 748:2021) UNE-EN ISO 748:2023
LE-096-4 | 1607 | 2024-10-10 | AREQUIPA | FISICOQUÍMICA - QUÍMICA INSTRUMENTAL (Medición en Campo) | CAUDAL VOLUMÉTRICO (MEDICIÓN EN CAMPO) | AGUA DE PROCESO | - | - | NORMA CHILENA. MEDIDORES DE CAUDAL DE AGUA RESIDUALES - REQUISITOS NCH 3205-2011, INN. VALIDADO (MODIFICADO)
LE-096-4 | 1608 | 2024-10-10 | AREQUIPA | FISICOQUÍMICA - QUÍMICA INSTRUMENTAL (Medición en Campo) | CAUDAL VOLUMÉTRICO (MEDICIÓN EN CAMPO) | AGUA NATURAL | - | - | NORMA CHILENA. MEDIDORES DE CAUDAL DE AGUA RESIDUALES - REQUISITOS NCH 3205-2011, INN. VALIDADO (MODIFICADO)
LE-096-4 | 1609 | 2024-10-10 | AREQUIPA | FISICOQUÍMICA - QUÍMICA INSTRUMENTAL (Medición en Campo) | CAUDAL VOLUMÉTRICO (MEDICIÓN EN CAMPO) | AGUA PARA USO Y CONSUMO HUMANO | - | - | NORMA CHILENA. MEDIDORES DE CAUDAL DE AGUA RESIDUALES - REQUISITOS NCH 3205-2011, INN. VALIDADO (MODIFICADO)
LE-096-4 | 1610 | 2024-10-10 | AREQUIPA | FISICOQUÍMICA - QUÍMICA INSTRUMENTAL (Medición en Campo) | CAUDAL VOLUMÉTRICO (MEDICIÓN EN CAMPO) | AGUA RESIDUAL | - | - | NORMA CHILENA. MEDIDORES DE CAUDAL DE AGUA RESIDUALES - REQUISITOS NCH 3205-2011, INN. VALIDADO (MODIFICADO)
LE-096-4 | 1611 | 2024-10-10 | AREQUIPA | FISICOQUÍMICA - QUÍMICA INSTRUMENTAL (Medición en Campo) | CLORO LIBRE RESIDUAL (MEDICIÓN EN CAMPO) | AGUA DE PROCESO | - | - | CHLORINE (RESIDUAL). DPD COLORIMETRIC METHOD SMEWW-APHA-AWWA-WEF PART 4500-CL G, 24TH ED., 2023. (VALIDADO MODIFICADO)
LE-096-4 | 1612 | 2024-10-10 | AREQUIPA | FISICOQUÍMICA - QUÍMICA INSTRUMENTAL (Medición en Campo) | CLORO LIBRE RESIDUAL (MEDICIÓN EN CAMPO) | AGUA NATURAL | - | - | CHLORINE (RESIDUAL). DPD COLORIMETRIC METHOD SMEWW-APHA-AWWA-WEF PART 4500-CL G, 24TH ED., 2023. (VALIDADO MODIFICADO)
LE-096-4 | 1613 | 2024-10-10 | AREQUIPA | FISICOQUÍMICA - QUÍMICA INSTRUMENTAL (Medición en Campo) | CLORO LIBRE RESIDUAL (MEDICIÓN EN CAMPO) | AGUA PARA USO Y CONSUMO HUMANO | - | - | CHLORINE (RESIDUAL). DPD COLORIMETRIC METHOD SMEWW-APHA-AWWA-WEF PART 4500-CL G, 24TH ED., 2023. (VALIDADO MODIFICADO)
LE-096-4 | 1614 | 2024-10-10 | AREQUIPA | FISICOQUÍMICA - QUÍMICA INSTRUMENTAL (Medición en Campo) | CLORO LIBRE RESIDUAL (MEDICIÓN EN CAMPO) | AGUA RESIDUAL | - | - | CHLORINE (RESIDUAL). DPD COLORIMETRIC METHOD SMEWW-APHA-AWWA-WEF PART 4500-CL G, 24TH ED., 2023. (VALIDADO MODIFICADO)
LE-096-4 | 1615 | 2024-10-10 | AREQUIPA | FISICOQUÍMICA - QUÍMICA INSTRUMENTAL (Medición en Campo) | CLORO TOTAL (MEDICIÓN EN CAMPO) | AGUA DE PROCESO | - | - | CHLORINE (RESIDUAL). DPD COLORIMETRIC METHOD SMEWW-APHA-AWWA-WEF PART 4500-CL G, 24TH ED., 2023 (VALIDADO MODIFICADO)
LE-096-4 | 1616 | 2024-10-10 | AREQUIPA | FISICOQUÍMICA - QUÍMICA INSTRUMENTAL (Medición en Campo) | CLORO TOTAL (MEDICIÓN EN CAMPO) | AGUA NATURAL | - | - | CHLORINE (RESIDUAL). DPD COLORIMETRIC METHOD SMEWW-APHA-AWWA-WEF PART 4500-CL G, 24TH ED., 2023 (VALIDADO MODIFICADO)
LE-096-4 | 1617 | 2024-10-10 | AREQUIPA | FISICOQUÍMICA - QUÍMICA INSTRUMENTAL (Medición en Campo) | CLORO TOTAL (MEDICIÓN EN CAMPO) | AGUA PARA USO Y CONSUMO HUMANO | - | - | CHLORINE (RESIDUAL). DPD COLORIMETRIC METHOD SMEWW-APHA-AWWA-WEF PART 4500-CL G, 24TH ED., 2023 (VALIDADO MODIFICADO)
LE-096-4 | 1618 | 2024-10-10 | AREQUIPA | FISICOQUÍMICA - QUÍMICA INSTRUMENTAL (Medición en Campo) | CLORO TOTAL (MEDICIÓN EN CAMPO) | AGUA RESIDUAL | - | - | CHLORINE (RESIDUAL). DPD COLORIMETRIC METHOD SMEWW-APHA-AWWA-WEF PART 4500-CL G, 24TH ED., 2023 (VALIDADO MODIFICADO)
LE-096-4 | 1619 | 2024-10-10 | AREQUIPA | FISICOQUÍMICA - QUÍMICA INSTRUMENTAL (Medición en Campo) | CONDUCTIVIDAD (MEDICION EN CAMPO) | AGUA DE PROCESO | - | - | CONDUCTIVITY. LABORATORY METHOD SMEWW-APHA-AWWA-WEF PART 2510 B. 24TH ED.
LE-096-4 | 1620 | 2024-10-10 | AREQUIPA | FISICOQUÍMICA - QUÍMICA INSTRUMENTAL (Medición en Campo) | CONDUCTIVIDAD (MEDICION EN CAMPO) | AGUA NATURAL | - | - | CONDUCTIVITY. LABORATORY METHOD SMEWW-APHA-AWWA-WEF PART 2510 B. 24TH ED.
LE-096-4 | 1621 | 2024-10-10 | AREQUIPA | FISICOQUÍMICA - QUÍMICA INSTRUMENTAL (Medición en Campo) | CONDUCTIVIDAD (MEDICION EN CAMPO) | AGUA PARA USO Y CONSUMO HUMANO | - | - | CONDUCTIVITY. LABORATORY METHOD SMEWW-APHA-AWWA-WEF PART 2510 B. 24TH ED.
LE-096-4 | 1622 | 2024-10-10 | AREQUIPA | FISICOQUÍMICA - QUÍMICA INSTRUMENTAL (Medición en Campo) | CONDUCTIVIDAD (MEDICION EN CAMPO) | AGUA RESIDUAL | - | - | CONDUCTIVITY. LABORATORY METHOD SMEWW-APHA-AWWA-WEF PART 2510 B. 24TH ED.
LE-096-4 | 1623 | 2024-10-10 | AREQUIPA | FISICOQUÍMICA - QUÍMICA INSTRUMENTAL (Medición en Campo) | CONDUCTIVIDAD (MEDICION EN CAMPO) | AGUA SALINA | - | - | CONDUCTIVITY. LABORATORY METHOD SMEWW-APHA-AWWA-WEF PART 2510 B. 24TH ED.
LE-096-4 | 1624 | 2024-10-10 | AREQUIPA | FISICOQUÍMICA - QUÍMICA INSTRUMENTAL (Medición en Campo) | OXÍGENO DISUELTO (MEDICIÓN EN CAMPO) | AGUA DE PROCESO | - | - | OXYGEN (DISSOLVED). OPTICAL-PROBE METHOD SMEWW-APHA-AWWA-WEF PART 4500-O H. 24TH ED.
LE-096-4 | 1625 | 2024-10-10 | AREQUIPA | FISICOQUÍMICA - QUÍMICA INSTRUMENTAL (Medición en Campo) | OXÍGENO DISUELTO (MEDICIÓN EN CAMPO) | AGUA NATURAL | - | - | OXYGEN (DISSOLVED). OPTICAL-PROBE METHOD SMEWW-APHA-AWWA-WEF PART 4500-O H. 24TH ED.
LE-096-4 | 1626 | 2024-10-10 | AREQUIPA | FISICOQUÍMICA - QUÍMICA INSTRUMENTAL (Medición en Campo) | OXÍGENO DISUELTO (MEDICIÓN EN CAMPO) | AGUA PARA USO Y CONSUMO HUMANO | - | - | OXYGEN (DISSOLVED). OPTICAL-PROBE METHOD SMEWW-APHA-AWWA-WEF PART 4500-O H. 24TH ED.
LE-096-4 | 1627 | 2024-10-10 | AREQUIPA | FISICOQUÍMICA - QUÍMICA INSTRUMENTAL (Medición en Campo) | OXÍGENO DISUELTO (MEDICIÓN EN CAMPO) | AGUA RESIDUAL | - | - | OXYGEN (DISSOLVED). OPTICAL-PROBE METHOD SMEWW-APHA-AWWA-WEF PART 4500-O H. 24TH ED.
LE-096-4 | 1628 | 2024-10-10 | AREQUIPA | FISICOQUÍMICA - QUÍMICA INSTRUMENTAL (Medición en Campo) | OXÍGENO DISUELTO (MEDICIÓN EN CAMPO) | AGUA SALINA | - | - | OXYGEN (DISSOLVED). OPTICAL-PROBE METHOD SMEWW-APHA-AWWA-WEF PART 4500-O H. 24TH ED.
LE-096-4 | 1629 | 2024-10-10 | AREQUIPA | FISICOQUÍMICA - QUÍMICA INSTRUMENTAL (Medición en Campo) | pH (MEDICION EN CAMPO) | AGUA DE PROCESO | - | - | PH VALUE. ELECTROMETRIC METHOD SMEWW-APHA-AWWA-WEF PART 4500-H+ B. 24TH ED.
LE-096-4 | 1630 | 2024-10-10 | AREQUIPA | FISICOQUÍMICA - QUÍMICA INSTRUMENTAL (Medición en Campo) | pH (MEDICION EN CAMPO) | AGUA NATURAL | - | - | PH VALUE. ELECTROMETRIC METHOD SMEWW-APHA-AWWA-WEF PART 4500-H+ B. 24TH ED.
LE-096-4 | 1631 | 2024-10-10 | AREQUIPA | FISICOQUÍMICA - QUÍMICA INSTRUMENTAL (Medición en Campo) | pH (MEDICION EN CAMPO) | AGUA PARA USO Y CONSUMO HUMANO | - | - | PH VALUE. ELECTROMETRIC METHOD SMEWW-APHA-AWWA-WEF PART 4500-H+ B. 24TH ED.
LE-096-4 | 1632 | 2024-10-10 | AREQUIPA | FISICOQUÍMICA - QUÍMICA INSTRUMENTAL (Medición en Campo) | pH (MEDICION EN CAMPO) | AGUA RESIDUAL | - | - | PH VALUE. ELECTROMETRIC METHOD SMEWW-APHA-AWWA-WEF PART 4500-H+ B. 24TH ED.
LE-096-4 | 1633 | 2024-10-10 | AREQUIPA | FISICOQUÍMICA - QUÍMICA INSTRUMENTAL (Medición en Campo) | pH (MEDICION EN CAMPO) | AGUA SALINA | - | - | PH VALUE. ELECTROMETRIC METHOD SMEWW-APHA-AWWA-WEF PART 4500-H+ B. 24TH ED.
LE-096-4 | 1634 | 2024-10-10 | AREQUIPA | FISICOQUÍMICA - QUÍMICA INSTRUMENTAL (Medición en Campo) | POTENCIAL DE OXIDACIÓN-REDUCCIÓN (REDOX) (MEDICIÓN EN CAMPO) | AGUA DE PROCESO | - | - | OXIDATION - REDUCTION POTENTIAL (ORP). OXIDATION - REDUCTION POTENTIAL MEASUREMENT IN CLEAN WATER. SMEWW-APHA-AWWA-WEF PART 2580 B, 24TH ED.
LE-096-4 | 1635 | 2024-10-10 | AREQUIPA | FISICOQUÍMICA - QUÍMICA INSTRUMENTAL (Medición en Campo) | POTENCIAL DE OXIDACIÓN-REDUCCIÓN (REDOX) (MEDICIÓN EN CAMPO) | AGUA NATURAL | - | - | OXIDATION - REDUCTION POTENTIAL (ORP). OXIDATION - REDUCTION POTENTIAL MEASUREMENT IN CLEAN WATER. SMEWW-APHA-AWWA-WEF PART 2580 B, 24TH ED.
LE-096-4 | 1636 | 2024-10-10 | AREQUIPA | FISICOQUÍMICA - QUÍMICA INSTRUMENTAL (Medición en Campo) | POTENCIAL DE OXIDACIÓN-REDUCCIÓN (REDOX) (MEDICIÓN EN CAMPO) | AGUA PARA USO Y CONSUMO HUMANO | - | - | OXIDATION - REDUCTION POTENTIAL (ORP). OXIDATION - REDUCTION POTENTIAL MEASUREMENT IN CLEAN WATER. SMEWW-APHA-AWWA-WEF PART 2580 B, 24TH ED.
LE-096-4 | 1637 | 2024-10-10 | AREQUIPA | FISICOQUÍMICA - QUÍMICA INSTRUMENTAL (Medición en Campo) | POTENCIAL DE OXIDACIÓN-REDUCCIÓN (REDOX) (MEDICIÓN EN CAMPO) | AGUA RESIDUAL | - | - | OXIDATION - REDUCTION POTENTIAL (ORP). OXIDATION - REDUCTION POTENTIAL MEASUREMENT IN CLEAN WATER. SMEWW-APHA-AWWA-WEF PART 2580 B, 24TH ED.
LE-096-4 | 1638 | 2024-10-10 | AREQUIPA | FISICOQUÍMICA - QUÍMICA INSTRUMENTAL (Medición en Campo) | POTENCIAL DE OXIDACIÓN-REDUCCIÓN (REDOX) (MEDICIÓN EN CAMPO) | AGUA SALINA | - | - | OXIDATION - REDUCTION POTENTIAL (ORP). OXIDATION - REDUCTION POTENTIAL MEASUREMENT IN CLEAN WATER. SMEWW-APHA-AWWA-WEF PART 2580 B, 24TH ED.
LE-096-4 | 1639 | 2024-10-10 | AREQUIPA | FISICOQUÍMICA - QUÍMICA INSTRUMENTAL (Medición en Campo) | SALINIDAD (MEDICIÓN EN CAMPO) | AGUA NATURAL | - | - | SALINITY. ELECTRICAL CONDUCTIVITY METHOD. SMEWW-APHA-AWWA-WEF PART 2520 B, 24TH ED.
LE-096-4 | 1640 | 2024-10-10 | AREQUIPA | FISICOQUÍMICA - QUÍMICA INSTRUMENTAL (Medición en Campo) | SALINIDAD (MEDICIÓN EN CAMPO) | AGUA RESIDUAL | - | - | SALINITY. ELECTRICAL CONDUCTIVITY METHOD. SMEWW-APHA-AWWA-WEF PART 2520 B, 24TH ED.
LE-096-4 | 1641 | 2024-10-10 | AREQUIPA | FISICOQUÍMICA - QUÍMICA INSTRUMENTAL (Medición en Campo) | SALINIDAD (MEDICIÓN EN CAMPO) | AGUA SALINA | - | - | SALINITY. ELECTRICAL CONDUCTIVITY METHOD. SMEWW-APHA-AWWA-WEF PART 2520 B, 24TH ED.
LE-096-4 | 1642 | 2024-10-10 | AREQUIPA | FISICOQUÍMICA - QUÍMICA INSTRUMENTAL (Medición en Campo) | TEMPERATURA (MEDICION EN CAMPO) | AGUA DE PROCESO | - | - | TEMPERATURE. LABORATORY AND FIELD METHODS SMEWW-APHA-AWWA-WEF PART 2550 B. 24TH ED.
LE-096-4 | 1643 | 2024-10-10 | AREQUIPA | FISICOQUÍMICA - QUÍMICA INSTRUMENTAL (Medición en Campo) | TEMPERATURA (MEDICION EN CAMPO) | AGUA NATURAL | - | - | TEMPERATURE. LABORATORY AND FIELD METHODS SMEWW-APHA-AWWA-WEF PART 2550 B. 24TH ED.
LE-096-4 | 1644 | 2024-10-10 | AREQUIPA | FISICOQUÍMICA - QUÍMICA INSTRUMENTAL (Medición en Campo) | TEMPERATURA (MEDICION EN CAMPO) | AGUA PARA USO Y CONSUMO HUMANO | - | - | TEMPERATURE. LABORATORY AND FIELD METHODS SMEWW-APHA-AWWA-WEF PART 2550 B. 24TH ED.
LE-096-4 | 1645 | 2024-10-10 | AREQUIPA | FISICOQUÍMICA - QUÍMICA INSTRUMENTAL (Medición en Campo) | TEMPERATURA (MEDICION EN CAMPO) | AGUA RESIDUAL | - | - | TEMPERATURE. LABORATORY AND FIELD METHODS SMEWW-APHA-AWWA-WEF PART 2550 B. 24TH ED.
LE-096-4 | 1646 | 2024-10-10 | AREQUIPA | FISICOQUÍMICA - QUÍMICA INSTRUMENTAL (Medición en Campo) | TEMPERATURA (MEDICION EN CAMPO) | AGUA SALINA | - | - | TEMPERATURE. LABORATORY AND FIELD METHODS SMEWW-APHA-AWWA-WEF PART 2550 B. 24TH ED.
LE-096-4 | 1647 | 2024-10-10 | AREQUIPA | FISICOQUÍMICA - QUÍMICA INSTRUMENTAL (Medición en Campo) | TURBIDEZ (MEDICIÒN EN CAMPO) | AGUA DE PROCESO | - | - | TURBIDITY. NEPHELOMETRIC METHOD SMEWW-APHA-AWWA-WEF PART 2130 B. 24TH ED.
LE-096-4 | 1648 | 2024-10-10 | AREQUIPA | FISICOQUÍMICA - QUÍMICA INSTRUMENTAL (Medición en Campo) | TURBIDEZ (MEDICIÒN EN CAMPO) | AGUA NATURAL | - | - | TURBIDITY. NEPHELOMETRIC METHOD SMEWW-APHA-AWWA-WEF PART 2130 B. 24TH ED.
LE-096-4 | 1649 | 2024-10-10 | AREQUIPA | FISICOQUÍMICA - QUÍMICA INSTRUMENTAL (Medición en Campo) | TURBIDEZ (MEDICIÒN EN CAMPO) | AGUA PARA USO Y CONSUMO HUMANO | - | - | TURBIDITY. NEPHELOMETRIC METHOD SMEWW-APHA-AWWA-WEF PART 2130 B. 24TH ED.
LE-096-4 | 1650 | 2024-10-10 | AREQUIPA | FISICOQUÍMICA - QUÍMICA INSTRUMENTAL (Medición en Campo) | TURBIDEZ (MEDICIÒN EN CAMPO) | AGUA RESIDUAL | - | - | TURBIDITY. NEPHELOMETRIC METHOD SMEWW-APHA-AWWA-WEF PART 2130 B. 24TH ED.
LE-096-4 | 1651 | 2024-10-10 | AREQUIPA | FISICOQUÍMICA - QUÍMICA INSTRUMENTAL (Medición en Campo) | TURBIDEZ (MEDICIÒN EN CAMPO) | AGUA SALINA | - | - | TURBIDITY. NEPHELOMETRIC METHOD SMEWW-APHA-AWWA-WEF PART 2130 B. 24TH ED.
LE-096-4 | 1652 | 2024-10-10 | AREQUIPA | MICROBIOLÓGICAS (Incluye MUESTREO) | RECUENTO DE AEROBIOS MESÓFILOS | AIRE | - | - | MICROBIOLOGICAL MONITORING OF THE FOOD PROCESSING ENVIRONMENT. AIR SAMPLING METHODS. SEDIMENTATION METHODS. / ENUMERACIÓN DE MICROORGANISMOS AEROBIOS MESÓFILOS. MÉTODOS DE RECUENTO EN PLACA. MÉTODO 1 (RECUENTO ESTÁNDAR EN PLACA, RECUENTO EN PLACA POR SIEMBRA EN TODO EL MEDIO O RECUENTO) EN PLACA DE MICROORGANISMOS AEROBIOS APHA. CH 3, PART 3.101. 5TH ED. 2015 / ICMSF MÉTODO 1, PÁG. 117-124, 2DA ED. REIMPRESIÓN 2000
LE-096-4 | 1653 | 2024-10-10 | AREQUIPA | MICROBIOLÓGICAS (Incluye MUESTREO) | RECUENTO DE LEVADURAS | AIRE | - | - | MICROBIOLOGICAL MONITORING OF THE FOOD PROCESSING ENVIRONMENT. AIR SAMPLING METHODS. SEDIMENTATION METHODS. / RECUENTOS DE MOHOS Y LEVADURAS. MÉTODO DE RECUENTO DE MOHOS Y LEVADURAS POR SIEMBRA EN PLACA POR TODO EL MEDIO APHA. CH 3, PART 3.101. 5TH ED. 2015 / ICMSF. PÁG. 165-167, 2DA ED. REIMPRESIÓN 2000
LE-096-4 | 1654 | 2024-10-10 | AREQUIPA | MICROBIOLÓGICAS (Incluye MUESTREO) | RECUENTO DE MOHOS | AIRE | - | - | MICROBIOLOGICAL MONITORING OF THE FOOD PROCESSING ENVIRONMENT. AIR SAMPLING METHODS. SEDIMENTATION METHODS. / RECUENTOS DE MOHOS Y LEVADURAS. MÉTODO DE RECUENTO DE MOHOS Y LEVADURAS POR SIEMBRA EN PLACA POR TODO EL MEDIO APHA. CH 3, PART 3.101. 5TH ED. 2015 / ICMSF. PÁG. 165-167, 2DA ED. REIMPRESIÓN 2000
LE-096-4 | 1655 | 2024-10-10 | AREQUIPA | FISICOQUÍMICA - QUÍMICA INSTRUMENTAL (Medición en Campo) | MONÓXIDO DE CARBONO (CO) | AIRE | - | - | CALIDAD DE AIRE. DETERMINACIÓN DE MONOXIDO DE CARBONO EN AIRE AMBIENTAL. MÉTODO POR ESPECTROMETIRA INFRAROJA NO DISPERSIVA. 1ª EDICIÓN NTP ISO 4224:2019
LE-096-4 | 1656 | 2024-10-10 | AREQUIPA | FISICOQUÍMICA - QUÍMICA INSTRUMENTAL (Medición en Campo) | PARÁMETROS METEOROLÓGICOS: DIRECCIÓN DEL VIENTO, VELOCIDAD DE VIENTO | AIRE | - | - | STANDARD PRACTICE FOR CHARACTERIZING SURFACE WIND USING A WIND VANE AND ROTATING ANEMOMETER ASTM D5741 - 96(2023)
LE-096-2 | 1657 | 2024-07-16 | GUARDIA CHALACA | FISICOQUIMICA - QUÍMICA INSTRUMENTAL (Incluye MUESTREO) | ACEITES Y GRASAS | AGUA NATURAL | - | - | OIL AND GREASE. LIQUID-LIQUID, PARTITION-GRAVIMETRIC METHOD SMEWW-APHA-AWWA-WEF PART 5520 B, 24TH ED.
LE-096-2 | 1658 | 2024-07-16 | GUARDIA CHALACA | FISICOQUIMICA - QUÍMICA INSTRUMENTAL (Incluye MUESTREO) | ACEITES Y GRASAS | AGUA PARA USO Y CONSUMO HUMANO | - | - | OIL AND GREASE. LIQUID-LIQUID, PARTITION-GRAVIMETRIC METHOD SMEWW-APHA-AWWA-WEF PART 5520 B, 24TH ED.
LE-096-2 | 1659 | 2024-07-16 | GUARDIA CHALACA | FISICOQUIMICA - QUÍMICA INSTRUMENTAL (Incluye MUESTREO) | ACEITES Y GRASAS | AGUA RESIDUAL | - | - | OIL AND GREASE. LIQUID-LIQUID, PARTITION-GRAVIMETRIC METHOD SMEWW-APHA-AWWA-WEF PART 5520 B, 24TH ED.
LE-096-2 | 1660 | 2024-07-16 | GUARDIA CHALACA | FISICOQUIMICA - QUÍMICA INSTRUMENTAL (Incluye MUESTREO) | ACEITES Y GRASAS | AGUA SALINA | - | - | OIL AND GREASE. LIQUID-LIQUID, PARTITION-GRAVIMETRIC METHOD SMEWW-APHA-AWWA-WEF PART 5520 B, 24TH ED.
LE-096-2 | 1661 | 2024-07-16 | GUARDIA CHALACA | FISICOQUIMICA - QUÍMICA INSTRUMENTAL (Incluye MUESTREO) | ALCALINIDAD TOTAL, ALCALINIDAD POR CARBONATOS, ALCALINIDAD POR BICARBONATOS | AGUA NATURAL | - | - | ALKALINITY. TITRATION METHOD SMEWW-APHA-AWWA-WEF PART 2320 B, 24TH ED.
LE-096-2 | 1662 | 2024-07-16 | GUARDIA CHALACA | FISICOQUIMICA - QUÍMICA INSTRUMENTAL (Incluye MUESTREO) | ALCALINIDAD TOTAL, ALCALINIDAD POR CARBONATOS, ALCALINIDAD POR BICARBONATOS | AGUA PARA USO Y CONSUMO HUMANO | - | - | ALKALINITY. TITRATION METHOD SMEWW-APHA-AWWA-WEF PART 2320 B, 24TH ED.
LE-096-2 | 1663 | 2024-07-16 | GUARDIA CHALACA | FISICOQUIMICA - QUÍMICA INSTRUMENTAL (Incluye MUESTREO) | ALCALINIDAD TOTAL, ALCALINIDAD POR CARBONATOS, ALCALINIDAD POR BICARBONATOS | AGUA RESIDUAL | - | - | ALKALINITY. TITRATION METHOD SMEWW-APHA-AWWA-WEF PART 2320 B, 24TH ED.
LE-096-2 | 1664 | 2024-07-16 | GUARDIA CHALACA | FISICOQUIMICA - QUÍMICA INSTRUMENTAL (Incluye MUESTREO) | ALCALINIDAD TOTAL, ALCALINIDAD POR CARBONATOS, ALCALINIDAD POR BICARBONATOS | AGUA SALINA | - | - | ALKALINITY. TITRATION METHOD SMEWW-APHA-AWWA-WEF PART 2320 B, 24TH ED.
LE-096-2 | 1665 | 2024-07-16 | GUARDIA CHALACA | FISICOQUIMICA - QUÍMICA INSTRUMENTAL (Incluye MUESTREO) | AMONIO/ AMONIACO/ NITROGENO AMONIACAL | AGUA NATURAL | - | - | NITROGEN (AMMONIA). AMMONIA-SELECTIVE ELECTRODE METHOD SMEWW-APHA-AWWA-WEF PART 4500-NH3 D, 24TH ED
LE-096-2 | 1666 | 2024-07-16 | GUARDIA CHALACA | FISICOQUIMICA - QUÍMICA INSTRUMENTAL (Incluye MUESTREO) | AMONIO/ AMONIACO/ NITROGENO AMONIACAL | AGUA PARA USO Y CONSUMO HUMANO | - | - | NITROGEN (AMMONIA). AMMONIA-SELECTIVE ELECTRODE METHOD SMEWW-APHA-AWWA-WEF PART 4500-NH3 D, 24TH ED
LE-096-2 | 1667 | 2024-07-16 | GUARDIA CHALACA | FISICOQUIMICA - QUÍMICA INSTRUMENTAL (Incluye MUESTREO) | AMONIO/ AMONIACO/ NITROGENO AMONIACAL | AGUA RESIDUAL | - | - | NITROGEN (AMMONIA). AMMONIA-SELECTIVE ELECTRODE METHOD SMEWW-APHA-AWWA-WEF PART 4500-NH3 D, 24TH ED
LE-096-2 | 1668 | 2024-07-16 | GUARDIA CHALACA | FISICOQUIMICA - QUÍMICA INSTRUMENTAL (Incluye MUESTREO) | AMONIO/ AMONIACO/ NITROGENO AMONIACAL | AGUA SALINA | - | - | NITROGEN (AMMONIA). AMMONIA-SELECTIVE ELECTRODE METHOD SMEWW-APHA-AWWA-WEF PART 4500-NH3 D, 24TH ED
LE-096-2 | 1669 | 2024-07-16 | GUARDIA CHALACA | FISICOQUIMICA - QUÍMICA INSTRUMENTAL (Incluye MUESTREO) | ANIONES: Cloruro, Nitrito, N-Nitrito, Nitrato, N-Nitrato, Sulfato, Fosfato-P, Bromuro, Bromato, Fluoruro, Clorito, Clorato. | AGUA NATURAL | - | - | DETERMINATION OF INORGANIC ANIONS BY ION CHROMATOGRAPHY EPA 300.0 REV. 2.1
LE-096-2 | 1670 | 2024-07-16 | GUARDIA CHALACA | FISICOQUIMICA - QUÍMICA INSTRUMENTAL (Incluye MUESTREO) | ANIONES: Cloruro, Nitrito, N-Nitrito, Nitrato, N-Nitrato, Sulfato, Fosfato-P, Bromuro, Bromato, Fluoruro, Clorito, Clorato. | AGUA PARA USO Y CONSUMO HUMANO | - | - | DETERMINATION OF INORGANIC ANIONS BY ION CHROMATOGRAPHY EPA 300.0 REV. 2.1
LE-096-2 | 1671 | 2024-07-16 | GUARDIA CHALACA | FISICOQUIMICA - QUÍMICA INSTRUMENTAL (Incluye MUESTREO) | ANIONES: Cloruro, Nitrito, N-Nitrito, Nitrato, N-Nitrato, Sulfato, Fosfato-P, Bromuro, Bromato, Fluoruro, Clorito, Clorato. | AGUA RESIDUAL | - | - | DETERMINATION OF INORGANIC ANIONS BY ION CHROMATOGRAPHY EPA 300.0 REV. 2.1
LE-096-2 | 1672 | 2024-07-16 | GUARDIA CHALACA | FISICOQUIMICA - QUÍMICA INSTRUMENTAL (Incluye MUESTREO) | BIFENILOS POLICLORADOS (como congeneres,PCBs totales ) | AGUA NATURAL | - | - | POLYCHLORINATED BIPHENYLS (PCBS) BY GAS CHROMATOGRAPHY EPA METHOD 8082 A REV. 01
LE-096-2 | 1673 | 2024-07-16 | GUARDIA CHALACA | FISICOQUIMICA - QUÍMICA INSTRUMENTAL (Incluye MUESTREO) | BIFENILOS POLICLORADOS (como congeneres,PCBs totales ) | AGUA PARA USO Y CONSUMO HUMANO | - | - | POLYCHLORINATED BIPHENYLS (PCBS) BY GAS CHROMATOGRAPHY EPA METHOD 8082 A REV. 01
LE-096-2 | 1674 | 2024-07-16 | GUARDIA CHALACA | FISICOQUIMICA - QUÍMICA INSTRUMENTAL (Incluye MUESTREO) | BIFENILOS POLICLORADOS (como congeneres,PCBs totales ) | AGUA RESIDUAL | - | - | POLYCHLORINATED BIPHENYLS (PCBS) BY GAS CHROMATOGRAPHY EPA METHOD 8082 A REV. 01
LE-096-2 | 1675 | 2024-07-16 | GUARDIA CHALACA | FISICOQUIMICA - QUÍMICA INSTRUMENTAL (Incluye MUESTREO) | BIFENILOS POLICLORADOS (como congeneres,PCBs totales ) | AGUA SALINA | - | - | POLYCHLORINATED BIPHENYLS (PCBS) BY GAS CHROMATOGRAPHY EPA METHOD 8082 A REV. 01
LE-096-2 | 1676 | 2024-07-16 | GUARDIA CHALACA | FISICOQUIMICA - QUÍMICA INSTRUMENTAL (Incluye MUESTREO) | BTEX (Benceno, Tolueno, Etilbenceno, m-Xileno, p-Xileno, o-Xileno, Xilenos Totales) | AGUA NATURAL | - | - | VOLATILE ORGANIC COMPOUNDS BY GAS CHROMATOGRAPHY/MASS SPECTROMETRY (GC/MS) EPA METHOD 8260D REV. 4
LE-096-2 | 1677 | 2024-07-16 | GUARDIA CHALACA | FISICOQUIMICA - QUÍMICA INSTRUMENTAL (Incluye MUESTREO) | BTEX (Benceno, Tolueno, Etilbenceno, m-Xileno, p-Xileno, o-Xileno, Xilenos Totales) | AGUA PARA USO Y CONSUMO HUMANO | - | - | VOLATILE ORGANIC COMPOUNDS BY GAS CHROMATOGRAPHY/MASS SPECTROMETRY (GC/MS) EPA METHOD 8260D REV. 4
LE-096-2 | 1678 | 2024-07-16 | GUARDIA CHALACA | FISICOQUIMICA - QUÍMICA INSTRUMENTAL (Incluye MUESTREO) | BTEX (Benceno, Tolueno, Etilbenceno, m-Xileno, p-Xileno, o-Xileno, Xilenos Totales) | AGUA RESIDUAL | - | - | VOLATILE ORGANIC COMPOUNDS BY GAS CHROMATOGRAPHY/MASS SPECTROMETRY (GC/MS) EPA METHOD 8260D REV. 4
LE-096-2 | 1679 | 2024-07-16 | GUARDIA CHALACA | FISICOQUIMICA - QUÍMICA INSTRUMENTAL (Incluye MUESTREO) | BTEX (Benceno, Tolueno, Etilbenceno, m-Xileno, p-Xileno, o-Xileno, Xilenos Totales) | AGUA SALINA | - | - | VOLATILE ORGANIC COMPOUNDS BY GAS CHROMATOGRAPHY/MASS SPECTROMETRY (GC/MS) EPA METHOD 8260D REV. 4
LE-096-2 | 1680 | 2024-07-16 | GUARDIA CHALACA | FISICOQUIMICA - QUÍMICA INSTRUMENTAL (Incluye MUESTREO) | CIANURO LIBRE | AGUA NATURAL | - | - | CYANIDE- ION SELECTIVE ELECTRODE METHOD / STANDARD TEST METHOD FOR FREE CYANIDE AND AQUATIC FREE CYANIDE WITH FLOW INJECTION ANALYSIS (FIA) UTILIZING GAS DIFFUSION SEPARATION AND AMPEROMETRIC DETECTION ASTM D7237-18 / SMEWW-APHA-AWWA-WEF PART 4500-CN¯ F, 24TH ED (VALIDADO -MODIFICADO)
LE-096-2 | 1681 | 2024-07-16 | GUARDIA CHALACA | FISICOQUIMICA - QUÍMICA INSTRUMENTAL (Incluye MUESTREO) | CIANURO LIBRE | AGUA PARA USO Y CONSUMO HUMANO | - | - | CYANIDE- ION SELECTIVE ELECTRODE METHOD / STANDARD TEST METHOD FOR FREE CYANIDE AND AQUATIC FREE CYANIDE WITH FLOW INJECTION ANALYSIS (FIA) UTILIZING GAS DIFFUSION SEPARATION AND AMPEROMETRIC DETECTION ASTM D7237-18 / SMEWW-APHA-AWWA-WEF PART 4500-CN¯ F, 24TH ED (VALIDADO -MODIFICADO)
LE-096-2 | 1682 | 2024-07-16 | GUARDIA CHALACA | FISICOQUIMICA - QUÍMICA INSTRUMENTAL (Incluye MUESTREO) | CIANURO LIBRE | AGUA RESIDUAL | - | - | CYANIDE- ION SELECTIVE ELECTRODE METHOD / STANDARD TEST METHOD FOR FREE CYANIDE AND AQUATIC FREE CYANIDE WITH FLOW INJECTION ANALYSIS (FIA) UTILIZING GAS DIFFUSION SEPARATION AND AMPEROMETRIC DETECTION ASTM D7237-18 / SMEWW-APHA-AWWA-WEF PART 4500-CN¯ F, 24TH ED (VALIDADO -MODIFICADO)
LE-096-2 | 1683 | 2024-07-16 | GUARDIA CHALACA | FISICOQUIMICA - QUÍMICA INSTRUMENTAL (Incluye MUESTREO) | CIANURO LIBRE | AGUA SALINA | - | - | CYANIDE- ION SELECTIVE ELECTRODE METHOD / STANDARD TEST METHOD FOR FREE CYANIDE AND AQUATIC FREE CYANIDE WITH FLOW INJECTION ANALYSIS (FIA) UTILIZING GAS DIFFUSION SEPARATION AND AMPEROMETRIC DETECTION ASTM D7237-18 / SMEWW-APHA-AWWA-WEF PART 4500-CN¯ F, 24TH ED (VALIDADO -MODIFICADO)
LE-096-2 | 1684 | 2024-07-16 | GUARDIA CHALACA | FISICOQUIMICA - QUÍMICA INSTRUMENTAL (Incluye MUESTREO) | CIANURO TOTAL | AGUA NATURAL | - | - | CYANIDE. TOTAL CYANIDE AFTER DISTILLATION. CYANIDE-ION SELECTIVE ELECTRODE METHOD SMEWW-APHA-AWWA-WEF PART 4500-CN¯ C, F, 24TH ED.
LE-096-2 | 1685 | 2024-07-16 | GUARDIA CHALACA | FISICOQUIMICA - QUÍMICA INSTRUMENTAL (Incluye MUESTREO) | CIANURO TOTAL | AGUA PARA USO Y CONSUMO HUMANO | - | - | CYANIDE. TOTAL CYANIDE AFTER DISTILLATION. CYANIDE-ION SELECTIVE ELECTRODE METHOD SMEWW-APHA-AWWA-WEF PART 4500-CN¯ C, F, 24TH ED.
LE-096-2 | 1686 | 2024-07-16 | GUARDIA CHALACA | FISICOQUIMICA - QUÍMICA INSTRUMENTAL (Incluye MUESTREO) | CIANURO TOTAL | AGUA RESIDUAL | - | - | CYANIDE. TOTAL CYANIDE AFTER DISTILLATION. CYANIDE-ION SELECTIVE ELECTRODE METHOD SMEWW-APHA-AWWA-WEF PART 4500-CN¯ C, F, 24TH ED.
LE-096-2 | 1687 | 2024-07-16 | GUARDIA CHALACA | FISICOQUIMICA - QUÍMICA INSTRUMENTAL (Incluye MUESTREO) | CIANURO TOTAL | AGUA SALINA | - | - | CYANIDE. TOTAL CYANIDE AFTER DISTILLATION. CYANIDE-ION SELECTIVE ELECTRODE METHOD SMEWW-APHA-AWWA-WEF PART 4500-CN¯ C, F, 24TH ED.
LE-096-2 | 1688 | 2024-07-16 | GUARDIA CHALACA | FISICOQUIMICA - QUÍMICA INSTRUMENTAL (Incluye MUESTREO) | CIANURO WAD | AGUA NATURAL | - | - | CYANIDE. WEAK ACID DISSOCIABLE. CYANIDE-ION SELECTIVE ELECTRODE METHOD SMEWW-APHA-AWWA-WEF PART 4500-CN¯ I, F, 24TH ED.
LE-096-2 | 1689 | 2024-07-16 | GUARDIA CHALACA | FISICOQUIMICA - QUÍMICA INSTRUMENTAL (Incluye MUESTREO) | CIANURO WAD | AGUA PARA USO Y CONSUMO HUMANO | - | - | CYANIDE. WEAK ACID DISSOCIABLE. CYANIDE-ION SELECTIVE ELECTRODE METHOD SMEWW-APHA-AWWA-WEF PART 4500-CN¯ I, F, 24TH ED.
LE-096-2 | 1690 | 2024-07-16 | GUARDIA CHALACA | FISICOQUIMICA - QUÍMICA INSTRUMENTAL (Incluye MUESTREO) | CIANURO WAD | AGUA RESIDUAL | - | - | CYANIDE. WEAK ACID DISSOCIABLE. CYANIDE-ION SELECTIVE ELECTRODE METHOD SMEWW-APHA-AWWA-WEF PART 4500-CN¯ I, F, 24TH ED.
LE-096-2 | 1691 | 2024-07-16 | GUARDIA CHALACA | FISICOQUIMICA - QUÍMICA INSTRUMENTAL (Incluye MUESTREO) | CIANURO WAD | AGUA SALINA | - | - | CYANIDE. WEAK ACID DISSOCIABLE. CYANIDE-ION SELECTIVE ELECTRODE METHOD SMEWW-APHA-AWWA-WEF PART 4500-CN¯ I, F, 24TH ED.
LE-096-2 | 1692 | 2024-07-16 | GUARDIA CHALACA | FISICOQUIMICA - QUÍMICA INSTRUMENTAL (Incluye MUESTREO) | CLOROFILA A | AGUA NATURAL | - | - | CHLOROPHYLL A. SPECTROPHOTOMETRIC DETERMINATION OF CHLOROPHYLL A SMEWW-APHA-AWWA-WEF PART 10150 A2, B ÍTEM 2A, 24TH ED.
LE-096-2 | 1693 | 2024-07-16 | GUARDIA CHALACA | FISICOQUIMICA - QUÍMICA INSTRUMENTAL (Incluye MUESTREO) | CLOROFILA A | AGUA SALINA | - | - | CHLOROPHYLL A. SPECTROPHOTOMETRIC DETERMINATION OF CHLOROPHYLL A SMEWW-APHA-AWWA-WEF PART 10150 A2, B ÍTEM 2A, 24TH ED.
LE-096-2 | 1694 | 2024-07-16 | GUARDIA CHALACA | FISICOQUIMICA - QUÍMICA INSTRUMENTAL (Incluye MUESTREO) | CLORURO | AGUA NATURAL | - | - | CHLORIDE. ARGENTOMETRIC METHOD SMEWW-APHA-AWWA-WEF PART 4500-CL¯ B, 24TH ED.
LE-096-2 | 1695 | 2024-07-16 | GUARDIA CHALACA | FISICOQUIMICA - QUÍMICA INSTRUMENTAL (Incluye MUESTREO) | CLORURO | AGUA PARA USO Y CONSUMO HUMANO | - | - | CHLORIDE. ARGENTOMETRIC METHOD SMEWW-APHA-AWWA-WEF PART 4500-CL¯ B, 24TH ED.
LE-096-2 | 1696 | 2024-07-16 | GUARDIA CHALACA | FISICOQUIMICA - QUÍMICA INSTRUMENTAL (Incluye MUESTREO) | CLORURO | AGUA RESIDUAL | - | - | CHLORIDE. ARGENTOMETRIC METHOD SMEWW-APHA-AWWA-WEF PART 4500-CL¯ B, 24TH ED.
LE-096-2 | 1697 | 2024-07-16 | GUARDIA CHALACA | FISICOQUIMICA - QUÍMICA INSTRUMENTAL (Incluye MUESTREO) | COLOR | AGUA NATURAL | - | - | COLOR. SPECTROPHOTOMETRIC - SINGLE - WAVELENGTH METHOD SMEWW-APHA-AWWA-WEF PART 2120 C, 24TH ED.
LE-096-2 | 1698 | 2024-07-16 | GUARDIA CHALACA | FISICOQUIMICA - QUÍMICA INSTRUMENTAL (Incluye MUESTREO) | COLOR | AGUA PARA USO Y CONSUMO HUMANO | - | - | COLOR. SPECTROPHOTOMETRIC - SINGLE - WAVELENGTH METHOD SMEWW-APHA-AWWA-WEF PART 2120 C, 24TH ED.
LE-096-2 | 1699 | 2024-07-16 | GUARDIA CHALACA | FISICOQUIMICA - QUÍMICA INSTRUMENTAL (Incluye MUESTREO) | COLOR | AGUA RESIDUAL | - | - | COLOR. SPECTROPHOTOMETRIC - SINGLE - WAVELENGTH METHOD SMEWW-APHA-AWWA-WEF PART 2120 C, 24TH ED.
LE-096-2 | 1700 | 2024-07-16 | GUARDIA CHALACA | FISICOQUIMICA - QUÍMICA INSTRUMENTAL (Incluye MUESTREO) | COLOR | AGUA SALINA | - | - | COLOR. SPECTROPHOTOMETRIC - SINGLE - WAVELENGTH METHOD SMEWW-APHA-AWWA-WEF PART 2120 C, 24TH ED.
LE-096-2 | 1701 | 2024-07-16 | GUARDIA CHALACA | FISICOQUIMICA - QUÍMICA INSTRUMENTAL (Incluye MUESTREO) | CONDUCTIVIDAD | AGUA DE MAR | - | - | CONDUCTIVITY. LABORATORY METHOD SMEWW-APHA-AWWA-WEF PART 2510 B. 24TH ED
LE-096-2 | 1702 | 2024-07-16 | GUARDIA CHALACA | FISICOQUIMICA - QUÍMICA INSTRUMENTAL (Incluye MUESTREO) | CONDUCTIVIDAD | AGUA NATURAL | - | - | CONDUCTIVITY. LABORATORY METHOD SMEWW-APHA-AWWA-WEF PART 2510 B. 24TH ED
LE-096-2 | 1703 | 2024-07-16 | GUARDIA CHALACA | FISICOQUIMICA - QUÍMICA INSTRUMENTAL (Incluye MUESTREO) | CONDUCTIVIDAD | AGUA PARA USO Y CONSUMO HUMANO | - | - | CONDUCTIVITY. LABORATORY METHOD SMEWW-APHA-AWWA-WEF PART 2510 B. 24TH ED
LE-096-2 | 1704 | 2024-07-16 | GUARDIA CHALACA | FISICOQUIMICA - QUÍMICA INSTRUMENTAL (Incluye MUESTREO) | CONDUCTIVIDAD | AGUA RESIDUAL | - | - | CONDUCTIVITY. LABORATORY METHOD SMEWW-APHA-AWWA-WEF PART 2510 B. 24TH ED
LE-096-2 | 1705 | 2024-07-16 | GUARDIA CHALACA | FISICOQUIMICA - QUÍMICA INSTRUMENTAL (Incluye MUESTREO) | CROMO HEXAVALENTE (VI) | AGUA NATURAL | - | - | CHROMIUM. COLORIMETRIC METHOD SMEWW-APHA-AWWA-WEF PART 3500-CR-B, 24TH ED.
LE-096-2 | 1706 | 2024-07-16 | GUARDIA CHALACA | FISICOQUIMICA - QUÍMICA INSTRUMENTAL (Incluye MUESTREO) | CROMO HEXAVALENTE (VI) | AGUA PARA USO Y CONSUMO HUMANO | - | - | CHROMIUM. COLORIMETRIC METHOD SMEWW-APHA-AWWA-WEF PART 3500-CR-B, 24TH ED.
LE-096-2 | 1707 | 2024-07-16 | GUARDIA CHALACA | FISICOQUIMICA - QUÍMICA INSTRUMENTAL (Incluye MUESTREO) | CROMO HEXAVALENTE (VI) | AGUA RESIDUAL | - | - | CHROMIUM. COLORIMETRIC METHOD SMEWW-APHA-AWWA-WEF PART 3500-CR-B, 24TH ED.
LE-096-2 | 1708 | 2024-07-16 | GUARDIA CHALACA | FISICOQUIMICA - QUÍMICA INSTRUMENTAL (Incluye MUESTREO) | CROMO HEXAVALENTE (VI) | AGUA SALINA | - | - | CHROMIUM. COLORIMETRIC METHOD SMEWW-APHA-AWWA-WEF PART 3500-CR-B, 24TH ED.
LE-096-2 | 1709 | 2024-07-16 | GUARDIA CHALACA | FISICOQUIMICA - QUÍMICA INSTRUMENTAL (Incluye MUESTREO) | DEMANDA BIOQUÍMICA DE OXIGENO | AGUA NATURAL | - | - | BIOCHEMICAL OXYGEN DEMAND (BOD). 5-DAY BOD TEST / OXYGEN (DISSOLVED). OPTICAL-PROBE METHOD SMEWW-APHA-AWWA-WEF PART 5210 B, 24TH ED. / PART 4500-O H, 24TH ED.
LE-096-2 | 1710 | 2024-07-16 | GUARDIA CHALACA | FISICOQUIMICA - QUÍMICA INSTRUMENTAL (Incluye MUESTREO) | DEMANDA BIOQUÍMICA DE OXIGENO | AGUA PARA USO Y CONSUMO HUMANO | - | - | BIOCHEMICAL OXYGEN DEMAND (BOD). 5-DAY BOD TEST / OXYGEN (DISSOLVED). OPTICAL-PROBE METHOD SMEWW-APHA-AWWA-WEF PART 5210 B, 24TH ED. / PART 4500-O H, 24TH ED.
LE-096-2 | 1711 | 2024-07-16 | GUARDIA CHALACA | FISICOQUIMICA - QUÍMICA INSTRUMENTAL (Incluye MUESTREO) | DEMANDA BIOQUÍMICA DE OXIGENO | AGUA RESIDUAL | - | - | BIOCHEMICAL OXYGEN DEMAND (BOD). 5-DAY BOD TEST / OXYGEN (DISSOLVED). OPTICAL-PROBE METHOD SMEWW-APHA-AWWA-WEF PART 5210 B, 24TH ED. / PART 4500-O H, 24TH ED.
LE-096-2 | 1712 | 2024-07-16 | GUARDIA CHALACA | FISICOQUIMICA - QUÍMICA INSTRUMENTAL (Incluye MUESTREO) | DEMANDA BIOQUÍMICA DE OXIGENO | AGUA SALINA | - | - | BIOCHEMICAL OXYGEN DEMAND (BOD). 5-DAY BOD TEST / OXYGEN (DISSOLVED). OPTICAL-PROBE METHOD SMEWW-APHA-AWWA-WEF PART 5210 B, 24TH ED. / PART 4500-O H, 24TH ED.
LE-096-2 | 1713 | 2024-07-16 | GUARDIA CHALACA | FISICOQUIMICA - QUÍMICA INSTRUMENTAL (Incluye MUESTREO) | DEMANDA QUÍMICA DE OXÍGENO | AGUA DE MAR | - | - | CHEMICAL OXYGEN DEMAND, CLOSED REFLUX, COLORIMETRIC METHOD SMEWW-APHA-AWWA-WEF PART 5220 A,2; D, 23 RD ED. 2017 (VALIDADO - APLICADO FUERA DEL ALCANCE)
LE-096-2 | 1714 | 2024-07-16 | GUARDIA CHALACA | FISICOQUIMICA - QUÍMICA INSTRUMENTAL (Incluye MUESTREO) | DEMANDA QUÍMICA DE OXÍGENO | AGUA NATURAL | - | - | CHEMICAL OXYGEN DEMAND, CLOSED REFLUX, COLORIMETRIC METHOD SMEWW-APHA-AWWA-WEF PART 5220 D, 24TH ED.
LE-096-2 | 1715 | 2024-07-16 | GUARDIA CHALACA | FISICOQUIMICA - QUÍMICA INSTRUMENTAL (Incluye MUESTREO) | DEMANDA QUÍMICA DE OXÍGENO | AGUA PARA USO Y CONSUMO HUMANO | - | - | CHEMICAL OXYGEN DEMAND, CLOSED REFLUX, COLORIMETRIC METHOD SMEWW-APHA-AWWA-WEF PART 5220 D, 24TH ED.
LE-096-2 | 1716 | 2024-07-16 | GUARDIA CHALACA | FISICOQUIMICA - QUÍMICA INSTRUMENTAL (Incluye MUESTREO) | DEMANDA QUÍMICA DE OXÍGENO | AGUA RESIDUAL | - | - | CHEMICAL OXYGEN DEMAND, CLOSED REFLUX, COLORIMETRIC METHOD SMEWW-APHA-AWWA-WEF PART 5220 D, 24TH ED.
LE-096-2 | 1717 | 2024-07-16 | GUARDIA CHALACA | FISICOQUIMICA - QUÍMICA INSTRUMENTAL (Incluye MUESTREO) | DETERGENTES | AGUA NATURAL | - | - | SURFACTANTS. ANIONIC SURFACTANTS AS MBAS SMEWW-APHA-AWWA-WEF PART 5540 C, 24TH ED.
LE-096-2 | 1718 | 2024-07-16 | GUARDIA CHALACA | FISICOQUIMICA - QUÍMICA INSTRUMENTAL (Incluye MUESTREO) | DETERGENTES | AGUA PARA USO Y CONSUMO HUMANO | - | - | SURFACTANTS. ANIONIC SURFACTANTS AS MBAS SMEWW-APHA-AWWA-WEF PART 5540 C, 24TH ED.
LE-096-2 | 1719 | 2024-07-16 | GUARDIA CHALACA | FISICOQUIMICA - QUÍMICA INSTRUMENTAL (Incluye MUESTREO) | DETERGENTES | AGUA RESIDUAL | - | - | SURFACTANTS. ANIONIC SURFACTANTS AS MBAS SMEWW-APHA-AWWA-WEF PART 5540 C, 24TH ED.
LE-096-2 | 1720 | 2024-07-16 | GUARDIA CHALACA | FISICOQUIMICA - QUÍMICA INSTRUMENTAL (Incluye MUESTREO) | DETERMINACIÓN DE RADIACTIVIDAD ALFA TOTAL | AGUA POTABLE | - | - | GROSS ALPHA AND GROSS BETA RADIOACTIVITY IN DRINKING WATER EPA METHOD 900.0, REV 1.0; 2018
LE-096-2 | 1721 | 2024-07-16 | GUARDIA CHALACA | FISICOQUIMICA - QUÍMICA INSTRUMENTAL (Incluye MUESTREO) | DETERMINACIÓN DE RADIACTIVIDAD ALFA TOTAL | AGUA DE LAGUNA / LAGO | - | - | WATER QUALITY - GROSS ALPHA AND GROSS BETA ACTIVITY - TEST METHOD USING THIN SOURCE DEPOSIT UNE-EN ISO 10704
LE-096-2 | 1722 | 2024-07-16 | GUARDIA CHALACA | FISICOQUIMICA - QUÍMICA INSTRUMENTAL (Incluye MUESTREO) | DETERMINACIÓN DE RADIACTIVIDAD ALFA TOTAL | AGUA DE MANANTIAL | - | - | WATER QUALITY - GROSS ALPHA AND GROSS BETA ACTIVITY - TEST METHOD USING THIN SOURCE DEPOSIT UNE-EN ISO 10704
LE-096-2 | 1723 | 2024-07-16 | GUARDIA CHALACA | FISICOQUIMICA - QUÍMICA INSTRUMENTAL (Incluye MUESTREO) | DETERMINACIÓN DE RADIACTIVIDAD ALFA TOTAL | AGUA DE POZO | - | - | WATER QUALITY - GROSS ALPHA AND GROSS BETA ACTIVITY - TEST METHOD USING THIN SOURCE DEPOSIT UNE-EN ISO 10704
LE-096-2 | 1724 | 2024-07-16 | GUARDIA CHALACA | FISICOQUIMICA - QUÍMICA INSTRUMENTAL (Incluye MUESTREO) | DETERMINACIÓN DE RADIACTIVIDAD ALFA TOTAL | AGUA DE RIO | - | - | WATER QUALITY - GROSS ALPHA AND GROSS BETA ACTIVITY - TEST METHOD USING THIN SOURCE DEPOSIT UNE-EN ISO 10704
LE-096-2 | 1725 | 2024-07-16 | GUARDIA CHALACA | FISICOQUIMICA - QUÍMICA INSTRUMENTAL (Incluye MUESTREO) | DETERMINACIÓN DE RADIACTIVIDAD ALFA TOTAL | AGUA POTABLE | - | - | WATER QUALITY - GROSS ALPHA AND GROSS BETA ACTIVITY - TEST METHOD USING THIN SOURCE DEPOSIT UNE-EN ISO 10704
LE-096-2 | 1726 | 2024-07-16 | GUARDIA CHALACA | FISICOQUIMICA - QUÍMICA INSTRUMENTAL (Incluye MUESTREO) | DETERMINACIÓN DE RADIACTIVIDAD ALFA TOTAL | AGUAS DE DEPOSICIÓN ATMOSFÉRICA | - | - | WATER QUALITY - GROSS ALPHA AND GROSS BETA ACTIVITY - TEST METHOD USING THIN SOURCE DEPOSIT UNE-EN ISO 10704
LE-096-2 | 1727 | 2024-07-16 | GUARDIA CHALACA | FISICOQUIMICA - QUÍMICA INSTRUMENTAL (Incluye MUESTREO) | DETERMINACIÓN DE RADIACTIVIDAD ALFA TOTAL | AGUAS TERMALES | - | - | WATER QUALITY - GROSS ALPHA AND GROSS BETA ACTIVITY - TEST METHOD USING THIN SOURCE DEPOSIT UNE-EN ISO 10704
LE-096-2 | 1728 | 2024-07-16 | GUARDIA CHALACA | FISICOQUIMICA - QUÍMICA INSTRUMENTAL (Incluye MUESTREO) | DETERMINACIÓN DE RADIACTIVIDAD BETA TOTAL | AGUA POTABLE | - | - | GROSS ALPHA AND GROSS BETA RADIOACTIVITY IN DRINKING WATER EPA METHOD 900.0, REV 1.0; 2018
LE-096-2 | 1729 | 2024-07-16 | GUARDIA CHALACA | FISICOQUIMICA - QUÍMICA INSTRUMENTAL (Incluye MUESTREO) | DETERMINACIÓN DE RADIACTIVIDAD BETA TOTAL | AGUA DE LAGUNA / LAGO | - | - | WATER QUALITY - GROSS ALPHA AND GROSS BETA ACTIVITY - TEST METHOD USING THIN SOURCE DEPOSIT UNE-EN ISO 10704
LE-096-2 | 1730 | 2024-07-16 | GUARDIA CHALACA | FISICOQUIMICA - QUÍMICA INSTRUMENTAL (Incluye MUESTREO) | DETERMINACIÓN DE RADIACTIVIDAD BETA TOTAL | AGUA DE MANANTIAL | - | - | WATER QUALITY - GROSS ALPHA AND GROSS BETA ACTIVITY - TEST METHOD USING THIN SOURCE DEPOSIT UNE-EN ISO 10704
LE-096-2 | 1731 | 2024-07-16 | GUARDIA CHALACA | FISICOQUIMICA - QUÍMICA INSTRUMENTAL (Incluye MUESTREO) | DETERMINACIÓN DE RADIACTIVIDAD BETA TOTAL | AGUA DE POZO | - | - | WATER QUALITY - GROSS ALPHA AND GROSS BETA ACTIVITY - TEST METHOD USING THIN SOURCE DEPOSIT UNE-EN ISO 10704
LE-096-2 | 1732 | 2024-07-16 | GUARDIA CHALACA | FISICOQUIMICA - QUÍMICA INSTRUMENTAL (Incluye MUESTREO) | DETERMINACIÓN DE RADIACTIVIDAD BETA TOTAL | AGUA DE RIO | - | - | WATER QUALITY - GROSS ALPHA AND GROSS BETA ACTIVITY - TEST METHOD USING THIN SOURCE DEPOSIT UNE-EN ISO 10704
LE-096-2 | 1733 | 2024-07-16 | GUARDIA CHALACA | FISICOQUIMICA - QUÍMICA INSTRUMENTAL (Incluye MUESTREO) | DETERMINACIÓN DE RADIACTIVIDAD BETA TOTAL | AGUA POTABLE | - | - | WATER QUALITY - GROSS ALPHA AND GROSS BETA ACTIVITY - TEST METHOD USING THIN SOURCE DEPOSIT UNE-EN ISO 10704
LE-096-2 | 1734 | 2024-07-16 | GUARDIA CHALACA | FISICOQUIMICA - QUÍMICA INSTRUMENTAL (Incluye MUESTREO) | DETERMINACIÓN DE RADIACTIVIDAD BETA TOTAL | AGUAS DE DEPOSICIÓN ATMOSFÉRICA | - | - | WATER QUALITY - GROSS ALPHA AND GROSS BETA ACTIVITY - TEST METHOD USING THIN SOURCE DEPOSIT UNE-EN ISO 10704
LE-096-2 | 1735 | 2024-07-16 | GUARDIA CHALACA | FISICOQUIMICA - QUÍMICA INSTRUMENTAL (Incluye MUESTREO) | DETERMINACIÓN DE RADIACTIVIDAD BETA TOTAL | AGUAS TERMALES | - | - | WATER QUALITY - GROSS ALPHA AND GROSS BETA ACTIVITY - TEST METHOD USING THIN SOURCE DEPOSIT UNE-EN ISO 10704
LE-096-2 | 1736 | 2024-07-16 | GUARDIA CHALACA | FISICOQUIMICA - QUÍMICA INSTRUMENTAL (Incluye MUESTREO) | DUREZA CÁLCICA | AGUA NATURAL | - | - | CALCIUM. EDTA TITRIMETRIC METHOD SMEWW-APHA-AWWA-WEF PART 3500- CA-B, 24TH ED.
LE-096-2 | 1737 | 2024-07-16 | GUARDIA CHALACA | FISICOQUIMICA - QUÍMICA INSTRUMENTAL (Incluye MUESTREO) | DUREZA CÁLCICA | AGUA PARA USO Y CONSUMO HUMANO | - | - | CALCIUM. EDTA TITRIMETRIC METHOD SMEWW-APHA-AWWA-WEF PART 3500- CA-B, 24TH ED.
LE-096-2 | 1738 | 2024-07-16 | GUARDIA CHALACA | FISICOQUIMICA - QUÍMICA INSTRUMENTAL (Incluye MUESTREO) | DUREZA CÁLCICA | AGUA RESIDUAL | - | - | CALCIUM. EDTA TITRIMETRIC METHOD SMEWW-APHA-AWWA-WEF PART 3500- CA-B, 24TH ED.
LE-096-2 | 1739 | 2024-07-16 | GUARDIA CHALACA | FISICOQUIMICA - QUÍMICA INSTRUMENTAL (Incluye MUESTREO) | DUREZA CÁLCICA | AGUA SALINA | - | - | CALCIUM. EDTA TITRIMETRIC METHOD SMEWW-APHA-AWWA-WEF PART 3500- CA-B, 24TH ED.
LE-096-2 | 1740 | 2024-07-16 | GUARDIA CHALACA | FISICOQUIMICA - QUÍMICA INSTRUMENTAL (Incluye MUESTREO) | DUREZA TOTAL | AGUA NATURAL | - | - | HARDNESS. EDTA TITRIMETRIC METHOD SMEWW-APHA-AWWA-WEF PART 2340-C, 24TH ED.
LE-096-2 | 1741 | 2024-07-16 | GUARDIA CHALACA | FISICOQUIMICA - QUÍMICA INSTRUMENTAL (Incluye MUESTREO) | DUREZA TOTAL | AGUA PARA USO Y CONSUMO HUMANO | - | - | HARDNESS. EDTA TITRIMETRIC METHOD SMEWW-APHA-AWWA-WEF PART 2340-C, 24TH ED.
LE-096-2 | 1742 | 2024-07-16 | GUARDIA CHALACA | FISICOQUIMICA - QUÍMICA INSTRUMENTAL (Incluye MUESTREO) | DUREZA TOTAL | AGUA RESIDUAL | - | - | HARDNESS. EDTA TITRIMETRIC METHOD SMEWW-APHA-AWWA-WEF PART 2340-C, 24TH ED.
LE-096-2 | 1743 | 2024-07-16 | GUARDIA CHALACA | FISICOQUIMICA - QUÍMICA INSTRUMENTAL (Incluye MUESTREO) | DUREZA TOTAL | AGUA SALINA | - | - | HARDNESS. EDTA TITRIMETRIC METHOD SMEWW-APHA-AWWA-WEF PART 2340-C, 24TH ED.
LE-096-2 | 1744 | 2024-07-16 | GUARDIA CHALACA | FISICOQUIMICA - QUÍMICA INSTRUMENTAL (Incluye MUESTREO) | ÉSTERES FTALATOS | AGUA NATURAL | - | - | SEMIVOLATILE ORGANIC COMPOUNDS BY GAS CHROMATOGRAPHY/ MASS SPECTROMETRY (GC/MS) EPA METHOD 8270 E REV. 06
LE-096-2 | 1745 | 2024-07-16 | GUARDIA CHALACA | FISICOQUIMICA - QUÍMICA INSTRUMENTAL (Incluye MUESTREO) | ÉSTERES FTALATOS | AGUA PARA USO Y CONSUMO HUMANO | - | - | SEMIVOLATILE ORGANIC COMPOUNDS BY GAS CHROMATOGRAPHY/ MASS SPECTROMETRY (GC/MS) EPA METHOD 8270 E REV. 06
LE-096-2 | 1746 | 2024-07-16 | GUARDIA CHALACA | FISICOQUIMICA - QUÍMICA INSTRUMENTAL (Incluye MUESTREO) | ÉSTERES FTALATOS | AGUA RESIDUAL | - | - | SEMIVOLATILE ORGANIC COMPOUNDS BY GAS CHROMATOGRAPHY/ MASS SPECTROMETRY (GC/MS) EPA METHOD 8270 E REV. 06
LE-096-2 | 1747 | 2024-07-16 | GUARDIA CHALACA | FISICOQUIMICA - QUÍMICA INSTRUMENTAL (Incluye MUESTREO) | ÉSTERES FTALATOS | AGUA SALINA | - | - | SEMIVOLATILE ORGANIC COMPOUNDS BY GAS CHROMATOGRAPHY/ MASS SPECTROMETRY (GC/MS) EPA METHOD 8270 E REV. 06
LE-096-2 | 1748 | 2024-07-16 | GUARDIA CHALACA | FISICOQUIMICA - QUÍMICA INSTRUMENTAL (Incluye MUESTREO) | FENOL | AGUA NATURAL | - | - | PHENOLS. CLEANUP PROCEDURE. CHLOROFORM EXTRACTION METHOD SMEWW-APHA-AWWA-WEF PART 5530 B, C, 24TH ED.
LE-096-2 | 1749 | 2024-07-16 | GUARDIA CHALACA | FISICOQUIMICA - QUÍMICA INSTRUMENTAL (Incluye MUESTREO) | FENOL | AGUA PARA USO Y CONSUMO HUMANO | - | - | PHENOLS. CLEANUP PROCEDURE. CHLOROFORM EXTRACTION METHOD SMEWW-APHA-AWWA-WEF PART 5530 B, C, 24TH ED.
LE-096-2 | 1750 | 2024-07-16 | GUARDIA CHALACA | FISICOQUIMICA - QUÍMICA INSTRUMENTAL (Incluye MUESTREO) | FENOL | AGUA RESIDUAL | - | - | PHENOLS. CLEANUP PROCEDURE. CHLOROFORM EXTRACTION METHOD SMEWW-APHA-AWWA-WEF PART 5530 B, C, 24TH ED.
LE-096-2 | 1751 | 2024-07-16 | GUARDIA CHALACA | FISICOQUIMICA - QUÍMICA INSTRUMENTAL (Incluye MUESTREO) | FENOL | AGUA SALINA | - | - | PHENOLS. CLEANUP PROCEDURE. CHLOROFORM EXTRACTION METHOD SMEWW-APHA-AWWA-WEF PART 5530 B, C, 24TH ED.
LE-096-2 | 1752 | 2024-07-16 | GUARDIA CHALACA | FISICOQUIMICA - QUÍMICA INSTRUMENTAL (Incluye MUESTREO) | FENOL | AGUA NATURAL | - | - | PHENOLS. CLEANUP PROCEDURE. DIRECT PHOTOMETRIC METHOD SMEWW-APHA-AWWA-WEF PART 5530 B, D, 23 RD ED.
LE-096-2 | 1753 | 2024-07-16 | GUARDIA CHALACA | FISICOQUIMICA - QUÍMICA INSTRUMENTAL (Incluye MUESTREO) | FENOL | AGUA PARA USO Y CONSUMO HUMANO | - | - | PHENOLS. CLEANUP PROCEDURE. DIRECT PHOTOMETRIC METHOD SMEWW-APHA-AWWA-WEF PART 5530 B, D, 23 RD ED.
LE-096-2 | 1754 | 2024-07-16 | GUARDIA CHALACA | FISICOQUIMICA - QUÍMICA INSTRUMENTAL (Incluye MUESTREO) | FENOL | AGUA RESIDUAL | - | - | PHENOLS. CLEANUP PROCEDURE. DIRECT PHOTOMETRIC METHOD SMEWW-APHA-AWWA-WEF PART 5530 B, D, 23 RD ED.
LE-096-2 | 1755 | 2024-07-16 | GUARDIA CHALACA | FISICOQUIMICA - QUÍMICA INSTRUMENTAL (Incluye MUESTREO) | FENOL | AGUA SALINA | - | - | PHENOLS. CLEANUP PROCEDURE. DIRECT PHOTOMETRIC METHOD SMEWW-APHA-AWWA-WEF PART 5530 B, D, 23 RD ED.
LE-096-2 | 1756 | 2024-07-16 | GUARDIA CHALACA | FISICOQUIMICA - QUÍMICA INSTRUMENTAL (Incluye MUESTREO) | FLUORURO | AGUA NATURAL | - | - | FLUORIDE. LON-SELECTIVE ELECTRODE METHOD SMEWW-APHA-AWWA-WEF PART 4500-F¯ C, 24TH ED
LE-096-2 | 1757 | 2024-07-16 | GUARDIA CHALACA | FISICOQUIMICA - QUÍMICA INSTRUMENTAL (Incluye MUESTREO) | FLUORURO | AGUA PARA USO Y CONSUMO HUMANO | - | - | FLUORIDE. LON-SELECTIVE ELECTRODE METHOD SMEWW-APHA-AWWA-WEF PART 4500-F¯ C, 24TH ED
LE-096-2 | 1758 | 2024-07-16 | GUARDIA CHALACA | FISICOQUIMICA - QUÍMICA INSTRUMENTAL (Incluye MUESTREO) | FLUORURO | AGUA RESIDUAL | - | - | FLUORIDE. LON-SELECTIVE ELECTRODE METHOD SMEWW-APHA-AWWA-WEF PART 4500-F¯ C, 24TH ED
LE-096-2 | 1759 | 2024-07-16 | GUARDIA CHALACA | FISICOQUIMICA - QUÍMICA INSTRUMENTAL (Incluye MUESTREO) | FOSFATOS O FÓSFORO REACTIVO DISUELTO | AGUA NATURAL | - | - | PHOSPHORUS. ASCORBIC ACID METHOD SMEWW-APHA-AWWA-WEF PART 4500-P, E, 24TH ED.
LE-096-2 | 1760 | 2024-07-16 | GUARDIA CHALACA | FISICOQUIMICA - QUÍMICA INSTRUMENTAL (Incluye MUESTREO) | FOSFATOS O FÓSFORO REACTIVO DISUELTO | AGUA PARA USO Y CONSUMO HUMANO | - | - | PHOSPHORUS. ASCORBIC ACID METHOD SMEWW-APHA-AWWA-WEF PART 4500-P, E, 24TH ED.
LE-096-2 | 1761 | 2024-07-16 | GUARDIA CHALACA | FISICOQUIMICA - QUÍMICA INSTRUMENTAL (Incluye MUESTREO) | FOSFATOS O FÓSFORO REACTIVO DISUELTO | AGUA RESIDUAL | - | - | PHOSPHORUS. ASCORBIC ACID METHOD SMEWW-APHA-AWWA-WEF PART 4500-P, E, 24TH ED.
LE-096-2 | 1762 | 2024-07-16 | GUARDIA CHALACA | FISICOQUIMICA - QUÍMICA INSTRUMENTAL (Incluye MUESTREO) | FOSFATOS O FÓSFORO REACTIVO DISUELTO | AGUA SALINA | - | - | PHOSPHORUS. ASCORBIC ACID METHOD SMEWW-APHA-AWWA-WEF PART 4500-P, E, 24TH ED.
LE-096-2 | 1763 | 2024-07-16 | GUARDIA CHALACA | FISICOQUIMICA - QUÍMICA INSTRUMENTAL (Incluye MUESTREO) | FOSFATOS O FÓSFORO REACTIVO TOTAL | AGUA NATURAL | - | - | PHOSPHORUS. ASCORBIC ACID METHOD SMEWW-APHA-AWWA-WEF PART 4500-P, E, 24TH ED.
LE-096-2 | 1764 | 2024-07-16 | GUARDIA CHALACA | FISICOQUIMICA - QUÍMICA INSTRUMENTAL (Incluye MUESTREO) | FOSFATOS O FÓSFORO REACTIVO TOTAL | AGUA PARA USO Y CONSUMO HUMANO | - | - | PHOSPHORUS. ASCORBIC ACID METHOD SMEWW-APHA-AWWA-WEF PART 4500-P, E, 24TH ED.
LE-096-2 | 1765 | 2024-07-16 | GUARDIA CHALACA | FISICOQUIMICA - QUÍMICA INSTRUMENTAL (Incluye MUESTREO) | FOSFATOS O FÓSFORO REACTIVO TOTAL | AGUA RESIDUAL | - | - | PHOSPHORUS. ASCORBIC ACID METHOD SMEWW-APHA-AWWA-WEF PART 4500-P, E, 24TH ED.
LE-096-2 | 1766 | 2024-07-16 | GUARDIA CHALACA | FISICOQUIMICA - QUÍMICA INSTRUMENTAL (Incluye MUESTREO) | FOSFATOS O FÓSFORO REACTIVO TOTAL | AGUA SALINA | - | - | PHOSPHORUS. ASCORBIC ACID METHOD SMEWW-APHA-AWWA-WEF PART 4500-P, E, 24TH ED.
LE-096-2 | 1767 | 2024-07-16 | GUARDIA CHALACA | FISICOQUIMICA - QUÍMICA INSTRUMENTAL (Incluye MUESTREO) | FÓSFORO TOTAL | AGUA NATURAL | - | - | PHOSPHORUS. ASCORBIC ACID METHOD SMEWW-APHA-AWWA-WEF PART 4500-P B (ITEM 5) Y E, 24TH ED.
LE-096-2 | 1768 | 2024-07-16 | GUARDIA CHALACA | FISICOQUIMICA - QUÍMICA INSTRUMENTAL (Incluye MUESTREO) | FÓSFORO TOTAL | AGUA PARA USO Y CONSUMO HUMANO | - | - | PHOSPHORUS. ASCORBIC ACID METHOD SMEWW-APHA-AWWA-WEF PART 4500-P B (ITEM 5) Y E, 24TH ED.
LE-096-2 | 1769 | 2024-07-16 | GUARDIA CHALACA | FISICOQUIMICA - QUÍMICA INSTRUMENTAL (Incluye MUESTREO) | FÓSFORO TOTAL | AGUA RESIDUAL | - | - | PHOSPHORUS. ASCORBIC ACID METHOD SMEWW-APHA-AWWA-WEF PART 4500-P B (ITEM 5) Y E, 24TH ED.
LE-096-2 | 1770 | 2024-07-16 | GUARDIA CHALACA | FISICOQUIMICA - QUÍMICA INSTRUMENTAL (Incluye MUESTREO) | FÓSFORO TOTAL | AGUA SALINA | - | - | PHOSPHORUS. ASCORBIC ACID METHOD SMEWW-APHA-AWWA-WEF PART 4500-P B (ITEM 5) Y E, 24TH ED.
LE-096-2 | 1771 | 2024-07-16 | GUARDIA CHALACA | FISICOQUIMICA - QUÍMICA INSTRUMENTAL (Incluye MUESTREO) | HIDROCARBUROS | AGUA NATURAL | - | - | HYDROCARBONS SMEWW-APHA-AWWA-WEF PART 5520 F, 24TH ED.
LE-096-2 | 1772 | 2024-07-16 | GUARDIA CHALACA | FISICOQUIMICA - QUÍMICA INSTRUMENTAL (Incluye MUESTREO) | HIDROCARBUROS | AGUA PARA USO Y CONSUMO HUMANO | - | - | HYDROCARBONS SMEWW-APHA-AWWA-WEF PART 5520 F, 24TH ED.
LE-096-2 | 1773 | 2024-07-16 | GUARDIA CHALACA | FISICOQUIMICA - QUÍMICA INSTRUMENTAL (Incluye MUESTREO) | HIDROCARBUROS | AGUA RESIDUAL | - | - | HYDROCARBONS SMEWW-APHA-AWWA-WEF PART 5520 F, 24TH ED.
LE-096-2 | 1774 | 2024-07-16 | GUARDIA CHALACA | FISICOQUIMICA - QUÍMICA INSTRUMENTAL (Incluye MUESTREO) | HIDROCARBUROS | AGUA SALINA | - | - | HYDROCARBONS SMEWW-APHA-AWWA-WEF PART 5520 F, 24TH ED.
LE-096-2 | 1775 | 2024-07-16 | GUARDIA CHALACA | FISICOQUIMICA - QUÍMICA INSTRUMENTAL (Incluye MUESTREO) | HIDROCARBUROS AROMÁTICOS POLINUCLEARES (HAPs) (Total de hidrocarburos) | AGUA NATURAL | - | - | SEMIVOLATILE ORGANIC COMPOUNDS BY GAS CHROMATOGRAPHY/ MASS SPECTROMETRY (GC/MS) EPA METHOD 8270 E REV. 06
LE-096-2 | 1776 | 2024-07-16 | GUARDIA CHALACA | FISICOQUIMICA - QUÍMICA INSTRUMENTAL (Incluye MUESTREO) | HIDROCARBUROS AROMÁTICOS POLINUCLEARES (HAPs) (Total de hidrocarburos) | AGUA PARA USO Y CONSUMO HUMANO | - | - | SEMIVOLATILE ORGANIC COMPOUNDS BY GAS CHROMATOGRAPHY/ MASS SPECTROMETRY (GC/MS) EPA METHOD 8270 E REV. 06
LE-096-2 | 1777 | 2024-07-16 | GUARDIA CHALACA | FISICOQUIMICA - QUÍMICA INSTRUMENTAL (Incluye MUESTREO) | HIDROCARBUROS AROMÁTICOS POLINUCLEARES (HAPs) (Total de hidrocarburos) | AGUA RESIDUAL | - | - | SEMIVOLATILE ORGANIC COMPOUNDS BY GAS CHROMATOGRAPHY/ MASS SPECTROMETRY (GC/MS) EPA METHOD 8270 E REV. 06
LE-096-2 | 1778 | 2024-07-16 | GUARDIA CHALACA | FISICOQUIMICA - QUÍMICA INSTRUMENTAL (Incluye MUESTREO) | HIDROCARBUROS AROMÁTICOS POLINUCLEARES (HAPs) (Total de hidrocarburos) | AGUA SALINA | - | - | SEMIVOLATILE ORGANIC COMPOUNDS BY GAS CHROMATOGRAPHY/ MASS SPECTROMETRY (GC/MS) EPA METHOD 8270 E REV. 06
LE-096-2 | 1779 | 2024-07-16 | GUARDIA CHALACA | FISICOQUIMICA - QUÍMICA INSTRUMENTAL (Incluye MUESTREO) | HIDROCARBUROS TOTALES DE PETRÓLEO (C10-C40), RANGO DIESEL DRO (C10-C28), ACEITE MINERAL (C28-C40) | AGUA NATURAL | - | - | NONHALOGENATED ORGANICS BY GAS CHROMATOGRAPHY EPA METHOD 8015 C, REV. 3
LE-096-2 | 1780 | 2024-07-16 | GUARDIA CHALACA | FISICOQUIMICA - QUÍMICA INSTRUMENTAL (Incluye MUESTREO) | HIDROCARBUROS TOTALES DE PETRÓLEO (C10-C40), RANGO DIESEL DRO (C10-C28), ACEITE MINERAL (C28-C40) | AGUA PARA USO Y CONSUMO HUMANO | - | - | NONHALOGENATED ORGANICS BY GAS CHROMATOGRAPHY EPA METHOD 8015 C, REV. 3
LE-096-2 | 1781 | 2024-07-16 | GUARDIA CHALACA | FISICOQUIMICA - QUÍMICA INSTRUMENTAL (Incluye MUESTREO) | HIDROCARBUROS TOTALES DE PETRÓLEO (C10-C40), RANGO DIESEL DRO (C10-C28), ACEITE MINERAL (C28-C40) | AGUA RESIDUAL | - | - | NONHALOGENATED ORGANICS BY GAS CHROMATOGRAPHY EPA METHOD 8015 C, REV. 3
LE-096-2 | 1782 | 2024-07-16 | GUARDIA CHALACA | FISICOQUIMICA - QUÍMICA INSTRUMENTAL (Incluye MUESTREO) | HIDROCARBUROS TOTALES DE PETRÓLEO (C10-C40), RANGO DIESEL DRO (C10-C28), ACEITE MINERAL (C28-C40) | AGUA SALINA | - | - | NONHALOGENATED ORGANICS BY GAS CHROMATOGRAPHY EPA METHOD 8015 C, REV. 3
LE-096-2 | 1783 | 2024-07-16 | GUARDIA CHALACA | FISICOQUIMICA - QUÍMICA INSTRUMENTAL (Incluye MUESTREO) | HIDROCARBUROS TOTALES DE PETRÓLEO (C8- C40) | AGUA NATURAL | - | - | NONHALOGENATED ORGANICS BY GAS CHROMATOGRAPHY EPA METHOD 8015 C, REV. 3 2007 (VALIDADO - APLICADO FUERA DEL ALCANCE)
LE-096-2 | 1784 | 2024-07-16 | GUARDIA CHALACA | FISICOQUIMICA - QUÍMICA INSTRUMENTAL (Incluye MUESTREO) | HIDROCARBUROS TOTALES DE PETRÓLEO (C8- C40) | AGUA PARA USO Y CONSUMO HUMANO | - | - | NONHALOGENATED ORGANICS BY GAS CHROMATOGRAPHY EPA METHOD 8015 C, REV. 3 2007 (VALIDADO - APLICADO FUERA DEL ALCANCE)
LE-096-2 | 1785 | 2024-07-16 | GUARDIA CHALACA | FISICOQUIMICA - QUÍMICA INSTRUMENTAL (Incluye MUESTREO) | HIDROCARBUROS TOTALES DE PETRÓLEO (C8- C40) | AGUA RESIDUAL | - | - | NONHALOGENATED ORGANICS BY GAS CHROMATOGRAPHY EPA METHOD 8015 C, REV. 3 2007 (VALIDADO - APLICADO FUERA DEL ALCANCE)
LE-096-2 | 1786 | 2024-07-16 | GUARDIA CHALACA | FISICOQUIMICA - QUÍMICA INSTRUMENTAL (Incluye MUESTREO) | HIDROCARBUROS TOTALES DE PETRÓLEO (C8- C40) | AGUA SALINA | - | - | NONHALOGENATED ORGANICS BY GAS CHROMATOGRAPHY EPA METHOD 8015 C, REV. 3 2007 (VALIDADO - APLICADO FUERA DEL ALCANCE)
LE-096-2 | 1787 | 2024-07-16 | GUARDIA CHALACA | FISICOQUIMICA - QUÍMICA INSTRUMENTAL (Incluye MUESTREO) | HIDROCARBUROS TOTALES DE PETRÓLEO Fracción 1 (C6-C10) | AGUA NATURAL | - | - | NONHALOGENATED ORGANICS BY GAS CHROMATOGRAPHY EPA METHOD 8015 C, REV. 3
LE-096-2 | 1788 | 2024-07-16 | GUARDIA CHALACA | FISICOQUIMICA - QUÍMICA INSTRUMENTAL (Incluye MUESTREO) | HIDROCARBUROS TOTALES DE PETRÓLEO Fracción 1 (C6-C10) | AGUA PARA USO Y CONSUMO HUMANO | - | - | NONHALOGENATED ORGANICS BY GAS CHROMATOGRAPHY EPA METHOD 8015 C, REV. 3
LE-096-2 | 1789 | 2024-07-16 | GUARDIA CHALACA | FISICOQUIMICA - QUÍMICA INSTRUMENTAL (Incluye MUESTREO) | HIDROCARBUROS TOTALES DE PETRÓLEO Fracción 1 (C6-C10) | AGUA RESIDUAL | - | - | NONHALOGENATED ORGANICS BY GAS CHROMATOGRAPHY EPA METHOD 8015 C, REV. 3
LE-096-2 | 1790 | 2024-07-16 | GUARDIA CHALACA | FISICOQUIMICA - QUÍMICA INSTRUMENTAL (Incluye MUESTREO) | HIDROCARBUROS TOTALES DE PETRÓLEO Fracción 1 (C6-C10) | AGUA SALINA | - | - | NONHALOGENATED ORGANICS BY GAS CHROMATOGRAPHY EPA METHOD 8015 C, REV. 3
LE-096-2 | 1791 | 2024-07-16 | GUARDIA CHALACA | FISICOQUIMICA - QUÍMICA INSTRUMENTAL (Incluye MUESTREO) | METALES TOTALES Y DISUELTOS: Ag, Al, As, B, Ba, Be, Ca, Cd, Ce, Co, Cr, Cu, Fe, K, Li, Mg, Mn, Mo, Na, Ni, P, Pb, Sb, Se, SiO2, Sn, Sr, Ti, Tl, V, Zn, Hg, Bi, U, S. | AGUA DE PROCESO (Validado) | - | - | DETERMINATION OF METALS AND TRACE ELEMENTS IN WATER AND WASTES BY INDUCTIVELY COUPLED PLASMA-ATOMIC EMISSION SPECTROMETRY EPA METHOD 200.7 REV. 4.4. 1994. (VALIDADO - APLICADO FUERA DEL ALCANCE: BI, U, S)
LE-096-2 | 1792 | 2024-07-16 | GUARDIA CHALACA | FISICOQUIMICA - QUÍMICA INSTRUMENTAL (Incluye MUESTREO) | METALES TOTALES Y DISUELTOS: Ag, Al, As, B, Ba, Be, Ca, Cd, Ce, Co, Cr, Cu, Fe, K, Li, Mg, Mn, Mo, Na, Ni, P, Pb, Sb, Se, SiO2, Sn, Sr, Ti, Tl, V, Zn, Hg, Bi, U, S. | AGUA NATURAL | - | - | DETERMINATION OF METALS AND TRACE ELEMENTS IN WATER AND WASTES BY INDUCTIVELY COUPLED PLASMA-ATOMIC EMISSION SPECTROMETRY EPA METHOD 200.7 REV. 4.4. 1994. (VALIDADO - APLICADO FUERA DEL ALCANCE: BI, U, S)
LE-096-2 | 1793 | 2024-07-16 | GUARDIA CHALACA | FISICOQUIMICA - QUÍMICA INSTRUMENTAL (Incluye MUESTREO) | METALES TOTALES Y DISUELTOS: Ag, Al, As, B, Ba, Be, Ca, Cd, Ce, Co, Cr, Cu, Fe, K, Li, Mg, Mn, Mo, Na, Ni, P, Pb, Sb, Se, SiO2, Sn, Sr, Ti, Tl, V, Zn, Hg, Bi, U, S. | AGUA PARA USO Y CONSUMO HUMANO | - | - | DETERMINATION OF METALS AND TRACE ELEMENTS IN WATER AND WASTES BY INDUCTIVELY COUPLED PLASMA-ATOMIC EMISSION SPECTROMETRY EPA METHOD 200.7 REV. 4.4. 1994. (VALIDADO - APLICADO FUERA DEL ALCANCE: BI, U, S)
LE-096-2 | 1794 | 2024-07-16 | GUARDIA CHALACA | FISICOQUIMICA - QUÍMICA INSTRUMENTAL (Incluye MUESTREO) | METALES TOTALES Y DISUELTOS: Ag, Al, As, B, Ba, Be, Ca, Cd, Ce, Co, Cr, Cu, Fe, K, Li, Mg, Mn, Mo, Na, Ni, P, Pb, Sb, Se, SiO2, Sn, Sr, Ti, Tl, V, Zn, Hg, Bi, U, S. | AGUA RESIDUAL | - | - | DETERMINATION OF METALS AND TRACE ELEMENTS IN WATER AND WASTES BY INDUCTIVELY COUPLED PLASMA-ATOMIC EMISSION SPECTROMETRY EPA METHOD 200.7 REV. 4.4. 1994. (VALIDADO - APLICADO FUERA DEL ALCANCE: BI, U, S)
LE-096-2 | 1795 | 2024-07-16 | GUARDIA CHALACA | FISICOQUIMICA - QUÍMICA INSTRUMENTAL (Incluye MUESTREO) | METALES TOTALES Y DISUELTOS: Ag, Al, As, B, Ba, Be, Ca, Cd, Ce, Co, Cr, Cu, Fe, K, Li, Mg, Mn, Mo, Na, Ni, P, Pb, Sb, Se, SiO2, Sn, Sr, Ti, Tl, V, Zn, Hg, Bi, U, S. | AGUA SALINA (Validado) | - | - | DETERMINATION OF METALS AND TRACE ELEMENTS IN WATER AND WASTES BY INDUCTIVELY COUPLED PLASMA-ATOMIC EMISSION SPECTROMETRY EPA METHOD 200.7 REV. 4.4. 1994. (VALIDADO - APLICADO FUERA DEL ALCANCE: BI, U, S)
LE-096-2 | 1796 | 2024-07-16 | GUARDIA CHALACA | FISICOQUIMICA - QUÍMICA INSTRUMENTAL (Incluye MUESTREO) | METALES TOTALES Y DISUELTOS: Ag, Al, As, Ba, Be, Cd, Co, Cr, Cu, Mn, Mo, Ni, Pb, Sb, Se, Tl, V, Zn, Hg, U, Th, Bi, B, Ca, Ce, Cs, Fe, Ga, Ge, Hf, K, La, Li, Lu, Mg, Na, Nb, P, Rb, Si, Sn, Sr, Ta, Te, Ti, W, Yb, Zr. | AGUA DE PROCESO (Validado) | - | - | DETERMINATION OF TRACE ELEMENTS IN WATERS AND WASTES BY INDUCTIVELY COUPLED PLASMA MASS SPECTROMETRY METHOD 200.8, REVISION 5.4 1994. (VALIDADO - APLICADO FUERA DEL ALCANCE: BI, B, CA, CE, CS, FE, GA, GE, HF, K, LA, LI, LU, MG, NA, NB, P, RB, SI, SN, SR, TA, TE, TI, W, YB, ZR)
LE-096-2 | 1797 | 2024-07-16 | GUARDIA CHALACA | FISICOQUIMICA - QUÍMICA INSTRUMENTAL (Incluye MUESTREO) | METALES TOTALES Y DISUELTOS: Ag, Al, As, Ba, Be, Cd, Co, Cr, Cu, Mn, Mo, Ni, Pb, Sb, Se, Tl, V, Zn, Hg, U, Th, Bi, B, Ca, Ce, Cs, Fe, Ga, Ge, Hf, K, La, Li, Lu, Mg, Na, Nb, P, Rb, Si, Sn, Sr, Ta, Te, Ti, W, Yb, Zr. | AGUA NATURAL | - | - | DETERMINATION OF TRACE ELEMENTS IN WATERS AND WASTES BY INDUCTIVELY COUPLED PLASMA MASS SPECTROMETRY METHOD 200.8, REVISION 5.4 1994. (VALIDADO - APLICADO FUERA DEL ALCANCE: BI, B, CA, CE, CS, FE, GA, GE, HF, K, LA, LI, LU, MG, NA, NB, P, RB, SI, SN, SR, TA, TE, TI, W, YB, ZR)
LE-096-2 | 1798 | 2024-07-16 | GUARDIA CHALACA | FISICOQUIMICA - QUÍMICA INSTRUMENTAL (Incluye MUESTREO) | METALES TOTALES Y DISUELTOS: Ag, Al, As, Ba, Be, Cd, Co, Cr, Cu, Mn, Mo, Ni, Pb, Sb, Se, Tl, V, Zn, Hg, U, Th, Bi, B, Ca, Ce, Cs, Fe, Ga, Ge, Hf, K, La, Li, Lu, Mg, Na, Nb, P, Rb, Si, Sn, Sr, Ta, Te, Ti, W, Yb, Zr. | AGUA PARA USO Y CONSUMO HUMANO | - | - | DETERMINATION OF TRACE ELEMENTS IN WATERS AND WASTES BY INDUCTIVELY COUPLED PLASMA MASS SPECTROMETRY METHOD 200.8, REVISION 5.4 1994. (VALIDADO - APLICADO FUERA DEL ALCANCE: BI, B, CA, CE, CS, FE, GA, GE, HF, K, LA, LI, LU, MG, NA, NB, P, RB, SI, SN, SR, TA, TE, TI, W, YB, ZR)
LE-096-2 | 1799 | 2024-07-16 | GUARDIA CHALACA | FISICOQUIMICA - QUÍMICA INSTRUMENTAL (Incluye MUESTREO) | METALES TOTALES Y DISUELTOS: Ag, Al, As, Ba, Be, Cd, Co, Cr, Cu, Mn, Mo, Ni, Pb, Sb, Se, Tl, V, Zn, Hg, U, Th, Bi, B, Ca, Ce, Cs, Fe, Ga, Ge, Hf, K, La, Li, Lu, Mg, Na, Nb, P, Rb, Si, Sn, Sr, Ta, Te, Ti, W, Yb, Zr. | AGUA RESIDUAL | - | - | DETERMINATION OF TRACE ELEMENTS IN WATERS AND WASTES BY INDUCTIVELY COUPLED PLASMA MASS SPECTROMETRY METHOD 200.8, REVISION 5.4 1994. (VALIDADO - APLICADO FUERA DEL ALCANCE: BI, B, CA, CE, CS, FE, GA, GE, HF, K, LA, LI, LU, MG, NA, NB, P, RB, SI, SN, SR, TA, TE, TI, W, YB, ZR)
LE-096-2 | 1800 | 2024-07-16 | GUARDIA CHALACA | FISICOQUIMICA - QUÍMICA INSTRUMENTAL (Incluye MUESTREO) | METALES TOTALES Y DISUELTOS: Ag, Al, As, Ba, Be, Cd, Co, Cr, Cu, Mn, Mo, Ni, Pb, Sb, Se, Tl, V, Zn, Hg, U, Th, Bi, B, Ca, Ce, Cs, Fe, Ga, Ge, Hf, K, La, Li, Lu, Mg, Na, Nb, P, Rb, Si, Sn, Sr, Ta, Te, Ti, W, Yb, Zr. | AGUA SALINA (Validado) | - | - | DETERMINATION OF TRACE ELEMENTS IN WATERS AND WASTES BY INDUCTIVELY COUPLED PLASMA MASS SPECTROMETRY METHOD 200.8, REVISION 5.4 1994. (VALIDADO - APLICADO FUERA DEL ALCANCE: BI, B, CA, CE, CS, FE, GA, GE, HF, K, LA, LI, LU, MG, NA, NB, P, RB, SI, SN, SR, TA, TE, TI, W, YB, ZR)
LE-096-2 | 1801 | 2024-07-16 | GUARDIA CHALACA | FISICOQUIMICA - QUÍMICA INSTRUMENTAL (Incluye MUESTREO) | NITRATOS / N-NITRATOS | AGUA NATURAL | - | - | NITROGEN (NITRATE). CADMIUM REDUCTION METHOD SMEWW-APHA-AWWA-WEF PART 4500-NO3¯ E, 24TH ED.
LE-096-2 | 1802 | 2024-07-16 | GUARDIA CHALACA | FISICOQUIMICA - QUÍMICA INSTRUMENTAL (Incluye MUESTREO) | NITRATOS / N-NITRATOS | AGUA PARA USO Y CONSUMO HUMANO | - | - | NITROGEN (NITRATE). CADMIUM REDUCTION METHOD SMEWW-APHA-AWWA-WEF PART 4500-NO3¯ E, 24TH ED.
LE-096-2 | 1803 | 2024-07-16 | GUARDIA CHALACA | FISICOQUIMICA - QUÍMICA INSTRUMENTAL (Incluye MUESTREO) | NITRATOS / N-NITRATOS | AGUA RESIDUAL | - | - | NITROGEN (NITRATE). CADMIUM REDUCTION METHOD SMEWW-APHA-AWWA-WEF PART 4500-NO3¯ E, 24TH ED.
LE-096-2 | 1804 | 2024-07-16 | GUARDIA CHALACA | FISICOQUIMICA - QUÍMICA INSTRUMENTAL (Incluye MUESTREO) | NITRATOS / N-NITRATOS | AGUA SALINA | - | - | NITROGEN (NITRATE). CADMIUM REDUCTION METHOD SMEWW-APHA-AWWA-WEF PART 4500-NO3¯ E, 24TH ED.
LE-096-2 | 1805 | 2024-07-16 | GUARDIA CHALACA | FISICOQUIMICA - QUÍMICA INSTRUMENTAL (Incluye MUESTREO) | NITRITOS / N-NITRITOS | AGUA NATURAL | - | - | NITROGEN (NITRITE). COLORIMETRIC METHOD SMEWW-APHA-AWWA-WEF PART 4500-NO2- B, 24TH ED.
LE-096-2 | 1806 | 2024-07-16 | GUARDIA CHALACA | FISICOQUIMICA - QUÍMICA INSTRUMENTAL (Incluye MUESTREO) | NITRITOS / N-NITRITOS | AGUA PARA USO Y CONSUMO HUMANO | - | - | NITROGEN (NITRITE). COLORIMETRIC METHOD SMEWW-APHA-AWWA-WEF PART 4500-NO2- B, 24TH ED.
LE-096-2 | 1807 | 2024-07-16 | GUARDIA CHALACA | FISICOQUIMICA - QUÍMICA INSTRUMENTAL (Incluye MUESTREO) | NITRITOS / N-NITRITOS | AGUA RESIDUAL | - | - | NITROGEN (NITRITE). COLORIMETRIC METHOD SMEWW-APHA-AWWA-WEF PART 4500-NO2- B, 24TH ED.
LE-096-2 | 1808 | 2024-07-16 | GUARDIA CHALACA | FISICOQUIMICA - QUÍMICA INSTRUMENTAL (Incluye MUESTREO) | NITRITOS / N-NITRITOS | AGUA SALINA | - | - | NITROGEN (NITRITE). COLORIMETRIC METHOD SMEWW-APHA-AWWA-WEF PART 4500-NO2- B, 24TH ED.
LE-096-2 | 1809 | 2024-07-16 | GUARDIA CHALACA | FISICOQUIMICA - QUÍMICA INSTRUMENTAL (Incluye MUESTREO) | OXÍGENO DISUELTO (MEDICIÓN EN CAMPO) | AGUA DE MAR | - | - | OXYGEN (DISSOLVED). OPTICAL-PROBE METHOD SMEWW-APHA-AWWA-WEF PART 4500-O H. 24TH ED
LE-096-2 | 1810 | 2024-07-16 | GUARDIA CHALACA | FISICOQUIMICA - QUÍMICA INSTRUMENTAL (Incluye MUESTREO) | OXÍGENO DISUELTO (MEDICIÓN EN CAMPO) | AGUA NATURAL | - | - | OXYGEN (DISSOLVED). OPTICAL-PROBE METHOD SMEWW-APHA-AWWA-WEF PART 4500-O H. 24TH ED
LE-096-2 | 1811 | 2024-07-16 | GUARDIA CHALACA | FISICOQUIMICA - QUÍMICA INSTRUMENTAL (Incluye MUESTREO) | OXÍGENO DISUELTO (MEDICIÓN EN CAMPO) | AGUA PARA USO Y CONSUMO HUMANO | - | - | OXYGEN (DISSOLVED). OPTICAL-PROBE METHOD SMEWW-APHA-AWWA-WEF PART 4500-O H. 24TH ED
LE-096-2 | 1812 | 2024-07-16 | GUARDIA CHALACA | FISICOQUIMICA - QUÍMICA INSTRUMENTAL (Incluye MUESTREO) | OXÍGENO DISUELTO (MEDICIÓN EN CAMPO) | AGUA RESIDUAL | - | - | OXYGEN (DISSOLVED). OPTICAL-PROBE METHOD SMEWW-APHA-AWWA-WEF PART 4500-O H. 24TH ED
LE-096-2 | 1813 | 2024-07-16 | GUARDIA CHALACA | FISICOQUIMICA - QUÍMICA INSTRUMENTAL (Incluye MUESTREO) | PESTICIDAS ORGANOCLORADOS | AGUA NATURAL | - | - | ORGANOCHLORINE PESTICIDES BY GAS CHROMATOGRAPHY EPA METHOD 8081 B, REV 2
LE-096-2 | 1814 | 2024-07-16 | GUARDIA CHALACA | FISICOQUIMICA - QUÍMICA INSTRUMENTAL (Incluye MUESTREO) | PESTICIDAS ORGANOCLORADOS | AGUA PARA USO Y CONSUMO HUMANO | - | - | ORGANOCHLORINE PESTICIDES BY GAS CHROMATOGRAPHY EPA METHOD 8081 B, REV 2
LE-096-2 | 1815 | 2024-07-16 | GUARDIA CHALACA | FISICOQUIMICA - QUÍMICA INSTRUMENTAL (Incluye MUESTREO) | PESTICIDAS ORGANOCLORADOS | AGUA RESIDUAL | - | - | ORGANOCHLORINE PESTICIDES BY GAS CHROMATOGRAPHY EPA METHOD 8081 B, REV 2
LE-096-2 | 1816 | 2024-07-16 | GUARDIA CHALACA | FISICOQUIMICA - QUÍMICA INSTRUMENTAL (Incluye MUESTREO) | PESTICIDAS ORGANOCLORADOS | AGUA SALINA | - | - | ORGANOCHLORINE PESTICIDES BY GAS CHROMATOGRAPHY EPA METHOD 8081 B, REV 2
LE-096-2 | 1817 | 2024-07-16 | GUARDIA CHALACA | FISICOQUIMICA - QUÍMICA INSTRUMENTAL (Incluye MUESTREO) | PESTICIDAS ORGANOFOSFORADOS | AGUA NATURAL | - | - | SEMIVOLATILE ORGANIC COMPOUNDS BY GAS CHROMATOGRAPHY/ MASS SPECTROMETRY (GC/MS) EPA METHOD 8270 E REV. 06
LE-096-2 | 1818 | 2024-07-16 | GUARDIA CHALACA | FISICOQUIMICA - QUÍMICA INSTRUMENTAL (Incluye MUESTREO) | PESTICIDAS ORGANOFOSFORADOS | AGUA PARA USO Y CONSUMO HUMANO | - | - | SEMIVOLATILE ORGANIC COMPOUNDS BY GAS CHROMATOGRAPHY/ MASS SPECTROMETRY (GC/MS) EPA METHOD 8270 E REV. 06
LE-096-2 | 1819 | 2024-07-16 | GUARDIA CHALACA | FISICOQUIMICA - QUÍMICA INSTRUMENTAL (Incluye MUESTREO) | PESTICIDAS ORGANOFOSFORADOS | AGUA RESIDUAL | - | - | SEMIVOLATILE ORGANIC COMPOUNDS BY GAS CHROMATOGRAPHY/ MASS SPECTROMETRY (GC/MS) EPA METHOD 8270 E REV. 06
LE-096-2 | 1820 | 2024-07-16 | GUARDIA CHALACA | FISICOQUIMICA - QUÍMICA INSTRUMENTAL (Incluye MUESTREO) | PESTICIDAS ORGANOFOSFORADOS | AGUA SALINA | - | - | SEMIVOLATILE ORGANIC COMPOUNDS BY GAS CHROMATOGRAPHY/ MASS SPECTROMETRY (GC/MS) EPA METHOD 8270 E REV. 06
LE-096-2 | 1821 | 2024-07-16 | GUARDIA CHALACA | FISICOQUIMICA - QUÍMICA INSTRUMENTAL (Incluye MUESTREO) | SILICATOS (Si-SiO3, SiO2-SiO3) | AGUA NATURAL | - | - | SILICA. HETEROPOLY BLUE METHOD SMEWW-APHA-AWWA-WEF PART 4500-SIO2 D, 23RD ED. (VALIDADO - APLICADO FUERA DEL ALCANCE)
LE-096-2 | 1822 | 2024-07-16 | GUARDIA CHALACA | FISICOQUIMICA - QUÍMICA INSTRUMENTAL (Incluye MUESTREO) | SILICATOS (Si-SiO3, SiO2-SiO3) | AGUA PARA USO Y CONSUMO HUMANO | - | - | SILICA. HETEROPOLY BLUE METHOD SMEWW-APHA-AWWA-WEF PART 4500-SIO2 D, 23RD ED. (VALIDADO - APLICADO FUERA DEL ALCANCE)
LE-096-2 | 1823 | 2024-07-16 | GUARDIA CHALACA | FISICOQUIMICA - QUÍMICA INSTRUMENTAL (Incluye MUESTREO) | SILICATOS (Si-SiO3, SiO2-SiO3) | AGUA RESIDUAL | - | - | SILICA. HETEROPOLY BLUE METHOD SMEWW-APHA-AWWA-WEF PART 4500-SIO2 D, 23RD ED. (VALIDADO - APLICADO FUERA DEL ALCANCE)
LE-096-2 | 1824 | 2024-07-16 | GUARDIA CHALACA | FISICOQUIMICA - QUÍMICA INSTRUMENTAL (Incluye MUESTREO) | SILICATOS (Si-SiO3, SiO2-SiO3) | AGUA SALINA (Validado) | - | - | SILICA. HETEROPOLY BLUE METHOD SMEWW-APHA-AWWA-WEF PART 4500-SIO2 D, 23RD ED. (VALIDADO - APLICADO FUERA DEL ALCANCE)
LE-096-2 | 1825 | 2024-07-16 | GUARDIA CHALACA | FISICOQUIMICA - QUÍMICA INSTRUMENTAL (Incluye MUESTREO) | SÓLIDOS SEDIMENTABLES | AGUA NATURAL | - | - | SOLIDS. SETTLEABLE SOLIDS SMEWW-APHA-AWWA-WEF PART 2540 F, 24TH ED.
LE-096-2 | 1826 | 2024-07-16 | GUARDIA CHALACA | FISICOQUIMICA - QUÍMICA INSTRUMENTAL (Incluye MUESTREO) | SÓLIDOS SEDIMENTABLES | AGUA PARA USO Y CONSUMO HUMANO | - | - | SOLIDS. SETTLEABLE SOLIDS SMEWW-APHA-AWWA-WEF PART 2540 F, 24TH ED.
LE-096-2 | 1827 | 2024-07-16 | GUARDIA CHALACA | FISICOQUIMICA - QUÍMICA INSTRUMENTAL (Incluye MUESTREO) | SÓLIDOS SEDIMENTABLES | AGUA RESIDUAL | - | - | SOLIDS. SETTLEABLE SOLIDS SMEWW-APHA-AWWA-WEF PART 2540 F, 24TH ED.
LE-096-2 | 1828 | 2024-07-16 | GUARDIA CHALACA | FISICOQUIMICA - QUÍMICA INSTRUMENTAL (Incluye MUESTREO) | SÓLIDOS SEDIMENTABLES | AGUA SALINA | - | - | SOLIDS. SETTLEABLE SOLIDS SMEWW-APHA-AWWA-WEF PART 2540 F, 24TH ED.
LE-096-2 | 1829 | 2024-07-16 | GUARDIA CHALACA | FISICOQUIMICA - QUÍMICA INSTRUMENTAL (Incluye MUESTREO) | SÓLIDOS SUSPENDIDOS TOTALES | AGUA NATURAL | - | - | SOLIDS. TOTAL SUSPENDED SOLIDS DRIED AT 103-105°C SMEWW-APHA-AWWA-WEF PART 2540 D, 24TH ED.
LE-096-2 | 1830 | 2024-07-16 | GUARDIA CHALACA | FISICOQUIMICA - QUÍMICA INSTRUMENTAL (Incluye MUESTREO) | SÓLIDOS SUSPENDIDOS TOTALES | AGUA PARA USO Y CONSUMO HUMANO | - | - | SOLIDS. TOTAL SUSPENDED SOLIDS DRIED AT 103-105°C SMEWW-APHA-AWWA-WEF PART 2540 D, 24TH ED.
LE-096-2 | 1831 | 2024-07-16 | GUARDIA CHALACA | FISICOQUIMICA - QUÍMICA INSTRUMENTAL (Incluye MUESTREO) | SÓLIDOS SUSPENDIDOS TOTALES | AGUA RESIDUAL | - | - | SOLIDS. TOTAL SUSPENDED SOLIDS DRIED AT 103-105°C SMEWW-APHA-AWWA-WEF PART 2540 D, 24TH ED.
LE-096-2 | 1832 | 2024-07-16 | GUARDIA CHALACA | FISICOQUIMICA - QUÍMICA INSTRUMENTAL (Incluye MUESTREO) | SÓLIDOS SUSPENDIDOS TOTALES | AGUA SALINA | - | - | SOLIDS. TOTAL SUSPENDED SOLIDS DRIED AT 103-105°C SMEWW-APHA-AWWA-WEF PART 2540 D, 24TH ED.
LE-096-2 | 1833 | 2024-07-16 | GUARDIA CHALACA | FISICOQUIMICA - QUÍMICA INSTRUMENTAL (Incluye MUESTREO) | SÓLIDOS TOTALES | AGUA NATURAL | - | - | SOLIDS. TOTAL SOLIDS DRIED AT 103-105°C SMEWW-APHA-AWWA-WEF PART 2540 B, 24TH ED.
LE-096-2 | 1834 | 2024-07-16 | GUARDIA CHALACA | FISICOQUIMICA - QUÍMICA INSTRUMENTAL (Incluye MUESTREO) | SÓLIDOS TOTALES | AGUA PARA USO Y CONSUMO HUMANO | - | - | SOLIDS. TOTAL SOLIDS DRIED AT 103-105°C SMEWW-APHA-AWWA-WEF PART 2540 B, 24TH ED.
LE-096-2 | 1835 | 2024-07-16 | GUARDIA CHALACA | FISICOQUIMICA - QUÍMICA INSTRUMENTAL (Incluye MUESTREO) | SÓLIDOS TOTALES | AGUA RESIDUAL | - | - | SOLIDS. TOTAL SOLIDS DRIED AT 103-105°C SMEWW-APHA-AWWA-WEF PART 2540 B, 24TH ED.
LE-096-2 | 1836 | 2024-07-16 | GUARDIA CHALACA | FISICOQUIMICA - QUÍMICA INSTRUMENTAL (Incluye MUESTREO) | SÓLIDOS TOTALES | AGUA SALINA | - | - | SOLIDS. TOTAL SOLIDS DRIED AT 103-105°C SMEWW-APHA-AWWA-WEF PART 2540 B, 24TH ED.
LE-096-2 | 1837 | 2024-07-16 | GUARDIA CHALACA | FISICOQUIMICA - QUÍMICA INSTRUMENTAL (Incluye MUESTREO) | SÓLIDOS TOTALES DISUELTOS | AGUA NATURAL | - | - | SOLIDS. TOTAL DISSOLVED SOLIDS DRIED AT 180°C SMEWW-APHA-AWWA-WEF PART 2540 C, 24TH ED.
LE-096-2 | 1838 | 2024-07-16 | GUARDIA CHALACA | FISICOQUIMICA - QUÍMICA INSTRUMENTAL (Incluye MUESTREO) | SÓLIDOS TOTALES DISUELTOS | AGUA PARA CONSUMO HUMANO | - | - | SOLIDS. TOTAL DISSOLVED SOLIDS DRIED AT 180°C SMEWW-APHA-AWWA-WEF PART 2540 C, 24TH ED.
LE-096-2 | 1839 | 2024-07-16 | GUARDIA CHALACA | FISICOQUIMICA - QUÍMICA INSTRUMENTAL (Incluye MUESTREO) | SÓLIDOS TOTALES DISUELTOS | AGUA RESIDUAL | - | - | SOLIDS. TOTAL DISSOLVED SOLIDS DRIED AT 180°C SMEWW-APHA-AWWA-WEF PART 2540 C, 24TH ED.
LE-096-2 | 1840 | 2024-07-16 | GUARDIA CHALACA | FISICOQUIMICA - QUÍMICA INSTRUMENTAL (Incluye MUESTREO) | SÓLIDOS TOTALES DISUELTOS | AGUA SALINA | - | - | SOLIDS. TOTAL DISSOLVED SOLIDS DRIED AT 180°C SMEWW-APHA-AWWA-WEF PART 2540 C, 24TH ED.
LE-096-2 | 1841 | 2024-07-16 | GUARDIA CHALACA | FISICOQUIMICA - QUÍMICA INSTRUMENTAL (Incluye MUESTREO) | SULFATO | AGUA NATURAL | - | - | SULFATE. TURBIDIMETRIC METHOD SMEWW-APHA-AWWA-WEF PART 4500-SO42- E, 24TH ED.
LE-096-2 | 1842 | 2024-07-16 | GUARDIA CHALACA | FISICOQUIMICA - QUÍMICA INSTRUMENTAL (Incluye MUESTREO) | SULFATO | AGUA PARA USO Y CONSUMO HUMANO | - | - | SULFATE. TURBIDIMETRIC METHOD SMEWW-APHA-AWWA-WEF PART 4500-SO42- E, 24TH ED.
LE-096-2 | 1843 | 2024-07-16 | GUARDIA CHALACA | FISICOQUIMICA - QUÍMICA INSTRUMENTAL (Incluye MUESTREO) | SULFATO | AGUA RESIDUAL | - | - | SULFATE. TURBIDIMETRIC METHOD SMEWW-APHA-AWWA-WEF PART 4500-SO42- E, 24TH ED.
LE-096-2 | 1844 | 2024-07-16 | GUARDIA CHALACA | FISICOQUIMICA - QUÍMICA INSTRUMENTAL (Incluye MUESTREO) | SULFURO | AGUA NATURAL | - | - | SULFIDE. METHYLENE BLUE METHOD. SMEWW-APHA-AWWA-WEF PART 4500-S2- D, 24TH ED.
LE-096-2 | 1845 | 2024-07-16 | GUARDIA CHALACA | FISICOQUIMICA - QUÍMICA INSTRUMENTAL (Incluye MUESTREO) | SULFURO | AGUA PARA USO Y CONSUMO HUMANO | - | - | SULFIDE. METHYLENE BLUE METHOD. SMEWW-APHA-AWWA-WEF PART 4500-S2- D, 24TH ED.
LE-096-2 | 1846 | 2024-07-16 | GUARDIA CHALACA | FISICOQUIMICA - QUÍMICA INSTRUMENTAL (Incluye MUESTREO) | SULFURO | AGUA RESIDUAL | - | - | SULFIDE. METHYLENE BLUE METHOD. SMEWW-APHA-AWWA-WEF PART 4500-S2- D, 24TH ED.
LE-096-2 | 1847 | 2024-07-16 | GUARDIA CHALACA | FISICOQUIMICA - QUÍMICA INSTRUMENTAL (Incluye MUESTREO) | SULFURO | AGUA SALINA | - | - | SULFIDE. METHYLENE BLUE METHOD. SMEWW-APHA-AWWA-WEF PART 4500-S2- D, 24TH ED.
LE-096-2 | 1848 | 2024-07-16 | GUARDIA CHALACA | FISICOQUIMICA - QUÍMICA INSTRUMENTAL (Incluye MUESTREO) | TRIHALOMETANOS | AGUA NATURAL | - | - | VOLATILE ORGANIC COMPOUNDS BY GAS CHROMATOGRAPHY/MASS SPECTROMETRY (GC/MS) EPA METHOD 8260D REV. 4
LE-096-2 | 1849 | 2024-07-16 | GUARDIA CHALACA | FISICOQUIMICA - QUÍMICA INSTRUMENTAL (Incluye MUESTREO) | TRIHALOMETANOS | AGUA PARA USO Y CONSUMO HUMANO | - | - | VOLATILE ORGANIC COMPOUNDS BY GAS CHROMATOGRAPHY/MASS SPECTROMETRY (GC/MS) EPA METHOD 8260D REV. 4
LE-096-2 | 1850 | 2024-07-16 | GUARDIA CHALACA | FISICOQUIMICA - QUÍMICA INSTRUMENTAL (Incluye MUESTREO) | TRIHALOMETANOS | AGUA RESIDUAL | - | - | VOLATILE ORGANIC COMPOUNDS BY GAS CHROMATOGRAPHY/MASS SPECTROMETRY (GC/MS) EPA METHOD 8260D REV. 4
LE-096-2 | 1851 | 2024-07-16 | GUARDIA CHALACA | FISICOQUIMICA - QUÍMICA INSTRUMENTAL (Incluye MUESTREO) | TRIHALOMETANOS | AGUA SALINA | - | - | VOLATILE ORGANIC COMPOUNDS BY GAS CHROMATOGRAPHY/MASS SPECTROMETRY (GC/MS) EPA METHOD 8260D REV. 4
LE-096-2 | 1852 | 2024-07-16 | GUARDIA CHALACA | FISICOQUIMICA - QUÍMICA INSTRUMENTAL (Incluye MUESTREO) | TURBIDEZ | AGUA DE MAR | - | - | TURBIDITY. NEPHELOMETRIC METHOD SMEWW-APHA-AWWA-WEF PART 2130 B. 24TH ED
LE-096-2 | 1853 | 2024-07-16 | GUARDIA CHALACA | FISICOQUIMICA - QUÍMICA INSTRUMENTAL (Incluye MUESTREO) | TURBIDEZ | AGUA NATURAL | - | - | TURBIDITY. NEPHELOMETRIC METHOD SMEWW-APHA-AWWA-WEF PART 2130 B. 24TH ED
LE-096-2 | 1854 | 2024-07-16 | GUARDIA CHALACA | FISICOQUIMICA - QUÍMICA INSTRUMENTAL (Incluye MUESTREO) | TURBIDEZ | AGUA PARA USO Y CONSUMO HUMANO | - | - | TURBIDITY. NEPHELOMETRIC METHOD SMEWW-APHA-AWWA-WEF PART 2130 B. 24TH ED
LE-096-2 | 1855 | 2024-07-16 | GUARDIA CHALACA | FISICOQUIMICA - QUÍMICA INSTRUMENTAL (Incluye MUESTREO) | TURBIDEZ | AGUA RESIDUAL | - | - | TURBIDITY. NEPHELOMETRIC METHOD SMEWW-APHA-AWWA-WEF PART 2130 B. 24TH ED
LE-096-2 | 1856 | 2024-07-16 | GUARDIA CHALACA | MICROBIOLÓGICAS (Incluye MUESTREO) | RECUENTO DE AEROBIOS MESÓFILOS | AIRE | - | - | MICROBIOLOGICAL MONITORING OF THE FOOD PROCESSING ENVIRONMENT. AIR SAMPLING METHODS. SEDIMENTATION METHODS. // ENUMERACIÓN DE MICROORGANISMOS AEROBIOS MESÓFILOS. MÉTODOS DE RECUENTO EN PLACA. MÉTODO 1 (RECUENTO ESTÁNDAR EN PLACA, RECUENTO EN PLACA POR SIEMBRA EN TODO EL MEDIO O RECUENTO) EN PLACA DE MICROORGANISMOS AEROBIOS APHA. CH 3, PART 3.101. 5TH ED. 2015 / ICMSF MÉTODO 1, PÁG. 117- 124, 2DA ED. REIMPRESIÓN 2000
LE-096-2 | 1857 | 2024-07-16 | GUARDIA CHALACA | MICROBIOLÓGICAS (Incluye MUESTREO) | RECUENTO DE LEVADURAS | AIRE | - | - | MICROBIOLOGICAL MONITORING OF THE FOOD PROCESSING ENVIRONMENT. AIR SAMPLING METHODS. SEDIMENTATION METHODS. // RECUENTOS DE MOHOS Y LEVADURAS. MÉTODO DE RECUENTO DE MOHOS Y LEVADURAS POR SIEMBRA EN PLACA POR TODO EL MEDIO APHA. CH 3, PART 3.101. 5TH ED. 2015 / ICMSF. PÁG. 165-167, 2DA
LE-096-2 | 1858 | 2024-07-16 | GUARDIA CHALACA | MICROBIOLÓGICAS (Incluye MUESTREO) | RECUENTO DE MOHOS | AIRE | - | - | MICROBIOLOGICAL MONITORING OF THE FOOD PROCESSING ENVIRONMENT. AIR SAMPLING METHODS. SEDIMENTATION METHODS. // RECUENTOS DE MOHOS Y LEVADURAS. MÉTODO DE RECUENTO DE MOHOS Y LEVADURAS POR SIEMBRA EN PLACA POR TODO EL MEDIO APHA. CH 3, PART 3.101. 5TH ED. 2015 / ICMSF. PÁG. 165-167, 2DA ED. REIMPRESIÓN 2000
LE-096-2 | 1859 | 2024-07-16 | GUARDIA CHALACA | FISICOQUIMICA - QUÍMICA INSTRUMENTAL (Incluye MUESTREO) | AZUFRE TOTAL REDUCIDO (TRS) / SULFURO DE HIDRÓGENO (H2S) | EMISIONES | - | - | DETERMINATION OF TOTAL REDUCED SULFUR EMISSION FROM STATIONARY SOURCES (IMPINGER TECHNIQUE) EPA CFR TITLE 40, CHAPTER I, SUBCHAPTER C, APPENDIX A-6 TO PART 60 METHOD 16A
LE-096-2 | 1860 | 2024-07-16 | GUARDIA CHALACA | FISICOQUIMICA - QUÍMICA INSTRUMENTAL (Incluye MUESTREO) | BENCENO | AIRE | - | - | STANDARD PRACTICE FOR ANALYSIS OF ORGANIC COMPOUND VAPORS COLLECTED BY THE ACTIVATED CHARCOAL TUBE ADSOPTION METHOD ASTM D3687-19
LE-096-2 | 1861 | 2024-07-16 | GUARDIA CHALACA | FISICOQUIMICA - QUÍMICA INSTRUMENTAL (Incluye MUESTREO) | BENCENO | TUBO ADSORBENTE | - | - | STANDARD PRACTICE FOR ANALYSIS OF ORGANIC COMPOUND VAPORS COLLECTED BY THE ACTIVATED CHARCOAL TUBE ADSOPTION METHOD ASTM D3687-19 (VALIDADO - MODIFICADO) NO INCLUYE MUESTREO
LE-096-2 | 1862 | 2024-07-16 | GUARDIA CHALACA | FISICOQUIMICA - QUÍMICA INSTRUMENTAL (Incluye MUESTREO) | BENCENO | AIRE | - | - | MONITOREO DE CALIDAD AMBIENTAL. MÉTODO DE MEDIDA DE LA CONCENTRACIÓN DE BENCENO EN AIRE AMBIENTAL. PARTE 1: MUESTREO POR ASPIRACIÓN SEGUIDO DE DESORCIÓN TÉRMICA Y CROMATOGRAFÍA DE GASES / MONITOREO DE CALIDAD AMBIENTAL. MÉTODO DE MEDIDA DE CONCENTRACIÓN DE BENCENO EN AIRE AMBIENTAL PARTE 2: MUESTREO POR ASPIRACIÓN SEGUIDO DE DESORCIÓN POR DISOLVENTE Y CROMATOGRAFÍA DE GASES NTP 712.106:2020 / NTP 712.107:2020
LE-096-2 | 1863 | 2024-07-16 | GUARDIA CHALACA | FISICOQUIMICA - QUÍMICA INSTRUMENTAL (Incluye MUESTREO) | DETERMINACIÓN DE PESO EN FILTROS PM-10 ALTO VOLUMEN | FILTROS AMBIENTALES | - | - | REFERENCE METHOD FOR THE DETERMINATION OF PARTICULATE MATTER AS PM10 IN THE ATMOSPHERE EPA CFR TITLE 40. CHAPTER I, SUBCHAPTER C, APPENDIX J TO PART 50. NO INCLUYE MUESTREO - VALIDADO (MODIFICADO)
LE-096-2 | 1864 | 2024-07-16 | GUARDIA CHALACA | FISICOQUIMICA - QUÍMICA INSTRUMENTAL (Incluye MUESTREO) | DETERMINACIÓN DE PESO EN FILTROS PM-10 BAJO VOLUMEN | FILTROS AMBIENTALES | - | - | SAMPLING OF AMBIENT AIR FOR PM10 CONCENTRATION USING THE RUPPRECHT AND PATASHNICK (R&P). LOW VOLUMEN PARTISOL SAMPLER EPA-COMPENDIUM METHOD IO-2.3. NO INCLUYE MUESTREO. VALIDADO (MODIFICADO)
LE-096-2 | 1865 | 2024-07-16 | GUARDIA CHALACA | FISICOQUIMICA - QUÍMICA INSTRUMENTAL (Incluye MUESTREO) | DETERMINACIÓN DE PESO EN FILTROS PM-2.5 BAJO VOLUMEN | FILTROS AMBIENTALES | - | - | REFERENCE METHOD FOR THE DETERMINATION OF FINE PARTICULATE MATTER AS PM2.5 IN THE ATMOSPHERE EPA CFR TITLE 40, CHAPTER I, SUBCHAPTER C, PART 50, APPENDIX L. NO INCLUYE MUESTREO - VALIDADO (MODIFICADO)
LE-096-2 | 1866 | 2024-07-16 | GUARDIA CHALACA | FISICOQUIMICA - QUÍMICA INSTRUMENTAL (Incluye MUESTREO) | DETERMINACIÓN DE PESO: FILTROS PM 2.5 (ALTO VOLUMEN) | FILTROS AMBIENTALES | - | - | REFERENCE METHOD FOR THE DETERMINATION OF PARTICULATE MATTER AS PM10 IN THE ATMOSPHERE EPA CFR TITLE 40. CHAPTER I, SUBCHAPTER C, APPENDIX J TO PART 50. NO INCLUYE MUESTREO - VALIDADO (MODIFICADO)
LE-096-2 | 1867 | 2024-07-16 | GUARDIA CHALACA | FISICOQUIMICA - QUÍMICA INSTRUMENTAL (Incluye MUESTREO) | DETERMINACIÓN DE PESO: PARTÍCULAS RESPIRABLES | MEMBRANA FILTRO PVC | - | - | PARTICULATES NOT OTHERWISE REGULATED, RESPIRABLE NIOSH METHOD 0600, ISSUE 3. 1998. NO INCLUYE MUESTREO. VALIDADO (MODIFICADO)
LE-096-2 | 1868 | 2024-07-16 | GUARDIA CHALACA | FISICOQUIMICA - QUÍMICA INSTRUMENTAL (Incluye MUESTREO) | DETERMINACIÓN DE PESO: PARTÍCULAS TOTALES O INHALABLES | MEMBRANA FILTRO PVC | - | - | PARTICULATES NOT OTHERWISE REGULATED, TOTAL NIOSH METHOD 0500, ISSUE 2. 1994. NO INCLUYE MUESTREO (VALIDADO MODIFICADO)
LE-096-2 | 1869 | 2024-07-16 | GUARDIA CHALACA | FISICOQUIMICA - QUÍMICA INSTRUMENTAL (Incluye MUESTREO) | DIÓXIDO DE AZUFRE | SOLUCIÓN CAPTADORA | - | - | REFERENCE METHOD FOR THE DETERMINATION OF SULFUR DIOXIDE IN THE ATMOSPHERE. (PARAROSANILINE METHOD) EPA CFR TITLE 40. CHAPTER I, SUBCHAPTER C, APPENDIX A-2 TO PART 50. NO INCLUYE MUESTREO(VALIDADO)
LE-096-2 | 1870 | 2024-07-16 | GUARDIA CHALACA | FISICOQUIMICA - QUÍMICA INSTRUMENTAL (Incluye MUESTREO) | DIOXIDO DE AZUFRE (SO2) | AIRE | - | - | REFERENCE METHOD FOR THE DETERMINATION OF SULFUR DIOXIDE IN THE ATMOSPHERE. (PARAROSANILINE METHOD) EPA CFR-TITLE 40,CHAPTER I, SUBCHAPTER C APPENDIX A-2 TO PART 50
LE-096-2 | 1871 | 2024-07-16 | GUARDIA CHALACA | FISICOQUIMICA - QUÍMICA INSTRUMENTAL (Incluye MUESTREO) | DIÓXIDO DE AZUFRE (SO2) | EMISIONES | - | - | MONITOREO DE EMISIONES ATMOSFÉRICAS. DETERMINACIÓN DE LAS EMISIONES DE DIÓXIDO DE AZUFRE EN FUENTES ESTACIONARIAS. NTP 900.006
LE-096-2 | 1872 | 2024-07-16 | GUARDIA CHALACA | FISICOQUIMICA - QUÍMICA INSTRUMENTAL (Incluye MUESTREO) | DIOXIDO DE NITROGENO (NO2) | AIRE | - | - | AIRE AMBIENTAL. DETERMINACIÓN DE LA CONCENTRACIÓN MÁSICA DE ÓXIDOS DE NITRÓGENO. MÉTODO DE QUIMIOLUMINISCENCIA. NTP-ISO 7996
LE-096-2 | 1873 | 2024-07-16 | GUARDIA CHALACA | FISICOQUIMICA - QUÍMICA INSTRUMENTAL (Incluye MUESTREO) | DIÓXIDO DE NITRÓGENO (NO2) | AIRE | - | - | STANDARD TEST METHOD FOR NITROGEN DIOXIDE CONTENT OF THE ATMOSPHERE (GRIESS-SALTZMAN REACTION) ASTM D1607 - 91(REAPPROVED 2018)E1
LE-096-2 | 1874 | 2024-07-16 | GUARDIA CHALACA | FISICOQUIMICA - QUÍMICA INSTRUMENTAL (Incluye MUESTREO) | HIDROCARBUROS NO METANO (HNM) | AIRE | - | - | STANDARD PRACTICE FOR ANALYSIS OF ORGANIC COMPOUND VAPORS COLLECTED BY THE ACTIVATED CHARCOAL TUBE ADSOPTION METHOD ASTM D3687-19
LE-096-2 | 1875 | 2024-07-16 | GUARDIA CHALACA | FISICOQUIMICA - QUÍMICA INSTRUMENTAL (Incluye MUESTREO) | HIDROCARBUROS NO METANO (HNM) | TUBO ADSORBENTE | - | - | STANDARD PRACTICE FOR ANALYSIS OF ORGANIC COMPOUND VAPORS COLLECTED BY THE ACTIVATED CHARCOAL TUBE ADSOPTION METHOD ASTM D3687-19 (VALIDADO - MODIFICADO) NO INCLUYE MUESTREO
LE-096-2 | 1876 | 2024-07-16 | GUARDIA CHALACA | FISICOQUIMICA - QUÍMICA INSTRUMENTAL (Incluye MUESTREO) | HIDROCARBUROS TOTALES EXPRESADOS COMO HEXANO | AIRE | - | - | STANDARD PRACTICE FOR ANALYSIS OF ORGANIC COMPOUND VAPORS COLLECTED BY THE ACTIVATED CHARCOAL TUBE ADSOPTION METHOD ASTM D3687-19
LE-096-2 | 1877 | 2024-07-16 | GUARDIA CHALACA | FISICOQUIMICA - QUÍMICA INSTRUMENTAL (Incluye MUESTREO) | HIDROCARBUROS TOTALES EXPRESADOS COMO HEXANO | TUBO ADSORBENTE | - | - | STANDARD PRACTICE FOR ANALYSIS OF ORGANIC COMPOUND VAPORS COLLECTED BY THE ACTIVATED CHARCOAL TUBE ADSOPTION METHOD ASTM D3687-19 (VALIDADO - MODIFICADO) NO INCLUYE MUESTREO
LE-096-2 | 1878 | 2024-07-16 | GUARDIA CHALACA | FISICOQUIMICA - QUÍMICA INSTRUMENTAL (Incluye MUESTREO) | MATERIAL PARTICULADO | EMISIONES | - | - | MONITOREO DE EMISIONES ATMOSFÉRICAS. DETERMINACIÓN DE EMISIONES DE MATERIAL PARTICULADO EN FUENTES ESTACIONARIAS. NTP 900.005
LE-096-2 | 1879 | 2024-07-16 | GUARDIA CHALACA | FISICOQUIMICA - QUÍMICA INSTRUMENTAL (Incluye MUESTREO) | MATERIAL PARTICULADO PM10 (ALTO VOLUMEN). | AIRE | - | - | MONITOREO DE CALIDAD AMBIENTAL. CALIDAD DE AIRE. MÉTODO DE REFERENCIA PARA LA DETERMINACIÓN DE MATERIAL PARTICULADO RESPIRABLE COMO PM10 EN LA ATMÓSFERA. 2ª EDICIÓN. NTP 900.030
LE-096-2 | 1880 | 2024-07-16 | GUARDIA CHALACA | FISICOQUIMICA - QUÍMICA INSTRUMENTAL (Incluye MUESTREO) | MATERIAL PARTICULADO PM10 (BAJO VOLUMEN). | AIRE | - | - | SAMPLING OF AMBIENT AIR FOR PM10 CONCENTRATION USING THE RUPPRECHT AND PATASHNICK (R&P). LOW VOLUME PARTISOL SAMPLER EPA-COMPENDIUM METHOD IO-2.3
LE-096-2 | 1881 | 2024-07-16 | GUARDIA CHALACA | FISICOQUIMICA - QUÍMICA INSTRUMENTAL (Incluye MUESTREO) | MATERIAL PARTICULADO PM10 (BAJO VOLUMEN). | AIRE | - | - | MONITOREO DE CALIDAD AMBIENTAL. CALIDAD DE AIRE. MÉTODO DE REFERENCIA PARA LA DETERMINACIÓN DE MATERIAL PARTICULADO RESPIRABLE COMO PM10 EN LA ATMÓSFERA. 2ª EDICIÓN. NTP 900.030
LE-096-2 | 1882 | 2024-07-16 | GUARDIA CHALACA | FISICOQUIMICA - QUÍMICA INSTRUMENTAL (Incluye MUESTREO) | MATERIAL PARTÍCULADO PM2.5 ALTO VOLUMEN | AIRE | - | - | REFERENCE METHOD FOR THE DETERMINATION OF PARTICULATE MATTER AS PM10 IN THE ATMOSPHERE EPA CFR-TITLE 40, CHAPTER I, SUBCHAPTER C, APPENDIX J TO PART 50, 7122 EDITION. VALIDADO (APLICADO FUERA DEL ALCANCE)
LE-096-2 | 1883 | 2024-07-16 | GUARDIA CHALACA | FISICOQUIMICA - QUÍMICA INSTRUMENTAL (Incluye MUESTREO) | MATERIAL PARTICULADO PM2.5 (BAJO VOLUMEN). | AIRE | - | - | MONITOREO DE CALIDAD AMBIENTAL. CALIDAD DEL AIRE. MÉTODO DE REFERENCIA PARA LA DETERMINACIÓN DE MATERIAL PARTICULADO FINO COMO PM2.5 EN LA ATMÓSFERA. 1A EDICIÓN. NTP 900.069
LE-096-2 | 1884 | 2024-07-16 | GUARDIA CHALACA | FISICOQUIMICA - QUÍMICA INSTRUMENTAL (Incluye MUESTREO) | MERCURIO | AIRE | - | - | MERCURY: METHOD 6009, ISSUE 2 /INDUCTIVELY COUPLED PLASMA-OPTICAL EMISSION SPECTROMETRY NIOSH 6009 / EPA METHOD 200.7 (VALIDADO - APLICADO FUERA DEL ALCANCE)
LE-096-2 | 1885 | 2024-07-16 | GUARDIA CHALACA | FISICOQUIMICA - QUÍMICA INSTRUMENTAL (Incluye MUESTREO) | MERCURIO | FILTRO | - | - | MERCURY: METHOD 6009, ISSUE 2 / INDUCTIVELY COUPLED PLASMA-OPTICAL EMISSION SPECTROMETRY NIOSH 6009 / EPA METHOD 200.7 (VALIDADO - MODIFICADO)
LE-096-2 | 1886 | 2024-07-16 | GUARDIA CHALACA | FISICOQUIMICA - QUÍMICA INSTRUMENTAL (Incluye MUESTREO) | METALES: Al, As, B, Be, Ca, Cd, Co, Cr, Cu, Fe, Mg, Mn, Mo, Ni, P, Se, Sr, Ti, Tl, V, Zn, Validado: Ba, Pb, Sb, Sn | AIRE | - | - | ELEMENTS BY ICP (HOT BLOCK/HCL/HNO3 DIGESTION). NIOSH 7303, ISSUE 1, 2003. (VALIDADO - APLICADO FUERA DEL ALCANCE)
LE-096-2 | 1887 | 2024-07-16 | GUARDIA CHALACA | FISICOQUIMICA - QUÍMICA INSTRUMENTAL (Incluye MUESTREO) | METALES: Al, As, B, Be, Ca, Cd, Co, Cr, Cu, Fe, Mg, Mn, Mo, Ni, P, Se, Sr, Ti, Tl, V, Zn, Validado: Ba, Pb, Sb, Sn | FILTRO | - | - | ELEMENTS BY ICP (HOT BLOCK/HCL/HNO3 DIGESTION). NIOSH 7303, ISSUE 1, 2003. (VALIDADO - APLICADO FUERA DEL ALCANCE). NO INCLUYE MUESTREO
LE-096-2 | 1888 | 2024-07-16 | GUARDIA CHALACA | FISICOQUIMICA - QUÍMICA INSTRUMENTAL (Incluye MUESTREO) | METALES ALTO VOLUMEN (PTS, PM10, PM2.5) Al, As, B, Ba, Be, Ca, Cd, Ce, Co, Cr, Cu, Fe, K, Hg, Li, Mg, Mn, Mo, Ni, P, Pb, Sb, Se, Sn, Sr, Ti, Tl, V, Zn, SiO2. | AIRE | - | - | DETERMINATION OF METALS IN AMBIENT PARTICULATE MATTER USING INDUCTIVELY COUPLED PLASMA (ICP) SPECTROSCOPY EPA COMPENDIUM METHOD IO-3.4, JUNE 1999 (VALIDADO - APLICADO FUERA DEL ALCANCE: SIO2)
LE-096-2 | 1889 | 2024-07-16 | GUARDIA CHALACA | FISICOQUIMICA - QUÍMICA INSTRUMENTAL (Incluye MUESTREO) | METALES ALTO VOLUMEN (PTS, PM10, PM2.5) Al, As, B, Ba, Be, Ca, Cd, Ce, Co, Cr, Cu, Fe, K, Li, Mg, Mn, Mo, Ni, P, Pb, Sb, Se, Sn, Sr, Ti, Tl, V, Zn, SiO2. | FILTRO | - | - | DETERMINATION OF METALS IN AMBIENT PARTICULATE MATTER USING INDUCTIVELY COUPLED PLASMA (ICP) SPECTROSCOPY EPA COMPENDIUM METHOD IO-3.4, JUNE 1999 (VALIDADO - APLICADO FUERA DEL ALCANCE: SIO2)
LE-096-2 | 1890 | 2024-07-16 | GUARDIA CHALACA | FISICOQUIMICA - QUÍMICA INSTRUMENTAL (Incluye MUESTREO) | METALES BAJO VOLUMEN (PM10, PM2.5): Al, As, B, Ba, Be, Ca, Cd, Ce, Co, Cr, Cu, Fe, K, Li, Mg, Mn, Mo, Ni, P, Pb, Sb, Se, Sn, Sr, Ti, Tl, V, Zn, Hg, SiO2 | AIRE | - | - | DETERMINATION OF METALS IN AMBIENT PARTICULATE MATTER USING INDUCTIVELY COUPLED PLASMA (ICP) SPECTROSCOPY EPA COMPENDIUM METHOD IO-3.4, JUNE 1999 (VALIDADO - APLICADO FUERA DEL ALCANCE)
LE-096-2 | 1891 | 2024-07-16 | GUARDIA CHALACA | FISICOQUIMICA - QUÍMICA INSTRUMENTAL (Incluye MUESTREO) | METALES BAJO VOLUMEN (PM10, PM2.5): Al, As, B, Ba, Be, Ca, Cd, Ce, Co, Cr, Cu, Fe, K, Li, Mg, Mn, Mo, Ni, P, Pb, Sb, Se, Sn, Sr, Ti, Tl, V, Zn, Hg, SiO2 | FILTRO | - | - | DETERMINATION OF METALS IN AMBIENT PARTICULATE MATTER USING INDUCTIVELY COUPLED PLASMA (ICP) SPECTROSCOPY EPA COMPENDIUM METHOD IO-3.4, JUNE 1999 VALIDADO (APLICADO FUERA DEL ALCANCE). NO INCLUYE MUESTREO
LE-096-2 | 1892 | 2024-07-16 | GUARDIA CHALACA | FISICOQUIMICA - QUÍMICA INSTRUMENTAL (Incluye MUESTREO) | MONÓXIDO DE CARBONO | SOLUCIÓN CAPTADORA | - | - | DETERMINACIÓN DE MONÓXIDO DE CARBONO EN LA ATMÓSFERA.MÉTODO 4:CARBOXIBENCENO SULFONAMIDA. PETER O. WARNER, "ANALYSIS OF AIR POLLUTANTS" ED. ESPAÑOLA 1981, CAP. 3, PÁG. 121-122. NO INCLUYE MUESTREO (VALIDADO)
LE-096-2 | 1893 | 2024-07-16 | GUARDIA CHALACA | FISICOQUIMICA - QUÍMICA INSTRUMENTAL (Incluye MUESTREO) | MONÓXIDO DE CARBONO (CO) | AIRE | - | - | AIRE AMBIENTAL. DETERMINACIÓN DE MONOXIDO DE CARBONO. MÉTODO DE ESPECTROMETRÍA INFRARROJA NO DISPERSIVA. NTP-ISO 4224: 2019
LE-096-2 | 1894 | 2024-07-16 | GUARDIA CHALACA | FISICOQUIMICA - QUÍMICA INSTRUMENTAL (Incluye MUESTREO) | MONÓXIDO DE CARBONO (CO) | AIRE | - | - | DETERMINACIÓN DE MONÓXIDO DE CARBONO EN LA ATMOSFERA. MÉTODO 4: CARBOXIBENCENO SULFONAMIDA. PETER O. WARNER,"ANALYSIS OF AIR POLLUTANTS" ED. ESPAÑOLA 1981, CAP. 3, PÁG. 121-122.(VALIDADO)
LE-096-2 | 1895 | 2024-07-16 | GUARDIA CHALACA | FISICOQUIMICA - QUÍMICA INSTRUMENTAL (Incluye MUESTREO) | ÓXIDOS DE NITRÓGENO (NOx) | EMISIONES | - | - | MONITOREO DE EMISIONES ATMOSFÉRICAS. DETERMINACIÓN DE LAS EMISIONES DE ÓXIDO DE NITRÓGENO EN FUENTES ESTACIONARIAS. NTP 900.007
LE-096-2 | 1896 | 2024-07-16 | GUARDIA CHALACA | FISICOQUIMICA - QUÍMICA INSTRUMENTAL (Incluye MUESTREO) | OZONO | SOLUCIÓN CAPTADORA | - | - | MÉTODO DE DETERMINACIÓN DE OZONO EN LA ATMOSFERA METHODS OF AIR SAMPLING AND ANALYSIS, 3RD EDITION, 1988. NO INCLUYE MUESTREO (VALIDADO)
LE-096-2 | 1897 | 2024-07-16 | GUARDIA CHALACA | FISICOQUIMICA - QUÍMICA INSTRUMENTAL (Incluye MUESTREO) | OZONO (O3) | AIRE | - | - | MÉTODO DE DETERMINACIÓN DE OZONO EN LA ATMOSFERA METHODS OF AIR SAMPLING AND ANALYSIS, 3RD EDITION, 1988 (VALIDADO)
LE-096-2 | 1898 | 2024-07-16 | GUARDIA CHALACA | FISICOQUIMICA - QUÍMICA INSTRUMENTAL (Incluye MUESTREO) | OZONO (O3) | AIRE | - | - | CALIDAD DE AIRE. DETERMINACIÓN DE OZONO EN AIRE AMBIENTAL. MÉTODO POR FOTOMETRÍA ULTRAVIOLETA. NTP-ISO 13964
LE-096-2 | 1899 | 2024-07-16 | GUARDIA CHALACA | FISICOQUIMICA - QUÍMICA INSTRUMENTAL (Incluye MUESTREO) | PARTÍCULAS RESPIRABLES | AIRE | - | - | PARTICULATES NOT OTHERWISE REGULATED, RESPIRABLE NIOSH 0600. ISUUE 3
LE-096-2 | 1900 | 2024-07-16 | GUARDIA CHALACA | FISICOQUIMICA - QUÍMICA INSTRUMENTAL (Incluye MUESTREO) | PARTÍCULAS TOTALES O INHALABLE | AIRE | - | - | PARTICULATES NOT OTHERWISE REGULATED, TOTAL NIOSH 0500. ISUUE 2
LE-096-2 | 1901 | 2024-07-16 | GUARDIA CHALACA | FISICOQUIMICA - QUÍMICA INSTRUMENTAL (Incluye MUESTREO) | SULFURO DE HIDRÓGENO | AIRE | - | - | DETERMINATION OF HYDROGEN SULFIDE CONTENT OF THE ATMOSPHERE DETERMINATION OF HYDROGEN SULFIDE CONTENT OF THE ATMOSPHERE ("METHODS OF AIR SAMPLING AND ANALYSIS", THIRD EDITION, INTERSOCIETY COMMITTEE, JAMES P. LODGE (EDITOR), 1998.), CAPÍTULO 701. (VALIDADO - APLICADO FUERA DEL ALCANCE)
LE-096-2 | 1902 | 2024-07-16 | GUARDIA CHALACA | FISICOQUIMICA - QUÍMICA INSTRUMENTAL (Incluye MUESTREO) | SULFURO DE HIDRÓGENO | SOLUCIÓN CAPTADORA | - | - | DETERMINACIÓN DE LA CONCENTRACIÓN DE SULFURO DE HIDROGENO (H2S) EN LA ATMOSFERA NORMA COVENIN 3571:2000. NO INCLUYE MUESTREO (VALIDADO)
LE-096-2 | 1903 | 2024-07-16 | GUARDIA CHALACA | FISICOQUIMICA - QUÍMICA INSTRUMENTAL (Incluye MUESTREO) | BARIO EXTRAIBLE | LODO | - | - | SOIL REMEDIATION GUIDELINES FOR BARITE: ENVIRONMENTAL HEALTH ANND HUMAN HEALTH/ INDUCTIVELY COUPLED PLASMA-OPTICAL EMISSION SPECTROMETRY ALBERTA ENVIRONMENT, PÁG.33 ÍTEM 6.2.2:2009 / EPA METHOD 200.7 (VALIDADO - MODIFICADO)
LE-096-2 | 1904 | 2024-07-16 | GUARDIA CHALACA | FISICOQUIMICA - QUÍMICA INSTRUMENTAL (Incluye MUESTREO) | BARIO EXTRAIBLE | SEDIMENTO | - | - | SOIL REMEDIATION GUIDELINES FOR BARITE: ENVIRONMENTAL HEALTH ANND HUMAN HEALTH/ INDUCTIVELY COUPLED PLASMA-OPTICAL EMISSION SPECTROMETRY ALBERTA ENVIRONMENT, PÁG.33 ÍTEM 6.2.2:2009 / EPA METHOD 200.7 (VALIDADO - MODIFICADO)
LE-096-2 | 1905 | 2024-07-16 | GUARDIA CHALACA | FISICOQUIMICA - QUÍMICA INSTRUMENTAL (Incluye MUESTREO) | BARIO EXTRAIBLE | SUELO | - | - | SOIL REMEDIATION GUIDELINES FOR BARITE: ENVIRONMENTAL HEALTH ANND HUMAN HEALTH/ INDUCTIVELY COUPLED PLASMA-OPTICAL EMISSION SPECTROMETRY ALBERTA ENVIRONMENT, PÁG.33 ÍTEM 6.2.2:2009 / EPA METHOD 200.7 (VALIDADO - MODIFICADO)
LE-096-2 | 1906 | 2024-07-16 | GUARDIA CHALACA | FISICOQUIMICA - QUÍMICA INSTRUMENTAL (Incluye MUESTREO) | BARIO TOTAL | LODO | - | - | SOIL REMEDIATION GUIDELINES FOR BARITE: ENVIRONMENTAL HEALTH ANND HUMAN HEALTH/ INDUCTIVELY COUPLED PLASMA-OPTICAL EMISSION SPECTROMETRY ALBERTA ENVIRONMENT, PÁG.33 ÍTEM 6.2.2:2009 /EPA METHOD 6010D (VALIDADO MODIFICADO)
LE-096-2 | 1907 | 2024-07-16 | GUARDIA CHALACA | FISICOQUIMICA - QUÍMICA INSTRUMENTAL (Incluye MUESTREO) | BARIO TOTAL | SEDIMENTO | - | - | SOIL REMEDIATION GUIDELINES FOR BARITE: ENVIRONMENTAL HEALTH ANND HUMAN HEALTH/ INDUCTIVELY COUPLED PLASMA-OPTICAL EMISSION SPECTROMETRY ALBERTA ENVIRONMENT, PÁG.33 ÍTEM 6.2.2:2009 /EPA METHOD 6010D (VALIDADO MODIFICADO)
LE-096-2 | 1908 | 2024-07-16 | GUARDIA CHALACA | FISICOQUIMICA - QUÍMICA INSTRUMENTAL (Incluye MUESTREO) | BARIO TOTAL | SUELO | - | - | SOIL REMEDIATION GUIDELINES FOR BARITE: ENVIRONMENTAL HEALTH ANND HUMAN HEALTH/ INDUCTIVELY COUPLED PLASMA-OPTICAL EMISSION SPECTROMETRY ALBERTA ENVIRONMENT, PÁG.33 ÍTEM 6.2.2:2009 /EPA METHOD 6010D (VALIDADO MODIFICADO)
LE-096-2 | 1909 | 2024-07-16 | GUARDIA CHALACA | FISICOQUIMICA - QUÍMICA INSTRUMENTAL (Incluye MUESTREO) | BIFENILOS POLICLORADOS (como congeneres,PCBs totales ) | LODO | - | - | POLYCHLORINATED BIPHENYLS (PCBS) BY GAS CHROMATOGRAPHY EPA METHOD 8082 A REV. 01
LE-096-2 | 1910 | 2024-07-16 | GUARDIA CHALACA | FISICOQUIMICA - QUÍMICA INSTRUMENTAL (Incluye MUESTREO) | BIFENILOS POLICLORADOS (como congeneres,PCBs totales ) | SEDIMENTO | - | - | POLYCHLORINATED BIPHENYLS (PCBS) BY GAS CHROMATOGRAPHY EPA METHOD 8082 A REV. 01
LE-096-2 | 1911 | 2024-07-16 | GUARDIA CHALACA | FISICOQUIMICA - QUÍMICA INSTRUMENTAL (Incluye MUESTREO) | BIFENILOS POLICLORADOS (como congeneres,PCBs totales ) | SUELO | - | - | POLYCHLORINATED BIPHENYLS (PCBS) BY GAS CHROMATOGRAPHY EPA METHOD 8082 A REV. 01
LE-096-2 | 1912 | 2024-07-16 | GUARDIA CHALACA | FISICOQUIMICA - QUÍMICA INSTRUMENTAL (Incluye MUESTREO) | BTEX (Benceno, Tolueno, Etilbenceno, m-Xileno, p-Xileno, o-Xileno, Xilenos Totales) | LODO | - | - | VOLATILE ORGANIC COMPOUNDS BY GAS CHROMATOGRAPHY/MASS SPECTROMETRY (GC/MS) EPA METHOD 8260D REV. 4
LE-096-2 | 1913 | 2024-07-16 | GUARDIA CHALACA | FISICOQUIMICA - QUÍMICA INSTRUMENTAL (Incluye MUESTREO) | BTEX (Benceno, Tolueno, Etilbenceno, m-Xileno, p-Xileno, o-Xileno, Xilenos Totales) | SEDIMENTO | - | - | VOLATILE ORGANIC COMPOUNDS BY GAS CHROMATOGRAPHY/MASS SPECTROMETRY (GC/MS) EPA METHOD 8260D REV. 4
LE-096-2 | 1914 | 2024-07-16 | GUARDIA CHALACA | FISICOQUIMICA - QUÍMICA INSTRUMENTAL (Incluye MUESTREO) | BTEX (Benceno, Tolueno, Etilbenceno, m-Xileno, p-Xileno, o-Xileno, Xilenos Totales) | SUELO | - | - | VOLATILE ORGANIC COMPOUNDS BY GAS CHROMATOGRAPHY/MASS SPECTROMETRY (GC/MS) EPA METHOD 8260D REV. 4
LE-096-2 | 1915 | 2024-07-16 | GUARDIA CHALACA | FISICOQUIMICA - QUÍMICA INSTRUMENTAL (Incluye MUESTREO) | CARBONO ORGÁNICO TOTAL | LODOS (Validado) | - | - | MÉTODO WALKLEY Y BLACK. QUE ESTABLECE LAS ESPECIFICACIONES DE FERTILIDAD, SALINIDAD Y CLASIFICACIÓN DE SUELOS. ESTUDIOS, MUESTREO Y ANÁLISIS. AS-07; ITEM 7.1.7. MATERIA ORGÁNICA. NORMA OFICIAL MEXICANA NOM-021-RECNAT-2000, (APLICADO FUERA DEL ALCANCE)
LE-096-2 | 1916 | 2024-07-16 | GUARDIA CHALACA | FISICOQUIMICA - QUÍMICA INSTRUMENTAL (Incluye MUESTREO) | CARBONO ORGÁNICO TOTAL | SEDIMENTOS (Validado) | - | - | MÉTODO WALKLEY Y BLACK. QUE ESTABLECE LAS ESPECIFICACIONES DE FERTILIDAD, SALINIDAD Y CLASIFICACIÓN DE SUELOS. ESTUDIOS, MUESTREO Y ANÁLISIS. AS-07; ITEM 7.1.7. MATERIA ORGÁNICA. NORMA OFICIAL MEXICANA NOM-021-RECNAT-2000, (APLICADO FUERA DEL ALCANCE)
LE-096-2 | 1917 | 2024-07-16 | GUARDIA CHALACA | FISICOQUIMICA - QUÍMICA INSTRUMENTAL (Incluye MUESTREO) | CARBONO ORGÁNICO TOTAL | SUELOS | - | - | MÉTODO WALKLEY Y BLACK. QUE ESTABLECE LAS ESPECIFICACIONES DE FERTILIDAD, SALINIDAD Y CLASIFICACIÓN DE SUELOS. ESTUDIOS, MUESTREO Y ANÁLISIS. AS-07; ITEM 7.1.7. MATERIA ORGÁNICA. NORMA OFICIAL MEXICANA NOM-021-RECNAT-2000, (APLICADO FUERA DEL ALCANCE)
LE-096-2 | 1918 | 2024-07-16 | GUARDIA CHALACA | FISICOQUIMICA - QUÍMICA INSTRUMENTAL (Incluye MUESTREO) | CIANURO LIBRE | LODOS | - | - | CYANIDE EXTRACTION PROCEDURE FOR SOLIDS AND OILS / CYANIDE - SELECTIVE ELECTRODE METHOD EPA METHOD 9013A-REV.2 / SMEWW-APHA-AWWA-WEF PART 4500-CN¯ F, 24TH ED.
LE-096-2 | 1919 | 2024-07-16 | GUARDIA CHALACA | FISICOQUIMICA - QUÍMICA INSTRUMENTAL (Incluye MUESTREO) | CIANURO LIBRE | SEDIMENTOS | - | - | CYANIDE EXTRACTION PROCEDURE FOR SOLIDS AND OILS / CYANIDE - SELECTIVE ELECTRODE METHOD EPA METHOD 9013A-REV.2 / SMEWW-APHA-AWWA-WEF PART 4500-CN¯ F, 24TH ED.
LE-096-2 | 1920 | 2024-07-16 | GUARDIA CHALACA | FISICOQUIMICA - QUÍMICA INSTRUMENTAL (Incluye MUESTREO) | CIANURO LIBRE | SUELOS | - | - | CYANIDE EXTRACTION PROCEDURE FOR SOLIDS AND OILS / CYANIDE - SELECTIVE ELECTRODE METHOD EPA METHOD 9013A-REV.2 / SMEWW-APHA-AWWA-WEF PART 4500-CN¯ F, 24TH ED.
LE-096-2 | 1921 | 2024-07-16 | GUARDIA CHALACA | FISICOQUIMICA - QUÍMICA INSTRUMENTAL (Incluye MUESTREO) | COMPUESTOS ORGÁNICOS VOLÁTILES (COVs) | LODO | - | - | VOLATILE ORGANIC COMPOUNDS BY GAS CHROMATOGRAPHY/MASS SPECTROMETRY (GC/MS) EPA METHOD 8260D REV. 4
LE-096-2 | 1922 | 2024-07-16 | GUARDIA CHALACA | FISICOQUIMICA - QUÍMICA INSTRUMENTAL (Incluye MUESTREO) | COMPUESTOS ORGÁNICOS VOLÁTILES (COVs) | SEDIMENTO | - | - | VOLATILE ORGANIC COMPOUNDS BY GAS CHROMATOGRAPHY/MASS SPECTROMETRY (GC/MS) EPA METHOD 8260D REV. 4
LE-096-2 | 1923 | 2024-07-16 | GUARDIA CHALACA | FISICOQUIMICA - QUÍMICA INSTRUMENTAL (Incluye MUESTREO) | COMPUESTOS ORGÁNICOS VOLÁTILES (COVs) | SUELO | - | - | VOLATILE ORGANIC COMPOUNDS BY GAS CHROMATOGRAPHY/MASS SPECTROMETRY (GC/MS) EPA METHOD 8260D REV. 4
LE-096-2 | 1924 | 2024-07-16 | GUARDIA CHALACA | FISICOQUIMICA - QUÍMICA INSTRUMENTAL (Incluye MUESTREO) | CONDUCTIVIDAD | SUELO | - | - | NORMA OFICIAL MEXICANA, QUE ESTABLECE LAS ESPECIFICACIONES DE FERTILIDAD, SALINIDAD Y CLASIFICACIÓN DE SUELOS. ESTUDIOS, MUESTREO Y ANÁLISIS, AS-18 MEDICIÓN DE CONDUCTIVIDAD ELÉCTRICA. NORMA OFICIAL MEXICANA NOM-021-RECNAT-2000, ITEM 7.2.5
LE-096-2 | 1925 | 2024-07-16 | GUARDIA CHALACA | FISICOQUIMICA - QUÍMICA INSTRUMENTAL (Incluye MUESTREO) | CROMO HEXAVALENTE | LODOS | - | - | ALKALINE DIGESTION FOR HEXAVALENT CHROMIUM / CHROMIUM, HEXAVALENT (COLORIMETRIC) EPA METHOD 3060 REV.1 / EPA METHOD 7196 REV.1
LE-096-2 | 1926 | 2024-07-16 | GUARDIA CHALACA | FISICOQUIMICA - QUÍMICA INSTRUMENTAL (Incluye MUESTREO) | CROMO HEXAVALENTE | SEDIMENTOS | - | - | ALKALINE DIGESTION FOR HEXAVALENT CHROMIUM / CHROMIUM, HEXAVALENT (COLORIMETRIC) EPA METHOD 3060 REV.1 / EPA METHOD 7196 REV.1
LE-096-2 | 1927 | 2024-07-16 | GUARDIA CHALACA | FISICOQUIMICA - QUÍMICA INSTRUMENTAL (Incluye MUESTREO) | CROMO HEXAVALENTE | SUELOS | - | - | ALKALINE DIGESTION FOR HEXAVALENT CHROMIUM / CHROMIUM, HEXAVALENT (COLORIMETRIC) EPA METHOD 3060 REV.1 / EPA METHOD 7196 REV.1
LE-096-2 | 1928 | 2024-07-16 | GUARDIA CHALACA | FISICOQUIMICA - QUÍMICA INSTRUMENTAL (Incluye MUESTREO) | DETERMINACIÓN DE HUMEDAD | SUELO | - | - | NORMA OFICIAL MEXICANA, QUE ESTABLECE LAS ESPECIFICACIONES DE FERTILIDAD, SALINIDAD Y CLASIFICACIÓN DE SUELOS. ESTUDIOS, MUESTREO Y ANÁLISIS. / AS 05 - CONTENIDO DE HUMEDAD DEL SUELO. NORMA OFICIAL MEXICANA NOM-021-RECNAT-2000, ITEM 7.1.5
LE-096-2 | 1929 | 2024-07-16 | GUARDIA CHALACA | FISICOQUIMICA - QUÍMICA INSTRUMENTAL (Incluye MUESTREO) | HIDROCARBUROS AROMÁTICOS POLINUCLEARES (HAPs) (Total de hidrocarburos) | LODO | - | - | SEMIVOLATILE ORGANIC COMPOUNDS BY GAS CHROMATOGRAPHY/ MASS SPECTROMETRY (GC/MS) EPA METHOD 8270 E REV. 06
LE-096-2 | 1930 | 2024-07-16 | GUARDIA CHALACA | FISICOQUIMICA - QUÍMICA INSTRUMENTAL (Incluye MUESTREO) | HIDROCARBUROS AROMÁTICOS POLINUCLEARES (HAPs) (Total de hidrocarburos) | SEDIMENTO | - | - | SEMIVOLATILE ORGANIC COMPOUNDS BY GAS CHROMATOGRAPHY/ MASS SPECTROMETRY (GC/MS) EPA METHOD 8270 E REV. 06
LE-096-2 | 1931 | 2024-07-16 | GUARDIA CHALACA | FISICOQUIMICA - QUÍMICA INSTRUMENTAL (Incluye MUESTREO) | HIDROCARBUROS AROMÁTICOS POLINUCLEARES (HAPs) (Total de hidrocarburos) | SUELO | - | - | SEMIVOLATILE ORGANIC COMPOUNDS BY GAS CHROMATOGRAPHY/ MASS SPECTROMETRY (GC/MS) EPA METHOD 8270 E REV. 06
LE-096-2 | 1932 | 2024-07-16 | GUARDIA CHALACA | FISICOQUIMICA - QUÍMICA INSTRUMENTAL (Incluye MUESTREO) | HIDROCARBUROS TOTALES DE PETROLEO fracción 1 (C5-C10) | LODO | - | - | NONHALOGENATED ORGANICS BY GAS CHROMATOGRAPHY EPA METHOD 8015 C, REV. 3 2007 (VALIDADO-APLICADO FUERA DEL ALCANCE)
LE-096-2 | 1933 | 2024-07-16 | GUARDIA CHALACA | FISICOQUIMICA - QUÍMICA INSTRUMENTAL (Incluye MUESTREO) | HIDROCARBUROS TOTALES DE PETROLEO fracción 1 (C5-C10) | SEDIMENTO | - | - | NONHALOGENATED ORGANICS BY GAS CHROMATOGRAPHY EPA METHOD 8015 C, REV. 3 2007 (VALIDADO-APLICADO FUERA DEL ALCANCE)
LE-096-2 | 1934 | 2024-07-16 | GUARDIA CHALACA | FISICOQUIMICA - QUÍMICA INSTRUMENTAL (Incluye MUESTREO) | HIDROCARBUROS TOTALES DE PETROLEO fracción 1 (C5-C10) | SUELO | - | - | NONHALOGENATED ORGANICS BY GAS CHROMATOGRAPHY EPA METHOD 8015 C, REV. 3 2007 (VALIDADO-APLICADO FUERA DEL ALCANCE)
LE-096-2 | 1935 | 2024-07-16 | GUARDIA CHALACA | FISICOQUIMICA - QUÍMICA INSTRUMENTAL (Incluye MUESTREO) | HIDROCARBUROS TOTALES DE PETRÓLEO Fracción 1 (C6-C10) | LODO | - | - | NONHALOGENATED ORGANICS BY GAS CHROMATOGRAPHY EPA METHOD 8015 C, REV. 3
LE-096-2 | 1936 | 2024-07-16 | GUARDIA CHALACA | FISICOQUIMICA - QUÍMICA INSTRUMENTAL (Incluye MUESTREO) | HIDROCARBUROS TOTALES DE PETRÓLEO Fracción 1 (C6-C10) | SEDIMENTO | - | - | NONHALOGENATED ORGANICS BY GAS CHROMATOGRAPHY EPA METHOD 8015 C, REV. 3
LE-096-2 | 1937 | 2024-07-16 | GUARDIA CHALACA | FISICOQUIMICA - QUÍMICA INSTRUMENTAL (Incluye MUESTREO) | HIDROCARBUROS TOTALES DE PETRÓLEO Fracción 1 (C6-C10) | SUELO | - | - | NONHALOGENATED ORGANICS BY GAS CHROMATOGRAPHY EPA METHOD 8015 C, REV. 3
LE-096-2 | 1938 | 2024-07-16 | GUARDIA CHALACA | FISICOQUIMICA - QUÍMICA INSTRUMENTAL (Incluye MUESTREO) | HIDROCARBUROS TOTALES DE PETROLEO fracción 2 (incluyendo fracciones: C10 - C28, >C10 - C 28) | LODO | - | - | NONHALOGENATED ORGANICS BY GAS CHROMATOGRAPHY EPA METHOD 8015 C, REV. 3
LE-096-2 | 1939 | 2024-07-16 | GUARDIA CHALACA | FISICOQUIMICA - QUÍMICA INSTRUMENTAL (Incluye MUESTREO) | HIDROCARBUROS TOTALES DE PETROLEO fracción 2 (incluyendo fracciones: C10 - C28, >C10 - C 28) | SEDIMENTO | - | - | NONHALOGENATED ORGANICS BY GAS CHROMATOGRAPHY EPA METHOD 8015 C, REV. 3
LE-096-2 | 1940 | 2024-07-16 | GUARDIA CHALACA | FISICOQUIMICA - QUÍMICA INSTRUMENTAL (Incluye MUESTREO) | HIDROCARBUROS TOTALES DE PETROLEO fracción 2 (incluyendo fracciones: C10 - C28, >C10 - C 28) | SUELO | - | - | NONHALOGENATED ORGANICS BY GAS CHROMATOGRAPHY EPA METHOD 8015 C, REV. 3
LE-096-2 | 1941 | 2024-07-16 | GUARDIA CHALACA | FISICOQUIMICA - QUÍMICA INSTRUMENTAL (Incluye MUESTREO) | HIDROCARBUROS TOTALES DE PETROLEO fracción 3 (incluyendo fracciones: C28 - C40, >C28 - C40) | LODO | - | - | NONHALOGENATED ORGANICS BY GAS CHROMATOGRAPHY EPA METHOD 8015 C, REV. 3
LE-096-2 | 1942 | 2024-07-16 | GUARDIA CHALACA | FISICOQUIMICA - QUÍMICA INSTRUMENTAL (Incluye MUESTREO) | HIDROCARBUROS TOTALES DE PETROLEO fracción 3 (incluyendo fracciones: C28 - C40, >C28 - C40) | SEDIMENTO | - | - | NONHALOGENATED ORGANICS BY GAS CHROMATOGRAPHY EPA METHOD 8015 C, REV. 3
LE-096-2 | 1943 | 2024-07-16 | GUARDIA CHALACA | FISICOQUIMICA - QUÍMICA INSTRUMENTAL (Incluye MUESTREO) | HIDROCARBUROS TOTALES DE PETROLEO fracción 3 (incluyendo fracciones: C28 - C40, >C28 - C40) | SUELO | - | - | NONHALOGENATED ORGANICS BY GAS CHROMATOGRAPHY EPA METHOD 8015 C, REV. 3
LE-096-2 | 1944 | 2024-07-16 | GUARDIA CHALACA | FISICOQUIMICA - QUÍMICA INSTRUMENTAL (Incluye MUESTREO) | MATERIA ORGÁNICA | SUELO | - | - | NORMA OFICIAL MEXICANA, QUE ESTABLECE LAS ESPECIFICACIONES DE FERTILIDAD, SALINIDAD Y CLASIFICACIÓN DE SUELOS. ESTUDIOS, MUESTREO Y ANÁLISIS. / AS 07 - CONTENIDO DE MATERIA ORGÁNICA. VALIDADO NOM-021; AS 07 -RECNAT-2000
LE-096-2 | 1945 | 2024-07-16 | GUARDIA CHALACA | FISICOQUIMICA - QUÍMICA INSTRUMENTAL (Incluye MUESTREO) | METALES TOTALES: Ag, Al, As, Ba, Be, Ca, Cd, Co, Cr, Cu, Fe, K, Li, Mg, Mn, Mo, Na, Ni, P, Pb, Sb, Se, Sr, Tl, Th, U, V, Zn, Hg. | TEJIDOS BIOLÓGICOS (ANIMALES Y VEGETALES) | - | - | SAMPLE PREPARATION PROCEDURE FOR SPECTROCHEMICAL DETERMINATION OF TOTAL RECOVERABLE ELEMENTS IN BIOLOGICAL TISSUES / DETERMINATION OF METALS AND TRACE ELEMENTS IN WATER AND WASTES BY INDUCTIVELY COUPLED PLASMA-ATOMIC EMISSION SPECTROMETRY EPA METHOD 200.3, REV. 1,1991 / EPA METHOD 200.7, REV. 4.4, 1994
LE-096-2 | 1946 | 2024-07-16 | GUARDIA CHALACA | FISICOQUIMICA - QUÍMICA INSTRUMENTAL (Incluye MUESTREO) | METALES TOTALES: Ag, Al, As, Ba, Be, Cd, Cr, Co, Cu, Mn, Ni, Pb, Sb, Se, Tl, V, Zn,Hg, B, Ca, Ce, Fe, K, Li, Mg, Mo, Na, P, Si, Sn, Sr, Ti, Bi, U, Th. | LODO | - | - | INDUCTIVELY COUPLED PLASMAMASS SPECTROMETRY / ACID DIGESTION OF SEDIMENTS, SLUDGES, AND SOILS EPA METHOD 6020B, REV.2, 2014/ EPA METHOD 3050B REV. 2, 1996. (VALIDADO - APLICADO FUERA DEL ALCANCE: B, CA, CE, FE, K, LI, MG, MO, NA, P, SI, SN, SR, TI, BI, U, TH)
LE-096-2 | 1947 | 2024-07-16 | GUARDIA CHALACA | FISICOQUIMICA - QUÍMICA INSTRUMENTAL (Incluye MUESTREO) | METALES TOTALES: Ag, Al, As, Ba, Be, Cd, Cr, Co, Cu, Mn, Ni, Pb, Sb, Se, Tl, V, Zn,Hg, B, Ca, Ce, Fe, K, Li, Mg, Mo, Na, P, Si, Sn, Sr, Ti, Bi, U, Th. | SEDIMENTO | - | - | INDUCTIVELY COUPLED PLASMAMASS SPECTROMETRY / ACID DIGESTION OF SEDIMENTS, SLUDGES, AND SOILS EPA METHOD 6020B, REV.2, 2014/ EPA METHOD 3050B REV. 2, 1996. (VALIDADO - APLICADO FUERA DEL ALCANCE: B, CA, CE, FE, K, LI, MG, MO, NA, P, SI, SN, SR, TI, BI, U, TH)
LE-096-2 | 1948 | 2024-07-16 | GUARDIA CHALACA | FISICOQUIMICA - QUÍMICA INSTRUMENTAL (Incluye MUESTREO) | METALES TOTALES: Ag, Al, As, Ba, Be, Cd, Cr, Co, Cu, Mn, Ni, Pb, Sb, Se, Tl, V, Zn,Hg, B, Ca, Ce, Fe, K, Li, Mg, Mo, Na, P, Si, Sn, Sr, Ti, Bi, U, Th. | SUELO | - | - | INDUCTIVELY COUPLED PLASMAMASS SPECTROMETRY / ACID DIGESTION OF SEDIMENTS, SLUDGES, AND SOILS EPA METHOD 6020B, REV.2, 2014/ EPA METHOD 3050B REV. 2, 1996. (VALIDADO - APLICADO FUERA DEL ALCANCE: B, CA, CE, FE, K, LI, MG, MO, NA, P, SI, SN, SR, TI, BI, U, TH)
LE-096-2 | 1949 | 2024-07-16 | GUARDIA CHALACA | FISICOQUIMICA - QUÍMICA INSTRUMENTAL (Incluye MUESTREO) | METALES TOTALES: Ag, Al, Ba, Be, Ca, Cd, Co, Cr, Cu, Fe, K, Mg, Mn, Mo, Na, Ni, Pb, Sb, Tl, V, Zn, B, Si, SiO2(por calculo), As, Bi, Ce, Li, P, Se, Sn,Sr, Ti, U) | LODO | - | - | ACID DIGESTION OF SEDIMENTS, SLUDGES, AND SOLIS / DETERMINATION OF METALS AND TRACE ELEMENTS IN WATER AND WASTES BY INDUCTIVELY COUPLED PLASMA-ATOMIC EMISSION SPECTROMETRY EPA METHOD 3050B, REV. 2,1996 / EPA METHOD 200.7, REV. 4.4,1994 (VALIDADO - APLICADO FUERA DEL ALCANCE: B, SI, SIO2(POR CALCULO) AS, BI, CE, LI, P, SE, SN,SR, TI, U)
LE-096-2 | 1950 | 2024-07-16 | GUARDIA CHALACA | FISICOQUIMICA - QUÍMICA INSTRUMENTAL (Incluye MUESTREO) | METALES TOTALES: Ag, Al, Ba, Be, Ca, Cd, Co, Cr, Cu, Fe, K, Mg, Mn, Mo, Na, Ni, Pb, Sb, Tl, V, Zn, B, Si, SiO2(por calculo), As, Bi, Ce, Li, P, Se, Sn,Sr, Ti, U) | SEDIMENTO | - | - | ACID DIGESTION OF SEDIMENTS, SLUDGES, AND SOLIS / DETERMINATION OF METALS AND TRACE ELEMENTS IN WATER AND WASTES BY INDUCTIVELY COUPLED PLASMA-ATOMIC EMISSION SPECTROMETRY EPA METHOD 3050B, REV. 2,1996 / EPA METHOD 200.7, REV. 4.4,1994 (VALIDADO - APLICADO FUERA DEL ALCANCE: B, SI, SIO2(POR CALCULO) AS, BI, CE, LI, P, SE, SN,SR, TI, U)
LE-096-2 | 1951 | 2024-07-16 | GUARDIA CHALACA | FISICOQUIMICA - QUÍMICA INSTRUMENTAL (Incluye MUESTREO) | METALES TOTALES: Ag, Al, Ba, Be, Ca, Cd, Co, Cr, Cu, Fe, K, Mg, Mn, Mo, Na, Ni, Pb, Sb, Tl, V, Zn, B, Si, SiO2(por calculo), As, Bi, Ce, Li, P, Se, Sn,Sr, Ti, U) | SUELO | - | - | ACID DIGESTION OF SEDIMENTS, SLUDGES, AND SOLIS / DETERMINATION OF METALS AND TRACE ELEMENTS IN WATER AND WASTES BY INDUCTIVELY COUPLED PLASMA-ATOMIC EMISSION SPECTROMETRY EPA METHOD 3050B, REV. 2,1996 / EPA METHOD 200.7, REV. 4.4,1994 (VALIDADO - APLICADO FUERA DEL ALCANCE: B, SI, SIO2(POR CALCULO) AS, BI, CE, LI, P, SE, SN,SR, TI, U)
LE-096-2 | 1952 | 2024-07-16 | GUARDIA CHALACA | FISICOQUIMICA - QUÍMICA INSTRUMENTAL (Incluye MUESTREO) | NAFTALENO | LODO | - | - | VOLATILE ORGANIC COMPOUNDS BY GAS CHROMATOGRAPHY/MASS SPECTROMETRY (GC/MS) EPA METHOD 8260D REV. 4
LE-096-2 | 1953 | 2024-07-16 | GUARDIA CHALACA | FISICOQUIMICA - QUÍMICA INSTRUMENTAL (Incluye MUESTREO) | NAFTALENO | SEDIMENTO | - | - | VOLATILE ORGANIC COMPOUNDS BY GAS CHROMATOGRAPHY/MASS SPECTROMETRY (GC/MS) EPA METHOD 8260D REV. 4
LE-096-2 | 1954 | 2024-07-16 | GUARDIA CHALACA | FISICOQUIMICA - QUÍMICA INSTRUMENTAL (Incluye MUESTREO) | NAFTALENO | SUELO | - | - | VOLATILE ORGANIC COMPOUNDS BY GAS CHROMATOGRAPHY/MASS SPECTROMETRY (GC/MS) EPA METHOD 8260D REV. 4
LE-096-2 | 1955 | 2024-07-16 | GUARDIA CHALACA | FISICOQUIMICA - QUÍMICA INSTRUMENTAL (Incluye MUESTREO) | PESTICIDAS ORGANOCLORADOS | LODO | - | - | SEMIVOLATILE ORGANIC COMPOUNDS BY GAS CHROMATOGRAPHY/ MASS SPECTROMETRY (GC/MS) EPA METHOD 8270 E REV. 06
LE-096-2 | 1956 | 2024-07-16 | GUARDIA CHALACA | FISICOQUIMICA - QUÍMICA INSTRUMENTAL (Incluye MUESTREO) | PESTICIDAS ORGANOCLORADOS | SEDIMENTO | - | - | SEMIVOLATILE ORGANIC COMPOUNDS BY GAS CHROMATOGRAPHY/ MASS SPECTROMETRY (GC/MS) EPA METHOD 8270 E REV. 06
LE-096-2 | 1957 | 2024-07-16 | GUARDIA CHALACA | FISICOQUIMICA - QUÍMICA INSTRUMENTAL (Incluye MUESTREO) | PESTICIDAS ORGANOCLORADOS | SUELO | - | - | SEMIVOLATILE ORGANIC COMPOUNDS BY GAS CHROMATOGRAPHY/ MASS SPECTROMETRY (GC/MS) EPA METHOD 8270 E REV. 06
LE-096-2 | 1958 | 2024-07-16 | GUARDIA CHALACA | FISICOQUIMICA - QUÍMICA INSTRUMENTAL (Incluye MUESTREO) | pH | LODO | - | - | SOIL AND WASTE PH EPA SW-846, METHOD 9045D, REVISION 4
LE-096-2 | 1959 | 2024-07-16 | GUARDIA CHALACA | FISICOQUIMICA - QUÍMICA INSTRUMENTAL (Incluye MUESTREO) | pH | SEDIMENTO | - | - | SOIL AND WASTE PH EPA SW-846, METHOD 9045D, REVISION 4
LE-096-2 | 1960 | 2024-07-16 | GUARDIA CHALACA | FISICOQUIMICA - QUÍMICA INSTRUMENTAL (Incluye MUESTREO) | pH | SUELO | - | - | SOIL AND WASTE PH EPA SW-846, METHOD 9045D, REVISION 4
LE-096-2 | 1961 | 2024-07-16 | GUARDIA CHALACA | MICROBIOLÓGICAS (Incluye MUESTREO) | COLIFORMES FECALES (TERMOTOLERANTES) (NMP) | AGUA NATURAL | - | - | MULTIPLE-TUBE FERMENTATION TECHNIQUE FOR MEMBERS OF THE COLIFORM GROUP. ESCHERICHIA COLI PROCEDURE USING FLUOROGENIC SUBSTRATE. SIMULTANEOUS DETERMINATION OF TERMOTOLERANT COLIFORMS AND E.COLI. SMEWW-APHA-AWWA-WEF PART 9221 F.2, 24TH ED.
LE-096-2 | 1962 | 2024-07-16 | GUARDIA CHALACA | MICROBIOLÓGICAS (Incluye MUESTREO) | COLIFORMES FECALES (TERMOTOLERANTES) (NMP) | AGUA PARA USO Y CONSUMO HUMANO | - | - | MULTIPLE-TUBE FERMENTATION TECHNIQUE FOR MEMBERS OF THE COLIFORM GROUP. ESCHERICHIA COLI PROCEDURE USING FLUOROGENIC SUBSTRATE. SIMULTANEOUS DETERMINATION OF TERMOTOLERANT COLIFORMS AND E.COLI. SMEWW-APHA-AWWA-WEF PART 9221 F.2, 24TH ED.
LE-096-2 | 1963 | 2024-07-16 | GUARDIA CHALACA | MICROBIOLÓGICAS (Incluye MUESTREO) | COLIFORMES FECALES (TERMOTOLERANTES) (NMP) | AGUA RESIDUAL | - | - | MULTIPLE-TUBE FERMENTATION TECHNIQUE FOR MEMBERS OF THE COLIFORM GROUP. ESCHERICHIA COLI PROCEDURE USING FLUOROGENIC SUBSTRATE. SIMULTANEOUS DETERMINATION OF TERMOTOLERANT COLIFORMS AND E.COLI. SMEWW-APHA-AWWA-WEF PART 9221 F.2, 24TH ED.
LE-096-2 | 1964 | 2024-07-16 | GUARDIA CHALACA | MICROBIOLÓGICAS (Incluye MUESTREO) | COLIFORMES FECALES (TERMOTOLERANTES) (NMP) | AGUA SALINA | - | - | MULTIPLE-TUBE FERMENTATION TECHNIQUE FOR MEMBERS OF THE COLIFORM GROUP. ESCHERICHIA COLI PROCEDURE USING FLUOROGENIC SUBSTRATE. SIMULTANEOUS DETERMINATION OF TERMOTOLERANT COLIFORMS AND E.COLI. SMEWW-APHA-AWWA-WEF PART 9221 F.2, 24TH ED.
LE-096-2 | 1965 | 2024-07-16 | GUARDIA CHALACA | MICROBIOLÓGICAS (Incluye MUESTREO) | COLIFORMES FECALES (UFC) | AGUA NATURAL | - | - | MEMBRANE FILTER TECHNIQUE FOR MEMBERS OF THE COLIFORM GROUP. THERMOTOLERANT (FECAL) COLIFORM MEMBRANE FILTER PROCEDURE SMEWW-APHA-AWWA-WEF PART 9222 D, 24TH ED.
LE-096-2 | 1966 | 2024-07-16 | GUARDIA CHALACA | MICROBIOLÓGICAS (Incluye MUESTREO) | COLIFORMES FECALES (UFC) | AGUA PARA USO Y CONSUMO HUMANO | - | - | MEMBRANE FILTER TECHNIQUE FOR MEMBERS OF THE COLIFORM GROUP. THERMOTOLERANT (FECAL) COLIFORM MEMBRANE FILTER PROCEDURE SMEWW-APHA-AWWA-WEF PART 9222 D, 24TH ED.
LE-096-2 | 1967 | 2024-07-16 | GUARDIA CHALACA | MICROBIOLÓGICAS (Incluye MUESTREO) | COLIFORMES TOTALES (NMP) | AGUA NATURAL | - | - | MULTIPLE-TUBE FERMENTATION TECHNIQUE FOR MEMBERS OF THE COLIFORM GROUP. STANDARD TOTAL COLIFORM FERMENTATION TECHNIQUE SMEWW-APHA-AWWA-WEF PART 9221 B, 24TH ED.
LE-096-2 | 1968 | 2024-07-16 | GUARDIA CHALACA | MICROBIOLÓGICAS (Incluye MUESTREO) | COLIFORMES TOTALES (NMP) | AGUA PARA USO Y CONSUMO HUMANO | - | - | MULTIPLE-TUBE FERMENTATION TECHNIQUE FOR MEMBERS OF THE COLIFORM GROUP. STANDARD TOTAL COLIFORM FERMENTATION TECHNIQUE SMEWW-APHA-AWWA-WEF PART 9221 B, 24TH ED.
LE-096-2 | 1969 | 2024-07-16 | GUARDIA CHALACA | MICROBIOLÓGICAS (Incluye MUESTREO) | COLIFORMES TOTALES (NMP) | AGUA RESIDUAL | - | - | MULTIPLE-TUBE FERMENTATION TECHNIQUE FOR MEMBERS OF THE COLIFORM GROUP. STANDARD TOTAL COLIFORM FERMENTATION TECHNIQUE SMEWW-APHA-AWWA-WEF PART 9221 B, 24TH ED.
LE-096-2 | 1970 | 2024-07-16 | GUARDIA CHALACA | MICROBIOLÓGICAS (Incluye MUESTREO) | COLIFORMES TOTALES (NMP) | AGUA SALINA | - | - | MULTIPLE-TUBE FERMENTATION TECHNIQUE FOR MEMBERS OF THE COLIFORM GROUP. STANDARD TOTAL COLIFORM FERMENTATION TECHNIQUE SMEWW-APHA-AWWA-WEF PART 9221 B, 24TH ED.
LE-096-2 | 1971 | 2024-07-16 | GUARDIA CHALACA | MICROBIOLÓGICAS (Incluye MUESTREO) | COLIFORMES TOTALES (UFC) | AGUA NATURAL | - | - | MEMBRANE FILTER TECHNIQUE FOR MEMBERS OF THE COLIFORM GROUP. STANDARD TOTAL COLIFORM MEMBRANE FILTER PROCEDURE USING ENDO MEDIA SMEWW-APHA-AWWA-WEF PART 9222 B, 24TH ED.
LE-096-2 | 1972 | 2024-07-16 | GUARDIA CHALACA | MICROBIOLÓGICAS (Incluye MUESTREO) | COLIFORMES TOTALES (UFC) | AGUA PARA USO Y CONSUMO HUMANO | - | - | MEMBRANE FILTER TECHNIQUE FOR MEMBERS OF THE COLIFORM GROUP. STANDARD TOTAL COLIFORM MEMBRANE FILTER PROCEDURE USING ENDO MEDIA SMEWW-APHA-AWWA-WEF PART 9222 B, 24TH ED.
LE-096-2 | 1973 | 2024-07-16 | GUARDIA CHALACA | MICROBIOLÓGICAS (Incluye MUESTREO) | ENTEROCOCOS FECALES (Enterococos intestinales) | AGUA NATURAL | - | - | FECAL ENTEROCOCCI. MULTIPLE-TUBE TECHNIQUE SMEWW-APHA-AWWA-WEF PART 9230 B, 24TH ED.
LE-096-2 | 1974 | 2024-07-16 | GUARDIA CHALACA | MICROBIOLÓGICAS (Incluye MUESTREO) | ENTEROCOCOS FECALES (Enterococos intestinales) | AGUA PARA USO Y CONSUMO HUMANO | - | - | FECAL ENTEROCOCCI. MULTIPLE-TUBE TECHNIQUE SMEWW-APHA-AWWA-WEF PART 9230 B, 24TH ED.
LE-096-2 | 1975 | 2024-07-16 | GUARDIA CHALACA | MICROBIOLÓGICAS (Incluye MUESTREO) | ENTEROCOCOS FECALES (Enterococos intestinales) | AGUA RESIDUAL | - | - | FECAL ENTEROCOCCI. MULTIPLE-TUBE TECHNIQUE SMEWW-APHA-AWWA-WEF PART 9230 B, 24TH ED.
LE-096-2 | 1976 | 2024-07-16 | GUARDIA CHALACA | MICROBIOLÓGICAS (Incluye MUESTREO) | ENTEROCOCOS FECALES (Enterococos intestinales) | AGUA SALINA | - | - | FECAL ENTEROCOCCI. MULTIPLE-TUBE TECHNIQUE SMEWW-APHA-AWWA-WEF PART 9230 B, 24TH ED.
LE-096-2 | 1977 | 2024-07-16 | GUARDIA CHALACA | MICROBIOLÓGICAS (Incluye MUESTREO) | ESCHERICHIA COLI (NMP) | AGUA NATURAL | - | - | MULTIPLE-TUBE FERMENTATION TECHNIQUE FOR MEMBERS OF THE COLIFORM GROUP. ESCHERICHIA COLI PROCEDURE USING FLUOROGENIC SUBSTRATE. SIMULTANEOUS DETERMINATION OF TERMOTOLERANT COLIFORMS AND E.COLI. SMEWW-APHA-AWWA-WEF PART 9221 F.2, 24TH ED.
LE-096-2 | 1978 | 2024-07-16 | GUARDIA CHALACA | MICROBIOLÓGICAS (Incluye MUESTREO) | ESCHERICHIA COLI (NMP) | AGUA PARA USO Y CONSUMO HUMANO | - | - | MULTIPLE-TUBE FERMENTATION TECHNIQUE FOR MEMBERS OF THE COLIFORM GROUP. ESCHERICHIA COLI PROCEDURE USING FLUOROGENIC SUBSTRATE. SIMULTANEOUS DETERMINATION OF TERMOTOLERANT COLIFORMS AND E.COLI. SMEWW-APHA-AWWA-WEF PART 9221 F.2, 24TH ED.
LE-096-2 | 1979 | 2024-07-16 | GUARDIA CHALACA | MICROBIOLÓGICAS (Incluye MUESTREO) | ESCHERICHIA COLI (NMP) | AGUA RESIDUAL | - | - | MULTIPLE-TUBE FERMENTATION TECHNIQUE FOR MEMBERS OF THE COLIFORM GROUP. ESCHERICHIA COLI PROCEDURE USING FLUOROGENIC SUBSTRATE. SIMULTANEOUS DETERMINATION OF TERMOTOLERANT COLIFORMS AND E.COLI. SMEWW-APHA-AWWA-WEF PART 9221 F.2, 24TH ED.
LE-096-2 | 1980 | 2024-07-16 | GUARDIA CHALACA | MICROBIOLÓGICAS (Incluye MUESTREO) | ESCHERICHIA COLI (NMP) | AGUA SALINA | - | - | MULTIPLE-TUBE FERMENTATION TECHNIQUE FOR MEMBERS OF THE COLIFORM GROUP. ESCHERICHIA COLI PROCEDURE USING FLUOROGENIC SUBSTRATE. SIMULTANEOUS DETERMINATION OF TERMOTOLERANT COLIFORMS AND E.COLI. SMEWW-APHA-AWWA-WEF PART 9221 F.2, 24TH ED.
LE-096-2 | 1981 | 2024-07-16 | GUARDIA CHALACA | MICROBIOLÓGICAS (Incluye MUESTREO) | ESCHERICHIA COLI (UFC) | AGUA NATURAL | - | - | MEMBRANE FILTER TECHNIQUE FOR MEMBERS OF THE COLIFORM GROUP. PARTITIONING E. COLI FROM MF TOTAL COLIFORM USING EC-MUG BROTH SMEWW-APHA-AWWA-WEF PART 9222 H, 24TH ED.
LE-096-2 | 1982 | 2024-07-16 | GUARDIA CHALACA | MICROBIOLÓGICAS (Incluye MUESTREO) | ESCHERICHIA COLI (UFC) | AGUA PARA USO Y CONSUMO HUMANO | - | - | MEMBRANE FILTER TECHNIQUE FOR MEMBERS OF THE COLIFORM GROUP. PARTITIONING E. COLI FROM MF TOTAL COLIFORM USING EC-MUG BROTH SMEWW-APHA-AWWA-WEF PART 9222 H, 24TH ED.
LE-096-2 | 1983 | 2024-07-16 | GUARDIA CHALACA | MICROBIOLÓGICAS (Incluye MUESTREO) | FITOPLANCTON CUALITATIVO | AGUA DE BEBIDA | - | - | PLANKTON. CONCENTRATION TECHNIQUES // IDENTIFICATION OF AQUATIC ORGANISMS SMEWW-APHA-AWWA-WEF, 24 TH ED. PART 10200 C.1, 2, // PART 10900
LE-096-2 | 1984 | 2024-07-16 | GUARDIA CHALACA | MICROBIOLÓGICAS (Incluye MUESTREO) | FITOPLANCTON CUALITATIVO | AGUA DE MAR | - | - | PLANKTON. CONCENTRATION TECHNIQUES // IDENTIFICATION OF AQUATIC ORGANISMS SMEWW-APHA-AWWA-WEF, 24 TH ED. PART 10200 C.1, 2, // PART 10900
LE-096-2 | 1985 | 2024-07-16 | GUARDIA CHALACA | MICROBIOLÓGICAS (Incluye MUESTREO) | FITOPLANCTON CUALITATIVO | AGUA NATURAL | - | - | PLANKTON. CONCENTRATION TECHNIQUES // IDENTIFICATION OF AQUATIC ORGANISMS SMEWW-APHA-AWWA-WEF, 24 TH ED. PART 10200 C.1, 2, // PART 10900
LE-096-2 | 1986 | 2024-07-16 | GUARDIA CHALACA | MICROBIOLÓGICAS (Incluye MUESTREO) | FITOPLANCTON CUANTITATIVO | AGUA DE BEBIDA | - | - | PLANKTON. PHYTOPLANKTON COUNTING TECHNIQUES SMEWW-APHA-AWWA-WEF, 24 TH ED. PART 10200 C.1.2, F.2.A, F.2.C.1.
LE-096-2 | 1987 | 2024-07-16 | GUARDIA CHALACA | MICROBIOLÓGICAS (Incluye MUESTREO) | FITOPLANCTON CUANTITATIVO | AGUA DE MAR | - | - | PLANKTON. PHYTOPLANKTON COUNTING TECHNIQUES SMEWW-APHA-AWWA-WEF, 24 TH ED. PART 10200 C.1.2, F.2.A, F.2.C.1.
LE-096-2 | 1988 | 2024-07-16 | GUARDIA CHALACA | MICROBIOLÓGICAS (Incluye MUESTREO) | FITOPLANCTON CUANTITATIVO | AGUA NATURAL | - | - | PLANKTON. PHYTOPLANKTON COUNTING TECHNIQUES SMEWW-APHA-AWWA-WEF, 24 TH ED. PART 10200 C.1.2, F.2.A, F.2.C.1.
LE-096-2 | 1989 | 2024-07-16 | GUARDIA CHALACA | MICROBIOLÓGICAS (Incluye MUESTREO) | HETERÓTROFOS (UFC) | AGUA NATURAL | - | - | HETEROTROPHIC PLATE COUNT. POUR PLATE COUNT METHOD SMEWW-APHA-AWWA-WEF PART 9215 B. 24TH ED.
LE-096-2 | 1990 | 2024-07-16 | GUARDIA CHALACA | MICROBIOLÓGICAS (Incluye MUESTREO) | HETERÓTROFOS (UFC) | AGUA PARA USO Y CONSUMO HUMANO | - | - | HETEROTROPHIC PLATE COUNT. POUR PLATE COUNT METHOD SMEWW-APHA-AWWA-WEF PART 9215 B. 24TH ED.
LE-096-2 | 1991 | 2024-07-16 | GUARDIA CHALACA | MICROBIOLÓGICAS (Incluye MUESTREO) | ORGANISMO DE VIDA LIBRE - Fitoplancton (Algas) + Zooplancton (Protozoarios, copépodos rotíferos y nematodos) | AGUA DE BEBIDA | - | - | PLANKTON. CONCENTRATION TECHNIQUES. PHYTOPLANKTON COUNTING TECHNIQUES / PLANKTON. ZOOPLANKTON. COUNTING TECHNIQUES SMEWW-APHA-AWWA-WEF, 24 TH ED. PART 10200 C.1.2, F.2. A, F.2.C.1 / PART 10200 G
LE-096-2 | 1992 | 2024-07-16 | GUARDIA CHALACA | MICROBIOLÓGICAS (Incluye MUESTREO) | ORGANISMO DE VIDA LIBRE - Fitoplancton (Algas) + Zooplancton (Protozoarios, copépodos rotíferos y nematodos) | AGUA NATURAL | - | - | PLANKTON. CONCENTRATION TECHNIQUES. PHYTOPLANKTON COUNTING TECHNIQUES / PLANKTON. ZOOPLANKTON. COUNTING TECHNIQUES SMEWW-APHA-AWWA-WEF, 24 TH ED. PART 10200 C.1.2, F.2. A, F.2.C.1 / PART 10200 G
LE-096-2 | 1993 | 2024-07-16 | GUARDIA CHALACA | MICROBIOLÓGICAS (Incluye MUESTREO) | PERIFITON | AGUA NATURAL | - | - | PERIPHYTON. SAMPLE ANALYSIS. SEDGWICK-RAFTER COUNTS. INVERTED MICROSCOPE METHOD COUNTS SMEWW-APHA-AWWA-WEF, 24 TH ED. PART 10300 C, ITEM 1 Y 2
LE-096-2 | 1994 | 2024-07-16 | GUARDIA CHALACA | MICROBIOLÓGICAS (Incluye MUESTREO) | ZOOPLANCTON CUALITATIVO | AGUA DE BEBIDA | - | - | PLANKTON. ZOOPLANKTON COUNTING TECHNIQUES. SUBSAMPLIG. IDENTIFICATION OF AQUATIC ORGANISMS SMEWW-APHA-AWWA-WEF, 24 TH ED. PART 10200 G.1, // PART 10900
LE-096-2 | 1995 | 2024-07-16 | GUARDIA CHALACA | MICROBIOLÓGICAS (Incluye MUESTREO) | ZOOPLANCTON CUALITATIVO | AGUA DE MAR | - | - | PLANKTON. ZOOPLANKTON COUNTING TECHNIQUES. SUBSAMPLIG. IDENTIFICATION OF AQUATIC ORGANISMS SMEWW-APHA-AWWA-WEF, 24 TH ED. PART 10200 G.1, // PART 10900
LE-096-2 | 1996 | 2024-07-16 | GUARDIA CHALACA | MICROBIOLÓGICAS (Incluye MUESTREO) | ZOOPLANCTON CUALITATIVO | AGUA NATURAL | - | - | PLANKTON. ZOOPLANKTON COUNTING TECHNIQUES. SUBSAMPLIG. IDENTIFICATION OF AQUATIC ORGANISMS SMEWW-APHA-AWWA-WEF, 24 TH ED. PART 10200 G.1, // PART 10900
LE-096-2 | 1997 | 2024-07-16 | GUARDIA CHALACA | MICROBIOLÓGICAS (Incluye MUESTREO) | ZOOPLANCTON CUANTITATIVO | AGUA DE BEBIDA | - | - | PLANKTON.ZOOPLANKTON COUNTING TECHNIQUES SMEWW-APHA-AWWA-WEF, 24 TH ED. PART 10200 G
LE-096-2 | 1998 | 2024-07-16 | GUARDIA CHALACA | MICROBIOLÓGICAS (Incluye MUESTREO) | ZOOPLANCTON CUANTITATIVO | AGUA DE MAR | - | - | PLANKTON.ZOOPLANKTON COUNTING TECHNIQUES SMEWW-APHA-AWWA-WEF, 24 TH ED. PART 10200 G
LE-096-2 | 1999 | 2024-07-16 | GUARDIA CHALACA | MICROBIOLÓGICAS (Incluye MUESTREO) | ZOOPLANCTON CUANTITATIVO | AGUA NATURAL | - | - | PLANKTON.ZOOPLANKTON COUNTING TECHNIQUES SMEWW-APHA-AWWA-WEF, 24 TH ED. PART 10200 G
LE-096-2 | 2000 | 2024-07-16 | GUARDIA CHALACA | BIOLÓGICAS (Incluye MUESTREO) | MACROBENTOS O MACROINVERTEBRADOS BENTÓNICOS | SEDIMENTOS | - | - | BENTHIC MACROINVERTEBRATES. SAMPLE PROCESSING AND ANALYSIS SMEWW-APHA-AWWA-WEF PART 10500 C, 24TH ED.
LE-096-3 | 2001 | 2024-07-16 | PIURA | FISICOQUIMICA - QUÍMICA INSTRUMENTAL (Incluye MUESTREO) | ACEITES Y GRASAS | AGUA NATURAL | - | - | OIL AND GREASE. LIQUID-LIQUID, PARTITION-GRAVIMETRIC METHOD SMEWW-APHA-AWWA-WEF PART 5520 B, 24TH ED.
LE-096-3 | 2002 | 2024-07-16 | PIURA | FISICOQUIMICA - QUÍMICA INSTRUMENTAL (Incluye MUESTREO) | ACEITES Y GRASAS | AGUA PARA USO Y CONSUMO HUMANO | - | - | OIL AND GREASE. LIQUID-LIQUID, PARTITION-GRAVIMETRIC METHOD SMEWW-APHA-AWWA-WEF PART 5520 B, 24TH ED.
LE-096-3 | 2003 | 2024-07-16 | PIURA | FISICOQUIMICA - QUÍMICA INSTRUMENTAL (Incluye MUESTREO) | ACEITES Y GRASAS | AGUA RESIDUAL | - | - | OIL AND GREASE. LIQUID-LIQUID, PARTITION-GRAVIMETRIC METHOD SMEWW-APHA-AWWA-WEF PART 5520 B, 24TH ED.
LE-096-3 | 2004 | 2024-07-16 | PIURA | FISICOQUIMICA - QUÍMICA INSTRUMENTAL (Incluye MUESTREO) | ACEITES Y GRASAS | AGUA SALINA | - | - | OIL AND GREASE. LIQUID-LIQUID, PARTITION-GRAVIMETRIC METHOD SMEWW-APHA-AWWA-WEF PART 5520 B, 24TH ED.
LE-096-3 | 2005 | 2024-07-16 | PIURA | FISICOQUIMICA - QUÍMICA INSTRUMENTAL (Incluye MUESTREO) | CONDUCTIVIDAD | AGUA SALINA | - | - | CONDUCTIVITY. LABORATORY METHOD SMEWW-APHA-AWWA-WEF PART 2510 B. 24TH ED
LE-096-3 | 2006 | 2024-07-16 | PIURA | FISICOQUIMICA - QUÍMICA INSTRUMENTAL (Incluye MUESTREO) | CONDUCTIVIDAD (MEDICION EN CAMPO) | AGUA NATURAL | - | - | CONDUCTIVITY. LABORATORY METHOD SMEWW-APHA-AWWA-WEF PART 2510 B. 24TH ED.
LE-096-3 | 2007 | 2024-07-16 | PIURA | FISICOQUIMICA - QUÍMICA INSTRUMENTAL (Incluye MUESTREO) | CONDUCTIVIDAD (MEDICION EN CAMPO) | AGUA PARA USO Y CONSUMO HUMANO | - | - | CONDUCTIVITY. LABORATORY METHOD SMEWW-APHA-AWWA-WEF PART 2510 B. 24TH ED.
LE-096-3 | 2008 | 2024-07-16 | PIURA | FISICOQUIMICA - QUÍMICA INSTRUMENTAL (Incluye MUESTREO) | CONDUCTIVIDAD (MEDICION EN CAMPO) | AGUA RESIDUAL | - | - | CONDUCTIVITY. LABORATORY METHOD SMEWW-APHA-AWWA-WEF PART 2510 B. 24TH ED.
LE-096-3 | 2009 | 2024-07-16 | PIURA | FISICOQUIMICA - QUÍMICA INSTRUMENTAL (Incluye MUESTREO) | CONDUCTIVIDAD (MEDICION EN CAMPO) | AGUA SALINA | - | - | CONDUCTIVITY. LABORATORY METHOD SMEWW-APHA-AWWA-WEF PART 2510 B. 24TH ED.
LE-096-3 | 2010 | 2024-07-16 | PIURA | FISICOQUIMICA - QUÍMICA INSTRUMENTAL (Incluye MUESTREO) | DEMANDA BIOQUÍMICA DE OXIGENO | AGUA NATURAL | - | - | BIOCHEMICAL OXYGEN DEMAND (BOD). 5-DAY BOD TEST / OXYGEN (DISSOLVED). OPTICAL-PROBE METHOD SMEWW-APHA-AWWA-WEF PART 5210 B, 24TH ED. / PART 4500-O H, 24TH ED.
LE-096-3 | 2011 | 2024-07-16 | PIURA | FISICOQUIMICA - QUÍMICA INSTRUMENTAL (Incluye MUESTREO) | DEMANDA BIOQUÍMICA DE OXIGENO | AGUA PARA USO Y CONSUMO HUMANO | - | - | BIOCHEMICAL OXYGEN DEMAND (BOD). 5-DAY BOD TEST / OXYGEN (DISSOLVED). OPTICAL-PROBE METHOD SMEWW-APHA-AWWA-WEF PART 5210 B, 24TH ED. / PART 4500-O H, 24TH ED.
LE-096-3 | 2012 | 2024-07-16 | PIURA | FISICOQUIMICA - QUÍMICA INSTRUMENTAL (Incluye MUESTREO) | DEMANDA BIOQUÍMICA DE OXIGENO | AGUA RESIDUAL | - | - | BIOCHEMICAL OXYGEN DEMAND (BOD). 5-DAY BOD TEST / OXYGEN (DISSOLVED). OPTICAL-PROBE METHOD SMEWW-APHA-AWWA-WEF PART 5210 B, 24TH ED. / PART 4500-O H, 24TH ED.
LE-096-3 | 2013 | 2024-07-16 | PIURA | FISICOQUIMICA - QUÍMICA INSTRUMENTAL (Incluye MUESTREO) | DEMANDA BIOQUÍMICA DE OXIGENO | AGUA SALINA | - | - | BIOCHEMICAL OXYGEN DEMAND (BOD). 5-DAY BOD TEST / OXYGEN (DISSOLVED). OPTICAL-PROBE METHOD SMEWW-APHA-AWWA-WEF PART 5210 B, 24TH ED. / PART 4500-O H, 24TH ED.
LE-096-3 | 2014 | 2024-07-16 | PIURA | FISICOQUIMICA - QUÍMICA INSTRUMENTAL (Incluye MUESTREO) | DEMANDA BIOQUÍMICA DE OXÍGENO SOLUBLE | AGUA NATURAL | - | - | BIOCHEMICAL OXYGEN DEMAND (BOD). 5-DAY BOD TEST / OXYGEN (DISSOLVED). OPTICAL-PROBE METHOD SMEWW-APHA-AWWA-WEF PART 5210 B, 23 RD ED./ PART 4500-O H, 23RD. VALIDADO (MODIFICADO)
LE-096-3 | 2015 | 2024-07-16 | PIURA | FISICOQUIMICA - QUÍMICA INSTRUMENTAL (Incluye MUESTREO) | DEMANDA BIOQUÍMICA DE OXÍGENO SOLUBLE | AGUA PARA USO Y CONSUMO HUMANO | - | - | BIOCHEMICAL OXYGEN DEMAND (BOD). 5-DAY BOD TEST / OXYGEN (DISSOLVED). OPTICAL-PROBE METHOD SMEWW-APHA-AWWA-WEF PART 5210 B, 23 RD ED./ PART 4500-O H, 23RD. VALIDADO (MODIFICADO)
LE-096-3 | 2016 | 2024-07-16 | PIURA | FISICOQUIMICA - QUÍMICA INSTRUMENTAL (Incluye MUESTREO) | DEMANDA BIOQUÍMICA DE OXÍGENO SOLUBLE | AGUA RESIDUAL | - | - | BIOCHEMICAL OXYGEN DEMAND (BOD). 5-DAY BOD TEST / OXYGEN (DISSOLVED). OPTICAL-PROBE METHOD SMEWW-APHA-AWWA-WEF PART 5210 B, 23 RD ED./ PART 4500-O H, 23RD. VALIDADO (MODIFICADO)
LE-096-3 | 2017 | 2024-07-16 | PIURA | FISICOQUIMICA - QUÍMICA INSTRUMENTAL (Incluye MUESTREO) | DEMANDA BIOQUÍMICA DE OXÍGENO SOLUBLE | AGUA SALINA | - | - | BIOCHEMICAL OXYGEN DEMAND (BOD). 5-DAY BOD TEST / OXYGEN (DISSOLVED). OPTICAL-PROBE METHOD SMEWW-APHA-AWWA-WEF PART 5210 B, 23 RD ED./ PART 4500-O H, 23RD. VALIDADO (MODIFICADO)
LE-096-3 | 2018 | 2024-07-16 | PIURA | FISICOQUIMICA - QUÍMICA INSTRUMENTAL (Incluye MUESTREO) | DEMANDA QUÍMICA DE OXÍGENO | AGUA NATURAL | - | - | CHEMICAL OXYGEN DEMAND, CLOSED REFLUX, COLORIMETRIC METHOD SMEWW-APHA-AWWA-WEF PART 5220 D, 24TH ED.
LE-096-3 | 2019 | 2024-07-16 | PIURA | FISICOQUIMICA - QUÍMICA INSTRUMENTAL (Incluye MUESTREO) | DEMANDA QUÍMICA DE OXÍGENO | AGUA PARA USO Y CONSUMO HUMANO | - | - | CHEMICAL OXYGEN DEMAND, CLOSED REFLUX, COLORIMETRIC METHOD SMEWW-APHA-AWWA-WEF PART 5220 D, 24TH ED.
LE-096-3 | 2020 | 2024-07-16 | PIURA | FISICOQUIMICA - QUÍMICA INSTRUMENTAL (Incluye MUESTREO) | DEMANDA QUÍMICA DE OXÍGENO | AGUA RESIDUAL | - | - | CHEMICAL OXYGEN DEMAND, CLOSED REFLUX, COLORIMETRIC METHOD SMEWW-APHA-AWWA-WEF PART 5220 D, 24TH ED.
LE-096-3 | 2021 | 2024-07-16 | PIURA | FISICOQUIMICA - QUÍMICA INSTRUMENTAL (Incluye MUESTREO) | DEMANDA QUÍMICA DE OXÍGENO SOLUBLE | AGUA NATURAL | - | - | CHEMICAL OXYGEN DEMAND, CLOSED REFLUX, COLORIMETRIC METHOD SMEWW-APHA-AWWA-WEF PART 5220 D, 23 RD ED. VALIDADO (MODIFICADO)
LE-096-3 | 2022 | 2024-07-16 | PIURA | FISICOQUIMICA - QUÍMICA INSTRUMENTAL (Incluye MUESTREO) | DEMANDA QUÍMICA DE OXÍGENO SOLUBLE | AGUA PARA USO Y CONSUMO HUMANO | - | - | CHEMICAL OXYGEN DEMAND, CLOSED REFLUX, COLORIMETRIC METHOD SMEWW-APHA-AWWA-WEF PART 5220 D, 23 RD ED. VALIDADO (MODIFICADO)
LE-096-3 | 2023 | 2024-07-16 | PIURA | FISICOQUIMICA - QUÍMICA INSTRUMENTAL (Incluye MUESTREO) | DEMANDA QUÍMICA DE OXÍGENO SOLUBLE | AGUA RESIDUAL | - | - | CHEMICAL OXYGEN DEMAND, CLOSED REFLUX, COLORIMETRIC METHOD SMEWW-APHA-AWWA-WEF PART 5220 D, 23 RD ED. VALIDADO (MODIFICADO)
LE-096-3 | 2024 | 2024-07-16 | PIURA | FISICOQUIMICA - QUÍMICA INSTRUMENTAL (Incluye MUESTREO) | OXÍGENO DISUELTO (MEDICIÓN EN CAMPO) | AGUA NATURAL | - | - | OXYGEN (DISSOLVED). MEMBRANA ELECTRODE METHOD SMEWW-APHA-AWWA-WEF PART 4500-O G. 24TH ED
LE-096-3 | 2025 | 2024-07-16 | PIURA | FISICOQUIMICA - QUÍMICA INSTRUMENTAL (Incluye MUESTREO) | OXÍGENO DISUELTO (MEDICIÓN EN CAMPO) | AGUA PARA USO Y CONSUMO HUMANO | - | - | OXYGEN (DISSOLVED). MEMBRANA ELECTRODE METHOD SMEWW-APHA-AWWA-WEF PART 4500-O G. 24TH ED
LE-096-3 | 2026 | 2024-07-16 | PIURA | FISICOQUIMICA - QUÍMICA INSTRUMENTAL (Incluye MUESTREO) | OXÍGENO DISUELTO (MEDICIÓN EN CAMPO) | AGUA RESIDUAL | - | - | OXYGEN (DISSOLVED). MEMBRANA ELECTRODE METHOD SMEWW-APHA-AWWA-WEF PART 4500-O G. 24TH ED
LE-096-3 | 2027 | 2024-07-16 | PIURA | FISICOQUIMICA - QUÍMICA INSTRUMENTAL (Incluye MUESTREO) | OXÍGENO DISUELTO (MEDICIÓN EN CAMPO) | AGUA SALINA: AGUA DE MAR | - | - | OXYGEN (DISSOLVED). MEMBRANA ELECTRODE METHOD SMEWW-APHA-AWWA-WEF PART 4500-O G. 24TH ED
LE-096-3 | 2028 | 2024-07-16 | PIURA | FISICOQUIMICA - QUÍMICA INSTRUMENTAL (Incluye MUESTREO) | OXÍGENO DISUELTO (MEDICIÓN EN CAMPO) | AGUA NATURAL | - | - | OXYGEN (DISSOLVED). OPTICAL-PROBE METHOD SMEWW-APHA-AWWA-WEF PART 4500-O H. 24TH ED
LE-096-3 | 2029 | 2024-07-16 | PIURA | FISICOQUIMICA - QUÍMICA INSTRUMENTAL (Incluye MUESTREO) | OXÍGENO DISUELTO (MEDICIÓN EN CAMPO) | AGUA PARA USO Y CONSUMO HUMANO | - | - | OXYGEN (DISSOLVED). OPTICAL-PROBE METHOD SMEWW-APHA-AWWA-WEF PART 4500-O H. 24TH ED
LE-096-3 | 2030 | 2024-07-16 | PIURA | FISICOQUIMICA - QUÍMICA INSTRUMENTAL (Incluye MUESTREO) | OXÍGENO DISUELTO (MEDICIÓN EN CAMPO) | AGUA RESIDUAL | - | - | OXYGEN (DISSOLVED). OPTICAL-PROBE METHOD SMEWW-APHA-AWWA-WEF PART 4500-O H. 24TH ED
LE-096-3 | 2031 | 2024-07-16 | PIURA | FISICOQUIMICA - QUÍMICA INSTRUMENTAL (Incluye MUESTREO) | OXÍGENO DISUELTO (MEDICIÓN EN CAMPO) | AGUA SALINA: AGUA DE MAR | - | - | OXYGEN (DISSOLVED). OPTICAL-PROBE METHOD SMEWW-APHA-AWWA-WEF PART 4500-O H. 24TH ED
LE-096-3 | 2032 | 2024-07-16 | PIURA | FISICOQUIMICA - QUÍMICA INSTRUMENTAL (Incluye MUESTREO) | pH (MEDICION EN CAMPO) | AGUA NATURAL | - | - | PH VALUE. ELECTROMETRIC METHOD SMEWW-APHA-AWWA-WEF PART 4500-H+ B. 24TH ED
LE-096-3 | 2033 | 2024-07-16 | PIURA | FISICOQUIMICA - QUÍMICA INSTRUMENTAL (Incluye MUESTREO) | pH (MEDICION EN CAMPO) | AGUA PARA USO Y CONSUMO HUMANO | - | - | PH VALUE. ELECTROMETRIC METHOD SMEWW-APHA-AWWA-WEF PART 4500-H+ B. 24TH ED
LE-096-3 | 2034 | 2024-07-16 | PIURA | FISICOQUIMICA - QUÍMICA INSTRUMENTAL (Incluye MUESTREO) | pH (MEDICION EN CAMPO) | AGUA RESIDUAL | - | - | PH VALUE. ELECTROMETRIC METHOD SMEWW-APHA-AWWA-WEF PART 4500-H+ B. 24TH ED
LE-096-3 | 2035 | 2024-07-16 | PIURA | FISICOQUIMICA - QUÍMICA INSTRUMENTAL (Incluye MUESTREO) | pH (MEDICION EN CAMPO) | AGUA SALINA: AGUA DE MAR | - | - | PH VALUE. ELECTROMETRIC METHOD SMEWW-APHA-AWWA-WEF PART 4500-H+ B. 24TH ED
LE-096-3 | 2036 | 2024-07-16 | PIURA | FISICOQUIMICA - QUÍMICA INSTRUMENTAL (Incluye MUESTREO) | POTENCIAL DE OXIDACIÓN-REDUCCIÓN (REDOX) (MEDICIÓN EN CAMPO) | AGUA NATURAL | - | - | OXIDATION - REDUCTION POTENTIAL (ORP). OXIDATION - REDUCTION POTENTIAL MEASUREMENT IN CLEAN WATER. SMEWW-APHA-AWWA-WEF PART 2580 B, 24TH ED
LE-096-3 | 2037 | 2024-07-16 | PIURA | FISICOQUIMICA - QUÍMICA INSTRUMENTAL (Incluye MUESTREO) | POTENCIAL DE OXIDACIÓN-REDUCCIÓN (REDOX) (MEDICIÓN EN CAMPO) | AGUA PARA USO Y CONSUMO HUMANO | - | - | OXIDATION - REDUCTION POTENTIAL (ORP). OXIDATION - REDUCTION POTENTIAL MEASUREMENT IN CLEAN WATER. SMEWW-APHA-AWWA-WEF PART 2580 B, 24TH ED
LE-096-3 | 2038 | 2024-07-16 | PIURA | FISICOQUIMICA - QUÍMICA INSTRUMENTAL (Incluye MUESTREO) | POTENCIAL DE OXIDACIÓN-REDUCCIÓN (REDOX) (MEDICIÓN EN CAMPO) | AGUA RESIDUAL | - | - | OXIDATION - REDUCTION POTENTIAL (ORP). OXIDATION - REDUCTION POTENTIAL MEASUREMENT IN CLEAN WATER. SMEWW-APHA-AWWA-WEF PART 2580 B, 24TH ED
LE-096-3 | 2039 | 2024-07-16 | PIURA | FISICOQUIMICA - QUÍMICA INSTRUMENTAL (Incluye MUESTREO) | POTENCIAL DE OXIDACIÓN-REDUCCIÓN (REDOX) (MEDICIÓN EN CAMPO) | AGUA SALINA | - | - | OXIDATION - REDUCTION POTENTIAL (ORP). OXIDATION - REDUCTION POTENTIAL MEASUREMENT IN CLEAN WATER. SMEWW-APHA-AWWA-WEF PART 2580 B, 24TH ED
LE-096-3 | 2040 | 2024-07-16 | PIURA | FISICOQUIMICA - QUÍMICA INSTRUMENTAL (Incluye MUESTREO) | SALINIDAD (MEDICIÓN EN CAMPO) | AGUA NATURAL | - | - | SALINITY. ELECTRICAL CONDUCTIVITY METHOD. SMEWW-APHA-AWWA-WEF PART 2520 B, 24TH ED.
LE-096-3 | 2041 | 2024-07-16 | PIURA | FISICOQUIMICA - QUÍMICA INSTRUMENTAL (Incluye MUESTREO) | SALINIDAD (MEDICIÓN EN CAMPO) | AGUA RESIDUAL | - | - | SALINITY. ELECTRICAL CONDUCTIVITY METHOD. SMEWW-APHA-AWWA-WEF PART 2520 B, 24TH ED.
LE-096-3 | 2042 | 2024-07-16 | PIURA | FISICOQUIMICA - QUÍMICA INSTRUMENTAL (Incluye MUESTREO) | SALINIDAD (MEDICIÓN EN CAMPO) | AGUA SALINA: AGUA DE MAR | - | - | SALINITY. ELECTRICAL CONDUCTIVITY METHOD. SMEWW-APHA-AWWA-WEF PART 2520 B, 24TH ED.
LE-096-3 | 2043 | 2024-07-16 | PIURA | FISICOQUIMICA - QUÍMICA INSTRUMENTAL (Incluye MUESTREO) | SÓLIDOS SEDIMENTABLES | AGUA NATURAL | - | - | SOLIDS. SETTLEABLE SOLIDS SMEWW-APHA-AWWA-WEF PART 2540 F, 24TH ED
LE-096-3 | 2044 | 2024-07-16 | PIURA | FISICOQUIMICA - QUÍMICA INSTRUMENTAL (Incluye MUESTREO) | SÓLIDOS SEDIMENTABLES | AGUA PARA USO Y CONSUMO HUMANO | - | - | SOLIDS. SETTLEABLE SOLIDS SMEWW-APHA-AWWA-WEF PART 2540 F, 24TH ED
LE-096-3 | 2045 | 2024-07-16 | PIURA | FISICOQUIMICA - QUÍMICA INSTRUMENTAL (Incluye MUESTREO) | SÓLIDOS SEDIMENTABLES | AGUA RESIDUAL | - | - | SOLIDS. SETTLEABLE SOLIDS SMEWW-APHA-AWWA-WEF PART 2540 F, 24TH ED
LE-096-3 | 2046 | 2024-07-16 | PIURA | FISICOQUIMICA - QUÍMICA INSTRUMENTAL (Incluye MUESTREO) | SÓLIDOS SEDIMENTABLES | AGUA SALINA | - | - | SOLIDS. SETTLEABLE SOLIDS SMEWW-APHA-AWWA-WEF PART 2540 F, 24TH ED
LE-096-3 | 2047 | 2024-07-16 | PIURA | FISICOQUIMICA - QUÍMICA INSTRUMENTAL (Incluye MUESTREO) | SÓLIDOS SEDIMENTABLES (MEDICIÓN EN CAMPO) | AGUA NATURAL | - | - | SOLIDS. SETTLEABLE SOLIDS SMEWW-APHA-AWWA-WEF PART 2540 F, 24TH ED
LE-096-3 | 2048 | 2024-07-16 | PIURA | FISICOQUIMICA - QUÍMICA INSTRUMENTAL (Incluye MUESTREO) | SÓLIDOS SEDIMENTABLES (MEDICIÓN EN CAMPO) | AGUA PARA USO Y CONSUMO HUMANO | - | - | SOLIDS. SETTLEABLE SOLIDS SMEWW-APHA-AWWA-WEF PART 2540 F, 24TH ED
LE-096-3 | 2049 | 2024-07-16 | PIURA | FISICOQUIMICA - QUÍMICA INSTRUMENTAL (Incluye MUESTREO) | SÓLIDOS SEDIMENTABLES (MEDICIÓN EN CAMPO) | AGUA RESIDUAL | - | - | SOLIDS. SETTLEABLE SOLIDS SMEWW-APHA-AWWA-WEF PART 2540 F, 24TH ED
LE-096-3 | 2050 | 2024-07-16 | PIURA | FISICOQUIMICA - QUÍMICA INSTRUMENTAL (Incluye MUESTREO) | SÓLIDOS SEDIMENTABLES (MEDICIÓN EN CAMPO) | AGUA SALINA | - | - | SOLIDS. SETTLEABLE SOLIDS SMEWW-APHA-AWWA-WEF PART 2540 F, 24TH ED
LE-096-3 | 2051 | 2024-07-16 | PIURA | FISICOQUIMICA - QUÍMICA INSTRUMENTAL (Incluye MUESTREO) | SÓLIDOS SUSPENDIDOS TOTALES | AGUA NATURAL | - | - | SOLIDS. TOTAL SUSPENDED SOLIDS DRIED AT 103-105°C SMEWW-APHA-AWWA-WEF PART 2540 D, 24TH ED.
LE-096-3 | 2052 | 2024-07-16 | PIURA | FISICOQUIMICA - QUÍMICA INSTRUMENTAL (Incluye MUESTREO) | SÓLIDOS SUSPENDIDOS TOTALES | AGUA PARA USO Y CONSUMO HUMANO | - | - | SOLIDS. TOTAL SUSPENDED SOLIDS DRIED AT 103-105°C SMEWW-APHA-AWWA-WEF PART 2540 D, 24TH ED.
LE-096-3 | 2053 | 2024-07-16 | PIURA | FISICOQUIMICA - QUÍMICA INSTRUMENTAL (Incluye MUESTREO) | SÓLIDOS SUSPENDIDOS TOTALES | AGUA RESIDUAL | - | - | SOLIDS. TOTAL SUSPENDED SOLIDS DRIED AT 103-105°C SMEWW-APHA-AWWA-WEF PART 2540 D, 24TH ED.
LE-096-3 | 2054 | 2024-07-16 | PIURA | FISICOQUIMICA - QUÍMICA INSTRUMENTAL (Incluye MUESTREO) | SÓLIDOS SUSPENDIDOS TOTALES | AGUA SALINA | - | - | SOLIDS. TOTAL SUSPENDED SOLIDS DRIED AT 103-105°C SMEWW-APHA-AWWA-WEF PART 2540 D, 24TH ED.
LE-096-3 | 2055 | 2024-07-16 | PIURA | FISICOQUIMICA - QUÍMICA INSTRUMENTAL (Incluye MUESTREO) | TEMPERATURA (MEDICION EN CAMPO) | AGUA NATURAL | - | - | TEMPERATURE. LABORATORY AND FIELD METHODS SMEWW-APHA-AWWA-WEF PART 2550 B. 24TH ED
LE-096-3 | 2056 | 2024-07-16 | PIURA | FISICOQUIMICA - QUÍMICA INSTRUMENTAL (Incluye MUESTREO) | TEMPERATURA (MEDICION EN CAMPO) | AGUA PARA USO Y CONSUMO HUMANO | - | - | TEMPERATURE. LABORATORY AND FIELD METHODS SMEWW-APHA-AWWA-WEF PART 2550 B. 24TH ED
LE-096-3 | 2057 | 2024-07-16 | PIURA | FISICOQUIMICA - QUÍMICA INSTRUMENTAL (Incluye MUESTREO) | TEMPERATURA (MEDICION EN CAMPO) | AGUA RESIDUAL | - | - | TEMPERATURE. LABORATORY AND FIELD METHODS SMEWW-APHA-AWWA-WEF PART 2550 B. 24TH ED
LE-096-3 | 2058 | 2024-07-16 | PIURA | FISICOQUIMICA - QUÍMICA INSTRUMENTAL (Incluye MUESTREO) | TEMPERATURA (MEDICION EN CAMPO) | AGUA SALINA: AGUA DE MAR | - | - | TEMPERATURE. LABORATORY AND FIELD METHODS SMEWW-APHA-AWWA-WEF PART 2550 B. 24TH ED
LE-096-3 | 2059 | 2024-07-16 | PIURA | MICROBIOLÓGICAS (Incluye MUESTREO) | COLIFORMES FECALES (TERMOTOLERANTES) (NMP) | AGUA NATURAL | - | - | MULTIPLE-TUBE FERMENTATION TECHNIQUE FOR MEMBERS OF THE COLIFORM GROUP. ESCHERICHIA COLI PROCEDURE USING FLUOROGENIC SUBSTRATE. SIMULTANEOUS DETERMINATION OF TERMOTOLERANT COLIFORMS AND E.COLI. SMEWW-APHA-AWWA-WEF PART 9221 F.2, 24TH ED.
LE-096-3 | 2060 | 2024-07-16 | PIURA | MICROBIOLÓGICAS (Incluye MUESTREO) | COLIFORMES FECALES (TERMOTOLERANTES) (NMP) | AGUA PARA USO Y CONSUMO HUMANO | - | - | MULTIPLE-TUBE FERMENTATION TECHNIQUE FOR MEMBERS OF THE COLIFORM GROUP. ESCHERICHIA COLI PROCEDURE USING FLUOROGENIC SUBSTRATE. SIMULTANEOUS DETERMINATION OF TERMOTOLERANT COLIFORMS AND E.COLI. SMEWW-APHA-AWWA-WEF PART 9221 F.2, 24TH ED.
LE-096-3 | 2061 | 2024-07-16 | PIURA | MICROBIOLÓGICAS (Incluye MUESTREO) | COLIFORMES FECALES (TERMOTOLERANTES) (NMP) | AGUA RESIDUAL | - | - | MULTIPLE-TUBE FERMENTATION TECHNIQUE FOR MEMBERS OF THE COLIFORM GROUP. ESCHERICHIA COLI PROCEDURE USING FLUOROGENIC SUBSTRATE. SIMULTANEOUS DETERMINATION OF TERMOTOLERANT COLIFORMS AND E.COLI. SMEWW-APHA-AWWA-WEF PART 9221 F.2, 24TH ED.
LE-096-3 | 2062 | 2024-07-16 | PIURA | MICROBIOLÓGICAS (Incluye MUESTREO) | COLIFORMES FECALES (TERMOTOLERANTES) (NMP) | AGUA SALINA | - | - | MULTIPLE-TUBE FERMENTATION TECHNIQUE FOR MEMBERS OF THE COLIFORM GROUP. ESCHERICHIA COLI PROCEDURE USING FLUOROGENIC SUBSTRATE. SIMULTANEOUS DETERMINATION OF TERMOTOLERANT COLIFORMS AND E.COLI. SMEWW-APHA-AWWA-WEF PART 9221 F.2, 24TH ED.
LE-096-3 | 2063 | 2024-07-16 | PIURA | MICROBIOLÓGICAS (Incluye MUESTREO) | COLIFORMES FECALES (TERMOTOLERANTES) (UFC) | AGUA NATURAL | - | - | MEMBRANE FILTER TECHNIQUE FOR MEMBERS OF THE COLIFORM GROUP. THERMOTOLERANT (FECAL) COLIFORM MEMBRANE FILTER PROCEDURE SMEWW-APHA-AWWA-WEF PART 9222 D, 24TH ED.
LE-096-3 | 2064 | 2024-07-16 | PIURA | MICROBIOLÓGICAS (Incluye MUESTREO) | COLIFORMES FECALES (TERMOTOLERANTES) (UFC) | AGUA PARA USO Y CONSUMO HUMANO | - | - | MEMBRANE FILTER TECHNIQUE FOR MEMBERS OF THE COLIFORM GROUP. THERMOTOLERANT (FECAL) COLIFORM MEMBRANE FILTER PROCEDURE SMEWW-APHA-AWWA-WEF PART 9222 D, 24TH ED.
LE-096-3 | 2065 | 2024-07-16 | PIURA | MICROBIOLÓGICAS (Incluye MUESTREO) | COLIFORMES TOTALES (NMP) | AGUA NATURAL | - | - | MULTIPLE-TUBE FERMENTATION TECHNIQUE FOR MEMBERS OF THE COLIFORM GROUP. STANDARD TOTAL COLIFORM FERMENTATION TECHNIQUE SMEWW-APHA-AWWA-WEF PART 9221 B, 24TH ED.
LE-096-3 | 2066 | 2024-07-16 | PIURA | MICROBIOLÓGICAS (Incluye MUESTREO) | COLIFORMES TOTALES (NMP) | AGUA PARA USO Y CONSUMO HUMANO | - | - | MULTIPLE-TUBE FERMENTATION TECHNIQUE FOR MEMBERS OF THE COLIFORM GROUP. STANDARD TOTAL COLIFORM FERMENTATION TECHNIQUE SMEWW-APHA-AWWA-WEF PART 9221 B, 24TH ED.
LE-096-3 | 2067 | 2024-07-16 | PIURA | MICROBIOLÓGICAS (Incluye MUESTREO) | COLIFORMES TOTALES (NMP) | AGUA RESIDUAL | - | - | MULTIPLE-TUBE FERMENTATION TECHNIQUE FOR MEMBERS OF THE COLIFORM GROUP. STANDARD TOTAL COLIFORM FERMENTATION TECHNIQUE SMEWW-APHA-AWWA-WEF PART 9221 B, 24TH ED.
LE-096-3 | 2068 | 2024-07-16 | PIURA | MICROBIOLÓGICAS (Incluye MUESTREO) | COLIFORMES TOTALES (NMP) | AGUA SALINA | - | - | MULTIPLE-TUBE FERMENTATION TECHNIQUE FOR MEMBERS OF THE COLIFORM GROUP. STANDARD TOTAL COLIFORM FERMENTATION TECHNIQUE SMEWW-APHA-AWWA-WEF PART 9221 B, 24TH ED.
LE-096-3 | 2069 | 2024-07-16 | PIURA | MICROBIOLÓGICAS (Incluye MUESTREO) | COLIFORMES TOTALES (UFC) | AGUA NATURAL | - | - | MEMBRANE FILTER TECHNIQUE FOR MEMBERS OF THE COLIFORM GROUP. STANDARD TOTAL COLIFORM MEMBRANE FILTER PROCEDURE USING ENDO MEDIA SMEWW-APHA-AWWA-WEF PART 9222 B, 24TH ED.
LE-096-3 | 2070 | 2024-07-16 | PIURA | MICROBIOLÓGICAS (Incluye MUESTREO) | COLIFORMES TOTALES (UFC) | AGUA PARA USO Y CONSUMO HUMANO | - | - | MEMBRANE FILTER TECHNIQUE FOR MEMBERS OF THE COLIFORM GROUP. STANDARD TOTAL COLIFORM MEMBRANE FILTER PROCEDURE USING ENDO MEDIA SMEWW-APHA-AWWA-WEF PART 9222 B, 24TH ED.
LE-096-3 | 2071 | 2024-07-16 | PIURA | MICROBIOLÓGICAS (Incluye MUESTREO) | ENTEROCOCOS FECALES (Enterococos intestinales) | AGUA NATURAL | - | - | FECAL ENTEROCOCCI. MULTIPLE-TUBE TECHNIQUE SMEWW-APHA-AWWA-WEF PART 9230 B, 24TH ED.
LE-096-3 | 2072 | 2024-07-16 | PIURA | MICROBIOLÓGICAS (Incluye MUESTREO) | ENTEROCOCOS FECALES (Enterococos intestinales) | AGUA PARA USO Y CONSUMO HUMANO | - | - | FECAL ENTEROCOCCI. MULTIPLE-TUBE TECHNIQUE SMEWW-APHA-AWWA-WEF PART 9230 B, 24TH ED.
LE-096-3 | 2073 | 2024-07-16 | PIURA | MICROBIOLÓGICAS (Incluye MUESTREO) | ENTEROCOCOS FECALES (Enterococos intestinales) | AGUA RESIDUAL | - | - | FECAL ENTEROCOCCI. MULTIPLE-TUBE TECHNIQUE SMEWW-APHA-AWWA-WEF PART 9230 B, 24TH ED.
LE-096-3 | 2074 | 2024-07-16 | PIURA | MICROBIOLÓGICAS (Incluye MUESTREO) | ENTEROCOCOS FECALES (Enterococos intestinales) | AGUA SALINA | - | - | FECAL ENTEROCOCCI. MULTIPLE-TUBE TECHNIQUE SMEWW-APHA-AWWA-WEF PART 9230 B, 24TH ED.
LE-096-3 | 2075 | 2024-07-16 | PIURA | MICROBIOLÓGICAS (Incluye MUESTREO) | ESCHERICHIA COLI (NMP) | AGUA NATURAL | - | - | MULTIPLE-TUBE FERMENTATION TECHNIQUE FOR MEMBERS OF THE COLIFORM GROUP. ESCHERICHIA COLI PROCEDURE USING FLUOROGENIC SUBSTRATE. SIMULTANEOUS DETERMINATION OF TERMOTOLERANT COLIFORMS AND E.COLI. SMEWW-APHA-AWWA-WEF PART 9221 F.2, 24TH ED.
LE-096-3 | 2076 | 2024-07-16 | PIURA | MICROBIOLÓGICAS (Incluye MUESTREO) | ESCHERICHIA COLI (NMP) | AGUA PARA USO Y CONSUMO HUMANO | - | - | MULTIPLE-TUBE FERMENTATION TECHNIQUE FOR MEMBERS OF THE COLIFORM GROUP. ESCHERICHIA COLI PROCEDURE USING FLUOROGENIC SUBSTRATE. SIMULTANEOUS DETERMINATION OF TERMOTOLERANT COLIFORMS AND E.COLI. SMEWW-APHA-AWWA-WEF PART 9221 F.2, 24TH ED.
LE-096-3 | 2077 | 2024-07-16 | PIURA | MICROBIOLÓGICAS (Incluye MUESTREO) | ESCHERICHIA COLI (NMP) | AGUA RESIDUAL | - | - | MULTIPLE-TUBE FERMENTATION TECHNIQUE FOR MEMBERS OF THE COLIFORM GROUP. ESCHERICHIA COLI PROCEDURE USING FLUOROGENIC SUBSTRATE. SIMULTANEOUS DETERMINATION OF TERMOTOLERANT COLIFORMS AND E.COLI. SMEWW-APHA-AWWA-WEF PART 9221 F.2, 24TH ED.
LE-096-3 | 2078 | 2024-07-16 | PIURA | MICROBIOLÓGICAS (Incluye MUESTREO) | ESCHERICHIA COLI (NMP) | AGUA SALINA | - | - | MULTIPLE-TUBE FERMENTATION TECHNIQUE FOR MEMBERS OF THE COLIFORM GROUP. ESCHERICHIA COLI PROCEDURE USING FLUOROGENIC SUBSTRATE. SIMULTANEOUS DETERMINATION OF TERMOTOLERANT COLIFORMS AND E.COLI. SMEWW-APHA-AWWA-WEF PART 9221 F.2, 24TH ED.
LE-096-3 | 2079 | 2024-07-16 | PIURA | MICROBIOLÓGICAS (Incluye MUESTREO) | ESCHERICHIA COLI (UFC) | AGUA NATURAL | - | - | MEMBRANE FILTER TECHNIQUE FOR MEMBERS OF THE COLIFORM GROUP. PARTITIONING E. COLI FROM MF TOTAL COLIFORM USING EC-MUG BROTH SMEWW-APHA-AWWA-WEF PART 9222 H, 24TH ED.
LE-096-3 | 2080 | 2024-07-16 | PIURA | MICROBIOLÓGICAS (Incluye MUESTREO) | ESCHERICHIA COLI (UFC) | AGUA PARA USO Y CONSUMO HUMANO | - | - | MEMBRANE FILTER TECHNIQUE FOR MEMBERS OF THE COLIFORM GROUP. PARTITIONING E. COLI FROM MF TOTAL COLIFORM USING EC-MUG BROTH SMEWW-APHA-AWWA-WEF PART 9222 H, 24TH ED.
LE-096-3 | 2081 | 2024-07-16 | PIURA | MICROBIOLÓGICAS (Incluye MUESTREO) | HETERÓTROFOS (UFC) | AGUA NATURAL | - | - | HETEROTROPHIC PLATE COUNT. POUR PLATE COUNT METHOD SMEWW-APHA-AWWA-WEF PART 9215 B, 24TH ED.
LE-096-3 | 2082 | 2024-07-16 | PIURA | MICROBIOLÓGICAS (Incluye MUESTREO) | HETERÓTROFOS (UFC) | AGUA PARA USO Y CONSUMO HUMANO | - | - | HETEROTROPHIC PLATE COUNT. POUR PLATE COUNT METHOD SMEWW-APHA-AWWA-WEF PART 9215 B, 24TH ED.
LE-096-3 | 2083 | 2024-07-16 | PIURA | MICROBIOLÓGICAS (Incluye MUESTREO) | RECUENTO DE AEROBIOS MESÓFILOS | AIRE | - | - | MICROBIOLOGICAL MONITORING OF THE FOOD PROCESSING ENVIRONMENT. AIR SAMPLING METHODS. SEDIMENTATION METHODS /ENUMERACIÓN DE MICROORGANISMOS AEROBIOS MESÓFILOS. MÉTODOS DE RECUENTO EN PLACA. MÉTODO 1 (RECUENTO ESTÁNDAR EN PLACA, RECUENTO EN PLACA POR SIEMBRA EN TODO EL MEDIO O RECUENTO) EN PLACA DE MICROORGANISMOS AEROBIOS APHA. CH 3, PART 3.101. 5TH ED. 2015 / ICMSF MÉTODO 1, PÁG. 117-124, 2DA ED. REIMPRESIÓN 2000
LE-096-3 | 2084 | 2024-07-16 | PIURA | MICROBIOLÓGICAS (Incluye MUESTREO) | RECUENTO DE LEVADURAS | AIRE | - | - | MICROBIOLOGICAL MONITORING OF THE FOOD PROCESSING ENVIRONMENT. AIR SAMPLING METHODS. SEDIMENTATION METHODS / RECUENTOS DE MOHOS Y LEVADURAS. MÉTODO DE RECUENTO DE MOHOS Y LEVADURAS POR SIEMBRA EN PLACA POR TODO EL MEDIO APHA. CH 3, PART 3.101. 5TH ED. 2015 / ICMSF. PÁG. 165-167, 2DA ED. REIMPRESIÓN 2000
LE-096-3 | 2085 | 2024-07-16 | PIURA | MICROBIOLÓGICAS (Incluye MUESTREO) | RECUENTO DE MOHOS | AIRE | - | - | MICROBIOLOGICAL MONITORING OF THE FOOD PROCESSING ENVIRONMENT. AIR SAMPLING METHODS. SEDIMENTATION METHODS / RECUENTOS DE MOHOS Y LEVADURAS. MÉTODO DE RECUENTO DE MOHOS Y LEVADURAS POR SIEMBRA EN PLACA POR TODO EL MEDIO APHA. CH 3, PART 3.101. 5TH ED. 2015 / ICMSF. PÁG. 165-167, 2DA ED. REIMPRESIÓN 2000
LE-096-1 | 2086 | 2024-05-29 | PROLONGACIÓN ZARUMILLA | QUÍMICA INSTRUMENTAL (Incluye MUESTREO) | DIÓXIDO DE AZUFRE | EMISIONES | - | - | DETERMINATION OF SULFUR DIOXIDE EMISSIONS FROM STATIONARY EPA CFR TITLE 40, APPENDIX A-4 TO PART 60. METHOD 6C
LE-096-1 | 2087 | 2024-05-29 | PROLONGACIÓN ZARUMILLA | QUÍMICA INSTRUMENTAL (Incluye MUESTREO) | DIÓXIDO DE AZUFRE | AIRE | - | - | AIRE AMBIENTAL. DETERMINACIÓN DE DIÓXIDO DE AZUFRE. MÉTODO DE FLUORESCENCIA ULTRAVIOLETA NTP-ISO 10498:2017 (REVISADA EL 2022)
LE-096-1 | 2088 | 2024-05-29 | PROLONGACIÓN ZARUMILLA | QUÍMICA INSTRUMENTAL (Incluye MUESTREO) | DIÓXIDO DE NITRÓGENO | AIRE | - | - | MEASUREMENT PRINCIPLE AND CALIBRATION PROCEDURE FOR THE MEASUREMENT OF NITROGEN DIOXIDE IN THE ATMOSPHERE (GAS PHASE CHEMILUMINESCENCE) EPA CFR TITLE 40, APPENDIX F TO PART 50
LE-096-1 | 2089 | 2024-05-29 | PROLONGACIÓN ZARUMILLA | QUÍMICA INSTRUMENTAL (Incluye MUESTREO) | MONÓXIDO DE CARBONO | AIRE | - | - | MEASUREMENT PRINCIPLE AND CALIBRATION PROCEDURE FOR THE MEASUREMENT OF CARBON MONOXIDE IN THE ATMOSPHERE (NON- DISPERSIVE INFRARED PHOTOMETRY) EPA CFR TITLE 40, APPENDIX C TO PART 50
LE-096-1 | 2090 | 2024-05-29 | PROLONGACIÓN ZARUMILLA | QUÍMICA INSTRUMENTAL (Incluye MUESTREO) | SULFURO DE HIDRÓGENO | AIRE | - | - | DETERMINACIÓN DE SULFURO DE HIDRÓGENO EN AIRE. MÉTODO DE FLUORESCENCIA ULTRAVIOLETA NTP-ISO 10498-2017/COR 1:2017 (VALIDADO - APLICADO FUERA DEL ALCANCE)
LE-096-1 | 2091 | 2024-05-29 | PROLONGACIÓN ZARUMILLA | QUÍMICA INSTRUMENTAL (Incluye MUESTREO) | DIÓXIDO DE NITRÓGENO (NO2), MONÓXIDO DE CARBONO (CO), ÓXIDO NÍTRICO (NO), ÓXIDOS DE NITRÓGENO (NO+NO2), OXÍGENO (O2) | EMISIONES | - | - | DETERMINATION OF NITRIC OXIDE, NITROGEN DIOXIDE AND NOX EMISSIONS FROM STATIONARY COMBUSTION SOURCES BY ELECTROCHEMICAL ANALYZER. / DETERMINATION OF NITROGEN OXIDES, CARBON MONOXIDE, AND OXYGEN EMISSIONS FROM NATURAL GAS-FIRED ENGINES, BOILERS AND PROCESS HEATERS USING PORTABLE ANALYZERS. CTM-022 /CTM-030
LE-096-1 | 2092 | 2024-05-29 | PROLONGACIÓN ZARUMILLA | FISICOQUÍMICA (Incluye MUESTREO) | CLORO RESIDUAL (LIBRE) | AGUA NATURAL | - | - | CHLORINE (RESIDUAL). DPD COLORIMETRIC METHOD SMEWW-APHA-AWWA-WEF PART 4500-CL G, 23 RD ED., 2017 (VALIDADO - MODIFICADO)
LE-096-1 | 2093 | 2024-05-29 | PROLONGACIÓN ZARUMILLA | FISICOQUÍMICA (Incluye MUESTREO) | CLORO RESIDUAL (LIBRE) | AGUA PARA USO Y CONSUMO HUMANO | - | - | CHLORINE (RESIDUAL). DPD COLORIMETRIC METHOD SMEWW-APHA-AWWA-WEF PART 4500-CL G, 23 RD ED., 2017 (VALIDADO - MODIFICADO)
LE-096-1 | 2094 | 2024-05-29 | PROLONGACIÓN ZARUMILLA | FISICOQUÍMICA (Incluye MUESTREO) | CLORO RESIDUAL (LIBRE) | AGUA RESIDUAL | - | - | CHLORINE (RESIDUAL). DPD COLORIMETRIC METHOD SMEWW-APHA-AWWA-WEF PART 4500-CL G, 23 RD ED., 2017 (VALIDADO - MODIFICADO)
LE-096-1 | 2095 | 2024-05-29 | PROLONGACIÓN ZARUMILLA | FISICOQUÍMICA (Incluye MUESTREO) | CLORO TOTAL | AGUA NATURAL | - | - | CHLORINE (RESIDUAL). DPD COLORIMETRIC METHOD SMEWW-APHA-AWWA-WEF PART 4500-CL G, 23 RD ED., 2017 (VALIDADO - MODIFICADO)
LE-096-1 | 2096 | 2024-05-29 | PROLONGACIÓN ZARUMILLA | FISICOQUÍMICA (Incluye MUESTREO) | CLORO TOTAL | AGUA PARA USO Y CONSUMO HUMANO | - | - | CHLORINE (RESIDUAL). DPD COLORIMETRIC METHOD SMEWW-APHA-AWWA-WEF PART 4500-CL G, 23 RD ED., 2017 (VALIDADO - MODIFICADO)
LE-096-1 | 2097 | 2024-05-29 | PROLONGACIÓN ZARUMILLA | FISICOQUÍMICA (Incluye MUESTREO) | CLORO TOTAL | AGUA RESIDUAL | - | - | CHLORINE (RESIDUAL). DPD COLORIMETRIC METHOD SMEWW-APHA-AWWA-WEF PART 4500-CL G, 23 RD ED., 2017 (VALIDADO - MODIFICADO)
LE-096-1 | 2098 | 2024-05-29 | PROLONGACIÓN ZARUMILLA | FISICOQUÍMICA (Incluye MUESTREO) | CONDUCTIVIDAD | AGUA DE MAR | - | - | CONDUCTIVITY. LABORATORY METHOD. SMEWW-APHA-AWWA-WEF PART 2510 B, 24TH ED.
LE-096-1 | 2099 | 2024-05-29 | PROLONGACIÓN ZARUMILLA | FISICOQUÍMICA (Incluye MUESTREO) | CONDUCTIVIDAD | AGUA NATURAL | - | - | CONDUCTIVITY. LABORATORY METHOD. SMEWW-APHA-AWWA-WEF PART 2510 B, 24TH ED.
LE-096-1 | 2100 | 2024-05-29 | PROLONGACIÓN ZARUMILLA | FISICOQUÍMICA (Incluye MUESTREO) | CONDUCTIVIDAD | AGUA PARA USO Y CONSUMO HUMANO | - | - | CONDUCTIVITY. LABORATORY METHOD. SMEWW-APHA-AWWA-WEF PART 2510 B, 24TH ED.
LE-096-1 | 2101 | 2024-05-29 | PROLONGACIÓN ZARUMILLA | FISICOQUÍMICA (Incluye MUESTREO) | CONDUCTIVIDAD | AGUA RESIDUAL | - | - | CONDUCTIVITY. LABORATORY METHOD. SMEWW-APHA-AWWA-WEF PART 2510 B, 24TH ED.
LE-096-1 | 2102 | 2024-05-29 | PROLONGACIÓN ZARUMILLA | FISICOQUÍMICA (Incluye MUESTREO) | OXÍGENO DISUELTO | AGUA DE MAR | - | - | OXYGEN (DISSOLVED). MEMBRANE ELECTRODE METHOD. SMEWW-APHA-AWWA-WEF PART 4500-O G, 24TH ED.
LE-096-1 | 2103 | 2024-05-29 | PROLONGACIÓN ZARUMILLA | FISICOQUÍMICA (Incluye MUESTREO) | OXÍGENO DISUELTO | AGUA NATURAL | - | - | OXYGEN (DISSOLVED). MEMBRANE ELECTRODE METHOD. SMEWW-APHA-AWWA-WEF PART 4500-O G, 24TH ED.
LE-096-1 | 2104 | 2024-05-29 | PROLONGACIÓN ZARUMILLA | FISICOQUÍMICA (Incluye MUESTREO) | OXÍGENO DISUELTO | AGUA PARA USO Y CONSUMO HUMANO | - | - | OXYGEN (DISSOLVED). MEMBRANE ELECTRODE METHOD. SMEWW-APHA-AWWA-WEF PART 4500-O G, 24TH ED.
LE-096-1 | 2105 | 2024-05-29 | PROLONGACIÓN ZARUMILLA | FISICOQUÍMICA (Incluye MUESTREO) | OXÍGENO DISUELTO | AGUA RESIDUAL | - | - | OXYGEN (DISSOLVED). MEMBRANE ELECTRODE METHOD. SMEWW-APHA-AWWA-WEF PART 4500-O G, 24TH ED.
LE-096-1 | 2106 | 2024-05-29 | PROLONGACIÓN ZARUMILLA | FISICOQUÍMICA (Incluye MUESTREO) | pH | AGUA DE MAR | - | - | PH VALUE. ELECTROMETRIC METHOD. SMEWW-APHA-AWWA-WEF PART 4500-H+ B, 24TH ED.
LE-096-1 | 2107 | 2024-05-29 | PROLONGACIÓN ZARUMILLA | FISICOQUÍMICA (Incluye MUESTREO) | pH | AGUA NATURAL | - | - | PH VALUE. ELECTROMETRIC METHOD. SMEWW-APHA-AWWA-WEF PART 4500-H+ B, 24TH ED.
LE-096-1 | 2108 | 2024-05-29 | PROLONGACIÓN ZARUMILLA | FISICOQUÍMICA (Incluye MUESTREO) | pH | AGUA PARA USO Y CONSUMO HUMANO | - | - | PH VALUE. ELECTROMETRIC METHOD. SMEWW-APHA-AWWA-WEF PART 4500-H+ B, 24TH ED.
LE-096-1 | 2109 | 2024-05-29 | PROLONGACIÓN ZARUMILLA | FISICOQUÍMICA (Incluye MUESTREO) | pH | AGUA RESIDUAL | - | - | PH VALUE. ELECTROMETRIC METHOD. SMEWW-APHA-AWWA-WEF PART 4500-H+ B, 24TH ED.
LE-096-1 | 2110 | 2024-05-29 | PROLONGACIÓN ZARUMILLA | FISICOQUÍMICA (Incluye MUESTREO) | SALINIDAD | AGUAS NATURALES | - | - | SALINITY. ELECTRICAL CONDUCTIVITY METHOD SMEWW-APHA-AWWA-WEF PART 2520 B, 24TH ED.
LE-096-1 | 2111 | 2024-05-29 | PROLONGACIÓN ZARUMILLA | FISICOQUÍMICA (Incluye MUESTREO) | SALINIDAD | AGUAS RESIDUALES | - | - | SALINITY. ELECTRICAL CONDUCTIVITY METHOD SMEWW-APHA-AWWA-WEF PART 2520 B, 24TH ED.
LE-096-1 | 2112 | 2024-05-29 | PROLONGACIÓN ZARUMILLA | FISICOQUÍMICA (Incluye MUESTREO) | SALINIDAD | AGUAS SALINAS | - | - | SALINITY. ELECTRICAL CONDUCTIVITY METHOD SMEWW-APHA-AWWA-WEF PART 2520 B, 24TH ED.
LE-096-1 | 2113 | 2024-05-29 | PROLONGACIÓN ZARUMILLA | FISICOQUÍMICA (Incluye MUESTREO) | TEMPERATURA | AGUA DE MAR | - | - | TEMPERATURE. LABORATORY AND FIELD METHODS. SMEWW-APHA-AWWA-WEF PART 2550 B, 24TH ED.
LE-096-1 | 2114 | 2024-05-29 | PROLONGACIÓN ZARUMILLA | FISICOQUÍMICA (Incluye MUESTREO) | TEMPERATURA | AGUA NATURAL | - | - | TEMPERATURE. LABORATORY AND FIELD METHODS. SMEWW-APHA-AWWA-WEF PART 2550 B, 24TH ED.
LE-096-1 | 2115 | 2024-05-29 | PROLONGACIÓN ZARUMILLA | FISICOQUÍMICA (Incluye MUESTREO) | TEMPERATURA | AGUA PARA USO Y CONSUMO HUMANO | - | - | TEMPERATURE. LABORATORY AND FIELD METHODS. SMEWW-APHA-AWWA-WEF PART 2550 B, 24TH ED.
LE-096-1 | 2116 | 2024-05-29 | PROLONGACIÓN ZARUMILLA | FISICOQUÍMICA (Incluye MUESTREO) | TEMPERATURA | AGUA RESIDUAL | - | - | TEMPERATURE. LABORATORY AND FIELD METHODS. SMEWW-APHA-AWWA-WEF PART 2550 B, 24TH ED.
LE-096-1 | 2117 | 2024-05-29 | PROLONGACIÓN ZARUMILLA | ACÚSTICA | MEDICIÓN DE RUIDO AMBIENTAL | RUIDO AMBIENTAL : PLANTAS INDUSTRIALES | - | - | ACÚSTICA. DESCRIPCIÓN, MEDICIÓN Y EVALUACIÓN DEL RUIDO AMBIENTAL. PARTE 1: ÍNDICES BÁSICOS Y PROCEDIMIENTO DE EVALUACIÓN / ACÚSTICA. DESCRIPCIÓN, MEDICIÓN Y EVALUACIÓN DEL RUIDO AMBIENTAL. PARTE 2: DETERMINACIÓN DE LOS NIVELES DE PRESIÓN SONORA NTP-ISO 1996-1:2020 / NTP-ISO 1996-2:2023, ÍTEM 7.5 PLANTAS INDUSTRIALES
LE-228-1 | 2118 | 2024-05-22 | LIMA | QUÍMICA (MÉTODOS DE CAMPO) | CLORO RESIDUAL (LIBRE) | AGUA NATURAL | - | - | CHLORINE (RESIDUAL) DPD COLORIMETRIC METHOD SMEWW-APHA-AWWA-WEF PART 4500 CL G, 24 TH ED. 2023. VALIDADO (MODIFICADO)
LE-228-1 | 2119 | 2024-05-22 | LIMA | QUÍMICA (MÉTODOS DE CAMPO) | CLORO RESIDUAL (LIBRE) | AGUA PARA USO Y CONSUMO HUMANO | - | - | CHLORINE (RESIDUAL) DPD COLORIMETRIC METHOD SMEWW-APHA-AWWA-WEF PART 4500 CL G, 24 TH ED. 2023. VALIDADO (MODIFICADO)
LE-228-1 | 2120 | 2024-05-22 | LIMA | QUÍMICA (MÉTODOS DE CAMPO) | CLORO RESIDUAL (LIBRE) | AGUA RESIDUAL | - | - | CHLORINE (RESIDUAL) DPD COLORIMETRIC METHOD SMEWW-APHA-AWWA-WEF PART 4500 CL G, 24 TH ED. 2023. VALIDADO (MODIFICADO)
LE-228-1 | 2121 | 2024-05-22 | LIMA | QUÍMICA (MÉTODOS DE CAMPO) | CLORO RESIDUAL (LIBRE) | AGUA SALINA | - | - | CHLORINE (RESIDUAL) DPD COLORIMETRIC METHOD SMEWW-APHA-AWWA-WEF PART 4500 CL G, 24 TH ED. 2023. VALIDADO (MODIFICADO)
LE-228-1 | 2122 | 2024-05-22 | LIMA | QUÍMICA (MÉTODOS DE CAMPO) | CLORO TOTAL | AGUA NATURAL | - | - | CHLORINE (TOTAL), DPD COLORIMETRIC METHOD SMEWW-APHA-AWWA-WEF PART 4500 CL G, 24 TH ED. 2023 VALIDADO (MODIFICADO)
LE-228-1 | 2123 | 2024-05-22 | LIMA | QUÍMICA (MÉTODOS DE CAMPO) | CLORO TOTAL | AGUA PARA USO Y CONSUMO HUMANO | - | - | CHLORINE (TOTAL), DPD COLORIMETRIC METHOD SMEWW-APHA-AWWA-WEF PART 4500 CL G, 24 TH ED. 2023 VALIDADO (MODIFICADO)
LE-228-1 | 2124 | 2024-05-22 | LIMA | QUÍMICA (MÉTODOS DE CAMPO) | CLORO TOTAL | AGUA RESIDUAL | - | - | CHLORINE (TOTAL), DPD COLORIMETRIC METHOD SMEWW-APHA-AWWA-WEF PART 4500 CL G, 24 TH ED. 2023 VALIDADO (MODIFICADO)
LE-228-1 | 2125 | 2024-05-22 | LIMA | QUÍMICA (MÉTODOS DE CAMPO) | CLORO TOTAL | AGUA SALINA | - | - | CHLORINE (TOTAL), DPD COLORIMETRIC METHOD SMEWW-APHA-AWWA-WEF PART 4500 CL G, 24 TH ED. 2023 VALIDADO (MODIFICADO)
LE-228-1 | 2126 | 2024-05-22 | LIMA | QUÍMICA (MÉTODOS DE CAMPO) | CONDUCTIVIDAD | AGUA DE PROCESO | - | - | CONDUCTIOVITY. LABORATORY SMEWW-APHA-AWWA-WEF PART 2510 B, 24 TH ED.
LE-228-1 | 2127 | 2024-05-22 | LIMA | QUÍMICA (MÉTODOS DE CAMPO) | CONDUCTIVIDAD | AGUA NATURAL | - | - | CONDUCTIOVITY. LABORATORY SMEWW-APHA-AWWA-WEF PART 2510 B, 24 TH ED.
LE-228-1 | 2128 | 2024-05-22 | LIMA | QUÍMICA (MÉTODOS DE CAMPO) | CONDUCTIVIDAD | AGUA PARA USO Y CONSUMO HUMANO | - | - | CONDUCTIOVITY. LABORATORY SMEWW-APHA-AWWA-WEF PART 2510 B, 24 TH ED.
LE-228-1 | 2129 | 2024-05-22 | LIMA | QUÍMICA (MÉTODOS DE CAMPO) | CONDUCTIVIDAD | AGUA RESIDUAL | - | - | CONDUCTIOVITY. LABORATORY SMEWW-APHA-AWWA-WEF PART 2510 B, 24 TH ED.
LE-228-1 | 2130 | 2024-05-22 | LIMA | QUÍMICA (MÉTODOS DE CAMPO) | CONDUCTIVIDAD | AGUA SALINA | - | - | CONDUCTIOVITY. LABORATORY SMEWW-APHA-AWWA-WEF PART 2510 B, 24 TH ED.
LE-228-1 | 2131 | 2024-05-22 | LIMA | QUÍMICA (MÉTODOS DE CAMPO) | OXÍGENO DISUELTO | AGUA DE PROCESO | - | - | OXYGEN (DISSOLVED). MEMBRANE ELECTRODE METHOD. SMEWW-APHA-AWWA-WEF PART 4500-O G., 24 TH ED.
LE-228-1 | 2132 | 2024-05-22 | LIMA | QUÍMICA (MÉTODOS DE CAMPO) | OXÍGENO DISUELTO | AGUA NATURAL | - | - | OXYGEN (DISSOLVED). MEMBRANE ELECTRODE METHOD. SMEWW-APHA-AWWA-WEF PART 4500-O G., 24 TH ED.
LE-228-1 | 2133 | 2024-05-22 | LIMA | QUÍMICA (MÉTODOS DE CAMPO) | OXÍGENO DISUELTO | AGUA PARA USO Y CONSUMO HUMANO | - | - | OXYGEN (DISSOLVED). MEMBRANE ELECTRODE METHOD. SMEWW-APHA-AWWA-WEF PART 4500-O G., 24 TH ED.
LE-228-1 | 2134 | 2024-05-22 | LIMA | QUÍMICA (MÉTODOS DE CAMPO) | OXÍGENO DISUELTO | AGUA RESIDUAL | - | - | OXYGEN (DISSOLVED). MEMBRANE ELECTRODE METHOD. SMEWW-APHA-AWWA-WEF PART 4500-O G., 24 TH ED.
LE-228-1 | 2135 | 2024-05-22 | LIMA | QUÍMICA (MÉTODOS DE CAMPO) | OXÍGENO DISUELTO | AGUA SALINA | - | - | OXYGEN (DISSOLVED). MEMBRANE ELECTRODE METHOD. SMEWW-APHA-AWWA-WEF PART 4500-O G., 24 TH ED.
LE-228-1 | 2136 | 2024-05-22 | LIMA | QUÍMICA (MÉTODOS DE CAMPO) | pH | AGUA DE PROCESO | - | - | PH. ELECTROMETRIC METHOD. SMEWW-APHA-AWWA-WEF PART 4500-H+ B. 24 TH ED.
LE-228-1 | 2137 | 2024-05-22 | LIMA | QUÍMICA (MÉTODOS DE CAMPO) | pH | AGUA NATURAL | - | - | PH. ELECTROMETRIC METHOD. SMEWW-APHA-AWWA-WEF PART 4500-H+ B. 24 TH ED.
LE-228-1 | 2138 | 2024-05-22 | LIMA | QUÍMICA (MÉTODOS DE CAMPO) | pH | AGUA PARA USO Y CONSUMO HUMANO | - | - | PH. ELECTROMETRIC METHOD. SMEWW-APHA-AWWA-WEF PART 4500-H+ B. 24 TH ED.
LE-228-1 | 2139 | 2024-05-22 | LIMA | QUÍMICA (MÉTODOS DE CAMPO) | pH | AGUA RESIDUAL | - | - | PH. ELECTROMETRIC METHOD. SMEWW-APHA-AWWA-WEF PART 4500-H+ B. 24 TH ED.
LE-228-1 | 2140 | 2024-05-22 | LIMA | QUÍMICA (MÉTODOS DE CAMPO) | pH | AGUA SALINA | - | - | PH. ELECTROMETRIC METHOD. SMEWW-APHA-AWWA-WEF PART 4500-H+ B. 24 TH ED.
LE-228-1 | 2141 | 2024-05-22 | LIMA | QUÍMICA (MÉTODOS DE CAMPO) | SÓLIDOS SEDIMENTABLES (SS) | AGUA NATURAL | - | - | SOLIDS. SETTLEABLE SOLIDS SMEWW-APHA-AWWA-WEF PART 2540 F, 24 TH ED.
LE-228-1 | 2142 | 2024-05-22 | LIMA | QUÍMICA (MÉTODOS DE CAMPO) | SÓLIDOS SEDIMENTABLES (SS) | AGUA PARA USO Y CONSUMO HUMANO | - | - | SOLIDS. SETTLEABLE SOLIDS SMEWW-APHA-AWWA-WEF PART 2540 F, 24 TH ED.
LE-228-1 | 2143 | 2024-05-22 | LIMA | QUÍMICA (MÉTODOS DE CAMPO) | SÓLIDOS SEDIMENTABLES (SS) | AGUA RESIDUAL | - | - | SOLIDS. SETTLEABLE SOLIDS SMEWW-APHA-AWWA-WEF PART 2540 F, 24 TH ED.
LE-228-1 | 2144 | 2024-05-22 | LIMA | QUÍMICA (MÉTODOS DE CAMPO) | TEMPERATURA | AGUA DE PROCESO | - | - | TEMPERATURE. LABORATORY AND FIELD METHODS. SMEWW-APHA-AWWA-WEF PART 2550 B.24 TH ED.
LE-228-1 | 2145 | 2024-05-22 | LIMA | QUÍMICA (MÉTODOS DE CAMPO) | TEMPERATURA | AGUA NATURAL | - | - | TEMPERATURE. LABORATORY AND FIELD METHODS. SMEWW-APHA-AWWA-WEF PART 2550 B.24 TH ED.
LE-228-1 | 2146 | 2024-05-22 | LIMA | QUÍMICA (MÉTODOS DE CAMPO) | TEMPERATURA | AGUA PARA USO Y CONSUMO HUMANO | - | - | TEMPERATURE. LABORATORY AND FIELD METHODS. SMEWW-APHA-AWWA-WEF PART 2550 B.24 TH ED.
LE-228-1 | 2147 | 2024-05-22 | LIMA | QUÍMICA (MÉTODOS DE CAMPO) | TEMPERATURA | AGUA RESIDUAL | - | - | TEMPERATURE. LABORATORY AND FIELD METHODS. SMEWW-APHA-AWWA-WEF PART 2550 B.24 TH ED.
LE-228-1 | 2148 | 2024-05-22 | LIMA | QUÍMICA (MÉTODOS DE CAMPO) | TEMPERATURA | AGUA SALINA | - | - | TEMPERATURE. LABORATORY AND FIELD METHODS. SMEWW-APHA-AWWA-WEF PART 2550 B.24 TH ED.
LE-228-1 | 2149 | 2024-05-22 | LIMA | QUÍMICA (MÉTODOS DE CAMPO) | TURBIEDAD | AGUA DE PROCESO | - | - | TURBIDITY. NEPHELOMETRIC METHOD SMEWW-APHA-AWWA-WEF PART 2130 B 24 TH ED.
LE-228-1 | 2150 | 2024-05-22 | LIMA | QUÍMICA (MÉTODOS DE CAMPO) | TURBIEDAD | AGUA NATURAL | - | - | TURBIDITY. NEPHELOMETRIC METHOD SMEWW-APHA-AWWA-WEF PART 2130 B 24 TH ED.
LE-228-1 | 2151 | 2024-05-22 | LIMA | QUÍMICA (MÉTODOS DE CAMPO) | TURBIEDAD | AGUA PARA USO Y CONSUMO HUMANO | - | - | TURBIDITY. NEPHELOMETRIC METHOD SMEWW-APHA-AWWA-WEF PART 2130 B 24 TH ED.
LE-228-1 | 2152 | 2024-05-22 | LIMA | QUÍMICA (MÉTODOS DE CAMPO) | TURBIEDAD | AGUA RESIDUAL | - | - | TURBIDITY. NEPHELOMETRIC METHOD SMEWW-APHA-AWWA-WEF PART 2130 B 24 TH ED.
LE-228-1 | 2153 | 2024-05-22 | LIMA | QUÍMICA (MÉTODOS DE CAMPO) | TURBIEDAD | AGUA SALINA | - | - | TURBIDITY. NEPHELOMETRIC METHOD SMEWW-APHA-AWWA-WEF PART 2130 B 24 TH ED.
LE-228-1 | 2154 | 2024-05-22 | LIMA | FISICOQUIMICA - QUÍMICA INSTRUMENTAL (Incluye MUESTREO) | ACEITES Y GRASAS | AGUA NATURAL | - | - | OIL AND GREASE. LIQUID-LIQUID, PARTITION-GRAVIMETRIC METHOD. SMEWW-APHA-AWWA-WEF PART 5520 B, 24 TH ED.
LE-228-1 | 2155 | 2024-05-22 | LIMA | FISICOQUIMICA - QUÍMICA INSTRUMENTAL (Incluye MUESTREO) | ACEITES Y GRASAS | AGUA PARA USO Y CONSUMO HUMANO | - | - | OIL AND GREASE. LIQUID-LIQUID, PARTITION-GRAVIMETRIC METHOD. SMEWW-APHA-AWWA-WEF PART 5520 B, 24 TH ED.
LE-228-1 | 2156 | 2024-05-22 | LIMA | FISICOQUIMICA - QUÍMICA INSTRUMENTAL (Incluye MUESTREO) | ACEITES Y GRASAS | AGUA RESIDUAL | - | - | OIL AND GREASE. LIQUID-LIQUID, PARTITION-GRAVIMETRIC METHOD. SMEWW-APHA-AWWA-WEF PART 5520 B, 24 TH ED.
LE-228-1 | 2157 | 2024-05-22 | LIMA | FISICOQUIMICA - QUÍMICA INSTRUMENTAL (Incluye MUESTREO) | ACEITES Y GRASAS | AGUA SALINA | - | - | OIL AND GREASE. LIQUID-LIQUID, PARTITION-GRAVIMETRIC METHOD. SMEWW-APHA-AWWA-WEF PART 5520 B, 24 TH ED.
LE-228-1 | 2158 | 2024-05-22 | LIMA | FISICOQUIMICA - QUÍMICA INSTRUMENTAL (Incluye MUESTREO) | ACIDEZ | AGUA DE PROCESO | - | - | ACIDITY. TITRATION METHOD SMEWW-APHA-AWWA-WEF PART 2310 B, 24 TH ED.
LE-228-1 | 2159 | 2024-05-22 | LIMA | FISICOQUIMICA - QUÍMICA INSTRUMENTAL (Incluye MUESTREO) | ACIDEZ | AGUA NATURAL | - | - | ACIDITY. TITRATION METHOD SMEWW-APHA-AWWA-WEF PART 2310 B, 24 TH ED.
LE-228-1 | 2160 | 2024-05-22 | LIMA | FISICOQUIMICA - QUÍMICA INSTRUMENTAL (Incluye MUESTREO) | ACIDEZ | AGUA PARA USO Y CONSUMO HUMANO | - | - | ACIDITY. TITRATION METHOD SMEWW-APHA-AWWA-WEF PART 2310 B, 24 TH ED.
LE-228-1 | 2161 | 2024-05-22 | LIMA | FISICOQUIMICA - QUÍMICA INSTRUMENTAL (Incluye MUESTREO) | ACIDEZ | AGUA RESIDUAL | - | - | ACIDITY. TITRATION METHOD SMEWW-APHA-AWWA-WEF PART 2310 B, 24 TH ED.
LE-228-1 | 2162 | 2024-05-22 | LIMA | FISICOQUIMICA - QUÍMICA INSTRUMENTAL (Incluye MUESTREO) | ACIDEZ | AGUA SALINA | - | - | ACIDITY. TITRATION METHOD SMEWW-APHA-AWWA-WEF PART 2310 B, 24 TH ED.
LE-228-1 | 2163 | 2024-05-22 | LIMA | FISICOQUIMICA - QUÍMICA INSTRUMENTAL (Incluye MUESTREO) | ALCALINIDAD TOTAL, ALCALINIDAD POR CARBONATOS, ALCALINIDAD POR BICARBONATOS | AGUA DE PROCESO | - | - | ALKALINITY. TITRATION METHOD SMEWW-APHA-AWWA-WEF PART 2320 B, 24 TH ED.
LE-228-1 | 2164 | 2024-05-22 | LIMA | FISICOQUIMICA - QUÍMICA INSTRUMENTAL (Incluye MUESTREO) | ALCALINIDAD TOTAL, ALCALINIDAD POR CARBONATOS, ALCALINIDAD POR BICARBONATOS | AGUA NATURAL | - | - | ALKALINITY. TITRATION METHOD SMEWW-APHA-AWWA-WEF PART 2320 B, 24 TH ED.
LE-228-1 | 2165 | 2024-05-22 | LIMA | FISICOQUIMICA - QUÍMICA INSTRUMENTAL (Incluye MUESTREO) | ALCALINIDAD TOTAL, ALCALINIDAD POR CARBONATOS, ALCALINIDAD POR BICARBONATOS | AGUA PARA USO Y CONSUMO HUMANO | - | - | ALKALINITY. TITRATION METHOD SMEWW-APHA-AWWA-WEF PART 2320 B, 24 TH ED.
LE-228-1 | 2166 | 2024-05-22 | LIMA | FISICOQUIMICA - QUÍMICA INSTRUMENTAL (Incluye MUESTREO) | ALCALINIDAD TOTAL, ALCALINIDAD POR CARBONATOS, ALCALINIDAD POR BICARBONATOS | AGUA RESIDUAL | - | - | ALKALINITY. TITRATION METHOD SMEWW-APHA-AWWA-WEF PART 2320 B, 24 TH ED.
LE-228-1 | 2167 | 2024-05-22 | LIMA | FISICOQUIMICA - QUÍMICA INSTRUMENTAL (Incluye MUESTREO) | ALCALINIDAD TOTAL, ALCALINIDAD POR CARBONATOS, ALCALINIDAD POR BICARBONATOS | AGUA SALINA | - | - | ALKALINITY. TITRATION METHOD SMEWW-APHA-AWWA-WEF PART 2320 B, 24 TH ED.
LE-228-1 | 2168 | 2024-05-22 | LIMA | FISICOQUIMICA - QUÍMICA INSTRUMENTAL (Incluye MUESTREO) | AMONIO/ AMONIACO/ NITRÓGENO AMONIACAL | AGUA NATURAL | - | - | NITROGEN (AMMONIA). AMMONIA-SELECTIVE ELECTRODE METHOD SMEWW-APHA-AWWA-WEF PART 4500 NH3 D 24 TH ED.
LE-228-1 | 2169 | 2024-05-22 | LIMA | FISICOQUIMICA - QUÍMICA INSTRUMENTAL (Incluye MUESTREO) | AMONIO/ AMONIACO/ NITRÓGENO AMONIACAL | AGUA PARA USO Y CONSUMO HUMANO | - | - | NITROGEN (AMMONIA). AMMONIA-SELECTIVE ELECTRODE METHOD SMEWW-APHA-AWWA-WEF PART 4500 NH3 D 24 TH ED.
LE-228-1 | 2170 | 2024-05-22 | LIMA | FISICOQUIMICA - QUÍMICA INSTRUMENTAL (Incluye MUESTREO) | AMONIO/ AMONIACO/ NITRÓGENO AMONIACAL | AGUA RESIDUAL | - | - | NITROGEN (AMMONIA). AMMONIA-SELECTIVE ELECTRODE METHOD SMEWW-APHA-AWWA-WEF PART 4500 NH3 D 24 TH ED.
LE-228-1 | 2171 | 2024-05-22 | LIMA | FISICOQUIMICA - QUÍMICA INSTRUMENTAL (Incluye MUESTREO) | AMONIO/ AMONIACO/ NITRÓGENO AMONIACAL | AGUA SALINA | - | - | NITROGEN (AMMONIA). AMMONIA-SELECTIVE ELECTRODE METHOD SMEWW-APHA-AWWA-WEF PART 4500 NH3 D 24 TH ED.
LE-228-1 | 2172 | 2024-05-22 | LIMA | FISICOQUIMICA - QUÍMICA INSTRUMENTAL (Incluye MUESTREO) | CLORUROS | AGUA DE PROCESO | - | - | CHLORIDE. ARGENTOMETRIC METHOD SMEWW-APHA-AWWA-WEF PART 4500 CL-B, 24 TH ED.
LE-228-1 | 2173 | 2024-05-22 | LIMA | FISICOQUIMICA - QUÍMICA INSTRUMENTAL (Incluye MUESTREO) | CLORUROS | AGUA NATURAL | - | - | CHLORIDE. ARGENTOMETRIC METHOD SMEWW-APHA-AWWA-WEF PART 4500 CL-B, 24 TH ED.
LE-228-1 | 2174 | 2024-05-22 | LIMA | FISICOQUIMICA - QUÍMICA INSTRUMENTAL (Incluye MUESTREO) | CLORUROS | AGUA PARA USO Y CONSUMO HUMANO | - | - | CHLORIDE. ARGENTOMETRIC METHOD SMEWW-APHA-AWWA-WEF PART 4500 CL-B, 24 TH ED.
LE-228-1 | 2175 | 2024-05-22 | LIMA | FISICOQUIMICA - QUÍMICA INSTRUMENTAL (Incluye MUESTREO) | CLORUROS | AGUA RESIDUAL | - | - | CHLORIDE. ARGENTOMETRIC METHOD SMEWW-APHA-AWWA-WEF PART 4500 CL-B, 24 TH ED.
LE-228-1 | 2176 | 2024-05-22 | LIMA | FISICOQUIMICA - QUÍMICA INSTRUMENTAL (Incluye MUESTREO) | CLORUROS | AGUA SALINA | - | - | CHLORIDE. ARGENTOMETRIC METHOD SMEWW-APHA-AWWA-WEF PART 4500 CL-B, 24 TH ED.
LE-228-1 | 2177 | 2024-05-22 | LIMA | FISICOQUIMICA - QUÍMICA INSTRUMENTAL (Incluye MUESTREO) | COLOR | AGUA NATURAL | - | - | COLOR. SPECTROPHOTOMETRIC SINGLE-WAVELENGTH METHOD SMEWW-APHA-AWWA-WEF PART 2120 C, 24 TH ED.
LE-228-1 | 2178 | 2024-05-22 | LIMA | FISICOQUIMICA - QUÍMICA INSTRUMENTAL (Incluye MUESTREO) | COLOR | AGUA PARA USO Y CONSUMO HUMANO | - | - | COLOR. SPECTROPHOTOMETRIC SINGLE-WAVELENGTH METHOD SMEWW-APHA-AWWA-WEF PART 2120 C, 24 TH ED.
LE-228-1 | 2179 | 2024-05-22 | LIMA | FISICOQUIMICA - QUÍMICA INSTRUMENTAL (Incluye MUESTREO) | COLOR | AGUA RESIDUAL | - | - | COLOR. SPECTROPHOTOMETRIC SINGLE-WAVELENGTH METHOD SMEWW-APHA-AWWA-WEF PART 2120 C, 24 TH ED.
LE-228-1 | 2180 | 2024-05-22 | LIMA | FISICOQUIMICA - QUÍMICA INSTRUMENTAL (Incluye MUESTREO) | CROMO HEXAVALENTE | AGUA DE PROCESO | - | - | CHROMIUM. COLORIMETRIC METHOD. SMEWW-APHA-AWWA-WEF PART 3500-CR B 24 TH ED.
LE-228-1 | 2181 | 2024-05-22 | LIMA | FISICOQUIMICA - QUÍMICA INSTRUMENTAL (Incluye MUESTREO) | CROMO HEXAVALENTE | AGUA NATURAL | - | - | CHROMIUM. COLORIMETRIC METHOD. SMEWW-APHA-AWWA-WEF PART 3500-CR B 24 TH ED.
LE-228-1 | 2182 | 2024-05-22 | LIMA | FISICOQUIMICA - QUÍMICA INSTRUMENTAL (Incluye MUESTREO) | CROMO HEXAVALENTE | AGUA PARA USO Y CONSUMO HUMANO | - | - | CHROMIUM. COLORIMETRIC METHOD. SMEWW-APHA-AWWA-WEF PART 3500-CR B 24 TH ED.
LE-228-1 | 2183 | 2024-05-22 | LIMA | FISICOQUIMICA - QUÍMICA INSTRUMENTAL (Incluye MUESTREO) | CROMO HEXAVALENTE | AGUA RESIDUAL | - | - | CHROMIUM. COLORIMETRIC METHOD. SMEWW-APHA-AWWA-WEF PART 3500-CR B 24 TH ED.
LE-228-1 | 2184 | 2024-05-22 | LIMA | FISICOQUIMICA - QUÍMICA INSTRUMENTAL (Incluye MUESTREO) | CROMO HEXAVALENTE | AGUA SALINA | - | - | CHROMIUM. COLORIMETRIC METHOD. SMEWW-APHA-AWWA-WEF PART 3500-CR B 24 TH ED.
LE-228-1 | 2185 | 2024-05-22 | LIMA | FISICOQUIMICA - QUÍMICA INSTRUMENTAL (Incluye MUESTREO) | DEMANDA BIOQUÍMICA DE OXÍGENO (DBO5) | AGUA NATURAL | - | - | BIOCHEMICAL OXYGEN DEMAND (BOD). 5-DAY BOD TEST. SMEWW-APHA-AWWA-WEF PART 5210 B. 24 TH ED.
LE-228-1 | 2186 | 2024-05-22 | LIMA | FISICOQUIMICA - QUÍMICA INSTRUMENTAL (Incluye MUESTREO) | DEMANDA BIOQUÍMICA DE OXÍGENO (DBO5) | AGUA PARA USO Y CONSUMO HUMANO | - | - | BIOCHEMICAL OXYGEN DEMAND (BOD). 5-DAY BOD TEST. SMEWW-APHA-AWWA-WEF PART 5210 B. 24 TH ED.
LE-228-1 | 2187 | 2024-05-22 | LIMA | FISICOQUIMICA - QUÍMICA INSTRUMENTAL (Incluye MUESTREO) | DEMANDA BIOQUÍMICA DE OXÍGENO (DBO5) | AGUA RESIDUAL | - | - | BIOCHEMICAL OXYGEN DEMAND (BOD). 5-DAY BOD TEST. SMEWW-APHA-AWWA-WEF PART 5210 B. 24 TH ED.
LE-228-1 | 2188 | 2024-05-22 | LIMA | FISICOQUIMICA - QUÍMICA INSTRUMENTAL (Incluye MUESTREO) | DEMANDA BIOQUÍMICA DE OXÍGENO (DBO5) | AGUA SALINA | - | - | BIOCHEMICAL OXYGEN DEMAND (BOD). 5-DAY BOD TEST. SMEWW-APHA-AWWA-WEF PART 5210 B. 24 TH ED.
LE-228-1 | 2189 | 2024-05-22 | LIMA | FISICOQUIMICA - QUÍMICA INSTRUMENTAL (Incluye MUESTREO) | DEMANDA QUÍMICA DE OXÍGENO | AGUA DE PROCESO | - | - | CHEMICAL OXIGEN DEMAND (COD). CLOSED REFLUX METHOD COLORIMETRIC METHOD. SMEWW-APHA-AWWA-WEF PART 5220 D. 24 TH ED.
LE-228-1 | 2190 | 2024-05-22 | LIMA | FISICOQUIMICA - QUÍMICA INSTRUMENTAL (Incluye MUESTREO) | DEMANDA QUÍMICA DE OXÍGENO | AGUA NATURAL | - | - | CHEMICAL OXIGEN DEMAND (COD). CLOSED REFLUX METHOD COLORIMETRIC METHOD. SMEWW-APHA-AWWA-WEF PART 5220 D. 24 TH ED.
LE-228-1 | 2191 | 2024-05-22 | LIMA | FISICOQUIMICA - QUÍMICA INSTRUMENTAL (Incluye MUESTREO) | DEMANDA QUÍMICA DE OXÍGENO | AGUA PARA USO Y CONSUMO HUMANO | - | - | CHEMICAL OXIGEN DEMAND (COD). CLOSED REFLUX METHOD COLORIMETRIC METHOD. SMEWW-APHA-AWWA-WEF PART 5220 D. 24 TH ED.
LE-228-1 | 2192 | 2024-05-22 | LIMA | FISICOQUIMICA - QUÍMICA INSTRUMENTAL (Incluye MUESTREO) | DEMANDA QUÍMICA DE OXÍGENO | AGUA RESIDUAL | - | - | CHEMICAL OXIGEN DEMAND (COD). CLOSED REFLUX METHOD COLORIMETRIC METHOD. SMEWW-APHA-AWWA-WEF PART 5220 D. 24 TH ED.
LE-228-1 | 2193 | 2024-05-22 | LIMA | FISICOQUIMICA - QUÍMICA INSTRUMENTAL (Incluye MUESTREO) | DUREZA CÁLCICA | AGUA DE PROCESO | - | - | CALCIUM. EDTA TITRIMETRIC METHOD. SMEWW-APHA-AWWA-WEF PART 3500-CA B. 24 TH ED.
LE-228-1 | 2194 | 2024-05-22 | LIMA | FISICOQUIMICA - QUÍMICA INSTRUMENTAL (Incluye MUESTREO) | DUREZA CÁLCICA | AGUA NATURAL | - | - | CALCIUM. EDTA TITRIMETRIC METHOD. SMEWW-APHA-AWWA-WEF PART 3500-CA B. 24 TH ED.
LE-228-1 | 2195 | 2024-05-22 | LIMA | FISICOQUIMICA - QUÍMICA INSTRUMENTAL (Incluye MUESTREO) | DUREZA CÁLCICA | AGUA PARA USO Y CONSUMO HUMANO | - | - | CALCIUM. EDTA TITRIMETRIC METHOD. SMEWW-APHA-AWWA-WEF PART 3500-CA B. 24 TH ED.
LE-228-1 | 2196 | 2024-05-22 | LIMA | FISICOQUIMICA - QUÍMICA INSTRUMENTAL (Incluye MUESTREO) | DUREZA CÁLCICA | AGUA RESIDUAL | - | - | CALCIUM. EDTA TITRIMETRIC METHOD. SMEWW-APHA-AWWA-WEF PART 3500-CA B. 24 TH ED.
LE-228-1 | 2197 | 2024-05-22 | LIMA | FISICOQUIMICA - QUÍMICA INSTRUMENTAL (Incluye MUESTREO) | DUREZA CÁLCICA | AGUA SALINA | - | - | CALCIUM. EDTA TITRIMETRIC METHOD. SMEWW-APHA-AWWA-WEF PART 3500-CA B. 24 TH ED.
LE-228-1 | 2198 | 2024-05-22 | LIMA | FISICOQUIMICA - QUÍMICA INSTRUMENTAL (Incluye MUESTREO) | DUREZA TOTAL | AGUA DE PROCESO | - | - | HARDNESS. EDTA TITRIMETRIC METHOD. SMEWW-APHA-AWWA-WEF PART 2340 C. 24 TH ED.
LE-228-1 | 2199 | 2024-05-22 | LIMA | FISICOQUIMICA - QUÍMICA INSTRUMENTAL (Incluye MUESTREO) | DUREZA TOTAL | AGUA NATURAL | - | - | HARDNESS. EDTA TITRIMETRIC METHOD. SMEWW-APHA-AWWA-WEF PART 2340 C. 24 TH ED.
LE-228-1 | 2200 | 2024-05-22 | LIMA | FISICOQUIMICA - QUÍMICA INSTRUMENTAL (Incluye MUESTREO) | DUREZA TOTAL | AGUA PARA USO Y CONSUMO HUMANO | - | - | HARDNESS. EDTA TITRIMETRIC METHOD. SMEWW-APHA-AWWA-WEF PART 2340 C. 24 TH ED.
LE-228-1 | 2201 | 2024-05-22 | LIMA | FISICOQUIMICA - QUÍMICA INSTRUMENTAL (Incluye MUESTREO) | DUREZA TOTAL | AGUA RESIDUAL | - | - | HARDNESS. EDTA TITRIMETRIC METHOD. SMEWW-APHA-AWWA-WEF PART 2340 C. 24 TH ED.
LE-228-1 | 2202 | 2024-05-22 | LIMA | FISICOQUIMICA - QUÍMICA INSTRUMENTAL (Incluye MUESTREO) | DUREZA TOTAL | AGUA SALINA | - | - | HARDNESS. EDTA TITRIMETRIC METHOD. SMEWW-APHA-AWWA-WEF PART 2340 C. 24 TH ED.
LE-228-1 | 2203 | 2024-05-22 | LIMA | FISICOQUIMICA - QUÍMICA INSTRUMENTAL (Incluye MUESTREO) | FOSFATO | AGUA DE PROCESO | - | - | PHOSPHORUS. ASCORBIC ACID METHOD SMEWW-APHA-AWWA-WEF PART 4500-P, E, 24 TH ED.
LE-228-1 | 2204 | 2024-05-22 | LIMA | FISICOQUIMICA - QUÍMICA INSTRUMENTAL (Incluye MUESTREO) | FOSFATO | AGUA NATURAL | - | - | PHOSPHORUS. ASCORBIC ACID METHOD SMEWW-APHA-AWWA-WEF PART 4500-P, E, 24 TH ED.
LE-228-1 | 2205 | 2024-05-22 | LIMA | FISICOQUIMICA - QUÍMICA INSTRUMENTAL (Incluye MUESTREO) | FOSFATO | AGUA PARA USO Y CONSUMO HUMANO | - | - | PHOSPHORUS. ASCORBIC ACID METHOD SMEWW-APHA-AWWA-WEF PART 4500-P, E, 24 TH ED.
LE-228-1 | 2206 | 2024-05-22 | LIMA | FISICOQUIMICA - QUÍMICA INSTRUMENTAL (Incluye MUESTREO) | FOSFATO | AGUA RESIDUAL | - | - | PHOSPHORUS. ASCORBIC ACID METHOD SMEWW-APHA-AWWA-WEF PART 4500-P, E, 24 TH ED.
LE-228-1 | 2207 | 2024-05-22 | LIMA | FISICOQUIMICA - QUÍMICA INSTRUMENTAL (Incluye MUESTREO) | FOSFATO | AGUA SALINA | - | - | PHOSPHORUS. ASCORBIC ACID METHOD SMEWW-APHA-AWWA-WEF PART 4500-P, E, 24 TH ED.
LE-228-1 | 2208 | 2024-05-22 | LIMA | FISICOQUIMICA - QUÍMICA INSTRUMENTAL (Incluye MUESTREO) | FÓSFORO TOTAL | AGUA DE PROCESO | - | - | PHOSPHORUS.SAMPLE PREPARATION. ASCORBIC ACID METHOD SMEWW-APHA-AWWA-WEF PART 4500-P, B, E, 24 TH ED.
LE-228-1 | 2209 | 2024-05-22 | LIMA | FISICOQUIMICA - QUÍMICA INSTRUMENTAL (Incluye MUESTREO) | FÓSFORO TOTAL | AGUA NATURAL | - | - | PHOSPHORUS.SAMPLE PREPARATION. ASCORBIC ACID METHOD SMEWW-APHA-AWWA-WEF PART 4500-P, B, E, 24 TH ED.
LE-228-1 | 2210 | 2024-05-22 | LIMA | FISICOQUIMICA - QUÍMICA INSTRUMENTAL (Incluye MUESTREO) | FÓSFORO TOTAL | AGUA PARA USO Y CONSUMO HUMANO | - | - | PHOSPHORUS.SAMPLE PREPARATION. ASCORBIC ACID METHOD SMEWW-APHA-AWWA-WEF PART 4500-P, B, E, 24 TH ED.
LE-228-1 | 2211 | 2024-05-22 | LIMA | FISICOQUIMICA - QUÍMICA INSTRUMENTAL (Incluye MUESTREO) | FÓSFORO TOTAL | AGUA RESIDUAL | - | - | PHOSPHORUS.SAMPLE PREPARATION. ASCORBIC ACID METHOD SMEWW-APHA-AWWA-WEF PART 4500-P, B, E, 24 TH ED.
LE-228-1 | 2212 | 2024-05-22 | LIMA | FISICOQUIMICA - QUÍMICA INSTRUMENTAL (Incluye MUESTREO) | FÓSFORO TOTAL | AGUA SALINA | - | - | PHOSPHORUS.SAMPLE PREPARATION. ASCORBIC ACID METHOD SMEWW-APHA-AWWA-WEF PART 4500-P, B, E, 24 TH ED.
LE-228-1 | 2213 | 2024-05-22 | LIMA | FISICOQUIMICA - QUÍMICA INSTRUMENTAL (Incluye MUESTREO) | NITRATOS | AGUA NATURAL | - | - | NITROGEN (NITRATE). ULTRAVIOLET SPECTROPHOTOMETRIC SCREENING METHOD SMEWW-APHA-AWWA-WEF PART 4500-NO3¯ B, 24 TH ED.
LE-228-1 | 2214 | 2024-05-22 | LIMA | FISICOQUIMICA - QUÍMICA INSTRUMENTAL (Incluye MUESTREO) | NITRATOS | AGUA PARA USO Y CONSUMO HUMANO | - | - | NITROGEN (NITRATE). ULTRAVIOLET SPECTROPHOTOMETRIC SCREENING METHOD SMEWW-APHA-AWWA-WEF PART 4500-NO3¯ B, 24 TH ED.
LE-228-1 | 2215 | 2024-05-22 | LIMA | FISICOQUIMICA - QUÍMICA INSTRUMENTAL (Incluye MUESTREO) | NITRATOS | AGUA DE PROCESO | - | - | NITROGEN (NITRATE). CADMIUM REDUCTION METHOD SMEWW-APHA-AWWA-WEF PART 4500-NO3¯ E, 24 TH ED
LE-228-1 | 2216 | 2024-05-22 | LIMA | FISICOQUIMICA - QUÍMICA INSTRUMENTAL (Incluye MUESTREO) | NITRATOS | AGUA NATURAL | - | - | NITROGEN (NITRATE). CADMIUM REDUCTION METHOD SMEWW-APHA-AWWA-WEF PART 4500-NO3¯ E, 24 TH ED
LE-228-1 | 2217 | 2024-05-22 | LIMA | FISICOQUIMICA - QUÍMICA INSTRUMENTAL (Incluye MUESTREO) | NITRATOS | AGUA PARA USO Y CONSUMO HUMANO | - | - | NITROGEN (NITRATE). CADMIUM REDUCTION METHOD SMEWW-APHA-AWWA-WEF PART 4500-NO3¯ E, 24 TH ED
LE-228-1 | 2218 | 2024-05-22 | LIMA | FISICOQUIMICA - QUÍMICA INSTRUMENTAL (Incluye MUESTREO) | NITRATOS | AGUA RESIDUAL | - | - | NITROGEN (NITRATE). CADMIUM REDUCTION METHOD SMEWW-APHA-AWWA-WEF PART 4500-NO3¯ E, 24 TH ED
LE-228-1 | 2219 | 2024-05-22 | LIMA | FISICOQUIMICA - QUÍMICA INSTRUMENTAL (Incluye MUESTREO) | NITRATOS | AGUA SALINA | - | - | NITROGEN (NITRATE). CADMIUM REDUCTION METHOD SMEWW-APHA-AWWA-WEF PART 4500-NO3¯ E, 24 TH ED
LE-228-1 | 2220 | 2024-05-22 | LIMA | FISICOQUIMICA - QUÍMICA INSTRUMENTAL (Incluye MUESTREO) | NITRITO | AGUA DE PROCESO | - | - | NITROGEN (NITRITE). COLORIMETRIC METHOD SMEWW-APHA-AWWA-WEF PART 4500-NO2¯ B, 24 TH ED
LE-228-1 | 2221 | 2024-05-22 | LIMA | FISICOQUIMICA - QUÍMICA INSTRUMENTAL (Incluye MUESTREO) | NITRITO | AGUA NATURAL | - | - | NITROGEN (NITRITE). COLORIMETRIC METHOD SMEWW-APHA-AWWA-WEF PART 4500-NO2¯ B, 24 TH ED
LE-228-1 | 2222 | 2024-05-22 | LIMA | FISICOQUIMICA - QUÍMICA INSTRUMENTAL (Incluye MUESTREO) | NITRITO | AGUA PARA USO Y CONSUMO HUMANO | - | - | NITROGEN (NITRITE). COLORIMETRIC METHOD SMEWW-APHA-AWWA-WEF PART 4500-NO2¯ B, 24 TH ED
LE-228-1 | 2223 | 2024-05-22 | LIMA | FISICOQUIMICA - QUÍMICA INSTRUMENTAL (Incluye MUESTREO) | NITRITO | AGUA RESIDUAL | - | - | NITROGEN (NITRITE). COLORIMETRIC METHOD SMEWW-APHA-AWWA-WEF PART 4500-NO2¯ B, 24 TH ED
LE-228-1 | 2224 | 2024-05-22 | LIMA | FISICOQUIMICA - QUÍMICA INSTRUMENTAL (Incluye MUESTREO) | NITRITO | AGUA SALINA | - | - | NITROGEN (NITRITE). COLORIMETRIC METHOD SMEWW-APHA-AWWA-WEF PART 4500-NO2¯ B, 24 TH ED
LE-228-1 | 2225 | 2024-05-22 | LIMA | FISICOQUIMICA - QUÍMICA INSTRUMENTAL (Incluye MUESTREO) | SÓLIDOS TOTALES | AGUA NATURAL | - | - | SOLIDS. TOTAL, SOLIDS DRIED AT 103ºC - 105°C SMEWW-APHA-AWWA-WEF PART 2540 B 24 TH ED.
LE-228-1 | 2226 | 2024-05-22 | LIMA | FISICOQUIMICA - QUÍMICA INSTRUMENTAL (Incluye MUESTREO) | SÓLIDOS TOTALES | AGUA PARA USO Y CONSUMO HUMANO | - | - | SOLIDS. TOTAL, SOLIDS DRIED AT 103ºC - 105°C SMEWW-APHA-AWWA-WEF PART 2540 B 24 TH ED.
LE-228-1 | 2227 | 2024-05-22 | LIMA | FISICOQUIMICA - QUÍMICA INSTRUMENTAL (Incluye MUESTREO) | SÓLIDOS TOTALES | AGUA RESIDUAL | - | - | SOLIDS. TOTAL, SOLIDS DRIED AT 103ºC - 105°C SMEWW-APHA-AWWA-WEF PART 2540 B 24 TH ED.
LE-228-1 | 2228 | 2024-05-22 | LIMA | FISICOQUIMICA - QUÍMICA INSTRUMENTAL (Incluye MUESTREO) | SÓLIDOS TOTALES | AGUA SALINA | - | - | SOLIDS. TOTAL, SOLIDS DRIED AT 103ºC - 105°C SMEWW-APHA-AWWA-WEF PART 2540 B 24 TH ED.
LE-228-1 | 2229 | 2024-05-22 | LIMA | FISICOQUIMICA - QUÍMICA INSTRUMENTAL (Incluye MUESTREO) | SÓLIDOS TOTALES EN SUSPENSIÓN | AGUA NATURAL | - | - | SOLIDS. TOTAL, SUSPENDED SOLIDS DRIED AT 103-105° SMEWW-APHA-AWWA-WEF PART 2540 D 24 TH ED.
LE-228-1 | 2230 | 2024-05-22 | LIMA | FISICOQUIMICA - QUÍMICA INSTRUMENTAL (Incluye MUESTREO) | SÓLIDOS TOTALES EN SUSPENSIÓN | AGUA PARA USO Y CONSUMO HUMANO | - | - | SOLIDS. TOTAL, SUSPENDED SOLIDS DRIED AT 103-105° SMEWW-APHA-AWWA-WEF PART 2540 D 24 TH ED.
LE-228-1 | 2231 | 2024-05-22 | LIMA | FISICOQUIMICA - QUÍMICA INSTRUMENTAL (Incluye MUESTREO) | SÓLIDOS TOTALES EN SUSPENSIÓN | AGUA RESIDUAL | - | - | SOLIDS. TOTAL, SUSPENDED SOLIDS DRIED AT 103-105° SMEWW-APHA-AWWA-WEF PART 2540 D 24 TH ED.
LE-228-1 | 2232 | 2024-05-22 | LIMA | FISICOQUIMICA - QUÍMICA INSTRUMENTAL (Incluye MUESTREO) | SÓLIDOS TOTALES EN SUSPENSIÓN | AGUA SALINA | - | - | SOLIDS. TOTAL, SUSPENDED SOLIDS DRIED AT 103-105° SMEWW-APHA-AWWA-WEF PART 2540 D 24 TH ED.
LE-228-1 | 2233 | 2024-05-22 | LIMA | FISICOQUIMICA - QUÍMICA INSTRUMENTAL (Incluye MUESTREO) | SÓLIDOS TOTALES DISUELTOS | AGUA NATURAL | - | - | SOLIDS. TOTAL, DISSOLVED SOLIDS DRIED AT 180°C SMEWW-APHA-AWWA-WEF PART 2540 C 24 TH ED.
LE-228-1 | 2234 | 2024-05-22 | LIMA | FISICOQUIMICA - QUÍMICA INSTRUMENTAL (Incluye MUESTREO) | SÓLIDOS TOTALES DISUELTOS | AGUA PARA USO Y CONSUMO HUMANO | - | - | SOLIDS. TOTAL, DISSOLVED SOLIDS DRIED AT 180°C SMEWW-APHA-AWWA-WEF PART 2540 C 24 TH ED.
LE-228-1 | 2235 | 2024-05-22 | LIMA | FISICOQUIMICA - QUÍMICA INSTRUMENTAL (Incluye MUESTREO) | SÓLIDOS TOTALES DISUELTOS | AGUA RESIDUAL | - | - | SOLIDS. TOTAL, DISSOLVED SOLIDS DRIED AT 180°C SMEWW-APHA-AWWA-WEF PART 2540 C 24 TH ED.
LE-228-1 | 2236 | 2024-05-22 | LIMA | FISICOQUIMICA - QUÍMICA INSTRUMENTAL (Incluye MUESTREO) | SÓLIDOS TOTALES DISUELTOS | AGUA SALINA | - | - | SOLIDS. TOTAL, DISSOLVED SOLIDS DRIED AT 180°C SMEWW-APHA-AWWA-WEF PART 2540 C 24 TH ED.
LE-228-1 | 2237 | 2024-05-22 | LIMA | FISICOQUIMICA - QUÍMICA INSTRUMENTAL (Incluye MUESTREO) | SULFATOS | AGUA DE PROCESO | - | - | SULFATE.TURBIDIMETRIC METHOD SMEWW-APHA-AWWA-WEF PART 4500-SO42¯ E, 24 TH ED.
LE-228-1 | 2238 | 2024-05-22 | LIMA | FISICOQUIMICA - QUÍMICA INSTRUMENTAL (Incluye MUESTREO) | SULFATOS | AGUA NATURAL | - | - | SULFATE.TURBIDIMETRIC METHOD SMEWW-APHA-AWWA-WEF PART 4500-SO42¯ E, 24 TH ED.
LE-228-1 | 2239 | 2024-05-22 | LIMA | FISICOQUIMICA - QUÍMICA INSTRUMENTAL (Incluye MUESTREO) | SULFATOS | AGUA PARA USO Y CONSUMO HUMANO | - | - | SULFATE.TURBIDIMETRIC METHOD SMEWW-APHA-AWWA-WEF PART 4500-SO42¯ E, 24 TH ED.
LE-228-1 | 2240 | 2024-05-22 | LIMA | FISICOQUIMICA - QUÍMICA INSTRUMENTAL (Incluye MUESTREO) | SULFATOS | AGUA RESIDUAL | - | - | SULFATE.TURBIDIMETRIC METHOD SMEWW-APHA-AWWA-WEF PART 4500-SO42¯ E, 24 TH ED.
LE-228-1 | 2241 | 2024-05-22 | LIMA | FISICOQUIMICA - QUÍMICA INSTRUMENTAL (Incluye MUESTREO) | SULFATOS | AGUA SALINA | - | - | SULFATE.TURBIDIMETRIC METHOD SMEWW-APHA-AWWA-WEF PART 4500-SO42¯ E, 24 TH ED.
LE-228-1 | 2242 | 2024-05-22 | LIMA | FISICOQUIMICA - QUÍMICA INSTRUMENTAL (Incluye MUESTREO) | SULFUROS | AGUA DE PROCESO | - | - | SULFIDE. METHYLENE BLUE METHOD SMEWW-APHA-AWWA-WEF PART 4500-S (2¯) D, 24 TH ED.
LE-228-1 | 2243 | 2024-05-22 | LIMA | FISICOQUIMICA - QUÍMICA INSTRUMENTAL (Incluye MUESTREO) | SULFUROS | AGUA NATURAL | - | - | SULFIDE. METHYLENE BLUE METHOD SMEWW-APHA-AWWA-WEF PART 4500-S (2¯) D, 24 TH ED.
LE-228-1 | 2244 | 2024-05-22 | LIMA | FISICOQUIMICA - QUÍMICA INSTRUMENTAL (Incluye MUESTREO) | SULFUROS | AGUA PARA USO Y CONSUMO HUMANO | - | - | SULFIDE. METHYLENE BLUE METHOD SMEWW-APHA-AWWA-WEF PART 4500-S (2¯) D, 24 TH ED.
LE-228-1 | 2245 | 2024-05-22 | LIMA | FISICOQUIMICA - QUÍMICA INSTRUMENTAL (Incluye MUESTREO) | SULFUROS | AGUA RESIDUAL | - | - | SULFIDE. METHYLENE BLUE METHOD SMEWW-APHA-AWWA-WEF PART 4500-S (2¯) D, 24 TH ED.
LE-228-1 | 2246 | 2024-05-22 | LIMA | FISICOQUIMICA - QUÍMICA INSTRUMENTAL (Incluye MUESTREO) | SULFUROS | AGUA SALINA | - | - | SULFIDE. METHYLENE BLUE METHOD SMEWW-APHA-AWWA-WEF PART 4500-S (2¯) D, 24 TH ED.
LE-239-1 | 2247 | 2024-08-29 | LIMA | GEOTÉCNICOS | CLASIFICACIÓN DE SUELOS - SUCS | SUELO | - | - | STANDARD PRACTICE FOR CLASSIFICATION OF SOILS FOR ENGINEERING PURPOSES (UNIFIED SOIL CLASSIFICATION SYSTEM) ASTM D2487-17
LE-239-1 | 2248 | 2024-08-29 | LIMA | GEOTÉCNICOS | CONTENIDO DE AGUA EN SUELOS Y ROCAS | ROCA | - | - | STANDARD TEST METHODS FOR LABORATORY DETERMINATION OF WATER (MOISTURE) CONTENT OF SOIL AND ROCK BY MASS ASTM D2216-2019
LE-239-1 | 2249 | 2024-08-29 | LIMA | GEOTÉCNICOS | CONTENIDO DE AGUA EN SUELOS Y ROCAS | SUELO | - | - | STANDARD TEST METHODS FOR LABORATORY DETERMINATION OF WATER (MOISTURE) CONTENT OF SOIL AND ROCK BY MASS ASTM D2216-2019
LE-239-1 | 2250 | 2024-08-29 | LIMA | GEOTÉCNICOS | GRANULOMETRÍA DE SUELOS POR TAMIZADO | SUELO | - | - | STANDARD TEST METHODS FOR PARTICLE-SIZE DISTRIBUTION (GRADATION) OF SOILS USING SIEVE ANALYSIS ASTM D6913/D6913M-17
LE-239-1 | 2251 | 2024-08-29 | LIMA | GEOTÉCNICOS | LÍMITE LÍQUIDO, LÍMITE PLÁSTICO E ÍNDICE DE PLASTICIDAD DE SUELOS | SUELO | - | - | STANDARD TEST METHODS FOR LIQUID LIMIT, PLASTIC LIMIT, AND PLASTICITY INDEX OF SOILS ASTM D4318-17E1
LE-024-1 | 2252 | 2024-09-30 | LIMA | FISICAS | ANÁLISIS POR TAMIZADO | AGREGADO FINO Y GRUESO | - | - | STANDARD TEST METHOD FOR SIEVE ANALYSIS OF FINE AND COARSE AGGREGATES ASTM C136 / C136M - 19
LE-024-1 | 2253 | 2024-09-30 | LIMA | FISICAS | CONSISTENCIA NORMAL | CEMENTO HIDRÁULICO | - | - | STANDARD TEST METHOD FOR AMOUNT OF WATER REQUIRED FOR NORMAL CONSISTENCY OF HYDRAULIC CEMENT PASTE ASTM C187 - 23
LE-024-1 | 2254 | 2024-09-30 | LIMA | FISICAS | CONSISTENCIA NORMAL | CEMENTO HIDRÁULICO | - | - | CEMENTOS. MÉTODO DE ENSAYO PARA LA CANTIDAD DE AGUA REQUERIDA PARA DETERMINAR LA CONSISTENCIA NORMAL EN PASTAS DE CEMENTO HIDRÁULICO NTP 334.074:2019
LE-024-1 | 2255 | 2024-09-30 | LIMA | FISICAS | CONTENIDO DE AIRE | CEMENTO HIDRÁULICO | - | - | CEMENTOS. DETERMINACIÓN DEL CONTENIDO DE AIRE EN MORTEROS DE CEMENTO HIDRÁULICO NTP 334.048:2020
LE-024-1 | 2256 | 2024-09-30 | LIMA | FISICAS | CONTENIDO DE AIRE EN MORTERO | CEMENTO HIDRÁULICO | - | - | STANDARD TEST METHOD FOR AIR CONTENT OF HYDRAULIC CEMENT MORTAR ASTM C185 - 20
LE-024-1 | 2257 | 2024-09-30 | LIMA | FISICAS | DENSIDAD | CEMENTO HIDRÁULICO | - | - | STANDARD TEST METHOD FOR DENSITY OF HYDRAULIC CEMENT ASTM C188 - 17 (REAPPROVED 2023)
LE-024-1 | 2258 | 2024-09-30 | LIMA | FISICAS | DENSIDAD | CEMENTO HIDRÁULICO | - | - | CEMENTOS. MÉTODOS DE ENSAYO NORMALIZADO PARA DETERMINAR LA DENSIDAD DE CEMENTO PORTLAND. NTP 334.005/2018
LE-024-1 | 2259 | 2024-09-30 | LIMA | FISICAS | DENSIDAD APARENTE (PESO UNITARIO) | AGREGADOS HASTA 3 PULGAS DE DIÁMETRO | - | - | STANDARD TEST METHOD FOR BULK DENSITY ("UNIT WEIGHT") AND VOIDS IN AGGREGATE ASTM C29 / C29M - 23
LE-024-1 | 2260 | 2024-09-30 | LIMA | FISICAS | DENSIDAD RELATIVA (GRAVEDAD ESPECÍFICA) | AGREGADO GRUESO | - | - | STANDARD TEST METHOD FOR RELATIVE DENSITY (SPECIFIC GRAVITY) AND ABSORPTION OF COARSE AGGREGATE ASTM C127 - 15
LE-024-1 | 2261 | 2024-09-30 | LIMA | FISICAS | DENSIDAD RELATIVA (GRAVEDAD ESPECÍFICA) | AGREGADO FINO | - | - | STANDARD TEST METHOD FOR RELATIVE DENSITY (SPECIFIC GRAVITY) AND ABSORPTION OF FINE AGGREGATE ASTM C128 - 22
LE-024-1 | 2262 | 2024-09-30 | LIMA | FISICAS | EXPANSIÓN EN AUTOCLAVE | CEMENTO HIDRÁULICO | - | - | STANDARD TEST METHOD FOR AUTOCLAVE EXPANSION OF HYDRAULIC CEMENT ASTM C151 / C151M - 23
LE-024-1 | 2263 | 2024-09-30 | LIMA | FISICAS | EXPANSIÓN EN AUTOCLAVE | CEMENTO HIDRÁULICO | - | - | CEMENTOS. ENSAYO EN AUTOCLAVE PARA DETERMINAR LA ESTABILIDAD DE VOLUMEN NTP 334.004:2018
LE-024-1 | 2264 | 2024-09-30 | LIMA | FISICAS | EXPANSIÓN EN BARRAS DE MORTERO | CEMENTO HIDRÁULICO | - | - | STANDARD TEST METHOD FOR EXPANSION OF HYDRAULIC CEMENT MORTAR BARS STORED IN WATER ASTM C1038 / C1038M
LE-024-1 | 2265 | 2024-09-30 | LIMA | FISICAS | EXPANSIÓN EN BARRAS DE MORTERO | CEMENTO HIDRÁULICO | - | - | DETERMINACIÓN DE LA EXPANSIÓN DE BARRAS DE MORTERO DE CEMENTO HIDRÁULICO CURADAS EN AGUA NTP 334.093:2016
LE-024-1 | 2266 | 2024-09-30 | LIMA | FISICAS | EXPANSIÓN POR SULFATOS | CEMENTO HIDRÁULICO | - | - | CEMENTOS. MÉTODO PARA DETERMINAR EL CAMBIO DE LONGITUD EN MORTEROS DE CEMENTO PÓRTLAND EXPUESTOS A SOLUCIONES SULFATADA NTP 334.094: 2017
LE-024-1 | 2267 | 2024-09-30 | LIMA | FISICAS | FALSO FRAGUADO | CEMENTO HIDRÁULICO | - | - | DETERMINACIÓN DEL ENDURECIMIENTO TEMPRANO DEL CEMENTO HIDRÁULICO POR EL MÉTODO DE LA PASTA NTP334.052:2018
LE-024-1 | 2268 | 2024-09-30 | LIMA | FISICAS | FALSO FRAGUADO | CEMENTO HIDRÁULICO | - | - | STANDARD TEST METHOD FOR EARLY STIFFENING OF HYDRAULIC CEMENT (PASTE METHOD) ASTM C451
LE-024-1 | 2269 | 2024-09-30 | LIMA | FISICAS | FINURA EN TAMIZ DE 45 um (Nº 325) | CEMENTO HIDRÁULICO | - | - | STANDARD TEST METHOD FOR FINENESS OF HYDRAULIC CEMENT BY THE 45-µM (NO. 325) SIEVE ASTM C430 - 17
LE-024-1 | 2270 | 2024-09-30 | LIMA | FISICAS | FINURA EN TAMIZ DE 45 um (Nº 325) | CEMENTO HIDRÁULICO | - | - | CEMENTOS. MÉTODO DE ENSAYO PARA DETERMINAR LA FINURA DEL CEMENTO PÓRTLAND POR EL TAMIZ DE 45 UM (Nº 325). NTP 334.045
LE-024-1 | 2271 | 2024-09-30 | LIMA | FISICAS | FINURA POR PERMEABILÍMETRO DE AIRE BLAINE | CEMENTO HIDRÁULICO | - | - | STANDARD TEST METHODS FOR FINENESS OF HYDRAULIC CEMENT BY AIR-PERMEABILITY APPARATUS ASTM C204 - 24
LE-024-1 | 2272 | 2024-09-30 | LIMA | FISICAS | FINURA POR PERMEABILÍMETRO DE AIRE BLAINE | CEMENTO HIDRÁULICO | - | - | CEMENTOS. DETERMINACIÓN DE LA FINURA DEL CEMENTO PORTLAND EXPRESADA POR LA SUPERFICIE ESPECÍFICA USANDO EL APARATO DE PERMEABILIDAD AL AIRE NTP 334.002, MÉTODO A
LE-024-1 | 2273 | 2024-09-30 | LIMA | FISICAS | HUMEDAD TOTAL EVAPORABLE | AGREGADOS | - | - | STANDARD TEST METHOD FOR TOTAL EVAPORABLE MOISTURE CONTENT OF AGGREGATE BY DRYING ASTM C566 - 19
LE-024-1 | 2274 | 2024-09-30 | LIMA | FISICAS | IMPUREZAS ORGÁNICAS | AGREGADOS FINOS PARA CONCRETO | - | - | STANDARD TEST METHOD FOR ORGANIC IMPURITIES IN FINE AGGREGATES FOR CONCRETE ASTM C40/C40M - 20
LE-024-1 | 2275 | 2024-09-30 | LIMA | FISICAS | ÍNDICE DE ACTIVIDAD RESISTENTE | PUZOLANA NATURAL | - | - | STANDARD TEST METHODS FOR SAMPLING AND TESTING FLY ASH OR NATURAL POZZOLANS FOR USE IN PORTLAND-CEMENT CONCRETE ASTM C311 / C311M - 24, SECCIÓN 27 A 31
LE-024-1 | 2276 | 2024-09-30 | LIMA | FISICAS | MATERIAL MÁS FINO QUE 75 um (No 200) | AGREGADOS | - | - | STANDARD TEST METHOD FOR MATERIALS FINER THAN 75-µM (NO. 200) SIEVE IN MINERAL AGGREGATES BY WASHING ASTM C117 - 23, PROCEDIMIENTO A
LE-024-1 | 2277 | 2024-09-30 | LIMA | FISICAS | POTENCIAL DE REACTIVIDAD ALCALINA | COMBINACIONES CEMENTO Y AGREDADO | - | - | STANDARD TEST METHOD FOR POTENTIAL ALKALI REACTIVITY OF CEMENT-AGGREGATE COMBINATIONS (MORTAR-BAR METHOD) ASTM C227 - 10
LE-024-1 | 2278 | 2024-09-30 | LIMA | FISICAS | RESISTENCIA A LA COMPRESIÓN | CEMENTO HIDRÁULICO | - | - | STANDARD TEST METHOD FOR COMPRESSIVE STRENGTH OF HYDRAULIC CEMENT MORTARS (USING 2-IN. OR [50-MM] CUBE SPECIMENS) ASTM C109 / C109M - 23
LE-024-1 | 2279 | 2024-09-30 | LIMA | FISICAS | RESISTENCIA A LA COMPRESIÓN | CEMENTO HIDRÁULICO | - | - | CEMENTOS. MÉTODO DE ENSAYO PARA DETERMINAR LA RESISTENCIA A LA COMPRESIÓN DE MORTEROS DE CEMENTO PORTLAND USANDO ESPECÍMENES CÚBICOS DE 50 MM DE LADO NTP 334.051:2019
LE-024-1 | 2280 | 2024-09-30 | LIMA | FISICAS | RESISTENCIA A LOS SULFATOS | CEMENTO PORTLAND | - | - | STANDARD TEST METHOD FOR POTENTIAL EXPANSION OF PORTLAND-CEMENT MORTARS EXPOSED TO SULFATE ASTM C452 -21
LE-024-1 | 2281 | 2024-09-30 | LIMA | FISICAS | RESISTENCIA A SULFATOS | CEMENTO PORTLAND | - | - | MÉTODO DE ENSAYO PARA DETERMINAR LA EXPANSIÓN POTENCIAL DE LOS MORTEROS DE CEMENTO PÓRTLAND EXPUESTOS A SULFATOS NTP334.065:2019
LE-024-1 | 2282 | 2024-09-30 | LIMA | FISICAS | TIEMPO DE FRAGUADO POR AGUJAS VICAT | CEMENTO HIDRÁULICO | - | - | STANDARD TEST METHODS FOR TIME OF SETTING OF HYDRAULIC CEMENT BY VICAT NEEDLE ASTM C191 - 21, MÉTODO A
LE-024-1 | 2283 | 2024-09-30 | LIMA | FISICAS | TIEMPO DE FRAGUADO POR AGUJAS VICAT | CEMENTO HIDRÁULICO | - | - | CEMENTOS. DETERMINACIÓN DEL TIEMPO DE FRAGUADO DEL CEMENTO HIDRÁULICO CON AGUJA DE VICAT NTP 334.006:2019, MÉTODO A
LE-024-1 | 2284 | 2024-09-30 | LIMA | QUÍMICAS | AGUA COMBINADA | YESO | - | - | STANDARD TEST METHODS FOR CHEMICAL ANALYSIS OF GYPSUM AND GYPSUM PRODUCTS ASTM C471M, SECCIÓN 8
LE-024-1 | 2285 | 2024-09-30 | LIMA | QUÍMICAS | AZUFRE TOTAL | CALIZA | - | - | STANDARD TEST METHODS FOR CHEMICAL ANALYSIS OF LIMESTONE, QUICKLIME, AND HYDRATED LIME ASTM C25, SECCIÓN 35
LE-024-1 | 2286 | 2024-09-30 | LIMA | QUÍMICAS | CAL LIBRE | CEMENTO HIDRÁULICO | - | - | STANDARD TEST METHODS FOR CHEMICAL ANALYSIS OF HYDRAULIC CEMENT ASTM C114, SECCIÓN 30.3
LE-024-1 | 2287 | 2024-09-30 | LIMA | QUÍMICAS | CALOR DE HIDRATACIÓN | CEMENTO HIDRÁULICO | - | - | CEMENTOS. MÉTODO DE ENSAYO PARA DETERMINAR EL CALOR DE HIDRATACIÓN DEL CEMENTO PÓRTLAND. MÉTODO DEL CALORÍMETRO ISOTÉRMICO NTP 334.171: 2019
LE-024-1 | 2288 | 2024-09-30 | LIMA | QUÍMICAS | CARBONATO DE CALCIO EQUIVALENTE | CALIZAS | - | - | STANDARD TEST METHODS FOR CHEMICAL ANALYSIS OF LIMESTONE, QUICKLIME, AND HYDRATED LIME ASTM C25, SECCIÓN 33
LE-024-1 | 2289 | 2024-09-30 | LIMA | QUÍMICAS | CLORURO | YESO | - | - | STANDARD TEST METHODS FOR CHEMICAL ANALYSIS OF GYPSUM AND GYPSUM PRODUCTS (METRIC) ASTM C471M, SECCIÓN 15
LE-024-1 | 2290 | 2024-09-30 | LIMA | QUÍMICAS | HUMEDAD LIBRE | CALIZAS | - | - | STANDARD TEST METHODS FOR CHEMICAL ANALYSIS OF LIMESTONE, QUICKLIME, AND HYDRATED LIME ASTM C25, SECCIÓN 20
LE-024-1 | 2291 | 2024-09-30 | LIMA | QUÍMICAS | INDICE DE CAL UTIL | CAL HIDRATADA | - | - | STANDARD TEST METHODS FOR CHEMICAL ANALYSIS OF LIMESTONE, QUICKLIME, AND HYDRATED LIME ASTM C25, SECCIÓN 28
LE-024-1 | 2292 | 2024-09-30 | LIMA | QUÍMICAS | INDICE DE CAL UTIL | CAL VIVA | - | - | STANDARD TEST METHODS FOR CHEMICAL ANALYSIS OF LIMESTONE, QUICKLIME, AND HYDRATED LIME ASTM C25, SECCIÓN 28
LE-024-1 | 2293 | 2024-09-30 | LIMA | QUÍMICAS | OXIDO DE ALUMINIO | CEMENTO HIDRÁULICO | - | - | CEMENTOS. MÉTODO PARA EL ANÁLISIS QUÍMICO DEL CEMENTO NTP 334.086:2017 SECCION 14
LE-024-1 | 2294 | 2024-09-30 | LIMA | QUÍMICAS | OXIDO DE MAGNESIO | CEMENTO HIDRÁULICO | - | - | STANDARD TEST METHODS FOR CHEMICAL ANALYSIS OF HYDRAULIC CEMENT ASTM C114, SECCIÓN 16
LE-024-1 | 2295 | 2024-09-30 | LIMA | QUÍMICAS | OXIDO DE MAGNESIO | CEMENTO HIDRÁULICO | - | - | CEMENTOS. MÉTODO PARA EL ANÁLISIS QUÍMICO DEL CEMENTO. NTP 334.086:2017, SECCIÓN 16
LE-024-1 | 2296 | 2024-09-30 | LIMA | QUÍMICAS | OXIDO FÉRRICO | CEMENTO HIDRÁULICO | - | - | CEMENTOS. MÉTODO PARA EL ANÁLISIS QUÍMICO DEL CEMENTO NTP 334.086:2017 SECCION 10
LE-024-1 | 2297 | 2024-09-30 | LIMA | QUÍMICAS | PÉRDIDA POR IGNICIÓN | CEMENTO HIDRÁULICO | - | - | STANDARD TEST METHODS FOR CHEMICAL ANALYSIS OF HYDRAULIC CEMENT ASTM C114, SECCIÓN 18
LE-024-1 | 2298 | 2024-09-30 | LIMA | QUÍMICAS | PÉRDIDA POR IGNICIÓN | CAL HIDRATADA | - | - | STANDARD TEST METHODS FOR CHEMICAL ANALYSIS OF LIMESTONE, QUICKLIME, AND HYDRATED LIME ASTM C25, SECCIÓN 19
LE-024-1 | 2299 | 2024-09-30 | LIMA | QUÍMICAS | PÉRDIDA POR IGNICIÓN | CAL VIVA | - | - | STANDARD TEST METHODS FOR CHEMICAL ANALYSIS OF LIMESTONE, QUICKLIME, AND HYDRATED LIME ASTM C25, SECCIÓN 19
LE-024-1 | 2300 | 2024-09-30 | LIMA | QUÍMICAS | PÉRDIDA POR IGNICIÓN | CALIZAS | - | - | STANDARD TEST METHODS FOR CHEMICAL ANALYSIS OF LIMESTONE, QUICKLIME, AND HYDRATED LIME ASTM C25, SECCIÓN 19
LE-024-1 | 2301 | 2024-09-30 | LIMA | QUÍMICAS | PÉRDIDA POR IGNICIÓN | CEMENTO HIDRÁULICO | - | - | CEMENTOS. MÉTODO PARA EL ANÁLISIS QUÍMICO DEL CEMENTO. NTP 334.086:2017, SECCIÓN 18
LE-024-1 | 2302 | 2024-09-30 | LIMA | QUÍMICAS | RESÍDUO INSOLUBLE | CEMENTO HIDRÁULICO | - | - | STANDARD TEST METHODS FOR CHEMICAL ANALYSIS OF HYDRAULIC CEMENT ASTM C114, SECCIÓN 7
LE-024-1 | 2303 | 2024-09-30 | LIMA | QUÍMICAS | RESÍDUO INSOLUBLE | CEMENTO HIDRÁULICO | - | - | CEMENTOS. MÉTODO PARA EL ANÁLISIS QUÍMICO DEL CEMENTO NTP 334.086:2017, SECCIÓN 7
LE-024-1 | 2304 | 2024-09-30 | LIMA | QUÍMICAS | TRIÓXIDO DE AZUFRE | CEMENTO HIDRÁULICO | - | - | STANDARD TEST METHODS FOR CHEMICAL ANALYSIS OF HYDRAULIC CEMENT ASTM C114, SECCIÓN 17.1
LE-024-1 | 2305 | 2024-09-30 | LIMA | QUÍMICAS | TRIÓXIDO DE AZUFRE | CALIZAS | - | - | STANDARD TEST METHODS FOR CHEMICAL ANALYSIS OF LIMESTONE, QUICKLIME, AND HYDRATED LIME ASTM C25, SECCIÓN 23
LE-024-1 | 2306 | 2024-09-30 | LIMA | QUÍMICAS | TRIÓXIDO DE AZUFRE | YESO | - | - | STANDARD TEST METHODS FOR CHEMICAL ANALYSIS OF GYPSUM AND GYPSUM PRODUCTS (METRIC) ASTM C471M. SECCION 14.
LE-024-1 | 2307 | 2024-09-30 | LIMA | QUÍMICAS | TRIÓXIDO DE AZUFRE | CEMENTO HIDRÁULICO | - | - | CEMENTOS. MÉTODO PARA EL ANÁLISIS QUÍMICO DEL CEMENTO NTP 334.086:2017, SECCIÓN 17.1
LE-024-1 | 2308 | 2024-09-30 | LIMA | QUÍMICAS | ANÁLISIS QUÍMICO DE CEMENTO: SiO2, Al2O3, Fe2O3, CaO, MgO, SO3, Na2O, K2O, TiO2, P2O5, Mn2O3, SrO, Cr2O3, ZnO | CEMENTO | - | - | CEMENTO. MÉTODO DE ENSAYO. PARTE2: ANÁLISIS QUÍMICO POR FLUORESCENCIA DE RAYOS-X. NTP-ISO 29581-2
LE-204-1 | 2309 | 2024-03-12 | LIMA | FISICOQUÍMICA (Incluye MUESTREO) | SÓLIDOS SUSPENDIDOS TOTALES | AGUA DE PROCESO | - | - | SOLIDS. TOTAL SUSPENDED SOLIDS DRIED AT 103-105°C SMEWW-APHA-AWWA-WEF PART 2540 D, 24THED.
LE-204-1 | 2310 | 2024-03-12 | LIMA | FISICOQUÍMICA (Incluye MUESTREO) | SÓLIDOS SUSPENDIDOS TOTALES | AGUA NATURAL | - | - | SOLIDS. TOTAL SUSPENDED SOLIDS DRIED AT 103-105°C SMEWW-APHA-AWWA-WEF PART 2540 D, 24THED.
LE-204-1 | 2311 | 2024-03-12 | LIMA | FISICOQUÍMICA (Incluye MUESTREO) | SÓLIDOS SUSPENDIDOS TOTALES | AGUA PARA USO Y CONSUMO HUMANO | - | - | SOLIDS. TOTAL SUSPENDED SOLIDS DRIED AT 103-105°C SMEWW-APHA-AWWA-WEF PART 2540 D, 24THED.
LE-204-1 | 2312 | 2024-03-12 | LIMA | FISICOQUÍMICA (Incluye MUESTREO) | SÓLIDOS SUSPENDIDOS TOTALES | AGUA RESIDUAL | - | - | SOLIDS. TOTAL SUSPENDED SOLIDS DRIED AT 103-105°C SMEWW-APHA-AWWA-WEF PART 2540 D, 24THED.
LE-204-1 | 2313 | 2024-03-12 | LIMA | FISICOQUÍMICA (Incluye MUESTREO) | SÓLIDOS SUSPENDIDOS TOTALES | AGUA SALINA | - | - | SOLIDS. TOTAL SUSPENDED SOLIDS DRIED AT 103-105°C SMEWW-APHA-AWWA-WEF PART 2540 D, 24THED.
LE-204-1 | 2314 | 2024-03-12 | LIMA | FISICOQUÍMICA (Incluye MUESTREO) | SÓLIDOS TOTALES | AGUA DE PROCESO | - | - | SOLIDS. TOTAL SOLIDS DRIED AT 103ºC - 105°C SMEWW-APHA-AWWA-WEF PART 2540 B, 24THED.
LE-204-1 | 2315 | 2024-03-12 | LIMA | FISICOQUÍMICA (Incluye MUESTREO) | SÓLIDOS TOTALES | AGUA NATURAL | - | - | SOLIDS. TOTAL SOLIDS DRIED AT 103ºC - 105°C SMEWW-APHA-AWWA-WEF PART 2540 B, 24THED.
LE-204-1 | 2316 | 2024-03-12 | LIMA | FISICOQUÍMICA (Incluye MUESTREO) | SÓLIDOS TOTALES | AGUA PARA USO Y CONSUMO HUMANO | - | - | SOLIDS. TOTAL SOLIDS DRIED AT 103ºC - 105°C SMEWW-APHA-AWWA-WEF PART 2540 B, 24THED.
LE-204-1 | 2317 | 2024-03-12 | LIMA | FISICOQUÍMICA (Incluye MUESTREO) | SÓLIDOS TOTALES | AGUA RESIDUAL | - | - | SOLIDS. TOTAL SOLIDS DRIED AT 103ºC - 105°C SMEWW-APHA-AWWA-WEF PART 2540 B, 24THED.
LE-204-1 | 2318 | 2024-03-12 | LIMA | FISICOQUÍMICA (Incluye MUESTREO) | SÓLIDOS TOTALES | AGUA SALINA | - | - | SOLIDS. TOTAL SOLIDS DRIED AT 103ºC - 105°C SMEWW-APHA-AWWA-WEF PART 2540 B, 24THED.
LE-204-1 | 2319 | 2024-03-12 | LIMA | FISICOQUÍMICA (Incluye MUESTREO) | SÓLIDOS TOTALES DISUELTOS | AGUA DE PROCESO | - | - | SOLIDS. TOTAL DISSOLVES SOLIDS DRIED AT 180ºC SMEWW-APHA-AWWA-WEF PART 2540 C, 24TH ED.
LE-204-1 | 2320 | 2024-03-12 | LIMA | FISICOQUÍMICA (Incluye MUESTREO) | SÓLIDOS TOTALES DISUELTOS | AGUA NATURAL | - | - | SOLIDS. TOTAL DISSOLVES SOLIDS DRIED AT 180ºC SMEWW-APHA-AWWA-WEF PART 2540 C, 24TH ED.
LE-204-1 | 2321 | 2024-03-12 | LIMA | FISICOQUÍMICA (Incluye MUESTREO) | SÓLIDOS TOTALES DISUELTOS | AGUA PARA USO Y CONSUMO HUMANO | - | - | SOLIDS. TOTAL DISSOLVES SOLIDS DRIED AT 180ºC SMEWW-APHA-AWWA-WEF PART 2540 C, 24TH ED.
LE-204-1 | 2322 | 2024-03-12 | LIMA | FISICOQUÍMICA (Incluye MUESTREO) | SÓLIDOS TOTALES DISUELTOS | AGUA RESIDUAL | - | - | SOLIDS. TOTAL DISSOLVES SOLIDS DRIED AT 180ºC SMEWW-APHA-AWWA-WEF PART 2540 C, 24TH ED.
LE-204-1 | 2323 | 2024-03-12 | LIMA | FISICOQUÍMICA (Incluye MUESTREO) | SÓLIDOS TOTALES DISUELTOS | AGUA SALINA | - | - | SOLIDS. TOTAL DISSOLVES SOLIDS DRIED AT 180ºC SMEWW-APHA-AWWA-WEF PART 2540 C, 24TH ED.
LE-088-1 | 2324 | 2024-11-13 | CALLAO | BIOLÓGICAS | DETECCIÓN Y RECUENTO DE HUEVOS DE HELMINTOS | AGUA POTABLE | - | - | PLANKTON. CONCENTRATION TECHNIQUES. INVERTED MICROSCOPE COUNTS. LAB-PO27-M03. BASADO EN SMEWW-APHA-AWWA-WEF PART 10200 C.1, E.3, F.2, C.1, 23RD ED. 2017. (VALIDADO).
LE-088-1 | 2325 | 2024-11-13 | CALLAO | BIOLÓGICAS | DETECCIÓN Y RECUENTO DE HUEVOS DE HELMINTOS | HIELO | - | - | PLANKTON. CONCENTRATION TECHNIQUES. INVERTED MICROSCOPE COUNTS. LAB-PO27-M03. BASADO EN SMEWW-APHA-AWWA-WEF PART 10200 C.1, E.3, F.2, C.1, 23RD ED. 2017. (VALIDADO).
LE-088-1 | 2326 | 2024-11-13 | CALLAO | BIOLÓGICAS | DETERMINACIÓN CUANTITATIVA DE FITOPLANCTON | AGUA DE MAR | - | - | PLANKTON. CONCENTRATION TECHNIQUES. PHYTOPLANKTON COUNTING TECHNIQUES. INVERTED MICROSCOPE COUNTS. SMEWW-APHA-AWWA-WEF PART 10200 C.2, E.3, F.2. C.1. 24TH ED.
LE-088-1 | 2327 | 2024-11-13 | CALLAO | BIOLÓGICAS | DETERMINACIÓN DE BIOTOXINAS PARALIZANTES | EQUINODERMOS | - | - | PARALYTIC SHELLFISH POISON. BIOLOGICAL METHOD. AOAC 959.08. 22ND ED.
LE-088-1 | 2328 | 2024-11-13 | CALLAO | BIOLÓGICAS | DETERMINACIÓN DE BIOTOXINAS PARALIZANTES | GASTERÓPODOS | - | - | PARALYTIC SHELLFISH POISON. BIOLOGICAL METHOD. AOAC 959.08. 22ND ED.
LE-088-1 | 2329 | 2024-11-13 | CALLAO | BIOLÓGICAS | DETERMINACIÓN DE BIOTOXINAS PARALIZANTES | MOLUSCOS BIVALVOS | - | - | PARALYTIC SHELLFISH POISON. BIOLOGICAL METHOD. AOAC 959.08. 22ND ED.
LE-088-1 | 2330 | 2024-11-13 | CALLAO | QUÍMICAS | DETERMINACIÓN DE ÁCIDO DOMOICO POR HPLC | MOLUSCOS BIVALVOS | - | - | EU-HARMONISED STANDARD OPERATING PROCEDURE FOR DETERMINATION OF DOMOIC ACID IN SHELLFISH AND FINFISH BY RP-HPLC USING UV DETECTION. EU-HARMONISED-SOP-ASP-HPLC-UV. VERSIÓN 1.
LE-088-1 | 2331 | 2024-11-13 | CALLAO | QUÍMICAS | DETERMINACIÓN DE BIOTOXINAS LIPOFÍLICAS MARINAS POR LC-MS/MS | MOLUSCOS BIVALVOS | - | - | EU-HARMONISED STANDARD OPERATING PROCEDURE FOR DETERMINATION OF LIPOPHILIC MARINE BIOTOXINS IN MOLLUSCS BY LC-MS/MS. EU-HARMONISED-SOP-LIPO-LC-MS/MS. EDITION 5.
LE-088-1 | 2332 | 2024-11-13 | CALLAO | MICROBIOLÓGICAS | CONTROL DE ESTERILIDAD | PRODUCTOS PESQUEROS EN CONSERVAS | - | - | CONSERVAS DE PRODUCTOS DE LA PESCA EN ENVASES HERMÉTICOS. CONTROL DE ESTERILIDAD. NTP 204.009:1986 (REVISADA EL 2020). 1RA ED.
LE-088-1 | 2333 | 2024-11-13 | CALLAO | MICROBIOLÓGICAS | DETECCIÓN DE SALMONELLA spp. | HARINA DE PESCADO | - | - | MICROBIOLOGY OF THE FOOD CHAIN HORIZONTAL METHOD FOR THE DETECTION, ENUMERATION AND SEROTYPING OF SALMONELLA PART 1: DETECTION OF SALMONELLA SPP. AMENDMENT 1: BROADER RANGE OF INCUBATION TEMPERATURES, AMENDMENT TO THE STATUS OF ANNEX D, AND CORRECTION OF THE COMPOSITION OF MSVR AND SC. ISO 6579-1:2017/AMD 1:2020 (EXCEPTO ÍTEM 9.3.3, 9.4.3 Y ANEXO D). 1ST ED.
LE-088-1 | 2334 | 2024-11-13 | CALLAO | MICROBIOLÓGICAS | DETECCIÓN DE SALMONELLA spp. | PRODUCTOS PESQUEROS FRESCOS, REFRIGERADOS O CONGELADOS (Moluscos bivalvos, cefalópodos, gasterópodos, pescados y crustáceos) | - | - | MICROBIOLOGY OF THE FOOD CHAIN HORIZONTAL METHOD FOR THE DETECTION, ENUMERATION AND SEROTYPING OF SALMONELLA PART 1: DETECTION OF SALMONELLA SPP. AMENDMENT 1: BROADER RANGE OF INCUBATION TEMPERATURES, AMENDMENT TO THE STATUS OF ANNEX D, AND CORRECTION OF THE COMPOSITION OF MSVR AND SC. ISO 6579-1:2017/AMD 1:2020 (EXCEPTO ÍTEM 9.3.3, 9.4.3 Y ANEXO D). 1ST ED.
LE-088-1 | 2335 | 2024-11-13 | CALLAO | MICROBIOLÓGICAS | DETECCIÓN DE VIBRIO CHOLERAE | PRODUCTOS PESQUEROS FRESCOS, REFRIGERADOS Y CONGELADOS (Moluscos bivalvos, cefalópodos, gasterópodos,crustáceos y pescados) | - | - | MICROBIOLOGY OF THE FOOD CHAIN HORIZONTAL METHOD FOR THE DETERMINATION OF VIBRIO SPP. PART 1: DETECTION OF POTENTIALLY ENTEROPATHOGENIC VIBRIO PARAHAEMOLYTICUS, VIBRIO CHOLERAE AND VIBRIO VULNIFICUS - AMENDMENT 1: INCLUSION OF PERFORMANCE TESTING OF CULTURE MEDIA AND REAGENTS. ISO 21872-1:2017 /AMD1:2023 (EXCEPTO ÍTEM 9.5.5, 9.5.6, 9.5.7 Y 9.5.8). 1ST ED.
LE-088-1 | 2336 | 2024-11-13 | CALLAO | MICROBIOLÓGICAS | ENUMERACIÓN DE COLIFORMES TERMOTOLERANTES | AGUA POTABLE | - | - | MULTIPLE-TUBE FERMENTATION TECHNIQUE FOR MEMBERS OF THE COLIFORM GROUP. THERMOTOLERANT (FECAL). COLIFORM PROCEDURE. THERMOTOLERANT COLIFORM TEST (EC MEDIUM). SMEWW-APHA-AWWA-WEF PART 9221 E1. 24TH ED.2023
LE-088-1 | 2337 | 2024-11-13 | CALLAO | MICROBIOLÓGICAS | ENUMERACIÓN DE COLIFORMES TERMOTOLERANTES | HIELO | - | - | MULTIPLE-TUBE FERMENTATION TECHNIQUE FOR MEMBERS OF THE COLIFORM GROUP. THERMOTOLERANT (FECAL). COLIFORM PROCEDURE. THERMOTOLERANT COLIFORM TEST (EC MEDIUM). SMEWW-APHA-AWWA-WEF PART 9221 E1. 24TH ED.2023
LE-088-1 | 2338 | 2024-11-13 | CALLAO | MICROBIOLÓGICAS | ENUMERACIÓN DE COLIFORMES TERMOTOLERANTES | AGUA DE MAR | - | - | MULTIPLE-TUBE FERMENTATION TECHNIQUE FOR MEMBERS OF THE COLIFORM GROUP. THERMOTOLERANT (FECAL) COLIFORM PROCEDURE. THERMOTOLERANT COLIFORM DIRECT TEST (A-1 MEDIUM). SMEWW-APHA-AWWA-WEF PART 9221 E2. 24TH ED.
LE-088-1 | 2339 | 2024-11-13 | CALLAO | MICROBIOLÓGICAS | ENUMERACIÓN DE ENTEROCOCOS INTESTINALES | AGUA POTABLE | - | - | WATER QUALITY DETECTION AND ENUMERATION OF INTESTINAL ENTEROCOCCI PART 2: MEMBRANE FILTRATION METHOD. ISO 7899-2:2000. 2ND ED.
LE-088-1 | 2340 | 2024-11-13 | CALLAO | MICROBIOLÓGICAS | ENUMERACIÓN DE ENTEROCOCOS INTESTINALES | HIELO | - | - | WATER QUALITY DETECTION AND ENUMERATION OF INTESTINAL ENTEROCOCCI PART 2: MEMBRANE FILTRATION METHOD. ISO 7899-2:2000. 2ND ED.
LE-088-1 | 2341 | 2024-11-13 | CALLAO | MICROBIOLÓGICAS | ENUMERACIÓN DE ESCHERICHIA COLI | PRODUCTOS PESQUEROS FRESCOS, REFRIGERADOS O CONGELADOS (Moluscos bivalvos, cefalópodos, gasterópodos, pescados y crustáceos) | - | - | MICROBIOLOGY OF THE FOOD CHAIN HORIZONTAL METHOD FOR THE ENUMERATION OF BETA-GLUCURONIDASE-POSITIVE ESCHERICHIA COLI PART 3: DETECTION AND MOST PROBABLE NUMBER TECHNIQUE USING 5-BROMO-4-CHLORO-3-INDOLYL-ß-D-GLUCURONIDE. ISO 16649-3:2015 (EXCEPTO 4.1, 9.1, 10.1). 1ST ED. CORRECTED VERSION: 2016-12-15.
LE-088-1 | 2342 | 2024-11-13 | CALLAO | MICROBIOLÓGICAS | ENUMERACIÓN DE ESCHERICHIA COLI Y BACTERIAS COLIFORMES | AGUA POTABLE | - | - | WATER QUALITY ENUMERATION OF ESCHERICHIA COLI AND COLIFORM BACTERIA PART 1: MEMBRANE FILTRATION METHOD FOR WATERS WITH LOW BACTERIAL BACKGROUND FLORA AMENDMENT 1. ISO 9308-1:2014/AMD 1:2016. 3RD ED.
LE-088-1 | 2343 | 2024-11-13 | CALLAO | MICROBIOLÓGICAS | ENUMERACIÓN DE ESCHERICHIA COLI Y BACTERIAS COLIFORMES | HIELO | - | - | WATER QUALITY ENUMERATION OF ESCHERICHIA COLI AND COLIFORM BACTERIA PART 1: MEMBRANE FILTRATION METHOD FOR WATERS WITH LOW BACTERIAL BACKGROUND FLORA AMENDMENT 1. ISO 9308-1:2014/AMD 1:2016. 3RD ED.
LE-088-1 | 2344 | 2024-11-13 | CALLAO | MICROBIOLÓGICAS | ENUMERACIÓN DE STAPHYLOCOCCUS COAGULASA POSITIVA | PRODUCTOS PESQUEROS REFRIGERADOS, CONGELADOS Y PROCESADOS (Moluscos bivalvos, cefalópodos, gasterópodos, crustáceos y pescados) | - | - | MICROBIOLOGY OF FOOD CHAIN HORIZONTAL METHOD FOR THE ENUMERATION OF COAGULASE-POSITIVE STAPHYLOCOCCI (STAPHYLOCOCCUS AUREUS AND OTHER SPECIES) PART 1: TECHNIQUE USING BAIRD-PARKER AGAR MEDIUM. AMENDMENT 1 ISO 6888-1:2021 (EXCEPTO 9.4.2). 2ND ED. PART 1 /AMD 1:2023
LE-088-1 | 2345 | 2024-11-13 | CALLAO | MICROBIOLÓGICAS | RECUENTO DE HETERÓTROFOS EN PLACA | AGUA POTABLE | - | - | HETEROTROPHIC PLATE COUNT. POUR PLATE METHOD. SMEWW-APHA-AWWA-WEF. PART 9215 B. 24TH ED.
LE-088-1 | 2346 | 2024-11-13 | CALLAO | MICROBIOLÓGICAS | RECUENTO DE HETERÓTROFOS EN PLACA | HIELO | - | - | HETEROTROPHIC PLATE COUNT. POUR PLATE METHOD. SMEWW-APHA-AWWA-WEF. PART 9215 B. 24TH ED.
LE-088-1 | 2347 | 2024-11-13 | CALLAO | MICROBIOLÓGICAS | RECUENTO DE MICROORGANISMOS AEROBIOS MESÓFILOS | HARINA DE PESCADO | - | - | AEROBIC PLATE COUNT. CONVENTIONAL PLATE COUNT METHOD. FDA/BAM. CHAPER 3. EDITION 8. REVISION A. JANUARY 2001.
LE-088-1 | 2348 | 2024-11-13 | CALLAO | MICROBIOLÓGICAS | RECUENTO DE MICROORGANISMOS AEROBIOS MESÓFILOS | PRODUCTOS PESQUEROS FRESCOS, REFRIGERADOS O CONGELADOS, EXCEPTOS OSTRAS (Moluscos bivalvos, cefalópodos, crustáceos, gasterópodos, pescados, embutidos a base de pescados) | - | - | AEROBIC PLATE COUNT. CONVENTIONAL PLATE COUNT METHOD. FDA/BAM. CHAPER 3. EDITION 8. REVISION A. JANUARY 2001.
LE-088-1 | 2349 | 2024-11-13 | CALLAO | BIOLOGÍA MOLECULAR | DETECCIÓN DE VIRUS DE LA HEPATITIS A | MOLUSCOS BIVALVOS FRESCOS, REFRIGERADOS Y CONGELADOS (Hepatopáncreas y superficies) | - | - | MICROBIOLOGY OF THE FOOD CHAIN HORIZONTAL METHOD FOR DETERMINATION OF HEPATITIS A VIRUS AND NOROVIRUS USING REAL-TIME RT-PCR PART 2: METHOD FOR DETECTION. ISO 15216-2:2019. 1ST ED.
LE-088-2 | 2350 | 2024-11-13 | SECHURA - PIURA | MICROBIOLÓGICAS | DETECCIÓN DE SALMONELLA spp. | PRODUCTOS PESQUEROS FRESCOS, REFRIGERADOS O CONGELADOS (Moluscos bivalvos, cefalópodos, gasterópodos, pescados y crustáceos) | - | - | MICROBIOLOGY OF THE FOOD CHAIN HORIZONTAL METHOD FOR THE DETECTION, ENUMERATION AND SEROTYPING OF SALMONELLA PART 1: DETECTION OF SALMONELLA SPP. AMENDMENT 1: BROADER RANGE OF INCUBATION TEMPERATURES, AMENDMENT TO THE STATUS OF ANNEX D, AND CORRECTION OF THE COMPOSITION OF MSVR AND SC. ISO 6579-1:2017/AMD 1:2020 (EXCEPTO ÍTEM 9.3.3, 9.4.3 Y ANEXO D). 1ST ED.
LE-088-2 | 2351 | 2024-11-13 | SECHURA - PIURA | MICROBIOLÓGICAS | ENUMERACIÓN DE COLIFORMES TERMOTOLERANTES | AGUA DE MAR | - | - | MULTIPLE-TUBE FERMENTATION TECHNIQUE FOR MEMBERS OF THE COLIFORM GROUP. THERMOTOLERANT (FECAL) COLIFORM PROCEDURE. THERMOTOLERANT COLIFORM DIRECT TEST (A-1 MEDIUM). SMEWW-APHA-AWWA-WEF PART 9221 E2. 24TH ED.
LE-088-2 | 2352 | 2024-11-13 | SECHURA - PIURA | MICROBIOLÓGICAS | ENUMERACIÓN DE ESCHERICHIA COLI | PRODUCTOS PESQUEROS FRESCOS, REFRIGERADOS O CONGELADOS (Moluscos bivalvos, cefalópodos, gasterópodos, pescados y crustáceos) | - | - | MICROBIOLOGY OF THE FOOD CHAIN HORIZONTAL METHOD FOR THE ENUMERATION OF BETA-GLUCURONIDASE-POSITIVE ESCHERICHIA COLI PART 3: DETECTION AND MOST PROBABLE NUMBER TECHNIQUE USING 5-BROMO-4-CHLORO-3-INDOLYL-ß-D-GLUCURONIDE. ISO 16649-3:2015 (EXCEPTO 4.1, 9.1, 10.1). 1ST ED. CORRECTED VERSION: 2016-12-15.
LE-055-1 | 2353 | 2024-05-13 | AREQUIPA | FÍSICAS Y QUÍMICAS (Incluye MUESTREO) | ACEITES Y GRASAS | AGUA NATURAL | - | - | OIL AND GREASE. LIQUID-LIQUID, PARTITION-GRAVIMETRIC METHOD SMEWW-APHA-AWWA-WEF PART 5520 B, 24TH ED.
LE-055-1 | 2354 | 2024-05-13 | AREQUIPA | FÍSICAS Y QUÍMICAS (Incluye MUESTREO) | ACEITES Y GRASAS | AGUA PARA USO Y CONSUMO HUMANO | - | - | OIL AND GREASE. LIQUID-LIQUID, PARTITION-GRAVIMETRIC METHOD SMEWW-APHA-AWWA-WEF PART 5520 B, 24TH ED.
LE-055-1 | 2355 | 2024-05-13 | AREQUIPA | FÍSICAS Y QUÍMICAS (Incluye MUESTREO) | ACEITES Y GRASAS | AGUA RESIDUAL | - | - | OIL AND GREASE. LIQUID-LIQUID, PARTITION-GRAVIMETRIC METHOD SMEWW-APHA-AWWA-WEF PART 5520 B, 24TH ED.
LE-055-1 | 2356 | 2024-05-13 | AREQUIPA | FÍSICAS Y QUÍMICAS (Incluye MUESTREO) | CENIZA | ALIMENTO BALANCEADO PARA ANIMALES | - | - | ASH OF ANIMAL FEED AOAC 942.05, SUBCHAPTER 1, 22ND ED., (REV. ONLINE 2008)
LE-055-1 | 2357 | 2024-05-13 | AREQUIPA | FÍSICAS Y QUÍMICAS (Incluye MUESTREO) | CENIZA | CEREALES Y MENESTRAS | - | - | CEREALES Y LEGUMINOSAS. DETERMINACIÓN DE CENIZAS NTP 205.004:2022
LE-055-1 | 2358 | 2024-05-13 | AREQUIPA | FÍSICAS Y QUÍMICAS (Incluye MUESTREO) | CONDUCTIVIDAD | AGUA PARA USO Y CONSUMO HUMANO | - | - | CONDUCTIVITY. LABORATORY METHOD SMEWW-APHA-AWWA-WEF PART 2510-B, PÁG. 1-4, 24TH ED.
LE-055-1 | 2359 | 2024-05-13 | AREQUIPA | FÍSICAS Y QUÍMICAS (Incluye MUESTREO) | CONDUCTIVIDAD | AGUAS NATURALES | - | - | CONDUCTIVITY. LABORATORY METHOD SMEWW-APHA-AWWA-WEF PART 2510-B, PÁG. 1-4, 24TH ED.
LE-055-1 | 2360 | 2024-05-13 | AREQUIPA | FÍSICAS Y QUÍMICAS (Incluye MUESTREO) | CONDUCTIVIDAD | AGUAS RESIDUALES | - | - | CONDUCTIVITY. LABORATORY METHOD SMEWW-APHA-AWWA-WEF PART 2510-B, PÁG. 1-4, 24TH ED.
LE-055-1 | 2361 | 2024-05-13 | AREQUIPA | FÍSICAS Y QUÍMICAS (Incluye MUESTREO) | CONDUCTIVIDAD (MEDICION EN CAMPO) | AGUA NATURAL | - | - | CONDUCTIVITY. LABORATORY METHOD SMEWW-APHA-AWWA-WEF PART 2510-B, PÁG. 1-4, 24TH ED.
LE-055-1 | 2362 | 2024-05-13 | AREQUIPA | FÍSICAS Y QUÍMICAS (Incluye MUESTREO) | CONDUCTIVIDAD (MEDICION EN CAMPO) | AGUA PARA USO Y CONSUMO HUMANO | - | - | CONDUCTIVITY. LABORATORY METHOD SMEWW-APHA-AWWA-WEF PART 2510-B, PÁG. 1-4, 24TH ED.
LE-055-1 | 2363 | 2024-05-13 | AREQUIPA | FÍSICAS Y QUÍMICAS (Incluye MUESTREO) | CONDUCTIVIDAD (MEDICION EN CAMPO) | AGUA RESIDUAL | - | - | CONDUCTIVITY. LABORATORY METHOD SMEWW-APHA-AWWA-WEF PART 2510-B, PÁG. 1-4, 24TH ED.
LE-055-1 | 2364 | 2024-05-13 | AREQUIPA | FÍSICAS Y QUÍMICAS (Incluye MUESTREO) | CROMO HEXAVALENTE | AGUA NATURAL | - | - | CHROMIUM. COLORIMETRIC METHOD SMEWW-APHA-AWWA-WEF PART 3500-CR, B, 24TH ED.
LE-055-1 | 2365 | 2024-05-13 | AREQUIPA | FÍSICAS Y QUÍMICAS (Incluye MUESTREO) | CROMO HEXAVALENTE | AGUA PARA USO Y CONSUMO HUMANO | - | - | CHROMIUM. COLORIMETRIC METHOD SMEWW-APHA-AWWA-WEF PART 3500-CR, B, 24TH ED.
LE-055-1 | 2366 | 2024-05-13 | AREQUIPA | FÍSICAS Y QUÍMICAS (Incluye MUESTREO) | CROMO HEXAVALENTE | AGUA RESIDUAL | - | - | CHROMIUM. COLORIMETRIC METHOD SMEWW-APHA-AWWA-WEF PART 3500-CR, B, 24TH ED.
LE-055-1 | 2367 | 2024-05-13 | AREQUIPA | FÍSICAS Y QUÍMICAS (Incluye MUESTREO) | DEMANDA QUÍMICA DE OXÍGENO (D.Q.O.) | AGUA NATURAL | - | - | CHEMICAL OXYGEN DEMAND (COD). CLOSED REFLUX, COLORIMETRIC METHOD SMEWW-APHA-AWWA-WEF PART 5220 D, 24TH ED.
LE-055-1 | 2368 | 2024-05-13 | AREQUIPA | FÍSICAS Y QUÍMICAS (Incluye MUESTREO) | DEMANDA QUÍMICA DE OXÍGENO (D.Q.O.) | AGUA PARA USO Y CONSUMO HUMANO | - | - | CHEMICAL OXYGEN DEMAND (COD). CLOSED REFLUX, COLORIMETRIC METHOD SMEWW-APHA-AWWA-WEF PART 5220 D, 24TH ED.
LE-055-1 | 2369 | 2024-05-13 | AREQUIPA | FÍSICAS Y QUÍMICAS (Incluye MUESTREO) | DEMANDA QUÍMICA DE OXÍGENO (D.Q.O.) | AGUA RESIDUAL | - | - | CHEMICAL OXYGEN DEMAND (COD). CLOSED REFLUX, COLORIMETRIC METHOD SMEWW-APHA-AWWA-WEF PART 5220 D, 24TH ED.
LE-055-1 | 2370 | 2024-05-13 | AREQUIPA | FÍSICAS Y QUÍMICAS (Incluye MUESTREO) | DUREZA TOTAL | AGUA PARA USO Y CONSUMO HUMANO | - | - | AGUA PARA CONSUMO HUMANO. DETERMINACIÓN DE LA DUREZA. MÉTODO VOLUMÉTRICO CON EDTA. NTP 214.018 (REVISADA EL 2019)
LE-055-1 | 2371 | 2024-05-13 | AREQUIPA | FÍSICAS Y QUÍMICAS (Incluye MUESTREO) | DUREZA TOTAL | AGUAS NATURALES | - | - | AGUA PARA CONSUMO HUMANO. DETERMINACIÓN DE LA DUREZA. MÉTODO VOLUMÉTRICO CON EDTA. NTP 214.018 (REVISADA EL 2019)
LE-055-1 | 2372 | 2024-05-13 | AREQUIPA | FÍSICAS Y QUÍMICAS (Incluye MUESTREO) | HUMEDAD | ARVEJAS | - | - | CEREALES Y LEGUMBRES. DETERMINACIÓN DEL CONTENIDO DE HUMEDAD. MÉTODO DE RUTINA NTP 205.002:2021
LE-055-1 | 2373 | 2024-05-13 | AREQUIPA | FÍSICAS Y QUÍMICAS (Incluye MUESTREO) | HUMEDAD | FRÉJOL | - | - | CEREALES Y LEGUMBRES. DETERMINACIÓN DEL CONTENIDO DE HUMEDAD. MÉTODO DE RUTINA NTP 205.002:2021
LE-055-1 | 2374 | 2024-05-13 | AREQUIPA | FÍSICAS Y QUÍMICAS (Incluye MUESTREO) | HUMEDAD | HABAS SECAS | - | - | CEREALES Y LEGUMBRES. DETERMINACIÓN DEL CONTENIDO DE HUMEDAD. MÉTODO DE RUTINA NTP 205.002:2021
LE-055-1 | 2375 | 2024-05-13 | AREQUIPA | FÍSICAS Y QUÍMICAS (Incluye MUESTREO) | HUMEDAD | KIWICHA | - | - | CEREALES Y LEGUMBRES. DETERMINACIÓN DEL CONTENIDO DE HUMEDAD. MÉTODO DE RUTINA NTP 205.002:2021
LE-055-1 | 2376 | 2024-05-13 | AREQUIPA | FÍSICAS Y QUÍMICAS (Incluye MUESTREO) | HUMEDAD | MAÍZ | - | - | CEREALES Y LEGUMBRES. DETERMINACIÓN DEL CONTENIDO DE HUMEDAD. MÉTODO DE RUTINA NTP 205.002:2021
LE-055-1 | 2377 | 2024-05-13 | AREQUIPA | FÍSICAS Y QUÍMICAS (Incluye MUESTREO) | HUMEDAD | QUINUA | - | - | CEREALES Y LEGUMBRES. DETERMINACIÓN DEL CONTENIDO DE HUMEDAD. MÉTODO DE RUTINA NTP 205.002:2021
LE-055-1 | 2378 | 2024-05-13 | AREQUIPA | FÍSICAS Y QUÍMICAS (Incluye MUESTREO) | HUMEDAD | TRIGO | - | - | CEREALES Y LEGUMBRES. DETERMINACIÓN DEL CONTENIDO DE HUMEDAD. MÉTODO DE RUTINA NTP 205.002:2021
LE-055-1 | 2379 | 2024-05-13 | AREQUIPA | FÍSICAS Y QUÍMICAS (Incluye MUESTREO) | HUMEDAD | HARINA DE CEREALES | - | - | CEREALES Y PRODUCTOS DERIVADOS. HARINAS. DETERMINACIÓN DEL CONTENIDO DE HUMEDAD NTP 205.037:2022
LE-055-1 | 2380 | 2024-05-13 | AREQUIPA | FÍSICAS Y QUÍMICAS (Incluye MUESTREO) | HUMEDAD | HARINA DE GRANO | - | - | CEREALES Y PRODUCTOS DERIVADOS. HARINAS. DETERMINACIÓN DEL CONTENIDO DE HUMEDAD NTP 205.037:2022
LE-055-1 | 2381 | 2024-05-13 | AREQUIPA | FÍSICAS Y QUÍMICAS (Incluye MUESTREO) | HUMEDAD | HARINA DE LEGUMINOSAS | - | - | CEREALES Y PRODUCTOS DERIVADOS. HARINAS. DETERMINACIÓN DEL CONTENIDO DE HUMEDAD NTP 205.037:2022
LE-055-1 | 2382 | 2024-05-13 | AREQUIPA | FÍSICAS Y QUÍMICAS (Incluye MUESTREO) | HUMEDAD | HARINA DE TUBÉRCULOS | - | - | CEREALES Y PRODUCTOS DERIVADOS. HARINAS. DETERMINACIÓN DEL CONTENIDO DE HUMEDAD NTP 205.037:2022
LE-055-1 | 2383 | 2024-05-13 | AREQUIPA | FÍSICAS Y QUÍMICAS (Incluye MUESTREO) | HUMEDAD Y MATERIA VOLÁTIL | NUECES DE BRASIL | - | - | OILSEEDS -- DETERMINATION OF MOISTURE AND VOLATILE MATTER CONTENT ISO 665:2020
LE-055-1 | 2384 | 2024-05-13 | AREQUIPA | FÍSICAS Y QUÍMICAS (Incluye MUESTREO) | METALES DISUELTOS POR ICP-MASA (Aluminio, Antimonio, Arsenico, Bario, Berilio, Bismuto, Boro, Cadmio, Calcio, Cerio, Cesio, Cromo, Cobalto, Cobre, Estaño, Estroncio, Fosforo, Hierro, Litio, Plomo, Magnesio, Manganeso, Mercurio, Molibdeno, Niquel, Potasio, Selenio, Silicio, Plata, Sodio, Talio, Titanio, Uranio, Vanadio, Zinc) | AGUA NATURAL | - | - | INDUCTIVELY COUPLED PLASMA - MASS SPECTROMETRY EPA METHOD 6020B. REV.2, JULY 2014 (VALIDADO - MODIFICADO) (VALIDADO - APLICADO FUERA DE ALCANCE)
LE-055-1 | 2385 | 2024-05-13 | AREQUIPA | FÍSICAS Y QUÍMICAS (Incluye MUESTREO) | METALES DISUELTOS POR ICP-MASA (Aluminio, Antimonio, Arsenico, Bario, Berilio, Bismuto, Boro, Cadmio, Calcio, Cerio, Cesio, Cromo, Cobalto, Cobre, Estaño, Estroncio, Fosforo, Hierro, Litio, Plomo, Magnesio, Manganeso, Mercurio, Molibdeno, Niquel, Potasio, Selenio, Silicio, Plata, Sodio, Talio, Titanio, Uranio, Vanadio, Zinc) | AGUA PARA USO Y CONSUMO HUMANO | - | - | INDUCTIVELY COUPLED PLASMA - MASS SPECTROMETRY EPA METHOD 6020B. REV.2, JULY 2014 (VALIDADO - MODIFICADO) (VALIDADO - APLICADO FUERA DE ALCANCE)
LE-055-1 | 2386 | 2024-05-13 | AREQUIPA | FÍSICAS Y QUÍMICAS (Incluye MUESTREO) | METALES DISUELTOS POR ICP-MASA (Aluminio, Antimonio, Arsenico, Bario, Berilio, Bismuto, Boro, Cadmio, Calcio, Cerio, Cesio, Cromo, Cobalto, Cobre, Estaño, Estroncio, Fosforo, Hierro, Litio, Plomo, Magnesio, Manganeso, Mercurio, Molibdeno, Niquel, Potasio, Selenio, Silicio, Plata, Sodio, Talio, Titanio, Uranio, Vanadio, Zinc) | AGUA RESIDUAL | - | - | INDUCTIVELY COUPLED PLASMA - MASS SPECTROMETRY EPA METHOD 6020B. REV.2, JULY 2014 (VALIDADO - MODIFICADO) (VALIDADO - APLICADO FUERA DE ALCANCE)
LE-055-1 | 2387 | 2024-05-13 | AREQUIPA | FÍSICAS Y QUÍMICAS (Incluye MUESTREO) | METALES TOTALES POR ICP-MASA (Aluminio, Antimonio, Arsenico, Bario, Berilio, Bismuto, Boro, Cadmio, Calcio, Cerio, Cesio, Cromo, Cobalto, Cobre, Estaño, Estroncio, Fosforo, Hierro, Litio, Plomo, Magnesio, Manganeso, Mercurio, Molibdeno, Niquel, Potasio, Selenio, Silicio, Plata, Sodio, Talio, Titanio, Uranio, Vanadio, Zinc) | AGUA NATURAL | - | - | INDUCTIVELY COUPLED PLASMA - MASS SPECTROMETRY EPA METHOD 6020B. REV.2, JULY 2014 (VALIDADO - MODIFICADO) (VALIDADO - APLICADO FUERA DE ALCANCE)
LE-055-1 | 2388 | 2024-05-13 | AREQUIPA | FÍSICAS Y QUÍMICAS (Incluye MUESTREO) | METALES TOTALES POR ICP-MASA (Aluminio, Antimonio, Arsenico, Bario, Berilio, Bismuto, Boro, Cadmio, Calcio, Cerio, Cesio, Cromo, Cobalto, Cobre, Estaño, Estroncio, Fosforo, Hierro, Litio, Plomo, Magnesio, Manganeso, Mercurio, Molibdeno, Niquel, Potasio, Selenio, Silicio, Plata, Sodio, Talio, Titanio, Uranio, Vanadio, Zinc) | AGUA PARA USO Y CONSUMO HUMANO | - | - | INDUCTIVELY COUPLED PLASMA - MASS SPECTROMETRY EPA METHOD 6020B. REV.2, JULY 2014 (VALIDADO - MODIFICADO) (VALIDADO - APLICADO FUERA DE ALCANCE)
LE-055-1 | 2389 | 2024-05-13 | AREQUIPA | FÍSICAS Y QUÍMICAS (Incluye MUESTREO) | METALES TOTALES POR ICP-MASA (Aluminio, Antimonio, Arsenico, Bario, Berilio, Bismuto, Boro, Cadmio, Calcio, Cerio, Cesio, Cromo, Cobalto, Cobre, Estaño, Estroncio, Fosforo, Hierro, Litio, Plomo, Magnesio, Manganeso, Mercurio, Molibdeno, Niquel, Potasio, Selenio, Silicio, Plata, Sodio, Talio, Titanio, Uranio, Vanadio, Zinc) | AGUA RESIDUAL | - | - | INDUCTIVELY COUPLED PLASMA - MASS SPECTROMETRY EPA METHOD 6020B. REV.2, JULY 2014 (VALIDADO - MODIFICADO) (VALIDADO - APLICADO FUERA DE ALCANCE)
LE-055-1 | 2390 | 2024-05-13 | AREQUIPA | FÍSICAS Y QUÍMICAS (Incluye MUESTREO) | NITRÓGENO AMONIACAL | AGUA NATURAL | - | - | NITROGEN (AMMONIA). AMMONIA-SELECTIVE ELECTRODE METHOD SMEWW-APHA-AWWA-WEF PART 4500-NH3 D, 24TH ED
LE-055-1 | 2391 | 2024-05-13 | AREQUIPA | FÍSICAS Y QUÍMICAS (Incluye MUESTREO) | NITRÓGENO AMONIACAL | AGUA PARA USO Y CONSUMO HUMANO | - | - | NITROGEN (AMMONIA). AMMONIA-SELECTIVE ELECTRODE METHOD SMEWW-APHA-AWWA-WEF PART 4500-NH3 D, 24TH ED
LE-055-1 | 2392 | 2024-05-13 | AREQUIPA | FÍSICAS Y QUÍMICAS (Incluye MUESTREO) | NITRÓGENO AMONIACAL | AGUA RESIDUAL | - | - | NITROGEN (AMMONIA). AMMONIA-SELECTIVE ELECTRODE METHOD SMEWW-APHA-AWWA-WEF PART 4500-NH3 D, 24TH ED
LE-055-1 | 2393 | 2024-05-13 | AREQUIPA | FÍSICAS Y QUÍMICAS (Incluye MUESTREO) | pH | AGUA PARA USO Y CONSUMO HUMANO | - | - | PH (ELECTROMETRIC) EPA METHOD 150.1
LE-055-1 | 2394 | 2024-05-13 | AREQUIPA | FÍSICAS Y QUÍMICAS (Incluye MUESTREO) | pH | AGUAS NATURALES | - | - | PH (ELECTROMETRIC) EPA METHOD 150.1
LE-055-1 | 2395 | 2024-05-13 | AREQUIPA | FÍSICAS Y QUÍMICAS (Incluye MUESTREO) | pH | AGUAS RESIDUALES | - | - | PH (ELECTROMETRIC) EPA METHOD 150.1
LE-055-1 | 2396 | 2024-05-13 | AREQUIPA | FÍSICAS Y QUÍMICAS (Incluye MUESTREO) | pH (MEDICION EN CAMPO) | AGUA NATURAL | - | - | PH (ELECTROMETRIC) EPA METHOD 150.1
LE-055-1 | 2397 | 2024-05-13 | AREQUIPA | FÍSICAS Y QUÍMICAS (Incluye MUESTREO) | pH (MEDICION EN CAMPO) | AGUA PARA USO Y CONSUMO HUMANO | - | - | PH (ELECTROMETRIC) EPA METHOD 150.1
LE-055-1 | 2398 | 2024-05-13 | AREQUIPA | FÍSICAS Y QUÍMICAS (Incluye MUESTREO) | pH (MEDICION EN CAMPO) | AGUA RESIDUAL | - | - | PH (ELECTROMETRIC) EPA METHOD 150.1
LE-055-1 | 2399 | 2024-05-13 | AREQUIPA | FÍSICAS Y QUÍMICAS (Incluye MUESTREO) | PROTEÍNA | ALIMENTO BALANCEADO | - | - | AOAC OFFICAL METHOD 2001.11 PROTEIN (CRUDE) IN ANIMAL FEED, FORAGE (PLANT TISSUE), GRAIN, AND OILSEEDS BLOCK DIGESTION METHOD USING COPPER CATALYST AND STEAM DISTILLATION INTO BORIC ACID AOAC OFFICIAL METHOD 2001.11 - 21 ST ED. REV. ONLINE 2019 (VALIDADO - MODIFICADO) (VALIDADO - APLICADO FUERA DEL ALCANCE)
LE-055-1 | 2400 | 2024-05-13 | AREQUIPA | FÍSICAS Y QUÍMICAS (Incluye MUESTREO) | PROTEÍNA | CEREALES Y LEGUMINOSAS | - | - | AOAC OFFICAL METHOD 2001.11 PROTEIN (CRUDE) IN ANIMAL FEED, FORAGE (PLANT TISSUE), GRAIN, AND OILSEEDS BLOCK DIGESTION METHOD USING COPPER CATALYST AND STEAM DISTILLATION INTO BORIC ACID AOAC OFFICIAL METHOD 2001.11 - 21 ST ED. REV. ONLINE 2019 (VALIDADO - MODIFICADO) (VALIDADO - APLICADO FUERA DEL ALCANCE)
LE-055-1 | 2401 | 2024-05-13 | AREQUIPA | FÍSICAS Y QUÍMICAS (Incluye MUESTREO) | PROTEÍNA | ENRIQUECIDO LÁCTEO | - | - | AOAC OFFICAL METHOD 2001.11 PROTEIN (CRUDE) IN ANIMAL FEED, FORAGE (PLANT TISSUE), GRAIN, AND OILSEEDS BLOCK DIGESTION METHOD USING COPPER CATALYST AND STEAM DISTILLATION INTO BORIC ACID AOAC OFFICIAL METHOD 2001.11 - 21 ST ED. REV. ONLINE 2019 (VALIDADO - MODIFICADO) (VALIDADO - APLICADO FUERA DEL ALCANCE)
LE-055-1 | 2402 | 2024-05-13 | AREQUIPA | FÍSICAS Y QUÍMICAS (Incluye MUESTREO) | PROTEÍNA | MEZCLA FORTIFICADA | - | - | AOAC OFFICAL METHOD 2001.11 PROTEIN (CRUDE) IN ANIMAL FEED, FORAGE (PLANT TISSUE), GRAIN, AND OILSEEDS BLOCK DIGESTION METHOD USING COPPER CATALYST AND STEAM DISTILLATION INTO BORIC ACID AOAC OFFICIAL METHOD 2001.11 - 21 ST ED. REV. ONLINE 2019 (VALIDADO - MODIFICADO) (VALIDADO - APLICADO FUERA DEL ALCANCE)
LE-055-1 | 2403 | 2024-05-13 | AREQUIPA | FÍSICAS Y QUÍMICAS (Incluye MUESTREO) | PROTEÍNA | PAPILLA | - | - | AOAC OFFICAL METHOD 2001.11 PROTEIN (CRUDE) IN ANIMAL FEED, FORAGE (PLANT TISSUE), GRAIN, AND OILSEEDS BLOCK DIGESTION METHOD USING COPPER CATALYST AND STEAM DISTILLATION INTO BORIC ACID AOAC OFFICIAL METHOD 2001.11 - 21 ST ED. REV. ONLINE 2019 (VALIDADO - MODIFICADO) (VALIDADO - APLICADO FUERA DEL ALCANCE)
LE-055-1 | 2404 | 2024-05-13 | AREQUIPA | FÍSICAS Y QUÍMICAS (Incluye MUESTREO) | SÓLIDOS SEDIMENTABLES | AGUA NATURAL | - | - | SOLIDS. SETTLEABLE SOLIDS SMEWW-APHA-AWWA-WEF PART 2540 F (A), 24TH ED.
LE-055-1 | 2405 | 2024-05-13 | AREQUIPA | FÍSICAS Y QUÍMICAS (Incluye MUESTREO) | SÓLIDOS SEDIMENTABLES | AGUA RESIDUAL | - | - | SOLIDS. SETTLEABLE SOLIDS SMEWW-APHA-AWWA-WEF PART 2540 F (A), 24TH ED.
LE-055-1 | 2406 | 2024-05-13 | AREQUIPA | FÍSICAS Y QUÍMICAS (Incluye MUESTREO) | SÓLIDOS TOTALES | AGUA NATURAL | - | - | SOLIDS. TOTAL SOLIDS DRIED FROM 103 TO 105 °C SMEWW-APHA-AWWA-WEF PART 2540 B, 24TH ED.
LE-055-1 | 2407 | 2024-05-13 | AREQUIPA | FÍSICAS Y QUÍMICAS (Incluye MUESTREO) | SÓLIDOS TOTALES | AGUA PARA USO Y CONSUMO HUMANO | - | - | SOLIDS. TOTAL SOLIDS DRIED FROM 103 TO 105 °C SMEWW-APHA-AWWA-WEF PART 2540 B, 24TH ED.
LE-055-1 | 2408 | 2024-05-13 | AREQUIPA | FÍSICAS Y QUÍMICAS (Incluye MUESTREO) | SÓLIDOS TOTALES | AGUA RESIDUAL | - | - | SOLIDS. TOTAL SOLIDS DRIED FROM 103 TO 105 °C SMEWW-APHA-AWWA-WEF PART 2540 B, 24TH ED.
LE-055-1 | 2409 | 2024-05-13 | AREQUIPA | FÍSICAS Y QUÍMICAS (Incluye MUESTREO) | SÓLIDOS TOTALES DISUELTOS | AGUA NATURAL | - | - | SOLIDS. TOTAL DISSOLVED SOLIDS DRIED AT 180º C SMEWW-APHA-AWWA-WEF PART 2540 C, 24TH ED.
LE-055-1 | 2410 | 2024-05-13 | AREQUIPA | FÍSICAS Y QUÍMICAS (Incluye MUESTREO) | SÓLIDOS TOTALES DISUELTOS | AGUA PARA USO Y CONSUMO HUMANO | - | - | SOLIDS. TOTAL DISSOLVED SOLIDS DRIED AT 180º C SMEWW-APHA-AWWA-WEF PART 2540 C, 24TH ED.
LE-055-1 | 2411 | 2024-05-13 | AREQUIPA | FÍSICAS Y QUÍMICAS (Incluye MUESTREO) | SÓLIDOS TOTALES DISUELTOS | AGUA RESIDUAL | - | - | SOLIDS. TOTAL DISSOLVED SOLIDS DRIED AT 180º C SMEWW-APHA-AWWA-WEF PART 2540 C, 24TH ED.
LE-055-1 | 2412 | 2024-05-13 | AREQUIPA | FÍSICAS Y QUÍMICAS (Incluye MUESTREO) | SÓLIDOS TOTALES SUSPENDIDOS | AGUA NATURAL | - | - | SOLIDS. TOTAL SUSPENDED SOLIDS DRIED FROM 103 TO 105 ºC SMEWW-APHA-AWWA-WEF PART 2540 D, 24TH ED.
LE-055-1 | 2413 | 2024-05-13 | AREQUIPA | FÍSICAS Y QUÍMICAS (Incluye MUESTREO) | SÓLIDOS TOTALES SUSPENDIDOS | AGUA PARA USO Y CONSUMO HUMANO | - | - | SOLIDS. TOTAL SUSPENDED SOLIDS DRIED FROM 103 TO 105 ºC SMEWW-APHA-AWWA-WEF PART 2540 D, 24TH ED.
LE-055-1 | 2414 | 2024-05-13 | AREQUIPA | FÍSICAS Y QUÍMICAS (Incluye MUESTREO) | SÓLIDOS TOTALES SUSPENDIDOS | AGUA RESIDUAL | - | - | SOLIDS. TOTAL SUSPENDED SOLIDS DRIED FROM 103 TO 105 ºC SMEWW-APHA-AWWA-WEF PART 2540 D, 24TH ED.
LE-055-1 | 2415 | 2024-05-13 | AREQUIPA | FÍSICAS Y QUÍMICAS (Incluye MUESTREO) | SULFATOS | AGUA NATURAL | - | - | SULFATE.TURBIDIMETRIC METHOD SMEWW-APHA-AWWA-WEF PART 4500-SO42¯ E, 24TH ED.
LE-055-1 | 2416 | 2024-05-13 | AREQUIPA | FÍSICAS Y QUÍMICAS (Incluye MUESTREO) | SULFATOS | AGUA PARA USO Y CONSUMO HUMANO | - | - | SULFATE.TURBIDIMETRIC METHOD SMEWW-APHA-AWWA-WEF PART 4500-SO42¯ E, 24TH ED.
LE-055-1 | 2417 | 2024-05-13 | AREQUIPA | FÍSICAS Y QUÍMICAS (Incluye MUESTREO) | SULFATOS | AGUA RESIDUAL | - | - | SULFATE.TURBIDIMETRIC METHOD SMEWW-APHA-AWWA-WEF PART 4500-SO42¯ E, 24TH ED.
LE-055-1 | 2418 | 2024-05-13 | AREQUIPA | FÍSICAS Y QUÍMICAS (Incluye MUESTREO) | SULFUROS | AGUA NATURAL | - | - | SULFIDE. METHYLENE BLUE METHOD SMEWW-APHA-AWWA-WEF PART 4500-S(2¯ ) D, 24TH ED.
LE-055-1 | 2419 | 2024-05-13 | AREQUIPA | FÍSICAS Y QUÍMICAS (Incluye MUESTREO) | SULFUROS | AGUA PARA USO Y CONSUMO HUMANO | - | - | SULFIDE. METHYLENE BLUE METHOD SMEWW-APHA-AWWA-WEF PART 4500-S(2¯ ) D, 24TH ED.
LE-055-1 | 2420 | 2024-05-13 | AREQUIPA | FÍSICAS Y QUÍMICAS (Incluye MUESTREO) | SULFUROS | AGUA RESIDUAL | - | - | SULFIDE. METHYLENE BLUE METHOD SMEWW-APHA-AWWA-WEF PART 4500-S(2¯ ) D, 24TH ED.
LE-055-1 | 2421 | 2024-05-13 | AREQUIPA | FÍSICAS Y QUÍMICAS (Incluye MUESTREO) | SULFUROS | AGUA NATURAL | - | - | SULFIDE. IODOMETRIC METHOD SMEWW-APHA-AWWA-WEF PART 4500-S(2¯ ) F, 24TH ED.
LE-055-1 | 2422 | 2024-05-13 | AREQUIPA | FÍSICAS Y QUÍMICAS (Incluye MUESTREO) | SULFUROS | AGUA PARA USO Y CONSUMO HUMANO | - | - | SULFIDE. IODOMETRIC METHOD SMEWW-APHA-AWWA-WEF PART 4500-S(2¯ ) F, 24TH ED.
LE-055-1 | 2423 | 2024-05-13 | AREQUIPA | FÍSICAS Y QUÍMICAS (Incluye MUESTREO) | SULFUROS | AGUA RESIDUAL | - | - | SULFIDE. IODOMETRIC METHOD SMEWW-APHA-AWWA-WEF PART 4500-S(2¯ ) F, 24TH ED.
LE-055-1 | 2424 | 2024-05-13 | AREQUIPA | FÍSICAS Y QUÍMICAS (Incluye MUESTREO) | TEMPERATURA (MEDICION EN CAMPO) | AGUA NATURAL | - | - | CALIDAD DE AGUA. DETERMINACIÓN DE LA TEMPERATURA EN AGUA NTP 214.050:2013 (REVISADA EL 2018)
LE-055-1 | 2425 | 2024-05-13 | AREQUIPA | FÍSICAS Y QUÍMICAS (Incluye MUESTREO) | TEMPERATURA (MEDICION EN CAMPO) | AGUA PARA USO Y CONSUMO HUMANO | - | - | CALIDAD DE AGUA. DETERMINACIÓN DE LA TEMPERATURA EN AGUA NTP 214.050:2013 (REVISADA EL 2018)
LE-055-1 | 2426 | 2024-05-13 | AREQUIPA | FÍSICAS Y QUÍMICAS (Incluye MUESTREO) | TEMPERATURA (MEDICION EN CAMPO) | AGUA RESIDUAL | - | - | CALIDAD DE AGUA. DETERMINACIÓN DE LA TEMPERATURA EN AGUA NTP 214.050:2013 (REVISADA EL 2018)
LE-055-1 | 2427 | 2024-05-13 | AREQUIPA | MICROBIOLÓGICAS (Incluye MUESTREO) | DETECCIÓN DE SALMONELLA spp. | ADITIVOS ALIMENTARIOS | - | - | MICROBIOLOGY OF FOOD CHAIN - HORIZONTAL METHOD FOR THE DETECTION, ENUMERATION AND SEROTYPING OF SALMONELLA - PART 1: DETECTION OF SALMONELLA SPP. AMENDMENT 1: BROADER RANGE OF INCUBATION TEMPERATURES, AMENDMENT TO THE STATUS OF ANNEX D, AND CORRECTION OF THE COMPOSITION OF MSRV AND SC ISO 6579-1 / ADM 1:2020
LE-055-1 | 2428 | 2024-05-13 | AREQUIPA | MICROBIOLÓGICAS (Incluye MUESTREO) | DETECCIÓN DE SALMONELLA spp. | ALIMENTOS BALANCEADOS E INSUMOS | - | - | MICROBIOLOGY OF FOOD CHAIN - HORIZONTAL METHOD FOR THE DETECTION, ENUMERATION AND SEROTYPING OF SALMONELLA - PART 1: DETECTION OF SALMONELLA SPP. AMENDMENT 1: BROADER RANGE OF INCUBATION TEMPERATURES, AMENDMENT TO THE STATUS OF ANNEX D, AND CORRECTION OF THE COMPOSITION OF MSRV AND SC ISO 6579-1 / ADM 1:2020
LE-055-1 | 2429 | 2024-05-13 | AREQUIPA | MICROBIOLÓGICAS (Incluye MUESTREO) | DETECCIÓN DE SALMONELLA spp. | ALIMENTOS PARA REGÍMENES ESPECIALES | - | - | MICROBIOLOGY OF FOOD CHAIN - HORIZONTAL METHOD FOR THE DETECTION, ENUMERATION AND SEROTYPING OF SALMONELLA - PART 1: DETECTION OF SALMONELLA SPP. AMENDMENT 1: BROADER RANGE OF INCUBATION TEMPERATURES, AMENDMENT TO THE STATUS OF ANNEX D, AND CORRECTION OF THE COMPOSITION OF MSRV AND SC ISO 6579-1 / ADM 1:2020
LE-055-1 | 2430 | 2024-05-13 | AREQUIPA | MICROBIOLÓGICAS (Incluye MUESTREO) | DETECCIÓN DE SALMONELLA spp. | ALIMENTOS PREPARADOS | - | - | MICROBIOLOGY OF FOOD CHAIN - HORIZONTAL METHOD FOR THE DETECTION, ENUMERATION AND SEROTYPING OF SALMONELLA - PART 1: DETECTION OF SALMONELLA SPP. AMENDMENT 1: BROADER RANGE OF INCUBATION TEMPERATURES, AMENDMENT TO THE STATUS OF ANNEX D, AND CORRECTION OF THE COMPOSITION OF MSRV AND SC ISO 6579-1 / ADM 1:2020
LE-055-1 | 2431 | 2024-05-13 | AREQUIPA | MICROBIOLÓGICAS (Incluye MUESTREO) | DETECCIÓN DE SALMONELLA spp. | AZÚCARES, MIELES Y PRODUCTOS SIMILARES | - | - | MICROBIOLOGY OF FOOD CHAIN - HORIZONTAL METHOD FOR THE DETECTION, ENUMERATION AND SEROTYPING OF SALMONELLA - PART 1: DETECTION OF SALMONELLA SPP. AMENDMENT 1: BROADER RANGE OF INCUBATION TEMPERATURES, AMENDMENT TO THE STATUS OF ANNEX D, AND CORRECTION OF THE COMPOSITION OF MSRV AND SC ISO 6579-1 / ADM 1:2020
LE-055-1 | 2432 | 2024-05-13 | AREQUIPA | MICROBIOLÓGICAS (Incluye MUESTREO) | DETECCIÓN DE SALMONELLA spp. | BEBIDAS ALCOHÓLICAS | - | - | MICROBIOLOGY OF FOOD CHAIN - HORIZONTAL METHOD FOR THE DETECTION, ENUMERATION AND SEROTYPING OF SALMONELLA - PART 1: DETECTION OF SALMONELLA SPP. AMENDMENT 1: BROADER RANGE OF INCUBATION TEMPERATURES, AMENDMENT TO THE STATUS OF ANNEX D, AND CORRECTION OF THE COMPOSITION OF MSRV AND SC ISO 6579-1 / ADM 1:2020
LE-055-1 | 2433 | 2024-05-13 | AREQUIPA | MICROBIOLÓGICAS (Incluye MUESTREO) | DETECCIÓN DE SALMONELLA spp. | BEBIDAS NO ALCOHÓLICAS | - | - | MICROBIOLOGY OF FOOD CHAIN - HORIZONTAL METHOD FOR THE DETECTION, ENUMERATION AND SEROTYPING OF SALMONELLA - PART 1: DETECTION OF SALMONELLA SPP. AMENDMENT 1: BROADER RANGE OF INCUBATION TEMPERATURES, AMENDMENT TO THE STATUS OF ANNEX D, AND CORRECTION OF THE COMPOSITION OF MSRV AND SC ISO 6579-1 / ADM 1:2020
LE-055-1 | 2434 | 2024-05-13 | AREQUIPA | MICROBIOLÓGICAS (Incluye MUESTREO) | DETECCIÓN DE SALMONELLA spp. | CARNE Y PRODUCTOS CÁRNICOS | - | - | MICROBIOLOGY OF FOOD CHAIN - HORIZONTAL METHOD FOR THE DETECTION, ENUMERATION AND SEROTYPING OF SALMONELLA - PART 1: DETECTION OF SALMONELLA SPP. AMENDMENT 1: BROADER RANGE OF INCUBATION TEMPERATURES, AMENDMENT TO THE STATUS OF ANNEX D, AND CORRECTION OF THE COMPOSITION OF MSRV AND SC ISO 6579-1 / ADM 1:2020
LE-055-1 | 2435 | 2024-05-13 | AREQUIPA | MICROBIOLÓGICAS (Incluye MUESTREO) | DETECCIÓN DE SALMONELLA spp. | ESPECIAS, CONDIMENTOS Y SALSAS | - | - | MICROBIOLOGY OF FOOD CHAIN - HORIZONTAL METHOD FOR THE DETECTION, ENUMERATION AND SEROTYPING OF SALMONELLA - PART 1: DETECTION OF SALMONELLA SPP. AMENDMENT 1: BROADER RANGE OF INCUBATION TEMPERATURES, AMENDMENT TO THE STATUS OF ANNEX D, AND CORRECTION OF THE COMPOSITION OF MSRV AND SC ISO 6579-1 / ADM 1:2020
LE-055-1 | 2436 | 2024-05-13 | AREQUIPA | MICROBIOLÓGICAS (Incluye MUESTREO) | DETECCIÓN DE SALMONELLA spp. | ESTIMULANTES Y FRUITIVOS | - | - | MICROBIOLOGY OF FOOD CHAIN - HORIZONTAL METHOD FOR THE DETECTION, ENUMERATION AND SEROTYPING OF SALMONELLA - PART 1: DETECTION OF SALMONELLA SPP. AMENDMENT 1: BROADER RANGE OF INCUBATION TEMPERATURES, AMENDMENT TO THE STATUS OF ANNEX D, AND CORRECTION OF THE COMPOSITION OF MSRV AND SC ISO 6579-1 / ADM 1:2020
LE-055-1 | 2437 | 2024-05-13 | AREQUIPA | MICROBIOLÓGICAS (Incluye MUESTREO) | DETECCIÓN DE SALMONELLA spp. | FRUTAS, HORTALIZAS, PRODUCTOS PROCESADOS Y OTROS VEGETALES | - | - | MICROBIOLOGY OF FOOD CHAIN - HORIZONTAL METHOD FOR THE DETECTION, ENUMERATION AND SEROTYPING OF SALMONELLA - PART 1: DETECTION OF SALMONELLA SPP. AMENDMENT 1: BROADER RANGE OF INCUBATION TEMPERATURES, AMENDMENT TO THE STATUS OF ANNEX D, AND CORRECTION OF THE COMPOSITION OF MSRV AND SC ISO 6579-1 / ADM 1:2020
LE-055-1 | 2438 | 2024-05-13 | AREQUIPA | MICROBIOLÓGICAS (Incluye MUESTREO) | DETECCIÓN DE SALMONELLA spp. | GRANOS DE CEREALES, LEGUMINOSAS, QUENOPODIÁCEAS Y DERIVADOS | - | - | MICROBIOLOGY OF FOOD CHAIN - HORIZONTAL METHOD FOR THE DETECTION, ENUMERATION AND SEROTYPING OF SALMONELLA - PART 1: DETECTION OF SALMONELLA SPP. AMENDMENT 1: BROADER RANGE OF INCUBATION TEMPERATURES, AMENDMENT TO THE STATUS OF ANNEX D, AND CORRECTION OF THE COMPOSITION OF MSRV AND SC ISO 6579-1 / ADM 1:2020
LE-055-1 | 2439 | 2024-05-13 | AREQUIPA | MICROBIOLÓGICAS (Incluye MUESTREO) | DETECCIÓN DE SALMONELLA spp. | HELADOS Y MEZCLAS PARA HELADOS | - | - | MICROBIOLOGY OF FOOD CHAIN - HORIZONTAL METHOD FOR THE DETECTION, ENUMERATION AND SEROTYPING OF SALMONELLA - PART 1: DETECTION OF SALMONELLA SPP. AMENDMENT 1: BROADER RANGE OF INCUBATION TEMPERATURES, AMENDMENT TO THE STATUS OF ANNEX D, AND CORRECTION OF THE COMPOSITION OF MSRV AND SC ISO 6579-1 / ADM 1:2020
LE-055-1 | 2440 | 2024-05-13 | AREQUIPA | MICROBIOLÓGICAS (Incluye MUESTREO) | DETECCIÓN DE SALMONELLA spp. | HUEVOS Y OVOPRODUCTOS | - | - | MICROBIOLOGY OF FOOD CHAIN - HORIZONTAL METHOD FOR THE DETECTION, ENUMERATION AND SEROTYPING OF SALMONELLA - PART 1: DETECTION OF SALMONELLA SPP. AMENDMENT 1: BROADER RANGE OF INCUBATION TEMPERATURES, AMENDMENT TO THE STATUS OF ANNEX D, AND CORRECTION OF THE COMPOSITION OF MSRV AND SC ISO 6579-1 / ADM 1:2020
LE-055-1 | 2441 | 2024-05-13 | AREQUIPA | MICROBIOLÓGICAS (Incluye MUESTREO) | DETECCIÓN DE SALMONELLA spp. | LECHE Y PRODUCTOS LÁCTEOS | - | - | MICROBIOLOGY OF FOOD CHAIN - HORIZONTAL METHOD FOR THE DETECTION, ENUMERATION AND SEROTYPING OF SALMONELLA - PART 1: DETECTION OF SALMONELLA SPP. AMENDMENT 1: BROADER RANGE OF INCUBATION TEMPERATURES, AMENDMENT TO THE STATUS OF ANNEX D, AND CORRECTION OF THE COMPOSITION OF MSRV AND SC ISO 6579-1 / ADM 1:2020
LE-055-1 | 2442 | 2024-05-13 | AREQUIPA | MICROBIOLÓGICAS (Incluye MUESTREO) | DETECCIÓN DE SALMONELLA spp. | PRODUCTOS DE CONFITERÍA | - | - | MICROBIOLOGY OF FOOD CHAIN - HORIZONTAL METHOD FOR THE DETECTION, ENUMERATION AND SEROTYPING OF SALMONELLA - PART 1: DETECTION OF SALMONELLA SPP. AMENDMENT 1: BROADER RANGE OF INCUBATION TEMPERATURES, AMENDMENT TO THE STATUS OF ANNEX D, AND CORRECTION OF THE COMPOSITION OF MSRV AND SC ISO 6579-1 / ADM 1:2020
LE-055-1 | 2443 | 2024-05-13 | AREQUIPA | MICROBIOLÓGICAS (Incluye MUESTREO) | DETECCIÓN DE SALMONELLA spp. | PRODUCTOS DE PANADERÍA, PASTELERÍA Y GALLETERÍA | - | - | MICROBIOLOGY OF FOOD CHAIN - HORIZONTAL METHOD FOR THE DETECTION, ENUMERATION AND SEROTYPING OF SALMONELLA - PART 1: DETECTION OF SALMONELLA SPP. AMENDMENT 1: BROADER RANGE OF INCUBATION TEMPERATURES, AMENDMENT TO THE STATUS OF ANNEX D, AND CORRECTION OF THE COMPOSITION OF MSRV AND SC ISO 6579-1 / ADM 1:2020
LE-055-1 | 2444 | 2024-05-13 | AREQUIPA | MICROBIOLÓGICAS (Incluye MUESTREO) | DETECCIÓN DE SALMONELLA spp. | PRODUCTOS DESHIDRATADOS: LIOFILIZADOS O CONCENTRADOS Y MEZCLAS | - | - | MICROBIOLOGY OF FOOD CHAIN - HORIZONTAL METHOD FOR THE DETECTION, ENUMERATION AND SEROTYPING OF SALMONELLA - PART 1: DETECTION OF SALMONELLA SPP. AMENDMENT 1: BROADER RANGE OF INCUBATION TEMPERATURES, AMENDMENT TO THE STATUS OF ANNEX D, AND CORRECTION OF THE COMPOSITION OF MSRV AND SC ISO 6579-1 / ADM 1:2020
LE-055-1 | 2445 | 2024-05-13 | AREQUIPA | MICROBIOLÓGICAS (Incluye MUESTREO) | DETECCIÓN DE SALMONELLA spp. | PRODUCTOS GRASOS | - | - | MICROBIOLOGY OF FOOD CHAIN - HORIZONTAL METHOD FOR THE DETECTION, ENUMERATION AND SEROTYPING OF SALMONELLA - PART 1: DETECTION OF SALMONELLA SPP. AMENDMENT 1: BROADER RANGE OF INCUBATION TEMPERATURES, AMENDMENT TO THE STATUS OF ANNEX D, AND CORRECTION OF THE COMPOSITION OF MSRV AND SC ISO 6579-1 / ADM 1:2020
LE-055-1 | 2446 | 2024-05-13 | AREQUIPA | MICROBIOLÓGICAS (Incluye MUESTREO) | DETECCIÓN DE SALMONELLA spp. | PRODUCTOS HIDROBIOLÓGICOS | - | - | MICROBIOLOGY OF FOOD CHAIN - HORIZONTAL METHOD FOR THE DETECTION, ENUMERATION AND SEROTYPING OF SALMONELLA - PART 1: DETECTION OF SALMONELLA SPP. AMENDMENT 1: BROADER RANGE OF INCUBATION TEMPERATURES, AMENDMENT TO THE STATUS OF ANNEX D, AND CORRECTION OF THE COMPOSITION OF MSRV AND SC ISO 6579-1 / ADM 1:2020
LE-055-1 | 2447 | 2024-05-13 | AREQUIPA | MICROBIOLÓGICAS (Incluye MUESTREO) | NUMERACIÓN DE COLIFORMES | AGUA PARA USO Y CONSUMO HUMANO | - | - | MULTIPLE-TUBE FERMENTATION TECHNIQUE FOR MEMBERS OF THE COLIFORM GROUP. STANDARD TOTAL COLIFORM FERMENTATION TECHNIQUE SMEWW-APHA-AWWA-WEF PART 9221-B, PÁG. 1-8, 24TH ED.
LE-055-1 | 2448 | 2024-05-13 | AREQUIPA | MICROBIOLÓGICAS (Incluye MUESTREO) | NUMERACIÓN DE COLIFORMES | AGUA PURIFICADA | - | - | MULTIPLE-TUBE FERMENTATION TECHNIQUE FOR MEMBERS OF THE COLIFORM GROUP. STANDARD TOTAL COLIFORM FERMENTATION TECHNIQUE SMEWW-APHA-AWWA-WEF PART 9221-B, PÁG. 1-8, 24TH ED.
LE-055-1 | 2449 | 2024-05-13 | AREQUIPA | MICROBIOLÓGICAS (Incluye MUESTREO) | NUMERACIÓN DE COLIFORMES | AGUAS NATURALES | - | - | MULTIPLE-TUBE FERMENTATION TECHNIQUE FOR MEMBERS OF THE COLIFORM GROUP. STANDARD TOTAL COLIFORM FERMENTATION TECHNIQUE SMEWW-APHA-AWWA-WEF PART 9221-B, PÁG. 1-8, 24TH ED.
LE-055-1 | 2450 | 2024-05-13 | AREQUIPA | MICROBIOLÓGICAS (Incluye MUESTREO) | NUMERACIÓN DE COLIFORMES | AGUAS RESIDUALES | - | - | MULTIPLE-TUBE FERMENTATION TECHNIQUE FOR MEMBERS OF THE COLIFORM GROUP. STANDARD TOTAL COLIFORM FERMENTATION TECHNIQUE SMEWW-APHA-AWWA-WEF PART 9221-B, PÁG. 1-8, 24TH ED.
LE-055-1 | 2451 | 2024-05-13 | AREQUIPA | MICROBIOLÓGICAS (Incluye MUESTREO) | NUMERACIÓN DE COLIFORMES | AGUAS SALINAS | - | - | MULTIPLE-TUBE FERMENTATION TECHNIQUE FOR MEMBERS OF THE COLIFORM GROUP. STANDARD TOTAL COLIFORM FERMENTATION TECHNIQUE SMEWW-APHA-AWWA-WEF PART 9221-B, PÁG. 1-8, 24TH ED.
LE-055-1 | 2452 | 2024-05-13 | AREQUIPA | MICROBIOLÓGICAS (Incluye MUESTREO) | NUMERACIÓN DE COLIFORMES FECALES | AGUA PARA USO Y CONSUMO HUMANO | - | - | MULTIPLE-TUBE FERMENTATION TECHNIQUE FOR MEMBERS OF THE COLIFORM GROUP. FECAL COLIFORM PROCEDURES (EC MEDIUM) SMEWW-APHA-AWWA-WEF PART 9221-E, PÁG. 10-11, 24TH ED.
LE-055-1 | 2453 | 2024-05-13 | AREQUIPA | MICROBIOLÓGICAS (Incluye MUESTREO) | NUMERACIÓN DE COLIFORMES FECALES | AGUA PURIFICADA | - | - | MULTIPLE-TUBE FERMENTATION TECHNIQUE FOR MEMBERS OF THE COLIFORM GROUP. FECAL COLIFORM PROCEDURES (EC MEDIUM) SMEWW-APHA-AWWA-WEF PART 9221-E, PÁG. 10-11, 24TH ED.
LE-055-1 | 2454 | 2024-05-13 | AREQUIPA | MICROBIOLÓGICAS (Incluye MUESTREO) | NUMERACIÓN DE COLIFORMES FECALES | AGUAS NATURALES | - | - | MULTIPLE-TUBE FERMENTATION TECHNIQUE FOR MEMBERS OF THE COLIFORM GROUP. FECAL COLIFORM PROCEDURES (EC MEDIUM) SMEWW-APHA-AWWA-WEF PART 9221-E, PÁG. 10-11, 24TH ED.
LE-055-1 | 2455 | 2024-05-13 | AREQUIPA | MICROBIOLÓGICAS (Incluye MUESTREO) | NUMERACIÓN DE COLIFORMES FECALES | AGUAS RESIDUALES | - | - | MULTIPLE-TUBE FERMENTATION TECHNIQUE FOR MEMBERS OF THE COLIFORM GROUP. FECAL COLIFORM PROCEDURES (EC MEDIUM) SMEWW-APHA-AWWA-WEF PART 9221-E, PÁG. 10-11, 24TH ED.
LE-055-1 | 2456 | 2024-05-13 | AREQUIPA | MICROBIOLÓGICAS (Incluye MUESTREO) | NUMERACIÓN DE COLIFORMES FECALES | AGUAS SALINAS | - | - | MULTIPLE-TUBE FERMENTATION TECHNIQUE FOR MEMBERS OF THE COLIFORM GROUP. FECAL COLIFORM PROCEDURES (EC MEDIUM) SMEWW-APHA-AWWA-WEF PART 9221-E, PÁG. 10-11, 24TH ED.
LE-055-1 | 2457 | 2024-05-13 | AREQUIPA | MICROBIOLÓGICAS (Incluye MUESTREO) | NUMERACIÓN DE ENTEROCOCOS FECALES | AGUA NATURAL | - | - | FECAL ENTEROCOCCI. MULTIPLE-TUBE TECHNIQUE SMEWW-APHA-AWWA-WEF PART 9230-B, PÁG 1-3, 24TH. ED.
LE-055-1 | 2458 | 2024-05-13 | AREQUIPA | MICROBIOLÓGICAS (Incluye MUESTREO) | NUMERACIÓN DE ENTEROCOCOS FECALES | AGUA PARA USO Y CONSUMO HUMANO | - | - | FECAL ENTEROCOCCI. MULTIPLE-TUBE TECHNIQUE SMEWW-APHA-AWWA-WEF PART 9230-B, PÁG 1-3, 24TH. ED.
LE-055-1 | 2459 | 2024-05-13 | AREQUIPA | MICROBIOLÓGICAS (Incluye MUESTREO) | NUMERACIÓN DE ENTEROCOCOS FECALES | AGUA RESIDUAL | - | - | FECAL ENTEROCOCCI. MULTIPLE-TUBE TECHNIQUE SMEWW-APHA-AWWA-WEF PART 9230-B, PÁG 1-3, 24TH. ED.
LE-055-1 | 2460 | 2024-05-13 | AREQUIPA | MICROBIOLÓGICAS (Incluye MUESTREO) | NUMERACIÓN DE ENTEROCOCOS FECALES | AGUA SALINA | - | - | FECAL ENTEROCOCCI. MULTIPLE-TUBE TECHNIQUE SMEWW-APHA-AWWA-WEF PART 9230-B, PÁG 1-3, 24TH. ED.
LE-055-1 | 2461 | 2024-05-13 | AREQUIPA | MICROBIOLÓGICAS (Incluye MUESTREO) | NUMERACIÓN DE ESCHERICHIA COLI | AGUA NATURAL | - | - | MULTIPLE TUBE FERMENTATION TECHNIQUE FOR MEMBERS OF THE COLIFORM GROUP: ESCHERICHIA COLI PROCEDURE USING FLUOROGENIC SUBSTRATE. SMEWW-APHA-AWWA-WEF PART 9221-F, PÁG. 10-11, 24TH. ED.
LE-055-1 | 2462 | 2024-05-13 | AREQUIPA | MICROBIOLÓGICAS (Incluye MUESTREO) | NUMERACIÓN DE ESCHERICHIA COLI | AGUA PARA USO Y CONSUMO HUMANO | - | - | MULTIPLE TUBE FERMENTATION TECHNIQUE FOR MEMBERS OF THE COLIFORM GROUP: ESCHERICHIA COLI PROCEDURE USING FLUOROGENIC SUBSTRATE. SMEWW-APHA-AWWA-WEF PART 9221-F, PÁG. 10-11, 24TH. ED.
LE-055-1 | 2463 | 2024-05-13 | AREQUIPA | MICROBIOLÓGICAS (Incluye MUESTREO) | NUMERACIÓN DE ESCHERICHIA COLI | AGUA RESIDUAL | - | - | MULTIPLE TUBE FERMENTATION TECHNIQUE FOR MEMBERS OF THE COLIFORM GROUP: ESCHERICHIA COLI PROCEDURE USING FLUOROGENIC SUBSTRATE. SMEWW-APHA-AWWA-WEF PART 9221-F, PÁG. 10-11, 24TH. ED.
LE-055-1 | 2464 | 2024-05-13 | AREQUIPA | MICROBIOLÓGICAS (Incluye MUESTREO) | NUMERACIÓN DE ESCHERICHIA COLI | AGUA SALINA | - | - | MULTIPLE TUBE FERMENTATION TECHNIQUE FOR MEMBERS OF THE COLIFORM GROUP: ESCHERICHIA COLI PROCEDURE USING FLUOROGENIC SUBSTRATE. SMEWW-APHA-AWWA-WEF PART 9221-F, PÁG. 10-11, 24TH. ED.
LE-055-1 | 2465 | 2024-05-13 | AREQUIPA | MICROBIOLÓGICAS (Incluye MUESTREO) | RECUENTO DE COLIFORMES | ADITIVOS ALIMENTARIOS | - | - | TÉCNICA DEL NUMERO MAS PROBABLE (NMP). MÉTODO 1 (NORTEAMERICANO) ICMSF MÉTODO 1, PAG 132-133, VOL 1, 2º ED, 1983 (REIMPRESIÓN 2000)
LE-055-1 | 2466 | 2024-05-13 | AREQUIPA | MICROBIOLÓGICAS (Incluye MUESTREO) | RECUENTO DE COLIFORMES | ALIMENTOS PARA REGÍMENES ESPECIALES | - | - | TÉCNICA DEL NUMERO MAS PROBABLE (NMP). MÉTODO 1 (NORTEAMERICANO) ICMSF MÉTODO 1, PAG 132-133, VOL 1, 2º ED, 1983 (REIMPRESIÓN 2000)
LE-055-1 | 2467 | 2024-05-13 | AREQUIPA | MICROBIOLÓGICAS (Incluye MUESTREO) | RECUENTO DE COLIFORMES | ALIMENTOS PREPARADOS | - | - | TÉCNICA DEL NUMERO MAS PROBABLE (NMP). MÉTODO 1 (NORTEAMERICANO) ICMSF MÉTODO 1, PAG 132-133, VOL 1, 2º ED, 1983 (REIMPRESIÓN 2000)
LE-055-1 | 2468 | 2024-05-13 | AREQUIPA | MICROBIOLÓGICAS (Incluye MUESTREO) | RECUENTO DE COLIFORMES | AZÚCARES, MIELES Y PRODUCTOS SIMILARES | - | - | TÉCNICA DEL NUMERO MAS PROBABLE (NMP). MÉTODO 1 (NORTEAMERICANO) ICMSF MÉTODO 1, PAG 132-133, VOL 1, 2º ED, 1983 (REIMPRESIÓN 2000)
LE-055-1 | 2469 | 2024-05-13 | AREQUIPA | MICROBIOLÓGICAS (Incluye MUESTREO) | RECUENTO DE COLIFORMES | BEBIDAS ALCOHÓLICAS | - | - | TÉCNICA DEL NUMERO MAS PROBABLE (NMP). MÉTODO 1 (NORTEAMERICANO) ICMSF MÉTODO 1, PAG 132-133, VOL 1, 2º ED, 1983 (REIMPRESIÓN 2000)
LE-055-1 | 2470 | 2024-05-13 | AREQUIPA | MICROBIOLÓGICAS (Incluye MUESTREO) | RECUENTO DE COLIFORMES | BEBIDAS NO ALCOHÓLICAS | - | - | TÉCNICA DEL NUMERO MAS PROBABLE (NMP). MÉTODO 1 (NORTEAMERICANO) ICMSF MÉTODO 1, PAG 132-133, VOL 1, 2º ED, 1983 (REIMPRESIÓN 2000)
LE-055-1 | 2471 | 2024-05-13 | AREQUIPA | MICROBIOLÓGICAS (Incluye MUESTREO) | RECUENTO DE COLIFORMES | CARNE Y PRODUCTOS CÁRNICOS | - | - | TÉCNICA DEL NUMERO MAS PROBABLE (NMP). MÉTODO 1 (NORTEAMERICANO) ICMSF MÉTODO 1, PAG 132-133, VOL 1, 2º ED, 1983 (REIMPRESIÓN 2000)
LE-055-1 | 2472 | 2024-05-13 | AREQUIPA | MICROBIOLÓGICAS (Incluye MUESTREO) | RECUENTO DE COLIFORMES | ESPECIAS, CONDIMENTOS Y SALSAS | - | - | TÉCNICA DEL NUMERO MAS PROBABLE (NMP). MÉTODO 1 (NORTEAMERICANO) ICMSF MÉTODO 1, PAG 132-133, VOL 1, 2º ED, 1983 (REIMPRESIÓN 2000)
LE-055-1 | 2473 | 2024-05-13 | AREQUIPA | MICROBIOLÓGICAS (Incluye MUESTREO) | RECUENTO DE COLIFORMES | ESTIMULANTES Y FRUITIVOS | - | - | TÉCNICA DEL NUMERO MAS PROBABLE (NMP). MÉTODO 1 (NORTEAMERICANO) ICMSF MÉTODO 1, PAG 132-133, VOL 1, 2º ED, 1983 (REIMPRESIÓN 2000)
LE-055-1 | 2474 | 2024-05-13 | AREQUIPA | MICROBIOLÓGICAS (Incluye MUESTREO) | RECUENTO DE COLIFORMES | FRUTAS, HORTALIZAS, PRODUCTOS PROCESADOS Y OTROS VEGETALES | - | - | TÉCNICA DEL NUMERO MAS PROBABLE (NMP). MÉTODO 1 (NORTEAMERICANO) ICMSF MÉTODO 1, PAG 132-133, VOL 1, 2º ED, 1983 (REIMPRESIÓN 2000)
LE-055-1 | 2475 | 2024-05-13 | AREQUIPA | MICROBIOLÓGICAS (Incluye MUESTREO) | RECUENTO DE COLIFORMES | GRANOS DE CEREALES, LEGUMINOSAS, QUENOPODIÁCEAS Y DERIVADOS | - | - | TÉCNICA DEL NUMERO MAS PROBABLE (NMP). MÉTODO 1 (NORTEAMERICANO) ICMSF MÉTODO 1, PAG 132-133, VOL 1, 2º ED, 1983 (REIMPRESIÓN 2000)
LE-055-1 | 2476 | 2024-05-13 | AREQUIPA | MICROBIOLÓGICAS (Incluye MUESTREO) | RECUENTO DE COLIFORMES | HELADOS Y MEZCLAS PARA HELADOS | - | - | TÉCNICA DEL NUMERO MAS PROBABLE (NMP). MÉTODO 1 (NORTEAMERICANO) ICMSF MÉTODO 1, PAG 132-133, VOL 1, 2º ED, 1983 (REIMPRESIÓN 2000)
LE-055-1 | 2477 | 2024-05-13 | AREQUIPA | MICROBIOLÓGICAS (Incluye MUESTREO) | RECUENTO DE COLIFORMES | HUEVOS Y OVOPRODUCTOS | - | - | TÉCNICA DEL NUMERO MAS PROBABLE (NMP). MÉTODO 1 (NORTEAMERICANO) ICMSF MÉTODO 1, PAG 132-133, VOL 1, 2º ED, 1983 (REIMPRESIÓN 2000)
LE-055-1 | 2478 | 2024-05-13 | AREQUIPA | MICROBIOLÓGICAS (Incluye MUESTREO) | RECUENTO DE COLIFORMES | LECHE Y PRODUCTOS LÁCTEOS | - | - | TÉCNICA DEL NUMERO MAS PROBABLE (NMP). MÉTODO 1 (NORTEAMERICANO) ICMSF MÉTODO 1, PAG 132-133, VOL 1, 2º ED, 1983 (REIMPRESIÓN 2000)
LE-055-1 | 2479 | 2024-05-13 | AREQUIPA | MICROBIOLÓGICAS (Incluye MUESTREO) | RECUENTO DE COLIFORMES | PRODUCTOS DE CONFITERÍA | - | - | TÉCNICA DEL NUMERO MAS PROBABLE (NMP). MÉTODO 1 (NORTEAMERICANO) ICMSF MÉTODO 1, PAG 132-133, VOL 1, 2º ED, 1983 (REIMPRESIÓN 2000)
LE-055-1 | 2480 | 2024-05-13 | AREQUIPA | MICROBIOLÓGICAS (Incluye MUESTREO) | RECUENTO DE COLIFORMES | PRODUCTOS DE PANADERÍA, PASTELERÍA Y GALLETERÍA | - | - | TÉCNICA DEL NUMERO MAS PROBABLE (NMP). MÉTODO 1 (NORTEAMERICANO) ICMSF MÉTODO 1, PAG 132-133, VOL 1, 2º ED, 1983 (REIMPRESIÓN 2000)
LE-055-1 | 2481 | 2024-05-13 | AREQUIPA | MICROBIOLÓGICAS (Incluye MUESTREO) | RECUENTO DE COLIFORMES | PRODUCTOS DESHIDRATADOS: LIOFILIZADOS O CONCENTRADOS Y MEZCLAS | - | - | TÉCNICA DEL NUMERO MAS PROBABLE (NMP). MÉTODO 1 (NORTEAMERICANO) ICMSF MÉTODO 1, PAG 132-133, VOL 1, 2º ED, 1983 (REIMPRESIÓN 2000)
LE-055-1 | 2482 | 2024-05-13 | AREQUIPA | MICROBIOLÓGICAS (Incluye MUESTREO) | RECUENTO DE COLIFORMES | PRODUCTOS GRASOS | - | - | TÉCNICA DEL NUMERO MAS PROBABLE (NMP). MÉTODO 1 (NORTEAMERICANO) ICMSF MÉTODO 1, PAG 132-133, VOL 1, 2º ED, 1983 (REIMPRESIÓN 2000)
LE-055-1 | 2483 | 2024-05-13 | AREQUIPA | MICROBIOLÓGICAS (Incluye MUESTREO) | RECUENTO DE COLIFORMES | PRODUCTOS HIDROBIOLÓGICOS | - | - | TÉCNICA DEL NUMERO MAS PROBABLE (NMP). MÉTODO 1 (NORTEAMERICANO) ICMSF MÉTODO 1, PAG 132-133, VOL 1, 2º ED, 1983 (REIMPRESIÓN 2000)
LE-055-1 | 2484 | 2024-05-13 | AREQUIPA | MICROBIOLÓGICAS (Incluye MUESTREO) | RECUENTO DE COLIFORMES Y ESCHERICHIA COLI | ADITIVOS ALIMENTARIOS | - | - | COLIFORM AND ESCHERICHIA COLI COUNTS IN FOODS. DRY REHYDRATABLE FILM (PETRIFILM E. COLI/COLIFORM COUNT PLATE AND PETRIFILM COLIFORM COUNT PLATE METHOD) AOAC 991.14 CHAPTER 17, SUBCHAPTER 3: 17.3.04 - 22ND ED. (REV. ONLINE 2005)
LE-055-1 | 2485 | 2024-05-13 | AREQUIPA | MICROBIOLÓGICAS (Incluye MUESTREO) | RECUENTO DE COLIFORMES Y ESCHERICHIA COLI | ALIMENTOS PARA REGÍMENES ESPECIALES | - | - | COLIFORM AND ESCHERICHIA COLI COUNTS IN FOODS. DRY REHYDRATABLE FILM (PETRIFILM E. COLI/COLIFORM COUNT PLATE AND PETRIFILM COLIFORM COUNT PLATE METHOD) AOAC 991.14 CHAPTER 17, SUBCHAPTER 3: 17.3.04 - 22ND ED. (REV. ONLINE 2005)
LE-055-1 | 2486 | 2024-05-13 | AREQUIPA | MICROBIOLÓGICAS (Incluye MUESTREO) | RECUENTO DE COLIFORMES Y ESCHERICHIA COLI | ALIMENTOS PREPARADOS | - | - | COLIFORM AND ESCHERICHIA COLI COUNTS IN FOODS. DRY REHYDRATABLE FILM (PETRIFILM E. COLI/COLIFORM COUNT PLATE AND PETRIFILM COLIFORM COUNT PLATE METHOD) AOAC 991.14 CHAPTER 17, SUBCHAPTER 3: 17.3.04 - 22ND ED. (REV. ONLINE 2005)
LE-055-1 | 2487 | 2024-05-13 | AREQUIPA | MICROBIOLÓGICAS (Incluye MUESTREO) | RECUENTO DE COLIFORMES Y ESCHERICHIA COLI | AZÚCARES, MIELES Y PRODUCTOS SIMILARES | - | - | COLIFORM AND ESCHERICHIA COLI COUNTS IN FOODS. DRY REHYDRATABLE FILM (PETRIFILM E. COLI/COLIFORM COUNT PLATE AND PETRIFILM COLIFORM COUNT PLATE METHOD) AOAC 991.14 CHAPTER 17, SUBCHAPTER 3: 17.3.04 - 22ND ED. (REV. ONLINE 2005)
LE-055-1 | 2488 | 2024-05-13 | AREQUIPA | MICROBIOLÓGICAS (Incluye MUESTREO) | RECUENTO DE COLIFORMES Y ESCHERICHIA COLI | BEBIDAS ALCOHÓLICAS | - | - | COLIFORM AND ESCHERICHIA COLI COUNTS IN FOODS. DRY REHYDRATABLE FILM (PETRIFILM E. COLI/COLIFORM COUNT PLATE AND PETRIFILM COLIFORM COUNT PLATE METHOD) AOAC 991.14 CHAPTER 17, SUBCHAPTER 3: 17.3.04 - 22ND ED. (REV. ONLINE 2005)
LE-055-1 | 2489 | 2024-05-13 | AREQUIPA | MICROBIOLÓGICAS (Incluye MUESTREO) | RECUENTO DE COLIFORMES Y ESCHERICHIA COLI | BEBIDAS NO ALCOHÓLICAS | - | - | COLIFORM AND ESCHERICHIA COLI COUNTS IN FOODS. DRY REHYDRATABLE FILM (PETRIFILM E. COLI/COLIFORM COUNT PLATE AND PETRIFILM COLIFORM COUNT PLATE METHOD) AOAC 991.14 CHAPTER 17, SUBCHAPTER 3: 17.3.04 - 22ND ED. (REV. ONLINE 2005)
LE-055-1 | 2490 | 2024-05-13 | AREQUIPA | MICROBIOLÓGICAS (Incluye MUESTREO) | RECUENTO DE COLIFORMES Y ESCHERICHIA COLI | CARNE Y PRODUCTOS CÁRNICOS | - | - | COLIFORM AND ESCHERICHIA COLI COUNTS IN FOODS. DRY REHYDRATABLE FILM (PETRIFILM E. COLI/COLIFORM COUNT PLATE AND PETRIFILM COLIFORM COUNT PLATE METHOD) AOAC 991.14 CHAPTER 17, SUBCHAPTER 3: 17.3.04 - 22ND ED. (REV. ONLINE 2005)
LE-055-1 | 2491 | 2024-05-13 | AREQUIPA | MICROBIOLÓGICAS (Incluye MUESTREO) | RECUENTO DE COLIFORMES Y ESCHERICHIA COLI | ESPECIAS, CONDIMENTOS Y SALSAS | - | - | COLIFORM AND ESCHERICHIA COLI COUNTS IN FOODS. DRY REHYDRATABLE FILM (PETRIFILM E. COLI/COLIFORM COUNT PLATE AND PETRIFILM COLIFORM COUNT PLATE METHOD) AOAC 991.14 CHAPTER 17, SUBCHAPTER 3: 17.3.04 - 22ND ED. (REV. ONLINE 2005)
LE-055-1 | 2492 | 2024-05-13 | AREQUIPA | MICROBIOLÓGICAS (Incluye MUESTREO) | RECUENTO DE COLIFORMES Y ESCHERICHIA COLI | ESTIMULANTES Y FRUITIVOS | - | - | COLIFORM AND ESCHERICHIA COLI COUNTS IN FOODS. DRY REHYDRATABLE FILM (PETRIFILM E. COLI/COLIFORM COUNT PLATE AND PETRIFILM COLIFORM COUNT PLATE METHOD) AOAC 991.14 CHAPTER 17, SUBCHAPTER 3: 17.3.04 - 22ND ED. (REV. ONLINE 2005)
LE-055-1 | 2493 | 2024-05-13 | AREQUIPA | MICROBIOLÓGICAS (Incluye MUESTREO) | RECUENTO DE COLIFORMES Y ESCHERICHIA COLI | FRUTAS, HORTALIZAS, PRODUCTOS PROCESADOS Y OTROS VEGETALES | - | - | COLIFORM AND ESCHERICHIA COLI COUNTS IN FOODS. DRY REHYDRATABLE FILM (PETRIFILM E. COLI/COLIFORM COUNT PLATE AND PETRIFILM COLIFORM COUNT PLATE METHOD) AOAC 991.14 CHAPTER 17, SUBCHAPTER 3: 17.3.04 - 22ND ED. (REV. ONLINE 2005)
LE-055-1 | 2494 | 2024-05-13 | AREQUIPA | MICROBIOLÓGICAS (Incluye MUESTREO) | RECUENTO DE COLIFORMES Y ESCHERICHIA COLI | GRANOS DE CEREALES, LEGUMINOSAS, QUENOPODIÁCEAS Y DERIVADOS | - | - | COLIFORM AND ESCHERICHIA COLI COUNTS IN FOODS. DRY REHYDRATABLE FILM (PETRIFILM E. COLI/COLIFORM COUNT PLATE AND PETRIFILM COLIFORM COUNT PLATE METHOD) AOAC 991.14 CHAPTER 17, SUBCHAPTER 3: 17.3.04 - 22ND ED. (REV. ONLINE 2005)
LE-055-1 | 2495 | 2024-05-13 | AREQUIPA | MICROBIOLÓGICAS (Incluye MUESTREO) | RECUENTO DE COLIFORMES Y ESCHERICHIA COLI | HELADOS Y MEZCLAS PARA HELADOS | - | - | COLIFORM AND ESCHERICHIA COLI COUNTS IN FOODS. DRY REHYDRATABLE FILM (PETRIFILM E. COLI/COLIFORM COUNT PLATE AND PETRIFILM COLIFORM COUNT PLATE METHOD) AOAC 991.14 CHAPTER 17, SUBCHAPTER 3: 17.3.04 - 22ND ED. (REV. ONLINE 2005)
LE-055-1 | 2496 | 2024-05-13 | AREQUIPA | MICROBIOLÓGICAS (Incluye MUESTREO) | RECUENTO DE COLIFORMES Y ESCHERICHIA COLI | HUEVOS Y OVOPRODUCTOS | - | - | COLIFORM AND ESCHERICHIA COLI COUNTS IN FOODS. DRY REHYDRATABLE FILM (PETRIFILM E. COLI/COLIFORM COUNT PLATE AND PETRIFILM COLIFORM COUNT PLATE METHOD) AOAC 991.14 CHAPTER 17, SUBCHAPTER 3: 17.3.04 - 22ND ED. (REV. ONLINE 2005)
LE-055-1 | 2497 | 2024-05-13 | AREQUIPA | MICROBIOLÓGICAS (Incluye MUESTREO) | RECUENTO DE COLIFORMES Y ESCHERICHIA COLI | PRODUCTOS DE CONFITERÍA | - | - | COLIFORM AND ESCHERICHIA COLI COUNTS IN FOODS. DRY REHYDRATABLE FILM (PETRIFILM E. COLI/COLIFORM COUNT PLATE AND PETRIFILM COLIFORM COUNT PLATE METHOD) AOAC 991.14 CHAPTER 17, SUBCHAPTER 3: 17.3.04 - 22ND ED. (REV. ONLINE 2005)
LE-055-1 | 2498 | 2024-05-13 | AREQUIPA | MICROBIOLÓGICAS (Incluye MUESTREO) | RECUENTO DE COLIFORMES Y ESCHERICHIA COLI | PRODUCTOS DE PANADERÍA, PASTELERÍA Y GALLETERÍA | - | - | COLIFORM AND ESCHERICHIA COLI COUNTS IN FOODS. DRY REHYDRATABLE FILM (PETRIFILM E. COLI/COLIFORM COUNT PLATE AND PETRIFILM COLIFORM COUNT PLATE METHOD) AOAC 991.14 CHAPTER 17, SUBCHAPTER 3: 17.3.04 - 22ND ED. (REV. ONLINE 2005)
LE-055-1 | 2499 | 2024-05-13 | AREQUIPA | MICROBIOLÓGICAS (Incluye MUESTREO) | RECUENTO DE COLIFORMES Y ESCHERICHIA COLI | PRODUCTOS DESHIDRATADOS: LIOFILIZADOS O CONCENTRADOS Y MEZCLAS | - | - | COLIFORM AND ESCHERICHIA COLI COUNTS IN FOODS. DRY REHYDRATABLE FILM (PETRIFILM E. COLI/COLIFORM COUNT PLATE AND PETRIFILM COLIFORM COUNT PLATE METHOD) AOAC 991.14 CHAPTER 17, SUBCHAPTER 3: 17.3.04 - 22ND ED. (REV. ONLINE 2005)
LE-055-1 | 2500 | 2024-05-13 | AREQUIPA | MICROBIOLÓGICAS (Incluye MUESTREO) | RECUENTO DE COLIFORMES Y ESCHERICHIA COLI | PRODUCTOS GRASOS | - | - | COLIFORM AND ESCHERICHIA COLI COUNTS IN FOODS. DRY REHYDRATABLE FILM (PETRIFILM E. COLI/COLIFORM COUNT PLATE AND PETRIFILM COLIFORM COUNT PLATE METHOD) AOAC 991.14 CHAPTER 17, SUBCHAPTER 3: 17.3.04 - 22ND ED. (REV. ONLINE 2005)
LE-055-1 | 2501 | 2024-05-13 | AREQUIPA | MICROBIOLÓGICAS (Incluye MUESTREO) | RECUENTO DE COLIFORMES Y ESCHERICHIA COLI | PRODUCTOS HIDROBIOLÓGICOS | - | - | COLIFORM AND ESCHERICHIA COLI COUNTS IN FOODS. DRY REHYDRATABLE FILM (PETRIFILM E. COLI/COLIFORM COUNT PLATE AND PETRIFILM COLIFORM COUNT PLATE METHOD) AOAC 991.14 CHAPTER 17, SUBCHAPTER 3: 17.3.04 - 22ND ED. (REV. ONLINE 2005)
LE-055-1 | 2502 | 2024-05-13 | AREQUIPA | MICROBIOLÓGICAS (Incluye MUESTREO) | RECUENTO DE HETERÓTROFOS EN PLACA | AGUA PARA USO Y CONSUMO HUMANO | - | - | HETEROTROPHIC PLATE COUNT. POUR PLATE PROCEDURE. SMEWW-APHA-AWWA-WEF PART 9215-B, PÁG. 1-5, 24TH ED.
LE-055-1 | 2503 | 2024-05-13 | AREQUIPA | MICROBIOLÓGICAS (Incluye MUESTREO) | RECUENTO DE HETERÓTROFOS EN PLACA | AGUA PURIFICADA | - | - | HETEROTROPHIC PLATE COUNT. POUR PLATE PROCEDURE. SMEWW-APHA-AWWA-WEF PART 9215-B, PÁG. 1-5, 24TH ED.
LE-055-1 | 2504 | 2024-05-13 | AREQUIPA | MICROBIOLÓGICAS (Incluye MUESTREO) | RECUENTO DE HETERÓTROFOS EN PLACA | AGUAS NATURALES | - | - | HETEROTROPHIC PLATE COUNT. POUR PLATE PROCEDURE. SMEWW-APHA-AWWA-WEF PART 9215-B, PÁG. 1-5, 24TH ED.
LE-055-1 | 2505 | 2024-05-13 | AREQUIPA | MICROBIOLÓGICAS (Incluye MUESTREO) | RECUENTO DE HETERÓTROFOS EN PLACA | AGUAS RESIDUALES | - | - | HETEROTROPHIC PLATE COUNT. POUR PLATE PROCEDURE. SMEWW-APHA-AWWA-WEF PART 9215-B, PÁG. 1-5, 24TH ED.
LE-055-1 | 2506 | 2024-05-13 | AREQUIPA | MICROBIOLÓGICAS (Incluye MUESTREO) | RECUENTO DE HETERÓTROFOS EN PLACA | AGUAS SALINAS | - | - | HETEROTROPHIC PLATE COUNT. POUR PLATE PROCEDURE. SMEWW-APHA-AWWA-WEF PART 9215-B, PÁG. 1-5, 24TH ED.
LE-055-1 | 2507 | 2024-05-13 | AREQUIPA | MICROBIOLÓGICAS (Incluye MUESTREO) | RECUENTO DE MICROORGANISMOS AEROBIOS | ADITIVOS ALIMENTARIOS | - | - | RECUENTO ESTÁNDAR EN PLACA, RECUENTO EN PLACA POR SIEMBRA EN TODO EL MEDIO O RECUENTO EN PLACA DE MICROORGANISMOS AEROBIOS ICMSF MÉTODO 1. PAG 120-124, VOL 1, 2º ED., 1983 (REIMPRESIÓN 2000)
LE-055-1 | 2508 | 2024-05-13 | AREQUIPA | MICROBIOLÓGICAS (Incluye MUESTREO) | RECUENTO DE MICROORGANISMOS AEROBIOS | ALIMENTOS PARA REGÍMENES ESPECIALES | - | - | RECUENTO ESTÁNDAR EN PLACA, RECUENTO EN PLACA POR SIEMBRA EN TODO EL MEDIO O RECUENTO EN PLACA DE MICROORGANISMOS AEROBIOS ICMSF MÉTODO 1. PAG 120-124, VOL 1, 2º ED., 1983 (REIMPRESIÓN 2000)
LE-055-1 | 2509 | 2024-05-13 | AREQUIPA | MICROBIOLÓGICAS (Incluye MUESTREO) | RECUENTO DE MICROORGANISMOS AEROBIOS | ALIMENTOS PREPARADOS | - | - | RECUENTO ESTÁNDAR EN PLACA, RECUENTO EN PLACA POR SIEMBRA EN TODO EL MEDIO O RECUENTO EN PLACA DE MICROORGANISMOS AEROBIOS ICMSF MÉTODO 1. PAG 120-124, VOL 1, 2º ED., 1983 (REIMPRESIÓN 2000)
LE-055-1 | 2510 | 2024-05-13 | AREQUIPA | MICROBIOLÓGICAS (Incluye MUESTREO) | RECUENTO DE MICROORGANISMOS AEROBIOS | AZÚCARES, MIELES Y PRODUCTOS SIMILARES | - | - | RECUENTO ESTÁNDAR EN PLACA, RECUENTO EN PLACA POR SIEMBRA EN TODO EL MEDIO O RECUENTO EN PLACA DE MICROORGANISMOS AEROBIOS ICMSF MÉTODO 1. PAG 120-124, VOL 1, 2º ED., 1983 (REIMPRESIÓN 2000)
LE-055-1 | 2511 | 2024-05-13 | AREQUIPA | MICROBIOLÓGICAS (Incluye MUESTREO) | RECUENTO DE MICROORGANISMOS AEROBIOS | BEBIDAS ALCOHÓLICAS | - | - | RECUENTO ESTÁNDAR EN PLACA, RECUENTO EN PLACA POR SIEMBRA EN TODO EL MEDIO O RECUENTO EN PLACA DE MICROORGANISMOS AEROBIOS ICMSF MÉTODO 1. PAG 120-124, VOL 1, 2º ED., 1983 (REIMPRESIÓN 2000)
LE-055-1 | 2512 | 2024-05-13 | AREQUIPA | MICROBIOLÓGICAS (Incluye MUESTREO) | RECUENTO DE MICROORGANISMOS AEROBIOS | BEBIDAS NO ALCOHÓLICAS | - | - | RECUENTO ESTÁNDAR EN PLACA, RECUENTO EN PLACA POR SIEMBRA EN TODO EL MEDIO O RECUENTO EN PLACA DE MICROORGANISMOS AEROBIOS ICMSF MÉTODO 1. PAG 120-124, VOL 1, 2º ED., 1983 (REIMPRESIÓN 2000)
LE-055-1 | 2513 | 2024-05-13 | AREQUIPA | MICROBIOLÓGICAS (Incluye MUESTREO) | RECUENTO DE MICROORGANISMOS AEROBIOS | CARNE Y PRODUCTOS CÁRNICOS | - | - | RECUENTO ESTÁNDAR EN PLACA, RECUENTO EN PLACA POR SIEMBRA EN TODO EL MEDIO O RECUENTO EN PLACA DE MICROORGANISMOS AEROBIOS ICMSF MÉTODO 1. PAG 120-124, VOL 1, 2º ED., 1983 (REIMPRESIÓN 2000)
LE-055-1 | 2514 | 2024-05-13 | AREQUIPA | MICROBIOLÓGICAS (Incluye MUESTREO) | RECUENTO DE MICROORGANISMOS AEROBIOS | ESPECIAS, CONDIMENTOS Y SALSAS | - | - | RECUENTO ESTÁNDAR EN PLACA, RECUENTO EN PLACA POR SIEMBRA EN TODO EL MEDIO O RECUENTO EN PLACA DE MICROORGANISMOS AEROBIOS ICMSF MÉTODO 1. PAG 120-124, VOL 1, 2º ED., 1983 (REIMPRESIÓN 2000)
LE-055-1 | 2515 | 2024-05-13 | AREQUIPA | MICROBIOLÓGICAS (Incluye MUESTREO) | RECUENTO DE MICROORGANISMOS AEROBIOS | ESTIMULANTES Y FRUITIVOS | - | - | RECUENTO ESTÁNDAR EN PLACA, RECUENTO EN PLACA POR SIEMBRA EN TODO EL MEDIO O RECUENTO EN PLACA DE MICROORGANISMOS AEROBIOS ICMSF MÉTODO 1. PAG 120-124, VOL 1, 2º ED., 1983 (REIMPRESIÓN 2000)
LE-055-1 | 2516 | 2024-05-13 | AREQUIPA | MICROBIOLÓGICAS (Incluye MUESTREO) | RECUENTO DE MICROORGANISMOS AEROBIOS | FRUTAS, HORTALIZAS, PRODUCTOS PROCESADOS Y OTROS VEGETALES | - | - | RECUENTO ESTÁNDAR EN PLACA, RECUENTO EN PLACA POR SIEMBRA EN TODO EL MEDIO O RECUENTO EN PLACA DE MICROORGANISMOS AEROBIOS ICMSF MÉTODO 1. PAG 120-124, VOL 1, 2º ED., 1983 (REIMPRESIÓN 2000)
LE-055-1 | 2517 | 2024-05-13 | AREQUIPA | MICROBIOLÓGICAS (Incluye MUESTREO) | RECUENTO DE MICROORGANISMOS AEROBIOS | GRANOS DE CEREALES, LEGUMINOSAS, QUENOPODIÁCEAS Y DERIVADOS | - | - | RECUENTO ESTÁNDAR EN PLACA, RECUENTO EN PLACA POR SIEMBRA EN TODO EL MEDIO O RECUENTO EN PLACA DE MICROORGANISMOS AEROBIOS ICMSF MÉTODO 1. PAG 120-124, VOL 1, 2º ED., 1983 (REIMPRESIÓN 2000)
LE-055-1 | 2518 | 2024-05-13 | AREQUIPA | MICROBIOLÓGICAS (Incluye MUESTREO) | RECUENTO DE MICROORGANISMOS AEROBIOS | HELADOS Y MEZCLAS PARA HELADOS | - | - | RECUENTO ESTÁNDAR EN PLACA, RECUENTO EN PLACA POR SIEMBRA EN TODO EL MEDIO O RECUENTO EN PLACA DE MICROORGANISMOS AEROBIOS ICMSF MÉTODO 1. PAG 120-124, VOL 1, 2º ED., 1983 (REIMPRESIÓN 2000)
LE-055-1 | 2519 | 2024-05-13 | AREQUIPA | MICROBIOLÓGICAS (Incluye MUESTREO) | RECUENTO DE MICROORGANISMOS AEROBIOS | HUEVOS Y OVOPRODUCTOS | - | - | RECUENTO ESTÁNDAR EN PLACA, RECUENTO EN PLACA POR SIEMBRA EN TODO EL MEDIO O RECUENTO EN PLACA DE MICROORGANISMOS AEROBIOS ICMSF MÉTODO 1. PAG 120-124, VOL 1, 2º ED., 1983 (REIMPRESIÓN 2000)
LE-055-1 | 2520 | 2024-05-13 | AREQUIPA | MICROBIOLÓGICAS (Incluye MUESTREO) | RECUENTO DE MICROORGANISMOS AEROBIOS | LECHE Y PRODUCTOS LÁCTEOS | - | - | RECUENTO ESTÁNDAR EN PLACA, RECUENTO EN PLACA POR SIEMBRA EN TODO EL MEDIO O RECUENTO EN PLACA DE MICROORGANISMOS AEROBIOS ICMSF MÉTODO 1. PAG 120-124, VOL 1, 2º ED., 1983 (REIMPRESIÓN 2000)
LE-055-1 | 2521 | 2024-05-13 | AREQUIPA | MICROBIOLÓGICAS (Incluye MUESTREO) | RECUENTO DE MICROORGANISMOS AEROBIOS | PRODUCTOS DE CONFITERÍA | - | - | RECUENTO ESTÁNDAR EN PLACA, RECUENTO EN PLACA POR SIEMBRA EN TODO EL MEDIO O RECUENTO EN PLACA DE MICROORGANISMOS AEROBIOS ICMSF MÉTODO 1. PAG 120-124, VOL 1, 2º ED., 1983 (REIMPRESIÓN 2000)
LE-055-1 | 2522 | 2024-05-13 | AREQUIPA | MICROBIOLÓGICAS (Incluye MUESTREO) | RECUENTO DE MICROORGANISMOS AEROBIOS | PRODUCTOS DE PANADERÍA, PASTELERÍA Y GALLETERÍA | - | - | RECUENTO ESTÁNDAR EN PLACA, RECUENTO EN PLACA POR SIEMBRA EN TODO EL MEDIO O RECUENTO EN PLACA DE MICROORGANISMOS AEROBIOS ICMSF MÉTODO 1. PAG 120-124, VOL 1, 2º ED., 1983 (REIMPRESIÓN 2000)
LE-055-1 | 2523 | 2024-05-13 | AREQUIPA | MICROBIOLÓGICAS (Incluye MUESTREO) | RECUENTO DE MICROORGANISMOS AEROBIOS | PRODUCTOS DESHIDRATADOS: LIOFILIZADOS O CONCENTRADOS Y MEZCLAS | - | - | RECUENTO ESTÁNDAR EN PLACA, RECUENTO EN PLACA POR SIEMBRA EN TODO EL MEDIO O RECUENTO EN PLACA DE MICROORGANISMOS AEROBIOS ICMSF MÉTODO 1. PAG 120-124, VOL 1, 2º ED., 1983 (REIMPRESIÓN 2000)
LE-055-1 | 2524 | 2024-05-13 | AREQUIPA | MICROBIOLÓGICAS (Incluye MUESTREO) | RECUENTO DE MICROORGANISMOS AEROBIOS | PRODUCTOS GRASOS | - | - | RECUENTO ESTÁNDAR EN PLACA, RECUENTO EN PLACA POR SIEMBRA EN TODO EL MEDIO O RECUENTO EN PLACA DE MICROORGANISMOS AEROBIOS ICMSF MÉTODO 1. PAG 120-124, VOL 1, 2º ED., 1983 (REIMPRESIÓN 2000)
LE-055-1 | 2525 | 2024-05-13 | AREQUIPA | MICROBIOLÓGICAS (Incluye MUESTREO) | RECUENTO DE MICROORGANISMOS AEROBIOS | PRODUCTOS HIDROBIOLÓGICOS | - | - | RECUENTO ESTÁNDAR EN PLACA, RECUENTO EN PLACA POR SIEMBRA EN TODO EL MEDIO O RECUENTO EN PLACA DE MICROORGANISMOS AEROBIOS ICMSF MÉTODO 1. PAG 120-124, VOL 1, 2º ED., 1983 (REIMPRESIÓN 2000)
LE-055-1 | 2526 | 2024-05-13 | AREQUIPA | MICROBIOLÓGICAS (Incluye MUESTREO) | RECUENTO DE MOHOS Y LEVADURAS | ADITIVOS ALIMENTARIOS | - | - | MÉTODO DE RECUENTO DE LEVADURAS Y MOHOS POR SIEMBRA EN PLACA EN TODO EL MEDIO ICMSF, PAG. 166-167. VOL 1, 2DA. ED., 1983 (REIMPRESIÓN 2000)
LE-055-1 | 2527 | 2024-05-13 | AREQUIPA | MICROBIOLÓGICAS (Incluye MUESTREO) | RECUENTO DE MOHOS Y LEVADURAS | ALIMENTOS BALANCEADOS E INSUMOS | - | - | MÉTODO DE RECUENTO DE LEVADURAS Y MOHOS POR SIEMBRA EN PLACA EN TODO EL MEDIO ICMSF, PAG. 166-167. VOL 1, 2DA. ED., 1983 (REIMPRESIÓN 2000)
LE-055-1 | 2528 | 2024-05-13 | AREQUIPA | MICROBIOLÓGICAS (Incluye MUESTREO) | RECUENTO DE MOHOS Y LEVADURAS | ALIMENTOS PARA REGÍMENES ESPECIALES | - | - | MÉTODO DE RECUENTO DE LEVADURAS Y MOHOS POR SIEMBRA EN PLACA EN TODO EL MEDIO ICMSF, PAG. 166-167. VOL 1, 2DA. ED., 1983 (REIMPRESIÓN 2000)
LE-055-1 | 2529 | 2024-05-13 | AREQUIPA | MICROBIOLÓGICAS (Incluye MUESTREO) | RECUENTO DE MOHOS Y LEVADURAS | ALIMENTOS PREPARADOS | - | - | MÉTODO DE RECUENTO DE LEVADURAS Y MOHOS POR SIEMBRA EN PLACA EN TODO EL MEDIO ICMSF, PAG. 166-167. VOL 1, 2DA. ED., 1983 (REIMPRESIÓN 2000)
LE-055-1 | 2530 | 2024-05-13 | AREQUIPA | MICROBIOLÓGICAS (Incluye MUESTREO) | RECUENTO DE MOHOS Y LEVADURAS | AZÚCARES, MIELES Y PRODUCTOS SIMILARES | - | - | MÉTODO DE RECUENTO DE LEVADURAS Y MOHOS POR SIEMBRA EN PLACA EN TODO EL MEDIO ICMSF, PAG. 166-167. VOL 1, 2DA. ED., 1983 (REIMPRESIÓN 2000)
LE-055-1 | 2531 | 2024-05-13 | AREQUIPA | MICROBIOLÓGICAS (Incluye MUESTREO) | RECUENTO DE MOHOS Y LEVADURAS | BEBIDAS ALCOHÓLICAS | - | - | MÉTODO DE RECUENTO DE LEVADURAS Y MOHOS POR SIEMBRA EN PLACA EN TODO EL MEDIO ICMSF, PAG. 166-167. VOL 1, 2DA. ED., 1983 (REIMPRESIÓN 2000)
LE-055-1 | 2532 | 2024-05-13 | AREQUIPA | MICROBIOLÓGICAS (Incluye MUESTREO) | RECUENTO DE MOHOS Y LEVADURAS | BEBIDAS NO ALCOHÓLICAS | - | - | MÉTODO DE RECUENTO DE LEVADURAS Y MOHOS POR SIEMBRA EN PLACA EN TODO EL MEDIO ICMSF, PAG. 166-167. VOL 1, 2DA. ED., 1983 (REIMPRESIÓN 2000)
LE-055-1 | 2533 | 2024-05-13 | AREQUIPA | MICROBIOLÓGICAS (Incluye MUESTREO) | RECUENTO DE MOHOS Y LEVADURAS | CARNE Y PRODUCTOS CÁRNICOS | - | - | MÉTODO DE RECUENTO DE LEVADURAS Y MOHOS POR SIEMBRA EN PLACA EN TODO EL MEDIO ICMSF, PAG. 166-167. VOL 1, 2DA. ED., 1983 (REIMPRESIÓN 2000)
LE-055-1 | 2534 | 2024-05-13 | AREQUIPA | MICROBIOLÓGICAS (Incluye MUESTREO) | RECUENTO DE MOHOS Y LEVADURAS | ESPECIAS, CONDIMENTOS Y SALSAS | - | - | MÉTODO DE RECUENTO DE LEVADURAS Y MOHOS POR SIEMBRA EN PLACA EN TODO EL MEDIO ICMSF, PAG. 166-167. VOL 1, 2DA. ED., 1983 (REIMPRESIÓN 2000)
LE-055-1 | 2535 | 2024-05-13 | AREQUIPA | MICROBIOLÓGICAS (Incluye MUESTREO) | RECUENTO DE MOHOS Y LEVADURAS | ESTIMULANTES Y FRUITIVOS | - | - | MÉTODO DE RECUENTO DE LEVADURAS Y MOHOS POR SIEMBRA EN PLACA EN TODO EL MEDIO ICMSF, PAG. 166-167. VOL 1, 2DA. ED., 1983 (REIMPRESIÓN 2000)
LE-055-1 | 2536 | 2024-05-13 | AREQUIPA | MICROBIOLÓGICAS (Incluye MUESTREO) | RECUENTO DE MOHOS Y LEVADURAS | FRUTAS, HORTALIZAS, PRODUCTOS PROCESADOS Y OTROS VEGETALES | - | - | MÉTODO DE RECUENTO DE LEVADURAS Y MOHOS POR SIEMBRA EN PLACA EN TODO EL MEDIO ICMSF, PAG. 166-167. VOL 1, 2DA. ED., 1983 (REIMPRESIÓN 2000)
LE-055-1 | 2537 | 2024-05-13 | AREQUIPA | MICROBIOLÓGICAS (Incluye MUESTREO) | RECUENTO DE MOHOS Y LEVADURAS | GRANOS DE CEREALES, LEGUMINOSAS, QUENOPODIÁCEAS Y DERIVADOS | - | - | MÉTODO DE RECUENTO DE LEVADURAS Y MOHOS POR SIEMBRA EN PLACA EN TODO EL MEDIO ICMSF, PAG. 166-167. VOL 1, 2DA. ED., 1983 (REIMPRESIÓN 2000)
LE-055-1 | 2538 | 2024-05-13 | AREQUIPA | MICROBIOLÓGICAS (Incluye MUESTREO) | RECUENTO DE MOHOS Y LEVADURAS | HELADOS Y MEZCLAS PARA HELADOS | - | - | MÉTODO DE RECUENTO DE LEVADURAS Y MOHOS POR SIEMBRA EN PLACA EN TODO EL MEDIO ICMSF, PAG. 166-167. VOL 1, 2DA. ED., 1983 (REIMPRESIÓN 2000)
LE-055-1 | 2539 | 2024-05-13 | AREQUIPA | MICROBIOLÓGICAS (Incluye MUESTREO) | RECUENTO DE MOHOS Y LEVADURAS | HUEVOS Y OVOPRODUCTOS | - | - | MÉTODO DE RECUENTO DE LEVADURAS Y MOHOS POR SIEMBRA EN PLACA EN TODO EL MEDIO ICMSF, PAG. 166-167. VOL 1, 2DA. ED., 1983 (REIMPRESIÓN 2000)
LE-055-1 | 2540 | 2024-05-13 | AREQUIPA | MICROBIOLÓGICAS (Incluye MUESTREO) | RECUENTO DE MOHOS Y LEVADURAS | LECHE Y PRODUCTOS LÁCTEOS | - | - | MÉTODO DE RECUENTO DE LEVADURAS Y MOHOS POR SIEMBRA EN PLACA EN TODO EL MEDIO ICMSF, PAG. 166-167. VOL 1, 2DA. ED., 1983 (REIMPRESIÓN 2000)
LE-055-1 | 2541 | 2024-05-13 | AREQUIPA | MICROBIOLÓGICAS (Incluye MUESTREO) | RECUENTO DE MOHOS Y LEVADURAS | PRODUCTOS DE CONFITERÍA | - | - | MÉTODO DE RECUENTO DE LEVADURAS Y MOHOS POR SIEMBRA EN PLACA EN TODO EL MEDIO ICMSF, PAG. 166-167. VOL 1, 2DA. ED., 1983 (REIMPRESIÓN 2000)
LE-055-1 | 2542 | 2024-05-13 | AREQUIPA | MICROBIOLÓGICAS (Incluye MUESTREO) | RECUENTO DE MOHOS Y LEVADURAS | PRODUCTOS DE PANADERÍA, PASTELERÍA Y GALLETERÍA | - | - | MÉTODO DE RECUENTO DE LEVADURAS Y MOHOS POR SIEMBRA EN PLACA EN TODO EL MEDIO ICMSF, PAG. 166-167. VOL 1, 2DA. ED., 1983 (REIMPRESIÓN 2000)
LE-055-1 | 2543 | 2024-05-13 | AREQUIPA | MICROBIOLÓGICAS (Incluye MUESTREO) | RECUENTO DE MOHOS Y LEVADURAS | PRODUCTOS DESHIDRATADOS: LIOFILIZADOS O CONCENTRADOS Y MEZCLAS | - | - | MÉTODO DE RECUENTO DE LEVADURAS Y MOHOS POR SIEMBRA EN PLACA EN TODO EL MEDIO ICMSF, PAG. 166-167. VOL 1, 2DA. ED., 1983 (REIMPRESIÓN 2000)
LE-055-1 | 2544 | 2024-05-13 | AREQUIPA | MICROBIOLÓGICAS (Incluye MUESTREO) | RECUENTO DE MOHOS Y LEVADURAS | PRODUCTOS GRASOS | - | - | MÉTODO DE RECUENTO DE LEVADURAS Y MOHOS POR SIEMBRA EN PLACA EN TODO EL MEDIO ICMSF, PAG. 166-167. VOL 1, 2DA. ED., 1983 (REIMPRESIÓN 2000)
LE-055-1 | 2545 | 2024-05-13 | AREQUIPA | MICROBIOLÓGICAS (Incluye MUESTREO) | RECUENTO DE MOHOS Y LEVADURAS | PRODUCTOS HIDROBIOLÓGICOS | - | - | MÉTODO DE RECUENTO DE LEVADURAS Y MOHOS POR SIEMBRA EN PLACA EN TODO EL MEDIO ICMSF, PAG. 166-167. VOL 1, 2DA. ED., 1983 (REIMPRESIÓN 2000)
LE-055-1 | 2546 | 2024-05-13 | AREQUIPA | FÍSICAS Y QUÍMICAS (Incluye MUESTREO) | DEMANDA BIOQUÍMICA DE OXÍGENO (DBO5) | AGUA NATURAL | - | - | BIOCHEMICAL OXYGEN DEMAND (BOD). 5-DAY BOD TEST. SMEWW-APHA-AWWA-WEF PART 5210-B, PÁG. 2 A 6. 24TH. ED.
LE-055-1 | 2547 | 2024-05-13 | AREQUIPA | FÍSICAS Y QUÍMICAS (Incluye MUESTREO) | DEMANDA BIOQUÍMICA DE OXÍGENO (DBO5) | AGUA RESIDUAL | - | - | BIOCHEMICAL OXYGEN DEMAND (BOD). 5-DAY BOD TEST. SMEWW-APHA-AWWA-WEF PART 5210-B, PÁG. 2 A 6. 24TH. ED.
LE-111-1 | 2548 | 2024-11-28 | LIMA | BIOLOGÍA MOLECULAR | DETECCIÓN DE SALMONELLA spp. | HUEVOS CRUDOS (CLARA Y YEMA) | - | - | DETECCIÓN DE SALMONELLA SPP. MEDIANTE LA TÉCNICA DE PCR CONVENCIONAL (BASADO EN LA NORMA ISO 6579:2017 - MARLONY & HELMUT,2000) IN-012 (VALIDADO)
LE-108-1 | 2549 | 2023-12-28 | ICA | MICROBIOLÓGICAS (Incluye MUESTREO) | COLIFORMES TERMOTOLERANTES (NMP) | AGUA DE BEBIDA | - | - | MULTIPLE-TUBE FERMENTATION TECHNIQUE FOR MEMBERS OF THE COLIFORM GRUP. THERMOTOLERANT (FECAL) COLIFORM PROCEDURE. THERMOTOLERANT COLIFORM TEST (EC MEDIUM) SMEWW-APHA-AWWA-WEF PARTE 9221 E-1. 24TH ED.
LE-108-1 | 2550 | 2023-12-28 | ICA | MICROBIOLÓGICAS (Incluye MUESTREO) | COLIFORMES TERMOTOLERANTES (NMP) | AGUA SUBTERRÁNEA | - | - | MULTIPLE-TUBE FERMENTATION TECHNIQUE FOR MEMBERS OF THE COLIFORM GRUP. THERMOTOLERANT (FECAL) COLIFORM PROCEDURE. THERMOTOLERANT COLIFORM TEST (EC MEDIUM) SMEWW-APHA-AWWA-WEF PARTE 9221 E-1. 24TH ED.
LE-108-1 | 2551 | 2023-12-28 | ICA | MICROBIOLÓGICAS (Incluye MUESTREO) | COLIFORMES TOTALES (NMP) | ALIMENTOS ELABORADOS (CON Y SIN TRATAMIENTO TÉRMICO) | - | - | BACTERIAS COLIFORMES. RECUENTO DE COLIFORMES: TÉCNICA DEL NÚMERO MÁS PROBABLE (NMP) MÉTODO 1 (NORTEAMERICANO) ICMSF MICROORGANISMOS DE LOS ALIMENTOS. SU SIGNIFICADO Y METODOS DE ENUMERACION. MÉTODO 1, EDIT ACRIBIA 2000. 2DA ED.
LE-108-1 | 2552 | 2023-12-28 | ICA | MICROBIOLÓGICAS (Incluye MUESTREO) | COLIFORMES TOTALES (NMP) | FRUTAS, HORTALIZAS, FRUTOS SECOS Y OTROS VEGETALES | - | - | BACTERIAS COLIFORMES. RECUENTO DE COLIFORMES: TÉCNICA DEL NÚMERO MÁS PROBABLE (NMP) MÉTODO 1 (NORTEAMERICANO) ICMSF MICROORGANISMOS DE LOS ALIMENTOS. SU SIGNIFICADO Y METODOS DE ENUMERACION. MÉTODO 1, EDIT ACRIBIA 2000. 2DA ED.
LE-108-1 | 2553 | 2023-12-28 | ICA | MICROBIOLÓGICAS (Incluye MUESTREO) | COLIFORMES TOTALES (NMP) | AGUA DE BEBIDA | - | - | MULTIPLE-TUBE FERMENTATION TECHNIQUE FOR MEMBERS OF THE COLIFORM GRUP. STANDARD TOTAL COLIFORM FERMENTATION TECHNIQUE. SMEWW-APHA-AWWA-WEF, PARTE 9221 B. 24TH ED.
LE-108-1 | 2554 | 2023-12-28 | ICA | MICROBIOLÓGICAS (Incluye MUESTREO) | COLIFORMES TOTALES (NMP) | AGUA SUBTERRÁNEA | - | - | MULTIPLE-TUBE FERMENTATION TECHNIQUE FOR MEMBERS OF THE COLIFORM GRUP. STANDARD TOTAL COLIFORM FERMENTATION TECHNIQUE. SMEWW-APHA-AWWA-WEF, PARTE 9221 B. 24TH ED.
LE-108-1 | 2555 | 2023-12-28 | ICA | MICROBIOLÓGICAS (Incluye MUESTREO) | DETECCIÓN DE LISTERIA MONOCYTOGENES | FRUTAS, HORTALIZAS, FRUTOS SECOS Y OTROS VEGETALES | - | - | HORIZONTAL METHOD FOR THE DETECTION AND ENUMERATION OF LISTERIA MONOCYTOGENES AND OF LISTERIA SPP. PART 1: DETECTION METHOD ISO 11290-1 SECOND EDITION
LE-108-1 | 2556 | 2023-12-28 | ICA | MICROBIOLÓGICAS (Incluye MUESTREO) | DETECCIÓN DE SALMONELLA spp. | ALIMENTOS ELABORADOS (CON Y SIN TRATAMIENTO TÉRMICO) | - | - | MICROBIOLOGY OF FOOD CHAIN-HORIZONTAL METHOD FOR THE DETECTION, ENUMERATION AND SEROTYPING OF SALMONELLA-PART 1: DETECTION OF SALMONELLA SPP./AMENDMENT 1: BROADER RANGE OF INCUBATION TEMPERATURES, AMENDMENT TO THE STATUS OF ANNEX D, AND CORRECTION OF THE COMPOSITION OF MSRV AND SC. ISO 6579-1 FIRST EDITION / AMD 1:2020 (EXCEPTO ANEXO D)
LE-108-1 | 2557 | 2023-12-28 | ICA | MICROBIOLÓGICAS (Incluye MUESTREO) | DETECCIÓN DE SALMONELLA spp. | FRUTAS, HORTALIZAS, FRUTOS SECOS Y OTROS VEGETALES | - | - | MICROBIOLOGY OF FOOD CHAIN-HORIZONTAL METHOD FOR THE DETECTION, ENUMERATION AND SEROTYPING OF SALMONELLA-PART 1: DETECTION OF SALMONELLA SPP./AMENDMENT 1: BROADER RANGE OF INCUBATION TEMPERATURES, AMENDMENT TO THE STATUS OF ANNEX D, AND CORRECTION OF THE COMPOSITION OF MSRV AND SC. ISO 6579-1 FIRST EDITION / AMD 1:2020 (EXCEPTO ANEXO D)
LE-108-1 | 2558 | 2023-12-28 | ICA | MICROBIOLÓGICAS (Incluye MUESTREO) | DETECCIÓN DE SALMONELLA spp. | SUPERFICIES INERTES | - | - | GUÍA TÉCNICA PARA EL ANÁLISIS MICROBIOLÓGICO DE SUPERFICIES EN CONTACTO CON ALIMENTOS Y BEBIDAS. / MICROBIOLOGY OF FOOD CHAIN-HORIZONTAL METHOD FOR THE DETECTION, ENUMERATION AND SEROTYPING OF SALMONELLA-PART 1: DETECTION OF SALMONELLA SPP. /AMENDMENT 1: BROADER RANGE OF INCUBATION TEMPERATURES, AMENDMENT TO THE STATUS OF ANNEX D, AND CORRECTION OF THE COMPOSITION OF MSRV AND SC. RM N° 461-2007- MINSA. / ISO 6579-1 FIRST EDITION / AMD 1:2020 (EXCEPTO ANEXO D).
LE-108-1 | 2559 | 2023-12-28 | ICA | MICROBIOLÓGICAS (Incluye MUESTREO) | DETECCIÓN DE SALMONELLA spp. | SUPERFICIES VIVAS | - | - | GUÍA TÉCNICA PARA EL ANÁLISIS MICROBIOLÓGICO DE SUPERFICIES EN CONTACTO CON ALIMENTOS Y BEBIDAS. / MICROBIOLOGY OF FOOD CHAIN-HORIZONTAL METHOD FOR THE DETECTION, ENUMERATION AND SEROTYPING OF SALMONELLA-PART 1: DETECTION OF SALMONELLA SPP. /AMENDMENT 1: BROADER RANGE OF INCUBATION TEMPERATURES, AMENDMENT TO THE STATUS OF ANNEX D, AND CORRECTION OF THE COMPOSITION OF MSRV AND SC. RM N° 461-2007- MINSA. / ISO 6579-1 FIRST EDITION / AMD 1:2020 (EXCEPTO ANEXO D).
LE-108-1 | 2560 | 2023-12-28 | ICA | MICROBIOLÓGICAS (Incluye MUESTREO) | ESCHERICHIA COLI (NMP) | ALIMENTOS ELABORADOS (CON Y SIN TRATAMIENTO TÉRMICO) | - | - | MICROBIOLOGY OF FOOD AND ANIMAL FEEDING STUFFS - HORIZONTAL METHOD FOR THE DETECTION AND ENUMERATION OF PRESUNTIVE ESCHERICHIA COLI -MOST PROBABLE NUMBER TECHNIQUE ISO 7251:2005 - THIRD EDITION
LE-108-1 | 2561 | 2023-12-28 | ICA | MICROBIOLÓGICAS (Incluye MUESTREO) | ESCHERICHIA COLI (NMP) | FRUTAS, HORTALIZAS, FRUTOS SECOS Y OTROS VEGETALES | - | - | MICROBIOLOGY OF FOOD AND ANIMAL FEEDING STUFFS - HORIZONTAL METHOD FOR THE DETECTION AND ENUMERATION OF PRESUNTIVE ESCHERICHIA COLI -MOST PROBABLE NUMBER TECHNIQUE ISO 7251:2005 - THIRD EDITION
LE-108-1 | 2562 | 2023-12-28 | ICA | MICROBIOLÓGICAS (Incluye MUESTREO) | ESCHERICHIA COLI (NMP) | AGUA DE BEBIDA | - | - | MULTIPLE-TUBE FERMENTATION TECHNIQUE FOR MEMBERS OF THE COLIFORM GRUP. OTHER ESCHERICHIA COLI PROCEDURE. ESCHERICHIA COLI TEST (INDOLE PRODUCTION) SMEWW-APHA-AWWA-WEF PARTE 9221 G-2. 24RD ED.
LE-108-1 | 2563 | 2023-12-28 | ICA | MICROBIOLÓGICAS (Incluye MUESTREO) | ESCHERICHIA COLI (NMP) | AGUA SUBTERRÁNEA | - | - | MULTIPLE-TUBE FERMENTATION TECHNIQUE FOR MEMBERS OF THE COLIFORM GRUP. OTHER ESCHERICHIA COLI PROCEDURE. ESCHERICHIA COLI TEST (INDOLE PRODUCTION) SMEWW-APHA-AWWA-WEF PARTE 9221 G-2. 24RD ED.
LE-108-1 | 2564 | 2023-12-28 | ICA | MICROBIOLÓGICAS (Incluye MUESTREO) | NUMERACIÓN DE ESTAFILOCOCOS COAGULASA POSITIVO (Staphylococcus aureus y otras especies) | SUPERFICIES VIVAS | - | - | GUÍA TÉCNICA PARA EL ANÁLISIS MICROBIOLÓGICO DE SUPERFICIES EN CONTACTO CON ALIMENTOS Y BEBIDAS. / MICROBIOLOGY OF THE FOOD CHAIN HORIZONTAL METHOD FOR THE ENUMERATION OF COAGULASE-POSITIVE STAPHYLOCOCCI (STAPHYLOCOCCUS AUREUS AND OTHER SPECIES) PART 1: METHOD USING BAIRD-PARKER AGAR MEDIUM RM N° 461-2007 - MINSA./ ISO 6888-1:2021 (EXCEPTO ITEM 9.4.3)
LE-108-1 | 2565 | 2023-12-28 | ICA | MICROBIOLÓGICAS (Incluye MUESTREO) | RECUENTO DE AEROBIOS MESÓFILOS | AIRE | - | - | MICROBIOLOGICAL MONITORING OF THE FOOD PROCESSING ENVIRONMENT. SEDIMENTATION METHODS. / ENUMERACIÓN DE MICROORGANISMOS AEROBIOS MESÓFILOS: MÉTODOS DE RECUENTO EN PLACA. MÉTODO 1 (RECUENTO ESTÁNDAR EN PLACA, RECUENTO EN PLACA POR SIEMBRA EN TODO EL MEDIO O RECUENTO EN PLACA DE MICROORGANISMOS AEROBIOS) APHA . COMPENDIUM OF METHODS FOR THE MICROBIOLOGICAL EXAMINATION OF FOODS. CHAPTER 3 - 3.101, FIFTH EDITION. 2015 / ICMSF. MICROORGANISMOS DE LOS ALIMENTOS 1. SU SIGNIFICADO Y MÉTODOS DE ENUMERACIÓN. MÉTODO 1, EDIT ACRIBIA 2000. 2DA ED.
LE-108-1 | 2566 | 2023-12-28 | ICA | MICROBIOLÓGICAS (Incluye MUESTREO) | RECUENTO DE AEROBIOS MESÓFILOS | ALIMENTOS ELABORADOS (CON Y SIN TRATAMIENTO TÉRMICO) | - | - | ENUMERACIÓN DE MICROORGANISMOS AEROBIOS MESÓFILOS: MÉTODOS DE RECUENTO EN PLACA. MÉTODO 1 (RECUENTO ESTÁNDAR EN PLACA, RECUENTO EN PLACA POR SIEMBRA EN TODO EL MEDIO O RECUENTO EN PLACA DE MICROORGANISMOS AEROBIOS) ICMSF. MICROORGANISMOS DE LOS ALIMENTOS 1. SU SIGNIFICADO Y MÉTODOS DE ENUMERACIÓN. MÉTODO 1, EDIT ACRIBIA 2000. 2DA ED.
LE-108-1 | 2567 | 2023-12-28 | ICA | MICROBIOLÓGICAS (Incluye MUESTREO) | RECUENTO DE AEROBIOS MESÓFILOS | FRUTAS, HORTALIZAS, FRUTOS SECOS Y OTROS VEGETALES | - | - | ENUMERACIÓN DE MICROORGANISMOS AEROBIOS MESÓFILOS: MÉTODOS DE RECUENTO EN PLACA. MÉTODO 1 (RECUENTO ESTÁNDAR EN PLACA, RECUENTO EN PLACA POR SIEMBRA EN TODO EL MEDIO O RECUENTO EN PLACA DE MICROORGANISMOS AEROBIOS) ICMSF. MICROORGANISMOS DE LOS ALIMENTOS 1. SU SIGNIFICADO Y MÉTODOS DE ENUMERACIÓN. MÉTODO 1, EDIT ACRIBIA 2000. 2DA ED.
LE-108-1 | 2568 | 2023-12-28 | ICA | MICROBIOLÓGICAS (Incluye MUESTREO) | RECUENTO DE COLIFORMES TOTALES | SUPERFICIES INERTES | - | - | GUIA TÉCNICA PARA EL ANÁLISIS MICROBIOLÓGICO DE SUPERFICIES EN CONTACTO CON ALIMENTOS Y BEBIDAS. / ENUMERATION OF ESCHERICHIA COLI AND THE COLIFORM BACTERIA. RM N° 461-2007 - MINSA / FDA/BACTERIOLOGICAL ANALYTICAL MANUAL, CHAPTER 4, 8TH EDITION, REVISION A, 1998.
LE-108-1 | 2569 | 2023-12-28 | ICA | MICROBIOLÓGICAS (Incluye MUESTREO) | RECUENTO DE COLIFORMES TOTALES | SUPERFICIES VIVAS | - | - | GUIA TÉCNICA PARA EL ANÁLISIS MICROBIOLÓGICO DE SUPERFICIES EN CONTACTO CON ALIMENTOS Y BEBIDAS. / ENUMERATION OF ESCHERICHIA COLI AND THE COLIFORM BACTERIA. RM N° 461-2007 - MINSA / FDA/BACTERIOLOGICAL ANALYTICAL MANUAL, CHAPTER 4, 8TH EDITION, REVISION A, 1998.
LE-108-1 | 2570 | 2023-12-28 | ICA | MICROBIOLÓGICAS (Incluye MUESTREO) | RECUENTO DE HETERÓTROFOS | AGUA DE BEBIDA | - | - | HETEROTROPHIC PLATE COUNT. POUR PLATE PROCEDURE. SMEWW-APHA-AWWA-WEF PART 9215 B, 24TH ED.
LE-108-1 | 2571 | 2023-12-28 | ICA | MICROBIOLÓGICAS (Incluye MUESTREO) | RECUENTO DE HETERÓTROFOS | AGUA SUBTERRÁNEA | - | - | HETEROTROPHIC PLATE COUNT. POUR PLATE PROCEDURE. SMEWW-APHA-AWWA-WEF PART 9215 B, 24TH ED.
LE-108-1 | 2572 | 2023-12-28 | ICA | MICROBIOLÓGICAS (Incluye MUESTREO) | RECUENTO DE MOHOS Y LEVADURAS | AIRE | - | - | MICROBIOLOGICAL MONITORING OF THE FOOD PROCESSING ENVIRONMENT. SEDIMENTATION METHODS. / YEAST AND MOLDS. AGAR DRBC APHA . COMPENDIUM OF METHODS FOR THE MICROBIOLOGICAL METHODS FOR THE MICROBIOLOGICAL EXAMINATION OF FOODS. CHAPTER 3 - 3.101 / CHAPTER 21 - 21.51, FIFTH EDITION. 2015.
LE-110-1 | 2573 | 2017-04-05 | LIMA | BIOLÓGICAS | DETECCIÓN DEL TERMINADOR DE LA NOPALIN SINTASA DE A. TUMEFACIENS POR PCR DE PUNTO FINAL | SEMILLAS O GRANOS DE MAIZ | - | - | FOODSTUFFS - METHODS OF ANALYSIS FOR THE DETECTION OF GENETICALLY MODIFIED ORGANISMS AND DERIVED PRODUCTS - QUALITATIVE NUCLEIC ACID BASED METHODS. ISO 21569: 2005, ANEXO B3
LE-110-1 | 2574 | 2017-04-05 | LIMA | BIOLÓGICAS | DETECCIÓN DEL TERMINADOR DE LA NOPALIN SINTASA DE A. TUMEFACIENS POR PCR DE PUNTO FINAL | SEMILLAS O GRANOS DE SOYA | - | - | FOODSTUFFS - METHODS OF ANALYSIS FOR THE DETECTION OF GENETICALLY MODIFIED ORGANISMS AND DERIVED PRODUCTS - QUALITATIVE NUCLEIC ACID BASED METHODS. ISO 21569: 2005, ANEXO B3
LE-110-1 | 2575 | 2017-04-05 | LIMA | BIOLÓGICAS | DETECCIÓN DEL TERMINADOR DE LA NOPALIN SINTASA DE A. TUMEFACIENS POR PCR DE TIEMPO REAL | SEMILLAS O GRANOS DE MAIZ | - | - | SHINDO, Y.ET AL. VALIDATION OF REAL-TIME PCR ANALYSES FOR LINE-SPECIFIC QUANTITATION OF GENETICALLY MODIFIED MAIZE AND SOYBEAN USING NEW REFERENCE MOLECULES. JOURNAL OF AOAC INTERNATIONAL. VOL. 85 (5): 1119-1126 (VALIDADO)
LE-110-1 | 2576 | 2017-04-05 | LIMA | BIOLÓGICAS | DETECCIÓN DEL TERMINADOR DE LA NOPALIN SINTASA DE A. TUMEFACIENS POR PCR DE TIEMPO REAL | SEMILLAS O GRANOS DE SOYA | - | - | SHINDO, Y.ET AL. VALIDATION OF REAL-TIME PCR ANALYSES FOR LINE-SPECIFIC QUANTITATION OF GENETICALLY MODIFIED MAIZE AND SOYBEAN USING NEW REFERENCE MOLECULES. JOURNAL OF AOAC INTERNATIONAL. VOL. 85 (5): 1119-1126 (VALIDADO)
LE-110-1 | 2577 | 2017-04-05 | LIMA | BIOLÓGICAS | DETERMINACIÓN DEL EVENTO GM DE MAÍZ MON810 POR PCR DE TIEMPO REAL | SEMILLAS O GRANOS DE MAIZ | - | - | FOODSTUFFS - METHODS OF ANALYSIS FOR THE DETECTION OF GENETICALLY MODIFIED ORGANISMS AND DERIVED PRODUCTS - QUANTITATIVE NUCLEIC ACID BASED METHODS. ISO 21570: 2005 (VALIDADO)
LE-110-1 | 2578 | 2017-04-05 | LIMA | BIOLÓGICAS | DETERMINACIÓN DEL EVENTO GM DE MAÍZ NK603 POR PCR DE TIEMPO REAL | SEMILLAS O GRANOS DE MAIZ | - | - | GMOMETHODS: EU DATABASE OF REFERENCE METHODS. QT-EVE-ZM-008 EUROPEAN UNION REFERENCE LABORATORY FOR GM FOOD AND FEED 24-07-2015 (VALIDADO)
LE-110-1 | 2579 | 2017-04-05 | LIMA | BIOLÓGICAS | DETERMINACIÓN DEL EVENTO GM DE SOYA GTS40-3-2 POR PCR DE TIEMPO REAL | SEMILLAS O GRANOS DE SOYA | - | - | FOODSTUFFS - METHODS OF ANALYSIS FOR THE DETECTION OF GENETICALLY MODIFIED ORGANISMS AND DERIVED PRODUCTS - QUANTITATIVE NUCLEIC ACID BASED METHODS. ISO/FDIS 21570:2005, PARA LA SECUENCIA GM DIARIA. QT-CON-00-001 EUROPEAN UNION REFERENCE LABORATORY FOR GM FOOD AND FEED 24-07-2015 PARA EL TAXON ESPECÍFICO. (VALIDADOS)
LE-095-1 | 2580 | 2023-06-26 | CALLAO | FÍSICAS Y QUÍMICAS | DENSIDAD | ACEITES LUBRICANTES | - | - | STANDARD TEST METHOD FOR DENSITY, RELATIVE DENSITY, AND API GRAVITY OF LIQUIDS BY DIGITAL DENSITY METER ASTM D4052 - 22
LE-095-1 | 2581 | 2023-06-26 | CALLAO | FÍSICAS Y QUÍMICAS | NÚMERO BÁSICO (PROCEDIMIENTO B) | ACEITES LUBRICANTES | - | - | STANDARD TEST METHOD FOR BASE NUMBER OF PETROLEUM PRODUCTS BY POTENTIOMETRIC PERCHLORIC ACID TITRATION ASTM D2896 - 21
LE-095-1 | 2582 | 2023-06-26 | CALLAO | FÍSICAS Y QUÍMICAS | VISCOSIDAD APARENTE | ACEITES LUBRICANTES | - | - | STANDARD TEST METHOD FOR APPARENT VISCOSITY OF ENGINE OILS AND BASE STOCKS BETWEEN 10 °C AND 35 °C USING COLD-CRANKING SIMULATOR ASTM D5293 - 20
LE-095-1 | 2583 | 2023-06-26 | CALLAO | FÍSICAS Y QUÍMICAS | VISCOSIDAD CINEMÁTICA | ACEITES LUBRICANTES | - | - | STANDARD TEST METHOD FOR KINEMATIC VISCOSITY OF TRANSPARENT AND OPAQUE LIQUIDS BY AUTOMATED HOUILLON VISCOMETER ASTM D7279 - 20
LE-191-1 | 2584 | 2023-12-20 | LIMA | FISICOQUÍMICA | HUMEDAD | BARRA DE CEREALES Y/O LEGUMINOSAS | - | - | BIENES Y SERVICIOS. DETERMINACIÓN DE HUMEDAD EN ALIMENTOS POR TRATAMIENTO TÉRMICO. MÉTODO POR ARENA O GASA. NOM-116-SSA1-1994
LE-191-1 | 2585 | 2023-12-20 | LIMA | FISICOQUÍMICA | HUMEDAD | CARNE SECA O DESHIDRATADA | - | - | BIENES Y SERVICIOS. DETERMINACIÓN DE HUMEDAD EN ALIMENTOS POR TRATAMIENTO TÉRMICO. MÉTODO POR ARENA O GASA. NOM-116-SSA1-1994
LE-191-1 | 2586 | 2023-12-20 | LIMA | FISICOQUÍMICA | HUMEDAD | CEREAL EXTRUIDO O EXPANDIDO | - | - | BIENES Y SERVICIOS. DETERMINACIÓN DE HUMEDAD EN ALIMENTOS POR TRATAMIENTO TÉRMICO. MÉTODO POR ARENA O GASA. NOM-116-SSA1-1994
LE-191-1 | 2587 | 2023-12-20 | LIMA | FISICOQUÍMICA | HUMEDAD | DERIVADOS DE PAPA | - | - | BIENES Y SERVICIOS. DETERMINACIÓN DE HUMEDAD EN ALIMENTOS POR TRATAMIENTO TÉRMICO. MÉTODO POR ARENA O GASA. NOM-116-SSA1-1994
LE-191-1 | 2588 | 2023-12-20 | LIMA | FISICOQUÍMICA | HUMEDAD | HARINA DE FRUTAS | - | - | BIENES Y SERVICIOS. DETERMINACIÓN DE HUMEDAD EN ALIMENTOS POR TRATAMIENTO TÉRMICO. MÉTODO POR ARENA O GASA. NOM-116-SSA1-1994
LE-191-1 | 2589 | 2023-12-20 | LIMA | FISICOQUÍMICA | HUMEDAD | HARINAS EXTRUIDAS DE CEREALES, GRANOS ANDINOS, LEGUMINOSAS, TUBÉRCULOS Y RAÍCES | - | - | BIENES Y SERVICIOS. DETERMINACIÓN DE HUMEDAD EN ALIMENTOS POR TRATAMIENTO TÉRMICO. MÉTODO POR ARENA O GASA. NOM-116-SSA1-1994
LE-191-1 | 2590 | 2023-12-20 | LIMA | FISICOQUÍMICA | HUMEDAD | HARINAS PRECOCIDAS DE CEREALES, GRANOS ANDINOS, LEGUMINOSAS, TUBÉRCULOS Y RAÍCES | - | - | BIENES Y SERVICIOS. DETERMINACIÓN DE HUMEDAD EN ALIMENTOS POR TRATAMIENTO TÉRMICO. MÉTODO POR ARENA O GASA. NOM-116-SSA1-1994
LE-191-1 | 2591 | 2023-12-20 | LIMA | FISICOQUÍMICA | HUMEDAD | MEZCLA DE HARINAS ALIMENTARIAS | - | - | BIENES Y SERVICIOS. DETERMINACIÓN DE HUMEDAD EN ALIMENTOS POR TRATAMIENTO TÉRMICO. MÉTODO POR ARENA O GASA. NOM-116-SSA1-1994
LE-191-1 | 2592 | 2023-12-20 | LIMA | FISICOQUÍMICA | HUMEDAD | PAN | - | - | BIENES Y SERVICIOS. DETERMINACIÓN DE HUMEDAD EN ALIMENTOS POR TRATAMIENTO TÉRMICO. MÉTODO POR ARENA O GASA. NOM-116-SSA1-1994
LE-191-1 | 2593 | 2023-12-20 | LIMA | FISICOQUÍMICA | HUMEDAD | SNACK DE FRUTAS Y SEMILLAS | - | - | BIENES Y SERVICIOS. DETERMINACIÓN DE HUMEDAD EN ALIMENTOS POR TRATAMIENTO TÉRMICO. MÉTODO POR ARENA O GASA. NOM-116-SSA1-1994
LE-191-1 | 2594 | 2023-12-20 | LIMA | FISICOQUÍMICA | HUMEDAD | CEREALES | - | - | CEREALES Y LEGUMBRES. DETERMINACIÓN DEL CONTENIDO DE HUMEDAD. MÉTODO DE RUTINA. 2DA. EDICIÓN NTP 205.002:2021
LE-191-1 | 2595 | 2023-12-20 | LIMA | FISICOQUÍMICA | HUMEDAD | GRANOS ANDINOS (ENTEROS Y DERIVADOS) | - | - | CEREALES Y LEGUMBRES. DETERMINACIÓN DEL CONTENIDO DE HUMEDAD. MÉTODO DE RUTINA. 2DA. EDICIÓN NTP 205.002:2021
LE-191-1 | 2596 | 2023-12-20 | LIMA | FISICOQUÍMICA | HUMEDAD | LEGUMINOSAS | - | - | CEREALES Y LEGUMBRES. DETERMINACIÓN DEL CONTENIDO DE HUMEDAD. MÉTODO DE RUTINA. 2DA. EDICIÓN NTP 205.002:2021
LE-191-1 | 2597 | 2023-12-20 | LIMA | FISICOQUÍMICA | HUMEDAD | HARINA DE CEREALES | - | - | CEREALES Y PRODUCTOS DERIVADOS. HARINAS. DETERMINACIÓN DEL CONTENIDO DE HUMEDAD. 2DA EDICIÓN NTP 205.037:2022
LE-191-1 | 2598 | 2023-12-20 | LIMA | FISICOQUÍMICA | HUMEDAD | HARINA DE TUBÉRCULOS | - | - | CEREALES Y PRODUCTOS DERIVADOS. HARINAS. DETERMINACIÓN DEL CONTENIDO DE HUMEDAD. 2DA EDICIÓN NTP 205.037:2022
LE-191-1 | 2599 | 2023-12-20 | LIMA | FISICOQUÍMICA | HUMEDAD | BIZCOCHOS | - | - | BIZCOCHOS, GALLETAS Y PASTAS O FIDEOS. DETERMINACIÓN DE HUMEDAD. 2DA EDICIÓN NTP 206.011:2018
LE-191-1 | 2600 | 2023-12-20 | LIMA | FISICOQUÍMICA | HUMEDAD | GALLETAS | - | - | BIZCOCHOS, GALLETAS Y PASTAS O FIDEOS. DETERMINACIÓN DE HUMEDAD. 2DA EDICIÓN NTP 206.011:2018
LE-191-1 | 2601 | 2023-12-20 | LIMA | FISICOQUÍMICA | HUMEDAD | PASTAS O FIDEOS | - | - | BIZCOCHOS, GALLETAS Y PASTAS O FIDEOS. DETERMINACIÓN DE HUMEDAD. 2DA EDICIÓN NTP 206.011:2018
LE-191-1 | 2602 | 2023-12-20 | LIMA | FISICOQUÍMICA | HUMEDAD | AZÚCAR | - | - | AZÚCAR. DETERMINACIÓN DE HUMEDAD EN AZÚCAR POR PÉRDIDA EN EL SECADO. 6TA EDICIÓN. NTP 207.005:2018 (REVISADA EL 2023)
LE-191-1 | 2603 | 2023-12-20 | LIMA | FISICOQUÍMICA | HUMEDAD | PANELA | - | - | AZÚCAR. DETERMINACIÓN DE HUMEDAD EN AZÚCAR POR PÉRDIDA EN EL SECADO. 6TA EDICIÓN. NTP 207.005:2018 (REVISADA EL 2023)
LE-191-1 | 2604 | 2023-12-20 | LIMA | FISICOQUÍMICA | pH | BEBIDAS | - | - | ALIMENTOS. DETERMINACIÓN DE PH EN ALIMENTOS Y BEBIDAS NO ALCOHÓLICAS MÉTODO POTENCIOMÉTRICO MÉTODO DE PRUEBA NMX-F-317-NORMEX-2013
LE-191-1 | 2605 | 2023-12-20 | LIMA | FISICOQUÍMICA | pH | CONSERVA DE CARNE (Incluido aves) | - | - | ALIMENTOS. DETERMINACIÓN DE PH EN ALIMENTOS Y BEBIDAS NO ALCOHÓLICAS MÉTODO POTENCIOMÉTRICO MÉTODO DE PRUEBA NMX-F-317-NORMEX-2013
LE-191-1 | 2606 | 2023-12-20 | LIMA | FISICOQUÍMICA | pH | CONSERVA DE VISCERAS Y SANGRE | - | - | ALIMENTOS. DETERMINACIÓN DE PH EN ALIMENTOS Y BEBIDAS NO ALCOHÓLICAS MÉTODO POTENCIOMÉTRICO MÉTODO DE PRUEBA NMX-F-317-NORMEX-2013
LE-191-1 | 2607 | 2023-12-20 | LIMA | MICROBIOLÓGICAS | AEROBIOS MESÓFILOS | AIRE (AMBIENTE) | - | - | AEROBIC PLATE COUNT. CONVENTIONAL PLATE COUNT METHOD // MICROBIOLOGICAL MONITORING OF THE FOOD PROCESSING ENVIRONMENT AIR SAMPLING METHODS. SEDIMENTATION METHODS. FDA/BAM ONLINE 8TH ED. REV. A/1998. JANUARY 2001. CHAPTER 3//APHA 5TH ED. 2015. CHAPTER 3.3.10.3.101 PÁG 36-37 (INCLUYE MUESTREO)
LE-191-1 | 2608 | 2023-12-20 | LIMA | MICROBIOLÓGICAS | AEROBIOS MESÓFILOS | ALIMENTOS ELABORADOS | - | - | MICROBIOLOGY OF THE FOOD CHAIN HORIZONTAL METHOD FOR THE ENUMERATION OF MICROORGANISMS PART 1: COLONY COUNT AT 30 °C BY THE POUR PLATE TECHNIQUE AMENDMENT 1: CLARIFICATION OF SCOPE ISO 4833-1:2013/AMD 1:2022
LE-191-1 | 2609 | 2023-12-20 | LIMA | MICROBIOLÓGICAS | AEROBIOS MESÓFILOS | ALIMENTOS PARA REGÍMENES ESPECIALES | - | - | MICROBIOLOGY OF THE FOOD CHAIN HORIZONTAL METHOD FOR THE ENUMERATION OF MICROORGANISMS PART 1: COLONY COUNT AT 30 °C BY THE POUR PLATE TECHNIQUE AMENDMENT 1: CLARIFICATION OF SCOPE ISO 4833-1:2013/AMD 1:2022
LE-191-1 | 2610 | 2023-12-20 | LIMA | MICROBIOLÓGICAS | AEROBIOS MESÓFILOS | AZÚCARES, MIELES Y PRODUCTOS SIMILARES | - | - | MICROBIOLOGY OF THE FOOD CHAIN HORIZONTAL METHOD FOR THE ENUMERATION OF MICROORGANISMS PART 1: COLONY COUNT AT 30 °C BY THE POUR PLATE TECHNIQUE AMENDMENT 1: CLARIFICATION OF SCOPE ISO 4833-1:2013/AMD 1:2022
LE-191-1 | 2611 | 2023-12-20 | LIMA | MICROBIOLÓGICAS | AEROBIOS MESÓFILOS | BEBIDAS NO CARBONATADAS | - | - | MICROBIOLOGY OF THE FOOD CHAIN HORIZONTAL METHOD FOR THE ENUMERATION OF MICROORGANISMS PART 1: COLONY COUNT AT 30 °C BY THE POUR PLATE TECHNIQUE AMENDMENT 1: CLARIFICATION OF SCOPE ISO 4833-1:2013/AMD 1:2022
LE-191-1 | 2612 | 2023-12-20 | LIMA | MICROBIOLÓGICAS | AEROBIOS MESÓFILOS | CARNES Y PRODUCTOS CÁRNICOS | - | - | MICROBIOLOGY OF THE FOOD CHAIN HORIZONTAL METHOD FOR THE ENUMERATION OF MICROORGANISMS PART 1: COLONY COUNT AT 30 °C BY THE POUR PLATE TECHNIQUE AMENDMENT 1: CLARIFICATION OF SCOPE ISO 4833-1:2013/AMD 1:2022
LE-191-1 | 2613 | 2023-12-20 | LIMA | MICROBIOLÓGICAS | AEROBIOS MESÓFILOS | ESPECIAS, CONDIMENTOS Y SALSAS | - | - | MICROBIOLOGY OF THE FOOD CHAIN HORIZONTAL METHOD FOR THE ENUMERATION OF MICROORGANISMS PART 1: COLONY COUNT AT 30 °C BY THE POUR PLATE TECHNIQUE AMENDMENT 1: CLARIFICATION OF SCOPE ISO 4833-1:2013/AMD 1:2022
LE-191-1 | 2614 | 2023-12-20 | LIMA | MICROBIOLÓGICAS | AEROBIOS MESÓFILOS | FRUTAS, HORTALIZAS, FRUTOS SECOS Y VEGETALES (FRUTAS Y HORTALIZAS FRESCAS (SIN NINGÚN TRATAMIENTO), FRUTAS Y HORTALIZAS FRESCAS SEMIPROCESADAS (LAVADAS, DESINFECTADAS, PELADAS, CORTADAS Y/O PRECOCIDAS) REFRIGERADAS Y/O CONGELADAS, FRUTAS Y HORTALIZAS DESECADAS, DESHIDRATADAS O LIOFILIZADAS, FRUTAS Y HORTALIZAS EN VINAGRE, ACEITE O SALMUERA FERMENTADAS, FRUTOS SECOS Y SEMILLAS, MERMELADA, JALEAS Y SIMILARES) | - | - | MICROBIOLOGY OF THE FOOD CHAIN HORIZONTAL METHOD FOR THE ENUMERATION OF MICROORGANISMS PART 1: COLONY COUNT AT 30 °C BY THE POUR PLATE TECHNIQUE AMENDMENT 1: CLARIFICATION OF SCOPE ISO 4833-1:2013/AMD 1:2022
LE-191-1 | 2615 | 2023-12-20 | LIMA | MICROBIOLÓGICAS | AEROBIOS MESÓFILOS | GRANOS DE CERALES LEGUMINOSAS,QUENOPODIÁCEAES Y DERIVADOS (FIDEOS,GRANOS SECOS, HARINAS Y SEMOLAS, FECULAS Y ALMIDONES, PASTAS Y MASAS FRESCAS Y/O PRECOCIDAS CON O SIN RELLENO REFRIGERADAS O CONGELADAS, FIDEOS O PASTAS DESECADAS CON O SIN RELLENO (INCLUYE FIDEOS A BASE DE VERDURAS O AL HUEVO), PRODUCTOS INSTANTANEOS EXTRUIDOS O EXPANDIDOS PROTEINIZADOS O NO Y HOJUELAS A BASE DE GRANOS (GRAMINEAS, QUENOPODIACEAS Y LEGUMINOSAS) QUE NO REQUIEREN COCCIÓN, HOJUELAS A BASE DE GRANOS (GRAMINEAS, QUENOPODIACEAS Y LEGUMINOSAS) QUE REQUIEREN COCCIÓN ) | - | - | MICROBIOLOGY OF THE FOOD CHAIN HORIZONTAL METHOD FOR THE ENUMERATION OF MICROORGANISMS PART 1: COLONY COUNT AT 30 °C BY THE POUR PLATE TECHNIQUE AMENDMENT 1: CLARIFICATION OF SCOPE ISO 4833-1:2013/AMD 1:2022
LE-191-1 | 2616 | 2023-12-20 | LIMA | MICROBIOLÓGICAS | AEROBIOS MESÓFILOS | HUEVOS Y OVOPRODUCTOS | - | - | MICROBIOLOGY OF THE FOOD CHAIN HORIZONTAL METHOD FOR THE ENUMERATION OF MICROORGANISMS PART 1: COLONY COUNT AT 30 °C BY THE POUR PLATE TECHNIQUE AMENDMENT 1: CLARIFICATION OF SCOPE ISO 4833-1:2013/AMD 1:2022
LE-191-1 | 2617 | 2023-12-20 | LIMA | MICROBIOLÓGICAS | AEROBIOS MESÓFILOS | LECHE Y PRODUCTOS LÁCTEOS (LECHE CRUDA, LECHE Y CREMA DE LECHE PASTEURIZADA, LECHE ULTRA PASTEURIZADA, LECHE Y CREMA DE LECHE EN POLVO) | - | - | MICROBIOLOGY OF THE FOOD CHAIN HORIZONTAL METHOD FOR THE ENUMERATION OF MICROORGANISMS PART 1: COLONY COUNT AT 30 °C BY THE POUR PLATE TECHNIQUE AMENDMENT 1: CLARIFICATION OF SCOPE ISO 4833-1:2013/AMD 1:2022
LE-191-1 | 2618 | 2023-12-20 | LIMA | MICROBIOLÓGICAS | AEROBIOS MESÓFILOS | PRODUCTOS DESHIDRATADOS, LIOFILIZADOS O CONCENTRADOS Y MEZCLAS | - | - | MICROBIOLOGY OF THE FOOD CHAIN HORIZONTAL METHOD FOR THE ENUMERATION OF MICROORGANISMS PART 1: COLONY COUNT AT 30 °C BY THE POUR PLATE TECHNIQUE AMENDMENT 1: CLARIFICATION OF SCOPE ISO 4833-1:2013/AMD 1:2022
LE-191-1 | 2619 | 2023-12-20 | LIMA | MICROBIOLÓGICAS | BACILLUS CEREUS (RECUENTO PRESUNTIVO) | ALIMENTOS PARA REGIMENES ESPECIALES. (PRODUCTOS COCIDOS DE RECONSTITUCION INSTANTANEA / PRODUCTOS CRUDOS DESHIDRATADOS Y PRECOCIDOS / PRODUCTO COCIDOS DE CONSUMO DIRECTO / PRODUCTOS DIETETICOS) | - | - | BACILLUS CEREUS. RECUENTOS DE PRESUNTOS BACILLUS CEREUS. ICMSF. MICROORGANISMOS DE LOS ALIMENTOS. SU SIGNIFICADO Y MÉTODOS DE ENUMERACIÓN. 2DA. ED., 1983. PÁG. 285-286. REIMPRESIÓN 2000
LE-191-1 | 2620 | 2023-12-20 | LIMA | MICROBIOLÓGICAS | BACILLUS CEREUS (RECUENTO PRESUNTIVO) | GRANOS DE CERALES LEGUMINOSAS,QUENOPODIÁCEAES Y DERIVADOS (FIDEOS,GRANOS SECOS, HARINAS Y SEMOLAS, FECULAS Y ALMIDONES, PASTAS Y MASAS FRESCAS Y/O PRECOCIDAS CON O SIN RELLENO REFRIGERADAS O CONGELADAS, FIDEOS O PASTAS DESECADAS CON O SIN RELLENO (INCLUYE FIDEOS A BASE DE VERDURAS O AL HUEVO), PRODUCTOS INSTANTANEOS EXTRUIDOS O EXPANDIDOS PROTEINIZADOS O NO Y HOJUELAS A BASE DE GRANOS (GRAMINEAS, QUENOPODIACEAS Y LEGUMINOSAS) QUE NO REQUIEREN COCCIÓN, HOJUELAS A BASE DE GRANOS (GRAMINEAS, QUENOPODIACEAS Y LEGUMINOSAS) QUE REQUIEREN COCCIÓN ) | - | - | BACILLUS CEREUS. RECUENTOS DE PRESUNTOS BACILLUS CEREUS. ICMSF. MICROORGANISMOS DE LOS ALIMENTOS. SU SIGNIFICADO Y MÉTODOS DE ENUMERACIÓN. 2DA. ED., 1983. PÁG. 285-286. REIMPRESIÓN 2000
LE-191-1 | 2621 | 2023-12-20 | LIMA | MICROBIOLÓGICAS | BACILLUS CEREUS (RECUENTO PRESUNTIVO) | PRODUCTOS DE CONFITERIA (BARRAS DE CEREALES) | - | - | BACILLUS CEREUS. RECUENTOS DE PRESUNTOS BACILLUS CEREUS. ICMSF. MICROORGANISMOS DE LOS ALIMENTOS. SU SIGNIFICADO Y MÉTODOS DE ENUMERACIÓN. 2DA. ED., 1983. PÁG. 285-286. REIMPRESIÓN 2000
LE-191-1 | 2622 | 2023-12-20 | LIMA | MICROBIOLÓGICAS | BACILLUS CEREUS (RECUENTO PRESUNTIVO) | PRODUCTOS DE PANIFICACION GALLETERÍA Y PASTELERIA | - | - | BACILLUS CEREUS. RECUENTOS DE PRESUNTOS BACILLUS CEREUS. ICMSF. MICROORGANISMOS DE LOS ALIMENTOS. SU SIGNIFICADO Y MÉTODOS DE ENUMERACIÓN. 2DA. ED., 1983. PÁG. 285-286. REIMPRESIÓN 2000
LE-191-1 | 2623 | 2023-12-20 | LIMA | MICROBIOLÓGICAS | BACILLUS CEREUS (RECUENTO PRESUNTIVO) | PRODUCTOS DESHIDRATADOS: LIOFILIZADOS O CONCENTRADOS Y MEZCLAS | - | - | BACILLUS CEREUS. RECUENTOS DE PRESUNTOS BACILLUS CEREUS. ICMSF. MICROORGANISMOS DE LOS ALIMENTOS. SU SIGNIFICADO Y MÉTODOS DE ENUMERACIÓN. 2DA. ED., 1983. PÁG. 285-286. REIMPRESIÓN 2000
LE-191-1 | 2624 | 2023-12-20 | LIMA | MICROBIOLÓGICAS | BACILLUS CEREUS (RECUENTO PRESUNTIVO) | PRODUCTOS INSTANTANEOS EXTRUIDOS O EXPANDIDOS PROTEINIZADOS O NO Y HOJUELAS A BASE DE GRANOS (GRAMINEAS, QUENOPODIACEAS Y LEGUMINOSAS) QUE NO REQUIEREN COCCIÓN, HOJUELAS A BASE DE GRANOS (GRAMINEAS, QUENOPODIACEAS Y LEGUMINOSAS) QUE REQUIEREN COCCIÓN) | - | - | BACILLUS CEREUS. RECUENTOS DE PRESUNTOS BACILLUS CEREUS. ICMSF. MICROORGANISMOS DE LOS ALIMENTOS. SU SIGNIFICADO Y MÉTODOS DE ENUMERACIÓN. 2DA. ED., 1983. PÁG. 285-286. REIMPRESIÓN 2000
LE-191-1 | 2625 | 2023-12-20 | LIMA | MICROBIOLÓGICAS | BACTERIAS HETEROTRÓFICAS | AGUA PARA USO Y CONSUMO HUMANO | - | - | HETEROTROPHIC PLATE COUNT. POUR PLATE METHOD. 35°C/48 H, APC SMEWW-APHA-AWWA-WEF. PART. 9215 B, 24TH EDITION.
LE-191-1 | 2626 | 2023-12-20 | LIMA | MICROBIOLÓGICAS | CLOSTRIDIUM PERFRINGENS | CARNES Y PRODUCTOS CÁRNICOS(CARNES PROCESADAS REFRIGERADAS O CONGELADAS(HAMBURGUESAS, CROQUETAS, MILANESA, EMPANIZADOS O ADEREZADOS), CARNES SECAS Y SECO-SALADAS, EMBUTIDOS CRUDOS Y PIEZAS CARNICAS CRUDAS CURADAS, EMBUTIDOS CRUDOS MADURADOS, EMBUTIDOS CON TRATAMIENTO TÉRMICO) | - | - | CLOSTRIDIUM PERFRINGENS. MÉTODO 2 NORTEAMERICANO ICMSF MICROORGANISMOS DE LOS ALIMENTOS. SU SIGNIFICADO Y MÉTODOS DE ENUMERACIÓN. MÉTODO 2, PÁG.281-283, I, II Y III 2DA ED. REIMPRESIÓN 2000.
LE-191-1 | 2627 | 2023-12-20 | LIMA | MICROBIOLÓGICAS | CLOSTRIDIUM PERFRINGENS | PRODUCTOS DE PANIFICACION, GALLETERIA Y PASTELERIA (PRODUCTOS QUE REQUIEREN REFRIGERACION CON O SIN RELLENO Y/O COBERTURA(PASTELES, TORTAS, EMPANADAS, PIZZAS) | - | - | CLOSTRIDIUM PERFRINGENS. MÉTODO 2 NORTEAMERICANO ICMSF MICROORGANISMOS DE LOS ALIMENTOS. SU SIGNIFICADO Y MÉTODOS DE ENUMERACIÓN. MÉTODO 2, PÁG.281-283, I, II Y III 2DA ED. REIMPRESIÓN 2000.
LE-191-1 | 2628 | 2023-12-20 | LIMA | MICROBIOLÓGICAS | CLOSTRIDIUM PERFRINGENS | PRODUCTOS DE PANIFICACIÓN, GALLETERIA Y PASTELERIA(PRODUCTOS QUE NO REQUIEREN REFRIGERACIÓN, CON O SIN RELLENO Y/O COBERTURA(PAN, GALLETAS,PANES ENRIQUECIDOS O FORTIFICADOS, TOSTADAS, BIZCOCHOS, PANETÓN, QUEQUES,OBLEAS, PREPIZZAS) | - | - | CLOSTRIDIUM PERFRINGENS. MÉTODO 2 NORTEAMERICANO ICMSF MICROORGANISMOS DE LOS ALIMENTOS. SU SIGNIFICADO Y MÉTODOS DE ENUMERACIÓN. MÉTODO 2, PÁG.281-283, I, II Y III 2DA ED. REIMPRESIÓN 2000.
LE-191-1 | 2629 | 2023-12-20 | LIMA | MICROBIOLÓGICAS | COLIFORMES | ALIMENTOS ELABORADOS | - | - | ENUMERATION OF ESCHERICHIA COLI AND THE COLIFORM BACTERIA. SOLID MEDIUM METHOD - COLIFORMS FDA/BAM ONLINE 8TH ED. REV. A/1998. CHAPTER 4, ITEM G. SEPTEMBER 2002. REV. OCTOBER 2020
LE-191-1 | 2630 | 2023-12-20 | LIMA | MICROBIOLÓGICAS | COLIFORMES | ALIMENTOS PARA REGIMENES ESPECIALES. (PRODUCTOS COCIDOS DE RECONSTITUCION INSTANTANEA / PRODUCTOS CRUDOS DESHIDRATADOS Y PRECOCIDOS / PRODUCTO COCIDOS DE CONSUMO DIRECTO / PRODUCTOS DIETETICOS) | - | - | ENUMERATION OF ESCHERICHIA COLI AND THE COLIFORM BACTERIA. SOLID MEDIUM METHOD - COLIFORMS FDA/BAM ONLINE 8TH ED. REV. A/1998. CHAPTER 4, ITEM G. SEPTEMBER 2002. REV. OCTOBER 2020
LE-191-1 | 2631 | 2023-12-20 | LIMA | MICROBIOLÓGICAS | COLIFORMES | CARNE Y PRODUCTOS CÁRNICOS | - | - | ENUMERATION OF ESCHERICHIA COLI AND THE COLIFORM BACTERIA. SOLID MEDIUM METHOD - COLIFORMS FDA/BAM ONLINE 8TH ED. REV. A/1998. CHAPTER 4, ITEM G. SEPTEMBER 2002. REV. OCTOBER 2020
LE-191-1 | 2632 | 2023-12-20 | LIMA | MICROBIOLÓGICAS | COLIFORMES | ESPECIAS, CONDIMENTOS Y SALSAS | - | - | ENUMERATION OF ESCHERICHIA COLI AND THE COLIFORM BACTERIA. SOLID MEDIUM METHOD - COLIFORMS FDA/BAM ONLINE 8TH ED. REV. A/1998. CHAPTER 4, ITEM G. SEPTEMBER 2002. REV. OCTOBER 2020
LE-191-1 | 2633 | 2023-12-20 | LIMA | MICROBIOLÓGICAS | COLIFORMES | GRANOS DE CERALES LEGUMINOSAS,QUENOPODIÁCEAES Y DERIVADOS (FIDEOS,GRANOS SECOS, HARINAS Y SEMOLAS, FECULAS Y ALMIDONES, PASTAS Y MASAS FRESCAS Y/O PRECOCIDAS CON O SIN RELLENO REFRIGERADAS O CONGELADAS, FIDEOS O PASTAS DESECADAS CON O SIN RELLENO (INCLUYE FIDEOS A BASE DE VERDURAS O AL HUEVO), PRODUCTOS INSTANTANEOS EXTRUIDOS O EXPANDIDOS PROTEINIZADOS O NO Y HOJUELAS A BASE DE GRANOS (GRAMINEAS, QUENOPODIACEAS Y LEGUMINOSAS) QUE NO REQUIEREN COCCIÓN, HOJUELAS A BASE DE GRANOS (GRAMINEAS, QUENOPODIACEAS Y LEGUMINOSAS) QUE REQUIEREN COCCIÓN ) | - | - | ENUMERATION OF ESCHERICHIA COLI AND THE COLIFORM BACTERIA. SOLID MEDIUM METHOD - COLIFORMS FDA/BAM ONLINE 8TH ED. REV. A/1998. CHAPTER 4, ITEM G. SEPTEMBER 2002. REV. OCTOBER 2020
LE-191-1 | 2634 | 2023-12-20 | LIMA | MICROBIOLÓGICAS | COLIFORMES | HUEVOS Y OVOPRODUCTOS | - | - | ENUMERATION OF ESCHERICHIA COLI AND THE COLIFORM BACTERIA. SOLID MEDIUM METHOD - COLIFORMS FDA/BAM ONLINE 8TH ED. REV. A/1998. CHAPTER 4, ITEM G. SEPTEMBER 2002. REV. OCTOBER 2020
LE-191-1 | 2635 | 2023-12-20 | LIMA | MICROBIOLÓGICAS | COLIFORMES | PRODUCTOS DESHIDRATADOS: LIOFILIZADOS O CONCENTRADOS Y MEZCLAS | - | - | ENUMERATION OF ESCHERICHIA COLI AND THE COLIFORM BACTERIA. SOLID MEDIUM METHOD - COLIFORMS FDA/BAM ONLINE 8TH ED. REV. A/1998. CHAPTER 4, ITEM G. SEPTEMBER 2002. REV. OCTOBER 2020
LE-191-1 | 2636 | 2023-12-20 | LIMA | MICROBIOLÓGICAS | COLIFORMES | PRODUCTOS INSTANTANEOS EXTRUIDOS O EXPANDIDOS PROTEINIZADOS O NO Y HOJUELAS A BASE DE GRANOS (GRAMINEAS, QUENOPODIACEAS Y LEGUMINOSAS) QUE NO REQUIEREN COCCIÓN, HOJUELAS A BASE DE GRANOS (GRAMINEAS, QUENOPODIACEAS Y LEGUMINOSAS) QUE REQUIEREN COCCIÓN) | - | - | ENUMERATION OF ESCHERICHIA COLI AND THE COLIFORM BACTERIA. SOLID MEDIUM METHOD - COLIFORMS FDA/BAM ONLINE 8TH ED. REV. A/1998. CHAPTER 4, ITEM G. SEPTEMBER 2002. REV. OCTOBER 2020
LE-191-1 | 2637 | 2023-12-20 | LIMA | MICROBIOLÓGICAS | COLIFORMES | ALIMENTOS ELABORADOS | - | - | ICMSF MICROORGANISMOS DE LOS ALIMENTOS 1. SU SIGNIFICADO Y METODOS DE ENUMERACIÓN. MÉTODO 4. PÁG. 137. 2DA. ED. 2000 ICMSF MÉTODO 4. PÁG. 137. 2DA. ED. 2000
LE-191-1 | 2638 | 2023-12-20 | LIMA | MICROBIOLÓGICAS | COLIFORMES | ALIMENTOS PARA REGIMENES ESPECIALES. (PRODUCTOS COCIDOS DE RECONSTITUCION INSTANTANEA / PRODUCTOS CRUDOS DESHIDRATADOS Y PRECOCIDOS / PRODUCTO COCIDOS DE CONSUMO DIRECTO / PRODUCTOS DIETETICOS) | - | - | ICMSF MICROORGANISMOS DE LOS ALIMENTOS 1. SU SIGNIFICADO Y METODOS DE ENUMERACIÓN. MÉTODO 4. PÁG. 137. 2DA. ED. 2000 ICMSF MÉTODO 4. PÁG. 137. 2DA. ED. 2000
LE-191-1 | 2639 | 2023-12-20 | LIMA | MICROBIOLÓGICAS | COLIFORMES | BEBIDAS NO CARBONATADAS | - | - | ICMSF MICROORGANISMOS DE LOS ALIMENTOS 1. SU SIGNIFICADO Y METODOS DE ENUMERACIÓN. MÉTODO 4. PÁG. 137. 2DA. ED. 2000 ICMSF MÉTODO 4. PÁG. 137. 2DA. ED. 2000
LE-191-1 | 2640 | 2023-12-20 | LIMA | MICROBIOLÓGICAS | COLIFORMES | CARNES Y PRODUCTOS CÁRNICOS | - | - | ICMSF MICROORGANISMOS DE LOS ALIMENTOS 1. SU SIGNIFICADO Y METODOS DE ENUMERACIÓN. MÉTODO 4. PÁG. 137. 2DA. ED. 2000 ICMSF MÉTODO 4. PÁG. 137. 2DA. ED. 2000
LE-191-1 | 2641 | 2023-12-20 | LIMA | MICROBIOLÓGICAS | COLIFORMES | ESPECIAS, CONDIMENTOS Y SALSAS | - | - | ICMSF MICROORGANISMOS DE LOS ALIMENTOS 1. SU SIGNIFICADO Y METODOS DE ENUMERACIÓN. MÉTODO 4. PÁG. 137. 2DA. ED. 2000 ICMSF MÉTODO 4. PÁG. 137. 2DA. ED. 2000
LE-191-1 | 2642 | 2023-12-20 | LIMA | MICROBIOLÓGICAS | COLIFORMES | GRANOS DE CERALES LEGUMINOSAS,QUENOPODIÁCEAES Y DERIVADOS (FIDEOS,GRANOS SECOS, HARINAS Y SEMOLAS, FECULAS Y ALMIDONES, PASTAS Y MASAS FRESCAS Y/O PRECOCIDAS CON O SIN RELLENO REFRIGERADAS O CONGELADAS, FIDEOS O PASTAS DESECADAS CON O SIN RELLENO (INCLUYE FIDEOS A BASE DE VERDURAS O AL HUEVO), PRODUCTOS INSTANTANEOS EXTRUIDOS O EXPANDIDOS PROTEINIZADOS O NO Y HOJUELAS A BASE DE GRANOS (GRAMINEAS, QUENOPODIACEAS Y LEGUMINOSAS) QUE NO REQUIEREN COCCIÓN, HOJUELAS A BASE DE GRANOS (GRAMINEAS, QUENOPODIACEAS Y LEGUMINOSAS) QUE REQUIEREN COCCIÓN ) | - | - | ICMSF MICROORGANISMOS DE LOS ALIMENTOS 1. SU SIGNIFICADO Y METODOS DE ENUMERACIÓN. MÉTODO 4. PÁG. 137. 2DA. ED. 2000 ICMSF MÉTODO 4. PÁG. 137. 2DA. ED. 2000
LE-191-1 | 2643 | 2023-12-20 | LIMA | MICROBIOLÓGICAS | COLIFORMES | HUEVOS Y OVOPRODUCTOS | - | - | ICMSF MICROORGANISMOS DE LOS ALIMENTOS 1. SU SIGNIFICADO Y METODOS DE ENUMERACIÓN. MÉTODO 4. PÁG. 137. 2DA. ED. 2000 ICMSF MÉTODO 4. PÁG. 137. 2DA. ED. 2000
LE-191-1 | 2644 | 2023-12-20 | LIMA | MICROBIOLÓGICAS | COLIFORMES | LECHE Y PRODUCTOS LÁCTEOS(LECHE CRUDA, LECHE Y CREMA DE LECHE PASTEURIZADA, LECHE ULTRA PASTEURIZADA, LECHE Y CREMA DE LECHE EN POLVO, LECHE FERMENTADA Y ACIDIFICADA, POSTRES A BASE DE LECHE NO ACIDIFICADA, QUESOS MADURADOSY NO MADURADOS Y QUESOS PROCESADOS. | - | - | ICMSF MICROORGANISMOS DE LOS ALIMENTOS 1. SU SIGNIFICADO Y METODOS DE ENUMERACIÓN. MÉTODO 4. PÁG. 137. 2DA. ED. 2000 ICMSF MÉTODO 4. PÁG. 137. 2DA. ED. 2000
LE-191-1 | 2645 | 2023-12-20 | LIMA | MICROBIOLÓGICAS | COLIFORMES | PRODUCTOS DESHIDRATADOS: LIOFILIZADOS O CONCENTRADOS Y MEZCLAS | - | - | ICMSF MICROORGANISMOS DE LOS ALIMENTOS 1. SU SIGNIFICADO Y METODOS DE ENUMERACIÓN. MÉTODO 4. PÁG. 137. 2DA. ED. 2000 ICMSF MÉTODO 4. PÁG. 137. 2DA. ED. 2000
LE-191-1 | 2646 | 2023-12-20 | LIMA | MICROBIOLÓGICAS | COLIFORMES | PRODUCTOS INSTANTANEOS EXTRUIDOS O EXPANDIDOS PROTEINIZADOS O NO Y HOJUELAS A BASE DE GRANOS (GRAMINEAS, QUENOPODIACEAS Y LEGUMINOSAS) QUE NO REQUIEREN COCCIÓN, HOJUELAS A BASE DE GRANOS (GRAMINEAS, QUENOPODIACEAS Y LEGUMINOSAS) QUE REQUIEREN COCCIÓN) | - | - | ICMSF MICROORGANISMOS DE LOS ALIMENTOS 1. SU SIGNIFICADO Y METODOS DE ENUMERACIÓN. MÉTODO 4. PÁG. 137. 2DA. ED. 2000 ICMSF MÉTODO 4. PÁG. 137. 2DA. ED. 2000
LE-191-1 | 2647 | 2023-12-20 | LIMA | MICROBIOLÓGICAS | COLIFORMES | SUPERFICIES INERTES | - | - | BACTERIAS COLIFORMES. MÉTODO 4 (RECUENTO DIRECTO EN PLACA DE AGAR BILIS LACTOSA ROJO NEUTRO CRISTAL VIOLETA) // GUÍA TÉCNICA PARA EL ANÁLISIS MICROBIOLÓGICO DE SUPERFICIES EN CONTACTO CON ALIMENTOS Y BEBIDAS. ICMSF MICROORGANISMOS DE LOS ALIMENTOS 1. SU SIGNIFICADO Y METODOS DE ENUMERACIÓN. MÉTODO 4. PÁG. 137. 2DA. ED. 2000 //RM Nº 461-2007-MINSA (INCLUYE MUESTREO)
LE-191-1 | 2648 | 2023-12-20 | LIMA | MICROBIOLÓGICAS | COLIFORMES | SUPERFICIES VIVAS | - | - | BACTERIAS COLIFORMES. MÉTODO 4 (RECUENTO DIRECTO EN PLACA DE AGAR BILIS LACTOSA ROJO NEUTRO CRISTAL VIOLETA) // GUÍA TÉCNICA PARA EL ANÁLISIS MICROBIOLÓGICO DE SUPERFICIES EN CONTACTO CON ALIMENTOS Y BEBIDAS. ICMSF MICROORGANISMOS DE LOS ALIMENTOS 1. SU SIGNIFICADO Y METODOS DE ENUMERACIÓN. MÉTODO 4. PÁG. 137. 2DA. ED. 2000 //RM Nº 461-2007-MINSA (INCLUYE MUESTREO)
LE-191-1 | 2649 | 2023-12-20 | LIMA | MICROBIOLÓGICAS | COLIFORMES TERMOTOLERANTES | AGUA NATURAL | - | - | MULTIPLE-TUBE FERMENTATION TECHNIQUE FOR MEMBERS OF THE COLIFORM GROUP. FECAL COLIFORM PROCEDURE. THERMOTOLERANT COLIFORM TEST (EC MEDIUM) SMEWW-APHA-AWWA-WEF PART 9221 E 1, 24TH EDITION
LE-191-1 | 2650 | 2023-12-20 | LIMA | MICROBIOLÓGICAS | COLIFORMES TERMOTOLERANTES | AGUA PARA USO Y CONSUMO HUMANO | - | - | MULTIPLE-TUBE FERMENTATION TECHNIQUE FOR MEMBERS OF THE COLIFORM GROUP. FECAL COLIFORM PROCEDURE. THERMOTOLERANT COLIFORM TEST (EC MEDIUM) SMEWW-APHA-AWWA-WEF PART 9221 E 1, 24TH EDITION
LE-191-1 | 2651 | 2023-12-20 | LIMA | MICROBIOLÓGICAS | COLIFORMES TERMOTOLERANTES | AGUA RESIDUAL | - | - | MULTIPLE-TUBE FERMENTATION TECHNIQUE FOR MEMBERS OF THE COLIFORM GROUP. FECAL COLIFORM PROCEDURE. THERMOTOLERANT COLIFORM TEST (EC MEDIUM) SMEWW-APHA-AWWA-WEF PART 9221 E 1, 24TH EDITION
LE-191-1 | 2652 | 2023-12-20 | LIMA | MICROBIOLÓGICAS | COLIFORMES TOTALES | AGUA NATURAL | - | - | MULTIPLE-TUBE FERMENTATION TECHNIQUE FOR MEMBERS OF THE COLIFORM GROUP. STANDARD TOTAL COLIFORM FERMENTATION TECHNIQUE. SMEWW-APHA-AWWA-WEF PART 9221 B Y C, 24TH EDITION
LE-191-1 | 2653 | 2023-12-20 | LIMA | MICROBIOLÓGICAS | COLIFORMES TOTALES | AGUA PARA USO Y CONSUMO HUMANO | - | - | MULTIPLE-TUBE FERMENTATION TECHNIQUE FOR MEMBERS OF THE COLIFORM GROUP. STANDARD TOTAL COLIFORM FERMENTATION TECHNIQUE. SMEWW-APHA-AWWA-WEF PART 9221 B Y C, 24TH EDITION
LE-191-1 | 2654 | 2023-12-20 | LIMA | MICROBIOLÓGICAS | COLIFORMES TOTALES | AGUA RESIDUAL | - | - | MULTIPLE-TUBE FERMENTATION TECHNIQUE FOR MEMBERS OF THE COLIFORM GROUP. STANDARD TOTAL COLIFORM FERMENTATION TECHNIQUE. SMEWW-APHA-AWWA-WEF PART 9221 B Y C, 24TH EDITION
LE-191-1 | 2655 | 2023-12-20 | LIMA | MICROBIOLÓGICAS | DETECCIÓN DE SALMONELLA spp. | ALIMENTOS ELABORADOS | - | - | MICROBIOLOGY OF THE FOOD CHAIN -- HORIZONTAL METHOD FOR THE DETECTION, ENUMERATION AND SEROTYPING OF SALMONELLA -- PART 1: DETECTION OF SALMONELLA SPP./AMENDMENT 1: BROADER RANGE OF INCUBATION TEMPERATURES, AMENDMENT TO THE STATUS OF ANNEX D, AND CORRECTION OF THE COMPOSITION OF MSVR AND SC. ISO 6579-1:2017. / AMD 1:2020 EXCEPTO ÍTEMS 9.3.3 , 9.4.3 , 9.5.6 Y ANEXO D
LE-191-1 | 2656 | 2023-12-20 | LIMA | MICROBIOLÓGICAS | DETECCIÓN DE SALMONELLA spp. | ALIMENTOS PARA REGIMENES ESPECIALES. (PRODUCTOS COCIDOS DE RECONSTITUCION INSTANTANEA / PRODUCTOS CRUDOS DESHIDRATADOS Y PRECOCIDOS / PRODUCTO COCIDOS DE CONSUMO DIRECTO / PRODUCTOS DIETETICOS) | - | - | MICROBIOLOGY OF THE FOOD CHAIN -- HORIZONTAL METHOD FOR THE DETECTION, ENUMERATION AND SEROTYPING OF SALMONELLA -- PART 1: DETECTION OF SALMONELLA SPP./AMENDMENT 1: BROADER RANGE OF INCUBATION TEMPERATURES, AMENDMENT TO THE STATUS OF ANNEX D, AND CORRECTION OF THE COMPOSITION OF MSVR AND SC. ISO 6579-1:2017. / AMD 1:2020 EXCEPTO ÍTEMS 9.3.3 , 9.4.3 , 9.5.6 Y ANEXO D
LE-191-1 | 2657 | 2023-12-20 | LIMA | MICROBIOLÓGICAS | DETECCIÓN DE SALMONELLA spp. | AZÚCARES, MIELES Y PRODUCTOS SIMILARES | - | - | MICROBIOLOGY OF THE FOOD CHAIN -- HORIZONTAL METHOD FOR THE DETECTION, ENUMERATION AND SEROTYPING OF SALMONELLA -- PART 1: DETECTION OF SALMONELLA SPP./AMENDMENT 1: BROADER RANGE OF INCUBATION TEMPERATURES, AMENDMENT TO THE STATUS OF ANNEX D, AND CORRECTION OF THE COMPOSITION OF MSVR AND SC. ISO 6579-1:2017. / AMD 1:2020 EXCEPTO ÍTEMS 9.3.3 , 9.4.3 , 9.5.6 Y ANEXO D
LE-191-1 | 2658 | 2023-12-20 | LIMA | MICROBIOLÓGICAS | DETECCIÓN DE SALMONELLA spp. | CARNES Y PRODUCTOS CÁRNICOS | - | - | MICROBIOLOGY OF THE FOOD CHAIN -- HORIZONTAL METHOD FOR THE DETECTION, ENUMERATION AND SEROTYPING OF SALMONELLA -- PART 1: DETECTION OF SALMONELLA SPP./AMENDMENT 1: BROADER RANGE OF INCUBATION TEMPERATURES, AMENDMENT TO THE STATUS OF ANNEX D, AND CORRECTION OF THE COMPOSITION OF MSVR AND SC. ISO 6579-1:2017. / AMD 1:2020 EXCEPTO ÍTEMS 9.3.3 , 9.4.3 , 9.5.6 Y ANEXO D
LE-191-1 | 2659 | 2023-12-20 | LIMA | MICROBIOLÓGICAS | DETECCIÓN DE SALMONELLA spp. | ESTIMULANTES Y FRUITIVOS | - | - | MICROBIOLOGY OF THE FOOD CHAIN -- HORIZONTAL METHOD FOR THE DETECTION, ENUMERATION AND SEROTYPING OF SALMONELLA -- PART 1: DETECTION OF SALMONELLA SPP./AMENDMENT 1: BROADER RANGE OF INCUBATION TEMPERATURES, AMENDMENT TO THE STATUS OF ANNEX D, AND CORRECTION OF THE COMPOSITION OF MSVR AND SC. ISO 6579-1:2017. / AMD 1:2020 EXCEPTO ÍTEMS 9.3.3 , 9.4.3 , 9.5.6 Y ANEXO D
LE-191-1 | 2660 | 2023-12-20 | LIMA | MICROBIOLÓGICAS | DETECCIÓN DE SALMONELLA spp. | FRUTAS, HORTALIZAS, FRUTOS SECOS Y VEGETALES (FRUTAS Y HORTALIZAS FRESCAS (SIN NINGÚN TRATAMIENTO), FRUTAS Y HORTALIZAS FRESCAS SEMIPROCESADAS (LAVADAS, DESINFECTADAS, PELADAS, CORTADAS Y/O PRECOCIDAS) REFRIGERADAS Y/O CONGELADAS, FRUTAS Y HORTALIZAS DESECADAS, DESHIDRATADAS O LIOFILIZADAS, FRUTAS Y HORTALIZAS EN VINAGRE, ACEITE O SALMUERA FERMENTADAS, FRUTOS SECOS Y SEMILLAS, MERMELADA, JALEAS Y SIMILARES) | - | - | MICROBIOLOGY OF THE FOOD CHAIN -- HORIZONTAL METHOD FOR THE DETECTION, ENUMERATION AND SEROTYPING OF SALMONELLA -- PART 1: DETECTION OF SALMONELLA SPP./AMENDMENT 1: BROADER RANGE OF INCUBATION TEMPERATURES, AMENDMENT TO THE STATUS OF ANNEX D, AND CORRECTION OF THE COMPOSITION OF MSVR AND SC. ISO 6579-1:2017. / AMD 1:2020 EXCEPTO ÍTEMS 9.3.3 , 9.4.3 , 9.5.6 Y ANEXO D
LE-191-1 | 2661 | 2023-12-20 | LIMA | MICROBIOLÓGICAS | DETECCIÓN DE SALMONELLA spp. | GRANOS DE CERALES LEGUMINOSAS,QUENOPODIÁCEAES Y DERIVADOS (FIDEOS,GRANOS SECOS, HARINAS Y SEMOLAS, FECULAS Y ALMIDONES, PASTAS Y MASAS FRESCAS Y/O PRECOCIDAS CON O SIN RELLENO REFRIGERADAS O CONGELADAS, FIDEOS O PASTAS DESECADAS CON O SIN RELLENO (INCLUYE FIDEOS A BASE DE VERDURAS O AL HUEVO), PRODUCTOS INSTANTANEOS EXTRUIDOS O EXPANDIDOS PROTEINIZADOS O NO Y HOJUELAS A BASE DE GRANOS (GRAMINEAS, QUENOPODIACEAS Y LEGUMINOSAS) QUE NO REQUIEREN COCCIÓN, HOJUELAS A BASE DE GRANOS (GRAMINEAS, QUENOPODIACEAS Y LEGUMINOSAS) QUE REQUIEREN COCCIÓN ) | - | - | MICROBIOLOGY OF THE FOOD CHAIN -- HORIZONTAL METHOD FOR THE DETECTION, ENUMERATION AND SEROTYPING OF SALMONELLA -- PART 1: DETECTION OF SALMONELLA SPP./AMENDMENT 1: BROADER RANGE OF INCUBATION TEMPERATURES, AMENDMENT TO THE STATUS OF ANNEX D, AND CORRECTION OF THE COMPOSITION OF MSVR AND SC. ISO 6579-1:2017. / AMD 1:2020 EXCEPTO ÍTEMS 9.3.3 , 9.4.3 , 9.5.6 Y ANEXO D
LE-191-1 | 2662 | 2023-12-20 | LIMA | MICROBIOLÓGICAS | DETECCIÓN DE SALMONELLA spp. | HUEVOS Y OVOPRODUCTOS | - | - | MICROBIOLOGY OF THE FOOD CHAIN -- HORIZONTAL METHOD FOR THE DETECTION, ENUMERATION AND SEROTYPING OF SALMONELLA -- PART 1: DETECTION OF SALMONELLA SPP./AMENDMENT 1: BROADER RANGE OF INCUBATION TEMPERATURES, AMENDMENT TO THE STATUS OF ANNEX D, AND CORRECTION OF THE COMPOSITION OF MSVR AND SC. ISO 6579-1:2017. / AMD 1:2020 EXCEPTO ÍTEMS 9.3.3 , 9.4.3 , 9.5.6 Y ANEXO D
LE-191-1 | 2663 | 2023-12-20 | LIMA | MICROBIOLÓGICAS | DETECCIÓN DE SALMONELLA spp. | LECHE Y PRODUCTOS LACTEOS(LECHE Y CREMA DE LECHE EN POLVO, POSTRES A BASE DE LECHE NO ACIDIFICADOS, QUESOS MADURADOS, QUESOS NO MADURADOS) | - | - | MICROBIOLOGY OF THE FOOD CHAIN -- HORIZONTAL METHOD FOR THE DETECTION, ENUMERATION AND SEROTYPING OF SALMONELLA -- PART 1: DETECTION OF SALMONELLA SPP./AMENDMENT 1: BROADER RANGE OF INCUBATION TEMPERATURES, AMENDMENT TO THE STATUS OF ANNEX D, AND CORRECTION OF THE COMPOSITION OF MSVR AND SC. ISO 6579-1:2017. / AMD 1:2020 EXCEPTO ÍTEMS 9.3.3 , 9.4.3 , 9.5.6 Y ANEXO D
LE-191-1 | 2664 | 2023-12-20 | LIMA | MICROBIOLÓGICAS | DETECCIÓN DE SALMONELLA spp. | PRODUCTOS DE CONFITERIA (BARRAS DE CEREALES) | - | - | MICROBIOLOGY OF THE FOOD CHAIN -- HORIZONTAL METHOD FOR THE DETECTION, ENUMERATION AND SEROTYPING OF SALMONELLA -- PART 1: DETECTION OF SALMONELLA SPP./AMENDMENT 1: BROADER RANGE OF INCUBATION TEMPERATURES, AMENDMENT TO THE STATUS OF ANNEX D, AND CORRECTION OF THE COMPOSITION OF MSVR AND SC. ISO 6579-1:2017. / AMD 1:2020 EXCEPTO ÍTEMS 9.3.3 , 9.4.3 , 9.5.6 Y ANEXO D
LE-191-1 | 2665 | 2023-12-20 | LIMA | MICROBIOLÓGICAS | DETECCIÓN DE SALMONELLA spp. | PRODUCTOS DE CONFITERÍA(CHOCOLATES DE LECHE, BLANCO, PARA TAZA, DE COBERTURA, CON O SIN RELLENO (BOMBONES, TEJAS Y CHOCOTEJAS) Y CHOCOLATE SUCEDANEO) | - | - | MICROBIOLOGY OF THE FOOD CHAIN -- HORIZONTAL METHOD FOR THE DETECTION, ENUMERATION AND SEROTYPING OF SALMONELLA -- PART 1: DETECTION OF SALMONELLA SPP./AMENDMENT 1: BROADER RANGE OF INCUBATION TEMPERATURES, AMENDMENT TO THE STATUS OF ANNEX D, AND CORRECTION OF THE COMPOSITION OF MSVR AND SC. ISO 6579-1:2017. / AMD 1:2020 EXCEPTO ÍTEMS 9.3.3 , 9.4.3 , 9.5.6 Y ANEXO D
LE-191-1 | 2666 | 2023-12-20 | LIMA | MICROBIOLÓGICAS | DETECCIÓN DE SALMONELLA spp. | PRODUCTOS DE PANADERÍA, PASTELERÍA Y GALLETERÍA | - | - | MICROBIOLOGY OF THE FOOD CHAIN -- HORIZONTAL METHOD FOR THE DETECTION, ENUMERATION AND SEROTYPING OF SALMONELLA -- PART 1: DETECTION OF SALMONELLA SPP./AMENDMENT 1: BROADER RANGE OF INCUBATION TEMPERATURES, AMENDMENT TO THE STATUS OF ANNEX D, AND CORRECTION OF THE COMPOSITION OF MSVR AND SC. ISO 6579-1:2017. / AMD 1:2020 EXCEPTO ÍTEMS 9.3.3 , 9.4.3 , 9.5.6 Y ANEXO D
LE-191-1 | 2667 | 2023-12-20 | LIMA | MICROBIOLÓGICAS | DETECCIÓN DE SALMONELLA spp. | PRODUCTOS DESHIDRATADOS: LIOFILIZADOS O CONCENTRADOS Y MEZCLAS | - | - | MICROBIOLOGY OF THE FOOD CHAIN -- HORIZONTAL METHOD FOR THE DETECTION, ENUMERATION AND SEROTYPING OF SALMONELLA -- PART 1: DETECTION OF SALMONELLA SPP./AMENDMENT 1: BROADER RANGE OF INCUBATION TEMPERATURES, AMENDMENT TO THE STATUS OF ANNEX D, AND CORRECTION OF THE COMPOSITION OF MSVR AND SC. ISO 6579-1:2017. / AMD 1:2020 EXCEPTO ÍTEMS 9.3.3 , 9.4.3 , 9.5.6 Y ANEXO D
LE-191-1 | 2668 | 2023-12-20 | LIMA | MICROBIOLÓGICAS | DETECCIÓN DE SALMONELLA spp. | PRODUCTOS INSTANTANEOS EXTRUIDOS O EXPANDIDOS PROTEINIZADOS O NO Y HOJUELAS A BASE DE GRANOS (GRAMINEAS, QUENOPODIACEAS Y LEGUMINOSAS) QUE NO REQUIEREN COCCIÓN, HOJUELAS A BASE DE GRANOS (GRAMINEAS, QUENOPODIACEAS Y LEGUMINOSAS) QUE REQUIEREN COCCIÓN) | - | - | MICROBIOLOGY OF THE FOOD CHAIN -- HORIZONTAL METHOD FOR THE DETECTION, ENUMERATION AND SEROTYPING OF SALMONELLA -- PART 1: DETECTION OF SALMONELLA SPP./AMENDMENT 1: BROADER RANGE OF INCUBATION TEMPERATURES, AMENDMENT TO THE STATUS OF ANNEX D, AND CORRECTION OF THE COMPOSITION OF MSVR AND SC. ISO 6579-1:2017. / AMD 1:2020 EXCEPTO ÍTEMS 9.3.3 , 9.4.3 , 9.5.6 Y ANEXO D
LE-191-1 | 2669 | 2023-12-20 | LIMA | MICROBIOLÓGICAS | DETECCIÓN DE SALMONELLA spp. | SEMICONSERVAS | - | - | MICROBIOLOGY OF THE FOOD CHAIN -- HORIZONTAL METHOD FOR THE DETECTION, ENUMERATION AND SEROTYPING OF SALMONELLA -- PART 1: DETECTION OF SALMONELLA SPP./AMENDMENT 1: BROADER RANGE OF INCUBATION TEMPERATURES, AMENDMENT TO THE STATUS OF ANNEX D, AND CORRECTION OF THE COMPOSITION OF MSVR AND SC. ISO 6579-1:2017. / AMD 1:2020 EXCEPTO ÍTEMS 9.3.3 , 9.4.3 , 9.5.6 Y ANEXO D
LE-191-1 | 2670 | 2023-12-20 | LIMA | MICROBIOLÓGICAS | DETECCIÓN DE SALMONELLA spp. | SUPERFICIES INERTES | - | - | MICROBIOLOGY OF THE FOOD CHAIN -- HORIZONTAL METHOD FOR THE DETECTION, ENUMERATION AND SEROTYPING OF SALMONELLA -- PART 1: DETECTION OF SALMONELLA SPP./AMENDMENT 1: BROADER RANGE OF INCUBATION TEMPERATURES, AMENDMENT TO THE STATUS OF ANNEX D, AND CORRECTION OF THE COMPOSITION OF MSVR AND SC.. // GUÍA TÉCNICA PARA EL ANÁLISIS MICROBIOLÓGICO DE SUPERFICIES EN CONTACTO CON ALIMENTOS Y BEBIDAS. ISO 6579-1:2017. / AMD 1:2020 EXCEPTO ÍTEMS 9.3.3 , 9.4.3 , 9.5.6 Y ANEXO D // RM Nº 461-2007-MINSA (INCLUYE MUESTREO)
LE-191-1 | 2671 | 2023-12-20 | LIMA | MICROBIOLÓGICAS | DETECCIÓN DE SALMONELLA spp. | SUPERFICIES VIVAS | - | - | MICROBIOLOGY OF THE FOOD CHAIN -- HORIZONTAL METHOD FOR THE DETECTION, ENUMERATION AND SEROTYPING OF SALMONELLA -- PART 1: DETECTION OF SALMONELLA SPP./AMENDMENT 1: BROADER RANGE OF INCUBATION TEMPERATURES, AMENDMENT TO THE STATUS OF ANNEX D, AND CORRECTION OF THE COMPOSITION OF MSVR AND SC.. // GUÍA TÉCNICA PARA EL ANÁLISIS MICROBIOLÓGICO DE SUPERFICIES EN CONTACTO CON ALIMENTOS Y BEBIDAS. ISO 6579-1:2017. / AMD 1:2020 EXCEPTO ÍTEMS 9.3.3 , 9.4.3 , 9.5.6 Y ANEXO D // RM Nº 461-2007-MINSA (INCLUYE MUESTREO)
LE-191-1 | 2672 | 2023-12-20 | LIMA | MICROBIOLÓGICAS | ENTEROBACTERIAS | ALIMENTOS PARA REGIMENES ESPECIALES. (PRODUCTOS COCIDOS DE RECONSTITUCION INSTANTANEA / PRODUCTOS CRUDOS DESHIDRATADOS Y PRECOCIDOS / PRODUCTO COCIDOS DE CONSUMO DIRECTO / PRODUCTOS DIETETICOS) | - | - | MICROBIOLOGY OF THE FOOD CHAIN. HORIZONTAL METHOD FOR THE DETECTION AND ENUMERATION OF ENTEROBACTERIACEAE- PART 2. COLONY COUNT TECHNIQUE ISO 21528-2017 / 2DA EDICIÓN / VER CORREGIDA
LE-191-1 | 2673 | 2023-12-20 | LIMA | MICROBIOLÓGICAS | ENTEROBACTERIAS | AZÚCARES, MIELES Y PRODUCTOS SIMILARES | - | - | MICROBIOLOGY OF THE FOOD CHAIN. HORIZONTAL METHOD FOR THE DETECTION AND ENUMERATION OF ENTEROBACTERIACEAE- PART 2. COLONY COUNT TECHNIQUE ISO 21528-2017 / 2DA EDICIÓN / VER CORREGIDA
LE-191-1 | 2674 | 2023-12-20 | LIMA | MICROBIOLÓGICAS | ENTEROBACTERIAS | GRANOS DE CEREALES, LEGUMINOSAS, QUENOPODIÁCEAS | - | - | MICROBIOLOGY OF THE FOOD CHAIN. HORIZONTAL METHOD FOR THE DETECTION AND ENUMERATION OF ENTEROBACTERIACEAE- PART 2. COLONY COUNT TECHNIQUE ISO 21528-2017 / 2DA EDICIÓN / VER CORREGIDA
LE-191-1 | 2675 | 2023-12-20 | LIMA | MICROBIOLÓGICAS | ESCHERICHIA COLI | ALIMENTOS ELABORADOS | - | - | ENUMERATION OF ESCHERICHIA COLI AND THE COLIFORM BACTERIA. SOLID MEDIUM METHOD - COLIFORMS. FDA/BAM ONLINE 8TH ED. REV. A/1998. CHAPTER 4, ITEM G. SEPTEMBER 2002. REV. OCTOBER 2020.
LE-191-1 | 2676 | 2023-12-20 | LIMA | MICROBIOLÓGICAS | ESCHERICHIA COLI | CARNES Y PRODUCTOS CÁRNICOS | - | - | ENUMERATION OF ESCHERICHIA COLI AND THE COLIFORM BACTERIA. SOLID MEDIUM METHOD - COLIFORMS. FDA/BAM ONLINE 8TH ED. REV. A/1998. CHAPTER 4, ITEM G. SEPTEMBER 2002. REV. OCTOBER 2020.
LE-191-1 | 2677 | 2023-12-20 | LIMA | MICROBIOLÓGICAS | ESCHERICHIA COLI | FRUTAS, HORTALIZAS, FRUTOS SECOS Y VEGETALES (FRUTAS Y HORTALIZAS FRESCAS (SIN NINGÚN TRATAMIENTO), FRUTAS Y HORTALIZAS FRESCAS SEMIPROCESADAS (LAVADAS, DESINFECTADAS, PELADAS, CORTADAS Y/O PRECOCIDAS) REFRIGERADAS Y/O CONGELADAS, FRUTAS Y HORTALIZAS DESECADAS, DESHIDRATADAS O LIOFILIZADAS, FRUTAS Y HORTALIZAS EN VINAGRE, ACEITE O SALMUERA FERMENTADAS, FRUTOS SECOS Y SEMILLAS, MERMELADA, JALEAS Y SIMILARES) | - | - | ENUMERATION OF ESCHERICHIA COLI AND THE COLIFORM BACTERIA. SOLID MEDIUM METHOD - COLIFORMS. FDA/BAM ONLINE 8TH ED. REV. A/1998. CHAPTER 4, ITEM G. SEPTEMBER 2002. REV. OCTOBER 2020.
LE-191-1 | 2678 | 2023-12-20 | LIMA | MICROBIOLÓGICAS | ESCHERICHIA COLI | GRANOS DE CERALES LEGUMINOSAS,QUENOPODIÁCEAES Y DERIVADOS (FIDEOS,GRANOS SECOS, HARINAS Y SEMOLAS, FECULAS Y ALMIDONES, PASTAS Y MASAS FRESCAS Y/O PRECOCIDAS CON O SIN RELLENO REFRIGERADAS O CONGELADAS, FIDEOS O PASTAS DESECADAS CON O SIN RELLENO (INCLUYE FIDEOS A BASE DE VERDURAS O AL HUEVO), PRODUCTOS INSTANTANEOS EXTRUIDOS O EXPANDIDOS PROTEINIZADOS O NO Y HOJUELAS A BASE DE GRANOS (GRAMINEAS, QUENOPODIACEAS Y LEGUMINOSAS) QUE NO REQUIEREN COCCIÓN, HOJUELAS A BASE DE GRANOS (GRAMINEAS, QUENOPODIACEAS Y LEGUMINOSAS) QUE REQUIEREN COCCIÓN ) | - | - | ENUMERATION OF ESCHERICHIA COLI AND THE COLIFORM BACTERIA. SOLID MEDIUM METHOD - COLIFORMS. FDA/BAM ONLINE 8TH ED. REV. A/1998. CHAPTER 4, ITEM G. SEPTEMBER 2002. REV. OCTOBER 2020.
LE-191-1 | 2679 | 2023-12-20 | LIMA | MICROBIOLÓGICAS | ESCHERICHIA COLI | PRODUCTOS INSTANTANEOS EXTRUIDOS O EXPANDIDOS PROTEINIZADOS O NO Y HOJUELAS A BASE DE GRANOS (GRAMINEAS, QUENOPODIACEAS Y LEGUMINOSAS) QUE NO REQUIEREN COCCIÓN, HOJUELAS A BASE DE GRANOS (GRAMINEAS, QUENOPODIACEAS Y LEGUMINOSAS) QUE REQUIEREN COCCIÓN) | - | - | ENUMERATION OF ESCHERICHIA COLI AND THE COLIFORM BACTERIA. SOLID MEDIUM METHOD - COLIFORMS. FDA/BAM ONLINE 8TH ED. REV. A/1998. CHAPTER 4, ITEM G. SEPTEMBER 2002. REV. OCTOBER 2020.
LE-191-1 | 2680 | 2023-12-20 | LIMA | MICROBIOLÓGICAS | ESCHERICHIA COLI | AGUA NATURAL | - | - | MULTIPLE-TUBE FERMENTATION TECHNIQUE FOR MEMBERS OF THE COLIFORM GROUP. ESCHERICHIA COLI PROCEDURE USING FLUOROGENIC SUBSTRATE. ESCHERICHIA COLI TEST (EC-MUG MEDIUM) SMEWW-APHA-AWWA-WEF PART 9221 F 1, 24TH EDITION.
LE-191-1 | 2681 | 2023-12-20 | LIMA | MICROBIOLÓGICAS | ESCHERICHIA COLI | AGUA PARA USO Y CONSUMO HUMANO | - | - | MULTIPLE-TUBE FERMENTATION TECHNIQUE FOR MEMBERS OF THE COLIFORM GROUP. ESCHERICHIA COLI PROCEDURE USING FLUOROGENIC SUBSTRATE. ESCHERICHIA COLI TEST (EC-MUG MEDIUM) SMEWW-APHA-AWWA-WEF PART 9221 F 1, 24TH EDITION.
LE-191-1 | 2682 | 2023-12-20 | LIMA | MICROBIOLÓGICAS | ESCHERICHIA COLI | AGUA RESIDUAL | - | - | MULTIPLE-TUBE FERMENTATION TECHNIQUE FOR MEMBERS OF THE COLIFORM GROUP. ESCHERICHIA COLI PROCEDURE USING FLUOROGENIC SUBSTRATE. ESCHERICHIA COLI TEST (EC-MUG MEDIUM) SMEWW-APHA-AWWA-WEF PART 9221 F 1, 24TH EDITION.
LE-191-1 | 2683 | 2023-12-20 | LIMA | MICROBIOLÓGICAS | ESCHERICHIA COLI (NMP) | ALIMENTOS ELABORADOS (CON TRATAMIENTO TÉRMICO) | - | - | HORIZONTAL METHOD FOR THE DETECTION AND ENUMERATION OF PRESUMPTIVE ESCHERICHIA COLI - MOST PROBABLE NUMBER TECHNIQUE/AMENDMENT 1:INCLUSION OF PERFORMANCE TESTING OF CULTURE MEDIA AND REAGENTS. ISO 7251:2005/AMD 1:2023
LE-191-1 | 2684 | 2023-12-20 | LIMA | MICROBIOLÓGICAS | ESCHERICHIA COLI (NMP) | PRODUCTOS DE CONFITERÍA(CHOCOLATES DE LECHE, BLANCO, PARA TAZA, DE COBERTURA, CON O SIN RELLENO (BOMBONES, TEJAS Y CHOCOTEJAS) Y CHOCOLATE SUCEDANEO) | - | - | HORIZONTAL METHOD FOR THE DETECTION AND ENUMERATION OF PRESUMPTIVE ESCHERICHIA COLI - MOST PROBABLE NUMBER TECHNIQUE/AMENDMENT 1:INCLUSION OF PERFORMANCE TESTING OF CULTURE MEDIA AND REAGENTS. ISO 7251:2005/AMD 1:2023
LE-191-1 | 2685 | 2023-12-20 | LIMA | MICROBIOLÓGICAS | ESCHERICHIA COLI (NMP) | PRODUCTOS DE PANIFICACION, GALLETERIA Y PASTELERIA (PRODUCTOS QUE REQUIEREN REFRIGERACION CON O SIN RELLENO Y/O COBERTURA(PASTELES, TORTAS, EMPANADAS, PIZZAS) | - | - | HORIZONTAL METHOD FOR THE DETECTION AND ENUMERATION OF PRESUMPTIVE ESCHERICHIA COLI - MOST PROBABLE NUMBER TECHNIQUE/AMENDMENT 1:INCLUSION OF PERFORMANCE TESTING OF CULTURE MEDIA AND REAGENTS. ISO 7251:2005/AMD 1:2023
LE-191-1 | 2686 | 2023-12-20 | LIMA | MICROBIOLÓGICAS | ESCHERICHIA COLI (NMP) | PRODUCTOS DE PANIFICACIÓN, GALLETERIA Y PASTELERIA(PRODUCTOS QUE NO REQUIEREN REFRIGERACIÓN, CON O SIN RELLENO Y/O COBERTURA(PAN, GALLETAS,PANES ENRIQUECIDOS O FORTIFICADOS, TOSTADAS, BIZCOCHOS, PANETÓN, QUEQUES,OBLEAS, PREPIZZAS) | - | - | HORIZONTAL METHOD FOR THE DETECTION AND ENUMERATION OF PRESUMPTIVE ESCHERICHIA COLI - MOST PROBABLE NUMBER TECHNIQUE/AMENDMENT 1:INCLUSION OF PERFORMANCE TESTING OF CULTURE MEDIA AND REAGENTS. ISO 7251:2005/AMD 1:2023
LE-191-1 | 2687 | 2023-12-20 | LIMA | MICROBIOLÓGICAS | ESTERILIDAD COMERCIAL | CONSERVAS ALIMENTOS DE BAJA ACIDEZ | - | - | STERILITY (COMMERCIAL) OF FOODS (CANNED, LOW ACID) AOAC OFFICIAL METHOD 972.44, 22ND EDITION.
LE-191-1 | 2688 | 2023-12-20 | LIMA | MICROBIOLÓGICAS | MOHOS Y LEVADURAS | AIRE (AMBIENTE) | - | - | RECUENTO DE MOHOS Y LEVADURAS. MÉTODO DE RECUENTO DE LEVADURAS Y MOHOS POR SIEMBRA EN PLACA EN TODO EL MEDIO // MICROBIOLOGICAL MONITORING OF THE FOOD PROCESSING ENVIRONMENT AIR SAMPLING METHODS. SEDIMENTATION METHODS. ICMSF. MICROORGANISMOS DE LOS ALIMENTOS. SU SIGNIFICADO Y MÉTODOS DE ENUMERACIÓN. 2DA. ED., 1983. PÁG. 165 (5-7). REIMPRESIÓN 2000//APHA 5TH ED. 2015. CHAPTER 3.3.10.3.101 PÁG 36-37 (INCLUYE MUESTREO)
LE-191-1 | 2689 | 2023-12-20 | LIMA | MICROBIOLÓGICAS | MOHOS Y LEVADURAS | ALIMENTOS PARA REGIMENES ESPECIALES. (PRODUCTOS COCIDOS DE RECONSTITUCION INSTANTANEA / PRODUCTOS CRUDOS DESHIDRATADOS Y PRECOCIDOS / PRODUCTO COCIDOS DE CONSUMO DIRECTO / PRODUCTOS DIETETICOS) | - | - | RECUENTO DE MOHOS Y LEVADURAS. MÉTODO DE RECUENTO DE MOHOS Y LEVADURAS POR SIEMBRA EN PLACA EN TODO EL MEDIO. ICMSF. MICROORGANISMOS DE LOS ALIMENTOS. SU SIGNIFICADO Y MÉTODOS DE ENUMERACIÓN. 2DA. ED. 1983. PÁG. 165-167. REIMPRESIÓN 2000
LE-191-1 | 2690 | 2023-12-20 | LIMA | MICROBIOLÓGICAS | MOHOS Y LEVADURAS | AZÚCARES, MIELES Y PRODUCTOS SIMILARES | - | - | RECUENTO DE MOHOS Y LEVADURAS. MÉTODO DE RECUENTO DE MOHOS Y LEVADURAS POR SIEMBRA EN PLACA EN TODO EL MEDIO. ICMSF. MICROORGANISMOS DE LOS ALIMENTOS. SU SIGNIFICADO Y MÉTODOS DE ENUMERACIÓN. 2DA. ED. 1983. PÁG. 165-167. REIMPRESIÓN 2000
LE-191-1 | 2691 | 2023-12-20 | LIMA | MICROBIOLÓGICAS | MOHOS Y LEVADURAS | BEBIDAS | - | - | RECUENTO DE MOHOS Y LEVADURAS. MÉTODO DE RECUENTO DE MOHOS Y LEVADURAS POR SIEMBRA EN PLACA EN TODO EL MEDIO. ICMSF. MICROORGANISMOS DE LOS ALIMENTOS. SU SIGNIFICADO Y MÉTODOS DE ENUMERACIÓN. 2DA. ED. 1983. PÁG. 165-167. REIMPRESIÓN 2000
LE-191-1 | 2692 | 2023-12-20 | LIMA | MICROBIOLÓGICAS | MOHOS Y LEVADURAS | ESPECIAS, CONDIMENTOS Y SALSAS | - | - | RECUENTO DE MOHOS Y LEVADURAS. MÉTODO DE RECUENTO DE MOHOS Y LEVADURAS POR SIEMBRA EN PLACA EN TODO EL MEDIO. ICMSF. MICROORGANISMOS DE LOS ALIMENTOS. SU SIGNIFICADO Y MÉTODOS DE ENUMERACIÓN. 2DA. ED. 1983. PÁG. 165-167. REIMPRESIÓN 2000
LE-191-1 | 2693 | 2023-12-20 | LIMA | MICROBIOLÓGICAS | MOHOS Y LEVADURAS | ESTIMULANTES Y FRUITIVOS | - | - | RECUENTO DE MOHOS Y LEVADURAS. MÉTODO DE RECUENTO DE MOHOS Y LEVADURAS POR SIEMBRA EN PLACA EN TODO EL MEDIO. ICMSF. MICROORGANISMOS DE LOS ALIMENTOS. SU SIGNIFICADO Y MÉTODOS DE ENUMERACIÓN. 2DA. ED. 1983. PÁG. 165-167. REIMPRESIÓN 2000
LE-191-1 | 2694 | 2023-12-20 | LIMA | MICROBIOLÓGICAS | MOHOS Y LEVADURAS | FRUTAS, HORTALIZAS, FRUTOS SECOS Y VEGETALES (FRUTAS Y HORTALIZAS FRESCAS (SIN NINGÚN TRATAMIENTO), FRUTAS Y HORTALIZAS FRESCAS SEMIPROCESADAS (LAVADAS, DESINFECTADAS, PELADAS, CORTADAS Y/O PRECOCIDAS) REFRIGERADAS Y/O CONGELADAS, FRUTAS Y HORTALIZAS DESECADAS, DESHIDRATADAS O LIOFILIZADAS, FRUTAS Y HORTALIZAS EN VINAGRE, ACEITE O SALMUERA FERMENTADAS, FRUTOS SECOS Y SEMILLAS, MERMELADA, JALEAS Y SIMILARES) | - | - | RECUENTO DE MOHOS Y LEVADURAS. MÉTODO DE RECUENTO DE MOHOS Y LEVADURAS POR SIEMBRA EN PLACA EN TODO EL MEDIO. ICMSF. MICROORGANISMOS DE LOS ALIMENTOS. SU SIGNIFICADO Y MÉTODOS DE ENUMERACIÓN. 2DA. ED. 1983. PÁG. 165-167. REIMPRESIÓN 2000
LE-191-1 | 2695 | 2023-12-20 | LIMA | MICROBIOLÓGICAS | MOHOS Y LEVADURAS | GRANOS DE CERALES LEGUMINOSAS,QUENOPODIÁCEAES Y DERIVADOS (FIDEOS,GRANOS SECOS, HARINAS Y SEMOLAS, FECULAS Y ALMIDONES, PASTAS Y MASAS FRESCAS Y/O PRECOCIDAS CON O SIN RELLENO REFRIGERADAS O CONGELADAS, FIDEOS O PASTAS DESECADAS CON O SIN RELLENO (INCLUYE FIDEOS A BASE DE VERDURAS O AL HUEVO), PRODUCTOS INSTANTANEOS EXTRUIDOS O EXPANDIDOS PROTEINIZADOS O NO Y HOJUELAS A BASE DE GRANOS (GRAMINEAS, QUENOPODIACEAS Y LEGUMINOSAS) QUE NO REQUIEREN COCCIÓN, HOJUELAS A BASE DE GRANOS (GRAMINEAS, QUENOPODIACEAS Y LEGUMINOSAS) QUE REQUIEREN COCCIÓN ) | - | - | RECUENTO DE MOHOS Y LEVADURAS. MÉTODO DE RECUENTO DE MOHOS Y LEVADURAS POR SIEMBRA EN PLACA EN TODO EL MEDIO. ICMSF. MICROORGANISMOS DE LOS ALIMENTOS. SU SIGNIFICADO Y MÉTODOS DE ENUMERACIÓN. 2DA. ED. 1983. PÁG. 165-167. REIMPRESIÓN 2000
LE-191-1 | 2696 | 2023-12-20 | LIMA | MICROBIOLÓGICAS | MOHOS Y LEVADURAS | HUEVOS Y OVOPRODUCTOS | - | - | RECUENTO DE MOHOS Y LEVADURAS. MÉTODO DE RECUENTO DE MOHOS Y LEVADURAS POR SIEMBRA EN PLACA EN TODO EL MEDIO. ICMSF. MICROORGANISMOS DE LOS ALIMENTOS. SU SIGNIFICADO Y MÉTODOS DE ENUMERACIÓN. 2DA. ED. 1983. PÁG. 165-167. REIMPRESIÓN 2000
LE-191-1 | 2697 | 2023-12-20 | LIMA | MICROBIOLÓGICAS | MOHOS Y LEVADURAS | PRODUCTOS DE CONFITERIA (BARRAS DE CEREALES) | - | - | RECUENTO DE MOHOS Y LEVADURAS. MÉTODO DE RECUENTO DE MOHOS Y LEVADURAS POR SIEMBRA EN PLACA EN TODO EL MEDIO. ICMSF. MICROORGANISMOS DE LOS ALIMENTOS. SU SIGNIFICADO Y MÉTODOS DE ENUMERACIÓN. 2DA. ED. 1983. PÁG. 165-167. REIMPRESIÓN 2000
LE-191-1 | 2698 | 2023-12-20 | LIMA | MICROBIOLÓGICAS | MOHOS Y LEVADURAS | PRODUCTOS DE CONFITERÍA(CHOCOLATES DE LECHE, BLANCO, PARA TAZA, DE COBERTURA, CON O SIN RELLENO (BOMBONES, TEJAS Y CHOCOTEJAS) Y CHOCOLATE SUCEDANEO) | - | - | RECUENTO DE MOHOS Y LEVADURAS. MÉTODO DE RECUENTO DE MOHOS Y LEVADURAS POR SIEMBRA EN PLACA EN TODO EL MEDIO. ICMSF. MICROORGANISMOS DE LOS ALIMENTOS. SU SIGNIFICADO Y MÉTODOS DE ENUMERACIÓN. 2DA. ED. 1983. PÁG. 165-167. REIMPRESIÓN 2000
LE-191-1 | 2699 | 2023-12-20 | LIMA | MICROBIOLÓGICAS | MOHOS Y LEVADURAS | PRODUCTOS DE PANADERÍA, PASTELERÍA Y GALLETERÍA | - | - | RECUENTO DE MOHOS Y LEVADURAS. MÉTODO DE RECUENTO DE MOHOS Y LEVADURAS POR SIEMBRA EN PLACA EN TODO EL MEDIO. ICMSF. MICROORGANISMOS DE LOS ALIMENTOS. SU SIGNIFICADO Y MÉTODOS DE ENUMERACIÓN. 2DA. ED. 1983. PÁG. 165-167. REIMPRESIÓN 2000
LE-191-1 | 2700 | 2023-12-20 | LIMA | MICROBIOLÓGICAS | MOHOS Y LEVADURAS | PRODUCTOS DESHIDRATADOS: LIOFILIZADOS O CONCENTRADOS Y MEZCLAS | - | - | RECUENTO DE MOHOS Y LEVADURAS. MÉTODO DE RECUENTO DE MOHOS Y LEVADURAS POR SIEMBRA EN PLACA EN TODO EL MEDIO. ICMSF. MICROORGANISMOS DE LOS ALIMENTOS. SU SIGNIFICADO Y MÉTODOS DE ENUMERACIÓN. 2DA. ED. 1983. PÁG. 165-167. REIMPRESIÓN 2000
LE-191-1 | 2701 | 2023-12-20 | LIMA | MICROBIOLÓGICAS | MOHOS Y LEVADURAS | PRODUCTOS INSTANTANEOS EXTRUIDOS O EXPANDIDOS PROTEINIZADOS O NO Y HOJUELAS A BASE DE GRANOS (GRAMINEAS, QUENOPODIACEAS Y LEGUMINOSAS) QUE NO REQUIEREN COCCIÓN, HOJUELAS A BASE DE GRANOS (GRAMINEAS, QUENOPODIACEAS Y LEGUMINOSAS) QUE REQUIEREN COCCIÓN) | - | - | RECUENTO DE MOHOS Y LEVADURAS. MÉTODO DE RECUENTO DE MOHOS Y LEVADURAS POR SIEMBRA EN PLACA EN TODO EL MEDIO. ICMSF. MICROORGANISMOS DE LOS ALIMENTOS. SU SIGNIFICADO Y MÉTODOS DE ENUMERACIÓN. 2DA. ED. 1983. PÁG. 165-167. REIMPRESIÓN 2000
LE-191-1 | 2702 | 2023-12-20 | LIMA | MICROBIOLÓGICAS | MOHOS Y LEVADURAS | PRODUCTOS LACTEOS (LECHE FERMENTADA Y ACIDIFICADA, POSTRES A BASE DE LECHE NO ACIDIFICADA) | - | - | RECUENTO DE MOHOS Y LEVADURAS. MÉTODO DE RECUENTO DE MOHOS Y LEVADURAS POR SIEMBRA EN PLACA EN TODO EL MEDIO. ICMSF. MICROORGANISMOS DE LOS ALIMENTOS. SU SIGNIFICADO Y MÉTODOS DE ENUMERACIÓN. 2DA. ED. 1983. PÁG. 165-167. REIMPRESIÓN 2000
LE-191-1 | 2703 | 2023-12-20 | LIMA | MICROBIOLÓGICAS | MOHOS Y LEVADURAS | SEMICONSERVAS | - | - | RECUENTO DE MOHOS Y LEVADURAS. MÉTODO DE RECUENTO DE MOHOS Y LEVADURAS POR SIEMBRA EN PLACA EN TODO EL MEDIO. ICMSF. MICROORGANISMOS DE LOS ALIMENTOS. SU SIGNIFICADO Y MÉTODOS DE ENUMERACIÓN. 2DA. ED. 1983. PÁG. 165-167. REIMPRESIÓN 2000
LE-191-1 | 2704 | 2023-12-20 | LIMA | MICROBIOLÓGICAS | STAPHYLOCOCCUS COAGULASA POSITIVOS (STAPHYLOCOCCUS AUREUS Y OTRAS ESPECIES) | ALIMENTOS ELABORADOS | - | - | MICROBIOLOGY OF THE FOOD CHAIN HORIZONTAL METHOD FOR THE ENUMERATION OF COAGULASE-POSITIVE STAPHYLOCOCCI (STAPHYLOCOCCUS AUREUSAND OTHER SPECIES) PART 1: METHOD USING BAIRD-PARKER AGARMEDIUM ISO 6888-1:2021. PART 1 /AMD 1:2023
LE-191-1 | 2705 | 2023-12-20 | LIMA | MICROBIOLÓGICAS | STAPHYLOCOCCUS COAGULASA POSITIVOS (STAPHYLOCOCCUS AUREUS Y OTRAS ESPECIES) | ALIMENTOS PARA REGIMENES ESPECIALES. (PRODUCTOS COCIDOS DE RECONSTITUCION INSTANTANEA / PRODUCTOS CRUDOS DESHIDRATADOS Y PRECOCIDOS / PRODUCTO COCIDOS DE CONSUMO DIRECTO / PRODUCTOS DIETETICOS) | - | - | MICROBIOLOGY OF THE FOOD CHAIN HORIZONTAL METHOD FOR THE ENUMERATION OF COAGULASE-POSITIVE STAPHYLOCOCCI (STAPHYLOCOCCUS AUREUSAND OTHER SPECIES) PART 1: METHOD USING BAIRD-PARKER AGARMEDIUM ISO 6888-1:2021. PART 1 /AMD 1:2023
LE-191-1 | 2706 | 2023-12-20 | LIMA | MICROBIOLÓGICAS | STAPHYLOCOCCUS COAGULASA POSITIVOS (STAPHYLOCOCCUS AUREUS Y OTRAS ESPECIES) | AZÚCARES, MIELES Y PRODUCTOS SIMILARES | - | - | MICROBIOLOGY OF THE FOOD CHAIN HORIZONTAL METHOD FOR THE ENUMERATION OF COAGULASE-POSITIVE STAPHYLOCOCCI (STAPHYLOCOCCUS AUREUSAND OTHER SPECIES) PART 1: METHOD USING BAIRD-PARKER AGARMEDIUM ISO 6888-1:2021. PART 1 /AMD 1:2023
LE-191-1 | 2707 | 2023-12-20 | LIMA | MICROBIOLÓGICAS | STAPHYLOCOCCUS COAGULASA POSITIVOS (STAPHYLOCOCCUS AUREUS Y OTRAS ESPECIES) | CARNES Y PRODUCTOS CÁRNICOS | - | - | MICROBIOLOGY OF THE FOOD CHAIN HORIZONTAL METHOD FOR THE ENUMERATION OF COAGULASE-POSITIVE STAPHYLOCOCCI (STAPHYLOCOCCUS AUREUSAND OTHER SPECIES) PART 1: METHOD USING BAIRD-PARKER AGARMEDIUM ISO 6888-1:2021. PART 1 /AMD 1:2023
LE-191-1 | 2708 | 2023-12-20 | LIMA | MICROBIOLÓGICAS | STAPHYLOCOCCUS COAGULASA POSITIVOS (STAPHYLOCOCCUS AUREUS Y OTRAS ESPECIES) | FRUTAS, HORTALIZAS, FRUTOS SECOS Y VEGETALES (FRUTAS Y HORTALIZAS FRESCAS (SIN NINGÚN TRATAMIENTO), FRUTAS Y HORTALIZAS FRESCAS SEMIPROCESADAS (LAVADAS, DESINFECTADAS, PELADAS, CORTADAS Y/O PRECOCIDAS) REFRIGERADAS Y/O CONGELADAS, FRUTAS Y HORTALIZAS DESECADAS, DESHIDRATADAS O LIOFILIZADAS, FRUTAS Y HORTALIZAS EN VINAGRE, ACEITE O SALMUERA FERMENTADAS, FRUTOS SECOS Y SEMILLAS, MERMELADA, JALEAS Y SIMILARES) | - | - | MICROBIOLOGY OF THE FOOD CHAIN HORIZONTAL METHOD FOR THE ENUMERATION OF COAGULASE-POSITIVE STAPHYLOCOCCI (STAPHYLOCOCCUS AUREUSAND OTHER SPECIES) PART 1: METHOD USING BAIRD-PARKER AGARMEDIUM ISO 6888-1:2021. PART 1 /AMD 1:2023
LE-191-1 | 2709 | 2023-12-20 | LIMA | MICROBIOLÓGICAS | STAPHYLOCOCCUS COAGULASA POSITIVOS (STAPHYLOCOCCUS AUREUS Y OTRAS ESPECIES) | GRANOS DE CERALES LEGUMINOSAS,QUENOPODIÁCEAES Y DERIVADOS (FIDEOS,GRANOS SECOS, HARINAS Y SEMOLAS, FECULAS Y ALMIDONES, PASTAS Y MASAS FRESCAS Y/O PRECOCIDAS CON O SIN RELLENO REFRIGERADAS O CONGELADAS, FIDEOS O PASTAS DESECADAS CON O SIN RELLENO (INCLUYE FIDEOS A BASE DE VERDURAS O AL HUEVO), PRODUCTOS INSTANTANEOS EXTRUIDOS O EXPANDIDOS PROTEINIZADOS O NO Y HOJUELAS A BASE DE GRANOS (GRAMINEAS, QUENOPODIACEAS Y LEGUMINOSAS) QUE NO REQUIEREN COCCIÓN, HOJUELAS A BASE DE GRANOS (GRAMINEAS, QUENOPODIACEAS Y LEGUMINOSAS) QUE REQUIEREN COCCIÓN ) | - | - | MICROBIOLOGY OF THE FOOD CHAIN HORIZONTAL METHOD FOR THE ENUMERATION OF COAGULASE-POSITIVE STAPHYLOCOCCI (STAPHYLOCOCCUS AUREUSAND OTHER SPECIES) PART 1: METHOD USING BAIRD-PARKER AGARMEDIUM ISO 6888-1:2021. PART 1 /AMD 1:2023
LE-191-1 | 2710 | 2023-12-20 | LIMA | MICROBIOLÓGICAS | STAPHYLOCOCCUS COAGULASA POSITIVOS (STAPHYLOCOCCUS AUREUS Y OTRAS ESPECIES) | PRODUCTOS DE CONFITERIA (BARRAS DE CEREALES) | - | - | MICROBIOLOGY OF THE FOOD CHAIN HORIZONTAL METHOD FOR THE ENUMERATION OF COAGULASE-POSITIVE STAPHYLOCOCCI (STAPHYLOCOCCUS AUREUSAND OTHER SPECIES) PART 1: METHOD USING BAIRD-PARKER AGARMEDIUM ISO 6888-1:2021. PART 1 /AMD 1:2023
LE-191-1 | 2711 | 2023-12-20 | LIMA | MICROBIOLÓGICAS | STAPHYLOCOCCUS COAGULASA POSITIVOS (STAPHYLOCOCCUS AUREUS Y OTRAS ESPECIES) | PRODUCTOS DE PANIFICACION, GALLETERIA Y PASTELERIA (PRODUCTOS QUE REQUIEREN REFRIGERACION CON O SIN RELLENO Y/O COBERTURA(PASTELES, TORTAS, EMPANADAS, PIZZAS) | - | - | MICROBIOLOGY OF THE FOOD CHAIN HORIZONTAL METHOD FOR THE ENUMERATION OF COAGULASE-POSITIVE STAPHYLOCOCCI (STAPHYLOCOCCUS AUREUSAND OTHER SPECIES) PART 1: METHOD USING BAIRD-PARKER AGARMEDIUM ISO 6888-1:2021. PART 1 /AMD 1:2023
LE-191-1 | 2712 | 2023-12-20 | LIMA | MICROBIOLÓGICAS | STAPHYLOCOCCUS COAGULASA POSITIVOS (STAPHYLOCOCCUS AUREUS Y OTRAS ESPECIES) | PRODUCTOS DE PANIFICACIÓN, GALLETERIA Y PASTELERIA(PRODUCTOS QUE NO REQUIEREN REFRIGERACIÓN, CON O SIN RELLENO Y/O COBERTURA(PAN, GALLETAS,PANES ENRIQUECIDOS O FORTIFICADOS, TOSTADAS, BIZCOCHOS, PANETÓN, QUEQUES,OBLEAS, PREPIZZAS) | - | - | MICROBIOLOGY OF THE FOOD CHAIN HORIZONTAL METHOD FOR THE ENUMERATION OF COAGULASE-POSITIVE STAPHYLOCOCCI (STAPHYLOCOCCUS AUREUSAND OTHER SPECIES) PART 1: METHOD USING BAIRD-PARKER AGARMEDIUM ISO 6888-1:2021. PART 1 /AMD 1:2023
LE-191-1 | 2713 | 2023-12-20 | LIMA | MICROBIOLÓGICAS | STAPHYLOCOCCUS COAGULASA POSITIVOS (STAPHYLOCOCCUS AUREUS Y OTRAS ESPECIES) | PRODUCTOS DESHIDRATADOS: LIOFILIZADOS O CONCENTRADOS Y MEZCLAS | - | - | MICROBIOLOGY OF THE FOOD CHAIN HORIZONTAL METHOD FOR THE ENUMERATION OF COAGULASE-POSITIVE STAPHYLOCOCCI (STAPHYLOCOCCUS AUREUSAND OTHER SPECIES) PART 1: METHOD USING BAIRD-PARKER AGARMEDIUM ISO 6888-1:2021. PART 1 /AMD 1:2023
LE-191-1 | 2714 | 2023-12-20 | LIMA | MICROBIOLÓGICAS | STAPHYLOCOCCUS COAGULASA POSITIVOS (STAPHYLOCOCCUS AUREUS Y OTRAS ESPECIES) | PRODUCTOS INSTANTANEOS EXTRUIDOS O EXPANDIDOS PROTEINIZADOS O NO Y HOJUELAS A BASE DE GRANOS (GRAMINEAS, QUENOPODIACEAS Y LEGUMINOSAS) QUE NO REQUIEREN COCCIÓN, HOJUELAS A BASE DE GRANOS (GRAMINEAS, QUENOPODIACEAS Y LEGUMINOSAS) QUE REQUIEREN COCCIÓN) | - | - | MICROBIOLOGY OF THE FOOD CHAIN HORIZONTAL METHOD FOR THE ENUMERATION OF COAGULASE-POSITIVE STAPHYLOCOCCI (STAPHYLOCOCCUS AUREUSAND OTHER SPECIES) PART 1: METHOD USING BAIRD-PARKER AGARMEDIUM ISO 6888-1:2021. PART 1 /AMD 1:2023
LE-191-1 | 2715 | 2023-12-20 | LIMA | MICROBIOLÓGICAS | STAPHYLOCOCCUS COAGULASA POSITIVOS (STAPHYLOCOCCUS AUREUS Y OTRAS ESPECIES) | PRODUCTOS LÁCTEOS (QUESOS MADURADOS, QUESOS NO MADURADOS, QUESOS PROCESADOS) | - | - | MICROBIOLOGY OF THE FOOD CHAIN HORIZONTAL METHOD FOR THE ENUMERATION OF COAGULASE-POSITIVE STAPHYLOCOCCI (STAPHYLOCOCCUS AUREUSAND OTHER SPECIES) PART 1: METHOD USING BAIRD-PARKER AGARMEDIUM ISO 6888-1:2021. PART 1 /AMD 1:2023
LE-191-1 | 2716 | 2023-12-20 | LIMA | MICROBIOLÓGICAS | STAPHYLOCOCCUS COAGULASA POSITIVOS (STAPHYLOCOCCUS AUREUS Y OTRAS ESPECIES) | SUPERFICIES VIVAS | - | - | MICROBIOLOGY OF THE FOOD CHAIN HORIZONTAL METHOD FOR THE ENUMERATION OF COAGULASE-POSITIVE STAPHYLOCOCCI (STAPHYLOCOCCUS AUREUSAND OTHER SPECIES) PART 1: METHOD USING BAIRD-PARKER AGARMEDIUM // GUÍA TÉCNICA PARA EL ANÁLISIS MICROBIOLÓGICO DE SUPERFICIES EN CONTACTO CON ALIMENTOS Y BEBIDAS. ISO 6888-1:2021 PART 1 /AMD 1:2023 / RM Nº 461-2007-MINSA (INCLUYE MUESTREO)
LE-123-1 | 2717 | 2023-03-13 | HUANCAYO | FÍSICO QUÍMICA Y SENSORIAL | ACIDEZ | HARINAS DE CEREALES, LEGUMINOSAS DE GRANO Y TUBÉRCULOS | - | - | CEREALES Y PRODUCTOS DERIVADOS. HARINAS. DETERMINACIÓN DE LA ACIDEZ TITULABLE NTP 205.039:2022
LE-123-1 | 2718 | 2023-03-13 | HUANCAYO | FÍSICO QUÍMICA Y SENSORIAL | CENIZA | CEREALES Y MENESTRAS | - | - | CEREALES Y LEGUMINOSAS. DETERMINACIÓN DE CENIZAS NTP 205.004
LE-123-1 | 2719 | 2023-03-13 | HUANCAYO | FÍSICO QUÍMICA Y SENSORIAL | EVALUACIÓN SENSORIAL: PRUEBA DE ACEPTABILIDAD | HARINAS DE CEREALES, LEGUMINOSAS DE GRANO Y TUBÉRCULOS | - | - | ANÁLISIS SENSORIAL. DIRECTRICES PARA LA UTILIZACIÓN DE ESCALAS DE RESPUESTAS CUANTITATIVAS NTP ISO 4121 (REV. 2019)
LE-123-1 | 2720 | 2023-03-13 | HUANCAYO | FÍSICO QUÍMICA Y SENSORIAL | EVALUACIÓN SENSORIAL: PRUEBA DE ACEPTABILIDAD | HOJUELAS DE CEREALES | - | - | ANÁLISIS SENSORIAL. DIRECTRICES PARA LA UTILIZACIÓN DE ESCALAS DE RESPUESTAS CUANTITATIVAS NTP ISO 4121 (REV. 2019)
LE-123-1 | 2721 | 2023-03-13 | HUANCAYO | FÍSICO QUÍMICA Y SENSORIAL | EVALUACIÓN SENSORIAL: PRUEBA DE ACEPTABILIDAD | LECHE | - | - | ANÁLISIS SENSORIAL. DIRECTRICES PARA LA UTILIZACIÓN DE ESCALAS DE RESPUESTAS CUANTITATIVAS NTP ISO 4121 (REV. 2019)
LE-123-1 | 2722 | 2023-03-13 | HUANCAYO | FÍSICO QUÍMICA Y SENSORIAL | GRASA | CEREALES Y MENESTRAS | - | - | CEREALES Y MENESTRAS. DETERMINACIÓN DE MATERIA GRASA NTP 205.006:2017/CT1
LE-123-1 | 2723 | 2023-03-13 | HUANCAYO | FÍSICO QUÍMICA Y SENSORIAL | HUMEDAD | CEREALES Y MENESTRAS | - | - | CEREALES Y LEGUMBRES. DETERMINACIÓN DEL CONTENIDO DE HUMEDAD. MÉTODO DE RUTINA. NTP 205.002
LE-123-1 | 2724 | 2023-03-13 | HUANCAYO | FÍSICO QUÍMICA Y SENSORIAL | HUMEDAD | HARINAS DE CEREALES, LEGUMINOSAS DE GRANO Y TUBÉRCULOS | - | - | CEREALES Y PRODUCTOS DERIVADOS.HARINAS. DETERMINACIÓN DEL CONTENIDO DE HUMEDAD NTP 205.037:2022
LE-123-1 | 2725 | 2023-03-13 | HUANCAYO | FÍSICO QUÍMICA Y SENSORIAL | PROTEÍNA | CEREALES Y MENESTRAS | - | - | CEREALES Y MENESTRAS. DETERMINACIÓN DE PROTEÍNAS TOTALES (MÉTODO DE KJELDAHL) NTP 205.005
LE-122-1 | 2726 | 2022-10-12 | LIMA | FISICAS | DETERMINACIÓN DEL CONTENIDO DE HUMEDAD | MADERA | - | - | STANDARD TEST METHODS FOR DIRECT MOISTURE CONTENT MEASUREMENT OF WOOD AND WOOD-BASED MATERIALS ASTM D4442 - METODO B
LE-044-1 | 2727 | 2024-03-01 | LIMA | BIOLÓGICAS | TOXICIDAD DÉRMICA AGUDA EN RATAS | PRODUCTOS QUÍMICOS | - | - | ACUTE DERMAL TOXICITY: FIXED DOSE PROCEDURE OECD 402
LE-044-1 | 2728 | 2024-03-01 | LIMA | BIOLÓGICAS | TOXICIDAD ORAL AGUDA EN RATAS - MÉTODO DE CLASE DE TOXICIDAD | PRODUCTOS QUÍMICOS | - | - | ACUTE ORAL TOXICITY OECD 423
LE-044-1 | 2729 | 2024-03-01 | LIMA | QUÍMICAS | ACIDEZ | FERTILIZANTES | - | - | ACIDITY OR ALKALINITY OF FORMULATIONS CIPAC HANDBOOK L MT 191 (SUSPENSIÓN VOLUNTARIA)
LE-044-1 | 2730 | 2024-03-01 | LIMA | QUÍMICAS | ACIDEZ | PLAGUICIDA/PESTICIDA TÉCNICO O FORMULADO | - | - | ACIDITY OR ALKALINITY OF FORMULATIONS CIPAC HANDBOOK L MT 191 (SUSPENSIÓN VOLUNTARIA)
LE-044-1 | 2731 | 2024-03-01 | LIMA | QUÍMICAS | ALCALINIDAD | FERTILIZANTES | - | - | ACIDITY OR ALKALINITY OF FORMULATIONS CIPAC HANDBOOK L MT 191 (SUSPENSIÓN VOLUNTARIA)
LE-044-1 | 2732 | 2024-03-01 | LIMA | QUÍMICAS | ALCALINIDAD | PLAGUICIDA/PESTICIDA TÉCNICO O FORMULADO | - | - | ACIDITY OR ALKALINITY OF FORMULATIONS CIPAC HANDBOOK L MT 191 (SUSPENSIÓN VOLUNTARIA)
LE-044-1 | 2733 | 2024-03-01 | LIMA | QUÍMICAS | ARSÉNICO | JUGUETES, PARTES DE JUGUETES Y ÚTILES DE ESCRITORIO A BASE DE: BARRA DE PEGAMENTO Y GOMAS LIQUIDAS | - | - | SEGURIDAD DE LOS JUGUETES. PARTE 3: MIGRACIÓN DE CIERTOS ELEMENTOS (POR ESPECTROCOPÍA DE ABSORCIÓN ATÓMICA) NTP 324.001-3:2015/ IT N° 051 - CETOX (VALIDADO) (SUSPENSIÓN VOLUNTARIA)
LE-044-1 | 2734 | 2024-03-01 | LIMA | QUÍMICAS | ARSÉNICO | JUGUETES, PARTES DE JUGUETES Y ÚTILES DE ESCRITORIO A BASE DE: MATERIALES DESTINADOS A DEJAR UNA MARCA | - | - | SEGURIDAD DE LOS JUGUETES. PARTE 3: MIGRACIÓN DE CIERTOS ELEMENTOS (POR ESPECTROCOPÍA DE ABSORCIÓN ATÓMICA) NTP 324.001-3:2015/ IT N° 051 - CETOX (VALIDADO) (SUSPENSIÓN VOLUNTARIA)
LE-044-1 | 2735 | 2024-03-01 | LIMA | QUÍMICAS | ARSÉNICO | JUGUETES, PARTES DE JUGUETES Y ÚTILES DE ESCRITORIO A BASE DE: MATERIALES PARA MODELAR INCLUIDAS LAS PASTAS DE MODELADO Y GELES | - | - | SEGURIDAD DE LOS JUGUETES. PARTE 3: MIGRACIÓN DE CIERTOS ELEMENTOS (POR ESPECTROCOPÍA DE ABSORCIÓN ATÓMICA) NTP 324.001-3:2015/ IT N° 051 - CETOX (VALIDADO) (SUSPENSIÓN VOLUNTARIA)
LE-044-1 | 2736 | 2024-03-01 | LIMA | QUÍMICAS | ARSÉNICO | JUGUETES, PARTES DE JUGUETES Y ÚTILES DE ESCRITORIO A BASE DE: OTROS MATERIALES COLOREADOS EN LA MASA O NO | - | - | SEGURIDAD DE LOS JUGUETES. PARTE 3: MIGRACIÓN DE CIERTOS ELEMENTOS (POR ESPECTROCOPÍA DE ABSORCIÓN ATÓMICA) NTP 324.001-3:2015/ IT N° 051 - CETOX (VALIDADO) (SUSPENSIÓN VOLUNTARIA)
LE-044-1 | 2737 | 2024-03-01 | LIMA | QUÍMICAS | ARSÉNICO | JUGUETES, PARTES DE JUGUETES Y ÚTILES DE ESCRITORIO A BASE DE: PAPEL Y CARTÓN | - | - | SEGURIDAD DE LOS JUGUETES. PARTE 3: MIGRACIÓN DE CIERTOS ELEMENTOS (POR ESPECTROCOPÍA DE ABSORCIÓN ATÓMICA) NTP 324.001-3:2015/ IT N° 051 - CETOX (VALIDADO) (SUSPENSIÓN VOLUNTARIA)
LE-044-1 | 2738 | 2024-03-01 | LIMA | QUÍMICAS | ARSÉNICO | JUGUETES, PARTES DE JUGUETES Y ÚTILES DE ESCRITORIO A BASE DE: PINTURAS, BARNICES, LACAS, POLVOS DE ESMALTAR Y SUSTANCIAS SIMILARES, EN FORMA SÓLIDA O LÍQUIDA | - | - | SEGURIDAD DE LOS JUGUETES. PARTE 3: MIGRACIÓN DE CIERTOS ELEMENTOS (POR ESPECTROCOPÍA DE ABSORCIÓN ATÓMICA) NTP 324.001-3:2015/ IT N° 051 - CETOX (VALIDADO) (SUSPENSIÓN VOLUNTARIA)
LE-044-1 | 2739 | 2024-03-01 | LIMA | QUÍMICAS | ARSÉNICO | JUGUETES, PARTES DE JUGUETES Y ÚTILES DE ESCRITORIO A BASE DE: POLÍMEROS Y SUSTANCIAS SIMILARES, INCLUIDOS LOS LAMINADOS | - | - | SEGURIDAD DE LOS JUGUETES. PARTE 3: MIGRACIÓN DE CIERTOS ELEMENTOS (POR ESPECTROCOPÍA DE ABSORCIÓN ATÓMICA) NTP 324.001-3:2015/ IT N° 051 - CETOX (VALIDADO) (SUSPENSIÓN VOLUNTARIA)
LE-044-1 | 2740 | 2024-03-01 | LIMA | QUÍMICAS | ARSÉNICO | JUGUETES, PARTES DE JUGUETES Y ÚTILES DE ESCRITORIO A BASE DE: RECUBRIMIENTOS DE PINTURAS, BARNICES, LACAS, TINTAS DE IMPRESIÓN, POLÍMEROS Y RECUBRIMIENTOS SIMILARES | - | - | SEGURIDAD DE LOS JUGUETES. PARTE 3: MIGRACIÓN DE CIERTOS ELEMENTOS (POR ESPECTROCOPÍA DE ABSORCIÓN ATÓMICA) NTP 324.001-3:2015/ IT N° 051 - CETOX (VALIDADO) (SUSPENSIÓN VOLUNTARIA)
LE-044-1 | 2741 | 2024-03-01 | LIMA | QUÍMICAS | CADMIO | JUGUETES, PARTES DE JUGUETES Y ÚTILES DE ESCRITORIO A BASE DE: BARRA DE PEGAMENTO Y GOMAS LIQUIDAS | - | - | SEGURIDAD DE LOS JUGUETES. PARTE 3: MIGRACIÓN DE CIERTOS ELEMENTOS (POR ESPECTROSCOPÍA DE ABSORCIÓN ATÓMICA) NTP 324.001-3:2015/ IT N° 051 - CETOX (VALIDADO) (SUSPENSIÓN VOLUNTARIA)
LE-044-1 | 2742 | 2024-03-01 | LIMA | QUÍMICAS | CADMIO | JUGUETES, PARTES DE JUGUETES Y ÚTILES DE ESCRITORIO A BASE DE: MATERIALES DESTINADOS A DEJAR UNA MARCA | - | - | SEGURIDAD DE LOS JUGUETES. PARTE 3: MIGRACIÓN DE CIERTOS ELEMENTOS (POR ESPECTROSCOPÍA DE ABSORCIÓN ATÓMICA) NTP 324.001-3:2015/ IT N° 051 - CETOX (VALIDADO) (SUSPENSIÓN VOLUNTARIA)
LE-044-1 | 2743 | 2024-03-01 | LIMA | QUÍMICAS | CADMIO | JUGUETES, PARTES DE JUGUETES Y ÚTILES DE ESCRITORIO A BASE DE: MATERIALES PARA MODELAR INCLUIDAS LAS PASTAS DE MODELADO Y GELES | - | - | SEGURIDAD DE LOS JUGUETES. PARTE 3: MIGRACIÓN DE CIERTOS ELEMENTOS (POR ESPECTROSCOPÍA DE ABSORCIÓN ATÓMICA) NTP 324.001-3:2015/ IT N° 051 - CETOX (VALIDADO) (SUSPENSIÓN VOLUNTARIA)
LE-044-1 | 2744 | 2024-03-01 | LIMA | QUÍMICAS | CADMIO | JUGUETES, PARTES DE JUGUETES Y ÚTILES DE ESCRITORIO A BASE DE: OTROS MATERIALES COLOREADOS EN LA MASA O NO | - | - | SEGURIDAD DE LOS JUGUETES. PARTE 3: MIGRACIÓN DE CIERTOS ELEMENTOS (POR ESPECTROSCOPÍA DE ABSORCIÓN ATÓMICA) NTP 324.001-3:2015/ IT N° 051 - CETOX (VALIDADO) (SUSPENSIÓN VOLUNTARIA)
LE-044-1 | 2745 | 2024-03-01 | LIMA | QUÍMICAS | CADMIO | JUGUETES, PARTES DE JUGUETES Y ÚTILES DE ESCRITORIO A BASE DE: PAPEL Y CARTÓN | - | - | SEGURIDAD DE LOS JUGUETES. PARTE 3: MIGRACIÓN DE CIERTOS ELEMENTOS (POR ESPECTROSCOPÍA DE ABSORCIÓN ATÓMICA) NTP 324.001-3:2015/ IT N° 051 - CETOX (VALIDADO) (SUSPENSIÓN VOLUNTARIA)
LE-044-1 | 2746 | 2024-03-01 | LIMA | QUÍMICAS | CADMIO | JUGUETES, PARTES DE JUGUETES Y ÚTILES DE ESCRITORIO A BASE DE: PINTURAS, BARNICES, LACAS, POLVOS DE ESMALTAR Y SUSTANCIAS SIMILARES, EN FORMA SÓLIDA O LÍQUIDA | - | - | SEGURIDAD DE LOS JUGUETES. PARTE 3: MIGRACIÓN DE CIERTOS ELEMENTOS (POR ESPECTROSCOPÍA DE ABSORCIÓN ATÓMICA) NTP 324.001-3:2015/ IT N° 051 - CETOX (VALIDADO) (SUSPENSIÓN VOLUNTARIA)
LE-044-1 | 2747 | 2024-03-01 | LIMA | QUÍMICAS | CADMIO | JUGUETES, PARTES DE JUGUETES Y ÚTILES DE ESCRITORIO A BASE DE: POLÍMEROS Y SUSTANCIAS SIMILARES, INCLUIDOS LOS LAMINADOS | - | - | SEGURIDAD DE LOS JUGUETES. PARTE 3: MIGRACIÓN DE CIERTOS ELEMENTOS (POR ESPECTROSCOPÍA DE ABSORCIÓN ATÓMICA) NTP 324.001-3:2015/ IT N° 051 - CETOX (VALIDADO) (SUSPENSIÓN VOLUNTARIA)
LE-044-1 | 2748 | 2024-03-01 | LIMA | QUÍMICAS | CADMIO | JUGUETES, PARTES DE JUGUETES Y ÚTILES DE ESCRITORIO A BASE DE: RECUBRIMIENTOS DE PINTURAS, BARNICES, LACAS, TINTAS DE IMPRESIÓN, POLÍMEROS Y RECUBRIMIENTOS SIMILARES | - | - | SEGURIDAD DE LOS JUGUETES. PARTE 3: MIGRACIÓN DE CIERTOS ELEMENTOS (POR ESPECTROSCOPÍA DE ABSORCIÓN ATÓMICA) NTP 324.001-3:2015/ IT N° 051 - CETOX (VALIDADO) (SUSPENSIÓN VOLUNTARIA)
LE-044-1 | 2749 | 2024-03-01 | LIMA | QUÍMICAS | CROMO | ORINA | - | - | DETERMINACIÓN DE CROMO EN ORINA - MÉTODO DE CÁMARA DE GRAFITO / ESPECTROFOTOMETRÍA DE ABSORCIÓN ATÓMICA INSTITUTO NACIONAL DE SEGURIDAD E HIGIENE EN EL TRABAJO (INSHT). MTA/MB-018/A94 (SUSPENSIÓN VOLUNTARIA)
LE-044-1 | 2750 | 2024-03-01 | LIMA | QUÍMICAS | CROMO | JUGUETES, PARTES DE JUGUETES Y ÚTILES DE ESCRITORIO A BASE DE: BARRA DE PEGAMENTO Y GOMAS LIQUIDAS | - | - | SEGURIDAD DE LOS JUGUETES. PARTE 3: MIGRACIÓN DE CIERTOS ELEMENTOS (ESPECTROSCOPÍA DE ABSORCIÓN ATÓMICA) NTP 324.001-3:2015/ IT N° 051 - CETOX (VALIDADO) (SUSPENSIÓN VOLUNTARIA)
LE-044-1 | 2751 | 2024-03-01 | LIMA | QUÍMICAS | CROMO | JUGUETES, PARTES DE JUGUETES Y ÚTILES DE ESCRITORIO A BASE DE: MATERIALES DESTINADOS A DEJAR UNA MARCA | - | - | SEGURIDAD DE LOS JUGUETES. PARTE 3: MIGRACIÓN DE CIERTOS ELEMENTOS (ESPECTROSCOPÍA DE ABSORCIÓN ATÓMICA) NTP 324.001-3:2015/ IT N° 051 - CETOX (VALIDADO) (SUSPENSIÓN VOLUNTARIA)
LE-044-1 | 2752 | 2024-03-01 | LIMA | QUÍMICAS | CROMO | JUGUETES, PARTES DE JUGUETES Y ÚTILES DE ESCRITORIO A BASE DE: MATERIALES PARA MODELAR INCLUIDAS LAS PASTAS DE MODELADO Y GELES | - | - | SEGURIDAD DE LOS JUGUETES. PARTE 3: MIGRACIÓN DE CIERTOS ELEMENTOS (ESPECTROSCOPÍA DE ABSORCIÓN ATÓMICA) NTP 324.001-3:2015/ IT N° 051 - CETOX (VALIDADO) (SUSPENSIÓN VOLUNTARIA)
LE-044-1 | 2753 | 2024-03-01 | LIMA | QUÍMICAS | CROMO | JUGUETES, PARTES DE JUGUETES Y ÚTILES DE ESCRITORIO A BASE DE: OTROS MATERIALES COLOREADOS EN LA MASA O NO | - | - | SEGURIDAD DE LOS JUGUETES. PARTE 3: MIGRACIÓN DE CIERTOS ELEMENTOS (ESPECTROSCOPÍA DE ABSORCIÓN ATÓMICA) NTP 324.001-3:2015/ IT N° 051 - CETOX (VALIDADO) (SUSPENSIÓN VOLUNTARIA)
LE-044-1 | 2754 | 2024-03-01 | LIMA | QUÍMICAS | CROMO | JUGUETES, PARTES DE JUGUETES Y ÚTILES DE ESCRITORIO A BASE DE: PAPEL Y CARTÓN | - | - | SEGURIDAD DE LOS JUGUETES. PARTE 3: MIGRACIÓN DE CIERTOS ELEMENTOS (ESPECTROSCOPÍA DE ABSORCIÓN ATÓMICA) NTP 324.001-3:2015/ IT N° 051 - CETOX (VALIDADO) (SUSPENSIÓN VOLUNTARIA)
LE-044-1 | 2755 | 2024-03-01 | LIMA | QUÍMICAS | CROMO | JUGUETES, PARTES DE JUGUETES Y ÚTILES DE ESCRITORIO A BASE DE: PINTURAS, BARNICES, LACAS, POLVOS DE ESMALTAR Y SUSTANCIAS SIMILARES, EN FORMA SÓLIDA O LÍQUIDA | - | - | SEGURIDAD DE LOS JUGUETES. PARTE 3: MIGRACIÓN DE CIERTOS ELEMENTOS (ESPECTROSCOPÍA DE ABSORCIÓN ATÓMICA) NTP 324.001-3:2015/ IT N° 051 - CETOX (VALIDADO) (SUSPENSIÓN VOLUNTARIA)
LE-044-1 | 2756 | 2024-03-01 | LIMA | QUÍMICAS | CROMO | JUGUETES, PARTES DE JUGUETES Y ÚTILES DE ESCRITORIO A BASE DE: POLÍMEROS Y SUSTANCIAS SIMILARES, INCLUIDOS LOS LAMINADOS | - | - | SEGURIDAD DE LOS JUGUETES. PARTE 3: MIGRACIÓN DE CIERTOS ELEMENTOS (ESPECTROSCOPÍA DE ABSORCIÓN ATÓMICA) NTP 324.001-3:2015/ IT N° 051 - CETOX (VALIDADO) (SUSPENSIÓN VOLUNTARIA)
LE-044-1 | 2757 | 2024-03-01 | LIMA | QUÍMICAS | CROMO | JUGUETES, PARTES DE JUGUETES Y ÚTILES DE ESCRITORIO A BASE DE: RECUBRIMIENTOS DE PINTURAS, BARNICES, LACAS, TINTAS DE IMPRESIÓN, POLÍMEROS Y RECUBRIMIENTOS SIMILARES | - | - | SEGURIDAD DE LOS JUGUETES. PARTE 3: MIGRACIÓN DE CIERTOS ELEMENTOS (ESPECTROSCOPÍA DE ABSORCIÓN ATÓMICA) NTP 324.001-3:2015/ IT N° 051 - CETOX (VALIDADO) (SUSPENSIÓN VOLUNTARIA)
LE-044-1 | 2758 | 2024-03-01 | LIMA | QUÍMICAS | DETERMINACIÓN DE pH | FERTILIZANTES | - | - | DETERMINATION OF PH VALUES CIPAC HANDBOOK J MT 75.3 (SUSPENSIÓN VOLUNTARIA)
LE-044-1 | 2759 | 2024-03-01 | LIMA | QUÍMICAS | DETERMINACIÓN DE pH | PLAGUICIDA/PESTICIDA TÉCNICO O FORMULADO | - | - | DETERMINATION OF PH VALUES CIPAC HANDBOOK J MT 75.3 (SUSPENSIÓN VOLUNTARIA)
LE-044-1 | 2760 | 2024-03-01 | LIMA | QUÍMICAS | HUMECTABILIDAD EN POLVOS MOJABLES | FERTILIZANTES | - | - | WETTING OF WETTABLE POWDERS CIPAC HANDBOOK F MT 53.3 (SUSPENSIÓN VOLUNTARIA)
LE-044-1 | 2761 | 2024-03-01 | LIMA | QUÍMICAS | HUMECTABILIDAD EN POLVOS MOJABLES | PLAGUICIDA/PESTICIDA TÉCNICO O FORMULADO | - | - | WETTING OF WETTABLE POWDERS CIPAC HANDBOOK F MT 53.3 (SUSPENSIÓN VOLUNTARIA)
LE-044-1 | 2762 | 2024-03-01 | LIMA | QUÍMICAS | MERCURIO | ORINA | - | - | DETERMINACIÓN DE MERCURIO EN ORINA - MÉTODO DEL VAPOR FRÍO CON CLORURO DE ESTAÑO/ESPECTROFOTOMETRÍA DE ABSORCIÓN ATÓMICA. INSTITUTO NACIONAL DE SEGURIDAD E HIGIENE EN EL TRABAJO (INSHT). MTA/MB-019/A94 (SUSPENSIÓN VOLUNTARIA)
LE-044-1 | 2763 | 2024-03-01 | LIMA | QUÍMICAS | MERCURIO | JUGUETES, PARTES DE JUGUETES Y ÚTILES DE ESCRITORIO A BASE DE: BARRA DE PEGAMENTO Y GOMAS LIQUIDAS | - | - | SEGURIDAD DE LOS JUGUETES. PARTE 3: MIGRACIÓN DE CIERTOS ELEMENTOS (POR ESPECTROSCOPÍA DE ABSORCIÓN ATÓMICA) NTP 324.001-3:2015/ IT N° 051 - CETOX (VALIDADO) (SUSPENSIÓN VOLUNTARIA)
LE-044-1 | 2764 | 2024-03-01 | LIMA | QUÍMICAS | MERCURIO | JUGUETES, PARTES DE JUGUETES Y ÚTILES DE ESCRITORIO A BASE DE: MATERIALES DESTINADOS A DEJAR UNA MARCA | - | - | SEGURIDAD DE LOS JUGUETES. PARTE 3: MIGRACIÓN DE CIERTOS ELEMENTOS (POR ESPECTROSCOPÍA DE ABSORCIÓN ATÓMICA) NTP 324.001-3:2015/ IT N° 051 - CETOX (VALIDADO) (SUSPENSIÓN VOLUNTARIA)
LE-044-1 | 2765 | 2024-03-01 | LIMA | QUÍMICAS | MERCURIO | JUGUETES, PARTES DE JUGUETES Y ÚTILES DE ESCRITORIO A BASE DE: MATERIALES PARA MODELAR INCLUIDAS LAS PASTAS DE MODELADO Y GELES | - | - | SEGURIDAD DE LOS JUGUETES. PARTE 3: MIGRACIÓN DE CIERTOS ELEMENTOS (POR ESPECTROSCOPÍA DE ABSORCIÓN ATÓMICA) NTP 324.001-3:2015/ IT N° 051 - CETOX (VALIDADO) (SUSPENSIÓN VOLUNTARIA)
LE-044-1 | 2766 | 2024-03-01 | LIMA | QUÍMICAS | MERCURIO | JUGUETES, PARTES DE JUGUETES Y ÚTILES DE ESCRITORIO A BASE DE: OTROS MATERIALES COLOREADOS EN LA MASA O NO | - | - | SEGURIDAD DE LOS JUGUETES. PARTE 3: MIGRACIÓN DE CIERTOS ELEMENTOS (POR ESPECTROSCOPÍA DE ABSORCIÓN ATÓMICA) NTP 324.001-3:2015/ IT N° 051 - CETOX (VALIDADO) (SUSPENSIÓN VOLUNTARIA)
LE-044-1 | 2767 | 2024-03-01 | LIMA | QUÍMICAS | MERCURIO | JUGUETES, PARTES DE JUGUETES Y ÚTILES DE ESCRITORIO A BASE DE: PAPEL Y CARTÓN | - | - | SEGURIDAD DE LOS JUGUETES. PARTE 3: MIGRACIÓN DE CIERTOS ELEMENTOS (POR ESPECTROSCOPÍA DE ABSORCIÓN ATÓMICA) NTP 324.001-3:2015/ IT N° 051 - CETOX (VALIDADO) (SUSPENSIÓN VOLUNTARIA)
LE-044-1 | 2768 | 2024-03-01 | LIMA | QUÍMICAS | MERCURIO | JUGUETES, PARTES DE JUGUETES Y ÚTILES DE ESCRITORIO A BASE DE: PINTURAS, BARNICES, LACAS, POLVOS DE ESMALTAR Y SUSTANCIAS SIMILARES, EN FORMA SÓLIDA O LÍQUIDA | - | - | SEGURIDAD DE LOS JUGUETES. PARTE 3: MIGRACIÓN DE CIERTOS ELEMENTOS (POR ESPECTROSCOPÍA DE ABSORCIÓN ATÓMICA) NTP 324.001-3:2015/ IT N° 051 - CETOX (VALIDADO) (SUSPENSIÓN VOLUNTARIA)
LE-044-1 | 2769 | 2024-03-01 | LIMA | QUÍMICAS | MERCURIO | JUGUETES, PARTES DE JUGUETES Y ÚTILES DE ESCRITORIO A BASE DE: POLÍMEROS Y SUSTANCIAS SIMILARES, INCLUIDOS LOS LAMINADOS | - | - | SEGURIDAD DE LOS JUGUETES. PARTE 3: MIGRACIÓN DE CIERTOS ELEMENTOS (POR ESPECTROSCOPÍA DE ABSORCIÓN ATÓMICA) NTP 324.001-3:2015/ IT N° 051 - CETOX (VALIDADO) (SUSPENSIÓN VOLUNTARIA)
LE-044-1 | 2770 | 2024-03-01 | LIMA | QUÍMICAS | MERCURIO | JUGUETES, PARTES DE JUGUETES Y ÚTILES DE ESCRITORIO A BASE DE: RECUBRIMIENTOS DE PINTURAS, BARNICES, LACAS, TINTAS DE IMPRESIÓN, POLÍMEROS Y RECUBRIMIENTOS SIMILARES | - | - | SEGURIDAD DE LOS JUGUETES. PARTE 3: MIGRACIÓN DE CIERTOS ELEMENTOS (POR ESPECTROSCOPÍA DE ABSORCIÓN ATÓMICA) NTP 324.001-3:2015/ IT N° 051 - CETOX (VALIDADO) (SUSPENSIÓN VOLUNTARIA)
LE-044-1 | 2771 | 2024-03-01 | LIMA | QUÍMICAS | METOMILO. DETERMINACIÓN DE CONTENIDO DEL INGREDIENTE ACTIVO POR CROMATOGRAFÍA LIQUIDA | PLAGUICIDA/PESTICIDA TÉCNICO O FORMULADO | - | - | METHOMYL, METHOMYL WATER SOLUBLE POWDERS, METHOMYL SOLUBLE CONCENTRATES CIPAC HANDBOOK H MT 264, 264/TC/(M)/3*, 264/WP/(M)/3, 264/SL/(M)/3, 3*SP (POLVO SOLUBLE) (SUSPENSIÓN VOLUNTARIA)
LE-044-1 | 2772 | 2024-03-01 | LIMA | QUÍMICAS | PERSISTENCIA DE LA ESPUMA | FERTILIZANTES | - | - | PERSISTENT FOAM CIPAC HANDBOOK O MT 47.3 (SUSPENSIÓN VOLUNTARIA)
LE-044-1 | 2773 | 2024-03-01 | LIMA | QUÍMICAS | PERSISTENCIA DE LA ESPUMA | PLAGUICIDA/PESTICIDA TÉCNICO O FORMULADO | - | - | PERSISTENT FOAM CIPAC HANDBOOK O MT 47.3 (SUSPENSIÓN VOLUNTARIA)
LE-044-1 | 2774 | 2024-03-01 | LIMA | QUÍMICAS | PLOMO | SANGRE TOTAL CON ANTICOAGULANTE | - | - | DETERMINACIÓN DE PLOMO EN SANGRE - MÉTODO DE CÁMARA DE GRAFITO ESPECTROFOTOMETRÍA DE ABSORCIÓN ATÓMICA INSTITUTO NACIONAL DE SEGURIDAD E HIGIENE EN EL TRABAJO (INSHT). MTA/MB-011/R92 (SUSPENSIÓN VOLUNTARIA)
LE-044-1 | 2775 | 2024-03-01 | LIMA | QUÍMICAS | PLOMO | JUGUETES, PARTES DE JUGUETES Y ÚTILES DE ESCRITORIO A BASE DE: BARRA DE PEGAMENTO Y GOMAS LIQUIDAS | - | - | SEGURIDAD DE LOS JUGUETES. PARTE 3: MIGRACIÓN DE CIERTOS ELEMENTOS (POR ESPECTROSCOPÍA DE ABSORCIÓN ATÓMICA) NTP 324.001-3:2015/ IT N° 051 - CETOX (VALIDADO) (SUSPENSIÓN VOLUNTARIA)
LE-044-1 | 2776 | 2024-03-01 | LIMA | QUÍMICAS | PLOMO | JUGUETES, PARTES DE JUGUETES Y ÚTILES DE ESCRITORIO A BASE DE: MATERIALES DESTINADOS A DEJAR UNA MARCA | - | - | SEGURIDAD DE LOS JUGUETES. PARTE 3: MIGRACIÓN DE CIERTOS ELEMENTOS (POR ESPECTROSCOPÍA DE ABSORCIÓN ATÓMICA) NTP 324.001-3:2015/ IT N° 051 - CETOX (VALIDADO) (SUSPENSIÓN VOLUNTARIA)
LE-044-1 | 2777 | 2024-03-01 | LIMA | QUÍMICAS | PLOMO | JUGUETES, PARTES DE JUGUETES Y ÚTILES DE ESCRITORIO A BASE DE: MATERIALES PARA MODELAR INCLUIDAS LAS PASTAS DE MODELADO Y GELES | - | - | SEGURIDAD DE LOS JUGUETES. PARTE 3: MIGRACIÓN DE CIERTOS ELEMENTOS (POR ESPECTROSCOPÍA DE ABSORCIÓN ATÓMICA) NTP 324.001-3:2015/ IT N° 051 - CETOX (VALIDADO) (SUSPENSIÓN VOLUNTARIA)
LE-044-1 | 2778 | 2024-03-01 | LIMA | QUÍMICAS | PLOMO | JUGUETES, PARTES DE JUGUETES Y ÚTILES DE ESCRITORIO A BASE DE: OTROS MATERIALES COLOREADOS EN LA MASA O NO | - | - | SEGURIDAD DE LOS JUGUETES. PARTE 3: MIGRACIÓN DE CIERTOS ELEMENTOS (POR ESPECTROSCOPÍA DE ABSORCIÓN ATÓMICA) NTP 324.001-3:2015/ IT N° 051 - CETOX (VALIDADO) (SUSPENSIÓN VOLUNTARIA)
LE-044-1 | 2779 | 2024-03-01 | LIMA | QUÍMICAS | PLOMO | JUGUETES, PARTES DE JUGUETES Y ÚTILES DE ESCRITORIO A BASE DE: PAPEL Y CARTÓN | - | - | SEGURIDAD DE LOS JUGUETES. PARTE 3: MIGRACIÓN DE CIERTOS ELEMENTOS (POR ESPECTROSCOPÍA DE ABSORCIÓN ATÓMICA) NTP 324.001-3:2015/ IT N° 051 - CETOX (VALIDADO) (SUSPENSIÓN VOLUNTARIA)
LE-044-1 | 2780 | 2024-03-01 | LIMA | QUÍMICAS | PLOMO | JUGUETES, PARTES DE JUGUETES Y ÚTILES DE ESCRITORIO A BASE DE: PINTURAS, BARNICES, LACAS, POLVOS DE ESMALTAR Y SUSTANCIAS SIMILARES, EN FORMA SÓLIDA O LÍQUIDA | - | - | SEGURIDAD DE LOS JUGUETES. PARTE 3: MIGRACIÓN DE CIERTOS ELEMENTOS (POR ESPECTROSCOPÍA DE ABSORCIÓN ATÓMICA) NTP 324.001-3:2015/ IT N° 051 - CETOX (VALIDADO) (SUSPENSIÓN VOLUNTARIA)
LE-044-1 | 2781 | 2024-03-01 | LIMA | QUÍMICAS | PLOMO | JUGUETES, PARTES DE JUGUETES Y ÚTILES DE ESCRITORIO A BASE DE: POLÍMEROS Y SUSTANCIAS SIMILARES, INCLUIDOS LOS LAMINADOS | - | - | SEGURIDAD DE LOS JUGUETES. PARTE 3: MIGRACIÓN DE CIERTOS ELEMENTOS (POR ESPECTROSCOPÍA DE ABSORCIÓN ATÓMICA) NTP 324.001-3:2015/ IT N° 051 - CETOX (VALIDADO) (SUSPENSIÓN VOLUNTARIA)
LE-044-1 | 2782 | 2024-03-01 | LIMA | QUÍMICAS | PLOMO | JUGUETES, PARTES DE JUGUETES Y ÚTILES DE ESCRITORIO A BASE DE: RECUBRIMIENTOS DE PINTURAS, BARNICES, LACAS, TINTAS DE IMPRESIÓN, POLÍMEROS Y RECUBRIMIENTOS SIMILARES | - | - | SEGURIDAD DE LOS JUGUETES. PARTE 3: MIGRACIÓN DE CIERTOS ELEMENTOS (POR ESPECTROSCOPÍA DE ABSORCIÓN ATÓMICA) NTP 324.001-3:2015/ IT N° 051 - CETOX (VALIDADO) (SUSPENSIÓN VOLUNTARIA)
LE-171-1 | 2783 | 2022-03-30 | LIMA | FÍSICAS Y QUÍMICAS | ANÁLISIS DE ABRASIÓN SUPERFICIAL DE BALDOSAS | BALDOSA CERÁMICA | - | - | DETERMINATION OF RESISTANCE TO SURFACE ABRASIÓN FOR GLAZED TILES ISO 10545-7
LE-171-1 | 2784 | 2022-03-30 | LIMA | FÍSICAS Y QUÍMICAS | ANÁLISIS DE ABSORCIÓN DE AGUA | BALDOSA CERÁMICA | - | - | DETERMINATION OF WATER ABSORPTION, APPARENT POROSITY, APPARENT RELATIVE DENSITY AND BULK DENSITY ISO 105453
LE-171-1 | 2785 | 2022-03-30 | LIMA | FÍSICAS Y QUÍMICAS | ANÁLISIS DE AGENTES MANCHANTES | BALDOSA CERÁMICA | - | - | DETERMINATION OF RESISTANCE TO STAINS ISO 10545-14
LE-171-1 | 2786 | 2022-03-30 | LIMA | FÍSICAS Y QUÍMICAS | ANÁLISIS DE AUTOCLAVE DE BALDOSAS | BALDOSA CERÁMICA | - | - | DETERMINATION OF CRAZING RESISTANCE FOR GLAZED TILES ISO 10545-11
LE-171-1 | 2787 | 2022-03-30 | LIMA | FÍSICAS Y QUÍMICAS | ANÁLISIS DE ROTURA DE BALDOSAS | BALDOSA CERÁMICA | - | - | DETERMINATION OF MODULUS OF RUPTURE AND BREAKING STRENGTH ISO 105454
LE-171-1 | 2788 | 2022-03-30 | LIMA | FÍSICAS Y QUÍMICAS | ANÁLISIS DEL ATAQUE QUÍMICO | BALDOSA CERÁMICA | - | - | DETERMINATION OF CHEMICAL RESITANCE ISO 10545-13
LE-171-1 | 2789 | 2022-03-30 | LIMA | FÍSICAS Y QUÍMICAS | ANÁLISIS DIMENSIONAL | BALDOSA CERÁMICA | - | - | DETERMINATION OF DIMENSIONS AND SURFACE QUALITY ISO 10545-2
LE-100-1 | 2790 | 2024-08-08 | LIMA | FISICAS | DETERMINACIÓN DE LA ABSORCIÓN DE AGUA | BALDOSAS CERÁMICAS | - | - | CERAMIC TILES. DEFINITIONS, CLASSIFICATION, CHARACTERISTICS AND MARKING / CERAMIC TILES. DETERMINATION OF WATER ABSORPTION, APPARENT POROSITY, APPARENT RELATIVE DENSITY AND BULK DENSITY ISO 10545-3:2018
LE-100-1 | 2791 | 2024-08-08 | LIMA | FISICAS | DETERMINACIÓN DE LA RESISTENCIA A LA ABRASIÓN | BALDOSAS CERÁMICAS | - | - | CERAMIC TILES. DEFINITIONS, CLASSIFICATION, CHARACTERISTICS AND MARKING / CERAMIC TILES. DETERMINATION OF RESISTANCE TO SURFACE ABRASION FOR GLAZED TILES ISO 10545-7:1996
LE-100-1 | 2792 | 2024-08-08 | LIMA | FISICAS | DETERMINACIÓN DE LA RESISTENCIA A LA FLEXIÓN Y DE LA CARGA DE ROTURA | BALDOSAS CERÁMICAS | - | - | CERAMIC TILES. DEFINITIONS, CLASSIFICATION, CHARACTERISTICS AND MARKING / CERAMIC TILES. DETERMINATION OF MODULUS OF RUPTURE AND BREAKING STRENGTH ISO 10545-4:2019
LE-100-1 | 2793 | 2024-08-08 | LIMA | FISICAS | DETERMINACIÓN DE LA RESISTENCIA AL CUARTEO | BALDOSAS CERÁMICAS | - | - | CERAMIC TILES. DEFINITIONS, CLASSIFICATION, CHARACTERISTICS AND MARKING / CERAMIC TILES. DETERMINATION OF CRAZING RESISTANCE FOR GLAZED TILES ISO 10545-11:1994
LE-100-1 | 2794 | 2024-08-08 | LIMA | FISICAS | DETERMINACIÓN DE LAS DIMENSIONES Y CALIDAD DE LA SUPERFICIE | BALDOSAS CERÁMICAS | - | - | CERAMIC TILES. DEFINITIONS, CLASSIFICATION, CHARACTERISTICS AND MARKING / CERAMIC TILES. DETERMINATION OF DIMENSIONS AND SURFACE QUALITY ISO10545-2:2018
LE-100-1 | 2795 | 2024-08-08 | LIMA | QUÍMICAS | DETERMINACIÓN DE LA RESISTENCIA A LAS MANCHAS | BALDOSAS CERÁMICAS | - | - | CERAMIC TILES. DETERMINATION OF RESISTANCE TO STAINS/CERAMIC TILES. DEFINITIONS, CLASSIFICATION, CHARACTERISTICS AND MARKING ISO 10545-14:2015
LE-100-1 | 2796 | 2024-08-08 | LIMA | QUÍMICAS | DETERMINACIÓN DE LA RESISTENCIA QUÍMICA | BALDOSAS CERÁMICAS | - | - | CERAMIC TILES. DETERMINATION OF CHEMICAL RESISTANCE / CERAMIC TILES. DEFINITIONS, CLASSIFICATION, CHARACTERISTICS AND MARKING ISO 10545-13:2016
LE-003-4 | 2797 | 2024-08-27 | AREQUIPA | QUIMICAS (Incluye MUESTREO) | ACEITES Y GRASAS | AGUA NATURAL | - | - | N-HEXANE EXTRACTABLE MATERIAL (HEM; OIL AND GREASE) AND SILICA GEL TREATED N-HEXANE EXTRACTABLE MATERIAL (SGT-HEM; NON-POLAR MATERIAL) BY EXTRACTION AND GRAVIMETRY EPA METHOD 1664, REVISIÓN B
LE-003-4 | 2798 | 2024-08-27 | AREQUIPA | QUIMICAS (Incluye MUESTREO) | ACEITES Y GRASAS | AGUA PARA USO Y CONSUMO HUMANO | - | - | N-HEXANE EXTRACTABLE MATERIAL (HEM; OIL AND GREASE) AND SILICA GEL TREATED N-HEXANE EXTRACTABLE MATERIAL (SGT-HEM; NON-POLAR MATERIAL) BY EXTRACTION AND GRAVIMETRY EPA METHOD 1664, REVISIÓN B
LE-003-4 | 2799 | 2024-08-27 | AREQUIPA | QUIMICAS (Incluye MUESTREO) | ACEITES Y GRASAS | AGUA RESIDUAL | - | - | N-HEXANE EXTRACTABLE MATERIAL (HEM; OIL AND GREASE) AND SILICA GEL TREATED N-HEXANE EXTRACTABLE MATERIAL (SGT-HEM; NON-POLAR MATERIAL) BY EXTRACTION AND GRAVIMETRY EPA METHOD 1664, REVISIÓN B
LE-003-4 | 2800 | 2024-08-27 | AREQUIPA | QUIMICAS (Incluye MUESTREO) | ACEITES Y GRASAS | AGUA SALINA | - | - | N-HEXANE EXTRACTABLE MATERIAL (HEM; OIL AND GREASE) AND SILICA GEL TREATED N-HEXANE EXTRACTABLE MATERIAL (SGT-HEM; NON-POLAR MATERIAL) BY EXTRACTION AND GRAVIMETRY EPA METHOD 1664, REVISIÓN B
LE-003-4 | 2801 | 2024-08-27 | AREQUIPA | QUIMICAS (Incluye MUESTREO) | ACIDEZ | AGUA NATURAL | - | - | ACIDITY. TITRATION METHOD SMEWW-APHA-AWWA-WEF PART 2310 B, 24TH ED.
LE-003-4 | 2802 | 2024-08-27 | AREQUIPA | QUIMICAS (Incluye MUESTREO) | ACIDEZ | AGUA PARA USO Y CONSUMO HUMANO | - | - | ACIDITY. TITRATION METHOD SMEWW-APHA-AWWA-WEF PART 2310 B, 24TH ED.
LE-003-4 | 2803 | 2024-08-27 | AREQUIPA | QUIMICAS (Incluye MUESTREO) | ACIDEZ | AGUA RESIDUAL | - | - | ACIDITY. TITRATION METHOD SMEWW-APHA-AWWA-WEF PART 2310 B, 24TH ED.
LE-003-4 | 2804 | 2024-08-27 | AREQUIPA | QUIMICAS (Incluye MUESTREO) | ACIDEZ | AGUA SALINA | - | - | ACIDITY. TITRATION METHOD SMEWW-APHA-AWWA-WEF PART 2310 B, 24TH ED.
LE-003-4 | 2805 | 2024-08-27 | AREQUIPA | QUIMICAS (Incluye MUESTREO) | ALCALINIDAD TOTAL, CARBONATOS, BICARBONATOS, HIDRÓXIDOS | AGUA NATURAL | - | - | ALKALINITY. TITRATION METHOD SMEWW-APHA-AWWA-WEF PART 2320 B, 24TH ED.
LE-003-4 | 2806 | 2024-08-27 | AREQUIPA | QUIMICAS (Incluye MUESTREO) | ALCALINIDAD TOTAL, CARBONATOS, BICARBONATOS, HIDRÓXIDOS | AGUA PARA USO Y CONSUMO HUMANO | - | - | ALKALINITY. TITRATION METHOD SMEWW-APHA-AWWA-WEF PART 2320 B, 24TH ED.
LE-003-4 | 2807 | 2024-08-27 | AREQUIPA | QUIMICAS (Incluye MUESTREO) | ALCALINIDAD TOTAL, CARBONATOS, BICARBONATOS, HIDRÓXIDOS | AGUA RESIDUAL | - | - | ALKALINITY. TITRATION METHOD SMEWW-APHA-AWWA-WEF PART 2320 B, 24TH ED.
LE-003-4 | 2808 | 2024-08-27 | AREQUIPA | QUIMICAS (Incluye MUESTREO) | ALCALINIDAD TOTAL, CARBONATOS, BICARBONATOS, HIDRÓXIDOS | AGUA SALINA | - | - | ALKALINITY. TITRATION METHOD SMEWW-APHA-AWWA-WEF PART 2320 B, 24TH ED.
LE-003-4 | 2809 | 2024-08-27 | AREQUIPA | QUIMICAS (Incluye MUESTREO) | ANIONES POR CROMATOGRAFÍA IÓNICA (BROMURO, CLORURO, FLUORURO, N-NITRATO, N-NITRITO, ORTOFOSFATO, SULFATO, CLORATO, CLORITO, NITRATO (NO3-N, NO3), NITRITOS (N02-N, NO2), ORTOFOSFATO (HP04-P, PO4-P, PO4), NITRATO (NO3-N) + NITRITOS (NO2-N). | AGUA DE PROCESO | - | - | DETERMINATION OF INORGANIC ANIONS BY ION CHROMATOGRAPHY EPA METHOD 300.0
LE-003-4 | 2810 | 2024-08-27 | AREQUIPA | QUIMICAS (Incluye MUESTREO) | ANIONES POR CROMATOGRAFÍA IÓNICA (BROMURO, CLORURO, FLUORURO, N-NITRATO, N-NITRITO, ORTOFOSFATO, SULFATO, CLORATO, CLORITO, NITRATO (NO3-N, NO3), NITRITOS (N02-N, NO2), ORTOFOSFATO (HP04-P, PO4-P, PO4), NITRATO (NO3-N) + NITRITOS (NO2-N). | AGUA NATURAL | - | - | DETERMINATION OF INORGANIC ANIONS BY ION CHROMATOGRAPHY EPA METHOD 300.0
LE-003-4 | 2811 | 2024-08-27 | AREQUIPA | QUIMICAS (Incluye MUESTREO) | ANIONES POR CROMATOGRAFÍA IÓNICA (BROMURO, CLORURO, FLUORURO, N-NITRATO, N-NITRITO, ORTOFOSFATO, SULFATO, CLORATO, CLORITO, NITRATO (NO3-N, NO3), NITRITOS (N02-N, NO2), ORTOFOSFATO (HP04-P, PO4-P, PO4), NITRATO (NO3-N) + NITRITOS (NO2-N). | AGUA PARA USO Y CONSUMO HUMANO | - | - | DETERMINATION OF INORGANIC ANIONS BY ION CHROMATOGRAPHY EPA METHOD 300.0
LE-003-4 | 2812 | 2024-08-27 | AREQUIPA | QUIMICAS (Incluye MUESTREO) | ANIONES POR CROMATOGRAFÍA IÓNICA (BROMURO, CLORURO, FLUORURO, N-NITRATO, N-NITRITO, ORTOFOSFATO, SULFATO, CLORATO, CLORITO, NITRATO (NO3-N, NO3), NITRITOS (N02-N, NO2), ORTOFOSFATO (HP04-P, PO4-P, PO4), NITRATO (NO3-N) + NITRITOS (NO2-N). | AGUA RESIDUAL | - | - | DETERMINATION OF INORGANIC ANIONS BY ION CHROMATOGRAPHY EPA METHOD 300.0
LE-003-4 | 2813 | 2024-08-27 | AREQUIPA | QUIMICAS (Incluye MUESTREO) | ANIONES POR CROMATOGRAFIA IÓNICA (Cloruro, Nitrato, Nitrito, Sulfato) | SEDIMENTOS | - | - | DETERMINATION OF INORGANIC ANIONS BY ION CHROMATOGRAPHY EPA METHOD 300.0
LE-003-4 | 2814 | 2024-08-27 | AREQUIPA | QUIMICAS (Incluye MUESTREO) | ANIONES POR CROMATOGRAFIA IÓNICA (Cloruro, Nitrato, Nitrito, Sulfato) | SUELOS | - | - | DETERMINATION OF INORGANIC ANIONS BY ION CHROMATOGRAPHY EPA METHOD 300.0
LE-003-4 | 2815 | 2024-08-27 | AREQUIPA | QUIMICAS (Incluye MUESTREO) | CIANURO LIBRE | SEDIMENTOS | - | - | CYANIDE EXTRACTION PROCEDURE FOR SOLIDS AND OILS / SEGMENTED FLOW ANALYSIS METHOD PREPARACIÓN DE MUESTRA: EPA METHOD 9013 A, 2014 / SMEWW-APHA-AWWA-WEF PART 4120 B, 24TH ED.
LE-003-4 | 2816 | 2024-08-27 | AREQUIPA | QUIMICAS (Incluye MUESTREO) | CIANURO LIBRE | SUELOS | - | - | CYANIDE EXTRACTION PROCEDURE FOR SOLIDS AND OILS / SEGMENTED FLOW ANALYSIS METHOD PREPARACIÓN DE MUESTRA: EPA METHOD 9013 A, 2014 / SMEWW-APHA-AWWA-WEF PART 4120 B, 24TH ED.
LE-003-4 | 2817 | 2024-08-27 | AREQUIPA | QUIMICAS (Incluye MUESTREO) | CIANURO LIBRE | AGUA NATURAL | - | - | SEGMENTED FLOW ANALYSIS METHOD SMEWW-APHA-AWWA-WEF PART 4120 B, 24TH ED.
LE-003-4 | 2818 | 2024-08-27 | AREQUIPA | QUIMICAS (Incluye MUESTREO) | CIANURO LIBRE | AGUA PARA USO Y CONSUMO HUMANO | - | - | SEGMENTED FLOW ANALYSIS METHOD SMEWW-APHA-AWWA-WEF PART 4120 B, 24TH ED.
LE-003-4 | 2819 | 2024-08-27 | AREQUIPA | QUIMICAS (Incluye MUESTREO) | CIANURO LIBRE | AGUA RESIDUAL | - | - | SEGMENTED FLOW ANALYSIS METHOD SMEWW-APHA-AWWA-WEF PART 4120 B, 24TH ED.
LE-003-4 | 2820 | 2024-08-27 | AREQUIPA | QUIMICAS (Incluye MUESTREO) | CIANURO LIBRE | AGUA SALINA | - | - | SEGMENTED FLOW ANALYSIS METHOD SMEWW-APHA-AWWA-WEF PART 4120 B, 24TH ED.
LE-003-4 | 2821 | 2024-08-27 | AREQUIPA | QUIMICAS (Incluye MUESTREO) | CIANURO TOTAL | AGUA NATURAL | - | - | SEGMENTED FLOW ANALYSIS METHOD SMEWW-APHA-AWWA-WEF PART 4120 B, 24TH ED.
LE-003-4 | 2822 | 2024-08-27 | AREQUIPA | QUIMICAS (Incluye MUESTREO) | CIANURO TOTAL | AGUA PARA USO Y CONSUMO HUMANO | - | - | SEGMENTED FLOW ANALYSIS METHOD SMEWW-APHA-AWWA-WEF PART 4120 B, 24TH ED.
LE-003-4 | 2823 | 2024-08-27 | AREQUIPA | QUIMICAS (Incluye MUESTREO) | CIANURO TOTAL | AGUA RESIDUAL | - | - | SEGMENTED FLOW ANALYSIS METHOD SMEWW-APHA-AWWA-WEF PART 4120 B, 24TH ED.
LE-003-4 | 2824 | 2024-08-27 | AREQUIPA | QUIMICAS (Incluye MUESTREO) | CIANURO TOTAL | AGUA SALINA | - | - | SEGMENTED FLOW ANALYSIS METHOD SMEWW-APHA-AWWA-WEF PART 4120 B, 24TH ED.
LE-003-4 | 2825 | 2024-08-27 | AREQUIPA | QUIMICAS (Incluye MUESTREO) | CIANURO WAD | AGUA NATURAL | - | - | SEGMENTED FLOW ANALYSIS METHOD SMEWW-APHA-AWWA-WEF PART 4120 B, 24TH ED.
LE-003-4 | 2826 | 2024-08-27 | AREQUIPA | QUIMICAS (Incluye MUESTREO) | CIANURO WAD | AGUA PARA USO Y CONSUMO HUMANO | - | - | SEGMENTED FLOW ANALYSIS METHOD SMEWW-APHA-AWWA-WEF PART 4120 B, 24TH ED.
LE-003-4 | 2827 | 2024-08-27 | AREQUIPA | QUIMICAS (Incluye MUESTREO) | CIANURO WAD | AGUA RESIDUAL | - | - | SEGMENTED FLOW ANALYSIS METHOD SMEWW-APHA-AWWA-WEF PART 4120 B, 24TH ED.
LE-003-4 | 2828 | 2024-08-27 | AREQUIPA | QUIMICAS (Incluye MUESTREO) | CIANURO WAD | AGUA SALINA | - | - | SEGMENTED FLOW ANALYSIS METHOD SMEWW-APHA-AWWA-WEF PART 4120 B, 24TH ED.
LE-003-4 | 2829 | 2024-08-27 | AREQUIPA | QUIMICAS (Incluye MUESTREO) | CLORUROS | AGUA NATURAL | - | - | CHLORIDE. ARGENTOMETRIC METHOD SMEWW-APHA-AWWA-WEF PART 4500-CL B, 24TH ED.
LE-003-4 | 2830 | 2024-08-27 | AREQUIPA | QUIMICAS (Incluye MUESTREO) | CLORUROS | AGUA PARA USO Y CONSUMO HUMANO | - | - | CHLORIDE. ARGENTOMETRIC METHOD SMEWW-APHA-AWWA-WEF PART 4500-CL B, 24TH ED.
LE-003-4 | 2831 | 2024-08-27 | AREQUIPA | QUIMICAS (Incluye MUESTREO) | CLORUROS | AGUA RESIDUAL | - | - | CHLORIDE. ARGENTOMETRIC METHOD SMEWW-APHA-AWWA-WEF PART 4500-CL B, 24TH ED.
LE-003-4 | 2832 | 2024-08-27 | AREQUIPA | QUIMICAS (Incluye MUESTREO) | CLORUROS | AGUA SALINA | - | - | CHLORIDE. ARGENTOMETRIC METHOD SMEWW-APHA-AWWA-WEF PART 4500-CL B, 24TH ED.
LE-003-4 | 2833 | 2024-08-27 | AREQUIPA | QUIMICAS (Incluye MUESTREO) | COLOR | AGUA NATURAL | - | - | COLOR. SPECTROPHOTOMETRIC-SINGLE-WAVELENGTH METHOD (PROPOSED) SMEWW-APHA-AWWA-WEF PART 2120 C, 24TH ED.
LE-003-4 | 2834 | 2024-08-27 | AREQUIPA | QUIMICAS (Incluye MUESTREO) | COLOR | AGUA PARA USO Y CONSUMO HUMANO | - | - | COLOR. SPECTROPHOTOMETRIC-SINGLE-WAVELENGTH METHOD (PROPOSED) SMEWW-APHA-AWWA-WEF PART 2120 C, 24TH ED.
LE-003-4 | 2835 | 2024-08-27 | AREQUIPA | QUIMICAS (Incluye MUESTREO) | COLOR | AGUA RESIDUAL | - | - | COLOR. SPECTROPHOTOMETRIC-SINGLE-WAVELENGTH METHOD (PROPOSED) SMEWW-APHA-AWWA-WEF PART 2120 C, 24TH ED.
LE-003-4 | 2836 | 2024-08-27 | AREQUIPA | QUIMICAS (Incluye MUESTREO) | COLOR | AGUA SALINA | - | - | COLOR. SPECTROPHOTOMETRIC-SINGLE-WAVELENGTH METHOD (PROPOSED) SMEWW-APHA-AWWA-WEF PART 2120 C, 24TH ED.
LE-003-4 | 2837 | 2024-08-27 | AREQUIPA | QUIMICAS (Incluye MUESTREO) | CONDUCTIVIDAD | AGUA NATURAL | - | - | CONDUCTIVITY. LABORATORY METHOD SMEWW-APHA-AWWA-WEF PART 2510 B, 24TH ED.
LE-003-4 | 2838 | 2024-08-27 | AREQUIPA | QUIMICAS (Incluye MUESTREO) | CONDUCTIVIDAD | AGUA PARA USO Y CONSUMO HUMANO | - | - | CONDUCTIVITY. LABORATORY METHOD SMEWW-APHA-AWWA-WEF PART 2510 B, 24TH ED.
LE-003-4 | 2839 | 2024-08-27 | AREQUIPA | QUIMICAS (Incluye MUESTREO) | CONDUCTIVIDAD | AGUA RESIDUAL | - | - | CONDUCTIVITY. LABORATORY METHOD SMEWW-APHA-AWWA-WEF PART 2510 B, 24TH ED.
LE-003-4 | 2840 | 2024-08-27 | AREQUIPA | QUIMICAS (Incluye MUESTREO) | CONDUCTIVIDAD | AGUA SALINA | - | - | CONDUCTIVITY. LABORATORY METHOD SMEWW-APHA-AWWA-WEF PART 2510 B, 24TH ED.
LE-003-4 | 2841 | 2024-08-27 | AREQUIPA | QUIMICAS (Incluye MUESTREO) | CROMO HEXAVALENTE (VI) | SEDIMENTOS | - | - | ALKALINE DIGESTION FOR HEXAVALENT CHROMIUM / DETERMINATION OF HEXAVALENT CHROMIUN IN DRINKING WATER, GROUNDWATER AND INDUSTRIAL WASTEWATER EFFLUENTS BY ION CHROMATOGRAPHY EPA METHOD 3060 A (DIGESTIÓN) / EPA METHOD 7199
LE-003-4 | 2842 | 2024-08-27 | AREQUIPA | QUIMICAS (Incluye MUESTREO) | CROMO HEXAVALENTE (VI) | SUELOS | - | - | ALKALINE DIGESTION FOR HEXAVALENT CHROMIUM / DETERMINATION OF HEXAVALENT CHROMIUN IN DRINKING WATER, GROUNDWATER AND INDUSTRIAL WASTEWATER EFFLUENTS BY ION CHROMATOGRAPHY EPA METHOD 3060 A (DIGESTIÓN) / EPA METHOD 7199
LE-003-4 | 2843 | 2024-08-27 | AREQUIPA | QUIMICAS (Incluye MUESTREO) | CROMO HEXAVALENTE (VI) | AGUA NATURAL | - | - | DETERMINATION OF HEXAVALENT CHROMIUN IN DRINKING WATER, GROUNDWATER AND INDUSTRIAL WASTEWATER EFFLUENTS BY ION CHROMATOGRAPHY EPA METHOD 7199
LE-003-4 | 2844 | 2024-08-27 | AREQUIPA | QUIMICAS (Incluye MUESTREO) | CROMO HEXAVALENTE (VI) | AGUA PARA USO Y CONSUMO HUMANO | - | - | DETERMINATION OF HEXAVALENT CHROMIUN IN DRINKING WATER, GROUNDWATER AND INDUSTRIAL WASTEWATER EFFLUENTS BY ION CHROMATOGRAPHY EPA METHOD 7199
LE-003-4 | 2845 | 2024-08-27 | AREQUIPA | QUIMICAS (Incluye MUESTREO) | CROMO HEXAVALENTE (VI) | AGUA RESIDUAL | - | - | DETERMINATION OF HEXAVALENT CHROMIUN IN DRINKING WATER, GROUNDWATER AND INDUSTRIAL WASTEWATER EFFLUENTS BY ION CHROMATOGRAPHY EPA METHOD 7199
LE-003-4 | 2846 | 2024-08-27 | AREQUIPA | QUIMICAS (Incluye MUESTREO) | DEMANDA BIOQUÍMICA DE OXÍGENO (DBO5) | AGUA NATURAL | - | - | BIOCHEMICAL OXYGEN DEMAND (BOD). 5-DAY BOD TEST. SMEWW-APHA-AWWA-WEF PART 5210 B, 24TH ED.
LE-003-4 | 2847 | 2024-08-27 | AREQUIPA | QUIMICAS (Incluye MUESTREO) | DEMANDA BIOQUÍMICA DE OXÍGENO (DBO5) | AGUA PARA USO Y CONSUMO HUMANO | - | - | BIOCHEMICAL OXYGEN DEMAND (BOD). 5-DAY BOD TEST. SMEWW-APHA-AWWA-WEF PART 5210 B, 24TH ED.
LE-003-4 | 2848 | 2024-08-27 | AREQUIPA | QUIMICAS (Incluye MUESTREO) | DEMANDA BIOQUÍMICA DE OXÍGENO (DBO5) | AGUA RESIDUAL | - | - | BIOCHEMICAL OXYGEN DEMAND (BOD). 5-DAY BOD TEST. SMEWW-APHA-AWWA-WEF PART 5210 B, 24TH ED.
LE-003-4 | 2849 | 2024-08-27 | AREQUIPA | QUIMICAS (Incluye MUESTREO) | DEMANDA BIOQUÍMICA DE OXÍGENO (DBO5) | AGUA SALINA | - | - | BIOCHEMICAL OXYGEN DEMAND (BOD). 5-DAY BOD TEST. SMEWW-APHA-AWWA-WEF PART 5210 B, 24TH ED.
LE-003-4 | 2850 | 2024-08-27 | AREQUIPA | QUIMICAS (Incluye MUESTREO) | DEMANDA QUÍMICA DE OXÍGENO (D.Q.O.) | AGUA NATURAL | - | - | CHEMICAL OXYGEN DEMAND (COD). CLOSED REFLUX, COLORIMETRIC METHOD SMEWW-APHA-AWWA-WEF PART 5220 D, 24TH ED.
LE-003-4 | 2851 | 2024-08-27 | AREQUIPA | QUIMICAS (Incluye MUESTREO) | DEMANDA QUÍMICA DE OXÍGENO (D.Q.O.) | AGUA PARA USO Y CONSUMO HUMANO | - | - | CHEMICAL OXYGEN DEMAND (COD). CLOSED REFLUX, COLORIMETRIC METHOD SMEWW-APHA-AWWA-WEF PART 5220 D, 24TH ED.
LE-003-4 | 2852 | 2024-08-27 | AREQUIPA | QUIMICAS (Incluye MUESTREO) | DEMANDA QUÍMICA DE OXÍGENO (D.Q.O.) | AGUA RESIDUAL | - | - | CHEMICAL OXYGEN DEMAND (COD). CLOSED REFLUX, COLORIMETRIC METHOD SMEWW-APHA-AWWA-WEF PART 5220 D, 24TH ED.
LE-003-4 | 2853 | 2024-08-27 | AREQUIPA | QUIMICAS (Incluye MUESTREO) | DETERGENTES (SURFACTANTES ANIÓNICOS - SAAM) | AGUA NATURAL | - | - | SURFACTANTS. ANIONIC SURFACTANTS AS MBAS SMEWW-APHA-AWWA-WEF PART 5540 C, 24TH ED.
LE-003-4 | 2854 | 2024-08-27 | AREQUIPA | QUIMICAS (Incluye MUESTREO) | DETERGENTES (SURFACTANTES ANIÓNICOS - SAAM) | AGUA PARA USO Y CONSUMO HUMANO | - | - | SURFACTANTS. ANIONIC SURFACTANTS AS MBAS SMEWW-APHA-AWWA-WEF PART 5540 C, 24TH ED.
LE-003-4 | 2855 | 2024-08-27 | AREQUIPA | QUIMICAS (Incluye MUESTREO) | DETERGENTES (SURFACTANTES ANIÓNICOS - SAAM) | AGUA RESIDUAL | - | - | SURFACTANTS. ANIONIC SURFACTANTS AS MBAS SMEWW-APHA-AWWA-WEF PART 5540 C, 24TH ED.
LE-003-4 | 2856 | 2024-08-27 | AREQUIPA | QUIMICAS (Incluye MUESTREO) | DETERGENTES (SURFACTANTES ANIÓNICOS - SAAM) | AGUA SALINA | - | - | SURFACTANTS. ANIONIC SURFACTANTS AS MBAS SMEWW-APHA-AWWA-WEF PART 5540 C, 24TH ED.
LE-003-4 | 2857 | 2024-08-27 | AREQUIPA | QUIMICAS (Incluye MUESTREO) | DIOXIDO DE AZUFRE (SO2) | AIRE | - | - | AIRE AMBIENTAL: DETERMINACIÓN DE DIÓXIDO DE AZUFRE. MÉTODO DE FLUORESCENCIA ULTRAVIOLETA NTP-ISO 10498
LE-003-4 | 2858 | 2024-08-27 | AREQUIPA | QUIMICAS (Incluye MUESTREO) | DUREZA TOTAL | AGUA NATURAL | - | - | HARDNESS. EDTA TITRIMETRIC METHOD SMEWW-APHA-AWWA-WEF PART 2340 C, 24TH ED.
LE-003-4 | 2859 | 2024-08-27 | AREQUIPA | QUIMICAS (Incluye MUESTREO) | DUREZA TOTAL | AGUA PARA USO Y CONSUMO HUMANO | - | - | HARDNESS. EDTA TITRIMETRIC METHOD SMEWW-APHA-AWWA-WEF PART 2340 C, 24TH ED.
LE-003-4 | 2860 | 2024-08-27 | AREQUIPA | QUIMICAS (Incluye MUESTREO) | DUREZA TOTAL | AGUA RESIDUAL | - | - | HARDNESS. EDTA TITRIMETRIC METHOD SMEWW-APHA-AWWA-WEF PART 2340 C, 24TH ED.
LE-003-4 | 2861 | 2024-08-27 | AREQUIPA | QUIMICAS (Incluye MUESTREO) | DUREZA TOTAL | AGUA SALINA | - | - | HARDNESS. EDTA TITRIMETRIC METHOD SMEWW-APHA-AWWA-WEF PART 2340 C, 24TH ED.
LE-003-4 | 2862 | 2024-08-27 | AREQUIPA | QUIMICAS (Incluye MUESTREO) | FENOLES | AGUA NATURAL | - | - | WATER QUALITY -- DETERMINATION OF PHENOL INDEX BY FLOW ANALYSIS (FIA AND CFA) ISO 14402, 1ST ED.
LE-003-4 | 2863 | 2024-08-27 | AREQUIPA | QUIMICAS (Incluye MUESTREO) | FENOLES | AGUA PARA USO Y CONSUMO HUMANO | - | - | WATER QUALITY -- DETERMINATION OF PHENOL INDEX BY FLOW ANALYSIS (FIA AND CFA) ISO 14402, 1ST ED.
LE-003-4 | 2864 | 2024-08-27 | AREQUIPA | QUIMICAS (Incluye MUESTREO) | FENOLES | AGUA RESIDUAL | - | - | WATER QUALITY -- DETERMINATION OF PHENOL INDEX BY FLOW ANALYSIS (FIA AND CFA) ISO 14402, 1ST ED.
LE-003-4 | 2865 | 2024-08-27 | AREQUIPA | QUIMICAS (Incluye MUESTREO) | FLUORUROS | AGUA NATURAL | - | - | FLUORIDE. ION -SELECTIVE ELECTRODE METHOD SMEWW-APHA-AWWA-WEF PART 4500-F C, 24TH ED.
LE-003-4 | 2866 | 2024-08-27 | AREQUIPA | QUIMICAS (Incluye MUESTREO) | FLUORUROS | AGUA PARA USO Y CONSUMO HUMANO | - | - | FLUORIDE. ION -SELECTIVE ELECTRODE METHOD SMEWW-APHA-AWWA-WEF PART 4500-F C, 24TH ED.
LE-003-4 | 2867 | 2024-08-27 | AREQUIPA | QUIMICAS (Incluye MUESTREO) | FLUORUROS | AGUA RESIDUAL | - | - | FLUORIDE. ION -SELECTIVE ELECTRODE METHOD SMEWW-APHA-AWWA-WEF PART 4500-F C, 24TH ED.
LE-003-4 | 2868 | 2024-08-27 | AREQUIPA | QUIMICAS (Incluye MUESTREO) | FLUORUROS | AGUA SALINA | - | - | FLUORIDE. ION -SELECTIVE ELECTRODE METHOD SMEWW-APHA-AWWA-WEF PART 4500-F C, 24TH ED.
LE-003-4 | 2869 | 2024-08-27 | AREQUIPA | QUIMICAS (Incluye MUESTREO) | FOSFATOS (PO4-P, PO4) | AGUA NATURAL | - | - | PHOSPHORUS. ASCORBIC ACID METHOD SMEWW-APHA-AWWA-WEF PART 4500-P E, 24TH ED.
LE-003-4 | 2870 | 2024-08-27 | AREQUIPA | QUIMICAS (Incluye MUESTREO) | FOSFATOS (PO4-P, PO4) | AGUA PARA USO Y CONSUMO HUMANO | - | - | PHOSPHORUS. ASCORBIC ACID METHOD SMEWW-APHA-AWWA-WEF PART 4500-P E, 24TH ED.
LE-003-4 | 2871 | 2024-08-27 | AREQUIPA | QUIMICAS (Incluye MUESTREO) | FOSFATOS (PO4-P, PO4) | AGUA RESIDUAL | - | - | PHOSPHORUS. ASCORBIC ACID METHOD SMEWW-APHA-AWWA-WEF PART 4500-P E, 24TH ED.
LE-003-4 | 2872 | 2024-08-27 | AREQUIPA | QUIMICAS (Incluye MUESTREO) | FOSFATOS (PO4-P, PO4) | AGUA SALINA | - | - | PHOSPHORUS. ASCORBIC ACID METHOD SMEWW-APHA-AWWA-WEF PART 4500-P E, 24TH ED.
LE-003-4 | 2873 | 2024-08-27 | AREQUIPA | QUIMICAS (Incluye MUESTREO) | FÓSFORO TOTAL | AGUA NATURAL | - | - | PHOSPHORUS. ASCORBIC ACID METHOD SMEWW-APHA-AWWA-WEF PART 4500-P E, 24TH ED.
LE-003-4 | 2874 | 2024-08-27 | AREQUIPA | QUIMICAS (Incluye MUESTREO) | FÓSFORO TOTAL | AGUA PARA USO Y CONSUMO HUMANO | - | - | PHOSPHORUS. ASCORBIC ACID METHOD SMEWW-APHA-AWWA-WEF PART 4500-P E, 24TH ED.
LE-003-4 | 2875 | 2024-08-27 | AREQUIPA | QUIMICAS (Incluye MUESTREO) | FÓSFORO TOTAL | AGUA RESIDUAL | - | - | PHOSPHORUS. ASCORBIC ACID METHOD SMEWW-APHA-AWWA-WEF PART 4500-P E, 24TH ED.
LE-003-4 | 2876 | 2024-08-27 | AREQUIPA | QUIMICAS (Incluye MUESTREO) | FÓSFORO TOTAL | AGUA SALINA | - | - | PHOSPHORUS. ASCORBIC ACID METHOD SMEWW-APHA-AWWA-WEF PART 4500-P E, 24TH ED.
LE-003-4 | 2877 | 2024-08-27 | AREQUIPA | QUIMICAS (Incluye MUESTREO) | METALES POR ICP-MS : Aluminio, Antimonio, Arsénico, Bario, Berilio, Cadmio, Cromo, Cobalto, Cobre, Plata, Plomo, Manganeso, Molibdeno, Níquel, Selenio, Talio, Uranio, Vanadio, Zinc | AIRE: FILTROS DE ALTO VOLUMEN | - | - | DETERMINATION OF METALS IN AMBIENT PARTICULATE MATTER USING INDUCTIVELY COUPLED PLASMA / MASS SPECTROMETRY (ICP/MS) EPA / 625 / R-96 / 010A. COMPENDIUM METHOD IO-3.5
LE-003-4 | 2878 | 2024-08-27 | AREQUIPA | QUIMICAS (Incluye MUESTREO) | METALES POR ICP-MS (Berilio, Sodio, Magnesio, Aluminio, Potasio, Calcio, Vanadio, Cromo, Manganeso, Hierro, Cobalto, Níquel, Cobre, Zinc, Arsénico, Selenio, Plata, Cadmio, Antimonio, Bario, Mercurio, Talio, Plomo) | LODOS | - | - | INDUCTIVELY COUPLED PLASMA-MASS SPECTROMETRY (MICROWAVE ASSISTED ACID DIGESTION OF SEDIMENTS, SLUDGES, SOILS, AND OILS) EPA METHOD 6020B (PREPARACIÓN DE MUESTRA: EPA METHOD 3051A, 2007).
LE-003-4 | 2879 | 2024-08-27 | AREQUIPA | QUIMICAS (Incluye MUESTREO) | METALES POR ICP-MS (Berilio, Sodio, Magnesio, Aluminio, Potasio, Calcio, Vanadio, Cromo, Manganeso, Hierro, Cobalto, Níquel, Cobre, Zinc, Arsénico, Selenio, Plata, Cadmio, Antimonio, Bario, Mercurio, Talio, Plomo) | SEDIMENTOS | - | - | INDUCTIVELY COUPLED PLASMA-MASS SPECTROMETRY (MICROWAVE ASSISTED ACID DIGESTION OF SEDIMENTS, SLUDGES, SOILS, AND OILS) EPA METHOD 6020B (PREPARACIÓN DE MUESTRA: EPA METHOD 3051A, 2007).
LE-003-4 | 2880 | 2024-08-27 | AREQUIPA | QUIMICAS (Incluye MUESTREO) | METALES POR ICP-MS (Berilio, Sodio, Magnesio, Aluminio, Potasio, Calcio, Vanadio, Cromo, Manganeso, Hierro, Cobalto, Níquel, Cobre, Zinc, Arsénico, Selenio, Plata, Cadmio, Antimonio, Bario, Mercurio, Talio, Plomo) | SUELOS | - | - | INDUCTIVELY COUPLED PLASMA-MASS SPECTROMETRY (MICROWAVE ASSISTED ACID DIGESTION OF SEDIMENTS, SLUDGES, SOILS, AND OILS) EPA METHOD 6020B (PREPARACIÓN DE MUESTRA: EPA METHOD 3051A, 2007).
LE-003-4 | 2881 | 2024-08-27 | AREQUIPA | QUIMICAS (Incluye MUESTREO) | METALES TOTALES Y DISUELTOS: Aluminio, Arsénico, Antimonio, Bario, Berilio, Bismuto, Boro, Cadmio, Calcio, Cobalto, Cobre, Cromo, Estaño, Estroncio, Fósforo, Hierro, Litio, Magnesio, Manganeso, Mercurio, Molibdeno, Niquel, Plata, Plomo, Potasio, Selenio, Silicio, Sodio, Talio, Teluro, Titanio, Uranio, Vanadio, Wolframio, Zinc | AGUA NATURAL | - | - | WATER QUALITY - APPLICATION OF INDUCTIVELY COUPLED PLASMA MASS SPECTROMETRY (ICP-MS) - PART 2: DETERMINATION OF SELECTED ELEMENTS INCLUDING URANIUM ISOTOPES ISO 17294-2
LE-003-4 | 2882 | 2024-08-27 | AREQUIPA | QUIMICAS (Incluye MUESTREO) | METALES TOTALES Y DISUELTOS: Aluminio, Arsénico, Antimonio, Bario, Berilio, Bismuto, Boro, Cadmio, Calcio, Cobalto, Cobre, Cromo, Estaño, Estroncio, Fósforo, Hierro, Litio, Magnesio, Manganeso, Mercurio, Molibdeno, Niquel, Plata, Plomo, Potasio, Selenio, Silicio, Sodio, Talio, Teluro, Titanio, Uranio, Vanadio, Wolframio, Zinc | AGUA PARA USO Y CONSUMO HUMANO | - | - | WATER QUALITY - APPLICATION OF INDUCTIVELY COUPLED PLASMA MASS SPECTROMETRY (ICP-MS) - PART 2: DETERMINATION OF SELECTED ELEMENTS INCLUDING URANIUM ISOTOPES ISO 17294-2
LE-003-4 | 2883 | 2024-08-27 | AREQUIPA | QUIMICAS (Incluye MUESTREO) | METALES TOTALES Y DISUELTOS: Aluminio, Arsénico, Antimonio, Bario, Berilio, Bismuto, Boro, Cadmio, Calcio, Cobalto, Cobre, Cromo, Estaño, Estroncio, Fósforo, Hierro, Litio, Magnesio, Manganeso, Mercurio, Molibdeno, Niquel, Plata, Plomo, Potasio, Selenio, Silicio, Sodio, Talio, Teluro, Titanio, Uranio, Vanadio, Wolframio, Zinc | AGUA RESIDUAL | - | - | WATER QUALITY - APPLICATION OF INDUCTIVELY COUPLED PLASMA MASS SPECTROMETRY (ICP-MS) - PART 2: DETERMINATION OF SELECTED ELEMENTS INCLUDING URANIUM ISOTOPES ISO 17294-2
LE-003-4 | 2884 | 2024-08-27 | AREQUIPA | QUIMICAS (Incluye MUESTREO) | METALES TOTALES Y DISUELTOS: Aluminio, Arsénico, Antimonio, Bario, Berilio, Bismuto, Boro, Cadmio, Calcio, Cobalto, Cobre, Cromo, Estaño, Estroncio, Fósforo, Hierro, Litio, Magnesio, Manganeso, Mercurio, Molibdeno, Niquel, Plata, Plomo, Potasio, Selenio, Silicio, Sodio, Talio, Teluro, Titanio, Uranio, Vanadio, Wolframio, Zinc | AGUA SALINA | - | - | WATER QUALITY - APPLICATION OF INDUCTIVELY COUPLED PLASMA MASS SPECTROMETRY (ICP-MS) - PART 2: DETERMINATION OF SELECTED ELEMENTS INCLUDING URANIUM ISOTOPES ISO 17294-2
LE-003-4 | 2885 | 2024-08-27 | AREQUIPA | QUIMICAS (Incluye MUESTREO) | MONÓXIDO DE CARBONO (CO) | AIRE | - | - | MEASUREMENT PRINCIPLE AND CALIBRATION PROCEDURE FOR THE MEASUREMENT OF CARBON MONOXIDE IN THE ATMOSPHERE (NON-DISPERSIVE INFRARED PHOTOMETRY) EPA 40 CFR, APPENDIX C TO PART 50
LE-003-4 | 2886 | 2024-08-27 | AREQUIPA | QUIMICAS (Incluye MUESTREO) | NITRÓGENO AMONIACAL/ AMONIO / AMONIACO (NH3-N,NH4, NH3) | AGUA NATURAL | - | - | NITROGEN (AMMONIA). AMMONIA-SELECTIVE ELECTRODE METHOD SMEWW-APHA-AWWA-WEF PART 4500-NH3 D, 24TH ED.
LE-003-4 | 2887 | 2024-08-27 | AREQUIPA | QUIMICAS (Incluye MUESTREO) | NITRÓGENO AMONIACAL/ AMONIO / AMONIACO (NH3-N,NH4, NH3) | AGUA PARA USO Y CONSUMO HUMANO | - | - | NITROGEN (AMMONIA). AMMONIA-SELECTIVE ELECTRODE METHOD SMEWW-APHA-AWWA-WEF PART 4500-NH3 D, 24TH ED.
LE-003-4 | 2888 | 2024-08-27 | AREQUIPA | QUIMICAS (Incluye MUESTREO) | NITRÓGENO AMONIACAL/ AMONIO / AMONIACO (NH3-N,NH4, NH3) | AGUA RESIDUAL | - | - | NITROGEN (AMMONIA). AMMONIA-SELECTIVE ELECTRODE METHOD SMEWW-APHA-AWWA-WEF PART 4500-NH3 D, 24TH ED.
LE-003-4 | 2889 | 2024-08-27 | AREQUIPA | QUIMICAS (Incluye MUESTREO) | NITRÓGENO AMONIACAL/ AMONIO / AMONIACO (NH3-N,NH4, NH3) | AGUA SALINA | - | - | NITROGEN (AMMONIA). AMMONIA-SELECTIVE ELECTRODE METHOD SMEWW-APHA-AWWA-WEF PART 4500-NH3 D, 24TH ED.
LE-003-4 | 2890 | 2024-08-27 | AREQUIPA | QUIMICAS (Incluye MUESTREO) | NITRÓGENO TOTAL | AGUA DE PROCESO | - | - | NITROGEN. PERSULFATE METHOD SMEWW-APHA-AWWA-WEF PART 4500-N C, 24TH ED.
LE-003-4 | 2891 | 2024-08-27 | AREQUIPA | QUIMICAS (Incluye MUESTREO) | NITRÓGENO TOTAL | AGUA NATURAL | - | - | NITROGEN. PERSULFATE METHOD SMEWW-APHA-AWWA-WEF PART 4500-N C, 24TH ED.
LE-003-4 | 2892 | 2024-08-27 | AREQUIPA | QUIMICAS (Incluye MUESTREO) | NITRÓGENO TOTAL | AGUA PARA USO Y CONSUMO HUMANO | - | - | NITROGEN. PERSULFATE METHOD SMEWW-APHA-AWWA-WEF PART 4500-N C, 24TH ED.
LE-003-4 | 2893 | 2024-08-27 | AREQUIPA | QUIMICAS (Incluye MUESTREO) | NITRÓGENO TOTAL | AGUA RESIDUAL | - | - | NITROGEN. PERSULFATE METHOD SMEWW-APHA-AWWA-WEF PART 4500-N C, 24TH ED.
LE-003-4 | 2894 | 2024-08-27 | AREQUIPA | QUIMICAS (Incluye MUESTREO) | NITRÓGENO TOTAL | AGUA SALINA | - | - | NITROGEN. PERSULFATE METHOD SMEWW-APHA-AWWA-WEF PART 4500-N C, 24TH ED.
LE-003-4 | 2895 | 2024-08-27 | AREQUIPA | QUIMICAS (Incluye MUESTREO) | NO, NO2, NOx | AIRE | - | - | AIRE AMBIENTAL. DETERMINACIÓN DE LA CONCENTRACIÓN MÁSICA DE ÓXIDOS DE NITRÓGENO. MÉTODO DE QUIMIOLUMINISCENCIA. NTP-ISO 7996:2019
LE-003-4 | 2896 | 2024-08-27 | AREQUIPA | QUIMICAS (Incluye MUESTREO) | OZONO (O3) | AIRE | - | - | REFERENCE MEASUREMENT PRINCIPLE AND CALIBRATION PROCEDURE FOR THE MEASUREMENT OF OZONE IN THE ATMOSPHERE (CHEMILUMINESCENSE METHOD). EPA 40 CFR, APPENDIX D TO PART 50
LE-003-4 | 2897 | 2024-08-27 | AREQUIPA | QUIMICAS (Incluye MUESTREO) | pH | AGUA PARA USO Y CONSUMO HUMANO | - | - | PH VALUE. ELECTROMETRIC METHOD SMEWW-APHA-AWWA-WEF PART 4500-H+ B, 24TH ED.
LE-003-4 | 2898 | 2024-08-27 | AREQUIPA | QUIMICAS (Incluye MUESTREO) | PM - 10 (Alto y Bajo Volumen) | AIRE | - | - | MONITOREO DE CALIDAD AMBIENTAL. CALIDAD DE AIRE. MÉTODO DE REFERENCIA PARA LA DETERMINACIÓN DE MATERIAL PARTICULADO RESPIRABLE COMO PM10 EN LA ATMÓSFERA. NTP 900.030
LE-003-4 | 2899 | 2024-08-27 | AREQUIPA | QUIMICAS (Incluye MUESTREO) | PM 2.5 | AIRE | - | - | MONITOREO DE CALIDAD AMBIENTAL. CALIDAD DEL AIRE. MÉTODO DE REFERENCIA PARA LA DETERMINACIÓN DE MATERIAL PARTICULADO FINO COMO PM 2.5 EN LA ATMOSFERA. NTP 900.069
LE-003-4 | 2900 | 2024-08-27 | AREQUIPA | QUIMICAS (Incluye MUESTREO) | SÓLIDOS DISUELTOS TOTALES | AGUA NATURAL | - | - | SOLIDS. TOTAL DISSOLVED SOLIDS DRIED AT 180º C SMEWW-APHA-AWWA-WEF PART 2540 C, 24TH ED.
LE-003-4 | 2901 | 2024-08-27 | AREQUIPA | QUIMICAS (Incluye MUESTREO) | SÓLIDOS DISUELTOS TOTALES | AGUA PARA USO Y CONSUMO HUMANO | - | - | SOLIDS. TOTAL DISSOLVED SOLIDS DRIED AT 180º C SMEWW-APHA-AWWA-WEF PART 2540 C, 24TH ED.
LE-003-4 | 2902 | 2024-08-27 | AREQUIPA | QUIMICAS (Incluye MUESTREO) | SÓLIDOS DISUELTOS TOTALES | AGUA RESIDUAL | - | - | SOLIDS. TOTAL DISSOLVED SOLIDS DRIED AT 180º C SMEWW-APHA-AWWA-WEF PART 2540 C, 24TH ED.
LE-003-4 | 2903 | 2024-08-27 | AREQUIPA | QUIMICAS (Incluye MUESTREO) | SÓLIDOS DISUELTOS TOTALES | AGUA SALINA | - | - | SOLIDS. TOTAL DISSOLVED SOLIDS DRIED AT 180º C SMEWW-APHA-AWWA-WEF PART 2540 C, 24TH ED.
LE-003-4 | 2904 | 2024-08-27 | AREQUIPA | QUIMICAS (Incluye MUESTREO) | SÓLIDOS SEDIMENTABLES | AGUA NATURAL | - | - | SOLIDS. SETTLEABLE SOLIDS SMEWW-APHA-AWWA-WEF PART 2540 F, 24TH ED.
LE-003-4 | 2905 | 2024-08-27 | AREQUIPA | QUIMICAS (Incluye MUESTREO) | SÓLIDOS SEDIMENTABLES | AGUA RESIDUAL | - | - | SOLIDS. SETTLEABLE SOLIDS SMEWW-APHA-AWWA-WEF PART 2540 F, 24TH ED.
LE-003-4 | 2906 | 2024-08-27 | AREQUIPA | QUIMICAS (Incluye MUESTREO) | SÓLIDOS SEDIMENTABLES | AGUA SALINA | - | - | SOLIDS. SETTLEABLE SOLIDS SMEWW-APHA-AWWA-WEF PART 2540 F, 24TH ED.
LE-003-4 | 2907 | 2024-08-27 | AREQUIPA | QUIMICAS (Incluye MUESTREO) | SÓLIDOS SUSPENDIDOS TOTALES | AGUA NATURAL | - | - | SOLIDS. TOTAL SUSPENDED SOLIDS DRIED AT 103-105 ºC SMEWW-APHA-AWWA-WEF PART 2540 D, 24TH ED.
LE-003-4 | 2908 | 2024-08-27 | AREQUIPA | QUIMICAS (Incluye MUESTREO) | SÓLIDOS SUSPENDIDOS TOTALES | AGUA PARA USO Y CONSUMO HUMANO | - | - | SOLIDS. TOTAL SUSPENDED SOLIDS DRIED AT 103-105 ºC SMEWW-APHA-AWWA-WEF PART 2540 D, 24TH ED.
LE-003-4 | 2909 | 2024-08-27 | AREQUIPA | QUIMICAS (Incluye MUESTREO) | SÓLIDOS SUSPENDIDOS TOTALES | AGUA RESIDUAL | - | - | SOLIDS. TOTAL SUSPENDED SOLIDS DRIED AT 103-105 ºC SMEWW-APHA-AWWA-WEF PART 2540 D, 24TH ED.
LE-003-4 | 2910 | 2024-08-27 | AREQUIPA | QUIMICAS (Incluye MUESTREO) | SÓLIDOS SUSPENDIDOS TOTALES | AGUA SALINA | - | - | SOLIDS. TOTAL SUSPENDED SOLIDS DRIED AT 103-105 ºC SMEWW-APHA-AWWA-WEF PART 2540 D, 24TH ED.
LE-003-4 | 2911 | 2024-08-27 | AREQUIPA | QUIMICAS (Incluye MUESTREO) | SÓLIDOS TOTALES | AGUA NATURAL | - | - | SOLIDS. TOTAL SOLIDS DRIED AT 103-105 °C SMEWW-APHA-AWWA-WEF PART 2540 B, 24TH ED.
LE-003-4 | 2912 | 2024-08-27 | AREQUIPA | QUIMICAS (Incluye MUESTREO) | SÓLIDOS TOTALES | AGUA PARA USO Y CONSUMO HUMANO | - | - | SOLIDS. TOTAL SOLIDS DRIED AT 103-105 °C SMEWW-APHA-AWWA-WEF PART 2540 B, 24TH ED.
LE-003-4 | 2913 | 2024-08-27 | AREQUIPA | QUIMICAS (Incluye MUESTREO) | SÓLIDOS TOTALES | AGUA RESIDUAL | - | - | SOLIDS. TOTAL SOLIDS DRIED AT 103-105 °C SMEWW-APHA-AWWA-WEF PART 2540 B, 24TH ED.
LE-003-4 | 2914 | 2024-08-27 | AREQUIPA | QUIMICAS (Incluye MUESTREO) | SÓLIDOS TOTALES | AGUA SALINA | - | - | SOLIDS. TOTAL SOLIDS DRIED AT 103-105 °C SMEWW-APHA-AWWA-WEF PART 2540 B, 24TH ED.
LE-003-4 | 2915 | 2024-08-27 | AREQUIPA | QUIMICAS (Incluye MUESTREO) | SULFURO DE HIDROGENO (H2S) | AIRE | - | - | DETERMINACIÓN DE SULFURO DE HIDRÓGENO EN AIRE USANDO EQUIPO AUTOMÁTICO POR FLUORESCENCIA ULTRAVIOLETA CERPER LE-ME-DHA ( MÉTODO VALIDADO)
LE-003-4 | 2916 | 2024-08-27 | AREQUIPA | QUIMICAS (Incluye MUESTREO) | SULFURO (S) | AGUA NATURAL | - | - | SULFIDE. METHYLENE BLUE METHOD SMEWW-APHA-AWWA-WEF PART 4500-S(2¯ ) D, 24TH ED.
LE-003-4 | 2917 | 2024-08-27 | AREQUIPA | QUIMICAS (Incluye MUESTREO) | SULFURO (S) | AGUA PARA USO Y CONSUMO HUMANO | - | - | SULFIDE. METHYLENE BLUE METHOD SMEWW-APHA-AWWA-WEF PART 4500-S(2¯ ) D, 24TH ED.
LE-003-4 | 2918 | 2024-08-27 | AREQUIPA | QUIMICAS (Incluye MUESTREO) | SULFURO (S) | AGUA RESIDUAL | - | - | SULFIDE. METHYLENE BLUE METHOD SMEWW-APHA-AWWA-WEF PART 4500-S(2¯ ) D, 24TH ED.
LE-003-4 | 2919 | 2024-08-27 | AREQUIPA | QUIMICAS (Incluye MUESTREO) | SULFURO (S) | AGUA SALINA | - | - | SULFIDE. METHYLENE BLUE METHOD SMEWW-APHA-AWWA-WEF PART 4500-S(2¯ ) D, 24TH ED.
LE-003-4 | 2920 | 2024-08-27 | AREQUIPA | QUIMICAS (Incluye MUESTREO) | SULFURO (S) | AGUA NATURAL | - | - | SULFIDE. GAS DIALYSIS, AUTOMATED METHYLENE BLUE METHOD. SMEWW-APHA-AWWA-WEF PART 4500-S2 E, 24TH ED.
LE-003-4 | 2921 | 2024-08-27 | AREQUIPA | QUIMICAS (Incluye MUESTREO) | SULFURO (S) | AGUA PARA USO Y CONSUMO HUMANO | - | - | SULFIDE. GAS DIALYSIS, AUTOMATED METHYLENE BLUE METHOD. SMEWW-APHA-AWWA-WEF PART 4500-S2 E, 24TH ED.
LE-003-4 | 2922 | 2024-08-27 | AREQUIPA | QUIMICAS (Incluye MUESTREO) | SULFURO (S) | AGUA RESIDUAL | - | - | SULFIDE. GAS DIALYSIS, AUTOMATED METHYLENE BLUE METHOD. SMEWW-APHA-AWWA-WEF PART 4500-S2 E, 24TH ED.
LE-003-4 | 2923 | 2024-08-27 | AREQUIPA | QUIMICAS (Incluye MUESTREO) | CLORO RESIDUAL (LIBRE Y TOTAL) | AGUA NATURAL | - | - | DPD COLORIMETRIC METHOD SMEWW-APHA-AWWA-WEF PART 4500-CL G, 24TH ED.
LE-003-4 | 2924 | 2024-08-27 | AREQUIPA | QUIMICAS (Incluye MUESTREO) | CLORO RESIDUAL (LIBRE Y TOTAL) | AGUA PARA USO Y CONSUMO HUMANO | - | - | DPD COLORIMETRIC METHOD SMEWW-APHA-AWWA-WEF PART 4500-CL G, 24TH ED.
LE-003-4 | 2925 | 2024-08-27 | AREQUIPA | QUIMICAS (Incluye MUESTREO) | CLORO RESIDUAL (LIBRE Y TOTAL) | AGUA RESIDUAL | - | - | DPD COLORIMETRIC METHOD SMEWW-APHA-AWWA-WEF PART 4500-CL G, 24TH ED.
LE-003-4 | 2926 | 2024-08-27 | AREQUIPA | QUIMICAS (Incluye MUESTREO) | CONDUCTIVIDAD | AGUA NATURAL | - | - | CONDUCTIVITY. LABORATORY METHOD SMEWW-APHA-AWWA-WEF PART 2510 B, 24TH ED.
LE-003-4 | 2927 | 2024-08-27 | AREQUIPA | QUIMICAS (Incluye MUESTREO) | CONDUCTIVIDAD | AGUA PARA USO Y CONSUMO HUMANO | - | - | CONDUCTIVITY. LABORATORY METHOD SMEWW-APHA-AWWA-WEF PART 2510 B, 24TH ED.
LE-003-4 | 2928 | 2024-08-27 | AREQUIPA | QUIMICAS (Incluye MUESTREO) | CONDUCTIVIDAD | AGUA RESIDUAL | - | - | CONDUCTIVITY. LABORATORY METHOD SMEWW-APHA-AWWA-WEF PART 2510 B, 24TH ED.
LE-003-4 | 2929 | 2024-08-27 | AREQUIPA | QUIMICAS (Incluye MUESTREO) | CONDUCTIVIDAD | AGUA SALINA | - | - | CONDUCTIVITY. LABORATORY METHOD SMEWW-APHA-AWWA-WEF PART 2510 B, 24TH ED.
LE-003-4 | 2930 | 2024-08-27 | AREQUIPA | QUIMICAS (Incluye MUESTREO) | OXÍGENO DISUELTO | AGUA NATURAL | - | - | STANDARD TEST METHODS FOR DISSOLVED OXYGEN IN WATER. TEST METHOD C-INSTRUMENTAL PROBE PROCEDURE-LUMINESCENCE-BASED SENSOR. ASTM D888 - 18
LE-003-4 | 2931 | 2024-08-27 | AREQUIPA | QUIMICAS (Incluye MUESTREO) | OXÍGENO DISUELTO | AGUA PARA USO Y CONSUMO HUMANO | - | - | STANDARD TEST METHODS FOR DISSOLVED OXYGEN IN WATER. TEST METHOD C-INSTRUMENTAL PROBE PROCEDURE-LUMINESCENCE-BASED SENSOR. ASTM D888 - 18
LE-003-4 | 2932 | 2024-08-27 | AREQUIPA | QUIMICAS (Incluye MUESTREO) | OXÍGENO DISUELTO | AGUA RESIDUAL | - | - | STANDARD TEST METHODS FOR DISSOLVED OXYGEN IN WATER. TEST METHOD C-INSTRUMENTAL PROBE PROCEDURE-LUMINESCENCE-BASED SENSOR. ASTM D888 - 18
LE-003-4 | 2933 | 2024-08-27 | AREQUIPA | QUIMICAS (Incluye MUESTREO) | OXÍGENO DISUELTO | AGUA SALINA | - | - | STANDARD TEST METHODS FOR DISSOLVED OXYGEN IN WATER. TEST METHOD C-INSTRUMENTAL PROBE PROCEDURE-LUMINESCENCE-BASED SENSOR. ASTM D888 - 18
LE-003-4 | 2934 | 2024-08-27 | AREQUIPA | QUIMICAS (Incluye MUESTREO) | pH | AGUA NATURAL | - | - | PH VALUE. ELECTROMETRIC METHOD. SMEWW-APHA-AWWA-WEF PART 4500-H+ B, 24TH ED.
LE-003-4 | 2935 | 2024-08-27 | AREQUIPA | QUIMICAS (Incluye MUESTREO) | pH | AGUA PARA USO Y CONSUMO HUMANO | - | - | PH VALUE. ELECTROMETRIC METHOD. SMEWW-APHA-AWWA-WEF PART 4500-H+ B, 24TH ED.
LE-003-4 | 2936 | 2024-08-27 | AREQUIPA | QUIMICAS (Incluye MUESTREO) | pH | AGUA RESIDUAL | - | - | PH VALUE. ELECTROMETRIC METHOD. SMEWW-APHA-AWWA-WEF PART 4500-H+ B, 24TH ED.
LE-003-4 | 2937 | 2024-08-27 | AREQUIPA | QUIMICAS (Incluye MUESTREO) | pH | AGUA SALINA | - | - | PH VALUE. ELECTROMETRIC METHOD. SMEWW-APHA-AWWA-WEF PART 4500-H+ B, 24TH ED.
LE-003-4 | 2938 | 2024-08-27 | AREQUIPA | QUIMICAS (Incluye MUESTREO) | SÓLIDOS SEDIMENTABLES | AGUA NATURAL | - | - | SOLIDS. SETTLEABLE SOLIDS SMEWW-APHA-AWWA-WEF PART 2540 F, 24TH ED.
LE-003-4 | 2939 | 2024-08-27 | AREQUIPA | QUIMICAS (Incluye MUESTREO) | SÓLIDOS SEDIMENTABLES | AGUA RESIDUAL | - | - | SOLIDS. SETTLEABLE SOLIDS SMEWW-APHA-AWWA-WEF PART 2540 F, 24TH ED.
LE-003-4 | 2940 | 2024-08-27 | AREQUIPA | QUIMICAS (Incluye MUESTREO) | TEMPERATURA | AGUA NATURAL | - | - | TEMPERATURE. LABORATORY AND FIELD METHODS. SMEWW-APHA-AWWA-WEF PART 2550 B, 24TH ED.
LE-003-4 | 2941 | 2024-08-27 | AREQUIPA | QUIMICAS (Incluye MUESTREO) | TEMPERATURA | AGUA PARA USO Y CONSUMO HUMANO | - | - | TEMPERATURE. LABORATORY AND FIELD METHODS. SMEWW-APHA-AWWA-WEF PART 2550 B, 24TH ED.
LE-003-4 | 2942 | 2024-08-27 | AREQUIPA | QUIMICAS (Incluye MUESTREO) | TEMPERATURA | AGUA RESIDUAL | - | - | TEMPERATURE. LABORATORY AND FIELD METHODS. SMEWW-APHA-AWWA-WEF PART 2550 B, 24TH ED.
LE-003-4 | 2943 | 2024-08-27 | AREQUIPA | QUIMICAS (Incluye MUESTREO) | TEMPERATURA | AGUA SALINA | - | - | TEMPERATURE. LABORATORY AND FIELD METHODS. SMEWW-APHA-AWWA-WEF PART 2550 B, 24TH ED.
LE-003-4 | 2944 | 2024-08-27 | AREQUIPA | QUIMICAS (Incluye MUESTREO) | TURBIEDAD | AGUA NATURAL | - | - | TURBIDITY. NEPHELOMETRIC METHOD SMEWW-APHA-AWWA-WEF PART 2130 B, 24TH ED.
LE-003-4 | 2945 | 2024-08-27 | AREQUIPA | QUIMICAS (Incluye MUESTREO) | TURBIEDAD | AGUA PARA USO Y CONSUMO HUMANO | - | - | TURBIDITY. NEPHELOMETRIC METHOD SMEWW-APHA-AWWA-WEF PART 2130 B, 24TH ED.
LE-003-4 | 2946 | 2024-08-27 | AREQUIPA | QUIMICAS (Incluye MUESTREO) | TURBIEDAD | AGUA RESIDUAL | - | - | TURBIDITY. NEPHELOMETRIC METHOD SMEWW-APHA-AWWA-WEF PART 2130 B, 24TH ED.
LE-003-4 | 2947 | 2024-08-27 | AREQUIPA | QUIMICAS (Incluye MUESTREO) | TURBIEDAD | AGUA SALINA | - | - | TURBIDITY. NEPHELOMETRIC METHOD SMEWW-APHA-AWWA-WEF PART 2130 B, 24TH ED.
LE-003-4 | 2948 | 2024-08-27 | AREQUIPA | MICROBIOLÓGICAS (Incluye MUESTREO) | COLIFAGOS (virus) | AGUA PARA USO Y CONSUMO HUMANO | - | - | DETECTION OF COLIPHAGES. SOMATIC COLIPHAGE ASSAY. SMEWW-APHA-AWWA-WEF PART 9224 B, 23RD ED.
LE-003-4 | 2949 | 2024-08-27 | AREQUIPA | MICROBIOLÓGICAS (Incluye MUESTREO) | COLIFORMES TERMOTOLERANTES (NMP) | AGUA NATURAL | - | - | MULTIPLE-TUBE FERMENTATION TECHNIQUE FOR MEMBERS OF THE COLIFORM GROUP. THERMOTOLERANT (FECAL) COLIFORM PROCEDURE.THERMOTOLERANT COLIFORM TEST (EC MEDIUM) SMEWW-APHA-AWWA-WEF PART 9221 E-1, 24TH ED.
LE-003-4 | 2950 | 2024-08-27 | AREQUIPA | MICROBIOLÓGICAS (Incluye MUESTREO) | COLIFORMES TERMOTOLERANTES (NMP) | AGUA PARA USO Y CONSUMO HUMANO | - | - | MULTIPLE-TUBE FERMENTATION TECHNIQUE FOR MEMBERS OF THE COLIFORM GROUP. THERMOTOLERANT (FECAL) COLIFORM PROCEDURE.THERMOTOLERANT COLIFORM TEST (EC MEDIUM) SMEWW-APHA-AWWA-WEF PART 9221 E-1, 24TH ED.
LE-003-4 | 2951 | 2024-08-27 | AREQUIPA | MICROBIOLÓGICAS (Incluye MUESTREO) | COLIFORMES TERMOTOLERANTES (NMP) | AGUA RESIDUAL | - | - | MULTIPLE-TUBE FERMENTATION TECHNIQUE FOR MEMBERS OF THE COLIFORM GROUP. THERMOTOLERANT (FECAL) COLIFORM PROCEDURE.THERMOTOLERANT COLIFORM TEST (EC MEDIUM) SMEWW-APHA-AWWA-WEF PART 9221 E-1, 24TH ED.
LE-003-4 | 2952 | 2024-08-27 | AREQUIPA | MICROBIOLÓGICAS (Incluye MUESTREO) | COLIFORMES TERMOTOLERANTES (NMP) | AGUA SALINA | - | - | MULTIPLE-TUBE FERMENTATION TECHNIQUE FOR MEMBERS OF THE COLIFORM GROUP. THERMOTOLERANT (FECAL) COLIFORM PROCEDURE.THERMOTOLERANT COLIFORM TEST (EC MEDIUM) SMEWW-APHA-AWWA-WEF PART 9221 E-1, 24TH ED.
LE-003-4 | 2953 | 2024-08-27 | AREQUIPA | MICROBIOLÓGICAS (Incluye MUESTREO) | COLIFORMES TERMOTOLERANTES (UFC) | AGUA NATURAL | - | - | MEMBRANE FILTER TECHNIQUE FOR MEMBERS OF THE COLIFORM GROUP. THERMOTOLERANT (FECAL) COLIFORM MEMBRANE FILTER PROCEDURE SMEWW-APHA-AWWA-WEF PART 9222 D, 24TH ED.
LE-003-4 | 2954 | 2024-08-27 | AREQUIPA | MICROBIOLÓGICAS (Incluye MUESTREO) | COLIFORMES TERMOTOLERANTES (UFC) | AGUA PARA USO Y CONSUMO HUMANO | - | - | MEMBRANE FILTER TECHNIQUE FOR MEMBERS OF THE COLIFORM GROUP. THERMOTOLERANT (FECAL) COLIFORM MEMBRANE FILTER PROCEDURE SMEWW-APHA-AWWA-WEF PART 9222 D, 24TH ED.
LE-003-4 | 2955 | 2024-08-27 | AREQUIPA | MICROBIOLÓGICAS (Incluye MUESTREO) | COLIFORMES TOTALES (NMP) | AGUA NATURAL | - | - | MULTIPLE-TUBE FERMENTATION TECHNIQUE FOR MEMBERS OF THE COLIFORM GROUP. STANDARD TOTAL COLIFORM FERMENTATION TECHNIQUE SMEWW-APHA-AWWA-WEF PART 9221 B, 24TH ED.
LE-003-4 | 2956 | 2024-08-27 | AREQUIPA | MICROBIOLÓGICAS (Incluye MUESTREO) | COLIFORMES TOTALES (NMP) | AGUA PARA USO Y CONSUMO HUMANO | - | - | MULTIPLE-TUBE FERMENTATION TECHNIQUE FOR MEMBERS OF THE COLIFORM GROUP. STANDARD TOTAL COLIFORM FERMENTATION TECHNIQUE SMEWW-APHA-AWWA-WEF PART 9221 B, 24TH ED.
LE-003-4 | 2957 | 2024-08-27 | AREQUIPA | MICROBIOLÓGICAS (Incluye MUESTREO) | COLIFORMES TOTALES (NMP) | AGUA RESIDUAL | - | - | MULTIPLE-TUBE FERMENTATION TECHNIQUE FOR MEMBERS OF THE COLIFORM GROUP. STANDARD TOTAL COLIFORM FERMENTATION TECHNIQUE SMEWW-APHA-AWWA-WEF PART 9221 B, 24TH ED.
LE-003-4 | 2958 | 2024-08-27 | AREQUIPA | MICROBIOLÓGICAS (Incluye MUESTREO) | COLIFORMES TOTALES (NMP) | AGUA SALINA | - | - | MULTIPLE-TUBE FERMENTATION TECHNIQUE FOR MEMBERS OF THE COLIFORM GROUP. STANDARD TOTAL COLIFORM FERMENTATION TECHNIQUE SMEWW-APHA-AWWA-WEF PART 9221 B, 24TH ED.
LE-003-4 | 2959 | 2024-08-27 | AREQUIPA | MICROBIOLÓGICAS (Incluye MUESTREO) | COLIFORMES TOTALES (UFC) | AGUA NATURAL | - | - | MEMBRANE FILTER TECHNIQUE FOR MEMBERS OF THE COLIFORM GROUP. STANDARD TOTAL COLIFORM MEMBRANE FILTER PROCEDURE USING ENDO MEDIA SMEWW-APHA-AWWA-WEF PART 9222 B, 24TH ED.
LE-003-4 | 2960 | 2024-08-27 | AREQUIPA | MICROBIOLÓGICAS (Incluye MUESTREO) | COLIFORMES TOTALES (UFC) | AGUA PARA USO Y CONSUMO HUMANO | - | - | MEMBRANE FILTER TECHNIQUE FOR MEMBERS OF THE COLIFORM GROUP. STANDARD TOTAL COLIFORM MEMBRANE FILTER PROCEDURE USING ENDO MEDIA SMEWW-APHA-AWWA-WEF PART 9222 B, 24TH ED.
LE-003-4 | 2961 | 2024-08-27 | AREQUIPA | MICROBIOLÓGICAS (Incluye MUESTREO) | DETECCIÓN DE SALMONELLA | AGUA NATURAL | - | - | WATER QUALITY - DETECTION OF SALMONELLA SPP. ISO 19250
LE-003-4 | 2962 | 2024-08-27 | AREQUIPA | MICROBIOLÓGICAS (Incluye MUESTREO) | DETECCIÓN DE SALMONELLA | AGUA PARA USO Y CONSUMO HUMANO | - | - | WATER QUALITY - DETECTION OF SALMONELLA SPP. ISO 19250
LE-003-4 | 2963 | 2024-08-27 | AREQUIPA | MICROBIOLÓGICAS (Incluye MUESTREO) | DETECCIÓN DE SALMONELLA | AGUA RESIDUAL | - | - | WATER QUALITY - DETECTION OF SALMONELLA SPP. ISO 19250
LE-003-4 | 2964 | 2024-08-27 | AREQUIPA | MICROBIOLÓGICAS (Incluye MUESTREO) | DETECCIÓN DE SALMONELLA | AGUA SALINA | - | - | WATER QUALITY - DETECTION OF SALMONELLA SPP. ISO 19250
LE-003-4 | 2965 | 2024-08-27 | AREQUIPA | MICROBIOLÓGICAS (Incluye MUESTREO) | DETECCIÓN DE SALMONELLA | ALIMENTOS ELABORADOS | - | - | MICROBIOLOGY OF THE FOOD CHAIN -- HORIZONTAL METHOD FOR THE DETECTION, ENUMERATION AND SEROTYPING OF SALMONELLA -- PART 1: DETECTION OF SALMONELLA SPP./AMENDMENT 1: BROADER RANGE OF INCUBATION TEMPERATURES, AMENDMENT TO THE STATUS OF ANNEX D, AND CORRECTION OF THE COMPOSITION OF MSVR AND SC. ISO 6579-1:2017. EXCEPTO ÍTEMS 9.3.3 Y 9.4.3 / AMD 1:2020 (EXCEPTO MUESTREO)
LE-003-4 | 2966 | 2024-08-27 | AREQUIPA | MICROBIOLÓGICAS (Incluye MUESTREO) | DETECCIÓN DE SALMONELLA | ESPECIAS, CONDIMENTOS Y SALSAS | - | - | MICROBIOLOGY OF THE FOOD CHAIN -- HORIZONTAL METHOD FOR THE DETECTION, ENUMERATION AND SEROTYPING OF SALMONELLA -- PART 1: DETECTION OF SALMONELLA SPP./AMENDMENT 1: BROADER RANGE OF INCUBATION TEMPERATURES, AMENDMENT TO THE STATUS OF ANNEX D, AND CORRECTION OF THE COMPOSITION OF MSVR AND SC. ISO 6579-1:2017. EXCEPTO ÍTEMS 9.3.3 Y 9.4.3 / AMD 1:2020 (EXCEPTO MUESTREO)
LE-003-4 | 2967 | 2024-08-27 | AREQUIPA | MICROBIOLÓGICAS (Incluye MUESTREO) | DETECCIÓN DE SALMONELLA | LECHE Y PRODUCTOS LÁCTEOS | - | - | MICROBIOLOGY OF THE FOOD CHAIN -- HORIZONTAL METHOD FOR THE DETECTION, ENUMERATION AND SEROTYPING OF SALMONELLA -- PART 1: DETECTION OF SALMONELLA SPP./AMENDMENT 1: BROADER RANGE OF INCUBATION TEMPERATURES, AMENDMENT TO THE STATUS OF ANNEX D, AND CORRECTION OF THE COMPOSITION OF MSVR AND SC. ISO 6579-1:2017. EXCEPTO ÍTEMS 9.3.3 Y 9.4.3 / AMD 1:2020 (EXCEPTO MUESTREO)
LE-003-4 | 2968 | 2024-08-27 | AREQUIPA | MICROBIOLÓGICAS (Incluye MUESTREO) | DETECCIÓN Y ENUMERACIÓN DE ENTEROCOCO INTESTINAL | AGUA PARA USO Y CONSUMO HUMANO | - | - | WATER QUALITY - DETECTION AND ENUMERATION OF INTESTINAL ENTEROCOCCI - PART 2: MEMBRANE FILTRATION METHOD ISO 7899-2
LE-003-4 | 2969 | 2024-08-27 | AREQUIPA | MICROBIOLÓGICAS (Incluye MUESTREO) | ENTEROCOCCOS (NMP) | AGUA NATURAL | - | - | FECAL ENTEROCOCCUS / STREPTOCOCCUS GROUPS. MULTIPLE TUBE TECHNIQUE SMEWW-APHA-AWWA-WEF PART 9230 B, 23RD ED. (ERRATA 2018)
LE-003-4 | 2970 | 2024-08-27 | AREQUIPA | MICROBIOLÓGICAS (Incluye MUESTREO) | ENTEROCOCCOS (NMP) | AGUA PARA USO Y CONSUMO HUMANO | - | - | FECAL ENTEROCOCCUS / STREPTOCOCCUS GROUPS. MULTIPLE TUBE TECHNIQUE SMEWW-APHA-AWWA-WEF PART 9230 B, 23RD ED. (ERRATA 2018)
LE-003-4 | 2971 | 2024-08-27 | AREQUIPA | MICROBIOLÓGICAS (Incluye MUESTREO) | ENTEROCOCCOS (NMP) | AGUA RESIDUAL | - | - | FECAL ENTEROCOCCUS / STREPTOCOCCUS GROUPS. MULTIPLE TUBE TECHNIQUE SMEWW-APHA-AWWA-WEF PART 9230 B, 23RD ED. (ERRATA 2018)
LE-003-4 | 2972 | 2024-08-27 | AREQUIPA | MICROBIOLÓGICAS (Incluye MUESTREO) | ENTEROCOCCOS (NMP) | AGUA SALINA | - | - | FECAL ENTEROCOCCUS / STREPTOCOCCUS GROUPS. MULTIPLE TUBE TECHNIQUE SMEWW-APHA-AWWA-WEF PART 9230 B, 23RD ED. (ERRATA 2018)
LE-003-4 | 2973 | 2024-08-27 | AREQUIPA | MICROBIOLÓGICAS (Incluye MUESTREO) | ENUMERACIÓN DE BACTERIAS COLIFORMES Y ESCHERICHIA COLI | AGUA PARA USO Y CONSUMO HUMANO | - | - | WATER QUALITY - ENUMERATION OF ESCHERICHIA COLI AND COLIFORM BACTERIA - PART 1: MEMBRANE FILTRATION METHOD FOR WATERS WITH LOW BACTERIAL BACKGROUND FLORA. AMENDMENT 1. ISO 9308-1:2014 / AMD. 1 : 2016
LE-003-4 | 2974 | 2024-08-27 | AREQUIPA | MICROBIOLÓGICAS (Incluye MUESTREO) | ESCHERICHIA COLI (NMP) | AGUA NATURAL | - | - | MULTIPLE-TUBE FERMENTATION TECHNIQUE FOR MEMBERS OF THE COLIFORM GROUP. ESCHERICHIA COLI PROCEDURE USING FLUOROGENIC SUBSTRATE. ESCHERICHIA COLI TEST(EC-MUG MEDIUM) SMEWW-APHA-AWWA-WEF PART 9221 F1, 24TH ED.
LE-003-4 | 2975 | 2024-08-27 | AREQUIPA | MICROBIOLÓGICAS (Incluye MUESTREO) | ESCHERICHIA COLI (NMP) | AGUA PARA USO Y CONSUMO HUMANO | - | - | MULTIPLE-TUBE FERMENTATION TECHNIQUE FOR MEMBERS OF THE COLIFORM GROUP. ESCHERICHIA COLI PROCEDURE USING FLUOROGENIC SUBSTRATE. ESCHERICHIA COLI TEST(EC-MUG MEDIUM) SMEWW-APHA-AWWA-WEF PART 9221 F1, 24TH ED.
LE-003-4 | 2976 | 2024-08-27 | AREQUIPA | MICROBIOLÓGICAS (Incluye MUESTREO) | ESCHERICHIA COLI (NMP) | AGUA RESIDUAL | - | - | MULTIPLE-TUBE FERMENTATION TECHNIQUE FOR MEMBERS OF THE COLIFORM GROUP. ESCHERICHIA COLI PROCEDURE USING FLUOROGENIC SUBSTRATE. ESCHERICHIA COLI TEST(EC-MUG MEDIUM) SMEWW-APHA-AWWA-WEF PART 9221 F1, 24TH ED.
LE-003-4 | 2977 | 2024-08-27 | AREQUIPA | MICROBIOLÓGICAS (Incluye MUESTREO) | ESCHERICHIA COLI (NMP) | AGUA SALINA | - | - | MULTIPLE-TUBE FERMENTATION TECHNIQUE FOR MEMBERS OF THE COLIFORM GROUP. ESCHERICHIA COLI PROCEDURE USING FLUOROGENIC SUBSTRATE. ESCHERICHIA COLI TEST(EC-MUG MEDIUM) SMEWW-APHA-AWWA-WEF PART 9221 F1, 24TH ED.
LE-003-4 | 2978 | 2024-08-27 | AREQUIPA | MICROBIOLÓGICAS (Incluye MUESTREO) | RECUENTO DE HETERÓTROFOS EN PLACA | AGUA NATURAL | - | - | HETEROTROPHIC PLATE COUNT. POUR PLATE METHOD. SMEWW-APHA-AWWA-WEF PART 9215 B, 24TH ED.
LE-003-4 | 2979 | 2024-08-27 | AREQUIPA | MICROBIOLÓGICAS (Incluye MUESTREO) | RECUENTO DE HETERÓTROFOS EN PLACA | AGUA PARA USO Y CONSUMO HUMANO | - | - | HETEROTROPHIC PLATE COUNT. POUR PLATE METHOD. SMEWW-APHA-AWWA-WEF PART 9215 B, 24TH ED.
LE-003-4 | 2980 | 2024-08-27 | AREQUIPA | MICROBIOLÓGICAS (Incluye MUESTREO) | VIBRIO CHOLERAE | AGUA PARA USO Y CONSUMO HUMANO | - | - | STANDARD ANALYTICAL PROTOCOL FOR VIBRIO CHOLERAE O1 AND O139 IN DRINKING WATER AND SURFACE WATER EPA 600/R-10/139 ENSAYO CUALITATIVO. EXCEPTO EL USO DEL ANTISUERO O139
LE-003-4 | 2981 | 2024-08-27 | AREQUIPA | MICROBIOLÓGICAS (Incluye MUESTREO) | VIBRIO CHOLERAE | AGUA SALINA | - | - | STANDARD ANALYTICAL PROTOCOL FOR VIBRIO CHOLERAE O1 AND O139 IN DRINKING WATER AND SURFACE WATER EPA 600/R-10/139 ENSAYO CUALITATIVO. EXCEPTO EL USO DEL ANTISUERO O139
LE-003-4 | 2982 | 2024-08-27 | AREQUIPA | MICROBIOLÓGICAS (Incluye MUESTREO) | VIBRIO CHOLERAE | AGUA SUPERFICIAL | - | - | STANDARD ANALYTICAL PROTOCOL FOR VIBRIO CHOLERAE O1 AND O139 IN DRINKING WATER AND SURFACE WATER EPA 600/R-10/139 ENSAYO CUALITATIVO. EXCEPTO EL USO DEL ANTISUERO O139
LE-003-1 | 2983 | 2024-09-24 | CALLAO | FISICO QUIMICAS (Incluye Muestreo) | ACEITES Y GRASAS | AGUA DE PROCESO | - | - | STANDARD TEST METHOD FOR DIMER/TRIMER OF CHLOROTRIFLUOROETHYLENE (S-316) RECOVERABLE OIL AND GREASE AND NONPOLAR MATERIAL BY INFRARED DETERMINATION ASTM D7066-04 (REAPPROVED 2017)
LE-003-1 | 2984 | 2024-09-24 | CALLAO | FISICO QUIMICAS (Incluye Muestreo) | ACEITES Y GRASAS | AGUA NATURAL | - | - | STANDARD TEST METHOD FOR DIMER/TRIMER OF CHLOROTRIFLUOROETHYLENE (S-316) RECOVERABLE OIL AND GREASE AND NONPOLAR MATERIAL BY INFRARED DETERMINATION ASTM D7066-04 (REAPPROVED 2017)
LE-003-1 | 2985 | 2024-09-24 | CALLAO | FISICO QUIMICAS (Incluye Muestreo) | ACEITES Y GRASAS | AGUA PARA USO Y CONSUMO HUMANO | - | - | STANDARD TEST METHOD FOR DIMER/TRIMER OF CHLOROTRIFLUOROETHYLENE (S-316) RECOVERABLE OIL AND GREASE AND NONPOLAR MATERIAL BY INFRARED DETERMINATION ASTM D7066-04 (REAPPROVED 2017)
LE-003-1 | 2986 | 2024-09-24 | CALLAO | FISICO QUIMICAS (Incluye Muestreo) | ACEITES Y GRASAS | AGUA RESIDUAL | - | - | STANDARD TEST METHOD FOR DIMER/TRIMER OF CHLOROTRIFLUOROETHYLENE (S-316) RECOVERABLE OIL AND GREASE AND NONPOLAR MATERIAL BY INFRARED DETERMINATION ASTM D7066-04 (REAPPROVED 2017)
LE-003-1 | 2987 | 2024-09-24 | CALLAO | FISICO QUIMICAS (Incluye Muestreo) | ACEITES Y GRASAS | AGUA SALINA | - | - | STANDARD TEST METHOD FOR DIMER/TRIMER OF CHLOROTRIFLUOROETHYLENE (S-316) RECOVERABLE OIL AND GREASE AND NONPOLAR MATERIAL BY INFRARED DETERMINATION ASTM D7066-04 (REAPPROVED 2017)
LE-003-1 | 2988 | 2024-09-24 | CALLAO | FISICO QUIMICAS (Incluye Muestreo) | ACEITES Y GRASAS | AGUA NATURAL | - | - | N-HEXANE EXTRACTABLE MATERIAL (HEM; OIL AND GREASE) AND SILICA GEL TREATED N-HEXANE EXTRACTABLE MATERIAL (SGT-HEM; NON-POLAR MATERIAL) BY EXTRACTION AND GRAVIMETRY EPA METHOD 1664, REVISIÓN B
LE-003-1 | 2989 | 2024-09-24 | CALLAO | FISICO QUIMICAS (Incluye Muestreo) | ACEITES Y GRASAS | AGUA RESIDUAL | - | - | N-HEXANE EXTRACTABLE MATERIAL (HEM; OIL AND GREASE) AND SILICA GEL TREATED N-HEXANE EXTRACTABLE MATERIAL (SGT-HEM; NON-POLAR MATERIAL) BY EXTRACTION AND GRAVIMETRY EPA METHOD 1664, REVISIÓN B
LE-003-1 | 2990 | 2024-09-24 | CALLAO | FISICO QUIMICAS (Incluye Muestreo) | ACEITES Y GRASAS | AGUA SALINA | - | - | N-HEXANE EXTRACTABLE MATERIAL (HEM; OIL AND GREASE) AND SILICA GEL TREATED N-HEXANE EXTRACTABLE MATERIAL (SGT-HEM; NON-POLAR MATERIAL) BY EXTRACTION AND GRAVIMETRY EPA METHOD 1664, REVISIÓN B
LE-003-1 | 2991 | 2024-09-24 | CALLAO | FISICO QUIMICAS (Incluye Muestreo) | ACEITES Y GRASAS | AGUA RESIDUAL | - | - | OIL AND GREASE. LIQUID-LIQUID, PARTITION-GRAVIMETRIC METHOD SMEWW-APHA-AWWA-WEF PART 5520 B, 24TH ED.
LE-003-1 | 2992 | 2024-09-24 | CALLAO | FISICO QUIMICAS (Incluye Muestreo) | ACIDEZ | AGUA NATURAL | - | - | ACIDITY. TITRATION METHOD SMEWW-APHA-AWWA-WEF PART 2310 B, 24TH ED.
LE-003-1 | 2993 | 2024-09-24 | CALLAO | FISICO QUIMICAS (Incluye Muestreo) | ACIDEZ | AGUA PARA USO Y CONSUMO HUMANO | - | - | ACIDITY. TITRATION METHOD SMEWW-APHA-AWWA-WEF PART 2310 B, 24TH ED.
LE-003-1 | 2994 | 2024-09-24 | CALLAO | FISICO QUIMICAS (Incluye Muestreo) | ACIDEZ | AGUA RESIDUAL | - | - | ACIDITY. TITRATION METHOD SMEWW-APHA-AWWA-WEF PART 2310 B, 24TH ED.
LE-003-1 | 2995 | 2024-09-24 | CALLAO | FISICO QUIMICAS (Incluye Muestreo) | ACIDEZ | AGUA SALINA | - | - | ACIDITY. TITRATION METHOD SMEWW-APHA-AWWA-WEF PART 2310 B, 24TH ED.
LE-003-1 | 2996 | 2024-09-24 | CALLAO | FISICO QUIMICAS (Incluye Muestreo) | ACIDEZ Y ALUMINIO INTERCAMBIABLES | SUELOS | - | - | MEDICIÓN DE LA ACIDEZ Y ALUMINIO INTERCAMBIABLES NOM-021-SEMARNAT-2000. (SEGUNDA SECCIÓN). QUE ESTABLECE LAS ESPECIFICACIONES DE FERTILIDAD, SALINIDAD Y CLASIFICACIÓN DE SUELOS, ESTUDIO, MUESTREO Y ANÁLISIS. AS-33 MEDICIÓN DE LA ACIDEZ Y ALUMINIO INTERCAMBIABLES. 7.3.29.
LE-003-1 | 2997 | 2024-09-24 | CALLAO | FISICO QUIMICAS (Incluye Muestreo) | ÁCIDO SULFÚRICO (NIEBLA), DIÓXIDO DE AZUFRE | EMISIONES | - | - | DETERMINATION OF SULFURIC ACID AND SULFUR DIOXIDE EMISSIONS FROM STATIONARY SOURCES. EPA 40 CFR, APPENDIX A-4 TO PART 60, METHOD 8
LE-003-1 | 2998 | 2024-09-24 | CALLAO | FISICO QUIMICAS (Incluye Muestreo) | ALCALINIDAD TOTAL, CARBONATOS, BICARBONATOS, HIDRÓXIDOS | AGUA NATURAL | - | - | ALKALINITY. TITRATION METHOD SMEWW-APHA-AWWA-WEF PART 2320 B, 24TH ED.
LE-003-1 | 2999 | 2024-09-24 | CALLAO | FISICO QUIMICAS (Incluye Muestreo) | ALCALINIDAD TOTAL, CARBONATOS, BICARBONATOS, HIDRÓXIDOS | AGUA PARA USO Y CONSUMO HUMANO | - | - | ALKALINITY. TITRATION METHOD SMEWW-APHA-AWWA-WEF PART 2320 B, 24TH ED.
LE-003-1 | 3000 | 2024-09-24 | CALLAO | FISICO QUIMICAS (Incluye Muestreo) | ALCALINIDAD TOTAL, CARBONATOS, BICARBONATOS, HIDRÓXIDOS | AGUA RESIDUAL | - | - | ALKALINITY. TITRATION METHOD SMEWW-APHA-AWWA-WEF PART 2320 B, 24TH ED.
LE-003-1 | 3001 | 2024-09-24 | CALLAO | FISICO QUIMICAS (Incluye Muestreo) | ALCALINIDAD TOTAL, CARBONATOS, BICARBONATOS, HIDRÓXIDOS | AGUA SALINA | - | - | ALKALINITY. TITRATION METHOD SMEWW-APHA-AWWA-WEF PART 2320 B, 24TH ED.
LE-003-1 | 3002 | 2024-09-24 | CALLAO | FISICO QUIMICAS (Incluye Muestreo) | ANIONES POR CROMATOGRAFIA IÓNICA (Bromuro, Cloruro, Fluoruro, Nitrato, Nitrito, Ortofosfato, Sulfato, Clorato, Cloritos y Bromato), Nitrato (NO3-N, NO3), Nitritos (NO2-N, NO2), Ortofosfato (HPO4-P, PO4-P, PO4), Nitrato (NO3-N) + Nitritos (NO2-N). | AGUA DE PROCESO | - | - | DETERMINATION OF INORGANIC ANIONS BY ION CHROMATOGRAPHY EPA METHOD 300.0
LE-003-1 | 3003 | 2024-09-24 | CALLAO | FISICO QUIMICAS (Incluye Muestreo) | ANIONES POR CROMATOGRAFIA IÓNICA (Bromuro, Cloruro, Fluoruro, Nitrato, Nitrito, Ortofosfato, Sulfato, Clorato, Cloritos y Bromato), Nitrato (NO3-N, NO3), Nitritos (NO2-N, NO2), Ortofosfato (HPO4-P, PO4-P, PO4), Nitrato (NO3-N) + Nitritos (NO2-N). | AGUA NATURAL | - | - | DETERMINATION OF INORGANIC ANIONS BY ION CHROMATOGRAPHY EPA METHOD 300.0
LE-003-1 | 3004 | 2024-09-24 | CALLAO | FISICO QUIMICAS (Incluye Muestreo) | ANIONES POR CROMATOGRAFIA IÓNICA (Bromuro, Cloruro, Fluoruro, Nitrato, Nitrito, Ortofosfato, Sulfato, Clorato, Cloritos y Bromato), Nitrato (NO3-N, NO3), Nitritos (NO2-N, NO2), Ortofosfato (HPO4-P, PO4-P, PO4), Nitrato (NO3-N) + Nitritos (NO2-N). | AGUA PARA USO Y CONSUMO HUMANO | - | - | DETERMINATION OF INORGANIC ANIONS BY ION CHROMATOGRAPHY EPA METHOD 300.0
LE-003-1 | 3005 | 2024-09-24 | CALLAO | FISICO QUIMICAS (Incluye Muestreo) | ANIONES POR CROMATOGRAFIA IÓNICA (Bromuro, Cloruro, Fluoruro, Nitrato, Nitrito, Ortofosfato, Sulfato, Clorato, Cloritos y Bromato), Nitrato (NO3-N, NO3), Nitritos (NO2-N, NO2), Ortofosfato (HPO4-P, PO4-P, PO4), Nitrato (NO3-N) + Nitritos (NO2-N). | AGUA RESIDUAL | - | - | DETERMINATION OF INORGANIC ANIONS BY ION CHROMATOGRAPHY EPA METHOD 300.0
LE-003-1 | 3006 | 2024-09-24 | CALLAO | FISICO QUIMICAS (Incluye Muestreo) | ANIONES POR CROMATOGRAFIA IÓNICA (Bromuro, Cloruro, Fluoruro, Nitrato, Nitrito, Ortofosfato, Sulfato, Clorato, Cloritos y Bromato), Nitrato (NO3-N, NO3), Nitritos (NO2-N, NO2), Ortofosfato (HPO4-P, PO4-P, PO4), Nitrato (NO3-N) + Nitritos (NO2-N). | AGUA SALINA | - | - | DETERMINATION OF INORGANIC ANIONS BY ION CHROMATOGRAPHY EPA METHOD 300.0
LE-003-1 | 3007 | 2024-09-24 | CALLAO | FISICO QUIMICAS (Incluye Muestreo) | ANIONES POR CROMATOGRAFIA IÓNICA (Cloruro, Nitrato, Nitrito, y Sulfato) | SEDIMENTOS | - | - | DETERMINATION OF INORGANIC ANIONS BY ION CHROMATOGRAPHY EPA METHOD 300.0
LE-003-1 | 3008 | 2024-09-24 | CALLAO | FISICO QUIMICAS (Incluye Muestreo) | ANIONES POR CROMATOGRAFIA IÓNICA (Cloruro, Nitrato, Nitrito, y Sulfato) | SUELOS | - | - | DETERMINATION OF INORGANIC ANIONS BY ION CHROMATOGRAPHY EPA METHOD 300.0
LE-003-1 | 3009 | 2024-09-24 | CALLAO | FISICO QUIMICAS (Incluye Muestreo) | AZUFRE REDUCIDO TOTAL | EMISIONES | - | - | DETERMINATION OF TOTAL REDUCED SULFUR EMISSIONS FROM STATIONARY SOURCES (IMPINGER TECHNIQUE) EPA 40 CFR, APPENDIX A-6 TO PART 60, METHOD 16A.
LE-003-1 | 3010 | 2024-09-24 | CALLAO | FISICO QUIMICAS (Incluye Muestreo) | CALCIO | AGUA NATURAL | - | - | CALCIUM. EDTA TITRIMETRIC METHOD SMEWW-APHA-AWWA-WEF PART 3500-CA B, 24TH ED.
LE-003-1 | 3011 | 2024-09-24 | CALLAO | FISICO QUIMICAS (Incluye Muestreo) | CALCIO | AGUA PARA USO Y CONSUMO HUMANO | - | - | CALCIUM. EDTA TITRIMETRIC METHOD SMEWW-APHA-AWWA-WEF PART 3500-CA B, 24TH ED.
LE-003-1 | 3012 | 2024-09-24 | CALLAO | FISICO QUIMICAS (Incluye Muestreo) | CALCIO | AGUA RESIDUAL | - | - | CALCIUM. EDTA TITRIMETRIC METHOD SMEWW-APHA-AWWA-WEF PART 3500-CA B, 24TH ED.
LE-003-1 | 3013 | 2024-09-24 | CALLAO | FISICO QUIMICAS (Incluye Muestreo) | CALCIO | AGUA SALINA | - | - | CALCIUM. EDTA TITRIMETRIC METHOD SMEWW-APHA-AWWA-WEF PART 3500-CA B, 24TH ED.
LE-003-1 | 3014 | 2024-09-24 | CALLAO | FISICO QUIMICAS (Incluye Muestreo) | CIANURO LIBRE | AGUA NATURAL | - | - | FREE CYANIDE IN WATER, SOILS AND SOLID WASTES BY MICRODIFFUSION EPA METHOD 9016
LE-003-1 | 3015 | 2024-09-24 | CALLAO | FISICO QUIMICAS (Incluye Muestreo) | CIANURO LIBRE | AGUA PARA USO Y CONSUMO HUMANO | - | - | FREE CYANIDE IN WATER, SOILS AND SOLID WASTES BY MICRODIFFUSION EPA METHOD 9016
LE-003-1 | 3016 | 2024-09-24 | CALLAO | FISICO QUIMICAS (Incluye Muestreo) | CIANURO LIBRE | AGUA RESIDUAL | - | - | FREE CYANIDE IN WATER, SOILS AND SOLID WASTES BY MICRODIFFUSION EPA METHOD 9016
LE-003-1 | 3017 | 2024-09-24 | CALLAO | FISICO QUIMICAS (Incluye Muestreo) | CIANURO LIBRE | AGUA SALINA | - | - | FREE CYANIDE IN WATER, SOILS AND SOLID WASTES BY MICRODIFFUSION EPA METHOD 9016
LE-003-1 | 3018 | 2024-09-24 | CALLAO | FISICO QUIMICAS (Incluye Muestreo) | CIANURO LIBRE | LODOS | - | - | FREE CYANIDE IN WATER, SOILS AND SOLID WASTES BY MICRODIFFUSION EPA METHOD 9016
LE-003-1 | 3019 | 2024-09-24 | CALLAO | FISICO QUIMICAS (Incluye Muestreo) | CIANURO LIBRE | SEDIMENTOS | - | - | FREE CYANIDE IN WATER, SOILS AND SOLID WASTES BY MICRODIFFUSION EPA METHOD 9016
LE-003-1 | 3020 | 2024-09-24 | CALLAO | FISICO QUIMICAS (Incluye Muestreo) | CIANURO LIBRE | SUELOS | - | - | FREE CYANIDE IN WATER, SOILS AND SOLID WASTES BY MICRODIFFUSION EPA METHOD 9016
LE-003-1 | 3021 | 2024-09-24 | CALLAO | FISICO QUIMICAS (Incluye Muestreo) | CIANURO LIBRE | LODOS | - | - | CYANIDE EXTRACTION PROCEDURE FOR SOLIDS AND OILS /CYANIDE. CYANIDE-ION SELECTIVE ELECTRODE METHOD EPA 9013A (MÉTODO DE PREPARACIÓN) CYANIDE EXTRACTION PROCEDURE FOR SOLIDS AND OILS/ SMEWW-APHA-AWWA-WEF PART 4500-CN F, 24TH ED.
LE-003-1 | 3022 | 2024-09-24 | CALLAO | FISICO QUIMICAS (Incluye Muestreo) | CIANURO LIBRE | SEDIMENTOS | - | - | CYANIDE EXTRACTION PROCEDURE FOR SOLIDS AND OILS /CYANIDE. CYANIDE-ION SELECTIVE ELECTRODE METHOD EPA 9013A (MÉTODO DE PREPARACIÓN) CYANIDE EXTRACTION PROCEDURE FOR SOLIDS AND OILS/ SMEWW-APHA-AWWA-WEF PART 4500-CN F, 24TH ED.
LE-003-1 | 3023 | 2024-09-24 | CALLAO | FISICO QUIMICAS (Incluye Muestreo) | CIANURO LIBRE | SUELOS | - | - | CYANIDE EXTRACTION PROCEDURE FOR SOLIDS AND OILS /CYANIDE. CYANIDE-ION SELECTIVE ELECTRODE METHOD EPA 9013A (MÉTODO DE PREPARACIÓN) CYANIDE EXTRACTION PROCEDURE FOR SOLIDS AND OILS/ SMEWW-APHA-AWWA-WEF PART 4500-CN F, 24TH ED.
LE-003-1 | 3024 | 2024-09-24 | CALLAO | FISICO QUIMICAS (Incluye Muestreo) | CIANURO TOTAL | AGUA NATURAL | - | - | CYANIDE. TOTAL CYANIDE AFTER DISTILLATION/COLORIMETRIC METHOD SMEWW-APHA-AWWA-WEF PART 4500-CN C, E, 24TH ED.
LE-003-1 | 3025 | 2024-09-24 | CALLAO | FISICO QUIMICAS (Incluye Muestreo) | CIANURO TOTAL | AGUA PARA USO Y CONSUMO HUMANO | - | - | CYANIDE. TOTAL CYANIDE AFTER DISTILLATION/COLORIMETRIC METHOD SMEWW-APHA-AWWA-WEF PART 4500-CN C, E, 24TH ED.
LE-003-1 | 3026 | 2024-09-24 | CALLAO | FISICO QUIMICAS (Incluye Muestreo) | CIANURO TOTAL | AGUA RESIDUAL | - | - | CYANIDE. TOTAL CYANIDE AFTER DISTILLATION/COLORIMETRIC METHOD SMEWW-APHA-AWWA-WEF PART 4500-CN C, E, 24TH ED.
LE-003-1 | 3027 | 2024-09-24 | CALLAO | FISICO QUIMICAS (Incluye Muestreo) | CIANURO TOTAL | AGUA SALINA | - | - | CYANIDE. TOTAL CYANIDE AFTER DISTILLATION/COLORIMETRIC METHOD SMEWW-APHA-AWWA-WEF PART 4500-CN C, E, 24TH ED.
LE-003-1 | 3028 | 2024-09-24 | CALLAO | FISICO QUIMICAS (Incluye Muestreo) | CIANURO WAD | AGUA NATURAL | - | - | CYANIDE. TOTAL CYANIDE AFTER DISTILLATION. WEAK ACID DISSOCIABLE CYANIDE SMEWW-APHA-AWWA-WEF PART 4500-CN C, I, 24TH ED.
LE-003-1 | 3029 | 2024-09-24 | CALLAO | FISICO QUIMICAS (Incluye Muestreo) | CIANURO WAD | AGUA PARA USO Y CONSUMO HUMANO | - | - | CYANIDE. TOTAL CYANIDE AFTER DISTILLATION. WEAK ACID DISSOCIABLE CYANIDE SMEWW-APHA-AWWA-WEF PART 4500-CN C, I, 24TH ED.
LE-003-1 | 3030 | 2024-09-24 | CALLAO | FISICO QUIMICAS (Incluye Muestreo) | CIANURO WAD | AGUA RESIDUAL | - | - | CYANIDE. TOTAL CYANIDE AFTER DISTILLATION. WEAK ACID DISSOCIABLE CYANIDE SMEWW-APHA-AWWA-WEF PART 4500-CN C, I, 24TH ED.
LE-003-1 | 3031 | 2024-09-24 | CALLAO | FISICO QUIMICAS (Incluye Muestreo) | CIANURO WAD | AGUA SALINA | - | - | CYANIDE. TOTAL CYANIDE AFTER DISTILLATION. WEAK ACID DISSOCIABLE CYANIDE SMEWW-APHA-AWWA-WEF PART 4500-CN C, I, 24TH ED.
LE-003-1 | 3032 | 2024-09-24 | CALLAO | FISICO QUIMICAS (Incluye Muestreo) | CLORO RESIDUAL | AGUA NATURAL | - | - | CHLORINE (RESIDUAL). IODOMETRIC METHOD I SMEWW-APHA-AWWA-WEF PART 4500-CL B, 24TH ED.
LE-003-1 | 3033 | 2024-09-24 | CALLAO | FISICO QUIMICAS (Incluye Muestreo) | CLORO RESIDUAL | AGUA PARA USO Y CONSUMO HUMANO | - | - | CHLORINE (RESIDUAL). IODOMETRIC METHOD I SMEWW-APHA-AWWA-WEF PART 4500-CL B, 24TH ED.
LE-003-1 | 3034 | 2024-09-24 | CALLAO | FISICO QUIMICAS (Incluye Muestreo) | CLORO RESIDUAL | AGUA RESIDUAL | - | - | CHLORINE (RESIDUAL). IODOMETRIC METHOD I SMEWW-APHA-AWWA-WEF PART 4500-CL B, 24TH ED.
LE-003-1 | 3035 | 2024-09-24 | CALLAO | FISICO QUIMICAS (Incluye Muestreo) | CLORO RESIDUAL | AGUA SALINA | - | - | CHLORINE (RESIDUAL). IODOMETRIC METHOD I SMEWW-APHA-AWWA-WEF PART 4500-CL B, 24TH ED.
LE-003-1 | 3036 | 2024-09-24 | CALLAO | FISICO QUIMICAS (Incluye Muestreo) | CLORURO DE CIANÓGENO | AGUA PARA USO Y CONSUMO HUMANO | - | - | CYANOGEN CHLORIDE SMEWW-APHA-AWWA-WEF PART 4500-CN J, 24TH ED.
LE-003-1 | 3037 | 2024-09-24 | CALLAO | FISICO QUIMICAS (Incluye Muestreo) | CLORUROS | AGUA NATURAL | - | - | CHLORIDE. ARGENTOMETRIC METHOD SMEWW-APHA-AWWA-WEF PART 4500-CL B, 24TH ED.
LE-003-1 | 3038 | 2024-09-24 | CALLAO | FISICO QUIMICAS (Incluye Muestreo) | CLORUROS | AGUA PARA USO Y CONSUMO HUMANO | - | - | CHLORIDE. ARGENTOMETRIC METHOD SMEWW-APHA-AWWA-WEF PART 4500-CL B, 24TH ED.
LE-003-1 | 3039 | 2024-09-24 | CALLAO | FISICO QUIMICAS (Incluye Muestreo) | CLORUROS | AGUA RESIDUAL | - | - | CHLORIDE. ARGENTOMETRIC METHOD SMEWW-APHA-AWWA-WEF PART 4500-CL B, 24TH ED.
LE-003-1 | 3040 | 2024-09-24 | CALLAO | FISICO QUIMICAS (Incluye Muestreo) | CLORUROS | AGUA SALINA | - | - | CHLORIDE. ARGENTOMETRIC METHOD SMEWW-APHA-AWWA-WEF PART 4500-CL B, 24TH ED.
LE-003-1 | 3041 | 2024-09-24 | CALLAO | FISICO QUIMICAS (Incluye Muestreo) | COLOR | AGUA NATURAL | - | - | COLOR. SPECTROPHOTOMETRIC-SINGLE-WAVELENGTH METHOD (PROPOSED) SMEWW-APHA-AWWA-WEF PART 2120 C, 24TH ED.
LE-003-1 | 3042 | 2024-09-24 | CALLAO | FISICO QUIMICAS (Incluye Muestreo) | COLOR | AGUA PARA USO Y CONSUMO HUMANO | - | - | COLOR. SPECTROPHOTOMETRIC-SINGLE-WAVELENGTH METHOD (PROPOSED) SMEWW-APHA-AWWA-WEF PART 2120 C, 24TH ED.
LE-003-1 | 3043 | 2024-09-24 | CALLAO | FISICO QUIMICAS (Incluye Muestreo) | COLOR | AGUA RESIDUAL | - | - | COLOR. SPECTROPHOTOMETRIC-SINGLE-WAVELENGTH METHOD (PROPOSED) SMEWW-APHA-AWWA-WEF PART 2120 C, 24TH ED.
LE-003-1 | 3044 | 2024-09-24 | CALLAO | FISICO QUIMICAS (Incluye Muestreo) | COLOR | AGUA SALINA | - | - | COLOR. SPECTROPHOTOMETRIC-SINGLE-WAVELENGTH METHOD (PROPOSED) SMEWW-APHA-AWWA-WEF PART 2120 C, 24TH ED.
LE-003-1 | 3045 | 2024-09-24 | CALLAO | FISICO QUIMICAS (Incluye Muestreo) | COLOR | AGUA SUBTERRÁNEA | - | - | COLOR. SPECTROPHOTOMETRIC-SINGLE-WAVELENGTH METHOD (PROPOSED) SMEWW-APHA-AWWA-WEF PART 2120 C, 24TH ED.
LE-003-1 | 3046 | 2024-09-24 | CALLAO | FISICO QUIMICAS (Incluye Muestreo) | COLOR | AGUA SUPERFICIAL | - | - | COLOR. SPECTROPHOTOMETRIC-SINGLE-WAVELENGTH METHOD (PROPOSED) SMEWW-APHA-AWWA-WEF PART 2120 C, 24TH ED.
LE-003-1 | 3047 | 2024-09-24 | CALLAO | FISICO QUIMICAS (Incluye Muestreo) | CONDUCTIVIDAD | AGUA DE PROCESO | - | - | CONDUCTIVITY. LABORATORY METHOD SMEWW-APHA-AWWA-WEF PART 2510 B, 24TH ED.
LE-003-1 | 3048 | 2024-09-24 | CALLAO | FISICO QUIMICAS (Incluye Muestreo) | CONDUCTIVIDAD | AGUA NATURAL | - | - | CONDUCTIVITY. LABORATORY METHOD SMEWW-APHA-AWWA-WEF PART 2510 B, 24TH ED.
LE-003-1 | 3049 | 2024-09-24 | CALLAO | FISICO QUIMICAS (Incluye Muestreo) | CONDUCTIVIDAD | AGUA PARA USO Y CONSUMO HUMANO | - | - | CONDUCTIVITY. LABORATORY METHOD SMEWW-APHA-AWWA-WEF PART 2510 B, 24TH ED.
LE-003-1 | 3050 | 2024-09-24 | CALLAO | FISICO QUIMICAS (Incluye Muestreo) | CONDUCTIVIDAD | AGUA RESIDUAL | - | - | CONDUCTIVITY. LABORATORY METHOD SMEWW-APHA-AWWA-WEF PART 2510 B, 24TH ED.
LE-003-1 | 3051 | 2024-09-24 | CALLAO | FISICO QUIMICAS (Incluye Muestreo) | CONDUCTIVIDAD | AGUA SALINA | - | - | CONDUCTIVITY. LABORATORY METHOD SMEWW-APHA-AWWA-WEF PART 2510 B, 24TH ED.
LE-003-1 | 3052 | 2024-09-24 | CALLAO | FISICO QUIMICAS (Incluye Muestreo) | CONDUCTIVIDAD ELÉCTRICA | LODOS | - | - | CONDUCTIVIDAD ELÉCTRICA. EXTRACTO 1:5 Y DETERMINACIÓN POR CONDUCTIVIMETRÍA (LODOS Y SUELOS) GOBIERNO DE CHILE. PROTOCOLO DE MÉTODOS DE ANÁLISIS PARA SUELOS Y LODOS. UNIVERSIDAD DE CONCEPCIÓN. ELABORADO CON LA PARTICIPACIÓN DE LA COMISIÓN DE NORMALIZACIÓN Y ACREDITACIÓN DE LA SOCIEDAD CHILENA DE LA CIENCIA DEL SUELO POR ENCARGO DEL SERVICIO AGRÍCOLA Y GANADERO. MÉTODO 5.1 (VALIDADO)
LE-003-1 | 3053 | 2024-09-24 | CALLAO | FISICO QUIMICAS (Incluye Muestreo) | CONDUCTIVIDAD ELÉCTRICA | SUELOS | - | - | CONDUCTIVIDAD ELÉCTRICA. EXTRACTO 1:5 Y DETERMINACIÓN POR CONDUCTIVIMETRÍA (LODOS Y SUELOS) GOBIERNO DE CHILE. PROTOCOLO DE MÉTODOS DE ANÁLISIS PARA SUELOS Y LODOS. UNIVERSIDAD DE CONCEPCIÓN. ELABORADO CON LA PARTICIPACIÓN DE LA COMISIÓN DE NORMALIZACIÓN Y ACREDITACIÓN DE LA SOCIEDAD CHILENA DE LA CIENCIA DEL SUELO POR ENCARGO DEL SERVICIO AGRÍCOLA Y GANADERO. MÉTODO 5.1 (VALIDADO)
LE-003-1 | 3054 | 2024-09-24 | CALLAO | FISICO QUIMICAS (Incluye Muestreo) | CROMO HEXAVALENTE (VI) | LODOS | - | - | CHROMIUM, HEXAVALENT (COLORIMETRIC) EPA METHOD 7196A (PREPARACIÓN DE MUESTRA EPA: METHOD 3060A. ALKALINE DIGESTION FOR HEXAVALENT CHROMIUM 1996)
LE-003-1 | 3055 | 2024-09-24 | CALLAO | FISICO QUIMICAS (Incluye Muestreo) | CROMO HEXAVALENTE (VI) | SEDIMENTOS | - | - | CHROMIUM, HEXAVALENT (COLORIMETRIC) EPA METHOD 7196A (PREPARACIÓN DE MUESTRA EPA: METHOD 3060A. ALKALINE DIGESTION FOR HEXAVALENT CHROMIUM 1996)
LE-003-1 | 3056 | 2024-09-24 | CALLAO | FISICO QUIMICAS (Incluye Muestreo) | CROMO HEXAVALENTE (VI) | SUELOS | - | - | CHROMIUM, HEXAVALENT (COLORIMETRIC) EPA METHOD 7196A (PREPARACIÓN DE MUESTRA EPA: METHOD 3060A. ALKALINE DIGESTION FOR HEXAVALENT CHROMIUM 1996)
LE-003-1 | 3057 | 2024-09-24 | CALLAO | FISICO QUIMICAS (Incluye Muestreo) | CROMO HEXAVALENTE (VI) | AGUA NATURAL | - | - | CHROMIUM. COLORIMETRIC METHOD. SMEWW-APHA-AWWA-WEF PART 3500-CR B, 24TH ED.
LE-003-1 | 3058 | 2024-09-24 | CALLAO | FISICO QUIMICAS (Incluye Muestreo) | CROMO HEXAVALENTE (VI) | AGUA PARA USO Y CONSUMO HUMANO | - | - | CHROMIUM. COLORIMETRIC METHOD. SMEWW-APHA-AWWA-WEF PART 3500-CR B, 24TH ED.
LE-003-1 | 3059 | 2024-09-24 | CALLAO | FISICO QUIMICAS (Incluye Muestreo) | CROMO HEXAVALENTE (VI) | AGUA RESIDUAL | - | - | CHROMIUM. COLORIMETRIC METHOD. SMEWW-APHA-AWWA-WEF PART 3500-CR B, 24TH ED.
LE-003-1 | 3060 | 2024-09-24 | CALLAO | FISICO QUIMICAS (Incluye Muestreo) | CROMO HEXAVALENTE (VI) | AGUA SALINA | - | - | CHROMIUM. COLORIMETRIC METHOD. SMEWW-APHA-AWWA-WEF PART 3500-CR B, 24TH ED.
LE-003-1 | 3061 | 2024-09-24 | CALLAO | FISICO QUIMICAS (Incluye Muestreo) | DEMANDA BIOQUÍMICA DE OXÍGENO (DBO5) | AGUA NATURAL | - | - | BIOCHEMICAL OXYGEN DEMAND (BOD). 5-DAY BOD TEST. SMEWW-APHA-AWWA-WEF PART 5210 B, 24TH ED.
LE-003-1 | 3062 | 2024-09-24 | CALLAO | FISICO QUIMICAS (Incluye Muestreo) | DEMANDA BIOQUÍMICA DE OXÍGENO (DBO5) | AGUA RESIDUAL | - | - | BIOCHEMICAL OXYGEN DEMAND (BOD). 5-DAY BOD TEST. SMEWW-APHA-AWWA-WEF PART 5210 B, 24TH ED.
LE-003-1 | 3063 | 2024-09-24 | CALLAO | FISICO QUIMICAS (Incluye Muestreo) | DEMANDA BIOQUÍMICA DE OXÍGENO (DBO5) | AGUA SALINA | - | - | BIOCHEMICAL OXYGEN DEMAND (BOD). 5-DAY BOD TEST. SMEWW-APHA-AWWA-WEF PART 5210 B, 24TH ED.
LE-003-1 | 3064 | 2024-09-24 | CALLAO | FISICO QUIMICAS (Incluye Muestreo) | DEMANDA QUÍMICA DE OXÍGENO | AGUA SALINA | - | - | CHEMICAL OXYGEN DEMAND (COD). OPEN REFLUX, METHOD SMEWW-APHA-AWWA-WEF PART 5220 B, 24TH ED. (VALIDADO)
LE-003-1 | 3065 | 2024-09-24 | CALLAO | FISICO QUIMICAS (Incluye Muestreo) | DEMANDA QUÍMICA DE OXÍGENO (D.Q.O.) | AGUA NATURAL | - | - | CHEMICAL OXYGEN DEMAND (COD). CLOSED REFLUX, COLORIMETRIC METHOD SMEWW-APHA-AWWA-WEF PART 5220 D, 24TH ED.
LE-003-1 | 3066 | 2024-09-24 | CALLAO | FISICO QUIMICAS (Incluye Muestreo) | DEMANDA QUÍMICA DE OXÍGENO (D.Q.O.) | AGUA RESIDUAL | - | - | CHEMICAL OXYGEN DEMAND (COD). CLOSED REFLUX, COLORIMETRIC METHOD SMEWW-APHA-AWWA-WEF PART 5220 D, 24TH ED.
LE-003-1 | 3067 | 2024-09-24 | CALLAO | FISICO QUIMICAS (Incluye Muestreo) | DETERGENTES (SURFACTANTES ANIÓNICOS - SAAM) | AGUA NATURAL | - | - | SURFACTANTS. ANIONIC SURFACTANTS AS MBAS SMEWW-APHA-AWWA-WEF PART 5540 C, 24TH ED.
LE-003-1 | 3068 | 2024-09-24 | CALLAO | FISICO QUIMICAS (Incluye Muestreo) | DETERGENTES (SURFACTANTES ANIÓNICOS - SAAM) | AGUA PARA USO Y CONSUMO HUMANO | - | - | SURFACTANTS. ANIONIC SURFACTANTS AS MBAS SMEWW-APHA-AWWA-WEF PART 5540 C, 24TH ED.
LE-003-1 | 3069 | 2024-09-24 | CALLAO | FISICO QUIMICAS (Incluye Muestreo) | DETERGENTES (SURFACTANTES ANIÓNICOS - SAAM) | AGUA RESIDUAL | - | - | SURFACTANTS. ANIONIC SURFACTANTS AS MBAS SMEWW-APHA-AWWA-WEF PART 5540 C, 24TH ED.
LE-003-1 | 3070 | 2024-09-24 | CALLAO | FISICO QUIMICAS (Incluye Muestreo) | DETERGENTES (SURFACTANTES ANIÓNICOS - SAAM) | AGUA SALINA | - | - | SURFACTANTS. ANIONIC SURFACTANTS AS MBAS SMEWW-APHA-AWWA-WEF PART 5540 C, 24TH ED.
LE-003-1 | 3071 | 2024-09-24 | CALLAO | FISICO QUIMICAS (Incluye Muestreo) | DIÓXIDO DE AZUFRE | EMISIONES | - | - | DETERMINATION OF SULFUR DIOXIDE EMISSIONS FROM STATIONARY SOURCES EPA 40 CFR, APPENDIX A-4 TO PART 60, METHOD 6.
LE-003-1 | 3072 | 2024-09-24 | CALLAO | FISICO QUIMICAS (Incluye Muestreo) | DUREZA CÁLCICA | AGUA NATURAL | - | - | CALCIUM. EDTA TITRIMETRIC METHOD SMEWW-APHA-AWWA-WEF PART 3500-CA B, 24TH ED.
LE-003-1 | 3073 | 2024-09-24 | CALLAO | FISICO QUIMICAS (Incluye Muestreo) | DUREZA CÁLCICA | AGUA PARA USO Y CONSUMO HUMANO | - | - | CALCIUM. EDTA TITRIMETRIC METHOD SMEWW-APHA-AWWA-WEF PART 3500-CA B, 24TH ED.
LE-003-1 | 3074 | 2024-09-24 | CALLAO | FISICO QUIMICAS (Incluye Muestreo) | DUREZA CÁLCICA | AGUA RESIDUAL | - | - | CALCIUM. EDTA TITRIMETRIC METHOD SMEWW-APHA-AWWA-WEF PART 3500-CA B, 24TH ED.
LE-003-1 | 3075 | 2024-09-24 | CALLAO | FISICO QUIMICAS (Incluye Muestreo) | DUREZA CÁLCICA | AGUA SALINA | - | - | CALCIUM. EDTA TITRIMETRIC METHOD SMEWW-APHA-AWWA-WEF PART 3500-CA B, 24TH ED.
LE-003-1 | 3076 | 2024-09-24 | CALLAO | FISICO QUIMICAS (Incluye Muestreo) | DUREZA TOTAL | AGUA NATURAL | - | - | HARDNESS. EDTA TITRIMETRIC METHOD SMEWW-APHA-AWWA-WEF PART 2340 C, 24TH ED.
LE-003-1 | 3077 | 2024-09-24 | CALLAO | FISICO QUIMICAS (Incluye Muestreo) | DUREZA TOTAL | AGUA PARA USO Y CONSUMO HUMANO | - | - | HARDNESS. EDTA TITRIMETRIC METHOD SMEWW-APHA-AWWA-WEF PART 2340 C, 24TH ED.
LE-003-1 | 3078 | 2024-09-24 | CALLAO | FISICO QUIMICAS (Incluye Muestreo) | DUREZA TOTAL | AGUA RESIDUAL | - | - | HARDNESS. EDTA TITRIMETRIC METHOD SMEWW-APHA-AWWA-WEF PART 2340 C, 24TH ED.
LE-003-1 | 3079 | 2024-09-24 | CALLAO | FISICO QUIMICAS (Incluye Muestreo) | DUREZA TOTAL | AGUA SALINA | - | - | HARDNESS. EDTA TITRIMETRIC METHOD SMEWW-APHA-AWWA-WEF PART 2340 C, 24TH ED.
LE-003-1 | 3080 | 2024-09-24 | CALLAO | FISICO QUIMICAS (Incluye Muestreo) | FENOLES | AGUA NATURAL | - | - | PHENOLS. CHLOROFORM EXTRACTION METHOD SMEWW-APHA-AWWA-WEF PART 5530 C, 24TH ED.
LE-003-1 | 3081 | 2024-09-24 | CALLAO | FISICO QUIMICAS (Incluye Muestreo) | FENOLES | AGUA PARA USO Y CONSUMO HUMANO | - | - | PHENOLS. CHLOROFORM EXTRACTION METHOD SMEWW-APHA-AWWA-WEF PART 5530 C, 24TH ED.
LE-003-1 | 3082 | 2024-09-24 | CALLAO | FISICO QUIMICAS (Incluye Muestreo) | FENOLES | AGUA RESIDUAL | - | - | PHENOLS. CHLOROFORM EXTRACTION METHOD SMEWW-APHA-AWWA-WEF PART 5530 C, 24TH ED.
LE-003-1 | 3083 | 2024-09-24 | CALLAO | FISICO QUIMICAS (Incluye Muestreo) | FENOLES | AGUA SALINA | - | - | PHENOLS. CHLOROFORM EXTRACTION METHOD SMEWW-APHA-AWWA-WEF PART 5530 C, 24TH ED.
LE-003-1 | 3084 | 2024-09-24 | CALLAO | FISICO QUIMICAS (Incluye Muestreo) | FLUORUROS | AGUA NATURAL | - | - | FLUORIDE. ION-SELECTIVE ELECTRODE METHOD SMEWW-APHA-AWWA-WEF PART 4500-F C, 24TH ED.
LE-003-1 | 3085 | 2024-09-24 | CALLAO | FISICO QUIMICAS (Incluye Muestreo) | FLUORUROS | AGUA PARA USO Y CONSUMO HUMANO | - | - | FLUORIDE. ION-SELECTIVE ELECTRODE METHOD SMEWW-APHA-AWWA-WEF PART 4500-F C, 24TH ED.
LE-003-1 | 3086 | 2024-09-24 | CALLAO | FISICO QUIMICAS (Incluye Muestreo) | FLUORUROS | AGUA SALINA | - | - | FLUORIDE. ION-SELECTIVE ELECTRODE METHOD SMEWW-APHA-AWWA-WEF PART 4500-F C, 24TH ED.
LE-003-1 | 3087 | 2024-09-24 | CALLAO | FISICO QUIMICAS (Incluye Muestreo) | FOSFATOS (PO4-P, PO4) | AGUA NATURAL | - | - | PHOSPHORUS. ASCORBIC ACID METHOD SMEWW-APHA-AWWA-WEF PART 4500-P E, 24TH ED.
LE-003-1 | 3088 | 2024-09-24 | CALLAO | FISICO QUIMICAS (Incluye Muestreo) | FOSFATOS (PO4-P, PO4) | AGUA PARA USO Y CONSUMO HUMANO | - | - | PHOSPHORUS. ASCORBIC ACID METHOD SMEWW-APHA-AWWA-WEF PART 4500-P E, 24TH ED.
LE-003-1 | 3089 | 2024-09-24 | CALLAO | FISICO QUIMICAS (Incluye Muestreo) | FOSFATOS (PO4-P, PO4) | AGUA RESIDUAL | - | - | PHOSPHORUS. ASCORBIC ACID METHOD SMEWW-APHA-AWWA-WEF PART 4500-P E, 24TH ED.
LE-003-1 | 3090 | 2024-09-24 | CALLAO | FISICO QUIMICAS (Incluye Muestreo) | FOSFATOS (PO4-P, PO4) | AGUA SALINA | - | - | PHOSPHORUS. ASCORBIC ACID METHOD SMEWW-APHA-AWWA-WEF PART 4500-P E, 24TH ED.
LE-003-1 | 3091 | 2024-09-24 | CALLAO | FISICO QUIMICAS (Incluye Muestreo) | FÓSFORO TOTAL | AGUA NATURAL | - | - | PHOSPHORUS. ASCORBIC ACID METHOD SMEWW-APHA-AWWA-WEF PART 4500-P E, 24TH ED.
LE-003-1 | 3092 | 2024-09-24 | CALLAO | FISICO QUIMICAS (Incluye Muestreo) | FÓSFORO TOTAL | AGUA PARA USO Y CONSUMO HUMANO | - | - | PHOSPHORUS. ASCORBIC ACID METHOD SMEWW-APHA-AWWA-WEF PART 4500-P E, 24TH ED.
LE-003-1 | 3093 | 2024-09-24 | CALLAO | FISICO QUIMICAS (Incluye Muestreo) | FÓSFORO TOTAL | AGUA RESIDUAL | - | - | PHOSPHORUS. ASCORBIC ACID METHOD SMEWW-APHA-AWWA-WEF PART 4500-P E, 24TH ED.
LE-003-1 | 3094 | 2024-09-24 | CALLAO | FISICO QUIMICAS (Incluye Muestreo) | FÓSFORO TOTAL | AGUA SALINA | - | - | PHOSPHORUS. ASCORBIC ACID METHOD SMEWW-APHA-AWWA-WEF PART 4500-P E, 24TH ED.
LE-003-1 | 3095 | 2024-09-24 | CALLAO | FISICO QUIMICAS (Incluye Muestreo) | HIDROCARBUROS | AGUA NATURAL | - | - | OIL AND GREASE. HYDROCARBONS SMEWW-APHA-AWWA-WEF PART 5520 F, 24TH ED.
LE-003-1 | 3096 | 2024-09-24 | CALLAO | FISICO QUIMICAS (Incluye Muestreo) | HIDROCARBUROS | AGUA PARA USO Y CONSUMO HUMANO | - | - | OIL AND GREASE. HYDROCARBONS SMEWW-APHA-AWWA-WEF PART 5520 F, 24TH ED.
LE-003-1 | 3097 | 2024-09-24 | CALLAO | FISICO QUIMICAS (Incluye Muestreo) | HIDROCARBUROS | AGUA RESIDUAL | - | - | OIL AND GREASE. HYDROCARBONS SMEWW-APHA-AWWA-WEF PART 5520 F, 24TH ED.
LE-003-1 | 3098 | 2024-09-24 | CALLAO | FISICO QUIMICAS (Incluye Muestreo) | HIDROCARBUROS | AGUA SALINA | - | - | OIL AND GREASE. HYDROCARBONS SMEWW-APHA-AWWA-WEF PART 5520 F, 24TH ED.
LE-003-1 | 3099 | 2024-09-24 | CALLAO | FISICO QUIMICAS (Incluye Muestreo) | MAGNESIO | AGUA NATURAL | - | - | MAGNESIUM. CALCULATION METHOD SMEWW-APHA-AWWA-WEF PART 3500-MG B, 24TH ED.
LE-003-1 | 3100 | 2024-09-24 | CALLAO | FISICO QUIMICAS (Incluye Muestreo) | MAGNESIO | AGUA PARA USO Y CONSUMO HUMANO | - | - | MAGNESIUM. CALCULATION METHOD SMEWW-APHA-AWWA-WEF PART 3500-MG B, 24TH ED.
LE-003-1 | 3101 | 2024-09-24 | CALLAO | FISICO QUIMICAS (Incluye Muestreo) | MAGNESIO | AGUA RESIDUAL | - | - | MAGNESIUM. CALCULATION METHOD SMEWW-APHA-AWWA-WEF PART 3500-MG B, 24TH ED.
LE-003-1 | 3102 | 2024-09-24 | CALLAO | FISICO QUIMICAS (Incluye Muestreo) | MAGNESIO | AGUA SALINA | - | - | MAGNESIUM. CALCULATION METHOD SMEWW-APHA-AWWA-WEF PART 3500-MG B, 24TH ED.
LE-003-1 | 3103 | 2024-09-24 | CALLAO | FISICO QUIMICAS (Incluye Muestreo) | MATERIA ORGÁNICA | SEDIMENTOS | - | - | 7 CARBÓN ORGÁNICO Y MATERIA ORGÁNICA. 7.2 PÉRDIDA POR CALCINACIÓN. GOBIERNO DE CHILE. MINISTERIO DE AGRICULTURA. INSTITUTO DE INVESTIGACIONES AGROPECUARIAS. INIA. MÉTODOS DE ANÁLISIS RECOMENDADOS PARA LOS SUELOS DE CHILE. SERIE ACTAS INIA - N°34. MÉTODO 7.2.
LE-003-1 | 3104 | 2024-09-24 | CALLAO | FISICO QUIMICAS (Incluye Muestreo) | MATERIA ORGÁNICA | LODOS | - | - | MATERIA ORGÁNICA. CALCINACIÓN A 550ºC (LODOS Y SUELOS) GOBIERNO DE CHILE. PROTOCOLO DE MÉTODOS DE ANÁLISIS PARA SUELOS Y LODOS. UNIVERSIDAD DE CONCEPCIÓN. ELABORADO CON LA PARTICIPACIÓN DE LA COMISIÓN DE NORMALIZACIÓN Y ACREDITACIÓN DE LA SOCIEDAD CHILENA DE LA CIENCIA DEL SUELO POR ENCARGO DEL SERVICIO AGRÍCOLA Y GANADERO. MÉTODO 6.1 (VALIDADO)
LE-003-1 | 3105 | 2024-09-24 | CALLAO | FISICO QUIMICAS (Incluye Muestreo) | MATERIA ORGÁNICA | SUELOS | - | - | MATERIA ORGÁNICA. CALCINACIÓN A 550ºC (LODOS Y SUELOS) GOBIERNO DE CHILE. PROTOCOLO DE MÉTODOS DE ANÁLISIS PARA SUELOS Y LODOS. UNIVERSIDAD DE CONCEPCIÓN. ELABORADO CON LA PARTICIPACIÓN DE LA COMISIÓN DE NORMALIZACIÓN Y ACREDITACIÓN DE LA SOCIEDAD CHILENA DE LA CIENCIA DEL SUELO POR ENCARGO DEL SERVICIO AGRÍCOLA Y GANADERO. MÉTODO 6.1 (VALIDADO)
LE-003-1 | 3106 | 2024-09-24 | CALLAO | FISICO QUIMICAS (Incluye Muestreo) | MATERIAL PARTICULADO | EMISIONES | - | - | DETERMINATION OF PARTICULATE MATTER EMISSIONS FROM STATIONARY SOURCES EPA 40 CFR, APPENDIX A-3 TO PART 60, METHOD 5
LE-003-1 | 3107 | 2024-09-24 | CALLAO | FISICO QUIMICAS (Incluye Muestreo) | NITRATO (N-NO3, NO3) | AGUA NATURAL | - | - | NITROGEN (NITRATE). CADMIUM REDUCTION METHOD SMEWW-APHA-AWWA-WEF PART 4500-NO3¯ E, 24TH ED.
LE-003-1 | 3108 | 2024-09-24 | CALLAO | FISICO QUIMICAS (Incluye Muestreo) | NITRATO (N-NO3, NO3) | AGUA PARA USO Y CONSUMO HUMANO | - | - | NITROGEN (NITRATE). CADMIUM REDUCTION METHOD SMEWW-APHA-AWWA-WEF PART 4500-NO3¯ E, 24TH ED.
LE-003-1 | 3109 | 2024-09-24 | CALLAO | FISICO QUIMICAS (Incluye Muestreo) | NITRATO (N-NO3, NO3) | AGUA RESIDUAL | - | - | NITROGEN (NITRATE). CADMIUM REDUCTION METHOD SMEWW-APHA-AWWA-WEF PART 4500-NO3¯ E, 24TH ED.
LE-003-1 | 3110 | 2024-09-24 | CALLAO | FISICO QUIMICAS (Incluye Muestreo) | NITRATO (N-NO3, NO3) | AGUA SALINA | - | - | NITROGEN (NITRATE). CADMIUM REDUCTION METHOD SMEWW-APHA-AWWA-WEF PART 4500-NO3¯ E, 24TH ED.
LE-003-1 | 3111 | 2024-09-24 | CALLAO | FISICO QUIMICAS (Incluye Muestreo) | NITRATOS | AGUA PARA USO Y CONSUMO HUMANO | - | - | NITROGEN (NITRATE). ULTRAVIOLET SPECTROPHOTOMETRIC SCREENING METHOD SMEWW-APHA-AWWA-WEF PART 4500-NO3 B, 24TH ED.
LE-003-1 | 3112 | 2024-09-24 | CALLAO | FISICO QUIMICAS (Incluye Muestreo) | NITRITOS (N-NO2, NO2) | AGUA NATURAL | - | - | NITROGEN (NITRITE). COLORIMETRIC METHOD SMEWW-APHA-AWWA-WEF PART 4500-NO2 B, 24TH ED.
LE-003-1 | 3113 | 2024-09-24 | CALLAO | FISICO QUIMICAS (Incluye Muestreo) | NITRITOS (N-NO2, NO2) | AGUA PARA USO Y CONSUMO HUMANO | - | - | NITROGEN (NITRITE). COLORIMETRIC METHOD SMEWW-APHA-AWWA-WEF PART 4500-NO2 B, 24TH ED.
LE-003-1 | 3114 | 2024-09-24 | CALLAO | FISICO QUIMICAS (Incluye Muestreo) | NITRITOS (N-NO2, NO2) | AGUA RESIDUAL | - | - | NITROGEN (NITRITE). COLORIMETRIC METHOD SMEWW-APHA-AWWA-WEF PART 4500-NO2 B, 24TH ED.
LE-003-1 | 3115 | 2024-09-24 | CALLAO | FISICO QUIMICAS (Incluye Muestreo) | NITRITOS (N-NO2, NO2) | AGUA SALINA | - | - | NITROGEN (NITRITE). COLORIMETRIC METHOD SMEWW-APHA-AWWA-WEF PART 4500-NO2 B, 24TH ED.
LE-003-1 | 3116 | 2024-09-24 | CALLAO | FISICO QUIMICAS (Incluye Muestreo) | NITRÓGENO AMONIACAL/ AMONIO / AMONIACO (NH3-N,NH4, NH3) | AGUA NATURAL | - | - | NITROGEN (AMMONIA). AMMONIA-SELECTIVE ELECTRODE METHOD SMEWW-APHA-AWWA-WEF PART 4500-NH3 D, 24TH ED.
LE-003-1 | 3117 | 2024-09-24 | CALLAO | FISICO QUIMICAS (Incluye Muestreo) | NITRÓGENO AMONIACAL/ AMONIO / AMONIACO (NH3-N,NH4, NH3) | AGUA PARA USO Y CONSUMO HUMANO | - | - | NITROGEN (AMMONIA). AMMONIA-SELECTIVE ELECTRODE METHOD SMEWW-APHA-AWWA-WEF PART 4500-NH3 D, 24TH ED.
LE-003-1 | 3118 | 2024-09-24 | CALLAO | FISICO QUIMICAS (Incluye Muestreo) | NITRÓGENO AMONIACAL/ AMONIO / AMONIACO (NH3-N,NH4, NH3) | AGUA RESIDUAL | - | - | NITROGEN (AMMONIA). AMMONIA-SELECTIVE ELECTRODE METHOD SMEWW-APHA-AWWA-WEF PART 4500-NH3 D, 24TH ED.
LE-003-1 | 3119 | 2024-09-24 | CALLAO | FISICO QUIMICAS (Incluye Muestreo) | NITRÓGENO AMONIACAL/ AMONIO / AMONIACO (NH3-N,NH4, NH3) | AGUA SALINA | - | - | NITROGEN (AMMONIA). AMMONIA-SELECTIVE ELECTRODE METHOD SMEWW-APHA-AWWA-WEF PART 4500-NH3 D, 24TH ED.
LE-003-1 | 3120 | 2024-09-24 | CALLAO | FISICO QUIMICAS (Incluye Muestreo) | NITRÓGENO TOTAL | AGUA DE PROCESO | - | - | NITROGEN. PERSULFATE METHOD. SMEWW-APHA-AWWA-WEF PART 4500-N C, 24TH ED.
LE-003-1 | 3121 | 2024-09-24 | CALLAO | FISICO QUIMICAS (Incluye Muestreo) | NITRÓGENO TOTAL | AGUA NATURAL | - | - | NITROGEN. PERSULFATE METHOD. SMEWW-APHA-AWWA-WEF PART 4500-N C, 24TH ED.
LE-003-1 | 3122 | 2024-09-24 | CALLAO | FISICO QUIMICAS (Incluye Muestreo) | NITRÓGENO TOTAL | AGUA PARA USO Y CONSUMO HUMANO | - | - | NITROGEN. PERSULFATE METHOD. SMEWW-APHA-AWWA-WEF PART 4500-N C, 24TH ED.
LE-003-1 | 3123 | 2024-09-24 | CALLAO | FISICO QUIMICAS (Incluye Muestreo) | NITRÓGENO TOTAL | AGUA RESIDUAL | - | - | NITROGEN. PERSULFATE METHOD. SMEWW-APHA-AWWA-WEF PART 4500-N C, 24TH ED.
LE-003-1 | 3124 | 2024-09-24 | CALLAO | FISICO QUIMICAS (Incluye Muestreo) | NITRÓGENO TOTAL | AGUA SALINA | - | - | NITROGEN. PERSULFATE METHOD. SMEWW-APHA-AWWA-WEF PART 4500-N C, 24TH ED.
LE-003-1 | 3125 | 2024-09-24 | CALLAO | FISICO QUIMICAS (Incluye Muestreo) | OXÍGENO DISUELTO | AGUA NATURAL | - | - | OXYGEN (DISSOLVED). AZIDE MODIFICATION SMEWW-APHA-AWWA-WEF PART 4500-O C, 24TH ED.
LE-003-1 | 3126 | 2024-09-24 | CALLAO | FISICO QUIMICAS (Incluye Muestreo) | OXÍGENO DISUELTO | AGUA PARA USO Y CONSUMO HUMANO | - | - | OXYGEN (DISSOLVED). AZIDE MODIFICATION SMEWW-APHA-AWWA-WEF PART 4500-O C, 24TH ED.
LE-003-1 | 3127 | 2024-09-24 | CALLAO | FISICO QUIMICAS (Incluye Muestreo) | OXÍGENO DISUELTO | AGUA RESIDUAL | - | - | OXYGEN (DISSOLVED). AZIDE MODIFICATION SMEWW-APHA-AWWA-WEF PART 4500-O C, 24TH ED.
LE-003-1 | 3128 | 2024-09-24 | CALLAO | FISICO QUIMICAS (Incluye Muestreo) | OXÍGENO DISUELTO | AGUA SALINA | - | - | OXYGEN (DISSOLVED). AZIDE MODIFICATION SMEWW-APHA-AWWA-WEF PART 4500-O C, 24TH ED.
LE-003-1 | 3129 | 2024-09-24 | CALLAO | FISICO QUIMICAS (Incluye Muestreo) | PARTÍCULAS RESPIRABLES | AIRE | - | - | PARTICULATES NOT OTHERWISE REGULATED, RESPIRABLE. NIOSH METHOD 0600, ISSUE 3 MANUAL OF ANALYTICAL METHODS (NMAM) - 4TH EDITION
LE-003-1 | 3130 | 2024-09-24 | CALLAO | FISICO QUIMICAS (Incluye Muestreo) | PARTÍCULAS TOTALES O INHALABLES | AIRE | - | - | PARTICULATES NOT OTHERWISE REGULATED, TOTAL. NIOSH METHOD 0501, ISSUE 1, MANUAL OF ANALYTICAL METHODS (NMAM)- 5TH EDITION.
LE-003-1 | 3131 | 2024-09-24 | CALLAO | FISICO QUIMICAS (Incluye Muestreo) | PESO DE PARTÍCULAS RESPIRABLES Y PESO DE FILTROS | FILTRO | - | - | PARTICULATES NOT OTHERWISE REGULATED, RESPIRABLE NIOSH METHOD 0600, ISSUE 3 MANUAL OF ANALYTICAL METHODS (NMAM)- 4TH EDITION (VALIDADO-MODIFICADO) (EXCEPTO MUESTREO)
LE-003-1 | 3132 | 2024-09-24 | CALLAO | FISICO QUIMICAS (Incluye Muestreo) | PESO DE PARTÍCULAS TOTALES O INHALABLES Y PESO DE FILTROS | FILTRO | - | - | PARTICULATES NOT OTHERWISE REGULATED, TOTAL. NIOSH METHOD 0501, ISSUE 1, MANUAL OF ANALYTICAL METHODS (NMAM)- 5TH EDITION (VALIDADO-MODIFICADO) (EXCEPTO MUESTREO).
LE-003-1 | 3133 | 2024-09-24 | CALLAO | FISICO QUIMICAS (Incluye Muestreo) | pH | LODOS | - | - | PH.SUSPENSIÓN Y DETERMINACIÓN POTENCIOMÉTRICA (LODOS Y SUELOS). GOBIERNO DE CHILE. PROTOCOLO DE MÉTODOS DE ANÁLISIS PARA SUELOS Y LODOS. UNIVERSIDAD DE CONCEPCIÓN. ELABORADO CON LA PARTICIPACIÓN DE LA COMISIÓN DE NORMALIZACIÓN Y ACREDITACIÓN DE LA SOCIEDAD CHILENA DE LA CIENCIA DEL SUELO POR ENCARGO DEL SERVICIO AGRÍCOLA Y GANADERO. MÉTODO 4.1 (VALIDADO)
LE-003-1 | 3134 | 2024-09-24 | CALLAO | FISICO QUIMICAS (Incluye Muestreo) | pH | SUELOS | - | - | PH.SUSPENSIÓN Y DETERMINACIÓN POTENCIOMÉTRICA (LODOS Y SUELOS). GOBIERNO DE CHILE. PROTOCOLO DE MÉTODOS DE ANÁLISIS PARA SUELOS Y LODOS. UNIVERSIDAD DE CONCEPCIÓN. ELABORADO CON LA PARTICIPACIÓN DE LA COMISIÓN DE NORMALIZACIÓN Y ACREDITACIÓN DE LA SOCIEDAD CHILENA DE LA CIENCIA DEL SUELO POR ENCARGO DEL SERVICIO AGRÍCOLA Y GANADERO. MÉTODO 4.1 (VALIDADO)
LE-003-1 | 3135 | 2024-09-24 | CALLAO | FISICO QUIMICAS (Incluye Muestreo) | pH | AGUA DE PROCESO | - | - | PH VALUE. ELECTROMETRIC METHOD SMEWW-APHA-AWWA-WEF PART 4500-H+ B, 24TH ED.
LE-003-1 | 3136 | 2024-09-24 | CALLAO | FISICO QUIMICAS (Incluye Muestreo) | pH | AGUA NATURAL | - | - | PH VALUE. ELECTROMETRIC METHOD SMEWW-APHA-AWWA-WEF PART 4500-H+ B, 24TH ED.
LE-003-1 | 3137 | 2024-09-24 | CALLAO | FISICO QUIMICAS (Incluye Muestreo) | pH | AGUA PARA USO Y CONSUMO HUMANO | - | - | PH VALUE. ELECTROMETRIC METHOD SMEWW-APHA-AWWA-WEF PART 4500-H+ B, 24TH ED.
LE-003-1 | 3138 | 2024-09-24 | CALLAO | FISICO QUIMICAS (Incluye Muestreo) | pH | AGUA RESIDUAL | - | - | PH VALUE. ELECTROMETRIC METHOD SMEWW-APHA-AWWA-WEF PART 4500-H+ B, 24TH ED.
LE-003-1 | 3139 | 2024-09-24 | CALLAO | FISICO QUIMICAS (Incluye Muestreo) | pH | AGUA SALINA | - | - | PH VALUE. ELECTROMETRIC METHOD SMEWW-APHA-AWWA-WEF PART 4500-H+ B, 24TH ED.
LE-003-1 | 3140 | 2024-09-24 | CALLAO | FISICO QUIMICAS (Incluye Muestreo) | PM - 10 | AIRE | - | - | MONITOREO DE CALIDAD AMBIENTAL. CALIDAD DE AIRE. MÉTODO DE REFERENCIA PARA LA DETERMINACIÓN DE MATERIAL PARTICULADO RESPIRABLE COMO PM10 EN LA ATMÓSFERA. NTP 900.030
LE-003-1 | 3141 | 2024-09-24 | CALLAO | FISICO QUIMICAS (Incluye Muestreo) | SÓLIDOS DISUELTOS TOTALES | AGUA NATURAL | - | - | SOLIDS. TOTAL DISSOLVED SOLIDS DRIED AT 180 °C SMEWW-APHA-AWWA-WEF PART 2540 C, 24TH ED.
LE-003-1 | 3142 | 2024-09-24 | CALLAO | FISICO QUIMICAS (Incluye Muestreo) | SÓLIDOS DISUELTOS TOTALES | AGUA PARA USO Y CONSUMO HUMANO | - | - | SOLIDS. TOTAL DISSOLVED SOLIDS DRIED AT 180 °C SMEWW-APHA-AWWA-WEF PART 2540 C, 24TH ED.
LE-003-1 | 3143 | 2024-09-24 | CALLAO | FISICO QUIMICAS (Incluye Muestreo) | SÓLIDOS DISUELTOS TOTALES | AGUA RESIDUAL | - | - | SOLIDS. TOTAL DISSOLVED SOLIDS DRIED AT 180 °C SMEWW-APHA-AWWA-WEF PART 2540 C, 24TH ED.
LE-003-1 | 3144 | 2024-09-24 | CALLAO | FISICO QUIMICAS (Incluye Muestreo) | SÓLIDOS DISUELTOS TOTALES | AGUA SALINA | - | - | SOLIDS. TOTAL DISSOLVED SOLIDS DRIED AT 180 °C SMEWW-APHA-AWWA-WEF PART 2540 C, 24TH ED.
LE-003-1 | 3145 | 2024-09-24 | CALLAO | FISICO QUIMICAS (Incluye Muestreo) | SÓLIDOS SEDIMENTABLES | AGUA NATURAL | - | - | SOLIDS. SETTLEABLE SOLIDS SMEWW-APHA-AWWA-WEF PART 2540 F, 24TH ED.
LE-003-1 | 3146 | 2024-09-24 | CALLAO | FISICO QUIMICAS (Incluye Muestreo) | SÓLIDOS SEDIMENTABLES | AGUA RESIDUAL | - | - | SOLIDS. SETTLEABLE SOLIDS SMEWW-APHA-AWWA-WEF PART 2540 F, 24TH ED.
LE-003-1 | 3147 | 2024-09-24 | CALLAO | FISICO QUIMICAS (Incluye Muestreo) | SÓLIDOS SEDIMENTABLES | AGUA SALINA | - | - | SOLIDS. SETTLEABLE SOLIDS SMEWW-APHA-AWWA-WEF PART 2540 F, 24TH ED.
LE-003-1 | 3148 | 2024-09-24 | CALLAO | FISICO QUIMICAS (Incluye Muestreo) | SÓLIDOS SUSPENDIDOS TOTALES | AGUA NATURAL | - | - | SOLIDS. TOTAL SUSPENDED SOLIDS DRIED FROM 103 TO 105 °C SMEWW-APHA-AWWA-WEF PART 2540 D, 24TH ED.
LE-003-1 | 3149 | 2024-09-24 | CALLAO | FISICO QUIMICAS (Incluye Muestreo) | SÓLIDOS SUSPENDIDOS TOTALES | AGUA RESIDUAL | - | - | SOLIDS. TOTAL SUSPENDED SOLIDS DRIED FROM 103 TO 105 °C SMEWW-APHA-AWWA-WEF PART 2540 D, 24TH ED.
LE-003-1 | 3150 | 2024-09-24 | CALLAO | FISICO QUIMICAS (Incluye Muestreo) | SÓLIDOS SUSPENDIDOS TOTALES | AGUA SALINA | - | - | SOLIDS. TOTAL SUSPENDED SOLIDS DRIED FROM 103 TO 105 °C SMEWW-APHA-AWWA-WEF PART 2540 D, 24TH ED.
LE-003-1 | 3151 | 2024-09-24 | CALLAO | FISICO QUIMICAS (Incluye Muestreo) | SÓLIDOS TOTALES | AGUA NATURAL | - | - | SOLIDS. TOTAL SOLIDS DRIED FROM 103 TO 105 °C SMEWW-APHA-AWWA-WEF PART 2540 B, 24TH ED.
LE-003-1 | 3152 | 2024-09-24 | CALLAO | FISICO QUIMICAS (Incluye Muestreo) | SÓLIDOS TOTALES | AGUA PARA CONSUMO HUMANO | - | - | SOLIDS. TOTAL SOLIDS DRIED FROM 103 TO 105 °C SMEWW-APHA-AWWA-WEF PART 2540 B, 24TH ED.
LE-003-1 | 3153 | 2024-09-24 | CALLAO | FISICO QUIMICAS (Incluye Muestreo) | SÓLIDOS TOTALES | AGUA RESIDUAL | - | - | SOLIDS. TOTAL SOLIDS DRIED FROM 103 TO 105 °C SMEWW-APHA-AWWA-WEF PART 2540 B, 24TH ED.
LE-003-1 | 3154 | 2024-09-24 | CALLAO | FISICO QUIMICAS (Incluye Muestreo) | SÓLIDOS TOTALES | AGUA SALINA | - | - | SOLIDS. TOTAL SOLIDS DRIED FROM 103 TO 105 °C SMEWW-APHA-AWWA-WEF PART 2540 B, 24TH ED.
LE-003-1 | 3155 | 2024-09-24 | CALLAO | FISICO QUIMICAS (Incluye Muestreo) | SULFATOS | AGUA NATURAL | - | - | SULFATE. TURBIDIMETRIC METHOD SMEWW-APHA-AWWA-WEF PART 4500-SO4(2¯ ) E, 24TH ED.
LE-003-1 | 3156 | 2024-09-24 | CALLAO | FISICO QUIMICAS (Incluye Muestreo) | SULFATOS | AGUA PARA USO Y CONSUMO HUMANO | - | - | SULFATE. TURBIDIMETRIC METHOD SMEWW-APHA-AWWA-WEF PART 4500-SO4(2¯ ) E, 24TH ED.
LE-003-1 | 3157 | 2024-09-24 | CALLAO | FISICO QUIMICAS (Incluye Muestreo) | SULFATOS | AGUA RESIDUAL | - | - | SULFATE. TURBIDIMETRIC METHOD SMEWW-APHA-AWWA-WEF PART 4500-SO4(2¯ ) E, 24TH ED.
LE-003-1 | 3158 | 2024-09-24 | CALLAO | FISICO QUIMICAS (Incluye Muestreo) | SULFATOS | AGUA SALINA | - | - | SULFATE. TURBIDIMETRIC METHOD SMEWW-APHA-AWWA-WEF PART 4500-SO4(2¯ ) E, 24TH ED.
LE-003-1 | 3159 | 2024-09-24 | CALLAO | FISICO QUIMICAS (Incluye Muestreo) | SULFURO DE HIDROGENO NO IONIZADO | AGUA DE PROCESO | - | - | SULFIDE. CALCULATION OF UN-IONIZED HYDROGEN SULFIDE SMEWW-APHA-AWWA-WEF PART 4500-S2¯ H, 24TH ED.
LE-003-1 | 3160 | 2024-09-24 | CALLAO | FISICO QUIMICAS (Incluye Muestreo) | SULFURO DE HIDROGENO NO IONIZADO | AGUA NATURAL | - | - | SULFIDE. CALCULATION OF UN-IONIZED HYDROGEN SULFIDE SMEWW-APHA-AWWA-WEF PART 4500-S2¯ H, 24TH ED.
LE-003-1 | 3161 | 2024-09-24 | CALLAO | FISICO QUIMICAS (Incluye Muestreo) | SULFURO DE HIDROGENO NO IONIZADO | AGUA PARA USO Y CONSUMO HUMANO | - | - | SULFIDE. CALCULATION OF UN-IONIZED HYDROGEN SULFIDE SMEWW-APHA-AWWA-WEF PART 4500-S2¯ H, 24TH ED.
LE-003-1 | 3162 | 2024-09-24 | CALLAO | FISICO QUIMICAS (Incluye Muestreo) | SULFURO DE HIDROGENO NO IONIZADO | AGUA RESIDUAL | - | - | SULFIDE. CALCULATION OF UN-IONIZED HYDROGEN SULFIDE SMEWW-APHA-AWWA-WEF PART 4500-S2¯ H, 24TH ED.
LE-003-1 | 3163 | 2024-09-24 | CALLAO | FISICO QUIMICAS (Incluye Muestreo) | SULFURO DE HIDROGENO NO IONIZADO | AGUA SALINA | - | - | SULFIDE. CALCULATION OF UN-IONIZED HYDROGEN SULFIDE SMEWW-APHA-AWWA-WEF PART 4500-S2¯ H, 24TH ED.
LE-003-1 | 3164 | 2024-09-24 | CALLAO | FISICO QUIMICAS (Incluye Muestreo) | SULFURO (S) | SEDIMENTOS | - | - | ACID-SOLUBLE AND ACID-INSOLUBLE SULFIDES: DISTILLATION EPA METHOD 9030 B
LE-003-1 | 3165 | 2024-09-24 | CALLAO | FISICO QUIMICAS (Incluye Muestreo) | SULFURO (S) | AGUA NATURAL | - | - | SULFIDE. METHYLENE BLUE METHOD SMEWW-APHA-AWWA-WEF PART 4500-S(2¯ ) D, 24TH ED.
LE-003-1 | 3166 | 2024-09-24 | CALLAO | FISICO QUIMICAS (Incluye Muestreo) | SULFURO (S) | AGUA PARA USO Y CONSUMO HUMANO | - | - | SULFIDE. METHYLENE BLUE METHOD SMEWW-APHA-AWWA-WEF PART 4500-S(2¯ ) D, 24TH ED.
LE-003-1 | 3167 | 2024-09-24 | CALLAO | FISICO QUIMICAS (Incluye Muestreo) | SULFURO (S) | AGUA RESIDUAL | - | - | SULFIDE. METHYLENE BLUE METHOD SMEWW-APHA-AWWA-WEF PART 4500-S(2¯ ) D, 24TH ED.
LE-003-1 | 3168 | 2024-09-24 | CALLAO | FISICO QUIMICAS (Incluye Muestreo) | SULFURO (S) | AGUA SALINA | - | - | SULFIDE. METHYLENE BLUE METHOD SMEWW-APHA-AWWA-WEF PART 4500-S(2¯ ) D, 24TH ED.
LE-003-1 | 3169 | 2024-09-24 | CALLAO | FISICO QUIMICAS (Incluye Muestreo) | SULFURO (S) | AGUA NATURAL | - | - | SULFIDE. IODOMETRIC METHOD SMEWW-APHA-AWWA-WEF PART 4500-S(2¯ ) F, 24TH ED.
LE-003-1 | 3170 | 2024-09-24 | CALLAO | FISICO QUIMICAS (Incluye Muestreo) | SULFURO (S) | AGUA RESIDUAL | - | - | SULFIDE. IODOMETRIC METHOD SMEWW-APHA-AWWA-WEF PART 4500-S(2¯ ) F, 24TH ED.
LE-003-1 | 3171 | 2024-09-24 | CALLAO | FISICO QUIMICAS (Incluye Muestreo) | SULFURO (S) | AGUA SALINA | - | - | SULFIDE. IODOMETRIC METHOD SMEWW-APHA-AWWA-WEF PART 4500-S(2¯ ) F, 24TH ED.
LE-003-1 | 3172 | 2024-09-24 | CALLAO | FISICO QUIMICAS (Incluye Muestreo) | TEMPERATURA | AGUA NATURAL | - | - | TEMPERATURE. LABORATORY AND FIELD METHODS SMEWW-APHA-AWWA-WEF PART 2550 B, 24TH ED.
LE-003-1 | 3173 | 2024-09-24 | CALLAO | FISICO QUIMICAS (Incluye Muestreo) | TEMPERATURA | AGUA PARA USO Y CONSUMO HUMANO | - | - | TEMPERATURE. LABORATORY AND FIELD METHODS SMEWW-APHA-AWWA-WEF PART 2550 B, 24TH ED.
LE-003-1 | 3174 | 2024-09-24 | CALLAO | FISICO QUIMICAS (Incluye Muestreo) | TEMPERATURA | AGUA RESIDUAL | - | - | TEMPERATURE. LABORATORY AND FIELD METHODS SMEWW-APHA-AWWA-WEF PART 2550 B, 24TH ED.
LE-003-1 | 3175 | 2024-09-24 | CALLAO | FISICO QUIMICAS (Incluye Muestreo) | TEMPERATURA | AGUA SALINA | - | - | TEMPERATURE. LABORATORY AND FIELD METHODS SMEWW-APHA-AWWA-WEF PART 2550 B, 24TH ED.
LE-003-1 | 3176 | 2024-09-24 | CALLAO | FISICO QUIMICAS (Incluye Muestreo) | TURBIEDAD | AGUA NATURAL | - | - | TURBIDITY. NEPHELOMETRIC METHOD SMEWW-APHA-AWWA-WEF PART 2130 B, 24TH ED.
LE-003-1 | 3177 | 2024-09-24 | CALLAO | FISICO QUIMICAS (Incluye Muestreo) | TURBIEDAD | AGUA PARA USO Y CONSUMO HUMANO | - | - | TURBIDITY. NEPHELOMETRIC METHOD SMEWW-APHA-AWWA-WEF PART 2130 B, 24TH ED.
LE-003-1 | 3178 | 2024-09-24 | CALLAO | FISICO QUIMICAS (Incluye Muestreo) | TURBIEDAD | AGUA RESIDUAL | - | - | TURBIDITY. NEPHELOMETRIC METHOD SMEWW-APHA-AWWA-WEF PART 2130 B, 24TH ED.
LE-003-1 | 3179 | 2024-09-24 | CALLAO | FISICO QUIMICAS (Incluye Muestreo) | TURBIEDAD | AGUA SALINA | - | - | TURBIDITY. NEPHELOMETRIC METHOD SMEWW-APHA-AWWA-WEF PART 2130 B, 24TH ED.
LE-003-1 | 3180 | 2024-09-24 | CALLAO | QUIMICAS (Incluye MUESTREO) | ACEITES Y GRASAS | AGUA NATURAL | - | - | ACEITES Y GRASAS MÉTODO CUALITATIVO CERPER LE-ME-AG (MÉTODO VALIDADO)
LE-003-1 | 3181 | 2024-09-24 | CALLAO | QUIMICAS (Incluye MUESTREO) | ACEITES Y GRASAS | AGUA SALINA | - | - | ACEITES Y GRASAS MÉTODO CUALITATIVO CERPER LE-ME-AG (MÉTODO VALIDADO)
LE-003-1 | 3182 | 2024-09-24 | CALLAO | QUIMICAS (Incluye MUESTREO) | CLORO RESIDUAL (LIBRE Y TOTAL) | AGUA NATURAL | - | - | DPD COLORIMETRIC METHOD SMEWW-APHA-AWWA-WEF PART 4500-CL G, 24TH ED.
LE-003-1 | 3183 | 2024-09-24 | CALLAO | QUIMICAS (Incluye MUESTREO) | CLORO RESIDUAL (LIBRE Y TOTAL) | AGUA PARA USO Y CONSUMO HUMANO | - | - | DPD COLORIMETRIC METHOD SMEWW-APHA-AWWA-WEF PART 4500-CL G, 24TH ED.
LE-003-1 | 3184 | 2024-09-24 | CALLAO | QUIMICAS (Incluye MUESTREO) | CLORO RESIDUAL (LIBRE Y TOTAL) | AGUA RESIDUAL | - | - | DPD COLORIMETRIC METHOD SMEWW-APHA-AWWA-WEF PART 4500-CL G, 24TH ED.
LE-003-1 | 3185 | 2024-09-24 | CALLAO | QUIMICAS (Incluye MUESTREO) | CLORO RESIDUAL (LIBRE Y TOTAL) | AGUA SALINA | - | - | DPD COLORIMETRIC METHOD SMEWW-APHA-AWWA-WEF PART 4500-CL G, 24TH ED.
LE-003-1 | 3186 | 2024-09-24 | CALLAO | QUIMICAS (Incluye MUESTREO) | CONDUCTIVIDAD | AGUA DE PROCESO | - | - | CONDUCTIVITY. LABORATORY METHOD SMEWW-APHA-AWWA-WEF PART 2510 B, 24TH ED.
LE-003-1 | 3187 | 2024-09-24 | CALLAO | QUIMICAS (Incluye MUESTREO) | CONDUCTIVIDAD | AGUA NATURAL | - | - | CONDUCTIVITY. LABORATORY METHOD SMEWW-APHA-AWWA-WEF PART 2510 B, 24TH ED.
LE-003-1 | 3188 | 2024-09-24 | CALLAO | QUIMICAS (Incluye MUESTREO) | CONDUCTIVIDAD | AGUA PARA USO Y CONSUMO HUMANO | - | - | CONDUCTIVITY. LABORATORY METHOD SMEWW-APHA-AWWA-WEF PART 2510 B, 24TH ED.
LE-003-1 | 3189 | 2024-09-24 | CALLAO | QUIMICAS (Incluye MUESTREO) | CONDUCTIVIDAD | AGUA RESIDUAL | - | - | CONDUCTIVITY. LABORATORY METHOD SMEWW-APHA-AWWA-WEF PART 2510 B, 24TH ED.
LE-003-1 | 3190 | 2024-09-24 | CALLAO | QUIMICAS (Incluye MUESTREO) | CONDUCTIVIDAD | AGUA SALINA | - | - | CONDUCTIVITY. LABORATORY METHOD SMEWW-APHA-AWWA-WEF PART 2510 B, 24TH ED.
LE-003-1 | 3191 | 2024-09-24 | CALLAO | QUIMICAS (Incluye MUESTREO) | DIÓXIDO DE AZUFRE | AIRE | - | - | REFERENCE METHOD FOR THE DETERMINATION OF SULFUR DIOXIDE IN THE ATMOSPHERE (PARAROSANILINE METHOD) EPA 40 CFR APPENDIX A-2 TO PART 50
LE-003-1 | 3192 | 2024-09-24 | CALLAO | QUIMICAS (Incluye MUESTREO) | DIÓXIDO DE AZUFRE | AIRE | - | - | AIRE AMBIENTAL. DETERMINACIÓN DE DIÓXIDO DE AZUFRE. MÉTODO DE FLUORESCENCIA ULTRAVIOLETA NTP-ISO 10498:2017(REVISADA EL 2022)
LE-003-1 | 3193 | 2024-09-24 | CALLAO | QUIMICAS (Incluye MUESTREO) | DIÓXIDO DE NITRÓGENO | AIRE | - | - | STANDARD TEST METHOD FOR NITROGEN DIOXIDE CONTENT OF THE ATMOSPHERE (GRIESS-SALTZMAN REACTION) ASTM D 1607-91 (2018) E1
LE-003-1 | 3194 | 2024-09-24 | CALLAO | QUIMICAS (Incluye MUESTREO) | DOSIMETRÍA DE RUIDO | MEDICIÓN OCUPACIONAL | - | - | DOSIMETRÍA DE RUIDO. CERPER LE-ME-DR (MÉTODO VALIDADO)
LE-003-1 | 3195 | 2024-09-24 | CALLAO | QUIMICAS (Incluye MUESTREO) | ESTRÉS TÉRMICO | AIRE | - | - | ERGONOMÍA DEL AMBIENTE TÉRMICO. EVALUACIÓN DEL ESTRÉS AL CALOR UTILIZANDO EL ÍNDICE WBGT (TEMPERATURA DE BULBO HÚMEDO Y DE GLOBO) ERGONOMÍA DEL AMBIENTE TÉRMICO. EVALUACIÓN DEL ESTRÉS AL CALOR UTILIZANDO EL ÍNDICE WBGT (TEMPERATURA DE BULBO HÚMEDO Y DE GLOBO). UNE-EN ISO 7243: 2017
LE-003-1 | 3196 | 2024-09-24 | CALLAO | QUIMICAS (Incluye MUESTREO) | HIDROCARBUROS DE PETRÓLEO | AGUA NATURAL | - | - | HIDROCARBUROS DE PETRÓLEO MÉTODO CUALITATIVO. CERPER LE-ME-HP (MÉTODO VALIDADO)
LE-003-1 | 3197 | 2024-09-24 | CALLAO | QUIMICAS (Incluye MUESTREO) | HIDROCARBUROS DE PETRÓLEO | AGUA SALINA | - | - | HIDROCARBUROS DE PETRÓLEO MÉTODO CUALITATIVO. CERPER LE-ME-HP (MÉTODO VALIDADO)
LE-003-1 | 3198 | 2024-09-24 | CALLAO | QUIMICAS (Incluye MUESTREO) | ILUMINACIÓN | LUGARES DE TRABAJO EN INTERIORES | - | - | ILUMINACIÓN. ILUMINACIÓN DE LOS LUGARES DE TRABAJO. PARTE 1: LUGARES DE TRABAJO EN INTERIORES. UNE EN 12464-1: 2022
LE-003-1 | 3199 | 2024-09-24 | CALLAO | QUIMICAS (Incluye MUESTREO) | MATERIALES FLOTANTES DE ORIGEN ANTROPOGÉNICO | AGUA NATURAL | - | - | MATERIALES FLOTANTES DE ORIGEN ANTROPOGÉNICO CERPER LE-ME-MFA, VERSIÓN 01. (VALIDADO)
LE-003-1 | 3200 | 2024-09-24 | CALLAO | QUIMICAS (Incluye MUESTREO) | MATERIALES FLOTANTES DE ORIGEN ANTROPOGÉNICO | AGUA SALINA | - | - | MATERIALES FLOTANTES DE ORIGEN ANTROPOGÉNICO CERPER LE-ME-MFA, VERSIÓN 01. (VALIDADO)
LE-003-1 | 3201 | 2024-09-24 | CALLAO | QUIMICAS (Incluye MUESTREO) | MERCURIO GASEOSO TOTAL (MGT) | AIRE | - | - | MONITOREO DE CALIDAD AMBIENTAL. CALIDAD DEL AIRE. MÉTODO NORMALIZADO PARA LA DETERMINACIÓN DEL MERCURIO GASEOSO TOTAL NTP 900.068:2016 / COR 1:2017
LE-003-1 | 3202 | 2024-09-24 | CALLAO | QUIMICAS (Incluye MUESTREO) | MONÓXIDO DE CARBONO | AIRE | - | - | DETERMINACIÓN DE MONÓXIDO DE CARBONO EN AIRE CON SOLUCIÓN CAPTADORA CERPER LE-ME-MCA, VERSIÓN 04. (VALIDADO)
LE-003-1 | 3203 | 2024-09-24 | CALLAO | QUIMICAS (Incluye MUESTREO) | MONÓXIDO DE CARBONO (CO) | AIRE | - | - | MEASUREMENT PRINCIPLE AND CALIBRATION PROCEDURE FOR THE MEASUREMENT OF CARBON MONOXIDE IN THE ATMOSPHERE (NON- DISPERSIVE INFRARED PHOTOMETRY) EPA 40 CFR, APPENDIX C TO PART 50.
LE-003-1 | 3204 | 2024-09-24 | CALLAO | QUIMICAS (Incluye MUESTREO) | NO, NOx, NO2 | EMISIONES | - | - | DETERMINATION OF NITRIC OXIDE, NITROGEN DIOXIDE AND NOX EMISSIONS FROM STATIONARY COMBUSTION SOURCES BY ELECTROCHEMICAL ANALYZER EPA CTM 022
LE-003-1 | 3205 | 2024-09-24 | CALLAO | QUIMICAS (Incluye MUESTREO) | NO, NO2, NOx | AIRE | - | - | AIRE AMBIENTAL. DETERMINACIÓN DE LA CONCENTRACIÓN MÁSICA DE ÓXIDOS DE NITRÓGENO. MÉTODO DE QUIMIOLUMINISCENCIA. NTP-ISO 7996:2019
LE-003-1 | 3206 | 2024-09-24 | CALLAO | QUIMICAS (Incluye MUESTREO) | OXÍGENO DISUELTO | AGUA DE PROCESO | - | - | STANDARD TEST METHODS FOR DISSOLVED OXYGEN IN WATER. TEST METHOD C-INSTRUMENTAL PROBE PROCEDURE - LUMINESCENCE-BASED SENSOR ASTM D888-18
LE-003-1 | 3207 | 2024-09-24 | CALLAO | QUIMICAS (Incluye MUESTREO) | OXÍGENO DISUELTO | AGUA NATURAL | - | - | STANDARD TEST METHODS FOR DISSOLVED OXYGEN IN WATER. TEST METHOD C-INSTRUMENTAL PROBE PROCEDURE - LUMINESCENCE-BASED SENSOR ASTM D888-18
LE-003-1 | 3208 | 2024-09-24 | CALLAO | QUIMICAS (Incluye MUESTREO) | OXÍGENO DISUELTO | AGUA PARA USO Y CONSUMO HUMANO | - | - | STANDARD TEST METHODS FOR DISSOLVED OXYGEN IN WATER. TEST METHOD C-INSTRUMENTAL PROBE PROCEDURE - LUMINESCENCE-BASED SENSOR ASTM D888-18
LE-003-1 | 3209 | 2024-09-24 | CALLAO | QUIMICAS (Incluye MUESTREO) | OXÍGENO DISUELTO | AGUA RESIDUAL | - | - | STANDARD TEST METHODS FOR DISSOLVED OXYGEN IN WATER. TEST METHOD C-INSTRUMENTAL PROBE PROCEDURE - LUMINESCENCE-BASED SENSOR ASTM D888-18
LE-003-1 | 3210 | 2024-09-24 | CALLAO | QUIMICAS (Incluye MUESTREO) | OXÍGENO DISUELTO | AGUA SALINA | - | - | STANDARD TEST METHODS FOR DISSOLVED OXYGEN IN WATER. TEST METHOD C-INSTRUMENTAL PROBE PROCEDURE - LUMINESCENCE-BASED SENSOR ASTM D888-18
LE-003-1 | 3211 | 2024-09-24 | CALLAO | QUIMICAS (Incluye MUESTREO) | OXÍGENO DISUELTO | AGUA NATURAL | - | - | OXYGEN (DISSOLVED). MEMBRANE ELECTRODE METHOD SMEWW-APHA-AWWA-WEF PART 4500-O G, 24TH ED.
LE-003-1 | 3212 | 2024-09-24 | CALLAO | QUIMICAS (Incluye MUESTREO) | OXÍGENO DISUELTO | AGUA PARA USO Y CONSUMO HUMANO | - | - | OXYGEN (DISSOLVED). MEMBRANE ELECTRODE METHOD SMEWW-APHA-AWWA-WEF PART 4500-O G, 24TH ED.
LE-003-1 | 3213 | 2024-09-24 | CALLAO | QUIMICAS (Incluye MUESTREO) | OXÍGENO DISUELTO | AGUA RESIDUAL | - | - | OXYGEN (DISSOLVED). MEMBRANE ELECTRODE METHOD SMEWW-APHA-AWWA-WEF PART 4500-O G, 24TH ED.
LE-003-1 | 3214 | 2024-09-24 | CALLAO | QUIMICAS (Incluye MUESTREO) | OXÍGENO DISUELTO | AGUA SALINA | - | - | OXYGEN (DISSOLVED). MEMBRANE ELECTRODE METHOD SMEWW-APHA-AWWA-WEF PART 4500-O G, 24TH ED.
LE-003-1 | 3215 | 2024-09-24 | CALLAO | QUIMICAS (Incluye MUESTREO) | OZONO | AIRE | - | - | DETERMINACIÓN DE OZONO EN AIRE CON SOLUCIÓN CAPTADORA. CERPER LE-ME-DOA, VERSIÓN 04. (VALIDADO)
LE-003-1 | 3216 | 2024-09-24 | CALLAO | QUIMICAS (Incluye MUESTREO) | OZONO | AIRE | - | - | REFERENCE MEASUREMENT PRINCIPLE AND CALIBRATION PROCEDURE FOR THE MEASUREMENT OF OZONE IN THE ATMOSPHERE. (CHEMILUMINESCENSE METHOD). EPA 40 CFR, APPENDIX D TO PART 50
LE-003-1 | 3217 | 2024-09-24 | CALLAO | QUIMICAS (Incluye MUESTREO) | O2, NOx, CO | EMISIONES | - | - | DETERMINATION OF NITROGEN OXIDES, CARBON MONOXIDE, AND OXYGEN EMISSIONS FROM NATURAL GAS-FIRED ENGINES, BOILERS AND PROCESS HEATERS USING PORTABLE ANALYZERS EPA CTM 030 REVISIÓN 7
LE-003-1 | 3218 | 2024-09-24 | CALLAO | QUIMICAS (Incluye MUESTREO) | PARÁMETROS METEOROLÓGICOS: TEMPERATURA AMBIENTAL, HUMEDAD RELATIVA, PRESIÓN ATMOSFÉRICA | AIRE | - | - | STANDARD PRACTICE FOR CHARACTERIZING SURFACE WIND USING A WIND VANE AND ROTATING ANEMOMETER. ASTM D5741-96 (REAPPROVED 2023) VALIDADO (APLICADO FUERA DEL ALCANCE)
LE-003-1 | 3219 | 2024-09-24 | CALLAO | QUIMICAS (Incluye MUESTREO) | PARÁMETROS METEOROLÓGICOS:(DIRECCIÓN DE VIENTO, VELOCIDAD DEL VIENTO) | AIRE | - | - | STANDARD PRACTICE FOR CHARACTERIZING SURFACE WIND USING A WIND VANE AND ROTATING ANEMOMETER ASTM D 5741 - 96 (REAPPROVED 2023)
LE-003-1 | 3220 | 2024-09-24 | CALLAO | QUIMICAS (Incluye MUESTREO) | pH | AGUA DE PROCESO | - | - | PH VALUE. ELECTROMETRIC METHOD SMEWW-APHA-AWWA-WEF PART 4500-H+ B, 24TH ED.
LE-003-1 | 3221 | 2024-09-24 | CALLAO | QUIMICAS (Incluye MUESTREO) | pH | AGUA NATURAL | - | - | PH VALUE. ELECTROMETRIC METHOD SMEWW-APHA-AWWA-WEF PART 4500-H+ B, 24TH ED.
LE-003-1 | 3222 | 2024-09-24 | CALLAO | QUIMICAS (Incluye MUESTREO) | pH | AGUA PARA USO Y CONSUMO HUMANO | - | - | PH VALUE. ELECTROMETRIC METHOD SMEWW-APHA-AWWA-WEF PART 4500-H+ B, 24TH ED.
LE-003-1 | 3223 | 2024-09-24 | CALLAO | QUIMICAS (Incluye MUESTREO) | pH | AGUA RESIDUAL | - | - | PH VALUE. ELECTROMETRIC METHOD SMEWW-APHA-AWWA-WEF PART 4500-H+ B, 24TH ED.
LE-003-1 | 3224 | 2024-09-24 | CALLAO | QUIMICAS (Incluye MUESTREO) | pH | AGUA SALINA | - | - | PH VALUE. ELECTROMETRIC METHOD SMEWW-APHA-AWWA-WEF PART 4500-H+ B, 24TH ED.
LE-003-1 | 3225 | 2024-09-24 | CALLAO | QUIMICAS (Incluye MUESTREO) | RADIACIONES ELECTROMAGNÉTICAS NO IONIZANTE | AIRE | - | - | IEEE STANDARD PROCEDURES FOR MEASUREMENT OF POWER FREQUENCY ELECTRIC AND MAGNETIC FIELDS FROM AC POWER LINES. IEEE STD. 644.2019
LE-003-1 | 3226 | 2024-09-24 | CALLAO | QUIMICAS (Incluye MUESTREO) | RADIACIONES ELECTROMAGNÉTICAS NO IONIZANTE | AIRE EN INTERIORES | - | - | IEEE STANDARD PROCEDURES FOR MEASUREMENT OF POWER FREQUENCY ELECTRIC AND MAGNETIC FIELDS FROM AC POWER LINES. IEEE STD. 644.2019
LE-003-1 | 3227 | 2024-09-24 | CALLAO | QUIMICAS (Incluye MUESTREO) | RUIDO AMBIENTAL | RUIDO AMBIENTAL : PLANTAS INDUSTRIALES | - | - | ACÚSTICA. DESCRIPCIÓN, MEDICIÓN Y EVALUACIÓN DEL RUIDO AMBIENTAL. PARTE 2: DETERMINACIÓN DE LOS NIVELES DE PRESIÓN SONORA/ ACÚSTICA. DESCRIPCIÓN, MEDICIÓN Y EVALUACIÓN DEL RUIDO AMBIENTAL. PARTE 1: ÍNDICES BÁSICOS Y PROCEDIMIENTO DE EVALUACIÓN. NTP ISO 1996-2:2023/ NTP ISO 1996-1:2020.
LE-003-1 | 3228 | 2024-09-24 | CALLAO | QUIMICAS (Incluye MUESTREO) | RUIDO AMBIENTAL | RUIDO AMBIENTAL: TRÁFICO DE AUTOMOTORES | - | - | ACÚSTICA. DESCRIPCIÓN, MEDICIÓN Y EVALUACIÓN DEL RUIDO AMBIENTAL. PARTE 2: DETERMINACIÓN DE LOS NIVELES DE PRESIÓN SONORA/ ACÚSTICA. DESCRIPCIÓN, MEDICIÓN Y EVALUACIÓN DEL RUIDO AMBIENTAL. PARTE 1: ÍNDICES BÁSICOS Y PROCEDIMIENTO DE EVALUACIÓN. NTP ISO 1996-2:2023/ NTP ISO 1996-1:2020.
LE-003-1 | 3229 | 2024-09-24 | CALLAO | QUIMICAS (Incluye MUESTREO) | RUIDO OCUPACIONAL | AIRE: MEDICIÓN OCUPACIONAL | - | - | ACÚSTICA. DETERMINACIÓN DE LA EXPOSICIÓN AL RUIDO LABORAL. MÉTODO DE INGENIERÍA. NTP-ISO 9612: 2010. (REVISION 2020).
LE-003-1 | 3230 | 2024-09-24 | CALLAO | QUIMICAS (Incluye MUESTREO) | SALINIDAD | AGUA SALINA | - | - | SALINITY. ELECTRICAL CONDUCTIVITY METHOD. SMEWW-APHA-AWWA-WEF PART 2520 B, 24TH ED.
LE-003-1 | 3231 | 2024-09-24 | CALLAO | QUIMICAS (Incluye MUESTREO) | SULFURO DE HIDRÓGENO | AIRE | - | - | DETERMINACIÓN DE SULFURO DE HIDRÓGENO EN AIRE USANDO EQUIPO AUTOMÁTICO POR FLUORESCENCIA ULTRAVIOLETA CERPER LE-ME-DHA (MÉTODO VALIDADO)
LE-003-1 | 3232 | 2024-09-24 | CALLAO | QUIMICAS (Incluye MUESTREO) | SULFURO DE HIDRÓGENO | AIRE | - | - | SULFURO DE HIDRÓGENO EN AIRE CON SOLUCIÓN CAPTADORA. CERPER LE-ME-SHA, VERSIÓN 03. (VALIDADO)
LE-003-1 | 3233 | 2024-09-24 | CALLAO | QUIMICAS (Incluye MUESTREO) | SULFURO DE HIDRÓGENO, HIDROCARBUROS TOTALES, DIÓXIDO DE AZUFRE, DIÓXIDO DE CARBONO | EMISIONES | - | - | DETERMINATION OF NITROGEN OXIDES, CARBON MONOXIDE, AND OXYGEN EMISSIONS FROM NATURAL GAS-FIRED ENGINES, BOILERS AND PROCESS HEATERS USING PORTABLE ANALYZERS/DETERMINATION OF NITRIC OXIDE, NITROGEN DIOXIDE AND NOX EMISSIONS FROM STATIONARY COMBUSTION SOURCES BY ELECTROCHEMICAL ANALYZER EPA CTM 030. (REVISIÓN 7. 1997) / EPA CTM 022(1995). VALIDADO (APLICADO FUERA DEL ALCANCE)
LE-003-1 | 3234 | 2024-09-24 | CALLAO | QUIMICAS (Incluye MUESTREO) | TEMPERATURA | AGUA DE PROCESO | - | - | TEMPERATURE. LABORATORY AND FIELD METHODS SMEWW-APHA-AWWA-WEF PART 2550 B, 24TH ED.
LE-003-1 | 3235 | 2024-09-24 | CALLAO | QUIMICAS (Incluye MUESTREO) | TEMPERATURA | AGUA NATURAL | - | - | TEMPERATURE. LABORATORY AND FIELD METHODS SMEWW-APHA-AWWA-WEF PART 2550 B, 24TH ED.
LE-003-1 | 3236 | 2024-09-24 | CALLAO | QUIMICAS (Incluye MUESTREO) | TEMPERATURA | AGUA PARA USO Y CONSUMO HUMANO | - | - | TEMPERATURE. LABORATORY AND FIELD METHODS SMEWW-APHA-AWWA-WEF PART 2550 B, 24TH ED.
LE-003-1 | 3237 | 2024-09-24 | CALLAO | QUIMICAS (Incluye MUESTREO) | TEMPERATURA | AGUA RESIDUAL | - | - | TEMPERATURE. LABORATORY AND FIELD METHODS SMEWW-APHA-AWWA-WEF PART 2550 B, 24TH ED.
LE-003-1 | 3238 | 2024-09-24 | CALLAO | QUIMICAS (Incluye MUESTREO) | TEMPERATURA | AGUA SALINA | - | - | TEMPERATURE. LABORATORY AND FIELD METHODS SMEWW-APHA-AWWA-WEF PART 2550 B, 24TH ED.
LE-003-1 | 3239 | 2024-09-24 | CALLAO | QUIMICAS (Incluye MUESTREO) | TURBIEDAD | AGUA DE PROCESO | - | - | TURBIDITY. NEPHELOMETRIC METHOD SMEWW-APHA-AWWA-WEF PART 2130 B, 24TH ED.
LE-003-1 | 3240 | 2024-09-24 | CALLAO | QUIMICAS (Incluye MUESTREO) | TURBIEDAD | AGUA NATURAL | - | - | TURBIDITY. NEPHELOMETRIC METHOD SMEWW-APHA-AWWA-WEF PART 2130 B, 24TH ED.
LE-003-1 | 3241 | 2024-09-24 | CALLAO | QUIMICAS (Incluye MUESTREO) | TURBIEDAD | AGUA PARA USO Y CONSUMO HUMANO | - | - | TURBIDITY. NEPHELOMETRIC METHOD SMEWW-APHA-AWWA-WEF PART 2130 B, 24TH ED.
LE-003-1 | 3242 | 2024-09-24 | CALLAO | QUIMICAS (Incluye MUESTREO) | TURBIEDAD | AGUA RESIDUAL | - | - | TURBIDITY. NEPHELOMETRIC METHOD SMEWW-APHA-AWWA-WEF PART 2130 B, 24TH ED.
LE-003-1 | 3243 | 2024-09-24 | CALLAO | QUIMICAS (Incluye MUESTREO) | TURBIEDAD | AGUA SALINA | - | - | TURBIDITY. NEPHELOMETRIC METHOD SMEWW-APHA-AWWA-WEF PART 2130 B, 24TH ED.
LE-003-1 | 3244 | 2024-09-24 | CALLAO | QUIMICAS (Incluye MUESTREO) | VIBRACIÓN CUERPO ENTERO | MEDICIÓN OCUPACIONAL | - | - | VIBRACIONES Y CHOQUES MECÁNICOS. EVALUACIÓN DE LA EXPOSICIÓN HUMANA A LAS VIBRACIONES DE CUERPO ENTERO. PARTE 1: REQUISITOS GENERALES. UNE-ISO 2631-1: 2008 / AMD.1 -2013
LE-003-1 | 3245 | 2024-09-24 | CALLAO | QUIMICAS (Incluye MUESTREO) | VIBRACIÓN MANO - BRAZO | MEDICIÓN OCUPACIONAL | - | - | VIBRACIONES MECÁNICAS. MEDICIÓN Y EVALUACIÓN DE LA EXPOSICIÓN HUMANA A LAS VIBRACIONES TRANSMITIDAS POR LA MANO. PARTE 2: GUÍA PRÁCTICA PARA LA MEDICIÓN EN EL LUGAR DE TRABAJO. UNE-EN ISO 5349-2: 2002 / A1: 2016
LE-003-1 | 3246 | 2024-09-24 | CALLAO | FISICO QUIMICAS (Incluye Muestreo) | ÁCIDOS HALOACÉTICOS: Ácido Bromocloroacético, Ácido Bromodicloroacético, Ácido Clorodibromoacético, Dalapon, Ácido Dibromoacético, Ácido Dicloroacético, Ácido Monobromoacético, Ácido Monocloroacético, Ácido Tribromoacético, Ácido Tricloroacético | AGUA PARA USO Y CONSUMO HUMANO | - | - | DETERMINATION OF HALOACETIC ACIDS AND DALAPON IN DRINKING WATER BY LIQUID-LIQUID MICROEXTRACTION, DERIVATIZATION, AND GAS CHROMATOGRAPHY WITH ELECTRON CAPTURE DETECTION EPA METHOD 552.3
LE-003-1 | 3247 | 2024-09-24 | CALLAO | FISICO QUIMICAS (Incluye Muestreo) | AFLATOXINA B1, B2, G1 y G2 | ESPECIAS | - | - | ANALYSIS OF AFLATOXINS B1,B2, G1 AND G2 BY HPLC ASTA METHOD 24.2. FOURTH EDITION (NO INCLUYE MUESTREO)
LE-003-1 | 3248 | 2024-09-24 | CALLAO | FISICO QUIMICAS (Incluye Muestreo) | AFLATOXINA B1, B2, G1 y G2 | HIERBAS | - | - | ANALYSIS OF AFLATOXINS B1,B2, G1 AND G2 BY HPLC ASTA METHOD 24.2. FOURTH EDITION (NO INCLUYE MUESTREO)
LE-003-1 | 3249 | 2024-09-24 | CALLAO | FISICO QUIMICAS (Incluye Muestreo) | AFLATOXINA B1, B2, G1 y G2 | NUECES | - | - | ANALYSIS OF AFLATOXINS B1,B2, G1 AND G2 BY HPLC ASTA METHOD 24.2. FOURTH EDITION (NO INCLUYE MUESTREO)
LE-003-1 | 3250 | 2024-09-24 | CALLAO | FISICO QUIMICAS (Incluye Muestreo) | BENCENO | AIRE | - | - | MONITOREO DE CALIDAD AMBIENTAL. MÉTODO DE MEDIDA DE LA CONCENTRACIÓN DE BENCENO EN AIRE AMBIENTAL. PARTE 2: MUESTREO POR ASPIRACIÓN SEGUIDO DE DESORCIÓN POR DISOLVENTE Y CROMATOGRAFÍA DE GASES. NTP 712.107
LE-003-1 | 3251 | 2024-09-24 | CALLAO | FISICO QUIMICAS (Incluye Muestreo) | BENCENO | AIRE EN INTERIORES | - | - | MONITOREO DE CALIDAD AMBIENTAL. MÉTODO DE MEDIDA DE LA CONCENTRACIÓN DE BENCENO EN AIRE AMBIENTAL. PARTE 2: MUESTREO POR ASPIRACIÓN SEGUIDO DE DESORCIÓN POR DISOLVENTE Y CROMATOGRAFÍA DE GASES. NTP 712.107
LE-003-1 | 3252 | 2024-09-24 | CALLAO | FISICO QUIMICAS (Incluye Muestreo) | BENCENO, ETILBENCENO, TOLUENO Y XILENOS (BTEX) | AGUA NATURAL | - | - | VOLATILE ORGANIC COMPOUNDS BY GAS CHROMATOGRAPHY/MASS SPECTROMETRY EPA METHOD 8260 D
LE-003-1 | 3253 | 2024-09-24 | CALLAO | FISICO QUIMICAS (Incluye Muestreo) | BENCENO, ETILBENCENO, TOLUENO Y XILENOS (BTEX) | AGUA PARA USO Y CONSUMO HUMANO | - | - | VOLATILE ORGANIC COMPOUNDS BY GAS CHROMATOGRAPHY/MASS SPECTROMETRY EPA METHOD 8260 D
LE-003-1 | 3254 | 2024-09-24 | CALLAO | FISICO QUIMICAS (Incluye Muestreo) | BENCENO, ETILBENCENO, TOLUENO Y XILENOS (BTEX) | AGUA RESIDUAL | - | - | VOLATILE ORGANIC COMPOUNDS BY GAS CHROMATOGRAPHY/MASS SPECTROMETRY EPA METHOD 8260 D
LE-003-1 | 3255 | 2024-09-24 | CALLAO | FISICO QUIMICAS (Incluye Muestreo) | BENCENO, ETILBENCENO, TOLUENO Y XILENOS (BTEX) | AGUA SALINA | - | - | VOLATILE ORGANIC COMPOUNDS BY GAS CHROMATOGRAPHY/MASS SPECTROMETRY EPA METHOD 8260 D
LE-003-1 | 3256 | 2024-09-24 | CALLAO | FISICO QUIMICAS (Incluye Muestreo) | BENCENO, ETILBENCENO, TOLUENO Y XILENOS (BTEX) | LODOS | - | - | VOLATILE ORGANIC COMPOUNDS BY GAS CHROMATOGRAPHY/MASS SPECTROMETRY EPA METHOD 8260 D
LE-003-1 | 3257 | 2024-09-24 | CALLAO | FISICO QUIMICAS (Incluye Muestreo) | BENCENO, ETILBENCENO, TOLUENO Y XILENOS (BTEX) | SEDIMENTOS | - | - | VOLATILE ORGANIC COMPOUNDS BY GAS CHROMATOGRAPHY/MASS SPECTROMETRY EPA METHOD 8260 D
LE-003-1 | 3258 | 2024-09-24 | CALLAO | FISICO QUIMICAS (Incluye Muestreo) | BENCENO, ETILBENCENO, TOLUENO Y XILENOS (BTEX) | SUELOS | - | - | VOLATILE ORGANIC COMPOUNDS BY GAS CHROMATOGRAPHY/MASS SPECTROMETRY EPA METHOD 8260 D
LE-003-1 | 3259 | 2024-09-24 | CALLAO | FISICO QUIMICAS (Incluye Muestreo) | BIFENILOS POLICLORADOS (PCBs) | AGUA NATURAL | - | - | POLYCHLORINATED BIPHENYLS (PCBS) BY GAS CHROMATOGRAPHY EPA METHOD 8082 A
LE-003-1 | 3260 | 2024-09-24 | CALLAO | FISICO QUIMICAS (Incluye Muestreo) | BIFENILOS POLICLORADOS (PCBs) | AGUA PARA USO Y CONSUMO HUMANO | - | - | POLYCHLORINATED BIPHENYLS (PCBS) BY GAS CHROMATOGRAPHY EPA METHOD 8082 A
LE-003-1 | 3261 | 2024-09-24 | CALLAO | FISICO QUIMICAS (Incluye Muestreo) | BIFENILOS POLICLORADOS (PCBs) | AGUA RESIDUAL | - | - | POLYCHLORINATED BIPHENYLS (PCBS) BY GAS CHROMATOGRAPHY EPA METHOD 8082 A
LE-003-1 | 3262 | 2024-09-24 | CALLAO | FISICO QUIMICAS (Incluye Muestreo) | BIFENILOS POLICLORADOS (PCBs) | AGUA SALINA | - | - | POLYCHLORINATED BIPHENYLS (PCBS) BY GAS CHROMATOGRAPHY EPA METHOD 8082 A
LE-003-1 | 3263 | 2024-09-24 | CALLAO | FISICO QUIMICAS (Incluye Muestreo) | BIFENILOS POLICLORADOS (PCBs) | SEDIMENTOS | - | - | POLYCHLORINATED BIPHENYLS (PCBS) BY GAS CHROMATOGRAPHY EPA METHOD 8082 A
LE-003-1 | 3264 | 2024-09-24 | CALLAO | FISICO QUIMICAS (Incluye Muestreo) | BIFENILOS POLICLORADOS (PCBs) | SUELOS | - | - | POLYCHLORINATED BIPHENYLS (PCBS) BY GAS CHROMATOGRAPHY EPA METHOD 8082 A
LE-003-1 | 3265 | 2024-09-24 | CALLAO | FISICO QUIMICAS (Incluye Muestreo) | COMPUESTOS ORGÁNICOS SEMIVOLÁTILES | AGUA NATURAL | - | - | SEMIVOLATILE ORGANIC COMPOUNDS BY GAS CHROMATOGRAPHY/MASS SPECTROMETRY EPA METHOD 8270 E
LE-003-1 | 3266 | 2024-09-24 | CALLAO | FISICO QUIMICAS (Incluye Muestreo) | COMPUESTOS ORGÁNICOS SEMIVOLÁTILES | AGUA PARA USO Y CONSUMO HUMANO | - | - | SEMIVOLATILE ORGANIC COMPOUNDS BY GAS CHROMATOGRAPHY/MASS SPECTROMETRY EPA METHOD 8270 E
LE-003-1 | 3267 | 2024-09-24 | CALLAO | FISICO QUIMICAS (Incluye Muestreo) | COMPUESTOS ORGÁNICOS SEMIVOLÁTILES | AGUA RESIDUAL | - | - | SEMIVOLATILE ORGANIC COMPOUNDS BY GAS CHROMATOGRAPHY/MASS SPECTROMETRY EPA METHOD 8270 E
LE-003-1 | 3268 | 2024-09-24 | CALLAO | FISICO QUIMICAS (Incluye Muestreo) | COMPUESTOS ORGÁNICOS SEMIVOLÁTILES | AGUA SALINA | - | - | SEMIVOLATILE ORGANIC COMPOUNDS BY GAS CHROMATOGRAPHY/MASS SPECTROMETRY EPA METHOD 8270 E
LE-003-1 | 3269 | 2024-09-24 | CALLAO | FISICO QUIMICAS (Incluye Muestreo) | COMPUESTOS ORGÁNICOS VOLÁTILES (COVs) | AIRE | - | - | STANDARD TEST METHOD FOR ANALYSIS OF ORGANIC COMPOUND VAPORS COLLECTED BY THE ACTIVATED CHARCOAL TUBE ADSORPTION METHOD ASTM D3687 - 19
LE-003-1 | 3270 | 2024-09-24 | CALLAO | FISICO QUIMICAS (Incluye Muestreo) | COMPUESTOS ORGÁNICOS VOLÁTILES (COVs) | AIRE EN INTERIORES | - | - | STANDARD TEST METHOD FOR ANALYSIS OF ORGANIC COMPOUND VAPORS COLLECTED BY THE ACTIVATED CHARCOAL TUBE ADSORPTION METHOD ASTM D3687 - 19
LE-003-1 | 3271 | 2024-09-24 | CALLAO | FISICO QUIMICAS (Incluye Muestreo) | COMPUESTOS ORGÁNICOS VOLÁTILES (COVs) | EMISIONES | - | - | MEASUREMENT OF GASEOUS ORGANIC COMPOUND EMISSIONS BY GAS CHROMATOGRAPHY. EPA 40 CFR, APPENDIX A-6 TO PART 60, METHOD 18.
LE-003-1 | 3272 | 2024-09-24 | CALLAO | FISICO QUIMICAS (Incluye Muestreo) | COMPUESTOS ORGÁNICOS VOLÁTILES (COVs): 1,1- Dichloroethylene; Allyl chloride; Methylene chloride; Trans-1,2- Dichloroethylene; 1,1- Dichloroethane; Cis-1,2-Dichloroethylene; 2,2- Dichloropropane; Bromochloromethane; 1,1,1- Trichloroethane; 1,2- Dichloroethane; 1,1- Dichloropropene; Carbon tetrachloride; Trichloroethylene; 1,2- Dichloropropane; Dibromomethane; 1,1,2-Trichloroethane; 1,3- Dichloropropane; Tetrachloroethene; 1,2 Dibromoethane; Chlorobenzene; 1,1,1,2- Tetrachloroethane; Styrene; 1,1,2,2- Tetrachloroethane; Isopropylbenzene; 1,2,3- Trichloropropane; Bromobenzene; 2-Chlorotoluene; 4- Chlorotoluene; n-Propylbenzene; 1,3,5- Trimethylbenzene; tert Butylbenzene; 1,2,4- Trimethylbenzene; sec-Butylbenzene; 1,4- dichlorobenzene; 1,3- Dichlorobenzene; p-isopropyltoluene; 1,2- Dichlorobenzene; n-Butylbenzene; 1,2- Dibromo- 3 Chloropropane; 1,3,5- Trichlorobenzene; 1, 2, 4, - Trichlorobenzene; Naphthalene; Hexachlorobutadiene; 1,2,3- Trichlorobenzene; 1,3 Dicloropropeno; Cloruro de vinilo | AGUA NATURAL | - | - | VOLATILE ORGANIC COMPOUNDS BY GAS CHROMATOGRAPHY/MASS SPECTROMETRY (GC/MS) EPA METHOD 8260 D
LE-003-1 | 3273 | 2024-09-24 | CALLAO | FISICO QUIMICAS (Incluye Muestreo) | COMPUESTOS ORGÁNICOS VOLÁTILES (COVs): 1,1- Dichloroethylene; Allyl chloride; Methylene chloride; Trans-1,2- Dichloroethylene; 1,1- Dichloroethane; Cis-1,2-Dichloroethylene; 2,2- Dichloropropane; Bromochloromethane; 1,1,1- Trichloroethane; 1,2- Dichloroethane; 1,1- Dichloropropene; Carbon tetrachloride; Trichloroethylene; 1,2- Dichloropropane; Dibromomethane; 1,1,2-Trichloroethane; 1,3- Dichloropropane; Tetrachloroethene; 1,2 Dibromoethane; Chlorobenzene; 1,1,1,2- Tetrachloroethane; Styrene; 1,1,2,2- Tetrachloroethane; Isopropylbenzene; 1,2,3- Trichloropropane; Bromobenzene; 2-Chlorotoluene; 4- Chlorotoluene; n-Propylbenzene; 1,3,5- Trimethylbenzene; tert Butylbenzene; 1,2,4- Trimethylbenzene; sec-Butylbenzene; 1,4- dichlorobenzene; 1,3- Dichlorobenzene; p-isopropyltoluene; 1,2- Dichlorobenzene; n-Butylbenzene; 1,2- Dibromo- 3 Chloropropane; 1,3,5- Trichlorobenzene; 1, 2, 4, - Trichlorobenzene; Naphthalene; Hexachlorobutadiene; 1,2,3- Trichlorobenzene; 1,3 Dicloropropeno; Cloruro de vinilo | AGUA PARA USO Y CONSUMO HUMANO | - | - | VOLATILE ORGANIC COMPOUNDS BY GAS CHROMATOGRAPHY/MASS SPECTROMETRY (GC/MS) EPA METHOD 8260 D
LE-003-1 | 3274 | 2024-09-24 | CALLAO | FISICO QUIMICAS (Incluye Muestreo) | COMPUESTOS ORGÁNICOS VOLÁTILES (COVs): 1,1- Dichloroethylene; Allyl chloride; Methylene chloride; Trans-1,2- Dichloroethylene; 1,1- Dichloroethane; Cis-1,2-Dichloroethylene; 2,2- Dichloropropane; Bromochloromethane; 1,1,1- Trichloroethane; 1,2- Dichloroethane; 1,1- Dichloropropene; Carbon tetrachloride; Trichloroethylene; 1,2- Dichloropropane; Dibromomethane; 1,1,2-Trichloroethane; 1,3- Dichloropropane; Tetrachloroethene; 1,2 Dibromoethane; Chlorobenzene; 1,1,1,2- Tetrachloroethane; Styrene; 1,1,2,2- Tetrachloroethane; Isopropylbenzene; 1,2,3- Trichloropropane; Bromobenzene; 2-Chlorotoluene; 4- Chlorotoluene; n-Propylbenzene; 1,3,5- Trimethylbenzene; tert Butylbenzene; 1,2,4- Trimethylbenzene; sec-Butylbenzene; 1,4- dichlorobenzene; 1,3- Dichlorobenzene; p-isopropyltoluene; 1,2- Dichlorobenzene; n-Butylbenzene; 1,2- Dibromo- 3 Chloropropane; 1,3,5- Trichlorobenzene; 1, 2, 4, - Trichlorobenzene; Naphthalene; Hexachlorobutadiene; 1,2,3- Trichlorobenzene; 1,3 Dicloropropeno; Cloruro de vinilo | AGUA RESIDUAL | - | - | VOLATILE ORGANIC COMPOUNDS BY GAS CHROMATOGRAPHY/MASS SPECTROMETRY (GC/MS) EPA METHOD 8260 D
LE-003-1 | 3275 | 2024-09-24 | CALLAO | FISICO QUIMICAS (Incluye Muestreo) | COMPUESTOS ORGÁNICOS VOLÁTILES (COVs): 1,1- Dichloroethylene; Allyl chloride; Methylene chloride; Trans-1,2- Dichloroethylene; 1,1- Dichloroethane; Cis-1,2-Dichloroethylene; 2,2- Dichloropropane; Bromochloromethane; 1,1,1- Trichloroethane; 1,2- Dichloroethane; 1,1- Dichloropropene; Carbon tetrachloride; Trichloroethylene; 1,2- Dichloropropane; Dibromomethane; 1,1,2-Trichloroethane; 1,3- Dichloropropane; Tetrachloroethene; 1,2 Dibromoethane; Chlorobenzene; 1,1,1,2- Tetrachloroethane; Styrene; 1,1,2,2- Tetrachloroethane; Isopropylbenzene; 1,2,3- Trichloropropane; Bromobenzene; 2-Chlorotoluene; 4- Chlorotoluene; n-Propylbenzene; 1,3,5- Trimethylbenzene; tert Butylbenzene; 1,2,4- Trimethylbenzene; sec-Butylbenzene; 1,4- dichlorobenzene; 1,3- Dichlorobenzene; p-isopropyltoluene; 1,2- Dichlorobenzene; n-Butylbenzene; 1,2- Dibromo- 3 Chloropropane; 1,3,5- Trichlorobenzene; 1, 2, 4, - Trichlorobenzene; Naphthalene; Hexachlorobutadiene; 1,2,3- Trichlorobenzene; 1,3 Dicloropropeno; Cloruro de vinilo | AGUA SALINA | - | - | VOLATILE ORGANIC COMPOUNDS BY GAS CHROMATOGRAPHY/MASS SPECTROMETRY (GC/MS) EPA METHOD 8260 D
LE-003-1 | 3276 | 2024-09-24 | CALLAO | FISICO QUIMICAS (Incluye Muestreo) | COMPUESTOS ORGÁNICOS VOLÁTILES (COVs):Trichloroethylene, Tetrachloroethene | SUELOS | - | - | VOLATILE ORGANIC COMPOUNDS BY GAS CHROMATOGRAPHY/MASS SPECTROMETRY EPA METHOD 8260 D
LE-003-1 | 3277 | 2024-09-24 | CALLAO | FISICO QUIMICAS (Incluye Muestreo) | FENOLES | AGUA NATURAL | - | - | PHENOLS BY GAS CHROMATOGRAPHY EPA METHOD 8041 A
LE-003-1 | 3278 | 2024-09-24 | CALLAO | FISICO QUIMICAS (Incluye Muestreo) | FENOLES | AGUA PARA USO Y CONSUMO HUMANO | - | - | PHENOLS BY GAS CHROMATOGRAPHY EPA METHOD 8041 A
LE-003-1 | 3279 | 2024-09-24 | CALLAO | FISICO QUIMICAS (Incluye Muestreo) | FENOLES | AGUA RESIDUAL | - | - | PHENOLS BY GAS CHROMATOGRAPHY EPA METHOD 8041 A
LE-003-1 | 3280 | 2024-09-24 | CALLAO | FISICO QUIMICAS (Incluye Muestreo) | FENOLES | AGUA SALINA | - | - | PHENOLS BY GAS CHROMATOGRAPHY EPA METHOD 8041 A
LE-003-1 | 3281 | 2024-09-24 | CALLAO | FISICO QUIMICAS (Incluye Muestreo) | FTALATOS | AGUA NATURAL | - | - | SEMIVOLATILE ORGANIC COMPOUNDS BY GAS CHROMATOGRAPHY/MASS SPECTROMETRY EPA METHOD 8270 E
LE-003-1 | 3282 | 2024-09-24 | CALLAO | FISICO QUIMICAS (Incluye Muestreo) | FTALATOS | AGUA PARA USO Y CONSUMO HUMANO | - | - | SEMIVOLATILE ORGANIC COMPOUNDS BY GAS CHROMATOGRAPHY/MASS SPECTROMETRY EPA METHOD 8270 E
LE-003-1 | 3283 | 2024-09-24 | CALLAO | FISICO QUIMICAS (Incluye Muestreo) | FTALATOS | AGUA RESIDUAL | - | - | SEMIVOLATILE ORGANIC COMPOUNDS BY GAS CHROMATOGRAPHY/MASS SPECTROMETRY EPA METHOD 8270 E
LE-003-1 | 3284 | 2024-09-24 | CALLAO | FISICO QUIMICAS (Incluye Muestreo) | FTALATOS | AGUA SALINA | - | - | SEMIVOLATILE ORGANIC COMPOUNDS BY GAS CHROMATOGRAPHY/MASS SPECTROMETRY EPA METHOD 8270 E
LE-003-1 | 3285 | 2024-09-24 | CALLAO | FISICO QUIMICAS (Incluye Muestreo) | HIDROCARBUROS AROMÁTICOS POLICÍCLICOS (PAHs): Naphthalene; Acenaphthylene; Acenaphthene; Fluorene; Phenanthrene; Anthracene; Fluoranthene; Pyrene; Benz(a)anthracene; Chrysene; Benzo(b)fluoranthene; Benzo(k)fluoranthene; Benzo(a)pyrene, Indeno (1, 2, 3-cd)pyrene; Dibenz(a, h)anthracene; Benzo(g, h, i) perylene | AGUA NATURAL | - | - | SEMIVOLATILE ORGANIC COMPOUNDS BY GAS CHROMATOGRAPHY/MASS SPECTROMETRY EPA METHOD 8270 E
LE-003-1 | 3286 | 2024-09-24 | CALLAO | FISICO QUIMICAS (Incluye Muestreo) | HIDROCARBUROS AROMÁTICOS POLICÍCLICOS (PAHs): Naphthalene; Acenaphthylene; Acenaphthene; Fluorene; Phenanthrene; Anthracene; Fluoranthene; Pyrene; Benz(a)anthracene; Chrysene; Benzo(b)fluoranthene; Benzo(k)fluoranthene; Benzo(a)pyrene, Indeno (1, 2, 3-cd)pyrene; Dibenz(a, h)anthracene; Benzo(g, h, i) perylene | AGUA PARA USO Y CONSUMO HUMANO | - | - | SEMIVOLATILE ORGANIC COMPOUNDS BY GAS CHROMATOGRAPHY/MASS SPECTROMETRY EPA METHOD 8270 E
LE-003-1 | 3287 | 2024-09-24 | CALLAO | FISICO QUIMICAS (Incluye Muestreo) | HIDROCARBUROS AROMÁTICOS POLICÍCLICOS (PAHs): Naphthalene; Acenaphthylene; Acenaphthene; Fluorene; Phenanthrene; Anthracene; Fluoranthene; Pyrene; Benz(a)anthracene; Chrysene; Benzo(b)fluoranthene; Benzo(k)fluoranthene; Benzo(a)pyrene, Indeno (1, 2, 3-cd)pyrene; Dibenz(a, h)anthracene; Benzo(g, h, i) perylene | AGUA RESIDUAL | - | - | SEMIVOLATILE ORGANIC COMPOUNDS BY GAS CHROMATOGRAPHY/MASS SPECTROMETRY EPA METHOD 8270 E
LE-003-1 | 3288 | 2024-09-24 | CALLAO | FISICO QUIMICAS (Incluye Muestreo) | HIDROCARBUROS AROMÁTICOS POLICÍCLICOS (PAHs): Naphthalene; Acenaphthylene; Acenaphthene; Fluorene; Phenanthrene; Anthracene; Fluoranthene; Pyrene; Benz(a)anthracene; Chrysene; Benzo(b)fluoranthene; Benzo(k)fluoranthene; Benzo(a)pyrene, Indeno (1, 2, 3-cd)pyrene; Dibenz(a, h)anthracene; Benzo(g, h, i) perylene | AGUA SALINA | - | - | SEMIVOLATILE ORGANIC COMPOUNDS BY GAS CHROMATOGRAPHY/MASS SPECTROMETRY EPA METHOD 8270 E
LE-003-1 | 3289 | 2024-09-24 | CALLAO | FISICO QUIMICAS (Incluye Muestreo) | HIDROCARBUROS AROMÁTICOS POLICÍCLICOS (PAHs): Naphthalene; Acenaphthylene; Acenaphthene; Fluorene; Phenanthrene; Anthracene; Fluoranthene; Pyrene; Benz(a)anthracene; Chrysene; Benzo(b)fluoranthene; Benzo(k)fluoranthene; Benzo(a)pyrene, Indeno (1, 2, 3-cd)pyrene; Dibenz(a, h)anthracene; Benzo(g, h, i) perylene | LODOS | - | - | SEMIVOLATILE ORGANIC COMPOUNDS BY GAS CHROMATOGRAPHY/MASS SPECTROMETRY EPA METHOD 8270 E
LE-003-1 | 3290 | 2024-09-24 | CALLAO | FISICO QUIMICAS (Incluye Muestreo) | HIDROCARBUROS AROMÁTICOS POLICÍCLICOS (PAHs): Naphthalene; Acenaphthylene; Acenaphthene; Fluorene; Phenanthrene; Anthracene; Fluoranthene; Pyrene; Benz(a)anthracene; Chrysene; Benzo(b)fluoranthene; Benzo(k)fluoranthene; Benzo(a)pyrene, Indeno (1, 2, 3-cd)pyrene; Dibenz(a, h)anthracene; Benzo(g, h, i) perylene | SEDIMENTOS | - | - | SEMIVOLATILE ORGANIC COMPOUNDS BY GAS CHROMATOGRAPHY/MASS SPECTROMETRY EPA METHOD 8270 E
LE-003-1 | 3291 | 2024-09-24 | CALLAO | FISICO QUIMICAS (Incluye Muestreo) | HIDROCARBUROS AROMÁTICOS POLICÍCLICOS (PAHs): Naphthalene; Acenaphthylene; Acenaphthene; Fluorene; Phenanthrene; Anthracene; Fluoranthene; Pyrene; Benz(a)anthracene; Chrysene; Benzo(b)fluoranthene; Benzo(k)fluoranthene; Benzo(a)pyrene, Indeno (1, 2, 3-cd)pyrene; Dibenz(a, h)anthracene; Benzo(g, h, i) perylene | SUELOS | - | - | SEMIVOLATILE ORGANIC COMPOUNDS BY GAS CHROMATOGRAPHY/MASS SPECTROMETRY EPA METHOD 8270 E
LE-003-1 | 3292 | 2024-09-24 | CALLAO | FISICO QUIMICAS (Incluye Muestreo) | HIDROCARBUROS TOTALES DE PETRÓLEO : GRO (C6-C10), DRO (C10-C28); (C28-C40) (validado), (C10-C40) (validado), (C8-C40) / HIDROCARBUROS DE PETRÓLEO EMULSIONADO O DISUELTO (C10-C28 Y MAYORES A C28) | AGUA NATURAL | - | - | NONHALOGENATED ORGANICS BY GAS CHROMATOGRAPHY. EPA METHOD 8015 C
LE-003-1 | 3293 | 2024-09-24 | CALLAO | FISICO QUIMICAS (Incluye Muestreo) | HIDROCARBUROS TOTALES DE PETRÓLEO : GRO (C6-C10), DRO (C10-C28); (C28-C40) (validado), (C10-C40) (validado), (C8-C40) / HIDROCARBUROS DE PETRÓLEO EMULSIONADO O DISUELTO (C10-C28 Y MAYORES A C28) | AGUA PARA USO Y CONSUMO HUMANO | - | - | NONHALOGENATED ORGANICS BY GAS CHROMATOGRAPHY. EPA METHOD 8015 C
LE-003-1 | 3294 | 2024-09-24 | CALLAO | FISICO QUIMICAS (Incluye Muestreo) | HIDROCARBUROS TOTALES DE PETRÓLEO : GRO (C6-C10), DRO (C10-C28); (C28-C40) (validado), (C10-C40) (validado), (C8-C40) / HIDROCARBUROS DE PETRÓLEO EMULSIONADO O DISUELTO (C10-C28 Y MAYORES A C28) | AGUA RESIDUAL | - | - | NONHALOGENATED ORGANICS BY GAS CHROMATOGRAPHY. EPA METHOD 8015 C
LE-003-1 | 3295 | 2024-09-24 | CALLAO | FISICO QUIMICAS (Incluye Muestreo) | HIDROCARBUROS TOTALES DE PETRÓLEO : GRO (C6-C10), DRO (C10-C28); (C28-C40) (validado), (C10-C40) (validado), (C8-C40) / HIDROCARBUROS DE PETRÓLEO EMULSIONADO O DISUELTO (C10-C28 Y MAYORES A C28) | AGUA SALINA | - | - | NONHALOGENATED ORGANICS BY GAS CHROMATOGRAPHY. EPA METHOD 8015 C
LE-003-1 | 3296 | 2024-09-24 | CALLAO | FISICO QUIMICAS (Incluye Muestreo) | HIDROCARBUROS TOTALES DE PETRÓLEO: (C10-C40) (validado) | SEDIMENTOS | - | - | NONHALOGENATED ORGANICS BY GAS CHROMATOGRAPHY. EPA METHOD 8015 C
LE-003-1 | 3297 | 2024-09-24 | CALLAO | FISICO QUIMICAS (Incluye Muestreo) | HIDROCARBUROS TOTALES DE PETRÓLEO: (C10-C40) (validado) | SUELOS | - | - | NONHALOGENATED ORGANICS BY GAS CHROMATOGRAPHY. EPA METHOD 8015 C
LE-003-1 | 3298 | 2024-09-24 | CALLAO | FISICO QUIMICAS (Incluye Muestreo) | HIDROCARBUROS TOTALES DE PETRÓLEO: Fracción de Hidrocarburos F1 (C6-C10), (C5-C10) (validado) | SUELOS | - | - | NONHALOGENATED ORGANICS BY GAS CHROMATOGRAPHY. EPA METHOD 8015 C
LE-003-1 | 3299 | 2024-09-24 | CALLAO | FISICO QUIMICAS (Incluye Muestreo) | HIDROCARBUROS TOTALES DE PETRÓLEO Fracción de Hidrocarburos F2 (>C10-C28). Fracción de Hidrocarburos F2 (C10-C28) | SEDIMENTOS | - | - | NONHALOGENATED ORGANICS BY GAS CHROMATOGRAPHY. EPA METHOD 8015 C
LE-003-1 | 3300 | 2024-09-24 | CALLAO | FISICO QUIMICAS (Incluye Muestreo) | HIDROCARBUROS TOTALES DE PETRÓLEO Fracción de Hidrocarburos F2 (>C10-C28). Fracción de Hidrocarburos F2 (C10-C28) | SUELOS | - | - | NONHALOGENATED ORGANICS BY GAS CHROMATOGRAPHY. EPA METHOD 8015 C
LE-003-1 | 3301 | 2024-09-24 | CALLAO | FISICO QUIMICAS (Incluye Muestreo) | HIDROCARBUROS TOTALES DE PETRÓLEO Fracción de Hidrocarburos F3 (> C28 - C40) (validado). Fracción de Hidrocarburos F3 (C28-C40) | SEDIMENTOS | - | - | NONHALOGENATED ORGANICS BY GAS CHROMATOGRAPHY. EPA METHOD 8015 C
LE-003-1 | 3302 | 2024-09-24 | CALLAO | FISICO QUIMICAS (Incluye Muestreo) | HIDROCARBUROS TOTALES DE PETRÓLEO Fracción de Hidrocarburos F3 (> C28 - C40) (validado). Fracción de Hidrocarburos F3 (C28-C40) | SUELOS | - | - | NONHALOGENATED ORGANICS BY GAS CHROMATOGRAPHY. EPA METHOD 8015 C
LE-003-1 | 3303 | 2024-09-24 | CALLAO | FISICO QUIMICAS (Incluye Muestreo) | HIDROCARBUROS TOTALES DE PETRÓLEO: GRO (C6-C10), Fracción de Hidrocarburos F1 (C5-C10) (validado) | LODOS | - | - | NONHALOGENATED ORGANICS BY GAS CHROMATOGRAPHY. EPA METHOD 8015 C
LE-003-1 | 3304 | 2024-09-24 | CALLAO | FISICO QUIMICAS (Incluye Muestreo) | HIDROCARBUROS TOTALES DE PETRÓLEO: GRO (C6-C10), Fracción de Hidrocarburos F1 (C5-C10) (validado) | SEDIMENTOS | - | - | NONHALOGENATED ORGANICS BY GAS CHROMATOGRAPHY. EPA METHOD 8015 C
LE-003-1 | 3305 | 2024-09-24 | CALLAO | FISICO QUIMICAS (Incluye Muestreo) | HIIDROCARBUROS TOTALES DE PETRÓLEO: (C5-C10) (validado) | AGUA SALINA | - | - | NONHALOGENATED ORGANICS BY GAS CHROMATOGRAPHY. EPA METHOD 8015 C
LE-003-1 | 3306 | 2024-09-24 | CALLAO | FISICO QUIMICAS (Incluye Muestreo) | HISTAMINA (no incluye muestreo) | PESCADO Y PRODUCTOS PESQUEROS, INCLUIDOS MOLUSCOS, CRUSTÁCEOS Y EQUINODERMOS | - | - | PRODUCTOS HIDROBIOLÓGICOS - DETERMINACIÓN DE HISTAMINA Y OTRAS AMINAS BIÓGENAS - MÉTODO HPLC CON DETECTOR UV NCH 2637. OF
LE-003-1 | 3307 | 2024-09-24 | CALLAO | FISICO QUIMICAS (Incluye Muestreo) | MICROCISTINA LR | AGUA NATURAL | - | - | WATER QUALITY - DETERMINATION OF MICROCYSTINS - METHOD USING SOLID PHASE EXTRACTION (SPE) AND HIGH PERFORMANCE LIQUID CHROMATOGRAPHY (HPLC) WITH ULTRAVIOLET (UV) DETECTION ISO 20179
LE-003-1 | 3308 | 2024-09-24 | CALLAO | FISICO QUIMICAS (Incluye Muestreo) | MICROCISTINA LR | AGUA PARA USO Y CONSUMO HUMANO | - | - | WATER QUALITY - DETERMINATION OF MICROCYSTINS - METHOD USING SOLID PHASE EXTRACTION (SPE) AND HIGH PERFORMANCE LIQUID CHROMATOGRAPHY (HPLC) WITH ULTRAVIOLET (UV) DETECTION ISO 20179
LE-003-1 | 3309 | 2024-09-24 | CALLAO | FISICO QUIMICAS (Incluye Muestreo) | PESTICIDAS ORGANOCLORADOS | AGUA NATURAL | - | - | ORGANOCHLORINE PESTICIDES BY GAS CHROMATOGRAPHY EPA METHOD 8081 B
LE-003-1 | 3310 | 2024-09-24 | CALLAO | FISICO QUIMICAS (Incluye Muestreo) | PESTICIDAS ORGANOCLORADOS | AGUA PARA USO Y CONSUMO HUMANO | - | - | ORGANOCHLORINE PESTICIDES BY GAS CHROMATOGRAPHY EPA METHOD 8081 B
LE-003-1 | 3311 | 2024-09-24 | CALLAO | FISICO QUIMICAS (Incluye Muestreo) | PESTICIDAS ORGANOCLORADOS | AGUA RESIDUAL | - | - | ORGANOCHLORINE PESTICIDES BY GAS CHROMATOGRAPHY EPA METHOD 8081 B
LE-003-1 | 3312 | 2024-09-24 | CALLAO | FISICO QUIMICAS (Incluye Muestreo) | PESTICIDAS ORGANOCLORADOS | AGUA SALINA | - | - | ORGANOCHLORINE PESTICIDES BY GAS CHROMATOGRAPHY EPA METHOD 8081 B
LE-003-1 | 3313 | 2024-09-24 | CALLAO | FISICO QUIMICAS (Incluye Muestreo) | PESTICIDAS ORGANOCLORADOS | LODOS | - | - | ORGANOCHLORINE PESTICIDES BY GAS CHROMATOGRAPHY EPA METHOD 8081 B
LE-003-1 | 3314 | 2024-09-24 | CALLAO | FISICO QUIMICAS (Incluye Muestreo) | PESTICIDAS ORGANOCLORADOS | SEDIMENTOS | - | - | ORGANOCHLORINE PESTICIDES BY GAS CHROMATOGRAPHY EPA METHOD 8081 B
LE-003-1 | 3315 | 2024-09-24 | CALLAO | FISICO QUIMICAS (Incluye Muestreo) | PESTICIDAS ORGANOCLORADOS | SUELOS | - | - | ORGANOCHLORINE PESTICIDES BY GAS CHROMATOGRAPHY EPA METHOD 8081 B
LE-003-1 | 3316 | 2024-09-24 | CALLAO | FISICO QUIMICAS (Incluye Muestreo) | PESTICIDAS ORGANOFOSFORADOS | AGUA NATURAL | - | - | SEMIVOLATILE ORGANIC COMPOUNDS BY GAS CHROMATOGRAPHY/MASS SPECTROMETRY EPA METHOD 8270 E
LE-003-1 | 3317 | 2024-09-24 | CALLAO | FISICO QUIMICAS (Incluye Muestreo) | PESTICIDAS ORGANOFOSFORADOS | AGUA PARA USO Y CONSUMO HUMANO | - | - | SEMIVOLATILE ORGANIC COMPOUNDS BY GAS CHROMATOGRAPHY/MASS SPECTROMETRY EPA METHOD 8270 E
LE-003-1 | 3318 | 2024-09-24 | CALLAO | FISICO QUIMICAS (Incluye Muestreo) | PESTICIDAS ORGANOFOSFORADOS | AGUA RESIDUAL | - | - | SEMIVOLATILE ORGANIC COMPOUNDS BY GAS CHROMATOGRAPHY/MASS SPECTROMETRY EPA METHOD 8270 E
LE-003-1 | 3319 | 2024-09-24 | CALLAO | FISICO QUIMICAS (Incluye Muestreo) | PESTICIDAS ORGANOFOSFORADOS | AGUA SALINA | - | - | SEMIVOLATILE ORGANIC COMPOUNDS BY GAS CHROMATOGRAPHY/MASS SPECTROMETRY EPA METHOD 8270 E
LE-003-1 | 3320 | 2024-09-24 | CALLAO | FISICO QUIMICAS (Incluye Muestreo) | TRIHALOMETANOS | AGUA NATURAL | - | - | VOLATILE ORGANIC COMPOUNDS BY GAS CHROMATOGRAPHY/MASS SPECTROMETRY EPA METHOD 8260 D
LE-003-1 | 3321 | 2024-09-24 | CALLAO | FISICO QUIMICAS (Incluye Muestreo) | TRIHALOMETANOS | AGUA PARA USO Y CONSUMO HUMANO | - | - | VOLATILE ORGANIC COMPOUNDS BY GAS CHROMATOGRAPHY/MASS SPECTROMETRY EPA METHOD 8260 D
LE-003-1 | 3322 | 2024-09-24 | CALLAO | FISICO QUIMICAS (Incluye Muestreo) | TRIHALOMETANOS | AGUA RESIDUAL | - | - | VOLATILE ORGANIC COMPOUNDS BY GAS CHROMATOGRAPHY/MASS SPECTROMETRY EPA METHOD 8260 D
LE-003-1 | 3323 | 2024-09-24 | CALLAO | FISICO QUIMICAS (Incluye Muestreo) | TRIHALOMETANOS | AGUA SALINA | - | - | VOLATILE ORGANIC COMPOUNDS BY GAS CHROMATOGRAPHY/MASS SPECTROMETRY EPA METHOD 8260 D
LE-003-1 | 3324 | 2024-09-24 | CALLAO | FISICO QUIMICAS (Incluye Muestreo) | VITAMINA A | ALIMENTOS PREPARADOS | - | - | VITAMIN A (RETINOL) IN FOODS. LIQUID CHROMATOGRAPHY AOAC 2001.13, CHAPTER 45, 22ND ED. (NO INCLUYE MUESTREO)
LE-003-1 | 3325 | 2024-09-24 | CALLAO | FISICO QUIMICAS (Incluye Muestreo) | VITAMINA A | BEBIDAS, EXCLUIDOS LOS PRODUCTOS LÁCTEOS | - | - | VITAMIN A (RETINOL) IN FOODS. LIQUID CHROMATOGRAPHY AOAC 2001.13, CHAPTER 45, 22ND ED. (NO INCLUYE MUESTREO)
LE-003-1 | 3326 | 2024-09-24 | CALLAO | FISICO QUIMICAS (Incluye Muestreo) | VITAMINA A | CARNE Y PRODUCTOS CÁRNICOS, INCLUIDOS LOS DE AVES DE CORRAL Y CAZA | - | - | VITAMIN A (RETINOL) IN FOODS. LIQUID CHROMATOGRAPHY AOAC 2001.13, CHAPTER 45, 22ND ED. (NO INCLUYE MUESTREO)
LE-003-1 | 3327 | 2024-09-24 | CALLAO | FISICO QUIMICAS (Incluye Muestreo) | VITAMINA A | CEREALES Y PRODUCTOS A BASE DE CEREALES, DERIVADOS DE GRANOS DE CEREALES, DE RAÍCES Y TUBÉRCULOS, LEGUMBRES, LEGUMINOSAS Y MÉDULA O CORAZÓN BLANDO DE PALMERA. Excluidos los productos de panadería de la categoría de alimentos 07.0 | - | - | VITAMIN A (RETINOL) IN FOODS. LIQUID CHROMATOGRAPHY AOAC 2001.13, CHAPTER 45, 22ND ED. (NO INCLUYE MUESTREO)
LE-003-1 | 3328 | 2024-09-24 | CALLAO | FISICO QUIMICAS (Incluye Muestreo) | VITAMINA A | CONFITERÍA | - | - | VITAMIN A (RETINOL) IN FOODS. LIQUID CHROMATOGRAPHY AOAC 2001.13, CHAPTER 45, 22ND ED. (NO INCLUYE MUESTREO)
LE-003-1 | 3329 | 2024-09-24 | CALLAO | FISICO QUIMICAS (Incluye Muestreo) | VITAMINA A | EDULCORANTES, incluida la miel | - | - | VITAMIN A (RETINOL) IN FOODS. LIQUID CHROMATOGRAPHY AOAC 2001.13, CHAPTER 45, 22ND ED. (NO INCLUYE MUESTREO)
LE-003-1 | 3330 | 2024-09-24 | CALLAO | FISICO QUIMICAS (Incluye Muestreo) | VITAMINA A | GRASAS Y ACEITES, Y EMULSIONES GRASAS | - | - | VITAMIN A (RETINOL) IN FOODS. LIQUID CHROMATOGRAPHY AOAC 2001.13, CHAPTER 45, 22ND ED. (NO INCLUYE MUESTREO)
LE-003-1 | 3331 | 2024-09-24 | CALLAO | FISICO QUIMICAS (Incluye Muestreo) | VITAMINA A | HUEVOS Y PRODUCTOS A BASE DE HUEVO | - | - | VITAMIN A (RETINOL) IN FOODS. LIQUID CHROMATOGRAPHY AOAC 2001.13, CHAPTER 45, 22ND ED. (NO INCLUYE MUESTREO)
LE-003-1 | 3332 | 2024-09-24 | CALLAO | FISICO QUIMICAS (Incluye Muestreo) | VITAMINA A | PRODUCTOS ALIMENTICIOS PARA USOS NUTRICIONALES ESPECIALES | - | - | VITAMIN A (RETINOL) IN FOODS. LIQUID CHROMATOGRAPHY AOAC 2001.13, CHAPTER 45, 22ND ED. (NO INCLUYE MUESTREO)
LE-003-1 | 3333 | 2024-09-24 | CALLAO | FISICO QUIMICAS (Incluye Muestreo) | VITAMINA A | PRODUCTOS DE PANADERÍA | - | - | VITAMIN A (RETINOL) IN FOODS. LIQUID CHROMATOGRAPHY AOAC 2001.13, CHAPTER 45, 22ND ED. (NO INCLUYE MUESTREO)
LE-003-1 | 3334 | 2024-09-24 | CALLAO | FISICO QUIMICAS (Incluye Muestreo) | VITAMINA A | PRODUCTOS LACTEOS Y PRODUCTOS ANALOGOS | - | - | VITAMIN A (RETINOL) IN FOODS. LIQUID CHROMATOGRAPHY AOAC 2001.13, CHAPTER 45, 22ND ED. (NO INCLUYE MUESTREO)
LE-003-1 | 3335 | 2024-09-24 | CALLAO | FISICO QUIMICAS (Incluye Muestreo) | VITAMINA E | ACEITES Y GRASAS | - | - | ANALYSIS OF VITAMINS A AND E BY HIGH-PERFORMANCE LIQUID CHROMATOGRAPHY AACC INTERNATIONAL METHODS 86-06.01. 11TH EDITION (NO INCLUYE MUESTREO)
LE-003-1 | 3336 | 2024-09-24 | CALLAO | FISICO QUIMICAS (Incluye Muestreo) | VITAMINA E | FRUTOS SECOS Y SEMILLAS | - | - | ANALYSIS OF VITAMINS A AND E BY HIGH-PERFORMANCE LIQUID CHROMATOGRAPHY AACC INTERNATIONAL METHODS 86-06.01. 11TH EDITION (NO INCLUYE MUESTREO)
LE-003-1 | 3337 | 2024-09-24 | CALLAO | FISICO QUIMICAS (Incluye Muestreo) | VITAMINA E | HUEVOS Y DERIVADOS | - | - | ANALYSIS OF VITAMINS A AND E BY HIGH-PERFORMANCE LIQUID CHROMATOGRAPHY AACC INTERNATIONAL METHODS 86-06.01. 11TH EDITION (NO INCLUYE MUESTREO)
LE-003-1 | 3338 | 2024-09-24 | CALLAO | FISICO QUIMICAS (Incluye Muestreo) | VITAMINA E | LECHE Y PRODUCTOS LÁCTEOS | - | - | ANALYSIS OF VITAMINS A AND E BY HIGH-PERFORMANCE LIQUID CHROMATOGRAPHY AACC INTERNATIONAL METHODS 86-06.01. 11TH EDITION (NO INCLUYE MUESTREO)
LE-003-1 | 3339 | 2024-09-24 | CALLAO | QUÍMICAS | ACIDEZ | LECHE CRUDA | - | - | LECHE Y PRODUCTOS LACTEOS. LECHE CRUDA. DETERMINACIÓN DE ACIDEZ DE LA LECHE. MÉTODO VOLUMÉTRICO. NTP 202.116 (REVISADA EL 2018)
LE-003-1 | 3340 | 2024-09-24 | CALLAO | QUÍMICAS | ACIDEZ | LECHE PASTEURIZADA | - | - | LECHE Y PRODUCTOS LACTEOS. LECHE CRUDA. DETERMINACIÓN DE ACIDEZ DE LA LECHE. MÉTODO VOLUMÉTRICO. NTP 202.116 (REVISADA EL 2018)
LE-003-1 | 3341 | 2024-09-24 | CALLAO | QUÍMICAS | ACIDEZ | LECHE UHT | - | - | LECHE Y PRODUCTOS LACTEOS. LECHE CRUDA. DETERMINACIÓN DE ACIDEZ DE LA LECHE. MÉTODO VOLUMÉTRICO. NTP 202.116 (REVISADA EL 2018)
LE-003-1 | 3342 | 2024-09-24 | CALLAO | QUÍMICAS | ACIDEZ | HARINAS DE ORIGEN VEGETAL | - | - | CEREALES Y PRODUCTOS DERIVADOS. HARINAS. DETERMINACIÓN DE LA ACIDEZ TITULABLE NTP 205.039
LE-003-1 | 3343 | 2024-09-24 | CALLAO | QUÍMICAS | ACIDEZ | HOJUELAS DE CEREALES | - | - | CEREALES Y PRODUCTOS DERIVADOS. HARINAS. DETERMINACIÓN DE LA ACIDEZ TITULABLE NTP 205.039
LE-003-1 | 3344 | 2024-09-24 | CALLAO | QUÍMICAS | ACIDEZ | PRODUCTOS DE PANADERÍA | - | - | PRODUCTOS DE PANADERÍA. DETERMINACIÓN DEL PORCENTAJE DE ACIDEZ TITULABLE NTP 206.008 (REVISADA EL 2021)
LE-003-1 | 3345 | 2024-09-24 | CALLAO | QUÍMICAS | ACIDEZ | BIZCOCHOS | - | - | BIZCOCHOS, GALLETAS, PASTAS Y FIDEOS. DETERMINACIÓN DE LA ACIDEZ NTP 206.013 (REVISADA EL 2021)
LE-003-1 | 3346 | 2024-09-24 | CALLAO | QUÍMICAS | ACIDEZ | FIDEOS | - | - | BIZCOCHOS, GALLETAS, PASTAS Y FIDEOS. DETERMINACIÓN DE LA ACIDEZ NTP 206.013 (REVISADA EL 2021)
LE-003-1 | 3347 | 2024-09-24 | CALLAO | QUÍMICAS | ACIDEZ | GALLETAS | - | - | BIZCOCHOS, GALLETAS, PASTAS Y FIDEOS. DETERMINACIÓN DE LA ACIDEZ NTP 206.013 (REVISADA EL 2021)
LE-003-1 | 3348 | 2024-09-24 | CALLAO | QUÍMICAS | ACIDEZ | PANETONES | - | - | BIZCOCHOS, GALLETAS, PASTAS Y FIDEOS. DETERMINACIÓN DE LA ACIDEZ NTP 206.013 (REVISADA EL 2021)
LE-003-1 | 3349 | 2024-09-24 | CALLAO | QUÍMICAS | ACIDEZ | PASTAS | - | - | BIZCOCHOS, GALLETAS, PASTAS Y FIDEOS. DETERMINACIÓN DE LA ACIDEZ NTP 206.013 (REVISADA EL 2021)
LE-003-1 | 3350 | 2024-09-24 | CALLAO | QUÍMICAS | ARSÉNICO | BEBIDAS, EXCLUIDOS LOS PRODUCTOS LÁCTEOS | - | - | MÉTODOS DE PRUEBA PARA LA DETERMINACIÓN DE CADMIO, ARSÉNICO, PLOMO, ESTAÑO, COBRE, FIERRO, ZINC Y MERCURIO EN ALIMENTOS, AGUA POTABLE Y AGUA PURIFICADA POR ESPECTROMETRÍA DE ABSORCIÓN ATÓMICA. NOM -117- SSA1, BIENES Y SERVICIOS
LE-003-1 | 3351 | 2024-09-24 | CALLAO | QUÍMICAS | ARSÉNICO | CARNE Y PRODUCTOS CÁRNICOS, INCLUIDOS LOS DE AVES DE CORRAL Y CAZA | - | - | MÉTODOS DE PRUEBA PARA LA DETERMINACIÓN DE CADMIO, ARSÉNICO, PLOMO, ESTAÑO, COBRE, FIERRO, ZINC Y MERCURIO EN ALIMENTOS, AGUA POTABLE Y AGUA PURIFICADA POR ESPECTROMETRÍA DE ABSORCIÓN ATÓMICA. NOM -117- SSA1, BIENES Y SERVICIOS
LE-003-1 | 3352 | 2024-09-24 | CALLAO | QUÍMICAS | ARSÉNICO | CONFITERÍA | - | - | MÉTODOS DE PRUEBA PARA LA DETERMINACIÓN DE CADMIO, ARSÉNICO, PLOMO, ESTAÑO, COBRE, FIERRO, ZINC Y MERCURIO EN ALIMENTOS, AGUA POTABLE Y AGUA PURIFICADA POR ESPECTROMETRÍA DE ABSORCIÓN ATÓMICA. NOM -117- SSA1, BIENES Y SERVICIOS
LE-003-1 | 3353 | 2024-09-24 | CALLAO | QUÍMICAS | ARSÉNICO | FRUTAS Y HORTALIZAS | - | - | MÉTODOS DE PRUEBA PARA LA DETERMINACIÓN DE CADMIO, ARSÉNICO, PLOMO, ESTAÑO, COBRE, FIERRO, ZINC Y MERCURIO EN ALIMENTOS, AGUA POTABLE Y AGUA PURIFICADA POR ESPECTROMETRÍA DE ABSORCIÓN ATÓMICA. NOM -117- SSA1, BIENES Y SERVICIOS
LE-003-1 | 3354 | 2024-09-24 | CALLAO | QUÍMICAS | ARSÉNICO | PESCADO Y PRODUCTOS PESQUEROS, INCLUIDOS MOLUSCOS, CRUSTÁCEOS Y EQUINODERMOS | - | - | MÉTODOS DE PRUEBA PARA LA DETERMINACIÓN DE CADMIO, ARSÉNICO, PLOMO, ESTAÑO, COBRE, FIERRO, ZINC Y MERCURIO EN ALIMENTOS, AGUA POTABLE Y AGUA PURIFICADA POR ESPECTROMETRÍA DE ABSORCIÓN ATÓMICA. NOM -117- SSA1, BIENES Y SERVICIOS
LE-003-1 | 3355 | 2024-09-24 | CALLAO | QUÍMICAS | ARSÉNICO | SALES, ESPECIAS, SOPAS, SALSAS Y PRODUCTOS PROTEÍNICOS | - | - | MÉTODOS DE PRUEBA PARA LA DETERMINACIÓN DE CADMIO, ARSÉNICO, PLOMO, ESTAÑO, COBRE, FIERRO, ZINC Y MERCURIO EN ALIMENTOS, AGUA POTABLE Y AGUA PURIFICADA POR ESPECTROMETRÍA DE ABSORCIÓN ATÓMICA. NOM -117- SSA1, BIENES Y SERVICIOS
LE-003-1 | 3356 | 2024-09-24 | CALLAO | QUÍMICAS | CADMIO, COBRE, MERCURIO, PLOMO | BEBIDAS, EXCLUIDOS LOS PRODUCTOS LÁCTEOS | - | - | MÉTODOS DE PRUEBA PARA LA DETERMINACIÓN DE CADMIO, ARSÉNICO, PLOMO, ESTAÑO, COBRE, FIERRO, ZINC Y MERCURIO EN ALIMENTOS, AGUA POTABLE Y AGUA PURIFICADA POR ESPECTROMETRÍA DE ABSORCIÓN ATÓMICA NOM 117- SSA1, BIENES Y SERVICIOS
LE-003-1 | 3357 | 2024-09-24 | CALLAO | QUÍMICAS | CADMIO, COBRE, MERCURIO, PLOMO | CARNE Y PRODUCTOS CÁRNICOS, INCLUIDOS LOS DE AVES DE CORRAL Y CAZA | - | - | MÉTODOS DE PRUEBA PARA LA DETERMINACIÓN DE CADMIO, ARSÉNICO, PLOMO, ESTAÑO, COBRE, FIERRO, ZINC Y MERCURIO EN ALIMENTOS, AGUA POTABLE Y AGUA PURIFICADA POR ESPECTROMETRÍA DE ABSORCIÓN ATÓMICA NOM 117- SSA1, BIENES Y SERVICIOS
LE-003-1 | 3358 | 2024-09-24 | CALLAO | QUÍMICAS | CADMIO, COBRE, MERCURIO, PLOMO | CONFITERÍA | - | - | MÉTODOS DE PRUEBA PARA LA DETERMINACIÓN DE CADMIO, ARSÉNICO, PLOMO, ESTAÑO, COBRE, FIERRO, ZINC Y MERCURIO EN ALIMENTOS, AGUA POTABLE Y AGUA PURIFICADA POR ESPECTROMETRÍA DE ABSORCIÓN ATÓMICA NOM 117- SSA1, BIENES Y SERVICIOS
LE-003-1 | 3359 | 2024-09-24 | CALLAO | QUÍMICAS | CADMIO, COBRE, MERCURIO, PLOMO | FRUTAS Y HORTALIZAS | - | - | MÉTODOS DE PRUEBA PARA LA DETERMINACIÓN DE CADMIO, ARSÉNICO, PLOMO, ESTAÑO, COBRE, FIERRO, ZINC Y MERCURIO EN ALIMENTOS, AGUA POTABLE Y AGUA PURIFICADA POR ESPECTROMETRÍA DE ABSORCIÓN ATÓMICA NOM 117- SSA1, BIENES Y SERVICIOS
LE-003-1 | 3360 | 2024-09-24 | CALLAO | QUÍMICAS | CADMIO, COBRE, MERCURIO, PLOMO | PESCADO Y PRODUCTOS PESQUEROS, INCLUIDOS MOLUSCOS, CRUSTÁCEOS Y EQUINODERMOS | - | - | MÉTODOS DE PRUEBA PARA LA DETERMINACIÓN DE CADMIO, ARSÉNICO, PLOMO, ESTAÑO, COBRE, FIERRO, ZINC Y MERCURIO EN ALIMENTOS, AGUA POTABLE Y AGUA PURIFICADA POR ESPECTROMETRÍA DE ABSORCIÓN ATÓMICA NOM 117- SSA1, BIENES Y SERVICIOS
LE-003-1 | 3361 | 2024-09-24 | CALLAO | QUÍMICAS | CADMIO, COBRE, MERCURIO, PLOMO | SALES, ESPECIAS, SOPAS, SALSAS Y PRODUCTOS PROTEÍNICOS | - | - | MÉTODOS DE PRUEBA PARA LA DETERMINACIÓN DE CADMIO, ARSÉNICO, PLOMO, ESTAÑO, COBRE, FIERRO, ZINC Y MERCURIO EN ALIMENTOS, AGUA POTABLE Y AGUA PURIFICADA POR ESPECTROMETRÍA DE ABSORCIÓN ATÓMICA NOM 117- SSA1, BIENES Y SERVICIOS
LE-003-1 | 3362 | 2024-09-24 | CALLAO | QUÍMICAS | CENIZA | HARINA (S) | - | - | ASH OF FLOUR. DIRECT METHOD AOAC 923.03, CHAPTER 32, 22ND ED.
LE-003-1 | 3363 | 2024-09-24 | CALLAO | QUÍMICAS | CENIZA | BIZCOCHOS | - | - | BAKED PRODUCTS. ASH AOAC 935.39 (B), CHAPTER 32, 22ND ED.
LE-003-1 | 3364 | 2024-09-24 | CALLAO | QUÍMICAS | CENIZA | GALLETAS | - | - | BAKED PRODUCTS. ASH AOAC 935.39 (B), CHAPTER 32, 22ND ED.
LE-003-1 | 3365 | 2024-09-24 | CALLAO | QUÍMICAS | CENIZA | PAN (ES) | - | - | BAKED PRODUCTS. ASH AOAC 935.39 (B), CHAPTER 32, 22ND ED.
LE-003-1 | 3366 | 2024-09-24 | CALLAO | QUÍMICAS | CENIZA | PRODUCTOS DE PANADERÍA | - | - | BAKED PRODUCTS. ASH AOAC 935.39 (B), CHAPTER 32, 22ND ED.
LE-003-1 | 3367 | 2024-09-24 | CALLAO | QUÍMICAS | CENIZA | ALIMENTOS BALANCEADOS | - | - | ASH OF ANIMAL FEED AOAC 942.05, CHAPTER 4, 22ND ED.
LE-003-1 | 3368 | 2024-09-24 | CALLAO | QUÍMICAS | CENIZA | CEREALES | - | - | CEREALES Y LEGUMINOSAS. DETERMINACIÓN DE CENIZAS. NTP 205.004:2022
LE-003-1 | 3369 | 2024-09-24 | CALLAO | QUÍMICAS | CENIZA | HOJUELAS DE CEREALES | - | - | CEREALES Y LEGUMINOSAS. DETERMINACIÓN DE CENIZAS. NTP 205.004:2022
LE-003-1 | 3370 | 2024-09-24 | CALLAO | QUÍMICAS | CENIZA | MENESTRAS | - | - | CEREALES Y LEGUMINOSAS. DETERMINACIÓN DE CENIZAS. NTP 205.004:2022
LE-003-1 | 3371 | 2024-09-24 | CALLAO | QUÍMICAS | DIGESTIBILIDAD A LA PEPSINA | HARINA DE CARNE | - | - | PEPSIN DIGESTIBILITY OF ANIMAL PROTEIN FEEDS. FILTRATION METHOD AOAC 971.09, CHAPTER 4, 22ND ED.
LE-003-1 | 3372 | 2024-09-24 | CALLAO | QUÍMICAS | DIGESTIBILIDAD A LA PEPSINA | HARINA DE PLUMAS | - | - | PEPSIN DIGESTIBILITY OF ANIMAL PROTEIN FEEDS. FILTRATION METHOD AOAC 971.09, CHAPTER 4, 22ND ED.
LE-003-1 | 3373 | 2024-09-24 | CALLAO | QUÍMICAS | FIBRA | CEREALES Y PRODUCTOS A BASE DE CEREALES, derivados de granos de cereales, de raíces y tubérculo, legumbres, leguminosas y médula o corazón blando de palmera, excluidos los productos de panadería de la categoría de alimentos 07.0 | - | - | CRUDE FIBER IN OILSEED BY- PRODUCTS (USANDO FIBRA CERÁMICA) AOCS - BA 6 - 84. 7MA EDITION
LE-003-1 | 3374 | 2024-09-24 | CALLAO | QUÍMICAS | FIBRA | PRODUCTOS DE PANADERÍA | - | - | CRUDE FIBER IN OILSEED BY- PRODUCTS (USANDO FIBRA CERÁMICA) AOCS - BA 6 - 84. 7MA EDITION
LE-003-1 | 3375 | 2024-09-24 | CALLAO | QUÍMICAS | FÓSFORO | ALIMENTO BALANCEADO | - | - | PHOSPHORUS IN ANIMAL FEED AND PET FOOD. PHOTOMETRIC METHOD AOAC 965.17, CHAPTER 4, 22ND ED.
LE-003-1 | 3376 | 2024-09-24 | CALLAO | QUÍMICAS | FÓSFORO | CEREALES Y PRODUCTOS A BASE DE CEREALES, derivados de granos de cereales, de raíces y tubérculo, legumbres, leguminosas y médula o corazón blando de palmera, excluidos los productos de panadería de la categoría de alimentos 07.0 | - | - | PHOSPHORUS (TOTAL) IN FOODS. COLORIMETRIC METHOD AOAC 995.11, CHAPTER 45, 22ND ED.
LE-003-1 | 3377 | 2024-09-24 | CALLAO | QUÍMICAS | FÓSFORO | PRODUCTOS LACTEOS Y PRODUCTOS ANALOGOS | - | - | PHOSPHORUS (TOTAL) IN FOODS. COLORIMETRIC METHOD AOAC 995.11, CHAPTER 45, 22ND ED.
LE-003-1 | 3378 | 2024-09-24 | CALLAO | QUÍMICAS | GRASA | PAN | - | - | BAKED PRODUCTS. FAT AOAC 935.39 (D), CHAPTER 32, 22ND ED.
LE-003-1 | 3379 | 2024-09-24 | CALLAO | QUÍMICAS | GRASA | CEREALES | - | - | CEREALES Y MENESTRAS. DETERMINACIÓN DE MATERIA GRASA NTP 205.006:2017 / CORRIGENDA TÉCNICA 1 2018
LE-003-1 | 3380 | 2024-09-24 | CALLAO | QUÍMICAS | GRASA | HOJUELAS DE CEREALES | - | - | CEREALES Y MENESTRAS. DETERMINACIÓN DE MATERIA GRASA NTP 205.006:2017 / CORRIGENDA TÉCNICA 1 2018
LE-003-1 | 3381 | 2024-09-24 | CALLAO | QUÍMICAS | GRASA | MENESTRAS | - | - | CEREALES Y MENESTRAS. DETERMINACIÓN DE MATERIA GRASA NTP 205.006:2017 / CORRIGENDA TÉCNICA 1 2018
LE-003-1 | 3382 | 2024-09-24 | CALLAO | QUÍMICAS | GRASA | GALLETAS | - | - | GALLETAS. DETERMINACIÓN DEL PORCENTAJE DE GRASA NTP 206.017 (REVISADA EL 2021)
LE-003-1 | 3383 | 2024-09-24 | CALLAO | QUÍMICAS | HIERRO | CEREALES Y PRODUCTOS A BASE DE CEREALES, DERIVADOS DE GRANOS DE CEREALES, DE RAÍCES Y TUBÉRCULOS, LEGUMBRES, LEGUMINOSAS Y MÉDULA O CORAZÓN BLANDO DE PALMERA. Excluidos los productos de panadería de la categoría de alimentos 07.0 | - | - | MÉTODOS DE PRUEBA PARA LA DETERMINACIÓN DE CADMIO, ARSÉNICO, PLOMO, ESTAÑO, COBRE, FIERRO, ZINC Y MERCURIO EN ALIMENTOS, AGUA POTABLE Y AGUA PURIFICADA POR ESPECTROMETRÍA DE ABSORCIÓN ATÓMICA NOM 117- SSA1, BIENES Y SERVICIOS
LE-003-1 | 3384 | 2024-09-24 | CALLAO | QUÍMICAS | HIERRO | PRODUCTOS DE PANADERÍA | - | - | MÉTODOS DE PRUEBA PARA LA DETERMINACIÓN DE CADMIO, ARSÉNICO, PLOMO, ESTAÑO, COBRE, FIERRO, ZINC Y MERCURIO EN ALIMENTOS, AGUA POTABLE Y AGUA PURIFICADA POR ESPECTROMETRÍA DE ABSORCIÓN ATÓMICA NOM 117- SSA1, BIENES Y SERVICIOS
LE-003-1 | 3385 | 2024-09-24 | CALLAO | QUÍMICAS | HIERRO | PRODUCTOS LACTEOS Y PRODUCTOS ANALOGOS | - | - | MÉTODOS DE PRUEBA PARA LA DETERMINACIÓN DE CADMIO, ARSÉNICO, PLOMO, ESTAÑO, COBRE, FIERRO, ZINC Y MERCURIO EN ALIMENTOS, AGUA POTABLE Y AGUA PURIFICADA POR ESPECTROMETRÍA DE ABSORCIÓN ATÓMICA NOM 117- SSA1, BIENES Y SERVICIOS
LE-003-1 | 3386 | 2024-09-24 | CALLAO | QUÍMICAS | HUMEDAD | HARINA (S) | - | - | SOLIDS (TOTAL) AND LOSS ON DRYING (MOISTURE) IN FLOUR. AIR OVEN METHOD AOAC 925.10, CHAPTER 32, 22ND ED.
LE-003-1 | 3387 | 2024-09-24 | CALLAO | QUÍMICAS | HUMEDAD | CEREALES | - | - | CEREALES Y LEGUMBRES. DETERMINACIÓN DEL CONTENIDO DE HUMEDAD. MÉTODO DE RUTINA. NTP 205.002:2021
LE-003-1 | 3388 | 2024-09-24 | CALLAO | QUÍMICAS | HUMEDAD | HOJUELAS DE CEREALES | - | - | CEREALES Y LEGUMBRES. DETERMINACIÓN DEL CONTENIDO DE HUMEDAD. MÉTODO DE RUTINA. NTP 205.002:2021
LE-003-1 | 3389 | 2024-09-24 | CALLAO | QUÍMICAS | HUMEDAD | MENESTRAS | - | - | CEREALES Y LEGUMBRES. DETERMINACIÓN DEL CONTENIDO DE HUMEDAD. MÉTODO DE RUTINA. NTP 205.002:2021
LE-003-1 | 3390 | 2024-09-24 | CALLAO | QUÍMICAS | HUMEDAD | BIZCOCHOS | - | - | BIZCOCHOS, GALLETAS Y PASTAS O FIDEOS. DETERMINACIÓN DE HUMEDAD NTP 206.011
LE-003-1 | 3391 | 2024-09-24 | CALLAO | QUÍMICAS | HUMEDAD | FIDEOS | - | - | BIZCOCHOS, GALLETAS Y PASTAS O FIDEOS. DETERMINACIÓN DE HUMEDAD NTP 206.011
LE-003-1 | 3392 | 2024-09-24 | CALLAO | QUÍMICAS | HUMEDAD | GALLETAS | - | - | BIZCOCHOS, GALLETAS Y PASTAS O FIDEOS. DETERMINACIÓN DE HUMEDAD NTP 206.011
LE-003-1 | 3393 | 2024-09-24 | CALLAO | QUÍMICAS | HUMEDAD | PAN (VALIDADO) | - | - | BIZCOCHOS, GALLETAS Y PASTAS O FIDEOS. DETERMINACIÓN DE HUMEDAD NTP 206.011
LE-003-1 | 3394 | 2024-09-24 | CALLAO | QUÍMICAS | HUMEDAD | PASTAS | - | - | BIZCOCHOS, GALLETAS Y PASTAS O FIDEOS. DETERMINACIÓN DE HUMEDAD NTP 206.011
LE-003-1 | 3395 | 2024-09-24 | CALLAO | QUÍMICAS | ÍNDICE DE PERÓXIDOS | GALLETAS | - | - | GALLETAS. DETERMINACIÓN DE PERÓXIDOS NTP 206.016 (REVISADA EL 2011)
LE-003-1 | 3396 | 2024-09-24 | CALLAO | QUÍMICAS | ÍNDICE DE YODO | ACEITES Y GRASAS | - | - | IODINE ABSORPTION NUMBER OF OILS AND FATS. HANUS METHOD. AOAC 920.158, CHAPTER 41, 22ND ED.
LE-003-1 | 3397 | 2024-09-24 | CALLAO | QUÍMICAS | NITRÓGENO AMONIACAL | PESCADO Y PRODUCTOS PESQUEROS, INCLUIDOS MOLUSCOS, CRUSTÁCEOS Y EQUINODERMOS | - | - | PRODUCTOS DE LA INDUSTRIA PESQUERA. MÉTODO DE LA DETERMINACIÓN DE LAS BASES VOLÁTILES POR TÉCNICA DE LÜCKE Y GEIDEL. IRAM 15025 PARTE II
LE-003-1 | 3398 | 2024-09-24 | CALLAO | QUÍMICAS | NITRÓGENO AMONIACAL | CARNE Y PRODUCTOS CÁRNICOS | - | - | CARNE Y PRODUCTOS CÁRNICOS. DETERMINACIÓN DEL CONTENIDO DE NITRÓGENO AMONIACAL NTP 201.032:1982 (REVISADA EL 2015). 1A. ED.
LE-003-1 | 3399 | 2024-09-24 | CALLAO | QUÍMICAS | pH | CARNE Y PRODUCTOS CÁRNICOS, INCLUIDOS LOS DE AVES DE CORRAL Y CAZA | - | - | PH OF ACIDIFIED FOODS AOAC 981.12, CHAPTER 42, 22ND ED.
LE-003-1 | 3400 | 2024-09-24 | CALLAO | QUÍMICAS | pH | FRUTAS Y HORTALIZAS | - | - | PH OF ACIDIFIED FOODS AOAC 981.12, CHAPTER 42, 22ND ED.
LE-003-1 | 3401 | 2024-09-24 | CALLAO | QUÍMICAS | pH | PRODUCTOS LACTEOS Y PRODUCTOS ANALOGOS | - | - | PH OF ACIDIFIED FOODS AOAC 981.12, CHAPTER 42, 22ND ED.
LE-003-1 | 3402 | 2024-09-24 | CALLAO | QUÍMICAS | PROTEÍNA | ALIMENTOS BALANCEADOS | - | - | PROTEIN (CRUDE) IN ANIMAL FEED AND PET FOOD. COPPER CATALYST KJELDAHL METHOD AOAC 984.13, CHAPTER 4, 22ND ED.
LE-003-1 | 3403 | 2024-09-24 | CALLAO | QUÍMICAS | PROTEÍNA | BIZCOCHO (VALIDADO) | - | - | PROTEIN (CRUDE) IN ANIMAL FEED AND PET FOOD. COPPER CATALYST KJELDAHL METHOD AOAC 984.13, CHAPTER 4, 22ND ED.
LE-003-1 | 3404 | 2024-09-24 | CALLAO | QUÍMICAS | PROTEÍNA | GALLETAS (VALIDADO) | - | - | PROTEIN (CRUDE) IN ANIMAL FEED AND PET FOOD. COPPER CATALYST KJELDAHL METHOD AOAC 984.13, CHAPTER 4, 22ND ED.
LE-003-1 | 3405 | 2024-09-24 | CALLAO | QUÍMICAS | PROTEÍNA | PAN (VALIDADO) | - | - | PROTEIN (CRUDE) IN ANIMAL FEED AND PET FOOD. COPPER CATALYST KJELDAHL METHOD AOAC 984.13, CHAPTER 4, 22ND ED.
LE-003-1 | 3406 | 2024-09-24 | CALLAO | QUÍMICAS | PROTEÍNA | CARNE Y PRODUCTOS CÁRNICOS, INCLUIDOS LOS DE AVES DE CORRAL Y CAZA | - | - | CARNE Y PRODUCTOS CARNICOS. DETERMINACION DEL CONTENIDO DE PROTEINAS. NTP 201.021:2002 (REVISADA EL 2022)
LE-003-1 | 3407 | 2024-09-24 | CALLAO | QUÍMICAS | PROTEÍNA | CEREALES | - | - | CEREALES Y MENESTRAS. CEREALES. DETERMINACIÓN DE PROTEÍNAS TOTALES (MÉTODO DE KJELDAHL) NTP 205.005:2018
LE-003-1 | 3408 | 2024-09-24 | CALLAO | QUÍMICAS | PROTEÍNA | HOJUELAS DE CEREALES | - | - | CEREALES Y MENESTRAS. CEREALES. DETERMINACIÓN DE PROTEÍNAS TOTALES (MÉTODO DE KJELDAHL) NTP 205.005:2018
LE-003-1 | 3409 | 2024-09-24 | CALLAO | QUÍMICAS | PROTEÍNA | MENESTRAS | - | - | CEREALES Y MENESTRAS. CEREALES. DETERMINACIÓN DE PROTEÍNAS TOTALES (MÉTODO DE KJELDAHL) NTP 205.005:2018
LE-003-1 | 3410 | 2024-09-24 | CALLAO | QUÍMICAS | SULFITOS | PESCADO Y PRODUCTOS PESQUEROS, INCLUIDOS MOLUSCOS, CRUSTÁCEOS Y EQUINODERMOS | - | - | SULFITES IN FOODS. OPTIMIZED MONIER-WILLIAMS METHOD AOAC 990.28, CHAPTER 47, 22ND ED.
LE-003-1 | 3411 | 2024-09-24 | CALLAO | QUÍMICAS | VITAMINA C | FRUTAS Y HORTALIZAS | - | - | FÓRMULAS PARA LACTANTES, DE CONTINUACIÓN Y PARA NECESIDADES ESPECIALES DE NUTRICIÓN. ALIMENTOS Y BEBIDAS NO ALCOHÓLICAS PARA LACTANTES Y NIÑOS DE CORTA EDAD. DISPOSICIONES Y ESPECIFICACIONES SANITARIAS Y NUTRIMENTALES. ETIQUETADO Y MÉTODOS DE PRUEBA. APÉNDICE NORMATIVO B. MÉTODOS FISICOQUÍMICOS. B.13. DETERMINACIÓN DE VITAMINA C (ÁCIDO ASCÓRBICO). B13.1 DETERMINACIÓN VISUAL. NOM -131-SSA1, PRODUCTOS Y SERVICIOS. (QUINTA SECCIÓN)
LE-003-1 | 3412 | 2024-09-24 | CALLAO | QUÍMICAS | VITAMINA C | PRODUCTOS ALIMENTICIOS PARA USOS NUTRICIONALES ESPECIALES | - | - | FÓRMULAS PARA LACTANTES, DE CONTINUACIÓN Y PARA NECESIDADES ESPECIALES DE NUTRICIÓN. ALIMENTOS Y BEBIDAS NO ALCOHÓLICAS PARA LACTANTES Y NIÑOS DE CORTA EDAD. DISPOSICIONES Y ESPECIFICACIONES SANITARIAS Y NUTRIMENTALES. ETIQUETADO Y MÉTODOS DE PRUEBA. APÉNDICE NORMATIVO B. MÉTODOS FISICOQUÍMICOS. B.13. DETERMINACIÓN DE VITAMINA C (ÁCIDO ASCÓRBICO). B13.1 DETERMINACIÓN VISUAL. NOM -131-SSA1, PRODUCTOS Y SERVICIOS. (QUINTA SECCIÓN)
LE-003-1 | 3413 | 2024-09-24 | CALLAO | QUÍMICAS | VITAMINA C | PRODUCTOS LACTEOS Y PRODUCTOS ANALOGOS | - | - | FÓRMULAS PARA LACTANTES, DE CONTINUACIÓN Y PARA NECESIDADES ESPECIALES DE NUTRICIÓN. ALIMENTOS Y BEBIDAS NO ALCOHÓLICAS PARA LACTANTES Y NIÑOS DE CORTA EDAD. DISPOSICIONES Y ESPECIFICACIONES SANITARIAS Y NUTRIMENTALES. ETIQUETADO Y MÉTODOS DE PRUEBA. APÉNDICE NORMATIVO B. MÉTODOS FISICOQUÍMICOS. B.13. DETERMINACIÓN DE VITAMINA C (ÁCIDO ASCÓRBICO). B13.1 DETERMINACIÓN VISUAL. NOM -131-SSA1, PRODUCTOS Y SERVICIOS. (QUINTA SECCIÓN)
LE-003-1 | 3414 | 2024-09-24 | CALLAO | QUÍMICAS | ZINC | PRODUCTOS ALIMENTICIOS PARA USOS NUTRICIONALES ESPECIALES | - | - | MÉTODOS DE PRUEBA PARA LA DETERMINACIÓN DE CADMIO, ARSÉNICO, PLOMO, ESTAÑO, COBRE, FIERRO, ZINC Y MERCURIO EN ALIMENTOS, AGUA POTABLE Y AGUA PURIFICADA POR ESPECTROMETRÍA DE ABSORCIÓN ATÓMICA NOM 117- SSA1, BIENES Y SERVICIOS.
LE-003-1 | 3415 | 2024-09-24 | CALLAO | QUÍMICAS | ZINC | PRODUCTOS DE PANADERÍA | - | - | MÉTODOS DE PRUEBA PARA LA DETERMINACIÓN DE CADMIO, ARSÉNICO, PLOMO, ESTAÑO, COBRE, FIERRO, ZINC Y MERCURIO EN ALIMENTOS, AGUA POTABLE Y AGUA PURIFICADA POR ESPECTROMETRÍA DE ABSORCIÓN ATÓMICA NOM 117- SSA1, BIENES Y SERVICIOS.
LE-003-1 | 3416 | 2024-09-24 | CALLAO | QUÍMICAS | ZINC | PRODUCTOS LACTEOS Y PRODUCTOS ANALOGOS | - | - | MÉTODOS DE PRUEBA PARA LA DETERMINACIÓN DE CADMIO, ARSÉNICO, PLOMO, ESTAÑO, COBRE, FIERRO, ZINC Y MERCURIO EN ALIMENTOS, AGUA POTABLE Y AGUA PURIFICADA POR ESPECTROMETRÍA DE ABSORCIÓN ATÓMICA NOM 117- SSA1, BIENES Y SERVICIOS.
LE-003-1 | 3417 | 2024-09-24 | CALLAO | SENSORIALES | COLOR | SEDIMENTOS (Validado) | - | - | DETERMINACIÓN DEL COLOR DEL SUELO NOM-021-SEMARNAT-2000. (SEGUNDA SECCIÓN). QUE ESTABLECE LAS ESPECIFICACIONES DE FERTILIDAD, SALINIDAD Y CLASIFICACIÓN DE SUELOS, ESTUDIO, MUESTREO Y ANÁLISIS. AS-22 DETERMINACIÓN DEL COLOR DEL SUELO. 7.3.5. (INCLUYE MUESTREO).
LE-003-1 | 3418 | 2024-09-24 | CALLAO | SENSORIALES | COLOR | SUELOS | - | - | DETERMINACIÓN DEL COLOR DEL SUELO NOM-021-SEMARNAT-2000. (SEGUNDA SECCIÓN). QUE ESTABLECE LAS ESPECIFICACIONES DE FERTILIDAD, SALINIDAD Y CLASIFICACIÓN DE SUELOS, ESTUDIO, MUESTREO Y ANÁLISIS. AS-22 DETERMINACIÓN DEL COLOR DEL SUELO. 7.3.5. (INCLUYE MUESTREO).
LE-003-1 | 3419 | 2024-09-24 | CALLAO | SENSORIALES | DETERMINACIÓN DE GRANOS DAÑADOS | CEREALES | - | - | CEREALES Y MENESTRAS. ANÁLISIS FÍSICOS NTP 205.029, PÁRRAFO 8.3, EXCLUYENDO LOS PÁRRAFOS 8.3.1 Y 8.3.2
LE-003-1 | 3420 | 2024-09-24 | CALLAO | SENSORIALES | DETERMINACIÓN DE GRANOS DAÑADOS | MENESTRAS | - | - | CEREALES Y MENESTRAS. ANÁLISIS FÍSICOS NTP 205.029, PÁRRAFO 8.3, EXCLUYENDO LOS PÁRRAFOS 8.3.1 Y 8.3.2
LE-003-1 | 3421 | 2024-09-24 | CALLAO | SENSORIALES | DETERMINACIÓN DE LOS GRANOS PARTIDOS PEQUEÑOS Y CHUPADOS Y DE LAS MATERIAS EXTRAÑAS | CEREALES | - | - | CEREALES Y MENESTRAS. ANÁLISIS FÍSICOS NTP 205.029, PÁRRAFO 8.2, EXCLUYENDO EL PÁRRAFO 8.2.1.2
LE-003-1 | 3422 | 2024-09-24 | CALLAO | SENSORIALES | DETERMINACIÓN DE LOS GRANOS PARTIDOS PEQUEÑOS Y CHUPADOS Y DE LAS MATERIAS EXTRAÑAS | MENESTRAS | - | - | CEREALES Y MENESTRAS. ANÁLISIS FÍSICOS NTP 205.029, PÁRRAFO 8.2, EXCLUYENDO EL PÁRRAFO 8.2.1.2
LE-003-1 | 3423 | 2024-09-24 | CALLAO | SENSORIALES | DETERMINACIÓN DE LOS INSECTOS VIVOS | CEREALES | - | - | CEREALES Y MENESTRAS. ANÁLISIS FÍSICOS NTP 205.029, PÁRRAFO 8.1
LE-003-1 | 3424 | 2024-09-24 | CALLAO | SENSORIALES | DETERMINACIÓN DE LOS INSECTOS VIVOS | MENESTRAS | - | - | CEREALES Y MENESTRAS. ANÁLISIS FÍSICOS NTP 205.029, PÁRRAFO 8.1
LE-003-1 | 3425 | 2024-09-24 | CALLAO | SENSORIALES | DETERMINACIÓN DE PARÁSITOS | MÚSCULO DE PESCADO | - | - | PARASITES IN FISH MUSCLE AOAC 985.12, CHAPTER 35, 22ND ED.
LE-003-1 | 3426 | 2024-09-24 | CALLAO | SENSORIALES | DETERMINACIÓN DE VARIEDADES CONTRASTANTES | CEREALES | - | - | CEREALES Y MENESTRAS. ANÁLISIS FÍSICOS NTP 205.029, PÁRRAFO 8.4
LE-003-1 | 3427 | 2024-09-24 | CALLAO | SENSORIALES | DETERMINACIÓN DE VARIEDADES CONTRASTANTES | MENESTRAS | - | - | CEREALES Y MENESTRAS. ANÁLISIS FÍSICOS NTP 205.029, PÁRRAFO 8.4
LE-003-1 | 3428 | 2024-09-24 | CALLAO | SENSORIALES | ENSAYOS FISICOS Y SENSORIALES | CONSERVAS DE PRODUCTOS DE LA PESCA EN ENVASES DE HOJALATA | - | - | PESCADOS, MARISCOS Y PRODUCTOS DERIVADOS. CONSERVAS DE PRODUCTOS DE LA PESCA EN ENVASES DE HOJALATA. MÉTODOS DE ENSAYOS FÍSICOS Y SENSORIALES. NTP 204.007:2021. EXCEPTO 4.1.2
LE-003-1 | 3429 | 2024-09-24 | CALLAO | SENSORIALES | EVALUACIÓN DE CIERRE DOBLE EN ENVASES METÁLICOS | CONSERVAS EN ENVASES DE HOJALATA | - | - | ENVASES METÁLICOS PARA CONSERVAS-CIERRE DOBLE-REQUISITOS Y MÉTODO DE ENSAYO. NCH 2701. SECCIÓN 5.
LE-003-1 | 3430 | 2024-09-24 | CALLAO | SENSORIALES | EVALUACIÓN SENSORIAL | APERITIVOS LISTOS PARA EL CONSUMO | - | - | SENSORY ANALYSIS -GUIDELINES FOR THE USE OF QUANTITATIVE RESPONSE SCALES ISO 4121 PARTE 6.3.2 USANDO ESCALA DISCRETA
LE-003-1 | 3431 | 2024-09-24 | CALLAO | SENSORIALES | EVALUACIÓN SENSORIAL | BEBIDAS, EXCLUIDOS LOS PRODUCTOS LÁCTEOS | - | - | SENSORY ANALYSIS -GUIDELINES FOR THE USE OF QUANTITATIVE RESPONSE SCALES ISO 4121 PARTE 6.3.2 USANDO ESCALA DISCRETA
LE-003-1 | 3432 | 2024-09-24 | CALLAO | SENSORIALES | EVALUACIÓN SENSORIAL | CARNE Y PRODUCTOS CÁRNICOS, INCLUIDOS LOS DE AVES DE CORRAL Y CAZA | - | - | SENSORY ANALYSIS -GUIDELINES FOR THE USE OF QUANTITATIVE RESPONSE SCALES ISO 4121 PARTE 6.3.2 USANDO ESCALA DISCRETA
LE-003-1 | 3433 | 2024-09-24 | CALLAO | SENSORIALES | EVALUACIÓN SENSORIAL | CEREALES Y PRODUCTOS A BASE DE CEREALES, DERIVADOS DE GRANOS DE CEREALES, DE RAÍCES Y TUBÉRCULOS, LEGUMBRES, LEGUMINOSAS Y MÉDULA O CORAZÓN BLANDO DE PALMERA. Excluidos los productos de panadería de la categoría de alimentos 07.0 | - | - | SENSORY ANALYSIS -GUIDELINES FOR THE USE OF QUANTITATIVE RESPONSE SCALES ISO 4121 PARTE 6.3.2 USANDO ESCALA DISCRETA
LE-003-1 | 3434 | 2024-09-24 | CALLAO | SENSORIALES | EVALUACIÓN SENSORIAL | CONFITERÍA | - | - | SENSORY ANALYSIS -GUIDELINES FOR THE USE OF QUANTITATIVE RESPONSE SCALES ISO 4121 PARTE 6.3.2 USANDO ESCALA DISCRETA
LE-003-1 | 3435 | 2024-09-24 | CALLAO | SENSORIALES | EVALUACIÓN SENSORIAL | EDULCORANTES, INCLUIDA LA MIEL | - | - | SENSORY ANALYSIS -GUIDELINES FOR THE USE OF QUANTITATIVE RESPONSE SCALES ISO 4121 PARTE 6.3.2 USANDO ESCALA DISCRETA
LE-003-1 | 3436 | 2024-09-24 | CALLAO | SENSORIALES | EVALUACIÓN SENSORIAL | FRUTAS Y HORTALIZAS (incluidos hongos y setas, maíces y tubérculos, legumbres y leguminosas y áloe vera), ALGAS MARINAS Y NUECES Y SEMILLAS. | - | - | SENSORY ANALYSIS -GUIDELINES FOR THE USE OF QUANTITATIVE RESPONSE SCALES ISO 4121 PARTE 6.3.2 USANDO ESCALA DISCRETA
LE-003-1 | 3437 | 2024-09-24 | CALLAO | SENSORIALES | EVALUACIÓN SENSORIAL | GRASAS Y ACEITES, Y EMULSIONES GRASAS | - | - | SENSORY ANALYSIS -GUIDELINES FOR THE USE OF QUANTITATIVE RESPONSE SCALES ISO 4121 PARTE 6.3.2 USANDO ESCALA DISCRETA
LE-003-1 | 3438 | 2024-09-24 | CALLAO | SENSORIALES | EVALUACIÓN SENSORIAL | HIELOS COMESTIBLES, INCLUIDOS LOS SORBETES | - | - | SENSORY ANALYSIS -GUIDELINES FOR THE USE OF QUANTITATIVE RESPONSE SCALES ISO 4121 PARTE 6.3.2 USANDO ESCALA DISCRETA
LE-003-1 | 3439 | 2024-09-24 | CALLAO | SENSORIALES | EVALUACIÓN SENSORIAL | PESCADO Y PRODUCTOS PESQUEROS, INCLUIDOS MOLUSCOS, CRUSTÁCEOS Y EQUINODERMOS | - | - | SENSORY ANALYSIS -GUIDELINES FOR THE USE OF QUANTITATIVE RESPONSE SCALES ISO 4121 PARTE 6.3.2 USANDO ESCALA DISCRETA
LE-003-1 | 3440 | 2024-09-24 | CALLAO | SENSORIALES | EVALUACIÓN SENSORIAL | PRODUCTOS DE PANADERÍA | - | - | SENSORY ANALYSIS -GUIDELINES FOR THE USE OF QUANTITATIVE RESPONSE SCALES ISO 4121 PARTE 6.3.2 USANDO ESCALA DISCRETA
LE-003-1 | 3441 | 2024-09-24 | CALLAO | SENSORIALES | EVALUACIÓN SENSORIAL | PRODUCTOS LÁCTEOS Y PRODUCTOS ANÁLOGOS. Excluidos los productos de la categoría de alimentos 02.0 | - | - | SENSORY ANALYSIS -GUIDELINES FOR THE USE OF QUANTITATIVE RESPONSE SCALES ISO 4121 PARTE 6.3.2 USANDO ESCALA DISCRETA
LE-003-1 | 3442 | 2024-09-24 | CALLAO | SENSORIALES | EVALUACIÓN SENSORIAL | SALES, ESPECIAS, SOPAS, SALSAS Y PRODUCTOS PROTEÍNICOS | - | - | SENSORY ANALYSIS -GUIDELINES FOR THE USE OF QUANTITATIVE RESPONSE SCALES ISO 4121 PARTE 6.3.2 USANDO ESCALA DISCRETA
LE-003-1 | 3443 | 2024-09-24 | CALLAO | SENSORIALES | EVALUACIÓN SENSORIAL ACEPTABILIDAD | CEREALES Y PRODUCTOS A BASE DE CEREALES, DERIVADOS DE GRANOS DE CEREALES, DE RAÍCES Y TUBÉRCULOS, LEGUMBRES, LEGUMINOSAS Y MÉDULA O CORAZÓN BLANDO DE PALMERA. Excluidos los productos de panadería de la categoría de alimentos 07.0 | - | - | SENSORY ANALYSIS - GUIDELINES FOR THE USE OF QUANTITATIVE RESPONSE SCALES ISO 4121 PARTE 6.3.2 USANDO ESCALA DISCRETA (HEDONICA)
LE-003-1 | 3444 | 2024-09-24 | CALLAO | SENSORIALES | EVALUACIÓN SENSORIAL ACEPTABILIDAD | PESCADO Y PRODUCTOS PESQUEROS, INCLUIDOS MOLUSCOS, CRUSTÁCEOS Y EQUINODERMOS | - | - | SENSORY ANALYSIS - GUIDELINES FOR THE USE OF QUANTITATIVE RESPONSE SCALES ISO 4121 PARTE 6.3.2 USANDO ESCALA DISCRETA (HEDONICA)
LE-003-1 | 3445 | 2024-09-24 | CALLAO | SENSORIALES | EVALUACIÓN SENSORIAL ACEPTABILIDAD | PRODUCTOS ALIMENTICIOS PARA USOS NUTRICIONALES ESPECIALES | - | - | SENSORY ANALYSIS - GUIDELINES FOR THE USE OF QUANTITATIVE RESPONSE SCALES ISO 4121 PARTE 6.3.2 USANDO ESCALA DISCRETA (HEDONICA)
LE-003-1 | 3446 | 2024-09-24 | CALLAO | SENSORIALES | EVALUACIÓN SENSORIAL ACEPTABILIDAD | PRODUCTOS LÁCTEOS Y PRODUCTOS ANÁLOGOS. Excluidos los productos de la categoría de alimentos 02.0 | - | - | SENSORY ANALYSIS - GUIDELINES FOR THE USE OF QUANTITATIVE RESPONSE SCALES ISO 4121 PARTE 6.3.2 USANDO ESCALA DISCRETA (HEDONICA)
LE-003-1 | 3447 | 2024-09-24 | CALLAO | FISICAS | GRANULOMETRÍA | SEDIMENTOS MARINOS | - | - | DETERMINACIÓN DE GRANULOMETRÍA EN SEDIMENTOS CERPER LE-ME-DGS ( MÉTODO VALIDADO) (INCLUYE MUESTREO)
LE-003-1 | 3448 | 2024-09-24 | CALLAO | BIOLÓGICAS (Incluye MUESTREO) | CLOROFILA A | AGUA SALINA | - | - | WATER QUALITY - MEASUREMENT OF BIOCHEMICAL PARAMETERS - SPECTROMETRIC DETERMINATION OF THE CHLOROPHYLL-A CONCENTRATION ISO 10260 PART 7.1, 7.3, 7.4, 8.1 Y 8.4
LE-003-1 | 3449 | 2024-09-24 | CALLAO | BIOLÓGICAS (Incluye MUESTREO) | CLOROFILA A | AGUA SUPERFICIAL | - | - | WATER QUALITY - MEASUREMENT OF BIOCHEMICAL PARAMETERS - SPECTROMETRIC DETERMINATION OF THE CHLOROPHYLL-A CONCENTRATION ISO 10260 PART 7.1, 7.3, 7.4, 8.1 Y 8.4
LE-003-1 | 3450 | 2024-09-24 | CALLAO | BIOLÓGICAS (Incluye MUESTREO) | DETECCIÓN Y/O ENUMERACIÓN DE HUEVOS DE HELMINTOS | AGUA DE MAR | - | - | DETECCIÓN Y/O ENUMERACIÓN DE HUEVOS DE HELMINTOS EN AGUAS: PARA USO Y CONSUMO HUMANO, RESIDUAL, SUBTERRÁNEA, DE MAR Y SUPERFICIAL CERPER LE-ME-HPA (METODO VALIDADO)
LE-003-1 | 3451 | 2024-09-24 | CALLAO | BIOLÓGICAS (Incluye MUESTREO) | DETECCIÓN Y/O ENUMERACIÓN DE HUEVOS DE HELMINTOS | AGUA NATURAL | - | - | DETECCIÓN Y/O ENUMERACIÓN DE HUEVOS DE HELMINTOS EN AGUAS: PARA USO Y CONSUMO HUMANO, RESIDUAL, SUBTERRÁNEA, DE MAR Y SUPERFICIAL CERPER LE-ME-HPA (METODO VALIDADO)
LE-003-1 | 3452 | 2024-09-24 | CALLAO | BIOLÓGICAS (Incluye MUESTREO) | DETECCIÓN Y/O ENUMERACIÓN DE HUEVOS DE HELMINTOS | AGUA PARA USO Y CONSUMO HUMANO | - | - | DETECCIÓN Y/O ENUMERACIÓN DE HUEVOS DE HELMINTOS EN AGUAS: PARA USO Y CONSUMO HUMANO, RESIDUAL, SUBTERRÁNEA, DE MAR Y SUPERFICIAL CERPER LE-ME-HPA (METODO VALIDADO)
LE-003-1 | 3453 | 2024-09-24 | CALLAO | BIOLÓGICAS (Incluye MUESTREO) | DETECCIÓN Y/O ENUMERACIÓN DE HUEVOS DE HELMINTOS | AGUA RESIDUAL | - | - | DETECCIÓN Y/O ENUMERACIÓN DE HUEVOS DE HELMINTOS EN AGUAS: PARA USO Y CONSUMO HUMANO, RESIDUAL, SUBTERRÁNEA, DE MAR Y SUPERFICIAL CERPER LE-ME-HPA (METODO VALIDADO)
LE-003-1 | 3454 | 2024-09-24 | CALLAO | BIOLÓGICAS (Incluye MUESTREO) | DETERMINACIÓN CUANTITATIVA DE FITOPLANCTON POR MICROSCOPIO INVERTIDO | AGUA PARA USO Y CONSUMO HUMANO | - | - | PLANKTON. CONCENTRATION TECHNIQUES. PHYTOPLANKTON COUNTING TECHNIQUES. SMEWW-APHA-AWWA-WEF PART 10200 C.2, F.2.C.1, 24TH ED.
LE-003-1 | 3455 | 2024-09-24 | CALLAO | BIOLÓGICAS (Incluye MUESTREO) | DETERMINACIÓN CUANTITATIVA DE FITOPLANCTON POR MICROSCOPIO INVERTIDO | AGUAS SALINAS | - | - | PLANKTON. CONCENTRATION TECHNIQUES. PHYTOPLANKTON COUNTING TECHNIQUES. SMEWW-APHA-AWWA-WEF PART 10200 C.2, F.2.C.1, 24TH ED.
LE-003-1 | 3456 | 2024-09-24 | CALLAO | BIOLÓGICAS (Incluye MUESTREO) | DETERMINACIÓN CUANTITATIVA DE FITOPLANCTON POR MICROSCOPIO INVERTIDO | AGUAS SUPERFICIALES | - | - | PLANKTON. CONCENTRATION TECHNIQUES. PHYTOPLANKTON COUNTING TECHNIQUES. SMEWW-APHA-AWWA-WEF PART 10200 C.2, F.2.C.1, 24TH ED.
LE-003-1 | 3457 | 2024-09-24 | CALLAO | BIOLÓGICAS (Incluye MUESTREO) | DETERMINACIÓN DE MACROZOOBENTOS | SEDIMENTOS EPICONTINENTALES | - | - | BENTHIC MACROINVERTEBRATES. SAMPLE PROCESSING AND ANALYSIS SMEWW-APHA-AWWA-WEF PART 10500 C.1,2, 24TH ED.
LE-003-1 | 3458 | 2024-09-24 | CALLAO | BIOLÓGICAS (Incluye MUESTREO) | DETERMINACIÓN DE MACROZOOBENTOS | SEDIMENTOS ESTUARINOS | - | - | BENTHIC MACROINVERTEBRATES. SAMPLE PROCESSING AND ANALYSIS SMEWW-APHA-AWWA-WEF PART 10500 C.1,2, 24TH ED.
LE-003-1 | 3459 | 2024-09-24 | CALLAO | BIOLÓGICAS (Incluye MUESTREO) | DETERMINACIÓN DE MACROZOOBENTOS | SEDIMENTOS MARINOS | - | - | BENTHIC MACROINVERTEBRATES. SAMPLE PROCESSING AND ANALYSIS SMEWW-APHA-AWWA-WEF PART 10500 C.1,2, 24TH ED.
LE-003-1 | 3460 | 2024-09-24 | CALLAO | BIOLÓGICAS (Incluye MUESTREO) | DETERMINACIÓN DE NEMÁTODOS | AGUA NATURAL | - | - | NEMATOLOGICAL EXAMINATION. COLLECTION AND PROCESSING TECHNIQUES FOR NEMATODES SMEWW-APHA-AWWA-WEF PART 10750 B.2.A1, A2, B1 Y B2, 24TH ED.
LE-003-1 | 3461 | 2024-09-24 | CALLAO | BIOLÓGICAS (Incluye MUESTREO) | DETERMINACIÓN DE NEMÁTODOS | AGUA PARA USO Y CONSUMO HUMANO | - | - | NEMATOLOGICAL EXAMINATION. COLLECTION AND PROCESSING TECHNIQUES FOR NEMATODES SMEWW-APHA-AWWA-WEF PART 10750 B.2.A1, A2, B1 Y B2, 24TH ED.
LE-003-1 | 3462 | 2024-09-24 | CALLAO | BIOLÓGICAS (Incluye MUESTREO) | DETERMINACIÓN DE ZOOPLANCTON | AGUA SUPERFICIAL | - | - | PLANKTON. CONCENTRATION TECHNIQUES. ZOOPLANKTON COUNTING TECHNIQUES. SMEWW-APHA-AWWA-WEF. PART 10200. C.2, F.2.C.1, G, 24TH ED.
LE-003-1 | 3463 | 2024-09-24 | CALLAO | BIOLÓGICAS (Incluye MUESTREO) | DETERMINACIÓN DE ZOOPLANCTON | AGUA SALINA | - | - | PLANKTON. CONCENTRATION TECHNIQUES. ZOOPLANKTON COUNTING TECHNIQUES. SMEWW-APHA-AWWA-WEF. PART 10200. C.6, G.1,2, 24TH ED.
LE-003-1 | 3464 | 2024-09-24 | CALLAO | BIOLÓGICAS (Incluye MUESTREO) | DETERMINACIÓN DE ZOOPLANCTON ( Protozoarios, Copépodos, Rotíferos) | AGUA PARA USO Y CONSUMO HUMANO | - | - | PLANKTON. CONCENTRATION TECHNIQUES. ZOOPLANKTON COUNTING TECHNIQUES. SMEWW-APHA-AWWA-WEF. PART 10200. C.2, F.2.C.1, G, 24TH ED.
LE-003-1 | 3465 | 2024-09-24 | CALLAO | BIOLÓGICAS (Incluye MUESTREO) | FORMAS PARASITARIAS: Cryptosporidium hominis/parvum, Cyclospora cayetanensis, Entamoeba hystolitica,Giardia intestinalis o Giardia lamblia o Giardia duodenalis | AGUA NATURAL | - | - | FORMAS PARASITARIAS CERPER LE-ME-FP (MÉTODO VALIDADO)
LE-003-1 | 3466 | 2024-09-24 | CALLAO | BIOLÓGICAS (Incluye MUESTREO) | FORMAS PARASITARIAS: Cryptosporidium hominis/parvum, Cyclospora cayetanensis, Entamoeba hystolitica,Giardia intestinalis o Giardia lamblia o Giardia duodenalis | AGUA PARA USO Y CONSUMO HUMANO | - | - | FORMAS PARASITARIAS CERPER LE-ME-FP (MÉTODO VALIDADO)
LE-003-1 | 3467 | 2024-09-24 | CALLAO | BIOLÓGICAS (Incluye MUESTREO) | ORGANISMOS DE VIDA LIBRE (como ALGAS, Fitoplancton) | AGUA PARA USO Y CONSUMO HUMANO | - | - | PLANKTON. CONCENTRATION TECHNIQUES. PHYTOPLANKTON COUNTING TECHNIQUES. SMEWW-APHA-AWWA-WEF PART 10200 C.2, F.2. C.1, 24TH ED.
LE-003-1 | 3468 | 2024-09-24 | CALLAO | BIOLÓGICAS (Incluye MUESTREO) | ORGANISMOS DE VIDA LIBRE (como ALGAS, Fitoplancton) | AGUA SUPERFICIAL | - | - | PLANKTON. CONCENTRATION TECHNIQUES. PHYTOPLANKTON COUNTING TECHNIQUES. SMEWW-APHA-AWWA-WEF PART 10200 C.2, F.2. C.1, 24TH ED.
LE-003-1 | 3469 | 2024-09-24 | CALLAO | BIOLÓGICAS (Incluye MUESTREO) | ORGANISMOS DE VIDA LIBRE NEMATODOS (en todos los estadios evolutivos) | AGUA NATURAL | - | - | NEMATOLOGICAL EXAMINATION. COLLECTION AND PROCESSING TECHNIQUES FOR NEMATODES SMEWW-APHA-AWWA-WEF PART 10750 B.2.A1, A2, B1 Y B2, 24TH ED.
LE-003-1 | 3470 | 2024-09-24 | CALLAO | BIOLÓGICAS (Incluye MUESTREO) | ORGANISMOS DE VIDA LIBRE NEMATODOS (en todos los estadios evolutivos) | AGUA PARA USO Y CONSUMO HUMANO | - | - | NEMATOLOGICAL EXAMINATION. COLLECTION AND PROCESSING TECHNIQUES FOR NEMATODES SMEWW-APHA-AWWA-WEF PART 10750 B.2.A1, A2, B1 Y B2, 24TH ED.
LE-003-1 | 3471 | 2024-09-24 | CALLAO | BIOLÓGICAS (Incluye MUESTREO) | ORGANISMOS DE VIDA LIBRE (Protozoarios, Copepodos, Rotíferos (Zooplancton)) | AGUA PARA USO Y CONSUMO HUMANO | - | - | PLANKTON. CONCENTRATION TECHNIQUES. ZOOPLANKTON COUNTING TECHNIQUES. SMEWW-APHA-AWWA-WEF. PART 10200 C.2, F.2.C.1, G, 24TH ED.
LE-003-1 | 3472 | 2024-09-24 | CALLAO | BIOLÓGICAS (Incluye MUESTREO) | ORGANISMOS DE VIDA LIBRE (Protozoarios, Copepodos, Rotíferos (Zooplancton)) | AGUA SUPERFICIAL | - | - | PLANKTON. CONCENTRATION TECHNIQUES. ZOOPLANKTON COUNTING TECHNIQUES. SMEWW-APHA-AWWA-WEF. PART 10200 C.2, F.2.C.1, G, 24TH ED.
LE-003-1 | 3473 | 2024-09-24 | CALLAO | FISICO QUIMICAS (Incluye Muestreo) | ARSÉNICO | AGUA NATURAL | - | - | ARSENIC AND SELENIUM BY HYDRIDE GENERATION/ATOMIC ABSORPTION SPECTROMETRY. CONTINUOUS HYDRIDE GENERATION/ATOMIC ABSORPTION SPECTROMETRIC METHOD SMEWW-APHA-AWWA-WEF PART 3114 C, 24TH ED.
LE-003-1 | 3474 | 2024-09-24 | CALLAO | FISICO QUIMICAS (Incluye Muestreo) | ARSÉNICO | AGUA PARA USO Y CONSUMO HUMANO | - | - | ARSENIC AND SELENIUM BY HYDRIDE GENERATION/ATOMIC ABSORPTION SPECTROMETRY. CONTINUOUS HYDRIDE GENERATION/ATOMIC ABSORPTION SPECTROMETRIC METHOD SMEWW-APHA-AWWA-WEF PART 3114 C, 24TH ED.
LE-003-1 | 3475 | 2024-09-24 | CALLAO | FISICO QUIMICAS (Incluye Muestreo) | ARSÉNICO | AGUA RESIDUAL | - | - | ARSENIC AND SELENIUM BY HYDRIDE GENERATION/ATOMIC ABSORPTION SPECTROMETRY. CONTINUOUS HYDRIDE GENERATION/ATOMIC ABSORPTION SPECTROMETRIC METHOD SMEWW-APHA-AWWA-WEF PART 3114 C, 24TH ED.
LE-003-1 | 3476 | 2024-09-24 | CALLAO | FISICO QUIMICAS (Incluye Muestreo) | ARSÉNICO | AGUA SALINA | - | - | ARSENIC AND SELENIUM BY HYDRIDE GENERATION/ATOMIC ABSORPTION SPECTROMETRY. CONTINUOUS HYDRIDE GENERATION/ATOMIC ABSORPTION SPECTROMETRIC METHOD SMEWW-APHA-AWWA-WEF PART 3114 C, 24TH ED.
LE-003-1 | 3477 | 2024-09-24 | CALLAO | FISICO QUIMICAS (Incluye Muestreo) | ARSENICO, ALUMINIO, CADMIO, CROMO, COBRE, MANGANESO, MOLIBDENO, NIQUEL, PLOMO, ANTIMONIO, SELENIO Y ZINC | AIRE | - | - | DETERMINATION OF METALS IN AMBIENT PARTICULATE MATTER USING INDUCTIVELY COUPLED PLASMA/MASS SPECTROMETRY (ICP/MS) EPA/625/R-96/010A. COMPENDIUM METHOD IO-3.5
LE-003-1 | 3478 | 2024-09-24 | CALLAO | FISICO QUIMICAS (Incluye Muestreo) | BARIO | AGUA NATURAL | - | - | METALS BY FLAME ATOMIC ABSORPTION SPECTROMETRY. DIRECT NITROUS OXIDE-ACETYLENE FLAME METHOD SMEWW-APHA-AWWA-WEF PART 3111 D, 24TH ED.
LE-003-1 | 3479 | 2024-09-24 | CALLAO | FISICO QUIMICAS (Incluye Muestreo) | BARIO | AGUA PARA USO Y CONSUMO HUMANO | - | - | METALS BY FLAME ATOMIC ABSORPTION SPECTROMETRY. DIRECT NITROUS OXIDE-ACETYLENE FLAME METHOD SMEWW-APHA-AWWA-WEF PART 3111 D, 24TH ED.
LE-003-1 | 3480 | 2024-09-24 | CALLAO | FISICO QUIMICAS (Incluye Muestreo) | BARIO | AGUA SALINA | - | - | METALS BY FLAME ATOMIC ABSORPTION SPECTROMETRY. DIRECT NITROUS OXIDE-ACETYLENE FLAME METHOD SMEWW-APHA-AWWA-WEF PART 3111 D, 24TH ED.
LE-003-1 | 3481 | 2024-09-24 | CALLAO | FISICO QUIMICAS (Incluye Muestreo) | BARIO | SEDIMENTOS | - | - | METALS BY FLAME ATOMIC ABSORPTION SPECTROMETRY. DIRECT NITROUS OXIDE-ACETYLENE FLAME METHOD SMEWW-APHA-AWWA-WEF PART 3111 D, 24TH ED.
LE-003-1 | 3482 | 2024-09-24 | CALLAO | FISICO QUIMICAS (Incluye Muestreo) | CADMIO | AGUA NATURAL | - | - | METALS BY FLAME ATOMIC ABSORPTION SPECTROMETRY. DIRECT AIR-ACETYLENE FLAME METHOD SMEWW-APHA-AWWA-WEF PART 3111 B, 24TH ED.
LE-003-1 | 3483 | 2024-09-24 | CALLAO | FISICO QUIMICAS (Incluye Muestreo) | CADMIO | AGUA PARA USO Y CONSUMO HUMANO | - | - | METALS BY FLAME ATOMIC ABSORPTION SPECTROMETRY. DIRECT AIR-ACETYLENE FLAME METHOD SMEWW-APHA-AWWA-WEF PART 3111 B, 24TH ED.
LE-003-1 | 3484 | 2024-09-24 | CALLAO | FISICO QUIMICAS (Incluye Muestreo) | CADMIO | AGUA RESIDUAL | - | - | METALS BY FLAME ATOMIC ABSORPTION SPECTROMETRY. DIRECT AIR-ACETYLENE FLAME METHOD SMEWW-APHA-AWWA-WEF PART 3111 B, 24TH ED.
LE-003-1 | 3485 | 2024-09-24 | CALLAO | FISICO QUIMICAS (Incluye Muestreo) | CADMIO | SEDIMENTOS | - | - | METALS BY FLAME ATOMIC ABSORPTION SPECTROMETRY. DIRECT AIR-ACETYLENE FLAME METHOD SMEWW-APHA-AWWA-WEF PART 3111 B, 24TH ED.
LE-003-1 | 3486 | 2024-09-24 | CALLAO | FISICO QUIMICAS (Incluye Muestreo) | CADMIO (CD), TALIO (Tl), MERCURIO (Hg), ANTIMONIO (Sb), ARSÉNICO (As), PLOMO (Pb), CROMO (Cr), COBALTO (Co), COBRE (Cu), MANGANESO (Mn). | EMISIONES | - | - | DETERMINATION OF METALS EMISSIONS FROM STATIONARY SOURCES. EPA 40 CFR, APPENDIX A-8 TO PART 60, METHOD 29.
LE-003-1 | 3487 | 2024-09-24 | CALLAO | FISICO QUIMICAS (Incluye Muestreo) | CADMIO, PLOMO | LODOS | - | - | METALS BY FLAME ATOMIC ABSORPTION SPECTROMETRY. DIRECT AIR-ACETYLENE FLAME METHOD. SMEWW-APHA-AWWA-WEF PART 3111 B, 24TH ED.
LE-003-1 | 3488 | 2024-09-24 | CALLAO | FISICO QUIMICAS (Incluye Muestreo) | CADMIO, PLOMO | SUELOS | - | - | METALS BY FLAME ATOMIC ABSORPTION SPECTROMETRY. DIRECT AIR-ACETYLENE FLAME METHOD. SMEWW-APHA-AWWA-WEF PART 3111 B, 24TH ED.
LE-003-1 | 3489 | 2024-09-24 | CALLAO | FISICO QUIMICAS (Incluye Muestreo) | CADMIO, PLOMO, COBRE, ARSENICO | CEREALES Y PRODUCTOS A BASE DE CEREALES, DERIVADOS DE GRANOS DE CEREALES, DE RAÍCES Y TUBÉRCULOS, LEGUMBRES, LEGUMINOSAS Y MÉDULA O CORAZÓN BLANDO DE PALMERA. Excluidos los productos de panadería de la categoría de alimentos 07.0 | - | - | BIENES Y SERVICIOS. MÉTODOS DE PRUEBA PARA LA DETERMINACIÓN DE CADMIO, ARSÉNICO, PLOMO, ESTAÑO, COBRE, HIERRO, CINC Y MERCURIO EN ALIMENTOS, AGUA POTABLE Y AGUA PURIFICADA POR ESPECTROMETRÍA DE ABSORCIÓN ATÓMICA. NOM 117-SSA1 (NO INCLUYE MUESTREO)
LE-003-1 | 3490 | 2024-09-24 | CALLAO | FISICO QUIMICAS (Incluye Muestreo) | CADMIO, PLOMO, COBRE, ARSENICO | EDULCORANTES, INCLUIDA LA MIEL | - | - | BIENES Y SERVICIOS. MÉTODOS DE PRUEBA PARA LA DETERMINACIÓN DE CADMIO, ARSÉNICO, PLOMO, ESTAÑO, COBRE, HIERRO, CINC Y MERCURIO EN ALIMENTOS, AGUA POTABLE Y AGUA PURIFICADA POR ESPECTROMETRÍA DE ABSORCIÓN ATÓMICA. NOM 117-SSA1 (NO INCLUYE MUESTREO)
LE-003-1 | 3491 | 2024-09-24 | CALLAO | FISICO QUIMICAS (Incluye Muestreo) | CINC | AGUA NATURAL | - | - | METALS BY FLAME ATOMIC ABSORPTION SPECTROMETRY. DIRECT AIR-ACETYLENE FLAME METHOD SMEWW-APHA-AWWA-WEF PART 3111 B, 24TH ED.
LE-003-1 | 3492 | 2024-09-24 | CALLAO | FISICO QUIMICAS (Incluye Muestreo) | CINC | AGUA PARA USO Y CONSUMO HUMANO | - | - | METALS BY FLAME ATOMIC ABSORPTION SPECTROMETRY. DIRECT AIR-ACETYLENE FLAME METHOD SMEWW-APHA-AWWA-WEF PART 3111 B, 24TH ED.
LE-003-1 | 3493 | 2024-09-24 | CALLAO | FISICO QUIMICAS (Incluye Muestreo) | CINC | AGUA RESIDUAL | - | - | METALS BY FLAME ATOMIC ABSORPTION SPECTROMETRY. DIRECT AIR-ACETYLENE FLAME METHOD SMEWW-APHA-AWWA-WEF PART 3111 B, 24TH ED.
LE-003-1 | 3494 | 2024-09-24 | CALLAO | FISICO QUIMICAS (Incluye Muestreo) | CINC | AGUA SALINA | - | - | METALS BY FLAME ATOMIC ABSORPTION SPECTROMETRY. DIRECT AIR-ACETYLENE FLAME METHOD SMEWW-APHA-AWWA-WEF PART 3111 B, 24TH ED.
LE-003-1 | 3495 | 2024-09-24 | CALLAO | FISICO QUIMICAS (Incluye Muestreo) | COBRE | AGUA NATURAL | - | - | METALS BY FLAME ATOMIC ABSORPTION SPECTROMETRY. DIRECT AIR-ACETYLENE FLAME METHOD SMEWW-APHA-AWWA-WEF PART 3111 B, 24TH ED.
LE-003-1 | 3496 | 2024-09-24 | CALLAO | FISICO QUIMICAS (Incluye Muestreo) | COBRE | AGUA PARA USO Y CONSUMO HUMANO | - | - | METALS BY FLAME ATOMIC ABSORPTION SPECTROMETRY. DIRECT AIR-ACETYLENE FLAME METHOD SMEWW-APHA-AWWA-WEF PART 3111 B, 24TH ED.
LE-003-1 | 3497 | 2024-09-24 | CALLAO | FISICO QUIMICAS (Incluye Muestreo) | COBRE | AGUA RESIDUAL | - | - | METALS BY FLAME ATOMIC ABSORPTION SPECTROMETRY. DIRECT AIR-ACETYLENE FLAME METHOD SMEWW-APHA-AWWA-WEF PART 3111 B, 24TH ED.
LE-003-1 | 3498 | 2024-09-24 | CALLAO | FISICO QUIMICAS (Incluye Muestreo) | COBRE | AGUA SALINA | - | - | METALS BY FLAME ATOMIC ABSORPTION SPECTROMETRY. DIRECT AIR-ACETYLENE FLAME METHOD SMEWW-APHA-AWWA-WEF PART 3111 B, 24TH ED.
LE-003-1 | 3499 | 2024-09-24 | CALLAO | FISICO QUIMICAS (Incluye Muestreo) | HIERRO | AGUA NATURAL | - | - | METALS BY FLAME ATOMIC ABSORPTION SPECTROMETRY. DIRECT AIR-ACETYLENE FLAME METHOD SMEWW-APHA-AWWA-WEF PART 3111 B, 24TH ED.
LE-003-1 | 3500 | 2024-09-24 | CALLAO | FISICO QUIMICAS (Incluye Muestreo) | HIERRO | AGUA PARA USO Y CONSUMO HUMANO | - | - | METALS BY FLAME ATOMIC ABSORPTION SPECTROMETRY. DIRECT AIR-ACETYLENE FLAME METHOD SMEWW-APHA-AWWA-WEF PART 3111 B, 24TH ED.
LE-003-1 | 3501 | 2024-09-24 | CALLAO | FISICO QUIMICAS (Incluye Muestreo) | HIERRO | AGUA RESIDUAL | - | - | METALS BY FLAME ATOMIC ABSORPTION SPECTROMETRY. DIRECT AIR-ACETYLENE FLAME METHOD SMEWW-APHA-AWWA-WEF PART 3111 B, 24TH ED.
LE-003-1 | 3502 | 2024-09-24 | CALLAO | FISICO QUIMICAS (Incluye Muestreo) | MANGANESO | AGUA NATURAL | - | - | METALS BY FLAME ATOMIC ABSORPTION SPECTROMETRY. DIRECT AIR-ACETYLENE FLAME METHOD SMEWW-APHA-AWWA-WEF PART 3111 B, 24TH ED.
LE-003-1 | 3503 | 2024-09-24 | CALLAO | FISICO QUIMICAS (Incluye Muestreo) | MANGANESO | AGUA PARA USO Y CONSUMO HUMANO | - | - | METALS BY FLAME ATOMIC ABSORPTION SPECTROMETRY. DIRECT AIR-ACETYLENE FLAME METHOD SMEWW-APHA-AWWA-WEF PART 3111 B, 24TH ED.
LE-003-1 | 3504 | 2024-09-24 | CALLAO | FISICO QUIMICAS (Incluye Muestreo) | MANGANESO | AGUA RESIDUAL | - | - | METALS BY FLAME ATOMIC ABSORPTION SPECTROMETRY. DIRECT AIR-ACETYLENE FLAME METHOD SMEWW-APHA-AWWA-WEF PART 3111 B, 24TH ED.
LE-003-1 | 3505 | 2024-09-24 | CALLAO | FISICO QUIMICAS (Incluye Muestreo) | MANGANESO | AGUA SALINA | - | - | METALS BY FLAME ATOMIC ABSORPTION SPECTROMETRY. DIRECT AIR-ACETYLENE FLAME METHOD SMEWW-APHA-AWWA-WEF PART 3111 B, 24TH ED.
LE-003-1 | 3506 | 2024-09-24 | CALLAO | FISICO QUIMICAS (Incluye Muestreo) | MATERIAL PARTICULADO - PM 2.5 (ALTO VOLUMEN) | AIRE | - | - | REFERENCE METHOD FOR THE DETERMINATION OF PARTICULATE MATTER AS PM10 IN THE ATMOSPHERE EPA 40 CFR, APPENDIX J TO PART 50 (VALIDADO).
LE-003-1 | 3507 | 2024-09-24 | CALLAO | FISICO QUIMICAS (Incluye Muestreo) | MATERIAL PARTICULADO PM 10/PM 2.5 | AIRE | - | - | SAMPLING OF AMBIENT AIR FOR PM 10 CONCENTRATION USING THE RUPPRECHT AND PATASHNICK (R & P) LOW VOLUME PARTISOL SAMPLER EPA-COMPENDIUM METHOD IO-2.3
LE-003-1 | 3508 | 2024-09-24 | CALLAO | FISICO QUIMICAS (Incluye Muestreo) | MERCURIO | AGUA NATURAL | - | - | MERCURY IN WATER BY OXIDATION, PURGE ANDTRAP, AND COLD VAPOR ATOMIC FLUORESCENCESPECTROMETRY EPA METHOD 1631, REVISION E (INCLUYE MUESTREO)
LE-003-1 | 3509 | 2024-09-24 | CALLAO | FISICO QUIMICAS (Incluye Muestreo) | MERCURIO | AGUA PARA USO Y CONSUMO HUMANO | - | - | MERCURY IN WATER BY OXIDATION, PURGE ANDTRAP, AND COLD VAPOR ATOMIC FLUORESCENCESPECTROMETRY EPA METHOD 1631, REVISION E (INCLUYE MUESTREO)
LE-003-1 | 3510 | 2024-09-24 | CALLAO | FISICO QUIMICAS (Incluye Muestreo) | MERCURIO | AGUA SALINA | - | - | MERCURY IN WATER BY OXIDATION, PURGE ANDTRAP, AND COLD VAPOR ATOMIC FLUORESCENCESPECTROMETRY EPA METHOD 1631, REVISION E (INCLUYE MUESTREO)
LE-003-1 | 3511 | 2024-09-24 | CALLAO | FISICO QUIMICAS (Incluye Muestreo) | MERCURIO | LODOS | - | - | MERCURY IN SOLID OR SEMISOLID WASTE (MANUAL COLD-VAPOR TECHNIQUE) EPA METHOD 7471B
LE-003-1 | 3512 | 2024-09-24 | CALLAO | FISICO QUIMICAS (Incluye Muestreo) | MERCURIO | SEDIMENTOS | - | - | MERCURY IN SOLID OR SEMISOLID WASTE (MANUAL COLD-VAPOR TECHNIQUE) EPA METHOD 7471B
LE-003-1 | 3513 | 2024-09-24 | CALLAO | FISICO QUIMICAS (Incluye Muestreo) | MERCURIO | SUELOS | - | - | MERCURY IN SOLID OR SEMISOLID WASTE (MANUAL COLD-VAPOR TECHNIQUE) EPA METHOD 7471B
LE-003-1 | 3514 | 2024-09-24 | CALLAO | FISICO QUIMICAS (Incluye Muestreo) | MERCURIO | AGUA NATURAL | - | - | METALS BY COLD-VAPOR ATOMIC ABSORPTION SPECTROMETRY. COLD-VAPOR ATOMIC ABSORPTION SPECTROMETRIC METHOD SMEWW-APHA-AWWA-WEF PART 3112 B, 24TH ED.
LE-003-1 | 3515 | 2024-09-24 | CALLAO | FISICO QUIMICAS (Incluye Muestreo) | MERCURIO | AGUA PARA USO Y CONSUMO HUMANO | - | - | METALS BY COLD-VAPOR ATOMIC ABSORPTION SPECTROMETRY. COLD-VAPOR ATOMIC ABSORPTION SPECTROMETRIC METHOD SMEWW-APHA-AWWA-WEF PART 3112 B, 24TH ED.
LE-003-1 | 3516 | 2024-09-24 | CALLAO | FISICO QUIMICAS (Incluye Muestreo) | MERCURIO | AGUA RESIDUAL | - | - | METALS BY COLD-VAPOR ATOMIC ABSORPTION SPECTROMETRY. COLD-VAPOR ATOMIC ABSORPTION SPECTROMETRIC METHOD SMEWW-APHA-AWWA-WEF PART 3112 B, 24TH ED.
LE-003-1 | 3517 | 2024-09-24 | CALLAO | FISICO QUIMICAS (Incluye Muestreo) | MERCURIO | AGUA SALINA | - | - | METALS BY COLD-VAPOR ATOMIC ABSORPTION SPECTROMETRY. COLD-VAPOR ATOMIC ABSORPTION SPECTROMETRIC METHOD SMEWW-APHA-AWWA-WEF PART 3112 B, 24TH ED.
LE-003-1 | 3518 | 2024-09-24 | CALLAO | FISICO QUIMICAS (Incluye Muestreo) | METALES POR ICP OES (Aluminio, Antimonio, Arsénico, Bario, Berilio, Bismuto, Boro, Cadmio, Calcio, Cobalto, Cobre, Cromo, Estaño, Estroncio, Fósforo, Hierro, Litio, Magnesio, Manganeso, Molibdeno, Níquel, Plata, Plomo, Potasio, Selenio, Silicio, Sodio, Talio, Titanio, Vanadio, Zinc) | AIRE | - | - | DETERMINATION OF METALS IN AMBIENT PARTICULATE MATTER USING INDUCTIVELY COUPLED PLASMA (ICP) SPECTROSCOPY EPA/625/R-96/010A COMPENDIUM METHOD IO 3.4.
LE-003-1 | 3519 | 2024-09-24 | CALLAO | FISICO QUIMICAS (Incluye Muestreo) | METALES POR ICP OES (Aluminio, Antimonio, Arsénico, Bario, Berilio, Bismuto, Boro, Cadmio, Calcio, Cobalto, Cobre, Cromo, Estaño, Estroncio, Fósforo, Hierro, Litio, Magnesio, Manganeso, Molibdeno, Níquel, Plata, Plomo, Potasio, Selenio, Silicio, Sodio, Talio, Titanio, Vanadio, Zinc) | FILTROS DE ALTO VOLUMEN | - | - | DETERMINATION OF METALS IN AMBIENT PARTICULATE MATTER USING INDUCTIVELY COUPLED PLASMA (ICP) SPECTROSCOPY EPA/625/R-96/010A COMPENDIUM METHOD IO 3.4.
LE-003-1 | 3520 | 2024-09-24 | CALLAO | FISICO QUIMICAS (Incluye Muestreo) | METALES POR ICP OES (Aluminio, Antimonio, Arsénico, Bario, Berilio, Bismuto, Boro, Cadmio, Calcio, Cobalto, Cobre, Cromo, Estaño, Estroncio, Fósforo, Hierro, Litio, Magnesio, Manganeso, Molibdeno, Níquel, Plata, Plomo, Potasio, Selenio, Silicio, Sodio, Talio, Titanio, Vanadio, Zinc) | FILTROS DE BAJO VOLUMEN (VALIDADO) | - | - | DETERMINATION OF METALS IN AMBIENT PARTICULATE MATTER USING INDUCTIVELY COUPLED PLASMA (ICP) SPECTROSCOPY EPA/625/R-96/010A COMPENDIUM METHOD IO 3.4.
LE-003-1 | 3521 | 2024-09-24 | CALLAO | FISICO QUIMICAS (Incluye Muestreo) | Metales por ICP-MS (Berilio, Sodio, Magnesio, Aluminio, Potasio, Calcio, Vanadio, Cromo, Manganeso, Hierro, Cobalto, Níquel, Cobre, Cinc, Arsénico, Selenio, Plata, Cadmio, Antimonio, Bario, Mercurio, Talio y Plomo) | LODOS | - | - | INDUCTIVELY COUPLED PLASMA-MASS SPECTROMETRY (MICROWAVE ASSISTED ACID DIGESTION OF SEDIMENTS, SLUDGES, SOILS, AND OILS) EPA METHOD 6020B (PREPARACIÓN DE MUESTRA: EPA METHOD 3051A, 2007).
LE-003-1 | 3522 | 2024-09-24 | CALLAO | FISICO QUIMICAS (Incluye Muestreo) | Metales por ICP-MS (Berilio, Sodio, Magnesio, Aluminio, Potasio, Calcio, Vanadio, Cromo, Manganeso, Hierro, Cobalto, Níquel, Cobre, Cinc, Arsénico, Selenio, Plata, Cadmio, Antimonio, Bario, Mercurio, Talio y Plomo) | SEDIMENTOS | - | - | INDUCTIVELY COUPLED PLASMA-MASS SPECTROMETRY (MICROWAVE ASSISTED ACID DIGESTION OF SEDIMENTS, SLUDGES, SOILS, AND OILS) EPA METHOD 6020B (PREPARACIÓN DE MUESTRA: EPA METHOD 3051A, 2007).
LE-003-1 | 3523 | 2024-09-24 | CALLAO | FISICO QUIMICAS (Incluye Muestreo) | Metales por ICP-MS (Berilio, Sodio, Magnesio, Aluminio, Potasio, Calcio, Vanadio, Cromo, Manganeso, Hierro, Cobalto, Níquel, Cobre, Cinc, Arsénico, Selenio, Plata, Cadmio, Antimonio, Bario, Mercurio, Talio y Plomo) | SUELOS | - | - | INDUCTIVELY COUPLED PLASMA-MASS SPECTROMETRY (MICROWAVE ASSISTED ACID DIGESTION OF SEDIMENTS, SLUDGES, SOILS, AND OILS) EPA METHOD 6020B (PREPARACIÓN DE MUESTRA: EPA METHOD 3051A, 2007).
LE-003-1 | 3524 | 2024-09-24 | CALLAO | FISICO QUIMICAS (Incluye Muestreo) | Metales por ICP-OES (Plata, Aluminio, Arsénico, Boro, Bario, Berilio, Calcio, Cadmio, Cobalto, Cromo, Cobre, Hierro, Potasio, Litio, Magnesio, Manganeso, Molibdeno, Sodio, Níquel, Fósforo, Plomo, Antimonio, Selenio, Silicio, Estaño, Estroncio, Titanio, Vanadio, Zinc y Talio) | LODOS | - | - | INDUCTIVELY COUPLED PLASMA-OPTICAL EMISSION SPECTROMETRY (MICROWAVE ASSISTED ACID DIGESTION OF SEDIMENTS, SLUDGES, SOILS, AND OILS) EPA METHOD 6010D (PREPARACIÓN DE MUESTRA: EPA METHOD 3051A, 2007).
LE-003-1 | 3525 | 2024-09-24 | CALLAO | FISICO QUIMICAS (Incluye Muestreo) | Metales por ICP-OES (Plata, Aluminio, Arsénico, Boro, Bario, Berilio, Calcio, Cadmio, Cobalto, Cromo, Cobre, Hierro, Potasio, Litio, Magnesio, Manganeso, Molibdeno, Sodio, Níquel, Fósforo, Plomo, Antimonio, Selenio, Silicio, Estaño, Estroncio, Titanio, Vanadio, Zinc y Talio) | SEDIMENTOS | - | - | INDUCTIVELY COUPLED PLASMA-OPTICAL EMISSION SPECTROMETRY (MICROWAVE ASSISTED ACID DIGESTION OF SEDIMENTS, SLUDGES, SOILS, AND OILS) EPA METHOD 6010D (PREPARACIÓN DE MUESTRA: EPA METHOD 3051A, 2007).
LE-003-1 | 3526 | 2024-09-24 | CALLAO | FISICO QUIMICAS (Incluye Muestreo) | Metales por ICP-OES (Plata, Aluminio, Arsénico, Boro, Bario, Berilio, Calcio, Cadmio, Cobalto, Cromo, Cobre, Hierro, Potasio, Litio, Magnesio, Manganeso, Molibdeno, Sodio, Níquel, Fósforo, Plomo, Antimonio, Selenio, Silicio, Estaño, Estroncio, Titanio, Vanadio, Zinc y Talio) | SUELOS | - | - | INDUCTIVELY COUPLED PLASMA-OPTICAL EMISSION SPECTROMETRY (MICROWAVE ASSISTED ACID DIGESTION OF SEDIMENTS, SLUDGES, SOILS, AND OILS) EPA METHOD 6010D (PREPARACIÓN DE MUESTRA: EPA METHOD 3051A, 2007).
LE-003-1 | 3527 | 2024-09-24 | CALLAO | FISICO QUIMICAS (Incluye Muestreo) | METALES TOTALES Y DISUELTOS: Aluminio, Arsénico, Antimonio, Bario, Berilio, Bismuto, Boro, Cadmio, Calcio, Cobalto, Cobre, Cromo, Estaño, Estroncio, Fósforo, Hierro, Litio, Magnesio, Manganeso, Mercurio, Molibdeno, Niquel, Plata, Plomo, Potasio, Selenio, Silicio, Sodio, Talio, Teluro, Titanio, Uranio, Vanadio, Wolframio, Zinc | AGUA NATURAL | - | - | WATER QUALITY -- APPLICATION OF INDUCTIVELY COUPLED PLASMA MASS SPECTROMETRY (ICP-MS) -- PART 2: DETERMINATION OF SELECTED ELEMENTS INCLUDING URANIUM ISOTOPES ISO 17294-2
LE-003-1 | 3528 | 2024-09-24 | CALLAO | FISICO QUIMICAS (Incluye Muestreo) | METALES TOTALES Y DISUELTOS: Aluminio, Arsénico, Antimonio, Bario, Berilio, Bismuto, Boro, Cadmio, Calcio, Cobalto, Cobre, Cromo, Estaño, Estroncio, Fósforo, Hierro, Litio, Magnesio, Manganeso, Mercurio, Molibdeno, Niquel, Plata, Plomo, Potasio, Selenio, Silicio, Sodio, Talio, Teluro, Titanio, Uranio, Vanadio, Wolframio, Zinc | AGUA PARA USO Y CONSUMO HUMANO | - | - | WATER QUALITY -- APPLICATION OF INDUCTIVELY COUPLED PLASMA MASS SPECTROMETRY (ICP-MS) -- PART 2: DETERMINATION OF SELECTED ELEMENTS INCLUDING URANIUM ISOTOPES ISO 17294-2
LE-003-1 | 3529 | 2024-09-24 | CALLAO | FISICO QUIMICAS (Incluye Muestreo) | METALES TOTALES Y DISUELTOS: Aluminio, Arsénico, Antimonio, Bario, Berilio, Bismuto, Boro, Cadmio, Calcio, Cobalto, Cobre, Cromo, Estaño, Estroncio, Fósforo, Hierro, Litio, Magnesio, Manganeso, Mercurio, Molibdeno, Niquel, Plata, Plomo, Potasio, Selenio, Silicio, Sodio, Talio, Teluro, Titanio, Uranio, Vanadio, Wolframio, Zinc | AGUA RESIDUAL | - | - | WATER QUALITY -- APPLICATION OF INDUCTIVELY COUPLED PLASMA MASS SPECTROMETRY (ICP-MS) -- PART 2: DETERMINATION OF SELECTED ELEMENTS INCLUDING URANIUM ISOTOPES ISO 17294-2
LE-003-1 | 3530 | 2024-09-24 | CALLAO | FISICO QUIMICAS (Incluye Muestreo) | METALES TOTALES Y DISUELTOS: Aluminio, Arsénico, Antimonio, Bario, Berilio, Bismuto, Boro, Cadmio, Calcio, Cobalto, Cobre, Cromo, Estaño, Estroncio, Fósforo, Hierro, Litio, Magnesio, Manganeso, Mercurio, Molibdeno, Niquel, Plata, Plomo, Potasio, Selenio, Silicio, Sodio, Talio, Teluro, Titanio, Uranio, Vanadio, Wolframio, Zinc | AGUA SALINA | - | - | WATER QUALITY -- APPLICATION OF INDUCTIVELY COUPLED PLASMA MASS SPECTROMETRY (ICP-MS) -- PART 2: DETERMINATION OF SELECTED ELEMENTS INCLUDING URANIUM ISOTOPES ISO 17294-2
LE-003-1 | 3531 | 2024-09-24 | CALLAO | FISICO QUIMICAS (Incluye Muestreo) | METALES TOTALES Y DISUELTOS POR ICP-OES (Plata, Aluminio, Arsénico, Boro, Bario, Berilio, Bismuto, Calcio, Cadmio, Cobalto, Cromo, Cobre, Hierro, Galio, Indio, Potasio, Litio, Magnesio, Manganeso, Molibdeno, Sodio, Níquel, Fósforo, Plomo, Azufre, Antimonio, Selenio, Silicio, Estaño, Estroncio, Titanio, Vanadio, Tungsteno, Zinc, Zirconio) | AGUA DE PROCESO | - | - | WATER QUALITY -- DETERMINATION OF SELECTED ELEMENTS BY INDUCTIVELY COUPLED PLASMA OPTICAL EMISSION SPECTROMETRY (ICP-OES) ISO 11885
LE-003-1 | 3532 | 2024-09-24 | CALLAO | FISICO QUIMICAS (Incluye Muestreo) | METALES TOTALES Y DISUELTOS POR ICP-OES (Plata, Aluminio, Arsénico, Boro, Bario, Berilio, Bismuto, Calcio, Cadmio, Cobalto, Cromo, Cobre, Hierro, Galio, Indio, Potasio, Litio, Magnesio, Manganeso, Molibdeno, Sodio, Níquel, Fósforo, Plomo, Azufre, Antimonio, Selenio, Silicio, Estaño, Estroncio, Titanio, Vanadio, Tungsteno, Zinc, Zirconio) | AGUA NATURAL | - | - | WATER QUALITY -- DETERMINATION OF SELECTED ELEMENTS BY INDUCTIVELY COUPLED PLASMA OPTICAL EMISSION SPECTROMETRY (ICP-OES) ISO 11885
LE-003-1 | 3533 | 2024-09-24 | CALLAO | FISICO QUIMICAS (Incluye Muestreo) | METALES TOTALES Y DISUELTOS POR ICP-OES (Plata, Aluminio, Arsénico, Boro, Bario, Berilio, Bismuto, Calcio, Cadmio, Cobalto, Cromo, Cobre, Hierro, Galio, Indio, Potasio, Litio, Magnesio, Manganeso, Molibdeno, Sodio, Níquel, Fósforo, Plomo, Azufre, Antimonio, Selenio, Silicio, Estaño, Estroncio, Titanio, Vanadio, Tungsteno, Zinc, Zirconio) | AGUA PARA USO Y CONSUMO HUMANO | - | - | WATER QUALITY -- DETERMINATION OF SELECTED ELEMENTS BY INDUCTIVELY COUPLED PLASMA OPTICAL EMISSION SPECTROMETRY (ICP-OES) ISO 11885
LE-003-1 | 3534 | 2024-09-24 | CALLAO | FISICO QUIMICAS (Incluye Muestreo) | METALES TOTALES Y DISUELTOS POR ICP-OES (Plata, Aluminio, Arsénico, Boro, Bario, Berilio, Bismuto, Calcio, Cadmio, Cobalto, Cromo, Cobre, Hierro, Galio, Indio, Potasio, Litio, Magnesio, Manganeso, Molibdeno, Sodio, Níquel, Fósforo, Plomo, Azufre, Antimonio, Selenio, Silicio, Estaño, Estroncio, Titanio, Vanadio, Tungsteno, Zinc, Zirconio) | AGUA RESIDUAL | - | - | WATER QUALITY -- DETERMINATION OF SELECTED ELEMENTS BY INDUCTIVELY COUPLED PLASMA OPTICAL EMISSION SPECTROMETRY (ICP-OES) ISO 11885
LE-003-1 | 3535 | 2024-09-24 | CALLAO | FISICO QUIMICAS (Incluye Muestreo) | METALES TOTALES Y DISUELTOS POR ICP-OES (Plata, Aluminio, Arsénico, Boro, Bario, Berilio, Bismuto, Calcio, Cadmio, Cobalto, Cromo, Cobre, Hierro, Galio, Indio, Potasio, Litio, Magnesio, Manganeso, Molibdeno, Sodio, Níquel, Fósforo, Plomo, Azufre, Antimonio, Selenio, Silicio, Estaño, Estroncio, Titanio, Vanadio, Tungsteno, Zinc, Zirconio) | AGUA SALINA | - | - | WATER QUALITY -- DETERMINATION OF SELECTED ELEMENTS BY INDUCTIVELY COUPLED PLASMA OPTICAL EMISSION SPECTROMETRY (ICP-OES) ISO 11885
LE-003-1 | 3536 | 2024-09-24 | CALLAO | FISICO QUIMICAS (Incluye Muestreo) | MIGRACIÓN DE ELEMENTOS CONTAMINANTES : ALUMINIO, ANTIMONIO, ARSÉNICO, BARIO, BORO, CADMIO, CROMO, COBALTO, COBRE, PLOMO, MANGANESO, NIQUEL, SELENIO, ESTRONCIO, ESTAÑO, ZINC (ICP-OES), MERCURIO(AA) | BARRAS DE PEGAMENTO Y GOMAS LÍQUIDAS | - | - | SEGURIDAD DE LOS JUGUETES. PARTE 3: MIGRACIÓN DE ELEMENTOS CONTAMINANTES NTP 324.001-3 (PREPARACIÓN Y EXTRACCIÓN). LECTURAS: EPA METHOD 6010D, 2018. (AL, SB, AS, BA, B, CD, CO, CU, PB, MN, NI, SE, SR, SN, ZN, CR) Y SMEWW-APHA-WEF PART 3112 B. 24TH ED., 2023 (HG).
LE-003-1 | 3537 | 2024-09-24 | CALLAO | FISICO QUIMICAS (Incluye Muestreo) | MIGRACIÓN DE ELEMENTOS CONTAMINANTES : ALUMINIO, ANTIMONIO, ARSÉNICO, BARIO, BORO, CADMIO, CROMO, COBALTO, COBRE, PLOMO, MANGANESO, NIQUEL, SELENIO, ESTRONCIO, ESTAÑO, ZINC (ICP-OES), MERCURIO(AA) | CRISTAL, CERÁMICA, MATERIALES METÁLICOS | - | - | SEGURIDAD DE LOS JUGUETES. PARTE 3: MIGRACIÓN DE ELEMENTOS CONTAMINANTES NTP 324.001-3 (PREPARACIÓN Y EXTRACCIÓN). LECTURAS: EPA METHOD 6010D, 2018. (AL, SB, AS, BA, B, CD, CO, CU, PB, MN, NI, SE, SR, SN, ZN, CR) Y SMEWW-APHA-WEF PART 3112 B. 24TH ED., 2023 (HG).
LE-003-1 | 3538 | 2024-09-24 | CALLAO | FISICO QUIMICAS (Incluye Muestreo) | MIGRACIÓN DE ELEMENTOS CONTAMINANTES : ALUMINIO, ANTIMONIO, ARSÉNICO, BARIO, BORO, CADMIO, CROMO, COBALTO, COBRE, PLOMO, MANGANESO, NIQUEL, SELENIO, ESTRONCIO, ESTAÑO, ZINC (ICP-OES), MERCURIO(AA) | MATERIALES FLEXIBLES DE MODELADO, INCLUYENDO LAS ARCILLAS DE MODELAR Y EL YESO | - | - | SEGURIDAD DE LOS JUGUETES. PARTE 3: MIGRACIÓN DE ELEMENTOS CONTAMINANTES NTP 324.001-3 (PREPARACIÓN Y EXTRACCIÓN). LECTURAS: EPA METHOD 6010D, 2018. (AL, SB, AS, BA, B, CD, CO, CU, PB, MN, NI, SE, SR, SN, ZN, CR) Y SMEWW-APHA-WEF PART 3112 B. 24TH ED., 2023 (HG).
LE-003-1 | 3539 | 2024-09-24 | CALLAO | FISICO QUIMICAS (Incluye Muestreo) | MIGRACIÓN DE ELEMENTOS CONTAMINANTES : ALUMINIO, ANTIMONIO, ARSÉNICO, BARIO, BORO, CADMIO, CROMO, COBALTO, COBRE, PLOMO, MANGANESO, NIQUEL, SELENIO, ESTRONCIO, ESTAÑO, ZINC (ICP-OES), MERCURIO(AA) | MATERIALES POLIMÉRICOS Y SIMILARES, INCLUYENDO LOS LAMINADOS, TEXTILES REFORZADOS O NO, PERO EXCLUYENDO OTROS TEXTILES | - | - | SEGURIDAD DE LOS JUGUETES. PARTE 3: MIGRACIÓN DE ELEMENTOS CONTAMINANTES NTP 324.001-3 (PREPARACIÓN Y EXTRACCIÓN). LECTURAS: EPA METHOD 6010D, 2018. (AL, SB, AS, BA, B, CD, CO, CU, PB, MN, NI, SE, SR, SN, ZN, CR) Y SMEWW-APHA-WEF PART 3112 B. 24TH ED., 2023 (HG).
LE-003-1 | 3540 | 2024-09-24 | CALLAO | FISICO QUIMICAS (Incluye Muestreo) | MIGRACIÓN DE ELEMENTOS CONTAMINANTES : ALUMINIO, ANTIMONIO, ARSÉNICO, BARIO, BORO, CADMIO, CROMO, COBALTO, COBRE, PLOMO, MANGANESO, NIQUEL, SELENIO, ESTRONCIO, ESTAÑO, ZINC (ICP-OES), MERCURIO(AA) | OTROS MATERIALES COLOREADOS O NO EN LA MASA (MADERA, TABLEROS DE FIBRA, TABLEROS DUROS, HUESO Y CUERO) | - | - | SEGURIDAD DE LOS JUGUETES. PARTE 3: MIGRACIÓN DE ELEMENTOS CONTAMINANTES NTP 324.001-3 (PREPARACIÓN Y EXTRACCIÓN). LECTURAS: EPA METHOD 6010D, 2018. (AL, SB, AS, BA, B, CD, CO, CU, PB, MN, NI, SE, SR, SN, ZN, CR) Y SMEWW-APHA-WEF PART 3112 B. 24TH ED., 2023 (HG).
LE-003-1 | 3541 | 2024-09-24 | CALLAO | FISICO QUIMICAS (Incluye Muestreo) | MIGRACIÓN DE ELEMENTOS CONTAMINANTES : ALUMINIO, ANTIMONIO, ARSÉNICO, BARIO, BORO, CADMIO, CROMO, COBALTO, COBRE, PLOMO, MANGANESO, NIQUEL, SELENIO, ESTRONCIO, ESTAÑO, ZINC (ICP-OES), MERCURIO(AA) | PAPEL Y CARTÓN | - | - | SEGURIDAD DE LOS JUGUETES. PARTE 3: MIGRACIÓN DE ELEMENTOS CONTAMINANTES NTP 324.001-3 (PREPARACIÓN Y EXTRACCIÓN). LECTURAS: EPA METHOD 6010D, 2018. (AL, SB, AS, BA, B, CD, CO, CU, PB, MN, NI, SE, SR, SN, ZN, CR) Y SMEWW-APHA-WEF PART 3112 B. 24TH ED., 2023 (HG).
LE-003-1 | 3542 | 2024-09-24 | CALLAO | FISICO QUIMICAS (Incluye Muestreo) | MIGRACIÓN DE ELEMENTOS CONTAMINANTES : ALUMINIO, ANTIMONIO, ARSÉNICO, BARIO, BORO, CADMIO, CROMO, COBALTO, COBRE, PLOMO, MANGANESO, NIQUEL, SELENIO, ESTRONCIO, ESTAÑO, ZINC (ICP-OES), MERCURIO(AA) | PASTILLAS DE PINTURA COMPRIMIDA, MATERIALES DESTINADOS A DEJAR UNA TRAZA O MATERIALES SIMILARES EN FORMA SÓLIDA QUE APARECEN COMO TALES EN EL JUGUETE(MINAS DE LOS LÁPICES DE COLOREAR, TIZAS, CERAS, CRAYOLAS) | - | - | SEGURIDAD DE LOS JUGUETES. PARTE 3: MIGRACIÓN DE ELEMENTOS CONTAMINANTES NTP 324.001-3 (PREPARACIÓN Y EXTRACCIÓN). LECTURAS: EPA METHOD 6010D, 2018. (AL, SB, AS, BA, B, CD, CO, CU, PB, MN, NI, SE, SR, SN, ZN, CR) Y SMEWW-APHA-WEF PART 3112 B. 24TH ED., 2023 (HG).
LE-003-1 | 3543 | 2024-09-24 | CALLAO | FISICO QUIMICAS (Incluye Muestreo) | MIGRACIÓN DE ELEMENTOS CONTAMINANTES : ALUMINIO, ANTIMONIO, ARSÉNICO, BARIO, BORO, CADMIO, CROMO, COBALTO, COBRE, PLOMO, MANGANESO, NIQUEL, SELENIO, ESTRONCIO, ESTAÑO, ZINC (ICP-OES), MERCURIO(AA) | PINTURAS LÍQUIDAS INCLUYENDO LAS PINTURAS DE DEDOS, BARNICES, LACAS, TINTA LÍIQUIDA EN EL BOLÍGRAFO Y MATERIALES SIMILARES EN FORMA LÍQUIDA QUE APARECEN COMO TALES EN EL JUGUETE(LIMAS, DISOLUCIÓN DE BURBUJAS) | - | - | SEGURIDAD DE LOS JUGUETES. PARTE 3: MIGRACIÓN DE ELEMENTOS CONTAMINANTES NTP 324.001-3 (PREPARACIÓN Y EXTRACCIÓN). LECTURAS: EPA METHOD 6010D, 2018. (AL, SB, AS, BA, B, CD, CO, CU, PB, MN, NI, SE, SR, SN, ZN, CR) Y SMEWW-APHA-WEF PART 3112 B. 24TH ED., 2023 (HG).
LE-003-1 | 3544 | 2024-09-24 | CALLAO | FISICO QUIMICAS (Incluye Muestreo) | MIGRACIÓN DE ELEMENTOS CONTAMINANTES : ALUMINIO, ANTIMONIO, ARSÉNICO, BARIO, BORO, CADMIO, CROMO, COBALTO, COBRE, PLOMO, MANGANESO, NIQUEL, SELENIO, ESTRONCIO, ESTAÑO, ZINC (ICP-OES), MERCURIO(AA) | RECUBRIMIENTOS DE PINTURAS, BARNICES, LACAS, TINTAS DE IMPRESIÓN, POLÍMEROS Y RECUBRIMIENTOS SIMILARES | - | - | SEGURIDAD DE LOS JUGUETES. PARTE 3: MIGRACIÓN DE ELEMENTOS CONTAMINANTES NTP 324.001-3 (PREPARACIÓN Y EXTRACCIÓN). LECTURAS: EPA METHOD 6010D, 2018. (AL, SB, AS, BA, B, CD, CO, CU, PB, MN, NI, SE, SR, SN, ZN, CR) Y SMEWW-APHA-WEF PART 3112 B. 24TH ED., 2023 (HG).
LE-003-1 | 3545 | 2024-09-24 | CALLAO | FISICO QUIMICAS (Incluye Muestreo) | MIGRACIÓN DE ELEMENTOS CONTAMINANTES : ALUMINIO, ANTIMONIO, ARSÉNICO, BARIO, BORO, CADMIO, CROMO, COBALTO, COBRE, PLOMO, MANGANESO, NIQUEL, SELENIO, ESTRONCIO, ESTAÑO, ZINC (ICP-OES), MERCURIO(AA) | TEXTILES, TANTO NATURALES COMO SINTÉTICOS | - | - | SEGURIDAD DE LOS JUGUETES. PARTE 3: MIGRACIÓN DE ELEMENTOS CONTAMINANTES NTP 324.001-3 (PREPARACIÓN Y EXTRACCIÓN). LECTURAS: EPA METHOD 6010D, 2018. (AL, SB, AS, BA, B, CD, CO, CU, PB, MN, NI, SE, SR, SN, ZN, CR) Y SMEWW-APHA-WEF PART 3112 B. 24TH ED., 2023 (HG).
LE-003-1 | 3546 | 2024-09-24 | CALLAO | FISICO QUIMICAS (Incluye Muestreo) | Níquel, Fósforo, Zinc, Vanadio (Validado-aplicado fuera del alcance) | EMISIONES | - | - | DETERMINATION OF METALS EMISSIONS FROM STATIONARY SOURCES. EPA 40 CFR APPENDIX A-8 TO PART 60. METHOD 29
LE-003-1 | 3547 | 2024-09-24 | CALLAO | FISICO QUIMICAS (Incluye Muestreo) | PESO DE MATERIAL PARTICULADO Y PESO DE FILTROS | FILTRO (ALTO VOLUMEN) | - | - | DETERMINACIÓN DE PESO DE MATERIAL PARTICULADO Y PESO DE FILTROS CERPER LE-ME-MP. BASADO EN EPA/625/R-96/010A COMPENDIUM METHOD IO-3.1. (MÈTODO VALIDADO) (NO INCLUYE MUESTREO)
LE-003-1 | 3548 | 2024-09-24 | CALLAO | FISICO QUIMICAS (Incluye Muestreo) | PESO DE MATERIAL PARTICULADO Y PESO DE FILTROS | FILTRO (BAJO VOLUMEN) | - | - | DETERMINACIÓN DE PESO DE MATERIAL PARTICULADO Y PESO DE FILTROS CERPER LE-ME-MP. BASADO EN EPA/625/R-96/010A COMPENDIUM METHOD IO-3.1. (MÈTODO VALIDADO) (NO INCLUYE MUESTREO)
LE-003-1 | 3549 | 2024-09-24 | CALLAO | FISICO QUIMICAS (Incluye Muestreo) | PLOMO | AIRE | - | - | MONITOREO DE CALIDAD AMBIENTAL. CALIDAD DE AIRE. DETERMINACIÓN DEL CONTENIDO DE PLOMO EN MATERIAL PARTICULADO SUSPENDIDO EN EL AIRE CAPTADO EN FILTROS. MÉTODO DE ESPECTROMETRÍA DE ABSORCIÓN ATÓMICA. NTP 712.105 : 2019
LE-003-1 | 3550 | 2024-09-24 | CALLAO | FISICO QUIMICAS (Incluye Muestreo) | PLOMO | AGUA NATURAL | - | - | METALS BY FLAME ATOMIC ABSORPTION SPECTROMETRY. DIRECT AIR - ACETYLENE FLAME METHOD SMEWW-APHA-AWWA-WEF PART 3111 B, 24TH ED.
LE-003-1 | 3551 | 2024-09-24 | CALLAO | FISICO QUIMICAS (Incluye Muestreo) | PLOMO | AGUA PARA USO Y CONSUMO HUMANO | - | - | METALS BY FLAME ATOMIC ABSORPTION SPECTROMETRY. DIRECT AIR - ACETYLENE FLAME METHOD SMEWW-APHA-AWWA-WEF PART 3111 B, 24TH ED.
LE-003-1 | 3552 | 2024-09-24 | CALLAO | FISICO QUIMICAS (Incluye Muestreo) | PLOMO | AGUA RESIDUAL | - | - | METALS BY FLAME ATOMIC ABSORPTION SPECTROMETRY. DIRECT AIR - ACETYLENE FLAME METHOD SMEWW-APHA-AWWA-WEF PART 3111 B, 24TH ED.
LE-003-1 | 3553 | 2024-09-24 | CALLAO | FISICO QUIMICAS (Incluye Muestreo) | PLOMO | SEDIMENTOS | - | - | METALS BY FLAME ATOMIC ABSORPTION SPECTROMETRY. DIRECT AIR - ACETYLENE FLAME METHOD SMEWW-APHA-AWWA-WEF PART 3111 B, 24TH ED.
LE-003-1 | 3554 | 2024-09-24 | CALLAO | FISICO QUIMICAS (Incluye Muestreo) | POTASIO | AGUA NATURAL | - | - | METALS BY FLAME ATOMIC ABSORPTION SPECTROMETRY. DIRECT AIR - ACETYLENE FLAME METHOD SMEWW-APHA-AWWA-WEF PART 3111 B, 24TH ED.
LE-003-1 | 3555 | 2024-09-24 | CALLAO | FISICO QUIMICAS (Incluye Muestreo) | POTASIO | AGUA PARA USO Y CONSUMO HUMANO | - | - | METALS BY FLAME ATOMIC ABSORPTION SPECTROMETRY. DIRECT AIR - ACETYLENE FLAME METHOD SMEWW-APHA-AWWA-WEF PART 3111 B, 24TH ED.
LE-003-1 | 3556 | 2024-09-24 | CALLAO | FISICO QUIMICAS (Incluye Muestreo) | POTASIO | AGUA RESIDUAL | - | - | METALS BY FLAME ATOMIC ABSORPTION SPECTROMETRY. DIRECT AIR - ACETYLENE FLAME METHOD SMEWW-APHA-AWWA-WEF PART 3111 B, 24TH ED.
LE-003-1 | 3557 | 2024-09-24 | CALLAO | FISICO QUIMICAS (Incluye Muestreo) | POTASIO | AGUA SALINA | - | - | METALS BY FLAME ATOMIC ABSORPTION SPECTROMETRY. DIRECT AIR - ACETYLENE FLAME METHOD SMEWW-APHA-AWWA-WEF PART 3111 B, 24TH ED.
LE-003-1 | 3558 | 2024-09-24 | CALLAO | FISICO QUIMICAS (Incluye Muestreo) | SODIO | AGUA NATURAL | - | - | METALS BY FLAME ATOMIC ABSORPTION SPECTROMETRY DIRECT AIR - ACETYLENE FLAME METHOD SMEWW-APHA-AWWA-WEF PART 3111 B, 24TH ED.
LE-003-1 | 3559 | 2024-09-24 | CALLAO | FISICO QUIMICAS (Incluye Muestreo) | SODIO | AGUA PARA USO Y CONSUMO HUMANO | - | - | METALS BY FLAME ATOMIC ABSORPTION SPECTROMETRY DIRECT AIR - ACETYLENE FLAME METHOD SMEWW-APHA-AWWA-WEF PART 3111 B, 24TH ED.
LE-003-1 | 3560 | 2024-09-24 | CALLAO | FISICO QUIMICAS (Incluye Muestreo) | SODIO | AGUA RESIDUAL | - | - | METALS BY FLAME ATOMIC ABSORPTION SPECTROMETRY DIRECT AIR - ACETYLENE FLAME METHOD SMEWW-APHA-AWWA-WEF PART 3111 B, 24TH ED.
LE-003-1 | 3561 | 2024-09-24 | CALLAO | FISICO QUIMICAS (Incluye Muestreo) | SODIO | AGUA SALINA | - | - | METALS BY FLAME ATOMIC ABSORPTION SPECTROMETRY DIRECT AIR - ACETYLENE FLAME METHOD SMEWW-APHA-AWWA-WEF PART 3111 B, 24TH ED.
LE-003-1 | 3562 | 2024-09-24 | CALLAO | BIOLÓGICAS | ENTEROCOCOS | AGUA NATURAL | - | - | FECAL ENTEROCOCCUS/STREPTOCOCCUS GROUPS. MULTIPLE-TUBE TECHNIQUE SMEWW-APHA-AWWA-WEF PART 9230 B, 23RD ED. (ERRATA 2018). (INCLUYE MUESTREO)
LE-003-1 | 3563 | 2024-09-24 | CALLAO | BIOLÓGICAS | ENTEROCOCOS | AGUA PARA USO Y CONSUMO HUMANO | - | - | FECAL ENTEROCOCCUS/STREPTOCOCCUS GROUPS. MULTIPLE-TUBE TECHNIQUE SMEWW-APHA-AWWA-WEF PART 9230 B, 23RD ED. (ERRATA 2018). (INCLUYE MUESTREO)
LE-003-1 | 3564 | 2024-09-24 | CALLAO | BIOLÓGICAS | ENTEROCOCOS | AGUA RESIDUAL | - | - | FECAL ENTEROCOCCUS/STREPTOCOCCUS GROUPS. MULTIPLE-TUBE TECHNIQUE SMEWW-APHA-AWWA-WEF PART 9230 B, 23RD ED. (ERRATA 2018). (INCLUYE MUESTREO)
LE-003-1 | 3565 | 2024-09-24 | CALLAO | BIOLÓGICAS | ENTEROCOCOS | AGUA SALINA | - | - | FECAL ENTEROCOCCUS/STREPTOCOCCUS GROUPS. MULTIPLE-TUBE TECHNIQUE SMEWW-APHA-AWWA-WEF PART 9230 B, 23RD ED. (ERRATA 2018). (INCLUYE MUESTREO)
LE-003-1 | 3566 | 2024-09-24 | CALLAO | BIOLÓGICAS | RECUENTO DE AEROBIOS MESÓFILOS | BEBIDAS CARBONATADAS | - | - | READY TO DRINK BEVERAGES COMPENDIUM OF METHODS FOR THE MICROBIOLOGICAL EXAMINATION OF FOODS. APHA. FIFTH EDITION, 2015, CHAPTER 59 PAGES 784-787
LE-003-1 | 3567 | 2024-09-24 | CALLAO | BIOLÓGICAS | RECUENTO DE AEROBIOS MESÓFILOS | BEBIDAS NO CARBONATADAS | - | - | READY TO DRINK BEVERAGES COMPENDIUM OF METHODS FOR THE MICROBIOLOGICAL EXAMINATION OF FOODS. APHA. FIFTH EDITION, 2015, CHAPTER 59 PAGES 784-787
LE-003-1 | 3568 | 2024-09-24 | CALLAO | BIOLÓGICAS | RECUENTO DE MOHOS Y LEVADURAS | ESPECIAS, CONDIMENTOS Y SALSAS | - | - | YEASTS AND MOLDS COMPENDIUM OF METHODS FOR THE MICROBIOLOGICAL EXAMINATION OF FOODS. APHA. FIFTH EDITION, 2015, CHAPTER 21 PAGES 277-280
LE-003-1 | 3569 | 2024-09-24 | CALLAO | BIOLÓGICAS | RECUENTO DE MOHOS Y LEVADURAS | FRUTAS, HORTALIZAS, FRUTOS SECOS Y OTROS VEGETALES | - | - | YEASTS AND MOLDS COMPENDIUM OF METHODS FOR THE MICROBIOLOGICAL EXAMINATION OF FOODS. APHA. FIFTH EDITION, 2015, CHAPTER 21 PAGES 277-280
LE-003-1 | 3570 | 2024-09-24 | CALLAO | BIOLÓGICAS | RECUENTO DE MOHOS Y LEVADURAS | GRANOS DE CEREALES, LEGUMINOSAS, QUENOPODIACEAS Y DERIVADAS (HARINAS Y OTRAS) | - | - | YEASTS AND MOLDS COMPENDIUM OF METHODS FOR THE MICROBIOLOGICAL EXAMINATION OF FOODS. APHA. FIFTH EDITION, 2015, CHAPTER 21 PAGES 277-280
LE-003-1 | 3571 | 2024-09-24 | CALLAO | BIOLÓGICAS | RECUENTO DE MOHOS Y LEVADURAS | HARINA DE PESCADO | - | - | YEASTS AND MOLDS COMPENDIUM OF METHODS FOR THE MICROBIOLOGICAL EXAMINATION OF FOODS. APHA. FIFTH EDITION, 2015, CHAPTER 21 PAGES 277-280
LE-003-1 | 3572 | 2024-09-24 | CALLAO | BIOLÓGICAS | RECUENTO DE MOHOS Y LEVADURAS | JUGOS Y NÉCTARES | - | - | YEASTS AND MOLDS COMPENDIUM OF METHODS FOR THE MICROBIOLOGICAL EXAMINATION OF FOODS. APHA. FIFTH EDITION, 2015, CHAPTER 21 PAGES 277-280
LE-003-1 | 3573 | 2024-09-24 | CALLAO | BIOLÓGICAS | RECUENTO DE MOHOS Y LEVADURAS | PRODUCTOS DE CONFITERÍA | - | - | YEASTS AND MOLDS COMPENDIUM OF METHODS FOR THE MICROBIOLOGICAL EXAMINATION OF FOODS. APHA. FIFTH EDITION, 2015, CHAPTER 21 PAGES 277-280
LE-003-1 | 3574 | 2024-09-24 | CALLAO | BIOLÓGICAS | RECUENTO DE MOHOS Y LEVADURAS | PRODUCTOS DE PANADERÍA, PASTELERÍA Y GALLETERÍA | - | - | YEASTS AND MOLDS COMPENDIUM OF METHODS FOR THE MICROBIOLOGICAL EXAMINATION OF FOODS. APHA. FIFTH EDITION, 2015, CHAPTER 21 PAGES 277-280
LE-003-1 | 3575 | 2024-09-24 | CALLAO | BIOLÓGICAS | VIBRIO CHOLERAE | AGUA DE RIO | - | - | STANDARD ANALYTICAL PROTOCOL FOR VIBRIO CHOLERAE O1 AND O139 IN DRINKING WATER AND SURFACE WATER EPA 600/R-10/139 ENSAYO CUALITATIVO. EXCEPTO EL USO DEL ANTISUERO O139. (INCLUYE MUESTREO)
LE-003-1 | 3576 | 2024-09-24 | CALLAO | BIOLÓGICAS | VIBRIO CHOLERAE | AGUA PARA USO Y CONSUMO HUMANO | - | - | STANDARD ANALYTICAL PROTOCOL FOR VIBRIO CHOLERAE O1 AND O139 IN DRINKING WATER AND SURFACE WATER EPA 600/R-10/139 ENSAYO CUALITATIVO. EXCEPTO EL USO DEL ANTISUERO O139. (INCLUYE MUESTREO)
LE-003-1 | 3577 | 2024-09-24 | CALLAO | BIOLÓGICAS | VIBRIO CHOLERAE | AGUA SALINA | - | - | STANDARD ANALYTICAL PROTOCOL FOR VIBRIO CHOLERAE O1 AND O139 IN DRINKING WATER AND SURFACE WATER EPA 600/R-10/139 ENSAYO CUALITATIVO. EXCEPTO EL USO DEL ANTISUERO O139. (INCLUYE MUESTREO)
LE-003-1 | 3578 | 2024-09-24 | CALLAO | MICROBIOLÓGICAS | BACILLUS CEREUS (RECUENTO PRESUNTIVO) | CEREALES | - | - | BACILLUS CEREUS (B. CEREUS GROUP). RECUENTOS DE PRESUNTOS BACILLUS CEREUS. CONFIRMACIÓN DE B. CEREUS. BACILLUS CEREUS. ICMSF MICROORGANISMOS DE LOS ALIMENTOS 1. SU SIGNIFICADO Y MÉTODOS DE ENUMERACIÓN. 2DA. ED., VOLUMEN 1 PARTE II, PÁG. 285-286 (TRADUCCIÓN DE LA VERSIÓN ORIGINAL 1978). REIMPRESIÓN 2000. EDITORIAL ACRIBIA. CONFIRMACIÓN BIOQUÍMICA FDA/BAM ONLINE 8TH ED. REV. A /1998. NOVEMBER 2019.
LE-003-1 | 3579 | 2024-09-24 | CALLAO | MICROBIOLÓGICAS | BACILLUS CEREUS (RECUENTO PRESUNTIVO) | PRODUCTOS DE PANADERÍA | - | - | BACILLUS CEREUS (B. CEREUS GROUP). RECUENTOS DE PRESUNTOS BACILLUS CEREUS. CONFIRMACIÓN DE B. CEREUS. BACILLUS CEREUS. ICMSF MICROORGANISMOS DE LOS ALIMENTOS 1. SU SIGNIFICADO Y MÉTODOS DE ENUMERACIÓN. 2DA. ED., VOLUMEN 1 PARTE II, PÁG. 285-286 (TRADUCCIÓN DE LA VERSIÓN ORIGINAL 1978). REIMPRESIÓN 2000. EDITORIAL ACRIBIA. CONFIRMACIÓN BIOQUÍMICA FDA/BAM ONLINE 8TH ED. REV. A /1998. NOVEMBER 2019.
LE-003-1 | 3580 | 2024-09-24 | CALLAO | MICROBIOLÓGICAS | COLIFAGOS (virus) | AGUA NATURAL | - | - | DETECTION OF COLIPHAGES. SOMATIC COLIPHAGE ASSAY SMEWW-APHA-AWWA-WEF PART 9224 B, 23RD ED. (INCLUYE MUESTREO)
LE-003-1 | 3581 | 2024-09-24 | CALLAO | MICROBIOLÓGICAS | COLIFAGOS (virus) | AGUA PARA USO Y CONSUMO HUMANO | - | - | DETECTION OF COLIPHAGES. SOMATIC COLIPHAGE ASSAY SMEWW-APHA-AWWA-WEF PART 9224 B, 23RD ED. (INCLUYE MUESTREO)
LE-003-1 | 3582 | 2024-09-24 | CALLAO | MICROBIOLÓGICAS | COLIFORMES | ALIMENTOS ELABORADOS (CON TRATAMIENTO TÉRMICO) | - | - | RECUENTO DE COLIFORMES. TECNICA DEL NUMERO MAS PROBABLE (NMP) METODO 1. ICMSF MICROORGANISMOS DE LOS ALIMENTOS 1. SU SIGNIFICADO Y MÉTODOS DE ENUMERACIÓN. 2DA. ED., VOLUMEN 1 PARTE II, MÉTODO 1, PAG. 132-134. (TRADUCCIÓN DE LA VERSIÓN ORIGINAL 1978). REIMPRESIÓN 2000. EDITORIAL ACRIBIA.
LE-003-1 | 3583 | 2024-09-24 | CALLAO | MICROBIOLÓGICAS | COLIFORMES | ALIMENTOS ELABORADOS (SIN TRATAMIENTO TÉRMICO) | - | - | RECUENTO DE COLIFORMES. TECNICA DEL NUMERO MAS PROBABLE (NMP) METODO 1. ICMSF MICROORGANISMOS DE LOS ALIMENTOS 1. SU SIGNIFICADO Y MÉTODOS DE ENUMERACIÓN. 2DA. ED., VOLUMEN 1 PARTE II, MÉTODO 1, PAG. 132-134. (TRADUCCIÓN DE LA VERSIÓN ORIGINAL 1978). REIMPRESIÓN 2000. EDITORIAL ACRIBIA.
LE-003-1 | 3584 | 2024-09-24 | CALLAO | MICROBIOLÓGICAS | COLIFORMES | CEFALÓPODOS | - | - | RECUENTO DE COLIFORMES. TECNICA DEL NUMERO MAS PROBABLE (NMP) METODO 1. ICMSF MICROORGANISMOS DE LOS ALIMENTOS 1. SU SIGNIFICADO Y MÉTODOS DE ENUMERACIÓN. 2DA. ED., VOLUMEN 1 PARTE II, MÉTODO 1, PAG. 132-134. (TRADUCCIÓN DE LA VERSIÓN ORIGINAL 1978). REIMPRESIÓN 2000. EDITORIAL ACRIBIA.
LE-003-1 | 3585 | 2024-09-24 | CALLAO | MICROBIOLÓGICAS | COLIFORMES | ESPECIAS, CONDIMENTOS Y SALSAS | - | - | RECUENTO DE COLIFORMES. TECNICA DEL NUMERO MAS PROBABLE (NMP) METODO 1. ICMSF MICROORGANISMOS DE LOS ALIMENTOS 1. SU SIGNIFICADO Y MÉTODOS DE ENUMERACIÓN. 2DA. ED., VOLUMEN 1 PARTE II, MÉTODO 1, PAG. 132-134. (TRADUCCIÓN DE LA VERSIÓN ORIGINAL 1978). REIMPRESIÓN 2000. EDITORIAL ACRIBIA.
LE-003-1 | 3586 | 2024-09-24 | CALLAO | MICROBIOLÓGICAS | COLIFORMES | FRUTAS, HORTALIZAS, FRUTOS SECOS Y OTROS VEGETALES | - | - | RECUENTO DE COLIFORMES. TECNICA DEL NUMERO MAS PROBABLE (NMP) METODO 1. ICMSF MICROORGANISMOS DE LOS ALIMENTOS 1. SU SIGNIFICADO Y MÉTODOS DE ENUMERACIÓN. 2DA. ED., VOLUMEN 1 PARTE II, MÉTODO 1, PAG. 132-134. (TRADUCCIÓN DE LA VERSIÓN ORIGINAL 1978). REIMPRESIÓN 2000. EDITORIAL ACRIBIA.
LE-003-1 | 3587 | 2024-09-24 | CALLAO | MICROBIOLÓGICAS | COLIFORMES | HARINA DE PESCADO | - | - | RECUENTO DE COLIFORMES. TECNICA DEL NUMERO MAS PROBABLE (NMP) METODO 1. ICMSF MICROORGANISMOS DE LOS ALIMENTOS 1. SU SIGNIFICADO Y MÉTODOS DE ENUMERACIÓN. 2DA. ED., VOLUMEN 1 PARTE II, MÉTODO 1, PAG. 132-134. (TRADUCCIÓN DE LA VERSIÓN ORIGINAL 1978). REIMPRESIÓN 2000. EDITORIAL ACRIBIA.
LE-003-1 | 3588 | 2024-09-24 | CALLAO | MICROBIOLÓGICAS | COLIFORMES | PRODUCTOS DE PANADERÍA, PASTELERÍA Y GALLETERÍA | - | - | RECUENTO DE COLIFORMES. TECNICA DEL NUMERO MAS PROBABLE (NMP) METODO 1. ICMSF MICROORGANISMOS DE LOS ALIMENTOS 1. SU SIGNIFICADO Y MÉTODOS DE ENUMERACIÓN. 2DA. ED., VOLUMEN 1 PARTE II, MÉTODO 1, PAG. 132-134. (TRADUCCIÓN DE LA VERSIÓN ORIGINAL 1978). REIMPRESIÓN 2000. EDITORIAL ACRIBIA.
LE-003-1 | 3589 | 2024-09-24 | CALLAO | MICROBIOLÓGICAS | COLIFORMES Y ESCHERICHIA COLI | SUPERFICIES INERTES | - | - | MICROBIOLOGY OF THE FOOD CHAIN --HORIZONTAL METHODS FOR SURFACE SAMPLING / GUÍA TÉCNICA PARA EL ANÁLISIS MICROBIOLÓGICO DE SUPERFICIES EN CONTACTO CON ALIMENTOS Y BEBIDAS/COLIFORM AND ESCHERICHIA COLI COUNTS IN FOODS. DRY REHYDRATABLE FILM (PETRIFILM E. COLI/COLIFORM COUNT PLATE AND PETRIFILM COLIFORM COUNT PLATE) METHODS ISO 18593:2018 PARTE 9 Y 10 EXCEPTO 9.1 Y 10.2 / RM N° 461-2007 MINSA / AOAC 991.14 CHAPTER 17, 22ND ED. (INCLUYE MUESTREO)
LE-003-1 | 3590 | 2024-09-24 | CALLAO | MICROBIOLÓGICAS | COLIFORMES Y ESCHERICHIA COLI | SUPERFICIES VIVAS | - | - | MICROBIOLOGY OF THE FOOD CHAIN --HORIZONTAL METHODS FOR SURFACE SAMPLING / GUÍA TÉCNICA PARA EL ANÁLISIS MICROBIOLÓGICO DE SUPERFICIES EN CONTACTO CON ALIMENTOS Y BEBIDAS/COLIFORM AND ESCHERICHIA COLI COUNTS IN FOODS. DRY REHYDRATABLE FILM (PETRIFILM E. COLI/COLIFORM COUNT PLATE AND PETRIFILM COLIFORM COUNT PLATE) METHODS ISO 18593:2018 PARTE 9 Y 10 EXCEPTO 9.1 Y 10.2 / RM N° 461-2007 MINSA / AOAC 991.14 CHAPTER 17, 22ND ED. (INCLUYE MUESTREO)
LE-003-1 | 3591 | 2024-09-24 | CALLAO | MICROBIOLÓGICAS | CONTROL DE ESTERILIDAD | CONSERVAS DE ALIMENTOS DE ORIGEN HIDROBIOLÓGICO | - | - | CONSERVAS DE PRODUCTOS DE LA PESCA EN ENVASES HERMÉTICOS. CONTROL DE ESTERILIDAD. MÉTODO DE ENSAYO. NTP 204.009:1986 (REVISADA EL 2020). 1A. ED.
LE-003-1 | 3592 | 2024-09-24 | CALLAO | MICROBIOLÓGICAS | DETECCIÓN DE LISTERIA MONOCYTOGENES | BEBIDAS NO CARBONATADAS | - | - | MICROBIOLOGY OF THE FOOD CHAIN - HORIZONTAL METHOD FOR THE DETECTION AND ENUMERATION OF LISTERIA MONOCYTOGENES AND OF LISTERIA SPP. - PART 1: DETECTION METHOD ISO 11290 - 1 EXCEPTO 9.5.1.2, 9.5.3
LE-003-1 | 3593 | 2024-09-24 | CALLAO | MICROBIOLÓGICAS | DETECCIÓN DE LISTERIA MONOCYTOGENES | CARNES Y PRODUCTOS CÁRNICOS: CARNE DE CAMÉLIDOS, EQUINOS, EMBUTIDOS CRUDOS MADUROS CON Y SIN TRATAMIENTO TÉRMICO, CARNES CURADAS, CARNE CRUDA DE BOVINOS, OVINOS, CAPRINOS, PORCINOS Y CAMÉLIDOS | - | - | MICROBIOLOGY OF THE FOOD CHAIN - HORIZONTAL METHOD FOR THE DETECTION AND ENUMERATION OF LISTERIA MONOCYTOGENES AND OF LISTERIA SPP. - PART 1: DETECTION METHOD ISO 11290 - 1 EXCEPTO 9.5.1.2, 9.5.3
LE-003-1 | 3594 | 2024-09-24 | CALLAO | MICROBIOLÓGICAS | DETECCIÓN DE LISTERIA MONOCYTOGENES | GRANOS: CEREALES, LEGUMINOSAS, CHENOPODIACEAS Y DERIVADOS (HARINA Y OTROS): GRANOS SECOS, HOJUELAS A BASE GRANOS EXTRUIDOS, PRODUCTOS INSTANTÁNEOS, EXTRUIDOS Y EXPANDIDOS PROTEINIZADOS Y NO PROTEINIZADOS | - | - | MICROBIOLOGY OF THE FOOD CHAIN - HORIZONTAL METHOD FOR THE DETECTION AND ENUMERATION OF LISTERIA MONOCYTOGENES AND OF LISTERIA SPP. - PART 1: DETECTION METHOD ISO 11290 - 1 EXCEPTO 9.5.1.2, 9.5.3
LE-003-1 | 3595 | 2024-09-24 | CALLAO | MICROBIOLÓGICAS | DETECCIÓN DE LISTERIA MONOCYTOGENES | HELADOS DE LECHE Y POSTRES A BASE DE LECHE, CON MANÍ, MERMELADA FRUTA CONFITADA Y OTROS | - | - | MICROBIOLOGY OF THE FOOD CHAIN - HORIZONTAL METHOD FOR THE DETECTION AND ENUMERATION OF LISTERIA MONOCYTOGENES AND OF LISTERIA SPP. - PART 1: DETECTION METHOD ISO 11290 - 1 EXCEPTO 9.5.1.2, 9.5.3
LE-003-1 | 3596 | 2024-09-24 | CALLAO | MICROBIOLÓGICAS | DETECCIÓN DE LISTERIA MONOCYTOGENES | LECHE Y PRODUCTOS LÁCTEOS: PRODUCTOS MADURADOS, NO MADURADOS, LECHE PASTEURIZADA, LECHE CRUDA, CREMA DE LECHE PASTEURIZADA, LECHE UHT | - | - | MICROBIOLOGY OF THE FOOD CHAIN - HORIZONTAL METHOD FOR THE DETECTION AND ENUMERATION OF LISTERIA MONOCYTOGENES AND OF LISTERIA SPP. - PART 1: DETECTION METHOD ISO 11290 - 1 EXCEPTO 9.5.1.2, 9.5.3
LE-003-1 | 3597 | 2024-09-24 | CALLAO | MICROBIOLÓGICAS | DETECCIÓN DE LISTERIA MONOCYTOGENES | PRODUCTOS DE PANADERÍA, PASTELERÍA Y GALLETERÍA: PRODUCTOS DE PASTELERÍA DULCES Y SALADOS, PRODUCTOS CON Y SIN RELLENO Y/O COBERTURA | - | - | MICROBIOLOGY OF THE FOOD CHAIN - HORIZONTAL METHOD FOR THE DETECTION AND ENUMERATION OF LISTERIA MONOCYTOGENES AND OF LISTERIA SPP. - PART 1: DETECTION METHOD ISO 11290 - 1 EXCEPTO 9.5.1.2, 9.5.3
LE-003-1 | 3598 | 2024-09-24 | CALLAO | MICROBIOLÓGICAS | DETECCIÓN DE LISTERIA MONOCYTOGENES | PRODUCTOS HIDROBIOLÓGICOS: PESCADOS, CRUSTÁCEOS, CEFALÓPODOS Y MOLUSCOS BIVALVOS | - | - | MICROBIOLOGY OF THE FOOD CHAIN - HORIZONTAL METHOD FOR THE DETECTION AND ENUMERATION OF LISTERIA MONOCYTOGENES AND OF LISTERIA SPP. - PART 1: DETECTION METHOD ISO 11290 - 1 EXCEPTO 9.5.1.2, 9.5.3
LE-003-1 | 3599 | 2024-09-24 | CALLAO | MICROBIOLÓGICAS | DETECCIÓN DE LISTERIA MONOCYTOGENES | VEGETALES: HORTALIZAS FRESCAS, FRUTOS SECOS Y SEMILLAS, FRUTAS | - | - | MICROBIOLOGY OF THE FOOD CHAIN - HORIZONTAL METHOD FOR THE DETECTION AND ENUMERATION OF LISTERIA MONOCYTOGENES AND OF LISTERIA SPP. - PART 1: DETECTION METHOD ISO 11290 - 1 EXCEPTO 9.5.1.2, 9.5.3
LE-003-1 | 3600 | 2024-09-24 | CALLAO | MICROBIOLÓGICAS | DETECCIÓN DE LISTERIA MONOCYTOGENES | SUPERFICIES INERTES EN CONTACTO CON ALIMENTOS | - | - | MICROBIOLOGY OF THE FOOD CHAIN -- HORIZONTAL METHODS FOR SURFACE SAMPLING / GUÍA TÉCNICA PARA EL ANÁLISIS MICROBIOLÓGICO DE SUPERFICIES EN CONTACTO CON ALIMENTOS Y BEBIDAS. MICROBIOLOGY OF THE FOOD CHAIN - HORIZONTAL METHOD FOR THE DETECTION AND ENUMERATION OF LISTERIA MONOCYTOGENES AND OF LISTERIA SPP. - PART 1: DETECTION METHOD. ISO 18593:2018. PARTE 9 Y 10 EXCEPTO 9.1 Y 10.2 / RM N° 461- 2007/MINSA / ISO 11290 - 1 EXCEPTO 9.5.1.2, 9.5.3 (INCLUYE MUESTREO)
LE-003-1 | 3601 | 2024-09-24 | CALLAO | MICROBIOLÓGICAS | DETECCIÓN DE SALMONELLA | SUPERFICIES INERTES | - | - | MICROBIOLOGY OF THE FOOD CHAIN -- HORIZONTAL METHODS FOR SURFACE SAMPLING /GUÍA TÉCNICA PARA EL ANÁLISIS MICROBIOLÓGICO DE SUPERFICIES EN CONTACTO CON ALIMENTOS Y BEBIDAS / MICROBIOLOGY OF THE FOOD CHAIN- HORIZONTAL METHOD FOR THE DETECTION, ENUMERATION AND SEROTYPING OF SALMONELLA -- PART 1: DETECTION OF SALMONELLA SPP. / AMENDMENT 1: BROADER RANGE OF INCUBATION TEMPERATURES, AMENDMENT TO THE STATUS OF ANNEX D, AND CORRECTION OF THE COMPOSITION OF MSRV AND SC. ISO 18593:2018 PARTE 9 Y 10 EXCEPTO 9.1 Y 10.2 / RM N° 461-2007 MINSA / ISO 6579-1 EXCEPTO ÍTEMS 9.3.3 Y 9.4.3 / AMD 1: 2020 ( INCLUYE MUESTREO)
LE-003-1 | 3602 | 2024-09-24 | CALLAO | MICROBIOLÓGICAS | DETECCIÓN DE SALMONELLA | SUPERFICIES VIVAS | - | - | MICROBIOLOGY OF THE FOOD CHAIN -- HORIZONTAL METHODS FOR SURFACE SAMPLING /GUÍA TÉCNICA PARA EL ANÁLISIS MICROBIOLÓGICO DE SUPERFICIES EN CONTACTO CON ALIMENTOS Y BEBIDAS / MICROBIOLOGY OF THE FOOD CHAIN- HORIZONTAL METHOD FOR THE DETECTION, ENUMERATION AND SEROTYPING OF SALMONELLA -- PART 1: DETECTION OF SALMONELLA SPP. / AMENDMENT 1: BROADER RANGE OF INCUBATION TEMPERATURES, AMENDMENT TO THE STATUS OF ANNEX D, AND CORRECTION OF THE COMPOSITION OF MSRV AND SC. ISO 18593:2018 PARTE 9 Y 10 EXCEPTO 9.1 Y 10.2 / RM N° 461-2007 MINSA / ISO 6579-1 EXCEPTO ÍTEMS 9.3.3 Y 9.4.3 / AMD 1: 2020 ( INCLUYE MUESTREO)
LE-003-1 | 3603 | 2024-09-24 | CALLAO | MICROBIOLÓGICAS | DETECCIÓN DE SALMONELLA | AGUA NATURAL | - | - | WATER QUALITY -- DETECTION OF SALMONELLA SPP. ISO 19250 (INCLUYE MUESTREO)
LE-003-1 | 3604 | 2024-09-24 | CALLAO | MICROBIOLÓGICAS | DETECCIÓN DE SALMONELLA | AGUA PARA USO Y CONSUMO HUMANO | - | - | WATER QUALITY -- DETECTION OF SALMONELLA SPP. ISO 19250 (INCLUYE MUESTREO)
LE-003-1 | 3605 | 2024-09-24 | CALLAO | MICROBIOLÓGICAS | DETECCIÓN DE SALMONELLA | AGUA RESIDUAL | - | - | WATER QUALITY -- DETECTION OF SALMONELLA SPP. ISO 19250 (INCLUYE MUESTREO)
LE-003-1 | 3606 | 2024-09-24 | CALLAO | MICROBIOLÓGICAS | DETECCIÓN DE SALMONELLA | AGUA SALINA | - | - | WATER QUALITY -- DETECTION OF SALMONELLA SPP. ISO 19250 (INCLUYE MUESTREO)
LE-003-1 | 3607 | 2024-09-24 | CALLAO | MICROBIOLÓGICAS | DETECCIÓN DE SALMONELLA | CRUSTÁCEOS | - | - | MICROBIOLOGY OF THE FOOD CHAIN -- HORIZONTAL METHOD FOR THE DETECTION, ENUMERATION AND SEROTYPING OF SALMONELLA -- PART 1: DETECTION OF SALMONELLA SPP./AMENDMENT 1: BROADER RANGE OF INCUBATION TEMPERATURES, AMENDMENT TO THE STATUS OF ANNEX D, AND CORRECTION OF THE COMPOSITION OF MSRV AND SC. ISO 6579-1 EXCEPTO ÍTEMS 9.3.3 Y 9.4.3 / AMD 1: 2020
LE-003-1 | 3608 | 2024-09-24 | CALLAO | MICROBIOLÓGICAS | DETECCIÓN DE SALMONELLA | ERIZO DE MAR | - | - | MICROBIOLOGY OF THE FOOD CHAIN -- HORIZONTAL METHOD FOR THE DETECTION, ENUMERATION AND SEROTYPING OF SALMONELLA -- PART 1: DETECTION OF SALMONELLA SPP./AMENDMENT 1: BROADER RANGE OF INCUBATION TEMPERATURES, AMENDMENT TO THE STATUS OF ANNEX D, AND CORRECTION OF THE COMPOSITION OF MSRV AND SC. ISO 6579-1 EXCEPTO ÍTEMS 9.3.3 Y 9.4.3 / AMD 1: 2020
LE-003-1 | 3609 | 2024-09-24 | CALLAO | MICROBIOLÓGICAS | DETECCIÓN DE SALMONELLA | HARINA DE PESCADO | - | - | MICROBIOLOGY OF THE FOOD CHAIN -- HORIZONTAL METHOD FOR THE DETECTION, ENUMERATION AND SEROTYPING OF SALMONELLA -- PART 1: DETECTION OF SALMONELLA SPP./AMENDMENT 1: BROADER RANGE OF INCUBATION TEMPERATURES, AMENDMENT TO THE STATUS OF ANNEX D, AND CORRECTION OF THE COMPOSITION OF MSRV AND SC. ISO 6579-1 EXCEPTO ÍTEMS 9.3.3 Y 9.4.3 / AMD 1: 2020
LE-003-1 | 3610 | 2024-09-24 | CALLAO | MICROBIOLÓGICAS | DETECCIÓN DE SALMONELLA | MOLUSCOS: BIVALVOS, CEFALÓPODOS, GASTERÓPODOS | - | - | MICROBIOLOGY OF THE FOOD CHAIN -- HORIZONTAL METHOD FOR THE DETECTION, ENUMERATION AND SEROTYPING OF SALMONELLA -- PART 1: DETECTION OF SALMONELLA SPP./AMENDMENT 1: BROADER RANGE OF INCUBATION TEMPERATURES, AMENDMENT TO THE STATUS OF ANNEX D, AND CORRECTION OF THE COMPOSITION OF MSRV AND SC. ISO 6579-1 EXCEPTO ÍTEMS 9.3.3 Y 9.4.3 / AMD 1: 2020
LE-003-1 | 3611 | 2024-09-24 | CALLAO | MICROBIOLÓGICAS | DETECCIÓN DE SALMONELLA | PESCADO | - | - | MICROBIOLOGY OF THE FOOD CHAIN -- HORIZONTAL METHOD FOR THE DETECTION, ENUMERATION AND SEROTYPING OF SALMONELLA -- PART 1: DETECTION OF SALMONELLA SPP./AMENDMENT 1: BROADER RANGE OF INCUBATION TEMPERATURES, AMENDMENT TO THE STATUS OF ANNEX D, AND CORRECTION OF THE COMPOSITION OF MSRV AND SC. ISO 6579-1 EXCEPTO ÍTEMS 9.3.3 Y 9.4.3 / AMD 1: 2020
LE-003-1 | 3612 | 2024-09-24 | CALLAO | MICROBIOLÓGICAS | DETERMINACIÓN DE ESCHERICHIA COLI (NMP) | ALIMENTOS PREPARADOS | - | - | PRUEBAS DE IDENTIFICACION DE ORGANISMO COLIFORMES IMVIC ICMSF MICROORGANISMOS DE LOS ALIMENTOS 1. SU SIGNIFICADO Y MÉTODOS DE ENUMERACIÓN. 2DA. ED., VOLUMEN 1 PARTE II, METODO 1, PAG. 132-134, 138-142 (TRADUCCIÓN DE LA VERSIÓN ORIGINAL 1978). REIMPRESIÓN 2000. EDITORIAL ACRIBIA.
LE-003-1 | 3613 | 2024-09-24 | CALLAO | MICROBIOLÓGICAS | DETERMINACIÓN DE ESCHERICHIA COLI (NMP) | CARNE Y PRODUCTOS CÁRNICOS | - | - | PRUEBAS DE IDENTIFICACION DE ORGANISMO COLIFORMES IMVIC ICMSF MICROORGANISMOS DE LOS ALIMENTOS 1. SU SIGNIFICADO Y MÉTODOS DE ENUMERACIÓN. 2DA. ED., VOLUMEN 1 PARTE II, METODO 1, PAG. 132-134, 138-142 (TRADUCCIÓN DE LA VERSIÓN ORIGINAL 1978). REIMPRESIÓN 2000. EDITORIAL ACRIBIA.
LE-003-1 | 3614 | 2024-09-24 | CALLAO | MICROBIOLÓGICAS | DETERMINACIÓN DE ESCHERICHIA COLI (NMP) | CEFALÓPODOS | - | - | PRUEBAS DE IDENTIFICACION DE ORGANISMO COLIFORMES IMVIC ICMSF MICROORGANISMOS DE LOS ALIMENTOS 1. SU SIGNIFICADO Y MÉTODOS DE ENUMERACIÓN. 2DA. ED., VOLUMEN 1 PARTE II, METODO 1, PAG. 132-134, 138-142 (TRADUCCIÓN DE LA VERSIÓN ORIGINAL 1978). REIMPRESIÓN 2000. EDITORIAL ACRIBIA.
LE-003-1 | 3615 | 2024-09-24 | CALLAO | MICROBIOLÓGICAS | DETERMINACIÓN DE ESCHERICHIA COLI (NMP) | CHOCOLATES: DE LECHE, BLANCO, PARA TAZA, DE COBERTURA CON Y SIN RELLENO (BOMBONES, TEJAS Y CHOCOTEJAS) Y CHOCOLATE SUCEDÁNEO. | - | - | PRUEBAS DE IDENTIFICACION DE ORGANISMO COLIFORMES IMVIC ICMSF MICROORGANISMOS DE LOS ALIMENTOS 1. SU SIGNIFICADO Y MÉTODOS DE ENUMERACIÓN. 2DA. ED., VOLUMEN 1 PARTE II, METODO 1, PAG. 132-134, 138-142 (TRADUCCIÓN DE LA VERSIÓN ORIGINAL 1978). REIMPRESIÓN 2000. EDITORIAL ACRIBIA.
LE-003-1 | 3616 | 2024-09-24 | CALLAO | MICROBIOLÓGICAS | DETERMINACIÓN DE ESCHERICHIA COLI (NMP) | CRUSTÁCEOS | - | - | PRUEBAS DE IDENTIFICACION DE ORGANISMO COLIFORMES IMVIC ICMSF MICROORGANISMOS DE LOS ALIMENTOS 1. SU SIGNIFICADO Y MÉTODOS DE ENUMERACIÓN. 2DA. ED., VOLUMEN 1 PARTE II, METODO 1, PAG. 132-134, 138-142 (TRADUCCIÓN DE LA VERSIÓN ORIGINAL 1978). REIMPRESIÓN 2000. EDITORIAL ACRIBIA.
LE-003-1 | 3617 | 2024-09-24 | CALLAO | MICROBIOLÓGICAS | DETERMINACIÓN DE ESCHERICHIA COLI (NMP) | FRUTAS, HORTALIZAS, FRUTOS SECOS Y OTROS VEGETALES | - | - | PRUEBAS DE IDENTIFICACION DE ORGANISMO COLIFORMES IMVIC ICMSF MICROORGANISMOS DE LOS ALIMENTOS 1. SU SIGNIFICADO Y MÉTODOS DE ENUMERACIÓN. 2DA. ED., VOLUMEN 1 PARTE II, METODO 1, PAG. 132-134, 138-142 (TRADUCCIÓN DE LA VERSIÓN ORIGINAL 1978). REIMPRESIÓN 2000. EDITORIAL ACRIBIA.
LE-003-1 | 3618 | 2024-09-24 | CALLAO | MICROBIOLÓGICAS | ENUMERACIÓN DE BACTERIAS ANAEROBIAS SULFITO REDUCTORAS | PESCADO AHUMADO | - | - | MICROBIOLOGY OF FOOD AND ANIMAL FEEDING STUFFS -- HORIZONTAL METHOD FOR THE ENUMERATION OF SULFITE-REDUCING BACTERIA GROWING UNDER ANAEROBIC CONDITIONS ISO 15213. EXCEPTO: ÍTEMS 9.2, 9.4 (T° 50 °C +/- 1 °C) Y 9.5 NOTA 2.
LE-003-1 | 3619 | 2024-09-24 | CALLAO | MICROBIOLÓGICAS | ENUMERACIÓN DE BACTERIAS ANAEROBIAS SULFITO REDUCTORAS | PESCADO EN ACEITE | - | - | MICROBIOLOGY OF FOOD AND ANIMAL FEEDING STUFFS -- HORIZONTAL METHOD FOR THE ENUMERATION OF SULFITE-REDUCING BACTERIA GROWING UNDER ANAEROBIC CONDITIONS ISO 15213. EXCEPTO: ÍTEMS 9.2, 9.4 (T° 50 °C +/- 1 °C) Y 9.5 NOTA 2.
LE-003-1 | 3620 | 2024-09-24 | CALLAO | MICROBIOLÓGICAS | ENUMERACIÓN DE BACTERIAS ANAEROBIAS SULFITO REDUCTORAS | PESCADO SALADO | - | - | MICROBIOLOGY OF FOOD AND ANIMAL FEEDING STUFFS -- HORIZONTAL METHOD FOR THE ENUMERATION OF SULFITE-REDUCING BACTERIA GROWING UNDER ANAEROBIC CONDITIONS ISO 15213. EXCEPTO: ÍTEMS 9.2, 9.4 (T° 50 °C +/- 1 °C) Y 9.5 NOTA 2.
LE-003-1 | 3621 | 2024-09-24 | CALLAO | MICROBIOLÓGICAS | ENUMERACIÓN DE BACTERIAS ANAEROBIAS SULFITO REDUCTORAS | PESCADO SECO | - | - | MICROBIOLOGY OF FOOD AND ANIMAL FEEDING STUFFS -- HORIZONTAL METHOD FOR THE ENUMERATION OF SULFITE-REDUCING BACTERIA GROWING UNDER ANAEROBIC CONDITIONS ISO 15213. EXCEPTO: ÍTEMS 9.2, 9.4 (T° 50 °C +/- 1 °C) Y 9.5 NOTA 2.
LE-003-1 | 3622 | 2024-09-24 | CALLAO | MICROBIOLÓGICAS | ENUMERACIÓN DE BACTERIAS ANAEROBIAS SULFITO REDUCTORAS | PESCADO SECO SALADO | - | - | MICROBIOLOGY OF FOOD AND ANIMAL FEEDING STUFFS -- HORIZONTAL METHOD FOR THE ENUMERATION OF SULFITE-REDUCING BACTERIA GROWING UNDER ANAEROBIC CONDITIONS ISO 15213. EXCEPTO: ÍTEMS 9.2, 9.4 (T° 50 °C +/- 1 °C) Y 9.5 NOTA 2.
LE-003-1 | 3623 | 2024-09-24 | CALLAO | MICROBIOLÓGICAS | ENUMERACIÓN DE ESCHERICHIA COLI (NMP) | CRUSTÁCEOS | - | - | MICROBIOLOGY OF THE FOOD CHAIN - HORIZONTAL METHOD FOR THE ENUMERATION OF BETA-GLUCURONIDASE-POSITIVE ESCHERICHIA COLI- PART 3: DETECTION AND MOST PROBABLE NUMBER TECHNIQUE USING 5- BROMO-4-CHLORO- 3- INDOLYL-ß-D-GLUCURONIDE ISO 16649-3
LE-003-1 | 3624 | 2024-09-24 | CALLAO | MICROBIOLÓGICAS | ENUMERACIÓN DE ESCHERICHIA COLI (NMP) | MOLUSCOS: BIVALVOS, CEFALÓPODOS, GASTERÓPODOS | - | - | MICROBIOLOGY OF THE FOOD CHAIN - HORIZONTAL METHOD FOR THE ENUMERATION OF BETA-GLUCURONIDASE-POSITIVE ESCHERICHIA COLI- PART 3: DETECTION AND MOST PROBABLE NUMBER TECHNIQUE USING 5- BROMO-4-CHLORO- 3- INDOLYL-ß-D-GLUCURONIDE ISO 16649-3
LE-003-1 | 3625 | 2024-09-24 | CALLAO | MICROBIOLÓGICAS | ENUMERACIÓN DE ESCHERICHIA COLI (NMP) | PESCADO (S) | - | - | MICROBIOLOGY OF THE FOOD CHAIN - HORIZONTAL METHOD FOR THE ENUMERATION OF BETA-GLUCURONIDASE-POSITIVE ESCHERICHIA COLI- PART 3: DETECTION AND MOST PROBABLE NUMBER TECHNIQUE USING 5- BROMO-4-CHLORO- 3- INDOLYL-ß-D-GLUCURONIDE ISO 16649-3
LE-003-1 | 3626 | 2024-09-24 | CALLAO | MICROBIOLÓGICAS | ENUMERACIÓN DE LISTERIA MONOCYTOGENES | ANCHOAS | - | - | MICROBIOLOGY OF THE FOOD CHAIN - HORIZONTAL METHOD FOR THE DETECTION AND ENUMERATION OF LISTERIA MONOCYTOGENES AND OF LISTERIA SPP -- PART 2: ENUMERATION METHOD ISO 11290 - 2
LE-003-1 | 3627 | 2024-09-24 | CALLAO | MICROBIOLÓGICAS | ENUMERACIÓN DE MICROORGANISMOS A 30º C | CRUSTÁCEOS | - | - | MICROBIOLOGY OF THE FOOD CHAIN -- HORIZONTAL METHOD FOR THE ENUMERATION OF MICROORGANISMS -- PART 1: COLONY COUNT AT 30 ºC BY THE POUR PLATE TECHNIQUE. / AMENDMENT 1: CLARIFICATION OF SCOPE. ISO 4833-1 /AMD.1: 2022.
LE-003-1 | 3628 | 2024-09-24 | CALLAO | MICROBIOLÓGICAS | ENUMERACIÓN DE MICROORGANISMOS A 30º C | LECHE CRUDA | - | - | MICROBIOLOGY OF THE FOOD CHAIN -- HORIZONTAL METHOD FOR THE ENUMERATION OF MICROORGANISMS -- PART 1: COLONY COUNT AT 30 ºC BY THE POUR PLATE TECHNIQUE. / AMENDMENT 1: CLARIFICATION OF SCOPE. ISO 4833-1 /AMD.1: 2022.
LE-003-1 | 3629 | 2024-09-24 | CALLAO | MICROBIOLÓGICAS | ENUMERACIÓN DE MICROORGANISMOS A 30º C | LECHE EVAPORADA | - | - | MICROBIOLOGY OF THE FOOD CHAIN -- HORIZONTAL METHOD FOR THE ENUMERATION OF MICROORGANISMS -- PART 1: COLONY COUNT AT 30 ºC BY THE POUR PLATE TECHNIQUE. / AMENDMENT 1: CLARIFICATION OF SCOPE. ISO 4833-1 /AMD.1: 2022.
LE-003-1 | 3630 | 2024-09-24 | CALLAO | MICROBIOLÓGICAS | ENUMERACIÓN DE MICROORGANISMOS A 30º C | LECHE PASTEURIZADA | - | - | MICROBIOLOGY OF THE FOOD CHAIN -- HORIZONTAL METHOD FOR THE ENUMERATION OF MICROORGANISMS -- PART 1: COLONY COUNT AT 30 ºC BY THE POUR PLATE TECHNIQUE. / AMENDMENT 1: CLARIFICATION OF SCOPE. ISO 4833-1 /AMD.1: 2022.
LE-003-1 | 3631 | 2024-09-24 | CALLAO | MICROBIOLÓGICAS | ENUMERACIÓN DE MICROORGANISMOS A 30º C | LECHE UHT | - | - | MICROBIOLOGY OF THE FOOD CHAIN -- HORIZONTAL METHOD FOR THE ENUMERATION OF MICROORGANISMS -- PART 1: COLONY COUNT AT 30 ºC BY THE POUR PLATE TECHNIQUE. / AMENDMENT 1: CLARIFICATION OF SCOPE. ISO 4833-1 /AMD.1: 2022.
LE-003-1 | 3632 | 2024-09-24 | CALLAO | MICROBIOLÓGICAS | ENUMERACIÓN DE MICROORGANISMOS A 30º C | MOLUSCOS: BIVALVOS, CEFALÓPODOS, GASTERÓPODOS | - | - | MICROBIOLOGY OF THE FOOD CHAIN -- HORIZONTAL METHOD FOR THE ENUMERATION OF MICROORGANISMS -- PART 1: COLONY COUNT AT 30 ºC BY THE POUR PLATE TECHNIQUE. / AMENDMENT 1: CLARIFICATION OF SCOPE. ISO 4833-1 /AMD.1: 2022.
LE-003-1 | 3633 | 2024-09-24 | CALLAO | MICROBIOLÓGICAS | ENUMERACIÓN DE MICROORGANISMOS A 30º C | PESCADO | - | - | MICROBIOLOGY OF THE FOOD CHAIN -- HORIZONTAL METHOD FOR THE ENUMERATION OF MICROORGANISMS -- PART 1: COLONY COUNT AT 30 ºC BY THE POUR PLATE TECHNIQUE. / AMENDMENT 1: CLARIFICATION OF SCOPE. ISO 4833-1 /AMD.1: 2022.
LE-003-1 | 3634 | 2024-09-24 | CALLAO | MICROBIOLÓGICAS | ENUMERACIÓN DE STAPHYLOCOCCUS AUREUS COAGULASA POSITIVA | ALIMENTOS ELABORADOS (CON TRATAMIENTO TÉRMICO) | - | - | MICROBIOLOGY OF THE FOOD CHAIN -HORIZONTAL METHOD FOR THE ENUMERATION OF COAGULASE-POSITIVE STAPHYLOCOCCI (STAPHYLOCOCCUS AUREUS AND OTHER SPECIES) PART 1: METHOD USING BAIRD - PARKER AGAR MEDIUM. AMENDMENT 1. ISO 6888-1 EXCEPTO 9.4.3 Y B.5 /AMD 1:2023
LE-003-1 | 3635 | 2024-09-24 | CALLAO | MICROBIOLÓGICAS | ENUMERACIÓN DE STAPHYLOCOCCUS AUREUS COAGULASA POSITIVA | ALIMENTOS ELABORADOS (SIN TRATAMIENTO TÉRMICO) | - | - | MICROBIOLOGY OF THE FOOD CHAIN -HORIZONTAL METHOD FOR THE ENUMERATION OF COAGULASE-POSITIVE STAPHYLOCOCCI (STAPHYLOCOCCUS AUREUS AND OTHER SPECIES) PART 1: METHOD USING BAIRD - PARKER AGAR MEDIUM. AMENDMENT 1. ISO 6888-1 EXCEPTO 9.4.3 Y B.5 /AMD 1:2023
LE-003-1 | 3636 | 2024-09-24 | CALLAO | MICROBIOLÓGICAS | ENUMERACIÓN DE STAPHYLOCOCCUS AUREUS COAGULASA POSITIVA | CRUSTÁCEOS | - | - | MICROBIOLOGY OF THE FOOD CHAIN -HORIZONTAL METHOD FOR THE ENUMERATION OF COAGULASE-POSITIVE STAPHYLOCOCCI (STAPHYLOCOCCUS AUREUS AND OTHER SPECIES) PART 1: METHOD USING BAIRD - PARKER AGAR MEDIUM. AMENDMENT 1. ISO 6888-1 EXCEPTO 9.4.3 Y B.5 /AMD 1:2023
LE-003-1 | 3637 | 2024-09-24 | CALLAO | MICROBIOLÓGICAS | ENUMERACIÓN DE STAPHYLOCOCCUS AUREUS COAGULASA POSITIVA | GASTERÓPODOS | - | - | MICROBIOLOGY OF THE FOOD CHAIN -HORIZONTAL METHOD FOR THE ENUMERATION OF COAGULASE-POSITIVE STAPHYLOCOCCI (STAPHYLOCOCCUS AUREUS AND OTHER SPECIES) PART 1: METHOD USING BAIRD - PARKER AGAR MEDIUM. AMENDMENT 1. ISO 6888-1 EXCEPTO 9.4.3 Y B.5 /AMD 1:2023
LE-003-1 | 3638 | 2024-09-24 | CALLAO | MICROBIOLÓGICAS | ENUMERACIÓN DE STAPHYLOCOCCUS AUREUS COAGULASA POSITIVA | MOLUSCOS BIVALVOS Y CEFALÓPODOS | - | - | MICROBIOLOGY OF THE FOOD CHAIN -HORIZONTAL METHOD FOR THE ENUMERATION OF COAGULASE-POSITIVE STAPHYLOCOCCI (STAPHYLOCOCCUS AUREUS AND OTHER SPECIES) PART 1: METHOD USING BAIRD - PARKER AGAR MEDIUM. AMENDMENT 1. ISO 6888-1 EXCEPTO 9.4.3 Y B.5 /AMD 1:2023
LE-003-1 | 3639 | 2024-09-24 | CALLAO | MICROBIOLÓGICAS | ENUMERACIÓN DE STAPHYLOCOCCUS AUREUS COAGULASA POSITIVA | PESCADO | - | - | MICROBIOLOGY OF THE FOOD CHAIN -HORIZONTAL METHOD FOR THE ENUMERATION OF COAGULASE-POSITIVE STAPHYLOCOCCI (STAPHYLOCOCCUS AUREUS AND OTHER SPECIES) PART 1: METHOD USING BAIRD - PARKER AGAR MEDIUM. AMENDMENT 1. ISO 6888-1 EXCEPTO 9.4.3 Y B.5 /AMD 1:2023
LE-003-1 | 3640 | 2024-09-24 | CALLAO | MICROBIOLÓGICAS | ESCHERICHIA COLI | AGUA NATURAL | - | - | MEMBRANE FILTER TECHNIQUE FOR MEMBERS OF THE COLIFORM GROUP. PARTITIONING E. COLI FROM MF TOTAL COLIFORMS USING NA-MUG AGAR. SMEWW-APHA-AWWA-WEF PART 9222 I, 24TH ED. (INCLUYE MUESTREO)
LE-003-1 | 3641 | 2024-09-24 | CALLAO | MICROBIOLÓGICAS | ESCHERICHIA COLI | AGUA PARA USO Y CONSUMO HUMANO | - | - | MEMBRANE FILTER TECHNIQUE FOR MEMBERS OF THE COLIFORM GROUP. PARTITIONING E. COLI FROM MF TOTAL COLIFORMS USING NA-MUG AGAR. SMEWW-APHA-AWWA-WEF PART 9222 I, 24TH ED. (INCLUYE MUESTREO)
LE-003-1 | 3642 | 2024-09-24 | CALLAO | MICROBIOLÓGICAS | ESTERILIDAD COMERCIAL | ALIMENTOS ENLATADOS | - | - | EXAMINATION OF CANNED FOODS. FDA/BAM ONLINE 8TH ED. REV. A / 1998. JANUARY 2001. CHAPTER 21A, A-E, EXCEPTO D4, E1, E2 Y DETECCIÓN DE TOXINA
LE-003-1 | 3643 | 2024-09-24 | CALLAO | MICROBIOLÓGICAS | RECUENTO DE COLIFORMES Y E. COLI | ALIMENTOS PREPARADOS CON TRATAMIENTO TERMICO | - | - | COLIFORM AND ESCHERICHIA COLI COUNTS IN FOODS. DRY REHYDRATABLE FILM (PETRIFILM E. COLI / COLIFORM COUNT PLATE AND PETRIFILM COLIFORM COUNT PLATE) METHODS. AOAC 991.14, CHAPTER 17, 22ND ED.
LE-003-1 | 3644 | 2024-09-24 | CALLAO | MICROBIOLÓGICAS | RECUENTO DE COLIFORMES Y E. COLI | ALIMENTOS PREPARADOS QUE LLEVAN INGREDIENTES CON O SIN TRATAMIENTO TERMICO | - | - | COLIFORM AND ESCHERICHIA COLI COUNTS IN FOODS. DRY REHYDRATABLE FILM (PETRIFILM E. COLI / COLIFORM COUNT PLATE AND PETRIFILM COLIFORM COUNT PLATE) METHODS. AOAC 991.14, CHAPTER 17, 22ND ED.
LE-003-1 | 3645 | 2024-09-24 | CALLAO | MICROBIOLÓGICAS | RECUENTO DE COLIFORMES Y E. COLI | ALIMENTOS PREPARADOS SIN TRATAMIENTO TERMICO | - | - | COLIFORM AND ESCHERICHIA COLI COUNTS IN FOODS. DRY REHYDRATABLE FILM (PETRIFILM E. COLI / COLIFORM COUNT PLATE AND PETRIFILM COLIFORM COUNT PLATE) METHODS. AOAC 991.14, CHAPTER 17, 22ND ED.
LE-003-1 | 3646 | 2024-09-24 | CALLAO | MICROBIOLÓGICAS | RECUENTO DE COLIFORMES Y E. COLI | CARNES Y PRODUCTOS CÁRNICOS | - | - | COLIFORM AND ESCHERICHIA COLI COUNTS IN FOODS. DRY REHYDRATABLE FILM (PETRIFILM E. COLI / COLIFORM COUNT PLATE AND PETRIFILM COLIFORM COUNT PLATE) METHODS. AOAC 991.14, CHAPTER 17, 22ND ED.
LE-003-1 | 3647 | 2024-09-24 | CALLAO | MICROBIOLÓGICAS | RECUENTO DE COLIFORMES Y E. COLI | CEFALÓPODOS | - | - | COLIFORM AND ESCHERICHIA COLI COUNTS IN FOODS. DRY REHYDRATABLE FILM (PETRIFILM E. COLI / COLIFORM COUNT PLATE AND PETRIFILM COLIFORM COUNT PLATE) METHODS. AOAC 991.14, CHAPTER 17, 22ND ED.
LE-003-1 | 3648 | 2024-09-24 | CALLAO | MICROBIOLÓGICAS | RECUENTO DE COLIFORMES Y E. COLI | CRUSTÁCEOS | - | - | COLIFORM AND ESCHERICHIA COLI COUNTS IN FOODS. DRY REHYDRATABLE FILM (PETRIFILM E. COLI / COLIFORM COUNT PLATE AND PETRIFILM COLIFORM COUNT PLATE) METHODS. AOAC 991.14, CHAPTER 17, 22ND ED.
LE-003-1 | 3649 | 2024-09-24 | CALLAO | MICROBIOLÓGICAS | RECUENTO DE COLIFORMES Y E. COLI | LECHE Y PRODUCTOS LÁCTEOS | - | - | COLIFORM AND ESCHERICHIA COLI COUNTS IN FOODS. DRY REHYDRATABLE FILM (PETRIFILM E. COLI / COLIFORM COUNT PLATE AND PETRIFILM COLIFORM COUNT PLATE) METHODS. AOAC 991.14, CHAPTER 17, 22ND ED.
LE-003-1 | 3650 | 2024-09-24 | CALLAO | MICROBIOLÓGICAS | RECUENTO DE COLIFORMES Y E. COLI | PESCADOS | - | - | COLIFORM AND ESCHERICHIA COLI COUNTS IN FOODS. DRY REHYDRATABLE FILM (PETRIFILM E. COLI / COLIFORM COUNT PLATE AND PETRIFILM COLIFORM COUNT PLATE) METHODS. AOAC 991.14, CHAPTER 17, 22ND ED.
LE-003-1 | 3651 | 2024-09-24 | CALLAO | MICROBIOLÓGICAS | RECUENTO DE COLIFORMES Y E. COLI | VEGETALES | - | - | COLIFORM AND ESCHERICHIA COLI COUNTS IN FOODS. DRY REHYDRATABLE FILM (PETRIFILM E. COLI / COLIFORM COUNT PLATE AND PETRIFILM COLIFORM COUNT PLATE) METHODS. AOAC 991.14, CHAPTER 17, 22ND ED.
LE-003-1 | 3652 | 2024-09-24 | CALLAO | MICROBIOLÓGICAS | RECUENTO DE AEROBIOS MESÓFILOS | AIRE | - | - | MICROBIOLOGICAL MONITORING OF THE FOOD PROCESSING ENVIRONMENT. AIR-SAMPLING METHODS. SEDIMENTATION METHODS. MÉTODO 1 (RECUENTO ESTÁNDAR EN PLACA, RECUENTO EN PLACA POR SIEMBRA EN TODO EL MEDIO O RECUENTO EN PLACA DE MICROORGANISMOS AEROBIOS) COMPENDIUM OF METHODS FOR THE MICROBIOLOGICAL EXAMINATION OF FOODS. APHA. FIFTH EDITION, 2015, CHAPTER 3, 3.10-3.101 PAGES 36-37. ICMSF MICROORGANISMOS DE LOS ALIMENTOS 1. SU SIGNIFICADO Y MÉTODOS DE ENUMERACIÓN. 2DA ED. 1983 VOLUMEN 1 PARTE II MÉTODO 1, PÁG. 120-124. REIMPRESIÓN 2000. (INCLUYE MUESTREO)
LE-003-1 | 3653 | 2024-09-24 | CALLAO | MICROBIOLÓGICAS | RECUENTO DE LEGIONELLA | AGUA PARA USO Y CONSUMO HUMANO | - | - | CALIDAD DEL AGUA. RECUENTO DE LEGIONELLA UNE-EN ISO 11731: 2017 (INCLUYE MUESTREO)
LE-003-1 | 3654 | 2024-09-24 | CALLAO | MICROBIOLÓGICAS | RECUENTO DE LEVADURAS | AIRE | - | - | MICROBIOLOGICAL MONITORING OF THE FOOD PROCESSING ENVIRONMENT. AIR-SAMPLING METHODS. SEDIMENTATION METHODS. MÉTODO DE RECUENTO DE LEVADURAS Y MOHOS POR SIEMBRA EN PLACA EN TODO EL MEDIO. COMPENDIUM OF METHODS FOR THE MICROBIOLOGICAL EXAMINATION OF FOODS. APHA. FIFTH EDITION, 2015, CHAPTER 3, 3.10-3.101 PAGES 36-37. ICMSF MICROORGANISMOS DE LOS ALIMENTOS 1. SU SIGNIFICADO Y MÉTODOS DE ENUMERACIÓN. 2DA ED. 1983 VOLUMEN 1 PARTE II PÁG. 166-167. REIMPRESIÓN 2000.(INCLUYE MUESTREO)
LE-003-1 | 3655 | 2024-09-24 | CALLAO | MICROBIOLÓGICAS | RECUENTO DE MOHOS | AIRE | - | - | MICROBIOLOGICAL MONITORING OF THE FOOD PROCESSING ENVIRONMENT. AIR-SAMPLING METHODS. SEDIMENTATION METHODS. MÉTODO DE RECUENTO DE LEVADURAS Y MOHOS POR SIEMBRA EN PLACA EN TODO EL MEDIO. COMPENDIUM OF METHODS FOR THE MICROBIOLOGICAL EXAMINATION OF FOODS. APHA. FIFTH EDITION, 2015, CHAPTER 3, 3.10-3.101 PAGES 36-37. ICMSF MICROORGANISMOS DE LOS ALIMENTOS 1. SU SIGNIFICADO Y MÉTODOS DE ENUMERACIÓN. 2DA ED. 1983 VOLUMEN 1 PARTE II PÁG. 166-167. REIMPRESIÓN 2000. (INCLUYE MUESTREO)
LE-003-1 | 3656 | 2024-09-24 | CALLAO | MICROBIOLÓGICAS | RECUENTO DE MOHOS | CHOCOLATES | - | - | MÉTODO DE RECUENTO DE LEVADURAS Y MOHOS POR SIEMBRA EN PLACA EN TODO EL MEDIO. ICMSF MICROORGANISMOS DE LOS ALIMENTOS 1. SU SIGNIFICADO Y MÉTODOS DE ENUMERACIÓN. 2DA. ED., VOLUMEN 1 PARTE II, PÁG. 166-167. (TRADUCCIÓN DE LA VERSIÓN ORIGINAL 1978). REIMPRESIÓN 2000. EDITORIAL ACRIBIA.
LE-003-1 | 3657 | 2024-09-24 | CALLAO | MICROBIOLÓGICAS | RECUENTO DE MOHOS | CHOCOLATES: DE LECHE, BLANCO, PARA TAZA, DE COBERTURA CON Y SIN RELLENO (BOMBONES, TEJAS Y CHOCOTEJAS) Y CHOCOLATE SUCEDÁNEO. | - | - | MÉTODO DE RECUENTO DE LEVADURAS Y MOHOS POR SIEMBRA EN PLACA EN TODO EL MEDIO. ICMSF MICROORGANISMOS DE LOS ALIMENTOS 1. SU SIGNIFICADO Y MÉTODOS DE ENUMERACIÓN. 2DA. ED., VOLUMEN 1 PARTE II, PÁG. 166-167. (TRADUCCIÓN DE LA VERSIÓN ORIGINAL 1978). REIMPRESIÓN 2000. EDITORIAL ACRIBIA.
LE-003-1 | 3658 | 2024-09-24 | CALLAO | MICROBIOLÓGICAS | RECUENTO DE MOHOS Y LEVADURAS | BEBIDAS CARBONATADAS | - | - | READY TO DRINK BEVERAGES COMPENDIUM OF METHODS FOR THE MICROBIOLOGICAL EXAMINATION OF FOODS. APHA. FITH EDITION, 2015, CHAPTER 59 PAGES 784-787
LE-003-1 | 3659 | 2024-09-24 | CALLAO | MICROBIOLÓGICAS | RECUENTO DE MOHOS Y LEVADURAS | BEBIDAS NO CARBONATADAS | - | - | READY TO DRINK BEVERAGES COMPENDIUM OF METHODS FOR THE MICROBIOLOGICAL EXAMINATION OF FOODS. APHA. FITH EDITION, 2015, CHAPTER 59 PAGES 784-787
LE-003-1 | 3660 | 2024-09-24 | CALLAO | MICROBIOLÓGICAS | RECUENTO DE MOHOS Y LEVADURAS | GRANOS DE CEREALES, LEGUMINOSAS, QUENOPODIACEAS Y DERIVADAS (HARINAS Y OTRAS) | - | - | MÉTODO DE RECUENTO DE LEVADURAS Y MOHOS POR SIEMBRA EN PLACA EN TODO EL MEDIO ICMSF MICROORGANISMOS DE LOS ALIMENTOS 1. SU SIGNIFICADO Y MÉTODOS DE ENUMERACIÓN. 2DA. ED., VOLUMEN 1 PARTE II, PAG. 166-167. (TRADUCCIÓN DE LA VERSIÓN ORIGINAL 1978). REIMPRESIÓN 2000. EDITORIAL ACRIBIA.
LE-003-1 | 3661 | 2024-09-24 | CALLAO | MICROBIOLÓGICAS | RECUENTO DE MOHOS Y LEVADURAS | HARINA DE PESCADO | - | - | MÉTODO DE RECUENTO DE LEVADURAS Y MOHOS POR SIEMBRA EN PLACA EN TODO EL MEDIO ICMSF MICROORGANISMOS DE LOS ALIMENTOS 1. SU SIGNIFICADO Y MÉTODOS DE ENUMERACIÓN. 2DA. ED., VOLUMEN 1 PARTE II, PAG. 166-167. (TRADUCCIÓN DE LA VERSIÓN ORIGINAL 1978). REIMPRESIÓN 2000. EDITORIAL ACRIBIA.
LE-003-1 | 3662 | 2024-09-24 | CALLAO | MICROBIOLÓGICAS | RECUENTO DE MOHOS Y LEVADURAS | PRODUCTOS DE PANADERÍA, PASTELERÍA Y GALLETERÍA | - | - | MÉTODO DE RECUENTO DE LEVADURAS Y MOHOS POR SIEMBRA EN PLACA EN TODO EL MEDIO ICMSF MICROORGANISMOS DE LOS ALIMENTOS 1. SU SIGNIFICADO Y MÉTODOS DE ENUMERACIÓN. 2DA. ED., VOLUMEN 1 PARTE II, PAG. 166-167. (TRADUCCIÓN DE LA VERSIÓN ORIGINAL 1978). REIMPRESIÓN 2000. EDITORIAL ACRIBIA.
LE-003-1 | 3663 | 2024-09-24 | CALLAO | MICROBIOLÓGICAS | RECUENTO DE ORGANISMOS DE ORIGEN FECAL (NMP) | ALIMENTOS PREPARADOS | - | - | DETERMINACION DE ORGANISMOS COLIFORMES DE ORIGEN FECAL. ICMSF MICROORGANISMOS DE LOS ALIMENTOS 1. SU SIGNIFICADO Y MÉTODOS DE ENUMERACIÓN. 2DA. ED., VOLUMEN 1 PARTE II, METODO 1, PAG. 132-134, 138. (TRADUCCIÓN DE LA VERSIÓN ORIGINAL 1978). REIMPRESIÓN 2000. EDITORIAL ACRIBIA
LE-003-1 | 3664 | 2024-09-24 | CALLAO | MICROBIOLÓGICAS | RECUENTO DE ORGANISMOS DE ORIGEN FECAL (NMP) | ESPECIAS, CONDIMENTOS Y SALSAS | - | - | DETERMINACION DE ORGANISMOS COLIFORMES DE ORIGEN FECAL. ICMSF MICROORGANISMOS DE LOS ALIMENTOS 1. SU SIGNIFICADO Y MÉTODOS DE ENUMERACIÓN. 2DA. ED., VOLUMEN 1 PARTE II, METODO 1, PAG. 132-134, 138. (TRADUCCIÓN DE LA VERSIÓN ORIGINAL 1978). REIMPRESIÓN 2000. EDITORIAL ACRIBIA
LE-003-1 | 3665 | 2024-09-24 | CALLAO | MICROBIOLÓGICAS | RECUENTO DE ORGANISMOS DE ORIGEN FECAL (NMP) | MOLUSCOS BIVALVOS | - | - | DETERMINACION DE ORGANISMOS COLIFORMES DE ORIGEN FECAL. ICMSF MICROORGANISMOS DE LOS ALIMENTOS 1. SU SIGNIFICADO Y MÉTODOS DE ENUMERACIÓN. 2DA. ED., VOLUMEN 1 PARTE II, METODO 1, PAG. 132-134, 138. (TRADUCCIÓN DE LA VERSIÓN ORIGINAL 1978). REIMPRESIÓN 2000. EDITORIAL ACRIBIA
LE-003-1 | 3666 | 2024-09-24 | CALLAO | MICROBIOLÓGICAS | RECUENTO DE STAPHYLOCOCCUS AUREUS COAGULASA POSITIVA | CEFALÓPODOS | - | - | METODO 5 (TECNICA DEL NMP CON CALDO TELURITO MANITOL GLICINA) ICMSF MICROORGANISMOS DE LOS ALIMENTOS 1. SU SIGNIFICADO Y MÉTODOS DE ENUMERACIÓN. 2DA. ED., VOLUMEN 1 PARTE II, METODO 5, PAG. 235-238. (TRADUCCIÓN DE LA VERSIÓN ORIGINAL 1978). REIMPRESIÓN 2000. EDITORIAL ACRIBIA.
LE-003-1 | 3667 | 2024-09-24 | CALLAO | MICROBIOLÓGICAS | RECUENTO DE STAPHYLOCOCCUS AUREUS COAGULASA POSITIVA | GRANOS DE CEREALES, LEGUMINOSAS, QUENOPODIACEAS Y DERIVADAS (HARINAS Y OTRAS) | - | - | METODO 5 (TECNICA DEL NMP CON CALDO TELURITO MANITOL GLICINA) ICMSF MICROORGANISMOS DE LOS ALIMENTOS 1. SU SIGNIFICADO Y MÉTODOS DE ENUMERACIÓN. 2DA. ED., VOLUMEN 1 PARTE II, METODO 5, PAG. 235-238. (TRADUCCIÓN DE LA VERSIÓN ORIGINAL 1978). REIMPRESIÓN 2000. EDITORIAL ACRIBIA.
LE-003-1 | 3668 | 2024-09-24 | CALLAO | MICROBIOLÓGICAS | RECUENTO EN PLACA DE AEROBIOS MESÓFILOS | ALIMENTOS PARA REGÍMENES ESPECIALES | - | - | RECUENTO ESTANDAR EN PLACA. METODO 1. ICMSF MICROORGANISMOS DE LOS ALIMENTOS 1. SU SIGNIFICADO Y MÉTODOS DE ENUMERACIÓN. 2DA. ED., VOLUMEN 1 PARTE II, MÉTODO 1, PAG. 120-124. (TRADUCCIÓN DE LA VERSIÓN ORIGINAL 1978). REIMPRESIÓN 2000. EDITORIAL ACRIBIA.
LE-003-1 | 3669 | 2024-09-24 | CALLAO | MICROBIOLÓGICAS | RECUENTO EN PLACA DE AEROBIOS MESÓFILOS | ALIMENTOS PREPARADOS | - | - | RECUENTO ESTANDAR EN PLACA. METODO 1. ICMSF MICROORGANISMOS DE LOS ALIMENTOS 1. SU SIGNIFICADO Y MÉTODOS DE ENUMERACIÓN. 2DA. ED., VOLUMEN 1 PARTE II, MÉTODO 1, PAG. 120-124. (TRADUCCIÓN DE LA VERSIÓN ORIGINAL 1978). REIMPRESIÓN 2000. EDITORIAL ACRIBIA.
LE-003-1 | 3670 | 2024-09-24 | CALLAO | MICROBIOLÓGICAS | RECUENTO EN PLACA DE AEROBIOS MESÓFILOS | CARNE Y PRODUCTOS CÁRNICOS | - | - | RECUENTO ESTANDAR EN PLACA. METODO 1. ICMSF MICROORGANISMOS DE LOS ALIMENTOS 1. SU SIGNIFICADO Y MÉTODOS DE ENUMERACIÓN. 2DA. ED., VOLUMEN 1 PARTE II, MÉTODO 1, PAG. 120-124. (TRADUCCIÓN DE LA VERSIÓN ORIGINAL 1978). REIMPRESIÓN 2000. EDITORIAL ACRIBIA.
LE-003-1 | 3671 | 2024-09-24 | CALLAO | MICROBIOLÓGICAS | RECUENTO EN PLACA DE AEROBIOS MESÓFILOS | CEFALÓPODOS | - | - | RECUENTO ESTANDAR EN PLACA. METODO 1. ICMSF MICROORGANISMOS DE LOS ALIMENTOS 1. SU SIGNIFICADO Y MÉTODOS DE ENUMERACIÓN. 2DA. ED., VOLUMEN 1 PARTE II, MÉTODO 1, PAG. 120-124. (TRADUCCIÓN DE LA VERSIÓN ORIGINAL 1978). REIMPRESIÓN 2000. EDITORIAL ACRIBIA.
LE-003-1 | 3672 | 2024-09-24 | CALLAO | MICROBIOLÓGICAS | RECUENTO EN PLACA DE AEROBIOS MESÓFILOS | FRUTAS, HORTALIZAS, FRUTOS SECOS Y OTROS VEGETALES | - | - | RECUENTO ESTANDAR EN PLACA. METODO 1. ICMSF MICROORGANISMOS DE LOS ALIMENTOS 1. SU SIGNIFICADO Y MÉTODOS DE ENUMERACIÓN. 2DA. ED., VOLUMEN 1 PARTE II, MÉTODO 1, PAG. 120-124. (TRADUCCIÓN DE LA VERSIÓN ORIGINAL 1978). REIMPRESIÓN 2000. EDITORIAL ACRIBIA.
LE-003-1 | 3673 | 2024-09-24 | CALLAO | MICROBIOLÓGICAS | RECUENTO EN PLACA DE AEROBIOS MESÓFILOS | GRANOS DE CEREALES, LEGUMINOSAS, QUENOPODIACEAS Y DERIVADAS (HARINAS Y OTRAS) | - | - | RECUENTO ESTANDAR EN PLACA. METODO 1. ICMSF MICROORGANISMOS DE LOS ALIMENTOS 1. SU SIGNIFICADO Y MÉTODOS DE ENUMERACIÓN. 2DA. ED., VOLUMEN 1 PARTE II, MÉTODO 1, PAG. 120-124. (TRADUCCIÓN DE LA VERSIÓN ORIGINAL 1978). REIMPRESIÓN 2000. EDITORIAL ACRIBIA.
LE-003-1 | 3674 | 2024-09-24 | CALLAO | MICROBIOLÓGICAS | RECUENTO EN PLACA DE AEROBIOS MESÓFILOS | HARINA DE PESCADO | - | - | RECUENTO ESTANDAR EN PLACA. METODO 1. ICMSF MICROORGANISMOS DE LOS ALIMENTOS 1. SU SIGNIFICADO Y MÉTODOS DE ENUMERACIÓN. 2DA. ED., VOLUMEN 1 PARTE II, MÉTODO 1, PAG. 120-124. (TRADUCCIÓN DE LA VERSIÓN ORIGINAL 1978). REIMPRESIÓN 2000. EDITORIAL ACRIBIA.
LE-003-1 | 3675 | 2024-09-24 | CALLAO | MICROBIOLÓGICAS | RECUENTO EN PLACA DE AEROBIOS MESÓFILOS | LECHE Y PRODUCTOS LÁCTEOS | - | - | RECUENTO ESTANDAR EN PLACA. METODO 1. ICMSF MICROORGANISMOS DE LOS ALIMENTOS 1. SU SIGNIFICADO Y MÉTODOS DE ENUMERACIÓN. 2DA. ED., VOLUMEN 1 PARTE II, MÉTODO 1, PAG. 120-124. (TRADUCCIÓN DE LA VERSIÓN ORIGINAL 1978). REIMPRESIÓN 2000. EDITORIAL ACRIBIA.
LE-003-1 | 3676 | 2024-09-24 | CALLAO | MICROBIOLÓGICAS | RECUENTO EN PLACA DE AEROBIOS MESÓFILOS | PRODUCTOS DE CONFITERÍA | - | - | RECUENTO ESTANDAR EN PLACA. METODO 1. ICMSF MICROORGANISMOS DE LOS ALIMENTOS 1. SU SIGNIFICADO Y MÉTODOS DE ENUMERACIÓN. 2DA. ED., VOLUMEN 1 PARTE II, MÉTODO 1, PAG. 120-124. (TRADUCCIÓN DE LA VERSIÓN ORIGINAL 1978). REIMPRESIÓN 2000. EDITORIAL ACRIBIA.
LE-003-1 | 3677 | 2024-09-24 | CALLAO | MICROBIOLÓGICAS | RECUENTO EN PLACA DE AEROBIOS MESÓFILOS | PRODUCTOS HIDROBIOLÓGICOS | - | - | RECUENTO ESTANDAR EN PLACA. METODO 1. ICMSF MICROORGANISMOS DE LOS ALIMENTOS 1. SU SIGNIFICADO Y MÉTODOS DE ENUMERACIÓN. 2DA. ED., VOLUMEN 1 PARTE II, MÉTODO 1, PAG. 120-124. (TRADUCCIÓN DE LA VERSIÓN ORIGINAL 1978). REIMPRESIÓN 2000. EDITORIAL ACRIBIA.
LE-003-1 | 3678 | 2024-09-24 | CALLAO | MICROBIOLÓGICAS | RECUENTO POR SIEMBRA EN PLACA DE ENTEROBACTERIACEAE | ALIMENTOS PREPARADOS | - | - | ENTEROBACTERIACEAE: RECUENTO POR SIEMBRA EN PLACA ICMSF MICROORGANISMOS DE LOS ALIMENTOS 1. SU SIGNIFICADO Y MÉTODOS DE ENUMERACIÓN. 2DA. ED., VOLUMEN 1 PARTE II, PÁG.149-150. (TRADUCCIÓN DE LA VERSIÓN ORIGINAL 1978). REIMPRESIÓN 2000. EDITORIAL ACRIBIA.
LE-003-1 | 3679 | 2024-09-24 | CALLAO | MICROBIOLÓGICAS | RECUENTO POR SIEMBRA EN PLACA DE ENTEROBACTERIACEAE | GRANOS DE CEREALES, LEGUMINOSAS, QUENOPODIACEAS Y DERIVADAS (HARINAS Y OTRAS) | - | - | ENTEROBACTERIACEAE: RECUENTO POR SIEMBRA EN PLACA ICMSF MICROORGANISMOS DE LOS ALIMENTOS 1. SU SIGNIFICADO Y MÉTODOS DE ENUMERACIÓN. 2DA. ED., VOLUMEN 1 PARTE II, PÁG.149-150. (TRADUCCIÓN DE LA VERSIÓN ORIGINAL 1978). REIMPRESIÓN 2000. EDITORIAL ACRIBIA.
LE-003-1 | 3680 | 2024-09-24 | CALLAO | MICROBIOLÓGICAS | RECUENTO POR SIEMBRA EN PLACA DE ENTEROBACTERIACEAE | HARINA DE PESCADO | - | - | ENTEROBACTERIACEAE: RECUENTO POR SIEMBRA EN PLACA ICMSF MICROORGANISMOS DE LOS ALIMENTOS 1. SU SIGNIFICADO Y MÉTODOS DE ENUMERACIÓN. 2DA. ED., VOLUMEN 1 PARTE II, PÁG.149-150. (TRADUCCIÓN DE LA VERSIÓN ORIGINAL 1978). REIMPRESIÓN 2000. EDITORIAL ACRIBIA.
LE-003-1 | 3681 | 2024-09-24 | CALLAO | MICROBIOLÓGICAS | RECUENTO POR SIEMBRA EN PLACA DE ENTEROBACTERIACEAE | HARINA DE POTA | - | - | ENTEROBACTERIACEAE: RECUENTO POR SIEMBRA EN PLACA ICMSF MICROORGANISMOS DE LOS ALIMENTOS 1. SU SIGNIFICADO Y MÉTODOS DE ENUMERACIÓN. 2DA. ED., VOLUMEN 1 PARTE II, PÁG.149-150. (TRADUCCIÓN DE LA VERSIÓN ORIGINAL 1978). REIMPRESIÓN 2000. EDITORIAL ACRIBIA.
LE-003-1 | 3682 | 2024-09-24 | CALLAO | MICROBIOLÓGICAS | RECUENTO POR SIEMBRA EN PLACA DE ENTEROBACTERIACEAE | PESCADO | - | - | ENTEROBACTERIACEAE: RECUENTO POR SIEMBRA EN PLACA ICMSF MICROORGANISMOS DE LOS ALIMENTOS 1. SU SIGNIFICADO Y MÉTODOS DE ENUMERACIÓN. 2DA. ED., VOLUMEN 1 PARTE II, PÁG.149-150. (TRADUCCIÓN DE LA VERSIÓN ORIGINAL 1978). REIMPRESIÓN 2000. EDITORIAL ACRIBIA.
LE-003-1 | 3683 | 2024-09-24 | CALLAO | MICROBIOLÓGICAS | SALMONELLA | CEFALÓPODOS | - | - | MOTILE SALMONELLA IN ALL FOODS. IMMUNODIFFUSION (1-2 TEST) METHOD AOAC 989.13, CHAPTER 17, 22ND ED.
LE-003-1 | 3684 | 2024-09-24 | CALLAO | MICROBIOLÓGICAS | SALMONELLA | CRUSTÁCEOS | - | - | MOTILE SALMONELLA IN ALL FOODS. IMMUNODIFFUSION (1-2 TEST) METHOD AOAC 989.13, CHAPTER 17, 22ND ED.
LE-003-1 | 3685 | 2024-09-24 | CALLAO | MICROBIOLÓGICAS | SALMONELLA | MOLUSCOS BIVALVOS | - | - | MOTILE SALMONELLA IN ALL FOODS. IMMUNODIFFUSION (1-2 TEST) METHOD AOAC 989.13, CHAPTER 17, 22ND ED.
LE-003-1 | 3686 | 2024-09-24 | CALLAO | MICROBIOLÓGICAS | SALMONELLA | PESCADO | - | - | MOTILE SALMONELLA IN ALL FOODS. IMMUNODIFFUSION (1-2 TEST) METHOD AOAC 989.13, CHAPTER 17, 22ND ED.
LE-003-1 | 3687 | 2024-09-24 | CALLAO | MICROBIOLÓGICAS | SALMONELLA | PRODUCTOS HIDROBIOLÓGICOS | - | - | MOTILE SALMONELLA IN ALL FOODS. IMMUNODIFFUSION (1-2 TEST) METHOD AOAC 989.13, CHAPTER 17, 22ND ED.
LE-003-1 | 3688 | 2024-09-24 | CALLAO | MICROBIOLÓGICAS | SALMONELLA | ALIMENTOS BALANCEADOS | - | - | SALMONELAS ICMSF MICROORGANISMOS DE LOS ALIMENTOS 1. SU SIGNIFICADO Y MÉTODOS DE ENUMERACIÓN. 2DA. ED., VOLUMEN 1 PARTE II, PÁG. 172-176 PTO. 10 (A) Y (C), 177-178. (TRADUCCIÓN DE LA VERSIÓN ORIGINAL 1978). REIMPRESIÓN 2000. EDITORIAL ACRIBIA.
LE-003-1 | 3689 | 2024-09-24 | CALLAO | MICROBIOLÓGICAS | SALMONELLA | ALIMENTOS ELABORADOS (CON TRATAMIENTO TÉRMICO) | - | - | SALMONELAS ICMSF MICROORGANISMOS DE LOS ALIMENTOS 1. SU SIGNIFICADO Y MÉTODOS DE ENUMERACIÓN. 2DA. ED., VOLUMEN 1 PARTE II, PÁG. 172-176 PTO. 10 (A) Y (C), 177-178. (TRADUCCIÓN DE LA VERSIÓN ORIGINAL 1978). REIMPRESIÓN 2000. EDITORIAL ACRIBIA.
LE-003-1 | 3690 | 2024-09-24 | CALLAO | MICROBIOLÓGICAS | SALMONELLA | ALIMENTOS ELABORADOS (SIN TRATAMIENTO TÉRMICO) | - | - | SALMONELAS ICMSF MICROORGANISMOS DE LOS ALIMENTOS 1. SU SIGNIFICADO Y MÉTODOS DE ENUMERACIÓN. 2DA. ED., VOLUMEN 1 PARTE II, PÁG. 172-176 PTO. 10 (A) Y (C), 177-178. (TRADUCCIÓN DE LA VERSIÓN ORIGINAL 1978). REIMPRESIÓN 2000. EDITORIAL ACRIBIA.
LE-003-1 | 3691 | 2024-09-24 | CALLAO | MICROBIOLÓGICAS | SALMONELLA | CHOCOLATES: DE LECHE, BLANCO, PARA TAZA, DE COBERTURA CON Y SIN RELLENO (BOMBONES, TEJAS Y CHOCOTEJAS) Y CHOCOLATE SUCEDÁNEO. | - | - | SALMONELAS ICMSF MICROORGANISMOS DE LOS ALIMENTOS 1. SU SIGNIFICADO Y MÉTODOS DE ENUMERACIÓN. 2DA. ED., VOLUMEN 1 PARTE II, PÁG. 172-176 PTO. 10 (A) Y (C), 177-178. (TRADUCCIÓN DE LA VERSIÓN ORIGINAL 1978). REIMPRESIÓN 2000. EDITORIAL ACRIBIA.
LE-003-1 | 3692 | 2024-09-24 | CALLAO | MICROBIOLÓGICAS | SALMONELLA | FRUTAS, HORTALIZAS, FRUTOS SECOS Y OTROS VEGETALES | - | - | SALMONELAS ICMSF MICROORGANISMOS DE LOS ALIMENTOS 1. SU SIGNIFICADO Y MÉTODOS DE ENUMERACIÓN. 2DA. ED., VOLUMEN 1 PARTE II, PÁG. 172-176 PTO. 10 (A) Y (C), 177-178. (TRADUCCIÓN DE LA VERSIÓN ORIGINAL 1978). REIMPRESIÓN 2000. EDITORIAL ACRIBIA.
LE-003-1 | 3693 | 2024-09-24 | CALLAO | MICROBIOLÓGICAS | SALMONELLA | HARINA DE LANGOSTINO | - | - | SALMONELAS ICMSF MICROORGANISMOS DE LOS ALIMENTOS 1. SU SIGNIFICADO Y MÉTODOS DE ENUMERACIÓN. 2DA. ED., VOLUMEN 1 PARTE II, PÁG. 172-176 PTO. 10 (A) Y (C), 177-178. (TRADUCCIÓN DE LA VERSIÓN ORIGINAL 1978). REIMPRESIÓN 2000. EDITORIAL ACRIBIA.
LE-003-1 | 3694 | 2024-09-24 | CALLAO | MICROBIOLÓGICAS | SALMONELLA | HARINA DE PESCADO | - | - | SALMONELAS ICMSF MICROORGANISMOS DE LOS ALIMENTOS 1. SU SIGNIFICADO Y MÉTODOS DE ENUMERACIÓN. 2DA. ED., VOLUMEN 1 PARTE II, PÁG. 172-176 PTO. 10 (A) Y (C), 177-178. (TRADUCCIÓN DE LA VERSIÓN ORIGINAL 1978). REIMPRESIÓN 2000. EDITORIAL ACRIBIA.
LE-003-1 | 3695 | 2024-09-24 | CALLAO | MICROBIOLÓGICAS | SALMONELLA | HARINA DE POTA | - | - | SALMONELAS ICMSF MICROORGANISMOS DE LOS ALIMENTOS 1. SU SIGNIFICADO Y MÉTODOS DE ENUMERACIÓN. 2DA. ED., VOLUMEN 1 PARTE II, PÁG. 172-176 PTO. 10 (A) Y (C), 177-178. (TRADUCCIÓN DE LA VERSIÓN ORIGINAL 1978). REIMPRESIÓN 2000. EDITORIAL ACRIBIA.
LE-003-1 | 3696 | 2024-09-24 | CALLAO | MICROBIOLÓGICAS | SHIGELLA | HARINA DE PESCADO | - | - | SHIGELAS ICMSF MICROORGANISMOS DE LOS ALIMENTOS 1. SU SIGNIFICADO Y MÉTODOS DE ENUMERACIÓN. 2DA. ED., VOLUMEN 1 PARTE II, PÁG.183-186, (TRADUCCIÓN DE LA VERSIÓN ORIGINAL 1978). REIMPRESIÓN 2000. EDITORIAL ACRIBIA.
LE-003-1 | 3697 | 2024-09-24 | CALLAO | MICROBIOLÓGICAS | SHIGELLA | PRODUCTO HIDROBIOLOGICO: Pescado y Cefalópodo. | - | - | SHIGELAS ICMSF MICROORGANISMOS DE LOS ALIMENTOS 1. SU SIGNIFICADO Y MÉTODOS DE ENUMERACIÓN. 2DA. ED., VOLUMEN 1 PARTE II, PÁG.183-186, (TRADUCCIÓN DE LA VERSIÓN ORIGINAL 1978). REIMPRESIÓN 2000. EDITORIAL ACRIBIA.
LE-003-1 | 3698 | 2024-09-24 | CALLAO | MICROBIOLÓGICAS | STAPHYLOCOCCUS AUREUS COAGULASA POSITIVO | SUPERFICIES INERTES | - | - | MICROBIOLOGY OF THE FOOD CHAIN -- HORIZONTAL METHODS FOR SURFACE SAMPLING / GUÍA TÉCNICA PARA EL ANÁLISIS MICROBIOLÓGICO DE SUPERFICIES EN CONTACTO CON ALIMENTOS Y BEBIDAS / MICROBIOLOGY OF THE FOOD CHAIN -HORIZONTAL METHOD FOR THE ENUMERATION OF COAGULASE-POSITIVE STAPHYLOCOCCI (STAPHYLOCOCCUS AUREUS AND OTHER SPECIES) PART 1: METHOD USING BAIRD - PARKER AGAR MEDIUM. AMENDMENT 1. ISO 18593:2018 PARTE 9 Y 10 EXCEPTO 9.1 Y 10.2 / RM N° 461-2007 MINSA / ISO 6888-1 EXCEPTO 9.4.3 Y B.5 /AMD 1:2023 (INCLUYE MUESTREO)
LE-003-1 | 3699 | 2024-09-24 | CALLAO | MICROBIOLÓGICAS | STAPHYLOCOCCUS AUREUS COAGULASA POSITIVO | SUPERFICIES VIVAS | - | - | MICROBIOLOGY OF THE FOOD CHAIN -- HORIZONTAL METHODS FOR SURFACE SAMPLING / GUÍA TÉCNICA PARA EL ANÁLISIS MICROBIOLÓGICO DE SUPERFICIES EN CONTACTO CON ALIMENTOS Y BEBIDAS / MICROBIOLOGY OF THE FOOD CHAIN -HORIZONTAL METHOD FOR THE ENUMERATION OF COAGULASE-POSITIVE STAPHYLOCOCCI (STAPHYLOCOCCUS AUREUS AND OTHER SPECIES) PART 1: METHOD USING BAIRD - PARKER AGAR MEDIUM. AMENDMENT 1. ISO 18593:2018 PARTE 9 Y 10 EXCEPTO 9.1 Y 10.2 / RM N° 461-2007 MINSA / ISO 6888-1 EXCEPTO 9.4.3 Y B.5 /AMD 1:2023 (INCLUYE MUESTREO)
LE-003-1 | 3700 | 2024-09-24 | CALLAO | MICROBIOLÓGICAS | VIBRIO CHOLERAE | ALIMENTOS PREPARADOS | - | - | VIBRIO. V. CHOLERAE BAM ONLINE, FDA-CFSAN, CÁP. 9: A-B: 1-5 C, EXCEPTO EL USO DEL ANTISUERO O139, BACTERIOLOGICAL ANALITYCAL MANUAL, 8TH EDITION, REVISIÓN A, 1998. REESCRITO Y REVISADO MAYO 2004
LE-003-1 | 3701 | 2024-09-24 | CALLAO | MICROBIOLÓGICAS | VIBRIO CHOLERAE | CEFALÓPODOS | - | - | VIBRIO. V. CHOLERAE BAM ONLINE, FDA-CFSAN, CÁP. 9: A-B: 1-5 C, EXCEPTO EL USO DEL ANTISUERO O139, BACTERIOLOGICAL ANALITYCAL MANUAL, 8TH EDITION, REVISIÓN A, 1998. REESCRITO Y REVISADO MAYO 2004
LE-003-1 | 3702 | 2024-09-24 | CALLAO | MICROBIOLÓGICAS | VIBRIO CHOLERAE | CRUSTÁCEOS | - | - | VIBRIO. V. CHOLERAE BAM ONLINE, FDA-CFSAN, CÁP. 9: A-B: 1-5 C, EXCEPTO EL USO DEL ANTISUERO O139, BACTERIOLOGICAL ANALITYCAL MANUAL, 8TH EDITION, REVISIÓN A, 1998. REESCRITO Y REVISADO MAYO 2004
LE-003-1 | 3703 | 2024-09-24 | CALLAO | MICROBIOLÓGICAS | VIBRIO CHOLERAE | ERIZOS | - | - | VIBRIO. V. CHOLERAE BAM ONLINE, FDA-CFSAN, CÁP. 9: A-B: 1-5 C, EXCEPTO EL USO DEL ANTISUERO O139, BACTERIOLOGICAL ANALITYCAL MANUAL, 8TH EDITION, REVISIÓN A, 1998. REESCRITO Y REVISADO MAYO 2004
LE-003-1 | 3704 | 2024-09-24 | CALLAO | MICROBIOLÓGICAS | VIBRIO CHOLERAE | FRUTAS, HORTALIZAS, FRUTOS SECOS Y OTROS VEGETALES | - | - | VIBRIO. V. CHOLERAE BAM ONLINE, FDA-CFSAN, CÁP. 9: A-B: 1-5 C, EXCEPTO EL USO DEL ANTISUERO O139, BACTERIOLOGICAL ANALITYCAL MANUAL, 8TH EDITION, REVISIÓN A, 1998. REESCRITO Y REVISADO MAYO 2004
LE-003-1 | 3705 | 2024-09-24 | CALLAO | MICROBIOLÓGICAS | VIBRIO CHOLERAE | GRANOS DE CEREALES, LEGUMINOSAS, QUENOPODIACEAS Y DERIVADAS (HARINAS Y OTRAS) | - | - | VIBRIO. V. CHOLERAE BAM ONLINE, FDA-CFSAN, CÁP. 9: A-B: 1-5 C, EXCEPTO EL USO DEL ANTISUERO O139, BACTERIOLOGICAL ANALITYCAL MANUAL, 8TH EDITION, REVISIÓN A, 1998. REESCRITO Y REVISADO MAYO 2004
LE-003-1 | 3706 | 2024-09-24 | CALLAO | MICROBIOLÓGICAS | VIBRIO CHOLERAE | HARINA DE PESCADO | - | - | VIBRIO. V. CHOLERAE BAM ONLINE, FDA-CFSAN, CÁP. 9: A-B: 1-5 C, EXCEPTO EL USO DEL ANTISUERO O139, BACTERIOLOGICAL ANALITYCAL MANUAL, 8TH EDITION, REVISIÓN A, 1998. REESCRITO Y REVISADO MAYO 2004
LE-003-1 | 3707 | 2024-09-24 | CALLAO | MICROBIOLÓGICAS | VIBRIO CHOLERAE | HARINA DE POTA | - | - | VIBRIO. V. CHOLERAE BAM ONLINE, FDA-CFSAN, CÁP. 9: A-B: 1-5 C, EXCEPTO EL USO DEL ANTISUERO O139, BACTERIOLOGICAL ANALITYCAL MANUAL, 8TH EDITION, REVISIÓN A, 1998. REESCRITO Y REVISADO MAYO 2004
LE-003-1 | 3708 | 2024-09-24 | CALLAO | MICROBIOLÓGICAS | VIBRIO CHOLERAE | MOLUSCOS BIVALVOS (Excepto ostras) | - | - | VIBRIO. V. CHOLERAE BAM ONLINE, FDA-CFSAN, CÁP. 9: A-B: 1-5 C, EXCEPTO EL USO DEL ANTISUERO O139, BACTERIOLOGICAL ANALITYCAL MANUAL, 8TH EDITION, REVISIÓN A, 1998. REESCRITO Y REVISADO MAYO 2004
LE-003-1 | 3709 | 2024-09-24 | CALLAO | MICROBIOLÓGICAS | VIBRIO CHOLERAE | MOLUSCOS GASTEROPODOS | - | - | VIBRIO. V. CHOLERAE BAM ONLINE, FDA-CFSAN, CÁP. 9: A-B: 1-5 C, EXCEPTO EL USO DEL ANTISUERO O139, BACTERIOLOGICAL ANALITYCAL MANUAL, 8TH EDITION, REVISIÓN A, 1998. REESCRITO Y REVISADO MAYO 2004
LE-003-1 | 3710 | 2024-09-24 | CALLAO | MICROBIOLÓGICAS | VIBRIO CHOLERAE | PESCADO | - | - | VIBRIO. V. CHOLERAE BAM ONLINE, FDA-CFSAN, CÁP. 9: A-B: 1-5 C, EXCEPTO EL USO DEL ANTISUERO O139, BACTERIOLOGICAL ANALITYCAL MANUAL, 8TH EDITION, REVISIÓN A, 1998. REESCRITO Y REVISADO MAYO 2004
LE-003-1 | 3711 | 2024-09-24 | CALLAO | MICROBIOLÓGICAS | VIBRIO PARAHAEMOLYTICUS | CRUSTÁCEOS | - | - | VIBRIO PARAHAEMOLYTICUS ICMSF MICROORGANISMOS DE LOS ALIMENTOS 1. SU SIGNIFICADO Y MÉTODOS DE ENUMERACIÓN. 2DA. ED., VOLUMEN 1 PARTE II, PÁG.211-216, EXCEPTO LA PRUEBA DE HEMÓLISIS EN EL AGAR WAGATSUMA (TRADUCCIÓN DE LA VERSIÓN ORIGINAL 1978). REIMPRESIÓN 2000. EDITORIAL ACRIBIA.
LE-003-1 | 3712 | 2024-09-24 | CALLAO | MICROBIOLÓGICAS | VIBRIO PARAHAEMOLYTICUS | GASTERÓPODOS | - | - | VIBRIO PARAHAEMOLYTICUS ICMSF MICROORGANISMOS DE LOS ALIMENTOS 1. SU SIGNIFICADO Y MÉTODOS DE ENUMERACIÓN. 2DA. ED., VOLUMEN 1 PARTE II, PÁG.211-216, EXCEPTO LA PRUEBA DE HEMÓLISIS EN EL AGAR WAGATSUMA (TRADUCCIÓN DE LA VERSIÓN ORIGINAL 1978). REIMPRESIÓN 2000. EDITORIAL ACRIBIA.
LE-003-1 | 3713 | 2024-09-24 | CALLAO | MICROBIOLÓGICAS | VIBRIO PARAHAEMOLYTICUS | MOLUSCOS BIVALVOS Y CEFALÓPODOS | - | - | VIBRIO PARAHAEMOLYTICUS ICMSF MICROORGANISMOS DE LOS ALIMENTOS 1. SU SIGNIFICADO Y MÉTODOS DE ENUMERACIÓN. 2DA. ED., VOLUMEN 1 PARTE II, PÁG.211-216, EXCEPTO LA PRUEBA DE HEMÓLISIS EN EL AGAR WAGATSUMA (TRADUCCIÓN DE LA VERSIÓN ORIGINAL 1978). REIMPRESIÓN 2000. EDITORIAL ACRIBIA.
LE-003-1 | 3714 | 2024-09-24 | CALLAO | MICROBIOLÓGICAS | VIBRIO PARAHAEMOLYTICUS | PESCADO | - | - | VIBRIO PARAHAEMOLYTICUS ICMSF MICROORGANISMOS DE LOS ALIMENTOS 1. SU SIGNIFICADO Y MÉTODOS DE ENUMERACIÓN. 2DA. ED., VOLUMEN 1 PARTE II, PÁG.211-216, EXCEPTO LA PRUEBA DE HEMÓLISIS EN EL AGAR WAGATSUMA (TRADUCCIÓN DE LA VERSIÓN ORIGINAL 1978). REIMPRESIÓN 2000. EDITORIAL ACRIBIA.
LE-003-1 | 3715 | 2024-09-24 | CALLAO | MICROBIOLÓGICAS (Incluye MUESTREO) | COLIFORMES TERMOTOLERANTES (NMP) | AGUA NATURAL | - | - | MULTIPLE-TUBE FERMENTATION TECHNIQUE FOR MEMBERS OF THE COLIFORM GROUP. THERMOTOLERANT (FECAL) COLIFORM PROCEDURE.THERMOTOLERANT COLIFORM TEST (EC MEDIUM) SMEWW-APHA-AWWA-WEF PART 9221 E-1, 24TH ED.
LE-003-1 | 3716 | 2024-09-24 | CALLAO | MICROBIOLÓGICAS (Incluye MUESTREO) | COLIFORMES TERMOTOLERANTES (NMP) | AGUA PARA USO Y CONSUMO HUMANO | - | - | MULTIPLE-TUBE FERMENTATION TECHNIQUE FOR MEMBERS OF THE COLIFORM GROUP. THERMOTOLERANT (FECAL) COLIFORM PROCEDURE.THERMOTOLERANT COLIFORM TEST (EC MEDIUM) SMEWW-APHA-AWWA-WEF PART 9221 E-1, 24TH ED.
LE-003-1 | 3717 | 2024-09-24 | CALLAO | MICROBIOLÓGICAS (Incluye MUESTREO) | COLIFORMES TERMOTOLERANTES (NMP) | AGUA RESIDUAL | - | - | MULTIPLE-TUBE FERMENTATION TECHNIQUE FOR MEMBERS OF THE COLIFORM GROUP. THERMOTOLERANT (FECAL) COLIFORM PROCEDURE.THERMOTOLERANT COLIFORM TEST (EC MEDIUM) SMEWW-APHA-AWWA-WEF PART 9221 E-1, 24TH ED.
LE-003-1 | 3718 | 2024-09-24 | CALLAO | MICROBIOLÓGICAS (Incluye MUESTREO) | COLIFORMES TERMOTOLERANTES (NMP) | AGUA SALINA | - | - | MULTIPLE-TUBE FERMENTATION TECHNIQUE FOR MEMBERS OF THE COLIFORM GROUP. THERMOTOLERANT (FECAL) COLIFORM PROCEDURE.THERMOTOLERANT COLIFORM TEST (EC MEDIUM) SMEWW-APHA-AWWA-WEF PART 9221 E-1, 24TH ED.
LE-003-1 | 3719 | 2024-09-24 | CALLAO | MICROBIOLÓGICAS (Incluye MUESTREO) | COLIFORMES TERMOTOLERANTES (NMP) | LODOS | - | - | MULTIPLE-TUBE FERMENTATION TECHNIQUE FOR MEMBERS OF THE COLIFORM GROUP. THERMOTOLERANT (FECAL) COLIFORM PROCEDURE.THERMOTOLERANT COLIFORM TEST (EC MEDIUM) SMEWW-APHA-AWWA-WEF PART 9221 E-1, 24TH ED.
LE-003-1 | 3720 | 2024-09-24 | CALLAO | MICROBIOLÓGICAS (Incluye MUESTREO) | COLIFORMES TERMOTOLERANTES (NMP) | SEDIMENTOS | - | - | MULTIPLE-TUBE FERMENTATION TECHNIQUE FOR MEMBERS OF THE COLIFORM GROUP. THERMOTOLERANT (FECAL) COLIFORM PROCEDURE.THERMOTOLERANT COLIFORM TEST (EC MEDIUM) SMEWW-APHA-AWWA-WEF PART 9221 E-1, 24TH ED.
LE-003-1 | 3721 | 2024-09-24 | CALLAO | MICROBIOLÓGICAS (Incluye MUESTREO) | COLIFORMES TERMOTOLERANTES (UFC) | AGUA NATURAL | - | - | MEMBRANE FILTER TECHNIQUE FOR MEMBERS OF THE COLIFORM GROUP. THERMOTOLERANT (FECAL) COLIFORM MEMBRANE FILTER PROCEDURE SMEWW-APHA-AWWA-WEF PART 9222 D, 24TH ED.
LE-003-1 | 3722 | 2024-09-24 | CALLAO | MICROBIOLÓGICAS (Incluye MUESTREO) | COLIFORMES TERMOTOLERANTES (UFC) | AGUA PARA USO Y CONSUMO HUMANO | - | - | MEMBRANE FILTER TECHNIQUE FOR MEMBERS OF THE COLIFORM GROUP. THERMOTOLERANT (FECAL) COLIFORM MEMBRANE FILTER PROCEDURE SMEWW-APHA-AWWA-WEF PART 9222 D, 24TH ED.
LE-003-1 | 3723 | 2024-09-24 | CALLAO | MICROBIOLÓGICAS (Incluye MUESTREO) | COLIFORMES TERMOTOLERANTES (UFC) | AGUA RESIDUAL | - | - | MEMBRANE FILTER TECHNIQUE FOR MEMBERS OF THE COLIFORM GROUP. THERMOTOLERANT (FECAL) COLIFORM MEMBRANE FILTER PROCEDURE SMEWW-APHA-AWWA-WEF PART 9222 D, 24TH ED.
LE-003-1 | 3724 | 2024-09-24 | CALLAO | MICROBIOLÓGICAS (Incluye MUESTREO) | COLIFORMES TOTALES (NMP) | AGUA NATURAL | - | - | MULTIPLE-TUBE FERMENTATION TECHNIQUE FOR MEMBERS OF THE COLIFORM GROUP. STANDARD TOTAL COLIFORM FERMENTATION TECHNIQUE. SMEWW-APHA-AWWA-WEF PART 9221 B, 24TH ED.
LE-003-1 | 3725 | 2024-09-24 | CALLAO | MICROBIOLÓGICAS (Incluye MUESTREO) | COLIFORMES TOTALES (NMP) | AGUA PARA USO Y CONSUMO HUMANO | - | - | MULTIPLE-TUBE FERMENTATION TECHNIQUE FOR MEMBERS OF THE COLIFORM GROUP. STANDARD TOTAL COLIFORM FERMENTATION TECHNIQUE. SMEWW-APHA-AWWA-WEF PART 9221 B, 24TH ED.
LE-003-1 | 3726 | 2024-09-24 | CALLAO | MICROBIOLÓGICAS (Incluye MUESTREO) | COLIFORMES TOTALES (NMP) | AGUA RESIDUAL | - | - | MULTIPLE-TUBE FERMENTATION TECHNIQUE FOR MEMBERS OF THE COLIFORM GROUP. STANDARD TOTAL COLIFORM FERMENTATION TECHNIQUE. SMEWW-APHA-AWWA-WEF PART 9221 B, 24TH ED.
LE-003-1 | 3727 | 2024-09-24 | CALLAO | MICROBIOLÓGICAS (Incluye MUESTREO) | COLIFORMES TOTALES (NMP) | AGUA SALINA | - | - | MULTIPLE-TUBE FERMENTATION TECHNIQUE FOR MEMBERS OF THE COLIFORM GROUP. STANDARD TOTAL COLIFORM FERMENTATION TECHNIQUE. SMEWW-APHA-AWWA-WEF PART 9221 B, 24TH ED.
LE-003-1 | 3728 | 2024-09-24 | CALLAO | MICROBIOLÓGICAS (Incluye MUESTREO) | COLIFORMES TOTALES (NMP) | LODOS | - | - | MULTIPLE-TUBE FERMENTATION TECHNIQUE FOR MEMBERS OF THE COLIFORM GROUP. STANDARD TOTAL COLIFORM FERMENTATION TECHNIQUE. SMEWW-APHA-AWWA-WEF PART 9221 B, 24TH ED.
LE-003-1 | 3729 | 2024-09-24 | CALLAO | MICROBIOLÓGICAS (Incluye MUESTREO) | COLIFORMES TOTALES (NMP) | SEDIMENTOS | - | - | MULTIPLE-TUBE FERMENTATION TECHNIQUE FOR MEMBERS OF THE COLIFORM GROUP. STANDARD TOTAL COLIFORM FERMENTATION TECHNIQUE. SMEWW-APHA-AWWA-WEF PART 9221 B, 24TH ED.
LE-003-1 | 3730 | 2024-09-24 | CALLAO | MICROBIOLÓGICAS (Incluye MUESTREO) | COLIFORMES TOTALES (UFC) | AGUA NATURAL | - | - | MEMBRANE FILTER TECHNIQUE FOR MEMBERS OF THE COLIFORM GROUP. STANDARD TOTAL COLIFORM MEMBRANE FILTER PROCEDURE USING ENDO MEDIA. SMEWW-APHA-AWWA-WEF PART 9222 B, 24TH ED.
LE-003-1 | 3731 | 2024-09-24 | CALLAO | MICROBIOLÓGICAS (Incluye MUESTREO) | COLIFORMES TOTALES (UFC) | AGUA PARA USO Y CONSUMO HUMANO | - | - | MEMBRANE FILTER TECHNIQUE FOR MEMBERS OF THE COLIFORM GROUP. STANDARD TOTAL COLIFORM MEMBRANE FILTER PROCEDURE USING ENDO MEDIA. SMEWW-APHA-AWWA-WEF PART 9222 B, 24TH ED.
LE-003-1 | 3732 | 2024-09-24 | CALLAO | MICROBIOLÓGICAS (Incluye MUESTREO) | DETECCIÓN Y ENUMERACIÓN DE ENTEROCOCO INTESTINAL | AGUA PARA USO Y CONSUMO HUMANO | - | - | WATER QUALITY - DETECTION AND ENUMERATION OF INTESTINAL ENTEROCOCCI - PART 2: MEMBRANE FILTRATION METHOD ISO 7899-2
LE-003-1 | 3733 | 2024-09-24 | CALLAO | MICROBIOLÓGICAS (Incluye MUESTREO) | DETECCIÓN Y ENUMERACIÓN DE PSEUDOMONAS AERUGINOSA | AGUA PARA USO Y CONSUMO HUMANO | - | - | WATER QUALITY -- DETECTION AND ENUMERATION OF PSEUDOMONAS AERUGINOSA - METHOD BY MEMBRANE FILTRATION ISO 16266
LE-003-1 | 3734 | 2024-09-24 | CALLAO | MICROBIOLÓGICAS (Incluye MUESTREO) | ENUMERACIÓN DE BACTERIAS COLIFORMES Y ESCHERICHIA COLI | AGUA PARA USO Y CONSUMO HUMANO | - | - | WATER QUALITY - ENUMERATION OF ESCHERICHIA COLI AND COLIFORM BACTERIA - PART 1: MEMBRANE FILTRATION METHOD FOR WATERS WITH LOW BACTERIAL BACKGROUND FLORA. AMENDMENT 1 ISO 9308-1 / AMD. 1: 2016
LE-003-1 | 3735 | 2024-09-24 | CALLAO | MICROBIOLÓGICAS (Incluye MUESTREO) | ENUMERACIÓN DE MICROORGANISMOS CULTIVABLES A 22ºC Y 37ºC | AGUA PARA USO Y CONSUMO HUMANO | - | - | WATER QUALITY -- ENUMERATION OF CULTURABLE MICRO-ORGANISMS - COLONY COUNT BY INOCULATION IN A NUTRIENT AGAR CULTURE MEDIUM ISO 6222
LE-003-1 | 3736 | 2024-09-24 | CALLAO | MICROBIOLÓGICAS (Incluye MUESTREO) | ESCHERICHIA COLI | AGUA NATURAL | - | - | MULTIPLE-TUBE FERMENTATION TECHNIQUE FOR MEMBERS OF THE COLIFORM GROUP. ESCHERICHIA COLI PROCEDURE USING FLUOROGENIC SUBSTRATE. ESCHERICHIA COLI TEST(EC-MUG MEDIUM) SMEWW-APHA-AWWA-WEF PART 9221 F1, 24TH ED.
LE-003-1 | 3737 | 2024-09-24 | CALLAO | MICROBIOLÓGICAS (Incluye MUESTREO) | ESCHERICHIA COLI | AGUA PARA USO Y CONSUMO HUMANO | - | - | MULTIPLE-TUBE FERMENTATION TECHNIQUE FOR MEMBERS OF THE COLIFORM GROUP. ESCHERICHIA COLI PROCEDURE USING FLUOROGENIC SUBSTRATE. ESCHERICHIA COLI TEST(EC-MUG MEDIUM) SMEWW-APHA-AWWA-WEF PART 9221 F1, 24TH ED.
LE-003-1 | 3738 | 2024-09-24 | CALLAO | MICROBIOLÓGICAS (Incluye MUESTREO) | ESCHERICHIA COLI | AGUA RESIDUAL | - | - | MULTIPLE-TUBE FERMENTATION TECHNIQUE FOR MEMBERS OF THE COLIFORM GROUP. ESCHERICHIA COLI PROCEDURE USING FLUOROGENIC SUBSTRATE. ESCHERICHIA COLI TEST(EC-MUG MEDIUM) SMEWW-APHA-AWWA-WEF PART 9221 F1, 24TH ED.
LE-003-1 | 3739 | 2024-09-24 | CALLAO | MICROBIOLÓGICAS (Incluye MUESTREO) | ESCHERICHIA COLI | AGUA SALINA | - | - | MULTIPLE-TUBE FERMENTATION TECHNIQUE FOR MEMBERS OF THE COLIFORM GROUP. ESCHERICHIA COLI PROCEDURE USING FLUOROGENIC SUBSTRATE. ESCHERICHIA COLI TEST(EC-MUG MEDIUM) SMEWW-APHA-AWWA-WEF PART 9221 F1, 24TH ED.
LE-003-1 | 3740 | 2024-09-24 | CALLAO | MICROBIOLÓGICAS (Incluye MUESTREO) | RECUENTO DE HETERÓTROFOS EN PLACA | AGUA NATURAL | - | - | HETEROTROPHIC PLATE COUNT. POUR PLATE METHOD. SMEWW-APHA-AWWA-WEF PART 9215 B, 24TH ED.
LE-003-1 | 3741 | 2024-09-24 | CALLAO | MICROBIOLÓGICAS (Incluye MUESTREO) | RECUENTO DE HETERÓTROFOS EN PLACA | AGUA PARA USO Y CONSUMO HUMANO | - | - | HETEROTROPHIC PLATE COUNT. POUR PLATE METHOD. SMEWW-APHA-AWWA-WEF PART 9215 B, 24TH ED.
LE-098-1 | 3742 | 2024-04-19 | LIMA | MICROBIOLÓGICAS | DETECCIÓN DE SALMONELLA spp. | SUPERFICIES INERTES | - | - | MICROBIOLOGY OF FOOD AND ANIMAL FEEDING STUFFS -- HORIZONTAL METHOD FOR THE DETECTION OF SALMONELLA SPP.- AMENDMENT 1: BROADER RANGE OF INCUBATION TEMPERATURES, AMENDMENT TO THE STATUS OF ANNEX D, AND CORRECTION OF THE COMPOSITION OF MSRV AND SC. /GUÌA TÈCNICA PARA EL ANÀLISIS MICROBIOLÒGICO DE SUPERFICIES EN CONTACTO CON ALIMENTOS Y BEBIDAS. ISO 6579-1:2017 / AMD 1:2020( EXCEPTO 9.3.3; 9.4.3 Y ANEXO D) / R.M. N° 461- 2007/MINSA (INCLUYE MUESTREO)
LE-098-1 | 3743 | 2024-04-19 | LIMA | MICROBIOLÓGICAS | DETECCIÓN DE SALMONELLA spp. | SUPERFICIES VIVAS | - | - | MICROBIOLOGY OF FOOD AND ANIMAL FEEDING STUFFS -- HORIZONTAL METHOD FOR THE DETECTION OF SALMONELLA SPP.- AMENDMENT 1: BROADER RANGE OF INCUBATION TEMPERATURES, AMENDMENT TO THE STATUS OF ANNEX D, AND CORRECTION OF THE COMPOSITION OF MSRV AND SC. /GUÌA TÈCNICA PARA EL ANÀLISIS MICROBIOLÒGICO DE SUPERFICIES EN CONTACTO CON ALIMENTOS Y BEBIDAS. ISO 6579-1:2017 / AMD 1:2020( EXCEPTO 9.3.3; 9.4.3 Y ANEXO D) / R.M. N° 461- 2007/MINSA (INCLUYE MUESTREO)
LE-098-1 | 3744 | 2024-04-19 | LIMA | MICROBIOLÓGICAS | DETECCIÓN DE SALMONELLA spp. | ALIMENTOS PARA REGÍMENES ESPECIALES | - | - | MICROBIOLOGY OF THE FOOD CHAIN -- HORIZONTAL METHOD FOR THE DETECTION, ENUMERATION AND SEROTYPING OF SALMONELLA -- PART 1: DETECTION OF SALMONELLA SPP./AMENDMENT 1: BROADER RANGE OF INCUBATION TEMPERATURES, AMENDMENT TO THE STATUS OF ANNEX D AND CORRECTION OF THE COMPOSITION OF MSVR AND SC. ISO 6579-1:2017 /AMD 1:2020 ( EXCEPTO 9.3.3; 9.4.3 Y ANEXO D)
LE-098-1 | 3745 | 2024-04-19 | LIMA | MICROBIOLÓGICAS | DETECCIÓN DE SALMONELLA spp. | ALIMENTOS PREPARADOS | - | - | MICROBIOLOGY OF THE FOOD CHAIN -- HORIZONTAL METHOD FOR THE DETECTION, ENUMERATION AND SEROTYPING OF SALMONELLA -- PART 1: DETECTION OF SALMONELLA SPP./AMENDMENT 1: BROADER RANGE OF INCUBATION TEMPERATURES, AMENDMENT TO THE STATUS OF ANNEX D AND CORRECTION OF THE COMPOSITION OF MSVR AND SC. ISO 6579-1:2017 /AMD 1:2020 ( EXCEPTO 9.3.3; 9.4.3 Y ANEXO D)
LE-098-1 | 3746 | 2024-04-19 | LIMA | MICROBIOLÓGICAS | DETECCIÓN DE SALMONELLA spp. | AZÚCARES, MIELES Y PRODUCTOS SIMILARES | - | - | MICROBIOLOGY OF THE FOOD CHAIN -- HORIZONTAL METHOD FOR THE DETECTION, ENUMERATION AND SEROTYPING OF SALMONELLA -- PART 1: DETECTION OF SALMONELLA SPP./AMENDMENT 1: BROADER RANGE OF INCUBATION TEMPERATURES, AMENDMENT TO THE STATUS OF ANNEX D AND CORRECTION OF THE COMPOSITION OF MSVR AND SC. ISO 6579-1:2017 /AMD 1:2020 ( EXCEPTO 9.3.3; 9.4.3 Y ANEXO D)
LE-098-1 | 3747 | 2024-04-19 | LIMA | MICROBIOLÓGICAS | DETECCIÓN DE SALMONELLA spp. | CARNE Y PRODUCTOS CÁRNICOS | - | - | MICROBIOLOGY OF THE FOOD CHAIN -- HORIZONTAL METHOD FOR THE DETECTION, ENUMERATION AND SEROTYPING OF SALMONELLA -- PART 1: DETECTION OF SALMONELLA SPP./AMENDMENT 1: BROADER RANGE OF INCUBATION TEMPERATURES, AMENDMENT TO THE STATUS OF ANNEX D AND CORRECTION OF THE COMPOSITION OF MSVR AND SC. ISO 6579-1:2017 /AMD 1:2020 ( EXCEPTO 9.3.3; 9.4.3 Y ANEXO D)
LE-098-1 | 3748 | 2024-04-19 | LIMA | MICROBIOLÓGICAS | DETECCIÓN DE SALMONELLA spp. | ESPECIAS, CONDIMENTOS Y SALSAS | - | - | MICROBIOLOGY OF THE FOOD CHAIN -- HORIZONTAL METHOD FOR THE DETECTION, ENUMERATION AND SEROTYPING OF SALMONELLA -- PART 1: DETECTION OF SALMONELLA SPP./AMENDMENT 1: BROADER RANGE OF INCUBATION TEMPERATURES, AMENDMENT TO THE STATUS OF ANNEX D AND CORRECTION OF THE COMPOSITION OF MSVR AND SC. ISO 6579-1:2017 /AMD 1:2020 ( EXCEPTO 9.3.3; 9.4.3 Y ANEXO D)
LE-098-1 | 3749 | 2024-04-19 | LIMA | MICROBIOLÓGICAS | DETECCIÓN DE SALMONELLA spp. | FRUTAS, HORTALIZAS, FRUTOS SECOS Y OTROS VEGETALES | - | - | MICROBIOLOGY OF THE FOOD CHAIN -- HORIZONTAL METHOD FOR THE DETECTION, ENUMERATION AND SEROTYPING OF SALMONELLA -- PART 1: DETECTION OF SALMONELLA SPP./AMENDMENT 1: BROADER RANGE OF INCUBATION TEMPERATURES, AMENDMENT TO THE STATUS OF ANNEX D AND CORRECTION OF THE COMPOSITION OF MSVR AND SC. ISO 6579-1:2017 /AMD 1:2020 ( EXCEPTO 9.3.3; 9.4.3 Y ANEXO D)
LE-098-1 | 3750 | 2024-04-19 | LIMA | MICROBIOLÓGICAS | DETECCIÓN DE SALMONELLA spp. | GRANOS DE CEREALES, LEGUMINOSAS, QUENOPODIÁCEAS Y DERIVADOS | - | - | MICROBIOLOGY OF THE FOOD CHAIN -- HORIZONTAL METHOD FOR THE DETECTION, ENUMERATION AND SEROTYPING OF SALMONELLA -- PART 1: DETECTION OF SALMONELLA SPP./AMENDMENT 1: BROADER RANGE OF INCUBATION TEMPERATURES, AMENDMENT TO THE STATUS OF ANNEX D AND CORRECTION OF THE COMPOSITION OF MSVR AND SC. ISO 6579-1:2017 /AMD 1:2020 ( EXCEPTO 9.3.3; 9.4.3 Y ANEXO D)
LE-098-1 | 3751 | 2024-04-19 | LIMA | MICROBIOLÓGICAS | DETECCIÓN DE SALMONELLA spp. | HELADOS Y MEZCLAS PARA HELADOS | - | - | MICROBIOLOGY OF THE FOOD CHAIN -- HORIZONTAL METHOD FOR THE DETECTION, ENUMERATION AND SEROTYPING OF SALMONELLA -- PART 1: DETECTION OF SALMONELLA SPP./AMENDMENT 1: BROADER RANGE OF INCUBATION TEMPERATURES, AMENDMENT TO THE STATUS OF ANNEX D AND CORRECTION OF THE COMPOSITION OF MSVR AND SC. ISO 6579-1:2017 /AMD 1:2020 ( EXCEPTO 9.3.3; 9.4.3 Y ANEXO D)
LE-098-1 | 3752 | 2024-04-19 | LIMA | MICROBIOLÓGICAS | DETECCIÓN DE SALMONELLA spp. | PIENSOS | - | - | MICROBIOLOGY OF THE FOOD CHAIN -- HORIZONTAL METHOD FOR THE DETECTION, ENUMERATION AND SEROTYPING OF SALMONELLA -- PART 1: DETECTION OF SALMONELLA SPP./AMENDMENT 1: BROADER RANGE OF INCUBATION TEMPERATURES, AMENDMENT TO THE STATUS OF ANNEX D AND CORRECTION OF THE COMPOSITION OF MSVR AND SC. ISO 6579-1:2017 /AMD 1:2020 ( EXCEPTO 9.3.3; 9.4.3 Y ANEXO D)
LE-098-1 | 3753 | 2024-04-19 | LIMA | MICROBIOLÓGICAS | DETECCIÓN DE SALMONELLA spp. | PRODUCTOS DE PANIFICACIÓN | - | - | MICROBIOLOGY OF THE FOOD CHAIN -- HORIZONTAL METHOD FOR THE DETECTION, ENUMERATION AND SEROTYPING OF SALMONELLA -- PART 1: DETECTION OF SALMONELLA SPP./AMENDMENT 1: BROADER RANGE OF INCUBATION TEMPERATURES, AMENDMENT TO THE STATUS OF ANNEX D AND CORRECTION OF THE COMPOSITION OF MSVR AND SC. ISO 6579-1:2017 /AMD 1:2020 ( EXCEPTO 9.3.3; 9.4.3 Y ANEXO D)
LE-098-1 | 3754 | 2024-04-19 | LIMA | MICROBIOLÓGICAS | DETECCIÓN DE SALMONELLA spp. | PRODUCTOS DESHIDRATADOS | - | - | MICROBIOLOGY OF THE FOOD CHAIN -- HORIZONTAL METHOD FOR THE DETECTION, ENUMERATION AND SEROTYPING OF SALMONELLA -- PART 1: DETECTION OF SALMONELLA SPP./AMENDMENT 1: BROADER RANGE OF INCUBATION TEMPERATURES, AMENDMENT TO THE STATUS OF ANNEX D AND CORRECTION OF THE COMPOSITION OF MSVR AND SC. ISO 6579-1:2017 /AMD 1:2020 ( EXCEPTO 9.3.3; 9.4.3 Y ANEXO D)
LE-098-1 | 3755 | 2024-04-19 | LIMA | MICROBIOLÓGICAS | ENUMERACIÓN DE COLIFORMES | ALIMENTOS PARA REGÍMENES ESPECIALES | - | - | MICROBIOLOGY OF FOOD AND ANIMAL FEEDING STUFFS -- HORIZONTAL METHOD FOR THE DETECTION AND ENUMERATION OF COLIFORMS -- MOST PROBABLE NUMBER TECHNIQUE ISO 4831:2006. EXCEPTO ÍTEM 9.1
LE-098-1 | 3756 | 2024-04-19 | LIMA | MICROBIOLÓGICAS | ENUMERACIÓN DE COLIFORMES | ALIMENTOS PREPARADOS | - | - | MICROBIOLOGY OF FOOD AND ANIMAL FEEDING STUFFS -- HORIZONTAL METHOD FOR THE DETECTION AND ENUMERATION OF COLIFORMS -- MOST PROBABLE NUMBER TECHNIQUE ISO 4831:2006. EXCEPTO ÍTEM 9.1
LE-098-1 | 3757 | 2024-04-19 | LIMA | MICROBIOLÓGICAS | ENUMERACIÓN DE COLIFORMES | AZÚCARES, MIELES Y PRODUCTOS SIMILARES | - | - | MICROBIOLOGY OF FOOD AND ANIMAL FEEDING STUFFS -- HORIZONTAL METHOD FOR THE DETECTION AND ENUMERATION OF COLIFORMS -- MOST PROBABLE NUMBER TECHNIQUE ISO 4831:2006. EXCEPTO ÍTEM 9.1
LE-098-1 | 3758 | 2024-04-19 | LIMA | MICROBIOLÓGICAS | ENUMERACIÓN DE COLIFORMES | BEBIDAS NO CARBONATADAS | - | - | MICROBIOLOGY OF FOOD AND ANIMAL FEEDING STUFFS -- HORIZONTAL METHOD FOR THE DETECTION AND ENUMERATION OF COLIFORMS -- MOST PROBABLE NUMBER TECHNIQUE ISO 4831:2006. EXCEPTO ÍTEM 9.1
LE-098-1 | 3759 | 2024-04-19 | LIMA | MICROBIOLÓGICAS | ENUMERACIÓN DE COLIFORMES | ESPECIAS, CONDIMENTOS Y SALSAS | - | - | MICROBIOLOGY OF FOOD AND ANIMAL FEEDING STUFFS -- HORIZONTAL METHOD FOR THE DETECTION AND ENUMERATION OF COLIFORMS -- MOST PROBABLE NUMBER TECHNIQUE ISO 4831:2006. EXCEPTO ÍTEM 9.1
LE-098-1 | 3760 | 2024-04-19 | LIMA | MICROBIOLÓGICAS | ENUMERACIÓN DE COLIFORMES | FRUTAS, HORTALIZAS, FRUTOS SECOS Y OTROS VEGETALES | - | - | MICROBIOLOGY OF FOOD AND ANIMAL FEEDING STUFFS -- HORIZONTAL METHOD FOR THE DETECTION AND ENUMERATION OF COLIFORMS -- MOST PROBABLE NUMBER TECHNIQUE ISO 4831:2006. EXCEPTO ÍTEM 9.1
LE-098-1 | 3761 | 2024-04-19 | LIMA | MICROBIOLÓGICAS | ENUMERACIÓN DE COLIFORMES | GRANOS DE CEREALES, LEGUMINOSAS, QUENOPODIÁCEAS Y DERIVADOS | - | - | MICROBIOLOGY OF FOOD AND ANIMAL FEEDING STUFFS -- HORIZONTAL METHOD FOR THE DETECTION AND ENUMERATION OF COLIFORMS -- MOST PROBABLE NUMBER TECHNIQUE ISO 4831:2006. EXCEPTO ÍTEM 9.1
LE-098-1 | 3762 | 2024-04-19 | LIMA | MICROBIOLÓGICAS | ENUMERACIÓN DE COLIFORMES | HELADOS Y MEZCLAS PARA HELADOS | - | - | MICROBIOLOGY OF FOOD AND ANIMAL FEEDING STUFFS -- HORIZONTAL METHOD FOR THE DETECTION AND ENUMERATION OF COLIFORMS -- MOST PROBABLE NUMBER TECHNIQUE ISO 4831:2006. EXCEPTO ÍTEM 9.1
LE-098-1 | 3763 | 2024-04-19 | LIMA | MICROBIOLÓGICAS | ENUMERACIÓN DE COLIFORMES | PIENSOS | - | - | MICROBIOLOGY OF FOOD AND ANIMAL FEEDING STUFFS -- HORIZONTAL METHOD FOR THE DETECTION AND ENUMERATION OF COLIFORMS -- MOST PROBABLE NUMBER TECHNIQUE ISO 4831:2006. EXCEPTO ÍTEM 9.1
LE-098-1 | 3764 | 2024-04-19 | LIMA | MICROBIOLÓGICAS | ENUMERACIÓN DE COLIFORMES | PRODUCTOS DESHIDRATADOS | - | - | MICROBIOLOGY OF FOOD AND ANIMAL FEEDING STUFFS -- HORIZONTAL METHOD FOR THE DETECTION AND ENUMERATION OF COLIFORMS -- MOST PROBABLE NUMBER TECHNIQUE ISO 4831:2006. EXCEPTO ÍTEM 9.1
LE-098-1 | 3765 | 2024-04-19 | LIMA | MICROBIOLÓGICAS | ESTERILIDAD COMERCIAL | CONSERVAS ALIMENTOS ÁCIDOS | - | - | EXAMINATION OF CANNED FOODS. ITEMS A-E (EXCEPTO D4, D5A, B, E1, E2 ) FDA/BAM ONLINE. 8TH EDITION. REVISION A (1998) - CHAPTER 21A. JANUARY 2001
LE-098-1 | 3766 | 2024-04-19 | LIMA | MICROBIOLÓGICAS | ESTERILIDAD COMERCIAL | CONSERVAS ALIMENTOS DE BAJA ACIDEZ | - | - | EXAMINATION OF CANNED FOODS. ITEMS A-E (EXCEPTO D4, D5A, B, E1, E2 ) FDA/BAM ONLINE. 8TH EDITION. REVISION A (1998) - CHAPTER 21A. JANUARY 2001
LE-098-1 | 3767 | 2024-04-19 | LIMA | MICROBIOLÓGICAS | RECUENTO DE CLOSTRIDIUM PERFRINGENS | CARNE Y PRODUCTOS CÁRNICOS | - | - | MICROBIOLOGÍA DE LOS ALIMENTOS PARA CONSUMO HUMANO Y ANIMAL MÉTODO HORIZONTAL PARA EL RECUENTO DE CLOSTRIDIUM PERFRINGENS TÉCNICA DEL RECUENTO UNE-EN ISO 7937: 2005
LE-098-1 | 3768 | 2024-04-19 | LIMA | MICROBIOLÓGICAS | RECUENTO DE CLOSTRIDIUM PERFRINGENS | FRUTAS, HORTALIZAS, FRUTOS SECOS Y OTROS VEGETALES | - | - | MICROBIOLOGÍA DE LOS ALIMENTOS PARA CONSUMO HUMANO Y ANIMAL MÉTODO HORIZONTAL PARA EL RECUENTO DE CLOSTRIDIUM PERFRINGENS TÉCNICA DEL RECUENTO UNE-EN ISO 7937: 2005
LE-098-1 | 3769 | 2024-04-19 | LIMA | MICROBIOLÓGICAS | RECUENTO DE CLOSTRIDIUM PERFRINGENS | GRANOS DE CEREALES, MENESTRAS, LEGUMINOSAS Y DERIVADOS | - | - | MICROBIOLOGÍA DE LOS ALIMENTOS PARA CONSUMO HUMANO Y ANIMAL MÉTODO HORIZONTAL PARA EL RECUENTO DE CLOSTRIDIUM PERFRINGENS TÉCNICA DEL RECUENTO UNE-EN ISO 7937: 2005
LE-098-1 | 3770 | 2024-04-19 | LIMA | MICROBIOLÓGICAS | RECUENTO DE CLOSTRIDIUM PERFRINGENS | PIENSOS | - | - | MICROBIOLOGÍA DE LOS ALIMENTOS PARA CONSUMO HUMANO Y ANIMAL MÉTODO HORIZONTAL PARA EL RECUENTO DE CLOSTRIDIUM PERFRINGENS TÉCNICA DEL RECUENTO UNE-EN ISO 7937: 2005
LE-098-1 | 3771 | 2024-04-19 | LIMA | MICROBIOLÓGICAS | RECUENTO DE COLIFORMES | SUPERFICIES INERTES | - | - | MICROBIOLOGY OF FOOD AND ANIMAL FEEDING STUFFS -- HORIZONTAL METHOD FOR THE ENUMERATION OF COLIFORMS - COLONY-COUNT TECHNIQUE. / GUÍA TÉCNICA PARA EL ANÁLISIS MICROBIOLÓGICO DE SUPERFICIES EN CONTACTO CON ALIMENTOS Y BEBIDAS. ISO 4832:2006 / RM N° 461-2007 MINSA (INCLUYE MUESTREO)
LE-098-1 | 3772 | 2024-04-19 | LIMA | MICROBIOLÓGICAS | RECUENTO DE COLIFORMES | SUPERFICIES VIVAS | - | - | MICROBIOLOGY OF FOOD AND ANIMAL FEEDING STUFFS -- HORIZONTAL METHOD FOR THE ENUMERATION OF COLIFORMS - COLONY-COUNT TECHNIQUE. / GUÍA TÉCNICA PARA EL ANÁLISIS MICROBIOLÓGICO DE SUPERFICIES EN CONTACTO CON ALIMENTOS Y BEBIDAS. ISO 4832:2006 / RM N° 461-2007 MINSA (INCLUYE MUESTREO)
LE-098-1 | 3773 | 2024-04-19 | LIMA | MICROBIOLÓGICAS | RECUENTO DE ENTEROBACTERIACEAE | ALIMENTOS PARA REGÍMENES ESPECIALES | - | - | MICROBIOLOGY OF THE FOOD CHAIN HORIZONTAL METHOD FOR THE DETECTION AND ENUMERATION OF ENTEROBACTERIACEAE PART 2: COLONY-COUNT TECHNIQUE ISO 21528-2:2017
LE-098-1 | 3774 | 2024-04-19 | LIMA | MICROBIOLÓGICAS | RECUENTO DE ENTEROBACTERIACEAE | AZÚCARES, MIELES Y PRODUCTOS SIMILARES | - | - | MICROBIOLOGY OF THE FOOD CHAIN HORIZONTAL METHOD FOR THE DETECTION AND ENUMERATION OF ENTEROBACTERIACEAE PART 2: COLONY-COUNT TECHNIQUE ISO 21528-2:2017
LE-098-1 | 3775 | 2024-04-19 | LIMA | MICROBIOLÓGICAS | RECUENTO DE ENTEROBACTERIACEAE | PIENSOS | - | - | MICROBIOLOGY OF THE FOOD CHAIN HORIZONTAL METHOD FOR THE DETECTION AND ENUMERATION OF ENTEROBACTERIACEAE PART 2: COLONY-COUNT TECHNIQUE ISO 21528-2:2017
LE-098-1 | 3776 | 2024-04-19 | LIMA | MICROBIOLÓGICAS | RECUENTO DE MICROORGANISMOS AEROBIOS | ALIMENTOS PARA REGÍMENES ESPECIALES | - | - | MICROBIOLOGY OF THE FOOD CHAIN -- HORIZONTAL METHOD FOR THE ENUMERATION OF MICROORGANISMS -- PART 1: COLONY COUNT AT 30 DEGREES C BY THE POUR PLATE TECHNIQUE./AMENDMENT 1: CLARIFICATION OF SCOPE. ISO 4833-1:2013 / AMD. 1: 2022.
LE-098-1 | 3777 | 2024-04-19 | LIMA | MICROBIOLÓGICAS | RECUENTO DE MICROORGANISMOS AEROBIOS | ALIMENTOS PREPARADOS | - | - | MICROBIOLOGY OF THE FOOD CHAIN -- HORIZONTAL METHOD FOR THE ENUMERATION OF MICROORGANISMS -- PART 1: COLONY COUNT AT 30 DEGREES C BY THE POUR PLATE TECHNIQUE./AMENDMENT 1: CLARIFICATION OF SCOPE. ISO 4833-1:2013 / AMD. 1: 2022.
LE-098-1 | 3778 | 2024-04-19 | LIMA | MICROBIOLÓGICAS | RECUENTO DE MICROORGANISMOS AEROBIOS | AZÚCARES, MIELES Y PRODUCTOS SIMILARES | - | - | MICROBIOLOGY OF THE FOOD CHAIN -- HORIZONTAL METHOD FOR THE ENUMERATION OF MICROORGANISMS -- PART 1: COLONY COUNT AT 30 DEGREES C BY THE POUR PLATE TECHNIQUE./AMENDMENT 1: CLARIFICATION OF SCOPE. ISO 4833-1:2013 / AMD. 1: 2022.
LE-098-1 | 3779 | 2024-04-19 | LIMA | MICROBIOLÓGICAS | RECUENTO DE MICROORGANISMOS AEROBIOS | BEBIDAS NO CARBONATADAS | - | - | MICROBIOLOGY OF THE FOOD CHAIN -- HORIZONTAL METHOD FOR THE ENUMERATION OF MICROORGANISMS -- PART 1: COLONY COUNT AT 30 DEGREES C BY THE POUR PLATE TECHNIQUE./AMENDMENT 1: CLARIFICATION OF SCOPE. ISO 4833-1:2013 / AMD. 1: 2022.
LE-098-1 | 3780 | 2024-04-19 | LIMA | MICROBIOLÓGICAS | RECUENTO DE MICROORGANISMOS AEROBIOS | CARNE Y PRODUCTOS CÁRNICOS | - | - | MICROBIOLOGY OF THE FOOD CHAIN -- HORIZONTAL METHOD FOR THE ENUMERATION OF MICROORGANISMS -- PART 1: COLONY COUNT AT 30 DEGREES C BY THE POUR PLATE TECHNIQUE./AMENDMENT 1: CLARIFICATION OF SCOPE. ISO 4833-1:2013 / AMD. 1: 2022.
LE-098-1 | 3781 | 2024-04-19 | LIMA | MICROBIOLÓGICAS | RECUENTO DE MICROORGANISMOS AEROBIOS | ESPECIAS, CONDIMENTOS Y SALSAS | - | - | MICROBIOLOGY OF THE FOOD CHAIN -- HORIZONTAL METHOD FOR THE ENUMERATION OF MICROORGANISMS -- PART 1: COLONY COUNT AT 30 DEGREES C BY THE POUR PLATE TECHNIQUE./AMENDMENT 1: CLARIFICATION OF SCOPE. ISO 4833-1:2013 / AMD. 1: 2022.
LE-098-1 | 3782 | 2024-04-19 | LIMA | MICROBIOLÓGICAS | RECUENTO DE MICROORGANISMOS AEROBIOS | FRUTAS, HORTALIZAS, FRUTOS SECOS Y OTROS VEGETALES | - | - | MICROBIOLOGY OF THE FOOD CHAIN -- HORIZONTAL METHOD FOR THE ENUMERATION OF MICROORGANISMS -- PART 1: COLONY COUNT AT 30 DEGREES C BY THE POUR PLATE TECHNIQUE./AMENDMENT 1: CLARIFICATION OF SCOPE. ISO 4833-1:2013 / AMD. 1: 2022.
LE-098-1 | 3783 | 2024-04-19 | LIMA | MICROBIOLÓGICAS | RECUENTO DE MICROORGANISMOS AEROBIOS | GRANOS DE CEREALES, LEGUMINOSAS, QUENOPODIÁCEAS Y DERIVADOS | - | - | MICROBIOLOGY OF THE FOOD CHAIN -- HORIZONTAL METHOD FOR THE ENUMERATION OF MICROORGANISMS -- PART 1: COLONY COUNT AT 30 DEGREES C BY THE POUR PLATE TECHNIQUE./AMENDMENT 1: CLARIFICATION OF SCOPE. ISO 4833-1:2013 / AMD. 1: 2022.
LE-098-1 | 3784 | 2024-04-19 | LIMA | MICROBIOLÓGICAS | RECUENTO DE MICROORGANISMOS AEROBIOS | HELADOS Y MEZCLAS PARA HELADOS | - | - | MICROBIOLOGY OF THE FOOD CHAIN -- HORIZONTAL METHOD FOR THE ENUMERATION OF MICROORGANISMS -- PART 1: COLONY COUNT AT 30 DEGREES C BY THE POUR PLATE TECHNIQUE./AMENDMENT 1: CLARIFICATION OF SCOPE. ISO 4833-1:2013 / AMD. 1: 2022.
LE-098-1 | 3785 | 2024-04-19 | LIMA | MICROBIOLÓGICAS | RECUENTO DE MICROORGANISMOS AEROBIOS | PIENSOS | - | - | MICROBIOLOGY OF THE FOOD CHAIN -- HORIZONTAL METHOD FOR THE ENUMERATION OF MICROORGANISMS -- PART 1: COLONY COUNT AT 30 DEGREES C BY THE POUR PLATE TECHNIQUE./AMENDMENT 1: CLARIFICATION OF SCOPE. ISO 4833-1:2013 / AMD. 1: 2022.
LE-098-1 | 3786 | 2024-04-19 | LIMA | MICROBIOLÓGICAS | RECUENTO DE MICROORGANISMOS AEROBIOS | PRODUCTOS DESHIDRATADOS | - | - | MICROBIOLOGY OF THE FOOD CHAIN -- HORIZONTAL METHOD FOR THE ENUMERATION OF MICROORGANISMS -- PART 1: COLONY COUNT AT 30 DEGREES C BY THE POUR PLATE TECHNIQUE./AMENDMENT 1: CLARIFICATION OF SCOPE. ISO 4833-1:2013 / AMD. 1: 2022.
LE-098-1 | 3787 | 2024-04-19 | LIMA | MICROBIOLÓGICAS | RECUENTO DE MICROORGANISMOS AEROBIOS MESÓFILOS | AIRE | - | - | MICROBIOLOGICAL MONITORING OF THE FOOD PROCESSING ENVIRONMENT. AIR SAMPLING METHODS. SEDIMENTATION METHODS / ENUMERACIÓN DE MICROORGANISMOS AEROBIOS MESÓFILOS: MÉTODO DE RECUENTO EN PLACA. MÉTODO 1. RECUENTO ESTÁNDAR EN PLACA, RECUENTO EN PLACA POR SIEMBRA EN TODO EL MEDIO O RECUENTO EN PLACA DE MICROORGANISMOS AEROBIOS. COMPENDIUM OF METHODS FOR THE MICROBIOLOGICAL EXAMINATION OF FOODS / APHA. 5TH ED. (2015) CH 3, 3.10-3.101 PÁG. 10-11. ICMSF MICROORGANISMOS DE LOS ALIMENTOS. SU SIGNIFICADO Y MÉTODOS DE ENUMERACIÓN. PÁG. 120- 123 (II, 5-14). (INCLUYE MUESTREO)
LE-098-1 | 3788 | 2024-04-19 | LIMA | MICROBIOLÓGICAS | RECUENTO DE MOHOS Y LEVADURAS | AIRE | - | - | MICROBIOLOGICAL MONITORING OF THE FOOD PROCESSING ENVIRONMENT. AIR SAMPLING METHODS. SEDIMENTATION METHODS / RECUENTO DE MOHOS Y LEVADURAS. MÉTODO DE RECUENTO DE LEVADURAS Y MOHOS POR SIEMBRA EN PLACA EN TODO EL MEDIO. COMPENDIUM OF METHODS FOR THE MICROBIOLOGICAL EXAMINATION OF FOODS / APHA. 5TH ED. (2015) CH 3, 3.10-3.101 PÁG. 10-11. ICMSF MICROORGANISMOS DE LOS ALIMENTOS. SU SIGNIFICADO Y MÉTODOS DE ENUMERACIÓN. PÁG. 165- 167 (5-7) 2DA ED. REIMPRESIÓN 2000. (INCLUYE MUESTREO)
LE-098-1 | 3789 | 2024-04-19 | LIMA | MICROBIOLÓGICAS | RECUENTO DE MOHOS Y LEVADURAS | ALIMENTOS PARA REGÍMENES ESPECIALES | - | - | RECUENTOS DE MOHOS Y LEVADURAS. MÉTODO DE RECUENTO DE MOHOS Y LEVADURAS POR SIEMBRA EN PLACA EN TODO EL MEDIO. ICMSF MICROORGANISMOS DE LOS ALIMENTOS. SU SIGNIFICADO Y MÉTODOS DE ENUMERACIÓN. PÁG. 165-167, 2DA ED.
LE-098-1 | 3790 | 2024-04-19 | LIMA | MICROBIOLÓGICAS | RECUENTO DE MOHOS Y LEVADURAS | AZÚCARES, MIELES Y PRODUCTOS SIMILARES | - | - | RECUENTOS DE MOHOS Y LEVADURAS. MÉTODO DE RECUENTO DE MOHOS Y LEVADURAS POR SIEMBRA EN PLACA EN TODO EL MEDIO. ICMSF MICROORGANISMOS DE LOS ALIMENTOS. SU SIGNIFICADO Y MÉTODOS DE ENUMERACIÓN. PÁG. 165-167, 2DA ED.
LE-098-1 | 3791 | 2024-04-19 | LIMA | MICROBIOLÓGICAS | RECUENTO DE MOHOS Y LEVADURAS | BEBIDAS NO CARBONATADAS | - | - | RECUENTOS DE MOHOS Y LEVADURAS. MÉTODO DE RECUENTO DE MOHOS Y LEVADURAS POR SIEMBRA EN PLACA EN TODO EL MEDIO. ICMSF MICROORGANISMOS DE LOS ALIMENTOS. SU SIGNIFICADO Y MÉTODOS DE ENUMERACIÓN. PÁG. 165-167, 2DA ED.
LE-098-1 | 3792 | 2024-04-19 | LIMA | MICROBIOLÓGICAS | RECUENTO DE MOHOS Y LEVADURAS | ESPECIAS, CONDIMENTOS Y SALSAS | - | - | RECUENTOS DE MOHOS Y LEVADURAS. MÉTODO DE RECUENTO DE MOHOS Y LEVADURAS POR SIEMBRA EN PLACA EN TODO EL MEDIO. ICMSF MICROORGANISMOS DE LOS ALIMENTOS. SU SIGNIFICADO Y MÉTODOS DE ENUMERACIÓN. PÁG. 165-167, 2DA ED.
LE-098-1 | 3793 | 2024-04-19 | LIMA | MICROBIOLÓGICAS | RECUENTO DE MOHOS Y LEVADURAS | FRUTAS, HORTALIZAS, FRUTOS SECOS Y OTROS VEGETALES | - | - | RECUENTOS DE MOHOS Y LEVADURAS. MÉTODO DE RECUENTO DE MOHOS Y LEVADURAS POR SIEMBRA EN PLACA EN TODO EL MEDIO. ICMSF MICROORGANISMOS DE LOS ALIMENTOS. SU SIGNIFICADO Y MÉTODOS DE ENUMERACIÓN. PÁG. 165-167, 2DA ED.
LE-098-1 | 3794 | 2024-04-19 | LIMA | MICROBIOLÓGICAS | RECUENTO DE MOHOS Y LEVADURAS | GRANOS DE CEREALES, LEGUMINOSAS, QUENOPODIÁCEAS Y DERIVADOS | - | - | RECUENTOS DE MOHOS Y LEVADURAS. MÉTODO DE RECUENTO DE MOHOS Y LEVADURAS POR SIEMBRA EN PLACA EN TODO EL MEDIO. ICMSF MICROORGANISMOS DE LOS ALIMENTOS. SU SIGNIFICADO Y MÉTODOS DE ENUMERACIÓN. PÁG. 165-167, 2DA ED.
LE-098-1 | 3795 | 2024-04-19 | LIMA | MICROBIOLÓGICAS | RECUENTO DE MOHOS Y LEVADURAS | PIENSOS | - | - | RECUENTOS DE MOHOS Y LEVADURAS. MÉTODO DE RECUENTO DE MOHOS Y LEVADURAS POR SIEMBRA EN PLACA EN TODO EL MEDIO. ICMSF MICROORGANISMOS DE LOS ALIMENTOS. SU SIGNIFICADO Y MÉTODOS DE ENUMERACIÓN. PÁG. 165-167, 2DA ED.
LE-098-1 | 3796 | 2024-04-19 | LIMA | MICROBIOLÓGICAS | RECUENTO DE MOHOS Y LEVADURAS | PRODUCTOS DE PANADERÍA, PASTELERÍA Y GALLETERÍA | - | - | RECUENTOS DE MOHOS Y LEVADURAS. MÉTODO DE RECUENTO DE MOHOS Y LEVADURAS POR SIEMBRA EN PLACA EN TODO EL MEDIO. ICMSF MICROORGANISMOS DE LOS ALIMENTOS. SU SIGNIFICADO Y MÉTODOS DE ENUMERACIÓN. PÁG. 165-167, 2DA ED.
LE-098-1 | 3797 | 2024-04-19 | LIMA | MICROBIOLÓGICAS | RECUENTO DE MOHOS Y LEVADURAS | PRODUCTOS DESHIDRATADOS | - | - | RECUENTOS DE MOHOS Y LEVADURAS. MÉTODO DE RECUENTO DE MOHOS Y LEVADURAS POR SIEMBRA EN PLACA EN TODO EL MEDIO. ICMSF MICROORGANISMOS DE LOS ALIMENTOS. SU SIGNIFICADO Y MÉTODOS DE ENUMERACIÓN. PÁG. 165-167, 2DA ED.
LE-098-1 | 3798 | 2024-04-19 | LIMA | MICROBIOLÓGICAS | RECUENTO DE MOHOS Y LEVADURAS | AZÚCARES, MIELES Y PRODUCTOS SIMILARES | - | - | MICROBIOLOGY OF FOOD AND ANIMAL FEEDING STUFFS - HORIZONTAL METHOD FOR THE ENUMERATION OF YEASTS AND MOULDS - PART 2: COLONY COUNT TECHNIQUE IN PRODUCTS WITH WATER ACTIVITY LESS THAN OR EQUAL TO 0.95 ISO 21527-2
LE-098-1 | 3799 | 2024-04-19 | LIMA | MICROBIOLÓGICAS | RECUENTO DE MOHOS Y LEVADURAS | ESPECIAS | - | - | MICROBIOLOGY OF FOOD AND ANIMAL FEEDING STUFFS - HORIZONTAL METHOD FOR THE ENUMERATION OF YEASTS AND MOULDS - PART 2: COLONY COUNT TECHNIQUE IN PRODUCTS WITH WATER ACTIVITY LESS THAN OR EQUAL TO 0.95 ISO 21527-2
LE-098-1 | 3800 | 2024-04-19 | LIMA | MICROBIOLÓGICAS | RECUENTO DE MOHOS Y LEVADURAS | ESTIMULANTES Y FRUITIVOS | - | - | MICROBIOLOGY OF FOOD AND ANIMAL FEEDING STUFFS - HORIZONTAL METHOD FOR THE ENUMERATION OF YEASTS AND MOULDS - PART 2: COLONY COUNT TECHNIQUE IN PRODUCTS WITH WATER ACTIVITY LESS THAN OR EQUAL TO 0.95 ISO 21527-2
LE-098-1 | 3801 | 2024-04-19 | LIMA | MICROBIOLÓGICAS | RECUENTO DE MOHOS Y LEVADURAS | FRUTOS SECOS | - | - | MICROBIOLOGY OF FOOD AND ANIMAL FEEDING STUFFS - HORIZONTAL METHOD FOR THE ENUMERATION OF YEASTS AND MOULDS - PART 2: COLONY COUNT TECHNIQUE IN PRODUCTS WITH WATER ACTIVITY LESS THAN OR EQUAL TO 0.95 ISO 21527-2
LE-098-1 | 3802 | 2024-04-19 | LIMA | MICROBIOLÓGICAS | RECUENTO DE MOHOS Y LEVADURAS | GRANOS DE CEREALES, LEGUMINOSAS, QUENOPODIÁCEAS Y DERIVADOS | - | - | MICROBIOLOGY OF FOOD AND ANIMAL FEEDING STUFFS - HORIZONTAL METHOD FOR THE ENUMERATION OF YEASTS AND MOULDS - PART 2: COLONY COUNT TECHNIQUE IN PRODUCTS WITH WATER ACTIVITY LESS THAN OR EQUAL TO 0.95 ISO 21527-2
LE-098-1 | 3803 | 2024-04-19 | LIMA | MICROBIOLÓGICAS | RECUENTO DE MOHOS Y LEVADURAS | LECHE Y PRODUCTOS LÁCTEOS | - | - | MICROBIOLOGY OF FOOD AND ANIMAL FEEDING STUFFS - HORIZONTAL METHOD FOR THE ENUMERATION OF YEASTS AND MOULDS - PART 2: COLONY COUNT TECHNIQUE IN PRODUCTS WITH WATER ACTIVITY LESS THAN OR EQUAL TO 0.95 ISO 21527-2
LE-098-1 | 3804 | 2024-04-19 | LIMA | MICROBIOLÓGICAS | RECUENTO DE MOHOS Y LEVADURAS | PRODUCTOS DE CONFITERÍA | - | - | MICROBIOLOGY OF FOOD AND ANIMAL FEEDING STUFFS - HORIZONTAL METHOD FOR THE ENUMERATION OF YEASTS AND MOULDS - PART 2: COLONY COUNT TECHNIQUE IN PRODUCTS WITH WATER ACTIVITY LESS THAN OR EQUAL TO 0.95 ISO 21527-2
LE-098-1 | 3805 | 2024-04-19 | LIMA | MICROBIOLÓGICAS | RECUENTO DE MOHOS Y LEVADURAS | PRODUCTOS DE PANADERÍA, PASTELERÍA Y GALLETERÍA | - | - | MICROBIOLOGY OF FOOD AND ANIMAL FEEDING STUFFS - HORIZONTAL METHOD FOR THE ENUMERATION OF YEASTS AND MOULDS - PART 2: COLONY COUNT TECHNIQUE IN PRODUCTS WITH WATER ACTIVITY LESS THAN OR EQUAL TO 0.95 ISO 21527-2
LE-098-1 | 3806 | 2024-04-19 | LIMA | MICROBIOLÓGICAS | RECUENTO DE MOHOS Y LEVADURAS | PRODUCTOS DESHIDRATADOS | - | - | MICROBIOLOGY OF FOOD AND ANIMAL FEEDING STUFFS - HORIZONTAL METHOD FOR THE ENUMERATION OF YEASTS AND MOULDS - PART 2: COLONY COUNT TECHNIQUE IN PRODUCTS WITH WATER ACTIVITY LESS THAN OR EQUAL TO 0.95 ISO 21527-2
LE-098-1 | 3807 | 2024-04-19 | LIMA | MICROBIOLÓGICAS | RECUENTO DE MOHOS Y LEVADURAS | CARNE Y PRODUCTOS CÁRNICOS | - | - | MICROBIOLOGÍA DE ALIMENTOS Y PRODUCTOS DE ALIMENTACIÓN ANIMAL. MÉTODO HORIZONTAL PARA LA ENUMERACIÓN DE MOHOS Y LEVADURAS. PARTE 1: TÉCNICA DE RECUENTO DE COLONIAS EN PRODUCTOS CON ACTIVIDAD DE AGUA SUPERIOR A 0,95 NTP-ISO 21527-1
LE-098-1 | 3808 | 2024-04-19 | LIMA | MICROBIOLÓGICAS | RECUENTO DE MOHOS Y LEVADURAS | LECHE | - | - | MICROBIOLOGÍA DE ALIMENTOS Y PRODUCTOS DE ALIMENTACIÓN ANIMAL. MÉTODO HORIZONTAL PARA LA ENUMERACIÓN DE MOHOS Y LEVADURAS. PARTE 1: TÉCNICA DE RECUENTO DE COLONIAS EN PRODUCTOS CON ACTIVIDAD DE AGUA SUPERIOR A 0,95 NTP-ISO 21527-1
LE-098-1 | 3809 | 2024-04-19 | LIMA | MICROBIOLÓGICAS | RECUENTO DE STAPHYLOCOCCUS AUREUS | SUPERFICIES VIVAS | - | - | MICROBIOLOGY OF FOOD AND ANIMAL FEEDING STUFFS - HORIZONTAL METHOD FOR THE ENUMERATION OF COAGULASE POSITIVE STAPHYLOCOCCI (STAPHYLOCOCCUS AUREUS AND OTHER SPECIES) PART 1: TECHNIQUE USING BAIRD-PARKER AGAR MEDIUM / CONFIRMACIÓN DE STAPHYLOCOCCUS AUREUS DE BAJA ACTIVIDAD COAGULASA SEGÚN ICMSF MICROORGANISMOS DE LOS ALIMENTOS. SU SIGNIFICADO Y MÉTODOS DE ENUMERACIÓN. PRUEBA DE LA PRODUCCIÓN DE NUCLEASA TERMOSTABLE / GUÍA TÉCNICA PARA EL ANÁLISIS MICROBIOLÓGICO DE SUPERFICIES EN CONTACTO CON ALIMENTOS Y BEBIDAS ISO 6888-1:2021 ADM.1:2023 / ICMSF PÁG. 238. 2ª ED REIMPRESIÓN 2000 (EDITORIAL ACRIBIA), 1983/ RM N° 461-2007 - MINSA. (INCLUYE MUESTREO)
LE-098-1 | 3810 | 2024-04-19 | LIMA | MICROBIOLÓGICAS | RECUENTO DE STAPHYLOCOCCUS AUREUS | ALIMENTOS PARA REGÍMENES ESPECIALES | - | - | MICROBIOLOGY OF FOOD AND ANIMAL FEEDING STUFFS-HORIZONTAL METHOD FOR THE ENUMERATION OF COAGULASE-POSITIVE STAPHYLOCOCCI (STAPHYLOCOCCUS AUREUS AND OTHER SPECIES) PART 1: TECHNIQUE USING BAIRD-PARKER AGAR MÉDIUM / CONFIRMACIÓN DE STAPHYLOCOCCUS AUREUS DE BAJA ACTIVIDAD COAGULASA SEGÚN ICMSF MICROORGANISMOS DE LOS ALIMENTOS. SU SIGNIFICADO Y MÉTODOS DE ENUMERACIÓN. PRUEBA DE LA PRODUCCIÓN DE NUCLEASA TERMOSTABLE. ISO 6888-1:2021 ADM.1:2023/ ICMSF PÁG. 238. 2ª ED REIMPRESIÓN 2000 (EDITORIAL ACRIBIA), 1983
LE-098-1 | 3811 | 2024-04-19 | LIMA | MICROBIOLÓGICAS | RECUENTO DE STAPHYLOCOCCUS AUREUS | ALIMENTOS PREPARADOS | - | - | MICROBIOLOGY OF FOOD AND ANIMAL FEEDING STUFFS-HORIZONTAL METHOD FOR THE ENUMERATION OF COAGULASE-POSITIVE STAPHYLOCOCCI (STAPHYLOCOCCUS AUREUS AND OTHER SPECIES) PART 1: TECHNIQUE USING BAIRD-PARKER AGAR MÉDIUM / CONFIRMACIÓN DE STAPHYLOCOCCUS AUREUS DE BAJA ACTIVIDAD COAGULASA SEGÚN ICMSF MICROORGANISMOS DE LOS ALIMENTOS. SU SIGNIFICADO Y MÉTODOS DE ENUMERACIÓN. PRUEBA DE LA PRODUCCIÓN DE NUCLEASA TERMOSTABLE. ISO 6888-1:2021 ADM.1:2023/ ICMSF PÁG. 238. 2ª ED REIMPRESIÓN 2000 (EDITORIAL ACRIBIA), 1983
LE-098-1 | 3812 | 2024-04-19 | LIMA | MICROBIOLÓGICAS | RECUENTO DE STAPHYLOCOCCUS AUREUS | CARNE Y PRODUCTOS CÁRNICOS | - | - | MICROBIOLOGY OF FOOD AND ANIMAL FEEDING STUFFS-HORIZONTAL METHOD FOR THE ENUMERATION OF COAGULASE-POSITIVE STAPHYLOCOCCI (STAPHYLOCOCCUS AUREUS AND OTHER SPECIES) PART 1: TECHNIQUE USING BAIRD-PARKER AGAR MÉDIUM / CONFIRMACIÓN DE STAPHYLOCOCCUS AUREUS DE BAJA ACTIVIDAD COAGULASA SEGÚN ICMSF MICROORGANISMOS DE LOS ALIMENTOS. SU SIGNIFICADO Y MÉTODOS DE ENUMERACIÓN. PRUEBA DE LA PRODUCCIÓN DE NUCLEASA TERMOSTABLE. ISO 6888-1:2021 ADM.1:2023/ ICMSF PÁG. 238. 2ª ED REIMPRESIÓN 2000 (EDITORIAL ACRIBIA), 1983
LE-098-1 | 3813 | 2024-04-19 | LIMA | MICROBIOLÓGICAS | RECUENTO DE STAPHYLOCOCCUS AUREUS | ESPECIAS, CONDIMENTOS Y SALSAS | - | - | MICROBIOLOGY OF FOOD AND ANIMAL FEEDING STUFFS-HORIZONTAL METHOD FOR THE ENUMERATION OF COAGULASE-POSITIVE STAPHYLOCOCCI (STAPHYLOCOCCUS AUREUS AND OTHER SPECIES) PART 1: TECHNIQUE USING BAIRD-PARKER AGAR MÉDIUM / CONFIRMACIÓN DE STAPHYLOCOCCUS AUREUS DE BAJA ACTIVIDAD COAGULASA SEGÚN ICMSF MICROORGANISMOS DE LOS ALIMENTOS. SU SIGNIFICADO Y MÉTODOS DE ENUMERACIÓN. PRUEBA DE LA PRODUCCIÓN DE NUCLEASA TERMOSTABLE. ISO 6888-1:2021 ADM.1:2023/ ICMSF PÁG. 238. 2ª ED REIMPRESIÓN 2000 (EDITORIAL ACRIBIA), 1983
LE-098-1 | 3814 | 2024-04-19 | LIMA | MICROBIOLÓGICAS | RECUENTO DE STAPHYLOCOCCUS AUREUS | FRUTAS, HORTALIZAS, FRUTOS SECOS Y OTROS VEGETALES | - | - | MICROBIOLOGY OF FOOD AND ANIMAL FEEDING STUFFS-HORIZONTAL METHOD FOR THE ENUMERATION OF COAGULASE-POSITIVE STAPHYLOCOCCI (STAPHYLOCOCCUS AUREUS AND OTHER SPECIES) PART 1: TECHNIQUE USING BAIRD-PARKER AGAR MÉDIUM / CONFIRMACIÓN DE STAPHYLOCOCCUS AUREUS DE BAJA ACTIVIDAD COAGULASA SEGÚN ICMSF MICROORGANISMOS DE LOS ALIMENTOS. SU SIGNIFICADO Y MÉTODOS DE ENUMERACIÓN. PRUEBA DE LA PRODUCCIÓN DE NUCLEASA TERMOSTABLE. ISO 6888-1:2021 ADM.1:2023/ ICMSF PÁG. 238. 2ª ED REIMPRESIÓN 2000 (EDITORIAL ACRIBIA), 1983
LE-098-1 | 3815 | 2024-04-19 | LIMA | MICROBIOLÓGICAS | RECUENTO DE STAPHYLOCOCCUS AUREUS | GRANOS DE CEREALES, LEGUMINOSAS, QUENOPODIÁCEAS Y DERIVADOS | - | - | MICROBIOLOGY OF FOOD AND ANIMAL FEEDING STUFFS-HORIZONTAL METHOD FOR THE ENUMERATION OF COAGULASE-POSITIVE STAPHYLOCOCCI (STAPHYLOCOCCUS AUREUS AND OTHER SPECIES) PART 1: TECHNIQUE USING BAIRD-PARKER AGAR MÉDIUM / CONFIRMACIÓN DE STAPHYLOCOCCUS AUREUS DE BAJA ACTIVIDAD COAGULASA SEGÚN ICMSF MICROORGANISMOS DE LOS ALIMENTOS. SU SIGNIFICADO Y MÉTODOS DE ENUMERACIÓN. PRUEBA DE LA PRODUCCIÓN DE NUCLEASA TERMOSTABLE. ISO 6888-1:2021 ADM.1:2023/ ICMSF PÁG. 238. 2ª ED REIMPRESIÓN 2000 (EDITORIAL ACRIBIA), 1983
LE-098-1 | 3816 | 2024-04-19 | LIMA | MICROBIOLÓGICAS | RECUENTO DE STAPHYLOCOCCUS AUREUS | HELADOS Y MEZCLAS PARA HELADOS | - | - | MICROBIOLOGY OF FOOD AND ANIMAL FEEDING STUFFS-HORIZONTAL METHOD FOR THE ENUMERATION OF COAGULASE-POSITIVE STAPHYLOCOCCI (STAPHYLOCOCCUS AUREUS AND OTHER SPECIES) PART 1: TECHNIQUE USING BAIRD-PARKER AGAR MÉDIUM / CONFIRMACIÓN DE STAPHYLOCOCCUS AUREUS DE BAJA ACTIVIDAD COAGULASA SEGÚN ICMSF MICROORGANISMOS DE LOS ALIMENTOS. SU SIGNIFICADO Y MÉTODOS DE ENUMERACIÓN. PRUEBA DE LA PRODUCCIÓN DE NUCLEASA TERMOSTABLE. ISO 6888-1:2021 ADM.1:2023/ ICMSF PÁG. 238. 2ª ED REIMPRESIÓN 2000 (EDITORIAL ACRIBIA), 1983
LE-098-1 | 3817 | 2024-04-19 | LIMA | MICROBIOLÓGICAS | RECUENTO DE STAPHYLOCOCCUS AUREUS | PIENSOS | - | - | MICROBIOLOGY OF FOOD AND ANIMAL FEEDING STUFFS-HORIZONTAL METHOD FOR THE ENUMERATION OF COAGULASE-POSITIVE STAPHYLOCOCCI (STAPHYLOCOCCUS AUREUS AND OTHER SPECIES) PART 1: TECHNIQUE USING BAIRD-PARKER AGAR MÉDIUM / CONFIRMACIÓN DE STAPHYLOCOCCUS AUREUS DE BAJA ACTIVIDAD COAGULASA SEGÚN ICMSF MICROORGANISMOS DE LOS ALIMENTOS. SU SIGNIFICADO Y MÉTODOS DE ENUMERACIÓN. PRUEBA DE LA PRODUCCIÓN DE NUCLEASA TERMOSTABLE. ISO 6888-1:2021 ADM.1:2023/ ICMSF PÁG. 238. 2ª ED REIMPRESIÓN 2000 (EDITORIAL ACRIBIA), 1983
LE-098-1 | 3818 | 2024-04-19 | LIMA | MICROBIOLÓGICAS | RECUENTO DE STAPHYLOCOCCUS AUREUS | PRODUCTOS DE PANADERÍA, PASTELERÍA Y GALLETERÍA | - | - | MICROBIOLOGY OF FOOD AND ANIMAL FEEDING STUFFS-HORIZONTAL METHOD FOR THE ENUMERATION OF COAGULASE-POSITIVE STAPHYLOCOCCI (STAPHYLOCOCCUS AUREUS AND OTHER SPECIES) PART 1: TECHNIQUE USING BAIRD-PARKER AGAR MÉDIUM / CONFIRMACIÓN DE STAPHYLOCOCCUS AUREUS DE BAJA ACTIVIDAD COAGULASA SEGÚN ICMSF MICROORGANISMOS DE LOS ALIMENTOS. SU SIGNIFICADO Y MÉTODOS DE ENUMERACIÓN. PRUEBA DE LA PRODUCCIÓN DE NUCLEASA TERMOSTABLE. ISO 6888-1:2021 ADM.1:2023/ ICMSF PÁG. 238. 2ª ED REIMPRESIÓN 2000 (EDITORIAL ACRIBIA), 1983
LE-098-1 | 3819 | 2024-04-19 | LIMA | MICROBIOLÓGICAS | RECUENTO DE STAPHYLOCOCCUS AUREUS | PRODUCTOS DESHIDRATADOS | - | - | MICROBIOLOGY OF FOOD AND ANIMAL FEEDING STUFFS-HORIZONTAL METHOD FOR THE ENUMERATION OF COAGULASE-POSITIVE STAPHYLOCOCCI (STAPHYLOCOCCUS AUREUS AND OTHER SPECIES) PART 1: TECHNIQUE USING BAIRD-PARKER AGAR MÉDIUM / CONFIRMACIÓN DE STAPHYLOCOCCUS AUREUS DE BAJA ACTIVIDAD COAGULASA SEGÚN ICMSF MICROORGANISMOS DE LOS ALIMENTOS. SU SIGNIFICADO Y MÉTODOS DE ENUMERACIÓN. PRUEBA DE LA PRODUCCIÓN DE NUCLEASA TERMOSTABLE. ISO 6888-1:2021 ADM.1:2023/ ICMSF PÁG. 238. 2ª ED REIMPRESIÓN 2000 (EDITORIAL ACRIBIA), 1983
LE-098-1 | 3820 | 2024-04-19 | LIMA | MICROBIOLÓGICAS | RECUENTO PRESUNTIVO BACILLUS CEREUS | ALIMENTOS PARA REGÍMENES ESPECIALES | - | - | MICROBIOLOGY OF FOOD AND ANIMAL FEEDING STUFFS HORIZONTAL METHOD FOR THE ENUMERATION OF PRESUMPTIVE BACILLUS CEREUS COLONY-COUNT TECHNIQUE AT 30 DEGREES C / AMENDMENT 1: INCLUSION OF OPTIONAL TESTS. ISO 7932:2004 /AMD 1: 2020
LE-098-1 | 3821 | 2024-04-19 | LIMA | MICROBIOLÓGICAS | RECUENTO PRESUNTIVO BACILLUS CEREUS | FRUTAS, HORTALIZAS, FRUTOS SECOS Y OTROS VEGETALES | - | - | MICROBIOLOGY OF FOOD AND ANIMAL FEEDING STUFFS HORIZONTAL METHOD FOR THE ENUMERATION OF PRESUMPTIVE BACILLUS CEREUS COLONY-COUNT TECHNIQUE AT 30 DEGREES C / AMENDMENT 1: INCLUSION OF OPTIONAL TESTS. ISO 7932:2004 /AMD 1: 2020
LE-098-1 | 3822 | 2024-04-19 | LIMA | MICROBIOLÓGICAS | RECUENTO PRESUNTIVO BACILLUS CEREUS | GRANOS DE CEREALES, LEGUMINOSAS, QUENOPODIÁCEAS Y DERIVADOS | - | - | MICROBIOLOGY OF FOOD AND ANIMAL FEEDING STUFFS HORIZONTAL METHOD FOR THE ENUMERATION OF PRESUMPTIVE BACILLUS CEREUS COLONY-COUNT TECHNIQUE AT 30 DEGREES C / AMENDMENT 1: INCLUSION OF OPTIONAL TESTS. ISO 7932:2004 /AMD 1: 2020
LE-098-1 | 3823 | 2024-04-19 | LIMA | MICROBIOLÓGICAS | RECUENTO PRESUNTIVO BACILLUS CEREUS | PIENSOS | - | - | MICROBIOLOGY OF FOOD AND ANIMAL FEEDING STUFFS HORIZONTAL METHOD FOR THE ENUMERATION OF PRESUMPTIVE BACILLUS CEREUS COLONY-COUNT TECHNIQUE AT 30 DEGREES C / AMENDMENT 1: INCLUSION OF OPTIONAL TESTS. ISO 7932:2004 /AMD 1: 2020
LE-098-1 | 3824 | 2024-04-19 | LIMA | MICROBIOLÓGICAS | RECUENTO PRESUNTIVO BACILLUS CEREUS | PRODUCTOS DESHIDRATADOS | - | - | MICROBIOLOGY OF FOOD AND ANIMAL FEEDING STUFFS HORIZONTAL METHOD FOR THE ENUMERATION OF PRESUMPTIVE BACILLUS CEREUS COLONY-COUNT TECHNIQUE AT 30 DEGREES C / AMENDMENT 1: INCLUSION OF OPTIONAL TESTS. ISO 7932:2004 /AMD 1: 2020
LE-185-1 | 3825 | 2023-09-13 | APURIMAC | FISICOQUÍMICA | DETERMINACIÓN DE ACIDEZ LIBRE | ACEITES VEGETALES | - | - | ACEITES Y GRASAS COMESTIBLES. MÉTODO PARA LA DETERMINACIÓN DE ACIDEZ LIBRE. 1ª EDICIÓN. NTP 209.005:1968 (REVISADA EL 2016)
LE-185-1 | 3826 | 2023-09-13 | APURIMAC | FISICOQUÍMICA | DETERMINACIÓN DE HUMEDAD | GRANOS SECOS (CEREALES, LEGUMINOSAS Y QUENOPODIACEAS) | - | - | CEREALES Y LEGUMBRES. DETERMINACIÓN DEL CONTENIDO DE HUMEDAD. MÉTODO DE RUTINA. 2ª EDICIÓN. NTP 205.002:2021
LE-185-1 | 3827 | 2023-09-13 | APURIMAC | FISICOQUÍMICA | DETERMINACIÓN DE HUMEDAD | HOJUELAS PRECOCIDAS Y CRUDAS, Y/O FORTIFICADAS | - | - | CEREALES Y LEGUMBRES. DETERMINACIÓN DEL CONTENIDO DE HUMEDAD. MÉTODO DE RUTINA. 2ª EDICIÓN. NTP 205.002:2021
LE-185-1 | 3828 | 2023-09-13 | APURIMAC | FISICOQUÍMICA | DETERMINACIÓN DE HUMEDAD | HARINAS DE CEREALES, LEGUMINOSAS, DE GRANO, GRANOS ANDINOS, TUBÉRCULOS Y RAÍCES ALIMENTICIAS | - | - | CEREALES Y PRODUCTOS DERIVADOS. HARINAS. DETERMINACIÓN DEL CONTENIDO DE HUMEDAD. 2ª EDICIÓN. NTP 205.037:2022
LE-185-1 | 3829 | 2023-09-13 | APURIMAC | FISICOQUÍMICA | DETERMINACIÓN DE HUMEDAD | SÉMOLA DE CEREALES | - | - | CEREALES Y PRODUCTOS DERIVADOS. HARINAS. DETERMINACIÓN DEL CONTENIDO DE HUMEDAD. 2ª EDICIÓN. NTP 205.037:2022
LE-185-1 | 3830 | 2023-09-13 | APURIMAC | FISICOQUÍMICA | DETERMINACIÓN DE HUMEDAD | FIDEOS O PASTAS DESECADAS, SIN RELLENO | - | - | BIZCOCHOS, GALLETAS Y PASTAS O FIDEOS. DETERMINACIÓN DE HUMEDAD. 2ª EDICIÓN. NTP 206.011:2018 (EXCEPTO 6.2)
LE-185-1 | 3831 | 2023-09-13 | APURIMAC | FISICOQUÍMICA | DETERMINACIÓN DE HUMEDAD | PRODUCTOS DE GALLETERÍA, SIN RELLENO | - | - | BIZCOCHOS, GALLETAS Y PASTAS O FIDEOS. DETERMINACIÓN DE HUMEDAD. 2ª EDICIÓN. NTP 206.011:2018 (EXCEPTO 6.2)
LE-185-1 | 3832 | 2023-09-13 | APURIMAC | FISICOQUÍMICA | DETERMINACIÓN DE HUMEDAD | AZÚCAR | - | - | AZUCAR. DETERMINACIÓN DE HUMEDAD EN AZÚCAR POR PÉRDIDA EN EL SECADO. 6ª EDICIÓN. NTP 207.005:2018
LE-185-1 | 3833 | 2023-09-13 | APURIMAC | FISICOQUÍMICA | DETERMINACIÓN DE HUMEDAD | PANELA | - | - | AZUCAR. DETERMINACIÓN DE HUMEDAD EN AZÚCAR POR PÉRDIDA EN EL SECADO. 6ª EDICIÓN. NTP 207.005:2018
LE-185-1 | 3834 | 2023-09-13 | APURIMAC | FISICOQUÍMICA | DETERMINACIÓN DE HUMEDAD | BARRA DE CEREALES Y/O LEGUMINOSAS | - | - | CONFITERÍA. DETERMINACIÓN DE HUMEDAD. 3ª EDICIÓN. NTP 208.008:2022. EXCEPTO 4.2, 4.3, 4.4, 4.5.
LE-185-1 | 3835 | 2023-09-13 | APURIMAC | FISICOQUÍMICA | DETERMINACIÓN DE HUMEDAD | PRODUCTOS COCIDOS DE RECONSTITUCIÓN INSTANTÁNEA (ENRIQUECIDOS LÁCTEOS, SUSTITUTOS LÁCTEOS, MEZCLAS FORTIFICADAS, OTROS) | - | - | ALIMENTOS COCIDOS DE RECONSTITUCIÓN INSTANTÁNEA. DETERMINACIÓN DE HUMEDAD. MÉTODO GRAVIMÉTRICO. 3ª EDICIÓN. NTP 209.264:2018
LE-185-1 | 3836 | 2023-09-13 | APURIMAC | MICROBIOLÓGICAS | DETECCIÓN DE SALMONELLA spp. | BARRA DE CEREALES Y/O LEGUMINOSAS | - | - | MICROBIOLOGY OF THE FOOD CHAIN -- HORIZONTAL METHOD FOR THE DETECTION, ENUMERATION AND SEROTYPING OF SALMONELLA -- PART 1: DETECTION OF SALMONELLA SPP./AMENDMENT 1: BROADER RANGE OF INCUBATION TEMPERATURES, AMENDMENT TO THE STATUS OF ANNEX D, AND CORRECTION OF THE COMPOSITION OF MSVR AND SC ISO 6579-1:2017 / AMD.1:2020 (EXCEPTO 9.3.3; 9.4.3 Y ANEXO D)
LE-185-1 | 3837 | 2023-09-13 | APURIMAC | MICROBIOLÓGICAS | DETECCIÓN DE SALMONELLA spp. | FIDEOS SIN RELLENO | - | - | MICROBIOLOGY OF THE FOOD CHAIN -- HORIZONTAL METHOD FOR THE DETECTION, ENUMERATION AND SEROTYPING OF SALMONELLA -- PART 1: DETECTION OF SALMONELLA SPP./AMENDMENT 1: BROADER RANGE OF INCUBATION TEMPERATURES, AMENDMENT TO THE STATUS OF ANNEX D, AND CORRECTION OF THE COMPOSITION OF MSVR AND SC ISO 6579-1:2017 / AMD.1:2020 (EXCEPTO 9.3.3; 9.4.3 Y ANEXO D)
LE-185-1 | 3838 | 2023-09-13 | APURIMAC | MICROBIOLÓGICAS | DETECCIÓN DE SALMONELLA spp. | PRODUCTOS COCIDOS DE CONSUMO DIRECTO, COMO EXTRUIDOS, EXPANDIDOS, HOJUELA INSTANTANEA, OTRO. | - | - | MICROBIOLOGY OF THE FOOD CHAIN -- HORIZONTAL METHOD FOR THE DETECTION, ENUMERATION AND SEROTYPING OF SALMONELLA -- PART 1: DETECTION OF SALMONELLA SPP./AMENDMENT 1: BROADER RANGE OF INCUBATION TEMPERATURES, AMENDMENT TO THE STATUS OF ANNEX D, AND CORRECTION OF THE COMPOSITION OF MSVR AND SC ISO 6579-1:2017 / AMD.1:2020 (EXCEPTO 9.3.3; 9.4.3 Y ANEXO D)
LE-185-1 | 3839 | 2023-09-13 | APURIMAC | MICROBIOLÓGICAS | DETECCIÓN DE SALMONELLA spp. | PRODUCTOS COCIDOS DE RECONSTITUCIÓN INSTANTÁNEA COMO ENRIQUECIDOS LÁCTEOS, SUSTITUTOS LÁCTEOS, MEZCLAS FORTIFICADAS, OTROS. | - | - | MICROBIOLOGY OF THE FOOD CHAIN -- HORIZONTAL METHOD FOR THE DETECTION, ENUMERATION AND SEROTYPING OF SALMONELLA -- PART 1: DETECTION OF SALMONELLA SPP./AMENDMENT 1: BROADER RANGE OF INCUBATION TEMPERATURES, AMENDMENT TO THE STATUS OF ANNEX D, AND CORRECTION OF THE COMPOSITION OF MSVR AND SC ISO 6579-1:2017 / AMD.1:2020 (EXCEPTO 9.3.3; 9.4.3 Y ANEXO D)
LE-185-1 | 3840 | 2023-09-13 | APURIMAC | MICROBIOLÓGICAS | DETECCIÓN DE SALMONELLA spp. | PRODUCTOS CRUDOS DESHIDRATADOS Y PRECOCIDOS QUE REQUIEREN COCCIÓN COMO HOJUELAS, HARINAS Y OTROS. | - | - | MICROBIOLOGY OF THE FOOD CHAIN -- HORIZONTAL METHOD FOR THE DETECTION, ENUMERATION AND SEROTYPING OF SALMONELLA -- PART 1: DETECTION OF SALMONELLA SPP./AMENDMENT 1: BROADER RANGE OF INCUBATION TEMPERATURES, AMENDMENT TO THE STATUS OF ANNEX D, AND CORRECTION OF THE COMPOSITION OF MSVR AND SC ISO 6579-1:2017 / AMD.1:2020 (EXCEPTO 9.3.3; 9.4.3 Y ANEXO D)
LE-185-1 | 3841 | 2023-09-13 | APURIMAC | MICROBIOLÓGICAS | NUMERACIÓN DE COLIFORMES TOTALES | FIDEOS SIN RELLENO | - | - | MICROBIOLOGY OF FOOD AND ANIMAL FEEDING STUFFS -- HORIZONTAL METHOD FOR THE ENUMERATION OF COLIFORMS -- COLONY-COUNT TECHNIQUE ISO 4832:2006
LE-185-1 | 3842 | 2023-09-13 | APURIMAC | MICROBIOLÓGICAS | NUMERACIÓN DE COLIFORMES TOTALES | MEZCLAS EN SECO QUE REQUIEREN COCCIÓN (MEZCLA EN POLVO A BASE DE HUEVO) | - | - | MICROBIOLOGY OF FOOD AND ANIMAL FEEDING STUFFS -- HORIZONTAL METHOD FOR THE ENUMERATION OF COLIFORMS -- COLONY-COUNT TECHNIQUE ISO 4832:2006
LE-185-1 | 3843 | 2023-09-13 | APURIMAC | MICROBIOLÓGICAS | NUMERACIÓN DE COLIFORMES TOTALES | PRODUCTOS COCIDOS DE CONSUMO DIRECTO, COMO EXTRUIDOS, EXPANDIDOS, HOJUELA INSTANTANEA, OTRO. | - | - | MICROBIOLOGY OF FOOD AND ANIMAL FEEDING STUFFS -- HORIZONTAL METHOD FOR THE ENUMERATION OF COLIFORMS -- COLONY-COUNT TECHNIQUE ISO 4832:2006
LE-185-1 | 3844 | 2023-09-13 | APURIMAC | MICROBIOLÓGICAS | NUMERACIÓN DE COLIFORMES TOTALES | PRODUCTOS COCIDOS DE RECONSTITUCIÓN INSTANTÁNEA COMO ENRIQUECIDOS LÁCTEOS, SUSTITUTOS LÁCTEOS, MEZCLAS FORTIFICADAS, OTROS. | - | - | MICROBIOLOGY OF FOOD AND ANIMAL FEEDING STUFFS -- HORIZONTAL METHOD FOR THE ENUMERATION OF COLIFORMS -- COLONY-COUNT TECHNIQUE ISO 4832:2006
LE-185-1 | 3845 | 2023-09-13 | APURIMAC | MICROBIOLÓGICAS | NUMERACIÓN DE COLIFORMES TOTALES | PRODUCTOS CRUDOS DESHIDRATADOS Y PRECOCIDOS QUE REQUIEREN COCCIÓN COMO HOJUELAS, HARINAS Y OTROS. | - | - | MICROBIOLOGY OF FOOD AND ANIMAL FEEDING STUFFS -- HORIZONTAL METHOD FOR THE ENUMERATION OF COLIFORMS -- COLONY-COUNT TECHNIQUE ISO 4832:2006
LE-185-1 | 3846 | 2023-09-13 | APURIMAC | MICROBIOLÓGICAS | RECUENTO DE AEROBIOS MESÓFILOS | AZÚCAR RUBIA DOMÉSTICA | - | - | AEROBIC PLATE COUNT. CONVENTIONAL PLATE COUNT METHOD FDA /BAM ONLINE 8TH ED. REV. A/1998. JANUARY 2001. CHAPTER 3, ITEM A A LA D
LE-185-1 | 3847 | 2023-09-13 | APURIMAC | MICROBIOLÓGICAS | RECUENTO DE AEROBIOS MESÓFILOS | MEZCLAS EN SECO QUE REQUIEREN COCCIÓN (MEZCLA EN POLVO A BASE DE HUEVO) | - | - | AEROBIC PLATE COUNT. CONVENTIONAL PLATE COUNT METHOD FDA /BAM ONLINE 8TH ED. REV. A/1998. JANUARY 2001. CHAPTER 3, ITEM A A LA D
LE-185-1 | 3848 | 2023-09-13 | APURIMAC | MICROBIOLÓGICAS | RECUENTO DE AEROBIOS MESÓFILOS | PRODUCTOS COCIDOS DE CONSUMO DIRECTO, COMO EXTRUIDOS, EXPANDIDOS, HOJUELA INSTANTANEA, OTRO. | - | - | AEROBIC PLATE COUNT. CONVENTIONAL PLATE COUNT METHOD FDA /BAM ONLINE 8TH ED. REV. A/1998. JANUARY 2001. CHAPTER 3, ITEM A A LA D
LE-185-1 | 3849 | 2023-09-13 | APURIMAC | MICROBIOLÓGICAS | RECUENTO DE AEROBIOS MESÓFILOS | PRODUCTOS COCIDOS DE RECONSTITUCIÓN INSTANTÁNEA COMO ENRIQUECIDOS LÁCTEOS, SUSTITUTOS LÁCTEOS, MEZCLAS FORTIFICADAS, OTROS. | - | - | AEROBIC PLATE COUNT. CONVENTIONAL PLATE COUNT METHOD FDA /BAM ONLINE 8TH ED. REV. A/1998. JANUARY 2001. CHAPTER 3, ITEM A A LA D
LE-185-1 | 3850 | 2023-09-13 | APURIMAC | MICROBIOLÓGICAS | RECUENTO DE AEROBIOS MESÓFILOS | PRODUCTOS CRUDOS DESHIDRATADOS Y PRECOCIDOS QUE REQUIEREN COCCIÓN COMO HOJUELAS, HARINAS Y OTROS. | - | - | AEROBIC PLATE COUNT. CONVENTIONAL PLATE COUNT METHOD FDA /BAM ONLINE 8TH ED. REV. A/1998. JANUARY 2001. CHAPTER 3, ITEM A A LA D
LE-185-1 | 3851 | 2023-09-13 | APURIMAC | MICROBIOLÓGICAS | RECUENTO DE BACILLUS CEREUS | BARRA DE CEREALES Y/O LEGUMINOSAS | - | - | BACILLUS CEREUS. RECUENTO DE PRESUNTOS BACILLUS CEREUS/CONFIRMATION OF B. CEREUS FDA/BAM ONLINE 8TH ED. REV. A / 1998. OCTOBER 2020. CHAPTER 14 ITEMS: A,B,C, D, F, G
LE-185-1 | 3852 | 2023-09-13 | APURIMAC | MICROBIOLÓGICAS | RECUENTO DE BACILLUS CEREUS | PRODUCTOS COCIDOS DE CONSUMO DIRECTO, COMO EXTRUIDOS, EXPANDIDOS, HOJUELA INSTANTANEA, OTRO. | - | - | BACILLUS CEREUS. RECUENTO DE PRESUNTOS BACILLUS CEREUS/CONFIRMATION OF B. CEREUS FDA/BAM ONLINE 8TH ED. REV. A / 1998. OCTOBER 2020. CHAPTER 14 ITEMS: A,B,C, D, F, G
LE-185-1 | 3853 | 2023-09-13 | APURIMAC | MICROBIOLÓGICAS | RECUENTO DE BACILLUS CEREUS | PRODUCTOS COCIDOS DE RECONSTITUCIÓN INSTANTÁNEA COMO ENRIQUECIDOS LÁCTEOS, SUSTITUTOS LÁCTEOS, MEZCLAS FORTIFICADAS, OTROS. | - | - | BACILLUS CEREUS. RECUENTO DE PRESUNTOS BACILLUS CEREUS/CONFIRMATION OF B. CEREUS FDA/BAM ONLINE 8TH ED. REV. A / 1998. OCTOBER 2020. CHAPTER 14 ITEMS: A,B,C, D, F, G
LE-185-1 | 3854 | 2023-09-13 | APURIMAC | MICROBIOLÓGICAS | RECUENTO DE BACILLUS CEREUS | PRODUCTOS CRUDOS DESHIDRATADOS Y PRECOCIDOS QUE REQUIEREN COCCIÓN COMO HOJUELAS, HARINAS Y OTROS. | - | - | BACILLUS CEREUS. RECUENTO DE PRESUNTOS BACILLUS CEREUS/CONFIRMATION OF B. CEREUS FDA/BAM ONLINE 8TH ED. REV. A / 1998. OCTOBER 2020. CHAPTER 14 ITEMS: A,B,C, D, F, G
LE-185-1 | 3855 | 2023-09-13 | APURIMAC | MICROBIOLÓGICAS | RECUENTO DE BACILLUS CEREUS | PRODUCTOS DE GALLETERÍA | - | - | BACILLUS CEREUS. RECUENTO DE PRESUNTOS BACILLUS CEREUS/CONFIRMATION OF B. CEREUS FDA/BAM ONLINE 8TH ED. REV. A / 1998. OCTOBER 2020. CHAPTER 14 ITEMS: A,B,C, D, F, G
LE-185-1 | 3856 | 2023-09-13 | APURIMAC | MICROBIOLÓGICAS | RECUENTO DE ENTEROBACTERIACEAE | AZÚCAR RUBIA DOMÉSTICA | - | - | MICROBIOLOGY OF THE FOOD CHAIN -- HORIZONTAL METHODS FOR THE DETECTION AND ENUMERATION OF ENTEROBACTERIACEAE -- PART 2: COLONY-COUNT TECHNIQUE ISO 21528-2:2017
LE-185-1 | 3857 | 2023-09-13 | APURIMAC | MICROBIOLÓGICAS | RECUENTO DE ESCHERICHIA COLI | SNACK DE PRODUCTOS NATURALES | - | - | COLIFORM AND ESCHERICHIA COLI COUNTS IN FOODS. DRY REHYDRATABLE FILM (PETRIFILM E. COLI/COLIFORM COUNT PLATE AND PETRIFILM COLIFORM COUNT PLATE METHOD) AOAC 991.14 CHAPTER 17, SUBCHAPTER 3: 17.3.04 - 21S ED. (REV. ONLINE 2005)
LE-185-1 | 3858 | 2023-09-13 | APURIMAC | MICROBIOLÓGICAS | RECUENTO DE LEVADURAS | AZÚCAR RUBIA DOMÉSTICA | - | - | MÉTODO DE RECUENTO DE LEVADURAS Y MOHOS POR SIEMBRA EN PLACA EN TODO EL MEDIO ICMSF MICROORGANISMOS DE LOS ALIMENTOS. SU SIGNIFICADO Y MÉTODOS DE ENUMERACIÓN. PÁG. 165-167 2DA ED. REIMPRESIÓN 2000
LE-185-1 | 3859 | 2023-09-13 | APURIMAC | MICROBIOLÓGICAS | RECUENTO DE LEVADURAS | PRODUCTOS COCIDOS DE CONSUMO DIRECTO, COMO EXTRUIDOS, EXPANDIDOS, HOJUELA INSTANTANEA, OTRO. | - | - | MÉTODO DE RECUENTO DE LEVADURAS Y MOHOS POR SIEMBRA EN PLACA EN TODO EL MEDIO ICMSF MICROORGANISMOS DE LOS ALIMENTOS. SU SIGNIFICADO Y MÉTODOS DE ENUMERACIÓN. PÁG. 165-167 2DA ED. REIMPRESIÓN 2000
LE-185-1 | 3860 | 2023-09-13 | APURIMAC | MICROBIOLÓGICAS | RECUENTO DE LEVADURAS | PRODUCTOS COCIDOS DE RECONSTITUCIÓN INSTANTÁNEA COMO ENRIQUECIDOS LÁCTEOS, SUSTITUTOS LÁCTEOS, MEZCLAS FORTIFICADAS, OTROS. | - | - | MÉTODO DE RECUENTO DE LEVADURAS Y MOHOS POR SIEMBRA EN PLACA EN TODO EL MEDIO ICMSF MICROORGANISMOS DE LOS ALIMENTOS. SU SIGNIFICADO Y MÉTODOS DE ENUMERACIÓN. PÁG. 165-167 2DA ED. REIMPRESIÓN 2000
LE-185-1 | 3861 | 2023-09-13 | APURIMAC | MICROBIOLÓGICAS | RECUENTO DE LEVADURAS | PRODUCTOS CRUDOS DESHIDRATADOS Y PRECOCIDOS QUE REQUIEREN COCCIÓN COMO HOJUELAS, HARINAS Y OTROS. | - | - | MÉTODO DE RECUENTO DE LEVADURAS Y MOHOS POR SIEMBRA EN PLACA EN TODO EL MEDIO ICMSF MICROORGANISMOS DE LOS ALIMENTOS. SU SIGNIFICADO Y MÉTODOS DE ENUMERACIÓN. PÁG. 165-167 2DA ED. REIMPRESIÓN 2000
LE-185-1 | 3862 | 2023-09-13 | APURIMAC | MICROBIOLÓGICAS | RECUENTO DE LEVADURAS | SNACK DE PRODUCTOS NATURALES | - | - | MÉTODO DE RECUENTO DE LEVADURAS Y MOHOS POR SIEMBRA EN PLACA EN TODO EL MEDIO ICMSF MICROORGANISMOS DE LOS ALIMENTOS. SU SIGNIFICADO Y MÉTODOS DE ENUMERACIÓN. PÁG. 165-167 2DA ED. REIMPRESIÓN 2000
LE-185-1 | 3863 | 2023-09-13 | APURIMAC | MICROBIOLÓGICAS | RECUENTO DE MOHOS | AZÚCAR RUBIA DOMÉSTICA | - | - | MÉTODO DE RECUENTO DE LEVADURAS Y MOHOS POR SIEMBRA EN PLACA EN TODO EL MEDIO ICMSF MICROORGANISMOS DE LOS ALIMENTOS. SU SIGNIFICADO Y MÉTODOS DE ENUMERACIÓN. PÁG. 165-167 2DA ED. REIMPRESIÓN 2000
LE-185-1 | 3864 | 2023-09-13 | APURIMAC | MICROBIOLÓGICAS | RECUENTO DE MOHOS | BARRA DE CEREALES Y/O LEGUMINOSAS | - | - | MÉTODO DE RECUENTO DE LEVADURAS Y MOHOS POR SIEMBRA EN PLACA EN TODO EL MEDIO ICMSF MICROORGANISMOS DE LOS ALIMENTOS. SU SIGNIFICADO Y MÉTODOS DE ENUMERACIÓN. PÁG. 165-167 2DA ED. REIMPRESIÓN 2000
LE-185-1 | 3865 | 2023-09-13 | APURIMAC | MICROBIOLÓGICAS | RECUENTO DE MOHOS | FIDEOS SIN RELLENO | - | - | MÉTODO DE RECUENTO DE LEVADURAS Y MOHOS POR SIEMBRA EN PLACA EN TODO EL MEDIO ICMSF MICROORGANISMOS DE LOS ALIMENTOS. SU SIGNIFICADO Y MÉTODOS DE ENUMERACIÓN. PÁG. 165-167 2DA ED. REIMPRESIÓN 2000
LE-185-1 | 3866 | 2023-09-13 | APURIMAC | MICROBIOLÓGICAS | RECUENTO DE MOHOS | GRANOS SECOS | - | - | MÉTODO DE RECUENTO DE LEVADURAS Y MOHOS POR SIEMBRA EN PLACA EN TODO EL MEDIO ICMSF MICROORGANISMOS DE LOS ALIMENTOS. SU SIGNIFICADO Y MÉTODOS DE ENUMERACIÓN. PÁG. 165-167 2DA ED. REIMPRESIÓN 2000
LE-185-1 | 3867 | 2023-09-13 | APURIMAC | MICROBIOLÓGICAS | RECUENTO DE MOHOS | PRODUCTOS COCIDOS DE CONSUMO DIRECTO, COMO EXTRUIDOS, EXPANDIDOS, HOJUELA INSTANTANEA, OTRO. | - | - | MÉTODO DE RECUENTO DE LEVADURAS Y MOHOS POR SIEMBRA EN PLACA EN TODO EL MEDIO ICMSF MICROORGANISMOS DE LOS ALIMENTOS. SU SIGNIFICADO Y MÉTODOS DE ENUMERACIÓN. PÁG. 165-167 2DA ED. REIMPRESIÓN 2000
LE-185-1 | 3868 | 2023-09-13 | APURIMAC | MICROBIOLÓGICAS | RECUENTO DE MOHOS | PRODUCTOS COCIDOS DE RECONSTITUCIÓN INSTANTÁNEA COMO ENRIQUECIDOS LÁCTEOS, SUSTITUTOS LÁCTEOS, MEZCLAS FORTIFICADAS, OTROS. | - | - | MÉTODO DE RECUENTO DE LEVADURAS Y MOHOS POR SIEMBRA EN PLACA EN TODO EL MEDIO ICMSF MICROORGANISMOS DE LOS ALIMENTOS. SU SIGNIFICADO Y MÉTODOS DE ENUMERACIÓN. PÁG. 165-167 2DA ED. REIMPRESIÓN 2000
LE-185-1 | 3869 | 2023-09-13 | APURIMAC | MICROBIOLÓGICAS | RECUENTO DE MOHOS | PRODUCTOS CRUDOS DESHIDRATADOS Y PRECOCIDOS QUE REQUIEREN COCCIÓN COMO HOJUELAS, HARINAS Y OTROS. | - | - | MÉTODO DE RECUENTO DE LEVADURAS Y MOHOS POR SIEMBRA EN PLACA EN TODO EL MEDIO ICMSF MICROORGANISMOS DE LOS ALIMENTOS. SU SIGNIFICADO Y MÉTODOS DE ENUMERACIÓN. PÁG. 165-167 2DA ED. REIMPRESIÓN 2000
LE-185-1 | 3870 | 2023-09-13 | APURIMAC | MICROBIOLÓGICAS | RECUENTO DE MOHOS | PRODUCTOS DE GALLETERÍA | - | - | MÉTODO DE RECUENTO DE LEVADURAS Y MOHOS POR SIEMBRA EN PLACA EN TODO EL MEDIO ICMSF MICROORGANISMOS DE LOS ALIMENTOS. SU SIGNIFICADO Y MÉTODOS DE ENUMERACIÓN. PÁG. 165-167 2DA ED. REIMPRESIÓN 2000
LE-185-1 | 3871 | 2023-09-13 | APURIMAC | MICROBIOLÓGICAS | RECUENTO DE MOHOS | SNACK DE PRODUCTOS NATURALES | - | - | MÉTODO DE RECUENTO DE LEVADURAS Y MOHOS POR SIEMBRA EN PLACA EN TODO EL MEDIO ICMSF MICROORGANISMOS DE LOS ALIMENTOS. SU SIGNIFICADO Y MÉTODOS DE ENUMERACIÓN. PÁG. 165-167 2DA ED. REIMPRESIÓN 2000
LE-185-1 | 3872 | 2023-09-13 | APURIMAC | MICROBIOLÓGICAS | RECUENTO DE STAPHYLOCOCCUS AUREUS COAGULASA POSITIVA | BARRA DE CEREALES Y/O LEGUMINOSAS | - | - | MICROBIOLOGY OF THE FOOD CHAIN HORIZONTAL METHOD FOR THE ENUMERATION OF COAGULASE-POSITIVE STAPHYLOCOCCI (STAPHYLOCOCCUS AUREUS AND OTHER SPECIES) PART 1: METHOD USING BAIRD-PARKER AGAR MEDIUM ISO 6888-1:2021. (EXCEPTO 9.4.3)
LE-185-1 | 3873 | 2023-09-13 | APURIMAC | MICROBIOLÓGICAS | RECUENTO DE STAPHYLOCOCCUS AUREUS COAGULASA POSITIVA | FIDEOS SIN RELLENO | - | - | MICROBIOLOGY OF THE FOOD CHAIN HORIZONTAL METHOD FOR THE ENUMERATION OF COAGULASE-POSITIVE STAPHYLOCOCCI (STAPHYLOCOCCUS AUREUS AND OTHER SPECIES) PART 1: METHOD USING BAIRD-PARKER AGAR MEDIUM ISO 6888-1:2021. (EXCEPTO 9.4.3)
LE-185-1 | 3874 | 2023-09-13 | APURIMAC | MICROBIOLÓGICAS | RECUENTO DE STAPHYLOCOCCUS AUREUS COAGULASA POSITIVA | MEZCLAS EN SECO QUE REQUIEREN COCCIÓN (MEZCLA EN POLVO A BASE DE HUEVO) | - | - | MICROBIOLOGY OF THE FOOD CHAIN HORIZONTAL METHOD FOR THE ENUMERATION OF COAGULASE-POSITIVE STAPHYLOCOCCI (STAPHYLOCOCCUS AUREUS AND OTHER SPECIES) PART 1: METHOD USING BAIRD-PARKER AGAR MEDIUM ISO 6888-1:2021. (EXCEPTO 9.4.3)
LE-185-1 | 3875 | 2023-09-13 | APURIMAC | MICROBIOLÓGICAS | RECUENTO DE STAPHYLOCOCCUS AUREUS COAGULASA POSITIVA | PRODUCTOS COCIDOS DE RECONSTITUCIÓN INSTANTÁNEA COMO ENRIQUECIDOS LÁCTEOS, SUSTITUTOS LÁCTEOS, MEZCLAS FORTIFICADAS, OTROS. | - | - | MICROBIOLOGY OF THE FOOD CHAIN HORIZONTAL METHOD FOR THE ENUMERATION OF COAGULASE-POSITIVE STAPHYLOCOCCI (STAPHYLOCOCCUS AUREUS AND OTHER SPECIES) PART 1: METHOD USING BAIRD-PARKER AGAR MEDIUM ISO 6888-1:2021. (EXCEPTO 9.4.3)
LE-185-1 | 3876 | 2023-09-13 | APURIMAC | SENSORIALES | ANÁLISIS SENSORIAL | ACEITES VEGETALES | - | - | ANÁLISIS SENSORIAL. DIRECTRICES PARA LA UTILIZACIÓN DE ESCALAS DE RESPUESTAS CUANTITATIVAS. 1ª EDICIÓN NTP ISO 4121:2008 (REV 2019) PARTE 6.3.2
LE-185-1 | 3877 | 2023-09-13 | APURIMAC | SENSORIALES | ANÁLISIS SENSORIAL | AZUCARES Y PANELA | - | - | ANÁLISIS SENSORIAL. DIRECTRICES PARA LA UTILIZACIÓN DE ESCALAS DE RESPUESTAS CUANTITATIVAS. 1ª EDICIÓN NTP ISO 4121:2008 (REV 2019) PARTE 6.3.2
LE-185-1 | 3878 | 2023-09-13 | APURIMAC | SENSORIALES | ANÁLISIS SENSORIAL | BARRA DE CEREALES Y/O LEGUMINOSAS | - | - | ANÁLISIS SENSORIAL. DIRECTRICES PARA LA UTILIZACIÓN DE ESCALAS DE RESPUESTAS CUANTITATIVAS. 1ª EDICIÓN NTP ISO 4121:2008 (REV 2019) PARTE 6.3.2
LE-185-1 | 3879 | 2023-09-13 | APURIMAC | SENSORIALES | ANÁLISIS SENSORIAL | CARNE SECA O DESHIDRATADA | - | - | ANÁLISIS SENSORIAL. DIRECTRICES PARA LA UTILIZACIÓN DE ESCALAS DE RESPUESTAS CUANTITATIVAS. 1ª EDICIÓN NTP ISO 4121:2008 (REV 2019) PARTE 6.3.2
LE-185-1 | 3880 | 2023-09-13 | APURIMAC | SENSORIALES | ANÁLISIS SENSORIAL | CHOCOLATE | - | - | ANÁLISIS SENSORIAL. DIRECTRICES PARA LA UTILIZACIÓN DE ESCALAS DE RESPUESTAS CUANTITATIVAS. 1ª EDICIÓN NTP ISO 4121:2008 (REV 2019) PARTE 6.3.2
LE-185-1 | 3881 | 2023-09-13 | APURIMAC | SENSORIALES | ANÁLISIS SENSORIAL | FIDEOS O PASTAS DESECADAS, SIN RELLENO | - | - | ANÁLISIS SENSORIAL. DIRECTRICES PARA LA UTILIZACIÓN DE ESCALAS DE RESPUESTAS CUANTITATIVAS. 1ª EDICIÓN NTP ISO 4121:2008 (REV 2019) PARTE 6.3.2
LE-185-1 | 3882 | 2023-09-13 | APURIMAC | SENSORIALES | ANÁLISIS SENSORIAL | GRANOS SECOS (CEREALES, LEGUMINOSAS Y QUENOPODIACEAS) | - | - | ANÁLISIS SENSORIAL. DIRECTRICES PARA LA UTILIZACIÓN DE ESCALAS DE RESPUESTAS CUANTITATIVAS. 1ª EDICIÓN NTP ISO 4121:2008 (REV 2019) PARTE 6.3.2
LE-185-1 | 3883 | 2023-09-13 | APURIMAC | SENSORIALES | ANÁLISIS SENSORIAL | HARINAS Y DERIVADOS (EXTRUÍDAS, PRECOCIDAS Y CRUDAS) | - | - | ANÁLISIS SENSORIAL. DIRECTRICES PARA LA UTILIZACIÓN DE ESCALAS DE RESPUESTAS CUANTITATIVAS. 1ª EDICIÓN NTP ISO 4121:2008 (REV 2019) PARTE 6.3.2
LE-185-1 | 3884 | 2023-09-13 | APURIMAC | SENSORIALES | ANÁLISIS SENSORIAL | HOJUELAS PRECOCIDAS Y CRUDAS, Y/O FORTIFICADAS | - | - | ANÁLISIS SENSORIAL. DIRECTRICES PARA LA UTILIZACIÓN DE ESCALAS DE RESPUESTAS CUANTITATIVAS. 1ª EDICIÓN NTP ISO 4121:2008 (REV 2019) PARTE 6.3.2
LE-185-1 | 3885 | 2023-09-13 | APURIMAC | SENSORIALES | ANÁLISIS SENSORIAL | MEZCLA EN POLVO A BASE DE HUEVO | - | - | ANÁLISIS SENSORIAL. DIRECTRICES PARA LA UTILIZACIÓN DE ESCALAS DE RESPUESTAS CUANTITATIVAS. 1ª EDICIÓN NTP ISO 4121:2008 (REV 2019) PARTE 6.3.2
LE-185-1 | 3886 | 2023-09-13 | APURIMAC | SENSORIALES | ANÁLISIS SENSORIAL | PRODUCTOS COCIDOS DE RECONSTITUCIÓN INSTANTÁNEA (ENRIQUECIDOS LÁCTEOS, SUSTITUTOS LÁCTEOS, MEZCLAS FORTIFICADAS, OTROS) | - | - | ANÁLISIS SENSORIAL. DIRECTRICES PARA LA UTILIZACIÓN DE ESCALAS DE RESPUESTAS CUANTITATIVAS. 1ª EDICIÓN NTP ISO 4121:2008 (REV 2019) PARTE 6.3.2
LE-185-1 | 3887 | 2023-09-13 | APURIMAC | SENSORIALES | ANÁLISIS SENSORIAL | PRODUCTOS DE GALLETERÍA, SIN RELLENO | - | - | ANÁLISIS SENSORIAL. DIRECTRICES PARA LA UTILIZACIÓN DE ESCALAS DE RESPUESTAS CUANTITATIVAS. 1ª EDICIÓN NTP ISO 4121:2008 (REV 2019) PARTE 6.3.2
LE-185-1 | 3888 | 2023-09-13 | APURIMAC | SENSORIALES | ANÁLISIS SENSORIAL | PRODUCTOS INSTANTÁNEOS EXTRUÍDOS O EXPANDIDOS PROTEINIZADOS O NO, QUE NO REQUIEREN COCCIÓN. | - | - | ANÁLISIS SENSORIAL. DIRECTRICES PARA LA UTILIZACIÓN DE ESCALAS DE RESPUESTAS CUANTITATIVAS. 1ª EDICIÓN NTP ISO 4121:2008 (REV 2019) PARTE 6.3.2
LE-185-1 | 3889 | 2023-09-13 | APURIMAC | SENSORIALES | ANÁLISIS SENSORIAL | SNACK DE PRODUCTOS NATURALES | - | - | ANÁLISIS SENSORIAL. DIRECTRICES PARA LA UTILIZACIÓN DE ESCALAS DE RESPUESTAS CUANTITATIVAS. 1ª EDICIÓN NTP ISO 4121:2008 (REV 2019) PARTE 6.3.2
LE-185-1 | 3890 | 2023-09-13 | APURIMAC | SENSORIALES | ANÁLISIS SENSORIAL | TUBÉRCULOS PROCESADOS | - | - | ANÁLISIS SENSORIAL. DIRECTRICES PARA LA UTILIZACIÓN DE ESCALAS DE RESPUESTAS CUANTITATIVAS. 1ª EDICIÓN NTP ISO 4121:2008 (REV 2019) PARTE 6.3.2
LE-045-1 | 3891 | 2024-10-17 | LIMA | HIDROBIOLOGICAS (Incluye MUESTREO) | ANALISIS CUANTITATIVO DE FITOPLANCTON | AGUA DE RIO | - | - | PLANKTON. CONCENTRATION TECHNIQUES. PHYTOPLANKTON COUNTING TECHNIQUES SMEWW-APHA-AWWA-WEF PART 10200 C (2) Y F (1, 2A Y 2C1), 24TH ED.
LE-045-1 | 3892 | 2024-10-17 | LIMA | HIDROBIOLOGICAS (Incluye MUESTREO) | ANALISIS CUANTITATIVO DE FITOPLANCTON | AGUA SALINA | - | - | PLANKTON. CONCENTRATION TECHNIQUES. PHYTOPLANKTON COUNTING TECHNIQUES SMEWW-APHA-AWWA-WEF PART 10200 C (2) Y F (1, 2A Y 2C1), 24TH ED.
LE-045-1 | 3893 | 2024-10-17 | LIMA | HIDROBIOLOGICAS (Incluye MUESTREO) | ANALISIS CUANTITATIVO DE MACROINVERTEBRADOS BENTÓNICOS | SEDIMENTOS EPICONTINENTALES | - | - | BENTHIC MACROINVERTEBRATES. SAMPLE PROCESSING AND ANALYSIS. SMEWW-APHA-AWWA-WEF PART 10500 C (1 Y 2), 24TH ED.
LE-045-1 | 3894 | 2024-10-17 | LIMA | HIDROBIOLOGICAS (Incluye MUESTREO) | ANALISIS CUANTITATIVO DE MACROINVERTEBRADOS BENTÓNICOS | SEDIMENTOS MARINOS | - | - | BENTHIC MACROINVERTEBRATES. SAMPLE PROCESSING AND ANALYSIS. SMEWW-APHA-AWWA-WEF PART 10500 C (1 Y 2), 24TH ED.
LE-045-1 | 3895 | 2024-10-17 | LIMA | HIDROBIOLOGICAS (Incluye MUESTREO) | ANALISIS CUANTITATIVO DE PERIFITON | RASPADO ACUOSO DE SUSTRATOS SUMERGIDOS DE RÍOS | - | - | PERIPHYTON. SAMPLE ANALYSIS. SMEWW-APHA-AWWA-WEF PART 10300 C (1 Y 2), 24TH ED.
LE-045-1 | 3896 | 2024-10-17 | LIMA | HIDROBIOLOGICAS (Incluye MUESTREO) | ANALISIS CUANTITATIVO DE ZOOPLANCTON | AGUA DE RIO | - | - | PLANKTON. PHYTOPLANKTON COUNTING TECHNIQUES. ZOOPLANKTON COUNTING TECHNIQUES. SMEWW-APHA-AWWA-WEF PART 10200 C (1) Y F (2A) Y G (2), 24TH ED.
LE-045-1 | 3897 | 2024-10-17 | LIMA | HIDROBIOLOGICAS (Incluye MUESTREO) | ANALISIS CUANTITATIVO DE ZOOPLANCTON | AGUA SALINA | - | - | PLANKTON. PHYTOPLANKTON COUNTING TECHNIQUES. ZOOPLANKTON COUNTING TECHNIQUES. SMEWW-APHA-AWWA-WEF PART 10200 C (1) Y F (2A) Y G (2), 24TH ED.
LE-045-1 | 3898 | 2024-10-17 | LIMA | HIDROBIOLOGICAS (Incluye MUESTREO) | DETERMINACIÓN DE HUEVOS DE HELMINTOS | AGUA PARA USO Y CONSUMO HUMANO | - | - | DETERMINACIÓN DE HUEVOS DE HELMINTOS CYC MB 002 (MÉTODO VALIDADO) / BASADO EN APHA/AWWA/WEF PART 9711 - 2012 Y NMX-AA-113-SCFI-2012.
LE-045-1 | 3899 | 2024-10-17 | LIMA | HIDROBIOLOGICAS (Incluye MUESTREO) | ORGANISMOS DE VIDA LIBRE (como ALGAS, Fitoplancton) | AGUA PARA USO Y CONSUMO HUMANO | - | - | PLANKTON, CONCENTRATION TECHNIQUES. PHYTOPLANKTON COUNTING TECHNIQUES. SMEWW-APHA-AWWA-WEF PART 10200 C (1) Y F (1, 2A Y 2C1), 24TH ED.
LE-045-1 | 3900 | 2024-10-17 | LIMA | HIDROBIOLOGICAS (Incluye MUESTREO) | ORGANISMOS DE VIDA LIBRE (Protozoarios, Copepodos, Rotíferos (Zooplancton)) | AGUA PARA USO Y CONSUMO HUMANO | - | - | PLANKTON, CONCENTRATION TECHNIQUES. PHYTOPLANKTON COUNTING TECHNIQUES. ZOOPLANKTON COUNTING TECHNIQUES SMEWW-APHA-AWWA-WEF PART 10200 C (1) Y F (2A) Y G (2), 24TH ED.
LE-045-1 | 3901 | 2024-10-17 | LIMA | QUÍMICAS | ACIDEZ | HARINA DE ORIGEN VEGETAL | - | - | HARINAS. DETERMINACIÓN DE LA ACIDEZ TITULABLE NTP 205.039:1975 (REVISADA EL 2016)
LE-045-1 | 3902 | 2024-10-17 | LIMA | QUÍMICAS | ACIDEZ | HOJUELAS DE CEREAL (VALIDADO) | - | - | HARINAS. DETERMINACIÓN DE LA ACIDEZ TITULABLE NTP 205.039:1975 (REVISADA EL 2016)
LE-045-1 | 3903 | 2024-10-17 | LIMA | QUÍMICAS | ACIDEZ | PAN | - | - | PRODUCTOS DE PANADERÍA. DETERMINACIÓN DEL PORCENTAJE DE ACIDEZ TITULABLE NTP 206.008:1976 (REVISADA EL 2021)
LE-045-1 | 3904 | 2024-10-17 | LIMA | QUÍMICAS | ACIDEZ | FIDEOS | - | - | BIZCOCHOS, GALLETAS, PASTAS Y FIDEOS. DETERMINACIÓN DE LA ACIDEZ NTP 206.013:1981 (REVISADA EL 2021)
LE-045-1 | 3905 | 2024-10-17 | LIMA | QUÍMICAS | ACIDEZ | GALLETAS | - | - | BIZCOCHOS, GALLETAS, PASTAS Y FIDEOS. DETERMINACIÓN DE LA ACIDEZ NTP 206.013:1981 (REVISADA EL 2021)
LE-045-1 | 3906 | 2024-10-17 | LIMA | QUÍMICAS | ACIDOS GRASOS LIBRES | HOJUELAS DE AVENA | - | - | HOJUELAS DE AVENA. DETERMINACIÓN DE ÁCIDOS GRASOS LIBRES NTP 205.050: 2019
LE-045-1 | 3907 | 2024-10-17 | LIMA | QUÍMICAS | CENIZA | HARINA (S) | - | - | ASH OF FLOUR. DIRECT METHOD AOAC 923.03, CHAPTER 32, 21TH ED.
LE-045-1 | 3908 | 2024-10-17 | LIMA | QUÍMICAS | CENIZA | GALLETAS | - | - | BAKED PRODUCTS. ASH AOAC 935.39, ÍTEM B, CHAPTER 32, 21TH ED.
LE-045-1 | 3909 | 2024-10-17 | LIMA | QUÍMICAS | CENIZA | PAN | - | - | BAKED PRODUCTS. ASH AOAC 935.39, ÍTEM B, CHAPTER 32, 21TH ED.
LE-045-1 | 3910 | 2024-10-17 | LIMA | QUÍMICAS | CENIZA | LECHE EVAPORADA | - | - | LECHE Y PRODUCTOS LACTEOS. LECHE EVAPORADA. PREPARACIÓN DE LA MUESTRA. DETERMINACIÓN DE ÁCIDO LÁCTICO, CENIZA, PLOMO, GRASA, NITRÓGENO, CASEÍNA, ALBÚMINA, LACTOSA, GELATINA, PRESERVANTES, ADITIVOS DE COLOR Y SÓLIDOS TOTALES. CENIZA NTP 202.135: 1998 (REVISADA EL 2021) ÍTEM 3.5
LE-045-1 | 3911 | 2024-10-17 | LIMA | QUÍMICAS | CENIZA | HOJUELAS DE CEREAL | - | - | CEREALES Y LEGUMINOSAS. DETERMINACIÓN DE CENIZAS NTP 205.004: 2022
LE-045-1 | 3912 | 2024-10-17 | LIMA | QUÍMICAS | CENIZA | FIDEOS | - | - | BIZCOCHOS, PASTAS Y FIDEOS. DETERMINACIÓN DEL CONTENIDO DE CENIZAS NTP 206.012:2018
LE-045-1 | 3913 | 2024-10-17 | LIMA | QUÍMICAS | GRASA | LECHE EVAPORADA | - | - | LECHE Y PRODUCTOS LACTEOS. LECHE EVAPORADA. PREPARACIÓN DE LA MUESTRA. DETERMINACIÓN DE ÁCIDO LÁCTICO, CENIZA, PLOMO, GRASA, NITRÓGENO, CASEÍNA, ALBÚMINA, LACTOSA, GELATINA, PRESERVANTES, ADITIVOS DE COLOR Y SÓLIDOS TOTALES. GRASA - MÉTODO DE ROESE GOTTLIEB NTP 202.135:1998 (REVISADA EL 2021) ÍTEM 3.7
LE-045-1 | 3914 | 2024-10-17 | LIMA | QUÍMICAS | GRASA | CEREALES | - | - | CEREALES Y MENESTRAS. DETERMINACIÓN DE MATERIA GRASA NTP 205.006: 2017 / CT 1:2018
LE-045-1 | 3915 | 2024-10-17 | LIMA | QUÍMICAS | GRASA | HOJUELAS DE CEREAL | - | - | CEREALES Y MENESTRAS. DETERMINACIÓN DE MATERIA GRASA NTP 205.006: 2017 / CT 1:2018
LE-045-1 | 3916 | 2024-10-17 | LIMA | QUÍMICAS | HUMEDAD | HARINA (S) | - | - | SOLIDS (TOTAL) AND MOISTURE IN FLOUR. AIR OVEN METHOD AOAC 925.10, CHAPTER 32, 21TH ED.
LE-045-1 | 3917 | 2024-10-17 | LIMA | QUÍMICAS | HUMEDAD | MEZCLA EN POLVO A BASE DE HUEVO | - | - | SOLIDS (TOTAL) IN EGGS. VACUUM METHOD. AOAC 925.30, ITEM B.B.C.34.1.04, 22ND ED.
LE-045-1 | 3918 | 2024-10-17 | LIMA | QUÍMICAS | HUMEDAD | PAN | - | - | SOLIDS (TOTAL) IN BREAD AOAC 935.36, CHAPTER 32, 21TH ED.
LE-045-1 | 3919 | 2024-10-17 | LIMA | QUÍMICAS | HUMEDAD | CEREALES | - | - | CEREALES Y LEGUMBRES. DETERMINACIÓN DEL CONTENIDO DE HUMEDAD. MÉTODO DE RUTINA NTP 205.002:2021
LE-045-1 | 3920 | 2024-10-17 | LIMA | QUÍMICAS | HUMEDAD | HOJUELAS DE CEREAL | - | - | CEREALES Y LEGUMBRES. DETERMINACIÓN DEL CONTENIDO DE HUMEDAD. MÉTODO DE RUTINA NTP 205.002:2021
LE-045-1 | 3921 | 2024-10-17 | LIMA | QUÍMICAS | HUMEDAD | FIDEOS | - | - | BIZCOCHOS, GALLETAS, PASTAS Y FIDEOS. DETERMINACIÓN DE HUMEDAD NTP 206.011:2018
LE-045-1 | 3922 | 2024-10-17 | LIMA | QUÍMICAS | HUMEDAD | GALLETAS | - | - | BIZCOCHOS, GALLETAS, PASTAS Y FIDEOS. DETERMINACIÓN DE HUMEDAD NTP 206.011:2018
LE-045-1 | 3923 | 2024-10-17 | LIMA | QUÍMICAS | HUMEDAD | AZÚCAR RUBIA | - | - | AZÚCAR. DETERMINACIÓN DE HUMEDAD EN AZÚCAR POR PÉRDIDA EN EL SECADO. NTP 207.005:2018 (REVISADA EL 2023)
LE-045-1 | 3924 | 2024-10-17 | LIMA | QUÍMICAS | ÍNDICE DE ACIDEZ | ACEITES COMESTIBLES | - | - | ACEITES Y GRASAS COMESTIBLES. MÉTODO PARA LA DETERMINACIÓN DE LA ACIDEZ LIBRE NTP 209.005:1968 (REVISADA EL 2016). EXCEPTO ITEM 2.4
LE-045-1 | 3925 | 2024-10-17 | LIMA | QUÍMICAS | ÍNDICE DE PERÓXIDOS | ACEITES COMESTIBLES | - | - | ACEITES Y GRASAS COMESTIBLES. MÉTODO DE DETERMINACIÓN DEL ÍNDICE DE PERÓXIDO. NTP 209.006:1968 (REVISADA EL 2016)
LE-045-1 | 3926 | 2024-10-17 | LIMA | QUÍMICAS | pH | CONSERVAS DE PRODUCTOS CÁRNICOS | - | - | PH OF ACIDIFIED FOODS AOAC 981.12, CHAPTER 42, 22ND ED.
LE-045-1 | 3927 | 2024-10-17 | LIMA | QUÍMICAS | PROTEÍNA | LECHE EVAPORADA | - | - | LECHE Y PRODUCTOS LACTEOS. LECHE EVAPORADA. PREPARACIÓN DE LA MUESTRA. DETERMINACIÓN DE ÁCIDO LÁCTICO, CENIZA, PLOMO, GRASA, NITRÓGENO, CASEÍNA, ALBÚMINA, LACTOSA, GELATINA, PRESERVANTES, ADITIVOS DE COLOR Y SÓLIDOS TOTALES. NITRÓGENO TOTAL NTP 202.135: 1998 (REVISADA EL 2021) ÍTEM 3.8
LE-045-1 | 3928 | 2024-10-17 | LIMA | QUÍMICAS | PROTEÍNA | CEREALES | - | - | CEREALES Y MENESTRAS. DETERMINACIÓN DE PROTEÍNAS TOTALES (MÉTODO DE KJELDAHL) NTP 205.005:2018
LE-045-1 | 3929 | 2024-10-17 | LIMA | QUÍMICAS | PROTEÍNA | HOJUELAS DE CEREAL | - | - | CEREALES Y MENESTRAS. DETERMINACIÓN DE PROTEÍNAS TOTALES (MÉTODO DE KJELDAHL) NTP 205.005:2018
LE-045-1 | 3930 | 2024-10-17 | LIMA | QUÍMICAS | PROTEÍNAS | CONSERVAS DE PRODUCTOS CÁRNICOS | - | - | CARNE Y PRODUCTOS CARNICOS. DETERMINACIÓN DEL CONTENIDO DE PROTEÍNAS. NTP 201.021:2002 (REVISADA EL 2022)
LE-045-1 | 3931 | 2024-10-17 | LIMA | QUÍMICAS | SAPONINAS | HOJUELA DE CEREALES (Validado) | - | - | DETERMINACIÓN DE SAPONINAS EN ALIMENTOS CYC SA 002
LE-045-1 | 3932 | 2024-10-17 | LIMA | QUÍMICAS | SAPONINAS | QUINUA (Validado) | - | - | DETERMINACIÓN DE SAPONINAS EN ALIMENTOS CYC SA 002
LE-045-1 | 3933 | 2024-10-17 | LIMA | QUÍMICAS | SÓLIDOS TOTALES | LECHE EVAPORADA | - | - | LECHE Y PRODUCTOS LACTEOS. LECHE EVAPORADA. PREPARACIÓN DE LA MUESTRA. DETERMINACIÓN DE ÁCIDO LÁCTICO, CENIZA, PLOMO, GRASA, NITRÓGENO, CASEÍNA, ALBÚMINA, LACTOSA, GELATINA, PRESERVANTES, ADITIVOS DE COLOR Y SÓLIDOS TOTALES. SÓLIDOS TOTALES NTP 202.135:1998 (REVISADA EL 2021) ÍTEM 3.4
LE-045-1 | 3934 | 2024-10-17 | LIMA | SENSORIALES | ANÁLISIS FÍSICOS | CEREALES | - | - | CEREALES Y MENESTRAS. ANÁLISIS FÍSICOS. 2DA EDICIÓN. EXCEPTO ITEM 8.1, 8.6 NTP 205.029:2022
LE-045-1 | 3935 | 2024-10-17 | LIMA | SENSORIALES | ANÁLISIS FÍSICOS | GRANOS ANDINOS | - | - | CEREALES Y MENESTRAS. ANÁLISIS FÍSICOS. 2DA EDICIÓN. EXCEPTO ITEM 8.1, 8.6 NTP 205.029:2022
LE-045-1 | 3936 | 2024-10-17 | LIMA | SENSORIALES | ANÁLISIS FÍSICOS | LEGUMINOSAS | - | - | CEREALES Y MENESTRAS. ANÁLISIS FÍSICOS. 2DA EDICIÓN. EXCEPTO ITEM 8.1, 8.6 NTP 205.029:2022
LE-045-1 | 3937 | 2024-10-17 | LIMA | SENSORIALES | ANÁLISIS SENSORIAL | ACEITES VEGETALES | - | - | ANÁLISIS SENSORIAL. DIRECTRICES PARA LA UTILIZACIÓN DE ESCALAS DE RESPUESTAS CUANTITATIVAS NTP ISO 4121: 2008 (REVISADA EL 2019) - ÍTEM 6.3.2
LE-045-1 | 3938 | 2024-10-17 | LIMA | SENSORIALES | ANÁLISIS SENSORIAL | AZÚCAR RUBIA DOMÉSTICA, CHANCACA | - | - | ANÁLISIS SENSORIAL. DIRECTRICES PARA LA UTILIZACIÓN DE ESCALAS DE RESPUESTAS CUANTITATIVAS NTP ISO 4121: 2008 (REVISADA EL 2019) - ÍTEM 6.3.2
LE-045-1 | 3939 | 2024-10-17 | LIMA | SENSORIALES | ANÁLISIS SENSORIAL | CEREALES | - | - | ANÁLISIS SENSORIAL. DIRECTRICES PARA LA UTILIZACIÓN DE ESCALAS DE RESPUESTAS CUANTITATIVAS NTP ISO 4121: 2008 (REVISADA EL 2019) - ÍTEM 6.3.2
LE-045-1 | 3940 | 2024-10-17 | LIMA | SENSORIALES | ANÁLISIS SENSORIAL | CHOCOLATE BLANCO, PARA TAZA, DE COBERTURA CON O SIN RELLENO Y CHOCOLATE SUCEDANEO | - | - | ANÁLISIS SENSORIAL. DIRECTRICES PARA LA UTILIZACIÓN DE ESCALAS DE RESPUESTAS CUANTITATIVAS NTP ISO 4121: 2008 (REVISADA EL 2019) - ÍTEM 6.3.2
LE-045-1 | 3941 | 2024-10-17 | LIMA | SENSORIALES | ANÁLISIS SENSORIAL | CONSERVAS DE ALIMENTOS PREPARADOS | - | - | ANÁLISIS SENSORIAL. DIRECTRICES PARA LA UTILIZACIÓN DE ESCALAS DE RESPUESTAS CUANTITATIVAS NTP ISO 4121: 2008 (REVISADA EL 2019) - ÍTEM 6.3.2
LE-045-1 | 3942 | 2024-10-17 | LIMA | SENSORIALES | ANÁLISIS SENSORIAL | CONSERVAS DE FRUTAS | - | - | ANÁLISIS SENSORIAL. DIRECTRICES PARA LA UTILIZACIÓN DE ESCALAS DE RESPUESTAS CUANTITATIVAS NTP ISO 4121: 2008 (REVISADA EL 2019) - ÍTEM 6.3.2
LE-045-1 | 3943 | 2024-10-17 | LIMA | SENSORIALES | ANÁLISIS SENSORIAL | CONSERVAS DE MENUDENCIAS | - | - | ANÁLISIS SENSORIAL. DIRECTRICES PARA LA UTILIZACIÓN DE ESCALAS DE RESPUESTAS CUANTITATIVAS NTP ISO 4121: 2008 (REVISADA EL 2019) - ÍTEM 6.3.2
LE-045-1 | 3944 | 2024-10-17 | LIMA | SENSORIALES | ANÁLISIS SENSORIAL | CONSERVAS DE PRODUCTOS CÁRNICOS | - | - | ANÁLISIS SENSORIAL. DIRECTRICES PARA LA UTILIZACIÓN DE ESCALAS DE RESPUESTAS CUANTITATIVAS NTP ISO 4121: 2008 (REVISADA EL 2019) - ÍTEM 6.3.2
LE-045-1 | 3945 | 2024-10-17 | LIMA | SENSORIALES | ANÁLISIS SENSORIAL | CONSERVAS DE SANGRECITA | - | - | ANÁLISIS SENSORIAL. DIRECTRICES PARA LA UTILIZACIÓN DE ESCALAS DE RESPUESTAS CUANTITATIVAS NTP ISO 4121: 2008 (REVISADA EL 2019) - ÍTEM 6.3.2
LE-045-1 | 3946 | 2024-10-17 | LIMA | SENSORIALES | ANÁLISIS SENSORIAL | FÉCULAS Y ALMIDONES | - | - | ANÁLISIS SENSORIAL. DIRECTRICES PARA LA UTILIZACIÓN DE ESCALAS DE RESPUESTAS CUANTITATIVAS NTP ISO 4121: 2008 (REVISADA EL 2019) - ÍTEM 6.3.2
LE-045-1 | 3947 | 2024-10-17 | LIMA | SENSORIALES | ANÁLISIS SENSORIAL | FIDEOS O PASTAS DESECADAS CON O SIN RELLENO | - | - | ANÁLISIS SENSORIAL. DIRECTRICES PARA LA UTILIZACIÓN DE ESCALAS DE RESPUESTAS CUANTITATIVAS NTP ISO 4121: 2008 (REVISADA EL 2019) - ÍTEM 6.3.2
LE-045-1 | 3948 | 2024-10-17 | LIMA | SENSORIALES | ANÁLISIS SENSORIAL | GRANOS ANDINOS | - | - | ANÁLISIS SENSORIAL. DIRECTRICES PARA LA UTILIZACIÓN DE ESCALAS DE RESPUESTAS CUANTITATIVAS NTP ISO 4121: 2008 (REVISADA EL 2019) - ÍTEM 6.3.2
LE-045-1 | 3949 | 2024-10-17 | LIMA | SENSORIALES | ANÁLISIS SENSORIAL | HARINAS Y SÉMOLAS | - | - | ANÁLISIS SENSORIAL. DIRECTRICES PARA LA UTILIZACIÓN DE ESCALAS DE RESPUESTAS CUANTITATIVAS NTP ISO 4121: 2008 (REVISADA EL 2019) - ÍTEM 6.3.2
LE-045-1 | 3950 | 2024-10-17 | LIMA | SENSORIALES | ANÁLISIS SENSORIAL | HOJUELAS A BASE DE GRANOS QUE REQUIEREN COCCIÓN | - | - | ANÁLISIS SENSORIAL. DIRECTRICES PARA LA UTILIZACIÓN DE ESCALAS DE RESPUESTAS CUANTITATIVAS NTP ISO 4121: 2008 (REVISADA EL 2019) - ÍTEM 6.3.2
LE-045-1 | 3951 | 2024-10-17 | LIMA | SENSORIALES | ANÁLISIS SENSORIAL | HORTALIZAS DESECADAS, DESHIDRATADAS Y/O LIOFILIZADAS | - | - | ANÁLISIS SENSORIAL. DIRECTRICES PARA LA UTILIZACIÓN DE ESCALAS DE RESPUESTAS CUANTITATIVAS NTP ISO 4121: 2008 (REVISADA EL 2019) - ÍTEM 6.3.2
LE-045-1 | 3952 | 2024-10-17 | LIMA | SENSORIALES | ANÁLISIS SENSORIAL | HUEVOS CON CÁSCARA | - | - | ANÁLISIS SENSORIAL. DIRECTRICES PARA LA UTILIZACIÓN DE ESCALAS DE RESPUESTAS CUANTITATIVAS NTP ISO 4121: 2008 (REVISADA EL 2019) - ÍTEM 6.3.2
LE-045-1 | 3953 | 2024-10-17 | LIMA | SENSORIALES | ANÁLISIS SENSORIAL | LEGUMINOSAS | - | - | ANÁLISIS SENSORIAL. DIRECTRICES PARA LA UTILIZACIÓN DE ESCALAS DE RESPUESTAS CUANTITATIVAS NTP ISO 4121: 2008 (REVISADA EL 2019) - ÍTEM 6.3.2
LE-045-1 | 3954 | 2024-10-17 | LIMA | SENSORIALES | ANÁLISIS SENSORIAL | PRODUCTOS COCIDOS DE RECONSTITUCIÓN INSTANTÁNEA (ENRIQUECIDOS LÁCTEOS, SUSTITUTOS LÁCTEOS, MEZCLAS FORTIFICADAS) | - | - | ANÁLISIS SENSORIAL. DIRECTRICES PARA LA UTILIZACIÓN DE ESCALAS DE RESPUESTAS CUANTITATIVAS NTP ISO 4121: 2008 (REVISADA EL 2019) - ÍTEM 6.3.2
LE-045-1 | 3955 | 2024-10-17 | LIMA | SENSORIALES | ANÁLISIS SENSORIAL | PRODUCTOS CRUDOS DESHIDRATADOS Y PRECOCIDOS QUE REQUIERAN COCCIÓN (MEZCLAS, HOJUELAS, HARINAS) | - | - | ANÁLISIS SENSORIAL. DIRECTRICES PARA LA UTILIZACIÓN DE ESCALAS DE RESPUESTAS CUANTITATIVAS NTP ISO 4121: 2008 (REVISADA EL 2019) - ÍTEM 6.3.2
LE-045-1 | 3956 | 2024-10-17 | LIMA | SENSORIALES | ANÁLISIS SENSORIAL | PRODUCTOS INSTANTÁNEOS EXTRUÍDOS O EXPANDIDOS PROTEINIZADOS O NO | - | - | ANÁLISIS SENSORIAL. DIRECTRICES PARA LA UTILIZACIÓN DE ESCALAS DE RESPUESTAS CUANTITATIVAS NTP ISO 4121: 2008 (REVISADA EL 2019) - ÍTEM 6.3.2
LE-045-1 | 3957 | 2024-10-17 | LIMA | SENSORIALES | ANÁLISIS SENSORIAL | TURRÓN BLANDO O DURO DE CONFITERÍA, BARRA DE CEREALES | - | - | ANÁLISIS SENSORIAL. DIRECTRICES PARA LA UTILIZACIÓN DE ESCALAS DE RESPUESTAS CUANTITATIVAS NTP ISO 4121: 2008 (REVISADA EL 2019) - ÍTEM 6.3.2
LE-045-1 | 3958 | 2024-10-17 | LIMA | SENSORIALES | DETERMINACIÓN DE PESOS Y PRESIÓN DE VACIO | CONSERVAS DE ALIMENTOS EN LATA | - | - | PESCADOS, MARISCOS Y PRODUCTOS DERIVADOS. CONSERVAS DE PRODUCTOS DE LA PESCA EN ENVASES DE HOJALATA. MÉTODOS DE ENSAYO FÍSICOS Y SENSORIALES. ITEM 4.1.3 Y 4.1.5 NTP 204.007:2021. (VALIDADO - APLICADO FUERA DEL ALCANCE)
LE-045-1 | 3959 | 2024-10-17 | LIMA | SENSORIALES | EVALUACIÓN DE DOBLE CIERRE | CONSERVAS DE ALIMENTOS EN ENVASES REGULARES | - | - | ENVASES METÁLICOS PARA CONSERVAS - CIERRE DOBLE - REQUISITOS Y MÉTODOS DE ENSAYO NCH 2701. EXCEPTO 5.1.3. C) Y 5.2.2.
LE-045-1 | 3960 | 2024-10-17 | LIMA | SENSORIALES | PRUEBA DE ACEPTABILIDAD | HOJUELA DE CEREAL | - | - | ANÁLISIS SENSORIAL. DIRECTRICES PARA LA UTILIZACIÓN DE ESCALAS DE RESPUESTAS CUANTITATIVAS NTP ISO 4121: 2008 (REVISADA EL 2019) PARTE 6.3.2
LE-045-1 | 3961 | 2024-10-17 | LIMA | SENSORIALES | PRUEBA DE ACEPTABILIDAD | LECHE EVAPORADA | - | - | ANÁLISIS SENSORIAL. DIRECTRICES PARA LA UTILIZACIÓN DE ESCALAS DE RESPUESTAS CUANTITATIVAS NTP ISO 4121: 2008 (REVISADA EL 2019) PARTE 6.3.2
LE-045-1 | 3962 | 2024-10-17 | LIMA | QUIMICAS (Incluye MUESTREO) | ACEITES Y GRASAS | AGUA NATURAL | - | - | N-HEXANE EXTRACTABLE MATERIAL (HEM; OIL AND GREASE) AND SILICA GEL TREATED N-HEXANE EXTRACTABLE MATERIAL (SGT-HEM; NON-POLAR MATERIAL) BY EXTRACTION AND GRAVIMETRY EPA METHOD 1664, REVISIÓN B
LE-045-1 | 3963 | 2024-10-17 | LIMA | QUIMICAS (Incluye MUESTREO) | ACEITES Y GRASAS | AGUA RESIDUAL | - | - | N-HEXANE EXTRACTABLE MATERIAL (HEM; OIL AND GREASE) AND SILICA GEL TREATED N-HEXANE EXTRACTABLE MATERIAL (SGT-HEM; NON-POLAR MATERIAL) BY EXTRACTION AND GRAVIMETRY EPA METHOD 1664, REVISIÓN B
LE-045-1 | 3964 | 2024-10-17 | LIMA | QUIMICAS (Incluye MUESTREO) | ACEITES Y GRASAS | AGUA SALINA | - | - | N-HEXANE EXTRACTABLE MATERIAL (HEM; OIL AND GREASE) AND SILICA GEL TREATED N-HEXANE EXTRACTABLE MATERIAL (SGT-HEM; NON-POLAR MATERIAL) BY EXTRACTION AND GRAVIMETRY EPA METHOD 1664, REVISIÓN B
LE-045-1 | 3965 | 2024-10-17 | LIMA | QUIMICAS (Incluye MUESTREO) | ACEITES Y GRASAS | AGUA RESIDUAL INDUSTRIAL | - | - | OIL AND GREASE. LIQUID-LIQUID, PARTITION-GRAVIMETRIC METHOD SMEWW-APHA-AWWA-WEF PART 5520 B, 24TH ED.
LE-045-1 | 3966 | 2024-10-17 | LIMA | QUIMICAS (Incluye MUESTREO) | ACEITES Y GRASAS | AGUA SALINA | - | - | OIL AND GREASE. LIQUID-LIQUID, PARTITION-GRAVIMETRIC METHOD SMEWW-APHA-AWWA-WEF PART 5520 B, 24TH ED.
LE-045-1 | 3967 | 2024-10-17 | LIMA | QUIMICAS (Incluye MUESTREO) | ALCALINIDAD TOTAL, ALCALINIDAD POR CARBONATOS, ALCALINIDAD POR BICARBONATOS, ALCALINIDAD POR HIDROXIDOS, CARBONATO, BICARBONATO e HIDRÓXIDO | AGUA NATURAL | - | - | ALKALINITY. TITRATION METHOD SMEWW-APHA-AWWA-WEF PART 2320 B, 24TH ED.
LE-045-1 | 3968 | 2024-10-17 | LIMA | QUIMICAS (Incluye MUESTREO) | ALCALINIDAD TOTAL, ALCALINIDAD POR CARBONATOS, ALCALINIDAD POR BICARBONATOS, ALCALINIDAD POR HIDROXIDOS, CARBONATO, BICARBONATO e HIDRÓXIDO | AGUA PARA USO Y CONSUMO HUMANO | - | - | ALKALINITY. TITRATION METHOD SMEWW-APHA-AWWA-WEF PART 2320 B, 24TH ED.
LE-045-1 | 3969 | 2024-10-17 | LIMA | QUIMICAS (Incluye MUESTREO) | ALCALINIDAD TOTAL, ALCALINIDAD POR CARBONATOS, ALCALINIDAD POR BICARBONATOS, ALCALINIDAD POR HIDROXIDOS, CARBONATO, BICARBONATO e HIDRÓXIDO | AGUA RESIDUAL | - | - | ALKALINITY. TITRATION METHOD SMEWW-APHA-AWWA-WEF PART 2320 B, 24TH ED.
LE-045-1 | 3970 | 2024-10-17 | LIMA | QUIMICAS (Incluye MUESTREO) | CIANURO TOTAL | AGUA NATURAL | - | - | CYANIDE. TOTAL CYANIDE AFTER DISTILLATION. COLORIMETRIC METHOD SMEWW-APHA-AWWA-WEF PART 4500-CN¯ C,E. 24TH ED.
LE-045-1 | 3971 | 2024-10-17 | LIMA | QUIMICAS (Incluye MUESTREO) | CIANURO TOTAL | AGUA PARA USO Y CONSUMO HUMANO | - | - | CYANIDE. TOTAL CYANIDE AFTER DISTILLATION. COLORIMETRIC METHOD SMEWW-APHA-AWWA-WEF PART 4500-CN¯ C,E. 24TH ED.
LE-045-1 | 3972 | 2024-10-17 | LIMA | QUIMICAS (Incluye MUESTREO) | CIANURO TOTAL | AGUA RESIDUAL | - | - | CYANIDE. TOTAL CYANIDE AFTER DISTILLATION. COLORIMETRIC METHOD SMEWW-APHA-AWWA-WEF PART 4500-CN¯ C,E. 24TH ED.
LE-045-1 | 3973 | 2024-10-17 | LIMA | QUIMICAS (Incluye MUESTREO) | CIANURO TOTAL | AGUA SALINA | - | - | CYANIDE. TOTAL CYANIDE AFTER DISTILLATION. COLORIMETRIC METHOD SMEWW-APHA-AWWA-WEF PART 4500-CN¯ C,E. 24TH ED.
LE-045-1 | 3974 | 2024-10-17 | LIMA | QUIMICAS (Incluye MUESTREO) | CIANURO WAD | AGUA NATURAL | - | - | CYANIDE. WEAK ACID DISSOCIABLE CYANIDE. SMEWW-APHA-AWWA-WEF PART 4500-CN¯ I, 24TH ED.
LE-045-1 | 3975 | 2024-10-17 | LIMA | QUIMICAS (Incluye MUESTREO) | CIANURO WAD | AGUA PARA USO Y CONSUMO HUMANO | - | - | CYANIDE. WEAK ACID DISSOCIABLE CYANIDE. SMEWW-APHA-AWWA-WEF PART 4500-CN¯ I, 24TH ED.
LE-045-1 | 3976 | 2024-10-17 | LIMA | QUIMICAS (Incluye MUESTREO) | CIANURO WAD | AGUA RESIDUAL | - | - | CYANIDE. WEAK ACID DISSOCIABLE CYANIDE. SMEWW-APHA-AWWA-WEF PART 4500-CN¯ I, 24TH ED.
LE-045-1 | 3977 | 2024-10-17 | LIMA | QUIMICAS (Incluye MUESTREO) | CIANURO WAD | AGUA SALINA | - | - | CYANIDE. WEAK ACID DISSOCIABLE CYANIDE. SMEWW-APHA-AWWA-WEF PART 4500-CN¯ I, 24TH ED.
LE-045-1 | 3978 | 2024-10-17 | LIMA | QUIMICAS (Incluye MUESTREO) | CLORUROS | AGUA NATURAL | - | - | CHLORIDE. ARGENTOMETRIC METHOD SMEWW-APHA-AWWA-WEF PART 4500-CL B, 24TH ED.
LE-045-1 | 3979 | 2024-10-17 | LIMA | QUIMICAS (Incluye MUESTREO) | CLORUROS | AGUA PARA USO Y CONSUMO HUMANO | - | - | CHLORIDE. ARGENTOMETRIC METHOD SMEWW-APHA-AWWA-WEF PART 4500-CL B, 24TH ED.
LE-045-1 | 3980 | 2024-10-17 | LIMA | QUIMICAS (Incluye MUESTREO) | CLORUROS | AGUA RESIDUAL | - | - | CHLORIDE. ARGENTOMETRIC METHOD SMEWW-APHA-AWWA-WEF PART 4500-CL B, 24TH ED.
LE-045-1 | 3981 | 2024-10-17 | LIMA | QUIMICAS (Incluye MUESTREO) | CONDUCTIVIDAD | AGUA NATURAL | - | - | CONDUCTIVITY. LABORATORY METHOD SMEWW-APHA-AWWA-WEF PART 2510 B, 24TH ED.
LE-045-1 | 3982 | 2024-10-17 | LIMA | QUIMICAS (Incluye MUESTREO) | CONDUCTIVIDAD | AGUA PARA USO Y CONSUMO HUMANO | - | - | CONDUCTIVITY. LABORATORY METHOD SMEWW-APHA-AWWA-WEF PART 2510 B, 24TH ED.
LE-045-1 | 3983 | 2024-10-17 | LIMA | QUIMICAS (Incluye MUESTREO) | CONDUCTIVIDAD | AGUA RESIDUAL | - | - | CONDUCTIVITY. LABORATORY METHOD SMEWW-APHA-AWWA-WEF PART 2510 B, 24TH ED.
LE-045-1 | 3984 | 2024-10-17 | LIMA | QUIMICAS (Incluye MUESTREO) | CONDUCTIVIDAD | AGUA SALINA | - | - | CONDUCTIVITY. LABORATORY METHOD SMEWW-APHA-AWWA-WEF PART 2510 B, 24TH ED.
LE-045-1 | 3985 | 2024-10-17 | LIMA | QUIMICAS (Incluye MUESTREO) | CROMO HEXAVALENTE (VI) | AGUA NATURAL | - | - | CHROMIUM. COLORIMETRIC METHOD SMEWW-APHA-AWWA-WEF PART 3500-CR, B, 24TH ED.
LE-045-1 | 3986 | 2024-10-17 | LIMA | QUIMICAS (Incluye MUESTREO) | CROMO HEXAVALENTE (VI) | AGUA PARA USO Y CONSUMO HUMANO | - | - | CHROMIUM. COLORIMETRIC METHOD SMEWW-APHA-AWWA-WEF PART 3500-CR, B, 24TH ED.
LE-045-1 | 3987 | 2024-10-17 | LIMA | QUIMICAS (Incluye MUESTREO) | CROMO HEXAVALENTE (VI) | AGUA RESIDUAL | - | - | CHROMIUM. COLORIMETRIC METHOD SMEWW-APHA-AWWA-WEF PART 3500-CR, B, 24TH ED.
LE-045-1 | 3988 | 2024-10-17 | LIMA | QUIMICAS (Incluye MUESTREO) | CROMO HEXAVALENTE (VI) | AGUA SALINA | - | - | CHROMIUM. COLORIMETRIC METHOD SMEWW-APHA-AWWA-WEF PART 3500-CR, B, 24TH ED.
LE-045-1 | 3989 | 2024-10-17 | LIMA | QUIMICAS (Incluye MUESTREO) | DEMANDA BIOQUÍMICA DE OXÍGENO (DBO5) | AGUA NATURAL | - | - | BIOCHEMICAL OXYGEN DEMAND (BOD). 5-DAY BOD TEST. SMEWW-APHA-AWWA-WEF PART 5210 B, 24TH ED.
LE-045-1 | 3990 | 2024-10-17 | LIMA | QUIMICAS (Incluye MUESTREO) | DEMANDA BIOQUÍMICA DE OXÍGENO (DBO5) | AGUA RESIDUAL | - | - | BIOCHEMICAL OXYGEN DEMAND (BOD). 5-DAY BOD TEST. SMEWW-APHA-AWWA-WEF PART 5210 B, 24TH ED.
LE-045-1 | 3991 | 2024-10-17 | LIMA | QUIMICAS (Incluye MUESTREO) | DEMANDA BIOQUÍMICA DE OXÍGENO (DBO5) | AGUA SALINA | - | - | BIOCHEMICAL OXYGEN DEMAND (BOD). 5-DAY BOD TEST. SMEWW-APHA-AWWA-WEF PART 5210 B, 24TH ED.
LE-045-1 | 3992 | 2024-10-17 | LIMA | QUIMICAS (Incluye MUESTREO) | DEMANDA QUÍMICA DE OXÍGENO (D.Q.O.) | AGUA NATURAL | - | - | CHEMICAL OXYGEN DEMAND (COD). CLOSED REFLUX, COLORIMETRIC METHOD SMEWW-APHA-AWWA-WEF PART 5220 D, 24TH ED.
LE-045-1 | 3993 | 2024-10-17 | LIMA | QUIMICAS (Incluye MUESTREO) | DEMANDA QUÍMICA DE OXÍGENO (D.Q.O.) | AGUA RESIDUAL | - | - | CHEMICAL OXYGEN DEMAND (COD). CLOSED REFLUX, COLORIMETRIC METHOD SMEWW-APHA-AWWA-WEF PART 5220 D, 24TH ED.
LE-045-1 | 3994 | 2024-10-17 | LIMA | QUIMICAS (Incluye MUESTREO) | DIÓXIDO DE AZUFRE | AIRE | - | - | AIRE AMBIENTAL. DETERMINACIÓN DE DIÓXIDO DE AZUFRE. MÉTODO DE FLUORESCENCIA ULTRAVIOLETA. NTP-ISO 10498:2017
LE-045-1 | 3995 | 2024-10-17 | LIMA | QUIMICAS (Incluye MUESTREO) | DUREZA CÁLCICA | AGUA NATURAL | - | - | CALCIUM. EDTA TITRIMETRIC METHOD SMEWW-APHA-AWWA-WEF PART 3500-CA B, 24TH ED
LE-045-1 | 3996 | 2024-10-17 | LIMA | QUIMICAS (Incluye MUESTREO) | DUREZA CÁLCICA | AGUA PARA USO Y CONSUMO HUMANO | - | - | CALCIUM. EDTA TITRIMETRIC METHOD SMEWW-APHA-AWWA-WEF PART 3500-CA B, 24TH ED
LE-045-1 | 3997 | 2024-10-17 | LIMA | QUIMICAS (Incluye MUESTREO) | DUREZA CÁLCICA | AGUA RESIDUAL | - | - | CALCIUM. EDTA TITRIMETRIC METHOD SMEWW-APHA-AWWA-WEF PART 3500-CA B, 24TH ED
LE-045-1 | 3998 | 2024-10-17 | LIMA | QUIMICAS (Incluye MUESTREO) | DUREZA TOTAL | AGUA NATURAL | - | - | HARDNESS. EDTA TITRIMETRIC METHOD SMEWW-APHA-AWWA-WEF PART 2340 C, 24TH ED.
LE-045-1 | 3999 | 2024-10-17 | LIMA | QUIMICAS (Incluye MUESTREO) | DUREZA TOTAL | AGUA PARA USO Y CONSUMO HUMANO | - | - | HARDNESS. EDTA TITRIMETRIC METHOD SMEWW-APHA-AWWA-WEF PART 2340 C, 24TH ED.
LE-045-1 | 4000 | 2024-10-17 | LIMA | QUIMICAS (Incluye MUESTREO) | DUREZA TOTAL | AGUA RESIDUAL | - | - | HARDNESS. EDTA TITRIMETRIC METHOD SMEWW-APHA-AWWA-WEF PART 2340 C, 24TH ED.
LE-045-1 | 4001 | 2024-10-17 | LIMA | QUIMICAS (Incluye MUESTREO) | FÓSFORO DE FOSFATO (PO4-P), FOSFATO (PO4) | AGUA NATURAL | - | - | PHOSPHORUS. ASCORBIC ACID METHOD SMEWW-APHA-AWWA-WEF PART 4500-P E, 24TH ED.
LE-045-1 | 4002 | 2024-10-17 | LIMA | QUIMICAS (Incluye MUESTREO) | FÓSFORO DE FOSFATO (PO4-P), FOSFATO (PO4) | AGUA SALINA | - | - | PHOSPHORUS. ASCORBIC ACID METHOD SMEWW-APHA-AWWA-WEF PART 4500-P E, 24TH ED.
LE-045-1 | 4003 | 2024-10-17 | LIMA | QUIMICAS (Incluye MUESTREO) | FÓSFORO TOTAL | AGUA NATURAL | - | - | PHOSPHORUS. ASCORBIC ACID METHOD SMEWW-APHA-AWWA-WEF PART 4500-P E, 24TH ED.
LE-045-1 | 4004 | 2024-10-17 | LIMA | QUIMICAS (Incluye MUESTREO) | FÓSFORO TOTAL | AGUA PARA USO Y CONSUMO HUMANO | - | - | PHOSPHORUS. ASCORBIC ACID METHOD SMEWW-APHA-AWWA-WEF PART 4500-P E, 24TH ED.
LE-045-1 | 4005 | 2024-10-17 | LIMA | QUIMICAS (Incluye MUESTREO) | FÓSFORO TOTAL | AGUA RESIDUAL | - | - | PHOSPHORUS. ASCORBIC ACID METHOD SMEWW-APHA-AWWA-WEF PART 4500-P E, 24TH ED.
LE-045-1 | 4006 | 2024-10-17 | LIMA | QUIMICAS (Incluye MUESTREO) | HIDROCARBUROS | AGUA NATURAL | - | - | OIL AND GREASE. HYDROCARBONS SMEWW-APHA-AWWA-WEF PART 5520 F, 24TH ED
LE-045-1 | 4007 | 2024-10-17 | LIMA | QUIMICAS (Incluye MUESTREO) | HIDROCARBUROS | AGUA RESIDUAL | - | - | OIL AND GREASE. HYDROCARBONS SMEWW-APHA-AWWA-WEF PART 5520 F, 24TH ED
LE-045-1 | 4008 | 2024-10-17 | LIMA | QUIMICAS (Incluye MUESTREO) | HIDROCARBUROS | AGUA SALINA | - | - | OIL AND GREASE. HYDROCARBONS SMEWW-APHA-AWWA-WEF PART 5520 F, 24TH ED
LE-045-1 | 4009 | 2024-10-17 | LIMA | QUIMICAS (Incluye MUESTREO) | MATERIAL PARTICULADO - PM 2.5 (ALTO VOLUMEN) | AIRE | - | - | MONITOREO DE CALIDAD AMBIENTAL. CALIDAD DE AIRE. MÉTODO DE REFERENCIA PARA LA DETERMINACIÓN DE MATERIAL PARTICULADO RESPIRABLE COMO PM10 EN LA ATMÓSFERA. NTP 900.030:2018 (VALIDADO - APLICADO FUERA DEL ALCANCE)
LE-045-1 | 4010 | 2024-10-17 | LIMA | QUIMICAS (Incluye MUESTREO) | MATERIAL PARTICULADO - PM10 (ALTO VOLUMEN) | AIRE | - | - | MONITOREO DE CALIDAD AMBIENTAL. CALIDAD DE AIRE. MÉTODO DE REFERENCIA PARA LA DETERMINACIÓN DE MATERIAL PARTICULADO RESPIRABLE COMO PM10 EN LA ATMÓSFERA. NTP 900.030:2018
LE-045-1 | 4011 | 2024-10-17 | LIMA | QUIMICAS (Incluye MUESTREO) | MONÓXIDO DE CARBONO | AIRE | - | - | AIRE AMBIENTAL. DETERMINACIÓN DE MONÓXIDO DE CARBONO, MÉTODO DE ESPECTROMETRÍA INFRARROJA NO DISPERSIVA NTP - ISO 4224:2019
LE-045-1 | 4012 | 2024-10-17 | LIMA | QUIMICAS (Incluye MUESTREO) | NITRÓGENO AMONIACAL (N-NH3), AMONIACO (NH3), AMONIO (NH4+) | AGUA RESIDUAL | - | - | NITROGEN (AMMONIA). PRELIMINARY DISTILLATION STEP. TITRIMETRIC METHOD SMEWW-APHA-AWWA-WEF PART 4500-NH3 B, C, 24TH ED.
LE-045-1 | 4013 | 2024-10-17 | LIMA | QUIMICAS (Incluye MUESTREO) | NITRÓGENO AMONIACAL (N-NH3), AMONIACO (NH3), AMONIO (NH4+) | AGUA SALINA | - | - | NITROGEN (AMMONIA). PRELIMINARY DISTILLATION STEP. TITRIMETRIC METHOD SMEWW-APHA-AWWA-WEF PART 4500-NH3 B, C, 24TH ED.
LE-045-1 | 4014 | 2024-10-17 | LIMA | QUIMICAS (Incluye MUESTREO) | NITRÓGENO AMONIACAL (N-NH3), AMONIACO (NH3), AMONIO (NH4+) | AGUA NATURAL | - | - | NITROGEN (AMMONIA). AMMONIA-SELECTIVE ELECTRODE METHOD SMEWW-APHA-AWWA-WEF PART 4500-NH3 D, 24TH ED.
LE-045-1 | 4015 | 2024-10-17 | LIMA | QUIMICAS (Incluye MUESTREO) | NITRÓGENO AMONIACAL (N-NH3), AMONIACO (NH3), AMONIO (NH4+) | AGUA PARA USO Y CONSUMO HUMANO | - | - | NITROGEN (AMMONIA). AMMONIA-SELECTIVE ELECTRODE METHOD SMEWW-APHA-AWWA-WEF PART 4500-NH3 D, 24TH ED.
LE-045-1 | 4016 | 2024-10-17 | LIMA | QUIMICAS (Incluye MUESTREO) | NITRÓGENO DE NITRATO (NO3-N), NITRATOS (NO3) | AGUA NATURAL | - | - | NITROGEN (NITRATE). ULTRAVIOLET SPECTROPHOTOMETRIC SCREENING METHOD SMEWW-APHA-AWWA-WEF PART 4500-NO3 B, 24TH ED
LE-045-1 | 4017 | 2024-10-17 | LIMA | QUIMICAS (Incluye MUESTREO) | NITRÓGENO DE NITRATO (NO3-N), NITRATOS (NO3) | AGUA PARA USO Y CONSUMO HUMANO | - | - | NITROGEN (NITRATE). ULTRAVIOLET SPECTROPHOTOMETRIC SCREENING METHOD SMEWW-APHA-AWWA-WEF PART 4500-NO3 B, 24TH ED
LE-045-1 | 4018 | 2024-10-17 | LIMA | QUIMICAS (Incluye MUESTREO) | NITRÓGENO DE NITRATO (NO3-N), NITRATOS (NO3) | AGUA NATURAL | - | - | NITROGEN (NITRATE). CADMIUM REDUCTION METHOD SMEWW-APHA-AWWA-WEF PART 4500-NO3¯ E, 24TH ED.
LE-045-1 | 4019 | 2024-10-17 | LIMA | QUIMICAS (Incluye MUESTREO) | NITRÓGENO DE NITRATO (NO3-N), NITRATOS (NO3) | AGUA RESIDUAL | - | - | NITROGEN (NITRATE). CADMIUM REDUCTION METHOD SMEWW-APHA-AWWA-WEF PART 4500-NO3¯ E, 24TH ED.
LE-045-1 | 4020 | 2024-10-17 | LIMA | QUIMICAS (Incluye MUESTREO) | NITRÓGENO DE NITRITO (NO2-N), NITRITOS (NO2) | AGUA NATURAL | - | - | NITROGEN (NITRITE). COLORIMETRIC METHOD SMEWW-APHA-AWWA-WEF PART 4500-NO2 B, 24TH ED.
LE-045-1 | 4021 | 2024-10-17 | LIMA | QUIMICAS (Incluye MUESTREO) | NITRÓGENO DE NITRITO (NO2-N), NITRITOS (NO2) | AGUA PARA USO Y CONSUMO HUMANO | - | - | NITROGEN (NITRITE). COLORIMETRIC METHOD SMEWW-APHA-AWWA-WEF PART 4500-NO2 B, 24TH ED.
LE-045-1 | 4022 | 2024-10-17 | LIMA | QUIMICAS (Incluye MUESTREO) | NITRÓGENO DE NITRITO (NO2-N), NITRITOS (NO2) | AGUA RESIDUAL | - | - | NITROGEN (NITRITE). COLORIMETRIC METHOD SMEWW-APHA-AWWA-WEF PART 4500-NO2 B, 24TH ED.
LE-045-1 | 4023 | 2024-10-17 | LIMA | QUIMICAS (Incluye MUESTREO) | NITRÓGENO TOTAL (NITRÓGENO ORGÁNICO) | AGUA NATURAL | - | - | NITROGEN (ORGANIC), MACRO - KJELDAHL METHOD SMEWW-APHA-AWWA-WEF PART 4500-NORG B, 24TH ED.
LE-045-1 | 4024 | 2024-10-17 | LIMA | QUIMICAS (Incluye MUESTREO) | NITRÓGENO TOTAL (NITRÓGENO ORGÁNICO) | AGUA RESIDUAL | - | - | NITROGEN (ORGANIC), MACRO - KJELDAHL METHOD SMEWW-APHA-AWWA-WEF PART 4500-NORG B, 24TH ED.
LE-045-1 | 4025 | 2024-10-17 | LIMA | QUIMICAS (Incluye MUESTREO) | NO, NO2, NOx | AIRE | - | - | AIRE AMBIENTAL. DETERMINACIÓN DE LA CONCENTRACIÓN MÁSICA DE ÓXIDOS DE NITRÓGENO. MÉTODO DE QUIMIOLUMINISCENCIA NTP - ISO 7996:2019
LE-045-1 | 4026 | 2024-10-17 | LIMA | QUIMICAS (Incluye MUESTREO) | NOx (NO, NO2), CO, O2 | EMISIONES GASEOSAS | - | - | DETERMINATION OF NITROGEN OXIDES, CARBON MONOXIDE, AND OXYGEN EMISSIONS FROM NATURAL GAS-FIRED ENGINES, BOILERS AND PROCESS HEATERS USING PORTABLE ANALYZERS EPA METHOD CTM 030 REVISION 7
LE-045-1 | 4027 | 2024-10-17 | LIMA | QUIMICAS (Incluye MUESTREO) | OXÍGENO DISUELTO | AGUA NATURAL | - | - | OXYGEN (DISSOLVED). AZIDE MODIFICATION SMEWW-APHA-AWWA-WEF PART 4500-O C, 24TH ED.
LE-045-1 | 4028 | 2024-10-17 | LIMA | QUIMICAS (Incluye MUESTREO) | OXÍGENO DISUELTO | AGUA PARA USO Y CONSUMO HUMANO | - | - | OXYGEN (DISSOLVED). AZIDE MODIFICATION SMEWW-APHA-AWWA-WEF PART 4500-O C, 24TH ED.
LE-045-1 | 4029 | 2024-10-17 | LIMA | QUIMICAS (Incluye MUESTREO) | OXÍGENO DISUELTO | AGUA RESIDUAL | - | - | OXYGEN (DISSOLVED). AZIDE MODIFICATION SMEWW-APHA-AWWA-WEF PART 4500-O C, 24TH ED.
LE-045-1 | 4030 | 2024-10-17 | LIMA | QUIMICAS (Incluye MUESTREO) | OXÍGENO DISUELTO | AGUA SALINA | - | - | OXYGEN (DISSOLVED). AZIDE MODIFICATION SMEWW-APHA-AWWA-WEF PART 4500-O C, 24TH ED.
LE-045-1 | 4031 | 2024-10-17 | LIMA | QUIMICAS (Incluye MUESTREO) | OZONO | AIRE | - | - | CALIDAD DE AIRE. DETERMINACIÓN DE OZONO EN AIRE AMBIENTAL. MÉTODO POR FOTOMETRIA ULTRAVIOLETA NTP - ISO 13964:2020
LE-045-1 | 4032 | 2024-10-17 | LIMA | QUIMICAS (Incluye MUESTREO) | SÓLIDOS SEDIMENTABLES | AGUA RESIDUAL | - | - | SOLIDS. SETTLEABLE SOLIDS SMEWW-APHA-AWWA-WEF PART 2540 F, 24TH ED.
LE-045-1 | 4033 | 2024-10-17 | LIMA | QUIMICAS (Incluye MUESTREO) | SÓLIDOS SUSPENDIDOS TOTALES | AGUA NATURAL | - | - | SOLIDS. TOTAL SUSPENDED SOLIDS DRIED FROM 103 TO 105 ºC SMEWW-APHA-AWWA-WEF PART 2540 D, 24TH ED.
LE-045-1 | 4034 | 2024-10-17 | LIMA | QUIMICAS (Incluye MUESTREO) | SÓLIDOS SUSPENDIDOS TOTALES | AGUA RESIDUAL | - | - | SOLIDS. TOTAL SUSPENDED SOLIDS DRIED FROM 103 TO 105 ºC SMEWW-APHA-AWWA-WEF PART 2540 D, 24TH ED.
LE-045-1 | 4035 | 2024-10-17 | LIMA | QUIMICAS (Incluye MUESTREO) | SÓLIDOS SUSPENDIDOS TOTALES | AGUA SALINA | - | - | SOLIDS. TOTAL SUSPENDED SOLIDS DRIED FROM 103 TO 105 ºC SMEWW-APHA-AWWA-WEF PART 2540 D, 24TH ED.
LE-045-1 | 4036 | 2024-10-17 | LIMA | QUIMICAS (Incluye MUESTREO) | SÓLIDOS TOTALES | AGUA NATURAL | - | - | SOLIDS. TOTAL SOLIDS DRIED FROM 103 TO 105°C SMEWW-APHA-AWWA-WEF PART 2540 B, 24TH ED.
LE-045-1 | 4037 | 2024-10-17 | LIMA | QUIMICAS (Incluye MUESTREO) | SÓLIDOS TOTALES | AGUA PARA USO Y CONSUMO HUMANO | - | - | SOLIDS. TOTAL SOLIDS DRIED FROM 103 TO 105°C SMEWW-APHA-AWWA-WEF PART 2540 B, 24TH ED.
LE-045-1 | 4038 | 2024-10-17 | LIMA | QUIMICAS (Incluye MUESTREO) | SÓLIDOS TOTALES | AGUA RESIDUAL | - | - | SOLIDS. TOTAL SOLIDS DRIED FROM 103 TO 105°C SMEWW-APHA-AWWA-WEF PART 2540 B, 24TH ED.
LE-045-1 | 4039 | 2024-10-17 | LIMA | QUIMICAS (Incluye MUESTREO) | SÓLIDOS TOTALES | AGUA SALINA | - | - | SOLIDS. TOTAL SOLIDS DRIED FROM 103 TO 105°C SMEWW-APHA-AWWA-WEF PART 2540 B, 24TH ED.
LE-045-1 | 4040 | 2024-10-17 | LIMA | QUIMICAS (Incluye MUESTREO) | SÓLIDOS TOTALES DISUELTOS | AGUA NATURAL | - | - | SOLIDS. TOTAL DISSOLVED SOLIDS DRIED AT 180º C SMEWW-APHA-AWWA-WEF PART 2540 C, 24TH ED.
LE-045-1 | 4041 | 2024-10-17 | LIMA | QUIMICAS (Incluye MUESTREO) | SÓLIDOS TOTALES DISUELTOS | AGUA PARA USO Y CONSUMO HUMANO | - | - | SOLIDS. TOTAL DISSOLVED SOLIDS DRIED AT 180º C SMEWW-APHA-AWWA-WEF PART 2540 C, 24TH ED.
LE-045-1 | 4042 | 2024-10-17 | LIMA | QUIMICAS (Incluye MUESTREO) | SÓLIDOS TOTALES DISUELTOS | AGUA RESIDUAL | - | - | SOLIDS. TOTAL DISSOLVED SOLIDS DRIED AT 180º C SMEWW-APHA-AWWA-WEF PART 2540 C, 24TH ED.
LE-045-1 | 4043 | 2024-10-17 | LIMA | QUIMICAS (Incluye MUESTREO) | SULFATOS | AGUA NATURAL | - | - | SULFATE. TURBIDIMETRIC METHOD SMEWW-APHA-AWWA-WEF PART 4500-SO4(2¯ ) E, 24TH ED.
LE-045-1 | 4044 | 2024-10-17 | LIMA | QUIMICAS (Incluye MUESTREO) | SULFATOS | AGUA PARA USO Y CONSUMO HUMANO | - | - | SULFATE. TURBIDIMETRIC METHOD SMEWW-APHA-AWWA-WEF PART 4500-SO4(2¯ ) E, 24TH ED.
LE-045-1 | 4045 | 2024-10-17 | LIMA | QUIMICAS (Incluye MUESTREO) | SULFATOS | AGUA RESIDUAL | - | - | SULFATE. TURBIDIMETRIC METHOD SMEWW-APHA-AWWA-WEF PART 4500-SO4(2¯ ) E, 24TH ED.
LE-045-1 | 4046 | 2024-10-17 | LIMA | QUIMICAS (Incluye MUESTREO) | SULFUROS | AGUA NATURAL | - | - | SULFIDE. METHYLENE BLUE METHOD SMEWW-APHA-AWWA-WEF PART 4500-S(2¯ ) D, 24TH ED.
LE-045-1 | 4047 | 2024-10-17 | LIMA | QUIMICAS (Incluye MUESTREO) | SULFUROS | AGUA PARA USO Y CONSUMO HUMANO | - | - | SULFIDE. METHYLENE BLUE METHOD SMEWW-APHA-AWWA-WEF PART 4500-S(2¯ ) D, 24TH ED.
LE-045-1 | 4048 | 2024-10-17 | LIMA | QUIMICAS (Incluye MUESTREO) | SULFUROS | AGUA RESIDUAL | - | - | SULFIDE. METHYLENE BLUE METHOD SMEWW-APHA-AWWA-WEF PART 4500-S(2¯ ) D, 24TH ED.
LE-045-1 | 4049 | 2024-10-17 | LIMA | QUIMICAS (Incluye MUESTREO) | SULFUROS | AGUA RESIDUAL | - | - | SULFIDE. IODOMETRIC METHOD SMEWW-APHA-AWWA-WEF PART 4500-S(2¯ ) F, 24TH ED.
LE-045-1 | 4050 | 2024-10-17 | LIMA | QUIMICAS (Incluye MUESTREO) | SULFUROS | AGUA SALINA | - | - | SULFIDE. IODOMETRIC METHOD SMEWW-APHA-AWWA-WEF PART 4500-S(2¯ ) F, 24TH ED.
LE-045-1 | 4051 | 2024-10-17 | LIMA | QUIMICAS (Incluye MUESTREO) | TURBIDEZ | AGUA NATURAL | - | - | TURBIDITY. NEPHELOMETRIC METHOD SMEWW-APHA-AWWA-WEF PART 2130 B, 24TH ED.
LE-045-1 | 4052 | 2024-10-17 | LIMA | QUIMICAS (Incluye MUESTREO) | TURBIDEZ | AGUA PARA USO Y CONSUMO HUMANO | - | - | TURBIDITY. NEPHELOMETRIC METHOD SMEWW-APHA-AWWA-WEF PART 2130 B, 24TH ED.
LE-045-1 | 4053 | 2024-10-17 | LIMA | QUIMICAS (Incluye MUESTREO) | TURBIDEZ | AGUA RESIDUAL | - | - | TURBIDITY. NEPHELOMETRIC METHOD SMEWW-APHA-AWWA-WEF PART 2130 B, 24TH ED.
LE-045-1 | 4054 | 2024-10-17 | LIMA | QUIMICAS (Incluye MUESTREO) | TURBIDEZ | AGUA SALINA | - | - | TURBIDITY. NEPHELOMETRIC METHOD SMEWW-APHA-AWWA-WEF PART 2130 B, 24TH ED.
LE-045-1 | 4055 | 2024-10-17 | LIMA | QUÍMICAS | CONDUCTIVIDAD (MEDICION EN CAMPO) | AGUA PARA USO Y CONSUMO HUMANO | - | - | CONDUCTIVITY. LABORATORY METHOD. SMEWW-APHA-AWWA-WEF PART 2510 B, 24TH ED.
LE-045-1 | 4056 | 2024-10-17 | LIMA | QUÍMICAS | CONDUCTIVIDAD (MEDICION EN CAMPO) | AGUA RESIDUAL | - | - | CONDUCTIVITY. LABORATORY METHOD. SMEWW-APHA-AWWA-WEF PART 2510 B, 24TH ED.
LE-045-1 | 4057 | 2024-10-17 | LIMA | QUÍMICAS | CONDUCTIVIDAD (MEDICION EN CAMPO) | AGUA SALINA | - | - | CONDUCTIVITY. LABORATORY METHOD. SMEWW-APHA-AWWA-WEF PART 2510 B, 24TH ED.
LE-045-1 | 4058 | 2024-10-17 | LIMA | QUÍMICAS | pH (MEDICION EN CAMPO) | AGUA NATURAL | - | - | PH. ELECTROMETRIC METHOD SMEWW-APHA-AWWA-WEF PART 4500-H+ B, 24TH ED.
LE-045-1 | 4059 | 2024-10-17 | LIMA | QUÍMICAS | pH (MEDICION EN CAMPO) | AGUA PARA USO Y CONSUMO HUMANO | - | - | PH. ELECTROMETRIC METHOD SMEWW-APHA-AWWA-WEF PART 4500-H+ B, 24TH ED.
LE-045-1 | 4060 | 2024-10-17 | LIMA | QUÍMICAS | pH (MEDICION EN CAMPO) | AGUA RESIDUAL | - | - | PH. ELECTROMETRIC METHOD SMEWW-APHA-AWWA-WEF PART 4500-H+ B, 24TH ED.
LE-045-1 | 4061 | 2024-10-17 | LIMA | QUÍMICAS | pH (MEDICION EN CAMPO) | AGUA SALINA | - | - | PH. ELECTROMETRIC METHOD SMEWW-APHA-AWWA-WEF PART 4500-H+ B, 24TH ED.
LE-045-1 | 4062 | 2024-10-17 | LIMA | QUÍMICAS | TEMPERATURA (MEDICION EN CAMPO) | AGUA NATURAL | - | - | TEMPERATURE. LABORATORY AND FIELD METHODS. SMEWW-APHA-AWWA-WEF PART 2550 B, 24TH ED.
LE-045-1 | 4063 | 2024-10-17 | LIMA | QUÍMICAS | TEMPERATURA (MEDICION EN CAMPO) | AGUA PARA USO Y CONSUMO HUMANO | - | - | TEMPERATURE. LABORATORY AND FIELD METHODS. SMEWW-APHA-AWWA-WEF PART 2550 B, 24TH ED.
LE-045-1 | 4064 | 2024-10-17 | LIMA | QUÍMICAS | TEMPERATURA (MEDICION EN CAMPO) | AGUA RESIDUAL | - | - | TEMPERATURE. LABORATORY AND FIELD METHODS. SMEWW-APHA-AWWA-WEF PART 2550 B, 24TH ED.
LE-045-1 | 4065 | 2024-10-17 | LIMA | QUÍMICAS | TEMPERATURA (MEDICION EN CAMPO) | AGUA SALINA | - | - | TEMPERATURE. LABORATORY AND FIELD METHODS. SMEWW-APHA-AWWA-WEF PART 2550 B, 24TH ED.
LE-045-1 | 4066 | 2024-10-17 | LIMA | MICROBIOLÓGICAS | DETECCIÓN DE LISTERIA MONOCYTOGENES | EMBUTIDOS CON TRATAMIENTO TÉRMICO | - | - | DETECTION OF LISTERIA MONOCYTOGENES AND RELATED LISTERIA SPECIES IN SELECTED FOODS AND FROM ENVIROMENTAL SURFACES AOAC 997.03, CHAPTER 17. 21 TH ED.
LE-045-1 | 4067 | 2024-10-17 | LIMA | MICROBIOLÓGICAS | DETECCIÓN DE LISTERIA MONOCYTOGENES | EMBUTIDOS CRUDOS | - | - | DETECTION OF LISTERIA MONOCYTOGENES AND RELATED LISTERIA SPECIES IN SELECTED FOODS AND FROM ENVIROMENTAL SURFACES AOAC 997.03, CHAPTER 17. 21 TH ED.
LE-045-1 | 4068 | 2024-10-17 | LIMA | MICROBIOLÓGICAS | DETECCIÓN DE LISTERIA MONOCYTOGENES | FRUTAS, HORTALIZAS, FRUTOS SECOS Y OTROS VEGETALES | - | - | DETECTION OF LISTERIA MONOCYTOGENES AND RELATED LISTERIA SPECIES IN SELECTED FOODS AND FROM ENVIROMENTAL SURFACES AOAC 997.03, CHAPTER 17. 21 TH ED.
LE-045-1 | 4069 | 2024-10-17 | LIMA | MICROBIOLÓGICAS | DETECCIÓN DE LISTERIA MONOCYTOGENES | QUESOS MADURADOS Y NO MADURADOS | - | - | DETECTION OF LISTERIA MONOCYTOGENES AND RELATED LISTERIA SPECIES IN SELECTED FOODS AND FROM ENVIROMENTAL SURFACES AOAC 997.03, CHAPTER 17. 21 TH ED.
LE-045-1 | 4070 | 2024-10-17 | LIMA | MICROBIOLÓGICAS | DETECCIÓN DE SALMONELLA | ALIMENTOS PREPARADOS CON TRATAMIENTO TERMICO | - | - | SALMONELLA ICMSF MICROORGANISMOS DE LOS ALIMENTOS 1. PARTE II: MÉTODOS RECOMENDADOS PARA EL ANÁLISIS MICROBIOLÓGICO DE LOS ALIMENTOS, PRUEBAS SEROLÓGICAS PARA LA IDENTIFICACIÓN DE SALMONELAS I-II-III, PÁG. 169-178. 1983. 2DA ED. REIMPRESIÓN 2000.
LE-045-1 | 4071 | 2024-10-17 | LIMA | MICROBIOLÓGICAS | DETECCIÓN DE SALMONELLA | ALIMENTOS PREPARADOS SIN TRATAMIENTO TERMICO | - | - | SALMONELLA ICMSF MICROORGANISMOS DE LOS ALIMENTOS 1. PARTE II: MÉTODOS RECOMENDADOS PARA EL ANÁLISIS MICROBIOLÓGICO DE LOS ALIMENTOS, PRUEBAS SEROLÓGICAS PARA LA IDENTIFICACIÓN DE SALMONELAS I-II-III, PÁG. 169-178. 1983. 2DA ED. REIMPRESIÓN 2000.
LE-045-1 | 4072 | 2024-10-17 | LIMA | MICROBIOLÓGICAS | DETECCIÓN DE SALMONELLA | ALMIDÓN (ES) | - | - | SALMONELLA ICMSF MICROORGANISMOS DE LOS ALIMENTOS 1. PARTE II: MÉTODOS RECOMENDADOS PARA EL ANÁLISIS MICROBIOLÓGICO DE LOS ALIMENTOS, PRUEBAS SEROLÓGICAS PARA LA IDENTIFICACIÓN DE SALMONELAS I-II-III, PÁG. 169-178. 1983. 2DA ED. REIMPRESIÓN 2000.
LE-045-1 | 4073 | 2024-10-17 | LIMA | MICROBIOLÓGICAS | DETECCIÓN DE SALMONELLA | BEBIDAS NO CARBONATADAS | - | - | SALMONELLA ICMSF MICROORGANISMOS DE LOS ALIMENTOS 1. PARTE II: MÉTODOS RECOMENDADOS PARA EL ANÁLISIS MICROBIOLÓGICO DE LOS ALIMENTOS, PRUEBAS SEROLÓGICAS PARA LA IDENTIFICACIÓN DE SALMONELAS I-II-III, PÁG. 169-178. 1983. 2DA ED. REIMPRESIÓN 2000.
LE-045-1 | 4074 | 2024-10-17 | LIMA | MICROBIOLÓGICAS | DETECCIÓN DE SALMONELLA | CACAO Y DERIVADOS: PASTA DE CACAO, COCOA, CHOCOLATES Y OTROS | - | - | SALMONELLA ICMSF MICROORGANISMOS DE LOS ALIMENTOS 1. PARTE II: MÉTODOS RECOMENDADOS PARA EL ANÁLISIS MICROBIOLÓGICO DE LOS ALIMENTOS, PRUEBAS SEROLÓGICAS PARA LA IDENTIFICACIÓN DE SALMONELAS I-II-III, PÁG. 169-178. 1983. 2DA ED. REIMPRESIÓN 2000.
LE-045-1 | 4075 | 2024-10-17 | LIMA | MICROBIOLÓGICAS | DETECCIÓN DE SALMONELLA | CARNE CRUDA DE AVE REFRIGERADA Y CONGELADA | - | - | SALMONELLA ICMSF MICROORGANISMOS DE LOS ALIMENTOS 1. PARTE II: MÉTODOS RECOMENDADOS PARA EL ANÁLISIS MICROBIOLÓGICO DE LOS ALIMENTOS, PRUEBAS SEROLÓGICAS PARA LA IDENTIFICACIÓN DE SALMONELAS I-II-III, PÁG. 169-178. 1983. 2DA ED. REIMPRESIÓN 2000.
LE-045-1 | 4076 | 2024-10-17 | LIMA | MICROBIOLÓGICAS | DETECCIÓN DE SALMONELLA | CARNE CRUDA DE BOVINO, PORCINO, OVINO, CAPRINO, CAMÉLIODS, EQUINOS, OTROS; REFRIGERADA O CONGELADA | - | - | SALMONELLA ICMSF MICROORGANISMOS DE LOS ALIMENTOS 1. PARTE II: MÉTODOS RECOMENDADOS PARA EL ANÁLISIS MICROBIOLÓGICO DE LOS ALIMENTOS, PRUEBAS SEROLÓGICAS PARA LA IDENTIFICACIÓN DE SALMONELAS I-II-III, PÁG. 169-178. 1983. 2DA ED. REIMPRESIÓN 2000.
LE-045-1 | 4077 | 2024-10-17 | LIMA | MICROBIOLÓGICAS | DETECCIÓN DE SALMONELLA | CARNES CRUDAS PICADAS Y MOLIDAS | - | - | SALMONELLA ICMSF MICROORGANISMOS DE LOS ALIMENTOS 1. PARTE II: MÉTODOS RECOMENDADOS PARA EL ANÁLISIS MICROBIOLÓGICO DE LOS ALIMENTOS, PRUEBAS SEROLÓGICAS PARA LA IDENTIFICACIÓN DE SALMONELAS I-II-III, PÁG. 169-178. 1983. 2DA ED. REIMPRESIÓN 2000.
LE-045-1 | 4078 | 2024-10-17 | LIMA | MICROBIOLÓGICAS | DETECCIÓN DE SALMONELLA | CARNES PROCESADAS, REFRIGERADAS O CONGELADAS | - | - | SALMONELLA ICMSF MICROORGANISMOS DE LOS ALIMENTOS 1. PARTE II: MÉTODOS RECOMENDADOS PARA EL ANÁLISIS MICROBIOLÓGICO DE LOS ALIMENTOS, PRUEBAS SEROLÓGICAS PARA LA IDENTIFICACIÓN DE SALMONELAS I-II-III, PÁG. 169-178. 1983. 2DA ED. REIMPRESIÓN 2000.
LE-045-1 | 4079 | 2024-10-17 | LIMA | MICROBIOLÓGICAS | DETECCIÓN DE SALMONELLA | CARNES SECAS, SECO-SALADAS (CHARQUI, CHALONA, CECINA) | - | - | SALMONELLA ICMSF MICROORGANISMOS DE LOS ALIMENTOS 1. PARTE II: MÉTODOS RECOMENDADOS PARA EL ANÁLISIS MICROBIOLÓGICO DE LOS ALIMENTOS, PRUEBAS SEROLÓGICAS PARA LA IDENTIFICACIÓN DE SALMONELAS I-II-III, PÁG. 169-178. 1983. 2DA ED. REIMPRESIÓN 2000.
LE-045-1 | 4080 | 2024-10-17 | LIMA | MICROBIOLÓGICAS | DETECCIÓN DE SALMONELLA | CEREALES Y DERIVADOS | - | - | SALMONELLA ICMSF MICROORGANISMOS DE LOS ALIMENTOS 1. PARTE II: MÉTODOS RECOMENDADOS PARA EL ANÁLISIS MICROBIOLÓGICO DE LOS ALIMENTOS, PRUEBAS SEROLÓGICAS PARA LA IDENTIFICACIÓN DE SALMONELAS I-II-III, PÁG. 169-178. 1983. 2DA ED. REIMPRESIÓN 2000.
LE-045-1 | 4081 | 2024-10-17 | LIMA | MICROBIOLÓGICAS | DETECCIÓN DE SALMONELLA | CHOCOLATES: CHOCOLATES DE LECHE, BLANCO, PARA TAZA, DE COBERTURA CON Y SIN RELLENO (BOMBONES, TEJAS Y CHOCOTEJAS) Y CHOCOLATE | - | - | SALMONELLA ICMSF MICROORGANISMOS DE LOS ALIMENTOS 1. PARTE II: MÉTODOS RECOMENDADOS PARA EL ANÁLISIS MICROBIOLÓGICO DE LOS ALIMENTOS, PRUEBAS SEROLÓGICAS PARA LA IDENTIFICACIÓN DE SALMONELAS I-II-III, PÁG. 169-178. 1983. 2DA ED. REIMPRESIÓN 2000.
LE-045-1 | 4082 | 2024-10-17 | LIMA | MICROBIOLÓGICAS | DETECCIÓN DE SALMONELLA | EMBUTIDOS CON TRATAMIENTO TÉRMICO | - | - | SALMONELLA ICMSF MICROORGANISMOS DE LOS ALIMENTOS 1. PARTE II: MÉTODOS RECOMENDADOS PARA EL ANÁLISIS MICROBIOLÓGICO DE LOS ALIMENTOS, PRUEBAS SEROLÓGICAS PARA LA IDENTIFICACIÓN DE SALMONELAS I-II-III, PÁG. 169-178. 1983. 2DA ED. REIMPRESIÓN 2000.
LE-045-1 | 4083 | 2024-10-17 | LIMA | MICROBIOLÓGICAS | DETECCIÓN DE SALMONELLA | EMBUTIDOS CRUDOS Y PIEZAS CARNICAS CRUDAS CURADAS | - | - | SALMONELLA ICMSF MICROORGANISMOS DE LOS ALIMENTOS 1. PARTE II: MÉTODOS RECOMENDADOS PARA EL ANÁLISIS MICROBIOLÓGICO DE LOS ALIMENTOS, PRUEBAS SEROLÓGICAS PARA LA IDENTIFICACIÓN DE SALMONELAS I-II-III, PÁG. 169-178. 1983. 2DA ED. REIMPRESIÓN 2000.
LE-045-1 | 4084 | 2024-10-17 | LIMA | MICROBIOLÓGICAS | DETECCIÓN DE SALMONELLA | ESPECIAS Y CONDIMENTOS DESHIDRATADOS | - | - | SALMONELLA ICMSF MICROORGANISMOS DE LOS ALIMENTOS 1. PARTE II: MÉTODOS RECOMENDADOS PARA EL ANÁLISIS MICROBIOLÓGICO DE LOS ALIMENTOS, PRUEBAS SEROLÓGICAS PARA LA IDENTIFICACIÓN DE SALMONELAS I-II-III, PÁG. 169-178. 1983. 2DA ED. REIMPRESIÓN 2000.
LE-045-1 | 4085 | 2024-10-17 | LIMA | MICROBIOLÓGICAS | DETECCIÓN DE SALMONELLA | FÉCULAS | - | - | SALMONELLA ICMSF MICROORGANISMOS DE LOS ALIMENTOS 1. PARTE II: MÉTODOS RECOMENDADOS PARA EL ANÁLISIS MICROBIOLÓGICO DE LOS ALIMENTOS, PRUEBAS SEROLÓGICAS PARA LA IDENTIFICACIÓN DE SALMONELAS I-II-III, PÁG. 169-178. 1983. 2DA ED. REIMPRESIÓN 2000.
LE-045-1 | 4086 | 2024-10-17 | LIMA | MICROBIOLÓGICAS | DETECCIÓN DE SALMONELLA | FIDEOS O PASTAS DESECADAS | - | - | SALMONELLA ICMSF MICROORGANISMOS DE LOS ALIMENTOS 1. PARTE II: MÉTODOS RECOMENDADOS PARA EL ANÁLISIS MICROBIOLÓGICO DE LOS ALIMENTOS, PRUEBAS SEROLÓGICAS PARA LA IDENTIFICACIÓN DE SALMONELAS I-II-III, PÁG. 169-178. 1983. 2DA ED. REIMPRESIÓN 2000.
LE-045-1 | 4087 | 2024-10-17 | LIMA | MICROBIOLÓGICAS | DETECCIÓN DE SALMONELLA | FRUTAS Y HORTALIZAS FRESCAS | - | - | SALMONELLA ICMSF MICROORGANISMOS DE LOS ALIMENTOS 1. PARTE II: MÉTODOS RECOMENDADOS PARA EL ANÁLISIS MICROBIOLÓGICO DE LOS ALIMENTOS, PRUEBAS SEROLÓGICAS PARA LA IDENTIFICACIÓN DE SALMONELAS I-II-III, PÁG. 169-178. 1983. 2DA ED. REIMPRESIÓN 2000.
LE-045-1 | 4088 | 2024-10-17 | LIMA | MICROBIOLÓGICAS | DETECCIÓN DE SALMONELLA | FRUTAS Y HORTALIZAS FRESCAS, SEMIPROCESADAS, REFRIGERADAS O CONGELADAS | - | - | SALMONELLA ICMSF MICROORGANISMOS DE LOS ALIMENTOS 1. PARTE II: MÉTODOS RECOMENDADOS PARA EL ANÁLISIS MICROBIOLÓGICO DE LOS ALIMENTOS, PRUEBAS SEROLÓGICAS PARA LA IDENTIFICACIÓN DE SALMONELAS I-II-III, PÁG. 169-178. 1983. 2DA ED. REIMPRESIÓN 2000.
LE-045-1 | 4089 | 2024-10-17 | LIMA | MICROBIOLÓGICAS | DETECCIÓN DE SALMONELLA | HARINAS Y SÉMOLAS (INCLUYE HARINAS EXTRUIDAS) | - | - | SALMONELLA ICMSF MICROORGANISMOS DE LOS ALIMENTOS 1. PARTE II: MÉTODOS RECOMENDADOS PARA EL ANÁLISIS MICROBIOLÓGICO DE LOS ALIMENTOS, PRUEBAS SEROLÓGICAS PARA LA IDENTIFICACIÓN DE SALMONELAS I-II-III, PÁG. 169-178. 1983. 2DA ED. REIMPRESIÓN 2000.
LE-045-1 | 4090 | 2024-10-17 | LIMA | MICROBIOLÓGICAS | DETECCIÓN DE SALMONELLA | HELADOS A BASE DE AGUA | - | - | SALMONELLA ICMSF MICROORGANISMOS DE LOS ALIMENTOS 1. PARTE II: MÉTODOS RECOMENDADOS PARA EL ANÁLISIS MICROBIOLÓGICO DE LOS ALIMENTOS, PRUEBAS SEROLÓGICAS PARA LA IDENTIFICACIÓN DE SALMONELAS I-II-III, PÁG. 169-178. 1983. 2DA ED. REIMPRESIÓN 2000.
LE-045-1 | 4091 | 2024-10-17 | LIMA | MICROBIOLÓGICAS | DETECCIÓN DE SALMONELLA | HELADOS A BASE DE LECHE | - | - | SALMONELLA ICMSF MICROORGANISMOS DE LOS ALIMENTOS 1. PARTE II: MÉTODOS RECOMENDADOS PARA EL ANÁLISIS MICROBIOLÓGICO DE LOS ALIMENTOS, PRUEBAS SEROLÓGICAS PARA LA IDENTIFICACIÓN DE SALMONELAS I-II-III, PÁG. 169-178. 1983. 2DA ED. REIMPRESIÓN 2000.
LE-045-1 | 4092 | 2024-10-17 | LIMA | MICROBIOLÓGICAS | DETECCIÓN DE SALMONELLA | HIERBAS DE USO ALIMENTARIO PARA INFUSIONES | - | - | SALMONELLA ICMSF MICROORGANISMOS DE LOS ALIMENTOS 1. PARTE II: MÉTODOS RECOMENDADOS PARA EL ANÁLISIS MICROBIOLÓGICO DE LOS ALIMENTOS, PRUEBAS SEROLÓGICAS PARA LA IDENTIFICACIÓN DE SALMONELAS I-II-III, PÁG. 169-178. 1983. 2DA ED. REIMPRESIÓN 2000.
LE-045-1 | 4093 | 2024-10-17 | LIMA | MICROBIOLÓGICAS | DETECCIÓN DE SALMONELLA | HOJUELAS A BASE DE GRANOS QUE REQUIEREN COCCIÓN | - | - | SALMONELLA ICMSF MICROORGANISMOS DE LOS ALIMENTOS 1. PARTE II: MÉTODOS RECOMENDADOS PARA EL ANÁLISIS MICROBIOLÓGICO DE LOS ALIMENTOS, PRUEBAS SEROLÓGICAS PARA LA IDENTIFICACIÓN DE SALMONELAS I-II-III, PÁG. 169-178. 1983. 2DA ED. REIMPRESIÓN 2000.
LE-045-1 | 4094 | 2024-10-17 | LIMA | MICROBIOLÓGICAS | DETECCIÓN DE SALMONELLA | HUEVO (CLARA Y/O YEMA) Y OVOPRODUCTOS PASTEURIZADOS. LÍQUIDOS, CONGELADOS Y/O DESHIDRATADOS | - | - | SALMONELLA ICMSF MICROORGANISMOS DE LOS ALIMENTOS 1. PARTE II: MÉTODOS RECOMENDADOS PARA EL ANÁLISIS MICROBIOLÓGICO DE LOS ALIMENTOS, PRUEBAS SEROLÓGICAS PARA LA IDENTIFICACIÓN DE SALMONELAS I-II-III, PÁG. 169-178. 1983. 2DA ED. REIMPRESIÓN 2000.
LE-045-1 | 4095 | 2024-10-17 | LIMA | MICROBIOLÓGICAS | DETECCIÓN DE SALMONELLA | HUEVOS CON CÁSCARA | - | - | SALMONELLA ICMSF MICROORGANISMOS DE LOS ALIMENTOS 1. PARTE II: MÉTODOS RECOMENDADOS PARA EL ANÁLISIS MICROBIOLÓGICO DE LOS ALIMENTOS, PRUEBAS SEROLÓGICAS PARA LA IDENTIFICACIÓN DE SALMONELAS I-II-III, PÁG. 169-178. 1983. 2DA ED. REIMPRESIÓN 2000.
LE-045-1 | 4096 | 2024-10-17 | LIMA | MICROBIOLÓGICAS | DETECCIÓN DE SALMONELLA | MAYONESA Y OTRAS SALSAS A BASE DE HUEVOS | - | - | SALMONELLA ICMSF MICROORGANISMOS DE LOS ALIMENTOS 1. PARTE II: MÉTODOS RECOMENDADOS PARA EL ANÁLISIS MICROBIOLÓGICO DE LOS ALIMENTOS, PRUEBAS SEROLÓGICAS PARA LA IDENTIFICACIÓN DE SALMONELAS I-II-III, PÁG. 169-178. 1983. 2DA ED. REIMPRESIÓN 2000.
LE-045-1 | 4097 | 2024-10-17 | LIMA | MICROBIOLÓGICAS | DETECCIÓN DE SALMONELLA | MEZCLAS EN SECO QUE REQUIEREN COCCIÓN | - | - | SALMONELLA ICMSF MICROORGANISMOS DE LOS ALIMENTOS 1. PARTE II: MÉTODOS RECOMENDADOS PARA EL ANÁLISIS MICROBIOLÓGICO DE LOS ALIMENTOS, PRUEBAS SEROLÓGICAS PARA LA IDENTIFICACIÓN DE SALMONELAS I-II-III, PÁG. 169-178. 1983. 2DA ED. REIMPRESIÓN 2000.
LE-045-1 | 4098 | 2024-10-17 | LIMA | MICROBIOLÓGICAS | DETECCIÓN DE SALMONELLA | MIEL, JALEA REAL Y SIMILARES | - | - | SALMONELLA ICMSF MICROORGANISMOS DE LOS ALIMENTOS 1. PARTE II: MÉTODOS RECOMENDADOS PARA EL ANÁLISIS MICROBIOLÓGICO DE LOS ALIMENTOS, PRUEBAS SEROLÓGICAS PARA LA IDENTIFICACIÓN DE SALMONELAS I-II-III, PÁG. 169-178. 1983. 2DA ED. REIMPRESIÓN 2000.
LE-045-1 | 4099 | 2024-10-17 | LIMA | MICROBIOLÓGICAS | DETECCIÓN DE SALMONELLA | MOLUSCOS Y CRUSTACEOS CRUDOS | - | - | SALMONELLA ICMSF MICROORGANISMOS DE LOS ALIMENTOS 1. PARTE II: MÉTODOS RECOMENDADOS PARA EL ANÁLISIS MICROBIOLÓGICO DE LOS ALIMENTOS, PRUEBAS SEROLÓGICAS PARA LA IDENTIFICACIÓN DE SALMONELAS I-II-III, PÁG. 169-178. 1983. 2DA ED. REIMPRESIÓN 2000.
LE-045-1 | 4100 | 2024-10-17 | LIMA | MICROBIOLÓGICAS | DETECCIÓN DE SALMONELLA | PASTAS Y MASAS FRESCAS Y/O PRECOCIDAS | - | - | SALMONELLA ICMSF MICROORGANISMOS DE LOS ALIMENTOS 1. PARTE II: MÉTODOS RECOMENDADOS PARA EL ANÁLISIS MICROBIOLÓGICO DE LOS ALIMENTOS, PRUEBAS SEROLÓGICAS PARA LA IDENTIFICACIÓN DE SALMONELAS I-II-III, PÁG. 169-178. 1983. 2DA ED. REIMPRESIÓN 2000.
LE-045-1 | 4101 | 2024-10-17 | LIMA | MICROBIOLÓGICAS | DETECCIÓN DE SALMONELLA | POSTRES A BASE DE LECHE CON COBERTURA DE MANÍ, MERMELADA, FRUTAS CONFITADAS, OTROS | - | - | SALMONELLA ICMSF MICROORGANISMOS DE LOS ALIMENTOS 1. PARTE II: MÉTODOS RECOMENDADOS PARA EL ANÁLISIS MICROBIOLÓGICO DE LOS ALIMENTOS, PRUEBAS SEROLÓGICAS PARA LA IDENTIFICACIÓN DE SALMONELAS I-II-III, PÁG. 169-178. 1983. 2DA ED. REIMPRESIÓN 2000.
LE-045-1 | 4102 | 2024-10-17 | LIMA | MICROBIOLÓGICAS | DETECCIÓN DE SALMONELLA | POSTRES A BASE DE LECHE NO ACIDIFICADOS LISTOS PARA CONSUMIR | - | - | SALMONELLA ICMSF MICROORGANISMOS DE LOS ALIMENTOS 1. PARTE II: MÉTODOS RECOMENDADOS PARA EL ANÁLISIS MICROBIOLÓGICO DE LOS ALIMENTOS, PRUEBAS SEROLÓGICAS PARA LA IDENTIFICACIÓN DE SALMONELAS I-II-III, PÁG. 169-178. 1983. 2DA ED. REIMPRESIÓN 2000.
LE-045-1 | 4103 | 2024-10-17 | LIMA | MICROBIOLÓGICAS | DETECCIÓN DE SALMONELLA | PRODUCTOS A BASE DE SOJA FERMENTADA, SOJA FERMENTADA CUAJADA, QUESO DE SOJA, PASTA, SALSA SILLAO | - | - | SALMONELLA ICMSF MICROORGANISMOS DE LOS ALIMENTOS 1. PARTE II: MÉTODOS RECOMENDADOS PARA EL ANÁLISIS MICROBIOLÓGICO DE LOS ALIMENTOS, PRUEBAS SEROLÓGICAS PARA LA IDENTIFICACIÓN DE SALMONELAS I-II-III, PÁG. 169-178. 1983. 2DA ED. REIMPRESIÓN 2000.
LE-045-1 | 4104 | 2024-10-17 | LIMA | MICROBIOLÓGICAS | DETECCIÓN DE SALMONELLA | PRODUCTOS COCIDOS DE CONSUMO DIRECTO, COMO EXTRUIDOS, EXPANDIDOS, HOJUELA INSTANTANEA, OTRO (INCLUYE MEZCLAS DE HARINAS EXTRUIDAS). | - | - | SALMONELLA ICMSF MICROORGANISMOS DE LOS ALIMENTOS 1. PARTE II: MÉTODOS RECOMENDADOS PARA EL ANÁLISIS MICROBIOLÓGICO DE LOS ALIMENTOS, PRUEBAS SEROLÓGICAS PARA LA IDENTIFICACIÓN DE SALMONELAS I-II-III, PÁG. 169-178. 1983. 2DA ED. REIMPRESIÓN 2000.
LE-045-1 | 4105 | 2024-10-17 | LIMA | MICROBIOLÓGICAS | DETECCIÓN DE SALMONELLA | PRODUCTOS CRUDOS DESHIDRATADOS Y PRECOCIDOS QUE REQUIEREN COCCION COMO HOJUELAS Y HARINAS. | - | - | SALMONELLA ICMSF MICROORGANISMOS DE LOS ALIMENTOS 1. PARTE II: MÉTODOS RECOMENDADOS PARA EL ANÁLISIS MICROBIOLÓGICO DE LOS ALIMENTOS, PRUEBAS SEROLÓGICAS PARA LA IDENTIFICACIÓN DE SALMONELAS I-II-III, PÁG. 169-178. 1983. 2DA ED. REIMPRESIÓN 2000.
LE-045-1 | 4106 | 2024-10-17 | LIMA | MICROBIOLÓGICAS | DETECCIÓN DE SALMONELLA | PRODUCTOS DE PANADERÌA, PASTELERÌA Y GALLETERÌA: PRODUCTOS DE PANADERÌA Y PASTELERÌA CON O SIN RELLENO Y/O COBERTURA QUE NO REQUIEREN REFRIGERACIÒN | - | - | SALMONELLA ICMSF MICROORGANISMOS DE LOS ALIMENTOS 1. PARTE II: MÉTODOS RECOMENDADOS PARA EL ANÁLISIS MICROBIOLÓGICO DE LOS ALIMENTOS, PRUEBAS SEROLÓGICAS PARA LA IDENTIFICACIÓN DE SALMONELAS I-II-III, PÁG. 169-178. 1983. 2DA ED. REIMPRESIÓN 2000.
LE-045-1 | 4107 | 2024-10-17 | LIMA | MICROBIOLÓGICAS | DETECCIÓN DE SALMONELLA | PRODUCTOS DE PANIFICACIÓN | - | - | SALMONELLA ICMSF MICROORGANISMOS DE LOS ALIMENTOS 1. PARTE II: MÉTODOS RECOMENDADOS PARA EL ANÁLISIS MICROBIOLÓGICO DE LOS ALIMENTOS, PRUEBAS SEROLÓGICAS PARA LA IDENTIFICACIÓN DE SALMONELAS I-II-III, PÁG. 169-178. 1983. 2DA ED. REIMPRESIÓN 2000.
LE-045-1 | 4108 | 2024-10-17 | LIMA | MICROBIOLÓGICAS | DETECCIÓN DE SALMONELLA | PRODUCTOS DE PASTELERÍA DULCE Y SALADO QUE REQUIEREN REFRIGERACIÓN | - | - | SALMONELLA ICMSF MICROORGANISMOS DE LOS ALIMENTOS 1. PARTE II: MÉTODOS RECOMENDADOS PARA EL ANÁLISIS MICROBIOLÓGICO DE LOS ALIMENTOS, PRUEBAS SEROLÓGICAS PARA LA IDENTIFICACIÓN DE SALMONELAS I-II-III, PÁG. 169-178. 1983. 2DA ED. REIMPRESIÓN 2000.
LE-045-1 | 4109 | 2024-10-17 | LIMA | MICROBIOLÓGICAS | DETECCIÓN DE SALMONELLA | PRODUCTOS DE RECONSTITUCÍON INSTANTÁNEA DESTINADO A NIÑOS ENTRE 6 A 36 MESES (PAPILLA Y SIMILARES) | - | - | SALMONELLA ICMSF MICROORGANISMOS DE LOS ALIMENTOS 1. PARTE II: MÉTODOS RECOMENDADOS PARA EL ANÁLISIS MICROBIOLÓGICO DE LOS ALIMENTOS, PRUEBAS SEROLÓGICAS PARA LA IDENTIFICACIÓN DE SALMONELAS I-II-III, PÁG. 169-178. 1983. 2DA ED. REIMPRESIÓN 2000.
LE-045-1 | 4110 | 2024-10-17 | LIMA | MICROBIOLÓGICAS | DETECCIÓN DE SALMONELLA | PRODUCTOS DESHIDRATADOS: LIOFILIZADOS O CONCENTRADOS Y MEZCLAS | - | - | SALMONELLA ICMSF MICROORGANISMOS DE LOS ALIMENTOS 1. PARTE II: MÉTODOS RECOMENDADOS PARA EL ANÁLISIS MICROBIOLÓGICO DE LOS ALIMENTOS, PRUEBAS SEROLÓGICAS PARA LA IDENTIFICACIÓN DE SALMONELAS I-II-III, PÁG. 169-178. 1983. 2DA ED. REIMPRESIÓN 2000.
LE-045-1 | 4111 | 2024-10-17 | LIMA | MICROBIOLÓGICAS | DETECCIÓN DE SALMONELLA | PRODUCTOS GRASOS | - | - | SALMONELLA ICMSF MICROORGANISMOS DE LOS ALIMENTOS 1. PARTE II: MÉTODOS RECOMENDADOS PARA EL ANÁLISIS MICROBIOLÓGICO DE LOS ALIMENTOS, PRUEBAS SEROLÓGICAS PARA LA IDENTIFICACIÓN DE SALMONELAS I-II-III, PÁG. 169-178. 1983. 2DA ED. REIMPRESIÓN 2000.
LE-045-1 | 4112 | 2024-10-17 | LIMA | MICROBIOLÓGICAS | DETECCIÓN DE SALMONELLA | PRODUCTOS HIDROBIOLÓGICOS CRUDOS | - | - | SALMONELLA ICMSF MICROORGANISMOS DE LOS ALIMENTOS 1. PARTE II: MÉTODOS RECOMENDADOS PARA EL ANÁLISIS MICROBIOLÓGICO DE LOS ALIMENTOS, PRUEBAS SEROLÓGICAS PARA LA IDENTIFICACIÓN DE SALMONELAS I-II-III, PÁG. 169-178. 1983. 2DA ED. REIMPRESIÓN 2000.
LE-045-1 | 4113 | 2024-10-17 | LIMA | MICROBIOLÓGICAS | DETECCIÓN DE SALMONELLA | QUESOS MADURADOS | - | - | SALMONELLA ICMSF MICROORGANISMOS DE LOS ALIMENTOS 1. PARTE II: MÉTODOS RECOMENDADOS PARA EL ANÁLISIS MICROBIOLÓGICO DE LOS ALIMENTOS, PRUEBAS SEROLÓGICAS PARA LA IDENTIFICACIÓN DE SALMONELAS I-II-III, PÁG. 169-178. 1983. 2DA ED. REIMPRESIÓN 2000.
LE-045-1 | 4114 | 2024-10-17 | LIMA | MICROBIOLÓGICAS | DETECCIÓN DE SALMONELLA | QUESOS NO MADURADOS | - | - | SALMONELLA ICMSF MICROORGANISMOS DE LOS ALIMENTOS 1. PARTE II: MÉTODOS RECOMENDADOS PARA EL ANÁLISIS MICROBIOLÓGICO DE LOS ALIMENTOS, PRUEBAS SEROLÓGICAS PARA LA IDENTIFICACIÓN DE SALMONELAS I-II-III, PÁG. 169-178. 1983. 2DA ED. REIMPRESIÓN 2000.
LE-045-1 | 4115 | 2024-10-17 | LIMA | MICROBIOLÓGICAS | DETECCIÓN DE SALMONELLA | SEMICONSERVAS PH < 4.6 | - | - | SALMONELLA ICMSF MICROORGANISMOS DE LOS ALIMENTOS 1. PARTE II: MÉTODOS RECOMENDADOS PARA EL ANÁLISIS MICROBIOLÓGICO DE LOS ALIMENTOS, PRUEBAS SEROLÓGICAS PARA LA IDENTIFICACIÓN DE SALMONELAS I-II-III, PÁG. 169-178. 1983. 2DA ED. REIMPRESIÓN 2000.
LE-045-1 | 4116 | 2024-10-17 | LIMA | MICROBIOLÓGICAS | DETECCIÓN DE SALMONELLA | SOPAS, CALDOS, CREMAS, SALSAS Y PURÉ DE PAPAS DE USO INSTANTÁNEO QUE NO REQUIEREN COCCIÓN | - | - | SALMONELLA ICMSF MICROORGANISMOS DE LOS ALIMENTOS 1. PARTE II: MÉTODOS RECOMENDADOS PARA EL ANÁLISIS MICROBIOLÓGICO DE LOS ALIMENTOS, PRUEBAS SEROLÓGICAS PARA LA IDENTIFICACIÓN DE SALMONELAS I-II-III, PÁG. 169-178. 1983. 2DA ED. REIMPRESIÓN 2000.
LE-045-1 | 4117 | 2024-10-17 | LIMA | MICROBIOLÓGICAS | DETECCIÓN DE SALMONELLA | SOPAS, CREMAS, SALSAS Y PURES DE LEGUMBRES U OTROS DESHIDRATADOS QUE REQUIEREN COCCIÓN | - | - | SALMONELLA ICMSF MICROORGANISMOS DE LOS ALIMENTOS 1. PARTE II: MÉTODOS RECOMENDADOS PARA EL ANÁLISIS MICROBIOLÓGICO DE LOS ALIMENTOS, PRUEBAS SEROLÓGICAS PARA LA IDENTIFICACIÓN DE SALMONELAS I-II-III, PÁG. 169-178. 1983. 2DA ED. REIMPRESIÓN 2000.
LE-045-1 | 4118 | 2024-10-17 | LIMA | MICROBIOLÓGICAS | DETECCIÓN DE SALMONELLA | TURRÓN BLANDO O DURO DE CONFITERÍA | - | - | SALMONELLA ICMSF MICROORGANISMOS DE LOS ALIMENTOS 1. PARTE II: MÉTODOS RECOMENDADOS PARA EL ANÁLISIS MICROBIOLÓGICO DE LOS ALIMENTOS, PRUEBAS SEROLÓGICAS PARA LA IDENTIFICACIÓN DE SALMONELAS I-II-III, PÁG. 169-178. 1983. 2DA ED. REIMPRESIÓN 2000.
LE-045-1 | 4119 | 2024-10-17 | LIMA | MICROBIOLÓGICAS | DETECCIÓN DE VIBRIO CHOLERAE | MOLUSCOS Y CRUSTACEOS CRUDOS (frescos, refrigerados o congelados) | - | - | DETECCIÓN DE VIBRIO CHOLERAE FDA BAM ONLINE, CH. 9 A-B 1-5 C, EXCEPTO EL USO DEL ANTISUERO O 139, 8TH EDITION, REVISIÓN A/1998. REESCRITO Y REVISADO MAYO 2004
LE-045-1 | 4120 | 2024-10-17 | LIMA | MICROBIOLÓGICAS | DETECCIÓN DE VIBRIO CHOLERAE | PRODUCTOS HIDROBIOLOGICOS CRUDOS (frescos, refrigerados, congelados, salpresos o ahumados en frío) | - | - | DETECCIÓN DE VIBRIO CHOLERAE FDA BAM ONLINE, CH. 9 A-B 1-5 C, EXCEPTO EL USO DEL ANTISUERO O 139, 8TH EDITION, REVISIÓN A/1998. REESCRITO Y REVISADO MAYO 2004
LE-045-1 | 4121 | 2024-10-17 | LIMA | MICROBIOLÓGICAS | DETERMINACIÓN DE ESTERILIDAD COMERCIAL | CONSERVAS ALIMENTOS ÁCIDOS | - | - | DETERMINACIÓN DE ESTERILIDAD COMERCIAL FDA/BAM ONLINE 8TH ED. REV. A / 1998. JANUARY 2001. CHAPTER 21A, A-F
LE-045-1 | 4122 | 2024-10-17 | LIMA | MICROBIOLÓGICAS | DETERMINACIÓN DE ESTERILIDAD COMERCIAL | CONSERVAS ALIMENTOS DE BAJA ACIDEZ | - | - | DETERMINACIÓN DE ESTERILIDAD COMERCIAL FDA/BAM ONLINE 8TH ED. REV. A / 1998. JANUARY 2001. CHAPTER 21A, A-F
LE-045-1 | 4123 | 2024-10-17 | LIMA | MICROBIOLÓGICAS | ESTERILIDAD COMERCIAL | CONSERVAS ALIMENTOS DE BAJA ACIDEZ | - | - | STERILITY (COMMERCIAL) OF FOODS (CANNED, LOW ACID) AOAC OFFICIAL METHOD 972.44, 22ND EDITION.
LE-045-1 | 4124 | 2024-10-17 | LIMA | MICROBIOLÓGICAS | ESTERILIDAD COMERCIAL | ALIMENTOS ENVASADOS HERMÉTICAMENTE | - | - | MICROBIOLOGÍA. MÉTODO PARA EVALUAR LA ESTERILIDAD COMERCIAL EN ALIMENTOS. NTC 4433:2015
LE-045-1 | 4125 | 2024-10-17 | LIMA | MICROBIOLÓGICAS | ESTERILIDAD COMERCIAL | CONSERVAS (productos de la pesca) EN ENVASES HERMÉTICOS | - | - | CONTROL DE ESTERILIDAD EN CONSERVAS DE PRODUCTOS DE LA PESCA NTP 204.009:1986 (REVISADA EL 2020). DESDE ITEM 1 AL 9.
LE-045-1 | 4126 | 2024-10-17 | LIMA | MICROBIOLÓGICAS | MICROORGANISMOS MESÓFILOS AEROBIOS VIABLES A 30°C | CARNE Y PRODUCTOS CÁRNICOS | - | - | MICROBIOLOGY OF THE FOOD CHAIN - HORIZONTAL METHOD FOR THE ENUMERATION OF MICROORGANISMS - PART 1: COLONY COUNT AT 30 DEGREES C BY THE POUR PLATE TECHNIQUE. AMENDMENT 1: CLARIFICATION OF SCOPE ISO 4833-1:2013 /AMD 1:2022
LE-045-1 | 4127 | 2024-10-17 | LIMA | MICROBIOLÓGICAS | MICROORGANISMOS MESÓFILOS AEROBIOS VIABLES A 30°C | CARNES PROCESADAS, REFRIGERADAS O CONGELADAS | - | - | MICROBIOLOGY OF THE FOOD CHAIN - HORIZONTAL METHOD FOR THE ENUMERATION OF MICROORGANISMS - PART 1: COLONY COUNT AT 30 DEGREES C BY THE POUR PLATE TECHNIQUE. AMENDMENT 1: CLARIFICATION OF SCOPE ISO 4833-1:2013 /AMD 1:2022
LE-045-1 | 4128 | 2024-10-17 | LIMA | MICROBIOLÓGICAS | NUMERACIÓN DE CLOSTRIDIUM PERFRINGENS | AZÚCARES, MIELES Y PRODUCTOS SIMILARES | - | - | CLOSTRIDIUM PERFRINGES, CULTURAL METHOD FOR ENUMERATION AND IDENTIFICATIONS OF CLOSTRIDIUM PERFRINGES IN FOODS. FDA/BAM ONLINE 8TH ED. REV. A / 1998. JANUARY 2001. CHAPTER 16, ITEMS C, D, E
LE-045-1 | 4129 | 2024-10-17 | LIMA | MICROBIOLÓGICAS | NUMERACIÓN DE CLOSTRIDIUM PERFRINGENS | CARNE Y PRODUCTOS CÁRNICOS | - | - | CLOSTRIDIUM PERFRINGES, CULTURAL METHOD FOR ENUMERATION AND IDENTIFICATIONS OF CLOSTRIDIUM PERFRINGES IN FOODS. FDA/BAM ONLINE 8TH ED. REV. A / 1998. JANUARY 2001. CHAPTER 16, ITEMS C, D, E
LE-045-1 | 4130 | 2024-10-17 | LIMA | MICROBIOLÓGICAS | NUMERACIÓN DE CLOSTRIDIUM PERFRINGENS | ESPECIAS Y CONDIMENTOS | - | - | CLOSTRIDIUM PERFRINGES, CULTURAL METHOD FOR ENUMERATION AND IDENTIFICATIONS OF CLOSTRIDIUM PERFRINGES IN FOODS. FDA/BAM ONLINE 8TH ED. REV. A / 1998. JANUARY 2001. CHAPTER 16, ITEMS C, D, E
LE-045-1 | 4131 | 2024-10-17 | LIMA | MICROBIOLÓGICAS | NUMERACIÓN DE CLOSTRIDIUM PERFRINGENS | PRODUCTOS DE PANADERÍA, PASTELERÍA Y GALLETERÍA | - | - | CLOSTRIDIUM PERFRINGES, CULTURAL METHOD FOR ENUMERATION AND IDENTIFICATIONS OF CLOSTRIDIUM PERFRINGES IN FOODS. FDA/BAM ONLINE 8TH ED. REV. A / 1998. JANUARY 2001. CHAPTER 16, ITEMS C, D, E
LE-045-1 | 4132 | 2024-10-17 | LIMA | MICROBIOLÓGICAS | NUMERACIÓN DE CLOSTRIDIUM PERFRINGENS | SOPAS, CALDOS, CREMAS, SALSAS Y PURÉ DE PAPAS DE USO INSTANTÁNEO QUE NO REQUIEREN COCCIÓN | - | - | CLOSTRIDIUM PERFRINGES, CULTURAL METHOD FOR ENUMERATION AND IDENTIFICATIONS OF CLOSTRIDIUM PERFRINGES IN FOODS. FDA/BAM ONLINE 8TH ED. REV. A / 1998. JANUARY 2001. CHAPTER 16, ITEMS C, D, E
LE-045-1 | 4133 | 2024-10-17 | LIMA | MICROBIOLÓGICAS | NUMERACIÓN DE CLOSTRIDIUM PERFRINGENS | SOPAS, CREMAS, SALSAS Y PURES DE LEGUMBRES U OTROS DESHIDRATADOS QUE REQUIEREN COCCIÓN | - | - | CLOSTRIDIUM PERFRINGES, CULTURAL METHOD FOR ENUMERATION AND IDENTIFICATIONS OF CLOSTRIDIUM PERFRINGES IN FOODS. FDA/BAM ONLINE 8TH ED. REV. A / 1998. JANUARY 2001. CHAPTER 16, ITEMS C, D, E
LE-045-1 | 4134 | 2024-10-17 | LIMA | MICROBIOLÓGICAS | NUMERACIÓN DE COLIFORMES | ALIMENTOS PREPARADOS CON TRATAMIENTO TERMICO | - | - | BACTERIAS COLIFORMES. RECUENTO DE COLIFORMES: TÉCNICA DEL NÚMERO MÁS PROBABLE (NMP). MÉTODO 1 (NORTEAMERICANO) ICMSF MICROORGANISMOS DE LOS ALIMENTOS 1. PARTE II: MÉTODOS RECOMENDADOS PARA EL ANÁLISIS MICROBIOLÓGICO DE LOS ALIMENTOS, MÉTODO 1, PÁG. 132-134. 1983. 2DA ED. REIMPRESIÓN 2000.
LE-045-1 | 4135 | 2024-10-17 | LIMA | MICROBIOLÓGICAS | NUMERACIÓN DE COLIFORMES | ALIMENTOS PREPARADOS SIN TRATAMIENTO TERMICO | - | - | BACTERIAS COLIFORMES. RECUENTO DE COLIFORMES: TÉCNICA DEL NÚMERO MÁS PROBABLE (NMP). MÉTODO 1 (NORTEAMERICANO) ICMSF MICROORGANISMOS DE LOS ALIMENTOS 1. PARTE II: MÉTODOS RECOMENDADOS PARA EL ANÁLISIS MICROBIOLÓGICO DE LOS ALIMENTOS, MÉTODO 1, PÁG. 132-134. 1983. 2DA ED. REIMPRESIÓN 2000.
LE-045-1 | 4136 | 2024-10-17 | LIMA | MICROBIOLÓGICAS | NUMERACIÓN DE COLIFORMES | BEBIDAS NO CARBONATADAS | - | - | BACTERIAS COLIFORMES. RECUENTO DE COLIFORMES: TÉCNICA DEL NÚMERO MÁS PROBABLE (NMP). MÉTODO 1 (NORTEAMERICANO) ICMSF MICROORGANISMOS DE LOS ALIMENTOS 1. PARTE II: MÉTODOS RECOMENDADOS PARA EL ANÁLISIS MICROBIOLÓGICO DE LOS ALIMENTOS, MÉTODO 1, PÁG. 132-134. 1983. 2DA ED. REIMPRESIÓN 2000.
LE-045-1 | 4137 | 2024-10-17 | LIMA | MICROBIOLÓGICAS | NUMERACIÓN DE COLIFORMES | CARNES PROCESADAS, REFRIGERADAS O CONGELADAS | - | - | BACTERIAS COLIFORMES. RECUENTO DE COLIFORMES: TÉCNICA DEL NÚMERO MÁS PROBABLE (NMP). MÉTODO 1 (NORTEAMERICANO) ICMSF MICROORGANISMOS DE LOS ALIMENTOS 1. PARTE II: MÉTODOS RECOMENDADOS PARA EL ANÁLISIS MICROBIOLÓGICO DE LOS ALIMENTOS, MÉTODO 1, PÁG. 132-134. 1983. 2DA ED. REIMPRESIÓN 2000.
LE-045-1 | 4138 | 2024-10-17 | LIMA | MICROBIOLÓGICAS | NUMERACIÓN DE COLIFORMES | CEREALES Y DERIVADOS (INCLUYE HARINAS EXTRUIDAS) | - | - | BACTERIAS COLIFORMES. RECUENTO DE COLIFORMES: TÉCNICA DEL NÚMERO MÁS PROBABLE (NMP). MÉTODO 1 (NORTEAMERICANO) ICMSF MICROORGANISMOS DE LOS ALIMENTOS 1. PARTE II: MÉTODOS RECOMENDADOS PARA EL ANÁLISIS MICROBIOLÓGICO DE LOS ALIMENTOS, MÉTODO 1, PÁG. 132-134. 1983. 2DA ED. REIMPRESIÓN 2000.
LE-045-1 | 4139 | 2024-10-17 | LIMA | MICROBIOLÓGICAS | NUMERACIÓN DE COLIFORMES | ESPECIAS Y CONDIMENTOS DESHIDRATADOS | - | - | BACTERIAS COLIFORMES. RECUENTO DE COLIFORMES: TÉCNICA DEL NÚMERO MÁS PROBABLE (NMP). MÉTODO 1 (NORTEAMERICANO) ICMSF MICROORGANISMOS DE LOS ALIMENTOS 1. PARTE II: MÉTODOS RECOMENDADOS PARA EL ANÁLISIS MICROBIOLÓGICO DE LOS ALIMENTOS, MÉTODO 1, PÁG. 132-134. 1983. 2DA ED. REIMPRESIÓN 2000.
LE-045-1 | 4140 | 2024-10-17 | LIMA | MICROBIOLÓGICAS | NUMERACIÓN DE COLIFORMES | FIDEOS O PASTAS DESECADAS | - | - | BACTERIAS COLIFORMES. RECUENTO DE COLIFORMES: TÉCNICA DEL NÚMERO MÁS PROBABLE (NMP). MÉTODO 1 (NORTEAMERICANO) ICMSF MICROORGANISMOS DE LOS ALIMENTOS 1. PARTE II: MÉTODOS RECOMENDADOS PARA EL ANÁLISIS MICROBIOLÓGICO DE LOS ALIMENTOS, MÉTODO 1, PÁG. 132-134. 1983. 2DA ED. REIMPRESIÓN 2000.
LE-045-1 | 4141 | 2024-10-17 | LIMA | MICROBIOLÓGICAS | NUMERACIÓN DE COLIFORMES | FRUTAS Y HORTALIZAS FRESCAS | - | - | BACTERIAS COLIFORMES. RECUENTO DE COLIFORMES: TÉCNICA DEL NÚMERO MÁS PROBABLE (NMP). MÉTODO 1 (NORTEAMERICANO) ICMSF MICROORGANISMOS DE LOS ALIMENTOS 1. PARTE II: MÉTODOS RECOMENDADOS PARA EL ANÁLISIS MICROBIOLÓGICO DE LOS ALIMENTOS, MÉTODO 1, PÁG. 132-134. 1983. 2DA ED. REIMPRESIÓN 2000.
LE-045-1 | 4142 | 2024-10-17 | LIMA | MICROBIOLÓGICAS | NUMERACIÓN DE COLIFORMES | HELADOS A BASE DE AGUA | - | - | BACTERIAS COLIFORMES. RECUENTO DE COLIFORMES: TÉCNICA DEL NÚMERO MÁS PROBABLE (NMP). MÉTODO 1 (NORTEAMERICANO) ICMSF MICROORGANISMOS DE LOS ALIMENTOS 1. PARTE II: MÉTODOS RECOMENDADOS PARA EL ANÁLISIS MICROBIOLÓGICO DE LOS ALIMENTOS, MÉTODO 1, PÁG. 132-134. 1983. 2DA ED. REIMPRESIÓN 2000.
LE-045-1 | 4143 | 2024-10-17 | LIMA | MICROBIOLÓGICAS | NUMERACIÓN DE COLIFORMES | HELADOS A BASE DE LECHE | - | - | BACTERIAS COLIFORMES. RECUENTO DE COLIFORMES: TÉCNICA DEL NÚMERO MÁS PROBABLE (NMP). MÉTODO 1 (NORTEAMERICANO) ICMSF MICROORGANISMOS DE LOS ALIMENTOS 1. PARTE II: MÉTODOS RECOMENDADOS PARA EL ANÁLISIS MICROBIOLÓGICO DE LOS ALIMENTOS, MÉTODO 1, PÁG. 132-134. 1983. 2DA ED. REIMPRESIÓN 2000.
LE-045-1 | 4144 | 2024-10-17 | LIMA | MICROBIOLÓGICAS | NUMERACIÓN DE COLIFORMES | HIERBAS DE USO ALIMENTARIO PARA INFUSIONES | - | - | BACTERIAS COLIFORMES. RECUENTO DE COLIFORMES: TÉCNICA DEL NÚMERO MÁS PROBABLE (NMP). MÉTODO 1 (NORTEAMERICANO) ICMSF MICROORGANISMOS DE LOS ALIMENTOS 1. PARTE II: MÉTODOS RECOMENDADOS PARA EL ANÁLISIS MICROBIOLÓGICO DE LOS ALIMENTOS, MÉTODO 1, PÁG. 132-134. 1983. 2DA ED. REIMPRESIÓN 2000.
LE-045-1 | 4145 | 2024-10-17 | LIMA | MICROBIOLÓGICAS | NUMERACIÓN DE COLIFORMES | HOJUELAS A BASE DE GRANOS QUE REQUIEREN COCCIÓN | - | - | BACTERIAS COLIFORMES. RECUENTO DE COLIFORMES: TÉCNICA DEL NÚMERO MÁS PROBABLE (NMP). MÉTODO 1 (NORTEAMERICANO) ICMSF MICROORGANISMOS DE LOS ALIMENTOS 1. PARTE II: MÉTODOS RECOMENDADOS PARA EL ANÁLISIS MICROBIOLÓGICO DE LOS ALIMENTOS, MÉTODO 1, PÁG. 132-134. 1983. 2DA ED. REIMPRESIÓN 2000.
LE-045-1 | 4146 | 2024-10-17 | LIMA | MICROBIOLÓGICAS | NUMERACIÓN DE COLIFORMES | HUEVO (CLARA Y/O YEMA) Y OVOPRODUCTOS PASTEURIZADOS. LÍQUIDOS, CONGELADOS Y/O DESHIDRATADOS | - | - | BACTERIAS COLIFORMES. RECUENTO DE COLIFORMES: TÉCNICA DEL NÚMERO MÁS PROBABLE (NMP). MÉTODO 1 (NORTEAMERICANO) ICMSF MICROORGANISMOS DE LOS ALIMENTOS 1. PARTE II: MÉTODOS RECOMENDADOS PARA EL ANÁLISIS MICROBIOLÓGICO DE LOS ALIMENTOS, MÉTODO 1, PÁG. 132-134. 1983. 2DA ED. REIMPRESIÓN 2000.
LE-045-1 | 4147 | 2024-10-17 | LIMA | MICROBIOLÓGICAS | NUMERACIÓN DE COLIFORMES | LECHES FERMENTADAS Y ACIDIFICADAS | - | - | BACTERIAS COLIFORMES. RECUENTO DE COLIFORMES: TÉCNICA DEL NÚMERO MÁS PROBABLE (NMP). MÉTODO 1 (NORTEAMERICANO) ICMSF MICROORGANISMOS DE LOS ALIMENTOS 1. PARTE II: MÉTODOS RECOMENDADOS PARA EL ANÁLISIS MICROBIOLÓGICO DE LOS ALIMENTOS, MÉTODO 1, PÁG. 132-134. 1983. 2DA ED. REIMPRESIÓN 2000.
LE-045-1 | 4148 | 2024-10-17 | LIMA | MICROBIOLÓGICAS | NUMERACIÓN DE COLIFORMES | MEZCLAS EN SECO QUE REQUIEREN COCCIÓN | - | - | BACTERIAS COLIFORMES. RECUENTO DE COLIFORMES: TÉCNICA DEL NÚMERO MÁS PROBABLE (NMP). MÉTODO 1 (NORTEAMERICANO) ICMSF MICROORGANISMOS DE LOS ALIMENTOS 1. PARTE II: MÉTODOS RECOMENDADOS PARA EL ANÁLISIS MICROBIOLÓGICO DE LOS ALIMENTOS, MÉTODO 1, PÁG. 132-134. 1983. 2DA ED. REIMPRESIÓN 2000.
LE-045-1 | 4149 | 2024-10-17 | LIMA | MICROBIOLÓGICAS | NUMERACIÓN DE COLIFORMES | MIEL, JALEA REAL Y SIMILARES | - | - | BACTERIAS COLIFORMES. RECUENTO DE COLIFORMES: TÉCNICA DEL NÚMERO MÁS PROBABLE (NMP). MÉTODO 1 (NORTEAMERICANO) ICMSF MICROORGANISMOS DE LOS ALIMENTOS 1. PARTE II: MÉTODOS RECOMENDADOS PARA EL ANÁLISIS MICROBIOLÓGICO DE LOS ALIMENTOS, MÉTODO 1, PÁG. 132-134. 1983. 2DA ED. REIMPRESIÓN 2000.
LE-045-1 | 4150 | 2024-10-17 | LIMA | MICROBIOLÓGICAS | NUMERACIÓN DE COLIFORMES | MOLUSCOS Y CRUSTACEOS CRUDOS | - | - | BACTERIAS COLIFORMES. RECUENTO DE COLIFORMES: TÉCNICA DEL NÚMERO MÁS PROBABLE (NMP). MÉTODO 1 (NORTEAMERICANO) ICMSF MICROORGANISMOS DE LOS ALIMENTOS 1. PARTE II: MÉTODOS RECOMENDADOS PARA EL ANÁLISIS MICROBIOLÓGICO DE LOS ALIMENTOS, MÉTODO 1, PÁG. 132-134. 1983. 2DA ED. REIMPRESIÓN 2000.
LE-045-1 | 4151 | 2024-10-17 | LIMA | MICROBIOLÓGICAS | NUMERACIÓN DE COLIFORMES | POSTRES A BASE DE HELADOS DE LECHE CON COBERTURA DE MANÍ, MERMELADA, FRUTAS CONFITADAS U OTROS | - | - | BACTERIAS COLIFORMES. RECUENTO DE COLIFORMES: TÉCNICA DEL NÚMERO MÁS PROBABLE (NMP). MÉTODO 1 (NORTEAMERICANO) ICMSF MICROORGANISMOS DE LOS ALIMENTOS 1. PARTE II: MÉTODOS RECOMENDADOS PARA EL ANÁLISIS MICROBIOLÓGICO DE LOS ALIMENTOS, MÉTODO 1, PÁG. 132-134. 1983. 2DA ED. REIMPRESIÓN 2000.
LE-045-1 | 4152 | 2024-10-17 | LIMA | MICROBIOLÓGICAS | NUMERACIÓN DE COLIFORMES | POSTRES A BASE DE LECHE NO ACIDIFICADOS LISTOS PARA CONSUMIR | - | - | BACTERIAS COLIFORMES. RECUENTO DE COLIFORMES: TÉCNICA DEL NÚMERO MÁS PROBABLE (NMP). MÉTODO 1 (NORTEAMERICANO) ICMSF MICROORGANISMOS DE LOS ALIMENTOS 1. PARTE II: MÉTODOS RECOMENDADOS PARA EL ANÁLISIS MICROBIOLÓGICO DE LOS ALIMENTOS, MÉTODO 1, PÁG. 132-134. 1983. 2DA ED. REIMPRESIÓN 2000.
LE-045-1 | 4153 | 2024-10-17 | LIMA | MICROBIOLÓGICAS | NUMERACIÓN DE COLIFORMES | PRODUCTOS A BASE DE SOJA FERMENTADA, SOJA FERMENTADA CUAJADA, QUESO DE SOJA, PASTA, SALSA SILLAO | - | - | BACTERIAS COLIFORMES. RECUENTO DE COLIFORMES: TÉCNICA DEL NÚMERO MÁS PROBABLE (NMP). MÉTODO 1 (NORTEAMERICANO) ICMSF MICROORGANISMOS DE LOS ALIMENTOS 1. PARTE II: MÉTODOS RECOMENDADOS PARA EL ANÁLISIS MICROBIOLÓGICO DE LOS ALIMENTOS, MÉTODO 1, PÁG. 132-134. 1983. 2DA ED. REIMPRESIÓN 2000.
LE-045-1 | 4154 | 2024-10-17 | LIMA | MICROBIOLÓGICAS | NUMERACIÓN DE COLIFORMES | PRODUCTOS COCIDOS DE CONSUMO DIRECTO, COMO EXTRUIDOS, EXPANDIDOS, HOJUELA INSTANTANEA, OTRO (INCLUYE MEZCLAS DE HARINAS EXTRUIDAS). | - | - | BACTERIAS COLIFORMES. RECUENTO DE COLIFORMES: TÉCNICA DEL NÚMERO MÁS PROBABLE (NMP). MÉTODO 1 (NORTEAMERICANO) ICMSF MICROORGANISMOS DE LOS ALIMENTOS 1. PARTE II: MÉTODOS RECOMENDADOS PARA EL ANÁLISIS MICROBIOLÓGICO DE LOS ALIMENTOS, MÉTODO 1, PÁG. 132-134. 1983. 2DA ED. REIMPRESIÓN 2000.
LE-045-1 | 4155 | 2024-10-17 | LIMA | MICROBIOLÓGICAS | NUMERACIÓN DE COLIFORMES | PRODUCTOS CRUDOS DESHIDRATADOS Y PRECOCIDOS QUE REQUIERAN COCCIÓN | - | - | BACTERIAS COLIFORMES. RECUENTO DE COLIFORMES: TÉCNICA DEL NÚMERO MÁS PROBABLE (NMP). MÉTODO 1 (NORTEAMERICANO) ICMSF MICROORGANISMOS DE LOS ALIMENTOS 1. PARTE II: MÉTODOS RECOMENDADOS PARA EL ANÁLISIS MICROBIOLÓGICO DE LOS ALIMENTOS, MÉTODO 1, PÁG. 132-134. 1983. 2DA ED. REIMPRESIÓN 2000.
LE-045-1 | 4156 | 2024-10-17 | LIMA | MICROBIOLÓGICAS | NUMERACIÓN DE COLIFORMES | PRODUCTOS DE PANIFICACIÓN | - | - | BACTERIAS COLIFORMES. RECUENTO DE COLIFORMES: TÉCNICA DEL NÚMERO MÁS PROBABLE (NMP). MÉTODO 1 (NORTEAMERICANO) ICMSF MICROORGANISMOS DE LOS ALIMENTOS 1. PARTE II: MÉTODOS RECOMENDADOS PARA EL ANÁLISIS MICROBIOLÓGICO DE LOS ALIMENTOS, MÉTODO 1, PÁG. 132-134. 1983. 2DA ED. REIMPRESIÓN 2000.
LE-045-1 | 4157 | 2024-10-17 | LIMA | MICROBIOLÓGICAS | NUMERACIÓN DE COLIFORMES | PRODUCTOS DE PASTELERÍA DULCE Y SALADO QUE REQUIEREN REFRIGERACIÓN | - | - | BACTERIAS COLIFORMES. RECUENTO DE COLIFORMES: TÉCNICA DEL NÚMERO MÁS PROBABLE (NMP). MÉTODO 1 (NORTEAMERICANO) ICMSF MICROORGANISMOS DE LOS ALIMENTOS 1. PARTE II: MÉTODOS RECOMENDADOS PARA EL ANÁLISIS MICROBIOLÓGICO DE LOS ALIMENTOS, MÉTODO 1, PÁG. 132-134. 1983. 2DA ED. REIMPRESIÓN 2000.
LE-045-1 | 4158 | 2024-10-17 | LIMA | MICROBIOLÓGICAS | NUMERACIÓN DE COLIFORMES | PRODUCTOS DE RECONSTITUCÍON INSTANTÁNEA DESTINADO A NIÑOS ENTRE 6 A 36 MESES (PAPILLA Y SIMILARES) | - | - | BACTERIAS COLIFORMES. RECUENTO DE COLIFORMES: TÉCNICA DEL NÚMERO MÁS PROBABLE (NMP). MÉTODO 1 (NORTEAMERICANO) ICMSF MICROORGANISMOS DE LOS ALIMENTOS 1. PARTE II: MÉTODOS RECOMENDADOS PARA EL ANÁLISIS MICROBIOLÓGICO DE LOS ALIMENTOS, MÉTODO 1, PÁG. 132-134. 1983. 2DA ED. REIMPRESIÓN 2000.
LE-045-1 | 4159 | 2024-10-17 | LIMA | MICROBIOLÓGICAS | NUMERACIÓN DE COLIFORMES | PRODUCTOS DESHIDRATADOS, LIOFILIZADOS O CONCENTRADOS Y MEZCLAS | - | - | BACTERIAS COLIFORMES. RECUENTO DE COLIFORMES: TÉCNICA DEL NÚMERO MÁS PROBABLE (NMP). MÉTODO 1 (NORTEAMERICANO) ICMSF MICROORGANISMOS DE LOS ALIMENTOS 1. PARTE II: MÉTODOS RECOMENDADOS PARA EL ANÁLISIS MICROBIOLÓGICO DE LOS ALIMENTOS, MÉTODO 1, PÁG. 132-134. 1983. 2DA ED. REIMPRESIÓN 2000.
LE-045-1 | 4160 | 2024-10-17 | LIMA | MICROBIOLÓGICAS | NUMERACIÓN DE COLIFORMES | PRODUCTOS GRASOS | - | - | BACTERIAS COLIFORMES. RECUENTO DE COLIFORMES: TÉCNICA DEL NÚMERO MÁS PROBABLE (NMP). MÉTODO 1 (NORTEAMERICANO) ICMSF MICROORGANISMOS DE LOS ALIMENTOS 1. PARTE II: MÉTODOS RECOMENDADOS PARA EL ANÁLISIS MICROBIOLÓGICO DE LOS ALIMENTOS, MÉTODO 1, PÁG. 132-134. 1983. 2DA ED. REIMPRESIÓN 2000.
LE-045-1 | 4161 | 2024-10-17 | LIMA | MICROBIOLÓGICAS | NUMERACIÓN DE COLIFORMES | QUESOS MADURADOS | - | - | BACTERIAS COLIFORMES. RECUENTO DE COLIFORMES: TÉCNICA DEL NÚMERO MÁS PROBABLE (NMP). MÉTODO 1 (NORTEAMERICANO) ICMSF MICROORGANISMOS DE LOS ALIMENTOS 1. PARTE II: MÉTODOS RECOMENDADOS PARA EL ANÁLISIS MICROBIOLÓGICO DE LOS ALIMENTOS, MÉTODO 1, PÁG. 132-134. 1983. 2DA ED. REIMPRESIÓN 2000.
LE-045-1 | 4162 | 2024-10-17 | LIMA | MICROBIOLÓGICAS | NUMERACIÓN DE COLIFORMES | QUESOS NO MADURADOS | - | - | BACTERIAS COLIFORMES. RECUENTO DE COLIFORMES: TÉCNICA DEL NÚMERO MÁS PROBABLE (NMP). MÉTODO 1 (NORTEAMERICANO) ICMSF MICROORGANISMOS DE LOS ALIMENTOS 1. PARTE II: MÉTODOS RECOMENDADOS PARA EL ANÁLISIS MICROBIOLÓGICO DE LOS ALIMENTOS, MÉTODO 1, PÁG. 132-134. 1983. 2DA ED. REIMPRESIÓN 2000.
LE-045-1 | 4163 | 2024-10-17 | LIMA | MICROBIOLÓGICAS | NUMERACIÓN DE COLIFORMES | SALSAS Y ADEREZOS | - | - | BACTERIAS COLIFORMES. RECUENTO DE COLIFORMES: TÉCNICA DEL NÚMERO MÁS PROBABLE (NMP). MÉTODO 1 (NORTEAMERICANO) ICMSF MICROORGANISMOS DE LOS ALIMENTOS 1. PARTE II: MÉTODOS RECOMENDADOS PARA EL ANÁLISIS MICROBIOLÓGICO DE LOS ALIMENTOS, MÉTODO 1, PÁG. 132-134. 1983. 2DA ED. REIMPRESIÓN 2000.
LE-045-1 | 4164 | 2024-10-17 | LIMA | MICROBIOLÓGICAS | NUMERACIÓN DE COLIFORMES | SEMICONSERVAS PH < 4.6 | - | - | BACTERIAS COLIFORMES. RECUENTO DE COLIFORMES: TÉCNICA DEL NÚMERO MÁS PROBABLE (NMP). MÉTODO 1 (NORTEAMERICANO) ICMSF MICROORGANISMOS DE LOS ALIMENTOS 1. PARTE II: MÉTODOS RECOMENDADOS PARA EL ANÁLISIS MICROBIOLÓGICO DE LOS ALIMENTOS, MÉTODO 1, PÁG. 132-134. 1983. 2DA ED. REIMPRESIÓN 2000.
LE-045-1 | 4165 | 2024-10-17 | LIMA | MICROBIOLÓGICAS | NUMERACIÓN DE COLIFORMES | SOPAS, CREMAS, SALSAS Y PURES DE LEGUMBRES U OTROS DESHIDRATADOS QUE REQUIEREN COCCIÓN | - | - | BACTERIAS COLIFORMES. RECUENTO DE COLIFORMES: TÉCNICA DEL NÚMERO MÁS PROBABLE (NMP). MÉTODO 1 (NORTEAMERICANO) ICMSF MICROORGANISMOS DE LOS ALIMENTOS 1. PARTE II: MÉTODOS RECOMENDADOS PARA EL ANÁLISIS MICROBIOLÓGICO DE LOS ALIMENTOS, MÉTODO 1, PÁG. 132-134. 1983. 2DA ED. REIMPRESIÓN 2000.
LE-045-1 | 4166 | 2024-10-17 | LIMA | MICROBIOLÓGICAS | NUMERACIÓN DE COLIFORMES | TURRÓN BLANDO O DURO DE CONFITERÍA | - | - | BACTERIAS COLIFORMES. RECUENTO DE COLIFORMES: TÉCNICA DEL NÚMERO MÁS PROBABLE (NMP). MÉTODO 1 (NORTEAMERICANO) ICMSF MICROORGANISMOS DE LOS ALIMENTOS 1. PARTE II: MÉTODOS RECOMENDADOS PARA EL ANÁLISIS MICROBIOLÓGICO DE LOS ALIMENTOS, MÉTODO 1, PÁG. 132-134. 1983. 2DA ED. REIMPRESIÓN 2000.
LE-045-1 | 4167 | 2024-10-17 | LIMA | MICROBIOLÓGICAS | NUMERACIÓN DE ESCHERICHIA COLI | ALIMENTOS PREPARADOS CON TRATAMIENTO TERMICO | - | - | BACTERIAS COLIFORMES. PRUEBAS DE IDENTIFICACIÓN DE ORGANISMOS COLIFORMES: IMVIC ICMSF MICROORGANISMOS DE LOS ALIMENTOS 1. PÁG. 132-134, 138 (M1)-142. 1983. 2DA ED. REIMPRESIÓN 2000.
LE-045-1 | 4168 | 2024-10-17 | LIMA | MICROBIOLÓGICAS | NUMERACIÓN DE ESCHERICHIA COLI | ALIMENTOS PREPARADOS SIN TRATAMIENTO TERMICO | - | - | BACTERIAS COLIFORMES. PRUEBAS DE IDENTIFICACIÓN DE ORGANISMOS COLIFORMES: IMVIC ICMSF MICROORGANISMOS DE LOS ALIMENTOS 1. PÁG. 132-134, 138 (M1)-142. 1983. 2DA ED. REIMPRESIÓN 2000.
LE-045-1 | 4169 | 2024-10-17 | LIMA | MICROBIOLÓGICAS | NUMERACIÓN DE ESCHERICHIA COLI | ALMIDÓN (ES) | - | - | BACTERIAS COLIFORMES. PRUEBAS DE IDENTIFICACIÓN DE ORGANISMOS COLIFORMES: IMVIC ICMSF MICROORGANISMOS DE LOS ALIMENTOS 1. PÁG. 132-134, 138 (M1)-142. 1983. 2DA ED. REIMPRESIÓN 2000.
LE-045-1 | 4170 | 2024-10-17 | LIMA | MICROBIOLÓGICAS | NUMERACIÓN DE ESCHERICHIA COLI | BEBIDAS NO CARBONATADAS | - | - | BACTERIAS COLIFORMES. PRUEBAS DE IDENTIFICACIÓN DE ORGANISMOS COLIFORMES: IMVIC ICMSF MICROORGANISMOS DE LOS ALIMENTOS 1. PÁG. 132-134, 138 (M1)-142. 1983. 2DA ED. REIMPRESIÓN 2000.
LE-045-1 | 4171 | 2024-10-17 | LIMA | MICROBIOLÓGICAS | NUMERACIÓN DE ESCHERICHIA COLI | CARNES CRUDAS PICADAS Y MOLIDAS | - | - | BACTERIAS COLIFORMES. PRUEBAS DE IDENTIFICACIÓN DE ORGANISMOS COLIFORMES: IMVIC ICMSF MICROORGANISMOS DE LOS ALIMENTOS 1. PÁG. 132-134, 138 (M1)-142. 1983. 2DA ED. REIMPRESIÓN 2000.
LE-045-1 | 4172 | 2024-10-17 | LIMA | MICROBIOLÓGICAS | NUMERACIÓN DE ESCHERICHIA COLI | CARNES PROCESADAS, REFRIGERADAS O CONGELADAS | - | - | BACTERIAS COLIFORMES. PRUEBAS DE IDENTIFICACIÓN DE ORGANISMOS COLIFORMES: IMVIC ICMSF MICROORGANISMOS DE LOS ALIMENTOS 1. PÁG. 132-134, 138 (M1)-142. 1983. 2DA ED. REIMPRESIÓN 2000.
LE-045-1 | 4173 | 2024-10-17 | LIMA | MICROBIOLÓGICAS | NUMERACIÓN DE ESCHERICHIA COLI | CEREALES Y DERIVADOS | - | - | BACTERIAS COLIFORMES. PRUEBAS DE IDENTIFICACIÓN DE ORGANISMOS COLIFORMES: IMVIC ICMSF MICROORGANISMOS DE LOS ALIMENTOS 1. PÁG. 132-134, 138 (M1)-142. 1983. 2DA ED. REIMPRESIÓN 2000.
LE-045-1 | 4174 | 2024-10-17 | LIMA | MICROBIOLÓGICAS | NUMERACIÓN DE ESCHERICHIA COLI | CHOCOLATES: CHOCOLATES DE LECHE, BLANCO, PARA TAZA, DE COBERTURA CON Y SIN RELLENO (BOMBONES, TEJAS Y CHOCOTEJAS) Y CHOCOLATE | - | - | BACTERIAS COLIFORMES. PRUEBAS DE IDENTIFICACIÓN DE ORGANISMOS COLIFORMES: IMVIC ICMSF MICROORGANISMOS DE LOS ALIMENTOS 1. PÁG. 132-134, 138 (M1)-142. 1983. 2DA ED. REIMPRESIÓN 2000.
LE-045-1 | 4175 | 2024-10-17 | LIMA | MICROBIOLÓGICAS | NUMERACIÓN DE ESCHERICHIA COLI | EMBUTIDOS CON TRATAMIENTO TÉRMICO | - | - | BACTERIAS COLIFORMES. PRUEBAS DE IDENTIFICACIÓN DE ORGANISMOS COLIFORMES: IMVIC ICMSF MICROORGANISMOS DE LOS ALIMENTOS 1. PÁG. 132-134, 138 (M1)-142. 1983. 2DA ED. REIMPRESIÓN 2000.
LE-045-1 | 4176 | 2024-10-17 | LIMA | MICROBIOLÓGICAS | NUMERACIÓN DE ESCHERICHIA COLI | EMBUTIDOS CRUDOS Y PIEZAS CARNICAS CRUDAS CURADAS | - | - | BACTERIAS COLIFORMES. PRUEBAS DE IDENTIFICACIÓN DE ORGANISMOS COLIFORMES: IMVIC ICMSF MICROORGANISMOS DE LOS ALIMENTOS 1. PÁG. 132-134, 138 (M1)-142. 1983. 2DA ED. REIMPRESIÓN 2000.
LE-045-1 | 4177 | 2024-10-17 | LIMA | MICROBIOLÓGICAS | NUMERACIÓN DE ESCHERICHIA COLI | ESPECIAS Y CONDIMENTOS DESHIDRATADOS | - | - | BACTERIAS COLIFORMES. PRUEBAS DE IDENTIFICACIÓN DE ORGANISMOS COLIFORMES: IMVIC ICMSF MICROORGANISMOS DE LOS ALIMENTOS 1. PÁG. 132-134, 138 (M1)-142. 1983. 2DA ED. REIMPRESIÓN 2000.
LE-045-1 | 4178 | 2024-10-17 | LIMA | MICROBIOLÓGICAS | NUMERACIÓN DE ESCHERICHIA COLI | FÉCULAS | - | - | BACTERIAS COLIFORMES. PRUEBAS DE IDENTIFICACIÓN DE ORGANISMOS COLIFORMES: IMVIC ICMSF MICROORGANISMOS DE LOS ALIMENTOS 1. PÁG. 132-134, 138 (M1)-142. 1983. 2DA ED. REIMPRESIÓN 2000.
LE-045-1 | 4179 | 2024-10-17 | LIMA | MICROBIOLÓGICAS | NUMERACIÓN DE ESCHERICHIA COLI | FRUTAS Y HORTALIZAS FRESCAS | - | - | BACTERIAS COLIFORMES. PRUEBAS DE IDENTIFICACIÓN DE ORGANISMOS COLIFORMES: IMVIC ICMSF MICROORGANISMOS DE LOS ALIMENTOS 1. PÁG. 132-134, 138 (M1)-142. 1983. 2DA ED. REIMPRESIÓN 2000.
LE-045-1 | 4180 | 2024-10-17 | LIMA | MICROBIOLÓGICAS | NUMERACIÓN DE ESCHERICHIA COLI | FRUTAS Y HORTALIZAS FRESCAS, SEMIPROCESADAS, REFRIGERADAS O CONGELADAS | - | - | BACTERIAS COLIFORMES. PRUEBAS DE IDENTIFICACIÓN DE ORGANISMOS COLIFORMES: IMVIC ICMSF MICROORGANISMOS DE LOS ALIMENTOS 1. PÁG. 132-134, 138 (M1)-142. 1983. 2DA ED. REIMPRESIÓN 2000.
LE-045-1 | 4181 | 2024-10-17 | LIMA | MICROBIOLÓGICAS | NUMERACIÓN DE ESCHERICHIA COLI | FRUTOS SECOS Y SEMILLAS | - | - | BACTERIAS COLIFORMES. PRUEBAS DE IDENTIFICACIÓN DE ORGANISMOS COLIFORMES: IMVIC ICMSF MICROORGANISMOS DE LOS ALIMENTOS 1. PÁG. 132-134, 138 (M1)-142. 1983. 2DA ED. REIMPRESIÓN 2000.
LE-045-1 | 4182 | 2024-10-17 | LIMA | MICROBIOLÓGICAS | NUMERACIÓN DE ESCHERICHIA COLI | HARINAS Y SÉMOLAS | - | - | BACTERIAS COLIFORMES. PRUEBAS DE IDENTIFICACIÓN DE ORGANISMOS COLIFORMES: IMVIC ICMSF MICROORGANISMOS DE LOS ALIMENTOS 1. PÁG. 132-134, 138 (M1)-142. 1983. 2DA ED. REIMPRESIÓN 2000.
LE-045-1 | 4183 | 2024-10-17 | LIMA | MICROBIOLÓGICAS | NUMERACIÓN DE ESCHERICHIA COLI | HIERBAS DE USO ALIMENTARIO PARA INFUSIONES | - | - | BACTERIAS COLIFORMES. PRUEBAS DE IDENTIFICACIÓN DE ORGANISMOS COLIFORMES: IMVIC ICMSF MICROORGANISMOS DE LOS ALIMENTOS 1. PÁG. 132-134, 138 (M1)-142. 1983. 2DA ED. REIMPRESIÓN 2000.
LE-045-1 | 4184 | 2024-10-17 | LIMA | MICROBIOLÓGICAS | NUMERACIÓN DE ESCHERICHIA COLI | HUEVO (CLARA Y/O YEMA) Y OVOPRODUCTOS PASTEURIZADOS. LÍQUIDOS, CONGELADOS Y/O DESHIDRATADOS | - | - | BACTERIAS COLIFORMES. PRUEBAS DE IDENTIFICACIÓN DE ORGANISMOS COLIFORMES: IMVIC ICMSF MICROORGANISMOS DE LOS ALIMENTOS 1. PÁG. 132-134, 138 (M1)-142. 1983. 2DA ED. REIMPRESIÓN 2000.
LE-045-1 | 4185 | 2024-10-17 | LIMA | MICROBIOLÓGICAS | NUMERACIÓN DE ESCHERICHIA COLI | MEZCLAS EN SECO QUE REQUIEREN COCCIÓN | - | - | BACTERIAS COLIFORMES. PRUEBAS DE IDENTIFICACIÓN DE ORGANISMOS COLIFORMES: IMVIC ICMSF MICROORGANISMOS DE LOS ALIMENTOS 1. PÁG. 132-134, 138 (M1)-142. 1983. 2DA ED. REIMPRESIÓN 2000.
LE-045-1 | 4186 | 2024-10-17 | LIMA | MICROBIOLÓGICAS | NUMERACIÓN DE ESCHERICHIA COLI | MIEL, JALEA REAL Y SIMILARES | - | - | BACTERIAS COLIFORMES. PRUEBAS DE IDENTIFICACIÓN DE ORGANISMOS COLIFORMES: IMVIC ICMSF MICROORGANISMOS DE LOS ALIMENTOS 1. PÁG. 132-134, 138 (M1)-142. 1983. 2DA ED. REIMPRESIÓN 2000.
LE-045-1 | 4187 | 2024-10-17 | LIMA | MICROBIOLÓGICAS | NUMERACIÓN DE ESCHERICHIA COLI | MOLUSCOS Y CRUSTACEOS CRUDOS | - | - | BACTERIAS COLIFORMES. PRUEBAS DE IDENTIFICACIÓN DE ORGANISMOS COLIFORMES: IMVIC ICMSF MICROORGANISMOS DE LOS ALIMENTOS 1. PÁG. 132-134, 138 (M1)-142. 1983. 2DA ED. REIMPRESIÓN 2000.
LE-045-1 | 4188 | 2024-10-17 | LIMA | MICROBIOLÓGICAS | NUMERACIÓN DE ESCHERICHIA COLI | PASTAS Y MASAS FRESCAS Y/O PRECOCIDAS | - | - | BACTERIAS COLIFORMES. PRUEBAS DE IDENTIFICACIÓN DE ORGANISMOS COLIFORMES: IMVIC ICMSF MICROORGANISMOS DE LOS ALIMENTOS 1. PÁG. 132-134, 138 (M1)-142. 1983. 2DA ED. REIMPRESIÓN 2000.
LE-045-1 | 4189 | 2024-10-17 | LIMA | MICROBIOLÓGICAS | NUMERACIÓN DE ESCHERICHIA COLI | POSTRES A BASE DE LECHE CON COBERTURA DE MANÍ, MERMELADA, FRUTAS CONFITADAS, OTROS | - | - | BACTERIAS COLIFORMES. PRUEBAS DE IDENTIFICACIÓN DE ORGANISMOS COLIFORMES: IMVIC ICMSF MICROORGANISMOS DE LOS ALIMENTOS 1. PÁG. 132-134, 138 (M1)-142. 1983. 2DA ED. REIMPRESIÓN 2000.
LE-045-1 | 4190 | 2024-10-17 | LIMA | MICROBIOLÓGICAS | NUMERACIÓN DE ESCHERICHIA COLI | PRODUCTOS A BASE DE SOJA FERMENTADA, SOJA FERMENTADA CUAJADA, QUESO DE SOJA, PASTA, SALSA SILLAO | - | - | BACTERIAS COLIFORMES. PRUEBAS DE IDENTIFICACIÓN DE ORGANISMOS COLIFORMES: IMVIC ICMSF MICROORGANISMOS DE LOS ALIMENTOS 1. PÁG. 132-134, 138 (M1)-142. 1983. 2DA ED. REIMPRESIÓN 2000.
LE-045-1 | 4191 | 2024-10-17 | LIMA | MICROBIOLÓGICAS | NUMERACIÓN DE ESCHERICHIA COLI | PRODUCTOS DE PANADERÍA Y PASTELERÍA CON O SIN RELLENO Y/O COBERTURA QUE NO REQUIEREN REFRIGERACIÓN | - | - | BACTERIAS COLIFORMES. PRUEBAS DE IDENTIFICACIÓN DE ORGANISMOS COLIFORMES: IMVIC ICMSF MICROORGANISMOS DE LOS ALIMENTOS 1. PÁG. 132-134, 138 (M1)-142. 1983. 2DA ED. REIMPRESIÓN 2000.
LE-045-1 | 4192 | 2024-10-17 | LIMA | MICROBIOLÓGICAS | NUMERACIÓN DE ESCHERICHIA COLI | PRODUCTOS DE PANIFICACIÓN | - | - | BACTERIAS COLIFORMES. PRUEBAS DE IDENTIFICACIÓN DE ORGANISMOS COLIFORMES: IMVIC ICMSF MICROORGANISMOS DE LOS ALIMENTOS 1. PÁG. 132-134, 138 (M1)-142. 1983. 2DA ED. REIMPRESIÓN 2000.
LE-045-1 | 4193 | 2024-10-17 | LIMA | MICROBIOLÓGICAS | NUMERACIÓN DE ESCHERICHIA COLI | PRODUCTOS DE PASTELERÍA DULCE Y SALADO QUE REQUIEREN REFRIGERACIÓN | - | - | BACTERIAS COLIFORMES. PRUEBAS DE IDENTIFICACIÓN DE ORGANISMOS COLIFORMES: IMVIC ICMSF MICROORGANISMOS DE LOS ALIMENTOS 1. PÁG. 132-134, 138 (M1)-142. 1983. 2DA ED. REIMPRESIÓN 2000.
LE-045-1 | 4194 | 2024-10-17 | LIMA | MICROBIOLÓGICAS | NUMERACIÓN DE ESCHERICHIA COLI | PRODUCTOS DE RECONSTITUCÍON INSTANTÁNEA DESTINADO A NIÑOS ENTRE 6 A 36 MESES (PAPILLA Y SIMILARES) | - | - | BACTERIAS COLIFORMES. PRUEBAS DE IDENTIFICACIÓN DE ORGANISMOS COLIFORMES: IMVIC ICMSF MICROORGANISMOS DE LOS ALIMENTOS 1. PÁG. 132-134, 138 (M1)-142. 1983. 2DA ED. REIMPRESIÓN 2000.
LE-045-1 | 4195 | 2024-10-17 | LIMA | MICROBIOLÓGICAS | NUMERACIÓN DE ESCHERICHIA COLI | PRODUCTOS GRASOS | - | - | BACTERIAS COLIFORMES. PRUEBAS DE IDENTIFICACIÓN DE ORGANISMOS COLIFORMES: IMVIC ICMSF MICROORGANISMOS DE LOS ALIMENTOS 1. PÁG. 132-134, 138 (M1)-142. 1983. 2DA ED. REIMPRESIÓN 2000.
LE-045-1 | 4196 | 2024-10-17 | LIMA | MICROBIOLÓGICAS | NUMERACIÓN DE ESCHERICHIA COLI | PRODUCTOS HIDROBIOLÓGICOS CRUDOS | - | - | BACTERIAS COLIFORMES. PRUEBAS DE IDENTIFICACIÓN DE ORGANISMOS COLIFORMES: IMVIC ICMSF MICROORGANISMOS DE LOS ALIMENTOS 1. PÁG. 132-134, 138 (M1)-142. 1983. 2DA ED. REIMPRESIÓN 2000.
LE-045-1 | 4197 | 2024-10-17 | LIMA | MICROBIOLÓGICAS | NUMERACIÓN DE ESCHERICHIA COLI | QUESOS NO MADURADOS | - | - | BACTERIAS COLIFORMES. PRUEBAS DE IDENTIFICACIÓN DE ORGANISMOS COLIFORMES: IMVIC ICMSF MICROORGANISMOS DE LOS ALIMENTOS 1. PÁG. 132-134, 138 (M1)-142. 1983. 2DA ED. REIMPRESIÓN 2000.
LE-045-1 | 4198 | 2024-10-17 | LIMA | MICROBIOLÓGICAS | NUMERACIÓN DE ESCHERICHIA COLI | SEMICONSERVAS PH < 4.6 | - | - | BACTERIAS COLIFORMES. PRUEBAS DE IDENTIFICACIÓN DE ORGANISMOS COLIFORMES: IMVIC ICMSF MICROORGANISMOS DE LOS ALIMENTOS 1. PÁG. 132-134, 138 (M1)-142. 1983. 2DA ED. REIMPRESIÓN 2000.
LE-045-1 | 4199 | 2024-10-17 | LIMA | MICROBIOLÓGICAS | NUMERACIÓN DE ESCHERICHIA COLI | SOPAS, CALDOS, CREMAS, SALSAS Y PURÉ DE PAPAS DE USO INSTANTÁNEO QUE NO REQUIEREN COCCIÓN | - | - | BACTERIAS COLIFORMES. PRUEBAS DE IDENTIFICACIÓN DE ORGANISMOS COLIFORMES: IMVIC ICMSF MICROORGANISMOS DE LOS ALIMENTOS 1. PÁG. 132-134, 138 (M1)-142. 1983. 2DA ED. REIMPRESIÓN 2000.
LE-045-1 | 4200 | 2024-10-17 | LIMA | MICROBIOLÓGICAS | NUMERACIÓN DE ESCHERICHIA COLI | TURRÓN BLANDO O DURO DE CONFITERÍA | - | - | BACTERIAS COLIFORMES. PRUEBAS DE IDENTIFICACIÓN DE ORGANISMOS COLIFORMES: IMVIC ICMSF MICROORGANISMOS DE LOS ALIMENTOS 1. PÁG. 132-134, 138 (M1)-142. 1983. 2DA ED. REIMPRESIÓN 2000.
LE-045-1 | 4201 | 2024-10-17 | LIMA | MICROBIOLÓGICAS | RECUENTO DE ENTEROBACTERIAS | AZÚCARES, MIELES Y PRODUCTOS SIMILARES | - | - | MICROBIOLOGY OF THE FOOD CHAIN - HORIZONTAL METHOD FOR THE DETECTION AND ENUMERATION OF ENTEROBACTERIACEAE - PART 2: COLONY-COUNT METHOD. ISO 21528-2:2017. CORRECTED VERSION 2018
LE-045-1 | 4202 | 2024-10-17 | LIMA | MICROBIOLÓGICAS | RECUENTO DE ENTEROBACTERIAS | ESTIMULANTES Y FRUITIVOS | - | - | MICROBIOLOGY OF THE FOOD CHAIN - HORIZONTAL METHOD FOR THE DETECTION AND ENUMERATION OF ENTEROBACTERIACEAE - PART 2: COLONY-COUNT METHOD. ISO 21528-2:2017. CORRECTED VERSION 2018
LE-045-1 | 4203 | 2024-10-17 | LIMA | MICROBIOLÓGICAS | RECUENTO DE LEVADURAS | ALIMENTOS PREPARADOS SIN TRATAMIENTO TERMICO | - | - | RECUENTOS DE MOHOS Y LEVADURAS. MÉTODO DE RECUENTO DE MOHOS Y LEVADURAS POR SIEMBRA EN PLACA EN TODO EL MEDIO. ICMSF MICROORGANISMOS DE LOS ALIMENTOS 1. PARTE II: MÉTODOS RECOMENDADOS PARA EL ANÁLISIS MICROBIOLÓGICO DE LOS ALIMENTOS, PÁG.166-167. 1983. 2DA ED. REIMPRESIÓN 2000.
LE-045-1 | 4204 | 2024-10-17 | LIMA | MICROBIOLÓGICAS | RECUENTO DE LEVADURAS | AZÚCARES Y CHANCACA | - | - | RECUENTOS DE MOHOS Y LEVADURAS. MÉTODO DE RECUENTO DE MOHOS Y LEVADURAS POR SIEMBRA EN PLACA EN TODO EL MEDIO. ICMSF MICROORGANISMOS DE LOS ALIMENTOS 1. PARTE II: MÉTODOS RECOMENDADOS PARA EL ANÁLISIS MICROBIOLÓGICO DE LOS ALIMENTOS, PÁG.166-167. 1983. 2DA ED. REIMPRESIÓN 2000.
LE-045-1 | 4205 | 2024-10-17 | LIMA | MICROBIOLÓGICAS | RECUENTO DE LEVADURAS | BEBIDAS NO CARBONATADAS | - | - | RECUENTOS DE MOHOS Y LEVADURAS. MÉTODO DE RECUENTO DE MOHOS Y LEVADURAS POR SIEMBRA EN PLACA EN TODO EL MEDIO. ICMSF MICROORGANISMOS DE LOS ALIMENTOS 1. PARTE II: MÉTODOS RECOMENDADOS PARA EL ANÁLISIS MICROBIOLÓGICO DE LOS ALIMENTOS, PÁG.166-167. 1983. 2DA ED. REIMPRESIÓN 2000.
LE-045-1 | 4206 | 2024-10-17 | LIMA | MICROBIOLÓGICAS | RECUENTO DE LEVADURAS | CARNES PROCESADAS, REFRIGERADAS O CONGELADAS | - | - | RECUENTOS DE MOHOS Y LEVADURAS. MÉTODO DE RECUENTO DE MOHOS Y LEVADURAS POR SIEMBRA EN PLACA EN TODO EL MEDIO. ICMSF MICROORGANISMOS DE LOS ALIMENTOS 1. PARTE II: MÉTODOS RECOMENDADOS PARA EL ANÁLISIS MICROBIOLÓGICO DE LOS ALIMENTOS, PÁG.166-167. 1983. 2DA ED. REIMPRESIÓN 2000.
LE-045-1 | 4207 | 2024-10-17 | LIMA | MICROBIOLÓGICAS | RECUENTO DE LEVADURAS | CEREALES Y DERIVADOS (INCLUYE HARINAS EXTRUIDAS) | - | - | RECUENTOS DE MOHOS Y LEVADURAS. MÉTODO DE RECUENTO DE MOHOS Y LEVADURAS POR SIEMBRA EN PLACA EN TODO EL MEDIO. ICMSF MICROORGANISMOS DE LOS ALIMENTOS 1. PARTE II: MÉTODOS RECOMENDADOS PARA EL ANÁLISIS MICROBIOLÓGICO DE LOS ALIMENTOS, PÁG.166-167. 1983. 2DA ED. REIMPRESIÓN 2000.
LE-045-1 | 4208 | 2024-10-17 | LIMA | MICROBIOLÓGICAS | RECUENTO DE LEVADURAS | FRUTAS Y HORTALIZAS FRESCAS | - | - | RECUENTOS DE MOHOS Y LEVADURAS. MÉTODO DE RECUENTO DE MOHOS Y LEVADURAS POR SIEMBRA EN PLACA EN TODO EL MEDIO. ICMSF MICROORGANISMOS DE LOS ALIMENTOS 1. PARTE II: MÉTODOS RECOMENDADOS PARA EL ANÁLISIS MICROBIOLÓGICO DE LOS ALIMENTOS, PÁG.166-167. 1983. 2DA ED. REIMPRESIÓN 2000.
LE-045-1 | 4209 | 2024-10-17 | LIMA | MICROBIOLÓGICAS | RECUENTO DE LEVADURAS | FRUTOS SECOS | - | - | RECUENTOS DE MOHOS Y LEVADURAS. MÉTODO DE RECUENTO DE MOHOS Y LEVADURAS POR SIEMBRA EN PLACA EN TODO EL MEDIO. ICMSF MICROORGANISMOS DE LOS ALIMENTOS 1. PARTE II: MÉTODOS RECOMENDADOS PARA EL ANÁLISIS MICROBIOLÓGICO DE LOS ALIMENTOS, PÁG.166-167. 1983. 2DA ED. REIMPRESIÓN 2000.
LE-045-1 | 4210 | 2024-10-17 | LIMA | MICROBIOLÓGICAS | RECUENTO DE LEVADURAS | HIERBAS DE USO ALIMENTARIO PARA INFUSIONES | - | - | RECUENTOS DE MOHOS Y LEVADURAS. MÉTODO DE RECUENTO DE MOHOS Y LEVADURAS POR SIEMBRA EN PLACA EN TODO EL MEDIO. ICMSF MICROORGANISMOS DE LOS ALIMENTOS 1. PARTE II: MÉTODOS RECOMENDADOS PARA EL ANÁLISIS MICROBIOLÓGICO DE LOS ALIMENTOS, PÁG.166-167. 1983. 2DA ED. REIMPRESIÓN 2000.
LE-045-1 | 4211 | 2024-10-17 | LIMA | MICROBIOLÓGICAS | RECUENTO DE LEVADURAS | HUEVO (CLARA Y/O YEMA) Y OVOPRODUCTOS PASTEURIZADOS. LÍQUIDOS, CONGELADOS Y/O DESHIDRATADOS | - | - | RECUENTOS DE MOHOS Y LEVADURAS. MÉTODO DE RECUENTO DE MOHOS Y LEVADURAS POR SIEMBRA EN PLACA EN TODO EL MEDIO. ICMSF MICROORGANISMOS DE LOS ALIMENTOS 1. PARTE II: MÉTODOS RECOMENDADOS PARA EL ANÁLISIS MICROBIOLÓGICO DE LOS ALIMENTOS, PÁG.166-167. 1983. 2DA ED. REIMPRESIÓN 2000.
LE-045-1 | 4212 | 2024-10-17 | LIMA | MICROBIOLÓGICAS | RECUENTO DE LEVADURAS | LECHES FERMENTADAS Y ACIDIFICADAS | - | - | RECUENTOS DE MOHOS Y LEVADURAS. MÉTODO DE RECUENTO DE MOHOS Y LEVADURAS POR SIEMBRA EN PLACA EN TODO EL MEDIO. ICMSF MICROORGANISMOS DE LOS ALIMENTOS 1. PARTE II: MÉTODOS RECOMENDADOS PARA EL ANÁLISIS MICROBIOLÓGICO DE LOS ALIMENTOS, PÁG.166-167. 1983. 2DA ED. REIMPRESIÓN 2000.
LE-045-1 | 4213 | 2024-10-17 | LIMA | MICROBIOLÓGICAS | RECUENTO DE LEVADURAS | MAYONESA Y OTRAS SALSAS A BASE DE HUEVOS | - | - | RECUENTOS DE MOHOS Y LEVADURAS. MÉTODO DE RECUENTO DE MOHOS Y LEVADURAS POR SIEMBRA EN PLACA EN TODO EL MEDIO. ICMSF MICROORGANISMOS DE LOS ALIMENTOS 1. PARTE II: MÉTODOS RECOMENDADOS PARA EL ANÁLISIS MICROBIOLÓGICO DE LOS ALIMENTOS, PÁG.166-167. 1983. 2DA ED. REIMPRESIÓN 2000.
LE-045-1 | 4214 | 2024-10-17 | LIMA | MICROBIOLÓGICAS | RECUENTO DE LEVADURAS | MEZCLAS EN SECO QUE REQUIEREN COCCIÓN | - | - | RECUENTOS DE MOHOS Y LEVADURAS. MÉTODO DE RECUENTO DE MOHOS Y LEVADURAS POR SIEMBRA EN PLACA EN TODO EL MEDIO. ICMSF MICROORGANISMOS DE LOS ALIMENTOS 1. PARTE II: MÉTODOS RECOMENDADOS PARA EL ANÁLISIS MICROBIOLÓGICO DE LOS ALIMENTOS, PÁG.166-167. 1983. 2DA ED. REIMPRESIÓN 2000.
LE-045-1 | 4215 | 2024-10-17 | LIMA | MICROBIOLÓGICAS | RECUENTO DE LEVADURAS | MIEL, JALEA REAL Y SIMILARES | - | - | RECUENTOS DE MOHOS Y LEVADURAS. MÉTODO DE RECUENTO DE MOHOS Y LEVADURAS POR SIEMBRA EN PLACA EN TODO EL MEDIO. ICMSF MICROORGANISMOS DE LOS ALIMENTOS 1. PARTE II: MÉTODOS RECOMENDADOS PARA EL ANÁLISIS MICROBIOLÓGICO DE LOS ALIMENTOS, PÁG.166-167. 1983. 2DA ED. REIMPRESIÓN 2000.
LE-045-1 | 4216 | 2024-10-17 | LIMA | MICROBIOLÓGICAS | RECUENTO DE LEVADURAS | MOLUSCOS Y CRUSTACEOS CRUDOS | - | - | RECUENTOS DE MOHOS Y LEVADURAS. MÉTODO DE RECUENTO DE MOHOS Y LEVADURAS POR SIEMBRA EN PLACA EN TODO EL MEDIO. ICMSF MICROORGANISMOS DE LOS ALIMENTOS 1. PARTE II: MÉTODOS RECOMENDADOS PARA EL ANÁLISIS MICROBIOLÓGICO DE LOS ALIMENTOS, PÁG.166-167. 1983. 2DA ED. REIMPRESIÓN 2000.
LE-045-1 | 4217 | 2024-10-17 | LIMA | MICROBIOLÓGICAS | RECUENTO DE LEVADURAS | POSTRES A BASE DE HELADOS DE LECHE CON COBERTURA DE MANÍ, MERMELADA, FRUTAS CONFITADAS U OTROS | - | - | RECUENTOS DE MOHOS Y LEVADURAS. MÉTODO DE RECUENTO DE MOHOS Y LEVADURAS POR SIEMBRA EN PLACA EN TODO EL MEDIO. ICMSF MICROORGANISMOS DE LOS ALIMENTOS 1. PARTE II: MÉTODOS RECOMENDADOS PARA EL ANÁLISIS MICROBIOLÓGICO DE LOS ALIMENTOS, PÁG.166-167. 1983. 2DA ED. REIMPRESIÓN 2000.
LE-045-1 | 4218 | 2024-10-17 | LIMA | MICROBIOLÓGICAS | RECUENTO DE LEVADURAS | POSTRES A BASE DE LECHE NO ACIDIFICADOS LISTOS PARA CONSUMIR | - | - | RECUENTOS DE MOHOS Y LEVADURAS. MÉTODO DE RECUENTO DE MOHOS Y LEVADURAS POR SIEMBRA EN PLACA EN TODO EL MEDIO. ICMSF MICROORGANISMOS DE LOS ALIMENTOS 1. PARTE II: MÉTODOS RECOMENDADOS PARA EL ANÁLISIS MICROBIOLÓGICO DE LOS ALIMENTOS, PÁG.166-167. 1983. 2DA ED. REIMPRESIÓN 2000.
LE-045-1 | 4219 | 2024-10-17 | LIMA | MICROBIOLÓGICAS | RECUENTO DE LEVADURAS | PRODUCTOS A BASE DE SOJA FERMENTADA, SOJA FERMENTADA CUAJADA, QUESO DE SOJA, PASTA, SALSA SILLAO | - | - | RECUENTOS DE MOHOS Y LEVADURAS. MÉTODO DE RECUENTO DE MOHOS Y LEVADURAS POR SIEMBRA EN PLACA EN TODO EL MEDIO. ICMSF MICROORGANISMOS DE LOS ALIMENTOS 1. PARTE II: MÉTODOS RECOMENDADOS PARA EL ANÁLISIS MICROBIOLÓGICO DE LOS ALIMENTOS, PÁG.166-167. 1983. 2DA ED. REIMPRESIÓN 2000.
LE-045-1 | 4220 | 2024-10-17 | LIMA | MICROBIOLÓGICAS | RECUENTO DE LEVADURAS | PRODUCTOS COCIDOS DE CONSUMO DIRECTO, COMO EXTRUIDOS, EXPANDIDOS, HOJUELA INSTANTANEA, OTRO (INCLUYE MEZCLAS DE HARINAS EXTRUIDAS). | - | - | RECUENTOS DE MOHOS Y LEVADURAS. MÉTODO DE RECUENTO DE MOHOS Y LEVADURAS POR SIEMBRA EN PLACA EN TODO EL MEDIO. ICMSF MICROORGANISMOS DE LOS ALIMENTOS 1. PARTE II: MÉTODOS RECOMENDADOS PARA EL ANÁLISIS MICROBIOLÓGICO DE LOS ALIMENTOS, PÁG.166-167. 1983. 2DA ED. REIMPRESIÓN 2000.
LE-045-1 | 4221 | 2024-10-17 | LIMA | MICROBIOLÓGICAS | RECUENTO DE LEVADURAS | PRODUCTOS CRUDOS DESHIDRATADOS Y PRECOCIDOS QUE REQUIERAN COCCIÓN | - | - | RECUENTOS DE MOHOS Y LEVADURAS. MÉTODO DE RECUENTO DE MOHOS Y LEVADURAS POR SIEMBRA EN PLACA EN TODO EL MEDIO. ICMSF MICROORGANISMOS DE LOS ALIMENTOS 1. PARTE II: MÉTODOS RECOMENDADOS PARA EL ANÁLISIS MICROBIOLÓGICO DE LOS ALIMENTOS, PÁG.166-167. 1983. 2DA ED. REIMPRESIÓN 2000.
LE-045-1 | 4222 | 2024-10-17 | LIMA | MICROBIOLÓGICAS | RECUENTO DE LEVADURAS | PRODUCTOS DE PANIFICACIÓN | - | - | RECUENTOS DE MOHOS Y LEVADURAS. MÉTODO DE RECUENTO DE MOHOS Y LEVADURAS POR SIEMBRA EN PLACA EN TODO EL MEDIO. ICMSF MICROORGANISMOS DE LOS ALIMENTOS 1. PARTE II: MÉTODOS RECOMENDADOS PARA EL ANÁLISIS MICROBIOLÓGICO DE LOS ALIMENTOS, PÁG.166-167. 1983. 2DA ED. REIMPRESIÓN 2000.
LE-045-1 | 4223 | 2024-10-17 | LIMA | MICROBIOLÓGICAS | RECUENTO DE LEVADURAS | PRODUCTOS DE PASTELERÍA DULCE Y SALADO QUE REQUIEREN REFRIGERACIÓN | - | - | RECUENTOS DE MOHOS Y LEVADURAS. MÉTODO DE RECUENTO DE MOHOS Y LEVADURAS POR SIEMBRA EN PLACA EN TODO EL MEDIO. ICMSF MICROORGANISMOS DE LOS ALIMENTOS 1. PARTE II: MÉTODOS RECOMENDADOS PARA EL ANÁLISIS MICROBIOLÓGICO DE LOS ALIMENTOS, PÁG.166-167. 1983. 2DA ED. REIMPRESIÓN 2000.
LE-045-1 | 4224 | 2024-10-17 | LIMA | MICROBIOLÓGICAS | RECUENTO DE LEVADURAS | PRODUCTOS DE RECONSTITUCÍON INSTANTÁNEA DESTINADO A NIÑOS ENTRE 6 A 36 MESES (PAPILLA Y SIMILARES) | - | - | RECUENTOS DE MOHOS Y LEVADURAS. MÉTODO DE RECUENTO DE MOHOS Y LEVADURAS POR SIEMBRA EN PLACA EN TODO EL MEDIO. ICMSF MICROORGANISMOS DE LOS ALIMENTOS 1. PARTE II: MÉTODOS RECOMENDADOS PARA EL ANÁLISIS MICROBIOLÓGICO DE LOS ALIMENTOS, PÁG.166-167. 1983. 2DA ED. REIMPRESIÓN 2000.
LE-045-1 | 4225 | 2024-10-17 | LIMA | MICROBIOLÓGICAS | RECUENTO DE LEVADURAS | PRODUCTOS GRASOS | - | - | RECUENTOS DE MOHOS Y LEVADURAS. MÉTODO DE RECUENTO DE MOHOS Y LEVADURAS POR SIEMBRA EN PLACA EN TODO EL MEDIO. ICMSF MICROORGANISMOS DE LOS ALIMENTOS 1. PARTE II: MÉTODOS RECOMENDADOS PARA EL ANÁLISIS MICROBIOLÓGICO DE LOS ALIMENTOS, PÁG.166-167. 1983. 2DA ED. REIMPRESIÓN 2000.
LE-045-1 | 4226 | 2024-10-17 | LIMA | MICROBIOLÓGICAS | RECUENTO DE LEVADURAS | QUESOS NO MADURADOS | - | - | RECUENTOS DE MOHOS Y LEVADURAS. MÉTODO DE RECUENTO DE MOHOS Y LEVADURAS POR SIEMBRA EN PLACA EN TODO EL MEDIO. ICMSF MICROORGANISMOS DE LOS ALIMENTOS 1. PARTE II: MÉTODOS RECOMENDADOS PARA EL ANÁLISIS MICROBIOLÓGICO DE LOS ALIMENTOS, PÁG.166-167. 1983. 2DA ED. REIMPRESIÓN 2000.
LE-045-1 | 4227 | 2024-10-17 | LIMA | MICROBIOLÓGICAS | RECUENTO DE LEVADURAS | SALSAS Y ADEREZOS | - | - | RECUENTOS DE MOHOS Y LEVADURAS. MÉTODO DE RECUENTO DE MOHOS Y LEVADURAS POR SIEMBRA EN PLACA EN TODO EL MEDIO. ICMSF MICROORGANISMOS DE LOS ALIMENTOS 1. PARTE II: MÉTODOS RECOMENDADOS PARA EL ANÁLISIS MICROBIOLÓGICO DE LOS ALIMENTOS, PÁG.166-167. 1983. 2DA ED. REIMPRESIÓN 2000.
LE-045-1 | 4228 | 2024-10-17 | LIMA | MICROBIOLÓGICAS | RECUENTO DE LEVADURAS | SEMICONSERVAS PH < 4.6 | - | - | RECUENTOS DE MOHOS Y LEVADURAS. MÉTODO DE RECUENTO DE MOHOS Y LEVADURAS POR SIEMBRA EN PLACA EN TODO EL MEDIO. ICMSF MICROORGANISMOS DE LOS ALIMENTOS 1. PARTE II: MÉTODOS RECOMENDADOS PARA EL ANÁLISIS MICROBIOLÓGICO DE LOS ALIMENTOS, PÁG.166-167. 1983. 2DA ED. REIMPRESIÓN 2000.
LE-045-1 | 4229 | 2024-10-17 | LIMA | MICROBIOLÓGICAS | RECUENTO DE LEVADURAS | TURRÓN BLANDO O DURO DE CONFITERÍA | - | - | RECUENTOS DE MOHOS Y LEVADURAS. MÉTODO DE RECUENTO DE MOHOS Y LEVADURAS POR SIEMBRA EN PLACA EN TODO EL MEDIO. ICMSF MICROORGANISMOS DE LOS ALIMENTOS 1. PARTE II: MÉTODOS RECOMENDADOS PARA EL ANÁLISIS MICROBIOLÓGICO DE LOS ALIMENTOS, PÁG.166-167. 1983. 2DA ED. REIMPRESIÓN 2000.
LE-045-1 | 4230 | 2024-10-17 | LIMA | MICROBIOLÓGICAS | RECUENTO DE MOHOS | ALIMENTOS PREPARADOS SIN TRATAMIENTO TERMICO | - | - | RECUENTOS DE MOHOS Y LEVADURAS. MÉTODO DE RECUENTO DE MOHOS Y LEVADURAS POR SIEMBRA EN PLACA EN TODO EL MEDIO. ICMSF MICROORGANISMOS DE LOS ALIMENTOS 1. PARTE II: MÉTODOS RECOMENDADOS PARA EL ANÁLISIS MICROBIOLÓGICO DE LOS ALIMENTOS, PÁG.166-167. 1983. 2DA ED. REIMPRESIÓN 2000.
LE-045-1 | 4231 | 2024-10-17 | LIMA | MICROBIOLÓGICAS | RECUENTO DE MOHOS | ALMIDÓN (ES) | - | - | RECUENTOS DE MOHOS Y LEVADURAS. MÉTODO DE RECUENTO DE MOHOS Y LEVADURAS POR SIEMBRA EN PLACA EN TODO EL MEDIO. ICMSF MICROORGANISMOS DE LOS ALIMENTOS 1. PARTE II: MÉTODOS RECOMENDADOS PARA EL ANÁLISIS MICROBIOLÓGICO DE LOS ALIMENTOS, PÁG.166-167. 1983. 2DA ED. REIMPRESIÓN 2000.
LE-045-1 | 4232 | 2024-10-17 | LIMA | MICROBIOLÓGICAS | RECUENTO DE MOHOS | AZÚCARES Y CHANCACA | - | - | RECUENTOS DE MOHOS Y LEVADURAS. MÉTODO DE RECUENTO DE MOHOS Y LEVADURAS POR SIEMBRA EN PLACA EN TODO EL MEDIO. ICMSF MICROORGANISMOS DE LOS ALIMENTOS 1. PARTE II: MÉTODOS RECOMENDADOS PARA EL ANÁLISIS MICROBIOLÓGICO DE LOS ALIMENTOS, PÁG.166-167. 1983. 2DA ED. REIMPRESIÓN 2000.
LE-045-1 | 4233 | 2024-10-17 | LIMA | MICROBIOLÓGICAS | RECUENTO DE MOHOS | BEBIDAS NO CARBONATADAS | - | - | RECUENTOS DE MOHOS Y LEVADURAS. MÉTODO DE RECUENTO DE MOHOS Y LEVADURAS POR SIEMBRA EN PLACA EN TODO EL MEDIO. ICMSF MICROORGANISMOS DE LOS ALIMENTOS 1. PARTE II: MÉTODOS RECOMENDADOS PARA EL ANÁLISIS MICROBIOLÓGICO DE LOS ALIMENTOS, PÁG.166-167. 1983. 2DA ED. REIMPRESIÓN 2000.
LE-045-1 | 4234 | 2024-10-17 | LIMA | MICROBIOLÓGICAS | RECUENTO DE MOHOS | CAFÉ Y SUCEDANEOS DE CAFÉ | - | - | RECUENTOS DE MOHOS Y LEVADURAS. MÉTODO DE RECUENTO DE MOHOS Y LEVADURAS POR SIEMBRA EN PLACA EN TODO EL MEDIO. ICMSF MICROORGANISMOS DE LOS ALIMENTOS 1. PARTE II: MÉTODOS RECOMENDADOS PARA EL ANÁLISIS MICROBIOLÓGICO DE LOS ALIMENTOS, PÁG.166-167. 1983. 2DA ED. REIMPRESIÓN 2000.
LE-045-1 | 4235 | 2024-10-17 | LIMA | MICROBIOLÓGICAS | RECUENTO DE MOHOS | CARAMELOS | - | - | RECUENTOS DE MOHOS Y LEVADURAS. MÉTODO DE RECUENTO DE MOHOS Y LEVADURAS POR SIEMBRA EN PLACA EN TODO EL MEDIO. ICMSF MICROORGANISMOS DE LOS ALIMENTOS 1. PARTE II: MÉTODOS RECOMENDADOS PARA EL ANÁLISIS MICROBIOLÓGICO DE LOS ALIMENTOS, PÁG.166-167. 1983. 2DA ED. REIMPRESIÓN 2000.
LE-045-1 | 4236 | 2024-10-17 | LIMA | MICROBIOLÓGICAS | RECUENTO DE MOHOS | CARNES PROCESADAS, REFRIGERADAS O CONGELADAS | - | - | RECUENTOS DE MOHOS Y LEVADURAS. MÉTODO DE RECUENTO DE MOHOS Y LEVADURAS POR SIEMBRA EN PLACA EN TODO EL MEDIO. ICMSF MICROORGANISMOS DE LOS ALIMENTOS 1. PARTE II: MÉTODOS RECOMENDADOS PARA EL ANÁLISIS MICROBIOLÓGICO DE LOS ALIMENTOS, PÁG.166-167. 1983. 2DA ED. REIMPRESIÓN 2000.
LE-045-1 | 4237 | 2024-10-17 | LIMA | MICROBIOLÓGICAS | RECUENTO DE MOHOS | CEREALES Y DERIVADOS | - | - | RECUENTOS DE MOHOS Y LEVADURAS. MÉTODO DE RECUENTO DE MOHOS Y LEVADURAS POR SIEMBRA EN PLACA EN TODO EL MEDIO. ICMSF MICROORGANISMOS DE LOS ALIMENTOS 1. PARTE II: MÉTODOS RECOMENDADOS PARA EL ANÁLISIS MICROBIOLÓGICO DE LOS ALIMENTOS, PÁG.166-167. 1983. 2DA ED. REIMPRESIÓN 2000.
LE-045-1 | 4238 | 2024-10-17 | LIMA | MICROBIOLÓGICAS | RECUENTO DE MOHOS | CHOCOLATES: CHOCOLATES DE LECHE, BLANCO, PARA TAZA, DE COBERTURA CON Y SIN RELLENO (BOMBONES, TEJAS Y CHOCOTEJAS) Y CHOCOLATE | - | - | RECUENTOS DE MOHOS Y LEVADURAS. MÉTODO DE RECUENTO DE MOHOS Y LEVADURAS POR SIEMBRA EN PLACA EN TODO EL MEDIO. ICMSF MICROORGANISMOS DE LOS ALIMENTOS 1. PARTE II: MÉTODOS RECOMENDADOS PARA EL ANÁLISIS MICROBIOLÓGICO DE LOS ALIMENTOS, PÁG.166-167. 1983. 2DA ED. REIMPRESIÓN 2000.
LE-045-1 | 4239 | 2024-10-17 | LIMA | MICROBIOLÓGICAS | RECUENTO DE MOHOS | ESPECIAS Y CONDIMENTOS DESHIDRATADOS | - | - | RECUENTOS DE MOHOS Y LEVADURAS. MÉTODO DE RECUENTO DE MOHOS Y LEVADURAS POR SIEMBRA EN PLACA EN TODO EL MEDIO. ICMSF MICROORGANISMOS DE LOS ALIMENTOS 1. PARTE II: MÉTODOS RECOMENDADOS PARA EL ANÁLISIS MICROBIOLÓGICO DE LOS ALIMENTOS, PÁG.166-167. 1983. 2DA ED. REIMPRESIÓN 2000.
LE-045-1 | 4240 | 2024-10-17 | LIMA | MICROBIOLÓGICAS | RECUENTO DE MOHOS | FÉCULAS | - | - | RECUENTOS DE MOHOS Y LEVADURAS. MÉTODO DE RECUENTO DE MOHOS Y LEVADURAS POR SIEMBRA EN PLACA EN TODO EL MEDIO. ICMSF MICROORGANISMOS DE LOS ALIMENTOS 1. PARTE II: MÉTODOS RECOMENDADOS PARA EL ANÁLISIS MICROBIOLÓGICO DE LOS ALIMENTOS, PÁG.166-167. 1983. 2DA ED. REIMPRESIÓN 2000.
LE-045-1 | 4241 | 2024-10-17 | LIMA | MICROBIOLÓGICAS | RECUENTO DE MOHOS | FIDEOS O PASTAS DESECADAS | - | - | RECUENTOS DE MOHOS Y LEVADURAS. MÉTODO DE RECUENTO DE MOHOS Y LEVADURAS POR SIEMBRA EN PLACA EN TODO EL MEDIO. ICMSF MICROORGANISMOS DE LOS ALIMENTOS 1. PARTE II: MÉTODOS RECOMENDADOS PARA EL ANÁLISIS MICROBIOLÓGICO DE LOS ALIMENTOS, PÁG.166-167. 1983. 2DA ED. REIMPRESIÓN 2000.
LE-045-1 | 4242 | 2024-10-17 | LIMA | MICROBIOLÓGICAS | RECUENTO DE MOHOS | FRUTAS Y HORTALIZAS FRESCAS | - | - | RECUENTOS DE MOHOS Y LEVADURAS. MÉTODO DE RECUENTO DE MOHOS Y LEVADURAS POR SIEMBRA EN PLACA EN TODO EL MEDIO. ICMSF MICROORGANISMOS DE LOS ALIMENTOS 1. PARTE II: MÉTODOS RECOMENDADOS PARA EL ANÁLISIS MICROBIOLÓGICO DE LOS ALIMENTOS, PÁG.166-167. 1983. 2DA ED. REIMPRESIÓN 2000.
LE-045-1 | 4243 | 2024-10-17 | LIMA | MICROBIOLÓGICAS | RECUENTO DE MOHOS | FRUTOS SECOS Y SEMILLAS | - | - | RECUENTOS DE MOHOS Y LEVADURAS. MÉTODO DE RECUENTO DE MOHOS Y LEVADURAS POR SIEMBRA EN PLACA EN TODO EL MEDIO. ICMSF MICROORGANISMOS DE LOS ALIMENTOS 1. PARTE II: MÉTODOS RECOMENDADOS PARA EL ANÁLISIS MICROBIOLÓGICO DE LOS ALIMENTOS, PÁG.166-167. 1983. 2DA ED. REIMPRESIÓN 2000.
LE-045-1 | 4244 | 2024-10-17 | LIMA | MICROBIOLÓGICAS | RECUENTO DE MOHOS | GRANOS DE CEREALES, LEGUMINOSAS, QUENOPODIÀCEAS Y DERIVADOS (HARINAS Y OTRO): GRANOS SECOS | - | - | RECUENTOS DE MOHOS Y LEVADURAS. MÉTODO DE RECUENTO DE MOHOS Y LEVADURAS POR SIEMBRA EN PLACA EN TODO EL MEDIO. ICMSF MICROORGANISMOS DE LOS ALIMENTOS 1. PARTE II: MÉTODOS RECOMENDADOS PARA EL ANÁLISIS MICROBIOLÓGICO DE LOS ALIMENTOS, PÁG.166-167. 1983. 2DA ED. REIMPRESIÓN 2000.
LE-045-1 | 4245 | 2024-10-17 | LIMA | MICROBIOLÓGICAS | RECUENTO DE MOHOS | HARINAS Y SÉMOLAS (INCLUYE HARINAS EXTRUIDAS) | - | - | RECUENTOS DE MOHOS Y LEVADURAS. MÉTODO DE RECUENTO DE MOHOS Y LEVADURAS POR SIEMBRA EN PLACA EN TODO EL MEDIO. ICMSF MICROORGANISMOS DE LOS ALIMENTOS 1. PARTE II: MÉTODOS RECOMENDADOS PARA EL ANÁLISIS MICROBIOLÓGICO DE LOS ALIMENTOS, PÁG.166-167. 1983. 2DA ED. REIMPRESIÓN 2000.
LE-045-1 | 4246 | 2024-10-17 | LIMA | MICROBIOLÓGICAS | RECUENTO DE MOHOS | HIERBAS DE USO ALIMENTARIO PARA INFUSIONES | - | - | RECUENTOS DE MOHOS Y LEVADURAS. MÉTODO DE RECUENTO DE MOHOS Y LEVADURAS POR SIEMBRA EN PLACA EN TODO EL MEDIO. ICMSF MICROORGANISMOS DE LOS ALIMENTOS 1. PARTE II: MÉTODOS RECOMENDADOS PARA EL ANÁLISIS MICROBIOLÓGICO DE LOS ALIMENTOS, PÁG.166-167. 1983. 2DA ED. REIMPRESIÓN 2000.
LE-045-1 | 4247 | 2024-10-17 | LIMA | MICROBIOLÓGICAS | RECUENTO DE MOHOS | HOJUELAS A BASE DE GRANOS QUE REQUIEREN COCCIÓN | - | - | RECUENTOS DE MOHOS Y LEVADURAS. MÉTODO DE RECUENTO DE MOHOS Y LEVADURAS POR SIEMBRA EN PLACA EN TODO EL MEDIO. ICMSF MICROORGANISMOS DE LOS ALIMENTOS 1. PARTE II: MÉTODOS RECOMENDADOS PARA EL ANÁLISIS MICROBIOLÓGICO DE LOS ALIMENTOS, PÁG.166-167. 1983. 2DA ED. REIMPRESIÓN 2000.
LE-045-1 | 4248 | 2024-10-17 | LIMA | MICROBIOLÓGICAS | RECUENTO DE MOHOS | HUEVO (CLARA Y/O YEMA) Y OVOPRODUCTOS PASTEURIZADOS. LÍQUIDOS, CONGELADOS Y/O DESHIDRATADOS | - | - | RECUENTOS DE MOHOS Y LEVADURAS. MÉTODO DE RECUENTO DE MOHOS Y LEVADURAS POR SIEMBRA EN PLACA EN TODO EL MEDIO. ICMSF MICROORGANISMOS DE LOS ALIMENTOS 1. PARTE II: MÉTODOS RECOMENDADOS PARA EL ANÁLISIS MICROBIOLÓGICO DE LOS ALIMENTOS, PÁG.166-167. 1983. 2DA ED. REIMPRESIÓN 2000.
LE-045-1 | 4249 | 2024-10-17 | LIMA | MICROBIOLÓGICAS | RECUENTO DE MOHOS | LECHES FERMENTADAS Y ACIDIFICADAS | - | - | RECUENTOS DE MOHOS Y LEVADURAS. MÉTODO DE RECUENTO DE MOHOS Y LEVADURAS POR SIEMBRA EN PLACA EN TODO EL MEDIO. ICMSF MICROORGANISMOS DE LOS ALIMENTOS 1. PARTE II: MÉTODOS RECOMENDADOS PARA EL ANÁLISIS MICROBIOLÓGICO DE LOS ALIMENTOS, PÁG.166-167. 1983. 2DA ED. REIMPRESIÓN 2000.
LE-045-1 | 4250 | 2024-10-17 | LIMA | MICROBIOLÓGICAS | RECUENTO DE MOHOS | MEZCLAS EN SECO DE USO INSTANTÁNEO | - | - | RECUENTOS DE MOHOS Y LEVADURAS. MÉTODO DE RECUENTO DE MOHOS Y LEVADURAS POR SIEMBRA EN PLACA EN TODO EL MEDIO. ICMSF MICROORGANISMOS DE LOS ALIMENTOS 1. PARTE II: MÉTODOS RECOMENDADOS PARA EL ANÁLISIS MICROBIOLÓGICO DE LOS ALIMENTOS, PÁG.166-167. 1983. 2DA ED. REIMPRESIÓN 2000.
LE-045-1 | 4251 | 2024-10-17 | LIMA | MICROBIOLÓGICAS | RECUENTO DE MOHOS | MEZCLAS EN SECO QUE REQUIEREN COCCIÓN | - | - | RECUENTOS DE MOHOS Y LEVADURAS. MÉTODO DE RECUENTO DE MOHOS Y LEVADURAS POR SIEMBRA EN PLACA EN TODO EL MEDIO. ICMSF MICROORGANISMOS DE LOS ALIMENTOS 1. PARTE II: MÉTODOS RECOMENDADOS PARA EL ANÁLISIS MICROBIOLÓGICO DE LOS ALIMENTOS, PÁG.166-167. 1983. 2DA ED. REIMPRESIÓN 2000.
LE-045-1 | 4252 | 2024-10-17 | LIMA | MICROBIOLÓGICAS | RECUENTO DE MOHOS | MIEL, JALEA REAL Y SIMILARES | - | - | RECUENTOS DE MOHOS Y LEVADURAS. MÉTODO DE RECUENTO DE MOHOS Y LEVADURAS POR SIEMBRA EN PLACA EN TODO EL MEDIO. ICMSF MICROORGANISMOS DE LOS ALIMENTOS 1. PARTE II: MÉTODOS RECOMENDADOS PARA EL ANÁLISIS MICROBIOLÓGICO DE LOS ALIMENTOS, PÁG.166-167. 1983. 2DA ED. REIMPRESIÓN 2000.
LE-045-1 | 4253 | 2024-10-17 | LIMA | MICROBIOLÓGICAS | RECUENTO DE MOHOS | MOLUSCOS Y CRUSTACEOS CRUDOS | - | - | RECUENTOS DE MOHOS Y LEVADURAS. MÉTODO DE RECUENTO DE MOHOS Y LEVADURAS POR SIEMBRA EN PLACA EN TODO EL MEDIO. ICMSF MICROORGANISMOS DE LOS ALIMENTOS 1. PARTE II: MÉTODOS RECOMENDADOS PARA EL ANÁLISIS MICROBIOLÓGICO DE LOS ALIMENTOS, PÁG.166-167. 1983. 2DA ED. REIMPRESIÓN 2000.
LE-045-1 | 4254 | 2024-10-17 | LIMA | MICROBIOLÓGICAS | RECUENTO DE MOHOS | PASTAS Y MASAS FRESCAS Y/O PRECOCIDAS | - | - | RECUENTOS DE MOHOS Y LEVADURAS. MÉTODO DE RECUENTO DE MOHOS Y LEVADURAS POR SIEMBRA EN PLACA EN TODO EL MEDIO. ICMSF MICROORGANISMOS DE LOS ALIMENTOS 1. PARTE II: MÉTODOS RECOMENDADOS PARA EL ANÁLISIS MICROBIOLÓGICO DE LOS ALIMENTOS, PÁG.166-167. 1983. 2DA ED. REIMPRESIÓN 2000.
LE-045-1 | 4255 | 2024-10-17 | LIMA | MICROBIOLÓGICAS | RECUENTO DE MOHOS | POSTRES A BASE DE HELADOS DE LECHE CON COBERTURA DE MANÍ, MERMELADA, FRUTAS CONFITADAS U OTROS | - | - | RECUENTOS DE MOHOS Y LEVADURAS. MÉTODO DE RECUENTO DE MOHOS Y LEVADURAS POR SIEMBRA EN PLACA EN TODO EL MEDIO. ICMSF MICROORGANISMOS DE LOS ALIMENTOS 1. PARTE II: MÉTODOS RECOMENDADOS PARA EL ANÁLISIS MICROBIOLÓGICO DE LOS ALIMENTOS, PÁG.166-167. 1983. 2DA ED. REIMPRESIÓN 2000.
LE-045-1 | 4256 | 2024-10-17 | LIMA | MICROBIOLÓGICAS | RECUENTO DE MOHOS | POSTRES A BASE DE LECHE NO ACIDIFICADOS LISTOS PARA CONSUMIR | - | - | RECUENTOS DE MOHOS Y LEVADURAS. MÉTODO DE RECUENTO DE MOHOS Y LEVADURAS POR SIEMBRA EN PLACA EN TODO EL MEDIO. ICMSF MICROORGANISMOS DE LOS ALIMENTOS 1. PARTE II: MÉTODOS RECOMENDADOS PARA EL ANÁLISIS MICROBIOLÓGICO DE LOS ALIMENTOS, PÁG.166-167. 1983. 2DA ED. REIMPRESIÓN 2000.
LE-045-1 | 4257 | 2024-10-17 | LIMA | MICROBIOLÓGICAS | RECUENTO DE MOHOS | PRODUCTOS A BASE DE SOJA FERMENTADA, SOJA FERMENTADA CUAJADA, QUESO DE SOJA, PASTA, SALSA SILLAO | - | - | RECUENTOS DE MOHOS Y LEVADURAS. MÉTODO DE RECUENTO DE MOHOS Y LEVADURAS POR SIEMBRA EN PLACA EN TODO EL MEDIO. ICMSF MICROORGANISMOS DE LOS ALIMENTOS 1. PARTE II: MÉTODOS RECOMENDADOS PARA EL ANÁLISIS MICROBIOLÓGICO DE LOS ALIMENTOS, PÁG.166-167. 1983. 2DA ED. REIMPRESIÓN 2000.
LE-045-1 | 4258 | 2024-10-17 | LIMA | MICROBIOLÓGICAS | RECUENTO DE MOHOS | PRODUCTOS COCIDOS DE CONSUMO DIRECTO, COMO EXTRUIDOS, EXPANDIDOS, HOJUELA INSTANTANEA, OTRO (INCLUYE MEZCLAS DE HARINAS EXTRUIDAS). | - | - | RECUENTOS DE MOHOS Y LEVADURAS. MÉTODO DE RECUENTO DE MOHOS Y LEVADURAS POR SIEMBRA EN PLACA EN TODO EL MEDIO. ICMSF MICROORGANISMOS DE LOS ALIMENTOS 1. PARTE II: MÉTODOS RECOMENDADOS PARA EL ANÁLISIS MICROBIOLÓGICO DE LOS ALIMENTOS, PÁG.166-167. 1983. 2DA ED. REIMPRESIÓN 2000.
LE-045-1 | 4259 | 2024-10-17 | LIMA | MICROBIOLÓGICAS | RECUENTO DE MOHOS | PRODUCTOS CRUDOS DESHIDRATADOS Y PRECOCIDOS QUE REQUIEREN COCCIÓN COMO HOJUELAS, HARINAS Y OTROS. | - | - | RECUENTOS DE MOHOS Y LEVADURAS. MÉTODO DE RECUENTO DE MOHOS Y LEVADURAS POR SIEMBRA EN PLACA EN TODO EL MEDIO. ICMSF MICROORGANISMOS DE LOS ALIMENTOS 1. PARTE II: MÉTODOS RECOMENDADOS PARA EL ANÁLISIS MICROBIOLÓGICO DE LOS ALIMENTOS, PÁG.166-167. 1983. 2DA ED. REIMPRESIÓN 2000.
LE-045-1 | 4260 | 2024-10-17 | LIMA | MICROBIOLÓGICAS | RECUENTO DE MOHOS | PRODUCTOS DE PANADERÍA Y PASTELERÍA | - | - | RECUENTOS DE MOHOS Y LEVADURAS. MÉTODO DE RECUENTO DE MOHOS Y LEVADURAS POR SIEMBRA EN PLACA EN TODO EL MEDIO. ICMSF MICROORGANISMOS DE LOS ALIMENTOS 1. PARTE II: MÉTODOS RECOMENDADOS PARA EL ANÁLISIS MICROBIOLÓGICO DE LOS ALIMENTOS, PÁG.166-167. 1983. 2DA ED. REIMPRESIÓN 2000.
LE-045-1 | 4261 | 2024-10-17 | LIMA | MICROBIOLÓGICAS | RECUENTO DE MOHOS | PRODUCTOS DE PANIFICACIÓN | - | - | RECUENTOS DE MOHOS Y LEVADURAS. MÉTODO DE RECUENTO DE MOHOS Y LEVADURAS POR SIEMBRA EN PLACA EN TODO EL MEDIO. ICMSF MICROORGANISMOS DE LOS ALIMENTOS 1. PARTE II: MÉTODOS RECOMENDADOS PARA EL ANÁLISIS MICROBIOLÓGICO DE LOS ALIMENTOS, PÁG.166-167. 1983. 2DA ED. REIMPRESIÓN 2000.
LE-045-1 | 4262 | 2024-10-17 | LIMA | MICROBIOLÓGICAS | RECUENTO DE MOHOS | PRODUCTOS DE PASTELERÍA DULCE Y SALADO QUE REQUIEREN REFRIGERACIÓN | - | - | RECUENTOS DE MOHOS Y LEVADURAS. MÉTODO DE RECUENTO DE MOHOS Y LEVADURAS POR SIEMBRA EN PLACA EN TODO EL MEDIO. ICMSF MICROORGANISMOS DE LOS ALIMENTOS 1. PARTE II: MÉTODOS RECOMENDADOS PARA EL ANÁLISIS MICROBIOLÓGICO DE LOS ALIMENTOS, PÁG.166-167. 1983. 2DA ED. REIMPRESIÓN 2000.
LE-045-1 | 4263 | 2024-10-17 | LIMA | MICROBIOLÓGICAS | RECUENTO DE MOHOS | PRODUCTOS DE RECONSTITUCÍON INSTANTÁNEA DESTINADO A NIÑOS ENTRE 6 A 36 MESES (PAPILLA Y SIMILARES) | - | - | RECUENTOS DE MOHOS Y LEVADURAS. MÉTODO DE RECUENTO DE MOHOS Y LEVADURAS POR SIEMBRA EN PLACA EN TODO EL MEDIO. ICMSF MICROORGANISMOS DE LOS ALIMENTOS 1. PARTE II: MÉTODOS RECOMENDADOS PARA EL ANÁLISIS MICROBIOLÓGICO DE LOS ALIMENTOS, PÁG.166-167. 1983. 2DA ED. REIMPRESIÓN 2000.
LE-045-1 | 4264 | 2024-10-17 | LIMA | MICROBIOLÓGICAS | RECUENTO DE MOHOS | PRODUCTOS GRASOS | - | - | RECUENTOS DE MOHOS Y LEVADURAS. MÉTODO DE RECUENTO DE MOHOS Y LEVADURAS POR SIEMBRA EN PLACA EN TODO EL MEDIO. ICMSF MICROORGANISMOS DE LOS ALIMENTOS 1. PARTE II: MÉTODOS RECOMENDADOS PARA EL ANÁLISIS MICROBIOLÓGICO DE LOS ALIMENTOS, PÁG.166-167. 1983. 2DA ED. REIMPRESIÓN 2000.
LE-045-1 | 4265 | 2024-10-17 | LIMA | MICROBIOLÓGICAS | RECUENTO DE MOHOS | QUESOS NO MADURADOS | - | - | RECUENTOS DE MOHOS Y LEVADURAS. MÉTODO DE RECUENTO DE MOHOS Y LEVADURAS POR SIEMBRA EN PLACA EN TODO EL MEDIO. ICMSF MICROORGANISMOS DE LOS ALIMENTOS 1. PARTE II: MÉTODOS RECOMENDADOS PARA EL ANÁLISIS MICROBIOLÓGICO DE LOS ALIMENTOS, PÁG.166-167. 1983. 2DA ED. REIMPRESIÓN 2000.
LE-045-1 | 4266 | 2024-10-17 | LIMA | MICROBIOLÓGICAS | RECUENTO DE MOHOS | SALSAS Y ADEREZOS | - | - | RECUENTOS DE MOHOS Y LEVADURAS. MÉTODO DE RECUENTO DE MOHOS Y LEVADURAS POR SIEMBRA EN PLACA EN TODO EL MEDIO. ICMSF MICROORGANISMOS DE LOS ALIMENTOS 1. PARTE II: MÉTODOS RECOMENDADOS PARA EL ANÁLISIS MICROBIOLÓGICO DE LOS ALIMENTOS, PÁG.166-167. 1983. 2DA ED. REIMPRESIÓN 2000.
LE-045-1 | 4267 | 2024-10-17 | LIMA | MICROBIOLÓGICAS | RECUENTO DE MOHOS | SEMICONSERVAS PH < 4.6 | - | - | RECUENTOS DE MOHOS Y LEVADURAS. MÉTODO DE RECUENTO DE MOHOS Y LEVADURAS POR SIEMBRA EN PLACA EN TODO EL MEDIO. ICMSF MICROORGANISMOS DE LOS ALIMENTOS 1. PARTE II: MÉTODOS RECOMENDADOS PARA EL ANÁLISIS MICROBIOLÓGICO DE LOS ALIMENTOS, PÁG.166-167. 1983. 2DA ED. REIMPRESIÓN 2000.
LE-045-1 | 4268 | 2024-10-17 | LIMA | MICROBIOLÓGICAS | RECUENTO DE MOHOS | SOPAS, CALDOS, CREMAS, SALSAS Y PURÉ DE PAPAS DE USO INSTANTÁNEO QUE NO REQUIEREN COCCIÓN | - | - | RECUENTOS DE MOHOS Y LEVADURAS. MÉTODO DE RECUENTO DE MOHOS Y LEVADURAS POR SIEMBRA EN PLACA EN TODO EL MEDIO. ICMSF MICROORGANISMOS DE LOS ALIMENTOS 1. PARTE II: MÉTODOS RECOMENDADOS PARA EL ANÁLISIS MICROBIOLÓGICO DE LOS ALIMENTOS, PÁG.166-167. 1983. 2DA ED. REIMPRESIÓN 2000.
LE-045-1 | 4269 | 2024-10-17 | LIMA | MICROBIOLÓGICAS | RECUENTO DE MOHOS | TURRÓN BLANDO O DURO DE CONFITERÍA | - | - | RECUENTOS DE MOHOS Y LEVADURAS. MÉTODO DE RECUENTO DE MOHOS Y LEVADURAS POR SIEMBRA EN PLACA EN TODO EL MEDIO. ICMSF MICROORGANISMOS DE LOS ALIMENTOS 1. PARTE II: MÉTODOS RECOMENDADOS PARA EL ANÁLISIS MICROBIOLÓGICO DE LOS ALIMENTOS, PÁG.166-167. 1983. 2DA ED. REIMPRESIÓN 2000.
LE-045-1 | 4270 | 2024-10-17 | LIMA | MICROBIOLÓGICAS | RECUENTO DE ORGANISMOS DE ORIGEN FECAL (NMP) | ALIMENTOS PREPARADOS SIN TRATAMIENTO TERMICO | - | - | DETERMINACIÓN DE ORGANISMOS COLIFORMES DE ORIGEN FECAL. MÉTODO 1 (NORTEAMERICANO). ICMSF MICROORGANISMOS DE LOS ALIMENTOS 1. PARTE II: MÉTODOS RECOMENDADOS PARA EL ANÁLISIS MICROBIOLÓGICO DE LOS ALIMENTOS, MÉTODO 1, PÁG. 132-134, 138 (M1). 1983. 2DA ED. REIMPRESIÓN 2000.
LE-045-1 | 4271 | 2024-10-17 | LIMA | MICROBIOLÓGICAS | RECUENTO DE ORGANISMOS DE ORIGEN FECAL (NMP) | BEBIDAS NO CARBONATADAS | - | - | DETERMINACIÓN DE ORGANISMOS COLIFORMES DE ORIGEN FECAL. MÉTODO 1 (NORTEAMERICANO). ICMSF MICROORGANISMOS DE LOS ALIMENTOS 1. PARTE II: MÉTODOS RECOMENDADOS PARA EL ANÁLISIS MICROBIOLÓGICO DE LOS ALIMENTOS, MÉTODO 1, PÁG. 132-134, 138 (M1). 1983. 2DA ED. REIMPRESIÓN 2000.
LE-045-1 | 4272 | 2024-10-17 | LIMA | MICROBIOLÓGICAS | RECUENTO DE ORGANISMOS DE ORIGEN FECAL (NMP) | CARNES PROCESADAS, REFRIGERADAS O CONGELADAS | - | - | DETERMINACIÓN DE ORGANISMOS COLIFORMES DE ORIGEN FECAL. MÉTODO 1 (NORTEAMERICANO). ICMSF MICROORGANISMOS DE LOS ALIMENTOS 1. PARTE II: MÉTODOS RECOMENDADOS PARA EL ANÁLISIS MICROBIOLÓGICO DE LOS ALIMENTOS, MÉTODO 1, PÁG. 132-134, 138 (M1). 1983. 2DA ED. REIMPRESIÓN 2000.
LE-045-1 | 4273 | 2024-10-17 | LIMA | MICROBIOLÓGICAS | RECUENTO DE ORGANISMOS DE ORIGEN FECAL (NMP) | CEREALES Y DERIVADOS | - | - | DETERMINACIÓN DE ORGANISMOS COLIFORMES DE ORIGEN FECAL. MÉTODO 1 (NORTEAMERICANO). ICMSF MICROORGANISMOS DE LOS ALIMENTOS 1. PARTE II: MÉTODOS RECOMENDADOS PARA EL ANÁLISIS MICROBIOLÓGICO DE LOS ALIMENTOS, MÉTODO 1, PÁG. 132-134, 138 (M1). 1983. 2DA ED. REIMPRESIÓN 2000.
LE-045-1 | 4274 | 2024-10-17 | LIMA | MICROBIOLÓGICAS | RECUENTO DE ORGANISMOS DE ORIGEN FECAL (NMP) | FRUTAS Y HORTALIZAS FRESCAS | - | - | DETERMINACIÓN DE ORGANISMOS COLIFORMES DE ORIGEN FECAL. MÉTODO 1 (NORTEAMERICANO). ICMSF MICROORGANISMOS DE LOS ALIMENTOS 1. PARTE II: MÉTODOS RECOMENDADOS PARA EL ANÁLISIS MICROBIOLÓGICO DE LOS ALIMENTOS, MÉTODO 1, PÁG. 132-134, 138 (M1). 1983. 2DA ED. REIMPRESIÓN 2000.
LE-045-1 | 4275 | 2024-10-17 | LIMA | MICROBIOLÓGICAS | RECUENTO DE ORGANISMOS DE ORIGEN FECAL (NMP) | HIERBAS DE USO ALIMENTARIO PARA INFUSIONES | - | - | DETERMINACIÓN DE ORGANISMOS COLIFORMES DE ORIGEN FECAL. MÉTODO 1 (NORTEAMERICANO). ICMSF MICROORGANISMOS DE LOS ALIMENTOS 1. PARTE II: MÉTODOS RECOMENDADOS PARA EL ANÁLISIS MICROBIOLÓGICO DE LOS ALIMENTOS, MÉTODO 1, PÁG. 132-134, 138 (M1). 1983. 2DA ED. REIMPRESIÓN 2000.
LE-045-1 | 4276 | 2024-10-17 | LIMA | MICROBIOLÓGICAS | RECUENTO DE ORGANISMOS DE ORIGEN FECAL (NMP) | HUEVO (CLARA Y/O YEMA) Y OVOPRODUCTOS PASTEURIZADOS. LÍQUIDOS, CONGELADOS Y/O DESHIDRATADOS | - | - | DETERMINACIÓN DE ORGANISMOS COLIFORMES DE ORIGEN FECAL. MÉTODO 1 (NORTEAMERICANO). ICMSF MICROORGANISMOS DE LOS ALIMENTOS 1. PARTE II: MÉTODOS RECOMENDADOS PARA EL ANÁLISIS MICROBIOLÓGICO DE LOS ALIMENTOS, MÉTODO 1, PÁG. 132-134, 138 (M1). 1983. 2DA ED. REIMPRESIÓN 2000.
LE-045-1 | 4277 | 2024-10-17 | LIMA | MICROBIOLÓGICAS | RECUENTO DE ORGANISMOS DE ORIGEN FECAL (NMP) | MEZCLAS EN SECO QUE REQUIEREN COCCIÓN | - | - | DETERMINACIÓN DE ORGANISMOS COLIFORMES DE ORIGEN FECAL. MÉTODO 1 (NORTEAMERICANO). ICMSF MICROORGANISMOS DE LOS ALIMENTOS 1. PARTE II: MÉTODOS RECOMENDADOS PARA EL ANÁLISIS MICROBIOLÓGICO DE LOS ALIMENTOS, MÉTODO 1, PÁG. 132-134, 138 (M1). 1983. 2DA ED. REIMPRESIÓN 2000.
LE-045-1 | 4278 | 2024-10-17 | LIMA | MICROBIOLÓGICAS | RECUENTO DE ORGANISMOS DE ORIGEN FECAL (NMP) | MIEL, JALEA REAL Y SIMILARES | - | - | DETERMINACIÓN DE ORGANISMOS COLIFORMES DE ORIGEN FECAL. MÉTODO 1 (NORTEAMERICANO). ICMSF MICROORGANISMOS DE LOS ALIMENTOS 1. PARTE II: MÉTODOS RECOMENDADOS PARA EL ANÁLISIS MICROBIOLÓGICO DE LOS ALIMENTOS, MÉTODO 1, PÁG. 132-134, 138 (M1). 1983. 2DA ED. REIMPRESIÓN 2000.
LE-045-1 | 4279 | 2024-10-17 | LIMA | MICROBIOLÓGICAS | RECUENTO DE ORGANISMOS DE ORIGEN FECAL (NMP) | MOLUSCOS Y CRUSTACEOS CRUDOS | - | - | DETERMINACIÓN DE ORGANISMOS COLIFORMES DE ORIGEN FECAL. MÉTODO 1 (NORTEAMERICANO). ICMSF MICROORGANISMOS DE LOS ALIMENTOS 1. PARTE II: MÉTODOS RECOMENDADOS PARA EL ANÁLISIS MICROBIOLÓGICO DE LOS ALIMENTOS, MÉTODO 1, PÁG. 132-134, 138 (M1). 1983. 2DA ED. REIMPRESIÓN 2000.
LE-045-1 | 4280 | 2024-10-17 | LIMA | MICROBIOLÓGICAS | RECUENTO DE ORGANISMOS DE ORIGEN FECAL (NMP) | POSTRES A BASE DE HELADOS DE LECHE CON COBERTURA DE MANÍ, MERMELADA, FRUTAS CONFITADAS U OTROS | - | - | DETERMINACIÓN DE ORGANISMOS COLIFORMES DE ORIGEN FECAL. MÉTODO 1 (NORTEAMERICANO). ICMSF MICROORGANISMOS DE LOS ALIMENTOS 1. PARTE II: MÉTODOS RECOMENDADOS PARA EL ANÁLISIS MICROBIOLÓGICO DE LOS ALIMENTOS, MÉTODO 1, PÁG. 132-134, 138 (M1). 1983. 2DA ED. REIMPRESIÓN 2000.
LE-045-1 | 4281 | 2024-10-17 | LIMA | MICROBIOLÓGICAS | RECUENTO DE ORGANISMOS DE ORIGEN FECAL (NMP) | PRODUCTOS A BASE DE SOJA FERMENTADA, SOJA FERMENTADA CUAJADA, QUESO DE SOJA, PASTA, SALSA SILLAO | - | - | DETERMINACIÓN DE ORGANISMOS COLIFORMES DE ORIGEN FECAL. MÉTODO 1 (NORTEAMERICANO). ICMSF MICROORGANISMOS DE LOS ALIMENTOS 1. PARTE II: MÉTODOS RECOMENDADOS PARA EL ANÁLISIS MICROBIOLÓGICO DE LOS ALIMENTOS, MÉTODO 1, PÁG. 132-134, 138 (M1). 1983. 2DA ED. REIMPRESIÓN 2000.
LE-045-1 | 4282 | 2024-10-17 | LIMA | MICROBIOLÓGICAS | RECUENTO DE ORGANISMOS DE ORIGEN FECAL (NMP) | PRODUCTOS DE PANIFICACIÓN | - | - | DETERMINACIÓN DE ORGANISMOS COLIFORMES DE ORIGEN FECAL. MÉTODO 1 (NORTEAMERICANO). ICMSF MICROORGANISMOS DE LOS ALIMENTOS 1. PARTE II: MÉTODOS RECOMENDADOS PARA EL ANÁLISIS MICROBIOLÓGICO DE LOS ALIMENTOS, MÉTODO 1, PÁG. 132-134, 138 (M1). 1983. 2DA ED. REIMPRESIÓN 2000.
LE-045-1 | 4283 | 2024-10-17 | LIMA | MICROBIOLÓGICAS | RECUENTO DE ORGANISMOS DE ORIGEN FECAL (NMP) | PRODUCTOS DE PASTELERÍA DULCE Y SALADO QUE REQUIEREN REFRIGERACIÓN | - | - | DETERMINACIÓN DE ORGANISMOS COLIFORMES DE ORIGEN FECAL. MÉTODO 1 (NORTEAMERICANO). ICMSF MICROORGANISMOS DE LOS ALIMENTOS 1. PARTE II: MÉTODOS RECOMENDADOS PARA EL ANÁLISIS MICROBIOLÓGICO DE LOS ALIMENTOS, MÉTODO 1, PÁG. 132-134, 138 (M1). 1983. 2DA ED. REIMPRESIÓN 2000.
LE-045-1 | 4284 | 2024-10-17 | LIMA | MICROBIOLÓGICAS | RECUENTO DE ORGANISMOS DE ORIGEN FECAL (NMP) | PRODUCTOS DE RECONSTITUCÍON INSTANTÁNEA DESTINADO A NIÑOS ENTRE 6 A 36 MESES (PAPILLA Y SIMILARES) | - | - | DETERMINACIÓN DE ORGANISMOS COLIFORMES DE ORIGEN FECAL. MÉTODO 1 (NORTEAMERICANO). ICMSF MICROORGANISMOS DE LOS ALIMENTOS 1. PARTE II: MÉTODOS RECOMENDADOS PARA EL ANÁLISIS MICROBIOLÓGICO DE LOS ALIMENTOS, MÉTODO 1, PÁG. 132-134, 138 (M1). 1983. 2DA ED. REIMPRESIÓN 2000.
LE-045-1 | 4285 | 2024-10-17 | LIMA | MICROBIOLÓGICAS | RECUENTO DE ORGANISMOS DE ORIGEN FECAL (NMP) | PRODUCTOS GRASOS | - | - | DETERMINACIÓN DE ORGANISMOS COLIFORMES DE ORIGEN FECAL. MÉTODO 1 (NORTEAMERICANO). ICMSF MICROORGANISMOS DE LOS ALIMENTOS 1. PARTE II: MÉTODOS RECOMENDADOS PARA EL ANÁLISIS MICROBIOLÓGICO DE LOS ALIMENTOS, MÉTODO 1, PÁG. 132-134, 138 (M1). 1983. 2DA ED. REIMPRESIÓN 2000.
LE-045-1 | 4286 | 2024-10-17 | LIMA | MICROBIOLÓGICAS | RECUENTO DE ORGANISMOS DE ORIGEN FECAL (NMP) | QUESOS NO MADURADOS | - | - | DETERMINACIÓN DE ORGANISMOS COLIFORMES DE ORIGEN FECAL. MÉTODO 1 (NORTEAMERICANO). ICMSF MICROORGANISMOS DE LOS ALIMENTOS 1. PARTE II: MÉTODOS RECOMENDADOS PARA EL ANÁLISIS MICROBIOLÓGICO DE LOS ALIMENTOS, MÉTODO 1, PÁG. 132-134, 138 (M1). 1983. 2DA ED. REIMPRESIÓN 2000.
LE-045-1 | 4287 | 2024-10-17 | LIMA | MICROBIOLÓGICAS | RECUENTO DE ORGANISMOS DE ORIGEN FECAL (NMP) | SEMICONSERVAS PH < 4.6 | - | - | DETERMINACIÓN DE ORGANISMOS COLIFORMES DE ORIGEN FECAL. MÉTODO 1 (NORTEAMERICANO). ICMSF MICROORGANISMOS DE LOS ALIMENTOS 1. PARTE II: MÉTODOS RECOMENDADOS PARA EL ANÁLISIS MICROBIOLÓGICO DE LOS ALIMENTOS, MÉTODO 1, PÁG. 132-134, 138 (M1). 1983. 2DA ED. REIMPRESIÓN 2000.
LE-045-1 | 4288 | 2024-10-17 | LIMA | MICROBIOLÓGICAS | RECUENTO DE ORGANISMOS DE ORIGEN FECAL (NMP) | TURRÓN BLANDO O DURO DE CONFITERÍA | - | - | DETERMINACIÓN DE ORGANISMOS COLIFORMES DE ORIGEN FECAL. MÉTODO 1 (NORTEAMERICANO). ICMSF MICROORGANISMOS DE LOS ALIMENTOS 1. PARTE II: MÉTODOS RECOMENDADOS PARA EL ANÁLISIS MICROBIOLÓGICO DE LOS ALIMENTOS, MÉTODO 1, PÁG. 132-134, 138 (M1). 1983. 2DA ED. REIMPRESIÓN 2000.
LE-045-1 | 4289 | 2024-10-17 | LIMA | MICROBIOLÓGICAS | RECUENTO DE STAPHYLOCOCCUS AUREUS COAGULASA POSITIVA | ALIMENTOS PREPARADOS CON TRATAMIENTO TERMICO | - | - | STAPHYLOCOCCUS AUREUS. MÉTODO 5 (TÉCNICA DEL NMP CON CALDO TELURITO MANITOL GLICINA) ICMSF MICROORGANISMOS DE LOS ALIMENTOS 1. PARTE II: MÉTODOS RECOMENDADOS PARA EL ANÁLISIS MICROBIOLÓGICO DE LOS ALIMENTOS, MÉTODO 5, PÁG. 235-238. 1983. 2DA ED. REIMPRESIÓN 2000.
LE-045-1 | 4290 | 2024-10-17 | LIMA | MICROBIOLÓGICAS | RECUENTO DE STAPHYLOCOCCUS AUREUS COAGULASA POSITIVA | ALIMENTOS PREPARADOS SIN TRATAMIENTO TERMICO | - | - | STAPHYLOCOCCUS AUREUS. MÉTODO 5 (TÉCNICA DEL NMP CON CALDO TELURITO MANITOL GLICINA) ICMSF MICROORGANISMOS DE LOS ALIMENTOS 1. PARTE II: MÉTODOS RECOMENDADOS PARA EL ANÁLISIS MICROBIOLÓGICO DE LOS ALIMENTOS, MÉTODO 5, PÁG. 235-238. 1983. 2DA ED. REIMPRESIÓN 2000.
LE-045-1 | 4291 | 2024-10-17 | LIMA | MICROBIOLÓGICAS | RECUENTO DE STAPHYLOCOCCUS AUREUS COAGULASA POSITIVA | BEBIDAS NO CARBONATADAS | - | - | STAPHYLOCOCCUS AUREUS. MÉTODO 5 (TÉCNICA DEL NMP CON CALDO TELURITO MANITOL GLICINA) ICMSF MICROORGANISMOS DE LOS ALIMENTOS 1. PARTE II: MÉTODOS RECOMENDADOS PARA EL ANÁLISIS MICROBIOLÓGICO DE LOS ALIMENTOS, MÉTODO 5, PÁG. 235-238. 1983. 2DA ED. REIMPRESIÓN 2000.
LE-045-1 | 4292 | 2024-10-17 | LIMA | MICROBIOLÓGICAS | RECUENTO DE STAPHYLOCOCCUS AUREUS COAGULASA POSITIVA | CARNES CRUDAS PICADAS Y MOLIDAS | - | - | STAPHYLOCOCCUS AUREUS. MÉTODO 5 (TÉCNICA DEL NMP CON CALDO TELURITO MANITOL GLICINA) ICMSF MICROORGANISMOS DE LOS ALIMENTOS 1. PARTE II: MÉTODOS RECOMENDADOS PARA EL ANÁLISIS MICROBIOLÓGICO DE LOS ALIMENTOS, MÉTODO 5, PÁG. 235-238. 1983. 2DA ED. REIMPRESIÓN 2000.
LE-045-1 | 4293 | 2024-10-17 | LIMA | MICROBIOLÓGICAS | RECUENTO DE STAPHYLOCOCCUS AUREUS COAGULASA POSITIVA | CARNES PROCESADAS, REFRIGERADAS O CONGELADAS | - | - | STAPHYLOCOCCUS AUREUS. MÉTODO 5 (TÉCNICA DEL NMP CON CALDO TELURITO MANITOL GLICINA) ICMSF MICROORGANISMOS DE LOS ALIMENTOS 1. PARTE II: MÉTODOS RECOMENDADOS PARA EL ANÁLISIS MICROBIOLÓGICO DE LOS ALIMENTOS, MÉTODO 5, PÁG. 235-238. 1983. 2DA ED. REIMPRESIÓN 2000.
LE-045-1 | 4294 | 2024-10-17 | LIMA | MICROBIOLÓGICAS | RECUENTO DE STAPHYLOCOCCUS AUREUS COAGULASA POSITIVA | CARNES SECAS, SECO-SALADAS (CHARQUI, CHALONA, CECINA) | - | - | STAPHYLOCOCCUS AUREUS. MÉTODO 5 (TÉCNICA DEL NMP CON CALDO TELURITO MANITOL GLICINA) ICMSF MICROORGANISMOS DE LOS ALIMENTOS 1. PARTE II: MÉTODOS RECOMENDADOS PARA EL ANÁLISIS MICROBIOLÓGICO DE LOS ALIMENTOS, MÉTODO 5, PÁG. 235-238. 1983. 2DA ED. REIMPRESIÓN 2000.
LE-045-1 | 4295 | 2024-10-17 | LIMA | MICROBIOLÓGICAS | RECUENTO DE STAPHYLOCOCCUS AUREUS COAGULASA POSITIVA | CEREALES Y DERIVADOS (INCLUYE HARINAS EXTRUIDAS Y MEZCLAS DE HARINAS EXTRUIDAS) | - | - | STAPHYLOCOCCUS AUREUS. MÉTODO 5 (TÉCNICA DEL NMP CON CALDO TELURITO MANITOL GLICINA) ICMSF MICROORGANISMOS DE LOS ALIMENTOS 1. PARTE II: MÉTODOS RECOMENDADOS PARA EL ANÁLISIS MICROBIOLÓGICO DE LOS ALIMENTOS, MÉTODO 5, PÁG. 235-238. 1983. 2DA ED. REIMPRESIÓN 2000.
LE-045-1 | 4296 | 2024-10-17 | LIMA | MICROBIOLÓGICAS | RECUENTO DE STAPHYLOCOCCUS AUREUS COAGULASA POSITIVA | EMBUTIDOS CON TRATAMIENTO TÉRMICO | - | - | STAPHYLOCOCCUS AUREUS. MÉTODO 5 (TÉCNICA DEL NMP CON CALDO TELURITO MANITOL GLICINA) ICMSF MICROORGANISMOS DE LOS ALIMENTOS 1. PARTE II: MÉTODOS RECOMENDADOS PARA EL ANÁLISIS MICROBIOLÓGICO DE LOS ALIMENTOS, MÉTODO 5, PÁG. 235-238. 1983. 2DA ED. REIMPRESIÓN 2000.
LE-045-1 | 4297 | 2024-10-17 | LIMA | MICROBIOLÓGICAS | RECUENTO DE STAPHYLOCOCCUS AUREUS COAGULASA POSITIVA | EMBUTIDOS CRUDOS Y PIEZAS CARNICAS CRUDAS CURADAS | - | - | STAPHYLOCOCCUS AUREUS. MÉTODO 5 (TÉCNICA DEL NMP CON CALDO TELURITO MANITOL GLICINA) ICMSF MICROORGANISMOS DE LOS ALIMENTOS 1. PARTE II: MÉTODOS RECOMENDADOS PARA EL ANÁLISIS MICROBIOLÓGICO DE LOS ALIMENTOS, MÉTODO 5, PÁG. 235-238. 1983. 2DA ED. REIMPRESIÓN 2000.
LE-045-1 | 4298 | 2024-10-17 | LIMA | MICROBIOLÓGICAS | RECUENTO DE STAPHYLOCOCCUS AUREUS COAGULASA POSITIVA | FIDEOS O PASTAS DESECADAS | - | - | STAPHYLOCOCCUS AUREUS. MÉTODO 5 (TÉCNICA DEL NMP CON CALDO TELURITO MANITOL GLICINA) ICMSF MICROORGANISMOS DE LOS ALIMENTOS 1. PARTE II: MÉTODOS RECOMENDADOS PARA EL ANÁLISIS MICROBIOLÓGICO DE LOS ALIMENTOS, MÉTODO 5, PÁG. 235-238. 1983. 2DA ED. REIMPRESIÓN 2000.
LE-045-1 | 4299 | 2024-10-17 | LIMA | MICROBIOLÓGICAS | RECUENTO DE STAPHYLOCOCCUS AUREUS COAGULASA POSITIVA | FRUTAS Y HORTALIZAS FRESCAS | - | - | STAPHYLOCOCCUS AUREUS. MÉTODO 5 (TÉCNICA DEL NMP CON CALDO TELURITO MANITOL GLICINA) ICMSF MICROORGANISMOS DE LOS ALIMENTOS 1. PARTE II: MÉTODOS RECOMENDADOS PARA EL ANÁLISIS MICROBIOLÓGICO DE LOS ALIMENTOS, MÉTODO 5, PÁG. 235-238. 1983. 2DA ED. REIMPRESIÓN 2000.
LE-045-1 | 4300 | 2024-10-17 | LIMA | MICROBIOLÓGICAS | RECUENTO DE STAPHYLOCOCCUS AUREUS COAGULASA POSITIVA | HELADOS A BASE DE LECHE | - | - | STAPHYLOCOCCUS AUREUS. MÉTODO 5 (TÉCNICA DEL NMP CON CALDO TELURITO MANITOL GLICINA) ICMSF MICROORGANISMOS DE LOS ALIMENTOS 1. PARTE II: MÉTODOS RECOMENDADOS PARA EL ANÁLISIS MICROBIOLÓGICO DE LOS ALIMENTOS, MÉTODO 5, PÁG. 235-238. 1983. 2DA ED. REIMPRESIÓN 2000.
LE-045-1 | 4301 | 2024-10-17 | LIMA | MICROBIOLÓGICAS | RECUENTO DE STAPHYLOCOCCUS AUREUS COAGULASA POSITIVA | HIERBAS DE USO ALIMENTARIO PARA INFUSIONES | - | - | STAPHYLOCOCCUS AUREUS. MÉTODO 5 (TÉCNICA DEL NMP CON CALDO TELURITO MANITOL GLICINA) ICMSF MICROORGANISMOS DE LOS ALIMENTOS 1. PARTE II: MÉTODOS RECOMENDADOS PARA EL ANÁLISIS MICROBIOLÓGICO DE LOS ALIMENTOS, MÉTODO 5, PÁG. 235-238. 1983. 2DA ED. REIMPRESIÓN 2000.
LE-045-1 | 4302 | 2024-10-17 | LIMA | MICROBIOLÓGICAS | RECUENTO DE STAPHYLOCOCCUS AUREUS COAGULASA POSITIVA | HUEVO (CLARA Y/O YEMA) Y OVOPRODUCTOS PASTEURIZADOS. LÍQUIDOS, CONGELADOS Y/O DESHIDRATADOS | - | - | STAPHYLOCOCCUS AUREUS. MÉTODO 5 (TÉCNICA DEL NMP CON CALDO TELURITO MANITOL GLICINA) ICMSF MICROORGANISMOS DE LOS ALIMENTOS 1. PARTE II: MÉTODOS RECOMENDADOS PARA EL ANÁLISIS MICROBIOLÓGICO DE LOS ALIMENTOS, MÉTODO 5, PÁG. 235-238. 1983. 2DA ED. REIMPRESIÓN 2000.
LE-045-1 | 4303 | 2024-10-17 | LIMA | MICROBIOLÓGICAS | RECUENTO DE STAPHYLOCOCCUS AUREUS COAGULASA POSITIVA | MAYONESA Y OTRAS SALSAS A BASE DE HUEVOS | - | - | STAPHYLOCOCCUS AUREUS. MÉTODO 5 (TÉCNICA DEL NMP CON CALDO TELURITO MANITOL GLICINA) ICMSF MICROORGANISMOS DE LOS ALIMENTOS 1. PARTE II: MÉTODOS RECOMENDADOS PARA EL ANÁLISIS MICROBIOLÓGICO DE LOS ALIMENTOS, MÉTODO 5, PÁG. 235-238. 1983. 2DA ED. REIMPRESIÓN 2000.
LE-045-1 | 4304 | 2024-10-17 | LIMA | MICROBIOLÓGICAS | RECUENTO DE STAPHYLOCOCCUS AUREUS COAGULASA POSITIVA | MEZCLAS EN SECO DE USO INSTANTÁNEO | - | - | STAPHYLOCOCCUS AUREUS. MÉTODO 5 (TÉCNICA DEL NMP CON CALDO TELURITO MANITOL GLICINA) ICMSF MICROORGANISMOS DE LOS ALIMENTOS 1. PARTE II: MÉTODOS RECOMENDADOS PARA EL ANÁLISIS MICROBIOLÓGICO DE LOS ALIMENTOS, MÉTODO 5, PÁG. 235-238. 1983. 2DA ED. REIMPRESIÓN 2000.
LE-045-1 | 4305 | 2024-10-17 | LIMA | MICROBIOLÓGICAS | RECUENTO DE STAPHYLOCOCCUS AUREUS COAGULASA POSITIVA | MEZCLAS EN SECO QUE REQUIEREN COCCIÓN | - | - | STAPHYLOCOCCUS AUREUS. MÉTODO 5 (TÉCNICA DEL NMP CON CALDO TELURITO MANITOL GLICINA) ICMSF MICROORGANISMOS DE LOS ALIMENTOS 1. PARTE II: MÉTODOS RECOMENDADOS PARA EL ANÁLISIS MICROBIOLÓGICO DE LOS ALIMENTOS, MÉTODO 5, PÁG. 235-238. 1983. 2DA ED. REIMPRESIÓN 2000.
LE-045-1 | 4306 | 2024-10-17 | LIMA | MICROBIOLÓGICAS | RECUENTO DE STAPHYLOCOCCUS AUREUS COAGULASA POSITIVA | MIEL, JALEA REAL Y SIMILARES | - | - | STAPHYLOCOCCUS AUREUS. MÉTODO 5 (TÉCNICA DEL NMP CON CALDO TELURITO MANITOL GLICINA) ICMSF MICROORGANISMOS DE LOS ALIMENTOS 1. PARTE II: MÉTODOS RECOMENDADOS PARA EL ANÁLISIS MICROBIOLÓGICO DE LOS ALIMENTOS, MÉTODO 5, PÁG. 235-238. 1983. 2DA ED. REIMPRESIÓN 2000.
LE-045-1 | 4307 | 2024-10-17 | LIMA | MICROBIOLÓGICAS | RECUENTO DE STAPHYLOCOCCUS AUREUS COAGULASA POSITIVA | MOLUSCOS Y CRUSTACEOS CRUDOS | - | - | STAPHYLOCOCCUS AUREUS. MÉTODO 5 (TÉCNICA DEL NMP CON CALDO TELURITO MANITOL GLICINA) ICMSF MICROORGANISMOS DE LOS ALIMENTOS 1. PARTE II: MÉTODOS RECOMENDADOS PARA EL ANÁLISIS MICROBIOLÓGICO DE LOS ALIMENTOS, MÉTODO 5, PÁG. 235-238. 1983. 2DA ED. REIMPRESIÓN 2000.
LE-045-1 | 4308 | 2024-10-17 | LIMA | MICROBIOLÓGICAS | RECUENTO DE STAPHYLOCOCCUS AUREUS COAGULASA POSITIVA | OTROS PRODUCTOS ALIMENTICIOS EN GENERAL (para consumo humano) | - | - | STAPHYLOCOCCUS AUREUS. MÉTODO 5 (TÉCNICA DEL NMP CON CALDO TELURITO MANITOL GLICINA) ICMSF MICROORGANISMOS DE LOS ALIMENTOS 1. PARTE II: MÉTODOS RECOMENDADOS PARA EL ANÁLISIS MICROBIOLÓGICO DE LOS ALIMENTOS, MÉTODO 5, PÁG. 235-238. 1983. 2DA ED. REIMPRESIÓN 2000.
LE-045-1 | 4309 | 2024-10-17 | LIMA | MICROBIOLÓGICAS | RECUENTO DE STAPHYLOCOCCUS AUREUS COAGULASA POSITIVA | PASTAS Y MASAS FRESCAS Y/O PRECOCIDAS | - | - | STAPHYLOCOCCUS AUREUS. MÉTODO 5 (TÉCNICA DEL NMP CON CALDO TELURITO MANITOL GLICINA) ICMSF MICROORGANISMOS DE LOS ALIMENTOS 1. PARTE II: MÉTODOS RECOMENDADOS PARA EL ANÁLISIS MICROBIOLÓGICO DE LOS ALIMENTOS, MÉTODO 5, PÁG. 235-238. 1983. 2DA ED. REIMPRESIÓN 2000.
LE-045-1 | 4310 | 2024-10-17 | LIMA | MICROBIOLÓGICAS | RECUENTO DE STAPHYLOCOCCUS AUREUS COAGULASA POSITIVA | POSTRES A BASE DE LECHE CON COBERTURA DE MANÍ, MERMELADA, FRUTAS CONFITADAS, OTROS | - | - | STAPHYLOCOCCUS AUREUS. MÉTODO 5 (TÉCNICA DEL NMP CON CALDO TELURITO MANITOL GLICINA) ICMSF MICROORGANISMOS DE LOS ALIMENTOS 1. PARTE II: MÉTODOS RECOMENDADOS PARA EL ANÁLISIS MICROBIOLÓGICO DE LOS ALIMENTOS, MÉTODO 5, PÁG. 235-238. 1983. 2DA ED. REIMPRESIÓN 2000.
LE-045-1 | 4311 | 2024-10-17 | LIMA | MICROBIOLÓGICAS | RECUENTO DE STAPHYLOCOCCUS AUREUS COAGULASA POSITIVA | POSTRES PREPARADOS | - | - | STAPHYLOCOCCUS AUREUS. MÉTODO 5 (TÉCNICA DEL NMP CON CALDO TELURITO MANITOL GLICINA) ICMSF MICROORGANISMOS DE LOS ALIMENTOS 1. PARTE II: MÉTODOS RECOMENDADOS PARA EL ANÁLISIS MICROBIOLÓGICO DE LOS ALIMENTOS, MÉTODO 5, PÁG. 235-238. 1983. 2DA ED. REIMPRESIÓN 2000.
LE-045-1 | 4312 | 2024-10-17 | LIMA | MICROBIOLÓGICAS | RECUENTO DE STAPHYLOCOCCUS AUREUS COAGULASA POSITIVA | PRODUCTOS A BASE DE SOJA FERMENTADA, SOJA FERMENTADA CUAJADA, QUESO DE SOJA, PASTA, SALSA SILLAO | - | - | STAPHYLOCOCCUS AUREUS. MÉTODO 5 (TÉCNICA DEL NMP CON CALDO TELURITO MANITOL GLICINA) ICMSF MICROORGANISMOS DE LOS ALIMENTOS 1. PARTE II: MÉTODOS RECOMENDADOS PARA EL ANÁLISIS MICROBIOLÓGICO DE LOS ALIMENTOS, MÉTODO 5, PÁG. 235-238. 1983. 2DA ED. REIMPRESIÓN 2000.
LE-045-1 | 4313 | 2024-10-17 | LIMA | MICROBIOLÓGICAS | RECUENTO DE STAPHYLOCOCCUS AUREUS COAGULASA POSITIVA | PRODUCTOS DE PANADERÌA, PASTELERÌA Y GALLETERÌA: PRODUCTOS DE PANADERÌA Y PASTELERÌA CON O SIN RELLENO Y/O COBERTURA QUE NO REQUIEREN REFRIGERACIÒN | - | - | STAPHYLOCOCCUS AUREUS. MÉTODO 5 (TÉCNICA DEL NMP CON CALDO TELURITO MANITOL GLICINA) ICMSF MICROORGANISMOS DE LOS ALIMENTOS 1. PARTE II: MÉTODOS RECOMENDADOS PARA EL ANÁLISIS MICROBIOLÓGICO DE LOS ALIMENTOS, MÉTODO 5, PÁG. 235-238. 1983. 2DA ED. REIMPRESIÓN 2000.
LE-045-1 | 4314 | 2024-10-17 | LIMA | MICROBIOLÓGICAS | RECUENTO DE STAPHYLOCOCCUS AUREUS COAGULASA POSITIVA | PRODUCTOS DE PANIFICACIÓN | - | - | STAPHYLOCOCCUS AUREUS. MÉTODO 5 (TÉCNICA DEL NMP CON CALDO TELURITO MANITOL GLICINA) ICMSF MICROORGANISMOS DE LOS ALIMENTOS 1. PARTE II: MÉTODOS RECOMENDADOS PARA EL ANÁLISIS MICROBIOLÓGICO DE LOS ALIMENTOS, MÉTODO 5, PÁG. 235-238. 1983. 2DA ED. REIMPRESIÓN 2000.
LE-045-1 | 4315 | 2024-10-17 | LIMA | MICROBIOLÓGICAS | RECUENTO DE STAPHYLOCOCCUS AUREUS COAGULASA POSITIVA | PRODUCTOS DE PASTELERÍA DULCE Y SALADO QUE REQUIEREN REFRIGERACIÓN | - | - | STAPHYLOCOCCUS AUREUS. MÉTODO 5 (TÉCNICA DEL NMP CON CALDO TELURITO MANITOL GLICINA) ICMSF MICROORGANISMOS DE LOS ALIMENTOS 1. PARTE II: MÉTODOS RECOMENDADOS PARA EL ANÁLISIS MICROBIOLÓGICO DE LOS ALIMENTOS, MÉTODO 5, PÁG. 235-238. 1983. 2DA ED. REIMPRESIÓN 2000.
LE-045-1 | 4316 | 2024-10-17 | LIMA | MICROBIOLÓGICAS | RECUENTO DE STAPHYLOCOCCUS AUREUS COAGULASA POSITIVA | PRODUCTOS DE RECONSTITUCÍON INSTANTÁNEA DESTINADO A NIÑOS ENTRE 6 A 36 MESES (PAPILLA Y SIMILARES) | - | - | STAPHYLOCOCCUS AUREUS. MÉTODO 5 (TÉCNICA DEL NMP CON CALDO TELURITO MANITOL GLICINA) ICMSF MICROORGANISMOS DE LOS ALIMENTOS 1. PARTE II: MÉTODOS RECOMENDADOS PARA EL ANÁLISIS MICROBIOLÓGICO DE LOS ALIMENTOS, MÉTODO 5, PÁG. 235-238. 1983. 2DA ED. REIMPRESIÓN 2000.
LE-045-1 | 4317 | 2024-10-17 | LIMA | MICROBIOLÓGICAS | RECUENTO DE STAPHYLOCOCCUS AUREUS COAGULASA POSITIVA | PRODUCTOS GRASOS | - | - | STAPHYLOCOCCUS AUREUS. MÉTODO 5 (TÉCNICA DEL NMP CON CALDO TELURITO MANITOL GLICINA) ICMSF MICROORGANISMOS DE LOS ALIMENTOS 1. PARTE II: MÉTODOS RECOMENDADOS PARA EL ANÁLISIS MICROBIOLÓGICO DE LOS ALIMENTOS, MÉTODO 5, PÁG. 235-238. 1983. 2DA ED. REIMPRESIÓN 2000.
LE-045-1 | 4318 | 2024-10-17 | LIMA | MICROBIOLÓGICAS | RECUENTO DE STAPHYLOCOCCUS AUREUS COAGULASA POSITIVA | PRODUCTOS HIDROBIOLÓGICOS CRUDOS | - | - | STAPHYLOCOCCUS AUREUS. MÉTODO 5 (TÉCNICA DEL NMP CON CALDO TELURITO MANITOL GLICINA) ICMSF MICROORGANISMOS DE LOS ALIMENTOS 1. PARTE II: MÉTODOS RECOMENDADOS PARA EL ANÁLISIS MICROBIOLÓGICO DE LOS ALIMENTOS, MÉTODO 5, PÁG. 235-238. 1983. 2DA ED. REIMPRESIÓN 2000.
LE-045-1 | 4319 | 2024-10-17 | LIMA | MICROBIOLÓGICAS | RECUENTO DE STAPHYLOCOCCUS AUREUS COAGULASA POSITIVA | QUESOS MADURADOS | - | - | STAPHYLOCOCCUS AUREUS. MÉTODO 5 (TÉCNICA DEL NMP CON CALDO TELURITO MANITOL GLICINA) ICMSF MICROORGANISMOS DE LOS ALIMENTOS 1. PARTE II: MÉTODOS RECOMENDADOS PARA EL ANÁLISIS MICROBIOLÓGICO DE LOS ALIMENTOS, MÉTODO 5, PÁG. 235-238. 1983. 2DA ED. REIMPRESIÓN 2000.
LE-045-1 | 4320 | 2024-10-17 | LIMA | MICROBIOLÓGICAS | RECUENTO DE STAPHYLOCOCCUS AUREUS COAGULASA POSITIVA | QUESOS NO MADURADOS | - | - | STAPHYLOCOCCUS AUREUS. MÉTODO 5 (TÉCNICA DEL NMP CON CALDO TELURITO MANITOL GLICINA) ICMSF MICROORGANISMOS DE LOS ALIMENTOS 1. PARTE II: MÉTODOS RECOMENDADOS PARA EL ANÁLISIS MICROBIOLÓGICO DE LOS ALIMENTOS, MÉTODO 5, PÁG. 235-238. 1983. 2DA ED. REIMPRESIÓN 2000.
LE-045-1 | 4321 | 2024-10-17 | LIMA | MICROBIOLÓGICAS | RECUENTO DE STAPHYLOCOCCUS AUREUS COAGULASA POSITIVA | SEMICONSERVAS PH < 4.6 | - | - | STAPHYLOCOCCUS AUREUS. MÉTODO 5 (TÉCNICA DEL NMP CON CALDO TELURITO MANITOL GLICINA) ICMSF MICROORGANISMOS DE LOS ALIMENTOS 1. PARTE II: MÉTODOS RECOMENDADOS PARA EL ANÁLISIS MICROBIOLÓGICO DE LOS ALIMENTOS, MÉTODO 5, PÁG. 235-238. 1983. 2DA ED. REIMPRESIÓN 2000.
LE-045-1 | 4322 | 2024-10-17 | LIMA | MICROBIOLÓGICAS | RECUENTO DE STAPHYLOCOCCUS AUREUS COAGULASA POSITIVA | SOPAS, CALDOS, CREMAS, SALSAS Y PURÉ DE PAPAS DE USO INSTANTÁNEO QUE NO REQUIEREN COCCIÓN | - | - | STAPHYLOCOCCUS AUREUS. MÉTODO 5 (TÉCNICA DEL NMP CON CALDO TELURITO MANITOL GLICINA) ICMSF MICROORGANISMOS DE LOS ALIMENTOS 1. PARTE II: MÉTODOS RECOMENDADOS PARA EL ANÁLISIS MICROBIOLÓGICO DE LOS ALIMENTOS, MÉTODO 5, PÁG. 235-238. 1983. 2DA ED. REIMPRESIÓN 2000.
LE-045-1 | 4323 | 2024-10-17 | LIMA | MICROBIOLÓGICAS | RECUENTO DE STAPHYLOCOCCUS AUREUS COAGULASA POSITIVA | TURRÓN BLANDO O DURO DE CONFITERÍA | - | - | STAPHYLOCOCCUS AUREUS. MÉTODO 5 (TÉCNICA DEL NMP CON CALDO TELURITO MANITOL GLICINA) ICMSF MICROORGANISMOS DE LOS ALIMENTOS 1. PARTE II: MÉTODOS RECOMENDADOS PARA EL ANÁLISIS MICROBIOLÓGICO DE LOS ALIMENTOS, MÉTODO 5, PÁG. 235-238. 1983. 2DA ED. REIMPRESIÓN 2000.
LE-045-1 | 4324 | 2024-10-17 | LIMA | MICROBIOLÓGICAS | RECUENTO EN PLACA DE AEROBIOS MESÓFILOS | ALIMENTOS PREPARADOS CON TRATAMIENTO TERMICO | - | - | ENUMERACIÓN DE MICROORGANISMOS AEROBIOS MESÓFILOS. MÉTODO 1 (RECUENTO ESTÁNDAR EN PLACA, RECUENTO EN PLACA POR SIEMBRA EN TODO EL MEDIO O RECUENTO EN PLACA DE MICROORGANISMOS AEROBIOS) ICMSF MICROORGANISMOS DE LOS ALIMENTOS 1. PARTE II: MÉTODOS RECOMENDADOS PARA EL ANÁLISIS MICROBIOLÓGICO DE LOS ALIMENTOS, MÉTODO 1, PÁG. 120-124. 1983. 2DA ED. REIMPRESIÓN 2000.
LE-045-1 | 4325 | 2024-10-17 | LIMA | MICROBIOLÓGICAS | RECUENTO EN PLACA DE AEROBIOS MESÓFILOS | ALIMENTOS PREPARADOS SIN TRATAMIENTO TERMICO | - | - | ENUMERACIÓN DE MICROORGANISMOS AEROBIOS MESÓFILOS. MÉTODO 1 (RECUENTO ESTÁNDAR EN PLACA, RECUENTO EN PLACA POR SIEMBRA EN TODO EL MEDIO O RECUENTO EN PLACA DE MICROORGANISMOS AEROBIOS) ICMSF MICROORGANISMOS DE LOS ALIMENTOS 1. PARTE II: MÉTODOS RECOMENDADOS PARA EL ANÁLISIS MICROBIOLÓGICO DE LOS ALIMENTOS, MÉTODO 1, PÁG. 120-124. 1983. 2DA ED. REIMPRESIÓN 2000.
LE-045-1 | 4326 | 2024-10-17 | LIMA | MICROBIOLÓGICAS | RECUENTO EN PLACA DE AEROBIOS MESÓFILOS | AZÚCARES Y CHANCACA | - | - | ENUMERACIÓN DE MICROORGANISMOS AEROBIOS MESÓFILOS. MÉTODO 1 (RECUENTO ESTÁNDAR EN PLACA, RECUENTO EN PLACA POR SIEMBRA EN TODO EL MEDIO O RECUENTO EN PLACA DE MICROORGANISMOS AEROBIOS) ICMSF MICROORGANISMOS DE LOS ALIMENTOS 1. PARTE II: MÉTODOS RECOMENDADOS PARA EL ANÁLISIS MICROBIOLÓGICO DE LOS ALIMENTOS, MÉTODO 1, PÁG. 120-124. 1983. 2DA ED. REIMPRESIÓN 2000.
LE-045-1 | 4327 | 2024-10-17 | LIMA | MICROBIOLÓGICAS | RECUENTO EN PLACA DE AEROBIOS MESÓFILOS | BEBIDAS NO CARBONATADAS | - | - | ENUMERACIÓN DE MICROORGANISMOS AEROBIOS MESÓFILOS. MÉTODO 1 (RECUENTO ESTÁNDAR EN PLACA, RECUENTO EN PLACA POR SIEMBRA EN TODO EL MEDIO O RECUENTO EN PLACA DE MICROORGANISMOS AEROBIOS) ICMSF MICROORGANISMOS DE LOS ALIMENTOS 1. PARTE II: MÉTODOS RECOMENDADOS PARA EL ANÁLISIS MICROBIOLÓGICO DE LOS ALIMENTOS, MÉTODO 1, PÁG. 120-124. 1983. 2DA ED. REIMPRESIÓN 2000.
LE-045-1 | 4328 | 2024-10-17 | LIMA | MICROBIOLÓGICAS | RECUENTO EN PLACA DE AEROBIOS MESÓFILOS | CALDOS CONCENTRADOS EN PASTA | - | - | ENUMERACIÓN DE MICROORGANISMOS AEROBIOS MESÓFILOS. MÉTODO 1 (RECUENTO ESTÁNDAR EN PLACA, RECUENTO EN PLACA POR SIEMBRA EN TODO EL MEDIO O RECUENTO EN PLACA DE MICROORGANISMOS AEROBIOS) ICMSF MICROORGANISMOS DE LOS ALIMENTOS 1. PARTE II: MÉTODOS RECOMENDADOS PARA EL ANÁLISIS MICROBIOLÓGICO DE LOS ALIMENTOS, MÉTODO 1, PÁG. 120-124. 1983. 2DA ED. REIMPRESIÓN 2000.
LE-045-1 | 4329 | 2024-10-17 | LIMA | MICROBIOLÓGICAS | RECUENTO EN PLACA DE AEROBIOS MESÓFILOS | CARAMELOS | - | - | ENUMERACIÓN DE MICROORGANISMOS AEROBIOS MESÓFILOS. MÉTODO 1 (RECUENTO ESTÁNDAR EN PLACA, RECUENTO EN PLACA POR SIEMBRA EN TODO EL MEDIO O RECUENTO EN PLACA DE MICROORGANISMOS AEROBIOS) ICMSF MICROORGANISMOS DE LOS ALIMENTOS 1. PARTE II: MÉTODOS RECOMENDADOS PARA EL ANÁLISIS MICROBIOLÓGICO DE LOS ALIMENTOS, MÉTODO 1, PÁG. 120-124. 1983. 2DA ED. REIMPRESIÓN 2000.
LE-045-1 | 4330 | 2024-10-17 | LIMA | MICROBIOLÓGICAS | RECUENTO EN PLACA DE AEROBIOS MESÓFILOS | CARNE CRUDA DE AVE REFRIGERADA Y CONGELADA | - | - | ENUMERACIÓN DE MICROORGANISMOS AEROBIOS MESÓFILOS. MÉTODO 1 (RECUENTO ESTÁNDAR EN PLACA, RECUENTO EN PLACA POR SIEMBRA EN TODO EL MEDIO O RECUENTO EN PLACA DE MICROORGANISMOS AEROBIOS) ICMSF MICROORGANISMOS DE LOS ALIMENTOS 1. PARTE II: MÉTODOS RECOMENDADOS PARA EL ANÁLISIS MICROBIOLÓGICO DE LOS ALIMENTOS, MÉTODO 1, PÁG. 120-124. 1983. 2DA ED. REIMPRESIÓN 2000.
LE-045-1 | 4331 | 2024-10-17 | LIMA | MICROBIOLÓGICAS | RECUENTO EN PLACA DE AEROBIOS MESÓFILOS | CARNE CRUDA DE BOVINO, PORCINO, OVINO, CAPRINO, CAMÉLIODS, EQUINOS, OTROS; REFRIGERADA O CONGELADA | - | - | ENUMERACIÓN DE MICROORGANISMOS AEROBIOS MESÓFILOS. MÉTODO 1 (RECUENTO ESTÁNDAR EN PLACA, RECUENTO EN PLACA POR SIEMBRA EN TODO EL MEDIO O RECUENTO EN PLACA DE MICROORGANISMOS AEROBIOS) ICMSF MICROORGANISMOS DE LOS ALIMENTOS 1. PARTE II: MÉTODOS RECOMENDADOS PARA EL ANÁLISIS MICROBIOLÓGICO DE LOS ALIMENTOS, MÉTODO 1, PÁG. 120-124. 1983. 2DA ED. REIMPRESIÓN 2000.
LE-045-1 | 4332 | 2024-10-17 | LIMA | MICROBIOLÓGICAS | RECUENTO EN PLACA DE AEROBIOS MESÓFILOS | CARNES CRUDAS PICADAS Y MOLIDAS | - | - | ENUMERACIÓN DE MICROORGANISMOS AEROBIOS MESÓFILOS. MÉTODO 1 (RECUENTO ESTÁNDAR EN PLACA, RECUENTO EN PLACA POR SIEMBRA EN TODO EL MEDIO O RECUENTO EN PLACA DE MICROORGANISMOS AEROBIOS) ICMSF MICROORGANISMOS DE LOS ALIMENTOS 1. PARTE II: MÉTODOS RECOMENDADOS PARA EL ANÁLISIS MICROBIOLÓGICO DE LOS ALIMENTOS, MÉTODO 1, PÁG. 120-124. 1983. 2DA ED. REIMPRESIÓN 2000.
LE-045-1 | 4333 | 2024-10-17 | LIMA | MICROBIOLÓGICAS | RECUENTO EN PLACA DE AEROBIOS MESÓFILOS | CARNES PROCESADAS, REFRIGERADAS O CONGELADAS | - | - | ENUMERACIÓN DE MICROORGANISMOS AEROBIOS MESÓFILOS. MÉTODO 1 (RECUENTO ESTÁNDAR EN PLACA, RECUENTO EN PLACA POR SIEMBRA EN TODO EL MEDIO O RECUENTO EN PLACA DE MICROORGANISMOS AEROBIOS) ICMSF MICROORGANISMOS DE LOS ALIMENTOS 1. PARTE II: MÉTODOS RECOMENDADOS PARA EL ANÁLISIS MICROBIOLÓGICO DE LOS ALIMENTOS, MÉTODO 1, PÁG. 120-124. 1983. 2DA ED. REIMPRESIÓN 2000.
LE-045-1 | 4334 | 2024-10-17 | LIMA | MICROBIOLÓGICAS | RECUENTO EN PLACA DE AEROBIOS MESÓFILOS | CEREALES Y DERIVADOS (INCLUYE HARINAS EXTRUIDAS) | - | - | ENUMERACIÓN DE MICROORGANISMOS AEROBIOS MESÓFILOS. MÉTODO 1 (RECUENTO ESTÁNDAR EN PLACA, RECUENTO EN PLACA POR SIEMBRA EN TODO EL MEDIO O RECUENTO EN PLACA DE MICROORGANISMOS AEROBIOS) ICMSF MICROORGANISMOS DE LOS ALIMENTOS 1. PARTE II: MÉTODOS RECOMENDADOS PARA EL ANÁLISIS MICROBIOLÓGICO DE LOS ALIMENTOS, MÉTODO 1, PÁG. 120-124. 1983. 2DA ED. REIMPRESIÓN 2000.
LE-045-1 | 4335 | 2024-10-17 | LIMA | MICROBIOLÓGICAS | RECUENTO EN PLACA DE AEROBIOS MESÓFILOS | CHOCOLATE BLANCO, DE LECHE, PARA TAZA, DE COBERTURA CON O SIN RELLENO | - | - | ENUMERACIÓN DE MICROORGANISMOS AEROBIOS MESÓFILOS. MÉTODO 1 (RECUENTO ESTÁNDAR EN PLACA, RECUENTO EN PLACA POR SIEMBRA EN TODO EL MEDIO O RECUENTO EN PLACA DE MICROORGANISMOS AEROBIOS) ICMSF MICROORGANISMOS DE LOS ALIMENTOS 1. PARTE II: MÉTODOS RECOMENDADOS PARA EL ANÁLISIS MICROBIOLÓGICO DE LOS ALIMENTOS, MÉTODO 1, PÁG. 120-124. 1983. 2DA ED. REIMPRESIÓN 2000.
LE-045-1 | 4336 | 2024-10-17 | LIMA | MICROBIOLÓGICAS | RECUENTO EN PLACA DE AEROBIOS MESÓFILOS | EMBUTIDOS CON TRATAMIENTO TÉRMICO | - | - | ENUMERACIÓN DE MICROORGANISMOS AEROBIOS MESÓFILOS. MÉTODO 1 (RECUENTO ESTÁNDAR EN PLACA, RECUENTO EN PLACA POR SIEMBRA EN TODO EL MEDIO O RECUENTO EN PLACA DE MICROORGANISMOS AEROBIOS) ICMSF MICROORGANISMOS DE LOS ALIMENTOS 1. PARTE II: MÉTODOS RECOMENDADOS PARA EL ANÁLISIS MICROBIOLÓGICO DE LOS ALIMENTOS, MÉTODO 1, PÁG. 120-124. 1983. 2DA ED. REIMPRESIÓN 2000.
LE-045-1 | 4337 | 2024-10-17 | LIMA | MICROBIOLÓGICAS | RECUENTO EN PLACA DE AEROBIOS MESÓFILOS | EMBUTIDOS CRUDOS Y PIEZAS CARNICAS CRUDAS CURADAS | - | - | ENUMERACIÓN DE MICROORGANISMOS AEROBIOS MESÓFILOS. MÉTODO 1 (RECUENTO ESTÁNDAR EN PLACA, RECUENTO EN PLACA POR SIEMBRA EN TODO EL MEDIO O RECUENTO EN PLACA DE MICROORGANISMOS AEROBIOS) ICMSF MICROORGANISMOS DE LOS ALIMENTOS 1. PARTE II: MÉTODOS RECOMENDADOS PARA EL ANÁLISIS MICROBIOLÓGICO DE LOS ALIMENTOS, MÉTODO 1, PÁG. 120-124. 1983. 2DA ED. REIMPRESIÓN 2000.
LE-045-1 | 4338 | 2024-10-17 | LIMA | MICROBIOLÓGICAS | RECUENTO EN PLACA DE AEROBIOS MESÓFILOS | ESPECIAS Y CONDIMENTOS DESHIDRATADOS | - | - | ENUMERACIÓN DE MICROORGANISMOS AEROBIOS MESÓFILOS. MÉTODO 1 (RECUENTO ESTÁNDAR EN PLACA, RECUENTO EN PLACA POR SIEMBRA EN TODO EL MEDIO O RECUENTO EN PLACA DE MICROORGANISMOS AEROBIOS) ICMSF MICROORGANISMOS DE LOS ALIMENTOS 1. PARTE II: MÉTODOS RECOMENDADOS PARA EL ANÁLISIS MICROBIOLÓGICO DE LOS ALIMENTOS, MÉTODO 1, PÁG. 120-124. 1983. 2DA ED. REIMPRESIÓN 2000.
LE-045-1 | 4339 | 2024-10-17 | LIMA | MICROBIOLÓGICAS | RECUENTO EN PLACA DE AEROBIOS MESÓFILOS | FRUTAS Y HORTALIZAS FRESCAS | - | - | ENUMERACIÓN DE MICROORGANISMOS AEROBIOS MESÓFILOS. MÉTODO 1 (RECUENTO ESTÁNDAR EN PLACA, RECUENTO EN PLACA POR SIEMBRA EN TODO EL MEDIO O RECUENTO EN PLACA DE MICROORGANISMOS AEROBIOS) ICMSF MICROORGANISMOS DE LOS ALIMENTOS 1. PARTE II: MÉTODOS RECOMENDADOS PARA EL ANÁLISIS MICROBIOLÓGICO DE LOS ALIMENTOS, MÉTODO 1, PÁG. 120-124. 1983. 2DA ED. REIMPRESIÓN 2000.
LE-045-1 | 4340 | 2024-10-17 | LIMA | MICROBIOLÓGICAS | RECUENTO EN PLACA DE AEROBIOS MESÓFILOS | FRUTAS Y HORTALIZAS FRESCAS, SEMIPROCESADAS, REFRIGERADAS O CONGELADAS | - | - | ENUMERACIÓN DE MICROORGANISMOS AEROBIOS MESÓFILOS. MÉTODO 1 (RECUENTO ESTÁNDAR EN PLACA, RECUENTO EN PLACA POR SIEMBRA EN TODO EL MEDIO O RECUENTO EN PLACA DE MICROORGANISMOS AEROBIOS) ICMSF MICROORGANISMOS DE LOS ALIMENTOS 1. PARTE II: MÉTODOS RECOMENDADOS PARA EL ANÁLISIS MICROBIOLÓGICO DE LOS ALIMENTOS, MÉTODO 1, PÁG. 120-124. 1983. 2DA ED. REIMPRESIÓN 2000.
LE-045-1 | 4341 | 2024-10-17 | LIMA | MICROBIOLÓGICAS | RECUENTO EN PLACA DE AEROBIOS MESÓFILOS | HELADOS A BASE DE LECHE | - | - | ENUMERACIÓN DE MICROORGANISMOS AEROBIOS MESÓFILOS. MÉTODO 1 (RECUENTO ESTÁNDAR EN PLACA, RECUENTO EN PLACA POR SIEMBRA EN TODO EL MEDIO O RECUENTO EN PLACA DE MICROORGANISMOS AEROBIOS) ICMSF MICROORGANISMOS DE LOS ALIMENTOS 1. PARTE II: MÉTODOS RECOMENDADOS PARA EL ANÁLISIS MICROBIOLÓGICO DE LOS ALIMENTOS, MÉTODO 1, PÁG. 120-124. 1983. 2DA ED. REIMPRESIÓN 2000.
LE-045-1 | 4342 | 2024-10-17 | LIMA | MICROBIOLÓGICAS | RECUENTO EN PLACA DE AEROBIOS MESÓFILOS | HELADOS DE LECHE Y POSTRES A BASE DE LECHE, CON MANÍ, MERMELADA FRUTA CONFITADA Y OTROS | - | - | ENUMERACIÓN DE MICROORGANISMOS AEROBIOS MESÓFILOS. MÉTODO 1 (RECUENTO ESTÁNDAR EN PLACA, RECUENTO EN PLACA POR SIEMBRA EN TODO EL MEDIO O RECUENTO EN PLACA DE MICROORGANISMOS AEROBIOS) ICMSF MICROORGANISMOS DE LOS ALIMENTOS 1. PARTE II: MÉTODOS RECOMENDADOS PARA EL ANÁLISIS MICROBIOLÓGICO DE LOS ALIMENTOS, MÉTODO 1, PÁG. 120-124. 1983. 2DA ED. REIMPRESIÓN 2000.
LE-045-1 | 4343 | 2024-10-17 | LIMA | MICROBIOLÓGICAS | RECUENTO EN PLACA DE AEROBIOS MESÓFILOS | HIERBAS DE USO ALIMENTARIO PARA INFUSIONES | - | - | ENUMERACIÓN DE MICROORGANISMOS AEROBIOS MESÓFILOS. MÉTODO 1 (RECUENTO ESTÁNDAR EN PLACA, RECUENTO EN PLACA POR SIEMBRA EN TODO EL MEDIO O RECUENTO EN PLACA DE MICROORGANISMOS AEROBIOS) ICMSF MICROORGANISMOS DE LOS ALIMENTOS 1. PARTE II: MÉTODOS RECOMENDADOS PARA EL ANÁLISIS MICROBIOLÓGICO DE LOS ALIMENTOS, MÉTODO 1, PÁG. 120-124. 1983. 2DA ED. REIMPRESIÓN 2000.
LE-045-1 | 4344 | 2024-10-17 | LIMA | MICROBIOLÓGICAS | RECUENTO EN PLACA DE AEROBIOS MESÓFILOS | HOJUELAS A BASE DE GRANOS QUE REQUIEREN COCCIÓN | - | - | ENUMERACIÓN DE MICROORGANISMOS AEROBIOS MESÓFILOS. MÉTODO 1 (RECUENTO ESTÁNDAR EN PLACA, RECUENTO EN PLACA POR SIEMBRA EN TODO EL MEDIO O RECUENTO EN PLACA DE MICROORGANISMOS AEROBIOS) ICMSF MICROORGANISMOS DE LOS ALIMENTOS 1. PARTE II: MÉTODOS RECOMENDADOS PARA EL ANÁLISIS MICROBIOLÓGICO DE LOS ALIMENTOS, MÉTODO 1, PÁG. 120-124. 1983. 2DA ED. REIMPRESIÓN 2000.
LE-045-1 | 4345 | 2024-10-17 | LIMA | MICROBIOLÓGICAS | RECUENTO EN PLACA DE AEROBIOS MESÓFILOS | HUEVO (CLARA Y/O YEMA) Y OVOPRODUCTOS PASTEURIZADOS. LÍQUIDOS, CONGELADOS Y/O DESHIDRATADOS | - | - | ENUMERACIÓN DE MICROORGANISMOS AEROBIOS MESÓFILOS. MÉTODO 1 (RECUENTO ESTÁNDAR EN PLACA, RECUENTO EN PLACA POR SIEMBRA EN TODO EL MEDIO O RECUENTO EN PLACA DE MICROORGANISMOS AEROBIOS) ICMSF MICROORGANISMOS DE LOS ALIMENTOS 1. PARTE II: MÉTODOS RECOMENDADOS PARA EL ANÁLISIS MICROBIOLÓGICO DE LOS ALIMENTOS, MÉTODO 1, PÁG. 120-124. 1983. 2DA ED. REIMPRESIÓN 2000.
LE-045-1 | 4346 | 2024-10-17 | LIMA | MICROBIOLÓGICAS | RECUENTO EN PLACA DE AEROBIOS MESÓFILOS | HUEVOS Y OVOPRODUCTOS | - | - | ENUMERACIÓN DE MICROORGANISMOS AEROBIOS MESÓFILOS. MÉTODO 1 (RECUENTO ESTÁNDAR EN PLACA, RECUENTO EN PLACA POR SIEMBRA EN TODO EL MEDIO O RECUENTO EN PLACA DE MICROORGANISMOS AEROBIOS) ICMSF MICROORGANISMOS DE LOS ALIMENTOS 1. PARTE II: MÉTODOS RECOMENDADOS PARA EL ANÁLISIS MICROBIOLÓGICO DE LOS ALIMENTOS, MÉTODO 1, PÁG. 120-124. 1983. 2DA ED. REIMPRESIÓN 2000.
LE-045-1 | 4347 | 2024-10-17 | LIMA | MICROBIOLÓGICAS | RECUENTO EN PLACA DE AEROBIOS MESÓFILOS | JARABES Y EDULCORANTES | - | - | ENUMERACIÓN DE MICROORGANISMOS AEROBIOS MESÓFILOS. MÉTODO 1 (RECUENTO ESTÁNDAR EN PLACA, RECUENTO EN PLACA POR SIEMBRA EN TODO EL MEDIO O RECUENTO EN PLACA DE MICROORGANISMOS AEROBIOS) ICMSF MICROORGANISMOS DE LOS ALIMENTOS 1. PARTE II: MÉTODOS RECOMENDADOS PARA EL ANÁLISIS MICROBIOLÓGICO DE LOS ALIMENTOS, MÉTODO 1, PÁG. 120-124. 1983. 2DA ED. REIMPRESIÓN 2000.
LE-045-1 | 4348 | 2024-10-17 | LIMA | MICROBIOLÓGICAS | RECUENTO EN PLACA DE AEROBIOS MESÓFILOS | LECHE CONDENSADA AZUCARADA Y DULCES DE LECHE | - | - | ENUMERACIÓN DE MICROORGANISMOS AEROBIOS MESÓFILOS. MÉTODO 1 (RECUENTO ESTÁNDAR EN PLACA, RECUENTO EN PLACA POR SIEMBRA EN TODO EL MEDIO O RECUENTO EN PLACA DE MICROORGANISMOS AEROBIOS) ICMSF MICROORGANISMOS DE LOS ALIMENTOS 1. PARTE II: MÉTODOS RECOMENDADOS PARA EL ANÁLISIS MICROBIOLÓGICO DE LOS ALIMENTOS, MÉTODO 1, PÁG. 120-124. 1983. 2DA ED. REIMPRESIÓN 2000.
LE-045-1 | 4349 | 2024-10-17 | LIMA | MICROBIOLÓGICAS | RECUENTO EN PLACA DE AEROBIOS MESÓFILOS | MAYONESA Y OTRAS SALSAS A BASE DE HUEVOS | - | - | ENUMERACIÓN DE MICROORGANISMOS AEROBIOS MESÓFILOS. MÉTODO 1 (RECUENTO ESTÁNDAR EN PLACA, RECUENTO EN PLACA POR SIEMBRA EN TODO EL MEDIO O RECUENTO EN PLACA DE MICROORGANISMOS AEROBIOS) ICMSF MICROORGANISMOS DE LOS ALIMENTOS 1. PARTE II: MÉTODOS RECOMENDADOS PARA EL ANÁLISIS MICROBIOLÓGICO DE LOS ALIMENTOS, MÉTODO 1, PÁG. 120-124. 1983. 2DA ED. REIMPRESIÓN 2000.
LE-045-1 | 4350 | 2024-10-17 | LIMA | MICROBIOLÓGICAS | RECUENTO EN PLACA DE AEROBIOS MESÓFILOS | MEZCLAS EN SECO QUE REQUIEREN COCCIÓN | - | - | ENUMERACIÓN DE MICROORGANISMOS AEROBIOS MESÓFILOS. MÉTODO 1 (RECUENTO ESTÁNDAR EN PLACA, RECUENTO EN PLACA POR SIEMBRA EN TODO EL MEDIO O RECUENTO EN PLACA DE MICROORGANISMOS AEROBIOS) ICMSF MICROORGANISMOS DE LOS ALIMENTOS 1. PARTE II: MÉTODOS RECOMENDADOS PARA EL ANÁLISIS MICROBIOLÓGICO DE LOS ALIMENTOS, MÉTODO 1, PÁG. 120-124. 1983. 2DA ED. REIMPRESIÓN 2000.
LE-045-1 | 4351 | 2024-10-17 | LIMA | MICROBIOLÓGICAS | RECUENTO EN PLACA DE AEROBIOS MESÓFILOS | MIEL Y DERIVADOS DE LA MIEL | - | - | ENUMERACIÓN DE MICROORGANISMOS AEROBIOS MESÓFILOS. MÉTODO 1 (RECUENTO ESTÁNDAR EN PLACA, RECUENTO EN PLACA POR SIEMBRA EN TODO EL MEDIO O RECUENTO EN PLACA DE MICROORGANISMOS AEROBIOS) ICMSF MICROORGANISMOS DE LOS ALIMENTOS 1. PARTE II: MÉTODOS RECOMENDADOS PARA EL ANÁLISIS MICROBIOLÓGICO DE LOS ALIMENTOS, MÉTODO 1, PÁG. 120-124. 1983. 2DA ED. REIMPRESIÓN 2000.
LE-045-1 | 4352 | 2024-10-17 | LIMA | MICROBIOLÓGICAS | RECUENTO EN PLACA DE AEROBIOS MESÓFILOS | MOLUSCOS Y CRUSTACEOS CRUDOS | - | - | ENUMERACIÓN DE MICROORGANISMOS AEROBIOS MESÓFILOS. MÉTODO 1 (RECUENTO ESTÁNDAR EN PLACA, RECUENTO EN PLACA POR SIEMBRA EN TODO EL MEDIO O RECUENTO EN PLACA DE MICROORGANISMOS AEROBIOS) ICMSF MICROORGANISMOS DE LOS ALIMENTOS 1. PARTE II: MÉTODOS RECOMENDADOS PARA EL ANÁLISIS MICROBIOLÓGICO DE LOS ALIMENTOS, MÉTODO 1, PÁG. 120-124. 1983. 2DA ED. REIMPRESIÓN 2000.
LE-045-1 | 4353 | 2024-10-17 | LIMA | MICROBIOLÓGICAS | RECUENTO EN PLACA DE AEROBIOS MESÓFILOS | PRODUCTOS A BASE DE SOJA FERMENTADA, SOJA FERMENTADA CUAJADA, QUESO DE SOJA, PASTA, SALSA SILLAO | - | - | ENUMERACIÓN DE MICROORGANISMOS AEROBIOS MESÓFILOS. MÉTODO 1 (RECUENTO ESTÁNDAR EN PLACA, RECUENTO EN PLACA POR SIEMBRA EN TODO EL MEDIO O RECUENTO EN PLACA DE MICROORGANISMOS AEROBIOS) ICMSF MICROORGANISMOS DE LOS ALIMENTOS 1. PARTE II: MÉTODOS RECOMENDADOS PARA EL ANÁLISIS MICROBIOLÓGICO DE LOS ALIMENTOS, MÉTODO 1, PÁG. 120-124. 1983. 2DA ED. REIMPRESIÓN 2000.
LE-045-1 | 4354 | 2024-10-17 | LIMA | MICROBIOLÓGICAS | RECUENTO EN PLACA DE AEROBIOS MESÓFILOS | PRODUCTOS COCIDOS DE CONSUMO DIRECTO, COMO EXTRUIDOS, EXPANDIDOS, HOJUELA INSTANTANEA, OTRO (INCLUYE MEZCLAS DE HARINAS EXTRUIDAS). | - | - | ENUMERACIÓN DE MICROORGANISMOS AEROBIOS MESÓFILOS. MÉTODO 1 (RECUENTO ESTÁNDAR EN PLACA, RECUENTO EN PLACA POR SIEMBRA EN TODO EL MEDIO O RECUENTO EN PLACA DE MICROORGANISMOS AEROBIOS) ICMSF MICROORGANISMOS DE LOS ALIMENTOS 1. PARTE II: MÉTODOS RECOMENDADOS PARA EL ANÁLISIS MICROBIOLÓGICO DE LOS ALIMENTOS, MÉTODO 1, PÁG. 120-124. 1983. 2DA ED. REIMPRESIÓN 2000.
LE-045-1 | 4355 | 2024-10-17 | LIMA | MICROBIOLÓGICAS | RECUENTO EN PLACA DE AEROBIOS MESÓFILOS | PRODUCTOS CRUDOS DESHIDRATADOS Y PRECOCIDOS QUE REQUIEREN COCCIÓN COMO HOJUELAS, HARINAS Y OTROS. | - | - | ENUMERACIÓN DE MICROORGANISMOS AEROBIOS MESÓFILOS. MÉTODO 1 (RECUENTO ESTÁNDAR EN PLACA, RECUENTO EN PLACA POR SIEMBRA EN TODO EL MEDIO O RECUENTO EN PLACA DE MICROORGANISMOS AEROBIOS) ICMSF MICROORGANISMOS DE LOS ALIMENTOS 1. PARTE II: MÉTODOS RECOMENDADOS PARA EL ANÁLISIS MICROBIOLÓGICO DE LOS ALIMENTOS, MÉTODO 1, PÁG. 120-124. 1983. 2DA ED. REIMPRESIÓN 2000.
LE-045-1 | 4356 | 2024-10-17 | LIMA | MICROBIOLÓGICAS | RECUENTO EN PLACA DE AEROBIOS MESÓFILOS | PRODUCTOS DE PANADERÍA y PASTELERÍA CON O SIN RELLENO Y/O COBERTURA QUE NO REQUIEREN REFRIGERACIÓN (PAN, GALLETAS Y PANES ENRIQUECIDAS O FORTIFICADAS, TOSTADAS, BIZCOCHOS, PANETÓN, QUEQUES, GALLETAS, OBLEAS, OTROS SIMILARES) | - | - | ENUMERACIÓN DE MICROORGANISMOS AEROBIOS MESÓFILOS. MÉTODO 1 (RECUENTO ESTÁNDAR EN PLACA, RECUENTO EN PLACA POR SIEMBRA EN TODO EL MEDIO O RECUENTO EN PLACA DE MICROORGANISMOS AEROBIOS) ICMSF MICROORGANISMOS DE LOS ALIMENTOS 1. PARTE II: MÉTODOS RECOMENDADOS PARA EL ANÁLISIS MICROBIOLÓGICO DE LOS ALIMENTOS, MÉTODO 1, PÁG. 120-124. 1983. 2DA ED. REIMPRESIÓN 2000.
LE-045-1 | 4357 | 2024-10-17 | LIMA | MICROBIOLÓGICAS | RECUENTO EN PLACA DE AEROBIOS MESÓFILOS | PRODUCTOS DE PANIFICACIÓN | - | - | ENUMERACIÓN DE MICROORGANISMOS AEROBIOS MESÓFILOS. MÉTODO 1 (RECUENTO ESTÁNDAR EN PLACA, RECUENTO EN PLACA POR SIEMBRA EN TODO EL MEDIO O RECUENTO EN PLACA DE MICROORGANISMOS AEROBIOS) ICMSF MICROORGANISMOS DE LOS ALIMENTOS 1. PARTE II: MÉTODOS RECOMENDADOS PARA EL ANÁLISIS MICROBIOLÓGICO DE LOS ALIMENTOS, MÉTODO 1, PÁG. 120-124. 1983. 2DA ED. REIMPRESIÓN 2000.
LE-045-1 | 4358 | 2024-10-17 | LIMA | MICROBIOLÓGICAS | RECUENTO EN PLACA DE AEROBIOS MESÓFILOS | PRODUCTOS DE RECONSTITUCÍON INSTANTÁNEA DESTINADO A NIÑOS ENTRE 6 A 36 MESES (PAPILLA Y SIMILARES) | - | - | ENUMERACIÓN DE MICROORGANISMOS AEROBIOS MESÓFILOS. MÉTODO 1 (RECUENTO ESTÁNDAR EN PLACA, RECUENTO EN PLACA POR SIEMBRA EN TODO EL MEDIO O RECUENTO EN PLACA DE MICROORGANISMOS AEROBIOS) ICMSF MICROORGANISMOS DE LOS ALIMENTOS 1. PARTE II: MÉTODOS RECOMENDADOS PARA EL ANÁLISIS MICROBIOLÓGICO DE LOS ALIMENTOS, MÉTODO 1, PÁG. 120-124. 1983. 2DA ED. REIMPRESIÓN 2000.
LE-045-1 | 4359 | 2024-10-17 | LIMA | MICROBIOLÓGICAS | RECUENTO EN PLACA DE AEROBIOS MESÓFILOS | PRODUCTOS GRASOS | - | - | ENUMERACIÓN DE MICROORGANISMOS AEROBIOS MESÓFILOS. MÉTODO 1 (RECUENTO ESTÁNDAR EN PLACA, RECUENTO EN PLACA POR SIEMBRA EN TODO EL MEDIO O RECUENTO EN PLACA DE MICROORGANISMOS AEROBIOS) ICMSF MICROORGANISMOS DE LOS ALIMENTOS 1. PARTE II: MÉTODOS RECOMENDADOS PARA EL ANÁLISIS MICROBIOLÓGICO DE LOS ALIMENTOS, MÉTODO 1, PÁG. 120-124. 1983. 2DA ED. REIMPRESIÓN 2000.
LE-045-1 | 4360 | 2024-10-17 | LIMA | MICROBIOLÓGICAS | RECUENTO EN PLACA DE AEROBIOS MESÓFILOS | PRODUCTOS HIDROBIOLÓGICOS CRUDOS | - | - | ENUMERACIÓN DE MICROORGANISMOS AEROBIOS MESÓFILOS. MÉTODO 1 (RECUENTO ESTÁNDAR EN PLACA, RECUENTO EN PLACA POR SIEMBRA EN TODO EL MEDIO O RECUENTO EN PLACA DE MICROORGANISMOS AEROBIOS) ICMSF MICROORGANISMOS DE LOS ALIMENTOS 1. PARTE II: MÉTODOS RECOMENDADOS PARA EL ANÁLISIS MICROBIOLÓGICO DE LOS ALIMENTOS, MÉTODO 1, PÁG. 120-124. 1983. 2DA ED. REIMPRESIÓN 2000.
LE-045-1 | 4361 | 2024-10-17 | LIMA | MICROBIOLÓGICAS | RECUENTO EN PLACA DE AEROBIOS MESÓFILOS | QUESOS NO MADURADOS | - | - | ENUMERACIÓN DE MICROORGANISMOS AEROBIOS MESÓFILOS. MÉTODO 1 (RECUENTO ESTÁNDAR EN PLACA, RECUENTO EN PLACA POR SIEMBRA EN TODO EL MEDIO O RECUENTO EN PLACA DE MICROORGANISMOS AEROBIOS) ICMSF MICROORGANISMOS DE LOS ALIMENTOS 1. PARTE II: MÉTODOS RECOMENDADOS PARA EL ANÁLISIS MICROBIOLÓGICO DE LOS ALIMENTOS, MÉTODO 1, PÁG. 120-124. 1983. 2DA ED. REIMPRESIÓN 2000.
LE-045-1 | 4362 | 2024-10-17 | LIMA | MICROBIOLÓGICAS | RECUENTO EN PLACA DE AEROBIOS MESÓFILOS | SEMICONSERVAS PH < 4.6 | - | - | ENUMERACIÓN DE MICROORGANISMOS AEROBIOS MESÓFILOS. MÉTODO 1 (RECUENTO ESTÁNDAR EN PLACA, RECUENTO EN PLACA POR SIEMBRA EN TODO EL MEDIO O RECUENTO EN PLACA DE MICROORGANISMOS AEROBIOS) ICMSF MICROORGANISMOS DE LOS ALIMENTOS 1. PARTE II: MÉTODOS RECOMENDADOS PARA EL ANÁLISIS MICROBIOLÓGICO DE LOS ALIMENTOS, MÉTODO 1, PÁG. 120-124. 1983. 2DA ED. REIMPRESIÓN 2000.
LE-045-1 | 4363 | 2024-10-17 | LIMA | MICROBIOLÓGICAS | RECUENTO EN PLACA DE AEROBIOS MESÓFILOS | SOPAS, CREMAS, SALSAS Y PURES DE LEGUMBRES U OTROS DESHIDRATADOS QUE REQUIEREN COCCIÓN | - | - | ENUMERACIÓN DE MICROORGANISMOS AEROBIOS MESÓFILOS. MÉTODO 1 (RECUENTO ESTÁNDAR EN PLACA, RECUENTO EN PLACA POR SIEMBRA EN TODO EL MEDIO O RECUENTO EN PLACA DE MICROORGANISMOS AEROBIOS) ICMSF MICROORGANISMOS DE LOS ALIMENTOS 1. PARTE II: MÉTODOS RECOMENDADOS PARA EL ANÁLISIS MICROBIOLÓGICO DE LOS ALIMENTOS, MÉTODO 1, PÁG. 120-124. 1983. 2DA ED. REIMPRESIÓN 2000.
LE-045-1 | 4364 | 2024-10-17 | LIMA | MICROBIOLÓGICAS | RECUENTO EN PLACA DE BACILLUS CEREUS | ALIMENTOS PREPARADOS SIN TRATAMIENTO TERMICO | - | - | BACILLUS CEREUS. RECUENTOS DE PRESUNTOS BACILLUS CEREUS // ENUMERATION AND CONFIRMATION OF B. CEREUS IN FOODS. ICMSF MICROORGANISMOS DE LOS ALIMENTOS 1. PARTE II: MÉTODOS RECOMENDADOS PARA EL ANÁLISIS MICROBIOLÓGICO DE LOS ALIMENTOS, PÁG. 285-286. 1983. 2DA ED. REIMPRESIÓN 2000. / BAM FDA ONLINE. 8TH EDITION, REVISION A, 1998. CHAPTER 14, A-D, F: 1-5. OCTOBER 2020.
LE-045-1 | 4365 | 2024-10-17 | LIMA | MICROBIOLÓGICAS | RECUENTO EN PLACA DE BACILLUS CEREUS | ALMIDÓN (ES) | - | - | BACILLUS CEREUS. RECUENTOS DE PRESUNTOS BACILLUS CEREUS // ENUMERATION AND CONFIRMATION OF B. CEREUS IN FOODS. ICMSF MICROORGANISMOS DE LOS ALIMENTOS 1. PARTE II: MÉTODOS RECOMENDADOS PARA EL ANÁLISIS MICROBIOLÓGICO DE LOS ALIMENTOS, PÁG. 285-286. 1983. 2DA ED. REIMPRESIÓN 2000. / BAM FDA ONLINE. 8TH EDITION, REVISION A, 1998. CHAPTER 14, A-D, F: 1-5. OCTOBER 2020.
LE-045-1 | 4366 | 2024-10-17 | LIMA | MICROBIOLÓGICAS | RECUENTO EN PLACA DE BACILLUS CEREUS | BEBIDAS NO CARBONATADAS | - | - | BACILLUS CEREUS. RECUENTOS DE PRESUNTOS BACILLUS CEREUS // ENUMERATION AND CONFIRMATION OF B. CEREUS IN FOODS. ICMSF MICROORGANISMOS DE LOS ALIMENTOS 1. PARTE II: MÉTODOS RECOMENDADOS PARA EL ANÁLISIS MICROBIOLÓGICO DE LOS ALIMENTOS, PÁG. 285-286. 1983. 2DA ED. REIMPRESIÓN 2000. / BAM FDA ONLINE. 8TH EDITION, REVISION A, 1998. CHAPTER 14, A-D, F: 1-5. OCTOBER 2020.
LE-045-1 | 4367 | 2024-10-17 | LIMA | MICROBIOLÓGICAS | RECUENTO EN PLACA DE BACILLUS CEREUS | CAFÉ Y SUCEDANEOS DE CAFÉ | - | - | BACILLUS CEREUS. RECUENTOS DE PRESUNTOS BACILLUS CEREUS // ENUMERATION AND CONFIRMATION OF B. CEREUS IN FOODS. ICMSF MICROORGANISMOS DE LOS ALIMENTOS 1. PARTE II: MÉTODOS RECOMENDADOS PARA EL ANÁLISIS MICROBIOLÓGICO DE LOS ALIMENTOS, PÁG. 285-286. 1983. 2DA ED. REIMPRESIÓN 2000. / BAM FDA ONLINE. 8TH EDITION, REVISION A, 1998. CHAPTER 14, A-D, F: 1-5. OCTOBER 2020.
LE-045-1 | 4368 | 2024-10-17 | LIMA | MICROBIOLÓGICAS | RECUENTO EN PLACA DE BACILLUS CEREUS | CARNES PROCESADAS, REFRIGERADAS O CONGELADAS | - | - | BACILLUS CEREUS. RECUENTOS DE PRESUNTOS BACILLUS CEREUS // ENUMERATION AND CONFIRMATION OF B. CEREUS IN FOODS. ICMSF MICROORGANISMOS DE LOS ALIMENTOS 1. PARTE II: MÉTODOS RECOMENDADOS PARA EL ANÁLISIS MICROBIOLÓGICO DE LOS ALIMENTOS, PÁG. 285-286. 1983. 2DA ED. REIMPRESIÓN 2000. / BAM FDA ONLINE. 8TH EDITION, REVISION A, 1998. CHAPTER 14, A-D, F: 1-5. OCTOBER 2020.
LE-045-1 | 4369 | 2024-10-17 | LIMA | MICROBIOLÓGICAS | RECUENTO EN PLACA DE BACILLUS CEREUS | CEREALES Y DERIVADOS | - | - | BACILLUS CEREUS. RECUENTOS DE PRESUNTOS BACILLUS CEREUS // ENUMERATION AND CONFIRMATION OF B. CEREUS IN FOODS. ICMSF MICROORGANISMOS DE LOS ALIMENTOS 1. PARTE II: MÉTODOS RECOMENDADOS PARA EL ANÁLISIS MICROBIOLÓGICO DE LOS ALIMENTOS, PÁG. 285-286. 1983. 2DA ED. REIMPRESIÓN 2000. / BAM FDA ONLINE. 8TH EDITION, REVISION A, 1998. CHAPTER 14, A-D, F: 1-5. OCTOBER 2020.
LE-045-1 | 4370 | 2024-10-17 | LIMA | MICROBIOLÓGICAS | RECUENTO EN PLACA DE BACILLUS CEREUS | ESPECIAS Y CONDIMENTOS DESHIDRATADOS | - | - | BACILLUS CEREUS. RECUENTOS DE PRESUNTOS BACILLUS CEREUS // ENUMERATION AND CONFIRMATION OF B. CEREUS IN FOODS. ICMSF MICROORGANISMOS DE LOS ALIMENTOS 1. PARTE II: MÉTODOS RECOMENDADOS PARA EL ANÁLISIS MICROBIOLÓGICO DE LOS ALIMENTOS, PÁG. 285-286. 1983. 2DA ED. REIMPRESIÓN 2000. / BAM FDA ONLINE. 8TH EDITION, REVISION A, 1998. CHAPTER 14, A-D, F: 1-5. OCTOBER 2020.
LE-045-1 | 4371 | 2024-10-17 | LIMA | MICROBIOLÓGICAS | RECUENTO EN PLACA DE BACILLUS CEREUS | FÉCULAS | - | - | BACILLUS CEREUS. RECUENTOS DE PRESUNTOS BACILLUS CEREUS // ENUMERATION AND CONFIRMATION OF B. CEREUS IN FOODS. ICMSF MICROORGANISMOS DE LOS ALIMENTOS 1. PARTE II: MÉTODOS RECOMENDADOS PARA EL ANÁLISIS MICROBIOLÓGICO DE LOS ALIMENTOS, PÁG. 285-286. 1983. 2DA ED. REIMPRESIÓN 2000. / BAM FDA ONLINE. 8TH EDITION, REVISION A, 1998. CHAPTER 14, A-D, F: 1-5. OCTOBER 2020.
LE-045-1 | 4372 | 2024-10-17 | LIMA | MICROBIOLÓGICAS | RECUENTO EN PLACA DE BACILLUS CEREUS | FRUTAS Y HORTALIZAS FRESCAS | - | - | BACILLUS CEREUS. RECUENTOS DE PRESUNTOS BACILLUS CEREUS // ENUMERATION AND CONFIRMATION OF B. CEREUS IN FOODS. ICMSF MICROORGANISMOS DE LOS ALIMENTOS 1. PARTE II: MÉTODOS RECOMENDADOS PARA EL ANÁLISIS MICROBIOLÓGICO DE LOS ALIMENTOS, PÁG. 285-286. 1983. 2DA ED. REIMPRESIÓN 2000. / BAM FDA ONLINE. 8TH EDITION, REVISION A, 1998. CHAPTER 14, A-D, F: 1-5. OCTOBER 2020.
LE-045-1 | 4373 | 2024-10-17 | LIMA | MICROBIOLÓGICAS | RECUENTO EN PLACA DE BACILLUS CEREUS | HARINAS Y SÉMOLAS (INCLUYE HARINAS EXTRUIDAS) | - | - | BACILLUS CEREUS. RECUENTOS DE PRESUNTOS BACILLUS CEREUS // ENUMERATION AND CONFIRMATION OF B. CEREUS IN FOODS. ICMSF MICROORGANISMOS DE LOS ALIMENTOS 1. PARTE II: MÉTODOS RECOMENDADOS PARA EL ANÁLISIS MICROBIOLÓGICO DE LOS ALIMENTOS, PÁG. 285-286. 1983. 2DA ED. REIMPRESIÓN 2000. / BAM FDA ONLINE. 8TH EDITION, REVISION A, 1998. CHAPTER 14, A-D, F: 1-5. OCTOBER 2020.
LE-045-1 | 4374 | 2024-10-17 | LIMA | MICROBIOLÓGICAS | RECUENTO EN PLACA DE BACILLUS CEREUS | HIERBAS DE USO ALIMENTARIO PARA INFUSIONES | - | - | BACILLUS CEREUS. RECUENTOS DE PRESUNTOS BACILLUS CEREUS // ENUMERATION AND CONFIRMATION OF B. CEREUS IN FOODS. ICMSF MICROORGANISMOS DE LOS ALIMENTOS 1. PARTE II: MÉTODOS RECOMENDADOS PARA EL ANÁLISIS MICROBIOLÓGICO DE LOS ALIMENTOS, PÁG. 285-286. 1983. 2DA ED. REIMPRESIÓN 2000. / BAM FDA ONLINE. 8TH EDITION, REVISION A, 1998. CHAPTER 14, A-D, F: 1-5. OCTOBER 2020.
LE-045-1 | 4375 | 2024-10-17 | LIMA | MICROBIOLÓGICAS | RECUENTO EN PLACA DE BACILLUS CEREUS | HOJUELAS A BASE DE GRANOS QUE REQUIEREN COCCIÓN | - | - | BACILLUS CEREUS. RECUENTOS DE PRESUNTOS BACILLUS CEREUS // ENUMERATION AND CONFIRMATION OF B. CEREUS IN FOODS. ICMSF MICROORGANISMOS DE LOS ALIMENTOS 1. PARTE II: MÉTODOS RECOMENDADOS PARA EL ANÁLISIS MICROBIOLÓGICO DE LOS ALIMENTOS, PÁG. 285-286. 1983. 2DA ED. REIMPRESIÓN 2000. / BAM FDA ONLINE. 8TH EDITION, REVISION A, 1998. CHAPTER 14, A-D, F: 1-5. OCTOBER 2020.
LE-045-1 | 4376 | 2024-10-17 | LIMA | MICROBIOLÓGICAS | RECUENTO EN PLACA DE BACILLUS CEREUS | HUEVO (CLARA Y/O YEMA) Y OVOPRODUCTOS PASTEURIZADOS. LÍQUIDOS, CONGELADOS Y/O DESHIDRATADOS | - | - | BACILLUS CEREUS. RECUENTOS DE PRESUNTOS BACILLUS CEREUS // ENUMERATION AND CONFIRMATION OF B. CEREUS IN FOODS. ICMSF MICROORGANISMOS DE LOS ALIMENTOS 1. PARTE II: MÉTODOS RECOMENDADOS PARA EL ANÁLISIS MICROBIOLÓGICO DE LOS ALIMENTOS, PÁG. 285-286. 1983. 2DA ED. REIMPRESIÓN 2000. / BAM FDA ONLINE. 8TH EDITION, REVISION A, 1998. CHAPTER 14, A-D, F: 1-5. OCTOBER 2020.
LE-045-1 | 4377 | 2024-10-17 | LIMA | MICROBIOLÓGICAS | RECUENTO EN PLACA DE BACILLUS CEREUS | MEZCLAS EN SECO DE USO INSTANTÁNEO | - | - | BACILLUS CEREUS. RECUENTOS DE PRESUNTOS BACILLUS CEREUS // ENUMERATION AND CONFIRMATION OF B. CEREUS IN FOODS. ICMSF MICROORGANISMOS DE LOS ALIMENTOS 1. PARTE II: MÉTODOS RECOMENDADOS PARA EL ANÁLISIS MICROBIOLÓGICO DE LOS ALIMENTOS, PÁG. 285-286. 1983. 2DA ED. REIMPRESIÓN 2000. / BAM FDA ONLINE. 8TH EDITION, REVISION A, 1998. CHAPTER 14, A-D, F: 1-5. OCTOBER 2020.
LE-045-1 | 4378 | 2024-10-17 | LIMA | MICROBIOLÓGICAS | RECUENTO EN PLACA DE BACILLUS CEREUS | MEZCLAS EN SECO QUE REQUIEREN COCCIÓN | - | - | BACILLUS CEREUS. RECUENTOS DE PRESUNTOS BACILLUS CEREUS // ENUMERATION AND CONFIRMATION OF B. CEREUS IN FOODS. ICMSF MICROORGANISMOS DE LOS ALIMENTOS 1. PARTE II: MÉTODOS RECOMENDADOS PARA EL ANÁLISIS MICROBIOLÓGICO DE LOS ALIMENTOS, PÁG. 285-286. 1983. 2DA ED. REIMPRESIÓN 2000. / BAM FDA ONLINE. 8TH EDITION, REVISION A, 1998. CHAPTER 14, A-D, F: 1-5. OCTOBER 2020.
LE-045-1 | 4379 | 2024-10-17 | LIMA | MICROBIOLÓGICAS | RECUENTO EN PLACA DE BACILLUS CEREUS | MIEL, JALEA REAL Y SIMILARES | - | - | BACILLUS CEREUS. RECUENTOS DE PRESUNTOS BACILLUS CEREUS // ENUMERATION AND CONFIRMATION OF B. CEREUS IN FOODS. ICMSF MICROORGANISMOS DE LOS ALIMENTOS 1. PARTE II: MÉTODOS RECOMENDADOS PARA EL ANÁLISIS MICROBIOLÓGICO DE LOS ALIMENTOS, PÁG. 285-286. 1983. 2DA ED. REIMPRESIÓN 2000. / BAM FDA ONLINE. 8TH EDITION, REVISION A, 1998. CHAPTER 14, A-D, F: 1-5. OCTOBER 2020.
LE-045-1 | 4380 | 2024-10-17 | LIMA | MICROBIOLÓGICAS | RECUENTO EN PLACA DE BACILLUS CEREUS | MOLUSCOS Y CRUSTACEOS CRUDOS | - | - | BACILLUS CEREUS. RECUENTOS DE PRESUNTOS BACILLUS CEREUS // ENUMERATION AND CONFIRMATION OF B. CEREUS IN FOODS. ICMSF MICROORGANISMOS DE LOS ALIMENTOS 1. PARTE II: MÉTODOS RECOMENDADOS PARA EL ANÁLISIS MICROBIOLÓGICO DE LOS ALIMENTOS, PÁG. 285-286. 1983. 2DA ED. REIMPRESIÓN 2000. / BAM FDA ONLINE. 8TH EDITION, REVISION A, 1998. CHAPTER 14, A-D, F: 1-5. OCTOBER 2020.
LE-045-1 | 4381 | 2024-10-17 | LIMA | MICROBIOLÓGICAS | RECUENTO EN PLACA DE BACILLUS CEREUS | PASTAS Y MASAS FRESCAS Y/O PRECOCIDAS | - | - | BACILLUS CEREUS. RECUENTOS DE PRESUNTOS BACILLUS CEREUS // ENUMERATION AND CONFIRMATION OF B. CEREUS IN FOODS. ICMSF MICROORGANISMOS DE LOS ALIMENTOS 1. PARTE II: MÉTODOS RECOMENDADOS PARA EL ANÁLISIS MICROBIOLÓGICO DE LOS ALIMENTOS, PÁG. 285-286. 1983. 2DA ED. REIMPRESIÓN 2000. / BAM FDA ONLINE. 8TH EDITION, REVISION A, 1998. CHAPTER 14, A-D, F: 1-5. OCTOBER 2020.
LE-045-1 | 4382 | 2024-10-17 | LIMA | MICROBIOLÓGICAS | RECUENTO EN PLACA DE BACILLUS CEREUS | POSTRES A BASE DE LECHE CON COBERTURA DE MANÍ, MERMELADA, FRUTAS CONFITADAS, OTROS | - | - | BACILLUS CEREUS. RECUENTOS DE PRESUNTOS BACILLUS CEREUS // ENUMERATION AND CONFIRMATION OF B. CEREUS IN FOODS. ICMSF MICROORGANISMOS DE LOS ALIMENTOS 1. PARTE II: MÉTODOS RECOMENDADOS PARA EL ANÁLISIS MICROBIOLÓGICO DE LOS ALIMENTOS, PÁG. 285-286. 1983. 2DA ED. REIMPRESIÓN 2000. / BAM FDA ONLINE. 8TH EDITION, REVISION A, 1998. CHAPTER 14, A-D, F: 1-5. OCTOBER 2020.
LE-045-1 | 4383 | 2024-10-17 | LIMA | MICROBIOLÓGICAS | RECUENTO EN PLACA DE BACILLUS CEREUS | POSTRES A BASE DE LECHE NO ACIDIFICADOS LISTOS PARA CONSUMIR | - | - | BACILLUS CEREUS. RECUENTOS DE PRESUNTOS BACILLUS CEREUS // ENUMERATION AND CONFIRMATION OF B. CEREUS IN FOODS. ICMSF MICROORGANISMOS DE LOS ALIMENTOS 1. PARTE II: MÉTODOS RECOMENDADOS PARA EL ANÁLISIS MICROBIOLÓGICO DE LOS ALIMENTOS, PÁG. 285-286. 1983. 2DA ED. REIMPRESIÓN 2000. / BAM FDA ONLINE. 8TH EDITION, REVISION A, 1998. CHAPTER 14, A-D, F: 1-5. OCTOBER 2020.
LE-045-1 | 4384 | 2024-10-17 | LIMA | MICROBIOLÓGICAS | RECUENTO EN PLACA DE BACILLUS CEREUS | PRODUCTOS A BASE DE SOJA FERMENTADA, SOJA FERMENTADA CUAJADA, QUESO DE SOJA, PASTA, SALSA SILLAO | - | - | BACILLUS CEREUS. RECUENTOS DE PRESUNTOS BACILLUS CEREUS // ENUMERATION AND CONFIRMATION OF B. CEREUS IN FOODS. ICMSF MICROORGANISMOS DE LOS ALIMENTOS 1. PARTE II: MÉTODOS RECOMENDADOS PARA EL ANÁLISIS MICROBIOLÓGICO DE LOS ALIMENTOS, PÁG. 285-286. 1983. 2DA ED. REIMPRESIÓN 2000. / BAM FDA ONLINE. 8TH EDITION, REVISION A, 1998. CHAPTER 14, A-D, F: 1-5. OCTOBER 2020.
LE-045-1 | 4385 | 2024-10-17 | LIMA | MICROBIOLÓGICAS | RECUENTO EN PLACA DE BACILLUS CEREUS | PRODUCTOS COCIDOS DE CONSUMO DIRECTO, COMO EXTRUIDOS, EXPANDIDOS, HOJUELA INSTANTANEA, OTRO (INCLUYE MEZCLAS DE HARINAS EXTRUIDAS). | - | - | BACILLUS CEREUS. RECUENTOS DE PRESUNTOS BACILLUS CEREUS // ENUMERATION AND CONFIRMATION OF B. CEREUS IN FOODS. ICMSF MICROORGANISMOS DE LOS ALIMENTOS 1. PARTE II: MÉTODOS RECOMENDADOS PARA EL ANÁLISIS MICROBIOLÓGICO DE LOS ALIMENTOS, PÁG. 285-286. 1983. 2DA ED. REIMPRESIÓN 2000. / BAM FDA ONLINE. 8TH EDITION, REVISION A, 1998. CHAPTER 14, A-D, F: 1-5. OCTOBER 2020.
LE-045-1 | 4386 | 2024-10-17 | LIMA | MICROBIOLÓGICAS | RECUENTO EN PLACA DE BACILLUS CEREUS | PRODUCTOS CRUDOS DESHIDRATADOS Y PRECOCIDOS QUE REQUIEREN COCCION COMO HOJUELAS Y HARINAS. | - | - | BACILLUS CEREUS. RECUENTOS DE PRESUNTOS BACILLUS CEREUS // ENUMERATION AND CONFIRMATION OF B. CEREUS IN FOODS. ICMSF MICROORGANISMOS DE LOS ALIMENTOS 1. PARTE II: MÉTODOS RECOMENDADOS PARA EL ANÁLISIS MICROBIOLÓGICO DE LOS ALIMENTOS, PÁG. 285-286. 1983. 2DA ED. REIMPRESIÓN 2000. / BAM FDA ONLINE. 8TH EDITION, REVISION A, 1998. CHAPTER 14, A-D, F: 1-5. OCTOBER 2020.
LE-045-1 | 4387 | 2024-10-17 | LIMA | MICROBIOLÓGICAS | RECUENTO EN PLACA DE BACILLUS CEREUS | PRODUCTOS DE PANIFICACIÓN | - | - | BACILLUS CEREUS. RECUENTOS DE PRESUNTOS BACILLUS CEREUS // ENUMERATION AND CONFIRMATION OF B. CEREUS IN FOODS. ICMSF MICROORGANISMOS DE LOS ALIMENTOS 1. PARTE II: MÉTODOS RECOMENDADOS PARA EL ANÁLISIS MICROBIOLÓGICO DE LOS ALIMENTOS, PÁG. 285-286. 1983. 2DA ED. REIMPRESIÓN 2000. / BAM FDA ONLINE. 8TH EDITION, REVISION A, 1998. CHAPTER 14, A-D, F: 1-5. OCTOBER 2020.
LE-045-1 | 4388 | 2024-10-17 | LIMA | MICROBIOLÓGICAS | RECUENTO EN PLACA DE BACILLUS CEREUS | PRODUCTOS DE PASTELERÍA DULCE Y SALADO QUE REQUIEREN REFRIGERACIÓN | - | - | BACILLUS CEREUS. RECUENTOS DE PRESUNTOS BACILLUS CEREUS // ENUMERATION AND CONFIRMATION OF B. CEREUS IN FOODS. ICMSF MICROORGANISMOS DE LOS ALIMENTOS 1. PARTE II: MÉTODOS RECOMENDADOS PARA EL ANÁLISIS MICROBIOLÓGICO DE LOS ALIMENTOS, PÁG. 285-286. 1983. 2DA ED. REIMPRESIÓN 2000. / BAM FDA ONLINE. 8TH EDITION, REVISION A, 1998. CHAPTER 14, A-D, F: 1-5. OCTOBER 2020.
LE-045-1 | 4389 | 2024-10-17 | LIMA | MICROBIOLÓGICAS | RECUENTO EN PLACA DE BACILLUS CEREUS | PRODUCTOS DE RECONSTITUCÍON INSTANTÁNEA DESTINADO A NIÑOS ENTRE 6 A 36 MESES (PAPILLA Y SIMILARES) | - | - | BACILLUS CEREUS. RECUENTOS DE PRESUNTOS BACILLUS CEREUS // ENUMERATION AND CONFIRMATION OF B. CEREUS IN FOODS. ICMSF MICROORGANISMOS DE LOS ALIMENTOS 1. PARTE II: MÉTODOS RECOMENDADOS PARA EL ANÁLISIS MICROBIOLÓGICO DE LOS ALIMENTOS, PÁG. 285-286. 1983. 2DA ED. REIMPRESIÓN 2000. / BAM FDA ONLINE. 8TH EDITION, REVISION A, 1998. CHAPTER 14, A-D, F: 1-5. OCTOBER 2020.
LE-045-1 | 4390 | 2024-10-17 | LIMA | MICROBIOLÓGICAS | RECUENTO EN PLACA DE BACILLUS CEREUS | PRODUCTOS GRASOS | - | - | BACILLUS CEREUS. RECUENTOS DE PRESUNTOS BACILLUS CEREUS // ENUMERATION AND CONFIRMATION OF B. CEREUS IN FOODS. ICMSF MICROORGANISMOS DE LOS ALIMENTOS 1. PARTE II: MÉTODOS RECOMENDADOS PARA EL ANÁLISIS MICROBIOLÓGICO DE LOS ALIMENTOS, PÁG. 285-286. 1983. 2DA ED. REIMPRESIÓN 2000. / BAM FDA ONLINE. 8TH EDITION, REVISION A, 1998. CHAPTER 14, A-D, F: 1-5. OCTOBER 2020.
LE-045-1 | 4391 | 2024-10-17 | LIMA | MICROBIOLÓGICAS | RECUENTO EN PLACA DE BACILLUS CEREUS | QUESOS NO MADURADOS | - | - | BACILLUS CEREUS. RECUENTOS DE PRESUNTOS BACILLUS CEREUS // ENUMERATION AND CONFIRMATION OF B. CEREUS IN FOODS. ICMSF MICROORGANISMOS DE LOS ALIMENTOS 1. PARTE II: MÉTODOS RECOMENDADOS PARA EL ANÁLISIS MICROBIOLÓGICO DE LOS ALIMENTOS, PÁG. 285-286. 1983. 2DA ED. REIMPRESIÓN 2000. / BAM FDA ONLINE. 8TH EDITION, REVISION A, 1998. CHAPTER 14, A-D, F: 1-5. OCTOBER 2020.
LE-045-1 | 4392 | 2024-10-17 | LIMA | MICROBIOLÓGICAS | RECUENTO EN PLACA DE BACILLUS CEREUS | SEMICONSERVAS PH < 4.6 | - | - | BACILLUS CEREUS. RECUENTOS DE PRESUNTOS BACILLUS CEREUS // ENUMERATION AND CONFIRMATION OF B. CEREUS IN FOODS. ICMSF MICROORGANISMOS DE LOS ALIMENTOS 1. PARTE II: MÉTODOS RECOMENDADOS PARA EL ANÁLISIS MICROBIOLÓGICO DE LOS ALIMENTOS, PÁG. 285-286. 1983. 2DA ED. REIMPRESIÓN 2000. / BAM FDA ONLINE. 8TH EDITION, REVISION A, 1998. CHAPTER 14, A-D, F: 1-5. OCTOBER 2020.
LE-045-1 | 4393 | 2024-10-17 | LIMA | MICROBIOLÓGICAS | RECUENTO EN PLACA DE BACILLUS CEREUS | SOPAS, CALDOS, CREMAS, SALSAS Y PURÉ DE PAPAS DE USO INSTANTÁNEO QUE NO REQUIEREN COCCIÓN | - | - | BACILLUS CEREUS. RECUENTOS DE PRESUNTOS BACILLUS CEREUS // ENUMERATION AND CONFIRMATION OF B. CEREUS IN FOODS. ICMSF MICROORGANISMOS DE LOS ALIMENTOS 1. PARTE II: MÉTODOS RECOMENDADOS PARA EL ANÁLISIS MICROBIOLÓGICO DE LOS ALIMENTOS, PÁG. 285-286. 1983. 2DA ED. REIMPRESIÓN 2000. / BAM FDA ONLINE. 8TH EDITION, REVISION A, 1998. CHAPTER 14, A-D, F: 1-5. OCTOBER 2020.
LE-045-1 | 4394 | 2024-10-17 | LIMA | MICROBIOLÓGICAS | RECUENTO EN PLACA DE BACILLUS CEREUS | SOPAS, CREMAS, SALSAS Y PURES DE LEGUMBRES U OTROS DESHIDRATADOS QUE REQUIEREN COCCIÓN | - | - | BACILLUS CEREUS. RECUENTOS DE PRESUNTOS BACILLUS CEREUS // ENUMERATION AND CONFIRMATION OF B. CEREUS IN FOODS. ICMSF MICROORGANISMOS DE LOS ALIMENTOS 1. PARTE II: MÉTODOS RECOMENDADOS PARA EL ANÁLISIS MICROBIOLÓGICO DE LOS ALIMENTOS, PÁG. 285-286. 1983. 2DA ED. REIMPRESIÓN 2000. / BAM FDA ONLINE. 8TH EDITION, REVISION A, 1998. CHAPTER 14, A-D, F: 1-5. OCTOBER 2020.
LE-045-1 | 4395 | 2024-10-17 | LIMA | MICROBIOLÓGICAS | RECUENTO EN PLACA DE BACILLUS CEREUS | TURRÓN BLANDO O DURO DE CONFITERÍA | - | - | BACILLUS CEREUS. RECUENTOS DE PRESUNTOS BACILLUS CEREUS // ENUMERATION AND CONFIRMATION OF B. CEREUS IN FOODS. ICMSF MICROORGANISMOS DE LOS ALIMENTOS 1. PARTE II: MÉTODOS RECOMENDADOS PARA EL ANÁLISIS MICROBIOLÓGICO DE LOS ALIMENTOS, PÁG. 285-286. 1983. 2DA ED. REIMPRESIÓN 2000. / BAM FDA ONLINE. 8TH EDITION, REVISION A, 1998. CHAPTER 14, A-D, F: 1-5. OCTOBER 2020.
LE-045-1 | 4396 | 2024-10-17 | LIMA | MICROBIOLÓGICAS (Incluye MUESTREO) | DETECCIÓN DE SALMONELLA | AGUA PARA USO Y CONSUMO HUMANO | - | - | WATER QUALITY -- DETECTION OF SALMONELLA SPP ISO 19250: 2010
LE-045-1 | 4397 | 2024-10-17 | LIMA | MICROBIOLÓGICAS (Incluye MUESTREO) | DETECCIÓN DE SALMONELLA | AGUA RESIDUAL | - | - | WATER QUALITY -- DETECTION OF SALMONELLA SPP ISO 19250: 2010
LE-045-1 | 4398 | 2024-10-17 | LIMA | MICROBIOLÓGICAS (Incluye MUESTREO) | DETECCIÓN DE SALMONELLA | AGUA SALINA | - | - | WATER QUALITY -- DETECTION OF SALMONELLA SPP ISO 19250: 2010
LE-045-1 | 4399 | 2024-10-17 | LIMA | MICROBIOLÓGICAS (Incluye MUESTREO) | DETECCIÓN DE SALMONELLA | AGUA SUPERFICIAL | - | - | WATER QUALITY -- DETECTION OF SALMONELLA SPP ISO 19250: 2010
LE-045-1 | 4400 | 2024-10-17 | LIMA | MICROBIOLÓGICAS (Incluye MUESTREO) | DETECCIÓN DE SALMONELLA | SUPERFICIES INERTES | - | - | MICROBIOLOGY OF FOOD AND ANIMAL FEEDING STUFFS -- HORIZONTAL METHOD FOR THE DETECTION OF SALMONELLA SPP / GUÍA TÉCNICA PARA EL ANÁLISIS MICROBIOLÓGICO DE SUPERFICIES EN CONTACTO CON ALIMENTOS Y BEBIDAS. ISO 6579: 2017/AMD 1:2020 / R.M. N° 461-2007/MINSA
LE-045-1 | 4401 | 2024-10-17 | LIMA | MICROBIOLÓGICAS (Incluye MUESTREO) | DETECCIÓN DE SALMONELLA | SUPERFICIES VIVAS | - | - | MICROBIOLOGY OF FOOD AND ANIMAL FEEDING STUFFS -- HORIZONTAL METHOD FOR THE DETECTION OF SALMONELLA SPP / GUÍA TÉCNICA PARA EL ANÁLISIS MICROBIOLÓGICO DE SUPERFICIES EN CONTACTO CON ALIMENTOS Y BEBIDAS. ISO 6579: 2017/AMD 1:2020 / R.M. N° 461-2007/MINSA
LE-045-1 | 4402 | 2024-10-17 | LIMA | MICROBIOLÓGICAS (Incluye MUESTREO) | DETECCIÓN DE SALMONELLA | AGUA PARA USO Y CONSUMO HUMANO | - | - | SALMONELLA. DETECTION METHODS SMEWW-APHA-AWWA-WEF PART 9260 B, (ITEM 1.D), 24TH ED.
LE-045-1 | 4403 | 2024-10-17 | LIMA | MICROBIOLÓGICAS (Incluye MUESTREO) | DETECCIÓN DE SALMONELLA | AGUA RESIDUAL | - | - | SALMONELLA. DETECTION METHODS SMEWW-APHA-AWWA-WEF PART 9260 B, (ITEM 1.D), 24TH ED.
LE-045-1 | 4404 | 2024-10-17 | LIMA | MICROBIOLÓGICAS (Incluye MUESTREO) | DETECCIÓN DE SALMONELLA | AGUA SALINA | - | - | SALMONELLA. DETECTION METHODS SMEWW-APHA-AWWA-WEF PART 9260 B, (ITEM 1.D), 24TH ED.
LE-045-1 | 4405 | 2024-10-17 | LIMA | MICROBIOLÓGICAS (Incluye MUESTREO) | DETECCIÓN DE VIBRIO CHOLERAE | AGUA DE MAR | - | - | VIBRIO. PROCEDURES SMEWW-APHA-AWWA-WEF-PART 9278 B (ITEMS 1, 2 D (1.A, 1.B), 5, 6, 24TH ED. SIN IDENTIFICACIÓN DEL SEROGRUPO O139)
LE-045-1 | 4406 | 2024-10-17 | LIMA | MICROBIOLÓGICAS (Incluye MUESTREO) | DETECCIÓN DE VIBRIO CHOLERAE | AGUA PARA USO Y CONSUMO HUMANO | - | - | VIBRIO. PROCEDURES SMEWW-APHA-AWWA-WEF-PART 9278 B (ITEMS 1, 2 D (1.A, 1.B), 5, 6, 24TH ED. SIN IDENTIFICACIÓN DEL SEROGRUPO O139)
LE-045-1 | 4407 | 2024-10-17 | LIMA | MICROBIOLÓGICAS (Incluye MUESTREO) | DETECCIÓN DE VIBRIO CHOLERAE | AGUA RESIDUAL | - | - | VIBRIO. PROCEDURES SMEWW-APHA-AWWA-WEF-PART 9278 B (ITEMS 1, 2 D (1.A, 1.B), 5, 6, 24TH ED. SIN IDENTIFICACIÓN DEL SEROGRUPO O139)
LE-045-1 | 4408 | 2024-10-17 | LIMA | MICROBIOLÓGICAS (Incluye MUESTREO) | ENUMERACIÓN DE ESCHERICHIA COLI (NMP) | AGUA PARA USO Y CONSUMO HUMANO | - | - | MULTIPLE-TUBE FERMENTATION TECHNIQUE FOR MEMBERS OF THE COLIFORM GROUP. ESCHERICHIA COLI PROCEDURE USING FLUOROGENIC SUBSTRATE. SIMULTANEOUS DETERMINATION OF TERMOTOLERANT COLIFORMS AND E.COLI. SMEWW-APHA-AWWA-WEF PART 9221 F.2, 24TH ED.
LE-045-1 | 4409 | 2024-10-17 | LIMA | MICROBIOLÓGICAS (Incluye MUESTREO) | ENUMERACIÓN DE ESCHERICHIA COLI (NMP) | AGUA RESIDUAL | - | - | MULTIPLE-TUBE FERMENTATION TECHNIQUE FOR MEMBERS OF THE COLIFORM GROUP. ESCHERICHIA COLI PROCEDURE USING FLUOROGENIC SUBSTRATE. SIMULTANEOUS DETERMINATION OF TERMOTOLERANT COLIFORMS AND E.COLI. SMEWW-APHA-AWWA-WEF PART 9221 F.2, 24TH ED.
LE-045-1 | 4410 | 2024-10-17 | LIMA | MICROBIOLÓGICAS (Incluye MUESTREO) | ENUMERACIÓN DE ESCHERICHIA COLI (NMP) | AGUA SALINA | - | - | MULTIPLE-TUBE FERMENTATION TECHNIQUE FOR MEMBERS OF THE COLIFORM GROUP. ESCHERICHIA COLI PROCEDURE USING FLUOROGENIC SUBSTRATE. SIMULTANEOUS DETERMINATION OF TERMOTOLERANT COLIFORMS AND E.COLI. SMEWW-APHA-AWWA-WEF PART 9221 F.2, 24TH ED.
LE-045-1 | 4411 | 2024-10-17 | LIMA | MICROBIOLÓGICAS (Incluye MUESTREO) | ENUMERACIÓN DE ESCHERICHIA COLI (NMP) | AGUA SUBTERRÁNEA | - | - | MULTIPLE-TUBE FERMENTATION TECHNIQUE FOR MEMBERS OF THE COLIFORM GROUP. ESCHERICHIA COLI PROCEDURE USING FLUOROGENIC SUBSTRATE. SIMULTANEOUS DETERMINATION OF TERMOTOLERANT COLIFORMS AND E.COLI. SMEWW-APHA-AWWA-WEF PART 9221 F.2, 24TH ED.
LE-045-1 | 4412 | 2024-10-17 | LIMA | MICROBIOLÓGICAS (Incluye MUESTREO) | ESTERILIDAD COMERCIAL | ALIMENTOS ENVASADOS HERMÉTICAMENTE | - | - | MICROBIOLOGÍA. MÉTODO PARA EVALUAR LA ESTERILIDAD COMERCIAL EN ALIMENTOS. NTC 4433:2015
LE-045-1 | 4413 | 2024-10-17 | LIMA | MICROBIOLÓGICAS (Incluye MUESTREO) | NUMERACIÓN DE AEROBIOS MESÓFILOS VIABLES | AMBIENTES | - | - | NUMERACIÓN DE AEROBIOS MESÓFILOS VIABLES. FDA /BAM ONLINE CHAPTER 3 / APHA CMMEF CH.3, PART 3.101
LE-045-1 | 4414 | 2024-10-17 | LIMA | MICROBIOLÓGICAS (Incluye MUESTREO) | NUMERACIÓN DE COLIFORMES FECALES (NMP) | AGUA NATURAL | - | - | MULTIPLE - TUBE FERMENTATION TECHNIQUE FOR MEMBERS OF THE COLIFORM GROUP. STANDARD TOTAL COLIFORM FERMENTATION TECHNIQUE. FECAL COLIFORM PROCEDURE. THERMOTOLERANT COLIFORM TEST (EC MEDIUM) SMEWW-APHA-AWWA-WEF PART 9221 B (2) Y 9221 E (1), 24TH ED.
LE-045-1 | 4415 | 2024-10-17 | LIMA | MICROBIOLÓGICAS (Incluye MUESTREO) | NUMERACIÓN DE COLIFORMES FECALES (NMP) | AGUA PARA USO Y CONSUMO HUMANO | - | - | MULTIPLE - TUBE FERMENTATION TECHNIQUE FOR MEMBERS OF THE COLIFORM GROUP. STANDARD TOTAL COLIFORM FERMENTATION TECHNIQUE. FECAL COLIFORM PROCEDURE. THERMOTOLERANT COLIFORM TEST (EC MEDIUM) SMEWW-APHA-AWWA-WEF PART 9221 B (2) Y 9221 E (1), 24TH ED.
LE-045-1 | 4416 | 2024-10-17 | LIMA | MICROBIOLÓGICAS (Incluye MUESTREO) | NUMERACIÓN DE COLIFORMES FECALES (NMP) | AGUA RESIDUAL | - | - | MULTIPLE - TUBE FERMENTATION TECHNIQUE FOR MEMBERS OF THE COLIFORM GROUP. STANDARD TOTAL COLIFORM FERMENTATION TECHNIQUE. FECAL COLIFORM PROCEDURE. THERMOTOLERANT COLIFORM TEST (EC MEDIUM) SMEWW-APHA-AWWA-WEF PART 9221 B (2) Y 9221 E (1), 24TH ED.
LE-045-1 | 4417 | 2024-10-17 | LIMA | MICROBIOLÓGICAS (Incluye MUESTREO) | NUMERACIÓN DE COLIFORMES FECALES (NMP) | AGUA SALINA | - | - | MULTIPLE - TUBE FERMENTATION TECHNIQUE FOR MEMBERS OF THE COLIFORM GROUP. STANDARD TOTAL COLIFORM FERMENTATION TECHNIQUE. FECAL COLIFORM PROCEDURE. THERMOTOLERANT COLIFORM TEST (EC MEDIUM) SMEWW-APHA-AWWA-WEF PART 9221 B (2) Y 9221 E (1), 24TH ED.
LE-045-1 | 4418 | 2024-10-17 | LIMA | MICROBIOLÓGICAS (Incluye MUESTREO) | NUMERACIÓN DE COLIFORMES TOTALES | SUPERFICIES INERTES | - | - | NUMERACIÓN DE COLIFORMES TOTALES / GUÍA TÉCNICA PARA EL ANÁLISIS MICROBIOLÓGICO DE SUPERFICIES EN CONTACTO CON ALIMENTOS Y BEBIDAS. ICMSF MICROORGANISMOS DE LOS ALIMENTOS 1 PARTE II. MÉTODOS RECOMENDADOS PARA EL ANÁLISIS MICROBIOLÓGICO DE ALIMENTOS PÁG. 137. 1983. 2DA. ED./R.M.N°461-2007/MINSA
LE-045-1 | 4419 | 2024-10-17 | LIMA | MICROBIOLÓGICAS (Incluye MUESTREO) | NUMERACIÓN DE COLIFORMES TOTALES | SUPERFICIES VIVAS | - | - | NUMERACIÓN DE COLIFORMES TOTALES / GUÍA TÉCNICA PARA EL ANÁLISIS MICROBIOLÓGICO DE SUPERFICIES EN CONTACTO CON ALIMENTOS Y BEBIDAS. ICMSF MICROORGANISMOS DE LOS ALIMENTOS 1 PARTE II. MÉTODOS RECOMENDADOS PARA EL ANÁLISIS MICROBIOLÓGICO DE ALIMENTOS PÁG. 137. 1983. 2DA. ED./R.M.N°461-2007/MINSA
LE-045-1 | 4420 | 2024-10-17 | LIMA | MICROBIOLÓGICAS (Incluye MUESTREO) | NUMERACIÓN DE COLIFORMES TOTALES (NMP) | AGUA NATURAL | - | - | MULTIPLE - TUBE FERMENTATION TECHNIQUE FOR MEMBERS OF THE COLIFORM GROUP. STANDARD TOTAL COLIFORM FERMENTATION TECHNIQUE. SMEWW-APHA-AWWA-WEF PART 9221 B (2-3), 24TH ED.
LE-045-1 | 4421 | 2024-10-17 | LIMA | MICROBIOLÓGICAS (Incluye MUESTREO) | NUMERACIÓN DE COLIFORMES TOTALES (NMP) | AGUA PARA USO Y CONSUMO HUMANO | - | - | MULTIPLE - TUBE FERMENTATION TECHNIQUE FOR MEMBERS OF THE COLIFORM GROUP. STANDARD TOTAL COLIFORM FERMENTATION TECHNIQUE. SMEWW-APHA-AWWA-WEF PART 9221 B (2-3), 24TH ED.
LE-045-1 | 4422 | 2024-10-17 | LIMA | MICROBIOLÓGICAS (Incluye MUESTREO) | NUMERACIÓN DE COLIFORMES TOTALES (NMP) | AGUA RESIDUAL | - | - | MULTIPLE - TUBE FERMENTATION TECHNIQUE FOR MEMBERS OF THE COLIFORM GROUP. STANDARD TOTAL COLIFORM FERMENTATION TECHNIQUE. SMEWW-APHA-AWWA-WEF PART 9221 B (2-3), 24TH ED.
LE-045-1 | 4423 | 2024-10-17 | LIMA | MICROBIOLÓGICAS (Incluye MUESTREO) | NUMERACIÓN DE COLIFORMES TOTALES (NMP) | AGUA SALINA | - | - | MULTIPLE - TUBE FERMENTATION TECHNIQUE FOR MEMBERS OF THE COLIFORM GROUP. STANDARD TOTAL COLIFORM FERMENTATION TECHNIQUE. SMEWW-APHA-AWWA-WEF PART 9221 B (2-3), 24TH ED.
LE-045-1 | 4424 | 2024-10-17 | LIMA | MICROBIOLÓGICAS (Incluye MUESTREO) | NUMERACIÓN DE ENTEROCOCCUS POR NMP | AGUA DE MAR | - | - | FECAL ENTEROCOCCI. MULTIPLE-TUBE TECHNIQUE SMEWW-APHA-AWWA-WEF PART 9230 B, 24TH ED.
LE-045-1 | 4425 | 2024-10-17 | LIMA | MICROBIOLÓGICAS (Incluye MUESTREO) | NUMERACIÓN DE ENTEROCOCCUS POR NMP | AGUA PARA USO Y CONSUMO HUMANO | - | - | FECAL ENTEROCOCCI. MULTIPLE-TUBE TECHNIQUE SMEWW-APHA-AWWA-WEF PART 9230 B, 24TH ED.
LE-045-1 | 4426 | 2024-10-17 | LIMA | MICROBIOLÓGICAS (Incluye MUESTREO) | NUMERACIÓN DE ENTEROCOCCUS POR NMP | AGUA RESIDUAL | - | - | FECAL ENTEROCOCCI. MULTIPLE-TUBE TECHNIQUE SMEWW-APHA-AWWA-WEF PART 9230 B, 24TH ED.
LE-045-1 | 4427 | 2024-10-17 | LIMA | MICROBIOLÓGICAS (Incluye MUESTREO) | NUMERACIÓN DE ESCHERICHIA COLI (NMP) | AGUA PARA USO Y CONSUMO HUMANO | - | - | MULTIPLE - TUBE FERMENTATION TECHNIQUE FOR MEMBERS OF THE COLIFORM GROUP. STANDARD TOTAL COLIFORM FERMENTATION TECHNIQUE. THERMOTOLERANT (FECAL) COLIFORM PROCEDURE. OTHER ESCHERICHIA COLI PROCEDURES SMEWW-APHA-AWWA-WEF 9221 B (2), 9221 E (1), 9221 G2. 24TH ED
LE-045-1 | 4428 | 2024-10-17 | LIMA | MICROBIOLÓGICAS (Incluye MUESTREO) | NUMERACIÓN DE ESCHERICHIA COLI (NMP) | AGUA RESIDUAL | - | - | MULTIPLE - TUBE FERMENTATION TECHNIQUE FOR MEMBERS OF THE COLIFORM GROUP. STANDARD TOTAL COLIFORM FERMENTATION TECHNIQUE. THERMOTOLERANT (FECAL) COLIFORM PROCEDURE. OTHER ESCHERICHIA COLI PROCEDURES SMEWW-APHA-AWWA-WEF 9221 B (2), 9221 E (1), 9221 G2. 24TH ED
LE-045-1 | 4429 | 2024-10-17 | LIMA | MICROBIOLÓGICAS (Incluye MUESTREO) | NUMERACIÓN DE ESCHERICHIA COLI (NMP) | AGUA SUPERFICIAL | - | - | MULTIPLE - TUBE FERMENTATION TECHNIQUE FOR MEMBERS OF THE COLIFORM GROUP. STANDARD TOTAL COLIFORM FERMENTATION TECHNIQUE. THERMOTOLERANT (FECAL) COLIFORM PROCEDURE. OTHER ESCHERICHIA COLI PROCEDURES SMEWW-APHA-AWWA-WEF 9221 B (2), 9221 E (1), 9221 G2. 24TH ED
LE-045-1 | 4430 | 2024-10-17 | LIMA | MICROBIOLÓGICAS (Incluye MUESTREO) | NUMERACIÓN DE LEVADURAS | AMBIENTES | - | - | NUMERACIÓN DE LEVADURAS ICMSF MICROORGANISMOS DE LOS ALIMENTOS 1. PARTE II: MÉTODOS RECOMENDADOS PARA EL ANÁLISIS MICROBIOLÓGICO DE LOS ALIMENTOS, PÁG. 165: ITEM 5-7. 1983. 2DA ED. REIMPRESIÓN 2000 / APHA CMMEF CH.3, PART 3.101.2015
LE-045-1 | 4431 | 2024-10-17 | LIMA | MICROBIOLÓGICAS (Incluye MUESTREO) | NUMERACIÓN DE MOHOS | AMBIENTES | - | - | NUMERACIÓN DE MOHOS ICMSF MICROORGANISMOS DE LOS ALIMENTOS 1. PARTE II: MÉTODOS RECOMENDADOS PARA EL ANÁLISIS MICROBIOLÓGICO DE LOS ALIMENTOS, PÁG. 165, ITEM 5-7. 1983. 2DA ED. REIMPRESIÓN 2000 / APHA CMMEF CH.3, PART 3.101.2015
LE-045-1 | 4432 | 2024-10-17 | LIMA | MICROBIOLÓGICAS (Incluye MUESTREO) | NUMERACIÓN DE PSEUDOMONAS AERUGINOSA | AGUA PARA USO Y CONSUMO HUMANO | - | - | MULTIPLE - TUBE TECHNIQUE FOR PSEUDOMONAS AERUGINOSA SMEWW-APHA-AWWA-WEF PART 9213 F, 24TH ED.
LE-045-1 | 4433 | 2024-10-17 | LIMA | MICROBIOLÓGICAS (Incluye MUESTREO) | RECUENTO DE COLIFORMES FECALES POR FILTRACIÓN DE MEMBRANA | AGUA DE MAR | - | - | MEMBRANE FILTER TECHNIQUE FOR MEMBERS OF THE COLIFORM GROUP. THERMOTOLERANT (FECAL) COLIFORM MEMBRANE FILTER PROCEDURE SMEWW-APHA-AWWA-WEF PART 9222 D, 24TH ED.
LE-045-1 | 4434 | 2024-10-17 | LIMA | MICROBIOLÓGICAS (Incluye MUESTREO) | RECUENTO DE COLIFORMES FECALES POR FILTRACIÓN DE MEMBRANA | AGUA PARA USO Y CONSUMO HUMANO | - | - | MEMBRANE FILTER TECHNIQUE FOR MEMBERS OF THE COLIFORM GROUP. THERMOTOLERANT (FECAL) COLIFORM MEMBRANE FILTER PROCEDURE SMEWW-APHA-AWWA-WEF PART 9222 D, 24TH ED.
LE-045-1 | 4435 | 2024-10-17 | LIMA | MICROBIOLÓGICAS (Incluye MUESTREO) | RECUENTO DE COLIFORMES FECALES POR FILTRACIÓN DE MEMBRANA | AGUA RESIDUAL | - | - | MEMBRANE FILTER TECHNIQUE FOR MEMBERS OF THE COLIFORM GROUP. THERMOTOLERANT (FECAL) COLIFORM MEMBRANE FILTER PROCEDURE SMEWW-APHA-AWWA-WEF PART 9222 D, 24TH ED.
LE-045-1 | 4436 | 2024-10-17 | LIMA | MICROBIOLÓGICAS (Incluye MUESTREO) | RECUENTO DE COLIFORMES TOTALES POR FILTRACIÓN DE MEMBRANA | AGUA DE MAR | - | - | MEMBRANE FILTER TECHNIQUE FOR MEMBERS OF THE COLIFORM GROUP. STANDARD TOTAL COLIFORM MEMBRANE FILTER PROCEDURE USING ENDO MEDIA SMEWW-APHA-AWWA-WEF PART 9222 B, 24TH ED.
LE-045-1 | 4437 | 2024-10-17 | LIMA | MICROBIOLÓGICAS (Incluye MUESTREO) | RECUENTO DE COLIFORMES TOTALES POR FILTRACIÓN DE MEMBRANA | AGUA PARA USO Y CONSUMO HUMANO | - | - | MEMBRANE FILTER TECHNIQUE FOR MEMBERS OF THE COLIFORM GROUP. STANDARD TOTAL COLIFORM MEMBRANE FILTER PROCEDURE USING ENDO MEDIA SMEWW-APHA-AWWA-WEF PART 9222 B, 24TH ED.
LE-045-1 | 4438 | 2024-10-17 | LIMA | MICROBIOLÓGICAS (Incluye MUESTREO) | RECUENTO DE COLIFORMES TOTALES POR FILTRACIÓN DE MEMBRANA | AGUA RESIDUAL | - | - | MEMBRANE FILTER TECHNIQUE FOR MEMBERS OF THE COLIFORM GROUP. STANDARD TOTAL COLIFORM MEMBRANE FILTER PROCEDURE USING ENDO MEDIA SMEWW-APHA-AWWA-WEF PART 9222 B, 24TH ED.
LE-045-1 | 4439 | 2024-10-17 | LIMA | MICROBIOLÓGICAS (Incluye MUESTREO) | RECUENTO DE HETEROTRÓFICOS | AGUA PARA USO Y CONSUMO HUMANO | - | - | HETEROTROPHIC PLATE COUNT. POUR PLATE PROCEDURE. SMEWW-APHA-AWWA-WEF PART 9215 B. 24TH ED
LE-045-1 | 4440 | 2024-10-17 | LIMA | MICROBIOLÓGICAS (Incluye MUESTREO) | RECUENTO DE HETEROTRÓFICOS | AGUA RESIDUAL | - | - | HETEROTROPHIC PLATE COUNT. POUR PLATE PROCEDURE. SMEWW-APHA-AWWA-WEF PART 9215 B. 24TH ED
LE-045-1 | 4441 | 2024-10-17 | LIMA | MICROBIOLÓGICAS (Incluye MUESTREO) | RECUENTO DE HETEROTRÓFICOS | AGUA SUPERFICIAL | - | - | HETEROTROPHIC PLATE COUNT. POUR PLATE PROCEDURE. SMEWW-APHA-AWWA-WEF PART 9215 B. 24TH ED
LE-045-1 | 4442 | 2024-10-17 | LIMA | MICROBIOLÓGICAS (Incluye MUESTREO) | RECUENTO DE STAPHYLOCOCCUS AUREUS | SUPERFICIES VIVAS | - | - | MICROBIOLOGY OF THE FOOD CHAIN - HORIZONTAL METHOD FOR THE ENUMERATION OF COAGULASE-POSITIVE STAPHYLOCOCCI (STAPHYLOCOCCUS AUREUS AND OTHER SPECIES) - PART 1: METHOD USING BAIRD-PARKERD AGAR MEDIUM / GUÍA TÉCNICA PARA EL ANÁLISIS MICROBIOLÓGICO DE SUPERFICIES EN CONTACTO CON ALIMENTOS Y BEBIDAS. ISO 6888-1: 2021 / R.M. N° 461-2007/MINSA
LE-040-1 | 4443 | 2024-11-20 | LIMA | QUÍMICAS | ACIDEZ | BEBIDAS ALCOHÓLICAS DESTILADAS | - | - | BEBIDAS ALCOHÓLICAS. MÉTODO DE ENSAYO. DETERMINACIÓN DE ACIDEZ NTP 211.040:2018 (REVISADA EL 2023)
LE-040-1 | 4444 | 2024-11-20 | LIMA | QUÍMICAS | ACIDEZ | PISCO | - | - | BEBIDAS ALCOHÓLICAS. MÉTODO DE ENSAYO. DETERMINACIÓN DE ACIDEZ NTP 211.040:2018 (REVISADA EL 2023)
LE-040-1 | 4445 | 2024-11-20 | LIMA | QUÍMICAS | ACIDEZ TITULABLE | PRODUCTOS DE PANADERÍA | - | - | PRODUCTOS DE PANADERÍA. DETERMINACIÓN DEL PORCENTAJE DE ACIDEZ TITULABLE NTP 206.008:1976 (REVISADA EL 2021)
LE-040-1 | 4446 | 2024-11-20 | LIMA | QUÍMICAS | CENIZA | PRODUCTOS DE PANADERÍA | - | - | BAKED PRODUCTS. ASH AOAC 935.39-B, CHAPTER 32.4.02, 22ND ED. (AOAC 923.03)
LE-040-1 | 4447 | 2024-11-20 | LIMA | QUÍMICAS | EXTRACTO SECO TOTAL | BEBIDAS ALCOHÓLICAS DESTILADAS | - | - | BEBIDAS ALCOHOLICAS. MÉTODO DE ENSAYO. DETERMINACIÓN DE EXTRACTO SECO TOTAL. NTP 211.041 (REVISADA EL 2021)
LE-040-1 | 4448 | 2024-11-20 | LIMA | QUÍMICAS | EXTRACTO SECO TOTAL | PISCO | - | - | BEBIDAS ALCOHOLICAS. MÉTODO DE ENSAYO. DETERMINACIÓN DE EXTRACTO SECO TOTAL. NTP 211.041 (REVISADA EL 2021)
LE-040-1 | 4449 | 2024-11-20 | LIMA | QUÍMICAS | GRASA | GALLETAS | - | - | GALLETAS. DETERMINACIÓN DEL PORCENTAJE DE GRASA NTP 206.017:1981 (REVISADA EL 2021)
LE-040-1 | 4450 | 2024-11-20 | LIMA | QUÍMICAS | HIERRO | GRANOS DE CEREALES, LEGUMINOSAS, QUENOPODIACEAS Y DERIVADAS (HARINAS Y OTRAS) | - | - | ALIMENTOS. DETERMINACIÓN DE HIERRO POR ABSORCIÓN ATÓMICA. COVENIN 1409 (6.1.2)
LE-040-1 | 4451 | 2024-11-20 | LIMA | QUÍMICAS | HIERRO | PRODUCTOS DE PANADERÍA, PASTELERÍA Y GALLETERÍA | - | - | ALIMENTOS. DETERMINACIÓN DE HIERRO POR ABSORCIÓN ATÓMICA. COVENIN 1409 (6.1.2)
LE-040-1 | 4452 | 2024-11-20 | LIMA | QUÍMICAS | HUMEDAD | AZÚCAR RUBIA DOMÉSTICA | - | - | LOSS ON DRYING (MOISTURE) IN SUGARS. DRYING AT ATMOSPHERIC PRESSURE AOAC 925.45-B, CHAPTER 44.01.03, 22ND ED.
LE-040-1 | 4453 | 2024-11-20 | LIMA | QUÍMICAS | HUMEDAD | GRANOS DE CEREALES,LEGUMINOSAS Y GRANOS ANDINOS | - | - | CEREALES Y LEGUMBRES. DETERMINACIÓN DEL CONTENIDO DE HUMEDAD. MÉTODO DE RUTINA NTP 205.002:2021
LE-040-1 | 4454 | 2024-11-20 | LIMA | QUÍMICAS | HUMEDAD | PRODUCTOS CRUDOS, DESHIDRATADOS y PRECOCIDOS QUE REQUIEREN COCCIÓN, COMO HOJUELAS, HARINAS | - | - | CEREALES Y PRODUCTOS DERIVADOS. HARINAS. DETERMINACIÓN DEL CONTENIDO DE HUMEDAD NTP 205.037:2022
LE-040-1 | 4455 | 2024-11-20 | LIMA | QUÍMICAS | HUMEDAD | FIDEOS O PASTAS DESECADAS, SIN RELLENO | - | - | BIZCOCHOS, GALLETAS Y PASTAS O FIDEOS. DETERMINACIÓN DE HUMEDAD NTP 206.011:2018
LE-040-1 | 4456 | 2024-11-20 | LIMA | QUÍMICAS | HUMEDAD | GALLETAS | - | - | BIZCOCHOS, GALLETAS Y PASTAS O FIDEOS. DETERMINACIÓN DE HUMEDAD NTP 206.011:2018
LE-040-1 | 4457 | 2024-11-20 | LIMA | QUÍMICAS | HUMEDAD | HARINAS DE FRUTAS | - | - | ALIMENTOS COCIDOS DE RECONSTITUCIÓN INSTANTÁNEA. DETERMINACIÓN DE HUMEDAD. MÉTODO GRAVIMÉTRICO. NTP 209.264:2018 (REVISADA EL 2023)
LE-040-1 | 4458 | 2024-11-20 | LIMA | QUÍMICAS | HUMEDAD | HARINAS EXTRUIDAS DE CEREALES Y GRANOS ANDINOS | - | - | ALIMENTOS COCIDOS DE RECONSTITUCIÓN INSTANTÁNEA. DETERMINACIÓN DE HUMEDAD. MÉTODO GRAVIMÉTRICO. NTP 209.264:2018 (REVISADA EL 2023)
LE-040-1 | 4459 | 2024-11-20 | LIMA | QUÍMICAS | ÍNDICE DE ACIDEZ | ACEITE VEGETAL | - | - | ACEITES Y GRASAS COMESTIBLES. MÉTODO PARA LA DETERMINACIÓN DE LA ACIDEZ LIBRE NTP 209.005:1968 (REVISADA EL 2016)
LE-040-1 | 4460 | 2024-11-20 | LIMA | QUÍMICAS | ÍNDICE DE PERÓXIDO | ACEITE VEGETAL | - | - | ACEITES Y GRASAS COMESTIBLES. MÉTODO DE DETERMINACIÓN DEL ÍNDICE DE PERÓXIDO. NTP 209.006:1968 (REVISADA EL 2016)
LE-040-1 | 4461 | 2024-11-20 | LIMA | QUÍMICAS | PERÓXIDO | GALLETAS | - | - | GALLETAS. DETERMINACIÓN DE PERÓXIDOS NTP 206.016:1981 (REVISADA EL 2011)
LE-040-1 | 4462 | 2024-11-20 | LIMA | QUÍMICAS | PROTEÍNA | PRODUCTOS DE PANADERÍA | - | - | BAKED PRODUCTS. PROTEIN. AOAC 935.39-C, CHAPTER 32.4.02, 22ND ED. (AOAC 950.36)
LE-040-1 | 4463 | 2024-11-20 | LIMA | QUÍMICAS | SÓLIDOS TOTALES | AGUA PARA USO Y CONSUMO HUMANO: AGUA DE BEBIDA | - | - | SOLIDS IN WATER AOAC 920.193 (A), CHAPTER 11.1.09, 22ND ED.
LE-040-1 | 4464 | 2024-11-20 | LIMA | SENSORIALES | PRUEBA DE ACEPTABILIDAD | ALIMENTOS PARA REGÍMENES ESPECIALES | - | - | SENSORY ANALYSIS -- GUIDELINES FOR THE USE OF QUANTITATIVE RESPONSE SCALES ISO 4121:2003
LE-040-1 | 4465 | 2024-11-20 | LIMA | SENSORIALES | PRUEBA DE ACEPTABILIDAD | GRANOS DE CEREALES, LEGUMINOSAS, QUENOPODIACEAS Y DERIVADAS (HARINAS Y OTRAS) | - | - | SENSORY ANALYSIS -- GUIDELINES FOR THE USE OF QUANTITATIVE RESPONSE SCALES ISO 4121:2003
LE-040-1 | 4466 | 2024-11-20 | LIMA | SENSORIALES | PRUEBA DE ACEPTABILIDAD | PRODUCTOS DESHIDRATADOS: LIOFILIZADOS O CONCENTRADOS Y MEZCLAS | - | - | SENSORY ANALYSIS -- GUIDELINES FOR THE USE OF QUANTITATIVE RESPONSE SCALES ISO 4121:2003
LE-040-1 | 4467 | 2024-11-20 | LIMA | MICROBIOLÓGICAS | DETECCIÓN DE SALMONELLA | ALIMENTOS PARA REGÍMENES ESPECIALES | - | - | SALMONELLA SIN DETERMINACIÓN SEROLÓGICA ICMSF MICROORGANISMOS DE LOS ALIMENTOS. SU SIGNIFICADO Y METODOS DE ENUMERACION. MÉTODO 1, PÁG. 172-176 2DA ED. REIMPRESIÓN 2000
LE-040-1 | 4468 | 2024-11-20 | LIMA | MICROBIOLÓGICAS | DETECCIÓN DE SALMONELLA | ALIMENTOS PREPARADOS/ELABORADOS | - | - | SALMONELLA SIN DETERMINACIÓN SEROLÓGICA ICMSF MICROORGANISMOS DE LOS ALIMENTOS. SU SIGNIFICADO Y METODOS DE ENUMERACION. MÉTODO 1, PÁG. 172-176 2DA ED. REIMPRESIÓN 2000
LE-040-1 | 4469 | 2024-11-20 | LIMA | MICROBIOLÓGICAS | DETECCIÓN DE SALMONELLA | ESPECIAS, CONDIMENTOS Y SALSAS | - | - | SALMONELLA SIN DETERMINACIÓN SEROLÓGICA ICMSF MICROORGANISMOS DE LOS ALIMENTOS. SU SIGNIFICADO Y METODOS DE ENUMERACION. MÉTODO 1, PÁG. 172-176 2DA ED. REIMPRESIÓN 2000
LE-040-1 | 4470 | 2024-11-20 | LIMA | MICROBIOLÓGICAS | DETECCIÓN DE SALMONELLA | FRUTAS, HORTALIZAS, FRUTOS SECOS Y OTROS VEGETALES | - | - | SALMONELLA SIN DETERMINACIÓN SEROLÓGICA ICMSF MICROORGANISMOS DE LOS ALIMENTOS. SU SIGNIFICADO Y METODOS DE ENUMERACION. MÉTODO 1, PÁG. 172-176 2DA ED. REIMPRESIÓN 2000
LE-040-1 | 4471 | 2024-11-20 | LIMA | MICROBIOLÓGICAS | DETECCIÓN DE SALMONELLA | GRANOS DE CEREALES, LEGUMINOSAS, QUENOPODIACEAS Y DERIVADAS (HARINAS Y OTRAS) | - | - | SALMONELLA SIN DETERMINACIÓN SEROLÓGICA ICMSF MICROORGANISMOS DE LOS ALIMENTOS. SU SIGNIFICADO Y METODOS DE ENUMERACION. MÉTODO 1, PÁG. 172-176 2DA ED. REIMPRESIÓN 2000
LE-040-1 | 4472 | 2024-11-20 | LIMA | MICROBIOLÓGICAS | DETECCIÓN DE SALMONELLA | LECHE Y PRODUCTOS LÁCTEOS | - | - | SALMONELLA SIN DETERMINACIÓN SEROLÓGICA ICMSF MICROORGANISMOS DE LOS ALIMENTOS. SU SIGNIFICADO Y METODOS DE ENUMERACION. MÉTODO 1, PÁG. 172-176 2DA ED. REIMPRESIÓN 2000
LE-040-1 | 4473 | 2024-11-20 | LIMA | MICROBIOLÓGICAS | DETECCIÓN DE SALMONELLA | PRODUCTOS DE CONFITERÍA | - | - | SALMONELLA SIN DETERMINACIÓN SEROLÓGICA ICMSF MICROORGANISMOS DE LOS ALIMENTOS. SU SIGNIFICADO Y METODOS DE ENUMERACION. MÉTODO 1, PÁG. 172-176 2DA ED. REIMPRESIÓN 2000
LE-040-1 | 4474 | 2024-11-20 | LIMA | MICROBIOLÓGICAS | DETECCIÓN DE SALMONELLA | PRODUCTOS DE PANADERÍA, PASTELERÍA Y GALLETERÍA | - | - | SALMONELLA SIN DETERMINACIÓN SEROLÓGICA ICMSF MICROORGANISMOS DE LOS ALIMENTOS. SU SIGNIFICADO Y METODOS DE ENUMERACION. MÉTODO 1, PÁG. 172-176 2DA ED. REIMPRESIÓN 2000
LE-040-1 | 4475 | 2024-11-20 | LIMA | MICROBIOLÓGICAS | DETECCIÓN DE SALMONELLA | PRODUCTOS DESHIDRATADOS: LIOFILIZADOS O CONCENTRADOS Y MEZCLAS | - | - | SALMONELLA SIN DETERMINACIÓN SEROLÓGICA ICMSF MICROORGANISMOS DE LOS ALIMENTOS. SU SIGNIFICADO Y METODOS DE ENUMERACION. MÉTODO 1, PÁG. 172-176 2DA ED. REIMPRESIÓN 2000
LE-040-1 | 4476 | 2024-11-20 | LIMA | MICROBIOLÓGICAS | NUMERACIÓN DE AEROBIOS MESÓFILOS | ALIMENTOS PREPARADOS/ELABORADOS | - | - | AEROBIC PLATE COUNT IN FOODS AOAC 990.12, CHAPTER 17.2.07, 22ND ED.
LE-040-1 | 4477 | 2024-11-20 | LIMA | MICROBIOLÓGICAS | NUMERACIÓN DE AEROBIOS MESÓFILOS | AZÚCARES, MIELES Y SIMILARES | - | - | AEROBIC PLATE COUNT IN FOODS AOAC 990.12, CHAPTER 17.2.07, 22ND ED.
LE-040-1 | 4478 | 2024-11-20 | LIMA | MICROBIOLÓGICAS | NUMERACIÓN DE AEROBIOS MESÓFILOS | ESPECIAS, CONDIMENTOS Y SALSAS | - | - | AEROBIC PLATE COUNT IN FOODS AOAC 990.12, CHAPTER 17.2.07, 22ND ED.
LE-040-1 | 4479 | 2024-11-20 | LIMA | MICROBIOLÓGICAS | NUMERACIÓN DE AEROBIOS MESÓFILOS | PRODUCTOS DE CONFITERÍA | - | - | AEROBIC PLATE COUNT IN FOODS AOAC 990.12, CHAPTER 17.2.07, 22ND ED.
LE-040-1 | 4480 | 2024-11-20 | LIMA | MICROBIOLÓGICAS | NUMERACIÓN DE AEROBIOS MESÓFILOS | PRODUCTOS DESHIDRATADOS: LIOFILIZADOS O CONCENTRADOS Y MEZCLAS | - | - | AEROBIC PLATE COUNT IN FOODS AOAC 990.12, CHAPTER 17.2.07, 22ND ED.
LE-040-1 | 4481 | 2024-11-20 | LIMA | MICROBIOLÓGICAS | NUMERACIÓN DE AEROBIOS MESÓFILOS | ALIMENTOS PARA REGÍMENES ESPECIALES | - | - | ENUMERACIÓN DE MICROORGANISMOS AEROBIOS MESÓFILOS. MÉTODO 1. RECUENTO ESTÁNDAR EN PLACA, RECUENTO EN PLACA POR SIEMBRA EN TODO MEDIO O RECUENTO EN PLACA DE MICROORGANISMOS AEROBIOS ICMSF MICROORGANISMOS DE LOS ALIMENTOS. SU SIGNIFICADO Y METODOS DE ENUMERACION. MÉTODO 1, PÁG. 120-124, 2DA ED., REIMPRESIÓN 2000
LE-040-1 | 4482 | 2024-11-20 | LIMA | MICROBIOLÓGICAS | NUMERACIÓN DE AEROBIOS MESÓFILOS | CARNE Y PRODUCTOS CÁRNICOS | - | - | ENUMERACIÓN DE MICROORGANISMOS AEROBIOS MESÓFILOS. MÉTODO 1. RECUENTO ESTÁNDAR EN PLACA, RECUENTO EN PLACA POR SIEMBRA EN TODO MEDIO O RECUENTO EN PLACA DE MICROORGANISMOS AEROBIOS ICMSF MICROORGANISMOS DE LOS ALIMENTOS. SU SIGNIFICADO Y METODOS DE ENUMERACION. MÉTODO 1, PÁG. 120-124, 2DA ED., REIMPRESIÓN 2000
LE-040-1 | 4483 | 2024-11-20 | LIMA | MICROBIOLÓGICAS | NUMERACIÓN DE BACILLUS CEREUS | ALIMENTOS PARA REGÍMENES ESPECIALES | - | - | BACILLUS CEREUS. RECUENTO DE PRESUNTOS BACILLUS CEREUS/CONFIRMATION OF B. CEREUS ICMSF MICROORGANISMOS DE LOS ALIMENTOS. SU SIGNIFICADO Y METODOS DE ENUMERACION. MÉTODO 1, PÁG. 285-286, 2DA ED. REIMPRESIÓN 2000/BAM, ONLINE 8TH ED. REV. A, 1998. CHAPTER 14, F. OCTOBER 2020.
LE-040-1 | 4484 | 2024-11-20 | LIMA | MICROBIOLÓGICAS | NUMERACIÓN DE BACILLUS CEREUS | GRANOS DE CEREALES, LEGUMINOSAS, QUENOPODIACEAS Y DERIVADAS (HARINAS Y OTRAS) | - | - | BACILLUS CEREUS. RECUENTO DE PRESUNTOS BACILLUS CEREUS/CONFIRMATION OF B. CEREUS ICMSF MICROORGANISMOS DE LOS ALIMENTOS. SU SIGNIFICADO Y METODOS DE ENUMERACION. MÉTODO 1, PÁG. 285-286, 2DA ED. REIMPRESIÓN 2000/BAM, ONLINE 8TH ED. REV. A, 1998. CHAPTER 14, F. OCTOBER 2020.
LE-040-1 | 4485 | 2024-11-20 | LIMA | MICROBIOLÓGICAS | NUMERACIÓN DE BACILLUS CEREUS | PRODUCTOS DE CONFITERÍA | - | - | BACILLUS CEREUS. RECUENTO DE PRESUNTOS BACILLUS CEREUS/CONFIRMATION OF B. CEREUS ICMSF MICROORGANISMOS DE LOS ALIMENTOS. SU SIGNIFICADO Y METODOS DE ENUMERACION. MÉTODO 1, PÁG. 285-286, 2DA ED. REIMPRESIÓN 2000/BAM, ONLINE 8TH ED. REV. A, 1998. CHAPTER 14, F. OCTOBER 2020.
LE-040-1 | 4486 | 2024-11-20 | LIMA | MICROBIOLÓGICAS | NUMERACIÓN DE BACILLUS CEREUS | PRODUCTOS DE PANADERIA Y GALLETERIA (QUE NO REQUIEREN REFRIGERACIÓN) | - | - | BACILLUS CEREUS. RECUENTO DE PRESUNTOS BACILLUS CEREUS/CONFIRMATION OF B. CEREUS ICMSF MICROORGANISMOS DE LOS ALIMENTOS. SU SIGNIFICADO Y METODOS DE ENUMERACION. MÉTODO 1, PÁG. 285-286, 2DA ED. REIMPRESIÓN 2000/BAM, ONLINE 8TH ED. REV. A, 1998. CHAPTER 14, F. OCTOBER 2020.
LE-040-1 | 4487 | 2024-11-20 | LIMA | MICROBIOLÓGICAS | NUMERACIÓN DE BACILLUS CEREUS | PRODUCTOS DESHIDRATADOS: LIOFILIZADOS O CONCENTRADOS Y MEZCLAS | - | - | BACILLUS CEREUS. RECUENTO DE PRESUNTOS BACILLUS CEREUS/CONFIRMATION OF B. CEREUS ICMSF MICROORGANISMOS DE LOS ALIMENTOS. SU SIGNIFICADO Y METODOS DE ENUMERACION. MÉTODO 1, PÁG. 285-286, 2DA ED. REIMPRESIÓN 2000/BAM, ONLINE 8TH ED. REV. A, 1998. CHAPTER 14, F. OCTOBER 2020.
LE-040-1 | 4488 | 2024-11-20 | LIMA | MICROBIOLÓGICAS | NUMERACIÓN DE COLIFORMES TOTALES | ALIMENTOS PARA REGÍMENES ESPECIALES | - | - | COLIFORM AND ESCHERICHIA COLI COUNTS IN FOODS AOAC 991.14, CHAPTER 17.3.04, 22ND ED.
LE-040-1 | 4489 | 2024-11-20 | LIMA | MICROBIOLÓGICAS | NUMERACIÓN DE COLIFORMES TOTALES | ALIMENTOS PREPARADOS/ELABORADOS | - | - | COLIFORM AND ESCHERICHIA COLI COUNTS IN FOODS AOAC 991.14, CHAPTER 17.3.04, 22ND ED.
LE-040-1 | 4490 | 2024-11-20 | LIMA | MICROBIOLÓGICAS | NUMERACIÓN DE COLIFORMES TOTALES | ESPECIAS, CONDIMENTOS Y SALSAS | - | - | COLIFORM AND ESCHERICHIA COLI COUNTS IN FOODS AOAC 991.14, CHAPTER 17.3.04, 22ND ED.
LE-040-1 | 4491 | 2024-11-20 | LIMA | MICROBIOLÓGICAS | NUMERACIÓN DE COLIFORMES TOTALES | GRANOS DE CEREALES, LEGUMINOSAS, QUENOPODIACEAS (GRANOS Y FIDEOS) | - | - | COLIFORM AND ESCHERICHIA COLI COUNTS IN FOODS AOAC 991.14, CHAPTER 17.3.04, 22ND ED.
LE-040-1 | 4492 | 2024-11-20 | LIMA | MICROBIOLÓGICAS | NUMERACIÓN DE COLIFORMES TOTALES | LECHE Y PRODUCTOS LÁCTEOS | - | - | COLIFORM AND ESCHERICHIA COLI COUNTS IN FOODS AOAC 991.14, CHAPTER 17.3.04, 22ND ED.
LE-040-1 | 4493 | 2024-11-20 | LIMA | MICROBIOLÓGICAS | NUMERACIÓN DE COLIFORMES TOTALES | PRODUCTOS DESHIDRATADOS: LIOFILIZADOS O CONCENTRADOS Y MEZCLAS | - | - | COLIFORM AND ESCHERICHIA COLI COUNTS IN FOODS AOAC 991.14, CHAPTER 17.3.04, 22ND ED.
LE-040-1 | 4494 | 2024-11-20 | LIMA | MICROBIOLÓGICAS | NUMERACIÓN DE E. COLI | ALIMENTOS PREPARADOS/ELABORADOS | - | - | COLIFORM AND ESCHERICHIA COLI COUNTS IN FOODS AOAC 991.14, CHAPTER 17.3.04, 22ND ED.
LE-040-1 | 4495 | 2024-11-20 | LIMA | MICROBIOLÓGICAS | NUMERACIÓN DE E. COLI | ESPECIAS, CONDIMENTOS Y SALSAS | - | - | COLIFORM AND ESCHERICHIA COLI COUNTS IN FOODS AOAC 991.14, CHAPTER 17.3.04, 22ND ED.
LE-040-1 | 4496 | 2024-11-20 | LIMA | MICROBIOLÓGICAS | NUMERACIÓN DE E. COLI | FRUTAS, HORTALIZAS, FRUTOS SECOS Y OTROS VEGETALES | - | - | COLIFORM AND ESCHERICHIA COLI COUNTS IN FOODS AOAC 991.14, CHAPTER 17.3.04, 22ND ED.
LE-040-1 | 4497 | 2024-11-20 | LIMA | MICROBIOLÓGICAS | NUMERACIÓN DE E. COLI | GRANOS DE CEREALES, LEGUMINOSAS, QUENOPODIACEAS Y DERIVADAS (HARINAS Y OTRAS) | - | - | COLIFORM AND ESCHERICHIA COLI COUNTS IN FOODS AOAC 991.14, CHAPTER 17.3.04, 22ND ED.
LE-040-1 | 4498 | 2024-11-20 | LIMA | MICROBIOLÓGICAS | NUMERACIÓN DE E. COLI | PRODUCTOS DE PANADERÍA, PASTELERÍA Y GALLETERÍA | - | - | COLIFORM AND ESCHERICHIA COLI COUNTS IN FOODS AOAC 991.14, CHAPTER 17.3.04, 22ND ED.
LE-040-1 | 4499 | 2024-11-20 | LIMA | MICROBIOLÓGICAS | NUMERACIÓN DE ENTEROBACTERIAS | AZÚCARES Y MIELES | - | - | ENTEROBACTERIACEAE: RECUENTO POR SIEMBRA EN PLACA. ICMSF. MICROORGANISMOS DE LOS ALIMENTOS. SU SIGNIFICADO Y MÉTODOS DE ENUMERACIÓN. 2DA. ED., 1983. PÁG. 149-150. REIMPRESIÓN 2000.
LE-040-1 | 4500 | 2024-11-20 | LIMA | MICROBIOLÓGICAS | NUMERACIÓN DE MOHOS Y LEVADURAS | AZÚCARES, MIELES Y SIMILARES | - | - | YEAST AND MOLD COUNTS IN FOODS AOAC 997.02, CHAPTER 17.2.09, 22ND ED.
LE-040-1 | 4501 | 2024-11-20 | LIMA | MICROBIOLÓGICAS | NUMERACIÓN DE MOHOS Y LEVADURAS | ESPECIAS, CONDIMENTOS Y SALSAS | - | - | YEAST AND MOLD COUNTS IN FOODS AOAC 997.02, CHAPTER 17.2.09, 22ND ED.
LE-040-1 | 4502 | 2024-11-20 | LIMA | MICROBIOLÓGICAS | NUMERACIÓN DE MOHOS Y LEVADURAS | FRUTAS, HORTALIZAS, FRUTOS SECOS Y OTROS VEGETALES | - | - | YEAST AND MOLD COUNTS IN FOODS AOAC 997.02, CHAPTER 17.2.09, 22ND ED.
LE-040-1 | 4503 | 2024-11-20 | LIMA | MICROBIOLÓGICAS | NUMERACIÓN DE MOHOS Y LEVADURAS | GRANOS DE CEREALES, LEGUMINOSAS, QUENOPODIACEAS Y DERIVADAS (HARINAS Y OTRAS) | - | - | YEAST AND MOLD COUNTS IN FOODS AOAC 997.02, CHAPTER 17.2.09, 22ND ED.
LE-040-1 | 4504 | 2024-11-20 | LIMA | MICROBIOLÓGICAS | NUMERACIÓN DE MOHOS Y LEVADURAS | PRODUCTOS DE CONFITERÍA | - | - | YEAST AND MOLD COUNTS IN FOODS AOAC 997.02, CHAPTER 17.2.09, 22ND ED.
LE-040-1 | 4505 | 2024-11-20 | LIMA | MICROBIOLÓGICAS | NUMERACIÓN DE MOHOS Y LEVADURAS | PRODUCTOS DE PANADERÍA, PASTELERÍA Y GALLETERÍA | - | - | YEAST AND MOLD COUNTS IN FOODS AOAC 997.02, CHAPTER 17.2.09, 22ND ED.
LE-040-1 | 4506 | 2024-11-20 | LIMA | MICROBIOLÓGICAS | NUMERACIÓN DE MOHOS Y LEVADURAS | PRODUCTOS DESHIDRATADOS: LIOFILIZADOS O CONCENTRADOS Y MEZCLAS | - | - | YEAST AND MOLD COUNTS IN FOODS AOAC 997.02, CHAPTER 17.2.09, 22ND ED.
LE-040-1 | 4507 | 2024-11-20 | LIMA | MICROBIOLÓGICAS | NUMERACIÓN DE MOHOS Y LEVADURAS | ALIMENTOS PARA REGÍMENES ESPECIALES | - | - | RECUENTO DE MOHOS Y LEVADURAS. MÉTODO DE RECUENTO DE LEVADURAS Y MOHOS POR SIEMBRA EN PLACA POR TODO EL MEDIO ICMSF MICROORGANISMOS DE LOS ALIMENTOS. SU SIGNIFICADO Y METODOS DE ENUMERACION. MÉTODO 1, PÁG. 166-167, 2DA ED., REIMPRESIÓN 2000
LE-040-1 | 4508 | 2024-11-20 | LIMA | MICROBIOLÓGICAS | NUMERACIÓN DE STAPHYLOCOCCUS AUREUS | ALIMENTOS PARA REGIMENES ESPECIALES: (PRODUCTOS COCIDOS DE RECONSTITUCION INSTANTANEA COMO ENRIQUECIDOS LACTEOS, SUSTITUTOS LACTEOS, MEZCLAS FORTIFICADAS / PRODUCTOS CRUDOS DESHIDRATADOS Y PRECOCIDOS QUE REQUIEREN COCCION COMO HOJUELAS, HARINAS / PRODUCTO COCIDO DE CONSUMO DIRECTO, COMO EXTRUIDOS, EXPANDIDOS, HOJUELA INSTANTANEA) | - | - | STAPHYLOCOCCUS AUREUS IN FOODS. SURFACE PLATING METHOD FOR ISOLATION AND ENUMERATION AOAC 975.55 CHAPTER 17.5.02, 22ND ED.
LE-040-1 | 4509 | 2024-11-20 | LIMA | MICROBIOLÓGICAS | NUMERACIÓN DE STAPHYLOCOCCUS AUREUS | GRANOS DE CEREALES, LEGUMINOSAS, QUENOPODIACEAS (GRANOS Y FIDEOS) | - | - | STAPHYLOCOCCUS AUREUS IN FOODS. SURFACE PLATING METHOD FOR ISOLATION AND ENUMERATION AOAC 975.55 CHAPTER 17.5.02, 22ND ED.
LE-022-3 | 4510 | 2024-09-12 | LA LIBERTAD - LA ARENA | QUÍMICAS | CIANURO TOTAL | AGUA RESIDUAL INDUSTRIAL (Agua tratada) | - | - | STANDARD TEST METHOD FOR TOTAL CYANIDE BY SEGMENTED FLOW INJECTION ANALYSIS, IN-LINE ULTRAVIOLET DIGESTION AND AMPEROMETRIC DETECTION. ASTM D7511-12 (REAPPROVED 2024)
LE-022-3 | 4511 | 2024-09-12 | LA LIBERTAD - LA ARENA | QUÍMICAS | CIANURO TOTAL | AGUA SUPERFICIAL | - | - | STANDARD TEST METHOD FOR TOTAL CYANIDE BY SEGMENTED FLOW INJECTION ANALYSIS, IN-LINE ULTRAVIOLET DIGESTION AND AMPEROMETRIC DETECTION. ASTM D7511-12 (REAPPROVED 2024)
LE-022-3 | 4512 | 2024-09-12 | LA LIBERTAD - LA ARENA | QUÍMICAS | MERCURIO TOTAL | AGUA RESIDUAL INDUSTRIAL (Agua tratada) | - | - | METALS BY COLD-VAPOR ATOMIC ABSORPTION SPECTROMETRIC METHOD SMEWW APHA-AWWA-WEF PART-3112 B 24TH ED
LE-022-3 | 4513 | 2024-09-12 | LA LIBERTAD - LA ARENA | QUÍMICAS | MERCURIO TOTAL | AGUA SUPERFICIAL | - | - | METALS BY COLD-VAPOR ATOMIC ABSORPTION SPECTROMETRIC METHOD SMEWW APHA-AWWA-WEF PART-3112 B 24TH ED
LE-022-3 | 4514 | 2024-09-12 | LA LIBERTAD - LA ARENA | QUÍMICAS | Ag, Cu, As | MUESTRAS DE EXPLORACIÓN GEOQUÍMICA | - | - | MUESTRAS DE EXPLORACIÒN GEOQUÌMICA: ANÀLISIS MULTIELEMENTAL POR AAS - DIGESTIÒN AGUA REGIA (HNO3 Y HCL) IC-VH-003. REV. 17 (VALIDADO)
LE-022-3 | 4515 | 2024-09-12 | LA LIBERTAD - LA ARENA | QUÍMICAS | Au | BULLION | - | - | STANDARD TEST METHODS FOR DETERMINATION OF GOLD IN BULLION BY FIRE ASSAY CUPELLATION ANALYSIS ASTM E1335-08 (REAPPROVED 2017) (VALIDADO MODIFICADO)
LE-022-3 | 4516 | 2024-09-12 | LA LIBERTAD - LA ARENA | QUÍMICAS | Au | MUESTRAS DE EXPLORACIÓN GEOQUÍMICA | - | - | MUESTRAS DE EXPLORACIÓN GEOQUÍMICA: DETERMINACIÓN DE ORO POR ENSAYOS AL FUEGO - AAS IC-EF-001 REV. 33 (VALIDADO)
LE-022-2 | 4517 | 2024-06-21 | LIMA | MICROBIOLÓGICAS (Incluye MUESTREO) | BACTERIAS HETEROTRÓFICAS | AGUA PARA USO Y CONSUMO HUMANO | - | - | HETEROTROPHIC PLATE COUNT. POUR PLATE PROCEDURE SMEWW-APHA-AWWA-WEF PART 9215 B, 24TH ED.
LE-022-2 | 4518 | 2024-06-21 | LIMA | MICROBIOLÓGICAS (Incluye MUESTREO) | COLIFORMES FECALES (TERMOTOLERANTES) | AGUA DE CONSUMO | - | - | MULTIPLE-TUBE FERMENTATION TECHNIQUE FOR MEMBERS OF THE COLIFORM GROUP. THERMOTOLERANT (FECAL) COLIFORM PROCEDURE. THERMOTOLERANT COLIFORM TEST (EC MEDIUM) SMEWW-APHA-AWWA-WEF PART 9221 E-1, 24TH ED
LE-022-2 | 4519 | 2024-06-21 | LIMA | MICROBIOLÓGICAS (Incluye MUESTREO) | COLIFORMES FECALES (TERMOTOLERANTES) | AGUA NATURAL | - | - | MULTIPLE-TUBE FERMENTATION TECHNIQUE FOR MEMBERS OF THE COLIFORM GROUP. THERMOTOLERANT (FECAL) COLIFORM PROCEDURE. THERMOTOLERANT COLIFORM TEST (EC MEDIUM) SMEWW-APHA-AWWA-WEF PART 9221 E-1, 24TH ED
LE-022-2 | 4520 | 2024-06-21 | LIMA | MICROBIOLÓGICAS (Incluye MUESTREO) | COLIFORMES FECALES (TERMOTOLERANTES) | AGUA RESIDUAL | - | - | MULTIPLE-TUBE FERMENTATION TECHNIQUE FOR MEMBERS OF THE COLIFORM GROUP. THERMOTOLERANT (FECAL) COLIFORM PROCEDURE. THERMOTOLERANT COLIFORM TEST (EC MEDIUM) SMEWW-APHA-AWWA-WEF PART 9221 E-1, 24TH ED
LE-022-2 | 4521 | 2024-06-21 | LIMA | MICROBIOLÓGICAS (Incluye MUESTREO) | COLIFORMES FECALES (TERMOTOLERANTES) | AGUA SALINA | - | - | MULTIPLE-TUBE FERMENTATION TECHNIQUE FOR MEMBERS OF THE COLIFORM GROUP. THERMOTOLERANT (FECAL) COLIFORM PROCEDURE. THERMOTOLERANT COLIFORM TEST (EC MEDIUM) SMEWW-APHA-AWWA-WEF PART 9221 E-1, 24TH ED
LE-022-2 | 4522 | 2024-06-21 | LIMA | MICROBIOLÓGICAS (Incluye MUESTREO) | COLIFORMES FECALES (TERMOTOLERANTES) | AGUA PARA USO Y CONSUMO HUMANO | - | - | MEMBRANE FILTER TECHNIQUE FOR MEMBERS OF THE COLIFORM GROUP. THERMOTOLERANT (FECAL) COLIFORM MEMBRANE FILTER PROCEDURE SMEWW-APHA-AWWA-WEF PART 9222 D, 24TH ED.
LE-022-2 | 4523 | 2024-06-21 | LIMA | MICROBIOLÓGICAS (Incluye MUESTREO) | COLIFORMES TOTALES | AGUA DE CONSUMO | - | - | MULTIPLE-TUBE FERMENTATION TECHNIQUE FOR MEMBERS OF THE COLIFORM GROUP. STANDARD TOTAL COLIFORM FERMENTATION TECHNIQUE. SMEWW-APHA-AWWA-WEF PART 9221 B, 24TH ED
LE-022-2 | 4524 | 2024-06-21 | LIMA | MICROBIOLÓGICAS (Incluye MUESTREO) | COLIFORMES TOTALES | AGUA NATURAL | - | - | MULTIPLE-TUBE FERMENTATION TECHNIQUE FOR MEMBERS OF THE COLIFORM GROUP. STANDARD TOTAL COLIFORM FERMENTATION TECHNIQUE. SMEWW-APHA-AWWA-WEF PART 9221 B, 24TH ED
LE-022-2 | 4525 | 2024-06-21 | LIMA | MICROBIOLÓGICAS (Incluye MUESTREO) | COLIFORMES TOTALES | AGUA RESIDUAL | - | - | MULTIPLE-TUBE FERMENTATION TECHNIQUE FOR MEMBERS OF THE COLIFORM GROUP. STANDARD TOTAL COLIFORM FERMENTATION TECHNIQUE. SMEWW-APHA-AWWA-WEF PART 9221 B, 24TH ED
LE-022-2 | 4526 | 2024-06-21 | LIMA | MICROBIOLÓGICAS (Incluye MUESTREO) | COLIFORMES TOTALES | AGUA SALINA | - | - | MULTIPLE-TUBE FERMENTATION TECHNIQUE FOR MEMBERS OF THE COLIFORM GROUP. STANDARD TOTAL COLIFORM FERMENTATION TECHNIQUE. SMEWW-APHA-AWWA-WEF PART 9221 B, 24TH ED
LE-022-2 | 4527 | 2024-06-21 | LIMA | MICROBIOLÓGICAS (Incluye MUESTREO) | COLIFORMES TOTALES | AGUA PARA USO Y CONSUMO HUMANO | - | - | MEMBRANE FILTER TECHNIQUE FOR MEMBERS OF THE COLIFORM GROUP. STANDARD TOTAL COLIFORM MEMBRANE FILTER PROCEDURE USING M-ENDO MEDIA SMEWW-APHA-AWWA-WEF PART 9222 B, 24TH ED.
LE-022-2 | 4528 | 2024-06-21 | LIMA | MICROBIOLÓGICAS (Incluye MUESTREO) | DETECCIÓN DE SALMONELLA spp. | AGUA DE MAR | - | - | SALMONELLA. DETECTION METHODS. SMEWW-APHA-AWWA-WEF PART 9274B ÍTEM 1D, 3 (A Y C) 5,6 Y 7. 24TH. ED.
LE-022-2 | 4529 | 2024-06-21 | LIMA | MICROBIOLÓGICAS (Incluye MUESTREO) | DETECCIÓN DE SALMONELLA spp. | AGUA NATURAL | - | - | SALMONELLA. DETECTION METHODS. SMEWW-APHA-AWWA-WEF PART 9274B ÍTEM 1D, 3 (A Y C) 5,6 Y 7. 24TH. ED.
LE-022-2 | 4530 | 2024-06-21 | LIMA | MICROBIOLÓGICAS (Incluye MUESTREO) | DETECCIÓN DE SALMONELLA spp. | AGUA PARA USO Y CONSUMO HUMANO | - | - | SALMONELLA. DETECTION METHODS. SMEWW-APHA-AWWA-WEF PART 9274B ÍTEM 1D, 3 (A Y C) 5,6 Y 7. 24TH. ED.
LE-022-2 | 4531 | 2024-06-21 | LIMA | MICROBIOLÓGICAS (Incluye MUESTREO) | DETECCIÓN DE SALMONELLA spp. | AGUA RESIDUAL | - | - | SALMONELLA. DETECTION METHODS. SMEWW-APHA-AWWA-WEF PART 9274B ÍTEM 1D, 3 (A Y C) 5,6 Y 7. 24TH. ED.
LE-022-2 | 4532 | 2024-06-21 | LIMA | MICROBIOLÓGICAS (Incluye MUESTREO) | DETECCIÓN DE VIBRIO CHOLERAE | AGUA DE MAR | - | - | VIBRIO. PROCEDURE SMEWW-APHA-AWWA-WEF PART 9278 B, ÍTEM 1, 2D (1A Y 1B), 5B Y 6 (EXCEPTO USO DEL ANTISUERO O139) 24TH ED.
LE-022-2 | 4533 | 2024-06-21 | LIMA | MICROBIOLÓGICAS (Incluye MUESTREO) | DETECCIÓN DE VIBRIO CHOLERAE | AGUA NATURAL | - | - | VIBRIO. PROCEDURE SMEWW-APHA-AWWA-WEF PART 9278 B, ÍTEM 1, 2D (1A Y 1B), 5B Y 6 (EXCEPTO USO DEL ANTISUERO O139) 24TH ED.
LE-022-2 | 4534 | 2024-06-21 | LIMA | MICROBIOLÓGICAS (Incluye MUESTREO) | DETECCIÓN DE VIBRIO CHOLERAE | AGUA PARA USO Y CONSUMO HUMANO | - | - | VIBRIO. PROCEDURE SMEWW-APHA-AWWA-WEF PART 9278 B, ÍTEM 1, 2D (1A Y 1B), 5B Y 6 (EXCEPTO USO DEL ANTISUERO O139) 24TH ED.
LE-022-2 | 4535 | 2024-06-21 | LIMA | MICROBIOLÓGICAS (Incluye MUESTREO) | DETECCIÓN DE VIBRIO CHOLERAE | AGUA RESIDUAL | - | - | VIBRIO. PROCEDURE SMEWW-APHA-AWWA-WEF PART 9278 B, ÍTEM 1, 2D (1A Y 1B), 5B Y 6 (EXCEPTO USO DEL ANTISUERO O139) 24TH ED.
LE-022-2 | 4536 | 2024-06-21 | LIMA | MICROBIOLÓGICAS (Incluye MUESTREO) | ENTEROCOCOS FECALES (Enterococos intestinales) | AGUA DE MAR | - | - | FECAL ENTEROCOCCI. MULTIPLE-TUBE TECHNIQUE. SMEWW-APHA-AWWA-WEF PART 9230 B, 24TH ED.
LE-022-2 | 4537 | 2024-06-21 | LIMA | MICROBIOLÓGICAS (Incluye MUESTREO) | ENTEROCOCOS FECALES (Enterococos intestinales) | AGUA NATURAL | - | - | FECAL ENTEROCOCCI. MULTIPLE-TUBE TECHNIQUE. SMEWW-APHA-AWWA-WEF PART 9230 B, 24TH ED.
LE-022-2 | 4538 | 2024-06-21 | LIMA | MICROBIOLÓGICAS (Incluye MUESTREO) | ENTEROCOCOS FECALES (Enterococos intestinales) | AGUA PARA USO Y CONSUMO HUMANO | - | - | FECAL ENTEROCOCCI. MULTIPLE-TUBE TECHNIQUE. SMEWW-APHA-AWWA-WEF PART 9230 B, 24TH ED.
LE-022-2 | 4539 | 2024-06-21 | LIMA | MICROBIOLÓGICAS (Incluye MUESTREO) | ENTEROCOCOS FECALES (Enterococos intestinales) | AGUA RESIDUAL | - | - | FECAL ENTEROCOCCI. MULTIPLE-TUBE TECHNIQUE. SMEWW-APHA-AWWA-WEF PART 9230 B, 24TH ED.
LE-022-2 | 4540 | 2024-06-21 | LIMA | MICROBIOLÓGICAS (Incluye MUESTREO) | ESCHERICHIA COLI | AGUA DE CONSUMO | - | - | MULTIPLE-TUBE FERMENTATION TECHNIQUE FOR MEMBERS OF THE COLIFORM GROUP. ESCHERICHIA COLI PROCEDURE USING FLUOROGENIC SUBSTRATE.ESCHERICHIA COLI TEST (EC-MUG MEDIUM). SMEWW-APHA-AWWA-WEF PART 9221 F-1, 24TH ED
LE-022-2 | 4541 | 2024-06-21 | LIMA | MICROBIOLÓGICAS (Incluye MUESTREO) | ESCHERICHIA COLI | AGUA NATURAL | - | - | MULTIPLE-TUBE FERMENTATION TECHNIQUE FOR MEMBERS OF THE COLIFORM GROUP. ESCHERICHIA COLI PROCEDURE USING FLUOROGENIC SUBSTRATE.ESCHERICHIA COLI TEST (EC-MUG MEDIUM). SMEWW-APHA-AWWA-WEF PART 9221 F-1, 24TH ED
LE-022-2 | 4542 | 2024-06-21 | LIMA | MICROBIOLÓGICAS (Incluye MUESTREO) | ESCHERICHIA COLI | AGUA RESIDUAL | - | - | MULTIPLE-TUBE FERMENTATION TECHNIQUE FOR MEMBERS OF THE COLIFORM GROUP. ESCHERICHIA COLI PROCEDURE USING FLUOROGENIC SUBSTRATE.ESCHERICHIA COLI TEST (EC-MUG MEDIUM). SMEWW-APHA-AWWA-WEF PART 9221 F-1, 24TH ED
LE-022-2 | 4543 | 2024-06-21 | LIMA | MICROBIOLÓGICAS (Incluye MUESTREO) | ESCHERICHIA COLI | AGUA SALINA | - | - | MULTIPLE-TUBE FERMENTATION TECHNIQUE FOR MEMBERS OF THE COLIFORM GROUP. ESCHERICHIA COLI PROCEDURE USING FLUOROGENIC SUBSTRATE.ESCHERICHIA COLI TEST (EC-MUG MEDIUM). SMEWW-APHA-AWWA-WEF PART 9221 F-1, 24TH ED
LE-022-2 | 4544 | 2024-06-21 | LIMA | MICROBIOLÓGICAS (Incluye MUESTREO) | ESCHERICHIA COLI | AGUA PARA USO Y CONSUMO HUMANO | - | - | MEMBRANE FILTER TECHNIQUE FOR MEMBERS OF THE COLIFORM GROUP. PARTITIONING E.COLI FROM MF TOTAL COLIFORMS USING NA-MUG AGAR SMEWW-APHA-AWWA-WEF PART 9222 I, 24TH ED.
LE-022-2 | 4545 | 2024-06-21 | LIMA | QUIMICAS (Incluye MUESTREO) | ACEITES Y GRASAS | AGUA NATURAL | - | - | N-HEXANE EXTRACTABLE MATERIAL (HEM; OIL AND GREASE) AND SILICA GEL TREATED N-HEXANE EXTRACTABLE MATERIAL (SGT-HEM; NON-POLAR MATERIAL) BY EXTRACTION AND GRAVIMETRY EPA METHOD 1664, REVISIÓN B
LE-022-2 | 4546 | 2024-06-21 | LIMA | QUIMICAS (Incluye MUESTREO) | ACEITES Y GRASAS | AGUA RESIDUAL | - | - | N-HEXANE EXTRACTABLE MATERIAL (HEM; OIL AND GREASE) AND SILICA GEL TREATED N-HEXANE EXTRACTABLE MATERIAL (SGT-HEM; NON-POLAR MATERIAL) BY EXTRACTION AND GRAVIMETRY EPA METHOD 1664, REVISIÓN B
LE-022-2 | 4547 | 2024-06-21 | LIMA | QUIMICAS (Incluye MUESTREO) | ACEITES Y GRASAS | AGUA SALINA | - | - | N-HEXANE EXTRACTABLE MATERIAL (HEM; OIL AND GREASE) AND SILICA GEL TREATED N-HEXANE EXTRACTABLE MATERIAL (SGT-HEM; NON-POLAR MATERIAL) BY EXTRACTION AND GRAVIMETRY EPA METHOD 1664, REVISIÓN B
LE-022-2 | 4548 | 2024-06-21 | LIMA | QUIMICAS (Incluye MUESTREO) | ACEITES Y GRASAS | AGUA NATURAL | - | - | OIL AND GREASE. LIQUID-LIQUID, PARTITION-GRAVIMETRIC METHOD SMEWW-APHA-AWWA-WEF PART 5520 B, 24THED.
LE-022-2 | 4549 | 2024-06-21 | LIMA | QUIMICAS (Incluye MUESTREO) | ACEITES Y GRASAS | AGUA PARA USO Y CONSUMO HUMANO | - | - | OIL AND GREASE. LIQUID-LIQUID, PARTITION-GRAVIMETRIC METHOD SMEWW-APHA-AWWA-WEF PART 5520 B, 24THED.
LE-022-2 | 4550 | 2024-06-21 | LIMA | QUIMICAS (Incluye MUESTREO) | ACEITES Y GRASAS | AGUA RESIDUAL | - | - | OIL AND GREASE. LIQUID-LIQUID, PARTITION-GRAVIMETRIC METHOD SMEWW-APHA-AWWA-WEF PART 5520 B, 24THED.
LE-022-2 | 4551 | 2024-06-21 | LIMA | QUIMICAS (Incluye MUESTREO) | ACEITES Y GRASAS | AGUAS SALINAS | - | - | OIL AND GREASE. LIQUID-LIQUID, PARTITION-GRAVIMETRIC METHOD SMEWW-APHA-AWWA-WEF PART 5520 B, 24THED.
LE-022-2 | 4552 | 2024-06-21 | LIMA | QUIMICAS (Incluye MUESTREO) | ACIDEZ TOTAL | AGUA NATURAL | - | - | ACIDITY. TITRATION METHOD SMEWW -APHA-AWWA-WEF PART-2310-B, 24TH ED.
LE-022-2 | 4553 | 2024-06-21 | LIMA | QUIMICAS (Incluye MUESTREO) | ACIDEZ TOTAL | AGUA RESIDUAL | - | - | ACIDITY. TITRATION METHOD SMEWW -APHA-AWWA-WEF PART-2310-B, 24TH ED.
LE-022-2 | 4554 | 2024-06-21 | LIMA | QUIMICAS (Incluye MUESTREO) | ALCALINIDAD TOTAL, ALCALINIDAD POR CARBONATOS, ALCALINIDAD POR BICARBONATOS, ALCALINIDAD POR HIDROXIDOS, CARBONATO, BICARBONATO e HIDRÓXIDO | AGUA NATURAL | - | - | ALKALINITY. TITRATION METHOD SMEWW-APHA-AWWA-WEF PART 2320 B, 24TH ED.
LE-022-2 | 4555 | 2024-06-21 | LIMA | QUIMICAS (Incluye MUESTREO) | ALCALINIDAD TOTAL, ALCALINIDAD POR CARBONATOS, ALCALINIDAD POR BICARBONATOS, ALCALINIDAD POR HIDROXIDOS, CARBONATO, BICARBONATO e HIDRÓXIDO | AGUA PARA USO Y CONSUMO HUMANO | - | - | ALKALINITY. TITRATION METHOD SMEWW-APHA-AWWA-WEF PART 2320 B, 24TH ED.
LE-022-2 | 4556 | 2024-06-21 | LIMA | QUIMICAS (Incluye MUESTREO) | ALCALINIDAD TOTAL, ALCALINIDAD POR CARBONATOS, ALCALINIDAD POR BICARBONATOS, ALCALINIDAD POR HIDROXIDOS, CARBONATO, BICARBONATO e HIDRÓXIDO | AGUA RESIDUAL | - | - | ALKALINITY. TITRATION METHOD SMEWW-APHA-AWWA-WEF PART 2320 B, 24TH ED.
LE-022-2 | 4557 | 2024-06-21 | LIMA | QUIMICAS (Incluye MUESTREO) | AMONIACO | AGUA NATURAL | - | - | NITROGEN (AMMONIA). AMMONIA-SELECTIVE ELECTRODE METHOD SMEWW-APHA-AWWA-WEF PART 4500-NH3 D, 24TH ED.
LE-022-2 | 4558 | 2024-06-21 | LIMA | QUIMICAS (Incluye MUESTREO) | AMONIACO | AGUA PARA USO Y CONSUMO HUMANO | - | - | NITROGEN (AMMONIA). AMMONIA-SELECTIVE ELECTRODE METHOD SMEWW-APHA-AWWA-WEF PART 4500-NH3 D, 24TH ED.
LE-022-2 | 4559 | 2024-06-21 | LIMA | QUIMICAS (Incluye MUESTREO) | AMONIACO | AGUA RESIDUAL | - | - | NITROGEN (AMMONIA). AMMONIA-SELECTIVE ELECTRODE METHOD SMEWW-APHA-AWWA-WEF PART 4500-NH3 D, 24TH ED.
LE-022-2 | 4560 | 2024-06-21 | LIMA | QUIMICAS (Incluye MUESTREO) | AMONIACO | AGUA SALINA | - | - | NITROGEN (AMMONIA). AMMONIA-SELECTIVE ELECTRODE METHOD SMEWW-APHA-AWWA-WEF PART 4500-NH3 D, 24TH ED.
LE-022-2 | 4561 | 2024-06-21 | LIMA | QUIMICAS (Incluye MUESTREO) | ANIONES INORGÁNICOS Bromuro, Cloruro; Fluoruro, Sulfato, Clorato, Clorito, Nitrato (NO3, NO3-N), Nitrito (NO2, NO2-N), Fosfato (PO4, PO4-P, HPO4-P) | AGUA NATURAL | - | - | DETERMINATION OF INORGANIC ANIONS IN DRINKING WATER BY ION CHROMATOGRAPHY EPA METHOD 300.1 REV. 1.0
LE-022-2 | 4562 | 2024-06-21 | LIMA | QUIMICAS (Incluye MUESTREO) | ANIONES INORGÁNICOS Bromuro, Cloruro; Fluoruro, Sulfato, Clorato, Clorito, Nitrato (NO3, NO3-N), Nitrito (NO2, NO2-N), Fosfato (PO4, PO4-P, HPO4-P) | AGUA PARA USO Y CONSUMO HUMANO | - | - | DETERMINATION OF INORGANIC ANIONS IN DRINKING WATER BY ION CHROMATOGRAPHY EPA METHOD 300.1 REV. 1.0
LE-022-2 | 4563 | 2024-06-21 | LIMA | QUIMICAS (Incluye MUESTREO) | BIFENILOS POLICLORADOS TOTALES (PCBs) | AGUA NATURAL | - | - | POLYCHLORINATED BIPHENYLS (PCBS) BY GAS CHROMATOGRAPHY // SEPARATORY FUNNEL LIQUID-LIQUID EXTRACTION EPA METHOD 8082 A REV. 1 // EPA METHOD 3510 C REV.3 1996
LE-022-2 | 4564 | 2024-06-21 | LIMA | QUIMICAS (Incluye MUESTREO) | BIFENILOS POLICLORADOS TOTALES (PCBs) | AGUA PARA USO Y CONSUMO HUMANO | - | - | POLYCHLORINATED BIPHENYLS (PCBS) BY GAS CHROMATOGRAPHY // SEPARATORY FUNNEL LIQUID-LIQUID EXTRACTION EPA METHOD 8082 A REV. 1 // EPA METHOD 3510 C REV.3 1996
LE-022-2 | 4565 | 2024-06-21 | LIMA | QUIMICAS (Incluye MUESTREO) | BIFENILOS POLICLORADOS TOTALES (PCBs) | AGUAS SALINAS | - | - | POLYCHLORINATED BIPHENYLS (PCBS) BY GAS CHROMATOGRAPHY // SEPARATORY FUNNEL LIQUID-LIQUID EXTRACTION EPA METHOD 8082 A REV. 1 // EPA METHOD 3510 C REV.3 1996
LE-022-2 | 4566 | 2024-06-21 | LIMA | QUIMICAS (Incluye MUESTREO) | BTEX: Benceno, Tolueno, Etilbenceno, m-xileno, p-xileno, o-xileno | AGUA NATURAL | - | - | VOLATILE ORGANIC COMPOUNDS BY GAS CHROMATOGRAPHY/MASS SPECTROMETRY // VOLATILE ORGANIC COMPOUNDS IN VARIOUS SAMPLE MATRICES USING EQUILIBRIUM HEADSPACE ANALYSIS EPA METHOD 8260 D REV. 4 // EPA METHOD 5021 A REV.2 2014
LE-022-2 | 4567 | 2024-06-21 | LIMA | QUIMICAS (Incluye MUESTREO) | BTEX: Benceno, Tolueno, Etilbenceno, m-xileno, p-xileno, o-xileno | AGUA PARA USO Y CONSUMO HUMANO | - | - | VOLATILE ORGANIC COMPOUNDS BY GAS CHROMATOGRAPHY/MASS SPECTROMETRY // VOLATILE ORGANIC COMPOUNDS IN VARIOUS SAMPLE MATRICES USING EQUILIBRIUM HEADSPACE ANALYSIS EPA METHOD 8260 D REV. 4 // EPA METHOD 5021 A REV.2 2014
LE-022-2 | 4568 | 2024-06-21 | LIMA | QUIMICAS (Incluye MUESTREO) | BTEX: Benceno, Tolueno, Etilbenceno, m-xileno, p-xileno, o-xileno | AGUAS SALINAS | - | - | VOLATILE ORGANIC COMPOUNDS BY GAS CHROMATOGRAPHY/MASS SPECTROMETRY // VOLATILE ORGANIC COMPOUNDS IN VARIOUS SAMPLE MATRICES USING EQUILIBRIUM HEADSPACE ANALYSIS EPA METHOD 8260 D REV. 4 // EPA METHOD 5021 A REV.2 2014
LE-022-2 | 4569 | 2024-06-21 | LIMA | QUIMICAS (Incluye MUESTREO) | CIANURO TOTAL | AGUA NATURAL | - | - | CYANIDE. PRELIMINARY TREATMENT OF SAMPLES. TOTAL CYANIDE AFTER DISTILLATION /CYANIDE-ION SELECTIVE ELECTRODE METHOD SMEWW-APHA-AWWA-WEF PART 4500 CN-B,C,F, 24TH ED.
LE-022-2 | 4570 | 2024-06-21 | LIMA | QUIMICAS (Incluye MUESTREO) | CIANURO TOTAL | AGUA PARA USO Y CONSUMO HUMANO | - | - | CYANIDE. PRELIMINARY TREATMENT OF SAMPLES. TOTAL CYANIDE AFTER DISTILLATION /CYANIDE-ION SELECTIVE ELECTRODE METHOD SMEWW-APHA-AWWA-WEF PART 4500 CN-B,C,F, 24TH ED.
LE-022-2 | 4571 | 2024-06-21 | LIMA | QUIMICAS (Incluye MUESTREO) | CIANURO TOTAL | AGUA RESIDUAL | - | - | CYANIDE. PRELIMINARY TREATMENT OF SAMPLES. TOTAL CYANIDE AFTER DISTILLATION /CYANIDE-ION SELECTIVE ELECTRODE METHOD SMEWW-APHA-AWWA-WEF PART 4500 CN-B,C,F, 24TH ED.
LE-022-2 | 4572 | 2024-06-21 | LIMA | QUIMICAS (Incluye MUESTREO) | CIANURO WAD | AGUA NATURAL | - | - | CYANIDE. PRELIMINARY TREATMENT OF SAMPLES. WEAK ACID DISSOCIABLE CYANIDE /CYANIDE-ION SELECTIVE ELECTRODE METHOD SMEWW-APHA-AWWA-WEF PART 4500 CN-B,I,F, 24TH ED.
LE-022-2 | 4573 | 2024-06-21 | LIMA | QUIMICAS (Incluye MUESTREO) | CIANURO WAD | AGUA PARA USO Y CONSUMO HUMANO | - | - | CYANIDE. PRELIMINARY TREATMENT OF SAMPLES. WEAK ACID DISSOCIABLE CYANIDE /CYANIDE-ION SELECTIVE ELECTRODE METHOD SMEWW-APHA-AWWA-WEF PART 4500 CN-B,I,F, 24TH ED.
LE-022-2 | 4574 | 2024-06-21 | LIMA | QUIMICAS (Incluye MUESTREO) | CIANURO WAD | AGUA RESIDUAL | - | - | CYANIDE. PRELIMINARY TREATMENT OF SAMPLES. WEAK ACID DISSOCIABLE CYANIDE /CYANIDE-ION SELECTIVE ELECTRODE METHOD SMEWW-APHA-AWWA-WEF PART 4500 CN-B,I,F, 24TH ED.
LE-022-2 | 4575 | 2024-06-21 | LIMA | QUIMICAS (Incluye MUESTREO) | CLOROFILA A | AGUA NATURAL | - | - | CHLOROPHYLL A. SPECTROPHOTOMETRIC DETERMINATION OF CHLOROPHYLL A SMEWW-APHA-AWWA-WEF PART 10150 A2, B. 24TH.
LE-022-2 | 4576 | 2024-06-21 | LIMA | QUIMICAS (Incluye MUESTREO) | CLOROFILA A | AGUA SALINA | - | - | CHLOROPHYLL A. SPECTROPHOTOMETRIC DETERMINATION OF CHLOROPHYLL A SMEWW-APHA-AWWA-WEF PART 10150 A2, B. 24TH.
LE-022-2 | 4577 | 2024-06-21 | LIMA | QUIMICAS (Incluye MUESTREO) | CLORUROS | AGUA NATURAL | - | - | CHLORIDE. ARGENTOMETRIC METHOD SMEWW-APHA-AWWA-WEF PART 4500-CL-B, 24TH ED.
LE-022-2 | 4578 | 2024-06-21 | LIMA | QUIMICAS (Incluye MUESTREO) | CLORUROS | AGUA PARA USO Y CONSUMO HUMANO | - | - | CHLORIDE. ARGENTOMETRIC METHOD SMEWW-APHA-AWWA-WEF PART 4500-CL-B, 24TH ED.
LE-022-2 | 4579 | 2024-06-21 | LIMA | QUIMICAS (Incluye MUESTREO) | CLORUROS | AGUA RESIDUAL | - | - | CHLORIDE. ARGENTOMETRIC METHOD SMEWW-APHA-AWWA-WEF PART 4500-CL-B, 24TH ED.
LE-022-2 | 4580 | 2024-06-21 | LIMA | QUIMICAS (Incluye MUESTREO) | CLORUROS | AGUAS SALINAS | - | - | CHLORIDE. ARGENTOMETRIC METHOD SMEWW-APHA-AWWA-WEF PART 4500-CL-B, 24TH ED.
LE-022-2 | 4581 | 2024-06-21 | LIMA | QUIMICAS (Incluye MUESTREO) | COLOR | AGUA NATURAL | - | - | COLOR. SPECTROPHOTOMETRIC - SINGLE - WAVELENGTH METHOD SMEWW-APHA-AWWA-WEF PART 2120 C, 24TH ED.
LE-022-2 | 4582 | 2024-06-21 | LIMA | QUIMICAS (Incluye MUESTREO) | COLOR | AGUA PARA USO Y CONSUMO HUMANO | - | - | COLOR. SPECTROPHOTOMETRIC - SINGLE - WAVELENGTH METHOD SMEWW-APHA-AWWA-WEF PART 2120 C, 24TH ED.
LE-022-2 | 4583 | 2024-06-21 | LIMA | QUIMICAS (Incluye MUESTREO) | COLOR | AGUA RESIDUAL | - | - | COLOR. SPECTROPHOTOMETRIC - SINGLE - WAVELENGTH METHOD SMEWW-APHA-AWWA-WEF PART 2120 C, 24TH ED.
LE-022-2 | 4584 | 2024-06-21 | LIMA | QUIMICAS (Incluye MUESTREO) | COLOR | AGUAS SALINAS | - | - | COLOR. SPECTROPHOTOMETRIC - SINGLE - WAVELENGTH METHOD SMEWW-APHA-AWWA-WEF PART 2120 C, 24TH ED.
LE-022-2 | 4585 | 2024-06-21 | LIMA | QUIMICAS (Incluye MUESTREO) | COMPUESTOS ORGANICOS VOLATILES(COV):1,1,1-Tricloroetano;1,2-Dicloroetano;Tetracloruro de carbono;Tricloroeteno;1,2-Dicloropropano;Tetracloroeteno;1,2-Dibromoetano;Estireno;1,4-Diclorobenceno;1,2-Diclorobenceno;1,2-Dibromo-3cloropropano;1,2,4-Triclorobenceno;hexaclorobutadieno;1,2,3-Triclorobenceno;1,1-Dicloroetileno;Naftaleno;1,1-Dicloroetano;1,2-Dicloroeteno(Cis);1,2-Dicloroeteno(Trans);2,2-Dicloropropano;1,1-Dicloropropeno; Cis 1,3 Dicloropropeno ; Trans 1,3 Dicloropropeno; Dibromometano;1,3-Dicloropropano;Clorobenceno;Bromobenceno;n-propilbenceno;2-Clorotolueno;4-Clorotolueno;TerButilbenceno;SecButilbenceno;1,1,1,2-tetracloroetano;Diclorometano;p-Isopropiltolueno;n-Butilbenceno;1,3-Diclorobenceno;1,1,2-Tricloroetano;1,1,2,2-Tetracloroetano; Triclorobenceno: 1,3,5 Triclorobenceno | AGUA NATURAL | - | - | VOLATILE ORGANIC COMPOUNDS BY GAS CHROMATOGRAPHY/MASS SPECTROMETRY // VOLATILE ORGANIC COMPOUNDS IN VARIUOS SAMPLE MATRICES USING EQUILIBRIUM HEADSPACE ANALYSIS EPA METHOD 8260 D REV. 4 // EPA METHOD 5021 A REV.2 2014
LE-022-2 | 4586 | 2024-06-21 | LIMA | QUIMICAS (Incluye MUESTREO) | COMPUESTOS ORGANICOS VOLATILES(COV):1,1,1-Tricloroetano;1,2-Dicloroetano;Tetracloruro de carbono;Tricloroeteno;1,2-Dicloropropano;Tetracloroeteno;1,2-Dibromoetano;Estireno;1,4-Diclorobenceno;1,2-Diclorobenceno;1,2-Dibromo-3cloropropano;1,2,4-Triclorobenceno;hexaclorobutadieno;1,2,3-Triclorobenceno;1,1-Dicloroetileno;Naftaleno;1,1-Dicloroetano;1,2-Dicloroeteno(Cis);1,2-Dicloroeteno(Trans);2,2-Dicloropropano;1,1-Dicloropropeno; Cis 1,3 Dicloropropeno ; Trans 1,3 Dicloropropeno; Dibromometano;1,3-Dicloropropano;Clorobenceno;Bromobenceno;n-propilbenceno;2-Clorotolueno;4-Clorotolueno;TerButilbenceno;SecButilbenceno;1,1,1,2-tetracloroetano;Diclorometano;p-Isopropiltolueno;n-Butilbenceno;1,3-Diclorobenceno;1,1,2-Tricloroetano;1,1,2,2-Tetracloroetano; Triclorobenceno: 1,3,5 Triclorobenceno | AGUA PARA USO Y CONSUMO HUMANO | - | - | VOLATILE ORGANIC COMPOUNDS BY GAS CHROMATOGRAPHY/MASS SPECTROMETRY // VOLATILE ORGANIC COMPOUNDS IN VARIUOS SAMPLE MATRICES USING EQUILIBRIUM HEADSPACE ANALYSIS EPA METHOD 8260 D REV. 4 // EPA METHOD 5021 A REV.2 2014
LE-022-2 | 4587 | 2024-06-21 | LIMA | QUIMICAS (Incluye MUESTREO) | COMPUESTOS ORGANICOS VOLATILES(COV):1,1,1-Tricloroetano;1,2-Dicloroetano;Tetracloruro de carbono;Tricloroeteno;1,2-Dicloropropano;Tetracloroeteno;1,2-Dibromoetano;Estireno;1,4-Diclorobenceno;1,2-Diclorobenceno;1,2-Dibromo-3cloropropano;1,2,4-Triclorobenceno;hexaclorobutadieno;1,2,3-Triclorobenceno;1,1-Dicloroetileno;Naftaleno;1,1-Dicloroetano;1,2-Dicloroeteno(Cis);1,2-Dicloroeteno(Trans);2,2-Dicloropropano;1,1-Dicloropropeno; Cis 1,3 Dicloropropeno ; Trans 1,3 Dicloropropeno; Dibromometano;1,3-Dicloropropano;Clorobenceno;Bromobenceno;n-propilbenceno;2-Clorotolueno;4-Clorotolueno;TerButilbenceno;SecButilbenceno;1,1,1,2-tetracloroetano;Diclorometano;p-Isopropiltolueno;n-Butilbenceno;1,3-Diclorobenceno;1,1,2-Tricloroetano;1,1,2,2-Tetracloroetano; Triclorobenceno: 1,3,5 Triclorobenceno | AGUAS SALINAS | - | - | VOLATILE ORGANIC COMPOUNDS BY GAS CHROMATOGRAPHY/MASS SPECTROMETRY // VOLATILE ORGANIC COMPOUNDS IN VARIUOS SAMPLE MATRICES USING EQUILIBRIUM HEADSPACE ANALYSIS EPA METHOD 8260 D REV. 4 // EPA METHOD 5021 A REV.2 2014
LE-022-2 | 4588 | 2024-06-21 | LIMA | QUIMICAS (Incluye MUESTREO) | CONDUCTIVIDAD | AGUA NATURAL | - | - | CONDUCTIVITY. LABORATORY METHOD SMEWW-APHA-AWWA-WEF PART 2510 B, 24THED.
LE-022-2 | 4589 | 2024-06-21 | LIMA | QUIMICAS (Incluye MUESTREO) | CONDUCTIVIDAD | AGUA PARA USO Y CONSUMO HUMANO | - | - | CONDUCTIVITY. LABORATORY METHOD SMEWW-APHA-AWWA-WEF PART 2510 B, 24THED.
LE-022-2 | 4590 | 2024-06-21 | LIMA | QUIMICAS (Incluye MUESTREO) | CONDUCTIVIDAD | AGUA RESIDUAL | - | - | CONDUCTIVITY. LABORATORY METHOD SMEWW-APHA-AWWA-WEF PART 2510 B, 24THED.
LE-022-2 | 4591 | 2024-06-21 | LIMA | QUIMICAS (Incluye MUESTREO) | CROMO HEXAVALENTE (VI) | AGUA NATURAL | - | - | CHROMIUM. COLORIMETRIC METHOD SMEWW-APHA-AWWA-WEF PART 3500-CR B , 24TH ED.
LE-022-2 | 4592 | 2024-06-21 | LIMA | QUIMICAS (Incluye MUESTREO) | CROMO HEXAVALENTE (VI) | AGUA PARA USO Y CONSUMO HUMANO | - | - | CHROMIUM. COLORIMETRIC METHOD SMEWW-APHA-AWWA-WEF PART 3500-CR B , 24TH ED.
LE-022-2 | 4593 | 2024-06-21 | LIMA | QUIMICAS (Incluye MUESTREO) | CROMO HEXAVALENTE (VI) | AGUA RESIDUAL | - | - | CHROMIUM. COLORIMETRIC METHOD SMEWW-APHA-AWWA-WEF PART 3500-CR B , 24TH ED.
LE-022-2 | 4594 | 2024-06-21 | LIMA | QUIMICAS (Incluye MUESTREO) | CROMO HEXAVALENTE (VI) | AGUA SALINA | - | - | CHROMIUM. COLORIMETRIC METHOD SMEWW-APHA-AWWA-WEF PART 3500-CR B , 24TH ED.
LE-022-2 | 4595 | 2024-06-21 | LIMA | QUIMICAS (Incluye MUESTREO) | DEMANDA BIOQUÍMICA DE OXIGENO | AGUA NATURAL | - | - | BIOCHEMICAL OXYGEN DEMAND (BOD). 5-DAY BOD TEST SMEWW-APHA-AWWA-WEF PART 5210 B, 24TH ED.
LE-022-2 | 4596 | 2024-06-21 | LIMA | QUIMICAS (Incluye MUESTREO) | DEMANDA BIOQUÍMICA DE OXIGENO | AGUA PARA USO Y CONSUMO HUMANO | - | - | BIOCHEMICAL OXYGEN DEMAND (BOD). 5-DAY BOD TEST SMEWW-APHA-AWWA-WEF PART 5210 B, 24TH ED.
LE-022-2 | 4597 | 2024-06-21 | LIMA | QUIMICAS (Incluye MUESTREO) | DEMANDA BIOQUÍMICA DE OXIGENO | AGUA RESIDUAL | - | - | BIOCHEMICAL OXYGEN DEMAND (BOD). 5-DAY BOD TEST SMEWW-APHA-AWWA-WEF PART 5210 B, 24TH ED.
LE-022-2 | 4598 | 2024-06-21 | LIMA | QUIMICAS (Incluye MUESTREO) | DEMANDA BIOQUÍMICA DE OXIGENO | AGUAS SALINAS | - | - | BIOCHEMICAL OXYGEN DEMAND (BOD). 5-DAY BOD TEST SMEWW-APHA-AWWA-WEF PART 5210 B, 24TH ED.
LE-022-2 | 4599 | 2024-06-21 | LIMA | QUIMICAS (Incluye MUESTREO) | DEMANDA QUÍMICA DE OXÍGENO | AGUAS SALINAS | - | - | CHEMICAL OXYGEN DEMAND (COD). OPEN REFLUX, METHOD SMEWW-APHA-AWWA-WEF PART 5220 B, 24TH ED (VALIDADO APLICADO FUERA DEL ALCANCE)
LE-022-2 | 4600 | 2024-06-21 | LIMA | QUIMICAS (Incluye MUESTREO) | DEMANDA QUÍMICA DE OXÍGENO | AGUA NATURAL | - | - | CHEMICAL OXYGEN DEMAND (COD). CLOSED REFLUX, COLORIMETRIC METHOD SMEWW-APHA-AWWA-WEF PART 5220 D, 24TH ED
LE-022-2 | 4601 | 2024-06-21 | LIMA | QUIMICAS (Incluye MUESTREO) | DEMANDA QUÍMICA DE OXÍGENO | AGUA PARA USO Y CONSUMO HUMANO | - | - | CHEMICAL OXYGEN DEMAND (COD). CLOSED REFLUX, COLORIMETRIC METHOD SMEWW-APHA-AWWA-WEF PART 5220 D, 24TH ED
LE-022-2 | 4602 | 2024-06-21 | LIMA | QUIMICAS (Incluye MUESTREO) | DEMANDA QUÍMICA DE OXÍGENO | AGUA RESIDUAL | - | - | CHEMICAL OXYGEN DEMAND (COD). CLOSED REFLUX, COLORIMETRIC METHOD SMEWW-APHA-AWWA-WEF PART 5220 D, 24TH ED
LE-022-2 | 4603 | 2024-06-21 | LIMA | QUIMICAS (Incluye MUESTREO) | DETERGENTES (SAAM) | AGUA NATURAL | - | - | SURFACTANTS. ANIONIC SURFACTANTS AS MBAS SMEWW-APHA-AWWA-WEF PART 5540 C, 24TH ED.
LE-022-2 | 4604 | 2024-06-21 | LIMA | QUIMICAS (Incluye MUESTREO) | DETERGENTES (SAAM) | AGUA PARA USO Y CONSUMO HUMANO | - | - | SURFACTANTS. ANIONIC SURFACTANTS AS MBAS SMEWW-APHA-AWWA-WEF PART 5540 C, 24TH ED.
LE-022-2 | 4605 | 2024-06-21 | LIMA | QUIMICAS (Incluye MUESTREO) | DUREZA TOTAL | AGUA NATURAL | - | - | HARDNESS. EDTA TITRIMETRIC METHOD SMEWW-APHA-AWWA-WEF PART. 2340 C, 24TH ED.
LE-022-2 | 4606 | 2024-06-21 | LIMA | QUIMICAS (Incluye MUESTREO) | DUREZA TOTAL | AGUA PARA USO Y CONSUMO HUMANO | - | - | HARDNESS. EDTA TITRIMETRIC METHOD SMEWW-APHA-AWWA-WEF PART. 2340 C, 24TH ED.
LE-022-2 | 4607 | 2024-06-21 | LIMA | QUIMICAS (Incluye MUESTREO) | DUREZA TOTAL | AGUA RESIDUAL | - | - | HARDNESS. EDTA TITRIMETRIC METHOD SMEWW-APHA-AWWA-WEF PART. 2340 C, 24TH ED.
LE-022-2 | 4608 | 2024-06-21 | LIMA | QUIMICAS (Incluye MUESTREO) | ESTER FTALATO: Ftalato de di(2-etilhexilo) | AGUA NATURAL | - | - | SEMIVOLATILE ORGANIC COMPOUNDS BY GAS CHROMATOGRAPHY/MASS SPECTROMETRY // SEPARATORY FUNNEL LIQUID-LIQUID EXTRACTION. EPA METHOD 8270 E REV. 6 // EPA METHOD 3510 C REV.3 1996
LE-022-2 | 4609 | 2024-06-21 | LIMA | QUIMICAS (Incluye MUESTREO) | ESTER FTALATO: Ftalato de di(2-etilhexilo) | AGUA PARA USO Y CONSUMO HUMANO | - | - | SEMIVOLATILE ORGANIC COMPOUNDS BY GAS CHROMATOGRAPHY/MASS SPECTROMETRY // SEPARATORY FUNNEL LIQUID-LIQUID EXTRACTION. EPA METHOD 8270 E REV. 6 // EPA METHOD 3510 C REV.3 1996
LE-022-2 | 4610 | 2024-06-21 | LIMA | QUIMICAS (Incluye MUESTREO) | ESTER FTALATO: Ftalato de di(2-etilhexilo) | AGUA RESIDUAL | - | - | SEMIVOLATILE ORGANIC COMPOUNDS BY GAS CHROMATOGRAPHY/MASS SPECTROMETRY // SEPARATORY FUNNEL LIQUID-LIQUID EXTRACTION. EPA METHOD 8270 E REV. 6 // EPA METHOD 3510 C REV.3 1996
LE-022-2 | 4611 | 2024-06-21 | LIMA | QUIMICAS (Incluye MUESTREO) | ESTER FTALATO: Ftalato de di(2-etilhexilo) | AGUA SALINA | - | - | SEMIVOLATILE ORGANIC COMPOUNDS BY GAS CHROMATOGRAPHY/MASS SPECTROMETRY // SEPARATORY FUNNEL LIQUID-LIQUID EXTRACTION. EPA METHOD 8270 E REV. 6 // EPA METHOD 3510 C REV.3 1996
LE-022-2 | 4612 | 2024-06-21 | LIMA | QUIMICAS (Incluye MUESTREO) | FENOLES | AGUA NATURAL | - | - | CLEANUP PROCEDURE/CHLOROFORM EXTRACTION METHOD. SMEWW-APHA-AWWA-WEF PART 5530 B,C, 24TH ED.
LE-022-2 | 4613 | 2024-06-21 | LIMA | QUIMICAS (Incluye MUESTREO) | FENOLES | AGUA PARA USO Y CONSUMO HUMANO | - | - | CLEANUP PROCEDURE/CHLOROFORM EXTRACTION METHOD. SMEWW-APHA-AWWA-WEF PART 5530 B,C, 24TH ED.
LE-022-2 | 4614 | 2024-06-21 | LIMA | QUIMICAS (Incluye MUESTREO) | FENOLES | AGUA RESIDUAL | - | - | CLEANUP PROCEDURE/CHLOROFORM EXTRACTION METHOD. SMEWW-APHA-AWWA-WEF PART 5530 B,C, 24TH ED.
LE-022-2 | 4615 | 2024-06-21 | LIMA | QUIMICAS (Incluye MUESTREO) | FENOLES | AGUAS SALINAS | - | - | CLEANUP PROCEDURE/CHLOROFORM EXTRACTION METHOD. SMEWW-APHA-AWWA-WEF PART 5530 B,C, 24TH ED.
LE-022-2 | 4616 | 2024-06-21 | LIMA | QUIMICAS (Incluye MUESTREO) | FENOLES: Pentaclorofenol 2,4,6-Triclorofenol | AGUA NATURAL | - | - | SEMIVOLATILE ORGANIC COMPOUNDS BY GAS CHROMATOGRAPHY/MASS SPECTROMETRY // SEPARATORY FUNNEL LIQUID-LIQUID EXTRACTION. EPA METHOD 8270 E REV. 6 // EPA METHOD 3510 C REV.3 1996
LE-022-2 | 4617 | 2024-06-21 | LIMA | QUIMICAS (Incluye MUESTREO) | FENOLES: Pentaclorofenol 2,4,6-Triclorofenol | AGUA PARA USO Y CONSUMO HUMANO | - | - | SEMIVOLATILE ORGANIC COMPOUNDS BY GAS CHROMATOGRAPHY/MASS SPECTROMETRY // SEPARATORY FUNNEL LIQUID-LIQUID EXTRACTION. EPA METHOD 8270 E REV. 6 // EPA METHOD 3510 C REV.3 1996
LE-022-2 | 4618 | 2024-06-21 | LIMA | QUIMICAS (Incluye MUESTREO) | FENOLES: Pentaclorofenol 2,4,6-Triclorofenol | AGUA RESIDUAL | - | - | SEMIVOLATILE ORGANIC COMPOUNDS BY GAS CHROMATOGRAPHY/MASS SPECTROMETRY // SEPARATORY FUNNEL LIQUID-LIQUID EXTRACTION. EPA METHOD 8270 E REV. 6 // EPA METHOD 3510 C REV.3 1996
LE-022-2 | 4619 | 2024-06-21 | LIMA | QUIMICAS (Incluye MUESTREO) | FENOLES: Pentaclorofenol 2,4,6-Triclorofenol | AGUA SALINA | - | - | SEMIVOLATILE ORGANIC COMPOUNDS BY GAS CHROMATOGRAPHY/MASS SPECTROMETRY // SEPARATORY FUNNEL LIQUID-LIQUID EXTRACTION. EPA METHOD 8270 E REV. 6 // EPA METHOD 3510 C REV.3 1996
LE-022-2 | 4620 | 2024-06-21 | LIMA | QUIMICAS (Incluye MUESTREO) | FLUORUROS | AGUA NATURAL | - | - | FLUORIDE.PRELIMINARY DISTILLATION STEP. ION-SELECTIVE ELECTRODE METHOD. SMEWW-APHA-AWWA-WEF PART 4500-F B, C, 24TH ED.
LE-022-2 | 4621 | 2024-06-21 | LIMA | QUIMICAS (Incluye MUESTREO) | FLUORUROS | AGUA PARA USO Y CONSUMO HUMANO | - | - | FLUORIDE.PRELIMINARY DISTILLATION STEP. ION-SELECTIVE ELECTRODE METHOD. SMEWW-APHA-AWWA-WEF PART 4500-F B, C, 24TH ED.
LE-022-2 | 4622 | 2024-06-21 | LIMA | QUIMICAS (Incluye MUESTREO) | FLUORUROS | AGUA RESIDUAL | - | - | FLUORIDE.PRELIMINARY DISTILLATION STEP. ION-SELECTIVE ELECTRODE METHOD. SMEWW-APHA-AWWA-WEF PART 4500-F B, C, 24TH ED.
LE-022-2 | 4623 | 2024-06-21 | LIMA | QUIMICAS (Incluye MUESTREO) | FOSFATOS | AGUA NATURAL | - | - | PHOSPHORUS. ASCORBIC ACID METHOD SMEWW-APHA-AWWA-WEF PART 4500-P E, 24TH ED.
LE-022-2 | 4624 | 2024-06-21 | LIMA | QUIMICAS (Incluye MUESTREO) | FOSFATOS | AGUA PARA USO Y CONSUMO HUMANO | - | - | PHOSPHORUS. ASCORBIC ACID METHOD SMEWW-APHA-AWWA-WEF PART 4500-P E, 24TH ED.
LE-022-2 | 4625 | 2024-06-21 | LIMA | QUIMICAS (Incluye MUESTREO) | FOSFATOS | AGUA RESIDUAL | - | - | PHOSPHORUS. ASCORBIC ACID METHOD SMEWW-APHA-AWWA-WEF PART 4500-P E, 24TH ED.
LE-022-2 | 4626 | 2024-06-21 | LIMA | QUIMICAS (Incluye MUESTREO) | FOSFATOS | AGUAS SALINAS | - | - | PHOSPHORUS. ASCORBIC ACID METHOD SMEWW-APHA-AWWA-WEF PART 4500-P E, 24TH ED.
LE-022-2 | 4627 | 2024-06-21 | LIMA | QUIMICAS (Incluye MUESTREO) | FÓSFORO TOTAL | AGUA NATURAL | - | - | PHOSPHORUS. SAMPLE PREPARATION / ASCORBIC ACID METHOD SMEWW-APHA-AWWA-WEF PART 4500-P, B,E, 24TH ED.
LE-022-2 | 4628 | 2024-06-21 | LIMA | QUIMICAS (Incluye MUESTREO) | FÓSFORO TOTAL | AGUA PARA USO Y CONSUMO HUMANO | - | - | PHOSPHORUS. SAMPLE PREPARATION / ASCORBIC ACID METHOD SMEWW-APHA-AWWA-WEF PART 4500-P, B,E, 24TH ED.
LE-022-2 | 4629 | 2024-06-21 | LIMA | QUIMICAS (Incluye MUESTREO) | FÓSFORO TOTAL | AGUA RESIDUAL | - | - | PHOSPHORUS. SAMPLE PREPARATION / ASCORBIC ACID METHOD SMEWW-APHA-AWWA-WEF PART 4500-P, B,E, 24TH ED.
LE-022-2 | 4630 | 2024-06-21 | LIMA | QUIMICAS (Incluye MUESTREO) | FÓSFORO TOTAL | AGUAS SALINAS | - | - | PHOSPHORUS. SAMPLE PREPARATION / ASCORBIC ACID METHOD SMEWW-APHA-AWWA-WEF PART 4500-P, B,E, 24TH ED.
LE-022-2 | 4631 | 2024-06-21 | LIMA | QUIMICAS (Incluye MUESTREO) | HIDROCARBUROS AROMÁTICOS POLINUCLEARES (PAHs): Acenafteno, Acenaftileno, Antraceno, Benzo (a) Antraceno, Benzo (b) Fluoranteno , Benzo (k) Fluoranteno, Benzo (g,h,i) Perileno, Benzo (a) Pireno, Criseno, Dibenzo (a,h) Antraceno, Fluoranteno, Fluoreno, Indeno (1,2,3-cd) Pireno, Naftaleno, Fenantreno, Pireno. | AGUA NATURAL | - | - | SEMIVOLATILE ORGANIC COMPOUNDS BY GAS CHROMATOGRAPHY/MASS SPECTROMETRY // SEPARATORY FUNNEL LIQUID-LIQUID EXTRACTION. EPA METHOD 8270 E, REV. 6 // EPA METHOD 3510 C REV.3 1996
LE-022-2 | 4632 | 2024-06-21 | LIMA | QUIMICAS (Incluye MUESTREO) | HIDROCARBUROS AROMÁTICOS POLINUCLEARES (PAHs): Acenafteno, Acenaftileno, Antraceno, Benzo (a) Antraceno, Benzo (b) Fluoranteno , Benzo (k) Fluoranteno, Benzo (g,h,i) Perileno, Benzo (a) Pireno, Criseno, Dibenzo (a,h) Antraceno, Fluoranteno, Fluoreno, Indeno (1,2,3-cd) Pireno, Naftaleno, Fenantreno, Pireno. | AGUA PARA USO Y CONSUMO HUMANO | - | - | SEMIVOLATILE ORGANIC COMPOUNDS BY GAS CHROMATOGRAPHY/MASS SPECTROMETRY // SEPARATORY FUNNEL LIQUID-LIQUID EXTRACTION. EPA METHOD 8270 E, REV. 6 // EPA METHOD 3510 C REV.3 1996
LE-022-2 | 4633 | 2024-06-21 | LIMA | QUIMICAS (Incluye MUESTREO) | HIDROCARBUROS AROMÁTICOS POLINUCLEARES (PAHs): Acenafteno, Acenaftileno, Antraceno, Benzo (a) Antraceno, Benzo (b) Fluoranteno , Benzo (k) Fluoranteno, Benzo (g,h,i) Perileno, Benzo (a) Pireno, Criseno, Dibenzo (a,h) Antraceno, Fluoranteno, Fluoreno, Indeno (1,2,3-cd) Pireno, Naftaleno, Fenantreno, Pireno. | AGUAS SALINAS | - | - | SEMIVOLATILE ORGANIC COMPOUNDS BY GAS CHROMATOGRAPHY/MASS SPECTROMETRY // SEPARATORY FUNNEL LIQUID-LIQUID EXTRACTION. EPA METHOD 8270 E, REV. 6 // EPA METHOD 3510 C REV.3 1996
LE-022-2 | 4634 | 2024-06-21 | LIMA | QUIMICAS (Incluye MUESTREO) | HIDROCARBUROS TOTALES DE PETROLEO (C10-C40) TPH | AGUA NATURAL | - | - | NONHALOGENATED ORGANICS BY GAS CHROMATOGRAPHY // SEPARATORY FUNNEL LIQUID-LIQUID EXTRACTION. EPA METHOD 8015 C REV. 3 // EPA METHOD 3510 C REV.3 1996
LE-022-2 | 4635 | 2024-06-21 | LIMA | QUIMICAS (Incluye MUESTREO) | HIDROCARBUROS TOTALES DE PETROLEO (C10-C40) TPH | AGUA PARA USO Y CONSUMO HUMANO | - | - | NONHALOGENATED ORGANICS BY GAS CHROMATOGRAPHY // SEPARATORY FUNNEL LIQUID-LIQUID EXTRACTION. EPA METHOD 8015 C REV. 3 // EPA METHOD 3510 C REV.3 1996
LE-022-2 | 4636 | 2024-06-21 | LIMA | QUIMICAS (Incluye MUESTREO) | HIDROCARBUROS TOTALES DE PETROLEO (C10-C40) TPH | AGUAS SALINAS | - | - | NONHALOGENATED ORGANICS BY GAS CHROMATOGRAPHY // SEPARATORY FUNNEL LIQUID-LIQUID EXTRACTION. EPA METHOD 8015 C REV. 3 // EPA METHOD 3510 C REV.3 1996
LE-022-2 | 4637 | 2024-06-21 | LIMA | QUIMICAS (Incluye MUESTREO) | HIDROCARBUROS TOTALES DE PETRÓLEO (C8-C40) TPH | AGUA NATURAL | - | - | NONHALOGENATED ORGANICS BY GAS CHROMATOGRAPHY // SEPARATORY FUNNEL LIQUID-LIQUID EXTRACTION. EPA METHOD 8015 C. REV. 3 // EPA METHOD 3510 C REV.3 1996
LE-022-2 | 4638 | 2024-06-21 | LIMA | QUIMICAS (Incluye MUESTREO) | HIDROCARBUROS TOTALES DE PETRÓLEO (C8-C40) TPH | AGUA PARA USO Y CONSUMO HUMANO | - | - | NONHALOGENATED ORGANICS BY GAS CHROMATOGRAPHY // SEPARATORY FUNNEL LIQUID-LIQUID EXTRACTION. EPA METHOD 8015 C. REV. 3 // EPA METHOD 3510 C REV.3 1996
LE-022-2 | 4639 | 2024-06-21 | LIMA | QUIMICAS (Incluye MUESTREO) | HIDROCARBUROS TOTALES DE PETRÓLEO (C8-C40) TPH | AGUA RESIDUAL | - | - | NONHALOGENATED ORGANICS BY GAS CHROMATOGRAPHY // SEPARATORY FUNNEL LIQUID-LIQUID EXTRACTION. EPA METHOD 8015 C. REV. 3 // EPA METHOD 3510 C REV.3 1996
LE-022-2 | 4640 | 2024-06-21 | LIMA | QUIMICAS (Incluye MUESTREO) | HIDROCARBUROS TOTALES DE PETRÓLEO (C8-C40) TPH | AGUA SALINA | - | - | NONHALOGENATED ORGANICS BY GAS CHROMATOGRAPHY // SEPARATORY FUNNEL LIQUID-LIQUID EXTRACTION. EPA METHOD 8015 C. REV. 3 // EPA METHOD 3510 C REV.3 1996
LE-022-2 | 4641 | 2024-06-21 | LIMA | QUIMICAS (Incluye MUESTREO) | MERCURIO | AGUA NATURAL | - | - | METALS BY COLD-VAPOR ATOMIC ABSORPTION SPECTROMETRIC METHOD SMEWW-APHA-AWWA-WEF PART 3112B, 24TH ED.
LE-022-2 | 4642 | 2024-06-21 | LIMA | QUIMICAS (Incluye MUESTREO) | MERCURIO | AGUA PARA USO Y CONSUMO HUMANO | - | - | METALS BY COLD-VAPOR ATOMIC ABSORPTION SPECTROMETRIC METHOD SMEWW-APHA-AWWA-WEF PART 3112B, 24TH ED.
LE-022-2 | 4643 | 2024-06-21 | LIMA | QUIMICAS (Incluye MUESTREO) | MERCURIO | AGUA RESIDUAL | - | - | METALS BY COLD-VAPOR ATOMIC ABSORPTION SPECTROMETRIC METHOD SMEWW-APHA-AWWA-WEF PART 3112B, 24TH ED.
LE-022-2 | 4644 | 2024-06-21 | LIMA | QUIMICAS (Incluye MUESTREO) | MERCURIO | AGUAS SALINAS | - | - | METALS BY COLD-VAPOR ATOMIC ABSORPTION SPECTROMETRIC METHOD SMEWW-APHA-AWWA-WEF PART 3112B, 24TH ED.
LE-022-2 | 4645 | 2024-06-21 | LIMA | QUIMICAS (Incluye MUESTREO) | METALES TOTALES POR ICP OES-MS (Plata, Arsénico, Boro, Bario, Berilio, Bismuto, Calcio, Cadmio, Cerio, Cobalto, Cromo, Cobre, Hierro, Potasio, Litio, Magnesio, Manganeso, Molibdeno, Sodio, Niquel, Plomo, Antimonio, Selenio, Silicio, Silice, Silicato, Estaño, Titanio, Talio, Fósforo, Uranio, Vanadio, Zinc) | AGUA DE MAR | - | - | DETERMINATION OF METALS AND TRACE ELEMENTS IN WATER AND WASTES BY INDUCTIVELY COUPLED PLASMA - ATOMIC EMISSION SPECTROMETRY / DETERMINATION OF TRACE ELEMENTS IN WATERS AND WASTES BY INDUCTIVELY COUPLED PLASMA - MASS SPECTROMETRY. EPA METHOD 200.7 REV. 4.4 / EPA METHOD 200.8, REVISION 5.4 (VALIDADO, MODIFICADO Y APLICADO FUERA DEL ALCANCE).
LE-022-2 | 4646 | 2024-06-21 | LIMA | QUIMICAS (Incluye MUESTREO) | METALES TOTALES Y DISUELTOS POR ICP-MS (Plata, Aluminio, Arsénico, Bario, Berilio, Cadmio, Cobalto, Cromo, Cobre, Mercurio, Manganeso, Molibdeno, Níquel, Plomo, Antimonio, Selenio, Talio, Torio, Uranio, Vanadio, Zinc)/// METALES VALIDADOS (Aplicado fuera del alcance) (Boro, Bismuto, Calcio, Cerio, Cesio, Hierro, Galio, Germanio, Hafnio, Indio, Potasio, Lantano, Litio, Lutecio, Magnesio, Sodio, Niobio, Fósforo, Rubidio, Azufre, Silicio, Sílice, Silicato, Estaño, Estroncio, Tantalio, Terbio, Teluro, Titanio, Wolframio, Iterbio, Zirconio) | AGUA PARA USO Y CONSUMO HUMANO | - | - | DETERMINATION OF TRACE ELEMENTS IN WATERS AND WASTES BY INDUCTIVELY COUPLED PLASMA - MASS SPECTROMETRY EPA METHOD 200.8 REVISION 5.4
LE-022-2 | 4647 | 2024-06-21 | LIMA | QUIMICAS (Incluye MUESTREO) | METALES TOTALES Y DISUELTOS POR ICP-MS (Plata, Aluminio, Arsénico, Bario, Berilio, Cadmio, Cobalto, Cromo, Cobre, Mercurio, Manganeso, Molibdeno, Níquel, Plomo, Antimonio, Selenio, Talio, Torio, Uranio, Vanadio, Zinc)/// METALES VALIDADOS (Aplicado fuera del alcance) (Boro, Bismuto, Calcio, Cerio, Cesio, Hierro, Galio, Germanio, Hafnio, Indio, Potasio, Lantano, Litio, Lutecio, Magnesio, Sodio, Niobio, Fósforo, Rubidio, Azufre, Silicio, Sílice, Silicato, Estaño, Estroncio, Tantalio, Terbio, Teluro, Titanio, Wolframio, Iterbio, Zirconio) | AGUAS NATURALES | - | - | DETERMINATION OF TRACE ELEMENTS IN WATERS AND WASTES BY INDUCTIVELY COUPLED PLASMA - MASS SPECTROMETRY EPA METHOD 200.8 REVISION 5.4
LE-022-2 | 4648 | 2024-06-21 | LIMA | QUIMICAS (Incluye MUESTREO) | METALES TOTALES Y DISUELTOS POR ICP-MS (Plata, Aluminio, Arsénico, Bario, Berilio, Cadmio, Cobalto, Cromo, Cobre, Mercurio, Manganeso, Molibdeno, Níquel, Plomo, Antimonio, Selenio, Talio, Torio, Uranio, Vanadio, Zinc)/// METALES VALIDADOS (Aplicado fuera del alcance) (Boro, Bismuto, Calcio, Cerio, Cesio, Hierro, Galio, Germanio, Hafnio, Indio, Potasio, Lantano, Litio, Lutecio, Magnesio, Sodio, Niobio, Fósforo, Rubidio, Azufre, Silicio, Sílice, Silicato, Estaño, Estroncio, Tantalio, Terbio, Teluro, Titanio, Wolframio, Iterbio, Zirconio) | AGUAS RESIDUALES | - | - | DETERMINATION OF TRACE ELEMENTS IN WATERS AND WASTES BY INDUCTIVELY COUPLED PLASMA - MASS SPECTROMETRY EPA METHOD 200.8 REVISION 5.4
LE-022-2 | 4649 | 2024-06-21 | LIMA | QUIMICAS (Incluye MUESTREO) | METALES TOTALES Y DISUELTOS POR ICP-OES (Plata, Aluminio, Arsénico, Boro, Bario, Berilio, Calcio, Cadmio, Cerio, Cobalto, Cromo, Cobre, Hierro, Mercurio, Potasio, Litio, Magnesio, Manganeso, Molibdeno, Sodio, Níquel, Fósforo, Plomo, Antimonio, Selenio, Sílice, Estaño, Estroncio, Titanio, Talio, Vanadio, Zinc) | AGUA NATURAL | - | - | DETERMINATION OF METALS AND TRACE ELEMENTS IN WATER AND WASTES BY INDUCTIVELY COUPLED PLASMA-ATOMIC EMISSION SPECTROMETRY EPA METHOD 200.7 REVISION 4.4
LE-022-2 | 4650 | 2024-06-21 | LIMA | QUIMICAS (Incluye MUESTREO) | METALES TOTALES Y DISUELTOS POR ICP-OES (Plata, Aluminio, Arsénico, Boro, Bario, Berilio, Calcio, Cadmio, Cerio, Cobalto, Cromo, Cobre, Hierro, Mercurio, Potasio, Litio, Magnesio, Manganeso, Molibdeno, Sodio, Níquel, Fósforo, Plomo, Antimonio, Selenio, Sílice, Estaño, Estroncio, Titanio, Talio, Vanadio, Zinc) | AGUA PARA USO Y CONSUMO HUMANO | - | - | DETERMINATION OF METALS AND TRACE ELEMENTS IN WATER AND WASTES BY INDUCTIVELY COUPLED PLASMA-ATOMIC EMISSION SPECTROMETRY EPA METHOD 200.7 REVISION 4.4
LE-022-2 | 4651 | 2024-06-21 | LIMA | QUIMICAS (Incluye MUESTREO) | METALES TOTALES Y DISUELTOS POR ICP-OES (Plata, Aluminio, Arsénico, Boro, Bario, Berilio, Calcio, Cadmio, Cerio, Cobalto, Cromo, Cobre, Hierro, Mercurio, Potasio, Litio, Magnesio, Manganeso, Molibdeno, Sodio, Níquel, Fósforo, Plomo, Antimonio, Selenio, Sílice, Estaño, Estroncio, Titanio, Talio, Vanadio, Zinc) | AGUA RESIDUAL | - | - | DETERMINATION OF METALS AND TRACE ELEMENTS IN WATER AND WASTES BY INDUCTIVELY COUPLED PLASMA-ATOMIC EMISSION SPECTROMETRY EPA METHOD 200.7 REVISION 4.4
LE-022-2 | 4652 | 2024-06-21 | LIMA | QUIMICAS (Incluye MUESTREO) | NITRATO | AGUA NATURAL | - | - | NITROGEN (NITRATE). CADMIUM REDUCTION METHOD SMEWW-APHA-AWWA-WEF PART 4500-NO3¯ E, 24TH ED.
LE-022-2 | 4653 | 2024-06-21 | LIMA | QUIMICAS (Incluye MUESTREO) | NITRATO | AGUA PARA USO Y CONSUMO HUMANO | - | - | NITROGEN (NITRATE). CADMIUM REDUCTION METHOD SMEWW-APHA-AWWA-WEF PART 4500-NO3¯ E, 24TH ED.
LE-022-2 | 4654 | 2024-06-21 | LIMA | QUIMICAS (Incluye MUESTREO) | NITRATO | AGUA RESIDUAL | - | - | NITROGEN (NITRATE). CADMIUM REDUCTION METHOD SMEWW-APHA-AWWA-WEF PART 4500-NO3¯ E, 24TH ED.
LE-022-2 | 4655 | 2024-06-21 | LIMA | QUIMICAS (Incluye MUESTREO) | NITRATO | AGUA SALINA | - | - | NITROGEN (NITRATE). CADMIUM REDUCTION METHOD SMEWW-APHA-AWWA-WEF PART 4500-NO3¯ E, 24TH ED.
LE-022-2 | 4656 | 2024-06-21 | LIMA | QUIMICAS (Incluye MUESTREO) | NITRITO | AGUA NATURAL | - | - | NITROGEN (NITRITE). COLORIMETRIC METHOD SMEWW-APHA-AWWA-WEF PART 4500-NO2¯ B, 24THED.
LE-022-2 | 4657 | 2024-06-21 | LIMA | QUIMICAS (Incluye MUESTREO) | NITRITO | AGUA PARA USO Y CONSUMO HUMANO | - | - | NITROGEN (NITRITE). COLORIMETRIC METHOD SMEWW-APHA-AWWA-WEF PART 4500-NO2¯ B, 24THED.
LE-022-2 | 4658 | 2024-06-21 | LIMA | QUIMICAS (Incluye MUESTREO) | NITRITO | AGUA RESIDUAL | - | - | NITROGEN (NITRITE). COLORIMETRIC METHOD SMEWW-APHA-AWWA-WEF PART 4500-NO2¯ B, 24THED.
LE-022-2 | 4659 | 2024-06-21 | LIMA | QUIMICAS (Incluye MUESTREO) | NITRÓGENO AMONIACAL | AGUA NATURAL | - | - | NITROGEN (AMMONIA). AMMONIA-SELECTIVE ELECTRODE METHOD SMEWW-APHA-AWWA-WEF PART 4500-NH3, D. 24TH ED.
LE-022-2 | 4660 | 2024-06-21 | LIMA | QUIMICAS (Incluye MUESTREO) | NITRÓGENO AMONIACAL | AGUA PARA USO Y CONSUMO HUMANO | - | - | NITROGEN (AMMONIA). AMMONIA-SELECTIVE ELECTRODE METHOD SMEWW-APHA-AWWA-WEF PART 4500-NH3, D. 24TH ED.
LE-022-2 | 4661 | 2024-06-21 | LIMA | QUIMICAS (Incluye MUESTREO) | NITRÓGENO AMONIACAL | AGUA RESIDUAL | - | - | NITROGEN (AMMONIA). AMMONIA-SELECTIVE ELECTRODE METHOD SMEWW-APHA-AWWA-WEF PART 4500-NH3, D. 24TH ED.
LE-022-2 | 4662 | 2024-06-21 | LIMA | QUIMICAS (Incluye MUESTREO) | NITRÓGENO AMONIACAL | AGUAS SALINAS | - | - | NITROGEN (AMMONIA). AMMONIA-SELECTIVE ELECTRODE METHOD SMEWW-APHA-AWWA-WEF PART 4500-NH3, D. 24TH ED.
LE-022-2 | 4663 | 2024-06-21 | LIMA | QUIMICAS (Incluye MUESTREO) | NITRÓGENO ORGÁNICO | AGUA PARA USO Y CONSUMO HUMANO | - | - | MACRO-KJELDAHL METHOD / AMMONIA SELECTIVE ELECTRODE METHOD SMEWW-APHA-AWWA-WEF PART 4500-NORG B / PART 4500-NH3 D, 24TH ED
LE-022-2 | 4664 | 2024-06-21 | LIMA | QUIMICAS (Incluye MUESTREO) | NITRÓGENO ORGÁNICO | AGUAS NATURALES | - | - | MACRO-KJELDAHL METHOD / AMMONIA SELECTIVE ELECTRODE METHOD SMEWW-APHA-AWWA-WEF PART 4500-NORG B / PART 4500-NH3 D, 24TH ED
LE-022-2 | 4665 | 2024-06-21 | LIMA | QUIMICAS (Incluye MUESTREO) | NITRÓGENO ORGÁNICO | AGUAS RESIDUALES | - | - | MACRO-KJELDAHL METHOD / AMMONIA SELECTIVE ELECTRODE METHOD SMEWW-APHA-AWWA-WEF PART 4500-NORG B / PART 4500-NH3 D, 24TH ED
LE-022-2 | 4666 | 2024-06-21 | LIMA | QUIMICAS (Incluye MUESTREO) | NITRÓGENO ORGÁNICO | AGUAS SALINAS | - | - | MACRO-KJELDAHL METHOD / AMMONIA SELECTIVE ELECTRODE METHOD SMEWW-APHA-AWWA-WEF PART 4500-NORG B / PART 4500-NH3 D, 24TH ED
LE-022-2 | 4667 | 2024-06-21 | LIMA | QUIMICAS (Incluye MUESTREO) | NITRÓGENO TOTAL | AGUA NATURAL | - | - | PERSULFATE METHOD / CADMIUM REDUCTION METHOD SMEWW APHA-AWWA-WEF PART-4500-N-C 24TH ED / PART 4500 NO3-E
LE-022-2 | 4668 | 2024-06-21 | LIMA | QUIMICAS (Incluye MUESTREO) | NITRÓGENO TOTAL | AGUA PARA USO Y CONSUMO HUMANO | - | - | PERSULFATE METHOD / CADMIUM REDUCTION METHOD SMEWW APHA-AWWA-WEF PART-4500-N-C 24TH ED / PART 4500 NO3-E
LE-022-2 | 4669 | 2024-06-21 | LIMA | QUIMICAS (Incluye MUESTREO) | NITRÓGENO TOTAL | AGUA RESIDUAL | - | - | PERSULFATE METHOD / CADMIUM REDUCTION METHOD SMEWW APHA-AWWA-WEF PART-4500-N-C 24TH ED / PART 4500 NO3-E
LE-022-2 | 4670 | 2024-06-21 | LIMA | QUIMICAS (Incluye MUESTREO) | NITRÓGENO TOTAL | AGUA SALINA | - | - | PERSULFATE METHOD / CADMIUM REDUCTION METHOD SMEWW APHA-AWWA-WEF PART-4500-N-C 24TH ED / PART 4500 NO3-E
LE-022-2 | 4671 | 2024-06-21 | LIMA | QUIMICAS (Incluye MUESTREO) | PLAGUICIDAS ORGANOCLORADOS: Aldrín, Lindano (Gamma BHC), 4,4'- DDT, 4,4'- DDE, 4,4'- DDD, Dieldrín, Endosulfán I (isómero alfa), Endosulfán II (isómero beta), Endrín, Heptacloro, Heptacloro Epóxido (Isómero B), Alfa Clordano, Gamma Clordano, Hexaclorobenceno, Metoxicloro. | AGUA NATURAL | - | - | SEMIVOLATILE ORGANIC COMPOUNDS BY GAS CHROMATOGRAPHY/MASS SPECTROMETRY // SEPARATORY FUNNEL LIQUID-LIQUID EXTRACTION. EPA METHOD 8270 E REV. 6 // EPA METHOD 3510 C REV.3 1996
LE-022-2 | 4672 | 2024-06-21 | LIMA | QUIMICAS (Incluye MUESTREO) | PLAGUICIDAS ORGANOCLORADOS: Aldrín, Lindano (Gamma BHC), 4,4'- DDT, 4,4'- DDE, 4,4'- DDD, Dieldrín, Endosulfán I (isómero alfa), Endosulfán II (isómero beta), Endrín, Heptacloro, Heptacloro Epóxido (Isómero B), Alfa Clordano, Gamma Clordano, Hexaclorobenceno, Metoxicloro. | AGUA PARA USO Y CONSUMO HUMANO | - | - | SEMIVOLATILE ORGANIC COMPOUNDS BY GAS CHROMATOGRAPHY/MASS SPECTROMETRY // SEPARATORY FUNNEL LIQUID-LIQUID EXTRACTION. EPA METHOD 8270 E REV. 6 // EPA METHOD 3510 C REV.3 1996
LE-022-2 | 4673 | 2024-06-21 | LIMA | QUIMICAS (Incluye MUESTREO) | PLAGUICIDAS ORGANOCLORADOS: Aldrín, Lindano (Gamma BHC), 4,4'- DDT, 4,4'- DDE, 4,4'- DDD, Dieldrín, Endosulfán I (isómero alfa), Endosulfán II (isómero beta), Endrín, Heptacloro, Heptacloro Epóxido (Isómero B), Alfa Clordano, Gamma Clordano, Hexaclorobenceno, Metoxicloro. | AGUAS SALINAS | - | - | SEMIVOLATILE ORGANIC COMPOUNDS BY GAS CHROMATOGRAPHY/MASS SPECTROMETRY // SEPARATORY FUNNEL LIQUID-LIQUID EXTRACTION. EPA METHOD 8270 E REV. 6 // EPA METHOD 3510 C REV.3 1996
LE-022-2 | 4674 | 2024-06-21 | LIMA | QUIMICAS (Incluye MUESTREO) | PLAGUICIDAS ORGANOFOSFORADOS: Paratión y Malatión. | AGUA NATURAL | - | - | SEMIVOLATILE ORGANIC COMPOUNDS BY GAS CHROMATOGRAPHY/MASS SPECTROMETRY // SEPARATORY FUNNEL LIQUID-LIQUID EXTRACTION EPA METHOD 8270 E, REV. 6 // EPA METHOD 3510 C REV.3 1996
LE-022-2 | 4675 | 2024-06-21 | LIMA | QUIMICAS (Incluye MUESTREO) | PLAGUICIDAS ORGANOFOSFORADOS: Paratión y Malatión. | AGUA PARA USO Y CONSUMO HUMANO | - | - | SEMIVOLATILE ORGANIC COMPOUNDS BY GAS CHROMATOGRAPHY/MASS SPECTROMETRY // SEPARATORY FUNNEL LIQUID-LIQUID EXTRACTION EPA METHOD 8270 E, REV. 6 // EPA METHOD 3510 C REV.3 1996
LE-022-2 | 4676 | 2024-06-21 | LIMA | QUIMICAS (Incluye MUESTREO) | PLAGUICIDAS ORGANOFOSFORADOS: Paratión y Malatión. | AGUAS SALINAS | - | - | SEMIVOLATILE ORGANIC COMPOUNDS BY GAS CHROMATOGRAPHY/MASS SPECTROMETRY // SEPARATORY FUNNEL LIQUID-LIQUID EXTRACTION EPA METHOD 8270 E, REV. 6 // EPA METHOD 3510 C REV.3 1996
LE-022-2 | 4677 | 2024-06-21 | LIMA | QUIMICAS (Incluye MUESTREO) | RESIDUOS DE PESTICIDAS (Molinato, Trifluralina, Simazina, Carbofuran, Atrazina, Alaclor, Metolaclor, Cianazina, Clorpirifos, Pendimetalin, (Penoxalin), Piriproxifen) | AGUA NATURAL | - | - | SEMIVOLATILE ORGANIC COMPOUNDS BY GAS CHROMATOGRAPHY/MASS SPECTROMETRY // SEPARATORY FUNNEL LIQUID-LIQUID EXTRACTION. EPA METHOD 8270 E REV. 6 // EPA METHOD 3510 C REV.3 1996
LE-022-2 | 4678 | 2024-06-21 | LIMA | QUIMICAS (Incluye MUESTREO) | RESIDUOS DE PESTICIDAS (Molinato, Trifluralina, Simazina, Carbofuran, Atrazina, Alaclor, Metolaclor, Cianazina, Clorpirifos, Pendimetalin, (Penoxalin), Piriproxifen) | AGUA PARA USO Y CONSUMO HUMANO | - | - | SEMIVOLATILE ORGANIC COMPOUNDS BY GAS CHROMATOGRAPHY/MASS SPECTROMETRY // SEPARATORY FUNNEL LIQUID-LIQUID EXTRACTION. EPA METHOD 8270 E REV. 6 // EPA METHOD 3510 C REV.3 1996
LE-022-2 | 4679 | 2024-06-21 | LIMA | QUIMICAS (Incluye MUESTREO) | RESIDUOS DE PESTICIDAS (Molinato, Trifluralina, Simazina, Carbofuran, Atrazina, Alaclor, Metolaclor, Cianazina, Clorpirifos, Pendimetalin, (Penoxalin), Piriproxifen) | AGUA RESIDUAL | - | - | SEMIVOLATILE ORGANIC COMPOUNDS BY GAS CHROMATOGRAPHY/MASS SPECTROMETRY // SEPARATORY FUNNEL LIQUID-LIQUID EXTRACTION. EPA METHOD 8270 E REV. 6 // EPA METHOD 3510 C REV.3 1996
LE-022-2 | 4680 | 2024-06-21 | LIMA | QUIMICAS (Incluye MUESTREO) | RESIDUOS DE PESTICIDAS (Molinato, Trifluralina, Simazina, Carbofuran, Atrazina, Alaclor, Metolaclor, Cianazina, Clorpirifos, Pendimetalin, (Penoxalin), Piriproxifen) | AGUA SALINA | - | - | SEMIVOLATILE ORGANIC COMPOUNDS BY GAS CHROMATOGRAPHY/MASS SPECTROMETRY // SEPARATORY FUNNEL LIQUID-LIQUID EXTRACTION. EPA METHOD 8270 E REV. 6 // EPA METHOD 3510 C REV.3 1996
LE-022-2 | 4681 | 2024-06-21 | LIMA | QUIMICAS (Incluye MUESTREO) | SÓLIDOS SEDIMENTABLES | AGUA NATURAL | - | - | SOLIDS. SETTLEABLE SOLIDS SMEWW-APHA-AWWA-WEF PART 2540 F (EXCEPTO LA SECCIÓN 3B), 24TH ED.
LE-022-2 | 4682 | 2024-06-21 | LIMA | QUIMICAS (Incluye MUESTREO) | SÓLIDOS SEDIMENTABLES | AGUA PARA USO Y CONSUMO HUMANO | - | - | SOLIDS. SETTLEABLE SOLIDS SMEWW-APHA-AWWA-WEF PART 2540 F (EXCEPTO LA SECCIÓN 3B), 24TH ED.
LE-022-2 | 4683 | 2024-06-21 | LIMA | QUIMICAS (Incluye MUESTREO) | SÓLIDOS SEDIMENTABLES | AGUA RESIDUAL | - | - | SOLIDS. SETTLEABLE SOLIDS SMEWW-APHA-AWWA-WEF PART 2540 F (EXCEPTO LA SECCIÓN 3B), 24TH ED.
LE-022-2 | 4684 | 2024-06-21 | LIMA | QUIMICAS (Incluye MUESTREO) | SÓLIDOS SEDIMENTABLES | AGUAS SALINAS | - | - | SOLIDS. SETTLEABLE SOLIDS SMEWW-APHA-AWWA-WEF PART 2540 F (EXCEPTO LA SECCIÓN 3B), 24TH ED.
LE-022-2 | 4685 | 2024-06-21 | LIMA | QUIMICAS (Incluye MUESTREO) | SÓLIDOS TOTALES DISUELTOS | AGUA NATURAL | - | - | SOLIDS. TOTAL DISSOLVED SOLIDS DRIED AT 180ºC SMEWW-APHA-AWWA-WEF PART 2540 C, 24TH ED.
LE-022-2 | 4686 | 2024-06-21 | LIMA | QUIMICAS (Incluye MUESTREO) | SÓLIDOS TOTALES DISUELTOS | AGUA PARA USO Y CONSUMO HUMANO | - | - | SOLIDS. TOTAL DISSOLVED SOLIDS DRIED AT 180ºC SMEWW-APHA-AWWA-WEF PART 2540 C, 24TH ED.
LE-022-2 | 4687 | 2024-06-21 | LIMA | QUIMICAS (Incluye MUESTREO) | SÓLIDOS TOTALES DISUELTOS | AGUA RESIDUAL | - | - | SOLIDS. TOTAL DISSOLVED SOLIDS DRIED AT 180ºC SMEWW-APHA-AWWA-WEF PART 2540 C, 24TH ED.
LE-022-2 | 4688 | 2024-06-21 | LIMA | QUIMICAS (Incluye MUESTREO) | SÓLIDOS TOTALES DISUELTOS | AGUAS SALINAS | - | - | SOLIDS. TOTAL DISSOLVED SOLIDS DRIED AT 180ºC SMEWW-APHA-AWWA-WEF PART 2540 C, 24TH ED.
LE-022-2 | 4689 | 2024-06-21 | LIMA | QUIMICAS (Incluye MUESTREO) | SÓLIDOS TOTALES SUSPENDIDOS | AGUA NATURAL | - | - | SOLIDS. TOTAL SUSPENDED SOLIDS DRIED AT 103-105ºC SMEWW-APHA-AWWA-WEF PART 2540 D, 24TH ED.
LE-022-2 | 4690 | 2024-06-21 | LIMA | QUIMICAS (Incluye MUESTREO) | SÓLIDOS TOTALES SUSPENDIDOS | AGUA PARA USO Y CONSUMO HUMANO | - | - | SOLIDS. TOTAL SUSPENDED SOLIDS DRIED AT 103-105ºC SMEWW-APHA-AWWA-WEF PART 2540 D, 24TH ED.
LE-022-2 | 4691 | 2024-06-21 | LIMA | QUIMICAS (Incluye MUESTREO) | SÓLIDOS TOTALES SUSPENDIDOS | AGUA RESIDUAL | - | - | SOLIDS. TOTAL SUSPENDED SOLIDS DRIED AT 103-105ºC SMEWW-APHA-AWWA-WEF PART 2540 D, 24TH ED.
LE-022-2 | 4692 | 2024-06-21 | LIMA | QUIMICAS (Incluye MUESTREO) | SÓLIDOS TOTALES SUSPENDIDOS | AGUAS SALINAS | - | - | SOLIDS. TOTAL SUSPENDED SOLIDS DRIED AT 103-105ºC SMEWW-APHA-AWWA-WEF PART 2540 D, 24TH ED.
LE-022-2 | 4693 | 2024-06-21 | LIMA | QUIMICAS (Incluye MUESTREO) | SULFATO | AGUA NATURAL | - | - | SULFATE. TURBIDIMETRIC METHOD SMEWW-APHA-AWWA-WEF PART 4500-SO4= E, 24TH ED.
LE-022-2 | 4694 | 2024-06-21 | LIMA | QUIMICAS (Incluye MUESTREO) | SULFATO | AGUA PARA USO Y CONSUMO HUMANO | - | - | SULFATE. TURBIDIMETRIC METHOD SMEWW-APHA-AWWA-WEF PART 4500-SO4= E, 24TH ED.
LE-022-2 | 4695 | 2024-06-21 | LIMA | QUIMICAS (Incluye MUESTREO) | SULFATO | AGUA RESIDUAL | - | - | SULFATE. TURBIDIMETRIC METHOD SMEWW-APHA-AWWA-WEF PART 4500-SO4= E, 24TH ED.
LE-022-2 | 4696 | 2024-06-21 | LIMA | QUIMICAS (Incluye MUESTREO) | SULFURO DE HIDROGENO NO IONIZADO | AGUA NATURAL | - | - | SULFIDE . METHYLENE BLUE METHOD. CALCULATION OF UN-IONIZED HYDROGEN SULFIDE SMEWW-APHA-AWWA-WEF PART 4500-S2¯, C,D, H, 24TH ED
LE-022-2 | 4697 | 2024-06-21 | LIMA | QUIMICAS (Incluye MUESTREO) | SULFURO DE HIDROGENO NO IONIZADO | AGUA PARA USO Y CONSUMO HUMANO | - | - | SULFIDE . METHYLENE BLUE METHOD. CALCULATION OF UN-IONIZED HYDROGEN SULFIDE SMEWW-APHA-AWWA-WEF PART 4500-S2¯, C,D, H, 24TH ED
LE-022-2 | 4698 | 2024-06-21 | LIMA | QUIMICAS (Incluye MUESTREO) | SULFURO DE HIDROGENO NO IONIZADO | AGUA RESIDUAL | - | - | SULFIDE . METHYLENE BLUE METHOD. CALCULATION OF UN-IONIZED HYDROGEN SULFIDE SMEWW-APHA-AWWA-WEF PART 4500-S2¯, C,D, H, 24TH ED
LE-022-2 | 4699 | 2024-06-21 | LIMA | QUIMICAS (Incluye MUESTREO) | SULFURO DE HIDROGENO NO IONIZADO | AGUAS SALINAS | - | - | SULFIDE . METHYLENE BLUE METHOD. CALCULATION OF UN-IONIZED HYDROGEN SULFIDE SMEWW-APHA-AWWA-WEF PART 4500-S2¯, C,D, H, 24TH ED
LE-022-2 | 4700 | 2024-06-21 | LIMA | QUIMICAS (Incluye MUESTREO) | SULFURO (S) | AGUA NATURAL | - | - | SULFIDE. SAMPLE PRETREATMENT TO REMOVE INTERFERING SUBSTANCES OR TO CONCENTRATE THE SULFIDE. METHYLENE BLUE METHOD SMEWW APHA-AWWA-WEF PART 4500-S2- C. D, 24TH ED.
LE-022-2 | 4701 | 2024-06-21 | LIMA | QUIMICAS (Incluye MUESTREO) | SULFURO (S) | AGUA PARA USO Y CONSUMO HUMANO | - | - | SULFIDE. SAMPLE PRETREATMENT TO REMOVE INTERFERING SUBSTANCES OR TO CONCENTRATE THE SULFIDE. METHYLENE BLUE METHOD SMEWW APHA-AWWA-WEF PART 4500-S2- C. D, 24TH ED.
LE-022-2 | 4702 | 2024-06-21 | LIMA | QUIMICAS (Incluye MUESTREO) | SULFURO (S) | AGUA RESIDUAL | - | - | SULFIDE. SAMPLE PRETREATMENT TO REMOVE INTERFERING SUBSTANCES OR TO CONCENTRATE THE SULFIDE. METHYLENE BLUE METHOD SMEWW APHA-AWWA-WEF PART 4500-S2- C. D, 24TH ED.
LE-022-2 | 4703 | 2024-06-21 | LIMA | QUIMICAS (Incluye MUESTREO) | SULFURO (S) | AGUAS SALINAS | - | - | SULFIDE. SAMPLE PRETREATMENT TO REMOVE INTERFERING SUBSTANCES OR TO CONCENTRATE THE SULFIDE. METHYLENE BLUE METHOD SMEWW APHA-AWWA-WEF PART 4500-S2- C. D, 24TH ED.
LE-022-2 | 4704 | 2024-06-21 | LIMA | QUIMICAS (Incluye MUESTREO) | TRIHALOMETANOS (Bromodiclorometano, Bromoformo, Cloroformo, Dibromoclorometano) | AGUA NATURAL | - | - | VOLATILE ORGANIC COMPOUNDS BY GAS CHROMATOGRAPHY/MASS SPECTROMETRY // VOLATILE ORGANIC COMPOUNDS IN VARIUOS SAMPLE MATRICES USING EQUILIBRIUM HEADSPACE ANALYSIS EPA METHOD 8260 D REV. 4 // EPA METHOD 5021 A REV.2 2014
LE-022-2 | 4705 | 2024-06-21 | LIMA | QUIMICAS (Incluye MUESTREO) | TRIHALOMETANOS (Bromodiclorometano, Bromoformo, Cloroformo, Dibromoclorometano) | AGUA PARA USO Y CONSUMO HUMANO | - | - | VOLATILE ORGANIC COMPOUNDS BY GAS CHROMATOGRAPHY/MASS SPECTROMETRY // VOLATILE ORGANIC COMPOUNDS IN VARIUOS SAMPLE MATRICES USING EQUILIBRIUM HEADSPACE ANALYSIS EPA METHOD 8260 D REV. 4 // EPA METHOD 5021 A REV.2 2014
LE-022-2 | 4706 | 2024-06-21 | LIMA | QUIMICAS (Incluye MUESTREO) | TRIHALOMETANOS (Bromodiclorometano, Bromoformo, Cloroformo, Dibromoclorometano) | AGUAS SALINAS | - | - | VOLATILE ORGANIC COMPOUNDS BY GAS CHROMATOGRAPHY/MASS SPECTROMETRY // VOLATILE ORGANIC COMPOUNDS IN VARIUOS SAMPLE MATRICES USING EQUILIBRIUM HEADSPACE ANALYSIS EPA METHOD 8260 D REV. 4 // EPA METHOD 5021 A REV.2 2014
LE-022-2 | 4707 | 2024-06-21 | LIMA | QUIMICAS (Incluye MUESTREO) | TURBIDEZ | AGUA NATURAL | - | - | TURBIDITY. NEPHELOMETRIC METHOD. SMEWW-APHA-AWWA-WEF PART 2130 B, 24TH ED.
LE-022-2 | 4708 | 2024-06-21 | LIMA | QUIMICAS (Incluye MUESTREO) | TURBIDEZ | AGUA PARA USO Y CONSUMO HUMANO | - | - | TURBIDITY. NEPHELOMETRIC METHOD. SMEWW-APHA-AWWA-WEF PART 2130 B, 24TH ED.
LE-022-2 | 4709 | 2024-06-21 | LIMA | QUIMICAS (Incluye MUESTREO) | TURBIDEZ | AGUA RESIDUAL | - | - | TURBIDITY. NEPHELOMETRIC METHOD. SMEWW-APHA-AWWA-WEF PART 2130 B, 24TH ED.
LE-022-2 | 4710 | 2024-06-21 | LIMA | PARASITOLÓGICAS | HUEVOS DE HELMINTOS (CUALITATIVO/CUANTITATIVO) | AGUA NATURAL | - | - | DETECCIÓN Y/O ENUMERACIÓN DE HUEVOS DE HELMINTOS EN AGUA POR CENTRIFUGACIÓN Y SEDIMENTACIÓN. MANUAL DE TÉCNICAS PARASITOLÓGICAS Y BACTERIOLÓGICAS DE LABORATORIO (BAILENGER MODIFICADO) 1996 (VALIDADO). (INCLUYE MUESTREO)
LE-022-2 | 4711 | 2024-06-21 | LIMA | PARASITOLÓGICAS | HUEVOS DE HELMINTOS (CUALITATIVO/CUANTITATIVO) | AGUA RESIDUAL | - | - | DETECCIÓN Y/O ENUMERACIÓN DE HUEVOS DE HELMINTOS EN AGUA POR CENTRIFUGACIÓN Y SEDIMENTACIÓN. MANUAL DE TÉCNICAS PARASITOLÓGICAS Y BACTERIOLÓGICAS DE LABORATORIO (BAILENGER MODIFICADO) 1996 (VALIDADO). (INCLUYE MUESTREO)
LE-022-2 | 4712 | 2024-06-21 | LIMA | PARASITOLÓGICAS | HUEVOS DE HELMINTOS (CUALITATIVO/CUANTITATIVO) | AGUA PARA USO Y CONSUMO HUMANO | - | - | DETECCIÓN Y/O ENUMERACIÓN DE HUEVOS DE HELMINTOS EN AGUAS PARA USO Y CONSUMO HUMANO. REVISTA PERÚ DE MEDICINA EXPERIMENTAL Y SALUD PUBLICA. DETECCIÓN DE PARÁSITOS INTESTINALES EN AGUA Y ALIMENTOS DE TRUJILLO, PERÚ. 2008 / TESIS VALIDACIÓN MÉTODO DE FILTRACIÓN PARA LA DETECCIÓN DE PROTOZOARIOS Y HELMINTOS EN MUESTRAS DE HORTALIZAS. 2011 (VALIDADO). (INCLUYE MUESTREO)
LE-022-2 | 4713 | 2024-06-21 | LIMA | PARASITOLÓGICAS | LARVAS DE HELMINTOS CUALITATIVO / CUANTITATIVO | AGUA PARA USO Y CONSUMO HUMANO | - | - | DETERMINACIÓN DE LARVAS DE HELMINTOS PRESENCIA DE PROTOZOARIOS Y HELMINTOS EN AGUA DE CONSUMO HUMANO DE LA REGIÓN MOQUEGUA. 2012 (VALIDADO) (INCLUYE MUESTREO)
LE-022-2 | 4714 | 2024-06-21 | LIMA | PARASITOLÓGICAS | ORGANISMOS DE VIDA LIBRE (NEMÁTODOS) | AGUA PARA USO Y CONSUMO HUMANO | - | - | NEMATOLOGICAL EXAMINATION. COLLECTION AND PROCESSING TECHNIQUES FOR NEMATODES SMEWW-APHA-AWWA-WEF PART 10750 B/ 1B, 2A1, 2A2, 2B1, 2B2, 24TH ED.
LE-022-2 | 4715 | 2024-06-21 | LIMA | PARASITOLÓGICAS | ORGANISMOS DE VIDA LIBRE (NEMÁTODOS) | AGUA SUPERFICIAL | - | - | NEMATOLOGICAL EXAMINATION. COLLECTION AND PROCESSING TECHNIQUES FOR NEMATODES SMEWW-APHA-AWWA-WEF PART 10750 B/ 1B, 2A1, 2A2, 2B1, 2B2, 24TH ED.
LE-022-2 | 4716 | 2024-06-21 | LIMA | PARASITOLÓGICAS | ORGANISMOS DE VIDA LIBRE (NEMÁTODOS) | AGUA PARA USO Y CONSUMO HUMANO | - | - | NEMATOLOGICAL EXAMINATION. COLLECTION AND PROCESSING TECHNIQUES FOR NEMATODES SMEWW-APHA-AWWA-WEF PART 10750 B/1A1, 1A2, 1B, 1C, 2A1, 2A2, 2B1, 2B2, 24TH ED. (INCLUYE MUESTREO)
LE-022-2 | 4717 | 2024-06-21 | LIMA | PARASITOLÓGICAS | ORGANISMOS DE VIDA LIBRE (NEMÁTODOS) | AGUA SUPERFICIAL | - | - | NEMATOLOGICAL EXAMINATION. COLLECTION AND PROCESSING TECHNIQUES FOR NEMATODES SMEWW-APHA-AWWA-WEF PART 10750 B/1A1, 1A2, 1B, 1C, 2A1, 2A2, 2B1, 2B2, 24TH ED. (INCLUYE MUESTREO)
LE-022-2 | 4718 | 2024-06-21 | LIMA | PARASITOLÓGICAS | QUISTES Y OOQUISTES DE PROTOZOARIOS PATÓGENOS | AGUA NATURAL: AGUA SUPERFICIAL | - | - | DETECCIÓN Y/O ENUMERACIÓN DE QUISTES Y OOQUISTES DE PROTOZOARIOS PATÓGENOS REVISTA PERÚ DE MEDICINA EXPERIMENTAL Y SALUD PÚBLICA. DETECCIÓN DE PARÁSITOS INTESTINALES EN AGUA Y ALIMENTOS DE TRUJILLO, PERÚ 2008. / REVISTA CUBA DE MEDICINA TROPICAL. IDENTIFICACIÓN DE PARÁSITOS INTESTINALES EN AGUAS DE POZOS PROFUNDOS DE CUATRO MUNICIPIOS. ESTADO DE ARAGUA. VENEZUELA 2014. (VALIDADO)
LE-022-2 | 4719 | 2024-06-21 | LIMA | PARASITOLÓGICAS | QUISTES Y OOQUISTES DE PROTOZOARIOS PATÓGENOS | AGUA PARA USO Y CONSUMO HUMANO | - | - | DETECCIÓN Y/O ENUMERACIÓN DE QUISTES Y OOQUISTES DE PROTOZOARIOS PATÓGENOS REVISTA PERÚ DE MEDICINA EXPERIMENTAL Y SALUD PÚBLICA. DETECCIÓN DE PARÁSITOS INTESTINALES EN AGUA Y ALIMENTOS DE TRUJILLO, PERÚ 2008. / REVISTA CUBA DE MEDICINA TROPICAL. IDENTIFICACIÓN DE PARÁSITOS INTESTINALES EN AGUAS DE POZOS PROFUNDOS DE CUATRO MUNICIPIOS. ESTADO DE ARAGUA. VENEZUELA 2014. (VALIDADO)
LE-022-2 | 4720 | 2024-06-21 | LIMA | QUIMICAS (Incluye MUESTREO) | Determinación de Peso: Filtro PM 10 y PM 2.5 Alto Volumen | FILTRO | - | - | MONITOREO DE CALIDAD AMBIENTAL. CALIDAD DE AIRE. MÉTODO DE REFERENCIA PARA LA DETERMINACIÓN DE MATERIAL PARTICULADO RESPIRABLE COMO PM10 EN LA ATMÓSFERA. NTP 900.030. 2018 (EXCEPTO MUESTREO) (VALIDADO MODIFICADO Y APLICADO FUERA DEL ALCANCE).
LE-022-2 | 4721 | 2024-06-21 | LIMA | QUIMICAS (Incluye MUESTREO) | DETERMINACIÓN DE PESO: Filtro PM10 Bajo Volumen | FILTRO | - | - | REFERENCE METHOD FOR THE DETERMINATION OF PARTICULATE MATTER AS PM 10 IN THE ATMOSPHERE. EPA CFR 40 PART 50 APPENDIX J (EXCEPTO MUESTREO) (VALIDADO, MODIFICADO Y APLICADO FUERA DEL ALCANCE)
LE-022-2 | 4722 | 2024-06-21 | LIMA | QUIMICAS (Incluye MUESTREO) | DETERMINACIÓN DE PESO: Filtro PM2.5 Bajo Volumen | FILTRO | - | - | REFERENCE METHOD FOR THE DETERMINATION OF THE FINE PARTICULATE MATTER AS PM 2.5 IN THE ATMOSPHERE. EPA CFR 40 PART 50 APPENDIX L (EXCEPTO MUESTREO) (VALIDADO, MODIFICADO Y APLICADO FUERA DEL ALCANCE)
LE-022-2 | 4723 | 2024-06-21 | LIMA | QUIMICAS (Incluye MUESTREO) | DETERMINACIÓN DE PESO: Filtro PTS de Alto Volumen | FILTRO | - | - | REFERENCE METHOD FOR THE DETERMINATION OF SUSPENDED PARTICULATE MATTER IN THE ATMOSPHERE (HIGH-VOLUME METHOD) EPA CFR 40 PART 50 APPENDIX B (EXCEPTO MUESTREO) (VALIDADO MODIFICADO Y APLICADO FUERA DEL ALCANCE).
LE-022-2 | 4724 | 2024-06-21 | LIMA | QUIMICAS (Incluye MUESTREO) | DIÓXIDO DE AZUFRE | AIRE | - | - | REFERENCE METHOD FOR THE DETERMINATION OF SULFUR DIOXIDE IN THE ATMOSPHERE (PARAROSANILINE METHOD) EPA 40 CFR- CHAPTER I- TITLE 40- APPENDIX A-2 TO PART 50
LE-022-2 | 4725 | 2024-06-21 | LIMA | QUIMICAS (Incluye MUESTREO) | DIÓXIDO DE AZUFRE | AIRE | - | - | AIRE AMBIENTAL. DETERMINACIÓN DE DIÓXIDO DE AZUFRE. MÉTODO DE FLUORESCENCIA ULTRAVIOLETA NTP-ISO 10498:2017 (REVISADA EL 2022)
LE-022-2 | 4726 | 2024-06-21 | LIMA | QUIMICAS (Incluye MUESTREO) | DIÓXIDO DE NITRÓGENO | AIRE | - | - | STANDARD TEST METHOD FOR NITROGEN DIOXIDE CONTENT OF THE ATMOSPHERE (GRIESS-SALTZMAN REACTION) ASTM D1607-91(REAPPROVED 2018).
LE-022-2 | 4727 | 2024-06-21 | LIMA | QUIMICAS (Incluye MUESTREO) | DIÓXIDO DE NITRÓGENO | AIRE | - | - | AIRE AMBIENTAL. DETERMINACIÓN DE LA CONCENTRACIÓN MÁSICA DE ÓXIDOS DE NITRÓGENO. MÉTODO DE QUIMIOLUMINISCENCIA. NTP-ISO 7996
LE-022-2 | 4728 | 2024-06-21 | LIMA | QUIMICAS (Incluye MUESTREO) | MATERIAL PARTICULADO - PM 2.5 (BAJO VOLUMEN) | AIRE | - | - | MONITOREO DE CALIDAD AMBIENTAL. CALIDAD DE AIRE. MÉTODO DE REFERENCIA PARA LA DETERMINACIÓN DE MATERIAL PARTICULADO FINO COMO PM2.5 EN LA ATMOSFERA. NTP 900.069
LE-022-2 | 4729 | 2024-06-21 | LIMA | QUIMICAS (Incluye MUESTREO) | MATERIAL PARTICULADO - PM10 (BAJO VOLUMEN) | AIRE | - | - | REFERENCE METHOD FOR THE DETERMINATION OF PARTICULATE MATTER AS PM 10 IN THE ATMOSPHERE EPA CFR 40 PART 50 APPENDIX J
LE-022-2 | 4730 | 2024-06-21 | LIMA | QUIMICAS (Incluye MUESTREO) | MATERIAL PARTICULADO PM 2.5 | AIRE | - | - | MONITOREO DE CALIDAD AMBIENTAL. CALIDAD DE AIRE. MÉTODO DE REFERENCIA PARA LA DETERMINACIÓN DE MATERIAL PARTICULADO RESPIRABLE COMO PM10 EN LA ATMÓSFERA. NTP 900.030.2018 (VALIDADO APLICADO FUERA DEL ALCANCE)
LE-022-2 | 4731 | 2024-06-21 | LIMA | QUIMICAS (Incluye MUESTREO) | MATERIAL PARTICULADO (PM10) | AIRE | - | - | MONITOREO DE CALIDAD AMBIENTAL. CALIDAD DE AIRE. MÉTODO DE REFERENCIA PARA LA DETERMINACIÓN DE MATERIAL PARTICULADO RESPIRABLE COMO PM10 EN LA ATMÓSFERA. NTP 900.030
LE-022-2 | 4732 | 2024-06-21 | LIMA | QUIMICAS (Incluye MUESTREO) | MERCURIO GASEOSO TOTAL (Hg) | AIRE | - | - | DETERMINACIÒN DE MERCURIO GASEOSO POR ICP-MS NIOSH METHOD 6009, ISSUE 2 (VALIDADO MODIFICADO)
LE-022-2 | 4733 | 2024-06-21 | LIMA | QUIMICAS (Incluye MUESTREO) | METALES POR ICP MS (Aluminio, Antimonio, Arsénico, Bario, Berilio, Cadmio, Cromo, Cobalto, Cobre, Plomo, Manganeso, Molibdeno, NIquel, Selenio, Plata, Talio, Torio, Uranio, Vanadio, Zinc) | AIRE | - | - | DETERMINATION OF METALS IN AMBIENT PARTICULATE MATTER USING INDUCTIVELY COUPLED PLASMA/ MASS SPECTROMETRY (ICP/MS) // SELECTION, PREPARATION AND EXTRACTION OF FILTER MATERIAL. EPA/625/R-96/010A COMPENDIUM METHOD IO-3.5 // EPA/625/R-96/010A COMPENDIUM METHOD IO-3.1 ITEM 6.3.3. 1999
LE-022-2 | 4734 | 2024-06-21 | LIMA | QUIMICAS (Incluye MUESTREO) | METALES POR ICP OES (Aluminio, Antimonio, Arsénico, Bario, Berilio, Bismuto, Boro, Cadmio, Calcio, Cobalto, Cobre, Cromo, Estaño, Estroncio, Fósforo, Hierro, Litio, Magnesio, Manganeso, Molibdeno, Níquel, Plomo, Potasio, Selenio, Silicio, Sodio, Talio, Titanio, Vanadio, Zinc, Mercurio) | AIRE | - | - | DETERMINATION OF METALS IN AMBIENT PARTICULATE MATTER USING INDUCTIVELY COUPLED PLASMA (ICP) SPECTROSCOPY // PREPARATION AND EXTRACTION OF FILTER MATERIAL. EPA/625/R-96/010A COMPENDIUM METHOD IO-3.4 // EPA/625/R-96/010A COMPENDIUM METHOD IO-3.1 ITEM 6.3.3. 1999.
LE-022-2 | 4735 | 2024-06-21 | LIMA | QUIMICAS (Incluye MUESTREO) | MONÓXIDO DE CARBONO | AIRE | - | - | AIRE AMBIENTAL. DETERMINACIÓN DE MONÓXIDO DE CARBONO. MÉTODO DE ESPECTROMETRÍA INFRARROJA NO DISPERSIVA. NTP-ISO 4224
LE-022-2 | 4736 | 2024-06-21 | LIMA | QUIMICAS (Incluye MUESTREO) | MONÓXIDO DE CARBONO (CO) | AIRE | - | - | ANÁLISIS DE LOS CONTAMINANTES DEL AIRE. MÉTODO PARA LA MEDICIÓN DE MONÓXIDO DE CARBONO. PETER O. WARNER, ED. ESPAÑOLA: 1981, CAP. 3, PÁG. 121 - 122 (VALIDADO).
LE-022-2 | 4737 | 2024-06-21 | LIMA | QUIMICAS (Incluye MUESTREO) | OZONO | AIRE | - | - | METHODS OF AIR SAMPLING AND ANALYSIS. INORGANIC NITROGEN COMPOUND AND OXIDANTS. JAMES P. LODGE, JR, 3RD ED: 1988. PART. 400. (VALIDADO).
LE-022-2 | 4738 | 2024-06-21 | LIMA | QUIMICAS (Incluye MUESTREO) | OZONO | AIRE | - | - | CALIDAD DE AIRE. DETERMINACIÓN DE OZONO EN AIRE AMBIENTAL. MÉTODO POR FOTOMETRÍA ULTRAVIOLETA. NTP-ISO 13964
LE-022-2 | 4739 | 2024-06-21 | LIMA | QUIMICAS (Incluye MUESTREO) | PARTÍCULAS TOTALES EN SUSPENSIÓN PTS (Alto volumen) | AIRE | - | - | REFERENCE METHOD FOR THE DETERMINATION OF SUSPENDED PARTICULATE MATTER IN THE ATMOSPHERE (HIGH-VOLUME METHOD) EPA CFR 40 PART 50 APPENDIX B
LE-022-2 | 4740 | 2024-06-21 | LIMA | QUIMICAS (Incluye MUESTREO) | PLOMO | AIRE | - | - | DETERMINATION OF METALS IN AMBIENT PARTICULATE MATTER USING ATOMIC ABSORPTION (AA) SPECTROSCOPY // SELECTION, PREPARATION AND EXTRACTION OF FILTER MATERIAL. EPA /625/R-96/010A COMPENDIUM METHOD IO-3.2 // EPA/625/R-96/010A COMPENDIUM METHOD IO-3.1 ITEM 6.3.3. 1999
LE-022-2 | 4741 | 2024-06-21 | LIMA | QUIMICAS (Incluye MUESTREO) | POLVO RESPIRABLE | AIRE | - | - | PARTICULATES NOT OTHERWISE REGULATED, RESPIRABLE NIOSH METHOD 0600 ISSUE 3
LE-022-2 | 4742 | 2024-06-21 | LIMA | QUIMICAS (Incluye MUESTREO) | POLVO TOTAL O INHALABLE | AIRE | - | - | PARTICULATES NOT OTHERWISE REGULATED, TOTAL NIOSH METHOD 0500 ISSUE 2
LE-022-2 | 4743 | 2024-06-21 | LIMA | QUIMICAS (Incluye MUESTREO) | SULFURO DE HIDRÓGENO | AIRE | - | - | METHODS OF AIR SAMPLING AND ANALYSIS. SULFUR COMPOUNDS. DETERMINATION OF HYDROGEN SULFIDE CONTENT OF THE ATMOSPHERE. JAMES P. LODGE, JR, 3RD ED: 1988. PART 700 (VALIDADO).
LE-022-2 | 4744 | 2024-06-21 | LIMA | QUIMICAS (Incluye MUESTREO) | SULFURO DE HIDRÓGENO | AIRE | - | - | AIRE AMBIENTAL. DETERMINACIÓN DE DIÓXIDO DE AZUFRE. MÉTODO DE FLUORESCENCIA ULTRAVIOLETA. NTP-ISO 10498:2017 (VALIDADO, APLICADO FUERA DEL ALCANCE).
LE-022-2 | 4745 | 2024-06-21 | LIMA | QUIMICAS (Incluye MUESTREO) | CAUDAL | AGUA NATURAL | - | - | HIDROMETRÍA. MEDIDA DE CAUDAL DE LÍQUIDOS EN CANALES ABIERTOS. MÉTODOS DE ÁREA DE VELOCIDAD UTILIZANDO MEDICIONES DE VELOCIDAD PUNTUAL UNE-EN ISO 748. 2023. (EXCEPTO 7.1.4.2.1, 7.2.2)
LE-022-2 | 4746 | 2024-06-21 | LIMA | QUIMICAS (Incluye MUESTREO) | CAUDAL | AGUA RESIDUAL | - | - | HIDROMETRÍA. MEDIDA DE CAUDAL DE LÍQUIDOS EN CANALES ABIERTOS. MÉTODOS DE ÁREA DE VELOCIDAD UTILIZANDO MEDICIONES DE VELOCIDAD PUNTUAL UNE-EN ISO 748. 2023. (EXCEPTO 7.1.4.2.1, 7.2.2)
LE-022-2 | 4747 | 2024-06-21 | LIMA | QUIMICAS (Incluye MUESTREO) | CLORO LIBRE (RESIDUAL) | AGUA NATURAL | - | - | CHLORINE (RESIDUAL). DPD COLORIMETRIC METHOD SMEWW-APHA-AWWA-WEF PART 4500-CL G, 24TH ED. 2023 (VALIDADO MODIFICADO)
LE-022-2 | 4748 | 2024-06-21 | LIMA | QUIMICAS (Incluye MUESTREO) | CLORO LIBRE (RESIDUAL) | AGUA PARA USO Y CONSUMO HUMANO | - | - | CHLORINE (RESIDUAL). DPD COLORIMETRIC METHOD SMEWW-APHA-AWWA-WEF PART 4500-CL G, 24TH ED. 2023 (VALIDADO MODIFICADO)
LE-022-2 | 4749 | 2024-06-21 | LIMA | QUIMICAS (Incluye MUESTREO) | CLORO LIBRE (RESIDUAL) | AGUA RESIDUAL | - | - | CHLORINE (RESIDUAL). DPD COLORIMETRIC METHOD SMEWW-APHA-AWWA-WEF PART 4500-CL G, 24TH ED. 2023 (VALIDADO MODIFICADO)
LE-022-2 | 4750 | 2024-06-21 | LIMA | QUIMICAS (Incluye MUESTREO) | CLORO TOTAL (RESIDUAL) | AGUA PARA USO Y CONSUMO HUMANO | - | - | CHLORINE (RESIDUAL). DPD COLORIMETRIC METHOD. SMEWW-APHA-AWWA-WEF PART 4500-CL G, 24TH ED. 2023 (VALIDADO, MODIFICADO).
LE-022-2 | 4751 | 2024-06-21 | LIMA | QUIMICAS (Incluye MUESTREO) | CLORO TOTAL (RESIDUAL) | AGUA RESIDUAL | - | - | CHLORINE (RESIDUAL). DPD COLORIMETRIC METHOD. SMEWW-APHA-AWWA-WEF PART 4500-CL G, 24TH ED. 2023 (VALIDADO, MODIFICADO).
LE-022-2 | 4752 | 2024-06-21 | LIMA | QUIMICAS (Incluye MUESTREO) | CONDUCTIVIDAD | AGUA NATURAL | - | - | CONDUCTIVITY. LABORATORY METHOD SMEWW-APHA-AWWA-WEF PART 2510 B, 24TH ED.
LE-022-2 | 4753 | 2024-06-21 | LIMA | QUIMICAS (Incluye MUESTREO) | CONDUCTIVIDAD | AGUA PARA USO Y CONSUMO HUMANO | - | - | CONDUCTIVITY. LABORATORY METHOD SMEWW-APHA-AWWA-WEF PART 2510 B, 24TH ED.
LE-022-2 | 4754 | 2024-06-21 | LIMA | QUIMICAS (Incluye MUESTREO) | CONDUCTIVIDAD | AGUA RESIDUAL | - | - | CONDUCTIVITY. LABORATORY METHOD SMEWW-APHA-AWWA-WEF PART 2510 B, 24TH ED.
LE-022-2 | 4755 | 2024-06-21 | LIMA | QUIMICAS (Incluye MUESTREO) | CONDUCTIVIDAD | AGUAS SALINAS | - | - | CONDUCTIVITY. LABORATORY METHOD SMEWW-APHA-AWWA-WEF PART 2510 B, 24TH ED.
LE-022-2 | 4756 | 2024-06-21 | LIMA | QUIMICAS (Incluye MUESTREO) | DIÓXIDO DE NITRÓGENO (NO2), MONÓXIDO DE CARBONO (CO), ÓXIDO NÍTRICO (NO), ÓXIDOS DE NITRÓGENO (NO+NO2), OXÍGENO (O2) | EMISIONES | - | - | DETERMINATION OF NITRIC OXIDE, NITROGEN DIOXIDE AND NOX EMISSIONS FROM STATIONARY COMBUSTION SOURCES BY ELECTROCHEMICAL ANALYZER / DETERMINATION OF NITROGEN OXIDES, CARBON MONOXIDE, AND OXYGEN EMISSIONS FROM NATURAL GAS-FIRED ENGINES, BOILERS AND PROCESS HEATERS USING PORTABLE ANALYZERS EPA CTM-022 1995 / EPA CTM-030 REVISIÓN 7
LE-022-2 | 4757 | 2024-06-21 | LIMA | QUIMICAS (Incluye MUESTREO) | OXÍGENO DISUELTO | AGUA NATURAL | - | - | OXYGEN (DISSOLVED). MEMBRANE ELECTRODE METHOD SMEWW-APHA-AWWA-WEF PART 4500-O G, 24TH ED.
LE-022-2 | 4758 | 2024-06-21 | LIMA | QUIMICAS (Incluye MUESTREO) | OXÍGENO DISUELTO | AGUA PARA USO Y CONSUMO HUMANO | - | - | OXYGEN (DISSOLVED). MEMBRANE ELECTRODE METHOD SMEWW-APHA-AWWA-WEF PART 4500-O G, 24TH ED.
LE-022-2 | 4759 | 2024-06-21 | LIMA | QUIMICAS (Incluye MUESTREO) | OXÍGENO DISUELTO | AGUA RESIDUAL | - | - | OXYGEN (DISSOLVED). MEMBRANE ELECTRODE METHOD SMEWW-APHA-AWWA-WEF PART 4500-O G, 24TH ED.
LE-022-2 | 4760 | 2024-06-21 | LIMA | QUIMICAS (Incluye MUESTREO) | OXÍGENO DISUELTO | AGUA SALINA | - | - | OXYGEN (DISSOLVED). MEMBRANE ELECTRODE METHOD SMEWW-APHA-AWWA-WEF PART 4500-O G, 24TH ED.
LE-022-2 | 4761 | 2024-06-21 | LIMA | QUIMICAS (Incluye MUESTREO) | pH | AGUA NATURAL | - | - | PH VALUE. ELECTROMETRIC METHOD SMEWW-APHA-AWWA-WEF PART 4500-H+ B , 24TH ED.
LE-022-2 | 4762 | 2024-06-21 | LIMA | QUIMICAS (Incluye MUESTREO) | pH | AGUA PARA USO Y CONSUMO HUMANO | - | - | PH VALUE. ELECTROMETRIC METHOD SMEWW-APHA-AWWA-WEF PART 4500-H+ B , 24TH ED.
LE-022-2 | 4763 | 2024-06-21 | LIMA | QUIMICAS (Incluye MUESTREO) | pH | AGUA RESIDUAL | - | - | PH VALUE. ELECTROMETRIC METHOD SMEWW-APHA-AWWA-WEF PART 4500-H+ B , 24TH ED.
LE-022-2 | 4764 | 2024-06-21 | LIMA | QUIMICAS (Incluye MUESTREO) | pH | AGUAS SALINAS | - | - | PH VALUE. ELECTROMETRIC METHOD SMEWW-APHA-AWWA-WEF PART 4500-H+ B , 24TH ED.
LE-022-2 | 4765 | 2024-06-21 | LIMA | QUIMICAS (Incluye MUESTREO) | SALINIDAD | AGUA NATURAL | - | - | SALINITY. ELECTRICAL CONDUCTIVITY METHOD SMEWW-APHA-AWWA-WEF PART 2520 B, 24TH ED.
LE-022-2 | 4766 | 2024-06-21 | LIMA | QUIMICAS (Incluye MUESTREO) | SALINIDAD | AGUA PARA USO Y CONSUMO HUMANO | - | - | SALINITY. ELECTRICAL CONDUCTIVITY METHOD SMEWW-APHA-AWWA-WEF PART 2520 B, 24TH ED.
LE-022-2 | 4767 | 2024-06-21 | LIMA | QUIMICAS (Incluye MUESTREO) | SALINIDAD | AGUA RESIDUAL | - | - | SALINITY. ELECTRICAL CONDUCTIVITY METHOD SMEWW-APHA-AWWA-WEF PART 2520 B, 24TH ED.
LE-022-2 | 4768 | 2024-06-21 | LIMA | QUIMICAS (Incluye MUESTREO) | SALINIDAD | AGUAS SALINAS | - | - | SALINITY. ELECTRICAL CONDUCTIVITY METHOD SMEWW-APHA-AWWA-WEF PART 2520 B, 24TH ED.
LE-022-2 | 4769 | 2024-06-21 | LIMA | QUIMICAS (Incluye MUESTREO) | SÓLIDOS SEDIMENTABLES | AGUA NATURAL | - | - | SOLIDS. SETTLEABLE SOLIDS SMEWW APHA-AWWA-WEF PART-2540 F. (EXCEPTO LA SECCIÓN 3B) 24TH ED.
LE-022-2 | 4770 | 2024-06-21 | LIMA | QUIMICAS (Incluye MUESTREO) | SÓLIDOS SEDIMENTABLES | AGUA RESIDUAL | - | - | SOLIDS. SETTLEABLE SOLIDS SMEWW APHA-AWWA-WEF PART-2540 F. (EXCEPTO LA SECCIÓN 3B) 24TH ED.
LE-022-2 | 4771 | 2024-06-21 | LIMA | QUIMICAS (Incluye MUESTREO) | TEMPERATURA | AGUA NATURAL | - | - | TEMPERATURE . LABORATORY AND FIELD METHODS SMEWW-APHA-AWWA-WEF PART 2550 B, 24 TH ED.
LE-022-2 | 4772 | 2024-06-21 | LIMA | QUIMICAS (Incluye MUESTREO) | TEMPERATURA | AGUA PARA USO Y CONSUMO HUMANO | - | - | TEMPERATURE . LABORATORY AND FIELD METHODS SMEWW-APHA-AWWA-WEF PART 2550 B, 24 TH ED.
LE-022-2 | 4773 | 2024-06-21 | LIMA | QUIMICAS (Incluye MUESTREO) | TEMPERATURA | AGUA RESIDUAL | - | - | TEMPERATURE . LABORATORY AND FIELD METHODS SMEWW-APHA-AWWA-WEF PART 2550 B, 24 TH ED.
LE-022-2 | 4774 | 2024-06-21 | LIMA | QUIMICAS (Incluye MUESTREO) | TEMPERATURA | AGUAS SALINAS | - | - | TEMPERATURE . LABORATORY AND FIELD METHODS SMEWW-APHA-AWWA-WEF PART 2550 B, 24 TH ED.
LE-022-2 | 4775 | 2024-06-21 | LIMA | QUIMICAS (Incluye MUESTREO) | TURBIDEZ | AGUA NATURAL | - | - | TURBIDITY. NEPHELOMETRIC METHOD SMEWW-APHA-AWWA-WEF PART 2130 B, 24TH ED.
LE-022-2 | 4776 | 2024-06-21 | LIMA | QUIMICAS (Incluye MUESTREO) | TURBIDEZ | AGUA PARA USO Y CONSUMO HUMANO | - | - | TURBIDITY. NEPHELOMETRIC METHOD SMEWW-APHA-AWWA-WEF PART 2130 B, 24TH ED.
LE-022-2 | 4777 | 2024-06-21 | LIMA | QUIMICAS (Incluye MUESTREO) | TURBIDEZ | AGUA RESIDUAL | - | - | TURBIDITY. NEPHELOMETRIC METHOD SMEWW-APHA-AWWA-WEF PART 2130 B, 24TH ED.
LE-022-2 | 4778 | 2024-06-21 | LIMA | QUIMICAS (Incluye MUESTREO) | BARIO EXTRAIBLE | SUELOS | - | - | SOIL REMEDIATION GUIDELINES FOR BARITE: ENVIRONMENTAL HEALTH AND HUMAN HEALTH / INDUCTIVELY COUPLED PLASMA-OPTICAL EMISSION ESPECTROMETRY ALBERTA ENVIRONMENT ÍTEM 6.2.2. 2009 / EPA METHOD 6010 D REV.5. 2018. (VALIDADO)
LE-022-2 | 4779 | 2024-06-21 | LIMA | QUIMICAS (Incluye MUESTREO) | BIFENILOS POLICLORADOS TOTALES (PCBs): 2-Clorobifenilo; 2,3-Diclorobifenilo; 2,2',5-Triclorobifenilo; 2,4',5-Triclorobifenilo; 2,2',3,5-tetraclorobifenilo; 2,2',5,5'-Tetraclorobifenilo; 2,3',4,4'-Tetraclorobifenilo; 2,2',3,4,5'-Pentaclorobifenilo; 2,2',4,5,5'-Pentaclorobifenilo; 2,3,3',4,6'-Pentaclorobifenilo; 2,2',3,4,4',5'-Hexaclorobifenilo; 2,2',3,4,5,5'-Hexaclorobifenilo; 2,2',3,5,5',6-Hexaclorobifenilo; 2,2',4,4',5,5'-Hexaclorobifenilo; 2,2',3,3',4,4',5-Heptaclorobifenilo; 2,2',3,4,4',5,5'-Heptaclorobifenilo; 2,2',3,4,4',5',6-Heptaclorobifenilo; 2,2',3,4',5,5',6-Heptaclorobifenilo; 2,2',3,3',4,4',5,5',6-Nonaclorobifenilo. | SUELOS | - | - | POLYCHLORINATED BIPHENYLS (PCBS) BY GAS CHROMATOGRAPHY // ULTRASONIC EXTRACTION EPA METHOD 8082 A REV. 1 // EPA METHOD 3550 C REV.3 2007
LE-022-2 | 4780 | 2024-06-21 | LIMA | QUIMICAS (Incluye MUESTREO) | BTEX: Benceno, Tolueno, Etilbenceno, m-Xileno, p-Xileno, o-Xileno, Xilenos | LODOS | - | - | VOLATILE ORGANIC COMPOUNDS BY GAS CHROMATOGRAPHY/MASS SPECTROMETRY // VOLATILE ORGANIC COMPOUNDS IN VARIOUS SAMPLE MATRICES USING EQUILIBRIUM HEADSPACE ANALYSIS EPA METHOD 8260 D. REV. 4 // EPA METHOD 5021 A REV.2 2014
LE-022-2 | 4781 | 2024-06-21 | LIMA | QUIMICAS (Incluye MUESTREO) | BTEX: Benceno, Tolueno, Etilbenceno, m-Xileno, p-Xileno, o-Xileno, Xilenos | SEDIMENTOS | - | - | VOLATILE ORGANIC COMPOUNDS BY GAS CHROMATOGRAPHY/MASS SPECTROMETRY // VOLATILE ORGANIC COMPOUNDS IN VARIOUS SAMPLE MATRICES USING EQUILIBRIUM HEADSPACE ANALYSIS EPA METHOD 8260 D. REV. 4 // EPA METHOD 5021 A REV.2 2014
LE-022-2 | 4782 | 2024-06-21 | LIMA | QUIMICAS (Incluye MUESTREO) | BTEX: Benceno, Tolueno, Etilbenceno, m-Xileno, p-Xileno, o-Xileno, Xilenos | SUELOS | - | - | VOLATILE ORGANIC COMPOUNDS BY GAS CHROMATOGRAPHY/MASS SPECTROMETRY // VOLATILE ORGANIC COMPOUNDS IN VARIOUS SAMPLE MATRICES USING EQUILIBRIUM HEADSPACE ANALYSIS EPA METHOD 8260 D. REV. 4 // EPA METHOD 5021 A REV.2 2014
LE-022-2 | 4783 | 2024-06-21 | LIMA | QUIMICAS (Incluye MUESTREO) | CIANURO LIBRE | LODOS | - | - | CYANIDE EXTRACTION PROCEDURE FOR SOLIDS AND OILS /CYANIDE. CYANIDE-ION SELECTIVE ELECTRODE METHOD EPA METHOD 9013A REV. 02. 2014 / SMEWW-APHA-AWWA-WEF PART 4500-CN¯F, 24TH ED.
LE-022-2 | 4784 | 2024-06-21 | LIMA | QUIMICAS (Incluye MUESTREO) | CIANURO LIBRE | SEDIMENTOS | - | - | CYANIDE EXTRACTION PROCEDURE FOR SOLIDS AND OILS /CYANIDE. CYANIDE-ION SELECTIVE ELECTRODE METHOD EPA METHOD 9013A REV. 02. 2014 / SMEWW-APHA-AWWA-WEF PART 4500-CN¯F, 24TH ED.
LE-022-2 | 4785 | 2024-06-21 | LIMA | QUIMICAS (Incluye MUESTREO) | CIANURO LIBRE | SUELOS | - | - | CYANIDE EXTRACTION PROCEDURE FOR SOLIDS AND OILS /CYANIDE. CYANIDE-ION SELECTIVE ELECTRODE METHOD EPA METHOD 9013A REV. 02. 2014 / SMEWW-APHA-AWWA-WEF PART 4500-CN¯F, 24TH ED.
LE-022-2 | 4786 | 2024-06-21 | LIMA | QUIMICAS (Incluye MUESTREO) | COMPUESTOS ORGÁNICOS VOLÁTILES: Tetracloroetileno, Tricloroetileno, Naftaleno, Xilenos | LODOS | - | - | VOLATILE ORGANIC COMPOUNDS BY GAS CHROMATOGRAPHY / MASS SPECTROMETRY // VOLATILE ORGANIC COMPOUNDS IN VARIOUS SAMPLE MATRICES USING EQUILIBRIUM HEADSPACE ANALYSIS EPA METHOD 8260 D REV. 4 // EPA METHOD 5021 A REV.2 2014
LE-022-2 | 4787 | 2024-06-21 | LIMA | QUIMICAS (Incluye MUESTREO) | COMPUESTOS ORGÁNICOS VOLÁTILES: Tetracloroetileno, Tricloroetileno, Naftaleno, Xilenos | SEDIMENTOS | - | - | VOLATILE ORGANIC COMPOUNDS BY GAS CHROMATOGRAPHY / MASS SPECTROMETRY // VOLATILE ORGANIC COMPOUNDS IN VARIOUS SAMPLE MATRICES USING EQUILIBRIUM HEADSPACE ANALYSIS EPA METHOD 8260 D REV. 4 // EPA METHOD 5021 A REV.2 2014
LE-022-2 | 4788 | 2024-06-21 | LIMA | QUIMICAS (Incluye MUESTREO) | COMPUESTOS ORGÁNICOS VOLÁTILES: Tetracloroetileno, Tricloroetileno, Naftaleno, Xilenos | SUELOS | - | - | VOLATILE ORGANIC COMPOUNDS BY GAS CHROMATOGRAPHY / MASS SPECTROMETRY // VOLATILE ORGANIC COMPOUNDS IN VARIOUS SAMPLE MATRICES USING EQUILIBRIUM HEADSPACE ANALYSIS EPA METHOD 8260 D REV. 4 // EPA METHOD 5021 A REV.2 2014
LE-022-2 | 4789 | 2024-06-21 | LIMA | QUIMICAS (Incluye MUESTREO) | CONDUCTIVIDAD | SUELOS | - | - | SOIL QUALITY -- DETERMINATION OF THE SPECIFIC ELECTRICAL CONDUCTIVITY ISO 11265:1994 / COR 1:1996
LE-022-2 | 4790 | 2024-06-21 | LIMA | QUIMICAS (Incluye MUESTREO) | CROMO HEXAVALENTE (VI) | LODOS | - | - | ALKALINE DIGESTION FOR HEXAVALENT CHROMIUM / CHROMIUM, HEXAVALENT (COLORIMETRIC). EPA METHOD 3060 REV.1 / EPA METHOD 7196 REV.1 (VALIDADO, APLICADO FUERA DEL ALCANCE).
LE-022-2 | 4791 | 2024-06-21 | LIMA | QUIMICAS (Incluye MUESTREO) | CROMO HEXAVALENTE (VI) | SEDIMENTOS | - | - | ALKALINE DIGESTION FOR HEXAVALENT CHROMIUM / CHROMIUM, HEXAVALENT (COLORIMETRIC). EPA METHOD 3060 REV.1 / EPA METHOD 7196 REV.1 (VALIDADO, APLICADO FUERA DEL ALCANCE).
LE-022-2 | 4792 | 2024-06-21 | LIMA | QUIMICAS (Incluye MUESTREO) | CROMO HEXAVALENTE (VI) | SUELOS | - | - | ALKALINE DIGESTION FOR HEXAVALENT CHROMIUM / CHROMIUM, HEXAVALENT (COLORIMETRIC). EPA METHOD 3060 REV.1 / EPA METHOD 7196 REV.1 (VALIDADO, APLICADO FUERA DEL ALCANCE).
LE-022-2 | 4793 | 2024-06-21 | LIMA | QUIMICAS (Incluye MUESTREO) | FRACCION DE HIDROCARBUROS F1 (C5 - C10) | SEDIMENTOS | - | - | NONHALOGENATED ORGANICS BY GAS CHROMATOGRAPHY // VOLATILE ORGANIC COMPOUNDS IN VARIOUS SAMPLE MATRICES USING EQUILIBRIUM HEADSPACE ANALYSIS. EPA METHOD 8015 C REV 3 // EPA METHOD 5021 A REV.2 2014
LE-022-2 | 4794 | 2024-06-21 | LIMA | QUIMICAS (Incluye MUESTREO) | FRACCION DE HIDROCARBUROS F1 (C5 - C10) | SUELOS | - | - | NONHALOGENATED ORGANICS BY GAS CHROMATOGRAPHY // VOLATILE ORGANIC COMPOUNDS IN VARIOUS SAMPLE MATRICES USING EQUILIBRIUM HEADSPACE ANALYSIS. EPA METHOD 8015 C REV 3 // EPA METHOD 5021 A REV.2 2014
LE-022-2 | 4795 | 2024-06-21 | LIMA | QUIMICAS (Incluye MUESTREO) | FRACCION DE HIDROCARBUROS F1 (C6 - C10) | LODOS | - | - | NONHALOGENATED ORGANICS BY GAS CHROMATOGRAPHY // VOLATILE ORGANIC COMPOUNDS IN VARIOUS SAMPLE MATRICES USING EQUILIBRIUM HEADSPACE ANALYSIS. EPA METHOD 8015 C REV.3 // EPA METHOD 5021 A REV.2 2014
LE-022-2 | 4796 | 2024-06-21 | LIMA | QUIMICAS (Incluye MUESTREO) | FRACCION DE HIDROCARBUROS F1 (C6 - C10) | SEDIMENTOS | - | - | NONHALOGENATED ORGANICS BY GAS CHROMATOGRAPHY // VOLATILE ORGANIC COMPOUNDS IN VARIOUS SAMPLE MATRICES USING EQUILIBRIUM HEADSPACE ANALYSIS. EPA METHOD 8015 C REV.3 // EPA METHOD 5021 A REV.2 2014
LE-022-2 | 4797 | 2024-06-21 | LIMA | QUIMICAS (Incluye MUESTREO) | FRACCION DE HIDROCARBUROS F1 (C6 - C10) | SUELOS | - | - | NONHALOGENATED ORGANICS BY GAS CHROMATOGRAPHY // VOLATILE ORGANIC COMPOUNDS IN VARIOUS SAMPLE MATRICES USING EQUILIBRIUM HEADSPACE ANALYSIS. EPA METHOD 8015 C REV.3 // EPA METHOD 5021 A REV.2 2014
LE-022-2 | 4798 | 2024-06-21 | LIMA | QUIMICAS (Incluye MUESTREO) | FRACCIÓN DE HIDROCARBUROS F2 (>C10 - C28, C10 - C28 ) | LODOS | - | - | NONHALOGENATED ORGANICS BY GAS CHROMATOGRAPHY // ULTRASONIC EXTRACTION EPA METHOD 8015 C REV.3 // EPA METHOD 3550 C REV.3 2007
LE-022-2 | 4799 | 2024-06-21 | LIMA | QUIMICAS (Incluye MUESTREO) | FRACCIÓN DE HIDROCARBUROS F2 (>C10 - C28, C10 - C28 ) | SEDIMENTOS | - | - | NONHALOGENATED ORGANICS BY GAS CHROMATOGRAPHY // ULTRASONIC EXTRACTION EPA METHOD 8015 C REV.3 // EPA METHOD 3550 C REV.3 2007
LE-022-2 | 4800 | 2024-06-21 | LIMA | QUIMICAS (Incluye MUESTREO) | FRACCIÓN DE HIDROCARBUROS F2 (>C10 - C28, C10 - C28 ) | SUELOS | - | - | NONHALOGENATED ORGANICS BY GAS CHROMATOGRAPHY // ULTRASONIC EXTRACTION EPA METHOD 8015 C REV.3 // EPA METHOD 3550 C REV.3 2007
LE-022-2 | 4801 | 2024-06-21 | LIMA | QUIMICAS (Incluye MUESTREO) | FRACCIÓN DE HIDROCARBUROS F3 (>C28 - C40, C28 - C40 ) | LODOS | - | - | NONHALOGENATED ORGANICS BY GAS CHROMATOGRAPHY // ULTRASONIC EXTRACTION EPA METHOD 8015 C REV.3 // EPA METHOD 3550 C REV.3 2007
LE-022-2 | 4802 | 2024-06-21 | LIMA | QUIMICAS (Incluye MUESTREO) | FRACCIÓN DE HIDROCARBUROS F3 (>C28 - C40, C28 - C40 ) | SEDIMENTOS | - | - | NONHALOGENATED ORGANICS BY GAS CHROMATOGRAPHY // ULTRASONIC EXTRACTION EPA METHOD 8015 C REV.3 // EPA METHOD 3550 C REV.3 2007
LE-022-2 | 4803 | 2024-06-21 | LIMA | QUIMICAS (Incluye MUESTREO) | FRACCIÓN DE HIDROCARBUROS F3 (>C28 - C40, C28 - C40 ) | SUELOS | - | - | NONHALOGENATED ORGANICS BY GAS CHROMATOGRAPHY // ULTRASONIC EXTRACTION EPA METHOD 8015 C REV.3 // EPA METHOD 3550 C REV.3 2007
LE-022-2 | 4804 | 2024-06-21 | LIMA | QUIMICAS (Incluye MUESTREO) | HIDROCARBUROS POLIAROMATICOS (PAHs): Benzo(a) Pireno, Naftaleno | LODOS | - | - | SEMIVOLATILE ORGANIC COMPOUNDS BY GAS CHROMATOGRAPHY/MASS SPECTROMETRY // ULTRASONIC EXTRACTION EPA METHOD 8270 E REV. 6 // EPA METHOD 3550 C REV.3 2007
LE-022-2 | 4805 | 2024-06-21 | LIMA | QUIMICAS (Incluye MUESTREO) | HIDROCARBUROS POLIAROMATICOS (PAHs): Benzo(a) Pireno, Naftaleno | SEDIMENTOS | - | - | SEMIVOLATILE ORGANIC COMPOUNDS BY GAS CHROMATOGRAPHY/MASS SPECTROMETRY // ULTRASONIC EXTRACTION EPA METHOD 8270 E REV. 6 // EPA METHOD 3550 C REV.3 2007
LE-022-2 | 4806 | 2024-06-21 | LIMA | QUIMICAS (Incluye MUESTREO) | HIDROCARBUROS POLIAROMATICOS (PAHs): Benzo(a) Pireno, Naftaleno | SUELOS | - | - | SEMIVOLATILE ORGANIC COMPOUNDS BY GAS CHROMATOGRAPHY/MASS SPECTROMETRY // ULTRASONIC EXTRACTION EPA METHOD 8270 E REV. 6 // EPA METHOD 3550 C REV.3 2007
LE-022-2 | 4807 | 2024-06-21 | LIMA | QUIMICAS (Incluye MUESTREO) | MERCURIO | LODOS | - | - | MERCURY IN SOLID OR SEMISOLID WASTE (MANUAL COLD - VAPOR TECHNIQUE) EPA METHOD 7471 B REV. 2
LE-022-2 | 4808 | 2024-06-21 | LIMA | QUIMICAS (Incluye MUESTREO) | MERCURIO | SEDIMENTOS | - | - | MERCURY IN SOLID OR SEMISOLID WASTE (MANUAL COLD - VAPOR TECHNIQUE) EPA METHOD 7471 B REV. 2
LE-022-2 | 4809 | 2024-06-21 | LIMA | QUIMICAS (Incluye MUESTREO) | MERCURIO | SUELOS | - | - | MERCURY IN SOLID OR SEMISOLID WASTE (MANUAL COLD - VAPOR TECHNIQUE) EPA METHOD 7471 B REV. 2
LE-022-2 | 4810 | 2024-06-21 | LIMA | QUIMICAS (Incluye MUESTREO) | METALES POR ICP MS (Arsénico, Berilio, Cadmio, Cobalto, Cromo, Molibdeno, Plomo, Selenio, Talio) | LODOS | - | - | ACID DIGESTION OF SEDIMENTS, SLUDGES, AND SOILS / INDUCTIVELY COUPLED PLASMA-MASS SPECTROMETRY EPA 3050 B REV. 2 1996 / EPA 6020 B REV. 2
LE-022-2 | 4811 | 2024-06-21 | LIMA | QUIMICAS (Incluye MUESTREO) | METALES POR ICP MS (Arsénico, Berilio, Cadmio, Cobalto, Cromo, Molibdeno, Plomo, Selenio, Talio) | SEDIMENTOS | - | - | ACID DIGESTION OF SEDIMENTS, SLUDGES, AND SOILS / INDUCTIVELY COUPLED PLASMA-MASS SPECTROMETRY EPA 3050 B REV. 2 1996 / EPA 6020 B REV. 2
LE-022-2 | 4812 | 2024-06-21 | LIMA | QUIMICAS (Incluye MUESTREO) | METALES POR ICP MS (Arsénico, Berilio, Cadmio, Cobalto, Cromo, Molibdeno, Plomo, Selenio, Talio) | SUELOS | - | - | ACID DIGESTION OF SEDIMENTS, SLUDGES, AND SOILS / INDUCTIVELY COUPLED PLASMA-MASS SPECTROMETRY EPA 3050 B REV. 2 1996 / EPA 6020 B REV. 2
LE-022-2 | 4813 | 2024-06-21 | LIMA | QUIMICAS (Incluye MUESTREO) | METALES POR ICP OES ( Plata, Aluminio, Bario, Calcio, Cobre, Hierro, Potasio, Magnesio, Manganeso, Sodio, Níquel, Antimonio, Vanadio, Zinc) | LODOS | - | - | ACID DIGESTION OF SEDIMENTS, SLUDGES, AND SOILS / INDUCTIVELY COUPLED PLASMA-OPTICAL EMISSION SPECTROMETRY EPA 3050B REV. 2 1996 / EPA 6010D REV. 5
LE-022-2 | 4814 | 2024-06-21 | LIMA | QUIMICAS (Incluye MUESTREO) | METALES POR ICP OES ( Plata, Aluminio, Bario, Calcio, Cobre, Hierro, Potasio, Magnesio, Manganeso, Sodio, Níquel, Antimonio, Vanadio, Zinc) | SEDIMENTOS | - | - | ACID DIGESTION OF SEDIMENTS, SLUDGES, AND SOILS / INDUCTIVELY COUPLED PLASMA-OPTICAL EMISSION SPECTROMETRY EPA 3050B REV. 2 1996 / EPA 6010D REV. 5
LE-022-2 | 4815 | 2024-06-21 | LIMA | QUIMICAS (Incluye MUESTREO) | METALES POR ICP OES ( Plata, Aluminio, Bario, Calcio, Cobre, Hierro, Potasio, Magnesio, Manganeso, Sodio, Níquel, Antimonio, Vanadio, Zinc) | SUELOS | - | - | ACID DIGESTION OF SEDIMENTS, SLUDGES, AND SOILS / INDUCTIVELY COUPLED PLASMA-OPTICAL EMISSION SPECTROMETRY EPA 3050B REV. 2 1996 / EPA 6010D REV. 5
LE-022-2 | 4816 | 2024-06-21 | LIMA | QUIMICAS (Incluye MUESTREO) | pH | LODOS | - | - | SOIL AND WASTE PH EPA METHOD 9045 D REV. 4
LE-022-2 | 4817 | 2024-06-21 | LIMA | QUIMICAS (Incluye MUESTREO) | pH | SEDIMENTOS | - | - | SOIL AND WASTE PH EPA METHOD 9045 D REV. 4
LE-022-2 | 4818 | 2024-06-21 | LIMA | QUIMICAS (Incluye MUESTREO) | pH | SUELOS | - | - | SOIL AND WASTE PH EPA METHOD 9045 D REV. 4
LE-022-2 | 4819 | 2024-06-21 | LIMA | QUIMICAS (Incluye MUESTREO) | PLAGUICIDAS ORGANOCLORADOS:Aldrín, Endrín, DDT(4,4'-DDT), Heptacloro | LODOS | - | - | SEMIVOLATILE ORGANIC COMPOUNDS BY GAS CHROMATOGRAPHY/MASS SPECTROMETRY // ULTRASONIC EXTRACTION EPA METHOD 8270 E REV. 6 // EPA METHOD 3550 C REV.3 2007
LE-022-2 | 4820 | 2024-06-21 | LIMA | QUIMICAS (Incluye MUESTREO) | PLAGUICIDAS ORGANOCLORADOS:Aldrín, Endrín, DDT(4,4'-DDT), Heptacloro | SEDIMENTOS | - | - | SEMIVOLATILE ORGANIC COMPOUNDS BY GAS CHROMATOGRAPHY/MASS SPECTROMETRY // ULTRASONIC EXTRACTION EPA METHOD 8270 E REV. 6 // EPA METHOD 3550 C REV.3 2007
LE-022-2 | 4821 | 2024-06-21 | LIMA | QUIMICAS (Incluye MUESTREO) | PLAGUICIDAS ORGANOCLORADOS:Aldrín, Endrín, DDT(4,4'-DDT), Heptacloro | SUELOS | - | - | SEMIVOLATILE ORGANIC COMPOUNDS BY GAS CHROMATOGRAPHY/MASS SPECTROMETRY // ULTRASONIC EXTRACTION EPA METHOD 8270 E REV. 6 // EPA METHOD 3550 C REV.3 2007
LE-022-2 | 4822 | 2024-06-21 | LIMA | HIDROBIOLOGICAS (Incluye MUESTREO) | FITOPLANCTON CUALITATIVO | AGUA NATURAL | - | - | BIOLOGICAL FIELD AND LABORATORY METHODS FOR MEASURING THE QUALITY OF SURFACE WATERS AND EFFLUENTS. PLANKTON. 2.2 PHYTOPLANKTON Y 4.1.1 QUALITATIVE ANALYSIS OF PHYTOPLANKTON EPA METHOD 670/4-73-001
LE-022-2 | 4823 | 2024-06-21 | LIMA | HIDROBIOLOGICAS (Incluye MUESTREO) | FITOPLANCTON CUALITATIVO | AGUAS SALINAS | - | - | BIOLOGICAL FIELD AND LABORATORY METHODS FOR MEASURING THE QUALITY OF SURFACE WATERS AND EFFLUENTS. PLANKTON. 2.2 PHYTOPLANKTON Y 4.1.1 QUALITATIVE ANALYSIS OF PHYTOPLANKTON EPA METHOD 670/4-73-001
LE-022-2 | 4824 | 2024-06-21 | LIMA | HIDROBIOLOGICAS (Incluye MUESTREO) | FITOPLANCTON CUANTITATIVO | AGUA NATURAL | - | - | CALIDAD DEL AGUA. GUÍA PARA EL RECUENTO DE FITOPLANCTON POR MICROSCOPÍA INVERTIDA (TÉCNICA DE UTERMÖHL) /PLANKTON. CONCENTRATION TECHNIQUES SEDIMENTATION. PHYTOPLANKTON COUNTING TECHNIQUES - COUNTING PROCEDURES UNE-EN 15204. 2007 / SMEWW-APHA-AWWA-WEF PART 10200 C.2, F.2.C.1, 24TH ED.
LE-022-2 | 4825 | 2024-06-21 | LIMA | HIDROBIOLOGICAS (Incluye MUESTREO) | FITOPLANCTON CUANTITATIVO | AGUAS SALINAS | - | - | CALIDAD DEL AGUA. GUÍA PARA EL RECUENTO DE FITOPLANCTON POR MICROSCOPÍA INVERTIDA (TÉCNICA DE UTERMÖHL) /PLANKTON. CONCENTRATION TECHNIQUES SEDIMENTATION. PHYTOPLANKTON COUNTING TECHNIQUES - COUNTING PROCEDURES UNE-EN 15204. 2007 / SMEWW-APHA-AWWA-WEF PART 10200 C.2, F.2.C.1, 24TH ED.
LE-022-2 | 4826 | 2024-06-21 | LIMA | HIDROBIOLOGICAS (Incluye MUESTREO) | MACROINVERTEBRADOS BENTONICOS O MACROZOOBENTOS | SEDIMENTOS EPICONTINENTALES | - | - | BENTHIC MACROINVERTEBRATES. SAMPLE PROCESSING AND ANALYSIS SMEWW-APHA-AWWA-WEF PART 10500 A, C, 24TH ED.
LE-022-2 | 4827 | 2024-06-21 | LIMA | HIDROBIOLOGICAS (Incluye MUESTREO) | MACROINVERTEBRADOS BENTONICOS O MACROZOOBENTOS | SEDIMENTOS ESTUARINOS | - | - | BENTHIC MACROINVERTEBRATES. SAMPLE PROCESSING AND ANALYSIS SMEWW-APHA-AWWA-WEF PART 10500 A, C, 24TH ED.
LE-022-2 | 4828 | 2024-06-21 | LIMA | HIDROBIOLOGICAS (Incluye MUESTREO) | MACROINVERTEBRADOS BENTONICOS O MACROZOOBENTOS | SEDIMENTOS MARINOS | - | - | BENTHIC MACROINVERTEBRATES. SAMPLE PROCESSING AND ANALYSIS SMEWW-APHA-AWWA-WEF PART 10500 A, C, 24TH ED.
LE-022-2 | 4829 | 2024-06-21 | LIMA | HIDROBIOLOGICAS (Incluye MUESTREO) | ORGANISMOS DE VIDA LIBRE (algas, protozoarios, copépodos y rotíferos) | AGUA NATURAL: AGUA SUPERFICIAL | - | - | PLANKTON. CONCENTRATION TECHNIQUES SEDIMENTATION, MEMBRANE FILTRATION. PREPARING SLIDE MOUNTS - PHYTOPLANKTON PERMANENT SLIDE MOUNTS. PHYTOPLANKTON COUNTING TECHNIQUES - COUNTING PROCEDURES. ZOOPLANKTON COUNTING TECHNIQUES / CALIDAD DEL AGUA: GUÍA PARA EL RECUENTO DE FITOPLANCTON POR MICROSCOPÍA INVERTIDA (TÉCNICA DE UTERMÖHL). SMEWW APHA AWWAWEF. PART 10200 C.2, C.3, D.3.A, F.2.C.1 Y F.2.C.6 (EXCEPTO TRATAMIENTO DE TINCIÓN) G. 24TH ED. / UNE - EN 15204:2007
LE-022-2 | 4830 | 2024-06-21 | LIMA | HIDROBIOLOGICAS (Incluye MUESTREO) | ORGANISMOS DE VIDA LIBRE (algas, protozoarios, copépodos y rotíferos) | AGUA PARA USO Y CONSUMO HUMANO: AGUA DE BEBIDA | - | - | PLANKTON. CONCENTRATION TECHNIQUES SEDIMENTATION, MEMBRANE FILTRATION. PREPARING SLIDE MOUNTS - PHYTOPLANKTON PERMANENT SLIDE MOUNTS. PHYTOPLANKTON COUNTING TECHNIQUES - COUNTING PROCEDURES. ZOOPLANKTON COUNTING TECHNIQUES / CALIDAD DEL AGUA: GUÍA PARA EL RECUENTO DE FITOPLANCTON POR MICROSCOPÍA INVERTIDA (TÉCNICA DE UTERMÖHL). SMEWW APHA AWWAWEF. PART 10200 C.2, C.3, D.3.A, F.2.C.1 Y F.2.C.6 (EXCEPTO TRATAMIENTO DE TINCIÓN) G. 24TH ED. / UNE - EN 15204:2007
LE-022-2 | 4831 | 2024-06-21 | LIMA | HIDROBIOLOGICAS (Incluye MUESTREO) | ZOOPLANCTON CUALITATIVO | AGUA NATURAL | - | - | BIOLOGICAL FIELD AND LABORATORY METHODS FOR MEASURING THE QUALITY OF SURFACE WATERS AND EFFLUENTS. PLANKTON. 2.3 ZOOPLANKTON. 4.2.1 QUALITATIVE ANALYSIS OF ZOOPLANKTON EPA METHOD 670/4-73-001
LE-022-2 | 4832 | 2024-06-21 | LIMA | HIDROBIOLOGICAS (Incluye MUESTREO) | ZOOPLANCTON CUALITATIVO | AGUAS SALINAS | - | - | BIOLOGICAL FIELD AND LABORATORY METHODS FOR MEASURING THE QUALITY OF SURFACE WATERS AND EFFLUENTS. PLANKTON. 2.3 ZOOPLANKTON. 4.2.1 QUALITATIVE ANALYSIS OF ZOOPLANKTON EPA METHOD 670/4-73-001
LE-022-2 | 4833 | 2024-06-21 | LIMA | HIDROBIOLOGICAS (Incluye MUESTREO) | ZOOPLANCTON CUANTITATIVO | AGUA NATURAL | - | - | PLANKTON. CONCENTRATION TECHNIQUES ZOOPLANKTON CONCENTRATION. ZOOPLANKTON COUNTING TECHNIQUES SMEWW-APHA-AWWA-WEF. PART 10200 C6, G, 24TH ED.
LE-022-2 | 4834 | 2024-06-21 | LIMA | HIDROBIOLOGICAS (Incluye MUESTREO) | ZOOPLANCTON CUANTITATIVO | AGUAS SALINAS | - | - | PLANKTON. CONCENTRATION TECHNIQUES ZOOPLANKTON CONCENTRATION. ZOOPLANKTON COUNTING TECHNIQUES SMEWW-APHA-AWWA-WEF. PART 10200 C6, G, 24TH ED.
LE-022-2 | 4835 | 2024-06-21 | LIMA | QUÍMICAS | Ag, Cu, Pb, Zn | MUESTRAS DE EXPLORACIÓN GEOQUÍMICA | - | - | MUESTRA DE EXPLORACIÓN GEOQUÍMICA: DETERMINACIÓN MULTIELEMENTAL POR AAS - DIGESTIÓN MULTIACIDA (HF, HCLO4, HNO3, HCL) IC-VH-001 REV. 23 (VALIDADO)
LE-022-2 | 4836 | 2024-06-21 | LIMA | QUÍMICAS | Ag, Cu, Pb, Zn | MUESTRAS TIPO MENA | - | - | MUESTRA TIPO MENAS: DETERMINACIÓN MULTIELEMENTAL POR AAS - DIGESTIÓN MULTIÁCIDA (HF, HCLO4, HNO3 Y HCL) IC-VH-013 REV. 15 (VALIDADO)
LE-022-2 | 4837 | 2024-06-21 | LIMA | QUÍMICAS | Ag, Cu, Pb, Zn | MUESTRAS TIPO MENA | - | - | MUESTRA TIPO MENAS: DETERMINACIÓN MULTIELEMENTAL POR AAS - DIGESTIÓN AGUA REGIA (HNO3 Y HCL) IC-VH-015 REV. 14 (VALIDADO)
LE-022-2 | 4838 | 2024-06-21 | LIMA | QUÍMICAS | Ag, Cu, Pb, Zn | MUESTRAS DE EXPLORACIÓN GEOQUÍMICA | - | - | MUESTRA DE EXPLORACIÓN GEOQUÍMICA: DETERMINACIÓN MULTIELEMENTAL POR ICP-OES - DIGESTIÓN MULTIÁCIDA (HF, HCLO4, HNO3 Y HCL) IC-VH-017 REV. 16 (VALIDADO)
LE-022-2 | 4839 | 2024-06-21 | LIMA | QUÍMICAS | Ag, Cu, Pb, Zn | MUESTRAS DE EXPLORACIÓN GEOQUÍMICA | - | - | MUESTRAS DE EXPLORACIÓN GEOQUÍMICA: DETERMINACIÓN MULTIELEMENTAL POR ICP-OES - DIGESTIÓN AGUA REGIA (HNO3, HCL) IC-VH-033 REV. 15 (VALIDADO)
LE-022-2 | 4840 | 2024-06-21 | LIMA | QUÍMICAS | Au | MUESTRAS DE EXPLORACIÓN GEOQUÍMICA | - | - | MUESTRAS DE EXPLORACIÓN GEOQUÍMICA: DETERMINACIÓN DE ORO POR ENSAYOS AL FUEGO - AAS IC-EF-001 REV. 34 (VALIDADO)
LE-022-2 | 4841 | 2024-06-21 | LIMA | QUÍMICAS | Au | MUESTRAS TIPO MENA | - | - | MUESTRAS TIPO MENA : DETERMINACIÓN DE ORO POR ENSAYOS AL FUEGO GRAVIMETRÍA IC-EF-010 REV. 15 (VALIDADO)
LE-022-2 | 4842 | 2024-06-21 | LIMA | QUÍMICAS | C y S TOTAL | MUESTRAS DE EXPLORACIÓN GEOQUÍMICA | - | - | MUESTRAS TIPO MENA Y EXPLORACIÓN GEOQUÍMICA: DETERMINACIÓN DE C Y S TOTAL IC-AA_CIS-18 REV 12 (VALIDADO)
LE-022-2 | 4843 | 2024-06-21 | LIMA | QUÍMICAS | C y S TOTAL | MUESTRAS TIPO MENA | - | - | MUESTRAS TIPO MENA Y EXPLORACIÓN GEOQUÍMICA: DETERMINACIÓN DE C Y S TOTAL IC-AA_CIS-18 REV 12 (VALIDADO)
LE-022-2 | 4844 | 2024-06-21 | LIMA | QUÍMICAS | Hg | MUESTRAS DE EXPLORACIÓN GEOQUÍMICA | - | - | MUESTRAS DE EXPLORACIÓN GEOQUÍMICA : DETERMINACIÓN DE HG POR ARRASTRE DE VAPOR FRIO - DIGESTIÓN HNO3 Y HCL IC-VH-031 REV. 12 (VALIDADO)
LE-041-1 | 4845 | 2024-08-21 | LIMA | FISICO QUIMICAS (Incluye Muestreo) | ACEITES Y GRASAS | AGUA PARA USO Y CONSUMO HUMANO | - | - | OIL AND GREASE. LIQUID-LIQUID, PARTITION-GRAVIMETRIC METHOD SMEWW-APHA-AWWA-WEF PART 5520 B, 24TH ED.
LE-041-1 | 4846 | 2024-08-21 | LIMA | FISICO QUIMICAS (Incluye Muestreo) | ACEITES Y GRASAS | AGUA RESIDUAL | - | - | OIL AND GREASE. LIQUID-LIQUID, PARTITION-GRAVIMETRIC METHOD SMEWW-APHA-AWWA-WEF PART 5520 B, 24TH ED.
LE-041-1 | 4847 | 2024-08-21 | LIMA | FISICO QUIMICAS (Incluye Muestreo) | ACEITES Y GRASAS | AGUAS NATURALES | - | - | OIL AND GREASE. LIQUID-LIQUID, PARTITION-GRAVIMETRIC METHOD SMEWW-APHA-AWWA-WEF PART 5520 B, 24TH ED.
LE-041-1 | 4848 | 2024-08-21 | LIMA | FISICO QUIMICAS (Incluye Muestreo) | CIANURO TOTAL | AGUA RESIDUAL | - | - | CYANIDE. COLORIMETRIC METHOD SMEWW-APHA-AWWA-WEF PART 4500-CN¯ C, E, 24TH ED.
LE-041-1 | 4849 | 2024-08-21 | LIMA | FISICO QUIMICAS (Incluye Muestreo) | CIANURO TOTAL | AGUAS NATURALES | - | - | CYANIDE. COLORIMETRIC METHOD SMEWW-APHA-AWWA-WEF PART 4500-CN¯ C, E, 24TH ED.
LE-041-1 | 4850 | 2024-08-21 | LIMA | FISICO QUIMICAS (Incluye Muestreo) | CLORUROS | AGUA PARA USO Y CONSUMO HUMANO | - | - | CHLORIDE. ARGENTOMETRIC METHOD SMEWW-APHA-AWWA-WEF PART 4500-CL¯ B, 24TH ED.
LE-041-1 | 4851 | 2024-08-21 | LIMA | FISICO QUIMICAS (Incluye Muestreo) | CLORUROS | AGUAS NATURALES | - | - | CHLORIDE. ARGENTOMETRIC METHOD SMEWW-APHA-AWWA-WEF PART 4500-CL¯ B, 24TH ED.
LE-041-1 | 4852 | 2024-08-21 | LIMA | FISICO QUIMICAS (Incluye Muestreo) | CLORUROS | AGUAS RESIDUALES | - | - | CHLORIDE. ARGENTOMETRIC METHOD SMEWW-APHA-AWWA-WEF PART 4500-CL¯ B, 24TH ED.
LE-041-1 | 4853 | 2024-08-21 | LIMA | FISICO QUIMICAS (Incluye Muestreo) | CROMO HEXAVALENTE (VI) | AGUA PARA USO Y CONSUMO HUMANO | - | - | CHROMIUM. COLORIMETRIC METHOD. SMEWW-APHA-AWWA-WEF PART 3500-CR B, 24TH ED.
LE-041-1 | 4854 | 2024-08-21 | LIMA | FISICO QUIMICAS (Incluye Muestreo) | CROMO HEXAVALENTE (VI) | AGUA RESIDUAL | - | - | CHROMIUM. COLORIMETRIC METHOD. SMEWW-APHA-AWWA-WEF PART 3500-CR B, 24TH ED.
LE-041-1 | 4855 | 2024-08-21 | LIMA | FISICO QUIMICAS (Incluye Muestreo) | CROMO HEXAVALENTE (VI) | AGUAS NATURALES | - | - | CHROMIUM. COLORIMETRIC METHOD. SMEWW-APHA-AWWA-WEF PART 3500-CR B, 24TH ED.
LE-041-1 | 4856 | 2024-08-21 | LIMA | FISICO QUIMICAS (Incluye Muestreo) | DEMANDA BIOQUÍMICA DE OXIGENO | AGUA RESIDUAL | - | - | BIOCHEMICAL OXYGEN DEMAND (BOD). 5-DAY BOD TEST SMEWW-APHA-AWWA-WEF PART 5210 B, 24TH ED.
LE-041-1 | 4857 | 2024-08-21 | LIMA | FISICO QUIMICAS (Incluye Muestreo) | DEMANDA BIOQUÍMICA DE OXIGENO | AGUAS NATURALES | - | - | BIOCHEMICAL OXYGEN DEMAND (BOD). 5-DAY BOD TEST SMEWW-APHA-AWWA-WEF PART 5210 B, 24TH ED.
LE-041-1 | 4858 | 2024-08-21 | LIMA | FISICO QUIMICAS (Incluye Muestreo) | DEMANDA QUÍMICA DE OXÍGENO | AGUA RESIDUAL | - | - | CHEMICAL OXYGEN DEMAND (COD). CLOSED REFLUX, COLORIMETRIC METHOD SMEWW-APHA-AWWA-WEF PART 5220 D, 24TH ED.
LE-041-1 | 4859 | 2024-08-21 | LIMA | FISICO QUIMICAS (Incluye Muestreo) | DEMANDA QUÍMICA DE OXÍGENO | AGUAS NATURALES | - | - | CHEMICAL OXYGEN DEMAND (COD). CLOSED REFLUX, COLORIMETRIC METHOD SMEWW-APHA-AWWA-WEF PART 5220 D, 24TH ED.
LE-041-1 | 4860 | 2024-08-21 | LIMA | FISICO QUIMICAS (Incluye Muestreo) | DETERMINACIÓN DE BORO | AGUA RESIDUAL | - | - | INDUCTIVELY COUPLED PLASMA-MASS SPECTROMETRY / MICROWAVE ASSISTED ACID DISGESTION OF AQUEOUS SAMPLES AND EXTRACS EPA 6020B / EPA 3015A (VALIDADO APLICADO FUERA DEL ALCANCE)
LE-041-1 | 4861 | 2024-08-21 | LIMA | FISICO QUIMICAS (Incluye Muestreo) | DETERMINACIÓN DE METALES_TOTALES: Aluminio, Arsénico, Cadmio, Cromo, Cobre, Hierro, Plomo, Manganeso, Níquel, Zinc, Mercurio | AGUA RESIDUAL | - | - | INDUCTIVELY COUPLED PLASMA-MASS SPECTROMETRY / MICROWAVE ASSISTED ACID DISGESTION OF AQUEOUS SAMPLES AND EXTRACS EPA 6020B / EPA 3015A
LE-041-1 | 4862 | 2024-08-21 | LIMA | FISICO QUIMICAS (Incluye Muestreo) | DUREZA TOTAL | AGUA PARA USO Y CONSUMO HUMANO | - | - | HARDNESS. EDTA TITRIMETRIC METHOD. SMEWW-APHA-AWWA-WEF PART 2340 C, 24TH ED.
LE-041-1 | 4863 | 2024-08-21 | LIMA | FISICO QUIMICAS (Incluye Muestreo) | DUREZA TOTAL | AGUAS NATURALES | - | - | HARDNESS. EDTA TITRIMETRIC METHOD. SMEWW-APHA-AWWA-WEF PART 2340 C, 24TH ED.
LE-041-1 | 4864 | 2024-08-21 | LIMA | FISICO QUIMICAS (Incluye Muestreo) | DUREZA TOTAL | AGUAS RESIDUALES | - | - | HARDNESS. EDTA TITRIMETRIC METHOD. SMEWW-APHA-AWWA-WEF PART 2340 C, 24TH ED.
LE-041-1 | 4865 | 2024-08-21 | LIMA | FISICO QUIMICAS (Incluye Muestreo) | NITRÓGENO AMONIACAL | AGUA PARA USO Y CONSUMO HUMANO | - | - | NITROGEN (AMMONIA). PHENATE METHOD SMEWW-APHA-AWWA-WEF PART 4500-NH3 B,F, 24TH ED.
LE-041-1 | 4866 | 2024-08-21 | LIMA | FISICO QUIMICAS (Incluye Muestreo) | NITRÓGENO AMONIACAL | AGUA RESIDUAL | - | - | NITROGEN (AMMONIA). PHENATE METHOD SMEWW-APHA-AWWA-WEF PART 4500-NH3 B,F, 24TH ED.
LE-041-1 | 4867 | 2024-08-21 | LIMA | FISICO QUIMICAS (Incluye Muestreo) | NITRÓGENO AMONIACAL | AGUAS NATURALES | - | - | NITROGEN (AMMONIA). PHENATE METHOD SMEWW-APHA-AWWA-WEF PART 4500-NH3 B,F, 24TH ED.
LE-041-1 | 4868 | 2024-08-21 | LIMA | FISICO QUIMICAS (Incluye Muestreo) | SÓLIDOS DISUELTOS TOTALES | AGUA PARA USO Y CONSUMO HUMANO | - | - | SOLIDS. TOTAL DISSOLVED SOLIDS DRIED AT 180°C SMEWW-APHA-AWWA-WEF PART 2540 C, 24TH ED.
LE-041-1 | 4869 | 2024-08-21 | LIMA | FISICO QUIMICAS (Incluye Muestreo) | SÓLIDOS DISUELTOS TOTALES | AGUAS NATURALES | - | - | SOLIDS. TOTAL DISSOLVED SOLIDS DRIED AT 180°C SMEWW-APHA-AWWA-WEF PART 2540 C, 24TH ED.
LE-041-1 | 4870 | 2024-08-21 | LIMA | FISICO QUIMICAS (Incluye Muestreo) | SÓLIDOS DISUELTOS TOTALES | AGUAS RESIDUALES | - | - | SOLIDS. TOTAL DISSOLVED SOLIDS DRIED AT 180°C SMEWW-APHA-AWWA-WEF PART 2540 C, 24TH ED.
LE-041-1 | 4871 | 2024-08-21 | LIMA | FISICO QUIMICAS (Incluye Muestreo) | SÓLIDOS SUSPENDIDOS TOTALES | AGUA PARA USO Y CONSUMO HUMANO | - | - | SOLIDS. TOTAL SUSPENDED SOLIDS DRIED AT 103-105°C SMEWW-APHA-AWWA-WEF PART 2540 D, 24TH ED.
LE-041-1 | 4872 | 2024-08-21 | LIMA | FISICO QUIMICAS (Incluye Muestreo) | SÓLIDOS SUSPENDIDOS TOTALES | AGUA RESIDUAL | - | - | SOLIDS. TOTAL SUSPENDED SOLIDS DRIED AT 103-105°C SMEWW-APHA-AWWA-WEF PART 2540 D, 24TH ED.
LE-041-1 | 4873 | 2024-08-21 | LIMA | FISICO QUIMICAS (Incluye Muestreo) | SÓLIDOS SUSPENDIDOS TOTALES | AGUAS NATURALES | - | - | SOLIDS. TOTAL SUSPENDED SOLIDS DRIED AT 103-105°C SMEWW-APHA-AWWA-WEF PART 2540 D, 24TH ED.
LE-041-1 | 4874 | 2024-08-21 | LIMA | FISICO QUIMICAS (Incluye Muestreo) | SÓLIDOS TOTALES | AGUA PARA USO Y CONSUMO HUMANO | - | - | SOLIDS. TOTAL SOLIDS DRIED AT 103-105°C. SMEWW-APHA-AWWA-WEF PART 2540 B, 24TH ED.
LE-041-1 | 4875 | 2024-08-21 | LIMA | FISICO QUIMICAS (Incluye Muestreo) | SÓLIDOS TOTALES | AGUAS NATURALES | - | - | SOLIDS. TOTAL SOLIDS DRIED AT 103-105°C. SMEWW-APHA-AWWA-WEF PART 2540 B, 24TH ED.
LE-041-1 | 4876 | 2024-08-21 | LIMA | FISICO QUIMICAS (Incluye Muestreo) | SÓLIDOS TOTALES | AGUAS RESIDUALES | - | - | SOLIDS. TOTAL SOLIDS DRIED AT 103-105°C. SMEWW-APHA-AWWA-WEF PART 2540 B, 24TH ED.
LE-041-1 | 4877 | 2024-08-21 | LIMA | FISICO QUIMICAS (Incluye Muestreo) | SULFATOS | AGUA PARA USO Y CONSUMO HUMANO | - | - | SULFATE. GRAVIMETRIC METHOD WITH IGNITION OF RESIDUE. SMEWW-APHA-AWWA-WEF PART 4500-SO4= C, 24TH ED.
LE-041-1 | 4878 | 2024-08-21 | LIMA | FISICO QUIMICAS (Incluye Muestreo) | SULFATOS | AGUA RESIDUAL | - | - | SULFATE. GRAVIMETRIC METHOD WITH IGNITION OF RESIDUE. SMEWW-APHA-AWWA-WEF PART 4500-SO4= C, 24TH ED.
LE-041-1 | 4879 | 2024-08-21 | LIMA | FISICO QUIMICAS (Incluye Muestreo) | SULFATOS | AGUAS NATURALES | - | - | SULFATE. GRAVIMETRIC METHOD WITH IGNITION OF RESIDUE. SMEWW-APHA-AWWA-WEF PART 4500-SO4= C, 24TH ED.
LE-041-1 | 4880 | 2024-08-21 | LIMA | FISICO QUIMICAS (Incluye Muestreo) | SULFUROS | AGUA PARA USO Y CONSUMO HUMANO | - | - | SULFIDE. METHYLENE BLUE METHOD SMEWW-APHA-AWWA-WEF PART 4500-S2¯ D, 24TH ED.
LE-041-1 | 4881 | 2024-08-21 | LIMA | FISICO QUIMICAS (Incluye Muestreo) | SULFUROS | AGUA RESIDUAL | - | - | SULFIDE. METHYLENE BLUE METHOD SMEWW-APHA-AWWA-WEF PART 4500-S2¯ D, 24TH ED.
LE-041-1 | 4882 | 2024-08-21 | LIMA | FISICO QUIMICAS (Incluye Muestreo) | SULFUROS | AGUAS NATURALES | - | - | SULFIDE. METHYLENE BLUE METHOD SMEWW-APHA-AWWA-WEF PART 4500-S2¯ D, 24TH ED.
LE-041-1 | 4883 | 2024-08-21 | LIMA | FÍSICO QUÍMICAS | CONDUCTIVIDAD | AGUA PARA USO Y CONSUMO HUMANO | - | - | CONDUCTIVITY. LABORATORY METHOD. SMEWW-APHA-AWWA-WEF PART 2510 B, 24TH ED.
LE-041-1 | 4884 | 2024-08-21 | LIMA | FÍSICO QUÍMICAS | CONDUCTIVIDAD | AGUAS NATURALES | - | - | CONDUCTIVITY. LABORATORY METHOD. SMEWW-APHA-AWWA-WEF PART 2510 B, 24TH ED.
LE-041-1 | 4885 | 2024-08-21 | LIMA | FÍSICO QUÍMICAS | CONDUCTIVIDAD | AGUAS RESIDUALES | - | - | CONDUCTIVITY. LABORATORY METHOD. SMEWW-APHA-AWWA-WEF PART 2510 B, 24TH ED.
LE-041-1 | 4886 | 2024-08-21 | LIMA | FÍSICO QUÍMICAS | pH | AGUA PARA USO Y CONSUMO HUMANO | - | - | PH VALUE. ELECTROMETRIC METHOD SMEWW-APHA-AWWA-WEF PART 4500-H+ B, 24TH ED
LE-041-1 | 4887 | 2024-08-21 | LIMA | FÍSICO QUÍMICAS | pH | AGUA RESIDUAL | - | - | PH VALUE. ELECTROMETRIC METHOD SMEWW-APHA-AWWA-WEF PART 4500-H+ B, 24TH ED
LE-041-1 | 4888 | 2024-08-21 | LIMA | FÍSICO QUÍMICAS | pH | AGUAS NATURALES | - | - | PH VALUE. ELECTROMETRIC METHOD SMEWW-APHA-AWWA-WEF PART 4500-H+ B, 24TH ED
LE-041-1 | 4889 | 2024-08-21 | LIMA | FÍSICO QUÍMICAS | SÓLIDOS SEDIMENTABLES | AGUA RESIDUAL | - | - | SOLIDS. SETTLEABLE SOLIDS. SMEWW-APHA-AWWA-WEF PART 2540 F, 24TH ED.
LE-041-1 | 4890 | 2024-08-21 | LIMA | FÍSICO QUÍMICAS | TEMPERATURA | AGUA RESIDUAL | - | - | TEMPERATURE. LABORATORY AND FIELD METHODS. SMEWW-APHA-AWWA-WEF PART 2550 B, 24TH ED.
LE-041-1 | 4891 | 2024-08-21 | LIMA | MECÁNICA - SENSORIAL | ASPECTO DESPUÉS DEL LAVADO | TEJIDO DE PUNTO | - | - | SMOOTHNESS APPEARANCE OF FABRICS AFTER REPEATED HOME LAUNDERING AATCC TM124-2018TE
LE-041-1 | 4892 | 2024-08-21 | LIMA | MECÁNICA - SENSORIAL | DETERMINACIÓN DE PH | TEXTILES | - | - | DETERMINATION OF PH OF AQUEOUS EXTRACT GB/T 7573
LE-041-1 | 4893 | 2024-08-21 | LIMA | MECÁNICA - SENSORIAL | ESTABILIDAD DEL COLOR A LA LUZ | TEXTILES | - | - | COLORFASTNESS TO LIGHT AATCC TM16.3-2020 OPCIÓN 3
LE-041-1 | 4894 | 2024-08-21 | LIMA | MECÁNICA - SENSORIAL | ESTABILIDAD DEL COLOR A LA TRANSPIRACIÓN | TEXTILES (Excluyendo Sedas) | - | - | COLORFASTNESS TO PERSPIRATION AATCC TM15-2021E
LE-041-1 | 4895 | 2024-08-21 | LIMA | MECÁNICA - SENSORIAL | ESTABILIDAD DEL COLOR AL AGUA | TEXTILES (Excluyendo Sedas) | - | - | COLORFASTNESS TO WATER AATCC TM107-2022E
LE-041-1 | 4896 | 2024-08-21 | LIMA | MECÁNICA - SENSORIAL | ESTABILIDAD DEL COLOR AL AGUA | TEXTILES (Excluyendo Sedas) | - | - | COLOUR FASTNESS TO WATER GB/T 5713
LE-041-1 | 4897 | 2024-08-21 | LIMA | MECÁNICA - SENSORIAL | ESTABILIDAD DEL COLOR AL LAVADO | TEXTILES | - | - | COLORFASTNESS TO LAUNDERING: ACCELARATED AATCC TM61-2013E (2020)E2 TEST 2A
LE-041-1 | 4898 | 2024-08-21 | LIMA | MECÁNICA - SENSORIAL | ESTABILIDAD DEL COLOR AL LAVADO EN SECO | TEXTILES | - | - | COLORFASTNESS TO DRYCLEANING AATCC TM132-2004E3(2013)E3
LE-041-1 | 4899 | 2024-08-21 | LIMA | MECÁNICA - SENSORIAL | SOLIDEZ AL FROTE | TEXTILES | - | - | COLORFASTNESS TO CROKING: CROCKMETER METHOD AATCC TM08-2016E(2022)E
LE-041-1 | 4900 | 2024-08-21 | LIMA | MECÁNICA - SENSORIAL | SOLIDEZ DEL COLOR AL FROTE: MÉTODO DEL CROCKMETER | TEXTILES (Excepto alfombras) | - | - | COLOUR FASTNESS TO RUBBING GB/T 3920 (ISO 105-X12: 2001, MOD)
LE-041-1 | 4901 | 2024-08-21 | LIMA | MECÁNICA - SENSORIAL | SOLIDEZ DEL COLOR AL LAVADO | TEXTILES | - | - | COLORFASTNESS TO LAUNDERING: ACCELERATED AATCC TM61-2013E (2020)E2 TEST 3A
LE-041-1 | 4902 | 2024-08-21 | LIMA | MECÁNICA - SENSORIAL | SOLIDEZ DEL COLOR AL SUDOR | TEXTILES (Excluyendo Sedas) | - | - | TESTING METHOD FOR COLOUR FASTNESS TO PERSPIRATION GB/T 3922
LE-041-1 | 4903 | 2024-08-21 | LIMA | MECANICAS | CAMBIO DIMENSIONAL | TEJIDOS | - | - | DIMENSIONAL CHANGES OF FABRICS AFTER HOME LAUNDERING AATCC TM135-2018T
LE-041-1 | 4904 | 2024-08-21 | LIMA | MECANICAS | CAMBIO DIMENSIONAL | PRENDAS | - | - | DIMENSIONAL CHANGES OF GARMENTS AFTER HOME LAUNDERING AATCC TM150-2018T
LE-041-1 | 4905 | 2024-08-21 | LIMA | MECANICAS | DEFORMACIÓN | TEJIDOS Y PRENDAS | - | - | SKEWNESS CHANGE IN FABRIC AND GARMENT TWIST RESULTING FROM AUTOMATIC HOME LAUNDERING AATCC TM179
LE-041-1 | 4906 | 2024-08-21 | LIMA | FISICAS | CONTEO DE COLUMNAS Y CURSAS EN TEJIDOS DE PUNTO | PRENDAS (TEJIDO DE PUNTO) | - | - | STANDARD TEST METHOD FOR WALE AND COURSE COUNT OF WEFT KNITTED FABRICS ASTM D8007 - 15 (REAPPROVED 2019)
LE-041-1 | 4907 | 2024-08-21 | LIMA | FISICAS | CONTEO DE COLUMNAS Y CURSAS EN TEJIDOS DE PUNTO | TELAS | - | - | STANDARD TEST METHOD FOR WALE AND COURSE COUNT OF WEFT KNITTED FABRICS ASTM D8007 - 15 (REAPPROVED 2019)
LE-041-1 | 4908 | 2024-08-21 | LIMA | FISICAS | CONTEO DE HILOS EN TEJIDOS PLANOS | TEJIDOS PLANOS (Incluido Prendas) | - | - | STANDARD TEST METHOD FOR WARP (END) AND FILLING (PICK) COUNT OF WOVEN FABRICS ASTM D3775 - 17 (REAPPROVED 2023) (EXCEPTO 9.2.3)
LE-041-1 | 4909 | 2024-08-21 | LIMA | FISICAS | DETERMINACIÓN DEL ANCHO DE TEJIDO. MUESTRAS PEQUEÑAS | PRODUCTOS TEXTILES TERMINADOS (Excepto Prendas de Vestir) | - | - | STANDARD TEST METHOD FOR WIDTH OF TEXTILE FABRIC. OPTION B ASTM D3774 - 18 OPTION B
LE-041-1 | 4910 | 2024-08-21 | LIMA | FISICAS | DETERMINACIÓN DEL ANCHO DE TEJIDO. MUESTRAS PEQUEÑAS | TELAS EN GENERAL | - | - | STANDARD TEST METHOD FOR WIDTH OF TEXTILE FABRIC. OPTION B ASTM D3774 - 18 OPTION B
LE-041-1 | 4911 | 2024-08-21 | LIMA | FISICAS | DETERMINACIÓN DEL PESO DEL TEJIDO | PRODUCTOS TEXTILES TERMINADOS | - | - | STANDARD TEST METHODS FOR MASS PER UNIT AREA (WEIGHT) OF FABRIC ASTM 3776 / D3776M - 20 OPCIÓN C Y D
LE-041-1 | 4912 | 2024-08-21 | LIMA | FISICAS | DETERMINACIÓN DEL PESO DEL TEJIDO | TELAS EN GENERAL | - | - | STANDARD TEST METHODS FOR MASS PER UNIT AREA (WEIGHT) OF FABRIC ASTM 3776 / D3776M - 20 OPCIÓN C Y D
LE-041-1 | 4913 | 2024-08-21 | LIMA | FISICAS | RESISTENCIA A LA TRACCIÓN Y ELONGACIÓN DE TEJIDOS | TEXTILES FELPAS | - | - | STANDARD TEST METHOD FOR BREAKING STRENGTH AND ELONGATION OF TEXTILE FABRICS (GRAB TEST) ASTM D5034 - 21
LE-041-1 | 4914 | 2024-08-21 | LIMA | FISICAS | RESISTENCIA A LA TRACCIÓN Y ELONGACIÓN DE TEJIDOS | TEXTILES NO TEJIDOS | - | - | STANDARD TEST METHOD FOR BREAKING STRENGTH AND ELONGATION OF TEXTILE FABRICS (GRAB TEST) ASTM D5034 - 21
LE-041-1 | 4915 | 2024-08-21 | LIMA | FISICAS | RESISTENCIA A LA TRACCIÓN Y ELONGACIÓN DE TEJIDOS | TEXTILES PLANOS | - | - | STANDARD TEST METHOD FOR BREAKING STRENGTH AND ELONGATION OF TEXTILE FABRICS (GRAB TEST) ASTM D5034 - 21
LE-041-1 | 4916 | 2024-08-21 | LIMA | FISICAS | RESISTENCIA AL DESGARRE DE LAS TELAS: Método de la Lengüeta | TEXTILES FELPAS | - | - | STANDARD TEST METHOD FOR TEARING STRENGTH OF FABRICS BY THE TONGUE (SINGLE RIP) PROCEDURE (CONSTANT-RATE-OF-EXTENSION TENSILE TESTING MACHINE) ASTM D2261 - 13 (REAPPROVED 2024)
LE-041-1 | 4917 | 2024-08-21 | LIMA | FISICAS | RESISTENCIA AL DESGARRE DE LAS TELAS: Método de la Lengüeta | TEXTILES NO TEJIDOS | - | - | STANDARD TEST METHOD FOR TEARING STRENGTH OF FABRICS BY THE TONGUE (SINGLE RIP) PROCEDURE (CONSTANT-RATE-OF-EXTENSION TENSILE TESTING MACHINE) ASTM D2261 - 13 (REAPPROVED 2024)
LE-041-1 | 4918 | 2024-08-21 | LIMA | FISICAS | RESISTENCIA AL DESGARRE DE LAS TELAS: Método de la Lengüeta | TEXTILES PLANOS | - | - | STANDARD TEST METHOD FOR TEARING STRENGTH OF FABRICS BY THE TONGUE (SINGLE RIP) PROCEDURE (CONSTANT-RATE-OF-EXTENSION TENSILE TESTING MACHINE) ASTM D2261 - 13 (REAPPROVED 2024)
LE-041-1 | 4919 | 2024-08-21 | LIMA | FISICAS | RESISTENCIA AL DESGARRE: MÉTODO DEL PENDULO (Tipo Elmendorf) | TEJIDO DE PUNTO POR URDIMBRE | - | - | STANDARD TEST METHOD FOR TEARING STRENGTH OF FABRICS BY FALLING-PENDULUM (ELMENDORF-TYPE) APPARATUS. ASTM D1424 - 21
LE-041-1 | 4920 | 2024-08-21 | LIMA | FISICAS | RESISTENCIA AL DESGARRE: MÉTODO DEL PENDULO (Tipo Elmendorf) | TEJIDO PLANO | - | - | STANDARD TEST METHOD FOR TEARING STRENGTH OF FABRICS BY FALLING-PENDULUM (ELMENDORF-TYPE) APPARATUS. ASTM D1424 - 21
LE-041-1 | 4921 | 2024-08-21 | LIMA | FISICAS | RESISTENCIA AL ESTALLIDO HIDRÁULICO DE TEXTILES | TEJIDO PLANO | - | - | STANDARD TEST METHOD FOR BURSTING STRENGTH OF TEXTILE FABRICS DIAPHRAGM BURSTING STRENGTH TESTER METHOD ASTM D3786 / D3786M - 18 (REAPPROVED 2023)
LE-041-1 | 4922 | 2024-08-21 | LIMA | FISICAS | RESISTENCIA AL ESTALLIDO HIDRÁULICO DE TEXTILES | TEJIDOS DE PUNTO (Incluido Prendas) | - | - | STANDARD TEST METHOD FOR BURSTING STRENGTH OF TEXTILE FABRICS DIAPHRAGM BURSTING STRENGTH TESTER METHOD ASTM D3786 / D3786M - 18 (REAPPROVED 2023)
LE-041-1 | 4923 | 2024-08-21 | LIMA | FISICAS | RESISTENCIA AL PILLING | TEJIDOS | - | - | STANDARD TEST METHOD FOR PILLING RESISTANCE AND OTHER RELATED SURFACE CHANGES OF TEXTILE FABRICS: RANDOM TUMBLE PILLING TESTER ASTM D3512 / D3512M - 22
LE-041-1 | 4924 | 2024-08-21 | LIMA | QUÍMICAS | IDENTIFICACIÓN DE FIBRAS: Método Cuantitativo | TEXTILES | - | - | FIBER ANALYSIS: QUANTITATIVE / FINISHES IN TEXTILES: IDENTIFICATION AATCC TM20A-2021E: SECCIÓN 9, 11 Y 12 / AATCC 94 SECCÓN 6 (EXTRACCIÓN DEL ACABADO)
LE-071-1 | 4925 | 2023-08-29 | LIMA | FISICAS | ANÁLISIS GRANULOMÉTRICO POR TAMIZADO | SUELOS | - | - | STANDARD TEST METHOD FOR PARTICLE-SIZE ANALYSIS OF SOILS ASTM D422 - 63(2007)
LE-071-1 | 4926 | 2023-08-29 | LIMA | FISICAS | CLASIFICACIÓN SUCS | SUELOS | - | - | STANDARD PRACTICE FOR CLASSIFICATION OF SOILS FOR ENGINEERING PURPOSES (UNIFIED SOIL CLASSIFICATION SYSTEM) ASTM D2487 - 11
LE-071-1 | 4927 | 2023-08-29 | LIMA | FISICAS | CONTENIDO DE HUMEDAD | SUELOS | - | - | STANDARD TEST METHODS FOR LABORATORY DETERMINATION OF WATER (MOISTURE) CONTENT OF SOIL AND ROCK BY MASS ASTM D2216 - 19
LE-071-1 | 4928 | 2023-08-29 | LIMA | FISICAS | LÍMITE LÍQUIDO | SUELOS | - | - | STANDARD TEST METHODS FOR LIQUID LIMIT, PLASTIC LIMIT, AND PLASTICITY INDEX OF SOILS. LIQUID LIMIT ASTM D4318 - 17E1
LE-071-1 | 4929 | 2023-08-29 | LIMA | FISICAS | LÍMITE PLÁSTICO E ÍNDICE DE PLASTICIDAD | SUELOS | - | - | STANDARD TEST METHODS FOR LIQUID LIMIT, PLASTIC LIMIT, AND PLASTICITY INDEX OF SOILS. PLASTIC LIMIT. PLASTICITY INDEX ASTM D4318 - 17E1
LE-243-1 | 4930 | 2024-09-11 | AREQUIPA | FISICOQUÍMICA | SOLIDEZ DEL COLOR AL FROTE: MÉTODO DEL CROCKMETER | TEXTILES | - | - | TEXTILES. ENSAYO DE SOLIDEZ DEL COLOR. PARTE X12: SOLIDEZ DEL COLOR AL FROTE. NTP ISP 105-X12:2020
LE-243-1 | 4931 | 2024-09-11 | AREQUIPA | FISICOQUÍMICA | SOLIDEZ DEL COLOR AL LAVADO | TEXTILES | - | - | TEXTILES. ENSAYOS DE SOLIDEZ DEL COLOR. PARTE C06: SOLIDEZ DEL COLOR AL LAVADO DOMÉSTICO Y COMERCIAL. NTP-ISO 105-C06 2016 (REVISADA EL 2022)
LE-243-1 | 4932 | 2024-09-11 | AREQUIPA | FISICAS | DETERMINACION DE LA MASA LINEAL POR EL METODO DE LA MADEJA | HILOS SIMPLES, RETORCIDOS Y CABLEADOS | - | - | TEXTILES. HILOS DE ARROLLAMIENTOS. DETERMINACIÓN DE LA MASA LINEAL (MASA POR UNIDAD DE LONGITUD) POR EL MÉTODO DE LA MADEJA. NTP-ISO 2060-2006 (REVISADA EL 2022)
LE-243-1 | 4933 | 2024-09-11 | AREQUIPA | FISICAS | DETERMINACION DE LA TORSION HILADOS DE UNA SOLA FIBRA | HILADOS SIMPLES (SINGULOS) | - | - | TEXTILES. DETERMINACIÓN DE LA TORSIÓN DE HILADOS DE UNA SOLA FIBRA. MÉTODO DESENROSCAR/RETORCER ISO 17022:2002
LE-243-1 | 4934 | 2024-09-11 | AREQUIPA | FISICAS | DETERMINACION DE MASA POR UNIDAD DE LONGITUD Y MASA POR UNIDAD DE AREA | TEJIDOS DE CALADA Y DE PIEZAS COMPLETO O FRACCIONES DE LAS MISMAS | - | - | TEXTILES. TEJIDO DE CALADA. DETERMINACIÓN DE LA MASA POR UNIDAD DE LONGITUD Y LA MAS POR UNIDAD DE ÁREA. NB/ISO 3801:2013
LE-131-1 | 4935 | 2022-12-23 | LIMA | QUÍMICAS | DETERMINACIÓN DE BIOTOXINAS LIPOFÍLICAS MARINAS POR LC-MS/MS | MOLUSCOS BIVALVOS | - | - | EU-HARMONISED STANDARD OPERATING PROCEDURE FOR DETERMINATION OF LIPOPHILIC MARINE BIOTOXINS IN MOLLUSCS BY LC-MS/MS EU - HARMONISED - SOP - LIPO - LC - MS/MS. VERSIÓN 5. JANUARY 2015
LE-131-1 | 4936 | 2022-12-23 | LIMA | QUÍMICAS | MULTIRESIDUOS VETERINARIOS / RESIDUOS DE MEDICAMENTOS VETERINARIOS / RESIDUOS VETERINARIOS. | PESCADOS Y LANGOSTINO | - | - | ANÁLISIS DE MULTIRESIDUOS VETERINARIOS EN PRODUCTOS ACUÍCOLAS POR LC-MS/MS JOURNAL OF CHROMATOGRAPHY A, 1258 (2012) 43-54 (VALIDADO - APLICADO FUERA DEL ALCANCE - MODIFICADO)
LE-067-1 | 4937 | 2024-05-15 | ICA | QUÍMICAS | ACIDEZ VOLÁTIL | PISCO | - | - | BEBIDAS ALCOHÓLICAS. MÉTODO DE ENSAYO. DETERMINACIÓN DE METANOL Y DE CONGÉNERES EN BEBIDAS ALCOHÓLICAS Y EN ALCOHOL ETÍLICO EMPLEADO EN SU ELABORACIÓN, MEDIANTE CROMATOGRAFÍA DE GASES NTP 211.035 (VALIDADO)
LE-067-1 | 4938 | 2024-05-15 | ICA | QUÍMICAS | ALCOHOL METÍLICO | PISCO | - | - | BEBIDAS ALCOHÓLICAS. MÉTODO DE ENSAYO. DETERMINACIÓN DE METANOL Y DE CONGÉNERES EN BEBIDAS ALCOHÓLICAS Y EN ALCOHOL ETÍLICO EMPLEADO EN SU ELABORACIÓN, MEDIANTE CROMATOGRAFÍA DE GASES NTP 211.035
LE-067-1 | 4939 | 2024-05-15 | ICA | QUÍMICAS | ALCOHOLES SUPERIORES (Isopropanol) | PISCO | - | - | BEBIDAS ALCOHÓLICAS. MÉTODO DE ENSAYO. DETERMINACIÓN DE METANOL Y DE CONGÉNERES EN BEBIDAS ALCOHÓLICAS Y EN ALCOHOL ETÍLICO EMPLEADO EN SU ELABORACIÓN, MEDIANTE CROMATOGRAFÍA DE GASES NTP 211.035 (VALIDADO)
LE-067-1 | 4940 | 2024-05-15 | ICA | QUÍMICAS | ALCOHOLES SUPERIORES (Propanol, Butanol, Iso-Butanol, 3-metil-1-butanol / 2-metil-1-butanol) | PISCO | - | - | BEBIDAS ALCOHÓLICAS. MÉTODO DE ENSAYO. DETERMINACIÓN DE METANOL Y DE CONGÉNERES EN BEBIDAS ALCOHÓLICAS Y EN ALCOHOL ETÍLICO EMPLEADO EN SU ELABORACIÓN, MEDIANTE CROMATOGRAFÍA DE GASES NTP 211.035
LE-067-1 | 4941 | 2024-05-15 | ICA | QUÍMICAS | ALDEHIDOS | PISCO | - | - | BEBIDAS ALCOHÓLICAS. MÉTODO DE ENSAYO. DETERMINACIÓN DE METANOL Y DE CONGÉNERES EN BEBIDAS ALCOHÓLICAS Y EN ALCOHOL ETÍLICO EMPLEADO EN SU ELABORACIÓN, MEDIANTE CROMATOGRAFÍA DE GASES NTP 211.035
LE-067-1 | 4942 | 2024-05-15 | ICA | QUÍMICAS | ÉSTERES (Acetato de Etilo) | PISCO | - | - | BEBIDAS ALCOHÓLICAS. MÉTODO DE ENSAYO. DETERMINACIÓN DE METANOL Y DE CONGÉNERES EN BEBIDAS ALCOHÓLICAS Y EN ALCOHOL ETÍLICO EMPLEADO EN SU ELABORACIÓN, MEDIANTE CROMATOGRAFÍA DE GASES NTP 211.035
LE-067-1 | 4943 | 2024-05-15 | ICA | QUÍMICAS | ÉSTERES (Formiato de Etilo, Acetato de Isoamilo) | PISCO | - | - | BEBIDAS ALCOHÓLICAS. MÉTODO DE ENSAYO. DETERMINACIÓN DE METANOL Y DE CONGÉNERES EN BEBIDAS ALCOHÓLICAS Y EN ALCOHOL ETÍLICO EMPLEADO EN SU ELABORACIÓN, MEDIANTE CROMATOGRAFÍA DE GASES NTP 211.035 (VALIDADO)
LE-067-1 | 4944 | 2024-05-15 | ICA | QUÍMICAS | EXTRACTO SECO TOTAL | PISCO | - | - | BEBIDAS ALCOHOLICAS. MÉTODO DE ENSAYO. DETERMINACIÓN DE EXTRACTO SECO TOTAL NTP 211.041 (REVISADA 2021)
LE-067-1 | 4945 | 2024-05-15 | ICA | QUÍMICAS | FURFURAL | PISCO | - | - | BEBIDAS ALCOHÓLICAS. MÉTODO DE ENSAYO. DETERMINACIÓN DE METANOL Y DE CONGÉNERES EN BEBIDAS ALCOHÓLICAS Y EN ALCOHOL ETÍLICO EMPLEADO EN SU ELABORACIÓN, MEDIANTE CROMATOGRAFÍA DE GASES NTP 211.035
LE-067-1 | 4946 | 2024-05-15 | ICA | QUÍMICAS | GRADO ALCOHÓLICO VOLUMÉTRICO | PISCO | - | - | BEBIDAS ALCOHÓLICAS. MÉTODOS DE ENSAYO. DETERMINACIÓN DEL GRADO ALCOHÓLICO VOLUMÉTRICO. MÉTODO DEL PICNÓMETRO NTP 211.052 (REVISADA 2023)
LE-114-1 | 4947 | 2021-07-19 | ICA | FÍSICAS, QUÍMICAS Y BIOLÓGICAS | ANÁLISIS DE FERTILIDAD | YEMAS DE VID | - | - | ANÁLISIS DE FERTILIDAD DE YEMAS EN VID LA-ME-01 VERSIÓN 03
LE-114-1 | 4948 | 2021-07-19 | ICA | FÍSICAS, QUÍMICAS Y BIOLÓGICAS | CONDUCTIVIDAD | SUELO | - | - | MEDICIÓN DE LA CONDUCTIVIDAD ELÉCTRICA NOM-021-SEMARNAT-2000 - MÉTODO AS-16 AL 18
LE-114-1 | 4949 | 2021-07-19 | ICA | FÍSICAS, QUÍMICAS Y BIOLÓGICAS | CONDUCTIVIDAD | AGUA NATURAL | - | - | CONDUCTIVITY. LABORATORY METHOD. SMEWW-APHA-AWWA-WEF PART 2510 B, 24TH ED.
LE-114-1 | 4950 | 2021-07-19 | ICA | FÍSICAS, QUÍMICAS Y BIOLÓGICAS | CONDUCTIVIDAD | AGUA PARA USO Y CONSUMO HUMANO | - | - | CONDUCTIVITY. LABORATORY METHOD. SMEWW-APHA-AWWA-WEF PART 2510 B, 24TH ED.
LE-114-1 | 4951 | 2021-07-19 | ICA | FÍSICAS, QUÍMICAS Y BIOLÓGICAS | DUREZA | AGUA NATURAL | - | - | HARDNESS. EDTA TITRIMETRIC METHOD SMEWW-APHA-AWWA-WEF PART 2340 C, 24TH ED.
LE-114-1 | 4952 | 2021-07-19 | ICA | FÍSICAS, QUÍMICAS Y BIOLÓGICAS | DUREZA | AGUA PARA USO Y CONSUMO HUMANO | - | - | HARDNESS. EDTA TITRIMETRIC METHOD SMEWW-APHA-AWWA-WEF PART 2340 C, 24TH ED.
LE-114-1 | 4953 | 2021-07-19 | ICA | FÍSICAS, QUÍMICAS Y BIOLÓGICAS | pH | SUELO | - | - | DETERMINACIÒN DEL PH DEL SUELO MEDIDO EN AGUA NOM-021-SEMARNAT-2000, ÍTEM 7.1.7 - MÉTODO AS-02.
LE-114-1 | 4954 | 2021-07-19 | ICA | FÍSICAS, QUÍMICAS Y BIOLÓGICAS | pH | AGUA NATURAL | - | - | PH VALUE. ELECTROMETRIC METHOD SMEWW-APHA-AWWA-WEF PART 4500-H+ B, 24TH ED.
LE-114-1 | 4955 | 2021-07-19 | ICA | FÍSICAS, QUÍMICAS Y BIOLÓGICAS | pH | AGUA PARA USO Y CONSUMO HUMANO | - | - | PH VALUE. ELECTROMETRIC METHOD SMEWW-APHA-AWWA-WEF PART 4500-H+ B, 24TH ED.
LE-226-1 | 4956 | 2024-04-16 | AREQUIPA | FISICOQUÍMICA | pH | PRODUCTOS DE FRUTAS Y VEGETALES | - | - | AOAC OFFICIAL METHOD 981.12 PH OF ACIDIFIED FOODS. OFFICIAL METHODS OF ANALYSIS OF AOAC INTERNATIONAL. AOAC 981.12. 22ND EDITION
LE-226-1 | 4957 | 2024-04-16 | AREQUIPA | BIOLOGICAS (MICROBIOLOGICAS) | RECUENTO DE COLIFORMES TOTALES | LECHE Y PRODUCTOS LÁCTEOS | - | - | MICROBIOLOGY OF FOOD AND ANIMAL FEEDING STUFFS - HORIZONTAL METHOD FOR THE ENUMERATION OF COLIFORMS - COLONY-COUNT TECHNIQUE ISO 4832
LE-223-1 | 4958 | 2023-12-20 | PASCO | FISICOQUÍMICA | CENIZA | CAFÉ TOSTADO MOLIDO | - | - | AOAC 920.93. ASH OF ROASTED COFFEE.22ND EDITION AOAC.920.93
LE-223-1 | 4959 | 2023-12-20 | PASCO | FISICOQUÍMICA | HUMEDAD | CAFÉ TOSTADO MOLIDO | - | - | CAFÉ TOSTADO MOLIDO. DETERMINACIÓN DEL CONTENIDO DE HUMEDAD. MÉTODO DE DETERMINACIÓN DE PÉRDIDA DE MASA A 103°C. MÉTODO DE RUTINA. NTP ISO 11294.2001 (REVISADA EL 2019)
LE-223-1 | 4960 | 2023-12-20 | PASCO | FISICOQUÍMICA | HUMEDAD | CAFÉ VERDE | - | - | CAFÉ VERDE. DETERMINACIÓN DE LA PÉRDIDA DE MASA A 105°C. NTP ISO 6673:2004 (REVISADA EL 2019)
LE-175-1 | 4961 | 2023-11-30 | HUÁNUCO | MICROBIOLÓGICAS | RECUENTO DE AEROBIOS MESÓFILOS | AZÚCARES, MIELES Y PRODUCTOS SIMILARES | - | - | AEROBIC PLATE COUNT. CONVENTIONAL PLATE COUNT METHOD FDA /BAM ONLINE 8TH ED. JANUARY 2001. CHAPTER 3, ITEMS A-D
LE-175-1 | 4962 | 2023-11-30 | HUÁNUCO | MICROBIOLÓGICAS | RECUENTO DE AEROBIOS MESÓFILOS | BEBIDAS | - | - | AEROBIC PLATE COUNT. CONVENTIONAL PLATE COUNT METHOD FDA /BAM ONLINE 8TH ED. JANUARY 2001. CHAPTER 3, ITEMS A-D
LE-175-1 | 4963 | 2023-11-30 | HUÁNUCO | MICROBIOLÓGICAS | RECUENTO DE AEROBIOS MESÓFILOS | ESPECIAS, CONDIMENTOS Y SALSAS | - | - | AEROBIC PLATE COUNT. CONVENTIONAL PLATE COUNT METHOD FDA /BAM ONLINE 8TH ED. JANUARY 2001. CHAPTER 3, ITEMS A-D
LE-175-1 | 4964 | 2023-11-30 | HUÁNUCO | MICROBIOLÓGICAS | RECUENTO DE AEROBIOS MESÓFILOS | FRUTAS, HORTALIZAS, FRUTOS SECOS Y OTROS VEGETALES | - | - | AEROBIC PLATE COUNT. CONVENTIONAL PLATE COUNT METHOD FDA /BAM ONLINE 8TH ED. JANUARY 2001. CHAPTER 3, ITEMS A-D
LE-175-1 | 4965 | 2023-11-30 | HUÁNUCO | MICROBIOLÓGICAS | RECUENTO DE AEROBIOS MESÓFILOS | GRANOS DE CEREALES, LEGUMINOSAS, QUENOPODIÁCEAS Y DERIVADOS | - | - | AEROBIC PLATE COUNT. CONVENTIONAL PLATE COUNT METHOD FDA /BAM ONLINE 8TH ED. JANUARY 2001. CHAPTER 3, ITEMS A-D
LE-175-1 | 4966 | 2023-11-30 | HUÁNUCO | MICROBIOLÓGICAS | RECUENTO DE AEROBIOS MESÓFILOS | OVOPRODUCTOS | - | - | AEROBIC PLATE COUNT. CONVENTIONAL PLATE COUNT METHOD FDA /BAM ONLINE 8TH ED. JANUARY 2001. CHAPTER 3, ITEMS A-D
LE-175-1 | 4967 | 2023-11-30 | HUÁNUCO | MICROBIOLÓGICAS | RECUENTO DE AEROBIOS MESÓFILOS | SEMICONSERVAS | - | - | AEROBIC PLATE COUNT. CONVENTIONAL PLATE COUNT METHOD FDA /BAM ONLINE 8TH ED. JANUARY 2001. CHAPTER 3, ITEMS A-D
LE-175-1 | 4968 | 2023-11-30 | HUÁNUCO | MICROBIOLÓGICAS | RECUENTO DE COLIFORMES | BEBIDAS | - | - | MICROBIOLOGY OF FOOD AND ANIMAL FEEDING STUFFS HORIZONTAL METHOD FOR THE ENUMERATION OF COLIFORMS COLONY-COUNT TECHNIQUE ISO 4832:2006
LE-175-1 | 4969 | 2023-11-30 | HUÁNUCO | MICROBIOLÓGICAS | RECUENTO DE COLIFORMES | ESPECIAS, CONDIMENTOS Y SALSAS | - | - | MICROBIOLOGY OF FOOD AND ANIMAL FEEDING STUFFS HORIZONTAL METHOD FOR THE ENUMERATION OF COLIFORMS COLONY-COUNT TECHNIQUE ISO 4832:2006
LE-175-1 | 4970 | 2023-11-30 | HUÁNUCO | MICROBIOLÓGICAS | RECUENTO DE COLIFORMES | LECHE Y PRODUCTOS LÁCTEOS | - | - | MICROBIOLOGY OF FOOD AND ANIMAL FEEDING STUFFS HORIZONTAL METHOD FOR THE ENUMERATION OF COLIFORMS COLONY-COUNT TECHNIQUE ISO 4832:2006
LE-175-1 | 4971 | 2023-11-30 | HUÁNUCO | MICROBIOLÓGICAS | RECUENTO DE COLIFORMES | OVOPRODUCTOS | - | - | MICROBIOLOGY OF FOOD AND ANIMAL FEEDING STUFFS HORIZONTAL METHOD FOR THE ENUMERATION OF COLIFORMS COLONY-COUNT TECHNIQUE ISO 4832:2006
LE-175-1 | 4972 | 2023-11-30 | HUÁNUCO | MICROBIOLÓGICAS | RECUENTO DE COLIFORMES | SUPERFICIES INERTES (REGULARES E IRREGULARES) | - | - | MICROBIOLOGY OF FOOD AND ANIMAL FEEDING STUFFS HORIZONTAL METHOD FOR THE ENUMERATION OF COLIFORMS COLONY-COUNT TECHNIQUE // TÉCNICA PARA EL ANÁLISIS MICROBIOLÓGICO DE SUPERFICIES EN CONTACTO CON ALIMENTOS Y BEBIDAS. ISO 4832:2006// RM N° 461-2007 - MINSA (INCLUYE MUESTREO).
LE-175-1 | 4973 | 2023-11-30 | HUÁNUCO | MICROBIOLÓGICAS | RECUENTO DE COLIFORMES | SUPERFICIES VIVAS | - | - | MICROBIOLOGY OF FOOD AND ANIMAL FEEDING STUFFS HORIZONTAL METHOD FOR THE ENUMERATION OF COLIFORMS COLONY-COUNT TECHNIQUE // TÉCNICA PARA EL ANÁLISIS MICROBIOLÓGICO DE SUPERFICIES EN CONTACTO CON ALIMENTOS Y BEBIDAS. ISO 4832:2006// RM N° 461-2007 - MINSA (INCLUYE MUESTREO).
LE-175-1 | 4974 | 2023-11-30 | HUÁNUCO | MICROBIOLÓGICAS | RECUENTO DE ENTEROBACTERIAS | AZÚCARES, MIELES Y PRODUCTOS SIMILARES | - | - | MICROBIOLOGY OF THE FOOD CHAIN HORIZONTAL METHOD FOR THE DETECTION AND ENUMERATION OF ENTEROBACTERIACEAE PART 2: COLONY-COUNT TECHNIQUE ISO 21528-2
LE-175-1 | 4975 | 2023-11-30 | HUÁNUCO | MICROBIOLÓGICAS | RECUENTO DE ESTAFILOCOCOS COAGULASA POSITIVA (STAPHYLOCOCCUS AUREUS Y OTRAS ESPECIES) | ALIMENTOS PREPARADOS | - | - | MICROBIOLOGY OF THE FOOD CHAIN HORIZONTAL METHOD FOR THE ENUMERATION OF COAGULASE-POSITIVE STAPHYLOCOCCI (STAPHYLOCOCCUS AUREUS AND OTHER SPECIES) PART 1: METHOD USING BAIRD-PARKER AGAR MÉDIUM ISO 6888-1:2021 / AMD 1:2023
LE-175-1 | 4976 | 2023-11-30 | HUÁNUCO | MICROBIOLÓGICAS | RECUENTO DE ESTAFILOCOCOS COAGULASA POSITIVA (STAPHYLOCOCCUS AUREUS Y OTRAS ESPECIES) | CARNES Y PRODUCTOS CÁRNICOS | - | - | MICROBIOLOGY OF THE FOOD CHAIN HORIZONTAL METHOD FOR THE ENUMERATION OF COAGULASE-POSITIVE STAPHYLOCOCCI (STAPHYLOCOCCUS AUREUS AND OTHER SPECIES) PART 1: METHOD USING BAIRD-PARKER AGAR MÉDIUM ISO 6888-1:2021 / AMD 1:2023
LE-175-1 | 4977 | 2023-11-30 | HUÁNUCO | MICROBIOLÓGICAS | RECUENTO DE ESTAFILOCOCOS COAGULASA POSITIVA (STAPHYLOCOCCUS AUREUS Y OTRAS ESPECIES) | LECHE Y PRODUCTOS LÁCTEOS | - | - | MICROBIOLOGY OF THE FOOD CHAIN HORIZONTAL METHOD FOR THE ENUMERATION OF COAGULASE-POSITIVE STAPHYLOCOCCI (STAPHYLOCOCCUS AUREUS AND OTHER SPECIES) PART 1: METHOD USING BAIRD-PARKER AGAR MÉDIUM ISO 6888-1:2021 / AMD 1:2023
LE-175-1 | 4978 | 2023-11-30 | HUÁNUCO | MICROBIOLÓGICAS | RECUENTO DE ESTAFILOCOCOS COAGULASA POSITIVA (STAPHYLOCOCCUS AUREUS Y OTRAS ESPECIES) | SUPERFICIES VIVAS | - | - | GUÍA TÉCNICA PARA EL ANÁLISIS MICROBIOLÓGICO DE SUPERFICIES EN CONTACTO CON ALIMENTOS Y BEBIDAS. / MICROBIOLOGY OF THE FOOD CHAIN HORIZONTAL METHOD FOR THE ENUMERATION OF COAGULASE-POSITIVE STAPHYLOCOCCI (STAPHYLOCOCCUS AUREUS AND OTHER SPECIES) PART 1:METHOD USING BAIRD-PARKER AGAR MÉDIUM. RM N° 461-2007 - MINSA / ISO 6888-1:2021/ AMD 1:2023(INCLUYE MUESTREO)
LE-175-1 | 4979 | 2023-11-30 | HUÁNUCO | MICROBIOLÓGICAS | RECUENTO DE MOHOS Y LEVADURAS | AZÚCARES, MIELES Y PRODUCTOS SIMILARES | - | - | RECUENTO DE MOHOS Y LEVADURAS POR SIEMBRA EN PLACA EN TODO EL MEDIO MICROORGANISMOS DE LOS ALIMENTOS 1. SU SIGNIFICADO Y MÉTODOS DE ENUMERACIÓN. ICMSF PAG. 165-167 2DA ED. REIMPRESIÓN 2000
LE-175-1 | 4980 | 2023-11-30 | HUÁNUCO | MICROBIOLÓGICAS | RECUENTO DE MOHOS Y LEVADURAS | BEBIDAS | - | - | RECUENTO DE MOHOS Y LEVADURAS POR SIEMBRA EN PLACA EN TODO EL MEDIO MICROORGANISMOS DE LOS ALIMENTOS 1. SU SIGNIFICADO Y MÉTODOS DE ENUMERACIÓN. ICMSF PAG. 165-167 2DA ED. REIMPRESIÓN 2000
LE-175-1 | 4981 | 2023-11-30 | HUÁNUCO | MICROBIOLÓGICAS | RECUENTO DE MOHOS Y LEVADURAS | ESPECIAS, CONDIMENTOS Y SALSAS | - | - | RECUENTO DE MOHOS Y LEVADURAS POR SIEMBRA EN PLACA EN TODO EL MEDIO MICROORGANISMOS DE LOS ALIMENTOS 1. SU SIGNIFICADO Y MÉTODOS DE ENUMERACIÓN. ICMSF PAG. 165-167 2DA ED. REIMPRESIÓN 2000
LE-175-1 | 4982 | 2023-11-30 | HUÁNUCO | MICROBIOLÓGICAS | RECUENTO DE MOHOS Y LEVADURAS | ESTIMULANTES Y FRUITIVOS | - | - | RECUENTO DE MOHOS Y LEVADURAS POR SIEMBRA EN PLACA EN TODO EL MEDIO MICROORGANISMOS DE LOS ALIMENTOS 1. SU SIGNIFICADO Y MÉTODOS DE ENUMERACIÓN. ICMSF PAG. 165-167 2DA ED. REIMPRESIÓN 2000
LE-175-1 | 4983 | 2023-11-30 | HUÁNUCO | MICROBIOLÓGICAS | RECUENTO DE MOHOS Y LEVADURAS | FRUTAS, HORTALIZAS, FRUTOS SECOS Y OTROS VEGETALES | - | - | RECUENTO DE MOHOS Y LEVADURAS POR SIEMBRA EN PLACA EN TODO EL MEDIO MICROORGANISMOS DE LOS ALIMENTOS 1. SU SIGNIFICADO Y MÉTODOS DE ENUMERACIÓN. ICMSF PAG. 165-167 2DA ED. REIMPRESIÓN 2000
LE-175-1 | 4984 | 2023-11-30 | HUÁNUCO | MICROBIOLÓGICAS | RECUENTO DE MOHOS Y LEVADURAS | GRANOS DE CEREALES, LEGUMINOSAS, QUENOPODIÁCEAS Y DERIVADOS | - | - | RECUENTO DE MOHOS Y LEVADURAS POR SIEMBRA EN PLACA EN TODO EL MEDIO MICROORGANISMOS DE LOS ALIMENTOS 1. SU SIGNIFICADO Y MÉTODOS DE ENUMERACIÓN. ICMSF PAG. 165-167 2DA ED. REIMPRESIÓN 2000
LE-175-1 | 4985 | 2023-11-30 | HUÁNUCO | MICROBIOLÓGICAS | RECUENTO DE MOHOS Y LEVADURAS | LECHE Y PRODUCTOS LÁCTEOS | - | - | RECUENTO DE MOHOS Y LEVADURAS POR SIEMBRA EN PLACA EN TODO EL MEDIO MICROORGANISMOS DE LOS ALIMENTOS 1. SU SIGNIFICADO Y MÉTODOS DE ENUMERACIÓN. ICMSF PAG. 165-167 2DA ED. REIMPRESIÓN 2000
LE-175-1 | 4986 | 2023-11-30 | HUÁNUCO | MICROBIOLÓGICAS | RECUENTO DE MOHOS Y LEVADURAS | PANADERÍA, PASTELERÍA Y GALLETERÍA | - | - | RECUENTO DE MOHOS Y LEVADURAS POR SIEMBRA EN PLACA EN TODO EL MEDIO MICROORGANISMOS DE LOS ALIMENTOS 1. SU SIGNIFICADO Y MÉTODOS DE ENUMERACIÓN. ICMSF PAG. 165-167 2DA ED. REIMPRESIÓN 2000
LE-175-1 | 4987 | 2023-11-30 | HUÁNUCO | MICROBIOLÓGICAS | RECUENTO DE MOHOS Y LEVADURAS | PRODUCTOS DE CONFITERÍA | - | - | RECUENTO DE MOHOS Y LEVADURAS POR SIEMBRA EN PLACA EN TODO EL MEDIO MICROORGANISMOS DE LOS ALIMENTOS 1. SU SIGNIFICADO Y MÉTODOS DE ENUMERACIÓN. ICMSF PAG. 165-167 2DA ED. REIMPRESIÓN 2000
LE-175-1 | 4988 | 2023-11-30 | HUÁNUCO | MICROBIOLÓGICAS | RECUENTO DE MOHOS Y LEVADURAS | SEMICONSERVAS | - | - | RECUENTO DE MOHOS Y LEVADURAS POR SIEMBRA EN PLACA EN TODO EL MEDIO MICROORGANISMOS DE LOS ALIMENTOS 1. SU SIGNIFICADO Y MÉTODOS DE ENUMERACIÓN. ICMSF PAG. 165-167 2DA ED. REIMPRESIÓN 2000
LE-174-1 | 4989 | 2022-04-13 | LORETO | MICROBIOLÓGICAS | ENUMERACIÓN DE COLIFORMES TOTALES | FRUTAS Y VEGETALES PROCESADOS | - | - | MICROBIOLOGY OF FOOD AND ANIMAL FEEDING STUFFS HORIZONTAL METHOD FOR THE ENUMERATION OF COLIFORMS COLONY-COUNT TECHNIQUE ISO 4832:2006
LE-174-1 | 4990 | 2022-04-13 | LORETO | MICROBIOLÓGICAS | ENUMERACIÓN DE COLIFORMES TOTALES | FRUTOS Y VEGETALES SECOS Y SUS DERIVADOS | - | - | MICROBIOLOGY OF FOOD AND ANIMAL FEEDING STUFFS HORIZONTAL METHOD FOR THE ENUMERATION OF COLIFORMS COLONY-COUNT TECHNIQUE ISO 4832:2006
LE-174-1 | 4991 | 2022-04-13 | LORETO | MICROBIOLÓGICAS | ENUMERACIÓN DE COLIFORMES TOTALES | PESCADO Y MARISCOS CRUDOS Y LISTOS PARA COCINAR | - | - | MICROBIOLOGY OF FOOD AND ANIMAL FEEDING STUFFS HORIZONTAL METHOD FOR THE ENUMERATION OF COLIFORMS COLONY-COUNT TECHNIQUE ISO 4832:2006
LE-174-1 | 4992 | 2022-04-13 | LORETO | MICROBIOLÓGICAS | ENUMERACIÓN DE COLIFORMES TOTALES | PRODUCTOS PESQUEROS LISTOS PARA CONSUMO Y RECALENTAR | - | - | MICROBIOLOGY OF FOOD AND ANIMAL FEEDING STUFFS HORIZONTAL METHOD FOR THE ENUMERATION OF COLIFORMS COLONY-COUNT TECHNIQUE ISO 4832:2006
LE-174-1 | 4993 | 2022-04-13 | LORETO | MICROBIOLÓGICAS | ENUMERACIÓN DE ESCHERICHIA COLI | FRUTAS Y VEGETALES PROCESADOS | - | - | MICROBIOLOGY OF FOOD AND ANIMAL FEEDING STUFFS HORIZONTAL METHOD FOR THE ENUMERATION OF BETA-GLUCURONIDASE-POSITIVE ESCHERICHIA COLI PART 2: COLONY-COUNT TECHNIQUE AT 44 DEGREES C USING 5-BROMO-4-CHLORO-3-INDOLYL BETA-D-GLUCURONIDE ISO 16649-2:2001
LE-174-1 | 4994 | 2022-04-13 | LORETO | MICROBIOLÓGICAS | ENUMERACIÓN DE ESCHERICHIA COLI | FRUTOS Y VEGETALES SECOS Y SUS DERIVADOS | - | - | MICROBIOLOGY OF FOOD AND ANIMAL FEEDING STUFFS HORIZONTAL METHOD FOR THE ENUMERATION OF BETA-GLUCURONIDASE-POSITIVE ESCHERICHIA COLI PART 2: COLONY-COUNT TECHNIQUE AT 44 DEGREES C USING 5-BROMO-4-CHLORO-3-INDOLYL BETA-D-GLUCURONIDE ISO 16649-2:2001
LE-174-1 | 4995 | 2022-04-13 | LORETO | MICROBIOLÓGICAS | ENUMERACIÓN DE MICROORGANISMOS AEROBIOS MESÓFILOS | FRUTAS Y VEGETALES PROCESADOS | - | - | AEROBIC PLATE COUNT. CONVENTIONAL PLATE COUNT METHOD FDA/BAM, ONLINE, 8TH EDITION, REVISION A, 1998. CHAPTER 3. JANUARY 2001
LE-174-1 | 4996 | 2022-04-13 | LORETO | MICROBIOLÓGICAS | ENUMERACIÓN DE MICROORGANISMOS AEROBIOS MESÓFILOS | FRUTOS Y VEGETALES SECOS Y SUS DERIVADOS | - | - | AEROBIC PLATE COUNT. CONVENTIONAL PLATE COUNT METHOD FDA/BAM, ONLINE, 8TH EDITION, REVISION A, 1998. CHAPTER 3. JANUARY 2001
LE-174-1 | 4997 | 2022-04-13 | LORETO | MICROBIOLÓGICAS | ENUMERACIÓN DE MICROORGANISMOS AEROBIOS MESÓFILOS | PRODUCTOS PESQUEROS CRUDOS Y LISTOS PARA COCINAR | - | - | ENUMERACIÓN DE MICROORGANISMOS AEROBIOS MESÓFILOS. MÉTODO 1 (RECUENTO ESTÁNDAR EN PLACA, RECUENTO EN PLACA POR SIEMBRA EN TODO EL MEDIO O RECUENTO EN PLACA DE MICROORGANISMOS AEROBIOS) ICMSF MICROORGANISMOS DE LOS ALIMENTOS. SU SIGNIFICADO Y METODOS DE ENUMERACIÓN. MÉTODO 1, PÁG. 117-124, 2DA ED. REIMPRESIÓN 2000
LE-174-1 | 4998 | 2022-04-13 | LORETO | MICROBIOLÓGICAS | ENUMERACIÓN DE MICROORGANISMOS AEROBIOS MESÓFILOS | PRODUCTOS PESQUEROS LISTOS PARA CONSUMO Y RECALENTAR | - | - | ENUMERACIÓN DE MICROORGANISMOS AEROBIOS MESÓFILOS. MÉTODO 1 (RECUENTO ESTÁNDAR EN PLACA, RECUENTO EN PLACA POR SIEMBRA EN TODO EL MEDIO O RECUENTO EN PLACA DE MICROORGANISMOS AEROBIOS) ICMSF MICROORGANISMOS DE LOS ALIMENTOS. SU SIGNIFICADO Y METODOS DE ENUMERACIÓN. MÉTODO 1, PÁG. 117-124, 2DA ED. REIMPRESIÓN 2000
LE-174-1 | 4999 | 2022-04-13 | LORETO | MICROBIOLÓGICAS | ENUMERACIÓN DE MOHOS Y LEVADURAS | FRUTAS Y VEGETALES PROCESADOS | - | - | RECUENTO DE MOHOS Y LEVADURAS. MÉTODO DE RECUENTO DE LEVADURAS Y MOHOS POR SIEMBRA EN PLACA EN TODO MEDIO ICMSF MICROORGANISMOS DE LOS ALIMENTOS. SU SIGNIFICADO Y METODOS DE ENUMERACIÓN.PÁG. 165-167, 2DA ED. REIMPRESIÓN 2000
LE-174-1 | 5000 | 2022-04-13 | LORETO | MICROBIOLÓGICAS | ENUMERACIÓN DE MOHOS Y LEVADURAS | FRUTOS Y VEGETALES SECOS Y SUS DERIVADOS | - | - | RECUENTO DE MOHOS Y LEVADURAS. MÉTODO DE RECUENTO DE LEVADURAS Y MOHOS POR SIEMBRA EN PLACA EN TODO MEDIO ICMSF MICROORGANISMOS DE LOS ALIMENTOS. SU SIGNIFICADO Y METODOS DE ENUMERACIÓN.PÁG. 165-167, 2DA ED. REIMPRESIÓN 2000
LE-174-1 | 5001 | 2022-04-13 | LORETO | MICROBIOLÓGICAS | ENUMERACIÓN DE MOHOS Y LEVADURAS | PRODUCTOS PESQUEROS LISTOS PARA CONSUMO Y RECALENTAR | - | - | RECUENTO DE MOHOS Y LEVADURAS. MÉTODO DE RECUENTO DE LEVADURAS Y MOHOS POR SIEMBRA EN PLACA EN TODO MEDIO ICMSF MICROORGANISMOS DE LOS ALIMENTOS. SU SIGNIFICADO Y METODOS DE ENUMERACIÓN.PÁG. 165-167, 2DA ED. REIMPRESIÓN 2000
LE-174-1 | 5002 | 2022-04-13 | LORETO | MICROBIOLÓGICAS | ENUMERACIÓN DE STAPHYLOCOCCUS AUREUS COAGULASA POSITIVA | FRUTAS Y VEGETALES PROCESADOS | - | - | MICROBIOLOGY OF THE FOOD CHAIN HORIZONTAL METHOD FOR THE ENUMERATION OF COAGULASE-POSITIVE STAPHYLOCOCCI (STAPHYLOCOCCUS AUREUS AND OTHER SPECIES) PART 1: METHOD USING BAIRD-PARKER AGAR MEDIUM. ISO 6888-1:2021
LE-174-1 | 5003 | 2022-04-13 | LORETO | MICROBIOLÓGICAS | ENUMERACIÓN DE STAPHYLOCOCCUS AUREUS COAGULASA POSITIVA | PESCADO Y MARISCOS CRUDOS Y LISTOS PARA COCINAR | - | - | MICROBIOLOGY OF THE FOOD CHAIN HORIZONTAL METHOD FOR THE ENUMERATION OF COAGULASE-POSITIVE STAPHYLOCOCCI (STAPHYLOCOCCUS AUREUS AND OTHER SPECIES) PART 1: METHOD USING BAIRD-PARKER AGAR MEDIUM. ISO 6888-1:2021
LE-174-1 | 5004 | 2022-04-13 | LORETO | MICROBIOLÓGICAS | ENUMERACIÓN DE STAPHYLOCOCCUS AUREUS COAGULASA POSITIVA | PRODUCTOS PESQUEROS LISTOS PARA CONSUMO Y RECALENTAR | - | - | MICROBIOLOGY OF THE FOOD CHAIN HORIZONTAL METHOD FOR THE ENUMERATION OF COAGULASE-POSITIVE STAPHYLOCOCCI (STAPHYLOCOCCUS AUREUS AND OTHER SPECIES) PART 1: METHOD USING BAIRD-PARKER AGAR MEDIUM. ISO 6888-1:2021
LE-046-1 | 5005 | 2024-06-20 | NUEVO CHIMBOTE - ANCASH | MICROBIOLÓGICAS | AEROBIOS MESÓFILOS | EMBUTIDOS | - | - | CONVENTIONAL AEROBIC PLATE COUNT FDA/BAM 8TH EDITION (REVISION A, 1998). CHAPTER 1 AND CHAPTER 3.
LE-046-1 | 5006 | 2024-06-20 | NUEVO CHIMBOTE - ANCASH | MICROBIOLÓGICAS | AEROBIOS MESÓFILOS | FRUTAS, HORTALIZAS Y FRUTOS SECOS | - | - | CONVENTIONAL AEROBIC PLATE COUNT FDA/BAM 8TH EDITION (REVISION A, 1998). CHAPTER 1 AND CHAPTER 3.
LE-046-1 | 5007 | 2024-06-20 | NUEVO CHIMBOTE - ANCASH | MICROBIOLÓGICAS | BACTERIAS HETEROTRÓFICAS | AGUA DE PROCESO | - | - | HETEROTROPHIC PLATE COUNT. POUR PLATE PROCEDURE SMEWW-APHA-AWWA-WEF PART 9215-B, 24TH ED. (INCLUYE MUESTREO)
LE-046-1 | 5008 | 2024-06-20 | NUEVO CHIMBOTE - ANCASH | MICROBIOLÓGICAS | BACTERIAS HETEROTRÓFICAS | AGUA NATURAL | - | - | HETEROTROPHIC PLATE COUNT. POUR PLATE PROCEDURE SMEWW-APHA-AWWA-WEF PART 9215-B, 24TH ED. (INCLUYE MUESTREO)
LE-046-1 | 5009 | 2024-06-20 | NUEVO CHIMBOTE - ANCASH | MICROBIOLÓGICAS | BACTERIAS HETEROTRÓFICAS | AGUA PARA USO Y CONSUMO HUMANO | - | - | HETEROTROPHIC PLATE COUNT. POUR PLATE PROCEDURE SMEWW-APHA-AWWA-WEF PART 9215-B, 24TH ED. (INCLUYE MUESTREO)
LE-046-1 | 5010 | 2024-06-20 | NUEVO CHIMBOTE - ANCASH | MICROBIOLÓGICAS | BACTERIAS HETEROTRÓFICAS | AGUA RESIDUAL | - | - | HETEROTROPHIC PLATE COUNT. POUR PLATE PROCEDURE SMEWW-APHA-AWWA-WEF PART 9215-B, 24TH ED. (INCLUYE MUESTREO)
LE-046-1 | 5011 | 2024-06-20 | NUEVO CHIMBOTE - ANCASH | MICROBIOLÓGICAS | BACTERIAS HETEROTRÓFICAS | AGUA SALINA | - | - | HETEROTROPHIC PLATE COUNT. POUR PLATE PROCEDURE SMEWW-APHA-AWWA-WEF PART 9215-B, 24TH ED. (INCLUYE MUESTREO)
LE-046-1 | 5012 | 2024-06-20 | NUEVO CHIMBOTE - ANCASH | MICROBIOLÓGICAS | BACTERIAS HETEROTRÓFICAS | HIELO | - | - | HETEROTROPHIC PLATE COUNT. POUR PLATE PROCEDURE SMEWW-APHA-AWWA-WEF PART 9215-B, 24TH ED. (INCLUYE MUESTREO)
LE-046-1 | 5013 | 2024-06-20 | NUEVO CHIMBOTE - ANCASH | MICROBIOLÓGICAS | COLIFORMES FECALES O TERMOTOLERANTES (NMP) | AGUA DE PROCESO | - | - | MULTIPLE-TUBE FERMENTATION TECHNIQUE FOR MEMBERS OF THE COLIFORM GROUP. THERMOTOLERANT (FECAL) COLIFORM PROCEDURE SMEWW-APHA-AWWA-WEF PART 9221 E-1, 24TH ED. (INCLUYE MUESTREO)
LE-046-1 | 5014 | 2024-06-20 | NUEVO CHIMBOTE - ANCASH | MICROBIOLÓGICAS | COLIFORMES FECALES O TERMOTOLERANTES (NMP) | AGUA NATURAL | - | - | MULTIPLE-TUBE FERMENTATION TECHNIQUE FOR MEMBERS OF THE COLIFORM GROUP. THERMOTOLERANT (FECAL) COLIFORM PROCEDURE SMEWW-APHA-AWWA-WEF PART 9221 E-1, 24TH ED. (INCLUYE MUESTREO)
LE-046-1 | 5015 | 2024-06-20 | NUEVO CHIMBOTE - ANCASH | MICROBIOLÓGICAS | COLIFORMES FECALES O TERMOTOLERANTES (NMP) | AGUA PARA USO Y CONSUMO HUMANO | - | - | MULTIPLE-TUBE FERMENTATION TECHNIQUE FOR MEMBERS OF THE COLIFORM GROUP. THERMOTOLERANT (FECAL) COLIFORM PROCEDURE SMEWW-APHA-AWWA-WEF PART 9221 E-1, 24TH ED. (INCLUYE MUESTREO)
LE-046-1 | 5016 | 2024-06-20 | NUEVO CHIMBOTE - ANCASH | MICROBIOLÓGICAS | COLIFORMES FECALES O TERMOTOLERANTES (NMP) | AGUA RESIDUAL | - | - | MULTIPLE-TUBE FERMENTATION TECHNIQUE FOR MEMBERS OF THE COLIFORM GROUP. THERMOTOLERANT (FECAL) COLIFORM PROCEDURE SMEWW-APHA-AWWA-WEF PART 9221 E-1, 24TH ED. (INCLUYE MUESTREO)
LE-046-1 | 5017 | 2024-06-20 | NUEVO CHIMBOTE - ANCASH | MICROBIOLÓGICAS | COLIFORMES FECALES O TERMOTOLERANTES (NMP) | AGUA SALINA | - | - | MULTIPLE-TUBE FERMENTATION TECHNIQUE FOR MEMBERS OF THE COLIFORM GROUP. THERMOTOLERANT (FECAL) COLIFORM PROCEDURE SMEWW-APHA-AWWA-WEF PART 9221 E-1, 24TH ED. (INCLUYE MUESTREO)
LE-046-1 | 5018 | 2024-06-20 | NUEVO CHIMBOTE - ANCASH | MICROBIOLÓGICAS | COLIFORMES FECALES O TERMOTOLERANTES (NMP) | AGUA DE PROCESO | - | - | MULTIPLE-TUBE FERMENTATION TECHNIQUE FOR MEMBERS OF THE COLIFORM GROUP. THERMOTOLERANT (FECAL) COLIFORM PROCEDURE SMEWW-APHA-AWWA-WEF PART. 9221 E-2, 24TH ED. (INCLUYE MUESTREO)
LE-046-1 | 5019 | 2024-06-20 | NUEVO CHIMBOTE - ANCASH | MICROBIOLÓGICAS | COLIFORMES FECALES O TERMOTOLERANTES (NMP) | AGUA NATURAL | - | - | MULTIPLE-TUBE FERMENTATION TECHNIQUE FOR MEMBERS OF THE COLIFORM GROUP. THERMOTOLERANT (FECAL) COLIFORM PROCEDURE SMEWW-APHA-AWWA-WEF PART. 9221 E-2, 24TH ED. (INCLUYE MUESTREO)
LE-046-1 | 5020 | 2024-06-20 | NUEVO CHIMBOTE - ANCASH | MICROBIOLÓGICAS | COLIFORMES FECALES O TERMOTOLERANTES (NMP) | AGUA RESIDUAL | - | - | MULTIPLE-TUBE FERMENTATION TECHNIQUE FOR MEMBERS OF THE COLIFORM GROUP. THERMOTOLERANT (FECAL) COLIFORM PROCEDURE SMEWW-APHA-AWWA-WEF PART. 9221 E-2, 24TH ED. (INCLUYE MUESTREO)
LE-046-1 | 5021 | 2024-06-20 | NUEVO CHIMBOTE - ANCASH | MICROBIOLÓGICAS | COLIFORMES FECALES O TERMOTOLERANTES (NMP) | AGUA SALINA | - | - | MULTIPLE-TUBE FERMENTATION TECHNIQUE FOR MEMBERS OF THE COLIFORM GROUP. THERMOTOLERANT (FECAL) COLIFORM PROCEDURE SMEWW-APHA-AWWA-WEF PART. 9221 E-2, 24TH ED. (INCLUYE MUESTREO)
LE-046-1 | 5022 | 2024-06-20 | NUEVO CHIMBOTE - ANCASH | MICROBIOLÓGICAS | COLIFORMES TOTALES | AGUA DE PROCESO | - | - | MULTIPLE-TUBE FERMENTATION TECHNIQUE FOR MEMBERS OF THE COLIFORM GROUP. STANDARD TOTAL COLIFORM FERMENTATION TECHNIQUE SMEWW-APHA-AWWA-WEF PART 9221-B, 24TH ED. (INCLUYE MUESTREO)
LE-046-1 | 5023 | 2024-06-20 | NUEVO CHIMBOTE - ANCASH | MICROBIOLÓGICAS | COLIFORMES TOTALES | AGUA NATURAL | - | - | MULTIPLE-TUBE FERMENTATION TECHNIQUE FOR MEMBERS OF THE COLIFORM GROUP. STANDARD TOTAL COLIFORM FERMENTATION TECHNIQUE SMEWW-APHA-AWWA-WEF PART 9221-B, 24TH ED. (INCLUYE MUESTREO)
LE-046-1 | 5024 | 2024-06-20 | NUEVO CHIMBOTE - ANCASH | MICROBIOLÓGICAS | COLIFORMES TOTALES | AGUA PARA USO Y CONSUMO HUMANO | - | - | MULTIPLE-TUBE FERMENTATION TECHNIQUE FOR MEMBERS OF THE COLIFORM GROUP. STANDARD TOTAL COLIFORM FERMENTATION TECHNIQUE SMEWW-APHA-AWWA-WEF PART 9221-B, 24TH ED. (INCLUYE MUESTREO)
LE-046-1 | 5025 | 2024-06-20 | NUEVO CHIMBOTE - ANCASH | MICROBIOLÓGICAS | COLIFORMES TOTALES | AGUA RESIDUAL | - | - | MULTIPLE-TUBE FERMENTATION TECHNIQUE FOR MEMBERS OF THE COLIFORM GROUP. STANDARD TOTAL COLIFORM FERMENTATION TECHNIQUE SMEWW-APHA-AWWA-WEF PART 9221-B, 24TH ED. (INCLUYE MUESTREO)
LE-046-1 | 5026 | 2024-06-20 | NUEVO CHIMBOTE - ANCASH | MICROBIOLÓGICAS | COLIFORMES TOTALES | AGUA SALINA | - | - | MULTIPLE-TUBE FERMENTATION TECHNIQUE FOR MEMBERS OF THE COLIFORM GROUP. STANDARD TOTAL COLIFORM FERMENTATION TECHNIQUE SMEWW-APHA-AWWA-WEF PART 9221-B, 24TH ED. (INCLUYE MUESTREO)
LE-046-1 | 5027 | 2024-06-20 | NUEVO CHIMBOTE - ANCASH | MICROBIOLÓGICAS | COLIFORMES TOTALES | HIELO | - | - | MULTIPLE-TUBE FERMENTATION TECHNIQUE FOR MEMBERS OF THE COLIFORM GROUP. STANDARD TOTAL COLIFORM FERMENTATION TECHNIQUE SMEWW-APHA-AWWA-WEF PART 9221-B, 24TH ED. (INCLUYE MUESTREO)
LE-046-1 | 5028 | 2024-06-20 | NUEVO CHIMBOTE - ANCASH | MICROBIOLÓGICAS | CONTROL DE ESTERILIDAD | CONSERVAS DE ALIMENTOS DE ORIGEN HIDROBIOLÓGICO | - | - | CONSERVAS DE PRODUCTOS DE LA PESCA EN ENVASES HERMÉTICOS. CONTROL DE ESTERILIDAD NTP 204.009 (REVISADA EL 2020)
LE-046-1 | 5029 | 2024-06-20 | NUEVO CHIMBOTE - ANCASH | MICROBIOLÓGICAS | DETECCIÓN DE SALMONELLA | AIRE (AMBIENTE) | - | - | MICROBIOLOGICAL MONITORING OF THE FOOD PROCESSING ENVIRONMENT AIR SAMPLING METHODS. SEDIMENTATION METHODS // MICROBIOLOGÍA DE LA CADENA ALIMENTARIA. MÉTODO HORIZONTAL PARA LA DETECCIÓN, ENUMERACIÓN Y SEROTIPADO DE SALMONELLA. PARTE 1: DETECCIÓN DE SALMONELLA SPP. MODIFICACIÓN 1: AMPLIACIÓN DEL RANGO DE TEMPERATURAS DE INCUBACIÓN, MODIFICACIÓN DEL ESTADO DEL ANEXO D Y CORRECCIÓN DE LA COMPOSICIÓN DE LOS MEDIOS MSRV Y SC (ISO 6579-1:2017/AMD 1: 2020) (INCLUYE MUESTREO) COMPENDIUM OF METHODS FOR THE MICROBIOLOGICAL EXAMINATION OF FOODS / APHA. 5 ED. 2015. CH 3-3.10, 3.101. PÁG. 36-37 // UNE-EN ISO 6579-1:2017/A1:2021 (EXCEPTO ANEXO D) (INCLUYE MUESTREO)
LE-046-1 | 5030 | 2024-06-20 | NUEVO CHIMBOTE - ANCASH | MICROBIOLÓGICAS | DETECCIÓN DE SALMONELLA | ALIMENTOS PARA CONSUMO ANIMAL (QUEQUE O TORTA DE PRENSA, QUEQUE O TORTA DE SEPARADOR, SCRAP) | - | - | MICROBIOLOGÍA DE LA CADENA ALIMENTARIA. MÉTODO HORIZONTAL PARA LA DETECCIÓN, ENUMERACIÓN Y SEROTIPADO DE SALMONELLA. PARTE 1: DETECCIÓN DE SALMONELLA SPP. MODIFICACIÓN 1: AMPLIACIÓN DEL RANGO DE TEMPERATURAS DE INCUBACIÓN, MODIFICACIÓN DEL ESTADO DEL ANEXO D Y CORRECCIÓN DE LA COMPOSICIÓN DE LOS MEDIOS MSRV Y SC (ISO 6579-1:2017/AMD 1: 2020) UNE-EN ISO 6579-1:2017/A1:2021 (EXCEPTO ANEXO D)
LE-046-1 | 5031 | 2024-06-20 | NUEVO CHIMBOTE - ANCASH | MICROBIOLÓGICAS | DETECCIÓN DE SALMONELLA | ALIMENTOS PREPARADOS | - | - | MICROBIOLOGÍA DE LA CADENA ALIMENTARIA. MÉTODO HORIZONTAL PARA LA DETECCIÓN, ENUMERACIÓN Y SEROTIPADO DE SALMONELLA. PARTE 1: DETECCIÓN DE SALMONELLA SPP. MODIFICACIÓN 1: AMPLIACIÓN DEL RANGO DE TEMPERATURAS DE INCUBACIÓN, MODIFICACIÓN DEL ESTADO DEL ANEXO D Y CORRECCIÓN DE LA COMPOSICIÓN DE LOS MEDIOS MSRV Y SC (ISO 6579-1:2017/AMD 1: 2020) UNE-EN ISO 6579-1:2017/A1:2021 (EXCEPTO ANEXO D)
LE-046-1 | 5032 | 2024-06-20 | NUEVO CHIMBOTE - ANCASH | MICROBIOLÓGICAS | DETECCIÓN DE SALMONELLA | BEBIDAS | - | - | MICROBIOLOGÍA DE LA CADENA ALIMENTARIA. MÉTODO HORIZONTAL PARA LA DETECCIÓN, ENUMERACIÓN Y SEROTIPADO DE SALMONELLA. PARTE 1: DETECCIÓN DE SALMONELLA SPP. MODIFICACIÓN 1: AMPLIACIÓN DEL RANGO DE TEMPERATURAS DE INCUBACIÓN, MODIFICACIÓN DEL ESTADO DEL ANEXO D Y CORRECCIÓN DE LA COMPOSICIÓN DE LOS MEDIOS MSRV Y SC (ISO 6579-1:2017/AMD 1: 2020) UNE-EN ISO 6579-1:2017/A1:2021 (EXCEPTO ANEXO D)
LE-046-1 | 5033 | 2024-06-20 | NUEVO CHIMBOTE - ANCASH | MICROBIOLÓGICAS | DETECCIÓN DE SALMONELLA | CARNE Y PRODUCTOS CÁRNICOS | - | - | MICROBIOLOGÍA DE LA CADENA ALIMENTARIA. MÉTODO HORIZONTAL PARA LA DETECCIÓN, ENUMERACIÓN Y SEROTIPADO DE SALMONELLA. PARTE 1: DETECCIÓN DE SALMONELLA SPP. MODIFICACIÓN 1: AMPLIACIÓN DEL RANGO DE TEMPERATURAS DE INCUBACIÓN, MODIFICACIÓN DEL ESTADO DEL ANEXO D Y CORRECCIÓN DE LA COMPOSICIÓN DE LOS MEDIOS MSRV Y SC (ISO 6579-1:2017/AMD 1: 2020) UNE-EN ISO 6579-1:2017/A1:2021 (EXCEPTO ANEXO D)
LE-046-1 | 5034 | 2024-06-20 | NUEVO CHIMBOTE - ANCASH | MICROBIOLÓGICAS | DETECCIÓN DE SALMONELLA | ESPECIAS, CONDIMENTOS Y SALSAS | - | - | MICROBIOLOGÍA DE LA CADENA ALIMENTARIA. MÉTODO HORIZONTAL PARA LA DETECCIÓN, ENUMERACIÓN Y SEROTIPADO DE SALMONELLA. PARTE 1: DETECCIÓN DE SALMONELLA SPP. MODIFICACIÓN 1: AMPLIACIÓN DEL RANGO DE TEMPERATURAS DE INCUBACIÓN, MODIFICACIÓN DEL ESTADO DEL ANEXO D Y CORRECCIÓN DE LA COMPOSICIÓN DE LOS MEDIOS MSRV Y SC (ISO 6579-1:2017/AMD 1: 2020) UNE-EN ISO 6579-1:2017/A1:2021 (EXCEPTO ANEXO D)
LE-046-1 | 5035 | 2024-06-20 | NUEVO CHIMBOTE - ANCASH | MICROBIOLÓGICAS | DETECCIÓN DE SALMONELLA | FRUTAS, HORTALIZAS, FRUTOS SECOS Y OTROS VEGETALES | - | - | MICROBIOLOGÍA DE LA CADENA ALIMENTARIA. MÉTODO HORIZONTAL PARA LA DETECCIÓN, ENUMERACIÓN Y SEROTIPADO DE SALMONELLA. PARTE 1: DETECCIÓN DE SALMONELLA SPP. MODIFICACIÓN 1: AMPLIACIÓN DEL RANGO DE TEMPERATURAS DE INCUBACIÓN, MODIFICACIÓN DEL ESTADO DEL ANEXO D Y CORRECCIÓN DE LA COMPOSICIÓN DE LOS MEDIOS MSRV Y SC (ISO 6579-1:2017/AMD 1: 2020) UNE-EN ISO 6579-1:2017/A1:2021 (EXCEPTO ANEXO D)
LE-046-1 | 5036 | 2024-06-20 | NUEVO CHIMBOTE - ANCASH | MICROBIOLÓGICAS | DETECCIÓN DE SALMONELLA | GRANOS DE CEREALES, LEGUMINOSAS, QUENOPODIACEAS Y DERIVADAS (HARINAS Y OTRAS) | - | - | MICROBIOLOGÍA DE LA CADENA ALIMENTARIA. MÉTODO HORIZONTAL PARA LA DETECCIÓN, ENUMERACIÓN Y SEROTIPADO DE SALMONELLA. PARTE 1: DETECCIÓN DE SALMONELLA SPP. MODIFICACIÓN 1: AMPLIACIÓN DEL RANGO DE TEMPERATURAS DE INCUBACIÓN, MODIFICACIÓN DEL ESTADO DEL ANEXO D Y CORRECCIÓN DE LA COMPOSICIÓN DE LOS MEDIOS MSRV Y SC (ISO 6579-1:2017/AMD 1: 2020) UNE-EN ISO 6579-1:2017/A1:2021 (EXCEPTO ANEXO D)
LE-046-1 | 5037 | 2024-06-20 | NUEVO CHIMBOTE - ANCASH | MICROBIOLÓGICAS | DETECCIÓN DE SALMONELLA | HUEVOS Y OVOPRODUCTOS | - | - | MICROBIOLOGÍA DE LA CADENA ALIMENTARIA. MÉTODO HORIZONTAL PARA LA DETECCIÓN, ENUMERACIÓN Y SEROTIPADO DE SALMONELLA. PARTE 1: DETECCIÓN DE SALMONELLA SPP. MODIFICACIÓN 1: AMPLIACIÓN DEL RANGO DE TEMPERATURAS DE INCUBACIÓN, MODIFICACIÓN DEL ESTADO DEL ANEXO D Y CORRECCIÓN DE LA COMPOSICIÓN DE LOS MEDIOS MSRV Y SC (ISO 6579-1:2017/AMD 1: 2020) UNE-EN ISO 6579-1:2017/A1:2021 (EXCEPTO ANEXO D)
LE-046-1 | 5038 | 2024-06-20 | NUEVO CHIMBOTE - ANCASH | MICROBIOLÓGICAS | DETECCIÓN DE SALMONELLA | PIENSOS | - | - | MICROBIOLOGÍA DE LA CADENA ALIMENTARIA. MÉTODO HORIZONTAL PARA LA DETECCIÓN, ENUMERACIÓN Y SEROTIPADO DE SALMONELLA. PARTE 1: DETECCIÓN DE SALMONELLA SPP. MODIFICACIÓN 1: AMPLIACIÓN DEL RANGO DE TEMPERATURAS DE INCUBACIÓN, MODIFICACIÓN DEL ESTADO DEL ANEXO D Y CORRECCIÓN DE LA COMPOSICIÓN DE LOS MEDIOS MSRV Y SC (ISO 6579-1:2017/AMD 1: 2020) UNE-EN ISO 6579-1:2017/A1:2021 (EXCEPTO ANEXO D)
LE-046-1 | 5039 | 2024-06-20 | NUEVO CHIMBOTE - ANCASH | MICROBIOLÓGICAS | DETECCIÓN DE SALMONELLA | PRODUCTOS DE CONFITERÍA | - | - | MICROBIOLOGÍA DE LA CADENA ALIMENTARIA. MÉTODO HORIZONTAL PARA LA DETECCIÓN, ENUMERACIÓN Y SEROTIPADO DE SALMONELLA. PARTE 1: DETECCIÓN DE SALMONELLA SPP. MODIFICACIÓN 1: AMPLIACIÓN DEL RANGO DE TEMPERATURAS DE INCUBACIÓN, MODIFICACIÓN DEL ESTADO DEL ANEXO D Y CORRECCIÓN DE LA COMPOSICIÓN DE LOS MEDIOS MSRV Y SC (ISO 6579-1:2017/AMD 1: 2020) UNE-EN ISO 6579-1:2017/A1:2021 (EXCEPTO ANEXO D)
LE-046-1 | 5040 | 2024-06-20 | NUEVO CHIMBOTE - ANCASH | MICROBIOLÓGICAS | DETECCIÓN DE SALMONELLA | PRODUCTOS DE PANADERÍA, PASTELERÍA Y GALLETERÍA | - | - | MICROBIOLOGÍA DE LA CADENA ALIMENTARIA. MÉTODO HORIZONTAL PARA LA DETECCIÓN, ENUMERACIÓN Y SEROTIPADO DE SALMONELLA. PARTE 1: DETECCIÓN DE SALMONELLA SPP. MODIFICACIÓN 1: AMPLIACIÓN DEL RANGO DE TEMPERATURAS DE INCUBACIÓN, MODIFICACIÓN DEL ESTADO DEL ANEXO D Y CORRECCIÓN DE LA COMPOSICIÓN DE LOS MEDIOS MSRV Y SC (ISO 6579-1:2017/AMD 1: 2020) UNE-EN ISO 6579-1:2017/A1:2021 (EXCEPTO ANEXO D)
LE-046-1 | 5041 | 2024-06-20 | NUEVO CHIMBOTE - ANCASH | MICROBIOLÓGICAS | DETECCIÓN DE SALMONELLA | PRODUCTOS HIDROBIOLÓGICOS FRESCOS Y CONGELADOS: MOLUSCOS, CEFALÓPODOS, GASTERÓPODOS, CRUSTÁCEOS, PESCADOS | - | - | MICROBIOLOGÍA DE LA CADENA ALIMENTARIA. MÉTODO HORIZONTAL PARA LA DETECCIÓN, ENUMERACIÓN Y SEROTIPADO DE SALMONELLA. PARTE 1: DETECCIÓN DE SALMONELLA SPP. MODIFICACIÓN 1: AMPLIACIÓN DEL RANGO DE TEMPERATURAS DE INCUBACIÓN, MODIFICACIÓN DEL ESTADO DEL ANEXO D Y CORRECCIÓN DE LA COMPOSICIÓN DE LOS MEDIOS MSRV Y SC (ISO 6579-1:2017/AMD 1: 2020) UNE-EN ISO 6579-1:2017/A1:2021 (EXCEPTO ANEXO D)
LE-046-1 | 5042 | 2024-06-20 | NUEVO CHIMBOTE - ANCASH | MICROBIOLÓGICAS | DETECCIÓN DE SALMONELLA | SUPERFICIES INERTES | - | - | MICROBIOLOGÍA DE LA CADENA ALIMENTARIA. MÉTODO HORIZONTAL PARA LA DETECCIÓN, ENUMERACIÓN Y SEROTIPADO DE SALMONELLA. PARTE 1: DETECCIÓN DE SALMONELLA SPP. MODIFICACIÓN 1: AMPLIACIÓN DEL RANGO DE TEMPERATURAS DE INCUBACIÓN, MODIFICACIÓN DEL ESTADO DEL ANEXO D Y CORRECCIÓN DE LA COMPOSICIÓN DE LOS MEDIOS MSRV Y SC (ISO 6579-1:2017/AMD 1: 2020) // GUÍA TÉCNICA PARA EL ANÁLISIS MICROBIOLÓGICO DE SUPERFICIES EN CONTACTO CON ALIMENTOS Y BEBIDAS. UNE-EN ISO 6579-1:2017/A1:2021 (EXCEPTO ANEXO D) // RM Nº461-2007 MINSA. (INCLUYE MUESTREO)
LE-046-1 | 5043 | 2024-06-20 | NUEVO CHIMBOTE - ANCASH | MICROBIOLÓGICAS | DETECCIÓN DE SALMONELLA | SUPERFICIES VIVAS | - | - | MICROBIOLOGÍA DE LA CADENA ALIMENTARIA. MÉTODO HORIZONTAL PARA LA DETECCIÓN, ENUMERACIÓN Y SEROTIPADO DE SALMONELLA. PARTE 1: DETECCIÓN DE SALMONELLA SPP. MODIFICACIÓN 1: AMPLIACIÓN DEL RANGO DE TEMPERATURAS DE INCUBACIÓN, MODIFICACIÓN DEL ESTADO DEL ANEXO D Y CORRECCIÓN DE LA COMPOSICIÓN DE LOS MEDIOS MSRV Y SC (ISO 6579-1:2017/AMD 1: 2020) // GUÍA TÉCNICA PARA EL ANÁLISIS MICROBIOLÓGICO DE SUPERFICIES EN CONTACTO CON ALIMENTOS Y BEBIDAS. UNE-EN ISO 6579-1:2017/A1:2021 (EXCEPTO ANEXO D) // RM Nº461-2007 MINSA. (INCLUYE MUESTREO)
LE-046-1 | 5044 | 2024-06-20 | NUEVO CHIMBOTE - ANCASH | MICROBIOLÓGICAS | DETECCIÓN DE SALMONELLA spp. | AGUA DE PROCESO | - | - | CALIDAD DEL AGUA. DETECCIÓN DE SALMONELLA SPP. (ISO 19250:2010) UNE-EN ISO 19250 (INCLUYE MUESTREO)
LE-046-1 | 5045 | 2024-06-20 | NUEVO CHIMBOTE - ANCASH | MICROBIOLÓGICAS | DETECCIÓN DE SALMONELLA spp. | AGUA NATURAL | - | - | CALIDAD DEL AGUA. DETECCIÓN DE SALMONELLA SPP. (ISO 19250:2010) UNE-EN ISO 19250 (INCLUYE MUESTREO)
LE-046-1 | 5046 | 2024-06-20 | NUEVO CHIMBOTE - ANCASH | MICROBIOLÓGICAS | DETECCIÓN DE SALMONELLA spp. | AGUA PARA USO Y CONSUMO HUMANO | - | - | CALIDAD DEL AGUA. DETECCIÓN DE SALMONELLA SPP. (ISO 19250:2010) UNE-EN ISO 19250 (INCLUYE MUESTREO)
LE-046-1 | 5047 | 2024-06-20 | NUEVO CHIMBOTE - ANCASH | MICROBIOLÓGICAS | DETECCIÓN DE SALMONELLA spp. | AGUA RESIDUAL | - | - | CALIDAD DEL AGUA. DETECCIÓN DE SALMONELLA SPP. (ISO 19250:2010) UNE-EN ISO 19250 (INCLUYE MUESTREO)
LE-046-1 | 5048 | 2024-06-20 | NUEVO CHIMBOTE - ANCASH | MICROBIOLÓGICAS | DETECCIÓN DE SALMONELLA spp. | AGUA SALINA | - | - | CALIDAD DEL AGUA. DETECCIÓN DE SALMONELLA SPP. (ISO 19250:2010) UNE-EN ISO 19250 (INCLUYE MUESTREO)
LE-046-1 | 5049 | 2024-06-20 | NUEVO CHIMBOTE - ANCASH | MICROBIOLÓGICAS | DETECCIÓN DE SHIGELLA | ALIMENTOS PARA CONSUMO ANIMAL (QUEQUE O TORTA DE PRENSA, QUEQUE O TORTA DE SEPARADOR, SCRAP) | - | - | MICROBIOLOGÍA DE ALIMENTOS Y PIENSOS. MÉTODO HORIZONTAL PARA LA DETECCIÓN DE SHIGELLA SPP. EXCEPTO ITEMS 9.4.3.9 Y 9.5 NTP-ISO 21567:2016 (REVISADA EL 2022)
LE-046-1 | 5050 | 2024-06-20 | NUEVO CHIMBOTE - ANCASH | MICROBIOLÓGICAS | DETECCIÓN DE SHIGELLA | HARINA DE PESCADO | - | - | MICROBIOLOGÍA DE ALIMENTOS Y PIENSOS. MÉTODO HORIZONTAL PARA LA DETECCIÓN DE SHIGELLA SPP. EXCEPTO ITEMS 9.4.3.9 Y 9.5 NTP-ISO 21567:2016 (REVISADA EL 2022)
LE-046-1 | 5051 | 2024-06-20 | NUEVO CHIMBOTE - ANCASH | MICROBIOLÓGICAS | DETECCIÓN DE SHIGELLA | PRODUCTOS HIDROBIOLÓGICOS FRESCOS Y CONGELADOS: MOLUSCOS BIVALVOS, CEFALÓPODOS, GASTERÓPODOS, CRUSTÁCEOS, PESCADOS | - | - | MICROBIOLOGÍA DE ALIMENTOS Y PIENSOS. MÉTODO HORIZONTAL PARA LA DETECCIÓN DE SHIGELLA SPP. EXCEPTO ITEMS 9.4.3.9 Y 9.5 NTP-ISO 21567:2016 (REVISADA EL 2022)
LE-046-1 | 5052 | 2024-06-20 | NUEVO CHIMBOTE - ANCASH | MICROBIOLÓGICAS | DETECCIÓN DE SHIGELLA | SUPERFICIES INERTES | - | - | MICROBIOLOGÍA DE ALIMENTOS Y PIENSOS. MÉTODO HORIZONTAL PARA LA DETECCIÓN DE SHIGELLA SPP. EXCEPTO ITEMS 9.4.3.9 Y 9.5 // GUÍA TÉCNICA PARA EL ANÁLISIS MICROBIOLÓGICO DE SUPERFICIES EN CONTACTO CON ALIMENTOS Y BEBIDAS NTP-ISO 21567:2016 (REVISADA EL 2022) / RM Nº 461-2007/MINSA (INCLUYE MUESTREO)
LE-046-1 | 5053 | 2024-06-20 | NUEVO CHIMBOTE - ANCASH | MICROBIOLÓGICAS | DETECCIÓN DE SHIGELLA | SUPERFICIES VIVAS | - | - | MICROBIOLOGÍA DE ALIMENTOS Y PIENSOS. MÉTODO HORIZONTAL PARA LA DETECCIÓN DE SHIGELLA SPP. EXCEPTO ITEMS 9.4.3.9 Y 9.5 // GUÍA TÉCNICA PARA EL ANÁLISIS MICROBIOLÓGICO DE SUPERFICIES EN CONTACTO CON ALIMENTOS Y BEBIDAS NTP-ISO 21567:2016 (REVISADA EL 2022) / RM Nº 461-2007/MINSA (INCLUYE MUESTREO)
LE-046-1 | 5054 | 2024-06-20 | NUEVO CHIMBOTE - ANCASH | MICROBIOLÓGICAS | DETECCIÓN, IDENTIFICACIÓN Y/O ENUMERACIÓN DE HUEVOS DE HELMINTOS EN AGUA | AGUA DE PROCESO | - | - | DETECCIÓN, IDENTIFICACIÓN Y/O ENUMERACIÓN DE HUEVOS DE HELMINTOS EN AGUAS LC/VAL 02/DIEHHA/2019 REV. 03. MÉTODO VALIDADO. (INCLUYE MUESTREO)
LE-046-1 | 5055 | 2024-06-20 | NUEVO CHIMBOTE - ANCASH | MICROBIOLÓGICAS | DETECCIÓN, IDENTIFICACIÓN Y/O ENUMERACIÓN DE HUEVOS DE HELMINTOS EN AGUA | AGUA NATURAL | - | - | DETECCIÓN, IDENTIFICACIÓN Y/O ENUMERACIÓN DE HUEVOS DE HELMINTOS EN AGUAS LC/VAL 02/DIEHHA/2019 REV. 03. MÉTODO VALIDADO. (INCLUYE MUESTREO)
LE-046-1 | 5056 | 2024-06-20 | NUEVO CHIMBOTE - ANCASH | MICROBIOLÓGICAS | DETECCIÓN, IDENTIFICACIÓN Y/O ENUMERACIÓN DE HUEVOS DE HELMINTOS EN AGUA | AGUA PARA USO Y CONSUMO HUMANO | - | - | DETECCIÓN, IDENTIFICACIÓN Y/O ENUMERACIÓN DE HUEVOS DE HELMINTOS EN AGUAS LC/VAL 02/DIEHHA/2019 REV. 03. MÉTODO VALIDADO. (INCLUYE MUESTREO)
LE-046-1 | 5057 | 2024-06-20 | NUEVO CHIMBOTE - ANCASH | MICROBIOLÓGICAS | DETECCIÓN, IDENTIFICACIÓN Y/O ENUMERACIÓN DE HUEVOS DE HELMINTOS EN AGUA | AGUA RESIDUAL | - | - | DETECCIÓN, IDENTIFICACIÓN Y/O ENUMERACIÓN DE HUEVOS DE HELMINTOS EN AGUAS LC/VAL 02/DIEHHA/2019 REV. 03. MÉTODO VALIDADO. (INCLUYE MUESTREO)
LE-046-1 | 5058 | 2024-06-20 | NUEVO CHIMBOTE - ANCASH | MICROBIOLÓGICAS | DETECCIÓN, IDENTIFICACIÓN Y/O ENUMERACIÓN DE HUEVOS DE HELMINTOS EN AGUA | AGUA SALINA | - | - | DETECCIÓN, IDENTIFICACIÓN Y/O ENUMERACIÓN DE HUEVOS DE HELMINTOS EN AGUAS LC/VAL 02/DIEHHA/2019 REV. 03. MÉTODO VALIDADO. (INCLUYE MUESTREO)
LE-046-1 | 5059 | 2024-06-20 | NUEVO CHIMBOTE - ANCASH | MICROBIOLÓGICAS | DETECCIÓN, IDENTIFICACIÓN Y/O ENUMERACIÓN DE HUEVOS DE HELMINTOS EN AGUA | HIELO | - | - | DETECCIÓN, IDENTIFICACIÓN Y/O ENUMERACIÓN DE HUEVOS DE HELMINTOS EN AGUAS LC/VAL 02/DIEHHA/2019 REV. 03. MÉTODO VALIDADO. (INCLUYE MUESTREO)
LE-046-1 | 5060 | 2024-06-20 | NUEVO CHIMBOTE - ANCASH | MICROBIOLÓGICAS | DETECCIÓN Y ENUMERACIÓN DE ESCHERICHIA COLI (A/P) (NMP) | ALIMENTOS PREPARADOS | - | - | MICROBIOLOGY OF THE FOOD CHAIN -- HORIZONTAL METHOD FOR THE ENUMERATION OF BETA-GLUCURONIDASE-POSITIVE ESCHERICHIA COLI -- PART 3: DETECTION AND MOST PROBABLE NUMBER TECHNIQUE USING 5-BROMO-4-CHLORO-3-INDOLYL-ß-D-GLUCURONIDE ISO 16649-3:2015, CORRECTED VERSION 2016
LE-046-1 | 5061 | 2024-06-20 | NUEVO CHIMBOTE - ANCASH | MICROBIOLÓGICAS | DETECCIÓN Y ENUMERACIÓN DE ESCHERICHIA COLI (A/P) (NMP) | BEBIDAS | - | - | MICROBIOLOGY OF THE FOOD CHAIN -- HORIZONTAL METHOD FOR THE ENUMERATION OF BETA-GLUCURONIDASE-POSITIVE ESCHERICHIA COLI -- PART 3: DETECTION AND MOST PROBABLE NUMBER TECHNIQUE USING 5-BROMO-4-CHLORO-3-INDOLYL-ß-D-GLUCURONIDE ISO 16649-3:2015, CORRECTED VERSION 2016
LE-046-1 | 5062 | 2024-06-20 | NUEVO CHIMBOTE - ANCASH | MICROBIOLÓGICAS | DETECCIÓN Y ENUMERACIÓN DE ESCHERICHIA COLI (A/P) (NMP) | CARNE Y PRODUCTOS CÁRNICOS | - | - | MICROBIOLOGY OF THE FOOD CHAIN -- HORIZONTAL METHOD FOR THE ENUMERATION OF BETA-GLUCURONIDASE-POSITIVE ESCHERICHIA COLI -- PART 3: DETECTION AND MOST PROBABLE NUMBER TECHNIQUE USING 5-BROMO-4-CHLORO-3-INDOLYL-ß-D-GLUCURONIDE ISO 16649-3:2015, CORRECTED VERSION 2016
LE-046-1 | 5063 | 2024-06-20 | NUEVO CHIMBOTE - ANCASH | MICROBIOLÓGICAS | DETECCIÓN Y ENUMERACIÓN DE ESCHERICHIA COLI (A/P) (NMP) | FRUTAS Y HORTALIZAS | - | - | MICROBIOLOGY OF THE FOOD CHAIN -- HORIZONTAL METHOD FOR THE ENUMERATION OF BETA-GLUCURONIDASE-POSITIVE ESCHERICHIA COLI -- PART 3: DETECTION AND MOST PROBABLE NUMBER TECHNIQUE USING 5-BROMO-4-CHLORO-3-INDOLYL-ß-D-GLUCURONIDE ISO 16649-3:2015, CORRECTED VERSION 2016
LE-046-1 | 5064 | 2024-06-20 | NUEVO CHIMBOTE - ANCASH | MICROBIOLÓGICAS | DETECCIÓN Y ENUMERACIÓN DE ESCHERICHIA COLI (A/P) (NMP) | HUEVOS Y OVOPRODUCTOS | - | - | MICROBIOLOGY OF THE FOOD CHAIN -- HORIZONTAL METHOD FOR THE ENUMERATION OF BETA-GLUCURONIDASE-POSITIVE ESCHERICHIA COLI -- PART 3: DETECTION AND MOST PROBABLE NUMBER TECHNIQUE USING 5-BROMO-4-CHLORO-3-INDOLYL-ß-D-GLUCURONIDE ISO 16649-3:2015, CORRECTED VERSION 2016
LE-046-1 | 5065 | 2024-06-20 | NUEVO CHIMBOTE - ANCASH | MICROBIOLÓGICAS | DETECCIÓN Y ENUMERACIÓN DE ESCHERICHIA COLI (A/P) (NMP) | PIENSOS | - | - | MICROBIOLOGY OF THE FOOD CHAIN -- HORIZONTAL METHOD FOR THE ENUMERATION OF BETA-GLUCURONIDASE-POSITIVE ESCHERICHIA COLI -- PART 3: DETECTION AND MOST PROBABLE NUMBER TECHNIQUE USING 5-BROMO-4-CHLORO-3-INDOLYL-ß-D-GLUCURONIDE ISO 16649-3:2015, CORRECTED VERSION 2016
LE-046-1 | 5066 | 2024-06-20 | NUEVO CHIMBOTE - ANCASH | MICROBIOLÓGICAS | DETECCIÓN Y ENUMERACIÓN DE ESCHERICHIA COLI (A/P) (NMP) | PRODUCTOS DE CONFITERÍA | - | - | MICROBIOLOGY OF THE FOOD CHAIN -- HORIZONTAL METHOD FOR THE ENUMERATION OF BETA-GLUCURONIDASE-POSITIVE ESCHERICHIA COLI -- PART 3: DETECTION AND MOST PROBABLE NUMBER TECHNIQUE USING 5-BROMO-4-CHLORO-3-INDOLYL-ß-D-GLUCURONIDE ISO 16649-3:2015, CORRECTED VERSION 2016
LE-046-1 | 5067 | 2024-06-20 | NUEVO CHIMBOTE - ANCASH | MICROBIOLÓGICAS | DETECCIÓN Y ENUMERACIÓN DE ESCHERICHIA COLI (A/P) (NMP) | PRODUCTOS DE PANADERÍA, PASTELERÍA Y GALLETERÍA | - | - | MICROBIOLOGY OF THE FOOD CHAIN -- HORIZONTAL METHOD FOR THE ENUMERATION OF BETA-GLUCURONIDASE-POSITIVE ESCHERICHIA COLI -- PART 3: DETECTION AND MOST PROBABLE NUMBER TECHNIQUE USING 5-BROMO-4-CHLORO-3-INDOLYL-ß-D-GLUCURONIDE ISO 16649-3:2015, CORRECTED VERSION 2016
LE-046-1 | 5068 | 2024-06-20 | NUEVO CHIMBOTE - ANCASH | MICROBIOLÓGICAS | DETECCIÓN Y ENUMERACIÓN DE ESCHERICHIA COLI (A/P) (NMP) | PRODUCTOS HIDROBIOLÓGICOS FRESCOS Y CONGELADOS: MOLUSCOS BIVALVOS, CEFALÓPODOS, GASTERÓPODOS, CRUSTÁCEOS, PESCADOS | - | - | MICROBIOLOGY OF THE FOOD CHAIN -- HORIZONTAL METHOD FOR THE ENUMERATION OF BETA-GLUCURONIDASE-POSITIVE ESCHERICHIA COLI -- PART 3: DETECTION AND MOST PROBABLE NUMBER TECHNIQUE USING 5-BROMO-4-CHLORO-3-INDOLYL-ß-D-GLUCURONIDE ISO 16649-3:2015, CORRECTED VERSION 2016
LE-046-1 | 5069 | 2024-06-20 | NUEVO CHIMBOTE - ANCASH | MICROBIOLÓGICAS | DETECCIÓN Y RECUENTO DE ENTEROCOCOS INTESTINALES | AGUA DE PROCESO | - | - | CALIDAD DEL AGUA. DETECCIÓN Y RECUENTO DE ENTEROCOCOS INTESTINALES. PARTE 2: MÉTODO DE FILTRACIÓN DE MEMBRANA. UNE-EN ISO 7899-2:2001. (INCLUYE MUESTREO)
LE-046-1 | 5070 | 2024-06-20 | NUEVO CHIMBOTE - ANCASH | MICROBIOLÓGICAS | DETECCIÓN Y RECUENTO DE ENTEROCOCOS INTESTINALES | AGUA NATURAL | - | - | CALIDAD DEL AGUA. DETECCIÓN Y RECUENTO DE ENTEROCOCOS INTESTINALES. PARTE 2: MÉTODO DE FILTRACIÓN DE MEMBRANA. UNE-EN ISO 7899-2:2001. (INCLUYE MUESTREO)
LE-046-1 | 5071 | 2024-06-20 | NUEVO CHIMBOTE - ANCASH | MICROBIOLÓGICAS | DETECCIÓN Y RECUENTO DE ENTEROCOCOS INTESTINALES | AGUA PARA USO Y CONSUMO HUMANO | - | - | CALIDAD DEL AGUA. DETECCIÓN Y RECUENTO DE ENTEROCOCOS INTESTINALES. PARTE 2: MÉTODO DE FILTRACIÓN DE MEMBRANA. UNE-EN ISO 7899-2:2001. (INCLUYE MUESTREO)
LE-046-1 | 5072 | 2024-06-20 | NUEVO CHIMBOTE - ANCASH | MICROBIOLÓGICAS | DETECCIÓN Y RECUENTO DE ENTEROCOCOS INTESTINALES | AGUA RESIDUAL | - | - | CALIDAD DEL AGUA. DETECCIÓN Y RECUENTO DE ENTEROCOCOS INTESTINALES. PARTE 2: MÉTODO DE FILTRACIÓN DE MEMBRANA. UNE-EN ISO 7899-2:2001. (INCLUYE MUESTREO)
LE-046-1 | 5073 | 2024-06-20 | NUEVO CHIMBOTE - ANCASH | MICROBIOLÓGICAS | DETECCIÓN Y RECUENTO DE ENTEROCOCOS INTESTINALES | AGUA SALINA | - | - | CALIDAD DEL AGUA. DETECCIÓN Y RECUENTO DE ENTEROCOCOS INTESTINALES. PARTE 2: MÉTODO DE FILTRACIÓN DE MEMBRANA. UNE-EN ISO 7899-2:2001. (INCLUYE MUESTREO)
LE-046-1 | 5074 | 2024-06-20 | NUEVO CHIMBOTE - ANCASH | MICROBIOLÓGICAS | DETECCIÓN Y RECUENTO DE ENTEROCOCOS INTESTINALES | HIELO | - | - | CALIDAD DEL AGUA. DETECCIÓN Y RECUENTO DE ENTEROCOCOS INTESTINALES. PARTE 2: MÉTODO DE FILTRACIÓN DE MEMBRANA. UNE-EN ISO 7899-2:2001. (INCLUYE MUESTREO)
LE-046-1 | 5075 | 2024-06-20 | NUEVO CHIMBOTE - ANCASH | MICROBIOLÓGICAS | DETECCIÓN Y RECUENTO DE PSEUDOMONAS AERUGINOSA | AGUA DE PROCESO | - | - | CALIDAD DEL AGUA. DETECCIÓN Y RECUENTO DE PSEUDOMONAS AERUGINOSA. MÉTODO POR FILTRACIÓN EN MEMBRANA. UNE-EN ISO 16266:2008. (INCLUYE MUESTREO)
LE-046-1 | 5076 | 2024-06-20 | NUEVO CHIMBOTE - ANCASH | MICROBIOLÓGICAS | DETECCIÓN Y RECUENTO DE PSEUDOMONAS AERUGINOSA | AGUA NATURAL | - | - | CALIDAD DEL AGUA. DETECCIÓN Y RECUENTO DE PSEUDOMONAS AERUGINOSA. MÉTODO POR FILTRACIÓN EN MEMBRANA. UNE-EN ISO 16266:2008. (INCLUYE MUESTREO)
LE-046-1 | 5077 | 2024-06-20 | NUEVO CHIMBOTE - ANCASH | MICROBIOLÓGICAS | DETECCIÓN Y RECUENTO DE PSEUDOMONAS AERUGINOSA | AGUA PARA USO Y CONSUMO HUMANO | - | - | CALIDAD DEL AGUA. DETECCIÓN Y RECUENTO DE PSEUDOMONAS AERUGINOSA. MÉTODO POR FILTRACIÓN EN MEMBRANA. UNE-EN ISO 16266:2008. (INCLUYE MUESTREO)
LE-046-1 | 5078 | 2024-06-20 | NUEVO CHIMBOTE - ANCASH | MICROBIOLÓGICAS | DETECCIÓN Y RECUENTO DE PSEUDOMONAS AERUGINOSA | AGUA RESIDUAL | - | - | CALIDAD DEL AGUA. DETECCIÓN Y RECUENTO DE PSEUDOMONAS AERUGINOSA. MÉTODO POR FILTRACIÓN EN MEMBRANA. UNE-EN ISO 16266:2008. (INCLUYE MUESTREO)
LE-046-1 | 5079 | 2024-06-20 | NUEVO CHIMBOTE - ANCASH | MICROBIOLÓGICAS | DETECCIÓN Y RECUENTO DE PSEUDOMONAS AERUGINOSA | AGUA SALINA | - | - | CALIDAD DEL AGUA. DETECCIÓN Y RECUENTO DE PSEUDOMONAS AERUGINOSA. MÉTODO POR FILTRACIÓN EN MEMBRANA. UNE-EN ISO 16266:2008. (INCLUYE MUESTREO)
LE-046-1 | 5080 | 2024-06-20 | NUEVO CHIMBOTE - ANCASH | MICROBIOLÓGICAS | DETECCIÓN Y RECUENTO DE PSEUDOMONAS AERUGINOSA | HIELO | - | - | CALIDAD DEL AGUA. DETECCIÓN Y RECUENTO DE PSEUDOMONAS AERUGINOSA. MÉTODO POR FILTRACIÓN EN MEMBRANA. UNE-EN ISO 16266:2008. (INCLUYE MUESTREO)
LE-046-1 | 5081 | 2024-06-20 | NUEVO CHIMBOTE - ANCASH | MICROBIOLÓGICAS | ENUMERACIÓN DE MICROORGANISMOS AEROBIOS MESÓFILOS | AZÚCARES, MIELES Y PRODUCTOS SIMILARES | - | - | ENUMERACIÓN DE MICROORGANISMOS AEROBIOS MESÓFILOS: MÉTODO DE RECUENTO EN PLACA. MÉTODO 1 (RECUENTO ESTÁNDAR EN PLACA, RECUENTO EN PLACA POR SIEMBRA EN TODO EL MEDIO O RECUENTO EN PLACA DE MICROORGANISMOS AEROBIOS). ICMSF (REIMPRESIÓN 2000). VOLUMEN 1. 2DA EDICIÓN. EDITORIAL ACRIBIA. ESPAÑA. PÁG.: 120-124.
LE-046-1 | 5082 | 2024-06-20 | NUEVO CHIMBOTE - ANCASH | MICROBIOLÓGICAS | ENUMERACIÓN DE MICROORGANISMOS AEROBIOS MESÓFILOS | BEBIDAS | - | - | ENUMERACIÓN DE MICROORGANISMOS AEROBIOS MESÓFILOS: MÉTODO DE RECUENTO EN PLACA. MÉTODO 1 (RECUENTO ESTÁNDAR EN PLACA, RECUENTO EN PLACA POR SIEMBRA EN TODO EL MEDIO O RECUENTO EN PLACA DE MICROORGANISMOS AEROBIOS). ICMSF (REIMPRESIÓN 2000). VOLUMEN 1. 2DA EDICIÓN. EDITORIAL ACRIBIA. ESPAÑA. PÁG.: 120-124.
LE-046-1 | 5083 | 2024-06-20 | NUEVO CHIMBOTE - ANCASH | MICROBIOLÓGICAS | ENUMERACIÓN DE MICROORGANISMOS AEROBIOS MESÓFILOS | CARNES Y PRODUCTOS CÁRNICOS | - | - | ENUMERACIÓN DE MICROORGANISMOS AEROBIOS MESÓFILOS: MÉTODO DE RECUENTO EN PLACA. MÉTODO 1 (RECUENTO ESTÁNDAR EN PLACA, RECUENTO EN PLACA POR SIEMBRA EN TODO EL MEDIO O RECUENTO EN PLACA DE MICROORGANISMOS AEROBIOS). ICMSF (REIMPRESIÓN 2000). VOLUMEN 1. 2DA EDICIÓN. EDITORIAL ACRIBIA. ESPAÑA. PÁG.: 120-124.
LE-046-1 | 5084 | 2024-06-20 | NUEVO CHIMBOTE - ANCASH | MICROBIOLÓGICAS | ENUMERACIÓN DE MICROORGANISMOS AEROBIOS MESÓFILOS | COMIDAS PREPARADAS | - | - | ENUMERACIÓN DE MICROORGANISMOS AEROBIOS MESÓFILOS: MÉTODO DE RECUENTO EN PLACA. MÉTODO 1 (RECUENTO ESTÁNDAR EN PLACA, RECUENTO EN PLACA POR SIEMBRA EN TODO EL MEDIO O RECUENTO EN PLACA DE MICROORGANISMOS AEROBIOS). ICMSF (REIMPRESIÓN 2000). VOLUMEN 1. 2DA EDICIÓN. EDITORIAL ACRIBIA. ESPAÑA. PÁG.: 120-124.
LE-046-1 | 5085 | 2024-06-20 | NUEVO CHIMBOTE - ANCASH | MICROBIOLÓGICAS | ENUMERACIÓN DE MICROORGANISMOS AEROBIOS MESÓFILOS | FRUTAS, HORTALIZAS Y FRUTOS SECOS | - | - | ENUMERACIÓN DE MICROORGANISMOS AEROBIOS MESÓFILOS: MÉTODO DE RECUENTO EN PLACA. MÉTODO 1 (RECUENTO ESTÁNDAR EN PLACA, RECUENTO EN PLACA POR SIEMBRA EN TODO EL MEDIO O RECUENTO EN PLACA DE MICROORGANISMOS AEROBIOS). ICMSF (REIMPRESIÓN 2000). VOLUMEN 1. 2DA EDICIÓN. EDITORIAL ACRIBIA. ESPAÑA. PÁG.: 120-124.
LE-046-1 | 5086 | 2024-06-20 | NUEVO CHIMBOTE - ANCASH | MICROBIOLÓGICAS | ENUMERACIÓN DE MICROORGANISMOS AEROBIOS MESÓFILOS | GRANOS DE CEREALES, LEGUMINOSAS Y DERIVADOS (HARINAS Y OTROS) | - | - | ENUMERACIÓN DE MICROORGANISMOS AEROBIOS MESÓFILOS: MÉTODO DE RECUENTO EN PLACA. MÉTODO 1 (RECUENTO ESTÁNDAR EN PLACA, RECUENTO EN PLACA POR SIEMBRA EN TODO EL MEDIO O RECUENTO EN PLACA DE MICROORGANISMOS AEROBIOS). ICMSF (REIMPRESIÓN 2000). VOLUMEN 1. 2DA EDICIÓN. EDITORIAL ACRIBIA. ESPAÑA. PÁG.: 120-124.
LE-046-1 | 5087 | 2024-06-20 | NUEVO CHIMBOTE - ANCASH | MICROBIOLÓGICAS | ENUMERACIÓN DE MICROORGANISMOS AEROBIOS MESÓFILOS | HUEVOS Y OVOPRODUCTOS | - | - | ENUMERACIÓN DE MICROORGANISMOS AEROBIOS MESÓFILOS: MÉTODO DE RECUENTO EN PLACA. MÉTODO 1 (RECUENTO ESTÁNDAR EN PLACA, RECUENTO EN PLACA POR SIEMBRA EN TODO EL MEDIO O RECUENTO EN PLACA DE MICROORGANISMOS AEROBIOS). ICMSF (REIMPRESIÓN 2000). VOLUMEN 1. 2DA EDICIÓN. EDITORIAL ACRIBIA. ESPAÑA. PÁG.: 120-124.
LE-046-1 | 5088 | 2024-06-20 | NUEVO CHIMBOTE - ANCASH | MICROBIOLÓGICAS | ENUMERACIÓN DE MICROORGANISMOS AEROBIOS MESÓFILOS | PIENSOS | - | - | ENUMERACIÓN DE MICROORGANISMOS AEROBIOS MESÓFILOS: MÉTODO DE RECUENTO EN PLACA. MÉTODO 1 (RECUENTO ESTÁNDAR EN PLACA, RECUENTO EN PLACA POR SIEMBRA EN TODO EL MEDIO O RECUENTO EN PLACA DE MICROORGANISMOS AEROBIOS). ICMSF (REIMPRESIÓN 2000). VOLUMEN 1. 2DA EDICIÓN. EDITORIAL ACRIBIA. ESPAÑA. PÁG.: 120-124.
LE-046-1 | 5089 | 2024-06-20 | NUEVO CHIMBOTE - ANCASH | MICROBIOLÓGICAS | ENUMERACIÓN DE MICROORGANISMOS AEROBIOS MESÓFILOS | PRODUCTOS HIDROBIOLÓGICOS FRESCOS Y CONGELADOS: MOLUSCOS BIVALVOS, CEFALÓPODOS, GASTERÓPODOS, CRUSTÁCEOS, PESCADOS | - | - | ENUMERACIÓN DE MICROORGANISMOS AEROBIOS MESÓFILOS: MÉTODO DE RECUENTO EN PLACA. MÉTODO 1 (RECUENTO ESTÁNDAR EN PLACA, RECUENTO EN PLACA POR SIEMBRA EN TODO EL MEDIO O RECUENTO EN PLACA DE MICROORGANISMOS AEROBIOS). ICMSF (REIMPRESIÓN 2000). VOLUMEN 1. 2DA EDICIÓN. EDITORIAL ACRIBIA. ESPAÑA. PÁG.: 120-124.
LE-046-1 | 5090 | 2024-06-20 | NUEVO CHIMBOTE - ANCASH | MICROBIOLÓGICAS | ENUMERACIÓN DE MICROORGANISMOS AEROBIOS MESÓFILOS | PRODUCTOS LÁCTEOS | - | - | ENUMERACIÓN DE MICROORGANISMOS AEROBIOS MESÓFILOS: MÉTODO DE RECUENTO EN PLACA. MÉTODO 1 (RECUENTO ESTÁNDAR EN PLACA, RECUENTO EN PLACA POR SIEMBRA EN TODO EL MEDIO O RECUENTO EN PLACA DE MICROORGANISMOS AEROBIOS). ICMSF (REIMPRESIÓN 2000). VOLUMEN 1. 2DA EDICIÓN. EDITORIAL ACRIBIA. ESPAÑA. PÁG.: 120-124.
LE-046-1 | 5091 | 2024-06-20 | NUEVO CHIMBOTE - ANCASH | MICROBIOLÓGICAS | ENUMERACIÓN DE MICROORGANISMOS CULTIVABLES | AGUA DE PROCESO | - | - | CALIDAD DEL AGUA. ENUMERACIÓN DE MICROORGANISMOS CULTIVABLES. RECUENTO DE COLONIAS POR SIEMBRE EN MEDIO DE CULTIVO DE AGAR NUTRITIVO. UNE-EN ISO 6222:1999. (INCLUYE MUESTREO)
LE-046-1 | 5092 | 2024-06-20 | NUEVO CHIMBOTE - ANCASH | MICROBIOLÓGICAS | ENUMERACIÓN DE MICROORGANISMOS CULTIVABLES | AGUA NATURAL | - | - | CALIDAD DEL AGUA. ENUMERACIÓN DE MICROORGANISMOS CULTIVABLES. RECUENTO DE COLONIAS POR SIEMBRE EN MEDIO DE CULTIVO DE AGAR NUTRITIVO. UNE-EN ISO 6222:1999. (INCLUYE MUESTREO)
LE-046-1 | 5093 | 2024-06-20 | NUEVO CHIMBOTE - ANCASH | MICROBIOLÓGICAS | ENUMERACIÓN DE MICROORGANISMOS CULTIVABLES | AGUA PARA USO Y CONSUMO HUMANO | - | - | CALIDAD DEL AGUA. ENUMERACIÓN DE MICROORGANISMOS CULTIVABLES. RECUENTO DE COLONIAS POR SIEMBRE EN MEDIO DE CULTIVO DE AGAR NUTRITIVO. UNE-EN ISO 6222:1999. (INCLUYE MUESTREO)
LE-046-1 | 5094 | 2024-06-20 | NUEVO CHIMBOTE - ANCASH | MICROBIOLÓGICAS | ENUMERACIÓN DE MICROORGANISMOS CULTIVABLES | AGUA RESIDUAL | - | - | CALIDAD DEL AGUA. ENUMERACIÓN DE MICROORGANISMOS CULTIVABLES. RECUENTO DE COLONIAS POR SIEMBRE EN MEDIO DE CULTIVO DE AGAR NUTRITIVO. UNE-EN ISO 6222:1999. (INCLUYE MUESTREO)
LE-046-1 | 5095 | 2024-06-20 | NUEVO CHIMBOTE - ANCASH | MICROBIOLÓGICAS | ENUMERACIÓN DE MICROORGANISMOS CULTIVABLES | AGUA SALINA | - | - | CALIDAD DEL AGUA. ENUMERACIÓN DE MICROORGANISMOS CULTIVABLES. RECUENTO DE COLONIAS POR SIEMBRE EN MEDIO DE CULTIVO DE AGAR NUTRITIVO. UNE-EN ISO 6222:1999. (INCLUYE MUESTREO)
LE-046-1 | 5096 | 2024-06-20 | NUEVO CHIMBOTE - ANCASH | MICROBIOLÓGICAS | ENUMERACIÓN DE MICROORGANISMOS CULTIVABLES | HIELO | - | - | CALIDAD DEL AGUA. ENUMERACIÓN DE MICROORGANISMOS CULTIVABLES. RECUENTO DE COLONIAS POR SIEMBRE EN MEDIO DE CULTIVO DE AGAR NUTRITIVO. UNE-EN ISO 6222:1999. (INCLUYE MUESTREO)
LE-046-1 | 5097 | 2024-06-20 | NUEVO CHIMBOTE - ANCASH | MICROBIOLÓGICAS | ENUMERACIÓN DE STAPHYLOCOCCUS AUREUS COAGULASA POSITIVA | ALIMENTOS PREPARADOS | - | - | MICROBIOLOGY OF FOOD CHAIN - HORIZONTAL METHOD FOR THE ENUMERATION OF COAGULASE-POSITIVE SATAPHYLOCOCCI (STAPHYLOCOCCUS AUREUS AND OTHER SPECIES) - PART 1: METHOD USING BAIRD PARKER AGAR MEDIUM. AMENDMENT 1 ISO 6888-1:2021 PART 1 /AMD 1:2023
LE-046-1 | 5098 | 2024-06-20 | NUEVO CHIMBOTE - ANCASH | MICROBIOLÓGICAS | ENUMERACIÓN DE STAPHYLOCOCCUS AUREUS COAGULASA POSITIVA | BEBIDAS | - | - | MICROBIOLOGY OF FOOD CHAIN - HORIZONTAL METHOD FOR THE ENUMERATION OF COAGULASE-POSITIVE SATAPHYLOCOCCI (STAPHYLOCOCCUS AUREUS AND OTHER SPECIES) - PART 1: METHOD USING BAIRD PARKER AGAR MEDIUM. AMENDMENT 1 ISO 6888-1:2021 PART 1 /AMD 1:2023
LE-046-1 | 5099 | 2024-06-20 | NUEVO CHIMBOTE - ANCASH | MICROBIOLÓGICAS | ENUMERACIÓN DE STAPHYLOCOCCUS AUREUS COAGULASA POSITIVA | CARNE Y PRODUCTOS CÁRNICOS | - | - | MICROBIOLOGY OF FOOD CHAIN - HORIZONTAL METHOD FOR THE ENUMERATION OF COAGULASE-POSITIVE SATAPHYLOCOCCI (STAPHYLOCOCCUS AUREUS AND OTHER SPECIES) - PART 1: METHOD USING BAIRD PARKER AGAR MEDIUM. AMENDMENT 1 ISO 6888-1:2021 PART 1 /AMD 1:2023
LE-046-1 | 5100 | 2024-06-20 | NUEVO CHIMBOTE - ANCASH | MICROBIOLÓGICAS | ENUMERACIÓN DE STAPHYLOCOCCUS AUREUS COAGULASA POSITIVA | FRUTAS, HORTALIZAS Y FRUTOS SECOS | - | - | MICROBIOLOGY OF FOOD CHAIN - HORIZONTAL METHOD FOR THE ENUMERATION OF COAGULASE-POSITIVE SATAPHYLOCOCCI (STAPHYLOCOCCUS AUREUS AND OTHER SPECIES) - PART 1: METHOD USING BAIRD PARKER AGAR MEDIUM. AMENDMENT 1 ISO 6888-1:2021 PART 1 /AMD 1:2023
LE-046-1 | 5101 | 2024-06-20 | NUEVO CHIMBOTE - ANCASH | MICROBIOLÓGICAS | ENUMERACIÓN DE STAPHYLOCOCCUS AUREUS COAGULASA POSITIVA | GRANOS DE CEREALES, LEGUMINOSAS Y DERIVADOS (HARINAS Y OTROS) | - | - | MICROBIOLOGY OF FOOD CHAIN - HORIZONTAL METHOD FOR THE ENUMERATION OF COAGULASE-POSITIVE SATAPHYLOCOCCI (STAPHYLOCOCCUS AUREUS AND OTHER SPECIES) - PART 1: METHOD USING BAIRD PARKER AGAR MEDIUM. AMENDMENT 1 ISO 6888-1:2021 PART 1 /AMD 1:2023
LE-046-1 | 5102 | 2024-06-20 | NUEVO CHIMBOTE - ANCASH | MICROBIOLÓGICAS | ENUMERACIÓN DE STAPHYLOCOCCUS AUREUS COAGULASA POSITIVA | PIENSOS | - | - | MICROBIOLOGY OF FOOD CHAIN - HORIZONTAL METHOD FOR THE ENUMERATION OF COAGULASE-POSITIVE SATAPHYLOCOCCI (STAPHYLOCOCCUS AUREUS AND OTHER SPECIES) - PART 1: METHOD USING BAIRD PARKER AGAR MEDIUM. AMENDMENT 1 ISO 6888-1:2021 PART 1 /AMD 1:2023
LE-046-1 | 5103 | 2024-06-20 | NUEVO CHIMBOTE - ANCASH | MICROBIOLÓGICAS | ENUMERACIÓN DE STAPHYLOCOCCUS AUREUS COAGULASA POSITIVA | PRODUCTOS DE PANADERÍA, PASTELERÍA Y GALLETERÍA | - | - | MICROBIOLOGY OF FOOD CHAIN - HORIZONTAL METHOD FOR THE ENUMERATION OF COAGULASE-POSITIVE SATAPHYLOCOCCI (STAPHYLOCOCCUS AUREUS AND OTHER SPECIES) - PART 1: METHOD USING BAIRD PARKER AGAR MEDIUM. AMENDMENT 1 ISO 6888-1:2021 PART 1 /AMD 1:2023
LE-046-1 | 5104 | 2024-06-20 | NUEVO CHIMBOTE - ANCASH | MICROBIOLÓGICAS | ENUMERACIÓN DE STAPHYLOCOCCUS AUREUS COAGULASA POSITIVA | PRODUCTOS HIDROBIOLÓGICOS FRESCOS Y CONGELADOS: MOLUSCOS, CEFALÓPODOS, GASTERÓPODOS, CRUSTÁCEOS, PESCADOS | - | - | MICROBIOLOGY OF FOOD CHAIN - HORIZONTAL METHOD FOR THE ENUMERATION OF COAGULASE-POSITIVE SATAPHYLOCOCCI (STAPHYLOCOCCUS AUREUS AND OTHER SPECIES) - PART 1: METHOD USING BAIRD PARKER AGAR MEDIUM. AMENDMENT 1 ISO 6888-1:2021 PART 1 /AMD 1:2023
LE-046-1 | 5105 | 2024-06-20 | NUEVO CHIMBOTE - ANCASH | MICROBIOLÓGICAS | ENUMERACIÓN DE STAPHYLOCOCCUS AUREUS COAGULASA POSITIVA | PRODUCTOS LÁCTEOS (EXCEPTO QUESO ELABORADO CON LECHE CRUDA) | - | - | MICROBIOLOGY OF FOOD CHAIN - HORIZONTAL METHOD FOR THE ENUMERATION OF COAGULASE-POSITIVE SATAPHYLOCOCCI (STAPHYLOCOCCUS AUREUS AND OTHER SPECIES) - PART 1: METHOD USING BAIRD PARKER AGAR MEDIUM. AMENDMENT 1 ISO 6888-1:2021 PART 1 /AMD 1:2023
LE-046-1 | 5106 | 2024-06-20 | NUEVO CHIMBOTE - ANCASH | MICROBIOLÓGICAS | ENUMERACIÓN DE STAPHYLOCOCCUS AUREUS COAGULASA POSITIVA | SUPERFICIES INERTES | - | - | MICROBIOLOGY OF FOOD CHAIN - HORIZONTAL METHOD FOR THE ENUMERATION OF COAGULASE-POSITIVE SATAPHYLOCOCCI (STAPHYLOCOCCUS AUREUS AND OTHER SPECIES) - PART 1: METHOD USING BAIRD PARKER AGAR MEDIUM. AMENDMENT 1 // GUÍA TÉCNICA PARA EL ANÁLISIS MICROBIOLÓGICO DE SUPERFICIES EN CONTACTO CON ALIMENTOS Y BEBIDAS. ISO 6888-1:2021 PART 1 /AMD 1:2023 // RM Nº461-2007 MINSA. (INCLUYE MUESTREO)
LE-046-1 | 5107 | 2024-06-20 | NUEVO CHIMBOTE - ANCASH | MICROBIOLÓGICAS | ENUMERACIÓN DE STAPHYLOCOCCUS AUREUS COAGULASA POSITIVA | SUPERFICIES VIVAS | - | - | MICROBIOLOGY OF FOOD CHAIN - HORIZONTAL METHOD FOR THE ENUMERATION OF COAGULASE-POSITIVE SATAPHYLOCOCCI (STAPHYLOCOCCUS AUREUS AND OTHER SPECIES) - PART 1: METHOD USING BAIRD PARKER AGAR MEDIUM. AMENDMENT 1 // GUÍA TÉCNICA PARA EL ANÁLISIS MICROBIOLÓGICO DE SUPERFICIES EN CONTACTO CON ALIMENTOS Y BEBIDAS. ISO 6888-1:2021 PART 1 /AMD 1:2023 // RM Nº461-2007 MINSA. (INCLUYE MUESTREO)
LE-046-1 | 5108 | 2024-06-20 | NUEVO CHIMBOTE - ANCASH | MICROBIOLÓGICAS | ESCHERICHIA COLI | AGUA DE PROCESO | - | - | MULTIPLE-TUBE FERMENTATION TECHNIQUE FOR MEMBERS OF THE COLIFORM GROUP. OTHER ESCHERICHIA COLI PROCEDURES. ESCHERICHIA COLI TEST (INDOLE PRODUCTION) SMEWW-APHA-AWWA-WEF PART 9221 G-2, 24TH ED. (INCLUYE MUESTREO)
LE-046-1 | 5109 | 2024-06-20 | NUEVO CHIMBOTE - ANCASH | MICROBIOLÓGICAS | ESCHERICHIA COLI | AGUA NATURAL | - | - | MULTIPLE-TUBE FERMENTATION TECHNIQUE FOR MEMBERS OF THE COLIFORM GROUP. OTHER ESCHERICHIA COLI PROCEDURES. ESCHERICHIA COLI TEST (INDOLE PRODUCTION) SMEWW-APHA-AWWA-WEF PART 9221 G-2, 24TH ED. (INCLUYE MUESTREO)
LE-046-1 | 5110 | 2024-06-20 | NUEVO CHIMBOTE - ANCASH | MICROBIOLÓGICAS | ESCHERICHIA COLI | AGUA PARA USO Y CONSUMO HUMANO | - | - | MULTIPLE-TUBE FERMENTATION TECHNIQUE FOR MEMBERS OF THE COLIFORM GROUP. OTHER ESCHERICHIA COLI PROCEDURES. ESCHERICHIA COLI TEST (INDOLE PRODUCTION) SMEWW-APHA-AWWA-WEF PART 9221 G-2, 24TH ED. (INCLUYE MUESTREO)
LE-046-1 | 5111 | 2024-06-20 | NUEVO CHIMBOTE - ANCASH | MICROBIOLÓGICAS | ESCHERICHIA COLI | AGUA RESIDUAL | - | - | MULTIPLE-TUBE FERMENTATION TECHNIQUE FOR MEMBERS OF THE COLIFORM GROUP. OTHER ESCHERICHIA COLI PROCEDURES. ESCHERICHIA COLI TEST (INDOLE PRODUCTION) SMEWW-APHA-AWWA-WEF PART 9221 G-2, 24TH ED. (INCLUYE MUESTREO)
LE-046-1 | 5112 | 2024-06-20 | NUEVO CHIMBOTE - ANCASH | MICROBIOLÓGICAS | ESCHERICHIA COLI | AGUA SALINA | - | - | MULTIPLE-TUBE FERMENTATION TECHNIQUE FOR MEMBERS OF THE COLIFORM GROUP. OTHER ESCHERICHIA COLI PROCEDURES. ESCHERICHIA COLI TEST (INDOLE PRODUCTION) SMEWW-APHA-AWWA-WEF PART 9221 G-2, 24TH ED. (INCLUYE MUESTREO)
LE-046-1 | 5113 | 2024-06-20 | NUEVO CHIMBOTE - ANCASH | MICROBIOLÓGICAS | NUMERACIÓN DE MICROORGANISMOS AEROBIOS MESÓFILOS | AIRE (AMBIENTE) | - | - | MICROBIOLOGICAL MONITORING OF THE FOOD PROCESSING ENVIRONMENT AIR SAMPLING METHODS. SEDIMENTATION METHODS // AEROBIC PLATE COUNT: CONVENTIONAL PLATE COUNT METHOD COMPENDIUM OF METHODS FOR THE MICROBIOLOGICAL EXAMINATION OF FOODS/APHA 5 ED. 2015. CH 3-3.10, 3.101. PÁG.36-37 // FDA CFSAN BAM ONLINE. ED.8. 2001 CHAPTER 3. CONVENTIONAL PLATE COUNT. (INCLUYE MUESTREO)
LE-046-1 | 5114 | 2024-06-20 | NUEVO CHIMBOTE - ANCASH | MICROBIOLÓGICAS | NUMERACIÓN DE MICROORGANISMOS AEROBIOS MESÓFILOS | SUPERFICIES INERTES | - | - | AEROBIC PLATE COUNT. CONVENTIONAL PLATE COUNT METHOD // GUÍA TÉCNICA PARA EL ANÁLISIS MICROBIOLÓGICO DE SUPERFICIES EN CONTACTO CON ALIMENTOS Y BEBIDAS FDA CFSAN BAM ONLINE ED.8, 2001. CHAPTER 3. CONVENTIONAL PLATE COUNT // RM Nº461-2007 MINSA. (INCLUYE MUESTREO)
LE-046-1 | 5115 | 2024-06-20 | NUEVO CHIMBOTE - ANCASH | MICROBIOLÓGICAS | NUMERACIÓN DE MICROORGANISMOS AEROBIOS MESÓFILOS | SUPERFICIES VIVAS | - | - | AEROBIC PLATE COUNT. CONVENTIONAL PLATE COUNT METHOD // GUÍA TÉCNICA PARA EL ANÁLISIS MICROBIOLÓGICO DE SUPERFICIES EN CONTACTO CON ALIMENTOS Y BEBIDAS FDA CFSAN BAM ONLINE ED.8, 2001. CHAPTER 3. CONVENTIONAL PLATE COUNT // RM Nº461-2007 MINSA. (INCLUYE MUESTREO)
LE-046-1 | 5116 | 2024-06-20 | NUEVO CHIMBOTE - ANCASH | MICROBIOLÓGICAS | RECUENTO, AISLAMIENTO E IDENTIFICACIÓN DE CLOSTRIDIUM PERFRINGES | CARNE Y PRODUCTOS CÁRNICOS | - | - | RECUENTO, AISLAMIENTO E IDENTIFICACIÓN DE CLOSTRIDIUM PERFRINGES MÉTODO 2 (NORTEAMERICANO) ICMSF (REIMPRESIÓN 2000). VOLUMEN 1. 2DA EDICIÓN.EDITORIAL ACRIBIA. ESPAÑA. PÁG.: 281 - 283.
LE-046-1 | 5117 | 2024-06-20 | NUEVO CHIMBOTE - ANCASH | MICROBIOLÓGICAS | RECUENTO, AISLAMIENTO E IDENTIFICACIÓN DE CLOSTRIDIUM PERFRINGES | COMIDAS PREPARADAS | - | - | RECUENTO, AISLAMIENTO E IDENTIFICACIÓN DE CLOSTRIDIUM PERFRINGES MÉTODO 2 (NORTEAMERICANO) ICMSF (REIMPRESIÓN 2000). VOLUMEN 1. 2DA EDICIÓN.EDITORIAL ACRIBIA. ESPAÑA. PÁG.: 281 - 283.
LE-046-1 | 5118 | 2024-06-20 | NUEVO CHIMBOTE - ANCASH | MICROBIOLÓGICAS | RECUENTO, AISLAMIENTO E IDENTIFICACIÓN DE CLOSTRIDIUM PERFRINGES | PIENSOS | - | - | RECUENTO, AISLAMIENTO E IDENTIFICACIÓN DE CLOSTRIDIUM PERFRINGES MÉTODO 2 (NORTEAMERICANO) ICMSF (REIMPRESIÓN 2000). VOLUMEN 1. 2DA EDICIÓN.EDITORIAL ACRIBIA. ESPAÑA. PÁG.: 281 - 283.
LE-046-1 | 5119 | 2024-06-20 | NUEVO CHIMBOTE - ANCASH | MICROBIOLÓGICAS | RECUENTO, AISLAMIENTO E IDENTIFICACIÓN DE CLOSTRIDIUM PERFRINGES | PRODUCTOS DE PANADERÍA, PASTELERÍA Y GALLETERÍA | - | - | RECUENTO, AISLAMIENTO E IDENTIFICACIÓN DE CLOSTRIDIUM PERFRINGES MÉTODO 2 (NORTEAMERICANO) ICMSF (REIMPRESIÓN 2000). VOLUMEN 1. 2DA EDICIÓN.EDITORIAL ACRIBIA. ESPAÑA. PÁG.: 281 - 283.
LE-046-1 | 5120 | 2024-06-20 | NUEVO CHIMBOTE - ANCASH | MICROBIOLÓGICAS | RECUENTO DE MICROORGANISMOS DE ORIGEN FECAL | COMIDAS PREPARADAS | - | - | RECUENTO DE COLIFORMES DE ORIGEN FECAL MÉTODO 1 (NORTEAMERICANO) ICMSF (REIMPRESIÓN 2000). VOLUMEN 1. 2DA EDICIÓN. EDITORIAL ACRIBIA. ESPAÑA. PÁG.: 138
LE-046-1 | 5121 | 2024-06-20 | NUEVO CHIMBOTE - ANCASH | MICROBIOLÓGICAS | RECUENTO DE MICROORGANISMOS DE ORIGEN FECAL | FRUTAS, HORTALIZAS Y FRUTOS SECOS | - | - | RECUENTO DE COLIFORMES DE ORIGEN FECAL MÉTODO 1 (NORTEAMERICANO) ICMSF (REIMPRESIÓN 2000). VOLUMEN 1. 2DA EDICIÓN. EDITORIAL ACRIBIA. ESPAÑA. PÁG.: 138
LE-046-1 | 5122 | 2024-06-20 | NUEVO CHIMBOTE - ANCASH | MICROBIOLÓGICAS | RECUENTO DE MICROORGANISMOS DE ORIGEN FECAL | PIENSOS | - | - | RECUENTO DE COLIFORMES DE ORIGEN FECAL MÉTODO 1 (NORTEAMERICANO) ICMSF (REIMPRESIÓN 2000). VOLUMEN 1. 2DA EDICIÓN. EDITORIAL ACRIBIA. ESPAÑA. PÁG.: 138
LE-046-1 | 5123 | 2024-06-20 | NUEVO CHIMBOTE - ANCASH | MICROBIOLÓGICAS | RECUENTO DE MICROORGANISMOS DE ORIGEN FECAL | PRODUCTOS HIDROBIOLÓGICOS FRESCOS Y CONGELADOS: MOLUSCOS BIVALVOS, CEFALÓPODOS, GASTERÓPODOS, CRUSTÁCEOS, PESCADOS | - | - | RECUENTO DE COLIFORMES DE ORIGEN FECAL MÉTODO 1 (NORTEAMERICANO) ICMSF (REIMPRESIÓN 2000). VOLUMEN 1. 2DA EDICIÓN. EDITORIAL ACRIBIA. ESPAÑA. PÁG.: 138
LE-046-1 | 5124 | 2024-06-20 | NUEVO CHIMBOTE - ANCASH | MICROBIOLÓGICAS | RECUENTO DE COLIFORMES | SUPERFICIES INERTES | - | - | BACTERIAS COLIFORMES. MÉTODO 4: RECUENTO DIRECTO EN PLACA DE AGAR BILIS LACTOSA ROJO NEUTRO CRISTIAL VIOLETA // GUÍA TÉCNICA PARA EL ANÁLISIS MICROBIOLÓGICO DE SUPERFICIES EN CONTACTO CON ALIMENTOS Y BEBIDAS ICMSF MICROORGANISMOS DE LOS ALIMENTOS. SU SIGNIFICADO Y MÉTODOS DE ENUMERACIÓN. 2DA. ED. REIMPRESIÓN 2000. PÁG.137 // RM Nº461-2007 MINSA. (INCLUYE MUESTREO)
LE-046-1 | 5125 | 2024-06-20 | NUEVO CHIMBOTE - ANCASH | MICROBIOLÓGICAS | RECUENTO DE COLIFORMES | SUPERFICIES VIVAS | - | - | BACTERIAS COLIFORMES. MÉTODO 4: RECUENTO DIRECTO EN PLACA DE AGAR BILIS LACTOSA ROJO NEUTRO CRISTIAL VIOLETA // GUÍA TÉCNICA PARA EL ANÁLISIS MICROBIOLÓGICO DE SUPERFICIES EN CONTACTO CON ALIMENTOS Y BEBIDAS ICMSF MICROORGANISMOS DE LOS ALIMENTOS. SU SIGNIFICADO Y MÉTODOS DE ENUMERACIÓN. 2DA. ED. REIMPRESIÓN 2000. PÁG.137 // RM Nº461-2007 MINSA. (INCLUYE MUESTREO)
LE-046-1 | 5126 | 2024-06-20 | NUEVO CHIMBOTE - ANCASH | MICROBIOLÓGICAS | RECUENTO DE COLIFORMES | COMIDAS PREPARADAS | - | - | RECUENTO DE COLIFORMES MÉTODO 1 (NORTEAMERICANO) ICMSF (REIMPRESIÓN 2000). VOLUMEN 1. 2DA EDICIÓN. EDITORIAL ACRIBIA. ESPAÑA. PÁG.: 132 - 134.
LE-046-1 | 5127 | 2024-06-20 | NUEVO CHIMBOTE - ANCASH | MICROBIOLÓGICAS | RECUENTO DE COLIFORMES | FRUTAS, HORTALIZAS Y FRUTOS SECOS | - | - | RECUENTO DE COLIFORMES MÉTODO 1 (NORTEAMERICANO) ICMSF (REIMPRESIÓN 2000). VOLUMEN 1. 2DA EDICIÓN. EDITORIAL ACRIBIA. ESPAÑA. PÁG.: 132 - 134.
LE-046-1 | 5128 | 2024-06-20 | NUEVO CHIMBOTE - ANCASH | MICROBIOLÓGICAS | RECUENTO DE COLIFORMES | PIENSOS | - | - | RECUENTO DE COLIFORMES MÉTODO 1 (NORTEAMERICANO) ICMSF (REIMPRESIÓN 2000). VOLUMEN 1. 2DA EDICIÓN. EDITORIAL ACRIBIA. ESPAÑA. PÁG.: 132 - 134.
LE-046-1 | 5129 | 2024-06-20 | NUEVO CHIMBOTE - ANCASH | MICROBIOLÓGICAS | RECUENTO DE COLIFORMES | PRODUCTOS HIDROBIOLÓGICOS FRESCOS Y CONGELADOS: MOLUSCOS BIVALVOS, CEFALÓPODOS, GASTERÓPODOS, CRUSTÁCEOS, PESCADOS | - | - | RECUENTO DE COLIFORMES MÉTODO 1 (NORTEAMERICANO) ICMSF (REIMPRESIÓN 2000). VOLUMEN 1. 2DA EDICIÓN. EDITORIAL ACRIBIA. ESPAÑA. PÁG.: 132 - 134.
LE-046-1 | 5130 | 2024-06-20 | NUEVO CHIMBOTE - ANCASH | MICROBIOLÓGICAS | RECUENTO DE ENTEROBACTERIACEAE | ALIMENTOS PARA CONSUMO ANIMAL (QUEQUE O TORTA DE PRENSA, QUEQUE O TORTA DE SEPARADOR, SCRAP) | - | - | ENTEROBACTERIACEAE. RECUENTO POR SIEMBRA EN PLACA. ICMSF (REIMPRESIÓN 2000). VOLUMEN 1. 2DA EDICIÓN. EDITORIAL ACRIBIA. ESPAÑA. PÁG.: 149 - 150.
LE-046-1 | 5131 | 2024-06-20 | NUEVO CHIMBOTE - ANCASH | MICROBIOLÓGICAS | RECUENTO DE ENTEROBACTERIACEAE | AZÚCARES, MIELES Y PRODUCTOS SIMILARES | - | - | ENTEROBACTERIACEAE. RECUENTO POR SIEMBRA EN PLACA. ICMSF (REIMPRESIÓN 2000). VOLUMEN 1. 2DA EDICIÓN. EDITORIAL ACRIBIA. ESPAÑA. PÁG.: 149 - 150.
LE-046-1 | 5132 | 2024-06-20 | NUEVO CHIMBOTE - ANCASH | MICROBIOLÓGICAS | RECUENTO DE ENTEROBACTERIACEAE | CARNE Y PRODUCTOS CÁRNICOS | - | - | ENTEROBACTERIACEAE. RECUENTO POR SIEMBRA EN PLACA. ICMSF (REIMPRESIÓN 2000). VOLUMEN 1. 2DA EDICIÓN. EDITORIAL ACRIBIA. ESPAÑA. PÁG.: 149 - 150.
LE-046-1 | 5133 | 2024-06-20 | NUEVO CHIMBOTE - ANCASH | MICROBIOLÓGICAS | RECUENTO DE ENTEROBACTERIACEAE | PIENSOS | - | - | ENTEROBACTERIACEAE. RECUENTO POR SIEMBRA EN PLACA. ICMSF (REIMPRESIÓN 2000). VOLUMEN 1. 2DA EDICIÓN. EDITORIAL ACRIBIA. ESPAÑA. PÁG.: 149 - 150.
LE-046-1 | 5134 | 2024-06-20 | NUEVO CHIMBOTE - ANCASH | MICROBIOLÓGICAS | RECUENTO DE ENTEROBACTERIACEAE | PRODUCTOS HIDROBIÓLOGICOS: PESCADOS | - | - | ENTEROBACTERIACEAE. RECUENTO POR SIEMBRA EN PLACA. ICMSF (REIMPRESIÓN 2000). VOLUMEN 1. 2DA EDICIÓN. EDITORIAL ACRIBIA. ESPAÑA. PÁG.: 149 - 150.
LE-046-1 | 5135 | 2024-06-20 | NUEVO CHIMBOTE - ANCASH | MICROBIOLÓGICAS | RECUENTO DE ENTEROBACTERIAS | AIRE (AMBIENTE) | - | - | MICROBIOLOGICAL MONITORING OF THE FOOD PROCESSING ENVIRONMENT AIR SAMPLING METHODS. SEDIMENTATION METHODS. ENTEROBACTERIACEAE: RECUENTO POR SIEMBRA EN PLACA. COMPENDIUM OF METHODS FOR THE MICROBIOLOGICAL EXAMINATION OF FOODS / APHA. 5 ED. 2015. CH 3-3.10, 3.101. PÁG. 36-37 // ICMSF MICROORGANISMOS DE LOS ALIMENTOS. SU SIGNIFICADO Y METODOS DE ENUMERACION. 2DA ED. REIMPRESIÓN 2000. PÁG. 149-150. (INCLUYE MUESTREO)
LE-046-1 | 5136 | 2024-06-20 | NUEVO CHIMBOTE - ANCASH | MICROBIOLÓGICAS | RECUENTO DE ENTEROBACTERIAS | SUPERFICIES INERTES | - | - | ENTEROBACTERIACEAE. RECUENTO POR SIEMBRA EN PLACA // GUÍA TÉCNICA PARA EL ANÁLISIS MICROBIOLÓGICO DE SUPERFICIES EN CONTACTO CON ALIMENTOS Y BEBIDAS ICMSF MICROORGANISMOS DE LOS ALIMENTOS. SU SIGNIFICADO Y METODOS DE ENUMERACION. 2DA ED. REIMPRESIÓN 2000. PÁG.149-150 // RM Nº461-2007 MINSA. (INCLUYE MUESTREO)
LE-046-1 | 5137 | 2024-06-20 | NUEVO CHIMBOTE - ANCASH | MICROBIOLÓGICAS | RECUENTO DE ENTEROBACTERIAS | SUPERFICIES VIVAS | - | - | ENTEROBACTERIACEAE. RECUENTO POR SIEMBRA EN PLACA // GUÍA TÉCNICA PARA EL ANÁLISIS MICROBIOLÓGICO DE SUPERFICIES EN CONTACTO CON ALIMENTOS Y BEBIDAS ICMSF MICROORGANISMOS DE LOS ALIMENTOS. SU SIGNIFICADO Y METODOS DE ENUMERACION. 2DA ED. REIMPRESIÓN 2000. PÁG.149-150 // RM Nº461-2007 MINSA. (INCLUYE MUESTREO)
LE-046-1 | 5138 | 2024-06-20 | NUEVO CHIMBOTE - ANCASH | MICROBIOLÓGICAS | RECUENTO DE ESCHERICHIA COLI Y DE BACTERIAS COLIFORMES | AGUA DE MAR | - | - | CALIDAD DEL AGUA. RECUENTO DE ESCHERICHIA COLI Y DE BACTERIAS COLIFORMES. PARTE 1: MÉTODO DE FILTRACIÓN POR MEMBRANA PARA AGUAS CON BAJO CONTENIDO DE MICROBIOTA. UNE-EN ISO 9308-1:2014/A1:2017. (INCLUYE MUESTREO)
LE-046-1 | 5139 | 2024-06-20 | NUEVO CHIMBOTE - ANCASH | MICROBIOLÓGICAS | RECUENTO DE ESCHERICHIA COLI Y DE BACTERIAS COLIFORMES | AGUA DE PROCESO | - | - | CALIDAD DEL AGUA. RECUENTO DE ESCHERICHIA COLI Y DE BACTERIAS COLIFORMES. PARTE 1: MÉTODO DE FILTRACIÓN POR MEMBRANA PARA AGUAS CON BAJO CONTENIDO DE MICROBIOTA. UNE-EN ISO 9308-1:2014/A1:2017. (INCLUYE MUESTREO)
LE-046-1 | 5140 | 2024-06-20 | NUEVO CHIMBOTE - ANCASH | MICROBIOLÓGICAS | RECUENTO DE ESCHERICHIA COLI Y DE BACTERIAS COLIFORMES | AGUA NATURAL | - | - | CALIDAD DEL AGUA. RECUENTO DE ESCHERICHIA COLI Y DE BACTERIAS COLIFORMES. PARTE 1: MÉTODO DE FILTRACIÓN POR MEMBRANA PARA AGUAS CON BAJO CONTENIDO DE MICROBIOTA. UNE-EN ISO 9308-1:2014/A1:2017. (INCLUYE MUESTREO)
LE-046-1 | 5141 | 2024-06-20 | NUEVO CHIMBOTE - ANCASH | MICROBIOLÓGICAS | RECUENTO DE ESCHERICHIA COLI Y DE BACTERIAS COLIFORMES | AGUA PARA USO Y CONSUMO HUMANO | - | - | CALIDAD DEL AGUA. RECUENTO DE ESCHERICHIA COLI Y DE BACTERIAS COLIFORMES. PARTE 1: MÉTODO DE FILTRACIÓN POR MEMBRANA PARA AGUAS CON BAJO CONTENIDO DE MICROBIOTA. UNE-EN ISO 9308-1:2014/A1:2017. (INCLUYE MUESTREO)
LE-046-1 | 5142 | 2024-06-20 | NUEVO CHIMBOTE - ANCASH | MICROBIOLÓGICAS | RECUENTO DE MOHOS Y LEVADURAS | AIRE (AMBIENTE) | - | - | MICROBIOLOGICAL MONITORING OF THE FOOD PROCESSING ENVIRONMENT AIR SAMPLING METHODS. SEDIMENTATION METHODS // MÉTODO DE RECUENTO DE LEVADURAS Y MOHOS POR SIEMBRA EN PLACA EN TODO EL MEDIO. COMPENDIUM OF METHODS FOR THE MICROBIOLOGICAL EXAMINATION OF FOODS / APHA. 5 ED. 2015. CH 3-3.10, 3.101. PÁG. 36-37 // ICMSF MICROORGANISMOS DE LOS ALIMENTOS. SU SIGNIFICADO Y METODOS DE ENUMERACION. (REIMPRESIÓN 2000). VOLUMEN 1. 2DA ED. PÁG. 166-167. (INCLUYE MUESTREO).
LE-046-1 | 5143 | 2024-06-20 | NUEVO CHIMBOTE - ANCASH | MICROBIOLÓGICAS | RECUENTO DE MOHOS Y LEVADURAS | AZÚCAR | - | - | MÉTODO DE RECUENTO DE LEVADURAS Y MOHOS POR SIEMBRA EN PLACA EN TODO EL MEDIO. ICMSF (REIMPRESIÓN 2000). VOLUMEN 1. 2DA EDICIÓN. EDITORIAL ACRIBIA. ESPAÑA. PÁG.: 166-167.
LE-046-1 | 5144 | 2024-06-20 | NUEVO CHIMBOTE - ANCASH | MICROBIOLÓGICAS | RECUENTO DE MOHOS Y LEVADURAS | BEBIDAS | - | - | MÉTODO DE RECUENTO DE LEVADURAS Y MOHOS POR SIEMBRA EN PLACA EN TODO EL MEDIO. ICMSF (REIMPRESIÓN 2000). VOLUMEN 1. 2DA EDICIÓN. EDITORIAL ACRIBIA. ESPAÑA. PÁG.: 166-167.
LE-046-1 | 5145 | 2024-06-20 | NUEVO CHIMBOTE - ANCASH | MICROBIOLÓGICAS | RECUENTO DE MOHOS Y LEVADURAS | COMIDAS PREPARADAS | - | - | MÉTODO DE RECUENTO DE LEVADURAS Y MOHOS POR SIEMBRA EN PLACA EN TODO EL MEDIO. ICMSF (REIMPRESIÓN 2000). VOLUMEN 1. 2DA EDICIÓN. EDITORIAL ACRIBIA. ESPAÑA. PÁG.: 166-167.
LE-046-1 | 5146 | 2024-06-20 | NUEVO CHIMBOTE - ANCASH | MICROBIOLÓGICAS | RECUENTO DE MOHOS Y LEVADURAS | FRUTAS, HORTALIZAS Y FRUTOS SECOS | - | - | MÉTODO DE RECUENTO DE LEVADURAS Y MOHOS POR SIEMBRA EN PLACA EN TODO EL MEDIO. ICMSF (REIMPRESIÓN 2000). VOLUMEN 1. 2DA EDICIÓN. EDITORIAL ACRIBIA. ESPAÑA. PÁG.: 166-167.
LE-046-1 | 5147 | 2024-06-20 | NUEVO CHIMBOTE - ANCASH | MICROBIOLÓGICAS | RECUENTO DE MOHOS Y LEVADURAS | GRANOS DE CEREALES, LEGUMINOSAS Y DERIVADOS (HARINAS Y OTROS) | - | - | MÉTODO DE RECUENTO DE LEVADURAS Y MOHOS POR SIEMBRA EN PLACA EN TODO EL MEDIO. ICMSF (REIMPRESIÓN 2000). VOLUMEN 1. 2DA EDICIÓN. EDITORIAL ACRIBIA. ESPAÑA. PÁG.: 166-167.
LE-046-1 | 5148 | 2024-06-20 | NUEVO CHIMBOTE - ANCASH | MICROBIOLÓGICAS | RECUENTO DE MOHOS Y LEVADURAS | PIENSOS | - | - | MÉTODO DE RECUENTO DE LEVADURAS Y MOHOS POR SIEMBRA EN PLACA EN TODO EL MEDIO. ICMSF (REIMPRESIÓN 2000). VOLUMEN 1. 2DA EDICIÓN. EDITORIAL ACRIBIA. ESPAÑA. PÁG.: 166-167.
LE-046-1 | 5149 | 2024-06-20 | NUEVO CHIMBOTE - ANCASH | MICROBIOLÓGICAS | RECUENTO DE MOHOS Y LEVADURAS | PRODUCTOS DE PANADERÍA, PASTELERÍA Y GALLETERÍA | - | - | MÉTODO DE RECUENTO DE LEVADURAS Y MOHOS POR SIEMBRA EN PLACA EN TODO EL MEDIO. ICMSF (REIMPRESIÓN 2000). VOLUMEN 1. 2DA EDICIÓN. EDITORIAL ACRIBIA. ESPAÑA. PÁG.: 166-167.
LE-046-1 | 5150 | 2024-06-20 | NUEVO CHIMBOTE - ANCASH | MICROBIOLÓGICAS | RECUENTO DE MOHOS Y LEVADURAS | PRODUCTOS LÁCTEOS | - | - | MÉTODO DE RECUENTO DE LEVADURAS Y MOHOS POR SIEMBRA EN PLACA EN TODO EL MEDIO. ICMSF (REIMPRESIÓN 2000). VOLUMEN 1. 2DA EDICIÓN. EDITORIAL ACRIBIA. ESPAÑA. PÁG.: 166-167.
LE-046-1 | 5151 | 2024-06-20 | NUEVO CHIMBOTE - ANCASH | MICROBIOLÓGICAS | RECUENTO DE PRESUNTOS BACILLUS CEREUS | COMIDAS PREPARADAS | - | - | RECUENTO DE PRESUNTOS BACILLUS CEREUS ICMSF (REIMPRESIÓN 2000). VOLUMEN 1. 2DA EDICIÓN. EDITORIAL ACRIBIA. ESPAÑA. PÁG.: 285 - 286.
LE-046-1 | 5152 | 2024-06-20 | NUEVO CHIMBOTE - ANCASH | MICROBIOLÓGICAS | RECUENTO DE PRESUNTOS BACILLUS CEREUS | GRANOS DE CEREALES, LEGUMINOSAS Y DERIVADOS (HARINAS Y OTROS) | - | - | RECUENTO DE PRESUNTOS BACILLUS CEREUS ICMSF (REIMPRESIÓN 2000). VOLUMEN 1. 2DA EDICIÓN. EDITORIAL ACRIBIA. ESPAÑA. PÁG.: 285 - 286.
LE-046-1 | 5153 | 2024-06-20 | NUEVO CHIMBOTE - ANCASH | MICROBIOLÓGICAS | RECUENTO DE PRESUNTOS BACILLUS CEREUS | PRODUCTOS DE PANADERÍA, PASTELERÍA Y GALLETERÍA | - | - | RECUENTO DE PRESUNTOS BACILLUS CEREUS ICMSF (REIMPRESIÓN 2000). VOLUMEN 1. 2DA EDICIÓN. EDITORIAL ACRIBIA. ESPAÑA. PÁG.: 285 - 286.
LE-046-1 | 5154 | 2024-06-20 | NUEVO CHIMBOTE - ANCASH | MICROBIOLÓGICAS | VIBRIO CHOLERAE | SUPERFICIES INERTES | - | - | VIBRIO: V. CHOLERAE // GUÍA TÉCNICA PARA EL ANÁLISIS MICROBIOLÓGICO DE SUPERFICIES EN CONTACTO CON ALIMENTOS Y BEBIDAS. FDA CFSAN BAM ONLINE. ED.8. REV. MAY 2004. VIBRIO CHAPTER 9. (PÁG.7-10, B:1-5 A,B,C). NO SE USA ANTISUERO O139 // RM Nº461-2007 MINSA. (INCLUYE MUESTREO).
LE-046-1 | 5155 | 2024-06-20 | NUEVO CHIMBOTE - ANCASH | MICROBIOLÓGICAS | VIBRIO CHOLERAE | SUPERFICIES VIVAS | - | - | VIBRIO: V. CHOLERAE // GUÍA TÉCNICA PARA EL ANÁLISIS MICROBIOLÓGICO DE SUPERFICIES EN CONTACTO CON ALIMENTOS Y BEBIDAS. FDA CFSAN BAM ONLINE. ED.8. REV. MAY 2004. VIBRIO CHAPTER 9. (PÁG.7-10, B:1-5 A,B,C). NO SE USA ANTISUERO O139 // RM Nº461-2007 MINSA. (INCLUYE MUESTREO).
LE-046-1 | 5156 | 2024-06-20 | NUEVO CHIMBOTE - ANCASH | MICROBIOLÓGICAS | VIBRIO CHOLERAE | AGUA DE PROCESO | - | - | VIBRIO. PROCEDURES SMEWW-APHA-AWWA-WEF PART 9278 B, ÍTEM 1, 2D (1A, 1B), 5, 5A Y 6 (EXCEPTO EL USO DE ANTISUERO O139) 24TH ED. (INCLUYE MUESTREO)
LE-046-1 | 5157 | 2024-06-20 | NUEVO CHIMBOTE - ANCASH | MICROBIOLÓGICAS | VIBRIO CHOLERAE | AGUA NATURAL | - | - | VIBRIO. PROCEDURES SMEWW-APHA-AWWA-WEF PART 9278 B, ÍTEM 1, 2D (1A, 1B), 5, 5A Y 6 (EXCEPTO EL USO DE ANTISUERO O139) 24TH ED. (INCLUYE MUESTREO)
LE-046-1 | 5158 | 2024-06-20 | NUEVO CHIMBOTE - ANCASH | MICROBIOLÓGICAS | VIBRIO CHOLERAE | AGUA PARA USO Y CONSUMO HUMANO | - | - | VIBRIO. PROCEDURES SMEWW-APHA-AWWA-WEF PART 9278 B, ÍTEM 1, 2D (1A, 1B), 5, 5A Y 6 (EXCEPTO EL USO DE ANTISUERO O139) 24TH ED. (INCLUYE MUESTREO)
LE-046-1 | 5159 | 2024-06-20 | NUEVO CHIMBOTE - ANCASH | MICROBIOLÓGICAS | VIBRIO CHOLERAE | AGUA RESIDUAL | - | - | VIBRIO. PROCEDURES SMEWW-APHA-AWWA-WEF PART 9278 B, ÍTEM 1, 2D (1A, 1B), 5, 5A Y 6 (EXCEPTO EL USO DE ANTISUERO O139) 24TH ED. (INCLUYE MUESTREO)
LE-046-1 | 5160 | 2024-06-20 | NUEVO CHIMBOTE - ANCASH | MICROBIOLÓGICAS | VIBRIO CHOLERAE | AGUA SALINA | - | - | VIBRIO. PROCEDURES SMEWW-APHA-AWWA-WEF PART 9278 B, ÍTEM 1, 2D (1A, 1B), 5, 5A Y 6 (EXCEPTO EL USO DE ANTISUERO O139) 24TH ED. (INCLUYE MUESTREO)
LE-046-1 | 5161 | 2024-06-20 | NUEVO CHIMBOTE - ANCASH | MICROBIOLÓGICAS | VIBRIO CHOLERAE | COMIDAS PREPARADAS | - | - | VIBRIO U.S.FOOD & DRUG ADMINISTRATION CENTER FOR FOOD SAFETY & APPLIED NUTRITION.(8TH EDITION,BACTERIOLOGICAL ANALYTICAL MANUAL ONLINE REV.MAY 2004 VIBRIO CHAPTER 9 (PÁG.7-10 B:1-5 A,B,C). NO SE USA ANTISUERO O 139
LE-046-1 | 5162 | 2024-06-20 | NUEVO CHIMBOTE - ANCASH | MICROBIOLÓGICAS | VIBRIO CHOLERAE | PIENSOS | - | - | VIBRIO U.S.FOOD & DRUG ADMINISTRATION CENTER FOR FOOD SAFETY & APPLIED NUTRITION.(8TH EDITION,BACTERIOLOGICAL ANALYTICAL MANUAL ONLINE REV.MAY 2004 VIBRIO CHAPTER 9 (PÁG.7-10 B:1-5 A,B,C). NO SE USA ANTISUERO O 139
LE-046-1 | 5163 | 2024-06-20 | NUEVO CHIMBOTE - ANCASH | MICROBIOLÓGICAS | VIBRIO CHOLERAE | PRODUCTOS HIDROBIOLÓGICOS FRESCOS, REFRIGERADOS Y CONGELADOS: MOLUSCOS, CEFALÓPODOS, GASTERÓPODOS, CRUSTÁCEOS, PESCADOS EXCEPTO OSTRAS | - | - | VIBRIO U.S.FOOD & DRUG ADMINISTRATION CENTER FOR FOOD SAFETY & APPLIED NUTRITION.(8TH EDITION,BACTERIOLOGICAL ANALYTICAL MANUAL ONLINE REV.MAY 2004 VIBRIO CHAPTER 9 (PÁG.7-10 B:1-5 A,B,C). NO SE USA ANTISUERO O 139
LE-046-1 | 5164 | 2024-06-20 | NUEVO CHIMBOTE - ANCASH | MICROBIOLÓGICAS | VIBRIO PARAHAEMOLYTICUS (NMP) | PIENSOS | - | - | VIBRIO PROCEDURES: OTHER VIBRIOS. VIBRIO PARAHAEMOLYTICUS. FDA CFSAN BAM ONLINE ED.8, REV. MAY 2004. VIBRIO CHAPTER 9. ÍTEMS A-B:1A-F, NO SE USA ANTISUERO.
LE-046-1 | 5165 | 2024-06-20 | NUEVO CHIMBOTE - ANCASH | MICROBIOLÓGICAS | VIBRIO PARAHAEMOLYTICUS (NMP) | PRODUCTOS HIDROBIOLÓGICOS FRESCOS Y CONGELADOS: MOLUSCOS, CEFALÓPODOS, GASTERÓPODOS, CRUSTÁCEOS, PESCADOS | - | - | VIBRIO PROCEDURES: OTHER VIBRIOS. VIBRIO PARAHAEMOLYTICUS. FDA CFSAN BAM ONLINE ED.8, REV. MAY 2004. VIBRIO CHAPTER 9. ÍTEMS A-B:1A-F, NO SE USA ANTISUERO.
LE-046-1 | 5166 | 2024-06-20 | NUEVO CHIMBOTE - ANCASH | QUÍMICAS | ACEITES Y GRASAS | AGUA DE PROCESO | - | - | OIL AND GREASE. SOXHLET EXTRACTION METHOD. SMEWW-APHA-AWWA-WEF PART 5520 D, 24TH ED. (INCLUYE MUESTREO)
LE-046-1 | 5167 | 2024-06-20 | NUEVO CHIMBOTE - ANCASH | QUÍMICAS | ACEITES Y GRASAS | AGUA NATURAL | - | - | OIL AND GREASE. SOXHLET EXTRACTION METHOD. SMEWW-APHA-AWWA-WEF PART 5520 D, 24TH ED. (INCLUYE MUESTREO)
LE-046-1 | 5168 | 2024-06-20 | NUEVO CHIMBOTE - ANCASH | QUÍMICAS | ACEITES Y GRASAS | AGUA PARA USO Y CONSUMO HUMANO | - | - | OIL AND GREASE. SOXHLET EXTRACTION METHOD. SMEWW-APHA-AWWA-WEF PART 5520 D, 24TH ED. (INCLUYE MUESTREO)
LE-046-1 | 5169 | 2024-06-20 | NUEVO CHIMBOTE - ANCASH | QUÍMICAS | ACEITES Y GRASAS | AGUA RESIDUAL | - | - | OIL AND GREASE. SOXHLET EXTRACTION METHOD. SMEWW-APHA-AWWA-WEF PART 5520 D, 24TH ED. (INCLUYE MUESTREO)
LE-046-1 | 5170 | 2024-06-20 | NUEVO CHIMBOTE - ANCASH | QUÍMICAS | ACEITES Y GRASAS | AGUA SALINA | - | - | OIL AND GREASE. SOXHLET EXTRACTION METHOD. SMEWW-APHA-AWWA-WEF PART 5520 D, 24TH ED. (INCLUYE MUESTREO)
LE-046-1 | 5171 | 2024-06-20 | NUEVO CHIMBOTE - ANCASH | QUÍMICAS | ACIDEZ | ACEITES MARINOS | - | - | ALIMENTOS PARA ANIMALES -DETERMINACIÓN DE ÁCIDOS GRASOS LIBRES EN GRASAS Y ACEITES - MÉTODO DE PRUEBA NMX-Y-302-SCFI
LE-046-1 | 5172 | 2024-06-20 | NUEVO CHIMBOTE - ANCASH | QUÍMICAS | ACIDEZ | ACEITES VEGETALES CRUDOS | - | - | ALIMENTOS PARA ANIMALES -DETERMINACIÓN DE ÁCIDOS GRASOS LIBRES EN GRASAS Y ACEITES - MÉTODO DE PRUEBA NMX-Y-302-SCFI
LE-046-1 | 5173 | 2024-06-20 | NUEVO CHIMBOTE - ANCASH | QUÍMICAS | ACIDEZ | ACEITES VEGETALES REFINADOS | - | - | ALIMENTOS PARA ANIMALES -DETERMINACIÓN DE ÁCIDOS GRASOS LIBRES EN GRASAS Y ACEITES - MÉTODO DE PRUEBA NMX-Y-302-SCFI
LE-046-1 | 5174 | 2024-06-20 | NUEVO CHIMBOTE - ANCASH | QUÍMICAS | ACIDEZ | GRASAS DE ORIGEN ANIMAL | - | - | ALIMENTOS PARA ANIMALES -DETERMINACIÓN DE ÁCIDOS GRASOS LIBRES EN GRASAS Y ACEITES - MÉTODO DE PRUEBA NMX-Y-302-SCFI
LE-046-1 | 5175 | 2024-06-20 | NUEVO CHIMBOTE - ANCASH | QUÍMICAS | ACIDEZ LIBRE | ACEITES CRUDOS | - | - | FATTY ACIDS (FREE) IN CRUDE AND REFINED OILS AOAC 940.28, 22ND ED.
LE-046-1 | 5176 | 2024-06-20 | NUEVO CHIMBOTE - ANCASH | QUÍMICAS | ACIDEZ LIBRE | ACEITES REFINADOS | - | - | FATTY ACIDS (FREE) IN CRUDE AND REFINED OILS AOAC 940.28, 22ND ED.
LE-046-1 | 5177 | 2024-06-20 | NUEVO CHIMBOTE - ANCASH | QUÍMICAS | AMONIACO LIBRE | HARINA DE PESCADO | - | - | ALIMENTOS PARA ANIMALES. DETERMINACIÓN DE AMONIACO LIBRE COVENIN 1269-80
LE-046-1 | 5178 | 2024-06-20 | NUEVO CHIMBOTE - ANCASH | QUÍMICAS | AMONIACO LIBRE | HARINA DE PLUMAS | - | - | ALIMENTOS PARA ANIMALES. DETERMINACIÓN DE AMONIACO LIBRE COVENIN 1269-80
LE-046-1 | 5179 | 2024-06-20 | NUEVO CHIMBOTE - ANCASH | QUÍMICAS | AMONIACO LIBRE | HARINA DE POTA | - | - | ALIMENTOS PARA ANIMALES. DETERMINACIÓN DE AMONIACO LIBRE COVENIN 1269-80
LE-046-1 | 5180 | 2024-06-20 | NUEVO CHIMBOTE - ANCASH | QUÍMICAS | ARENA | HARINA DE PESCADO | - | - | HARINA DE PESCADO. DETERMINACIÓN DE ARENA NTP 204.024:1982 (REVISADA EL 2020)
LE-046-1 | 5181 | 2024-06-20 | NUEVO CHIMBOTE - ANCASH | QUÍMICAS | CLORUROS | HARINA DE PESCADO | - | - | ALIMENTOS. DETERMINACIÓN DE CLORUROS COVENIN 1193-81
LE-046-1 | 5182 | 2024-06-20 | NUEVO CHIMBOTE - ANCASH | QUÍMICAS | CLORUROS | HARINA DE POTA | - | - | ALIMENTOS. DETERMINACIÓN DE CLORUROS COVENIN 1193-81
LE-046-1 | 5183 | 2024-06-20 | NUEVO CHIMBOTE - ANCASH | QUÍMICAS | CLORUROS | AGUA DE PROCESO | - | - | CHLORIDE. ARGENTOMETRIC METHOD SMEWW-APHA-AWWA-WEF PART 4500-CL B, 24TH ED. (INCLUYE MUESTREO)
LE-046-1 | 5184 | 2024-06-20 | NUEVO CHIMBOTE - ANCASH | QUÍMICAS | CLORUROS | AGUA NATURAL | - | - | CHLORIDE. ARGENTOMETRIC METHOD SMEWW-APHA-AWWA-WEF PART 4500-CL B, 24TH ED. (INCLUYE MUESTREO)
LE-046-1 | 5185 | 2024-06-20 | NUEVO CHIMBOTE - ANCASH | QUÍMICAS | CLORUROS | AGUA PARA USO Y CONSUMO HUMANO | - | - | CHLORIDE. ARGENTOMETRIC METHOD SMEWW-APHA-AWWA-WEF PART 4500-CL B, 24TH ED. (INCLUYE MUESTREO)
LE-046-1 | 5186 | 2024-06-20 | NUEVO CHIMBOTE - ANCASH | QUÍMICAS | CLORUROS | AGUA RESIDUAL | - | - | CHLORIDE. ARGENTOMETRIC METHOD SMEWW-APHA-AWWA-WEF PART 4500-CL B, 24TH ED. (INCLUYE MUESTREO)
LE-046-1 | 5187 | 2024-06-20 | NUEVO CHIMBOTE - ANCASH | QUÍMICAS | CLORUROS | AGUA SALINA | - | - | CHLORIDE. ARGENTOMETRIC METHOD SMEWW-APHA-AWWA-WEF PART 4500-CL B, 24TH ED. (INCLUYE MUESTREO)
LE-046-1 | 5188 | 2024-06-20 | NUEVO CHIMBOTE - ANCASH | QUÍMICAS | CONDUCTIVIDAD | AGUA DE PROCESO | - | - | CONDUCTIVITY. LABORATORY METHOD SMEWW-APHA-AWWA-WEF PART 2510 B, 24TH ED. (INCLUYE MUESTREO)
LE-046-1 | 5189 | 2024-06-20 | NUEVO CHIMBOTE - ANCASH | QUÍMICAS | CONDUCTIVIDAD | AGUA NATURAL | - | - | CONDUCTIVITY. LABORATORY METHOD SMEWW-APHA-AWWA-WEF PART 2510 B, 24TH ED. (INCLUYE MUESTREO)
LE-046-1 | 5190 | 2024-06-20 | NUEVO CHIMBOTE - ANCASH | QUÍMICAS | CONDUCTIVIDAD | AGUA PARA USO Y CONSUMO HUMANO | - | - | CONDUCTIVITY. LABORATORY METHOD SMEWW-APHA-AWWA-WEF PART 2510 B, 24TH ED. (INCLUYE MUESTREO)
LE-046-1 | 5191 | 2024-06-20 | NUEVO CHIMBOTE - ANCASH | QUÍMICAS | CONDUCTIVIDAD | AGUA RESIDUAL | - | - | CONDUCTIVITY. LABORATORY METHOD SMEWW-APHA-AWWA-WEF PART 2510 B, 24TH ED. (INCLUYE MUESTREO)
LE-046-1 | 5192 | 2024-06-20 | NUEVO CHIMBOTE - ANCASH | QUÍMICAS | CONDUCTIVIDAD | AGUA SALINA | - | - | CONDUCTIVITY. LABORATORY METHOD SMEWW-APHA-AWWA-WEF PART 2510 B, 24TH ED. (INCLUYE MUESTREO)
LE-046-1 | 5193 | 2024-06-20 | NUEVO CHIMBOTE - ANCASH | QUÍMICAS | DEMANDA BIOQUÍMICA DE OXIGENO | AGUA DE PROCESO | - | - | BIOCHEMICAL OXYGEN DEMAND (BOD). 5-DAY BOD TEST SMEWW-APHA-AWWA-WEF PART 5210 B, 24TH ED. (INCLUYE MUESTREO)
LE-046-1 | 5194 | 2024-06-20 | NUEVO CHIMBOTE - ANCASH | QUÍMICAS | DEMANDA BIOQUÍMICA DE OXIGENO | AGUA NATURAL | - | - | BIOCHEMICAL OXYGEN DEMAND (BOD). 5-DAY BOD TEST SMEWW-APHA-AWWA-WEF PART 5210 B, 24TH ED. (INCLUYE MUESTREO)
LE-046-1 | 5195 | 2024-06-20 | NUEVO CHIMBOTE - ANCASH | QUÍMICAS | DEMANDA BIOQUÍMICA DE OXIGENO | AGUA PARA USO Y CONSUMO HUMANO | - | - | BIOCHEMICAL OXYGEN DEMAND (BOD). 5-DAY BOD TEST SMEWW-APHA-AWWA-WEF PART 5210 B, 24TH ED. (INCLUYE MUESTREO)
LE-046-1 | 5196 | 2024-06-20 | NUEVO CHIMBOTE - ANCASH | QUÍMICAS | DEMANDA BIOQUÍMICA DE OXIGENO | AGUA RESIDUAL | - | - | BIOCHEMICAL OXYGEN DEMAND (BOD). 5-DAY BOD TEST SMEWW-APHA-AWWA-WEF PART 5210 B, 24TH ED. (INCLUYE MUESTREO)
LE-046-1 | 5197 | 2024-06-20 | NUEVO CHIMBOTE - ANCASH | QUÍMICAS | DEMANDA BIOQUÍMICA DE OXIGENO | AGUA SALINA | - | - | BIOCHEMICAL OXYGEN DEMAND (BOD). 5-DAY BOD TEST SMEWW-APHA-AWWA-WEF PART 5210 B, 24TH ED. (INCLUYE MUESTREO)
LE-046-1 | 5198 | 2024-06-20 | NUEVO CHIMBOTE - ANCASH | QUÍMICAS | DEMANDA QUÍMICA DE OXÍGENO | AGUA DE PROCESO | - | - | CHEMICAL OXYGEN DEMAND (COD). CLOSED REFLUX, TITRIMETRIC METHOD. SMEWW-APHA-AWWA-WEF PART 5220 C, 24TH ED. (INCLUYE MUESTREO)
LE-046-1 | 5199 | 2024-06-20 | NUEVO CHIMBOTE - ANCASH | QUÍMICAS | DEMANDA QUÍMICA DE OXÍGENO | AGUA NATURAL | - | - | CHEMICAL OXYGEN DEMAND (COD). CLOSED REFLUX, TITRIMETRIC METHOD. SMEWW-APHA-AWWA-WEF PART 5220 C, 24TH ED. (INCLUYE MUESTREO)
LE-046-1 | 5200 | 2024-06-20 | NUEVO CHIMBOTE - ANCASH | QUÍMICAS | DEMANDA QUÍMICA DE OXÍGENO | AGUA PARA USO Y CONSUMO HUMANO | - | - | CHEMICAL OXYGEN DEMAND (COD). CLOSED REFLUX, TITRIMETRIC METHOD. SMEWW-APHA-AWWA-WEF PART 5220 C, 24TH ED. (INCLUYE MUESTREO)
LE-046-1 | 5201 | 2024-06-20 | NUEVO CHIMBOTE - ANCASH | QUÍMICAS | DEMANDA QUÍMICA DE OXÍGENO | AGUA RESIDUAL | - | - | CHEMICAL OXYGEN DEMAND (COD). CLOSED REFLUX, TITRIMETRIC METHOD. SMEWW-APHA-AWWA-WEF PART 5220 C, 24TH ED. (INCLUYE MUESTREO)
LE-046-1 | 5202 | 2024-06-20 | NUEVO CHIMBOTE - ANCASH | QUÍMICAS | DEMANDA QUÍMICA DE OXÍGENO | AGUA SALINA | - | - | CHEMICAL OXYGEN DEMAND (COD). CLOSED REFLUX, TITRIMETRIC METHOD. SMEWW-APHA-AWWA-WEF PART 5220 C, 24TH ED. (INCLUYE MUESTREO)
LE-046-1 | 5203 | 2024-06-20 | NUEVO CHIMBOTE - ANCASH | QUÍMICAS | DETERMINACIÓN DE CENIZAS | HARINA DE PESCADO | - | - | HARINA DE PESCADO. DETERMINACIÓN DE CENIZAS FISH MEAL. DETERMINATION OF ASHES NTP 204.022: 1982 (REVISADA EL 2015)
LE-046-1 | 5204 | 2024-06-20 | NUEVO CHIMBOTE - ANCASH | QUÍMICAS | DETERMINACIÓN DEL CONTENIDO DE GRASA EN HARINA DE PESCADO | HARINA DE PESCADO | - | - | DETERMINACIÓN DEL CONTENIDO DE GRASA EN HARINA DE PESCADO (EXTRACTO DE HEXANO ) LC/VAL 01/DCGHP/2006 REV. 3 MAYO 2018
LE-046-1 | 5205 | 2024-06-20 | NUEVO CHIMBOTE - ANCASH | QUÍMICAS | DUREZA | AGUA DE PROCESO | - | - | HARDNESS. EDTA TITRIMETRIC METHOD SMEWW-APHA-AWWA-WEF PART 2340 C, 24TH ED. (INCLUYE MUESTREO)
LE-046-1 | 5206 | 2024-06-20 | NUEVO CHIMBOTE - ANCASH | QUÍMICAS | DUREZA | AGUA NATURAL | - | - | HARDNESS. EDTA TITRIMETRIC METHOD SMEWW-APHA-AWWA-WEF PART 2340 C, 24TH ED. (INCLUYE MUESTREO)
LE-046-1 | 5207 | 2024-06-20 | NUEVO CHIMBOTE - ANCASH | QUÍMICAS | DUREZA | AGUA PARA USO Y CONSUMO HUMANO | - | - | HARDNESS. EDTA TITRIMETRIC METHOD SMEWW-APHA-AWWA-WEF PART 2340 C, 24TH ED. (INCLUYE MUESTREO)
LE-046-1 | 5208 | 2024-06-20 | NUEVO CHIMBOTE - ANCASH | QUÍMICAS | DUREZA | AGUA SALINA | - | - | HARDNESS. EDTA TITRIMETRIC METHOD SMEWW-APHA-AWWA-WEF PART 2340 C, 24TH ED. (INCLUYE MUESTREO)
LE-046-1 | 5209 | 2024-06-20 | NUEVO CHIMBOTE - ANCASH | QUÍMICAS | HUMEDAD | CEREALES | - | - | CEREALES Y LEGUMBRES. DETERMINACIÓN DEL CONTENIDO DE HUMEDAD. MÉTODO DE RUTINA. NTP 205.002:2021 (EXCEPTO EL ÍTEM 8.2)
LE-046-1 | 5210 | 2024-06-20 | NUEVO CHIMBOTE - ANCASH | QUÍMICAS | HUMEDAD | HARINA DE PESCADO | - | - | ALIMENTOS PARA ANIMALES. DETERMINACIÓN DEL CONTENIDO DE HUMEDAD Y DE OTRA MATERIA VOLÁTIL NTP-ISO 6496:2011 (REVISADA EL 2022), SECCIÓN: 8.2 Y 9.1
LE-046-1 | 5211 | 2024-06-20 | NUEVO CHIMBOTE - ANCASH | QUÍMICAS | HUMEDAD Y MATERIA VOLÁTIL | ACEITES Y GRASAS DE ORIGEN VEGETAL Y ANIMAL | - | - | ANIMAL AND VEGETABLE FATS AND OILS -- DETERMINATION OF MOISTURE AND VOLATILE MATTER CONTENT ISO 662:2016. MÉTODO B
LE-046-1 | 5212 | 2024-06-20 | NUEVO CHIMBOTE - ANCASH | QUÍMICAS | ÍNDICE DE PERÓXIDO | ACEITES Y GRASAS | - | - | PEROXIDE VALUE OF OILS AND FATS AOAC 965.33, PARTE A, 22ND ED.
LE-046-1 | 5213 | 2024-06-20 | NUEVO CHIMBOTE - ANCASH | QUÍMICAS | ÍNDICE DE YODO | ACEITES Y GRASAS | - | - | IODINE ABSORPTION NUMBER OF OILS AND FATS AOAC 920.158, 22ND ED.
LE-046-1 | 5214 | 2024-06-20 | NUEVO CHIMBOTE - ANCASH | QUÍMICAS | METALES TOTALES ( Aluminio, Antimonio, Arsénico, Bario, Boro, Cadmio, Calcio, Cromo, Cobalto, Cobre, Hierro, Plomo, Magnesio, Manganeso, Mercurio, Molibdeno, Níquel, Fósforo, Potasio, Plata, Sodio, Talio, Vanadio, Zinc) | LODOS | - | - | ACID DIGESTION OF SEDIMENTS, SLUDGES AND SOILS / INDUCTIVELY COUPLED PLASMA-OPTICAL EMISION SPECTROMETRY EPA 3050B REV. 2 1996 / EPA 6010D REV. 5 2018 (INCLUYE MUESTREO)
LE-046-1 | 5215 | 2024-06-20 | NUEVO CHIMBOTE - ANCASH | QUÍMICAS | METALES TOTALES ( Aluminio, Antimonio, Arsénico, Bario, Boro, Cadmio, Calcio, Cromo, Cobalto, Cobre, Hierro, Plomo, Magnesio, Manganeso, Mercurio, Molibdeno, Níquel, Fósforo, Potasio, Plata, Sodio, Talio, Vanadio, Zinc) | SEDIMENTOS | - | - | ACID DIGESTION OF SEDIMENTS, SLUDGES AND SOILS / INDUCTIVELY COUPLED PLASMA-OPTICAL EMISION SPECTROMETRY EPA 3050B REV. 2 1996 / EPA 6010D REV. 5 2018 (INCLUYE MUESTREO)
LE-046-1 | 5216 | 2024-06-20 | NUEVO CHIMBOTE - ANCASH | QUÍMICAS | METALES TOTALES ( Aluminio, Antimonio, Arsénico, Bario, Boro, Cadmio, Calcio, Cromo, Cobalto, Cobre, Hierro, Plomo, Magnesio, Manganeso, Mercurio, Molibdeno, Níquel, Fósforo, Potasio, Plata, Sodio, Talio, Vanadio, Zinc) | SUELOS | - | - | ACID DIGESTION OF SEDIMENTS, SLUDGES AND SOILS / INDUCTIVELY COUPLED PLASMA-OPTICAL EMISION SPECTROMETRY EPA 3050B REV. 2 1996 / EPA 6010D REV. 5 2018 (INCLUYE MUESTREO)
LE-046-1 | 5217 | 2024-06-20 | NUEVO CHIMBOTE - ANCASH | QUÍMICAS | METALES TOTALES Y DISUELTOS POR ICP-OES (Plata, Aluminio, Arsénico, Boro, Bario, Berilio, Calcio, Cadmio, Cerio, Cobalto, Cromo, Cobre, Hierro, Mercurio, Potasio, Litio, Magnesio, Manganeso, Molibdeno, Sodio, Níquel, Fósforo, Plomo, Antimonio, Selenio, Sílice, Estaño, Estroncio, Titanio, Talio, Vanadio, Zinc) | AGUA DE PROCESO | - | - | DETERMINATION OF METALS AND TRACE ELEMENTS IN WATER AND WASTES BY INDUCTIVELY COUPLED PLASMA-ATOMIC EMISSION SPECTROMETRY EPA METHOD 200.7, REV. 4.4 EMMC VERSION / 1994 (INCLUYE MUESTREO)
LE-046-1 | 5218 | 2024-06-20 | NUEVO CHIMBOTE - ANCASH | QUÍMICAS | METALES TOTALES Y DISUELTOS POR ICP-OES (Plata, Aluminio, Arsénico, Boro, Bario, Berilio, Calcio, Cadmio, Cerio, Cobalto, Cromo, Cobre, Hierro, Mercurio, Potasio, Litio, Magnesio, Manganeso, Molibdeno, Sodio, Níquel, Fósforo, Plomo, Antimonio, Selenio, Sílice, Estaño, Estroncio, Titanio, Talio, Vanadio, Zinc) | AGUA NATURAL | - | - | DETERMINATION OF METALS AND TRACE ELEMENTS IN WATER AND WASTES BY INDUCTIVELY COUPLED PLASMA-ATOMIC EMISSION SPECTROMETRY EPA METHOD 200.7, REV. 4.4 EMMC VERSION / 1994 (INCLUYE MUESTREO)
LE-046-1 | 5219 | 2024-06-20 | NUEVO CHIMBOTE - ANCASH | QUÍMICAS | METALES TOTALES Y DISUELTOS POR ICP-OES (Plata, Aluminio, Arsénico, Boro, Bario, Berilio, Calcio, Cadmio, Cerio, Cobalto, Cromo, Cobre, Hierro, Mercurio, Potasio, Litio, Magnesio, Manganeso, Molibdeno, Sodio, Níquel, Fósforo, Plomo, Antimonio, Selenio, Sílice, Estaño, Estroncio, Titanio, Talio, Vanadio, Zinc) | AGUA PARA USO Y CONSUMO HUMANO | - | - | DETERMINATION OF METALS AND TRACE ELEMENTS IN WATER AND WASTES BY INDUCTIVELY COUPLED PLASMA-ATOMIC EMISSION SPECTROMETRY EPA METHOD 200.7, REV. 4.4 EMMC VERSION / 1994 (INCLUYE MUESTREO)
LE-046-1 | 5220 | 2024-06-20 | NUEVO CHIMBOTE - ANCASH | QUÍMICAS | METALES TOTALES Y DISUELTOS POR ICP-OES (Plata, Aluminio, Arsénico, Boro, Bario, Berilio, Calcio, Cadmio, Cerio, Cobalto, Cromo, Cobre, Hierro, Mercurio, Potasio, Litio, Magnesio, Manganeso, Molibdeno, Sodio, Níquel, Fósforo, Plomo, Antimonio, Selenio, Sílice, Estaño, Estroncio, Titanio, Talio, Vanadio, Zinc) | AGUA RESIDUAL | - | - | DETERMINATION OF METALS AND TRACE ELEMENTS IN WATER AND WASTES BY INDUCTIVELY COUPLED PLASMA-ATOMIC EMISSION SPECTROMETRY EPA METHOD 200.7, REV. 4.4 EMMC VERSION / 1994 (INCLUYE MUESTREO)
LE-046-1 | 5221 | 2024-06-20 | NUEVO CHIMBOTE - ANCASH | QUÍMICAS | METALES TOTALES Y DISUELTOS POR ICP-OES (Plata, Aluminio, Arsénico, Boro, Bario, Berilio, Calcio, Cadmio, Cobalto, Cromo, Cobre, Hierro, Potasio, Magnesio, Manganeso, Molibdeno, Sodio, Níquel, Fósforo, Plomo, Selenio, Estroncio, Vanadio, Zinc) | AGUAS SALINAS | - | - | CALIDAD DEL AGUA - DETERMINACIÓN DE ELEMENTOS SELECCIONADOS POR ESPECTROMETRÍA DE EMISIÓN ÓPTICA DE PLASMA ACOPLADO INDUCTIVAMENTE (ICP-OES) / CALIDAD DEL AGUA - PROCEDIMIENTO DE DIGESTIÓN PARA LA DETERMINACIÓN DE CIERTOS ELEMENTOS EN AGUA. PARTE 2: DIGESTIÓN EN ÁCIDO NÍTRICO. UNE-EN ISO 11885:2010 / UNE-EN ISO 15587-2:2002 (INCLUYE MUESTREO)
LE-046-1 | 5222 | 2024-06-20 | NUEVO CHIMBOTE - ANCASH | QUÍMICAS | NITRÓGENO BÁSICO VOLÁTIL TOTAL | PESCADO (S) | - | - | PESCADOS Y PRODUCTOS MARINOS. DETERMINACIÓN DEL NITRÓGENO BÁSICO VOLÁTIL TOTAL COVENIN 1948-82
LE-046-1 | 5223 | 2024-06-20 | NUEVO CHIMBOTE - ANCASH | QUÍMICAS | NITRÓGENO BÁSICO VOLÁTIL TOTAL | PRODUCTOS MARINOS EN CONSERVAS | - | - | PESCADOS Y PRODUCTOS MARINOS. DETERMINACIÓN DEL NITRÓGENO BÁSICO VOLÁTIL TOTAL COVENIN 1948-82
LE-046-1 | 5224 | 2024-06-20 | NUEVO CHIMBOTE - ANCASH | QUÍMICAS | NITRÓGENO BÁSICO VOLÁTIL TOTAL | PRODUCTOS MARINOS FRESCOS | - | - | PESCADOS Y PRODUCTOS MARINOS. DETERMINACIÓN DEL NITRÓGENO BÁSICO VOLÁTIL TOTAL COVENIN 1948-82
LE-046-1 | 5225 | 2024-06-20 | NUEVO CHIMBOTE - ANCASH | QUÍMICAS | OXÍGENO DISUELTO | AGUA DE PROCESO | - | - | OXYGEN (DISSOLVED). AZIDE MODIFICATION SMEWW-APHA-AWWA-WEF PART 4500-O C, 24TH ED. (INCLUYE MUESTREO)
LE-046-1 | 5226 | 2024-06-20 | NUEVO CHIMBOTE - ANCASH | QUÍMICAS | OXÍGENO DISUELTO | AGUA NATURAL | - | - | OXYGEN (DISSOLVED). AZIDE MODIFICATION SMEWW-APHA-AWWA-WEF PART 4500-O C, 24TH ED. (INCLUYE MUESTREO)
LE-046-1 | 5227 | 2024-06-20 | NUEVO CHIMBOTE - ANCASH | QUÍMICAS | OXÍGENO DISUELTO | AGUA PARA USO Y CONSUMO HUMANO | - | - | OXYGEN (DISSOLVED). AZIDE MODIFICATION SMEWW-APHA-AWWA-WEF PART 4500-O C, 24TH ED. (INCLUYE MUESTREO)
LE-046-1 | 5228 | 2024-06-20 | NUEVO CHIMBOTE - ANCASH | QUÍMICAS | OXÍGENO DISUELTO | AGUA RESIDUAL | - | - | OXYGEN (DISSOLVED). AZIDE MODIFICATION SMEWW-APHA-AWWA-WEF PART 4500-O C, 24TH ED. (INCLUYE MUESTREO)
LE-046-1 | 5229 | 2024-06-20 | NUEVO CHIMBOTE - ANCASH | QUÍMICAS | OXÍGENO DISUELTO | AGUA SALINA | - | - | OXYGEN (DISSOLVED). AZIDE MODIFICATION SMEWW-APHA-AWWA-WEF PART 4500-O C, 24TH ED. (INCLUYE MUESTREO)
LE-046-1 | 5230 | 2024-06-20 | NUEVO CHIMBOTE - ANCASH | QUÍMICAS | pH | AGUA DE PROCESO | - | - | PH VALUE. ELECTROMETRIC METHOD SMEWW-APHA-AWWA-WEF PART 4500-H+ B, 24TH ED. (INCLUYE MUESTREO)
LE-046-1 | 5231 | 2024-06-20 | NUEVO CHIMBOTE - ANCASH | QUÍMICAS | pH | AGUA NATURAL | - | - | PH VALUE. ELECTROMETRIC METHOD SMEWW-APHA-AWWA-WEF PART 4500-H+ B, 24TH ED. (INCLUYE MUESTREO)
LE-046-1 | 5232 | 2024-06-20 | NUEVO CHIMBOTE - ANCASH | QUÍMICAS | pH | AGUA PARA USO Y CONSUMO HUMANO | - | - | PH VALUE. ELECTROMETRIC METHOD SMEWW-APHA-AWWA-WEF PART 4500-H+ B, 24TH ED. (INCLUYE MUESTREO)
LE-046-1 | 5233 | 2024-06-20 | NUEVO CHIMBOTE - ANCASH | QUÍMICAS | pH | AGUA RESIDUAL | - | - | PH VALUE. ELECTROMETRIC METHOD SMEWW-APHA-AWWA-WEF PART 4500-H+ B, 24TH ED. (INCLUYE MUESTREO)
LE-046-1 | 5234 | 2024-06-20 | NUEVO CHIMBOTE - ANCASH | QUÍMICAS | pH | AGUA SALINA | - | - | PH VALUE. ELECTROMETRIC METHOD SMEWW-APHA-AWWA-WEF PART 4500-H+ B, 24TH ED. (INCLUYE MUESTREO)
LE-046-1 | 5235 | 2024-06-20 | NUEVO CHIMBOTE - ANCASH | QUÍMICAS | PROTEÍNAS | FORRAJES (tejido de plantas) | - | - | PROTEIN (CRUDE) IN ANIMAL FEED, FORAGE (PLANT TISSUE), GRAIN, AND OILSEEDS AOAC 2001.11, 22ND ED.
LE-046-1 | 5236 | 2024-06-20 | NUEVO CHIMBOTE - ANCASH | QUÍMICAS | PROTEÍNAS | GRANOS | - | - | PROTEIN (CRUDE) IN ANIMAL FEED, FORAGE (PLANT TISSUE), GRAIN, AND OILSEEDS AOAC 2001.11, 22ND ED.
LE-046-1 | 5237 | 2024-06-20 | NUEVO CHIMBOTE - ANCASH | QUÍMICAS | PROTEÍNAS | PIENSOS PARA ANIMALES | - | - | PROTEIN (CRUDE) IN ANIMAL FEED, FORAGE (PLANT TISSUE), GRAIN, AND OILSEEDS AOAC 2001.11, 22ND ED.
LE-046-1 | 5238 | 2024-06-20 | NUEVO CHIMBOTE - ANCASH | QUÍMICAS | PROTEÍNAS | SEMILLAS OLEAGINOSAS | - | - | PROTEIN (CRUDE) IN ANIMAL FEED, FORAGE (PLANT TISSUE), GRAIN, AND OILSEEDS AOAC 2001.11, 22ND ED.
LE-046-1 | 5239 | 2024-06-20 | NUEVO CHIMBOTE - ANCASH | QUÍMICAS | SÓLIDOS SEDIMENTABLES | AGUA DE PROCESO | - | - | SOLIDS. SETTLEABLE SOLIDS. SMEWW-APHA-AWWA-WEF PART 2540 F, A. VOLUMETRICO, 24TH ED. (INCLUYE MUESTREO)
LE-046-1 | 5240 | 2024-06-20 | NUEVO CHIMBOTE - ANCASH | QUÍMICAS | SÓLIDOS SEDIMENTABLES | AGUA NATURAL | - | - | SOLIDS. SETTLEABLE SOLIDS. SMEWW-APHA-AWWA-WEF PART 2540 F, A. VOLUMETRICO, 24TH ED. (INCLUYE MUESTREO)
LE-046-1 | 5241 | 2024-06-20 | NUEVO CHIMBOTE - ANCASH | QUÍMICAS | SÓLIDOS SEDIMENTABLES | AGUA PARA USO Y CONSUMO HUMANO | - | - | SOLIDS. SETTLEABLE SOLIDS. SMEWW-APHA-AWWA-WEF PART 2540 F, A. VOLUMETRICO, 24TH ED. (INCLUYE MUESTREO)
LE-046-1 | 5242 | 2024-06-20 | NUEVO CHIMBOTE - ANCASH | QUÍMICAS | SÓLIDOS SEDIMENTABLES | AGUA RESIDUAL | - | - | SOLIDS. SETTLEABLE SOLIDS. SMEWW-APHA-AWWA-WEF PART 2540 F, A. VOLUMETRICO, 24TH ED. (INCLUYE MUESTREO)
LE-046-1 | 5243 | 2024-06-20 | NUEVO CHIMBOTE - ANCASH | QUÍMICAS | SÓLIDOS SEDIMENTABLES | AGUA SALINA | - | - | SOLIDS. SETTLEABLE SOLIDS. SMEWW-APHA-AWWA-WEF PART 2540 F, A. VOLUMETRICO, 24TH ED. (INCLUYE MUESTREO)
LE-046-1 | 5244 | 2024-06-20 | NUEVO CHIMBOTE - ANCASH | QUÍMICAS | SÓLIDOS TOTALES | AGUA DE PROCESO | - | - | SOLIDS. TOTAL SOLIDS DRIED AT 103-105ºC SMEWW-APHA-AWWA-WEF PART 2540 B, 24TH ED. (INCLUYE MUESTREO)
LE-046-1 | 5245 | 2024-06-20 | NUEVO CHIMBOTE - ANCASH | QUÍMICAS | SÓLIDOS TOTALES | AGUA NATURAL | - | - | SOLIDS. TOTAL SOLIDS DRIED AT 103-105ºC SMEWW-APHA-AWWA-WEF PART 2540 B, 24TH ED. (INCLUYE MUESTREO)
LE-046-1 | 5246 | 2024-06-20 | NUEVO CHIMBOTE - ANCASH | QUÍMICAS | SÓLIDOS TOTALES | AGUA PARA USO Y CONSUMO HUMANO | - | - | SOLIDS. TOTAL SOLIDS DRIED AT 103-105ºC SMEWW-APHA-AWWA-WEF PART 2540 B, 24TH ED. (INCLUYE MUESTREO)
LE-046-1 | 5247 | 2024-06-20 | NUEVO CHIMBOTE - ANCASH | QUÍMICAS | SÓLIDOS TOTALES | AGUA RESIDUAL | - | - | SOLIDS. TOTAL SOLIDS DRIED AT 103-105ºC SMEWW-APHA-AWWA-WEF PART 2540 B, 24TH ED. (INCLUYE MUESTREO)
LE-046-1 | 5248 | 2024-06-20 | NUEVO CHIMBOTE - ANCASH | QUÍMICAS | SÓLIDOS TOTALES | AGUA SALINA | - | - | SOLIDS. TOTAL SOLIDS DRIED AT 103-105ºC SMEWW-APHA-AWWA-WEF PART 2540 B, 24TH ED. (INCLUYE MUESTREO)
LE-046-1 | 5249 | 2024-06-20 | NUEVO CHIMBOTE - ANCASH | QUÍMICAS | SÓLIDOS TOTALES EN SUSPENSIÓN | AGUA DE PROCESO | - | - | SOLIDS. TOTAL SUSPENDED SOLIDS DRIED AT 103 - 105°C SMEWW-APHA-AWWA-WEF PART 2540 D, 24TH ED. (INCLUYE MUESTREO)
LE-046-1 | 5250 | 2024-06-20 | NUEVO CHIMBOTE - ANCASH | QUÍMICAS | SÓLIDOS TOTALES EN SUSPENSIÓN | AGUA NATURAL | - | - | SOLIDS. TOTAL SUSPENDED SOLIDS DRIED AT 103 - 105°C SMEWW-APHA-AWWA-WEF PART 2540 D, 24TH ED. (INCLUYE MUESTREO)
LE-046-1 | 5251 | 2024-06-20 | NUEVO CHIMBOTE - ANCASH | QUÍMICAS | SÓLIDOS TOTALES EN SUSPENSIÓN | AGUA PARA USO Y CONSUMO HUMANO | - | - | SOLIDS. TOTAL SUSPENDED SOLIDS DRIED AT 103 - 105°C SMEWW-APHA-AWWA-WEF PART 2540 D, 24TH ED. (INCLUYE MUESTREO)
LE-046-1 | 5252 | 2024-06-20 | NUEVO CHIMBOTE - ANCASH | QUÍMICAS | SÓLIDOS TOTALES EN SUSPENSIÓN | AGUA RESIDUAL | - | - | SOLIDS. TOTAL SUSPENDED SOLIDS DRIED AT 103 - 105°C SMEWW-APHA-AWWA-WEF PART 2540 D, 24TH ED. (INCLUYE MUESTREO)
LE-046-1 | 5253 | 2024-06-20 | NUEVO CHIMBOTE - ANCASH | QUÍMICAS | SÓLIDOS TOTALES EN SUSPENSIÓN | AGUA SALINA | - | - | SOLIDS. TOTAL SUSPENDED SOLIDS DRIED AT 103 - 105°C SMEWW-APHA-AWWA-WEF PART 2540 D, 24TH ED. (INCLUYE MUESTREO)
LE-046-1 | 5254 | 2024-06-20 | NUEVO CHIMBOTE - ANCASH | QUÍMICAS | SÓLIDOS TOTALES DISUELTOS | AGUA DE PROCESO | - | - | SOLIDS. TOTAL DISSOLVED SOLIDS DRIED AT 180°C SMEWW-APHA-AWWA-WEF PART 2540 C, 24TH ED. (INCLUYE MUESTREO)
LE-046-1 | 5255 | 2024-06-20 | NUEVO CHIMBOTE - ANCASH | QUÍMICAS | SÓLIDOS TOTALES DISUELTOS | AGUA NATURAL | - | - | SOLIDS. TOTAL DISSOLVED SOLIDS DRIED AT 180°C SMEWW-APHA-AWWA-WEF PART 2540 C, 24TH ED. (INCLUYE MUESTREO)
LE-046-1 | 5256 | 2024-06-20 | NUEVO CHIMBOTE - ANCASH | QUÍMICAS | SÓLIDOS TOTALES DISUELTOS | AGUA PARA USO Y CONSUMO HUMANO | - | - | SOLIDS. TOTAL DISSOLVED SOLIDS DRIED AT 180°C SMEWW-APHA-AWWA-WEF PART 2540 C, 24TH ED. (INCLUYE MUESTREO)
LE-046-1 | 5257 | 2024-06-20 | NUEVO CHIMBOTE - ANCASH | QUÍMICAS | SÓLIDOS TOTALES DISUELTOS | AGUA RESIDUAL | - | - | SOLIDS. TOTAL DISSOLVED SOLIDS DRIED AT 180°C SMEWW-APHA-AWWA-WEF PART 2540 C, 24TH ED. (INCLUYE MUESTREO)
LE-046-1 | 5258 | 2024-06-20 | NUEVO CHIMBOTE - ANCASH | QUÍMICAS | SÓLIDOS TOTALES DISUELTOS | AGUA SALINA | - | - | SOLIDS. TOTAL DISSOLVED SOLIDS DRIED AT 180°C SMEWW-APHA-AWWA-WEF PART 2540 C, 24TH ED. (INCLUYE MUESTREO)
LE-046-1 | 5259 | 2024-06-20 | NUEVO CHIMBOTE - ANCASH | QUÍMICAS | TEMPERATURA | AGUA DE PROCESO | - | - | TEMPERATURE. LABORATORY AND FIELD METHODS SMEWW-APHA-AWWA-WEF PART 2550 B, 24TH ED. (INCLUYE MUESTREO)
LE-046-1 | 5260 | 2024-06-20 | NUEVO CHIMBOTE - ANCASH | QUÍMICAS | TEMPERATURA | AGUA NATURAL | - | - | TEMPERATURE. LABORATORY AND FIELD METHODS SMEWW-APHA-AWWA-WEF PART 2550 B, 24TH ED. (INCLUYE MUESTREO)
LE-046-1 | 5261 | 2024-06-20 | NUEVO CHIMBOTE - ANCASH | QUÍMICAS | TEMPERATURA | AGUA PARA USO Y CONSUMO HUMANO | - | - | TEMPERATURE. LABORATORY AND FIELD METHODS SMEWW-APHA-AWWA-WEF PART 2550 B, 24TH ED. (INCLUYE MUESTREO)
LE-046-1 | 5262 | 2024-06-20 | NUEVO CHIMBOTE - ANCASH | QUÍMICAS | TEMPERATURA | AGUA RESIDUAL | - | - | TEMPERATURE. LABORATORY AND FIELD METHODS SMEWW-APHA-AWWA-WEF PART 2550 B, 24TH ED. (INCLUYE MUESTREO)
LE-046-1 | 5263 | 2024-06-20 | NUEVO CHIMBOTE - ANCASH | QUÍMICAS | TEMPERATURA | AGUA SALINA | - | - | TEMPERATURE. LABORATORY AND FIELD METHODS SMEWW-APHA-AWWA-WEF PART 2550 B, 24TH ED. (INCLUYE MUESTREO)
LE-046-1 | 5264 | 2024-06-20 | NUEVO CHIMBOTE - ANCASH | SENSORIALES | FÍSICOS Y ORGANOLÉPTICOS | CONSERVAS DE MARISCOS | - | - | PESCADOS, MARISCOS Y PRODUCTOS DERIVADOS. CONSERVAS DE PRODUCTOS DE LA PESCA EN ENVASES DE HOJALATA. MÉTODOS DE ENSAYO FÍSICOS Y SENSORIALES NTP 204.007:2021 (EXCEPTO ÍTEM 6.2.2 DE LA NTP 204.063:2013)
LE-046-1 | 5265 | 2024-06-20 | NUEVO CHIMBOTE - ANCASH | SENSORIALES | FÍSICOS Y ORGANOLÉPTICOS | CONSERVAS DE PESCADO | - | - | PESCADOS, MARISCOS Y PRODUCTOS DERIVADOS. CONSERVAS DE PRODUCTOS DE LA PESCA EN ENVASES DE HOJALATA. MÉTODOS DE ENSAYO FÍSICOS Y SENSORIALES NTP 204.007:2021 (EXCEPTO ÍTEM 6.2.2 DE LA NTP 204.063:2013)
LE-046-1 | 5266 | 2024-06-20 | NUEVO CHIMBOTE - ANCASH | SENSORIALES | FÍSICOS Y ORGANOLÉPTICOS | CONSERVAS DE PRODUCTOS DERIVADOS | - | - | PESCADOS, MARISCOS Y PRODUCTOS DERIVADOS. CONSERVAS DE PRODUCTOS DE LA PESCA EN ENVASES DE HOJALATA. MÉTODOS DE ENSAYO FÍSICOS Y SENSORIALES NTP 204.007:2021 (EXCEPTO ÍTEM 6.2.2 DE LA NTP 204.063:2013)
LE-046-1 | 5267 | 2024-06-20 | NUEVO CHIMBOTE - ANCASH | QUÍMICAS | CAUDAL EN LIQUIDOS | AGUA NATURAL | - | - | MEDICIÓN DE CAUDAL POR EL MÉTODO VOLUMÉTRICO EN AGUAS EN DUCTOS CON CAÍDA LIBRE (EN DUCTOS PARCIALMENTE LLENOS Y EN DUCTOS EN PRESIÓN) NCH 3205-2011 (VALIDADO - MODIFICADO - APLICADO FUERA DEL ALCANCE)
LE-046-1 | 5268 | 2024-06-20 | NUEVO CHIMBOTE - ANCASH | QUÍMICAS | CAUDAL EN LIQUIDOS | AGUA PARA USO Y CONSUMO HUMANO | - | - | MEDICIÓN DE CAUDAL POR EL MÉTODO VOLUMÉTRICO EN AGUAS EN DUCTOS CON CAÍDA LIBRE (EN DUCTOS PARCIALMENTE LLENOS Y EN DUCTOS EN PRESIÓN) NCH 3205-2011 (VALIDADO - MODIFICADO - APLICADO FUERA DEL ALCANCE)
LE-046-1 | 5269 | 2024-06-20 | NUEVO CHIMBOTE - ANCASH | QUÍMICAS | CAUDAL EN LIQUIDOS | AGUA RESIDUAL | - | - | MEDICIÓN DE CAUDAL POR EL MÉTODO VOLUMÉTRICO EN AGUAS EN DUCTOS CON CAÍDA LIBRE (EN DUCTOS PARCIALMENTE LLENOS Y EN DUCTOS EN PRESIÓN) NCH 3205-2011 (VALIDADO - MODIFICADO - APLICADO FUERA DEL ALCANCE)
LE-046-1 | 5270 | 2024-06-20 | NUEVO CHIMBOTE - ANCASH | QUÍMICAS | CONDUCTIVIDAD | AGUA DE PROCESO | - | - | CONDUCTIVITY. LABORATORY METHOD SMEWW-APHA-AWWA-WEF PART 2510 B, 24TH ED. (INCLUYE MUESTREO)
LE-046-1 | 5271 | 2024-06-20 | NUEVO CHIMBOTE - ANCASH | QUÍMICAS | CONDUCTIVIDAD | AGUA NATURAL | - | - | CONDUCTIVITY. LABORATORY METHOD SMEWW-APHA-AWWA-WEF PART 2510 B, 24TH ED. (INCLUYE MUESTREO)
LE-046-1 | 5272 | 2024-06-20 | NUEVO CHIMBOTE - ANCASH | QUÍMICAS | CONDUCTIVIDAD | AGUA PARA USO Y CONSUMO HUMANO | - | - | CONDUCTIVITY. LABORATORY METHOD SMEWW-APHA-AWWA-WEF PART 2510 B, 24TH ED. (INCLUYE MUESTREO)
LE-046-1 | 5273 | 2024-06-20 | NUEVO CHIMBOTE - ANCASH | QUÍMICAS | CONDUCTIVIDAD | AGUA RESIDUAL | - | - | CONDUCTIVITY. LABORATORY METHOD SMEWW-APHA-AWWA-WEF PART 2510 B, 24TH ED. (INCLUYE MUESTREO)
LE-046-1 | 5274 | 2024-06-20 | NUEVO CHIMBOTE - ANCASH | QUÍMICAS | CONDUCTIVIDAD | AGUA SALINA | - | - | CONDUCTIVITY. LABORATORY METHOD SMEWW-APHA-AWWA-WEF PART 2510 B, 24TH ED. (INCLUYE MUESTREO)
LE-046-1 | 5275 | 2024-06-20 | NUEVO CHIMBOTE - ANCASH | QUÍMICAS | pH | AGUA DE PROCESO | - | - | PH VALUE. ELECTROMETRIC METHOD SMEWW-APHA-AWWA-WEF PART 4500-H+ B, 24TH ED. (INCLUYE MUESTREO)
LE-046-1 | 5276 | 2024-06-20 | NUEVO CHIMBOTE - ANCASH | QUÍMICAS | pH | AGUA NATURAL | - | - | PH VALUE. ELECTROMETRIC METHOD SMEWW-APHA-AWWA-WEF PART 4500-H+ B, 24TH ED. (INCLUYE MUESTREO)
LE-046-1 | 5277 | 2024-06-20 | NUEVO CHIMBOTE - ANCASH | QUÍMICAS | pH | AGUA PARA USO Y CONSUMO HUMANO | - | - | PH VALUE. ELECTROMETRIC METHOD SMEWW-APHA-AWWA-WEF PART 4500-H+ B, 24TH ED. (INCLUYE MUESTREO)
LE-046-1 | 5278 | 2024-06-20 | NUEVO CHIMBOTE - ANCASH | QUÍMICAS | pH | AGUA RESIDUAL | - | - | PH VALUE. ELECTROMETRIC METHOD SMEWW-APHA-AWWA-WEF PART 4500-H+ B, 24TH ED. (INCLUYE MUESTREO)
LE-046-1 | 5279 | 2024-06-20 | NUEVO CHIMBOTE - ANCASH | QUÍMICAS | pH | AGUA SALINA | - | - | PH VALUE. ELECTROMETRIC METHOD SMEWW-APHA-AWWA-WEF PART 4500-H+ B, 24TH ED. (INCLUYE MUESTREO)
LE-046-1 | 5280 | 2024-06-20 | NUEVO CHIMBOTE - ANCASH | QUÍMICAS | TEMPERATURA | AGUA DE PROCESO | - | - | TEMPERATURE. LABORATORY AND FIELD METHODS SMEWW-APHA-AWWA-WEF PART 2550 B, 24TH ED. (INCLUYE MUESTREO)
LE-046-1 | 5281 | 2024-06-20 | NUEVO CHIMBOTE - ANCASH | QUÍMICAS | TEMPERATURA | AGUA NATURAL | - | - | TEMPERATURE. LABORATORY AND FIELD METHODS SMEWW-APHA-AWWA-WEF PART 2550 B, 24TH ED. (INCLUYE MUESTREO)
LE-046-1 | 5282 | 2024-06-20 | NUEVO CHIMBOTE - ANCASH | QUÍMICAS | TEMPERATURA | AGUA PARA USO Y CONSUMO HUMANO | - | - | TEMPERATURE. LABORATORY AND FIELD METHODS SMEWW-APHA-AWWA-WEF PART 2550 B, 24TH ED. (INCLUYE MUESTREO)
LE-046-1 | 5283 | 2024-06-20 | NUEVO CHIMBOTE - ANCASH | QUÍMICAS | TEMPERATURA | AGUA RESIDUAL | - | - | TEMPERATURE. LABORATORY AND FIELD METHODS SMEWW-APHA-AWWA-WEF PART 2550 B, 24TH ED. (INCLUYE MUESTREO)
LE-046-1 | 5284 | 2024-06-20 | NUEVO CHIMBOTE - ANCASH | QUÍMICAS | TEMPERATURA | AGUA SALINA | - | - | TEMPERATURE. LABORATORY AND FIELD METHODS SMEWW-APHA-AWWA-WEF PART 2550 B, 24TH ED. (INCLUYE MUESTREO)
LE-130-2 | 5285 | 2023-06-22 | HUARI - ANCASH | QUÍMICAS | DETERMINACIÓN DE COBRE | CONCENTRADO DE MINERALES DE COBRE | - | - | CONCENTRADOS DE SULFURO DE COBRE. DETERMINACIÓN DEL CONTENIDO DE COBRE. MÉTODO POR TITULACIÓN NTP-ISO 10258, 1ERA EDICIÓN, 2016, MÉTODO 02. (VALIDADO - MODIFICADO)
LE-130-2 | 5286 | 2023-06-22 | HUARI - ANCASH | QUÍMICAS | DETERMINACIÓN DE MOLIBDENO | CONCENTRADO DE MINERALES DE MOLIBDENO | - | - | PROCEDIMIENTO DE ENSAYO PARA DETERMINACIÓN DE MOLIBDENO POR GRAVIMETRÍA EN CONCENTRADOS DE MOLIBDENO GCO-LAB-MIN-PR011, VERSIÓN 02. (VALIDADO)
LE-130-2 | 5287 | 2023-06-22 | HUARI - ANCASH | QUÍMICAS | DETERMINACIÓN DE ZINC | CONCENTRADO DE MINERALES DE ZINC | - | - | STANDARD TEST METHOD FOR DETERMINATION OF ZINC IN ZINC ORES AND CONCENTRATES BY EDTA COMPLEXOMETRIC TITRIMETRY ASTM E945-12, 2012. (VALIDADO - MODIFICADO)
LE-130-1 | 5288 | 2024-11-07 | HUARMEY - ANCASH | QUÍMICAS | DETERMINACIÓN DE ANGULO DE REPOSO | CONCENTRADO DE COBRE | - | - | INTERNATIONAL MARITIME SOLID BULK CARGOES CODE. MÉTODO DE ENSAYO QUE CABE UTILIZAR EN LUGAR DEL ANTERIOR O A BORDO DEL BUQUE PARA LA DETERMINACIÓN DEL ÁNGULO DE REPOSO CUANDO NO SE DISPONGA DE CAJA BASCULANTE. CÓDIGO IMSBC APÉNDICE 2, SUBSECCIÓN 2.2.
LE-130-1 | 5289 | 2024-11-07 | HUARMEY - ANCASH | QUÍMICAS | DETERMINACIÓN DE ANGULO DE REPOSO | CONCENTRADO DE ZINC | - | - | INTERNATIONAL MARITIME SOLID BULK CARGOES CODE. MÉTODO DE ENSAYO QUE CABE UTILIZAR EN LUGAR DEL ANTERIOR O A BORDO DEL BUQUE PARA LA DETERMINACIÓN DEL ÁNGULO DE REPOSO CUANDO NO SE DISPONGA DE CAJA BASCULANTE. CÓDIGO IMSBC APÉNDICE 2, SUBSECCIÓN 2.2.
LE-130-1 | 5290 | 2024-11-07 | HUARMEY - ANCASH | QUÍMICAS | DETERMINACIÓN DE ARSENICO, BISMUTO, CADMIO Y PLATA | CONCENTRADOS DE MINERALES DE COBRE | - | - | STANDARD TEST METHOD FOR DETERMINATION OF SILVER IN COPPER CONCENTRATES BY FLAME ATOMIC ABSORPTION SPECTROMETRY. ASTM E1898-13 (VALIDADO - MODIFICADO)
LE-130-1 | 5291 | 2024-11-07 | HUARMEY - ANCASH | QUÍMICAS | DETERMINACIÓN DE COBRE | CONCENTRADOS DE MINERALES DE ZINC | - | - | STANDARD TEST METHOD FOR DETERMINATION OF SILVER IN COPPER CONCENTRATES BY FLAME ATOMIC ABSORPTION SPECTROMETRY. ASTM E1898-13 (VALIDADO - MODIFICADO)
LE-130-1 | 5292 | 2024-11-07 | HUARMEY - ANCASH | QUÍMICAS | DETERMINACIÓN DE COBRE | CONCENTRADOS DE MINERALES DE COBRE | - | - | CONCENTRADOS DE SULFURO DE COBRE. DETERMINACIÓN DEL CONTENIDO DE COBRE. MÉTODO POR TITULACIÓN. NTP-ISO 10258, 1RA. EDICIÓN (VALIDADO - MODIFICADO)
LE-130-1 | 5293 | 2024-11-07 | HUARMEY - ANCASH | QUÍMICAS | DETERMINACIÓN DE DENSIDAD APARENTE / FACTOR DE ESTIBA | CONCENTRADO DE COBRE | - | - | INTERNATIONAL MARITIME SOLID BULK CARGOES CODE. MÉTODO UNIFORME PARA DETERMINAR LA DENSIDAD DE LAS CARGAS A GRANEL. CÓDIGO IMSBC MSC/CIRC. 908
LE-130-1 | 5294 | 2024-11-07 | HUARMEY - ANCASH | QUÍMICAS | DETERMINACIÓN DE DENSIDAD APARENTE / FACTOR DE ESTIBA | CONCENTRADO DE ZINC | - | - | INTERNATIONAL MARITIME SOLID BULK CARGOES CODE. MÉTODO UNIFORME PARA DETERMINAR LA DENSIDAD DE LAS CARGAS A GRANEL. CÓDIGO IMSBC MSC/CIRC. 908
LE-130-1 | 5295 | 2024-11-07 | HUARMEY - ANCASH | QUÍMICAS | DETERMINACIÓN DE HUMEDAD | CONCENTRADO DE COBRE | - | - | CONCENTRADOS DE COBRE, PLOMO, CINC Y NÍQUEL. DETERMINACIÓN DE PÉRDIDA DE MASA DEL CONCENTRADO EN EL SECADO. NTP-ISO 10251
LE-130-1 | 5296 | 2024-11-07 | HUARMEY - ANCASH | QUÍMICAS | DETERMINACIÓN DE HUMEDAD | CONCENTRADO DE ZINC | - | - | CONCENTRADOS DE COBRE, PLOMO, CINC Y NÍQUEL. DETERMINACIÓN DE PÉRDIDA DE MASA DEL CONCENTRADO EN EL SECADO. NTP-ISO 10251
LE-130-1 | 5297 | 2024-11-07 | HUARMEY - ANCASH | QUÍMICAS | DETERMINACIÓN DE HUMEDAD LIMITE TRANSPORTABLE Y PUNTO DE FLUIDEZ | CONCENTRADO DE COBRE | - | - | COPPER, LEAD AND ZINC SULFIDE CONCENTRATES. DETERMINATION OF TRANSPORTABLE MOISTURE LIMITS. FLOW TABLE METHOD ISO 12742:2020, THIRD EDITION
LE-130-1 | 5298 | 2024-11-07 | HUARMEY - ANCASH | QUÍMICAS | DETERMINACIÓN DE HUMEDAD LIMITE TRANSPORTABLE Y PUNTO DE FLUIDEZ | CONCENTRADO DE ZINC | - | - | COPPER, LEAD AND ZINC SULFIDE CONCENTRATES. DETERMINATION OF TRANSPORTABLE MOISTURE LIMITS. FLOW TABLE METHOD ISO 12742:2020, THIRD EDITION
LE-130-1 | 5299 | 2024-11-07 | HUARMEY - ANCASH | QUÍMICAS | DETERMINACIÓN DE ZINC | CONCENTRADOS DE MINERALES DE COBRE | - | - | STANDARD TEST METHOD FOR DETERMINATION OF SILVER IN COPPER CONCENTRATES BY FLAME ATOMIC ABSORPTION SPECTROMETRY. ASTM E1898-13 (VALIDADO - MODIFICADO)
LE-130-1 | 5300 | 2024-11-07 | HUARMEY - ANCASH | QUÍMICAS | DETERMINACIÓN DE ZINC | CONCENTRADOS DE MINERALES DE ZINC | - | - | STANDARD TEST METHOD FOR DETERMINATION OF ZINC IN ZINC ORES AND CONCENTRATES BY EDTA COMPLEXOMETRIC TRITIMETRY. ASTM E945-12 (VALIDADO - MODIFICADO)
LE-245-1 | 5301 | 2024-11-06 | PASCO | QUÍMICAS | DETERMINACIÓN DE METALES (PLOMO Y ZINC) POR ABSORCIÓN ATÓMICA | MUESTRAS DDH (EXPLORATORIAS) | - | - | EXTRACTIÓN OF ELEMENTS FROM ORES AND RELATED METALLURGICAL MATERIALS BY ACID DIGESTION // MEASURING ELEMENTS IN WATER BY FLAME ATOMIC ABSORPTION SPECTROPHOTOMETRY. ASTM E2941-14 (VALIDADO - APLICADO FUERA DEL ALCANCE) // ASTM D4691-17 (VALIDADO - APLICADO FUERA DEL ALCANCE)
LE-245-1 | 5302 | 2024-11-06 | PASCO | QUÍMICAS | DETERMINACIÓN DE PLATA POR FIRE ASSAY | CONCENTRADO DE PLOMO | - | - | MINERALES NO FERROSOS. MÉTODO PARA DETERMINAR EL CONTENIDO DE ORO Y PLATA NTP 122.014 VALIDADO (MODIFICADO)
LE-245-1 | 5303 | 2024-11-06 | PASCO | QUÍMICAS | DETERMINACIÓN DE PLOMO POR VOLUMETRÍA | CONCENTRADO DE PLOMO | - | - | MINERALES NO FERROSOS. MÉTODO PARA DETERMINAR EL CONTENIDO DE PLOMO NTP 122.010 VALIDADO (MODIFICADO)
LE-245-1 | 5304 | 2024-11-06 | PASCO | QUÍMICAS | DETERMINACIÓN DE ZINC POR VOLUMETRÍA | CONCENTRADO DE ZINC | - | - | MINERALES NO FERROSOS. MÉTODO PARA DETERMINAR EL CONTENIDO DE CINC NTP 122.008 VALIDADO (MODIFICADO)
LE-136-1 | 5305 | 2022-07-20 | LIMA-CAÑETE | QUÍMICAS | COBRE | MUESTRAS DE EXPLORACIÓN GEOQUÍMICA | - | - | STANDARD PRACTICES FOR EXTRACTION OF ELEMENTS FROM ORES AND RELATED METALLURGICAL MATERIALS BY ACID DIGESTION / STANDARD PRACTICE FOR MEASURING ELEMENTS IN WATER BY FLAME ATOMIC ABSORPTION SPECTROPHOTOMETRY. ASTM E2941-21 VALIDADO (MODIFICADO) / ASTM D4691-17 VALIDADO (APLICADO FUERA DEL ALCANCE)
LE-136-1 | 5306 | 2022-07-20 | LIMA-CAÑETE | QUÍMICAS | ORO | MUESTRAS DE EXPLORACIÓN GEOQUÍMICA | - | - | MINERALES NO FERROSOS. MÉTODO PARA DETERMINAR EL CONTENIDO DE ORO Y PLATA / STANDARD PRACTICE FOR MEASURING ELEMENTS IN WATER BY FLAME ATOMIC ABSORPTION SPECTROPHOTOMETRY. NTP 122.014: 1974 (REVISADA EL 2017) VALIDADO (MODIFICADO) / ASTM D4691-17 VALIDADO (APLICADO FUERA DEL ALCANCE)
LE-136-1 | 5307 | 2022-07-20 | LIMA-CAÑETE | QUÍMICAS | PLATA | MUESTRAS DE EXPLORACIÓN GEOQUÍMICA | - | - | STANDARD PRACTICES FOR EXTRACTION OF ELEMENTS FROM ORES AND RELATED METALLURGICAL MATERIALS BY ACID DIGESTION / STANDARD PRACTICE FOR MEASURING ELEMENTS IN WATER BY FLAME ATOMIC ABSORPTION SPECTROPHOTOMETRY. ASTM E2941-21 VALIDADO (MODIFICADO) / ASTM D4691-17. VALIDADO (APLICADO FUERA DEL ALCANCE)
LE-217-1 | 5308 | 2023-09-05 | HUANCAVELICA | FISICOQUÍMICA | CONDUCTIVIDAD | AGUA NATURAL | - | - | CALIDAD DE AGUA. CONDUCTIVIDAD ELECTROLÍTICA EN AGUA. MÉTODO DE ENSAYO. NTP 214.049 2015, 1A EDICIÓN
LE-217-1 | 5309 | 2023-09-05 | HUANCAVELICA | FISICOQUÍMICA | CONDUCTIVIDAD | AGUA RESIDUAL | - | - | CALIDAD DE AGUA. CONDUCTIVIDAD ELECTROLÍTICA EN AGUA. MÉTODO DE ENSAYO. NTP 214.049 2015, 1A EDICIÓN
LE-217-1 | 5310 | 2023-09-05 | HUANCAVELICA | FISICOQUÍMICA | METALES TOTALES Y DISUELTOS (Cu, Pb, Zn, Fe, Mn, Cd) | AGUA NATURAL | - | - | METALS BY FLAME ATOMIC ABSORPTION SPECTROMETRY. DIRECT AIR-ACETYLENE FLAME METHOD. SMEWW-APHA-AWWA-WEF PART 3111 B, 24TH ED.
LE-217-1 | 5311 | 2023-09-05 | HUANCAVELICA | FISICOQUÍMICA | METALES TOTALES Y DISUELTOS (Cu, Pb, Zn, Fe, Mn, Cd) | AGUA RESIDUAL | - | - | METALS BY FLAME ATOMIC ABSORPTION SPECTROMETRY. DIRECT AIR-ACETYLENE FLAME METHOD. SMEWW-APHA-AWWA-WEF PART 3111 B, 24TH ED.
LE-217-1 | 5312 | 2023-09-05 | HUANCAVELICA | FISICOQUÍMICA | POTENCIAL DE HIDRÓGENO (pH) | AGUA NATURAL | - | - | ANÁLISIS DE AGUA- MEDICIÓN DEL PH EN AGUAS NATURALES, RESIDUALES Y RESIDUALES TRATADAS NMX-AA-008-SCFI-2016
LE-217-1 | 5313 | 2023-09-05 | HUANCAVELICA | FISICOQUÍMICA | POTENCIAL DE HIDRÓGENO (pH) | AGUA RESIDUAL | - | - | ANÁLISIS DE AGUA- MEDICIÓN DEL PH EN AGUAS NATURALES, RESIDUALES Y RESIDUALES TRATADAS NMX-AA-008-SCFI-2016
LE-217-1 | 5314 | 2023-09-05 | HUANCAVELICA | FISICOQUÍMICA | SÓLIDOS TOTALES SUSPENDIDOS | AGUA NATURAL | - | - | SOLIDS. TOTAL SUSPENDED SOLIDS DRIED AT 103 - 105°C. SMEWW-APHA-AWWA-WEF PART 2540 B, 24TH ED.
LE-217-1 | 5315 | 2023-09-05 | HUANCAVELICA | FISICOQUÍMICA | SÓLIDOS TOTALES SUSPENDIDOS | AGUA RESIDUAL | - | - | SOLIDS. TOTAL SUSPENDED SOLIDS DRIED AT 103 - 105°C. SMEWW-APHA-AWWA-WEF PART 2540 B, 24TH ED.
LE-157-1 | 5316 | 2024-04-18 | CAJAMARCA | FÍSICOS | ABRASIÓN E IMPACTO EN LA MAQUINA DE LOS ANGELES | CONCRETO | - | - | MÉTODO DE PRUEBA ESTÁNDAR PARA RESISTENCIA A LA DEGRADACIÓN DE TAMAÑO PEQUEÑO AGREGADO GRUESO POR ABRASIÓN E IMPACTO EN LA MÁQUINA DE LOS ÁNGELES ASTM C131 / C131M - 20
LE-157-1 | 5317 | 2024-04-18 | CAJAMARCA | FÍSICOS | ANÁLISIS GRANULOMÉTRICO | SUELO | - | - | SUELOS. MÉTODO DE ENSAYO PARA EL ANÁLISIS GRANULOMÉTRICO. NTP 339.128 (REVISADA EL 2019)
LE-157-1 | 5318 | 2024-04-18 | CAJAMARCA | FÍSICOS | CONTENIDO DE AIRE | CONCRETO | - | - | MÉTODO DE PRUEBA ESTÁNDAR PARA EL CONTENIDO DE AIRE DEL HORMIGÓN FRESCO POR EL MÉTODO DE PRESIÓN ASTM C231/C231M-17A
LE-157-1 | 5319 | 2024-04-18 | CAJAMARCA | FÍSICOS | CONTENIDO DE HUMEDAD | CONCRETO | - | - | MÉTODOS DE PRUEBA ESTÁNDAR PARA LA DETERMINACIÓN DE LABORATORIO DEL CONTENIDO DE AGUA (HUMEDAD) DEL SUELO Y LA ROCA EN MASA ASTM D2216-19
LE-157-1 | 5320 | 2024-04-18 | CAJAMARCA | FÍSICOS | CONTENIDO DE HUMEDAD/ DENSIDAD | SUELO | - | - | MÉTODOS DE PRUEBA ESTÁNDAR PARA LA DENSIDAD EN EL LUGAR Y EL CONTENIDO DE AGUA DEL SUELO Y EL AGREGADO DE SUELO POR MÉTODOS NUCLEARES (PROFUNDIDAD SUPERFICIAL). ASTM D6938 - 17A
LE-157-1 | 5321 | 2024-04-18 | CAJAMARCA | FÍSICOS | INDICE DE CARGA PUNTUAL | ROCAS | - | - | MÉTODO DE PRUEBA ESTÁNDAR PARA LA DETERMINACIÓN DEL PUNTO DE CARGA FUERZA ÍNDICE DE ROCA Y APLICACIÓN A ROCA. CLASIFICACIÓN DE FUERZA ASTM-D5731 - 16
LE-157-1 | 5322 | 2024-04-18 | CAJAMARCA | FÍSICOS | LÍMITES DE ATTERBERGER | SUELO | - | - | MÉTODOS DE PRUEBA ESTÁNDAR PARA EL LÍMITE DE LÍQUIDO, EL LÍMITE DE PLÁSTICO Y EL ÍNDICE DE PLASTICIDAD DE LOS SUELOS. ASTM D4318 - 17E1
LE-157-1 | 5323 | 2024-04-18 | CAJAMARCA | FÍSICOS | PESO ESPECÍFICO DE AGREGADO GRUESO | SUELO | - | - | MÉTODO DE ENSAYO NORMALIZADO PARA DETERMINAR LA DENSIDAD, LA DENSIDAD RELATIVA (GRAVEDAD ESPECÍFICA), Y LA ABSORCIÓN DE AGREGADOS GRUESOS. ASTM C127 - 15
LE-157-1 | 5324 | 2024-04-18 | CAJAMARCA | FÍSICOS | PESO UNITARIO COMPACTADO Y VACIOS EN AGREGADOS | CONCRETO | - | - | MÉTODO DE PRUEBA ESTÁNDAR PARA LA DENSIDAD APARENTE (PESO UNITARIO COMPACTADO) Y VACÍOS EN EL AGREGADO ASTM C29 / C29M - 17A
LE-157-1 | 5325 | 2024-04-18 | CAJAMARCA | FÍSICOS | PROCTOR ESTÁNDAR | SUELO | - | - | MÉTODOS DE PRUEBA ESTÁNDAR PARA LAS CARACTERÍSTICAS DE COMPACTACIÓN DE LABORATORIO DEL SUELO USANDO ESFUERZO ESTÁNDAR ASTM D698 - 12E2
LE-157-1 | 5326 | 2024-04-18 | CAJAMARCA | FÍSICOS | PROCTOR MODIFICADO | SUELO | - | - | MÉTODOS DE PRUEBA ESTÁNDAR PARA LAS CARACTERÍSTICAS DE COMPACTACIÓN DE LABORATORIO DEL SUELO CON ESFUERZO MODIFICADO ASTM D1557 - 12E1
LE-157-1 | 5327 | 2024-04-18 | CAJAMARCA | FÍSICOS | RESISTENCIA A COMPRESIÓN DE PROBETAS | CONCRETO | - | - | MÉTODO DE PRUEBA ESTÁNDAR PARA RESISTENCIA A COMPRESIÓN DE PROBETAS DE HORMIGÓN CILÍNDRICOS ASTM C39 / C39M - 21
LE-194-1 | 5328 | 2024-07-01 | LIMA | QUÍMICA INSTRUMENTAL | COLOR | AGUA PARA USO Y CONSUMO HUMANO : AGUA POTABLE | - | - | COLOR. SPECTROPHOTOMETRIC - SINGLE - WAVELENGTH METHOD (PROPOSED) SMEWW-APHA-AWWA-WEF PART 2120 C, 24TH ED.
LE-194-1 | 5329 | 2024-07-01 | LIMA | QUÍMICA INSTRUMENTAL | COLOR | AGUA SALINA: AGUA DE MAR | - | - | COLOR. SPECTROPHOTOMETRIC - SINGLE - WAVELENGTH METHOD (PROPOSED) SMEWW-APHA-AWWA-WEF PART 2120 C, 24TH ED.
LE-194-1 | 5330 | 2024-07-01 | LIMA | QUÍMICA INSTRUMENTAL | CROMO VI | AGUA RESIDUAL DOMÉSTICA | - | - | CHROMIUM. COLORIMETRIC METHOD SMEWW-APHA-AWWA-WEF PART 3500-CR, B, 24TH ED.
LE-194-1 | 5331 | 2024-07-01 | LIMA | QUÍMICA INSTRUMENTAL | CROMO VI | AGUA SALINA: AGUA DE MAR | - | - | CHROMIUM. COLORIMETRIC METHOD SMEWW-APHA-AWWA-WEF PART 3500-CR, B, 24TH ED.
LE-194-1 | 5332 | 2024-07-01 | LIMA | QUÍMICA INSTRUMENTAL | DEMANDA QUÍMICA DE OXÍGENO | AGUA RESIDUAL DOMÉSTICA | - | - | CHEMICAL OXYGEN DEMAND (COD). CLOSED REFLUX, COLORIMETRIC METHOD SMEWW-APHA-AWWA-WEF PART 5220 D, 24TH ED.
LE-194-1 | 5333 | 2024-07-01 | LIMA | QUÍMICA INSTRUMENTAL | FOSFATOS | AGUA RESIDUAL DOMÉSTICA | - | - | PHOSPHORUS. ASCORBIC ACID METHOD SMEWW-APHA-AWWA-WEF PART 4500-P, E, 24TH ED.
LE-194-1 | 5334 | 2024-07-01 | LIMA | QUÍMICA INSTRUMENTAL | FÓSFORO TOTAL | AGUA RESIDUAL DOMÉSTICA | - | - | PHOSPHORUS. ASCORBIC ACID METHOD SMEWW-APHA-AWWA-WEF PART 4500-P, B (ITEM 5) Y E, 24TH ED.
LE-194-1 | 5335 | 2024-07-01 | LIMA | QUÍMICA INSTRUMENTAL | FÓSFORO TOTAL | AGUA SALINA: AGUA DE MAR | - | - | PHOSPHORUS. ASCORBIC ACID METHOD SMEWW-APHA-AWWA-WEF PART 4500-P, B (ITEM 5) Y E, 24TH ED.
LE-194-1 | 5336 | 2024-07-01 | LIMA | FISICOQUÍMICA | ACEITES Y GRASAS | AGUA PARA USO Y CONSUMO HUMANO : AGUA POTABLE | - | - | N-HEXANE EXTRACTABLE MATERIAL (HEM; OIL AND GREASE) AND SILICA GEL TREATED N-HEXANE EXTRACTABLE MATERIAL (SGT-HEM; NON-POLAR MATERIAL) BY EXTRACTION AND GRAVIMETRY EPA 1664, REV. B (INCLUYE MUESTREO)
LE-194-1 | 5337 | 2024-07-01 | LIMA | FISICOQUÍMICA | ACEITES Y GRASAS | AGUA RESIDUAL DOMÉSTICA | - | - | N-HEXANE EXTRACTABLE MATERIAL (HEM; OIL AND GREASE) AND SILICA GEL TREATED N-HEXANE EXTRACTABLE MATERIAL (SGT-HEM; NON-POLAR MATERIAL) BY EXTRACTION AND GRAVIMETRY EPA 1664, REV. B (INCLUYE MUESTREO)
LE-194-1 | 5338 | 2024-07-01 | LIMA | FISICOQUÍMICA | ACEITES Y GRASAS | AGUA SALINA: AGUA DE MAR | - | - | N-HEXANE EXTRACTABLE MATERIAL (HEM; OIL AND GREASE) AND SILICA GEL TREATED N-HEXANE EXTRACTABLE MATERIAL (SGT-HEM; NON-POLAR MATERIAL) BY EXTRACTION AND GRAVIMETRY EPA 1664, REV. B (INCLUYE MUESTREO)
LE-194-1 | 5339 | 2024-07-01 | LIMA | FISICOQUÍMICA | CLORO RESIDUAL | AGUA PARA USO Y CONSUMO HUMANO : AGUA POTABLE | - | - | DPD COLORIMETRIC METHOD SMEWW-APHA-AWWA-WEF PART 4500-CL G, 24TH ED. (INCLUYE MUESTREO)
LE-194-1 | 5340 | 2024-07-01 | LIMA | FISICOQUÍMICA | CLORO RESIDUAL | AGUA SALINA: AGUA DE MAR | - | - | DPD COLORIMETRIC METHOD SMEWW-APHA-AWWA-WEF PART 4500-CL G, 24TH ED. (INCLUYE MUESTREO)
LE-194-1 | 5341 | 2024-07-01 | LIMA | FISICOQUÍMICA | CLORUROS | AGUA PARA USO Y CONSUMO HUMANO : AGUA POTABLE | - | - | POTENTIOMETRIC DETERMINATION OF CHLORIDE IN AQUEOUS SAMPLES WITH ION-SELECTIVE ELECTRODE EPA METHOD 9212 REVISION DECEMBER
LE-194-1 | 5342 | 2024-07-01 | LIMA | FISICOQUÍMICA | CLORUROS | AGUA SALINA: AGUA DE MAR | - | - | POTENTIOMETRIC DETERMINATION OF CHLORIDE IN AQUEOUS SAMPLES WITH ION-SELECTIVE ELECTRODE EPA METHOD 9212 REVISION DECEMBER
LE-194-1 | 5343 | 2024-07-01 | LIMA | FISICOQUÍMICA | CONDUCTIVIDAD | AGUA PARA USO Y CONSUMO HUMANO : AGUA POTABLE | - | - | CONDUCTIVITY. LABORATORY METHOD SMEWW-APHA-AWWA-WEF PART 2510 B, 24TH ED. (INCLUYE MUESTREO)
LE-194-1 | 5344 | 2024-07-01 | LIMA | FISICOQUÍMICA | CONDUCTIVIDAD | AGUA RESIDUAL DOMÉSTICA | - | - | CONDUCTIVITY. LABORATORY METHOD SMEWW-APHA-AWWA-WEF PART 2510 B, 24TH ED. (INCLUYE MUESTREO)
LE-194-1 | 5345 | 2024-07-01 | LIMA | FISICOQUÍMICA | CONDUCTIVIDAD | AGUA SALINA: AGUA DE MAR | - | - | CONDUCTIVITY. LABORATORY METHOD SMEWW-APHA-AWWA-WEF PART 2510 B, 24TH ED. (INCLUYE MUESTREO)
LE-194-1 | 5346 | 2024-07-01 | LIMA | FISICOQUÍMICA | DEMANDA BIOQUÍMICA DE OXÍGENO (DBO5) | AGUA RESIDUAL DOMÉSTICA | - | - | BIOCHEMICAL OXYGEN DEMAND (BOD). 5-DAY BOD TEST SMEWW-APHA-AWWA-WEF PART 5210 B, 24TH ED
LE-194-1 | 5347 | 2024-07-01 | LIMA | FISICOQUÍMICA | DEMANDA BIOQUÍMICA DE OXÍGENO (DBO5) | AGUA SALINA: AGUA DE MAR | - | - | BIOCHEMICAL OXYGEN DEMAND (BOD). 5-DAY BOD TEST SMEWW-APHA-AWWA-WEF PART 5210 B, 24TH ED
LE-194-1 | 5348 | 2024-07-01 | LIMA | FISICOQUÍMICA | NITRÓGENO AMONIACAL, AMONIACO | AGUA PARA USO Y CONSUMO HUMANO : AGUA POTABLE | - | - | NITROGEN (AMMONIA). AMMONIA-SELECTIVE ELECTRODE METHOD SMEWW-APHA-AWWA-WEF PART 4500-NH3 D, 24TH ED
LE-194-1 | 5349 | 2024-07-01 | LIMA | FISICOQUÍMICA | NITRÓGENO AMONIACAL, AMONIACO | AGUA RESIDUAL DOMÉSTICA | - | - | NITROGEN (AMMONIA). AMMONIA-SELECTIVE ELECTRODE METHOD SMEWW-APHA-AWWA-WEF PART 4500-NH3 D, 24TH ED
LE-194-1 | 5350 | 2024-07-01 | LIMA | FISICOQUÍMICA | NITRÓGENO AMONIACAL, AMONIACO | AGUA SALINA: AGUA DE MAR | - | - | NITROGEN (AMMONIA). AMMONIA-SELECTIVE ELECTRODE METHOD SMEWW-APHA-AWWA-WEF PART 4500-NH3 D, 24TH ED
LE-194-1 | 5351 | 2024-07-01 | LIMA | FISICOQUÍMICA | OLOR | AGUA PARA USO Y CONSUMO HUMANO : AGUA POTABLE | - | - | ODOR. THRESHOLD ODOR TEST SMEWW-APHA-AWWA-WEF PART 2150 B, 24TH ED.
LE-194-1 | 5352 | 2024-07-01 | LIMA | FISICOQUÍMICA | OXÍGENO DISUELTO | AGUA RESIDUAL DOMÉSTICA | - | - | OXYGEN (DISSOLVED). OPTICAL - PROBE METHOD SMEWW-APHA-AWWA-WEF PART 4500-O H, 24TH ED. (INCLUYE MUESTREO)
LE-194-1 | 5353 | 2024-07-01 | LIMA | FISICOQUÍMICA | OXÍGENO DISUELTO | AGUA SALINA: AGUA DE MAR | - | - | OXYGEN (DISSOLVED). OPTICAL - PROBE METHOD SMEWW-APHA-AWWA-WEF PART 4500-O H, 24TH ED. (INCLUYE MUESTREO)
LE-194-1 | 5354 | 2024-07-01 | LIMA | FISICOQUÍMICA | pH | AGUA PARA USO Y CONSUMO HUMANO : AGUA POTABLE | - | - | PH. ELECTROMETRIC METHOD SMEWW-APHA-AWWA-WEF PART 4500-H+ B, 24TH ED. (INCLUYE MUESTREO)
LE-194-1 | 5355 | 2024-07-01 | LIMA | FISICOQUÍMICA | pH | AGUA RESIDUAL DOMÉSTICA | - | - | PH. ELECTROMETRIC METHOD SMEWW-APHA-AWWA-WEF PART 4500-H+ B, 24TH ED. (INCLUYE MUESTREO)
LE-194-1 | 5356 | 2024-07-01 | LIMA | FISICOQUÍMICA | pH | AGUA SALINA: AGUA DE MAR | - | - | PH. ELECTROMETRIC METHOD SMEWW-APHA-AWWA-WEF PART 4500-H+ B, 24TH ED. (INCLUYE MUESTREO)
LE-194-1 | 5357 | 2024-07-01 | LIMA | FISICOQUÍMICA | SABOR | AGUA PARA USO Y CONSUMO HUMANO : AGUA POTABLE | - | - | FLAVOR THRESHOLD TEST (FTT) SMEWW-APHA-AWWA-WEF PART 2160 B, 24TH ED.
LE-194-1 | 5358 | 2024-07-01 | LIMA | FISICOQUÍMICA | SALINIDAD | AGUA RESIDUAL DOMÉSTICA | - | - | SALINITY. ELECTRICAL CONDUCTIVITY METHOD SMEWW-APHA-AWWA-WEF PART 2520 B, 24TH ED. (INCLUYE MUESTREO)
LE-194-1 | 5359 | 2024-07-01 | LIMA | FISICOQUÍMICA | SALINIDAD | AGUA SALINA: AGUA DE MAR | - | - | SALINITY. ELECTRICAL CONDUCTIVITY METHOD SMEWW-APHA-AWWA-WEF PART 2520 B, 24TH ED. (INCLUYE MUESTREO)
LE-194-1 | 5360 | 2024-07-01 | LIMA | FISICOQUÍMICA | SÓLIDOS SEDIMENTABLES | AGUA RESIDUAL DOMÉSTICA | - | - | SOLIDS. SETTLEABLE SOLIDS SMEWW-APHA-AWWA-WEF PART 2540 F, ITEM A, 24TH ED.
LE-194-1 | 5361 | 2024-07-01 | LIMA | FISICOQUÍMICA | SÓLIDOS SUSPENDIDOS TOTALES | AGUA RESIDUAL DOMÉSTICA | - | - | SOLIDS. TOTAL SUSPENDED SOLIDS DRIED FROM 103 TO 105°C SMEWW-APHA-AWWA-WEF PART 2540 D, 24TH ED.
LE-194-1 | 5362 | 2024-07-01 | LIMA | FISICOQUÍMICA | SÓLIDOS SUSPENDIDOS TOTALES | AGUA SALINA: AGUA DE MAR | - | - | SOLIDS. TOTAL SUSPENDED SOLIDS DRIED FROM 103 TO 105°C SMEWW-APHA-AWWA-WEF PART 2540 D, 24TH ED.
LE-194-1 | 5363 | 2024-07-01 | LIMA | FISICOQUÍMICA | SÓLIDOS TOTALES DISUELTOS | AGUA PARA USO Y CONSUMO HUMANO : AGUA POTABLE | - | - | SOLIDS. TOTAL DISSOLVED SOLIDS DRIED AT 180°C SMEWW-APHA-AWWA-WEF PART 2540 C, 24TH ED.
LE-194-1 | 5364 | 2024-07-01 | LIMA | FISICOQUÍMICA | SÓLIDOS TOTALES DISUELTOS | AGUA RESIDUAL DOMÉSTICA | - | - | SOLIDS. TOTAL DISSOLVED SOLIDS DRIED AT 180°C SMEWW-APHA-AWWA-WEF PART 2540 C, 24TH ED.
LE-194-1 | 5365 | 2024-07-01 | LIMA | FISICOQUÍMICA | SÓLIDOS TOTALES DISUELTOS | AGUA SALINA: AGUA DE MAR | - | - | SOLIDS. TOTAL DISSOLVED SOLIDS DRIED AT 180°C SMEWW-APHA-AWWA-WEF PART 2540 C, 24TH ED.
LE-194-1 | 5366 | 2024-07-01 | LIMA | FISICOQUÍMICA | TEMPERATURA | AGUA PARA USO Y CONSUMO HUMANO : AGUA POTABLE | - | - | TEMPERATURE. LABORATORY AND FIELD METHODS. SMEWW-APHA-AWWA-WEF PART 2550 B, 24TH ED. (INCLUYE MUESTREO)
LE-194-1 | 5367 | 2024-07-01 | LIMA | FISICOQUÍMICA | TEMPERATURA | AGUA RESIDUAL DOMÉSTICA | - | - | TEMPERATURE. LABORATORY AND FIELD METHODS. SMEWW-APHA-AWWA-WEF PART 2550 B, 24TH ED. (INCLUYE MUESTREO)
LE-194-1 | 5368 | 2024-07-01 | LIMA | FISICOQUÍMICA | TEMPERATURA | AGUA SALINA: AGUA DE MAR | - | - | TEMPERATURE. LABORATORY AND FIELD METHODS. SMEWW-APHA-AWWA-WEF PART 2550 B, 24TH ED. (INCLUYE MUESTREO)
LE-194-1 | 5369 | 2024-07-01 | LIMA | FISICOQUÍMICA | TURBIDEZ | AGUA PARA USO Y CONSUMO HUMANO : AGUA POTABLE | - | - | TURBIDITY. NEPHELOMETRIC METHOD SMEWW-APHA-AWWA-WEF PART 2130 B, 24TH ED. (INCLUYE MUESTREO)
LE-194-1 | 5370 | 2024-07-01 | LIMA | FISICOQUÍMICA | TURBIDEZ | AGUA RESIDUAL DOMÉSTICA | - | - | TURBIDITY. NEPHELOMETRIC METHOD SMEWW-APHA-AWWA-WEF PART 2130 B, 24TH ED. (INCLUYE MUESTREO)
LE-194-1 | 5371 | 2024-07-01 | LIMA | FISICOQUÍMICA | TURBIDEZ | AGUA SALINA: AGUA DE MAR | - | - | TURBIDITY. NEPHELOMETRIC METHOD SMEWW-APHA-AWWA-WEF PART 2130 B, 24TH ED. (INCLUYE MUESTREO)
LE-194-1 | 5372 | 2024-07-01 | LIMA | MICROBIOLÓGICAS | COLIFORMES FECALES (TERMOTOLERANTES) (NMP) | AGUA PARA USO Y CONSUMO HUMANO : AGUA POTABLE | - | - | MULTIPLE-TUBE FERMENTATION TECHNIQUE FOR MEMBERS OF THE COLIFORM GROUP. THERMOTOLERANT (FECAL) COLIFORM PROCEDURE. THERMOTOLERANT COLIFORM TEST (EC MEDIUM) SMEWW-APHA-AWWA-WEF PART 9221 E.1, 24TH ED.
LE-194-1 | 5373 | 2024-07-01 | LIMA | MICROBIOLÓGICAS | COLIFORMES FECALES (TERMOTOLERANTES) (NMP) | AGUA RESIDUAL DOMÉSTICA | - | - | MULTIPLE-TUBE FERMENTATION TECHNIQUE FOR MEMBERS OF THE COLIFORM GROUP. THERMOTOLERANT (FECAL) COLIFORM PROCEDURE. THERMOTOLERANT COLIFORM TEST (EC MEDIUM) SMEWW-APHA-AWWA-WEF PART 9221 E.1, 24TH ED.
LE-194-1 | 5374 | 2024-07-01 | LIMA | MICROBIOLÓGICAS | COLIFORMES FECALES (TERMOTOLERANTES) (NMP) | AGUA SALINA: AGUA DE MAR | - | - | MULTIPLE-TUBE FERMENTATION TECHNIQUE FOR MEMBERS OF THE COLIFORM GROUP. THERMOTOLERANT (FECAL) COLIFORM PROCEDURE. THERMOTOLERANT COLIFORM TEST (EC MEDIUM) SMEWW-APHA-AWWA-WEF PART 9221 E.1, 24TH ED.
LE-194-1 | 5375 | 2024-07-01 | LIMA | MICROBIOLÓGICAS | COLIFORMES TOTALES (NMP) | AGUA PARA USO Y CONSUMO HUMANO : AGUA POTABLE | - | - | MULTIPLE-TUBE FERMENTATION TECHNIQUE FOR MEMBERS OF THE COLIFORM GROUP. STANDARD TOTAL COLIFORM FERMENTATION TECHNIQUE SMEWW-APHA-AWWA-WEF PART 9221 B, 24TH ED. (EXCEPTO ÍTEM 1. SAMPLES)
LE-194-1 | 5376 | 2024-07-01 | LIMA | MICROBIOLÓGICAS | COLIFORMES TOTALES (NMP) | AGUA RESIDUAL DOMÉSTICA | - | - | MULTIPLE-TUBE FERMENTATION TECHNIQUE FOR MEMBERS OF THE COLIFORM GROUP. STANDARD TOTAL COLIFORM FERMENTATION TECHNIQUE SMEWW-APHA-AWWA-WEF PART 9221 B, 24TH ED. (EXCEPTO ÍTEM 1. SAMPLES)
LE-194-1 | 5377 | 2024-07-01 | LIMA | MICROBIOLÓGICAS | COLIFORMES TOTALES (NMP) | AGUA SALINA: AGUA DE MAR | - | - | MULTIPLE-TUBE FERMENTATION TECHNIQUE FOR MEMBERS OF THE COLIFORM GROUP. STANDARD TOTAL COLIFORM FERMENTATION TECHNIQUE SMEWW-APHA-AWWA-WEF PART 9221 B, 24TH ED. (EXCEPTO ÍTEM 1. SAMPLES)
LE-194-1 | 5378 | 2024-07-01 | LIMA | MICROBIOLÓGICAS | ESCHERICHIA COLI (NMP) | AGUA PARA USO Y CONSUMO HUMANO : AGUA POTABLE | - | - | MULTIPLE-TUBE FERMENTATION TECHNIQUE FOR MEMBERS OF THE COLIFORM GROUP. ESCHERICHIA COLI PROCEDURE USING FLUOROGENIC SUBSTRATE. ESCHERICHIA COLI TEST (EC-MUG MEDIUM) SMEWW-APHA-AWWA-WEF PART 9221 F 1, 24TH ED.
LE-194-1 | 5379 | 2024-07-01 | LIMA | MICROBIOLÓGICAS | HETERÓTROFOS (CONTEO EN PLACA) | AGUA PARA USO Y CONSUMO HUMANO : AGUA POTABLE | - | - | HETEROTROPHIC PLATE COUNT. POUR PLATE PROCEDURE. SMEWW-APHA-AWWA-WEF PART 9215 B, 24TH ED.
LE-216-1 | 5380 | 2023-08-29 | CHICLAYO | MECANICAS | ANÁLISIS GRANULOMÉTRICO DE UN SUELO (POR TAMIZADO) | SUELO | - | - | SUELOS. MÉTODO DE ENSAYO PARA DETERMINAR EL ANÁLISIS GRANULOMÉTRICO DE UN SUELO NTP 339.128:1999 (REVISADA EL 2019)
LE-216-1 | 5381 | 2023-08-29 | CHICLAYO | MECANICAS | CONTENIDO DE HUMEDAD DE UN SUELO | SUELO | - | - | SUELOS. MÉTODO DE ENSAYO PARA DETERMINAR EL CONTENIDO DE HUMEDAD DE UN SUELO NTP 339.127:1998 (REVISADA EL 2019)
LE-216-1 | 5382 | 2023-08-29 | CHICLAYO | MECANICAS | LÍMITE LÍQUIDO, LÍMITE PLÁSTICO E ÍNDICE DE PLASTICIDAD | SUELO | - | - | SUELOS. MÉTODO DE ENSAYO PARA DETERMINAR EL LÍMITE LÍQUIDO, LÍMITE PLÁSTICO E ÍNDICE DE PLASTICIDAD NTP 339.129:1999 (REVISADA EL 2019)
LE-216-1 | 5383 | 2023-08-29 | CHICLAYO | MECANICAS | RESISTENCIA A LA COMPRESIÓN DEL CONCRETO EN MUESTRAS CILÍNDRICAS | ESPECÍMENES CILÍNDRICOS DE CONCRETO | - | - | CONCRETO. MÉTODO DE ENSAYO NORMALIZADO PARA LA DETERMINACIÓN DE LA RESISTENCIA A LA COMPRESIÓN DEL CONCRETO EN MUESTRAS CILÍNDRICAS. NTP 339.034:2021
LE-168-1 | 5384 | 2022-01-05 | LIMA | FÍSICOS | ENSAYO DE RESISTENCIA A COMPRESIÓN DE TESTIGOS CILÍNDRICOS DE CONCRETO | TESTIGOS CILÍNDRICOS DE CONCRETO | - | - | STANDARD TEST METHOD FOR COMPRESSIVE STRENGHT OF CYLINDRICAL CONCRETE ESPECIMEN ASTM C39/C39M-21
LE-107-1 | 5385 | 2024-03-20 | PISCO | MECANICAS | ENSAYO DE DOBLADO | PRODUCTOS DE ACERO | - | - | MÉTODOS DE ENSAYO NORMALIZADOS PARA ENSAYOS DE DOBLADO DE MATERIAL POR DUCTILIDAD. ASTM E290-22
LE-107-1 | 5386 | 2024-03-20 | PISCO | MECANICAS | ENSAYO DE DUREZA ROCKWELL | PRODUCTOS DE ACERO | - | - | MÉTODOS DE ENSAYO NORMALIZADOS PARA DUREZA ROCKWELL DE MATERIALES METÁLICOS ASTM E18-24
LE-107-1 | 5387 | 2024-03-20 | PISCO | MECANICAS | ENSAYO DE TRACCIÓN | PRODUCTOS DE ACERO | - | - | MÉTODOS DE ENSAYO NORMALIZADOS Y DEFINICIONES PARA ENSAYOS MECÁNICOS DE PRODUCTOS DE ACERO. ASTM A370-24
LE-107-1 | 5388 | 2024-03-20 | PISCO | MECANICAS | ENSAYO DE TRACCIÓN | PRODUCTOS DE ACERO | - | - | MÉTODOS DE ENSAYO NORMALIZADOS PARA ENSAYOS DE TRACCIÓN DE MATERIALES METÁLICOS ASTM E8/E8M - 24
LE-107-1 | 5389 | 2024-03-20 | PISCO | MECANICAS | ENSAYO DE TRACCIÓN | PRODUCTOS DE ACERO | - | - | PRODUCTOS DE ACERO. MÉTODOS NORMALIZADOS PARA ENSAYOS MECÁNICOS NTP 350.405:2019
LE-107-1 | 5390 | 2024-03-20 | PISCO | MECANICAS | MEDICIONES DE LAS CORRUGAS | BARRAS CORRUGADAS O BARRAS PARA REFUERZO DE CONCRETO | - | - | ESPECIFICACIÓN NORMALIZADA PARA BARRAS CORRUGADAS Y LISAS DE ACERO AL CARBONO PARA REFUERZO DE CONCRETO ASTM A615/A615M-24
LE-107-1 | 5391 | 2024-03-20 | PISCO | MECANICAS | MEDICIONES DE LAS CORRUGAS | BARRAS CORRUGADAS O BARRAS PARA REFUERZO DE CONCRETO | - | - | ESPECIFICACIÓN NORMALIZADA PARA BARRAS CORRUGADAS Y LISAS DE ACERO DE BAJA ALEACIÓN PARA REFUERZO DE CONCRETO. ASTM A706/A706M-24
LE-107-1 | 5392 | 2024-03-20 | PISCO | MECANICAS | MEDICIONES DE LAS CORRUGAS | BARRAS CORRUGADAS O BARRAS PARA REFUERZO DE CONCRETO | - | - | PRODUCTOS DE ACERO. BARRAS DE ACERO DE BAJA ALEACIÓN, SOLDABLES Y CORRUGADAS, PARA REFUERZO DE CONCRETO ARMADO. REQUISITOS. NTP 339.186:2018
LE-107-1 | 5393 | 2024-03-20 | PISCO | MECANICAS | MEDICIONES DE LAS CORRUGAS | BARRAS CORRUGADAS O BARRAS PARA REFUERZO DE CONCRETO | - | - | PRODUCTOS DE ACERO. BARRAS DE ACERO AL CARBONO, CORRUGADAS, PARA REFUERZO DE CONCRETO ARMADO. REQUISITOS. NTP 341.031:2018
LE-107-1 | 5394 | 2024-03-20 | PISCO | MECANICAS | PESO MÉTRICO O LINEAL | BARRAS CORRUGADAS O BARRAS PARA REFUERZO DE CONCRETO | - | - | ESPECIFICACIÓN NORMALIZADA PARA BARRAS CORRUGADAS Y LISAS DE ACERO AL CARBONO PARA REFUERZO DE CONCRETO. ASTM A615/A615M-24
LE-107-1 | 5395 | 2024-03-20 | PISCO | MECANICAS | PESO MÉTRICO O LINEAL | BARRAS CORRUGADAS O BARRAS PARA REFUERZO DE CONCRETO | - | - | ESPECIFICACIÓN NORMALIZADA PARA BARRAS CORRUGADAS Y LISAS DE ACERO DE BAJA ALEACIÓN PARA REFUERZO DE CONCRETO. ASTM A706/A706M-24
LE-107-1 | 5396 | 2024-03-20 | PISCO | MECANICAS | PESO MÉTRICO O LINEAL | BARRAS CORRUGADAS O BARRAS PARA REFUERZO DE CONCRETO | - | - | PRODUCTOS DE ACERO. BARRAS DE ACERO DE BAJA ALEACIÓN, SOLDABLES Y CORRUGADAS, PARA REFUERZO DE CONCRETO ARMADO. REQUISITOS. NTP 339.186:2018
LE-107-1 | 5397 | 2024-03-20 | PISCO | MECANICAS | PESO MÉTRICO O LINEAL | BARRAS CORRUGADAS O BARRAS PARA REFUERZO DE CONCRETO | - | - | PRODUCTOS DE ACERO. BARRAS DE ACERO AL CARBONO, CORRUGADAS, PARA REFUERZO DE CONCRETO ARMADO. REQUISITOS. NTP 341.031:2018
LE-107-1 | 5398 | 2024-03-20 | PISCO | QUÍMICAS | ANÁLISIS QUÍMICO DE ACERO | PRODUCTOS DE ACERO | - | - | MÉTODO DE ENSAYO NORMALIZADO PARA ANÁLISIS DE ACEROS AL CARBONO Y DE BAJA ALEACIÓN POR ESPECTROMETRÍA DE EMISIÓN ATÓMICA A LA CHISPA ASTM E415-21
LE-207-1 | 5399 | 2023-05-11 | AREQUIPA | MICROBIOLÓGICAS | DETECCIÓN DE LISTERIA MONOCYTOGENES | CARNES Y PRODUCTOS CÁRNICOS | - | - | MICROBIOLOGY OF THE FOOD CHAIN HORIZONTAL METHOD FOR THE DETECTION AND ENUMERATION OF LISTERIA MONOCYTOGENES AND OF LISTERIA SPP. PART 1: DETECTION METHOD. ISO 11290-1:2017 (EXCEPTO 9.5.1.2 Y 9.5.3)
LE-207-1 | 5400 | 2023-05-11 | AREQUIPA | MICROBIOLÓGICAS | DETECCIÓN DE LISTERIA MONOCYTOGENES | FRUTAS, HORTALIZAS, FRUTOS SECOS Y OTROS VEGETALES | - | - | MICROBIOLOGY OF THE FOOD CHAIN HORIZONTAL METHOD FOR THE DETECTION AND ENUMERATION OF LISTERIA MONOCYTOGENES AND OF LISTERIA SPP. PART 1: DETECTION METHOD. ISO 11290-1:2017 (EXCEPTO 9.5.1.2 Y 9.5.3)
LE-207-1 | 5401 | 2023-05-11 | AREQUIPA | MICROBIOLÓGICAS | DETECCIÓN DE LISTERIA MONOCYTOGENES | QUESOS MADURADOS (CAMEMBERT, BRIE, ROQUEFORT, GORGONZOLA, CUARTIROLLO, CAJAMARCA, TILSIT, ANDINO, MAJES, CHARACATO, SABANDÍA, DAMBO, EDAM, PARIA, EMMENTAL, GRUYERE, CHEDDAR, PROVOLONE, AMAZÓNICO, PARMESANO, OTROS) | - | - | MICROBIOLOGY OF THE FOOD CHAIN HORIZONTAL METHOD FOR THE DETECTION AND ENUMERATION OF LISTERIA MONOCYTOGENES AND OF LISTERIA SPP. PART 1: DETECTION METHOD. ISO 11290-1:2017 (EXCEPTO 9.5.1.2 Y 9.5.3)
LE-207-1 | 5402 | 2023-05-11 | AREQUIPA | MICROBIOLÓGICAS | DETECCIÓN DE LISTERIA MONOCYTOGENES | QUESOS NO MADURADOS (QUESO FRESCO, MANTECOSO, RICOTTA, CABAÑA, CREMA, PETIT SUISSE, MOZARELLA, UCAYALINO, OTROS). | - | - | MICROBIOLOGY OF THE FOOD CHAIN HORIZONTAL METHOD FOR THE DETECTION AND ENUMERATION OF LISTERIA MONOCYTOGENES AND OF LISTERIA SPP. PART 1: DETECTION METHOD. ISO 11290-1:2017 (EXCEPTO 9.5.1.2 Y 9.5.3)
LE-207-1 | 5403 | 2023-05-11 | AREQUIPA | MICROBIOLÓGICAS | DETECCIÓN DE SALMONELLA spp. | ALIMENTOS ELABORADOS | - | - | MICROBIOLOGY OF THE FOOD CHAIN -- HORIZONTAL METHOD FOR THE DETECTION, ENUMERATION AND SEROTYPING OF SALMONELLA -- PART 1: DETECTION OF SALMONELLA SPP./ AMENDMENT 1: BROADER RANGE OF INCUBATION TEMPERATURES, AMENDMENT TO THE STATUS OF ANNEX D, AND CORRECTION OF THE COMPOSITION OF MSVR AND SC. ISO 6579:1 2017 (EXCEPTO ÍTEM 9.3.3; 9.4.3 Y ANEXO D) /AMD.1:2020
LE-207-1 | 5404 | 2023-05-11 | AREQUIPA | MICROBIOLÓGICAS | DETECCIÓN DE SALMONELLA spp. | CARNES Y PRODUCTOS CÁRNICOS | - | - | MICROBIOLOGY OF THE FOOD CHAIN -- HORIZONTAL METHOD FOR THE DETECTION, ENUMERATION AND SEROTYPING OF SALMONELLA -- PART 1: DETECTION OF SALMONELLA SPP./ AMENDMENT 1: BROADER RANGE OF INCUBATION TEMPERATURES, AMENDMENT TO THE STATUS OF ANNEX D, AND CORRECTION OF THE COMPOSITION OF MSVR AND SC. ISO 6579:1 2017 (EXCEPTO ÍTEM 9.3.3; 9.4.3 Y ANEXO D) /AMD.1:2020
LE-207-1 | 5405 | 2023-05-11 | AREQUIPA | MICROBIOLÓGICAS | DETECCIÓN DE SALMONELLA spp. | ESPECIAS, CONDIMENTOS Y SALSAS | - | - | MICROBIOLOGY OF THE FOOD CHAIN -- HORIZONTAL METHOD FOR THE DETECTION, ENUMERATION AND SEROTYPING OF SALMONELLA -- PART 1: DETECTION OF SALMONELLA SPP./ AMENDMENT 1: BROADER RANGE OF INCUBATION TEMPERATURES, AMENDMENT TO THE STATUS OF ANNEX D, AND CORRECTION OF THE COMPOSITION OF MSVR AND SC. ISO 6579:1 2017 (EXCEPTO ÍTEM 9.3.3; 9.4.3 Y ANEXO D) /AMD.1:2020
LE-207-1 | 5406 | 2023-05-11 | AREQUIPA | MICROBIOLÓGICAS | DETECCIÓN DE SALMONELLA spp. | FRUTAS, HORTALIZAS, FRUTOS SECOS Y OTROS VEGETALES | - | - | MICROBIOLOGY OF THE FOOD CHAIN -- HORIZONTAL METHOD FOR THE DETECTION, ENUMERATION AND SEROTYPING OF SALMONELLA -- PART 1: DETECTION OF SALMONELLA SPP./ AMENDMENT 1: BROADER RANGE OF INCUBATION TEMPERATURES, AMENDMENT TO THE STATUS OF ANNEX D, AND CORRECTION OF THE COMPOSITION OF MSVR AND SC. ISO 6579:1 2017 (EXCEPTO ÍTEM 9.3.3; 9.4.3 Y ANEXO D) /AMD.1:2020
LE-207-1 | 5407 | 2023-05-11 | AREQUIPA | MICROBIOLÓGICAS | DETECCIÓN DE SALMONELLA spp. | GRANOS DE CEREALES, LEGUMINOSAS, QUENOPODIACEAS Y DERIVADOS (HARINAS Y OTROS) | - | - | MICROBIOLOGY OF THE FOOD CHAIN -- HORIZONTAL METHOD FOR THE DETECTION, ENUMERATION AND SEROTYPING OF SALMONELLA -- PART 1: DETECTION OF SALMONELLA SPP./ AMENDMENT 1: BROADER RANGE OF INCUBATION TEMPERATURES, AMENDMENT TO THE STATUS OF ANNEX D, AND CORRECTION OF THE COMPOSITION OF MSVR AND SC. ISO 6579:1 2017 (EXCEPTO ÍTEM 9.3.3; 9.4.3 Y ANEXO D) /AMD.1:2020
LE-207-1 | 5408 | 2023-05-11 | AREQUIPA | MICROBIOLÓGICAS | DETECCIÓN DE SALMONELLA spp. | HUEVOS Y OVOPRODUCTOS | - | - | MICROBIOLOGY OF THE FOOD CHAIN -- HORIZONTAL METHOD FOR THE DETECTION, ENUMERATION AND SEROTYPING OF SALMONELLA -- PART 1: DETECTION OF SALMONELLA SPP./ AMENDMENT 1: BROADER RANGE OF INCUBATION TEMPERATURES, AMENDMENT TO THE STATUS OF ANNEX D, AND CORRECTION OF THE COMPOSITION OF MSVR AND SC. ISO 6579:1 2017 (EXCEPTO ÍTEM 9.3.3; 9.4.3 Y ANEXO D) /AMD.1:2020
LE-207-1 | 5409 | 2023-05-11 | AREQUIPA | MICROBIOLÓGICAS | DETECCIÓN DE SALMONELLA spp. | PRODUCTO COCIDO DE CONSUMO DIRECTO, COMO EXTRUÍDOS, EXPANDIDOS, HOJUELAS INSTANTANEAS, OTROS. | - | - | MICROBIOLOGY OF THE FOOD CHAIN -- HORIZONTAL METHOD FOR THE DETECTION, ENUMERATION AND SEROTYPING OF SALMONELLA -- PART 1: DETECTION OF SALMONELLA SPP./ AMENDMENT 1: BROADER RANGE OF INCUBATION TEMPERATURES, AMENDMENT TO THE STATUS OF ANNEX D, AND CORRECTION OF THE COMPOSITION OF MSVR AND SC. ISO 6579:1 2017 (EXCEPTO ÍTEM 9.3.3; 9.4.3 Y ANEXO D) /AMD.1:2020
LE-207-1 | 5410 | 2023-05-11 | AREQUIPA | MICROBIOLÓGICAS | DETECCIÓN DE SALMONELLA spp. | PRODUCTOS COCIDOS DE RECONSTITUCIÓN INSTANTÁNEA COMO ENRIQUECIDOS LÁCTEOS, SUSTITUTOS LÁCTEOS, MEZCLAS FORTIFICADAS, OTROS. | - | - | MICROBIOLOGY OF THE FOOD CHAIN -- HORIZONTAL METHOD FOR THE DETECTION, ENUMERATION AND SEROTYPING OF SALMONELLA -- PART 1: DETECTION OF SALMONELLA SPP./ AMENDMENT 1: BROADER RANGE OF INCUBATION TEMPERATURES, AMENDMENT TO THE STATUS OF ANNEX D, AND CORRECTION OF THE COMPOSITION OF MSVR AND SC. ISO 6579:1 2017 (EXCEPTO ÍTEM 9.3.3; 9.4.3 Y ANEXO D) /AMD.1:2020
LE-207-1 | 5411 | 2023-05-11 | AREQUIPA | MICROBIOLÓGICAS | DETECCIÓN DE SALMONELLA spp. | PRODUCTOS CRUDOS DESHIDRATADOS Y PRECOCIDOS QUE REQUIEREN COCCIÓN COMO HOJUELAS, HARINAS Y OTROS. | - | - | MICROBIOLOGY OF THE FOOD CHAIN -- HORIZONTAL METHOD FOR THE DETECTION, ENUMERATION AND SEROTYPING OF SALMONELLA -- PART 1: DETECTION OF SALMONELLA SPP./ AMENDMENT 1: BROADER RANGE OF INCUBATION TEMPERATURES, AMENDMENT TO THE STATUS OF ANNEX D, AND CORRECTION OF THE COMPOSITION OF MSVR AND SC. ISO 6579:1 2017 (EXCEPTO ÍTEM 9.3.3; 9.4.3 Y ANEXO D) /AMD.1:2020
LE-207-1 | 5412 | 2023-05-11 | AREQUIPA | MICROBIOLÓGICAS | DETECCIÓN DE SALMONELLA spp. | PRODUCTOS DE CONFITERÍA | - | - | MICROBIOLOGY OF THE FOOD CHAIN -- HORIZONTAL METHOD FOR THE DETECTION, ENUMERATION AND SEROTYPING OF SALMONELLA -- PART 1: DETECTION OF SALMONELLA SPP./ AMENDMENT 1: BROADER RANGE OF INCUBATION TEMPERATURES, AMENDMENT TO THE STATUS OF ANNEX D, AND CORRECTION OF THE COMPOSITION OF MSVR AND SC. ISO 6579:1 2017 (EXCEPTO ÍTEM 9.3.3; 9.4.3 Y ANEXO D) /AMD.1:2020
LE-207-1 | 5413 | 2023-05-11 | AREQUIPA | MICROBIOLÓGICAS | DETECCIÓN DE SALMONELLA spp. | PRODUCTOS DESHIDRATADOS: LIOFILIZADOS O CONCENTRADOS Y MEZCLAS | - | - | MICROBIOLOGY OF THE FOOD CHAIN -- HORIZONTAL METHOD FOR THE DETECTION, ENUMERATION AND SEROTYPING OF SALMONELLA -- PART 1: DETECTION OF SALMONELLA SPP./ AMENDMENT 1: BROADER RANGE OF INCUBATION TEMPERATURES, AMENDMENT TO THE STATUS OF ANNEX D, AND CORRECTION OF THE COMPOSITION OF MSVR AND SC. ISO 6579:1 2017 (EXCEPTO ÍTEM 9.3.3; 9.4.3 Y ANEXO D) /AMD.1:2020
LE-207-1 | 5414 | 2023-05-11 | AREQUIPA | MICROBIOLÓGICAS | DETECCIÓN DE SALMONELLA spp. | PRODUCTOS QUE NO REQUIEREN REFRIGERACIÓN, CON O SIN RELLENO Y/O COBERTURA (PAN, GALLETAS, PANES ENRIQUECIDOS O FORTIFICADOS, TOSTADAS, BIZCOCHOS, PANETÓN, QUEQUES, OBLEAS, PRE-PIZZAS, OTROS). | - | - | MICROBIOLOGY OF THE FOOD CHAIN -- HORIZONTAL METHOD FOR THE DETECTION, ENUMERATION AND SEROTYPING OF SALMONELLA -- PART 1: DETECTION OF SALMONELLA SPP./ AMENDMENT 1: BROADER RANGE OF INCUBATION TEMPERATURES, AMENDMENT TO THE STATUS OF ANNEX D, AND CORRECTION OF THE COMPOSITION OF MSVR AND SC. ISO 6579:1 2017 (EXCEPTO ÍTEM 9.3.3; 9.4.3 Y ANEXO D) /AMD.1:2020
LE-207-1 | 5415 | 2023-05-11 | AREQUIPA | MICROBIOLÓGICAS | DETECCIÓN DE SALMONELLA spp. | PRODUCTOS QUE REQUIEREN REFRIGERACIÓN CON O SIN RELLENO Y/O COBERTURA (PASTELES, TORTAS, TARTAS, EMPANADAS, PIZZAS, OTROS). | - | - | MICROBIOLOGY OF THE FOOD CHAIN -- HORIZONTAL METHOD FOR THE DETECTION, ENUMERATION AND SEROTYPING OF SALMONELLA -- PART 1: DETECTION OF SALMONELLA SPP./ AMENDMENT 1: BROADER RANGE OF INCUBATION TEMPERATURES, AMENDMENT TO THE STATUS OF ANNEX D, AND CORRECTION OF THE COMPOSITION OF MSVR AND SC. ISO 6579:1 2017 (EXCEPTO ÍTEM 9.3.3; 9.4.3 Y ANEXO D) /AMD.1:2020
LE-207-1 | 5416 | 2023-05-11 | AREQUIPA | MICROBIOLÓGICAS | DETECCIÓN DE SALMONELLA spp. | QUESOS MADURADOS (CAMEMBERT, BRIE, ROQUEFORT, GORGONZOLA, CUARTIROLLO, CAJAMARCA, TILSIT, ANDINO, MAJES, CHARACATO, SABANDÍA, DAMBO, EDAM, PARIA, EMMENTAL, GRUYERE, CHEDDAR, PROVOLONE, AMAZÓNICO, PARMESANO, OTROS) | - | - | MICROBIOLOGY OF THE FOOD CHAIN -- HORIZONTAL METHOD FOR THE DETECTION, ENUMERATION AND SEROTYPING OF SALMONELLA -- PART 1: DETECTION OF SALMONELLA SPP./ AMENDMENT 1: BROADER RANGE OF INCUBATION TEMPERATURES, AMENDMENT TO THE STATUS OF ANNEX D, AND CORRECTION OF THE COMPOSITION OF MSVR AND SC. ISO 6579:1 2017 (EXCEPTO ÍTEM 9.3.3; 9.4.3 Y ANEXO D) /AMD.1:2020
LE-207-1 | 5417 | 2023-05-11 | AREQUIPA | MICROBIOLÓGICAS | DETECCIÓN DE SALMONELLA spp. | QUESOS NO MADURADOS (QUESO FRESCO, MANTECOSO, RICOTTA, CABAÑA, CREMA, PETIT SUISSE, MOZARELLA, UCAYALINO, OTROS). | - | - | MICROBIOLOGY OF THE FOOD CHAIN -- HORIZONTAL METHOD FOR THE DETECTION, ENUMERATION AND SEROTYPING OF SALMONELLA -- PART 1: DETECTION OF SALMONELLA SPP./ AMENDMENT 1: BROADER RANGE OF INCUBATION TEMPERATURES, AMENDMENT TO THE STATUS OF ANNEX D, AND CORRECTION OF THE COMPOSITION OF MSVR AND SC. ISO 6579:1 2017 (EXCEPTO ÍTEM 9.3.3; 9.4.3 Y ANEXO D) /AMD.1:2020
LE-207-1 | 5418 | 2023-05-11 | AREQUIPA | MICROBIOLÓGICAS | NUMERACIÓN DE COLIFORMES | ALIMENTOS ELABORADOS | - | - | MICROBIOLOGY OF FOOD AND ANIMAL FEEDING STUFFS -- HORIZONTAL METHOD FOR THE DETECTION AND ENUMERATION OF COLIFORMS -- MOST PROBABLE NUMBER TECHNIQUE. ISO 4831:2006. EXCEPTO ÍTEM 9.1.
LE-207-1 | 5419 | 2023-05-11 | AREQUIPA | MICROBIOLÓGICAS | NUMERACIÓN DE COLIFORMES | BEBIDAS | - | - | MICROBIOLOGY OF FOOD AND ANIMAL FEEDING STUFFS -- HORIZONTAL METHOD FOR THE DETECTION AND ENUMERATION OF COLIFORMS -- MOST PROBABLE NUMBER TECHNIQUE. ISO 4831:2006. EXCEPTO ÍTEM 9.1.
LE-207-1 | 5420 | 2023-05-11 | AREQUIPA | MICROBIOLÓGICAS | NUMERACIÓN DE COLIFORMES | ESPECIAS, CONDIMENTOS Y SALSAS | - | - | MICROBIOLOGY OF FOOD AND ANIMAL FEEDING STUFFS -- HORIZONTAL METHOD FOR THE DETECTION AND ENUMERATION OF COLIFORMS -- MOST PROBABLE NUMBER TECHNIQUE. ISO 4831:2006. EXCEPTO ÍTEM 9.1.
LE-207-1 | 5421 | 2023-05-11 | AREQUIPA | MICROBIOLÓGICAS | NUMERACIÓN DE COLIFORMES | GRANOS DE CEREALES, LEGUMINOSAS, QUENOPODIACEAS Y DERIVADOS (HARINAS Y OTROS) | - | - | MICROBIOLOGY OF FOOD AND ANIMAL FEEDING STUFFS -- HORIZONTAL METHOD FOR THE DETECTION AND ENUMERATION OF COLIFORMS -- MOST PROBABLE NUMBER TECHNIQUE. ISO 4831:2006. EXCEPTO ÍTEM 9.1.
LE-207-1 | 5422 | 2023-05-11 | AREQUIPA | MICROBIOLÓGICAS | NUMERACIÓN DE COLIFORMES | HUEVOS Y OVOPRODUCTOS | - | - | MICROBIOLOGY OF FOOD AND ANIMAL FEEDING STUFFS -- HORIZONTAL METHOD FOR THE DETECTION AND ENUMERATION OF COLIFORMS -- MOST PROBABLE NUMBER TECHNIQUE. ISO 4831:2006. EXCEPTO ÍTEM 9.1.
LE-207-1 | 5423 | 2023-05-11 | AREQUIPA | MICROBIOLÓGICAS | NUMERACIÓN DE COLIFORMES | LECHES FERMENTADAS Y ACIDIFICADAS (YOGURT, LECHE CULTIVADA, CUAJADA, OTROS). | - | - | MICROBIOLOGY OF FOOD AND ANIMAL FEEDING STUFFS -- HORIZONTAL METHOD FOR THE DETECTION AND ENUMERATION OF COLIFORMS -- MOST PROBABLE NUMBER TECHNIQUE. ISO 4831:2006. EXCEPTO ÍTEM 9.1.
LE-207-1 | 5424 | 2023-05-11 | AREQUIPA | MICROBIOLÓGICAS | NUMERACIÓN DE COLIFORMES | PRODUCTO COCIDO DE CONSUMO DIRECTO, COMO EXTRUÍDOS, EXPANDIDOS, HOJUELAS INSTANTANEAS, OTROS. | - | - | MICROBIOLOGY OF FOOD AND ANIMAL FEEDING STUFFS -- HORIZONTAL METHOD FOR THE DETECTION AND ENUMERATION OF COLIFORMS -- MOST PROBABLE NUMBER TECHNIQUE. ISO 4831:2006. EXCEPTO ÍTEM 9.1.
LE-207-1 | 5425 | 2023-05-11 | AREQUIPA | MICROBIOLÓGICAS | NUMERACIÓN DE COLIFORMES | PRODUCTOS COCIDOS DE RECONSTITUCIÓN INSTANTÁNEA COMO ENRIQUECIDOS LÁCTEOS, SUSTITUTOS LÁCTEOS, MEZCLAS FORTIFICADAS, OTROS. | - | - | MICROBIOLOGY OF FOOD AND ANIMAL FEEDING STUFFS -- HORIZONTAL METHOD FOR THE DETECTION AND ENUMERATION OF COLIFORMS -- MOST PROBABLE NUMBER TECHNIQUE. ISO 4831:2006. EXCEPTO ÍTEM 9.1.
LE-207-1 | 5426 | 2023-05-11 | AREQUIPA | MICROBIOLÓGICAS | NUMERACIÓN DE COLIFORMES | PRODUCTOS CRUDOS, DESHIDRATADOS y PRECOCIDOS QUE REQUIEREN COCCIÓN, COMO HOJUELAS, HARINAS, OTROS. | - | - | MICROBIOLOGY OF FOOD AND ANIMAL FEEDING STUFFS -- HORIZONTAL METHOD FOR THE DETECTION AND ENUMERATION OF COLIFORMS -- MOST PROBABLE NUMBER TECHNIQUE. ISO 4831:2006. EXCEPTO ÍTEM 9.1.
LE-207-1 | 5427 | 2023-05-11 | AREQUIPA | MICROBIOLÓGICAS | NUMERACIÓN DE COLIFORMES | PRODUCTOS DESHIDRATADOS: LIOFILIZADOS O CONCENTRADOS Y MEZCLAS | - | - | MICROBIOLOGY OF FOOD AND ANIMAL FEEDING STUFFS -- HORIZONTAL METHOD FOR THE DETECTION AND ENUMERATION OF COLIFORMS -- MOST PROBABLE NUMBER TECHNIQUE. ISO 4831:2006. EXCEPTO ÍTEM 9.1.
LE-207-1 | 5428 | 2023-05-11 | AREQUIPA | MICROBIOLÓGICAS | NUMERACIÓN DE COLIFORMES | QUESOS MADURADOS (CAMEMBERT, BRIE, ROQUEFORT, GORGONZOLA, CUARTIROLLO, CAJAMARCA, TILSIT, ANDINO, MAJES, CHARACATO, SABANDÍA, DAMBO, EDAM, PARIA, EMMENTAL, GRUYERE, CHEDDAR, PROVOLONE, AMAZÓNICO, PARMESANO, OTROS) | - | - | MICROBIOLOGY OF FOOD AND ANIMAL FEEDING STUFFS -- HORIZONTAL METHOD FOR THE DETECTION AND ENUMERATION OF COLIFORMS -- MOST PROBABLE NUMBER TECHNIQUE. ISO 4831:2006. EXCEPTO ÍTEM 9.1.
LE-207-1 | 5429 | 2023-05-11 | AREQUIPA | MICROBIOLÓGICAS | NUMERACIÓN DE COLIFORMES | QUESOS NO MADURADOS (QUESO FRESCO, MANTECOSO, RICOTTA, CABAÑA, CREMA, PETIT SUISSE, MOZARELLA, UCAYALINO, OTROS). | - | - | MICROBIOLOGY OF FOOD AND ANIMAL FEEDING STUFFS -- HORIZONTAL METHOD FOR THE DETECTION AND ENUMERATION OF COLIFORMS -- MOST PROBABLE NUMBER TECHNIQUE. ISO 4831:2006. EXCEPTO ÍTEM 9.1.
LE-207-1 | 5430 | 2023-05-11 | AREQUIPA | MICROBIOLÓGICAS | NUMERACIÓN DE ESCHERICHIA COLI | ALIMENTOS ELABORADOS | - | - | MICROBIOLOGY OF THE FOOD CHAIN - HORIZONTAL METHOD FOR THE ENUMERATION OF BETA GLUCURONIDASE -POSITIVE ESCHERICHIA COLI - PART 3: DETECTION AND MOST PROBABLE NUMBER TECHNIQUE USING 5-BROMO-4-CHLORO-3-INDOLYL-B-D-GLUCURONIDE. ISO 16649-3 (EXCEPTO 4.1, 9.1, 10.1). CORRECTED VERSION 2016-12-15
LE-207-1 | 5431 | 2023-05-11 | AREQUIPA | MICROBIOLÓGICAS | NUMERACIÓN DE ESCHERICHIA COLI | AZÚCARES, MIELES Y PRODUCTOS SIMILARES | - | - | MICROBIOLOGY OF THE FOOD CHAIN - HORIZONTAL METHOD FOR THE ENUMERATION OF BETA GLUCURONIDASE -POSITIVE ESCHERICHIA COLI - PART 3: DETECTION AND MOST PROBABLE NUMBER TECHNIQUE USING 5-BROMO-4-CHLORO-3-INDOLYL-B-D-GLUCURONIDE. ISO 16649-3 (EXCEPTO 4.1, 9.1, 10.1). CORRECTED VERSION 2016-12-15
LE-207-1 | 5432 | 2023-05-11 | AREQUIPA | MICROBIOLÓGICAS | NUMERACIÓN DE ESCHERICHIA COLI | CARNES Y PRODUCTOS CÁRNICOS | - | - | MICROBIOLOGY OF THE FOOD CHAIN - HORIZONTAL METHOD FOR THE ENUMERATION OF BETA GLUCURONIDASE -POSITIVE ESCHERICHIA COLI - PART 3: DETECTION AND MOST PROBABLE NUMBER TECHNIQUE USING 5-BROMO-4-CHLORO-3-INDOLYL-B-D-GLUCURONIDE. ISO 16649-3 (EXCEPTO 4.1, 9.1, 10.1). CORRECTED VERSION 2016-12-15
LE-207-1 | 5433 | 2023-05-11 | AREQUIPA | MICROBIOLÓGICAS | NUMERACIÓN DE ESCHERICHIA COLI | ESPECIAS, CONDIMENTOS Y SALSAS | - | - | MICROBIOLOGY OF THE FOOD CHAIN - HORIZONTAL METHOD FOR THE ENUMERATION OF BETA GLUCURONIDASE -POSITIVE ESCHERICHIA COLI - PART 3: DETECTION AND MOST PROBABLE NUMBER TECHNIQUE USING 5-BROMO-4-CHLORO-3-INDOLYL-B-D-GLUCURONIDE. ISO 16649-3 (EXCEPTO 4.1, 9.1, 10.1). CORRECTED VERSION 2016-12-15
LE-207-1 | 5434 | 2023-05-11 | AREQUIPA | MICROBIOLÓGICAS | NUMERACIÓN DE ESCHERICHIA COLI | FRUTAS, HORTALIZAS, FRUTOS SECOS Y OTROS VEGETALES | - | - | MICROBIOLOGY OF THE FOOD CHAIN - HORIZONTAL METHOD FOR THE ENUMERATION OF BETA GLUCURONIDASE -POSITIVE ESCHERICHIA COLI - PART 3: DETECTION AND MOST PROBABLE NUMBER TECHNIQUE USING 5-BROMO-4-CHLORO-3-INDOLYL-B-D-GLUCURONIDE. ISO 16649-3 (EXCEPTO 4.1, 9.1, 10.1). CORRECTED VERSION 2016-12-15
LE-207-1 | 5435 | 2023-05-11 | AREQUIPA | MICROBIOLÓGICAS | NUMERACIÓN DE ESCHERICHIA COLI | GRANOS DE CEREALES, LEGUMINOSAS, QUENOPODIACEAS Y DERIVADOS (HARINAS Y OTROS) | - | - | MICROBIOLOGY OF THE FOOD CHAIN - HORIZONTAL METHOD FOR THE ENUMERATION OF BETA GLUCURONIDASE -POSITIVE ESCHERICHIA COLI - PART 3: DETECTION AND MOST PROBABLE NUMBER TECHNIQUE USING 5-BROMO-4-CHLORO-3-INDOLYL-B-D-GLUCURONIDE. ISO 16649-3 (EXCEPTO 4.1, 9.1, 10.1). CORRECTED VERSION 2016-12-15
LE-207-1 | 5436 | 2023-05-11 | AREQUIPA | MICROBIOLÓGICAS | NUMERACIÓN DE ESCHERICHIA COLI | PRODUCTOS DE CONFITERÍA | - | - | MICROBIOLOGY OF THE FOOD CHAIN - HORIZONTAL METHOD FOR THE ENUMERATION OF BETA GLUCURONIDASE -POSITIVE ESCHERICHIA COLI - PART 3: DETECTION AND MOST PROBABLE NUMBER TECHNIQUE USING 5-BROMO-4-CHLORO-3-INDOLYL-B-D-GLUCURONIDE. ISO 16649-3 (EXCEPTO 4.1, 9.1, 10.1). CORRECTED VERSION 2016-12-15
LE-207-1 | 5437 | 2023-05-11 | AREQUIPA | MICROBIOLÓGICAS | NUMERACIÓN DE ESCHERICHIA COLI | PRODUCTOS DESHIDRATADOS: LIOFILIZADOS O CONCENTRADOS Y MEZCLAS | - | - | MICROBIOLOGY OF THE FOOD CHAIN - HORIZONTAL METHOD FOR THE ENUMERATION OF BETA GLUCURONIDASE -POSITIVE ESCHERICHIA COLI - PART 3: DETECTION AND MOST PROBABLE NUMBER TECHNIQUE USING 5-BROMO-4-CHLORO-3-INDOLYL-B-D-GLUCURONIDE. ISO 16649-3 (EXCEPTO 4.1, 9.1, 10.1). CORRECTED VERSION 2016-12-15
LE-207-1 | 5438 | 2023-05-11 | AREQUIPA | MICROBIOLÓGICAS | NUMERACIÓN DE ESCHERICHIA COLI | PRODUCTOS QUE NO REQUIEREN REFRIGERACIÓN, CON O SIN RELLENO Y/O COBERTURA (PAN, GALLETAS, PANES ENRIQUECIDOS O FORTIFICADOS, TOSTADAS, BIZCOCHOS, PANETÓN, QUEQUES, OBLEAS, PRE-PIZZAS, OTROS). | - | - | MICROBIOLOGY OF THE FOOD CHAIN - HORIZONTAL METHOD FOR THE ENUMERATION OF BETA GLUCURONIDASE -POSITIVE ESCHERICHIA COLI - PART 3: DETECTION AND MOST PROBABLE NUMBER TECHNIQUE USING 5-BROMO-4-CHLORO-3-INDOLYL-B-D-GLUCURONIDE. ISO 16649-3 (EXCEPTO 4.1, 9.1, 10.1). CORRECTED VERSION 2016-12-15
LE-207-1 | 5439 | 2023-05-11 | AREQUIPA | MICROBIOLÓGICAS | NUMERACIÓN DE ESCHERICHIA COLI | PRODUCTOS QUE REQUIEREN REFRIGERACIÓN CON O SIN RELLENO Y/O COBERTURA (PASTELES, TORTAS, TARTAS, EMPANADAS, PIZZAS, OTROS). | - | - | MICROBIOLOGY OF THE FOOD CHAIN - HORIZONTAL METHOD FOR THE ENUMERATION OF BETA GLUCURONIDASE -POSITIVE ESCHERICHIA COLI - PART 3: DETECTION AND MOST PROBABLE NUMBER TECHNIQUE USING 5-BROMO-4-CHLORO-3-INDOLYL-B-D-GLUCURONIDE. ISO 16649-3 (EXCEPTO 4.1, 9.1, 10.1). CORRECTED VERSION 2016-12-15
LE-207-1 | 5440 | 2023-05-11 | AREQUIPA | MICROBIOLÓGICAS | NUMERACIÓN DE ESCHERICHIA COLI | QUESOS NO MADURADOS (QUESO FRESCO, MANTECOSO, RICOTTA, CABAÑA, CREMA, PETIT SUISSE, MOZARELLA, UCAYALINO, OTROS). | - | - | MICROBIOLOGY OF THE FOOD CHAIN - HORIZONTAL METHOD FOR THE ENUMERATION OF BETA GLUCURONIDASE -POSITIVE ESCHERICHIA COLI - PART 3: DETECTION AND MOST PROBABLE NUMBER TECHNIQUE USING 5-BROMO-4-CHLORO-3-INDOLYL-B-D-GLUCURONIDE. ISO 16649-3 (EXCEPTO 4.1, 9.1, 10.1). CORRECTED VERSION 2016-12-15
LE-207-1 | 5441 | 2023-05-11 | AREQUIPA | MICROBIOLÓGICAS | RECUENTO DE AEROBIOS MESÓFILOS | ALIMENTOS ELABORADOS | - | - | MICROBIOLOGY OF THE FOOD CHAIN -- HORIZONTAL METHOD FOR THE ENUMERATION OF MICROORGANISMS -- PART 1: COLONY COUNT AT 30°C BY THE POUR PLATE TECHNIQUE. AMENDMENT 1: CLARIFICATION OF SCOPE ISO 4833-1:2013/AMD 1:2022
LE-207-1 | 5442 | 2023-05-11 | AREQUIPA | MICROBIOLÓGICAS | RECUENTO DE AEROBIOS MESÓFILOS | AZÚCARES, MIELES Y PRODUCTOS SIMILARES | - | - | MICROBIOLOGY OF THE FOOD CHAIN -- HORIZONTAL METHOD FOR THE ENUMERATION OF MICROORGANISMS -- PART 1: COLONY COUNT AT 30°C BY THE POUR PLATE TECHNIQUE. AMENDMENT 1: CLARIFICATION OF SCOPE ISO 4833-1:2013/AMD 1:2022
LE-207-1 | 5443 | 2023-05-11 | AREQUIPA | MICROBIOLÓGICAS | RECUENTO DE AEROBIOS MESÓFILOS | BEBIDAS | - | - | MICROBIOLOGY OF THE FOOD CHAIN -- HORIZONTAL METHOD FOR THE ENUMERATION OF MICROORGANISMS -- PART 1: COLONY COUNT AT 30°C BY THE POUR PLATE TECHNIQUE. AMENDMENT 1: CLARIFICATION OF SCOPE ISO 4833-1:2013/AMD 1:2022
LE-207-1 | 5444 | 2023-05-11 | AREQUIPA | MICROBIOLÓGICAS | RECUENTO DE AEROBIOS MESÓFILOS | CARNES Y PRODUCTOS CÁRNICOS | - | - | MICROBIOLOGY OF THE FOOD CHAIN -- HORIZONTAL METHOD FOR THE ENUMERATION OF MICROORGANISMS -- PART 1: COLONY COUNT AT 30°C BY THE POUR PLATE TECHNIQUE. AMENDMENT 1: CLARIFICATION OF SCOPE ISO 4833-1:2013/AMD 1:2022
LE-207-1 | 5445 | 2023-05-11 | AREQUIPA | MICROBIOLÓGICAS | RECUENTO DE AEROBIOS MESÓFILOS | ESPECIAS, CONDIMENTOS Y SALSAS | - | - | MICROBIOLOGY OF THE FOOD CHAIN -- HORIZONTAL METHOD FOR THE ENUMERATION OF MICROORGANISMS -- PART 1: COLONY COUNT AT 30°C BY THE POUR PLATE TECHNIQUE. AMENDMENT 1: CLARIFICATION OF SCOPE ISO 4833-1:2013/AMD 1:2022
LE-207-1 | 5446 | 2023-05-11 | AREQUIPA | MICROBIOLÓGICAS | RECUENTO DE AEROBIOS MESÓFILOS | FRUTAS, HORTALIZAS, FRUTOS SECOS Y OTROS VEGETALES | - | - | MICROBIOLOGY OF THE FOOD CHAIN -- HORIZONTAL METHOD FOR THE ENUMERATION OF MICROORGANISMS -- PART 1: COLONY COUNT AT 30°C BY THE POUR PLATE TECHNIQUE. AMENDMENT 1: CLARIFICATION OF SCOPE ISO 4833-1:2013/AMD 1:2022
LE-207-1 | 5447 | 2023-05-11 | AREQUIPA | MICROBIOLÓGICAS | RECUENTO DE AEROBIOS MESÓFILOS | GRANOS DE CEREALES, LEGUMINOSAS, QUENOPODIACEAS Y DERIVADOS (HARINAS Y OTROS) | - | - | MICROBIOLOGY OF THE FOOD CHAIN -- HORIZONTAL METHOD FOR THE ENUMERATION OF MICROORGANISMS -- PART 1: COLONY COUNT AT 30°C BY THE POUR PLATE TECHNIQUE. AMENDMENT 1: CLARIFICATION OF SCOPE ISO 4833-1:2013/AMD 1:2022
LE-207-1 | 5448 | 2023-05-11 | AREQUIPA | MICROBIOLÓGICAS | RECUENTO DE AEROBIOS MESÓFILOS | HUEVOS Y OVOPRODUCTOS | - | - | MICROBIOLOGY OF THE FOOD CHAIN -- HORIZONTAL METHOD FOR THE ENUMERATION OF MICROORGANISMS -- PART 1: COLONY COUNT AT 30°C BY THE POUR PLATE TECHNIQUE. AMENDMENT 1: CLARIFICATION OF SCOPE ISO 4833-1:2013/AMD 1:2022
LE-207-1 | 5449 | 2023-05-11 | AREQUIPA | MICROBIOLÓGICAS | RECUENTO DE AEROBIOS MESÓFILOS | PRODUCTO COCIDO DE CONSUMO DIRECTO, COMO EXTRUÍDOS, EXPANDIDOS, HOJUELAS INSTANTANEAS, OTROS. | - | - | MICROBIOLOGY OF THE FOOD CHAIN -- HORIZONTAL METHOD FOR THE ENUMERATION OF MICROORGANISMS -- PART 1: COLONY COUNT AT 30°C BY THE POUR PLATE TECHNIQUE. AMENDMENT 1: CLARIFICATION OF SCOPE ISO 4833-1:2013/AMD 1:2022
LE-207-1 | 5450 | 2023-05-11 | AREQUIPA | MICROBIOLÓGICAS | RECUENTO DE AEROBIOS MESÓFILOS | PRODUCTOS COCIDOS DE RECONSTITUCIÓN INSTANTÁNEA COMO ENRIQUECIDOS LÁCTEOS, SUSTITUTOS LÁCTEOS, MEZCLAS FORTIFICADAS, OTROS. | - | - | MICROBIOLOGY OF THE FOOD CHAIN -- HORIZONTAL METHOD FOR THE ENUMERATION OF MICROORGANISMS -- PART 1: COLONY COUNT AT 30°C BY THE POUR PLATE TECHNIQUE. AMENDMENT 1: CLARIFICATION OF SCOPE ISO 4833-1:2013/AMD 1:2022
LE-207-1 | 5451 | 2023-05-11 | AREQUIPA | MICROBIOLÓGICAS | RECUENTO DE AEROBIOS MESÓFILOS | PRODUCTOS CRUDOS, DESHIDRATADOS y PRECOCIDOS QUE REQUIEREN COCCIÓN, COMO HOJUELAS, HARINAS, OTROS. | - | - | MICROBIOLOGY OF THE FOOD CHAIN -- HORIZONTAL METHOD FOR THE ENUMERATION OF MICROORGANISMS -- PART 1: COLONY COUNT AT 30°C BY THE POUR PLATE TECHNIQUE. AMENDMENT 1: CLARIFICATION OF SCOPE ISO 4833-1:2013/AMD 1:2022
LE-207-1 | 5452 | 2023-05-11 | AREQUIPA | MICROBIOLÓGICAS | RECUENTO DE AEROBIOS MESÓFILOS | PRODUCTOS DE CONFITERÍA | - | - | MICROBIOLOGY OF THE FOOD CHAIN -- HORIZONTAL METHOD FOR THE ENUMERATION OF MICROORGANISMS -- PART 1: COLONY COUNT AT 30°C BY THE POUR PLATE TECHNIQUE. AMENDMENT 1: CLARIFICATION OF SCOPE ISO 4833-1:2013/AMD 1:2022
LE-207-1 | 5453 | 2023-05-11 | AREQUIPA | MICROBIOLÓGICAS | RECUENTO DE AEROBIOS MESÓFILOS | PRODUCTOS DESHIDRATADOS: LIOFILIZADOS O CONCENTRADOS Y MEZCLAS | - | - | MICROBIOLOGY OF THE FOOD CHAIN -- HORIZONTAL METHOD FOR THE ENUMERATION OF MICROORGANISMS -- PART 1: COLONY COUNT AT 30°C BY THE POUR PLATE TECHNIQUE. AMENDMENT 1: CLARIFICATION OF SCOPE ISO 4833-1:2013/AMD 1:2022
LE-207-1 | 5454 | 2023-05-11 | AREQUIPA | MICROBIOLÓGICAS | RECUENTO DE BACILLUS CEREUS | GRANOS DE CEREALES, LEGUMINOSAS, QUENOPODIACEAS Y DERIVADOS (HARINAS Y OTROS) | - | - | MICROBIOLOGY OF FOOD AND ANIMAL FEEDING STUFFS HORIZONTAL METHOD FOR THE ENUMERATION OF PRESUMPTIVE BACILLUS CEREUS COLONY-COUNT TECHNIQUE AT 30 DEGREES C. AMENDMENT 1: INCLUSION OF OPTIONAL TESTS. ISO 7932:2004/AMD 1:2020
LE-207-1 | 5455 | 2023-05-11 | AREQUIPA | MICROBIOLÓGICAS | RECUENTO DE BACILLUS CEREUS | PRODUCTO COCIDO DE CONSUMO DIRECTO, COMO EXTRUÍDOS, EXPANDIDOS, HOJUELAS INSTANTANEAS, OTROS. | - | - | MICROBIOLOGY OF FOOD AND ANIMAL FEEDING STUFFS HORIZONTAL METHOD FOR THE ENUMERATION OF PRESUMPTIVE BACILLUS CEREUS COLONY-COUNT TECHNIQUE AT 30 DEGREES C. AMENDMENT 1: INCLUSION OF OPTIONAL TESTS. ISO 7932:2004/AMD 1:2020
LE-207-1 | 5456 | 2023-05-11 | AREQUIPA | MICROBIOLÓGICAS | RECUENTO DE BACILLUS CEREUS | PRODUCTOS COCIDOS DE RECONSTITUCIÓN INSTANTÁNEA COMO ENRIQUECIDOS LÁCTEOS, SUSTITUTOS LÁCTEOS, MEZCLAS FORTIFICADAS, OTROS. | - | - | MICROBIOLOGY OF FOOD AND ANIMAL FEEDING STUFFS HORIZONTAL METHOD FOR THE ENUMERATION OF PRESUMPTIVE BACILLUS CEREUS COLONY-COUNT TECHNIQUE AT 30 DEGREES C. AMENDMENT 1: INCLUSION OF OPTIONAL TESTS. ISO 7932:2004/AMD 1:2020
LE-207-1 | 5457 | 2023-05-11 | AREQUIPA | MICROBIOLÓGICAS | RECUENTO DE BACILLUS CEREUS | PRODUCTOS CRUDOS, DESHIDRATADOS y PRECOCIDOS QUE REQUIEREN COCCIÓN, COMO HOJUELAS, HARINAS, OTROS. | - | - | MICROBIOLOGY OF FOOD AND ANIMAL FEEDING STUFFS HORIZONTAL METHOD FOR THE ENUMERATION OF PRESUMPTIVE BACILLUS CEREUS COLONY-COUNT TECHNIQUE AT 30 DEGREES C. AMENDMENT 1: INCLUSION OF OPTIONAL TESTS. ISO 7932:2004/AMD 1:2020
LE-207-1 | 5458 | 2023-05-11 | AREQUIPA | MICROBIOLÓGICAS | RECUENTO DE BACILLUS CEREUS | PRODUCTOS DE CONFITERÍA | - | - | MICROBIOLOGY OF FOOD AND ANIMAL FEEDING STUFFS HORIZONTAL METHOD FOR THE ENUMERATION OF PRESUMPTIVE BACILLUS CEREUS COLONY-COUNT TECHNIQUE AT 30 DEGREES C. AMENDMENT 1: INCLUSION OF OPTIONAL TESTS. ISO 7932:2004/AMD 1:2020
LE-207-1 | 5459 | 2023-05-11 | AREQUIPA | MICROBIOLÓGICAS | RECUENTO DE BACILLUS CEREUS | PRODUCTOS DESHIDRATADOS: LIOFILIZADOS O CONCENTRADOS Y MEZCLAS | - | - | MICROBIOLOGY OF FOOD AND ANIMAL FEEDING STUFFS HORIZONTAL METHOD FOR THE ENUMERATION OF PRESUMPTIVE BACILLUS CEREUS COLONY-COUNT TECHNIQUE AT 30 DEGREES C. AMENDMENT 1: INCLUSION OF OPTIONAL TESTS. ISO 7932:2004/AMD 1:2020
LE-207-1 | 5460 | 2023-05-11 | AREQUIPA | MICROBIOLÓGICAS | RECUENTO DE BACILLUS CEREUS | PRODUCTOS QUE NO REQUIEREN REFRIGERACIÓN, CON O SIN RELLENO Y/O COBERTURA (PAN, GALLETAS, PANES ENRIQUECIDOS O FORTIFICADOS, TOSTADAS, BIZCOCHOS, PANETÓN, QUEQUES, OBLEAS, PRE-PIZZAS, OTROS). | - | - | MICROBIOLOGY OF FOOD AND ANIMAL FEEDING STUFFS HORIZONTAL METHOD FOR THE ENUMERATION OF PRESUMPTIVE BACILLUS CEREUS COLONY-COUNT TECHNIQUE AT 30 DEGREES C. AMENDMENT 1: INCLUSION OF OPTIONAL TESTS. ISO 7932:2004/AMD 1:2020
LE-207-1 | 5461 | 2023-05-11 | AREQUIPA | MICROBIOLÓGICAS | RECUENTO DE BACILLUS CEREUS | PRODUCTOS QUE REQUIEREN REFRIGERACIÓN CON O SIN RELLENO Y/O COBERTURA (PASTELES, TORTAS, TARTAS, EMPANADAS, PIZZAS, OTROS). | - | - | MICROBIOLOGY OF FOOD AND ANIMAL FEEDING STUFFS HORIZONTAL METHOD FOR THE ENUMERATION OF PRESUMPTIVE BACILLUS CEREUS COLONY-COUNT TECHNIQUE AT 30 DEGREES C. AMENDMENT 1: INCLUSION OF OPTIONAL TESTS. ISO 7932:2004/AMD 1:2020
LE-207-1 | 5462 | 2023-05-11 | AREQUIPA | MICROBIOLÓGICAS | RECUENTO DE CLOSTRIDIUM PERFRINGENS | CARNES Y PRODUCTOS CÁRNICOS | - | - | MICROBIOLOGY OF FOOD AND ANIMAL FEEDING STUFFS HORIZONTAL METHOD FOR THE ENUMERATION OF CLOSTRIDIUM PERFRINGENS COLONY-COUNT TECHNIQUE ISO 7937:2004. THIRD EDITION (CONFIRMACIÓN BIOQUÍMICA ÍTEM 9.4.3)
LE-207-1 | 5463 | 2023-05-11 | AREQUIPA | MICROBIOLÓGICAS | RECUENTO DE CLOSTRIDIUM PERFRINGENS | GRANOS DE CEREALES, LEGUMINOSAS, QUENOPODIACEAS Y DERIVADOS (HARINAS Y OTROS) | - | - | MICROBIOLOGY OF FOOD AND ANIMAL FEEDING STUFFS HORIZONTAL METHOD FOR THE ENUMERATION OF CLOSTRIDIUM PERFRINGENS COLONY-COUNT TECHNIQUE ISO 7937:2004. THIRD EDITION (CONFIRMACIÓN BIOQUÍMICA ÍTEM 9.4.3)
LE-207-1 | 5464 | 2023-05-11 | AREQUIPA | MICROBIOLÓGICAS | RECUENTO DE CLOSTRIDIUM PERFRINGENS | PRODUCTOS DESHIDRATADOS: LIOFILIZADOS O CONCENTRADOS Y MEZCLAS | - | - | MICROBIOLOGY OF FOOD AND ANIMAL FEEDING STUFFS HORIZONTAL METHOD FOR THE ENUMERATION OF CLOSTRIDIUM PERFRINGENS COLONY-COUNT TECHNIQUE ISO 7937:2004. THIRD EDITION (CONFIRMACIÓN BIOQUÍMICA ÍTEM 9.4.3)
LE-207-1 | 5465 | 2023-05-11 | AREQUIPA | MICROBIOLÓGICAS | RECUENTO DE CLOSTRIDIUM PERFRINGENS | PRODUCTOS QUE NO REQUIEREN REFRIGERACIÓN, CON O SIN RELLENO Y/O COBERTURA (PAN, GALLETAS, PANES ENRIQUECIDOS O FORTIFICADOS, TOSTADAS, BIZCOCHOS, PANETÓN, QUEQUES, OBLEAS, PRE-PIZZAS, OTROS). | - | - | MICROBIOLOGY OF FOOD AND ANIMAL FEEDING STUFFS HORIZONTAL METHOD FOR THE ENUMERATION OF CLOSTRIDIUM PERFRINGENS COLONY-COUNT TECHNIQUE ISO 7937:2004. THIRD EDITION (CONFIRMACIÓN BIOQUÍMICA ÍTEM 9.4.3)
LE-207-1 | 5466 | 2023-05-11 | AREQUIPA | MICROBIOLÓGICAS | RECUENTO DE CLOSTRIDIUM PERFRINGENS | PRODUCTOS QUE REQUIEREN REFRIGERACIÓN CON O SIN RELLENO Y/O COBERTURA (PASTELES, TORTAS, TARTAS, EMPANADAS, PIZZAS, OTROS). | - | - | MICROBIOLOGY OF FOOD AND ANIMAL FEEDING STUFFS HORIZONTAL METHOD FOR THE ENUMERATION OF CLOSTRIDIUM PERFRINGENS COLONY-COUNT TECHNIQUE ISO 7937:2004. THIRD EDITION (CONFIRMACIÓN BIOQUÍMICA ÍTEM 9.4.3)
LE-207-1 | 5467 | 2023-05-11 | AREQUIPA | MICROBIOLÓGICAS | RECUENTO DE ENTEROBACTERIACEAE | AZÚCARES, MIELES Y PRODUCTOS SIMILARES | - | - | MICROBIOLOGY OF THE FOOD CHAIN - HORIZONTAL METHOD FOR THE DETECTION AND ENUMERATION OF ENTEROBACTERIACEAE - PART 2: COLONY COUNT TECHNIQUE ISO 21528-2: 2017
LE-207-1 | 5468 | 2023-05-11 | AREQUIPA | MICROBIOLÓGICAS | RECUENTO DE ESTAFILOCOCOS COAGULASA POSITIVA (STAPHYLOCOCCUS AUREUS Y OTRAS ESPECIES) | ALIMENTOS ELABORADOS | - | - | MICROBIOLOGY OF THE FOOD CHAIN - HORIZONTAL METHOD FOR THE ENUMERATION OF COAGULASE-POSITIVE STAPHYLOCOCCI (STAPHYLOCOCCUS AUREUS AND OTHER SPECIES) - PART 1: METHOD USING BAIRD-PARKER AGAR MEDIUM - AMENDMENT1 ISO 6888-1:2021 (EXCEPTO 9.4.3) / AMD 1:2023
LE-207-1 | 5469 | 2023-05-11 | AREQUIPA | MICROBIOLÓGICAS | RECUENTO DE ESTAFILOCOCOS COAGULASA POSITIVA (STAPHYLOCOCCUS AUREUS Y OTRAS ESPECIES) | CARNES Y PRODUCTOS CÁRNICOS | - | - | MICROBIOLOGY OF THE FOOD CHAIN - HORIZONTAL METHOD FOR THE ENUMERATION OF COAGULASE-POSITIVE STAPHYLOCOCCI (STAPHYLOCOCCUS AUREUS AND OTHER SPECIES) - PART 1: METHOD USING BAIRD-PARKER AGAR MEDIUM - AMENDMENT1 ISO 6888-1:2021 (EXCEPTO 9.4.3) / AMD 1:2023
LE-207-1 | 5470 | 2023-05-11 | AREQUIPA | MICROBIOLÓGICAS | RECUENTO DE ESTAFILOCOCOS COAGULASA POSITIVA (STAPHYLOCOCCUS AUREUS Y OTRAS ESPECIES) | ESPECIAS, CONDIMENTOS Y SALSAS | - | - | MICROBIOLOGY OF THE FOOD CHAIN - HORIZONTAL METHOD FOR THE ENUMERATION OF COAGULASE-POSITIVE STAPHYLOCOCCI (STAPHYLOCOCCUS AUREUS AND OTHER SPECIES) - PART 1: METHOD USING BAIRD-PARKER AGAR MEDIUM - AMENDMENT1 ISO 6888-1:2021 (EXCEPTO 9.4.3) / AMD 1:2023
LE-207-1 | 5471 | 2023-05-11 | AREQUIPA | MICROBIOLÓGICAS | RECUENTO DE ESTAFILOCOCOS COAGULASA POSITIVA (STAPHYLOCOCCUS AUREUS Y OTRAS ESPECIES) | GRANOS DE CEREALES, LEGUMINOSAS, QUENOPODIACEAS Y DERIVADOS (HARINAS Y OTROS) | - | - | MICROBIOLOGY OF THE FOOD CHAIN - HORIZONTAL METHOD FOR THE ENUMERATION OF COAGULASE-POSITIVE STAPHYLOCOCCI (STAPHYLOCOCCUS AUREUS AND OTHER SPECIES) - PART 1: METHOD USING BAIRD-PARKER AGAR MEDIUM - AMENDMENT1 ISO 6888-1:2021 (EXCEPTO 9.4.3) / AMD 1:2023
LE-207-1 | 5472 | 2023-05-11 | AREQUIPA | MICROBIOLÓGICAS | RECUENTO DE ESTAFILOCOCOS COAGULASA POSITIVA (STAPHYLOCOCCUS AUREUS Y OTRAS ESPECIES) | PRODUCTOS COCIDOS DE RECONSTITUCIÓN INSTANTÁNEA COMO ENRIQUECIDOS LÁCTEOS, SUSTITUTOS LÁCTEOS, MEZCLAS FORTIFICADAS, OTROS. | - | - | MICROBIOLOGY OF THE FOOD CHAIN - HORIZONTAL METHOD FOR THE ENUMERATION OF COAGULASE-POSITIVE STAPHYLOCOCCI (STAPHYLOCOCCUS AUREUS AND OTHER SPECIES) - PART 1: METHOD USING BAIRD-PARKER AGAR MEDIUM - AMENDMENT1 ISO 6888-1:2021 (EXCEPTO 9.4.3) / AMD 1:2023
LE-207-1 | 5473 | 2023-05-11 | AREQUIPA | MICROBIOLÓGICAS | RECUENTO DE ESTAFILOCOCOS COAGULASA POSITIVA (STAPHYLOCOCCUS AUREUS Y OTRAS ESPECIES) | PRODUCTOS DE CONFITERÍA | - | - | MICROBIOLOGY OF THE FOOD CHAIN - HORIZONTAL METHOD FOR THE ENUMERATION OF COAGULASE-POSITIVE STAPHYLOCOCCI (STAPHYLOCOCCUS AUREUS AND OTHER SPECIES) - PART 1: METHOD USING BAIRD-PARKER AGAR MEDIUM - AMENDMENT1 ISO 6888-1:2021 (EXCEPTO 9.4.3) / AMD 1:2023
LE-207-1 | 5474 | 2023-05-11 | AREQUIPA | MICROBIOLÓGICAS | RECUENTO DE ESTAFILOCOCOS COAGULASA POSITIVA (STAPHYLOCOCCUS AUREUS Y OTRAS ESPECIES) | PRODUCTOS DESHIDRATADOS: LIOFILIZADOS O CONCENTRADOS Y MEZCLAS | - | - | MICROBIOLOGY OF THE FOOD CHAIN - HORIZONTAL METHOD FOR THE ENUMERATION OF COAGULASE-POSITIVE STAPHYLOCOCCI (STAPHYLOCOCCUS AUREUS AND OTHER SPECIES) - PART 1: METHOD USING BAIRD-PARKER AGAR MEDIUM - AMENDMENT1 ISO 6888-1:2021 (EXCEPTO 9.4.3) / AMD 1:2023
LE-207-1 | 5475 | 2023-05-11 | AREQUIPA | MICROBIOLÓGICAS | RECUENTO DE ESTAFILOCOCOS COAGULASA POSITIVA (STAPHYLOCOCCUS AUREUS Y OTRAS ESPECIES) | PRODUCTOS QUE NO REQUIEREN REFRIGERACIÓN, CON O SIN RELLENO Y/O COBERTURA (PAN, GALLETAS, PANES ENRIQUECIDOS O FORTIFICADOS, TOSTADAS, BIZCOCHOS, PANETÓN, QUEQUES, OBLEAS, PRE-PIZZAS, OTROS). | - | - | MICROBIOLOGY OF THE FOOD CHAIN - HORIZONTAL METHOD FOR THE ENUMERATION OF COAGULASE-POSITIVE STAPHYLOCOCCI (STAPHYLOCOCCUS AUREUS AND OTHER SPECIES) - PART 1: METHOD USING BAIRD-PARKER AGAR MEDIUM - AMENDMENT1 ISO 6888-1:2021 (EXCEPTO 9.4.3) / AMD 1:2023
LE-207-1 | 5476 | 2023-05-11 | AREQUIPA | MICROBIOLÓGICAS | RECUENTO DE ESTAFILOCOCOS COAGULASA POSITIVA (STAPHYLOCOCCUS AUREUS Y OTRAS ESPECIES) | PRODUCTOS QUE REQUIEREN REFRIGERACIÓN CON O SIN RELLENO Y/O COBERTURA (PASTELES, TORTAS, TARTAS, EMPANADAS, PIZZAS, OTROS). | - | - | MICROBIOLOGY OF THE FOOD CHAIN - HORIZONTAL METHOD FOR THE ENUMERATION OF COAGULASE-POSITIVE STAPHYLOCOCCI (STAPHYLOCOCCUS AUREUS AND OTHER SPECIES) - PART 1: METHOD USING BAIRD-PARKER AGAR MEDIUM - AMENDMENT1 ISO 6888-1:2021 (EXCEPTO 9.4.3) / AMD 1:2023
LE-207-1 | 5477 | 2023-05-11 | AREQUIPA | MICROBIOLÓGICAS | RECUENTO DE ESTAFILOCOCOS COAGULASA POSITIVA (STAPHYLOCOCCUS AUREUS Y OTRAS ESPECIES) | QUESOS MADURADOS (CAMEMBERT, BRIE, ROQUEFORT, GORGONZOLA, CUARTIROLLO, CAJAMARCA, TILSIT, ANDINO, MAJES, CHARACATO, SABANDÍA, DAMBO, EDAM, PARIA, EMMENTAL, GRUYERE, CHEDDAR, PROVOLONE, AMAZÓNICO, PARMESANO, OTROS) | - | - | MICROBIOLOGY OF THE FOOD CHAIN - HORIZONTAL METHOD FOR THE ENUMERATION OF COAGULASE-POSITIVE STAPHYLOCOCCI (STAPHYLOCOCCUS AUREUS AND OTHER SPECIES) - PART 1: METHOD USING BAIRD-PARKER AGAR MEDIUM - AMENDMENT1 ISO 6888-1:2021 (EXCEPTO 9.4.3) / AMD 1:2023
LE-207-1 | 5478 | 2023-05-11 | AREQUIPA | MICROBIOLÓGICAS | RECUENTO DE ESTAFILOCOCOS COAGULASA POSITIVA (STAPHYLOCOCCUS AUREUS Y OTRAS ESPECIES) | QUESOS NO MADURADOS (QUESO FRESCO, MANTECOSO, RICOTTA, CABAÑA, CREMA, PETIT SUISSE, MOZARELLA, UCAYALINO, OTROS). | - | - | MICROBIOLOGY OF THE FOOD CHAIN - HORIZONTAL METHOD FOR THE ENUMERATION OF COAGULASE-POSITIVE STAPHYLOCOCCI (STAPHYLOCOCCUS AUREUS AND OTHER SPECIES) - PART 1: METHOD USING BAIRD-PARKER AGAR MEDIUM - AMENDMENT1 ISO 6888-1:2021 (EXCEPTO 9.4.3) / AMD 1:2023
LE-207-1 | 5479 | 2023-05-11 | AREQUIPA | MICROBIOLÓGICAS | RECUENTO DE LEVADURAS | AZÚCARES, MIELES Y PRODUCTOS SIMILARES | - | - | MÉTODO DE RECUENTO DE LEVADURAS Y MOHOS POR SIEMBRA EN PLACA EN TODO EL MEDIO ICMSF, PAG. 166-167. VOL 1, 2DA. ED., 1983 (REIMPRESIÓN 2000)
LE-207-1 | 5480 | 2023-05-11 | AREQUIPA | MICROBIOLÓGICAS | RECUENTO DE LEVADURAS | BEBIDAS | - | - | MÉTODO DE RECUENTO DE LEVADURAS Y MOHOS POR SIEMBRA EN PLACA EN TODO EL MEDIO ICMSF, PAG. 166-167. VOL 1, 2DA. ED., 1983 (REIMPRESIÓN 2000)
LE-207-1 | 5481 | 2023-05-11 | AREQUIPA | MICROBIOLÓGICAS | RECUENTO DE LEVADURAS | ESPECIAS, CONDIMENTOS Y SALSAS | - | - | MÉTODO DE RECUENTO DE LEVADURAS Y MOHOS POR SIEMBRA EN PLACA EN TODO EL MEDIO ICMSF, PAG. 166-167. VOL 1, 2DA. ED., 1983 (REIMPRESIÓN 2000)
LE-207-1 | 5482 | 2023-05-11 | AREQUIPA | MICROBIOLÓGICAS | RECUENTO DE LEVADURAS | FRUTAS, HORTALIZAS, FRUTOS SECOS Y OTROS VEGETALES | - | - | MÉTODO DE RECUENTO DE LEVADURAS Y MOHOS POR SIEMBRA EN PLACA EN TODO EL MEDIO ICMSF, PAG. 166-167. VOL 1, 2DA. ED., 1983 (REIMPRESIÓN 2000)
LE-207-1 | 5483 | 2023-05-11 | AREQUIPA | MICROBIOLÓGICAS | RECUENTO DE LEVADURAS | LECHES FERMENTADAS Y ACIDIFICADAS (YOGURT, LECHE CULTIVADA, CUAJADA, OTROS). | - | - | MÉTODO DE RECUENTO DE LEVADURAS Y MOHOS POR SIEMBRA EN PLACA EN TODO EL MEDIO ICMSF, PAG. 166-167. VOL 1, 2DA. ED., 1983 (REIMPRESIÓN 2000)
LE-207-1 | 5484 | 2023-05-11 | AREQUIPA | MICROBIOLÓGICAS | RECUENTO DE LEVADURAS | PRODUCTO COCIDO DE CONSUMO DIRECTO, COMO EXTRUÍDOS, EXPANDIDOS, HOJUELAS INSTANTANEAS, OTROS. | - | - | MÉTODO DE RECUENTO DE LEVADURAS Y MOHOS POR SIEMBRA EN PLACA EN TODO EL MEDIO ICMSF, PAG. 166-167. VOL 1, 2DA. ED., 1983 (REIMPRESIÓN 2000)
LE-207-1 | 5485 | 2023-05-11 | AREQUIPA | MICROBIOLÓGICAS | RECUENTO DE LEVADURAS | PRODUCTOS COCIDOS DE RECONSTITUCIÓN INSTANTÁNEA COMO ENRIQUECIDOS LÁCTEOS, SUSTITUTOS LÁCTEOS, MEZCLAS FORTIFICADAS, OTROS. | - | - | MÉTODO DE RECUENTO DE LEVADURAS Y MOHOS POR SIEMBRA EN PLACA EN TODO EL MEDIO ICMSF, PAG. 166-167. VOL 1, 2DA. ED., 1983 (REIMPRESIÓN 2000)
LE-207-1 | 5486 | 2023-05-11 | AREQUIPA | MICROBIOLÓGICAS | RECUENTO DE LEVADURAS | PRODUCTOS CRUDOS, DESHIDRATADOS y PRECOCIDOS QUE REQUIEREN COCCIÓN, COMO HOJUELAS, HARINAS, OTROS. | - | - | MÉTODO DE RECUENTO DE LEVADURAS Y MOHOS POR SIEMBRA EN PLACA EN TODO EL MEDIO ICMSF, PAG. 166-167. VOL 1, 2DA. ED., 1983 (REIMPRESIÓN 2000)
LE-207-1 | 5487 | 2023-05-11 | AREQUIPA | MICROBIOLÓGICAS | RECUENTO DE LEVADURAS | PRODUCTOS DESHIDRATADOS: LIOFILIZADOS O CONCENTRADOS Y MEZCLAS | - | - | MÉTODO DE RECUENTO DE LEVADURAS Y MOHOS POR SIEMBRA EN PLACA EN TODO EL MEDIO ICMSF, PAG. 166-167. VOL 1, 2DA. ED., 1983 (REIMPRESIÓN 2000)
LE-207-1 | 5488 | 2023-05-11 | AREQUIPA | MICROBIOLÓGICAS | RECUENTO DE MOHOS | AZÚCARES, MIELES Y PRODUCTOS SIMILARES | - | - | MÉTODO DE RECUENTO DE LEVADURAS Y MOHOS POR SIEMBRA EN PLACA EN TODO EL MEDIO ICMSF, PAG. 166-167. VOL 1, 2DA. ED., 1983 (REIMPRESIÓN 2000)
LE-207-1 | 5489 | 2023-05-11 | AREQUIPA | MICROBIOLÓGICAS | RECUENTO DE MOHOS | BEBIDAS | - | - | MÉTODO DE RECUENTO DE LEVADURAS Y MOHOS POR SIEMBRA EN PLACA EN TODO EL MEDIO ICMSF, PAG. 166-167. VOL 1, 2DA. ED., 1983 (REIMPRESIÓN 2000)
LE-207-1 | 5490 | 2023-05-11 | AREQUIPA | MICROBIOLÓGICAS | RECUENTO DE MOHOS | ESPECIAS, CONDIMENTOS Y SALSAS | - | - | MÉTODO DE RECUENTO DE LEVADURAS Y MOHOS POR SIEMBRA EN PLACA EN TODO EL MEDIO ICMSF, PAG. 166-167. VOL 1, 2DA. ED., 1983 (REIMPRESIÓN 2000)
LE-207-1 | 5491 | 2023-05-11 | AREQUIPA | MICROBIOLÓGICAS | RECUENTO DE MOHOS | FRUTAS, HORTALIZAS, FRUTOS SECOS Y OTROS VEGETALES | - | - | MÉTODO DE RECUENTO DE LEVADURAS Y MOHOS POR SIEMBRA EN PLACA EN TODO EL MEDIO ICMSF, PAG. 166-167. VOL 1, 2DA. ED., 1983 (REIMPRESIÓN 2000)
LE-207-1 | 5492 | 2023-05-11 | AREQUIPA | MICROBIOLÓGICAS | RECUENTO DE MOHOS | GRANOS DE CEREALES, LEGUMINOSAS, QUENOPODIACEAS Y DERIVADOS (HARINAS Y OTROS) | - | - | MÉTODO DE RECUENTO DE LEVADURAS Y MOHOS POR SIEMBRA EN PLACA EN TODO EL MEDIO ICMSF, PAG. 166-167. VOL 1, 2DA. ED., 1983 (REIMPRESIÓN 2000)
LE-207-1 | 5493 | 2023-05-11 | AREQUIPA | MICROBIOLÓGICAS | RECUENTO DE MOHOS | HUEVOS Y OVOPRODUCTOS | - | - | MÉTODO DE RECUENTO DE LEVADURAS Y MOHOS POR SIEMBRA EN PLACA EN TODO EL MEDIO ICMSF, PAG. 166-167. VOL 1, 2DA. ED., 1983 (REIMPRESIÓN 2000)
LE-207-1 | 5494 | 2023-05-11 | AREQUIPA | MICROBIOLÓGICAS | RECUENTO DE MOHOS | LECHES FERMENTADAS Y ACIDIFICADAS (YOGURT, LECHE CULTIVADA, CUAJADA, OTROS). | - | - | MÉTODO DE RECUENTO DE LEVADURAS Y MOHOS POR SIEMBRA EN PLACA EN TODO EL MEDIO ICMSF, PAG. 166-167. VOL 1, 2DA. ED., 1983 (REIMPRESIÓN 2000)
LE-207-1 | 5495 | 2023-05-11 | AREQUIPA | MICROBIOLÓGICAS | RECUENTO DE MOHOS | PRODUCTO COCIDO DE CONSUMO DIRECTO, COMO EXTRUÍDOS, EXPANDIDOS, HOJUELAS INSTANTANEAS, OTROS. | - | - | MÉTODO DE RECUENTO DE LEVADURAS Y MOHOS POR SIEMBRA EN PLACA EN TODO EL MEDIO ICMSF, PAG. 166-167. VOL 1, 2DA. ED., 1983 (REIMPRESIÓN 2000)
LE-207-1 | 5496 | 2023-05-11 | AREQUIPA | MICROBIOLÓGICAS | RECUENTO DE MOHOS | PRODUCTOS COCIDOS DE RECONSTITUCIÓN INSTANTÁNEA COMO ENRIQUECIDOS LÁCTEOS, SUSTITUTOS LÁCTEOS, MEZCLAS FORTIFICADAS, OTROS. | - | - | MÉTODO DE RECUENTO DE LEVADURAS Y MOHOS POR SIEMBRA EN PLACA EN TODO EL MEDIO ICMSF, PAG. 166-167. VOL 1, 2DA. ED., 1983 (REIMPRESIÓN 2000)
LE-207-1 | 5497 | 2023-05-11 | AREQUIPA | MICROBIOLÓGICAS | RECUENTO DE MOHOS | PRODUCTOS CRUDOS, DESHIDRATADOS y PRECOCIDOS QUE REQUIEREN COCCIÓN, COMO HOJUELAS, HARINAS, OTROS. | - | - | MÉTODO DE RECUENTO DE LEVADURAS Y MOHOS POR SIEMBRA EN PLACA EN TODO EL MEDIO ICMSF, PAG. 166-167. VOL 1, 2DA. ED., 1983 (REIMPRESIÓN 2000)
LE-207-1 | 5498 | 2023-05-11 | AREQUIPA | MICROBIOLÓGICAS | RECUENTO DE MOHOS | PRODUCTOS DE CONFITERÍA | - | - | MÉTODO DE RECUENTO DE LEVADURAS Y MOHOS POR SIEMBRA EN PLACA EN TODO EL MEDIO ICMSF, PAG. 166-167. VOL 1, 2DA. ED., 1983 (REIMPRESIÓN 2000)
LE-207-1 | 5499 | 2023-05-11 | AREQUIPA | MICROBIOLÓGICAS | RECUENTO DE MOHOS | PRODUCTOS DESHIDRATADOS: LIOFILIZADOS O CONCENTRADOS Y MEZCLAS | - | - | MÉTODO DE RECUENTO DE LEVADURAS Y MOHOS POR SIEMBRA EN PLACA EN TODO EL MEDIO ICMSF, PAG. 166-167. VOL 1, 2DA. ED., 1983 (REIMPRESIÓN 2000)
LE-207-1 | 5500 | 2023-05-11 | AREQUIPA | MICROBIOLÓGICAS | RECUENTO DE MOHOS | PRODUCTOS QUE NO REQUIEREN REFRIGERACIÓN, CON O SIN RELLENO Y/O COBERTURA (PAN, GALLETAS, PANES ENRIQUECIDOS O FORTIFICADOS, TOSTADAS, BIZCOCHOS, PANETÓN, QUEQUES, OBLEAS, PRE-PIZZAS, OTROS). | - | - | MÉTODO DE RECUENTO DE LEVADURAS Y MOHOS POR SIEMBRA EN PLACA EN TODO EL MEDIO ICMSF, PAG. 166-167. VOL 1, 2DA. ED., 1983 (REIMPRESIÓN 2000)
LE-207-1 | 5501 | 2023-05-11 | AREQUIPA | MICROBIOLÓGICAS | RECUENTO DE MOHOS | PRODUCTOS QUE REQUIEREN REFRIGERACIÓN CON O SIN RELLENO Y/O COBERTURA (PASTELES, TORTAS, TARTAS, EMPANADAS, PIZZAS, OTROS). | - | - | MÉTODO DE RECUENTO DE LEVADURAS Y MOHOS POR SIEMBRA EN PLACA EN TODO EL MEDIO ICMSF, PAG. 166-167. VOL 1, 2DA. ED., 1983 (REIMPRESIÓN 2000)
LE-137-1 | 5502 | 2024-03-11 | LIMA | QUÍMICAS | DETERMINACIÓN DE ARSÉNICO POR ABSORCIÓN ATÓMICA | CONCENTRADOS POLIMETÁLICOS | - | - | DETERMINACION DE AS, BI Y SB POR ABSORCIÓN ATÓMICA MET-102, VERSIÓN 02. BASADO EN LA ASTM E 1024 - 97 (REAPPROVED 2004). (VALIDADO - APLICADO FUERA DEL ALCANCE)
LE-137-1 | 5503 | 2024-03-11 | LIMA | QUÍMICAS | DETERMINACIÓN DE COBRE, PLOMO Y ZINC POR ABSORCIÓN ATÓMICA (DIGESTIÓN POR 3 ÁCIDOS) | CONCENTRADOS POLIMETÁLICOS | - | - | DETERMINACIÓN DE COBRE, PLOMO Y ZINC POR ABSORCIÓN ATÓMICA (DIGESTIÓN POR 3 ÁCIDOS) MET-101. BASADO EN LA ASTM E2941 21 (VALIDADO - MODIFICADO) / ASTM D4691 17 (VALIDADO - APLICADO FUERA DEL ALCANCE)
LE-137-1 | 5504 | 2024-03-11 | LIMA | QUÍMICAS | DETERMINACIÓN DE COBRE POR VOLUMETRÍA | CONCENTRADOS POLIMETÁLICOS | - | - | DETERMINACIÓN DE CU POR VOLUMETRÍA MET-200, VERSIÓN 03. BASADO EN LA NTP-ISO 10258 (1RA EDICIÓN). (VALIDADO - MODIFICADO - APLICADO FUERA DEL ALCANCE)
LE-137-1 | 5505 | 2024-03-11 | LIMA | QUÍMICAS | DETERMINACIÓN DE COBRE POR VOLUMETRÍA (DIGESTIÓN PERCLÓRICA) | CONCENTRADOS POLIMETÁLICOS | - | - | DETERMINACIÓN DE COBRE POR VOLUMETRÍA (DIGESTIÓN PERCLÓRICA) MET-207. BASADO EN LA NTP-ISO 10258 (1RA EDICIÓN). (VALIDADO - MODIFICADO - APLICADO FUERA DEL ALCANCE)
LE-137-1 | 5506 | 2024-03-11 | LIMA | QUÍMICAS | DETERMINACIÓN DE HUMEDAD | CONCENTRADOS DE MINERALES DE ORO | - | - | MINERALES NO FERROSOS. MÉTODO PARA LA DETERMINACIÓN DE LA HUMEDAD. // MINERALES NO FERROSOS. MÉTODO DE MUESTREO Y PREPARACIÓN DE LA MUESTRA PARA LOS ENSAYOS QUÍMICOS Y DE HUMEDAD. MUESTREO EN APILAMIENTO, MUESTREO EN PALA Y MUESTREO EN SACO (BIG-BAG). NTP 122.015:1974 (REVISADA EL 2017) // MUESTREO: NTP 122.013:1974 (REVISADA EL 2017). (INCLUYE MUESTREO)
LE-137-1 | 5507 | 2024-03-11 | LIMA | QUÍMICAS | DETERMINACIÓN DE HUMEDAD | CONCETRADOS DE MINERALES DE PLATA | - | - | MINERALES NO FERROSOS. MÉTODO PARA LA DETERMINACIÓN DE LA HUMEDAD. // MINERALES NO FERROSOS. MÉTODO DE MUESTREO Y PREPARACIÓN DE LA MUESTRA PARA LOS ENSAYOS QUÍMICOS Y DE HUMEDAD. MUESTREO EN APILAMIENTO, MUESTREO EN PALA Y MUESTREO EN SACO (BIG-BAG). NTP 122.015:1974 (REVISADA EL 2017) // MUESTREO: NTP 122.013:1974 (REVISADA EL 2017). (INCLUYE MUESTREO)
LE-137-1 | 5508 | 2024-03-11 | LIMA | QUÍMICAS | DETERMINACIÓN DE HUMEDAD | CONCENTRADOS DE MINERALES DE COBRE | - | - | CONCENTRADOS DE COBRE, PLOMO, CINC Y NÍQUEL. DETERMINACIÓN DE LA PÉRDIDA DE MASA DEL CONCENTRADO EN EL SECADO. // CONCENTRADOS DE COBRE, PLOMO, CINC Y NÍQUEL. PROCEDIMIENTOS DE MUESTREO PARA DETERMINAR EL CONTENIDO DE METALES Y HUMEDAD. MUESTREO EN APILAMIENTO, MUESTREO EN PALA Y MUESTREO EN SACO (BIG-BAG). NTP-ISO 10251:2022 // MUESTREO: NTP-ISO 12743:2017. (INCLUYE MUESTREO)
LE-137-1 | 5509 | 2024-03-11 | LIMA | QUÍMICAS | DETERMINACIÓN DE HUMEDAD | CONCENTRADOS DE MINERALES DE PLOMO | - | - | CONCENTRADOS DE COBRE, PLOMO, CINC Y NÍQUEL. DETERMINACIÓN DE LA PÉRDIDA DE MASA DEL CONCENTRADO EN EL SECADO. // CONCENTRADOS DE COBRE, PLOMO, CINC Y NÍQUEL. PROCEDIMIENTOS DE MUESTREO PARA DETERMINAR EL CONTENIDO DE METALES Y HUMEDAD. MUESTREO EN APILAMIENTO, MUESTREO EN PALA Y MUESTREO EN SACO (BIG-BAG). NTP-ISO 10251:2022 // MUESTREO: NTP-ISO 12743:2017. (INCLUYE MUESTREO)
LE-137-1 | 5510 | 2024-03-11 | LIMA | QUÍMICAS | DETERMINACIÓN DE HUMEDAD | CONCENTRADOS DE MINERALES DE ZINC | - | - | CONCENTRADOS DE COBRE, PLOMO, CINC Y NÍQUEL. DETERMINACIÓN DE LA PÉRDIDA DE MASA DEL CONCENTRADO EN EL SECADO. // CONCENTRADOS DE COBRE, PLOMO, CINC Y NÍQUEL. PROCEDIMIENTOS DE MUESTREO PARA DETERMINAR EL CONTENIDO DE METALES Y HUMEDAD. MUESTREO EN APILAMIENTO, MUESTREO EN PALA Y MUESTREO EN SACO (BIG-BAG). NTP-ISO 10251:2022 // MUESTREO: NTP-ISO 12743:2017. (INCLUYE MUESTREO)
LE-137-1 | 5511 | 2024-03-11 | LIMA | QUÍMICAS | DETERMINACIÓN DE MOLIBDENO POR GRAVIMETRÍA | CONCENTRADO DE MOLIBDENO | - | - | DETERMINACIÓN DE MOLIBDENO POR GRAVIMETRÍA MET-404. BASADO EN EL PROCEDURE FOR THE ASSAYING OF MOLYBDENITE CONCENTRATES (IMOA 2003). (VALIDADO - MODIFICADO)
LE-137-1 | 5512 | 2024-03-11 | LIMA | QUÍMICAS | DETERMINACIÓN DE ORO Y PLATA POR FIRE ASSAY | CONCENTRADOS POLIMETÁLICOS | - | - | DETERMINACION DE ORO Y PLATA EN CONCENTRADOS POLIMETALICOS MET-300, VERSIÓN 03. BASADO EN LA ISO 10378 (3RA EDICIÓN). (VALIDADO - MODIFICADO - APLICADO FUERA DEL ALCANCE)
LE-137-1 | 5513 | 2024-03-11 | LIMA | QUÍMICAS | DETERMINACIÓN DE PLATA POR ABSORCIÓN ATÓMICA | CONCENTRADOS POLIMETÁLICOS | - | - | DETERMINACIÓN DE AG POR ABSORCIÓN ATÓMICA MET-100, VERSIÓN 03. BASADO EN LA ASTM E 1024 - 97 (REAPPROVED 2004). (VALIDADO - APLICADO FUERA DEL ALCANCE)
LE-137-1 | 5514 | 2024-03-11 | LIMA | QUÍMICAS | DETERMINACIÓN DE PLATA POR ABSORCIÓN ATÓMICA (DIGESTIÓN POR 2 ÁCIDOS) | CONCENTRADOS POLIMETÁLICOS | - | - | DETERMINACIÓN DE PLATA POR ABSORCIÓN ATÓMICA (DIGESTIÓN POR 2 ÁCIDOS) MET-112. BASADO EN LA ASTM E2941 21 (VALIDADO - MODIFICADO) / ASTM D4691 17 (VALIDADO - APLICADO FUERA DEL ALCANCE)
LE-137-1 | 5515 | 2024-03-11 | LIMA | QUÍMICAS | DETERMINACIÓN DE PLOMO POR VOLUMETRÍA | CONCENTRADOS POLIMETÁLICOS | - | - | DETERMINACIÓN DE PB POR VOLUMÉTRIA MET-202, VERSIÓN 03. BASADO EN LA NTP-ISO 13545 (1RA EDICIÓN). (VALIDADO - MODIFICADO - APLICADO FUERA DEL ALCANCE)
LE-137-1 | 5516 | 2024-03-11 | LIMA | QUÍMICAS | DETERMINACIÓN DE ZINC POR VOLUMETRÍA | CONCENTRADOS POLIMETÁLICOS | - | - | DETERMINACIÓN DE ZN POR VOLUMÉTRIA MET-201, VERSIÓN 03. BASADO EN LA NTP-ISO 13658 (1RA EDICIÓN). (VALIDADO - MODIFICADO - APLICADO FUERA DEL ALCANCE)
LE-162-1 | 5517 | 2024-11-06 | HUANCAYO | FÍSICOS | ANÁLISIS GRANULOMÉTRICO POR TAMIZADO EN SUELOS | SUELO | - | - | SUELOS. MÉTODO DE ENSAYO PARA EL ANÁLISIS GRANULOMÉTRICO. NTP 339.128:1999 (REVISADA EL 2019)
LE-162-1 | 5518 | 2024-11-06 | HUANCAYO | FÍSICOS | CLASIFICACIÓN DE SUELOS - SUCS | SUELO | - | - | SUELOS. MÉTODO PARA LA CLASIFICACIÓN DE SUELOS CON PROPÓSITOS DE INGENIERÍA (SISTEMA UNIFICADO DE CLASIFICACIÓN DE SUELOS, SUCS) NTP 339.134:1999 (REVISADA EL 2019)
LE-162-1 | 5519 | 2024-11-06 | HUANCAYO | FÍSICOS | CLASIFICACIÓN DE SUELOS AASHTO | SUELO | - | - | SUELOS. MÉTODO PARA LA CLASIFICACIÓN DE SUELOS PARA USO EN VÍAS DE TRANSPORTE. NTP 339.135:1999 (REVISADA EL 2019)
LE-162-1 | 5520 | 2024-11-06 | HUANCAYO | FÍSICOS | CONTENIDO DE HUMEDAD EN SUELOS | SUELO | - | - | SUELOS. MÉTODO DE ENSAYO PARA DETERMINAR EL CONTENIDO DE HUMEDAD DE UN SUELO. NTP 339.127:1998 (REVISADA EL 2019)
LE-162-1 | 5521 | 2024-11-06 | HUANCAYO | FÍSICOS | LÍMITE LÍQUIDO Y LÍMITE PLÁSTICO DEL SUELO | SUELO | - | - | SUELOS. MÉTODO DE ENSAYO PARA DETERMINAR EL LÍMITE LÍQUIDO, LÍMITE PLÁSTICO, E ÍNDICE DE PLASTICIDAD DE SUELOS NTP 339.129:1999 (REVISADA EL 2019)
LE-238-1 | 5522 | 2024-08-12 | LIMA | FISICOQUÍMICA | ACIDEZ | LÍQUIDOS AISLANTES | - | - | STANDARD TEST METHOD FOR ACID AND BASE NUMBER BY COLOR-INDICATOR TITRATION ASTM D974
LE-238-1 | 5523 | 2024-08-12 | LIMA | FISICOQUÍMICA | ANÁLISIS DE ASPECTO VISUAL EN LÍQUIDOS AISLANTES | LÍQUIDOS AISLANTES | - | - | STANDARD TEST METHOD FOR VISUAL EXAMINATION OF USED ELECTRICAL INSULATING LIQUIDS IN THE FIELD ASTM D1524
LE-238-1 | 5524 | 2024-08-12 | LIMA | FISICOQUÍMICA | COLOR ASTM | LÍQUIDOS AISLANTES | - | - | STANDARD TEST METHOD FOR ASTM COLOR OF PETROLEUM PRODUCTS ASTM D1500
LE-238-1 | 5525 | 2024-08-12 | LIMA | FISICOQUÍMICA | CONTENIDO DE AGUA | LÍQUIDOS AISLANTES | - | - | STANDARD TEST METHOD FOR WATER IN INSULATING LIQUIDS BY COULOMETRIC KARL FISCHER TITRATION ASTM D1533
LE-238-1 | 5526 | 2024-08-12 | LIMA | FISICOQUÍMICA | FACTOR DE DISIPACIÓN O FACTOR DE POTENCIA | LÍQUIDOS AISLANTES | - | - | STANDARD TEST METHOD FOR DISSIPATION FACTOR (OR POWER FACTOR) AND RELATIVE PERMITTIVITY (DIELECTRIC CONSTANT) OF ELECTRICAL INSULATING LIQUIDS ASTM D924
LE-238-1 | 5527 | 2024-08-12 | LIMA | FISICOQUÍMICA | GRAVEDAD ESPECÍFICA | LÍQUIDOS AISLANTES | - | - | STANDARD TEST METHOD FOR DENSITY, RELATIVE DENSITY, OR API GRAVITY OF CRUDE PETROLEUM AND LIQUID PETROLEUM PRODUCTS BY HYDROMETER METHOD ASTM D1298
LE-238-1 | 5528 | 2024-08-12 | LIMA | FISICOQUÍMICA | RIGIDEZ DIELECTRICA | LÍQUIDOS AISLANTES | - | - | STANDARD TEST METHOD FOR DIELECTRIC BREAKDOWN VOLTAGE OF INSULATING LIQUIDS USING VDE ELECTRODES ASTM D1816
LE-238-1 | 5529 | 2024-08-12 | LIMA | FISICOQUÍMICA | TENSIÓN INTERFACIAL | LÍQUIDOS AISLANTES | - | - | STANDARD TEST METHOD FOR INTERFACIAL TENSION OF INSULATING LIQUIDS AGAINST WATER BY THE RING METHOD ASTM D971
LE-145-1 | 5530 | 2023-02-02 | LIMA | FISICOQUÍMICA | pH | AGUA DE PROCESO | - | - | CONCRETO. MÉTODO DE ENSAYO POTENCIOMÉTRICO PARA DETERMINAR EL PH DE LAS AGUAS USADAS PARA ELABORAR MORTEROS Y CONCRETOS. NTP 334.190:2016
LE-145-1 | 5531 | 2023-02-02 | LIMA | FISICOQUÍMICA | pH | AGUA NATURAL | - | - | CONCRETO. MÉTODO DE ENSAYO POTENCIOMÉTRICO PARA DETERMINAR EL PH DE LAS AGUAS USADAS PARA ELABORAR MORTEROS Y CONCRETOS. NTP 334.190:2016
LE-145-1 | 5532 | 2023-02-02 | LIMA | FISICOQUÍMICA | SULFATOS | AGUA DE PROCESO | - | - | HORMIGÓN (CONCRETO). MÉTODO DE ENSAYO NORMALIZADO PARA DETERMINAR EL CONTENIDO DE SULFATOS EN LAS AGUAS USADAS EN LA ELABORACIÓN Y CURADO DE MORTEROS Y CONCRETOS DE CEMENTO PORTLAND. MÉTODO GRAVIMÉTRICO. NTP 339.229:2018
LE-145-1 | 5533 | 2023-02-02 | LIMA | FISICOQUÍMICA | SULFATOS | AGUA NATURAL | - | - | HORMIGÓN (CONCRETO). MÉTODO DE ENSAYO NORMALIZADO PARA DETERMINAR EL CONTENIDO DE SULFATOS EN LAS AGUAS USADAS EN LA ELABORACIÓN Y CURADO DE MORTEROS Y CONCRETOS DE CEMENTO PORTLAND. MÉTODO GRAVIMÉTRICO. NTP 339.229:2018
LE-195-1 | 5534 | 2023-11-23 | APURIMAC | FISICOQUIMICAS (No incluye MUESTREO) | CONDUCTIVIDAD | AGUA NATURAL | - | - | CONDUCTIVITY. LABORATORY METHOD SMEWW-APHA- AWWA-WEF. PART 2510 B, 24TH ED.
LE-195-1 | 5535 | 2023-11-23 | APURIMAC | FISICOQUIMICAS (No incluye MUESTREO) | CONDUCTIVIDAD | AGUA PARA USO Y CONSUMO HUMANO | - | - | CONDUCTIVITY. LABORATORY METHOD SMEWW-APHA- AWWA-WEF. PART 2510 B, 24TH ED.
LE-195-1 | 5536 | 2023-11-23 | APURIMAC | FISICOQUIMICAS (No incluye MUESTREO) | DUREZA TOTAL | AGUA NATURAL | - | - | HARDNESS. EDTA TITRIMETRIC METHOD. SMEWW-APHA-AWWA-WEF PART 2340 C, 24TH ED.
LE-195-1 | 5537 | 2023-11-23 | APURIMAC | FISICOQUIMICAS (No incluye MUESTREO) | DUREZA TOTAL | AGUA PARA USO Y CONSUMO HUMANO | - | - | HARDNESS. EDTA TITRIMETRIC METHOD. SMEWW-APHA-AWWA-WEF PART 2340 C, 24TH ED.
LE-195-1 | 5538 | 2023-11-23 | APURIMAC | FISICOQUIMICAS (No incluye MUESTREO) | SÓLIDOS TOTALES DISUELTOS | AGUA NATURAL | - | - | SOLIDS. TOTAL DISSOLVED SOLIDS DRIED AT 180°C SMEWW-APHAAWWA-WEF PART 2540 C, 24TH ED.
LE-195-1 | 5539 | 2023-11-23 | APURIMAC | FISICOQUIMICAS (No incluye MUESTREO) | SÓLIDOS TOTALES DISUELTOS | AGUA PARA USO Y CONSUMO HUMANO | - | - | SOLIDS. TOTAL DISSOLVED SOLIDS DRIED AT 180°C SMEWW-APHAAWWA-WEF PART 2540 C, 24TH ED.
LE-214-3 | 5540 | 2024-07-26 | CAJAMARCA | MECANICAS | RESISTENCIA A LA COMPRESIÓN | PROBETAS CILÍNDRICAS DE CONCRETO | - | - | STANDARD TEST METHOD FOR COMPRESSIVE STRENGTH OF CYLINDRICAL CONCRETE SPECIMENS C39/C39M - 24
LE-214-3 | 5541 | 2024-07-26 | CAJAMARCA | MECANICAS | RESISTENCIA A LA COMPRESIÓN | PROBETAS CILÍNDRICAS DE CONCRETO | - | - | CONCRETO. DETERMINACIÓN DE LA RESISTENCIA A LA COMPRESIÓN DEL CONCRETO EN MUESTRAS CILÍNDRICAS. MÉTODO DE ENSAYO. NTP 339.034: 2021
LE-214-2 | 5542 | 2024-07-26 | PIURA | MECANICAS | RESISTENCIA A LA COMPRESIÓN | PROBETAS CILÍNDRICAS DE CONCRETO | - | - | STANDARD TEST METHOD FOR COMPRESSIVE STRENGTH OF CYLINDRICAL CONCRETE SPECIMENS C39/C39M - 24
LE-214-2 | 5543 | 2024-07-26 | PIURA | MECANICAS | RESISTENCIA A LA COMPRESIÓN | PROBETAS CILÍNDRICAS DE CONCRETO | - | - | CONCRETO. DETERMINACIÓN DE LA RESISTENCIA A LA COMPRESIÓN DEL CONCRETO EN MUESTRAS CILÍNDRICAS. MÉTODO DE ENSAYO. NTP 339.034: 2021
LE-214-1 | 5544 | 2024-07-26 | TRUJILLO | MECANICAS | RESISTENCIA A LA COMPRESIÓN | PROBETAS CILÍNDRICAS DE CONCRETO | - | - | STANDARD TEST METHOD FOR COMPRESSIVE STRENGTH OF CYLINDRICAL CONCRETE SPECIMENS C39/C39M - 24
LE-214-1 | 5545 | 2024-07-26 | TRUJILLO | MECANICAS | RESISTENCIA A LA COMPRESIÓN | PROBETAS CILÍNDRICAS DE CONCRETO | - | - | CONCRETO. DETERMINACIÓN DE LA RESISTENCIA A LA COMPRESIÓN DEL CONCRETO EN MUESTRAS CILÍNDRICAS. MÉTODO DE ENSAYO. NTP 339.034: 2021
LE-017-1 | 5546 | 2023-12-02 | LIMA | QUIMICAS (Incluye MUESTREO) | ACEITES Y GRASAS | AGUA DE MAR | - | - | OIL AND GREASE. LIQUID-LIQUID, PARTITION-GRAVIMETRIC METHOD SMEWW-APHA-AWWA-WEF PART 5520 B, 24TH ED.
LE-017-1 | 5547 | 2023-12-02 | LIMA | QUIMICAS (Incluye MUESTREO) | ACEITES Y GRASAS | AGUA NATURAL | - | - | OIL AND GREASE. LIQUID-LIQUID, PARTITION-GRAVIMETRIC METHOD SMEWW-APHA-AWWA-WEF PART 5520 B, 24TH ED.
LE-017-1 | 5548 | 2023-12-02 | LIMA | QUIMICAS (Incluye MUESTREO) | ACEITES Y GRASAS | AGUA PARA USO Y CONSUMO HUMANO | - | - | OIL AND GREASE. LIQUID-LIQUID, PARTITION-GRAVIMETRIC METHOD SMEWW-APHA-AWWA-WEF PART 5520 B, 24TH ED.
LE-017-1 | 5549 | 2023-12-02 | LIMA | QUIMICAS (Incluye MUESTREO) | ACEITES Y GRASAS | AGUA RESIDUAL | - | - | OIL AND GREASE. LIQUID-LIQUID, PARTITION-GRAVIMETRIC METHOD SMEWW-APHA-AWWA-WEF PART 5520 B, 24TH ED.
LE-017-1 | 5550 | 2023-12-02 | LIMA | QUIMICAS (Incluye MUESTREO) | ALCALINIDAD TOTAL | AGUA DE MAR | - | - | ALKALINITY. TITRATION METHOD SMEWW-APHA-AWWA-WEF PART 2320 B, 24TH ED.
LE-017-1 | 5551 | 2023-12-02 | LIMA | QUIMICAS (Incluye MUESTREO) | ALCALINIDAD TOTAL | AGUA NATURAL | - | - | ALKALINITY. TITRATION METHOD SMEWW-APHA-AWWA-WEF PART 2320 B, 24TH ED.
LE-017-1 | 5552 | 2023-12-02 | LIMA | QUIMICAS (Incluye MUESTREO) | ALCALINIDAD TOTAL | AGUA PARA USO Y CONSUMO HUMANO | - | - | ALKALINITY. TITRATION METHOD SMEWW-APHA-AWWA-WEF PART 2320 B, 24TH ED.
LE-017-1 | 5553 | 2023-12-02 | LIMA | QUIMICAS (Incluye MUESTREO) | ALCALINIDAD TOTAL | AGUA RESIDUAL | - | - | ALKALINITY. TITRATION METHOD SMEWW-APHA-AWWA-WEF PART 2320 B, 24TH ED.
LE-017-1 | 5554 | 2023-12-02 | LIMA | QUIMICAS (Incluye MUESTREO) | AMONIACO | AGUA NATURAL | - | - | NITROGEN (AMMONIA). AMMONIA-SELECTIVE ELECTRODE METHOD SMEWW-APHA-AWWA-WEF PART 4500-NH3 D, 24TH ED.
LE-017-1 | 5555 | 2023-12-02 | LIMA | QUIMICAS (Incluye MUESTREO) | AMONIACO | AGUA PARA USO Y CONSUMO HUMANO | - | - | NITROGEN (AMMONIA). AMMONIA-SELECTIVE ELECTRODE METHOD SMEWW-APHA-AWWA-WEF PART 4500-NH3 D, 24TH ED.
LE-017-1 | 5556 | 2023-12-02 | LIMA | QUIMICAS (Incluye MUESTREO) | AMONIACO | AGUA RESIDUAL | - | - | NITROGEN (AMMONIA). AMMONIA-SELECTIVE ELECTRODE METHOD SMEWW-APHA-AWWA-WEF PART 4500-NH3 D, 24TH ED.
LE-017-1 | 5557 | 2023-12-02 | LIMA | QUIMICAS (Incluye MUESTREO) | BICARBONATOS | AGUA DE MAR | - | - | ALKALINITY.TRITATION METHOD SMEWW-APHA-AWWA-WEF PART 2320 B, 24TH ED.
LE-017-1 | 5558 | 2023-12-02 | LIMA | QUIMICAS (Incluye MUESTREO) | BICARBONATOS | AGUA NATURAL | - | - | ALKALINITY.TRITATION METHOD SMEWW-APHA-AWWA-WEF PART 2320 B, 24TH ED.
LE-017-1 | 5559 | 2023-12-02 | LIMA | QUIMICAS (Incluye MUESTREO) | BICARBONATOS | AGUA PARA USO Y CONSUMO HUMANO | - | - | ALKALINITY.TRITATION METHOD SMEWW-APHA-AWWA-WEF PART 2320 B, 24TH ED.
LE-017-1 | 5560 | 2023-12-02 | LIMA | QUIMICAS (Incluye MUESTREO) | BICARBONATOS | AGUA RESIDUAL | - | - | ALKALINITY.TRITATION METHOD SMEWW-APHA-AWWA-WEF PART 2320 B, 24TH ED.
LE-017-1 | 5561 | 2023-12-02 | LIMA | QUIMICAS (Incluye MUESTREO) | CARBONATO | AGUA DE MAR | - | - | ALKALINITY. TITRATION METHOD SMEWW-APHA-AWWA-WEF PART 2320 B, 24TH ED.
LE-017-1 | 5562 | 2023-12-02 | LIMA | QUIMICAS (Incluye MUESTREO) | CARBONATO | AGUA NATURAL | - | - | ALKALINITY. TITRATION METHOD SMEWW-APHA-AWWA-WEF PART 2320 B, 24TH ED.
LE-017-1 | 5563 | 2023-12-02 | LIMA | QUIMICAS (Incluye MUESTREO) | CARBONATO | AGUA PARA USO Y CONSUMO HUMANO | - | - | ALKALINITY. TITRATION METHOD SMEWW-APHA-AWWA-WEF PART 2320 B, 24TH ED.
LE-017-1 | 5564 | 2023-12-02 | LIMA | QUIMICAS (Incluye MUESTREO) | CARBONATO | AGUA RESIDUAL | - | - | ALKALINITY. TITRATION METHOD SMEWW-APHA-AWWA-WEF PART 2320 B, 24TH ED.
LE-017-1 | 5565 | 2023-12-02 | LIMA | QUIMICAS (Incluye MUESTREO) | CIANURO TOTAL | AGUA NATURAL | - | - | CYANIDE. TOTAL CYANIDE AFTER DISTILLATION. CYANIDE-SELECTIVE ELECTRODE METHOD SMEWW-APHA-AWWA-WEF PART 4500-CN¯ C, F, 24TH ED.
LE-017-1 | 5566 | 2023-12-02 | LIMA | QUIMICAS (Incluye MUESTREO) | CIANURO TOTAL | AGUA PARA USO Y CONSUMO HUMANO | - | - | CYANIDE. TOTAL CYANIDE AFTER DISTILLATION. CYANIDE-SELECTIVE ELECTRODE METHOD SMEWW-APHA-AWWA-WEF PART 4500-CN¯ C, F, 24TH ED.
LE-017-1 | 5567 | 2023-12-02 | LIMA | QUIMICAS (Incluye MUESTREO) | CIANURO TOTAL | AGUA RESIDUAL | - | - | CYANIDE. TOTAL CYANIDE AFTER DISTILLATION. CYANIDE-SELECTIVE ELECTRODE METHOD SMEWW-APHA-AWWA-WEF PART 4500-CN¯ C, F, 24TH ED.
LE-017-1 | 5568 | 2023-12-02 | LIMA | QUIMICAS (Incluye MUESTREO) | CIANURO WAD | AGUA NATURAL | - | - | CYANIDE. WEAK ACID DISSOCIABLE CYANIDE/ CYANIDE-SELECTIVE ELECTRODE METHOD. SMEWW-APHA-AWWA-WEF PART 4500-CN¯ I, F, 24TH ED.
LE-017-1 | 5569 | 2023-12-02 | LIMA | QUIMICAS (Incluye MUESTREO) | CIANURO WAD | AGUA PARA USO Y CONSUMO HUMANO | - | - | CYANIDE. WEAK ACID DISSOCIABLE CYANIDE/ CYANIDE-SELECTIVE ELECTRODE METHOD. SMEWW-APHA-AWWA-WEF PART 4500-CN¯ I, F, 24TH ED.
LE-017-1 | 5570 | 2023-12-02 | LIMA | QUIMICAS (Incluye MUESTREO) | CIANURO WAD | AGUA RESIDUAL | - | - | CYANIDE. WEAK ACID DISSOCIABLE CYANIDE/ CYANIDE-SELECTIVE ELECTRODE METHOD. SMEWW-APHA-AWWA-WEF PART 4500-CN¯ I, F, 24TH ED.
LE-017-1 | 5571 | 2023-12-02 | LIMA | QUIMICAS (Incluye MUESTREO) | CLORO RESIDUAL (MEDICIÓN EN CAMPO) | AGUA DE MAR | - | - | CHLORINE (RESIDUAL). DPD COLORIMETRIC METHOD SMEWW-APHA-AWWA-WEF PART 4500-CL G, 24TH ED.
LE-017-1 | 5572 | 2023-12-02 | LIMA | QUIMICAS (Incluye MUESTREO) | CLORO RESIDUAL (MEDICIÓN EN CAMPO) | AGUA NATURAL | - | - | CHLORINE (RESIDUAL). DPD COLORIMETRIC METHOD SMEWW-APHA-AWWA-WEF PART 4500-CL G, 24TH ED.
LE-017-1 | 5573 | 2023-12-02 | LIMA | QUIMICAS (Incluye MUESTREO) | CLORO RESIDUAL (MEDICIÓN EN CAMPO) | AGUA PARA USO Y CONSUMO HUMANO | - | - | CHLORINE (RESIDUAL). DPD COLORIMETRIC METHOD SMEWW-APHA-AWWA-WEF PART 4500-CL G, 24TH ED.
LE-017-1 | 5574 | 2023-12-02 | LIMA | QUIMICAS (Incluye MUESTREO) | CLORO RESIDUAL (MEDICIÓN EN CAMPO) | AGUA RESIDUAL | - | - | CHLORINE (RESIDUAL). DPD COLORIMETRIC METHOD SMEWW-APHA-AWWA-WEF PART 4500-CL G, 24TH ED.
LE-017-1 | 5575 | 2023-12-02 | LIMA | QUIMICAS (Incluye MUESTREO) | CLORUROS | AGUA DE MAR | - | - | CHLORIDE. ARGENTOMETRIC METHOD SMEWW-APHA-AWWA-WEF PART 4500 - CL- B, 24TH ED.
LE-017-1 | 5576 | 2023-12-02 | LIMA | QUIMICAS (Incluye MUESTREO) | CLORUROS | AGUA NATURAL | - | - | CHLORIDE. ARGENTOMETRIC METHOD SMEWW-APHA-AWWA-WEF PART 4500 - CL- B, 24TH ED.
LE-017-1 | 5577 | 2023-12-02 | LIMA | QUIMICAS (Incluye MUESTREO) | CLORUROS | AGUA PARA USO Y CONSUMO HUMANO | - | - | CHLORIDE. ARGENTOMETRIC METHOD SMEWW-APHA-AWWA-WEF PART 4500 - CL- B, 24TH ED.
LE-017-1 | 5578 | 2023-12-02 | LIMA | QUIMICAS (Incluye MUESTREO) | CLORUROS | AGUA RESIDUAL | - | - | CHLORIDE. ARGENTOMETRIC METHOD SMEWW-APHA-AWWA-WEF PART 4500 - CL- B, 24TH ED.
LE-017-1 | 5579 | 2023-12-02 | LIMA | QUIMICAS (Incluye MUESTREO) | COLOR | AGUA NATURAL | - | - | COLOR. SPECTROPHOTOMETRIC¿SINGLE-WAVELENGTH METHOD (PROPOSED) SMEWW-APHA-AWWA-WEF PART 2120 C, 24TH ED.
LE-017-1 | 5580 | 2023-12-02 | LIMA | QUIMICAS (Incluye MUESTREO) | COLOR | AGUA PARA USO Y CONSUMO HUMANO | - | - | COLOR. SPECTROPHOTOMETRIC¿SINGLE-WAVELENGTH METHOD (PROPOSED) SMEWW-APHA-AWWA-WEF PART 2120 C, 24TH ED.
LE-017-1 | 5581 | 2023-12-02 | LIMA | QUIMICAS (Incluye MUESTREO) | COLOR | AGUA RESIDUAL | - | - | COLOR. SPECTROPHOTOMETRIC¿SINGLE-WAVELENGTH METHOD (PROPOSED) SMEWW-APHA-AWWA-WEF PART 2120 C, 24TH ED.
LE-017-1 | 5582 | 2023-12-02 | LIMA | QUIMICAS (Incluye MUESTREO) | CONDUCTIVIDAD ELÉCTRICA | AGUA DE MAR | - | - | CONDUCTIVITY. LABORATORY METHOD SMEWW-APHA-AWWA-WEF PART 2510 B, 24TH ED.
LE-017-1 | 5583 | 2023-12-02 | LIMA | QUIMICAS (Incluye MUESTREO) | CONDUCTIVIDAD ELÉCTRICA | AGUA NATURAL | - | - | CONDUCTIVITY. LABORATORY METHOD SMEWW-APHA-AWWA-WEF PART 2510 B, 24TH ED.
LE-017-1 | 5584 | 2023-12-02 | LIMA | QUIMICAS (Incluye MUESTREO) | CONDUCTIVIDAD ELÉCTRICA | AGUA PARA USO Y CONSUMO HUMANO | - | - | CONDUCTIVITY. LABORATORY METHOD SMEWW-APHA-AWWA-WEF PART 2510 B, 24TH ED.
LE-017-1 | 5585 | 2023-12-02 | LIMA | QUIMICAS (Incluye MUESTREO) | CONDUCTIVIDAD ELÉCTRICA | AGUA RESIDUAL | - | - | CONDUCTIVITY. LABORATORY METHOD SMEWW-APHA-AWWA-WEF PART 2510 B, 24TH ED.
LE-017-1 | 5586 | 2023-12-02 | LIMA | QUIMICAS (Incluye MUESTREO) | CONDUCTIVIDAD (MEDICION EN CAMPO) | AGUA DE MAR | - | - | CONDUCTIVITY. LABORATORY METHOD. SMEWW-APHA-AWWA-WEF PART 2510 B, 24TH ED.
LE-017-1 | 5587 | 2023-12-02 | LIMA | QUIMICAS (Incluye MUESTREO) | CONDUCTIVIDAD (MEDICION EN CAMPO) | AGUA PARA USO Y CONSUMO HUMANO | - | - | CONDUCTIVITY. LABORATORY METHOD. SMEWW-APHA-AWWA-WEF PART 2510 B, 24TH ED.
LE-017-1 | 5588 | 2023-12-02 | LIMA | QUIMICAS (Incluye MUESTREO) | CONDUCTIVIDAD (MEDICION EN CAMPO) | AGUA RESIDUAL | - | - | CONDUCTIVITY. LABORATORY METHOD. SMEWW-APHA-AWWA-WEF PART 2510 B, 24TH ED.
LE-017-1 | 5589 | 2023-12-02 | LIMA | QUIMICAS (Incluye MUESTREO) | CONDUCTIVIDAD (MEDICION EN CAMPO) | AGUA SUPERFICIAL | - | - | CONDUCTIVITY. LABORATORY METHOD. SMEWW-APHA-AWWA-WEF PART 2510 B, 24TH ED.
LE-017-1 | 5590 | 2023-12-02 | LIMA | QUIMICAS (Incluye MUESTREO) | CROMO HEXAVALENTE (VI) | AGUA DE MAR | - | - | CHROMIUM. COLORIMETRIC METHOD SMEWW-APHA-AWWA-WEF PART 3500-CR B , 24TH ED.
LE-017-1 | 5591 | 2023-12-02 | LIMA | QUIMICAS (Incluye MUESTREO) | CROMO HEXAVALENTE (VI) | AGUA NATURAL | - | - | CHROMIUM. COLORIMETRIC METHOD SMEWW-APHA-AWWA-WEF PART 3500-CR B , 24TH ED.
LE-017-1 | 5592 | 2023-12-02 | LIMA | QUIMICAS (Incluye MUESTREO) | CROMO HEXAVALENTE (VI) | AGUA PARA USO Y CONSUMO HUMANO | - | - | CHROMIUM. COLORIMETRIC METHOD SMEWW-APHA-AWWA-WEF PART 3500-CR B , 24TH ED.
LE-017-1 | 5593 | 2023-12-02 | LIMA | QUIMICAS (Incluye MUESTREO) | CROMO HEXAVALENTE (VI) | AGUA RESIDUAL | - | - | CHROMIUM. COLORIMETRIC METHOD SMEWW-APHA-AWWA-WEF PART 3500-CR B , 24TH ED.
LE-017-1 | 5594 | 2023-12-02 | LIMA | QUIMICAS (Incluye MUESTREO) | DEMANDA BIOQUÍMICA DE OXIGENO | AGUA DE MAR | - | - | BIOCHEMICAL OXYGEN DEMAND (BOD). 5-DAY BOD TEST. AZIDE MODIFICATION SMEWW-APHA-AWWA-WEF PART 5210 B, 24TH ED.
LE-017-1 | 5595 | 2023-12-02 | LIMA | QUIMICAS (Incluye MUESTREO) | DEMANDA BIOQUÍMICA DE OXIGENO | AGUA NATURAL | - | - | BIOCHEMICAL OXYGEN DEMAND (BOD). 5-DAY BOD TEST. AZIDE MODIFICATION SMEWW-APHA-AWWA-WEF PART 5210 B, 24TH ED.
LE-017-1 | 5596 | 2023-12-02 | LIMA | QUIMICAS (Incluye MUESTREO) | DEMANDA BIOQUÍMICA DE OXIGENO | AGUA PARA USO Y CONSUMO HUMANO | - | - | BIOCHEMICAL OXYGEN DEMAND (BOD). 5-DAY BOD TEST. AZIDE MODIFICATION SMEWW-APHA-AWWA-WEF PART 5210 B, 24TH ED.
LE-017-1 | 5597 | 2023-12-02 | LIMA | QUIMICAS (Incluye MUESTREO) | DEMANDA BIOQUÍMICA DE OXIGENO | AGUA RESIDUAL | - | - | BIOCHEMICAL OXYGEN DEMAND (BOD). 5-DAY BOD TEST. AZIDE MODIFICATION SMEWW-APHA-AWWA-WEF PART 5210 B, 24TH ED.
LE-017-1 | 5598 | 2023-12-02 | LIMA | QUIMICAS (Incluye MUESTREO) | DEMANDA QUÍMICA DE OXÍGENO | AGUA NATURAL | - | - | CHEMICAL OXYGEN DEMAND (COD). CLOSED REFLUX, COLORIMETRIC METHOD SMEWW-APHA-AWWA-WEF PART 5220 D, 24TH ED
LE-017-1 | 5599 | 2023-12-02 | LIMA | QUIMICAS (Incluye MUESTREO) | DEMANDA QUÍMICA DE OXÍGENO | AGUA PARA USO Y CONSUMO HUMANO | - | - | CHEMICAL OXYGEN DEMAND (COD). CLOSED REFLUX, COLORIMETRIC METHOD SMEWW-APHA-AWWA-WEF PART 5220 D, 24TH ED
LE-017-1 | 5600 | 2023-12-02 | LIMA | QUIMICAS (Incluye MUESTREO) | DEMANDA QUÍMICA DE OXÍGENO | AGUA RESIDUAL | - | - | CHEMICAL OXYGEN DEMAND (COD). CLOSED REFLUX, COLORIMETRIC METHOD SMEWW-APHA-AWWA-WEF PART 5220 D, 24TH ED
LE-017-1 | 5601 | 2023-12-02 | LIMA | QUIMICAS (Incluye MUESTREO) | DIÓXIDO DE AZUFRE | AIRE | - | - | STANDARD TEST METHODS FOR SULFUR DIOXIDE CONTENT OF THE ATMOSPHERE (WEST-GAEKE METHOD) ASTM D2914 - 22
LE-017-1 | 5602 | 2023-12-02 | LIMA | QUIMICAS (Incluye MUESTREO) | DIÓXIDO DE NITRÓGENO | AIRE | - | - | STANDARD TEST METHOD FOR NITROGEN DIOXIDE CONTENT OF THE ATMOSPHERE (GRIESS-SALTZMAN REACTION) ASTM D1607 - 91 (2018)E1
LE-017-1 | 5603 | 2023-12-02 | LIMA | QUIMICAS (Incluye MUESTREO) | DUREZA TOTAL | AGUA DE MAR | - | - | HARDNESS. EDTA TITRIMETRIC METHOD SMEWW-APHA-AWWA-WEF PART 2340 C, 24TH ED.
LE-017-1 | 5604 | 2023-12-02 | LIMA | QUIMICAS (Incluye MUESTREO) | DUREZA TOTAL | AGUA NATURAL | - | - | HARDNESS. EDTA TITRIMETRIC METHOD SMEWW-APHA-AWWA-WEF PART 2340 C, 24TH ED.
LE-017-1 | 5605 | 2023-12-02 | LIMA | QUIMICAS (Incluye MUESTREO) | DUREZA TOTAL | AGUA PARA USO Y CONSUMO HUMANO | - | - | HARDNESS. EDTA TITRIMETRIC METHOD SMEWW-APHA-AWWA-WEF PART 2340 C, 24TH ED.
LE-017-1 | 5606 | 2023-12-02 | LIMA | QUIMICAS (Incluye MUESTREO) | DUREZA TOTAL | AGUA RESIDUAL | - | - | HARDNESS. EDTA TITRIMETRIC METHOD SMEWW-APHA-AWWA-WEF PART 2340 C, 24TH ED.
LE-017-1 | 5607 | 2023-12-02 | LIMA | QUIMICAS (Incluye MUESTREO) | FLUORURO | AGUA NATURAL | - | - | FLUORIDE. LON-SELECTIVE ELECTRODE METHOD SMEWW-APHA-AWWA-WEF PART 4500-F¯ C, 24TH ED
LE-017-1 | 5608 | 2023-12-02 | LIMA | QUIMICAS (Incluye MUESTREO) | FLUORURO | AGUA PARA USO Y CONSUMO HUMANO | - | - | FLUORIDE. LON-SELECTIVE ELECTRODE METHOD SMEWW-APHA-AWWA-WEF PART 4500-F¯ C, 24TH ED
LE-017-1 | 5609 | 2023-12-02 | LIMA | QUIMICAS (Incluye MUESTREO) | FLUORURO | AGUA RESIDUAL | - | - | FLUORIDE. LON-SELECTIVE ELECTRODE METHOD SMEWW-APHA-AWWA-WEF PART 4500-F¯ C, 24TH ED
LE-017-1 | 5610 | 2023-12-02 | LIMA | QUIMICAS (Incluye MUESTREO) | MATERIAL PARTICULADO - PM 2.5 (ALTO VOLUMEN) | AIRE | - | - | REFERENCE METHOD FOR THE DETERMINATION OF PARTICULATE MATTER AS PM 10 IN THE ATMOSPHERE EPA CFR 40 APPENDIX J, PART 50, 1987 VALIDADO (APLICADO FUERA DEL ALCANCE)
LE-017-1 | 5611 | 2023-12-02 | LIMA | QUIMICAS (Incluye MUESTREO) | MATERIAL PARTICULADO (PM10) | AIRE | - | - | SAMPLING OF AMBIENT AIR FOR TOTAL SUSPENDED PARTICULATE MATTER (SPM) AND PM 10 EPA COMPENDIUM METHOD IO-2.1
LE-017-1 | 5612 | 2023-12-02 | LIMA | QUIMICAS (Incluye MUESTREO) | Metales Totales y Disueltos por ICP-MS: Plata, Aluminio, Arsénico, Bario, Berilio, Calcio, Cadmio, Cobalto, Cromo, Cobre, Hierro, Mecurio, Potasio, Magnesio, Manganeso, Sodio, Níquel, Plomo, Antimonio, Selenio, Talio, Vanadio, Zinc // Metales Totales y Disueltos por ICP-MS (Validados): Boro, Bismuto, Litio, Molibdeno, Fosforo, Silicio, Estaño, Estroncio, Titanio, Uranio. | AGUA DE MAR | - | - | INDUCTIVELY COUPLED PLASMA-MASS SPECTROMETRY (ACID DIGESTION OF WATERS FOR TOTAL RECOVERABLE OR DISSOLVED METALS FORANALYSIS BY FLAA OR ICP SPECTROSCOPY) EPA METHOD 6020B; (PREPARACIÓN DE MUESTRA: EPA METHOD 3005A, 1992)
LE-017-1 | 5613 | 2023-12-02 | LIMA | QUIMICAS (Incluye MUESTREO) | Metales Totales y Disueltos por ICP-MS: Plata, Aluminio, Arsénico, Bario, Berilio, Calcio, Cadmio, Cobalto, Cromo, Cobre, Hierro, Mecurio, Potasio, Magnesio, Manganeso, Sodio, Níquel, Plomo, Antimonio, Selenio, Talio, Vanadio, Zinc // Metales Totales y Disueltos por ICP-MS (Validados): Boro, Bismuto, Litio, Molibdeno, Fosforo, Silicio, Estaño, Estroncio, Titanio, Uranio. | AGUA NATURAL | - | - | INDUCTIVELY COUPLED PLASMA-MASS SPECTROMETRY (ACID DIGESTION OF WATERS FOR TOTAL RECOVERABLE OR DISSOLVED METALS FORANALYSIS BY FLAA OR ICP SPECTROSCOPY) EPA METHOD 6020B; (PREPARACIÓN DE MUESTRA: EPA METHOD 3005A, 1992)
LE-017-1 | 5614 | 2023-12-02 | LIMA | QUIMICAS (Incluye MUESTREO) | Metales Totales y Disueltos por ICP-MS: Plata, Aluminio, Arsénico, Bario, Berilio, Calcio, Cadmio, Cobalto, Cromo, Cobre, Hierro, Mecurio, Potasio, Magnesio, Manganeso, Sodio, Níquel, Plomo, Antimonio, Selenio, Talio, Vanadio, Zinc // Metales Totales y Disueltos por ICP-MS (Validados): Boro, Bismuto, Litio, Molibdeno, Fosforo, Silicio, Estaño, Estroncio, Titanio, Uranio. | AGUA PARA USO Y CONSUMO HUMANO | - | - | INDUCTIVELY COUPLED PLASMA-MASS SPECTROMETRY (ACID DIGESTION OF WATERS FOR TOTAL RECOVERABLE OR DISSOLVED METALS FORANALYSIS BY FLAA OR ICP SPECTROSCOPY) EPA METHOD 6020B; (PREPARACIÓN DE MUESTRA: EPA METHOD 3005A, 1992)
LE-017-1 | 5615 | 2023-12-02 | LIMA | QUIMICAS (Incluye MUESTREO) | Metales Totales y Disueltos por ICP-MS: Plata, Aluminio, Arsénico, Bario, Berilio, Calcio, Cadmio, Cobalto, Cromo, Cobre, Hierro, Mecurio, Potasio, Magnesio, Manganeso, Sodio, Níquel, Plomo, Antimonio, Selenio, Talio, Vanadio, Zinc // Metales Totales y Disueltos por ICP-MS (Validados): Boro, Bismuto, Litio, Molibdeno, Fosforo, Silicio, Estaño, Estroncio, Titanio, Uranio. | AGUA RESIDUAL | - | - | INDUCTIVELY COUPLED PLASMA-MASS SPECTROMETRY (ACID DIGESTION OF WATERS FOR TOTAL RECOVERABLE OR DISSOLVED METALS FORANALYSIS BY FLAA OR ICP SPECTROSCOPY) EPA METHOD 6020B; (PREPARACIÓN DE MUESTRA: EPA METHOD 3005A, 1992)
LE-017-1 | 5616 | 2023-12-02 | LIMA | QUIMICAS (Incluye MUESTREO) | NITRATOS | AGUA DE MAR | - | - | NITROGEN (NITRATE). CADMIUM REDUCTION METHOD SMEWW-APHA-AWWA-WEF PART 4500-NO3¯ E, 24TH ED.
LE-017-1 | 5617 | 2023-12-02 | LIMA | QUIMICAS (Incluye MUESTREO) | NITRATOS | AGUA NATURAL | - | - | NITROGEN (NITRATE). CADMIUM REDUCTION METHOD SMEWW-APHA-AWWA-WEF PART 4500-NO3¯ E, 24TH ED.
LE-017-1 | 5618 | 2023-12-02 | LIMA | QUIMICAS (Incluye MUESTREO) | NITRATOS | AGUA PARA USO Y CONSUMO HUMANO | - | - | NITROGEN (NITRATE). CADMIUM REDUCTION METHOD SMEWW-APHA-AWWA-WEF PART 4500-NO3¯ E, 24TH ED.
LE-017-1 | 5619 | 2023-12-02 | LIMA | QUIMICAS (Incluye MUESTREO) | NITRATOS | AGUA RESIDUAL | - | - | NITROGEN (NITRATE). CADMIUM REDUCTION METHOD SMEWW-APHA-AWWA-WEF PART 4500-NO3¯ E, 24TH ED.
LE-017-1 | 5620 | 2023-12-02 | LIMA | QUIMICAS (Incluye MUESTREO) | NITRITOS | AGUA DE MAR | - | - | NITROGEN (NITRITE). COLORIMETRIC METHOD SMEWW-APHA-AWWA-WEF PART 4500-NO2¯ B, 24TH ED.
LE-017-1 | 5621 | 2023-12-02 | LIMA | QUIMICAS (Incluye MUESTREO) | NITRITOS | AGUA NATURAL | - | - | NITROGEN (NITRITE). COLORIMETRIC METHOD SMEWW-APHA-AWWA-WEF PART 4500-NO2¯ B, 24TH ED.
LE-017-1 | 5622 | 2023-12-02 | LIMA | QUIMICAS (Incluye MUESTREO) | NITRITOS | AGUA PARA USO Y CONSUMO HUMANO | - | - | NITROGEN (NITRITE). COLORIMETRIC METHOD SMEWW-APHA-AWWA-WEF PART 4500-NO2¯ B, 24TH ED.
LE-017-1 | 5623 | 2023-12-02 | LIMA | QUIMICAS (Incluye MUESTREO) | NITRITOS | AGUA RESIDUAL | - | - | NITROGEN (NITRITE). COLORIMETRIC METHOD SMEWW-APHA-AWWA-WEF PART 4500-NO2¯ B, 24TH ED.
LE-017-1 | 5624 | 2023-12-02 | LIMA | QUIMICAS (Incluye MUESTREO) | NITRÓGENO AMONIACAL | AGUA NATURAL | - | - | NITROGEN (AMMONIA). AMMONIA-SELECTIVE ELECTRODE METHOD SMEWW-APHA-AWWA-WEF PART 4500-NH3 D, 24TH ED
LE-017-1 | 5625 | 2023-12-02 | LIMA | QUIMICAS (Incluye MUESTREO) | NITRÓGENO AMONIACAL | AGUA PARA USO Y CONSUMO HUMANO | - | - | NITROGEN (AMMONIA). AMMONIA-SELECTIVE ELECTRODE METHOD SMEWW-APHA-AWWA-WEF PART 4500-NH3 D, 24TH ED
LE-017-1 | 5626 | 2023-12-02 | LIMA | QUIMICAS (Incluye MUESTREO) | NITRÓGENO AMONIACAL | AGUA RESIDUAL | - | - | NITROGEN (AMMONIA). AMMONIA-SELECTIVE ELECTRODE METHOD SMEWW-APHA-AWWA-WEF PART 4500-NH3 D, 24TH ED
LE-017-1 | 5627 | 2023-12-02 | LIMA | QUIMICAS (Incluye MUESTREO) | OXÍGENO DISUELTO | AGUA DE MAR | - | - | OXYGEN (DISSOLVED). AZIDE MODIFICATION SMEWW-APHA-AWWA-WEF PART 4500-O C, 24TH ED.
LE-017-1 | 5628 | 2023-12-02 | LIMA | QUIMICAS (Incluye MUESTREO) | OXÍGENO DISUELTO | AGUA NATURAL | - | - | OXYGEN (DISSOLVED). AZIDE MODIFICATION SMEWW-APHA-AWWA-WEF PART 4500-O C, 24TH ED.
LE-017-1 | 5629 | 2023-12-02 | LIMA | QUIMICAS (Incluye MUESTREO) | OXÍGENO DISUELTO | AGUA PARA USO Y CONSUMO HUMANO | - | - | OXYGEN (DISSOLVED). AZIDE MODIFICATION SMEWW-APHA-AWWA-WEF PART 4500-O C, 24TH ED.
LE-017-1 | 5630 | 2023-12-02 | LIMA | QUIMICAS (Incluye MUESTREO) | OXÍGENO DISUELTO | AGUA RESIDUAL | - | - | OXYGEN (DISSOLVED). AZIDE MODIFICATION SMEWW-APHA-AWWA-WEF PART 4500-O C, 24TH ED.
LE-017-1 | 5631 | 2023-12-02 | LIMA | QUIMICAS (Incluye MUESTREO) | OXIGENO DISUELTO OD (MEDICION EN CAMPO) | AGUA DE MAR | - | - | OXYGEN (DISSOLVED). MEMBRANE ELECTRODE METHOD SMEWW-APHA-AWWA-WEF PART 4500-O G, 24THED.
LE-017-1 | 5632 | 2023-12-02 | LIMA | QUIMICAS (Incluye MUESTREO) | OXIGENO DISUELTO OD (MEDICION EN CAMPO) | AGUA PARA USO Y CONSUMO HUMANO | - | - | OXYGEN (DISSOLVED). MEMBRANE ELECTRODE METHOD SMEWW-APHA-AWWA-WEF PART 4500-O G, 24THED.
LE-017-1 | 5633 | 2023-12-02 | LIMA | QUIMICAS (Incluye MUESTREO) | OXIGENO DISUELTO OD (MEDICION EN CAMPO) | AGUA RESIDUAL | - | - | OXYGEN (DISSOLVED). MEMBRANE ELECTRODE METHOD SMEWW-APHA-AWWA-WEF PART 4500-O G, 24THED.
LE-017-1 | 5634 | 2023-12-02 | LIMA | QUIMICAS (Incluye MUESTREO) | OXIGENO DISUELTO OD (MEDICION EN CAMPO) | AGUA SUPERFICIAL | - | - | OXYGEN (DISSOLVED). MEMBRANE ELECTRODE METHOD SMEWW-APHA-AWWA-WEF PART 4500-O G, 24THED.
LE-017-1 | 5635 | 2023-12-02 | LIMA | QUIMICAS (Incluye MUESTREO) | pH (MEDICION EN CAMPO) | AGUA DE MAR | - | - | PH VALUE. ELECTROMETRIC METHOD. SMEWW-APHA-AWWA-WEF PART 4500-H+ B, 24TH ED.
LE-017-1 | 5636 | 2023-12-02 | LIMA | QUIMICAS (Incluye MUESTREO) | pH (MEDICION EN CAMPO) | AGUA NATURAL | - | - | PH VALUE. ELECTROMETRIC METHOD. SMEWW-APHA-AWWA-WEF PART 4500-H+ B, 24TH ED.
LE-017-1 | 5637 | 2023-12-02 | LIMA | QUIMICAS (Incluye MUESTREO) | pH (MEDICION EN CAMPO) | AGUA PARA USO Y CONSUMO HUMANO | - | - | PH VALUE. ELECTROMETRIC METHOD. SMEWW-APHA-AWWA-WEF PART 4500-H+ B, 24TH ED.
LE-017-1 | 5638 | 2023-12-02 | LIMA | QUIMICAS (Incluye MUESTREO) | pH (MEDICION EN CAMPO) | AGUA RESIDUAL | - | - | PH VALUE. ELECTROMETRIC METHOD. SMEWW-APHA-AWWA-WEF PART 4500-H+ B, 24TH ED.
LE-017-1 | 5639 | 2023-12-02 | LIMA | QUIMICAS (Incluye MUESTREO) | SÓLIDOS SEDIMENTABLES | AGUA DE MAR | - | - | SOLIDS. SETTLEABLE SOLIDS SMEWW-APHA-AWWA-WEF PART 2540 F, 24TH ED.
LE-017-1 | 5640 | 2023-12-02 | LIMA | QUIMICAS (Incluye MUESTREO) | SÓLIDOS SEDIMENTABLES | AGUA NATURAL | - | - | SOLIDS. SETTLEABLE SOLIDS SMEWW-APHA-AWWA-WEF PART 2540 F, 24TH ED.
LE-017-1 | 5641 | 2023-12-02 | LIMA | QUIMICAS (Incluye MUESTREO) | SÓLIDOS SEDIMENTABLES | AGUA RESIDUAL | - | - | SOLIDS. SETTLEABLE SOLIDS SMEWW-APHA-AWWA-WEF PART 2540 F, 24TH ED.
LE-017-1 | 5642 | 2023-12-02 | LIMA | QUIMICAS (Incluye MUESTREO) | SÓLIDOS SUSPENDIDOS TOTALES | AGUA DE MAR | - | - | SOLIDS. TOTAL SUSPENDED SOLIDS DRIED AT 103-105°C SMEWW-APHA-AWWA-WEF PART 2540 D, 24TH ED.
LE-017-1 | 5643 | 2023-12-02 | LIMA | QUIMICAS (Incluye MUESTREO) | SÓLIDOS SUSPENDIDOS TOTALES | AGUA NATURAL | - | - | SOLIDS. TOTAL SUSPENDED SOLIDS DRIED AT 103-105°C SMEWW-APHA-AWWA-WEF PART 2540 D, 24TH ED.
LE-017-1 | 5644 | 2023-12-02 | LIMA | QUIMICAS (Incluye MUESTREO) | SÓLIDOS SUSPENDIDOS TOTALES | AGUA PARA USO Y CONSUMO HUMANO | - | - | SOLIDS. TOTAL SUSPENDED SOLIDS DRIED AT 103-105°C SMEWW-APHA-AWWA-WEF PART 2540 D, 24TH ED.
LE-017-1 | 5645 | 2023-12-02 | LIMA | QUIMICAS (Incluye MUESTREO) | SÓLIDOS SUSPENDIDOS TOTALES | AGUA RESIDUAL | - | - | SOLIDS. TOTAL SUSPENDED SOLIDS DRIED AT 103-105°C SMEWW-APHA-AWWA-WEF PART 2540 D, 24TH ED.
LE-017-1 | 5646 | 2023-12-02 | LIMA | QUIMICAS (Incluye MUESTREO) | SÓLIDOS TOTALES | AGUA DE MAR | - | - | SOLIDS. TOTAL SOLIDS DRIED AT 103-105°C SMEWW-APHA-AWWA-WEF PART 2540 B, 24TH ED.
LE-017-1 | 5647 | 2023-12-02 | LIMA | QUIMICAS (Incluye MUESTREO) | SÓLIDOS TOTALES | AGUA NATURAL | - | - | SOLIDS. TOTAL SOLIDS DRIED AT 103-105°C SMEWW-APHA-AWWA-WEF PART 2540 B, 24TH ED.
LE-017-1 | 5648 | 2023-12-02 | LIMA | QUIMICAS (Incluye MUESTREO) | SÓLIDOS TOTALES | AGUA PARA USO Y CONSUMO HUMANO | - | - | SOLIDS. TOTAL SOLIDS DRIED AT 103-105°C SMEWW-APHA-AWWA-WEF PART 2540 B, 24TH ED.
LE-017-1 | 5649 | 2023-12-02 | LIMA | QUIMICAS (Incluye MUESTREO) | SÓLIDOS TOTALES | AGUA RESIDUAL | - | - | SOLIDS. TOTAL SOLIDS DRIED AT 103-105°C SMEWW-APHA-AWWA-WEF PART 2540 B, 24TH ED.
LE-017-1 | 5650 | 2023-12-02 | LIMA | QUIMICAS (Incluye MUESTREO) | SÓLIDOS TOTALES DISUELTOS | AGUA DE MAR | - | - | SOLIDS. TOTAL DISSOLVED SOLIDS DRIED AT 180°C SMEWW-APHA-AWWA-WEF PART 2540 C, 24TH ED.
LE-017-1 | 5651 | 2023-12-02 | LIMA | QUIMICAS (Incluye MUESTREO) | SÓLIDOS TOTALES DISUELTOS | AGUA NATURAL | - | - | SOLIDS. TOTAL DISSOLVED SOLIDS DRIED AT 180°C SMEWW-APHA-AWWA-WEF PART 2540 C, 24TH ED.
LE-017-1 | 5652 | 2023-12-02 | LIMA | QUIMICAS (Incluye MUESTREO) | SÓLIDOS TOTALES DISUELTOS | AGUA PARA USO Y CONSUMO HUMANO | - | - | SOLIDS. TOTAL DISSOLVED SOLIDS DRIED AT 180°C SMEWW-APHA-AWWA-WEF PART 2540 C, 24TH ED.
LE-017-1 | 5653 | 2023-12-02 | LIMA | QUIMICAS (Incluye MUESTREO) | SÓLIDOS TOTALES DISUELTOS | AGUA RESIDUAL | - | - | SOLIDS. TOTAL DISSOLVED SOLIDS DRIED AT 180°C SMEWW-APHA-AWWA-WEF PART 2540 C, 24TH ED.
LE-017-1 | 5654 | 2023-12-02 | LIMA | QUIMICAS (Incluye MUESTREO) | SULFATO | AGUA DE MAR | - | - | SULFATE. TURBIDIMETRIC METHOD SMEWW-APHA-AWWA-WEF PART 4500-SO42¯ E, 24TH ED.
LE-017-1 | 5655 | 2023-12-02 | LIMA | QUIMICAS (Incluye MUESTREO) | SULFATO | AGUA NATURAL | - | - | SULFATE. TURBIDIMETRIC METHOD SMEWW-APHA-AWWA-WEF PART 4500-SO42¯ E, 24TH ED.
LE-017-1 | 5656 | 2023-12-02 | LIMA | QUIMICAS (Incluye MUESTREO) | SULFATO | AGUA PARA USO Y CONSUMO HUMANO | - | - | SULFATE. TURBIDIMETRIC METHOD SMEWW-APHA-AWWA-WEF PART 4500-SO42¯ E, 24TH ED.
LE-017-1 | 5657 | 2023-12-02 | LIMA | QUIMICAS (Incluye MUESTREO) | SULFATO | AGUA RESIDUAL | - | - | SULFATE. TURBIDIMETRIC METHOD SMEWW-APHA-AWWA-WEF PART 4500-SO42¯ E, 24TH ED.
LE-017-1 | 5658 | 2023-12-02 | LIMA | QUIMICAS (Incluye MUESTREO) | SULFURO | AGUA DE MAR | - | - | SULFIDE. METHYLENE BLUE METHOD. SMEWW-APHA-AWWA-WEF PART 4500-S2¯ D, 24TH ED.
LE-017-1 | 5659 | 2023-12-02 | LIMA | QUIMICAS (Incluye MUESTREO) | SULFURO | AGUA NATURAL | - | - | SULFIDE. METHYLENE BLUE METHOD. SMEWW-APHA-AWWA-WEF PART 4500-S2¯ D, 24TH ED.
LE-017-1 | 5660 | 2023-12-02 | LIMA | QUIMICAS (Incluye MUESTREO) | SULFURO | AGUA PARA USO Y CONSUMO HUMANO | - | - | SULFIDE. METHYLENE BLUE METHOD. SMEWW-APHA-AWWA-WEF PART 4500-S2¯ D, 24TH ED.
LE-017-1 | 5661 | 2023-12-02 | LIMA | QUIMICAS (Incluye MUESTREO) | SULFURO | AGUA RESIDUAL | - | - | SULFIDE. METHYLENE BLUE METHOD. SMEWW-APHA-AWWA-WEF PART 4500-S2¯ D, 24TH ED.
LE-017-1 | 5662 | 2023-12-02 | LIMA | QUIMICAS (Incluye MUESTREO) | SULFURO DE HIDRÓGENO | AIRE | - | - | DETERMINACIÓN DE SULFURO DE HIDROGENO EN AIRE. COLORIMETRIC METHYLENE BLUE METHOD (JACOBS) PETER O. WARNER "ANALYSIS OF AIR POLLUTANTS". 1976. VALIDADO (MODIFICADO)
LE-017-1 | 5663 | 2023-12-02 | LIMA | QUIMICAS (Incluye MUESTREO) | TEMPERATURA (MEDICION EN CAMPO) | AGUA DE MAR | - | - | TEMPERATURE. LABORATORY AND FIELD METHODS. SMEWW-APHA-AWWA-WEF PART 2550 B, 24TH ED
LE-017-1 | 5664 | 2023-12-02 | LIMA | QUIMICAS (Incluye MUESTREO) | TEMPERATURA (MEDICION EN CAMPO) | AGUA NATURAL | - | - | TEMPERATURE. LABORATORY AND FIELD METHODS. SMEWW-APHA-AWWA-WEF PART 2550 B, 24TH ED
LE-017-1 | 5665 | 2023-12-02 | LIMA | QUIMICAS (Incluye MUESTREO) | TEMPERATURA (MEDICION EN CAMPO) | AGUA PARA USO Y CONSUMO HUMANO | - | - | TEMPERATURE. LABORATORY AND FIELD METHODS. SMEWW-APHA-AWWA-WEF PART 2550 B, 24TH ED
LE-017-1 | 5666 | 2023-12-02 | LIMA | QUIMICAS (Incluye MUESTREO) | TEMPERATURA (MEDICION EN CAMPO) | AGUA RESIDUAL | - | - | TEMPERATURE. LABORATORY AND FIELD METHODS. SMEWW-APHA-AWWA-WEF PART 2550 B, 24TH ED
LE-017-1 | 5667 | 2023-12-02 | LIMA | QUIMICAS (Incluye MUESTREO) | TURBIDEZ | AGUA DE MAR | - | - | TURBIDITY. NEPHELOMETRIC METHOD SMEWW-APHA-AWWA-WEF PART 2130 B, 24TH ED.
LE-017-1 | 5668 | 2023-12-02 | LIMA | QUIMICAS (Incluye MUESTREO) | TURBIDEZ | AGUA NATURAL | - | - | TURBIDITY. NEPHELOMETRIC METHOD SMEWW-APHA-AWWA-WEF PART 2130 B, 24TH ED.
LE-017-1 | 5669 | 2023-12-02 | LIMA | QUIMICAS (Incluye MUESTREO) | TURBIDEZ | AGUA PARA USO Y CONSUMO HUMANO | - | - | TURBIDITY. NEPHELOMETRIC METHOD SMEWW-APHA-AWWA-WEF PART 2130 B, 24TH ED.
LE-017-1 | 5670 | 2023-12-02 | LIMA | QUIMICAS (Incluye MUESTREO) | TURBIDEZ | AGUA RESIDUAL | - | - | TURBIDITY. NEPHELOMETRIC METHOD SMEWW-APHA-AWWA-WEF PART 2130 B, 24TH ED.
LE-169-1 | 5671 | 2022-08-27 | LIMA | QUÍMICAS | COMPUESTOS ORGÁNICOS VOLÁTILES - COV (BENCENO, TOLUENO, ETILBENCENO, m p-XILENO, o-XILENO Y ESTIRENO) | AIRE | - | - | MÉTODO DEL AIRE AMBIENTE MÉTODO NORMALIZADO DE MEDIDA DE LAS CONCENTRACIONES DE BENCENO PARTE 3: MUESTREO AUTOMÁTICO POR ASPIRACIÓN CON CROMATOGRAFÍA DE GASES IN SITU NTP 712.106:2020
LE-169-1 | 5672 | 2022-08-27 | LIMA | QUÍMICAS | DIÓXIDO DE AZUFRE (SO2) | AIRE | - | - | AIRE AMBIENTAL. DETERMINACIÓN DE DIÓXIDO DE ZZUFRE. MÉTODO DE FLUORESCENCIA ULTRAVIOLETA NTP-ISO 10498:2017/COR 1:2017
LE-169-1 | 5673 | 2022-08-27 | LIMA | QUÍMICAS | HIDROCARBUROS (HIDROCARBUROS TOTALES THC, HIDROCARBUROS NO METANO nMHC Y HIDROCARBUROS METANO MHC) | AIRE | - | - | STANDARD TEST METHOD FOR DETERMINATION OF TOTAL HYDROCARBONS IN HYDROGEN BY FID-BASED TOTAL HYDROCARBON (THC) ANALYZER ASTM D7675-15
LE-169-1 | 5674 | 2022-08-27 | LIMA | QUÍMICAS | MATERIAL PARTICULADO (PM10, PM2.5) | AIRE | - | - | AIRE AMBIENTE. SISTEMAS AUTOMÁTICOS DE MEDIDA PARA LA MEDICIÓN DE LA CONCENTRACIÓN DE MATERIA PARTICULADA (PM10; PM2,5) UNE-EN 16450
LE-169-1 | 5675 | 2022-08-27 | LIMA | QUÍMICAS | MERCURIO GASEOSO TOTAL (Hg) | AIRE | - | - | MONITOREO DE CALIDAD AMBIENTAL. CALIDAD DEL AIRE. MÉTODO NORMALIZADO PARA LA DETERMINACIÓN DEL MERCURIO GASEOSO TOTAL NTP 900.068:2016. COR 1:2017
LE-169-1 | 5676 | 2022-08-27 | LIMA | QUÍMICAS | MONÓXIDO DE CARBONO (CO) | AIRE | - | - | AIRE AMBIENTAL. DETERMINACIÓN DE MONÓXIDO DE CARBONO. MÉTODO DE ESPECTROMETRÍA INFRARROJA NO DISPERSIVA NTP-ISO 4224:2019
LE-169-1 | 5677 | 2022-08-27 | LIMA | QUÍMICAS | ÓXIDO DE NITRÓGENO (NO, NO2, NOX) | AIRE | - | - | AIRE AMBIENTAL. DETERMINACIÓN DE LA CONCENTRACIÓN MÁSICA DE ÓXIDOS DE NITRÓGENO. MÉTODO DE QUIMIOLUMINISCENCIA NTP-ISO 7996:2019
LE-169-1 | 5678 | 2022-08-27 | LIMA | QUÍMICAS | OZONO (O3) | AIRE | - | - | GESTION AMBIENTAL. CALIDAD DE AIRE. PRINCIPIO DE MEDICIÓN Y PROCEDIMIENTO DE CALIBRACIÓN PARA LA MEDICIÓN DE OZONO EN LA ATMÓSFERA NTP-ISO 13964:2020
LE-169-1 | 5679 | 2022-08-27 | LIMA | QUÍMICAS | PARAMETROS METEREOLOGICOS (DIRECCIÓN DE VIENTO, VELOCIDAD DEL VIENTO) | AIRE | - | - | STANDARD PRACTICE FOR CHARACTERIZING SURFACE WIND USING A WIND VANE AND ROTATING ANEMOMETER ASTM D 5741 - 96 (2017)
LE-169-1 | 5680 | 2022-08-27 | LIMA | QUÍMICAS | SULFURO DE HIDRÓGENO (H2S) | AIRE | - | - | AIRE AMBIENTAL. DETERMINACIÓN DE DIÓXIDO DE AZUFRE. MÉTODO DE FLUORESCENCIA ULTRAVIOLETA NTP-ISO 10498:2017/COR 1:2017 (VALIDADO - APLICADO FUERA DEL ALCANCE)
LE-210-1 | 5681 | 2024-05-29 | LA LIBERTAD (SUSPENSIÓN VOLUNTARIA DEL ALCANCE) | FÍSICO Y FISICOQUÍMICO | DETERMINACIÓN DE DENSIDAD | FERTILIZANTE | - | - | DENSITY OF SUSPENSION CONCENTRATES CIPAC HANDBOOK F MT 3.3
LE-210-1 | 5682 | 2024-05-29 | LA LIBERTAD (SUSPENSIÓN VOLUNTARIA DEL ALCANCE) | FÍSICO Y FISICOQUÍMICO | DETERMINACIÓN DE DENSIDAD | PLAGUICIDA TÉCNICO O FORMULADO | - | - | DENSITY OF SUSPENSION CONCENTRATES CIPAC HANDBOOK F MT 3.3
LE-210-1 | 5683 | 2024-05-29 | LA LIBERTAD (SUSPENSIÓN VOLUNTARIA DEL ALCANCE) | FÍSICO Y FISICOQUÍMICO | DETERMINACIÓN DE PH | FERTILIZANTE | - | - | DETERMINATION OF PH VALUES CIPAC HANDBOOK J MT 75.3
LE-210-1 | 5684 | 2024-05-29 | LA LIBERTAD (SUSPENSIÓN VOLUNTARIA DEL ALCANCE) | FÍSICO Y FISICOQUÍMICO | DETERMINACIÓN DE PH | PLAGUICIDA TÉCNICO O FORMULADO | - | - | DETERMINATION OF PH VALUES CIPAC HANDBOOK J MT 75.3
LE-030-1 | 5685 | 2023-02-03 | LIMA | BIOLÓGICAS (Incluye MUESTREO) | COLIFORMES TERMOTOLERANTES | AGUA PARA USO Y CONSUMO HUMANO | - | - | PRESENCE - ABSENCE (P-A). COLIFORM TEST. SMEWW-APHA-AWWA-WEF PART 9221 D, 23RD ED.
LE-030-1 | 5686 | 2023-02-03 | LIMA | BIOLÓGICAS (Incluye MUESTREO) | COLIFORMES TERMOTOLERANTES (NMP) | AGUA NATURAL | - | - | MULTIPLE-TUBE FERMENTATION TECHNIQUE FOR MEMBERS OF THE COLIFORM GROUP. THERMOTOLERANT (FECAL) COLIFORM PROCEDURE. THERMOTOLERANT COLIFORM TEST (EC MEDIUM) SMEWW-APHA-AWWA-WEF PART 9221 E(ITEM 1), 23RD ED.
LE-030-1 | 5687 | 2023-02-03 | LIMA | BIOLÓGICAS (Incluye MUESTREO) | COLIFORMES TERMOTOLERANTES (NMP) | AGUA PARA USO Y CONSUMO HUMANO | - | - | MULTIPLE-TUBE FERMENTATION TECHNIQUE FOR MEMBERS OF THE COLIFORM GROUP. THERMOTOLERANT (FECAL) COLIFORM PROCEDURE. THERMOTOLERANT COLIFORM TEST (EC MEDIUM) SMEWW-APHA-AWWA-WEF PART 9221 E(ITEM 1), 23RD ED.
LE-030-1 | 5688 | 2023-02-03 | LIMA | BIOLÓGICAS (Incluye MUESTREO) | COLIFORMES TERMOTOLERANTES (NMP) | AGUA RESIDUAL | - | - | MULTIPLE-TUBE FERMENTATION TECHNIQUE FOR MEMBERS OF THE COLIFORM GROUP. THERMOTOLERANT (FECAL) COLIFORM PROCEDURE. THERMOTOLERANT COLIFORM TEST (EC MEDIUM) SMEWW-APHA-AWWA-WEF PART 9221 E(ITEM 1), 23RD ED.
LE-030-1 | 5689 | 2023-02-03 | LIMA | BIOLÓGICAS (Incluye MUESTREO) | COLIFORMES TOTALES (NMP) | AGUA NATURAL | - | - | MULTIPLE-TUBE FERMENTATION TECHNIQUE FOR MEMBERS OF THE COLIFORM GROUP. STANDARD TOTAL COLIFORM FERMENTATION TECHNIQUE SMEWW-APHA-AWWA-WEF PART 9221 B, 23RD ED.
LE-030-1 | 5690 | 2023-02-03 | LIMA | BIOLÓGICAS (Incluye MUESTREO) | COLIFORMES TOTALES (NMP) | AGUA PARA USO Y CONSUMO HUMANO | - | - | MULTIPLE-TUBE FERMENTATION TECHNIQUE FOR MEMBERS OF THE COLIFORM GROUP. STANDARD TOTAL COLIFORM FERMENTATION TECHNIQUE SMEWW-APHA-AWWA-WEF PART 9221 B, 23RD ED.
LE-030-1 | 5691 | 2023-02-03 | LIMA | BIOLÓGICAS (Incluye MUESTREO) | COLIFORMES TOTALES (NMP) | AGUA RESIDUAL | - | - | MULTIPLE-TUBE FERMENTATION TECHNIQUE FOR MEMBERS OF THE COLIFORM GROUP. STANDARD TOTAL COLIFORM FERMENTATION TECHNIQUE SMEWW-APHA-AWWA-WEF PART 9221 B, 23RD ED.
LE-030-1 | 5692 | 2023-02-03 | LIMA | BIOLÓGICAS (Incluye MUESTREO) | ENTEROCOCOS FECALES (Enterococos intestinales) | AGUA DE MAR | - | - | FECAL ENTEROCOCCUS /STREPTOCOCCUS GROUPS. MULTIPLE - TUBE TECHNIQUE SMEWW-APHA-AWWA-WEF PART 9230 B, 23RD ED
LE-030-1 | 5693 | 2023-02-03 | LIMA | BIOLÓGICAS (Incluye MUESTREO) | ENTEROCOCOS FECALES (Enterococos intestinales) | AGUA NATURAL | - | - | FECAL ENTEROCOCCUS /STREPTOCOCCUS GROUPS. MULTIPLE - TUBE TECHNIQUE SMEWW-APHA-AWWA-WEF PART 9230 B, 23RD ED
LE-030-1 | 5694 | 2023-02-03 | LIMA | BIOLÓGICAS (Incluye MUESTREO) | ENTEROCOCOS FECALES (Enterococos intestinales) | AGUA PARA USO Y CONSUMO HUMANO | - | - | FECAL ENTEROCOCCUS /STREPTOCOCCUS GROUPS. MULTIPLE - TUBE TECHNIQUE SMEWW-APHA-AWWA-WEF PART 9230 B, 23RD ED
LE-030-1 | 5695 | 2023-02-03 | LIMA | BIOLÓGICAS (Incluye MUESTREO) | ENTEROCOCOS FECALES (Enterococos intestinales) | AGUA RESIDUAL | - | - | FECAL ENTEROCOCCUS /STREPTOCOCCUS GROUPS. MULTIPLE - TUBE TECHNIQUE SMEWW-APHA-AWWA-WEF PART 9230 B, 23RD ED
LE-030-1 | 5696 | 2023-02-03 | LIMA | BIOLÓGICAS (Incluye MUESTREO) | ESCHERICHIA COLI (NMP) | AGUA NATURAL | - | - | MULTIPLE-TUBE FERMENTATION TECHNIQUE FOR MEMBERS OF THE COLIFORM GROUP. OTHER ESCHERICHIA COLI PROCEDURES. ESCHERICHIA COLI TEST (INDOLE PRODUCTION) SMEWW-APHA-AWWA-WEF PART 9221 G(ITEM 2), 23RD ED.
LE-030-1 | 5697 | 2023-02-03 | LIMA | BIOLÓGICAS (Incluye MUESTREO) | ESCHERICHIA COLI (NMP) | AGUA PARA USO Y CONSUMO HUMANO | - | - | MULTIPLE-TUBE FERMENTATION TECHNIQUE FOR MEMBERS OF THE COLIFORM GROUP. OTHER ESCHERICHIA COLI PROCEDURES. ESCHERICHIA COLI TEST (INDOLE PRODUCTION) SMEWW-APHA-AWWA-WEF PART 9221 G(ITEM 2), 23RD ED.
LE-030-1 | 5698 | 2023-02-03 | LIMA | BIOLÓGICAS (Incluye MUESTREO) | RECUENTO DE HETERÓTROFOS EN PLACA | AGUA PARA USO Y CONSUMO HUMANO | - | - | HETEROTROPHIC PLATE COUNT. POUR PLATE METHOD SMEWW-APHA-AWWA-WEF PART 9215 B, 23RD ED.
LE-030-1 | 5699 | 2023-02-03 | LIMA | BIOLÓGICAS (Incluye MUESTREO) | SALMONELLA sp | AGUA DE MAR | - | - | WATER QUALITY - DETECTION OF SALMONELLA SPP. ISO 19250:2010
LE-030-1 | 5700 | 2023-02-03 | LIMA | BIOLÓGICAS (Incluye MUESTREO) | SALMONELLA sp | AGUA NATURAL | - | - | WATER QUALITY - DETECTION OF SALMONELLA SPP. ISO 19250:2010
LE-030-1 | 5701 | 2023-02-03 | LIMA | BIOLÓGICAS (Incluye MUESTREO) | SALMONELLA sp | AGUA PARA USO Y CONSUMO HUMANO | - | - | WATER QUALITY - DETECTION OF SALMONELLA SPP. ISO 19250:2010
LE-030-1 | 5702 | 2023-02-03 | LIMA | BIOLÓGICAS (Incluye MUESTREO) | SALMONELLA sp | AGUA RESIDUAL | - | - | WATER QUALITY - DETECTION OF SALMONELLA SPP. ISO 19250:2010
LE-030-1 | 5703 | 2023-02-03 | LIMA | QUIMICAS (Incluye MUESTREO) | ACEITES Y GRASAS | AGUA NATURAL | - | - | OIL AND GREASE. SOXHLET EXTRACTION METHOD. SMEWW-APHA-AWWA-WEF PART 5520 D, 23 RD ED.
LE-030-1 | 5704 | 2023-02-03 | LIMA | QUIMICAS (Incluye MUESTREO) | ACEITES Y GRASAS | AGUA RESIDUAL | - | - | OIL AND GREASE. SOXHLET EXTRACTION METHOD. SMEWW-APHA-AWWA-WEF PART 5520 D, 23 RD ED.
LE-030-1 | 5705 | 2023-02-03 | LIMA | QUIMICAS (Incluye MUESTREO) | ALCALINIDAD TOTAL | AGUA PARA USO Y CONSUMO HUMANO | - | - | ALKALINITY. TITRATION METHOD. SMEWW-APHA-AWWA-WEF PART 2320 B (NO INCLUYE SECCIÓN 4C Y 4D), 23RD ED.
LE-030-1 | 5706 | 2023-02-03 | LIMA | QUIMICAS (Incluye MUESTREO) | ALUMINIO (Al) (Total y Disuelto) | AGUA NATURAL | - | - | METALS BY FLAME ATOMIC ABSORPTION SPECTROMETRY. DIRECT NITROUS OXIDE-ACETYLENE FLAME METHOD. SMEWW-APHA-AWWA-WEF PART 3111 D, 23RD ED.
LE-030-1 | 5707 | 2023-02-03 | LIMA | QUIMICAS (Incluye MUESTREO) | ALUMINIO (Al) (Total y Disuelto) | AGUA PARA USO Y CONSUMO HUMANO | - | - | METALS BY FLAME ATOMIC ABSORPTION SPECTROMETRY. DIRECT NITROUS OXIDE-ACETYLENE FLAME METHOD. SMEWW-APHA-AWWA-WEF PART 3111 D, 23RD ED.
LE-030-1 | 5708 | 2023-02-03 | LIMA | QUIMICAS (Incluye MUESTREO) | ALUMINIO (Al) (Total y Disuelto) | AGUA RESIDUAL | - | - | METALS BY FLAME ATOMIC ABSORPTION SPECTROMETRY. DIRECT NITROUS OXIDE-ACETYLENE FLAME METHOD. SMEWW-APHA-AWWA-WEF PART 3111 D, 23RD ED.
LE-030-1 | 5709 | 2023-02-03 | LIMA | QUIMICAS (Incluye MUESTREO) | ARSÉNICO (As) (Total y Disuelto) | AGUA NATURAL | - | - | ARSENIC AND SELENIUM BY HYDRIDE GENERATION/ATOMIC ABSORPTION SPECTROMETRY. CONTINUOUS HYDRIDE GENERATION/ATOMIC ABSORPTION SPECTROMETRIC METHOD. SMEWW-APHA-AWWA-WEF PART 3114 C, 23RD ED.
LE-030-1 | 5710 | 2023-02-03 | LIMA | QUIMICAS (Incluye MUESTREO) | ARSÉNICO (As) (Total y Disuelto) | AGUA PARA USO Y CONSUMO HUMANO | - | - | ARSENIC AND SELENIUM BY HYDRIDE GENERATION/ATOMIC ABSORPTION SPECTROMETRY. CONTINUOUS HYDRIDE GENERATION/ATOMIC ABSORPTION SPECTROMETRIC METHOD. SMEWW-APHA-AWWA-WEF PART 3114 C, 23RD ED.
LE-030-1 | 5711 | 2023-02-03 | LIMA | QUIMICAS (Incluye MUESTREO) | ARSÉNICO (As) (Total y Disuelto) | AGUA RESIDUAL | - | - | ARSENIC AND SELENIUM BY HYDRIDE GENERATION/ATOMIC ABSORPTION SPECTROMETRY. CONTINUOUS HYDRIDE GENERATION/ATOMIC ABSORPTION SPECTROMETRIC METHOD. SMEWW-APHA-AWWA-WEF PART 3114 C, 23RD ED.
LE-030-1 | 5712 | 2023-02-03 | LIMA | QUIMICAS (Incluye MUESTREO) | BARIO (Ba) | LODOS | - | - | ACID DIGESTION OF SEDIMENTS, SLUDGES AND SOILS / FLAME ATOMIC ABSORPTION SPECTROPHOTOMETRY EPA 3050 B / EPA 7000 B
LE-030-1 | 5713 | 2023-02-03 | LIMA | QUIMICAS (Incluye MUESTREO) | BARIO (Ba) | SEDIMENTOS | - | - | ACID DIGESTION OF SEDIMENTS, SLUDGES AND SOILS / FLAME ATOMIC ABSORPTION SPECTROPHOTOMETRY EPA 3050 B / EPA 7000 B
LE-030-1 | 5714 | 2023-02-03 | LIMA | QUIMICAS (Incluye MUESTREO) | BARIO (Ba) | SUELOS | - | - | ACID DIGESTION OF SEDIMENTS, SLUDGES AND SOILS / FLAME ATOMIC ABSORPTION SPECTROPHOTOMETRY EPA 3050 B / EPA 7000 B
LE-030-1 | 5715 | 2023-02-03 | LIMA | QUIMICAS (Incluye MUESTREO) | BARIO (Ba) (Total y disuelto) | AGUA NATURAL | - | - | METALS BY FLAME ATOMIC ABSORPTION SPECTROMETRY. DIRECT NITROUS OXIDE -ACETYLENE FLAME METHOD. SMEWW-APHA-AWWA-WEF PART 3111-D, 23RD ED.
LE-030-1 | 5716 | 2023-02-03 | LIMA | QUIMICAS (Incluye MUESTREO) | BARIO (Ba) (Total y disuelto) | AGUA PARA USO Y CONSUMO HUMANO | - | - | METALS BY FLAME ATOMIC ABSORPTION SPECTROMETRY. DIRECT NITROUS OXIDE -ACETYLENE FLAME METHOD. SMEWW-APHA-AWWA-WEF PART 3111-D, 23RD ED.
LE-030-1 | 5717 | 2023-02-03 | LIMA | QUIMICAS (Incluye MUESTREO) | BARIO (Ba) (Total y disuelto) | AGUA RESIDUAL | - | - | METALS BY FLAME ATOMIC ABSORPTION SPECTROMETRY. DIRECT NITROUS OXIDE -ACETYLENE FLAME METHOD. SMEWW-APHA-AWWA-WEF PART 3111-D, 23RD ED.
LE-030-1 | 5718 | 2023-02-03 | LIMA | QUIMICAS (Incluye MUESTREO) | BORO | AGUA NATURAL | - | - | CARMINE METHOD SMEWW-APHA-AWWA-WEF PART 4500-B, C. 23RD ED.
LE-030-1 | 5719 | 2023-02-03 | LIMA | QUIMICAS (Incluye MUESTREO) | BORO | AGUA PARA USO Y CONSUMO HUMANO | - | - | CARMINE METHOD SMEWW-APHA-AWWA-WEF PART 4500-B, C. 23RD ED.
LE-030-1 | 5720 | 2023-02-03 | LIMA | QUIMICAS (Incluye MUESTREO) | BORO | AGUA RESIDUAL | - | - | CARMINE METHOD SMEWW-APHA-AWWA-WEF PART 4500-B, C. 23RD ED.
LE-030-1 | 5721 | 2023-02-03 | LIMA | QUIMICAS (Incluye MUESTREO) | BORO | AGUA SALINA | - | - | CARMINE METHOD SMEWW-APHA-AWWA-WEF PART 4500-B, C. 23RD ED.
LE-030-1 | 5722 | 2023-02-03 | LIMA | QUIMICAS (Incluye MUESTREO) | CADMIO (Cd) | LODOS | - | - | ACID DIGESTION OF SEDIMENTS, SLUDGES AND SOILS / FLAME ATOMIC ABSORPTION SPECTROPHOTOMETRY EPA 3050 B / EPA 7000 B
LE-030-1 | 5723 | 2023-02-03 | LIMA | QUIMICAS (Incluye MUESTREO) | CADMIO (Cd) | SEDIMENTOS | - | - | ACID DIGESTION OF SEDIMENTS, SLUDGES AND SOILS / FLAME ATOMIC ABSORPTION SPECTROPHOTOMETRY EPA 3050 B / EPA 7000 B
LE-030-1 | 5724 | 2023-02-03 | LIMA | QUIMICAS (Incluye MUESTREO) | CADMIO (Cd) | SUELOS | - | - | ACID DIGESTION OF SEDIMENTS, SLUDGES AND SOILS / FLAME ATOMIC ABSORPTION SPECTROPHOTOMETRY EPA 3050 B / EPA 7000 B
LE-030-1 | 5725 | 2023-02-03 | LIMA | QUIMICAS (Incluye MUESTREO) | CADMIO (Cd) (Total y Disuelto) | AGUA NATURAL | - | - | METALS BY FLAME ATOMIC ABSORPTION SPECTROMETRY. DIRECT AIR-ACETYLENE FLAME METHOD. SMEWW-APHA-AWWA-WEF PART 3111 B, 23RD ED.
LE-030-1 | 5726 | 2023-02-03 | LIMA | QUIMICAS (Incluye MUESTREO) | CADMIO (Cd) (Total y Disuelto) | AGUA PARA USO Y CONSUMO HUMANO | - | - | METALS BY FLAME ATOMIC ABSORPTION SPECTROMETRY. DIRECT AIR-ACETYLENE FLAME METHOD. SMEWW-APHA-AWWA-WEF PART 3111 B, 23RD ED.
LE-030-1 | 5727 | 2023-02-03 | LIMA | QUIMICAS (Incluye MUESTREO) | CADMIO (Cd) (Total y Disuelto) | AGUA RESIDUAL | - | - | METALS BY FLAME ATOMIC ABSORPTION SPECTROMETRY. DIRECT AIR-ACETYLENE FLAME METHOD. SMEWW-APHA-AWWA-WEF PART 3111 B, 23RD ED.
LE-030-1 | 5728 | 2023-02-03 | LIMA | QUIMICAS (Incluye MUESTREO) | CIANURO LIBRE | AGUA NATURAL | - | - | CYANIDE. CYANOGEN CHLORIDE, COLORIMETRIC METHOD. SMEWW-APHA-AWWA-WEF PART 4500-CN¯J, E, 23RD ED.
LE-030-1 | 5729 | 2023-02-03 | LIMA | QUIMICAS (Incluye MUESTREO) | CIANURO LIBRE | AGUA PARA USO Y CONSUMO HUMANO | - | - | CYANIDE. CYANOGEN CHLORIDE, COLORIMETRIC METHOD. SMEWW-APHA-AWWA-WEF PART 4500-CN¯J, E, 23RD ED.
LE-030-1 | 5730 | 2023-02-03 | LIMA | QUIMICAS (Incluye MUESTREO) | CIANURO LIBRE | AGUA RESIDUAL | - | - | CYANIDE. CYANOGEN CHLORIDE, COLORIMETRIC METHOD. SMEWW-APHA-AWWA-WEF PART 4500-CN¯J, E, 23RD ED.
LE-030-1 | 5731 | 2023-02-03 | LIMA | QUIMICAS (Incluye MUESTREO) | CIANURO LIBRE | AGUA SALINA | - | - | CYANIDE. CYANOGEN CHLORIDE, COLORIMETRIC METHOD. SMEWW-APHA-AWWA-WEF PART 4500-CN¯J, E, 23RD ED.
LE-030-1 | 5732 | 2023-02-03 | LIMA | QUIMICAS (Incluye MUESTREO) | CIANURO TOTAL | AGUA NATURAL | - | - | CYANIDE. TOTAL CYANIDE AFTER DISTILLATION, COLORIMETRIC METHOD. SMEWW-APHA-AWWA-WEF PART 4500-CN- C,E 23RD ED.
LE-030-1 | 5733 | 2023-02-03 | LIMA | QUIMICAS (Incluye MUESTREO) | CIANURO TOTAL | AGUA PARA USO Y CONSUMO HUMANO | - | - | CYANIDE. TOTAL CYANIDE AFTER DISTILLATION, COLORIMETRIC METHOD. SMEWW-APHA-AWWA-WEF PART 4500-CN- C,E 23RD ED.
LE-030-1 | 5734 | 2023-02-03 | LIMA | QUIMICAS (Incluye MUESTREO) | CIANURO TOTAL | AGUA RESIDUAL | - | - | CYANIDE. TOTAL CYANIDE AFTER DISTILLATION, COLORIMETRIC METHOD. SMEWW-APHA-AWWA-WEF PART 4500-CN- C,E 23RD ED.
LE-030-1 | 5735 | 2023-02-03 | LIMA | QUIMICAS (Incluye MUESTREO) | CIANURO WAD | AGUA NATURAL | - | - | CYANIDE. WEAK ACID DISSOCIABLE CYANIDE, COLORIMETRIC METHOD. SMEWW-APHA-AWWA-WEF PART 4500-CN- I, E 23RD ED.
LE-030-1 | 5736 | 2023-02-03 | LIMA | QUIMICAS (Incluye MUESTREO) | CIANURO WAD | AGUA PARA USO Y CONSUMO HUMANO | - | - | CYANIDE. WEAK ACID DISSOCIABLE CYANIDE, COLORIMETRIC METHOD. SMEWW-APHA-AWWA-WEF PART 4500-CN- I, E 23RD ED.
LE-030-1 | 5737 | 2023-02-03 | LIMA | QUIMICAS (Incluye MUESTREO) | CIANURO WAD | AGUA RESIDUAL | - | - | CYANIDE. WEAK ACID DISSOCIABLE CYANIDE, COLORIMETRIC METHOD. SMEWW-APHA-AWWA-WEF PART 4500-CN- I, E 23RD ED.
LE-030-1 | 5738 | 2023-02-03 | LIMA | QUIMICAS (Incluye MUESTREO) | CLORUROS | AGUA PARA USO Y CONSUMO HUMANO | - | - | CHLORIDE. MERCURIC NITRATE METHOD. SMEWW-APHA-AWWA-WEF PART 4500-CL- C, 23RD ED.
LE-030-1 | 5739 | 2023-02-03 | LIMA | QUIMICAS (Incluye MUESTREO) | COBALTO (Co) (TOTAL Y DISUELTO) | AGUA NATURAL | - | - | METALS BY FLAME ATOMIC ABSORPTION SPECTROMETRY DIRECT AIR - ACETYLENE FLAME METHOD SMEWW-APHA-AWWA-WEF PART 3111 B, 23RD ED.
LE-030-1 | 5740 | 2023-02-03 | LIMA | QUIMICAS (Incluye MUESTREO) | COBALTO (Co) (TOTAL Y DISUELTO) | AGUA PARA USO Y CONSUMO HUMANO | - | - | METALS BY FLAME ATOMIC ABSORPTION SPECTROMETRY DIRECT AIR - ACETYLENE FLAME METHOD SMEWW-APHA-AWWA-WEF PART 3111 B, 23RD ED.
LE-030-1 | 5741 | 2023-02-03 | LIMA | QUIMICAS (Incluye MUESTREO) | COBALTO (Co) (TOTAL Y DISUELTO) | AGUA RESIDUAL | - | - | METALS BY FLAME ATOMIC ABSORPTION SPECTROMETRY DIRECT AIR - ACETYLENE FLAME METHOD SMEWW-APHA-AWWA-WEF PART 3111 B, 23RD ED.
LE-030-1 | 5742 | 2023-02-03 | LIMA | QUIMICAS (Incluye MUESTREO) | COBRE (Cu) (Total y Disuelto) | AGUA NATURAL | - | - | METALS BY FLAME ATOMIC ABSORPTION SPECTROMETRY. DIRECT AIR-ACETYLENE FLAME METHOD. SMEWW-APHA-AWWA-WEF PART 3111 B, 23RD ED.
LE-030-1 | 5743 | 2023-02-03 | LIMA | QUIMICAS (Incluye MUESTREO) | COBRE (Cu) (Total y Disuelto) | AGUA RESIDUAL | - | - | METALS BY FLAME ATOMIC ABSORPTION SPECTROMETRY. DIRECT AIR-ACETYLENE FLAME METHOD. SMEWW-APHA-AWWA-WEF PART 3111 B, 23RD ED.
LE-030-1 | 5744 | 2023-02-03 | LIMA | QUIMICAS (Incluye MUESTREO) | COLOR VERDADERO | AGUA NATURAL | - | - | COLOR. SPECTROPHOTOMETRIC-SINGLE-WAVELELENGTH METHOD (PROPOSED) SMEWW-APHA-AWWAWEF PART 2120 C, 23RD ED.
LE-030-1 | 5745 | 2023-02-03 | LIMA | QUIMICAS (Incluye MUESTREO) | COLOR VERDADERO | AGUA PARA USO Y CONSUMO HUMANO | - | - | COLOR. SPECTROPHOTOMETRIC-SINGLE-WAVELELENGTH METHOD (PROPOSED) SMEWW-APHA-AWWAWEF PART 2120 C, 23RD ED.
LE-030-1 | 5746 | 2023-02-03 | LIMA | QUIMICAS (Incluye MUESTREO) | COLOR VERDADERO | AGUA RESIDUAL | - | - | COLOR. SPECTROPHOTOMETRIC-SINGLE-WAVELELENGTH METHOD (PROPOSED) SMEWW-APHA-AWWAWEF PART 2120 C, 23RD ED.
LE-030-1 | 5747 | 2023-02-03 | LIMA | QUIMICAS (Incluye MUESTREO) | CONDUCTIVIDAD | LODOS | - | - | SOIL QUALITY - DETERMINATION OF THE SPECIFIC ELECTRICAL CONDUCTIVITY ISO 11265
LE-030-1 | 5748 | 2023-02-03 | LIMA | QUIMICAS (Incluye MUESTREO) | CONDUCTIVIDAD | SEDIMENTOS | - | - | SOIL QUALITY - DETERMINATION OF THE SPECIFIC ELECTRICAL CONDUCTIVITY ISO 11265
LE-030-1 | 5749 | 2023-02-03 | LIMA | QUIMICAS (Incluye MUESTREO) | CONDUCTIVIDAD | SUELOS | - | - | SOIL QUALITY - DETERMINATION OF THE SPECIFIC ELECTRICAL CONDUCTIVITY ISO 11265
LE-030-1 | 5750 | 2023-02-03 | LIMA | QUIMICAS (Incluye MUESTREO) | CONDUCTIVIDAD ELÉCTRICA | AGUA NATURAL | - | - | CONDUCTIVITY. LABORATORY METHOD. SMEWW-APHA-AWWA-WEF PART 2510 B, 23RD ED.
LE-030-1 | 5751 | 2023-02-03 | LIMA | QUIMICAS (Incluye MUESTREO) | CONDUCTIVIDAD ELÉCTRICA | AGUA RESIDUAL | - | - | CONDUCTIVITY. LABORATORY METHOD. SMEWW-APHA-AWWA-WEF PART 2510 B, 23RD ED.
LE-030-1 | 5752 | 2023-02-03 | LIMA | QUIMICAS (Incluye MUESTREO) | CROMO (Cr) (Total y Disuelto) | AGUA NATURAL | - | - | METALS BY FLAME ATOMIC ABSORPTION SPECTROMETRY. DIRECT AIR-ACETYLENE FLAME METHOD. SMEWW-APHA-AWWA-WEF PART 3111 B, 23RD ED.
LE-030-1 | 5753 | 2023-02-03 | LIMA | QUIMICAS (Incluye MUESTREO) | CROMO (Cr) (Total y Disuelto) | AGUA PARA USO Y CONSUMO HUMANO | - | - | METALS BY FLAME ATOMIC ABSORPTION SPECTROMETRY. DIRECT AIR-ACETYLENE FLAME METHOD. SMEWW-APHA-AWWA-WEF PART 3111 B, 23RD ED.
LE-030-1 | 5754 | 2023-02-03 | LIMA | QUIMICAS (Incluye MUESTREO) | CROMO (Cr) (Total y Disuelto) | AGUA RESIDUAL | - | - | METALS BY FLAME ATOMIC ABSORPTION SPECTROMETRY. DIRECT AIR-ACETYLENE FLAME METHOD. SMEWW-APHA-AWWA-WEF PART 3111 B, 23RD ED.
LE-030-1 | 5755 | 2023-02-03 | LIMA | QUIMICAS (Incluye MUESTREO) | CROMO HEXAVALENTE (VI) | AGUA NATURAL | - | - | CHROMIUM. COLORIMETRIC METHOD SMEWW-APHA-AWW-AWEF PART 3500-CR B, 23RD ED.
LE-030-1 | 5756 | 2023-02-03 | LIMA | QUIMICAS (Incluye MUESTREO) | CROMO HEXAVALENTE (VI) | AGUA PARA USO Y CONSUMO HUMANO | - | - | CHROMIUM. COLORIMETRIC METHOD SMEWW-APHA-AWW-AWEF PART 3500-CR B, 23RD ED.
LE-030-1 | 5757 | 2023-02-03 | LIMA | QUIMICAS (Incluye MUESTREO) | CROMO HEXAVALENTE (VI) | AGUA RESIDUAL | - | - | CHROMIUM. COLORIMETRIC METHOD SMEWW-APHA-AWW-AWEF PART 3500-CR B, 23RD ED.
LE-030-1 | 5758 | 2023-02-03 | LIMA | QUIMICAS (Incluye MUESTREO) | DEMANDA BIOQUÍMICA DE OXIGENO | AGUA NATURAL | - | - | BIOCHEMICAL OXYGEN DEMAND (BOD). 5-DAY BOD TEST. SMEWW-APHA-AWWA-WEF PART 5210 B, 23RD. ED.
LE-030-1 | 5759 | 2023-02-03 | LIMA | QUIMICAS (Incluye MUESTREO) | DEMANDA BIOQUÍMICA DE OXIGENO | AGUA PARA USO Y CONSUMO HUMANO | - | - | BIOCHEMICAL OXYGEN DEMAND (BOD). 5-DAY BOD TEST. SMEWW-APHA-AWWA-WEF PART 5210 B, 23RD. ED.
LE-030-1 | 5760 | 2023-02-03 | LIMA | QUIMICAS (Incluye MUESTREO) | DEMANDA BIOQUÍMICA DE OXIGENO | AGUA RESIDUAL | - | - | BIOCHEMICAL OXYGEN DEMAND (BOD). 5-DAY BOD TEST. SMEWW-APHA-AWWA-WEF PART 5210 B, 23RD. ED.
LE-030-1 | 5761 | 2023-02-03 | LIMA | QUIMICAS (Incluye MUESTREO) | DEMANDA QUÍMICA DE OXÍGENO | AGUA NATURAL | - | - | CHEMICAL OXYGEN DEMAND (COD). CLOSED REFLUX, COLORIMETRIC METHOD SMEWW-APHA-AWWA-WEF PART 5220 D, 23RD ED.
LE-030-1 | 5762 | 2023-02-03 | LIMA | QUIMICAS (Incluye MUESTREO) | DEMANDA QUÍMICA DE OXÍGENO | AGUA PARA USO Y CONSUMO HUMANO | - | - | CHEMICAL OXYGEN DEMAND (COD). CLOSED REFLUX, COLORIMETRIC METHOD SMEWW-APHA-AWWA-WEF PART 5220 D, 23RD ED.
LE-030-1 | 5763 | 2023-02-03 | LIMA | QUIMICAS (Incluye MUESTREO) | DEMANDA QUÍMICA DE OXÍGENO | AGUA RESIDUAL | - | - | CHEMICAL OXYGEN DEMAND (COD). CLOSED REFLUX, COLORIMETRIC METHOD SMEWW-APHA-AWWA-WEF PART 5220 D, 23RD ED.
LE-030-1 | 5764 | 2023-02-03 | LIMA | QUIMICAS (Incluye MUESTREO) | DETERMINACIÓN DE PESO: Filtro PM2.5 Bajo Volumen | FILTRO | - | - | REFERENCE METHOD FOR THE DETERMINATION OF FINE PARTICULATE MATTER AS PM2.5 IN THE ATMOSPHERE EPA 40 CFR APPENDIX L TO PART 50. 2006. VALIDADO (MODIFICADO)
LE-030-1 | 5765 | 2023-02-03 | LIMA | QUIMICAS (Incluye MUESTREO) | DETERMINACIÓN DE PESO: Filtros PM10 Bajo Volumen. | FILTRO | - | - | CALIDAD DE AIRE. MÉTODO DE REFERENCIA PARA LA DETERMINACIÓN DE MATERIAL PARTICULADO RESPIRABLE COMO PM10 EN LA ATMÓSFERA NTP 900.030. 2003 VALIDADO (MODIFICADO)
LE-030-1 | 5766 | 2023-02-03 | LIMA | QUIMICAS (Incluye MUESTREO) | DIOXIDO DE AZUFRE (SO2) | AIRE | - | - | REFERENCE METHOD FOR THE DETERMINATION OF SULFUR DIOXIDE IN THE ATMOSPHERE (PARAROSANILINE METHOD) EPA 40 CFR APPENDIX A-2 TO PART 50
LE-030-1 | 5767 | 2023-02-03 | LIMA | QUIMICAS (Incluye MUESTREO) | DIOXIDO DE NITROGENO (NO2) | AIRE | - | - | STANDARD TEST METHOD FOR NITROGEN DIOXIDE CONTENT OF THE ATMOSPHERE (GRIESS-SALTZMAN REACTION) ASTM D1607 - 91
LE-030-1 | 5768 | 2023-02-03 | LIMA | QUIMICAS (Incluye MUESTREO) | DUREZA CÁLCICA | AGUA PARA USO Y CONSUMO HUMANO | - | - | CALCIUM. EDTA TITRIMETRIC METHOD. SMEWW-APHA-AWWA-WEF PART 3500-CA B (NO INCLUYE LA SECCIÓN 3A), 23RD ED.
LE-030-1 | 5769 | 2023-02-03 | LIMA | QUIMICAS (Incluye MUESTREO) | DUREZA TOTAL | AGUA PARA USO Y CONSUMO HUMANO | - | - | HARDNESS. EDTA TITRIMETRIC METHOD. SMEWW-APHA-AWWA-WEF PART 2340 C (NO INCLUYE LA SECCIÓN 3A), 23RD ED.
LE-030-1 | 5770 | 2023-02-03 | LIMA | QUIMICAS (Incluye MUESTREO) | FLUORUROS | AGUA NATURAL | - | - | FLUORIDE. SPADNS METHOD SMEWW-APHA-AWW-AWEF PART 4500-F- D, 23RD ED.
LE-030-1 | 5771 | 2023-02-03 | LIMA | QUIMICAS (Incluye MUESTREO) | FLUORUROS | AGUA PARA USO Y CONSUMO HUMANO | - | - | FLUORIDE. SPADNS METHOD SMEWW-APHA-AWW-AWEF PART 4500-F- D, 23RD ED.
LE-030-1 | 5772 | 2023-02-03 | LIMA | QUIMICAS (Incluye MUESTREO) | FLUORUROS | AGUA RESIDUAL | - | - | FLUORIDE. SPADNS METHOD SMEWW-APHA-AWW-AWEF PART 4500-F- D, 23RD ED.
LE-030-1 | 5773 | 2023-02-03 | LIMA | QUIMICAS (Incluye MUESTREO) | FOSFATO | AGUA NATURAL | - | - | PHOSPHORUS. ASCORBIC ACID METHOD SMEWW-APHA-AWWAWEF PART 4500-P E, 23RD ED.
LE-030-1 | 5774 | 2023-02-03 | LIMA | QUIMICAS (Incluye MUESTREO) | FOSFATO | AGUA PARA USO Y CONSUMO HUMANO | - | - | PHOSPHORUS. ASCORBIC ACID METHOD SMEWW-APHA-AWWAWEF PART 4500-P E, 23RD ED.
LE-030-1 | 5775 | 2023-02-03 | LIMA | QUIMICAS (Incluye MUESTREO) | FOSFATO | AGUA RESIDUAL | - | - | PHOSPHORUS. ASCORBIC ACID METHOD SMEWW-APHA-AWWAWEF PART 4500-P E, 23RD ED.
LE-030-1 | 5776 | 2023-02-03 | LIMA | QUIMICAS (Incluye MUESTREO) | FÓSFORO TOTAL | AGUA NATURAL | - | - | PHOSPHORUS. SAMPLE PREPARATION (PERSULFATO DIGESTION METHOD). ASCORBIC ACID METHOD SMEWW-APHA-AWWA-WEF PART 4500-P, B(ITEM 5) Y E. 23RD ED.
LE-030-1 | 5777 | 2023-02-03 | LIMA | QUIMICAS (Incluye MUESTREO) | FÓSFORO TOTAL | AGUA PARA USO Y CONSUMO HUMANO | - | - | PHOSPHORUS. SAMPLE PREPARATION (PERSULFATO DIGESTION METHOD). ASCORBIC ACID METHOD SMEWW-APHA-AWWA-WEF PART 4500-P, B(ITEM 5) Y E. 23RD ED.
LE-030-1 | 5778 | 2023-02-03 | LIMA | QUIMICAS (Incluye MUESTREO) | FÓSFORO TOTAL | AGUA RESIDUAL | - | - | PHOSPHORUS. SAMPLE PREPARATION (PERSULFATO DIGESTION METHOD). ASCORBIC ACID METHOD SMEWW-APHA-AWWA-WEF PART 4500-P, B(ITEM 5) Y E. 23RD ED.
LE-030-1 | 5779 | 2023-02-03 | LIMA | QUIMICAS (Incluye MUESTREO) | FÓSFORO TOTAL | AGUA SALINA | - | - | PHOSPHORUS. SAMPLE PREPARATION (PERSULFATO DIGESTION METHOD). ASCORBIC ACID METHOD SMEWW-APHA-AWWA-WEF PART 4500-P, B(ITEM 5) Y E. 23RD ED.
LE-030-1 | 5780 | 2023-02-03 | LIMA | QUIMICAS (Incluye MUESTREO) | HIERRO (Fe) (TOTAL Y DISUELTO) | AGUA NATURAL | - | - | METALS BY FLAME ATOMIC ABSORPTION SPECTROMETRY. DIRECT AIR-ACETYLENE FLAME METHOD. SMEWW-APHA-AWWA-WEF PART 3111B, 23RD ED.
LE-030-1 | 5781 | 2023-02-03 | LIMA | QUIMICAS (Incluye MUESTREO) | HIERRO (Fe) (TOTAL Y DISUELTO) | AGUA RESIDUAL | - | - | METALS BY FLAME ATOMIC ABSORPTION SPECTROMETRY. DIRECT AIR-ACETYLENE FLAME METHOD. SMEWW-APHA-AWWA-WEF PART 3111B, 23RD ED.
LE-030-1 | 5782 | 2023-02-03 | LIMA | QUIMICAS (Incluye MUESTREO) | LITIO (Li) (TOTAL Y DISUELTO) | AGUA NATURAL | - | - | METALS BY FLAME ATOMIC ABSORPTION SPECTROMETRY DIRECT AIR - ACETYLENE FLAME METHOD SMEWW-APHA-AWWA-WEF PART 3111 B, 23RD ED.
LE-030-1 | 5783 | 2023-02-03 | LIMA | QUIMICAS (Incluye MUESTREO) | LITIO (Li) (TOTAL Y DISUELTO) | AGUA PARA USO Y CONSUMO HUMANO | - | - | METALS BY FLAME ATOMIC ABSORPTION SPECTROMETRY DIRECT AIR - ACETYLENE FLAME METHOD SMEWW-APHA-AWWA-WEF PART 3111 B, 23RD ED.
LE-030-1 | 5784 | 2023-02-03 | LIMA | QUIMICAS (Incluye MUESTREO) | LITIO (Li) (TOTAL Y DISUELTO) | AGUA RESIDUAL | - | - | METALS BY FLAME ATOMIC ABSORPTION SPECTROMETRY DIRECT AIR - ACETYLENE FLAME METHOD SMEWW-APHA-AWWA-WEF PART 3111 B, 23RD ED.
LE-030-1 | 5785 | 2023-02-03 | LIMA | QUIMICAS (Incluye MUESTREO) | MAGNESIO (Mg) (Total y disuelto) | AGUA NATURAL | - | - | METALS BY FLAME ATOMIC ABSORPTION SPECTROMETRY. DIRECT AIR-ACETYLENE FLAME METHOD. SMEWW-APHA-AWWA-WEF PART 3111 B, 23RD ED.
LE-030-1 | 5786 | 2023-02-03 | LIMA | QUIMICAS (Incluye MUESTREO) | MAGNESIO (Mg) (Total y disuelto) | AGUA PARA USO Y CONSUMO HUMANO | - | - | METALS BY FLAME ATOMIC ABSORPTION SPECTROMETRY. DIRECT AIR-ACETYLENE FLAME METHOD. SMEWW-APHA-AWWA-WEF PART 3111 B, 23RD ED.
LE-030-1 | 5787 | 2023-02-03 | LIMA | QUIMICAS (Incluye MUESTREO) | MAGNESIO (Mg) (Total y disuelto) | AGUA RESIDUAL | - | - | METALS BY FLAME ATOMIC ABSORPTION SPECTROMETRY. DIRECT AIR-ACETYLENE FLAME METHOD. SMEWW-APHA-AWWA-WEF PART 3111 B, 23RD ED.
LE-030-1 | 5788 | 2023-02-03 | LIMA | QUIMICAS (Incluye MUESTREO) | MANGANESO (Mn) (Total y Disuelto) | AGUA NATURAL | - | - | METALS BY FLAME ATOMIC ABSORPTION SPECTROMETRY. DIRECT AIR-ACETYLENE FLAME METHOD SMEWW-APHA-AWWA-WEF PART 3111 B, 23RD ED.
LE-030-1 | 5789 | 2023-02-03 | LIMA | QUIMICAS (Incluye MUESTREO) | MANGANESO (Mn) (Total y Disuelto) | AGUA PARA USO Y CONSUMO HUMANO | - | - | METALS BY FLAME ATOMIC ABSORPTION SPECTROMETRY. DIRECT AIR-ACETYLENE FLAME METHOD SMEWW-APHA-AWWA-WEF PART 3111 B, 23RD ED.
LE-030-1 | 5790 | 2023-02-03 | LIMA | QUIMICAS (Incluye MUESTREO) | MANGANESO (Mn) (Total y Disuelto) | AGUA RESIDUAL | - | - | METALS BY FLAME ATOMIC ABSORPTION SPECTROMETRY. DIRECT AIR-ACETYLENE FLAME METHOD SMEWW-APHA-AWWA-WEF PART 3111 B, 23RD ED.
LE-030-1 | 5791 | 2023-02-03 | LIMA | QUIMICAS (Incluye MUESTREO) | MATERIAL PARTICULADO PM 2.5 | AIRE | - | - | REFERENCE METHOD FOR THE DETERMINATION OF FINE PARTICULATE MATTER AS PM 2.5 IN THE ATMOSPHERE EPA 40 CFR APPRENDIX L TO PART 50
LE-030-1 | 5792 | 2023-02-03 | LIMA | QUIMICAS (Incluye MUESTREO) | MATERIAL PARTICULADO (PM10) | AIRE | - | - | CALIDAD DE AIRE. MÉTODO DE REFERENCIA PARA LA DETERMINACIÓN DE MATERIAL PARTICULADO RESPIRABLE COMO PM10 EN LA ATMÓSFERA NTP 900.030
LE-030-1 | 5793 | 2023-02-03 | LIMA | QUIMICAS (Incluye MUESTREO) | MERCURIO (Hg) (Total y Disuelto) | AGUA NATURAL | - | - | METALS BY COLD-VAPOR ATOMIC ABSORPTION SPECTROMETRY. COLD-VAPOR ATOMIC ABSORPTION SPECTROMETRIC METHOD. SMEWW-APHA-AWWA-WEF PART 3112 B SECCIÓN 4B, 23RD ED.
LE-030-1 | 5794 | 2023-02-03 | LIMA | QUIMICAS (Incluye MUESTREO) | MERCURIO (Hg) (Total y Disuelto) | AGUA PARA USO Y CONSUMO HUMANO | - | - | METALS BY COLD-VAPOR ATOMIC ABSORPTION SPECTROMETRY. COLD-VAPOR ATOMIC ABSORPTION SPECTROMETRIC METHOD. SMEWW-APHA-AWWA-WEF PART 3112 B SECCIÓN 4B, 23RD ED.
LE-030-1 | 5795 | 2023-02-03 | LIMA | QUIMICAS (Incluye MUESTREO) | MERCURIO (Hg) (Total y Disuelto) | AGUA RESIDUAL | - | - | METALS BY COLD-VAPOR ATOMIC ABSORPTION SPECTROMETRY. COLD-VAPOR ATOMIC ABSORPTION SPECTROMETRIC METHOD. SMEWW-APHA-AWWA-WEF PART 3112 B SECCIÓN 4B, 23RD ED.
LE-030-1 | 5796 | 2023-02-03 | LIMA | QUIMICAS (Incluye MUESTREO) | MONÓXIDO DE CARBONO (CO) | AIRE | - | - | ACID POTASSIUM IODIDE METHOD FOR DETERMINING ATMOSPHERIC OXIDANTS PETER O. WARNER, 1981, PÁGS. 121-122. VALIDADO (MODIFICADO)
LE-030-1 | 5797 | 2023-02-03 | LIMA | QUIMICAS (Incluye MUESTREO) | NIQUEL (Ni) (Total y Disuelto) | AGUA NATURAL | - | - | METALS BY FLAME ATOMIC ABSORPTION SPECTROMETRY. DIRECT AIR-ACETYLENE FLAME METHOD. SMEWW-APHA-AWWA-WEF PART 3111 B, 23RD ED.
LE-030-1 | 5798 | 2023-02-03 | LIMA | QUIMICAS (Incluye MUESTREO) | NIQUEL (Ni) (Total y Disuelto) | AGUA PARA USO Y CONSUMO HUMANO | - | - | METALS BY FLAME ATOMIC ABSORPTION SPECTROMETRY. DIRECT AIR-ACETYLENE FLAME METHOD. SMEWW-APHA-AWWA-WEF PART 3111 B, 23RD ED.
LE-030-1 | 5799 | 2023-02-03 | LIMA | QUIMICAS (Incluye MUESTREO) | NIQUEL (Ni) (Total y Disuelto) | AGUA RESIDUAL | - | - | METALS BY FLAME ATOMIC ABSORPTION SPECTROMETRY. DIRECT AIR-ACETYLENE FLAME METHOD. SMEWW-APHA-AWWA-WEF PART 3111 B, 23RD ED.
LE-030-1 | 5800 | 2023-02-03 | LIMA | QUIMICAS (Incluye MUESTREO) | NITRATOS | AGUA NATURAL | - | - | NITROGEN (NITRATE). ULTRAVIOLET SPECTROPHOTOMETRIC SCREEMING METHOD SMEWW-APHA-AWWA-WEF PART 4500-NO3 B, 23RD ED.
LE-030-1 | 5801 | 2023-02-03 | LIMA | QUIMICAS (Incluye MUESTREO) | NITRATOS | AGUA PARA USO Y CONSUMO HUMANO | - | - | NITROGEN (NITRATE). ULTRAVIOLET SPECTROPHOTOMETRIC SCREEMING METHOD SMEWW-APHA-AWWA-WEF PART 4500-NO3 B, 23RD ED.
LE-030-1 | 5802 | 2023-02-03 | LIMA | QUIMICAS (Incluye MUESTREO) | NITRITOS | AGUA NATURAL | - | - | NITROGEN (NITRITE) US ENVIRONMENTAL PROTECTION AGENCY, EPA 354.1
LE-030-1 | 5803 | 2023-02-03 | LIMA | QUIMICAS (Incluye MUESTREO) | NITRITOS | AGUA PARA USO Y CONSUMO HUMANO | - | - | NITROGEN (NITRITE) US ENVIRONMENTAL PROTECTION AGENCY, EPA 354.1
LE-030-1 | 5804 | 2023-02-03 | LIMA | QUIMICAS (Incluye MUESTREO) | NITRITOS | AGUA RESIDUAL | - | - | NITROGEN (NITRITE) US ENVIRONMENTAL PROTECTION AGENCY, EPA 354.1
LE-030-1 | 5805 | 2023-02-03 | LIMA | QUIMICAS (Incluye MUESTREO) | NITRITOS | AGUA SALINA | - | - | NITROGEN (NITRITE) US ENVIRONMENTAL PROTECTION AGENCY, EPA 354.1
LE-030-1 | 5806 | 2023-02-03 | LIMA | QUIMICAS (Incluye MUESTREO) | NITRÓGENO AMONIACAL | AGUA NATURAL | - | - | NITROGEN (AMMONIA). PRELIMINARY DISTILLATION STEP. TITRIMETRIC METHOD SMEWW-APHA-AWWA-WEF PART 4500- NH3 B ,C 23RD ED.
LE-030-1 | 5807 | 2023-02-03 | LIMA | QUIMICAS (Incluye MUESTREO) | NITRÓGENO AMONIACAL | AGUA PARA USO Y CONSUMO HUMANO | - | - | NITROGEN (AMMONIA). PRELIMINARY DISTILLATION STEP. TITRIMETRIC METHOD SMEWW-APHA-AWWA-WEF PART 4500- NH3 B ,C 23RD ED.
LE-030-1 | 5808 | 2023-02-03 | LIMA | QUIMICAS (Incluye MUESTREO) | NITRÓGENO AMONIACAL | AGUA RESIDUAL | - | - | NITROGEN (AMMONIA). PRELIMINARY DISTILLATION STEP. TITRIMETRIC METHOD SMEWW-APHA-AWWA-WEF PART 4500- NH3 B ,C 23RD ED.
LE-030-1 | 5809 | 2023-02-03 | LIMA | QUIMICAS (Incluye MUESTREO) | OZONO (O3) | AIRE | - | - | ACID POTASSIUM IODIDE METHOD FOR DETERMINING ATMOSPHERIC OXIDANTS SAMUEL DEUTSCH, 1968, PÁGS. 78-83. VALIDADO (MODIFICADO)
LE-030-1 | 5810 | 2023-02-03 | LIMA | QUIMICAS (Incluye MUESTREO) | pH | LODOS | - | - | SOIL AND WASTE PH EPA 9045 D
LE-030-1 | 5811 | 2023-02-03 | LIMA | QUIMICAS (Incluye MUESTREO) | pH | SEDIMENTOS | - | - | SOIL AND WASTE PH EPA 9045 D
LE-030-1 | 5812 | 2023-02-03 | LIMA | QUIMICAS (Incluye MUESTREO) | pH | SUELOS | - | - | SOIL AND WASTE PH EPA 9045 D
LE-030-1 | 5813 | 2023-02-03 | LIMA | QUIMICAS (Incluye MUESTREO) | pH | AGUA NATURAL | - | - | PH VALUE. ELECTROMETRIC METHOD. SMEWW-APHA-AWWA-WEF PART 4500-H+ B, 23RD ED.
LE-030-1 | 5814 | 2023-02-03 | LIMA | QUIMICAS (Incluye MUESTREO) | pH | AGUA RESIDUAL | - | - | PH VALUE. ELECTROMETRIC METHOD. SMEWW-APHA-AWWA-WEF PART 4500-H+ B, 23RD ED.
LE-030-1 | 5815 | 2023-02-03 | LIMA | QUIMICAS (Incluye MUESTREO) | PLATA (Ag) (TOTAL Y DISUELTO) | AGUA NATURAL | - | - | METALS BY FLAME ATOMIC ABSORPTION SPECTROMETRY DIRECT AIR - ACETYLENE FLAME METHOD SMEWW-APHA-AWWA-WEF PART 3111 B, 23RD ED.
LE-030-1 | 5816 | 2023-02-03 | LIMA | QUIMICAS (Incluye MUESTREO) | PLATA (Ag) (TOTAL Y DISUELTO) | AGUA PARA USO Y CONSUMO HUMANO | - | - | METALS BY FLAME ATOMIC ABSORPTION SPECTROMETRY DIRECT AIR - ACETYLENE FLAME METHOD SMEWW-APHA-AWWA-WEF PART 3111 B, 23RD ED.
LE-030-1 | 5817 | 2023-02-03 | LIMA | QUIMICAS (Incluye MUESTREO) | PLATA (Ag) (TOTAL Y DISUELTO) | AGUA RESIDUAL | - | - | METALS BY FLAME ATOMIC ABSORPTION SPECTROMETRY DIRECT AIR - ACETYLENE FLAME METHOD SMEWW-APHA-AWWA-WEF PART 3111 B, 23RD ED.
LE-030-1 | 5818 | 2023-02-03 | LIMA | QUIMICAS (Incluye MUESTREO) | PLOMO (Pb) | LODOS | - | - | ACID DIGESTION OF SEDIMENTS, SLUDGES AND SOILS / FLAME ATOMIC ABSORPTION SPECTROPHOTOMETRY EPA 3050 B / EPA 7000 B
LE-030-1 | 5819 | 2023-02-03 | LIMA | QUIMICAS (Incluye MUESTREO) | PLOMO (Pb) | SEDIMENTOS | - | - | ACID DIGESTION OF SEDIMENTS, SLUDGES AND SOILS / FLAME ATOMIC ABSORPTION SPECTROPHOTOMETRY EPA 3050 B / EPA 7000 B
LE-030-1 | 5820 | 2023-02-03 | LIMA | QUIMICAS (Incluye MUESTREO) | PLOMO (Pb) | SUELOS | - | - | ACID DIGESTION OF SEDIMENTS, SLUDGES AND SOILS / FLAME ATOMIC ABSORPTION SPECTROPHOTOMETRY EPA 3050 B / EPA 7000 B
LE-030-1 | 5821 | 2023-02-03 | LIMA | QUIMICAS (Incluye MUESTREO) | PLOMO (Pb) | FILTROS AMBIENTALES | - | - | DETERMINATION OF METALS IN AMBIENT PARTICULATE MATTER USING ATOMIC ABSORPTION (AA) SPECTROSCOPY. EPA/625/R-96/010A COMPENDIUM METHOD IO-3.2, 1999. VALIDADO (MODIFICADO)
LE-030-1 | 5822 | 2023-02-03 | LIMA | QUIMICAS (Incluye MUESTREO) | PLOMO (Pb) | AIRE | - | - | DETERMINATION OF METALS IN AMBIENT PARTICULATE MATTER USING ATOMIC ABSORPTION (AA) SPECTROSCOPY EPA/625/R-96/010A COMPENDIUM METHOD IO-3.2, 1999. VALIDADO (MODIFICADO Y APLICADO FUERA DEL ALCANCE)
LE-030-1 | 5823 | 2023-02-03 | LIMA | QUIMICAS (Incluye MUESTREO) | PLOMO (Pb) | FILTROS AMBIENTALES | - | - | DETERMINATION OF METALS IN AMBIENT PARTICULATE MATTER USING ATOMIC ABSORPTION (AA) SPECTROSCOPY. EPA/625/R-96/010A COMPENDIUM METHOD IO-3.2, 1999. VALIDADO (MODIFICADO Y APLICADO FUERA DEL ALCANCE)
LE-030-1 | 5824 | 2023-02-03 | LIMA | QUIMICAS (Incluye MUESTREO) | PLOMO (Pb) (Total y Disuelto) | AGUA NATURAL | - | - | METALS BY FLAME ATOMIC ABSORPTION SPECTROMETRY. DIRECT AIR-ACETYLENE FLAME METHOD. SMEWW-APHA-AWWA-WEF PART 3111B, 23RD ED.
LE-030-1 | 5825 | 2023-02-03 | LIMA | QUIMICAS (Incluye MUESTREO) | PLOMO (Pb) (Total y Disuelto) | AGUA RESIDUAL | - | - | METALS BY FLAME ATOMIC ABSORPTION SPECTROMETRY. DIRECT AIR-ACETYLENE FLAME METHOD. SMEWW-APHA-AWWA-WEF PART 3111B, 23RD ED.
LE-030-1 | 5826 | 2023-02-03 | LIMA | QUIMICAS (Incluye MUESTREO) | POTASIO (K) (TOTAL Y DISUELTO) | AGUA NATURAL | - | - | METALS BY FLAME ATOMIC ABSORPTION SPECTROMETRY DIRECT AIR - ACETYLENE FLAME METHOD SMEWW-APHA-AWWA-WEF PART 3111 B, 23RD ED.
LE-030-1 | 5827 | 2023-02-03 | LIMA | QUIMICAS (Incluye MUESTREO) | POTASIO (K) (TOTAL Y DISUELTO) | AGUA PARA USO Y CONSUMO HUMANO | - | - | METALS BY FLAME ATOMIC ABSORPTION SPECTROMETRY DIRECT AIR - ACETYLENE FLAME METHOD SMEWW-APHA-AWWA-WEF PART 3111 B, 23RD ED.
LE-030-1 | 5828 | 2023-02-03 | LIMA | QUIMICAS (Incluye MUESTREO) | POTASIO (K) (TOTAL Y DISUELTO) | AGUA RESIDUAL | - | - | METALS BY FLAME ATOMIC ABSORPTION SPECTROMETRY DIRECT AIR - ACETYLENE FLAME METHOD SMEWW-APHA-AWWA-WEF PART 3111 B, 23RD ED.
LE-030-1 | 5829 | 2023-02-03 | LIMA | QUIMICAS (Incluye MUESTREO) | SELENIO (Se) (Total y Disuelto) | AGUA NATURAL | - | - | ARSENIC AND SELENIUM BY HYDRIDE GENERATION/ATOMIC ABSORPTION SPECTROMETRY. CONTINUOUS HYDRIDE GENERATION/ATOMIC ABSORPTION SPECTROMETRIC METHOD. SMEWW-APHA-AWWA-WEF PART 3114 C, 23RD ED.
LE-030-1 | 5830 | 2023-02-03 | LIMA | QUIMICAS (Incluye MUESTREO) | SELENIO (Se) (Total y Disuelto) | AGUA PARA USO Y CONSUMO HUMANO | - | - | ARSENIC AND SELENIUM BY HYDRIDE GENERATION/ATOMIC ABSORPTION SPECTROMETRY. CONTINUOUS HYDRIDE GENERATION/ATOMIC ABSORPTION SPECTROMETRIC METHOD. SMEWW-APHA-AWWA-WEF PART 3114 C, 23RD ED.
LE-030-1 | 5831 | 2023-02-03 | LIMA | QUIMICAS (Incluye MUESTREO) | SELENIO (Se) (Total y Disuelto) | AGUA RESIDUAL | - | - | ARSENIC AND SELENIUM BY HYDRIDE GENERATION/ATOMIC ABSORPTION SPECTROMETRY. CONTINUOUS HYDRIDE GENERATION/ATOMIC ABSORPTION SPECTROMETRIC METHOD. SMEWW-APHA-AWWA-WEF PART 3114 C, 23RD ED.
LE-030-1 | 5832 | 2023-02-03 | LIMA | QUIMICAS (Incluye MUESTREO) | SODIO (Na) (Total y Disuelto) | AGUA NATURAL | - | - | METALS BY FLAME ATOMIC ABSORPTION SPECTROMETRY. DIRECT AIR-ACETYLENE FLAME METHOD. SMEWW-APHA-AWWA-WEF PART 3111 B, 23RD ED.
LE-030-1 | 5833 | 2023-02-03 | LIMA | QUIMICAS (Incluye MUESTREO) | SODIO (Na) (Total y Disuelto) | AGUA PARA USO Y CONSUMO HUMANO | - | - | METALS BY FLAME ATOMIC ABSORPTION SPECTROMETRY. DIRECT AIR-ACETYLENE FLAME METHOD. SMEWW-APHA-AWWA-WEF PART 3111 B, 23RD ED.
LE-030-1 | 5834 | 2023-02-03 | LIMA | QUIMICAS (Incluye MUESTREO) | SODIO (Na) (Total y Disuelto) | AGUA RESIDUAL | - | - | METALS BY FLAME ATOMIC ABSORPTION SPECTROMETRY. DIRECT AIR-ACETYLENE FLAME METHOD. SMEWW-APHA-AWWA-WEF PART 3111 B, 23RD ED.
LE-030-1 | 5835 | 2023-02-03 | LIMA | QUIMICAS (Incluye MUESTREO) | SÓLIDOS SEDIMENTABLES | AGUA NATURAL | - | - | SOLIDS. SETTLEABLE SOLIDS. SMEWW-APHA-AWWA-WEF PART 2540 F (EXCEPTO LA SECCIÓN 3B), 23RD ED.
LE-030-1 | 5836 | 2023-02-03 | LIMA | QUIMICAS (Incluye MUESTREO) | SÓLIDOS SEDIMENTABLES | AGUA RESIDUAL | - | - | SOLIDS. SETTLEABLE SOLIDS. SMEWW-APHA-AWWA-WEF PART 2540 F (EXCEPTO LA SECCIÓN 3B), 23RD ED.
LE-030-1 | 5837 | 2023-02-03 | LIMA | QUIMICAS (Incluye MUESTREO) | SÓLIDOS SUSPENDIDOS TOTALES | AGUA NATURAL | - | - | SOLIDS. TOTAL SUSPENDED SOLIDS DRIED AT 103 - 105°C. SMEWW-APHA-AWWA-WEF PART 2540 D, 23RD ED.
LE-030-1 | 5838 | 2023-02-03 | LIMA | QUIMICAS (Incluye MUESTREO) | SÓLIDOS SUSPENDIDOS TOTALES | AGUA PARA USO Y CONSUMO HUMANO | - | - | SOLIDS. TOTAL SUSPENDED SOLIDS DRIED AT 103 - 105°C. SMEWW-APHA-AWWA-WEF PART 2540 D, 23RD ED.
LE-030-1 | 5839 | 2023-02-03 | LIMA | QUIMICAS (Incluye MUESTREO) | SÓLIDOS SUSPENDIDOS TOTALES | AGUA RESIDUAL | - | - | SOLIDS. TOTAL SUSPENDED SOLIDS DRIED AT 103 - 105°C. SMEWW-APHA-AWWA-WEF PART 2540 D, 23RD ED.
LE-030-1 | 5840 | 2023-02-03 | LIMA | QUIMICAS (Incluye MUESTREO) | SÓLIDOS TOTALES | AGUA NATURAL | - | - | SOLIDS. TOTAL SOLIDS DRIED AT 103°C - 105°C. SMEWW-APHA-AWWA-WEF PART 2540 B (EXCEPTO LA PREPARACIÓN DE PLACA PARA MEDIR SÓLIDOS VOLÁTILES), 23RD ED.
LE-030-1 | 5841 | 2023-02-03 | LIMA | QUIMICAS (Incluye MUESTREO) | SÓLIDOS TOTALES | AGUA RESIDUAL | - | - | SOLIDS. TOTAL SOLIDS DRIED AT 103°C - 105°C. SMEWW-APHA-AWWA-WEF PART 2540 B (EXCEPTO LA PREPARACIÓN DE PLACA PARA MEDIR SÓLIDOS VOLÁTILES), 23RD ED.
LE-030-1 | 5842 | 2023-02-03 | LIMA | QUIMICAS (Incluye MUESTREO) | SÓLIDOS TOTALES DISUELTOS | AGUA NATURAL | - | - | SOLIDS. TOTAL DISSOLVED SOLIDS DRIED AT 180°C. SMEWW-APHA-AWWA-WEF PART 2540 C (EXCEPTO LA PREPARACIÓN DE PLACA PARA MEDIR SÓLIDOS VOLÁTILES), 23RD. ED.
LE-030-1 | 5843 | 2023-02-03 | LIMA | QUIMICAS (Incluye MUESTREO) | SÓLIDOS TOTALES DISUELTOS | AGUA RESIDUAL | - | - | SOLIDS. TOTAL DISSOLVED SOLIDS DRIED AT 180°C. SMEWW-APHA-AWWA-WEF PART 2540 C (EXCEPTO LA PREPARACIÓN DE PLACA PARA MEDIR SÓLIDOS VOLÁTILES), 23RD. ED.
LE-030-1 | 5844 | 2023-02-03 | LIMA | QUIMICAS (Incluye MUESTREO) | SULFATOS | AGUA NATURAL | - | - | SULFATE. TURBIDIMETRIC METHOD SMEWW-APHA-AWWA-WEF PART 4500-SO42- E, 23RD ED.
LE-030-1 | 5845 | 2023-02-03 | LIMA | QUIMICAS (Incluye MUESTREO) | SULFATOS | AGUA PARA USO Y CONSUMO HUMANO | - | - | SULFATE. TURBIDIMETRIC METHOD SMEWW-APHA-AWWA-WEF PART 4500-SO42- E, 23RD ED.
LE-030-1 | 5846 | 2023-02-03 | LIMA | QUIMICAS (Incluye MUESTREO) | SULFATOS | AGUA RESIDUAL | - | - | SULFATE. TURBIDIMETRIC METHOD SMEWW-APHA-AWWA-WEF PART 4500-SO42- E, 23RD ED.
LE-030-1 | 5847 | 2023-02-03 | LIMA | QUIMICAS (Incluye MUESTREO) | SULFURO | AGUA NATURAL | - | - | SULFIDE. METHYLENE BLUE METHOD SMEWW-APHA-AWWA-WEF PART 4500-S2- D, 23RD ED.
LE-030-1 | 5848 | 2023-02-03 | LIMA | QUIMICAS (Incluye MUESTREO) | SULFURO | AGUA PARA USO Y CONSUMO HUMANO | - | - | SULFIDE. METHYLENE BLUE METHOD SMEWW-APHA-AWWA-WEF PART 4500-S2- D, 23RD ED.
LE-030-1 | 5849 | 2023-02-03 | LIMA | QUIMICAS (Incluye MUESTREO) | SULFURO | AGUA RESIDUAL | - | - | SULFIDE. METHYLENE BLUE METHOD SMEWW-APHA-AWWA-WEF PART 4500-S2- D, 23RD ED.
LE-030-1 | 5850 | 2023-02-03 | LIMA | QUIMICAS (Incluye MUESTREO) | SULFURO DE HIDRÓGENO (H2S) | AIRE | - | - | DETERMINACIÓN DE LA CONCENTRACIÓN DE SULFURO DE HIDRÓGENO EN EL AIRE COVENIN 3571:2000. VALIDADO (MODIFICADO)
LE-030-1 | 5851 | 2023-02-03 | LIMA | QUIMICAS (Incluye MUESTREO) | TURBIDEZ | AGUA NATURAL | - | - | TURBIDITY. NEPHELOMETRIC METHOD. SMEWW-APHA-AWWA-WEF PART 2130 B, 23RD ED.
LE-030-1 | 5852 | 2023-02-03 | LIMA | QUIMICAS (Incluye MUESTREO) | TURBIDEZ | AGUA PARA USO Y CONSUMO HUMANO | - | - | TURBIDITY. NEPHELOMETRIC METHOD. SMEWW-APHA-AWWA-WEF PART 2130 B, 23RD ED.
LE-030-1 | 5853 | 2023-02-03 | LIMA | QUIMICAS (Incluye MUESTREO) | TURBIDEZ | AGUA RESIDUAL | - | - | TURBIDITY. NEPHELOMETRIC METHOD. SMEWW-APHA-AWWA-WEF PART 2130 B, 23RD ED.
LE-030-1 | 5854 | 2023-02-03 | LIMA | QUIMICAS (Incluye MUESTREO) | ZINC (Zn) (Total y Disuelto) | AGUA NATURAL | - | - | METALS BY FLAME ATOMIC ABSORPTION SPECTROMETRY. DIRECT AIR-ACETYLENE FLAME METHOD. SMEWW-APHA-AWWA-WEF PART 3111B, 23RD ED.
LE-030-1 | 5855 | 2023-02-03 | LIMA | QUIMICAS (Incluye MUESTREO) | ZINC (Zn) (Total y Disuelto) | AGUA RESIDUAL | - | - | METALS BY FLAME ATOMIC ABSORPTION SPECTROMETRY. DIRECT AIR-ACETYLENE FLAME METHOD. SMEWW-APHA-AWWA-WEF PART 3111B, 23RD ED.
LE-030-1 | 5856 | 2023-02-03 | LIMA | QUÍMICAS | pH | AGUA NATURAL | - | - | PH VALUE. ELECTROMETRIC METHOD SMEWW-APHA-AWWA-WEF PART 4500-H+ B , 23RD ED.
LE-030-1 | 5857 | 2023-02-03 | LIMA | QUÍMICAS | pH | AGUA PARA USO Y CONSUMO HUMANO | - | - | PH VALUE. ELECTROMETRIC METHOD SMEWW-APHA-AWWA-WEF PART 4500-H+ B , 23RD ED.
LE-030-1 | 5858 | 2023-02-03 | LIMA | QUÍMICAS | pH | AGUA RESIDUAL | - | - | PH VALUE. ELECTROMETRIC METHOD SMEWW-APHA-AWWA-WEF PART 4500-H+ B , 23RD ED.
LE-030-1 | 5859 | 2023-02-03 | LIMA | QUÍMICAS | TEMPERATURA | AGUA NATURAL | - | - | TEMPERATURE. LABORATORY AND FIELD METHODS. SMEWW-APHA-AWWA-WEF PART 2550 B, 23RD ED.
LE-030-1 | 5860 | 2023-02-03 | LIMA | QUÍMICAS | TEMPERATURA | AGUA PARA USO Y CONSUMO HUMANO | - | - | TEMPERATURE. LABORATORY AND FIELD METHODS. SMEWW-APHA-AWWA-WEF PART 2550 B, 23RD ED.
LE-030-1 | 5861 | 2023-02-03 | LIMA | QUÍMICAS | TEMPERATURA | AGUA RESIDUAL | - | - | TEMPERATURE. LABORATORY AND FIELD METHODS. SMEWW-APHA-AWWA-WEF PART 2550 B, 23RD ED.
LE-056-1 | 5862 | 2024-07-26 | LIMA | QUIMICAS (Incluye MUESTREO) | ACEITES Y GRASAS | AGUA NATURAL | - | - | OIL AND GREASE. LIQUID-LIQUID, PARTITION-GRAVIMETRIC METHOD SMEWW-APHA-AWWA-WEF PART 5520 B, 24TH ED
LE-056-1 | 5863 | 2024-07-26 | LIMA | QUIMICAS (Incluye MUESTREO) | ACEITES Y GRASAS | AGUA PARA USO Y CONSUMO HUMANO | - | - | OIL AND GREASE. LIQUID-LIQUID, PARTITION-GRAVIMETRIC METHOD SMEWW-APHA-AWWA-WEF PART 5520 B, 24TH ED
LE-056-1 | 5864 | 2024-07-26 | LIMA | QUIMICAS (Incluye MUESTREO) | ACEITES Y GRASAS | AGUA RESIDUAL | - | - | OIL AND GREASE. LIQUID-LIQUID, PARTITION-GRAVIMETRIC METHOD SMEWW-APHA-AWWA-WEF PART 5520 B, 24TH ED
LE-056-1 | 5865 | 2024-07-26 | LIMA | QUIMICAS (Incluye MUESTREO) | ACEITES Y GRASAS | AGUA SALINA | - | - | OIL AND GREASE. LIQUID-LIQUID, PARTITION-GRAVIMETRIC METHOD SMEWW-APHA-AWWA-WEF PART 5520 B, 24TH ED
LE-056-1 | 5866 | 2024-07-26 | LIMA | QUIMICAS (Incluye MUESTREO) | ALCALINIDAD, CARBONATOS Y BICARBONATOS | AGUA NATURAL | - | - | ALKALINITY. TITRATION METHOD SMEWW-APHA-AWWA-WEF PART 2320 B, 24TH ED
LE-056-1 | 5867 | 2024-07-26 | LIMA | QUIMICAS (Incluye MUESTREO) | ALCALINIDAD, CARBONATOS Y BICARBONATOS | AGUA PARA USO Y CONSUMO HUMANO | - | - | ALKALINITY. TITRATION METHOD SMEWW-APHA-AWWA-WEF PART 2320 B, 24TH ED
LE-056-1 | 5868 | 2024-07-26 | LIMA | QUIMICAS (Incluye MUESTREO) | ALCALINIDAD, CARBONATOS Y BICARBONATOS | AGUA RESIDUAL | - | - | ALKALINITY. TITRATION METHOD SMEWW-APHA-AWWA-WEF PART 2320 B, 24TH ED
LE-056-1 | 5869 | 2024-07-26 | LIMA | QUIMICAS (Incluye MUESTREO) | CALCIO | AGUA NATURAL | - | - | CALCIUM. EDTA TITRIMETRIC METHOD SMEWW-APHA-AWWA-WEF PART 3500-CA B, 24TH ED
LE-056-1 | 5870 | 2024-07-26 | LIMA | QUIMICAS (Incluye MUESTREO) | CALCIO | AGUA PARA USO Y CONSUMO HUMANO | - | - | CALCIUM. EDTA TITRIMETRIC METHOD SMEWW-APHA-AWWA-WEF PART 3500-CA B, 24TH ED
LE-056-1 | 5871 | 2024-07-26 | LIMA | QUIMICAS (Incluye MUESTREO) | CALCIO | AGUA RESIDUAL | - | - | CALCIUM. EDTA TITRIMETRIC METHOD SMEWW-APHA-AWWA-WEF PART 3500-CA B, 24TH ED
LE-056-1 | 5872 | 2024-07-26 | LIMA | QUIMICAS (Incluye MUESTREO) | CALCIO | AGUA SALINA | - | - | CALCIUM. EDTA TITRIMETRIC METHOD SMEWW-APHA-AWWA-WEF PART 3500-CA B, 24TH ED
LE-056-1 | 5873 | 2024-07-26 | LIMA | QUIMICAS (Incluye MUESTREO) | CIANURO LIBRE | AGUA NATURAL | - | - | CYANIDE. CYANOGEN CHLORIDE. / STANDARD TEST METHOD FOR FREE CYANIDE AND AQUATIC FREE CYANIDE WITH FLOW INJECTION ANALYSIS (FIA) UTILIZING GAS DIFFUSION SEPARATION AND AMPEROMETRIC DETECTION. SMEWW-APHA-AWWA-WEF PART 4500-CN¯J 23RD ED. 2017 / ASTM D7237-18 (VALIDADO -MODIFICADO)
LE-056-1 | 5874 | 2024-07-26 | LIMA | QUIMICAS (Incluye MUESTREO) | CIANURO LIBRE | AGUA PARA USO Y CONSUMO HUMANO | - | - | CYANIDE. CYANOGEN CHLORIDE. / STANDARD TEST METHOD FOR FREE CYANIDE AND AQUATIC FREE CYANIDE WITH FLOW INJECTION ANALYSIS (FIA) UTILIZING GAS DIFFUSION SEPARATION AND AMPEROMETRIC DETECTION. SMEWW-APHA-AWWA-WEF PART 4500-CN¯J 23RD ED. 2017 / ASTM D7237-18 (VALIDADO -MODIFICADO)
LE-056-1 | 5875 | 2024-07-26 | LIMA | QUIMICAS (Incluye MUESTREO) | CIANURO LIBRE | AGUA RESIDUAL | - | - | CYANIDE. CYANOGEN CHLORIDE. / STANDARD TEST METHOD FOR FREE CYANIDE AND AQUATIC FREE CYANIDE WITH FLOW INJECTION ANALYSIS (FIA) UTILIZING GAS DIFFUSION SEPARATION AND AMPEROMETRIC DETECTION. SMEWW-APHA-AWWA-WEF PART 4500-CN¯J 23RD ED. 2017 / ASTM D7237-18 (VALIDADO -MODIFICADO)
LE-056-1 | 5876 | 2024-07-26 | LIMA | QUIMICAS (Incluye MUESTREO) | CIANURO LIBRE | AGUA SALINA | - | - | CYANIDE. CYANOGEN CHLORIDE. / STANDARD TEST METHOD FOR FREE CYANIDE AND AQUATIC FREE CYANIDE WITH FLOW INJECTION ANALYSIS (FIA) UTILIZING GAS DIFFUSION SEPARATION AND AMPEROMETRIC DETECTION. SMEWW-APHA-AWWA-WEF PART 4500-CN¯J 23RD ED. 2017 / ASTM D7237-18 (VALIDADO -MODIFICADO)
LE-056-1 | 5877 | 2024-07-26 | LIMA | QUIMICAS (Incluye MUESTREO) | CIANURO LIBRE (CN-) | LODOS | - | - | CYANIDE EXTRACTION PROCEDURE FOR SOLIDS AND OILS // CYANIDE SELECTIVE ELECTRODE METHOD EPA METHOD 9013 A, REV 02, 2014 // SMEWW-APHA-AWWA-WEF PART 4500 C-F, 24TH ED
LE-056-1 | 5878 | 2024-07-26 | LIMA | QUIMICAS (Incluye MUESTREO) | CIANURO LIBRE (CN-) | SEDIMENTOS | - | - | CYANIDE EXTRACTION PROCEDURE FOR SOLIDS AND OILS // CYANIDE SELECTIVE ELECTRODE METHOD EPA METHOD 9013 A, REV 02, 2014 // SMEWW-APHA-AWWA-WEF PART 4500 C-F, 24TH ED
LE-056-1 | 5879 | 2024-07-26 | LIMA | QUIMICAS (Incluye MUESTREO) | CIANURO LIBRE (CN-) | SUELO | - | - | CYANIDE EXTRACTION PROCEDURE FOR SOLIDS AND OILS // CYANIDE SELECTIVE ELECTRODE METHOD EPA METHOD 9013 A, REV 02, 2014 // SMEWW-APHA-AWWA-WEF PART 4500 C-F, 24TH ED
LE-056-1 | 5880 | 2024-07-26 | LIMA | QUIMICAS (Incluye MUESTREO) | CIANURO TOTAL | AGUA NATURAL | - | - | CYANIDE. TOTAL CYANIDE AFTER DISTILLATION. COLORIMETRIC METHOD SMEWW-APHA-AWWA-WEF PART 4500-CN¯C, E, 24TH ED
LE-056-1 | 5881 | 2024-07-26 | LIMA | QUIMICAS (Incluye MUESTREO) | CIANURO TOTAL | AGUA PARA USO Y CONSUMO HUMANO | - | - | CYANIDE. TOTAL CYANIDE AFTER DISTILLATION. COLORIMETRIC METHOD SMEWW-APHA-AWWA-WEF PART 4500-CN¯C, E, 24TH ED
LE-056-1 | 5882 | 2024-07-26 | LIMA | QUIMICAS (Incluye MUESTREO) | CIANURO TOTAL | AGUA RESIDUAL | - | - | CYANIDE. TOTAL CYANIDE AFTER DISTILLATION. COLORIMETRIC METHOD SMEWW-APHA-AWWA-WEF PART 4500-CN¯C, E, 24TH ED
LE-056-1 | 5883 | 2024-07-26 | LIMA | QUIMICAS (Incluye MUESTREO) | CIANURO TOTAL | AGUA SALINA | - | - | CYANIDE. TOTAL CYANIDE AFTER DISTILLATION. COLORIMETRIC METHOD SMEWW-APHA-AWWA-WEF PART 4500-CN¯C, E, 24TH ED
LE-056-1 | 5884 | 2024-07-26 | LIMA | QUIMICAS (Incluye MUESTREO) | CIANURO WAD | AGUA NATURAL | - | - | CYANIDE. WEAK ACID DISSOCIABLE CYANIDE. COLORIMETRIC METHOD SMEWW-APHA-AWWA-WEF PART 4500-CN¯ I, E, 24TH ED
LE-056-1 | 5885 | 2024-07-26 | LIMA | QUIMICAS (Incluye MUESTREO) | CIANURO WAD | AGUA PARA USO Y CONSUMO HUMANO | - | - | CYANIDE. WEAK ACID DISSOCIABLE CYANIDE. COLORIMETRIC METHOD SMEWW-APHA-AWWA-WEF PART 4500-CN¯ I, E, 24TH ED
LE-056-1 | 5886 | 2024-07-26 | LIMA | QUIMICAS (Incluye MUESTREO) | CIANURO WAD | AGUA RESIDUAL | - | - | CYANIDE. WEAK ACID DISSOCIABLE CYANIDE. COLORIMETRIC METHOD SMEWW-APHA-AWWA-WEF PART 4500-CN¯ I, E, 24TH ED
LE-056-1 | 5887 | 2024-07-26 | LIMA | QUIMICAS (Incluye MUESTREO) | CLOROFILA A | AGUA DE MAR | - | - | PLANKTON. CHLOROPHYLL. SPECTROPHOTOMETRIC DETERMINATION OF CHLOROPHYLL. SMEWW-APHA-AWWA-WEF PART 10150 A2, B 24TH ED
LE-056-1 | 5888 | 2024-07-26 | LIMA | QUIMICAS (Incluye MUESTREO) | CLOROFILA A | AGUA DE PROCESO | - | - | PLANKTON. CHLOROPHYLL. SPECTROPHOTOMETRIC DETERMINATION OF CHLOROPHYLL. SMEWW-APHA-AWWA-WEF PART 10150 A2, B 24TH ED
LE-056-1 | 5889 | 2024-07-26 | LIMA | QUIMICAS (Incluye MUESTREO) | CLOROFILA A | AGUA NATURAL | - | - | PLANKTON. CHLOROPHYLL. SPECTROPHOTOMETRIC DETERMINATION OF CHLOROPHYLL. SMEWW-APHA-AWWA-WEF PART 10150 A2, B 24TH ED
LE-056-1 | 5890 | 2024-07-26 | LIMA | QUIMICAS (Incluye MUESTREO) | CLOROFILA A | AGUA PARA USO Y CONSUMO HUMANO | - | - | PLANKTON. CHLOROPHYLL. SPECTROPHOTOMETRIC DETERMINATION OF CHLOROPHYLL. SMEWW-APHA-AWWA-WEF PART 10150 A2, B 24TH ED
LE-056-1 | 5891 | 2024-07-26 | LIMA | QUIMICAS (Incluye MUESTREO) | CLORURO | AGUA NATURAL | - | - | CHLORIDE. ARGENTOMETRIC METHOD SMEWW-APHA-AWWA-WEF PART 4500-CL¯B, 24TH ED
LE-056-1 | 5892 | 2024-07-26 | LIMA | QUIMICAS (Incluye MUESTREO) | CLORURO | AGUA PARA USO Y CONSUMO HUMANO | - | - | CHLORIDE. ARGENTOMETRIC METHOD SMEWW-APHA-AWWA-WEF PART 4500-CL¯B, 24TH ED
LE-056-1 | 5893 | 2024-07-26 | LIMA | QUIMICAS (Incluye MUESTREO) | CLORURO | AGUA RESIDUAL | - | - | CHLORIDE. ARGENTOMETRIC METHOD SMEWW-APHA-AWWA-WEF PART 4500-CL¯B, 24TH ED
LE-056-1 | 5894 | 2024-07-26 | LIMA | QUIMICAS (Incluye MUESTREO) | CLORURO | AGUA SALINA | - | - | CHLORIDE. ARGENTOMETRIC METHOD SMEWW-APHA-AWWA-WEF PART 4500-CL¯B, 24TH ED
LE-056-1 | 5895 | 2024-07-26 | LIMA | QUIMICAS (Incluye MUESTREO) | CLORURO DE CIANÓGENO | AGUA NATURAL | - | - | CYANIDE. CYANOGEN CHLORIDE SMEWW-APHA-AWWA-WEF PART 4500-CN¯J, 24TH ED
LE-056-1 | 5896 | 2024-07-26 | LIMA | QUIMICAS (Incluye MUESTREO) | CLORURO DE CIANÓGENO | AGUA PARA USO Y CONSUMO HUMANO | - | - | CYANIDE. CYANOGEN CHLORIDE SMEWW-APHA-AWWA-WEF PART 4500-CN¯J, 24TH ED
LE-056-1 | 5897 | 2024-07-26 | LIMA | QUIMICAS (Incluye MUESTREO) | CLORURO DE CIANÓGENO | AGUA RESIDUAL | - | - | CYANIDE. CYANOGEN CHLORIDE SMEWW-APHA-AWWA-WEF PART 4500-CN¯J, 24TH ED
LE-056-1 | 5898 | 2024-07-26 | LIMA | QUIMICAS (Incluye MUESTREO) | CLORURO DE CIANÓGENO | AGUA SALINA | - | - | CYANIDE. CYANOGEN CHLORIDE SMEWW-APHA-AWWA-WEF PART 4500-CN¯J, 24TH ED
LE-056-1 | 5899 | 2024-07-26 | LIMA | QUIMICAS (Incluye MUESTREO) | COLOR | AGUA DE PROCESO | - | - | COLOR. SPECTROPHOTOMETRIC-SINGLE-WAVELENGHT METHOD (PROPOSED) SMEWW-APHA-AWWA-WEF PART 2120 C, 24TH ED
LE-056-1 | 5900 | 2024-07-26 | LIMA | QUIMICAS (Incluye MUESTREO) | COLOR | AGUA NATURAL | - | - | COLOR. SPECTROPHOTOMETRIC-SINGLE-WAVELENGHT METHOD (PROPOSED) SMEWW-APHA-AWWA-WEF PART 2120 C, 24TH ED
LE-056-1 | 5901 | 2024-07-26 | LIMA | QUIMICAS (Incluye MUESTREO) | COLOR | AGUA PARA USO Y CONSUMO HUMANO | - | - | COLOR. SPECTROPHOTOMETRIC-SINGLE-WAVELENGHT METHOD (PROPOSED) SMEWW-APHA-AWWA-WEF PART 2120 C, 24TH ED
LE-056-1 | 5902 | 2024-07-26 | LIMA | QUIMICAS (Incluye MUESTREO) | COLOR | AGUA RESIDUAL | - | - | COLOR. SPECTROPHOTOMETRIC-SINGLE-WAVELENGHT METHOD (PROPOSED) SMEWW-APHA-AWWA-WEF PART 2120 C, 24TH ED
LE-056-1 | 5903 | 2024-07-26 | LIMA | QUIMICAS (Incluye MUESTREO) | COLOR | AGUA SALINA | - | - | COLOR. SPECTROPHOTOMETRIC-SINGLE-WAVELENGHT METHOD (PROPOSED) SMEWW-APHA-AWWA-WEF PART 2120 C, 24TH ED
LE-056-1 | 5904 | 2024-07-26 | LIMA | QUIMICAS (Incluye MUESTREO) | CONDUCTIVIDAD | AGUA NATURAL | - | - | CONDUCTIVITY. LABORATORY METHOD SMEWW-APHA-AWWA-WEF PART 2510 B, 24TH ED
LE-056-1 | 5905 | 2024-07-26 | LIMA | QUIMICAS (Incluye MUESTREO) | CONDUCTIVIDAD | AGUA PARA USO Y CONSUMO HUMANO | - | - | CONDUCTIVITY. LABORATORY METHOD SMEWW-APHA-AWWA-WEF PART 2510 B, 24TH ED
LE-056-1 | 5906 | 2024-07-26 | LIMA | QUIMICAS (Incluye MUESTREO) | CONDUCTIVIDAD | AGUA RESIDUAL | - | - | CONDUCTIVITY. LABORATORY METHOD SMEWW-APHA-AWWA-WEF PART 2510 B, 24TH ED
LE-056-1 | 5907 | 2024-07-26 | LIMA | QUIMICAS (Incluye MUESTREO) | CROMO HEXAVALENTE (Cr VI) | LODOS | - | - | DETERMINING THE CHROMIUM (VI) CONTENT OF SOIL IN PHOSPHATE BUFFERED EXTRACT DIN EN 15192 (2007-02)
LE-056-1 | 5908 | 2024-07-26 | LIMA | QUIMICAS (Incluye MUESTREO) | CROMO HEXAVALENTE (Cr VI) | SEDIMENTOS | - | - | DETERMINING THE CHROMIUM (VI) CONTENT OF SOIL IN PHOSPHATE BUFFERED EXTRACT DIN EN 15192 (2007-02)
LE-056-1 | 5909 | 2024-07-26 | LIMA | QUIMICAS (Incluye MUESTREO) | CROMO HEXAVALENTE (Cr VI) | SUELO | - | - | DETERMINING THE CHROMIUM (VI) CONTENT OF SOIL IN PHOSPHATE BUFFERED EXTRACT DIN EN 15192 (2007-02)
LE-056-1 | 5910 | 2024-07-26 | LIMA | QUIMICAS (Incluye MUESTREO) | CROMO HEXAVALENTE (VI) | AGUA NATURAL | - | - | CHROMIUM. COLORIMETRIC METHOD SMEWW-APHA-AWWA-WEF PART 3500 CR-B, 24TH ED
LE-056-1 | 5911 | 2024-07-26 | LIMA | QUIMICAS (Incluye MUESTREO) | CROMO HEXAVALENTE (VI) | AGUA PARA USO Y CONSUMO HUMANO | - | - | CHROMIUM. COLORIMETRIC METHOD SMEWW-APHA-AWWA-WEF PART 3500 CR-B, 24TH ED
LE-056-1 | 5912 | 2024-07-26 | LIMA | QUIMICAS (Incluye MUESTREO) | CROMO HEXAVALENTE (VI) | AGUA RESIDUAL | - | - | CHROMIUM. COLORIMETRIC METHOD SMEWW-APHA-AWWA-WEF PART 3500 CR-B, 24TH ED
LE-056-1 | 5913 | 2024-07-26 | LIMA | QUIMICAS (Incluye MUESTREO) | CROMO HEXAVALENTE (VI) | AGUA SALINA | - | - | CHROMIUM. COLORIMETRIC METHOD SMEWW-APHA-AWWA-WEF PART 3500 CR-B, 24TH ED
LE-056-1 | 5914 | 2024-07-26 | LIMA | QUIMICAS (Incluye MUESTREO) | DEMANDA BIOQUÍMICA DE OXIGENO | AGUA NATURAL | - | - | BIOCHEMICAL OXYGEN DEMAND (BOD). 5-DAY BOD TEST SMEWW-APHA-AWWA-WEF PART 5210 B, 24TH ED
LE-056-1 | 5915 | 2024-07-26 | LIMA | QUIMICAS (Incluye MUESTREO) | DEMANDA BIOQUÍMICA DE OXIGENO | AGUA PARA USO Y CONSUMO HUMANO | - | - | BIOCHEMICAL OXYGEN DEMAND (BOD). 5-DAY BOD TEST SMEWW-APHA-AWWA-WEF PART 5210 B, 24TH ED
LE-056-1 | 5916 | 2024-07-26 | LIMA | QUIMICAS (Incluye MUESTREO) | DEMANDA BIOQUÍMICA DE OXIGENO | AGUA RESIDUAL | - | - | BIOCHEMICAL OXYGEN DEMAND (BOD). 5-DAY BOD TEST SMEWW-APHA-AWWA-WEF PART 5210 B, 24TH ED
LE-056-1 | 5917 | 2024-07-26 | LIMA | QUIMICAS (Incluye MUESTREO) | DEMANDA BIOQUÍMICA DE OXIGENO | AGUA SALINA | - | - | BIOCHEMICAL OXYGEN DEMAND (BOD). 5-DAY BOD TEST SMEWW-APHA-AWWA-WEF PART 5210 B, 24TH ED
LE-056-1 | 5918 | 2024-07-26 | LIMA | QUIMICAS (Incluye MUESTREO) | DEMANDA QUÍMICA DE OXÍGENO | AGUAS SALINAS | - | - | CHEMICAL OXYGEN DEMAND (COD), OPEN REFLUX METHOD. / CHEMICAL OXYGEN DEMAND (TITRIMETRIC, HIGH LEVEL FOR SALINE WATERS) BY TITRATION. SMEWW-APHA-AWWA-WEF PART 5220 B, 22ND ED. 2012 / EPA METHOD 410.3, 1978 (VALIDADO MODIFICADO)
LE-056-1 | 5919 | 2024-07-26 | LIMA | QUIMICAS (Incluye MUESTREO) | DEMANDA QUÍMICA DE OXÍGENO | AGUA NATURAL | - | - | CHEMICAL OXYGEN DEMAND (COD). CLOSED REFLUX, COLORIMETRIC METHOD SMEWW-APHA-AWWA-WEF PART 5220 D, 24TH ED
LE-056-1 | 5920 | 2024-07-26 | LIMA | QUIMICAS (Incluye MUESTREO) | DEMANDA QUÍMICA DE OXÍGENO | AGUA PARA USO Y CONSUMO HUMANO | - | - | CHEMICAL OXYGEN DEMAND (COD). CLOSED REFLUX, COLORIMETRIC METHOD SMEWW-APHA-AWWA-WEF PART 5220 D, 24TH ED
LE-056-1 | 5921 | 2024-07-26 | LIMA | QUIMICAS (Incluye MUESTREO) | DEMANDA QUÍMICA DE OXÍGENO | AGUA RESIDUAL | - | - | CHEMICAL OXYGEN DEMAND (COD). CLOSED REFLUX, COLORIMETRIC METHOD SMEWW-APHA-AWWA-WEF PART 5220 D, 24TH ED
LE-056-1 | 5922 | 2024-07-26 | LIMA | QUIMICAS (Incluye MUESTREO) | DETERMINACIÓN DE COMPUESTOS ORGÁNICOS VOLÁTILES ( VOCs) - BENCENO | AIRE | - | - | STANDARD TEST METHOD FOR ANALYSIS OF ORGANIC COMPOUND VAPORS COLLECTED BY THE ACTIVATED CHARCOAL TUBE ADSORPTION METHOD // STANDARD PRACTICE FOR SAMPLING ATMOSPHERES TO COLLECT ORGANIC COMPOUND VAPORS (ACTIVATED CHARCOAL TUBE ADSORPTION METHOD) ASTM D3687-19 // ASTM D3686-20
LE-056-1 | 5923 | 2024-07-26 | LIMA | QUIMICAS (Incluye MUESTREO) | DETERMINACIÓN DE COMPUESTOS ORGÁNICOS VOLÁTILES ( VOCs) - BENCENO | AIRE | - | - | STANDARD TEST METHOD FOR ANALYSIS OF ORGANIC COMPOUND VAPORS COLLECTED BY THE ACTIVATED CHARCOAL TUBE ADSORPTION METHOD ASTM D3687-19. NO INCLUYE MUESTREO.
LE-056-1 | 5924 | 2024-07-26 | LIMA | QUIMICAS (Incluye MUESTREO) | DETERMINACIÓN DE HIDROCARBUROS TOTALES EXPRESADOS COMO HEXANO | AIRE | - | - | STANDARD TEST METHOD FOR ANALYSIS OF ORGANIC COMPOUND VAPORS COLLECTED BY THE ACTIVATED CHARCOAL TUBE ADSORPTION METHOD // STANDARD PRACTICE FOR SAMPLING ATMOSPHERES TO COLLECT ORGANIC COMPOUND VAPORS (ACTIVATED CHARCOAL TUBE ADSORPTION METHOD) ASTM D3687-19 // ASTM D3686-20
LE-056-1 | 5925 | 2024-07-26 | LIMA | QUIMICAS (Incluye MUESTREO) | DETERMINACIÓN DE HIDROCARBUROS TOTALES EXPRESADOS COMO HEXANO | AIRE | - | - | STANDARD TEST METHOD FOR ANALYSIS OF ORGANIC COMPOUND VAPORS COLLECTED BY THE ACTIVATED CHARCOAL TUBE ADSORPTION METHOD ASTM D3687-19. NO INCLUYE MUESTREO.
LE-056-1 | 5926 | 2024-07-26 | LIMA | QUIMICAS (Incluye MUESTREO) | DETERMINACIÓN DE LA CONCENTRACIÓN DE MONÓXIDO DE CARBONO (CO) EN LA ATMÓSFERA EN ug / muestra | SOLUCIÓN CAPTADORA | - | - | ANÁLISIS DE LOS CONTAMINANTES DEL AIRE. ORÌGENES Y MEDIDA DE LOS CONTAMINANTES INORGÁNICOS DEL AIRE. MONÓXIDO DE CARBONO. MÉTODO COLORIMÉTRICO MANUAL PETER O. WARNER, ED. ESPAÑOLA: 1981, CAP. 3, PÁG. 121 - 122. NO INCLUYE MUESTREO. (VALIDADO)
LE-056-1 | 5927 | 2024-07-26 | LIMA | QUIMICAS (Incluye MUESTREO) | DETERMINACIÓN DE LA CONCENTRACIÓN DE DIÓXIDO DE AZUFRE (SO2) EN LA ATMÓSFERA EN ug / muestra | SOLUCIÓN CAPTADORA | - | - | REFERENCE METHOD FOR THE DETERMINATION OF SULFUR DIOXIDE IN THE ATMOSPHERE (PARAROSANILINE METHOD) EPA 40 CFR APPENDIXE A-2 TO PART 50, 2010. NO INCLUYE MUESTREO (VALIDADO MODIFICADO)
LE-056-1 | 5928 | 2024-07-26 | LIMA | QUIMICAS (Incluye MUESTREO) | DETERMINACIÓN DE LA CONCENTRACIÓN DE DIÓXIDO DE NITRÓGENO (NO2) EN LA ATMÓSFERA EN ug / muestra | SOLUCIÓN CAPTADORA | - | - | STANDARD TEST METHOD FOR NITROGEN DIOXIDE CONTENT OF THE ATMOSPHERE (GRIESS - SALTZMAN REACTION) ASTM D1607 - 91 (REAPPROVED 2011). NO INCLUYE MUESTREO (VALIDADO MODIFICADO)
LE-056-1 | 5929 | 2024-07-26 | LIMA | QUIMICAS (Incluye MUESTREO) | DETERMINACIÓN DE LA CONCENTRACIÓN DE OZONO (O3) EN LA ATMÓSFERA EN ug / muestra | SOLUCIÓN CAPTADORA | - | - | METHODS OF AIR SAMPLING AND ANALYSIS. INORGANIC NITROGEN COMPOUNDS AND OXIDANTS. DETERMINATION OF OXIDIZING SUBSTANCES IN THE ATMOSPHERE JAMES P. LODGE JR THIRD EDITION 1988, PART II 400 - METHOD 411, PÁG. 403, 404, 405 Y 406. NO INCLUYE MUESTREO (VALIDADO)
LE-056-1 | 5930 | 2024-07-26 | LIMA | QUIMICAS (Incluye MUESTREO) | DETERMINACIÓN DE LA CONCENTRACIÓN DE SULFURO DE HIDRÓGENO (H2S) EN LA ATMÓSFERA EN ug / muestra | SOLUCIÓN CAPTADORA | - | - | CALIDAD DE AIRE. DETERMINACIÒN DE LA CONCENTRACIÓN DE SULFURO DE HIDRÓGENO (H2S) EN LA ATMÓSFERA COVENIN 3571:2000. NO INCLUYE MUESTREO (VALIDADO MODIFICADO)
LE-056-1 | 5931 | 2024-07-26 | LIMA | QUIMICAS (Incluye MUESTREO) | DETERMINACIÓN DE METALES EN ug / filtro PM-10 ALTO VOLUMEN. Plata(Ag), Aluminio(Al), Arsénico (As), Boro(B), Bario(Ba), Berilio (Be), Calcio(Ca), Cadmio(Cd), Cerio(Ce), Cobalto(Co), Cromo(Cr), Cobre(Cu), Hierro(Fe), Potasio(K), Litio(Li), Magnesio(Mg), Manganeso(Mn), Molibdeno(Mo), Sodio(Na), Níquel(Ni), Fósforo (P), Plomo(Pb), Antimonio(Sb), Selenio(Se), Silicio(Si), Estaño(Sn), Estroncio(Sr), Titanio(Ti), Talio(Tl), Vanadio(V), Zinc(Zn). | FILTROS AMBIENTALES | - | - | COMPENDIUM OF METHODS FOR THE DETERMINATION OF INORGANIC COMPOUNDS IN AMBIENT AIR. DETERMINATION OF METALS IN AMBIENT PARTICULATE MATTER USING INDUCTIVELY COUPLED PLASMA (ICP) SPECTROSCOPY. EPA/625/R-96/010A COMPENDIUM METHOD IO-3.4 JUNE 1999 . NO INCLUYE MUESTREO. (VALIDADO MODIFICADO)
LE-056-1 | 5932 | 2024-07-26 | LIMA | QUIMICAS (Incluye MUESTREO) | DETERMINACIÓN DE METALES EN ug / filtro PM-10 BAJO VOLUMEN. Plata(Ag), Aluminio(Al), Arsénico (As), Boro(B), Bario(Ba), Berilio (Be), Calcio(Ca), Cadmio(Cd), Cerio(Ce), Cobalto(Co), Cromo(Cr), Cobre(Cu), Hierro(Fe), Potasio(K), Litio(Li), Magnesio(Mg), Manganeso(Mn), Molibdeno(Mo), Sodio(Na), Níquel(Ni), Fósforo (P), Plomo(Pb), Antimonio(Sb), Selenio(Se), Silicio(Si), Estaño(Sn), Estroncio(Sr), Titanio(Ti), Talio(Tl), Vanadio(V), Zinc(Zn). | FILTROS AMBIENTALES | - | - | COMPENDIUM OF METHODS FOR THE DETERMINATION OF INORGANIC COMPOUNDS IN AMBIENT AIR. DETERMINATION OF METALS IN AMBIENT PARTICULATE MATTER USING INDUCTIVELY COUPLED PLASMA (ICP) SPECTROSCOPY. EPA/625/R-96/010A COMPENDIUM METHOD IO-3.4 JUNE 1999 . NO INCLUYE MUESTREO. (VALIDADO MODIFICADO)
LE-056-1 | 5933 | 2024-07-26 | LIMA | QUIMICAS (Incluye MUESTREO) | DETERMINACIÓN DE METALES EN ug / filtro PM-2.5 ALTO VOLUMEN. Plata(Ag), Aluminio(Al), Arsénico (As), Boro(B), Bario(Ba), Berilio (Be), Calcio(Ca), Cadmio(Cd), Cerio(Ce), Cobalto(Co), Cromo(Cr), Cobre(Cu), Hierro(Fe), Potasio(K), Litio(Li), Magnesio(Mg), Manganeso(Mn), Molibdeno(Mo), Sodio(Na), Níquel(Ni), Fósforo (P), Plomo(Pb), Antimonio(Sb), Selenio(Se), Silicio(Si), Estaño(Sn), Estroncio(Sr), Titanio(Ti), Talio(Tl), Vanadio(V), Zinc(Zn). | FILTROS AMBIENTALES | - | - | COMPENDIUM OF METHODS FOR THE DETERMINATION OF INORGANIC COMPOUNDS IN AMBIENT AIR. DETERMINATION OF METALS IN AMBIENT PARTICULATE MATTER USING INDUCTIVELY COUPLED PLASMA (ICP) SPECTROSCOPY. EPA/625/R-96/010A COMPENDIUM METHOD IO-3.4 JUNE 1999 . NO INCLUYE MUESTREO. (VALIDADO MODIFICADO)
LE-056-1 | 5934 | 2024-07-26 | LIMA | QUIMICAS (Incluye MUESTREO) | DETERMINACIÓN DE METALES EN ug / filtro PM-2.5 BAJO VOLUMEN. Plata(Ag), Aluminio(Al), Arsénico (As), Boro(B), Bario(Ba), Berilio (Be), Calcio(Ca), Cadmio(Cd), Cerio(Ce), Cobalto(Co), Cromo(Cr), Cobre(Cu), Hierro(Fe), Potasio(K), Litio(Li), Magnesio(Mg), Manganeso(Mn), Molibdeno(Mo), Sodio(Na), Níquel(Ni), Fósforo (P), Plomo(Pb), Antimonio(Sb), Selenio(Se), Silicio(Si), Estaño(Sn), Estroncio(Sr), Titanio(Ti), Talio(Tl), Vanadio(V), Zinc(Zn). | FILTROS AMBIENTALES | - | - | COMPENDIUM OF METHODS FOR THE DETERMINATION OF INORGANIC COMPOUNDS IN AMBIENT AIR. DETERMINATION OF METALS IN AMBIENT PARTICULATE MATTER USING INDUCTIVELY COUPLED PLASMA (ICP) SPECTROSCOPY. EPA/625/R-96/010A COMPENDIUM METHOD IO-3.4 JUNE 1999 . NO INCLUYE MUESTREO. (VALIDADO - MODIFICADO)
LE-056-1 | 5935 | 2024-07-26 | LIMA | QUIMICAS (Incluye MUESTREO) | DETERMINACIÓN DE PESO EN FILTROS PM-10 ALTO VOLUMEN | FILTROS AMBIENTALES | - | - | COMPENDIUM OF METHODS FOR THE DETERMINATION OF INORGANIC COMPOUNDS IN AMBIENT AIR. SAMPLING OF AMBIENT AIR FOR TOTAL SUSPENDED PARTICULATE MATTER (SPM) AND PM10 USING HIGH VOLUME (HV) SAMPLER. /SELECTION, PREPARATION AND EXTRACTION OF FILTER MATERIAL. EPA/625/R-96/010A COMPENDIUM METHOD IO-2.1 JUNE 1999 / COMPENDIUM METHOD IO-3.1 JUNE 1999. NO INCLUYE MUESTREO (VALIDADO MODIFICADO)
LE-056-1 | 5936 | 2024-07-26 | LIMA | QUIMICAS (Incluye MUESTREO) | DETERMINACIÓN DE PESO EN FILTROS PM-10 BAJO VOLUMEN | FILTROS AMBIENTALES | - | - | COMPENDIUM OF METHODS FOR THE DETERMINATION OF INORGANIC COMPOUNDS IN AMBIENT AIR. SAMPLING OF AMBIENT AIR FOR PM10 CONCENTRATION USING THE RUPPRECHT AND PATASHNICK (R&P) LOW VOLUMEN PARTISOL® SAMPLER / SELECTION, PREPARATION AND EXTRACTION OF FILTER MATERIAL EPA/625/R-96/010A COMPENDIUM METHOD IO-2.3 JUNE 1999 / COMPENDIUM METHOD IO-3.1 JUNE 1999. NO INCLUYE MUESTREO. (VALIDADO MODIFICADO)
LE-056-1 | 5937 | 2024-07-26 | LIMA | QUIMICAS (Incluye MUESTREO) | DETERMINACIÓN DE PESO EN FILTROS PM-2.5 ALTO VOLUMEN | FILTROS AMBIENTALES | - | - | COMPENDIUM OF METHODS FOR THE DETERMINATION OF INORGANIC COMPOUNDS IN AMBIENT AIR. SAMPLING OF AMBIENT AIR FOR TOTAL SUSPENDED PARTICULATE MATTER (SPM) AND PM10 USING HIGH VOLUME (HV) SAMPLER. / SELECTION, PREPARATION AND EXTRACTION OF FILTER MATERIAL. SELECTION, PREPARATION AND EXTRACTION OF FILTER MATERIAL. EPA/625/R-96/010A COMPENDIUM METHOD IO-2.1 JUNE 1999 / COMPENDIUM METHOD IO-3.1 JUNE 1999. NO INCLUYE MUESTREO. (VALIDADO MODIFICADO)
LE-056-1 | 5938 | 2024-07-26 | LIMA | QUIMICAS (Incluye MUESTREO) | DETERMINACIÓN DE PESO EN FILTROS PM-2.5 BAJO VOLUMEN | FILTROS AMBIENTALES | - | - | REFERENCE METHOD FOR THE DETERMINATION OF FINE PARTICULATE MATTER AS PM2.5 IN THE ATMOSPHERE. EPA 40 CFR APPENDIX L TO PART 50, 2006 / COMPENDIUM METHOD IO-3.1 JUNE 1999. NO INCLUYE MUESTREO. (VALIDADO MODIFICADO).
LE-056-1 | 5939 | 2024-07-26 | LIMA | QUIMICAS (Incluye MUESTREO) | DIÓXIDO DE AZUFRE | AIRE | - | - | REFERENCE METHOD FOR THE DETERMINATION OF SULFUR DIOXIDE IN THE ATMOSPHERE (PARAROSANILINE METHOD) EPA 40 CFR APPENDIX A-2 TO PART 50
LE-056-1 | 5940 | 2024-07-26 | LIMA | QUIMICAS (Incluye MUESTREO) | DIÓXIDO DE NITRÓGENO | AIRE | - | - | STANDARD TEST METHOD FOR NITROGEN DIOXIDE CONTENT OF THE ATMOSPHERE (GRIESS-SALTZMAN REACTION) ASTM D1607 - 91 (REAPPROVED 2018)
LE-056-1 | 5941 | 2024-07-26 | LIMA | QUIMICAS (Incluye MUESTREO) | DUREZA TOTAL | AGUA NATURAL | - | - | HARDNESS. EDTA TITRIMETRIC METHOD SMEWW-APHA-AWWA-WEF PART 2340 C, 24TH ED
LE-056-1 | 5942 | 2024-07-26 | LIMA | QUIMICAS (Incluye MUESTREO) | DUREZA TOTAL | AGUA PARA USO Y CONSUMO HUMANO | - | - | HARDNESS. EDTA TITRIMETRIC METHOD SMEWW-APHA-AWWA-WEF PART 2340 C, 24TH ED
LE-056-1 | 5943 | 2024-07-26 | LIMA | QUIMICAS (Incluye MUESTREO) | DUREZA TOTAL | AGUA RESIDUAL | - | - | HARDNESS. EDTA TITRIMETRIC METHOD SMEWW-APHA-AWWA-WEF PART 2340 C, 24TH ED
LE-056-1 | 5944 | 2024-07-26 | LIMA | QUIMICAS (Incluye MUESTREO) | DUREZA TOTAL | AGUA SALINA | - | - | HARDNESS. EDTA TITRIMETRIC METHOD SMEWW-APHA-AWWA-WEF PART 2340 C, 24TH ED
LE-056-1 | 5945 | 2024-07-26 | LIMA | QUIMICAS (Incluye MUESTREO) | FENOLES | AGUA NATURAL | - | - | PHENOLICS (SPECTROPHOTOMETRIC, MANUAL 4-AAP WITH DISTILLATION) EPA SW-846 METHOD 9065, REV. 0
LE-056-1 | 5946 | 2024-07-26 | LIMA | QUIMICAS (Incluye MUESTREO) | FENOLES | AGUA PARA USO Y CONSUMO HUMANO | - | - | PHENOLICS (SPECTROPHOTOMETRIC, MANUAL 4-AAP WITH DISTILLATION) EPA SW-846 METHOD 9065, REV. 0
LE-056-1 | 5947 | 2024-07-26 | LIMA | QUIMICAS (Incluye MUESTREO) | FENOLES | AGUA RESIDUAL | - | - | PHENOLICS (SPECTROPHOTOMETRIC, MANUAL 4-AAP WITH DISTILLATION) EPA SW-846 METHOD 9065, REV. 0
LE-056-1 | 5948 | 2024-07-26 | LIMA | QUIMICAS (Incluye MUESTREO) | FENOLES | AGUA SALINA | - | - | PHENOLICS (SPECTROPHOTOMETRIC, MANUAL 4-AAP WITH DISTILLATION) EPA SW-846 METHOD 9065, REV. 0
LE-056-1 | 5949 | 2024-07-26 | LIMA | QUIMICAS (Incluye MUESTREO) | FLUORURO | AGUA PARA USO Y CONSUMO HUMANO | - | - | FLUORIDE. SPADNS METHOD SMEWW-APHA-AWWA-WEF PART 4500-F¯ D, 24TH ED
LE-056-1 | 5950 | 2024-07-26 | LIMA | QUIMICAS (Incluye MUESTREO) | FLUORURO | AGUA RESIDUAL | - | - | FLUORIDE. SPADNS METHOD SMEWW-APHA-AWWA-WEF PART 4500-F¯ D, 24TH ED
LE-056-1 | 5951 | 2024-07-26 | LIMA | QUIMICAS (Incluye MUESTREO) | FLUORURO | AGUA SALINA | - | - | FLUORIDE. SPADNS METHOD SMEWW-APHA-AWWA-WEF PART 4500-F¯ D, 24TH ED
LE-056-1 | 5952 | 2024-07-26 | LIMA | QUIMICAS (Incluye MUESTREO) | FLUORURO | AGUA SUPERFICIAL | - | - | FLUORIDE. SPADNS METHOD SMEWW-APHA-AWWA-WEF PART 4500-F¯ D, 24TH ED
LE-056-1 | 5953 | 2024-07-26 | LIMA | QUIMICAS (Incluye MUESTREO) | FOSFATO | AGUA NATURAL | - | - | PHOSPHORUS. ASCORBIC ACID METHOD SMEWW-APHA-AWWA-WEF PART 4500-P E, 24TH ED
LE-056-1 | 5954 | 2024-07-26 | LIMA | QUIMICAS (Incluye MUESTREO) | FOSFATO | AGUA RESIDUAL | - | - | PHOSPHORUS. ASCORBIC ACID METHOD SMEWW-APHA-AWWA-WEF PART 4500-P E, 24TH ED
LE-056-1 | 5955 | 2024-07-26 | LIMA | QUIMICAS (Incluye MUESTREO) | FÓSFORO | AGUA NATURAL | - | - | PHOSPHORUS. SAMPLE PREPARATION. ASCORBIC ACID METHOD SMEWW-APHA-AWWA-WEF PART 4500-P B,E, 24TH ED
LE-056-1 | 5956 | 2024-07-26 | LIMA | QUIMICAS (Incluye MUESTREO) | FÓSFORO | AGUA PARA USO Y CONSUMO HUMANO | - | - | PHOSPHORUS. SAMPLE PREPARATION. ASCORBIC ACID METHOD SMEWW-APHA-AWWA-WEF PART 4500-P B,E, 24TH ED
LE-056-1 | 5957 | 2024-07-26 | LIMA | QUIMICAS (Incluye MUESTREO) | FÓSFORO | AGUA RESIDUAL | - | - | PHOSPHORUS. SAMPLE PREPARATION. ASCORBIC ACID METHOD SMEWW-APHA-AWWA-WEF PART 4500-P B,E, 24TH ED
LE-056-1 | 5958 | 2024-07-26 | LIMA | QUIMICAS (Incluye MUESTREO) | HIDROCARBUROS TOTALES DE PETRÓLEO C10-C40 / F1(C5-C10) / F2(C10-C28) / F3(C28-C40) | LODOS | - | - | NONHALOGENATED ORGANICS BY GAS CHROMATOGRAPHY EPA METHOD 8015 C, REVISIÓN 3
LE-056-1 | 5959 | 2024-07-26 | LIMA | QUIMICAS (Incluye MUESTREO) | HIDROCARBUROS TOTALES DE PETRÓLEO C10-C40 / F1(C5-C10) / F2(C10-C28) / F3(C28-C40) | SEDIMENTOS | - | - | NONHALOGENATED ORGANICS BY GAS CHROMATOGRAPHY EPA METHOD 8015 C, REVISIÓN 3
LE-056-1 | 5960 | 2024-07-26 | LIMA | QUIMICAS (Incluye MUESTREO) | HIDROCARBUROS TOTALES DE PETRÓLEO C10-C40 / F1(C5-C10) / F2(C10-C28) / F3(C28-C40) | SUELO | - | - | NONHALOGENATED ORGANICS BY GAS CHROMATOGRAPHY EPA METHOD 8015 C, REVISIÓN 3
LE-056-1 | 5961 | 2024-07-26 | LIMA | QUIMICAS (Incluye MUESTREO) | HIDROCARBUROS TOTALES DE PETRÓLEO C10-C40 / GRO: C6-C10 / DRO: C10-C28 | AGUA DE PROCESO | - | - | NONHALOGENATED ORGANICS BY GAS CHROMATOGRAPHY EPA METHOD 8015 C, REVISIÓN 3
LE-056-1 | 5962 | 2024-07-26 | LIMA | QUIMICAS (Incluye MUESTREO) | HIDROCARBUROS TOTALES DE PETRÓLEO C10-C40 / GRO: C6-C10 / DRO: C10-C28 | AGUA NATURAL | - | - | NONHALOGENATED ORGANICS BY GAS CHROMATOGRAPHY EPA METHOD 8015 C, REVISIÓN 3
LE-056-1 | 5963 | 2024-07-26 | LIMA | QUIMICAS (Incluye MUESTREO) | HIDROCARBUROS TOTALES DE PETRÓLEO C10-C40 / GRO: C6-C10 / DRO: C10-C28 | AGUA PARA USO Y CONSUMO HUMANO | - | - | NONHALOGENATED ORGANICS BY GAS CHROMATOGRAPHY EPA METHOD 8015 C, REVISIÓN 3
LE-056-1 | 5964 | 2024-07-26 | LIMA | QUIMICAS (Incluye MUESTREO) | HIDROCARBUROS TOTALES DE PETRÓLEO C10-C40 / GRO: C6-C10 / DRO: C10-C28 | AGUA RESIDUAL | - | - | NONHALOGENATED ORGANICS BY GAS CHROMATOGRAPHY EPA METHOD 8015 C, REVISIÓN 3
LE-056-1 | 5965 | 2024-07-26 | LIMA | QUIMICAS (Incluye MUESTREO) | HIDROCARBUROS TOTALES DE PETRÓLEO C10-C40 / GRO: C6-C10 / DRO: C10-C28 | AGUA SALINA | - | - | NONHALOGENATED ORGANICS BY GAS CHROMATOGRAPHY EPA METHOD 8015 C, REVISIÓN 3
LE-056-1 | 5966 | 2024-07-26 | LIMA | QUIMICAS (Incluye MUESTREO) | MAGNESIO | AGUA NATURAL | - | - | MAGNESIUM. CALCULATION METHOD SMEWW-APHA-AWWA-WEF PART 3500-MG B, 24TH ED
LE-056-1 | 5967 | 2024-07-26 | LIMA | QUIMICAS (Incluye MUESTREO) | MAGNESIO | AGUA RESIDUAL | - | - | MAGNESIUM. CALCULATION METHOD SMEWW-APHA-AWWA-WEF PART 3500-MG B, 24TH ED
LE-056-1 | 5968 | 2024-07-26 | LIMA | QUIMICAS (Incluye MUESTREO) | MATERIAL PARTICULADO | EMISIONES EN FUENTES ESTACIONARIAS | - | - | DETERMINATION OF PARTICULATE MATTER EMISSIONS FROM STATIONARY SOURCES EPA 40 CFR, APPENDIX A-3 TO PART 60, METHOD 5
LE-056-1 | 5969 | 2024-07-26 | LIMA | QUIMICAS (Incluye MUESTREO) | MATERIAL PARTICULADO - PM 2.5 (BAJO VOLUMEN) | AIRE | - | - | REFERENCE METHOD FOR THE DETERMINATION OF FINE PARTICULATE MATTER AS PM2.5 IN THE ATMOSPHERE EPA 40 CFR APPENDIX L TO PART 50.
LE-056-1 | 5970 | 2024-07-26 | LIMA | QUIMICAS (Incluye MUESTREO) | MATERIAL PARTICULADO - PM10 (ALTO VOLUMEN) | AIRE | - | - | COMPENDIUM OF METHODS FOR THE DETERMINATION OF INORGANIC COMPOUNDS IN AMBIENT AIR. SAMPLING OF AMBIENT AIR FOR TOTAL SUSPENDED PARTICULATE MATTER (SPM) AND PM10 USING HIGH VOLUME (HV) SAMPLER /SELECTION, PREPARATION AND EXTRACTION OF FILTER MATERIAL. EPA/625/R-96/010A COMPENDIUM METHOD IO-2.1 / COMPENDIUM METHOD IO-3.1
LE-056-1 | 5971 | 2024-07-26 | LIMA | QUIMICAS (Incluye MUESTREO) | MATERIAL PARTICULADO - PM10 (BAJO VOLUMEN) | AIRE | - | - | COMPENDIUM OF METHODS FOR THE DETERMINATION OF INORGANIC COMPOUNDS IN AMBIENT AIR. SAMPLING OF AMBIENT AIR FOR PM10 CONCENTRATION USING THE RUPPRECHT AND PATASHNICK (R&P) LOW VOLUME PARTISOL® SAMPLER./ SELECTION, PREPARATION AND EXTRACTION OF FILTER MATERIAL. EPA/625/R-96/010A COMPENDIUM METHOD IO-2.3 / COMPENDIUM METHOD IO-3.1
LE-056-1 | 5972 | 2024-07-26 | LIMA | QUIMICAS (Incluye MUESTREO) | MERCURIO | AGUA NATURAL | - | - | DETERMINATION OF MERCURY IN WATER BY COLD VAPOR ATOMIC ABSORPTION SPECTROMETRY EPA METHOD 245.1, REV. 3
LE-056-1 | 5973 | 2024-07-26 | LIMA | QUIMICAS (Incluye MUESTREO) | MERCURIO | AGUA PARA USO Y CONSUMO HUMANO | - | - | DETERMINATION OF MERCURY IN WATER BY COLD VAPOR ATOMIC ABSORPTION SPECTROMETRY EPA METHOD 245.1, REV. 3
LE-056-1 | 5974 | 2024-07-26 | LIMA | QUIMICAS (Incluye MUESTREO) | MERCURIO | AGUA RESIDUAL | - | - | DETERMINATION OF MERCURY IN WATER BY COLD VAPOR ATOMIC ABSORPTION SPECTROMETRY EPA METHOD 245.1, REV. 3
LE-056-1 | 5975 | 2024-07-26 | LIMA | QUIMICAS (Incluye MUESTREO) | MERCURIO | AGUA SALINA | - | - | DETERMINATION OF MERCURY IN WATER BY COLD VAPOR ATOMIC ABSORPTION SPECTROMETRY EPA METHOD 245.1, REV. 3
LE-056-1 | 5976 | 2024-07-26 | LIMA | QUIMICAS (Incluye MUESTREO) | MERCURIO (Hg) | LODOS | - | - | MERCURY IN SOLID OR SEMISOLID WASTE (MANUAL COLD-VAPOR TECHNIQUE) EPA METHOD 7471 B
LE-056-1 | 5977 | 2024-07-26 | LIMA | QUIMICAS (Incluye MUESTREO) | MERCURIO (Hg) | SEDIMENTOS | - | - | MERCURY IN SOLID OR SEMISOLID WASTE (MANUAL COLD-VAPOR TECHNIQUE) EPA METHOD 7471 B
LE-056-1 | 5978 | 2024-07-26 | LIMA | QUIMICAS (Incluye MUESTREO) | MERCURIO (Hg) | SUELOS | - | - | MERCURY IN SOLID OR SEMISOLID WASTE (MANUAL COLD-VAPOR TECHNIQUE) EPA METHOD 7471 B
LE-056-1 | 5979 | 2024-07-26 | LIMA | QUIMICAS (Incluye MUESTREO) | METALES EN FILTRO PM 10 ALTO VOLUMEN. Plata(Ag), Aluminio(Al), Arsénico (As), Boro(B), Bario(Ba), Berilio (Be), Calcio(Ca), Cadmio(Cd), Cerio(Ce), Cobalto(Co), Cromo(Cr), Cobre(Cu), Hierro(Fe), Potasio(K), Litio(Li), Magnesio(Mg), Manganeso(Mn), Molibdeno(Mo), Sodio(Na), Níquel(Ni), Fósforo (P), Plomo(Pb), Antimonio(Sb), Selenio(Se), Silicio(Si), Estaño(Sn), Estroncio(Sr), Titanio(Ti), Talio(Tl), Vanadio(V), Zinc(Zn). | AIRE | - | - | COMPENDIUM OF METHODS FOR THE DETERMINATION OF INORGANIC COMPOUNDS IN AMBIENT AIR. DETERMINATION OF METALS IN AMBIENT PARTICULATE MATTER USING INDUCTIVELY COUPLED PLASMA (ICP) SPECTROSCOPY EPA COMPENDIUM METHOD IO-3.4
LE-056-1 | 5980 | 2024-07-26 | LIMA | QUIMICAS (Incluye MUESTREO) | METALES EN FILTRO PM 10 BAJO VOLUMEN. Arsénico (As), Cadmio (Cd), Cromo (Cr), Cobre (Cu), Hierro (Fe), Manganeso (Mn), Niquel (Ni), Plomo (Pb), Zinc (Zn) | AIRE | - | - | COMPENDIUM OF METHODS FOR THE DETERMINATION OF INORGANIC COMPOUNDS IN AMBIENT AIR. DETERMINATION OF METALS IN AMBIENT PARTICULATE MATTER USING INDUCTIVELY COUPLED PLASMA (ICP) SPECTROSCOPY. EPA/625/R-96/010A COMPENDIUM METHOD IO-3.4 JUNE 1999. (VALIDADO MODIFICADO)
LE-056-1 | 5981 | 2024-07-26 | LIMA | QUIMICAS (Incluye MUESTREO) | METALES EN SUELOS, SEDIMENTOS Y LODOS (Plata, Aluminio, Arsénico, Boro, Bario, Berilio, Calcio, Cadmio, Cerio, Cobalto, Cromo, Cobre, Hierro, Potasio, Litio, Magnesio, Manganeso, Molibdeno, Sodio, Níquel, Fósforo, Plomo, Antimonio, Selenio, Silicio, Estaño, Estroncio, Titanio, Talio, Vanadio, Zinc) | LODOS | - | - | DETERMINATION OF METALS AND TRACE ELEMENTS IN WATER AND WASTES BY INDUCTIVELY COUPLED PLASMA-ATOMIC EMISSION SPECTROMETRY EPA METHOD 200.7 REV. 4.4
LE-056-1 | 5982 | 2024-07-26 | LIMA | QUIMICAS (Incluye MUESTREO) | METALES EN SUELOS, SEDIMENTOS Y LODOS (Plata, Aluminio, Arsénico, Boro, Bario, Berilio, Calcio, Cadmio, Cerio, Cobalto, Cromo, Cobre, Hierro, Potasio, Litio, Magnesio, Manganeso, Molibdeno, Sodio, Níquel, Fósforo, Plomo, Antimonio, Selenio, Silicio, Estaño, Estroncio, Titanio, Talio, Vanadio, Zinc) | SEDIMENTOS | - | - | DETERMINATION OF METALS AND TRACE ELEMENTS IN WATER AND WASTES BY INDUCTIVELY COUPLED PLASMA-ATOMIC EMISSION SPECTROMETRY EPA METHOD 200.7 REV. 4.4
LE-056-1 | 5983 | 2024-07-26 | LIMA | QUIMICAS (Incluye MUESTREO) | METALES EN SUELOS, SEDIMENTOS Y LODOS (Plata, Aluminio, Arsénico, Boro, Bario, Berilio, Calcio, Cadmio, Cerio, Cobalto, Cromo, Cobre, Hierro, Potasio, Litio, Magnesio, Manganeso, Molibdeno, Sodio, Níquel, Fósforo, Plomo, Antimonio, Selenio, Silicio, Estaño, Estroncio, Titanio, Talio, Vanadio, Zinc) | SUELOS | - | - | DETERMINATION OF METALS AND TRACE ELEMENTS IN WATER AND WASTES BY INDUCTIVELY COUPLED PLASMA-ATOMIC EMISSION SPECTROMETRY EPA METHOD 200.7 REV. 4.4
LE-056-1 | 5984 | 2024-07-26 | LIMA | QUIMICAS (Incluye MUESTREO) | METALES TOTALES EN SUELOS, SEDIMENTOS Y LODOS (Plata, Aluminio, Arsénico, Boro, Bario, Berilio, Calcio, Cadmio, Cerio, Cobalto, Cromo, Cobre, Hierro, Potasio, Litio, Magnesio, Manganeso, Molibdeno, Sodio, Níquel, Fósforo, Plomo, Antimonio, Selenio, Silicio, Estaño, Estroncio, Titanio, Talio, Vanadio, Zinc) | LODOS | - | - | DETERMINATION OF METALS AND TRACE ELEMENTS IN WATER AND WASTES BY INDUCTIVELY COUPLED PLASMA-ATOMIC EMISSION SPECTROMETRY ICP-OES // ACID DIGESTION OF SEDIMENTS, SLUDGES AND SOILS EPA METHOD 200.7 REV 4.4 // EPA METHOD 3050-B REV 02
LE-056-1 | 5985 | 2024-07-26 | LIMA | QUIMICAS (Incluye MUESTREO) | METALES TOTALES EN SUELOS, SEDIMENTOS Y LODOS (Plata, Aluminio, Arsénico, Boro, Bario, Berilio, Calcio, Cadmio, Cerio, Cobalto, Cromo, Cobre, Hierro, Potasio, Litio, Magnesio, Manganeso, Molibdeno, Sodio, Níquel, Fósforo, Plomo, Antimonio, Selenio, Silicio, Estaño, Estroncio, Titanio, Talio, Vanadio, Zinc) | SEDIMENTOS | - | - | DETERMINATION OF METALS AND TRACE ELEMENTS IN WATER AND WASTES BY INDUCTIVELY COUPLED PLASMA-ATOMIC EMISSION SPECTROMETRY ICP-OES // ACID DIGESTION OF SEDIMENTS, SLUDGES AND SOILS EPA METHOD 200.7 REV 4.4 // EPA METHOD 3050-B REV 02
LE-056-1 | 5986 | 2024-07-26 | LIMA | QUIMICAS (Incluye MUESTREO) | METALES TOTALES EN SUELOS, SEDIMENTOS Y LODOS (Plata, Aluminio, Arsénico, Boro, Bario, Berilio, Calcio, Cadmio, Cerio, Cobalto, Cromo, Cobre, Hierro, Potasio, Litio, Magnesio, Manganeso, Molibdeno, Sodio, Níquel, Fósforo, Plomo, Antimonio, Selenio, Silicio, Estaño, Estroncio, Titanio, Talio, Vanadio, Zinc) | SUELOS | - | - | DETERMINATION OF METALS AND TRACE ELEMENTS IN WATER AND WASTES BY INDUCTIVELY COUPLED PLASMA-ATOMIC EMISSION SPECTROMETRY ICP-OES // ACID DIGESTION OF SEDIMENTS, SLUDGES AND SOILS EPA METHOD 200.7 REV 4.4 // EPA METHOD 3050-B REV 02
LE-056-1 | 5987 | 2024-07-26 | LIMA | QUIMICAS (Incluye MUESTREO) | METALES TOTALES Y DISUELTOS (Plata, Aluminio, Arsénico, Boro, Bario, Berilio, Calcio, Cadmio, Cerio, Cobalto, Cromo, Cobre, Hierro, Potasio, Litio, Magnesio, Manganeso, Molibdeno, Sodio, Níquel, Fósforo, Plomo, Antimonio, Selenio, Silicio, Estaño, Estroncio, Titanio, Talio, Vanadio, Zinc) | AGUA DE MAR | - | - | DETERMINATION OF METALS AND TRACE ELEMENTS IN WATER AND WASTES BY INDUCTIVELY COUPLED PLASMA-ATOMIC EMISSION SPECTROMETRY EPA METHOD 200.7 REV. 4.4
LE-056-1 | 5988 | 2024-07-26 | LIMA | QUIMICAS (Incluye MUESTREO) | METALES TOTALES Y DISUELTOS (Plata, Aluminio, Arsénico, Boro, Bario, Berilio, Calcio, Cadmio, Cerio, Cobalto, Cromo, Cobre, Hierro, Potasio, Litio, Magnesio, Manganeso, Molibdeno, Sodio, Níquel, Fósforo, Plomo, Antimonio, Selenio, Silicio, Estaño, Estroncio, Titanio, Talio, Vanadio, Zinc) | AGUA NATURAL | - | - | DETERMINATION OF METALS AND TRACE ELEMENTS IN WATER AND WASTES BY INDUCTIVELY COUPLED PLASMA-ATOMIC EMISSION SPECTROMETRY EPA METHOD 200.7 REV. 4.4
LE-056-1 | 5989 | 2024-07-26 | LIMA | QUIMICAS (Incluye MUESTREO) | METALES TOTALES Y DISUELTOS (Plata, Aluminio, Arsénico, Boro, Bario, Berilio, Calcio, Cadmio, Cerio, Cobalto, Cromo, Cobre, Hierro, Potasio, Litio, Magnesio, Manganeso, Molibdeno, Sodio, Níquel, Fósforo, Plomo, Antimonio, Selenio, Silicio, Estaño, Estroncio, Titanio, Talio, Vanadio, Zinc) | AGUA PARA USO Y CONSUMO HUMANO | - | - | DETERMINATION OF METALS AND TRACE ELEMENTS IN WATER AND WASTES BY INDUCTIVELY COUPLED PLASMA-ATOMIC EMISSION SPECTROMETRY EPA METHOD 200.7 REV. 4.4
LE-056-1 | 5990 | 2024-07-26 | LIMA | QUIMICAS (Incluye MUESTREO) | METALES TOTALES Y DISUELTOS (Plata, Aluminio, Arsénico, Boro, Bario, Berilio, Calcio, Cadmio, Cerio, Cobalto, Cromo, Cobre, Hierro, Potasio, Litio, Magnesio, Manganeso, Molibdeno, Sodio, Níquel, Fósforo, Plomo, Antimonio, Selenio, Silicio, Estaño, Estroncio, Titanio, Talio, Vanadio, Zinc) | AGUA RESIDUAL | - | - | DETERMINATION OF METALS AND TRACE ELEMENTS IN WATER AND WASTES BY INDUCTIVELY COUPLED PLASMA-ATOMIC EMISSION SPECTROMETRY EPA METHOD 200.7 REV. 4.4
LE-056-1 | 5991 | 2024-07-26 | LIMA | QUIMICAS (Incluye MUESTREO) | MONOXIDO DE CARBONO | AIRE | - | - | ANÁLISIS DE LOS CONTAMINANTES DEL AIRE. ORÍGENES Y MEDIDA DE LOS CONTAMINANTES INORGÁNICOS DEL AIRE. MONÓXIDO DE CARBONO. MÉTODO COLORIMÉTRICO MANUAL. PETER O. WARNER, ED. ESPAÑOLA: 1981, CAP. 3, PÁG. 121 - 122. (VALIDADO)
LE-056-1 | 5992 | 2024-07-26 | LIMA | QUIMICAS (Incluye MUESTREO) | NITRATO | AGUA DE MAR | - | - | NITROGEN(NITRATE).CADMIUM REDUCTION METHOD SMEWW-APHA-AWWA-WEF PART 4500-NO3¯ E, 24TH ED
LE-056-1 | 5993 | 2024-07-26 | LIMA | QUIMICAS (Incluye MUESTREO) | NITRATO | AGUA DE PROCESO | - | - | NITROGEN(NITRATE).CADMIUM REDUCTION METHOD SMEWW-APHA-AWWA-WEF PART 4500-NO3¯ E, 24TH ED
LE-056-1 | 5994 | 2024-07-26 | LIMA | QUIMICAS (Incluye MUESTREO) | NITRATO | AGUA NATURAL | - | - | NITROGEN(NITRATE).CADMIUM REDUCTION METHOD SMEWW-APHA-AWWA-WEF PART 4500-NO3¯ E, 24TH ED
LE-056-1 | 5995 | 2024-07-26 | LIMA | QUIMICAS (Incluye MUESTREO) | NITRATO | AGUA PARA USO Y CONSUMO HUMANO | - | - | NITROGEN(NITRATE).CADMIUM REDUCTION METHOD SMEWW-APHA-AWWA-WEF PART 4500-NO3¯ E, 24TH ED
LE-056-1 | 5996 | 2024-07-26 | LIMA | QUIMICAS (Incluye MUESTREO) | NITRATO | AGUA RESIDUAL | - | - | NITROGEN(NITRATE).CADMIUM REDUCTION METHOD SMEWW-APHA-AWWA-WEF PART 4500-NO3¯ E, 24TH ED
LE-056-1 | 5997 | 2024-07-26 | LIMA | QUIMICAS (Incluye MUESTREO) | NITRITO | AGUA DE PROCESO | - | - | NITROGEN (NITRITE). COLORIMETRIC METHOD SMEWW-APHA-AWWA-WEF PART 4500 NO2-B, 24TH ED
LE-056-1 | 5998 | 2024-07-26 | LIMA | QUIMICAS (Incluye MUESTREO) | NITRITO | AGUA NATURAL | - | - | NITROGEN (NITRITE). COLORIMETRIC METHOD SMEWW-APHA-AWWA-WEF PART 4500 NO2-B, 24TH ED
LE-056-1 | 5999 | 2024-07-26 | LIMA | QUIMICAS (Incluye MUESTREO) | NITRITO | AGUA PARA USO Y CONSUMO HUMANO | - | - | NITROGEN (NITRITE). COLORIMETRIC METHOD SMEWW-APHA-AWWA-WEF PART 4500 NO2-B, 24TH ED
LE-056-1 | 6000 | 2024-07-26 | LIMA | QUIMICAS (Incluye MUESTREO) | NITRITO | AGUA RESIDUAL | - | - | NITROGEN (NITRITE). COLORIMETRIC METHOD SMEWW-APHA-AWWA-WEF PART 4500 NO2-B, 24TH ED
LE-056-1 | 6001 | 2024-07-26 | LIMA | QUIMICAS (Incluye MUESTREO) | NITRITO | AGUA SALINA | - | - | NITROGEN (NITRITE). COLORIMETRIC METHOD SMEWW-APHA-AWWA-WEF PART 4500 NO2-B, 24TH ED
LE-056-1 | 6002 | 2024-07-26 | LIMA | QUIMICAS (Incluye MUESTREO) | NITRÓGENO - NITRATO (N -NO3) | AGUA DE MAR | - | - | NITROGEN(NITRATE).CADMIUM REDUCTION METHOD SMEWW-APHA-AWWA-WEF PART 4500-NO3¯ E, 24TH ED
LE-056-1 | 6003 | 2024-07-26 | LIMA | QUIMICAS (Incluye MUESTREO) | NITRÓGENO - NITRATO (N -NO3) | AGUA DE PROCESO | - | - | NITROGEN(NITRATE).CADMIUM REDUCTION METHOD SMEWW-APHA-AWWA-WEF PART 4500-NO3¯ E, 24TH ED
LE-056-1 | 6004 | 2024-07-26 | LIMA | QUIMICAS (Incluye MUESTREO) | NITRÓGENO - NITRATO (N -NO3) | AGUA NATURAL | - | - | NITROGEN(NITRATE).CADMIUM REDUCTION METHOD SMEWW-APHA-AWWA-WEF PART 4500-NO3¯ E, 24TH ED
LE-056-1 | 6005 | 2024-07-26 | LIMA | QUIMICAS (Incluye MUESTREO) | NITRÓGENO - NITRATO (N -NO3) | AGUA PARA USO Y CONSUMO HUMANO | - | - | NITROGEN(NITRATE).CADMIUM REDUCTION METHOD SMEWW-APHA-AWWA-WEF PART 4500-NO3¯ E, 24TH ED
LE-056-1 | 6006 | 2024-07-26 | LIMA | QUIMICAS (Incluye MUESTREO) | NITRÓGENO - NITRATO (N -NO3) | AGUA RESIDUAL | - | - | NITROGEN(NITRATE).CADMIUM REDUCTION METHOD SMEWW-APHA-AWWA-WEF PART 4500-NO3¯ E, 24TH ED
LE-056-1 | 6007 | 2024-07-26 | LIMA | QUIMICAS (Incluye MUESTREO) | NITRÓGENO AMONIACAL (N-NH3), AMONIACO (NH3) | AGUA NATURAL | - | - | NITROGEN (AMMONIA). PHENATE METHOD. SMEWW-APHA-AWWA-WEF PART 4500-NH3 F, 24TH ED
LE-056-1 | 6008 | 2024-07-26 | LIMA | QUIMICAS (Incluye MUESTREO) | NITRÓGENO AMONIACAL (N-NH3), AMONIACO (NH3) | AGUA PARA USO Y CONSUMO HUMANO | - | - | NITROGEN (AMMONIA). PHENATE METHOD. SMEWW-APHA-AWWA-WEF PART 4500-NH3 F, 24TH ED
LE-056-1 | 6009 | 2024-07-26 | LIMA | QUIMICAS (Incluye MUESTREO) | NITRÓGENO AMONIACAL (N-NH3), AMONIACO (NH3) | AGUA RESIDUAL | - | - | NITROGEN (AMMONIA). PHENATE METHOD. SMEWW-APHA-AWWA-WEF PART 4500-NH3 F, 24TH ED
LE-056-1 | 6010 | 2024-07-26 | LIMA | QUIMICAS (Incluye MUESTREO) | NITRÓGENO AMONIACAL (N-NH3), AMONIACO (NH3) | AGUA SALINA | - | - | NITROGEN (AMMONIA). PHENATE METHOD. SMEWW-APHA-AWWA-WEF PART 4500-NH3 F, 24TH ED
LE-056-1 | 6011 | 2024-07-26 | LIMA | QUIMICAS (Incluye MUESTREO) | NITRÓGENO AMONIACAL (N-NH3), AMONIACO (NH3), AMONIO (NH4+) | AGUA NATURAL | - | - | NITROGEN (AMMONIA). AMMONIA-SELECTIVE ELECTRODE METHOD. SMEWW-APHA-AWWA-WEF PART 4500-NH3 D, 24TH ED
LE-056-1 | 6012 | 2024-07-26 | LIMA | QUIMICAS (Incluye MUESTREO) | NITRÓGENO AMONIACAL (N-NH3), AMONIACO (NH3), AMONIO (NH4+) | AGUA PARA USO Y CONSUMO HUMANO | - | - | NITROGEN (AMMONIA). AMMONIA-SELECTIVE ELECTRODE METHOD. SMEWW-APHA-AWWA-WEF PART 4500-NH3 D, 24TH ED
LE-056-1 | 6013 | 2024-07-26 | LIMA | QUIMICAS (Incluye MUESTREO) | NITRÓGENO AMONIACAL (N-NH3), AMONIACO (NH3), AMONIO (NH4+) | AGUA RESIDUAL | - | - | NITROGEN (AMMONIA). AMMONIA-SELECTIVE ELECTRODE METHOD. SMEWW-APHA-AWWA-WEF PART 4500-NH3 D, 24TH ED
LE-056-1 | 6014 | 2024-07-26 | LIMA | QUIMICAS (Incluye MUESTREO) | NITRÓGENO AMONIACAL (N-NH3), AMONIACO (NH3), AMONIO (NH4+) | AGUA SALINA | - | - | NITROGEN (AMMONIA). AMMONIA-SELECTIVE ELECTRODE METHOD. SMEWW-APHA-AWWA-WEF PART 4500-NH3 D, 24TH ED
LE-056-1 | 6015 | 2024-07-26 | LIMA | QUIMICAS (Incluye MUESTREO) | NITRÓGENO TOTAL | AGUA DE MAR | - | - | NITROGEN. PERSULFATE METHOD SMEWW-APHA-AWWA-WEF PART 4500- N C, 24TH ED
LE-056-1 | 6016 | 2024-07-26 | LIMA | QUIMICAS (Incluye MUESTREO) | NITRÓGENO TOTAL | AGUA DE PROCESO | - | - | NITROGEN. PERSULFATE METHOD SMEWW-APHA-AWWA-WEF PART 4500- N C, 24TH ED
LE-056-1 | 6017 | 2024-07-26 | LIMA | QUIMICAS (Incluye MUESTREO) | NITRÓGENO TOTAL | AGUA NATURAL | - | - | NITROGEN. PERSULFATE METHOD SMEWW-APHA-AWWA-WEF PART 4500- N C, 24TH ED
LE-056-1 | 6018 | 2024-07-26 | LIMA | QUIMICAS (Incluye MUESTREO) | NITRÓGENO TOTAL | AGUA PARA USO Y CONSUMO HUMANO | - | - | NITROGEN. PERSULFATE METHOD SMEWW-APHA-AWWA-WEF PART 4500- N C, 24TH ED
LE-056-1 | 6019 | 2024-07-26 | LIMA | QUIMICAS (Incluye MUESTREO) | NITRÓGENO TOTAL | AGUA RESIDUAL | - | - | NITROGEN. PERSULFATE METHOD SMEWW-APHA-AWWA-WEF PART 4500- N C, 24TH ED
LE-056-1 | 6020 | 2024-07-26 | LIMA | QUIMICAS (Incluye MUESTREO) | NITRÓGENO-NITRATO (N-NO3), NITRATO (NO3) | AGUA NATURAL | - | - | NITROGEN (NITRATE). ULTRAVIOLET SPECTROPHOTOMETRIC SCREENING METHOD. SMEWW-APHA-AWWA-WEF PART 4500-NO3¯ B, 24TH ED
LE-056-1 | 6021 | 2024-07-26 | LIMA | QUIMICAS (Incluye MUESTREO) | NITRÓGENO-NITRATO (N-NO3), NITRATO (NO3) | AGUA PARA USO Y CONSUMO HUMANO | - | - | NITROGEN (NITRATE). ULTRAVIOLET SPECTROPHOTOMETRIC SCREENING METHOD. SMEWW-APHA-AWWA-WEF PART 4500-NO3¯ B, 24TH ED
LE-056-1 | 6022 | 2024-07-26 | LIMA | QUIMICAS (Incluye MUESTREO) | NITRÓGENO-NITRITO (N-NO2), NITRITO (NO2) | AGUA NATURAL | - | - | NITROGEN (NITRITE). COLORIMETRIC METHOD. SMEWW-APHA-AWWA-WEF PART 4500-NO2¯ B, 24TH ED
LE-056-1 | 6023 | 2024-07-26 | LIMA | QUIMICAS (Incluye MUESTREO) | NITRÓGENO-NITRITO (N-NO2), NITRITO (NO2) | AGUA PARA USO Y CONSUMO HUMANO | - | - | NITROGEN (NITRITE). COLORIMETRIC METHOD. SMEWW-APHA-AWWA-WEF PART 4500-NO2¯ B, 24TH ED
LE-056-1 | 6024 | 2024-07-26 | LIMA | QUIMICAS (Incluye MUESTREO) | NITRÓGENO-NITRITO (N-NO2), NITRITO (NO2) | AGUA RESIDUAL | - | - | NITROGEN (NITRITE). COLORIMETRIC METHOD. SMEWW-APHA-AWWA-WEF PART 4500-NO2¯ B, 24TH ED
LE-056-1 | 6025 | 2024-07-26 | LIMA | QUIMICAS (Incluye MUESTREO) | ÓXIDO DE NITRÓGENO NOx (ÓXIDO NÍTRICO (NO) Y DIÓXIDO DE NITRÓGENO (NO2)), MONÓXIDO DE CARBONO (CO), OXÍGENO (O2) | EMISIONES GASEOSAS | - | - | DETERMINATION OF NITROGEN OXIDES, CARBON MONOXIDE, AND OXYGEN EMISSIONS FROM NATURAL GAS-FIRED ENGINES, BOILERS AND PROCESS HEATERS USING PORTABLE ANALYZERS EPA CTM 030, REVISIÓN 7
LE-056-1 | 6026 | 2024-07-26 | LIMA | QUIMICAS (Incluye MUESTREO) | ÓXIDO NÍTRICO (NO), DIÓXIDO DE NITRÓGENO (NO2), ÓXIDOS DE NITROGENO (NOx) | EMISIONES GASEOSAS | - | - | DETERMINATION OF NITRIC OXIDE, NITROGEN DIOXIDE AND NOX EMISSIONS FROM STATIONARY COMBUSTION SOURCES BY ELECTROCHEMICAL ANALYZER EPA CTM 022
LE-056-1 | 6027 | 2024-07-26 | LIMA | QUIMICAS (Incluye MUESTREO) | OZONO | AIRE | - | - | METHODS OF AIR SAMPLING AND ANALYSIS. INORGANIC NITROGEN COMPOUNDS AND OXIDANTS. DETERMINATION OF OXIDIZING SUBSTANCES IN THE ATMOSPHERE. JAMES P. LODGE JR THIRD EDITION 1988, PART II 400 - METHOD 411, PÁG. 403, 404, 405 Y 406. (VALIDADO)
LE-056-1 | 6028 | 2024-07-26 | LIMA | QUIMICAS (Incluye MUESTREO) | pH | LODOS | - | - | SOIL AND WASTE PH EPA METHOD 9045 D. REV. 4
LE-056-1 | 6029 | 2024-07-26 | LIMA | QUIMICAS (Incluye MUESTREO) | pH | RESIDUOS SÓLIDOS | - | - | SOIL AND WASTE PH EPA METHOD 9045 D. REV. 4
LE-056-1 | 6030 | 2024-07-26 | LIMA | QUIMICAS (Incluye MUESTREO) | pH | SUELOS | - | - | SOIL AND WASTE PH EPA METHOD 9045 D. REV. 4
LE-056-1 | 6031 | 2024-07-26 | LIMA | QUIMICAS (Incluye MUESTREO) | pH | AGUA NATURAL | - | - | PH VALUE. ELECTROMETRIC METHOD SMEWW-APHA-AWWA-WEF PART 4500-H+ B, 24TH ED
LE-056-1 | 6032 | 2024-07-26 | LIMA | QUIMICAS (Incluye MUESTREO) | pH | AGUA PARA USO Y CONSUMO HUMANO | - | - | PH VALUE. ELECTROMETRIC METHOD SMEWW-APHA-AWWA-WEF PART 4500-H+ B, 24TH ED
LE-056-1 | 6033 | 2024-07-26 | LIMA | QUIMICAS (Incluye MUESTREO) | pH | AGUA RESIDUAL | - | - | PH VALUE. ELECTROMETRIC METHOD SMEWW-APHA-AWWA-WEF PART 4500-H+ B, 24TH ED
LE-056-1 | 6034 | 2024-07-26 | LIMA | QUIMICAS (Incluye MUESTREO) | SAAM | AGUA NATURAL | - | - | SURFACTANTS. ANIONIC SURFACTANTS AS MBAS SMEWW-APHA-AWWA-WEF PART 5540 C, 24TH ED
LE-056-1 | 6035 | 2024-07-26 | LIMA | QUIMICAS (Incluye MUESTREO) | SAAM | AGUA PARA USO Y CONSUMO HUMANO | - | - | SURFACTANTS. ANIONIC SURFACTANTS AS MBAS SMEWW-APHA-AWWA-WEF PART 5540 C, 24TH ED
LE-056-1 | 6036 | 2024-07-26 | LIMA | QUIMICAS (Incluye MUESTREO) | SAAM | AGUA RESIDUAL | - | - | SURFACTANTS. ANIONIC SURFACTANTS AS MBAS SMEWW-APHA-AWWA-WEF PART 5540 C, 24TH ED
LE-056-1 | 6037 | 2024-07-26 | LIMA | QUIMICAS (Incluye MUESTREO) | SAAM | AGUA SALINA | - | - | SURFACTANTS. ANIONIC SURFACTANTS AS MBAS SMEWW-APHA-AWWA-WEF PART 5540 C, 24TH ED
LE-056-1 | 6038 | 2024-07-26 | LIMA | QUIMICAS (Incluye MUESTREO) | SILICATOS | AGUA DE PROCESO | - | - | SILICA. HETEROPOLY BLUE METHOD SMEWW-APHA-AWWA-WEF PART 4500 SIO2 D, 24TH ED
LE-056-1 | 6039 | 2024-07-26 | LIMA | QUIMICAS (Incluye MUESTREO) | SILICATOS | AGUA NATURAL | - | - | SILICA. HETEROPOLY BLUE METHOD SMEWW-APHA-AWWA-WEF PART 4500 SIO2 D, 24TH ED
LE-056-1 | 6040 | 2024-07-26 | LIMA | QUIMICAS (Incluye MUESTREO) | SILICATOS | AGUA PARA USO Y CONSUMO HUMANO | - | - | SILICA. HETEROPOLY BLUE METHOD SMEWW-APHA-AWWA-WEF PART 4500 SIO2 D, 24TH ED
LE-056-1 | 6041 | 2024-07-26 | LIMA | QUIMICAS (Incluye MUESTREO) | SILICATOS | AGUA SALINA | - | - | SILICA. HETEROPOLY BLUE METHOD SMEWW-APHA-AWWA-WEF PART 4500 SIO2 D, 24TH ED
LE-056-1 | 6042 | 2024-07-26 | LIMA | QUIMICAS (Incluye MUESTREO) | SÓLIDOS SEDIMENTABLES | AGUA NATURAL | - | - | SOLIDS. SETTLEABLE SOLIDS SMEWW-APHA-AWWA-WEF PART 2540 F, 24TH ED
LE-056-1 | 6043 | 2024-07-26 | LIMA | QUIMICAS (Incluye MUESTREO) | SÓLIDOS SEDIMENTABLES | AGUA RESIDUAL | - | - | SOLIDS. SETTLEABLE SOLIDS SMEWW-APHA-AWWA-WEF PART 2540 F, 24TH ED
LE-056-1 | 6044 | 2024-07-26 | LIMA | QUIMICAS (Incluye MUESTREO) | SÓLIDOS TOTALES | AGUA NATURAL | - | - | SOLIDS. TOTAL SOLIDS DRIED AT 103-105º C SMEWW-APHA-AWWA-WEF PART 2540 B, 24TH ED
LE-056-1 | 6045 | 2024-07-26 | LIMA | QUIMICAS (Incluye MUESTREO) | SÓLIDOS TOTALES | AGUA PARA USO Y CONSUMO HUMANO | - | - | SOLIDS. TOTAL SOLIDS DRIED AT 103-105º C SMEWW-APHA-AWWA-WEF PART 2540 B, 24TH ED
LE-056-1 | 6046 | 2024-07-26 | LIMA | QUIMICAS (Incluye MUESTREO) | SÓLIDOS TOTALES | AGUA RESIDUAL | - | - | SOLIDS. TOTAL SOLIDS DRIED AT 103-105º C SMEWW-APHA-AWWA-WEF PART 2540 B, 24TH ED
LE-056-1 | 6047 | 2024-07-26 | LIMA | QUIMICAS (Incluye MUESTREO) | SÓLIDOS TOTALES | AGUA SALINA | - | - | SOLIDS. TOTAL SOLIDS DRIED AT 103-105º C SMEWW-APHA-AWWA-WEF PART 2540 B, 24TH ED
LE-056-1 | 6048 | 2024-07-26 | LIMA | QUIMICAS (Incluye MUESTREO) | SÓLIDOS TOTALES DISUELTOS | AGUA NATURAL | - | - | SOLIDS. TOTAL DISSOLVED SOLIDS DRIED AT 180ª C SMEWW-APHA-AWWA-WEF PART 2540 C, 24TH ED
LE-056-1 | 6049 | 2024-07-26 | LIMA | QUIMICAS (Incluye MUESTREO) | SÓLIDOS TOTALES DISUELTOS | AGUA PARA USO Y CONSUMO HUMANO | - | - | SOLIDS. TOTAL DISSOLVED SOLIDS DRIED AT 180ª C SMEWW-APHA-AWWA-WEF PART 2540 C, 24TH ED
LE-056-1 | 6050 | 2024-07-26 | LIMA | QUIMICAS (Incluye MUESTREO) | SÓLIDOS TOTALES DISUELTOS | AGUA RESIDUAL | - | - | SOLIDS. TOTAL DISSOLVED SOLIDS DRIED AT 180ª C SMEWW-APHA-AWWA-WEF PART 2540 C, 24TH ED
LE-056-1 | 6051 | 2024-07-26 | LIMA | QUIMICAS (Incluye MUESTREO) | SÓLIDOS TOTALES DISUELTOS | AGUA SALINA | - | - | SOLIDS. TOTAL DISSOLVED SOLIDS DRIED AT 180ª C SMEWW-APHA-AWWA-WEF PART 2540 C, 24TH ED
LE-056-1 | 6052 | 2024-07-26 | LIMA | QUIMICAS (Incluye MUESTREO) | SÓLIDOS TOTALES SUSPENDIDOS | AGUA NATURAL | - | - | SOLIDS. TOTAL SUSPENDED SOLIDS DRIED AT 103-105ª C. SMEWW-APHA-AWWA-WEF PART 2540 D, 24TH ED
LE-056-1 | 6053 | 2024-07-26 | LIMA | QUIMICAS (Incluye MUESTREO) | SÓLIDOS TOTALES SUSPENDIDOS | AGUA PARA USO Y CONSUMO HUMANO | - | - | SOLIDS. TOTAL SUSPENDED SOLIDS DRIED AT 103-105ª C. SMEWW-APHA-AWWA-WEF PART 2540 D, 24TH ED
LE-056-1 | 6054 | 2024-07-26 | LIMA | QUIMICAS (Incluye MUESTREO) | SÓLIDOS TOTALES SUSPENDIDOS | AGUA RESIDUAL | - | - | SOLIDS. TOTAL SUSPENDED SOLIDS DRIED AT 103-105ª C. SMEWW-APHA-AWWA-WEF PART 2540 D, 24TH ED
LE-056-1 | 6055 | 2024-07-26 | LIMA | QUIMICAS (Incluye MUESTREO) | SÓLIDOS TOTALES SUSPENDIDOS | AGUA SALINA | - | - | SOLIDS. TOTAL SUSPENDED SOLIDS DRIED AT 103-105ª C. SMEWW-APHA-AWWA-WEF PART 2540 D, 24TH ED
LE-056-1 | 6056 | 2024-07-26 | LIMA | QUIMICAS (Incluye MUESTREO) | SULFATO | AGUA NATURAL | - | - | SULFATE. TURBIDIMETRIC METHOD SMEWW-APHA-AWWA-WEF PART 4500-SO4¯ 2 E, 24TH ED
LE-056-1 | 6057 | 2024-07-26 | LIMA | QUIMICAS (Incluye MUESTREO) | SULFATO | AGUA PARA USO Y CONSUMO HUMANO | - | - | SULFATE. TURBIDIMETRIC METHOD SMEWW-APHA-AWWA-WEF PART 4500-SO4¯ 2 E, 24TH ED
LE-056-1 | 6058 | 2024-07-26 | LIMA | QUIMICAS (Incluye MUESTREO) | SULFATO | AGUA RESIDUAL | - | - | SULFATE. TURBIDIMETRIC METHOD SMEWW-APHA-AWWA-WEF PART 4500-SO4¯ 2 E, 24TH ED
LE-056-1 | 6059 | 2024-07-26 | LIMA | QUIMICAS (Incluye MUESTREO) | SULFURO | AGUA NATURAL | - | - | SULFIDE. METHYLENE BLUE METHOD SMEWW-APHA-AWWA-WEF PART 4500-S2¯ D ,24TH ED
LE-056-1 | 6060 | 2024-07-26 | LIMA | QUIMICAS (Incluye MUESTREO) | SULFURO | AGUA PARA USO Y CONSUMO HUMANO | - | - | SULFIDE. METHYLENE BLUE METHOD SMEWW-APHA-AWWA-WEF PART 4500-S2¯ D ,24TH ED
LE-056-1 | 6061 | 2024-07-26 | LIMA | QUIMICAS (Incluye MUESTREO) | SULFURO | AGUA RESIDUAL | - | - | SULFIDE. METHYLENE BLUE METHOD SMEWW-APHA-AWWA-WEF PART 4500-S2¯ D ,24TH ED
LE-056-1 | 6062 | 2024-07-26 | LIMA | QUIMICAS (Incluye MUESTREO) | SULFURO | AGUA SALINA | - | - | SULFIDE. METHYLENE BLUE METHOD SMEWW-APHA-AWWA-WEF PART 4500-S2¯ D ,24TH ED
LE-056-1 | 6063 | 2024-07-26 | LIMA | QUIMICAS (Incluye MUESTREO) | SULFURO DE HIDRÓGENO | AIRE | - | - | CALIDAD DE AIRE. DETERMINACIÓN DE LA CONCENTRACIÓN DE SULFURO DE HIDRÓGENO (H2S) EN LA ATMÓSFERA. COVENIN 3571:2000. (VALIDADO MODIFICADO)
LE-056-1 | 6064 | 2024-07-26 | LIMA | QUIMICAS (Incluye MUESTREO) | SULFURO DE HIDROGENO NO IONIZADO | AGUA DE MAR | - | - | SULFIDE. SAMPLE PRETREATMENT TO REMOVE INTERFERING SUBSTANCES OR TO CONCENTRATE THE SULFIDE. METHYLENE BLUE METHOD. CALCULATION OF UN-IONIZAD HYDROGEN SULFIDE. SMEWW-APHA-AWWA-WEF PART 4500-S2¯ C,D, H, 24TH ED
LE-056-1 | 6065 | 2024-07-26 | LIMA | QUIMICAS (Incluye MUESTREO) | SULFURO DE HIDROGENO NO IONIZADO | AGUA DE PROCESO | - | - | SULFIDE. SAMPLE PRETREATMENT TO REMOVE INTERFERING SUBSTANCES OR TO CONCENTRATE THE SULFIDE. METHYLENE BLUE METHOD. CALCULATION OF UN-IONIZAD HYDROGEN SULFIDE. SMEWW-APHA-AWWA-WEF PART 4500-S2¯ C,D, H, 24TH ED
LE-056-1 | 6066 | 2024-07-26 | LIMA | QUIMICAS (Incluye MUESTREO) | SULFURO DE HIDROGENO NO IONIZADO | AGUA NATURAL | - | - | SULFIDE. SAMPLE PRETREATMENT TO REMOVE INTERFERING SUBSTANCES OR TO CONCENTRATE THE SULFIDE. METHYLENE BLUE METHOD. CALCULATION OF UN-IONIZAD HYDROGEN SULFIDE. SMEWW-APHA-AWWA-WEF PART 4500-S2¯ C,D, H, 24TH ED
LE-056-1 | 6067 | 2024-07-26 | LIMA | QUIMICAS (Incluye MUESTREO) | SULFURO DE HIDROGENO NO IONIZADO | AGUA PARA CONSUMO HUMANO | - | - | SULFIDE. SAMPLE PRETREATMENT TO REMOVE INTERFERING SUBSTANCES OR TO CONCENTRATE THE SULFIDE. METHYLENE BLUE METHOD. CALCULATION OF UN-IONIZAD HYDROGEN SULFIDE. SMEWW-APHA-AWWA-WEF PART 4500-S2¯ C,D, H, 24TH ED
LE-056-1 | 6068 | 2024-07-26 | LIMA | QUIMICAS (Incluye MUESTREO) | SULFURO DE HIDROGENO NO IONIZADO | AGUA RESIDUAL | - | - | SULFIDE. SAMPLE PRETREATMENT TO REMOVE INTERFERING SUBSTANCES OR TO CONCENTRATE THE SULFIDE. METHYLENE BLUE METHOD. CALCULATION OF UN-IONIZAD HYDROGEN SULFIDE. SMEWW-APHA-AWWA-WEF PART 4500-S2¯ C,D, H, 24TH ED
LE-056-1 | 6069 | 2024-07-26 | LIMA | QUIMICAS (Incluye MUESTREO) | TURBIDEZ | AGUA NATURAL | - | - | TURBIDITY. NEPHELOMETRIC METHOD SMEWW-APHA-AWWA-WEF PART 2130 B, 24TH ED
LE-056-1 | 6070 | 2024-07-26 | LIMA | QUIMICAS (Incluye MUESTREO) | TURBIDEZ | AGUA PARA USO Y CONSUMO HUMANO | - | - | TURBIDITY. NEPHELOMETRIC METHOD SMEWW-APHA-AWWA-WEF PART 2130 B, 24TH ED
LE-056-1 | 6071 | 2024-07-26 | LIMA | QUIMICAS (Incluye MUESTREO) | TURBIDEZ | AGUA RESIDUAL | - | - | TURBIDITY. NEPHELOMETRIC METHOD SMEWW-APHA-AWWA-WEF PART 2130 B, 24TH ED
LE-056-1 | 6072 | 2024-07-26 | LIMA | QUIMICAS (Incluye MUESTREO) | CONDUCTIVIDAD | AGUA DE PROCESO | - | - | CONDUCTIVITY. LABORATORY METHOD SMEWW-APHA-AWWA-WEF PART 2510 B, 24TH ED
LE-056-1 | 6073 | 2024-07-26 | LIMA | QUIMICAS (Incluye MUESTREO) | CONDUCTIVIDAD | AGUA NATURAL | - | - | CONDUCTIVITY. LABORATORY METHOD SMEWW-APHA-AWWA-WEF PART 2510 B, 24TH ED
LE-056-1 | 6074 | 2024-07-26 | LIMA | QUIMICAS (Incluye MUESTREO) | CONDUCTIVIDAD | AGUA PARA USO Y CONSUMO HUMANO | - | - | CONDUCTIVITY. LABORATORY METHOD SMEWW-APHA-AWWA-WEF PART 2510 B, 24TH ED
LE-056-1 | 6075 | 2024-07-26 | LIMA | QUIMICAS (Incluye MUESTREO) | CONDUCTIVIDAD | AGUA RESIDUAL | - | - | CONDUCTIVITY. LABORATORY METHOD SMEWW-APHA-AWWA-WEF PART 2510 B, 24TH ED
LE-056-1 | 6076 | 2024-07-26 | LIMA | QUIMICAS (Incluye MUESTREO) | CONDUCTIVIDAD | AGUA SALINA | - | - | CONDUCTIVITY. LABORATORY METHOD SMEWW-APHA-AWWA-WEF PART 2510 B, 24TH ED
LE-056-1 | 6077 | 2024-07-26 | LIMA | QUIMICAS (Incluye MUESTREO) | OXÍGENO DISUELTO | AGUA DE PROCESO | - | - | OXYGEN, DISSOLVED (MEMBRANE ELECTRODE) EPA METHOD 360.1
LE-056-1 | 6078 | 2024-07-26 | LIMA | QUIMICAS (Incluye MUESTREO) | OXÍGENO DISUELTO | AGUA NATURAL | - | - | OXYGEN, DISSOLVED (MEMBRANE ELECTRODE) EPA METHOD 360.1
LE-056-1 | 6079 | 2024-07-26 | LIMA | QUIMICAS (Incluye MUESTREO) | OXÍGENO DISUELTO | AGUA PARA USO Y CONSUMO HUMANO | - | - | OXYGEN, DISSOLVED (MEMBRANE ELECTRODE) EPA METHOD 360.1
LE-056-1 | 6080 | 2024-07-26 | LIMA | QUIMICAS (Incluye MUESTREO) | OXÍGENO DISUELTO | AGUA RESIDUAL | - | - | OXYGEN, DISSOLVED (MEMBRANE ELECTRODE) EPA METHOD 360.1
LE-056-1 | 6081 | 2024-07-26 | LIMA | QUIMICAS (Incluye MUESTREO) | OXÍGENO DISUELTO | AGUA SALINA | - | - | OXYGEN, DISSOLVED (MEMBRANE ELECTRODE) EPA METHOD 360.1
LE-056-1 | 6082 | 2024-07-26 | LIMA | QUIMICAS (Incluye MUESTREO) | pH | AGUA DE PROCESO | - | - | PH VALUE. ELECTROMETRIC METHOD SMEWW-APHA-AWWA-WEF PART 4500 H+ B, 24TH ED
LE-056-1 | 6083 | 2024-07-26 | LIMA | QUIMICAS (Incluye MUESTREO) | pH | AGUA NATURAL | - | - | PH VALUE. ELECTROMETRIC METHOD SMEWW-APHA-AWWA-WEF PART 4500 H+ B, 24TH ED
LE-056-1 | 6084 | 2024-07-26 | LIMA | QUIMICAS (Incluye MUESTREO) | pH | AGUA PARA USO Y CONSUMO HUMANO | - | - | PH VALUE. ELECTROMETRIC METHOD SMEWW-APHA-AWWA-WEF PART 4500 H+ B, 24TH ED
LE-056-1 | 6085 | 2024-07-26 | LIMA | QUIMICAS (Incluye MUESTREO) | pH | AGUA RESIDUAL | - | - | PH VALUE. ELECTROMETRIC METHOD SMEWW-APHA-AWWA-WEF PART 4500 H+ B, 24TH ED
LE-056-1 | 6086 | 2024-07-26 | LIMA | QUIMICAS (Incluye MUESTREO) | pH | AGUA SALINA | - | - | PH VALUE. ELECTROMETRIC METHOD SMEWW-APHA-AWWA-WEF PART 4500 H+ B, 24TH ED
LE-056-1 | 6087 | 2024-07-26 | LIMA | QUIMICAS (Incluye MUESTREO) | RUIDO AMBIENTAL | RUIDO AMBIENTAL : PLANTAS INDUSTRIALES | - | - | ACÚSTICA. DESCRIPCIÓN, MEDICIÓN Y EVALUACIÓN DEL RUIDO AMBIENTAL. PARTE1: ÍNDICES BÁSICOS Y PROCEDIMIENTO DE EVALUACIÓN 2ª EDICIÓN / ACÚSTICA. DESCRIPCIÓN, MEDICIÓN Y EVALUACIÓN DEL RUIDO AMBIENTAL. PARTE 2: DETERMINACIÓN DE LOS NIVELES DE PRESIÓN SONORA. NTP-ISO 1996-1:2020 / NTP-ISO 1996-2:2023
LE-056-1 | 6088 | 2024-07-26 | LIMA | QUIMICAS (Incluye MUESTREO) | SALINIDAD | AGUA DE PROCESO | - | - | SALINITY. ELECTRICAL CONDUCTIVITY METHOD. SMEWW-APHA-AWWA-WEF PART 2520 B, 24TH ED
LE-056-1 | 6089 | 2024-07-26 | LIMA | QUIMICAS (Incluye MUESTREO) | SALINIDAD | AGUA NATURAL | - | - | SALINITY. ELECTRICAL CONDUCTIVITY METHOD. SMEWW-APHA-AWWA-WEF PART 2520 B, 24TH ED
LE-056-1 | 6090 | 2024-07-26 | LIMA | QUIMICAS (Incluye MUESTREO) | SALINIDAD | AGUA PARA USO Y CONSUMO HUMANO | - | - | SALINITY. ELECTRICAL CONDUCTIVITY METHOD. SMEWW-APHA-AWWA-WEF PART 2520 B, 24TH ED
LE-056-1 | 6091 | 2024-07-26 | LIMA | QUIMICAS (Incluye MUESTREO) | SALINIDAD | AGUA RESIDUAL | - | - | SALINITY. ELECTRICAL CONDUCTIVITY METHOD. SMEWW-APHA-AWWA-WEF PART 2520 B, 24TH ED
LE-056-1 | 6092 | 2024-07-26 | LIMA | QUIMICAS (Incluye MUESTREO) | SALINIDAD | AGUA SALINA | - | - | SALINITY. ELECTRICAL CONDUCTIVITY METHOD. SMEWW-APHA-AWWA-WEF PART 2520 B, 24TH ED
LE-056-1 | 6093 | 2024-07-26 | LIMA | QUIMICAS (Incluye MUESTREO) | TEMPERATURA | AGUA DE PROCESO | - | - | TEMPERATURE. LABORATORY AND FIELD METHODS SMEWW-APHA-AWWA-WEF PART 2550 B, 24TH ED
LE-056-1 | 6094 | 2024-07-26 | LIMA | QUIMICAS (Incluye MUESTREO) | TEMPERATURA | AGUA NATURAL | - | - | TEMPERATURE. LABORATORY AND FIELD METHODS SMEWW-APHA-AWWA-WEF PART 2550 B, 24TH ED
LE-056-1 | 6095 | 2024-07-26 | LIMA | QUIMICAS (Incluye MUESTREO) | TEMPERATURA | AGUA PARA USO Y CONSUMO HUMANO | - | - | TEMPERATURE. LABORATORY AND FIELD METHODS SMEWW-APHA-AWWA-WEF PART 2550 B, 24TH ED
LE-056-1 | 6096 | 2024-07-26 | LIMA | QUIMICAS (Incluye MUESTREO) | TEMPERATURA | AGUA RESIDUAL | - | - | TEMPERATURE. LABORATORY AND FIELD METHODS SMEWW-APHA-AWWA-WEF PART 2550 B, 24TH ED
LE-056-1 | 6097 | 2024-07-26 | LIMA | QUIMICAS (Incluye MUESTREO) | TEMPERATURA | AGUA SALINA | - | - | TEMPERATURE. LABORATORY AND FIELD METHODS SMEWW-APHA-AWWA-WEF PART 2550 B, 24TH ED
LE-056-1 | 6098 | 2024-07-26 | LIMA | QUIMICAS (Incluye MUESTREO) | TURBIDEZ | AGUA DE PROCESO | - | - | TURBIDITY. NEPHELOMETRIC METHOD SMEWW-APHA-AWWA-WEF PART 2130 B, 24TH ED
LE-056-1 | 6099 | 2024-07-26 | LIMA | QUIMICAS (Incluye MUESTREO) | TURBIDEZ | AGUA NATURAL | - | - | TURBIDITY. NEPHELOMETRIC METHOD SMEWW-APHA-AWWA-WEF PART 2130 B, 24TH ED
LE-056-1 | 6100 | 2024-07-26 | LIMA | QUIMICAS (Incluye MUESTREO) | TURBIDEZ | AGUA PARA USO Y CONSUMO HUMANO | - | - | TURBIDITY. NEPHELOMETRIC METHOD SMEWW-APHA-AWWA-WEF PART 2130 B, 24TH ED
LE-056-1 | 6101 | 2024-07-26 | LIMA | QUIMICAS (Incluye MUESTREO) | TURBIDEZ | AGUA RESIDUAL | - | - | TURBIDITY. NEPHELOMETRIC METHOD SMEWW-APHA-AWWA-WEF PART 2130 B, 24TH ED
LE-056-1 | 6102 | 2024-07-26 | LIMA | QUIMICAS (Incluye MUESTREO) | TURBIDEZ | AGUA SALINA | - | - | TURBIDITY. NEPHELOMETRIC METHOD SMEWW-APHA-AWWA-WEF PART 2130 B, 24TH ED
LE-134-1 | 6103 | 2023-01-10 | LIMA | FISICOQUÍMICA (Incluye MUESTREO) | ÁCIDO SULFÚRICO, TRIÓXIDO DE AZUFRE Y DIÓXIDO DE AZUFRE | EMISIONES | - | - | DETERMINATION OF SULFURIC ACID MIST AND SULFUR DIOXIDE EMISSIONS FROM STATIONARY SOURCES EPA 40 CFR APP A-4 PART 60 METHOD 8
LE-134-1 | 6104 | 2023-01-10 | LIMA | FISICOQUÍMICA (Incluye MUESTREO) | AZUFRE TOTAL REDUCIDO / SULFURO DE HIDRÓGENO | EMISIONES | - | - | DETERMINATION OF TOTAL REDUCED SULFUR EMISSIONS FROM STATIONARY SOURCES (IMPINGER TECHNIQUE) EPA 40 CFR APP A-4 PART 60 METHOD 16A
LE-134-1 | 6105 | 2023-01-10 | LIMA | FISICOQUÍMICA (Incluye MUESTREO) | CO, O2, NO, NO2 | EMISIONES | - | - | DETERMINATION OF NITROGEN OXIDES, CARBON MONOXIDE, AND OXYGEN EMISSIONS FROM NATURAL GAS-FIRED ENGINES, BOILERS AND PROCESS HEATERS U SING PORTABLE ANALYZERS EPA CTM 030 REVISIÓN 7
LE-134-1 | 6106 | 2023-01-10 | LIMA | FISICOQUÍMICA (Incluye MUESTREO) | CONDUCTIVIDAD (CAMPO) | AGUA NATURAL | - | - | CONDUCTIVITY. LABORATORY METHOD SMEWW-APHA 2510 B 23RD ED.
LE-134-1 | 6107 | 2023-01-10 | LIMA | FISICOQUÍMICA (Incluye MUESTREO) | CONDUCTIVIDAD (CAMPO) | AGUA PARA USO Y CONSUMO HUMANO | - | - | CONDUCTIVITY. LABORATORY METHOD SMEWW-APHA 2510 B 23RD ED.
LE-134-1 | 6108 | 2023-01-10 | LIMA | FISICOQUÍMICA (Incluye MUESTREO) | CONDUCTIVIDAD (CAMPO) | AGUA RESIDUAL | - | - | CONDUCTIVITY. LABORATORY METHOD SMEWW-APHA 2510 B 23RD ED.
LE-134-1 | 6109 | 2023-01-10 | LIMA | FISICOQUÍMICA (Incluye MUESTREO) | CONDUCTIVIDAD (CAMPO) | AGUA SALINA | - | - | CONDUCTIVITY. LABORATORY METHOD SMEWW-APHA 2510 B 23RD ED.
LE-134-1 | 6110 | 2023-01-10 | LIMA | FISICOQUÍMICA (Incluye MUESTREO) | DIÓXIDO DE AZUFRE | EMISIONES | - | - | DETERMINATION OF SULFUR DIOXIDE EMISSIONS FROM STATIONARY SOURCES EPA 40 CFR APP A-4 PART 60 METHOD 6
LE-134-1 | 6111 | 2023-01-10 | LIMA | FISICOQUÍMICA (Incluye MUESTREO) | DIÓXIDO DE AZUFRE | EMISIONES | - | - | DETERMINATION OF SULFUR DIOXIDE EMISSIONS FROM STATIONARY SOURCES (INSTRUMENT ANALYZER PROCEDURES) EPA 40 CFR APP A-4 PART 60 METHOD 6C
LE-134-1 | 6112 | 2023-01-10 | LIMA | FISICOQUÍMICA (Incluye MUESTREO) | DIOXIDO DE AZUFRE (SO2) | AIRE | - | - | REFERENCE MEASUREMENT PRINCIPLE AND CALIBRATION PROCEDURE FOR THE MEASUREMENT OF SULFUR DIOXIDE IN THE ATMOSPHERE (ULTRAVIOLET FLUORESCENCE METHOD) EPA 40 CFR APP A-1 PART 50
LE-134-1 | 6113 | 2023-01-10 | LIMA | FISICOQUÍMICA (Incluye MUESTREO) | DIOXIDO DE NITROGENO (NO2) | AIRE | - | - | MEASUREMENT PRINCIPLE AND CALIBRATION PROCEDURE FOR THE MEASUREMENT OF NITROGEN DIOXIDE IN THE ATMOSPHERE (GAS PHASE CHEMILUMINESCENCE EPA 40 CFR APP. F PART 50
LE-134-1 | 6114 | 2023-01-10 | LIMA | FISICOQUÍMICA (Incluye MUESTREO) | MATERIAL PARTICULADO | EMISIONES | - | - | DETERMINATION OF PARTICULATE MATTER EMISSIONS FROM STATIONARY SOURCES EPA 40 CRF PART 60 APP A-3 METHOD 5
LE-134-1 | 6115 | 2023-01-10 | LIMA | FISICOQUÍMICA (Incluye MUESTREO) | MATERIAL PARTICULADO - PM10 (ALTO VOLUMEN) | AIRE | - | - | REFERENCE METHOD FOR THE DETERMINATION OF PARTICULATE MATTER AS PM10 IN THE ATMOSPHERE EPA 40 CFR APP. J PART 50
LE-134-1 | 6116 | 2023-01-10 | LIMA | FISICOQUÍMICA (Incluye MUESTREO) | MATERIAL PARTICULADO PM 2.5 (Alto Volumen) | AIRE | - | - | REFERENCE METHOD FOR THE DETERMINATION OF PARTICULATE MATTER AS PM10 IN THE ATMOSPHERE EPA 40 CFR APP. J PART 50 2017(VALIDADO APLICADO FUERA DEL ALCANCE)
LE-134-1 | 6117 | 2023-01-10 | LIMA | FISICOQUÍMICA (Incluye MUESTREO) | MATERIAL PARTICULADO PM10 BAJO VOLUMEN | AIRE | - | - | REFERENCE METHOD FOR THE DETERMINATION OF FINE PARTICULATE MATTER AS PM-10 IN THE ATMOSPHERE EPA 40 CFR APP. J PART 50
LE-134-1 | 6118 | 2023-01-10 | LIMA | FISICOQUÍMICA (Incluye MUESTREO) | MATERIAL PARTICULADO PM2.5 BAJO VOLUMEN | AIRE | - | - | REFERENCE METHOD FOR THE DETERMINATION OF FINE PARTICULATE MATTER AS PM2.5 IN THE ATMOSPHERE EPA 40 CFR APP. L PART 50
LE-134-1 | 6119 | 2023-01-10 | LIMA | FISICOQUÍMICA (Incluye MUESTREO) | MERCURIO GASEOSO TOTAL | AIRE | - | - | CALIDAD DEL AIRE AMBIENTE MÉTODO NORMALIZADO PARA LA DETERMINACIÓN DEL MERCURIO GASEOSO TOTAL NTP 900.068
LE-134-1 | 6120 | 2023-01-10 | LIMA | FISICOQUÍMICA (Incluye MUESTREO) | METALES EN EMISIONES DE FUENTES ESTACIONARIAS (Antimonio, Arsénico, Bario, Berilio, Cadmio, Cobalto, cobre, Cromo, Fósforo, Manganeso, Mercurio Niquel, Plata, Plomo, Selenio, Talio, Zinc) | EMISIONES | - | - | DETERMINATION OF METAL EMISSIONS FROM STATIONARY SOURCES EPA 40 CFR APP A-4 PART 60 METHOD 29/ 6020 B
LE-134-1 | 6121 | 2023-01-10 | LIMA | FISICOQUÍMICA (Incluye MUESTREO) | METALES EN AGUAS POR ICP-MASAS (Aluminio, Antimonio, Arsénico, Bario, Berilio, Boro, Cadmio, Calcio, Cobalto, Cobre, Cromo, Estroncio, Hierro, Magnesio, Manganeso, Mercurio, Molibdeno, Niquel, Plata, Plomo, Potasio, Sodio, Selenio, Talio, Torio, Uranio, Vanadio, Zinc) | AGUA NATURAL | - | - | DETERMINATION OF TRACE ELEMENTS IN WATERS AND WASTES BY INDUCTIVELY COUPLED PLASMA - MASS SPECTROMETRY EPA 200.8
LE-134-1 | 6122 | 2023-01-10 | LIMA | FISICOQUÍMICA (Incluye MUESTREO) | METALES EN AGUAS POR ICP-MASAS (Aluminio, Antimonio, Arsénico, Bario, Berilio, Boro, Cadmio, Calcio, Cobalto, Cobre, Cromo, Estroncio, Hierro, Magnesio, Manganeso, Mercurio, Molibdeno, Niquel, Plata, Plomo, Potasio, Sodio, Selenio, Talio, Torio, Uranio, Vanadio, Zinc) | AGUA PARA USO Y CONSUMO HUMANO | - | - | DETERMINATION OF TRACE ELEMENTS IN WATERS AND WASTES BY INDUCTIVELY COUPLED PLASMA - MASS SPECTROMETRY EPA 200.8
LE-134-1 | 6123 | 2023-01-10 | LIMA | FISICOQUÍMICA (Incluye MUESTREO) | METALES EN AGUAS POR ICP-MASAS (Aluminio, Antimonio, Arsénico, Bario, Berilio, Boro, Cadmio, Calcio, Cobalto, Cobre, Cromo, Estroncio, Hierro, Magnesio, Manganeso, Mercurio, Molibdeno, Niquel, Plata, Plomo, Potasio, Sodio, Selenio, Talio, Torio, Uranio, Vanadio, Zinc) | AGUA RESIDUAL | - | - | DETERMINATION OF TRACE ELEMENTS IN WATERS AND WASTES BY INDUCTIVELY COUPLED PLASMA - MASS SPECTROMETRY EPA 200.8
LE-134-1 | 6124 | 2023-01-10 | LIMA | FISICOQUÍMICA (Incluye MUESTREO) | METALES EN AGUAS POR ICP-MASAS (Aluminio, Antimonio, Arsénico, Bario, Berilio, Boro, Cadmio, Calcio, Cobalto, Cobre, Cromo, Estroncio, Hierro, Magnesio, Manganeso, Mercurio, Molibdeno, Niquel, Plata, Plomo, Potasio, Sodio, Selenio, Talio, Torio, Uranio, Vanadio, Zinc) | AGUA SALINA | - | - | DETERMINATION OF TRACE ELEMENTS IN WATERS AND WASTES BY INDUCTIVELY COUPLED PLASMA - MASS SPECTROMETRY EPA 200.8
LE-134-1 | 6125 | 2023-01-10 | LIMA | FISICOQUÍMICA (Incluye MUESTREO) | METALES EN ALIMENTOS (Arsénico, Cadmio, Mercurio, Plomo) | CACAO | - | - | HEAVY METALS IN FOOD INDUCTIVELY COUPLED PLASMAMAS SPECTROMETRY FIRST ACTION 2015 AOAC OFFICIAL METHOD 2015.01
LE-134-1 | 6126 | 2023-01-10 | LIMA | FISICOQUÍMICA (Incluye MUESTREO) | METALES EN ALIMENTOS (Arsénico, Cadmio, Mercurio, Plomo) | CEREALES | - | - | HEAVY METALS IN FOOD INDUCTIVELY COUPLED PLASMAMAS SPECTROMETRY FIRST ACTION 2015 AOAC OFFICIAL METHOD 2015.01
LE-134-1 | 6127 | 2023-01-10 | LIMA | FISICOQUÍMICA (Incluye MUESTREO) | METALES EN ALIMENTOS (Arsénico, Cadmio, Mercurio, Plomo) | LECHE EN POLVO | - | - | HEAVY METALS IN FOOD INDUCTIVELY COUPLED PLASMAMAS SPECTROMETRY FIRST ACTION 2015 AOAC OFFICIAL METHOD 2015.01
LE-134-1 | 6128 | 2023-01-10 | LIMA | FISICOQUÍMICA (Incluye MUESTREO) | METALES EN ALIMENTOS (Arsénico, Cadmio, Mercurio, Plomo) | VEGETALES | - | - | HEAVY METALS IN FOOD INDUCTIVELY COUPLED PLASMAMAS SPECTROMETRY FIRST ACTION 2015 AOAC OFFICIAL METHOD 2015.01
LE-134-1 | 6129 | 2023-01-10 | LIMA | FISICOQUÍMICA (Incluye MUESTREO) | METALES EN FILTROS PM 10 ALTO Y BAJO VOLUMEN (Aluminio, Antimonio, Arsénico, Bario, Berilio, Cadmio, Cobalto Cobre, Cromo, Magnesio, Manganeso, Molibdeno, Niquel, Plata, Plomo, Selenio, Talio, Torio, Uranio, Vanadio, Zinc) | AIRE | - | - | EPA IO [INORGANIC] COMPENDIUM METHOD IO-3.5: DETERMINATION OF METALS IN AMBIENT PARTICULATE MATTER USING INDUCTIVELY COUPLED PLASMA/MASS SPECTROMETRY (ICP-MS) EPA 625/ R-96/ 010A. COMPENDIUM METHOD IO 3.5
LE-134-1 | 6130 | 2023-01-10 | LIMA | FISICOQUÍMICA (Incluye MUESTREO) | METALES EN SUELOS POR ICP-MASAS (Aluminio, Antimonio, Arsénico, Bario, Berilio, Cadmio, Calcio, Cobalto, Cobre, Cromo, Hierro, Magnesio, Manganeso, Mercurio, Molibdeno, Niquel, Plata, Plomo, Potasio, Selenio, Sodio, Talio, Vanadio, Zinc) | LODOS | - | - | INDUCTIVELY COUPLED PLASMA - MASS SPECTROMETRY EPA 6020A
LE-134-1 | 6131 | 2023-01-10 | LIMA | FISICOQUÍMICA (Incluye MUESTREO) | METALES EN SUELOS POR ICP-MASAS (Aluminio, Antimonio, Arsénico, Bario, Berilio, Cadmio, Calcio, Cobalto, Cobre, Cromo, Hierro, Magnesio, Manganeso, Mercurio, Molibdeno, Niquel, Plata, Plomo, Potasio, Selenio, Sodio, Talio, Vanadio, Zinc) | SEDIMENTOS | - | - | INDUCTIVELY COUPLED PLASMA - MASS SPECTROMETRY EPA 6020A
LE-134-1 | 6132 | 2023-01-10 | LIMA | FISICOQUÍMICA (Incluye MUESTREO) | METALES EN SUELOS POR ICP-MASAS (Aluminio, Antimonio, Arsénico, Bario, Berilio, Cadmio, Calcio, Cobalto, Cobre, Cromo, Hierro, Magnesio, Manganeso, Mercurio, Molibdeno, Niquel, Plata, Plomo, Potasio, Selenio, Sodio, Talio, Vanadio, Zinc) | SUELOS | - | - | INDUCTIVELY COUPLED PLASMA - MASS SPECTROMETRY EPA 6020A
LE-134-1 | 6133 | 2023-01-10 | LIMA | FISICOQUÍMICA (Incluye MUESTREO) | MONÓXIDO DE CARBONO | EMISIONES | - | - | DETERMINATION OF CARBON MONOXIDE EMISSIONS FROM STATIONARY SOURCES (INSTRUMENT ANALYZER PROCEDURES) EPA 40 CFR APP A-4 PART 60 METHOD 10
LE-134-1 | 6134 | 2023-01-10 | LIMA | FISICOQUÍMICA (Incluye MUESTREO) | MONÓXIDO DE CARBONO (CO) | AIRE | - | - | MEASUREMENT PRINCIPLE AND CALIBRATION PROCEDURE FOR THE MEASUREMENT OF CARBON MONOXIDE IN THE ATMOSPHERE (NON-DISPERSIVE INFRARED PHOTOMETRY) EPA 40 CFR APP. C PART 50
LE-134-1 | 6135 | 2023-01-10 | LIMA | FISICOQUÍMICA (Incluye MUESTREO) | NO, NO2, NOx | EMISIONES | - | - | DETERMINATION OF NITRIC OXIDE, NITROGEN DIOXIDE AND NOX EMISSIONS FROM STATIONARY COMBUSTION SOURCES BY ELECTROCHEMICAL ANALYZER. CTM 022
LE-134-1 | 6136 | 2023-01-10 | LIMA | FISICOQUÍMICA (Incluye MUESTREO) | ÓXIDOS DE NITRÓGENO | EMISIONES | - | - | DETERMINATION OF NITROGEN OXIDES EMISSIONS FROM STATIONARY SOURCES (INSTRUMENT ANALYZER PROCEDURES) EPA 40 CFR APP A-4 PART 60 METHOD 7E
LE-134-1 | 6137 | 2023-01-10 | LIMA | FISICOQUÍMICA (Incluye MUESTREO) | ÓXIDOS DE NITRÓGENO, MONÓXIDO DE CARBONO, OXÍGENO Y SULFURO DE HIDRÓGENO | EMISIONES | - | - | DETERMINATION OF OXYGEN, CARBON MONOXIDE AND OXIDES OF NITROGEN FROM STATIONARY SOURCES FOR PERIODIC MONITORING (PORTABLE ELECTROCHEMICAL ANALYZER PROCEDURE) CTM 34
LE-134-1 | 6138 | 2023-01-10 | LIMA | FISICOQUÍMICA (Incluye MUESTREO) | OXÍGENO DISUELTO (CAMPO) | AGUA NATURAL | - | - | OXYGEN (DISSOLVED). MEMBRANE-ELECTRODE METHOD SMEWW-APHA 4500 O G 23RD. ED.
LE-134-1 | 6139 | 2023-01-10 | LIMA | FISICOQUÍMICA (Incluye MUESTREO) | OXÍGENO DISUELTO (CAMPO) | AGUA PARA USO Y CONSUMO HUMANO | - | - | OXYGEN (DISSOLVED). MEMBRANE-ELECTRODE METHOD SMEWW-APHA 4500 O G 23RD. ED.
LE-134-1 | 6140 | 2023-01-10 | LIMA | FISICOQUÍMICA (Incluye MUESTREO) | OXÍGENO DISUELTO (CAMPO) | AGUA RESIDUAL | - | - | OXYGEN (DISSOLVED). MEMBRANE-ELECTRODE METHOD SMEWW-APHA 4500 O G 23RD. ED.
LE-134-1 | 6141 | 2023-01-10 | LIMA | FISICOQUÍMICA (Incluye MUESTREO) | OXÍGENO DISUELTO (CAMPO) | AGUA SALINA | - | - | OXYGEN (DISSOLVED). MEMBRANE-ELECTRODE METHOD SMEWW-APHA 4500 O G 23RD. ED.
LE-134-1 | 6142 | 2023-01-10 | LIMA | FISICOQUÍMICA (Incluye MUESTREO) | OZONO (O3) | AIRE | - | - | REFERENCE MEASUREMENT PRINCIPLE AND CALIBRATION PROCEDURE FOR THE MEASUREMENT OF OZONE IN THE ATMOSPHERE (CHEMILUMINESCENCE METHOD) EPA 40 CFR APP D PART 50
LE-134-1 | 6143 | 2023-01-10 | LIMA | FISICOQUÍMICA (Incluye MUESTREO) | PESAJE DE FILTRO DE PM10 ALTO VOLUMEN | FILTRO | - | - | COMPENDIUM METHOD I.O3.1 ITEM 4 Y 5 EXCEPTO 5.1.1; 5.2.3.7 Y 5.3 EPA 625/R-96/010A 1999 (VALIDADO MODIFICADO). NO INCLUYE MUESTREO
LE-134-1 | 6144 | 2023-01-10 | LIMA | FISICOQUÍMICA (Incluye MUESTREO) | PESAJE DE FILTRO DE PM2.5 ALTO VOLUMEN | FILTRO | - | - | COMPENDIUM METHOD I.O3.1 ITEM 4 Y 5 EXCEPTO 5.1.1; 5.2.3.7 Y 5.3 EPA 625/R-96/010A 1999 (VALIDADO MODIFICADO). NO INCLUYE MUESTREO
LE-134-1 | 6145 | 2023-01-10 | LIMA | FISICOQUÍMICA (Incluye MUESTREO) | PH (CAMPO) | AGUA NATURAL | - | - | PH VALUE. ELECTROMETRIC METHOD SMEWW-APHA 4500 H+ B 23RD ED.
LE-134-1 | 6146 | 2023-01-10 | LIMA | FISICOQUÍMICA (Incluye MUESTREO) | PH (CAMPO) | AGUA PARA USO Y CONSUMO HUMANO | - | - | PH VALUE. ELECTROMETRIC METHOD SMEWW-APHA 4500 H+ B 23RD ED.
LE-134-1 | 6147 | 2023-01-10 | LIMA | FISICOQUÍMICA (Incluye MUESTREO) | PH (CAMPO) | AGUA RESIDUAL | - | - | PH VALUE. ELECTROMETRIC METHOD SMEWW-APHA 4500 H+ B 23RD ED.
LE-134-1 | 6148 | 2023-01-10 | LIMA | FISICOQUÍMICA (Incluye MUESTREO) | PH (CAMPO) | AGUA SALINA | - | - | PH VALUE. ELECTROMETRIC METHOD SMEWW-APHA 4500 H+ B 23RD ED.
LE-134-1 | 6149 | 2023-01-10 | LIMA | FISICOQUÍMICA (Incluye MUESTREO) | SALINIDAD (CAMPO) | AGUA NATURAL | - | - | SALINITY. ELECTRICAL CONDUCTIVITY METHOD. SMEWW-APHA 2520 B, 23 RD ED.
LE-134-1 | 6150 | 2023-01-10 | LIMA | FISICOQUÍMICA (Incluye MUESTREO) | SALINIDAD (CAMPO) | AGUA PARA USO Y CONSUMO HUMANO | - | - | SALINITY. ELECTRICAL CONDUCTIVITY METHOD. SMEWW-APHA 2520 B, 23 RD ED.
LE-134-1 | 6151 | 2023-01-10 | LIMA | FISICOQUÍMICA (Incluye MUESTREO) | SALINIDAD (CAMPO) | AGUA RESIDUAL | - | - | SALINITY. ELECTRICAL CONDUCTIVITY METHOD. SMEWW-APHA 2520 B, 23 RD ED.
LE-134-1 | 6152 | 2023-01-10 | LIMA | FISICOQUÍMICA (Incluye MUESTREO) | SALINIDAD (CAMPO) | AGUA SALINA | - | - | SALINITY. ELECTRICAL CONDUCTIVITY METHOD. SMEWW-APHA 2520 B, 23 RD ED.
LE-134-1 | 6153 | 2023-01-10 | LIMA | FISICOQUÍMICA (Incluye MUESTREO) | SULFURO DE HIDRÓGENO (H2S) | AIRE | - | - | REFERENCE MEASUREMENT PRINCIPLE AND CALIBRATION PROCEDURE FOR THE MEASUREMENT OF SULFUR DIOXIDE IN THE ATMOSPHERE (ULTRAVIOLET FLUORESCENCE METHOD) EPA 40 CFR APP A-1 PART 50 (2017) (VALIDADO APLICADO FUERA DEL ALCANCE)
LE-134-1 | 6154 | 2023-01-10 | LIMA | FISICOQUÍMICA (Incluye MUESTREO) | TEMPERATURA (CAMPO) | AGUA NATURAL | - | - | TEMPERATURE. LABORATORY AND FIELD METHODS. SMEWW-APHA 2550 B, 23 RD ED.
LE-134-1 | 6155 | 2023-01-10 | LIMA | FISICOQUÍMICA (Incluye MUESTREO) | TEMPERATURA (CAMPO) | AGUA PARA USO Y CONSUMO HUMANO | - | - | TEMPERATURE. LABORATORY AND FIELD METHODS. SMEWW-APHA 2550 B, 23 RD ED.
LE-134-1 | 6156 | 2023-01-10 | LIMA | FISICOQUÍMICA (Incluye MUESTREO) | TEMPERATURA (CAMPO) | AGUA RESIDUAL | - | - | TEMPERATURE. LABORATORY AND FIELD METHODS. SMEWW-APHA 2550 B, 23 RD ED.
LE-134-1 | 6157 | 2023-01-10 | LIMA | FISICOQUÍMICA (Incluye MUESTREO) | TEMPERATURA (CAMPO) | AGUA SALINA | - | - | TEMPERATURE. LABORATORY AND FIELD METHODS. SMEWW-APHA 2550 B, 23 RD ED.
LE-086-1 | 6158 | 2021-01-20 | LIMA | QUÍMICA INSTRUMENTAL | ALFACIPERMETRINA, DETERMINACIÓN DE CONTENIDO DE INGREDIENTE ACTIVO POR CROMATOGRAFÍA GASEOSA | PLAGUICIDAS | - | - | ALFACIPERMETRINA, DETERMINACIÓN DE CONTENIDO DE INGREDIENTE ACTIVO POR CROMATOGRAFÍA GASEOSA FRMX-GC-103, VERSIÓN 09, (VALIDADO)
LE-086-1 | 6159 | 2021-01-20 | LIMA | QUÍMICA INSTRUMENTAL | DETERMINACIÓN DE DENSIDAD, MÉTODO DEL PICNÓMETRO | FERTILIZANTES | - | - | DETERMINACIÓN DE DENSIDAD. MÉTODO DEL PICNÓMETRO FRMX-MI-151, VERSIÓN 05, (VALIDADO)
LE-086-1 | 6160 | 2021-01-20 | LIMA | QUÍMICA INSTRUMENTAL | DETERMINACIÓN DE DENSIDAD, MÉTODO DEL PICNÓMETRO | PLAGUICIDAS | - | - | DETERMINACIÓN DE DENSIDAD. MÉTODO DEL PICNÓMETRO FRMX-MI-151, VERSIÓN 05, (VALIDADO)
LE-086-1 | 6161 | 2021-01-20 | LIMA | QUÍMICA INSTRUMENTAL | ESTABILIDAD DE EMULSIÓN Y REEMULSIFICACIÓN | PLAGUICIDAS | - | - | PLAGUICIDAS. ESTABILIDAD DE EMULSIÓN Y REEMULSIFICACIÓN // ESTABILIDAD DE EMULSIÓN Y REEMULSIFICACIÓN NTP 319.030:2014
LE-086-1 | 6162 | 2021-01-20 | LIMA | QUÍMICA INSTRUMENTAL | HUMECTABILIDAD PARA POLVOS MOJABLES | PLAGUICIDAS | - | - | PLAGUICIDAS. DETERMINACIÓN DE LA SUSPENSIBILIDAD EN AGUA Y HUMECTABILIDAD PARA POLVOS MOJABLES NTP 319.050:2015
LE-086-1 | 6163 | 2021-01-20 | LIMA | QUÍMICA INSTRUMENTAL | IMIDACLOPRID, DETERMINACIÓN DE CONTENIDO DE INGREDIENTE ACTIVO POR CROMATOGRAFÍA LÍQUIDA | PLAGUICIDAS | - | - | IMIDACLOPRID, DETERMINACIÓN DE CONTENIDO DE INGREDIENTE ACTIVO POR CROMATOGRAFÍA LÍQUIDA FRMX-LC-060, VERSIÓN 10, (VALIDADO)
LE-086-1 | 6164 | 2021-01-20 | LIMA | QUÍMICA INSTRUMENTAL | MEDICIÓN DE pH | FERTILIZANTES | - | - | MEDICIÓN DE PH FRMX-MI-022, VERSIÓN 04, (VALIDADO)
LE-086-1 | 6165 | 2021-01-20 | LIMA | QUÍMICA INSTRUMENTAL | MEDICIÓN DE pH | PLAGUICIDAS | - | - | MEDICIÓN DE PH FRMX-MI-022, VERSIÓN 04, (VALIDADO)
LE-086-1 | 6166 | 2021-01-20 | LIMA | QUÍMICA INSTRUMENTAL | MEDICIÓN DE pH | SOLUCIONES ACUOSAS DE FERTILIZANTES Y PAGUICIDAS | - | - | MEDICIÓN DE PH FRMX-MI-022, VERSIÓN 04, (VALIDADO)
LE-086-1 | 6167 | 2021-01-20 | LIMA | QUÍMICA INSTRUMENTAL | PERSISTENCIA DE ESPUMA | PLAGUICIDAS | - | - | PLAGUICIDAS. PERSISTENCIA DE LA ESPUMA. MÉTODO DE ENSAYO. NTP 319.283:2020
LE-073-1 | 6168 | 2024-10-28 | LIMA | FÍSICO QUÍMICAS | BROMATOS | PAN (ES) | - | - | BROMATOS EN HARINAS, PANES Y PRODUCTOS DE PASTELERÍA FSC-I-LAB-08 BASADO EN AOAC 956.03, 20 TH ED. 2016
LE-073-1 | 6169 | 2024-10-28 | LIMA | FÍSICO QUÍMICAS | BROMATOS | PRODUCTOS DE PASTELERÍA (PANETÓN, PASTELES, BIZCOCHOS) | - | - | BROMATOS EN HARINAS, PANES Y PRODUCTOS DE PASTELERÍA FSC-I-LAB-08 BASADO EN AOAC 956.03, 20 TH ED. 2016
LE-073-1 | 6170 | 2024-10-28 | LIMA | FÍSICO QUÍMICAS | HUMEDAD | BOCADITOS (FRITOS Y EXTRUIDOS) | - | - | DETERMINACIÓN DE HUMEDAD FSC-I-LAB-24 BASADO EN NTP 206.011:1981 (REVISADA EL 2016)
LE-073-1 | 6171 | 2024-10-28 | LIMA | FÍSICO QUÍMICAS | HUMEDAD | KEKES | - | - | DETERMINACIÓN DE HUMEDAD FSC-I-LAB-24 BASADO EN NTP 206.011:1981 (REVISADA EL 2016)
LE-073-1 | 6172 | 2024-10-28 | LIMA | FÍSICO QUÍMICAS | HUMEDAD | PAN (ES) | - | - | DETERMINACIÓN DE HUMEDAD FSC-I-LAB-24 BASADO EN NTP 206.011:1981 (REVISADA EL 2016)
LE-073-1 | 6173 | 2024-10-28 | LIMA | FÍSICO QUÍMICAS | HUMEDAD | PRODUCTOS DE PASTELERÍA (TORTAS, TARTAS Y PASTELES) | - | - | DETERMINACIÓN DE HUMEDAD FSC-I-LAB-24 BASADO EN NTP 206.011:1981 (REVISADA EL 2016)
LE-073-1 | 6174 | 2024-10-28 | LIMA | FÍSICO QUÍMICAS | HUMEDAD | BIZCOCHOS | - | - | BIZCOCHOS, GALLETAS Y PASTAS O FIDEOS. DETERMINACIÓN DE HUMEDAD NTP 206.011:2018
LE-073-1 | 6175 | 2024-10-28 | LIMA | FÍSICO QUÍMICAS | HUMEDAD | FIDEOS | - | - | BIZCOCHOS, GALLETAS Y PASTAS O FIDEOS. DETERMINACIÓN DE HUMEDAD NTP 206.011:2018
LE-073-1 | 6176 | 2024-10-28 | LIMA | FÍSICO QUÍMICAS | HUMEDAD | GALLETAS | - | - | BIZCOCHOS, GALLETAS Y PASTAS O FIDEOS. DETERMINACIÓN DE HUMEDAD NTP 206.011:2018
LE-073-1 | 6177 | 2024-10-28 | LIMA | FÍSICO QUÍMICAS | HUMEDAD | PASTAS | - | - | BIZCOCHOS, GALLETAS Y PASTAS O FIDEOS. DETERMINACIÓN DE HUMEDAD NTP 206.011:2018
LE-073-1 | 6178 | 2024-10-28 | LIMA | FÍSICO QUÍMICAS | PROTEÍNA | HARINA DE CEREALES | - | - | ALIMENTOS. DETERMINACIÓN DE NITRÓGENO. MÉTODO KJELDAHL COVENIN 1195
LE-073-1 | 6179 | 2024-10-28 | LIMA | FÍSICO QUÍMICAS | PROTEÍNA | HOJUELAS DE CEREALES Y LEGUMINOSAS | - | - | ALIMENTOS. DETERMINACIÓN DE NITRÓGENO. MÉTODO KJELDAHL COVENIN 1195
LE-073-1 | 6180 | 2024-10-28 | LIMA | FÍSICO QUÍMICAS | PROTEÍNA | PRODUCTOS DE PANADERÍA | - | - | ALIMENTOS. DETERMINACIÓN DE NITRÓGENO. MÉTODO KJELDAHL COVENIN 1195
LE-073-1 | 6181 | 2024-10-28 | LIMA | MICROBIOLÓGICAS | DETECCIÓN DE LISTERIA MONOCYTOGENES | SUPERFICIES INERTES | - | - | DETECTION OF LISTERIA MONOCYTOGENES IN FOODS AND ENVIRONMENTAL SAMPLES, AND ENUMERATION OF LISTERIA MONOCYTOGENES IN FOODS FDA/BAM CHAPTER 10. APRIL 2022. A (1-2), B, C, D 1(C-D), E, G, H1 (A-E)/ R.M. N° 461-2007 / MINSA (INCLUYE MUESTREO)
LE-073-1 | 6182 | 2024-10-28 | LIMA | MICROBIOLÓGICAS | DETECCIÓN DE LISTERIA MONOCYTOGENES | SUPERFICIES VIVAS | - | - | DETECTION OF LISTERIA MONOCYTOGENES IN FOODS AND ENVIRONMENTAL SAMPLES, AND ENUMERATION OF LISTERIA MONOCYTOGENES IN FOODS FDA/BAM CHAPTER 10. APRIL 2022. A (1-2), B, C, D 1(C-D), E, G, H1 (A-E)/ R.M. N° 461-2007 / MINSA (INCLUYE MUESTREO)
LE-073-1 | 6183 | 2024-10-28 | LIMA | MICROBIOLÓGICAS | DETECCIÓN DE LISTERIA MONOCYTOGENES | EMBUTIDOS CON TRATAMIENTO TÉRMICO | - | - | DETECTION OF LISTERIA MONOCYTOGENES IN FOODS AND ENVIRONMENTAL SAMPLES, AND ENUMERATION OF LISTERIA MONOCYTOGENES IN FOODS FDA/BAM CHAPTER 10. APRIL 2022. A (3-8), B, C, D 1(A), E, G, H1 (A-E)
LE-073-1 | 6184 | 2024-10-28 | LIMA | MICROBIOLÓGICAS | DETECCIÓN DE LISTERIA MONOCYTOGENES | FRUTAS Y HORTALIZAS | - | - | DETECTION OF LISTERIA MONOCYTOGENES IN FOODS AND ENVIRONMENTAL SAMPLES, AND ENUMERATION OF LISTERIA MONOCYTOGENES IN FOODS FDA/BAM CHAPTER 10. APRIL 2022. A (3-8), B, C, D 1(A), E, G, H1 (A-E)
LE-073-1 | 6185 | 2024-10-28 | LIMA | MICROBIOLÓGICAS | DETECCIÓN DE LISTERIA MONOCYTOGENES | HELADOS Y MEZCLAS PARA HELADOS | - | - | DETECTION OF LISTERIA MONOCYTOGENES IN FOODS AND ENVIRONMENTAL SAMPLES, AND ENUMERATION OF LISTERIA MONOCYTOGENES IN FOODS FDA/BAM CHAPTER 10. APRIL 2022. A (3-8), B, C, D 1(A), E, G, H1 (A-E)
LE-073-1 | 6186 | 2024-10-28 | LIMA | MICROBIOLÓGICAS | DETECCIÓN DE LISTERIA MONOCYTOGENES | PRODUCTOS LÁCTEOS Y DERIVADOS | - | - | DETECTION OF LISTERIA MONOCYTOGENES IN FOODS AND ENVIRONMENTAL SAMPLES, AND ENUMERATION OF LISTERIA MONOCYTOGENES IN FOODS FDA/BAM CHAPTER 10. APRIL 2022. A (3-8), B, C, D 1(A), E, G, H1 (A-E)
LE-073-1 | 6187 | 2024-10-28 | LIMA | MICROBIOLÓGICAS | DETECCIÓN DE SALMONELLA spp. | ALIMENTOS ELABORADOS (CON Y SIN TRATAMIENTO TÉRMICO) | - | - | SALMONELAS ICMSF MICROORGANISMOS DE LOS ALIMENTOS. SU SIGNIFICADO Y MÉTODOS DE ENUMERACIÓN. PÁG. 172-176 PTO 10 (A) Y (C), 177 II - 178 III 2DA ED. REIMPRESIÓN 2000
LE-073-1 | 6188 | 2024-10-28 | LIMA | MICROBIOLÓGICAS | DETECCIÓN DE SALMONELLA spp. | CARNE Y PRODUCTOS CÁRNICOS | - | - | SALMONELAS ICMSF MICROORGANISMOS DE LOS ALIMENTOS. SU SIGNIFICADO Y MÉTODOS DE ENUMERACIÓN. PÁG. 172-176 PTO 10 (A) Y (C), 177 II - 178 III 2DA ED. REIMPRESIÓN 2000
LE-073-1 | 6189 | 2024-10-28 | LIMA | MICROBIOLÓGICAS | DETECCIÓN DE SALMONELLA spp. | CEREALES, LEGUMINOSAS, QUENOPODÍACEAS Y DERIVADOS (HARINAS Y OTROS) | - | - | SALMONELAS ICMSF MICROORGANISMOS DE LOS ALIMENTOS. SU SIGNIFICADO Y MÉTODOS DE ENUMERACIÓN. PÁG. 172-176 PTO 10 (A) Y (C), 177 II - 178 III 2DA ED. REIMPRESIÓN 2000
LE-073-1 | 6190 | 2024-10-28 | LIMA | MICROBIOLÓGICAS | DETECCIÓN DE SALMONELLA spp. | ESPECIAS, CONDIMENTOS, SOPAS, SALSAS Y SIMILARES | - | - | SALMONELAS ICMSF MICROORGANISMOS DE LOS ALIMENTOS. SU SIGNIFICADO Y MÉTODOS DE ENUMERACIÓN. PÁG. 172-176 PTO 10 (A) Y (C), 177 II - 178 III 2DA ED. REIMPRESIÓN 2000
LE-073-1 | 6191 | 2024-10-28 | LIMA | MICROBIOLÓGICAS | DETECCIÓN DE SALMONELLA spp. | FRUTAS Y HORTALIZAS | - | - | SALMONELAS ICMSF MICROORGANISMOS DE LOS ALIMENTOS. SU SIGNIFICADO Y MÉTODOS DE ENUMERACIÓN. PÁG. 172-176 PTO 10 (A) Y (C), 177 II - 178 III 2DA ED. REIMPRESIÓN 2000
LE-073-1 | 6192 | 2024-10-28 | LIMA | MICROBIOLÓGICAS | DETECCIÓN DE SALMONELLA spp. | HELADOS Y MEZCLAS PARA HELADOS | - | - | SALMONELAS ICMSF MICROORGANISMOS DE LOS ALIMENTOS. SU SIGNIFICADO Y MÉTODOS DE ENUMERACIÓN. PÁG. 172-176 PTO 10 (A) Y (C), 177 II - 178 III 2DA ED. REIMPRESIÓN 2000
LE-073-1 | 6193 | 2024-10-28 | LIMA | MICROBIOLÓGICAS | DETECCIÓN DE SALMONELLA spp. | PRODUCTOS COCIDOS DE RECONSTITUCIÓN INSTANTÁNEA COMO ENRIQUECIDOS LÁCTEOS, SUSTITUTOS LÁCTEOS, MEZCLAS FORTIFICADAS, OTROS. | - | - | SALMONELAS ICMSF MICROORGANISMOS DE LOS ALIMENTOS. SU SIGNIFICADO Y MÉTODOS DE ENUMERACIÓN. PÁG. 172-176 PTO 10 (A) Y (C), 177 II - 178 III 2DA ED. REIMPRESIÓN 2000
LE-073-1 | 6194 | 2024-10-28 | LIMA | MICROBIOLÓGICAS | DETECCIÓN DE SALMONELLA spp. | PRODUCTOS DE PANADERÍA Y CONFITERÍA | - | - | SALMONELAS ICMSF MICROORGANISMOS DE LOS ALIMENTOS. SU SIGNIFICADO Y MÉTODOS DE ENUMERACIÓN. PÁG. 172-176 PTO 10 (A) Y (C), 177 II - 178 III 2DA ED. REIMPRESIÓN 2000
LE-073-1 | 6195 | 2024-10-28 | LIMA | MICROBIOLÓGICAS | DETECCIÓN DE SALMONELLA spp. | PRODUCTOS DESHIDRATADOS | - | - | SALMONELAS ICMSF MICROORGANISMOS DE LOS ALIMENTOS. SU SIGNIFICADO Y MÉTODOS DE ENUMERACIÓN. PÁG. 172-176 PTO 10 (A) Y (C), 177 II - 178 III 2DA ED. REIMPRESIÓN 2000
LE-073-1 | 6196 | 2024-10-28 | LIMA | MICROBIOLÓGICAS | DETECCIÓN DE SALMONELLA spp. | PRODUCTOS LÁCTEOS | - | - | SALMONELAS ICMSF MICROORGANISMOS DE LOS ALIMENTOS. SU SIGNIFICADO Y MÉTODOS DE ENUMERACIÓN. PÁG. 172-176 PTO 10 (A) Y (C), 177 II - 178 III 2DA ED. REIMPRESIÓN 2000
LE-073-1 | 6197 | 2024-10-28 | LIMA | MICROBIOLÓGICAS | DETECCIÓN DE SALMONELLA spp. | SUPERFICIES INERTES (REGULARES E IRREGULARES) | - | - | SALMONELAS /// GUÍA TÉCNICA PARA EL ANÁLISIS MICROBIOLÓGICO DE SUPERFICIES EN CONTACTO CON ALIMENTOS Y BEBIDAS. ICMSF MICROORGANISMOS DE LOS ALIMENTOS. SU SIGNIFICADO Y METODOS DE ENUMERACIÓN. PÁG. 172-176 PTO. 10 (A) Y (C), 177 II - 178 III 2DA ED. REIMPRESIÓN 2000 /// RM Nº 461-2007/MINSA. (INCLUYE MUESTREO)
LE-073-1 | 6198 | 2024-10-28 | LIMA | MICROBIOLÓGICAS | DETECCIÓN DE SALMONELLA spp. | SUPERFICIES VIVAS | - | - | SALMONELAS /// GUÍA TÉCNICA PARA EL ANÁLISIS MICROBIOLÓGICO DE SUPERFICIES EN CONTACTO CON ALIMENTOS Y BEBIDAS. ICMSF MICROORGANISMOS DE LOS ALIMENTOS. SU SIGNIFICADO Y METODOS DE ENUMERACIÓN. PÁG. 172-176 PTO. 10 (A) Y (C), 177 II - 178 III 2DA ED. REIMPRESIÓN 2000 /// RM Nº 461-2007/MINSA. (INCLUYE MUESTREO)
LE-073-1 | 6199 | 2024-10-28 | LIMA | MICROBIOLÓGICAS | ESTERILIDAD COMERCIAL | CONSERVAS | - | - | EXAMINATION OF CANNED FOODS. BACTERIOLOGICAL ANALYTICAL MANUAL CHAPTER 21A. A-E (EXCEPTO D4, D5A, B, E1, E2) Y DETECCIÓN DE TOXINA. FDA/BAM ONLINE
LE-073-1 | 6200 | 2024-10-28 | LIMA | MICROBIOLÓGICAS | NUMERACIÓN DE COLIFORMES | ALIMENTOS ELABORADOS (CON Y SIN TRATAMIENTO TÉRMICO) | - | - | BACTERIAS COLIFORMES. RECUENTO DE COLIFORMES: TÉCNICA DEL NÚMERO MÁS PROBABLE (NMP). MÉTODO 1 (NORTEAMERICANO) ICMSF MICROORGANISMOS DE LOS ALIMENTOS. SU SIGNIFICADO Y METODOS DE ENUMERACION. MÉTODO 1, PÁG. 132-134 2DA ED. REIMPRESIÓN 2000
LE-073-1 | 6201 | 2024-10-28 | LIMA | MICROBIOLÓGICAS | NUMERACIÓN DE COLIFORMES | BEBIDAS NO CARBONATADAS | - | - | BACTERIAS COLIFORMES. RECUENTO DE COLIFORMES: TÉCNICA DEL NÚMERO MÁS PROBABLE (NMP). MÉTODO 1 (NORTEAMERICANO) ICMSF MICROORGANISMOS DE LOS ALIMENTOS. SU SIGNIFICADO Y METODOS DE ENUMERACION. MÉTODO 1, PÁG. 132-134 2DA ED. REIMPRESIÓN 2000
LE-073-1 | 6202 | 2024-10-28 | LIMA | MICROBIOLÓGICAS | NUMERACIÓN DE COLIFORMES | CEREALES, LEGUMINOSAS, QUENOPODÍACEAS Y DERIVADOS (HARINAS Y OTROS) | - | - | BACTERIAS COLIFORMES. RECUENTO DE COLIFORMES: TÉCNICA DEL NÚMERO MÁS PROBABLE (NMP). MÉTODO 1 (NORTEAMERICANO) ICMSF MICROORGANISMOS DE LOS ALIMENTOS. SU SIGNIFICADO Y METODOS DE ENUMERACION. MÉTODO 1, PÁG. 132-134 2DA ED. REIMPRESIÓN 2000
LE-073-1 | 6203 | 2024-10-28 | LIMA | MICROBIOLÓGICAS | NUMERACIÓN DE COLIFORMES | ESPECIAS, CONDIMENTOS, SOPAS, SALSAS Y SIMILARES | - | - | BACTERIAS COLIFORMES. RECUENTO DE COLIFORMES: TÉCNICA DEL NÚMERO MÁS PROBABLE (NMP). MÉTODO 1 (NORTEAMERICANO) ICMSF MICROORGANISMOS DE LOS ALIMENTOS. SU SIGNIFICADO Y METODOS DE ENUMERACION. MÉTODO 1, PÁG. 132-134 2DA ED. REIMPRESIÓN 2000
LE-073-1 | 6204 | 2024-10-28 | LIMA | MICROBIOLÓGICAS | NUMERACIÓN DE COLIFORMES | HELADOS Y MEZCLAS PARA HELADOS | - | - | BACTERIAS COLIFORMES. RECUENTO DE COLIFORMES: TÉCNICA DEL NÚMERO MÁS PROBABLE (NMP). MÉTODO 1 (NORTEAMERICANO) ICMSF MICROORGANISMOS DE LOS ALIMENTOS. SU SIGNIFICADO Y METODOS DE ENUMERACION. MÉTODO 1, PÁG. 132-134 2DA ED. REIMPRESIÓN 2000
LE-073-1 | 6205 | 2024-10-28 | LIMA | MICROBIOLÓGICAS | NUMERACIÓN DE COLIFORMES | LECHE Y PRODUCTOS LÁCTEOS | - | - | BACTERIAS COLIFORMES. RECUENTO DE COLIFORMES: TÉCNICA DEL NÚMERO MÁS PROBABLE (NMP). MÉTODO 1 (NORTEAMERICANO) ICMSF MICROORGANISMOS DE LOS ALIMENTOS. SU SIGNIFICADO Y METODOS DE ENUMERACION. MÉTODO 1, PÁG. 132-134 2DA ED. REIMPRESIÓN 2000
LE-073-1 | 6206 | 2024-10-28 | LIMA | MICROBIOLÓGICAS | NUMERACIÓN DE COLIFORMES | PRODUCTOS COCIDOS DE RECONSTITUCIÓN INSTANTÁNEA COMO ENRIQUECIDOS LÁCTEOS, SUSTITUTOS LÁCTEOS, MEZCLAS FORTIFICADAS, OTROS. | - | - | BACTERIAS COLIFORMES. RECUENTO DE COLIFORMES: TÉCNICA DEL NÚMERO MÁS PROBABLE (NMP). MÉTODO 1 (NORTEAMERICANO) ICMSF MICROORGANISMOS DE LOS ALIMENTOS. SU SIGNIFICADO Y METODOS DE ENUMERACION. MÉTODO 1, PÁG. 132-134 2DA ED. REIMPRESIÓN 2000
LE-073-1 | 6207 | 2024-10-28 | LIMA | MICROBIOLÓGICAS | NUMERACIÓN DE COLIFORMES | PRODUCTOS DESHIDRATADOS | - | - | BACTERIAS COLIFORMES. RECUENTO DE COLIFORMES: TÉCNICA DEL NÚMERO MÁS PROBABLE (NMP). MÉTODO 1 (NORTEAMERICANO) ICMSF MICROORGANISMOS DE LOS ALIMENTOS. SU SIGNIFICADO Y METODOS DE ENUMERACION. MÉTODO 1, PÁG. 132-134 2DA ED. REIMPRESIÓN 2000
LE-073-1 | 6208 | 2024-10-28 | LIMA | MICROBIOLÓGICAS | NUMERACIÓN DE COLIFORMES | AGUA DE BEBIDA | - | - | MULTIPLE-TUBE FERMENTATION TECHNIQUE FOR MEMBERS OF THE COLIFORM GROUP. STANDARD TOTAL COLIFORM FERMENTATION TECHNIQUE SMEWW-APHA-AWWA-WEF PART 9221 B (2-4), 24TH ED.
LE-073-1 | 6209 | 2024-10-28 | LIMA | MICROBIOLÓGICAS | NUMERACIÓN DE COLIFORMES FECALES O TERMOTOLERANTES | AGUA DE BEBIDA | - | - | MULTIPLE-TUBE FERMENTATION TECHNIQUE FOR MEMBERS OF THE COLIFORM GROUP. FECAL COLIFORM PROCEDURES.THERMOTOLERANT COLIFORM TEST (EC MEDIUM) SMEWW-APHA-AWWA-WEF PART 9221 E-1, 24TH ED.
LE-073-1 | 6210 | 2024-10-28 | LIMA | MICROBIOLÓGICAS | NUMERACIÓN DE ESCHERICHIA COLI | ALIMENTOS ELABORADOS (CON Y SIN TRATAMIENTO TÉRMICO) | - | - | BACTERIAS COLIFORMES. PRUEBAS DE IDENTIFICACIÓN DE ORGANISMOS COLIFORMES: IMVIC. MÉTODO 1 (NORTEAMERICANO) ICMSF MICROORGANISMOS DE LOS ALIMENTOS. SU SIGNIFICADO Y MÉTODOS DE ENUMERACIÓN. PÁG. 132-134, 138-142 2DA ED. REIMPRESIÓN 2000
LE-073-1 | 6211 | 2024-10-28 | LIMA | MICROBIOLÓGICAS | NUMERACIÓN DE ESCHERICHIA COLI | CARNE Y PRODUCTOS CÁRNICOS | - | - | BACTERIAS COLIFORMES. PRUEBAS DE IDENTIFICACIÓN DE ORGANISMOS COLIFORMES: IMVIC. MÉTODO 1 (NORTEAMERICANO) ICMSF MICROORGANISMOS DE LOS ALIMENTOS. SU SIGNIFICADO Y MÉTODOS DE ENUMERACIÓN. PÁG. 132-134, 138-142 2DA ED. REIMPRESIÓN 2000
LE-073-1 | 6212 | 2024-10-28 | LIMA | MICROBIOLÓGICAS | NUMERACIÓN DE ESCHERICHIA COLI | CEREALES, LEGUMINOSAS, QUENOPODÍACEAS Y DERIVADOS (HARINAS Y OTROS) | - | - | BACTERIAS COLIFORMES. PRUEBAS DE IDENTIFICACIÓN DE ORGANISMOS COLIFORMES: IMVIC. MÉTODO 1 (NORTEAMERICANO) ICMSF MICROORGANISMOS DE LOS ALIMENTOS. SU SIGNIFICADO Y MÉTODOS DE ENUMERACIÓN. PÁG. 132-134, 138-142 2DA ED. REIMPRESIÓN 2000
LE-073-1 | 6213 | 2024-10-28 | LIMA | MICROBIOLÓGICAS | NUMERACIÓN DE ESCHERICHIA COLI | ESPECIAS Y CONDIMENTOS | - | - | BACTERIAS COLIFORMES. PRUEBAS DE IDENTIFICACIÓN DE ORGANISMOS COLIFORMES: IMVIC. MÉTODO 1 (NORTEAMERICANO) ICMSF MICROORGANISMOS DE LOS ALIMENTOS. SU SIGNIFICADO Y MÉTODOS DE ENUMERACIÓN. PÁG. 132-134, 138-142 2DA ED. REIMPRESIÓN 2000
LE-073-1 | 6214 | 2024-10-28 | LIMA | MICROBIOLÓGICAS | NUMERACIÓN DE ESCHERICHIA COLI | FRUTAS Y HORTALIZAS | - | - | BACTERIAS COLIFORMES. PRUEBAS DE IDENTIFICACIÓN DE ORGANISMOS COLIFORMES: IMVIC. MÉTODO 1 (NORTEAMERICANO) ICMSF MICROORGANISMOS DE LOS ALIMENTOS. SU SIGNIFICADO Y MÉTODOS DE ENUMERACIÓN. PÁG. 132-134, 138-142 2DA ED. REIMPRESIÓN 2000
LE-073-1 | 6215 | 2024-10-28 | LIMA | MICROBIOLÓGICAS | NUMERACIÓN DE ESCHERICHIA COLI | PRODUCTOS DE PANADERÍA Y CONFITERÍA | - | - | BACTERIAS COLIFORMES. PRUEBAS DE IDENTIFICACIÓN DE ORGANISMOS COLIFORMES: IMVIC. MÉTODO 1 (NORTEAMERICANO) ICMSF MICROORGANISMOS DE LOS ALIMENTOS. SU SIGNIFICADO Y MÉTODOS DE ENUMERACIÓN. PÁG. 132-134, 138-142 2DA ED. REIMPRESIÓN 2000
LE-073-1 | 6216 | 2024-10-28 | LIMA | MICROBIOLÓGICAS | NUMERACIÓN DE ESCHERICHIA COLI | QUESOS NO MADURADOS | - | - | BACTERIAS COLIFORMES. PRUEBAS DE IDENTIFICACIÓN DE ORGANISMOS COLIFORMES: IMVIC. MÉTODO 1 (NORTEAMERICANO) ICMSF MICROORGANISMOS DE LOS ALIMENTOS. SU SIGNIFICADO Y MÉTODOS DE ENUMERACIÓN. PÁG. 132-134, 138-142 2DA ED. REIMPRESIÓN 2000
LE-073-1 | 6217 | 2024-10-28 | LIMA | MICROBIOLÓGICAS | NUMERACIÓN DE ESCHERICHIA COLI | AGUA DE BEBIDA | - | - | MULTIPLE-TUBE FERMENTATION TECHNIQUE FOR MEMBERS OF THE COLIFORM GROUP. ESCHERICHIA COLI PROCEDURE USING FLUOROGENIC SUBSTRATE. ESCHERICHIA COLI TEST (EC-MUG MEDIUM) SMEWW-APHA-AWWA-WEF PART 9221 F, 24TH ED.
LE-073-1 | 6218 | 2024-10-28 | LIMA | MICROBIOLÓGICAS | NUMERACIÓN DE STAPHYLOCOCCUS AUREUS | ALIMENTOS ELABORADOS (CON Y SIN TRATAMIENTO TÉRMICO) | - | - | STAPHYLOCOCCUS AUREUS. MÉTODO 5 (TÉCNICA DEL NMP CON CALDO TELURITO MANITOL GLICINA). PRUEBA DE LA COAGULASA. ICMSF MICROORGANISMOS DE LOS ALIMENTOS. SU SIGNIFICADO Y MÉTODOS DE ENUMERACIÓN. PÁG. 235-238 2DA ED. REIMPRESIÓN 2000
LE-073-1 | 6219 | 2024-10-28 | LIMA | MICROBIOLÓGICAS | NUMERACIÓN DE STAPHYLOCOCCUS AUREUS | CARNE Y PRODUCTOS CÁRNICOS | - | - | STAPHYLOCOCCUS AUREUS. MÉTODO 5 (TÉCNICA DEL NMP CON CALDO TELURITO MANITOL GLICINA). PRUEBA DE LA COAGULASA. ICMSF MICROORGANISMOS DE LOS ALIMENTOS. SU SIGNIFICADO Y MÉTODOS DE ENUMERACIÓN. PÁG. 235-238 2DA ED. REIMPRESIÓN 2000
LE-073-1 | 6220 | 2024-10-28 | LIMA | MICROBIOLÓGICAS | NUMERACIÓN DE STAPHYLOCOCCUS AUREUS | CEREALES, LEGUMINOSAS, QUENOPODÍACEAS Y DERIVADOS (HARINAS Y OTROS) | - | - | STAPHYLOCOCCUS AUREUS. MÉTODO 5 (TÉCNICA DEL NMP CON CALDO TELURITO MANITOL GLICINA). PRUEBA DE LA COAGULASA. ICMSF MICROORGANISMOS DE LOS ALIMENTOS. SU SIGNIFICADO Y MÉTODOS DE ENUMERACIÓN. PÁG. 235-238 2DA ED. REIMPRESIÓN 2000
LE-073-1 | 6221 | 2024-10-28 | LIMA | MICROBIOLÓGICAS | NUMERACIÓN DE STAPHYLOCOCCUS AUREUS | HELADOS Y MEZCLAS PARA HELADOS | - | - | STAPHYLOCOCCUS AUREUS. MÉTODO 5 (TÉCNICA DEL NMP CON CALDO TELURITO MANITOL GLICINA). PRUEBA DE LA COAGULASA. ICMSF MICROORGANISMOS DE LOS ALIMENTOS. SU SIGNIFICADO Y MÉTODOS DE ENUMERACIÓN. PÁG. 235-238 2DA ED. REIMPRESIÓN 2000
LE-073-1 | 6222 | 2024-10-28 | LIMA | MICROBIOLÓGICAS | NUMERACIÓN DE STAPHYLOCOCCUS AUREUS | LECHE Y PRODUCTOS LÁCTEOS | - | - | STAPHYLOCOCCUS AUREUS. MÉTODO 5 (TÉCNICA DEL NMP CON CALDO TELURITO MANITOL GLICINA). PRUEBA DE LA COAGULASA. ICMSF MICROORGANISMOS DE LOS ALIMENTOS. SU SIGNIFICADO Y MÉTODOS DE ENUMERACIÓN. PÁG. 235-238 2DA ED. REIMPRESIÓN 2000
LE-073-1 | 6223 | 2024-10-28 | LIMA | MICROBIOLÓGICAS | NUMERACIÓN DE STAPHYLOCOCCUS AUREUS | MAYONESA Y SALSAS A BASE DE HUEVOS | - | - | STAPHYLOCOCCUS AUREUS. MÉTODO 5 (TÉCNICA DEL NMP CON CALDO TELURITO MANITOL GLICINA). PRUEBA DE LA COAGULASA. ICMSF MICROORGANISMOS DE LOS ALIMENTOS. SU SIGNIFICADO Y MÉTODOS DE ENUMERACIÓN. PÁG. 235-238 2DA ED. REIMPRESIÓN 2000
LE-073-1 | 6224 | 2024-10-28 | LIMA | MICROBIOLÓGICAS | NUMERACIÓN DE STAPHYLOCOCCUS AUREUS | PRODUCTOS COCIDOS DE RECONSTITUCIÓN INSTANTÁNEA COMO ENRIQUECIDOS LÁCTEOS, SUSTITUTOS LÁCTEOS, MEZCLAS FORTIFICADAS, OTROS. | - | - | STAPHYLOCOCCUS AUREUS. MÉTODO 5 (TÉCNICA DEL NMP CON CALDO TELURITO MANITOL GLICINA). PRUEBA DE LA COAGULASA. ICMSF MICROORGANISMOS DE LOS ALIMENTOS. SU SIGNIFICADO Y MÉTODOS DE ENUMERACIÓN. PÁG. 235-238 2DA ED. REIMPRESIÓN 2000
LE-073-1 | 6225 | 2024-10-28 | LIMA | MICROBIOLÓGICAS | NUMERACIÓN DE STAPHYLOCOCCUS AUREUS | PRODUCTOS DE PANADERÍA, PASTELERÍA Y GALLETERÍA | - | - | STAPHYLOCOCCUS AUREUS. MÉTODO 5 (TÉCNICA DEL NMP CON CALDO TELURITO MANITOL GLICINA). PRUEBA DE LA COAGULASA. ICMSF MICROORGANISMOS DE LOS ALIMENTOS. SU SIGNIFICADO Y MÉTODOS DE ENUMERACIÓN. PÁG. 235-238 2DA ED. REIMPRESIÓN 2000
LE-073-1 | 6226 | 2024-10-28 | LIMA | MICROBIOLÓGICAS | NUMERACIÓN DE STAPHYLOCOCCUS AUREUS | PRODUCTOS DESHIDRATADOS | - | - | STAPHYLOCOCCUS AUREUS. MÉTODO 5 (TÉCNICA DEL NMP CON CALDO TELURITO MANITOL GLICINA). PRUEBA DE LA COAGULASA. ICMSF MICROORGANISMOS DE LOS ALIMENTOS. SU SIGNIFICADO Y MÉTODOS DE ENUMERACIÓN. PÁG. 235-238 2DA ED. REIMPRESIÓN 2000
LE-073-1 | 6227 | 2024-10-28 | LIMA | MICROBIOLÓGICAS | RECUENTO DE BACILLUS CEREUS | CEREALES, LEGUMINOSAS, QUENOPODÍACEAS Y DERIVADOS (HARINAS Y OTROS) | - | - | BACILLUS CEREUS. RECUENTOS DE PRESUNTOS BACILLUS CEREUS. CONFIRMACIÓN DE B. CEREUS ICMSF MICROORGANISMOS DE LOS ALIMENTOS 1. SU SIGNIFICADO Y MÉTODOS DE ENUMERACIÓN PÁG. 285-286 2DA ED. REIMPRESIÓN 2000. FDA /BAM ONLINE 8TH ED. REV. A / 1998. JANUARY 2001 - CHAPTER 14, F-G ; OCTOBER 2020
LE-073-1 | 6228 | 2024-10-28 | LIMA | MICROBIOLÓGICAS | RECUENTO DE BACILLUS CEREUS | ESTIMULANTES Y FRUITIVOS | - | - | BACILLUS CEREUS. RECUENTOS DE PRESUNTOS BACILLUS CEREUS. CONFIRMACIÓN DE B. CEREUS ICMSF MICROORGANISMOS DE LOS ALIMENTOS 1. SU SIGNIFICADO Y MÉTODOS DE ENUMERACIÓN PÁG. 285-286 2DA ED. REIMPRESIÓN 2000. FDA /BAM ONLINE 8TH ED. REV. A / 1998. JANUARY 2001 - CHAPTER 14, F-G ; OCTOBER 2020
LE-073-1 | 6229 | 2024-10-28 | LIMA | MICROBIOLÓGICAS | RECUENTO DE BACILLUS CEREUS | PRODUCTOS COCIDOS DE RECONSTITUCIÓN INSTANTÁNEA COMO ENRIQUECIDOS LÁCTEOS, SUSTITUTOS LÁCTEOS, MEZCLAS FORTIFICADAS, OTROS. | - | - | BACILLUS CEREUS. RECUENTOS DE PRESUNTOS BACILLUS CEREUS. CONFIRMACIÓN DE B. CEREUS ICMSF MICROORGANISMOS DE LOS ALIMENTOS 1. SU SIGNIFICADO Y MÉTODOS DE ENUMERACIÓN PÁG. 285-286 2DA ED. REIMPRESIÓN 2000. FDA /BAM ONLINE 8TH ED. REV. A / 1998. JANUARY 2001 - CHAPTER 14, F-G ; OCTOBER 2020
LE-073-1 | 6230 | 2024-10-28 | LIMA | MICROBIOLÓGICAS | RECUENTO DE BACILLUS CEREUS | PRODUCTOS DE PANADERÍA, PASTELERÍA Y GALLETERÍA | - | - | BACILLUS CEREUS. RECUENTOS DE PRESUNTOS BACILLUS CEREUS. CONFIRMACIÓN DE B. CEREUS ICMSF MICROORGANISMOS DE LOS ALIMENTOS 1. SU SIGNIFICADO Y MÉTODOS DE ENUMERACIÓN PÁG. 285-286 2DA ED. REIMPRESIÓN 2000. FDA /BAM ONLINE 8TH ED. REV. A / 1998. JANUARY 2001 - CHAPTER 14, F-G ; OCTOBER 2020
LE-073-1 | 6231 | 2024-10-28 | LIMA | MICROBIOLÓGICAS | RECUENTO DE BACILLUS CEREUS | PRODUCTOS DESHIDRATADOS Y MEZCLAS QUE CONTENGAN CEREALES | - | - | BACILLUS CEREUS. RECUENTOS DE PRESUNTOS BACILLUS CEREUS. CONFIRMACIÓN DE B. CEREUS ICMSF MICROORGANISMOS DE LOS ALIMENTOS 1. SU SIGNIFICADO Y MÉTODOS DE ENUMERACIÓN PÁG. 285-286 2DA ED. REIMPRESIÓN 2000. FDA /BAM ONLINE 8TH ED. REV. A / 1998. JANUARY 2001 - CHAPTER 14, F-G ; OCTOBER 2020
LE-073-1 | 6232 | 2024-10-28 | LIMA | MICROBIOLÓGICAS | RECUENTO DE CLOSTRIDIUM PERFRINGENS | CARNE Y PRODUCTOS CÁRNICOS | - | - | CLOSTRIDIUM PERFRINGENS. MÉTODO 2 NORTEAMERICANO ICMSF MICROORGANISMOS DE LOS ALIMENTOS. SU SIGNIFICADO Y MÉTODOS DE ENUMERACIÓN. MÉTODO 2, PÁG. 281-283, I, II Y III 2DA ED. REIMPRESIÓN 2000
LE-073-1 | 6233 | 2024-10-28 | LIMA | MICROBIOLÓGICAS | RECUENTO DE CLOSTRIDIUM PERFRINGENS | CEREALES LEGUMINOSAS, QUENOPODIACEAS Y DERIVADOS (QUE CONTENGAN CARNE) | - | - | CLOSTRIDIUM PERFRINGENS. MÉTODO 2 NORTEAMERICANO ICMSF MICROORGANISMOS DE LOS ALIMENTOS. SU SIGNIFICADO Y MÉTODOS DE ENUMERACIÓN. MÉTODO 2, PÁG. 281-283, I, II Y III 2DA ED. REIMPRESIÓN 2000
LE-073-1 | 6234 | 2024-10-28 | LIMA | MICROBIOLÓGICAS | RECUENTO DE CLOSTRIDIUM PERFRINGENS | PRODUCTOS DE PANADERÍA Y PASTELERÍA (CON RELLENO DE CARNE) | - | - | CLOSTRIDIUM PERFRINGENS. MÉTODO 2 NORTEAMERICANO ICMSF MICROORGANISMOS DE LOS ALIMENTOS. SU SIGNIFICADO Y MÉTODOS DE ENUMERACIÓN. MÉTODO 2, PÁG. 281-283, I, II Y III 2DA ED. REIMPRESIÓN 2000
LE-073-1 | 6235 | 2024-10-28 | LIMA | MICROBIOLÓGICAS | RECUENTO DE CLOSTRIDIUM PERFRINGENS | PRODUCTOS DESHIDRATADOS Y MEZCLAS (QUE CONTENGAN CARNE) | - | - | CLOSTRIDIUM PERFRINGENS. MÉTODO 2 NORTEAMERICANO ICMSF MICROORGANISMOS DE LOS ALIMENTOS. SU SIGNIFICADO Y MÉTODOS DE ENUMERACIÓN. MÉTODO 2, PÁG. 281-283, I, II Y III 2DA ED. REIMPRESIÓN 2000
LE-073-1 | 6236 | 2024-10-28 | LIMA | MICROBIOLÓGICAS | RECUENTO DE COLIFORMES TOTALES | SUPERFICIES INERTES (REGULARES E IRREGULARES) | - | - | BACTERIAS COLIFORMES. MÉTODO 4 (RECUENTO DIRECTO EN PLACA DE AGAR BILIS LACTOSA ROJO NEUTRO CRISTAL VIOLETA) /// GUÍA TÉCNICA PARA EL ANÁLISIS MICROBIOLÓGICO DE SUPERFICIES EN CONTACTO CON ALIMENTOS Y BEBIDAS ICMSF MICROORGANISMOS DE LOS ALIMENTOS. SU SIGNIFICADO Y MÉTODOS DE ENUMERACIÓN. MÉTODO 4, I, II (3-5) PÁG. 137 2DA ED. REIMPRESIÓN 2000 /// RM Nº 461-2007/MINSA. (INCLUYE MUESTREO)
LE-073-1 | 6237 | 2024-10-28 | LIMA | MICROBIOLÓGICAS | RECUENTO DE COLIFORMES TOTALES | SUPERFICIES VIVAS | - | - | BACTERIAS COLIFORMES. MÉTODO 4 (RECUENTO DIRECTO EN PLACA DE AGAR BILIS LACTOSA ROJO NEUTRO CRISTAL VIOLETA) /// GUÍA TÉCNICA PARA EL ANÁLISIS MICROBIOLÓGICO DE SUPERFICIES EN CONTACTO CON ALIMENTOS Y BEBIDAS ICMSF MICROORGANISMOS DE LOS ALIMENTOS. SU SIGNIFICADO Y MÉTODOS DE ENUMERACIÓN. MÉTODO 4, I, II (3-5) PÁG. 137 2DA ED. REIMPRESIÓN 2000 /// RM Nº 461-2007/MINSA. (INCLUYE MUESTREO)
LE-073-1 | 6238 | 2024-10-28 | LIMA | MICROBIOLÓGICAS | RECUENTO DE HETEROTRÓFICOS | AGUA DE BEBIDA | - | - | HETEROTROPHIC PLATE COUNT. POUR PLATE METHOD. SMEWW-APHA-AWWA-WEF PART 9215 B, 24TH ED.
LE-073-1 | 6239 | 2024-10-28 | LIMA | MICROBIOLÓGICAS | RECUENTO DE LEVADURAS | SUPERFICIES INERTES | - | - | MÉTODO DE RECUENTO DE LEVADURAS Y MOHOS POR SIEMBRA EN PLACA EN TODO EL MEDIO. ICMSF MICROORGANISMOS DE LOS ALIMENTOS. SU SIGNIFICADO Y MÉTODOS DE ENUMERACIÓN. PÁG. 165-167 2DA ED. REIMPRESIÓN 2000 / RM N° 461-2007 / MINSA (INCLUYE MUESTREO)
LE-073-1 | 6240 | 2024-10-28 | LIMA | MICROBIOLÓGICAS | RECUENTO DE LEVADURAS | SUPERFICIES VIVAS | - | - | MÉTODO DE RECUENTO DE LEVADURAS Y MOHOS POR SIEMBRA EN PLACA EN TODO EL MEDIO. ICMSF MICROORGANISMOS DE LOS ALIMENTOS. SU SIGNIFICADO Y MÉTODOS DE ENUMERACIÓN. PÁG. 165-167 2DA ED. REIMPRESIÓN 2000 / RM N° 461-2007 / MINSA (INCLUYE MUESTREO)
LE-073-1 | 6241 | 2024-10-28 | LIMA | MICROBIOLÓGICAS | RECUENTO DE LEVADURAS | AZÚCARES, MIELES Y PRODUCTOS SIMILARES | - | - | RECUENTOS DE MOHOS Y LEVADURAS. MÉTODO DE RECUENTO DE MOHOS Y LEVADURAS POR SIEMBRA EN PLACA EN TODO EL MEDIO ICMSF MICROORGANISMOS DE LOS ALIMENTOS. SU SIGNIFICADO Y MÉTODOS DE ENUMERACIÓN. PÁG.165-167 2DA ED. REIMPRESIÓN 2000
LE-073-1 | 6242 | 2024-10-28 | LIMA | MICROBIOLÓGICAS | RECUENTO DE LEVADURAS | BEBIDAS NO CARBONATADAS | - | - | RECUENTOS DE MOHOS Y LEVADURAS. MÉTODO DE RECUENTO DE MOHOS Y LEVADURAS POR SIEMBRA EN PLACA EN TODO EL MEDIO ICMSF MICROORGANISMOS DE LOS ALIMENTOS. SU SIGNIFICADO Y MÉTODOS DE ENUMERACIÓN. PÁG.165-167 2DA ED. REIMPRESIÓN 2000
LE-073-1 | 6243 | 2024-10-28 | LIMA | MICROBIOLÓGICAS | RECUENTO DE LEVADURAS | CAFÉ Y SUCEDÁNEOS, HIERBAS PARA INFUSIONES | - | - | RECUENTOS DE MOHOS Y LEVADURAS. MÉTODO DE RECUENTO DE MOHOS Y LEVADURAS POR SIEMBRA EN PLACA EN TODO EL MEDIO ICMSF MICROORGANISMOS DE LOS ALIMENTOS. SU SIGNIFICADO Y MÉTODOS DE ENUMERACIÓN. PÁG.165-167 2DA ED. REIMPRESIÓN 2000
LE-073-1 | 6244 | 2024-10-28 | LIMA | MICROBIOLÓGICAS | RECUENTO DE LEVADURAS | ESPECIAS, CONDIMENTOS, SOPAS, SALSAS Y SIMILARES | - | - | RECUENTOS DE MOHOS Y LEVADURAS. MÉTODO DE RECUENTO DE MOHOS Y LEVADURAS POR SIEMBRA EN PLACA EN TODO EL MEDIO ICMSF MICROORGANISMOS DE LOS ALIMENTOS. SU SIGNIFICADO Y MÉTODOS DE ENUMERACIÓN. PÁG.165-167 2DA ED. REIMPRESIÓN 2000
LE-073-1 | 6245 | 2024-10-28 | LIMA | MICROBIOLÓGICAS | RECUENTO DE LEVADURAS | FRUTAS Y HORTALIZAS | - | - | RECUENTOS DE MOHOS Y LEVADURAS. MÉTODO DE RECUENTO DE MOHOS Y LEVADURAS POR SIEMBRA EN PLACA EN TODO EL MEDIO ICMSF MICROORGANISMOS DE LOS ALIMENTOS. SU SIGNIFICADO Y MÉTODOS DE ENUMERACIÓN. PÁG.165-167 2DA ED. REIMPRESIÓN 2000
LE-073-1 | 6246 | 2024-10-28 | LIMA | MICROBIOLÓGICAS | RECUENTO DE LEVADURAS | LECHE Y PRODUCTOS LÁCTEOS | - | - | RECUENTOS DE MOHOS Y LEVADURAS. MÉTODO DE RECUENTO DE MOHOS Y LEVADURAS POR SIEMBRA EN PLACA EN TODO EL MEDIO ICMSF MICROORGANISMOS DE LOS ALIMENTOS. SU SIGNIFICADO Y MÉTODOS DE ENUMERACIÓN. PÁG.165-167 2DA ED. REIMPRESIÓN 2000
LE-073-1 | 6247 | 2024-10-28 | LIMA | MICROBIOLÓGICAS | RECUENTO DE LEVADURAS | PRODUCTOS COCIDOS DE RECONSTITUCIÓN INSTANTÁNEA COMO ENRIQUECIDOS LÁCTEOS, SUSTITUTOS LÁCTEOS, MEZCLAS FORTIFICADAS, OTROS. | - | - | RECUENTOS DE MOHOS Y LEVADURAS. MÉTODO DE RECUENTO DE MOHOS Y LEVADURAS POR SIEMBRA EN PLACA EN TODO EL MEDIO ICMSF MICROORGANISMOS DE LOS ALIMENTOS. SU SIGNIFICADO Y MÉTODOS DE ENUMERACIÓN. PÁG.165-167 2DA ED. REIMPRESIÓN 2000
LE-073-1 | 6248 | 2024-10-28 | LIMA | MICROBIOLÓGICAS | RECUENTO DE LEVADURAS | PRODUCTOS DE PANADERÍA Y CONFITERÍA | - | - | RECUENTOS DE MOHOS Y LEVADURAS. MÉTODO DE RECUENTO DE MOHOS Y LEVADURAS POR SIEMBRA EN PLACA EN TODO EL MEDIO ICMSF MICROORGANISMOS DE LOS ALIMENTOS. SU SIGNIFICADO Y MÉTODOS DE ENUMERACIÓN. PÁG.165-167 2DA ED. REIMPRESIÓN 2000
LE-073-1 | 6249 | 2024-10-28 | LIMA | MICROBIOLÓGICAS | RECUENTO DE LEVADURAS | PRODUCTOS DESHIDRATADOS | - | - | RECUENTOS DE MOHOS Y LEVADURAS. MÉTODO DE RECUENTO DE MOHOS Y LEVADURAS POR SIEMBRA EN PLACA EN TODO EL MEDIO ICMSF MICROORGANISMOS DE LOS ALIMENTOS. SU SIGNIFICADO Y MÉTODOS DE ENUMERACIÓN. PÁG.165-167 2DA ED. REIMPRESIÓN 2000
LE-073-1 | 6250 | 2024-10-28 | LIMA | MICROBIOLÓGICAS | RECUENTO DE MICROORGANISMOS AEROBIOS MESÓFILOS | AIRE | - | - | MICROBIOLOGICAL MONITORING OF THE FOOD PROCESSING ENVIRONMENT. AIR SAMPLING METHODS. SEDIMENTATION METHODS. ENUMERACIÓN DE MICROORGANISMOS AEROBIOS MESÓFILOS: MÉTODO DE RECUENTO EN PLACA. MÉTODO 1. RECUENTO ESTÁNDAR EN PLACA, RECUENTO EN PLACA POR SIEMBRA EN TODO EL MEDIO O RECUENTO EN PLACA DE MICROORGANISMOS AEROBIOS. COMPENDIUM OF METHODS FOR THE MICROBIOLOGICAL EXAMINATION OF FOODS / APHA. 5TH ED. (2015) CH 3, 3.10-3.101 PÁG. 10-11. ICMSF MICROORGANISMOS DE LOS ALIMENTOS. SU SIGNIFICADO Y MÉTODOS DE ENUMERACIÓN. PÁG. 120-123 (II, 5-14). (INCLUYE MUESTREO)
LE-073-1 | 6251 | 2024-10-28 | LIMA | MICROBIOLÓGICAS | RECUENTO DE MICROORGANISMOS AEROBIOS MESÓFILOS | ALIMENTOS ELABORADOS (CON Y SIN TRATAMIENTO TÉRMICO) | - | - | ENUMERACIÓN DE MICROORGANISMOS AEROBIOS MESÓFILOS: MÉTODO 1 (RECUENTO ESTÁNDAR EN PLACA, RECUENTO EN PLACA POR SIEMBRA EN TODO EL MEDIO O RECUENTO EN PLACA DE MICROORGANISMOS AEROBIOS) ICMSF MICROORGANISMOS DE LOS ALIMENTOS. SU SIGNIFICADO Y MÉTODOS DE ENUMERACIÓN. MÉTODO 1, PÁG. 117-123 2DA ED. REIMPRESIÓN 2000.
LE-073-1 | 6252 | 2024-10-28 | LIMA | MICROBIOLÓGICAS | RECUENTO DE MICROORGANISMOS AEROBIOS MESÓFILOS | AZÚCARES Y MIELES | - | - | ENUMERACIÓN DE MICROORGANISMOS AEROBIOS MESÓFILOS: MÉTODO 1 (RECUENTO ESTÁNDAR EN PLACA, RECUENTO EN PLACA POR SIEMBRA EN TODO EL MEDIO O RECUENTO EN PLACA DE MICROORGANISMOS AEROBIOS) ICMSF MICROORGANISMOS DE LOS ALIMENTOS. SU SIGNIFICADO Y MÉTODOS DE ENUMERACIÓN. MÉTODO 1, PÁG. 117-123 2DA ED. REIMPRESIÓN 2000.
LE-073-1 | 6253 | 2024-10-28 | LIMA | MICROBIOLÓGICAS | RECUENTO DE MICROORGANISMOS AEROBIOS MESÓFILOS | BEBIDAS: NO CARBONATADAS | - | - | ENUMERACIÓN DE MICROORGANISMOS AEROBIOS MESÓFILOS: MÉTODO 1 (RECUENTO ESTÁNDAR EN PLACA, RECUENTO EN PLACA POR SIEMBRA EN TODO EL MEDIO O RECUENTO EN PLACA DE MICROORGANISMOS AEROBIOS) ICMSF MICROORGANISMOS DE LOS ALIMENTOS. SU SIGNIFICADO Y MÉTODOS DE ENUMERACIÓN. MÉTODO 1, PÁG. 117-123 2DA ED. REIMPRESIÓN 2000.
LE-073-1 | 6254 | 2024-10-28 | LIMA | MICROBIOLÓGICAS | RECUENTO DE MICROORGANISMOS AEROBIOS MESÓFILOS | CARNE Y PRODUCTOS CÁRNICOS | - | - | ENUMERACIÓN DE MICROORGANISMOS AEROBIOS MESÓFILOS: MÉTODO 1 (RECUENTO ESTÁNDAR EN PLACA, RECUENTO EN PLACA POR SIEMBRA EN TODO EL MEDIO O RECUENTO EN PLACA DE MICROORGANISMOS AEROBIOS) ICMSF MICROORGANISMOS DE LOS ALIMENTOS. SU SIGNIFICADO Y MÉTODOS DE ENUMERACIÓN. MÉTODO 1, PÁG. 117-123 2DA ED. REIMPRESIÓN 2000.
LE-073-1 | 6255 | 2024-10-28 | LIMA | MICROBIOLÓGICAS | RECUENTO DE MICROORGANISMOS AEROBIOS MESÓFILOS | CEREALES, LEGUMINOSAS, QUENOPODÍACEAS Y DERIVADOS (HARINAS Y OTROS) | - | - | ENUMERACIÓN DE MICROORGANISMOS AEROBIOS MESÓFILOS: MÉTODO 1 (RECUENTO ESTÁNDAR EN PLACA, RECUENTO EN PLACA POR SIEMBRA EN TODO EL MEDIO O RECUENTO EN PLACA DE MICROORGANISMOS AEROBIOS) ICMSF MICROORGANISMOS DE LOS ALIMENTOS. SU SIGNIFICADO Y MÉTODOS DE ENUMERACIÓN. MÉTODO 1, PÁG. 117-123 2DA ED. REIMPRESIÓN 2000.
LE-073-1 | 6256 | 2024-10-28 | LIMA | MICROBIOLÓGICAS | RECUENTO DE MICROORGANISMOS AEROBIOS MESÓFILOS | ESPECIAS Y CONDIMENTOS | - | - | ENUMERACIÓN DE MICROORGANISMOS AEROBIOS MESÓFILOS: MÉTODO 1 (RECUENTO ESTÁNDAR EN PLACA, RECUENTO EN PLACA POR SIEMBRA EN TODO EL MEDIO O RECUENTO EN PLACA DE MICROORGANISMOS AEROBIOS) ICMSF MICROORGANISMOS DE LOS ALIMENTOS. SU SIGNIFICADO Y MÉTODOS DE ENUMERACIÓN. MÉTODO 1, PÁG. 117-123 2DA ED. REIMPRESIÓN 2000.
LE-073-1 | 6257 | 2024-10-28 | LIMA | MICROBIOLÓGICAS | RECUENTO DE MICROORGANISMOS AEROBIOS MESÓFILOS | FRUTAS Y HORTALIZAS | - | - | ENUMERACIÓN DE MICROORGANISMOS AEROBIOS MESÓFILOS: MÉTODO 1 (RECUENTO ESTÁNDAR EN PLACA, RECUENTO EN PLACA POR SIEMBRA EN TODO EL MEDIO O RECUENTO EN PLACA DE MICROORGANISMOS AEROBIOS) ICMSF MICROORGANISMOS DE LOS ALIMENTOS. SU SIGNIFICADO Y MÉTODOS DE ENUMERACIÓN. MÉTODO 1, PÁG. 117-123 2DA ED. REIMPRESIÓN 2000.
LE-073-1 | 6258 | 2024-10-28 | LIMA | MICROBIOLÓGICAS | RECUENTO DE MICROORGANISMOS AEROBIOS MESÓFILOS | HELADOS Y MEZCLAS PARA HELADOS | - | - | ENUMERACIÓN DE MICROORGANISMOS AEROBIOS MESÓFILOS: MÉTODO 1 (RECUENTO ESTÁNDAR EN PLACA, RECUENTO EN PLACA POR SIEMBRA EN TODO EL MEDIO O RECUENTO EN PLACA DE MICROORGANISMOS AEROBIOS) ICMSF MICROORGANISMOS DE LOS ALIMENTOS. SU SIGNIFICADO Y MÉTODOS DE ENUMERACIÓN. MÉTODO 1, PÁG. 117-123 2DA ED. REIMPRESIÓN 2000.
LE-073-1 | 6259 | 2024-10-28 | LIMA | MICROBIOLÓGICAS | RECUENTO DE MICROORGANISMOS AEROBIOS MESÓFILOS | LECHE Y PRODUCTOS LÁCTEOS | - | - | ENUMERACIÓN DE MICROORGANISMOS AEROBIOS MESÓFILOS: MÉTODO 1 (RECUENTO ESTÁNDAR EN PLACA, RECUENTO EN PLACA POR SIEMBRA EN TODO EL MEDIO O RECUENTO EN PLACA DE MICROORGANISMOS AEROBIOS) ICMSF MICROORGANISMOS DE LOS ALIMENTOS. SU SIGNIFICADO Y MÉTODOS DE ENUMERACIÓN. MÉTODO 1, PÁG. 117-123 2DA ED. REIMPRESIÓN 2000.
LE-073-1 | 6260 | 2024-10-28 | LIMA | MICROBIOLÓGICAS | RECUENTO DE MICROORGANISMOS AEROBIOS MESÓFILOS | MOLUSCOS Y CRUSTACEOS CRUDOS | - | - | ENUMERACIÓN DE MICROORGANISMOS AEROBIOS MESÓFILOS: MÉTODO 1 (RECUENTO ESTÁNDAR EN PLACA, RECUENTO EN PLACA POR SIEMBRA EN TODO EL MEDIO O RECUENTO EN PLACA DE MICROORGANISMOS AEROBIOS) ICMSF MICROORGANISMOS DE LOS ALIMENTOS. SU SIGNIFICADO Y MÉTODOS DE ENUMERACIÓN. MÉTODO 1, PÁG. 117-123 2DA ED. REIMPRESIÓN 2000.
LE-073-1 | 6261 | 2024-10-28 | LIMA | MICROBIOLÓGICAS | RECUENTO DE MICROORGANISMOS AEROBIOS MESÓFILOS | MOLUSCOS Y CRUSTÁCEOS PRE-COCIDOS Y COCIDOS | - | - | ENUMERACIÓN DE MICROORGANISMOS AEROBIOS MESÓFILOS: MÉTODO 1 (RECUENTO ESTÁNDAR EN PLACA, RECUENTO EN PLACA POR SIEMBRA EN TODO EL MEDIO O RECUENTO EN PLACA DE MICROORGANISMOS AEROBIOS) ICMSF MICROORGANISMOS DE LOS ALIMENTOS. SU SIGNIFICADO Y MÉTODOS DE ENUMERACIÓN. MÉTODO 1, PÁG. 117-123 2DA ED. REIMPRESIÓN 2000.
LE-073-1 | 6262 | 2024-10-28 | LIMA | MICROBIOLÓGICAS | RECUENTO DE MICROORGANISMOS AEROBIOS MESÓFILOS | PRODUCTO HIDROBIOLÓGICO PRE-COCIDO Y COCIDO | - | - | ENUMERACIÓN DE MICROORGANISMOS AEROBIOS MESÓFILOS: MÉTODO 1 (RECUENTO ESTÁNDAR EN PLACA, RECUENTO EN PLACA POR SIEMBRA EN TODO EL MEDIO O RECUENTO EN PLACA DE MICROORGANISMOS AEROBIOS) ICMSF MICROORGANISMOS DE LOS ALIMENTOS. SU SIGNIFICADO Y MÉTODOS DE ENUMERACIÓN. MÉTODO 1, PÁG. 117-123 2DA ED. REIMPRESIÓN 2000.
LE-073-1 | 6263 | 2024-10-28 | LIMA | MICROBIOLÓGICAS | RECUENTO DE MICROORGANISMOS AEROBIOS MESÓFILOS | PRODUCTOS COCIDOS DE RECONSTITUCIÓN INSTANTÁNEA COMO ENRIQUECIDOS LÁCTEOS, SUSTITUTOS LÁCTEOS, MEZCLAS FORTIFICADAS, OTROS. | - | - | ENUMERACIÓN DE MICROORGANISMOS AEROBIOS MESÓFILOS: MÉTODO 1 (RECUENTO ESTÁNDAR EN PLACA, RECUENTO EN PLACA POR SIEMBRA EN TODO EL MEDIO O RECUENTO EN PLACA DE MICROORGANISMOS AEROBIOS) ICMSF MICROORGANISMOS DE LOS ALIMENTOS. SU SIGNIFICADO Y MÉTODOS DE ENUMERACIÓN. MÉTODO 1, PÁG. 117-123 2DA ED. REIMPRESIÓN 2000.
LE-073-1 | 6264 | 2024-10-28 | LIMA | MICROBIOLÓGICAS | RECUENTO DE MICROORGANISMOS AEROBIOS MESÓFILOS | PRODUCTOS DESHIDRATADOS | - | - | ENUMERACIÓN DE MICROORGANISMOS AEROBIOS MESÓFILOS: MÉTODO 1 (RECUENTO ESTÁNDAR EN PLACA, RECUENTO EN PLACA POR SIEMBRA EN TODO EL MEDIO O RECUENTO EN PLACA DE MICROORGANISMOS AEROBIOS) ICMSF MICROORGANISMOS DE LOS ALIMENTOS. SU SIGNIFICADO Y MÉTODOS DE ENUMERACIÓN. MÉTODO 1, PÁG. 117-123 2DA ED. REIMPRESIÓN 2000.
LE-073-1 | 6265 | 2024-10-28 | LIMA | MICROBIOLÓGICAS | RECUENTO DE MICROORGANISMOS AEROBIOS MESÓFILOS | PRODUCTOS HIDROBIOLÓGICOS CRUDOS | - | - | ENUMERACIÓN DE MICROORGANISMOS AEROBIOS MESÓFILOS: MÉTODO 1 (RECUENTO ESTÁNDAR EN PLACA, RECUENTO EN PLACA POR SIEMBRA EN TODO EL MEDIO O RECUENTO EN PLACA DE MICROORGANISMOS AEROBIOS) ICMSF MICROORGANISMOS DE LOS ALIMENTOS. SU SIGNIFICADO Y MÉTODOS DE ENUMERACIÓN. MÉTODO 1, PÁG. 117-123 2DA ED. REIMPRESIÓN 2000.
LE-073-1 | 6266 | 2024-10-28 | LIMA | MICROBIOLÓGICAS | RECUENTO DE MICROORGANISMOS AEROBIOS MESÓFILOS | PRODUCTOS HIDROBIOLOGICOS EMPANIZADOS PRE-COCIDOS Y COCIDOS CONGELADOS | - | - | ENUMERACIÓN DE MICROORGANISMOS AEROBIOS MESÓFILOS: MÉTODO 1 (RECUENTO ESTÁNDAR EN PLACA, RECUENTO EN PLACA POR SIEMBRA EN TODO EL MEDIO O RECUENTO EN PLACA DE MICROORGANISMOS AEROBIOS) ICMSF MICROORGANISMOS DE LOS ALIMENTOS. SU SIGNIFICADO Y MÉTODOS DE ENUMERACIÓN. MÉTODO 1, PÁG. 117-123 2DA ED. REIMPRESIÓN 2000.
LE-073-1 | 6267 | 2024-10-28 | LIMA | MICROBIOLÓGICAS | RECUENTO DE MICROORGANISMOS AEROBIOS MESÓFILOS | SALSAS | - | - | ENUMERACIÓN DE MICROORGANISMOS AEROBIOS MESÓFILOS: MÉTODO 1 (RECUENTO ESTÁNDAR EN PLACA, RECUENTO EN PLACA POR SIEMBRA EN TODO EL MEDIO O RECUENTO EN PLACA DE MICROORGANISMOS AEROBIOS) ICMSF MICROORGANISMOS DE LOS ALIMENTOS. SU SIGNIFICADO Y MÉTODOS DE ENUMERACIÓN. MÉTODO 1, PÁG. 117-123 2DA ED. REIMPRESIÓN 2000.
LE-073-1 | 6268 | 2024-10-28 | LIMA | MICROBIOLÓGICAS | RECUENTO DE MICROORGANISMOS AEROBIOS MESÓFILOS | SUPERFICIES INERTES | - | - | ENUMERACIÓN DE MICROORGANISMOS AEROBIOS MESÓFILOS. MÉTODO 1. RECUENTO ESTÁNDAR EN PLACA ICMSF MICROORGANISMOS DE LOS ALIMENTOS. SU SIGNIFICADO Y MÉTODOS DE ENUMERACIÓN. MÉTODO 1. PÁG. 117-123 2DA ED. REIMPRESIÓN 2000 / RM N° 461-2007 / MINSA (INCLUYE MUESTREO)
LE-073-1 | 6269 | 2024-10-28 | LIMA | MICROBIOLÓGICAS | RECUENTO DE MICROORGANISMOS AEROBIOS MESÓFILOS | SUPERFICIES VIVAS | - | - | ENUMERACIÓN DE MICROORGANISMOS AEROBIOS MESÓFILOS. MÉTODO 1. RECUENTO ESTÁNDAR EN PLACA ICMSF MICROORGANISMOS DE LOS ALIMENTOS. SU SIGNIFICADO Y MÉTODOS DE ENUMERACIÓN. MÉTODO 1. PÁG. 117-123 2DA ED. REIMPRESIÓN 2000 / RM N° 461-2007 / MINSA (INCLUYE MUESTREO)
LE-073-1 | 6270 | 2024-10-28 | LIMA | MICROBIOLÓGICAS | RECUENTO DE MOHOS | SUPERFICIES INERTES | - | - | MÉTODO DE RECUENTO DE LEVADURAS Y MOHOS POR SIEMBRA EN PLACA EN TODO EL MEDIO. ICMSF MICROORGANISMOS DE LOS ALIMENTOS. SU SIGNIFICADO Y MÉTODOS DE ENUMERACIÓN. PÁG. 165-167 2DA ED. REIMPRESIÓN 2000 / RM N° 461-2007 / MINSA (INCLUYE MUESTREO)
LE-073-1 | 6271 | 2024-10-28 | LIMA | MICROBIOLÓGICAS | RECUENTO DE MOHOS | SUPERFICIES VIVAS | - | - | MÉTODO DE RECUENTO DE LEVADURAS Y MOHOS POR SIEMBRA EN PLACA EN TODO EL MEDIO. ICMSF MICROORGANISMOS DE LOS ALIMENTOS. SU SIGNIFICADO Y MÉTODOS DE ENUMERACIÓN. PÁG. 165-167 2DA ED. REIMPRESIÓN 2000 / RM N° 461-2007 / MINSA (INCLUYE MUESTREO)
LE-073-1 | 6272 | 2024-10-28 | LIMA | MICROBIOLÓGICAS | RECUENTO DE MOHOS | AZÚCARES, MIELES Y SIMILARES | - | - | RECUENTOS DE MOHOS Y LEVADURAS. MÉTODO DE RECUENTO DE MOHOS Y LEVADURAS POR SIEMBRA EN PLACA EN TODO EL MEDIO ICMSF MICROORGANISMOS DE LOS ALIMENTOS. SU SIGNIFICADO Y MÉTODOS DE ENUMERACIÓN. PÁG.165-167 2DA ED. REIMPRESIÓN 2000
LE-073-1 | 6273 | 2024-10-28 | LIMA | MICROBIOLÓGICAS | RECUENTO DE MOHOS | BEBIDAS NO CARBONATADAS | - | - | RECUENTOS DE MOHOS Y LEVADURAS. MÉTODO DE RECUENTO DE MOHOS Y LEVADURAS POR SIEMBRA EN PLACA EN TODO EL MEDIO ICMSF MICROORGANISMOS DE LOS ALIMENTOS. SU SIGNIFICADO Y MÉTODOS DE ENUMERACIÓN. PÁG.165-167 2DA ED. REIMPRESIÓN 2000
LE-073-1 | 6274 | 2024-10-28 | LIMA | MICROBIOLÓGICAS | RECUENTO DE MOHOS | CAFÉ Y SUCEDÁNEOS, HIERBAS PARA INFUSIONES | - | - | RECUENTOS DE MOHOS Y LEVADURAS. MÉTODO DE RECUENTO DE MOHOS Y LEVADURAS POR SIEMBRA EN PLACA EN TODO EL MEDIO ICMSF MICROORGANISMOS DE LOS ALIMENTOS. SU SIGNIFICADO Y MÉTODOS DE ENUMERACIÓN. PÁG.165-167 2DA ED. REIMPRESIÓN 2000
LE-073-1 | 6275 | 2024-10-28 | LIMA | MICROBIOLÓGICAS | RECUENTO DE MOHOS | CEREALES, LEGUMINOSAS, QUENOPODÍACEAS Y DERIVADOS (HARINAS Y OTROS) | - | - | RECUENTOS DE MOHOS Y LEVADURAS. MÉTODO DE RECUENTO DE MOHOS Y LEVADURAS POR SIEMBRA EN PLACA EN TODO EL MEDIO ICMSF MICROORGANISMOS DE LOS ALIMENTOS. SU SIGNIFICADO Y MÉTODOS DE ENUMERACIÓN. PÁG.165-167 2DA ED. REIMPRESIÓN 2000
LE-073-1 | 6276 | 2024-10-28 | LIMA | MICROBIOLÓGICAS | RECUENTO DE MOHOS | ESPECIAS, CONDIMENTOS, SOPAS, SALSAS Y SIMILARES | - | - | RECUENTOS DE MOHOS Y LEVADURAS. MÉTODO DE RECUENTO DE MOHOS Y LEVADURAS POR SIEMBRA EN PLACA EN TODO EL MEDIO ICMSF MICROORGANISMOS DE LOS ALIMENTOS. SU SIGNIFICADO Y MÉTODOS DE ENUMERACIÓN. PÁG.165-167 2DA ED. REIMPRESIÓN 2000
LE-073-1 | 6277 | 2024-10-28 | LIMA | MICROBIOLÓGICAS | RECUENTO DE MOHOS | FRUTAS Y HORTALIZAS | - | - | RECUENTOS DE MOHOS Y LEVADURAS. MÉTODO DE RECUENTO DE MOHOS Y LEVADURAS POR SIEMBRA EN PLACA EN TODO EL MEDIO ICMSF MICROORGANISMOS DE LOS ALIMENTOS. SU SIGNIFICADO Y MÉTODOS DE ENUMERACIÓN. PÁG.165-167 2DA ED. REIMPRESIÓN 2000
LE-073-1 | 6278 | 2024-10-28 | LIMA | MICROBIOLÓGICAS | RECUENTO DE MOHOS | LECHE Y PRODUCTOS LÁCTEOS | - | - | RECUENTOS DE MOHOS Y LEVADURAS. MÉTODO DE RECUENTO DE MOHOS Y LEVADURAS POR SIEMBRA EN PLACA EN TODO EL MEDIO ICMSF MICROORGANISMOS DE LOS ALIMENTOS. SU SIGNIFICADO Y MÉTODOS DE ENUMERACIÓN. PÁG.165-167 2DA ED. REIMPRESIÓN 2000
LE-073-1 | 6279 | 2024-10-28 | LIMA | MICROBIOLÓGICAS | RECUENTO DE MOHOS | PRODUCTOS COCIDOS DE RECONSTITUCIÓN INSTANTÁNEA COMO ENRIQUECIDOS LÁCTEOS, SUSTITUTOS LÁCTEOS, MEZCLAS FORTIFICADAS, OTROS. | - | - | RECUENTOS DE MOHOS Y LEVADURAS. MÉTODO DE RECUENTO DE MOHOS Y LEVADURAS POR SIEMBRA EN PLACA EN TODO EL MEDIO ICMSF MICROORGANISMOS DE LOS ALIMENTOS. SU SIGNIFICADO Y MÉTODOS DE ENUMERACIÓN. PÁG.165-167 2DA ED. REIMPRESIÓN 2000
LE-073-1 | 6280 | 2024-10-28 | LIMA | MICROBIOLÓGICAS | RECUENTO DE MOHOS | PRODUCTOS DE PANADERÍA Y CONFITERÍA | - | - | RECUENTOS DE MOHOS Y LEVADURAS. MÉTODO DE RECUENTO DE MOHOS Y LEVADURAS POR SIEMBRA EN PLACA EN TODO EL MEDIO ICMSF MICROORGANISMOS DE LOS ALIMENTOS. SU SIGNIFICADO Y MÉTODOS DE ENUMERACIÓN. PÁG.165-167 2DA ED. REIMPRESIÓN 2000
LE-073-1 | 6281 | 2024-10-28 | LIMA | MICROBIOLÓGICAS | RECUENTO DE MOHOS | PRODUCTOS DESHIDRATADOS | - | - | RECUENTOS DE MOHOS Y LEVADURAS. MÉTODO DE RECUENTO DE MOHOS Y LEVADURAS POR SIEMBRA EN PLACA EN TODO EL MEDIO ICMSF MICROORGANISMOS DE LOS ALIMENTOS. SU SIGNIFICADO Y MÉTODOS DE ENUMERACIÓN. PÁG.165-167 2DA ED. REIMPRESIÓN 2000
LE-073-1 | 6282 | 2024-10-28 | LIMA | MICROBIOLÓGICAS | RECUENTO DE MOHOS Y LEVADURAS | AIRE | - | - | MICROBIOLOGICAL MONITORING OF THE FOOD PROCESSING ENVIRONMENT. AIR SAMPLING METHODS. SEDIMENTATION METHODS. RECUENTO DE MOHOS Y LEVADURAS. MÉTODO DE RECUENTO DE LEVADURAS Y MOHOS POR SIEMBRA EN PLACA EN TODO EL MEDIO. COMPENDIUM OF METHODS FOR THE MICROBIOLOGICAL EXAMINATION OF FOODS / APHA. 5TH ED. (2015) CH 3, 3.10-3.101 PÁG. 10-11. ICMSF MICROORGANISMOS DE LOS ALIMENTOS. SU SIGNIFICADO Y MÉTODOS DE ENUMERACIÓN. PÁG. 165-167 (5-7) 2DA ED. REIMPRESIÓN 2000. (INCLUYE MUESTREO)
LE-073-1 | 6283 | 2024-10-28 | LIMA | MICROBIOLÓGICAS | RECUENTO DE STAPHYLOCOCCUS AUREUS | SUPERFICIES VIVAS | - | - | STAPHYLOCOCCUS AUREUS. MÉTODO 1 (SIEMBRA DIRECTA EN PLACAS DE AGAR DE BAIRD-PARKER) /// GUÍA TÉCNICA PARA EL ANÁLISIS MICROBIOLÓGICO DE SUPERFICIES EN CONTACTO CON ALIMENTOS Y BEBIDAS ICMSF MICROORGANISMOS DE LOS ALIMENTOS. SU SIGNIFICADO Y MÉTODOS DE ENUMERACIÓN. MÉTODO 1, PÁG. 231-233, 236-238 2DA ED. REIMPRESIÓN 2000 /// RM Nº 461-2007/MINSA. (INCLUYE MUESTREO)
LE-037-2 | 6284 | 2024-10-22 | CHIMBOTE | MICROBIOLÓGICAS | CONTROL DE ESTERILIDAD | CONSERVAS DE PRODUCTOS DE LA PESCA EN ENVASES HERMÉTICOS | - | - | CONSERVAS DE PRODUCTOS DE LA PESCA EN ENVASES HERMÉTICOS. CONTROL DE ESTERILIDAD. MÉTODO DE ENSAYO. NTP 204.009:1986 (REVISADA EL 2020)
LE-037-2 | 6285 | 2024-10-22 | CHIMBOTE | MICROBIOLÓGICAS | ESTERILIDAD COMERCIAL | CONSERVAS DE PRODUCTOS DE BAJA ACIDEZ EN ENVASES SELLADOS HERMETICAMENTE | - | - | STERILITY (COMMERCIAL) OF FOODS (CANNED, LOW ACID) AOAC OFFICIAL METHOD 972.44, 22ND EDITION
LE-037-2 | 6286 | 2024-10-22 | CHIMBOTE | SENSORIALES | ANÁLISIS FÍSICO - ORGANOLÉPTICO | CONSERVAS DE MARISCOS | - | - | PESCADOS, MARISCOS Y PRODUCTOS DERIVADOS. CONSERVAS DE PRODUCTOS DE LA PESCA EN ENVASES DE HOJALATA. MÉTODOS DE ENSAYO FÍSICOS Y SENSORIALES NTP 204.007:2021, 4A EDICIÓN EXCEPTO ÍTEM 4.1.2
LE-037-2 | 6287 | 2024-10-22 | CHIMBOTE | SENSORIALES | ANÁLISIS FÍSICO - ORGANOLÉPTICO | CONSERVAS DE PESCADO | - | - | PESCADOS, MARISCOS Y PRODUCTOS DERIVADOS. CONSERVAS DE PRODUCTOS DE LA PESCA EN ENVASES DE HOJALATA. MÉTODOS DE ENSAYO FÍSICOS Y SENSORIALES NTP 204.007:2021, 4A EDICIÓN EXCEPTO ÍTEM 4.1.2
LE-037-2 | 6288 | 2024-10-22 | CHIMBOTE | SENSORIALES | ANÁLISIS FÍSICO - ORGANOLÉPTICO | CONSERVAS DE PRODUCTOS DERIVADOS DE LA PESCA | - | - | PESCADOS, MARISCOS Y PRODUCTOS DERIVADOS. CONSERVAS DE PRODUCTOS DE LA PESCA EN ENVASES DE HOJALATA. MÉTODOS DE ENSAYO FÍSICOS Y SENSORIALES NTP 204.007:2021, 4A EDICIÓN EXCEPTO ÍTEM 4.1.2
LE-037-2 | 6289 | 2024-10-22 | CHIMBOTE | SENSORIALES | ANÁLISIS SENSORIAL | BIVALVOS FRESCOS, REFRIGERADOS Y CONGELADOS. | - | - | SENSORY ANALYSIS. GUIDELINES FOR THE USE OF QUANTITATIVE RESPONSE SCALES ISO 4121. SECOUND EDITION. ÍTEM 5.2, 6.3.2.
LE-037-2 | 6290 | 2024-10-22 | CHIMBOTE | SENSORIALES | ANÁLISIS SENSORIAL | CEFALÓPODOS, FRESCOS, REFRIGERADOS, CONGELADOS Y PROCESADOS. | - | - | SENSORY ANALYSIS. GUIDELINES FOR THE USE OF QUANTITATIVE RESPONSE SCALES ISO 4121. SECOUND EDITION. ÍTEM 5.2, 6.3.2.
LE-037-2 | 6291 | 2024-10-22 | CHIMBOTE | SENSORIALES | ANÁLISIS SENSORIAL | CRUSTÁCEOS FRESCOS, REFRIGERADOS, CONGELADOS Y PROCESADOS. | - | - | SENSORY ANALYSIS. GUIDELINES FOR THE USE OF QUANTITATIVE RESPONSE SCALES ISO 4121. SECOUND EDITION. ÍTEM 5.2, 6.3.2.
LE-037-2 | 6292 | 2024-10-22 | CHIMBOTE | SENSORIALES | ANÁLISIS SENSORIAL | GASTERÓPODOS CONGELADOS | - | - | SENSORY ANALYSIS. GUIDELINES FOR THE USE OF QUANTITATIVE RESPONSE SCALES ISO 4121. SECOUND EDITION. ÍTEM 5.2, 6.3.2.
LE-037-2 | 6293 | 2024-10-22 | CHIMBOTE | SENSORIALES | ANÁLISIS SENSORIAL | PESCADOS FRESCOS, REFRIGERADOS, CONGELADOS, PROCESADOS Y SEMICONSERVAS | - | - | SENSORY ANALYSIS. GUIDELINES FOR THE USE OF QUANTITATIVE RESPONSE SCALES ISO 4121. SECOUND EDITION. ÍTEM 5.2, 6.3.2.
LE-037-2 | 6294 | 2024-10-22 | CHIMBOTE | SENSORIALES | DETERMINACIÓN DE MEDIDAS DE CIERRE, TRASLAPE Y SOLAPADO | CONSERVAS DE PRODUCTOS DE LA PESCA EN ENVASES DE HOJALATA | - | - | CONSERVAS DE PRODUCTOS PESQUEROS. ENVASES METÁLICOS PARA CONSERVAS. DOBLE CIERRE. REQUISITOS Y MÉTODOS DE ENSAYO NTP 204.063:2013 (REVISADA EL 2018). EXCEPTO 6.2.2, 1RA. EDICIÓN.
LE-037-1 | 6295 | 2024-11-07 | LIMA | FISICAS | DETERMINACIÓN DE MEDIDAS DE CIERRE, TRASLAPE Y SOLAPADO | CONSERVAS DE PRODUCTOS DE LA PESCA EN ENVASES DE HOJALATA | - | - | CONSERVAS DE PRODUCTOS PESQUEROS. ENVASES METÁLICOS PARA CONSERVAS. DOBLE CIERRE. REQUISITOS Y MÉTODOS DE ENSAYO NTP 204.063:2013 (REVISADA EL 2018) EXCEPTO 6.2.2 1RA EDICIÓN
LE-037-1 | 6296 | 2024-11-07 | LIMA | QUÍMICAS | ACIDEZ | CEREALES | - | - | CEREALES Y PRODUCTOS DERIVADOS. HARINAS. DETERMINACIÓN DE LA ACIDEZ TITULABLE NTP 205.039:2022
LE-037-1 | 6297 | 2024-11-07 | LIMA | QUÍMICAS | ACIDEZ | HOJUELAS DE CEREALES | - | - | CEREALES Y PRODUCTOS DERIVADOS. HARINAS. DETERMINACIÓN DE LA ACIDEZ TITULABLE NTP 205.039:2022
LE-037-1 | 6298 | 2024-11-07 | LIMA | QUÍMICAS | ACIDEZ | MENESTRAS | - | - | CEREALES Y PRODUCTOS DERIVADOS. HARINAS. DETERMINACIÓN DE LA ACIDEZ TITULABLE NTP 205.039:2022
LE-037-1 | 6299 | 2024-11-07 | LIMA | QUÍMICAS | ACIDEZ | BIZCOCHOS | - | - | BIZCOCHOS, GALLETAS, PASTAS Y FIDEOS. DETERMINACIÓN DE LA ACIDEZ. NTP 206.013:1981 (REVISADA EL 2021).
LE-037-1 | 6300 | 2024-11-07 | LIMA | QUÍMICAS | ACIDEZ | FIDEOS | - | - | BIZCOCHOS, GALLETAS, PASTAS Y FIDEOS. DETERMINACIÓN DE LA ACIDEZ. NTP 206.013:1981 (REVISADA EL 2021).
LE-037-1 | 6301 | 2024-11-07 | LIMA | QUÍMICAS | ACIDEZ | GALLETAS | - | - | BIZCOCHOS, GALLETAS, PASTAS Y FIDEOS. DETERMINACIÓN DE LA ACIDEZ. NTP 206.013:1981 (REVISADA EL 2021).
LE-037-1 | 6302 | 2024-11-07 | LIMA | QUÍMICAS | ACIDEZ | PASTAS | - | - | BIZCOCHOS, GALLETAS, PASTAS Y FIDEOS. DETERMINACIÓN DE LA ACIDEZ. NTP 206.013:1981 (REVISADA EL 2021).
LE-037-1 | 6303 | 2024-11-07 | LIMA | QUÍMICAS | ARSÉNICO, MERCURIO | CEFALÓPODOS | - | - | DETERMINACIÓN DE METALES EN ALIMENTOS POR ESPECTROFOTOMETRÍA DE ABSORCIÓN ATÓMICA CON GENERACIÓN DE HIDRUROS. GCG-FQ-MET-02 VERSIÓN 02 (VALIDADO)
LE-037-1 | 6304 | 2024-11-07 | LIMA | QUÍMICAS | ARSÉNICO, MERCURIO | CONSERVAS | - | - | DETERMINACIÓN DE METALES EN ALIMENTOS POR ESPECTROFOTOMETRÍA DE ABSORCIÓN ATÓMICA CON GENERACIÓN DE HIDRUROS. GCG-FQ-MET-02 VERSIÓN 02 (VALIDADO)
LE-037-1 | 6305 | 2024-11-07 | LIMA | QUÍMICAS | ARSÉNICO, MERCURIO | PESCADOS | - | - | DETERMINACIÓN DE METALES EN ALIMENTOS POR ESPECTROFOTOMETRÍA DE ABSORCIÓN ATÓMICA CON GENERACIÓN DE HIDRUROS. GCG-FQ-MET-02 VERSIÓN 02 (VALIDADO)
LE-037-1 | 6306 | 2024-11-07 | LIMA | QUÍMICAS | CADMIO, PLOMO | CEFALÓPODOS | - | - | DETERMINACIÓN DE METALES EN ALIMENTOS POR ESPECTROFOTOMETRÍA DE ABSORCIÓN ATÓMICA. GCG-FQ-MET-01 VERSIÓN 01 (VALIDADO)
LE-037-1 | 6307 | 2024-11-07 | LIMA | QUÍMICAS | CADMIO, PLOMO | CONSERVAS | - | - | DETERMINACIÓN DE METALES EN ALIMENTOS POR ESPECTROFOTOMETRÍA DE ABSORCIÓN ATÓMICA. GCG-FQ-MET-01 VERSIÓN 01 (VALIDADO)
LE-037-1 | 6308 | 2024-11-07 | LIMA | QUÍMICAS | CADMIO, PLOMO | PESCADOS | - | - | DETERMINACIÓN DE METALES EN ALIMENTOS POR ESPECTROFOTOMETRÍA DE ABSORCIÓN ATÓMICA. GCG-FQ-MET-01 VERSIÓN 01 (VALIDADO)
LE-037-1 | 6309 | 2024-11-07 | LIMA | QUÍMICAS | CENIZA | CEREALES | - | - | BAKED PRODUCTS. ASH OF FLOUR. DIRECT METHOD AOAC 935.39, ÍTEM B, C32, 22ND ED.
LE-037-1 | 6310 | 2024-11-07 | LIMA | QUÍMICAS | CENIZA | HOJUELAS DE CEREALES | - | - | BAKED PRODUCTS. ASH OF FLOUR. DIRECT METHOD AOAC 935.39, ÍTEM B, C32, 22ND ED.
LE-037-1 | 6311 | 2024-11-07 | LIMA | QUÍMICAS | CENIZA | MENESTRAS | - | - | BAKED PRODUCTS. ASH OF FLOUR. DIRECT METHOD AOAC 935.39, ÍTEM B, C32, 22ND ED.
LE-037-1 | 6312 | 2024-11-07 | LIMA | QUÍMICAS | CENIZA | PRODUCTOS DE PANADERÍA (GALLETAS, BIZCOCHOS, PASTAS, FIDEOS Y OTROS) | - | - | BAKED PRODUCTS. ASH OF FLOUR. DIRECT METHOD AOAC 935.39, ÍTEM B, C32, 22ND ED.
LE-037-1 | 6313 | 2024-11-07 | LIMA | QUÍMICAS | ESTAÑO | CONSERVAS | - | - | DETERMINACIÓN DE METALES EN ALIMENTOS POR ESPECTROFOTOMETRÍA DE ABSORCIÓN ATÓMICA. GCG-FQ-MET-01 VERSIÓN 01 (VALIDADO)
LE-037-1 | 6314 | 2024-11-07 | LIMA | QUÍMICAS | GRASA | CARNE Y PRODUCTOS CÁRNICOS | - | - | CARNE Y PRODUCTOS CÁRNICOS. DETERMINACIÓN DEL CONTENIDO DE GRASA TOTAL. NTP 201. 016 (REVISADA EL 2022)
LE-037-1 | 6315 | 2024-11-07 | LIMA | QUÍMICAS | GRASA | CEREALES | - | - | CEREALES Y MENESTRAS. DETERMINACIÓN DE MATERIA GRASA. / CORRIGENDA TÉCNICA 1. NTP 205.006:2017 / CT 1:2018
LE-037-1 | 6316 | 2024-11-07 | LIMA | QUÍMICAS | GRASA | HOJUELAS DE CEREALES | - | - | CEREALES Y MENESTRAS. DETERMINACIÓN DE MATERIA GRASA. / CORRIGENDA TÉCNICA 1. NTP 205.006:2017 / CT 1:2018
LE-037-1 | 6317 | 2024-11-07 | LIMA | QUÍMICAS | GRASA | MENESTRAS | - | - | CEREALES Y MENESTRAS. DETERMINACIÓN DE MATERIA GRASA. / CORRIGENDA TÉCNICA 1. NTP 205.006:2017 / CT 1:2018
LE-037-1 | 6318 | 2024-11-07 | LIMA | QUÍMICAS | GRASA | GALLETAS | - | - | GALLETAS. DETERMINACIÓN DEL PORCENTAJE DE GRASA NTP 206.017:1981 (REVISADA EL 2021).
LE-037-1 | 6319 | 2024-11-07 | LIMA | QUÍMICAS | HISTAMINA | CONSERVAS DE PESCADO | - | - | DETERMINACIÓN DE HISTAMINA - MÉTODO HPLC CON DETECCIÓN UV GCG-FQ-HIS-011 VERSIÓN 03 (VALIDADO) (BASADO EN NCH 2637 OF, 2001)
LE-037-1 | 6320 | 2024-11-07 | LIMA | QUÍMICAS | HISTAMINA | HARINA DE PESCADO | - | - | DETERMINACIÓN DE HISTAMINA - MÉTODO HPLC CON DETECCIÓN UV GCG-FQ-HIS-011 VERSIÓN 03 (VALIDADO) (BASADO EN NCH 2637 OF, 2001)
LE-037-1 | 6321 | 2024-11-07 | LIMA | QUÍMICAS | HISTAMINA | HARINA DE POTA | - | - | DETERMINACIÓN DE HISTAMINA - MÉTODO HPLC CON DETECCIÓN UV GCG-FQ-HIS-011 VERSIÓN 03 (VALIDADO) (BASADO EN NCH 2637 OF, 2001)
LE-037-1 | 6322 | 2024-11-07 | LIMA | QUÍMICAS | HISTAMINA | PESCADO CONGELADO | - | - | DETERMINACIÓN DE HISTAMINA - MÉTODO HPLC CON DETECCIÓN UV GCG-FQ-HIS-011 VERSIÓN 03 (VALIDADO) (BASADO EN NCH 2637 OF, 2001)
LE-037-1 | 6323 | 2024-11-07 | LIMA | QUÍMICAS | HISTAMINA | PESCADO FRESCO | - | - | DETERMINACIÓN DE HISTAMINA - MÉTODO HPLC CON DETECCIÓN UV GCG-FQ-HIS-011 VERSIÓN 03 (VALIDADO) (BASADO EN NCH 2637 OF, 2001)
LE-037-1 | 6324 | 2024-11-07 | LIMA | QUÍMICAS | HISTAMINA | PESCADO PROCESADO | - | - | DETERMINACIÓN DE HISTAMINA - MÉTODO HPLC CON DETECCIÓN UV GCG-FQ-HIS-011 VERSIÓN 03 (VALIDADO) (BASADO EN NCH 2637 OF, 2001)
LE-037-1 | 6325 | 2024-11-07 | LIMA | QUÍMICAS | HISTAMINA | PESCADO SALADO | - | - | DETERMINACIÓN DE HISTAMINA - MÉTODO HPLC CON DETECCIÓN UV GCG-FQ-HIS-011 VERSIÓN 03 (VALIDADO) (BASADO EN NCH 2637 OF, 2001)
LE-037-1 | 6326 | 2024-11-07 | LIMA | QUÍMICAS | HUMEDAD | CEREALES | - | - | CEREALES Y LEGUMBRES. DETERMINACIÓN DEL CONTENIDO DE HUMEDAD. MÉTODO DE RUTINA. NTP 205.002:2021.
LE-037-1 | 6327 | 2024-11-07 | LIMA | QUÍMICAS | HUMEDAD | HOJUELAS DE CEREALES | - | - | CEREALES Y LEGUMBRES. DETERMINACIÓN DEL CONTENIDO DE HUMEDAD. MÉTODO DE RUTINA. NTP 205.002:2021.
LE-037-1 | 6328 | 2024-11-07 | LIMA | QUÍMICAS | HUMEDAD | MENESTRAS | - | - | CEREALES Y LEGUMBRES. DETERMINACIÓN DEL CONTENIDO DE HUMEDAD. MÉTODO DE RUTINA. NTP 205.002:2021.
LE-037-1 | 6329 | 2024-11-07 | LIMA | QUÍMICAS | HUMEDAD | BIZCOCHOS | - | - | BIZCOCHOS, GALLETAS Y PASTAS O FIDEOS. DETERMINACIÓN DE HUMEDAD. NTP 206.011:2018.
LE-037-1 | 6330 | 2024-11-07 | LIMA | QUÍMICAS | HUMEDAD | FIDEOS | - | - | BIZCOCHOS, GALLETAS Y PASTAS O FIDEOS. DETERMINACIÓN DE HUMEDAD. NTP 206.011:2018.
LE-037-1 | 6331 | 2024-11-07 | LIMA | QUÍMICAS | HUMEDAD | GALLETAS | - | - | BIZCOCHOS, GALLETAS Y PASTAS O FIDEOS. DETERMINACIÓN DE HUMEDAD. NTP 206.011:2018.
LE-037-1 | 6332 | 2024-11-07 | LIMA | QUÍMICAS | HUMEDAD | PASTAS | - | - | BIZCOCHOS, GALLETAS Y PASTAS O FIDEOS. DETERMINACIÓN DE HUMEDAD. NTP 206.011:2018.
LE-037-1 | 6333 | 2024-11-07 | LIMA | QUÍMICAS | PROTEÍNA | CEREALES | - | - | CEREALES Y MENESTRAS. CEREALES. DETERMINACIÓN DE PROTEÍNAS TOTALES (MÉTODO DE KJELDAHL) NTP 205.005: 2018
LE-037-1 | 6334 | 2024-11-07 | LIMA | QUÍMICAS | PROTEÍNA | HOJUELAS DE CEREALES | - | - | CEREALES Y MENESTRAS. CEREALES. DETERMINACIÓN DE PROTEÍNAS TOTALES (MÉTODO DE KJELDAHL) NTP 205.005: 2018
LE-037-1 | 6335 | 2024-11-07 | LIMA | QUÍMICAS | PROTEÍNA | MENESTRAS | - | - | CEREALES Y MENESTRAS. CEREALES. DETERMINACIÓN DE PROTEÍNAS TOTALES (MÉTODO DE KJELDAHL) NTP 205.005: 2018
LE-037-1 | 6336 | 2024-11-07 | LIMA | QUÍMICAS | SULFITOS | CRUSTÁCEOS | - | - | SULFITES IN FOODS OPTIMIZED MONIER - WILLIANS METHOD. AOAC OFFICIAL METHOD 990.28, A-G(A), H, 22ND, ED.
LE-037-1 | 6337 | 2024-11-07 | LIMA | SENSORIALES | ANÁLISIS FÍSICO - ORGANOLÉPTICO | CONSERVAS DE MARISCOS | - | - | PESCADOS, MARISCOS Y PRODUCTOS DERIVADOS. CONSERVAS DE PRODUCTOS DE LA PESCA EN ENVASES DE HOJALATA. MÉTODOS DE ENSAYO FÍSICOS Y SENSORIALES NTP 204.007:2021, 4A EDICIÓN EXCEPTO ÍTEM 4.1.2
LE-037-1 | 6338 | 2024-11-07 | LIMA | SENSORIALES | ANÁLISIS FÍSICO - ORGANOLÉPTICO | CONSERVAS DE PESCADO | - | - | PESCADOS, MARISCOS Y PRODUCTOS DERIVADOS. CONSERVAS DE PRODUCTOS DE LA PESCA EN ENVASES DE HOJALATA. MÉTODOS DE ENSAYO FÍSICOS Y SENSORIALES NTP 204.007:2021, 4A EDICIÓN EXCEPTO ÍTEM 4.1.2
LE-037-1 | 6339 | 2024-11-07 | LIMA | SENSORIALES | ANÁLISIS FÍSICO - ORGANOLÉPTICO | CONSERVAS DE PRODUCTOS DERIVADOS DE LA PESCA | - | - | PESCADOS, MARISCOS Y PRODUCTOS DERIVADOS. CONSERVAS DE PRODUCTOS DE LA PESCA EN ENVASES DE HOJALATA. MÉTODOS DE ENSAYO FÍSICOS Y SENSORIALES NTP 204.007:2021, 4A EDICIÓN EXCEPTO ÍTEM 4.1.2
LE-037-1 | 6340 | 2024-11-07 | LIMA | SENSORIALES | ANÁLISIS SENSORIAL | CRUSTÁCEOS CONGELADOS | - | - | SENSORY ANALYSIS. GUIDELINES FOR THE USE OF QUANTITATIVE RESPONSE SCALES ISO 4121. SECOUND EDITION. ITEM 5.2, 6.3.2.
LE-037-1 | 6341 | 2024-11-07 | LIMA | SENSORIALES | ANÁLISIS SENSORIAL | MOLUSCOS CONGELADOS | - | - | SENSORY ANALYSIS. GUIDELINES FOR THE USE OF QUANTITATIVE RESPONSE SCALES ISO 4121. SECOUND EDITION. ITEM 5.2, 6.3.2.
LE-037-1 | 6342 | 2024-11-07 | LIMA | SENSORIALES | ANÁLISIS SENSORIAL | PESCADOS Y PRODUCTOS DERIVADOS (CONGELADOS, CURADOS, FRESCOS, CONSERVAS Y SEMICONSERVAS) | - | - | SENSORY ANALYSIS. GUIDELINES FOR THE USE OF QUANTITATIVE RESPONSE SCALES ISO 4121. SECOUND EDITION. ITEM 5.2, 6.3.2.
LE-037-1 | 6343 | 2024-11-07 | LIMA | SENSORIALES | ANÁLISIS SENSORIAL | PRODUCTOS CÁRNICOS Y DERIVADOS EN CONSERVA | - | - | SENSORY ANALYSIS. GUIDELINES FOR THE USE OF QUANTITATIVE RESPONSE SCALES ISO 4121. SECOUND EDITION. ITEM 5.2, 6.3.2.
LE-037-1 | 6344 | 2024-11-07 | LIMA | SENSORIALES | ANÁLISIS SENSORIAL | PRODUCTOS CÁRNICOS Y DERIVADOS EN POUCH | - | - | SENSORY ANALYSIS. GUIDELINES FOR THE USE OF QUANTITATIVE RESPONSE SCALES ISO 4121. SECOUND EDITION. ITEM 5.2, 6.3.2.
LE-037-1 | 6345 | 2024-11-07 | LIMA | MICROBIOLÓGICAS | BACILLUS CEREUS RECUENTO | ESTIMULANTES Y FRUITIVOS | - | - | EXAMINATION OF FOODS FOR B. CEREUS FDA/BAM ONLINE 8TH ED. CHAPTER 14, A-G. REV. A. 1998.
LE-037-1 | 6346 | 2024-11-07 | LIMA | MICROBIOLÓGICAS | BACILLUS CEREUS RECUENTO | GRANOS DE CEREALES, LEGUMINOSAS, QUENOPODIACEAS Y DERIVADOS (HARINAS Y OTROS) | - | - | EXAMINATION OF FOODS FOR B. CEREUS FDA/BAM ONLINE 8TH ED. CHAPTER 14, A-G. REV. A. 1998.
LE-037-1 | 6347 | 2024-11-07 | LIMA | MICROBIOLÓGICAS | BACILLUS CEREUS RECUENTO | PRODUCTOS DE CONFITERÍA | - | - | EXAMINATION OF FOODS FOR B. CEREUS FDA/BAM ONLINE 8TH ED. CHAPTER 14, A-G. REV. A. 1998.
LE-037-1 | 6348 | 2024-11-07 | LIMA | MICROBIOLÓGICAS | BACILLUS CEREUS RECUENTO | PRODUCTOS DE PANADERÍA, PASTELERÍA Y GALLETERÍA | - | - | EXAMINATION OF FOODS FOR B. CEREUS FDA/BAM ONLINE 8TH ED. CHAPTER 14, A-G. REV. A. 1998.
LE-037-1 | 6349 | 2024-11-07 | LIMA | MICROBIOLÓGICAS | BACILLUS CEREUS RECUENTO | PRODUCTOS DESHIDRATADOS: LIOFILIZADOS O CONCENTRADOS Y MEZCLAS | - | - | EXAMINATION OF FOODS FOR B. CEREUS FDA/BAM ONLINE 8TH ED. CHAPTER 14, A-G. REV. A. 1998.
LE-037-1 | 6350 | 2024-11-07 | LIMA | MICROBIOLÓGICAS | CLOSTRIDIUM PERFRINGENS NUMERACIÓN | ALIMENTOS PREPARADOS | - | - | CULTURAL METHODS FOR ENUMERATION AND IDENTIFICATION OF CLOSTRIDIUM PERFRINGENS IN FOODS FDA/ BACTERIOLOGICAL ANALYTICAL MANUAL ON LINE. 8ª ED. CHAPTER 16. REV A 1998. A-E. JAN. 2001.
LE-037-1 | 6351 | 2024-11-07 | LIMA | MICROBIOLÓGICAS | CLOSTRIDIUM PERFRINGENS NUMERACIÓN | CARNE Y PRODUCTOS CÁRNICOS | - | - | CULTURAL METHODS FOR ENUMERATION AND IDENTIFICATION OF CLOSTRIDIUM PERFRINGENS IN FOODS FDA/ BACTERIOLOGICAL ANALYTICAL MANUAL ON LINE. 8ª ED. CHAPTER 16. REV A 1998. A-E. JAN. 2001.
LE-037-1 | 6352 | 2024-11-07 | LIMA | MICROBIOLÓGICAS | CLOSTRIDIUM PERFRINGENS NUMERACIÓN | GRANOS DE CEREALES, LEGUMINOSAS, QUENOPODIACEAS Y DERIVADOS (HARINAS Y OTROS) | - | - | CULTURAL METHODS FOR ENUMERATION AND IDENTIFICATION OF CLOSTRIDIUM PERFRINGENS IN FOODS FDA/ BACTERIOLOGICAL ANALYTICAL MANUAL ON LINE. 8ª ED. CHAPTER 16. REV A 1998. A-E. JAN. 2001.
LE-037-1 | 6353 | 2024-11-07 | LIMA | MICROBIOLÓGICAS | CLOSTRIDIUM PERFRINGENS NUMERACIÓN | HARINA DE PESCADO | - | - | CULTURAL METHODS FOR ENUMERATION AND IDENTIFICATION OF CLOSTRIDIUM PERFRINGENS IN FOODS FDA/ BACTERIOLOGICAL ANALYTICAL MANUAL ON LINE. 8ª ED. CHAPTER 16. REV A 1998. A-E. JAN. 2001.
LE-037-1 | 6354 | 2024-11-07 | LIMA | MICROBIOLÓGICAS | CLOSTRIDIUM PERFRINGENS NUMERACIÓN | PRODUCTOS DE PANADERÍA, PASTELERÍA Y GALLETERÍA | - | - | CULTURAL METHODS FOR ENUMERATION AND IDENTIFICATION OF CLOSTRIDIUM PERFRINGENS IN FOODS FDA/ BACTERIOLOGICAL ANALYTICAL MANUAL ON LINE. 8ª ED. CHAPTER 16. REV A 1998. A-E. JAN. 2001.
LE-037-1 | 6355 | 2024-11-07 | LIMA | MICROBIOLÓGICAS | CLOSTRIDIUM PERFRINGENS NUMERACIÓN | PRODUCTOS DESHIDRATADOS: LIOFILIZADOS O CONCENTRADOS Y MEZCLAS | - | - | CULTURAL METHODS FOR ENUMERATION AND IDENTIFICATION OF CLOSTRIDIUM PERFRINGENS IN FOODS FDA/ BACTERIOLOGICAL ANALYTICAL MANUAL ON LINE. 8ª ED. CHAPTER 16. REV A 1998. A-E. JAN. 2001.
LE-037-1 | 6356 | 2024-11-07 | LIMA | MICROBIOLÓGICAS | CLOSTRIDIUM PERFRINGENS NUMERACIÓN | SEMICONSERVAS | - | - | CULTURAL METHODS FOR ENUMERATION AND IDENTIFICATION OF CLOSTRIDIUM PERFRINGENS IN FOODS FDA/ BACTERIOLOGICAL ANALYTICAL MANUAL ON LINE. 8ª ED. CHAPTER 16. REV A 1998. A-E. JAN. 2001.
LE-037-1 | 6357 | 2024-11-07 | LIMA | MICROBIOLÓGICAS | COLIFORMES TOTALES | SUPERFICIES INERTES | - | - | BACTERIAS COLIFORMES. RECUENTO DE COLIFORMES. TÉCNICA DEL NÚMERO MÁS PROBABLE (NMP). MÉTODO 4 (RECUENTO DIRECTO EN PLACA DE AGAR BILIS LACTOSA ROJO NEUTRO CRISTAL VIOLETA) /// GUÍA TÉCNICA PARA EL ANÁLISIS MICROBIOLÓGICO DE SUPERFICIES EN CONTACTO CON ALIMENTOS Y BEBIDAS ICMSF MICROORGANISMOS DE LOS ALIMENTOS. SU SIGNIFICADO Y MÉTODOS DE ENUMERACIÓN. MÉTODO 1, PÁG. 137 2DA ED. REIMPRESIÓN 2000 (INCLUYE MUESTREO) /// RM MINSA NRO.461-2007
LE-037-1 | 6358 | 2024-11-07 | LIMA | MICROBIOLÓGICAS | COLIFORMES TOTALES | SUPERFICIES VIVAS | - | - | BACTERIAS COLIFORMES. RECUENTO DE COLIFORMES. TÉCNICA DEL NÚMERO MÁS PROBABLE (NMP). MÉTODO 4 (RECUENTO DIRECTO EN PLACA DE AGAR BILIS LACTOSA ROJO NEUTRO CRISTAL VIOLETA) /// GUÍA TÉCNICA PARA EL ANÁLISIS MICROBIOLÓGICO DE SUPERFICIES EN CONTACTO CON ALIMENTOS Y BEBIDAS ICMSF MICROORGANISMOS DE LOS ALIMENTOS. SU SIGNIFICADO Y MÉTODOS DE ENUMERACIÓN. MÉTODO 1, PÁG. 137 2DA ED. REIMPRESIÓN 2000 (INCLUYE MUESTREO) /// RM MINSA NRO.461-2007
LE-037-1 | 6359 | 2024-11-07 | LIMA | MICROBIOLÓGICAS | CONTROL DE ESTERILIDAD | CONSERVAS | - | - | EXAMINATION OF CANNED FOODS FDA/ BACTERIOLOGICAL ANALYTICAL MANUAL ON LINE. 8TH EDITION. REV. A 1998, JANUARY 2001. CHAPTER 21 A, A-F.
LE-037-1 | 6360 | 2024-11-07 | LIMA | MICROBIOLÓGICAS | DETECCIÓN DE LISTERIA MONOCYTOGENES | BEBIDAS | - | - | DETECTION OF LISTERIA MONOCYTOGENES IN FOODS AND ENVIRONMENTAL SAMPLES, AND ENUMERATION OF LISTERIA MONOCYTOGENES IN FOODS FDA/BAM ONLINE 8TH ED., REV. A. /1998. APRIL 2022. CHAPTER 10. ÍTEMS A-E, G Y H (A,B,C,D,E)
LE-037-1 | 6361 | 2024-11-07 | LIMA | MICROBIOLÓGICAS | DETECCIÓN DE LISTERIA MONOCYTOGENES | BIVALVOS | - | - | DETECTION OF LISTERIA MONOCYTOGENES IN FOODS AND ENVIRONMENTAL SAMPLES, AND ENUMERATION OF LISTERIA MONOCYTOGENES IN FOODS FDA/BAM ONLINE 8TH ED., REV. A. /1998. APRIL 2022. CHAPTER 10. ÍTEMS A-E, G Y H (A,B,C,D,E)
LE-037-1 | 6362 | 2024-11-07 | LIMA | MICROBIOLÓGICAS | DETECCIÓN DE LISTERIA MONOCYTOGENES | CEFALÓPODOS | - | - | DETECTION OF LISTERIA MONOCYTOGENES IN FOODS AND ENVIRONMENTAL SAMPLES, AND ENUMERATION OF LISTERIA MONOCYTOGENES IN FOODS FDA/BAM ONLINE 8TH ED., REV. A. /1998. APRIL 2022. CHAPTER 10. ÍTEMS A-E, G Y H (A,B,C,D,E)
LE-037-1 | 6363 | 2024-11-07 | LIMA | MICROBIOLÓGICAS | DETECCIÓN DE LISTERIA MONOCYTOGENES | CRUSTÁCEOS | - | - | DETECTION OF LISTERIA MONOCYTOGENES IN FOODS AND ENVIRONMENTAL SAMPLES, AND ENUMERATION OF LISTERIA MONOCYTOGENES IN FOODS FDA/BAM ONLINE 8TH ED., REV. A. /1998. APRIL 2022. CHAPTER 10. ÍTEMS A-E, G Y H (A,B,C,D,E)
LE-037-1 | 6364 | 2024-11-07 | LIMA | MICROBIOLÓGICAS | DETECCIÓN DE LISTERIA MONOCYTOGENES | EMBUTIDOS | - | - | DETECTION OF LISTERIA MONOCYTOGENES IN FOODS AND ENVIRONMENTAL SAMPLES, AND ENUMERATION OF LISTERIA MONOCYTOGENES IN FOODS FDA/BAM ONLINE 8TH ED., REV. A. /1998. APRIL 2022. CHAPTER 10. ÍTEMS A-E, G Y H (A,B,C,D,E)
LE-037-1 | 6365 | 2024-11-07 | LIMA | MICROBIOLÓGICAS | DETECCIÓN DE LISTERIA MONOCYTOGENES | FRUTAS, HORTALIZAS Y OTROS VEGETALES | - | - | DETECTION OF LISTERIA MONOCYTOGENES IN FOODS AND ENVIRONMENTAL SAMPLES, AND ENUMERATION OF LISTERIA MONOCYTOGENES IN FOODS FDA/BAM ONLINE 8TH ED., REV. A. /1998. APRIL 2022. CHAPTER 10. ÍTEMS A-E, G Y H (A,B,C,D,E)
LE-037-1 | 6366 | 2024-11-07 | LIMA | MICROBIOLÓGICAS | DETECCIÓN DE LISTERIA MONOCYTOGENES | GASTERÓPODOS | - | - | DETECTION OF LISTERIA MONOCYTOGENES IN FOODS AND ENVIRONMENTAL SAMPLES, AND ENUMERATION OF LISTERIA MONOCYTOGENES IN FOODS FDA/BAM ONLINE 8TH ED., REV. A. /1998. APRIL 2022. CHAPTER 10. ÍTEMS A-E, G Y H (A,B,C,D,E)
LE-037-1 | 6367 | 2024-11-07 | LIMA | MICROBIOLÓGICAS | DETECCIÓN DE LISTERIA MONOCYTOGENES | HELADOS | - | - | DETECTION OF LISTERIA MONOCYTOGENES IN FOODS AND ENVIRONMENTAL SAMPLES, AND ENUMERATION OF LISTERIA MONOCYTOGENES IN FOODS FDA/BAM ONLINE 8TH ED., REV. A. /1998. APRIL 2022. CHAPTER 10. ÍTEMS A-E, G Y H (A,B,C,D,E)
LE-037-1 | 6368 | 2024-11-07 | LIMA | MICROBIOLÓGICAS | DETECCIÓN DE LISTERIA MONOCYTOGENES | PESCADOS | - | - | DETECTION OF LISTERIA MONOCYTOGENES IN FOODS AND ENVIRONMENTAL SAMPLES, AND ENUMERATION OF LISTERIA MONOCYTOGENES IN FOODS FDA/BAM ONLINE 8TH ED., REV. A. /1998. APRIL 2022. CHAPTER 10. ÍTEMS A-E, G Y H (A,B,C,D,E)
LE-037-1 | 6369 | 2024-11-07 | LIMA | MICROBIOLÓGICAS | DETECCIÓN DE LISTERIA MONOCYTOGENES | QUESO (S) | - | - | DETECTION OF LISTERIA MONOCYTOGENES IN FOODS AND ENVIRONMENTAL SAMPLES, AND ENUMERATION OF LISTERIA MONOCYTOGENES IN FOODS FDA/BAM ONLINE 8TH ED., REV. A. /1998. APRIL 2022. CHAPTER 10. ÍTEMS A-E, G Y H (A,B,C,D,E)
LE-037-1 | 6370 | 2024-11-07 | LIMA | MICROBIOLÓGICAS | DETECCIÓN DE SALMONELLA SP. | ALIMENTOS PREPARADOS | - | - | SALMONELLA MICROORGANISMOS DE LOS ALIMENTOS 1. SU SIGNIFICADO Y MÉTODOS DE ENUMERACIÓN. ICMSF. PÁG. 172-177. 2ª ED. REIMPRESIÓN 2000 (EDITORIAL ACRIBIA).
LE-037-1 | 6371 | 2024-11-07 | LIMA | MICROBIOLÓGICAS | DETECCIÓN DE SALMONELLA SP. | CARNE Y PRODUCTOS CÁRNICOS | - | - | SALMONELLA MICROORGANISMOS DE LOS ALIMENTOS 1. SU SIGNIFICADO Y MÉTODOS DE ENUMERACIÓN. ICMSF. PÁG. 172-177. 2ª ED. REIMPRESIÓN 2000 (EDITORIAL ACRIBIA).
LE-037-1 | 6372 | 2024-11-07 | LIMA | MICROBIOLÓGICAS | DETECCIÓN DE SALMONELLA SP. | ESPECIAS, CONDIMENTOS Y SALSAS | - | - | SALMONELLA MICROORGANISMOS DE LOS ALIMENTOS 1. SU SIGNIFICADO Y MÉTODOS DE ENUMERACIÓN. ICMSF. PÁG. 172-177. 2ª ED. REIMPRESIÓN 2000 (EDITORIAL ACRIBIA).
LE-037-1 | 6373 | 2024-11-07 | LIMA | MICROBIOLÓGICAS | DETECCIÓN DE SALMONELLA SP. | ESTIMULANTES Y FRUITIVOS | - | - | SALMONELLA MICROORGANISMOS DE LOS ALIMENTOS 1. SU SIGNIFICADO Y MÉTODOS DE ENUMERACIÓN. ICMSF. PÁG. 172-177. 2ª ED. REIMPRESIÓN 2000 (EDITORIAL ACRIBIA).
LE-037-1 | 6374 | 2024-11-07 | LIMA | MICROBIOLÓGICAS | DETECCIÓN DE SALMONELLA SP. | FRUTAS, HORTALIZAS, FRUTOS SECOS Y OTROS VEGETALES | - | - | SALMONELLA MICROORGANISMOS DE LOS ALIMENTOS 1. SU SIGNIFICADO Y MÉTODOS DE ENUMERACIÓN. ICMSF. PÁG. 172-177. 2ª ED. REIMPRESIÓN 2000 (EDITORIAL ACRIBIA).
LE-037-1 | 6375 | 2024-11-07 | LIMA | MICROBIOLÓGICAS | DETECCIÓN DE SALMONELLA SP. | GRANOS DE CEREALES, LEGUMINOSAS, QUENOPODIACEAS Y DERIVADOS (HARINAS Y OTROS) | - | - | SALMONELLA MICROORGANISMOS DE LOS ALIMENTOS 1. SU SIGNIFICADO Y MÉTODOS DE ENUMERACIÓN. ICMSF. PÁG. 172-177. 2ª ED. REIMPRESIÓN 2000 (EDITORIAL ACRIBIA).
LE-037-1 | 6376 | 2024-11-07 | LIMA | MICROBIOLÓGICAS | DETECCIÓN DE SALMONELLA SP. | HUEVOS Y OVOPRODUCTOS | - | - | SALMONELLA MICROORGANISMOS DE LOS ALIMENTOS 1. SU SIGNIFICADO Y MÉTODOS DE ENUMERACIÓN. ICMSF. PÁG. 172-177. 2ª ED. REIMPRESIÓN 2000 (EDITORIAL ACRIBIA).
LE-037-1 | 6377 | 2024-11-07 | LIMA | MICROBIOLÓGICAS | DETECCIÓN DE SALMONELLA SP. | PRODUCTOS DE PANADERÍA, PASTELERÍA Y GALLETERÍA | - | - | SALMONELLA MICROORGANISMOS DE LOS ALIMENTOS 1. SU SIGNIFICADO Y MÉTODOS DE ENUMERACIÓN. ICMSF. PÁG. 172-177. 2ª ED. REIMPRESIÓN 2000 (EDITORIAL ACRIBIA).
LE-037-1 | 6378 | 2024-11-07 | LIMA | MICROBIOLÓGICAS | DETECCIÓN DE SALMONELLA SP. | PRODUCTOS DESHIDRATADOS: LIOFILIZADOS O CONCENTRADOS Y MEZCLAS | - | - | SALMONELLA MICROORGANISMOS DE LOS ALIMENTOS 1. SU SIGNIFICADO Y MÉTODOS DE ENUMERACIÓN. ICMSF. PÁG. 172-177. 2ª ED. REIMPRESIÓN 2000 (EDITORIAL ACRIBIA).
LE-037-1 | 6379 | 2024-11-07 | LIMA | MICROBIOLÓGICAS | DETECCIÓN DE SALMONELLA spp. | CEFALÓPODOS | - | - | MOTILE SALMONELLA IN ALL FOODS. INMUNODIFFUSION (1-2 TEST) METHOD /// MICROBIOLOG Y OF THE FOOD CHAIN -- HORIZONTAL METHOD FOR THE DETECTION, ENUMERATION AND SEROTYPING OF SALMONELLA -- PART 1: DETECTION OF SALMONELLA SPP./ AMENDMET 1: BROADER RANGER OF INCUBATION TEMPERATURES, AMENDMET TO THE STATUS OF ANNEX D AND CORRECTION OF THE COMPOSITION OF MSRV AND SC AOAC 989.13, ÍTEMS A-E, 22ND EDITION. 2023 // CONFIRMACIÓN POR ISO 6579- 1:2017/AMD 1:2020, ÍTEM 9.4.1, 9.4.2 Y 9.5 (EXCEPTO ANEXO D)
LE-037-1 | 6380 | 2024-11-07 | LIMA | MICROBIOLÓGICAS | DETECCIÓN DE SALMONELLA spp. | CRUSTÁCEOS | - | - | MOTILE SALMONELLA IN ALL FOODS. INMUNODIFFUSION (1-2 TEST) METHOD /// MICROBIOLOG Y OF THE FOOD CHAIN -- HORIZONTAL METHOD FOR THE DETECTION, ENUMERATION AND SEROTYPING OF SALMONELLA -- PART 1: DETECTION OF SALMONELLA SPP./ AMENDMET 1: BROADER RANGER OF INCUBATION TEMPERATURES, AMENDMET TO THE STATUS OF ANNEX D AND CORRECTION OF THE COMPOSITION OF MSRV AND SC AOAC 989.13, ÍTEMS A-E, 22ND EDITION. 2023 // CONFIRMACIÓN POR ISO 6579- 1:2017/AMD 1:2020, ÍTEM 9.4.1, 9.4.2 Y 9.5 (EXCEPTO ANEXO D)
LE-037-1 | 6381 | 2024-11-07 | LIMA | MICROBIOLÓGICAS | DETECCIÓN DE SALMONELLA spp. | GASTERÓPODOS | - | - | MOTILE SALMONELLA IN ALL FOODS. INMUNODIFFUSION (1-2 TEST) METHOD /// MICROBIOLOG Y OF THE FOOD CHAIN -- HORIZONTAL METHOD FOR THE DETECTION, ENUMERATION AND SEROTYPING OF SALMONELLA -- PART 1: DETECTION OF SALMONELLA SPP./ AMENDMET 1: BROADER RANGER OF INCUBATION TEMPERATURES, AMENDMET TO THE STATUS OF ANNEX D AND CORRECTION OF THE COMPOSITION OF MSRV AND SC AOAC 989.13, ÍTEMS A-E, 22ND EDITION. 2023 // CONFIRMACIÓN POR ISO 6579- 1:2017/AMD 1:2020, ÍTEM 9.4.1, 9.4.2 Y 9.5 (EXCEPTO ANEXO D)
LE-037-1 | 6382 | 2024-11-07 | LIMA | MICROBIOLÓGICAS | DETECCIÓN DE SALMONELLA spp. | MOLUSCOS BIVALVOS | - | - | MOTILE SALMONELLA IN ALL FOODS. INMUNODIFFUSION (1-2 TEST) METHOD /// MICROBIOLOG Y OF THE FOOD CHAIN -- HORIZONTAL METHOD FOR THE DETECTION, ENUMERATION AND SEROTYPING OF SALMONELLA -- PART 1: DETECTION OF SALMONELLA SPP./ AMENDMET 1: BROADER RANGER OF INCUBATION TEMPERATURES, AMENDMET TO THE STATUS OF ANNEX D AND CORRECTION OF THE COMPOSITION OF MSRV AND SC AOAC 989.13, ÍTEMS A-E, 22ND EDITION. 2023 // CONFIRMACIÓN POR ISO 6579- 1:2017/AMD 1:2020, ÍTEM 9.4.1, 9.4.2 Y 9.5 (EXCEPTO ANEXO D)
LE-037-1 | 6383 | 2024-11-07 | LIMA | MICROBIOLÓGICAS | DETECCIÓN DE SALMONELLA spp. | PESCADOS | - | - | MOTILE SALMONELLA IN ALL FOODS. INMUNODIFFUSION (1-2 TEST) METHOD /// MICROBIOLOG Y OF THE FOOD CHAIN -- HORIZONTAL METHOD FOR THE DETECTION, ENUMERATION AND SEROTYPING OF SALMONELLA -- PART 1: DETECTION OF SALMONELLA SPP./ AMENDMET 1: BROADER RANGER OF INCUBATION TEMPERATURES, AMENDMET TO THE STATUS OF ANNEX D AND CORRECTION OF THE COMPOSITION OF MSRV AND SC AOAC 989.13, ÍTEMS A-E, 22ND EDITION. 2023 // CONFIRMACIÓN POR ISO 6579- 1:2017/AMD 1:2020, ÍTEM 9.4.1, 9.4.2 Y 9.5 (EXCEPTO ANEXO D)
LE-037-1 | 6384 | 2024-11-07 | LIMA | MICROBIOLÓGICAS | DETECCIÓN DE VIBRIO CHOLERAE | CEFALÓPODOS | - | - | VIBRIO: VIBRIO CHOLERAE. FDA/BAM ON LINE. 8ª ED CHAPTER 9. PROCEDURES. VIBRIO CHOLERAE A, B 1-5 A-C. REV 1998. MAY 2004. EXCEPTO EL USO DEL ANTISUERO O139.
LE-037-1 | 6385 | 2024-11-07 | LIMA | MICROBIOLÓGICAS | DETECCIÓN DE VIBRIO CHOLERAE | CONSERVAS | - | - | VIBRIO: VIBRIO CHOLERAE. FDA/BAM ON LINE. 8ª ED CHAPTER 9. PROCEDURES. VIBRIO CHOLERAE A, B 1-5 A-C. REV 1998. MAY 2004. EXCEPTO EL USO DEL ANTISUERO O139.
LE-037-1 | 6386 | 2024-11-07 | LIMA | MICROBIOLÓGICAS | DETECCIÓN DE VIBRIO CHOLERAE | CRUSTÁCEOS | - | - | VIBRIO: VIBRIO CHOLERAE. FDA/BAM ON LINE. 8ª ED CHAPTER 9. PROCEDURES. VIBRIO CHOLERAE A, B 1-5 A-C. REV 1998. MAY 2004. EXCEPTO EL USO DEL ANTISUERO O139.
LE-037-1 | 6387 | 2024-11-07 | LIMA | MICROBIOLÓGICAS | DETECCIÓN DE VIBRIO CHOLERAE | FRUTAS, HORTALIZAS Y FRUTOS SECOS | - | - | VIBRIO: VIBRIO CHOLERAE. FDA/BAM ON LINE. 8ª ED CHAPTER 9. PROCEDURES. VIBRIO CHOLERAE A, B 1-5 A-C. REV 1998. MAY 2004. EXCEPTO EL USO DEL ANTISUERO O139.
LE-037-1 | 6388 | 2024-11-07 | LIMA | MICROBIOLÓGICAS | DETECCIÓN DE VIBRIO CHOLERAE | GASTERÓPODOS | - | - | VIBRIO: VIBRIO CHOLERAE. FDA/BAM ON LINE. 8ª ED CHAPTER 9. PROCEDURES. VIBRIO CHOLERAE A, B 1-5 A-C. REV 1998. MAY 2004. EXCEPTO EL USO DEL ANTISUERO O139.
LE-037-1 | 6389 | 2024-11-07 | LIMA | MICROBIOLÓGICAS | DETECCIÓN DE VIBRIO CHOLERAE | HARINA DE PESCADO | - | - | VIBRIO: VIBRIO CHOLERAE. FDA/BAM ON LINE. 8ª ED CHAPTER 9. PROCEDURES. VIBRIO CHOLERAE A, B 1-5 A-C. REV 1998. MAY 2004. EXCEPTO EL USO DEL ANTISUERO O139.
LE-037-1 | 6390 | 2024-11-07 | LIMA | MICROBIOLÓGICAS | DETECCIÓN DE VIBRIO CHOLERAE | HARINA DE POTA | - | - | VIBRIO: VIBRIO CHOLERAE. FDA/BAM ON LINE. 8ª ED CHAPTER 9. PROCEDURES. VIBRIO CHOLERAE A, B 1-5 A-C. REV 1998. MAY 2004. EXCEPTO EL USO DEL ANTISUERO O139.
LE-037-1 | 6391 | 2024-11-07 | LIMA | MICROBIOLÓGICAS | DETECCIÓN DE VIBRIO CHOLERAE | MOLUSCOS BIVALVOS | - | - | VIBRIO: VIBRIO CHOLERAE. FDA/BAM ON LINE. 8ª ED CHAPTER 9. PROCEDURES. VIBRIO CHOLERAE A, B 1-5 A-C. REV 1998. MAY 2004. EXCEPTO EL USO DEL ANTISUERO O139.
LE-037-1 | 6392 | 2024-11-07 | LIMA | MICROBIOLÓGICAS | DETECCIÓN DE VIBRIO CHOLERAE | PESCADOS | - | - | VIBRIO: VIBRIO CHOLERAE. FDA/BAM ON LINE. 8ª ED CHAPTER 9. PROCEDURES. VIBRIO CHOLERAE A, B 1-5 A-C. REV 1998. MAY 2004. EXCEPTO EL USO DEL ANTISUERO O139.
LE-037-1 | 6393 | 2024-11-07 | LIMA | MICROBIOLÓGICAS | DETECCIÓN Y RECUENTO DE ENTEROCOCOS INTESTINALES | AGUA NATURAL | - | - | CALIDAD DEL AGUA. DETECCIÓN Y RECUENTO DE ENTEROCOCOS INTESTINALES. PARTE 2: MÉTODO DE FILTRACIÓN DE MEMBRANA. (ISO 7899-2:2000) UNE-EN ISO 7899-2:2001 (INCLUYE MUESTREO)
LE-037-1 | 6394 | 2024-11-07 | LIMA | MICROBIOLÓGICAS | DETECCIÓN Y RECUENTO DE ENTEROCOCOS INTESTINALES | AGUA PARA USO Y CONSUMO HUMANO | - | - | CALIDAD DEL AGUA. DETECCIÓN Y RECUENTO DE ENTEROCOCOS INTESTINALES. PARTE 2: MÉTODO DE FILTRACIÓN DE MEMBRANA. (ISO 7899-2:2000) UNE-EN ISO 7899-2:2001 (INCLUYE MUESTREO)
LE-037-1 | 6395 | 2024-11-07 | LIMA | MICROBIOLÓGICAS | DETECCIÓN Y RECUENTO DE ENTEROCOCOS INTESTINALES | AGUA PURIFICADA | - | - | CALIDAD DEL AGUA. DETECCIÓN Y RECUENTO DE ENTEROCOCOS INTESTINALES. PARTE 2: MÉTODO DE FILTRACIÓN DE MEMBRANA. (ISO 7899-2:2000) UNE-EN ISO 7899-2:2001 (INCLUYE MUESTREO)
LE-037-1 | 6396 | 2024-11-07 | LIMA | MICROBIOLÓGICAS | DETECCIÓN Y RECUENTO DE ENTEROCOCOS INTESTINALES | AGUA SALINA | - | - | CALIDAD DEL AGUA. DETECCIÓN Y RECUENTO DE ENTEROCOCOS INTESTINALES. PARTE 2: MÉTODO DE FILTRACIÓN DE MEMBRANA. (ISO 7899-2:2000) UNE-EN ISO 7899-2:2001 (INCLUYE MUESTREO)
LE-037-1 | 6397 | 2024-11-07 | LIMA | MICROBIOLÓGICAS | DETECCIÓN Y RECUENTO DE PSEUDOMONAS AERUGINOSA | AGUA NATURAL | - | - | CALIDAD DEL AGUA. DETECCIÓN Y RECUENTO DE PSEUDOMONAS AERUGINOSA. MÉTODO POR FILTRACIÓN EN MEMBRANA. (ISO 16266:2006) UNE-EN ISO 16266:2008 (INCLUYE MUESTREO)
LE-037-1 | 6398 | 2024-11-07 | LIMA | MICROBIOLÓGICAS | DETECCIÓN Y RECUENTO DE PSEUDOMONAS AERUGINOSA | AGUA PARA USO Y CONSUMO HUMANO | - | - | CALIDAD DEL AGUA. DETECCIÓN Y RECUENTO DE PSEUDOMONAS AERUGINOSA. MÉTODO POR FILTRACIÓN EN MEMBRANA. (ISO 16266:2006) UNE-EN ISO 16266:2008 (INCLUYE MUESTREO)
LE-037-1 | 6399 | 2024-11-07 | LIMA | MICROBIOLÓGICAS | DETECCIÓN Y RECUENTO DE PSEUDOMONAS AERUGINOSA | AGUA PURIFICADA | - | - | CALIDAD DEL AGUA. DETECCIÓN Y RECUENTO DE PSEUDOMONAS AERUGINOSA. MÉTODO POR FILTRACIÓN EN MEMBRANA. (ISO 16266:2006) UNE-EN ISO 16266:2008 (INCLUYE MUESTREO)
LE-037-1 | 6400 | 2024-11-07 | LIMA | MICROBIOLÓGICAS | DETECCIÓN Y RECUENTO DE PSEUDOMONAS AERUGINOSA | AGUA SALINA | - | - | CALIDAD DEL AGUA. DETECCIÓN Y RECUENTO DE PSEUDOMONAS AERUGINOSA. MÉTODO POR FILTRACIÓN EN MEMBRANA. (ISO 16266:2006) UNE-EN ISO 16266:2008 (INCLUYE MUESTREO)
LE-037-1 | 6401 | 2024-11-07 | LIMA | MICROBIOLÓGICAS | ENUMERACIÓN DE BACTERIAS ANAEROBIAS SULFITO REDUCTORAS | CEFALÓPODOS | - | - | MICROBIOLOGY OF THE FOOD CHAIN HORIZONTAL METHOD FOR THE DETECTION AND ENUMERATION OF CLOSTRIDIUM SPP. PART 1: ENUMERATION OF SULFITE -REDUCING CLOSTRIDIUM SPP. BY COLONY-COUNT TECHNIQUE ISO 15213-1:2023 (EXCEPTO: 4.4, 9.3, 9.6 Y ANEXO B.3)
LE-037-1 | 6402 | 2024-11-07 | LIMA | MICROBIOLÓGICAS | ENUMERACIÓN DE BACTERIAS ANAEROBIAS SULFITO REDUCTORAS | PESCADOS | - | - | MICROBIOLOGY OF THE FOOD CHAIN HORIZONTAL METHOD FOR THE DETECTION AND ENUMERATION OF CLOSTRIDIUM SPP. PART 1: ENUMERATION OF SULFITE -REDUCING CLOSTRIDIUM SPP. BY COLONY-COUNT TECHNIQUE ISO 15213-1:2023 (EXCEPTO: 4.4, 9.3, 9.6 Y ANEXO B.3)
LE-037-1 | 6403 | 2024-11-07 | LIMA | MICROBIOLÓGICAS | ENUMERACIÓN DE COLIFORMES | BIVALVOS | - | - | MICROBIOLOGY OF FOOD AND ANIMAL FEEDING STUFFS -- HORIZONTAL METHOD FOR THE ENUMERATION OF COLIFORMS -- COLONY COUNT TECHNIQUE ISO 4832:2006
LE-037-1 | 6404 | 2024-11-07 | LIMA | MICROBIOLÓGICAS | ENUMERACIÓN DE COLIFORMES | CEFALÓPODOS | - | - | MICROBIOLOGY OF FOOD AND ANIMAL FEEDING STUFFS -- HORIZONTAL METHOD FOR THE ENUMERATION OF COLIFORMS -- COLONY COUNT TECHNIQUE ISO 4832:2006
LE-037-1 | 6405 | 2024-11-07 | LIMA | MICROBIOLÓGICAS | ENUMERACIÓN DE COLIFORMES | CRUSTÁCEOS | - | - | MICROBIOLOGY OF FOOD AND ANIMAL FEEDING STUFFS -- HORIZONTAL METHOD FOR THE ENUMERATION OF COLIFORMS -- COLONY COUNT TECHNIQUE ISO 4832:2006
LE-037-1 | 6406 | 2024-11-07 | LIMA | MICROBIOLÓGICAS | ENUMERACIÓN DE COLIFORMES | GASTERÓPODOS | - | - | MICROBIOLOGY OF FOOD AND ANIMAL FEEDING STUFFS -- HORIZONTAL METHOD FOR THE ENUMERATION OF COLIFORMS -- COLONY COUNT TECHNIQUE ISO 4832:2006
LE-037-1 | 6407 | 2024-11-07 | LIMA | MICROBIOLÓGICAS | ENUMERACIÓN DE COLIFORMES | PESCADOS | - | - | MICROBIOLOGY OF FOOD AND ANIMAL FEEDING STUFFS -- HORIZONTAL METHOD FOR THE ENUMERATION OF COLIFORMS -- COLONY COUNT TECHNIQUE ISO 4832:2006
LE-037-1 | 6408 | 2024-11-07 | LIMA | MICROBIOLÓGICAS | ENUMERACIÓN DE COLIFORMES TOTALES | ALIMENTOS PREPARADOS | - | - | BACTERIAS COLIFORMES RECUENTO DE COLIFORMES: TÉCNICA DEL NÚMERO MÁS PROBABLE (NMP) I. MÉTODO 1. (NORTEAMERICANO) MICROORGANISMOS DE LOS ALIMENTOS. SU SIGNIFICADO Y MÉTODOS DE ENUMERACIÓN. ICMSF PÁG. 131-134. 2ª ED. REIMPRESIÓN 2000 (EDITORIAL ACRIBIA).
LE-037-1 | 6409 | 2024-11-07 | LIMA | MICROBIOLÓGICAS | ENUMERACIÓN DE COLIFORMES TOTALES | BEBIDAS | - | - | BACTERIAS COLIFORMES RECUENTO DE COLIFORMES: TÉCNICA DEL NÚMERO MÁS PROBABLE (NMP) I. MÉTODO 1. (NORTEAMERICANO) MICROORGANISMOS DE LOS ALIMENTOS. SU SIGNIFICADO Y MÉTODOS DE ENUMERACIÓN. ICMSF PÁG. 131-134. 2ª ED. REIMPRESIÓN 2000 (EDITORIAL ACRIBIA).
LE-037-1 | 6410 | 2024-11-07 | LIMA | MICROBIOLÓGICAS | ENUMERACIÓN DE COLIFORMES TOTALES | ESPECIAS, CONDIMENTOS Y SALSAS | - | - | BACTERIAS COLIFORMES RECUENTO DE COLIFORMES: TÉCNICA DEL NÚMERO MÁS PROBABLE (NMP) I. MÉTODO 1. (NORTEAMERICANO) MICROORGANISMOS DE LOS ALIMENTOS. SU SIGNIFICADO Y MÉTODOS DE ENUMERACIÓN. ICMSF PÁG. 131-134. 2ª ED. REIMPRESIÓN 2000 (EDITORIAL ACRIBIA).
LE-037-1 | 6411 | 2024-11-07 | LIMA | MICROBIOLÓGICAS | ENUMERACIÓN DE COLIFORMES TOTALES | GRANOS DE CEREALES, LEGUMINOSAS, QUENOPODIACEAS Y DERIVADOS (HARINAS Y OTROS) | - | - | BACTERIAS COLIFORMES RECUENTO DE COLIFORMES: TÉCNICA DEL NÚMERO MÁS PROBABLE (NMP) I. MÉTODO 1. (NORTEAMERICANO) MICROORGANISMOS DE LOS ALIMENTOS. SU SIGNIFICADO Y MÉTODOS DE ENUMERACIÓN. ICMSF PÁG. 131-134. 2ª ED. REIMPRESIÓN 2000 (EDITORIAL ACRIBIA).
LE-037-1 | 6412 | 2024-11-07 | LIMA | MICROBIOLÓGICAS | ENUMERACIÓN DE COLIFORMES TOTALES | HUEVOS Y OVOPRODUCTOS | - | - | BACTERIAS COLIFORMES RECUENTO DE COLIFORMES: TÉCNICA DEL NÚMERO MÁS PROBABLE (NMP) I. MÉTODO 1. (NORTEAMERICANO) MICROORGANISMOS DE LOS ALIMENTOS. SU SIGNIFICADO Y MÉTODOS DE ENUMERACIÓN. ICMSF PÁG. 131-134. 2ª ED. REIMPRESIÓN 2000 (EDITORIAL ACRIBIA).
LE-037-1 | 6413 | 2024-11-07 | LIMA | MICROBIOLÓGICAS | ENUMERACIÓN DE COLIFORMES TOTALES | LECHE Y PRODUCTOS LÁCTEOS | - | - | BACTERIAS COLIFORMES RECUENTO DE COLIFORMES: TÉCNICA DEL NÚMERO MÁS PROBABLE (NMP) I. MÉTODO 1. (NORTEAMERICANO) MICROORGANISMOS DE LOS ALIMENTOS. SU SIGNIFICADO Y MÉTODOS DE ENUMERACIÓN. ICMSF PÁG. 131-134. 2ª ED. REIMPRESIÓN 2000 (EDITORIAL ACRIBIA).
LE-037-1 | 6414 | 2024-11-07 | LIMA | MICROBIOLÓGICAS | ENUMERACIÓN DE COLIFORMES TOTALES | PRODUCTOS DESHIDRATADOS: LIOFILIZADOS O CONCENTRADOS Y MEZCLAS | - | - | BACTERIAS COLIFORMES RECUENTO DE COLIFORMES: TÉCNICA DEL NÚMERO MÁS PROBABLE (NMP) I. MÉTODO 1. (NORTEAMERICANO) MICROORGANISMOS DE LOS ALIMENTOS. SU SIGNIFICADO Y MÉTODOS DE ENUMERACIÓN. ICMSF PÁG. 131-134. 2ª ED. REIMPRESIÓN 2000 (EDITORIAL ACRIBIA).
LE-037-1 | 6415 | 2024-11-07 | LIMA | MICROBIOLÓGICAS | ENUMERACIÓN DE ENTEROBACTERIACEAE | ALIMENTO BALANCEADO | - | - | RECUENTO POR SIEMBRA EN PLACA MICROORGANISMOS DE LOS ALIMENTOS 1. SU SIGNIFICADO Y MÉTODOS DE ENUMERACIÓN. ICMSF PÁG. 149-150. 2ª ED. REIMPRESIÓN 2000 (EDITORIAL ACRIBIA)
LE-037-1 | 6416 | 2024-11-07 | LIMA | MICROBIOLÓGICAS | ENUMERACIÓN DE ENTEROBACTERIACEAE | CARNE Y PRODUCTOS CÁRNICOS | - | - | RECUENTO POR SIEMBRA EN PLACA MICROORGANISMOS DE LOS ALIMENTOS 1. SU SIGNIFICADO Y MÉTODOS DE ENUMERACIÓN. ICMSF PÁG. 149-150. 2ª ED. REIMPRESIÓN 2000 (EDITORIAL ACRIBIA)
LE-037-1 | 6417 | 2024-11-07 | LIMA | MICROBIOLÓGICAS | ENUMERACIÓN DE ENTEROBACTERIACEAE | ESTIMULANTES Y FRUITIVOS | - | - | RECUENTO POR SIEMBRA EN PLACA MICROORGANISMOS DE LOS ALIMENTOS 1. SU SIGNIFICADO Y MÉTODOS DE ENUMERACIÓN. ICMSF PÁG. 149-150. 2ª ED. REIMPRESIÓN 2000 (EDITORIAL ACRIBIA)
LE-037-1 | 6418 | 2024-11-07 | LIMA | MICROBIOLÓGICAS | ENUMERACIÓN DE ENTEROBACTERIACEAE | HARINA DE PESCADO | - | - | RECUENTO POR SIEMBRA EN PLACA MICROORGANISMOS DE LOS ALIMENTOS 1. SU SIGNIFICADO Y MÉTODOS DE ENUMERACIÓN. ICMSF PÁG. 149-150. 2ª ED. REIMPRESIÓN 2000 (EDITORIAL ACRIBIA)
LE-037-1 | 6419 | 2024-11-07 | LIMA | MICROBIOLÓGICAS | ENUMERACIÓN DE ENTEROBACTERIACEAE | HARINA DE POTA | - | - | RECUENTO POR SIEMBRA EN PLACA MICROORGANISMOS DE LOS ALIMENTOS 1. SU SIGNIFICADO Y MÉTODOS DE ENUMERACIÓN. ICMSF PÁG. 149-150. 2ª ED. REIMPRESIÓN 2000 (EDITORIAL ACRIBIA)
LE-037-1 | 6420 | 2024-11-07 | LIMA | MICROBIOLÓGICAS | ENUMERACIÓN DE ENTEROBACTERIACEAE | PESCADOS | - | - | RECUENTO POR SIEMBRA EN PLACA MICROORGANISMOS DE LOS ALIMENTOS 1. SU SIGNIFICADO Y MÉTODOS DE ENUMERACIÓN. ICMSF PÁG. 149-150. 2ª ED. REIMPRESIÓN 2000 (EDITORIAL ACRIBIA)
LE-037-1 | 6421 | 2024-11-07 | LIMA | MICROBIOLÓGICAS | ENUMERACIÓN DE ENTEROBACTERIACEAE | SEMICONSERVAS | - | - | RECUENTO POR SIEMBRA EN PLACA MICROORGANISMOS DE LOS ALIMENTOS 1. SU SIGNIFICADO Y MÉTODOS DE ENUMERACIÓN. ICMSF PÁG. 149-150. 2ª ED. REIMPRESIÓN 2000 (EDITORIAL ACRIBIA)
LE-037-1 | 6422 | 2024-11-07 | LIMA | MICROBIOLÓGICAS | ENUMERACIÓN DE ESCHERICHIA COLI | ALIMENTOS PREPARADOS | - | - | PRUEBAS DE IDENTIFICACIÓN DE ORGANISMOS COLIFORMES: IMVIC. MICROORGANISMOS DE LOS ALIMENTOS. SU SIGNIFICADO Y MÉTODOS DE ENUMERACIÓN. ICMSF PÁG. 139-142 2ª ED REIMPRESIÓN 2000 (EDITORIAL ACRIBIA).
LE-037-1 | 6423 | 2024-11-07 | LIMA | MICROBIOLÓGICAS | ENUMERACIÓN DE ESCHERICHIA COLI | CARNE Y PRODUCTOS CÁRNICOS | - | - | PRUEBAS DE IDENTIFICACIÓN DE ORGANISMOS COLIFORMES: IMVIC. MICROORGANISMOS DE LOS ALIMENTOS. SU SIGNIFICADO Y MÉTODOS DE ENUMERACIÓN. ICMSF PÁG. 139-142 2ª ED REIMPRESIÓN 2000 (EDITORIAL ACRIBIA).
LE-037-1 | 6424 | 2024-11-07 | LIMA | MICROBIOLÓGICAS | ENUMERACIÓN DE ESCHERICHIA COLI | ESPECIAS, CONDIMENTOS Y SALSAS | - | - | PRUEBAS DE IDENTIFICACIÓN DE ORGANISMOS COLIFORMES: IMVIC. MICROORGANISMOS DE LOS ALIMENTOS. SU SIGNIFICADO Y MÉTODOS DE ENUMERACIÓN. ICMSF PÁG. 139-142 2ª ED REIMPRESIÓN 2000 (EDITORIAL ACRIBIA).
LE-037-1 | 6425 | 2024-11-07 | LIMA | MICROBIOLÓGICAS | ENUMERACIÓN DE ESCHERICHIA COLI | ESTIMULANTES Y FRUITIVOS | - | - | PRUEBAS DE IDENTIFICACIÓN DE ORGANISMOS COLIFORMES: IMVIC. MICROORGANISMOS DE LOS ALIMENTOS. SU SIGNIFICADO Y MÉTODOS DE ENUMERACIÓN. ICMSF PÁG. 139-142 2ª ED REIMPRESIÓN 2000 (EDITORIAL ACRIBIA).
LE-037-1 | 6426 | 2024-11-07 | LIMA | MICROBIOLÓGICAS | ENUMERACIÓN DE ESCHERICHIA COLI | FRUTAS, HORTALIZAS, FRUTOS SECOS Y OTROS VEGETALES | - | - | PRUEBAS DE IDENTIFICACIÓN DE ORGANISMOS COLIFORMES: IMVIC. MICROORGANISMOS DE LOS ALIMENTOS. SU SIGNIFICADO Y MÉTODOS DE ENUMERACIÓN. ICMSF PÁG. 139-142 2ª ED REIMPRESIÓN 2000 (EDITORIAL ACRIBIA).
LE-037-1 | 6427 | 2024-11-07 | LIMA | MICROBIOLÓGICAS | ENUMERACIÓN DE ESCHERICHIA COLI | GRANOS DE CEREALES, LEGUMINOSAS, QUENOPODIACEAS Y DERIVADOS (HARINAS Y OTROS) | - | - | PRUEBAS DE IDENTIFICACIÓN DE ORGANISMOS COLIFORMES: IMVIC. MICROORGANISMOS DE LOS ALIMENTOS. SU SIGNIFICADO Y MÉTODOS DE ENUMERACIÓN. ICMSF PÁG. 139-142 2ª ED REIMPRESIÓN 2000 (EDITORIAL ACRIBIA).
LE-037-1 | 6428 | 2024-11-07 | LIMA | MICROBIOLÓGICAS | ENUMERACIÓN DE ESCHERICHIA COLI | PRODUCTOS DE PANADERIA, PASTELERÍA Y CONFITERÍA | - | - | PRUEBAS DE IDENTIFICACIÓN DE ORGANISMOS COLIFORMES: IMVIC. MICROORGANISMOS DE LOS ALIMENTOS. SU SIGNIFICADO Y MÉTODOS DE ENUMERACIÓN. ICMSF PÁG. 139-142 2ª ED REIMPRESIÓN 2000 (EDITORIAL ACRIBIA).
LE-037-1 | 6429 | 2024-11-07 | LIMA | MICROBIOLÓGICAS | ENUMERACIÓN DE ESCHERICHIA COLI | PRODUCTOS DESHIDRATADOS: LIOFILIZADOS O CONCENTRADOS Y MEZCLAS | - | - | PRUEBAS DE IDENTIFICACIÓN DE ORGANISMOS COLIFORMES: IMVIC. MICROORGANISMOS DE LOS ALIMENTOS. SU SIGNIFICADO Y MÉTODOS DE ENUMERACIÓN. ICMSF PÁG. 139-142 2ª ED REIMPRESIÓN 2000 (EDITORIAL ACRIBIA).
LE-037-1 | 6430 | 2024-11-07 | LIMA | MICROBIOLÓGICAS | ENUMERACIÓN DE LEVADURAS | BEBIDAS | - | - | RECUENTO DE MOHOS Y LEVADURAS. MÉTODO DE RECUENTO DE LEVADURAS Y MOHOS POR SIEMBRA EN PLACA EN TODO MEDIO MICROORGANISMOS DE LOS ALIMENTOS 1. SU SIGNIFICADO Y MÉTODOS DE ENUMERACIÓN. ICMSF PÁG. 165-167 2ª ED. REIMPRESIÓN 2000 (EDITORIAL ACRIBIA).
LE-037-1 | 6431 | 2024-11-07 | LIMA | MICROBIOLÓGICAS | ENUMERACIÓN DE LEVADURAS | ESPECIAS, CONDIMENTOS Y SALSAS | - | - | RECUENTO DE MOHOS Y LEVADURAS. MÉTODO DE RECUENTO DE LEVADURAS Y MOHOS POR SIEMBRA EN PLACA EN TODO MEDIO MICROORGANISMOS DE LOS ALIMENTOS 1. SU SIGNIFICADO Y MÉTODOS DE ENUMERACIÓN. ICMSF PÁG. 165-167 2ª ED. REIMPRESIÓN 2000 (EDITORIAL ACRIBIA).
LE-037-1 | 6432 | 2024-11-07 | LIMA | MICROBIOLÓGICAS | ENUMERACIÓN DE LEVADURAS | ESTIMULANTES Y FRUITIVOS | - | - | RECUENTO DE MOHOS Y LEVADURAS. MÉTODO DE RECUENTO DE LEVADURAS Y MOHOS POR SIEMBRA EN PLACA EN TODO MEDIO MICROORGANISMOS DE LOS ALIMENTOS 1. SU SIGNIFICADO Y MÉTODOS DE ENUMERACIÓN. ICMSF PÁG. 165-167 2ª ED. REIMPRESIÓN 2000 (EDITORIAL ACRIBIA).
LE-037-1 | 6433 | 2024-11-07 | LIMA | MICROBIOLÓGICAS | ENUMERACIÓN DE LEVADURAS | FRUTAS, HORTALIZAS, FRUTOS SECOS Y OTROS VEGETALES | - | - | RECUENTO DE MOHOS Y LEVADURAS. MÉTODO DE RECUENTO DE LEVADURAS Y MOHOS POR SIEMBRA EN PLACA EN TODO MEDIO MICROORGANISMOS DE LOS ALIMENTOS 1. SU SIGNIFICADO Y MÉTODOS DE ENUMERACIÓN. ICMSF PÁG. 165-167 2ª ED. REIMPRESIÓN 2000 (EDITORIAL ACRIBIA).
LE-037-1 | 6434 | 2024-11-07 | LIMA | MICROBIOLÓGICAS | ENUMERACIÓN DE LEVADURAS | GRANOS DE CEREALES, LEGUMINOSAS, QUENOPODIACEAS Y DERIVADOS (HARINAS Y OTROS) | - | - | RECUENTO DE MOHOS Y LEVADURAS. MÉTODO DE RECUENTO DE LEVADURAS Y MOHOS POR SIEMBRA EN PLACA EN TODO MEDIO MICROORGANISMOS DE LOS ALIMENTOS 1. SU SIGNIFICADO Y MÉTODOS DE ENUMERACIÓN. ICMSF PÁG. 165-167 2ª ED. REIMPRESIÓN 2000 (EDITORIAL ACRIBIA).
LE-037-1 | 6435 | 2024-11-07 | LIMA | MICROBIOLÓGICAS | ENUMERACIÓN DE LEVADURAS | HARINA DE PESCADO | - | - | RECUENTO DE MOHOS Y LEVADURAS. MÉTODO DE RECUENTO DE LEVADURAS Y MOHOS POR SIEMBRA EN PLACA EN TODO MEDIO MICROORGANISMOS DE LOS ALIMENTOS 1. SU SIGNIFICADO Y MÉTODOS DE ENUMERACIÓN. ICMSF PÁG. 165-167 2ª ED. REIMPRESIÓN 2000 (EDITORIAL ACRIBIA).
LE-037-1 | 6436 | 2024-11-07 | LIMA | MICROBIOLÓGICAS | ENUMERACIÓN DE LEVADURAS | HARINA DE POTA | - | - | RECUENTO DE MOHOS Y LEVADURAS. MÉTODO DE RECUENTO DE LEVADURAS Y MOHOS POR SIEMBRA EN PLACA EN TODO MEDIO MICROORGANISMOS DE LOS ALIMENTOS 1. SU SIGNIFICADO Y MÉTODOS DE ENUMERACIÓN. ICMSF PÁG. 165-167 2ª ED. REIMPRESIÓN 2000 (EDITORIAL ACRIBIA).
LE-037-1 | 6437 | 2024-11-07 | LIMA | MICROBIOLÓGICAS | ENUMERACIÓN DE LEVADURAS | PRODUCTOS DESHIDRATADOS: LIOFILIZADOS O CONCENTRADOS Y MEZCLAS | - | - | RECUENTO DE MOHOS Y LEVADURAS. MÉTODO DE RECUENTO DE LEVADURAS Y MOHOS POR SIEMBRA EN PLACA EN TODO MEDIO MICROORGANISMOS DE LOS ALIMENTOS 1. SU SIGNIFICADO Y MÉTODOS DE ENUMERACIÓN. ICMSF PÁG. 165-167 2ª ED. REIMPRESIÓN 2000 (EDITORIAL ACRIBIA).
LE-037-1 | 6438 | 2024-11-07 | LIMA | MICROBIOLÓGICAS | ENUMERACIÓN DE LEVADURAS | SEMICONSERVAS | - | - | RECUENTO DE MOHOS Y LEVADURAS. MÉTODO DE RECUENTO DE LEVADURAS Y MOHOS POR SIEMBRA EN PLACA EN TODO MEDIO MICROORGANISMOS DE LOS ALIMENTOS 1. SU SIGNIFICADO Y MÉTODOS DE ENUMERACIÓN. ICMSF PÁG. 165-167 2ª ED. REIMPRESIÓN 2000 (EDITORIAL ACRIBIA).
LE-037-1 | 6439 | 2024-11-07 | LIMA | MICROBIOLÓGICAS | ENUMERACIÓN DE LISTERIA MONOCYTOGENES | BIVALVOS | - | - | DETECTION OF LISTERIA MONOCYTOGENES IN FOODS AND ENVIRONMENTAL SAMPLES, AND ENUMERATION OF LISTERIA MONOCYTOGENES IN FOODS FDA/BAM ONLINE 8TH ED., REV. A. /1998. APRIL 2022. CHAPTER 10. ÍTEMS A-D, G, H (A,B,C,D,E) Y J (DIRECT PLATING PROCEDURE)
LE-037-1 | 6440 | 2024-11-07 | LIMA | MICROBIOLÓGICAS | ENUMERACIÓN DE LISTERIA MONOCYTOGENES | CEFALÓPODOS | - | - | DETECTION OF LISTERIA MONOCYTOGENES IN FOODS AND ENVIRONMENTAL SAMPLES, AND ENUMERATION OF LISTERIA MONOCYTOGENES IN FOODS FDA/BAM ONLINE 8TH ED., REV. A. /1998. APRIL 2022. CHAPTER 10. ÍTEMS A-D, G, H (A,B,C,D,E) Y J (DIRECT PLATING PROCEDURE)
LE-037-1 | 6441 | 2024-11-07 | LIMA | MICROBIOLÓGICAS | ENUMERACIÓN DE LISTERIA MONOCYTOGENES | CRUSTÁCEOS | - | - | DETECTION OF LISTERIA MONOCYTOGENES IN FOODS AND ENVIRONMENTAL SAMPLES, AND ENUMERATION OF LISTERIA MONOCYTOGENES IN FOODS FDA/BAM ONLINE 8TH ED., REV. A. /1998. APRIL 2022. CHAPTER 10. ÍTEMS A-D, G, H (A,B,C,D,E) Y J (DIRECT PLATING PROCEDURE)
LE-037-1 | 6442 | 2024-11-07 | LIMA | MICROBIOLÓGICAS | ENUMERACIÓN DE LISTERIA MONOCYTOGENES | GASTERÓPODOS | - | - | DETECTION OF LISTERIA MONOCYTOGENES IN FOODS AND ENVIRONMENTAL SAMPLES, AND ENUMERATION OF LISTERIA MONOCYTOGENES IN FOODS FDA/BAM ONLINE 8TH ED., REV. A. /1998. APRIL 2022. CHAPTER 10. ÍTEMS A-D, G, H (A,B,C,D,E) Y J (DIRECT PLATING PROCEDURE)
LE-037-1 | 6443 | 2024-11-07 | LIMA | MICROBIOLÓGICAS | ENUMERACIÓN DE LISTERIA MONOCYTOGENES | PESCADOS | - | - | DETECTION OF LISTERIA MONOCYTOGENES IN FOODS AND ENVIRONMENTAL SAMPLES, AND ENUMERATION OF LISTERIA MONOCYTOGENES IN FOODS FDA/BAM ONLINE 8TH ED., REV. A. /1998. APRIL 2022. CHAPTER 10. ÍTEMS A-D, G, H (A,B,C,D,E) Y J (DIRECT PLATING PROCEDURE)
LE-037-1 | 6444 | 2024-11-07 | LIMA | MICROBIOLÓGICAS | ENUMERACIÓN DE MICROORGANISMOS A 30º C | BIVALVOS | - | - | MICROBIOLOGY OF THE FOOD CHAIN -- HORIZONTAL METHOD FOR THE ENUMERATION OF MICROORGANISMS -- PART 1: COLONY COUNT AT 30 ºC BY THE POUR PLATE TECHNIQUE / AMENDMENT 1: CLARIFICATION OF SCOPE. ISO 4833-1:2013 /AMD 1: 2022
LE-037-1 | 6445 | 2024-11-07 | LIMA | MICROBIOLÓGICAS | ENUMERACIÓN DE MICROORGANISMOS A 30º C | CEFALÓPODOS | - | - | MICROBIOLOGY OF THE FOOD CHAIN -- HORIZONTAL METHOD FOR THE ENUMERATION OF MICROORGANISMS -- PART 1: COLONY COUNT AT 30 ºC BY THE POUR PLATE TECHNIQUE / AMENDMENT 1: CLARIFICATION OF SCOPE. ISO 4833-1:2013 /AMD 1: 2022
LE-037-1 | 6446 | 2024-11-07 | LIMA | MICROBIOLÓGICAS | ENUMERACIÓN DE MICROORGANISMOS A 30º C | CRUSTÁCEOS | - | - | MICROBIOLOGY OF THE FOOD CHAIN -- HORIZONTAL METHOD FOR THE ENUMERATION OF MICROORGANISMS -- PART 1: COLONY COUNT AT 30 ºC BY THE POUR PLATE TECHNIQUE / AMENDMENT 1: CLARIFICATION OF SCOPE. ISO 4833-1:2013 /AMD 1: 2022
LE-037-1 | 6447 | 2024-11-07 | LIMA | MICROBIOLÓGICAS | ENUMERACIÓN DE MICROORGANISMOS A 30º C | GASTERÓPODOS | - | - | MICROBIOLOGY OF THE FOOD CHAIN -- HORIZONTAL METHOD FOR THE ENUMERATION OF MICROORGANISMS -- PART 1: COLONY COUNT AT 30 ºC BY THE POUR PLATE TECHNIQUE / AMENDMENT 1: CLARIFICATION OF SCOPE. ISO 4833-1:2013 /AMD 1: 2022
LE-037-1 | 6448 | 2024-11-07 | LIMA | MICROBIOLÓGICAS | ENUMERACIÓN DE MICROORGANISMOS A 30º C | HARINA DE PESCADO | - | - | MICROBIOLOGY OF THE FOOD CHAIN -- HORIZONTAL METHOD FOR THE ENUMERATION OF MICROORGANISMS -- PART 1: COLONY COUNT AT 30 ºC BY THE POUR PLATE TECHNIQUE / AMENDMENT 1: CLARIFICATION OF SCOPE. ISO 4833-1:2013 /AMD 1: 2022
LE-037-1 | 6449 | 2024-11-07 | LIMA | MICROBIOLÓGICAS | ENUMERACIÓN DE MICROORGANISMOS A 30º C | PESCADOS | - | - | MICROBIOLOGY OF THE FOOD CHAIN -- HORIZONTAL METHOD FOR THE ENUMERATION OF MICROORGANISMS -- PART 1: COLONY COUNT AT 30 ºC BY THE POUR PLATE TECHNIQUE / AMENDMENT 1: CLARIFICATION OF SCOPE. ISO 4833-1:2013 /AMD 1: 2022
LE-037-1 | 6450 | 2024-11-07 | LIMA | MICROBIOLÓGICAS | ENUMERACIÓN DE MICROORGANISMOS AEROBIOS MESÓFILOS | ALIMENTOS PREPARADOS | - | - | ENUMERACIÓN DE MICROORGANISMOS AEROBIOS MESÓFILOS: MÉTODOS DE RECUENTO EN PLACA. MÉTODO 1. RECUENTO ESTÁNDAR EN PLACA, RECUENTO EN PLACA POR SIEMBRA EN TODO EL MEDIO O RECUENTO EN PLACA DE MICROORGANISMOS AEROBIOS. MICROORGANISMOS DE LOS ALIMENTOS 1. SU SIGNIFICADO Y MÉTODOS DE ENUMERACIÓN. ICMSF PÁG. 117-123 2ª ED. REIMPRESIÓN 2000 (EDITORIAL ACRIBIA)
LE-037-1 | 6451 | 2024-11-07 | LIMA | MICROBIOLÓGICAS | ENUMERACIÓN DE MICROORGANISMOS AEROBIOS MESÓFILOS | CARNE Y PRODUCTOS CÁRNICOS | - | - | ENUMERACIÓN DE MICROORGANISMOS AEROBIOS MESÓFILOS: MÉTODOS DE RECUENTO EN PLACA. MÉTODO 1. RECUENTO ESTÁNDAR EN PLACA, RECUENTO EN PLACA POR SIEMBRA EN TODO EL MEDIO O RECUENTO EN PLACA DE MICROORGANISMOS AEROBIOS. MICROORGANISMOS DE LOS ALIMENTOS 1. SU SIGNIFICADO Y MÉTODOS DE ENUMERACIÓN. ICMSF PÁG. 117-123 2ª ED. REIMPRESIÓN 2000 (EDITORIAL ACRIBIA)
LE-037-1 | 6452 | 2024-11-07 | LIMA | MICROBIOLÓGICAS | ENUMERACIÓN DE MICROORGANISMOS AEROBIOS MESÓFILOS | ESPECIAS, CONDIMENTOS Y SALSAS | - | - | ENUMERACIÓN DE MICROORGANISMOS AEROBIOS MESÓFILOS: MÉTODOS DE RECUENTO EN PLACA. MÉTODO 1. RECUENTO ESTÁNDAR EN PLACA, RECUENTO EN PLACA POR SIEMBRA EN TODO EL MEDIO O RECUENTO EN PLACA DE MICROORGANISMOS AEROBIOS. MICROORGANISMOS DE LOS ALIMENTOS 1. SU SIGNIFICADO Y MÉTODOS DE ENUMERACIÓN. ICMSF PÁG. 117-123 2ª ED. REIMPRESIÓN 2000 (EDITORIAL ACRIBIA)
LE-037-1 | 6453 | 2024-11-07 | LIMA | MICROBIOLÓGICAS | ENUMERACIÓN DE MICROORGANISMOS AEROBIOS MESÓFILOS | FRUTAS, HORTALIZAS, FRUTOS SECOS Y OTROS VEGETALES | - | - | ENUMERACIÓN DE MICROORGANISMOS AEROBIOS MESÓFILOS: MÉTODOS DE RECUENTO EN PLACA. MÉTODO 1. RECUENTO ESTÁNDAR EN PLACA, RECUENTO EN PLACA POR SIEMBRA EN TODO EL MEDIO O RECUENTO EN PLACA DE MICROORGANISMOS AEROBIOS. MICROORGANISMOS DE LOS ALIMENTOS 1. SU SIGNIFICADO Y MÉTODOS DE ENUMERACIÓN. ICMSF PÁG. 117-123 2ª ED. REIMPRESIÓN 2000 (EDITORIAL ACRIBIA)
LE-037-1 | 6454 | 2024-11-07 | LIMA | MICROBIOLÓGICAS | ENUMERACIÓN DE MICROORGANISMOS AEROBIOS MESÓFILOS | GRANOS DE CEREALES, LEGUMINOSAS, QUENOPODIACEAS Y DERIVADOS (HARINAS Y OTROS) | - | - | ENUMERACIÓN DE MICROORGANISMOS AEROBIOS MESÓFILOS: MÉTODOS DE RECUENTO EN PLACA. MÉTODO 1. RECUENTO ESTÁNDAR EN PLACA, RECUENTO EN PLACA POR SIEMBRA EN TODO EL MEDIO O RECUENTO EN PLACA DE MICROORGANISMOS AEROBIOS. MICROORGANISMOS DE LOS ALIMENTOS 1. SU SIGNIFICADO Y MÉTODOS DE ENUMERACIÓN. ICMSF PÁG. 117-123 2ª ED. REIMPRESIÓN 2000 (EDITORIAL ACRIBIA)
LE-037-1 | 6455 | 2024-11-07 | LIMA | MICROBIOLÓGICAS | ENUMERACIÓN DE MICROORGANISMOS AEROBIOS MESÓFILOS | HUEVOS Y OVOPRODUCTOS | - | - | ENUMERACIÓN DE MICROORGANISMOS AEROBIOS MESÓFILOS: MÉTODOS DE RECUENTO EN PLACA. MÉTODO 1. RECUENTO ESTÁNDAR EN PLACA, RECUENTO EN PLACA POR SIEMBRA EN TODO EL MEDIO O RECUENTO EN PLACA DE MICROORGANISMOS AEROBIOS. MICROORGANISMOS DE LOS ALIMENTOS 1. SU SIGNIFICADO Y MÉTODOS DE ENUMERACIÓN. ICMSF PÁG. 117-123 2ª ED. REIMPRESIÓN 2000 (EDITORIAL ACRIBIA)
LE-037-1 | 6456 | 2024-11-07 | LIMA | MICROBIOLÓGICAS | ENUMERACIÓN DE MICROORGANISMOS AEROBIOS MESÓFILOS | PRODUCTOS DESHIDRATADOS: LIOFILIZADOS O CONCENTRADOS Y MEZCLAS | - | - | ENUMERACIÓN DE MICROORGANISMOS AEROBIOS MESÓFILOS: MÉTODOS DE RECUENTO EN PLACA. MÉTODO 1. RECUENTO ESTÁNDAR EN PLACA, RECUENTO EN PLACA POR SIEMBRA EN TODO EL MEDIO O RECUENTO EN PLACA DE MICROORGANISMOS AEROBIOS. MICROORGANISMOS DE LOS ALIMENTOS 1. SU SIGNIFICADO Y MÉTODOS DE ENUMERACIÓN. ICMSF PÁG. 117-123 2ª ED. REIMPRESIÓN 2000 (EDITORIAL ACRIBIA)
LE-037-1 | 6457 | 2024-11-07 | LIMA | MICROBIOLÓGICAS | ENUMERACIÓN DE MOHOS | BEBIDAS | - | - | RECUENTO DE MOHOS Y LEVADURAS. MÉTODO DE RECUENTO DE LEVADURAS Y MOHOS POR SIEMBRA EN PLACA EN TODO MEDIO MICROORGANISMOS DE LOS ALIMENTOS 1. SU SIGNIFICADO Y MÉTODOS DE ENUMERACIÓN. ICMSF PÁG. 165-167 2ª ED. REIMPRESIÓN 2000 (EDITORIAL ACRIBIA).
LE-037-1 | 6458 | 2024-11-07 | LIMA | MICROBIOLÓGICAS | ENUMERACIÓN DE MOHOS | ESPECIAS, CONDIMENTOS Y SALSAS | - | - | RECUENTO DE MOHOS Y LEVADURAS. MÉTODO DE RECUENTO DE LEVADURAS Y MOHOS POR SIEMBRA EN PLACA EN TODO MEDIO MICROORGANISMOS DE LOS ALIMENTOS 1. SU SIGNIFICADO Y MÉTODOS DE ENUMERACIÓN. ICMSF PÁG. 165-167 2ª ED. REIMPRESIÓN 2000 (EDITORIAL ACRIBIA).
LE-037-1 | 6459 | 2024-11-07 | LIMA | MICROBIOLÓGICAS | ENUMERACIÓN DE MOHOS | ESTIMULANTES Y FRUITIVOS | - | - | RECUENTO DE MOHOS Y LEVADURAS. MÉTODO DE RECUENTO DE LEVADURAS Y MOHOS POR SIEMBRA EN PLACA EN TODO MEDIO MICROORGANISMOS DE LOS ALIMENTOS 1. SU SIGNIFICADO Y MÉTODOS DE ENUMERACIÓN. ICMSF PÁG. 165-167 2ª ED. REIMPRESIÓN 2000 (EDITORIAL ACRIBIA).
LE-037-1 | 6460 | 2024-11-07 | LIMA | MICROBIOLÓGICAS | ENUMERACIÓN DE MOHOS | FRUTAS, HORTALIZAS, FRUTOS SECOS Y OTROS VEGETALES | - | - | RECUENTO DE MOHOS Y LEVADURAS. MÉTODO DE RECUENTO DE LEVADURAS Y MOHOS POR SIEMBRA EN PLACA EN TODO MEDIO MICROORGANISMOS DE LOS ALIMENTOS 1. SU SIGNIFICADO Y MÉTODOS DE ENUMERACIÓN. ICMSF PÁG. 165-167 2ª ED. REIMPRESIÓN 2000 (EDITORIAL ACRIBIA).
LE-037-1 | 6461 | 2024-11-07 | LIMA | MICROBIOLÓGICAS | ENUMERACIÓN DE MOHOS | GRANOS DE CEREALES, LEGUMINOSAS, QUENOPODIACEAS Y DERIVADOS (HARINAS Y OTROS) | - | - | RECUENTO DE MOHOS Y LEVADURAS. MÉTODO DE RECUENTO DE LEVADURAS Y MOHOS POR SIEMBRA EN PLACA EN TODO MEDIO MICROORGANISMOS DE LOS ALIMENTOS 1. SU SIGNIFICADO Y MÉTODOS DE ENUMERACIÓN. ICMSF PÁG. 165-167 2ª ED. REIMPRESIÓN 2000 (EDITORIAL ACRIBIA).
LE-037-1 | 6462 | 2024-11-07 | LIMA | MICROBIOLÓGICAS | ENUMERACIÓN DE MOHOS | HARINA DE PESCADO | - | - | RECUENTO DE MOHOS Y LEVADURAS. MÉTODO DE RECUENTO DE LEVADURAS Y MOHOS POR SIEMBRA EN PLACA EN TODO MEDIO MICROORGANISMOS DE LOS ALIMENTOS 1. SU SIGNIFICADO Y MÉTODOS DE ENUMERACIÓN. ICMSF PÁG. 165-167 2ª ED. REIMPRESIÓN 2000 (EDITORIAL ACRIBIA).
LE-037-1 | 6463 | 2024-11-07 | LIMA | MICROBIOLÓGICAS | ENUMERACIÓN DE MOHOS | HARINA DE POTA | - | - | RECUENTO DE MOHOS Y LEVADURAS. MÉTODO DE RECUENTO DE LEVADURAS Y MOHOS POR SIEMBRA EN PLACA EN TODO MEDIO MICROORGANISMOS DE LOS ALIMENTOS 1. SU SIGNIFICADO Y MÉTODOS DE ENUMERACIÓN. ICMSF PÁG. 165-167 2ª ED. REIMPRESIÓN 2000 (EDITORIAL ACRIBIA).
LE-037-1 | 6464 | 2024-11-07 | LIMA | MICROBIOLÓGICAS | ENUMERACIÓN DE MOHOS | HUEVOS Y OVOPRODUCTOS | - | - | RECUENTO DE MOHOS Y LEVADURAS. MÉTODO DE RECUENTO DE LEVADURAS Y MOHOS POR SIEMBRA EN PLACA EN TODO MEDIO MICROORGANISMOS DE LOS ALIMENTOS 1. SU SIGNIFICADO Y MÉTODOS DE ENUMERACIÓN. ICMSF PÁG. 165-167 2ª ED. REIMPRESIÓN 2000 (EDITORIAL ACRIBIA).
LE-037-1 | 6465 | 2024-11-07 | LIMA | MICROBIOLÓGICAS | ENUMERACIÓN DE MOHOS | PRODUCTOS DE CONFITERÍA | - | - | RECUENTO DE MOHOS Y LEVADURAS. MÉTODO DE RECUENTO DE LEVADURAS Y MOHOS POR SIEMBRA EN PLACA EN TODO MEDIO MICROORGANISMOS DE LOS ALIMENTOS 1. SU SIGNIFICADO Y MÉTODOS DE ENUMERACIÓN. ICMSF PÁG. 165-167 2ª ED. REIMPRESIÓN 2000 (EDITORIAL ACRIBIA).
LE-037-1 | 6466 | 2024-11-07 | LIMA | MICROBIOLÓGICAS | ENUMERACIÓN DE MOHOS | PRODUCTOS DE PANADERIA, PASTELERÍA Y CONFITERÍA | - | - | RECUENTO DE MOHOS Y LEVADURAS. MÉTODO DE RECUENTO DE LEVADURAS Y MOHOS POR SIEMBRA EN PLACA EN TODO MEDIO MICROORGANISMOS DE LOS ALIMENTOS 1. SU SIGNIFICADO Y MÉTODOS DE ENUMERACIÓN. ICMSF PÁG. 165-167 2ª ED. REIMPRESIÓN 2000 (EDITORIAL ACRIBIA).
LE-037-1 | 6467 | 2024-11-07 | LIMA | MICROBIOLÓGICAS | ENUMERACIÓN DE MOHOS | PRODUCTOS DESHIDRATADOS: LIOFILIZADOS O CONCENTRADOS Y MEZCLAS | - | - | RECUENTO DE MOHOS Y LEVADURAS. MÉTODO DE RECUENTO DE LEVADURAS Y MOHOS POR SIEMBRA EN PLACA EN TODO MEDIO MICROORGANISMOS DE LOS ALIMENTOS 1. SU SIGNIFICADO Y MÉTODOS DE ENUMERACIÓN. ICMSF PÁG. 165-167 2ª ED. REIMPRESIÓN 2000 (EDITORIAL ACRIBIA).
LE-037-1 | 6468 | 2024-11-07 | LIMA | MICROBIOLÓGICAS | ENUMERACIÓN DE MOHOS | SEMICONSERVAS | - | - | RECUENTO DE MOHOS Y LEVADURAS. MÉTODO DE RECUENTO DE LEVADURAS Y MOHOS POR SIEMBRA EN PLACA EN TODO MEDIO MICROORGANISMOS DE LOS ALIMENTOS 1. SU SIGNIFICADO Y MÉTODOS DE ENUMERACIÓN. ICMSF PÁG. 165-167 2ª ED. REIMPRESIÓN 2000 (EDITORIAL ACRIBIA).
LE-037-1 | 6469 | 2024-11-07 | LIMA | MICROBIOLÓGICAS | ENUMERACIÓN DE MOHOS Y LEVADURAS | AIRE | - | - | MICROBIOLOGICAL MONITORING OF THE FOOD PROCESSING ENVIRONMENT AIR SAMPLING METHODS. SEDIMENTATION METHODS /// RECUENTO DE MOHOS Y LEVADURAS. MÉTODO DE RECUENTO DE LEVADURAS Y MOHOS POR SIEMBRA EN PLACA EN TODO EL MEDIO. COMPENDIUM OF METHODS FOR THE MICROBIOLOGICAL EXAMINATION OF FOODS/ APHA. FIFTH EDITION CH 3-3.10-3.10.1 PÁG. 36-37. (2015) (INCLUYE MUESTREO) /// MICROORGANISMOS DE LOS ALIMENTOS 1. SU SIGNIFICADO Y MÉTODOS DE ENUMERACIÓN. ICMSF. PÁG. 165 (5-7) 2ª EDICIÓN. REIMPRESIÓN 2000 (EDITORIAL ACRIBIA) (1983)
LE-037-1 | 6470 | 2024-11-07 | LIMA | MICROBIOLÓGICAS | ENUMERACIÓN DE STAPHYLOCOCCUS AUREUS (NMP) | ALIMENTOS PREPARADOS | - | - | TÉCNICA DEL NÚMERO MÁS PROBABLE (NMP) CON CALDO TELURITO MANITOL GLICINA. MÉTODO 5. MICROORGANISMOS DE LOS ALIMENTOS 1. SU SIGNIFICADO Y MÉTODOS DE ENUMERACIÓN. ICMSF PÁG. 235-236. 2ª ED. REIMPRESIÓN 2000 (EDITORIAL ACRIBIA)
LE-037-1 | 6471 | 2024-11-07 | LIMA | MICROBIOLÓGICAS | ENUMERACIÓN DE STAPHYLOCOCCUS AUREUS (NMP) | CARNES Y PRODUCTOS CÁRNICOS | - | - | TÉCNICA DEL NÚMERO MÁS PROBABLE (NMP) CON CALDO TELURITO MANITOL GLICINA. MÉTODO 5. MICROORGANISMOS DE LOS ALIMENTOS 1. SU SIGNIFICADO Y MÉTODOS DE ENUMERACIÓN. ICMSF PÁG. 235-236. 2ª ED. REIMPRESIÓN 2000 (EDITORIAL ACRIBIA)
LE-037-1 | 6472 | 2024-11-07 | LIMA | MICROBIOLÓGICAS | ENUMERACIÓN DE STAPHYLOCOCCUS AUREUS (NMP) | ESPECIAS, CONDIMENTOS Y SALSAS | - | - | TÉCNICA DEL NÚMERO MÁS PROBABLE (NMP) CON CALDO TELURITO MANITOL GLICINA. MÉTODO 5. MICROORGANISMOS DE LOS ALIMENTOS 1. SU SIGNIFICADO Y MÉTODOS DE ENUMERACIÓN. ICMSF PÁG. 235-236. 2ª ED. REIMPRESIÓN 2000 (EDITORIAL ACRIBIA)
LE-037-1 | 6473 | 2024-11-07 | LIMA | MICROBIOLÓGICAS | ENUMERACIÓN DE STAPHYLOCOCCUS AUREUS (NMP) | GRANOS DE CEREALES, LEGUMINOSAS, QUENOPODIACEAS Y DERIVADOS (HARINAS Y OTROS) | - | - | TÉCNICA DEL NÚMERO MÁS PROBABLE (NMP) CON CALDO TELURITO MANITOL GLICINA. MÉTODO 5. MICROORGANISMOS DE LOS ALIMENTOS 1. SU SIGNIFICADO Y MÉTODOS DE ENUMERACIÓN. ICMSF PÁG. 235-236. 2ª ED. REIMPRESIÓN 2000 (EDITORIAL ACRIBIA)
LE-037-1 | 6474 | 2024-11-07 | LIMA | MICROBIOLÓGICAS | ENUMERACIÓN DE STAPHYLOCOCCUS AUREUS (NMP) | PRODUCTOS DE PANADERIA, PASTELERÍA Y CONFITERÍA | - | - | TÉCNICA DEL NÚMERO MÁS PROBABLE (NMP) CON CALDO TELURITO MANITOL GLICINA. MÉTODO 5. MICROORGANISMOS DE LOS ALIMENTOS 1. SU SIGNIFICADO Y MÉTODOS DE ENUMERACIÓN. ICMSF PÁG. 235-236. 2ª ED. REIMPRESIÓN 2000 (EDITORIAL ACRIBIA)
LE-037-1 | 6475 | 2024-11-07 | LIMA | MICROBIOLÓGICAS | ENUMERACIÓN DE STAPHYLOCOCCUS AUREUS (NMP) | PRODUCTOS DESHIDRATADOS: LIOFILIZADOS O CONCENTRADOS Y MEZCLAS | - | - | TÉCNICA DEL NÚMERO MÁS PROBABLE (NMP) CON CALDO TELURITO MANITOL GLICINA. MÉTODO 5. MICROORGANISMOS DE LOS ALIMENTOS 1. SU SIGNIFICADO Y MÉTODOS DE ENUMERACIÓN. ICMSF PÁG. 235-236. 2ª ED. REIMPRESIÓN 2000 (EDITORIAL ACRIBIA)
LE-037-1 | 6476 | 2024-11-07 | LIMA | MICROBIOLÓGICAS | ENUMERACIÓN DE STAPHYLOCOCCUS AUREUS (NMP) | PRODUCTOS HIDROBIOLÓGICOS | - | - | TÉCNICA DEL NÚMERO MÁS PROBABLE (NMP) CON CALDO TELURITO MANITOL GLICINA. MÉTODO 5. MICROORGANISMOS DE LOS ALIMENTOS 1. SU SIGNIFICADO Y MÉTODOS DE ENUMERACIÓN. ICMSF PÁG. 235-236. 2ª ED. REIMPRESIÓN 2000 (EDITORIAL ACRIBIA)
LE-037-1 | 6477 | 2024-11-07 | LIMA | MICROBIOLÓGICAS | ENUMERACIÓN DE STAPHYLOCOCCUS AUREUS (NMP) | SEMICONSERVAS | - | - | TÉCNICA DEL NÚMERO MÁS PROBABLE (NMP) CON CALDO TELURITO MANITOL GLICINA. MÉTODO 5. MICROORGANISMOS DE LOS ALIMENTOS 1. SU SIGNIFICADO Y MÉTODOS DE ENUMERACIÓN. ICMSF PÁG. 235-236. 2ª ED. REIMPRESIÓN 2000 (EDITORIAL ACRIBIA)
LE-037-1 | 6478 | 2024-11-07 | LIMA | MICROBIOLÓGICAS | ESCHERICHIA COLI | CEFALÓPODOS | - | - | MICROBIOLOGY OF THE FOOD CHAIN -- HORIZONTAL METHOD FOR THE ENUMERATION OF BETA-GLUCURONIDASE-POSITIVE ESCHERICHIA COLI -- PART 3: DETECTION AND MOST PROBABLE NUMBER TECHNIQUE USING 5-BROMO-4-CHLORO-3-INDOLYL-BETA-D-GLUCURONIDE (EXCEPTO ÍTEM 9.1) ISO 16649-3. COR: 2016
LE-037-1 | 6479 | 2024-11-07 | LIMA | MICROBIOLÓGICAS | ESCHERICHIA COLI | CRUSTÁCEOS | - | - | MICROBIOLOGY OF THE FOOD CHAIN -- HORIZONTAL METHOD FOR THE ENUMERATION OF BETA-GLUCURONIDASE-POSITIVE ESCHERICHIA COLI -- PART 3: DETECTION AND MOST PROBABLE NUMBER TECHNIQUE USING 5-BROMO-4-CHLORO-3-INDOLYL-BETA-D-GLUCURONIDE (EXCEPTO ÍTEM 9.1) ISO 16649-3. COR: 2016
LE-037-1 | 6480 | 2024-11-07 | LIMA | MICROBIOLÓGICAS | ESCHERICHIA COLI | GASTERÓPODOS | - | - | MICROBIOLOGY OF THE FOOD CHAIN -- HORIZONTAL METHOD FOR THE ENUMERATION OF BETA-GLUCURONIDASE-POSITIVE ESCHERICHIA COLI -- PART 3: DETECTION AND MOST PROBABLE NUMBER TECHNIQUE USING 5-BROMO-4-CHLORO-3-INDOLYL-BETA-D-GLUCURONIDE (EXCEPTO ÍTEM 9.1) ISO 16649-3. COR: 2016
LE-037-1 | 6481 | 2024-11-07 | LIMA | MICROBIOLÓGICAS | ESCHERICHIA COLI | HARINA DE PESCADO | - | - | MICROBIOLOGY OF THE FOOD CHAIN -- HORIZONTAL METHOD FOR THE ENUMERATION OF BETA-GLUCURONIDASE-POSITIVE ESCHERICHIA COLI -- PART 3: DETECTION AND MOST PROBABLE NUMBER TECHNIQUE USING 5-BROMO-4-CHLORO-3-INDOLYL-BETA-D-GLUCURONIDE (EXCEPTO ÍTEM 9.1) ISO 16649-3. COR: 2016
LE-037-1 | 6482 | 2024-11-07 | LIMA | MICROBIOLÓGICAS | ESCHERICHIA COLI | MOLUSCOS BIVALVOS | - | - | MICROBIOLOGY OF THE FOOD CHAIN -- HORIZONTAL METHOD FOR THE ENUMERATION OF BETA-GLUCURONIDASE-POSITIVE ESCHERICHIA COLI -- PART 3: DETECTION AND MOST PROBABLE NUMBER TECHNIQUE USING 5-BROMO-4-CHLORO-3-INDOLYL-BETA-D-GLUCURONIDE (EXCEPTO ÍTEM 9.1) ISO 16649-3. COR: 2016
LE-037-1 | 6483 | 2024-11-07 | LIMA | MICROBIOLÓGICAS | ESCHERICHIA COLI | PESCADOS | - | - | MICROBIOLOGY OF THE FOOD CHAIN -- HORIZONTAL METHOD FOR THE ENUMERATION OF BETA-GLUCURONIDASE-POSITIVE ESCHERICHIA COLI -- PART 3: DETECTION AND MOST PROBABLE NUMBER TECHNIQUE USING 5-BROMO-4-CHLORO-3-INDOLYL-BETA-D-GLUCURONIDE (EXCEPTO ÍTEM 9.1) ISO 16649-3. COR: 2016
LE-037-1 | 6484 | 2024-11-07 | LIMA | MICROBIOLÓGICAS | ESTAFILOCOCOS COAGULASA POSITIVOS | BIVALVOS | - | - | MICROBIOLOGY OF THE FOOD CHAIN HORIZONTAL METHOD FOR THE ENUMERATION OF COAGULASE-POSITIVE STAPHYLOCOCCI (STAPHYLOCOCCUS AUREUS AND OTHER SPECIES) PART 1: METHOD USING BAIRD-PARKER AGAR MEDIUM. AMENDMENT 1 ISO 6888-1:2021 / AMD. 1:2023
LE-037-1 | 6485 | 2024-11-07 | LIMA | MICROBIOLÓGICAS | ESTAFILOCOCOS COAGULASA POSITIVOS | CEFALÓPODOS | - | - | MICROBIOLOGY OF THE FOOD CHAIN HORIZONTAL METHOD FOR THE ENUMERATION OF COAGULASE-POSITIVE STAPHYLOCOCCI (STAPHYLOCOCCUS AUREUS AND OTHER SPECIES) PART 1: METHOD USING BAIRD-PARKER AGAR MEDIUM. AMENDMENT 1 ISO 6888-1:2021 / AMD. 1:2023
LE-037-1 | 6486 | 2024-11-07 | LIMA | MICROBIOLÓGICAS | ESTAFILOCOCOS COAGULASA POSITIVOS | CRUSTÁCEOS | - | - | MICROBIOLOGY OF THE FOOD CHAIN HORIZONTAL METHOD FOR THE ENUMERATION OF COAGULASE-POSITIVE STAPHYLOCOCCI (STAPHYLOCOCCUS AUREUS AND OTHER SPECIES) PART 1: METHOD USING BAIRD-PARKER AGAR MEDIUM. AMENDMENT 1 ISO 6888-1:2021 / AMD. 1:2023
LE-037-1 | 6487 | 2024-11-07 | LIMA | MICROBIOLÓGICAS | ESTAFILOCOCOS COAGULASA POSITIVOS | GASTERÓPODOS | - | - | MICROBIOLOGY OF THE FOOD CHAIN HORIZONTAL METHOD FOR THE ENUMERATION OF COAGULASE-POSITIVE STAPHYLOCOCCI (STAPHYLOCOCCUS AUREUS AND OTHER SPECIES) PART 1: METHOD USING BAIRD-PARKER AGAR MEDIUM. AMENDMENT 1 ISO 6888-1:2021 / AMD. 1:2023
LE-037-1 | 6488 | 2024-11-07 | LIMA | MICROBIOLÓGICAS | ESTAFILOCOCOS COAGULASA POSITIVOS | PESCADO | - | - | MICROBIOLOGY OF THE FOOD CHAIN HORIZONTAL METHOD FOR THE ENUMERATION OF COAGULASE-POSITIVE STAPHYLOCOCCI (STAPHYLOCOCCUS AUREUS AND OTHER SPECIES) PART 1: METHOD USING BAIRD-PARKER AGAR MEDIUM. AMENDMENT 1 ISO 6888-1:2021 / AMD. 1:2023
LE-037-1 | 6489 | 2024-11-07 | LIMA | MICROBIOLÓGICAS | ESTAFILOCOCOS COAGULASA POSITIVOS | MANOS DE MANIPULADORES DE ALIMENTOS | - | - | MICROBIOLOGY OF THE FOOD CHAIN HORIZONTAL METHOD FOR THE ENUMERATION OF COAGULASE-POSITIVE STAPHYLOCOCCI (STAPHYLOCOCCUS AUREUS AND OTHER SPECIES) PART 1: METHOD USING BAIRD-PARKER AGAR MEDIUM. AMENDMENT 1 /// GUÍA TÉCNICA PARA EL ANÁLISIS MICROBIOLÓGICO DE SUPERFICIES EN CONTACTO CON ALIMENTOS Y BEBIDAS. ISO 6888-1:2021 / AMD. 1:2023 (INCLUYE MUESTREO) /// RM MINSA NRO.461-2007
LE-037-1 | 6490 | 2024-11-07 | LIMA | MICROBIOLÓGICAS | ESTAFILOCOCOS COAGULASA POSITIVOS | SUPERFICIES INERTES EN CONTACTO CON ALIMENTOS | - | - | MICROBIOLOGY OF THE FOOD CHAIN HORIZONTAL METHOD FOR THE ENUMERATION OF COAGULASE-POSITIVE STAPHYLOCOCCI (STAPHYLOCOCCUS AUREUS AND OTHER SPECIES) PART 1: METHOD USING BAIRD-PARKER AGAR MEDIUM. AMENDMENT 1 /// GUÍA TÉCNICA PARA EL ANÁLISIS MICROBIOLÓGICO DE SUPERFICIES EN CONTACTO CON ALIMENTOS Y BEBIDAS. ISO 6888-1:2021 / AMD. 1:2023 (INCLUYE MUESTREO) /// RM MINSA NRO.461-2007
LE-037-1 | 6491 | 2024-11-07 | LIMA | MICROBIOLÓGICAS | ESTERILIDAD COMERCIAL | CONSERVAS DE PRODUCTOS DE BAJA ACIDEZ EN ENVASES SELLADOS HERMETICAMENTE | - | - | STERILITY (COMMERCIAL) OF FOODS (CANNED, LOW ACID) AOAC OFFICIAL METHOD 972.44, 22ND EDITION
LE-037-1 | 6492 | 2024-11-07 | LIMA | MICROBIOLÓGICAS | NUMERACIÓN DE AEROBIOS MESÓFILOS | AIRE | - | - | MICROBIOLOGICAL MONITORING OF THE FOOD PROCESSING ENVIRONMENT. AIR SAMPLING METHODS. SEDIMENTATION METHODS /// AEROBIC PLATE COUNT: CONVENTIONAL PLATE COUNT METHOD COMPENDIUM OF METHODS FOR THE MICROBIOLOGICAL EXAMINATION OF FOODS/ APHA. FIFTH EDITION CH 3.(3.10-3.10.1) PÁG. 36-37 (2015) (INCLUYE MUESTREO) /// FDA/BAM ON LINE. 8ª ED CHAPTER 3. CONVENTIONAL PLATE COUNT METHOD A-D.REV. A 1998. JANUARY 2001. (1995)
LE-037-1 | 6493 | 2024-11-07 | LIMA | MICROBIOLÓGICAS | NUMERACIÓN DE COLIFORMES TERMOTOLERANTES (NMP) | AGUA NATURAL | - | - | MULTIPLE-TUBE FERMENTATION TECHNIQUE FOR MEMBERS OF THE COLIFORM GROUP. FECAL COLIFORM PROCEDURES.THERMOTOLERANT COLIFORM TEST (EC MEDIUM) SMEWW-APHA-AWWA-WEF PART 9221 E-1, 24TH ED. (INCLUYE MUESTREO)
LE-037-1 | 6494 | 2024-11-07 | LIMA | MICROBIOLÓGICAS | NUMERACIÓN DE COLIFORMES TERMOTOLERANTES (NMP) | AGUA PARA USO Y CONSUMO HUMANO | - | - | MULTIPLE-TUBE FERMENTATION TECHNIQUE FOR MEMBERS OF THE COLIFORM GROUP. FECAL COLIFORM PROCEDURES.THERMOTOLERANT COLIFORM TEST (EC MEDIUM) SMEWW-APHA-AWWA-WEF PART 9221 E-1, 24TH ED. (INCLUYE MUESTREO)
LE-037-1 | 6495 | 2024-11-07 | LIMA | MICROBIOLÓGICAS | NUMERACIÓN DE COLIFORMES TERMOTOLERANTES (NMP) | AGUA PURIFICADA | - | - | MULTIPLE-TUBE FERMENTATION TECHNIQUE FOR MEMBERS OF THE COLIFORM GROUP. FECAL COLIFORM PROCEDURES.THERMOTOLERANT COLIFORM TEST (EC MEDIUM) SMEWW-APHA-AWWA-WEF PART 9221 E-1, 24TH ED. (INCLUYE MUESTREO)
LE-037-1 | 6496 | 2024-11-07 | LIMA | MICROBIOLÓGICAS | NUMERACIÓN DE COLIFORMES TERMOTOLERANTES (NMP) | AGUA RESIDUAL | - | - | MULTIPLE-TUBE FERMENTATION TECHNIQUE FOR MEMBERS OF THE COLIFORM GROUP. FECAL COLIFORM PROCEDURES.THERMOTOLERANT COLIFORM TEST (EC MEDIUM) SMEWW-APHA-AWWA-WEF PART 9221 E-1, 24TH ED. (INCLUYE MUESTREO)
LE-037-1 | 6497 | 2024-11-07 | LIMA | MICROBIOLÓGICAS | NUMERACIÓN DE COLIFORMES TERMOTOLERANTES (NMP) | AGUA SALINA | - | - | MULTIPLE-TUBE FERMENTATION TECHNIQUE FOR MEMBERS OF THE COLIFORM GROUP. FECAL COLIFORM PROCEDURES.THERMOTOLERANT COLIFORM TEST (EC MEDIUM) SMEWW-APHA-AWWA-WEF PART 9221 E-1, 24TH ED. (INCLUYE MUESTREO)
LE-037-1 | 6498 | 2024-11-07 | LIMA | MICROBIOLÓGICAS | NUMERACIÓN DE COLIFORMES TOTALES (NMP) | AGUA NATURAL | - | - | MULTIPLE-TUBE FERMENTATION TECHNIQUE FOR MEMBERS OF THE COLIFORM GROUP. STANDARD TOTAL COLIFORM FERMENTATION TECHNIQUE SMEWW-APHA-AWWA-WEF PART 9221 B, 24TH ED. (INCLUYE MUESTREO)
LE-037-1 | 6499 | 2024-11-07 | LIMA | MICROBIOLÓGICAS | NUMERACIÓN DE COLIFORMES TOTALES (NMP) | AGUA PARA USO Y CONSUMO HUMANO | - | - | MULTIPLE-TUBE FERMENTATION TECHNIQUE FOR MEMBERS OF THE COLIFORM GROUP. STANDARD TOTAL COLIFORM FERMENTATION TECHNIQUE SMEWW-APHA-AWWA-WEF PART 9221 B, 24TH ED. (INCLUYE MUESTREO)
LE-037-1 | 6500 | 2024-11-07 | LIMA | MICROBIOLÓGICAS | NUMERACIÓN DE COLIFORMES TOTALES (NMP) | AGUA RESIDUAL | - | - | MULTIPLE-TUBE FERMENTATION TECHNIQUE FOR MEMBERS OF THE COLIFORM GROUP. STANDARD TOTAL COLIFORM FERMENTATION TECHNIQUE SMEWW-APHA-AWWA-WEF PART 9221 B, 24TH ED. (INCLUYE MUESTREO)
LE-037-1 | 6501 | 2024-11-07 | LIMA | MICROBIOLÓGICAS | RECUENTO DE ESCHERICHIA COLI Y DE BACTERIAS COLIFORMES | AGUA DE MANANTIAL | - | - | CALIDAD DEL AGUA. RECUENTO DE ESCHERICHIA COLI Y DE BACTERIAS COLIFORMES. PARTE 1: MÉTODO DE FILTRACIÓN POR MEMBRANA PARA AGUAS CON BAJO CONTENIDO DE MICROBIOTA. (ISO 9308-1:2014/AMD 1:2016) UNE-EN ISO 9308-1:2014/A1:2017 (INCLUYE MUESTREO)
LE-037-1 | 6502 | 2024-11-07 | LIMA | MICROBIOLÓGICAS | RECUENTO DE ESCHERICHIA COLI Y DE BACTERIAS COLIFORMES | AGUA DE MAR | - | - | CALIDAD DEL AGUA. RECUENTO DE ESCHERICHIA COLI Y DE BACTERIAS COLIFORMES. PARTE 1: MÉTODO DE FILTRACIÓN POR MEMBRANA PARA AGUAS CON BAJO CONTENIDO DE MICROBIOTA. (ISO 9308-1:2014/AMD 1:2016) UNE-EN ISO 9308-1:2014/A1:2017 (INCLUYE MUESTREO)
LE-037-1 | 6503 | 2024-11-07 | LIMA | MICROBIOLÓGICAS | RECUENTO DE ESCHERICHIA COLI Y DE BACTERIAS COLIFORMES | AGUA PARA USO Y CONSUMO HUMANO | - | - | CALIDAD DEL AGUA. RECUENTO DE ESCHERICHIA COLI Y DE BACTERIAS COLIFORMES. PARTE 1: MÉTODO DE FILTRACIÓN POR MEMBRANA PARA AGUAS CON BAJO CONTENIDO DE MICROBIOTA. (ISO 9308-1:2014/AMD 1:2016) UNE-EN ISO 9308-1:2014/A1:2017 (INCLUYE MUESTREO)
LE-037-1 | 6504 | 2024-11-07 | LIMA | MICROBIOLÓGICAS | RECUENTO DE ESCHERICHIA COLI Y DE BACTERIAS COLIFORMES | AGUA PURIFICADA | - | - | CALIDAD DEL AGUA. RECUENTO DE ESCHERICHIA COLI Y DE BACTERIAS COLIFORMES. PARTE 1: MÉTODO DE FILTRACIÓN POR MEMBRANA PARA AGUAS CON BAJO CONTENIDO DE MICROBIOTA. (ISO 9308-1:2014/AMD 1:2016) UNE-EN ISO 9308-1:2014/A1:2017 (INCLUYE MUESTREO)
LE-037-1 | 6505 | 2024-11-07 | LIMA | MICROBIOLÓGICAS | RECUENTO DE HETEROTRÓFICOS | AGUA DE PROCESO | - | - | HETEROTROPHIC PLATE COUNT. POUR PLATE METHOD. SMEWW-APHA-AWWA-WEF PART 9215 B, 24TH ED. (INCLUYE MUESTREO)
LE-037-1 | 6506 | 2024-11-07 | LIMA | MICROBIOLÓGICAS | RECUENTO DE HETEROTRÓFICOS | AGUA NATURAL | - | - | HETEROTROPHIC PLATE COUNT. POUR PLATE METHOD. SMEWW-APHA-AWWA-WEF PART 9215 B, 24TH ED. (INCLUYE MUESTREO)
LE-037-1 | 6507 | 2024-11-07 | LIMA | MICROBIOLÓGICAS | RECUENTO DE HETEROTRÓFICOS | AGUA PARA USO Y CONSUMO HUMANO | - | - | HETEROTROPHIC PLATE COUNT. POUR PLATE METHOD. SMEWW-APHA-AWWA-WEF PART 9215 B, 24TH ED. (INCLUYE MUESTREO)
LE-037-1 | 6508 | 2024-11-07 | LIMA | MICROBIOLÓGICAS | RECUENTO DE HETEROTRÓFICOS | AGUA RESIDUAL | - | - | HETEROTROPHIC PLATE COUNT. POUR PLATE METHOD. SMEWW-APHA-AWWA-WEF PART 9215 B, 24TH ED. (INCLUYE MUESTREO)
LE-037-1 | 6509 | 2024-11-07 | LIMA | MICROBIOLÓGICAS | SALMONELLA | SUPERFICIES INERTES | - | - | MICROBIOLOGY OF THE FOOD CHAIN -- HORIZONTAL METHOD FOR THE DETECTION, ENUMERATION AND SEROTYPING OF SALMONELLA -- PART 1: DETECTION OF SALMONELLA SPP./ AMENDMENT 1: BROADER RANGE OF INCUBATION TEMPERATURES, AMENDMENT TO THE STATUS OF ANNEX D, AND CORRECTION OF THE COMPOSITION OF MSRV AND SC. /// GUÍA TÉCNICA PARA EL ANÁLISIS MICROBIOLÓGICO DE SUPERFICIES EN CONTACTO CON ALIMENTOS Y BEBIDAS. ISO 6579-1:2017 /AMD 1:2020 (INCLUYE MUESTREO) (EXCEPTO ÍTEMS 9.3.3; 9.4.3 Y ANEXO D) /// RM MINSA NRO. 461-2007.
LE-037-1 | 6510 | 2024-11-07 | LIMA | MICROBIOLÓGICAS | SALMONELLA | SUPERFICIES VIVAS | - | - | MICROBIOLOGY OF THE FOOD CHAIN -- HORIZONTAL METHOD FOR THE DETECTION, ENUMERATION AND SEROTYPING OF SALMONELLA -- PART 1: DETECTION OF SALMONELLA SPP./ AMENDMENT 1: BROADER RANGE OF INCUBATION TEMPERATURES, AMENDMENT TO THE STATUS OF ANNEX D, AND CORRECTION OF THE COMPOSITION OF MSRV AND SC. /// GUÍA TÉCNICA PARA EL ANÁLISIS MICROBIOLÓGICO DE SUPERFICIES EN CONTACTO CON ALIMENTOS Y BEBIDAS. ISO 6579-1:2017 /AMD 1:2020 (INCLUYE MUESTREO) (EXCEPTO ÍTEMS 9.3.3; 9.4.3 Y ANEXO D) /// RM MINSA NRO. 461-2007.
LE-037-1 | 6511 | 2024-11-07 | LIMA | MICROBIOLÓGICAS | SALMONELLA | CEFALÓPODOS | - | - | MICROBIOLOGY OF THE FOOD CHAIN -- HORIZONTAL METHOD FOR THE DETECTION, ENUMERATION AND SEROTYPING OF SALMONELLA -- PART 1: DETECTION OF SALMONELLA SPP./ AMENDMENT 1: BROADER RANGE OF INCUBATION TEMPERATURES, AMENDMENT TO THE STATUS OF ANNEX D, AND CORRECTION OF THE COMPOSITION OF MSRV AND SC. ISO 6579-1:2017 (EXCEPTO ÍTEMS 9.3.3; 9.4.3 Y ANEXO D) /AMD 1:2020.
LE-037-1 | 6512 | 2024-11-07 | LIMA | MICROBIOLÓGICAS | SALMONELLA | CRUSTÁCEOS | - | - | MICROBIOLOGY OF THE FOOD CHAIN -- HORIZONTAL METHOD FOR THE DETECTION, ENUMERATION AND SEROTYPING OF SALMONELLA -- PART 1: DETECTION OF SALMONELLA SPP./ AMENDMENT 1: BROADER RANGE OF INCUBATION TEMPERATURES, AMENDMENT TO THE STATUS OF ANNEX D, AND CORRECTION OF THE COMPOSITION OF MSRV AND SC. ISO 6579-1:2017 (EXCEPTO ÍTEMS 9.3.3; 9.4.3 Y ANEXO D) /AMD 1:2020.
LE-037-1 | 6513 | 2024-11-07 | LIMA | MICROBIOLÓGICAS | SALMONELLA | FRUTAS, HORTALIZAS, FRUTOS SECOS Y OTROS VEGETALES | - | - | MICROBIOLOGY OF THE FOOD CHAIN -- HORIZONTAL METHOD FOR THE DETECTION, ENUMERATION AND SEROTYPING OF SALMONELLA -- PART 1: DETECTION OF SALMONELLA SPP./ AMENDMENT 1: BROADER RANGE OF INCUBATION TEMPERATURES, AMENDMENT TO THE STATUS OF ANNEX D, AND CORRECTION OF THE COMPOSITION OF MSRV AND SC. ISO 6579-1:2017 (EXCEPTO ÍTEMS 9.3.3; 9.4.3 Y ANEXO D) /AMD 1:2020.
LE-037-1 | 6514 | 2024-11-07 | LIMA | MICROBIOLÓGICAS | SALMONELLA | GASTERÓPODOS | - | - | MICROBIOLOGY OF THE FOOD CHAIN -- HORIZONTAL METHOD FOR THE DETECTION, ENUMERATION AND SEROTYPING OF SALMONELLA -- PART 1: DETECTION OF SALMONELLA SPP./ AMENDMENT 1: BROADER RANGE OF INCUBATION TEMPERATURES, AMENDMENT TO THE STATUS OF ANNEX D, AND CORRECTION OF THE COMPOSITION OF MSRV AND SC. ISO 6579-1:2017 (EXCEPTO ÍTEMS 9.3.3; 9.4.3 Y ANEXO D) /AMD 1:2020.
LE-037-1 | 6515 | 2024-11-07 | LIMA | MICROBIOLÓGICAS | SALMONELLA | HARINA DE PESCADO | - | - | MICROBIOLOGY OF THE FOOD CHAIN -- HORIZONTAL METHOD FOR THE DETECTION, ENUMERATION AND SEROTYPING OF SALMONELLA -- PART 1: DETECTION OF SALMONELLA SPP./ AMENDMENT 1: BROADER RANGE OF INCUBATION TEMPERATURES, AMENDMENT TO THE STATUS OF ANNEX D, AND CORRECTION OF THE COMPOSITION OF MSRV AND SC. ISO 6579-1:2017 (EXCEPTO ÍTEMS 9.3.3; 9.4.3 Y ANEXO D) /AMD 1:2020.
LE-037-1 | 6516 | 2024-11-07 | LIMA | MICROBIOLÓGICAS | SALMONELLA | HARINA DE POTA | - | - | MICROBIOLOGY OF THE FOOD CHAIN -- HORIZONTAL METHOD FOR THE DETECTION, ENUMERATION AND SEROTYPING OF SALMONELLA -- PART 1: DETECTION OF SALMONELLA SPP./ AMENDMENT 1: BROADER RANGE OF INCUBATION TEMPERATURES, AMENDMENT TO THE STATUS OF ANNEX D, AND CORRECTION OF THE COMPOSITION OF MSRV AND SC. ISO 6579-1:2017 (EXCEPTO ÍTEMS 9.3.3; 9.4.3 Y ANEXO D) /AMD 1:2020.
LE-037-1 | 6517 | 2024-11-07 | LIMA | MICROBIOLÓGICAS | SALMONELLA | MOLUSCOS BIVALVOS | - | - | MICROBIOLOGY OF THE FOOD CHAIN -- HORIZONTAL METHOD FOR THE DETECTION, ENUMERATION AND SEROTYPING OF SALMONELLA -- PART 1: DETECTION OF SALMONELLA SPP./ AMENDMENT 1: BROADER RANGE OF INCUBATION TEMPERATURES, AMENDMENT TO THE STATUS OF ANNEX D, AND CORRECTION OF THE COMPOSITION OF MSRV AND SC. ISO 6579-1:2017 (EXCEPTO ÍTEMS 9.3.3; 9.4.3 Y ANEXO D) /AMD 1:2020.
LE-037-1 | 6518 | 2024-11-07 | LIMA | MICROBIOLÓGICAS | SALMONELLA | PESCADO (S) | - | - | MICROBIOLOGY OF THE FOOD CHAIN -- HORIZONTAL METHOD FOR THE DETECTION, ENUMERATION AND SEROTYPING OF SALMONELLA -- PART 1: DETECTION OF SALMONELLA SPP./ AMENDMENT 1: BROADER RANGE OF INCUBATION TEMPERATURES, AMENDMENT TO THE STATUS OF ANNEX D, AND CORRECTION OF THE COMPOSITION OF MSRV AND SC. ISO 6579-1:2017 (EXCEPTO ÍTEMS 9.3.3; 9.4.3 Y ANEXO D) /AMD 1:2020.
LE-037-1 | 6519 | 2024-11-07 | LIMA | MICROBIOLÓGICAS | VIBRIO PARAHAEMOLYTICUS | CEFALÓPODOS | - | - | V.CHOLERAE,V.PARAHAEMOLYTICUS,V.VULNIFICUS,AND OTHER VIBRIO SPP.VIBRIO PARAHAEMOLYTICU. BAM ON LINE, FDA-CFSAN,CAP.9 A-B 1-F, 8 TH EDITION REVISION A, 1998. REESCRITO Y REVISADO MAYO 2004
LE-037-1 | 6520 | 2024-11-07 | LIMA | MICROBIOLÓGICAS | VIBRIO PARAHAEMOLYTICUS | CRUSTÁCEOS | - | - | V.CHOLERAE,V.PARAHAEMOLYTICUS,V.VULNIFICUS,AND OTHER VIBRIO SPP.VIBRIO PARAHAEMOLYTICU. BAM ON LINE, FDA-CFSAN,CAP.9 A-B 1-F, 8 TH EDITION REVISION A, 1998. REESCRITO Y REVISADO MAYO 2004
LE-037-1 | 6521 | 2024-11-07 | LIMA | MICROBIOLÓGICAS | VIBRIO PARAHAEMOLYTICUS | GASTERÓPODOS | - | - | V.CHOLERAE,V.PARAHAEMOLYTICUS,V.VULNIFICUS,AND OTHER VIBRIO SPP.VIBRIO PARAHAEMOLYTICU. BAM ON LINE, FDA-CFSAN,CAP.9 A-B 1-F, 8 TH EDITION REVISION A, 1998. REESCRITO Y REVISADO MAYO 2004
LE-037-1 | 6522 | 2024-11-07 | LIMA | MICROBIOLÓGICAS | VIBRIO PARAHAEMOLYTICUS | MOLUSCOS BIVALVOS | - | - | V.CHOLERAE,V.PARAHAEMOLYTICUS,V.VULNIFICUS,AND OTHER VIBRIO SPP.VIBRIO PARAHAEMOLYTICU. BAM ON LINE, FDA-CFSAN,CAP.9 A-B 1-F, 8 TH EDITION REVISION A, 1998. REESCRITO Y REVISADO MAYO 2004
LE-037-1 | 6523 | 2024-11-07 | LIMA | MICROBIOLÓGICAS | VIBRIO PARAHAEMOLYTICUS | PESCADOS | - | - | V.CHOLERAE,V.PARAHAEMOLYTICUS,V.VULNIFICUS,AND OTHER VIBRIO SPP.VIBRIO PARAHAEMOLYTICU. BAM ON LINE, FDA-CFSAN,CAP.9 A-B 1-F, 8 TH EDITION REVISION A, 1998. REESCRITO Y REVISADO MAYO 2004
LE-037-1 | 6524 | 2024-11-07 | LIMA | MICROBIOLÓGICAS | VIBRIO PARAHAEMOLYTICUS | PRODUCTOS HIDROBIOLÓGICOS Y DERIVADOS | - | - | V.CHOLERAE,V.PARAHAEMOLYTICUS,V.VULNIFICUS,AND OTHER VIBRIO SPP.VIBRIO PARAHAEMOLYTICU. BAM ON LINE, FDA-CFSAN,CAP.9 A-B 1-F, 8 TH EDITION REVISION A, 1998. REESCRITO Y REVISADO MAYO 2004
LE-236-1 | 6525 | 2024-08-02 | LIMA | FÍSICOS - GEOTÉCNICOS | ANÁLISIS GRANULOMÉTRICO POR TAMIZADO | SUELO | - | - | STANDARD TEST METHODS FOR PARTICLE-SIZE DISTRIBUTION (GRADATION) OF SOILS USING SIEVE ANALYSIS ASTM D6913/D6913M-17
LE-236-1 | 6526 | 2024-08-02 | LIMA | FÍSICOS - GEOTÉCNICOS | CLASIFICACIÓN DE SUELOS - SUCS | SUELO | - | - | STANDARD PRACTICE FOR CLASSIFICATION OF SOILS FOR ENGINEERING PURPOSES (UNIFIED SOIL CLASSIFICATION SYSTEM) ASTM D-2487-17E1
LE-236-1 | 6527 | 2024-08-02 | LIMA | FÍSICOS - GEOTÉCNICOS | CONTENIDO DE HUMEDAD | SUELO | - | - | STANDARD TEST METHODS FOR LABORATORY DETERMINATION OF WATER (MOISTURE) CONTENT OF SOIL AND ROCK BY MASS. ASTM D2216-19
LE-236-1 | 6528 | 2024-08-02 | LIMA | FÍSICOS - GEOTÉCNICOS | DENSIDAD DEL SUELO IN SITU MEDIANTE CONO DE ARENA | SUELO | - | - | STANDARD TEST METHOD FOR DENSITY AND UNIT WEIGHT OF SOIL IN PLACE BY SAND-CONE METHOD ASTM D1556/D1556M-15E1
LE-236-1 | 6529 | 2024-08-02 | LIMA | FÍSICOS - GEOTÉCNICOS | LÍMITE LÍQUIDO Y LÍMITE PLÁSTICO DEL SUELO | SUELO | - | - | STANDARD TEST METHODS FOR LIQUID LIMIT, PLASTIC LIMIT, AND PLASTICITY INDEX OF SOILS ASTM D4318-17E1
LE-236-1 | 6530 | 2024-08-02 | LIMA | FÍSICOS - GEOTÉCNICOS | PROCTOR MODIFICADO | SUELO | - | - | STANDARD TEST METHODS FOR LABORATORY COMPACTION CHARACTERISTICS OF SOIL USING MODIFIED EFFORT (56,000 FT-LBF/FT3 (2,700 KN-M/M3)) ASTM D1557-12E1
LE-184-1 | 6531 | 2024-01-31 | LIMA | GEOTÉCNICOS | ANÁLISIS GRANULOMÉTRICO POR TAMIZADO EN AGREGADOS | AGREGADOS | - | - | STANDARD TEST METHOD FOR SIEVE ANALYSIS OF FINE AND COARSE AGGREGATES ASTM C136/C136M - 19
LE-184-1 | 6532 | 2024-01-31 | LIMA | GEOTÉCNICOS | ANÁLISIS GRANULOMÉTRICO POR TAMIZADO EN SUELOS | SUELO | - | - | STANDARD TEST METHODS FOR PARTICLE-SIZE DISTRIBUTION (GRADATION) OF SOILS USING SIEVE ANALYSIS ASTM D6913/D6913M - 17
LE-184-1 | 6533 | 2024-01-31 | LIMA | GEOTÉCNICOS | CONTENIDO DE HUMEDAD EN AGREGADOS | AGREGADOS | - | - | STANDARD TEST METHOD FOR TOTAL EVAPORABLE MOISTURE CONTENT OF AGGREGATE BY DRYING ASTM C566-19
LE-184-1 | 6534 | 2024-01-31 | LIMA | GEOTÉCNICOS | CONTENIDO DE HUMEDAD EN SUELOS | SUELO | - | - | STANDARD TEST METHODS FOR LABORATORY DETERMINATION OF WATER (MOISTURE) CONTENT OF SOIL AND ROCK BY MASS ASTM D2216-19
LE-184-1 | 6535 | 2024-01-31 | LIMA | GEOTÉCNICOS | EQUIVALENTE DE ARENA | SUELO | - | - | STANDARD TEST METHOD FOR SAND EQUIVALENT VALUE OF SOILS AND FINE AGGREGATE ASTM D2419 - 22
LE-184-1 | 6536 | 2024-01-31 | LIMA | GEOTÉCNICOS | GRAVEDAD ESPECÍFICA Y ABSORCIÓN DEL AGREGADO FINO | AGREGADOS | - | - | STANDARD TEST METHOD FOR RELATIVE DENSITY (SPECIFIC GRAVITY) AND ABSORPTION OF FINE AGGREGATE ASTM C128 -22
LE-184-1 | 6537 | 2024-01-31 | LIMA | GEOTÉCNICOS | LÍMITE LÍQUIDO Y LÍMITE PLÁSTICO DEL SUELO | SUELO | - | - | STANDARD TEST METHODS FOR LIQUID LIMIT, PLASTIC LIMIT, AND PLASTICITY INDEX OF SOILS ASTM D4318 - 17E1
LE-184-1 | 6538 | 2024-01-31 | LIMA | GEOTÉCNICOS | PASANTE DE LA MALLA N°200 | AGREGADOS | - | - | STANDARD TEST METHOD FOR MATERIALS FINER THAN 75 µM (NO. 200) SIEVE IN MINERAL AGGREGATES BY WASHING ASTM C117 - 23
LE-184-1 | 6539 | 2024-01-31 | LIMA | GEOTÉCNICOS | PESO UNITARIO Y VACIOS DE LOS AGREGADOS | AGREGADOS | - | - | STANDARD TEST METHOD FOR BULK DENSITY (UNIT WEIGHT) AND VOIDS IN AGGREGATE ASTM C29/C29M - 23
LE-184-1 | 6540 | 2024-01-31 | LIMA | GEOTÉCNICOS | PROCTOR MODIFICADO | SUELO | - | - | STANDARD TEST METHODS FOR LABORATORY COMPACTION CHARACTERISTICS OF SOIL USING MODIFIED EFFORT (56,000 FT-LBF/FT3 (2,700 KN-M/M3)) ASTM D1557 - 12 (REAPPROVED 2021)
LE-202-1 | 6541 | 2023-02-11 | PIURA | FÍSICOS - GEOTÉCNICOS | ANÁLISIS GRANULOMÉTRICO | SUELO | - | - | STANDARD TEST METHODS FOR PARTICLE-SIZE DISTRIBUTION (GRADATION) OF SOILS USING SIEVE ANALYSIS ASTM D6913/D6 913M-17
LE-202-1 | 6542 | 2023-02-11 | PIURA | FÍSICOS - GEOTÉCNICOS | CLASIFICACIÓN DE SUELOS - SUCS | SUELO | - | - | STANDARD PRACTICE FOR CLASSIFICATION OF SOILS FOR ENGINEERING PURPOSES (UNIFIED SOIL CLASSIFICATION SYSTEM) ASTM D2487-17E1
LE-202-1 | 6543 | 2023-02-11 | PIURA | FÍSICOS - GEOTÉCNICOS | CONTENIDO DE HUMEDAD | SUELO | - | - | STANDARD TEST METHODS FOR LABORATORY DETERMINATION OF WATER (MOISTURE) CONTENT OF SOIL AND ROCK BY MASS ASTM D2216-2019
LE-202-1 | 6544 | 2023-02-11 | PIURA | FÍSICOS - GEOTÉCNICOS | DETERMINACIÓN DE LÍMITE LÍQUIDO, LÍMITE PLÁSTICO (L.P.), E ÍNDICE DE PLASTICIDAD | SUELO | - | - | STANDARD TEST METHODS FOR LIQUID LIMIT, PLASTIC LIMIT, AND PLASTICITY INDEX OF SOILS ASTM D4318-17E1
LE-237-1 | 6545 | 2024-08-12 | LIMA | ACÚSTICA | RUIDO AMBIENTAL | RUIDO AMBIENTAL : PLANTAS INDUSTRIALES | - | - | ACÚSTICA. DESCRIPCIÓN, MEDICIÓN Y EVALUACIÓN DEL RUIDO AMBIENTAL.PARTE 1:ÍNDICES BÁSICOS Y PROCEDIMIENTOS DE EVALUACIÓN. / ACÚSTICA. DESCRIPCIÓN, MEDICIÓN Y EVALUACIÓN DEL RUIDO AMBIENTAL. PARTE 2: DETERMINACIÓN DE LOS NIVELES DE RUIDO AMBIENTAL. NTP-ISO 1996-1:2020 / NTP-ISO 1996-2:2023
LE-237-1 | 6546 | 2024-08-12 | LIMA | ACÚSTICA | RUIDO AMBIENTAL | RUIDO AMBIENTAL: TRÁFICO RODADO | - | - | ACÚSTICA. DESCRIPCIÓN, MEDICIÓN Y EVALUACIÓN DEL RUIDO AMBIENTAL.PARTE 1:ÍNDICES BÁSICOS Y PROCEDIMIENTOS DE EVALUACIÓN. / ACÚSTICA. DESCRIPCIÓN, MEDICIÓN Y EVALUACIÓN DEL RUIDO AMBIENTAL. PARTE 2: DETERMINACIÓN DE LOS NIVELES DE RUIDO AMBIENTAL. NTP-ISO 1996-1:2020 / NTP-ISO 1996-2:2023
LE-084-1 | 6547 | 2024-05-13 | CAJAMARCA | QUÍMICAS | ANIONES (FLUORURO, CLORURO, NITRITO, BROMURO, SULFATO, NITRATO, FOSFATO, N-NO2, N-NO3, P-PO4, N-NO2+N-NO3) | AGUA NATURAL | - | - | DETERMINATION OF INORGANIC ANIONS IN DRINKING WATER BY ION CHROMATOGRAPHY EPA METHOD 300.1 REV. 1.0 1997 (VALIDADO - APLICADO FUERA DEL ALCANCE)
LE-084-1 | 6548 | 2024-05-13 | CAJAMARCA | QUÍMICAS | ANIONES (FLUORURO, CLORURO, NITRITO, BROMURO, SULFATO, NITRATO, FOSFATO, N-NO2, N-NO3, P-PO4, N-NO2+N-NO3) | AGUA PARA USO Y CONSUMO HUMANO | - | - | DETERMINATION OF INORGANIC ANIONS IN DRINKING WATER BY ION CHROMATOGRAPHY EPA METHOD 300.1 REV. 1.0 1997 (VALIDADO - APLICADO FUERA DEL ALCANCE)
LE-084-1 | 6549 | 2024-05-13 | CAJAMARCA | QUÍMICAS | ANIONES (FLUORURO, CLORURO, NITRITO, BROMURO, SULFATO, NITRATO, FOSFATO, N-NO2, N-NO3, P-PO4, N-NO2+N-NO3) | AGUA RESIDUAL | - | - | DETERMINATION OF INORGANIC ANIONS IN DRINKING WATER BY ION CHROMATOGRAPHY EPA METHOD 300.1 REV. 1.0 1997 (VALIDADO - APLICADO FUERA DEL ALCANCE)
LE-084-1 | 6550 | 2024-05-13 | CAJAMARCA | QUÍMICAS | CONDUCTIVIDAD A 25 °C | AGUA NATURAL | - | - | CONDUCTIVITY. LABORATORY METHOD SMEWW-APHA-AWWA-WEF PART 2510 B, 24TH ED.
LE-084-1 | 6551 | 2024-05-13 | CAJAMARCA | QUÍMICAS | CONDUCTIVIDAD A 25 °C | AGUA PARA USO Y CONSUMO HUMANO | - | - | CONDUCTIVITY. LABORATORY METHOD SMEWW-APHA-AWWA-WEF PART 2510 B, 24TH ED.
LE-084-1 | 6552 | 2024-05-13 | CAJAMARCA | QUÍMICAS | CONDUCTIVIDAD A 25 °C | AGUA RESIDUAL | - | - | CONDUCTIVITY. LABORATORY METHOD SMEWW-APHA-AWWA-WEF PART 2510 B, 24TH ED.
LE-084-1 | 6553 | 2024-05-13 | CAJAMARCA | QUÍMICAS | MERCURIO POR AAS-CV | AGUA NATURAL | - | - | DETERMINATION OF MERCURY IN WATER BY COLD VAPOR ATOMIC ABSORPTION SPECTROMETRY EPA METHOD 245.1 REV. 3.0, 1994. (VALIDADO - MODIFICADO)
LE-084-1 | 6554 | 2024-05-13 | CAJAMARCA | QUÍMICAS | MERCURIO POR AAS-CV | AGUA PARA USO Y CONSUMO HUMANO | - | - | DETERMINATION OF MERCURY IN WATER BY COLD VAPOR ATOMIC ABSORPTION SPECTROMETRY EPA METHOD 245.1 REV. 3.0, 1994. (VALIDADO - MODIFICADO)
LE-084-1 | 6555 | 2024-05-13 | CAJAMARCA | QUÍMICAS | METALES DISUELTOS Y TOTALES POR ICP-OES (Ag, Al, As, B, Ba, Be, Bi, Ca, Ce, Cd, Co, Cu, Cr, Fe, K, Li, Na, Mg, Mn, Mo, Ni, P, Pb, S, Sb, Se, Si, Sn, Sr, Tl, Ti, U, V, Zn) | AGUA NATURAL | - | - | DETERMINATION OF METALS AND TRACE ELEMENTS IN WATER AND WASTES BY INDUCTIVELY COUPLED PLASMA-ATOMIC EMISSION SPECTROMETRY EPA METHOD 200.7 REV. 4.4, 1994. (VALIDADO - MODIFICADO)
LE-084-1 | 6556 | 2024-05-13 | CAJAMARCA | QUÍMICAS | METALES DISUELTOS Y TOTALES POR ICP-OES (Ag, Al, As, B, Ba, Be, Bi, Ca, Ce, Cd, Co, Cu, Cr, Fe, K, Li, Na, Mg, Mn, Mo, Ni, P, Pb, S, Sb, Se, Si, Sn, Sr, Tl, Ti, U, V, Zn) | AGUA PARA USO Y CONSUMO HUMANO | - | - | DETERMINATION OF METALS AND TRACE ELEMENTS IN WATER AND WASTES BY INDUCTIVELY COUPLED PLASMA-ATOMIC EMISSION SPECTROMETRY EPA METHOD 200.7 REV. 4.4, 1994. (VALIDADO - MODIFICADO)
LE-084-1 | 6557 | 2024-05-13 | CAJAMARCA | QUÍMICAS | POTENCIAL DE HIDROGENO (pH) A 25 °C | AGUA NATURAL | - | - | PH VALUE. ELECTROMETRIC METHOD SMEWW-APHA-AWWA-WEF PART 4500-H+ B, 24TH ED.
LE-084-1 | 6558 | 2024-05-13 | CAJAMARCA | QUÍMICAS | POTENCIAL DE HIDROGENO (pH) A 25 °C | AGUA PARA USO Y CONSUMO HUMANO | - | - | PH VALUE. ELECTROMETRIC METHOD SMEWW-APHA-AWWA-WEF PART 4500-H+ B, 24TH ED.
LE-084-1 | 6559 | 2024-05-13 | CAJAMARCA | QUÍMICAS | POTENCIAL DE HIDROGENO (pH) A 25 °C | AGUA RESIDUAL | - | - | PH VALUE. ELECTROMETRIC METHOD SMEWW-APHA-AWWA-WEF PART 4500-H+ B, 24TH ED.
LE-084-1 | 6560 | 2024-05-13 | CAJAMARCA | QUÍMICAS | TURBIDEZ | AGUA NATURAL | - | - | TURBIDITY. NEPHELOMETRIC METHOD SMEWW-APHA-AWWA-WEF PART 2130 B, 24TH ED.
LE-084-1 | 6561 | 2024-05-13 | CAJAMARCA | QUÍMICAS | TURBIDEZ | AGUA PARA USO Y CONSUMO HUMANO | - | - | TURBIDITY. NEPHELOMETRIC METHOD SMEWW-APHA-AWWA-WEF PART 2130 B, 24TH ED.
LE-084-1 | 6562 | 2024-05-13 | CAJAMARCA | QUÍMICAS | TURBIDEZ | AGUA RESIDUAL | - | - | TURBIDITY. NEPHELOMETRIC METHOD SMEWW-APHA-AWWA-WEF PART 2130 B, 24TH ED.
LE-084-1 | 6563 | 2024-05-13 | CAJAMARCA | QUIMICAS (Incluye MUESTREO) | ACEITES Y GRASAS | AGUA NATURAL | - | - | N-HEXANE EXTRACTABLE MATERIAL BY EXTRACTION AND GRAVIMETRY EPA METHOD 1664 REV. B
LE-084-1 | 6564 | 2024-05-13 | CAJAMARCA | QUIMICAS (Incluye MUESTREO) | ACEITES Y GRASAS | AGUA RESIDUAL | - | - | N-HEXANE EXTRACTABLE MATERIAL BY EXTRACTION AND GRAVIMETRY EPA METHOD 1664 REV. B
LE-084-1 | 6565 | 2024-05-13 | CAJAMARCA | QUIMICAS (Incluye MUESTREO) | ACIDEZ | AGUA DE PROCESO | - | - | ACIDITY. TITRATION METHOD. SMEWW-APHA-AWWA-WEF PART 2310 B, 24TH ED.
LE-084-1 | 6566 | 2024-05-13 | CAJAMARCA | QUIMICAS (Incluye MUESTREO) | ACIDEZ | AGUA NATURAL | - | - | ACIDITY. TITRATION METHOD. SMEWW-APHA-AWWA-WEF PART 2310 B, 24TH ED.
LE-084-1 | 6567 | 2024-05-13 | CAJAMARCA | QUIMICAS (Incluye MUESTREO) | ACIDEZ | AGUA PARA USO Y CONSUMO HUMANO | - | - | ACIDITY. TITRATION METHOD. SMEWW-APHA-AWWA-WEF PART 2310 B, 24TH ED.
LE-084-1 | 6568 | 2024-05-13 | CAJAMARCA | QUIMICAS (Incluye MUESTREO) | ACIDEZ | AGUA RESIDUAL | - | - | ACIDITY. TITRATION METHOD. SMEWW-APHA-AWWA-WEF PART 2310 B, 24TH ED.
LE-084-1 | 6569 | 2024-05-13 | CAJAMARCA | QUIMICAS (Incluye MUESTREO) | ALCALINIDAD TOTAL / BICARBONATO / CARBONATO / HIDRÓXIDO (CACO3, HCO3, CO3, OH) | AGUA DE PROCESO | - | - | ALKALINITY.TITRATION METHOD SMEWW-APHA-AWWA-WEF PART 2320 B, 24TH ED.
LE-084-1 | 6570 | 2024-05-13 | CAJAMARCA | QUIMICAS (Incluye MUESTREO) | ALCALINIDAD TOTAL / BICARBONATO / CARBONATO / HIDRÓXIDO (CACO3, HCO3, CO3, OH) | AGUA NATURAL | - | - | ALKALINITY.TITRATION METHOD SMEWW-APHA-AWWA-WEF PART 2320 B, 24TH ED.
LE-084-1 | 6571 | 2024-05-13 | CAJAMARCA | QUIMICAS (Incluye MUESTREO) | ALCALINIDAD TOTAL / BICARBONATO / CARBONATO / HIDRÓXIDO (CACO3, HCO3, CO3, OH) | AGUA PARA USO Y CONSUMO HUMANO | - | - | ALKALINITY.TITRATION METHOD SMEWW-APHA-AWWA-WEF PART 2320 B, 24TH ED.
LE-084-1 | 6572 | 2024-05-13 | CAJAMARCA | QUIMICAS (Incluye MUESTREO) | ALCALINIDAD TOTAL / BICARBONATO / CARBONATO / HIDRÓXIDO (CACO3, HCO3, CO3, OH) | AGUA RESIDUAL | - | - | ALKALINITY.TITRATION METHOD SMEWW-APHA-AWWA-WEF PART 2320 B, 24TH ED.
LE-084-1 | 6573 | 2024-05-13 | CAJAMARCA | QUIMICAS (Incluye MUESTREO) | ANIONES (Fluoruro, Cloruro, Nitrito, Bromuro, Sulfato, Nitrato, Fosfato, N-NO2, N-NO3, P-PO4, N-NO2+N-NO3) | AGUA DE PROCESO | - | - | DETERMINATION OF INORGANIC ANIONS IN DRINKING WATER BY ION CHROMATOGRAPHY EPA METHOD 300.1 REV. 1.0 1997 (VALIDADO APLICADO FUERA DEL ALCANCE)
LE-084-1 | 6574 | 2024-05-13 | CAJAMARCA | QUIMICAS (Incluye MUESTREO) | CIANURO LIBRE | AGUA DE PROCESO | - | - | STANDARD TEST METHOD FOR FREE CYANIDE AND AQUATIC FREE CYANIDE WITH FLOW INJECTION ANALYSIS (FIA) UTILIZING GAS DIFFUSION SEPARATION AND AMPEROMETRIC DETECTION ASTM D7237 18.
LE-084-1 | 6575 | 2024-05-13 | CAJAMARCA | QUIMICAS (Incluye MUESTREO) | CIANURO LIBRE | AGUA NATURAL | - | - | STANDARD TEST METHOD FOR FREE CYANIDE AND AQUATIC FREE CYANIDE WITH FLOW INJECTION ANALYSIS (FIA) UTILIZING GAS DIFFUSION SEPARATION AND AMPEROMETRIC DETECTION ASTM D7237 18.
LE-084-1 | 6576 | 2024-05-13 | CAJAMARCA | QUIMICAS (Incluye MUESTREO) | CIANURO LIBRE | AGUA PARA USO Y CONSUMO HUMANO | - | - | STANDARD TEST METHOD FOR FREE CYANIDE AND AQUATIC FREE CYANIDE WITH FLOW INJECTION ANALYSIS (FIA) UTILIZING GAS DIFFUSION SEPARATION AND AMPEROMETRIC DETECTION ASTM D7237 18.
LE-084-1 | 6577 | 2024-05-13 | CAJAMARCA | QUIMICAS (Incluye MUESTREO) | CIANURO LIBRE | AGUA RESIDUAL | - | - | STANDARD TEST METHOD FOR FREE CYANIDE AND AQUATIC FREE CYANIDE WITH FLOW INJECTION ANALYSIS (FIA) UTILIZING GAS DIFFUSION SEPARATION AND AMPEROMETRIC DETECTION ASTM D7237 18.
LE-084-1 | 6578 | 2024-05-13 | CAJAMARCA | QUIMICAS (Incluye MUESTREO) | CIANURO TOTAL | AGUA NATURAL | - | - | STANDARD TEST METHOD FOR TOTAL CYANIDE BY SEGMENTED FLOW INJECTION ANALYSIS, IN-LINE ULTRAVIOLET DIGESTION AND AMPEROMETRIC DETECTION ASTM D7511 - 12 (2017) E1
LE-084-1 | 6579 | 2024-05-13 | CAJAMARCA | QUIMICAS (Incluye MUESTREO) | CIANURO TOTAL | AGUA PARA USO Y CONSUMO HUMANO | - | - | STANDARD TEST METHOD FOR TOTAL CYANIDE BY SEGMENTED FLOW INJECTION ANALYSIS, IN-LINE ULTRAVIOLET DIGESTION AND AMPEROMETRIC DETECTION ASTM D7511 - 12 (2017) E1
LE-084-1 | 6580 | 2024-05-13 | CAJAMARCA | QUIMICAS (Incluye MUESTREO) | CIANURO TOTAL | AGUA RESIDUAL | - | - | STANDARD TEST METHOD FOR TOTAL CYANIDE BY SEGMENTED FLOW INJECTION ANALYSIS, IN-LINE ULTRAVIOLET DIGESTION AND AMPEROMETRIC DETECTION ASTM D7511 - 12 (2017) E1
LE-084-1 | 6581 | 2024-05-13 | CAJAMARCA | QUIMICAS (Incluye MUESTREO) | CIANURO WAD | AGUA DE PROCESO | - | - | DETERMINACIÓN DE CIANURO WAD POR INYECCIÓN DE FLUJO SEGMENTADO Y DETECCIÓN AMPEROMÉTRIC SKALAR METHODS I296-311 PART 3. (VALIDADO - MODIFICADO)
LE-084-1 | 6582 | 2024-05-13 | CAJAMARCA | QUIMICAS (Incluye MUESTREO) | CIANURO WAD | AGUA NATURAL | - | - | DETERMINACIÓN DE CIANURO WAD POR INYECCIÓN DE FLUJO SEGMENTADO Y DETECCIÓN AMPEROMÉTRIC SKALAR METHODS I296-311 PART 3. (VALIDADO - MODIFICADO)
LE-084-1 | 6583 | 2024-05-13 | CAJAMARCA | QUIMICAS (Incluye MUESTREO) | CIANURO WAD | AGUA PARA USO Y CONSUMO HUMANO | - | - | DETERMINACIÓN DE CIANURO WAD POR INYECCIÓN DE FLUJO SEGMENTADO Y DETECCIÓN AMPEROMÉTRIC SKALAR METHODS I296-311 PART 3. (VALIDADO - MODIFICADO)
LE-084-1 | 6584 | 2024-05-13 | CAJAMARCA | QUIMICAS (Incluye MUESTREO) | CIANURO WAD | AGUA RESIDUAL | - | - | DETERMINACIÓN DE CIANURO WAD POR INYECCIÓN DE FLUJO SEGMENTADO Y DETECCIÓN AMPEROMÉTRIC SKALAR METHODS I296-311 PART 3. (VALIDADO - MODIFICADO)
LE-084-1 | 6585 | 2024-05-13 | CAJAMARCA | QUIMICAS (Incluye MUESTREO) | CLORITOS Y CLORATOS | AGUA NATURAL | - | - | DETERMINATION OF INORGANIC ANIONS IN DRINKING WATER BY ION CROMATOGRAPHY. PART B. EPA METHOD 300.1 REV. 1.0. 1997.
LE-084-1 | 6586 | 2024-05-13 | CAJAMARCA | QUIMICAS (Incluye MUESTREO) | CLORITOS Y CLORATOS | AGUA PARA USO Y CONSUMO HUMANO | - | - | DETERMINATION OF INORGANIC ANIONS IN DRINKING WATER BY ION CROMATOGRAPHY. PART B. EPA METHOD 300.1 REV. 1.0. 1997.
LE-084-1 | 6587 | 2024-05-13 | CAJAMARCA | QUIMICAS (Incluye MUESTREO) | CLORO RESIDUAL LIBRE (MEDICIÓN EN CAMPO) | AGUA DE PROCESO | - | - | DPD COLORIMETRIC METHOD. SMEWW-APHA-AWWA-WEF PART 4500-CL G, 24TH ED. 2023. (VALIDADO MODIFICADO)
LE-084-1 | 6588 | 2024-05-13 | CAJAMARCA | QUIMICAS (Incluye MUESTREO) | CLORO RESIDUAL LIBRE (MEDICIÓN EN CAMPO) | AGUA NATURAL | - | - | DPD COLORIMETRIC METHOD. SMEWW-APHA-AWWA-WEF PART 4500-CL G, 24TH ED. 2023. (VALIDADO MODIFICADO)
LE-084-1 | 6589 | 2024-05-13 | CAJAMARCA | QUIMICAS (Incluye MUESTREO) | CLORO RESIDUAL LIBRE (MEDICIÓN EN CAMPO) | AGUA PARA USO Y CONSUMO HUMANO | - | - | DPD COLORIMETRIC METHOD. SMEWW-APHA-AWWA-WEF PART 4500-CL G, 24TH ED. 2023. (VALIDADO MODIFICADO)
LE-084-1 | 6590 | 2024-05-13 | CAJAMARCA | QUIMICAS (Incluye MUESTREO) | CLORO RESIDUAL LIBRE (MEDICIÓN EN CAMPO) | AGUA RESIDUAL | - | - | DPD COLORIMETRIC METHOD. SMEWW-APHA-AWWA-WEF PART 4500-CL G, 24TH ED. 2023. (VALIDADO MODIFICADO)
LE-084-1 | 6591 | 2024-05-13 | CAJAMARCA | QUIMICAS (Incluye MUESTREO) | COLOR | AGUA DE PROCESO | - | - | COLOR. SPECTROPHOTOMETRIC METHOD SMEWW-APHA-AWWA-WEF PART 2120 C, 24TH ED.
LE-084-1 | 6592 | 2024-05-13 | CAJAMARCA | QUIMICAS (Incluye MUESTREO) | COLOR | AGUA NATURAL | - | - | COLOR. SPECTROPHOTOMETRIC METHOD SMEWW-APHA-AWWA-WEF PART 2120 C, 24TH ED.
LE-084-1 | 6593 | 2024-05-13 | CAJAMARCA | QUIMICAS (Incluye MUESTREO) | COLOR | AGUA PARA USO Y CONSUMO HUMANO | - | - | COLOR. SPECTROPHOTOMETRIC METHOD SMEWW-APHA-AWWA-WEF PART 2120 C, 24TH ED.
LE-084-1 | 6594 | 2024-05-13 | CAJAMARCA | QUIMICAS (Incluye MUESTREO) | CONDUCTIVIDAD (MEDICION EN CAMPO) | AGUA DE PROCESO | - | - | CONDUCTIVITY. LABORATORY METHOD SMEWW-APHA-AWWA-WEF PART 2510 B, 24TH ED.
LE-084-1 | 6595 | 2024-05-13 | CAJAMARCA | QUIMICAS (Incluye MUESTREO) | CONDUCTIVIDAD (MEDICION EN CAMPO) | AGUA NATURAL | - | - | CONDUCTIVITY. LABORATORY METHOD SMEWW-APHA-AWWA-WEF PART 2510 B, 24TH ED.
LE-084-1 | 6596 | 2024-05-13 | CAJAMARCA | QUIMICAS (Incluye MUESTREO) | CONDUCTIVIDAD (MEDICION EN CAMPO) | AGUA PARA USO Y CONSUMO HUMANO | - | - | CONDUCTIVITY. LABORATORY METHOD SMEWW-APHA-AWWA-WEF PART 2510 B, 24TH ED.
LE-084-1 | 6597 | 2024-05-13 | CAJAMARCA | QUIMICAS (Incluye MUESTREO) | CONDUCTIVIDAD (MEDICION EN CAMPO) | AGUA RESIDUAL | - | - | CONDUCTIVITY. LABORATORY METHOD SMEWW-APHA-AWWA-WEF PART 2510 B, 24TH ED.
LE-084-1 | 6598 | 2024-05-13 | CAJAMARCA | QUIMICAS (Incluye MUESTREO) | CROMO VI | AGUA RESIDUAL | - | - | CHROMIUM. COLORIMETRIC METHOD SMEWW-APHA-AWWA-WEF PART 3500-CR B, 23RD ED. (VALIDADO - APLICADO FUERA DEL ALCANCE)
LE-084-1 | 6599 | 2024-05-13 | CAJAMARCA | QUIMICAS (Incluye MUESTREO) | CROMO VI | AGUA NATURAL | - | - | CHROMIUM. COLORIMETRIC METHOD SMEWW-APHA-AWWA-WEF PART 3500-CR B, 24TH ED.
LE-084-1 | 6600 | 2024-05-13 | CAJAMARCA | QUIMICAS (Incluye MUESTREO) | DEMANDA BIOQUÍMICA DE OXÍGENO (DBO5) | AGUA NATURAL | - | - | BIOCHEMICAL OXYGEN DEMAND (BOD). 5-DAY BOD TEST SMEWW-APHA-AWWA-WEF PART 5210 B, 24TH ED.
LE-084-1 | 6601 | 2024-05-13 | CAJAMARCA | QUIMICAS (Incluye MUESTREO) | DEMANDA BIOQUÍMICA DE OXÍGENO (DBO5) | AGUA RESIDUAL | - | - | BIOCHEMICAL OXYGEN DEMAND (BOD). 5-DAY BOD TEST SMEWW-APHA-AWWA-WEF PART 5210 B, 24TH ED.
LE-084-1 | 6602 | 2024-05-13 | CAJAMARCA | QUIMICAS (Incluye MUESTREO) | DEMANDA QUÍMICA DE OXÍGENO (D.Q.O.) | AGUA NATURAL | - | - | CHEMICAL OXYGEN DEMAND (COD). CLOSED REFLUX, COLORIMETRIC METHOD SMEWW-APHA-AWWA-WEF PART 5220 D, 24TH ED.
LE-084-1 | 6603 | 2024-05-13 | CAJAMARCA | QUIMICAS (Incluye MUESTREO) | DEMANDA QUÍMICA DE OXÍGENO (D.Q.O.) | AGUA RESIDUAL | - | - | CHEMICAL OXYGEN DEMAND (COD). CLOSED REFLUX, COLORIMETRIC METHOD SMEWW-APHA-AWWA-WEF PART 5220 D, 24TH ED.
LE-084-1 | 6604 | 2024-05-13 | CAJAMARCA | QUIMICAS (Incluye MUESTREO) | DUREZA | AGUA DE PROCESO | - | - | HARDNESS EDTA TITRIMETRIC METHOD. SMEWW-APHA-AWWA-WEF PART 2340 C, 24TH ED.
LE-084-1 | 6605 | 2024-05-13 | CAJAMARCA | QUIMICAS (Incluye MUESTREO) | DUREZA | AGUA NATURAL | - | - | HARDNESS EDTA TITRIMETRIC METHOD. SMEWW-APHA-AWWA-WEF PART 2340 C, 24TH ED.
LE-084-1 | 6606 | 2024-05-13 | CAJAMARCA | QUIMICAS (Incluye MUESTREO) | DUREZA | AGUA PARA USO Y CONSUMO HUMANO | - | - | HARDNESS EDTA TITRIMETRIC METHOD. SMEWW-APHA-AWWA-WEF PART 2340 C, 24TH ED.
LE-084-1 | 6607 | 2024-05-13 | CAJAMARCA | QUIMICAS (Incluye MUESTREO) | DUREZA | AGUA RESIDUAL | - | - | HARDNESS EDTA TITRIMETRIC METHOD. SMEWW-APHA-AWWA-WEF PART 2340 C, 24TH ED.
LE-084-1 | 6608 | 2024-05-13 | CAJAMARCA | QUIMICAS (Incluye MUESTREO) | METALES TOTALES POR ICP-OES (Al, Sb, As, Ba, Be, B, Cd, Ca, Cr, Co, Ce, Cu, Fe, Pb, Li, Mg, Mn, Hg, Mo, Ni, P, K, Se, Si, Ag, Na, Sr, Tl, Sn, Ti, V, Zn) | AGUA NATURAL | - | - | DETERMINATION OF METALS AND TRACE ELEMENTS IN WATER AND WASTES BY INDUCTIVELY COUPLED PLASMA-ATOMIC EMISSION SPECTROMETRY EPA METHOD 200.7 REV. 4.4, 1994. (VALIDADO - MODIFICADO)
LE-084-1 | 6609 | 2024-05-13 | CAJAMARCA | QUIMICAS (Incluye MUESTREO) | METALES TOTALES POR ICP-OES (Al, Sb, As, Ba, Be, B, Cd, Ca, Cr, Co, Ce, Cu, Fe, Pb, Li, Mg, Mn, Hg, Mo, Ni, P, K, Se, Si, Ag, Na, Sr, Tl, Sn, Ti, V, Zn) | AGUA RESIDUAL | - | - | DETERMINATION OF METALS AND TRACE ELEMENTS IN WATER AND WASTES BY INDUCTIVELY COUPLED PLASMA-ATOMIC EMISSION SPECTROMETRY EPA METHOD 200.7 REV. 4.4, 1994. (VALIDADO - MODIFICADO)
LE-084-1 | 6610 | 2024-05-13 | CAJAMARCA | QUIMICAS (Incluye MUESTREO) | METALES TOTALES Y DISUELTOS (Ag, Al, As, B, Ba, Be, Bi, Ca, Ce, Cd, Co, Cu, Cr, Fe, Hg, K, Li, Na, Mg, Mn, Mo, Ni, P, Pb, S, Sb, Se, Si, SiO2, Sn, Sr, Tl, Ti, U, V, Zn) | AGUA DE PROCESO | - | - | DETERMINATION OF METALS AND TRACE ELEMENTS IN WATER AND WASTES BY INDUCTIVELY COUPLED PLASMA-ATOMIC EMISSION SPECTROMETRY EPA 200.7, REV. 4.4 (VALIDADO-MODIFICADO)
LE-084-1 | 6611 | 2024-05-13 | CAJAMARCA | QUIMICAS (Incluye MUESTREO) | METALES TOTALES Y DISUELTOS (Ag, Al, As, B, Ba, Be, Bi, Ca, Ce, Cd, Co, Cu, Cr, Fe, Hg, K, Li, Na, Mg, Mn, Mo, Ni, P, Pb, S, Sb, Se, Si, SiO2, Sn, Sr, Tl, Ti, U, V, Zn) | AGUA NATURAL | - | - | DETERMINATION OF METALS AND TRACE ELEMENTS IN WATER AND WASTES BY INDUCTIVELY COUPLED PLASMA-ATOMIC EMISSION SPECTROMETRY EPA 200.7, REV. 4.4 (VALIDADO-MODIFICADO)
LE-084-1 | 6612 | 2024-05-13 | CAJAMARCA | QUIMICAS (Incluye MUESTREO) | METALES TOTALES Y DISUELTOS (Ag, Al, As, B, Ba, Be, Bi, Ca, Ce, Cd, Co, Cu, Cr, Fe, Hg, K, Li, Na, Mg, Mn, Mo, Ni, P, Pb, S, Sb, Se, Si, SiO2, Sn, Sr, Tl, Ti, U, V, Zn) | AGUA PARA USO Y CONSUMO HUMANO | - | - | DETERMINATION OF METALS AND TRACE ELEMENTS IN WATER AND WASTES BY INDUCTIVELY COUPLED PLASMA-ATOMIC EMISSION SPECTROMETRY EPA 200.7, REV. 4.4 (VALIDADO-MODIFICADO)
LE-084-1 | 6613 | 2024-05-13 | CAJAMARCA | QUIMICAS (Incluye MUESTREO) | METALES TOTALES Y DISUELTOS (Ag, Al, As, B, Ba, Be, Bi, Ca, Ce, Cd, Co, Cu, Cr, Fe, Hg, K, Li, Na, Mg, Mn, Mo, Ni, P, Pb, S, Sb, Se, Si, SiO2, Sn, Sr, Tl, Ti, U, V, Zn) | AGUA RESIDUAL | - | - | DETERMINATION OF METALS AND TRACE ELEMENTS IN WATER AND WASTES BY INDUCTIVELY COUPLED PLASMA-ATOMIC EMISSION SPECTROMETRY EPA 200.7, REV. 4.4 (VALIDADO-MODIFICADO)
LE-084-1 | 6614 | 2024-05-13 | CAJAMARCA | QUIMICAS (Incluye MUESTREO) | NITRÓGENO AMONIACAL, AMONIACO | AGUA NATURAL | - | - | NITROGEN (AMMONIA). AMMONIA-SELECTIVE ELECTRODE METHOD SMEWW-APHA-AWWA-WEF PART 4500-NH3 D, 24TH ED.
LE-084-1 | 6615 | 2024-05-13 | CAJAMARCA | QUIMICAS (Incluye MUESTREO) | NITRÓGENO AMONIACAL, AMONIACO | AGUA PARA USO Y CONSUMO HUMANO | - | - | NITROGEN (AMMONIA). AMMONIA-SELECTIVE ELECTRODE METHOD SMEWW-APHA-AWWA-WEF PART 4500-NH3 D, 24TH ED.
LE-084-1 | 6616 | 2024-05-13 | CAJAMARCA | QUIMICAS (Incluye MUESTREO) | NITRÓGENO AMONIACAL, AMONIACO | AGUA RESIDUAL | - | - | NITROGEN (AMMONIA). AMMONIA-SELECTIVE ELECTRODE METHOD SMEWW-APHA-AWWA-WEF PART 4500-NH3 D, 24TH ED.
LE-084-1 | 6617 | 2024-05-13 | CAJAMARCA | QUIMICAS (Incluye MUESTREO) | OXÍGENO DISUELTO | AGUA DE PROCESO | - | - | OXYGEN (DISSOLVED). AZIDE MODIFICATION. SMEWW-APHA-AWWA-WEF PART 4500-O C, 24TH ED.
LE-084-1 | 6618 | 2024-05-13 | CAJAMARCA | QUIMICAS (Incluye MUESTREO) | OXÍGENO DISUELTO | AGUA NATURAL | - | - | OXYGEN (DISSOLVED). AZIDE MODIFICATION. SMEWW-APHA-AWWA-WEF PART 4500-O C, 24TH ED.
LE-084-1 | 6619 | 2024-05-13 | CAJAMARCA | QUIMICAS (Incluye MUESTREO) | OXÍGENO DISUELTO | AGUA PARA USO Y CONSUMO HUMANO | - | - | OXYGEN (DISSOLVED). AZIDE MODIFICATION. SMEWW-APHA-AWWA-WEF PART 4500-O C, 24TH ED.
LE-084-1 | 6620 | 2024-05-13 | CAJAMARCA | QUIMICAS (Incluye MUESTREO) | OXÍGENO DISUELTO | AGUA RESIDUAL | - | - | OXYGEN (DISSOLVED). AZIDE MODIFICATION. SMEWW-APHA-AWWA-WEF PART 4500-O C, 24TH ED.
LE-084-1 | 6621 | 2024-05-13 | CAJAMARCA | QUIMICAS (Incluye MUESTREO) | OXÍGENO DISUELTO (MEDICIÓN EN CAMPO) | AGUA NATURAL | - | - | OXYGEN (DISSOLVED). MEMBRANE ELECTRODE METHOD SMEWW-APHA-AWWA-WEF PART 4500-O G, 24TH ED.
LE-084-1 | 6622 | 2024-05-13 | CAJAMARCA | QUIMICAS (Incluye MUESTREO) | OXÍGENO DISUELTO (MEDICIÓN EN CAMPO) | AGUA RESIDUAL | - | - | OXYGEN (DISSOLVED). MEMBRANE ELECTRODE METHOD SMEWW-APHA-AWWA-WEF PART 4500-O G, 24TH ED.
LE-084-1 | 6623 | 2024-05-13 | CAJAMARCA | QUIMICAS (Incluye MUESTREO) | pH (MEDICION EN CAMPO) | AGUA NATURAL | - | - | PH VALUE. ELECTROMETRIC METHOD SMEWW-APHA-AWWA-WEF PART 4500-H+ 24TH ED.
LE-084-1 | 6624 | 2024-05-13 | CAJAMARCA | QUIMICAS (Incluye MUESTREO) | pH (MEDICION EN CAMPO) | AGUA PARA USO Y CONSUMO HUMANO | - | - | PH VALUE. ELECTROMETRIC METHOD SMEWW-APHA-AWWA-WEF PART 4500-H+ 24TH ED.
LE-084-1 | 6625 | 2024-05-13 | CAJAMARCA | QUIMICAS (Incluye MUESTREO) | pH (MEDICION EN CAMPO) | AGUA RESIDUAL | - | - | PH VALUE. ELECTROMETRIC METHOD SMEWW-APHA-AWWA-WEF PART 4500-H+ 24TH ED.
LE-084-1 | 6626 | 2024-05-13 | CAJAMARCA | QUIMICAS (Incluye MUESTREO) | SÓLIDOS DISUELTOS TOTALES | AGUA NATURAL | - | - | SOLIDS. TOTAL DISSOLVED SOLIDS DRIED AT 180°C SMEWW-APHA-AWWA-WEF PART 2540 A,C, 24TH ED.
LE-084-1 | 6627 | 2024-05-13 | CAJAMARCA | QUIMICAS (Incluye MUESTREO) | SÓLIDOS DISUELTOS TOTALES | AGUA PARA USO Y CONSUMO HUMANO | - | - | SOLIDS. TOTAL DISSOLVED SOLIDS DRIED AT 180°C SMEWW-APHA-AWWA-WEF PART 2540 A,C, 24TH ED.
LE-084-1 | 6628 | 2024-05-13 | CAJAMARCA | QUIMICAS (Incluye MUESTREO) | SÓLIDOS FIJOS Y VOLÁTILES | AGUA DE PROCESO | - | - | SOLIDS. FIXED AND VOLATILE SOLIDS SOLIDS IGNITED AT 550°C SMEWW-APHA-AWWA-WEF PART 2540 E, 24TH ED.
LE-084-1 | 6629 | 2024-05-13 | CAJAMARCA | QUIMICAS (Incluye MUESTREO) | SÓLIDOS FIJOS Y VOLÁTILES | AGUA NATURAL | - | - | SOLIDS. FIXED AND VOLATILE SOLIDS SOLIDS IGNITED AT 550°C SMEWW-APHA-AWWA-WEF PART 2540 E, 24TH ED.
LE-084-1 | 6630 | 2024-05-13 | CAJAMARCA | QUIMICAS (Incluye MUESTREO) | SÓLIDOS FIJOS Y VOLÁTILES | AGUA PARA USO Y CONSUMO HUMANO | - | - | SOLIDS. FIXED AND VOLATILE SOLIDS SOLIDS IGNITED AT 550°C SMEWW-APHA-AWWA-WEF PART 2540 E, 24TH ED.
LE-084-1 | 6631 | 2024-05-13 | CAJAMARCA | QUIMICAS (Incluye MUESTREO) | SÓLIDOS FIJOS Y VOLÁTILES | AGUA RESIDUAL | - | - | SOLIDS. FIXED AND VOLATILE SOLIDS SOLIDS IGNITED AT 550°C SMEWW-APHA-AWWA-WEF PART 2540 E, 24TH ED.
LE-084-1 | 6632 | 2024-05-13 | CAJAMARCA | QUIMICAS (Incluye MUESTREO) | SÓLIDOS SEDIMENTABLES | AGUA RESIDUAL | - | - | SOLIDS. SETTLEABLE SOLIDS. SMEWW-APHA-AWWA-WEF PART 2540 A, F 24TH ED.
LE-084-1 | 6633 | 2024-05-13 | CAJAMARCA | QUIMICAS (Incluye MUESTREO) | SÓLIDOS SUSPENDIDOS TOTALES | AGUA NATURAL | - | - | SOLIDS. TOTAL SUSPENDED SOLIDS DRIED AT 103 - 105°C SMEWW-APHA-AWWA-WEF PART 2540 A,D, 24TH ED
LE-084-1 | 6634 | 2024-05-13 | CAJAMARCA | QUIMICAS (Incluye MUESTREO) | SÓLIDOS SUSPENDIDOS TOTALES | AGUA RESIDUAL | - | - | SOLIDS. TOTAL SUSPENDED SOLIDS DRIED AT 103 - 105°C SMEWW-APHA-AWWA-WEF PART 2540 A,D, 24TH ED
LE-084-1 | 6635 | 2024-05-13 | CAJAMARCA | QUIMICAS (Incluye MUESTREO) | SÓLIDOS TOTALES | AGUA DE PROCESO | - | - | SOLIDS. TOTAL SOLIDS DRIED AT 103 - 105 °C SMEWW-APHA-AWWA-WEF PART 2540 B, 24TH ED
LE-084-1 | 6636 | 2024-05-13 | CAJAMARCA | QUIMICAS (Incluye MUESTREO) | SÓLIDOS TOTALES | AGUA NATURAL | - | - | SOLIDS. TOTAL SOLIDS DRIED AT 103 - 105 °C SMEWW-APHA-AWWA-WEF PART 2540 B, 24TH ED
LE-084-1 | 6637 | 2024-05-13 | CAJAMARCA | QUIMICAS (Incluye MUESTREO) | SÓLIDOS TOTALES | AGUA PARA USO Y CONSUMO HUMANO | - | - | SOLIDS. TOTAL SOLIDS DRIED AT 103 - 105 °C SMEWW-APHA-AWWA-WEF PART 2540 B, 24TH ED
LE-084-1 | 6638 | 2024-05-13 | CAJAMARCA | QUIMICAS (Incluye MUESTREO) | SÓLIDOS TOTALES | AGUA RESIDUAL | - | - | SOLIDS. TOTAL SOLIDS DRIED AT 103 - 105 °C SMEWW-APHA-AWWA-WEF PART 2540 B, 24TH ED
LE-084-1 | 6639 | 2024-05-13 | CAJAMARCA | QUIMICAS (Incluye MUESTREO) | SULFUROS | AGUA NATURAL | - | - | SULFIDE. ION-SELECTIVE ELECTRODE METHOD. SMEWW-APHA-AWWA-WEF PART 4500-S(2¯ ) G, 24TH ED.
LE-084-1 | 6640 | 2024-05-13 | CAJAMARCA | QUIMICAS (Incluye MUESTREO) | SULFUROS | AGUA RESIDUAL | - | - | SULFIDE. ION-SELECTIVE ELECTRODE METHOD. SMEWW-APHA-AWWA-WEF PART 4500-S(2¯ ) G, 24TH ED.
LE-084-1 | 6641 | 2024-05-13 | CAJAMARCA | QUIMICAS (Incluye MUESTREO) | SULFUROS | AGUA DE PROCESO | - | - | SULFIDE. BLUE METHYLENE METHOD SMEWW-APHA-AWWA-WEF PART 4500-S2 D. 24TH ED.
LE-084-1 | 6642 | 2024-05-13 | CAJAMARCA | QUIMICAS (Incluye MUESTREO) | SULFUROS | AGUA NATURAL | - | - | SULFIDE. BLUE METHYLENE METHOD SMEWW-APHA-AWWA-WEF PART 4500-S2 D. 24TH ED.
LE-084-1 | 6643 | 2024-05-13 | CAJAMARCA | QUIMICAS (Incluye MUESTREO) | SULFUROS | AGUA PARA USO Y CONSUMO HUMANO | - | - | SULFIDE. BLUE METHYLENE METHOD SMEWW-APHA-AWWA-WEF PART 4500-S2 D. 24TH ED.
LE-084-1 | 6644 | 2024-05-13 | CAJAMARCA | QUIMICAS (Incluye MUESTREO) | SULFUROS | AGUA RESIDUAL | - | - | SULFIDE. BLUE METHYLENE METHOD SMEWW-APHA-AWWA-WEF PART 4500-S2 D. 24TH ED.
LE-084-1 | 6645 | 2024-05-13 | CAJAMARCA | QUIMICAS (Incluye MUESTREO) | TEMPERATURA (MEDICION EN CAMPO) | AGUA NATURAL | - | - | TEMPERATURE . LABORATORY AND FIELD METHODS SMEWW-APHA-AWWA-WEF PART 2550 B, 24TH ED.
LE-084-1 | 6646 | 2024-05-13 | CAJAMARCA | QUIMICAS (Incluye MUESTREO) | TEMPERATURA (MEDICION EN CAMPO) | AGUA RESIDUAL | - | - | TEMPERATURE . LABORATORY AND FIELD METHODS SMEWW-APHA-AWWA-WEF PART 2550 B, 24TH ED.
LE-084-1 | 6647 | 2024-05-13 | CAJAMARCA | MICROBIOLÓGICAS (Incluye MUESTREO) | BACTERIAS HETEROTROFAS | AGUA NATURAL | - | - | HETEROTROPHIC PLATE COUNT. POUR PLATE METHOD SMEWW-APHA-AWWA-WEF PART 9215 A,B, 24TH ED.
LE-084-1 | 6648 | 2024-05-13 | CAJAMARCA | MICROBIOLÓGICAS (Incluye MUESTREO) | BACTERIAS HETEROTROFAS | AGUA PARA USO Y CONSUMO HUMANO | - | - | HETEROTROPHIC PLATE COUNT. POUR PLATE METHOD SMEWW-APHA-AWWA-WEF PART 9215 A,B, 24TH ED.
LE-084-1 | 6649 | 2024-05-13 | CAJAMARCA | MICROBIOLÓGICAS (Incluye MUESTREO) | COLIFORMES TERMOTOLERANTES | AGUA NATURAL | - | - | MULTIPLE-TUBE FERMENTATION TECHNIQUE FOR MEMBERS OF THE COLIFORM GROUP. FECAL COLIFORM PROCEDURE. SMEWW-APHA-AWWA-WEF PART 9221 A,B,C,E 24TH ED.
LE-084-1 | 6650 | 2024-05-13 | CAJAMARCA | MICROBIOLÓGICAS (Incluye MUESTREO) | COLIFORMES TERMOTOLERANTES | AGUA PARA USO Y CONSUMO HUMANO | - | - | MULTIPLE-TUBE FERMENTATION TECHNIQUE FOR MEMBERS OF THE COLIFORM GROUP. FECAL COLIFORM PROCEDURE. SMEWW-APHA-AWWA-WEF PART 9221 A,B,C,E 24TH ED.
LE-084-1 | 6651 | 2024-05-13 | CAJAMARCA | MICROBIOLÓGICAS (Incluye MUESTREO) | COLIFORMES TERMOTOLERANTES | AGUA RESIDUAL | - | - | MULTIPLE-TUBE FERMENTATION TECHNIQUE FOR MEMBERS OF THE COLIFORM GROUP. FECAL COLIFORM PROCEDURE. SMEWW-APHA-AWWA-WEF PART 9221 A,B,C,E 24TH ED.
LE-084-1 | 6652 | 2024-05-13 | CAJAMARCA | MICROBIOLÓGICAS (Incluye MUESTREO) | COLIFORMES TOTALES | AGUA NATURAL | - | - | MULTIPLE-TUBE FERMENTATION TECHNIQUE FOR MEMBERS OF THE COLIFORM GROUP. STANDARD TOTAL COLIFORM FERMENTATION TECHNIQUE. SMEWW-APHA-AWWA-WEF PART 9221 A,B,C, 24TH ED.
LE-084-1 | 6653 | 2024-05-13 | CAJAMARCA | MICROBIOLÓGICAS (Incluye MUESTREO) | COLIFORMES TOTALES | AGUA PARA USO Y CONSUMO HUMANO | - | - | MULTIPLE-TUBE FERMENTATION TECHNIQUE FOR MEMBERS OF THE COLIFORM GROUP. STANDARD TOTAL COLIFORM FERMENTATION TECHNIQUE. SMEWW-APHA-AWWA-WEF PART 9221 A,B,C, 24TH ED.
LE-084-1 | 6654 | 2024-05-13 | CAJAMARCA | MICROBIOLÓGICAS (Incluye MUESTREO) | COLIFORMES TOTALES | AGUA RESIDUAL | - | - | MULTIPLE-TUBE FERMENTATION TECHNIQUE FOR MEMBERS OF THE COLIFORM GROUP. STANDARD TOTAL COLIFORM FERMENTATION TECHNIQUE. SMEWW-APHA-AWWA-WEF PART 9221 A,B,C, 24TH ED.
LE-084-1 | 6655 | 2024-05-13 | CAJAMARCA | MICROBIOLÓGICAS (Incluye MUESTREO) | ENTEROCOCOS FECALES | AGUA DE PROCESO | - | - | FECAL ENTEROCOCCI. MULTIPLE-TUBE TECHNIQUE SMEWW-APHA-AWWA-WEF PART 9230-B, 24TH ED
LE-084-1 | 6656 | 2024-05-13 | CAJAMARCA | MICROBIOLÓGICAS (Incluye MUESTREO) | ENTEROCOCOS FECALES | AGUA NATURAL | - | - | FECAL ENTEROCOCCI. MULTIPLE-TUBE TECHNIQUE SMEWW-APHA-AWWA-WEF PART 9230-B, 24TH ED
LE-084-1 | 6657 | 2024-05-13 | CAJAMARCA | MICROBIOLÓGICAS (Incluye MUESTREO) | ENTEROCOCOS FECALES | AGUA PARA USO Y CONSUMO HUMANO | - | - | FECAL ENTEROCOCCI. MULTIPLE-TUBE TECHNIQUE SMEWW-APHA-AWWA-WEF PART 9230-B, 24TH ED
LE-084-1 | 6658 | 2024-05-13 | CAJAMARCA | MICROBIOLÓGICAS (Incluye MUESTREO) | ENTEROCOCOS FECALES | AGUA RESIDUAL | - | - | FECAL ENTEROCOCCI. MULTIPLE-TUBE TECHNIQUE SMEWW-APHA-AWWA-WEF PART 9230-B, 24TH ED
LE-084-1 | 6659 | 2024-05-13 | CAJAMARCA | MICROBIOLÓGICAS (Incluye MUESTREO) | ESCHERICHIA COLI | AGUA NATURAL | - | - | MULTIPLE-TUBE FERMENTATION TECHNIQUE FOR MEMBERS OF THE COLIFORM GROUP. OTHER ESCHERICHIA COLI PROCEDURES SMEWW-APHA-AWWA-WEF PART 9221 A,B,C,E,G 24TH ED.
LE-084-1 | 6660 | 2024-05-13 | CAJAMARCA | MICROBIOLÓGICAS (Incluye MUESTREO) | ESCHERICHIA COLI | AGUA PARA USO Y CONSUMO HUMANO | - | - | MULTIPLE-TUBE FERMENTATION TECHNIQUE FOR MEMBERS OF THE COLIFORM GROUP. OTHER ESCHERICHIA COLI PROCEDURES SMEWW-APHA-AWWA-WEF PART 9221 A,B,C,E,G 24TH ED.
LE-084-1 | 6661 | 2024-05-13 | CAJAMARCA | MICROBIOLÓGICAS (Incluye MUESTREO) | ESCHERICHIA COLI | AGUA RESIDUAL | - | - | MULTIPLE-TUBE FERMENTATION TECHNIQUE FOR MEMBERS OF THE COLIFORM GROUP. OTHER ESCHERICHIA COLI PROCEDURES SMEWW-APHA-AWWA-WEF PART 9221 A,B,C,E,G 24TH ED.
LE-132-1 | 6662 | 2024-08-01 | LIMA | QUÍMICAS | ACEITES Y GRASAS | AGUA DE PROCESO | - | - | OIL AND GREASE. LIQUID-LIQUID, PARTITION-GRAVIMETRIC METHOD SMEWW-APHA-AWWA-WEF PART 5520 B,24TH ED.
LE-132-1 | 6663 | 2024-08-01 | LIMA | QUÍMICAS | ACEITES Y GRASAS | AGUA NATURAL | - | - | OIL AND GREASE. LIQUID-LIQUID, PARTITION-GRAVIMETRIC METHOD SMEWW-APHA-AWWA-WEF PART 5520 B,24TH ED.
LE-132-1 | 6664 | 2024-08-01 | LIMA | QUÍMICAS | ACEITES Y GRASAS | AGUA PARA USO Y CONSUMO HUMANO | - | - | OIL AND GREASE. LIQUID-LIQUID, PARTITION-GRAVIMETRIC METHOD SMEWW-APHA-AWWA-WEF PART 5520 B,24TH ED.
LE-132-1 | 6665 | 2024-08-01 | LIMA | QUÍMICAS | ACEITES Y GRASAS | AGUA RESIDUAL | - | - | OIL AND GREASE. LIQUID-LIQUID, PARTITION-GRAVIMETRIC METHOD SMEWW-APHA-AWWA-WEF PART 5520 B,24TH ED.
LE-132-1 | 6666 | 2024-08-01 | LIMA | QUÍMICAS | ACEITES Y GRASAS | AGUA SALINA | - | - | OIL AND GREASE. LIQUID-LIQUID, PARTITION-GRAVIMETRIC METHOD SMEWW-APHA-AWWA-WEF PART 5520 B,24TH ED.
LE-132-1 | 6667 | 2024-08-01 | LIMA | QUÍMICAS | ACIDEZ | AGUA DE PROCESO | - | - | ACIDITY. TITRATION METHOD SMEWW-APHA-AWWA-WEF PART 2310 B, 24TH ED.
LE-132-1 | 6668 | 2024-08-01 | LIMA | QUÍMICAS | ACIDEZ | AGUA NATURAL | - | - | ACIDITY. TITRATION METHOD SMEWW-APHA-AWWA-WEF PART 2310 B, 24TH ED.
LE-132-1 | 6669 | 2024-08-01 | LIMA | QUÍMICAS | ACIDEZ | AGUA PARA USO Y CONSUMO HUMANO | - | - | ACIDITY. TITRATION METHOD SMEWW-APHA-AWWA-WEF PART 2310 B, 24TH ED.
LE-132-1 | 6670 | 2024-08-01 | LIMA | QUÍMICAS | ACIDEZ | AGUA RESIDUAL | - | - | ACIDITY. TITRATION METHOD SMEWW-APHA-AWWA-WEF PART 2310 B, 24TH ED.
LE-132-1 | 6671 | 2024-08-01 | LIMA | QUÍMICAS | ACIDEZ | AGUA SALINA | - | - | ACIDITY. TITRATION METHOD SMEWW-APHA-AWWA-WEF PART 2310 B, 24TH ED.
LE-132-1 | 6672 | 2024-08-01 | LIMA | QUÍMICAS | ALCALINIDAD TOTAL / BICARBONATOS / CARBONATOS | AGUA DE PROCESO | - | - | ALKALINITY. TITRATION METHOD SMEWW-APHA-AWWA-WEF PART 2320 B, 24TH ED
LE-132-1 | 6673 | 2024-08-01 | LIMA | QUÍMICAS | ALCALINIDAD TOTAL / BICARBONATOS / CARBONATOS | AGUA NATURAL | - | - | ALKALINITY. TITRATION METHOD SMEWW-APHA-AWWA-WEF PART 2320 B, 24TH ED
LE-132-1 | 6674 | 2024-08-01 | LIMA | QUÍMICAS | ALCALINIDAD TOTAL / BICARBONATOS / CARBONATOS | AGUA PARA USO Y CONSUMO HUMANO | - | - | ALKALINITY. TITRATION METHOD SMEWW-APHA-AWWA-WEF PART 2320 B, 24TH ED
LE-132-1 | 6675 | 2024-08-01 | LIMA | QUÍMICAS | ALCALINIDAD TOTAL / BICARBONATOS / CARBONATOS | AGUA SALINA | - | - | ALKALINITY. TITRATION METHOD SMEWW-APHA-AWWA-WEF PART 2320 B, 24TH ED
LE-132-1 | 6676 | 2024-08-01 | LIMA | QUÍMICAS | ALCALINIDAD TOTAL / BICARBONATOS / CARBONATOS | AGUAS RESIDUALES | - | - | ALKALINITY. TITRATION METHOD SMEWW-APHA-AWWA-WEF PART 2320 B, 24TH ED
LE-132-1 | 6677 | 2024-08-01 | LIMA | QUÍMICAS | BENCENO | TUBO DE CARBON ACTIVADO | - | - | STANDARD TEST METHOD FOR ANALYSIS OF ORGANIC COMPOUND VAPORS COLLECTED BY THE ACTIVATED CHARCOAL TUBE ADSORPTION METHOD ASTM D3687 - 19 (VALIDADO-MODIFICADO)
LE-132-1 | 6678 | 2024-08-01 | LIMA | QUÍMICAS | BENCENO | AIRE | - | - | CALIDAD DEL AIRE AMBIENTE. MÉTODO NORMALIZADO DE MEDIDA DE LAS CONCENTRACIONES DE BENCENO. PARTE 2: MUESTREO POR ASPIRACIÓN SEGUIDO DE DESORCIÓN POR DISOLVENTE Y CROMATOGRAFÍA DE GASES UNE-EN 14662-2
LE-132-1 | 6679 | 2024-08-01 | LIMA | QUÍMICAS | CIANURO LIBRE | LODOS | - | - | CYANIDE EXTRACTION PROCEDURE FOR SOLIDS AND OILS // CYANIDE. CYANIDE-SELECTIVE ELECTRODE METHOD EPA METHOD 9013A-REV.02:2014 // SMEWW-APHA-AWWA-WEF PART 4500-CN¯ F, 23RD ED. 2017
LE-132-1 | 6680 | 2024-08-01 | LIMA | QUÍMICAS | CIANURO LIBRE | SEDIMENTO | - | - | CYANIDE EXTRACTION PROCEDURE FOR SOLIDS AND OILS // CYANIDE. CYANIDE-SELECTIVE ELECTRODE METHOD EPA METHOD 9013A-REV.02:2014 // SMEWW-APHA-AWWA-WEF PART 4500-CN¯ F, 23RD ED. 2017
LE-132-1 | 6681 | 2024-08-01 | LIMA | QUÍMICAS | CIANURO LIBRE | SUELO | - | - | CYANIDE EXTRACTION PROCEDURE FOR SOLIDS AND OILS // CYANIDE. CYANIDE-SELECTIVE ELECTRODE METHOD EPA METHOD 9013A-REV.02:2014 // SMEWW-APHA-AWWA-WEF PART 4500-CN¯ F, 23RD ED. 2017
LE-132-1 | 6682 | 2024-08-01 | LIMA | QUÍMICAS | CIANURO LIBRE | AGUA DE PROCESO | - | - | FREE CYANIDE IN WATER, SOILS AND SOLID WASTES BY MICRODIFFUSION EPA METHOD 9016 REV. 0
LE-132-1 | 6683 | 2024-08-01 | LIMA | QUÍMICAS | CIANURO LIBRE | AGUA NATURAL | - | - | FREE CYANIDE IN WATER, SOILS AND SOLID WASTES BY MICRODIFFUSION EPA METHOD 9016 REV. 0
LE-132-1 | 6684 | 2024-08-01 | LIMA | QUÍMICAS | CIANURO LIBRE | AGUA PARA USO Y CONSUMO HUMANO | - | - | FREE CYANIDE IN WATER, SOILS AND SOLID WASTES BY MICRODIFFUSION EPA METHOD 9016 REV. 0
LE-132-1 | 6685 | 2024-08-01 | LIMA | QUÍMICAS | CIANURO LIBRE | AGUA RESIDUAL | - | - | FREE CYANIDE IN WATER, SOILS AND SOLID WASTES BY MICRODIFFUSION EPA METHOD 9016 REV. 0
LE-132-1 | 6686 | 2024-08-01 | LIMA | QUÍMICAS | CIANURO LIBRE | AGUA SALINA | - | - | FREE CYANIDE IN WATER, SOILS AND SOLID WASTES BY MICRODIFFUSION EPA METHOD 9016 REV. 0
LE-132-1 | 6687 | 2024-08-01 | LIMA | QUÍMICAS | CIANURO TOTAL | AGUA DE PROCESO | - | - | CYANIDE. TOTAL CYANIDE AFTER DISTILLATION. CYANIDE-SELECTIVE ELECTRODE METHOD SMEWW-APHA-AWWA-WEF PART 4500-CN¯ C,F, 24TH ED
LE-132-1 | 6688 | 2024-08-01 | LIMA | QUÍMICAS | CIANURO TOTAL | AGUA NATURAL | - | - | CYANIDE. TOTAL CYANIDE AFTER DISTILLATION. CYANIDE-SELECTIVE ELECTRODE METHOD SMEWW-APHA-AWWA-WEF PART 4500-CN¯ C,F, 24TH ED
LE-132-1 | 6689 | 2024-08-01 | LIMA | QUÍMICAS | CIANURO TOTAL | AGUA PARA USO Y CONSUMO HUMANO | - | - | CYANIDE. TOTAL CYANIDE AFTER DISTILLATION. CYANIDE-SELECTIVE ELECTRODE METHOD SMEWW-APHA-AWWA-WEF PART 4500-CN¯ C,F, 24TH ED
LE-132-1 | 6690 | 2024-08-01 | LIMA | QUÍMICAS | CIANURO TOTAL | AGUA RESIDUAL | - | - | CYANIDE. TOTAL CYANIDE AFTER DISTILLATION. CYANIDE-SELECTIVE ELECTRODE METHOD SMEWW-APHA-AWWA-WEF PART 4500-CN¯ C,F, 24TH ED
LE-132-1 | 6691 | 2024-08-01 | LIMA | QUÍMICAS | CIANURO TOTAL | AGUA SALINA | - | - | CYANIDE. TOTAL CYANIDE AFTER DISTILLATION. CYANIDE-SELECTIVE ELECTRODE METHOD SMEWW-APHA-AWWA-WEF PART 4500-CN¯ C,F, 24TH ED
LE-132-1 | 6692 | 2024-08-01 | LIMA | QUÍMICAS | CIANURO WAD | AGUA DE PROCESO | - | - | CYANIDE. CYANIDE-SELECTIVE ELECTRODE METHOD. WEAK ACID DISSOCIABLE CYANIDE SMEWW-APHA-AWWA-WEF PART 4500-CN¯ I,F, 24TH ED
LE-132-1 | 6693 | 2024-08-01 | LIMA | QUÍMICAS | CIANURO WAD | AGUA NATURAL | - | - | CYANIDE. CYANIDE-SELECTIVE ELECTRODE METHOD. WEAK ACID DISSOCIABLE CYANIDE SMEWW-APHA-AWWA-WEF PART 4500-CN¯ I,F, 24TH ED
LE-132-1 | 6694 | 2024-08-01 | LIMA | QUÍMICAS | CIANURO WAD | AGUA PARA USO Y CONSUMO HUMANO | - | - | CYANIDE. CYANIDE-SELECTIVE ELECTRODE METHOD. WEAK ACID DISSOCIABLE CYANIDE SMEWW-APHA-AWWA-WEF PART 4500-CN¯ I,F, 24TH ED
LE-132-1 | 6695 | 2024-08-01 | LIMA | QUÍMICAS | CIANURO WAD | AGUA RESIDUAL | - | - | CYANIDE. CYANIDE-SELECTIVE ELECTRODE METHOD. WEAK ACID DISSOCIABLE CYANIDE SMEWW-APHA-AWWA-WEF PART 4500-CN¯ I,F, 24TH ED
LE-132-1 | 6696 | 2024-08-01 | LIMA | QUÍMICAS | CIANURO WAD | AGUA SALINA | - | - | CYANIDE. CYANIDE-SELECTIVE ELECTRODE METHOD. WEAK ACID DISSOCIABLE CYANIDE SMEWW-APHA-AWWA-WEF PART 4500-CN¯ I,F, 24TH ED
LE-132-1 | 6697 | 2024-08-01 | LIMA | QUÍMICAS | CLORUROS | AGUA DE PROCESO | - | - | MERCURIC NITRATE METHOD SMEWW-APHA-AWWA-WEF PART 4500-CL¯ C, 24TH ED.
LE-132-1 | 6698 | 2024-08-01 | LIMA | QUÍMICAS | CLORUROS | AGUA NATURAL | - | - | MERCURIC NITRATE METHOD SMEWW-APHA-AWWA-WEF PART 4500-CL¯ C, 24TH ED.
LE-132-1 | 6699 | 2024-08-01 | LIMA | QUÍMICAS | CLORUROS | AGUA PARA USO Y CONSUMO HUMANO | - | - | MERCURIC NITRATE METHOD SMEWW-APHA-AWWA-WEF PART 4500-CL¯ C, 24TH ED.
LE-132-1 | 6700 | 2024-08-01 | LIMA | QUÍMICAS | CLORUROS | AGUA RESIDUAL | - | - | MERCURIC NITRATE METHOD SMEWW-APHA-AWWA-WEF PART 4500-CL¯ C, 24TH ED.
LE-132-1 | 6701 | 2024-08-01 | LIMA | QUÍMICAS | CLORUROS | AGUA SALINA | - | - | MERCURIC NITRATE METHOD SMEWW-APHA-AWWA-WEF PART 4500-CL¯ C, 24TH ED.
LE-132-1 | 6702 | 2024-08-01 | LIMA | QUÍMICAS | CONDUCTIVIDAD | AGUA DE PROCESO | - | - | CONDUCTIVIDAD. LABORATORY METHOD SMEWW-APHA-AWWA-WEF PART 2510 B, 24TH ED
LE-132-1 | 6703 | 2024-08-01 | LIMA | QUÍMICAS | CONDUCTIVIDAD | AGUA NATURAL | - | - | CONDUCTIVIDAD. LABORATORY METHOD SMEWW-APHA-AWWA-WEF PART 2510 B, 24TH ED
LE-132-1 | 6704 | 2024-08-01 | LIMA | QUÍMICAS | CONDUCTIVIDAD | AGUA PARA USO Y CONSUMO HUMANO | - | - | CONDUCTIVIDAD. LABORATORY METHOD SMEWW-APHA-AWWA-WEF PART 2510 B, 24TH ED
LE-132-1 | 6705 | 2024-08-01 | LIMA | QUÍMICAS | CONDUCTIVIDAD | AGUA RESIDUAL | - | - | CONDUCTIVIDAD. LABORATORY METHOD SMEWW-APHA-AWWA-WEF PART 2510 B, 24TH ED
LE-132-1 | 6706 | 2024-08-01 | LIMA | QUÍMICAS | CONDUCTIVIDAD | AGUA SALINA | - | - | CONDUCTIVIDAD. LABORATORY METHOD SMEWW-APHA-AWWA-WEF PART 2510 B, 24TH ED
LE-132-1 | 6707 | 2024-08-01 | LIMA | QUÍMICAS | CROMO HEXAVALENTE (VI) | LODO | - | - | ALKALINE DIGESTION FOR HEXAVALENT CHROMIUM // CHROMIUM, HEXAVALENT (COLORIMETRIC) EPA METHOD 3060A REV.01:1996 // EPA METHOD 7196A REV.01:1992
LE-132-1 | 6708 | 2024-08-01 | LIMA | QUÍMICAS | CROMO HEXAVALENTE (VI) | SEDIMENTO | - | - | ALKALINE DIGESTION FOR HEXAVALENT CHROMIUM // CHROMIUM, HEXAVALENT (COLORIMETRIC) EPA METHOD 3060A REV.01:1996 // EPA METHOD 7196A REV.01:1992
LE-132-1 | 6709 | 2024-08-01 | LIMA | QUÍMICAS | CROMO HEXAVALENTE (VI) | SUELO | - | - | ALKALINE DIGESTION FOR HEXAVALENT CHROMIUM // CHROMIUM, HEXAVALENT (COLORIMETRIC) EPA METHOD 3060A REV.01:1996 // EPA METHOD 7196A REV.01:1992
LE-132-1 | 6710 | 2024-08-01 | LIMA | QUÍMICAS | CROMO HEXAVALENTE (VI) | AGUA DE PROCESO | - | - | CHROMIUM. COLORIMETRIC METHOD SMEWW-APHA-AWWA-WEF PART 3500-CR B , 24TH ED
LE-132-1 | 6711 | 2024-08-01 | LIMA | QUÍMICAS | CROMO HEXAVALENTE (VI) | AGUA NATURAL | - | - | CHROMIUM. COLORIMETRIC METHOD SMEWW-APHA-AWWA-WEF PART 3500-CR B , 24TH ED
LE-132-1 | 6712 | 2024-08-01 | LIMA | QUÍMICAS | CROMO HEXAVALENTE (VI) | AGUA PARA USO Y CONSUMO HUMANO | - | - | CHROMIUM. COLORIMETRIC METHOD SMEWW-APHA-AWWA-WEF PART 3500-CR B , 24TH ED
LE-132-1 | 6713 | 2024-08-01 | LIMA | QUÍMICAS | CROMO HEXAVALENTE (VI) | AGUA RESIDUAL | - | - | CHROMIUM. COLORIMETRIC METHOD SMEWW-APHA-AWWA-WEF PART 3500-CR B , 24TH ED
LE-132-1 | 6714 | 2024-08-01 | LIMA | QUÍMICAS | CROMO HEXAVALENTE (VI) | AGUA SALINA | - | - | CHROMIUM. COLORIMETRIC METHOD SMEWW-APHA-AWWA-WEF PART 3500-CR B , 24TH ED
LE-132-1 | 6715 | 2024-08-01 | LIMA | QUÍMICAS | DEMANDA QUÍMICA DE OXÍGENO | AGUA DE PROCESO | - | - | CHEMICAL OXYGEN DEMAND (COD). CLOSED REFLUX, COLORIMETRIC METHOD SMEWW-APHA-AWWA-WEF PART 5220 D, 24TH ED
LE-132-1 | 6716 | 2024-08-01 | LIMA | QUÍMICAS | DEMANDA QUÍMICA DE OXÍGENO | AGUA NATURAL | - | - | CHEMICAL OXYGEN DEMAND (COD). CLOSED REFLUX, COLORIMETRIC METHOD SMEWW-APHA-AWWA-WEF PART 5220 D, 24TH ED
LE-132-1 | 6717 | 2024-08-01 | LIMA | QUÍMICAS | DEMANDA QUÍMICA DE OXÍGENO | AGUA PARA USO Y CONSUMO HUMANO | - | - | CHEMICAL OXYGEN DEMAND (COD). CLOSED REFLUX, COLORIMETRIC METHOD SMEWW-APHA-AWWA-WEF PART 5220 D, 24TH ED
LE-132-1 | 6718 | 2024-08-01 | LIMA | QUÍMICAS | DEMANDA QUÍMICA DE OXÍGENO | AGUA RESIDUAL | - | - | CHEMICAL OXYGEN DEMAND (COD). CLOSED REFLUX, COLORIMETRIC METHOD SMEWW-APHA-AWWA-WEF PART 5220 D, 24TH ED
LE-132-1 | 6719 | 2024-08-01 | LIMA | QUÍMICAS | DETERMINACIÓN DE PESO EN FILTROS PM-10 ALTO VOLUMEN | FILTRO | - | - | REFERENCE METHOD FOR THE DETERMINATION OF PARTICULATE MATTER AS PM10 IN THE ATMOSPHERE. GREENLAB-002.(BASADO EN EPA CFR 40, APPENDIX J TO PART 50) (VALIDADO). NO INCLUYE MUESTREO.
LE-132-1 | 6720 | 2024-08-01 | LIMA | QUÍMICAS | DETERMINACIÓN DE PESO EN FILTROS PM-10 BAJO VOLUMEN | FILTRO | - | - | SAMPLING OF AMBIENT AIR FOR PM10 CONCENTRATION USING THE RUPPRECHT AND PATASHNICK (R&P). LOW VOLUMEN PARTISOL SAMPLER. GREENLAB-004. (BASADO EN EPA COMPENDIUM METHOD IO-2.3) (VALIDADO MODIFICADO). NO INCLUYE MUESTREO.
LE-132-1 | 6721 | 2024-08-01 | LIMA | QUÍMICAS | DETERMINACIÓN DE PESO EN FILTROS PM-2.5 ALTO VOLUMEN | FILTRO | - | - | REFERENCE METHOD FOR THE DETERMINATION OF PARTICULATE MATTER AS PM10 IN THE ATMOSPHERE GREENLAB-003. (BASADO EN EPA CFR 40, APPENDIX J TO PART 50) (VALIDADO APLICADO FUERA DEL ALCANCE).NO INCLUYE MUESTREO.
LE-132-1 | 6722 | 2024-08-01 | LIMA | QUÍMICAS | DETERMINACIÓN DE PESO EN FILTROS PM-2.5 BAJO VOLUMEN | FILTRO | - | - | REFERENCE METHOD FOR THE DETERMINATION OF FINE PARTICULATE MATTER AS PM2.5 IN THE ATMOSPHERE GREENLAB-005. (BASADO EN EPA CFR 40, PART 50, APPENDIX L).(VALIDADO MODIFICADO). NO INCLUYE MUESTREO.
LE-132-1 | 6723 | 2024-08-01 | LIMA | QUÍMICAS | DETERMINACIÓN DE PESO: PARTÍCULAS RESPIRABLES | FILTRO | - | - | PARTICULATES NOT OTHERWISE REGULATED.RESPIRABLE. NIOSH 0600.ISSUE 3) (VALIDADO MODIFICADO).NO INCLUYE MUESTREO.
LE-132-1 | 6724 | 2024-08-01 | LIMA | QUÍMICAS | DETERMINACIÓN DE PESO: PARTÍCULAS TOTALES O INHALABLES | FILTRO | - | - | PARTICULATES NOT OTHERWISE REGULATED. TOTAL. NIOSH 0500, ISSUE 3) (VALIDADO MODIFICADO). NO INCLUYE MUESTREO.
LE-132-1 | 6725 | 2024-08-01 | LIMA | QUÍMICAS | DIÓXIDO DE AZUFRE | AIRE | - | - | AIRE AMBIENTAL. DETERMINACIÓN DE DIÓXIDO DE AZUFRE. MÉTODO DE FLUORESCENCIA ULTRAVIOLETA CORRIGENDA 1 1ª EDICIÓN NTP-ISO 10498 2017/COR 1:2017
LE-132-1 | 6726 | 2024-08-01 | LIMA | QUÍMICAS | DIOXIDO DE AZUFRE (SO2) | AIRE | - | - | REFERENCE METHOD FOR THE DETERMINATION OF SULFUR DIOXIDE IN THE ATMOSPHERE (PARAROSANILINE METHOD) EPA CFR 40 APPENDIX A-2 TO PART 50
LE-132-1 | 6727 | 2024-08-01 | LIMA | QUÍMICAS | DIOXIDO DE AZUFRE (SO2) | SOLUCIÓN CAPTADORA | - | - | MÉTODO DE REFERENCIA PARA LA DETERMINACIÓN DE DIÓXIDO DE AZUFRE EN LA ATNMÓSFERA (MÉTODO PARAROSANILINA) EPA CFR 40. APPENDIX A-2 TO PART 50. (VALIDADO MODIFICADO). NO INCLUYE MUESTREO.
LE-132-1 | 6728 | 2024-08-01 | LIMA | QUÍMICAS | DIÓXIDO DE AZUFRE (SO2) | EMISIONES | - | - | DETERMINATION OF SULFUR DIOXIDE EMISSIONS FROM STATIONARY SOURCES (INSTRUMENTAL ANALYZER PROCEDURE) EPA 40 CFR, APPENDIX A-4 TO PART 60. METHOD 6C (2017) (VALIDADO-MODIFICADO)
LE-132-1 | 6729 | 2024-08-01 | LIMA | QUÍMICAS | DIÓXIDO DE NITRÓGENO | AIRE | - | - | AIRE AMBIENTAL. DETERMINACIÓN DE LA CONCENTRACIÓN MÁSICA DE ÓXIDOS DE NITRÓGENO. MÉTODO DE QUIMIOLUMINISCENCIA NTP-ISO 7996
LE-132-1 | 6730 | 2024-08-01 | LIMA | QUÍMICAS | DIOXIDO DE NITROGENO (NO2) | AIRE | - | - | STANDARD TEST METHOD FOR NITROGEN DIOXIDE CONTENT OF THE ATMOSPHERE (GRIESS-SALTZMAN REACTION) ASTM D1607 - 91
LE-132-1 | 6731 | 2024-08-01 | LIMA | QUÍMICAS | DIOXIDO DE NITROGENO (NO2) | SOLUCIÓN CAPTADORA | - | - | MÉTODO DE PRUEBA ESTÁNDAR PARA EL CONTENIDO DE DIÓXIDO DE NITRÓGENO DE LA ATMÓSFERA (REACCIÓN DE GRISS-SALTZMAN) ASTM D1607-91) (VALIDADO MODIFICADO). NO INCLUYE MUESTREO.
LE-132-1 | 6732 | 2024-08-01 | LIMA | QUÍMICAS | DUREZA CÁLCICA | AGUA DE PROCESO | - | - | CALCIUM. EDTA TITRIMETRIC METHOD SMEWW-APHA-AWWA-WEF PART 3500- CA-B, 24TH ED.
LE-132-1 | 6733 | 2024-08-01 | LIMA | QUÍMICAS | DUREZA CÁLCICA | AGUA NATURAL | - | - | CALCIUM. EDTA TITRIMETRIC METHOD SMEWW-APHA-AWWA-WEF PART 3500- CA-B, 24TH ED.
LE-132-1 | 6734 | 2024-08-01 | LIMA | QUÍMICAS | DUREZA CÁLCICA | AGUA PARA USO Y CONSUMO HUMANO | - | - | CALCIUM. EDTA TITRIMETRIC METHOD SMEWW-APHA-AWWA-WEF PART 3500- CA-B, 24TH ED.
LE-132-1 | 6735 | 2024-08-01 | LIMA | QUÍMICAS | DUREZA CÁLCICA | AGUA RESIDUAL | - | - | CALCIUM. EDTA TITRIMETRIC METHOD SMEWW-APHA-AWWA-WEF PART 3500- CA-B, 24TH ED.
LE-132-1 | 6736 | 2024-08-01 | LIMA | QUÍMICAS | DUREZA CÁLCICA | AGUA SALINA | - | - | CALCIUM. EDTA TITRIMETRIC METHOD SMEWW-APHA-AWWA-WEF PART 3500- CA-B, 24TH ED.
LE-132-1 | 6737 | 2024-08-01 | LIMA | QUÍMICAS | DUREZA TOTAL | AGUA DE PROCESO | - | - | HARDNESS. EDTA TITRIMETRIC METHOD SMEWW-APHA-AWWA-WEF PART 2340 C, 24TH ED
LE-132-1 | 6738 | 2024-08-01 | LIMA | QUÍMICAS | DUREZA TOTAL | AGUA NATURAL | - | - | HARDNESS. EDTA TITRIMETRIC METHOD SMEWW-APHA-AWWA-WEF PART 2340 C, 24TH ED
LE-132-1 | 6739 | 2024-08-01 | LIMA | QUÍMICAS | DUREZA TOTAL | AGUA PARA USO Y CONSUMO HUMANO | - | - | HARDNESS. EDTA TITRIMETRIC METHOD SMEWW-APHA-AWWA-WEF PART 2340 C, 24TH ED
LE-132-1 | 6740 | 2024-08-01 | LIMA | QUÍMICAS | DUREZA TOTAL | AGUA RESIDUAL | - | - | HARDNESS. EDTA TITRIMETRIC METHOD SMEWW-APHA-AWWA-WEF PART 2340 C, 24TH ED
LE-132-1 | 6741 | 2024-08-01 | LIMA | QUÍMICAS | DUREZA TOTAL | AGUA SALINA | - | - | HARDNESS. EDTA TITRIMETRIC METHOD SMEWW-APHA-AWWA-WEF PART 2340 C, 24TH ED
LE-132-1 | 6742 | 2024-08-01 | LIMA | QUÍMICAS | FENOLES | AGUA DE PROCESO | - | - | PHENOLICS (SPECTROPHOTOMETRIC, MANUAL 4-AAP WITH DISTILLATION) EPA 9065
LE-132-1 | 6743 | 2024-08-01 | LIMA | QUÍMICAS | FENOLES | AGUA NATURAL | - | - | PHENOLICS (SPECTROPHOTOMETRIC, MANUAL 4-AAP WITH DISTILLATION) EPA 9065
LE-132-1 | 6744 | 2024-08-01 | LIMA | QUÍMICAS | FENOLES | AGUA PARA USO Y CONSUMO HUMANO | - | - | PHENOLICS (SPECTROPHOTOMETRIC, MANUAL 4-AAP WITH DISTILLATION) EPA 9065
LE-132-1 | 6745 | 2024-08-01 | LIMA | QUÍMICAS | FENOLES | AGUA RESIDUAL | - | - | PHENOLICS (SPECTROPHOTOMETRIC, MANUAL 4-AAP WITH DISTILLATION) EPA 9065
LE-132-1 | 6746 | 2024-08-01 | LIMA | QUÍMICAS | FENOLES | AGUA SALINA | - | - | PHENOLICS (SPECTROPHOTOMETRIC, MANUAL 4-AAP WITH DISTILLATION) EPA 9065
LE-132-1 | 6747 | 2024-08-01 | LIMA | QUÍMICAS | FLUORURO | AGUA DE PROCESO | - | - | ANÁLISIS DE AGUAS - DETERMINACIÓN DE FLURORUROS EN AGUAS NATURALES, RESIDUALES Y RESIDUALES TRATADAS NMX-AA-077-SCFI-2001
LE-132-1 | 6748 | 2024-08-01 | LIMA | QUÍMICAS | FLUORURO | AGUA NATURAL | - | - | ANÁLISIS DE AGUAS - DETERMINACIÓN DE FLURORUROS EN AGUAS NATURALES, RESIDUALES Y RESIDUALES TRATADAS NMX-AA-077-SCFI-2001
LE-132-1 | 6749 | 2024-08-01 | LIMA | QUÍMICAS | FLUORURO | AGUA PARA USO Y CONSUMO HUMANO | - | - | ANÁLISIS DE AGUAS - DETERMINACIÓN DE FLURORUROS EN AGUAS NATURALES, RESIDUALES Y RESIDUALES TRATADAS NMX-AA-077-SCFI-2001
LE-132-1 | 6750 | 2024-08-01 | LIMA | QUÍMICAS | FLUORURO | AGUA RESIDUAL | - | - | ANÁLISIS DE AGUAS - DETERMINACIÓN DE FLURORUROS EN AGUAS NATURALES, RESIDUALES Y RESIDUALES TRATADAS NMX-AA-077-SCFI-2001
LE-132-1 | 6751 | 2024-08-01 | LIMA | QUÍMICAS | FLUORURO | AGUA SALINA | - | - | ANÁLISIS DE AGUAS - DETERMINACIÓN DE FLURORUROS EN AGUAS NATURALES, RESIDUALES Y RESIDUALES TRATADAS NMX-AA-077-SCFI-2001
LE-132-1 | 6752 | 2024-08-01 | LIMA | QUÍMICAS | FOSFATOS | AGUA DE PROCESO | - | - | FÓSFORO. MÉTODO DEL ÁCIDO ASCÓRBICO SMEWW-APHA-AWWA-WEF PART 4500-P E, 24TH ED.
LE-132-1 | 6753 | 2024-08-01 | LIMA | QUÍMICAS | FOSFATOS | AGUA NATURAL | - | - | FÓSFORO. MÉTODO DEL ÁCIDO ASCÓRBICO SMEWW-APHA-AWWA-WEF PART 4500-P E, 24TH ED.
LE-132-1 | 6754 | 2024-08-01 | LIMA | QUÍMICAS | FOSFATOS | AGUA PARA USO Y CONSUMO HUMANO | - | - | FÓSFORO. MÉTODO DEL ÁCIDO ASCÓRBICO SMEWW-APHA-AWWA-WEF PART 4500-P E, 24TH ED.
LE-132-1 | 6755 | 2024-08-01 | LIMA | QUÍMICAS | FOSFATOS | AGUA RESIDUAL | - | - | FÓSFORO. MÉTODO DEL ÁCIDO ASCÓRBICO SMEWW-APHA-AWWA-WEF PART 4500-P E, 24TH ED.
LE-132-1 | 6756 | 2024-08-01 | LIMA | QUÍMICAS | FOSFATOS | AGUA SALINA | - | - | FÓSFORO. MÉTODO DEL ÁCIDO ASCÓRBICO SMEWW-APHA-AWWA-WEF PART 4500-P E, 24TH ED.
LE-132-1 | 6757 | 2024-08-01 | LIMA | QUÍMICAS | FÓSFORO TOTAL | AGUA DE PROCESO | - | - | PHOSPHORUS. ASCORBIC ACID METHOD SMEWW-APHA-AWWA-WEF PART 4500-P, B (ÍTEM 5) Y E, 24TH ED.
LE-132-1 | 6758 | 2024-08-01 | LIMA | QUÍMICAS | FÓSFORO TOTAL | AGUA NATURAL | - | - | PHOSPHORUS. ASCORBIC ACID METHOD SMEWW-APHA-AWWA-WEF PART 4500-P, B (ÍTEM 5) Y E, 24TH ED.
LE-132-1 | 6759 | 2024-08-01 | LIMA | QUÍMICAS | FÓSFORO TOTAL | AGUA PARA USO Y CONSUMO HUMANO | - | - | PHOSPHORUS. ASCORBIC ACID METHOD SMEWW-APHA-AWWA-WEF PART 4500-P, B (ÍTEM 5) Y E, 24TH ED.
LE-132-1 | 6760 | 2024-08-01 | LIMA | QUÍMICAS | FÓSFORO TOTAL | AGUA RESIDUAL | - | - | PHOSPHORUS. ASCORBIC ACID METHOD SMEWW-APHA-AWWA-WEF PART 4500-P, B (ÍTEM 5) Y E, 24TH ED.
LE-132-1 | 6761 | 2024-08-01 | LIMA | QUÍMICAS | FÓSFORO TOTAL | AGUA SALINA | - | - | PHOSPHORUS. ASCORBIC ACID METHOD SMEWW-APHA-AWWA-WEF PART 4500-P, B (ÍTEM 5) Y E, 24TH ED.
LE-132-1 | 6762 | 2024-08-01 | LIMA | QUÍMICAS | FRACCION DE HIDROCARBUROS F1 (C6 - C10) | LODO | - | - | NONHALOGENATED ORGANICS BY GAS CHROMATOGRAPHY EPA METHOD 8015C REV. 03
LE-132-1 | 6763 | 2024-08-01 | LIMA | QUÍMICAS | FRACCION DE HIDROCARBUROS F1 (C6 - C10) | SEDIMENTO | - | - | NONHALOGENATED ORGANICS BY GAS CHROMATOGRAPHY EPA METHOD 8015C REV. 03
LE-132-1 | 6764 | 2024-08-01 | LIMA | QUÍMICAS | FRACCION DE HIDROCARBUROS F1 (C6 - C10) | SUELO | - | - | NONHALOGENATED ORGANICS BY GAS CHROMATOGRAPHY EPA METHOD 8015C REV. 03
LE-132-1 | 6765 | 2024-08-01 | LIMA | QUÍMICAS | FRACCIÓN DE HIDROCARBUROS F2 (C10-C28) | LODO | - | - | NONHALOGENATED ORGANICS BY GAS CHROMATOGRAPH EPA METHOD 8015C REV. 03
LE-132-1 | 6766 | 2024-08-01 | LIMA | QUÍMICAS | FRACCIÓN DE HIDROCARBUROS F2 (C10-C28) | SEDIMENTO | - | - | NONHALOGENATED ORGANICS BY GAS CHROMATOGRAPH EPA METHOD 8015C REV. 03
LE-132-1 | 6767 | 2024-08-01 | LIMA | QUÍMICAS | FRACCIÓN DE HIDROCARBUROS F2 (C10-C28) | SUELO | - | - | NONHALOGENATED ORGANICS BY GAS CHROMATOGRAPH EPA METHOD 8015C REV. 03
LE-132-1 | 6768 | 2024-08-01 | LIMA | QUÍMICAS | FRACCIÓN DE HIDROCARBUROS F3 (C28-C40) | LODO | - | - | NONHALOGENATED ORGANICS BY GAS CHROMATOGRAPHY EPA METHOD 8015C REV. 03
LE-132-1 | 6769 | 2024-08-01 | LIMA | QUÍMICAS | FRACCIÓN DE HIDROCARBUROS F3 (C28-C40) | SEDIMENTO | - | - | NONHALOGENATED ORGANICS BY GAS CHROMATOGRAPHY EPA METHOD 8015C REV. 03
LE-132-1 | 6770 | 2024-08-01 | LIMA | QUÍMICAS | FRACCIÓN DE HIDROCARBUROS F3 (C28-C40) | SUELO | - | - | NONHALOGENATED ORGANICS BY GAS CHROMATOGRAPHY EPA METHOD 8015C REV. 03
LE-132-1 | 6771 | 2024-08-01 | LIMA | QUÍMICAS | HIDROCARBUROS TOTALES DE PETRÓLEO (C10-C40) | AGUA DE PROCESO | - | - | NONHALOGENATED ORGANICS BY GAS CHROMATOGRAPHY EPA METHOD 8015C REV. 03 2007
LE-132-1 | 6772 | 2024-08-01 | LIMA | QUÍMICAS | HIDROCARBUROS TOTALES DE PETRÓLEO (C10-C40) | AGUA NATURAL | - | - | NONHALOGENATED ORGANICS BY GAS CHROMATOGRAPHY EPA METHOD 8015C REV. 03 2007
LE-132-1 | 6773 | 2024-08-01 | LIMA | QUÍMICAS | HIDROCARBUROS TOTALES DE PETRÓLEO (C10-C40) | AGUA PARA USO Y CONSUMO HUMANO | - | - | NONHALOGENATED ORGANICS BY GAS CHROMATOGRAPHY EPA METHOD 8015C REV. 03 2007
LE-132-1 | 6774 | 2024-08-01 | LIMA | QUÍMICAS | HIDROCARBUROS TOTALES DE PETRÓLEO (C10-C40) | AGUA RESIDUAL | - | - | NONHALOGENATED ORGANICS BY GAS CHROMATOGRAPHY EPA METHOD 8015C REV. 03 2007
LE-132-1 | 6775 | 2024-08-01 | LIMA | QUÍMICAS | HIDROCARBUROS TOTALES DE PETRÓLEO (C10-C40) | AGUA SALINA | - | - | NONHALOGENATED ORGANICS BY GAS CHROMATOGRAPHY EPA METHOD 8015C REV. 03 2007
LE-132-1 | 6776 | 2024-08-01 | LIMA | QUÍMICAS | HIDROCARBUROS TOTALES DE PETROLEO fracción 3 (incluyendo fracciones: C28 - C40, >C28 - C40) | LODO | - | - | NONHALOGENATED ORGANICS BY GAS CHROMATOGRAPHY EPA METHOD 8015C REV. 03
LE-132-1 | 6777 | 2024-08-01 | LIMA | QUÍMICAS | HIDROCARBUROS TOTALES DE PETROLEO fracción 3 (incluyendo fracciones: C28 - C40, >C28 - C40) | SEDIMENTO | - | - | NONHALOGENATED ORGANICS BY GAS CHROMATOGRAPHY EPA METHOD 8015C REV. 03
LE-132-1 | 6778 | 2024-08-01 | LIMA | QUÍMICAS | HIDROCARBUROS TOTALES DE PETROLEO fracción 3 (incluyendo fracciones: C28 - C40, >C28 - C40) | SUELO | - | - | NONHALOGENATED ORGANICS BY GAS CHROMATOGRAPHY EPA METHOD 8015C REV. 03
LE-132-1 | 6779 | 2024-08-01 | LIMA | QUÍMICAS | HIDROCARBUROS TOTALES EXPRESADOS COMO HEXANO | AIRE | - | - | STANDARD TEST METHOD FOR ANALYSIS OF ORGANIC COMPOUND VAPORS COLLECTED BY THE ACTIVATED CHARCOAL TUBE ADSORPTION METHOD ASTM D3687 - 19
LE-132-1 | 6780 | 2024-08-01 | LIMA | QUÍMICAS | HIDROCARBUROS TOTALES EXPRESADOS COMO HEXANO | TUBO DE CARBON ACTIVADO | - | - | STANDARD PRACTICE FOR ANALYSIS OF ORGANIC COMPOUND VAPORS COLLECTED BY THE ACTIVATED CHARCOAL TUBE ADSORPTION METHOD ASTM D3687 - 19 (2019) (VALIDADO-MODIFICADO)
LE-132-1 | 6781 | 2024-08-01 | LIMA | QUÍMICAS | MATERIAL PARTICULADO | EMISIONES | - | - | DETERMINATION OF PARTICULATE MATTER EMISSIONS FROM STATIONARY SOURCES EPA CFR 40, PART 60, APPENDIX A. METHOD 5
LE-132-1 | 6782 | 2024-08-01 | LIMA | QUÍMICAS | MATERIAL PARTICULADO - PM 2.5 (ALTO VOLUMEN) | AIRE | - | - | REFERENCE METHOD FOR THE DETERMINATION OF PARTICULATE MATTER AS PM10 IN THE ATMOSPHERE. EPA CFR 40, APPENDIX J TO PART 50) (VALIDADO APLICADO FUERA DEL ALCANCE)
LE-132-1 | 6783 | 2024-08-01 | LIMA | QUÍMICAS | MATERIAL PARTICULADO - PM 2.5 (BAJO VOLUMEN) | AIRE | - | - | METHOD FOR THE DETERMINATION OF FINE PARTICULATE MATTER AS PM2.5 IN THE ATMOSPHERE EPA CFR 40, PART 50 APPENDIX L
LE-132-1 | 6784 | 2024-08-01 | LIMA | QUÍMICAS | MATERIAL PARTICULADO - PM10 (ALTO VOLUMEN) | AIRE | - | - | GESTION AMBIENTAL. CALIDAD DE AIRE. MÉTODO DE REFERENCIA PARA LA DETERMINACIÓN DE MATERIAL PARTICULADO RESPIRABLE COMO PM10 EN LA ATMÓSFERA NTP 900.030
LE-132-1 | 6785 | 2024-08-01 | LIMA | QUÍMICAS | MATERIAL PARTICULADO - PM10 (BAJO VOLUMEN) | AIRE | - | - | SAMPLING OF AMBIENT AIR FOR PM10 CONCENTRATION USING THE RUPPRECHT AND PATASHNICK (R&P). LOW VOLUME PARTISOL SAMPLER. EPA COMPENDIUM, METHOD IO-2.3
LE-132-1 | 6786 | 2024-08-01 | LIMA | QUÍMICAS | METALES :_Aluminio, Arsénico, Bario, Berilio, Boro, Calcio, Cadmio, Cobalto, Cromo, Cerio, Cobre, Hierro, Mercurio, Potasio, Litio, Magnesio, Manganeso, Molibdeno, Níquel, Sodio, Fosforo, Plomo, Antimonio, Selenio, Sílice (SiO2), Estroncio, Estaño, Titanio, Talio, Vanadio, Zinc | AIRE | - | - | DETERMINATION OF METALS AND TRACE ELEMENTS IN WATER AND WASTES BY INDUCTIVELY COUPLED PLASMA-ATOMIC EMISSION SPECTROMETRY EPA COMPENDIUM METHOD IO-3.1 // EPA COMPEDIUM METHOD IO-3.4
LE-132-1 | 6787 | 2024-08-01 | LIMA | QUÍMICAS | METALES TOTALES Y DISUELTOS_: Plata, Aluminio, Arsénico, Bario, Berilio, Boro Calcio, Cadmio, Cobalto, Cromo, Cerio, Cobre, Hierro, Potasio, Litio, Magnesio, Manganeso, Molibdeno, Mercurio, Sodio, Níquel, Fosforo, Plomo, Antimonio, Selenio, Sílice (SiO2), Estroncio, Estaño, Titanio, Talio, Vanadio, Zinc | AGUA NATURAL | - | - | DETERMINATION OF METALS AND TRACE ELEMENTS IN WATER AND WASTES BY INDUCTIVELY COUPLED PLASMA-ATOMIC EMISSION SPECTROMETRY EPA METHOD 200.7, REVISIÓN 4.4
LE-132-1 | 6788 | 2024-08-01 | LIMA | QUÍMICAS | METALES TOTALES Y DISUELTOS_: Plata, Aluminio, Arsénico, Bario, Berilio, Boro Calcio, Cadmio, Cobalto, Cromo, Cerio, Cobre, Hierro, Potasio, Litio, Magnesio, Manganeso, Molibdeno, Mercurio, Sodio, Níquel, Fosforo, Plomo, Antimonio, Selenio, Sílice (SiO2), Estroncio, Estaño, Titanio, Talio, Vanadio, Zinc | AGUA PARA USO Y CONSUMO HUMANO | - | - | DETERMINATION OF METALS AND TRACE ELEMENTS IN WATER AND WASTES BY INDUCTIVELY COUPLED PLASMA-ATOMIC EMISSION SPECTROMETRY EPA METHOD 200.7, REVISIÓN 4.4
LE-132-1 | 6789 | 2024-08-01 | LIMA | QUÍMICAS | METALES TOTALES Y DISUELTOS_: Plata, Aluminio, Arsénico, Bario, Berilio, Boro Calcio, Cadmio, Cobalto, Cromo, Cerio, Cobre, Hierro, Potasio, Litio, Magnesio, Manganeso, Molibdeno, Mercurio, Sodio, Níquel, Fosforo, Plomo, Antimonio, Selenio, Sílice (SiO2), Estroncio, Estaño, Titanio, Talio, Vanadio, Zinc | AGUA RESIDUAL | - | - | DETERMINATION OF METALS AND TRACE ELEMENTS IN WATER AND WASTES BY INDUCTIVELY COUPLED PLASMA-ATOMIC EMISSION SPECTROMETRY EPA METHOD 200.7, REVISIÓN 4.4
LE-132-1 | 6790 | 2024-08-01 | LIMA | QUÍMICAS | METALES TOTALES Y DISUELTOS_: Plata, Aluminio, Arsénico, Bario, Berilio, Boro Calcio, Cadmio, Cobalto, Cromo, Cerio, Cobre, Hierro, Potasio, Litio, Magnesio, Manganeso, Molibdeno, Mercurio, Sodio, Níquel, Fosforo, Plomo, Antimonio, Selenio, Sílice (SiO2), Estroncio, Estaño, Titanio, Talio, Vanadio, Zinc | AGUA DE PROCESO | - | - | DETERMINATION OF METALS AND TRACE ELEMENTS IN WATER AND WASTES BY INDUCTIVELY COUPLED PLASMA-ATOMIC EMISSION SPECTROMETRY EPA METHOD 200.7, REVISIÓN 4.4 (1994) (VALIDADO - APLICADO FUERA DEL ALCANCE)
LE-132-1 | 6791 | 2024-08-01 | LIMA | QUÍMICAS | METALES TOTALES Y DISUELTOS_: Plata, Aluminio, Arsénico, Bario, Berilio, Boro Calcio, Cadmio, Cobalto, Cromo, Cerio, Cobre, Hierro, Potasio, Litio, Magnesio, Manganeso, Molibdeno, Mercurio, Sodio, Níquel, Fosforo, Plomo, Antimonio, Selenio, Sílice (SiO2), Estroncio, Estaño, Titanio, Talio, Vanadio, Zinc | AGUA SALINA | - | - | DETERMINATION OF METALS AND TRACE ELEMENTS IN WATER AND WASTES BY INDUCTIVELY COUPLED PLASMA-ATOMIC EMISSION SPECTROMETRY EPA METHOD 200.7, REVISIÓN 4.4 (1994) (VALIDADO - APLICADO FUERA DEL ALCANCE)
LE-132-1 | 6792 | 2024-08-01 | LIMA | QUÍMICAS | METALES TOTALES Y DISUELTOS: Uranio | AGUA NATURAL | - | - | DETERMINATION OF METALS AND TRACE ELEMENTS IN WATER AND WASTES BY INDUCTIVELY COUPLED PLASMA-ATOMIC EMISSION SPECTROMETRY EPA METHOD 200.7, REVISIÓN 4.4 (1994) (VALIDADO - APLICADO FUERA DEL ALCANCE)
LE-132-1 | 6793 | 2024-08-01 | LIMA | QUÍMICAS | METALES TOTALES Y DISUELTOS: Uranio | AGUA PARA USO Y CONSUMO HUMANO | - | - | DETERMINATION OF METALS AND TRACE ELEMENTS IN WATER AND WASTES BY INDUCTIVELY COUPLED PLASMA-ATOMIC EMISSION SPECTROMETRY EPA METHOD 200.7, REVISIÓN 4.4 (1994) (VALIDADO - APLICADO FUERA DEL ALCANCE)
LE-132-1 | 6794 | 2024-08-01 | LIMA | QUÍMICAS | METALES TOTALES Y DISUELTOS: Uranio | AGUA RESIDUAL | - | - | DETERMINATION OF METALS AND TRACE ELEMENTS IN WATER AND WASTES BY INDUCTIVELY COUPLED PLASMA-ATOMIC EMISSION SPECTROMETRY EPA METHOD 200.7, REVISIÓN 4.4 (1994) (VALIDADO - APLICADO FUERA DEL ALCANCE)
LE-132-1 | 6795 | 2024-08-01 | LIMA | QUÍMICAS | METALES:_Aluminio, Arsenico, Plata, Bario, Berilio, Calcio, Cadmio, Cobalto, Cromo, Cobre, Hierro, Potasio, Magnesio, Manganeso, Mercurio, Molibdeno, Níquel, Sodio, Plomo, Antimonio, Talio, Vanadio, Zinc | LODO | - | - | ACID DIGESTION OF SEDIMENTS, SLUDGES, AND SOILS //DETERMINATION OF METALS AND TRACE ELEMENTS IN WATER AND WASTESBY INDUCTIVELY COUPLED PLASMA-ATOMIC EMISSION SPECTROMETRY. EPA METHOD 3050 B, REV. 2 // EPA METHOD 200.7, REV. 4.4
LE-132-1 | 6796 | 2024-08-01 | LIMA | QUÍMICAS | METALES:_Aluminio, Arsenico, Plata, Bario, Berilio, Calcio, Cadmio, Cobalto, Cromo, Cobre, Hierro, Potasio, Magnesio, Manganeso, Mercurio, Molibdeno, Níquel, Sodio, Plomo, Antimonio, Talio, Vanadio, Zinc | SEDIMENTO | - | - | ACID DIGESTION OF SEDIMENTS, SLUDGES, AND SOILS //DETERMINATION OF METALS AND TRACE ELEMENTS IN WATER AND WASTESBY INDUCTIVELY COUPLED PLASMA-ATOMIC EMISSION SPECTROMETRY. EPA METHOD 3050 B, REV. 2 // EPA METHOD 200.7, REV. 4.4
LE-132-1 | 6797 | 2024-08-01 | LIMA | QUÍMICAS | METALES:_Aluminio, Arsenico, Plata, Bario, Berilio, Calcio, Cadmio, Cobalto, Cromo, Cobre, Hierro, Potasio, Magnesio, Manganeso, Mercurio, Molibdeno, Níquel, Sodio, Plomo, Antimonio, Talio, Vanadio, Zinc | SUELO | - | - | ACID DIGESTION OF SEDIMENTS, SLUDGES, AND SOILS //DETERMINATION OF METALS AND TRACE ELEMENTS IN WATER AND WASTESBY INDUCTIVELY COUPLED PLASMA-ATOMIC EMISSION SPECTROMETRY. EPA METHOD 3050 B, REV. 2 // EPA METHOD 200.7, REV. 4.4
LE-132-1 | 6798 | 2024-08-01 | LIMA | QUÍMICAS | MONÓXIDO DE CARBONO | AIRE | - | - | AIRE AMBIENTAL. DETERMINACIÓN DE MONÓXIDO DE CARBONO. MÉTODO DE ESPECTROMETRÍA INFRARROJA NO DISPERSIVA NTP-ISO 4224
LE-132-1 | 6799 | 2024-08-01 | LIMA | QUÍMICAS | MONÓXIDO DE CARBONO (CO) | SOLUCIÓN CAPTADORA | - | - | DETERMINACIÓN DE MONÓXIDO DE CARBONO EN LA ATMÓSFERA GREENLAB - 009. (BASADO EN EPA METHOD 10A) (VALIDADO). NO INCLUYE MUESTREO.
LE-132-1 | 6800 | 2024-08-01 | LIMA | QUÍMICAS | MONÓXIDO DE CARBONO (CO) | AIRE | - | - | DETERMINACIÓN DE MONÓXIDO DE CARBONO EN LA ATMÓSFERA GREENLAB-006 (BASADO EN EPA METHOD 10A) (VALIDADO)
LE-132-1 | 6801 | 2024-08-01 | LIMA | QUÍMICAS | MONÓXIDO DE CARBONO (CO) / MONÓXIDO DE NITRÓGENO (NO) / DIOXIDO DE NITROGENO (NO2) / OXÍGENO (O2) | EMISIONES | - | - | DETERMINATION OF NITROGEN OXIDES, CARBON MONOXIDE, AND OXYGEN EMISSIONS FROM NATURAL GAS-FIRED ENGINES, BOILERS AND PROCESS HEATERS USING PORTABLE ANALYZERS CTM 034
LE-132-1 | 6802 | 2024-08-01 | LIMA | QUÍMICAS | NITRATOS | AGUA DE PROCESO | - | - | NITROGEN (NITRATE). CADMIUM REDUCTION METHOD SMEWW-APHA-AWWA-WEF PART 4500-NO3¯ E, 24TH ED.
LE-132-1 | 6803 | 2024-08-01 | LIMA | QUÍMICAS | NITRATOS | AGUA NATURAL | - | - | NITROGEN (NITRATE). CADMIUM REDUCTION METHOD SMEWW-APHA-AWWA-WEF PART 4500-NO3¯ E, 24TH ED.
LE-132-1 | 6804 | 2024-08-01 | LIMA | QUÍMICAS | NITRATOS | AGUA PARA USO Y CONSUMO HUMANO | - | - | NITROGEN (NITRATE). CADMIUM REDUCTION METHOD SMEWW-APHA-AWWA-WEF PART 4500-NO3¯ E, 24TH ED.
LE-132-1 | 6805 | 2024-08-01 | LIMA | QUÍMICAS | NITRATOS | AGUA RESIDUAL | - | - | NITROGEN (NITRATE). CADMIUM REDUCTION METHOD SMEWW-APHA-AWWA-WEF PART 4500-NO3¯ E, 24TH ED.
LE-132-1 | 6806 | 2024-08-01 | LIMA | QUÍMICAS | NITRATOS | AGUA SALINA | - | - | NITROGEN (NITRATE). CADMIUM REDUCTION METHOD SMEWW-APHA-AWWA-WEF PART 4500-NO3¯ E, 24TH ED.
LE-132-1 | 6807 | 2024-08-01 | LIMA | QUÍMICAS | NITRITOS | AGUA DE PROCESO | - | - | NITROGEN (NITRITE). COLORIMETRIC METHOD SMEWW-APHA-AWWA-WEF PART 4500-NO2¯ B, 24TH ED
LE-132-1 | 6808 | 2024-08-01 | LIMA | QUÍMICAS | NITRITOS | AGUA NATURAL | - | - | NITROGEN (NITRITE). COLORIMETRIC METHOD SMEWW-APHA-AWWA-WEF PART 4500-NO2¯ B, 24TH ED
LE-132-1 | 6809 | 2024-08-01 | LIMA | QUÍMICAS | NITRITOS | AGUA PARA USO Y CONSUMO HUMANO | - | - | NITROGEN (NITRITE). COLORIMETRIC METHOD SMEWW-APHA-AWWA-WEF PART 4500-NO2¯ B, 24TH ED
LE-132-1 | 6810 | 2024-08-01 | LIMA | QUÍMICAS | NITRITOS | AGUA RESIDUAL | - | - | NITROGEN (NITRITE). COLORIMETRIC METHOD SMEWW-APHA-AWWA-WEF PART 4500-NO2¯ B, 24TH ED
LE-132-1 | 6811 | 2024-08-01 | LIMA | QUÍMICAS | NITRITOS | AGUA SALINA | - | - | NITROGEN (NITRITE). COLORIMETRIC METHOD SMEWW-APHA-AWWA-WEF PART 4500-NO2¯ B, 24TH ED
LE-132-1 | 6812 | 2024-08-01 | LIMA | QUÍMICAS | NITROGENO AMONIACAL/AMONIACO/AMONIO | AGUA DE PROCESO | - | - | NITROGEN (AMMONIA). AMMONIA-SELECTIVE ELECTRODE METHOD SMEWW-APHA-AWWA-WEF PART 4500-NH3 D, 24TH ED
LE-132-1 | 6813 | 2024-08-01 | LIMA | QUÍMICAS | NITROGENO AMONIACAL/AMONIACO/AMONIO | AGUA NATURAL | - | - | NITROGEN (AMMONIA). AMMONIA-SELECTIVE ELECTRODE METHOD SMEWW-APHA-AWWA-WEF PART 4500-NH3 D, 24TH ED
LE-132-1 | 6814 | 2024-08-01 | LIMA | QUÍMICAS | NITROGENO AMONIACAL/AMONIACO/AMONIO | AGUA PARA USO Y CONSUMO HUMANO | - | - | NITROGEN (AMMONIA). AMMONIA-SELECTIVE ELECTRODE METHOD SMEWW-APHA-AWWA-WEF PART 4500-NH3 D, 24TH ED
LE-132-1 | 6815 | 2024-08-01 | LIMA | QUÍMICAS | NITROGENO AMONIACAL/AMONIACO/AMONIO | AGUA RESIDUAL | - | - | NITROGEN (AMMONIA). AMMONIA-SELECTIVE ELECTRODE METHOD SMEWW-APHA-AWWA-WEF PART 4500-NH3 D, 24TH ED
LE-132-1 | 6816 | 2024-08-01 | LIMA | QUÍMICAS | NITROGENO AMONIACAL/AMONIACO/AMONIO | AGUA SALINA | - | - | NITROGEN (AMMONIA). AMMONIA-SELECTIVE ELECTRODE METHOD SMEWW-APHA-AWWA-WEF PART 4500-NH3 D, 24TH ED
LE-132-1 | 6817 | 2024-08-01 | LIMA | QUÍMICAS | OXÍGENO DISUELTO | AGUA DE PROCESO | - | - | MEMBRANE-ELECTRODE METHOD SMEWW-APHA-AWWA-WEF PART 4500-O G, 24TH ED
LE-132-1 | 6818 | 2024-08-01 | LIMA | QUÍMICAS | OXÍGENO DISUELTO | AGUA NATURAL | - | - | MEMBRANE-ELECTRODE METHOD SMEWW-APHA-AWWA-WEF PART 4500-O G, 24TH ED
LE-132-1 | 6819 | 2024-08-01 | LIMA | QUÍMICAS | OXÍGENO DISUELTO | AGUA PARA USO Y CONSUMO HUMANO | - | - | MEMBRANE-ELECTRODE METHOD SMEWW-APHA-AWWA-WEF PART 4500-O G, 24TH ED
LE-132-1 | 6820 | 2024-08-01 | LIMA | QUÍMICAS | OXÍGENO DISUELTO | AGUA RESIDUAL | - | - | MEMBRANE-ELECTRODE METHOD SMEWW-APHA-AWWA-WEF PART 4500-O G, 24TH ED
LE-132-1 | 6821 | 2024-08-01 | LIMA | QUÍMICAS | OXÍGENO DISUELTO | AGUA SALINA | - | - | MEMBRANE-ELECTRODE METHOD SMEWW-APHA-AWWA-WEF PART 4500-O G, 24TH ED
LE-132-1 | 6822 | 2024-08-01 | LIMA | QUÍMICAS | OZONO | AIRE | - | - | MÉTODO DE DETERMINACIÓN DE OZONO EN LA ATMÓSFERA GREENLAB-001. (BASADO EN EPA CFR 40. APPENDIX J TO PART 50)(VALIDADO)
LE-132-1 | 6823 | 2024-08-01 | LIMA | QUÍMICAS | OZONO (O3) | SOLUCIÓN CAPTADORA | - | - | MÉTODO DE DETERMINACIÓN DE OZONO EN LA ATM´ÓSFERA. GREENLAB-010 (BASADO EN LODGE JAMES, METHODS OF AIR SAMPLING AND ANALYSIS, 401) (VALIDADO). NO INCLUYE MUESTREO.
LE-132-1 | 6824 | 2024-08-01 | LIMA | QUÍMICAS | PARTÍCULAS RESPIRABLES | AIRE | - | - | PARTICULATES NOT OTHERWISE REGULATED. RESPIRABLE. NIOSH 0600. ISUUE 3
LE-132-1 | 6825 | 2024-08-01 | LIMA | QUÍMICAS | PARTÍCULAS TOTALES O INHALABLE | AIRE | - | - | PARTICULATES NOT OTHERWISE REGULATED. TOTAL. NIOSH 0500. ISUUE 2.
LE-132-1 | 6826 | 2024-08-01 | LIMA | QUÍMICAS | pH | LODO | - | - | SOIL AND WASTE PH EPA METHOD 9045D REVISIÓN 4
LE-132-1 | 6827 | 2024-08-01 | LIMA | QUÍMICAS | pH | SEDIMENTO | - | - | SOIL AND WASTE PH EPA METHOD 9045D REVISIÓN 4
LE-132-1 | 6828 | 2024-08-01 | LIMA | QUÍMICAS | pH | SUELO | - | - | SOIL AND WASTE PH EPA METHOD 9045D REVISIÓN 4
LE-132-1 | 6829 | 2024-08-01 | LIMA | QUÍMICAS | pH (MEDICION EN CAMPO) | AGUA DE PROCESO | - | - | PH VALUE. ELECTROMETRIC METHOD SMEWW-APHA-AWWA-WEF PART 4500-H+ B, 24TH ED.
LE-132-1 | 6830 | 2024-08-01 | LIMA | QUÍMICAS | pH (MEDICION EN CAMPO) | AGUA NATURAL | - | - | PH VALUE. ELECTROMETRIC METHOD SMEWW-APHA-AWWA-WEF PART 4500-H+ B, 24TH ED.
LE-132-1 | 6831 | 2024-08-01 | LIMA | QUÍMICAS | pH (MEDICION EN CAMPO) | AGUA PARA USO Y CONSUMO HUMANO | - | - | PH VALUE. ELECTROMETRIC METHOD SMEWW-APHA-AWWA-WEF PART 4500-H+ B, 24TH ED.
LE-132-1 | 6832 | 2024-08-01 | LIMA | QUÍMICAS | pH (MEDICION EN CAMPO) | AGUA RESIDUAL | - | - | PH VALUE. ELECTROMETRIC METHOD SMEWW-APHA-AWWA-WEF PART 4500-H+ B, 24TH ED.
LE-132-1 | 6833 | 2024-08-01 | LIMA | QUÍMICAS | pH (MEDICION EN CAMPO) | AGUA SALINA | - | - | PH VALUE. ELECTROMETRIC METHOD SMEWW-APHA-AWWA-WEF PART 4500-H+ B, 24TH ED.
LE-132-1 | 6834 | 2024-08-01 | LIMA | QUÍMICAS | RUIDO AMBIENTAL | RUIDO AMBIENTAL : PLANTAS INDUSTRIALES | - | - | ACÚSTICA. DESCRIPCIÓN, MEDICIÓN Y EVALUACIÓN DEL RUIDO AMBIENTAL. PARTE1: ÍNDICES BÁSICOS Y PROCEDIMIENTO DE EVALUACIÓN // ACÚSTICA. DESCRIPCIÓN, MEDICIÓN Y EVALUACIÓN DEL RUIDO AMBIENTAL. PARTE 2: DETERMINACIÓN DE LOS NIVELES DE PRESIÓN SONORA. NTP ISO 1996-1:2020 // NTP-ISO 1996-2:2023
LE-132-1 | 6835 | 2024-08-01 | LIMA | QUÍMICAS | RUIDO AMBIENTAL | RUIDO AMBIENTAL: TRÁFICO AÉREO | - | - | ACÚSTICA. DESCRIPCIÓN, MEDICIÓN Y EVALUACIÓN DEL RUIDO AMBIENTAL. PARTE1: ÍNDICES BÁSICOS Y PROCEDIMIENTO DE EVALUACIÓN // ACÚSTICA. DESCRIPCIÓN, MEDICIÓN Y EVALUACIÓN DEL RUIDO AMBIENTAL. PARTE 2: DETERMINACIÓN DE LOS NIVELES DE PRESIÓN SONORA. NTP ISO 1996-1:2020 // NTP-ISO 1996-2:2023
LE-132-1 | 6836 | 2024-08-01 | LIMA | QUÍMICAS | RUIDO AMBIENTAL | RUIDO AMBIENTAL: TRÁFICO FERROVIARIO | - | - | ACÚSTICA. DESCRIPCIÓN, MEDICIÓN Y EVALUACIÓN DEL RUIDO AMBIENTAL. PARTE1: ÍNDICES BÁSICOS Y PROCEDIMIENTO DE EVALUACIÓN // ACÚSTICA. DESCRIPCIÓN, MEDICIÓN Y EVALUACIÓN DEL RUIDO AMBIENTAL. PARTE 2: DETERMINACIÓN DE LOS NIVELES DE PRESIÓN SONORA. NTP ISO 1996-1:2020 // NTP-ISO 1996-2:2023
LE-132-1 | 6837 | 2024-08-01 | LIMA | QUÍMICAS | RUIDO AMBIENTAL | RUIDO AMBIENTAL: TRÁFICO RODADO | - | - | ACÚSTICA. DESCRIPCIÓN, MEDICIÓN Y EVALUACIÓN DEL RUIDO AMBIENTAL. PARTE1: ÍNDICES BÁSICOS Y PROCEDIMIENTO DE EVALUACIÓN // ACÚSTICA. DESCRIPCIÓN, MEDICIÓN Y EVALUACIÓN DEL RUIDO AMBIENTAL. PARTE 2: DETERMINACIÓN DE LOS NIVELES DE PRESIÓN SONORA. NTP ISO 1996-1:2020 // NTP-ISO 1996-2:2023
LE-132-1 | 6838 | 2024-08-01 | LIMA | QUÍMICAS | SÓLIDOS SEDIMENTABLES | AGUA DE PROCESO | - | - | SOLIDS. SETTLEABLE SOLIDS SMEWW-APHA-AWWA-WEF PART 2540 F, 24TH ED.
LE-132-1 | 6839 | 2024-08-01 | LIMA | QUÍMICAS | SÓLIDOS SEDIMENTABLES | AGUA NATURAL | - | - | SOLIDS. SETTLEABLE SOLIDS SMEWW-APHA-AWWA-WEF PART 2540 F, 24TH ED.
LE-132-1 | 6840 | 2024-08-01 | LIMA | QUÍMICAS | SÓLIDOS SEDIMENTABLES | AGUA PARA USO Y CONSUMO HUMANO | - | - | SOLIDS. SETTLEABLE SOLIDS SMEWW-APHA-AWWA-WEF PART 2540 F, 24TH ED.
LE-132-1 | 6841 | 2024-08-01 | LIMA | QUÍMICAS | SÓLIDOS SEDIMENTABLES | AGUA RESIDUAL | - | - | SOLIDS. SETTLEABLE SOLIDS SMEWW-APHA-AWWA-WEF PART 2540 F, 24TH ED.
LE-132-1 | 6842 | 2024-08-01 | LIMA | QUÍMICAS | SÓLIDOS SEDIMENTABLES | AGUA SALINA | - | - | SOLIDS. SETTLEABLE SOLIDS SMEWW-APHA-AWWA-WEF PART 2540 F, 24TH ED.
LE-132-1 | 6843 | 2024-08-01 | LIMA | QUÍMICAS | SÓLIDOS TOTALES | AGUA DE PROCESO | - | - | SOLIDS. TOTAL SOLIDS DRIED AT 103-105°C SMEWW-APHA-AWWA-WEF PART 2540 B, 24TH ED.
LE-132-1 | 6844 | 2024-08-01 | LIMA | QUÍMICAS | SÓLIDOS TOTALES | AGUA NATURAL | - | - | SOLIDS. TOTAL SOLIDS DRIED AT 103-105°C SMEWW-APHA-AWWA-WEF PART 2540 B, 24TH ED.
LE-132-1 | 6845 | 2024-08-01 | LIMA | QUÍMICAS | SÓLIDOS TOTALES | AGUA PARA USO Y CONSUMO HUMANO | - | - | SOLIDS. TOTAL SOLIDS DRIED AT 103-105°C SMEWW-APHA-AWWA-WEF PART 2540 B, 24TH ED.
LE-132-1 | 6846 | 2024-08-01 | LIMA | QUÍMICAS | SÓLIDOS TOTALES | AGUA RESIDUAL | - | - | SOLIDS. TOTAL SOLIDS DRIED AT 103-105°C SMEWW-APHA-AWWA-WEF PART 2540 B, 24TH ED.
LE-132-1 | 6847 | 2024-08-01 | LIMA | QUÍMICAS | SÓLIDOS TOTALES | AGUA SALINA | - | - | SOLIDS. TOTAL SOLIDS DRIED AT 103-105°C SMEWW-APHA-AWWA-WEF PART 2540 B, 24TH ED.
LE-132-1 | 6848 | 2024-08-01 | LIMA | QUÍMICAS | SÓLIDOS TOTALES DISUELTOS | AGUA DE PROCESO | - | - | SOLIDS. TOTAL DISOLVED SOLIDS DRIED AT 180°C SMEWW-APHA-AWWA-WEF PART 2540 C, 24TH ED
LE-132-1 | 6849 | 2024-08-01 | LIMA | QUÍMICAS | SÓLIDOS TOTALES DISUELTOS | AGUA NATURAL | - | - | SOLIDS. TOTAL DISOLVED SOLIDS DRIED AT 180°C SMEWW-APHA-AWWA-WEF PART 2540 C, 24TH ED
LE-132-1 | 6850 | 2024-08-01 | LIMA | QUÍMICAS | SÓLIDOS TOTALES DISUELTOS | AGUA PARA USO Y CONSUMO HUMANO | - | - | SOLIDS. TOTAL DISOLVED SOLIDS DRIED AT 180°C SMEWW-APHA-AWWA-WEF PART 2540 C, 24TH ED
LE-132-1 | 6851 | 2024-08-01 | LIMA | QUÍMICAS | SÓLIDOS TOTALES DISUELTOS | AGUA RESIDUAL | - | - | SOLIDS. TOTAL DISOLVED SOLIDS DRIED AT 180°C SMEWW-APHA-AWWA-WEF PART 2540 C, 24TH ED
LE-132-1 | 6852 | 2024-08-01 | LIMA | QUÍMICAS | SÓLIDOS TOTALES DISUELTOS | AGUA SALINA | - | - | SOLIDS. TOTAL DISOLVED SOLIDS DRIED AT 180°C SMEWW-APHA-AWWA-WEF PART 2540 C, 24TH ED
LE-132-1 | 6853 | 2024-08-01 | LIMA | QUÍMICAS | SÓLIDOS TOTALES SUSPENDIDOS | AGUA DE PROCESO | - | - | SOLIDS. TOTAL SUSPENDED SOLIDS DRIED AT 103-105°C SMEWW-APHA-AWWA-WEF PART 2540 D,24TH ED
LE-132-1 | 6854 | 2024-08-01 | LIMA | QUÍMICAS | SÓLIDOS TOTALES SUSPENDIDOS | AGUA NATURAL | - | - | SOLIDS. TOTAL SUSPENDED SOLIDS DRIED AT 103-105°C SMEWW-APHA-AWWA-WEF PART 2540 D,24TH ED
LE-132-1 | 6855 | 2024-08-01 | LIMA | QUÍMICAS | SÓLIDOS TOTALES SUSPENDIDOS | AGUA PARA USO Y CONSUMO HUMANO | - | - | SOLIDS. TOTAL SUSPENDED SOLIDS DRIED AT 103-105°C SMEWW-APHA-AWWA-WEF PART 2540 D,24TH ED
LE-132-1 | 6856 | 2024-08-01 | LIMA | QUÍMICAS | SÓLIDOS TOTALES SUSPENDIDOS | AGUA RESIDUAL | - | - | SOLIDS. TOTAL SUSPENDED SOLIDS DRIED AT 103-105°C SMEWW-APHA-AWWA-WEF PART 2540 D,24TH ED
LE-132-1 | 6857 | 2024-08-01 | LIMA | QUÍMICAS | SÓLIDOS TOTALES SUSPENDIDOS | AGUA SALINA | - | - | SOLIDS. TOTAL SUSPENDED SOLIDS DRIED AT 103-105°C SMEWW-APHA-AWWA-WEF PART 2540 D,24TH ED
LE-132-1 | 6858 | 2024-08-01 | LIMA | QUÍMICAS | SULFATOS | AGUA DE PROCESO | - | - | SULFATE. TURBIDIMETRIC METHOD SMEWW-APHA-AWWA-WEF PART 4500-SO4= E, 24TH ED.
LE-132-1 | 6859 | 2024-08-01 | LIMA | QUÍMICAS | SULFATOS | AGUA NATURAL | - | - | SULFATE. TURBIDIMETRIC METHOD SMEWW-APHA-AWWA-WEF PART 4500-SO4= E, 24TH ED.
LE-132-1 | 6860 | 2024-08-01 | LIMA | QUÍMICAS | SULFATOS | AGUA PARA USO Y CONSUMO HUMANO | - | - | SULFATE. TURBIDIMETRIC METHOD SMEWW-APHA-AWWA-WEF PART 4500-SO4= E, 24TH ED.
LE-132-1 | 6861 | 2024-08-01 | LIMA | QUÍMICAS | SULFATOS | AGUA RESIDUAL | - | - | SULFATE. TURBIDIMETRIC METHOD SMEWW-APHA-AWWA-WEF PART 4500-SO4= E, 24TH ED.
LE-132-1 | 6862 | 2024-08-01 | LIMA | QUÍMICAS | SULFATOS | AGUA SALINA | - | - | SULFATE. TURBIDIMETRIC METHOD SMEWW-APHA-AWWA-WEF PART 4500-SO4= E, 24TH ED.
LE-132-1 | 6863 | 2024-08-01 | LIMA | QUÍMICAS | SULFURO DE HIDRÓGENO | AIRE | - | - | DETERMINACIÓN DE SULFURO DE HIDROGENO POR EL MÉTODO DE FLUORESCENCIA ULTRAVIOLETA NTP-ISO 10498: 2017 (VALIDADO-MODIFICADO)
LE-132-1 | 6864 | 2024-08-01 | LIMA | QUÍMICAS | SULFURO DE HIDROGENO (H2S) | SOLUCIÓN CAPTADORA | - | - | DETERMINACIÓN DE LA CONCENTRACIÓN DE SULFURO DE HIDRÓGENO (H2S) EN LA ATMÓSFERA METHOD OF AIR SAMPLING AND ANALYSIS. JAMES P. LODGE, JR., 3RD ED: 1989. PART 701 (VALIDADO MODIFICADO). NO INCLUYE MUESTREO
LE-132-1 | 6865 | 2024-08-01 | LIMA | QUÍMICAS | SULFURO DE HIDRÓGENO (H2S) | AIRE | - | - | DETERMINACIÓN DE LA CONCENTRACIÓN DE SULFURO DE HIDRÓGENO (H2S) EN LA ATMÓSFERA JAMES P. LODGE JR. METHODS OF AIR SAMPLING AND ANALYSIS.THIRD EDITION, PART 701. 1980 (VALIDADO-MODIFICADO)
LE-132-1 | 6866 | 2024-08-01 | LIMA | QUÍMICAS | SULFUROS | AGUA DE PROCESO | - | - | 4500-S¯2 C. SAMPLE PRETREATMENT TO REMOVE INTERFERING SUBSTANCES OR TO CONCENTRATE THE SULFIDE // 4500-S2¯D. SULFIDE. METHYLENE BLUE METHOD SMEWW APHA-AWWA-WEF PART 4500-S2- C. PÁG. 4-175 // SMEWW-APHA-AWWA-WEF PART 4500-S2¯ D PÁG. 4-175, 24TH ED.
LE-132-1 | 6867 | 2024-08-01 | LIMA | QUÍMICAS | SULFUROS | AGUA NATURAL | - | - | 4500-S¯2 C. SAMPLE PRETREATMENT TO REMOVE INTERFERING SUBSTANCES OR TO CONCENTRATE THE SULFIDE // 4500-S2¯D. SULFIDE. METHYLENE BLUE METHOD SMEWW APHA-AWWA-WEF PART 4500-S2- C. PÁG. 4-175 // SMEWW-APHA-AWWA-WEF PART 4500-S2¯ D PÁG. 4-175, 24TH ED.
LE-132-1 | 6868 | 2024-08-01 | LIMA | QUÍMICAS | SULFUROS | AGUA PARA USO Y CONSUMO HUMANO | - | - | 4500-S¯2 C. SAMPLE PRETREATMENT TO REMOVE INTERFERING SUBSTANCES OR TO CONCENTRATE THE SULFIDE // 4500-S2¯D. SULFIDE. METHYLENE BLUE METHOD SMEWW APHA-AWWA-WEF PART 4500-S2- C. PÁG. 4-175 // SMEWW-APHA-AWWA-WEF PART 4500-S2¯ D PÁG. 4-175, 24TH ED.
LE-132-1 | 6869 | 2024-08-01 | LIMA | QUÍMICAS | SULFUROS | AGUA RESIDUAL | - | - | 4500-S¯2 C. SAMPLE PRETREATMENT TO REMOVE INTERFERING SUBSTANCES OR TO CONCENTRATE THE SULFIDE // 4500-S2¯D. SULFIDE. METHYLENE BLUE METHOD SMEWW APHA-AWWA-WEF PART 4500-S2- C. PÁG. 4-175 // SMEWW-APHA-AWWA-WEF PART 4500-S2¯ D PÁG. 4-175, 24TH ED.
LE-132-1 | 6870 | 2024-08-01 | LIMA | QUÍMICAS | SULFUROS | AGUA SALINA | - | - | 4500-S¯2 C. SAMPLE PRETREATMENT TO REMOVE INTERFERING SUBSTANCES OR TO CONCENTRATE THE SULFIDE // 4500-S2¯D. SULFIDE. METHYLENE BLUE METHOD SMEWW APHA-AWWA-WEF PART 4500-S2- C. PÁG. 4-175 // SMEWW-APHA-AWWA-WEF PART 4500-S2¯ D PÁG. 4-175, 24TH ED.
LE-132-1 | 6871 | 2024-08-01 | LIMA | QUÍMICAS | TEMPERATURA | AGUA DE PROCESO | - | - | TEMPERATURE. LABORATORY AND FIELD METHODS SMEWW-APHA-AWWA-WEF PART 2550 B, 24TH ED
LE-132-1 | 6872 | 2024-08-01 | LIMA | QUÍMICAS | TEMPERATURA | AGUA NATURAL | - | - | TEMPERATURE. LABORATORY AND FIELD METHODS SMEWW-APHA-AWWA-WEF PART 2550 B, 24TH ED
LE-132-1 | 6873 | 2024-08-01 | LIMA | QUÍMICAS | TEMPERATURA | AGUA PARA USO Y CONSUMO HUMANO | - | - | TEMPERATURE. LABORATORY AND FIELD METHODS SMEWW-APHA-AWWA-WEF PART 2550 B, 24TH ED
LE-132-1 | 6874 | 2024-08-01 | LIMA | QUÍMICAS | TEMPERATURA | AGUA RESIDUAL | - | - | TEMPERATURE. LABORATORY AND FIELD METHODS SMEWW-APHA-AWWA-WEF PART 2550 B, 24TH ED
LE-132-1 | 6875 | 2024-08-01 | LIMA | QUÍMICAS | TEMPERATURA | AGUA SALINA | - | - | TEMPERATURE. LABORATORY AND FIELD METHODS SMEWW-APHA-AWWA-WEF PART 2550 B, 24TH ED
LE-132-1 | 6876 | 2024-08-01 | LIMA | QUÍMICAS | TURBIDEZ | AGUA DE PROCESO | - | - | TURBIDITY. NEPHELOMETRIC METHOD SMEWW-APHA-AWWA-WEF PART 2130 B, 24TH ED.
LE-132-1 | 6877 | 2024-08-01 | LIMA | QUÍMICAS | TURBIDEZ | AGUA NATURAL | - | - | TURBIDITY. NEPHELOMETRIC METHOD SMEWW-APHA-AWWA-WEF PART 2130 B, 24TH ED.
LE-132-1 | 6878 | 2024-08-01 | LIMA | QUÍMICAS | TURBIDEZ | AGUA PARA USO Y CONSUMO HUMANO | - | - | TURBIDITY. NEPHELOMETRIC METHOD SMEWW-APHA-AWWA-WEF PART 2130 B, 24TH ED.
LE-132-1 | 6879 | 2024-08-01 | LIMA | QUÍMICAS | TURBIDEZ | AGUA RESIDUAL | - | - | TURBIDITY. NEPHELOMETRIC METHOD SMEWW-APHA-AWWA-WEF PART 2130 B, 24TH ED.
LE-132-1 | 6880 | 2024-08-01 | LIMA | QUÍMICAS | TURBIDEZ | AGUA SALINA | - | - | TURBIDITY. NEPHELOMETRIC METHOD SMEWW-APHA-AWWA-WEF PART 2130 B, 24TH ED.
LE-234-1 | 6881 | 2024-07-09 | HUANCAYO | FISICOQUÍMICA | MATERIAL PASANTE LA MALLA N° 200 (SUELOS) | AGREGADO FINO Y GRUESO | - | - | AGREGADOS. DETERMINACIÓN DE MATERIALES MAS FINOS QUE PASAN POR EL TAMIZ NORMALIZADO 75 UM (N°200) POR LAVADO EN AGREGADOS. NTP 400.018
LE-234-1 | 6882 | 2024-07-09 | HUANCAYO | FISICOQUÍMICA | MATERIAL PASANTE LA MALLA N° 200 (SUELOS) | ARENA | - | - | AGREGADOS. DETERMINACIÓN DE MATERIALES MAS FINOS QUE PASAN POR EL TAMIZ NORMALIZADO 75 UM (N°200) POR LAVADO EN AGREGADOS. NTP 400.018
LE-234-1 | 6883 | 2024-07-09 | HUANCAYO | FISICOQUÍMICA | RESISTENCIA A LA COMPRESIÓN DE PROBETAS CILINDRICAS DE CONCRETO | CILINDRO DE CONCRETO | - | - | CONCRETO. DETERMINACIÓN DE LA RESISTENCIA A LA COMPRESIÓN DEL CONCRETO EN MUESTRAS CILÍNDRICAS. METODO DE ENSAYO.5A ED NTP 339.034
LE-208-1 | 6884 | 2023-05-11 | LIMA | MICROBIOLÓGICAS | DETECCIÓN DE SALMONELLA spp. | CHOCOLATE DE LECHE, BLANCO, PARA TAZA, DE COBERTURA CON O SIN RELLENO (BOMBONES, TEJAS Y CHOCOTEJAS) Y CHOCOLATE SUCEDÁNEO | - | - | MICROBIOLOGY OF THE FOOD CHAIN HORIZONTAL METHOD FOR THE DETECTION, ENUMERATION AND SEROTYPING OF SALMONELLA PART 1: DETECTION OF SALMONELLA SPP. ISO 6579-1:2017/ AMD.1:2020 (EXCEPTO 9.3.3; 9.4.3 Y ANEXO D)
LE-208-1 | 6885 | 2023-05-11 | LIMA | MICROBIOLÓGICAS | DETECCIÓN DE SALMONELLA spp. | FÉCULAS Y ALMIDONES | - | - | MICROBIOLOGY OF THE FOOD CHAIN HORIZONTAL METHOD FOR THE DETECTION, ENUMERATION AND SEROTYPING OF SALMONELLA PART 1: DETECTION OF SALMONELLA SPP. ISO 6579-1:2017/ AMD.1:2020 (EXCEPTO 9.3.3; 9.4.3 Y ANEXO D)
LE-208-1 | 6886 | 2023-05-11 | LIMA | MICROBIOLÓGICAS | DETECCIÓN DE SALMONELLA spp. | FIDEOS O PASTAS DESECADAS CON O SIN RELLENO (INCLUYE FIDEOS A BASE DE VERDURAS O AL HUEVO) | - | - | MICROBIOLOGY OF THE FOOD CHAIN HORIZONTAL METHOD FOR THE DETECTION, ENUMERATION AND SEROTYPING OF SALMONELLA PART 1: DETECTION OF SALMONELLA SPP. ISO 6579-1:2017/ AMD.1:2020 (EXCEPTO 9.3.3; 9.4.3 Y ANEXO D)
LE-208-1 | 6887 | 2023-05-11 | LIMA | MICROBIOLÓGICAS | DETECCIÓN DE SALMONELLA spp. | HOJUELAS A BASE DE GRANOS (GRAMÍNEAS. QUENOPODIACEAS Y LEGUMINOSAS) QUE REQUIEREN COCCIÓN | - | - | MICROBIOLOGY OF THE FOOD CHAIN HORIZONTAL METHOD FOR THE DETECTION, ENUMERATION AND SEROTYPING OF SALMONELLA PART 1: DETECTION OF SALMONELLA SPP. ISO 6579-1:2017/ AMD.1:2020 (EXCEPTO 9.3.3; 9.4.3 Y ANEXO D)
LE-208-1 | 6888 | 2023-05-11 | LIMA | MICROBIOLÓGICAS | DETECCIÓN DE SALMONELLA spp. | PRODUCTO COCIDO DE CONSUMO DIRECTO, COMO EXTRUIDOS, EXPANDIDOS, HOJUELA INSTANTÁNEA | - | - | MICROBIOLOGY OF THE FOOD CHAIN HORIZONTAL METHOD FOR THE DETECTION, ENUMERATION AND SEROTYPING OF SALMONELLA PART 1: DETECTION OF SALMONELLA SPP. ISO 6579-1:2017/ AMD.1:2020 (EXCEPTO 9.3.3; 9.4.3 Y ANEXO D)
LE-208-1 | 6889 | 2023-05-11 | LIMA | MICROBIOLÓGICAS | DETECCIÓN DE SALMONELLA spp. | PRODUCTOS CRUDOS, DESHIDRATADOS y PRECOCIDOS QUE REQUIEREN COCCIÓN, COMO HOJUELAS, HARINAS | - | - | MICROBIOLOGY OF THE FOOD CHAIN HORIZONTAL METHOD FOR THE DETECTION, ENUMERATION AND SEROTYPING OF SALMONELLA PART 1: DETECTION OF SALMONELLA SPP. ISO 6579-1:2017/ AMD.1:2020 (EXCEPTO 9.3.3; 9.4.3 Y ANEXO D)
LE-208-1 | 6890 | 2023-05-11 | LIMA | MICROBIOLÓGICAS | DETECCIÓN DE SALMONELLA spp. | PRODUCTOS DE PANADERÍA y PASTELERÍA CON O SIN RELLENO Y/O COBERTURA QUE NO REQUIEREN REFRIGERACIÓN (PAN, GALLETAS Y PANES ENRIQUECIDAS O FORTIFICADAS, TOSTADAS, BIZCOCHOS, PANETÓN, QUEQUES, GALLETAS, OBLEAS, OTROS SIMILARES) | - | - | MICROBIOLOGY OF THE FOOD CHAIN HORIZONTAL METHOD FOR THE DETECTION, ENUMERATION AND SEROTYPING OF SALMONELLA PART 1: DETECTION OF SALMONELLA SPP. ISO 6579-1:2017/ AMD.1:2020 (EXCEPTO 9.3.3; 9.4.3 Y ANEXO D)
LE-208-1 | 6891 | 2023-05-11 | LIMA | MICROBIOLÓGICAS | DETECCIÓN DE SALMONELLA spp. | PRODUCTOS INSTANTÁNEOS EXTRUÍDOS O EXPANDIDOS PROTEINIZADOS O NO Y HOJUELAS A BASE DE GRANOS (GRAMINEAS, QUENOPODÁCEAS Y LEGUMINOSAS) QUE NO REQUIEREN COCCIÓN | - | - | MICROBIOLOGY OF THE FOOD CHAIN HORIZONTAL METHOD FOR THE DETECTION, ENUMERATION AND SEROTYPING OF SALMONELLA PART 1: DETECTION OF SALMONELLA SPP. ISO 6579-1:2017/ AMD.1:2020 (EXCEPTO 9.3.3; 9.4.3 Y ANEXO D)
LE-208-1 | 6892 | 2023-05-11 | LIMA | MICROBIOLÓGICAS | ENUMERACIÓN DE BACILLUS CEREUS | FÉCULAS Y ALMIDONES | - | - | EXAMINATION OF FOODS FOR B. CEREUS FDA/ BACTERIOLOGICAL ANALYTICAL MANUAL ON LINE 8TH EDITION. CHAPTER 14, A-G. REV. A. 1998. (OCTOBER 2020)
LE-208-1 | 6893 | 2023-05-11 | LIMA | MICROBIOLÓGICAS | ENUMERACIÓN DE BACILLUS CEREUS | HOJUELAS A BASE DE GRANOS (GRAMÍNEAS. QUENOPODIACEAS Y LEGUMINOSAS) QUE REQUIEREN COCCIÓN | - | - | EXAMINATION OF FOODS FOR B. CEREUS FDA/ BACTERIOLOGICAL ANALYTICAL MANUAL ON LINE 8TH EDITION. CHAPTER 14, A-G. REV. A. 1998. (OCTOBER 2020)
LE-208-1 | 6894 | 2023-05-11 | LIMA | MICROBIOLÓGICAS | ENUMERACIÓN DE BACILLUS CEREUS | PRODUCTO COCIDO DE CONSUMO DIRECTO, COMO EXTRUIDOS, EXPANDIDOS, HOJUELA INSTANTÁNEA | - | - | EXAMINATION OF FOODS FOR B. CEREUS FDA/ BACTERIOLOGICAL ANALYTICAL MANUAL ON LINE 8TH EDITION. CHAPTER 14, A-G. REV. A. 1998. (OCTOBER 2020)
LE-208-1 | 6895 | 2023-05-11 | LIMA | MICROBIOLÓGICAS | ENUMERACIÓN DE BACILLUS CEREUS | PRODUCTOS CRUDOS, DESHIDRATADOS y PRECOCIDOS QUE REQUIEREN COCCIÓN, COMO HOJUELAS, HARINAS | - | - | EXAMINATION OF FOODS FOR B. CEREUS FDA/ BACTERIOLOGICAL ANALYTICAL MANUAL ON LINE 8TH EDITION. CHAPTER 14, A-G. REV. A. 1998. (OCTOBER 2020)
LE-208-1 | 6896 | 2023-05-11 | LIMA | MICROBIOLÓGICAS | ENUMERACIÓN DE BACILLUS CEREUS | PRODUCTOS INSTANTÁNEOS EXTRUÍDOS O EXPANDIDOS PROTEINIZADOS O NO Y HOJUELAS A BASE DE GRANOS (GRAMINEAS, QUENOPODÁCEAS Y LEGUMINOSAS) QUE NO REQUIEREN COCCIÓN | - | - | EXAMINATION OF FOODS FOR B. CEREUS FDA/ BACTERIOLOGICAL ANALYTICAL MANUAL ON LINE 8TH EDITION. CHAPTER 14, A-G. REV. A. 1998. (OCTOBER 2020)
LE-208-1 | 6897 | 2023-05-11 | LIMA | MICROBIOLÓGICAS | ENUMERACIÓN DE COLIFORMES TOTALES | FIDEOS O PASTAS DESECADAS CON O SIN RELLENO (INCLUYE FIDEOS A BASE DE VERDURAS O AL HUEVO) | - | - | MÉTODO 4: RECUENTO DIRECTO EN PLACA DE AGAR BILIS LACTOSA ROJO NEUTRO CRISTAL VIOLETA. MICROORGANISMOS DE LOS ALIMENTOS 1. SU SIGNIFICADO Y MÉTODOS DE ENUMERACIÓN. ICMSF PÁG. 137. 2ª ED. REIMPRESIÓN 2000 (EDITORIAL ACRIBIA).
LE-208-1 | 6898 | 2023-05-11 | LIMA | MICROBIOLÓGICAS | ENUMERACIÓN DE COLIFORMES TOTALES | HOJUELAS A BASE DE GRANOS (GRAMÍNEAS. QUENOPODIACEAS Y LEGUMINOSAS) QUE REQUIEREN COCCIÓN | - | - | MÉTODO 4: RECUENTO DIRECTO EN PLACA DE AGAR BILIS LACTOSA ROJO NEUTRO CRISTAL VIOLETA. MICROORGANISMOS DE LOS ALIMENTOS 1. SU SIGNIFICADO Y MÉTODOS DE ENUMERACIÓN. ICMSF PÁG. 137. 2ª ED. REIMPRESIÓN 2000 (EDITORIAL ACRIBIA).
LE-208-1 | 6899 | 2023-05-11 | LIMA | MICROBIOLÓGICAS | ENUMERACIÓN DE COLIFORMES TOTALES | PRODUCTO COCIDO DE CONSUMO DIRECTO, COMO EXTRUIDOS, EXPANDIDOS, HOJUELA INSTANTÁNEA | - | - | MÉTODO 4: RECUENTO DIRECTO EN PLACA DE AGAR BILIS LACTOSA ROJO NEUTRO CRISTAL VIOLETA. MICROORGANISMOS DE LOS ALIMENTOS 1. SU SIGNIFICADO Y MÉTODOS DE ENUMERACIÓN. ICMSF PÁG. 137. 2ª ED. REIMPRESIÓN 2000 (EDITORIAL ACRIBIA).
LE-208-1 | 6900 | 2023-05-11 | LIMA | MICROBIOLÓGICAS | ENUMERACIÓN DE COLIFORMES TOTALES | PRODUCTOS CRUDOS, DESHIDRATADOS y PRECOCIDOS QUE REQUIEREN COCCIÓN, COMO HOJUELAS, HARINAS | - | - | MÉTODO 4: RECUENTO DIRECTO EN PLACA DE AGAR BILIS LACTOSA ROJO NEUTRO CRISTAL VIOLETA. MICROORGANISMOS DE LOS ALIMENTOS 1. SU SIGNIFICADO Y MÉTODOS DE ENUMERACIÓN. ICMSF PÁG. 137. 2ª ED. REIMPRESIÓN 2000 (EDITORIAL ACRIBIA).
LE-208-1 | 6901 | 2023-05-11 | LIMA | MICROBIOLÓGICAS | ENUMERACIÓN DE COLIFORMES TOTALES | PRODUCTOS INSTANTÁNEOS EXTRUÍDOS O EXPANDIDOS PROTEINIZADOS O NO Y HOJUELAS A BASE DE GRANOS (GRAMINEAS, QUENOPODÁCEAS Y LEGUMINOSAS) QUE NO REQUIEREN COCCIÓN | - | - | MÉTODO 4: RECUENTO DIRECTO EN PLACA DE AGAR BILIS LACTOSA ROJO NEUTRO CRISTAL VIOLETA. MICROORGANISMOS DE LOS ALIMENTOS 1. SU SIGNIFICADO Y MÉTODOS DE ENUMERACIÓN. ICMSF PÁG. 137. 2ª ED. REIMPRESIÓN 2000 (EDITORIAL ACRIBIA).
LE-208-1 | 6902 | 2023-05-11 | LIMA | MICROBIOLÓGICAS | ENUMERACIÓN DE ENTEROBACTERIACEAE | AZÚCAR RUBIA DOMÉSTICA, CHANCACA | - | - | MICROBIOLOGY OF THE FOOD CHAIN - HORIZONTAL METHOD FOR THE DETECTION AND ENUMERATION OF ENTEROBACTERIACEAE -- PART 2: COLONY-COUNT TECHNIQUE. ISO 21528-2:2017
LE-208-1 | 6903 | 2023-05-11 | LIMA | MICROBIOLÓGICAS | ENUMERACIÓN DE ESCHERICHIA COLI | CHOCOLATES DE LECHE, BLANCO, PARA TAZA, DE COBERTURA CON O SIN RELLENO (BOMBONES, TEJAS Y CHOCOLATES) Y CHOCOLATE SUCEDÁNEO. | - | - | MICROBIOLOGY OF FOOD AND ANIMAL FEEDING STUFFS HORIZONTAL METHOD FOR THE ENUMERATION OF BETA-GLUCURONIDASE-POSITIVE ESCHERICHIA COLI PART 2: COLONY-COUNT TECHNIQUE AT 44 DEGREES C USING 5-BROMO-4-CHLORO-3-INDOLYL BETA-D-GLUCURONIDE ISO 16649-2
LE-208-1 | 6904 | 2023-05-11 | LIMA | MICROBIOLÓGICAS | ENUMERACIÓN DE ESCHERICHIA COLI | FÉCULAS Y ALMIDONES | - | - | MICROBIOLOGY OF FOOD AND ANIMAL FEEDING STUFFS HORIZONTAL METHOD FOR THE ENUMERATION OF BETA-GLUCURONIDASE-POSITIVE ESCHERICHIA COLI PART 2: COLONY-COUNT TECHNIQUE AT 44 DEGREES C USING 5-BROMO-4-CHLORO-3-INDOLYL BETA-D-GLUCURONIDE ISO 16649-2
LE-208-1 | 6905 | 2023-05-11 | LIMA | MICROBIOLÓGICAS | ENUMERACIÓN DE ESCHERICHIA COLI | PRODUCTOS DE PANADERÍA y PASTELERÍA CON O SIN RELLENO Y/O COBERTURA QUE NO REQUIEREN REFRIGERACIÓN (PAN, GALLETAS Y PANES ENRIQUECIDAS O FORTIFICADAS, TOSTADAS, BIZCOCHOS, PANETÓN, QUEQUES, GALLETAS, OBLEAS, OTROS SIMILARES) | - | - | MICROBIOLOGY OF FOOD AND ANIMAL FEEDING STUFFS HORIZONTAL METHOD FOR THE ENUMERATION OF BETA-GLUCURONIDASE-POSITIVE ESCHERICHIA COLI PART 2: COLONY-COUNT TECHNIQUE AT 44 DEGREES C USING 5-BROMO-4-CHLORO-3-INDOLYL BETA-D-GLUCURONIDE ISO 16649-2
LE-208-1 | 6906 | 2023-05-11 | LIMA | MICROBIOLÓGICAS | ENUMERACIÓN DE ESCHERICHIA COLI | PRODUCTOS RELACIONADOS A LA MIEL (POLEN, PROPOLIO, OTROS) | - | - | MICROBIOLOGY OF FOOD AND ANIMAL FEEDING STUFFS HORIZONTAL METHOD FOR THE ENUMERATION OF BETA-GLUCURONIDASE-POSITIVE ESCHERICHIA COLI PART 2: COLONY-COUNT TECHNIQUE AT 44 DEGREES C USING 5-BROMO-4-CHLORO-3-INDOLYL BETA-D-GLUCURONIDE ISO 16649-2
LE-208-1 | 6907 | 2023-05-11 | LIMA | MICROBIOLÓGICAS | ENUMERACIÓN DE ESTAFILOCOCOS COAGULASA POSITIVOS | CHOCOLATES DE LECHE, BLANCO, PARA TAZA, DE COBERTURA CON O SIN RELLENO (BOMBONES, TEJAS Y CHOCOLATES) Y CHOCOLATE SUCEDÁNEO. | - | - | MICROBIOLOGY OF THE FOOD CHAIN-HORIZONTAL METHOD FOR THE ENUMERATION OF COAGULASE-POSITIVE STAPHYLOCOCCI (STAPHYLOCOCCUS AUREUS AND OTHER SPECIES)- PART 1: METHOD USING BAIRD-PARKER AGAR MEDIUM. ISO 6888-1/ (EXCEPTO 9.4.3)
LE-208-1 | 6908 | 2023-05-11 | LIMA | MICROBIOLÓGICAS | ENUMERACIÓN DE ESTAFILOCOCOS COAGULASA POSITIVOS | FIDEOS O PASTAS DESECADAS CON O SIN RELLENO (INCLUYE FIDEOS A BASE DE VERDURAS O AL HUEVO) | - | - | MICROBIOLOGY OF THE FOOD CHAIN-HORIZONTAL METHOD FOR THE ENUMERATION OF COAGULASE-POSITIVE STAPHYLOCOCCI (STAPHYLOCOCCUS AUREUS AND OTHER SPECIES)- PART 1: METHOD USING BAIRD-PARKER AGAR MEDIUM. ISO 6888-1/ (EXCEPTO 9.4.3)
LE-208-1 | 6909 | 2023-05-11 | LIMA | MICROBIOLÓGICAS | ENUMERACIÓN DE ESTAFILOCOCOS COAGULASA POSITIVOS | PRODUCTO COCIDO DE CONSUMO DIRECTO, COMO EXTRUIDOS, EXPANDIDOS, HOJUELA INSTANTÁNEA | - | - | MICROBIOLOGY OF THE FOOD CHAIN-HORIZONTAL METHOD FOR THE ENUMERATION OF COAGULASE-POSITIVE STAPHYLOCOCCI (STAPHYLOCOCCUS AUREUS AND OTHER SPECIES)- PART 1: METHOD USING BAIRD-PARKER AGAR MEDIUM. ISO 6888-1/ (EXCEPTO 9.4.3)
LE-208-1 | 6910 | 2023-05-11 | LIMA | MICROBIOLÓGICAS | ENUMERACIÓN DE LEVADURAS | AZÚCARES, MIELES Y PRODUCTOS SIMILARES | - | - | RECUENTO DE MOHOS Y LEVADURAS. MÉTODO DE RECUENTO DE MOHOS Y LEVADURAS POR SIEMBRA EN PLACA EN TODO EL MEDIO. MICROORGANISMOS DE LOS ALIMENTOS 1. SU SIGNIFICADO Y MÉTODOS DE ENUMERACIÓN. ICMSF PÁG. 165-167. 2ª ED. REIMPRESIÓN 2000 (EDITORIAL ACRIBIA).
LE-208-1 | 6911 | 2023-05-11 | LIMA | MICROBIOLÓGICAS | ENUMERACIÓN DE LEVADURAS | CHOCOLATES DE LECHE, BLANCO, PARA TAZA, DE COBERTURA CON O SIN RELLENO (BOMBONES, TEJAS Y CHOCOLATES) Y CHOCOLATE SUCEDÁNEO. | - | - | RECUENTO DE MOHOS Y LEVADURAS. MÉTODO DE RECUENTO DE MOHOS Y LEVADURAS POR SIEMBRA EN PLACA EN TODO EL MEDIO. MICROORGANISMOS DE LOS ALIMENTOS 1. SU SIGNIFICADO Y MÉTODOS DE ENUMERACIÓN. ICMSF PÁG. 165-167. 2ª ED. REIMPRESIÓN 2000 (EDITORIAL ACRIBIA).
LE-208-1 | 6912 | 2023-05-11 | LIMA | MICROBIOLÓGICAS | ENUMERACIÓN DE LEVADURAS | FÉCULAS Y ALMIDONES | - | - | RECUENTO DE MOHOS Y LEVADURAS. MÉTODO DE RECUENTO DE MOHOS Y LEVADURAS POR SIEMBRA EN PLACA EN TODO EL MEDIO. MICROORGANISMOS DE LOS ALIMENTOS 1. SU SIGNIFICADO Y MÉTODOS DE ENUMERACIÓN. ICMSF PÁG. 165-167. 2ª ED. REIMPRESIÓN 2000 (EDITORIAL ACRIBIA).
LE-208-1 | 6913 | 2023-05-11 | LIMA | MICROBIOLÓGICAS | ENUMERACIÓN DE LEVADURAS | FIDEOS O PASTAS DESECADAS CON O SIN RELLENO (INCLUYE FIDEOS A BASE DE VERDURAS O AL HUEVO) | - | - | RECUENTO DE MOHOS Y LEVADURAS. MÉTODO DE RECUENTO DE MOHOS Y LEVADURAS POR SIEMBRA EN PLACA EN TODO EL MEDIO. MICROORGANISMOS DE LOS ALIMENTOS 1. SU SIGNIFICADO Y MÉTODOS DE ENUMERACIÓN. ICMSF PÁG. 165-167. 2ª ED. REIMPRESIÓN 2000 (EDITORIAL ACRIBIA).
LE-208-1 | 6914 | 2023-05-11 | LIMA | MICROBIOLÓGICAS | ENUMERACIÓN DE LEVADURAS | GRANOS SECOS | - | - | RECUENTO DE MOHOS Y LEVADURAS. MÉTODO DE RECUENTO DE MOHOS Y LEVADURAS POR SIEMBRA EN PLACA EN TODO EL MEDIO. MICROORGANISMOS DE LOS ALIMENTOS 1. SU SIGNIFICADO Y MÉTODOS DE ENUMERACIÓN. ICMSF PÁG. 165-167. 2ª ED. REIMPRESIÓN 2000 (EDITORIAL ACRIBIA).
LE-208-1 | 6915 | 2023-05-11 | LIMA | MICROBIOLÓGICAS | ENUMERACIÓN DE LEVADURAS | HOJUELAS A BASE DE GRANOS (GRAMÍNEAS. QUENOPODIACEAS Y LEGUMINOSAS) QUE REQUIEREN COCCIÓN | - | - | RECUENTO DE MOHOS Y LEVADURAS. MÉTODO DE RECUENTO DE MOHOS Y LEVADURAS POR SIEMBRA EN PLACA EN TODO EL MEDIO. MICROORGANISMOS DE LOS ALIMENTOS 1. SU SIGNIFICADO Y MÉTODOS DE ENUMERACIÓN. ICMSF PÁG. 165-167. 2ª ED. REIMPRESIÓN 2000 (EDITORIAL ACRIBIA).
LE-208-1 | 6916 | 2023-05-11 | LIMA | MICROBIOLÓGICAS | ENUMERACIÓN DE LEVADURAS | PRODUCTO COCIDO DE CONSUMO DIRECTO, COMO EXTRUIDOS, EXPANDIDOS, HOJUELA INSTANTÁNEA | - | - | RECUENTO DE MOHOS Y LEVADURAS. MÉTODO DE RECUENTO DE MOHOS Y LEVADURAS POR SIEMBRA EN PLACA EN TODO EL MEDIO. MICROORGANISMOS DE LOS ALIMENTOS 1. SU SIGNIFICADO Y MÉTODOS DE ENUMERACIÓN. ICMSF PÁG. 165-167. 2ª ED. REIMPRESIÓN 2000 (EDITORIAL ACRIBIA).
LE-208-1 | 6917 | 2023-05-11 | LIMA | MICROBIOLÓGICAS | ENUMERACIÓN DE LEVADURAS | PRODUCTOS CRUDOS, DESHIDRATADOS y PRECOCIDOS QUE REQUIEREN COCCIÓN, COMO HOJUELAS, HARINAS | - | - | RECUENTO DE MOHOS Y LEVADURAS. MÉTODO DE RECUENTO DE MOHOS Y LEVADURAS POR SIEMBRA EN PLACA EN TODO EL MEDIO. MICROORGANISMOS DE LOS ALIMENTOS 1. SU SIGNIFICADO Y MÉTODOS DE ENUMERACIÓN. ICMSF PÁG. 165-167. 2ª ED. REIMPRESIÓN 2000 (EDITORIAL ACRIBIA).
LE-208-1 | 6918 | 2023-05-11 | LIMA | MICROBIOLÓGICAS | ENUMERACIÓN DE LEVADURAS | PRODUCTOS INSTANTÁNEOS EXTRUÍDOS O EXPANDIDOS PROTEINIZADOS O NO Y HOJUELAS A BASE DE GRANOS (GRAMINEAS, QUENOPODÁCEAS Y LEGUMINOSAS) QUE NO REQUIEREN COCCIÓN | - | - | RECUENTO DE MOHOS Y LEVADURAS. MÉTODO DE RECUENTO DE MOHOS Y LEVADURAS POR SIEMBRA EN PLACA EN TODO EL MEDIO. MICROORGANISMOS DE LOS ALIMENTOS 1. SU SIGNIFICADO Y MÉTODOS DE ENUMERACIÓN. ICMSF PÁG. 165-167. 2ª ED. REIMPRESIÓN 2000 (EDITORIAL ACRIBIA).
LE-208-1 | 6919 | 2023-05-11 | LIMA | MICROBIOLÓGICAS | ENUMERACIÓN DE MICROORGANISMOS AEROBIOS MESÓFILOS | AZÚCARES, MIELES Y PRODUCTOS SIMILARES | - | - | ENUMERACIÓN DE MICROORGANISMOS AEROBIOS MESÓFILOS: MÉTODOS DE RECUENTO EN PLACA. MÉTODO 1. RECUENTO ESTÁNDAR EN PLACA, RECUENTO EN PLACA POR SIEMBRA EN TODO EL MEDIO O RECUENTO EN PLACA DE MICROORGANISMOS AEROBIOS. MICROORGANISMOS DE LOS ALIMENTOS 1. SU SIGNIFICADO Y MÉTODOS DE ENUMERACION. ICMSF PÁG. 117-123. 2ª ED. REIMPRESIÓN 2000 (EDITORIAL ACRIBIA).
LE-208-1 | 6920 | 2023-05-11 | LIMA | MICROBIOLÓGICAS | ENUMERACIÓN DE MICROORGANISMOS AEROBIOS MESÓFILOS | HOJUELAS A BASE DE GRANOS (GRAMÍNEAS. QUENOPODIACEAS Y LEGUMINOSAS) QUE REQUIEREN COCCIÓN | - | - | ENUMERACIÓN DE MICROORGANISMOS AEROBIOS MESÓFILOS: MÉTODOS DE RECUENTO EN PLACA. MÉTODO 1. RECUENTO ESTÁNDAR EN PLACA, RECUENTO EN PLACA POR SIEMBRA EN TODO EL MEDIO O RECUENTO EN PLACA DE MICROORGANISMOS AEROBIOS. MICROORGANISMOS DE LOS ALIMENTOS 1. SU SIGNIFICADO Y MÉTODOS DE ENUMERACION. ICMSF PÁG. 117-123. 2ª ED. REIMPRESIÓN 2000 (EDITORIAL ACRIBIA).
LE-208-1 | 6921 | 2023-05-11 | LIMA | MICROBIOLÓGICAS | ENUMERACIÓN DE MICROORGANISMOS AEROBIOS MESÓFILOS | PRODUCTO COCIDO DE CONSUMO DIRECTO, COMO EXTRUIDOS, EXPANDIDOS, HOJUELA INSTANTÁNEA | - | - | ENUMERACIÓN DE MICROORGANISMOS AEROBIOS MESÓFILOS: MÉTODOS DE RECUENTO EN PLACA. MÉTODO 1. RECUENTO ESTÁNDAR EN PLACA, RECUENTO EN PLACA POR SIEMBRA EN TODO EL MEDIO O RECUENTO EN PLACA DE MICROORGANISMOS AEROBIOS. MICROORGANISMOS DE LOS ALIMENTOS 1. SU SIGNIFICADO Y MÉTODOS DE ENUMERACION. ICMSF PÁG. 117-123. 2ª ED. REIMPRESIÓN 2000 (EDITORIAL ACRIBIA).
LE-208-1 | 6922 | 2023-05-11 | LIMA | MICROBIOLÓGICAS | ENUMERACIÓN DE MICROORGANISMOS AEROBIOS MESÓFILOS | PRODUCTOS CRUDOS, DESHIDRATADOS y PRECOCIDOS QUE REQUIEREN COCCIÓN, COMO HOJUELAS, HARINAS | - | - | ENUMERACIÓN DE MICROORGANISMOS AEROBIOS MESÓFILOS: MÉTODOS DE RECUENTO EN PLACA. MÉTODO 1. RECUENTO ESTÁNDAR EN PLACA, RECUENTO EN PLACA POR SIEMBRA EN TODO EL MEDIO O RECUENTO EN PLACA DE MICROORGANISMOS AEROBIOS. MICROORGANISMOS DE LOS ALIMENTOS 1. SU SIGNIFICADO Y MÉTODOS DE ENUMERACION. ICMSF PÁG. 117-123. 2ª ED. REIMPRESIÓN 2000 (EDITORIAL ACRIBIA).
LE-208-1 | 6923 | 2023-05-11 | LIMA | MICROBIOLÓGICAS | ENUMERACIÓN DE MICROORGANISMOS AEROBIOS MESÓFILOS | PRODUCTOS INSTANTÁNEOS EXTRUÍDOS O EXPANDIDOS PROTEINIZADOS O NO Y HOJUELAS A BASE DE GRANOS (GRAMINEAS, QUENOPODÁCEAS Y LEGUMINOSAS) QUE NO REQUIEREN COCCIÓN | - | - | ENUMERACIÓN DE MICROORGANISMOS AEROBIOS MESÓFILOS: MÉTODOS DE RECUENTO EN PLACA. MÉTODO 1. RECUENTO ESTÁNDAR EN PLACA, RECUENTO EN PLACA POR SIEMBRA EN TODO EL MEDIO O RECUENTO EN PLACA DE MICROORGANISMOS AEROBIOS. MICROORGANISMOS DE LOS ALIMENTOS 1. SU SIGNIFICADO Y MÉTODOS DE ENUMERACION. ICMSF PÁG. 117-123. 2ª ED. REIMPRESIÓN 2000 (EDITORIAL ACRIBIA).
LE-208-1 | 6924 | 2023-05-11 | LIMA | MICROBIOLÓGICAS | ENUMERACIÓN DE MOHOS | AZÚCARES, MIELES Y PRODUCTOS SIMILARES | - | - | RECUENTO DE MOHOS Y LEVADURAS. MÉTODO DE RECUENTO DE MOHOS Y LEVADURAS POR SIEMBRA EN PLACA EN TODO EL MEDIO. MICROORGANISMOS DE LOS ALIMENTOS 1. SU SIGNIFICADO Y MÉTODOS DE ENUMERACIÓN. ICMSF PÁG. 165-167. 2ª ED. REIMPRESIÓN 2000 (EDITORIAL ACRIBIA).
LE-208-1 | 6925 | 2023-05-11 | LIMA | MICROBIOLÓGICAS | ENUMERACIÓN DE MOHOS | FÉCULAS Y ALMIDONES | - | - | RECUENTO DE MOHOS Y LEVADURAS. MÉTODO DE RECUENTO DE MOHOS Y LEVADURAS POR SIEMBRA EN PLACA EN TODO EL MEDIO. MICROORGANISMOS DE LOS ALIMENTOS 1. SU SIGNIFICADO Y MÉTODOS DE ENUMERACIÓN. ICMSF PÁG. 165-167. 2ª ED. REIMPRESIÓN 2000 (EDITORIAL ACRIBIA).
LE-208-1 | 6926 | 2023-05-11 | LIMA | MICROBIOLÓGICAS | ENUMERACIÓN DE MOHOS | FIDEOS O PASTAS DESECADAS CON O SIN RELLENO (INCLUYE FIDEOS A BASE DE VERDURAS O AL HUEVO) | - | - | RECUENTO DE MOHOS Y LEVADURAS. MÉTODO DE RECUENTO DE MOHOS Y LEVADURAS POR SIEMBRA EN PLACA EN TODO EL MEDIO. MICROORGANISMOS DE LOS ALIMENTOS 1. SU SIGNIFICADO Y MÉTODOS DE ENUMERACIÓN. ICMSF PÁG. 165-167. 2ª ED. REIMPRESIÓN 2000 (EDITORIAL ACRIBIA).
LE-208-1 | 6927 | 2023-05-11 | LIMA | MICROBIOLÓGICAS | ENUMERACIÓN DE MOHOS | GRANOS SECOS | - | - | RECUENTO DE MOHOS Y LEVADURAS. MÉTODO DE RECUENTO DE MOHOS Y LEVADURAS POR SIEMBRA EN PLACA EN TODO EL MEDIO. MICROORGANISMOS DE LOS ALIMENTOS 1. SU SIGNIFICADO Y MÉTODOS DE ENUMERACIÓN. ICMSF PÁG. 165-167. 2ª ED. REIMPRESIÓN 2000 (EDITORIAL ACRIBIA).
LE-208-1 | 6928 | 2023-05-11 | LIMA | MICROBIOLÓGICAS | ENUMERACIÓN DE MOHOS | HOJUELAS A BASE DE GRANOS (GRAMÍNEAS. QUENOPODIACEAS Y LEGUMINOSAS) QUE REQUIEREN COCCIÓN | - | - | RECUENTO DE MOHOS Y LEVADURAS. MÉTODO DE RECUENTO DE MOHOS Y LEVADURAS POR SIEMBRA EN PLACA EN TODO EL MEDIO. MICROORGANISMOS DE LOS ALIMENTOS 1. SU SIGNIFICADO Y MÉTODOS DE ENUMERACIÓN. ICMSF PÁG. 165-167. 2ª ED. REIMPRESIÓN 2000 (EDITORIAL ACRIBIA).
LE-208-1 | 6929 | 2023-05-11 | LIMA | MICROBIOLÓGICAS | ENUMERACIÓN DE MOHOS | PRODUCTO COCIDO DE CONSUMO DIRECTO, COMO EXTRUIDOS, EXPANDIDOS, HOJUELA INSTANTÁNEA | - | - | RECUENTO DE MOHOS Y LEVADURAS. MÉTODO DE RECUENTO DE MOHOS Y LEVADURAS POR SIEMBRA EN PLACA EN TODO EL MEDIO. MICROORGANISMOS DE LOS ALIMENTOS 1. SU SIGNIFICADO Y MÉTODOS DE ENUMERACIÓN. ICMSF PÁG. 165-167. 2ª ED. REIMPRESIÓN 2000 (EDITORIAL ACRIBIA).
LE-208-1 | 6930 | 2023-05-11 | LIMA | MICROBIOLÓGICAS | ENUMERACIÓN DE MOHOS | PRODUCTOS CRUDOS, DESHIDRATADOS y PRECOCIDOS QUE REQUIEREN COCCIÓN, COMO HOJUELAS, HARINAS | - | - | RECUENTO DE MOHOS Y LEVADURAS. MÉTODO DE RECUENTO DE MOHOS Y LEVADURAS POR SIEMBRA EN PLACA EN TODO EL MEDIO. MICROORGANISMOS DE LOS ALIMENTOS 1. SU SIGNIFICADO Y MÉTODOS DE ENUMERACIÓN. ICMSF PÁG. 165-167. 2ª ED. REIMPRESIÓN 2000 (EDITORIAL ACRIBIA).
LE-208-1 | 6931 | 2023-05-11 | LIMA | MICROBIOLÓGICAS | ENUMERACIÓN DE MOHOS | PRODUCTOS DE PANADERÍA y PASTELERÍA CON O SIN RELLENO Y/O COBERTURA QUE NO REQUIEREN REFRIGERACIÓN (PAN, GALLETAS Y PANES ENRIQUECIDAS O FORTIFICADAS, TOSTADAS, BIZCOCHOS, PANETÓN, QUEQUES, GALLETAS, OBLEAS, OTROS SIMILARES) | - | - | RECUENTO DE MOHOS Y LEVADURAS. MÉTODO DE RECUENTO DE MOHOS Y LEVADURAS POR SIEMBRA EN PLACA EN TODO EL MEDIO. MICROORGANISMOS DE LOS ALIMENTOS 1. SU SIGNIFICADO Y MÉTODOS DE ENUMERACIÓN. ICMSF PÁG. 165-167. 2ª ED. REIMPRESIÓN 2000 (EDITORIAL ACRIBIA).
LE-208-1 | 6932 | 2023-05-11 | LIMA | MICROBIOLÓGICAS | ENUMERACIÓN DE MOHOS | PRODUCTOS INSTANTÁNEOS EXTRUÍDOS O EXPANDIDOS PROTEINIZADOS O NO Y HOJUELAS A BASE DE GRANOS (GRAMINEAS, QUENOPODÁCEAS Y LEGUMINOSAS) QUE NO REQUIEREN COCCIÓN | - | - | RECUENTO DE MOHOS Y LEVADURAS. MÉTODO DE RECUENTO DE MOHOS Y LEVADURAS POR SIEMBRA EN PLACA EN TODO EL MEDIO. MICROORGANISMOS DE LOS ALIMENTOS 1. SU SIGNIFICADO Y MÉTODOS DE ENUMERACIÓN. ICMSF PÁG. 165-167. 2ª ED. REIMPRESIÓN 2000 (EDITORIAL ACRIBIA).
LE-230-1 | 6933 | 2024-07-26 | CAJAMARCA | MECÁNICOS y GEOTÉCNICOS | COMPRESIÓN DE PROBETAS DE CONCRETO | CONCRETO | - | - | STANDARD TEST METHOD FOR COMPRESSIVE STRENGTH OF CYLINDRICAL CONCRETE SPECIMENS ASTM C39/C39M-24
LE-230-1 | 6934 | 2024-07-26 | CAJAMARCA | MECÁNICOS y GEOTÉCNICOS | DENSIDAD Y PESO UNITARIO DEL SUELO IN SITU MEDIANTE EL MÉTODO DEL CONO DE ARENA | SUELOS | - | - | SUELOS. MÉTODO DE ENSAYO ESTÁNDAR PARA LA DENSIDAD Y PESO UNITARIO DEL SUELO IN-SITU MEDIANTE EL MÉTODO DEL CONO DE ARENA NTP 339.143:1999 (REVISADA EL 2019)
LE-230-1 | 6935 | 2024-07-26 | CAJAMARCA | MECÁNICOS y GEOTÉCNICOS | DETERMINACIÓN DE HUMEDAD DE AGREGADOS | AGREGADOS | - | - | STANDARD TEST METHOD FOR TOTAL EVAPORABLE MOISTURE CONTENT OF AGGREGATE BY DRYING ASTM C566-19
LE-230-1 | 6936 | 2024-07-26 | CAJAMARCA | MECÁNICOS y GEOTÉCNICOS | DETERMINACIÓN DE HUMEDAD DE SUELOS | SUELOS | - | - | STANDARD TEST METHODS FOR LABORATORY DETERMINATION OF WATER (MOISTURE) CONTENT OF SOIL AND ROCK BY MASS ASTM D2216-19
LE-230-1 | 6937 | 2024-07-26 | CAJAMARCA | MECÁNICOS y GEOTÉCNICOS | EXTRACCIÓN DE NÚCLEOS CON PERFORACIÓN DIAMANTINA | CONCRETO | - | - | STANDARD TEST METHOD FOR OBTAINING AND TESTING DRILLED CORES AND SAWED BEAMS OF CONCRETE ASTM C42/C42M-20 EXCEPTO 6.1
LE-230-1 | 6938 | 2024-07-26 | CAJAMARCA | MECÁNICOS y GEOTÉCNICOS | LÍMITE LÍQUIDO, LÍMITE PLÁSTICO E ÍNDICE DE PLASTICIDAD | SUELOS | - | - | STANDARD TEST METHODS FOR LIQUID LIMIT, PLASTIC LIMIT, AND PLASTICITY INDEX OF SOILS ASTM D4318-17E1 MÉTODO A
LE-126-1 | 6939 | 2024-08-26 | CAJAMARCA | FÍSICAS Y MECÁNICAS | ANÁLISIS GRANULOMÉTRICO POR TAMIZADO | SUELO | - | - | SUELOS. MÉTODO DE ENSAYO PARA EL ANÁLISIS GRANULOMÉTRICO NTP 339.128:1999 (REVISADA EL 2019)
LE-126-1 | 6940 | 2024-08-26 | CAJAMARCA | FÍSICAS Y MECÁNICAS | CONTENIDO DE HUMEDAD | SUELO | - | - | LABORATORY DETERMINATION OF WATER (MOISTURE) CONTENT OF SOIL AND ROCK BY MASS ASTM D 2216-19
LE-126-1 | 6941 | 2024-08-26 | CAJAMARCA | FÍSICAS Y MECÁNICAS | LÍMITE LÍQUIDO, LÍMITE PLÁSTICO E ÍNDICE DE PLASTICIDAD DE SUELOS | SUELO | - | - | LIQUID LIMIT, PLASTIC LIMIT, AND PLASTICITY INDEX OF SOILS ASTM D 4318
LE-126-1 | 6942 | 2024-08-26 | CAJAMARCA | FÍSICAS Y MECÁNICAS | PROCTOR ESTÁNDAR | SUELOS | - | - | LABORATORY COMPACTION CHARACTERISTICS OF SOIL USING STANDARD EFFORT (12 400 FT-LBF/FT3) (600 KN-M/M3) ASTM D 698 - 12
LE-126-1 | 6943 | 2024-08-26 | CAJAMARCA | FÍSICAS Y MECÁNICAS | PROCTOR MODIFICADO | SUELOS | - | - | LABORATORY COMPACTION CHARACTERISTICS OF SOIL USING MODIFIED EFFORT (56,000 FT-LBF/FT3) (2,700 KN-M/M3) ASTM D 1557 - 12
LE-126-1 | 6944 | 2024-08-26 | CAJAMARCA | FÍSICAS Y MECÁNICAS | RELACIÓN DE SOPORTE DE CALIFORNIA (CBR) | SUELOS | - | - | STANDARD TEST METHOD FOR CALIFORNIA BEARING RATIO (CBR) OF LABORATORY-COMPACTED SOILS ASTM D 1883 - 21
LE-126-1 | 6945 | 2024-08-26 | CAJAMARCA | FÍSICAS Y MECÁNICAS | RESISTENCIA A LA COMPRESIÓN DE PROBETAS CILINDRICAS DE CONCRETO | SUELOS | - | - | STANDARD TEST METHOD FOR COMPRESSIVE STRENGTH OF CYLINDRICAL CONCRETE SPECIMENS ASTM C39/C39M-24
LE-077-1 | 6946 | 2024-06-20 | LIMA | QUIMICAS (Incluye MUESTREO) | ACEITES Y GRASAS | AGUA NATURAL | - | - | N-HEXANE EXTRACTABLE MATERIAL (HEM; OIL AND GREASE) AND SILICA GEL TREATED N-HEXANE EXTRACTABLE MATERIAL (SGT-HEM; NON-POLAR MATERIAL) BY EXTRACTION AND GRAVIMETRY EPA METHOD 1664, REVISION B (EPA-821-R-10-001)
LE-077-1 | 6947 | 2024-06-20 | LIMA | QUIMICAS (Incluye MUESTREO) | ACEITES Y GRASAS | AGUA PARA USO Y CONSUMO HUMANO | - | - | N-HEXANE EXTRACTABLE MATERIAL (HEM; OIL AND GREASE) AND SILICA GEL TREATED N-HEXANE EXTRACTABLE MATERIAL (SGT-HEM; NON-POLAR MATERIAL) BY EXTRACTION AND GRAVIMETRY EPA METHOD 1664, REVISION B (EPA-821-R-10-001)
LE-077-1 | 6948 | 2024-06-20 | LIMA | QUIMICAS (Incluye MUESTREO) | ACEITES Y GRASAS | AGUA RESIDUAL | - | - | N-HEXANE EXTRACTABLE MATERIAL (HEM; OIL AND GREASE) AND SILICA GEL TREATED N-HEXANE EXTRACTABLE MATERIAL (SGT-HEM; NON-POLAR MATERIAL) BY EXTRACTION AND GRAVIMETRY EPA METHOD 1664, REVISION B (EPA-821-R-10-001)
LE-077-1 | 6949 | 2024-06-20 | LIMA | QUIMICAS (Incluye MUESTREO) | ACEITES Y GRASAS | AGUA SALINA | - | - | N-HEXANE EXTRACTABLE MATERIAL (HEM; OIL AND GREASE) AND SILICA GEL TREATED N-HEXANE EXTRACTABLE MATERIAL (SGT-HEM; NON-POLAR MATERIAL) BY EXTRACTION AND GRAVIMETRY EPA METHOD 1664, REVISION B (EPA-821-R-10-001)
LE-077-1 | 6950 | 2024-06-20 | LIMA | QUIMICAS (Incluye MUESTREO) | ACIDEZ TOTAL | AGUA NATURAL | - | - | ACIDITY. TITRATION METHOD SMEWW-APHA-AWWA-WEF PART 2310 B, 24TH ED. (EXCEPTO SECCIONES 4C Y 4D)
LE-077-1 | 6951 | 2024-06-20 | LIMA | QUIMICAS (Incluye MUESTREO) | ALCALINIDAD TOTAL | AGUA NATURAL | - | - | ALKALINITY. TITRATION METHOD SMEWW-APHA-AWWA-WEF PART 2320 B, 24TH ED. (SOLO SECCIÓN 4C)
LE-077-1 | 6952 | 2024-06-20 | LIMA | QUIMICAS (Incluye MUESTREO) | ALCALINIDAD TOTAL | AGUA PARA USO Y CONSUMO HUMANO | - | - | ALKALINITY. TITRATION METHOD SMEWW-APHA-AWWA-WEF PART 2320 B, 24TH ED. (SOLO SECCIÓN 4C)
LE-077-1 | 6953 | 2024-06-20 | LIMA | QUIMICAS (Incluye MUESTREO) | ALUMINIO | AGUA NATURAL | - | - | NITRIC ACID DIGESTION / DIRECT OXIDE-ACETYLENE FLAME METHOD SMEWW-APHA-AWWA-WEF PART 3030 E Y 3111 D, 24TH ED.
LE-077-1 | 6954 | 2024-06-20 | LIMA | QUIMICAS (Incluye MUESTREO) | ALUMINIO | AGUA PARA USO Y CONSUMO HUMANO | - | - | NITRIC ACID DIGESTION / DIRECT OXIDE-ACETYLENE FLAME METHOD SMEWW-APHA-AWWA-WEF PART 3030 E Y 3111 D, 24TH ED.
LE-077-1 | 6955 | 2024-06-20 | LIMA | QUIMICAS (Incluye MUESTREO) | ALUMINIO | AGUA RESIDUAL | - | - | NITRIC ACID DIGESTION / DIRECT OXIDE-ACETYLENE FLAME METHOD SMEWW-APHA-AWWA-WEF PART 3030 E Y 3111 D, 24TH ED.
LE-077-1 | 6956 | 2024-06-20 | LIMA | QUIMICAS (Incluye MUESTREO) | ARSÉNICO | AGUA NATURAL | - | - | ARSENIC AND SELENIUM BY HIDRIDE GENERATION / ATOMIC ABSORPTION SPECTROMETRY; CONTINUOUS HYDRIDE GENERATION SMEWW-APHA-AWWA-WEF PART 3114 B Y C, 24TH ED.
LE-077-1 | 6957 | 2024-06-20 | LIMA | QUIMICAS (Incluye MUESTREO) | ARSÉNICO | AGUA PARA USO Y CONSUMO HUMANO | - | - | ARSENIC AND SELENIUM BY HIDRIDE GENERATION / ATOMIC ABSORPTION SPECTROMETRY; CONTINUOUS HYDRIDE GENERATION SMEWW-APHA-AWWA-WEF PART 3114 B Y C, 24TH ED.
LE-077-1 | 6958 | 2024-06-20 | LIMA | QUIMICAS (Incluye MUESTREO) | ARSÉNICO | AGUA RESIDUAL | - | - | ARSENIC AND SELENIUM BY HIDRIDE GENERATION / ATOMIC ABSORPTION SPECTROMETRY; CONTINUOUS HYDRIDE GENERATION SMEWW-APHA-AWWA-WEF PART 3114 B Y C, 24TH ED.
LE-077-1 | 6959 | 2024-06-20 | LIMA | QUIMICAS (Incluye MUESTREO) | BARIO | AGUA NATURAL | - | - | NITRIC ACID DIGESTION / DIRECT OXIDE-ACETYLENE FLAME SMEWW-APHA-AWWAWEF PART 3030 E Y 3111 D, 24TH ED.
LE-077-1 | 6960 | 2024-06-20 | LIMA | QUIMICAS (Incluye MUESTREO) | BARIO | AGUA PARA USO Y CONSUMO HUMANO | - | - | NITRIC ACID DIGESTION / DIRECT OXIDE-ACETYLENE FLAME SMEWW-APHA-AWWAWEF PART 3030 E Y 3111 D, 24TH ED.
LE-077-1 | 6961 | 2024-06-20 | LIMA | QUIMICAS (Incluye MUESTREO) | BARIO | AGUA RESIDUAL | - | - | NITRIC ACID DIGESTION / DIRECT OXIDE-ACETYLENE FLAME SMEWW-APHA-AWWAWEF PART 3030 E Y 3111 D, 24TH ED.
LE-077-1 | 6962 | 2024-06-20 | LIMA | QUIMICAS (Incluye MUESTREO) | BORO | AGUA RESIDUAL | - | - | CARMINE METHOD SMEWW-APHA-AWWA-WEF PART 4500 B C, 24TH ED. (SOLO SECCIÓN 4B),
LE-077-1 | 6963 | 2024-06-20 | LIMA | QUIMICAS (Incluye MUESTREO) | CADMIO | AGUA NATURAL | - | - | NITRIC ACID DIGESTION / DIRECT AIR-ACETYLENE FLAME METHOD SMEWW-APHA-AWWA-WEF PART 3030 E Y 3111 B, 24TH ED.
LE-077-1 | 6964 | 2024-06-20 | LIMA | QUIMICAS (Incluye MUESTREO) | CADMIO | AGUA PARA USO Y CONSUMO HUMANO | - | - | NITRIC ACID DIGESTION / DIRECT AIR-ACETYLENE FLAME METHOD SMEWW-APHA-AWWA-WEF PART 3030 E Y 3111 B, 24TH ED.
LE-077-1 | 6965 | 2024-06-20 | LIMA | QUIMICAS (Incluye MUESTREO) | CADMIO | AGUA RESIDUAL | - | - | NITRIC ACID DIGESTION / DIRECT AIR-ACETYLENE FLAME METHOD SMEWW-APHA-AWWA-WEF PART 3030 E Y 3111 B, 24TH ED.
LE-077-1 | 6966 | 2024-06-20 | LIMA | QUIMICAS (Incluye MUESTREO) | CARBONATOS Y BICARBONATOS | AGUA NATURAL | - | - | ALKALINITY TITRATION METHOD SMEWW-APHA-AWWAWEF PART 2320 B. 24TH ED. (SOLO SECCIÓN 4C)
LE-077-1 | 6967 | 2024-06-20 | LIMA | QUIMICAS (Incluye MUESTREO) | CIANURO TOTAL | AGUA NATURAL (Incluye MUESTREO) | - | - | TOTAL CYANIDE AFTER DISTILLATION / COLORIMETRIC METHOD SMEWW-APHA-AWWAWEF PART 4500-CN C, E, 24TH ED.
LE-077-1 | 6968 | 2024-06-20 | LIMA | QUIMICAS (Incluye MUESTREO) | CIANURO TOTAL | AGUA PARA USO Y CONSUMO HUMANO | - | - | TOTAL CYANIDE AFTER DISTILLATION / COLORIMETRIC METHOD SMEWW-APHA-AWWAWEF PART 4500-CN C, E, 24TH ED.
LE-077-1 | 6969 | 2024-06-20 | LIMA | QUIMICAS (Incluye MUESTREO) | CIANURO TOTAL | AGUA RESIDUAL | - | - | TOTAL CYANIDE AFTER DISTILLATION / COLORIMETRIC METHOD SMEWW-APHA-AWWAWEF PART 4500-CN C, E, 24TH ED.
LE-077-1 | 6970 | 2024-06-20 | LIMA | QUIMICAS (Incluye MUESTREO) | CIANURO WAD | AGUA NATURAL | - | - | WEAK ACID DISSOCIABLE CYANIDE / COLORIMETRIC METHOD SMEWW-APHA-AWWA-WEF PART 4500-CN I, E, 24TH ED.
LE-077-1 | 6971 | 2024-06-20 | LIMA | QUIMICAS (Incluye MUESTREO) | CLORUROS | AGUA NATURAL | - | - | CHLORIDE. ARGENTOMETRIC METHOD SMEWW-APHA-AWWA-WEF PART 4500-CL B, 23RD ED.
LE-077-1 | 6972 | 2024-06-20 | LIMA | QUIMICAS (Incluye MUESTREO) | CLORUROS | AGUA PARA USO Y CONSUMO HUMANO | - | - | CHLORIDE. ARGENTOMETRIC METHOD SMEWW-APHA-AWWA-WEF PART 4500-CL B, 23RD ED.
LE-077-1 | 6973 | 2024-06-20 | LIMA | QUIMICAS (Incluye MUESTREO) | COBRE | AGUA NATURAL | - | - | NITRIC ACID DIGESTION / DIRECT AIR-ACETYLENE FLAME METHOD SMEWW-APHA-AWWA-WEF PART 3030 E Y 3111 B, 24TH ED.
LE-077-1 | 6974 | 2024-06-20 | LIMA | QUIMICAS (Incluye MUESTREO) | COBRE | AGUA PARA USO Y CONSUMO HUMANO | - | - | NITRIC ACID DIGESTION / DIRECT AIR-ACETYLENE FLAME METHOD SMEWW-APHA-AWWA-WEF PART 3030 E Y 3111 B, 24TH ED.
LE-077-1 | 6975 | 2024-06-20 | LIMA | QUIMICAS (Incluye MUESTREO) | COBRE | AGUA RESIDUAL | - | - | NITRIC ACID DIGESTION / DIRECT AIR-ACETYLENE FLAME METHOD SMEWW-APHA-AWWA-WEF PART 3030 E Y 3111 B, 24TH ED.
LE-077-1 | 6976 | 2024-06-20 | LIMA | QUIMICAS (Incluye MUESTREO) | CONDUCTIVIDAD | AGUA NATURAL | - | - | CONDUCTIVITY. LABORATORY METHOD SMEWW-APHA-AWWA-WEF PART 2510 B, 24TH ED.
LE-077-1 | 6977 | 2024-06-20 | LIMA | QUIMICAS (Incluye MUESTREO) | CONDUCTIVIDAD | AGUA PARA USO Y CONSUMO HUMANO | - | - | CONDUCTIVITY. LABORATORY METHOD SMEWW-APHA-AWWA-WEF PART 2510 B, 24TH ED.
LE-077-1 | 6978 | 2024-06-20 | LIMA | QUIMICAS (Incluye MUESTREO) | CONDUCTIVIDAD | AGUA RESIDUAL | - | - | CONDUCTIVITY. LABORATORY METHOD SMEWW-APHA-AWWA-WEF PART 2510 B, 24TH ED.
LE-077-1 | 6979 | 2024-06-20 | LIMA | QUIMICAS (Incluye MUESTREO) | CONDUCTIVIDAD | AGUA SALINA | - | - | CONDUCTIVITY. LABORATORY METHOD SMEWW-APHA-AWWA-WEF PART 2510 B, 24TH ED.
LE-077-1 | 6980 | 2024-06-20 | LIMA | QUIMICAS (Incluye MUESTREO) | CROMO | AGUA NATURAL | - | - | NITRIC ACID DIGESTION / DIRECT AIR-ACETYLENE FLAME METHOD SMEWW-APHA-AWWA-WEF PART 3030 E Y 3111 B, 24TH ED.
LE-077-1 | 6981 | 2024-06-20 | LIMA | QUIMICAS (Incluye MUESTREO) | CROMO | AGUA PARA USO Y CONSUMO HUMANO | - | - | NITRIC ACID DIGESTION / DIRECT AIR-ACETYLENE FLAME METHOD SMEWW-APHA-AWWA-WEF PART 3030 E Y 3111 B, 24TH ED.
LE-077-1 | 6982 | 2024-06-20 | LIMA | QUIMICAS (Incluye MUESTREO) | CROMO | AGUA RESIDUAL | - | - | NITRIC ACID DIGESTION / DIRECT AIR-ACETYLENE FLAME METHOD SMEWW-APHA-AWWA-WEF PART 3030 E Y 3111 B, 24TH ED.
LE-077-1 | 6983 | 2024-06-20 | LIMA | QUIMICAS (Incluye MUESTREO) | CROMO HEXAVALENTE (VI) | AGUA NATURAL | - | - | CHROMIUM. COLORIMETRIC METHOD SMEWW-APHA-AWWA-WEF PART 3500-CR B, 24TH ED.
LE-077-1 | 6984 | 2024-06-20 | LIMA | QUIMICAS (Incluye MUESTREO) | CROMO HEXAVALENTE (VI) | AGUA PARA USO Y CONSUMO HUMANO | - | - | CHROMIUM. COLORIMETRIC METHOD SMEWW-APHA-AWWA-WEF PART 3500-CR B, 24TH ED.
LE-077-1 | 6985 | 2024-06-20 | LIMA | QUIMICAS (Incluye MUESTREO) | CROMO HEXAVALENTE (VI) | AGUA RESIDUAL | - | - | CHROMIUM. COLORIMETRIC METHOD SMEWW-APHA-AWWA-WEF PART 3500-CR B, 24TH ED.
LE-077-1 | 6986 | 2024-06-20 | LIMA | QUIMICAS (Incluye MUESTREO) | CROMO HEXAVALENTE (VI) | AGUA SALINA | - | - | CHROMIUM. COLORIMETRIC METHOD SMEWW-APHA-AWWA-WEF PART 3500-CR B, 24TH ED.
LE-077-1 | 6987 | 2024-06-20 | LIMA | QUIMICAS (Incluye MUESTREO) | DEMANDA BIOQUÍMICA DE OXIGENO | AGUA NATURAL | - | - | BIOCHEMICAL OXYGEN DEMAND (BOD). 5-DAY BOD TEST SMEWW-APHA-AWWA-WEF PART 5210 B, 24TH ED.
LE-077-1 | 6988 | 2024-06-20 | LIMA | QUIMICAS (Incluye MUESTREO) | DEMANDA BIOQUÍMICA DE OXIGENO | AGUA PARA USO Y CONSUMO HUMANO | - | - | BIOCHEMICAL OXYGEN DEMAND (BOD). 5-DAY BOD TEST SMEWW-APHA-AWWA-WEF PART 5210 B, 24TH ED.
LE-077-1 | 6989 | 2024-06-20 | LIMA | QUIMICAS (Incluye MUESTREO) | DEMANDA BIOQUÍMICA DE OXIGENO | AGUA RESIDUAL | - | - | BIOCHEMICAL OXYGEN DEMAND (BOD). 5-DAY BOD TEST SMEWW-APHA-AWWA-WEF PART 5210 B, 24TH ED.
LE-077-1 | 6990 | 2024-06-20 | LIMA | QUIMICAS (Incluye MUESTREO) | DEMANDA BIOQUÍMICA DE OXIGENO | AGUA SALINA | - | - | BIOCHEMICAL OXYGEN DEMAND (BOD). 5-DAY BOD TEST SMEWW-APHA-AWWA-WEF PART 5210 B, 24TH ED.
LE-077-1 | 6991 | 2024-06-20 | LIMA | QUIMICAS (Incluye MUESTREO) | DEMANDA QUÍMICA DE OXÍGENO | AGUA NATURAL | - | - | CHEMICAL OXYGEN DEMAND (COD): CLOSED REFLUX, COLORIMETRIC METHOD SMEWW-APHA-AWWA-WEF PART. 5220 D. 24TH ED. (INCLUYE MUESTREO)
LE-077-1 | 6992 | 2024-06-20 | LIMA | QUIMICAS (Incluye MUESTREO) | DEMANDA QUÍMICA DE OXÍGENO | AGUA PARA USO Y CONSUMO HUMANO | - | - | CHEMICAL OXYGEN DEMAND (COD): CLOSED REFLUX, COLORIMETRIC METHOD SMEWW-APHA-AWWA-WEF PART. 5220 D. 24TH ED. (INCLUYE MUESTREO)
LE-077-1 | 6993 | 2024-06-20 | LIMA | QUIMICAS (Incluye MUESTREO) | DEMANDA QUÍMICA DE OXÍGENO | AGUA RESIDUAL | - | - | CHEMICAL OXYGEN DEMAND (COD): CLOSED REFLUX, COLORIMETRIC METHOD SMEWW-APHA-AWWA-WEF PART. 5220 D. 24TH ED. (INCLUYE MUESTREO)
LE-077-1 | 6994 | 2024-06-20 | LIMA | QUIMICAS (Incluye MUESTREO) | DEMANDA QUÍMICA DE OXÍGENO | AGUA SALINA | - | - | CHEMICAL OXYGEN DEMAND (COD): CLOSED REFLUX, COLORIMETRIC METHOD SMEWW-APHA-AWWA-WEF PART. 5220 D. 24TH ED. (INCLUYE MUESTREO)
LE-077-1 | 6995 | 2024-06-20 | LIMA | QUIMICAS (Incluye MUESTREO) | DETERGENTES ANIÓNICOS | AGUA NATURAL | - | - | SURFACTANTS. ANIONIC SURFACTANTS AS MBAS SMEWW-APHA-AWWA-WEF PART 5540 C, 24TH ED.
LE-077-1 | 6996 | 2024-06-20 | LIMA | QUIMICAS (Incluye MUESTREO) | DETERGENTES ANIÓNICOS | AGUA PARA USO Y CONSUMO HUMANO | - | - | SURFACTANTS. ANIONIC SURFACTANTS AS MBAS SMEWW-APHA-AWWA-WEF PART 5540 C, 24TH ED.
LE-077-1 | 6997 | 2024-06-20 | LIMA | QUIMICAS (Incluye MUESTREO) | DETERGENTES ANIÓNICOS | AGUA RESIDUAL | - | - | SURFACTANTS. ANIONIC SURFACTANTS AS MBAS SMEWW-APHA-AWWA-WEF PART 5540 C, 24TH ED.
LE-077-1 | 6998 | 2024-06-20 | LIMA | QUIMICAS (Incluye MUESTREO) | DETERGENTES ANIÓNICOS | AGUA SALINA | - | - | SURFACTANTS. ANIONIC SURFACTANTS AS MBAS SMEWW-APHA-AWWA-WEF PART 5540 C, 24TH ED.
LE-077-1 | 6999 | 2024-06-20 | LIMA | QUIMICAS (Incluye MUESTREO) | DIÓXIDO DE NITRÓGENO | AIRE | - | - | STANDARD TEST METHOD FOR NITROGEN DIOXIDE CONTENT OF THE ATMOSPHERE (GRIESS-SALTZMAN REACTION) (VALIDADO) ASTM D1607 - 91 (INCLUYE MUESTREO)
LE-077-1 | 7000 | 2024-06-20 | LIMA | QUIMICAS (Incluye MUESTREO) | DUREZA TOTAL | AGUA NATURAL | - | - | HARDNESS. EDTA TITRIMETRIC METHOD SMEWW-APHA-AWWA-WEF PART 2340 C, 24TH ED.
LE-077-1 | 7001 | 2024-06-20 | LIMA | QUIMICAS (Incluye MUESTREO) | DUREZA TOTAL | AGUA PARA USO Y CONSUMO HUMANO | - | - | HARDNESS. EDTA TITRIMETRIC METHOD SMEWW-APHA-AWWA-WEF PART 2340 C, 24TH ED.
LE-077-1 | 7002 | 2024-06-20 | LIMA | QUIMICAS (Incluye MUESTREO) | FENOLES | AGUA NATURAL | - | - | CHLOROFORM EXTRACTION METHOD SMEWW-APHA-AWWA-WEF PART 5530 C, 24TH ED.
LE-077-1 | 7003 | 2024-06-20 | LIMA | QUIMICAS (Incluye MUESTREO) | FENOLES | AGUA RESIDUAL | - | - | CHLOROFORM EXTRACTION METHOD SMEWW-APHA-AWWA-WEF PART 5530 C, 24TH ED.
LE-077-1 | 7004 | 2024-06-20 | LIMA | QUIMICAS (Incluye MUESTREO) | FENOLES | AGUA SALINA | - | - | CHLOROFORM EXTRACTION METHOD SMEWW-APHA-AWWA-WEF PART 5530 C, 24TH ED.
LE-077-1 | 7005 | 2024-06-20 | LIMA | QUIMICAS (Incluye MUESTREO) | FLUORURO | AGUA NATURAL | - | - | SPADNS METHOD SMEWW-APHA-AWWA-WEF PART 4500-F D, 24TH ED.
LE-077-1 | 7006 | 2024-06-20 | LIMA | QUIMICAS (Incluye MUESTREO) | FLUORURO | AGUA PARA USO Y CONSUMO HUMANO | - | - | SPADNS METHOD SMEWW-APHA-AWWA-WEF PART 4500-F D, 24TH ED.
LE-077-1 | 7007 | 2024-06-20 | LIMA | QUIMICAS (Incluye MUESTREO) | FOSFATOS | AGUA NATURAL | - | - | PHOSPHORUS. ASCORBIC ACID METHOD SMEWW-APHA-AWWA-WEF PART 4500-P E, 24TH ED.
LE-077-1 | 7008 | 2024-06-20 | LIMA | QUIMICAS (Incluye MUESTREO) | FOSFATOS | AGUA PARA USO Y CONSUMO HUMANO | - | - | PHOSPHORUS. ASCORBIC ACID METHOD SMEWW-APHA-AWWA-WEF PART 4500-P E, 24TH ED.
LE-077-1 | 7009 | 2024-06-20 | LIMA | QUIMICAS (Incluye MUESTREO) | FOSFATOS | AGUA RESIDUAL | - | - | PHOSPHORUS. ASCORBIC ACID METHOD SMEWW-APHA-AWWA-WEF PART 4500-P E, 24TH ED.
LE-077-1 | 7010 | 2024-06-20 | LIMA | QUIMICAS (Incluye MUESTREO) | FOSFATOS | AGUA SALINA | - | - | PHOSPHORUS. ASCORBIC ACID METHOD SMEWW-APHA-AWWA-WEF PART 4500-P E, 24TH ED.
LE-077-1 | 7011 | 2024-06-20 | LIMA | QUIMICAS (Incluye MUESTREO) | FÓSFORO TOTAL | AGUA NATURAL | - | - | PHOSPHORUS: VANADOMOLYBDOPHOSPHORIC ACID COLORIMETRIC METHOD SMEWW-APHA-AWWA-WEF PART 4500 P B.4 Y C, 24TH ED
LE-077-1 | 7012 | 2024-06-20 | LIMA | QUIMICAS (Incluye MUESTREO) | FÓSFORO TOTAL | AGUA PARA USO Y CONSUMO HUMANO | - | - | PHOSPHORUS: VANADOMOLYBDOPHOSPHORIC ACID COLORIMETRIC METHOD SMEWW-APHA-AWWA-WEF PART 4500 P B.4 Y C, 24TH ED
LE-077-1 | 7013 | 2024-06-20 | LIMA | QUIMICAS (Incluye MUESTREO) | FÓSFORO TOTAL | AGUA RESIDUAL | - | - | PHOSPHORUS: VANADOMOLYBDOPHOSPHORIC ACID COLORIMETRIC METHOD SMEWW-APHA-AWWA-WEF PART 4500 P B.4 Y C, 24TH ED
LE-077-1 | 7014 | 2024-06-20 | LIMA | QUIMICAS (Incluye MUESTREO) | FÓSFORO TOTAL | AGUA SALINA | - | - | PHOSPHORUS: VANADOMOLYBDOPHOSPHORIC ACID COLORIMETRIC METHOD SMEWW-APHA-AWWA-WEF PART 4500 P B.4 Y C, 24TH ED
LE-077-1 | 7015 | 2024-06-20 | LIMA | QUIMICAS (Incluye MUESTREO) | HIERRO (TOTAL Y DISUELTO) | AGUA NATURAL | - | - | IRON. PHENANTHROLINE METHOD SMEWW-APHA-AWWA-WEF PART 3500-FE B, 24TH ED.
LE-077-1 | 7016 | 2024-06-20 | LIMA | QUIMICAS (Incluye MUESTREO) | HIERRO (TOTAL Y DISUELTO) | AGUA PARA USO Y CONSUMO HUMANO | - | - | IRON. PHENANTHROLINE METHOD SMEWW-APHA-AWWA-WEF PART 3500-FE B, 24TH ED.
LE-077-1 | 7017 | 2024-06-20 | LIMA | QUIMICAS (Incluye MUESTREO) | HIERRO (TOTAL Y DISUELTO) | AGUA RESIDUAL | - | - | IRON. PHENANTHROLINE METHOD SMEWW-APHA-AWWA-WEF PART 3500-FE B, 24TH ED.
LE-077-1 | 7018 | 2024-06-20 | LIMA | QUIMICAS (Incluye MUESTREO) | HIERRO (TOTAL Y DISUELTO) | AGUA SALINA | - | - | IRON. PHENANTHROLINE METHOD SMEWW-APHA-AWWA-WEF PART 3500-FE B, 24TH ED.
LE-077-1 | 7019 | 2024-06-20 | LIMA | QUIMICAS (Incluye MUESTREO) | MANGANESO | AGUA NATURAL | - | - | NITRIC ACID DIGESTION / DIRECT AIR-ACETYLENE FLAME METHOD SMEWW-APHA-AWWA-WEF PART 3030 E Y 3111 B, 24TH ED.
LE-077-1 | 7020 | 2024-06-20 | LIMA | QUIMICAS (Incluye MUESTREO) | MANGANESO | AGUA PARA USO Y CONSUMO HUMANO | - | - | NITRIC ACID DIGESTION / DIRECT AIR-ACETYLENE FLAME METHOD SMEWW-APHA-AWWA-WEF PART 3030 E Y 3111 B, 24TH ED.
LE-077-1 | 7021 | 2024-06-20 | LIMA | QUIMICAS (Incluye MUESTREO) | MANGANESO | AGUA RESIDUAL | - | - | NITRIC ACID DIGESTION / DIRECT AIR-ACETYLENE FLAME METHOD SMEWW-APHA-AWWA-WEF PART 3030 E Y 3111 B, 24TH ED.
LE-077-1 | 7022 | 2024-06-20 | LIMA | QUIMICAS (Incluye MUESTREO) | MATERIAL PARTICULADO PM10 (ALTO VOLUMEN). | AIRE | - | - | GESTIÓN AMBIENTAL. CALIDAD DE AIRE. MÉTODO DE REFERENCIA PARA LA DETERMINACIÓN DE MATERIAL PARTICULADO RESPIRABLE COMO PM10 EN LA ATMOSFERA. NTP 900.030 (INCLUYE MUESTREO)
LE-077-1 | 7023 | 2024-06-20 | LIMA | QUIMICAS (Incluye MUESTREO) | MERCURIO | AGUA NATURAL | - | - | COLD-VAPOR ATOMIC ABSORPTION SPECTROMETRIC METHOD SMEWW-APHA-AWWA-WEF PART 3112 B, 24TH ED.
LE-077-1 | 7024 | 2024-06-20 | LIMA | QUIMICAS (Incluye MUESTREO) | MERCURIO | AGUA PARA USO Y CONSUMO HUMANO | - | - | COLD-VAPOR ATOMIC ABSORPTION SPECTROMETRIC METHOD SMEWW-APHA-AWWA-WEF PART 3112 B, 24TH ED.
LE-077-1 | 7025 | 2024-06-20 | LIMA | QUIMICAS (Incluye MUESTREO) | MERCURIO | AGUA RESIDUAL | - | - | COLD-VAPOR ATOMIC ABSORPTION SPECTROMETRIC METHOD SMEWW-APHA-AWWA-WEF PART 3112 B, 24TH ED.
LE-077-1 | 7026 | 2024-06-20 | LIMA | QUIMICAS (Incluye MUESTREO) | METALES POR ICP_OES: Al, As, Sb, Bi, Be, Cd, Ca, Cu, Cr, Sn, Sr, Li, Mg, Mn, Mo, Ti, U, Pb, Zn, K, Na, V, Si, Se, Hg, Ni, Fe, Ag, B, Ba, Co | AGUA DE MAR | - | - | ACID DIGESTION OF AQUEOUS SAMPLES AND EXTRACTS FOR TOTAL METALS FOR ANALYSIS BY FLAA OR ICP SPECTROSCOPY / INDUCTIVELY COUPLED PLASMA - OPTICAL EMISSION SPECTROMETRY EPA METHOD 3010A / EPA METHOD 6010D
LE-077-1 | 7027 | 2024-06-20 | LIMA | QUIMICAS (Incluye MUESTREO) | METALES POR ICP_OES: Al, As, Sb, Bi, Be, Cd, Ca, Cu, Cr, Sn, Sr, Li, Mg, Mn, Mo, Ti, U, Pb, Zn, K, Na, V, Si, Se, Hg, Ni, Fe, Ag, B, Ba, Co | AGUA NATURAL | - | - | NITRIC ACID-HYDROCHLORIC ACID DIGESTION / INDUCTIVELY COUPLED PLASMA (ICP) METHOD SMEWW- APHA-AWWA-WEF PART 3030 F Y 3120 B 24TH ED.
LE-077-1 | 7028 | 2024-06-20 | LIMA | QUIMICAS (Incluye MUESTREO) | METALES POR ICP_OES: Al, As, Sb, Bi, Be, Cd, Ca, Cu, Cr, Sn, Sr, Li, Mg, Mn, Mo, Ti, U, Pb, Zn, K, Na, V, Si, Se, Hg, Ni, Fe, Ag, B, Ba, Co | AGUA POTABLE | - | - | NITRIC ACID-HYDROCHLORIC ACID DIGESTION / INDUCTIVELY COUPLED PLASMA (ICP) METHOD SMEWW- APHA-AWWA-WEF PART 3030 F Y 3120 B 24TH ED.
LE-077-1 | 7029 | 2024-06-20 | LIMA | QUIMICAS (Incluye MUESTREO) | METALES POR ICP_OES: Al, As, Sb, Bi, Be, Cd, Ca, Cu, Cr, Sn, Sr, Li, Mg, Mn, Mo, Ti, U, Pb, Zn, K, Na, V, Si, Se, Hg, Ni, Fe, Ag, B, Ba, Co | AGUA RESIDUAL | - | - | NITRIC ACID-HYDROCHLORIC ACID DIGESTION / INDUCTIVELY COUPLED PLASMA (ICP) METHOD SMEWW- APHA-AWWA-WEF PART 3030 F Y 3120 B 24TH ED.
LE-077-1 | 7030 | 2024-06-20 | LIMA | QUIMICAS (Incluye MUESTREO) | NIQUEL | AGUA NATURAL | - | - | NITRIC ACID DIGESTION / DIRECT AIR-ACETYLENE FLAME METHOD SMEWW-APHA-AWWA-WEF PART 3030 E Y 3111 B, 24TH ED.
LE-077-1 | 7031 | 2024-06-20 | LIMA | QUIMICAS (Incluye MUESTREO) | NIQUEL | AGUA PARA USO Y CONSUMO HUMANO | - | - | NITRIC ACID DIGESTION / DIRECT AIR-ACETYLENE FLAME METHOD SMEWW-APHA-AWWA-WEF PART 3030 E Y 3111 B, 24TH ED.
LE-077-1 | 7032 | 2024-06-20 | LIMA | QUIMICAS (Incluye MUESTREO) | NIQUEL | AGUA RESIDUAL | - | - | NITRIC ACID DIGESTION / DIRECT AIR-ACETYLENE FLAME METHOD SMEWW-APHA-AWWA-WEF PART 3030 E Y 3111 B, 24TH ED.
LE-077-1 | 7033 | 2024-06-20 | LIMA | QUIMICAS (Incluye MUESTREO) | NITRATO | AGUA NATURAL | - | - | NITROGEN (NITRATE). CADMIUM REDUCTION METHOD SMEWW-APHA-AWWA-WEF PART 4500-NO3¯ E, 24TH ED.
LE-077-1 | 7034 | 2024-06-20 | LIMA | QUIMICAS (Incluye MUESTREO) | NITRATO | AGUA PARA USO Y CONSUMO HUMANO | - | - | NITROGEN (NITRATE). CADMIUM REDUCTION METHOD SMEWW-APHA-AWWA-WEF PART 4500-NO3¯ E, 24TH ED.
LE-077-1 | 7035 | 2024-06-20 | LIMA | QUIMICAS (Incluye MUESTREO) | NITRATO | AGUA RESIDUAL | - | - | NITROGEN (NITRATE). CADMIUM REDUCTION METHOD SMEWW-APHA-AWWA-WEF PART 4500-NO3¯ E, 24TH ED.
LE-077-1 | 7036 | 2024-06-20 | LIMA | QUIMICAS (Incluye MUESTREO) | NITRATO | AGUA SALINA | - | - | NITROGEN (NITRATE). CADMIUM REDUCTION METHOD SMEWW-APHA-AWWA-WEF PART 4500-NO3¯ E, 24TH ED.
LE-077-1 | 7037 | 2024-06-20 | LIMA | QUIMICAS (Incluye MUESTREO) | NITRITO | AGUA NATURAL | - | - | NITROGEN (NITRITE). COLORIMETRIC METHOD SMEWW-APHA-AWWA-WEF PART 4500-NO2¯ B, 24TH ED.
LE-077-1 | 7038 | 2024-06-20 | LIMA | QUIMICAS (Incluye MUESTREO) | NITRITO | AGUA PARA USO Y CONSUMO HUMANO | - | - | NITROGEN (NITRITE). COLORIMETRIC METHOD SMEWW-APHA-AWWA-WEF PART 4500-NO2¯ B, 24TH ED.
LE-077-1 | 7039 | 2024-06-20 | LIMA | QUIMICAS (Incluye MUESTREO) | NITRITO | AGUA RESIDUAL | - | - | NITROGEN (NITRITE). COLORIMETRIC METHOD SMEWW-APHA-AWWA-WEF PART 4500-NO2¯ B, 24TH ED.
LE-077-1 | 7040 | 2024-06-20 | LIMA | QUIMICAS (Incluye MUESTREO) | NITRITO | AGUA SALINA | - | - | NITROGEN (NITRITE). COLORIMETRIC METHOD SMEWW-APHA-AWWA-WEF PART 4500-NO2¯ B, 24TH ED.
LE-077-1 | 7041 | 2024-06-20 | LIMA | QUIMICAS (Incluye MUESTREO) | NITRÓGENO AMONIACAL | AGUA NATURAL | - | - | TITRIMETRIC METHOD SMEWW-APHA-AWWA-WEF PART 4500-NH3 C, 24TH ED.
LE-077-1 | 7042 | 2024-06-20 | LIMA | QUIMICAS (Incluye MUESTREO) | NITRÓGENO AMONIACAL | AGUA RESIDUAL | - | - | TITRIMETRIC METHOD SMEWW-APHA-AWWA-WEF PART 4500-NH3 C, 24TH ED.
LE-077-1 | 7043 | 2024-06-20 | LIMA | QUIMICAS (Incluye MUESTREO) | OXÍGENO DISUELTO | AGUA NATURAL | - | - | OXYGEN (DISSOLVED). AZIDE MODIFICATION SMEWW-APHA-AWWA-WEF PART 4500-O C, 24TH ED.
LE-077-1 | 7044 | 2024-06-20 | LIMA | QUIMICAS (Incluye MUESTREO) | OXÍGENO DISUELTO | AGUA PARA USO Y CONSUMO HUMANO | - | - | OXYGEN (DISSOLVED). AZIDE MODIFICATION SMEWW-APHA-AWWA-WEF PART 4500-O C, 24TH ED.
LE-077-1 | 7045 | 2024-06-20 | LIMA | QUIMICAS (Incluye MUESTREO) | OXÍGENO DISUELTO | AGUA SALINA | - | - | OXYGEN (DISSOLVED). AZIDE MODIFICATION SMEWW-APHA-AWWA-WEF PART 4500-O C, 24TH ED.
LE-077-1 | 7046 | 2024-06-20 | LIMA | QUIMICAS (Incluye MUESTREO) | pH | AGUA NATURAL | - | - | PH VALUE. ELECTROMETRIC METHOD SMEWW-APHA-AWWA-WEF PART 4500-H+ B, 24TH ED.
LE-077-1 | 7047 | 2024-06-20 | LIMA | QUIMICAS (Incluye MUESTREO) | pH | AGUA PARA USO Y CONSUMO HUMANO | - | - | PH VALUE. ELECTROMETRIC METHOD SMEWW-APHA-AWWA-WEF PART 4500-H+ B, 24TH ED.
LE-077-1 | 7048 | 2024-06-20 | LIMA | QUIMICAS (Incluye MUESTREO) | pH | AGUA RESIDUAL | - | - | PH VALUE. ELECTROMETRIC METHOD SMEWW-APHA-AWWA-WEF PART 4500-H+ B, 24TH ED.
LE-077-1 | 7049 | 2024-06-20 | LIMA | QUIMICAS (Incluye MUESTREO) | pH | AGUA SALINA | - | - | PH VALUE. ELECTROMETRIC METHOD SMEWW-APHA-AWWA-WEF PART 4500-H+ B, 24TH ED.
LE-077-1 | 7050 | 2024-06-20 | LIMA | QUIMICAS (Incluye MUESTREO) | PLOMO | FILTROS AMBIENTALES | - | - | GESTION AMBIENTAL. CALIDAD DE AIRE. METODO DE REFERENCIA PARA LA DETERMINACIÓN DE PLOMO EN MATERIAL PARTICULADO SUSPENDIDO COLECTADO EN EL AIRE DEL AMBIENTE. (VALIDADO) NTP 900:032
LE-077-1 | 7051 | 2024-06-20 | LIMA | QUIMICAS (Incluye MUESTREO) | PLOMO | AGUA NATURAL | - | - | NITRIC ACID DIGESTION / DIRECT AIR-ACETYLENE FLAME METHOD SMEWW-APHA-AWWA-WEF PART 3030 E Y 3111 B, 24TH ED.
LE-077-1 | 7052 | 2024-06-20 | LIMA | QUIMICAS (Incluye MUESTREO) | PLOMO | AGUA PARA USO Y CONSUMO HUMANO | - | - | NITRIC ACID DIGESTION / DIRECT AIR-ACETYLENE FLAME METHOD SMEWW-APHA-AWWA-WEF PART 3030 E Y 3111 B, 24TH ED.
LE-077-1 | 7053 | 2024-06-20 | LIMA | QUIMICAS (Incluye MUESTREO) | PLOMO | AGUA RESIDUAL | - | - | NITRIC ACID DIGESTION / DIRECT AIR-ACETYLENE FLAME METHOD SMEWW-APHA-AWWA-WEF PART 3030 E Y 3111 B, 24TH ED.
LE-077-1 | 7054 | 2024-06-20 | LIMA | QUIMICAS (Incluye MUESTREO) | SELENIO | AGUA NATURAL | - | - | ARSENIC AND SELENIUM BY HYDRIDE GENERATION / ATOMIC ABSORPTION SPECTROMETRY; CONTINUOUS HYDRIDE GENERATION SMEWW-APHA-AWWA-WEF PART 3114 B Y C, 24TH ED
LE-077-1 | 7055 | 2024-06-20 | LIMA | QUIMICAS (Incluye MUESTREO) | SELENIO | AGUA PARA USO Y CONSUMO HUMANO | - | - | ARSENIC AND SELENIUM BY HYDRIDE GENERATION / ATOMIC ABSORPTION SPECTROMETRY; CONTINUOUS HYDRIDE GENERATION SMEWW-APHA-AWWA-WEF PART 3114 B Y C, 24TH ED
LE-077-1 | 7056 | 2024-06-20 | LIMA | QUIMICAS (Incluye MUESTREO) | SELENIO | AGUA RESIDUAL | - | - | ARSENIC AND SELENIUM BY HYDRIDE GENERATION / ATOMIC ABSORPTION SPECTROMETRY; CONTINUOUS HYDRIDE GENERATION SMEWW-APHA-AWWA-WEF PART 3114 B Y C, 24TH ED
LE-077-1 | 7057 | 2024-06-20 | LIMA | QUIMICAS (Incluye MUESTREO) | SELENIO | AGUA SALINA | - | - | ARSENIC AND SELENIUM BY HYDRIDE GENERATION / ATOMIC ABSORPTION SPECTROMETRY; CONTINUOUS HYDRIDE GENERATION SMEWW-APHA-AWWA-WEF PART 3114 B Y C, 24TH ED
LE-077-1 | 7058 | 2024-06-20 | LIMA | QUIMICAS (Incluye MUESTREO) | SÓLIDOS FIJOS Y VOLÁTILES | AGUA RESIDUAL | - | - | SOLIDS. FIXED AND VOLATILE SOLIDS IGNITED AT 550°C SMEWW-APHA-AWWA-WEF PART 2540 E, 24TH ED.
LE-077-1 | 7059 | 2024-06-20 | LIMA | QUIMICAS (Incluye MUESTREO) | SÓLIDOS SEDIMENTABLES | AGUA RESIDUAL | - | - | SOLIDS. SETTLEABLE SOLIDS SMEWW-APHA-AWWA-WEF PART 2540 F, 24TH ED.
LE-077-1 | 7060 | 2024-06-20 | LIMA | QUIMICAS (Incluye MUESTREO) | SÓLIDOS TOTALES | AGUA NATURAL | - | - | SOLIDS. TOTAL SOLIDS DRIED AT 103 - 105ºC SMEWW-APHA-AWWA-WEF PART 2540 B, 24TH ED.
LE-077-1 | 7061 | 2024-06-20 | LIMA | QUIMICAS (Incluye MUESTREO) | SÓLIDOS TOTALES | AGUA RESIDUAL | - | - | SOLIDS. TOTAL SOLIDS DRIED AT 103 - 105ºC SMEWW-APHA-AWWA-WEF PART 2540 B, 24TH ED.
LE-077-1 | 7062 | 2024-06-20 | LIMA | QUIMICAS (Incluye MUESTREO) | SÓLIDOS TOTALES DISUELTOS | AGUA NATURAL | - | - | SOLIDS. TOTAL DISSOLVES SOLIDS DRIED AT 180ºC SMEWW-APHA-AWWA-WEF PART 2540 C, 24TH ED.
LE-077-1 | 7063 | 2024-06-20 | LIMA | QUIMICAS (Incluye MUESTREO) | SÓLIDOS TOTALES DISUELTOS | AGUA PARA USO Y CONSUMO HUMANO | - | - | SOLIDS. TOTAL DISSOLVES SOLIDS DRIED AT 180ºC SMEWW-APHA-AWWA-WEF PART 2540 C, 24TH ED.
LE-077-1 | 7064 | 2024-06-20 | LIMA | QUIMICAS (Incluye MUESTREO) | SÓLIDOS TOTALES DISUELTOS | AGUA RESIDUAL | - | - | SOLIDS. TOTAL DISSOLVES SOLIDS DRIED AT 180ºC SMEWW-APHA-AWWA-WEF PART 2540 C, 24TH ED.
LE-077-1 | 7065 | 2024-06-20 | LIMA | QUIMICAS (Incluye MUESTREO) | SÓLIDOS TOTALES SUSPENDIDOS | AGUA NATURAL | - | - | SOLIDS. TOTAL SUSPENDED SOLIDS DRIED AT 103 - 105ºC SMEWW-APHA-AWWA-WEF PART 2540 D, 24TH ED.
LE-077-1 | 7066 | 2024-06-20 | LIMA | QUIMICAS (Incluye MUESTREO) | SÓLIDOS TOTALES SUSPENDIDOS | AGUA PARA USO Y CONSUMO HUMANO | - | - | SOLIDS. TOTAL SUSPENDED SOLIDS DRIED AT 103 - 105ºC SMEWW-APHA-AWWA-WEF PART 2540 D, 24TH ED.
LE-077-1 | 7067 | 2024-06-20 | LIMA | QUIMICAS (Incluye MUESTREO) | SÓLIDOS TOTALES SUSPENDIDOS | AGUA RESIDUAL | - | - | SOLIDS. TOTAL SUSPENDED SOLIDS DRIED AT 103 - 105ºC SMEWW-APHA-AWWA-WEF PART 2540 D, 24TH ED.
LE-077-1 | 7068 | 2024-06-20 | LIMA | QUIMICAS (Incluye MUESTREO) | SÓLIDOS TOTALES SUSPENDIDOS | AGUA SALINA | - | - | SOLIDS. TOTAL SUSPENDED SOLIDS DRIED AT 103 - 105ºC SMEWW-APHA-AWWA-WEF PART 2540 D, 24TH ED.
LE-077-1 | 7069 | 2024-06-20 | LIMA | QUIMICAS (Incluye MUESTREO) | SULFATOS | AGUA NATURAL | - | - | SULFATE. TURBIDIMETRIC METHOD SMEWW-APHA-AWWA-WEF PART 4500-SO42¯ E, 24TH ED.
LE-077-1 | 7070 | 2024-06-20 | LIMA | QUIMICAS (Incluye MUESTREO) | SULFATOS | AGUA PARA USO Y CONSUMO HUMANO | - | - | SULFATE. TURBIDIMETRIC METHOD SMEWW-APHA-AWWA-WEF PART 4500-SO42¯ E, 24TH ED.
LE-077-1 | 7071 | 2024-06-20 | LIMA | QUIMICAS (Incluye MUESTREO) | SULFATOS | AGUA RESIDUAL | - | - | SULFATE. TURBIDIMETRIC METHOD SMEWW-APHA-AWWA-WEF PART 4500-SO42¯ E, 24TH ED.
LE-077-1 | 7072 | 2024-06-20 | LIMA | QUIMICAS (Incluye MUESTREO) | SULFATOS | AGUA SALINA | - | - | SULFATE. TURBIDIMETRIC METHOD SMEWW-APHA-AWWA-WEF PART 4500-SO42¯ E, 24TH ED.
LE-077-1 | 7073 | 2024-06-20 | LIMA | QUIMICAS (Incluye MUESTREO) | SULFUROS | AGUA NATURAL | - | - | SULFIDE. METHYLENE BLUE METHOD. SMEWW-APHA-AWWA-WEF PART 4500-S2¯ D, 24TH ED.
LE-077-1 | 7074 | 2024-06-20 | LIMA | QUIMICAS (Incluye MUESTREO) | SULFUROS | AGUA RESIDUAL | - | - | SULFIDE. METHYLENE BLUE METHOD. SMEWW-APHA-AWWA-WEF PART 4500-S2¯ D, 24TH ED.
LE-077-1 | 7075 | 2024-06-20 | LIMA | QUIMICAS (Incluye MUESTREO) | SULFUROS | AGUA SALINA | - | - | SULFIDE. METHYLENE BLUE METHOD. SMEWW-APHA-AWWA-WEF PART 4500-S2¯ D, 24TH ED.
LE-077-1 | 7076 | 2024-06-20 | LIMA | QUIMICAS (Incluye MUESTREO) | ZINC | AGUA NATURAL | - | - | NITRIC ACID DIGESTION / DIRECT AIR-ACETYLENE FLAME METHOD SMEWW-APHA-AWWA-WEF PART 3030 E Y 3111 B, 24TH ED.
LE-077-1 | 7077 | 2024-06-20 | LIMA | QUIMICAS (Incluye MUESTREO) | ZINC | AGUA PARA USO Y CONSUMO HUMANO | - | - | NITRIC ACID DIGESTION / DIRECT AIR-ACETYLENE FLAME METHOD SMEWW-APHA-AWWA-WEF PART 3030 E Y 3111 B, 24TH ED.
LE-077-1 | 7078 | 2024-06-20 | LIMA | QUIMICAS (Incluye MUESTREO) | ZINC | AGUA RESIDUAL | - | - | NITRIC ACID DIGESTION / DIRECT AIR-ACETYLENE FLAME METHOD SMEWW-APHA-AWWA-WEF PART 3030 E Y 3111 B, 24TH ED.
LE-077-1 | 7079 | 2024-06-20 | LIMA | QUÍMICAS | DIÓXIDO DE AZUFRE | AIRE | - | - | REFERENCE METHOD FOR THE DETERMINATION OF SULFUR DIOXIDE IN THE ATMOSPHERE (PARAROSANILINE METHOD) EPA CFR 40 CHAPTER I SUBCHAPTER C PART 50. APPENDIX A. (INCLUYE MUESTREO)
LE-077-1 | 7080 | 2024-06-20 | LIMA | QUÍMICAS | DIÓXIDO DE AZUFRE | SOLUCIÓN CAPTADORA | - | - | REFERENCE METHOD FOR THE DETERMINATION OF SULFUR DIOXIDE IN THE ATMOSPHERE (PARAROSANILINE METHOD) EPA CFR 40 CHAPTER I SUBCHAPTER C PART 50. APPENDIX A. VALIDADO. (MODIFICADO)
LE-077-1 | 7081 | 2024-06-20 | LIMA | QUÍMICAS | DIÓXIDO DE NITRÓGENO | SOLUCIÓN CAPTADORA | - | - | STANDARD TEST METHOD FOR NITROGEN DIOXIDE CONTENT OF THE ATMOSPHERE (GRIESS - SALTZMAN REACTION) ASTM D1607-91. VALIDADO (MODIFICADO)
LE-077-1 | 7082 | 2024-06-20 | LIMA | QUÍMICAS | MATERIAL PARTICULADO - PM 2.5 (ALTO VOLUMEN) | FILTRO AMBIENTAL | - | - | GESTIÓN AMBIENTAL. CALIDAD DE AIRE. MÉTODO DE REFERENCIA PARA LA DETERMINACIÓN DE MATERIAL PARTICULADO RESPIRABLE COMO PM10 EN LA ATMÓSFERA NTP 900.030. VALIDADO (MODIFICADO)
LE-077-1 | 7083 | 2024-06-20 | LIMA | QUÍMICAS | MATERIAL PARTICULADO - PM 2.5 (ALTO VOLUMEN) | AIRE | - | - | GESTIÓN AMBIENTAL. CALIDAD DE AIRE. MÉTODO DE REFERENCIA PARA LA DETERMINACIÓN DE MATERIAL PARTICULADO RESPIRABLE COMO PM10 EN LA ATMÓSFERA NTP 900.030. VALIDADO (MODIFICADO) (INCLUYE MUESTREO)
LE-077-1 | 7084 | 2024-06-20 | LIMA | QUÍMICAS | MATERIAL PARTICULADO - PM10 (ALTO VOLUMEN) | FILTRO AMBIENTAL | - | - | GESTIÓN AMBIENTAL. CALIDAD DE AIRE. MÉTODO DE REFERENCIA PARA LA DETERMINACIÓN DE MATERIAL PARTICULADO RESPIRABLE COMO PM10 EN LA ATMOSFERA. NTP 900.030. VALIDADO (MODIFICADO)
LE-077-1 | 7085 | 2024-06-20 | LIMA | QUÍMICAS | MONOXIDO DE CARBONO | SOLUCIÓN CAPTADORA | - | - | ANALYSIS OF THE AIR POLLUTANTS, PETER O. WARNER 1981. PAG. 121-122: MANUAL COLORIMETRIC METHOD. DETERMINACIÓN DE MONÓXIDO DE CARBONO (CO). VALIDADO (MODIFICADO)
LE-077-1 | 7086 | 2024-06-20 | LIMA | QUÍMICAS | MONOXIDO DE CARBONO | AIRE | - | - | ANALYSIS OF THE AIR POLLUTANTS, PETER O. WARNER 1981. PAG. 121-122: MANUAL COLORIMETRIC METHOD. DETERMINACIÓN DE MONÓXIDO DE CARBONO (CO). VALIDADO (MODIFICADO) (INCLUYE MUESTREO)
LE-077-1 | 7087 | 2024-06-20 | LIMA | QUÍMICAS | OZONO | SOLUCIÓN CAPTADORA | - | - | ANALYSIS OF THE AIR POLLUTANTS, PETER O. WARNER 1981. PAG. 154-158: MANUAL COLORIMETRIC METHOD. DETERMINACIÓN DE OZONO (O3). VALIDADO (MODIFICADO)
LE-077-1 | 7088 | 2024-06-20 | LIMA | QUÍMICAS | OZONO | AIRE | - | - | ANALYSIS OF THE AIR POLLUTANTS, PETER O. WARNER 1981. PAG. 154-158: MANUAL COLORIMETRIC METHOD. DETERMINACIÓN DE OZONO (O3). VALIDADO (MODIFICADO) (INCLUYE MUESTREO)
LE-077-1 | 7089 | 2024-06-20 | LIMA | QUÍMICAS | SULFURO DE HIDRÓGENO (H2S) | SOLUCIÓN CAPTADORA | - | - | ANALYSIS OF THE AIR POLLUTANTS, PETER O. WARNER 1981. PAG. 138-141: MANUAL COLORIMETRIC METHOD. DETERMINACIÓN DE SULFURO DE HIDRÓGENO (H2S). VALIDADO (MODIFICADO)
LE-077-1 | 7090 | 2024-06-20 | LIMA | QUÍMICAS | SULFURO DE HIDRÓGENO (H2S) | AIRE | - | - | ANALYSIS OF THE AIR POLLUTANTS, PETER O. WARNER 1981. PAG. 138-141: MANUAL COLORIMETRIC METHOD. DETERMINACIÓN DE SULFURO DE HIDRÓGENO (H2S). VALIDADO (MODIFICADO) (INCLUYE MUESTREO)
LE-077-1 | 7091 | 2024-06-20 | LIMA | QUÍMICAS | CONDUCTIVIDAD | AGUA NATURAL | - | - | CONDUCTIVITY. LABORATORY METHOD SMEWW-APHA-AWWA-WEF PART 2510 B, 24TH ED.
LE-077-1 | 7092 | 2024-06-20 | LIMA | QUÍMICAS | CONDUCTIVIDAD | AGUA PARA USO Y CONSUMO HUMANO | - | - | CONDUCTIVITY. LABORATORY METHOD SMEWW-APHA-AWWA-WEF PART 2510 B, 24TH ED.
LE-077-1 | 7093 | 2024-06-20 | LIMA | QUÍMICAS | CONDUCTIVIDAD | AGUA RESIDUAL | - | - | CONDUCTIVITY. LABORATORY METHOD SMEWW-APHA-AWWA-WEF PART 2510 B, 24TH ED.
LE-077-1 | 7094 | 2024-06-20 | LIMA | QUÍMICAS | CONDUCTIVIDAD | AGUA SALINA | - | - | CONDUCTIVITY. LABORATORY METHOD SMEWW-APHA-AWWA-WEF PART 2510 B, 24TH ED.
LE-077-1 | 7095 | 2024-06-20 | LIMA | QUÍMICAS | OXÍGENO DISUELTO | AGUA NATURAL | - | - | CALIDAD DE AGUA. DETERMINACIÓN DE OXÍGENO DISUELTO EN AGUA. MÉTODO DE SONDA INSTRUMENTAL. SENSOR BASADO EN LUMINISCENCIA. NTP 214.046: 2013 (REVISADA EL 2018)
LE-077-1 | 7096 | 2024-06-20 | LIMA | QUÍMICAS | OXÍGENO DISUELTO | AGUA PARA USO Y CONSUMO HUMANO | - | - | CALIDAD DE AGUA. DETERMINACIÓN DE OXÍGENO DISUELTO EN AGUA. MÉTODO DE SONDA INSTRUMENTAL. SENSOR BASADO EN LUMINISCENCIA. NTP 214.046: 2013 (REVISADA EL 2018)
LE-077-1 | 7097 | 2024-06-20 | LIMA | QUÍMICAS | OXÍGENO DISUELTO | AGUA RESIDUAL | - | - | CALIDAD DE AGUA. DETERMINACIÓN DE OXÍGENO DISUELTO EN AGUA. MÉTODO DE SONDA INSTRUMENTAL. SENSOR BASADO EN LUMINISCENCIA. NTP 214.046: 2013 (REVISADA EL 2018)
LE-077-1 | 7098 | 2024-06-20 | LIMA | QUÍMICAS | OXÍGENO DISUELTO | AGUA SALINA | - | - | CALIDAD DE AGUA. DETERMINACIÓN DE OXÍGENO DISUELTO EN AGUA. MÉTODO DE SONDA INSTRUMENTAL. SENSOR BASADO EN LUMINISCENCIA. NTP 214.046: 2013 (REVISADA EL 2018)
LE-077-1 | 7099 | 2024-06-20 | LIMA | QUÍMICAS | pH | AGUA NATURAL | - | - | PH VALUE. ELECTROMETRIC METHOD SMEWW-APHA-AWWA-WEF PART 4500-H+ B, 24TH ED.
LE-077-1 | 7100 | 2024-06-20 | LIMA | QUÍMICAS | pH | AGUA PARA USO Y CONSUMO HUMANO | - | - | PH VALUE. ELECTROMETRIC METHOD SMEWW-APHA-AWWA-WEF PART 4500-H+ B, 24TH ED.
LE-077-1 | 7101 | 2024-06-20 | LIMA | QUÍMICAS | pH | AGUA RESIDUAL | - | - | PH VALUE. ELECTROMETRIC METHOD SMEWW-APHA-AWWA-WEF PART 4500-H+ B, 24TH ED.
LE-077-1 | 7102 | 2024-06-20 | LIMA | QUÍMICAS | pH | AGUA SALINA | - | - | PH VALUE. ELECTROMETRIC METHOD SMEWW-APHA-AWWA-WEF PART 4500-H+ B, 24TH ED.
LE-077-1 | 7103 | 2024-06-20 | LIMA | QUÍMICAS | SÓLIDOS SEDIMENTABLES | AGUA RESIDUAL | - | - | SOLIDS. SETTLEABLE SOLIDS. SMEWW-APHA-AWWA-WEF-PART 2540F. 24TH.ED.
LE-077-1 | 7104 | 2024-06-20 | LIMA | QUÍMICAS | TEMPERATURA | AGUA NATURAL (Incluye MUESTREO) | - | - | LABORATORY AND FIELD METHODS SMEWW-APHA-AWWA-WEF PART 2550 B, 24TH ED.(EXCEPTO PARTE 2)
LE-077-1 | 7105 | 2024-06-20 | LIMA | QUÍMICAS | TEMPERATURA | AGUA PARA USO Y CONSUMO HUMANO (Incluye MUESTREO) | - | - | LABORATORY AND FIELD METHODS SMEWW-APHA-AWWA-WEF PART 2550 B, 24TH ED.(EXCEPTO PARTE 2)
LE-077-1 | 7106 | 2024-06-20 | LIMA | QUÍMICAS | TEMPERATURA | AGUA RESIDUAL | - | - | LABORATORY AND FIELD METHODS SMEWW-APHA-AWWA-WEF PART 2550 B, 24TH ED.(EXCEPTO PARTE 2)
LE-077-1 | 7107 | 2024-06-20 | LIMA | QUÍMICAS | TEMPERATURA | AGUA SALINA (Incluye MUESTREO) | - | - | LABORATORY AND FIELD METHODS SMEWW-APHA-AWWA-WEF PART 2550 B, 24TH ED.(EXCEPTO PARTE 2)
LE-077-1 | 7108 | 2024-06-20 | LIMA | MICROBIOLÓGICAS (Incluye MUESTREO) | NUMERACIÓN DE COLIFORMES FECALES | AGUA DE MAR | - | - | MULTIPLE-TUBE FERMENTATION TECHNIQUE FOR MEMBERS OF THE COLIFORM GROUP. FECAL COLIFORM PROCEDURE. THERMOTOLERANT COLIFORM TEST (EC MEDIUM) SMEWW-APHA-AWWA-WEF PART 9221 E-1, 24TH ED.
LE-077-1 | 7109 | 2024-06-20 | LIMA | MICROBIOLÓGICAS (Incluye MUESTREO) | NUMERACIÓN DE COLIFORMES FECALES | AGUA DE PISCINA (Incluye MUESTREO) | - | - | MULTIPLE-TUBE FERMENTATION TECHNIQUE FOR MEMBERS OF THE COLIFORM GROUP. FECAL COLIFORM PROCEDURE. THERMOTOLERANT COLIFORM TEST (EC MEDIUM) SMEWW-APHA-AWWA-WEF PART 9221 E-1, 24TH ED.
LE-077-1 | 7110 | 2024-06-20 | LIMA | MICROBIOLÓGICAS (Incluye MUESTREO) | NUMERACIÓN DE COLIFORMES FECALES | AGUA POTABLE | - | - | MULTIPLE-TUBE FERMENTATION TECHNIQUE FOR MEMBERS OF THE COLIFORM GROUP. FECAL COLIFORM PROCEDURE. THERMOTOLERANT COLIFORM TEST (EC MEDIUM) SMEWW-APHA-AWWA-WEF PART 9221 E-1, 24TH ED.
LE-077-1 | 7111 | 2024-06-20 | LIMA | MICROBIOLÓGICAS (Incluye MUESTREO) | NUMERACIÓN DE COLIFORMES FECALES | AGUA RESIDUAL | - | - | MULTIPLE-TUBE FERMENTATION TECHNIQUE FOR MEMBERS OF THE COLIFORM GROUP. FECAL COLIFORM PROCEDURE. THERMOTOLERANT COLIFORM TEST (EC MEDIUM) SMEWW-APHA-AWWA-WEF PART 9221 E-1, 24TH ED.
LE-077-1 | 7112 | 2024-06-20 | LIMA | MICROBIOLÓGICAS (Incluye MUESTREO) | NUMERACIÓN DE COLIFORMES FECALES | AGUA SUBTERRÁNEA (Incluye MUESTREO) | - | - | MULTIPLE-TUBE FERMENTATION TECHNIQUE FOR MEMBERS OF THE COLIFORM GROUP. FECAL COLIFORM PROCEDURE. THERMOTOLERANT COLIFORM TEST (EC MEDIUM) SMEWW-APHA-AWWA-WEF PART 9221 E-1, 24TH ED.
LE-077-1 | 7113 | 2024-06-20 | LIMA | MICROBIOLÓGICAS (Incluye MUESTREO) | NUMERACIÓN DE COLIFORMES FECALES | AGUA SUPERFICIAL | - | - | MULTIPLE-TUBE FERMENTATION TECHNIQUE FOR MEMBERS OF THE COLIFORM GROUP. FECAL COLIFORM PROCEDURE. THERMOTOLERANT COLIFORM TEST (EC MEDIUM) SMEWW-APHA-AWWA-WEF PART 9221 E-1, 24TH ED.
LE-077-1 | 7114 | 2024-06-20 | LIMA | MICROBIOLÓGICAS (Incluye MUESTREO) | NUMERACIÓN DE COLIFORMES TOTALES | AGUA DE MAR | - | - | MULTIPLE-TUBE FERMENTATION TECHNIQUE FOR MEMBERS OF THE COLIFORM GROUP. STANDARD TOTAL COLIFORM FERMENTATION TECHNIQUE. SMEWW-APHA-AWWA-WEF PART 9221 B, 24TH ED.
LE-077-1 | 7115 | 2024-06-20 | LIMA | MICROBIOLÓGICAS (Incluye MUESTREO) | NUMERACIÓN DE COLIFORMES TOTALES | AGUA DE PISCINA (Incluye MUESTREO) | - | - | MULTIPLE-TUBE FERMENTATION TECHNIQUE FOR MEMBERS OF THE COLIFORM GROUP. STANDARD TOTAL COLIFORM FERMENTATION TECHNIQUE. SMEWW-APHA-AWWA-WEF PART 9221 B, 24TH ED.
LE-077-1 | 7116 | 2024-06-20 | LIMA | MICROBIOLÓGICAS (Incluye MUESTREO) | NUMERACIÓN DE COLIFORMES TOTALES | AGUA POTABLE | - | - | MULTIPLE-TUBE FERMENTATION TECHNIQUE FOR MEMBERS OF THE COLIFORM GROUP. STANDARD TOTAL COLIFORM FERMENTATION TECHNIQUE. SMEWW-APHA-AWWA-WEF PART 9221 B, 24TH ED.
LE-077-1 | 7117 | 2024-06-20 | LIMA | MICROBIOLÓGICAS (Incluye MUESTREO) | NUMERACIÓN DE COLIFORMES TOTALES | AGUA RESIDUAL | - | - | MULTIPLE-TUBE FERMENTATION TECHNIQUE FOR MEMBERS OF THE COLIFORM GROUP. STANDARD TOTAL COLIFORM FERMENTATION TECHNIQUE. SMEWW-APHA-AWWA-WEF PART 9221 B, 24TH ED.
LE-077-1 | 7118 | 2024-06-20 | LIMA | MICROBIOLÓGICAS (Incluye MUESTREO) | NUMERACIÓN DE COLIFORMES TOTALES | AGUA SUBTERRÁNEA (Incluye MUESTREO) | - | - | MULTIPLE-TUBE FERMENTATION TECHNIQUE FOR MEMBERS OF THE COLIFORM GROUP. STANDARD TOTAL COLIFORM FERMENTATION TECHNIQUE. SMEWW-APHA-AWWA-WEF PART 9221 B, 24TH ED.
LE-077-1 | 7119 | 2024-06-20 | LIMA | MICROBIOLÓGICAS (Incluye MUESTREO) | NUMERACIÓN DE COLIFORMES TOTALES | AGUA SUPERFICIAL | - | - | MULTIPLE-TUBE FERMENTATION TECHNIQUE FOR MEMBERS OF THE COLIFORM GROUP. STANDARD TOTAL COLIFORM FERMENTATION TECHNIQUE. SMEWW-APHA-AWWA-WEF PART 9221 B, 24TH ED.
LE-077-1 | 7120 | 2024-06-20 | LIMA | MICROBIOLÓGICAS (Incluye MUESTREO) | NUMERACIÓN DE ESCHERICHIA COLI | AGUA DE MAR | - | - | MULTIPLE-TUBE FERMENTATION TECHNIQUE FOR MEMBERS OF THE COLIFORM GROUP. OTHER ESCHERICHIA COLI PROCEDURES (PROPOSED). ESCHERICHIA COLI TEST (INDOLE PRODUCTION) SMEWW-APHA-AWWA-WEF 9221 G-2, 24TH ED
LE-077-1 | 7121 | 2024-06-20 | LIMA | MICROBIOLÓGICAS (Incluye MUESTREO) | NUMERACIÓN DE ESCHERICHIA COLI | AGUA DE PISCINA (Incluye MUESTREO) | - | - | MULTIPLE-TUBE FERMENTATION TECHNIQUE FOR MEMBERS OF THE COLIFORM GROUP. OTHER ESCHERICHIA COLI PROCEDURES (PROPOSED). ESCHERICHIA COLI TEST (INDOLE PRODUCTION) SMEWW-APHA-AWWA-WEF 9221 G-2, 24TH ED
LE-077-1 | 7122 | 2024-06-20 | LIMA | MICROBIOLÓGICAS (Incluye MUESTREO) | NUMERACIÓN DE ESCHERICHIA COLI | AGUA POTABLE | - | - | MULTIPLE-TUBE FERMENTATION TECHNIQUE FOR MEMBERS OF THE COLIFORM GROUP. OTHER ESCHERICHIA COLI PROCEDURES (PROPOSED). ESCHERICHIA COLI TEST (INDOLE PRODUCTION) SMEWW-APHA-AWWA-WEF 9221 G-2, 24TH ED
LE-077-1 | 7123 | 2024-06-20 | LIMA | MICROBIOLÓGICAS (Incluye MUESTREO) | NUMERACIÓN DE ESCHERICHIA COLI | AGUA RESIDUAL | - | - | MULTIPLE-TUBE FERMENTATION TECHNIQUE FOR MEMBERS OF THE COLIFORM GROUP. OTHER ESCHERICHIA COLI PROCEDURES (PROPOSED). ESCHERICHIA COLI TEST (INDOLE PRODUCTION) SMEWW-APHA-AWWA-WEF 9221 G-2, 24TH ED
LE-077-1 | 7124 | 2024-06-20 | LIMA | MICROBIOLÓGICAS (Incluye MUESTREO) | NUMERACIÓN DE ESCHERICHIA COLI | AGUA SUBTERRÁNEA (Incluye MUESTREO) | - | - | MULTIPLE-TUBE FERMENTATION TECHNIQUE FOR MEMBERS OF THE COLIFORM GROUP. OTHER ESCHERICHIA COLI PROCEDURES (PROPOSED). ESCHERICHIA COLI TEST (INDOLE PRODUCTION) SMEWW-APHA-AWWA-WEF 9221 G-2, 24TH ED
LE-077-1 | 7125 | 2024-06-20 | LIMA | MICROBIOLÓGICAS (Incluye MUESTREO) | NUMERACIÓN DE ESCHERICHIA COLI | AGUA SUPERFICIAL | - | - | MULTIPLE-TUBE FERMENTATION TECHNIQUE FOR MEMBERS OF THE COLIFORM GROUP. OTHER ESCHERICHIA COLI PROCEDURES (PROPOSED). ESCHERICHIA COLI TEST (INDOLE PRODUCTION) SMEWW-APHA-AWWA-WEF 9221 G-2, 24TH ED
LE-077-1 | 7126 | 2024-06-20 | LIMA | MICROBIOLÓGICAS (Incluye MUESTREO) | RECUENTO DE BACTERIAS HETEROTRÓFICAS | AGUA DE MAR | - | - | HETEROTROPHIC PLATE COUNT. POUR PLATE METHOD. SMEWW-APHA-AWWA-WEF PART 9215 B, 24TH ED.
LE-077-1 | 7127 | 2024-06-20 | LIMA | MICROBIOLÓGICAS (Incluye MUESTREO) | RECUENTO DE BACTERIAS HETEROTRÓFICAS | AGUA DE PISCINA (Incluye MUESTREO) | - | - | HETEROTROPHIC PLATE COUNT. POUR PLATE METHOD. SMEWW-APHA-AWWA-WEF PART 9215 B, 24TH ED.
LE-077-1 | 7128 | 2024-06-20 | LIMA | MICROBIOLÓGICAS (Incluye MUESTREO) | RECUENTO DE BACTERIAS HETEROTRÓFICAS | AGUA POTABLE | - | - | HETEROTROPHIC PLATE COUNT. POUR PLATE METHOD. SMEWW-APHA-AWWA-WEF PART 9215 B, 24TH ED.
LE-077-1 | 7129 | 2024-06-20 | LIMA | MICROBIOLÓGICAS (Incluye MUESTREO) | RECUENTO DE BACTERIAS HETEROTRÓFICAS | AGUA RESIDUAL | - | - | HETEROTROPHIC PLATE COUNT. POUR PLATE METHOD. SMEWW-APHA-AWWA-WEF PART 9215 B, 24TH ED.
LE-077-1 | 7130 | 2024-06-20 | LIMA | MICROBIOLÓGICAS (Incluye MUESTREO) | RECUENTO DE BACTERIAS HETEROTRÓFICAS | AGUA SUBTERRÁNEA (Incluye MUESTREO) | - | - | HETEROTROPHIC PLATE COUNT. POUR PLATE METHOD. SMEWW-APHA-AWWA-WEF PART 9215 B, 24TH ED.
LE-077-1 | 7131 | 2024-06-20 | LIMA | MICROBIOLÓGICAS (Incluye MUESTREO) | RECUENTO DE BACTERIAS HETEROTRÓFICAS | AGUA SUPERFICIAL | - | - | HETEROTROPHIC PLATE COUNT. POUR PLATE METHOD. SMEWW-APHA-AWWA-WEF PART 9215 B, 24TH ED.
LE-173-1 | 7132 | 2022-04-13 | LIMA | MICROBIOLÓGICAS | NUMERACIÓN DE COLIFORMES | ALIMENTOS ELABORADOS | - | - | ENUMERATION OF ESCHERICHIA COLI AND COLIFORM IN A BROAD RANGE OF FOODS AND SELECT ENVIRONMENTAL SURFACES 3M PETRIFILM RAPID E. COLI / COLIFORM COUNT PLATE AOAC OFFICIAL METHOD 2018.13 EDITION (REV. ONLINE 2021)
LE-173-1 | 7133 | 2022-04-13 | LIMA | MICROBIOLÓGICAS | NUMERACIÓN DE ESCHERICHIA COLI | ALIMENTOS ELABORADOS | - | - | ENUMERATION OF ESCHERICHIA COLI AND COLIFORM IN A BROAD RANGE OF FOODS AND SELECT ENVIRONMENTAL SURFACES 3M PETRIFILM RAPID E. COLI / COLIFORM COUNT PLATE AOAC OFFICIAL METHOD 2018.13 (REV. ONLINE 2021)
LE-173-1 | 7134 | 2022-04-13 | LIMA | MICROBIOLÓGICAS | NUMERACIÓN DE ESCHERICHIA COLI | CARNE Y PRODUCTOS CÁRNICOS | - | - | ENUMERATION OF ESCHERICHIA COLI AND COLIFORM IN A BROAD RANGE OF FOODS AND SELECT ENVIRONMENTAL SURFACES 3M PETRIFILM RAPID E. COLI / COLIFORM COUNT PLATE AOAC OFFICIAL METHOD 2018.13 (REV. ONLINE 2021)
LE-173-1 | 7135 | 2022-04-13 | LIMA | MICROBIOLÓGICAS | NUMERACIÓN DE ESCHERICHIA COLI | PRODUCTOS DE PANADERÍA, PASTELERÍA Y GALLETERÍA | - | - | ENUMERATION OF ESCHERICHIA COLI AND COLIFORM IN A BROAD RANGE OF FOODS AND SELECT ENVIRONMENTAL SURFACES 3M PETRIFILM RAPID E. COLI / COLIFORM COUNT PLATE AOAC OFFICIAL METHOD 2018.13 (REV. ONLINE 2021)
LE-173-1 | 7136 | 2022-04-13 | LIMA | MICROBIOLÓGICAS | RECUENTO DE MOHOS | PRODUCTOS DE PANADERÍA, PASTELERÍA Y GALLETERÍA | - | - | YEAST AND MOLD COUNTS IN FOODS AOAC OFFICIAL METHOD 997.02 (REV. ONLINE 2023)
LE-135-1 | 7137 | 2019-06-25 | CALLAO | FISICOQUÍMICA | Determinaciòn de As, Sb, Bi en Concentrado de Minerales - Absorciòn. | CONCENTRADO DE COBRE | - | - | DETERMINACIÒN DE AS, SB, BI EN CONCENTRADO DE MINERALES - ABSORCIÒN. SGC-M-03-28 (ASTM-E-1024: STANDARD GUIDE FOR CHIMICAL ANALYSIS OF METALS AND METAL BEARING ORES BY FLAME ATOMIC ABSORPTION SPECTROPHOTOMETRY) VALIDADO.
LE-135-1 | 7138 | 2019-06-25 | CALLAO | FISICOQUÍMICA | Determinaciòn de As, Sb, Bi en Concentrado de Minerales - Absorciòn. | CONCENTRADO DE PLOMO | - | - | DETERMINACIÒN DE AS, SB, BI EN CONCENTRADO DE MINERALES - ABSORCIÒN. SGC-M-03-28 (ASTM-E-1024: STANDARD GUIDE FOR CHIMICAL ANALYSIS OF METALS AND METAL BEARING ORES BY FLAME ATOMIC ABSORPTION SPECTROPHOTOMETRY) VALIDADO.
LE-135-1 | 7139 | 2019-06-25 | CALLAO | FISICOQUÍMICA | Determinaciòn de As, Sb, Bi en Concentrado de Minerales - Absorciòn. | CONCENTRADO DE ZINC | - | - | DETERMINACIÒN DE AS, SB, BI EN CONCENTRADO DE MINERALES - ABSORCIÒN. SGC-M-03-28 (ASTM-E-1024: STANDARD GUIDE FOR CHIMICAL ANALYSIS OF METALS AND METAL BEARING ORES BY FLAME ATOMIC ABSORPTION SPECTROPHOTOMETRY) VALIDADO.
LE-135-1 | 7140 | 2019-06-25 | CALLAO | FISICOQUÍMICA | Determinaciòn de COBRE en Concentrado de Minerales - Volumetrìa. | CONCENTRADO DE COBRE | - | - | DETERMINACIÒN DE COBRE EN CONCENTRADO DE MINERALES - VOLUMÈTRICO SGC-M-03-02 (ISO 10258: INTERNATIONAL STANDARD COPPER SULFIDE CONCENTRATES-DETERMINATION OF COPPER CONTENT - TITRIMETRIC METHODS SECOND EDITION, 2015-07-01) VALIDADO.
LE-135-1 | 7141 | 2019-06-25 | CALLAO | FISICOQUÍMICA | Determinaciòn de COBRE en Concentrado de Minerales - Volumetrìa. | CONCENTRADO DE PLOMO | - | - | DETERMINACIÒN DE COBRE EN CONCENTRADO DE MINERALES - VOLUMÈTRICO SGC-M-03-02 (ISO 10258: INTERNATIONAL STANDARD COPPER SULFIDE CONCENTRATES-DETERMINATION OF COPPER CONTENT - TITRIMETRIC METHODS SECOND EDITION, 2015-07-01) VALIDADO.
LE-135-1 | 7142 | 2019-06-25 | CALLAO | FISICOQUÍMICA | Determinaciòn de PLATA en Concentrado de Minerales - Absorciòn. | CONCENTRADO DE COBRE | - | - | DETERMINACIÒN DE PLATA EN CONCENTRADO DE MINERALES - ABSORCIÒN. SGC-M-03-24 (ASTM-E-1024: STANDARD GUIDE FOR CHEMICAL ANALYSIS OF METALS AND METAL BEARING ORES BY FLAME ATOMIC ABSORPTION SPECTROPHOTOMETRY) VALIDADO.
LE-135-1 | 7143 | 2019-06-25 | CALLAO | FISICOQUÍMICA | Determinaciòn de PLATA en Concentrado de Minerales - Absorciòn. | CONCENTRADO DE ZINC | - | - | DETERMINACIÒN DE PLATA EN CONCENTRADO DE MINERALES - ABSORCIÒN. SGC-M-03-24 (ASTM-E-1024: STANDARD GUIDE FOR CHEMICAL ANALYSIS OF METALS AND METAL BEARING ORES BY FLAME ATOMIC ABSORPTION SPECTROPHOTOMETRY) VALIDADO.
LE-135-1 | 7144 | 2019-06-25 | CALLAO | FISICOQUÍMICA | Determinaciòn de PLATA y ORO en Concentrado de Minerales - Gravimètrico. | CONCENTRADO DE COBRE | - | - | DETERMINACIÒN DE PLATA Y ORO EN CONCENTRADO DE MINERALES - FIRE ASSAY. SGC-M-03-01 (JIS-M-8111: JAPANISE INDUSTRIAL ESTÀNDAR-METHOD FOR DETERMINATION OF GOLD AND SILVER IN ORES) VALIDADO.
LE-135-1 | 7145 | 2019-06-25 | CALLAO | FISICOQUÍMICA | Determinaciòn de PLATA y ORO en Concentrado de Minerales - Gravimètrico. | CONCENTRADO DE PLATA | - | - | DETERMINACIÒN DE PLATA Y ORO EN CONCENTRADO DE MINERALES - FIRE ASSAY. SGC-M-03-01 (JIS-M-8111: JAPANISE INDUSTRIAL ESTÀNDAR-METHOD FOR DETERMINATION OF GOLD AND SILVER IN ORES) VALIDADO.
LE-135-1 | 7146 | 2019-06-25 | CALLAO | FISICOQUÍMICA | Determinaciòn de PLATA y ORO en Concentrado de Minerales - Gravimètrico. | CONCENTRADO DE PLOMO | - | - | DETERMINACIÒN DE PLATA Y ORO EN CONCENTRADO DE MINERALES - FIRE ASSAY. SGC-M-03-01 (JIS-M-8111: JAPANISE INDUSTRIAL ESTÀNDAR-METHOD FOR DETERMINATION OF GOLD AND SILVER IN ORES) VALIDADO.
LE-135-1 | 7147 | 2019-06-25 | CALLAO | FISICOQUÍMICA | Determinaciòn de PLATA y ORO en Concentrado de Minerales - Gravimètrico. | CONCENTRADO DE ZINC | - | - | DETERMINACIÒN DE PLATA Y ORO EN CONCENTRADO DE MINERALES - FIRE ASSAY. SGC-M-03-01 (JIS-M-8111: JAPANISE INDUSTRIAL ESTÀNDAR-METHOD FOR DETERMINATION OF GOLD AND SILVER IN ORES) VALIDADO.
LE-135-1 | 7148 | 2019-06-25 | CALLAO | FISICOQUÍMICA | Determinaciòn de PLOMO en Concentrado de Minerales - Volumetrìa. | CONCENTRADO DE COBRE | - | - | DETERMINACIÒN DE PLOMO EN CONCENTRADO DE MINERALES-VOLUMETRÌA. SGC-M-03-03 (ISO 13545: LEAD SULFIDE CONTENTRATES-DETERMINATION OF LEAD CONTENT-EDTA TITRATION METHOD AFTER ACID DIGESTION) VALIDADO.
LE-135-1 | 7149 | 2019-06-25 | CALLAO | FISICOQUÍMICA | Determinaciòn de PLOMO en Concentrado de Minerales - Volumetrìa. | CONCENTRADO DE PLOMO | - | - | DETERMINACIÒN DE PLOMO EN CONCENTRADO DE MINERALES-VOLUMETRÌA. SGC-M-03-03 (ISO 13545: LEAD SULFIDE CONTENTRATES-DETERMINATION OF LEAD CONTENT-EDTA TITRATION METHOD AFTER ACID DIGESTION) VALIDADO.
LE-135-1 | 7150 | 2019-06-25 | CALLAO | FISICOQUÍMICA | Determinaciòn de PLOMO en Concentrado de Minerales - Volumetrìa. | CONCENTRADO DE ZINC | - | - | DETERMINACIÒN DE PLOMO EN CONCENTRADO DE MINERALES-VOLUMETRÌA. SGC-M-03-03 (ISO 13545: LEAD SULFIDE CONTENTRATES-DETERMINATION OF LEAD CONTENT-EDTA TITRATION METHOD AFTER ACID DIGESTION) VALIDADO.
LE-135-1 | 7151 | 2019-06-25 | CALLAO | FISICOQUÍMICA | Determinaciòn de ZINC en Concentrado de Minerales - Volumetrìa. | CONCENTRADO DE COBRE | - | - | DETERMINACIÒN DE ZINC EN CONCENTRADO DE MINERALES-VOLUMETRIA. SGC-M-03-05 (ISO 13658: ZINC SULFIDE CONCENTRATES-DETERMINATION OF ZINC CONTENT - HYDROXIDE PRECIPITATION AND EDTA TITRIMETRIC METHOD) VALIDADO.
LE-135-1 | 7152 | 2019-06-25 | CALLAO | FISICOQUÍMICA | Determinaciòn de ZINC en Concentrado de Minerales - Volumetrìa. | CONCENTRADO DE PLOMO | - | - | DETERMINACIÒN DE ZINC EN CONCENTRADO DE MINERALES-VOLUMETRIA. SGC-M-03-05 (ISO 13658: ZINC SULFIDE CONCENTRATES-DETERMINATION OF ZINC CONTENT - HYDROXIDE PRECIPITATION AND EDTA TITRIMETRIC METHOD) VALIDADO.
LE-135-1 | 7153 | 2019-06-25 | CALLAO | FISICOQUÍMICA | Determinaciòn de ZINC en Concentrado de Minerales - Volumetrìa. | CONCENTRADO DE ZINC | - | - | DETERMINACIÒN DE ZINC EN CONCENTRADO DE MINERALES-VOLUMETRIA. SGC-M-03-05 (ISO 13658: ZINC SULFIDE CONCENTRATES-DETERMINATION OF ZINC CONTENT - HYDROXIDE PRECIPITATION AND EDTA TITRIMETRIC METHOD) VALIDADO.
LE-135-1 | 7154 | 2019-06-25 | CALLAO | FISICAS (Incluye MUESTREO) | Determinaciòn de HUMEDAD en Concentrado de Minerales - Gravimètrico. | CONCENTRADO DE COBRE | - | - | CONCENTRADOS DE COBRE, PLOMO, CINC Y NÍQUEL. DETERMINACIÓN DE LA PÉRDIDA DE MASA DEL CONCENTRADO EN EL SECADO. // CONCENTRADOS DE COBRE, PLOMO, CINC Y NÍQUEL. PROCEDIMIENTOS DE MUESTREO PARA DETERMINAR EL CONTENIDO DE METALES Y HUMEDAD. MUESTREO POR APILAMIENTO (EN PISO), MUESTREO EN CAMIONES (BRAZO ROBOTICO) Y FAJA NTP-ISO 10251:2016 // MUESTREO: NTP-ISO 12743:2017
LE-135-1 | 7155 | 2019-06-25 | CALLAO | FISICAS (Incluye MUESTREO) | Determinaciòn de HUMEDAD en Concentrado de Minerales - Gravimètrico. | CONCENTRADO DE NIQUEL | - | - | CONCENTRADOS DE COBRE, PLOMO, CINC Y NÍQUEL. DETERMINACIÓN DE LA PÉRDIDA DE MASA DEL CONCENTRADO EN EL SECADO. // CONCENTRADOS DE COBRE, PLOMO, CINC Y NÍQUEL. PROCEDIMIENTOS DE MUESTREO PARA DETERMINAR EL CONTENIDO DE METALES Y HUMEDAD. MUESTREO POR APILAMIENTO (EN PISO), MUESTREO EN CAMIONES (BRAZO ROBOTICO) Y FAJA NTP-ISO 10251:2016 // MUESTREO: NTP-ISO 12743:2017
LE-135-1 | 7156 | 2019-06-25 | CALLAO | FISICAS (Incluye MUESTREO) | Determinaciòn de HUMEDAD en Concentrado de Minerales - Gravimètrico. | CONCENTRADO DE PLOMO | - | - | CONCENTRADOS DE COBRE, PLOMO, CINC Y NÍQUEL. DETERMINACIÓN DE LA PÉRDIDA DE MASA DEL CONCENTRADO EN EL SECADO. // CONCENTRADOS DE COBRE, PLOMO, CINC Y NÍQUEL. PROCEDIMIENTOS DE MUESTREO PARA DETERMINAR EL CONTENIDO DE METALES Y HUMEDAD. MUESTREO POR APILAMIENTO (EN PISO), MUESTREO EN CAMIONES (BRAZO ROBOTICO) Y FAJA NTP-ISO 10251:2016 // MUESTREO: NTP-ISO 12743:2017
LE-135-1 | 7157 | 2019-06-25 | CALLAO | FISICAS (Incluye MUESTREO) | Determinaciòn de HUMEDAD en Concentrado de Minerales - Gravimètrico. | CONCENTRADO DE ZINC | - | - | CONCENTRADOS DE COBRE, PLOMO, CINC Y NÍQUEL. DETERMINACIÓN DE LA PÉRDIDA DE MASA DEL CONCENTRADO EN EL SECADO. // CONCENTRADOS DE COBRE, PLOMO, CINC Y NÍQUEL. PROCEDIMIENTOS DE MUESTREO PARA DETERMINAR EL CONTENIDO DE METALES Y HUMEDAD. MUESTREO POR APILAMIENTO (EN PISO), MUESTREO EN CAMIONES (BRAZO ROBOTICO) Y FAJA NTP-ISO 10251:2016 // MUESTREO: NTP-ISO 12743:2017
LE-124-1 | 7158 | 2024-03-07 | LIMA | FISICO SENSORIAL | ACEPTABILIDAD | GALLETAS | - | - | SENSORY ANALYSIS - GUIDELINES FOR THE USE OF QUANTITATIVE RESPONSE SCALES ISO 4121:2003, 6.3.2 ESCALA DISCRETA
LE-124-1 | 7159 | 2024-03-07 | LIMA | FISICO SENSORIAL | ACEPTABILIDAD | HARINA DE CEREALES | - | - | SENSORY ANALYSIS - GUIDELINES FOR THE USE OF QUANTITATIVE RESPONSE SCALES ISO 4121:2003, 6.3.2 ESCALA DISCRETA
LE-124-1 | 7160 | 2024-03-07 | LIMA | FISICO SENSORIAL | ACEPTABILIDAD | HOJUELAS DE CEREALES | - | - | SENSORY ANALYSIS - GUIDELINES FOR THE USE OF QUANTITATIVE RESPONSE SCALES ISO 4121:2003, 6.3.2 ESCALA DISCRETA
LE-124-1 | 7161 | 2024-03-07 | LIMA | FISICO SENSORIAL | ACEPTABILIDAD | LECHE EVAPORADA | - | - | SENSORY ANALYSIS - GUIDELINES FOR THE USE OF QUANTITATIVE RESPONSE SCALES ISO 4121:2003, 6.3.2 ESCALA DISCRETA
LE-124-1 | 7162 | 2024-03-07 | LIMA | FISICO SENSORIAL | ACEPTABILIDAD | LECHE UHT | - | - | SENSORY ANALYSIS - GUIDELINES FOR THE USE OF QUANTITATIVE RESPONSE SCALES ISO 4121:2003, 6.3.2 ESCALA DISCRETA
LE-124-1 | 7163 | 2024-03-07 | LIMA | FISICO SENSORIAL | ACEPTABILIDAD | PAN CON ACEITUNA | - | - | SENSORY ANALYSIS - GUIDELINES FOR THE USE OF QUANTITATIVE RESPONSE SCALES ISO 4121:2003, 6.3.2 ESCALA DISCRETA
LE-124-1 | 7164 | 2024-03-07 | LIMA | FISICO SENSORIAL | ACEPTABILIDAD | PAN CON MANTEQUILLA | - | - | SENSORY ANALYSIS - GUIDELINES FOR THE USE OF QUANTITATIVE RESPONSE SCALES ISO 4121:2003, 6.3.2 ESCALA DISCRETA
LE-124-1 | 7165 | 2024-03-07 | LIMA | FISICO SENSORIAL | ACEPTABILIDAD | PAN CON PALTA | - | - | SENSORY ANALYSIS - GUIDELINES FOR THE USE OF QUANTITATIVE RESPONSE SCALES ISO 4121:2003, 6.3.2 ESCALA DISCRETA
LE-124-1 | 7166 | 2024-03-07 | LIMA | FISICO SENSORIAL | ACEPTABILIDAD | PAN CON PATE | - | - | SENSORY ANALYSIS - GUIDELINES FOR THE USE OF QUANTITATIVE RESPONSE SCALES ISO 4121:2003, 6.3.2 ESCALA DISCRETA
LE-124-1 | 7167 | 2024-03-07 | LIMA | FISICO SENSORIAL | ACEPTABILIDAD | PAN CON QUESO | - | - | SENSORY ANALYSIS - GUIDELINES FOR THE USE OF QUANTITATIVE RESPONSE SCALES ISO 4121:2003, 6.3.2 ESCALA DISCRETA
LE-124-1 | 7168 | 2024-03-07 | LIMA | FISICO SENSORIAL | ANÁLISIS SENSORIAL | AZÚCAR REFINADA DOMÉSTICA, BLANCO DIRECTO, EN POLVO, BLANDA, AZÚCARES LÍQUIDOS, JARABES, DEXTROSA, FRUCTOSA. | - | - | ANÁLISIS SENSORIAL. DIRECTRICES PARA LA UTILIZACIÓN DE ESCALAS DE RESPUESTAS CUANTITATIVAS. 2DA ED. ISO 4121 ITEM 6.3.2 ESCALA DISCRETA
LE-124-1 | 7169 | 2024-03-07 | LIMA | FISICO SENSORIAL | ANÁLISIS SENSORIAL | AZÚCAR RUBIA DOMÉSTICA, CHANCACA, PANELA | - | - | ANÁLISIS SENSORIAL. DIRECTRICES PARA LA UTILIZACIÓN DE ESCALAS DE RESPUESTAS CUANTITATIVAS. 2DA ED. ISO 4121 ITEM 6.3.2 ESCALA DISCRETA
LE-124-1 | 7170 | 2024-03-07 | LIMA | FISICO SENSORIAL | ANÁLISIS SENSORIAL | BEBIDAS NO CARBONATADAS | - | - | ANÁLISIS SENSORIAL. DIRECTRICES PARA LA UTILIZACIÓN DE ESCALAS DE RESPUESTAS CUANTITATIVAS. 2DA ED. ISO 4121 ITEM 6.3.2 ESCALA DISCRETA
LE-124-1 | 7171 | 2024-03-07 | LIMA | FISICO SENSORIAL | ANÁLISIS SENSORIAL | CARNES SECAS, SECO-SALADAS (CHARQUI, CHALONA, CECINA) | - | - | ANÁLISIS SENSORIAL. DIRECTRICES PARA LA UTILIZACIÓN DE ESCALAS DE RESPUESTAS CUANTITATIVAS. 2DA ED. ISO 4121 ITEM 6.3.2 ESCALA DISCRETA
LE-124-1 | 7172 | 2024-03-07 | LIMA | FISICO SENSORIAL | ANÁLISIS SENSORIAL | CHOCOLATES DE LECHE, BLANCO PARA TAZA, DE COBERTURA CON O SIN RELLENO Y CHOCOLATE SUCEDÁNEO | - | - | ANÁLISIS SENSORIAL. DIRECTRICES PARA LA UTILIZACIÓN DE ESCALAS DE RESPUESTAS CUANTITATIVAS. 2DA ED. ISO 4121 ITEM 6.3.2 ESCALA DISCRETA
LE-124-1 | 7173 | 2024-03-07 | LIMA | FISICO SENSORIAL | ANÁLISIS SENSORIAL | CONSERVAS | - | - | ANÁLISIS SENSORIAL. DIRECTRICES PARA LA UTILIZACIÓN DE ESCALAS DE RESPUESTAS CUANTITATIVAS. 2DA ED. ISO 4121 ITEM 6.3.2 ESCALA DISCRETA
LE-124-1 | 7174 | 2024-03-07 | LIMA | FISICO SENSORIAL | ANÁLISIS SENSORIAL | FÉCULAS Y ALMIDONES | - | - | ANÁLISIS SENSORIAL. DIRECTRICES PARA LA UTILIZACIÓN DE ESCALAS DE RESPUESTAS CUANTITATIVAS. 2DA ED. ISO 4121 ITEM 6.3.2 ESCALA DISCRETA
LE-124-1 | 7175 | 2024-03-07 | LIMA | FISICO SENSORIAL | ANÁLISIS SENSORIAL | FIDEOS O PASTAS DESECADAS CON O SIN RELLENO (INCLUYE FIDEOS A BASE DE VERDURAS, AL HUEVO) | - | - | ANÁLISIS SENSORIAL. DIRECTRICES PARA LA UTILIZACIÓN DE ESCALAS DE RESPUESTAS CUANTITATIVAS. 2DA ED. ISO 4121 ITEM 6.3.2 ESCALA DISCRETA
LE-124-1 | 7176 | 2024-03-07 | LIMA | FISICO SENSORIAL | ANÁLISIS SENSORIAL | FRUTAS Y HORTALIZAS DESECADAS, DESHIDRATADAS O LIOFILIZADAS | - | - | ANÁLISIS SENSORIAL. DIRECTRICES PARA LA UTILIZACIÓN DE ESCALAS DE RESPUESTAS CUANTITATIVAS. 2DA ED. ISO 4121 ITEM 6.3.2 ESCALA DISCRETA
LE-124-1 | 7177 | 2024-03-07 | LIMA | FISICO SENSORIAL | ANÁLISIS SENSORIAL | FRUTAS Y HORTALIZAS FRESCAS (SIN NINGÚN TRATAMIENTO) | - | - | ANÁLISIS SENSORIAL. DIRECTRICES PARA LA UTILIZACIÓN DE ESCALAS DE RESPUESTAS CUANTITATIVAS. 2DA ED. ISO 4121 ITEM 6.3.2 ESCALA DISCRETA
LE-124-1 | 7178 | 2024-03-07 | LIMA | FISICO SENSORIAL | ANÁLISIS SENSORIAL | GRANOS SECOS | - | - | ANÁLISIS SENSORIAL. DIRECTRICES PARA LA UTILIZACIÓN DE ESCALAS DE RESPUESTAS CUANTITATIVAS. 2DA ED. ISO 4121 ITEM 6.3.2 ESCALA DISCRETA
LE-124-1 | 7179 | 2024-03-07 | LIMA | FISICO SENSORIAL | ANÁLISIS SENSORIAL | GRASAS Y ACEITES VEGETALES | - | - | ANÁLISIS SENSORIAL. DIRECTRICES PARA LA UTILIZACIÓN DE ESCALAS DE RESPUESTAS CUANTITATIVAS. 2DA ED. ISO 4121 ITEM 6.3.2 ESCALA DISCRETA
LE-124-1 | 7180 | 2024-03-07 | LIMA | FISICO SENSORIAL | ANÁLISIS SENSORIAL | HARINAS Y SÉMOLAS | - | - | ANÁLISIS SENSORIAL. DIRECTRICES PARA LA UTILIZACIÓN DE ESCALAS DE RESPUESTAS CUANTITATIVAS. 2DA ED. ISO 4121 ITEM 6.3.2 ESCALA DISCRETA
LE-124-1 | 7181 | 2024-03-07 | LIMA | FISICO SENSORIAL | ANÁLISIS SENSORIAL | LECHE LÍQUIDA (NATURAL/SIMPLE) | - | - | ANÁLISIS SENSORIAL. DIRECTRICES PARA LA UTILIZACIÓN DE ESCALAS DE RESPUESTAS CUANTITATIVAS. 2DA ED. ISO 4121 ITEM 6.3.2 ESCALA DISCRETA
LE-124-1 | 7182 | 2024-03-07 | LIMA | FISICO SENSORIAL | ANÁLISIS SENSORIAL | LECHES FERMENTADAS (NATURALES/SIMPLES) | - | - | ANÁLISIS SENSORIAL. DIRECTRICES PARA LA UTILIZACIÓN DE ESCALAS DE RESPUESTAS CUANTITATIVAS. 2DA ED. ISO 4121 ITEM 6.3.2 ESCALA DISCRETA
LE-124-1 | 7183 | 2024-03-07 | LIMA | FISICO SENSORIAL | ANÁLISIS SENSORIAL | OTRAS LECHES LÍQUIDAS (NATURALES / SIMPLES) | - | - | ANÁLISIS SENSORIAL. DIRECTRICES PARA LA UTILIZACIÓN DE ESCALAS DE RESPUESTAS CUANTITATIVAS. 2DA ED. ISO 4121 ITEM 6.3.2 ESCALA DISCRETA
LE-124-1 | 7184 | 2024-03-07 | LIMA | FISICO SENSORIAL | ANÁLISIS SENSORIAL | PRODUCTOS COCIDOS DE CONSUMO DIRECTO, COMO EXTRUIDOS, EXPANDIDOS, HOJUELAS INSTANTÁNEAS. | - | - | ANÁLISIS SENSORIAL. DIRECTRICES PARA LA UTILIZACIÓN DE ESCALAS DE RESPUESTAS CUANTITATIVAS. 2DA ED. ISO 4121 ITEM 6.3.2 ESCALA DISCRETA
LE-124-1 | 7185 | 2024-03-07 | LIMA | FISICO SENSORIAL | ANÁLISIS SENSORIAL | PRODUCTOS COCIDOS DE RECONSTITUCIÓN INSTANTÁNEA COMO ENRIQUECIDOS LÁCTEOS, SUSTITUTOS LÁCTEOS, MEZCLAS FORTIFICADAS O NO, HARINAS EXTRUIDAS Y SUS MEZCLAS O NO, Y/O FORTIFICADAS O NO Y/O AZUCARADAS O NO. | - | - | ANÁLISIS SENSORIAL. DIRECTRICES PARA LA UTILIZACIÓN DE ESCALAS DE RESPUESTAS CUANTITATIVAS. 2DA ED. ISO 4121 ITEM 6.3.2 ESCALA DISCRETA
LE-124-1 | 7186 | 2024-03-07 | LIMA | FISICO SENSORIAL | ANÁLISIS SENSORIAL | PRODUCTOS CRUDOS, DESHIDRATADOS Y/O PRECOCIDOS QUE REQUIEREN COCCIÓN COMO HOJUELAS, HARINAS Y SUS MEZCLAS O NO, Y/O FORTIFICADAS O NO Y/O AZUCARADAS O NO | - | - | ANÁLISIS SENSORIAL. DIRECTRICES PARA LA UTILIZACIÓN DE ESCALAS DE RESPUESTAS CUANTITATIVAS. 2DA ED. ISO 4121 ITEM 6.3.2 ESCALA DISCRETA
LE-124-1 | 7187 | 2024-03-07 | LIMA | FISICO SENSORIAL | ANÁLISIS SENSORIAL | PRODUCTOS DE PANADERÍA, PASTELERÍA Y GALLETERÍA | - | - | ANÁLISIS SENSORIAL. DIRECTRICES PARA LA UTILIZACIÓN DE ESCALAS DE RESPUESTAS CUANTITATIVAS. 2DA ED. ISO 4121 ITEM 6.3.2 ESCALA DISCRETA
LE-124-1 | 7188 | 2024-03-07 | LIMA | FISICO SENSORIAL | ANÁLISIS SENSORIAL | QUESOS MADURADOS | - | - | ANÁLISIS SENSORIAL. DIRECTRICES PARA LA UTILIZACIÓN DE ESCALAS DE RESPUESTAS CUANTITATIVAS. 2DA ED. ISO 4121 ITEM 6.3.2 ESCALA DISCRETA
LE-124-1 | 7189 | 2024-03-07 | LIMA | FISICO SENSORIAL | ANÁLISIS SENSORIAL | SAL | - | - | ANÁLISIS SENSORIAL. DIRECTRICES PARA LA UTILIZACIÓN DE ESCALAS DE RESPUESTAS CUANTITATIVAS. 2DA ED. ISO 4121 ITEM 6.3.2 ESCALA DISCRETA
LE-124-1 | 7190 | 2024-03-07 | LIMA | FISICO SENSORIAL | EVALUACIÓN DE DOBLE CIERRE | CONSERVAS | - | - | ENVASES METÁLICOS PARA CONSERVAS - CIERRE DOBLE - REQUISITOS Y MÉTODOS DE ENSAYO. NCH 2701, EXCEPTO ITEM: 5.1.3 C) Y 5.2.2
LE-124-1 | 7191 | 2024-03-07 | LIMA | FISICO SENSORIAL | EVALUACIÓN DE DOBLE CIERRE | CONSERVAS DE PRODUCTOS DE LA PESCA EN ENVASES DE HOJALATA | - | - | CONSERVAS DE PRODUCTOS PESQUEROS. ENVASES METÁLICOS PARA CONSERVAS. DOBLE CIERRE. REQUISITOS Y MÉTODOS DE ENSAYO. NTP 204.063:2013 (REVISADA EL 2018) (EXCEPTO 6.1.3 ÍTEM C; 6.2.2)
LE-124-1 | 7192 | 2024-03-07 | LIMA | BIOLÓGICAS | DETECCIÓN DE SALMONELLA SP. | SUPERFICIES INERTES : SUPERFICIES REGULARES Y SUPERFICIES IRREGULARES | - | - | MICROBIOLOGÍA DE LA CADENA ALIMENTARIA. MÉTODO HORIZONTAL PARA LA DETECCIÓN, ENUMERACIÓN Y SEROTIPADO DE SALMONELLA. PARTE 1: DETECCIÓN DE SALMONELLA SPP. MODIFICACIÓN 1: AMPLIACIÓN DEL RANGO DE TEMPERATURAS DE INCUBACIÓN, MODIFICACIÓN DEL ESTADO DEL ANEXO D Y CORRECCIÓN DE LA COMPOSICIÓN DE LOS MEDIOS MSRV Y SC. (ISO 6579-1:2017/AMD 1:2020)/// GUÍA TÉCNICA PARA EL ANÁLISIS MICROBIOLÓGICO DE SUPERFICIES EN CONTACTO CON ALIMENTOS Y BEBIDAS. UNE-EN ISO 6579 1:2017/A1:2021 (INCLUYE MUESTREO) / R.M. N°461-2007/ MINSA.
LE-124-1 | 7193 | 2024-03-07 | LIMA | BIOLÓGICAS | DETECCIÓN DE SALMONELLA SP. | SUPERFICIES VIVAS: MANOS DE MANIPULADORES | - | - | MICROBIOLOGÍA DE LA CADENA ALIMENTARIA. MÉTODO HORIZONTAL PARA LA DETECCIÓN, ENUMERACIÓN Y SEROTIPADO DE SALMONELLA. PARTE 1: DETECCIÓN DE SALMONELLA SPP. MODIFICACIÓN 1: AMPLIACIÓN DEL RANGO DE TEMPERATURAS DE INCUBACIÓN, MODIFICACIÓN DEL ESTADO DEL ANEXO D Y CORRECCIÓN DE LA COMPOSICIÓN DE LOS MEDIOS MSRV Y SC. (ISO 6579-1:2017/AMD 1:2020)/// GUÍA TÉCNICA PARA EL ANÁLISIS MICROBIOLÓGICO DE SUPERFICIES EN CONTACTO CON ALIMENTOS Y BEBIDAS. UNE-EN ISO 6579 1:2017/A1:2021 (INCLUYE MUESTREO) / R.M. N°461-2007/ MINSA.
LE-124-1 | 7194 | 2024-03-07 | LIMA | BIOLÓGICAS | DETECCIÓN DE SALMONELLA SP. | ALIMENTO PREPARADO CON O SIN TRATAMIENTO TÉRMICO | - | - | MICROBIOLOGÍA DE LA CADENA ALIMENTARIA. MÉTODO HORIZONTAL PARA LA DETECCIÓN, ENUMERACIÓN Y SEROTIPADO DE SALMONELLA. PARTE 1: DETECCIÓN DE SALMONELLA SPP. MODIFICACIÓN 1: AMPLIACIÓN DEL RANGO DE TEMPERATURAS DE INCUBACIÓN, MODIFICACIÓN DEL ESTADO DEL ANEXO D Y CORRECCIÓN DE LA COMPOSICIÓN DE LOS MEDIOS MSRV Y SC. (ISO 6579-1:2017/AMD 1:2020) UNE-EN ISO 6579-1:2017 / A1:2021
LE-124-1 | 7195 | 2024-03-07 | LIMA | BIOLÓGICAS | DETECCIÓN DE SALMONELLA SP. | CARNE Y PRODUCTOS CÁRNICOS | - | - | MICROBIOLOGÍA DE LA CADENA ALIMENTARIA. MÉTODO HORIZONTAL PARA LA DETECCIÓN, ENUMERACIÓN Y SEROTIPADO DE SALMONELLA. PARTE 1: DETECCIÓN DE SALMONELLA SPP. MODIFICACIÓN 1: AMPLIACIÓN DEL RANGO DE TEMPERATURAS DE INCUBACIÓN, MODIFICACIÓN DEL ESTADO DEL ANEXO D Y CORRECCIÓN DE LA COMPOSICIÓN DE LOS MEDIOS MSRV Y SC. (ISO 6579-1:2017/AMD 1:2020) UNE-EN ISO 6579-1:2017 / A1:2021
LE-124-1 | 7196 | 2024-03-07 | LIMA | BIOLÓGICAS | DETECCIÓN DE SALMONELLA SP. | CHOCOLATES DE LECHE, BLANCO PARA TAZA, DE COBERTURA CON O SIN RELLENO Y CHOCOLATE SUCEDÁNEO | - | - | MICROBIOLOGÍA DE LA CADENA ALIMENTARIA. MÉTODO HORIZONTAL PARA LA DETECCIÓN, ENUMERACIÓN Y SEROTIPADO DE SALMONELLA. PARTE 1: DETECCIÓN DE SALMONELLA SPP. MODIFICACIÓN 1: AMPLIACIÓN DEL RANGO DE TEMPERATURAS DE INCUBACIÓN, MODIFICACIÓN DEL ESTADO DEL ANEXO D Y CORRECCIÓN DE LA COMPOSICIÓN DE LOS MEDIOS MSRV Y SC. (ISO 6579-1:2017/AMD 1:2020) UNE-EN ISO 6579-1:2017 / A1:2021
LE-124-1 | 7197 | 2024-03-07 | LIMA | BIOLÓGICAS | DETECCIÓN DE SALMONELLA SP. | FIDEOS | - | - | MICROBIOLOGÍA DE LA CADENA ALIMENTARIA. MÉTODO HORIZONTAL PARA LA DETECCIÓN, ENUMERACIÓN Y SEROTIPADO DE SALMONELLA. PARTE 1: DETECCIÓN DE SALMONELLA SPP. MODIFICACIÓN 1: AMPLIACIÓN DEL RANGO DE TEMPERATURAS DE INCUBACIÓN, MODIFICACIÓN DEL ESTADO DEL ANEXO D Y CORRECCIÓN DE LA COMPOSICIÓN DE LOS MEDIOS MSRV Y SC. (ISO 6579-1:2017/AMD 1:2020) UNE-EN ISO 6579-1:2017 / A1:2021
LE-124-1 | 7198 | 2024-03-07 | LIMA | BIOLÓGICAS | DETECCIÓN DE SALMONELLA SP. | FIDEOS, PASTAS Y MASAS | - | - | MICROBIOLOGÍA DE LA CADENA ALIMENTARIA. MÉTODO HORIZONTAL PARA LA DETECCIÓN, ENUMERACIÓN Y SEROTIPADO DE SALMONELLA. PARTE 1: DETECCIÓN DE SALMONELLA SPP. MODIFICACIÓN 1: AMPLIACIÓN DEL RANGO DE TEMPERATURAS DE INCUBACIÓN, MODIFICACIÓN DEL ESTADO DEL ANEXO D Y CORRECCIÓN DE LA COMPOSICIÓN DE LOS MEDIOS MSRV Y SC. (ISO 6579-1:2017/AMD 1:2020) UNE-EN ISO 6579-1:2017 / A1:2021
LE-124-1 | 7199 | 2024-03-07 | LIMA | BIOLÓGICAS | DETECCIÓN DE SALMONELLA SP. | FRUTAS, HORTALIZAS Y FRUTOS SECOS | - | - | MICROBIOLOGÍA DE LA CADENA ALIMENTARIA. MÉTODO HORIZONTAL PARA LA DETECCIÓN, ENUMERACIÓN Y SEROTIPADO DE SALMONELLA. PARTE 1: DETECCIÓN DE SALMONELLA SPP. MODIFICACIÓN 1: AMPLIACIÓN DEL RANGO DE TEMPERATURAS DE INCUBACIÓN, MODIFICACIÓN DEL ESTADO DEL ANEXO D Y CORRECCIÓN DE LA COMPOSICIÓN DE LOS MEDIOS MSRV Y SC. (ISO 6579-1:2017/AMD 1:2020) UNE-EN ISO 6579-1:2017 / A1:2021
LE-124-1 | 7200 | 2024-03-07 | LIMA | BIOLÓGICAS | DETECCIÓN DE SALMONELLA SP. | HUEVOS Y OVOPRODUCTOS | - | - | MICROBIOLOGÍA DE LA CADENA ALIMENTARIA. MÉTODO HORIZONTAL PARA LA DETECCIÓN, ENUMERACIÓN Y SEROTIPADO DE SALMONELLA. PARTE 1: DETECCIÓN DE SALMONELLA SPP. MODIFICACIÓN 1: AMPLIACIÓN DEL RANGO DE TEMPERATURAS DE INCUBACIÓN, MODIFICACIÓN DEL ESTADO DEL ANEXO D Y CORRECCIÓN DE LA COMPOSICIÓN DE LOS MEDIOS MSRV Y SC. (ISO 6579-1:2017/AMD 1:2020) UNE-EN ISO 6579-1:2017 / A1:2021
LE-124-1 | 7201 | 2024-03-07 | LIMA | BIOLÓGICAS | DETECCIÓN DE SALMONELLA SP. | PAPA | - | - | MICROBIOLOGÍA DE LA CADENA ALIMENTARIA. MÉTODO HORIZONTAL PARA LA DETECCIÓN, ENUMERACIÓN Y SEROTIPADO DE SALMONELLA. PARTE 1: DETECCIÓN DE SALMONELLA SPP. MODIFICACIÓN 1: AMPLIACIÓN DEL RANGO DE TEMPERATURAS DE INCUBACIÓN, MODIFICACIÓN DEL ESTADO DEL ANEXO D Y CORRECCIÓN DE LA COMPOSICIÓN DE LOS MEDIOS MSRV Y SC. (ISO 6579-1:2017/AMD 1:2020) UNE-EN ISO 6579-1:2017 / A1:2021
LE-124-1 | 7202 | 2024-03-07 | LIMA | BIOLÓGICAS | DETECCIÓN DE SALMONELLA SP. | PRODUCTOS COCIDOS DE CONSUMO DIRECTO, COMO EXTRUIDOS, EXPANDIDOS, HOJUELAS INSTANTÁNEAS. | - | - | MICROBIOLOGÍA DE LA CADENA ALIMENTARIA. MÉTODO HORIZONTAL PARA LA DETECCIÓN, ENUMERACIÓN Y SEROTIPADO DE SALMONELLA. PARTE 1: DETECCIÓN DE SALMONELLA SPP. MODIFICACIÓN 1: AMPLIACIÓN DEL RANGO DE TEMPERATURAS DE INCUBACIÓN, MODIFICACIÓN DEL ESTADO DEL ANEXO D Y CORRECCIÓN DE LA COMPOSICIÓN DE LOS MEDIOS MSRV Y SC. (ISO 6579-1:2017/AMD 1:2020) UNE-EN ISO 6579-1:2017 / A1:2021
LE-124-1 | 7203 | 2024-03-07 | LIMA | BIOLÓGICAS | DETECCIÓN DE SALMONELLA SP. | PRODUCTOS COCIDOS DE RECONSTITUCIÓN INSTANTÁNEA COMO ENRIQUECIDOS LÁCTEOS, SUSTITUTOS LÁCTEOS, MEZCLAS FORTIFICADAS O NO, HARINAS EXTRUIDAS Y SUS MEZCLAS O NO, Y/O FORTIFICADAS O NO Y/O AZUCARADAS O NO. | - | - | MICROBIOLOGÍA DE LA CADENA ALIMENTARIA. MÉTODO HORIZONTAL PARA LA DETECCIÓN, ENUMERACIÓN Y SEROTIPADO DE SALMONELLA. PARTE 1: DETECCIÓN DE SALMONELLA SPP. MODIFICACIÓN 1: AMPLIACIÓN DEL RANGO DE TEMPERATURAS DE INCUBACIÓN, MODIFICACIÓN DEL ESTADO DEL ANEXO D Y CORRECCIÓN DE LA COMPOSICIÓN DE LOS MEDIOS MSRV Y SC. (ISO 6579-1:2017/AMD 1:2020) UNE-EN ISO 6579-1:2017 / A1:2021
LE-124-1 | 7204 | 2024-03-07 | LIMA | BIOLÓGICAS | DETECCIÓN DE SALMONELLA SP. | PRODUCTOS CRUDOS, DESHIDRATADOS Y/O PRECOCIDOS QUE REQUIEREN COCCIÓN COMO HOJUELAS, HARINAS Y SUS MEZCLAS O NO, Y/O FORTIFICADAS O NO Y/O AZUCARADAS O NO, SÉMOLAS, FÉCULAS Y ALMIDONES. | - | - | MICROBIOLOGÍA DE LA CADENA ALIMENTARIA. MÉTODO HORIZONTAL PARA LA DETECCIÓN, ENUMERACIÓN Y SEROTIPADO DE SALMONELLA. PARTE 1: DETECCIÓN DE SALMONELLA SPP. MODIFICACIÓN 1: AMPLIACIÓN DEL RANGO DE TEMPERATURAS DE INCUBACIÓN, MODIFICACIÓN DEL ESTADO DEL ANEXO D Y CORRECCIÓN DE LA COMPOSICIÓN DE LOS MEDIOS MSRV Y SC. (ISO 6579-1:2017/AMD 1:2020) UNE-EN ISO 6579-1:2017 / A1:2021
LE-124-1 | 7205 | 2024-03-07 | LIMA | BIOLÓGICAS | DETECCIÓN DE SALMONELLA SP. | PRODUCTOS PESQUEROS CRUDOS Y LISTOS PARA COCINAR | - | - | MICROBIOLOGÍA DE LA CADENA ALIMENTARIA. MÉTODO HORIZONTAL PARA LA DETECCIÓN, ENUMERACIÓN Y SEROTIPADO DE SALMONELLA. PARTE 1: DETECCIÓN DE SALMONELLA SPP. MODIFICACIÓN 1: AMPLIACIÓN DEL RANGO DE TEMPERATURAS DE INCUBACIÓN, MODIFICACIÓN DEL ESTADO DEL ANEXO D Y CORRECCIÓN DE LA COMPOSICIÓN DE LOS MEDIOS MSRV Y SC. (ISO 6579-1:2017/AMD 1:2020) UNE-EN ISO 6579-1:2017 / A1:2021
LE-124-1 | 7206 | 2024-03-07 | LIMA | BIOLÓGICAS | DETECCIÓN DE SALMONELLA SP. | PRODUCTOS PESQUEROS LISTOS PARA CONSUMO Y RECALENTAR | - | - | MICROBIOLOGÍA DE LA CADENA ALIMENTARIA. MÉTODO HORIZONTAL PARA LA DETECCIÓN, ENUMERACIÓN Y SEROTIPADO DE SALMONELLA. PARTE 1: DETECCIÓN DE SALMONELLA SPP. MODIFICACIÓN 1: AMPLIACIÓN DEL RANGO DE TEMPERATURAS DE INCUBACIÓN, MODIFICACIÓN DEL ESTADO DEL ANEXO D Y CORRECCIÓN DE LA COMPOSICIÓN DE LOS MEDIOS MSRV Y SC. (ISO 6579-1:2017/AMD 1:2020) UNE-EN ISO 6579-1:2017 / A1:2021
LE-124-1 | 7207 | 2024-03-07 | LIMA | BIOLÓGICAS | DETECCIÓN DE SALMONELLA SP. | QUESOS MADURADOS | - | - | MICROBIOLOGÍA DE LA CADENA ALIMENTARIA. MÉTODO HORIZONTAL PARA LA DETECCIÓN, ENUMERACIÓN Y SEROTIPADO DE SALMONELLA. PARTE 1: DETECCIÓN DE SALMONELLA SPP. MODIFICACIÓN 1: AMPLIACIÓN DEL RANGO DE TEMPERATURAS DE INCUBACIÓN, MODIFICACIÓN DEL ESTADO DEL ANEXO D Y CORRECCIÓN DE LA COMPOSICIÓN DE LOS MEDIOS MSRV Y SC. (ISO 6579-1:2017/AMD 1:2020) UNE-EN ISO 6579-1:2017 / A1:2021
LE-124-1 | 7208 | 2024-03-07 | LIMA | BIOLÓGICAS | DETECCIÓN DE SALMONELLA SP. | SÉMOLAS, FÉCULAS Y ALMIDONES | - | - | MICROBIOLOGÍA DE LA CADENA ALIMENTARIA. MÉTODO HORIZONTAL PARA LA DETECCIÓN, ENUMERACIÓN Y SEROTIPADO DE SALMONELLA. PARTE 1: DETECCIÓN DE SALMONELLA SPP. MODIFICACIÓN 1: AMPLIACIÓN DEL RANGO DE TEMPERATURAS DE INCUBACIÓN, MODIFICACIÓN DEL ESTADO DEL ANEXO D Y CORRECCIÓN DE LA COMPOSICIÓN DE LOS MEDIOS MSRV Y SC. (ISO 6579-1:2017/AMD 1:2020) UNE-EN ISO 6579-1:2017 / A1:2021
LE-124-1 | 7209 | 2024-03-07 | LIMA | BIOLÓGICAS | ENUMERACIÓN DE AEROBIOS MESÓFILOS | ALIMENTO PREPARADO CON O SIN TRATAMIENTO TÉRMICO | - | - | AEROBIC PLATE COUNT. CONVENTIONAL PLATE COUNT METHOD. FDA /BAM, ONLINE, 8TH EDITION, REVISION A, 1998. CHAPTER 3, JANUARY 2001.
LE-124-1 | 7210 | 2024-03-07 | LIMA | BIOLÓGICAS | ENUMERACIÓN DE AEROBIOS MESÓFILOS | CARNE Y PRODUCTOS CÁRNICOS | - | - | AEROBIC PLATE COUNT. CONVENTIONAL PLATE COUNT METHOD. FDA /BAM, ONLINE, 8TH EDITION, REVISION A, 1998. CHAPTER 3, JANUARY 2001.
LE-124-1 | 7211 | 2024-03-07 | LIMA | BIOLÓGICAS | ENUMERACIÓN DE AEROBIOS MESÓFILOS | EDULCORANTES, INCLUIDA LA MIEL, AZÚCARES, ALGARROBINA, PANELA, CHANCACA Y POLEN | - | - | AEROBIC PLATE COUNT. CONVENTIONAL PLATE COUNT METHOD. FDA /BAM, ONLINE, 8TH EDITION, REVISION A, 1998. CHAPTER 3, JANUARY 2001.
LE-124-1 | 7212 | 2024-03-07 | LIMA | BIOLÓGICAS | ENUMERACIÓN DE AEROBIOS MESÓFILOS | FRUTAS, HORTALIZAS Y FRUTOS SECOS | - | - | AEROBIC PLATE COUNT. CONVENTIONAL PLATE COUNT METHOD. FDA /BAM, ONLINE, 8TH EDITION, REVISION A, 1998. CHAPTER 3, JANUARY 2001.
LE-124-1 | 7213 | 2024-03-07 | LIMA | BIOLÓGICAS | ENUMERACIÓN DE AEROBIOS MESÓFILOS | FRUTAS Y VEGETALES | - | - | AEROBIC PLATE COUNT. CONVENTIONAL PLATE COUNT METHOD. FDA /BAM, ONLINE, 8TH EDITION, REVISION A, 1998. CHAPTER 3, JANUARY 2001.
LE-124-1 | 7214 | 2024-03-07 | LIMA | BIOLÓGICAS | ENUMERACIÓN DE AEROBIOS MESÓFILOS | FRUTAS Y VEGETALES PROCESADOS | - | - | AEROBIC PLATE COUNT. CONVENTIONAL PLATE COUNT METHOD. FDA /BAM, ONLINE, 8TH EDITION, REVISION A, 1998. CHAPTER 3, JANUARY 2001.
LE-124-1 | 7215 | 2024-03-07 | LIMA | BIOLÓGICAS | ENUMERACIÓN DE AEROBIOS MESÓFILOS | HUEVOS Y OVOPRODUCTOS | - | - | AEROBIC PLATE COUNT. CONVENTIONAL PLATE COUNT METHOD. FDA /BAM, ONLINE, 8TH EDITION, REVISION A, 1998. CHAPTER 3, JANUARY 2001.
LE-124-1 | 7216 | 2024-03-07 | LIMA | BIOLÓGICAS | ENUMERACIÓN DE AEROBIOS MESÓFILOS | PRODUCTOS COCIDOS DE CONSUMO DIRECTO, COMO EXTRUIDOS, EXPANDIDOS, HOJUELAS INSTANTÁNEAS. | - | - | AEROBIC PLATE COUNT. CONVENTIONAL PLATE COUNT METHOD. FDA /BAM, ONLINE, 8TH EDITION, REVISION A, 1998. CHAPTER 3, JANUARY 2001.
LE-124-1 | 7217 | 2024-03-07 | LIMA | BIOLÓGICAS | ENUMERACIÓN DE AEROBIOS MESÓFILOS | PRODUCTOS COCIDOS DE RECONSTITUCIÓN INSTANTÁNEA COMO ENRIQUECIDOS LÁCTEOS, SUSTITUTOS LÁCTEOS, MEZCLAS FORTIFICADAS O NO, HARINAS EXTRUIDAS Y SUS MEZCLAS O NO, Y/O FORTIFICADAS O NO Y/O AZUCARADAS O NO. | - | - | AEROBIC PLATE COUNT. CONVENTIONAL PLATE COUNT METHOD. FDA /BAM, ONLINE, 8TH EDITION, REVISION A, 1998. CHAPTER 3, JANUARY 2001.
LE-124-1 | 7218 | 2024-03-07 | LIMA | BIOLÓGICAS | ENUMERACIÓN DE AEROBIOS MESÓFILOS | PRODUCTOS CRUDOS, DESHIDRATADOS Y/O PRECOCIDOS QUE REQUIEREN COCCIÓN COMO HOJUELAS, HARINAS Y SUS MEZCLAS O NO, Y/O FORTIFICADAS O NO Y/O AZUCARADAS O NO, SÉMOLAS, FÉCULAS Y ALMIDONES. | - | - | AEROBIC PLATE COUNT. CONVENTIONAL PLATE COUNT METHOD. FDA /BAM, ONLINE, 8TH EDITION, REVISION A, 1998. CHAPTER 3, JANUARY 2001.
LE-124-1 | 7219 | 2024-03-07 | LIMA | BIOLÓGICAS | ENUMERACIÓN DE AEROBIOS MESÓFILOS | PRODUCTOS PESQUEROS CRUDOS Y LISTOS PARA COCINAR | - | - | AEROBIC PLATE COUNT. CONVENTIONAL PLATE COUNT METHOD. FDA /BAM, ONLINE, 8TH EDITION, REVISION A, 1998. CHAPTER 3, JANUARY 2001.
LE-124-1 | 7220 | 2024-03-07 | LIMA | BIOLÓGICAS | ENUMERACIÓN DE AEROBIOS MESÓFILOS | PRODUCTOS PESQUEROS LISTOS PARA CONSUMO Y RECALENTAR | - | - | AEROBIC PLATE COUNT. CONVENTIONAL PLATE COUNT METHOD. FDA /BAM, ONLINE, 8TH EDITION, REVISION A, 1998. CHAPTER 3, JANUARY 2001.
LE-124-1 | 7221 | 2024-03-07 | LIMA | BIOLÓGICAS | ENUMERACIÓN DE BACILLUS CEREUS | FIDEOS, PASTAS Y MASAS | - | - | BACILLUS CEREUS ( B. CEREUS GROUP). ENUMERATION AND CONFIRMATION OF B. CEREUS IN FOODS. FDA / BAM ONLINE 8TH ED. REV.A / 1998. OCTOBER 2020. CHAPTER 14 ITEMS: A,B,C,D,F,G.
LE-124-1 | 7222 | 2024-03-07 | LIMA | BIOLÓGICAS | ENUMERACIÓN DE BACILLUS CEREUS | HUEVOS Y OVOPRODUCTOS | - | - | BACILLUS CEREUS ( B. CEREUS GROUP). ENUMERATION AND CONFIRMATION OF B. CEREUS IN FOODS. FDA / BAM ONLINE 8TH ED. REV.A / 1998. OCTOBER 2020. CHAPTER 14 ITEMS: A,B,C,D,F,G.
LE-124-1 | 7223 | 2024-03-07 | LIMA | BIOLÓGICAS | ENUMERACIÓN DE BACILLUS CEREUS | PRODUCTOS COCIDOS DE CONSUMO DIRECTO, COMO EXTRUIDOS, EXPANDIDOS, HOJUELAS INSTANTÁNEAS. | - | - | BACILLUS CEREUS ( B. CEREUS GROUP). ENUMERATION AND CONFIRMATION OF B. CEREUS IN FOODS. FDA / BAM ONLINE 8TH ED. REV.A / 1998. OCTOBER 2020. CHAPTER 14 ITEMS: A,B,C,D,F,G.
LE-124-1 | 7224 | 2024-03-07 | LIMA | BIOLÓGICAS | ENUMERACIÓN DE BACILLUS CEREUS | PRODUCTOS COCIDOS DE RECONSTITUCIÓN INSTANTÁNEA COMO ENRIQUECIDOS LÁCTEOS, SUSTITUTOS LÁCTEOS, MEZCLAS FORTIFICADAS O NO, HARINAS EXTRUIDAS Y SUS MEZCLAS O NO, Y/O FORTIFICADAS O NO Y/O AZUCARADAS O NO. | - | - | BACILLUS CEREUS ( B. CEREUS GROUP). ENUMERATION AND CONFIRMATION OF B. CEREUS IN FOODS. FDA / BAM ONLINE 8TH ED. REV.A / 1998. OCTOBER 2020. CHAPTER 14 ITEMS: A,B,C,D,F,G.
LE-124-1 | 7225 | 2024-03-07 | LIMA | BIOLÓGICAS | ENUMERACIÓN DE BACILLUS CEREUS | PRODUCTOS CRUDOS, DESHIDRATADOS Y/O PRECOCIDOS QUE REQUIEREN COCCIÓN COMO HOJUELAS, HARINAS Y SUS MEZCLAS O NO, Y/O FORTIFICADAS O NO Y/O AZUCARADAS O NO, SÉMOLAS, FÉCULAS Y ALMIDONES. | - | - | BACILLUS CEREUS ( B. CEREUS GROUP). ENUMERATION AND CONFIRMATION OF B. CEREUS IN FOODS. FDA / BAM ONLINE 8TH ED. REV.A / 1998. OCTOBER 2020. CHAPTER 14 ITEMS: A,B,C,D,F,G.
LE-124-1 | 7226 | 2024-03-07 | LIMA | BIOLÓGICAS | ENUMERACIÓN DE BACILLUS CEREUS | PRODUCTOS DE PANADERÍA, PASTELERÍA Y GALLETERÍA | - | - | BACILLUS CEREUS ( B. CEREUS GROUP). ENUMERATION AND CONFIRMATION OF B. CEREUS IN FOODS. FDA / BAM ONLINE 8TH ED. REV.A / 1998. OCTOBER 2020. CHAPTER 14 ITEMS: A,B,C,D,F,G.
LE-124-1 | 7227 | 2024-03-07 | LIMA | BIOLÓGICAS | ENUMERACIÓN DE BACILLUS CEREUS | SÉMOLAS, FÉCULAS Y ALMIDONES | - | - | BACILLUS CEREUS ( B. CEREUS GROUP). ENUMERATION AND CONFIRMATION OF B. CEREUS IN FOODS. FDA / BAM ONLINE 8TH ED. REV.A / 1998. OCTOBER 2020. CHAPTER 14 ITEMS: A,B,C,D,F,G.
LE-124-1 | 7228 | 2024-03-07 | LIMA | BIOLÓGICAS | ENUMERACIÓN DE COLIFORMES TOTALES | ALIMENTO PREPARADO CON O SIN TRATAMIENTO TÉRMICO | - | - | MICROBIOLOGY OF FOOD AND ANIMAL FEEDING STUFFS - HORIZONTAL METHOD FOR THE ENUMERATION OF COLIFORMS - COLONY-COUNT TECHNIQUE. ISO 4832:2006
LE-124-1 | 7229 | 2024-03-07 | LIMA | BIOLÓGICAS | ENUMERACIÓN DE COLIFORMES TOTALES | FIDEOS, PASTAS Y MASAS | - | - | MICROBIOLOGY OF FOOD AND ANIMAL FEEDING STUFFS - HORIZONTAL METHOD FOR THE ENUMERATION OF COLIFORMS - COLONY-COUNT TECHNIQUE. ISO 4832:2006
LE-124-1 | 7230 | 2024-03-07 | LIMA | BIOLÓGICAS | ENUMERACIÓN DE COLIFORMES TOTALES | FIDEOS Y PASTAS, HOJUELAS A BASE DE GRANOS Y PRODUCTOS INSTANTANEOS EXTRUIDOS Y EXPANDIDOS | - | - | MICROBIOLOGY OF FOOD AND ANIMAL FEEDING STUFFS - HORIZONTAL METHOD FOR THE ENUMERATION OF COLIFORMS - COLONY-COUNT TECHNIQUE. ISO 4832:2006
LE-124-1 | 7231 | 2024-03-07 | LIMA | BIOLÓGICAS | ENUMERACIÓN DE COLIFORMES TOTALES | HOJUELAS A BASE DE GRANOS Y PRODUCTOS INSTANTÁNEOS EXTRUIDOS Y EXPANDIDOS | - | - | MICROBIOLOGY OF FOOD AND ANIMAL FEEDING STUFFS - HORIZONTAL METHOD FOR THE ENUMERATION OF COLIFORMS - COLONY-COUNT TECHNIQUE. ISO 4832:2006
LE-124-1 | 7232 | 2024-03-07 | LIMA | BIOLÓGICAS | ENUMERACIÓN DE COLIFORMES TOTALES | HUEVOS Y OVOPRODUCTOS | - | - | MICROBIOLOGY OF FOOD AND ANIMAL FEEDING STUFFS - HORIZONTAL METHOD FOR THE ENUMERATION OF COLIFORMS - COLONY-COUNT TECHNIQUE. ISO 4832:2006
LE-124-1 | 7233 | 2024-03-07 | LIMA | BIOLÓGICAS | ENUMERACIÓN DE COLIFORMES TOTALES | PRODUCTOS COCIDOS DE CONSUMO DIRECTO, COMO EXTRUIDOS, EXPANDIDOS, HOJUELAS INSTANTÁNEAS. | - | - | MICROBIOLOGY OF FOOD AND ANIMAL FEEDING STUFFS - HORIZONTAL METHOD FOR THE ENUMERATION OF COLIFORMS - COLONY-COUNT TECHNIQUE. ISO 4832:2006
LE-124-1 | 7234 | 2024-03-07 | LIMA | BIOLÓGICAS | ENUMERACIÓN DE COLIFORMES TOTALES | PRODUCTOS COCIDOS DE RECONSTITUCIÓN INSTANTÁNEA COMO ENRIQUECIDOS LÁCTEOS, SUSTITUTOS LÁCTEOS, MEZCLAS FORTIFICADAS O NO, HARINAS EXTRUIDAS Y SUS MEZCLAS O NO, Y/O FORTIFICADAS O NO Y/O AZUCARADAS O NO. | - | - | MICROBIOLOGY OF FOOD AND ANIMAL FEEDING STUFFS - HORIZONTAL METHOD FOR THE ENUMERATION OF COLIFORMS - COLONY-COUNT TECHNIQUE. ISO 4832:2006
LE-124-1 | 7235 | 2024-03-07 | LIMA | BIOLÓGICAS | ENUMERACIÓN DE COLIFORMES TOTALES | PRODUCTOS CRUDOS, DESHIDRATADOS Y/O PRECOCIDOS QUE REQUIEREN COCCIÓN COMO HOJUELAS, HARINAS Y SUS MEZCLAS O NO, Y/O FORTIFICADAS O NO Y/O AZUCARADAS O NO, SÉMOLAS, FÉCULAS Y ALMIDONES. | - | - | MICROBIOLOGY OF FOOD AND ANIMAL FEEDING STUFFS - HORIZONTAL METHOD FOR THE ENUMERATION OF COLIFORMS - COLONY-COUNT TECHNIQUE. ISO 4832:2006
LE-124-1 | 7236 | 2024-03-07 | LIMA | BIOLÓGICAS | ENUMERACIÓN DE COLIFORMES TOTALES | PRODUCTOS PESQUEROS CRUDOS Y LISTOS PARA COCINAR | - | - | MICROBIOLOGY OF FOOD AND ANIMAL FEEDING STUFFS - HORIZONTAL METHOD FOR THE ENUMERATION OF COLIFORMS - COLONY-COUNT TECHNIQUE. ISO 4832:2006
LE-124-1 | 7237 | 2024-03-07 | LIMA | BIOLÓGICAS | ENUMERACIÓN DE COLIFORMES TOTALES | PRODUCTOS PESQUEROS LISTOS PARA CONSUMO Y RECALENTAR | - | - | MICROBIOLOGY OF FOOD AND ANIMAL FEEDING STUFFS - HORIZONTAL METHOD FOR THE ENUMERATION OF COLIFORMS - COLONY-COUNT TECHNIQUE. ISO 4832:2006
LE-124-1 | 7238 | 2024-03-07 | LIMA | BIOLÓGICAS | ENUMERACIÓN DE COLIFORMES TOTALES | QUESO MADURADO | - | - | MICROBIOLOGY OF FOOD AND ANIMAL FEEDING STUFFS - HORIZONTAL METHOD FOR THE ENUMERATION OF COLIFORMS - COLONY-COUNT TECHNIQUE. ISO 4832:2006
LE-124-1 | 7239 | 2024-03-07 | LIMA | BIOLÓGICAS | ENUMERACIÓN DE COLIFORMES TOTALES | SUPERFICIES INERTES : SUPERFICIES REGULARES Y SUPERFICIES IRREGULARES | - | - | MICROBIOLOGY OF FOOD AND ANIMAL FEEDING STUFFS - HORIZONTAL METHOD FOR THE ENUMERATION OF COLIFORMS - COLONY COUNT TECHNIQUE./// GUÍA TÉCNICA PARA EL ANÁLISIS MICROBIOLÓGICO DE SUPERFICIES EN CONTACTO CON ALIMENTOS Y BEBIDAS. ISO 4832:2006 (INCLUYE MUESTREO) / R.M. N° 461 -2007 / MINSA.
LE-124-1 | 7240 | 2024-03-07 | LIMA | BIOLÓGICAS | ENUMERACIÓN DE COLIFORMES TOTALES | SUPERFICIES VIVAS: MANOS DE MANIPULADORES | - | - | MICROBIOLOGY OF FOOD AND ANIMAL FEEDING STUFFS - HORIZONTAL METHOD FOR THE ENUMERATION OF COLIFORMS - COLONY COUNT TECHNIQUE./// GUÍA TÉCNICA PARA EL ANÁLISIS MICROBIOLÓGICO DE SUPERFICIES EN CONTACTO CON ALIMENTOS Y BEBIDAS. ISO 4832:2006 (INCLUYE MUESTREO) / R.M. N° 461 -2007 / MINSA.
LE-124-1 | 7241 | 2024-03-07 | LIMA | BIOLÓGICAS | ENUMERACIÓN DE ENTEROBACTERIACEAE | EDULCORANTES, INCLUIDA LA MIEL, AZÚCARES, ALGARROBINA, PANELA, CHANCACA Y POLEN | - | - | MICROBIOLOGY OF THE FOOD CHAIN - HORIZONTAL METHOD FOR THE DETECTION AND ENUMERATION OF ENTEROBACTERIACEAE -- PART 2: COLONY - COUNT TECHNIQUE ISO 21528-2:2017
LE-124-1 | 7242 | 2024-03-07 | LIMA | BIOLÓGICAS | ENUMERACIÓN DE ENTEROBACTERIACEAE | FRUTAS Y VEGETALES PROCESADOS | - | - | MICROBIOLOGY OF THE FOOD CHAIN - HORIZONTAL METHOD FOR THE DETECTION AND ENUMERATION OF ENTEROBACTERIACEAE -- PART 2: COLONY - COUNT TECHNIQUE ISO 21528-2:2017
LE-124-1 | 7243 | 2024-03-07 | LIMA | BIOLÓGICAS | ENUMERACIÓN DE ESCHERICHIA COLI | ALIMENTO PREPARADO CON O SIN TRATAMIENTO TÉRMICO | - | - | MICROBIOLOGY OF FOOD AND ANIMAL FEEDING STUFFS HORIZONTAL METHOD FOR THE ENUMERATION OF BETA-GLUCURONIDASE-POSITIVE ESCHERICHIA COLI PART 2: COLONY-COUNT TECHNIQUE AT 44 DEGREES C USING 5-BROMO-4-CHLORO-3-INDOLYL BETA-D-GLUCURONIDE. ISO 16649-2:2001
LE-124-1 | 7244 | 2024-03-07 | LIMA | BIOLÓGICAS | ENUMERACIÓN DE ESCHERICHIA COLI | CARNES Y PRODUCTOS CÁRNICOS | - | - | MICROBIOLOGY OF FOOD AND ANIMAL FEEDING STUFFS HORIZONTAL METHOD FOR THE ENUMERATION OF BETA-GLUCURONIDASE-POSITIVE ESCHERICHIA COLI PART 2: COLONY-COUNT TECHNIQUE AT 44 DEGREES C USING 5-BROMO-4-CHLORO-3-INDOLYL BETA-D-GLUCURONIDE. ISO 16649-2:2001
LE-124-1 | 7245 | 2024-03-07 | LIMA | BIOLÓGICAS | ENUMERACIÓN DE ESCHERICHIA COLI | CHOCOLATES DE LECHE, BLANCO PARA TAZA, DE COBERTURA CON O SIN RELLENO Y CHOCOLATE SUCEDÁNEO | - | - | MICROBIOLOGY OF FOOD AND ANIMAL FEEDING STUFFS HORIZONTAL METHOD FOR THE ENUMERATION OF BETA-GLUCURONIDASE-POSITIVE ESCHERICHIA COLI PART 2: COLONY-COUNT TECHNIQUE AT 44 DEGREES C USING 5-BROMO-4-CHLORO-3-INDOLYL BETA-D-GLUCURONIDE. ISO 16649-2:2001
LE-124-1 | 7246 | 2024-03-07 | LIMA | BIOLÓGICAS | ENUMERACIÓN DE ESCHERICHIA COLI | EDULCORANTES, INCLUIDA LA MIEL, AZÚCARES, ALGARROBINA, PANELA, CHANCACA Y POLEN | - | - | MICROBIOLOGY OF FOOD AND ANIMAL FEEDING STUFFS HORIZONTAL METHOD FOR THE ENUMERATION OF BETA-GLUCURONIDASE-POSITIVE ESCHERICHIA COLI PART 2: COLONY-COUNT TECHNIQUE AT 44 DEGREES C USING 5-BROMO-4-CHLORO-3-INDOLYL BETA-D-GLUCURONIDE. ISO 16649-2:2001
LE-124-1 | 7247 | 2024-03-07 | LIMA | BIOLÓGICAS | ENUMERACIÓN DE ESCHERICHIA COLI | FRUTAS, HORTALIZAS Y FRUTOS SECOS | - | - | MICROBIOLOGY OF FOOD AND ANIMAL FEEDING STUFFS HORIZONTAL METHOD FOR THE ENUMERATION OF BETA-GLUCURONIDASE-POSITIVE ESCHERICHIA COLI PART 2: COLONY-COUNT TECHNIQUE AT 44 DEGREES C USING 5-BROMO-4-CHLORO-3-INDOLYL BETA-D-GLUCURONIDE. ISO 16649-2:2001
LE-124-1 | 7248 | 2024-03-07 | LIMA | BIOLÓGICAS | ENUMERACIÓN DE ESCHERICHIA COLI | FRUTAS Y VEGETALES PROCESADOS | - | - | MICROBIOLOGY OF FOOD AND ANIMAL FEEDING STUFFS HORIZONTAL METHOD FOR THE ENUMERATION OF BETA-GLUCURONIDASE-POSITIVE ESCHERICHIA COLI PART 2: COLONY-COUNT TECHNIQUE AT 44 DEGREES C USING 5-BROMO-4-CHLORO-3-INDOLYL BETA-D-GLUCURONIDE. ISO 16649-2:2001
LE-124-1 | 7249 | 2024-03-07 | LIMA | BIOLÓGICAS | ENUMERACIÓN DE ESCHERICHIA COLI | PAPA | - | - | MICROBIOLOGY OF FOOD AND ANIMAL FEEDING STUFFS HORIZONTAL METHOD FOR THE ENUMERATION OF BETA-GLUCURONIDASE-POSITIVE ESCHERICHIA COLI PART 2: COLONY-COUNT TECHNIQUE AT 44 DEGREES C USING 5-BROMO-4-CHLORO-3-INDOLYL BETA-D-GLUCURONIDE. ISO 16649-2:2001
LE-124-1 | 7250 | 2024-03-07 | LIMA | BIOLÓGICAS | ENUMERACIÓN DE ESCHERICHIA COLI | PRODUCTOS CRUDOS, DESHIDRATADOS Y/O PRECOCIDOS QUE REQUIEREN COCCIÓN COMO HOJUELAS, HARINAS Y SUS MEZCLAS O NO, Y/O FORTIFICADAS O NO Y/O AZUCARADAS O NO, SÉMOLAS, FÉCULAS Y ALMIDONES. | - | - | MICROBIOLOGY OF FOOD AND ANIMAL FEEDING STUFFS HORIZONTAL METHOD FOR THE ENUMERATION OF BETA-GLUCURONIDASE-POSITIVE ESCHERICHIA COLI PART 2: COLONY-COUNT TECHNIQUE AT 44 DEGREES C USING 5-BROMO-4-CHLORO-3-INDOLYL BETA-D-GLUCURONIDE. ISO 16649-2:2001
LE-124-1 | 7251 | 2024-03-07 | LIMA | BIOLÓGICAS | ENUMERACIÓN DE ESCHERICHIA COLI | PRODUCTOS PESQUEROS CRUDOS Y LISTOS PARA COCINAR | - | - | MICROBIOLOGY OF FOOD AND ANIMAL FEEDING STUFFS HORIZONTAL METHOD FOR THE ENUMERATION OF BETA-GLUCURONIDASE-POSITIVE ESCHERICHIA COLI PART 2: COLONY-COUNT TECHNIQUE AT 44 DEGREES C USING 5-BROMO-4-CHLORO-3-INDOLYL BETA-D-GLUCURONIDE. ISO 16649-2:2001
LE-124-1 | 7252 | 2024-03-07 | LIMA | BIOLÓGICAS | ENUMERACIÓN DE ESCHERICHIA COLI | PRODUCTOS PESQUEROS LISTOS PARA CONSUMO Y RECALENTAR | - | - | MICROBIOLOGY OF FOOD AND ANIMAL FEEDING STUFFS HORIZONTAL METHOD FOR THE ENUMERATION OF BETA-GLUCURONIDASE-POSITIVE ESCHERICHIA COLI PART 2: COLONY-COUNT TECHNIQUE AT 44 DEGREES C USING 5-BROMO-4-CHLORO-3-INDOLYL BETA-D-GLUCURONIDE. ISO 16649-2:2001
LE-124-1 | 7253 | 2024-03-07 | LIMA | BIOLÓGICAS | ENUMERACIÓN DE ESCHERICHIA COLI | SÉMOLAS, FÉCULAS Y ALMIDONES | - | - | MICROBIOLOGY OF FOOD AND ANIMAL FEEDING STUFFS HORIZONTAL METHOD FOR THE ENUMERATION OF BETA-GLUCURONIDASE-POSITIVE ESCHERICHIA COLI PART 2: COLONY-COUNT TECHNIQUE AT 44 DEGREES C USING 5-BROMO-4-CHLORO-3-INDOLYL BETA-D-GLUCURONIDE. ISO 16649-2:2001
LE-124-1 | 7254 | 2024-03-07 | LIMA | BIOLÓGICAS | ENUMERACIÓN DE MOHOS Y LEVADURAS | EDULCORANTES, INCLUIDA LA MIEL, AZÚCARES, ALGARROBINA, PANELA, CHANCACA Y POLEN | - | - | RECUENTO DE MOHOS Y LEVADURAS. MÉTODO DE RECUENTO DE LEVADURAS Y MOHOS POR SIEMBRA EN PLACA EN TODO MEDIO. MICROORGANISMOS DE LOS ALIMENTOS 1. SU SIGNIFICADO Y MÉTODOS DE ENUMERACIÓN. ICMSF PÁG. 165-167, 2DA ED., REIMPRESIÓN 2000 (EDITORIAL ACRIBIA).
LE-124-1 | 7255 | 2024-03-07 | LIMA | BIOLÓGICAS | ENUMERACIÓN DE MOHOS Y LEVADURAS | FIDEOS, PASTAS Y MASAS | - | - | RECUENTO DE MOHOS Y LEVADURAS. MÉTODO DE RECUENTO DE LEVADURAS Y MOHOS POR SIEMBRA EN PLACA EN TODO MEDIO. MICROORGANISMOS DE LOS ALIMENTOS 1. SU SIGNIFICADO Y MÉTODOS DE ENUMERACIÓN. ICMSF PÁG. 165-167, 2DA ED., REIMPRESIÓN 2000 (EDITORIAL ACRIBIA).
LE-124-1 | 7256 | 2024-03-07 | LIMA | BIOLÓGICAS | ENUMERACIÓN DE MOHOS Y LEVADURAS | FRUTAS, HORTALIZAS Y FRUTOS SECOS | - | - | RECUENTO DE MOHOS Y LEVADURAS. MÉTODO DE RECUENTO DE LEVADURAS Y MOHOS POR SIEMBRA EN PLACA EN TODO MEDIO. MICROORGANISMOS DE LOS ALIMENTOS 1. SU SIGNIFICADO Y MÉTODOS DE ENUMERACIÓN. ICMSF PÁG. 165-167, 2DA ED., REIMPRESIÓN 2000 (EDITORIAL ACRIBIA).
LE-124-1 | 7257 | 2024-03-07 | LIMA | BIOLÓGICAS | ENUMERACIÓN DE MOHOS Y LEVADURAS | FRUTAS Y VEGETALES PROCESADOS | - | - | RECUENTO DE MOHOS Y LEVADURAS. MÉTODO DE RECUENTO DE LEVADURAS Y MOHOS POR SIEMBRA EN PLACA EN TODO MEDIO. MICROORGANISMOS DE LOS ALIMENTOS 1. SU SIGNIFICADO Y MÉTODOS DE ENUMERACIÓN. ICMSF PÁG. 165-167, 2DA ED., REIMPRESIÓN 2000 (EDITORIAL ACRIBIA).
LE-124-1 | 7258 | 2024-03-07 | LIMA | BIOLÓGICAS | ENUMERACIÓN DE MOHOS Y LEVADURAS | GRANOS, CEREALES, LEGUMINOSAS Y QUENOPODIÁCEAS | - | - | RECUENTO DE MOHOS Y LEVADURAS. MÉTODO DE RECUENTO DE LEVADURAS Y MOHOS POR SIEMBRA EN PLACA EN TODO MEDIO. MICROORGANISMOS DE LOS ALIMENTOS 1. SU SIGNIFICADO Y MÉTODOS DE ENUMERACIÓN. ICMSF PÁG. 165-167, 2DA ED., REIMPRESIÓN 2000 (EDITORIAL ACRIBIA).
LE-124-1 | 7259 | 2024-03-07 | LIMA | BIOLÓGICAS | ENUMERACIÓN DE MOHOS Y LEVADURAS | PRODUCTOS COCIDOS DE CONSUMO DIRECTO, COMO EXTRUIDOS, EXPANDIDOS, HOJUELAS INSTANTÁNEAS. | - | - | RECUENTO DE MOHOS Y LEVADURAS. MÉTODO DE RECUENTO DE LEVADURAS Y MOHOS POR SIEMBRA EN PLACA EN TODO MEDIO. MICROORGANISMOS DE LOS ALIMENTOS 1. SU SIGNIFICADO Y MÉTODOS DE ENUMERACIÓN. ICMSF PÁG. 165-167, 2DA ED., REIMPRESIÓN 2000 (EDITORIAL ACRIBIA).
LE-124-1 | 7260 | 2024-03-07 | LIMA | BIOLÓGICAS | ENUMERACIÓN DE MOHOS Y LEVADURAS | PRODUCTOS COCIDOS DE RECONSTITUCIÓN INSTANTÁNEA COMO ENRIQUECIDOS LÁCTEOS, SUSTITUTOS LÁCTEOS, MEZCLAS FORTIFICADAS O NO, HARINAS EXTRUIDAS Y SUS MEZCLAS O NO, Y/O FORTIFICADAS O NO Y/O AZUCARADAS O NO. | - | - | RECUENTO DE MOHOS Y LEVADURAS. MÉTODO DE RECUENTO DE LEVADURAS Y MOHOS POR SIEMBRA EN PLACA EN TODO MEDIO. MICROORGANISMOS DE LOS ALIMENTOS 1. SU SIGNIFICADO Y MÉTODOS DE ENUMERACIÓN. ICMSF PÁG. 165-167, 2DA ED., REIMPRESIÓN 2000 (EDITORIAL ACRIBIA).
LE-124-1 | 7261 | 2024-03-07 | LIMA | BIOLÓGICAS | ENUMERACIÓN DE MOHOS Y LEVADURAS | PRODUCTOS CRUDOS, DESHIDRATADOS Y/O PRECOCIDOS QUE REQUIEREN COCCIÓN COMO HOJUELAS, HARINAS Y SUS MEZCLAS O NO, Y/O FORTIFICADAS O NO Y/O AZUCARADAS O NO, SÉMOLAS, FÉCULAS Y ALMIDONES. | - | - | RECUENTO DE MOHOS Y LEVADURAS. MÉTODO DE RECUENTO DE LEVADURAS Y MOHOS POR SIEMBRA EN PLACA EN TODO MEDIO. MICROORGANISMOS DE LOS ALIMENTOS 1. SU SIGNIFICADO Y MÉTODOS DE ENUMERACIÓN. ICMSF PÁG. 165-167, 2DA ED., REIMPRESIÓN 2000 (EDITORIAL ACRIBIA).
LE-124-1 | 7262 | 2024-03-07 | LIMA | BIOLÓGICAS | ENUMERACIÓN DE MOHOS Y LEVADURAS | PRODUCTOS DE PANADERÍA, PASTELERÍA Y GALLETERÍA | - | - | RECUENTO DE MOHOS Y LEVADURAS. MÉTODO DE RECUENTO DE LEVADURAS Y MOHOS POR SIEMBRA EN PLACA EN TODO MEDIO. MICROORGANISMOS DE LOS ALIMENTOS 1. SU SIGNIFICADO Y MÉTODOS DE ENUMERACIÓN. ICMSF PÁG. 165-167, 2DA ED., REIMPRESIÓN 2000 (EDITORIAL ACRIBIA).
LE-124-1 | 7263 | 2024-03-07 | LIMA | BIOLÓGICAS | ENUMERACIÓN DE STAPHYLOCOCCUS AUREUS, COAGULASA POSITIVOS | ALIMENTO PREPARADO CON O SIN TRATAMIENTO TÉRMICO | - | - | MICROBIOLOGY OF THE FOOD CHAIN - HORIZONTAL METHOD FOR THE ENUMERATION OF COAGULASE-POSITIVE STAPHYLOCOCCI (STAPHYLOCOCCUS AUREUS AND OTHER SPECIES) - PART 1: METHOD USING BAIRD-PARKER AGAR MEDIUM. / AMENDMENT 1. ISO 6888-1:2021 / AMD.1:2023
LE-124-1 | 7264 | 2024-03-07 | LIMA | BIOLÓGICAS | ENUMERACIÓN DE STAPHYLOCOCCUS AUREUS, COAGULASA POSITIVOS | CARNE Y PRODUCTOS CÁRNICOS | - | - | MICROBIOLOGY OF THE FOOD CHAIN - HORIZONTAL METHOD FOR THE ENUMERATION OF COAGULASE-POSITIVE STAPHYLOCOCCI (STAPHYLOCOCCUS AUREUS AND OTHER SPECIES) - PART 1: METHOD USING BAIRD-PARKER AGAR MEDIUM. / AMENDMENT 1. ISO 6888-1:2021 / AMD.1:2023
LE-124-1 | 7265 | 2024-03-07 | LIMA | BIOLÓGICAS | ENUMERACIÓN DE STAPHYLOCOCCUS AUREUS, COAGULASA POSITIVOS | FIDEOS, PASTAS Y MASAS | - | - | MICROBIOLOGY OF THE FOOD CHAIN - HORIZONTAL METHOD FOR THE ENUMERATION OF COAGULASE-POSITIVE STAPHYLOCOCCI (STAPHYLOCOCCUS AUREUS AND OTHER SPECIES) - PART 1: METHOD USING BAIRD-PARKER AGAR MEDIUM. / AMENDMENT 1. ISO 6888-1:2021 / AMD.1:2023
LE-124-1 | 7266 | 2024-03-07 | LIMA | BIOLÓGICAS | ENUMERACIÓN DE STAPHYLOCOCCUS AUREUS, COAGULASA POSITIVOS | FIDEOS Y PASTAS | - | - | MICROBIOLOGY OF THE FOOD CHAIN - HORIZONTAL METHOD FOR THE ENUMERATION OF COAGULASE-POSITIVE STAPHYLOCOCCI (STAPHYLOCOCCUS AUREUS AND OTHER SPECIES) - PART 1: METHOD USING BAIRD-PARKER AGAR MEDIUM. / AMENDMENT 1. ISO 6888-1:2021 / AMD.1:2023
LE-124-1 | 7267 | 2024-03-07 | LIMA | BIOLÓGICAS | ENUMERACIÓN DE STAPHYLOCOCCUS AUREUS, COAGULASA POSITIVOS | HUEVOS Y OVOPRODUCTOS | - | - | MICROBIOLOGY OF THE FOOD CHAIN - HORIZONTAL METHOD FOR THE ENUMERATION OF COAGULASE-POSITIVE STAPHYLOCOCCI (STAPHYLOCOCCUS AUREUS AND OTHER SPECIES) - PART 1: METHOD USING BAIRD-PARKER AGAR MEDIUM. / AMENDMENT 1. ISO 6888-1:2021 / AMD.1:2023
LE-124-1 | 7268 | 2024-03-07 | LIMA | BIOLÓGICAS | ENUMERACIÓN DE STAPHYLOCOCCUS AUREUS, COAGULASA POSITIVOS | PRODUCTOS COCIDOS de CONSUMO DIRECTO, COMO EXTRUIDOS, EXPANDIDOS, HOJUELAS INSTANTÁNEAS | - | - | MICROBIOLOGY OF THE FOOD CHAIN - HORIZONTAL METHOD FOR THE ENUMERATION OF COAGULASE-POSITIVE STAPHYLOCOCCI (STAPHYLOCOCCUS AUREUS AND OTHER SPECIES) - PART 1: METHOD USING BAIRD-PARKER AGAR MEDIUM. / AMENDMENT 1. ISO 6888-1:2021 / AMD.1:2023
LE-124-1 | 7269 | 2024-03-07 | LIMA | BIOLÓGICAS | ENUMERACIÓN DE STAPHYLOCOCCUS AUREUS, COAGULASA POSITIVOS | PRODUCTOS COCIDOS DE RECONSTITUCIÓN INSTANTÁNEA COMO ENRIQUECIDOS LÁCTEOS, SUSTITUTOS LÁCTEOS, MEZCLAS FORTIFICADAS O NO, HARINAS EXTRUIDAS Y SUS MEZCLAS O NO, Y/O FORTIFICADAS O NO Y/O AZUCARADAS O NO. | - | - | MICROBIOLOGY OF THE FOOD CHAIN - HORIZONTAL METHOD FOR THE ENUMERATION OF COAGULASE-POSITIVE STAPHYLOCOCCI (STAPHYLOCOCCUS AUREUS AND OTHER SPECIES) - PART 1: METHOD USING BAIRD-PARKER AGAR MEDIUM. / AMENDMENT 1. ISO 6888-1:2021 / AMD.1:2023
LE-124-1 | 7270 | 2024-03-07 | LIMA | BIOLÓGICAS | ENUMERACIÓN DE STAPHYLOCOCCUS AUREUS, COAGULASA POSITIVOS | PRODUCTOS PESQUEROS CRUDOS Y LISTOS PARA COCINAR | - | - | MICROBIOLOGY OF THE FOOD CHAIN - HORIZONTAL METHOD FOR THE ENUMERATION OF COAGULASE-POSITIVE STAPHYLOCOCCI (STAPHYLOCOCCUS AUREUS AND OTHER SPECIES) - PART 1: METHOD USING BAIRD-PARKER AGAR MEDIUM. / AMENDMENT 1. ISO 6888-1:2021 / AMD.1:2023
LE-124-1 | 7271 | 2024-03-07 | LIMA | BIOLÓGICAS | ENUMERACIÓN DE STAPHYLOCOCCUS AUREUS, COAGULASA POSITIVOS | PRODUCTOS PESQUEROS LISTOS PARA CONSUMO Y RECALENTAR | - | - | MICROBIOLOGY OF THE FOOD CHAIN - HORIZONTAL METHOD FOR THE ENUMERATION OF COAGULASE-POSITIVE STAPHYLOCOCCI (STAPHYLOCOCCUS AUREUS AND OTHER SPECIES) - PART 1: METHOD USING BAIRD-PARKER AGAR MEDIUM. / AMENDMENT 1. ISO 6888-1:2021 / AMD.1:2023
LE-124-1 | 7272 | 2024-03-07 | LIMA | BIOLÓGICAS | ENUMERACIÓN DE STAPHYLOCOCCUS AUREUS, COAGULASA POSITIVOS | QUESOS MADURADOS | - | - | MICROBIOLOGY OF THE FOOD CHAIN - HORIZONTAL METHOD FOR THE ENUMERATION OF COAGULASE-POSITIVE STAPHYLOCOCCI (STAPHYLOCOCCUS AUREUS AND OTHER SPECIES) - PART 1: METHOD USING BAIRD-PARKER AGAR MEDIUM. / AMENDMENT 1. ISO 6888-1:2021 / AMD.1:2023
LE-124-1 | 7273 | 2024-03-07 | LIMA | BIOLÓGICAS | ENUMERACIÓN DE STAPHYLOCOCCUS AUREUS, COAGULASA POSITIVOS | SUPERFICIES VIVAS: MANOS DE MANIPULADORES | - | - | MICROBIOLOGY OF THE FOOD CHAIN HORIZONTAL METHOD FOR THE ENUMERATION OF COAGULASE-POSITIVE STAPHYLOCOCCI (STAPHYLOCOCCUS AUREUS AND OTHER SPECIES) PART 1: METHOD USING BAIRD-PARKER AGAR MEDIUM . / AMENDMENT 1. / GUÍA TÉCNICA PARA EL ANÁLISIS MICROBIOLÓGICO DE SUPERFICIES EN CONTACTO CON ALIMENTOS Y BEBIDAS. ISO 6888-1:2021 / AMD.1:2023 (INCLUYE MUESTREO) / R.M. N° 461-2007/ MINSA.
LE-124-1 | 7274 | 2024-03-07 | LIMA | BIOLÓGICAS | ESTERILIDAD COMERCIAL | ALIMENTOS ENVASADOS HERMÉTICAMENTE | - | - | MICROBIOLOGÍA. MÉTODO PARA EVALUAR LA ESTERILIDAD COMERCIAL EN ALIMENTOS. NTC 4433:2015
LE-233-1 | 7275 | 2024-07-02 | AYACUCHO | GEOTÉCNICOS | ANÁLISIS GRANULOMÉTRICO POR TAMIZADO EN AGREGADOS | AGREGADOS | - | - | AGREGADOS. ANÁLISIS GRANULOMÉTRICO DEL AGREGADO FINO Y GRUESO NTP 400.012
LE-233-1 | 7276 | 2024-07-02 | AYACUCHO | GEOTÉCNICOS | CLASIFICACIÓN DE SUELOS - SUCS | SUELO | - | - | STANDARD PRACTICE FOR CLASSIFICATION OF SOILS FOR ENGINEERING PURPOSES (UNIFIED SOIL CLASSIFICATION SYSTEM) ASTM D2487
LE-233-1 | 7277 | 2024-07-02 | AYACUCHO | GEOTÉCNICOS | CLASIFICACIÓN DE SUELOS Y MEZCLAS DE SUELO Y AGREGADOS PARA FINES DE CONSTRUCCIÓN DE CARRETERAS | SUELO | - | - | STANDARD PRACTICE FOR CLASSIFICATION OF SOILS AND SOIL-AGGREGATE MIXTURES FOR HIGHWAY CONSTRUCTION PURPOSES ASTM D3282
LE-233-1 | 7278 | 2024-07-02 | AYACUCHO | GEOTÉCNICOS | COMPACTACIÓN DE SUELOS EN LABORATORIO UTILIZANDO ENERGÍA MODIFICADA 2,700 kN-m/m3 | SUELO | - | - | STANDARD TEST METHODS FOR LABORATORY COMPACTION CHARACTERISTICS OF SOIL USING MODIFIED EFFORT (56,000 FT-LBF/FT3 (2,700 KN-M/M3)) ASTM D1557-12(2021)
LE-233-1 | 7279 | 2024-07-02 | AYACUCHO | GEOTÉCNICOS | CONTENIDO DE HUMEDAD DEL SUELO MEDIANTE EL COMPROBADOR DE PRESIÓN DE GAS DE CARBURO DE CALCIO | SUELO | - | - | STANDARD TEST METHOD FOR FIELD DETERMINATION OF WATER (MOISTURE) CONTENT OF SOIL BY THE CALCIUM CARBIDE GAS PRESSURE TESTER ASTM D4944-18
LE-233-1 | 7280 | 2024-07-02 | AYACUCHO | GEOTÉCNICOS | CONTENIDO DE HUMEDAD DEL SUELO Y LA ROCA POR MASA | ROCA | - | - | STANDARD TEST METHODS FOR LABORATORY DETERMINATION OF WATER (MOISTURE) CONTENT OF SOIL AND ROCK BY MASS ASTM D2216
LE-233-1 | 7281 | 2024-07-02 | AYACUCHO | GEOTÉCNICOS | CONTENIDO DE HUMEDAD DEL SUELO Y LA ROCA POR MASA | SUELO | - | - | STANDARD TEST METHODS FOR LABORATORY DETERMINATION OF WATER (MOISTURE) CONTENT OF SOIL AND ROCK BY MASS ASTM D2216
LE-233-1 | 7282 | 2024-07-02 | AYACUCHO | GEOTÉCNICOS | CONTENIDO DE HUMEDAD TOTAL EVAPORABLE DE AGREGADOS POR SECADO | AGREGADOS | - | - | AGREGADOS. DETERMINACIÓN DEL CONTENIDO DE HUMEDAD TOTAL EVAPORABLE DE AGREGADOS POR SECADO NTP 339.185
LE-233-1 | 7283 | 2024-07-02 | AYACUCHO | GEOTÉCNICOS | CORRECCIÓN DEL PESO UNITARIO Y DEL CONTENIDO DE HUMEDAD EN SUELOS QUE CONTIENEN PARTÍCULAS DE GRAN TAMAÑO | SUELO | - | - | STANDARD PRACTICE FOR CORRECTION OF UNIT WEIGHT AND WATER CONTENT FOR SOILS CONTAINING OVERSIZE PARTICLES ASTM D4718/D4718M-15(2023)
LE-233-1 | 7284 | 2024-07-02 | AYACUCHO | GEOTÉCNICOS | DENSIDAD (PESO UNITARIO) Y LOS VACÍOS EN LOS AGREGADOS | AGREGADOS | - | - | AGREGADOS. MÉTODO DE ENSAYO PARA DETERMINAR LA MASA POR UNIDAD DE VOLUMEN O DENSIDAD (PESO UNITARIO) Y LOS VACÍOS EN LOS AGREGADOS NTP 400.017
LE-233-1 | 7285 | 2024-07-02 | AYACUCHO | GEOTÉCNICOS | DENSIDAD Y PESO UNITARIO DEL SUELO IN SITU MEDIANTE EL MÉTODO DEL CONO DE ARENA | SUELO | - | - | SUELOS. MÉTODO DE ENSAYO ESTÁNDAR PARA LA DENSIDAD Y PESO UNITARIO DEL SUELO IN-SITU MEDIANTE EL MÉTODO DEL CONO DE ARENA NTP 339.143:1999 (REVISADA EL 2019)
LE-233-1 | 7286 | 2024-07-02 | AYACUCHO | GEOTÉCNICOS | DETERMINACIÓN DE MATERIALES MÁS FINOS QUE PASAN POR EL TAMIZ NORMALIZADO 75 ?M (NO. 200) PORLAVADO EN AGREGADOS | AGREGADOS | - | - | AGREGADOS. DETERMINACIÓN DE MATERIALES MÁS FINOS QUE PASAN POR EL TAMIZ NORMALIZADO 75 µM (NO. 200) POR LAVADO EN AGREGADOS NTP 400.018
LE-233-1 | 7287 | 2024-07-02 | AYACUCHO | GEOTÉCNICOS | GRADACIÓN DE PARTICULAS DE SUELOS MEDIANTE ANÁLISIS POR TAMIZADO | SUELO | - | - | STANDARD TEST METHODS FOR PARTICLE-SIZE DISTRIBUTION (GRADATION) OF SOILS USING SIEVE ANALYSIS ASTM D6913/6913M
LE-233-1 | 7288 | 2024-07-02 | AYACUCHO | GEOTÉCNICOS | GRAVEDAD ESPECÍFICA Y ABSORCIÓN DE AGREGADO GRUESO | AGREGADOS | - | - | AGREGADOS. DENSIDAD RELATIVA (PESO ESPECÍFICO) Y ABSORCIÓN DEL AGREGADO GRUESO NTP 400.021
LE-233-1 | 7289 | 2024-07-02 | AYACUCHO | GEOTÉCNICOS | GRAVEDAD ESPECÍFICA Y ABSORCIÓN DEL AGREGADO FINO | AGREGADOS | - | - | AGREGADOS. DETERMINACIÓN DE LA DENSIDAD RELATIVA (PESO ESPECÍFICO) Y ABSORCIÓN DEL AGREGADO FINO NTP 400.022
LE-233-1 | 7290 | 2024-07-02 | AYACUCHO | GEOTÉCNICOS | LÍMITE LÍQUIDO, LÍMITE PLÁSTICO E ÍNDICE DE PLASTICIDAD DE SUELOS | SUELO | - | - | STANDARD TEST METHODS FOR LIQUID LIMIT, PLASTIC LIMIT, AND PLASTICITY INDEX OF SOILS ASTM D4318
LE-233-1 | 7291 | 2024-07-02 | AYACUCHO | GEOTÉCNICOS | OBTENCIÓN DE CORAZONES DIAMÁNTINOS Y ENSAYOS DE COMPRESIÓN | CONCRETO | - | - | CONCRETO. MÉTODO PARA LA OBTENCIÓN Y ENSAYO DE CORAZONES DIAMANTINOS Y VIGAS SECCIONADAS DE CONCRETO NTP 339.059
LE-233-1 | 7292 | 2024-07-02 | AYACUCHO | GEOTÉCNICOS | RESISTENCIA A LA COMPRESIÓN DE CONCRETO EN PROBETAS CILINDRICAS | CONCRETO | - | - | CONCRETO. DETERMINACIÓN DE LA RESISTENCIA A LA COMPRESIÓN DEL CONCRETO EN MUESTRAS CILÍNDRICAS NTP 339.034
LE-159-1 | 7293 | 2024-11-13 | LIMA - EL AGUSTINO | FÍSICAS Y MECÁNICAS | ANÁLISIS GRANULOMÉTRICO POR TAMIZADO | SUELO | - | - | STANDARD TEST METHODS FOR PARTICLE-SIZE DISTRIBUTION (GRADATION) OF SOILS USING SIEVE ANALYSIS ASTM D6913 / D6913M - 17
LE-159-1 | 7294 | 2024-11-13 | LIMA - EL AGUSTINO | FÍSICAS Y MECÁNICAS | CONTENIDO DE HUMEDAD | SUELO | - | - | STANDARD TEST METHODS FOR LABORATORY DETERMINATION OF WATER (MOISTURE) CONTENT OF SOIL AND ROCK BY MASS ASTM D 2216-19
LE-159-1 | 7295 | 2024-11-13 | LIMA - EL AGUSTINO | FÍSICAS Y MECÁNICAS | GRAVEDAD ESPECÍFICA | SUELO | - | - | STANDARD TEST METHODS FOR SPECIFIC GRAVITY OF SOIL SOLIDS BY THE WATER DISPLACEMENT METHOD ASTM D854 - 23
LE-159-1 | 7296 | 2024-11-13 | LIMA - EL AGUSTINO | FÍSICAS Y MECÁNICAS | LÍMITE LÍQUIDO | SUELO | - | - | STANDARD TEST METHODS FOR LIQUID LIMIT, PLASTIC LIMIT, AND PLASTICITY INDEX OF SOILS ASTM D4318-17E1
LE-159-1 | 7297 | 2024-11-13 | LIMA - EL AGUSTINO | FÍSICAS Y MECÁNICAS | LÍMITE PLÁSTICO | SUELO | - | - | STANDARD TEST METHODS FOR LIQUID LIMIT, PLASTIC LIMIT, AND PLASTICITY INDEX OF SOILS ASTM D4318-17E1
LE-159-1 | 7298 | 2024-11-13 | LIMA - EL AGUSTINO | FÍSICAS Y MECÁNICAS | PROCTOR ESTÁNDAR | SUELO | - | - | STANDARD TEST METHODS FOR LABORATORY COMPACTION CHARACTERISTICS OF SOIL USING STANDARD EFFORT (12,400 FT-LBF/FT3 (600 KN-M/M3)) ASTM D698 - 12 (REAPPROVED 2021)
LE-159-1 | 7299 | 2024-11-13 | LIMA - EL AGUSTINO | FÍSICAS Y MECÁNICAS | PROCTOR MODIFICADO | SUELO | - | - | STANDARD TEST METHODS FOR LABORATORY COMPACTION CHARACTERISTICS OF SOIL USING MODIFIED EFFORT (56,000 FT-LBF/FT3 (2,700 KN-M/M3)) ASTM D1557 - 12 (REAPPROVED 2021)
LE-159-2 | 7300 | 2024-11-13 | LIMA - HUACHIPA | FÍSICAS Y MECÁNICAS | ANÁLISIS GRANULOMÉTRICO POR TAMIZADO | SUELO | - | - | STANDARD TEST METHODS FOR PARTICLE-SIZE DISTRIBUTION (GRADATION) OF SOILS USING SIEVE ANALYSIS ASTM D6913 / D6913M - 17
LE-159-2 | 7301 | 2024-11-13 | LIMA - HUACHIPA | FÍSICAS Y MECÁNICAS | CONTENIDO DE HUMEDAD | SUELO | - | - | STANDARD TEST METHODS FOR LABORATORY DETERMINATION OF WATER (MOISTURE) CONTENT OF SOIL AND ROCK BY MASS ASTM D 2216-19
LE-159-2 | 7302 | 2024-11-13 | LIMA - HUACHIPA | FÍSICAS Y MECÁNICAS | GRAVEDAD ESPECÍFICA | SUELO | - | - | STANDARD TEST METHODS FOR SPECIFIC GRAVITY OF SOIL SOLIDS BY THE WATER DISPLACEMENT METHOD ASTM D854 - 23
LE-159-2 | 7303 | 2024-11-13 | LIMA - HUACHIPA | FÍSICAS Y MECÁNICAS | LÍMITE LÍQUIDO | SUELO | - | - | STANDARD TEST METHODS FOR LIQUID LIMIT, PLASTIC LIMIT, AND PLASTICITY INDEX OF SOILS ASTM D4318-17E1
LE-159-2 | 7304 | 2024-11-13 | LIMA - HUACHIPA | FÍSICAS Y MECÁNICAS | LÍMITE PLÁSTICO | SUELO | - | - | STANDARD TEST METHODS FOR LIQUID LIMIT, PLASTIC LIMIT, AND PLASTICITY INDEX OF SOILS ASTM D4318-17E1
LE-159-2 | 7305 | 2024-11-13 | LIMA - HUACHIPA | FÍSICAS Y MECÁNICAS | PROCTOR ESTÁNDAR | SUELO | - | - | STANDARD TEST METHODS FOR LABORATORY COMPACTION CHARACTERISTICS OF SOIL USING STANDARD EFFORT (12,400 FT-LBF/FT3 (600 KN-M/M3)) ASTM D698 - 12 (REAPPROVED 2021)
LE-159-2 | 7306 | 2024-11-13 | LIMA - HUACHIPA | FÍSICAS Y MECÁNICAS | PROCTOR MODIFICADO | SUELO | - | - | STANDARD TEST METHODS FOR LABORATORY COMPACTION CHARACTERISTICS OF SOIL USING MODIFIED EFFORT (56,000 FT-LBF/FT3 (2,700 KN-M/M3)) ASTM D1557 - 12 (REAPPROVED 2021)
LE-218-1 | 7307 | 2023-09-27 | TACNA | FÍSICOS | RESISTENCIA A LA COMPRESIÓN DE PROBETAS CILINDRICAS DE CONCRETO | CONCRETO | - | - | CONCRETO. DETERMINACIÓN DE LA RESISTENCIA A LA COMPRESIÓN DEL CONCRETO EN MUESTRAS CILÍNDRICAS. MÉTODO DE ENSAYO. 5A EDICIÓN NTP 339.034:2021
LE-218-1 | 7308 | 2023-09-27 | TACNA | FISICOQUÍMICA | PROCTOR MODIFICADO | SUELO | - | - | SUELOS. MÉTODO DE ENSAYO PARA LA COMPACTACIÓN DEL SUELO EN LABORATORIO UTILIZANDO UNA ENERGÍA MODIFICADA (2 700 KN-M/M³ (56 000 PIE-LBF/PIE³)). 1ª EDICIÓN NTP 339.141:1999 (REVISADA EL 2019)
LE-218-1 | 7309 | 2023-09-27 | TACNA | FISICOQUÍMICA | CONTENIDO DE HUMEDAD EN SUELOS | SUELO | - | - | SUELOS. MÉTODO DE ENSAYO PARA DETERMINAR EL CONTENIDO DE HUMEDAD DE UN SUELO. 1ª EDICIÓN NTP 339.127:1998 (REVISADA EL 2019)
LE-218-1 | 7310 | 2023-09-27 | TACNA | FISICOQUÍMICA | LÍMITE LÍQUIDO, LÍMITE PLÁSTICO E ÍNDICE DE PLASTICIDAD DE SUELOS | SUELO | - | - | SUELOS. MÉTODO DE ENSAYO PARA DETERMINAR EL LÍMITE LÍQUIDO, LÍMITE PLÁSTICO, E ÍNDICE DE PLASTICIDAD DE SUELOS.1ª EDICIÓN NTP 339.129:1999 (REVISADA EL 2019)
LE-218-1 | 7311 | 2023-09-27 | TACNA | FISICOQUÍMICA | PROCTOR MODIFICADO | SUELO | - | - | SUELOS. MÉTODO DE ENSAYO PARA LA COMPACTACIÓN DEL SUELO EN LABORATORIO UTILIZANDO UNA ENERGÍA MODIFICADA (2 700 KN-M/M³ (56 000 PIE-LBF/PIE³)). 1ª EDICIÓN NTP 339.141:1999 (REVISADA EL 2019)
LE-180-1 | 7312 | 2023-11-22 | LIMA | FISICAS | BLANCURA | PAPEL | - | - | PAPEL, CARTÓN Y PULPAS. MEDICIÓN DEL FACTOR DE REFLECTANCIA AZUL DIFUSO. PARTE 1: CONDICIONES DE LUZ DIURNA EN INTERIORES.(BRILLO ISO) ISO 2470-1
LE-180-1 | 7313 | 2023-11-22 | LIMA | FISICAS | GRAMAJE | PAPEL Y CARTÓN | - | - | PAPEL Y CARTÓN. DETERMINACIÓN DEL GRAMAJE. NTP ISO 536
LE-180-1 | 7314 | 2023-11-22 | LIMA | FISICAS | OPACIDAD | PAPEL | - | - | PAPEL Y CARTÓN. DETERMINACIÓN DE LA OPACIDAD (SOPORTE DE PAPEL). MÉTODO DE REFLECTANCIA DIFUSA. ISO 2471
LE-153-1 | 7315 | 2023-12-14 | LIMA | FISICOQUÍMICA | DETERMINACIÓN DE HUMEDAD | ALIMENTOS COCIDOS DE RECONSTITUCIÓN INSTANTÁNEA (HOJUELAS INSTANTÁNEAS, HARINAS EXTRUIDAS Y/O FORTIFICADAS, ENRIQUECIDOS LÁCTEOS) | - | - | DETERMINACION DE HUMEDAD (METODO RAPIDO DE LA BALANZA) SGI-PR-29 (VALIDADO - MODIFICADO)
LE-153-1 | 7316 | 2023-12-14 | LIMA | FISICOQUÍMICA | DETERMINACIÓN DE HUMEDAD | AZUCARES Y PANELA | - | - | DETERMINACION DE HUMEDAD (METODO RAPIDO DE LA BALANZA) SGI-PR-29 (VALIDADO - MODIFICADO)
LE-153-1 | 7317 | 2023-12-14 | LIMA | FISICOQUÍMICA | DETERMINACIÓN DE HUMEDAD | BARRAS DE CEREALES | - | - | DETERMINACION DE HUMEDAD (METODO RAPIDO DE LA BALANZA) SGI-PR-29 (VALIDADO - MODIFICADO)
LE-153-1 | 7318 | 2023-12-14 | LIMA | FISICOQUÍMICA | DETERMINACIÓN DE HUMEDAD | BIZCOCHOS, GALLETAS Y FIDEOS | - | - | DETERMINACION DE HUMEDAD (METODO RAPIDO DE LA BALANZA) SGI-PR-29 (VALIDADO - MODIFICADO)
LE-153-1 | 7319 | 2023-12-14 | LIMA | FISICOQUÍMICA | DETERMINACIÓN DE HUMEDAD | CAFÉ TOSTADO MOLIDO | - | - | DETERMINACION DE HUMEDAD (METODO RAPIDO DE LA BALANZA) SGI-PR-29 (VALIDADO - MODIFICADO)
LE-153-1 | 7320 | 2023-12-14 | LIMA | FISICOQUÍMICA | DETERMINACIÓN DE HUMEDAD | CEREALES Y MENESTRAS (ARROZ, GRANOS Y LEGUMINOSAS) | - | - | DETERMINACION DE HUMEDAD (METODO RAPIDO DE LA BALANZA) SGI-PR-29 (VALIDADO - MODIFICADO)
LE-153-1 | 7321 | 2023-12-14 | LIMA | FISICOQUÍMICA | DETERMINACIÓN DE HUMEDAD | CEREALES y PRODUCTOS DERIVADOS(CEREALES EXPANDIDOS, EXTRUIDOS, SEMOLA DE CEREALES, HOJUELAS PRECOCIDAS Y MAIZ TOSTADO) | - | - | DETERMINACION DE HUMEDAD (METODO RAPIDO DE LA BALANZA) SGI-PR-29 (VALIDADO - MODIFICADO)
LE-153-1 | 7322 | 2023-12-14 | LIMA | FISICOQUÍMICA | DETERMINACIÓN DE HUMEDAD | FÉCULAS Y ALMIDONES | - | - | DETERMINACION DE HUMEDAD (METODO RAPIDO DE LA BALANZA) SGI-PR-29 (VALIDADO - MODIFICADO)
LE-153-1 | 7323 | 2023-12-14 | LIMA | FISICOQUÍMICA | DETERMINACIÓN DE HUMEDAD | HARINA DE PLATANO | - | - | DETERMINACION DE HUMEDAD (METODO RAPIDO DE LA BALANZA) SGI-PR-29 (VALIDADO - MODIFICADO)
LE-153-1 | 7324 | 2023-12-14 | LIMA | FISICOQUÍMICA | DETERMINACIÓN DE HUMEDAD | HARINAS (HARINAS DE CEREALES, HARINAS DE LEGUMINOSAS, HARINAS DE GRANOS, HARINAS DE TUBÉRCULOS Y RAÍCES ALIMENTICIAS) | - | - | DETERMINACION DE HUMEDAD (METODO RAPIDO DE LA BALANZA) SGI-PR-29 (VALIDADO - MODIFICADO)
LE-153-1 | 7325 | 2023-12-14 | LIMA | FISICOQUÍMICA | DETERMINACIÓN DE HUMEDAD | PRODUCTOS LIOFILIZADOS (PRODUCTOS DESHIDRATADOS Y MEZCLAS EN SECO) | - | - | DETERMINACION DE HUMEDAD (METODO RAPIDO DE LA BALANZA) SGI-PR-29 (VALIDADO - MODIFICADO)
LE-153-1 | 7326 | 2023-12-14 | LIMA | MICROBIOLÓGICAS | DETECCIÓN DE LISTERIA MONOCYTOGENES | CARNES Y PRODUCTOS CÁRNICOS | - | - | MICROBIOLOGY OF THE FOOD CHAIN - HORIZONTAL METHOD FOR THE DETECTION AND ENUMERATION OF LISTERIA MONOCYTOGENES AND OF LISTERIA SPP. - PART 1: DETECTION METHOD ISO 11290-1:2017 (EXCEPTO 9.5.3)
LE-153-1 | 7327 | 2023-12-14 | LIMA | MICROBIOLÓGICAS | DETECCIÓN DE LISTERIA MONOCYTOGENES | FRUTAS Y HORTALIZAS FRESCAS SEMIPROCESADAS(lavadas, desinfectadas, peladas, cortadas y/o precocidas) REFRIGERADAS Y/O CONGELADAS. | - | - | MICROBIOLOGY OF THE FOOD CHAIN - HORIZONTAL METHOD FOR THE DETECTION AND ENUMERATION OF LISTERIA MONOCYTOGENES AND OF LISTERIA SPP. - PART 1: DETECTION METHOD ISO 11290-1:2017 (EXCEPTO 9.5.3)
LE-153-1 | 7328 | 2023-12-14 | LIMA | MICROBIOLÓGICAS | DETECCIÓN DE LISTERIA MONOCYTOGENES | HELADOS Y MEZCLAS PARA HELADOS | - | - | MICROBIOLOGY OF THE FOOD CHAIN - HORIZONTAL METHOD FOR THE DETECTION AND ENUMERATION OF LISTERIA MONOCYTOGENES AND OF LISTERIA SPP. - PART 1: DETECTION METHOD ISO 11290-1:2017 (EXCEPTO 9.5.3)
LE-153-1 | 7329 | 2023-12-14 | LIMA | MICROBIOLÓGICAS | DETECCIÓN DE LISTERIA MONOCYTOGENES | PRODUCTOS HIDROBIOLÓGICOS CRUDOS Y PROCESADOS | - | - | MICROBIOLOGY OF THE FOOD CHAIN - HORIZONTAL METHOD FOR THE DETECTION AND ENUMERATION OF LISTERIA MONOCYTOGENES AND OF LISTERIA SPP. - PART 1: DETECTION METHOD ISO 11290-1:2017 (EXCEPTO 9.5.3)
LE-153-1 | 7330 | 2023-12-14 | LIMA | MICROBIOLÓGICAS | DETECCIÓN DE LISTERIA MONOCYTOGENES | PRODUCTOS LÁCTEOS | - | - | MICROBIOLOGY OF THE FOOD CHAIN - HORIZONTAL METHOD FOR THE DETECTION AND ENUMERATION OF LISTERIA MONOCYTOGENES AND OF LISTERIA SPP. - PART 1: DETECTION METHOD ISO 11290-1:2017 (EXCEPTO 9.5.3)
LE-153-1 | 7331 | 2023-12-14 | LIMA | MICROBIOLÓGICAS | DETECCIÓN DE SALMONELLA spp. | ALIMENTOS ELABORADOS | - | - | MICROBIOLOGY OF THE FOOD CHAIN - HORIZONTAL METHOD FOR THE DETECTION, ENUMERATION AND SEROTYPING OF SALMONELLA - PART 1: DETECTION OF SALMONELLA SPP. / AMENDMENT 1: BROADER RANGE OF INCUBATION TEMPERATURES, AMENDMENT TO THE STATUS OF ANNEX D, AND CORRECTION OF THE COMPOSITION OF MSRV AND SC ISO 6579-1:2017 / AMD.1:2020 (EXCEPTO 9.3.3; 9.4.3 Y ANEXO D)
LE-153-1 | 7332 | 2023-12-14 | LIMA | MICROBIOLÓGICAS | DETECCIÓN DE SALMONELLA spp. | CARNES Y PRODUCTOS CÁRNICOS | - | - | MICROBIOLOGY OF THE FOOD CHAIN - HORIZONTAL METHOD FOR THE DETECTION, ENUMERATION AND SEROTYPING OF SALMONELLA - PART 1: DETECTION OF SALMONELLA SPP. / AMENDMENT 1: BROADER RANGE OF INCUBATION TEMPERATURES, AMENDMENT TO THE STATUS OF ANNEX D, AND CORRECTION OF THE COMPOSITION OF MSRV AND SC ISO 6579-1:2017 / AMD.1:2020 (EXCEPTO 9.3.3; 9.4.3 Y ANEXO D)
LE-153-1 | 7333 | 2023-12-14 | LIMA | MICROBIOLÓGICAS | DETECCIÓN DE SALMONELLA spp. | ESPECIAS, CONDIMENTOS Y SALSAS | - | - | MICROBIOLOGY OF THE FOOD CHAIN - HORIZONTAL METHOD FOR THE DETECTION, ENUMERATION AND SEROTYPING OF SALMONELLA - PART 1: DETECTION OF SALMONELLA SPP. / AMENDMENT 1: BROADER RANGE OF INCUBATION TEMPERATURES, AMENDMENT TO THE STATUS OF ANNEX D, AND CORRECTION OF THE COMPOSITION OF MSRV AND SC ISO 6579-1:2017 / AMD.1:2020 (EXCEPTO 9.3.3; 9.4.3 Y ANEXO D)
LE-153-1 | 7334 | 2023-12-14 | LIMA | MICROBIOLÓGICAS | DETECCIÓN DE SALMONELLA spp. | FRUTAS Y HORTALIZAS DESECADAS, DESHIDRATADAS O LIOFILIZADAS | - | - | MICROBIOLOGY OF THE FOOD CHAIN - HORIZONTAL METHOD FOR THE DETECTION, ENUMERATION AND SEROTYPING OF SALMONELLA - PART 1: DETECTION OF SALMONELLA SPP. / AMENDMENT 1: BROADER RANGE OF INCUBATION TEMPERATURES, AMENDMENT TO THE STATUS OF ANNEX D, AND CORRECTION OF THE COMPOSITION OF MSRV AND SC ISO 6579-1:2017 / AMD.1:2020 (EXCEPTO 9.3.3; 9.4.3 Y ANEXO D)
LE-153-1 | 7335 | 2023-12-14 | LIMA | MICROBIOLÓGICAS | DETECCIÓN DE SALMONELLA spp. | FRUTAS Y HORTALIZAS FRESCAS SEMIPROCESADAS(lavadas, desinfectadas, peladas, cortadas y/o precocidas) REFRIGERADAS Y/O CONGELADAS. | - | - | MICROBIOLOGY OF THE FOOD CHAIN - HORIZONTAL METHOD FOR THE DETECTION, ENUMERATION AND SEROTYPING OF SALMONELLA - PART 1: DETECTION OF SALMONELLA SPP. / AMENDMENT 1: BROADER RANGE OF INCUBATION TEMPERATURES, AMENDMENT TO THE STATUS OF ANNEX D, AND CORRECTION OF THE COMPOSITION OF MSRV AND SC ISO 6579-1:2017 / AMD.1:2020 (EXCEPTO 9.3.3; 9.4.3 Y ANEXO D)
LE-153-1 | 7336 | 2023-12-14 | LIMA | MICROBIOLÓGICAS | DETECCIÓN DE SALMONELLA spp. | FRUTAS Y HORTALIZAS FRESCAS (SIN NINGÚN TRATAMIENTO) | - | - | MICROBIOLOGY OF THE FOOD CHAIN - HORIZONTAL METHOD FOR THE DETECTION, ENUMERATION AND SEROTYPING OF SALMONELLA - PART 1: DETECTION OF SALMONELLA SPP. / AMENDMENT 1: BROADER RANGE OF INCUBATION TEMPERATURES, AMENDMENT TO THE STATUS OF ANNEX D, AND CORRECTION OF THE COMPOSITION OF MSRV AND SC ISO 6579-1:2017 / AMD.1:2020 (EXCEPTO 9.3.3; 9.4.3 Y ANEXO D)
LE-153-1 | 7337 | 2023-12-14 | LIMA | MICROBIOLÓGICAS | DETECCIÓN DE SALMONELLA spp. | GRANOS DE CEREALES, LEGUMINOSAS, QUENOPODIACEOS y DERIVADOS (HARINAS): harinas y sémolas. Féculas y almidones. Pastas y masas frescas y/o precocidas sin relleno refrigeradas o congeladas (panes, precocidos, masas para wantan, para lasaña, fideos chinos, prepizzas, masas crudas).Pastas y masas frescas y/o precocidas con relleno refrigeradas o congeladas (wantan, lasaña, ravioles, canelones, pizzas, minpao). Fideos o pastas desecadas con o sin relleno (incluye fideos a base de verduras, al huevo). | - | - | MICROBIOLOGY OF THE FOOD CHAIN - HORIZONTAL METHOD FOR THE DETECTION, ENUMERATION AND SEROTYPING OF SALMONELLA - PART 1: DETECTION OF SALMONELLA SPP. / AMENDMENT 1: BROADER RANGE OF INCUBATION TEMPERATURES, AMENDMENT TO THE STATUS OF ANNEX D, AND CORRECTION OF THE COMPOSITION OF MSRV AND SC ISO 6579-1:2017 / AMD.1:2020 (EXCEPTO 9.3.3; 9.4.3 Y ANEXO D)
LE-153-1 | 7338 | 2023-12-14 | LIMA | MICROBIOLÓGICAS | DETECCIÓN DE SALMONELLA spp. | GRANOS DE CEREALES, LEGUMINOSAS, QUENOPODIACEOS y DERIVADOS (HARINAS): Productos instantáneos extruidos o expandidos proteinizados o no y hojuelas a base de granos (gramíneas, quenopodiáceas y leguminosas) que no requieren cocción. Hojuelas a base de granos (gramíneas, quenopodiáceas y leguminosas) que requieren cocción. | - | - | MICROBIOLOGY OF THE FOOD CHAIN - HORIZONTAL METHOD FOR THE DETECTION, ENUMERATION AND SEROTYPING OF SALMONELLA - PART 1: DETECTION OF SALMONELLA SPP. / AMENDMENT 1: BROADER RANGE OF INCUBATION TEMPERATURES, AMENDMENT TO THE STATUS OF ANNEX D, AND CORRECTION OF THE COMPOSITION OF MSRV AND SC ISO 6579-1:2017 / AMD.1:2020 (EXCEPTO 9.3.3; 9.4.3 Y ANEXO D)
LE-153-1 | 7339 | 2023-12-14 | LIMA | MICROBIOLÓGICAS | DETECCIÓN DE SALMONELLA spp. | HARINA DE PESCADO | - | - | MICROBIOLOGY OF THE FOOD CHAIN - HORIZONTAL METHOD FOR THE DETECTION, ENUMERATION AND SEROTYPING OF SALMONELLA - PART 1: DETECTION OF SALMONELLA SPP. / AMENDMENT 1: BROADER RANGE OF INCUBATION TEMPERATURES, AMENDMENT TO THE STATUS OF ANNEX D, AND CORRECTION OF THE COMPOSITION OF MSRV AND SC ISO 6579-1:2017 / AMD.1:2020 (EXCEPTO 9.3.3; 9.4.3 Y ANEXO D)
LE-153-1 | 7340 | 2023-12-14 | LIMA | MICROBIOLÓGICAS | DETECCIÓN DE SALMONELLA spp. | HELADOS Y MEZCLAS PARA HELADOS | - | - | MICROBIOLOGY OF THE FOOD CHAIN - HORIZONTAL METHOD FOR THE DETECTION, ENUMERATION AND SEROTYPING OF SALMONELLA - PART 1: DETECTION OF SALMONELLA SPP. / AMENDMENT 1: BROADER RANGE OF INCUBATION TEMPERATURES, AMENDMENT TO THE STATUS OF ANNEX D, AND CORRECTION OF THE COMPOSITION OF MSRV AND SC ISO 6579-1:2017 / AMD.1:2020 (EXCEPTO 9.3.3; 9.4.3 Y ANEXO D)
LE-153-1 | 7341 | 2023-12-14 | LIMA | MICROBIOLÓGICAS | DETECCIÓN DE SALMONELLA spp. | HUEVOS Y OVOPRODUCTOS | - | - | MICROBIOLOGY OF THE FOOD CHAIN - HORIZONTAL METHOD FOR THE DETECTION, ENUMERATION AND SEROTYPING OF SALMONELLA - PART 1: DETECTION OF SALMONELLA SPP. / AMENDMENT 1: BROADER RANGE OF INCUBATION TEMPERATURES, AMENDMENT TO THE STATUS OF ANNEX D, AND CORRECTION OF THE COMPOSITION OF MSRV AND SC ISO 6579-1:2017 / AMD.1:2020 (EXCEPTO 9.3.3; 9.4.3 Y ANEXO D)
LE-153-1 | 7342 | 2023-12-14 | LIMA | MICROBIOLÓGICAS | DETECCIÓN DE SALMONELLA spp. | LECHE Y PRODUCTOS LÁCTEOS | - | - | MICROBIOLOGY OF THE FOOD CHAIN - HORIZONTAL METHOD FOR THE DETECTION, ENUMERATION AND SEROTYPING OF SALMONELLA - PART 1: DETECTION OF SALMONELLA SPP. / AMENDMENT 1: BROADER RANGE OF INCUBATION TEMPERATURES, AMENDMENT TO THE STATUS OF ANNEX D, AND CORRECTION OF THE COMPOSITION OF MSRV AND SC ISO 6579-1:2017 / AMD.1:2020 (EXCEPTO 9.3.3; 9.4.3 Y ANEXO D)
LE-153-1 | 7343 | 2023-12-14 | LIMA | MICROBIOLÓGICAS | DETECCIÓN DE SALMONELLA spp. | PRODUCTOS COCIDOS de CONSUMO DIRECTO, COMO EXTRUIDOS, EXPANDIDOS, HOJUELAS INSTANTÁNEAS | - | - | MICROBIOLOGY OF THE FOOD CHAIN - HORIZONTAL METHOD FOR THE DETECTION, ENUMERATION AND SEROTYPING OF SALMONELLA - PART 1: DETECTION OF SALMONELLA SPP. / AMENDMENT 1: BROADER RANGE OF INCUBATION TEMPERATURES, AMENDMENT TO THE STATUS OF ANNEX D, AND CORRECTION OF THE COMPOSITION OF MSRV AND SC ISO 6579-1:2017 / AMD.1:2020 (EXCEPTO 9.3.3; 9.4.3 Y ANEXO D)
LE-153-1 | 7344 | 2023-12-14 | LIMA | MICROBIOLÓGICAS | DETECCIÓN DE SALMONELLA spp. | PRODUCTOS COCIDOS DE RECONSTITUCION INSTANTANEA COMO ENRIQUECIDOS LÁCTEOS, SUSTITUTOS LÁCTEOS, MEZCLAS FORTIFICADAS | - | - | MICROBIOLOGY OF THE FOOD CHAIN - HORIZONTAL METHOD FOR THE DETECTION, ENUMERATION AND SEROTYPING OF SALMONELLA - PART 1: DETECTION OF SALMONELLA SPP. / AMENDMENT 1: BROADER RANGE OF INCUBATION TEMPERATURES, AMENDMENT TO THE STATUS OF ANNEX D, AND CORRECTION OF THE COMPOSITION OF MSRV AND SC ISO 6579-1:2017 / AMD.1:2020 (EXCEPTO 9.3.3; 9.4.3 Y ANEXO D)
LE-153-1 | 7345 | 2023-12-14 | LIMA | MICROBIOLÓGICAS | DETECCIÓN DE SALMONELLA spp. | PRODUCTOS CRUDOS, DESHIDRATADOS y PRECOCIDOS QUE REQUIEREN COCCIÓN, COMO HOJUELAS, HARINAS | - | - | MICROBIOLOGY OF THE FOOD CHAIN - HORIZONTAL METHOD FOR THE DETECTION, ENUMERATION AND SEROTYPING OF SALMONELLA - PART 1: DETECTION OF SALMONELLA SPP. / AMENDMENT 1: BROADER RANGE OF INCUBATION TEMPERATURES, AMENDMENT TO THE STATUS OF ANNEX D, AND CORRECTION OF THE COMPOSITION OF MSRV AND SC ISO 6579-1:2017 / AMD.1:2020 (EXCEPTO 9.3.3; 9.4.3 Y ANEXO D)
LE-153-1 | 7346 | 2023-12-14 | LIMA | MICROBIOLÓGICAS | DETECCIÓN DE SALMONELLA spp. | PRODUCTOS DE CONFITERÍA | - | - | MICROBIOLOGY OF THE FOOD CHAIN - HORIZONTAL METHOD FOR THE DETECTION, ENUMERATION AND SEROTYPING OF SALMONELLA - PART 1: DETECTION OF SALMONELLA SPP. / AMENDMENT 1: BROADER RANGE OF INCUBATION TEMPERATURES, AMENDMENT TO THE STATUS OF ANNEX D, AND CORRECTION OF THE COMPOSITION OF MSRV AND SC ISO 6579-1:2017 / AMD.1:2020 (EXCEPTO 9.3.3; 9.4.3 Y ANEXO D)
LE-153-1 | 7347 | 2023-12-14 | LIMA | MICROBIOLÓGICAS | DETECCIÓN DE SALMONELLA spp. | PRODUCTOS DE PANADERÍA, PASTELERÍA Y GALLETERÍA | - | - | MICROBIOLOGY OF THE FOOD CHAIN - HORIZONTAL METHOD FOR THE DETECTION, ENUMERATION AND SEROTYPING OF SALMONELLA - PART 1: DETECTION OF SALMONELLA SPP. / AMENDMENT 1: BROADER RANGE OF INCUBATION TEMPERATURES, AMENDMENT TO THE STATUS OF ANNEX D, AND CORRECTION OF THE COMPOSITION OF MSRV AND SC ISO 6579-1:2017 / AMD.1:2020 (EXCEPTO 9.3.3; 9.4.3 Y ANEXO D)
LE-153-1 | 7348 | 2023-12-14 | LIMA | MICROBIOLÓGICAS | DETECCIÓN DE SALMONELLA spp. | PRODUCTOS DESHIDRATADOS: LIOFILIZADOS O CONCENTRADOS Y MEZCLAS | - | - | MICROBIOLOGY OF THE FOOD CHAIN - HORIZONTAL METHOD FOR THE DETECTION, ENUMERATION AND SEROTYPING OF SALMONELLA - PART 1: DETECTION OF SALMONELLA SPP. / AMENDMENT 1: BROADER RANGE OF INCUBATION TEMPERATURES, AMENDMENT TO THE STATUS OF ANNEX D, AND CORRECTION OF THE COMPOSITION OF MSRV AND SC ISO 6579-1:2017 / AMD.1:2020 (EXCEPTO 9.3.3; 9.4.3 Y ANEXO D)
LE-153-1 | 7349 | 2023-12-14 | LIMA | MICROBIOLÓGICAS | DETECCIÓN DE SALMONELLA spp. | PRODUCTOS HIDROBIOLÓGICOS CRUDOS Y PROCESADOS | - | - | MICROBIOLOGY OF THE FOOD CHAIN - HORIZONTAL METHOD FOR THE DETECTION, ENUMERATION AND SEROTYPING OF SALMONELLA - PART 1: DETECTION OF SALMONELLA SPP. / AMENDMENT 1: BROADER RANGE OF INCUBATION TEMPERATURES, AMENDMENT TO THE STATUS OF ANNEX D, AND CORRECTION OF THE COMPOSITION OF MSRV AND SC ISO 6579-1:2017 / AMD.1:2020 (EXCEPTO 9.3.3; 9.4.3 Y ANEXO D)
LE-153-1 | 7350 | 2023-12-14 | LIMA | MICROBIOLÓGICAS | DETECCIÓN DE SALMONELLA spp. | SUPERFICIES INERTES (REGULARES E IRREGULARES) | - | - | MICROBIOLOGY OF THE FOOD CHAIN - HORIZONTAL METHOD FOR THE DETECTION, ENUMERATION AND SEROTYPING OF SALMONELLA - PART 1: DETECTION OF SALMONELLA SPP. / AMENDMENT 1: BROADER RANGE OF INCUBATION TEMPERATURES, AMENDMENT TO THE STATUS OF ANNEX D, AND CORRECTION OF THE COMPOSITION OF MSRV AND SC // GUÍA TÉCNICA PARA EL ANÁLISIS MICROBIOLÓGICO DE SUPERFICIES EN CONTACTO CON ALIMENTOS Y BEBIDAS. ISO 6579-1:2017 / AMD.1:2020 (EXCEPTO 9.3.3; 9.4.3 Y ANEXO D) // RM NO 461-2007 MINSA (INCLUYE MUESTREO)
LE-153-1 | 7351 | 2023-12-14 | LIMA | MICROBIOLÓGICAS | DETECCIÓN DE SALMONELLA spp. | SUPERFICIES VIVAS: MANOS DE MANIPULADORES CON O SIN GUANTES | - | - | MICROBIOLOGY OF THE FOOD CHAIN - HORIZONTAL METHOD FOR THE DETECTION, ENUMERATION AND SEROTYPING OF SALMONELLA - PART 1: DETECTION OF SALMONELLA SPP. / AMENDMENT 1: BROADER RANGE OF INCUBATION TEMPERATURES, AMENDMENT TO THE STATUS OF ANNEX D, AND CORRECTION OF THE COMPOSITION OF MSRV AND SC // GUÍA TÉCNICA PARA EL ANÁLISIS MICROBIOLÓGICO DE SUPERFICIES EN CONTACTO CON ALIMENTOS Y BEBIDAS. ISO 6579-1:2017 / AMD.1:2020 (EXCEPTO 9.3.3; 9.4.3 Y ANEXO D) // RM NO 461-2007 MINSA (INCLUYE MUESTREO)
LE-153-1 | 7352 | 2023-12-14 | LIMA | MICROBIOLÓGICAS | DETECCIÓN Y ENUMERACIÓN DE PSEUDOMONAS AERUGINOSA | AGUA ENVASADA | - | - | WATER QUALITY DETECTION AND ENUMERATION OF PSEUDOMONAS AERUGINOSA METHOD BY MEMBRANE FILTRATION ISO 16266
LE-153-1 | 7353 | 2023-12-14 | LIMA | MICROBIOLÓGICAS | ESTERILIDAD COMERCIAL | CONSERVAS ALIMENTOS DE BAJA ACIDEZ | - | - | STERILITY (COMMERCIAL) OF FOODS (CANNED, LOW ACID) AOAC OFFICIAL METHOD 972.44, 21ST EDITION
LE-153-1 | 7354 | 2023-12-14 | LIMA | MICROBIOLÓGICAS | ESTERILIDAD COMERCIAL | CONSERVAS | - | - | EXAMINATION OF CANNED FOODS BACTERIOLOGICAL ANALYTICAL MANUAL CHAPTER 21A. A-F (EXCEPTO D4, D5B, DETECIÓN DE TOXINA, E2)
LE-153-1 | 7355 | 2023-12-14 | LIMA | MICROBIOLÓGICAS | NUMERACIÓN DE COLIFORMES | ALIMENTOS ELABORADOS | - | - | BACTERIAS COLIFORMES. RECUENTO DE COLIFORMES: TÉCNICA DEL NÚMERO MÁS PROBABLE (NMP). MÉTODO 1 (NORTEAMERICANO) ICMSF MICROORGANISMOS DE LOS ALIMENTOS. SU SIGNIFICADO Y METODOS DE ENUMERACION. PÁG. 131-134 2DA ED. REIMPRESIÓN 2000
LE-153-1 | 7356 | 2023-12-14 | LIMA | MICROBIOLÓGICAS | NUMERACIÓN DE COLIFORMES | BEBIDAS | - | - | BACTERIAS COLIFORMES. RECUENTO DE COLIFORMES: TÉCNICA DEL NÚMERO MÁS PROBABLE (NMP). MÉTODO 1 (NORTEAMERICANO) ICMSF MICROORGANISMOS DE LOS ALIMENTOS. SU SIGNIFICADO Y METODOS DE ENUMERACION. PÁG. 131-134 2DA ED. REIMPRESIÓN 2000
LE-153-1 | 7357 | 2023-12-14 | LIMA | MICROBIOLÓGICAS | NUMERACIÓN DE COLIFORMES | ESPECIAS, CONDIMENTOS Y SALSAS | - | - | BACTERIAS COLIFORMES. RECUENTO DE COLIFORMES: TÉCNICA DEL NÚMERO MÁS PROBABLE (NMP). MÉTODO 1 (NORTEAMERICANO) ICMSF MICROORGANISMOS DE LOS ALIMENTOS. SU SIGNIFICADO Y METODOS DE ENUMERACION. PÁG. 131-134 2DA ED. REIMPRESIÓN 2000
LE-153-1 | 7358 | 2023-12-14 | LIMA | MICROBIOLÓGICAS | NUMERACIÓN DE COLIFORMES | GRANOS DE CEREALES,LEGUMINOSAS, QUENOPODIACEOS y DERIVADOS (HARINAS): Fideos o pastas desecadas con o sin relleno (incluye fideos a base de verduras, al huevo). Productos instantáneos extruidos o expandidos proteinizados o no y hojuelas a base de granos (gramíneas, quenopodiáceas y leguminosas) que no requieren cocción. Hojuelas a base de granos (gramíneas, quenopodiáceas y leguminosas) que requieren cocción. | - | - | BACTERIAS COLIFORMES. RECUENTO DE COLIFORMES: TÉCNICA DEL NÚMERO MÁS PROBABLE (NMP). MÉTODO 1 (NORTEAMERICANO) ICMSF MICROORGANISMOS DE LOS ALIMENTOS. SU SIGNIFICADO Y METODOS DE ENUMERACION. PÁG. 131-134 2DA ED. REIMPRESIÓN 2000
LE-153-1 | 7359 | 2023-12-14 | LIMA | MICROBIOLÓGICAS | NUMERACIÓN DE COLIFORMES | HELADOS Y MEZCLAS PARA HELADOS | - | - | BACTERIAS COLIFORMES. RECUENTO DE COLIFORMES: TÉCNICA DEL NÚMERO MÁS PROBABLE (NMP). MÉTODO 1 (NORTEAMERICANO) ICMSF MICROORGANISMOS DE LOS ALIMENTOS. SU SIGNIFICADO Y METODOS DE ENUMERACION. PÁG. 131-134 2DA ED. REIMPRESIÓN 2000
LE-153-1 | 7360 | 2023-12-14 | LIMA | MICROBIOLÓGICAS | NUMERACIÓN DE COLIFORMES | HUEVOS Y OVOPRODUCTOS | - | - | BACTERIAS COLIFORMES. RECUENTO DE COLIFORMES: TÉCNICA DEL NÚMERO MÁS PROBABLE (NMP). MÉTODO 1 (NORTEAMERICANO) ICMSF MICROORGANISMOS DE LOS ALIMENTOS. SU SIGNIFICADO Y METODOS DE ENUMERACION. PÁG. 131-134 2DA ED. REIMPRESIÓN 2000
LE-153-1 | 7361 | 2023-12-14 | LIMA | MICROBIOLÓGICAS | NUMERACIÓN DE COLIFORMES | LECHE Y PRODUCTOS LÁCTEOS | - | - | BACTERIAS COLIFORMES. RECUENTO DE COLIFORMES: TÉCNICA DEL NÚMERO MÁS PROBABLE (NMP). MÉTODO 1 (NORTEAMERICANO) ICMSF MICROORGANISMOS DE LOS ALIMENTOS. SU SIGNIFICADO Y METODOS DE ENUMERACION. PÁG. 131-134 2DA ED. REIMPRESIÓN 2000
LE-153-1 | 7362 | 2023-12-14 | LIMA | MICROBIOLÓGICAS | NUMERACIÓN DE COLIFORMES | PRODUCTOS COCIDOS de CONSUMO DIRECTO, COMO EXTRUIDOS, EXPANDIDOS, HOJUELAS INSTANTÁNEAS | - | - | BACTERIAS COLIFORMES. RECUENTO DE COLIFORMES: TÉCNICA DEL NÚMERO MÁS PROBABLE (NMP). MÉTODO 1 (NORTEAMERICANO) ICMSF MICROORGANISMOS DE LOS ALIMENTOS. SU SIGNIFICADO Y METODOS DE ENUMERACION. PÁG. 131-134 2DA ED. REIMPRESIÓN 2000
LE-153-1 | 7363 | 2023-12-14 | LIMA | MICROBIOLÓGICAS | NUMERACIÓN DE COLIFORMES | PRODUCTOS COCIDOS DE RECONSTITUCION INSTANTANEA COMO ENRIQUECIDOS LÁCTEOS, SUSTITUTOS LÁCTEOS, MEZCLAS FORTIFICADAS | - | - | BACTERIAS COLIFORMES. RECUENTO DE COLIFORMES: TÉCNICA DEL NÚMERO MÁS PROBABLE (NMP). MÉTODO 1 (NORTEAMERICANO) ICMSF MICROORGANISMOS DE LOS ALIMENTOS. SU SIGNIFICADO Y METODOS DE ENUMERACION. PÁG. 131-134 2DA ED. REIMPRESIÓN 2000
LE-153-1 | 7364 | 2023-12-14 | LIMA | MICROBIOLÓGICAS | NUMERACIÓN DE COLIFORMES | PRODUCTOS CRUDOS, DESHIDRATADOS y PRECOCIDOS QUE REQUIEREN COCCIÓN, COMO HOJUELAS, HARINAS | - | - | BACTERIAS COLIFORMES. RECUENTO DE COLIFORMES: TÉCNICA DEL NÚMERO MÁS PROBABLE (NMP). MÉTODO 1 (NORTEAMERICANO) ICMSF MICROORGANISMOS DE LOS ALIMENTOS. SU SIGNIFICADO Y METODOS DE ENUMERACION. PÁG. 131-134 2DA ED. REIMPRESIÓN 2000
LE-153-1 | 7365 | 2023-12-14 | LIMA | MICROBIOLÓGICAS | NUMERACIÓN DE COLIFORMES | PRODUCTOS DESHIDRATADOS: LIOFILIZADOS O CONCENTRADOS Y MEZCLAS | - | - | BACTERIAS COLIFORMES. RECUENTO DE COLIFORMES: TÉCNICA DEL NÚMERO MÁS PROBABLE (NMP). MÉTODO 1 (NORTEAMERICANO) ICMSF MICROORGANISMOS DE LOS ALIMENTOS. SU SIGNIFICADO Y METODOS DE ENUMERACION. PÁG. 131-134 2DA ED. REIMPRESIÓN 2000
LE-153-1 | 7366 | 2023-12-14 | LIMA | MICROBIOLÓGICAS | NUMERACIÓN DE COLIFORMES | PRODUCTOS GRASOS | - | - | BACTERIAS COLIFORMES. RECUENTO DE COLIFORMES: TÉCNICA DEL NÚMERO MÁS PROBABLE (NMP). MÉTODO 1 (NORTEAMERICANO) ICMSF MICROORGANISMOS DE LOS ALIMENTOS. SU SIGNIFICADO Y METODOS DE ENUMERACION. PÁG. 131-134 2DA ED. REIMPRESIÓN 2000
LE-153-1 | 7367 | 2023-12-14 | LIMA | MICROBIOLÓGICAS | NUMERACIÓN DE COLIFORMES TERMOTOLERANTES (FECALES) | AGUA DE PROCESO | - | - | MULTIPLE-TUBE FERMENTATION TECHNIQUE FOR MEMBERS OF THE COLIFORM GROUP. ESCHERICHIA COLI PROCEDURE USING FLUOROGENIC SUBSTRATE. SIMULTANEOUS DTERMINATION OF THERMOTOLERANT COLIFORMS AND E.COLI. SMEWW-APHA-AWWA-WEF PART. 9221 F.2, 24TH ED.2023
LE-153-1 | 7368 | 2023-12-14 | LIMA | MICROBIOLÓGICAS | NUMERACIÓN DE COLIFORMES TERMOTOLERANTES (FECALES) | AGUA NATURAL | - | - | MULTIPLE-TUBE FERMENTATION TECHNIQUE FOR MEMBERS OF THE COLIFORM GROUP. ESCHERICHIA COLI PROCEDURE USING FLUOROGENIC SUBSTRATE. SIMULTANEOUS DTERMINATION OF THERMOTOLERANT COLIFORMS AND E.COLI. SMEWW-APHA-AWWA-WEF PART. 9221 F.2, 24TH ED.2023
LE-153-1 | 7369 | 2023-12-14 | LIMA | MICROBIOLÓGICAS | NUMERACIÓN DE COLIFORMES TERMOTOLERANTES (FECALES) | AGUA PARA USO Y CONSUMO HUMANO | - | - | MULTIPLE-TUBE FERMENTATION TECHNIQUE FOR MEMBERS OF THE COLIFORM GROUP. ESCHERICHIA COLI PROCEDURE USING FLUOROGENIC SUBSTRATE. SIMULTANEOUS DTERMINATION OF THERMOTOLERANT COLIFORMS AND E.COLI. SMEWW-APHA-AWWA-WEF PART. 9221 F.2, 24TH ED.2023
LE-153-1 | 7370 | 2023-12-14 | LIMA | MICROBIOLÓGICAS | NUMERACIÓN DE COLIFORMES TOTALES | AGUA DE PROCESO | - | - | MULTIPLE-TUBE FERMENTATION TECHNIQUE FOR MEMBERS OF THE COLIFORM GROUP. STANDARD TOTAL COLIFORM FERMENTATION TECHNIQUE SMEWW-APHA-AWWA-WEF PART 9221 B, ITEM 2-4, 24TH. ED.2023
LE-153-1 | 7371 | 2023-12-14 | LIMA | MICROBIOLÓGICAS | NUMERACIÓN DE COLIFORMES TOTALES | AGUA NATURAL | - | - | MULTIPLE-TUBE FERMENTATION TECHNIQUE FOR MEMBERS OF THE COLIFORM GROUP. STANDARD TOTAL COLIFORM FERMENTATION TECHNIQUE SMEWW-APHA-AWWA-WEF PART 9221 B, ITEM 2-4, 24TH. ED.2023
LE-153-1 | 7372 | 2023-12-14 | LIMA | MICROBIOLÓGICAS | NUMERACIÓN DE COLIFORMES TOTALES | AGUA PARA USO Y CONSUMO HUMANO | - | - | MULTIPLE-TUBE FERMENTATION TECHNIQUE FOR MEMBERS OF THE COLIFORM GROUP. STANDARD TOTAL COLIFORM FERMENTATION TECHNIQUE SMEWW-APHA-AWWA-WEF PART 9221 B, ITEM 2-4, 24TH. ED.2023
LE-153-1 | 7373 | 2023-12-14 | LIMA | MICROBIOLÓGICAS | NUMERACIÓN DE E. COLI | AGUA DE PROCESO | - | - | MULTIPLE-TUBE FERMENTATION TECHNIQUE FOR MEMBERS OF THE COLIFORM GROUP. ESCHERICHIA COLI PROCEDURE USING FLUOROGENIC SUBSTRATE. SIMULTANEOUS DTERMINATION OF THERMOTOLERANT COLIFORMS AND E.COLI. SMEWW-APHA-AWWA-WEF PART. 9221 F.2, 24TH ED. 2023
LE-153-1 | 7374 | 2023-12-14 | LIMA | MICROBIOLÓGICAS | NUMERACIÓN DE E. COLI | AGUA NATURAL | - | - | MULTIPLE-TUBE FERMENTATION TECHNIQUE FOR MEMBERS OF THE COLIFORM GROUP. ESCHERICHIA COLI PROCEDURE USING FLUOROGENIC SUBSTRATE. SIMULTANEOUS DTERMINATION OF THERMOTOLERANT COLIFORMS AND E.COLI. SMEWW-APHA-AWWA-WEF PART. 9221 F.2, 24TH ED. 2023
LE-153-1 | 7375 | 2023-12-14 | LIMA | MICROBIOLÓGICAS | NUMERACIÓN DE E. COLI | AGUA PARA USO Y CONSUMO HUMANO | - | - | MULTIPLE-TUBE FERMENTATION TECHNIQUE FOR MEMBERS OF THE COLIFORM GROUP. ESCHERICHIA COLI PROCEDURE USING FLUOROGENIC SUBSTRATE. SIMULTANEOUS DTERMINATION OF THERMOTOLERANT COLIFORMS AND E.COLI. SMEWW-APHA-AWWA-WEF PART. 9221 F.2, 24TH ED. 2023
LE-153-1 | 7376 | 2023-12-14 | LIMA | MICROBIOLÓGICAS | NUMERACIÓN DE ESCHERICHIA COLI | ALIMENTOS ELABORADOS | - | - | MICROBIOLOGY OF THE FOOD CHAIN - HORIZONTAL METHOD FOR THE ENUMERATION OF BETA-GLUCURONIDASE-POSITIVE ESCHERICHIA COLI- PART 3: DETECTION AND MOST PROBABLE NUMBER TECHNIQUE USING 5- BROMO-4-CHLORO- 3- INDOLYL-ß-D-GLUCURONIDE ISO 16649-3:2015
LE-153-1 | 7377 | 2023-12-14 | LIMA | MICROBIOLÓGICAS | NUMERACIÓN DE ESCHERICHIA COLI | CARNE Y PRODUCTOS CÁRNICOS | - | - | MICROBIOLOGY OF THE FOOD CHAIN - HORIZONTAL METHOD FOR THE ENUMERATION OF BETA-GLUCURONIDASE-POSITIVE ESCHERICHIA COLI- PART 3: DETECTION AND MOST PROBABLE NUMBER TECHNIQUE USING 5- BROMO-4-CHLORO- 3- INDOLYL-ß-D-GLUCURONIDE ISO 16649-3:2015
LE-153-1 | 7378 | 2023-12-14 | LIMA | MICROBIOLÓGICAS | NUMERACIÓN DE ESCHERICHIA COLI | ESPECIAS Y CONDIMENTOS DESHIDRATADOS | - | - | MICROBIOLOGY OF THE FOOD CHAIN - HORIZONTAL METHOD FOR THE ENUMERATION OF BETA-GLUCURONIDASE-POSITIVE ESCHERICHIA COLI- PART 3: DETECTION AND MOST PROBABLE NUMBER TECHNIQUE USING 5- BROMO-4-CHLORO- 3- INDOLYL-ß-D-GLUCURONIDE ISO 16649-3:2015
LE-153-1 | 7379 | 2023-12-14 | LIMA | MICROBIOLÓGICAS | NUMERACIÓN DE ESCHERICHIA COLI | FRUTAS Y HORTALIZAS DESECADAS, DESHIDRATADAS O LIOFILIZADAS | - | - | MICROBIOLOGY OF THE FOOD CHAIN - HORIZONTAL METHOD FOR THE ENUMERATION OF BETA-GLUCURONIDASE-POSITIVE ESCHERICHIA COLI- PART 3: DETECTION AND MOST PROBABLE NUMBER TECHNIQUE USING 5- BROMO-4-CHLORO- 3- INDOLYL-ß-D-GLUCURONIDE ISO 16649-3:2015
LE-153-1 | 7380 | 2023-12-14 | LIMA | MICROBIOLÓGICAS | NUMERACIÓN DE ESCHERICHIA COLI | FRUTAS Y HORTALIZAS FRESCAS SEMIPROCESADAS(lavadas, desinfectadas, peladas, cortadas y/o precocidas) REFRIGERADAS Y/O CONGELADAS. | - | - | MICROBIOLOGY OF THE FOOD CHAIN - HORIZONTAL METHOD FOR THE ENUMERATION OF BETA-GLUCURONIDASE-POSITIVE ESCHERICHIA COLI- PART 3: DETECTION AND MOST PROBABLE NUMBER TECHNIQUE USING 5- BROMO-4-CHLORO- 3- INDOLYL-ß-D-GLUCURONIDE ISO 16649-3:2015
LE-153-1 | 7381 | 2023-12-14 | LIMA | MICROBIOLÓGICAS | NUMERACIÓN DE ESCHERICHIA COLI | FRUTAS Y HORTALIZAS FRESCAS (SIN NINGÚN TRATAMIENTO) | - | - | MICROBIOLOGY OF THE FOOD CHAIN - HORIZONTAL METHOD FOR THE ENUMERATION OF BETA-GLUCURONIDASE-POSITIVE ESCHERICHIA COLI- PART 3: DETECTION AND MOST PROBABLE NUMBER TECHNIQUE USING 5- BROMO-4-CHLORO- 3- INDOLYL-ß-D-GLUCURONIDE ISO 16649-3:2015
LE-153-1 | 7382 | 2023-12-14 | LIMA | MICROBIOLÓGICAS | NUMERACIÓN DE ESCHERICHIA COLI | FRUTOS SECOS (DATILES, TAMARINDO) Y SEMILLAS (CASTAÑAS, MANI, PECANAS, NUEZ, ALMENDRAS) | - | - | MICROBIOLOGY OF THE FOOD CHAIN - HORIZONTAL METHOD FOR THE ENUMERATION OF BETA-GLUCURONIDASE-POSITIVE ESCHERICHIA COLI- PART 3: DETECTION AND MOST PROBABLE NUMBER TECHNIQUE USING 5- BROMO-4-CHLORO- 3- INDOLYL-ß-D-GLUCURONIDE ISO 16649-3:2015
LE-153-1 | 7383 | 2023-12-14 | LIMA | MICROBIOLÓGICAS | NUMERACIÓN DE ESCHERICHIA COLI | GRANOS DE CEREALES, LEGUMINOSAS, QUENOPODIACEOS y DERIVADOS (HARINAS): harinas y sémolas. Féculas y almidones. Pastas y masas frescas y/o precocidas con relleno refrigeradas o congeladas (wantan, lasaña, ravioles, canelones, pizzas, minpao). | - | - | MICROBIOLOGY OF THE FOOD CHAIN - HORIZONTAL METHOD FOR THE ENUMERATION OF BETA-GLUCURONIDASE-POSITIVE ESCHERICHIA COLI- PART 3: DETECTION AND MOST PROBABLE NUMBER TECHNIQUE USING 5- BROMO-4-CHLORO- 3- INDOLYL-ß-D-GLUCURONIDE ISO 16649-3:2015
LE-153-1 | 7384 | 2023-12-14 | LIMA | MICROBIOLÓGICAS | NUMERACIÓN DE ESCHERICHIA COLI | PRODUCTOS DE CONFITERÍA | - | - | MICROBIOLOGY OF THE FOOD CHAIN - HORIZONTAL METHOD FOR THE ENUMERATION OF BETA-GLUCURONIDASE-POSITIVE ESCHERICHIA COLI- PART 3: DETECTION AND MOST PROBABLE NUMBER TECHNIQUE USING 5- BROMO-4-CHLORO- 3- INDOLYL-ß-D-GLUCURONIDE ISO 16649-3:2015
LE-153-1 | 7385 | 2023-12-14 | LIMA | MICROBIOLÓGICAS | NUMERACIÓN DE ESCHERICHIA COLI | PRODUCTOS DE PANADERÍA, PASTELERÍA Y GALLETERÍA | - | - | MICROBIOLOGY OF THE FOOD CHAIN - HORIZONTAL METHOD FOR THE ENUMERATION OF BETA-GLUCURONIDASE-POSITIVE ESCHERICHIA COLI- PART 3: DETECTION AND MOST PROBABLE NUMBER TECHNIQUE USING 5- BROMO-4-CHLORO- 3- INDOLYL-ß-D-GLUCURONIDE ISO 16649-3:2015
LE-153-1 | 7386 | 2023-12-14 | LIMA | MICROBIOLÓGICAS | NUMERACIÓN DE ESCHERICHIA COLI | PRODUCTOS DESHIDRATADOS: LIOFILIZADOS O CONCENTRADOS Y MEZCLAS | - | - | MICROBIOLOGY OF THE FOOD CHAIN - HORIZONTAL METHOD FOR THE ENUMERATION OF BETA-GLUCURONIDASE-POSITIVE ESCHERICHIA COLI- PART 3: DETECTION AND MOST PROBABLE NUMBER TECHNIQUE USING 5- BROMO-4-CHLORO- 3- INDOLYL-ß-D-GLUCURONIDE ISO 16649-3:2015
LE-153-1 | 7387 | 2023-12-14 | LIMA | MICROBIOLÓGICAS | NUMERACIÓN DE ESCHERICHIA COLI | PRODUCTOS HIDROBIOLÓGICOS CRUDOS Y PROCESADOS | - | - | MICROBIOLOGY OF THE FOOD CHAIN - HORIZONTAL METHOD FOR THE ENUMERATION OF BETA-GLUCURONIDASE-POSITIVE ESCHERICHIA COLI- PART 3: DETECTION AND MOST PROBABLE NUMBER TECHNIQUE USING 5- BROMO-4-CHLORO- 3- INDOLYL-ß-D-GLUCURONIDE ISO 16649-3:2015
LE-153-1 | 7388 | 2023-12-14 | LIMA | MICROBIOLÓGICAS | NUMERACIÓN DE ESCHERICHIA COLI | PRODUCTOS LÁCTEOS | - | - | MICROBIOLOGY OF THE FOOD CHAIN - HORIZONTAL METHOD FOR THE ENUMERATION OF BETA-GLUCURONIDASE-POSITIVE ESCHERICHIA COLI- PART 3: DETECTION AND MOST PROBABLE NUMBER TECHNIQUE USING 5- BROMO-4-CHLORO- 3- INDOLYL-ß-D-GLUCURONIDE ISO 16649-3:2015
LE-153-1 | 7389 | 2023-12-14 | LIMA | MICROBIOLÓGICAS | RECUENTO DE AEROBIOS MESÓFILOS | ALIMENTOS ELABORADOS | - | - | MICROBIOLOGÍA DE LA CADENA ALIMENTARIA. MÉTODO HORIZONTAL PARA EL RECUENTO DE MICROORGANISMOS. PARTE 1: RECUENTO DE COLONIAS A 30ªC MEDIANTE TÉCNICA DE SIEMBRA EN PROFUNDIDAD. MODIFICACIÓN 1: CLARIFICACIÓN DEL OBJETO Y CAMPO DE APLICACIÓN (ISO 4833-1:2013/AMD 1: 2022) UNE-EN ISO 4833-1:2014/A1:2022
LE-153-1 | 7390 | 2023-12-14 | LIMA | MICROBIOLÓGICAS | RECUENTO DE AEROBIOS MESÓFILOS | AZUCAR REFINADA DOMESTICA, BLANCO DIRECTO, EN POLVO, AZUCARES LIQUIDOS, JARABES, DEXTROSA Y FRUCTUOSA | - | - | MICROBIOLOGÍA DE LA CADENA ALIMENTARIA. MÉTODO HORIZONTAL PARA EL RECUENTO DE MICROORGANISMOS. PARTE 1: RECUENTO DE COLONIAS A 30ªC MEDIANTE TÉCNICA DE SIEMBRA EN PROFUNDIDAD. MODIFICACIÓN 1: CLARIFICACIÓN DEL OBJETO Y CAMPO DE APLICACIÓN (ISO 4833-1:2013/AMD 1: 2022) UNE-EN ISO 4833-1:2014/A1:2022
LE-153-1 | 7391 | 2023-12-14 | LIMA | MICROBIOLÓGICAS | RECUENTO DE AEROBIOS MESÓFILOS | AZÚCAR RUBIA DOMÉSTICA, CHANCACA | - | - | MICROBIOLOGÍA DE LA CADENA ALIMENTARIA. MÉTODO HORIZONTAL PARA EL RECUENTO DE MICROORGANISMOS. PARTE 1: RECUENTO DE COLONIAS A 30ªC MEDIANTE TÉCNICA DE SIEMBRA EN PROFUNDIDAD. MODIFICACIÓN 1: CLARIFICACIÓN DEL OBJETO Y CAMPO DE APLICACIÓN (ISO 4833-1:2013/AMD 1: 2022) UNE-EN ISO 4833-1:2014/A1:2022
LE-153-1 | 7392 | 2023-12-14 | LIMA | MICROBIOLÓGICAS | RECUENTO DE AEROBIOS MESÓFILOS | BEBIDAS | - | - | MICROBIOLOGÍA DE LA CADENA ALIMENTARIA. MÉTODO HORIZONTAL PARA EL RECUENTO DE MICROORGANISMOS. PARTE 1: RECUENTO DE COLONIAS A 30ªC MEDIANTE TÉCNICA DE SIEMBRA EN PROFUNDIDAD. MODIFICACIÓN 1: CLARIFICACIÓN DEL OBJETO Y CAMPO DE APLICACIÓN (ISO 4833-1:2013/AMD 1: 2022) UNE-EN ISO 4833-1:2014/A1:2022
LE-153-1 | 7393 | 2023-12-14 | LIMA | MICROBIOLÓGICAS | RECUENTO DE AEROBIOS MESÓFILOS | CARNE Y PRODUCTOS CÁRNICOS | - | - | MICROBIOLOGÍA DE LA CADENA ALIMENTARIA. MÉTODO HORIZONTAL PARA EL RECUENTO DE MICROORGANISMOS. PARTE 1: RECUENTO DE COLONIAS A 30ªC MEDIANTE TÉCNICA DE SIEMBRA EN PROFUNDIDAD. MODIFICACIÓN 1: CLARIFICACIÓN DEL OBJETO Y CAMPO DE APLICACIÓN (ISO 4833-1:2013/AMD 1: 2022) UNE-EN ISO 4833-1:2014/A1:2022
LE-153-1 | 7394 | 2023-12-14 | LIMA | MICROBIOLÓGICAS | RECUENTO DE AEROBIOS MESÓFILOS | ESPECIAS, CONDIMENTOS Y SALSAS | - | - | MICROBIOLOGÍA DE LA CADENA ALIMENTARIA. MÉTODO HORIZONTAL PARA EL RECUENTO DE MICROORGANISMOS. PARTE 1: RECUENTO DE COLONIAS A 30ªC MEDIANTE TÉCNICA DE SIEMBRA EN PROFUNDIDAD. MODIFICACIÓN 1: CLARIFICACIÓN DEL OBJETO Y CAMPO DE APLICACIÓN (ISO 4833-1:2013/AMD 1: 2022) UNE-EN ISO 4833-1:2014/A1:2022
LE-153-1 | 7395 | 2023-12-14 | LIMA | MICROBIOLÓGICAS | RECUENTO DE AEROBIOS MESÓFILOS | FRUTAS Y HORTALIZAS FRESCAS SEMIPROCESADAS(lavadas, desinfectadas, peladas, cortadas y/o precocidas) REFRIGERADAS Y/O CONGELADAS. | - | - | MICROBIOLOGÍA DE LA CADENA ALIMENTARIA. MÉTODO HORIZONTAL PARA EL RECUENTO DE MICROORGANISMOS. PARTE 1: RECUENTO DE COLONIAS A 30ªC MEDIANTE TÉCNICA DE SIEMBRA EN PROFUNDIDAD. MODIFICACIÓN 1: CLARIFICACIÓN DEL OBJETO Y CAMPO DE APLICACIÓN (ISO 4833-1:2013/AMD 1: 2022) UNE-EN ISO 4833-1:2014/A1:2022
LE-153-1 | 7396 | 2023-12-14 | LIMA | MICROBIOLÓGICAS | RECUENTO DE AEROBIOS MESÓFILOS | HELADOS Y MEZCLAS PARA HELADOS | - | - | MICROBIOLOGÍA DE LA CADENA ALIMENTARIA. MÉTODO HORIZONTAL PARA EL RECUENTO DE MICROORGANISMOS. PARTE 1: RECUENTO DE COLONIAS A 30ªC MEDIANTE TÉCNICA DE SIEMBRA EN PROFUNDIDAD. MODIFICACIÓN 1: CLARIFICACIÓN DEL OBJETO Y CAMPO DE APLICACIÓN (ISO 4833-1:2013/AMD 1: 2022) UNE-EN ISO 4833-1:2014/A1:2022
LE-153-1 | 7397 | 2023-12-14 | LIMA | MICROBIOLÓGICAS | RECUENTO DE AEROBIOS MESÓFILOS | HOJUELAS A BASE DE GRANOS (GRAMÍNEAS. QUENOPODIACEAS Y LEGUMINOSAS) QUE REQUIEREN COCCIÓN | - | - | MICROBIOLOGÍA DE LA CADENA ALIMENTARIA. MÉTODO HORIZONTAL PARA EL RECUENTO DE MICROORGANISMOS. PARTE 1: RECUENTO DE COLONIAS A 30ªC MEDIANTE TÉCNICA DE SIEMBRA EN PROFUNDIDAD. MODIFICACIÓN 1: CLARIFICACIÓN DEL OBJETO Y CAMPO DE APLICACIÓN (ISO 4833-1:2013/AMD 1: 2022) UNE-EN ISO 4833-1:2014/A1:2022
LE-153-1 | 7398 | 2023-12-14 | LIMA | MICROBIOLÓGICAS | RECUENTO DE AEROBIOS MESÓFILOS | HUEVOS Y OVOPRODUCTOS | - | - | MICROBIOLOGÍA DE LA CADENA ALIMENTARIA. MÉTODO HORIZONTAL PARA EL RECUENTO DE MICROORGANISMOS. PARTE 1: RECUENTO DE COLONIAS A 30ªC MEDIANTE TÉCNICA DE SIEMBRA EN PROFUNDIDAD. MODIFICACIÓN 1: CLARIFICACIÓN DEL OBJETO Y CAMPO DE APLICACIÓN (ISO 4833-1:2013/AMD 1: 2022) UNE-EN ISO 4833-1:2014/A1:2022
LE-153-1 | 7399 | 2023-12-14 | LIMA | MICROBIOLÓGICAS | RECUENTO DE AEROBIOS MESÓFILOS | JARABE DE MAPLE, DE MAIZ , DE FRUTAS, ALGARROBINA Y EDULCORANTE | - | - | MICROBIOLOGÍA DE LA CADENA ALIMENTARIA. MÉTODO HORIZONTAL PARA EL RECUENTO DE MICROORGANISMOS. PARTE 1: RECUENTO DE COLONIAS A 30ªC MEDIANTE TÉCNICA DE SIEMBRA EN PROFUNDIDAD. MODIFICACIÓN 1: CLARIFICACIÓN DEL OBJETO Y CAMPO DE APLICACIÓN (ISO 4833-1:2013/AMD 1: 2022) UNE-EN ISO 4833-1:2014/A1:2022
LE-153-1 | 7400 | 2023-12-14 | LIMA | MICROBIOLÓGICAS | RECUENTO DE AEROBIOS MESÓFILOS | LECHE Y PRODUCTOS LÁCTEOS | - | - | MICROBIOLOGÍA DE LA CADENA ALIMENTARIA. MÉTODO HORIZONTAL PARA EL RECUENTO DE MICROORGANISMOS. PARTE 1: RECUENTO DE COLONIAS A 30ªC MEDIANTE TÉCNICA DE SIEMBRA EN PROFUNDIDAD. MODIFICACIÓN 1: CLARIFICACIÓN DEL OBJETO Y CAMPO DE APLICACIÓN (ISO 4833-1:2013/AMD 1: 2022) UNE-EN ISO 4833-1:2014/A1:2022
LE-153-1 | 7401 | 2023-12-14 | LIMA | MICROBIOLÓGICAS | RECUENTO DE AEROBIOS MESÓFILOS | MIELES Y JALEAS. | - | - | MICROBIOLOGÍA DE LA CADENA ALIMENTARIA. MÉTODO HORIZONTAL PARA EL RECUENTO DE MICROORGANISMOS. PARTE 1: RECUENTO DE COLONIAS A 30ªC MEDIANTE TÉCNICA DE SIEMBRA EN PROFUNDIDAD. MODIFICACIÓN 1: CLARIFICACIÓN DEL OBJETO Y CAMPO DE APLICACIÓN (ISO 4833-1:2013/AMD 1: 2022) UNE-EN ISO 4833-1:2014/A1:2022
LE-153-1 | 7402 | 2023-12-14 | LIMA | MICROBIOLÓGICAS | RECUENTO DE AEROBIOS MESÓFILOS | PRODUCTOS COCIDOS de CONSUMO DIRECTO, COMO EXTRUIDOS, EXPANDIDOS, HOJUELAS INSTANTÁNEAS | - | - | MICROBIOLOGÍA DE LA CADENA ALIMENTARIA. MÉTODO HORIZONTAL PARA EL RECUENTO DE MICROORGANISMOS. PARTE 1: RECUENTO DE COLONIAS A 30ªC MEDIANTE TÉCNICA DE SIEMBRA EN PROFUNDIDAD. MODIFICACIÓN 1: CLARIFICACIÓN DEL OBJETO Y CAMPO DE APLICACIÓN (ISO 4833-1:2013/AMD 1: 2022) UNE-EN ISO 4833-1:2014/A1:2022
LE-153-1 | 7403 | 2023-12-14 | LIMA | MICROBIOLÓGICAS | RECUENTO DE AEROBIOS MESÓFILOS | PRODUCTOS COCIDOS DE RECONSTITUCION INSTANTANEA COMO ENRIQUECIDOS LÁCTEOS, SUSTITUTOS LÁCTEOS, MEZCLAS FORTIFICADAS | - | - | MICROBIOLOGÍA DE LA CADENA ALIMENTARIA. MÉTODO HORIZONTAL PARA EL RECUENTO DE MICROORGANISMOS. PARTE 1: RECUENTO DE COLONIAS A 30ªC MEDIANTE TÉCNICA DE SIEMBRA EN PROFUNDIDAD. MODIFICACIÓN 1: CLARIFICACIÓN DEL OBJETO Y CAMPO DE APLICACIÓN (ISO 4833-1:2013/AMD 1: 2022) UNE-EN ISO 4833-1:2014/A1:2022
LE-153-1 | 7404 | 2023-12-14 | LIMA | MICROBIOLÓGICAS | RECUENTO DE AEROBIOS MESÓFILOS | PRODUCTOS CRUDOS, DESHIDRATADOS y PRECOCIDOS QUE REQUIEREN COCCIÓN, COMO HOJUELAS, HARINAS | - | - | MICROBIOLOGÍA DE LA CADENA ALIMENTARIA. MÉTODO HORIZONTAL PARA EL RECUENTO DE MICROORGANISMOS. PARTE 1: RECUENTO DE COLONIAS A 30ªC MEDIANTE TÉCNICA DE SIEMBRA EN PROFUNDIDAD. MODIFICACIÓN 1: CLARIFICACIÓN DEL OBJETO Y CAMPO DE APLICACIÓN (ISO 4833-1:2013/AMD 1: 2022) UNE-EN ISO 4833-1:2014/A1:2022
LE-153-1 | 7405 | 2023-12-14 | LIMA | MICROBIOLÓGICAS | RECUENTO DE AEROBIOS MESÓFILOS | PRODUCTOS DE CONFITERÍA | - | - | MICROBIOLOGÍA DE LA CADENA ALIMENTARIA. MÉTODO HORIZONTAL PARA EL RECUENTO DE MICROORGANISMOS. PARTE 1: RECUENTO DE COLONIAS A 30ªC MEDIANTE TÉCNICA DE SIEMBRA EN PROFUNDIDAD. MODIFICACIÓN 1: CLARIFICACIÓN DEL OBJETO Y CAMPO DE APLICACIÓN (ISO 4833-1:2013/AMD 1: 2022) UNE-EN ISO 4833-1:2014/A1:2022
LE-153-1 | 7406 | 2023-12-14 | LIMA | MICROBIOLÓGICAS | RECUENTO DE AEROBIOS MESÓFILOS | PRODUCTOS DESHIDRATADOS: LIOFILIZADOS O CONCENTRADOS Y MEZCLAS | - | - | MICROBIOLOGÍA DE LA CADENA ALIMENTARIA. MÉTODO HORIZONTAL PARA EL RECUENTO DE MICROORGANISMOS. PARTE 1: RECUENTO DE COLONIAS A 30ªC MEDIANTE TÉCNICA DE SIEMBRA EN PROFUNDIDAD. MODIFICACIÓN 1: CLARIFICACIÓN DEL OBJETO Y CAMPO DE APLICACIÓN (ISO 4833-1:2013/AMD 1: 2022) UNE-EN ISO 4833-1:2014/A1:2022
LE-153-1 | 7407 | 2023-12-14 | LIMA | MICROBIOLÓGICAS | RECUENTO DE AEROBIOS MESÓFILOS | PRODUCTOS HIDROBIOLÓGICOS CRUDOS Y PROCESADOS | - | - | MICROBIOLOGÍA DE LA CADENA ALIMENTARIA. MÉTODO HORIZONTAL PARA EL RECUENTO DE MICROORGANISMOS. PARTE 1: RECUENTO DE COLONIAS A 30ªC MEDIANTE TÉCNICA DE SIEMBRA EN PROFUNDIDAD. MODIFICACIÓN 1: CLARIFICACIÓN DEL OBJETO Y CAMPO DE APLICACIÓN (ISO 4833-1:2013/AMD 1: 2022) UNE-EN ISO 4833-1:2014/A1:2022
LE-153-1 | 7408 | 2023-12-14 | LIMA | MICROBIOLÓGICAS | RECUENTO DE AEROBIOS MESÓFILOS | PRODUCTOS INSTATANEOS,EXTRUÍDOS, O EXPANDIDOS PROTEINIZADOS O NO Y HOJUELAS A BASE DE GRANOS (GRAMINEAS,QUENOPODIACEAS Y LEGUMINOSAS) QUE NO REQUIEREN COCCIÓN | - | - | MICROBIOLOGÍA DE LA CADENA ALIMENTARIA. MÉTODO HORIZONTAL PARA EL RECUENTO DE MICROORGANISMOS. PARTE 1: RECUENTO DE COLONIAS A 30ªC MEDIANTE TÉCNICA DE SIEMBRA EN PROFUNDIDAD. MODIFICACIÓN 1: CLARIFICACIÓN DEL OBJETO Y CAMPO DE APLICACIÓN (ISO 4833-1:2013/AMD 1: 2022) UNE-EN ISO 4833-1:2014/A1:2022
LE-153-1 | 7409 | 2023-12-14 | LIMA | MICROBIOLÓGICAS | RECUENTO DE AEROBIOS MESÓFILOS | PRODUCTOS RELACIONADOS A LA MIEL (POLEN, POLIMIEL, PROPOLIO) | - | - | MICROBIOLOGÍA DE LA CADENA ALIMENTARIA. MÉTODO HORIZONTAL PARA EL RECUENTO DE MICROORGANISMOS. PARTE 1: RECUENTO DE COLONIAS A 30ªC MEDIANTE TÉCNICA DE SIEMBRA EN PROFUNDIDAD. MODIFICACIÓN 1: CLARIFICACIÓN DEL OBJETO Y CAMPO DE APLICACIÓN (ISO 4833-1:2013/AMD 1: 2022) UNE-EN ISO 4833-1:2014/A1:2022
LE-153-1 | 7410 | 2023-12-14 | LIMA | MICROBIOLÓGICAS | RECUENTO DE BACILLUS CEREUS | GRANOS DE CEREALES, LEGUMINOSAS, QUENOPODIACEOS y DERIVADOS (HARINAS): Productos instantáneos extruidos o expandidos proteinizados o no y hojuelas a base de granos (gramíneas, quenopodiáceas y leguminosas) que no requieren cocción. Hojuelas a base de granos (gramíneas, quenopodiáceas y leguminosas) que requieren cocción. | - | - | BACILLUS CEREUS. RECUENTO DE PRESUNTOS B. CEREUS. CONFIRMACIÓN DE B.CEREUS ICMSF MICROORGANISMOS DE LOS ALIMENTOS. SU SIGNIFICADO Y METODOS DE ENUMERACION. PÁG. 285-286 2DA ED. REIMPRESIÓN 2000/FDA/BAM ONLINE 8TH ED. REV.A/1998. JANUARY 2001-CHAPTER 14, F-G;OCTOBER 2020 (1983/2020)
LE-153-1 | 7411 | 2023-12-14 | LIMA | MICROBIOLÓGICAS | RECUENTO DE BACILLUS CEREUS | GRANOS DE CEREALES LEGUMINOSAS, QUENOPODIACEOS y DERIVADOS (HARINAS): harinas y sémolas. Féculas y almidones. Pastas y masas frescas y/o precocidas sin relleno refrigeradas o congeladas (panes, precocidos, masas para wantan, para lasaña, fideos chinos, prepizzas, masas crudas).Pastas y masas frescas y/o precocidas con relleno refrigeradas o congeladas (wantan, lasaña, ravioles, canelones, pizzas, minpao). | - | - | BACILLUS CEREUS. RECUENTO DE PRESUNTOS B. CEREUS. CONFIRMACIÓN DE B.CEREUS ICMSF MICROORGANISMOS DE LOS ALIMENTOS. SU SIGNIFICADO Y METODOS DE ENUMERACION. PÁG. 285-286 2DA ED. REIMPRESIÓN 2000/FDA/BAM ONLINE 8TH ED. REV.A/1998. JANUARY 2001-CHAPTER 14, F-G;OCTOBER 2020 (1983/2020)
LE-153-1 | 7412 | 2023-12-14 | LIMA | MICROBIOLÓGICAS | RECUENTO DE BACILLUS CEREUS | PRODUCTOS COCIDOS de CONSUMO DIRECTO, COMO EXTRUIDOS, EXPANDIDOS, HOJUELAS INSTANTÁNEAS | - | - | BACILLUS CEREUS. RECUENTO DE PRESUNTOS B. CEREUS. CONFIRMACIÓN DE B.CEREUS ICMSF MICROORGANISMOS DE LOS ALIMENTOS. SU SIGNIFICADO Y METODOS DE ENUMERACION. PÁG. 285-286 2DA ED. REIMPRESIÓN 2000/FDA/BAM ONLINE 8TH ED. REV.A/1998. JANUARY 2001-CHAPTER 14, F-G;OCTOBER 2020 (1983/2020)
LE-153-1 | 7413 | 2023-12-14 | LIMA | MICROBIOLÓGICAS | RECUENTO DE BACILLUS CEREUS | PRODUCTOS COCIDOS DE RECONSTITUCION INSTANTANEA COMO ENRIQUECIDOS LÁCTEOS, SUSTITUTOS LÁCTEOS, MEZCLAS FORTIFICADAS | - | - | BACILLUS CEREUS. RECUENTO DE PRESUNTOS B. CEREUS. CONFIRMACIÓN DE B.CEREUS ICMSF MICROORGANISMOS DE LOS ALIMENTOS. SU SIGNIFICADO Y METODOS DE ENUMERACION. PÁG. 285-286 2DA ED. REIMPRESIÓN 2000/FDA/BAM ONLINE 8TH ED. REV.A/1998. JANUARY 2001-CHAPTER 14, F-G;OCTOBER 2020 (1983/2020)
LE-153-1 | 7414 | 2023-12-14 | LIMA | MICROBIOLÓGICAS | RECUENTO DE BACILLUS CEREUS | PRODUCTOS CRUDOS, DESHIDRATADOS y PRECOCIDOS QUE REQUIEREN COCCIÓN, COMO HOJUELAS, HARINAS | - | - | BACILLUS CEREUS. RECUENTO DE PRESUNTOS B. CEREUS. CONFIRMACIÓN DE B.CEREUS ICMSF MICROORGANISMOS DE LOS ALIMENTOS. SU SIGNIFICADO Y METODOS DE ENUMERACION. PÁG. 285-286 2DA ED. REIMPRESIÓN 2000/FDA/BAM ONLINE 8TH ED. REV.A/1998. JANUARY 2001-CHAPTER 14, F-G;OCTOBER 2020 (1983/2020)
LE-153-1 | 7415 | 2023-12-14 | LIMA | MICROBIOLÓGICAS | RECUENTO DE BACILLUS CEREUS | PRODUCTOS DE CONFITERÍA | - | - | BACILLUS CEREUS. RECUENTO DE PRESUNTOS B. CEREUS. CONFIRMACIÓN DE B.CEREUS ICMSF MICROORGANISMOS DE LOS ALIMENTOS. SU SIGNIFICADO Y METODOS DE ENUMERACION. PÁG. 285-286 2DA ED. REIMPRESIÓN 2000/FDA/BAM ONLINE 8TH ED. REV.A/1998. JANUARY 2001-CHAPTER 14, F-G;OCTOBER 2020 (1983/2020)
LE-153-1 | 7416 | 2023-12-14 | LIMA | MICROBIOLÓGICAS | RECUENTO DE BACILLUS CEREUS | PRODUCTOS DE GALLETERÍA | - | - | BACILLUS CEREUS. RECUENTO DE PRESUNTOS B. CEREUS. CONFIRMACIÓN DE B.CEREUS ICMSF MICROORGANISMOS DE LOS ALIMENTOS. SU SIGNIFICADO Y METODOS DE ENUMERACION. PÁG. 285-286 2DA ED. REIMPRESIÓN 2000/FDA/BAM ONLINE 8TH ED. REV.A/1998. JANUARY 2001-CHAPTER 14, F-G;OCTOBER 2020 (1983/2020)
LE-153-1 | 7417 | 2023-12-14 | LIMA | MICROBIOLÓGICAS | RECUENTO DE BACILLUS CEREUS | PRODUCTOS DESHIDRATADOS: LIOFILIZADOS O CONCENTRADOS Y MEZCLAS | - | - | BACILLUS CEREUS. RECUENTO DE PRESUNTOS B. CEREUS. CONFIRMACIÓN DE B.CEREUS ICMSF MICROORGANISMOS DE LOS ALIMENTOS. SU SIGNIFICADO Y METODOS DE ENUMERACION. PÁG. 285-286 2DA ED. REIMPRESIÓN 2000/FDA/BAM ONLINE 8TH ED. REV.A/1998. JANUARY 2001-CHAPTER 14, F-G;OCTOBER 2020 (1983/2020)
LE-153-1 | 7418 | 2023-12-14 | LIMA | MICROBIOLÓGICAS | RECUENTO DE COLIFORMES | SUPERFICIES INERTES (REGULARES E IRREGULARES) | - | - | MICROBIOLOGY OF FOOD AND ANIMAL FEEDING STUFFS - HORIZONTAL METHOD FOR THE ENUMERATION OF COLIFORMS - COLONY-COUNT TECHNIQUE // GUÍA TÉCNICA PARA EL ANÁLISIS MICROBIOLÓGICO DE SUPERFICIES EN CONTACTO CON ALIMENTOS Y BEBIDAS. ISO 4832:2006 // RM NO 461-2007 MINSA (INCLUYE MUESTREO)
LE-153-1 | 7419 | 2023-12-14 | LIMA | MICROBIOLÓGICAS | RECUENTO DE COLIFORMES | SUPERFICIES VIVAS: MANOS DE MANIPULADORES CON O SIN GUANTES | - | - | MICROBIOLOGY OF FOOD AND ANIMAL FEEDING STUFFS - HORIZONTAL METHOD FOR THE ENUMERATION OF COLIFORMS - COLONY-COUNT TECHNIQUE // GUÍA TÉCNICA PARA EL ANÁLISIS MICROBIOLÓGICO DE SUPERFICIES EN CONTACTO CON ALIMENTOS Y BEBIDAS. ISO 4832:2006 // RM NO 461-2007 MINSA (INCLUYE MUESTREO)
LE-153-1 | 7420 | 2023-12-14 | LIMA | MICROBIOLÓGICAS | RECUENTO DE ENTEROBACTERIACEAE | AZÚCAR RUBIA DOMÉSTICA, CHANCACA | - | - | MICROBIOLOGY OF THE FOOD CHAIN - HORIZONTAL METHOD FOR THE DETECTION AND ENUMERATION OF ENTEROBACTERIACEAE - PART 2: COLONY -COUNT TECHNIQUE ISO 21528-2:2017
LE-153-1 | 7421 | 2023-12-14 | LIMA | MICROBIOLÓGICAS | RECUENTO DE ENTEROBACTERIACEAE | HARINA DE PESCADO | - | - | MICROBIOLOGY OF THE FOOD CHAIN - HORIZONTAL METHOD FOR THE DETECTION AND ENUMERATION OF ENTEROBACTERIACEAE - PART 2: COLONY -COUNT TECHNIQUE ISO 21528-2:2017
LE-153-1 | 7422 | 2023-12-14 | LIMA | MICROBIOLÓGICAS | RECUENTO DE ENTEROBACTERIACEAE | JARABE DE MAPLE, DE MAIZ , DE FRUTAS, ALGARROBINA Y EDULCORANTE | - | - | MICROBIOLOGY OF THE FOOD CHAIN - HORIZONTAL METHOD FOR THE DETECTION AND ENUMERATION OF ENTEROBACTERIACEAE - PART 2: COLONY -COUNT TECHNIQUE ISO 21528-2:2017
LE-153-1 | 7423 | 2023-12-14 | LIMA | MICROBIOLÓGICAS | RECUENTO DE ENTEROBACTERIACEAE | PRODUCTOS HIDROBIOLÓGICOS SALADOS | - | - | MICROBIOLOGY OF THE FOOD CHAIN - HORIZONTAL METHOD FOR THE DETECTION AND ENUMERATION OF ENTEROBACTERIACEAE - PART 2: COLONY -COUNT TECHNIQUE ISO 21528-2:2017
LE-153-1 | 7424 | 2023-12-14 | LIMA | MICROBIOLÓGICAS | RECUENTO DE ENTEROBACTERIACEAE | PRODUCTOS HIDROBIOLÓGICOS SECO - SALADO | - | - | MICROBIOLOGY OF THE FOOD CHAIN - HORIZONTAL METHOD FOR THE DETECTION AND ENUMERATION OF ENTEROBACTERIACEAE - PART 2: COLONY -COUNT TECHNIQUE ISO 21528-2:2017
LE-153-1 | 7425 | 2023-12-14 | LIMA | MICROBIOLÓGICAS | RECUENTO DE ENTEROBACTERIACEAE | PRODUCTOS HIDROBIOLÓGICOS SECOS | - | - | MICROBIOLOGY OF THE FOOD CHAIN - HORIZONTAL METHOD FOR THE DETECTION AND ENUMERATION OF ENTEROBACTERIACEAE - PART 2: COLONY -COUNT TECHNIQUE ISO 21528-2:2017
LE-153-1 | 7426 | 2023-12-14 | LIMA | MICROBIOLÓGICAS | RECUENTO DE HETERÓTROFOS EN PLACA | AGUA DE PROCESO | - | - | HETEROTROPHIC PLATE COUNT (PCA 48H 35°C). POUR PLATE PROCEDURE SMEWW-APHA-AWWA-WEF PART 9215B, 24TH ED.REV 2023
LE-153-1 | 7427 | 2023-12-14 | LIMA | MICROBIOLÓGICAS | RECUENTO DE HETERÓTROFOS EN PLACA | AGUA PARA USO Y CONSUMO HUMANO | - | - | HETEROTROPHIC PLATE COUNT (PCA 48H 35°C). POUR PLATE PROCEDURE SMEWW-APHA-AWWA-WEF PART 9215B, 24TH ED.REV 2023
LE-153-1 | 7428 | 2023-12-14 | LIMA | MICROBIOLÓGICAS | RECUENTO DE LEVADURAS | AZUCAR REFINADA DOMESTICA, BLANCO DIRECTO, EN POLVO, AZUCARES LIQUIDOS, JARABES, DEXTROSA Y FRUCTUOSA | - | - | RECUENTOS DE MOHOS Y LEVADURAS. MÉTODO DE RECUENTO DE MOHOS Y LEVADURAS POR SIEMBRA EN PLACA EN TODO EL MEDIO ICMSF MICROORGANISMOS DE LOS ALIMENTOS. SU SIGNIFICADO Y METODOS DE ENUMERACION. PÁG. 165-167 2DA ED. REIMPRESIÓN 2000
LE-153-1 | 7429 | 2023-12-14 | LIMA | MICROBIOLÓGICAS | RECUENTO DE LEVADURAS | AZÚCAR RUBIA DOMÉSTICA, CHANCACA | - | - | RECUENTOS DE MOHOS Y LEVADURAS. MÉTODO DE RECUENTO DE MOHOS Y LEVADURAS POR SIEMBRA EN PLACA EN TODO EL MEDIO ICMSF MICROORGANISMOS DE LOS ALIMENTOS. SU SIGNIFICADO Y METODOS DE ENUMERACION. PÁG. 165-167 2DA ED. REIMPRESIÓN 2000
LE-153-1 | 7430 | 2023-12-14 | LIMA | MICROBIOLÓGICAS | RECUENTO DE LEVADURAS | BEBIDAS | - | - | RECUENTOS DE MOHOS Y LEVADURAS. MÉTODO DE RECUENTO DE MOHOS Y LEVADURAS POR SIEMBRA EN PLACA EN TODO EL MEDIO ICMSF MICROORGANISMOS DE LOS ALIMENTOS. SU SIGNIFICADO Y METODOS DE ENUMERACION. PÁG. 165-167 2DA ED. REIMPRESIÓN 2000
LE-153-1 | 7431 | 2023-12-14 | LIMA | MICROBIOLÓGICAS | RECUENTO DE LEVADURAS | ESPECIAS, CONDIMENTOS Y SALSAS | - | - | RECUENTOS DE MOHOS Y LEVADURAS. MÉTODO DE RECUENTO DE MOHOS Y LEVADURAS POR SIEMBRA EN PLACA EN TODO EL MEDIO ICMSF MICROORGANISMOS DE LOS ALIMENTOS. SU SIGNIFICADO Y METODOS DE ENUMERACION. PÁG. 165-167 2DA ED. REIMPRESIÓN 2000
LE-153-1 | 7432 | 2023-12-14 | LIMA | MICROBIOLÓGICAS | RECUENTO DE LEVADURAS | FRUTAS Y HORTALIZAS DESECADAS, DESHIDRATADAS O LIOFILIZADAS | - | - | RECUENTOS DE MOHOS Y LEVADURAS. MÉTODO DE RECUENTO DE MOHOS Y LEVADURAS POR SIEMBRA EN PLACA EN TODO EL MEDIO ICMSF MICROORGANISMOS DE LOS ALIMENTOS. SU SIGNIFICADO Y METODOS DE ENUMERACION. PÁG. 165-167 2DA ED. REIMPRESIÓN 2000
LE-153-1 | 7433 | 2023-12-14 | LIMA | MICROBIOLÓGICAS | RECUENTO DE LEVADURAS | FRUTAS Y HORTALIZAS EN VINAGRETA, ACEITE, SALMUERA O FERMENTADAS | - | - | RECUENTOS DE MOHOS Y LEVADURAS. MÉTODO DE RECUENTO DE MOHOS Y LEVADURAS POR SIEMBRA EN PLACA EN TODO EL MEDIO ICMSF MICROORGANISMOS DE LOS ALIMENTOS. SU SIGNIFICADO Y METODOS DE ENUMERACION. PÁG. 165-167 2DA ED. REIMPRESIÓN 2000
LE-153-1 | 7434 | 2023-12-14 | LIMA | MICROBIOLÓGICAS | RECUENTO DE LEVADURAS | FRUTOS SECOS (DATILES, TAMARINDO) Y SEMILLAS (CASTAÑAS, MANI, PECANAS, NUEZ, ALMENDRAS) | - | - | RECUENTOS DE MOHOS Y LEVADURAS. MÉTODO DE RECUENTO DE MOHOS Y LEVADURAS POR SIEMBRA EN PLACA EN TODO EL MEDIO ICMSF MICROORGANISMOS DE LOS ALIMENTOS. SU SIGNIFICADO Y METODOS DE ENUMERACION. PÁG. 165-167 2DA ED. REIMPRESIÓN 2000
LE-153-1 | 7435 | 2023-12-14 | LIMA | MICROBIOLÓGICAS | RECUENTO DE LEVADURAS | HARINA DE PESCADO | - | - | RECUENTOS DE MOHOS Y LEVADURAS. MÉTODO DE RECUENTO DE MOHOS Y LEVADURAS POR SIEMBRA EN PLACA EN TODO EL MEDIO ICMSF MICROORGANISMOS DE LOS ALIMENTOS. SU SIGNIFICADO Y METODOS DE ENUMERACION. PÁG. 165-167 2DA ED. REIMPRESIÓN 2000
LE-153-1 | 7436 | 2023-12-14 | LIMA | MICROBIOLÓGICAS | RECUENTO DE LEVADURAS | LECHE Y PRODUCTOS LÁCTEOS | - | - | RECUENTOS DE MOHOS Y LEVADURAS. MÉTODO DE RECUENTO DE MOHOS Y LEVADURAS POR SIEMBRA EN PLACA EN TODO EL MEDIO ICMSF MICROORGANISMOS DE LOS ALIMENTOS. SU SIGNIFICADO Y METODOS DE ENUMERACION. PÁG. 165-167 2DA ED. REIMPRESIÓN 2000
LE-153-1 | 7437 | 2023-12-14 | LIMA | MICROBIOLÓGICAS | RECUENTO DE LEVADURAS | MERMELADAS Y JALEAS | - | - | RECUENTOS DE MOHOS Y LEVADURAS. MÉTODO DE RECUENTO DE MOHOS Y LEVADURAS POR SIEMBRA EN PLACA EN TODO EL MEDIO ICMSF MICROORGANISMOS DE LOS ALIMENTOS. SU SIGNIFICADO Y METODOS DE ENUMERACION. PÁG. 165-167 2DA ED. REIMPRESIÓN 2000
LE-153-1 | 7438 | 2023-12-14 | LIMA | MICROBIOLÓGICAS | RECUENTO DE LEVADURAS | PRODUCTOS COCIDOS de CONSUMO DIRECTO, COMO EXTRUIDOS, EXPANDIDOS, HOJUELAS INSTANTÁNEAS | - | - | RECUENTOS DE MOHOS Y LEVADURAS. MÉTODO DE RECUENTO DE MOHOS Y LEVADURAS POR SIEMBRA EN PLACA EN TODO EL MEDIO ICMSF MICROORGANISMOS DE LOS ALIMENTOS. SU SIGNIFICADO Y METODOS DE ENUMERACION. PÁG. 165-167 2DA ED. REIMPRESIÓN 2000
LE-153-1 | 7439 | 2023-12-14 | LIMA | MICROBIOLÓGICAS | RECUENTO DE LEVADURAS | PRODUCTOS COCIDOS DE RECONSTITUCION INSTANTANEA COMO ENRIQUECIDOS LÁCTEOS, SUSTITUTOS LÁCTEOS, MEZCLAS FORTIFICADAS | - | - | RECUENTOS DE MOHOS Y LEVADURAS. MÉTODO DE RECUENTO DE MOHOS Y LEVADURAS POR SIEMBRA EN PLACA EN TODO EL MEDIO ICMSF MICROORGANISMOS DE LOS ALIMENTOS. SU SIGNIFICADO Y METODOS DE ENUMERACION. PÁG. 165-167 2DA ED. REIMPRESIÓN 2000
LE-153-1 | 7440 | 2023-12-14 | LIMA | MICROBIOLÓGICAS | RECUENTO DE LEVADURAS | PRODUCTOS CRUDOS, DESHIDRATADOS y PRECOCIDOS QUE REQUIEREN COCCIÓN, COMO HOJUELAS, HARINAS | - | - | RECUENTOS DE MOHOS Y LEVADURAS. MÉTODO DE RECUENTO DE MOHOS Y LEVADURAS POR SIEMBRA EN PLACA EN TODO EL MEDIO ICMSF MICROORGANISMOS DE LOS ALIMENTOS. SU SIGNIFICADO Y METODOS DE ENUMERACION. PÁG. 165-167 2DA ED. REIMPRESIÓN 2000
LE-153-1 | 7441 | 2023-12-14 | LIMA | MICROBIOLÓGICAS | RECUENTO DE MOHOS | AZUCAR REFINADA DOMESTICA, BLANCO DIRECTO, EN POLVO, AZUCARES LIQUIDOS, JARABES, DEXTROSA Y FRUCTUOSA | - | - | RECUENTOS DE MOHOS Y LEVADURAS. MÉTODO DE RECUENTO DE MOHOS Y LEVADURAS POR SIEMBRA EN PLACA EN TODO EL MEDIO ICMSF MICROORGANISMOS DE LOS ALIMENTOS. SU SIGNIFICADO Y METODOS DE ENUMERACION. PÁG. 165-167 2DA ED. REIMPRESIÓN 2000
LE-153-1 | 7442 | 2023-12-14 | LIMA | MICROBIOLÓGICAS | RECUENTO DE MOHOS | AZÚCAR RUBIA DOMÉSTICA, CHANCACA | - | - | RECUENTOS DE MOHOS Y LEVADURAS. MÉTODO DE RECUENTO DE MOHOS Y LEVADURAS POR SIEMBRA EN PLACA EN TODO EL MEDIO ICMSF MICROORGANISMOS DE LOS ALIMENTOS. SU SIGNIFICADO Y METODOS DE ENUMERACION. PÁG. 165-167 2DA ED. REIMPRESIÓN 2000
LE-153-1 | 7443 | 2023-12-14 | LIMA | MICROBIOLÓGICAS | RECUENTO DE MOHOS | BEBIDAS | - | - | RECUENTOS DE MOHOS Y LEVADURAS. MÉTODO DE RECUENTO DE MOHOS Y LEVADURAS POR SIEMBRA EN PLACA EN TODO EL MEDIO ICMSF MICROORGANISMOS DE LOS ALIMENTOS. SU SIGNIFICADO Y METODOS DE ENUMERACION. PÁG. 165-167 2DA ED. REIMPRESIÓN 2000
LE-153-1 | 7444 | 2023-12-14 | LIMA | MICROBIOLÓGICAS | RECUENTO DE MOHOS | ESPECIAS, CONDIMENTOS Y SALSAS | - | - | RECUENTOS DE MOHOS Y LEVADURAS. MÉTODO DE RECUENTO DE MOHOS Y LEVADURAS POR SIEMBRA EN PLACA EN TODO EL MEDIO ICMSF MICROORGANISMOS DE LOS ALIMENTOS. SU SIGNIFICADO Y METODOS DE ENUMERACION. PÁG. 165-167 2DA ED. REIMPRESIÓN 2000
LE-153-1 | 7445 | 2023-12-14 | LIMA | MICROBIOLÓGICAS | RECUENTO DE MOHOS | ESTIMULANTES Y FRUITIVOS | - | - | RECUENTOS DE MOHOS Y LEVADURAS. MÉTODO DE RECUENTO DE MOHOS Y LEVADURAS POR SIEMBRA EN PLACA EN TODO EL MEDIO ICMSF MICROORGANISMOS DE LOS ALIMENTOS. SU SIGNIFICADO Y METODOS DE ENUMERACION. PÁG. 165-167 2DA ED. REIMPRESIÓN 2000
LE-153-1 | 7446 | 2023-12-14 | LIMA | MICROBIOLÓGICAS | RECUENTO DE MOHOS | FRUTAS Y HORTALIZAS DESECADAS, DESHIDRATADAS O LIOFILIZADAS | - | - | RECUENTOS DE MOHOS Y LEVADURAS. MÉTODO DE RECUENTO DE MOHOS Y LEVADURAS POR SIEMBRA EN PLACA EN TODO EL MEDIO ICMSF MICROORGANISMOS DE LOS ALIMENTOS. SU SIGNIFICADO Y METODOS DE ENUMERACION. PÁG. 165-167 2DA ED. REIMPRESIÓN 2000
LE-153-1 | 7447 | 2023-12-14 | LIMA | MICROBIOLÓGICAS | RECUENTO DE MOHOS | FRUTOS SECOS (DATILES, TAMARINDO) Y SEMILLAS (CASTAÑAS, MANI, PECANAS, NUEZ, ALMENDRAS) | - | - | RECUENTOS DE MOHOS Y LEVADURAS. MÉTODO DE RECUENTO DE MOHOS Y LEVADURAS POR SIEMBRA EN PLACA EN TODO EL MEDIO ICMSF MICROORGANISMOS DE LOS ALIMENTOS. SU SIGNIFICADO Y METODOS DE ENUMERACION. PÁG. 165-167 2DA ED. REIMPRESIÓN 2000
LE-153-1 | 7448 | 2023-12-14 | LIMA | MICROBIOLÓGICAS | RECUENTO DE MOHOS | GRANOS DE CEREALES, LEGUMINOSAS, QUENOPODIACEOS y DERIVADOS (HARINAS): Productos instantáneos extruidos o expandidos proteinizados o no y hojuelas a base de granos (gramíneas, quenopodiáceas y leguminosas) que no requieren cocción. Hojuelas a base de granos (gramíneas, quenopodiáceas y leguminosas) que requieren cocción. | - | - | RECUENTOS DE MOHOS Y LEVADURAS. MÉTODO DE RECUENTO DE MOHOS Y LEVADURAS POR SIEMBRA EN PLACA EN TODO EL MEDIO ICMSF MICROORGANISMOS DE LOS ALIMENTOS. SU SIGNIFICADO Y METODOS DE ENUMERACION. PÁG. 165-167 2DA ED. REIMPRESIÓN 2000
LE-153-1 | 7449 | 2023-12-14 | LIMA | MICROBIOLÓGICAS | RECUENTO DE MOHOS | GRANOS DE CEREALES,LEGUMINOSAS, QUENOPODIACEOS y DERIVADOS (HARINAS): harinas y sémolas. Granos secos. Féculas y almidones. Pastas y masas frescas y/o precocidas sin relleno refrigeradas o congeladas (panes, precocidos, masas para wantan, para lasaña, fideos chinos, prepizzas, masas crudas).Pastas y masas frescas y/o precocidas con relleno refrigeradas o congeladas (wantan, lasaña, ravioles, canelones, pizzas, minpao). Fideos o pastas desecadas con o sin relleno (incluye fideos a base de verduras, al huevo). | - | - | RECUENTOS DE MOHOS Y LEVADURAS. MÉTODO DE RECUENTO DE MOHOS Y LEVADURAS POR SIEMBRA EN PLACA EN TODO EL MEDIO ICMSF MICROORGANISMOS DE LOS ALIMENTOS. SU SIGNIFICADO Y METODOS DE ENUMERACION. PÁG. 165-167 2DA ED. REIMPRESIÓN 2000
LE-153-1 | 7450 | 2023-12-14 | LIMA | MICROBIOLÓGICAS | RECUENTO DE MOHOS | HARINA DE PESCADO | - | - | RECUENTOS DE MOHOS Y LEVADURAS. MÉTODO DE RECUENTO DE MOHOS Y LEVADURAS POR SIEMBRA EN PLACA EN TODO EL MEDIO ICMSF MICROORGANISMOS DE LOS ALIMENTOS. SU SIGNIFICADO Y METODOS DE ENUMERACION. PÁG. 165-167 2DA ED. REIMPRESIÓN 2000
LE-153-1 | 7451 | 2023-12-14 | LIMA | MICROBIOLÓGICAS | RECUENTO DE MOHOS | HUEVOS Y OVOPRODUCTOS | - | - | RECUENTOS DE MOHOS Y LEVADURAS. MÉTODO DE RECUENTO DE MOHOS Y LEVADURAS POR SIEMBRA EN PLACA EN TODO EL MEDIO ICMSF MICROORGANISMOS DE LOS ALIMENTOS. SU SIGNIFICADO Y METODOS DE ENUMERACION. PÁG. 165-167 2DA ED. REIMPRESIÓN 2000
LE-153-1 | 7452 | 2023-12-14 | LIMA | MICROBIOLÓGICAS | RECUENTO DE MOHOS | JARABE DE MAPLE, DE MAIZ , DE FRUTAS, ALGARROBINA Y EDULCORANTE | - | - | RECUENTOS DE MOHOS Y LEVADURAS. MÉTODO DE RECUENTO DE MOHOS Y LEVADURAS POR SIEMBRA EN PLACA EN TODO EL MEDIO ICMSF MICROORGANISMOS DE LOS ALIMENTOS. SU SIGNIFICADO Y METODOS DE ENUMERACION. PÁG. 165-167 2DA ED. REIMPRESIÓN 2000
LE-153-1 | 7453 | 2023-12-14 | LIMA | MICROBIOLÓGICAS | RECUENTO DE MOHOS | LECHE Y PRODUCTOS LÁCTEOS | - | - | RECUENTOS DE MOHOS Y LEVADURAS. MÉTODO DE RECUENTO DE MOHOS Y LEVADURAS POR SIEMBRA EN PLACA EN TODO EL MEDIO ICMSF MICROORGANISMOS DE LOS ALIMENTOS. SU SIGNIFICADO Y METODOS DE ENUMERACION. PÁG. 165-167 2DA ED. REIMPRESIÓN 2000
LE-153-1 | 7454 | 2023-12-14 | LIMA | MICROBIOLÓGICAS | RECUENTO DE MOHOS | MERMELADAS Y JALEAS | - | - | RECUENTOS DE MOHOS Y LEVADURAS. MÉTODO DE RECUENTO DE MOHOS Y LEVADURAS POR SIEMBRA EN PLACA EN TODO EL MEDIO ICMSF MICROORGANISMOS DE LOS ALIMENTOS. SU SIGNIFICADO Y METODOS DE ENUMERACION. PÁG. 165-167 2DA ED. REIMPRESIÓN 2000
LE-153-1 | 7455 | 2023-12-14 | LIMA | MICROBIOLÓGICAS | RECUENTO DE MOHOS | MIELES Y JALEAS. | - | - | RECUENTOS DE MOHOS Y LEVADURAS. MÉTODO DE RECUENTO DE MOHOS Y LEVADURAS POR SIEMBRA EN PLACA EN TODO EL MEDIO ICMSF MICROORGANISMOS DE LOS ALIMENTOS. SU SIGNIFICADO Y METODOS DE ENUMERACION. PÁG. 165-167 2DA ED. REIMPRESIÓN 2000
LE-153-1 | 7456 | 2023-12-14 | LIMA | MICROBIOLÓGICAS | RECUENTO DE MOHOS | PRODUCTOS COCIDOS de CONSUMO DIRECTO, COMO EXTRUIDOS, EXPANDIDOS, HOJUELAS INSTANTÁNEAS | - | - | RECUENTOS DE MOHOS Y LEVADURAS. MÉTODO DE RECUENTO DE MOHOS Y LEVADURAS POR SIEMBRA EN PLACA EN TODO EL MEDIO ICMSF MICROORGANISMOS DE LOS ALIMENTOS. SU SIGNIFICADO Y METODOS DE ENUMERACION. PÁG. 165-167 2DA ED. REIMPRESIÓN 2000
LE-153-1 | 7457 | 2023-12-14 | LIMA | MICROBIOLÓGICAS | RECUENTO DE MOHOS | PRODUCTOS COCIDOS DE RECONSTITUCION INSTANTANEA COMO ENRIQUECIDOS LÁCTEOS, SUSTITUTOS LÁCTEOS, MEZCLAS FORTIFICADAS | - | - | RECUENTOS DE MOHOS Y LEVADURAS. MÉTODO DE RECUENTO DE MOHOS Y LEVADURAS POR SIEMBRA EN PLACA EN TODO EL MEDIO ICMSF MICROORGANISMOS DE LOS ALIMENTOS. SU SIGNIFICADO Y METODOS DE ENUMERACION. PÁG. 165-167 2DA ED. REIMPRESIÓN 2000
LE-153-1 | 7458 | 2023-12-14 | LIMA | MICROBIOLÓGICAS | RECUENTO DE MOHOS | PRODUCTOS CRUDOS, DESHIDRATADOS y PRECOCIDOS QUE REQUIEREN COCCIÓN, COMO HOJUELAS, HARINAS | - | - | RECUENTOS DE MOHOS Y LEVADURAS. MÉTODO DE RECUENTO DE MOHOS Y LEVADURAS POR SIEMBRA EN PLACA EN TODO EL MEDIO ICMSF MICROORGANISMOS DE LOS ALIMENTOS. SU SIGNIFICADO Y METODOS DE ENUMERACION. PÁG. 165-167 2DA ED. REIMPRESIÓN 2000
LE-153-1 | 7459 | 2023-12-14 | LIMA | MICROBIOLÓGICAS | RECUENTO DE MOHOS | PRODUCTOS DE CONFITERÍA | - | - | RECUENTOS DE MOHOS Y LEVADURAS. MÉTODO DE RECUENTO DE MOHOS Y LEVADURAS POR SIEMBRA EN PLACA EN TODO EL MEDIO ICMSF MICROORGANISMOS DE LOS ALIMENTOS. SU SIGNIFICADO Y METODOS DE ENUMERACION. PÁG. 165-167 2DA ED. REIMPRESIÓN 2000
LE-153-1 | 7460 | 2023-12-14 | LIMA | MICROBIOLÓGICAS | RECUENTO DE MOHOS | PRODUCTOS DE PANADERÍA, PASTELERÍA Y GALLETERÍA | - | - | RECUENTOS DE MOHOS Y LEVADURAS. MÉTODO DE RECUENTO DE MOHOS Y LEVADURAS POR SIEMBRA EN PLACA EN TODO EL MEDIO ICMSF MICROORGANISMOS DE LOS ALIMENTOS. SU SIGNIFICADO Y METODOS DE ENUMERACION. PÁG. 165-167 2DA ED. REIMPRESIÓN 2000
LE-153-1 | 7461 | 2023-12-14 | LIMA | MICROBIOLÓGICAS | RECUENTO DE MOHOS | PRODUCTOS GRASOS | - | - | RECUENTOS DE MOHOS Y LEVADURAS. MÉTODO DE RECUENTO DE MOHOS Y LEVADURAS POR SIEMBRA EN PLACA EN TODO EL MEDIO ICMSF MICROORGANISMOS DE LOS ALIMENTOS. SU SIGNIFICADO Y METODOS DE ENUMERACION. PÁG. 165-167 2DA ED. REIMPRESIÓN 2000
LE-153-1 | 7462 | 2023-12-14 | LIMA | MICROBIOLÓGICAS | RECUENTO DE MOHOS | PRODUCTOS RELACIONADOS A LA MIEL (POLEN, POLIMIEL, PROPOLIO) | - | - | RECUENTOS DE MOHOS Y LEVADURAS. MÉTODO DE RECUENTO DE MOHOS Y LEVADURAS POR SIEMBRA EN PLACA EN TODO EL MEDIO ICMSF MICROORGANISMOS DE LOS ALIMENTOS. SU SIGNIFICADO Y METODOS DE ENUMERACION. PÁG. 165-167 2DA ED. REIMPRESIÓN 2000
LE-153-1 | 7463 | 2023-12-14 | LIMA | MICROBIOLÓGICAS | RECUENTO DE STAPHYLOCOCCUS AUREUS COAGULASA POSITIVA | ALIMENTOS ELABORADOS | - | - | MICROBIOLOGY OF THE FOOD CHAIN - HORIZONTAL METHOD FOR THE ENUMERATION OF COAGULASE-POSITIVE STAPHYLOCOCCI (STAPHYLOCOCCUS AUREUS AND OTHER SPECIES) - PART 1: METHOD USING BAIRD-PARKER AGAR MEDIUM ISO 6888-1:2021 /AMD 1:2023 (EXCEPTO 9.4.3)
LE-153-1 | 7464 | 2023-12-14 | LIMA | MICROBIOLÓGICAS | RECUENTO DE STAPHYLOCOCCUS AUREUS COAGULASA POSITIVA | CARNES Y PRODUCTOS CÁRNICOS | - | - | MICROBIOLOGY OF THE FOOD CHAIN - HORIZONTAL METHOD FOR THE ENUMERATION OF COAGULASE-POSITIVE STAPHYLOCOCCI (STAPHYLOCOCCUS AUREUS AND OTHER SPECIES) - PART 1: METHOD USING BAIRD-PARKER AGAR MEDIUM ISO 6888-1:2021 /AMD 1:2023 (EXCEPTO 9.4.3)
LE-153-1 | 7465 | 2023-12-14 | LIMA | MICROBIOLÓGICAS | RECUENTO DE STAPHYLOCOCCUS AUREUS COAGULASA POSITIVA | ESPECIAS, CONDIMENTOS Y SALSAS | - | - | MICROBIOLOGY OF THE FOOD CHAIN - HORIZONTAL METHOD FOR THE ENUMERATION OF COAGULASE-POSITIVE STAPHYLOCOCCI (STAPHYLOCOCCUS AUREUS AND OTHER SPECIES) - PART 1: METHOD USING BAIRD-PARKER AGAR MEDIUM ISO 6888-1:2021 /AMD 1:2023 (EXCEPTO 9.4.3)
LE-153-1 | 7466 | 2023-12-14 | LIMA | MICROBIOLÓGICAS | RECUENTO DE STAPHYLOCOCCUS AUREUS COAGULASA POSITIVA | GRANOS DE CEREALES,LEGUMINOSAS,QUENOPODIACEOS y DERIVADOS (HARINAS): Pastas y masas frescas y/o precocidas sin relleno refrigeradas o congeladas (panes, precocidos, masas para wantan, para lasaña, para fideos chinos, prepizzas, masas crudas).Pastas y masas frescas y/o precocidas con relleno refrigeradas o congeladas (wantan, lasaña, ravioles, canelones, pizzas, minpao). Fideos o pastas desecadas con o sin relleno (incluye fideos a base de verduras, al huevo). | - | - | MICROBIOLOGY OF THE FOOD CHAIN - HORIZONTAL METHOD FOR THE ENUMERATION OF COAGULASE-POSITIVE STAPHYLOCOCCI (STAPHYLOCOCCUS AUREUS AND OTHER SPECIES) - PART 1: METHOD USING BAIRD-PARKER AGAR MEDIUM ISO 6888-1:2021 /AMD 1:2023 (EXCEPTO 9.4.3)
LE-153-1 | 7467 | 2023-12-14 | LIMA | MICROBIOLÓGICAS | RECUENTO DE STAPHYLOCOCCUS AUREUS COAGULASA POSITIVA | HELADOS Y MEZCLAS PARA HELADOS | - | - | MICROBIOLOGY OF THE FOOD CHAIN - HORIZONTAL METHOD FOR THE ENUMERATION OF COAGULASE-POSITIVE STAPHYLOCOCCI (STAPHYLOCOCCUS AUREUS AND OTHER SPECIES) - PART 1: METHOD USING BAIRD-PARKER AGAR MEDIUM ISO 6888-1:2021 /AMD 1:2023 (EXCEPTO 9.4.3)
LE-153-1 | 7468 | 2023-12-14 | LIMA | MICROBIOLÓGICAS | RECUENTO DE STAPHYLOCOCCUS AUREUS COAGULASA POSITIVA | LECHE Y PRODUCTOS LÁCTEOS | - | - | MICROBIOLOGY OF THE FOOD CHAIN - HORIZONTAL METHOD FOR THE ENUMERATION OF COAGULASE-POSITIVE STAPHYLOCOCCI (STAPHYLOCOCCUS AUREUS AND OTHER SPECIES) - PART 1: METHOD USING BAIRD-PARKER AGAR MEDIUM ISO 6888-1:2021 /AMD 1:2023 (EXCEPTO 9.4.3)
LE-153-1 | 7469 | 2023-12-14 | LIMA | MICROBIOLÓGICAS | RECUENTO DE STAPHYLOCOCCUS AUREUS COAGULASA POSITIVA | PRODUCTOS COCIDOS DE RECONSTITUCION INSTANTANEA COMO ENRIQUECIDOS LÁCTEOS, SUSTITUTOS LÁCTEOS, MEZCLAS FORTIFICADAS | - | - | MICROBIOLOGY OF THE FOOD CHAIN - HORIZONTAL METHOD FOR THE ENUMERATION OF COAGULASE-POSITIVE STAPHYLOCOCCI (STAPHYLOCOCCUS AUREUS AND OTHER SPECIES) - PART 1: METHOD USING BAIRD-PARKER AGAR MEDIUM ISO 6888-1:2021 /AMD 1:2023 (EXCEPTO 9.4.3)
LE-153-1 | 7470 | 2023-12-14 | LIMA | MICROBIOLÓGICAS | RECUENTO DE STAPHYLOCOCCUS AUREUS COAGULASA POSITIVA | PRODUCTOS DE CONFITERÍA | - | - | MICROBIOLOGY OF THE FOOD CHAIN - HORIZONTAL METHOD FOR THE ENUMERATION OF COAGULASE-POSITIVE STAPHYLOCOCCI (STAPHYLOCOCCUS AUREUS AND OTHER SPECIES) - PART 1: METHOD USING BAIRD-PARKER AGAR MEDIUM ISO 6888-1:2021 /AMD 1:2023 (EXCEPTO 9.4.3)
LE-153-1 | 7471 | 2023-12-14 | LIMA | MICROBIOLÓGICAS | RECUENTO DE STAPHYLOCOCCUS AUREUS COAGULASA POSITIVA | PRODUCTOS DE PANADERÍA, PASTELERÍA Y GALLETERÍA | - | - | MICROBIOLOGY OF THE FOOD CHAIN - HORIZONTAL METHOD FOR THE ENUMERATION OF COAGULASE-POSITIVE STAPHYLOCOCCI (STAPHYLOCOCCUS AUREUS AND OTHER SPECIES) - PART 1: METHOD USING BAIRD-PARKER AGAR MEDIUM ISO 6888-1:2021 /AMD 1:2023 (EXCEPTO 9.4.3)
LE-153-1 | 7472 | 2023-12-14 | LIMA | MICROBIOLÓGICAS | RECUENTO DE STAPHYLOCOCCUS AUREUS COAGULASA POSITIVA | PRODUCTOS DESHIDRATADOS: LIOFILIZADOS O CONCENTRADOS Y MEZCLAS | - | - | MICROBIOLOGY OF THE FOOD CHAIN - HORIZONTAL METHOD FOR THE ENUMERATION OF COAGULASE-POSITIVE STAPHYLOCOCCI (STAPHYLOCOCCUS AUREUS AND OTHER SPECIES) - PART 1: METHOD USING BAIRD-PARKER AGAR MEDIUM ISO 6888-1:2021 /AMD 1:2023 (EXCEPTO 9.4.3)
LE-153-1 | 7473 | 2023-12-14 | LIMA | MICROBIOLÓGICAS | RECUENTO DE STAPHYLOCOCCUS AUREUS COAGULASA POSITIVA | PRODUCTOS GRASOS | - | - | MICROBIOLOGY OF THE FOOD CHAIN - HORIZONTAL METHOD FOR THE ENUMERATION OF COAGULASE-POSITIVE STAPHYLOCOCCI (STAPHYLOCOCCUS AUREUS AND OTHER SPECIES) - PART 1: METHOD USING BAIRD-PARKER AGAR MEDIUM ISO 6888-1:2021 /AMD 1:2023 (EXCEPTO 9.4.3)
LE-153-1 | 7474 | 2023-12-14 | LIMA | MICROBIOLÓGICAS | RECUENTO DE STAPHYLOCOCCUS AUREUS COAGULASA POSITIVA | PRODUCTOS HIDROBIOLÓGICOS CRUDOS Y PROCESADOS | - | - | MICROBIOLOGY OF THE FOOD CHAIN - HORIZONTAL METHOD FOR THE ENUMERATION OF COAGULASE-POSITIVE STAPHYLOCOCCI (STAPHYLOCOCCUS AUREUS AND OTHER SPECIES) - PART 1: METHOD USING BAIRD-PARKER AGAR MEDIUM ISO 6888-1:2021 /AMD 1:2023 (EXCEPTO 9.4.3)
LE-153-1 | 7475 | 2023-12-14 | LIMA | MICROBIOLÓGICAS | RECUENTO DE STAPHYLOCOCCUS AUREUS COAGULASA POSITIVA | SUPERFICIES VIVAS: MANOS DE MANIPULADORES CON O SIN GUANTES | - | - | MICROBIOLOGY OF THE FOOD CHAIN - HORIZONTAL METHOD FOR THE ENUMERATION OF COAGULASE-POSITIVE STAPHYLOCOCCI (STAPHYLOCOCCUS AUREUS AND OTHER SPECIES) - PART 1: METHOD USING BAIRD-PARKER AGAR MEDIUM - AMENDMENT 1// GUÍA TÉCNICA PARA EL ANÁLISIS MICROBIOLÓGICO DE SUPERFICIES EN CONTACTO CON ALIMENTOS Y BEBIDAS. ISO 6888-1:2021 /AMD 1:2023 (EXCEPTO 9.4.3) / RM NO 461-2007 MINSA (INCLUYE MUESTREO)
LE-120-1 | 7476 | 2024-03-15 | LIMA | QUIMICAS (Incluye MUESTREO) | CLORO RESIDUAL (LIBRE) | AGUA NATURAL | - | - | CHLORINE (RESIDUAL). DPD COLORIMETRIC METHOD SMEWW-APHA-AWWA-WEF PART 4500-CL G , 23RD ED.(VALIDADO - MODIFICADO)
LE-120-1 | 7477 | 2024-03-15 | LIMA | QUIMICAS (Incluye MUESTREO) | CLORO RESIDUAL (LIBRE) | AGUA PARA USO Y CONSUMO HUMANO | - | - | CHLORINE (RESIDUAL). DPD COLORIMETRIC METHOD SMEWW-APHA-AWWA-WEF PART 4500-CL G , 23RD ED.(VALIDADO - MODIFICADO)
LE-120-1 | 7478 | 2024-03-15 | LIMA | QUIMICAS (Incluye MUESTREO) | CLORO RESIDUAL (LIBRE) | AGUA SALINA | - | - | CHLORINE (RESIDUAL). DPD COLORIMETRIC METHOD SMEWW-APHA-AWWA-WEF PART 4500-CL G , 23RD ED.(VALIDADO - MODIFICADO)
LE-120-1 | 7479 | 2024-03-15 | LIMA | QUIMICAS (Incluye MUESTREO) | CONDUCTIVIDAD | AGUA NATURAL | - | - | CONDUCTIVITY. LABORATORY METHOD SMEWW-APHA-AWWA-WEF PART 2510 B; 24TH ED.
LE-120-1 | 7480 | 2024-03-15 | LIMA | QUIMICAS (Incluye MUESTREO) | CONDUCTIVIDAD | AGUA PARA USO Y CONSUMO HUMANO | - | - | CONDUCTIVITY. LABORATORY METHOD SMEWW-APHA-AWWA-WEF PART 2510 B; 24TH ED.
LE-120-1 | 7481 | 2024-03-15 | LIMA | QUIMICAS (Incluye MUESTREO) | CONDUCTIVIDAD | AGUA RESIDUAL | - | - | CONDUCTIVITY. LABORATORY METHOD SMEWW-APHA-AWWA-WEF PART 2510 B; 24TH ED.
LE-120-1 | 7482 | 2024-03-15 | LIMA | QUIMICAS (Incluye MUESTREO) | CONDUCTIVIDAD | AGUA SALINA | - | - | CONDUCTIVITY. LABORATORY METHOD SMEWW-APHA-AWWA-WEF PART 2510 B; 24TH ED.
LE-120-1 | 7483 | 2024-03-15 | LIMA | QUIMICAS (Incluye MUESTREO) | OXÍGENO DISUELTO | AGUA NATURAL | - | - | OXYGEN (DISSOLVED). MEMBRANE ELECTRODE METHOD SMEWW-APHA-AWWA-WEF PART 4500-O G, 24TH ED.
LE-120-1 | 7484 | 2024-03-15 | LIMA | QUIMICAS (Incluye MUESTREO) | OXÍGENO DISUELTO | AGUA PARA USO Y CONSUMO HUMANO | - | - | OXYGEN (DISSOLVED). MEMBRANE ELECTRODE METHOD SMEWW-APHA-AWWA-WEF PART 4500-O G, 24TH ED.
LE-120-1 | 7485 | 2024-03-15 | LIMA | QUIMICAS (Incluye MUESTREO) | OXÍGENO DISUELTO | AGUA RESIDUAL | - | - | OXYGEN (DISSOLVED). MEMBRANE ELECTRODE METHOD SMEWW-APHA-AWWA-WEF PART 4500-O G, 24TH ED.
LE-120-1 | 7486 | 2024-03-15 | LIMA | QUIMICAS (Incluye MUESTREO) | OXÍGENO DISUELTO | AGUA SALINA | - | - | OXYGEN (DISSOLVED). MEMBRANE ELECTRODE METHOD SMEWW-APHA-AWWA-WEF PART 4500-O G, 24TH ED.
LE-120-1 | 7487 | 2024-03-15 | LIMA | QUIMICAS (Incluye MUESTREO) | pH | AGUA NATURAL | - | - | PH. ELECTROMETRIC METHOD SMEWW-APHA-AWWA-WEF PART 4500-H+ B, 24TH ED.
LE-120-1 | 7488 | 2024-03-15 | LIMA | QUIMICAS (Incluye MUESTREO) | pH | AGUA PARA USO Y CONSUMO HUMANO | - | - | PH. ELECTROMETRIC METHOD SMEWW-APHA-AWWA-WEF PART 4500-H+ B, 24TH ED.
LE-120-1 | 7489 | 2024-03-15 | LIMA | QUIMICAS (Incluye MUESTREO) | pH | AGUA RESIDUAL | - | - | PH. ELECTROMETRIC METHOD SMEWW-APHA-AWWA-WEF PART 4500-H+ B, 24TH ED.
LE-120-1 | 7490 | 2024-03-15 | LIMA | QUIMICAS (Incluye MUESTREO) | pH | AGUA SALINA | - | - | PH. ELECTROMETRIC METHOD SMEWW-APHA-AWWA-WEF PART 4500-H+ B, 24TH ED.
LE-120-1 | 7491 | 2024-03-15 | LIMA | QUIMICAS (Incluye MUESTREO) | RUIDO AMBIENTAL | RUIDO AMBIENTAL : PLANTAS INDUSTRIALES | - | - | ACÚSTICA. DESCRIPCIÓN, MEDICIÓN Y EVALUACIÓN DEL RUIDO AMBIENTAL. PARTE 2: DETERMINACIÓN DE LOS NIVELES DE PRESIÓN SONORA //ACÚSTICA. DESCRIPCIÓN, MEDICIÓN Y EVALUACIÓN DEL RUIDO AMBIENTAL. PARTE 1: ÍNDICES BÁSICOS Y PROCEDIMIENTO DE EVALUACIÓN. NTP ISO 1996-2:2023 // NTP ISO 1996-1:2020
LE-120-1 | 7492 | 2024-03-15 | LIMA | QUIMICAS (Incluye MUESTREO) | RUIDO AMBIENTAL | RUIDO AMBIENTAL: TRÁFICO AERONAVES | - | - | ACÚSTICA. DESCRIPCIÓN, MEDICIÓN Y EVALUACIÓN DEL RUIDO AMBIENTAL. PARTE 2: DETERMINACIÓN DE LOS NIVELES DE PRESIÓN SONORA //ACÚSTICA. DESCRIPCIÓN, MEDICIÓN Y EVALUACIÓN DEL RUIDO AMBIENTAL. PARTE 1: ÍNDICES BÁSICOS Y PROCEDIMIENTO DE EVALUACIÓN. NTP ISO 1996-2:2023 // NTP ISO 1996-1:2020
LE-120-1 | 7493 | 2024-03-15 | LIMA | QUIMICAS (Incluye MUESTREO) | RUIDO AMBIENTAL | RUIDO AMBIENTAL: TRÁFICO FERROVIARIO | - | - | ACÚSTICA. DESCRIPCIÓN, MEDICIÓN Y EVALUACIÓN DEL RUIDO AMBIENTAL. PARTE 2: DETERMINACIÓN DE LOS NIVELES DE PRESIÓN SONORA //ACÚSTICA. DESCRIPCIÓN, MEDICIÓN Y EVALUACIÓN DEL RUIDO AMBIENTAL. PARTE 1: ÍNDICES BÁSICOS Y PROCEDIMIENTO DE EVALUACIÓN. NTP ISO 1996-2:2023 // NTP ISO 1996-1:2020
LE-120-1 | 7494 | 2024-03-15 | LIMA | QUIMICAS (Incluye MUESTREO) | RUIDO AMBIENTAL | RUIDO AMBIENTAL: TRÁFICO RODADO | - | - | ACÚSTICA. DESCRIPCIÓN, MEDICIÓN Y EVALUACIÓN DEL RUIDO AMBIENTAL. PARTE 2: DETERMINACIÓN DE LOS NIVELES DE PRESIÓN SONORA //ACÚSTICA. DESCRIPCIÓN, MEDICIÓN Y EVALUACIÓN DEL RUIDO AMBIENTAL. PARTE 1: ÍNDICES BÁSICOS Y PROCEDIMIENTO DE EVALUACIÓN. NTP ISO 1996-2:2023 // NTP ISO 1996-1:2020
LE-120-1 | 7495 | 2024-03-15 | LIMA | QUIMICAS (Incluye MUESTREO) | TEMPERATURA | AGUA NATURAL | - | - | TEMPERATURE. LABORATORY AND FIELD METHODS. SMEWW-APHA-AWWA-WEF PART 2550 B; 24TH ED.
LE-120-1 | 7496 | 2024-03-15 | LIMA | QUIMICAS (Incluye MUESTREO) | TEMPERATURA | AGUA PARA USO Y CONSUMO HUMANO | - | - | TEMPERATURE. LABORATORY AND FIELD METHODS. SMEWW-APHA-AWWA-WEF PART 2550 B; 24TH ED.
LE-120-1 | 7497 | 2024-03-15 | LIMA | QUIMICAS (Incluye MUESTREO) | TEMPERATURA | AGUA RESIDUAL | - | - | TEMPERATURE. LABORATORY AND FIELD METHODS. SMEWW-APHA-AWWA-WEF PART 2550 B; 24TH ED.
LE-120-1 | 7498 | 2024-03-15 | LIMA | QUIMICAS (Incluye MUESTREO) | TEMPERATURA | AGUA SALINA | - | - | TEMPERATURE. LABORATORY AND FIELD METHODS. SMEWW-APHA-AWWA-WEF PART 2550 B; 24TH ED.
LE-120-1 | 7499 | 2024-03-15 | LIMA | MICROBIOLÓGICAS | AEROBIOS MESÓFILOS | AIRE | - | - | AEROBIC PLATE COUNT. CONVENTIONAL PLATE COUNT METHOD // MICROBIOLOGICAL MONITORING OF THE FOOD PROCESSING ENVIRONMENT AIR SAMPLING METHODS. SEDIMENTATION METHODS. FDA/BAM ONLINE 8TH ED. REV. A/1998. JANUARY 2001. CHAPTER 3//APHA 5TH ED. 2015. CHAPTER 3.3.10.3.101 PÁG. 10-11 (INCLUYE MUESTREO)
LE-120-1 | 7500 | 2024-03-15 | LIMA | MICROBIOLÓGICAS | AEROBIOS MESÓFILOS | ALIMENTOS ELABORADOS | - | - | AEROBIC PLATE COUNT. CONVENTIONAL PLATE COUNT METHOD FDA/BAM ONLINE 8TH ED. REV. A/1998. JANUARY 2001-CHAPTER 3.
LE-120-1 | 7501 | 2024-03-15 | LIMA | MICROBIOLÓGICAS | AEROBIOS MESÓFILOS | ALIMENTOS PARA REGÍMENES ESPECIALES | - | - | AEROBIC PLATE COUNT. CONVENTIONAL PLATE COUNT METHOD FDA/BAM ONLINE 8TH ED. REV. A/1998. JANUARY 2001-CHAPTER 3.
LE-120-1 | 7502 | 2024-03-15 | LIMA | MICROBIOLÓGICAS | AEROBIOS MESÓFILOS | AZÚCARES, MIELES Y PRODUCTOS SIMILARES | - | - | AEROBIC PLATE COUNT. CONVENTIONAL PLATE COUNT METHOD FDA/BAM ONLINE 8TH ED. REV. A/1998. JANUARY 2001-CHAPTER 3.
LE-120-1 | 7503 | 2024-03-15 | LIMA | MICROBIOLÓGICAS | AEROBIOS MESÓFILOS | BEBIDAS | - | - | AEROBIC PLATE COUNT. CONVENTIONAL PLATE COUNT METHOD FDA/BAM ONLINE 8TH ED. REV. A/1998. JANUARY 2001-CHAPTER 3.
LE-120-1 | 7504 | 2024-03-15 | LIMA | MICROBIOLÓGICAS | AEROBIOS MESÓFILOS | FRUTAS, HORTALIZAS, FRUTOS SECOS Y OTROS VEGETALES | - | - | AEROBIC PLATE COUNT. CONVENTIONAL PLATE COUNT METHOD FDA/BAM ONLINE 8TH ED. REV. A/1998. JANUARY 2001-CHAPTER 3.
LE-120-1 | 7505 | 2024-03-15 | LIMA | MICROBIOLÓGICAS | AEROBIOS MESÓFILOS | GRANOS DE CEREALES, LEGUMINOSAS, QUENOPODIACEAS Y DERIVADOS (HARINAS Y OTROS) | - | - | AEROBIC PLATE COUNT. CONVENTIONAL PLATE COUNT METHOD FDA/BAM ONLINE 8TH ED. REV. A/1998. JANUARY 2001-CHAPTER 3.
LE-120-1 | 7506 | 2024-03-15 | LIMA | MICROBIOLÓGICAS | AEROBIOS MESÓFILOS | HUEVOS Y OVOPRODUCTOS | - | - | AEROBIC PLATE COUNT. CONVENTIONAL PLATE COUNT METHOD FDA/BAM ONLINE 8TH ED. REV. A/1998. JANUARY 2001-CHAPTER 3.
LE-120-1 | 7507 | 2024-03-15 | LIMA | MICROBIOLÓGICAS | AEROBIOS MESÓFILOS | PRODUCTOS DESHIDRATADOS: LIOFILIZADOS O CONCENTRADOS Y MEZCLAS | - | - | AEROBIC PLATE COUNT. CONVENTIONAL PLATE COUNT METHOD FDA/BAM ONLINE 8TH ED. REV. A/1998. JANUARY 2001-CHAPTER 3.
LE-120-1 | 7508 | 2024-03-15 | LIMA | MICROBIOLÓGICAS | AEROBIOS MESÓFILOS | CARNE Y PRODUCTOS CÁRNICOS | - | - | ENUMERACIÓN DE MICROORGANISMOS AEROBIOS MESÓFILOS: MÉTODOS DE RECUENTO EN PLACA. MÉTODO 1 (RECUENTO ESTÁNDAR EN PLACA, RECUENTO EN PLACA POR SIEMBRA EN TODO EL MEDIO O RECUENTO EN PLACA DE MICROORGANISMOS AEROBIOS) ICMSF. MICROORGANISMOS DE LOS ALIMENTOS. SU SIGNIFICADO Y MÉTODOS DE ENUMERACIÓN. 2DA. ED., 1983. MÉTODO 1, PÁG. 117-124. REIMPRESIÓN 2000
LE-120-1 | 7509 | 2024-03-15 | LIMA | MICROBIOLÓGICAS | BACILLUS CEREUS | ALIMENTOS PARA REGIMENES ESPECIALES. (PRODUCTOS COCIDOS DE RECONSTITUCION INSTANTANEA / PRODUCTOS CRUDOS DESHIDRATADOS Y PRECOCIDOS / PRODUCTO COCIDOS DE CONSUMO DIRECTO / PRODUCTOS DIETETICOS) | - | - | BACILLUS CEREUS. RECUENTOS DE PRESUNTOS BACILLUS CEREUS // BACILLUS CEREUS IN FOODS. ENUMERATION AND CONFIRMATION ICMSF. MICROORGANISMOS DE LOS ALIMENTOS. SU SIGNIFICADO Y MÉTODOS DE ENUMERACIÓN. 2DA. ED., 1983. PÁG. 285-286. REIMPRESIÓN 2000 // AOAC 980.31, 22ND ED. 2023, ÍTEM F.
LE-120-1 | 7510 | 2024-03-15 | LIMA | MICROBIOLÓGICAS | BACILLUS CEREUS | GRANOS DE CEREALES, LEGUMINOSAS, QUENOPODIACEAS Y DERIVADOS (HARINAS Y OTROS) | - | - | BACILLUS CEREUS. RECUENTOS DE PRESUNTOS BACILLUS CEREUS // BACILLUS CEREUS IN FOODS. ENUMERATION AND CONFIRMATION ICMSF. MICROORGANISMOS DE LOS ALIMENTOS. SU SIGNIFICADO Y MÉTODOS DE ENUMERACIÓN. 2DA. ED., 1983. PÁG. 285-286. REIMPRESIÓN 2000 // AOAC 980.31, 22ND ED. 2023, ÍTEM F.
LE-120-1 | 7511 | 2024-03-15 | LIMA | MICROBIOLÓGICAS | BACILLUS CEREUS | PRODUCTOS DE CONFITERÍA | - | - | BACILLUS CEREUS. RECUENTOS DE PRESUNTOS BACILLUS CEREUS // BACILLUS CEREUS IN FOODS. ENUMERATION AND CONFIRMATION ICMSF. MICROORGANISMOS DE LOS ALIMENTOS. SU SIGNIFICADO Y MÉTODOS DE ENUMERACIÓN. 2DA. ED., 1983. PÁG. 285-286. REIMPRESIÓN 2000 // AOAC 980.31, 22ND ED. 2023, ÍTEM F.
LE-120-1 | 7512 | 2024-03-15 | LIMA | MICROBIOLÓGICAS | BACILLUS CEREUS | PRODUCTOS DE PANADERÍA, PASTELERÍA Y GALLETERÍA | - | - | BACILLUS CEREUS. RECUENTOS DE PRESUNTOS BACILLUS CEREUS // BACILLUS CEREUS IN FOODS. ENUMERATION AND CONFIRMATION ICMSF. MICROORGANISMOS DE LOS ALIMENTOS. SU SIGNIFICADO Y MÉTODOS DE ENUMERACIÓN. 2DA. ED., 1983. PÁG. 285-286. REIMPRESIÓN 2000 // AOAC 980.31, 22ND ED. 2023, ÍTEM F.
LE-120-1 | 7513 | 2024-03-15 | LIMA | MICROBIOLÓGICAS | BACILLUS CEREUS | PRODUCTOS DESHIDRATADOS, LIOFILIZADOS O CONCENTRADOS Y MEZCLAS | - | - | BACILLUS CEREUS. RECUENTOS DE PRESUNTOS BACILLUS CEREUS // BACILLUS CEREUS IN FOODS. ENUMERATION AND CONFIRMATION ICMSF. MICROORGANISMOS DE LOS ALIMENTOS. SU SIGNIFICADO Y MÉTODOS DE ENUMERACIÓN. 2DA. ED., 1983. PÁG. 285-286. REIMPRESIÓN 2000 // AOAC 980.31, 22ND ED. 2023, ÍTEM F.
LE-120-1 | 7514 | 2024-03-15 | LIMA | MICROBIOLÓGICAS | CLOSTRIDIUM PERFRINGENS | CARNES Y PRODUCTOS CÁRNICOS | - | - | MICROBIOLOGY OF FOOD AND ANIMAL FEEDING STUFFS -- HORIZONTAL METHOD FOR THE ENUMERATION OF CLOSTRIDIUM PERFRINGENS -- COLONY-COUNT TECHNIQUE. ISO 7937:2004. (CONFIRMACIÓN BIOQUÍMICA: ÍTEM 9.4.2)
LE-120-1 | 7515 | 2024-03-15 | LIMA | MICROBIOLÓGICAS | CLOSTRIDIUM PERFRINGENS | GRANOS DE CEREALES, LEGUMINOSAS, QUENOPODIACEAS Y DERIVADAS (HARINAS Y OTRAS) | - | - | MICROBIOLOGY OF FOOD AND ANIMAL FEEDING STUFFS -- HORIZONTAL METHOD FOR THE ENUMERATION OF CLOSTRIDIUM PERFRINGENS -- COLONY-COUNT TECHNIQUE. ISO 7937:2004. (CONFIRMACIÓN BIOQUÍMICA: ÍTEM 9.4.2)
LE-120-1 | 7516 | 2024-03-15 | LIMA | MICROBIOLÓGICAS | CLOSTRIDIUM PERFRINGENS | PRODUCTOS DESHIDRATADOS: LIOFILIZADOS O CONCENTRADOS Y MEZCLAS | - | - | MICROBIOLOGY OF FOOD AND ANIMAL FEEDING STUFFS -- HORIZONTAL METHOD FOR THE ENUMERATION OF CLOSTRIDIUM PERFRINGENS -- COLONY-COUNT TECHNIQUE. ISO 7937:2004. (CONFIRMACIÓN BIOQUÍMICA: ÍTEM 9.4.2)
LE-120-1 | 7517 | 2024-03-15 | LIMA | MICROBIOLÓGICAS | COLIFORMES | ALIMENTOS ELABORADOS | - | - | ENUMERATION OF ESCHERICHIA COLI AND THE COLIFORM BACTERIA. SOLID MEDIUM METHOD - COLIFORMS. FDA/BAM ONLINE 8TH ED. REV. A/1998. CHAPTER 4, ITEM G. SEPTEMBER 2002. REV. OCTOBER 2020
LE-120-1 | 7518 | 2024-03-15 | LIMA | MICROBIOLÓGICAS | COLIFORMES | ALIMENTOS PARA REGIMENES ESPECIALES. (PRODUCTOS COCIDOS DE RECONSTITUCION INSTANTANEA / PRODUCTOS CRUDOS DESHIDRATADOS Y PRECOCIDOS / PRODUCTO COCIDOS DE CONSUMO DIRECTO / PRODUCTOS DIETETICOS) | - | - | ENUMERATION OF ESCHERICHIA COLI AND THE COLIFORM BACTERIA. SOLID MEDIUM METHOD - COLIFORMS. FDA/BAM ONLINE 8TH ED. REV. A/1998. CHAPTER 4, ITEM G. SEPTEMBER 2002. REV. OCTOBER 2020
LE-120-1 | 7519 | 2024-03-15 | LIMA | MICROBIOLÓGICAS | COLIFORMES | CARNE Y PRODUCTOS CÁRNICOS | - | - | ENUMERATION OF ESCHERICHIA COLI AND THE COLIFORM BACTERIA. SOLID MEDIUM METHOD - COLIFORMS. FDA/BAM ONLINE 8TH ED. REV. A/1998. CHAPTER 4, ITEM G. SEPTEMBER 2002. REV. OCTOBER 2020
LE-120-1 | 7520 | 2024-03-15 | LIMA | MICROBIOLÓGICAS | COLIFORMES | GRANOS DE CEREALES, LEGUMINOSAS, QUENOPODIACEAS Y DERIVADOS (HARINAS Y OTROS) | - | - | ENUMERATION OF ESCHERICHIA COLI AND THE COLIFORM BACTERIA. SOLID MEDIUM METHOD - COLIFORMS. FDA/BAM ONLINE 8TH ED. REV. A/1998. CHAPTER 4, ITEM G. SEPTEMBER 2002. REV. OCTOBER 2020
LE-120-1 | 7521 | 2024-03-15 | LIMA | MICROBIOLÓGICAS | COLIFORMES | HUEVOS Y OVOPRODUCTOS | - | - | ENUMERATION OF ESCHERICHIA COLI AND THE COLIFORM BACTERIA. SOLID MEDIUM METHOD - COLIFORMS. FDA/BAM ONLINE 8TH ED. REV. A/1998. CHAPTER 4, ITEM G. SEPTEMBER 2002. REV. OCTOBER 2020
LE-120-1 | 7522 | 2024-03-15 | LIMA | MICROBIOLÓGICAS | COLIFORMES | LECHE Y PRODUCTOS LÁCTEOS | - | - | ENUMERATION OF ESCHERICHIA COLI AND THE COLIFORM BACTERIA. SOLID MEDIUM METHOD - COLIFORMS. FDA/BAM ONLINE 8TH ED. REV. A/1998. CHAPTER 4, ITEM G. SEPTEMBER 2002. REV. OCTOBER 2020
LE-120-1 | 7523 | 2024-03-15 | LIMA | MICROBIOLÓGICAS | COLIFORMES | PRODUCTOS DESHIDRATADOS: LIOFILIZADOS O CONCENTRADOS Y MEZCLAS | - | - | ENUMERATION OF ESCHERICHIA COLI AND THE COLIFORM BACTERIA. SOLID MEDIUM METHOD - COLIFORMS. FDA/BAM ONLINE 8TH ED. REV. A/1998. CHAPTER 4, ITEM G. SEPTEMBER 2002. REV. OCTOBER 2020
LE-120-1 | 7524 | 2024-03-15 | LIMA | MICROBIOLÓGICAS | COLIFORMES | PRODUCTOS GRASOS | - | - | ENUMERATION OF ESCHERICHIA COLI AND THE COLIFORM BACTERIA. SOLID MEDIUM METHOD - COLIFORMS. FDA/BAM ONLINE 8TH ED. REV. A/1998. CHAPTER 4, ITEM G. SEPTEMBER 2002. REV. OCTOBER 2020
LE-120-1 | 7525 | 2024-03-15 | LIMA | MICROBIOLÓGICAS | COLIFORMES | SUPERFICIES INERTES | - | - | ENUMERATION OF ESCHERICHIA COLI AND THE COLIFORM BACTERIA. SOLID MEDIUM METHOD - COLIFORMS // GUÍA TÉCNICA PARA EL ANÁLISIS MICROBIOLÓGICO DE SUPERFICIES EN CONTACTO CON ALIMENTOS Y BEBIDAS. FDA/BAM ONLINE 8TH ED. REV. A/1998. CHAPTER 4, ITEM G. SEPTEMBER 2002. REV. OCTOBER 2020 // RM Nº 461-2007-MINSA (INCLUYE MUESTREO)
LE-120-1 | 7526 | 2024-03-15 | LIMA | MICROBIOLÓGICAS | COLIFORMES | SUPERFICIES VIVAS | - | - | ENUMERATION OF ESCHERICHIA COLI AND THE COLIFORM BACTERIA. SOLID MEDIUM METHOD - COLIFORMS // GUÍA TÉCNICA PARA EL ANÁLISIS MICROBIOLÓGICO DE SUPERFICIES EN CONTACTO CON ALIMENTOS Y BEBIDAS. FDA/BAM ONLINE 8TH ED. REV. A/1998. CHAPTER 4, ITEM G. SEPTEMBER 2002. REV. OCTOBER 2020 // RM Nº 461-2007-MINSA (INCLUYE MUESTREO)
LE-120-1 | 7527 | 2024-03-15 | LIMA | MICROBIOLÓGICAS | COLIFORMES FECALES | AGUA NATURAL | - | - | MULTIPLE-TUBE FERMENTATION TECHNIQUE FOR MEMBERS OF THE COLIFORM GROUP. FECAL COLIFORM PROCEDURE. THERMOTOLERANT COLIFORM TEST (EC MEDIUM) SMEWW-APHA-AWWA-WEF PART 9221 E 1, 24TH EDITION
LE-120-1 | 7528 | 2024-03-15 | LIMA | MICROBIOLÓGICAS | COLIFORMES FECALES | AGUA PARA USO Y CONSUMO HUMANO | - | - | MULTIPLE-TUBE FERMENTATION TECHNIQUE FOR MEMBERS OF THE COLIFORM GROUP. FECAL COLIFORM PROCEDURE. THERMOTOLERANT COLIFORM TEST (EC MEDIUM) SMEWW-APHA-AWWA-WEF PART 9221 E 1, 24TH EDITION
LE-120-1 | 7529 | 2024-03-15 | LIMA | MICROBIOLÓGICAS | COLIFORMES FECALES | AGUA RESIDUAL | - | - | MULTIPLE-TUBE FERMENTATION TECHNIQUE FOR MEMBERS OF THE COLIFORM GROUP. FECAL COLIFORM PROCEDURE. THERMOTOLERANT COLIFORM TEST (EC MEDIUM) SMEWW-APHA-AWWA-WEF PART 9221 E 1, 24TH EDITION
LE-120-1 | 7530 | 2024-03-15 | LIMA | MICROBIOLÓGICAS | COLIFORMES TOTALES | AGUA NATURAL | - | - | MULTIPLE-TUBE FERMENTATION TECHNIQUE FOR MEMBERS OF THE COLIFORM GROUP. STANDARD TOTAL COLIFORM FERMENTATION TECHNIQUE. SMEWW-APHA-AWWA-WEF PART 9221 B Y C, 24TH EDITION
LE-120-1 | 7531 | 2024-03-15 | LIMA | MICROBIOLÓGICAS | COLIFORMES TOTALES | AGUA PARA USO Y CONSUMO HUMANO | - | - | MULTIPLE-TUBE FERMENTATION TECHNIQUE FOR MEMBERS OF THE COLIFORM GROUP. STANDARD TOTAL COLIFORM FERMENTATION TECHNIQUE. SMEWW-APHA-AWWA-WEF PART 9221 B Y C, 24TH EDITION
LE-120-1 | 7532 | 2024-03-15 | LIMA | MICROBIOLÓGICAS | COLIFORMES TOTALES | AGUA RESIDUAL | - | - | MULTIPLE-TUBE FERMENTATION TECHNIQUE FOR MEMBERS OF THE COLIFORM GROUP. STANDARD TOTAL COLIFORM FERMENTATION TECHNIQUE. SMEWW-APHA-AWWA-WEF PART 9221 B Y C, 24TH EDITION
LE-120-1 | 7533 | 2024-03-15 | LIMA | MICROBIOLÓGICAS | ENTEROBACTERIAS | ALIMENTOS PARA REGIMENES ESPECIALES (PRODUCTOS COCIDOS DE RECONSTITUCIÓN INSTANTANEA) | - | - | ENTEROBACTERIACEAE: RECUENTO POR SIEMBRA EN PLACA. ICMSF. MICROORGANISMOS DE LOS ALIMENTOS. SU SIGNIFICADO Y MÉTODOS DE ENUMERACIÓN. 2DA. ED., 1983. PÁG. 149-150. REIMPRESIÓN 2000.
LE-120-1 | 7534 | 2024-03-15 | LIMA | MICROBIOLÓGICAS | ENTEROBACTERIAS | AZÚCARES, MIELES Y PRODUCTOS SIMILARES | - | - | ENTEROBACTERIACEAE: RECUENTO POR SIEMBRA EN PLACA. ICMSF. MICROORGANISMOS DE LOS ALIMENTOS. SU SIGNIFICADO Y MÉTODOS DE ENUMERACIÓN. 2DA. ED., 1983. PÁG. 149-150. REIMPRESIÓN 2000.
LE-120-1 | 7535 | 2024-03-15 | LIMA | MICROBIOLÓGICAS | ENTEROBACTERIAS | GRANOS DE CEREALES, LEGUMINOSAS, QUENOPODIACEAS Y DERIVADOS (HARINAS Y OTROS) | - | - | ENTEROBACTERIACEAE: RECUENTO POR SIEMBRA EN PLACA. ICMSF. MICROORGANISMOS DE LOS ALIMENTOS. SU SIGNIFICADO Y MÉTODOS DE ENUMERACIÓN. 2DA. ED., 1983. PÁG. 149-150. REIMPRESIÓN 2000.
LE-120-1 | 7536 | 2024-03-15 | LIMA | MICROBIOLÓGICAS | Escherichia coli | ALIMENTOS ELABORADOS | - | - | ENUMERATION OF ESCHERICHIA COLI AND THE COLIFORM BACTERIA. SOLID MEDIUM METHOD - COLIFORMS. FDA/BAM ONLINE 8TH ED. REV. A/1998. CHAPTER 4, ITEM G. SEPTEMBER 2002. REV. OCTOBER 2020
LE-120-1 | 7537 | 2024-03-15 | LIMA | MICROBIOLÓGICAS | Escherichia coli | CARNE Y PRODUCTOS CÁRNICOS | - | - | ENUMERATION OF ESCHERICHIA COLI AND THE COLIFORM BACTERIA. SOLID MEDIUM METHOD - COLIFORMS. FDA/BAM ONLINE 8TH ED. REV. A/1998. CHAPTER 4, ITEM G. SEPTEMBER 2002. REV. OCTOBER 2020
LE-120-1 | 7538 | 2024-03-15 | LIMA | MICROBIOLÓGICAS | Escherichia coli | FRUTAS, HORTALIZAS, FRUTOS SECOS Y OTROS VEGETALES | - | - | ENUMERATION OF ESCHERICHIA COLI AND THE COLIFORM BACTERIA. SOLID MEDIUM METHOD - COLIFORMS. FDA/BAM ONLINE 8TH ED. REV. A/1998. CHAPTER 4, ITEM G. SEPTEMBER 2002. REV. OCTOBER 2020
LE-120-1 | 7539 | 2024-03-15 | LIMA | MICROBIOLÓGICAS | Escherichia coli | GRANOS DE CEREALES, LEGUMINOSAS, QUENOPODIACEAS Y DERIVADOS (HARINAS Y OTROS) | - | - | ENUMERATION OF ESCHERICHIA COLI AND THE COLIFORM BACTERIA. SOLID MEDIUM METHOD - COLIFORMS. FDA/BAM ONLINE 8TH ED. REV. A/1998. CHAPTER 4, ITEM G. SEPTEMBER 2002. REV. OCTOBER 2020
LE-120-1 | 7540 | 2024-03-15 | LIMA | MICROBIOLÓGICAS | Escherichia coli | AGUA NATURAL | - | - | MULTIPLE-TUBE FERMENTATION TECHNIQUE FOR MEMBERS OF THE COLIFORM GROUP. ESCHERICHIA COLI PROCEDURE USING FLUOROGENIC SUBSTRATE . ESCHERICHIA COLI TEST (EC-MUG MEDIUM) SMEWW-APHA-AWWA-WEF PART 9221 F 1, 24TH EDITION
LE-120-1 | 7541 | 2024-03-15 | LIMA | MICROBIOLÓGICAS | Escherichia coli | AGUA PARA USO Y CONSUMO HUMANO | - | - | MULTIPLE-TUBE FERMENTATION TECHNIQUE FOR MEMBERS OF THE COLIFORM GROUP. ESCHERICHIA COLI PROCEDURE USING FLUOROGENIC SUBSTRATE . ESCHERICHIA COLI TEST (EC-MUG MEDIUM) SMEWW-APHA-AWWA-WEF PART 9221 F 1, 24TH EDITION
LE-120-1 | 7542 | 2024-03-15 | LIMA | MICROBIOLÓGICAS | Escherichia coli | AGUA RESIDUAL | - | - | MULTIPLE-TUBE FERMENTATION TECHNIQUE FOR MEMBERS OF THE COLIFORM GROUP. ESCHERICHIA COLI PROCEDURE USING FLUOROGENIC SUBSTRATE . ESCHERICHIA COLI TEST (EC-MUG MEDIUM) SMEWW-APHA-AWWA-WEF PART 9221 F 1, 24TH EDITION
LE-120-1 | 7543 | 2024-03-15 | LIMA | MICROBIOLÓGICAS | ESTERILIDAD COMERCIAL | ALIMENTOS DE BAJA ACIDEZ EN ENVASES SELLADOS HERMÉTICAMENTE | - | - | STERILITY (COMMERCIAL) OF FOODS (CANNED, LOW ACID) AOAC OFFICIAL METHOD 972.44, 22ND EDITION
LE-120-1 | 7544 | 2024-03-15 | LIMA | MICROBIOLÓGICAS | HETEROTROFOS | AGUA PARA USO Y CONSUMO HUMANO | - | - | HETEROTROPHIC PLATE COUNT. POUR PLATE PROCEDURE. SMEWW-APHA-AWWA-WEF. PART. 9215 B, 24TH EDITION.
LE-120-1 | 7545 | 2024-03-15 | LIMA | MICROBIOLÓGICAS | LISTERIA MONOCYTOGENES | SUPERFICIES INERTES | - | - | MICROBIOLOGY OF THE FOOD CHAIN -- HORIZONTAL METHOD FOR THE DETECTION AND ENUMERATION OF LISTERIA MONOCYTOGENES AND OF LISTERIA SPP. - PART 1: DETECTION METHOD // GUÍA TÉCNICA PARA EL ANÁLISIS MICROBIOLÓGICO DE SUPERFICIES EN CONTACTO CON ALIMENTOS Y BEBIDAS. ISO 11290 - 1:2017 EXCEPTO 9.5.1.2 Y 9.5.3 // RMN° 461- 2007/MINSA PARTE 8.4 (INCLUYE MUESTREO)
LE-120-1 | 7546 | 2024-03-15 | LIMA | MICROBIOLÓGICAS | LISTERIA MONOCYTOGENES | CARNES Y PRODUCTOS CÁRNICOS | - | - | MICROBIOLOGY OF THE FOOD CHAIN -- HORIZONTAL METHOD FOR THE DETECTION AND ENUMERATION OF LISTERIA MONOCYTOGENES AND OF LISTERIA SPP. -- PART 1: DETECTION METHOD ISO 11290-1:2017 (EXCEPTO ÍTEM 9.5.1.2 Y 9.5.3)
LE-120-1 | 7547 | 2024-03-15 | LIMA | MICROBIOLÓGICAS | LISTERIA MONOCYTOGENES | POSTRES A BASE DE HELADOS DE LECHE CON COBERTURA | - | - | MICROBIOLOGY OF THE FOOD CHAIN -- HORIZONTAL METHOD FOR THE DETECTION AND ENUMERATION OF LISTERIA MONOCYTOGENES AND OF LISTERIA SPP. -- PART 1: DETECTION METHOD ISO 11290-1:2017 (EXCEPTO ÍTEM 9.5.1.2 Y 9.5.3)
LE-120-1 | 7548 | 2024-03-15 | LIMA | MICROBIOLÓGICAS | LISTERIA MONOCYTOGENES | QUESOS MADURADOS Y NO MADURADOS | - | - | MICROBIOLOGY OF THE FOOD CHAIN -- HORIZONTAL METHOD FOR THE DETECTION AND ENUMERATION OF LISTERIA MONOCYTOGENES AND OF LISTERIA SPP. -- PART 1: DETECTION METHOD ISO 11290-1:2017 (EXCEPTO ÍTEM 9.5.1.2 Y 9.5.3)
LE-120-1 | 7549 | 2024-03-15 | LIMA | MICROBIOLÓGICAS | MOHOS Y LEVADURAS | ALIMENTOS PARA REGIMENES ESPECIALES. (PRODUCTOS COCIDOS DE RECONSTITUCION INSTANTANEA / PRODUCTOS CRUDOS DESHIDRATADOS Y PRECOCIDOS / PRODUCTO COCIDOS DE CONSUMO DIRECTO / PRODUCTOS DIETETICOS) | - | - | RECUENTO DE MOHOS Y LEVADURAS. MÉTODO DE RECUENTO DE MOHOS Y LEVADURAS POR SIEMBRA EN PLACA EN TODO EL MEDIO. ICMSF. MICROORGANISMOS DE LOS ALIMENTOS. SU SIGNIFICADO Y MÉTODOS DE ENUMERACIÓN. 2DA. ED. , 1983. PÁG. 165-167. REIMPRESIÓN 2000
LE-120-1 | 7550 | 2024-03-15 | LIMA | MICROBIOLÓGICAS | MOHOS Y LEVADURAS | AZÚCARES, MIELES Y PRODUCTOS SIMILARES | - | - | RECUENTO DE MOHOS Y LEVADURAS. MÉTODO DE RECUENTO DE MOHOS Y LEVADURAS POR SIEMBRA EN PLACA EN TODO EL MEDIO. ICMSF. MICROORGANISMOS DE LOS ALIMENTOS. SU SIGNIFICADO Y MÉTODOS DE ENUMERACIÓN. 2DA. ED. , 1983. PÁG. 165-167. REIMPRESIÓN 2000
LE-120-1 | 7551 | 2024-03-15 | LIMA | MICROBIOLÓGICAS | MOHOS Y LEVADURAS | BEBIDAS | - | - | RECUENTO DE MOHOS Y LEVADURAS. MÉTODO DE RECUENTO DE MOHOS Y LEVADURAS POR SIEMBRA EN PLACA EN TODO EL MEDIO. ICMSF. MICROORGANISMOS DE LOS ALIMENTOS. SU SIGNIFICADO Y MÉTODOS DE ENUMERACIÓN. 2DA. ED. , 1983. PÁG. 165-167. REIMPRESIÓN 2000
LE-120-1 | 7552 | 2024-03-15 | LIMA | MICROBIOLÓGICAS | MOHOS Y LEVADURAS | ESPECIAS, CONDIMENTOS Y SALSAS | - | - | RECUENTO DE MOHOS Y LEVADURAS. MÉTODO DE RECUENTO DE MOHOS Y LEVADURAS POR SIEMBRA EN PLACA EN TODO EL MEDIO. ICMSF. MICROORGANISMOS DE LOS ALIMENTOS. SU SIGNIFICADO Y MÉTODOS DE ENUMERACIÓN. 2DA. ED. , 1983. PÁG. 165-167. REIMPRESIÓN 2000
LE-120-1 | 7553 | 2024-03-15 | LIMA | MICROBIOLÓGICAS | MOHOS Y LEVADURAS | ESTIMULANTES Y FRUITIVOS | - | - | RECUENTO DE MOHOS Y LEVADURAS. MÉTODO DE RECUENTO DE MOHOS Y LEVADURAS POR SIEMBRA EN PLACA EN TODO EL MEDIO. ICMSF. MICROORGANISMOS DE LOS ALIMENTOS. SU SIGNIFICADO Y MÉTODOS DE ENUMERACIÓN. 2DA. ED. , 1983. PÁG. 165-167. REIMPRESIÓN 2000
LE-120-1 | 7554 | 2024-03-15 | LIMA | MICROBIOLÓGICAS | MOHOS Y LEVADURAS | FRUTAS, HORTALIZAS, FRUTOS SECOS Y OTROS VEGETALES | - | - | RECUENTO DE MOHOS Y LEVADURAS. MÉTODO DE RECUENTO DE MOHOS Y LEVADURAS POR SIEMBRA EN PLACA EN TODO EL MEDIO. ICMSF. MICROORGANISMOS DE LOS ALIMENTOS. SU SIGNIFICADO Y MÉTODOS DE ENUMERACIÓN. 2DA. ED. , 1983. PÁG. 165-167. REIMPRESIÓN 2000
LE-120-1 | 7555 | 2024-03-15 | LIMA | MICROBIOLÓGICAS | MOHOS Y LEVADURAS | GRANOS DE CEREALES, LEGUMINOSAS, QUENOPODIACEAS Y DERIVADOS (HARINAS Y OTROS) | - | - | RECUENTO DE MOHOS Y LEVADURAS. MÉTODO DE RECUENTO DE MOHOS Y LEVADURAS POR SIEMBRA EN PLACA EN TODO EL MEDIO. ICMSF. MICROORGANISMOS DE LOS ALIMENTOS. SU SIGNIFICADO Y MÉTODOS DE ENUMERACIÓN. 2DA. ED. , 1983. PÁG. 165-167. REIMPRESIÓN 2000
LE-120-1 | 7556 | 2024-03-15 | LIMA | MICROBIOLÓGICAS | MOHOS Y LEVADURAS | HUEVOS Y OVOPRODUCTOS | - | - | RECUENTO DE MOHOS Y LEVADURAS. MÉTODO DE RECUENTO DE MOHOS Y LEVADURAS POR SIEMBRA EN PLACA EN TODO EL MEDIO. ICMSF. MICROORGANISMOS DE LOS ALIMENTOS. SU SIGNIFICADO Y MÉTODOS DE ENUMERACIÓN. 2DA. ED. , 1983. PÁG. 165-167. REIMPRESIÓN 2000
LE-120-1 | 7557 | 2024-03-15 | LIMA | MICROBIOLÓGICAS | MOHOS Y LEVADURAS | LECHE Y PRODUCTOS LÁCTEOS | - | - | RECUENTO DE MOHOS Y LEVADURAS. MÉTODO DE RECUENTO DE MOHOS Y LEVADURAS POR SIEMBRA EN PLACA EN TODO EL MEDIO. ICMSF. MICROORGANISMOS DE LOS ALIMENTOS. SU SIGNIFICADO Y MÉTODOS DE ENUMERACIÓN. 2DA. ED. , 1983. PÁG. 165-167. REIMPRESIÓN 2000
LE-120-1 | 7558 | 2024-03-15 | LIMA | MICROBIOLÓGICAS | MOHOS Y LEVADURAS | PRODUCTOS DE CONFITERÍA | - | - | RECUENTO DE MOHOS Y LEVADURAS. MÉTODO DE RECUENTO DE MOHOS Y LEVADURAS POR SIEMBRA EN PLACA EN TODO EL MEDIO. ICMSF. MICROORGANISMOS DE LOS ALIMENTOS. SU SIGNIFICADO Y MÉTODOS DE ENUMERACIÓN. 2DA. ED. , 1983. PÁG. 165-167. REIMPRESIÓN 2000
LE-120-1 | 7559 | 2024-03-15 | LIMA | MICROBIOLÓGICAS | MOHOS Y LEVADURAS | PRODUCTOS DE PANADERÍA, PASTELERÍA Y GALLETERÍA | - | - | RECUENTO DE MOHOS Y LEVADURAS. MÉTODO DE RECUENTO DE MOHOS Y LEVADURAS POR SIEMBRA EN PLACA EN TODO EL MEDIO. ICMSF. MICROORGANISMOS DE LOS ALIMENTOS. SU SIGNIFICADO Y MÉTODOS DE ENUMERACIÓN. 2DA. ED. , 1983. PÁG. 165-167. REIMPRESIÓN 2000
LE-120-1 | 7560 | 2024-03-15 | LIMA | MICROBIOLÓGICAS | MOHOS Y LEVADURAS | PRODUCTOS DESHIDRATADOS: LIOFILIZADOS O CONCENTRADOS Y MEZCLAS | - | - | RECUENTO DE MOHOS Y LEVADURAS. MÉTODO DE RECUENTO DE MOHOS Y LEVADURAS POR SIEMBRA EN PLACA EN TODO EL MEDIO. ICMSF. MICROORGANISMOS DE LOS ALIMENTOS. SU SIGNIFICADO Y MÉTODOS DE ENUMERACIÓN. 2DA. ED. , 1983. PÁG. 165-167. REIMPRESIÓN 2000
LE-120-1 | 7561 | 2024-03-15 | LIMA | MICROBIOLÓGICAS | MOHOS Y LEVADURAS | PRODUCTOS GRASOS | - | - | RECUENTO DE MOHOS Y LEVADURAS. MÉTODO DE RECUENTO DE MOHOS Y LEVADURAS POR SIEMBRA EN PLACA EN TODO EL MEDIO. ICMSF. MICROORGANISMOS DE LOS ALIMENTOS. SU SIGNIFICADO Y MÉTODOS DE ENUMERACIÓN. 2DA. ED. , 1983. PÁG. 165-167. REIMPRESIÓN 2000
LE-120-1 | 7562 | 2024-03-15 | LIMA | MICROBIOLÓGICAS | MOHOS Y LEVADURAS | SEMICONSERVAS | - | - | RECUENTO DE MOHOS Y LEVADURAS. MÉTODO DE RECUENTO DE MOHOS Y LEVADURAS POR SIEMBRA EN PLACA EN TODO EL MEDIO. ICMSF. MICROORGANISMOS DE LOS ALIMENTOS. SU SIGNIFICADO Y MÉTODOS DE ENUMERACIÓN. 2DA. ED. , 1983. PÁG. 165-167. REIMPRESIÓN 2000
LE-120-1 | 7563 | 2024-03-15 | LIMA | MICROBIOLÓGICAS | MOHOS Y LEVADURAS | AIRE | - | - | RECUENTO DE MOHOS Y LEVADURAS. MÉTODO DE RECUENTO DE MOHOS Y LEVADURAS POR SIEMBRA EN PLACA EN TODO EL MEDIO // MICROBIOLOGICAL MONITORING OF THE FOOD PROCESSING ENVIRONMENT AIR SAMPLING METHODS. SEDIMENTATION METHODS. ICMSF. MICROORGANISMOS DE LOS ALIMENTOS. SU SIGNIFICADO Y MÉTODOS DE ENUMERACIÓN. 2DA. ED., 1983. PÁG. 165 (5-7). REIMPRESIÓN 2000//APHA 5TH ED. 2015. CHAPTER 3.3.10.3.101 PÁG. 10-11 (INCLUYE MUESTREO).
LE-120-1 | 7564 | 2024-03-15 | LIMA | MICROBIOLÓGICAS | SALMONELLA | ALIMENTOS ELABORADOS | - | - | SALMONELLA ICMSF. MICROORGANISMOS DE LOS ALIMENTOS. SU SIGNIFICADO Y MÉTODOS DE ENUMERACIÓN. 2DA. ED., 1983. PÁG. 172-176 ÍTEM 10. (A) Y (C), 177 II-178 III. REIMPRESIÓN 2000
LE-120-1 | 7565 | 2024-03-15 | LIMA | MICROBIOLÓGICAS | SALMONELLA | ALIMENTOS PARA REGIMENES ESPECIALES. (PRODUCTOS COCIDOS DE RECONSTITUCION INSTANTANEA / PRODUCTOS CRUDOS DESHIDRATADOS Y PRECOCIDOS / PRODUCTO COCIDOS DE CONSUMO DIRECTO / PRODUCTOS DIETETICOS) | - | - | SALMONELLA ICMSF. MICROORGANISMOS DE LOS ALIMENTOS. SU SIGNIFICADO Y MÉTODOS DE ENUMERACIÓN. 2DA. ED., 1983. PÁG. 172-176 ÍTEM 10. (A) Y (C), 177 II-178 III. REIMPRESIÓN 2000
LE-120-1 | 7566 | 2024-03-15 | LIMA | MICROBIOLÓGICAS | SALMONELLA | AZÚCARES, MIELES Y PRODUCTOS SIMILARES | - | - | SALMONELLA ICMSF. MICROORGANISMOS DE LOS ALIMENTOS. SU SIGNIFICADO Y MÉTODOS DE ENUMERACIÓN. 2DA. ED., 1983. PÁG. 172-176 ÍTEM 10. (A) Y (C), 177 II-178 III. REIMPRESIÓN 2000
LE-120-1 | 7567 | 2024-03-15 | LIMA | MICROBIOLÓGICAS | SALMONELLA | CARNE Y PRODUCTOS CÁRNICOS | - | - | SALMONELLA ICMSF. MICROORGANISMOS DE LOS ALIMENTOS. SU SIGNIFICADO Y MÉTODOS DE ENUMERACIÓN. 2DA. ED., 1983. PÁG. 172-176 ÍTEM 10. (A) Y (C), 177 II-178 III. REIMPRESIÓN 2000
LE-120-1 | 7568 | 2024-03-15 | LIMA | MICROBIOLÓGICAS | SALMONELLA | ESTIMULANTES Y FRUITIVOS | - | - | SALMONELLA ICMSF. MICROORGANISMOS DE LOS ALIMENTOS. SU SIGNIFICADO Y MÉTODOS DE ENUMERACIÓN. 2DA. ED., 1983. PÁG. 172-176 ÍTEM 10. (A) Y (C), 177 II-178 III. REIMPRESIÓN 2000
LE-120-1 | 7569 | 2024-03-15 | LIMA | MICROBIOLÓGICAS | SALMONELLA | FRUTAS, HORTALIZAS, FRUTOS SECOS Y OTROS VEGETALES | - | - | SALMONELLA ICMSF. MICROORGANISMOS DE LOS ALIMENTOS. SU SIGNIFICADO Y MÉTODOS DE ENUMERACIÓN. 2DA. ED., 1983. PÁG. 172-176 ÍTEM 10. (A) Y (C), 177 II-178 III. REIMPRESIÓN 2000
LE-120-1 | 7570 | 2024-03-15 | LIMA | MICROBIOLÓGICAS | SALMONELLA | GRANOS DE CEREALES, LEGUMINOSAS, QUENOPODIACEAS Y DERIVADOS (HARINAS Y OTROS) | - | - | SALMONELLA ICMSF. MICROORGANISMOS DE LOS ALIMENTOS. SU SIGNIFICADO Y MÉTODOS DE ENUMERACIÓN. 2DA. ED., 1983. PÁG. 172-176 ÍTEM 10. (A) Y (C), 177 II-178 III. REIMPRESIÓN 2000
LE-120-1 | 7571 | 2024-03-15 | LIMA | MICROBIOLÓGICAS | SALMONELLA | HUEVOS Y OVOPRODUCTOS | - | - | SALMONELLA ICMSF. MICROORGANISMOS DE LOS ALIMENTOS. SU SIGNIFICADO Y MÉTODOS DE ENUMERACIÓN. 2DA. ED., 1983. PÁG. 172-176 ÍTEM 10. (A) Y (C), 177 II-178 III. REIMPRESIÓN 2000
LE-120-1 | 7572 | 2024-03-15 | LIMA | MICROBIOLÓGICAS | SALMONELLA | LECHE Y PRODUCTOS LÁCTEOS | - | - | SALMONELLA ICMSF. MICROORGANISMOS DE LOS ALIMENTOS. SU SIGNIFICADO Y MÉTODOS DE ENUMERACIÓN. 2DA. ED., 1983. PÁG. 172-176 ÍTEM 10. (A) Y (C), 177 II-178 III. REIMPRESIÓN 2000
LE-120-1 | 7573 | 2024-03-15 | LIMA | MICROBIOLÓGICAS | SALMONELLA | PRODUCTOS DE CONFITERÍA | - | - | SALMONELLA ICMSF. MICROORGANISMOS DE LOS ALIMENTOS. SU SIGNIFICADO Y MÉTODOS DE ENUMERACIÓN. 2DA. ED., 1983. PÁG. 172-176 ÍTEM 10. (A) Y (C), 177 II-178 III. REIMPRESIÓN 2000
LE-120-1 | 7574 | 2024-03-15 | LIMA | MICROBIOLÓGICAS | SALMONELLA | PRODUCTOS DESHIDRATADOS: LIOFILIZADOS O CONCENTRADOS Y MEZCLAS | - | - | SALMONELLA ICMSF. MICROORGANISMOS DE LOS ALIMENTOS. SU SIGNIFICADO Y MÉTODOS DE ENUMERACIÓN. 2DA. ED., 1983. PÁG. 172-176 ÍTEM 10. (A) Y (C), 177 II-178 III. REIMPRESIÓN 2000
LE-120-1 | 7575 | 2024-03-15 | LIMA | MICROBIOLÓGICAS | SALMONELLA | SEMICONSERVAS | - | - | SALMONELLA ICMSF. MICROORGANISMOS DE LOS ALIMENTOS. SU SIGNIFICADO Y MÉTODOS DE ENUMERACIÓN. 2DA. ED., 1983. PÁG. 172-176 ÍTEM 10. (A) Y (C), 177 II-178 III. REIMPRESIÓN 2000
LE-120-1 | 7576 | 2024-03-15 | LIMA | MICROBIOLÓGICAS | SALMONELLA | SUPERFICIES INERTES | - | - | SALMONELLA // GUÍA TÉCNICA PARA EL ANÁLISIS MICROBIOLÓGICO DE SUPERFICIES EN CONTACTO CON ALIMENTOS Y BEBIDAS. ICMSF. MICROORGANISMOS DE LOS ALIMENTOS. SU SIGNIFICADO Y MÉTODOS DE ENUMERACIÓN. 2DA. ED., 1983. PÁG. 172-176 ÍTEM 10. (A) Y (C), 177 II-178 III. REIMPRESIÓN 2000 // RM Nº 461-2007-MINSA (INCLUYE MUESTREO)
LE-120-1 | 7577 | 2024-03-15 | LIMA | MICROBIOLÓGICAS | SALMONELLA | SUPERFICIES VIVAS | - | - | SALMONELLA // GUÍA TÉCNICA PARA EL ANÁLISIS MICROBIOLÓGICO DE SUPERFICIES EN CONTACTO CON ALIMENTOS Y BEBIDAS. ICMSF. MICROORGANISMOS DE LOS ALIMENTOS. SU SIGNIFICADO Y MÉTODOS DE ENUMERACIÓN. 2DA. ED., 1983. PÁG. 172-176 ÍTEM 10. (A) Y (C), 177 II-178 III. REIMPRESIÓN 2000 // RM Nº 461-2007-MINSA (INCLUYE MUESTREO)
LE-120-1 | 7578 | 2024-03-15 | LIMA | MICROBIOLÓGICAS | STAPHYLOCOCCUS AUREUS COAGULASA POSITIVO | SUPERFICIES VIVAS | - | - | MICROBIOLOGY OF THE FOOD CHAIN - HORIZONTAL METHOD FOR THE ENUMERATION OF COAGULASE-POSITIVE STAPHYLOCOCCI (STAPHYLOCOCCUS AUREUS AND OTHER SPECIES) - PART 1: METHOD USING BAIRD-PARKER AGAR MEDIUM. AMENDMENT 1 // GUÍA TÉCNICA PARA EL ANÁLISIS MICROBIOLÓGICO DE SUPERFICIES EN CONTACTO CON ALIMENTOS Y BEBIDAS. ISO 6888-1: 2021 / AMD 1: 2023 (EXCEPTO ÍTEM 9.4.3; ANNEX B.5) // RM Nº 461-2007-MINSA (INCLUYE MUESTREO)
LE-120-1 | 7579 | 2024-03-15 | LIMA | MICROBIOLÓGICAS | STAPHYLOCOCCUS AUREUS COAGULASA POSITIVO | ALIMENTOS ELABORADOS | - | - | MICROBIOLOGY OF THE FOOD CHAIN - HORIZONTAL METHOD FOR THE ENUMERATION OF COAGULASE-POSITIVE STAPHYLOCOCCI (STAPHYLOCOCCUS AUREUS AND OTHER SPECIES) - PART 1: METHOD USING BAIRD-PARKER AGAR MEDIUM. AMENDMENT 1 ISO 6888-1: 2021 / AMD 1:2023 (EXCEPTO ÍTEM 9.4.3; ANNEX B.5)
LE-120-1 | 7580 | 2024-03-15 | LIMA | MICROBIOLÓGICAS | STAPHYLOCOCCUS AUREUS COAGULASA POSITIVO | ALIMENTOS PARA REGIMENES ESPECIALES. (PRODUCTOS COCIDOS DE RECONSTITUCION INSTANTANEA / PRODUCTOS CRUDOS DESHIDRATADOS Y PRECOCIDOS / PRODUCTO COCIDOS DE CONSUMO DIRECTO / PRODUCTOS DIETETICOS) | - | - | MICROBIOLOGY OF THE FOOD CHAIN - HORIZONTAL METHOD FOR THE ENUMERATION OF COAGULASE-POSITIVE STAPHYLOCOCCI (STAPHYLOCOCCUS AUREUS AND OTHER SPECIES) - PART 1: METHOD USING BAIRD-PARKER AGAR MEDIUM. AMENDMENT 1 ISO 6888-1: 2021 / AMD 1:2023 (EXCEPTO ÍTEM 9.4.3; ANNEX B.5)
LE-120-1 | 7581 | 2024-03-15 | LIMA | MICROBIOLÓGICAS | STAPHYLOCOCCUS AUREUS COAGULASA POSITIVO | AZÚCARES, MIELES Y PRODUCTOS SIMILARES | - | - | MICROBIOLOGY OF THE FOOD CHAIN - HORIZONTAL METHOD FOR THE ENUMERATION OF COAGULASE-POSITIVE STAPHYLOCOCCI (STAPHYLOCOCCUS AUREUS AND OTHER SPECIES) - PART 1: METHOD USING BAIRD-PARKER AGAR MEDIUM. AMENDMENT 1 ISO 6888-1: 2021 / AMD 1:2023 (EXCEPTO ÍTEM 9.4.3; ANNEX B.5)
LE-120-1 | 7582 | 2024-03-15 | LIMA | MICROBIOLÓGICAS | STAPHYLOCOCCUS AUREUS COAGULASA POSITIVO | CARNE Y PRODUCTOS CÁRNICOS | - | - | MICROBIOLOGY OF THE FOOD CHAIN - HORIZONTAL METHOD FOR THE ENUMERATION OF COAGULASE-POSITIVE STAPHYLOCOCCI (STAPHYLOCOCCUS AUREUS AND OTHER SPECIES) - PART 1: METHOD USING BAIRD-PARKER AGAR MEDIUM. AMENDMENT 1 ISO 6888-1: 2021 / AMD 1:2023 (EXCEPTO ÍTEM 9.4.3; ANNEX B.5)
LE-120-1 | 7583 | 2024-03-15 | LIMA | MICROBIOLÓGICAS | STAPHYLOCOCCUS AUREUS COAGULASA POSITIVO | FRUTAS, HORTALIZAS, FRUTOS SECOS Y OTROS VEGETALES | - | - | MICROBIOLOGY OF THE FOOD CHAIN - HORIZONTAL METHOD FOR THE ENUMERATION OF COAGULASE-POSITIVE STAPHYLOCOCCI (STAPHYLOCOCCUS AUREUS AND OTHER SPECIES) - PART 1: METHOD USING BAIRD-PARKER AGAR MEDIUM. AMENDMENT 1 ISO 6888-1: 2021 / AMD 1:2023 (EXCEPTO ÍTEM 9.4.3; ANNEX B.5)
LE-120-1 | 7584 | 2024-03-15 | LIMA | MICROBIOLÓGICAS | STAPHYLOCOCCUS AUREUS COAGULASA POSITIVO | GRANOS DE CEREALES, LEGUMINOSAS, QUENOPODIACEAS Y DERIVADOS (HARINAS Y OTROS) | - | - | MICROBIOLOGY OF THE FOOD CHAIN - HORIZONTAL METHOD FOR THE ENUMERATION OF COAGULASE-POSITIVE STAPHYLOCOCCI (STAPHYLOCOCCUS AUREUS AND OTHER SPECIES) - PART 1: METHOD USING BAIRD-PARKER AGAR MEDIUM. AMENDMENT 1 ISO 6888-1: 2021 / AMD 1:2023 (EXCEPTO ÍTEM 9.4.3; ANNEX B.5)
LE-120-1 | 7585 | 2024-03-15 | LIMA | MICROBIOLÓGICAS | STAPHYLOCOCCUS AUREUS COAGULASA POSITIVO | LECHE Y PRODUCTOS LÁCTEOS | - | - | MICROBIOLOGY OF THE FOOD CHAIN - HORIZONTAL METHOD FOR THE ENUMERATION OF COAGULASE-POSITIVE STAPHYLOCOCCI (STAPHYLOCOCCUS AUREUS AND OTHER SPECIES) - PART 1: METHOD USING BAIRD-PARKER AGAR MEDIUM. AMENDMENT 1 ISO 6888-1: 2021 / AMD 1:2023 (EXCEPTO ÍTEM 9.4.3; ANNEX B.5)
LE-120-1 | 7586 | 2024-03-15 | LIMA | MICROBIOLÓGICAS | STAPHYLOCOCCUS AUREUS COAGULASA POSITIVO | PRODUCTOS DE CONFITERÍA | - | - | MICROBIOLOGY OF THE FOOD CHAIN - HORIZONTAL METHOD FOR THE ENUMERATION OF COAGULASE-POSITIVE STAPHYLOCOCCI (STAPHYLOCOCCUS AUREUS AND OTHER SPECIES) - PART 1: METHOD USING BAIRD-PARKER AGAR MEDIUM. AMENDMENT 1 ISO 6888-1: 2021 / AMD 1:2023 (EXCEPTO ÍTEM 9.4.3; ANNEX B.5)
LE-120-1 | 7587 | 2024-03-15 | LIMA | MICROBIOLÓGICAS | STAPHYLOCOCCUS AUREUS COAGULASA POSITIVO | PRODUCTOS DESHIDRATADOS, LIOFILIZADOS O CONCENTRADOS Y MEZCLAS | - | - | MICROBIOLOGY OF THE FOOD CHAIN - HORIZONTAL METHOD FOR THE ENUMERATION OF COAGULASE-POSITIVE STAPHYLOCOCCI (STAPHYLOCOCCUS AUREUS AND OTHER SPECIES) - PART 1: METHOD USING BAIRD-PARKER AGAR MEDIUM. AMENDMENT 1 ISO 6888-1: 2021 / AMD 1:2023 (EXCEPTO ÍTEM 9.4.3; ANNEX B.5)
LE-120-1 | 7588 | 2024-03-15 | LIMA | MICROBIOLÓGICAS | STAPHYLOCOCCUS AUREUS COAGULASA POSITIVO | PRODUCTOS GRASOS | - | - | MICROBIOLOGY OF THE FOOD CHAIN - HORIZONTAL METHOD FOR THE ENUMERATION OF COAGULASE-POSITIVE STAPHYLOCOCCI (STAPHYLOCOCCUS AUREUS AND OTHER SPECIES) - PART 1: METHOD USING BAIRD-PARKER AGAR MEDIUM. AMENDMENT 1 ISO 6888-1: 2021 / AMD 1:2023 (EXCEPTO ÍTEM 9.4.3; ANNEX B.5)
LE-120-1 | 7589 | 2024-03-15 | LIMA | QUIMICAS (Incluye MUESTREO) | ACEITES Y GRASAS (AyG) | AGUA NATURAL | - | - | OIL AND GREASE. LIQUID-LIQUID, PARTITION-GRAVIMETRIC METHOD SMEWW-APHA-AWWA-WEF PART 5520 B, 24TH ED.
LE-120-1 | 7590 | 2024-03-15 | LIMA | QUIMICAS (Incluye MUESTREO) | ACEITES Y GRASAS (AyG) | AGUA PARA USO Y CONSUMO HUMANO | - | - | OIL AND GREASE. LIQUID-LIQUID, PARTITION-GRAVIMETRIC METHOD SMEWW-APHA-AWWA-WEF PART 5520 B, 24TH ED.
LE-120-1 | 7591 | 2024-03-15 | LIMA | QUIMICAS (Incluye MUESTREO) | ACEITES Y GRASAS (AyG) | AGUA RESIDUAL | - | - | OIL AND GREASE. LIQUID-LIQUID, PARTITION-GRAVIMETRIC METHOD SMEWW-APHA-AWWA-WEF PART 5520 B, 24TH ED.
LE-120-1 | 7592 | 2024-03-15 | LIMA | QUIMICAS (Incluye MUESTREO) | ACEITES Y GRASAS (AyG) | AGUA SALINA | - | - | OIL AND GREASE. LIQUID-LIQUID, PARTITION-GRAVIMETRIC METHOD SMEWW-APHA-AWWA-WEF PART 5520 B, 24TH ED.
LE-120-1 | 7593 | 2024-03-15 | LIMA | QUIMICAS (Incluye MUESTREO) | ACIDEZ | LECHE FERMENTADA CON INGREDIENTES NO LÁCTEOS | - | - | FERMENTED MILKS DETERMINATION OF TITRATABLE ACIDITY POTENTIOMETRIC METHOD ISO/TS 11869:2012
LE-120-1 | 7594 | 2024-03-15 | LIMA | QUIMICAS (Incluye MUESTREO) | ACIDEZ | LECHE FERMENTADA TRATADA TÉRMICAMENTE | - | - | FERMENTED MILKS DETERMINATION OF TITRATABLE ACIDITY POTENTIOMETRIC METHOD ISO/TS 11869:2012
LE-120-1 | 7595 | 2024-03-15 | LIMA | QUIMICAS (Incluye MUESTREO) | ACIDEZ | LECHE UHT | - | - | LECHE Y PRODUCTOS LACTEOS. LECHE CRUDA. DETERMINACIÓN DE ACIDEZ DE LA LECHE. MÉTODO VOLUMÉTRICO. NTP 202.116 (REVISADA EL 2018)
LE-120-1 | 7596 | 2024-03-15 | LIMA | QUIMICAS (Incluye MUESTREO) | ACIDEZ LIBRE | ACEITE VEGETAL | - | - | ACEITES Y GRASAS COMESTIBLES. MÉTODO PARA LA DETERMINACIÓN DE LA ACIDEZ LIBRE NTP 209.005:1968 (REVISADA EL 2016)
LE-120-1 | 7597 | 2024-03-15 | LIMA | QUIMICAS (Incluye MUESTREO) | ALCALINIDAD TOTAL, ALCALINIDAD POR CARBONATOS, ALCALINIDAD POR BICARBONATOS | AGUA NATURAL | - | - | ALKALINITY. TITRATION METHOD SMEWW-APHA-AWWA-WEF PART 2320 B, 24TH ED.
LE-120-1 | 7598 | 2024-03-15 | LIMA | QUIMICAS (Incluye MUESTREO) | ALCALINIDAD TOTAL, ALCALINIDAD POR CARBONATOS, ALCALINIDAD POR BICARBONATOS | AGUA PARA USO Y CONSUMO HUMANO | - | - | ALKALINITY. TITRATION METHOD SMEWW-APHA-AWWA-WEF PART 2320 B, 24TH ED.
LE-120-1 | 7599 | 2024-03-15 | LIMA | QUIMICAS (Incluye MUESTREO) | ALCALINIDAD TOTAL, ALCALINIDAD POR CARBONATOS, ALCALINIDAD POR BICARBONATOS | AGUA RESIDUAL | - | - | ALKALINITY. TITRATION METHOD SMEWW-APHA-AWWA-WEF PART 2320 B, 24TH ED.
LE-120-1 | 7600 | 2024-03-15 | LIMA | QUIMICAS (Incluye MUESTREO) | ALCALINIDAD TOTAL, ALCALINIDAD POR CARBONATOS, ALCALINIDAD POR BICARBONATOS | AGUA SALINA | - | - | ALKALINITY. TITRATION METHOD SMEWW-APHA-AWWA-WEF PART 2320 B, 24TH ED.
LE-120-1 | 7601 | 2024-03-15 | LIMA | QUIMICAS (Incluye MUESTREO) | ALUMINIO (TOTAL Y DISUELTO) | AGUA NATURAL | - | - | METALS BY FLAME ATOMIC ABSORPTION SPECTROMETRY. NITRIC ACID DIGESTION / DIRECT NITROUS OXIDE-ACETYLENE FLAME METHOD. SMEWW-APHA-AWWA-WEF PART 3030 E / 3111 D , 24TH ED.
LE-120-1 | 7602 | 2024-03-15 | LIMA | QUIMICAS (Incluye MUESTREO) | ALUMINIO (TOTAL Y DISUELTO) | AGUA PARA USO Y CONSUMO HUMANO | - | - | METALS BY FLAME ATOMIC ABSORPTION SPECTROMETRY. NITRIC ACID DIGESTION / DIRECT NITROUS OXIDE-ACETYLENE FLAME METHOD. SMEWW-APHA-AWWA-WEF PART 3030 E / 3111 D , 24TH ED.
LE-120-1 | 7603 | 2024-03-15 | LIMA | QUIMICAS (Incluye MUESTREO) | ALUMINIO (TOTAL Y DISUELTO) | AGUA RESIDUAL | - | - | METALS BY FLAME ATOMIC ABSORPTION SPECTROMETRY. NITRIC ACID DIGESTION / DIRECT NITROUS OXIDE-ACETYLENE FLAME METHOD. SMEWW-APHA-AWWA-WEF PART 3030 E / 3111 D , 24TH ED.
LE-120-1 | 7604 | 2024-03-15 | LIMA | QUIMICAS (Incluye MUESTREO) | ALUMINIO (TOTAL Y DISUELTO) | AGUA SALINA | - | - | METALS BY FLAME ATOMIC ABSORPTION SPECTROMETRY. NITRIC ACID DIGESTION / DIRECT NITROUS OXIDE-ACETYLENE FLAME METHOD. SMEWW-APHA-AWWA-WEF PART 3030 E / 3111 D , 24TH ED.
LE-120-1 | 7605 | 2024-03-15 | LIMA | QUIMICAS (Incluye MUESTREO) | ANTIMONIO (TOTAL Y DISUELTO) | AGUA NATURAL | - | - | METALS BY FLAME ATOMIC ABSORPTION SPECTROMETRY. NITRIC ACID DIGESTION / DIRECT AIR - ACETYLENE FLAME METHOD. SMEWW-APHA-AWWA-WEF PART 3030 E / 3111 B , 24TH ED.
LE-120-1 | 7606 | 2024-03-15 | LIMA | QUIMICAS (Incluye MUESTREO) | ANTIMONIO (TOTAL Y DISUELTO) | AGUA PARA USO Y CONSUMO HUMANO | - | - | METALS BY FLAME ATOMIC ABSORPTION SPECTROMETRY. NITRIC ACID DIGESTION / DIRECT AIR - ACETYLENE FLAME METHOD. SMEWW-APHA-AWWA-WEF PART 3030 E / 3111 B , 24TH ED.
LE-120-1 | 7607 | 2024-03-15 | LIMA | QUIMICAS (Incluye MUESTREO) | ANTIMONIO (TOTAL Y DISUELTO) | AGUA RESIDUAL | - | - | METALS BY FLAME ATOMIC ABSORPTION SPECTROMETRY. NITRIC ACID DIGESTION / DIRECT AIR - ACETYLENE FLAME METHOD. SMEWW-APHA-AWWA-WEF PART 3030 E / 3111 B , 24TH ED.
LE-120-1 | 7608 | 2024-03-15 | LIMA | QUIMICAS (Incluye MUESTREO) | ANTIMONIO (TOTAL Y DISUELTO) | AGUA SALINA | - | - | METALS BY FLAME ATOMIC ABSORPTION SPECTROMETRY. NITRIC ACID DIGESTION / DIRECT AIR - ACETYLENE FLAME METHOD. SMEWW-APHA-AWWA-WEF PART 3030 E / 3111 B , 24TH ED.
LE-120-1 | 7609 | 2024-03-15 | LIMA | QUIMICAS (Incluye MUESTREO) | ARSÉNICO | FILTROS AMBIENTALES | - | - | METALS BY FLAME ATOMIC ABSORPTION SPECTROMETRY. DIRECT AIR-ACETYLENE FLAME METHOD. EPA COMPENDIUM METHOD IO-3.2 (VALIDADO - APLICADO FUERA DEL ALCANCE)
LE-120-1 | 7610 | 2024-03-15 | LIMA | QUIMICAS (Incluye MUESTREO) | ARSÉNICO (TOTAL Y DISUELTO) | AGUA NATURAL | - | - | ARSENIC AND SELENIUM BY HYDRIDE GENERATION/ATOMIC ABSORPTION SPECTROMETRY. CONTINUOUS HYDRIDE GENERATION/ATOMIC ABSORPTION SPECTROMETRIC METHOD SMEWW-APHA-AWWA-WEF PART 3114 C, 24TH ED.
LE-120-1 | 7611 | 2024-03-15 | LIMA | QUIMICAS (Incluye MUESTREO) | ARSÉNICO (TOTAL Y DISUELTO) | AGUA PARA USO Y CONSUMO HUMANO | - | - | ARSENIC AND SELENIUM BY HYDRIDE GENERATION/ATOMIC ABSORPTION SPECTROMETRY. CONTINUOUS HYDRIDE GENERATION/ATOMIC ABSORPTION SPECTROMETRIC METHOD SMEWW-APHA-AWWA-WEF PART 3114 C, 24TH ED.
LE-120-1 | 7612 | 2024-03-15 | LIMA | QUIMICAS (Incluye MUESTREO) | ARSÉNICO (TOTAL Y DISUELTO) | AGUA RESIDUAL | - | - | ARSENIC AND SELENIUM BY HYDRIDE GENERATION/ATOMIC ABSORPTION SPECTROMETRY. CONTINUOUS HYDRIDE GENERATION/ATOMIC ABSORPTION SPECTROMETRIC METHOD SMEWW-APHA-AWWA-WEF PART 3114 C, 24TH ED.
LE-120-1 | 7613 | 2024-03-15 | LIMA | QUIMICAS (Incluye MUESTREO) | ARSÉNICO (TOTAL Y DISUELTO) | AGUA SALINA | - | - | ARSENIC AND SELENIUM BY HYDRIDE GENERATION/ATOMIC ABSORPTION SPECTROMETRY. CONTINUOUS HYDRIDE GENERATION/ATOMIC ABSORPTION SPECTROMETRIC METHOD SMEWW-APHA-AWWA-WEF PART 3114 C, 24TH ED.
LE-120-1 | 7614 | 2024-03-15 | LIMA | QUIMICAS (Incluye MUESTREO) | BARIO (TOTAL Y DISUELTO) | AGUA NATURAL | - | - | METALS BY FLAME ATOMIC ABSORPTION SPECTROMETRY. NITRIC ACID DIGESTION / DIRECT NITROUS OXIDE-ACETYLENE FLAME METHOD. SMEWW-APHA-AWWA-WEF PART 3030 E / 3111 D , 24TH ED.
LE-120-1 | 7615 | 2024-03-15 | LIMA | QUIMICAS (Incluye MUESTREO) | BARIO (TOTAL Y DISUELTO) | AGUA PARA USO Y CONSUMO HUMANO | - | - | METALS BY FLAME ATOMIC ABSORPTION SPECTROMETRY. NITRIC ACID DIGESTION / DIRECT NITROUS OXIDE-ACETYLENE FLAME METHOD. SMEWW-APHA-AWWA-WEF PART 3030 E / 3111 D , 24TH ED.
LE-120-1 | 7616 | 2024-03-15 | LIMA | QUIMICAS (Incluye MUESTREO) | BARIO (TOTAL Y DISUELTO) | AGUA RESIDUAL | - | - | METALS BY FLAME ATOMIC ABSORPTION SPECTROMETRY. NITRIC ACID DIGESTION / DIRECT NITROUS OXIDE-ACETYLENE FLAME METHOD. SMEWW-APHA-AWWA-WEF PART 3030 E / 3111 D , 24TH ED.
LE-120-1 | 7617 | 2024-03-15 | LIMA | QUIMICAS (Incluye MUESTREO) | BARIO (TOTAL Y DISUELTO) | AGUA SALINA | - | - | METALS BY FLAME ATOMIC ABSORPTION SPECTROMETRY. NITRIC ACID DIGESTION / DIRECT NITROUS OXIDE-ACETYLENE FLAME METHOD. SMEWW-APHA-AWWA-WEF PART 3030 E / 3111 D , 24TH ED.
LE-120-1 | 7618 | 2024-03-15 | LIMA | QUIMICAS (Incluye MUESTREO) | BERILIO (TOTAL Y DISUELTO) | AGUA NATURAL | - | - | METALS BY FLAME ATOMIC ABSORPTION SPECTROMETRY. NITRIC ACID DIGESTION / DIRECT NITROUS OXIDE-ACETYLENE FLAME METHOD. SMEWW-APHA-AWWA-WEF PART 3030 E / 3111 D , 24TH ED.
LE-120-1 | 7619 | 2024-03-15 | LIMA | QUIMICAS (Incluye MUESTREO) | BERILIO (TOTAL Y DISUELTO) | AGUA PARA USO Y CONSUMO HUMANO | - | - | METALS BY FLAME ATOMIC ABSORPTION SPECTROMETRY. NITRIC ACID DIGESTION / DIRECT NITROUS OXIDE-ACETYLENE FLAME METHOD. SMEWW-APHA-AWWA-WEF PART 3030 E / 3111 D , 24TH ED.
LE-120-1 | 7620 | 2024-03-15 | LIMA | QUIMICAS (Incluye MUESTREO) | BERILIO (TOTAL Y DISUELTO) | AGUA RESIDUAL | - | - | METALS BY FLAME ATOMIC ABSORPTION SPECTROMETRY. NITRIC ACID DIGESTION / DIRECT NITROUS OXIDE-ACETYLENE FLAME METHOD. SMEWW-APHA-AWWA-WEF PART 3030 E / 3111 D , 24TH ED.
LE-120-1 | 7621 | 2024-03-15 | LIMA | QUIMICAS (Incluye MUESTREO) | BERILIO (TOTAL Y DISUELTO) | AGUA SALINA | - | - | METALS BY FLAME ATOMIC ABSORPTION SPECTROMETRY. NITRIC ACID DIGESTION / DIRECT NITROUS OXIDE-ACETYLENE FLAME METHOD. SMEWW-APHA-AWWA-WEF PART 3030 E / 3111 D , 24TH ED.
LE-120-1 | 7622 | 2024-03-15 | LIMA | QUIMICAS (Incluye MUESTREO) | BORO (TOTAL Y DISUELTO) | AGUA NATURAL | - | - | BORON. CARMINE METHOD SMEWW-APHA-AWWA-WEF PART 4500-B C, 24TH ED.
LE-120-1 | 7623 | 2024-03-15 | LIMA | QUIMICAS (Incluye MUESTREO) | BORO (TOTAL Y DISUELTO) | AGUA PARA USO Y CONSUMO HUMANO | - | - | BORON. CARMINE METHOD SMEWW-APHA-AWWA-WEF PART 4500-B C, 24TH ED.
LE-120-1 | 7624 | 2024-03-15 | LIMA | QUIMICAS (Incluye MUESTREO) | BORO (TOTAL Y DISUELTO) | AGUA RESIDUAL | - | - | BORON. CARMINE METHOD SMEWW-APHA-AWWA-WEF PART 4500-B C, 24TH ED.
LE-120-1 | 7625 | 2024-03-15 | LIMA | QUIMICAS (Incluye MUESTREO) | BORO (TOTAL Y DISUELTO) | AGUA SALINA | - | - | BORON. CARMINE METHOD SMEWW-APHA-AWWA-WEF PART 4500-B C, 24TH ED.
LE-120-1 | 7626 | 2024-03-15 | LIMA | QUIMICAS (Incluye MUESTREO) | CADMIO (TOTAL Y DISUELTO) | AGUA NATURAL | - | - | METALS BY FLAME ATOMIC ABSORPTION SPECTROMETRY. NITRIC ACID DIGESTION / DIRECT AIR-ACETYLENE FLAME METHOD. SMEWW-APHA-AWWA-WEF PART 3030 E / 3111 B , 24TH ED.
LE-120-1 | 7627 | 2024-03-15 | LIMA | QUIMICAS (Incluye MUESTREO) | CADMIO (TOTAL Y DISUELTO) | AGUA PARA USO Y CONSUMO HUMANO | - | - | METALS BY FLAME ATOMIC ABSORPTION SPECTROMETRY. NITRIC ACID DIGESTION / DIRECT AIR-ACETYLENE FLAME METHOD. SMEWW-APHA-AWWA-WEF PART 3030 E / 3111 B , 24TH ED.
LE-120-1 | 7628 | 2024-03-15 | LIMA | QUIMICAS (Incluye MUESTREO) | CADMIO (TOTAL Y DISUELTO) | AGUA RESIDUAL | - | - | METALS BY FLAME ATOMIC ABSORPTION SPECTROMETRY. NITRIC ACID DIGESTION / DIRECT AIR-ACETYLENE FLAME METHOD. SMEWW-APHA-AWWA-WEF PART 3030 E / 3111 B , 24TH ED.
LE-120-1 | 7629 | 2024-03-15 | LIMA | QUIMICAS (Incluye MUESTREO) | CADMIO (TOTAL Y DISUELTO) | AGUA SALINA | - | - | METALS BY FLAME ATOMIC ABSORPTION SPECTROMETRY. NITRIC ACID DIGESTION / DIRECT AIR-ACETYLENE FLAME METHOD. SMEWW-APHA-AWWA-WEF PART 3030 E / 3111 B , 24TH ED.
LE-120-1 | 7630 | 2024-03-15 | LIMA | QUIMICAS (Incluye MUESTREO) | CALCIO (TOTAL Y DISUELTO) | AGUA NATURAL | - | - | METALS BY FLAME ATOMIC ABSORPTION SPECTROMETRY. NITRIC ACID DIGESTION / DIRECT AIR-ACETYLENE FLAME METHOD. SMEWW-APHA-AWWA-WEF PART 3030 E / 3111 B , 24TH ED.
LE-120-1 | 7631 | 2024-03-15 | LIMA | QUIMICAS (Incluye MUESTREO) | CALCIO (TOTAL Y DISUELTO) | AGUA PARA USO Y CONSUMO HUMANO | - | - | METALS BY FLAME ATOMIC ABSORPTION SPECTROMETRY. NITRIC ACID DIGESTION / DIRECT AIR-ACETYLENE FLAME METHOD. SMEWW-APHA-AWWA-WEF PART 3030 E / 3111 B , 24TH ED.
LE-120-1 | 7632 | 2024-03-15 | LIMA | QUIMICAS (Incluye MUESTREO) | CALCIO (TOTAL Y DISUELTO) | AGUA RESIDUAL | - | - | METALS BY FLAME ATOMIC ABSORPTION SPECTROMETRY. NITRIC ACID DIGESTION / DIRECT AIR-ACETYLENE FLAME METHOD. SMEWW-APHA-AWWA-WEF PART 3030 E / 3111 B , 24TH ED.
LE-120-1 | 7633 | 2024-03-15 | LIMA | QUIMICAS (Incluye MUESTREO) | CALCIO (TOTAL Y DISUELTO) | AGUA SALINA | - | - | METALS BY FLAME ATOMIC ABSORPTION SPECTROMETRY. NITRIC ACID DIGESTION / DIRECT AIR-ACETYLENE FLAME METHOD. SMEWW-APHA-AWWA-WEF PART 3030 E / 3111 B , 24TH ED.
LE-120-1 | 7634 | 2024-03-15 | LIMA | QUIMICAS (Incluye MUESTREO) | CIANURO LIBRE | AGUA NATURAL | - | - | CYANIDE. CYANOGEN CHLORIDE /STANDARD TEST METHOD FOR FREE CYANIDE AND AQUATIC FREE CYANIDE WITH FLOW INJECTION ANALYSIS (FIA) UTILIZING GAS DIFFUSION SEPARATION AND AMPEROMETRIC DETECTION SMEWW-APHA-AWWA-WEF PART 4500-CN¯J, E 23RD ED. 2017 / ASTM D7237-18 (VALIDADO - MODIFICADO)
LE-120-1 | 7635 | 2024-03-15 | LIMA | QUIMICAS (Incluye MUESTREO) | CIANURO LIBRE | AGUA PARA USO Y CONSUMO HUMANO | - | - | CYANIDE. CYANOGEN CHLORIDE /STANDARD TEST METHOD FOR FREE CYANIDE AND AQUATIC FREE CYANIDE WITH FLOW INJECTION ANALYSIS (FIA) UTILIZING GAS DIFFUSION SEPARATION AND AMPEROMETRIC DETECTION SMEWW-APHA-AWWA-WEF PART 4500-CN¯J, E 23RD ED. 2017 / ASTM D7237-18 (VALIDADO - MODIFICADO)
LE-120-1 | 7636 | 2024-03-15 | LIMA | QUIMICAS (Incluye MUESTREO) | CIANURO LIBRE | AGUA RESIDUAL | - | - | CYANIDE. CYANOGEN CHLORIDE /STANDARD TEST METHOD FOR FREE CYANIDE AND AQUATIC FREE CYANIDE WITH FLOW INJECTION ANALYSIS (FIA) UTILIZING GAS DIFFUSION SEPARATION AND AMPEROMETRIC DETECTION SMEWW-APHA-AWWA-WEF PART 4500-CN¯J, E 23RD ED. 2017 / ASTM D7237-18 (VALIDADO - MODIFICADO)
LE-120-1 | 7637 | 2024-03-15 | LIMA | QUIMICAS (Incluye MUESTREO) | CIANURO LIBRE | AGUA SALINA | - | - | CYANIDE. CYANOGEN CHLORIDE /STANDARD TEST METHOD FOR FREE CYANIDE AND AQUATIC FREE CYANIDE WITH FLOW INJECTION ANALYSIS (FIA) UTILIZING GAS DIFFUSION SEPARATION AND AMPEROMETRIC DETECTION SMEWW-APHA-AWWA-WEF PART 4500-CN¯J, E 23RD ED. 2017 / ASTM D7237-18 (VALIDADO - MODIFICADO)
LE-120-1 | 7638 | 2024-03-15 | LIMA | QUIMICAS (Incluye MUESTREO) | CIANURO TOTAL | AGUA NATURAL | - | - | CYANIDE. TOTAL CYANIDE AFTER DISTILLATION / COLORIMETRIC METHOD. SMEWW-APHA-AWWA-WEF PART 4500-CN¯C, E 24TH ED.
LE-120-1 | 7639 | 2024-03-15 | LIMA | QUIMICAS (Incluye MUESTREO) | CIANURO TOTAL | AGUA PARA USO Y CONSUMO HUMANO | - | - | CYANIDE. TOTAL CYANIDE AFTER DISTILLATION / COLORIMETRIC METHOD. SMEWW-APHA-AWWA-WEF PART 4500-CN¯C, E 24TH ED.
LE-120-1 | 7640 | 2024-03-15 | LIMA | QUIMICAS (Incluye MUESTREO) | CIANURO TOTAL | AGUA RESIDUAL | - | - | CYANIDE. TOTAL CYANIDE AFTER DISTILLATION / COLORIMETRIC METHOD. SMEWW-APHA-AWWA-WEF PART 4500-CN¯C, E 24TH ED.
LE-120-1 | 7641 | 2024-03-15 | LIMA | QUIMICAS (Incluye MUESTREO) | CIANURO TOTAL | AGUA SALINA | - | - | CYANIDE. TOTAL CYANIDE AFTER DISTILLATION / COLORIMETRIC METHOD. SMEWW-APHA-AWWA-WEF PART 4500-CN¯C, E 24TH ED.
LE-120-1 | 7642 | 2024-03-15 | LIMA | QUIMICAS (Incluye MUESTREO) | CIANURO WAD | AGUA NATURAL | - | - | CYANIDE. TOTAL CYANIDE AFTER DISTILLATION, WEAK ACID DISSOCIABLE CYANIDE; COLORIMETRIC METHOD. SMEWW-APHA-AWWA-WEF PART 4500-CN¯ C,I,E 24TH ED.
LE-120-1 | 7643 | 2024-03-15 | LIMA | QUIMICAS (Incluye MUESTREO) | CIANURO WAD | AGUA PARA USO Y CONSUMO HUMANO | - | - | CYANIDE. TOTAL CYANIDE AFTER DISTILLATION, WEAK ACID DISSOCIABLE CYANIDE; COLORIMETRIC METHOD. SMEWW-APHA-AWWA-WEF PART 4500-CN¯ C,I,E 24TH ED.
LE-120-1 | 7644 | 2024-03-15 | LIMA | QUIMICAS (Incluye MUESTREO) | CIANURO WAD | AGUA RESIDUAL | - | - | CYANIDE. TOTAL CYANIDE AFTER DISTILLATION, WEAK ACID DISSOCIABLE CYANIDE; COLORIMETRIC METHOD. SMEWW-APHA-AWWA-WEF PART 4500-CN¯ C,I,E 24TH ED.
LE-120-1 | 7645 | 2024-03-15 | LIMA | QUIMICAS (Incluye MUESTREO) | CIANURO WAD | AGUA SALINA | - | - | CYANIDE. TOTAL CYANIDE AFTER DISTILLATION, WEAK ACID DISSOCIABLE CYANIDE; COLORIMETRIC METHOD. SMEWW-APHA-AWWA-WEF PART 4500-CN¯ C,I,E 24TH ED.
LE-120-1 | 7646 | 2024-03-15 | LIMA | QUIMICAS (Incluye MUESTREO) | CLORUROS | AGUA NATURAL | - | - | CHLORIDE. ARGENTOMETRIC METHOD SMEWW-APHA-AWWA-WEF PART 4500-CL B, 24TH ED.
LE-120-1 | 7647 | 2024-03-15 | LIMA | QUIMICAS (Incluye MUESTREO) | CLORUROS | AGUA PARA USO Y CONSUMO HUMANO | - | - | CHLORIDE. ARGENTOMETRIC METHOD SMEWW-APHA-AWWA-WEF PART 4500-CL B, 24TH ED.
LE-120-1 | 7648 | 2024-03-15 | LIMA | QUIMICAS (Incluye MUESTREO) | CLORUROS | AGUA RESIDUAL | - | - | CHLORIDE. ARGENTOMETRIC METHOD SMEWW-APHA-AWWA-WEF PART 4500-CL B, 24TH ED.
LE-120-1 | 7649 | 2024-03-15 | LIMA | QUIMICAS (Incluye MUESTREO) | COBRE (TOTAL Y DISUELTO) | AGUA NATURAL | - | - | METALS BY FLAME ATOMIC ABSORPTION SPECTROMETRY. NITRIC ACID DIGESTION / DIRECT AIR-ACETYLENE FLAME METHOD. SMEWW-APHA-AWWA-WEF PART 3030 E / 3111 B , 24TH ED.
LE-120-1 | 7650 | 2024-03-15 | LIMA | QUIMICAS (Incluye MUESTREO) | COBRE (TOTAL Y DISUELTO) | AGUA PARA USO Y CONSUMO HUMANO | - | - | METALS BY FLAME ATOMIC ABSORPTION SPECTROMETRY. NITRIC ACID DIGESTION / DIRECT AIR-ACETYLENE FLAME METHOD. SMEWW-APHA-AWWA-WEF PART 3030 E / 3111 B , 24TH ED.
LE-120-1 | 7651 | 2024-03-15 | LIMA | QUIMICAS (Incluye MUESTREO) | COBRE (TOTAL Y DISUELTO) | AGUA RESIDUAL | - | - | METALS BY FLAME ATOMIC ABSORPTION SPECTROMETRY. NITRIC ACID DIGESTION / DIRECT AIR-ACETYLENE FLAME METHOD. SMEWW-APHA-AWWA-WEF PART 3030 E / 3111 B , 24TH ED.
LE-120-1 | 7652 | 2024-03-15 | LIMA | QUIMICAS (Incluye MUESTREO) | COBRE (TOTAL Y DISUELTO) | AGUA SALINA | - | - | METALS BY FLAME ATOMIC ABSORPTION SPECTROMETRY. NITRIC ACID DIGESTION / DIRECT AIR-ACETYLENE FLAME METHOD. SMEWW-APHA-AWWA-WEF PART 3030 E / 3111 B , 24TH ED.
LE-120-1 | 7653 | 2024-03-15 | LIMA | QUIMICAS (Incluye MUESTREO) | COLOR | AGUA NATURAL | - | - | COLOR. SPECTROPHOTOMETRIC - SINGLE - WAVELENGTH METHOD (PROPOSED) SMEWW-APHA-AWWA-WEF PART 2120 C, 24TH ED.
LE-120-1 | 7654 | 2024-03-15 | LIMA | QUIMICAS (Incluye MUESTREO) | COLOR | AGUA PARA USO Y CONSUMO HUMANO | - | - | COLOR. SPECTROPHOTOMETRIC - SINGLE - WAVELENGTH METHOD (PROPOSED) SMEWW-APHA-AWWA-WEF PART 2120 C, 24TH ED.
LE-120-1 | 7655 | 2024-03-15 | LIMA | QUIMICAS (Incluye MUESTREO) | COLOR | AGUA RESIDUAL | - | - | COLOR. SPECTROPHOTOMETRIC - SINGLE - WAVELENGTH METHOD (PROPOSED) SMEWW-APHA-AWWA-WEF PART 2120 C, 24TH ED.
LE-120-1 | 7656 | 2024-03-15 | LIMA | QUIMICAS (Incluye MUESTREO) | COLOR | AGUA SALINA | - | - | COLOR. SPECTROPHOTOMETRIC - SINGLE - WAVELENGTH METHOD (PROPOSED) SMEWW-APHA-AWWA-WEF PART 2120 C, 24TH ED.
LE-120-1 | 7657 | 2024-03-15 | LIMA | QUIMICAS (Incluye MUESTREO) | CONDUCTIVIDAD | AGUA NATURAL | - | - | CONDUCTIVITY. LABORATORY METHOD SMEWW-APHA-AWWA-WEF PART 2510 B, 24TH ED.
LE-120-1 | 7658 | 2024-03-15 | LIMA | QUIMICAS (Incluye MUESTREO) | CONDUCTIVIDAD | AGUA PARA USO Y CONSUMO HUMANO | - | - | CONDUCTIVITY. LABORATORY METHOD SMEWW-APHA-AWWA-WEF PART 2510 B, 24TH ED.
LE-120-1 | 7659 | 2024-03-15 | LIMA | QUIMICAS (Incluye MUESTREO) | CONDUCTIVIDAD | AGUA RESIDUAL | - | - | CONDUCTIVITY. LABORATORY METHOD SMEWW-APHA-AWWA-WEF PART 2510 B, 24TH ED.
LE-120-1 | 7660 | 2024-03-15 | LIMA | QUIMICAS (Incluye MUESTREO) | CONDUCTIVIDAD | AGUA SALINA | - | - | CONDUCTIVITY. LABORATORY METHOD SMEWW-APHA-AWWA-WEF PART 2510 B, 24TH ED.
LE-120-1 | 7661 | 2024-03-15 | LIMA | QUIMICAS (Incluye MUESTREO) | CROMO HEXAVALENTE | AGUA NATURAL | - | - | CHROMIUM. COLORIMETRIC METHOD SMEWW-APHA-AWWA-WEF PART 3500-CR, B, 24TH ED.
LE-120-1 | 7662 | 2024-03-15 | LIMA | QUIMICAS (Incluye MUESTREO) | CROMO HEXAVALENTE | AGUA PARA USO Y CONSUMO HUMANO | - | - | CHROMIUM. COLORIMETRIC METHOD SMEWW-APHA-AWWA-WEF PART 3500-CR, B, 24TH ED.
LE-120-1 | 7663 | 2024-03-15 | LIMA | QUIMICAS (Incluye MUESTREO) | CROMO HEXAVALENTE | AGUA RESIDUAL | - | - | CHROMIUM. COLORIMETRIC METHOD SMEWW-APHA-AWWA-WEF PART 3500-CR, B, 24TH ED.
LE-120-1 | 7664 | 2024-03-15 | LIMA | QUIMICAS (Incluye MUESTREO) | CROMO HEXAVALENTE | AGUA SALINA | - | - | CHROMIUM. COLORIMETRIC METHOD SMEWW-APHA-AWWA-WEF PART 3500-CR, B, 24TH ED.
LE-120-1 | 7665 | 2024-03-15 | LIMA | QUIMICAS (Incluye MUESTREO) | CROMO (TOTAL Y DISUELTO) | AGUA NATURAL | - | - | METALS BY FLAME ATOMIC ABSORPTION SPECTROMETRY. NITRIC ACID DIGESTION / DIRECT AIR-ACETYLENE FLAME METHOD. SMEWW-APHA-AWWA-WEF PART 3030 E / 3111 B , 24TH ED.
LE-120-1 | 7666 | 2024-03-15 | LIMA | QUIMICAS (Incluye MUESTREO) | CROMO (TOTAL Y DISUELTO) | AGUA PARA USO Y CONSUMO HUMANO | - | - | METALS BY FLAME ATOMIC ABSORPTION SPECTROMETRY. NITRIC ACID DIGESTION / DIRECT AIR-ACETYLENE FLAME METHOD. SMEWW-APHA-AWWA-WEF PART 3030 E / 3111 B , 24TH ED.
LE-120-1 | 7667 | 2024-03-15 | LIMA | QUIMICAS (Incluye MUESTREO) | CROMO (TOTAL Y DISUELTO) | AGUA RESIDUAL | - | - | METALS BY FLAME ATOMIC ABSORPTION SPECTROMETRY. NITRIC ACID DIGESTION / DIRECT AIR-ACETYLENE FLAME METHOD. SMEWW-APHA-AWWA-WEF PART 3030 E / 3111 B , 24TH ED.
LE-120-1 | 7668 | 2024-03-15 | LIMA | QUIMICAS (Incluye MUESTREO) | CROMO (TOTAL Y DISUELTO) | AGUA SALINA | - | - | METALS BY FLAME ATOMIC ABSORPTION SPECTROMETRY. NITRIC ACID DIGESTION / DIRECT AIR-ACETYLENE FLAME METHOD. SMEWW-APHA-AWWA-WEF PART 3030 E / 3111 B , 24TH ED.
LE-120-1 | 7669 | 2024-03-15 | LIMA | QUIMICAS (Incluye MUESTREO) | DEMANDA BIOQUÍMICA DE OXÍGENO (DBO5) | AGUA NATURAL | - | - | BIOCHEMICAL OXYGEN DEMAND (BOD). 5-DAY BOD TEST SMEWW-APHA-AWWA-WEF PART 5210 B, 24TH ED.
LE-120-1 | 7670 | 2024-03-15 | LIMA | QUIMICAS (Incluye MUESTREO) | DEMANDA BIOQUÍMICA DE OXÍGENO (DBO5) | AGUA PARA USO Y CONSUMO HUMANO | - | - | BIOCHEMICAL OXYGEN DEMAND (BOD). 5-DAY BOD TEST SMEWW-APHA-AWWA-WEF PART 5210 B, 24TH ED.
LE-120-1 | 7671 | 2024-03-15 | LIMA | QUIMICAS (Incluye MUESTREO) | DEMANDA BIOQUÍMICA DE OXÍGENO (DBO5) | AGUA RESIDUAL | - | - | BIOCHEMICAL OXYGEN DEMAND (BOD). 5-DAY BOD TEST SMEWW-APHA-AWWA-WEF PART 5210 B, 24TH ED.
LE-120-1 | 7672 | 2024-03-15 | LIMA | QUIMICAS (Incluye MUESTREO) | DEMANDA BIOQUÍMICA DE OXÍGENO (DBO5) | AGUA SALINA | - | - | BIOCHEMICAL OXYGEN DEMAND (BOD). 5-DAY BOD TEST SMEWW-APHA-AWWA-WEF PART 5210 B, 24TH ED.
LE-120-1 | 7673 | 2024-03-15 | LIMA | QUIMICAS (Incluye MUESTREO) | DEMANDA QUÍMICA DE OXÍGENO (D.Q.O.) | AGUA NATURAL | - | - | CHEMICAL OXYGEN DEMAND. CLOSED REFLUX, COLORIMETRIC METHOD. SMEWW-APHA-AWWA-WEF PART 5220 D, 24TH ED.
LE-120-1 | 7674 | 2024-03-15 | LIMA | QUIMICAS (Incluye MUESTREO) | DEMANDA QUÍMICA DE OXÍGENO (D.Q.O.) | AGUA PARA USO Y CONSUMO HUMANO | - | - | CHEMICAL OXYGEN DEMAND. CLOSED REFLUX, COLORIMETRIC METHOD. SMEWW-APHA-AWWA-WEF PART 5220 D, 24TH ED.
LE-120-1 | 7675 | 2024-03-15 | LIMA | QUIMICAS (Incluye MUESTREO) | DEMANDA QUÍMICA DE OXÍGENO (D.Q.O.) | AGUA RESIDUAL | - | - | CHEMICAL OXYGEN DEMAND. CLOSED REFLUX, COLORIMETRIC METHOD. SMEWW-APHA-AWWA-WEF PART 5220 D, 24TH ED.
LE-120-1 | 7676 | 2024-03-15 | LIMA | QUIMICAS (Incluye MUESTREO) | DETERGENTES | AGUA NATURAL | - | - | SURFACTANTS. ANIONIC SURFACTANTS AS MBAS SMEWW-APHA-AWWA-WEF PART 5540 C, 24TH ED.
LE-120-1 | 7677 | 2024-03-15 | LIMA | QUIMICAS (Incluye MUESTREO) | DETERGENTES | AGUA PARA USO Y CONSUMO HUMANO | - | - | SURFACTANTS. ANIONIC SURFACTANTS AS MBAS SMEWW-APHA-AWWA-WEF PART 5540 C, 24TH ED.
LE-120-1 | 7678 | 2024-03-15 | LIMA | QUIMICAS (Incluye MUESTREO) | DETERGENTES | AGUA RESIDUAL | - | - | SURFACTANTS. ANIONIC SURFACTANTS AS MBAS SMEWW-APHA-AWWA-WEF PART 5540 C, 24TH ED.
LE-120-1 | 7679 | 2024-03-15 | LIMA | QUIMICAS (Incluye MUESTREO) | DETERGENTES | AGUA SALINA | - | - | SURFACTANTS. ANIONIC SURFACTANTS AS MBAS SMEWW-APHA-AWWA-WEF PART 5540 C, 24TH ED.
LE-120-1 | 7680 | 2024-03-15 | LIMA | QUIMICAS (Incluye MUESTREO) | DETERMINACIÓN DE PESO DE FILTROS: PARTICULAS TOTALES O INHALABLES Y RESPIRABLES | POLVO INHALABLE (FILTROS PVC) | - | - | PARTICULAS NOT OTHERWISE REGULATED, TOTAL // PARTICULAS NOT OTHERWISE REGULATED, RESPIRABLE NIOSH METHOD 0500, ISSUE 2. 1994 (PAG. 2 PREPARATION OF FILTERS BEFORE SAMPLING / SIMPLE PREPARATION) (NO INCLUYE MUESTREO) // NIOSH METHOD 0600 ISSUE 3. 1998 (PAG. 2 PREPARATION OF FILTERS BEFORE SAMPLING / SIMPLE PREPARATION) (NO INCLUYE MUESTREO)(NO INCLUYE MUESTREO) (VALIDADO - MODIFICADO)
LE-120-1 | 7681 | 2024-03-15 | LIMA | QUIMICAS (Incluye MUESTREO) | DETERMINACIÓN DE PESO DE FILTROS: PARTICULAS TOTALES O INHALABLES Y RESPIRABLES | POLVO RESPIRABLE (FILTROS PVC) | - | - | PARTICULAS NOT OTHERWISE REGULATED, TOTAL // PARTICULAS NOT OTHERWISE REGULATED, RESPIRABLE NIOSH METHOD 0500, ISSUE 2. 1994 (PAG. 2 PREPARATION OF FILTERS BEFORE SAMPLING / SIMPLE PREPARATION) (NO INCLUYE MUESTREO) // NIOSH METHOD 0600 ISSUE 3. 1998 (PAG. 2 PREPARATION OF FILTERS BEFORE SAMPLING / SIMPLE PREPARATION) (NO INCLUYE MUESTREO)(NO INCLUYE MUESTREO) (VALIDADO - MODIFICADO)
LE-120-1 | 7682 | 2024-03-15 | LIMA | QUIMICAS (Incluye MUESTREO) | DETERMINACIÓN DE PESO DE MATERIAL PARTICULADO Y PESO DE FILTRO: PM2.5 Y PM10 BAJO VOLUMEN | FILTRO (BAJO VOLUMEN) | - | - | REFERENCE METHOD FOR THE DETERMINATION OF FINE PARTICULATE MATTER AS PM 2.5 IN THE ATMOSPHERE // MONITOREO DE CALIDAD AMBIENTAL. CALIDAD DE AIRE. MÉTODO DE REFERENCIA PARA LA DETERMINACIÓN DE MATERIAL PARTICULADO RESPIRABLE COMO PM10 EN LA ATMÓSFERA. EPA 40 CFR APPENDIX L TO PART 50 (ITEM 6 Y 8); 2018 (NO INCLUYE MUESTREO) // NTP 900.030:2018 (ITEM 11.2 AL 11.5 Y 11.16 AL 11.17) ( NO INCLUYE MUESTREO) (VALIDADO - MODIFICADO)
LE-120-1 | 7683 | 2024-03-15 | LIMA | QUIMICAS (Incluye MUESTREO) | DETERMINACIÒN DE PESO DE MATERIAL PARTICULADO Y PESO DE FILTRO:PM 2.5 Y PM 10 ALTO VOLUMEN | FILTRO (ALTO VOLUMEN) | - | - | MONITOREO DE CALIDAD AMBIENTAL. CALIDAD DE AIRE. MÉTODO DE REFERENCIA PARA LA DETERMINACIÓN DE MATERIAL PARTICULADO RESPIRABLE COMO PM10 EN LA ATMÓSFERA. NTP 900.030:2018 (ITEM 11.2 AL 11.5 Y 11.16 AL 11.17) (NO INCLUYE MUESTREO) (VALIDADO - MODIFICADO)
LE-120-1 | 7684 | 2024-03-15 | LIMA | QUIMICAS (Incluye MUESTREO) | DIOXIDO DE AZUFRE (SO2) | SOLUCIÓN CAPTADORA | - | - | REFERENCE METHOD FOR THE DETERMINATION OF SULFUR DIOXIDE IN THE ATMOSPHERE (PARAROSANILINE METHOD) EPA CFR 40 PART 50, APPENDIX A-2 TO PART 50 (VALIDADO - APLICADO FUERA DEL ALCANCE)
LE-120-1 | 7685 | 2024-03-15 | LIMA | QUIMICAS (Incluye MUESTREO) | DIOXIDO DE AZUFRE (SO2) | AIRE | - | - | REFERENCE METHOD FOR THE DETERMINATION OF SULFUR DIOXIDE IN THE ATMOSPHERE (PARAROSANILINE METHOD) EPA 40 CFR APPENDIXE A-2 TO PART 50
LE-120-1 | 7686 | 2024-03-15 | LIMA | QUIMICAS (Incluye MUESTREO) | DIOXIDO DE NITROGENO (NO2) | AIRE | - | - | STANDARD TEST METHOD FOR NITROGEN DIOXIDE CONTENT OF THE ATMOSPHERE (GRIESS - SALTZMAN REACTION) ASTM D 1607-91
LE-120-1 | 7687 | 2024-03-15 | LIMA | QUIMICAS (Incluye MUESTREO) | DIOXIDO DE NITROGENO (NO2) | SOLUCIÓN CAPTADORA | - | - | STANDARD TEST METHOD FOR NITROGEN DIOXIDE CONTENT OF THE ATMOSPHERE (GRIESS - SALTZMAN REACTION) ASTM D 1607-91 (VALIDADO - APLICADO FUERA DEL ALCANCE)
LE-120-1 | 7688 | 2024-03-15 | LIMA | QUIMICAS (Incluye MUESTREO) | DUREZA TOTAL | AGUA NATURAL | - | - | HARDNESS. EDTA TITRIMETRIC METHOD SMEWW-APHA-AWWA-WEF PART 2340-C, 24TH ED.
LE-120-1 | 7689 | 2024-03-15 | LIMA | QUIMICAS (Incluye MUESTREO) | DUREZA TOTAL | AGUA PARA USO Y CONSUMO HUMANO | - | - | HARDNESS. EDTA TITRIMETRIC METHOD SMEWW-APHA-AWWA-WEF PART 2340-C, 24TH ED.
LE-120-1 | 7690 | 2024-03-15 | LIMA | QUIMICAS (Incluye MUESTREO) | DUREZA TOTAL | AGUA RESIDUAL | - | - | HARDNESS. EDTA TITRIMETRIC METHOD SMEWW-APHA-AWWA-WEF PART 2340-C, 24TH ED.
LE-120-1 | 7691 | 2024-03-15 | LIMA | QUIMICAS (Incluye MUESTREO) | DUREZA TOTAL | AGUA SALINA | - | - | HARDNESS. EDTA TITRIMETRIC METHOD SMEWW-APHA-AWWA-WEF PART 2340-C, 24TH ED.
LE-120-1 | 7692 | 2024-03-15 | LIMA | QUIMICAS (Incluye MUESTREO) | EXTRACTO SECO | QUESOS MADURADOS | - | - | CHEESE AND PROCESSED CHEESE DETERMINATION OF THE TOTAL SOLIDS CONTENT (REFERENCE METHOD) TECHNICAL CORRIGENDUM 1 ISO 5534:2004/COR 1:2013
LE-120-1 | 7693 | 2024-03-15 | LIMA | QUIMICAS (Incluye MUESTREO) | FENOLES | AGUA NATURAL | - | - | PHENOLS. CLEANUP PROCEDURE. CHLOROFORM EXTRACTION METHOD. SMEWW-APHA-AWWA-WEF PART 5530 B,C, 24TH ED.
LE-120-1 | 7694 | 2024-03-15 | LIMA | QUIMICAS (Incluye MUESTREO) | FENOLES | AGUA PARA USO Y CONSUMO HUMANO | - | - | PHENOLS. CLEANUP PROCEDURE. CHLOROFORM EXTRACTION METHOD. SMEWW-APHA-AWWA-WEF PART 5530 B,C, 24TH ED.
LE-120-1 | 7695 | 2024-03-15 | LIMA | QUIMICAS (Incluye MUESTREO) | FENOLES | AGUA RESIDUAL | - | - | PHENOLS. CLEANUP PROCEDURE. CHLOROFORM EXTRACTION METHOD. SMEWW-APHA-AWWA-WEF PART 5530 B,C, 24TH ED.
LE-120-1 | 7696 | 2024-03-15 | LIMA | QUIMICAS (Incluye MUESTREO) | FENOLES | AGUA SALINA | - | - | PHENOLS. CLEANUP PROCEDURE. CHLOROFORM EXTRACTION METHOD. SMEWW-APHA-AWWA-WEF PART 5530 B,C, 24TH ED.
LE-120-1 | 7697 | 2024-03-15 | LIMA | QUIMICAS (Incluye MUESTREO) | FENOLES | AGUA NATURAL | - | - | PHENOLS. CLEANUP PROCEDURE. DIRECT PHOTOMETRIC METHOD SMEWW-APHA-AWWA-WEF PART 5530 B,D 24TH ED.
LE-120-1 | 7698 | 2024-03-15 | LIMA | QUIMICAS (Incluye MUESTREO) | FENOLES | AGUA PARA USO Y CONSUMO HUMANO | - | - | PHENOLS. CLEANUP PROCEDURE. DIRECT PHOTOMETRIC METHOD SMEWW-APHA-AWWA-WEF PART 5530 B,D 24TH ED.
LE-120-1 | 7699 | 2024-03-15 | LIMA | QUIMICAS (Incluye MUESTREO) | FENOLES | AGUA RESIDUAL | - | - | PHENOLS. CLEANUP PROCEDURE. DIRECT PHOTOMETRIC METHOD SMEWW-APHA-AWWA-WEF PART 5530 B,D 24TH ED.
LE-120-1 | 7700 | 2024-03-15 | LIMA | QUIMICAS (Incluye MUESTREO) | FENOLES | AGUA SALINA | - | - | PHENOLS. CLEANUP PROCEDURE. DIRECT PHOTOMETRIC METHOD SMEWW-APHA-AWWA-WEF PART 5530 B,D 24TH ED.
LE-120-1 | 7701 | 2024-03-15 | LIMA | QUIMICAS (Incluye MUESTREO) | FOSFATOS | AGUA NATURAL | - | - | PHOSPHORUS. ASCORBIC ACID METHOD SMEWW-APHA-AWWA-WEF PART 4500-P, E 24TH ED.
LE-120-1 | 7702 | 2024-03-15 | LIMA | QUIMICAS (Incluye MUESTREO) | FOSFATOS | AGUA PARA USO Y CONSUMO HUMANO | - | - | PHOSPHORUS. ASCORBIC ACID METHOD SMEWW-APHA-AWWA-WEF PART 4500-P, E 24TH ED.
LE-120-1 | 7703 | 2024-03-15 | LIMA | QUIMICAS (Incluye MUESTREO) | FOSFATOS | AGUA RESIDUAL | - | - | PHOSPHORUS. ASCORBIC ACID METHOD SMEWW-APHA-AWWA-WEF PART 4500-P, E 24TH ED.
LE-120-1 | 7704 | 2024-03-15 | LIMA | QUIMICAS (Incluye MUESTREO) | FOSFATOS | AGUA SALINA | - | - | PHOSPHORUS. ASCORBIC ACID METHOD SMEWW-APHA-AWWA-WEF PART 4500-P, E 24TH ED.
LE-120-1 | 7705 | 2024-03-15 | LIMA | QUIMICAS (Incluye MUESTREO) | FÓSFORO TOTAL | AGUA NATURAL | - | - | PHOSPHORUS. SAMPLE PREPARATION. ASCORBIC ACID METHOD SMEWW-APHA-AWWA-WEF PART 4500-P B,E , 24TH ED.
LE-120-1 | 7706 | 2024-03-15 | LIMA | QUIMICAS (Incluye MUESTREO) | FÓSFORO TOTAL | AGUA PARA USO Y CONSUMO HUMANO | - | - | PHOSPHORUS. SAMPLE PREPARATION. ASCORBIC ACID METHOD SMEWW-APHA-AWWA-WEF PART 4500-P B,E , 24TH ED.
LE-120-1 | 7707 | 2024-03-15 | LIMA | QUIMICAS (Incluye MUESTREO) | FÓSFORO TOTAL | AGUA RESIDUAL | - | - | PHOSPHORUS. SAMPLE PREPARATION. ASCORBIC ACID METHOD SMEWW-APHA-AWWA-WEF PART 4500-P B,E , 24TH ED.
LE-120-1 | 7708 | 2024-03-15 | LIMA | QUIMICAS (Incluye MUESTREO) | FÓSFORO TOTAL | AGUA SALINA | - | - | PHOSPHORUS. SAMPLE PREPARATION. ASCORBIC ACID METHOD SMEWW-APHA-AWWA-WEF PART 4500-P B,E , 24TH ED.
LE-120-1 | 7709 | 2024-03-15 | LIMA | QUIMICAS (Incluye MUESTREO) | HIERRO (TOTAL Y DISUELTO) | AGUA NATURAL | - | - | METALS BY FLAME ATOMIC ABSORPTION SPECTROMETRY. NITRIC ACID DIGESTION / DIRECT AIR-ACETYLENE FLAME METHOD. SMEWW-APHA-AWWA-WEF PART 3030 E / 3111 B , 24TH ED.
LE-120-1 | 7710 | 2024-03-15 | LIMA | QUIMICAS (Incluye MUESTREO) | HIERRO (TOTAL Y DISUELTO) | AGUA PARA USO Y CONSUMO HUMANO | - | - | METALS BY FLAME ATOMIC ABSORPTION SPECTROMETRY. NITRIC ACID DIGESTION / DIRECT AIR-ACETYLENE FLAME METHOD. SMEWW-APHA-AWWA-WEF PART 3030 E / 3111 B , 24TH ED.
LE-120-1 | 7711 | 2024-03-15 | LIMA | QUIMICAS (Incluye MUESTREO) | HIERRO (TOTAL Y DISUELTO) | AGUA RESIDUAL | - | - | METALS BY FLAME ATOMIC ABSORPTION SPECTROMETRY. NITRIC ACID DIGESTION / DIRECT AIR-ACETYLENE FLAME METHOD. SMEWW-APHA-AWWA-WEF PART 3030 E / 3111 B , 24TH ED.
LE-120-1 | 7712 | 2024-03-15 | LIMA | QUIMICAS (Incluye MUESTREO) | HIERRO (TOTAL Y DISUELTO) | AGUA SALINA | - | - | METALS BY FLAME ATOMIC ABSORPTION SPECTROMETRY. NITRIC ACID DIGESTION / DIRECT AIR-ACETYLENE FLAME METHOD. SMEWW-APHA-AWWA-WEF PART 3030 E / 3111 B , 24TH ED.
LE-120-1 | 7713 | 2024-03-15 | LIMA | QUIMICAS (Incluye MUESTREO) | HUMEDAD | ALMIDÓN DE YUCA | - | - | BIENES Y SERVICIOS. DETERMINACIÓN DE HUMEDAD EN ALIMENTOS POR TRATAMIENTO TÉRMICO. MÉTODO POR ARENA O GASA. NOM-116-SSA1-1994
LE-120-1 | 7714 | 2024-03-15 | LIMA | QUIMICAS (Incluye MUESTREO) | HUMEDAD | BARRA DE CEREALES Y/O LEGUMINOSAS | - | - | BIENES Y SERVICIOS. DETERMINACIÓN DE HUMEDAD EN ALIMENTOS POR TRATAMIENTO TÉRMICO. MÉTODO POR ARENA O GASA. NOM-116-SSA1-1994
LE-120-1 | 7715 | 2024-03-15 | LIMA | QUIMICAS (Incluye MUESTREO) | HUMEDAD | CARNE SECA O DESHIDRATADA SIN HUESO | - | - | BIENES Y SERVICIOS. DETERMINACIÓN DE HUMEDAD EN ALIMENTOS POR TRATAMIENTO TÉRMICO. MÉTODO POR ARENA O GASA. NOM-116-SSA1-1994
LE-120-1 | 7716 | 2024-03-15 | LIMA | QUIMICAS (Incluye MUESTREO) | HUMEDAD | CEREAL EXPANDIDO / EXTRUIDO | - | - | BIENES Y SERVICIOS. DETERMINACIÓN DE HUMEDAD EN ALIMENTOS POR TRATAMIENTO TÉRMICO. MÉTODO POR ARENA O GASA. NOM-116-SSA1-1994
LE-120-1 | 7717 | 2024-03-15 | LIMA | QUIMICAS (Incluye MUESTREO) | HUMEDAD | FÉCULA DE PAPA | - | - | BIENES Y SERVICIOS. DETERMINACIÓN DE HUMEDAD EN ALIMENTOS POR TRATAMIENTO TÉRMICO. MÉTODO POR ARENA O GASA. NOM-116-SSA1-1994
LE-120-1 | 7718 | 2024-03-15 | LIMA | QUIMICAS (Incluye MUESTREO) | HUMEDAD | FUENTE DE HIERRO HEMÍNICO EN POLVO | - | - | BIENES Y SERVICIOS. DETERMINACIÓN DE HUMEDAD EN ALIMENTOS POR TRATAMIENTO TÉRMICO. MÉTODO POR ARENA O GASA. NOM-116-SSA1-1994
LE-120-1 | 7719 | 2024-03-15 | LIMA | QUIMICAS (Incluye MUESTREO) | HUMEDAD | HARINA DE FRUTAS | - | - | BIENES Y SERVICIOS. DETERMINACIÓN DE HUMEDAD EN ALIMENTOS POR TRATAMIENTO TÉRMICO. MÉTODO POR ARENA O GASA. NOM-116-SSA1-1994
LE-120-1 | 7720 | 2024-03-15 | LIMA | QUIMICAS (Incluye MUESTREO) | HUMEDAD | HARINAS EXTRUIDAS DE CEREALES, GRANOS ANDINOS, LEGUMINOSAS, TUBÉRCULOS Y RAÍCES | - | - | BIENES Y SERVICIOS. DETERMINACIÓN DE HUMEDAD EN ALIMENTOS POR TRATAMIENTO TÉRMICO. MÉTODO POR ARENA O GASA. NOM-116-SSA1-1994
LE-120-1 | 7721 | 2024-03-15 | LIMA | QUIMICAS (Incluye MUESTREO) | HUMEDAD | MEZCLA DE HARINA DE MANÍ TOSTADO Y MAÍZ AMARILLO | - | - | BIENES Y SERVICIOS. DETERMINACIÓN DE HUMEDAD EN ALIMENTOS POR TRATAMIENTO TÉRMICO. MÉTODO POR ARENA O GASA. NOM-116-SSA1-1994
LE-120-1 | 7722 | 2024-03-15 | LIMA | QUIMICAS (Incluye MUESTREO) | HUMEDAD | MEZCLA EN POLVO A BASE DE HUEVO | - | - | BIENES Y SERVICIOS. DETERMINACIÓN DE HUMEDAD EN ALIMENTOS POR TRATAMIENTO TÉRMICO. MÉTODO POR ARENA O GASA. NOM-116-SSA1-1994
LE-120-1 | 7723 | 2024-03-15 | LIMA | QUIMICAS (Incluye MUESTREO) | HUMEDAD | MEZCLA EN POLVO PARA PREPARAR BEBIDA CON HUEVO DESHIDRATADO | - | - | BIENES Y SERVICIOS. DETERMINACIÓN DE HUMEDAD EN ALIMENTOS POR TRATAMIENTO TÉRMICO. MÉTODO POR ARENA O GASA. NOM-116-SSA1-1994
LE-120-1 | 7724 | 2024-03-15 | LIMA | QUIMICAS (Incluye MUESTREO) | HUMEDAD | PAPA NATIVA | - | - | BIENES Y SERVICIOS. DETERMINACIÓN DE HUMEDAD EN ALIMENTOS POR TRATAMIENTO TÉRMICO. MÉTODO POR ARENA O GASA. NOM-116-SSA1-1994
LE-120-1 | 7725 | 2024-03-15 | LIMA | QUIMICAS (Incluye MUESTREO) | HUMEDAD | PAPA SECA | - | - | BIENES Y SERVICIOS. DETERMINACIÓN DE HUMEDAD EN ALIMENTOS POR TRATAMIENTO TÉRMICO. MÉTODO POR ARENA O GASA. NOM-116-SSA1-1994
LE-120-1 | 7726 | 2024-03-15 | LIMA | QUIMICAS (Incluye MUESTREO) | HUMEDAD | SNACK DE PRODUCTOS NATURALES | - | - | BIENES Y SERVICIOS. DETERMINACIÓN DE HUMEDAD EN ALIMENTOS POR TRATAMIENTO TÉRMICO. MÉTODO POR ARENA O GASA. NOM-116-SSA1-1994
LE-120-1 | 7727 | 2024-03-15 | LIMA | QUIMICAS (Incluye MUESTREO) | HUMEDAD | ALMIDÓN DE MAÍZ | - | - | CEREALES Y LEGUMBRES. DETERMINACIÓN DEL CONTENIDO DE HUMEDAD. MÉTODO DE RUTINA NTP 205.002:2021
LE-120-1 | 7728 | 2024-03-15 | LIMA | QUIMICAS (Incluye MUESTREO) | HUMEDAD | ARROZ | - | - | CEREALES Y LEGUMBRES. DETERMINACIÓN DEL CONTENIDO DE HUMEDAD. MÉTODO DE RUTINA NTP 205.002:2021
LE-120-1 | 7729 | 2024-03-15 | LIMA | QUIMICAS (Incluye MUESTREO) | HUMEDAD | ARROZ FORTIFICADO | - | - | CEREALES Y LEGUMBRES. DETERMINACIÓN DEL CONTENIDO DE HUMEDAD. MÉTODO DE RUTINA NTP 205.002:2021
LE-120-1 | 7730 | 2024-03-15 | LIMA | QUIMICAS (Incluye MUESTREO) | HUMEDAD | GRANOS ANDINOS | - | - | CEREALES Y LEGUMBRES. DETERMINACIÓN DEL CONTENIDO DE HUMEDAD. MÉTODO DE RUTINA NTP 205.002:2021
LE-120-1 | 7731 | 2024-03-15 | LIMA | QUIMICAS (Incluye MUESTREO) | HUMEDAD | HARINAS PRECOCIDAS | - | - | CEREALES Y LEGUMBRES. DETERMINACIÓN DEL CONTENIDO DE HUMEDAD. MÉTODO DE RUTINA NTP 205.002:2021
LE-120-1 | 7732 | 2024-03-15 | LIMA | QUIMICAS (Incluye MUESTREO) | HUMEDAD | HOJUELAS PRECOCIDAS | - | - | CEREALES Y LEGUMBRES. DETERMINACIÓN DEL CONTENIDO DE HUMEDAD. MÉTODO DE RUTINA NTP 205.002:2021
LE-120-1 | 7733 | 2024-03-15 | LIMA | QUIMICAS (Incluye MUESTREO) | HUMEDAD | LEGUMINOSAS | - | - | CEREALES Y LEGUMBRES. DETERMINACIÓN DEL CONTENIDO DE HUMEDAD. MÉTODO DE RUTINA NTP 205.002:2021
LE-120-1 | 7734 | 2024-03-15 | LIMA | QUIMICAS (Incluye MUESTREO) | HUMEDAD | MOTE | - | - | CEREALES Y LEGUMBRES. DETERMINACIÓN DEL CONTENIDO DE HUMEDAD. MÉTODO DE RUTINA NTP 205.002:2021
LE-120-1 | 7735 | 2024-03-15 | LIMA | QUIMICAS (Incluye MUESTREO) | HUMEDAD | SÉMOLA DE CEREALES | - | - | CEREALES Y LEGUMBRES. DETERMINACIÓN DEL CONTENIDO DE HUMEDAD. MÉTODO DE RUTINA NTP 205.002:2021
LE-120-1 | 7736 | 2024-03-15 | LIMA | QUIMICAS (Incluye MUESTREO) | HUMEDAD | TRIGO | - | - | CEREALES Y LEGUMBRES. DETERMINACIÓN DEL CONTENIDO DE HUMEDAD. MÉTODO DE RUTINA NTP 205.002:2021
LE-120-1 | 7737 | 2024-03-15 | LIMA | QUIMICAS (Incluye MUESTREO) | HUMEDAD | FARIÑA | - | - | CEREALES Y PRODUCTOS DERIVADOS. DETERMINACIÓN DEL CONTENIDO DE HUMEDAD NTP 205.037:2022
LE-120-1 | 7738 | 2024-03-15 | LIMA | QUIMICAS (Incluye MUESTREO) | HUMEDAD | HARINA DE CEREALES | - | - | CEREALES Y PRODUCTOS DERIVADOS. DETERMINACIÓN DEL CONTENIDO DE HUMEDAD NTP 205.037:2022
LE-120-1 | 7739 | 2024-03-15 | LIMA | QUIMICAS (Incluye MUESTREO) | HUMEDAD | HARINA DE TUBÉRCULOS | - | - | CEREALES Y PRODUCTOS DERIVADOS. DETERMINACIÓN DEL CONTENIDO DE HUMEDAD NTP 205.037:2022
LE-120-1 | 7740 | 2024-03-15 | LIMA | QUIMICAS (Incluye MUESTREO) | HUMEDAD | FIDEOS | - | - | BIZCOCHOS, GALLETAS, PASTAS Y FIDEOS. DETERMINACIÓN DE HUMEDAD NTP 206.011:2018
LE-120-1 | 7741 | 2024-03-15 | LIMA | QUIMICAS (Incluye MUESTREO) | HUMEDAD | GALLETAS | - | - | BIZCOCHOS, GALLETAS, PASTAS Y FIDEOS. DETERMINACIÓN DE HUMEDAD NTP 206.011:2018
LE-120-1 | 7742 | 2024-03-15 | LIMA | QUIMICAS (Incluye MUESTREO) | HUMEDAD | AZÚCAR RUBIA | - | - | AZÚCAR. DETERMINACIÓN DE HUMEDAD EN AZÚCAR POR PÉRDIDA EN EL SECADO. NTP 207.005:2018 (REVISADA EL 2023)
LE-120-1 | 7743 | 2024-03-15 | LIMA | QUIMICAS (Incluye MUESTREO) | HUMEDAD | PANELA | - | - | AZÚCAR. DETERMINACIÓN DE HUMEDAD EN AZÚCAR POR PÉRDIDA EN EL SECADO. NTP 207.005:2018 (REVISADA EL 2023)
LE-120-1 | 7744 | 2024-03-15 | LIMA | QUIMICAS (Incluye MUESTREO) | HUMEDAD | SAL DE CONSUMO HUMANO | - | - | SAL. MÉTODOS DE ENSAYO. NTP 209.017 : 1991 (REVISADA EL 2011) ÍTEM 4, 6, 7 Y 8.3
LE-120-1 | 7745 | 2024-03-15 | LIMA | QUIMICAS (Incluye MUESTREO) | HUMEDAD Y MATERIA VOLÁTIL | MANTEQUILLA | - | - | ACEITES Y GRASAS COMESTIBLES. MÉTODO DE DETERMINACIÓN DEL CONTENIDO DE HUMEDAD Y MATERIAS VOLÁTILES NTP 209.004:1968 (REVISADA EL 2016)
LE-120-1 | 7746 | 2024-03-15 | LIMA | QUIMICAS (Incluye MUESTREO) | MAGNESIO (TOTAL Y DISUELTO) | AGUA NATURAL | - | - | METALS BY FLAME ATOMIC ABSORPTION SPECTROMETRY. NITRIC ACID DIGESTION / DIRECT AIR-ACETYLENE FLAME METHOD. SMEWW-APHA-AWWA-WEF PART 3030 E / 3111 B , 24TH ED.
LE-120-1 | 7747 | 2024-03-15 | LIMA | QUIMICAS (Incluye MUESTREO) | MAGNESIO (TOTAL Y DISUELTO) | AGUA PARA USO Y CONSUMO HUMANO | - | - | METALS BY FLAME ATOMIC ABSORPTION SPECTROMETRY. NITRIC ACID DIGESTION / DIRECT AIR-ACETYLENE FLAME METHOD. SMEWW-APHA-AWWA-WEF PART 3030 E / 3111 B , 24TH ED.
LE-120-1 | 7748 | 2024-03-15 | LIMA | QUIMICAS (Incluye MUESTREO) | MAGNESIO (TOTAL Y DISUELTO) | AGUA RESIDUAL | - | - | METALS BY FLAME ATOMIC ABSORPTION SPECTROMETRY. NITRIC ACID DIGESTION / DIRECT AIR-ACETYLENE FLAME METHOD. SMEWW-APHA-AWWA-WEF PART 3030 E / 3111 B , 24TH ED.
LE-120-1 | 7749 | 2024-03-15 | LIMA | QUIMICAS (Incluye MUESTREO) | MAGNESIO (TOTAL Y DISUELTO) | AGUA SALINA | - | - | METALS BY FLAME ATOMIC ABSORPTION SPECTROMETRY. NITRIC ACID DIGESTION / DIRECT AIR-ACETYLENE FLAME METHOD. SMEWW-APHA-AWWA-WEF PART 3030 E / 3111 B , 24TH ED.
LE-120-1 | 7750 | 2024-03-15 | LIMA | QUIMICAS (Incluye MUESTREO) | MANGANESO (TOTAL Y DISUELTO) | AGUA NATURAL | - | - | METALS BY FLAME ATOMIC ABSORPTION SPECTROMETRY. NITRIC ACID DIGESTION / DIRECT AIR-ACETYLENE FLAME METHOD. SMEWW-APHA-AWWA-WEF PART 3030 E / 3111 B , 24TH ED.
LE-120-1 | 7751 | 2024-03-15 | LIMA | QUIMICAS (Incluye MUESTREO) | MANGANESO (TOTAL Y DISUELTO) | AGUA PARA USO Y CONSUMO HUMANO | - | - | METALS BY FLAME ATOMIC ABSORPTION SPECTROMETRY. NITRIC ACID DIGESTION / DIRECT AIR-ACETYLENE FLAME METHOD. SMEWW-APHA-AWWA-WEF PART 3030 E / 3111 B , 24TH ED.
LE-120-1 | 7752 | 2024-03-15 | LIMA | QUIMICAS (Incluye MUESTREO) | MANGANESO (TOTAL Y DISUELTO) | AGUA RESIDUAL | - | - | METALS BY FLAME ATOMIC ABSORPTION SPECTROMETRY. NITRIC ACID DIGESTION / DIRECT AIR-ACETYLENE FLAME METHOD. SMEWW-APHA-AWWA-WEF PART 3030 E / 3111 B , 24TH ED.
LE-120-1 | 7753 | 2024-03-15 | LIMA | QUIMICAS (Incluye MUESTREO) | MANGANESO (TOTAL Y DISUELTO) | AGUA SALINA | - | - | METALS BY FLAME ATOMIC ABSORPTION SPECTROMETRY. NITRIC ACID DIGESTION / DIRECT AIR-ACETYLENE FLAME METHOD. SMEWW-APHA-AWWA-WEF PART 3030 E / 3111 B , 24TH ED.
LE-120-1 | 7754 | 2024-03-15 | LIMA | QUIMICAS (Incluye MUESTREO) | MATERIAL PARTICULADO PM 10 | AIRE | - | - | MONITOREO DE CALIDAD AMBIENTAL. CALIDAD DE AIRE. MÉTODO DE REFERENCIA PARA LA DETERMINACIÓN DE MATERIAL PARTICULADO RESPIRABLE COMO PM10 EN LA ATMÓSFERA. NTP 900.030:2018
LE-120-1 | 7755 | 2024-03-15 | LIMA | QUIMICAS (Incluye MUESTREO) | MATERIAL PARTICULADO PM 2.5 | AIRE | - | - | REFERENCE METHOD FOR THE DETERMINATION OF FINE PARTICULATE MATTER AS PM 2.5 IN THE ATMOSPHERE. EPA 40 CFR APPENDIX L TO PART 50
LE-120-1 | 7756 | 2024-03-15 | LIMA | QUIMICAS (Incluye MUESTREO) | MERCURIO (TOTAL Y DISUELTO) | AGUA NATURAL | - | - | METALS BY COLD-VAPOR ATOMIC ABSORPTION SPECTROMETRY. COLD-VAPOR ATOMIC ABSORPTION SPECTROMETRIC METHOD SMEWW-APHA-AWWA-WEF PART 3112 B, 23RD ED. (VALIDADO - MODIFICADO)
LE-120-1 | 7757 | 2024-03-15 | LIMA | QUIMICAS (Incluye MUESTREO) | MERCURIO (TOTAL Y DISUELTO) | AGUA PARA USO Y CONSUMO HUMANO | - | - | METALS BY COLD-VAPOR ATOMIC ABSORPTION SPECTROMETRY. COLD-VAPOR ATOMIC ABSORPTION SPECTROMETRIC METHOD SMEWW-APHA-AWWA-WEF PART 3112 B, 23RD ED. (VALIDADO - MODIFICADO)
LE-120-1 | 7758 | 2024-03-15 | LIMA | QUIMICAS (Incluye MUESTREO) | MERCURIO (TOTAL Y DISUELTO) | AGUA RESIDUAL | - | - | METALS BY COLD-VAPOR ATOMIC ABSORPTION SPECTROMETRY. COLD-VAPOR ATOMIC ABSORPTION SPECTROMETRIC METHOD SMEWW-APHA-AWWA-WEF PART 3112 B, 23RD ED. (VALIDADO - MODIFICADO)
LE-120-1 | 7759 | 2024-03-15 | LIMA | QUIMICAS (Incluye MUESTREO) | MERCURIO (TOTAL Y DISUELTO) | AGUA SALINA | - | - | METALS BY COLD-VAPOR ATOMIC ABSORPTION SPECTROMETRY. COLD-VAPOR ATOMIC ABSORPTION SPECTROMETRIC METHOD SMEWW-APHA-AWWA-WEF PART 3112 B, 23RD ED. (VALIDADO - MODIFICADO)
LE-120-1 | 7760 | 2024-03-15 | LIMA | QUIMICAS (Incluye MUESTREO) | MOLIBDENO (TOTAL Y DISUELTO) | AGUA NATURAL | - | - | METALS BY FLAME ATOMIC ABSORPTION SPECTROMETRY. NITRIC ACID DIGESTION / DIRECT NITROUS OXIDE-ACETYLENE FLAME METHOD. SMEWW-APHA-AWWA-WEF PART 3030 E / 3111 D , 24TH ED.
LE-120-1 | 7761 | 2024-03-15 | LIMA | QUIMICAS (Incluye MUESTREO) | MOLIBDENO (TOTAL Y DISUELTO) | AGUA PARA USO Y CONSUMO HUMANO | - | - | METALS BY FLAME ATOMIC ABSORPTION SPECTROMETRY. NITRIC ACID DIGESTION / DIRECT NITROUS OXIDE-ACETYLENE FLAME METHOD. SMEWW-APHA-AWWA-WEF PART 3030 E / 3111 D , 24TH ED.
LE-120-1 | 7762 | 2024-03-15 | LIMA | QUIMICAS (Incluye MUESTREO) | MOLIBDENO (TOTAL Y DISUELTO) | AGUA RESIDUAL | - | - | METALS BY FLAME ATOMIC ABSORPTION SPECTROMETRY. NITRIC ACID DIGESTION / DIRECT NITROUS OXIDE-ACETYLENE FLAME METHOD. SMEWW-APHA-AWWA-WEF PART 3030 E / 3111 D , 24TH ED.
LE-120-1 | 7763 | 2024-03-15 | LIMA | QUIMICAS (Incluye MUESTREO) | MOLIBDENO (TOTAL Y DISUELTO) | AGUA SALINA | - | - | METALS BY FLAME ATOMIC ABSORPTION SPECTROMETRY. NITRIC ACID DIGESTION / DIRECT NITROUS OXIDE-ACETYLENE FLAME METHOD. SMEWW-APHA-AWWA-WEF PART 3030 E / 3111 D , 24TH ED.
LE-120-1 | 7764 | 2024-03-15 | LIMA | QUIMICAS (Incluye MUESTREO) | MONÓXIDO DE CARBONO (CO) | SOLUCIÓN CAPTADORA | - | - | DETERMINACIÓN DE LA CONCENTRACIÓN MONÓXIDO DE CARBONO (CO) EN CALIDAD DE AIRE PETER O. WARNER "ANALYSIS OF AIR POLLUTANTS". ED. ESPAÑOLA 1981. CAP. 3, PÁG. 121-122 (VALIDADO - APLICADO FUERA DEL ALCANCE)
LE-120-1 | 7765 | 2024-03-15 | LIMA | QUIMICAS (Incluye MUESTREO) | MONÓXIDO DE CARBONO (CO) | AIRE | - | - | DETERMINACIÓN DE LA CONCENTRACIÓN DE MONÓXIDO DE CARBONO (CO) EN CALIDAD DE AIRE. PETER O. WARNER "ANALYSIS OF AIR POLLUTANTS". 1981. CAP. 3, PÁG 121-122 (VALIDADO)
LE-120-1 | 7766 | 2024-03-15 | LIMA | QUIMICAS (Incluye MUESTREO) | NÍQUEL (TOTAL Y DISUELTO) | AGUA NATURAL | - | - | METALS BY FLAME ATOMIC ABSORPTION SPECTROMETRY. NITRIC ACID DIGESTION / DIRECT AIR-ACETYLENE FLAME METHOD. SMEWW-APHA-AWWA-WEF PART 3030 E / 3111 B , 24TH ED.
LE-120-1 | 7767 | 2024-03-15 | LIMA | QUIMICAS (Incluye MUESTREO) | NÍQUEL (TOTAL Y DISUELTO) | AGUA PARA USO Y CONSUMO HUMANO | - | - | METALS BY FLAME ATOMIC ABSORPTION SPECTROMETRY. NITRIC ACID DIGESTION / DIRECT AIR-ACETYLENE FLAME METHOD. SMEWW-APHA-AWWA-WEF PART 3030 E / 3111 B , 24TH ED.
LE-120-1 | 7768 | 2024-03-15 | LIMA | QUIMICAS (Incluye MUESTREO) | NÍQUEL (TOTAL Y DISUELTO) | AGUA RESIDUAL | - | - | METALS BY FLAME ATOMIC ABSORPTION SPECTROMETRY. NITRIC ACID DIGESTION / DIRECT AIR-ACETYLENE FLAME METHOD. SMEWW-APHA-AWWA-WEF PART 3030 E / 3111 B , 24TH ED.
LE-120-1 | 7769 | 2024-03-15 | LIMA | QUIMICAS (Incluye MUESTREO) | NÍQUEL (TOTAL Y DISUELTO) | AGUA SALINA | - | - | METALS BY FLAME ATOMIC ABSORPTION SPECTROMETRY. NITRIC ACID DIGESTION / DIRECT AIR-ACETYLENE FLAME METHOD. SMEWW-APHA-AWWA-WEF PART 3030 E / 3111 B , 24TH ED.
LE-120-1 | 7770 | 2024-03-15 | LIMA | QUIMICAS (Incluye MUESTREO) | NITRATOS | AGUA NATURAL | - | - | NITROGEN (NITRATE). CADMIUM REDUCTION METHOD SMEWW-APHA-AWWA-WEF PART 4500-NO3- E, 24TH ED
LE-120-1 | 7771 | 2024-03-15 | LIMA | QUIMICAS (Incluye MUESTREO) | NITRATOS | AGUA PARA USO Y CONSUMO HUMANO | - | - | NITROGEN (NITRATE). CADMIUM REDUCTION METHOD SMEWW-APHA-AWWA-WEF PART 4500-NO3- E, 24TH ED
LE-120-1 | 7772 | 2024-03-15 | LIMA | QUIMICAS (Incluye MUESTREO) | NITRATOS | AGUA RESIDUAL | - | - | NITROGEN (NITRATE). CADMIUM REDUCTION METHOD SMEWW-APHA-AWWA-WEF PART 4500-NO3- E, 24TH ED
LE-120-1 | 7773 | 2024-03-15 | LIMA | QUIMICAS (Incluye MUESTREO) | NITRATOS | AGUA SALINA | - | - | NITROGEN (NITRATE). CADMIUM REDUCTION METHOD SMEWW-APHA-AWWA-WEF PART 4500-NO3- E, 24TH ED
LE-120-1 | 7774 | 2024-03-15 | LIMA | QUIMICAS (Incluye MUESTREO) | NITRITOS | AGUA NATURAL | - | - | NITROGEN (NITRITE). COLORIMETRIC METHOD SMEWW-APHA-AWWA-WEF PART 4500-NO2¯ B, 24TH ED.
LE-120-1 | 7775 | 2024-03-15 | LIMA | QUIMICAS (Incluye MUESTREO) | NITRITOS | AGUA PARA USO Y CONSUMO HUMANO | - | - | NITROGEN (NITRITE). COLORIMETRIC METHOD SMEWW-APHA-AWWA-WEF PART 4500-NO2¯ B, 24TH ED.
LE-120-1 | 7776 | 2024-03-15 | LIMA | QUIMICAS (Incluye MUESTREO) | NITRITOS | AGUA RESIDUAL | - | - | NITROGEN (NITRITE). COLORIMETRIC METHOD SMEWW-APHA-AWWA-WEF PART 4500-NO2¯ B, 24TH ED.
LE-120-1 | 7777 | 2024-03-15 | LIMA | QUIMICAS (Incluye MUESTREO) | NITRITOS | AGUA SALINA | - | - | NITROGEN (NITRITE). COLORIMETRIC METHOD SMEWW-APHA-AWWA-WEF PART 4500-NO2¯ B, 24TH ED.
LE-120-1 | 7778 | 2024-03-15 | LIMA | QUIMICAS (Incluye MUESTREO) | NITRÓGENO AMONIACAL | AGUA NATURAL | - | - | NITROGEN (AMMONIA). PRELIMINARY DISTILLATION STEP. TITRIMETRIC METHOD SMEWW-APHA-AWWA-WEF PART 4500-NH3 B, C, 24TH ED.
LE-120-1 | 7779 | 2024-03-15 | LIMA | QUIMICAS (Incluye MUESTREO) | NITRÓGENO AMONIACAL | AGUA PARA USO Y CONSUMO HUMANO | - | - | NITROGEN (AMMONIA). PRELIMINARY DISTILLATION STEP. TITRIMETRIC METHOD SMEWW-APHA-AWWA-WEF PART 4500-NH3 B, C, 24TH ED.
LE-120-1 | 7780 | 2024-03-15 | LIMA | QUIMICAS (Incluye MUESTREO) | NITRÓGENO AMONIACAL | AGUA RESIDUAL | - | - | NITROGEN (AMMONIA). PRELIMINARY DISTILLATION STEP. TITRIMETRIC METHOD SMEWW-APHA-AWWA-WEF PART 4500-NH3 B, C, 24TH ED.
LE-120-1 | 7781 | 2024-03-15 | LIMA | QUIMICAS (Incluye MUESTREO) | NITRÓGENO AMONIACAL | AGUA SALINA | - | - | NITROGEN (AMMONIA). PRELIMINARY DISTILLATION STEP. TITRIMETRIC METHOD SMEWW-APHA-AWWA-WEF PART 4500-NH3 B, C, 24TH ED.
LE-120-1 | 7782 | 2024-03-15 | LIMA | QUIMICAS (Incluye MUESTREO) | OZONO (O3) | SOLUCIÓN CAPTADORA | - | - | DETERMINACIÓN DE LA CONCENTRACIÓN DE OZONO (03) EN CALIDAD DE AIRE. INDIAN STANDARD. METHODS FOR MEASUREMENT OF AIR POLLUTION. PART IX OXIDANTS. AIR POLLUTION SECTIONAL COMMITTEE, CDC 53. REAFFIRMED 2009 (VALIDADO - APLICADO FUERA DEL ALCANCE)
LE-120-1 | 7783 | 2024-03-15 | LIMA | QUIMICAS (Incluye MUESTREO) | OZONO (O3) | AIRE | - | - | DETERMINACIÓN DE LA CONCENTRACIÓN DE OZONO (03) EN CALIDAD DE AIRE. INDIAN STANDARD. METHODS FOR MEASUREMENT OF AIR POLLUTION. PART IX OXIDANTS. AIR POLLUTION SECTIONAL COMMITTEE, CDC 53. REAFFIRMED 2009 (VALIDADO - MODIFICADO)
LE-120-1 | 7784 | 2024-03-15 | LIMA | QUIMICAS (Incluye MUESTREO) | pH | ACEITUNAS | - | - | ALIMENTOS DETERMINACIÓN DE PH EN ALIMENTOS Y BEBIDAS NO ALCOHÓLICAS - MÉTODO POTENCIOMÉTRICO - MÉTODO DE ENSAYO (PRUEBA) NMX-F-317-NORMEX-2013
LE-120-1 | 7785 | 2024-03-15 | LIMA | QUIMICAS (Incluye MUESTREO) | pH | BEBIDA DE PRODUCTOS NATURALES | - | - | ALIMENTOS DETERMINACIÓN DE PH EN ALIMENTOS Y BEBIDAS NO ALCOHÓLICAS - MÉTODO POTENCIOMÉTRICO - MÉTODO DE ENSAYO (PRUEBA) NMX-F-317-NORMEX-2013
LE-120-1 | 7786 | 2024-03-15 | LIMA | QUIMICAS (Incluye MUESTREO) | pH | CONSERVA DE BOFE DE RES | - | - | ALIMENTOS DETERMINACIÓN DE PH EN ALIMENTOS Y BEBIDAS NO ALCOHÓLICAS - MÉTODO POTENCIOMÉTRICO - MÉTODO DE ENSAYO (PRUEBA) NMX-F-317-NORMEX-2013
LE-120-1 | 7787 | 2024-03-15 | LIMA | QUIMICAS (Incluye MUESTREO) | pH | CONSERVA DE CARNE DE AVES | - | - | ALIMENTOS DETERMINACIÓN DE PH EN ALIMENTOS Y BEBIDAS NO ALCOHÓLICAS - MÉTODO POTENCIOMÉTRICO - MÉTODO DE ENSAYO (PRUEBA) NMX-F-317-NORMEX-2013
LE-120-1 | 7788 | 2024-03-15 | LIMA | QUIMICAS (Incluye MUESTREO) | pH | CONSERVA DE CARNE DE CERDO | - | - | ALIMENTOS DETERMINACIÓN DE PH EN ALIMENTOS Y BEBIDAS NO ALCOHÓLICAS - MÉTODO POTENCIOMÉTRICO - MÉTODO DE ENSAYO (PRUEBA) NMX-F-317-NORMEX-2013
LE-120-1 | 7789 | 2024-03-15 | LIMA | QUIMICAS (Incluye MUESTREO) | pH | CONSERVA DE CARNE DE RES | - | - | ALIMENTOS DETERMINACIÓN DE PH EN ALIMENTOS Y BEBIDAS NO ALCOHÓLICAS - MÉTODO POTENCIOMÉTRICO - MÉTODO DE ENSAYO (PRUEBA) NMX-F-317-NORMEX-2013
LE-120-1 | 7790 | 2024-03-15 | LIMA | QUIMICAS (Incluye MUESTREO) | pH | CONSERVA DE HÍGADO DE POLLO | - | - | ALIMENTOS DETERMINACIÓN DE PH EN ALIMENTOS Y BEBIDAS NO ALCOHÓLICAS - MÉTODO POTENCIOMÉTRICO - MÉTODO DE ENSAYO (PRUEBA) NMX-F-317-NORMEX-2013
LE-120-1 | 7791 | 2024-03-15 | LIMA | QUIMICAS (Incluye MUESTREO) | pH | CONSERVA DE MOLLEJITA | - | - | ALIMENTOS DETERMINACIÓN DE PH EN ALIMENTOS Y BEBIDAS NO ALCOHÓLICAS - MÉTODO POTENCIOMÉTRICO - MÉTODO DE ENSAYO (PRUEBA) NMX-F-317-NORMEX-2013
LE-120-1 | 7792 | 2024-03-15 | LIMA | QUIMICAS (Incluye MUESTREO) | pH | CONSERVA DE SANGRECITA | - | - | ALIMENTOS DETERMINACIÓN DE PH EN ALIMENTOS Y BEBIDAS NO ALCOHÓLICAS - MÉTODO POTENCIOMÉTRICO - MÉTODO DE ENSAYO (PRUEBA) NMX-F-317-NORMEX-2013
LE-120-1 | 7793 | 2024-03-15 | LIMA | QUIMICAS (Incluye MUESTREO) | pH | LECHE ENRIQUECIDA | - | - | ALIMENTOS DETERMINACIÓN DE PH EN ALIMENTOS Y BEBIDAS NO ALCOHÓLICAS - MÉTODO POTENCIOMÉTRICO - MÉTODO DE ENSAYO (PRUEBA) NMX-F-317-NORMEX-2013
LE-120-1 | 7794 | 2024-03-15 | LIMA | QUIMICAS (Incluye MUESTREO) | pH | NÉCTAR DE FRUTA | - | - | ALIMENTOS DETERMINACIÓN DE PH EN ALIMENTOS Y BEBIDAS NO ALCOHÓLICAS - MÉTODO POTENCIOMÉTRICO - MÉTODO DE ENSAYO (PRUEBA) NMX-F-317-NORMEX-2013
LE-120-1 | 7795 | 2024-03-15 | LIMA | QUIMICAS (Incluye MUESTREO) | PLATA (TOTAL Y DISUELTO) | AGUA NATURAL | - | - | METALS BY FLAME ATOMIC ABSORPTION SPECTROMETRY. NITRIC ACID DIGESTION / DIRECT AIR-ACETYLENE FLAME METHOD. SMEWW-APHA-AWWA-WEF PART 3030 E / 3111 B , 24TH ED.
LE-120-1 | 7796 | 2024-03-15 | LIMA | QUIMICAS (Incluye MUESTREO) | PLATA (TOTAL Y DISUELTO) | AGUA PARA USO Y CONSUMO HUMANO | - | - | METALS BY FLAME ATOMIC ABSORPTION SPECTROMETRY. NITRIC ACID DIGESTION / DIRECT AIR-ACETYLENE FLAME METHOD. SMEWW-APHA-AWWA-WEF PART 3030 E / 3111 B , 24TH ED.
LE-120-1 | 7797 | 2024-03-15 | LIMA | QUIMICAS (Incluye MUESTREO) | PLATA (TOTAL Y DISUELTO) | AGUA RESIDUAL | - | - | METALS BY FLAME ATOMIC ABSORPTION SPECTROMETRY. NITRIC ACID DIGESTION / DIRECT AIR-ACETYLENE FLAME METHOD. SMEWW-APHA-AWWA-WEF PART 3030 E / 3111 B , 24TH ED.
LE-120-1 | 7798 | 2024-03-15 | LIMA | QUIMICAS (Incluye MUESTREO) | PLATA (TOTAL Y DISUELTO) | AGUA SALINA | - | - | METALS BY FLAME ATOMIC ABSORPTION SPECTROMETRY. NITRIC ACID DIGESTION / DIRECT AIR-ACETYLENE FLAME METHOD. SMEWW-APHA-AWWA-WEF PART 3030 E / 3111 B , 24TH ED.
LE-120-1 | 7799 | 2024-03-15 | LIMA | QUIMICAS (Incluye MUESTREO) | PLOMO | FILTROS AMBIENTALES | - | - | METALS BY FLAME ATOMIC ABSORPTION SPECTROMETRY. DIRECT AIR-ACETYLENE FLAME METHOD. EPA COMPENDIUM METHOD IO-3.2 (VALIDADO - APLICADO FUERA DEL ALCANCE)
LE-120-1 | 7800 | 2024-03-15 | LIMA | QUIMICAS (Incluye MUESTREO) | PLOMO (TOTAL Y DISUELTO) | AGUA NATURAL | - | - | METALS BY FLAME ATOMIC ABSORPTION SPECTROMETRY. NITRIC ACID DIGESTION / DIRECT AIR-ACETYLENE FLAME METHOD. SMEWW-APHA-AWWA-WEF PART 3030 E / 3111 B , 24TH ED.
LE-120-1 | 7801 | 2024-03-15 | LIMA | QUIMICAS (Incluye MUESTREO) | PLOMO (TOTAL Y DISUELTO) | AGUA PARA USO Y CONSUMO HUMANO | - | - | METALS BY FLAME ATOMIC ABSORPTION SPECTROMETRY. NITRIC ACID DIGESTION / DIRECT AIR-ACETYLENE FLAME METHOD. SMEWW-APHA-AWWA-WEF PART 3030 E / 3111 B , 24TH ED.
LE-120-1 | 7802 | 2024-03-15 | LIMA | QUIMICAS (Incluye MUESTREO) | PLOMO (TOTAL Y DISUELTO) | AGUA RESIDUAL | - | - | METALS BY FLAME ATOMIC ABSORPTION SPECTROMETRY. NITRIC ACID DIGESTION / DIRECT AIR-ACETYLENE FLAME METHOD. SMEWW-APHA-AWWA-WEF PART 3030 E / 3111 B , 24TH ED.
LE-120-1 | 7803 | 2024-03-15 | LIMA | QUIMICAS (Incluye MUESTREO) | PLOMO (TOTAL Y DISUELTO) | AGUA SALINA | - | - | METALS BY FLAME ATOMIC ABSORPTION SPECTROMETRY. NITRIC ACID DIGESTION / DIRECT AIR-ACETYLENE FLAME METHOD. SMEWW-APHA-AWWA-WEF PART 3030 E / 3111 B , 24TH ED.
LE-120-1 | 7804 | 2024-03-15 | LIMA | QUIMICAS (Incluye MUESTREO) | SELENIO (TOTAL Y DISUELTO) | AGUA NATURAL | - | - | ARSENIC AND SELENIUM BY HYDRIDE GENERATION/ATOMIC ABSORPTION SPECTROMETRY. CONTINUOUS HYDRIDE GENERATION/ATOMIC ABSORPTION SPECTROMETRIC METHOD. SMEWW-APHA-AWWA-WEF PART 3114 C, 24TH ED.
LE-120-1 | 7805 | 2024-03-15 | LIMA | QUIMICAS (Incluye MUESTREO) | SELENIO (TOTAL Y DISUELTO) | AGUA PARA USO Y CONSUMO HUMANO | - | - | ARSENIC AND SELENIUM BY HYDRIDE GENERATION/ATOMIC ABSORPTION SPECTROMETRY. CONTINUOUS HYDRIDE GENERATION/ATOMIC ABSORPTION SPECTROMETRIC METHOD. SMEWW-APHA-AWWA-WEF PART 3114 C, 24TH ED.
LE-120-1 | 7806 | 2024-03-15 | LIMA | QUIMICAS (Incluye MUESTREO) | SELENIO (TOTAL Y DISUELTO) | AGUA RESIDUAL | - | - | ARSENIC AND SELENIUM BY HYDRIDE GENERATION/ATOMIC ABSORPTION SPECTROMETRY. CONTINUOUS HYDRIDE GENERATION/ATOMIC ABSORPTION SPECTROMETRIC METHOD. SMEWW-APHA-AWWA-WEF PART 3114 C, 24TH ED.
LE-120-1 | 7807 | 2024-03-15 | LIMA | QUIMICAS (Incluye MUESTREO) | SELENIO (TOTAL Y DISUELTO) | AGUA SALINA | - | - | ARSENIC AND SELENIUM BY HYDRIDE GENERATION/ATOMIC ABSORPTION SPECTROMETRY. CONTINUOUS HYDRIDE GENERATION/ATOMIC ABSORPTION SPECTROMETRIC METHOD. SMEWW-APHA-AWWA-WEF PART 3114 C, 24TH ED.
LE-120-1 | 7808 | 2024-03-15 | LIMA | QUIMICAS (Incluye MUESTREO) | SODIO (TOTAL Y DISUELTO) | AGUA NATURAL | - | - | METALS BY FLAME ATOMIC ABSORPTION SPECTROMETRY. NITRIC ACID DIGESTION / DIRECT AIR-ACETYLENE FLAME METHOD. SMEWW-APHA-AWWA-WEF PART 3030 E / 3111 B , 24TH ED.
LE-120-1 | 7809 | 2024-03-15 | LIMA | QUIMICAS (Incluye MUESTREO) | SODIO (TOTAL Y DISUELTO) | AGUA PARA CONSUMO HUMANO | - | - | METALS BY FLAME ATOMIC ABSORPTION SPECTROMETRY. NITRIC ACID DIGESTION / DIRECT AIR-ACETYLENE FLAME METHOD. SMEWW-APHA-AWWA-WEF PART 3030 E / 3111 B , 24TH ED.
LE-120-1 | 7810 | 2024-03-15 | LIMA | QUIMICAS (Incluye MUESTREO) | SODIO (TOTAL Y DISUELTO) | AGUA RESIDUAL | - | - | METALS BY FLAME ATOMIC ABSORPTION SPECTROMETRY. NITRIC ACID DIGESTION / DIRECT AIR-ACETYLENE FLAME METHOD. SMEWW-APHA-AWWA-WEF PART 3030 E / 3111 B , 24TH ED.
LE-120-1 | 7811 | 2024-03-15 | LIMA | QUIMICAS (Incluye MUESTREO) | SODIO (TOTAL Y DISUELTO) | AGUA SALINA | - | - | METALS BY FLAME ATOMIC ABSORPTION SPECTROMETRY. NITRIC ACID DIGESTION / DIRECT AIR-ACETYLENE FLAME METHOD. SMEWW-APHA-AWWA-WEF PART 3030 E / 3111 B , 24TH ED.
LE-120-1 | 7812 | 2024-03-15 | LIMA | QUIMICAS (Incluye MUESTREO) | SÓLIDOS SEDIMENTABLES (SS) | AGUA NATURAL | - | - | SOLIDS. SETTLEABLE SOLIDS SMEWW-APHA-AWWA-WEF PART 2540 F, 24TH ED.
LE-120-1 | 7813 | 2024-03-15 | LIMA | QUIMICAS (Incluye MUESTREO) | SÓLIDOS SEDIMENTABLES (SS) | AGUA PARA USO Y CONSUMO HUMANO | - | - | SOLIDS. SETTLEABLE SOLIDS SMEWW-APHA-AWWA-WEF PART 2540 F, 24TH ED.
LE-120-1 | 7814 | 2024-03-15 | LIMA | QUIMICAS (Incluye MUESTREO) | SÓLIDOS SEDIMENTABLES (SS) | AGUA RESIDUAL | - | - | SOLIDS. SETTLEABLE SOLIDS SMEWW-APHA-AWWA-WEF PART 2540 F, 24TH ED.
LE-120-1 | 7815 | 2024-03-15 | LIMA | QUIMICAS (Incluye MUESTREO) | SÓLIDOS SEDIMENTABLES (SS) | AGUA SALINA | - | - | SOLIDS. SETTLEABLE SOLIDS SMEWW-APHA-AWWA-WEF PART 2540 F, 24TH ED.
LE-120-1 | 7816 | 2024-03-15 | LIMA | QUIMICAS (Incluye MUESTREO) | SÓLIDOS TOTALES | LECHE EVAPORADA ENTERA | - | - | LECHE Y PRODUCTOS LACTEOS. LECHE EVAPORADA. PREPARACIÓN DE LA MUESTRA. DETERMINACIÓN DE ÁCIDO LÁCTICO, CENIZA, PLOMO, GRASA, NITRÓGENO, CASEÍNA, ALBÚMINA, LACTOSA, GELATINA, PRESERVANTES, ADITIVOS DE COLOR Y SÓLIDOS TOTALES. SÓLIDOS TOTALES NTP 202.135:1998 (REVISADA EL 2021) ÍTEM 3.4
LE-120-1 | 7817 | 2024-03-15 | LIMA | QUIMICAS (Incluye MUESTREO) | SÓLIDOS TOTALES DISUELTOS (TDS) | AGUA NATURAL | - | - | SOLIDS. TOTAL DISSOLVED SOLIDS DRIED AT 180ºC SMEWW-APHA-AWWA-WEF PART 2540 C; 24TH ED.
LE-120-1 | 7818 | 2024-03-15 | LIMA | QUIMICAS (Incluye MUESTREO) | SÓLIDOS TOTALES DISUELTOS (TDS) | AGUA PARA USO Y CONSUMO HUMANO | - | - | SOLIDS. TOTAL DISSOLVED SOLIDS DRIED AT 180ºC SMEWW-APHA-AWWA-WEF PART 2540 C; 24TH ED.
LE-120-1 | 7819 | 2024-03-15 | LIMA | QUIMICAS (Incluye MUESTREO) | SÓLIDOS TOTALES DISUELTOS (TDS) | AGUA RESIDUAL | - | - | SOLIDS. TOTAL DISSOLVED SOLIDS DRIED AT 180ºC SMEWW-APHA-AWWA-WEF PART 2540 C; 24TH ED.
LE-120-1 | 7820 | 2024-03-15 | LIMA | QUIMICAS (Incluye MUESTREO) | SÓLIDOS TOTALES DISUELTOS (TDS) | AGUA SALINA | - | - | SOLIDS. TOTAL DISSOLVED SOLIDS DRIED AT 180ºC SMEWW-APHA-AWWA-WEF PART 2540 C; 24TH ED.
LE-120-1 | 7821 | 2024-03-15 | LIMA | QUIMICAS (Incluye MUESTREO) | SÓLIDOS TOTALES EN SUSPENSIÓN (TSS) | AGUA NATURAL | - | - | SOLIDS. TOTAL SUSPENDED SOLIDS DRIED FROM 103 TO 105°C SMEWW-APHA-AWWA-WEF PART 2540 D, 24TH ED.
LE-120-1 | 7822 | 2024-03-15 | LIMA | QUIMICAS (Incluye MUESTREO) | SÓLIDOS TOTALES EN SUSPENSIÓN (TSS) | AGUA PARA USO Y CONSUMO HUMANO | - | - | SOLIDS. TOTAL SUSPENDED SOLIDS DRIED FROM 103 TO 105°C SMEWW-APHA-AWWA-WEF PART 2540 D, 24TH ED.
LE-120-1 | 7823 | 2024-03-15 | LIMA | QUIMICAS (Incluye MUESTREO) | SÓLIDOS TOTALES EN SUSPENSIÓN (TSS) | AGUA RESIDUAL | - | - | SOLIDS. TOTAL SUSPENDED SOLIDS DRIED FROM 103 TO 105°C SMEWW-APHA-AWWA-WEF PART 2540 D, 24TH ED.
LE-120-1 | 7824 | 2024-03-15 | LIMA | QUIMICAS (Incluye MUESTREO) | SÓLIDOS TOTALES EN SUSPENSIÓN (TSS) | AGUA SALINA | - | - | SOLIDS. TOTAL SUSPENDED SOLIDS DRIED FROM 103 TO 105°C SMEWW-APHA-AWWA-WEF PART 2540 D, 24TH ED.
LE-120-1 | 7825 | 2024-03-15 | LIMA | QUIMICAS (Incluye MUESTREO) | SÓLIDOS TOTALES (ST) | AGUA NATURAL | - | - | SOLIDS. TOTAL SOLIDS DRIED FROM 103 TO 105°C SMEWW-APHA-AWWA-WEF PART 2540 B, 24TH ED.
LE-120-1 | 7826 | 2024-03-15 | LIMA | QUIMICAS (Incluye MUESTREO) | SÓLIDOS TOTALES (ST) | AGUA PARA USO Y CONSUMO HUMANO | - | - | SOLIDS. TOTAL SOLIDS DRIED FROM 103 TO 105°C SMEWW-APHA-AWWA-WEF PART 2540 B, 24TH ED.
LE-120-1 | 7827 | 2024-03-15 | LIMA | QUIMICAS (Incluye MUESTREO) | SÓLIDOS TOTALES (ST) | AGUA RESIDUAL | - | - | SOLIDS. TOTAL SOLIDS DRIED FROM 103 TO 105°C SMEWW-APHA-AWWA-WEF PART 2540 B, 24TH ED.
LE-120-1 | 7828 | 2024-03-15 | LIMA | QUIMICAS (Incluye MUESTREO) | SÓLIDOS TOTALES (ST) | AGUA SALINA | - | - | SOLIDS. TOTAL SOLIDS DRIED FROM 103 TO 105°C SMEWW-APHA-AWWA-WEF PART 2540 B, 24TH ED.
LE-120-1 | 7829 | 2024-03-15 | LIMA | QUIMICAS (Incluye MUESTREO) | SULFATO | AGUA NATURAL | - | - | SULFATE.TURBIDIMETRIC METHOD SMEWW-APHA-AWWA-WEF PART 4500-SO42¯ E, 24TH ED.
LE-120-1 | 7830 | 2024-03-15 | LIMA | QUIMICAS (Incluye MUESTREO) | SULFATO | AGUA PARA USO Y CONSUMO HUMANO | - | - | SULFATE.TURBIDIMETRIC METHOD SMEWW-APHA-AWWA-WEF PART 4500-SO42¯ E, 24TH ED.
LE-120-1 | 7831 | 2024-03-15 | LIMA | QUIMICAS (Incluye MUESTREO) | SULFATO | AGUA RESIDUAL | - | - | SULFATE.TURBIDIMETRIC METHOD SMEWW-APHA-AWWA-WEF PART 4500-SO42¯ E, 24TH ED.
LE-120-1 | 7832 | 2024-03-15 | LIMA | QUIMICAS (Incluye MUESTREO) | SULFATO | AGUA SALINA | - | - | SULFATE.TURBIDIMETRIC METHOD SMEWW-APHA-AWWA-WEF PART 4500-SO42¯ E, 24TH ED.
LE-120-1 | 7833 | 2024-03-15 | LIMA | QUIMICAS (Incluye MUESTREO) | SULFURO DE HIDROGENO (H2S) | SOLUCIÓN CAPTADORA | - | - | DETERMINACIÓN DE LA CONCENTRACIÓN DE SULFURO DE HIDRÓGENO (H2S) EN LA CALIDAD DE AIRE. COVENIN 3571:2000 (VALIDADO - APLICADO FUERA DEL ALCANCE)
LE-120-1 | 7834 | 2024-03-15 | LIMA | QUIMICAS (Incluye MUESTREO) | SULFURO DE HIDRÓGENO (H2S) | AIRE | - | - | DETERMINACIÓN DE LA CONCENTRACIÓN DE SULFURO DE HIDRÓGENO (H2S) EN LA ATMÓSFERA COVENIN 3571:2000 (VALIDADO - MODIFICADO)
LE-120-1 | 7835 | 2024-03-15 | LIMA | QUIMICAS (Incluye MUESTREO) | SULFUROS | AGUA NATURAL | - | - | SULFIDE. METHYLENE BLUE METHOD SMEWW-APHA-AWWA-WEF PART 4500-S(2¯ ) D, 24TH ED.
LE-120-1 | 7836 | 2024-03-15 | LIMA | QUIMICAS (Incluye MUESTREO) | SULFUROS | AGUA PARA USO Y CONSUMO HUMANO | - | - | SULFIDE. METHYLENE BLUE METHOD SMEWW-APHA-AWWA-WEF PART 4500-S(2¯ ) D, 24TH ED.
LE-120-1 | 7837 | 2024-03-15 | LIMA | QUIMICAS (Incluye MUESTREO) | SULFUROS | AGUA RESIDUAL | - | - | SULFIDE. METHYLENE BLUE METHOD SMEWW-APHA-AWWA-WEF PART 4500-S(2¯ ) D, 24TH ED.
LE-120-1 | 7838 | 2024-03-15 | LIMA | QUIMICAS (Incluye MUESTREO) | SULFUROS | AGUA SALINA | - | - | SULFIDE. METHYLENE BLUE METHOD SMEWW-APHA-AWWA-WEF PART 4500-S(2¯ ) D, 24TH ED.
LE-120-1 | 7839 | 2024-03-15 | LIMA | QUIMICAS (Incluye MUESTREO) | TURBIDEZ | AGUA NATURAL | - | - | TURBIDITY.NEPHELOMETRIC METHOD SMEWW-APHA- AWWA-WEF PART 2130 B, 24TH ED.
LE-120-1 | 7840 | 2024-03-15 | LIMA | QUIMICAS (Incluye MUESTREO) | TURBIDEZ | AGUA PARA USO Y CONSUMO HUMANO | - | - | TURBIDITY.NEPHELOMETRIC METHOD SMEWW-APHA- AWWA-WEF PART 2130 B, 24TH ED.
LE-120-1 | 7841 | 2024-03-15 | LIMA | QUIMICAS (Incluye MUESTREO) | TURBIDEZ | AGUA RESIDUAL | - | - | TURBIDITY.NEPHELOMETRIC METHOD SMEWW-APHA- AWWA-WEF PART 2130 B, 24TH ED.
LE-120-1 | 7842 | 2024-03-15 | LIMA | QUIMICAS (Incluye MUESTREO) | TURBIDEZ | AGUA SALINA | - | - | TURBIDITY.NEPHELOMETRIC METHOD SMEWW-APHA- AWWA-WEF PART 2130 B, 24TH ED.
LE-120-1 | 7843 | 2024-03-15 | LIMA | QUIMICAS (Incluye MUESTREO) | URANIO (TOTAL Y DISUELTO) | AGUA NATURAL | - | - | METALS BY FLAME ATOMIC ABSORPTION SPECTROMETRY. NITRIC ACID DIGESTION / DIRECT NITROUS OXIDE-ACETYLENE FLAME METHOD. SMEWW-APHA-AWWA-WEF PART 3111 B /3030 B,D , 23RD ED. (VALIDADO - MODIFICADO)
LE-120-1 | 7844 | 2024-03-15 | LIMA | QUIMICAS (Incluye MUESTREO) | URANIO (TOTAL Y DISUELTO) | AGUA PARA USO Y CONSUMO HUMANO | - | - | METALS BY FLAME ATOMIC ABSORPTION SPECTROMETRY. NITRIC ACID DIGESTION / DIRECT NITROUS OXIDE-ACETYLENE FLAME METHOD. SMEWW-APHA-AWWA-WEF PART 3111 B /3030 B,D , 23RD ED. (VALIDADO - MODIFICADO)
LE-120-1 | 7845 | 2024-03-15 | LIMA | QUIMICAS (Incluye MUESTREO) | URANIO (TOTAL Y DISUELTO) | AGUA RESIDUAL | - | - | METALS BY FLAME ATOMIC ABSORPTION SPECTROMETRY. NITRIC ACID DIGESTION / DIRECT NITROUS OXIDE-ACETYLENE FLAME METHOD. SMEWW-APHA-AWWA-WEF PART 3111 B /3030 B,D , 23RD ED. (VALIDADO - MODIFICADO)
LE-120-1 | 7846 | 2024-03-15 | LIMA | QUIMICAS (Incluye MUESTREO) | URANIO (TOTAL Y DISUELTO) | AGUA SALINA | - | - | METALS BY FLAME ATOMIC ABSORPTION SPECTROMETRY. NITRIC ACID DIGESTION / DIRECT NITROUS OXIDE-ACETYLENE FLAME METHOD. SMEWW-APHA-AWWA-WEF PART 3111 B /3030 B,D , 23RD ED. (VALIDADO - MODIFICADO)
LE-120-1 | 7847 | 2024-03-15 | LIMA | QUIMICAS (Incluye MUESTREO) | VANADIO (TOTAL Y DISUELTO) | AGUA NATURAL | - | - | METALS BY FLAME ATOMIC ABSORPTION SPECTROMETRY. NITRIC ACID DIGESTION / DIRECT NITROUS OXIDE-ACETYLENE FLAME METHOD. SMEWW-APHA-AWWA-WEF PART 3030 E / 3111 D , 24TH ED.
LE-120-1 | 7848 | 2024-03-15 | LIMA | QUIMICAS (Incluye MUESTREO) | VANADIO (TOTAL Y DISUELTO) | AGUA PARA USO Y CONSUMO HUMANO | - | - | METALS BY FLAME ATOMIC ABSORPTION SPECTROMETRY. NITRIC ACID DIGESTION / DIRECT NITROUS OXIDE-ACETYLENE FLAME METHOD. SMEWW-APHA-AWWA-WEF PART 3030 E / 3111 D , 24TH ED.
LE-120-1 | 7849 | 2024-03-15 | LIMA | QUIMICAS (Incluye MUESTREO) | VANADIO (TOTAL Y DISUELTO) | AGUA RESIDUAL | - | - | METALS BY FLAME ATOMIC ABSORPTION SPECTROMETRY. NITRIC ACID DIGESTION / DIRECT NITROUS OXIDE-ACETYLENE FLAME METHOD. SMEWW-APHA-AWWA-WEF PART 3030 E / 3111 D , 24TH ED.
LE-120-1 | 7850 | 2024-03-15 | LIMA | QUIMICAS (Incluye MUESTREO) | VANADIO (TOTAL Y DISUELTO) | AGUA SALINA | - | - | METALS BY FLAME ATOMIC ABSORPTION SPECTROMETRY. NITRIC ACID DIGESTION / DIRECT NITROUS OXIDE-ACETYLENE FLAME METHOD. SMEWW-APHA-AWWA-WEF PART 3030 E / 3111 D , 24TH ED.
LE-120-1 | 7851 | 2024-03-15 | LIMA | QUIMICAS (Incluye MUESTREO) | ZINC (TOTAL Y DISUELTO) | AGUA NATURAL | - | - | METALS BY FLAME ATOMIC ABSORPTION SPECTROMETRY. NITRIC ACID DIGESTION / DIRECT NITROUS OXIDE-ACETYLENE FLAME METHOD. SMEWW-APHA-AWWA-WEF PART 3030 E / 3111 B , 24TH ED.
LE-120-1 | 7852 | 2024-03-15 | LIMA | QUIMICAS (Incluye MUESTREO) | ZINC (TOTAL Y DISUELTO) | AGUA PARA USO Y CONSUMO HUMANO | - | - | METALS BY FLAME ATOMIC ABSORPTION SPECTROMETRY. NITRIC ACID DIGESTION / DIRECT NITROUS OXIDE-ACETYLENE FLAME METHOD. SMEWW-APHA-AWWA-WEF PART 3030 E / 3111 B , 24TH ED.
LE-120-1 | 7853 | 2024-03-15 | LIMA | QUIMICAS (Incluye MUESTREO) | ZINC (TOTAL Y DISUELTO) | AGUA RESIDUAL | - | - | METALS BY FLAME ATOMIC ABSORPTION SPECTROMETRY. NITRIC ACID DIGESTION / DIRECT NITROUS OXIDE-ACETYLENE FLAME METHOD. SMEWW-APHA-AWWA-WEF PART 3030 E / 3111 B , 24TH ED.
LE-120-1 | 7854 | 2024-03-15 | LIMA | QUIMICAS (Incluye MUESTREO) | ZINC (TOTAL Y DISUELTO) | AGUA SALINA | - | - | METALS BY FLAME ATOMIC ABSORPTION SPECTROMETRY. NITRIC ACID DIGESTION / DIRECT NITROUS OXIDE-ACETYLENE FLAME METHOD. SMEWW-APHA-AWWA-WEF PART 3030 E / 3111 B , 24TH ED.
LE-120-1 | 7855 | 2024-03-15 | LIMA | BIOLÓGICAS | TOXICIDAD DÉRMICA AGUDA EN RATAS - PROCEDIMIENTO DE LA DOSIS FIJA | PRODUCTOS QUÍMICOS | - | - | ACUTE DERMAL TOXICITY: FIXED DOSE PROCEDURE OECD 402
LE-120-1 | 7856 | 2024-03-15 | LIMA | BIOLÓGICAS | TOXICIDAD ORAL AGUDA EN RATAS - MÉTODO DE CLASE TÓXICA AGUDA | PRODUCTOS QUÍMICOS | - | - | ACUTE ORAL TOXICITY - ACUTE TOXIC CLASS METHOD OECD 423
LE-031-0 | 7857 | 2024-04-18 | CALLAO | QUÍMICAS | ANÁLISIS MULTIELEMENTAL: (Ag, Al, As, Au, B, Ba, Bi, Ca, Cd, Co, Cr, Cu, Fe, Ga, Hg, K, La, Mg, Mn, Mo, Na, Ni, P, Pb, S, Sb, Sc, Se, Sr, Te, Th, Ti, Tl, U, V, W, Zn) | MUESTRAS DE EXPLORACIÓN GEOQUÍMICA | - | - | ANÁLISIS MULTIELEMENTAL POR DIGESTIÓN REGIA FINALIZACIÓN ESPECTROSCOPIA DE EMISIÓN ÓPTICA (ICP-OES) Y ESPECTROMETRÍA DE MASAS (ICP-MS). AR200_CLL (VALIDADO) BASADO EN: GEO006 GEOCHEM AQUA REGIA DIGESTION NOV 2018.
LE-031-0 | 7858 | 2024-04-18 | CALLAO | QUÍMICAS | ANÁLISIS MULTIELEMENTAL: (Ag, Al, As, Au, B, Ba, Bi, Ca, Cd, Co, Cr, Cu, Fe, Ga, Hg, K, La, Mg, Mn, Mo, Na, Ni, P, Pb, S, Sb, Sc, Se, Sr, Te, Th, Ti, Tl, U, V, W, Zn) | MUESTRAS DE EXPLORACIÓN GEOQUÍMICA | - | - | ANÁLISIS MULTIELEMENTAL POR DIGESTIÓN REGIA FINALIZACIÓN ESPECTROSCOPIA DE EMISIÓN ÓPTICA (ICP-OES) Y ESPECTROMETRÍA DE MASAS (ICP-MS). AR250_CLL (VALIDADO) BASADO EN: GEO006 GEOCHEM AQUA REGIA DIGESTION NOV 2018
LE-031-0 | 7859 | 2024-04-18 | CALLAO | QUÍMICAS | ANÁLISIS MULTIELEMENTAL:: (Ag, Al, As, Ba, Be, Bi, Ca, Cd, Ce, Co, Cr, Cs, Cu, Dy, Er, Eu, Fe, Ga, Gd, Ge, Hf, Ho, In, K, La, Li, Lu, Mg, Mn, Mo, Na, Nb, Nd, Ni, P, Pb, Pr, Rb, Re, S, Sb, Sc, Se, Sm, Sn, Sr, Ta, Tb, Te, Th, Ti, Tl, Tm, U, V, W, Y, Yb, Zn, Zr) | MUESTRAS DE EXPLORACIÓN GEOQUÍMICA | - | - | ANÁLISIS MULTIELEMENTAL POR DIGESTIÓN 4 ÁCIDOS FINALIZACIÓN ESPECTROSCOPIA DE EMISIÓN ÓPTICA (ICP-OES) Y ESPECTROMETRÍA DE MASA (ICP-MS) 4A250_CLL (VALIDADO) BASADO EN: GEO007 4 ACID DIGESTION. AGO 2019
LE-031-0 | 7860 | 2024-04-18 | CALLAO | QUÍMICAS | ANÁLISIS MULTIELEMENTAL: (Ag, Al, As, Ba, Be, Bi, Ca, Cd, Ce, Co, Cr, Cu, Fe, Ge, Hf, In, K, La, Li, Mg, Mn, Mo, Na, Nb, Ni, P, Pb, Rb, Re, S, Sb, Sc, Se, Sn, Sr, Ta, Te, Th, Ti, Tl, U, V, W, Y, Zn, Zr) | MUESTRAS DE EXPLORACIÓN GEOQUÍMICA | - | - | ANÁLISIS MULTIELEMENTAL POR DIGESTIÓN 4 ÁCIDOS FINALIZACIÓN ESPECTROSCOPIA DE EMISIÓN ÓPTICA (ICP-OES) Y ESPECTROMETRÍA DE MASAS (ICP-MS). 4A200_CLL (VALIDADO) BASADO EN: GEO007 4 ACID DIGESTION. AGO 2019
LE-031-0 | 7861 | 2024-04-18 | CALLAO | QUÍMICAS | ANÁLISIS MULTIELEMENTAL POR DIGESTIÓN CUATRO ÁCIDOS Y ESPECTROSCOPIA DE EMISIÓN ATÓMICA (ICP-OES) | MUESTRAS DE EXPLORACIÓN GEOQUÍMICA | - | - | ANÁLISIS MULTIELEMENTAL POR DIGESTIÓN CUATRO ÁCIDOS Y ESPECTROSCOPIA DE EMISIÓN ATÓMICA (ICP-OES) MA301_CLL (VALIDADO). BASADO EN: ASY-037-4 ACID DIGESTION FOR ICP-ES_MS ANALYSIS (MET LAB) V1.1 (3) - (MAY 11, 2017)
LE-031-0 | 7862 | 2024-04-18 | CALLAO | QUÍMICAS | ANÁLISIS MULTIELEMENTAL POR DIGESTIÓN REGIA Y ESPECTROSCOPIA DE EMISIÓN ATÓMICA (ICP-OES) | MUESTRAS DE EXPLORACIÓN GEOQUÍMICA | - | - | ANÁLISIS MULTIELEMENTAL POR DIGESTIÓN REGIA Y ESPECTROSCOPIA DE EMISIÓN ATÓMICA (ICP-OES) AR301_CLL (VALIDADO). BASADO EN: LAB 005 GEOCHEM AQUA REGIA DIGESTION - BV VANCOUVER
LE-031-0 | 7863 | 2024-04-18 | CALLAO | QUÍMICAS | Análisis-Multielemental por fusión con metaborato de Litio y espectroscopía de emisión atómica (ICP-OES) | MUESTRAS DE EXPLORACIÓN GEOQUÍMICA (ROCAS) | - | - | ANÁLISIS MULTIELEMENTAL POR FUSIÓN CON METABORATO DE LITIO Y ESPECTROSCOPIA DE EMISIÓN ATÓMICA (ICP-OES) LF305_CLL_A (VALIDADO). BASADO EN : ASY047 WHOLE ROCK ANALYSIS (METLAB) - (MAR, 2015)
LE-031-0 | 7864 | 2024-04-18 | CALLAO | QUÍMICAS | Análisis-Multielemental por fusión con metaborato de Litio y espectroscopía de emisión atómica (ICP-OES) | MUESTRAS MINERALIZADAS | - | - | ANÁLISIS MULTIELEMENTAL POR FUSIÓN CON METABORATO DE LITIO Y ESPECTROSCOPIA DE EMISIÓN ATÓMICA (ICP-OES) LF305_CLL_A (VALIDADO). BASADO EN : ASY047 WHOLE ROCK ANALYSIS (METLAB) - (MAR, 2015)
LE-031-0 | 7865 | 2024-04-18 | CALLAO | QUÍMICAS | DETERMINACIÓN DE Ag, As, Co, Cu, Ni, Pb, Zn, EN MUESTRAS DE CONCENTRADOS POLIMETÁLICOS Y PRODUCTOS AFINES POR DIGESTIÓN AGUA REGIA Y ESPECTROSCOPIA DE ABSORCIÓN ATÓMICA | CONCENTRADOS POLIMETÁLICOS | - | - | STANDARD PRACTICES FOR EXTRACTION OF ELEMENTS FROM ORES AND RELATED METALLURGICAL MATERIALS BY ACID DIGESTION (THREE ACIDS) ASTM E2941. (2014). VALIDADO (MODIFICADO).
LE-031-0 | 7866 | 2024-04-18 | CALLAO | QUÍMICAS | DETERMINACIÓN DE Ag, As, Co, Cu, Ni, Pb, Zn, EN MUESTRAS DE CONCENTRADOS POLIMETÁLICOS Y PRODUCTOS AFINES POR DIGESTIÓN AGUA REGIA Y ESPECTROSCOPIA DE ABSORCIÓN ATÓMICA | MUESTRAS MINERALIZADAS | - | - | STANDARD PRACTICES FOR EXTRACTION OF ELEMENTS FROM ORES AND RELATED METALLURGICAL MATERIALS BY ACID DIGESTION (THREE ACIDS) ASTM E2941. (2014). VALIDADO (MODIFICADO).
LE-031-0 | 7867 | 2024-04-18 | CALLAO | QUÍMICAS | DETERMINACIÓN DE Ag, As, Co, Cu, Ni, Pb, Zn, EN MUESTRAS DE CONCENTRADOS POLIMETÁLICOS Y PRODUCTOS AFINES POR DIGESTIÓN CUATRO ÁCIDOS Y ESPECTROSCOPIA DE ABSORCIÓN ATÓMICA | CONCENTRADOS POLIMETÁLICOS | - | - | STANDARD PRACTICES FOR EXTRACTION OF ELEMENTS FROM ORES AND RELATED METALLURGICAL MATERIALS BY ACID DIGESTION (FOUR ACIDS) ASTM E2941. (2014). VALIDADO (MODIFICADO).
LE-031-0 | 7868 | 2024-04-18 | CALLAO | QUÍMICAS | DETERMINACIÓN DE Ag, As, Co, Cu, Ni, Pb, Zn, EN MUESTRAS DE CONCENTRADOS POLIMETÁLICOS Y PRODUCTOS AFINES POR DIGESTIÓN CUATRO ÁCIDOS Y ESPECTROSCOPIA DE ABSORCIÓN ATÓMICA | MUESTRAS MINERALIZADAS | - | - | STANDARD PRACTICES FOR EXTRACTION OF ELEMENTS FROM ORES AND RELATED METALLURGICAL MATERIALS BY ACID DIGESTION (FOUR ACIDS) ASTM E2941. (2014). VALIDADO (MODIFICADO).
LE-031-0 | 7869 | 2024-04-18 | CALLAO | QUÍMICAS | DETERMINACIÓN DE Ag, As, Co, Cu, Ni, Pb, Zn, EN MUESTRAS DE CONCENTRADOS POLIMETÁLICOS Y PRODUCTOS AFINES POR DIGESTIÓN TRES ÁCIDOS Y ESPECTROSCOPIA DE ABSORCIÓN ATÓMICA | CONCENTRADOS POLIMETÁLICOS | - | - | STANDARD PRACTICES FOR EXTRACTION OF ELEMENTS FROM ORES AND RELATED METALLURGICAL MATERIALS BY ACID DIGESTION ASTM E2941. (2014). VALIDADO (MODIFICADO).
LE-031-0 | 7870 | 2024-04-18 | CALLAO | QUÍMICAS | DETERMINACIÓN DE Ag, As, Co, Cu, Ni, Pb, Zn, EN MUESTRAS DE CONCENTRADOS POLIMETÁLICOS Y PRODUCTOS AFINES POR DIGESTIÓN TRES ÁCIDOS Y ESPECTROSCOPIA DE ABSORCIÓN ATÓMICA | MUESTRAS MINERALIZADAS | - | - | STANDARD PRACTICES FOR EXTRACTION OF ELEMENTS FROM ORES AND RELATED METALLURGICAL MATERIALS BY ACID DIGESTION ASTM E2941. (2014). VALIDADO (MODIFICADO).
LE-031-0 | 7871 | 2024-04-18 | CALLAO | QUÍMICAS | Determinación de Ag, Cu, Pb, Zn, As, Ni, Co por digestión agua regia y espectroscopia de absorción atómica | MUESTRAS DE EXPLORACIÓN GEOQUÍMICA | - | - | DETERMINACIÓN DE AG, CU, PB, ZN, AS, NI, CO POR DIGESTIÓN AGUA REGIA Y ESPECTROSCOPIA DE ABSORCIÓN ATÓMICA AR402_CLL (VALIDADO). BASADO EN: AR400-AR410 (8AR) DIGESTIÓN V1.3 (1) -(OCTOBER 30, 2017)
LE-031-0 | 7872 | 2024-04-18 | CALLAO | QUÍMICAS | Determinación de Ag, Cu, Pb, Zn, As, Ni, Co por digestión agua regia y espectroscopia de absorción atómica | MUESTRAS MINERALIZADAS | - | - | DETERMINACIÓN DE AG, CU, PB, ZN, AS, NI, CO POR DIGESTIÓN AGUA REGIA Y ESPECTROSCOPIA DE ABSORCIÓN ATÓMICA AR402_CLL (VALIDADO). BASADO EN: AR400-AR410 (8AR) DIGESTIÓN V1.3 (1) -(OCTOBER 30, 2017)
LE-031-0 | 7873 | 2024-04-18 | CALLAO | QUÍMICAS | Determinación de Ag, Cu, Pb, Zn, As, Ni, Co por digestión agua regia y espectroscopia de absorción atómica | MUESTRAS DE EXPLORACIÓN GEOQUÍMICA | - | - | DETERMINACIÓN DE AG, CU, PB, ZN, AS, NI, CO POR DIGESTIÓN AGUA REGIA Y ESPECTROSCOPIA DE ABSORCIÓN ATÓMICA AR405_CLL (VALIDADO). BASADO EN: AR400-AR410 (8AR) DIGESTIÓN V1.3 (1) -(OCTOBER 30, 2017)
LE-031-0 | 7874 | 2024-04-18 | CALLAO | QUÍMICAS | Determinación de Ag, Cu, Pb, Zn, As, Ni, Co por digestión agua regia y espectroscopia de absorción atómica | MUESTRAS MINERALIZADAS | - | - | DETERMINACIÓN DE AG, CU, PB, ZN, AS, NI, CO POR DIGESTIÓN AGUA REGIA Y ESPECTROSCOPIA DE ABSORCIÓN ATÓMICA AR405_CLL (VALIDADO). BASADO EN: AR400-AR410 (8AR) DIGESTIÓN V1.3 (1) -(OCTOBER 30, 2017)
LE-031-0 | 7875 | 2024-04-18 | CALLAO | QUÍMICAS | Determinación de Ag, Cu, Pb, Zn, As, Ni, Co por digestión cuatro ácidos y espectroscopia de absorción atómica | MUESTRAS DE EXPLORACIÓN GEOQUÍMICA | - | - | DETERMINACIÓN DE AG, CU, PB, ZN, AS, NI, CO POR DIGESTIÓN CUATRO ACIDOS Y ESPECTROSCOPIA DE ABSORCIÓN ATÓMICA MA402_ CLL (VALIDADO). BASADO EN: ASY108-MA4008TD DIGESTIÓN V1.5 (SETIEMBRE 12, 2017)
LE-031-0 | 7876 | 2024-04-18 | CALLAO | QUÍMICAS | Determinación de Ag, Cu, Pb, Zn, As, Ni, Co por digestión cuatro ácidos y espectroscopia de absorción atómica | MUESTRAS MINERALIZADAS | - | - | DETERMINACIÓN DE AG, CU, PB, ZN, AS, NI, CO POR DIGESTIÓN CUATRO ACIDOS Y ESPECTROSCOPIA DE ABSORCIÓN ATÓMICA MA402_ CLL (VALIDADO). BASADO EN: ASY108-MA4008TD DIGESTIÓN V1.5 (SETIEMBRE 12, 2017)
LE-031-0 | 7877 | 2024-04-18 | CALLAO | QUÍMICAS | Determinación de Ag, Cu, Pb, Zn, As, Ni, Co por digestión cuatro ácidos y espectroscopia de absorción atómica | MUESTRAS DE EXPLORACIÓN GEOQUÍMICA | - | - | DETERMINACIÓN DE AG, CU, PB, ZN, AS, NI, CO POR DIGESTIÓN CUATRO ACIDOS Y ESPECTROSCOPIA DE ABSORCIÓN ATÓMICA MA405_CLL (VALIDADO). BASADO EN: ASY108-MA4008TD DIGESTIÓN V1.5 (SETIEMBRE 12, 2017)
LE-031-0 | 7878 | 2024-04-18 | CALLAO | QUÍMICAS | Determinación de Ag, Cu, Pb, Zn, As, Ni, Co por digestión cuatro ácidos y espectroscopia de absorción atómica | MUESTRAS MINERALIZADAS | - | - | DETERMINACIÓN DE AG, CU, PB, ZN, AS, NI, CO POR DIGESTIÓN CUATRO ACIDOS Y ESPECTROSCOPIA DE ABSORCIÓN ATÓMICA MA405_CLL (VALIDADO). BASADO EN: ASY108-MA4008TD DIGESTIÓN V1.5 (SETIEMBRE 12, 2017)
LE-031-0 | 7879 | 2024-04-18 | CALLAO | QUÍMICAS | Determinación de Ag, Cu, Pb, Zn, As, Ni, Co por digestión tres ácidos y espectroscopia de absorción atómica | MUESTRAS DE EXPLORACIÓN GEOQUÍMICA | - | - | DETERMINACIÓN DE AG, CU, PB, ZN, AS, NI, CO POR DIGESTIÓN TRES ACIDOS Y ESPECTROSCOPIA DE ABSORCIÓN ATÓMICA 3A402_CLL (VALIDADO). BASADO EN: ASY057 3-ACID NEAR TOTAL DIGESTION V1.0 (1)-(MARCH 21,2017)
LE-031-0 | 7880 | 2024-04-18 | CALLAO | QUÍMICAS | Determinación de Ag, Cu, Pb, Zn, As, Ni, Co por digestión tres ácidos y espectroscopia de absorción atómica | MUESTRAS MINERALIZADAS | - | - | DETERMINACIÓN DE AG, CU, PB, ZN, AS, NI, CO POR DIGESTIÓN TRES ACIDOS Y ESPECTROSCOPIA DE ABSORCIÓN ATÓMICA 3A402_CLL (VALIDADO). BASADO EN: ASY057 3-ACID NEAR TOTAL DIGESTION V1.0 (1)-(MARCH 21,2017)
LE-031-0 | 7881 | 2024-04-18 | CALLAO | QUÍMICAS | Determinación de Ag, Cu, Pb, Zn, As, Ni, Co por digestión tres ácidos y espectroscopia de absorción atómica | MUESTRAS DE EXPLORACIÓN GEOQUÍMICA | - | - | DETERMINACIÓN DE AG, CU, PB, ZN, AS, NI, CO POR DIGESTIÓN TRES ACIDOS Y ESPECTROSCOPIA DE ABSORCIÓN ATÓMICA 3A405_CLL (VALIDADO). BASADO EN: ASY057 3-ACID NEAR TOTAL DIGESTION V1.0 (1)-(MARCH 21,2017)
LE-031-0 | 7882 | 2024-04-18 | CALLAO | QUÍMICAS | Determinación de Ag, Cu, Pb, Zn, As, Ni, Co por digestión tres ácidos y espectroscopia de absorción atómica | MUESTRAS MINERALIZADAS | - | - | DETERMINACIÓN DE AG, CU, PB, ZN, AS, NI, CO POR DIGESTIÓN TRES ACIDOS Y ESPECTROSCOPIA DE ABSORCIÓN ATÓMICA 3A405_CLL (VALIDADO). BASADO EN: ASY057 3-ACID NEAR TOTAL DIGESTION V1.0 (1)-(MARCH 21,2017)
LE-031-0 | 7883 | 2024-04-18 | CALLAO | QUÍMICAS | Determinación de Au por colección de plomo por ensayo al fuego con finalización por espectroscopia de absorción atómica | MUESTRAS DE EXPLORACIÓN GEOQUÍMICA | - | - | DETERMINACIÓN DE AU POR COLECCIÓN DE PLOMO POR ENSAYO AL FUEGO CON FINALIZACIÓN POR ESPECTROSCOPIA DE ABSORCIÓN ATÓMICA FA430/FA450 (VALIDADO). BASADO EN: FAF013 FIRE ASSAY MICROWAVE AU BEAD DIGESTION V2.2-(DECEMBER 18,2018)
LE-031-0 | 7884 | 2024-04-18 | CALLAO | QUÍMICAS | Determinación de Au por colección de plomo por ensayo al fuego con finalización por espectroscopia de absorción atómica | MUESTRAS MINERALIZADAS | - | - | DETERMINACIÓN DE AU POR COLECCIÓN DE PLOMO POR ENSAYO AL FUEGO CON FINALIZACIÓN POR ESPECTROSCOPIA DE ABSORCIÓN ATÓMICA FA430/FA450 (VALIDADO). BASADO EN: FAF013 FIRE ASSAY MICROWAVE AU BEAD DIGESTION V2.2-(DECEMBER 18,2018)
LE-031-0 | 7885 | 2024-04-18 | CALLAO | QUÍMICAS | Determinación de Au, Pt, Pd por colección de plomo por ensayo al fuego con finalización por espectroscopía de emisión atómica (ICP-OES) | MUESTRAS DE EXPLORACIÓN GEOQUÍMICA | - | - | DETERMINACIÓN DE AU, PT, PD POR COLECCIÓN DE PLOMO POR ENSAYO AL FUEGO CON FINALIZACIÓN POR ESPECTROSCOPIA DE EMISIÓN ATÓMICA (ICP-OES) FA330_CLL (VALIDADO). BASADO EN: FAF013 FIRE ASSAY MICROWAVE AU BEAD DIGESTION V2.2-(DECEMBER 18,2018)
LE-031-0 | 7886 | 2024-04-18 | CALLAO | QUÍMICAS | Determinación de Au y Ag en concentrados polimetálicos y muestras afines | CONCENTRADOS POLIMETÁLICOS Y MUESTRAS AFINES | - | - | METHODS FOR DETERMINATION OF GOLD AND SILVER IN ORES. JIS M8111. (1963). VALIDADO (MODIFICADO).
LE-031-0 | 7887 | 2024-04-18 | CALLAO | QUÍMICAS | Determinación de Au y Ag por colección de plomo por ensayo al fuego con finalización gravimétrica | MUESTRAS DE EXPLORACIÓN GEOQUÍMICA | - | - | DETERMINACIÓN DE AU Y AG POR COLECCIÓN DE PLOMO POR ENSAYO AL FUEGO CON FINALIZACIÓN GRAVIMÉTRICA FA530_CLL / FA550_CLL (VALIDADO). BASADO EN: FAF105 FIRE ASSAY GRAVIMETRIC FINISH V1.2-(SEPTIEMBRE 26,2017)
LE-031-0 | 7888 | 2024-04-18 | CALLAO | QUÍMICAS | Determinación de Au y Ag por colección de plomo por ensayo al fuego con finalización gravimétrica | MUESTRAS MINERALIZADAS | - | - | DETERMINACIÓN DE AU Y AG POR COLECCIÓN DE PLOMO POR ENSAYO AL FUEGO CON FINALIZACIÓN GRAVIMÉTRICA FA530_CLL / FA550_CLL (VALIDADO). BASADO EN: FAF105 FIRE ASSAY GRAVIMETRIC FINISH V1.2-(SEPTIEMBRE 26,2017)
LE-031-0 | 7889 | 2024-04-18 | CALLAO | QUÍMICAS | Determinación de C Total en muestras de mineral en muestras de Exploración Geoquímica, Mineralizadas, Concentrados de Mineral y Productos afines | CONCENTRADOS DE MINERAL Y PRODUCTOS AFINES | - | - | DETERMINACIÓN DE C EN MUESTRAS DE MINERAL TC001_CLL / ISP-716 (VALIDADO). BASADO EN: INS033 LECO CARBON AND SULFUR V1.3 - (NOVEMBER 23, 2018)
LE-031-0 | 7890 | 2024-04-18 | CALLAO | QUÍMICAS | Determinación de C Total en muestras de mineral en muestras de Exploración Geoquímica, Mineralizadas, Concentrados de Mineral y Productos afines | MUESTRAS DE EXPLORACIÓN GEOQUÍMICA | - | - | DETERMINACIÓN DE C EN MUESTRAS DE MINERAL TC001_CLL / ISP-716 (VALIDADO). BASADO EN: INS033 LECO CARBON AND SULFUR V1.3 - (NOVEMBER 23, 2018)
LE-031-0 | 7891 | 2024-04-18 | CALLAO | QUÍMICAS | Determinación de C Total en muestras de mineral en muestras de Exploración Geoquímica, Mineralizadas, Concentrados de Mineral y Productos afines | MUESTRAS MINERALIZADAS | - | - | DETERMINACIÓN DE C EN MUESTRAS DE MINERAL TC001_CLL / ISP-716 (VALIDADO). BASADO EN: INS033 LECO CARBON AND SULFUR V1.3 - (NOVEMBER 23, 2018)
LE-031-0 | 7892 | 2024-04-18 | CALLAO | QUÍMICAS | Determinación de C y S Total en muestras de Exploración Geoquímica, Mineralizadas, Concentrados de Mineral y Productos afines | CONCENTRADOS DE MINERAL Y PRODUCTOS AFINES | - | - | DETERMINACIÓN DE C Y S EN MUESTRAS DE MINERAL TC003_CLL (VALIDADO). BASADO EN: INS033 LECO CARBON AND SULFUR V1.3 - (NOVEMBER 23,2018)
LE-031-0 | 7893 | 2024-04-18 | CALLAO | QUÍMICAS | Determinación de C y S Total en muestras de Exploración Geoquímica, Mineralizadas, Concentrados de Mineral y Productos afines | MUESTRAS DE EXPLORACIÓN GEOQUÍMICA | - | - | DETERMINACIÓN DE C Y S EN MUESTRAS DE MINERAL TC003_CLL (VALIDADO). BASADO EN: INS033 LECO CARBON AND SULFUR V1.3 - (NOVEMBER 23,2018)
LE-031-0 | 7894 | 2024-04-18 | CALLAO | QUÍMICAS | Determinación de C y S Total en muestras de Exploración Geoquímica, Mineralizadas, Concentrados de Mineral y Productos afines | MUESTRAS MINERALIZADAS | - | - | DETERMINACIÓN DE C Y S EN MUESTRAS DE MINERAL TC003_CLL (VALIDADO). BASADO EN: INS033 LECO CARBON AND SULFUR V1.3 - (NOVEMBER 23,2018)
LE-031-0 | 7895 | 2024-04-18 | CALLAO | QUÍMICAS | DETERMINACIÓN DE MERCURIO (Hg) | CONCENTRADOS POLIMETÁLICOS | - | - | DETERMINACIÓN DE HG EN MUESTRAS DE CONCENTRADOS POLIMETÁLICOS POR DIGESTIÓN 2 ÁCIDOS Y POR ARRASTRE DE VAPOR ISP-107 (VALIDADO) BASADO EN: INS027 FIMS 400 OPERATION FOR MERCURY CVAA ANALYSIS
LE-031-0 | 7896 | 2024-04-18 | CALLAO | QUÍMICAS | DETERMINACIÓN DE MERCURIO (Hg) | MINERALES | - | - | DETERMINACIÓN DE HG EN MUESTRAS DE CONCENTRADOS POLIMETÁLICOS POR DIGESTIÓN 2 ÁCIDOS Y POR ARRASTRE DE VAPOR ISP-107 (VALIDADO) BASADO EN: INS027 FIMS 400 OPERATION FOR MERCURY CVAA ANALYSIS
LE-031-0 | 7897 | 2024-04-18 | CALLAO | QUÍMICAS | Determinación de S Total en muestras de Exploración Geoquímica, Mineralizadas, Concentrados de Mineral y Productos afines | CONCENTRADOS DE MINERAL Y PRODUCTOS AFINES | - | - | DETERMINACIÓN DE S EN MUESTRAS DE MINERAL TC002_CLL / ISP-701 (VALIDADO). BASADO EN: INS033 LECO CARBON AND SULFUR V1.3 - (NOVEMBER 23,2018)
LE-031-0 | 7898 | 2024-04-18 | CALLAO | QUÍMICAS | Determinación de S Total en muestras de Exploración Geoquímica, Mineralizadas, Concentrados de Mineral y Productos afines | MUESTRAS DE EXPLORACIÓN GEOQUÍMICA | - | - | DETERMINACIÓN DE S EN MUESTRAS DE MINERAL TC002_CLL / ISP-701 (VALIDADO). BASADO EN: INS033 LECO CARBON AND SULFUR V1.3 - (NOVEMBER 23,2018)
LE-031-0 | 7899 | 2024-04-18 | CALLAO | QUÍMICAS | Determinación de S Total en muestras de Exploración Geoquímica, Mineralizadas, Concentrados de Mineral y Productos afines | MUESTRAS MINERALIZADAS | - | - | DETERMINACIÓN DE S EN MUESTRAS DE MINERAL TC002_CLL / ISP-701 (VALIDADO). BASADO EN: INS033 LECO CARBON AND SULFUR V1.3 - (NOVEMBER 23,2018)
LE-031-0 | 7900 | 2024-04-18 | CALLAO | QUÍMICAS | DETERMINACIÓN VOLUMETRICA DE COBRE | CONCENTRADOS POLIMETÁLICOS | - | - | DETERMINACIÓN VOLUMÉTRICA DE COBRE ISP-203 / GC820_CLL (VALIDADO). BASADO EN: ASY011- CU ASSAY BY CLASSICAL TITRATION V1.2 (JULY 12, 2017)
LE-031-0 | 7901 | 2024-04-18 | CALLAO | QUÍMICAS | DETERMINACIÓN VOLUMETRICA DE COBRE | MUESTRAS DE EXPLORACIÓN GEOQUÍMICA | - | - | DETERMINACIÓN VOLUMÉTRICA DE COBRE ISP-203 / GC820_CLL (VALIDADO). BASADO EN: ASY011- CU ASSAY BY CLASSICAL TITRATION V1.2 (JULY 12, 2017)
LE-031-0 | 7902 | 2024-04-18 | CALLAO | QUÍMICAS | DETERMINACIÓN VOLUMETRICA DE COBRE | MUESTRAS MINERALIZADAS | - | - | DETERMINACIÓN VOLUMÉTRICA DE COBRE ISP-203 / GC820_CLL (VALIDADO). BASADO EN: ASY011- CU ASSAY BY CLASSICAL TITRATION V1.2 (JULY 12, 2017)
LE-031-0 | 7903 | 2024-04-18 | CALLAO | QUÍMICAS | DETERMINACIÓN VOLUMETRICA DE PLOMO | CONCENTRADOS POLIMETÁLICOS | - | - | DETERMINACIÓN VOLUMÉTRICA DE PLOMO ISP-202 / GC817_CLL (VALIDADO). BASADO EN: ASY-003 LEAD ASSAY BY AMMONIUM MOLYBDATE TITRATION V1.3 (NOVIEMBRE 30, 2017)
LE-031-0 | 7904 | 2024-04-18 | CALLAO | QUÍMICAS | DETERMINACIÓN VOLUMETRICA DE PLOMO | MUESTRAS DE EXPLORACIÓN GEOQUÍMICA | - | - | DETERMINACIÓN VOLUMÉTRICA DE PLOMO ISP-202 / GC817_CLL (VALIDADO). BASADO EN: ASY-003 LEAD ASSAY BY AMMONIUM MOLYBDATE TITRATION V1.3 (NOVIEMBRE 30, 2017)
LE-031-0 | 7905 | 2024-04-18 | CALLAO | QUÍMICAS | DETERMINACIÓN VOLUMETRICA DE PLOMO | MUESTRAS MINERALIZADAS | - | - | DETERMINACIÓN VOLUMÉTRICA DE PLOMO ISP-202 / GC817_CLL (VALIDADO). BASADO EN: ASY-003 LEAD ASSAY BY AMMONIUM MOLYBDATE TITRATION V1.3 (NOVIEMBRE 30, 2017)
LE-031-0 | 7906 | 2024-04-18 | CALLAO | QUÍMICAS | DETERMINACIÓN VOLUMETRICA DEL ZINC | CONCENTRADOS POLIMETÁLICOS | - | - | DETERMINACIÓN VOLUMÉTRICA DE ZINC ISP-201 / GC816_CLL (VALIDADO). BASADO EN: ASY005- ZINC ASSAY BY CLASSICAL TITRATION V1.3 (NOVIEMBRE 30, 2017)
LE-031-0 | 7907 | 2024-04-18 | CALLAO | QUÍMICAS | DETERMINACIÓN VOLUMETRICA DEL ZINC | MUESTRAS DE EXPLORACIÓN GEOQUÍMICA | - | - | DETERMINACIÓN VOLUMÉTRICA DE ZINC ISP-201 / GC816_CLL (VALIDADO). BASADO EN: ASY005- ZINC ASSAY BY CLASSICAL TITRATION V1.3 (NOVIEMBRE 30, 2017)
LE-031-0 | 7908 | 2024-04-18 | CALLAO | QUÍMICAS | DETERMINACIÓN VOLUMETRICA DEL ZINC | MUESTRAS MINERALIZADAS | - | - | DETERMINACIÓN VOLUMÉTRICA DE ZINC ISP-201 / GC816_CLL (VALIDADO). BASADO EN: ASY005- ZINC ASSAY BY CLASSICAL TITRATION V1.3 (NOVIEMBRE 30, 2017)
LE-031-0 | 7909 | 2024-04-18 | CALLAO | QUIMICAS (Incluye MUESTREO) | ACEITES Y GRASAS | AGUA NATURAL | - | - | STANDARD TEST METHOD FOR DIMER/TRIMER OF CHLOROTRIFLUOROETHYLENE (S-316) RECOVERABLE OIL AND GREASE AND NONPOLAR MATERIAL BY INFRARED DETERMINATION ASTM D 7066-04
LE-031-0 | 7910 | 2024-04-18 | CALLAO | QUIMICAS (Incluye MUESTREO) | ACEITES Y GRASAS | AGUA PARA USO Y CONSUMO HUMANO | - | - | STANDARD TEST METHOD FOR DIMER/TRIMER OF CHLOROTRIFLUOROETHYLENE (S-316) RECOVERABLE OIL AND GREASE AND NONPOLAR MATERIAL BY INFRARED DETERMINATION ASTM D 7066-04
LE-031-0 | 7911 | 2024-04-18 | CALLAO | QUIMICAS (Incluye MUESTREO) | ACEITES Y GRASAS | AGUA SALINA: AGUA DE MAR | - | - | STANDARD TEST METHOD FOR DIMER/TRIMER OF CHLOROTRIFLUOROETHYLENE (S-316) RECOVERABLE OIL AND GREASE AND NONPOLAR MATERIAL BY INFRARED DETERMINATION ASTM D 7066-04
LE-031-0 | 7912 | 2024-04-18 | CALLAO | QUIMICAS (Incluye MUESTREO) | ALCALINIDAD, ALCALINIDAD POR BICARBONATOS, ALCALINIDAD POR CARBONATOS, ALCALINIDAD POR HIDROXIDO | AGUA NATURAL | - | - | ALKALINITY. TRITRATION METHOD SMEWW-APHA-AWWA-WEF PART 2320 B, 24TH ED
LE-031-0 | 7913 | 2024-04-18 | CALLAO | QUIMICAS (Incluye MUESTREO) | ALCALINIDAD, ALCALINIDAD POR BICARBONATOS, ALCALINIDAD POR CARBONATOS, ALCALINIDAD POR HIDROXIDO | AGUA RESIDUAL | - | - | ALKALINITY. TRITRATION METHOD SMEWW-APHA-AWWA-WEF PART 2320 B, 24TH ED
LE-031-0 | 7914 | 2024-04-18 | CALLAO | QUIMICAS (Incluye MUESTREO) | AMONIO/ AMONIACO/ NITROGENO AMONIACAL | AGUA NATURAL | - | - | NITROGEN (AMMONIA). AMMONIA-SELECTIVE ELECTRODE METHOD SMEWW-APHA-AWWA-WEF PART 4500- NH3-D, 24TH ED.
LE-031-0 | 7915 | 2024-04-18 | CALLAO | QUIMICAS (Incluye MUESTREO) | AMONIO/ AMONIACO/ NITROGENO AMONIACAL | AGUA PARA USO Y CONSUMO HUMANO | - | - | NITROGEN (AMMONIA). AMMONIA-SELECTIVE ELECTRODE METHOD SMEWW-APHA-AWWA-WEF PART 4500- NH3-D, 24TH ED.
LE-031-0 | 7916 | 2024-04-18 | CALLAO | QUIMICAS (Incluye MUESTREO) | AMONIO/ AMONIACO/ NITROGENO AMONIACAL | AGUA RESIDUAL | - | - | NITROGEN (AMMONIA). AMMONIA-SELECTIVE ELECTRODE METHOD SMEWW-APHA-AWWA-WEF PART 4500- NH3-D, 24TH ED.
LE-031-0 | 7917 | 2024-04-18 | CALLAO | QUIMICAS (Incluye MUESTREO) | AMONIO/ AMONIACO/ NITROGENO AMONIACAL | AGUA SALINA: AGUA DE MAR | - | - | NITROGEN (AMMONIA). AMMONIA-SELECTIVE ELECTRODE METHOD SMEWW-APHA-AWWA-WEF PART 4500- NH3-D, 24TH ED.
LE-031-0 | 7918 | 2024-04-18 | CALLAO | QUIMICAS (Incluye MUESTREO) | AMONIO/ AMONIACO/ NITROGENO AMONIACAL | AGUA NATURAL | - | - | NITROGEN (AMMONIA). PHENATE METHOD SMEWW-APHA-AWWA-WEF PART 4500-NH3-F, 24TH ED
LE-031-0 | 7919 | 2024-04-18 | CALLAO | QUIMICAS (Incluye MUESTREO) | AMONIO/ AMONIACO/ NITROGENO AMONIACAL | AGUA PARA USO Y CONSUMO HUMANO | - | - | NITROGEN (AMMONIA). PHENATE METHOD SMEWW-APHA-AWWA-WEF PART 4500-NH3-F, 24TH ED
LE-031-0 | 7920 | 2024-04-18 | CALLAO | QUIMICAS (Incluye MUESTREO) | AMONIO/ AMONIACO/ NITROGENO AMONIACAL | AGUA RESIDUAL | - | - | NITROGEN (AMMONIA). PHENATE METHOD SMEWW-APHA-AWWA-WEF PART 4500-NH3-F, 24TH ED
LE-031-0 | 7921 | 2024-04-18 | CALLAO | QUIMICAS (Incluye MUESTREO) | AMONIO/ AMONIACO/ NITROGENO AMONIACAL | AGUA SALINA | - | - | NITROGEN (AMMONIA). PHENATE METHOD SMEWW-APHA-AWWA-WEF PART 4500-NH3-F, 24TH ED
LE-031-0 | 7922 | 2024-04-18 | CALLAO | QUIMICAS (Incluye MUESTREO) | Aniones (Bromuro, Cloruro, Fluoruro, Fosfato, Fósforo-Fosfato, Nitrito, Nitrógeno-Nitrito, Nitrato, Nitrógeno-Nitrato, Sulfato, Nitratos (NO3¯-N)+Nitritos (NO2¯-N) | AGUA PARA USO Y CONSUMO HUMANO | - | - | DETERMINATION OF INORGANIC ANIONS IN DRINKING WATER BY ION CHROMATOGRAPHY EPA METHOD 300.1 REV.1
LE-031-0 | 7923 | 2024-04-18 | CALLAO | QUIMICAS (Incluye MUESTREO) | Aniones (Bromuro, Cloruro, Fluoruro, Fosfato, Fósforo-Fosfato, Nitrito, Nitrógeno-Nitrito, Nitrato, Nitrógeno-Nitrato, Sulfato, Nitratos (NO3¯-N)+Nitritos (NO2¯-N) | AGUAS NATURALES | - | - | DETERMINATION OF INORGANIC ANIONS IN DRINKING WATER BY ION CHROMATOGRAPHY EPA METHOD 300.1 REV.1
LE-031-0 | 7924 | 2024-04-18 | CALLAO | QUIMICAS (Incluye MUESTREO) | AZUFRE TOTAL REDUCIDO (TRS) / SULFURO DE HIDRÓGENO (H2S) | EMISIONES | - | - | DETERMINATION OF TOTAL REDUCED SULFUR EMISSION FROM STATIONARY SOURCES (IMPINGER TECHNIQUE) EPA CFR TITLE 40, APPENDIX A-6 TO PART 60 METHOD 16A
LE-031-0 | 7925 | 2024-04-18 | CALLAO | QUIMICAS (Incluye MUESTREO) | BENCENO | AIRE | - | - | MONITOREO DE CALIDAD AMBIENTAL. MÉTODO DE MEDIDA DE LA CONCENTRACIÓN DE BENCENO EN AIRE AMBIENTAL.PARTE 2: MUESTREO POR ASPIRACIÓN SEGUIDO DE DESORCIÓN POR DISOLVENTE Y CROMATOGRAFÍA DE GAS NTP 712.107
LE-031-0 | 7926 | 2024-04-18 | CALLAO | QUIMICAS (Incluye MUESTREO) | BIFENILOS POLICLORADOS (PCB) | AGUA DE MAR | - | - | POLYCHLORINATED BIPHENYLS (PCBS) BY GAS CHROMATOGRAPHY EPA METHOD 8082 A REV. 01
LE-031-0 | 7927 | 2024-04-18 | CALLAO | QUIMICAS (Incluye MUESTREO) | BIFENILOS POLICLORADOS (PCB) | AGUA NATURAL | - | - | POLYCHLORINATED BIPHENYLS (PCBS) BY GAS CHROMATOGRAPHY EPA METHOD 8082 A REV. 01
LE-031-0 | 7928 | 2024-04-18 | CALLAO | QUIMICAS (Incluye MUESTREO) | BIFENILOS POLICLORADOS (PCB) | AGUA PARA USO Y CONSUMO HUMANO | - | - | POLYCHLORINATED BIPHENYLS (PCBS) BY GAS CHROMATOGRAPHY EPA METHOD 8082 A REV. 01
LE-031-0 | 7929 | 2024-04-18 | CALLAO | QUIMICAS (Incluye MUESTREO) | BIFENILOS POLICLORADOS (PCB) | AGUA RESIDUAL | - | - | POLYCHLORINATED BIPHENYLS (PCBS) BY GAS CHROMATOGRAPHY EPA METHOD 8082 A REV. 01
LE-031-0 | 7930 | 2024-04-18 | CALLAO | QUIMICAS (Incluye MUESTREO) | BIFENILOS POLICLORADOS (PCBs) | LODOS | - | - | POLYCHLORINATED BIPHENYLS (PCBS) BY GAS CHROMATOGRAPHY EPA METHOD 8082 A REV. 01
LE-031-0 | 7931 | 2024-04-18 | CALLAO | QUIMICAS (Incluye MUESTREO) | BIFENILOS POLICLORADOS (PCBs) | SEDIMENTOS | - | - | POLYCHLORINATED BIPHENYLS (PCBS) BY GAS CHROMATOGRAPHY EPA METHOD 8082 A REV. 01
LE-031-0 | 7932 | 2024-04-18 | CALLAO | QUIMICAS (Incluye MUESTREO) | BIFENILOS POLICLORADOS (PCBs) | SUELOS | - | - | POLYCHLORINATED BIPHENYLS (PCBS) BY GAS CHROMATOGRAPHY EPA METHOD 8082 A REV. 01
LE-031-0 | 7933 | 2024-04-18 | CALLAO | QUIMICAS (Incluye MUESTREO) | BTEX (BENCENO, TOLUENO, ETILBENCENO, XILENOS) | LODOS | - | - | VOLATILE ORGANIC COMPOUNDS BY GAS CHROMATOGRAPHY / MASS SPECTROMETRY (GC/MS) EPA METHOD 8260 D. REV. 4
LE-031-0 | 7934 | 2024-04-18 | CALLAO | QUIMICAS (Incluye MUESTREO) | BTEX (BENCENO, TOLUENO, ETILBENCENO, XILENOS) | SEDIMENTOS | - | - | VOLATILE ORGANIC COMPOUNDS BY GAS CHROMATOGRAPHY / MASS SPECTROMETRY (GC/MS) EPA METHOD 8260 D. REV. 4
LE-031-0 | 7935 | 2024-04-18 | CALLAO | QUIMICAS (Incluye MUESTREO) | BTEX (BENCENO, TOLUENO, ETILBENCENO, XILENOS) | SUELOS | - | - | VOLATILE ORGANIC COMPOUNDS BY GAS CHROMATOGRAPHY / MASS SPECTROMETRY (GC/MS) EPA METHOD 8260 D. REV. 4
LE-031-0 | 7936 | 2024-04-18 | CALLAO | QUIMICAS (Incluye MUESTREO) | BTEX (BENCENO, TOLUENO, ETILBENCENO, XILENOS) | AGUA PARA USO Y CONSUMO HUMANO | - | - | VOLATILE ORGANIC COMPOUNDS BY GAS CHROMATOGRAPHY / MASS SPECTROMETRY (GC/MS) EPA METHOD 8260 D.REV. 4
LE-031-0 | 7937 | 2024-04-18 | CALLAO | QUIMICAS (Incluye MUESTREO) | BTEX (BENCENO, TOLUENO, ETILBENCENO, XILENOS) | AGUAS NATURALES | - | - | VOLATILE ORGANIC COMPOUNDS BY GAS CHROMATOGRAPHY / MASS SPECTROMETRY (GC/MS) EPA METHOD 8260 D.REV. 4
LE-031-0 | 7938 | 2024-04-18 | CALLAO | QUIMICAS (Incluye MUESTREO) | BTEX (BENCENO, TOLUENO, ETILBENCENO, XILENOS) | AGUAS RESIDUALES | - | - | VOLATILE ORGANIC COMPOUNDS BY GAS CHROMATOGRAPHY / MASS SPECTROMETRY (GC/MS) EPA METHOD 8260 D.REV. 4
LE-031-0 | 7939 | 2024-04-18 | CALLAO | QUIMICAS (Incluye MUESTREO) | BTEX (BENCENO, TOLUENO, ETILBENCENO, XILENOS) | AGUAS SALINAS | - | - | VOLATILE ORGANIC COMPOUNDS BY GAS CHROMATOGRAPHY / MASS SPECTROMETRY (GC/MS) EPA METHOD 8260 D.REV. 4
LE-031-0 | 7940 | 2024-04-18 | CALLAO | QUIMICAS (Incluye MUESTREO) | CIANURO LIBRE | AGUA NATURAL | - | - | STANDARD TEST METHOD FOR FREE CYANIDE AND AQUATIC FREE CYANIDE WITH FLOW INJECTION ANALYSIS (FIA) UTILIZING GAS DIFFUSION SEPARATION AND AMPEROMETRIC DETECTION ASTM D 7237-18
LE-031-0 | 7941 | 2024-04-18 | CALLAO | QUIMICAS (Incluye MUESTREO) | CIANURO LIBRE | AGUA PARA USO Y CONSUMO HUMANO | - | - | STANDARD TEST METHOD FOR FREE CYANIDE AND AQUATIC FREE CYANIDE WITH FLOW INJECTION ANALYSIS (FIA) UTILIZING GAS DIFFUSION SEPARATION AND AMPEROMETRIC DETECTION ASTM D 7237-18
LE-031-0 | 7942 | 2024-04-18 | CALLAO | QUIMICAS (Incluye MUESTREO) | CIANURO LIBRE | AGUA RESIDUAL | - | - | STANDARD TEST METHOD FOR FREE CYANIDE AND AQUATIC FREE CYANIDE WITH FLOW INJECTION ANALYSIS (FIA) UTILIZING GAS DIFFUSION SEPARATION AND AMPEROMETRIC DETECTION ASTM D 7237-18
LE-031-0 | 7943 | 2024-04-18 | CALLAO | QUIMICAS (Incluye MUESTREO) | CIANURO LIBRE | AGUA SALINA: AGUA DE MAR | - | - | STANDARD TEST METHOD FOR FREE CYANIDE AND AQUATIC FREE CYANIDE WITH FLOW INJECTION ANALYSIS (FIA) UTILIZING GAS DIFFUSION SEPARATION AND AMPEROMETRIC DETECTION ASTM D 7237-18
LE-031-0 | 7944 | 2024-04-18 | CALLAO | QUIMICAS (Incluye MUESTREO) | CIANURO LIBRE | LODOS | - | - | CYANIDE EXTRACTION PROCEDURE FOR SOLIDS AND OILS / STANDARD TEST METHOD FOR FREE CYANIDE AND AQUATIC FREE CYANIDE WITH FLOW INJECTION ANALYSIS (FIA) UTILIZING GAS DIFFUSION SEPARATION AND AMPEROMETRIC DETECTION EPA 9013A REV 2 - JULY 2014 /ASTM D 7237-18
LE-031-0 | 7945 | 2024-04-18 | CALLAO | QUIMICAS (Incluye MUESTREO) | CIANURO LIBRE | SEDIMENTOS | - | - | CYANIDE EXTRACTION PROCEDURE FOR SOLIDS AND OILS / STANDARD TEST METHOD FOR FREE CYANIDE AND AQUATIC FREE CYANIDE WITH FLOW INJECTION ANALYSIS (FIA) UTILIZING GAS DIFFUSION SEPARATION AND AMPEROMETRIC DETECTION EPA 9013A REV 2 - JULY 2014 /ASTM D 7237-18
LE-031-0 | 7946 | 2024-04-18 | CALLAO | QUIMICAS (Incluye MUESTREO) | CIANURO LIBRE | SUELOS | - | - | CYANIDE EXTRACTION PROCEDURE FOR SOLIDS AND OILS / STANDARD TEST METHOD FOR FREE CYANIDE AND AQUATIC FREE CYANIDE WITH FLOW INJECTION ANALYSIS (FIA) UTILIZING GAS DIFFUSION SEPARATION AND AMPEROMETRIC DETECTION EPA 9013A REV 2 - JULY 2014 /ASTM D 7237-18
LE-031-0 | 7947 | 2024-04-18 | CALLAO | QUIMICAS (Incluye MUESTREO) | CIANURO TOTAL | AGUA NATURAL | - | - | STANDARD TEST METHOD FOR TOTAL CYANIDE BY SEGMENTED FLOW INJECTION ANALYSIS, IN-LINE ULTRAVIOLET DIGESTION AND AMPEROMETRIC DETECTION. ASTM D 7511-12
LE-031-0 | 7948 | 2024-04-18 | CALLAO | QUIMICAS (Incluye MUESTREO) | CIANURO TOTAL | AGUA PARA USO Y CONSUMO HUMANO | - | - | STANDARD TEST METHOD FOR TOTAL CYANIDE BY SEGMENTED FLOW INJECTION ANALYSIS, IN-LINE ULTRAVIOLET DIGESTION AND AMPEROMETRIC DETECTION. ASTM D 7511-12
LE-031-0 | 7949 | 2024-04-18 | CALLAO | QUIMICAS (Incluye MUESTREO) | CIANURO TOTAL | AGUA RESIDUAL | - | - | STANDARD TEST METHOD FOR TOTAL CYANIDE BY SEGMENTED FLOW INJECTION ANALYSIS, IN-LINE ULTRAVIOLET DIGESTION AND AMPEROMETRIC DETECTION. ASTM D 7511-12
LE-031-0 | 7950 | 2024-04-18 | CALLAO | QUIMICAS (Incluye MUESTREO) | CIANURO TOTAL | AGUA SALINA: AGUA DE MAR | - | - | STANDARD TEST METHOD FOR TOTAL CYANIDE BY SEGMENTED FLOW INJECTION ANALYSIS, IN-LINE ULTRAVIOLET DIGESTION AND AMPEROMETRIC DETECTION. ASTM D 7511-12
LE-031-0 | 7951 | 2024-04-18 | CALLAO | QUIMICAS (Incluye MUESTREO) | CIANURO TOTAL | LODOS | - | - | CYANIDE EXTRACTION PROCEDURE FOR SOLIDS AND OILS / STANDARD TEST METHOD FOR TOTAL CYANIDE BY SEGMENTED FLOW INJECTION ANALYSIS, IN-LINE ULTRAVIOLET DIGESTION AND AMPEROMETRIC DETECTION. EPA METHOD 9013 A, REV. 2-JULY 2014/ASTM D 7511-12
LE-031-0 | 7952 | 2024-04-18 | CALLAO | QUIMICAS (Incluye MUESTREO) | CIANURO TOTAL | SEDIMENTOS | - | - | CYANIDE EXTRACTION PROCEDURE FOR SOLIDS AND OILS / STANDARD TEST METHOD FOR TOTAL CYANIDE BY SEGMENTED FLOW INJECTION ANALYSIS, IN-LINE ULTRAVIOLET DIGESTION AND AMPEROMETRIC DETECTION. EPA METHOD 9013 A, REV. 2-JULY 2014/ASTM D 7511-12
LE-031-0 | 7953 | 2024-04-18 | CALLAO | QUIMICAS (Incluye MUESTREO) | CIANURO TOTAL | SUELOS | - | - | CYANIDE EXTRACTION PROCEDURE FOR SOLIDS AND OILS / STANDARD TEST METHOD FOR TOTAL CYANIDE BY SEGMENTED FLOW INJECTION ANALYSIS, IN-LINE ULTRAVIOLET DIGESTION AND AMPEROMETRIC DETECTION. EPA METHOD 9013 A, REV. 2-JULY 2014/ASTM D 7511-12
LE-031-0 | 7954 | 2024-04-18 | CALLAO | QUIMICAS (Incluye MUESTREO) | CIANURO WAD | AGUA NATURAL | - | - | AVAILABLE CYANIDE BY LIGAND EXCHANGE AND FLOW INJECTION ANALYSIS (FIA) EPA METHOD 1677
LE-031-0 | 7955 | 2024-04-18 | CALLAO | QUIMICAS (Incluye MUESTREO) | CIANURO WAD | AGUA PARA USO Y CONSUMO HUMANO | - | - | AVAILABLE CYANIDE BY LIGAND EXCHANGE AND FLOW INJECTION ANALYSIS (FIA) EPA METHOD 1677
LE-031-0 | 7956 | 2024-04-18 | CALLAO | QUIMICAS (Incluye MUESTREO) | CIANURO WAD | AGUA RESIDUAL | - | - | AVAILABLE CYANIDE BY LIGAND EXCHANGE AND FLOW INJECTION ANALYSIS (FIA) EPA METHOD 1677
LE-031-0 | 7957 | 2024-04-18 | CALLAO | QUIMICAS (Incluye MUESTREO) | CIANURO WAD | AGUA SALINA | - | - | AVAILABLE CYANIDE BY LIGAND EXCHANGE AND FLOW INJECTION ANALYSIS (FIA) EPA METHOD 1677
LE-031-0 | 7958 | 2024-04-18 | CALLAO | QUIMICAS (Incluye MUESTREO) | Clorito/Clorato | AGUA PARA USO Y CONSUMO HUMANO | - | - | DETERMINATION OF INORGANIC ANIONS IN DRINKING WATER BY ION CHROMATOGRAPHY EPA METHOD 300.1 REV.1
LE-031-0 | 7959 | 2024-04-18 | CALLAO | QUIMICAS (Incluye MUESTREO) | Clorito/Clorato | AGUAS NATURALES | - | - | DETERMINATION OF INORGANIC ANIONS IN DRINKING WATER BY ION CHROMATOGRAPHY EPA METHOD 300.1 REV.1
LE-031-0 | 7960 | 2024-04-18 | CALLAO | QUIMICAS (Incluye MUESTREO) | CLOROFILA A | AGUAS NATURALES | - | - | PLANKTON. CHLOROPHYLL. SPECTROPHOTOMETRIC DETERMINATION OF CHLOROPHYLL SMEWW-APHA-AWWA-WEF PART 10150 B. ITEM2, 24TH ED.
LE-031-0 | 7961 | 2024-04-18 | CALLAO | QUIMICAS (Incluye MUESTREO) | CLOROFILA A | AGUAS SALINAS | - | - | PLANKTON. CHLOROPHYLL. SPECTROPHOTOMETRIC DETERMINATION OF CHLOROPHYLL SMEWW-APHA-AWWA-WEF PART 10150 B. ITEM2, 24TH ED.
LE-031-0 | 7962 | 2024-04-18 | CALLAO | QUIMICAS (Incluye MUESTREO) | CLORUROS | AGUA NATURAL | - | - | CHLORIDE (TITRIMETRIC, MERCURIC NITRATE) EPA METHOD 325.3
LE-031-0 | 7963 | 2024-04-18 | CALLAO | QUIMICAS (Incluye MUESTREO) | CLORUROS | AGUA PARA USO Y CONSUMO HUMANO | - | - | CHLORIDE (TITRIMETRIC, MERCURIC NITRATE) EPA METHOD 325.3
LE-031-0 | 7964 | 2024-04-18 | CALLAO | QUIMICAS (Incluye MUESTREO) | CLORUROS | AGUA RESIDUAL | - | - | CHLORIDE (TITRIMETRIC, MERCURIC NITRATE) EPA METHOD 325.3
LE-031-0 | 7965 | 2024-04-18 | CALLAO | QUIMICAS (Incluye MUESTREO) | CLORUROS | AGUA SALINA | - | - | CHLORIDE (TITRIMETRIC, MERCURIC NITRATE) EPA METHOD 325.3
LE-031-0 | 7966 | 2024-04-18 | CALLAO | QUIMICAS (Incluye MUESTREO) | COLOR VERDADERO | AGUA PARA USO Y CONSUMO HUMANO | - | - | COLOR. SPECTROPHOTOMETRIC-SINGLE-WAVELENGTH METHOD (PROPOSED) SMEWW-APHA-AWWA-WEF PART 2120 C. 24TH ED.
LE-031-0 | 7967 | 2024-04-18 | CALLAO | QUIMICAS (Incluye MUESTREO) | COLOR VERDADERO | AGUAS NATURALES | - | - | COLOR. SPECTROPHOTOMETRIC-SINGLE-WAVELENGTH METHOD (PROPOSED) SMEWW-APHA-AWWA-WEF PART 2120 C. 24TH ED.
LE-031-0 | 7968 | 2024-04-18 | CALLAO | QUIMICAS (Incluye MUESTREO) | COLOR VERDADERO | AGUAS RESIDUALES | - | - | COLOR. SPECTROPHOTOMETRIC-SINGLE-WAVELENGTH METHOD (PROPOSED) SMEWW-APHA-AWWA-WEF PART 2120 C. 24TH ED.
LE-031-0 | 7969 | 2024-04-18 | CALLAO | QUIMICAS (Incluye MUESTREO) | COLOR VERDADERO | AGUAS SALINAS | - | - | COLOR. SPECTROPHOTOMETRIC-SINGLE-WAVELENGTH METHOD (PROPOSED) SMEWW-APHA-AWWA-WEF PART 2120 C. 24TH ED.
LE-031-0 | 7970 | 2024-04-18 | CALLAO | QUIMICAS (Incluye MUESTREO) | COMPUESTOS ORGÁNICOS VOLÁTILES (VOCs) | AGUA PARA USO Y CONSUMO HUMANO | - | - | VOLATILE ORGANIC COMPOUNDS BY GAS CHROMATOGRAPHY / MASS SPECTROMETRY (GC/MS) EPA METHOD 8260 D. REV. 4
LE-031-0 | 7971 | 2024-04-18 | CALLAO | QUIMICAS (Incluye MUESTREO) | COMPUESTOS ORGÁNICOS VOLÁTILES (VOCs) | AGUAS NATURALES | - | - | VOLATILE ORGANIC COMPOUNDS BY GAS CHROMATOGRAPHY / MASS SPECTROMETRY (GC/MS) EPA METHOD 8260 D. REV. 4
LE-031-0 | 7972 | 2024-04-18 | CALLAO | QUIMICAS (Incluye MUESTREO) | COMPUESTOS ORGÁNICOS VOLÁTILES (VOCs) | AGUAS RESIDUALES | - | - | VOLATILE ORGANIC COMPOUNDS BY GAS CHROMATOGRAPHY / MASS SPECTROMETRY (GC/MS) EPA METHOD 8260 D. REV. 4
LE-031-0 | 7973 | 2024-04-18 | CALLAO | QUIMICAS (Incluye MUESTREO) | COMPUESTOS ORGÁNICOS VOLÁTILES (VOCs) | AGUAS SALINAS | - | - | VOLATILE ORGANIC COMPOUNDS BY GAS CHROMATOGRAPHY / MASS SPECTROMETRY (GC/MS) EPA METHOD 8260 D. REV. 4
LE-031-0 | 7974 | 2024-04-18 | CALLAO | QUIMICAS (Incluye MUESTREO) | COMPUESTOS ORGÁNICOS VOLÁTILES (VOCs) | LODOS | - | - | VOLATILE ORGANIC COMPOUNDS BY GAS CHROMATOGRAPHY / MASS SPECTROMETRY (GC/MS) EPA METHOD 8260 D. REV. 4
LE-031-0 | 7975 | 2024-04-18 | CALLAO | QUIMICAS (Incluye MUESTREO) | COMPUESTOS ORGÁNICOS VOLÁTILES (VOCs) | SEDIMENTOS | - | - | VOLATILE ORGANIC COMPOUNDS BY GAS CHROMATOGRAPHY / MASS SPECTROMETRY (GC/MS) EPA METHOD 8260 D. REV. 4
LE-031-0 | 7976 | 2024-04-18 | CALLAO | QUIMICAS (Incluye MUESTREO) | COMPUESTOS ORGÁNICOS VOLÁTILES (VOCs) | SUELOS | - | - | VOLATILE ORGANIC COMPOUNDS BY GAS CHROMATOGRAPHY / MASS SPECTROMETRY (GC/MS) EPA METHOD 8260 D. REV. 4
LE-031-0 | 7977 | 2024-04-18 | CALLAO | QUIMICAS (Incluye MUESTREO) | CONDUCTIVIDAD | AGUA DE MAR | - | - | CONDUCTIVITY. LABORATORY METHOD SMEWW-APHA-AWWA-WEF PART 2510 B, 24TH ED.
LE-031-0 | 7978 | 2024-04-18 | CALLAO | QUIMICAS (Incluye MUESTREO) | CONDUCTIVIDAD | AGUA NATURAL | - | - | CONDUCTIVITY. LABORATORY METHOD SMEWW-APHA-AWWA-WEF PART 2510 B, 24TH ED.
LE-031-0 | 7979 | 2024-04-18 | CALLAO | QUIMICAS (Incluye MUESTREO) | CONDUCTIVIDAD | AGUA PARA USO Y CONSUMO HUMANO | - | - | CONDUCTIVITY. LABORATORY METHOD SMEWW-APHA-AWWA-WEF PART 2510 B, 24TH ED.
LE-031-0 | 7980 | 2024-04-18 | CALLAO | QUIMICAS (Incluye MUESTREO) | CONDUCTIVIDAD | AGUA RESIDUAL | - | - | CONDUCTIVITY. LABORATORY METHOD SMEWW-APHA-AWWA-WEF PART 2510 B, 24TH ED.
LE-031-0 | 7981 | 2024-04-18 | CALLAO | QUIMICAS (Incluye MUESTREO) | CONDUCTIVIDAD ESPECÍFICA | AGUA NATURAL | - | - | CONDUCTANCE, SPECIFIC CONDUCTANCE EPA METHOD 120.1
LE-031-0 | 7982 | 2024-04-18 | CALLAO | QUIMICAS (Incluye MUESTREO) | CONDUCTIVIDAD ESPECÍFICA | AGUA PARA USO Y CONSUMO HUMANO | - | - | CONDUCTANCE, SPECIFIC CONDUCTANCE EPA METHOD 120.1
LE-031-0 | 7983 | 2024-04-18 | CALLAO | QUIMICAS (Incluye MUESTREO) | CONDUCTIVIDAD ESPECÍFICA | AGUA RESIDUAL | - | - | CONDUCTANCE, SPECIFIC CONDUCTANCE EPA METHOD 120.1
LE-031-0 | 7984 | 2024-04-18 | CALLAO | QUIMICAS (Incluye MUESTREO) | CONDUCTIVIDAD ESPECÍFICA | AGUA SALINA | - | - | CONDUCTANCE, SPECIFIC CONDUCTANCE EPA METHOD 120.1
LE-031-0 | 7985 | 2024-04-18 | CALLAO | QUIMICAS (Incluye MUESTREO) | CROMO HEXAVALENTE (VI) | LODOS | - | - | ALKALINE DIGESTION FOR HEXAVALENT CHROMIUM/CHROMIUM; COLORIMETRIC METHOD EPA METHOD 3060 A, REV. 1-DECEMBER 1996/SMEWW-APHA-AWWA-WEF PART 3500 CR-B, 24TH ED
LE-031-0 | 7986 | 2024-04-18 | CALLAO | QUIMICAS (Incluye MUESTREO) | CROMO HEXAVALENTE (VI) | SEDIMENTOS | - | - | ALKALINE DIGESTION FOR HEXAVALENT CHROMIUM/CHROMIUM; COLORIMETRIC METHOD EPA METHOD 3060 A, REV. 1-DECEMBER 1996/SMEWW-APHA-AWWA-WEF PART 3500 CR-B, 24TH ED
LE-031-0 | 7987 | 2024-04-18 | CALLAO | QUIMICAS (Incluye MUESTREO) | CROMO HEXAVALENTE (VI) | SUELOS | - | - | ALKALINE DIGESTION FOR HEXAVALENT CHROMIUM/CHROMIUM; COLORIMETRIC METHOD EPA METHOD 3060 A, REV. 1-DECEMBER 1996/SMEWW-APHA-AWWA-WEF PART 3500 CR-B, 24TH ED
LE-031-0 | 7988 | 2024-04-18 | CALLAO | QUIMICAS (Incluye MUESTREO) | CROMO HEXAVALENTE (VI) | LODOS | - | - | ALKALINE DIGESTION FOR HEXAVALENT CHROMIUM // DETERMINATIÓN OF HEXAVALENT CHROMIUM IN DRINKING WATER, GROUNWATER AND INDUSTRIAL WASTEWATER EFFLUENTS BY ION CHROMATOGRAPHY EPA METHOD 3060A. REV01//EPA METHOD 7199. REV 0.
LE-031-0 | 7989 | 2024-04-18 | CALLAO | QUIMICAS (Incluye MUESTREO) | CROMO HEXAVALENTE (VI) | SEDIMENTOS | - | - | ALKALINE DIGESTION FOR HEXAVALENT CHROMIUM // DETERMINATIÓN OF HEXAVALENT CHROMIUM IN DRINKING WATER, GROUNWATER AND INDUSTRIAL WASTEWATER EFFLUENTS BY ION CHROMATOGRAPHY EPA METHOD 3060A. REV01//EPA METHOD 7199. REV 0.
LE-031-0 | 7990 | 2024-04-18 | CALLAO | QUIMICAS (Incluye MUESTREO) | CROMO HEXAVALENTE (VI) | SUELOS | - | - | ALKALINE DIGESTION FOR HEXAVALENT CHROMIUM // DETERMINATIÓN OF HEXAVALENT CHROMIUM IN DRINKING WATER, GROUNWATER AND INDUSTRIAL WASTEWATER EFFLUENTS BY ION CHROMATOGRAPHY EPA METHOD 3060A. REV01//EPA METHOD 7199. REV 0.
LE-031-0 | 7991 | 2024-04-18 | CALLAO | QUIMICAS (Incluye MUESTREO) | CROMO HEXAVALENTE (VI) | AGUA NATURAL | - | - | CHROMIUM; COLORIMETRIC METHOD SMEWW-APHA-AWWA-WEF PART 3500 CR-B, 24TH ED.
LE-031-0 | 7992 | 2024-04-18 | CALLAO | QUIMICAS (Incluye MUESTREO) | CROMO HEXAVALENTE (VI) | AGUA PARA USO Y CONSUMO HUMANO | - | - | CHROMIUM; COLORIMETRIC METHOD SMEWW-APHA-AWWA-WEF PART 3500 CR-B, 24TH ED.
LE-031-0 | 7993 | 2024-04-18 | CALLAO | QUIMICAS (Incluye MUESTREO) | CROMO HEXAVALENTE (VI) | AGUA RESIDUAL | - | - | CHROMIUM; COLORIMETRIC METHOD SMEWW-APHA-AWWA-WEF PART 3500 CR-B, 24TH ED.
LE-031-0 | 7994 | 2024-04-18 | CALLAO | QUIMICAS (Incluye MUESTREO) | CROMO HEXAVALENTE (VI) | AGUA SALINA | - | - | CHROMIUM; COLORIMETRIC METHOD SMEWW-APHA-AWWA-WEF PART 3500 CR-B, 24TH ED.
LE-031-0 | 7995 | 2024-04-18 | CALLAO | QUIMICAS (Incluye MUESTREO) | DEMANDA BIOQUÍMICA DE OXIGENO | AGUA PARA USO Y CONSUMO HUMANO | - | - | BIOCHEMICAL OXYGEN DEMAND (BOD). 5 DAY BOD TEST. SMEWW-APHA-AWWA-WEF PART 5210 B. 24TH ED.
LE-031-0 | 7996 | 2024-04-18 | CALLAO | QUIMICAS (Incluye MUESTREO) | DEMANDA BIOQUÍMICA DE OXIGENO | AGUAS NATURALES | - | - | BIOCHEMICAL OXYGEN DEMAND (BOD). 5 DAY BOD TEST. SMEWW-APHA-AWWA-WEF PART 5210 B. 24TH ED.
LE-031-0 | 7997 | 2024-04-18 | CALLAO | QUIMICAS (Incluye MUESTREO) | DEMANDA BIOQUÍMICA DE OXIGENO | AGUAS RESIDUALES | - | - | BIOCHEMICAL OXYGEN DEMAND (BOD). 5 DAY BOD TEST. SMEWW-APHA-AWWA-WEF PART 5210 B. 24TH ED.
LE-031-0 | 7998 | 2024-04-18 | CALLAO | QUIMICAS (Incluye MUESTREO) | DEMANDA BIOQUÍMICA DE OXIGENO | AGUAS SALINAS | - | - | BIOCHEMICAL OXYGEN DEMAND (BOD). 5 DAY BOD TEST. SMEWW-APHA-AWWA-WEF PART 5210 B. 24TH ED.
LE-031-0 | 7999 | 2024-04-18 | CALLAO | QUIMICAS (Incluye MUESTREO) | DEMANDA QUÍMICA DE OXÍGENO | AGUA NATURAL | - | - | CHEMICAL OXYGEN DEMAND (COD). CLOSED REFLUX, TITRIMETRIC METHOD. SMEWW-APHA-AWWA-WEF PART 5220 C. 24TH ED.
LE-031-0 | 8000 | 2024-04-18 | CALLAO | QUIMICAS (Incluye MUESTREO) | DEMANDA QUÍMICA DE OXÍGENO | AGUA PARA USO Y CONSUMO HUMANO | - | - | CHEMICAL OXYGEN DEMAND (COD). CLOSED REFLUX, TITRIMETRIC METHOD. SMEWW-APHA-AWWA-WEF PART 5220 C. 24TH ED.
LE-031-0 | 8001 | 2024-04-18 | CALLAO | QUIMICAS (Incluye MUESTREO) | DEMANDA QUÍMICA DE OXÍGENO | AGUA RESIDUAL | - | - | CHEMICAL OXYGEN DEMAND (COD). CLOSED REFLUX, TITRIMETRIC METHOD. SMEWW-APHA-AWWA-WEF PART 5220 C. 24TH ED.
LE-031-0 | 8002 | 2024-04-18 | CALLAO | QUIMICAS (Incluye MUESTREO) | DEMANDA QUÍMICA DE OXÍGENO | AGUA SALINA | - | - | CHEMICAL OXYGEN DEMAND (COD). CLOSED REFLUX, TITRIMETRIC METHOD. SMEWW-APHA-AWWA-WEF PART 5220 C. 24TH ED.
LE-031-0 | 8003 | 2024-04-18 | CALLAO | QUIMICAS (Incluye MUESTREO) | DETERMINACIÓN DE DIÓXIDO DE AZUFRE | AIRE | - | - | METHOD FOR THE DETERMINATION OF SULFUR DIOXIDE IN THE ATMOSPHERE (PARAROSANILINE METHOD) EPA CFR TITLE 40 APPENDIX A-2 TO PART 50
LE-031-0 | 8004 | 2024-04-18 | CALLAO | QUIMICAS (Incluye MUESTREO) | DETERMINACIÓN DE DIÓXIDO DE AZUFRE | SOLUCIÓN CAPTADORA | - | - | METHOD FOR THE DETERMINATION OF SULFUR DIOXIDE IN THE ATMOSPHERE (PARAROSANILINE METHOD) EPA CFR TITLE 40 APPENDIX A-2 TO PART 50 - VALIDADO (APLICADO FUERA DEL ALCANCE). EXCEPTO MUESTREO
LE-031-0 | 8005 | 2024-04-18 | CALLAO | QUIMICAS (Incluye MUESTREO) | DETERMINACION DE DIOXIDO DE NITROGENO | AIRE | - | - | STANDARD TEST METHOD FOR NITROGEN DIOXIDE CONTENT OF THE ATMOSPHERE (GRIESS-SALTZMAN REACTION) ASTM D1607 - 91 (REAPPROVED 2018)
LE-031-0 | 8006 | 2024-04-18 | CALLAO | QUIMICAS (Incluye MUESTREO) | DETERMINACION DE DIOXIDO DE NITROGENO | SOLUCIÓN CAPTADORA | - | - | STANDARD TEST METHOD FOR NITROGEN DIOXIDE CONTENT OF THE ATMOSPHERE (GRIESS-SALTZMAN REACTION) ASTM D1607 - 91 (REAPPROVED 2018) - VALIDADO (APLICADO FUERA DEL ALCANCE). EXCEPTO MUESTREO
LE-031-0 | 8007 | 2024-04-18 | CALLAO | QUIMICAS (Incluye MUESTREO) | DETERMINACIÓN DE METALES EN EMISIONES (Ce, B, Al, Ca, Mg, Na, Bi, Sr, Fe, K, Mo, Sn, Li, Th, Ti, V, U) | EMISIONES EN FUENTES ESTACIONARIAS | - | - | DETERMINATION OF METALS EMISSIONS FROM STATIONARY SOURCES EPA CFR TITLE 40, APPENDIX A-8 TO PART 60. METHOD 29 VALIDADO (APLICADO FUERA DEL ALCANCE).
LE-031-0 | 8008 | 2024-04-18 | CALLAO | QUIMICAS (Incluye MUESTREO) | DETERMINACION DE METALES EN MATERIAL PARTICULADO POR ESPECTROMETRIA DE MASAS: Al, As, Ag, Ba, Be, Cd, Co, Cr, Cu, Mn, Mo, Ni, Pb, Se, Sb, Tl, Th, U, V, Zn // B, Bi, Fe, Ca, Ce, Hg, Li, Mg, Na, K, P, Sn, Sr, Ti (VALIDADO) | AIRE | - | - | DETERMINATION OF METALS IN AMBIENT PARTICULATE MATTER USING INDUCTIVELY COUPLED PLASMA/MASS SPECTROMETRY (ICP/MS) EPA COMPENDIUM METHOD IO-3.5
LE-031-0 | 8009 | 2024-04-18 | CALLAO | QUIMICAS (Incluye MUESTREO) | DETERMINACIÓN DE METALES POR ICP-MS: FILTROS PM 10 Y PM 2.5 DE ALTO VOLUMEN (Al, As, Ag, Ba, Be, Cd, Co, Cr, Cu, Mn, Mo, Ni, Pb, Se, Sb, Tl, Th, U, V, Zn // B, Bi, Fe, Ca, Ce, K, Hg, Li, Mg, Na, P, Sn, Sr, Ti) | FILTROS AMBIENTALES | - | - | DETERMINATION OF METALS IN AMBIENT PARTICULATE MATTER USING INDUCTIVELY COUPLED PLASMA / MASS SPECTROMETRY (ICP/MS) EPA COMPENDIUM METHOD IO-3.5 (EXCEPTO MUESTREO) (MÉTODO VALIDADO)
LE-031-0 | 8010 | 2024-04-18 | CALLAO | QUIMICAS (Incluye MUESTREO) | DETERMINACION DE MONOXIDO DE CARBONO | SOLUCIÓN CAPTADORA | - | - | ORÍGENES Y MEDIDA DE LOS CONTAMINANTES INORGÁNICOS DEL AIRE. MÉTODOS PARA LA MEDICIÓN DE MONÓXIDO DE CARBONO. ANÁLISIS DE LOS CONTAMINANTES DEL AIRE. PETER O. WARNER, ED ESPAÑOLA: 1981, CAP. 3 - VALIDADO (MODIFICADO). EXCEPTO MUESTREO
LE-031-0 | 8011 | 2024-04-18 | CALLAO | QUIMICAS (Incluye MUESTREO) | DETERMINACION DE MONOXIDO DE CARBONO | AIRE | - | - | DETERMINACIÓN DE MONÓXIDO DE CARBONO (CO) EN CALIDAD DE AIRE (MÉTODO DEL ACIDO P-SULFAMINOBENZOICO) ISP-404 (VALIDADO)
LE-031-0 | 8012 | 2024-04-18 | CALLAO | QUIMICAS (Incluye MUESTREO) | DETERMINACIÓN DE ÓXIDO DE NITRÓGENO EN EMISIONES DE EFUENTES ESTACIONARIAS. | EMISIONES EN FUENTES ESTACIONARIAS | - | - | DETERMINATION OF NITROGEN OXIDEEMISSIONS FROM STATIONARY SOURCES CFR TITLE40 APPENDIX A- 4 TO PART 60 METHOD 7
LE-031-0 | 8013 | 2024-04-18 | CALLAO | QUIMICAS (Incluye MUESTREO) | DETERMINACION DE OZONO | AIRE | - | - | DETERMINACIÓN DE OZONO (O3) EN CALIDAD DE AIRE (MÉTODO DE LA SOLUCIÓN BUFFER DE YODURO) ISP-406 (VALIDADO)
LE-031-0 | 8014 | 2024-04-18 | CALLAO | QUIMICAS (Incluye MUESTREO) | DETERMINACION DE OZONO | SOLUCIÓN CAPTADORA | - | - | METHODS FOR AMBIENT AIR SAMPLING AND ANALYSIS.DETERMINATION OF OXIDIZING SUBSTANCES IN THE ATMOSPHERE. METHOD OF AIR SAMPLING AND ANALYSIS. JAMES P. LODGE, JR., 3RD ED:1989. PART 411 - VALIDADO (MODIFICADO). EXCEPTO MUESTREO
LE-031-0 | 8015 | 2024-04-18 | CALLAO | QUIMICAS (Incluye MUESTREO) | DETERMINACIÓN DE PESO: FILTROS PM 10 (ALTO VOLUMEN) | FILTROS AMBIENTALES | - | - | MONITOREO DE CALIDAD AMBIENTAL. CALIDAD DE AIRE. MÉTODO DE REFERENCIA PARA LA DETERMINACIÓN DE MATERIAL PARTICULADO RESPIRABLE COMO PM10 EN LA ATMÓSFERA. NTP 900.030.2018 (VALIDADO - APLICADO FUERA DEL ALCANCE) EXCEPTO MUESTREO
LE-031-0 | 8016 | 2024-04-18 | CALLAO | QUIMICAS (Incluye MUESTREO) | DETERMINACIÓN DE PESO: FILTROS PM 10 (BAJO VOLUMEN) | FILTROS AMBIENTALES | - | - | MONITOREO DE CALIDAD AMBIENTAL. CALIDAD DE AIRE. MÉTODO DE REFERENCIA PARA LA DETERMINACIÓN DE MATERIAL PARTICULADO RESPIRABLE COMO PM10 EN LA ATMÓSFERA. NTP 900.030.2018 (VALIDADO - APLICADO FUERA DEL ALCANCE) EXCEPTO MUESTREO
LE-031-0 | 8017 | 2024-04-18 | CALLAO | QUIMICAS (Incluye MUESTREO) | DETERMINACIÓN DE PESO: FILTROS PM 2.5 (BAJO VOLUMEN) | FILTROS AMBIENTALES | - | - | MONITOREO DE CALIDAD AMBIENTAL. CALIDAD DEL AIRE. MÉTODO DE REFERENCIA PARA LA DETERMINACIÓN DE MATERIAL PARTICULADO FINO COMO PM2.5 EN LA ATMÓSFERA NTP 900.069 (VALIDADO APLICADO FUERA DEL ALCANCE) (EXCEPTO MUESTREO)
LE-031-0 | 8018 | 2024-04-18 | CALLAO | QUIMICAS (Incluye MUESTREO) | DETERMINACION DE PESO: Filtros PM10 y PM2.5 de Alto Volumen | FILTROS AMBIENTALES | - | - | REFERENCE METHOD FOR THE DETERMINATION OF PARTICULE MATTER AS PM10 IN THE ATMOSPHERE EPA CFR TITLE 40, APPENDIX J TO PART 50 (EXCEPTO MUESTREO)
LE-031-0 | 8019 | 2024-04-18 | CALLAO | QUIMICAS (Incluye MUESTREO) | DETERMINACION DE PESO: Filtros PM10 y PM2.5 de Bajo Volumen | FILTROS AMBIENTALES | - | - | REFERENCE METHOD FOR THE DETERMINATION OF FINE PARTICULE MATTER AS PM2.5 IN THE ATMOSPHERE EPA CFR TITLE 40,APPENDIX L TO PART 50 (EXCEPTO MUESTREO)
LE-031-0 | 8020 | 2024-04-18 | CALLAO | QUIMICAS (Incluye MUESTREO) | DETERMINACIÓN DE PESO: Filtros PTS de Alto Volumen | FILTROS AMBIENTALES PTS | - | - | REFERENCE METHOD FOR THE DETERMINATION OF SUSPENDED PARTICULATE MATTER IN THE ATMOSPHERE (HIGH-VOLUME METHOD) EPA CFR TITLE 40, APPENDIX B TO PART 50 (EXCEPTO MUESTREO)
LE-031-0 | 8021 | 2024-04-18 | CALLAO | QUIMICAS (Incluye MUESTREO) | DETERMINACIÓN DE PESO: PARTÍCULAS RESPIRABLES | FILTROS AMBIENTALES | - | - | PARTICULATES NOT OTHERWISE REGULATED, RESPIRABLE NIOSH METHOD 0600, ISSUE 3, MANUAL OF ANALYTICAL METHODS (NMAM) - 4TH EDITION (EXCEPTO MUESTREO)
LE-031-0 | 8022 | 2024-04-18 | CALLAO | QUIMICAS (Incluye MUESTREO) | DETERMINACIÓN DE PESO: PARTÍCULAS TOTALES O INHALABLES | FILTROS AMBIENTALES | - | - | PARTICULATES NOT OTHERWISE REGULATED, TOTAL NIOSH METHOD 0501, ISSUE 1, MANUAL OF ANALYTICAL METHODS (NMAM) - 5TH EDITION (EXCEPTO MUESTREO)
LE-031-0 | 8023 | 2024-04-18 | CALLAO | QUIMICAS (Incluye MUESTREO) | DETERMINACION DE SULFURO DE HIDROGENO | AIRE | - | - | DETERMINACIÓN DE SULFURO DE HIDRÓGENO (H2S) EN CALIDAD DE AIRE (MÉTODO DEL AZUL DE METILENO) ISP-405 (VALIDADO)
LE-031-0 | 8024 | 2024-04-18 | CALLAO | QUIMICAS (Incluye MUESTREO) | DETERMINACION DE SULFURO DE HIDROGENO | SOLUCIÓN CAPTADORA | - | - | METHODS FOR AMBIENT AIR SAMPLING AND ANALYSIS.DETERMINATIÓN OF HYDROGEN SULFIDE CONTENT OF THE ATMOSPHERE. METHOD OF AIR SAMPLING AND ANALYSIS. JAMES P. LODGE, JR., 3RD ED: 1989. PART 701 - VALIDADO (MODIFICADO). EXCEPTO MUESTREO
LE-031-0 | 8025 | 2024-04-18 | CALLAO | QUIMICAS (Incluye MUESTREO) | DIOXIDO DE AZUFRE (SO2) | EMISIONES | - | - | DETERMINATION OF SULFUR DIOXIDE EMISSIONS FROM STATIONARY SOURCES EPA CFR TITLE 40, APPENDIX A-4 TO PART 60, METHOD 6
LE-031-0 | 8026 | 2024-04-18 | CALLAO | QUIMICAS (Incluye MUESTREO) | DUREZA CÁLCICA | AGUA NATURAL | - | - | CALCIUM (TITRIMETRIC, EDTA) EPA METHOD 215.2
LE-031-0 | 8027 | 2024-04-18 | CALLAO | QUIMICAS (Incluye MUESTREO) | DUREZA CÁLCICA | AGUA PARA USO Y CONSUMO HUMANO | - | - | CALCIUM (TITRIMETRIC, EDTA) EPA METHOD 215.2
LE-031-0 | 8028 | 2024-04-18 | CALLAO | QUIMICAS (Incluye MUESTREO) | DUREZA CÁLCICA | AGUA RESIDUAL | - | - | CALCIUM (TITRIMETRIC, EDTA) EPA METHOD 215.2
LE-031-0 | 8029 | 2024-04-18 | CALLAO | QUIMICAS (Incluye MUESTREO) | DUREZA TOTAL | AGUA NATURAL | - | - | HARDNESS TOTAL (TITRIMETRIC, EDTA) EPA METHOD 130.2
LE-031-0 | 8030 | 2024-04-18 | CALLAO | QUIMICAS (Incluye MUESTREO) | DUREZA TOTAL | AGUA PARA USO Y CONSUMO HUMANO | - | - | HARDNESS TOTAL (TITRIMETRIC, EDTA) EPA METHOD 130.2
LE-031-0 | 8031 | 2024-04-18 | CALLAO | QUIMICAS (Incluye MUESTREO) | DUREZA TOTAL | AGUA RESIDUAL | - | - | HARDNESS TOTAL (TITRIMETRIC, EDTA) EPA METHOD 130.2
LE-031-0 | 8032 | 2024-04-18 | CALLAO | QUIMICAS (Incluye MUESTREO) | DUREZA TOTAL | AGUA SALINA | - | - | HARDNESS TOTAL (TITRIMETRIC, EDTA) EPA METHOD 130.2
LE-031-0 | 8033 | 2024-04-18 | CALLAO | QUIMICAS (Incluye MUESTREO) | FENOLES | AGUA NATURAL | - | - | PHENOLICS (SPECTROPHOTOMETRIC, MANUAL 4-AAP WITH DISTILLATION) EPA METHOD 420.1
LE-031-0 | 8034 | 2024-04-18 | CALLAO | QUIMICAS (Incluye MUESTREO) | FENOLES | AGUA PARA USO Y CONSUMO HUMANO | - | - | PHENOLICS (SPECTROPHOTOMETRIC, MANUAL 4-AAP WITH DISTILLATION) EPA METHOD 420.1
LE-031-0 | 8035 | 2024-04-18 | CALLAO | QUIMICAS (Incluye MUESTREO) | FENOLES | AGUA RESIDUAL | - | - | PHENOLICS (SPECTROPHOTOMETRIC, MANUAL 4-AAP WITH DISTILLATION) EPA METHOD 420.1
LE-031-0 | 8036 | 2024-04-18 | CALLAO | QUIMICAS (Incluye MUESTREO) | FENOLES | AGUA SALINA: AGUA DE MAR | - | - | PHENOLICS (SPECTROPHOTOMETRIC, MANUAL 4-AAP WITH DISTILLATION) EPA METHOD 420.1
LE-031-0 | 8037 | 2024-04-18 | CALLAO | QUIMICAS (Incluye MUESTREO) | FENOLES | AGUA NATURAL | - | - | CLEANUP PROCEDURE/ CHLOROFORM EXTRACTIÓN METHOD. SMEWW-APHA-AWWA-WEF PART 5530 B,C, 24TH ED.
LE-031-0 | 8038 | 2024-04-18 | CALLAO | QUIMICAS (Incluye MUESTREO) | FENOLES | AGUA PARA USO Y CONSUMO HUMANO | - | - | CLEANUP PROCEDURE/ CHLOROFORM EXTRACTIÓN METHOD. SMEWW-APHA-AWWA-WEF PART 5530 B,C, 24TH ED.
LE-031-0 | 8039 | 2024-04-18 | CALLAO | QUIMICAS (Incluye MUESTREO) | FENOLES | AGUA RESIDUAL | - | - | CLEANUP PROCEDURE/ CHLOROFORM EXTRACTIÓN METHOD. SMEWW-APHA-AWWA-WEF PART 5530 B,C, 24TH ED.
LE-031-0 | 8040 | 2024-04-18 | CALLAO | QUIMICAS (Incluye MUESTREO) | FENOLES | AGUA SALINA | - | - | CLEANUP PROCEDURE/ CHLOROFORM EXTRACTIÓN METHOD. SMEWW-APHA-AWWA-WEF PART 5530 B,C, 24TH ED.
LE-031-0 | 8041 | 2024-04-18 | CALLAO | QUIMICAS (Incluye MUESTREO) | FLUORUROS | AGUA NATURAL | - | - | FLUORIDE (POTENTIOMETRIC, ION SELECTIVE ELECTRODE) EPA METHOD 340.2
LE-031-0 | 8042 | 2024-04-18 | CALLAO | QUIMICAS (Incluye MUESTREO) | FLUORUROS | AGUA PARA USO Y CONSUMO HUMANO | - | - | FLUORIDE (POTENTIOMETRIC, ION SELECTIVE ELECTRODE) EPA METHOD 340.2
LE-031-0 | 8043 | 2024-04-18 | CALLAO | QUIMICAS (Incluye MUESTREO) | FLUORUROS | AGUA RESIDUAL | - | - | FLUORIDE (POTENTIOMETRIC, ION SELECTIVE ELECTRODE) EPA METHOD 340.2
LE-031-0 | 8044 | 2024-04-18 | CALLAO | QUIMICAS (Incluye MUESTREO) | FLUORUROS | AGUA SALINA: AGUA DE MAR | - | - | FLUORIDE (POTENTIOMETRIC, ION SELECTIVE ELECTRODE) EPA METHOD 340.2
LE-031-0 | 8045 | 2024-04-18 | CALLAO | QUIMICAS (Incluye MUESTREO) | FOSFATO (S) | AGUA NATURAL | - | - | PHOSPHORUS ALL FORMS (COLORIMETRIC, ASCORBIC ACID TWO REAGENT) EPA METHOD 365.3
LE-031-0 | 8046 | 2024-04-18 | CALLAO | QUIMICAS (Incluye MUESTREO) | FOSFATO (S) | AGUA PARA USO Y CONSUMO HUMANO | - | - | PHOSPHORUS ALL FORMS (COLORIMETRIC, ASCORBIC ACID TWO REAGENT) EPA METHOD 365.3
LE-031-0 | 8047 | 2024-04-18 | CALLAO | QUIMICAS (Incluye MUESTREO) | FOSFATO (S) | AGUA RESIDUAL | - | - | PHOSPHORUS ALL FORMS (COLORIMETRIC, ASCORBIC ACID TWO REAGENT) EPA METHOD 365.3
LE-031-0 | 8048 | 2024-04-18 | CALLAO | QUIMICAS (Incluye MUESTREO) | FOSFATO (S) | AGUA SALINA | - | - | PHOSPHORUS ALL FORMS (COLORIMETRIC, ASCORBIC ACID TWO REAGENT) EPA METHOD 365.3
LE-031-0 | 8049 | 2024-04-18 | CALLAO | QUIMICAS (Incluye MUESTREO) | FÓSFORO TOTAL | AGUA NATURAL | - | - | PHOSPHORUS ALL FORMS (COLORIMETRIC, ASCORBIC ACID TWO REAGENT) EPA METHOD 365.3
LE-031-0 | 8050 | 2024-04-18 | CALLAO | QUIMICAS (Incluye MUESTREO) | FÓSFORO TOTAL | AGUA PARA USO Y CONSUMO HUMANO | - | - | PHOSPHORUS ALL FORMS (COLORIMETRIC, ASCORBIC ACID TWO REAGENT) EPA METHOD 365.3
LE-031-0 | 8051 | 2024-04-18 | CALLAO | QUIMICAS (Incluye MUESTREO) | FÓSFORO TOTAL | AGUA RESIDUAL | - | - | PHOSPHORUS ALL FORMS (COLORIMETRIC, ASCORBIC ACID TWO REAGENT) EPA METHOD 365.3
LE-031-0 | 8052 | 2024-04-18 | CALLAO | QUIMICAS (Incluye MUESTREO) | FÓSFORO TOTAL | AGUA SALINA | - | - | PHOSPHORUS ALL FORMS (COLORIMETRIC, ASCORBIC ACID TWO REAGENT) EPA METHOD 365.3
LE-031-0 | 8053 | 2024-04-18 | CALLAO | QUIMICAS (Incluye MUESTREO) | FRACCION DE HIDROCARBUROS F1 (C6 - C10) | LODOS | - | - | NONHALOGENATED ORGANICS BY GAS CHROMATOGRAPHY EPA METHOD 8015 C, REV. 3.
LE-031-0 | 8054 | 2024-04-18 | CALLAO | QUIMICAS (Incluye MUESTREO) | FRACCION DE HIDROCARBUROS F1 (C6 - C10) | SEDIMENTOS | - | - | NONHALOGENATED ORGANICS BY GAS CHROMATOGRAPHY EPA METHOD 8015 C, REV. 3.
LE-031-0 | 8055 | 2024-04-18 | CALLAO | QUIMICAS (Incluye MUESTREO) | FRACCION DE HIDROCARBUROS F1 (C6 - C10) | SUELOS | - | - | NONHALOGENATED ORGANICS BY GAS CHROMATOGRAPHY EPA METHOD 8015 C, REV. 3.
LE-031-0 | 8056 | 2024-04-18 | CALLAO | QUIMICAS (Incluye MUESTREO) | FRACCIÓN DE HIDROCARBUROS F2 (>C10 - C28) | LODOS | - | - | NONHALOGENATED ORGANICS BY GAS CHROMATOGRAPHY EPA METHOD 8015 C, REV. 3
LE-031-0 | 8057 | 2024-04-18 | CALLAO | QUIMICAS (Incluye MUESTREO) | FRACCIÓN DE HIDROCARBUROS F2 (>C10 - C28) | SEDIMENTOS | - | - | NONHALOGENATED ORGANICS BY GAS CHROMATOGRAPHY EPA METHOD 8015 C, REV. 3
LE-031-0 | 8058 | 2024-04-18 | CALLAO | QUIMICAS (Incluye MUESTREO) | FRACCIÓN DE HIDROCARBUROS F2 (>C10 - C28) | SUELOS | - | - | NONHALOGENATED ORGANICS BY GAS CHROMATOGRAPHY EPA METHOD 8015 C, REV. 3
LE-031-0 | 8059 | 2024-04-18 | CALLAO | QUIMICAS (Incluye MUESTREO) | FRACCIÓN DE HIDROCARBUROS F3 (>C28 - C40) | LODOS | - | - | NONHALOGENATED ORGANICS BY GAS CHROMATOGRAPHY EPA METHOD 8015 C, REV.3
LE-031-0 | 8060 | 2024-04-18 | CALLAO | QUIMICAS (Incluye MUESTREO) | FRACCIÓN DE HIDROCARBUROS F3 (>C28 - C40) | SEDIMENTOS | - | - | NONHALOGENATED ORGANICS BY GAS CHROMATOGRAPHY EPA METHOD 8015 C, REV.3
LE-031-0 | 8061 | 2024-04-18 | CALLAO | QUIMICAS (Incluye MUESTREO) | FRACCIÓN DE HIDROCARBUROS F3 (>C28 - C40) | SUELOS | - | - | NONHALOGENATED ORGANICS BY GAS CHROMATOGRAPHY EPA METHOD 8015 C, REV.3
LE-031-0 | 8062 | 2024-04-18 | CALLAO | QUIMICAS (Incluye MUESTREO) | HIDROCARBUROS AROMÁTICOS POLICÍCLICOS (PAHs) | AGUA DE MAR | - | - | SEMIVOLATILE ORGANIC COMPOUNDS BY GAS CHROMATOGRAPHY/ MASS SPECTROMETRY (GC/MS) EPA METHOD 8270 E.
LE-031-0 | 8063 | 2024-04-18 | CALLAO | QUIMICAS (Incluye MUESTREO) | HIDROCARBUROS AROMÁTICOS POLICÍCLICOS (PAHs) | AGUA NATURAL | - | - | SEMIVOLATILE ORGANIC COMPOUNDS BY GAS CHROMATOGRAPHY/ MASS SPECTROMETRY (GC/MS) EPA METHOD 8270 E.
LE-031-0 | 8064 | 2024-04-18 | CALLAO | QUIMICAS (Incluye MUESTREO) | HIDROCARBUROS AROMÁTICOS POLICÍCLICOS (PAHs) | AGUA PARA USO Y CONSUMO HUMANO | - | - | SEMIVOLATILE ORGANIC COMPOUNDS BY GAS CHROMATOGRAPHY/ MASS SPECTROMETRY (GC/MS) EPA METHOD 8270 E.
LE-031-0 | 8065 | 2024-04-18 | CALLAO | QUIMICAS (Incluye MUESTREO) | HIDROCARBUROS AROMÁTICOS POLICÍCLICOS (PAHs) | AGUA RESIDUAL | - | - | SEMIVOLATILE ORGANIC COMPOUNDS BY GAS CHROMATOGRAPHY/ MASS SPECTROMETRY (GC/MS) EPA METHOD 8270 E.
LE-031-0 | 8066 | 2024-04-18 | CALLAO | QUIMICAS (Incluye MUESTREO) | HIDROCARBUROS AROMÁTICOS POLICÍCLICOS (PAHs) | LODOS | - | - | SEMIVOLATILE ORGANIC COMPOUNDS BY GAS CHROMATOGRAPHY/ MASS SPECTROMETRY (GC/MS) EPA METHOD 8270 E. REV.6
LE-031-0 | 8067 | 2024-04-18 | CALLAO | QUIMICAS (Incluye MUESTREO) | HIDROCARBUROS AROMÁTICOS POLICÍCLICOS (PAHs) | SEDIMENTOS | - | - | SEMIVOLATILE ORGANIC COMPOUNDS BY GAS CHROMATOGRAPHY/ MASS SPECTROMETRY (GC/MS) EPA METHOD 8270 E. REV.6
LE-031-0 | 8068 | 2024-04-18 | CALLAO | QUIMICAS (Incluye MUESTREO) | HIDROCARBUROS AROMÁTICOS POLICÍCLICOS (PAHs) | SUELOS | - | - | SEMIVOLATILE ORGANIC COMPOUNDS BY GAS CHROMATOGRAPHY/ MASS SPECTROMETRY (GC/MS) EPA METHOD 8270 E. REV.6
LE-031-0 | 8069 | 2024-04-18 | CALLAO | QUIMICAS (Incluye MUESTREO) | HIDROCARBUROS TOTALES / HIDROCARBUROS TOTALES EXPRESADOS COMO HEXANO | AIRE | - | - | STANDARD PRACTICE FOR ANALYSIS OF ORGANIC COMPOUND VAPORS COLLECTED BY THE ACTIVATED CHARCOAL TUBE ADSORPTION METHOD ASTM D 3687-19
LE-031-0 | 8070 | 2024-04-18 | CALLAO | QUIMICAS (Incluye MUESTREO) | HIDROCARBUROS TOTALES DE PETROLEO (C6-C10/C10-C28/C28-C40/C10-C40) | AGUA NATURAL | - | - | NONHALOGENATED ORGANICS BY GAS CHROMATOGRAPHY EPA 8015 C, REV. 3
LE-031-0 | 8071 | 2024-04-18 | CALLAO | QUIMICAS (Incluye MUESTREO) | HIDROCARBUROS TOTALES DE PETROLEO (C6-C10/C10-C28/C28-C40/C10-C40) | AGUA PARA USO Y CONSUMO HUMANO | - | - | NONHALOGENATED ORGANICS BY GAS CHROMATOGRAPHY EPA 8015 C, REV. 3
LE-031-0 | 8072 | 2024-04-18 | CALLAO | QUIMICAS (Incluye MUESTREO) | HIDROCARBUROS TOTALES DE PETROLEO (C6-C10/C10-C28/C28-C40/C10-C40) | AGUA RESIDUAL | - | - | NONHALOGENATED ORGANICS BY GAS CHROMATOGRAPHY EPA 8015 C, REV. 3
LE-031-0 | 8073 | 2024-04-18 | CALLAO | QUIMICAS (Incluye MUESTREO) | HIDROCARBUROS TOTALES DE PETROLEO (C6-C10/C10-C28/C28-C40/C10-C40) | AGUA SALINA | - | - | NONHALOGENATED ORGANICS BY GAS CHROMATOGRAPHY EPA 8015 C, REV. 3
LE-031-0 | 8074 | 2024-04-18 | CALLAO | QUIMICAS (Incluye MUESTREO) | HIDROCARBUROS TOTALES DE PETROLEO (C6-C10/C10-C28/C28-C40/C10-C40) | LODOS | - | - | NONHALOGENATED ORGANICS BY GAS CHROMATOGRAPHY EPA 8015 C, REV. 3
LE-031-0 | 8075 | 2024-04-18 | CALLAO | QUIMICAS (Incluye MUESTREO) | HIDROCARBUROS TOTALES DE PETROLEO (C6-C10/C10-C28/C28-C40/C10-C40) | SEDIMENTOS | - | - | NONHALOGENATED ORGANICS BY GAS CHROMATOGRAPHY EPA 8015 C, REV. 3
LE-031-0 | 8076 | 2024-04-18 | CALLAO | QUIMICAS (Incluye MUESTREO) | HIDROCARBUROS TOTALES DE PETROLEO (C6-C10/C10-C28/C28-C40/C10-C40) | SUELOS | - | - | NONHALOGENATED ORGANICS BY GAS CHROMATOGRAPHY EPA 8015 C, REV. 3
LE-031-0 | 8077 | 2024-04-18 | CALLAO | QUIMICAS (Incluye MUESTREO) | HIDROCARBUROS TOTALES DE PETRÓLEO (C8- C40) | AGUA DE MAR | - | - | NONHALOGENATED ORGANICS BY GAS CHROMATOGRAPHY EPA METHOD 8015 C, REV. 3,
LE-031-0 | 8078 | 2024-04-18 | CALLAO | QUIMICAS (Incluye MUESTREO) | HIDROCARBUROS TOTALES DE PETRÓLEO (C8- C40) | AGUA NATURAL | - | - | NONHALOGENATED ORGANICS BY GAS CHROMATOGRAPHY EPA METHOD 8015 C, REV. 3,
LE-031-0 | 8079 | 2024-04-18 | CALLAO | QUIMICAS (Incluye MUESTREO) | HIDROCARBUROS TOTALES DE PETRÓLEO (C8- C40) | AGUA PARA USO Y CONSUMO HUMANO | - | - | NONHALOGENATED ORGANICS BY GAS CHROMATOGRAPHY EPA METHOD 8015 C, REV. 3,
LE-031-0 | 8080 | 2024-04-18 | CALLAO | QUIMICAS (Incluye MUESTREO) | HIDROCARBUROS TOTALES DE PETRÓLEO (C8- C40) | AGUA RESIDUAL | - | - | NONHALOGENATED ORGANICS BY GAS CHROMATOGRAPHY EPA METHOD 8015 C, REV. 3,
LE-031-0 | 8081 | 2024-04-18 | CALLAO | QUIMICAS (Incluye MUESTREO) | MATERIAL EXTRACTABLE EN HEXANO; ACEITES Y GRASAS | AGUA NATURAL | - | - | N-HEXANE EXTRACTABLE MATERIAL (HEM; OIL AND GREASE) AND SILICA GEL TREATED N-HEXANE EXTRACTABLE MATERIAL (SGT-HEM; NON-POLAR MATERIAL) BY EXTRACTION AND GRAVIMETRY EPA METHOD 1664, REV. B
LE-031-0 | 8082 | 2024-04-18 | CALLAO | QUIMICAS (Incluye MUESTREO) | MATERIAL EXTRACTABLE EN HEXANO; ACEITES Y GRASAS | AGUA RESIDUAL | - | - | N-HEXANE EXTRACTABLE MATERIAL (HEM; OIL AND GREASE) AND SILICA GEL TREATED N-HEXANE EXTRACTABLE MATERIAL (SGT-HEM; NON-POLAR MATERIAL) BY EXTRACTION AND GRAVIMETRY EPA METHOD 1664, REV. B
LE-031-0 | 8083 | 2024-04-18 | CALLAO | QUIMICAS (Incluye MUESTREO) | MATERIAL EXTRACTABLE EN HEXANO; ACEITES Y GRASAS | AGUA SALINA | - | - | N-HEXANE EXTRACTABLE MATERIAL (HEM; OIL AND GREASE) AND SILICA GEL TREATED N-HEXANE EXTRACTABLE MATERIAL (SGT-HEM; NON-POLAR MATERIAL) BY EXTRACTION AND GRAVIMETRY EPA METHOD 1664, REV. B
LE-031-0 | 8084 | 2024-04-18 | CALLAO | QUIMICAS (Incluye MUESTREO) | MATERIAL PARTICULADO - PM 2.5 (BAJO VOLUMEN) | AIRE | - | - | MONITOREO DE CALIDAD AMBIENTAL. CALIDAD DEL AIRE. MÉTODO DE REFERENCIA PARA LA DETERMINACIÓN DE MATERIAL PARTICULADO FINO COMO PM2.5 EN LA ATMÓSFERA NTP 900.069
LE-031-0 | 8085 | 2024-04-18 | CALLAO | QUIMICAS (Incluye MUESTREO) | MATERIAL PARTICULADO - PM10 (ALTO VOLUMEN) | AIRE | - | - | MONITOREO DE CALIDAD AMBIENTAL. CALIDAD DE AIRE. MÉTODO DE REFERENCIA PARA LA DETERMINACIÓN DE MATERIAL PARTICULADO RESPIRABLE COMO PM10 EN LA ATMÓSFERA. NTP 900.030
LE-031-0 | 8086 | 2024-04-18 | CALLAO | QUIMICAS (Incluye MUESTREO) | MATERIAL PARTICULADO - PM10 (BAJO VOLUMEN) | AIRE | - | - | MONITOREO DE CALIDAD AMBIENTAL. CALIDAD DE AIRE. MÉTODO DE REFERENCIA PARA LA DETERMINACIÓN DE MATERIAL PARTICULADO RESPIRABLE COMO PM10 EN LA ATMÓSFERA. NTP 900.030
LE-031-0 | 8087 | 2024-04-18 | CALLAO | QUIMICAS (Incluye MUESTREO) | MATERIAL PARTICULADO PTS (Alto volumen) | AIRE | - | - | REFERENCE METHOD FOR THE DETERMINATION OF SUSPENDED PARTICULATE MATTER IN THE ATMOSPHERE (HIGH-VOLUME METHOD). EPA CFR 40 APPENDIX B TO PART 50
LE-031-0 | 8088 | 2024-04-18 | CALLAO | QUIMICAS (Incluye MUESTREO) | MATERIAL PARTICULADO EN EMISIONES | EMISIONES | - | - | DETERMINATION OF PARTICULATE MATTER EMISSIONS FROM STATIONARY SOURCES EPA 40 CFR, APPENDIX A-3 TO PART 60, METHOD 5
LE-031-0 | 8089 | 2024-04-18 | CALLAO | QUIMICAS (Incluye MUESTREO) | MATERIAL PARTICULADO PM 10 usando Muestreador de Alto Volumen | AIRE | - | - | SAMPLING OF AMBIENT AIR FOR TOTAL SUSPENDED PARTICULATE MATTER(SPM) AND PM 10 USING HIGH VOLUME(HV) SAMPLER EPA COMPENDIUM METHOD IO-2.1
LE-031-0 | 8090 | 2024-04-18 | CALLAO | QUIMICAS (Incluye MUESTREO) | MATERIAL PARTICULADO PM 2.5 usando Muestreador de Bajo Volumen | AIRE | - | - | REFERENCE METHOD FOR THE DETERMINATION OF FINE PARTICULATE MATTER AS PM2.5 IN THE ATMOSPHERE EPA CFR TITLE 40, APPENDIX L TO PART 50
LE-031-0 | 8091 | 2024-04-18 | CALLAO | QUIMICAS (Incluye MUESTREO) | METALES EN EMISIONES POR ICP-MS (Ag, As, Ba, Be, Cd, Cr, Co, Cu, Mn, Ni, P, Pb, Sb, Se, Tl, Zn) | EMISIONES EN FUENTES ESTACIONARIAS | - | - | DETERMINATION OF METAL EMISSIONS FROM STATIONARY SOURCES EPA CFR TITLE 40, APPENDIX A-8 TO PART 60, METHOD 29
LE-031-0 | 8092 | 2024-04-18 | CALLAO | QUIMICAS (Incluye MUESTREO) | METALES EN SUELO ICP-MS (Aluminio, Antimonio, Arsénico, Bario, Berilio, Bismuto, Boro, Cadmio, Calcio, Cerio, Cobalto, Cobre, Cromo, Estaño, Estroncio, Hierro, Fósforo, Litio, Magnesio, Manganeso, Mercurio, Molibdeno, Níquel, Plata, Plomo, Potasio, Selenio, Sodio, Talio, Titanio, Thorio, Uranio, Vanadio y Zinc) | LODOS | - | - | ACID DIGESTION OF SEDIMENTS, SLUDGES AND SOILS// INDUCTIVELY COUPLED PLASMA-MASS SPECTROMETRY EPA METHOD 3050 B REV.2 -1996/EPA METHOD 6020 B REV. 2
LE-031-0 | 8093 | 2024-04-18 | CALLAO | QUIMICAS (Incluye MUESTREO) | METALES EN SUELO ICP-MS (Aluminio, Antimonio, Arsénico, Bario, Berilio, Bismuto, Boro, Cadmio, Calcio, Cerio, Cobalto, Cobre, Cromo, Estaño, Estroncio, Hierro, Fósforo, Litio, Magnesio, Manganeso, Mercurio, Molibdeno, Níquel, Plata, Plomo, Potasio, Selenio, Sodio, Talio, Titanio, Thorio, Uranio, Vanadio y Zinc) | SEDIMENTOS | - | - | ACID DIGESTION OF SEDIMENTS, SLUDGES AND SOILS// INDUCTIVELY COUPLED PLASMA-MASS SPECTROMETRY EPA METHOD 3050 B REV.2 -1996/EPA METHOD 6020 B REV. 2
LE-031-0 | 8094 | 2024-04-18 | CALLAO | QUIMICAS (Incluye MUESTREO) | METALES EN SUELO ICP-MS (Aluminio, Antimonio, Arsénico, Bario, Berilio, Bismuto, Boro, Cadmio, Calcio, Cerio, Cobalto, Cobre, Cromo, Estaño, Estroncio, Hierro, Fósforo, Litio, Magnesio, Manganeso, Mercurio, Molibdeno, Níquel, Plata, Plomo, Potasio, Selenio, Sodio, Talio, Titanio, Thorio, Uranio, Vanadio y Zinc) | SUELOS | - | - | ACID DIGESTION OF SEDIMENTS, SLUDGES AND SOILS// INDUCTIVELY COUPLED PLASMA-MASS SPECTROMETRY EPA METHOD 3050 B REV.2 -1996/EPA METHOD 6020 B REV. 2
LE-031-0 | 8095 | 2024-04-18 | CALLAO | QUIMICAS (Incluye MUESTREO) | METALES TOTALES Y DISUELTOS EN AGUA POR ICP MS: Al, Sb, As, Ba, Be, Cd, Cr, Co, Cu, Pb, Mn, Hg, Mo, Ni, Se, Ag, Tl, Th, U, V, Zn. METALES TOTALES Y DISUELTOS VALIDADOS : B, P, Sr, Li, Bi, Na, Ca, Ti, Sn, Ce, Mg, Fe, K. | AGUA NATURAL | - | - | DETERMINATION OF TRACE ELEMENTS IN WATERS AND WASTES BY INDUCTIVELY COUPLED PLASMA MASS SPECTROMETRY EPA METHOD 200.8, REVISION 5.4
LE-031-0 | 8096 | 2024-04-18 | CALLAO | QUIMICAS (Incluye MUESTREO) | METALES TOTALES Y DISUELTOS EN AGUA POR ICP MS: Al, Sb, As, Ba, Be, Cd, Cr, Co, Cu, Pb, Mn, Hg, Mo, Ni, Se, Ag, Tl, Th, U, V, Zn. METALES TOTALES Y DISUELTOS VALIDADOS : B, P, Sr, Li, Bi, Na, Ca, Ti, Sn, Ce, Mg, Fe, K. | AGUA PARA USO Y CONSUMO HUMANO | - | - | DETERMINATION OF TRACE ELEMENTS IN WATERS AND WASTES BY INDUCTIVELY COUPLED PLASMA MASS SPECTROMETRY EPA METHOD 200.8, REVISION 5.4
LE-031-0 | 8097 | 2024-04-18 | CALLAO | QUIMICAS (Incluye MUESTREO) | METALES TOTALES Y DISUELTOS EN AGUA POR ICP MS: Al, Sb, As, Ba, Be, Cd, Cr, Co, Cu, Pb, Mn, Hg, Mo, Ni, Se, Ag, Tl, Th, U, V, Zn. METALES TOTALES Y DISUELTOS VALIDADOS : B, P, Sr, Li, Bi, Na, Ca, Ti, Sn, Ce, Mg, Fe, K. | AGUA RESIDUAL | - | - | DETERMINATION OF TRACE ELEMENTS IN WATERS AND WASTES BY INDUCTIVELY COUPLED PLASMA MASS SPECTROMETRY EPA METHOD 200.8, REVISION 5.4
LE-031-0 | 8098 | 2024-04-18 | CALLAO | QUIMICAS (Incluye MUESTREO) | METALES TOTALES Y DISUELTOS EN AGUA POR ICP MS: Al, Sb, As, Ba, Be, Cd, Cr, Co, Cu, Pb, Mn, Hg, Mo, Ni, Se, Ag, Tl, Th, U, V, Zn. METALES TOTALES Y DISUELTOS VALIDADOS : B, P, Sr, Li, Bi, Na, Ca, Ti, Sn, Ce, Mg, Fe, K. | AGUA SALINA | - | - | DETERMINATION OF TRACE ELEMENTS IN WATERS AND WASTES BY INDUCTIVELY COUPLED PLASMA MASS SPECTROMETRY EPA METHOD 200.8, REVISION 5.4
LE-031-0 | 8099 | 2024-04-18 | CALLAO | QUIMICAS (Incluye MUESTREO) | NITRÓGENO - NITRATO / NITRATO | AGUA NATURAL | - | - | NITROGEN NITRATE (COLORIMETRIC BRUCINE) EPA METHOD 352.1
LE-031-0 | 8100 | 2024-04-18 | CALLAO | QUIMICAS (Incluye MUESTREO) | NITRÓGENO - NITRATO / NITRATO | AGUA PARA USO Y CONSUMO HUMANO | - | - | NITROGEN NITRATE (COLORIMETRIC BRUCINE) EPA METHOD 352.1
LE-031-0 | 8101 | 2024-04-18 | CALLAO | QUIMICAS (Incluye MUESTREO) | NITRÓGENO - NITRATO / NITRATO | AGUA RESIDUAL | - | - | NITROGEN NITRATE (COLORIMETRIC BRUCINE) EPA METHOD 352.1
LE-031-0 | 8102 | 2024-04-18 | CALLAO | QUIMICAS (Incluye MUESTREO) | NITRÓGENO - NITRATO / NITRATO | AGUA SALINA | - | - | NITROGEN NITRATE (COLORIMETRIC BRUCINE) EPA METHOD 352.1
LE-031-0 | 8103 | 2024-04-18 | CALLAO | QUIMICAS (Incluye MUESTREO) | NITRÓGENO - NITRITO / NITRITO | AGUA NATURAL | - | - | NITROGEN NITRITE (SPECTROPHOTOMETRIC) EPA METHOD 354.1
LE-031-0 | 8104 | 2024-04-18 | CALLAO | QUIMICAS (Incluye MUESTREO) | NITRÓGENO - NITRITO / NITRITO | AGUA PARA USO Y CONSUMO HUMANO | - | - | NITROGEN NITRITE (SPECTROPHOTOMETRIC) EPA METHOD 354.1
LE-031-0 | 8105 | 2024-04-18 | CALLAO | QUIMICAS (Incluye MUESTREO) | NITRÓGENO - NITRITO / NITRITO | AGUA RESIDUAL | - | - | NITROGEN NITRITE (SPECTROPHOTOMETRIC) EPA METHOD 354.1
LE-031-0 | 8106 | 2024-04-18 | CALLAO | QUIMICAS (Incluye MUESTREO) | NITRÓGENO - NITRITO / NITRITO | AGUA SALINA | - | - | NITROGEN NITRITE (SPECTROPHOTOMETRIC) EPA METHOD 354.1
LE-031-0 | 8107 | 2024-04-18 | CALLAO | QUIMICAS (Incluye MUESTREO) | NITRÓGENO TOTAL | AGUA DE MAR | - | - | NITROGEN PERSULFATE METHOD SMEWW-APHA-AWWA-WEF PART 4500-N C, 24TH ED.
LE-031-0 | 8108 | 2024-04-18 | CALLAO | QUIMICAS (Incluye MUESTREO) | NITRÓGENO TOTAL | AGUA NATURAL | - | - | NITROGEN PERSULFATE METHOD SMEWW-APHA-AWWA-WEF PART 4500-N C, 24TH ED.
LE-031-0 | 8109 | 2024-04-18 | CALLAO | QUIMICAS (Incluye MUESTREO) | NITRÓGENO TOTAL | AGUA PARA USO Y CONSUMO HUMANO | - | - | NITROGEN PERSULFATE METHOD SMEWW-APHA-AWWA-WEF PART 4500-N C, 24TH ED.
LE-031-0 | 8110 | 2024-04-18 | CALLAO | QUIMICAS (Incluye MUESTREO) | NITRÓGENO TOTAL | AGUA RESIDUAL | - | - | NITROGEN PERSULFATE METHOD SMEWW-APHA-AWWA-WEF PART 4500-N C, 24TH ED.
LE-031-0 | 8111 | 2024-04-18 | CALLAO | QUIMICAS (Incluye MUESTREO) | OXÍGENO DISUELTO | AGUA RESIDUAL | - | - | OXYGEN DISSOLVED, MODIFIED WINKLER FULL BOTTLE TECHNIQUE EPA METHOD 360.2
LE-031-0 | 8112 | 2024-04-18 | CALLAO | QUIMICAS (Incluye MUESTREO) | OXÍGENO DISUELTO | AGUA NATURAL | - | - | OXYGEN (DISSOLVED). AZIDE MODIFICATION SMEWW-APHA-AWWA-WEF PART 4500-O C, 24TH ED
LE-031-0 | 8113 | 2024-04-18 | CALLAO | QUIMICAS (Incluye MUESTREO) | OXÍGENO DISUELTO | AGUA RESIDUAL | - | - | OXYGEN (DISSOLVED). AZIDE MODIFICATION SMEWW-APHA-AWWA-WEF PART 4500-O C, 24TH ED
LE-031-0 | 8114 | 2024-04-18 | CALLAO | QUIMICAS (Incluye MUESTREO) | PENTACLOROFENOL | AGUA DE MAR | - | - | SEMIVOLATILE ORGANIC COMPOUNDS BY GAS CHROMATOGRAPHY/MASS SPECTROMETRY (GC/MS) EPA METHOD 8270 E, REV 6
LE-031-0 | 8115 | 2024-04-18 | CALLAO | QUIMICAS (Incluye MUESTREO) | PENTACLOROFENOL | AGUA NATURAL | - | - | SEMIVOLATILE ORGANIC COMPOUNDS BY GAS CHROMATOGRAPHY/MASS SPECTROMETRY (GC/MS) EPA METHOD 8270 E, REV 6
LE-031-0 | 8116 | 2024-04-18 | CALLAO | QUIMICAS (Incluye MUESTREO) | PENTACLOROFENOL | AGUA PARA USO Y CONSUMO HUMANO | - | - | SEMIVOLATILE ORGANIC COMPOUNDS BY GAS CHROMATOGRAPHY/MASS SPECTROMETRY (GC/MS) EPA METHOD 8270 E, REV 6
LE-031-0 | 8117 | 2024-04-18 | CALLAO | QUIMICAS (Incluye MUESTREO) | PENTACLOROFENOL | AGUA RESIDUAL | - | - | SEMIVOLATILE ORGANIC COMPOUNDS BY GAS CHROMATOGRAPHY/MASS SPECTROMETRY (GC/MS) EPA METHOD 8270 E, REV 6
LE-031-0 | 8118 | 2024-04-18 | CALLAO | QUIMICAS (Incluye MUESTREO) | PESTICIDAS ORGANOCLORADOS | AGUA DE MAR | - | - | ORGANOCHLORINE PESTICIDES BY GAS CHROMATOGRAPHY EPA METHOD 8081 B, REV 2
LE-031-0 | 8119 | 2024-04-18 | CALLAO | QUIMICAS (Incluye MUESTREO) | PESTICIDAS ORGANOCLORADOS | AGUA NATURAL | - | - | ORGANOCHLORINE PESTICIDES BY GAS CHROMATOGRAPHY EPA METHOD 8081 B, REV 2
LE-031-0 | 8120 | 2024-04-18 | CALLAO | QUIMICAS (Incluye MUESTREO) | PESTICIDAS ORGANOCLORADOS | AGUA PARA USO Y CONSUMO HUMANO | - | - | ORGANOCHLORINE PESTICIDES BY GAS CHROMATOGRAPHY EPA METHOD 8081 B, REV 2
LE-031-0 | 8121 | 2024-04-18 | CALLAO | QUIMICAS (Incluye MUESTREO) | PESTICIDAS ORGANOCLORADOS | AGUA RESIDUAL | - | - | ORGANOCHLORINE PESTICIDES BY GAS CHROMATOGRAPHY EPA METHOD 8081 B, REV 2
LE-031-0 | 8122 | 2024-04-18 | CALLAO | QUIMICAS (Incluye MUESTREO) | PESTICIDAS ORGANOCLORADOS | LODOS | - | - | SEMIVOLATILE ORGANIC COMPOUNDS BY GAS CHROMATOGRAPHY/ MASS SPECTROMETRY (GC/MS) EPA METHOD 8270 E, REV. 6
LE-031-0 | 8123 | 2024-04-18 | CALLAO | QUIMICAS (Incluye MUESTREO) | PESTICIDAS ORGANOCLORADOS | SEDIMENTOS | - | - | SEMIVOLATILE ORGANIC COMPOUNDS BY GAS CHROMATOGRAPHY/ MASS SPECTROMETRY (GC/MS) EPA METHOD 8270 E, REV. 6
LE-031-0 | 8124 | 2024-04-18 | CALLAO | QUIMICAS (Incluye MUESTREO) | PESTICIDAS ORGANOCLORADOS | SUELOS | - | - | SEMIVOLATILE ORGANIC COMPOUNDS BY GAS CHROMATOGRAPHY/ MASS SPECTROMETRY (GC/MS) EPA METHOD 8270 E, REV. 6
LE-031-0 | 8125 | 2024-04-18 | CALLAO | QUIMICAS (Incluye MUESTREO) | PESTICIDAS ORGANOFOSFORADOS | AGUA NATURAL | - | - | SEMIVOLATILE ORGANIC COMPOUNDS BY GAS CHROMATOGRAPHY/MASS SPECTROMETRY (GC/MS) EPA METHOD 8270 E, REV. 6
LE-031-0 | 8126 | 2024-04-18 | CALLAO | QUIMICAS (Incluye MUESTREO) | PESTICIDAS ORGANOFOSFORADOS | AGUA PARA USO Y CONSUMO HUMANO | - | - | SEMIVOLATILE ORGANIC COMPOUNDS BY GAS CHROMATOGRAPHY/MASS SPECTROMETRY (GC/MS) EPA METHOD 8270 E, REV. 6
LE-031-0 | 8127 | 2024-04-18 | CALLAO | QUIMICAS (Incluye MUESTREO) | PESTICIDAS ORGANOFOSFORADOS | AGUA RESIDUAL | - | - | SEMIVOLATILE ORGANIC COMPOUNDS BY GAS CHROMATOGRAPHY/MASS SPECTROMETRY (GC/MS) EPA METHOD 8270 E, REV. 6
LE-031-0 | 8128 | 2024-04-18 | CALLAO | QUIMICAS (Incluye MUESTREO) | PESTICIDAS ORGANOFOSFORADOS | AGUA SALINA | - | - | SEMIVOLATILE ORGANIC COMPOUNDS BY GAS CHROMATOGRAPHY/MASS SPECTROMETRY (GC/MS) EPA METHOD 8270 E, REV. 6
LE-031-0 | 8129 | 2024-04-18 | CALLAO | QUIMICAS (Incluye MUESTREO) | pH | AGUA NATURAL | - | - | PH (ELECTROMETRIC), APPROVED FOR NPDES (EDITORIAL REVISION) EPA METHOD 150.1
LE-031-0 | 8130 | 2024-04-18 | CALLAO | QUIMICAS (Incluye MUESTREO) | pH | AGUA PARA USO Y CONSUMO HUMANO | - | - | PH (ELECTROMETRIC), APPROVED FOR NPDES (EDITORIAL REVISION) EPA METHOD 150.1
LE-031-0 | 8131 | 2024-04-18 | CALLAO | QUIMICAS (Incluye MUESTREO) | pH | AGUA RESIDUAL | - | - | PH (ELECTROMETRIC), APPROVED FOR NPDES (EDITORIAL REVISION) EPA METHOD 150.1
LE-031-0 | 8132 | 2024-04-18 | CALLAO | QUIMICAS (Incluye MUESTREO) | pH | AGUA SALINA | - | - | PH (ELECTROMETRIC), APPROVED FOR NPDES (EDITORIAL REVISION) EPA METHOD 150.1
LE-031-0 | 8133 | 2024-04-18 | CALLAO | QUIMICAS (Incluye MUESTREO) | pH | LODOS | - | - | SOIL AND WASTE PH EPA METHOD 9045 D, REV. 4
LE-031-0 | 8134 | 2024-04-18 | CALLAO | QUIMICAS (Incluye MUESTREO) | pH | SEDIMENTOS | - | - | SOIL AND WASTE PH EPA METHOD 9045 D, REV. 4
LE-031-0 | 8135 | 2024-04-18 | CALLAO | QUIMICAS (Incluye MUESTREO) | pH | SUELOS | - | - | SOIL AND WASTE PH EPA METHOD 9045 D, REV. 4
LE-031-0 | 8136 | 2024-04-18 | CALLAO | QUIMICAS (Incluye MUESTREO) | S.A.A.M (Detergentes) | AGUA NATURAL | - | - | SURFACTANTS. ANIONIC SURFACTANTS AS MBAS SMEWW-APHA-AWWA-WEF PART 5540 C, 24TH ED.
LE-031-0 | 8137 | 2024-04-18 | CALLAO | QUIMICAS (Incluye MUESTREO) | S.A.A.M (Detergentes) | AGUA PARA USO Y CONSUMO HUMANO | - | - | SURFACTANTS. ANIONIC SURFACTANTS AS MBAS SMEWW-APHA-AWWA-WEF PART 5540 C, 24TH ED.
LE-031-0 | 8138 | 2024-04-18 | CALLAO | QUIMICAS (Incluye MUESTREO) | S.A.A.M (Detergentes) | AGUA RESIDUAL | - | - | SURFACTANTS. ANIONIC SURFACTANTS AS MBAS SMEWW-APHA-AWWA-WEF PART 5540 C, 24TH ED.
LE-031-0 | 8139 | 2024-04-18 | CALLAO | QUIMICAS (Incluye MUESTREO) | S.A.A.M (Detergentes) | AGUA SALINA: AGUA DE MAR | - | - | SURFACTANTS. ANIONIC SURFACTANTS AS MBAS SMEWW-APHA-AWWA-WEF PART 5540 C, 24TH ED.
LE-031-0 | 8140 | 2024-04-18 | CALLAO | QUIMICAS (Incluye MUESTREO) | SÓLIDOS SEDIMENTABLES | AGUA NATURAL | - | - | SETTLEABLE MATTER (VOLUMETRIC, IMHOFF CONE) EPA METHOD 160.5
LE-031-0 | 8141 | 2024-04-18 | CALLAO | QUIMICAS (Incluye MUESTREO) | SÓLIDOS SEDIMENTABLES | AGUA PARA USO Y CONSUMO HUMANO | - | - | SETTLEABLE MATTER (VOLUMETRIC, IMHOFF CONE) EPA METHOD 160.5
LE-031-0 | 8142 | 2024-04-18 | CALLAO | QUIMICAS (Incluye MUESTREO) | SÓLIDOS SEDIMENTABLES | AGUA RESIDUAL | - | - | SETTLEABLE MATTER (VOLUMETRIC, IMHOFF CONE) EPA METHOD 160.5
LE-031-0 | 8143 | 2024-04-18 | CALLAO | QUIMICAS (Incluye MUESTREO) | SÓLIDOS SEDIMENTABLES | AGUA SALINA | - | - | SETTLEABLE MATTER (VOLUMETRIC, IMHOFF CONE) EPA METHOD 160.5
LE-031-0 | 8144 | 2024-04-18 | CALLAO | QUIMICAS (Incluye MUESTREO) | SÓLIDOS TOTALES | AGUA DE MAR | - | - | SOLIDS. TOTAL SOLIDS DRIED AT 103 -105°C SMEWW-APHA-AWWA-WEF PART 2540 B, 24TH ED
LE-031-0 | 8145 | 2024-04-18 | CALLAO | QUIMICAS (Incluye MUESTREO) | SÓLIDOS TOTALES | AGUA NATURAL | - | - | SOLIDS. TOTAL SOLIDS DRIED AT 103 -105°C SMEWW-APHA-AWWA-WEF PART 2540 B, 24TH ED
LE-031-0 | 8146 | 2024-04-18 | CALLAO | QUIMICAS (Incluye MUESTREO) | SÓLIDOS TOTALES | AGUA PARA USO Y CONSUMO HUMANO | - | - | SOLIDS. TOTAL SOLIDS DRIED AT 103 -105°C SMEWW-APHA-AWWA-WEF PART 2540 B, 24TH ED
LE-031-0 | 8147 | 2024-04-18 | CALLAO | QUIMICAS (Incluye MUESTREO) | SÓLIDOS TOTALES | AGUA RESIDUAL | - | - | SOLIDS. TOTAL SOLIDS DRIED AT 103 -105°C SMEWW-APHA-AWWA-WEF PART 2540 B, 24TH ED
LE-031-0 | 8148 | 2024-04-18 | CALLAO | QUIMICAS (Incluye MUESTREO) | SÓLIDOS TOTALES | AGUA NATURAL | - | - | RESIDUE, TOTAL (GRAVIMETRIC, DRIED AT 103-105º C) EPA METHOD 160.3
LE-031-0 | 8149 | 2024-04-18 | CALLAO | QUIMICAS (Incluye MUESTREO) | SÓLIDOS TOTALES | AGUA PARA USO Y CONSUMO HUMANO | - | - | RESIDUE, TOTAL (GRAVIMETRIC, DRIED AT 103-105º C) EPA METHOD 160.3
LE-031-0 | 8150 | 2024-04-18 | CALLAO | QUIMICAS (Incluye MUESTREO) | SÓLIDOS TOTALES | AGUA RESIDUAL | - | - | RESIDUE, TOTAL (GRAVIMETRIC, DRIED AT 103-105º C) EPA METHOD 160.3
LE-031-0 | 8151 | 2024-04-18 | CALLAO | QUIMICAS (Incluye MUESTREO) | SÓLIDOS TOTALES | AGUA SALINA | - | - | RESIDUE, TOTAL (GRAVIMETRIC, DRIED AT 103-105º C) EPA METHOD 160.3
LE-031-0 | 8152 | 2024-04-18 | CALLAO | QUIMICAS (Incluye MUESTREO) | SÓLIDOS TOTALES DISUELTOS | AGUA NATURAL | - | - | RESIDUE, FILTERABLE (GRAVIMETRIC, DRIED AT 180 ºC) EPA METHOD 160.1
LE-031-0 | 8153 | 2024-04-18 | CALLAO | QUIMICAS (Incluye MUESTREO) | SÓLIDOS TOTALES DISUELTOS | AGUA PARA USO Y CONSUMO HUMANO | - | - | RESIDUE, FILTERABLE (GRAVIMETRIC, DRIED AT 180 ºC) EPA METHOD 160.1
LE-031-0 | 8154 | 2024-04-18 | CALLAO | QUIMICAS (Incluye MUESTREO) | SÓLIDOS TOTALES DISUELTOS | AGUA RESIDUAL | - | - | RESIDUE, FILTERABLE (GRAVIMETRIC, DRIED AT 180 ºC) EPA METHOD 160.1
LE-031-0 | 8155 | 2024-04-18 | CALLAO | QUIMICAS (Incluye MUESTREO) | SÓLIDOS TOTALES DISUELTOS | AGUA SALINA | - | - | RESIDUE, FILTERABLE (GRAVIMETRIC, DRIED AT 180 ºC) EPA METHOD 160.1
LE-031-0 | 8156 | 2024-04-18 | CALLAO | QUIMICAS (Incluye MUESTREO) | SÓLIDOS TOTALES DISUELTOS | AGUA DE MAR | - | - | SOLIDS. TOTAL DISSOLVED SOLIDS DRIED AT 180°C SMEWW-APHA-AWWA-WEF PART 2540 C, 24TH ED
LE-031-0 | 8157 | 2024-04-18 | CALLAO | QUIMICAS (Incluye MUESTREO) | SÓLIDOS TOTALES DISUELTOS | AGUA NATURAL | - | - | SOLIDS. TOTAL DISSOLVED SOLIDS DRIED AT 180°C SMEWW-APHA-AWWA-WEF PART 2540 C, 24TH ED
LE-031-0 | 8158 | 2024-04-18 | CALLAO | QUIMICAS (Incluye MUESTREO) | SÓLIDOS TOTALES DISUELTOS | AGUA PARA USO Y CONSUMO HUMANO | - | - | SOLIDS. TOTAL DISSOLVED SOLIDS DRIED AT 180°C SMEWW-APHA-AWWA-WEF PART 2540 C, 24TH ED
LE-031-0 | 8159 | 2024-04-18 | CALLAO | QUIMICAS (Incluye MUESTREO) | SÓLIDOS TOTALES DISUELTOS | AGUA RESIDUAL | - | - | SOLIDS. TOTAL DISSOLVED SOLIDS DRIED AT 180°C SMEWW-APHA-AWWA-WEF PART 2540 C, 24TH ED
LE-031-0 | 8160 | 2024-04-18 | CALLAO | QUIMICAS (Incluye MUESTREO) | SÓLIDOS TOTALES SUSPENDIDOS | AGUA NATURAL | - | - | SOLIDS. TOTAL SUSPENDED SOLIDS DRIED AT 103-105ºC SMEWW-APHA-AWWA-WEF PART 2540 D, 24TH ED
LE-031-0 | 8161 | 2024-04-18 | CALLAO | QUIMICAS (Incluye MUESTREO) | SÓLIDOS TOTALES SUSPENDIDOS | AGUA PARA USO Y CONSUMO HUMANO | - | - | SOLIDS. TOTAL SUSPENDED SOLIDS DRIED AT 103-105ºC SMEWW-APHA-AWWA-WEF PART 2540 D, 24TH ED
LE-031-0 | 8162 | 2024-04-18 | CALLAO | QUIMICAS (Incluye MUESTREO) | SÓLIDOS TOTALES SUSPENDIDOS | AGUA RESIDUAL | - | - | SOLIDS. TOTAL SUSPENDED SOLIDS DRIED AT 103-105ºC SMEWW-APHA-AWWA-WEF PART 2540 D, 24TH ED
LE-031-0 | 8163 | 2024-04-18 | CALLAO | QUIMICAS (Incluye MUESTREO) | SÓLIDOS TOTALES SUSPENDIDOS | AGUA SALINA | - | - | SOLIDS. TOTAL SUSPENDED SOLIDS DRIED AT 103-105ºC SMEWW-APHA-AWWA-WEF PART 2540 D, 24TH ED
LE-031-0 | 8164 | 2024-04-18 | CALLAO | QUIMICAS (Incluye MUESTREO) | SULFATO | AGUA NATURAL | - | - | SULFATE (TURBIDIMETRIC) EPA METHOD 375.4
LE-031-0 | 8165 | 2024-04-18 | CALLAO | QUIMICAS (Incluye MUESTREO) | SULFATO | AGUA PARA USO Y CONSUMO HUMANO | - | - | SULFATE (TURBIDIMETRIC) EPA METHOD 375.4
LE-031-0 | 8166 | 2024-04-18 | CALLAO | QUIMICAS (Incluye MUESTREO) | SULFATO | AGUA RESIDUAL | - | - | SULFATE (TURBIDIMETRIC) EPA METHOD 375.4
LE-031-0 | 8167 | 2024-04-18 | CALLAO | QUIMICAS (Incluye MUESTREO) | SULFURO | AGUA PARA USO Y CONSUMO HUMANO | - | - | SULFIDE. METHYLENE BLUE METHOD SMEWW-APHA-AWWA-WEF PART 4500-S-2 D. 24TH ED.
LE-031-0 | 8168 | 2024-04-18 | CALLAO | QUIMICAS (Incluye MUESTREO) | SULFURO | AGUAS NATURALES | - | - | SULFIDE. METHYLENE BLUE METHOD SMEWW-APHA-AWWA-WEF PART 4500-S-2 D. 24TH ED.
LE-031-0 | 8169 | 2024-04-18 | CALLAO | QUIMICAS (Incluye MUESTREO) | SULFURO | AGUAS RESIDUALES | - | - | SULFIDE. METHYLENE BLUE METHOD SMEWW-APHA-AWWA-WEF PART 4500-S-2 D. 24TH ED.
LE-031-0 | 8170 | 2024-04-18 | CALLAO | QUIMICAS (Incluye MUESTREO) | SULFURO | AGUAS SALINAS | - | - | SULFIDE. METHYLENE BLUE METHOD SMEWW-APHA-AWWA-WEF PART 4500-S-2 D. 24TH ED.
LE-031-0 | 8171 | 2024-04-18 | CALLAO | QUIMICAS (Incluye MUESTREO) | SULFURO DE HIDRÓGENO INDISOCIABLE | AGUA PARA USO Y CONSUMO HUMANO | - | - | SULFIDE. CALCULATION OF UN-IONIZED HYDROGEN SULFIDE SMEWW-APHA-AWWA-WEF PART 4500-S-2 H. 24TH ED.
LE-031-0 | 8172 | 2024-04-18 | CALLAO | QUIMICAS (Incluye MUESTREO) | SULFURO DE HIDRÓGENO INDISOCIABLE | AGUAS NATURALES | - | - | SULFIDE. CALCULATION OF UN-IONIZED HYDROGEN SULFIDE SMEWW-APHA-AWWA-WEF PART 4500-S-2 H. 24TH ED.
LE-031-0 | 8173 | 2024-04-18 | CALLAO | QUIMICAS (Incluye MUESTREO) | SULFURO DE HIDRÓGENO INDISOCIABLE | AGUAS RESIDUALES | - | - | SULFIDE. CALCULATION OF UN-IONIZED HYDROGEN SULFIDE SMEWW-APHA-AWWA-WEF PART 4500-S-2 H. 24TH ED.
LE-031-0 | 8174 | 2024-04-18 | CALLAO | QUIMICAS (Incluye MUESTREO) | SULFURO DE HIDRÓGENO INDISOCIABLE | AGUAS SALINAS | - | - | SULFIDE. CALCULATION OF UN-IONIZED HYDROGEN SULFIDE SMEWW-APHA-AWWA-WEF PART 4500-S-2 H. 24TH ED.
LE-031-0 | 8175 | 2024-04-18 | CALLAO | QUIMICAS (Incluye MUESTREO) | TRIHALOMETANOS | AGUA NATURAL | - | - | VOLATILE ORGANIC COMPOUNDS BY GAS CHROMATOGRAPHY/MASS SPECTROMETRY (GC/MS) EPA METHOD 8260 D, REV. 4
LE-031-0 | 8176 | 2024-04-18 | CALLAO | QUIMICAS (Incluye MUESTREO) | TRIHALOMETANOS | AGUA PARA USO Y CONSUMO HUMANO | - | - | VOLATILE ORGANIC COMPOUNDS BY GAS CHROMATOGRAPHY/MASS SPECTROMETRY (GC/MS) EPA METHOD 8260 D, REV. 4
LE-031-0 | 8177 | 2024-04-18 | CALLAO | QUIMICAS (Incluye MUESTREO) | TURBIDEZ | AGUA NATURAL | - | - | TURBIDITY, NEPHELOMETRIC EPA METHOD 180.1
LE-031-0 | 8178 | 2024-04-18 | CALLAO | QUIMICAS (Incluye MUESTREO) | TURBIDEZ | AGUA PARA USO Y CONSUMO HUMANO | - | - | TURBIDITY, NEPHELOMETRIC EPA METHOD 180.1
LE-031-0 | 8179 | 2024-04-18 | CALLAO | QUIMICAS (Incluye MUESTREO) | TURBIDEZ | AGUA RESIDUAL | - | - | TURBIDITY, NEPHELOMETRIC EPA METHOD 180.1
LE-031-0 | 8180 | 2024-04-18 | CALLAO | QUIMICAS (Incluye MUESTREO) | TURBIDEZ | AGUA SALINA | - | - | TURBIDITY, NEPHELOMETRIC EPA METHOD 180.1
LE-031-0 | 8181 | 2024-04-18 | CALLAO | QUIMICAS (Incluye MUESTREO) | VOCs (benceno) | AIRE | - | - | STANDARD PRACTICE FOR ANALYSIS OF ORGANIC COMPOUND VAPORS COLLECTED BY THE ACTIVATED CHARCOAL TUBE ADSORPTION METHOD ASTM D 3687-19
LE-031-0 | 8182 | 2024-04-18 | CALLAO | HIDROBIOLOGICAS | RECONOCIMIENTO Y ENUMERACIÓN DE MACROINVERTEBRADOS BENTÓNICOS | SEDIMENTOS EPICONTINENTALES | - | - | BENTHIC MACROINVERTEBRATES. SAMPLE PROCESSING AND ANALYSIS SMEWW-APHA-AWWA-WEF. PART 10500 C.1,2, 24TH ED.
LE-031-0 | 8183 | 2024-04-18 | CALLAO | HIDROBIOLOGICAS | RECONOCIMIENTO Y ENUMERACION DE ORGANISMOS DE VIDA LIBRE: Fitoplancton (Algas); Zooplancton (Protozoarios, Copépodos, Rotíferos, Nematodos) | AGUA PARA USO Y CONSUMO HUMANO | - | - | PLANKTON. CONCENTRATION TECHNIQUES. PHYTOPLANKTON COUNTING TECHNIQUES. ZOOPLANKTON COUNTING TECHNIQUES. SMEWW-APHA-AWWA-WEF. PART 10200. C.2, F.2, C.1, G. 24TH ED.
LE-031-0 | 8184 | 2024-04-18 | CALLAO | HIDROBIOLOGICAS | RECONOCIMIENTO Y ENUMERACIÓN DE ORGANISMOS FITOPLANCTÓNICOS | AGUAS SALINAS | - | - | PLANKTON. CONCENTRATION TECHNIQUES. PHYTOPLANKTON COUNTING TECHNIQUES SMEWW-APHA-AWWA-WEF. PART 10200 C.2, F.2,C.1, 24TH ED.
LE-031-0 | 8185 | 2024-04-18 | CALLAO | HIDROBIOLOGICAS | RECONOCIMIENTO Y ENUMERACIÓN DE ORGANISMOS FITOPLANCTÓNICOS | AGUAS SUPERFICIALES | - | - | PLANKTON. CONCENTRATION TECHNIQUES. PHYTOPLANKTON COUNTING TECHNIQUES SMEWW-APHA-AWWA-WEF. PART 10200 C.2, F.2,C.1, 24TH ED.
LE-031-0 | 8186 | 2024-04-18 | CALLAO | HIDROBIOLOGICAS | RECONOCIMIENTO Y ENUMERACIÓN DE ORGANISMOS ZOOPLANCTÓNICOS | AGUAS SUPERFICIALES | - | - | PLANKTON. CONCENTRATION TECHNIQUES. ZOOPLANKTON COUNTING TECHNIQUES. SMEWW-APHA-AWWA-WEF. PART 10200 C.2, F.2, C.1, G, 24TH ED.
LE-031-0 | 8187 | 2024-04-18 | CALLAO | SENSORIALES | FÍSICO SENSORIAL | CEFALÓPODOS FRESCOS Y PROCESADOS | - | - | SENSORY ANALYSIS - GUIDELINES FOR THE USE OF QUANTITATIVE RESPONSE SCALES ISO 4121:2003
LE-031-0 | 8188 | 2024-04-18 | CALLAO | SENSORIALES | FÍSICO SENSORIAL | CRUSTÁCEOS FRESCOS Y PROCESADOS | - | - | SENSORY ANALYSIS - GUIDELINES FOR THE USE OF QUANTITATIVE RESPONSE SCALES ISO 4121:2003
LE-031-0 | 8189 | 2024-04-18 | CALLAO | SENSORIALES | FÍSICO SENSORIAL | EQUINODERMOS FRESCOS Y PROCESADOS | - | - | SENSORY ANALYSIS - GUIDELINES FOR THE USE OF QUANTITATIVE RESPONSE SCALES ISO 4121:2003
LE-031-0 | 8190 | 2024-04-18 | CALLAO | SENSORIALES | FÍSICO SENSORIAL | MOLUSCOS FRESCOS Y PROCESADOS | - | - | SENSORY ANALYSIS - GUIDELINES FOR THE USE OF QUANTITATIVE RESPONSE SCALES ISO 4121:2003
LE-031-0 | 8191 | 2024-04-18 | CALLAO | SENSORIALES | FÍSICO SENSORIAL | PESCADOS FRESCOS Y PROCESADOS | - | - | SENSORY ANALYSIS - GUIDELINES FOR THE USE OF QUANTITATIVE RESPONSE SCALES ISO 4121:2003
LE-031-0 | 8192 | 2024-04-18 | CALLAO | SENSORIALES | FÍSICO SENSORIAL | SEMICONSERVAS | - | - | SENSORY ANALYSIS - GUIDELINES FOR THE USE OF QUANTITATIVE RESPONSE SCALES ISO 4121:2003
LE-031-0 | 8193 | 2024-04-18 | CALLAO | SENSORIALES | FÍSICO-ORGANOLÉPTICO | PRODUCTOS DE LA PESCA EN CONSERVAS. | - | - | PESCADOS, MARISCOS Y PRODUCTOS DERIVADOS. CONSERVAS DE PRODUCTOS DE LA PESCA EN ENVASES DE HOJALATA. MÉTODOS DE ENSAYOS FÌSICOS Y SENSORIALES. NTP 204.007, EXCEPTO 4.1.2
LE-031-0 | 8194 | 2024-04-18 | CALLAO | FISICAS | CIERRE | PRODUCTOS DE LA PESCA EN ENVASES METÁLICOS | - | - | EVALUACIÓN DE SELLOS DOBLES EN ENVASES METÁLICOS ISP-015 (VALIDADO)
LE-031-0 | 8195 | 2024-04-18 | CALLAO | MICROBIOLÓGICAS | AEROBIOS MESÓFILOS (CONTEO EN PLACA) | ALIMENTO BALANCEADO PARA ANIMALES | - | - | MICROBIOLOGY OF THE FOOD CHAIN HORIZONTAL METHOD FOR THE ENUMERATION OF MICROORGANISMSPART 1:COLONY COUNT AT 30 °C BY THE POUR PLATE TECHNIQUE. AMENDMENT 1: CLARIFICATION OF SCOPE. ISO 4833-1:2013 /AMD. 1: 2022-01
LE-031-0 | 8196 | 2024-04-18 | CALLAO | MICROBIOLÓGICAS | AEROBIOS MESÓFILOS (CONTEO EN PLACA) | ALIMENTOS ELABORADOS (EXCEPTO FERMENTADOS) | - | - | MICROBIOLOGY OF THE FOOD CHAIN HORIZONTAL METHOD FOR THE ENUMERATION OF MICROORGANISMSPART 1:COLONY COUNT AT 30 °C BY THE POUR PLATE TECHNIQUE. AMENDMENT 1: CLARIFICATION OF SCOPE. ISO 4833-1:2013 /AMD. 1: 2022-01
LE-031-0 | 8197 | 2024-04-18 | CALLAO | MICROBIOLÓGICAS | AEROBIOS MESÓFILOS (CONTEO EN PLACA) | AZUCARES, MIELES Y PRODUCTOS SIMILARES (EXCEPTO FERMENTADOS) | - | - | MICROBIOLOGY OF THE FOOD CHAIN HORIZONTAL METHOD FOR THE ENUMERATION OF MICROORGANISMSPART 1:COLONY COUNT AT 30 °C BY THE POUR PLATE TECHNIQUE. AMENDMENT 1: CLARIFICATION OF SCOPE. ISO 4833-1:2013 /AMD. 1: 2022-01
LE-031-0 | 8198 | 2024-04-18 | CALLAO | MICROBIOLÓGICAS | AEROBIOS MESÓFILOS (CONTEO EN PLACA) | BEBIDAS | - | - | MICROBIOLOGY OF THE FOOD CHAIN HORIZONTAL METHOD FOR THE ENUMERATION OF MICROORGANISMSPART 1:COLONY COUNT AT 30 °C BY THE POUR PLATE TECHNIQUE. AMENDMENT 1: CLARIFICATION OF SCOPE. ISO 4833-1:2013 /AMD. 1: 2022-01
LE-031-0 | 8199 | 2024-04-18 | CALLAO | MICROBIOLÓGICAS | AEROBIOS MESÓFILOS (CONTEO EN PLACA) | CARNE Y PRODUCTOS CÁRNICOS (EXCEPTO FERMENTADOS) | - | - | MICROBIOLOGY OF THE FOOD CHAIN HORIZONTAL METHOD FOR THE ENUMERATION OF MICROORGANISMSPART 1:COLONY COUNT AT 30 °C BY THE POUR PLATE TECHNIQUE. AMENDMENT 1: CLARIFICATION OF SCOPE. ISO 4833-1:2013 /AMD. 1: 2022-01
LE-031-0 | 8200 | 2024-04-18 | CALLAO | MICROBIOLÓGICAS | AEROBIOS MESÓFILOS (CONTEO EN PLACA) | CEFALÓPODOS PROCESADOS | - | - | MICROBIOLOGY OF THE FOOD CHAIN HORIZONTAL METHOD FOR THE ENUMERATION OF MICROORGANISMSPART 1:COLONY COUNT AT 30 °C BY THE POUR PLATE TECHNIQUE. AMENDMENT 1: CLARIFICATION OF SCOPE. ISO 4833-1:2013 /AMD. 1: 2022-01
LE-031-0 | 8201 | 2024-04-18 | CALLAO | MICROBIOLÓGICAS | AEROBIOS MESÓFILOS (CONTEO EN PLACA) | ESPECIAS, CONDIMENTOS Y SALSAS (EXCEPTO FERMENTADOS) | - | - | MICROBIOLOGY OF THE FOOD CHAIN HORIZONTAL METHOD FOR THE ENUMERATION OF MICROORGANISMSPART 1:COLONY COUNT AT 30 °C BY THE POUR PLATE TECHNIQUE. AMENDMENT 1: CLARIFICATION OF SCOPE. ISO 4833-1:2013 /AMD. 1: 2022-01
LE-031-0 | 8202 | 2024-04-18 | CALLAO | MICROBIOLÓGICAS | AEROBIOS MESÓFILOS (CONTEO EN PLACA) | FRUTAS, HORTALIZAS, FRUTOS SECOS Y OTROS VEGETALES | - | - | MICROBIOLOGY OF THE FOOD CHAIN HORIZONTAL METHOD FOR THE ENUMERATION OF MICROORGANISMSPART 1:COLONY COUNT AT 30 °C BY THE POUR PLATE TECHNIQUE. AMENDMENT 1: CLARIFICATION OF SCOPE. ISO 4833-1:2013 /AMD. 1: 2022-01
LE-031-0 | 8203 | 2024-04-18 | CALLAO | MICROBIOLÓGICAS | AEROBIOS MESÓFILOS (CONTEO EN PLACA) | GRANOS DE CEREALES, LEGUMINOSAS, QUENOPODIÁCEAS Y DERIVADOS (HARINAS Y OTROS, EXCEPTO FERMENTADOS) | - | - | MICROBIOLOGY OF THE FOOD CHAIN HORIZONTAL METHOD FOR THE ENUMERATION OF MICROORGANISMSPART 1:COLONY COUNT AT 30 °C BY THE POUR PLATE TECHNIQUE. AMENDMENT 1: CLARIFICATION OF SCOPE. ISO 4833-1:2013 /AMD. 1: 2022-01
LE-031-0 | 8204 | 2024-04-18 | CALLAO | MICROBIOLÓGICAS | AEROBIOS MESÓFILOS (CONTEO EN PLACA) | HARINA DE PESCADO | - | - | MICROBIOLOGY OF THE FOOD CHAIN HORIZONTAL METHOD FOR THE ENUMERATION OF MICROORGANISMSPART 1:COLONY COUNT AT 30 °C BY THE POUR PLATE TECHNIQUE. AMENDMENT 1: CLARIFICATION OF SCOPE. ISO 4833-1:2013 /AMD. 1: 2022-01
LE-031-0 | 8205 | 2024-04-18 | CALLAO | MICROBIOLÓGICAS | AEROBIOS MESÓFILOS (CONTEO EN PLACA) | HARINA DE POTA | - | - | MICROBIOLOGY OF THE FOOD CHAIN HORIZONTAL METHOD FOR THE ENUMERATION OF MICROORGANISMSPART 1:COLONY COUNT AT 30 °C BY THE POUR PLATE TECHNIQUE. AMENDMENT 1: CLARIFICATION OF SCOPE. ISO 4833-1:2013 /AMD. 1: 2022-01
LE-031-0 | 8206 | 2024-04-18 | CALLAO | MICROBIOLÓGICAS | AEROBIOS MESÓFILOS (CONTEO EN PLACA) | HELADOS Y MEZCLAS PARA HELADOS (EXCEPTO FERMENTADOS) | - | - | MICROBIOLOGY OF THE FOOD CHAIN HORIZONTAL METHOD FOR THE ENUMERATION OF MICROORGANISMSPART 1:COLONY COUNT AT 30 °C BY THE POUR PLATE TECHNIQUE. AMENDMENT 1: CLARIFICATION OF SCOPE. ISO 4833-1:2013 /AMD. 1: 2022-01
LE-031-0 | 8207 | 2024-04-18 | CALLAO | MICROBIOLÓGICAS | AEROBIOS MESÓFILOS (CONTEO EN PLACA) | HUEVOS Y OVOPRODUCTOS | - | - | MICROBIOLOGY OF THE FOOD CHAIN HORIZONTAL METHOD FOR THE ENUMERATION OF MICROORGANISMSPART 1:COLONY COUNT AT 30 °C BY THE POUR PLATE TECHNIQUE. AMENDMENT 1: CLARIFICATION OF SCOPE. ISO 4833-1:2013 /AMD. 1: 2022-01
LE-031-0 | 8208 | 2024-04-18 | CALLAO | MICROBIOLÓGICAS | AEROBIOS MESÓFILOS (CONTEO EN PLACA) | LECHE Y PRODUCTOS LÁCTEOS (EXCEPTO FERMENTADOS) | - | - | MICROBIOLOGY OF THE FOOD CHAIN HORIZONTAL METHOD FOR THE ENUMERATION OF MICROORGANISMSPART 1:COLONY COUNT AT 30 °C BY THE POUR PLATE TECHNIQUE. AMENDMENT 1: CLARIFICATION OF SCOPE. ISO 4833-1:2013 /AMD. 1: 2022-01
LE-031-0 | 8209 | 2024-04-18 | CALLAO | MICROBIOLÓGICAS | AEROBIOS MESÓFILOS (CONTEO EN PLACA) | MOLUSCOS BIVALVOS | - | - | MICROBIOLOGY OF THE FOOD CHAIN HORIZONTAL METHOD FOR THE ENUMERATION OF MICROORGANISMSPART 1:COLONY COUNT AT 30 °C BY THE POUR PLATE TECHNIQUE. AMENDMENT 1: CLARIFICATION OF SCOPE. ISO 4833-1:2013 /AMD. 1: 2022-01
LE-031-0 | 8210 | 2024-04-18 | CALLAO | MICROBIOLÓGICAS | AEROBIOS MESÓFILOS (CONTEO EN PLACA) | PESCADOS PROCESADOS | - | - | MICROBIOLOGY OF THE FOOD CHAIN HORIZONTAL METHOD FOR THE ENUMERATION OF MICROORGANISMSPART 1:COLONY COUNT AT 30 °C BY THE POUR PLATE TECHNIQUE. AMENDMENT 1: CLARIFICATION OF SCOPE. ISO 4833-1:2013 /AMD. 1: 2022-01
LE-031-0 | 8211 | 2024-04-18 | CALLAO | MICROBIOLÓGICAS | AEROBIOS MESÓFILOS (CONTEO EN PLACA) | PRODUCTOS DE CONFITERÍA (EXCEPTO FERMENTADOS) | - | - | MICROBIOLOGY OF THE FOOD CHAIN HORIZONTAL METHOD FOR THE ENUMERATION OF MICROORGANISMSPART 1:COLONY COUNT AT 30 °C BY THE POUR PLATE TECHNIQUE. AMENDMENT 1: CLARIFICATION OF SCOPE. ISO 4833-1:2013 /AMD. 1: 2022-01
LE-031-0 | 8212 | 2024-04-18 | CALLAO | MICROBIOLÓGICAS | AEROBIOS MESÓFILOS (CONTEO EN PLACA) | PRODUCTOS DE PANADERÍA, PASTELERÍA Y GALLETERÍA (EXCEPTO FERMENTADOS) | - | - | MICROBIOLOGY OF THE FOOD CHAIN HORIZONTAL METHOD FOR THE ENUMERATION OF MICROORGANISMSPART 1:COLONY COUNT AT 30 °C BY THE POUR PLATE TECHNIQUE. AMENDMENT 1: CLARIFICATION OF SCOPE. ISO 4833-1:2013 /AMD. 1: 2022-01
LE-031-0 | 8213 | 2024-04-18 | CALLAO | MICROBIOLÓGICAS | AEROBIOS MESÓFILOS (CONTEO EN PLACA) | PRODUCTOS DESHIDRATADOS: LIOFILIZADOS O CONCENTRADOS Y MEZCLAS | - | - | MICROBIOLOGY OF THE FOOD CHAIN HORIZONTAL METHOD FOR THE ENUMERATION OF MICROORGANISMSPART 1:COLONY COUNT AT 30 °C BY THE POUR PLATE TECHNIQUE. AMENDMENT 1: CLARIFICATION OF SCOPE. ISO 4833-1:2013 /AMD. 1: 2022-01
LE-031-0 | 8214 | 2024-04-18 | CALLAO | MICROBIOLÓGICAS | AEROBIOS MESÓFILOS (CONTEO EN PLACA) | SEMICONSERVAS (EXCEPTO FERMENTADOS) | - | - | MICROBIOLOGY OF THE FOOD CHAIN HORIZONTAL METHOD FOR THE ENUMERATION OF MICROORGANISMSPART 1:COLONY COUNT AT 30 °C BY THE POUR PLATE TECHNIQUE. AMENDMENT 1: CLARIFICATION OF SCOPE. ISO 4833-1:2013 /AMD. 1: 2022-01
LE-031-0 | 8215 | 2024-04-18 | CALLAO | MICROBIOLÓGICAS | ANAEROBIOS SULFITO REDUCTORES (CONTEO EN PLACA) | ALIMENTO BALANCEADO PARA ANIMALES | - | - | MICROBIOLOGIE DES ALIMENTS. DÉNOMBREMENT EN ANAÉROBIOSE DES BACTÉRIES SULFITO-RÉDUCTRICES PAR COMPTAGE DES COLONIES À 46°C. POINT 9.2.1 CAS DE L'UTILISATION DU MILIEU EN BOITES DE PETRI. AFNOR NF V08-061
LE-031-0 | 8216 | 2024-04-18 | CALLAO | MICROBIOLÓGICAS | ANAEROBIOS SULFITO REDUCTORES (CONTEO EN PLACA) | AZÚCARES, MIELES Y PRODUCTOS SIMILARES | - | - | MICROBIOLOGIE DES ALIMENTS. DÉNOMBREMENT EN ANAÉROBIOSE DES BACTÉRIES SULFITO-RÉDUCTRICES PAR COMPTAGE DES COLONIES À 46°C. POINT 9.2.1 CAS DE L'UTILISATION DU MILIEU EN BOITES DE PETRI. AFNOR NF V08-061
LE-031-0 | 8217 | 2024-04-18 | CALLAO | MICROBIOLÓGICAS | ANAEROBIOS SULFITO REDUCTORES (CONTEO EN PLACA) | CARNE Y PRODUCTOS CÁRNICOS | - | - | MICROBIOLOGIE DES ALIMENTS. DÉNOMBREMENT EN ANAÉROBIOSE DES BACTÉRIES SULFITO-RÉDUCTRICES PAR COMPTAGE DES COLONIES À 46°C. POINT 9.2.1 CAS DE L'UTILISATION DU MILIEU EN BOITES DE PETRI. AFNOR NF V08-061
LE-031-0 | 8218 | 2024-04-18 | CALLAO | MICROBIOLÓGICAS | ANAEROBIOS SULFITO REDUCTORES (CONTEO EN PLACA) | CEFALÓPODOS PROCESADOS | - | - | MICROBIOLOGIE DES ALIMENTS. DÉNOMBREMENT EN ANAÉROBIOSE DES BACTÉRIES SULFITO-RÉDUCTRICES PAR COMPTAGE DES COLONIES À 46°C. POINT 9.2.1 CAS DE L'UTILISATION DU MILIEU EN BOITES DE PETRI. AFNOR NF V08-061
LE-031-0 | 8219 | 2024-04-18 | CALLAO | MICROBIOLÓGICAS | ANAEROBIOS SULFITO REDUCTORES (CONTEO EN PLACA) | GRANOS DE CEREALES, LEGUMINOSAS, QUENOPODIACEAS Y DERIVADAS (HARINAS Y OTRAS) | - | - | MICROBIOLOGIE DES ALIMENTS. DÉNOMBREMENT EN ANAÉROBIOSE DES BACTÉRIES SULFITO-RÉDUCTRICES PAR COMPTAGE DES COLONIES À 46°C. POINT 9.2.1 CAS DE L'UTILISATION DU MILIEU EN BOITES DE PETRI. AFNOR NF V08-061
LE-031-0 | 8220 | 2024-04-18 | CALLAO | MICROBIOLÓGICAS | ANAEROBIOS SULFITO REDUCTORES (CONTEO EN PLACA) | HARINA DE PESCADO | - | - | MICROBIOLOGIE DES ALIMENTS. DÉNOMBREMENT EN ANAÉROBIOSE DES BACTÉRIES SULFITO-RÉDUCTRICES PAR COMPTAGE DES COLONIES À 46°C. POINT 9.2.1 CAS DE L'UTILISATION DU MILIEU EN BOITES DE PETRI. AFNOR NF V08-061
LE-031-0 | 8221 | 2024-04-18 | CALLAO | MICROBIOLÓGICAS | ANAEROBIOS SULFITO REDUCTORES (CONTEO EN PLACA) | HARINA DE POTA | - | - | MICROBIOLOGIE DES ALIMENTS. DÉNOMBREMENT EN ANAÉROBIOSE DES BACTÉRIES SULFITO-RÉDUCTRICES PAR COMPTAGE DES COLONIES À 46°C. POINT 9.2.1 CAS DE L'UTILISATION DU MILIEU EN BOITES DE PETRI. AFNOR NF V08-061
LE-031-0 | 8222 | 2024-04-18 | CALLAO | MICROBIOLÓGICAS | ANAEROBIOS SULFITO REDUCTORES (CONTEO EN PLACA) | PESCADOS PROCESADOS | - | - | MICROBIOLOGIE DES ALIMENTS. DÉNOMBREMENT EN ANAÉROBIOSE DES BACTÉRIES SULFITO-RÉDUCTRICES PAR COMPTAGE DES COLONIES À 46°C. POINT 9.2.1 CAS DE L'UTILISATION DU MILIEU EN BOITES DE PETRI. AFNOR NF V08-061
LE-031-0 | 8223 | 2024-04-18 | CALLAO | MICROBIOLÓGICAS | ANAEROBIOS SULFITO REDUCTORES (CONTEO EN PLACA) | PRODUCTOS DE PANADERÍA, PASTELERÍA Y GALLETERÍA | - | - | MICROBIOLOGIE DES ALIMENTS. DÉNOMBREMENT EN ANAÉROBIOSE DES BACTÉRIES SULFITO-RÉDUCTRICES PAR COMPTAGE DES COLONIES À 46°C. POINT 9.2.1 CAS DE L'UTILISATION DU MILIEU EN BOITES DE PETRI. AFNOR NF V08-061
LE-031-0 | 8224 | 2024-04-18 | CALLAO | MICROBIOLÓGICAS | ANAEROBIOS SULFITO REDUCTORES (CONTEO EN PLACA) | PRODUCTOS DESHIDRATADOS: LIOFILIZADOS O CONCENTRADOS Y MEZCLAS | - | - | MICROBIOLOGIE DES ALIMENTS. DÉNOMBREMENT EN ANAÉROBIOSE DES BACTÉRIES SULFITO-RÉDUCTRICES PAR COMPTAGE DES COLONIES À 46°C. POINT 9.2.1 CAS DE L'UTILISATION DU MILIEU EN BOITES DE PETRI. AFNOR NF V08-061
LE-031-0 | 8225 | 2024-04-18 | CALLAO | MICROBIOLÓGICAS | ANAEROBIOS SULFITO REDUCTORES (CONTEO EN PLACA) | SEMICONSERVAS | - | - | MICROBIOLOGIE DES ALIMENTS. DÉNOMBREMENT EN ANAÉROBIOSE DES BACTÉRIES SULFITO-RÉDUCTRICES PAR COMPTAGE DES COLONIES À 46°C. POINT 9.2.1 CAS DE L'UTILISATION DU MILIEU EN BOITES DE PETRI. AFNOR NF V08-061
LE-031-0 | 8226 | 2024-04-18 | CALLAO | MICROBIOLÓGICAS | BACILLUS CEREUS | ESTIMULANTES Y FRUITIVOS | - | - | BACILLUS CEREUS. RECUENTO DE B. CEREUS ICMSF MICROORGANISMOS DE LOS ALIMENTOS, VOL. 01. SU SIGNIFICADO Y MÉTODOS DE ENUMERACIÓN. PÁG.285-286. 2DA ED. REIMPRESIÓN 2000
LE-031-0 | 8227 | 2024-04-18 | CALLAO | MICROBIOLÓGICAS | BACILLUS CEREUS | GRANOS DE CEREALES, LEGUMINOSAS, QUENOPODIACEAS Y DERIVADAS (HARINAS Y OTRAS) | - | - | BACILLUS CEREUS. RECUENTO DE B. CEREUS ICMSF MICROORGANISMOS DE LOS ALIMENTOS, VOL. 01. SU SIGNIFICADO Y MÉTODOS DE ENUMERACIÓN. PÁG.285-286. 2DA ED. REIMPRESIÓN 2000
LE-031-0 | 8228 | 2024-04-18 | CALLAO | MICROBIOLÓGICAS | BACILLUS CEREUS | PRODUCTOS DE CONFITERÍA | - | - | BACILLUS CEREUS. RECUENTO DE B. CEREUS ICMSF MICROORGANISMOS DE LOS ALIMENTOS, VOL. 01. SU SIGNIFICADO Y MÉTODOS DE ENUMERACIÓN. PÁG.285-286. 2DA ED. REIMPRESIÓN 2000
LE-031-0 | 8229 | 2024-04-18 | CALLAO | MICROBIOLÓGICAS | BACILLUS CEREUS | PRODUCTOS DE PANADERÍA, PASTELERÍA Y GALLETERÍA | - | - | BACILLUS CEREUS. RECUENTO DE B. CEREUS ICMSF MICROORGANISMOS DE LOS ALIMENTOS, VOL. 01. SU SIGNIFICADO Y MÉTODOS DE ENUMERACIÓN. PÁG.285-286. 2DA ED. REIMPRESIÓN 2000
LE-031-0 | 8230 | 2024-04-18 | CALLAO | MICROBIOLÓGICAS | BACILLUS CEREUS | PRODUCTOS DESHIDRATADOS: LIOFILIZADOS O CONCENTRADOS Y MEZCLAS | - | - | BACILLUS CEREUS. RECUENTO DE B. CEREUS ICMSF MICROORGANISMOS DE LOS ALIMENTOS, VOL. 01. SU SIGNIFICADO Y MÉTODOS DE ENUMERACIÓN. PÁG.285-286. 2DA ED. REIMPRESIÓN 2000
LE-031-0 | 8231 | 2024-04-18 | CALLAO | MICROBIOLÓGICAS | CLOSTRIDIUM PERFRINGENS (CONTEO EN PLACA) | ALIMENTO BALANCEADO PARA ANIMALES | - | - | MICROBIOLOGY OF FOOD AND ANIMAL FEEDING STUFFS -- HORIZONTAL METHOD FOR THE ENUMERATION OF CLOSTRIDIUM PERFRINGENS -- COLONY-COUNT TECHNIQUE. ISO 7937:2004. THIRD EDITION. (CONFIRMACIÓN BIOQUÍMICA: ÍTEM 9.4.3)
LE-031-0 | 8232 | 2024-04-18 | CALLAO | MICROBIOLÓGICAS | CLOSTRIDIUM PERFRINGENS (CONTEO EN PLACA) | CARNE Y PRODUCTOS CÁRNICOS | - | - | MICROBIOLOGY OF FOOD AND ANIMAL FEEDING STUFFS -- HORIZONTAL METHOD FOR THE ENUMERATION OF CLOSTRIDIUM PERFRINGENS -- COLONY-COUNT TECHNIQUE. ISO 7937:2004. THIRD EDITION. (CONFIRMACIÓN BIOQUÍMICA: ÍTEM 9.4.3)
LE-031-0 | 8233 | 2024-04-18 | CALLAO | MICROBIOLÓGICAS | CLOSTRIDIUM PERFRINGENS (CONTEO EN PLACA) | CEFALÓPODOS PROCESADOS | - | - | MICROBIOLOGY OF FOOD AND ANIMAL FEEDING STUFFS -- HORIZONTAL METHOD FOR THE ENUMERATION OF CLOSTRIDIUM PERFRINGENS -- COLONY-COUNT TECHNIQUE. ISO 7937:2004. THIRD EDITION. (CONFIRMACIÓN BIOQUÍMICA: ÍTEM 9.4.3)
LE-031-0 | 8234 | 2024-04-18 | CALLAO | MICROBIOLÓGICAS | CLOSTRIDIUM PERFRINGENS (CONTEO EN PLACA) | CRUSTÁCEOS PROCESADOS | - | - | MICROBIOLOGY OF FOOD AND ANIMAL FEEDING STUFFS -- HORIZONTAL METHOD FOR THE ENUMERATION OF CLOSTRIDIUM PERFRINGENS -- COLONY-COUNT TECHNIQUE. ISO 7937:2004. THIRD EDITION. (CONFIRMACIÓN BIOQUÍMICA: ÍTEM 9.4.3)
LE-031-0 | 8235 | 2024-04-18 | CALLAO | MICROBIOLÓGICAS | CLOSTRIDIUM PERFRINGENS (CONTEO EN PLACA) | GRANOS DE CEREALES, LEGUMINOSAS, QUENOPODIACEAS Y DERIVADAS (HARINAS Y OTRAS) | - | - | MICROBIOLOGY OF FOOD AND ANIMAL FEEDING STUFFS -- HORIZONTAL METHOD FOR THE ENUMERATION OF CLOSTRIDIUM PERFRINGENS -- COLONY-COUNT TECHNIQUE. ISO 7937:2004. THIRD EDITION. (CONFIRMACIÓN BIOQUÍMICA: ÍTEM 9.4.3)
LE-031-0 | 8236 | 2024-04-18 | CALLAO | MICROBIOLÓGICAS | CLOSTRIDIUM PERFRINGENS (CONTEO EN PLACA) | HARINA DE PESCADO | - | - | MICROBIOLOGY OF FOOD AND ANIMAL FEEDING STUFFS -- HORIZONTAL METHOD FOR THE ENUMERATION OF CLOSTRIDIUM PERFRINGENS -- COLONY-COUNT TECHNIQUE. ISO 7937:2004. THIRD EDITION. (CONFIRMACIÓN BIOQUÍMICA: ÍTEM 9.4.3)
LE-031-0 | 8237 | 2024-04-18 | CALLAO | MICROBIOLÓGICAS | CLOSTRIDIUM PERFRINGENS (CONTEO EN PLACA) | HARINA DE POTA | - | - | MICROBIOLOGY OF FOOD AND ANIMAL FEEDING STUFFS -- HORIZONTAL METHOD FOR THE ENUMERATION OF CLOSTRIDIUM PERFRINGENS -- COLONY-COUNT TECHNIQUE. ISO 7937:2004. THIRD EDITION. (CONFIRMACIÓN BIOQUÍMICA: ÍTEM 9.4.3)
LE-031-0 | 8238 | 2024-04-18 | CALLAO | MICROBIOLÓGICAS | CLOSTRIDIUM PERFRINGENS (CONTEO EN PLACA) | PESCADOS PROCESADOS | - | - | MICROBIOLOGY OF FOOD AND ANIMAL FEEDING STUFFS -- HORIZONTAL METHOD FOR THE ENUMERATION OF CLOSTRIDIUM PERFRINGENS -- COLONY-COUNT TECHNIQUE. ISO 7937:2004. THIRD EDITION. (CONFIRMACIÓN BIOQUÍMICA: ÍTEM 9.4.3)
LE-031-0 | 8239 | 2024-04-18 | CALLAO | MICROBIOLÓGICAS | CLOSTRIDIUM PERFRINGENS (CONTEO EN PLACA) | PRODUCTOS DE PANADERÍA, PASTELERÍA Y GALLETERÍA | - | - | MICROBIOLOGY OF FOOD AND ANIMAL FEEDING STUFFS -- HORIZONTAL METHOD FOR THE ENUMERATION OF CLOSTRIDIUM PERFRINGENS -- COLONY-COUNT TECHNIQUE. ISO 7937:2004. THIRD EDITION. (CONFIRMACIÓN BIOQUÍMICA: ÍTEM 9.4.3)
LE-031-0 | 8240 | 2024-04-18 | CALLAO | MICROBIOLÓGICAS | CLOSTRIDIUM PERFRINGENS (CONTEO EN PLACA) | PRODUCTOS DESHIDRATADOS: LIOFILIZADOS O CONCENTRADOS Y MEZCLAS | - | - | MICROBIOLOGY OF FOOD AND ANIMAL FEEDING STUFFS -- HORIZONTAL METHOD FOR THE ENUMERATION OF CLOSTRIDIUM PERFRINGENS -- COLONY-COUNT TECHNIQUE. ISO 7937:2004. THIRD EDITION. (CONFIRMACIÓN BIOQUÍMICA: ÍTEM 9.4.3)
LE-031-0 | 8241 | 2024-04-18 | CALLAO | MICROBIOLÓGICAS | CLOSTRIDIUM PERFRINGENS (CONTEO EN PLACA) | SEMICONSERVAS | - | - | MICROBIOLOGY OF FOOD AND ANIMAL FEEDING STUFFS -- HORIZONTAL METHOD FOR THE ENUMERATION OF CLOSTRIDIUM PERFRINGENS -- COLONY-COUNT TECHNIQUE. ISO 7937:2004. THIRD EDITION. (CONFIRMACIÓN BIOQUÍMICA: ÍTEM 9.4.3)
LE-031-0 | 8242 | 2024-04-18 | CALLAO | MICROBIOLÓGICAS | COLIFAGOS (virus) | AGUA PARA USO Y CONSUMO HUMANO | - | - | DETECTION OF COLIPHAGES. SOMATIC COLIPHAGE ASSAY SMEWW-APHA-AWWA-WEF PART 9224 B. 23RD ED.
LE-031-0 | 8243 | 2024-04-18 | CALLAO | MICROBIOLÓGICAS | COLIFORMES FECALES O TERMOTOLERANTES (NMP) | AGUA SALINA | - | - | MULTIPLE TUBE FERMENTATION TECHNIQUE FOR MEMBERS OF THE COLIFORM GROUP. THERMOTOLERANT (FECAL) COLIFORM PROCEDURE. THERMOTOLERANT COLIFORM DIRECT TEST (A-1 MEDIUM). SMEWW-APHA-AWWA-WEF PART 9221 E2. 24TH ED.
LE-031-0 | 8244 | 2024-04-18 | CALLAO | MICROBIOLÓGICAS | COLIFORMES FECALES O TERMOTOLERANTES (NMP) | AGUA DE PROCESO | - | - | MULTIPLE-TUBE FERMENTATION TECHNIQUE FOR MEMBERS OF THE COLIFORM GROUP. THERMOTOLERANT (FECAL) COLIFORM PROCEDURE. THERMOTOLERANT COLIFORM TEST (EC MEDIUM). SMEWW-APHA-AWWA-WEF PART 9221 E1, 24TH ED
LE-031-0 | 8245 | 2024-04-18 | CALLAO | MICROBIOLÓGICAS | COLIFORMES FECALES O TERMOTOLERANTES (NMP) | AGUA NATURAL | - | - | MULTIPLE-TUBE FERMENTATION TECHNIQUE FOR MEMBERS OF THE COLIFORM GROUP. THERMOTOLERANT (FECAL) COLIFORM PROCEDURE. THERMOTOLERANT COLIFORM TEST (EC MEDIUM). SMEWW-APHA-AWWA-WEF PART 9221 E1, 24TH ED
LE-031-0 | 8246 | 2024-04-18 | CALLAO | MICROBIOLÓGICAS | COLIFORMES FECALES O TERMOTOLERANTES (NMP) | AGUA PARA USO Y CONSUMO HUMANO | - | - | MULTIPLE-TUBE FERMENTATION TECHNIQUE FOR MEMBERS OF THE COLIFORM GROUP. THERMOTOLERANT (FECAL) COLIFORM PROCEDURE. THERMOTOLERANT COLIFORM TEST (EC MEDIUM). SMEWW-APHA-AWWA-WEF PART 9221 E1, 24TH ED
LE-031-0 | 8247 | 2024-04-18 | CALLAO | MICROBIOLÓGICAS | COLIFORMES FECALES O TERMOTOLERANTES (NMP) | AGUA RESIDUAL | - | - | MULTIPLE-TUBE FERMENTATION TECHNIQUE FOR MEMBERS OF THE COLIFORM GROUP. THERMOTOLERANT (FECAL) COLIFORM PROCEDURE. THERMOTOLERANT COLIFORM TEST (EC MEDIUM). SMEWW-APHA-AWWA-WEF PART 9221 E1, 24TH ED
LE-031-0 | 8248 | 2024-04-18 | CALLAO | MICROBIOLÓGICAS | COLIFORMES FECALES O TERMOTOLERANTES (NMP) | AGUA SALINA | - | - | MULTIPLE-TUBE FERMENTATION TECHNIQUE FOR MEMBERS OF THE COLIFORM GROUP. THERMOTOLERANT (FECAL) COLIFORM PROCEDURE. THERMOTOLERANT COLIFORM TEST (EC MEDIUM). SMEWW-APHA-AWWA-WEF PART 9221 E1, 24TH ED
LE-031-0 | 8249 | 2024-04-18 | CALLAO | MICROBIOLÓGICAS | COLIFORMES FECALES (TERMOTOLERANTES) (NMP) | ALIMENTO BALANCEADO PARA ANIMALES | - | - | MICROORGANISMOS DE LOS ALIMENTOS 1. DETERMINACIÓN DE ORGANISMOS DE ORIGEN FECAL. MÉTODO 1 ICMSF 2ª EDICIÓN. PÁG. 138. TRADUCCIÓN VERSIÓN ORIGINAL 1978 REIMPRESIÓN 2000 (ED. ACRIBIA)
LE-031-0 | 8250 | 2024-04-18 | CALLAO | MICROBIOLÓGICAS | COLIFORMES FECALES (TERMOTOLERANTES) (NMP) | ALIMENTOS ELABORADOS | - | - | MICROORGANISMOS DE LOS ALIMENTOS 1. DETERMINACIÓN DE ORGANISMOS DE ORIGEN FECAL. MÉTODO 1 ICMSF 2ª EDICIÓN. PÁG. 138. TRADUCCIÓN VERSIÓN ORIGINAL 1978 REIMPRESIÓN 2000 (ED. ACRIBIA)
LE-031-0 | 8251 | 2024-04-18 | CALLAO | MICROBIOLÓGICAS | COLIFORMES FECALES (TERMOTOLERANTES) (NMP) | BEBIDAS | - | - | MICROORGANISMOS DE LOS ALIMENTOS 1. DETERMINACIÓN DE ORGANISMOS DE ORIGEN FECAL. MÉTODO 1 ICMSF 2ª EDICIÓN. PÁG. 138. TRADUCCIÓN VERSIÓN ORIGINAL 1978 REIMPRESIÓN 2000 (ED. ACRIBIA)
LE-031-0 | 8252 | 2024-04-18 | CALLAO | MICROBIOLÓGICAS | COLIFORMES FECALES (TERMOTOLERANTES) (NMP) | CARNE Y PRODUCTOS CÁRNICOS | - | - | MICROORGANISMOS DE LOS ALIMENTOS 1. DETERMINACIÓN DE ORGANISMOS DE ORIGEN FECAL. MÉTODO 1 ICMSF 2ª EDICIÓN. PÁG. 138. TRADUCCIÓN VERSIÓN ORIGINAL 1978 REIMPRESIÓN 2000 (ED. ACRIBIA)
LE-031-0 | 8253 | 2024-04-18 | CALLAO | MICROBIOLÓGICAS | COLIFORMES FECALES (TERMOTOLERANTES) (NMP) | CEFALÓPODOS PROCESADOS | - | - | MICROORGANISMOS DE LOS ALIMENTOS 1. DETERMINACIÓN DE ORGANISMOS DE ORIGEN FECAL. MÉTODO 1 ICMSF 2ª EDICIÓN. PÁG. 138. TRADUCCIÓN VERSIÓN ORIGINAL 1978 REIMPRESIÓN 2000 (ED. ACRIBIA)
LE-031-0 | 8254 | 2024-04-18 | CALLAO | MICROBIOLÓGICAS | COLIFORMES FECALES (TERMOTOLERANTES) (NMP) | ESPECIAS, CONDIMENTOS Y SALSAS | - | - | MICROORGANISMOS DE LOS ALIMENTOS 1. DETERMINACIÓN DE ORGANISMOS DE ORIGEN FECAL. MÉTODO 1 ICMSF 2ª EDICIÓN. PÁG. 138. TRADUCCIÓN VERSIÓN ORIGINAL 1978 REIMPRESIÓN 2000 (ED. ACRIBIA)
LE-031-0 | 8255 | 2024-04-18 | CALLAO | MICROBIOLÓGICAS | COLIFORMES FECALES (TERMOTOLERANTES) (NMP) | FRUTAS, HORTALIZAS, FRUTOS SECOS Y OTROS VEGETALES | - | - | MICROORGANISMOS DE LOS ALIMENTOS 1. DETERMINACIÓN DE ORGANISMOS DE ORIGEN FECAL. MÉTODO 1 ICMSF 2ª EDICIÓN. PÁG. 138. TRADUCCIÓN VERSIÓN ORIGINAL 1978 REIMPRESIÓN 2000 (ED. ACRIBIA)
LE-031-0 | 8256 | 2024-04-18 | CALLAO | MICROBIOLÓGICAS | COLIFORMES FECALES (TERMOTOLERANTES) (NMP) | GRANOS DE CEREALES, LEGUMINOSAS, QUENOPODIACEAS Y DERIVADAS (HARINAS Y OTRAS) | - | - | MICROORGANISMOS DE LOS ALIMENTOS 1. DETERMINACIÓN DE ORGANISMOS DE ORIGEN FECAL. MÉTODO 1 ICMSF 2ª EDICIÓN. PÁG. 138. TRADUCCIÓN VERSIÓN ORIGINAL 1978 REIMPRESIÓN 2000 (ED. ACRIBIA)
LE-031-0 | 8257 | 2024-04-18 | CALLAO | MICROBIOLÓGICAS | COLIFORMES FECALES (TERMOTOLERANTES) (NMP) | HARINA DE PESCADO | - | - | MICROORGANISMOS DE LOS ALIMENTOS 1. DETERMINACIÓN DE ORGANISMOS DE ORIGEN FECAL. MÉTODO 1 ICMSF 2ª EDICIÓN. PÁG. 138. TRADUCCIÓN VERSIÓN ORIGINAL 1978 REIMPRESIÓN 2000 (ED. ACRIBIA)
LE-031-0 | 8258 | 2024-04-18 | CALLAO | MICROBIOLÓGICAS | COLIFORMES FECALES (TERMOTOLERANTES) (NMP) | HARINA DE POTA | - | - | MICROORGANISMOS DE LOS ALIMENTOS 1. DETERMINACIÓN DE ORGANISMOS DE ORIGEN FECAL. MÉTODO 1 ICMSF 2ª EDICIÓN. PÁG. 138. TRADUCCIÓN VERSIÓN ORIGINAL 1978 REIMPRESIÓN 2000 (ED. ACRIBIA)
LE-031-0 | 8259 | 2024-04-18 | CALLAO | MICROBIOLÓGICAS | COLIFORMES FECALES (TERMOTOLERANTES) (NMP) | MOLUSCOS BIVALVOS | - | - | MICROORGANISMOS DE LOS ALIMENTOS 1. DETERMINACIÓN DE ORGANISMOS DE ORIGEN FECAL. MÉTODO 1 ICMSF 2ª EDICIÓN. PÁG. 138. TRADUCCIÓN VERSIÓN ORIGINAL 1978 REIMPRESIÓN 2000 (ED. ACRIBIA)
LE-031-0 | 8260 | 2024-04-18 | CALLAO | MICROBIOLÓGICAS | COLIFORMES FECALES (TERMOTOLERANTES) (NMP) | PRODUCTOS DE CONFITERÍA | - | - | MICROORGANISMOS DE LOS ALIMENTOS 1. DETERMINACIÓN DE ORGANISMOS DE ORIGEN FECAL. MÉTODO 1 ICMSF 2ª EDICIÓN. PÁG. 138. TRADUCCIÓN VERSIÓN ORIGINAL 1978 REIMPRESIÓN 2000 (ED. ACRIBIA)
LE-031-0 | 8261 | 2024-04-18 | CALLAO | MICROBIOLÓGICAS | COLIFORMES FECALES (TERMOTOLERANTES) (NMP) | PRODUCTOS DE PANADERÍA, PASTELERÍA Y GALLETERÍA | - | - | MICROORGANISMOS DE LOS ALIMENTOS 1. DETERMINACIÓN DE ORGANISMOS DE ORIGEN FECAL. MÉTODO 1 ICMSF 2ª EDICIÓN. PÁG. 138. TRADUCCIÓN VERSIÓN ORIGINAL 1978 REIMPRESIÓN 2000 (ED. ACRIBIA)
LE-031-0 | 8262 | 2024-04-18 | CALLAO | MICROBIOLÓGICAS | COLIFORMES FECALES (TERMOTOLERANTES) (NMP) | PRODUCTOS DESHIDRATADOS: LIOFILIZADOS O CONCENTRADOS Y MEZCLAS | - | - | MICROORGANISMOS DE LOS ALIMENTOS 1. DETERMINACIÓN DE ORGANISMOS DE ORIGEN FECAL. MÉTODO 1 ICMSF 2ª EDICIÓN. PÁG. 138. TRADUCCIÓN VERSIÓN ORIGINAL 1978 REIMPRESIÓN 2000 (ED. ACRIBIA)
LE-031-0 | 8263 | 2024-04-18 | CALLAO | MICROBIOLÓGICAS | COLIFORMES NUMERACIÓN (NMP) | CEFALÓPODOS PROCESADOS | - | - | MICROBIOLOGY OF FOOD AND ANIMAL FEEDING STUFFS -- HORIZONTAL METHOD FOR THE DETECTION AND ENUMERATION OF COLIFORMS -- MOST PROBABLE NUMBER TECHNIQUE-30ºC. ISO 4831:2006. THIRD EDITION. (EXCEPTO ÍTEM 9.1 PROCEDURE DETECTION METHOD)
LE-031-0 | 8264 | 2024-04-18 | CALLAO | MICROBIOLÓGICAS | COLIFORMES NUMERACIÓN (NMP) | CRUSTÁCEOS PROCESADOS | - | - | MICROBIOLOGY OF FOOD AND ANIMAL FEEDING STUFFS -- HORIZONTAL METHOD FOR THE DETECTION AND ENUMERATION OF COLIFORMS -- MOST PROBABLE NUMBER TECHNIQUE-30ºC. ISO 4831:2006. THIRD EDITION. (EXCEPTO ÍTEM 9.1 PROCEDURE DETECTION METHOD)
LE-031-0 | 8265 | 2024-04-18 | CALLAO | MICROBIOLÓGICAS | COLIFORMES NUMERACIÓN (NMP) | LECHE Y PRODUCTOS DE LÁCTEOS (EXCEPTO CASEINA, CASEINATO Y PRODUCTOS CON ALTO CONTENIDO DE ALMIDÓN) | - | - | MICROBIOLOGY OF FOOD AND ANIMAL FEEDING STUFFS -- HORIZONTAL METHOD FOR THE DETECTION AND ENUMERATION OF COLIFORMS -- MOST PROBABLE NUMBER TECHNIQUE-30ºC. ISO 4831:2006. THIRD EDITION. (EXCEPTO ÍTEM 9.1 PROCEDURE DETECTION METHOD)
LE-031-0 | 8266 | 2024-04-18 | CALLAO | MICROBIOLÓGICAS | COLIFORMES NUMERACIÓN (NMP) | MOLUSCOS BIVALVOS | - | - | MICROBIOLOGY OF FOOD AND ANIMAL FEEDING STUFFS -- HORIZONTAL METHOD FOR THE DETECTION AND ENUMERATION OF COLIFORMS -- MOST PROBABLE NUMBER TECHNIQUE-30ºC. ISO 4831:2006. THIRD EDITION. (EXCEPTO ÍTEM 9.1 PROCEDURE DETECTION METHOD)
LE-031-0 | 8267 | 2024-04-18 | CALLAO | MICROBIOLÓGICAS | COLIFORMES NUMERACIÓN (NMP) | PESCADOS PROCESADOS | - | - | MICROBIOLOGY OF FOOD AND ANIMAL FEEDING STUFFS -- HORIZONTAL METHOD FOR THE DETECTION AND ENUMERATION OF COLIFORMS -- MOST PROBABLE NUMBER TECHNIQUE-30ºC. ISO 4831:2006. THIRD EDITION. (EXCEPTO ÍTEM 9.1 PROCEDURE DETECTION METHOD)
LE-031-0 | 8268 | 2024-04-18 | CALLAO | MICROBIOLÓGICAS | COLIFORMES TOTALES (NMP) | ALIMENTO BALANCEADO PARA ANIMALES | - | - | MICROORGANISMOS DE LOS ALIMENTOS 1. RECUENTO DE COLIFORMES: TÉCNICA DEL NUMERO MÁS PROBABLE (NMP) MÉTODO 1. ICMSF 2ª EDICIÓN. PÁG. 132-134. TRADUCCIÓN VERSIÓN ORIGINAL 1978 REIMPRESIÓN 2000 (ED. ACRIBIA)
LE-031-0 | 8269 | 2024-04-18 | CALLAO | MICROBIOLÓGICAS | COLIFORMES TOTALES (NMP) | ALIMENTOS ELABORADOS | - | - | MICROORGANISMOS DE LOS ALIMENTOS 1. RECUENTO DE COLIFORMES: TÉCNICA DEL NUMERO MÁS PROBABLE (NMP) MÉTODO 1. ICMSF 2ª EDICIÓN. PÁG. 132-134. TRADUCCIÓN VERSIÓN ORIGINAL 1978 REIMPRESIÓN 2000 (ED. ACRIBIA)
LE-031-0 | 8270 | 2024-04-18 | CALLAO | MICROBIOLÓGICAS | COLIFORMES TOTALES (NMP) | ALIMENTOS PARA REGÍMENES ESPECIALES | - | - | MICROORGANISMOS DE LOS ALIMENTOS 1. RECUENTO DE COLIFORMES: TÉCNICA DEL NUMERO MÁS PROBABLE (NMP) MÉTODO 1. ICMSF 2ª EDICIÓN. PÁG. 132-134. TRADUCCIÓN VERSIÓN ORIGINAL 1978 REIMPRESIÓN 2000 (ED. ACRIBIA)
LE-031-0 | 8271 | 2024-04-18 | CALLAO | MICROBIOLÓGICAS | COLIFORMES TOTALES (NMP) | BEBIDAS | - | - | MICROORGANISMOS DE LOS ALIMENTOS 1. RECUENTO DE COLIFORMES: TÉCNICA DEL NUMERO MÁS PROBABLE (NMP) MÉTODO 1. ICMSF 2ª EDICIÓN. PÁG. 132-134. TRADUCCIÓN VERSIÓN ORIGINAL 1978 REIMPRESIÓN 2000 (ED. ACRIBIA)
LE-031-0 | 8272 | 2024-04-18 | CALLAO | MICROBIOLÓGICAS | COLIFORMES TOTALES (NMP) | CARNE Y PRODUCTOS CÁRNICOS | - | - | MICROORGANISMOS DE LOS ALIMENTOS 1. RECUENTO DE COLIFORMES: TÉCNICA DEL NUMERO MÁS PROBABLE (NMP) MÉTODO 1. ICMSF 2ª EDICIÓN. PÁG. 132-134. TRADUCCIÓN VERSIÓN ORIGINAL 1978 REIMPRESIÓN 2000 (ED. ACRIBIA)
LE-031-0 | 8273 | 2024-04-18 | CALLAO | MICROBIOLÓGICAS | COLIFORMES TOTALES (NMP) | CEFALÓPODOS PROCESADOS | - | - | MICROORGANISMOS DE LOS ALIMENTOS 1. RECUENTO DE COLIFORMES: TÉCNICA DEL NUMERO MÁS PROBABLE (NMP) MÉTODO 1. ICMSF 2ª EDICIÓN. PÁG. 132-134. TRADUCCIÓN VERSIÓN ORIGINAL 1978 REIMPRESIÓN 2000 (ED. ACRIBIA)
LE-031-0 | 8274 | 2024-04-18 | CALLAO | MICROBIOLÓGICAS | COLIFORMES TOTALES (NMP) | ESPECIAS, CONDIMENTOS Y SALSAS | - | - | MICROORGANISMOS DE LOS ALIMENTOS 1. RECUENTO DE COLIFORMES: TÉCNICA DEL NUMERO MÁS PROBABLE (NMP) MÉTODO 1. ICMSF 2ª EDICIÓN. PÁG. 132-134. TRADUCCIÓN VERSIÓN ORIGINAL 1978 REIMPRESIÓN 2000 (ED. ACRIBIA)
LE-031-0 | 8275 | 2024-04-18 | CALLAO | MICROBIOLÓGICAS | COLIFORMES TOTALES (NMP) | FRUTAS, HORTALIZAS, FRUTOS SECOS Y OTROS VEGETALES | - | - | MICROORGANISMOS DE LOS ALIMENTOS 1. RECUENTO DE COLIFORMES: TÉCNICA DEL NUMERO MÁS PROBABLE (NMP) MÉTODO 1. ICMSF 2ª EDICIÓN. PÁG. 132-134. TRADUCCIÓN VERSIÓN ORIGINAL 1978 REIMPRESIÓN 2000 (ED. ACRIBIA)
LE-031-0 | 8276 | 2024-04-18 | CALLAO | MICROBIOLÓGICAS | COLIFORMES TOTALES (NMP) | GRANOS DE CEREALES, LEGUMINOSAS, QUENOPODIACEAS Y DERIVADAS (HARINAS Y OTRAS) | - | - | MICROORGANISMOS DE LOS ALIMENTOS 1. RECUENTO DE COLIFORMES: TÉCNICA DEL NUMERO MÁS PROBABLE (NMP) MÉTODO 1. ICMSF 2ª EDICIÓN. PÁG. 132-134. TRADUCCIÓN VERSIÓN ORIGINAL 1978 REIMPRESIÓN 2000 (ED. ACRIBIA)
LE-031-0 | 8277 | 2024-04-18 | CALLAO | MICROBIOLÓGICAS | COLIFORMES TOTALES (NMP) | HARINA DE PESCADO | - | - | MICROORGANISMOS DE LOS ALIMENTOS 1. RECUENTO DE COLIFORMES: TÉCNICA DEL NUMERO MÁS PROBABLE (NMP) MÉTODO 1. ICMSF 2ª EDICIÓN. PÁG. 132-134. TRADUCCIÓN VERSIÓN ORIGINAL 1978 REIMPRESIÓN 2000 (ED. ACRIBIA)
LE-031-0 | 8278 | 2024-04-18 | CALLAO | MICROBIOLÓGICAS | COLIFORMES TOTALES (NMP) | HARINA DE POTA | - | - | MICROORGANISMOS DE LOS ALIMENTOS 1. RECUENTO DE COLIFORMES: TÉCNICA DEL NUMERO MÁS PROBABLE (NMP) MÉTODO 1. ICMSF 2ª EDICIÓN. PÁG. 132-134. TRADUCCIÓN VERSIÓN ORIGINAL 1978 REIMPRESIÓN 2000 (ED. ACRIBIA)
LE-031-0 | 8279 | 2024-04-18 | CALLAO | MICROBIOLÓGICAS | COLIFORMES TOTALES (NMP) | HELADOS Y MEZCLAS PARA HELADOS | - | - | MICROORGANISMOS DE LOS ALIMENTOS 1. RECUENTO DE COLIFORMES: TÉCNICA DEL NUMERO MÁS PROBABLE (NMP) MÉTODO 1. ICMSF 2ª EDICIÓN. PÁG. 132-134. TRADUCCIÓN VERSIÓN ORIGINAL 1978 REIMPRESIÓN 2000 (ED. ACRIBIA)
LE-031-0 | 8280 | 2024-04-18 | CALLAO | MICROBIOLÓGICAS | COLIFORMES TOTALES (NMP) | HUEVOS Y OVOPRODUCTOS | - | - | MICROORGANISMOS DE LOS ALIMENTOS 1. RECUENTO DE COLIFORMES: TÉCNICA DEL NUMERO MÁS PROBABLE (NMP) MÉTODO 1. ICMSF 2ª EDICIÓN. PÁG. 132-134. TRADUCCIÓN VERSIÓN ORIGINAL 1978 REIMPRESIÓN 2000 (ED. ACRIBIA)
LE-031-0 | 8281 | 2024-04-18 | CALLAO | MICROBIOLÓGICAS | COLIFORMES TOTALES (NMP) | LECHE Y PRODUCTOS LÁCTEOS | - | - | MICROORGANISMOS DE LOS ALIMENTOS 1. RECUENTO DE COLIFORMES: TÉCNICA DEL NUMERO MÁS PROBABLE (NMP) MÉTODO 1. ICMSF 2ª EDICIÓN. PÁG. 132-134. TRADUCCIÓN VERSIÓN ORIGINAL 1978 REIMPRESIÓN 2000 (ED. ACRIBIA)
LE-031-0 | 8282 | 2024-04-18 | CALLAO | MICROBIOLÓGICAS | COLIFORMES TOTALES (NMP) | MOLUSCOS BIVALVOS | - | - | MICROORGANISMOS DE LOS ALIMENTOS 1. RECUENTO DE COLIFORMES: TÉCNICA DEL NUMERO MÁS PROBABLE (NMP) MÉTODO 1. ICMSF 2ª EDICIÓN. PÁG. 132-134. TRADUCCIÓN VERSIÓN ORIGINAL 1978 REIMPRESIÓN 2000 (ED. ACRIBIA)
LE-031-0 | 8283 | 2024-04-18 | CALLAO | MICROBIOLÓGICAS | COLIFORMES TOTALES (NMP) | PRODUCTOS DE CONFITERÍA | - | - | MICROORGANISMOS DE LOS ALIMENTOS 1. RECUENTO DE COLIFORMES: TÉCNICA DEL NUMERO MÁS PROBABLE (NMP) MÉTODO 1. ICMSF 2ª EDICIÓN. PÁG. 132-134. TRADUCCIÓN VERSIÓN ORIGINAL 1978 REIMPRESIÓN 2000 (ED. ACRIBIA)
LE-031-0 | 8284 | 2024-04-18 | CALLAO | MICROBIOLÓGICAS | COLIFORMES TOTALES (NMP) | PRODUCTOS DE PANADERÍA, PASTELERÍA Y GALLETERÍA | - | - | MICROORGANISMOS DE LOS ALIMENTOS 1. RECUENTO DE COLIFORMES: TÉCNICA DEL NUMERO MÁS PROBABLE (NMP) MÉTODO 1. ICMSF 2ª EDICIÓN. PÁG. 132-134. TRADUCCIÓN VERSIÓN ORIGINAL 1978 REIMPRESIÓN 2000 (ED. ACRIBIA)
LE-031-0 | 8285 | 2024-04-18 | CALLAO | MICROBIOLÓGICAS | COLIFORMES TOTALES (NMP) | PRODUCTOS DESHIDRATADOS: LIOFILIZADOS O CONCENTRADOS Y MEZCLAS | - | - | MICROORGANISMOS DE LOS ALIMENTOS 1. RECUENTO DE COLIFORMES: TÉCNICA DEL NUMERO MÁS PROBABLE (NMP) MÉTODO 1. ICMSF 2ª EDICIÓN. PÁG. 132-134. TRADUCCIÓN VERSIÓN ORIGINAL 1978 REIMPRESIÓN 2000 (ED. ACRIBIA)
LE-031-0 | 8286 | 2024-04-18 | CALLAO | MICROBIOLÓGICAS | COLIFORMES TOTALES (NMP) | AGUA DE PROCESO | - | - | MULTIPLE-TUBE FERMENTATION TECHNIQUE FOR MEMBERS OF THE COLIFORM GROUP. STANDARD TOTAL COLIFORM FERMENTATION TECHNIQUE SMEWW-APHA-AWWA-WEF PART 9221 B, 24TH ED. (EXCEPT ITEM 1. SAMPLES)
LE-031-0 | 8287 | 2024-04-18 | CALLAO | MICROBIOLÓGICAS | COLIFORMES TOTALES (NMP) | AGUA NATURAL | - | - | MULTIPLE-TUBE FERMENTATION TECHNIQUE FOR MEMBERS OF THE COLIFORM GROUP. STANDARD TOTAL COLIFORM FERMENTATION TECHNIQUE SMEWW-APHA-AWWA-WEF PART 9221 B, 24TH ED. (EXCEPT ITEM 1. SAMPLES)
LE-031-0 | 8288 | 2024-04-18 | CALLAO | MICROBIOLÓGICAS | COLIFORMES TOTALES (NMP) | AGUA PARA USO Y CONSUMO HUMANO | - | - | MULTIPLE-TUBE FERMENTATION TECHNIQUE FOR MEMBERS OF THE COLIFORM GROUP. STANDARD TOTAL COLIFORM FERMENTATION TECHNIQUE SMEWW-APHA-AWWA-WEF PART 9221 B, 24TH ED. (EXCEPT ITEM 1. SAMPLES)
LE-031-0 | 8289 | 2024-04-18 | CALLAO | MICROBIOLÓGICAS | COLIFORMES TOTALES (NMP) | AGUA RESIDUAL | - | - | MULTIPLE-TUBE FERMENTATION TECHNIQUE FOR MEMBERS OF THE COLIFORM GROUP. STANDARD TOTAL COLIFORM FERMENTATION TECHNIQUE SMEWW-APHA-AWWA-WEF PART 9221 B, 24TH ED. (EXCEPT ITEM 1. SAMPLES)
LE-031-0 | 8290 | 2024-04-18 | CALLAO | MICROBIOLÓGICAS | COLIFORMES TOTALES (NMP) | AGUA SALINA | - | - | MULTIPLE-TUBE FERMENTATION TECHNIQUE FOR MEMBERS OF THE COLIFORM GROUP. STANDARD TOTAL COLIFORM FERMENTATION TECHNIQUE SMEWW-APHA-AWWA-WEF PART 9221 B, 24TH ED. (EXCEPT ITEM 1. SAMPLES)
LE-031-0 | 8291 | 2024-04-18 | CALLAO | MICROBIOLÓGICAS | COLIFORMES Y ESCHERICHIA COLI (CONTEO EN PLACA) | ALIMENTOS ELABORADOS | - | - | COLIFORM AND ESCHERICHIA COLI COUNTS IN FOODS. DRY REHYDRATABLE FILM (PETRIFILM E.COLI/COLIFORM COUNT PLATE AND PETRIFILM COLIFORM COUNT PLATE) METHODS AOAC 991.14 22ND EDITION
LE-031-0 | 8292 | 2024-04-18 | CALLAO | MICROBIOLÓGICAS | COLIFORMES Y ESCHERICHIA COLI (CONTEO EN PLACA) | AZÚCARES, MIELES Y PRODUCTOS SIMILARES | - | - | COLIFORM AND ESCHERICHIA COLI COUNTS IN FOODS. DRY REHYDRATABLE FILM (PETRIFILM E.COLI/COLIFORM COUNT PLATE AND PETRIFILM COLIFORM COUNT PLATE) METHODS AOAC 991.14 22ND EDITION
LE-031-0 | 8293 | 2024-04-18 | CALLAO | MICROBIOLÓGICAS | COLIFORMES Y ESCHERICHIA COLI (CONTEO EN PLACA) | CARNE Y PRODUCTOS CÁRNICOS | - | - | COLIFORM AND ESCHERICHIA COLI COUNTS IN FOODS. DRY REHYDRATABLE FILM (PETRIFILM E.COLI/COLIFORM COUNT PLATE AND PETRIFILM COLIFORM COUNT PLATE) METHODS AOAC 991.14 22ND EDITION
LE-031-0 | 8294 | 2024-04-18 | CALLAO | MICROBIOLÓGICAS | COLIFORMES Y ESCHERICHIA COLI (CONTEO EN PLACA) | CEFALÓPODOS PROCESADOS | - | - | COLIFORM AND ESCHERICHIA COLI COUNTS IN FOODS. DRY REHYDRATABLE FILM (PETRIFILM E.COLI/COLIFORM COUNT PLATE AND PETRIFILM COLIFORM COUNT PLATE) METHODS AOAC 991.14 22ND EDITION
LE-031-0 | 8295 | 2024-04-18 | CALLAO | MICROBIOLÓGICAS | COLIFORMES Y ESCHERICHIA COLI (CONTEO EN PLACA) | CRUSTÁCEOS PROCESADOS | - | - | COLIFORM AND ESCHERICHIA COLI COUNTS IN FOODS. DRY REHYDRATABLE FILM (PETRIFILM E.COLI/COLIFORM COUNT PLATE AND PETRIFILM COLIFORM COUNT PLATE) METHODS AOAC 991.14 22ND EDITION
LE-031-0 | 8296 | 2024-04-18 | CALLAO | MICROBIOLÓGICAS | COLIFORMES Y ESCHERICHIA COLI (CONTEO EN PLACA) | ESPECIAS, CONDIMENTOS Y SALSAS | - | - | COLIFORM AND ESCHERICHIA COLI COUNTS IN FOODS. DRY REHYDRATABLE FILM (PETRIFILM E.COLI/COLIFORM COUNT PLATE AND PETRIFILM COLIFORM COUNT PLATE) METHODS AOAC 991.14 22ND EDITION
LE-031-0 | 8297 | 2024-04-18 | CALLAO | MICROBIOLÓGICAS | COLIFORMES Y ESCHERICHIA COLI (CONTEO EN PLACA) | FRUTAS, HORTALIZAS, FRUTOS SECOS Y OTROS VEGETALES | - | - | COLIFORM AND ESCHERICHIA COLI COUNTS IN FOODS. DRY REHYDRATABLE FILM (PETRIFILM E.COLI/COLIFORM COUNT PLATE AND PETRIFILM COLIFORM COUNT PLATE) METHODS AOAC 991.14 22ND EDITION
LE-031-0 | 8298 | 2024-04-18 | CALLAO | MICROBIOLÓGICAS | COLIFORMES Y ESCHERICHIA COLI (CONTEO EN PLACA) | GRANOS DE CEREALES, LEGUMINOSAS, QUENOPODIACEAS Y DERIVADAS (HARINAS Y OTRAS) | - | - | COLIFORM AND ESCHERICHIA COLI COUNTS IN FOODS. DRY REHYDRATABLE FILM (PETRIFILM E.COLI/COLIFORM COUNT PLATE AND PETRIFILM COLIFORM COUNT PLATE) METHODS AOAC 991.14 22ND EDITION
LE-031-0 | 8299 | 2024-04-18 | CALLAO | MICROBIOLÓGICAS | COLIFORMES Y ESCHERICHIA COLI (CONTEO EN PLACA) | HELADOS Y MEZCLAS PARA HELADOS | - | - | COLIFORM AND ESCHERICHIA COLI COUNTS IN FOODS. DRY REHYDRATABLE FILM (PETRIFILM E.COLI/COLIFORM COUNT PLATE AND PETRIFILM COLIFORM COUNT PLATE) METHODS AOAC 991.14 22ND EDITION
LE-031-0 | 8300 | 2024-04-18 | CALLAO | MICROBIOLÓGICAS | COLIFORMES Y ESCHERICHIA COLI (CONTEO EN PLACA) | HUEVOS Y OVOPRODUCTOS | - | - | COLIFORM AND ESCHERICHIA COLI COUNTS IN FOODS. DRY REHYDRATABLE FILM (PETRIFILM E.COLI/COLIFORM COUNT PLATE AND PETRIFILM COLIFORM COUNT PLATE) METHODS AOAC 991.14 22ND EDITION
LE-031-0 | 8301 | 2024-04-18 | CALLAO | MICROBIOLÓGICAS | COLIFORMES Y ESCHERICHIA COLI (CONTEO EN PLACA) | LECHE Y PRODUCTOS LÁCTEOS | - | - | COLIFORM AND ESCHERICHIA COLI COUNTS IN FOODS. DRY REHYDRATABLE FILM (PETRIFILM E.COLI/COLIFORM COUNT PLATE AND PETRIFILM COLIFORM COUNT PLATE) METHODS AOAC 991.14 22ND EDITION
LE-031-0 | 8302 | 2024-04-18 | CALLAO | MICROBIOLÓGICAS | COLIFORMES Y ESCHERICHIA COLI (CONTEO EN PLACA) | MOLUSCOS BIVALVOS | - | - | COLIFORM AND ESCHERICHIA COLI COUNTS IN FOODS. DRY REHYDRATABLE FILM (PETRIFILM E.COLI/COLIFORM COUNT PLATE AND PETRIFILM COLIFORM COUNT PLATE) METHODS AOAC 991.14 22ND EDITION
LE-031-0 | 8303 | 2024-04-18 | CALLAO | MICROBIOLÓGICAS | COLIFORMES Y ESCHERICHIA COLI (CONTEO EN PLACA) | PESCADOS PROCESADOS | - | - | COLIFORM AND ESCHERICHIA COLI COUNTS IN FOODS. DRY REHYDRATABLE FILM (PETRIFILM E.COLI/COLIFORM COUNT PLATE AND PETRIFILM COLIFORM COUNT PLATE) METHODS AOAC 991.14 22ND EDITION
LE-031-0 | 8304 | 2024-04-18 | CALLAO | MICROBIOLÓGICAS | COLIFORMES Y ESCHERICHIA COLI (CONTEO EN PLACA) | PRODUCTOS DE CONFITERÍA | - | - | COLIFORM AND ESCHERICHIA COLI COUNTS IN FOODS. DRY REHYDRATABLE FILM (PETRIFILM E.COLI/COLIFORM COUNT PLATE AND PETRIFILM COLIFORM COUNT PLATE) METHODS AOAC 991.14 22ND EDITION
LE-031-0 | 8305 | 2024-04-18 | CALLAO | MICROBIOLÓGICAS | COLIFORMES Y ESCHERICHIA COLI (CONTEO EN PLACA) | PRODUCTOS DE PANADERÍA, PASTELERÍA Y GALLETERÍA | - | - | COLIFORM AND ESCHERICHIA COLI COUNTS IN FOODS. DRY REHYDRATABLE FILM (PETRIFILM E.COLI/COLIFORM COUNT PLATE AND PETRIFILM COLIFORM COUNT PLATE) METHODS AOAC 991.14 22ND EDITION
LE-031-0 | 8306 | 2024-04-18 | CALLAO | MICROBIOLÓGICAS | COLIFORMES Y ESCHERICHIA COLI (CONTEO EN PLACA) | PRODUCTOS DESHIDRATADOS: LIOFILIZADOS O CONCENTRADOS Y MEZCLAS | - | - | COLIFORM AND ESCHERICHIA COLI COUNTS IN FOODS. DRY REHYDRATABLE FILM (PETRIFILM E.COLI/COLIFORM COUNT PLATE AND PETRIFILM COLIFORM COUNT PLATE) METHODS AOAC 991.14 22ND EDITION
LE-031-0 | 8307 | 2024-04-18 | CALLAO | MICROBIOLÓGICAS | COLIFORMES Y ESCHERICHIA COLI (CONTEO EN PLACA) | PRODUCTOS GRASOS | - | - | COLIFORM AND ESCHERICHIA COLI COUNTS IN FOODS. DRY REHYDRATABLE FILM (PETRIFILM E.COLI/COLIFORM COUNT PLATE AND PETRIFILM COLIFORM COUNT PLATE) METHODS AOAC 991.14 22ND EDITION
LE-031-0 | 8308 | 2024-04-18 | CALLAO | MICROBIOLÓGICAS | DETECCIÓN DE COLIFORMES | MARISCO CRUDO CONGELADO | - | - | MICROBIOLOGY OF FOOD AND ANIMAL FEEDING STUFFS -- HORIZONTAL METHOD FOR THE DETECTION AND ENUMERATION OF COLIFORMS -- MOST PROBABLE NUMBER TECHNIQUE ISO 4831:2006, 3RD.ED., EXCEPTO 9.2
LE-031-0 | 8309 | 2024-04-18 | CALLAO | MICROBIOLÓGICAS | DETECCIÓN DE COLIFORMES | MARISCO PRECOCIDO CONGELADO | - | - | MICROBIOLOGY OF FOOD AND ANIMAL FEEDING STUFFS -- HORIZONTAL METHOD FOR THE DETECTION AND ENUMERATION OF COLIFORMS -- MOST PROBABLE NUMBER TECHNIQUE ISO 4831:2006, 3RD.ED., EXCEPTO 9.2
LE-031-0 | 8310 | 2024-04-18 | CALLAO | MICROBIOLÓGICAS | DETECCIÓN DE COLIFORMES | PASTA CONGELADA DE PESCADO O MARISCO | - | - | MICROBIOLOGY OF FOOD AND ANIMAL FEEDING STUFFS -- HORIZONTAL METHOD FOR THE DETECTION AND ENUMERATION OF COLIFORMS -- MOST PROBABLE NUMBER TECHNIQUE ISO 4831:2006, 3RD.ED., EXCEPTO 9.2
LE-031-0 | 8311 | 2024-04-18 | CALLAO | MICROBIOLÓGICAS | DETECCIÓN DE COLIFORMES | PESCADO CRUDO CONGELADO | - | - | MICROBIOLOGY OF FOOD AND ANIMAL FEEDING STUFFS -- HORIZONTAL METHOD FOR THE DETECTION AND ENUMERATION OF COLIFORMS -- MOST PROBABLE NUMBER TECHNIQUE ISO 4831:2006, 3RD.ED., EXCEPTO 9.2
LE-031-0 | 8312 | 2024-04-18 | CALLAO | MICROBIOLÓGICAS | DETECCIÓN DE HEPATOBACTER PENAEI, HEPATOPANCREATITIS NECROTIZANTE (Para determinar muestras negativas). | LANGOSTINOS CONGELADOS | - | - | MÉTODO DE DETECCIÓN DE HEPATOBACTER PENAEI, HEPATOPANCREATITIS NECROTIZANTE (NHP) POR LA TÉCNICA DE PCR EN TIEMPO REAL OIE MANUAL DE LAS PRUEBAS DE DIAGNÓSTICO PARA LOS ANIMALES ACUÁTICOS. CAPÍTULO 2.2.3 INFECCIÓN POR HEPATOBACTER PENAEI,HEPATOPANCREATITIS NECROTIZANTE. PART 4.3.1.2.3.3: 2021 VALIDADO (MODIFICADO)
LE-031-0 | 8313 | 2024-04-18 | CALLAO | MICROBIOLÓGICAS | DETECCIÓN DE HEPATOBACTER PENAEI, HEPATOPANCREATITIS NECROTIZANTE (Para determinar muestras negativas). | LANGOSTINOS FRESCOS | - | - | MÉTODO DE DETECCIÓN DE HEPATOBACTER PENAEI, HEPATOPANCREATITIS NECROTIZANTE (NHP) POR LA TÉCNICA DE PCR EN TIEMPO REAL OIE MANUAL DE LAS PRUEBAS DE DIAGNÓSTICO PARA LOS ANIMALES ACUÁTICOS. CAPÍTULO 2.2.3 INFECCIÓN POR HEPATOBACTER PENAEI,HEPATOPANCREATITIS NECROTIZANTE. PART 4.3.1.2.3.3: 2021 VALIDADO (MODIFICADO)
LE-031-0 | 8314 | 2024-04-18 | CALLAO | MICROBIOLÓGICAS | DETECCIÓN DE LISTERIA MONOCYTOGENES | FRUTAS Y HORTALIZAS | - | - | LISTERIA MONOCYTOGENES IN A VARIETY OF FOODS AND SELECT ENVIRONMENTAL SURFACES 3M MOLECULAR DETECTION ASSAY (MDA) 2 - LISTERIA MONOCYTOGENES METHOD AOAC OFFICIAL METHOD 2016.08. 22ND EDITION. CONFIRMACIÓN POR ISO 11290-1: EXCEPTO ÍTEMS 9.5.1.2 Y 9.5.3. 2017
LE-031-0 | 8315 | 2024-04-18 | CALLAO | MICROBIOLÓGICAS | DETECCIÓN DE LISTERIA MONOCYTOGENES | CEFALÓPODOS | - | - | ASSURANCE GDS® FOR LISTERIA MONOCYTOGENES. AOAC PERFORMANCE TESTED METHOD 070702. CONFIRMACIÓN POR ISO 11290-1: EXCEPTO ÍTEMS 9.5.1.2 Y 9.5.3. 2017. VALIDADO (MODIFICADO)
LE-031-0 | 8316 | 2024-04-18 | CALLAO | MICROBIOLÓGICAS | DETECCIÓN DE LISTERIA MONOCYTOGENES | CRUSTÁCEOS | - | - | ASSURANCE GDS® FOR LISTERIA MONOCYTOGENES. AOAC PERFORMANCE TESTED METHOD 070702. CONFIRMACIÓN POR ISO 11290-1: EXCEPTO ÍTEMS 9.5.1.2 Y 9.5.3. 2017. VALIDADO (MODIFICADO)
LE-031-0 | 8317 | 2024-04-18 | CALLAO | MICROBIOLÓGICAS | DETECCIÓN DE LISTERIA MONOCYTOGENES | MOLUSCOS BIVALVOS | - | - | ASSURANCE GDS® FOR LISTERIA MONOCYTOGENES. AOAC PERFORMANCE TESTED METHOD 070702. CONFIRMACIÓN POR ISO 11290-1: EXCEPTO ÍTEMS 9.5.1.2 Y 9.5.3. 2017. VALIDADO (MODIFICADO)
LE-031-0 | 8318 | 2024-04-18 | CALLAO | MICROBIOLÓGICAS | DETECCIÓN DE LISTERIA MONOCYTOGENES | PESCADOS | - | - | ASSURANCE GDS® FOR LISTERIA MONOCYTOGENES. AOAC PERFORMANCE TESTED METHOD 070702. CONFIRMACIÓN POR ISO 11290-1: EXCEPTO ÍTEMS 9.5.1.2 Y 9.5.3. 2017. VALIDADO (MODIFICADO)
LE-031-0 | 8319 | 2024-04-18 | CALLAO | MICROBIOLÓGICAS | DETECCIÓN DE LISTERIA MONOCYTOGENES | LECHE Y PRODUCTOS LÁCTEOS | - | - | MICROBIOLOGY OF THE FOOD CHAIN - HORIZONTAL METHOD FOR THE DETECTION AND ENUMERATION OF LISTERIA MONOCYTOGENES AND LISTERIA SPP - PART 1: DETECTION METHOD ISO 11290 - 1:2017 2ND ED. EXCEPTO ÍTEM 9.5.1.2. Y 9.5.3.
LE-031-0 | 8320 | 2024-04-18 | CALLAO | MICROBIOLÓGICAS | DETECCIÓN DE LISTERIA MONOCYTOGENES | PRODUCTOS DE CONFITERÍA | - | - | MICROBIOLOGY OF THE FOOD CHAIN - HORIZONTAL METHOD FOR THE DETECTION AND ENUMERATION OF LISTERIA MONOCYTOGENES AND LISTERIA SPP - PART 1: DETECTION METHOD ISO 11290 - 1:2017 2ND ED. EXCEPTO ÍTEM 9.5.1.2. Y 9.5.3.
LE-031-0 | 8321 | 2024-04-18 | CALLAO | MICROBIOLÓGICAS | DETECCIÓN DE LISTERIA spp. | FRUTAS Y HORTALIZAS | - | - | DETECTION OF LISTERIA SPECIES IN SELECT FOODS AND ENVIRONMENTAL SURFACES 3M MOLECULAR DETECTION ASSAY (MDA) 2LISTERIA METHOD FIRST ACTION 2016. AOAC OFFICIAL METHOD 2016.07. 22ND EDITION. 2023. CONFIRMACIÓN POR ISO 11290-1: EXCEPTO ÍTEMS 9.5.1.1 Y 9.5.2 2017
LE-031-0 | 8322 | 2024-04-18 | CALLAO | MICROBIOLÓGICAS | DETECCIÓN DE SALMONELLA | CEFALÓPODOS PROCESADOS | - | - | SALMONELLA IN FOODS AND ENVIRONMENTAL SURFACES ASSURANCE GDS FOR SALMONELLA. AOAC OFFICIAL METHOD 2009.03. 22ND EDITION. CONFIRMACIÓN POR AOAC 967.26.
LE-031-0 | 8323 | 2024-04-18 | CALLAO | MICROBIOLÓGICAS | DETECCIÓN DE SALMONELLA | CRUSTÁCEOS PROCESADOS | - | - | SALMONELLA IN FOODS AND ENVIRONMENTAL SURFACES ASSURANCE GDS FOR SALMONELLA. AOAC OFFICIAL METHOD 2009.03. 22ND EDITION. CONFIRMACIÓN POR AOAC 967.26.
LE-031-0 | 8324 | 2024-04-18 | CALLAO | MICROBIOLÓGICAS | DETECCIÓN DE SALMONELLA | FRUTAS, HORTALIZAS, FRUTOS SECOS Y OTROS VEGETALES | - | - | SALMONELLA IN FOODS AND ENVIRONMENTAL SURFACES ASSURANCE GDS FOR SALMONELLA. AOAC OFFICIAL METHOD 2009.03. 22ND EDITION. CONFIRMACIÓN POR AOAC 967.26.
LE-031-0 | 8325 | 2024-04-18 | CALLAO | MICROBIOLÓGICAS | DETECCIÓN DE SALMONELLA | MOLUSCOS BIVALVOS | - | - | SALMONELLA IN FOODS AND ENVIRONMENTAL SURFACES ASSURANCE GDS FOR SALMONELLA. AOAC OFFICIAL METHOD 2009.03. 22ND EDITION. CONFIRMACIÓN POR AOAC 967.26.
LE-031-0 | 8326 | 2024-04-18 | CALLAO | MICROBIOLÓGICAS | DETECCIÓN DE SALMONELLA | PESCADOS PROCESADOS | - | - | SALMONELLA IN FOODS AND ENVIRONMENTAL SURFACES ASSURANCE GDS FOR SALMONELLA. AOAC OFFICIAL METHOD 2009.03. 22ND EDITION. CONFIRMACIÓN POR AOAC 967.26.
LE-031-0 | 8327 | 2024-04-18 | CALLAO | MICROBIOLÓGICAS | DETECCIÓN DE SALMONELLA | HARINA DE PESCADO | - | - | SALMONELLA IN FOODS AND ENVIRONMENTAL SURFACES ASSURANCE GDS FOR SALMONELLA FIRST ACTION 2009 REVISED FIRST ACTION 2015 AOAC OFFICIAL METHOD 2009.03.21 ST EDITION. CONFIRMACIÓN POR AOAC 967.26 .2019. VALIDADO (MODIFICADO).
LE-031-0 | 8328 | 2024-04-18 | CALLAO | MICROBIOLÓGICAS | DETECCIÓN DE SALMONELLA | HARINA DE POTA | - | - | SALMONELLA IN FOODS AND ENVIRONMENTAL SURFACES ASSURANCE GDS FOR SALMONELLA FIRST ACTION 2009 REVISED FIRST ACTION 2015 AOAC OFFICIAL METHOD 2009.03.21 ST EDITION. CONFIRMACIÓN POR AOAC 967.26 .2019. VALIDADO (MODIFICADO).
LE-031-0 | 8329 | 2024-04-18 | CALLAO | MICROBIOLÓGICAS | DETECCIÓN DE SALMONELLA | FRUTAS Y HORTALIZAS | - | - | SALMONELLA SPP. IN SELECT FOODS AND ENVIRONMENTAL SURFACES 3M MOLECULAR DETECTION ASSAY (MDA) 2-SALMONELLA METHOD AOAC OFFICIAL METHOD 2016.01. 22ND EDITION. CONFIRMACIÓN POR AOAC 967.26
LE-031-0 | 8330 | 2024-04-18 | CALLAO | MICROBIOLÓGICAS | DETECCIÓN DE SALMONELLA | PRODUCTOS DE CONFITERÍA | - | - | SALMONELLA SPP. IN SELECT FOODS AND ENVIRONMENTAL SURFACES 3M MOLECULAR DETECTION ASSAY (MDA) 2-SALMONELLA METHOD AOAC OFFICIAL METHOD 2016.01. 22ND EDITION. CONFIRMACIÓN POR AOAC 967.26
LE-031-0 | 8331 | 2024-04-18 | CALLAO | MICROBIOLÓGICAS | DETECCIÓN DE SALMONELLA | PRODUCTOS DE CONFITERÍA | - | - | SALMONELLA SPP. IN SELECT FOODS AND ENVIRONMENTAL SURFACES 3M MOLECULAR DETECTION ASSAY (MDA) 2SALMONELLA METHOD FIRST ACTION 2016 AOAC 2016.01. 21ST EDITION. CONFIRMACIÓN POR AOAC 967.26 VALIDADO (MODIFICADO)
LE-031-0 | 8332 | 2024-04-18 | CALLAO | MICROBIOLÓGICAS | DETECCIÓN DE SALMONELLA | PRODUCTOS DE GALLETERÍA | - | - | SALMONELLA SPP. IN SELECT FOODS AND ENVIRONMENTAL SURFACES 3M MOLECULAR DETECTION ASSAY (MDA) 2SALMONELLA METHOD AOAC 2016.01. 21ST EDITION. CONFIRMACIÓN POR AOAC 967.26 VALIDADO (MODIFICADO Y APLICADO FUERA DEL ALCANCE)
LE-031-0 | 8333 | 2024-04-18 | CALLAO | MICROBIOLÓGICAS | DETECCIÓN DE SALMONELLA | PRODUCTOS DE GALLETERÍA | - | - | SALMONELLA SPP. IN SELECT FOODS AND ENVIRONMENTAL SURFACES 3M MOLECULAR DETECTION ASSAY (MDA) 2SALMONELLA METHOD FIRST ACTION 2016 AOAC 2016.01. 21ST EDITION. CONFIRMACIÓN POR AOAC 967.26.2019. VALIDADO (MODIFICADO Y APLICADO FUERA DEL ALCANCE).
LE-031-0 | 8334 | 2024-04-18 | CALLAO | MICROBIOLÓGICAS | DETECCIÓN DE STAPHYLOCOCCUS COAGULASA POSITIVO | MARISCO CRUDO CONGELADO | - | - | MICROBIOLOGY OF FOOD AND ANIMAL FEEDING STUFFS -- HORIZONTAL METHOD FOR THE ENUMERATION OF COAGULASE-POSITIVE STAPHYLOCOCCI (STAPHYLOCOCCUS AUREUS AND OTHER SPECIES) -- PART 3: DETECTION AND MPN TECHNIQUE FOR LOW NUMBERS ISO 6888-3:2003, 1ST ED., EXCEPTO 9.2
LE-031-0 | 8335 | 2024-04-18 | CALLAO | MICROBIOLÓGICAS | DETECCIÓN DE STAPHYLOCOCCUS COAGULASA POSITIVO | MARISCO PRECOCIDO CONGELADO | - | - | MICROBIOLOGY OF FOOD AND ANIMAL FEEDING STUFFS -- HORIZONTAL METHOD FOR THE ENUMERATION OF COAGULASE-POSITIVE STAPHYLOCOCCI (STAPHYLOCOCCUS AUREUS AND OTHER SPECIES) -- PART 3: DETECTION AND MPN TECHNIQUE FOR LOW NUMBERS ISO 6888-3:2003, 1ST ED., EXCEPTO 9.2
LE-031-0 | 8336 | 2024-04-18 | CALLAO | MICROBIOLÓGICAS | DETECCIÓN DE STAPHYLOCOCCUS COAGULASA POSITIVO | PASTA CONGELADA DE PESCADO O MARISCO | - | - | MICROBIOLOGY OF FOOD AND ANIMAL FEEDING STUFFS -- HORIZONTAL METHOD FOR THE ENUMERATION OF COAGULASE-POSITIVE STAPHYLOCOCCI (STAPHYLOCOCCUS AUREUS AND OTHER SPECIES) -- PART 3: DETECTION AND MPN TECHNIQUE FOR LOW NUMBERS ISO 6888-3:2003, 1ST ED., EXCEPTO 9.2
LE-031-0 | 8337 | 2024-04-18 | CALLAO | MICROBIOLÓGICAS | DETECCIÓN DE STAPHYLOCOCCUS COAGULASA POSITIVO | PESCADO CRUDO CONGELADO | - | - | MICROBIOLOGY OF FOOD AND ANIMAL FEEDING STUFFS -- HORIZONTAL METHOD FOR THE ENUMERATION OF COAGULASE-POSITIVE STAPHYLOCOCCI (STAPHYLOCOCCUS AUREUS AND OTHER SPECIES) -- PART 3: DETECTION AND MPN TECHNIQUE FOR LOW NUMBERS ISO 6888-3:2003, 1ST ED., EXCEPTO 9.2
LE-031-0 | 8338 | 2024-04-18 | CALLAO | MICROBIOLÓGICAS | DETECCIÓN Y CUANTIFICACIÓN DE HUEVOS DE HELMINTOS | AGUA DE PROCESO | - | - | MÉTODO BAILENGER MODIFICADO - DETECCIÓN Y CUANTIFICACIÓN DE HUEVOS DE HELMINTOS ANÁLISIS DE AGUAS RESIDUALES PARA SU USO EN AGRICULTURA MANUAL DE TÉCNICAS PARASITOLÓGICAS Y BACTERIOLÓGICAS DE LABORATORIO ITEM 2.1. OMS 1997 VALIDADO (MODIFICADO Y APLICADO FUERA DEL ALCANCE)
LE-031-0 | 8339 | 2024-04-18 | CALLAO | MICROBIOLÓGICAS | DETECCIÓN Y CUANTIFICACIÓN DE HUEVOS DE HELMINTOS | AGUA NATURAL | - | - | MÉTODO BAILENGER MODIFICADO - DETECCIÓN Y CUANTIFICACIÓN DE HUEVOS DE HELMINTOS ANÁLISIS DE AGUAS RESIDUALES PARA SU USO EN AGRICULTURA MANUAL DE TÉCNICAS PARASITOLÓGICAS Y BACTERIOLÓGICAS DE LABORATORIO ITEM 2.1. OMS 1997 VALIDADO (MODIFICADO Y APLICADO FUERA DEL ALCANCE)
LE-031-0 | 8340 | 2024-04-18 | CALLAO | MICROBIOLÓGICAS | DETECCIÓN Y CUANTIFICACIÓN DE HUEVOS DE HELMINTOS | AGUA RESIDUAL | - | - | MÉTODO BAILENGER MODIFICADO - DETECCIÓN Y CUANTIFICACIÓN DE HUEVOS DE HELMINTOS ANÁLISIS DE AGUAS RESIDUALES PARA SU USO EN AGRICULTURA MANUAL DE TÉCNICAS PARASITOLÓGICAS Y BACTERIOLÓGICAS DE LABORATORIO ITEM 2.1. OMS 1997 VALIDADO (MODIFICADO Y APLICADO FUERA DEL ALCANCE)
LE-031-0 | 8341 | 2024-04-18 | CALLAO | MICROBIOLÓGICAS | DETECCIÓN Y CUANTIFICACIÓN DE HUEVOS DE HELMINTOS | AGUA SALINA | - | - | MÉTODO BAILENGER MODIFICADO - DETECCIÓN Y CUANTIFICACIÓN DE HUEVOS DE HELMINTOS ANÁLISIS DE AGUAS RESIDUALES PARA SU USO EN AGRICULTURA MANUAL DE TÉCNICAS PARASITOLÓGICAS Y BACTERIOLÓGICAS DE LABORATORIO ITEM 2.1. OMS 1997 VALIDADO (MODIFICADO Y APLICADO FUERA DEL ALCANCE)
LE-031-0 | 8342 | 2024-04-18 | CALLAO | MICROBIOLÓGICAS | DETECCIÓN Y ENUMERACIÓN DE BACTERIAS COLIFORMES | AGUA PARA USO Y CONSUMO HUMANO | - | - | WATER QUALITY - ENUMERATION OF ESCHERICHIA COLI AND COLIFORM BACTERIA - PART 1: MEMBRANE FILTRATION METHOD FOR WATERS WITH LOW BACTERIAL BACKGROUND FLORA ISO 9308-1:2014 / A1:2016
LE-031-0 | 8343 | 2024-04-18 | CALLAO | MICROBIOLÓGICAS | DETECCIÓN Y ENUMERACIÓN DE E. COLI | AGUA PARA USO Y CONSUMO HUMANO | - | - | WATER QUALITY - ENUMERATION OF ESCHERICHIA COLI AND COLIFORM BACTERIA - PART 1: MEMBRANE FILTRATION METHOD FOR WATERS WITH LOW BACTERIAL BACKGROUND FLORA ISO 9308-1:2014 / A1:2016
LE-031-0 | 8344 | 2024-04-18 | CALLAO | MICROBIOLÓGICAS | DETECCIÓN Y ENUMERACIÓN DE E. COLI | AGUA NATURAL | - | - | 9222B - STANDARD TOTAL COLIFORM MEMBRANE FILTER PROCEDURE USING ENDO MEDIA, FOLLOWED BY 9222 I PARTITIONING E. COLI FROM MF TOTAL COLIFORMS USING NA-MUG AGAR SMEWW-APHA-AWWA-WEF PART 9222B FOLLOWED BY PART 9222 I. 24TH ED.
LE-031-0 | 8345 | 2024-04-18 | CALLAO | MICROBIOLÓGICAS | DETECCIÓN Y ENUMERACIÓN DE E. COLI | AGUA PARA USO Y CONSUMO HUMANO | - | - | 9222B - STANDARD TOTAL COLIFORM MEMBRANE FILTER PROCEDURE USING ENDO MEDIA, FOLLOWED BY 9222 I PARTITIONING E. COLI FROM MF TOTAL COLIFORMS USING NA-MUG AGAR SMEWW-APHA-AWWA-WEF PART 9222B FOLLOWED BY PART 9222 I. 24TH ED.
LE-031-0 | 8346 | 2024-04-18 | CALLAO | MICROBIOLÓGICAS | DETECCIÓN Y/O ENUMERACIÓN DE HUEVOS DE HELMINTOS | AGUA PARA USO Y CONSUMO HUMANO | - | - | DETECCIÓN Y /O ENUMERACIÓN DE HUEVOS DE HELMINTOS EN AGUAS ISP-501 (VALIDADO) (BASADO EN WATER ENVIRONMENT RESEARCH VOL. 78 NUMBER 2, FEBRUARY 2006)
LE-031-0 | 8347 | 2024-04-18 | CALLAO | MICROBIOLÓGICAS | DETECCIÓN Y/O ENUMERACIÓN DE HUEVOS DE HELMINTOS | HIELO | - | - | DETECCIÓN Y /O ENUMERACIÓN DE HUEVOS DE HELMINTOS EN AGUAS ISP-501 (VALIDADO) (BASADO EN WATER ENVIRONMENT RESEARCH VOL. 78 NUMBER 2, FEBRUARY 2006)
LE-031-0 | 8348 | 2024-04-18 | CALLAO | MICROBIOLÓGICAS | ENTEROBACTERIAS (CONTEO EN PLACA) | ALIMENTO BALANCEADO PARA ANIMALES | - | - | MICROORGANISMOS DE LOS ALIMENTOS 1. ENTEROBACTERIACEAE RECUENTO POR SIEMBRA EN PLACA ICMSF 2ª EDICIÓN. PÁG. 149-150. TRADUCCIÓN VERSIÓN ORIGINAL 1978 REIMPRESIÓN 2000 (ED. ACRIBIA)
LE-031-0 | 8349 | 2024-04-18 | CALLAO | MICROBIOLÓGICAS | ENTEROBACTERIAS (CONTEO EN PLACA) | AZÚCARES, MIELES Y PRODUCTOS SIMILARES | - | - | MICROORGANISMOS DE LOS ALIMENTOS 1. ENTEROBACTERIACEAE RECUENTO POR SIEMBRA EN PLACA ICMSF 2ª EDICIÓN. PÁG. 149-150. TRADUCCIÓN VERSIÓN ORIGINAL 1978 REIMPRESIÓN 2000 (ED. ACRIBIA)
LE-031-0 | 8350 | 2024-04-18 | CALLAO | MICROBIOLÓGICAS | ENTEROBACTERIAS (CONTEO EN PLACA) | CARNE Y PRODUCTOS CÁRNICOS | - | - | MICROORGANISMOS DE LOS ALIMENTOS 1. ENTEROBACTERIACEAE RECUENTO POR SIEMBRA EN PLACA ICMSF 2ª EDICIÓN. PÁG. 149-150. TRADUCCIÓN VERSIÓN ORIGINAL 1978 REIMPRESIÓN 2000 (ED. ACRIBIA)
LE-031-0 | 8351 | 2024-04-18 | CALLAO | MICROBIOLÓGICAS | ENTEROBACTERIAS (CONTEO EN PLACA) | CONCENTRADO PROTEICO (HIDROBIOLÓGICO DESHIDRATADO) | - | - | MICROORGANISMOS DE LOS ALIMENTOS 1. ENTEROBACTERIACEAE RECUENTO POR SIEMBRA EN PLACA ICMSF 2ª EDICIÓN. PÁG. 149-150. TRADUCCIÓN VERSIÓN ORIGINAL 1978 REIMPRESIÓN 2000 (ED. ACRIBIA)
LE-031-0 | 8352 | 2024-04-18 | CALLAO | MICROBIOLÓGICAS | ENTEROBACTERIAS (CONTEO EN PLACA) | ESTIMULANTES Y FRUITIVOS | - | - | MICROORGANISMOS DE LOS ALIMENTOS 1. ENTEROBACTERIACEAE RECUENTO POR SIEMBRA EN PLACA ICMSF 2ª EDICIÓN. PÁG. 149-150. TRADUCCIÓN VERSIÓN ORIGINAL 1978 REIMPRESIÓN 2000 (ED. ACRIBIA)
LE-031-0 | 8353 | 2024-04-18 | CALLAO | MICROBIOLÓGICAS | ENTEROBACTERIAS (CONTEO EN PLACA) | HARINA DE PESCADO | - | - | MICROORGANISMOS DE LOS ALIMENTOS 1. ENTEROBACTERIACEAE RECUENTO POR SIEMBRA EN PLACA ICMSF 2ª EDICIÓN. PÁG. 149-150. TRADUCCIÓN VERSIÓN ORIGINAL 1978 REIMPRESIÓN 2000 (ED. ACRIBIA)
LE-031-0 | 8354 | 2024-04-18 | CALLAO | MICROBIOLÓGICAS | ENTEROBACTERIAS (CONTEO EN PLACA) | HARINA DE POTA | - | - | MICROORGANISMOS DE LOS ALIMENTOS 1. ENTEROBACTERIACEAE RECUENTO POR SIEMBRA EN PLACA ICMSF 2ª EDICIÓN. PÁG. 149-150. TRADUCCIÓN VERSIÓN ORIGINAL 1978 REIMPRESIÓN 2000 (ED. ACRIBIA)
LE-031-0 | 8355 | 2024-04-18 | CALLAO | MICROBIOLÓGICAS | ENTEROBACTERIAS (CONTEO EN PLACA) | LECHE Y PRODUCTOS LÁCTEOS | - | - | MICROORGANISMOS DE LOS ALIMENTOS 1. ENTEROBACTERIACEAE RECUENTO POR SIEMBRA EN PLACA ICMSF 2ª EDICIÓN. PÁG. 149-150. TRADUCCIÓN VERSIÓN ORIGINAL 1978 REIMPRESIÓN 2000 (ED. ACRIBIA)
LE-031-0 | 8356 | 2024-04-18 | CALLAO | MICROBIOLÓGICAS | ENTEROBACTERIAS (CONTEO EN PLACA) | PESCADOS PROCESADOS | - | - | MICROORGANISMOS DE LOS ALIMENTOS 1. ENTEROBACTERIACEAE RECUENTO POR SIEMBRA EN PLACA ICMSF 2ª EDICIÓN. PÁG. 149-150. TRADUCCIÓN VERSIÓN ORIGINAL 1978 REIMPRESIÓN 2000 (ED. ACRIBIA)
LE-031-0 | 8357 | 2024-04-18 | CALLAO | MICROBIOLÓGICAS | ENTEROBACTERIAS (CONTEO EN PLACA) | PRODUCTOS DE CONFITERÍA | - | - | MICROORGANISMOS DE LOS ALIMENTOS 1. ENTEROBACTERIACEAE RECUENTO POR SIEMBRA EN PLACA ICMSF 2ª EDICIÓN. PÁG. 149-150. TRADUCCIÓN VERSIÓN ORIGINAL 1978 REIMPRESIÓN 2000 (ED. ACRIBIA)
LE-031-0 | 8358 | 2024-04-18 | CALLAO | MICROBIOLÓGICAS | ENTEROBACTERIAS (CONTEO EN PLACA) | SEMICONSERVAS | - | - | MICROORGANISMOS DE LOS ALIMENTOS 1. ENTEROBACTERIACEAE RECUENTO POR SIEMBRA EN PLACA ICMSF 2ª EDICIÓN. PÁG. 149-150. TRADUCCIÓN VERSIÓN ORIGINAL 1978 REIMPRESIÓN 2000 (ED. ACRIBIA)
LE-031-0 | 8359 | 2024-04-18 | CALLAO | MICROBIOLÓGICAS | ENTEROCOCOS | CEFALÓPODOS PROCESADOS | - | - | ENTEROCOCCI. ENUMERATION OF ENTEROCOCCI. KF STREPTOCOCCAL AGAR. CONFIRMATION OF ENTEROCOCCI. CONVENTIONAL PROCEDURES. APHA - COMPENDIUM OF METHODS FOR THE MICROBIOLOGICAL EXAMINATION OF FOODS. FIFTH EDITION. 2015 CHAPTER 10 PART 10.51 Y PART 10.61
LE-031-0 | 8360 | 2024-04-18 | CALLAO | MICROBIOLÓGICAS | ENTEROCOCOS | CRUSTÁCEOS PROCESADOS | - | - | ENTEROCOCCI. ENUMERATION OF ENTEROCOCCI. KF STREPTOCOCCAL AGAR. CONFIRMATION OF ENTEROCOCCI. CONVENTIONAL PROCEDURES. APHA - COMPENDIUM OF METHODS FOR THE MICROBIOLOGICAL EXAMINATION OF FOODS. FIFTH EDITION. 2015 CHAPTER 10 PART 10.51 Y PART 10.61
LE-031-0 | 8361 | 2024-04-18 | CALLAO | MICROBIOLÓGICAS | ENTEROCOCOS | MOLUSCOS PROCESADOS | - | - | ENTEROCOCCI. ENUMERATION OF ENTEROCOCCI. KF STREPTOCOCCAL AGAR. CONFIRMATION OF ENTEROCOCCI. CONVENTIONAL PROCEDURES. APHA - COMPENDIUM OF METHODS FOR THE MICROBIOLOGICAL EXAMINATION OF FOODS. FIFTH EDITION. 2015 CHAPTER 10 PART 10.51 Y PART 10.61
LE-031-0 | 8362 | 2024-04-18 | CALLAO | MICROBIOLÓGICAS | ENTEROCOCOS | PESCADOS PROCESADOS | - | - | ENTEROCOCCI. ENUMERATION OF ENTEROCOCCI. KF STREPTOCOCCAL AGAR. CONFIRMATION OF ENTEROCOCCI. CONVENTIONAL PROCEDURES. APHA - COMPENDIUM OF METHODS FOR THE MICROBIOLOGICAL EXAMINATION OF FOODS. FIFTH EDITION. 2015 CHAPTER 10 PART 10.51 Y PART 10.61
LE-031-0 | 8363 | 2024-04-18 | CALLAO | MICROBIOLÓGICAS | ENTEROCOCOS | SEMICONSERVAS DE PESCADO | - | - | ENTEROCOCCI. ENUMERATION OF ENTEROCOCCI. KF STREPTOCOCCAL AGAR. CONFIRMATION OF ENTEROCOCCI. CONVENTIONAL PROCEDURES. APHA - COMPENDIUM OF METHODS FOR THE MICROBIOLOGICAL EXAMINATION OF FOODS. FIFTH EDITION. 2015 CHAPTER 10 PART 10.51 Y PART 10.61
LE-031-0 | 8364 | 2024-04-18 | CALLAO | MICROBIOLÓGICAS | ENTEROCOCOS FECALES | AGUA NATURAL | - | - | FECAL ENTEROCOCCUS /STREPTOCOCCUS GROUPS /MULTIPLE TUBE FERMENTATION TECHNIQUE SMEWW-APHA-AWWAWEFPART 9230 B.23RD ED.
LE-031-0 | 8365 | 2024-04-18 | CALLAO | MICROBIOLÓGICAS | ENTEROCOCOS FECALES | AGUA PARA USO Y CONSUMO HUMANO | - | - | FECAL ENTEROCOCCUS /STREPTOCOCCUS GROUPS /MULTIPLE TUBE FERMENTATION TECHNIQUE SMEWW-APHA-AWWAWEFPART 9230 B.23RD ED.
LE-031-0 | 8366 | 2024-04-18 | CALLAO | MICROBIOLÓGICAS | ENTEROCOCOS FECALES | AGUA RESIDUAL | - | - | FECAL ENTEROCOCCUS /STREPTOCOCCUS GROUPS /MULTIPLE TUBE FERMENTATION TECHNIQUE SMEWW-APHA-AWWAWEFPART 9230 B.23RD ED.
LE-031-0 | 8367 | 2024-04-18 | CALLAO | MICROBIOLÓGICAS | ENTEROCOCOS FECALES | AGUA SALINA | - | - | FECAL ENTEROCOCCUS /STREPTOCOCCUS GROUPS /MULTIPLE TUBE FERMENTATION TECHNIQUE SMEWW-APHA-AWWAWEFPART 9230 B.23RD ED.
LE-031-0 | 8368 | 2024-04-18 | CALLAO | MICROBIOLÓGICAS | ENTEROCOCOS INTESTINALIS (ENUMERACIÓN) | AGUA PARA USO Y CONSUMO HUMANO | - | - | WATER QUALITY -- DETECTION AND ENUMERATION OF INTESTINAL ENTEROCOCCI -- PART 2: MEMBRANE FILTRATION METHOD ISO 7899-2:2000
LE-031-0 | 8369 | 2024-04-18 | CALLAO | MICROBIOLÓGICAS | ENUMERACIÓN DE COLIFORMES TOTALES | SUPERFICIES INERTES (REGULARES E IRREGULARES) | - | - | MICROBIOLOGY OF FOOD AND ANIMAL FEEDING STUFFS -- HORIZONTAL METHOD FOR THE ENUMERATION OF COLIFORMS - COLONY-COUNT TECHNIQUE. GUÍA TÉCNICA PARA EL ANÁLISIS MICROBIOLÓGICO DE SUPERFICIES EN CONTACTO CON ALIMENTOS Y BEBIDAS. ISO 4832:2006 // RM NO 461-2007 MINSA.
LE-031-0 | 8370 | 2024-04-18 | CALLAO | MICROBIOLÓGICAS | ENUMERACIÓN DE COLIFORMES TOTALES | SUPERFICIES VIVAS: MANOS DE MANIPULADORES CON O SIN GUANTES | - | - | MICROBIOLOGY OF FOOD AND ANIMAL FEEDING STUFFS -- HORIZONTAL METHOD FOR THE ENUMERATION OF COLIFORMS - COLONY-COUNT TECHNIQUE. GUÍA TÉCNICA PARA EL ANÁLISIS MICROBIOLÓGICO DE SUPERFICIES EN CONTACTO CON ALIMENTOS Y BEBIDAS. ISO 4832:2006 // RM NO 461-2007 MINSA.
LE-031-0 | 8371 | 2024-04-18 | CALLAO | MICROBIOLÓGICAS | ENUMERACIÓN DE ENTEROBACTERIAS | ALIMENTO BALANCEADO PARA ANIMALES | - | - | MICROBIOLOGY OF THE FOOD CHAIN -- HORIZONTAL METHOD FOR THE DETECTION AND ENUMERATION OF ENTEROBACTERIACEAE -- PART 1: DETECTION OF ENTEROBACTERIACEAE. (ANEXO A: ENUMERATION BY MPN TECHNIQUE). ISO 21528-1: 2017
LE-031-0 | 8372 | 2024-04-18 | CALLAO | MICROBIOLÓGICAS | ENUMERACIÓN DE ENTEROBACTERIAS | HARINA DE PESCADO | - | - | MICROBIOLOGY OF THE FOOD CHAIN -- HORIZONTAL METHOD FOR THE DETECTION AND ENUMERATION OF ENTEROBACTERIACEAE -- PART 1: DETECTION OF ENTEROBACTERIACEAE. (ANEXO A: ENUMERATION BY MPN TECHNIQUE). ISO 21528-1: 2017
LE-031-0 | 8373 | 2024-04-18 | CALLAO | MICROBIOLÓGICAS | ENUMERACIÓN DE ENTEROBACTERIAS | HARINA DE POTA | - | - | MICROBIOLOGY OF THE FOOD CHAIN -- HORIZONTAL METHOD FOR THE DETECTION AND ENUMERATION OF ENTEROBACTERIACEAE -- PART 1: DETECTION OF ENTEROBACTERIACEAE. (ANEXO A: ENUMERATION BY MPN TECHNIQUE). ISO 21528-1: 2017
LE-031-0 | 8374 | 2024-04-18 | CALLAO | MICROBIOLÓGICAS | ENUMERACIÓN DE ENTEROBACTERIAS | SUPERFICIES INERTES (REGULARES E IRREGULARES) | - | - | MICROBIOLOGY OF THE FOOD CHAIN -- HORIZONTAL METHOD FOR THE DETECTION AND ENUMERATION OF ENTEROBACTERIACEAE - PART 2: COLONY-COUNT TECHNIQUE. GUÍA TÉCNICA PARA EL ANÁLISIS MICROBIOLÓGICO DE SUPERFICIES EN CONTACTO CON ALIMENTOS Y BEBIDAS. ISO 21528-2:2017 // RM Nº 461-2007 MINSA.
LE-031-0 | 8375 | 2024-04-18 | CALLAO | MICROBIOLÓGICAS | ENUMERACIÓN DE ESCHERICHIA COLI | SUPERFICIES INERTES (REGULARES E IRREGULARES) | - | - | MICROBIOLOGY OF FOOD AND ANIMAL FEEDING STUFFS - HORIZONTAL METHODS FOR THE ENUMERATION ENUMERATION OF-B-GLUCURONIDASE-POSITIVE ESCHERICHIA COLI - PART 2: COLONY-COUNT TECHNIQUE AT 44 °C USING 5-BROMO-4-CHLORO-3-INDOLYL-B-D-GLUCURONIDE. GUÍA TÉCNICA PARA EL ANÁLISIS MICROBIOLÓGICO DE SUPERFICIES EN CONTACTO CON ALIMENTOS Y BEBIDAS. ISO 16649-2:2001 // RM NO 461-2007 MINSA.
LE-031-0 | 8376 | 2024-04-18 | CALLAO | MICROBIOLÓGICAS | ESCHERICHIA COLI (NMP) | ALIMENTO BALANCEADO PARA ANIMALES | - | - | MICROORGANISMOS DE LOS ALIMENTOS 1. PRUEBAS DE IDENTIFICACIÓN DE ORGANISMOS COLIFORMES:IMVIC ICMSF 2ª EDICIÓN. PÁG.139-142. TRADUCCIÓN VERSIÓN ORIGINAL 1978 REIMPRESIÓN 2000 (ED. ACRIBIA)
LE-031-0 | 8377 | 2024-04-18 | CALLAO | MICROBIOLÓGICAS | ESCHERICHIA COLI (NMP) | ALIMENTOS ELABORADOS | - | - | MICROORGANISMOS DE LOS ALIMENTOS 1. PRUEBAS DE IDENTIFICACIÓN DE ORGANISMOS COLIFORMES:IMVIC ICMSF 2ª EDICIÓN. PÁG.139-142. TRADUCCIÓN VERSIÓN ORIGINAL 1978 REIMPRESIÓN 2000 (ED. ACRIBIA)
LE-031-0 | 8378 | 2024-04-18 | CALLAO | MICROBIOLÓGICAS | ESCHERICHIA COLI (NMP) | ALIMENTOS PARA REGÍMENES ESPECIALES | - | - | MICROORGANISMOS DE LOS ALIMENTOS 1. PRUEBAS DE IDENTIFICACIÓN DE ORGANISMOS COLIFORMES:IMVIC ICMSF 2ª EDICIÓN. PÁG.139-142. TRADUCCIÓN VERSIÓN ORIGINAL 1978 REIMPRESIÓN 2000 (ED. ACRIBIA)
LE-031-0 | 8379 | 2024-04-18 | CALLAO | MICROBIOLÓGICAS | ESCHERICHIA COLI (NMP) | BEBIDAS | - | - | MICROORGANISMOS DE LOS ALIMENTOS 1. PRUEBAS DE IDENTIFICACIÓN DE ORGANISMOS COLIFORMES:IMVIC ICMSF 2ª EDICIÓN. PÁG.139-142. TRADUCCIÓN VERSIÓN ORIGINAL 1978 REIMPRESIÓN 2000 (ED. ACRIBIA)
LE-031-0 | 8380 | 2024-04-18 | CALLAO | MICROBIOLÓGICAS | ESCHERICHIA COLI (NMP) | CARNE Y PRODUCTOS CÁRNICOS | - | - | MICROORGANISMOS DE LOS ALIMENTOS 1. PRUEBAS DE IDENTIFICACIÓN DE ORGANISMOS COLIFORMES:IMVIC ICMSF 2ª EDICIÓN. PÁG.139-142. TRADUCCIÓN VERSIÓN ORIGINAL 1978 REIMPRESIÓN 2000 (ED. ACRIBIA)
LE-031-0 | 8381 | 2024-04-18 | CALLAO | MICROBIOLÓGICAS | ESCHERICHIA COLI (NMP) | CEFALÓPODOS PROCESADOS | - | - | MICROORGANISMOS DE LOS ALIMENTOS 1. PRUEBAS DE IDENTIFICACIÓN DE ORGANISMOS COLIFORMES:IMVIC ICMSF 2ª EDICIÓN. PÁG.139-142. TRADUCCIÓN VERSIÓN ORIGINAL 1978 REIMPRESIÓN 2000 (ED. ACRIBIA)
LE-031-0 | 8382 | 2024-04-18 | CALLAO | MICROBIOLÓGICAS | ESCHERICHIA COLI (NMP) | ESPECIAS, CONDIMENTOS Y SALSAS | - | - | MICROORGANISMOS DE LOS ALIMENTOS 1. PRUEBAS DE IDENTIFICACIÓN DE ORGANISMOS COLIFORMES:IMVIC ICMSF 2ª EDICIÓN. PÁG.139-142. TRADUCCIÓN VERSIÓN ORIGINAL 1978 REIMPRESIÓN 2000 (ED. ACRIBIA)
LE-031-0 | 8383 | 2024-04-18 | CALLAO | MICROBIOLÓGICAS | ESCHERICHIA COLI (NMP) | FRUTAS, HORTALIZAS, FRUTOS SECOS Y OTROS VEGETALES | - | - | MICROORGANISMOS DE LOS ALIMENTOS 1. PRUEBAS DE IDENTIFICACIÓN DE ORGANISMOS COLIFORMES:IMVIC ICMSF 2ª EDICIÓN. PÁG.139-142. TRADUCCIÓN VERSIÓN ORIGINAL 1978 REIMPRESIÓN 2000 (ED. ACRIBIA)
LE-031-0 | 8384 | 2024-04-18 | CALLAO | MICROBIOLÓGICAS | ESCHERICHIA COLI (NMP) | GRANOS DE CEREALES, LEGUMINOSAS, QUENOPODIACEAS Y DERIVADAS (HARINAS Y OTRAS) | - | - | MICROORGANISMOS DE LOS ALIMENTOS 1. PRUEBAS DE IDENTIFICACIÓN DE ORGANISMOS COLIFORMES:IMVIC ICMSF 2ª EDICIÓN. PÁG.139-142. TRADUCCIÓN VERSIÓN ORIGINAL 1978 REIMPRESIÓN 2000 (ED. ACRIBIA)
LE-031-0 | 8385 | 2024-04-18 | CALLAO | MICROBIOLÓGICAS | ESCHERICHIA COLI (NMP) | HARINA DE PESCADO | - | - | MICROORGANISMOS DE LOS ALIMENTOS 1. PRUEBAS DE IDENTIFICACIÓN DE ORGANISMOS COLIFORMES:IMVIC ICMSF 2ª EDICIÓN. PÁG.139-142. TRADUCCIÓN VERSIÓN ORIGINAL 1978 REIMPRESIÓN 2000 (ED. ACRIBIA)
LE-031-0 | 8386 | 2024-04-18 | CALLAO | MICROBIOLÓGICAS | ESCHERICHIA COLI (NMP) | HARINA DE POTA | - | - | MICROORGANISMOS DE LOS ALIMENTOS 1. PRUEBAS DE IDENTIFICACIÓN DE ORGANISMOS COLIFORMES:IMVIC ICMSF 2ª EDICIÓN. PÁG.139-142. TRADUCCIÓN VERSIÓN ORIGINAL 1978 REIMPRESIÓN 2000 (ED. ACRIBIA)
LE-031-0 | 8387 | 2024-04-18 | CALLAO | MICROBIOLÓGICAS | ESCHERICHIA COLI (NMP) | LECHE Y PRODUCTOS LÁCTEOS | - | - | MICROORGANISMOS DE LOS ALIMENTOS 1. PRUEBAS DE IDENTIFICACIÓN DE ORGANISMOS COLIFORMES:IMVIC ICMSF 2ª EDICIÓN. PÁG.139-142. TRADUCCIÓN VERSIÓN ORIGINAL 1978 REIMPRESIÓN 2000 (ED. ACRIBIA)
LE-031-0 | 8388 | 2024-04-18 | CALLAO | MICROBIOLÓGICAS | ESCHERICHIA COLI (NMP) | MOLUSCOS BIVALVOS | - | - | MICROORGANISMOS DE LOS ALIMENTOS 1. PRUEBAS DE IDENTIFICACIÓN DE ORGANISMOS COLIFORMES:IMVIC ICMSF 2ª EDICIÓN. PÁG.139-142. TRADUCCIÓN VERSIÓN ORIGINAL 1978 REIMPRESIÓN 2000 (ED. ACRIBIA)
LE-031-0 | 8389 | 2024-04-18 | CALLAO | MICROBIOLÓGICAS | ESCHERICHIA COLI (NMP) | PRODUCTOS DE CONFITERÍA | - | - | MICROORGANISMOS DE LOS ALIMENTOS 1. PRUEBAS DE IDENTIFICACIÓN DE ORGANISMOS COLIFORMES:IMVIC ICMSF 2ª EDICIÓN. PÁG.139-142. TRADUCCIÓN VERSIÓN ORIGINAL 1978 REIMPRESIÓN 2000 (ED. ACRIBIA)
LE-031-0 | 8390 | 2024-04-18 | CALLAO | MICROBIOLÓGICAS | ESCHERICHIA COLI (NMP) | PRODUCTOS DE PANADERÍA, PASTELERÍA Y GALLETERÍA | - | - | MICROORGANISMOS DE LOS ALIMENTOS 1. PRUEBAS DE IDENTIFICACIÓN DE ORGANISMOS COLIFORMES:IMVIC ICMSF 2ª EDICIÓN. PÁG.139-142. TRADUCCIÓN VERSIÓN ORIGINAL 1978 REIMPRESIÓN 2000 (ED. ACRIBIA)
LE-031-0 | 8391 | 2024-04-18 | CALLAO | MICROBIOLÓGICAS | ESCHERICHIA COLI (NMP) | PRODUCTOS DESHIDRATADOS: LIOFILIZADOS O CONCENTRADOS Y MEZCLAS | - | - | MICROORGANISMOS DE LOS ALIMENTOS 1. PRUEBAS DE IDENTIFICACIÓN DE ORGANISMOS COLIFORMES:IMVIC ICMSF 2ª EDICIÓN. PÁG.139-142. TRADUCCIÓN VERSIÓN ORIGINAL 1978 REIMPRESIÓN 2000 (ED. ACRIBIA)
LE-031-0 | 8392 | 2024-04-18 | CALLAO | MICROBIOLÓGICAS | ESCHERICHIA COLI (NMP) | AGUA DE PROCESO | - | - | MULTIPLE-TUBE FERMENTATION TECHNIQUE FOR MEMBERS OF THE COLIFORM GROUP. ESCHERICHIA COLI PROCEDURE USING FLUOROGENIC SUBSTRATE. 1. ESCHERICHIA COLITEST (EC-MUG MEDIUM) SMEWW-APHA-AWWA-WEF PART 9221 F, 24TH ED.
LE-031-0 | 8393 | 2024-04-18 | CALLAO | MICROBIOLÓGICAS | ESCHERICHIA COLI (NMP) | AGUA NATURAL | - | - | MULTIPLE-TUBE FERMENTATION TECHNIQUE FOR MEMBERS OF THE COLIFORM GROUP. ESCHERICHIA COLI PROCEDURE USING FLUOROGENIC SUBSTRATE. 1. ESCHERICHIA COLITEST (EC-MUG MEDIUM) SMEWW-APHA-AWWA-WEF PART 9221 F, 24TH ED.
LE-031-0 | 8394 | 2024-04-18 | CALLAO | MICROBIOLÓGICAS | ESCHERICHIA COLI (NMP) | AGUA PARA USO Y CONSUMO HUMANO | - | - | MULTIPLE-TUBE FERMENTATION TECHNIQUE FOR MEMBERS OF THE COLIFORM GROUP. ESCHERICHIA COLI PROCEDURE USING FLUOROGENIC SUBSTRATE. 1. ESCHERICHIA COLITEST (EC-MUG MEDIUM) SMEWW-APHA-AWWA-WEF PART 9221 F, 24TH ED.
LE-031-0 | 8395 | 2024-04-18 | CALLAO | MICROBIOLÓGICAS | ESCHERICHIA COLI (NMP) | AGUA RESIDUAL | - | - | MULTIPLE-TUBE FERMENTATION TECHNIQUE FOR MEMBERS OF THE COLIFORM GROUP. ESCHERICHIA COLI PROCEDURE USING FLUOROGENIC SUBSTRATE. 1. ESCHERICHIA COLITEST (EC-MUG MEDIUM) SMEWW-APHA-AWWA-WEF PART 9221 F, 24TH ED.
LE-031-0 | 8396 | 2024-04-18 | CALLAO | MICROBIOLÓGICAS | ESCHERICHIA COLI (NMP) | AGUA SALINA | - | - | MULTIPLE-TUBE FERMENTATION TECHNIQUE FOR MEMBERS OF THE COLIFORM GROUP. ESCHERICHIA COLI PROCEDURE USING FLUOROGENIC SUBSTRATE. 1. ESCHERICHIA COLITEST (EC-MUG MEDIUM) SMEWW-APHA-AWWA-WEF PART 9221 F, 24TH ED.
LE-031-0 | 8397 | 2024-04-18 | CALLAO | MICROBIOLÓGICAS | ESCHERICHIA COLI (NMP) | ALIMENTO BALANCEADO PARA ANIMALES | - | - | MICROBIOLOGY OF THE FOOD CHAIN - HORIZONTAL METHOD FOR THE ENUMERATION OF B - GLUCURONIDASE -POSITIVE ESCHERICHIA COLI - PART 3: DETECTION AND MOST PROBABLE NUMBER TECHNIQUE USING 5-BROMO-4-CHLORO-3-INDOLYL-B-D-GLUCURONIDE. EXCEPTO 4.1, 9.1 Y 10.1 TECHNICAL SPECIFICATION. FIRST EDITION. ISO/TS 16649-3
LE-031-0 | 8398 | 2024-04-18 | CALLAO | MICROBIOLÓGICAS | ESCHERICHIA COLI (NMP) | ALIMENTOS ELABORADOS | - | - | MICROBIOLOGY OF THE FOOD CHAIN - HORIZONTAL METHOD FOR THE ENUMERATION OF B - GLUCURONIDASE -POSITIVE ESCHERICHIA COLI - PART 3: DETECTION AND MOST PROBABLE NUMBER TECHNIQUE USING 5-BROMO-4-CHLORO-3-INDOLYL-B-D-GLUCURONIDE. EXCEPTO 4.1, 9.1 Y 10.1 TECHNICAL SPECIFICATION. FIRST EDITION. ISO/TS 16649-3
LE-031-0 | 8399 | 2024-04-18 | CALLAO | MICROBIOLÓGICAS | ESCHERICHIA COLI (NMP) | BEBIDAS | - | - | MICROBIOLOGY OF THE FOOD CHAIN - HORIZONTAL METHOD FOR THE ENUMERATION OF B - GLUCURONIDASE -POSITIVE ESCHERICHIA COLI - PART 3: DETECTION AND MOST PROBABLE NUMBER TECHNIQUE USING 5-BROMO-4-CHLORO-3-INDOLYL-B-D-GLUCURONIDE. EXCEPTO 4.1, 9.1 Y 10.1 TECHNICAL SPECIFICATION. FIRST EDITION. ISO/TS 16649-3
LE-031-0 | 8400 | 2024-04-18 | CALLAO | MICROBIOLÓGICAS | ESCHERICHIA COLI (NMP) | CARNE Y PRODUCTOS CÁRNICOS | - | - | MICROBIOLOGY OF THE FOOD CHAIN - HORIZONTAL METHOD FOR THE ENUMERATION OF B - GLUCURONIDASE -POSITIVE ESCHERICHIA COLI - PART 3: DETECTION AND MOST PROBABLE NUMBER TECHNIQUE USING 5-BROMO-4-CHLORO-3-INDOLYL-B-D-GLUCURONIDE. EXCEPTO 4.1, 9.1 Y 10.1 TECHNICAL SPECIFICATION. FIRST EDITION. ISO/TS 16649-3
LE-031-0 | 8401 | 2024-04-18 | CALLAO | MICROBIOLÓGICAS | ESCHERICHIA COLI (NMP) | CEFALÓPODOS PROCESADOS | - | - | MICROBIOLOGY OF THE FOOD CHAIN - HORIZONTAL METHOD FOR THE ENUMERATION OF B - GLUCURONIDASE -POSITIVE ESCHERICHIA COLI - PART 3: DETECTION AND MOST PROBABLE NUMBER TECHNIQUE USING 5-BROMO-4-CHLORO-3-INDOLYL-B-D-GLUCURONIDE. EXCEPTO 4.1, 9.1 Y 10.1 TECHNICAL SPECIFICATION. FIRST EDITION. ISO/TS 16649-3
LE-031-0 | 8402 | 2024-04-18 | CALLAO | MICROBIOLÓGICAS | ESCHERICHIA COLI (NMP) | CRUSTÁCEOS PROCESADOS | - | - | MICROBIOLOGY OF THE FOOD CHAIN - HORIZONTAL METHOD FOR THE ENUMERATION OF B - GLUCURONIDASE -POSITIVE ESCHERICHIA COLI - PART 3: DETECTION AND MOST PROBABLE NUMBER TECHNIQUE USING 5-BROMO-4-CHLORO-3-INDOLYL-B-D-GLUCURONIDE. EXCEPTO 4.1, 9.1 Y 10.1 TECHNICAL SPECIFICATION. FIRST EDITION. ISO/TS 16649-3
LE-031-0 | 8403 | 2024-04-18 | CALLAO | MICROBIOLÓGICAS | ESCHERICHIA COLI (NMP) | ESPECIAS, CONDIMENTOS Y SALSAS | - | - | MICROBIOLOGY OF THE FOOD CHAIN - HORIZONTAL METHOD FOR THE ENUMERATION OF B - GLUCURONIDASE -POSITIVE ESCHERICHIA COLI - PART 3: DETECTION AND MOST PROBABLE NUMBER TECHNIQUE USING 5-BROMO-4-CHLORO-3-INDOLYL-B-D-GLUCURONIDE. EXCEPTO 4.1, 9.1 Y 10.1 TECHNICAL SPECIFICATION. FIRST EDITION. ISO/TS 16649-3
LE-031-0 | 8404 | 2024-04-18 | CALLAO | MICROBIOLÓGICAS | ESCHERICHIA COLI (NMP) | FRUTAS, HORTALIZAS, FRUTOS SECOS Y OTROS VEGETALES | - | - | MICROBIOLOGY OF THE FOOD CHAIN - HORIZONTAL METHOD FOR THE ENUMERATION OF B - GLUCURONIDASE -POSITIVE ESCHERICHIA COLI - PART 3: DETECTION AND MOST PROBABLE NUMBER TECHNIQUE USING 5-BROMO-4-CHLORO-3-INDOLYL-B-D-GLUCURONIDE. EXCEPTO 4.1, 9.1 Y 10.1 TECHNICAL SPECIFICATION. FIRST EDITION. ISO/TS 16649-3
LE-031-0 | 8405 | 2024-04-18 | CALLAO | MICROBIOLÓGICAS | ESCHERICHIA COLI (NMP) | GRANOS DE CEREALES, LEGUMINOSAS, QUENOPODIACEAS Y DERIVADAS (HARINAS Y OTRAS) | - | - | MICROBIOLOGY OF THE FOOD CHAIN - HORIZONTAL METHOD FOR THE ENUMERATION OF B - GLUCURONIDASE -POSITIVE ESCHERICHIA COLI - PART 3: DETECTION AND MOST PROBABLE NUMBER TECHNIQUE USING 5-BROMO-4-CHLORO-3-INDOLYL-B-D-GLUCURONIDE. EXCEPTO 4.1, 9.1 Y 10.1 TECHNICAL SPECIFICATION. FIRST EDITION. ISO/TS 16649-3
LE-031-0 | 8406 | 2024-04-18 | CALLAO | MICROBIOLÓGICAS | ESCHERICHIA COLI (NMP) | HARINA DE PESCADO | - | - | MICROBIOLOGY OF THE FOOD CHAIN - HORIZONTAL METHOD FOR THE ENUMERATION OF B - GLUCURONIDASE -POSITIVE ESCHERICHIA COLI - PART 3: DETECTION AND MOST PROBABLE NUMBER TECHNIQUE USING 5-BROMO-4-CHLORO-3-INDOLYL-B-D-GLUCURONIDE. EXCEPTO 4.1, 9.1 Y 10.1 TECHNICAL SPECIFICATION. FIRST EDITION. ISO/TS 16649-3
LE-031-0 | 8407 | 2024-04-18 | CALLAO | MICROBIOLÓGICAS | ESCHERICHIA COLI (NMP) | HARINA DE POTA | - | - | MICROBIOLOGY OF THE FOOD CHAIN - HORIZONTAL METHOD FOR THE ENUMERATION OF B - GLUCURONIDASE -POSITIVE ESCHERICHIA COLI - PART 3: DETECTION AND MOST PROBABLE NUMBER TECHNIQUE USING 5-BROMO-4-CHLORO-3-INDOLYL-B-D-GLUCURONIDE. EXCEPTO 4.1, 9.1 Y 10.1 TECHNICAL SPECIFICATION. FIRST EDITION. ISO/TS 16649-3
LE-031-0 | 8408 | 2024-04-18 | CALLAO | MICROBIOLÓGICAS | ESCHERICHIA COLI (NMP) | MOLUSCOS BIVALVOS | - | - | MICROBIOLOGY OF THE FOOD CHAIN - HORIZONTAL METHOD FOR THE ENUMERATION OF B - GLUCURONIDASE -POSITIVE ESCHERICHIA COLI - PART 3: DETECTION AND MOST PROBABLE NUMBER TECHNIQUE USING 5-BROMO-4-CHLORO-3-INDOLYL-B-D-GLUCURONIDE. EXCEPTO 4.1, 9.1 Y 10.1 TECHNICAL SPECIFICATION. FIRST EDITION. ISO/TS 16649-3
LE-031-0 | 8409 | 2024-04-18 | CALLAO | MICROBIOLÓGICAS | ESCHERICHIA COLI (NMP) | PESCADOS PROCESADOS | - | - | MICROBIOLOGY OF THE FOOD CHAIN - HORIZONTAL METHOD FOR THE ENUMERATION OF B - GLUCURONIDASE -POSITIVE ESCHERICHIA COLI - PART 3: DETECTION AND MOST PROBABLE NUMBER TECHNIQUE USING 5-BROMO-4-CHLORO-3-INDOLYL-B-D-GLUCURONIDE. EXCEPTO 4.1, 9.1 Y 10.1 TECHNICAL SPECIFICATION. FIRST EDITION. ISO/TS 16649-3
LE-031-0 | 8410 | 2024-04-18 | CALLAO | MICROBIOLÓGICAS | ESCHERICHIA COLI (NMP) | PRODUCTOS DE CONFITERÍA | - | - | MICROBIOLOGY OF THE FOOD CHAIN - HORIZONTAL METHOD FOR THE ENUMERATION OF B - GLUCURONIDASE -POSITIVE ESCHERICHIA COLI - PART 3: DETECTION AND MOST PROBABLE NUMBER TECHNIQUE USING 5-BROMO-4-CHLORO-3-INDOLYL-B-D-GLUCURONIDE. EXCEPTO 4.1, 9.1 Y 10.1 TECHNICAL SPECIFICATION. FIRST EDITION. ISO/TS 16649-3
LE-031-0 | 8411 | 2024-04-18 | CALLAO | MICROBIOLÓGICAS | ESCHERICHIA COLI (NMP) | PRODUCTOS DE PANADERÍA, PASTELERÍA Y GALLETERÍA | - | - | MICROBIOLOGY OF THE FOOD CHAIN - HORIZONTAL METHOD FOR THE ENUMERATION OF B - GLUCURONIDASE -POSITIVE ESCHERICHIA COLI - PART 3: DETECTION AND MOST PROBABLE NUMBER TECHNIQUE USING 5-BROMO-4-CHLORO-3-INDOLYL-B-D-GLUCURONIDE. EXCEPTO 4.1, 9.1 Y 10.1 TECHNICAL SPECIFICATION. FIRST EDITION. ISO/TS 16649-3
LE-031-0 | 8412 | 2024-04-18 | CALLAO | MICROBIOLÓGICAS | ESCHERICHIA COLI (NMP) | PRODUCTOS DESHIDRATADOS: LIOFILIZADOS O CONCENTRADOS Y MEZCLAS | - | - | MICROBIOLOGY OF THE FOOD CHAIN - HORIZONTAL METHOD FOR THE ENUMERATION OF B - GLUCURONIDASE -POSITIVE ESCHERICHIA COLI - PART 3: DETECTION AND MOST PROBABLE NUMBER TECHNIQUE USING 5-BROMO-4-CHLORO-3-INDOLYL-B-D-GLUCURONIDE. EXCEPTO 4.1, 9.1 Y 10.1 TECHNICAL SPECIFICATION. FIRST EDITION. ISO/TS 16649-3
LE-031-0 | 8413 | 2024-04-18 | CALLAO | MICROBIOLÓGICAS | ESCHERICHIA COLI (NMP) | SEMICONSERVAS DE PESCADO | - | - | MICROBIOLOGY OF THE FOOD CHAIN - HORIZONTAL METHOD FOR THE ENUMERATION OF B - GLUCURONIDASE -POSITIVE ESCHERICHIA COLI - PART 3: DETECTION AND MOST PROBABLE NUMBER TECHNIQUE USING 5-BROMO-4-CHLORO-3-INDOLYL-B-D-GLUCURONIDE. EXCEPTO 4.1, 9.1 Y 10.1 TECHNICAL SPECIFICATION. FIRST EDITION. ISO/TS 16649-3
LE-031-0 | 8414 | 2024-04-18 | CALLAO | MICROBIOLÓGICAS | ESTAFILOCOCOS COAGULASA POSITIVOS | CARNE Y PRODUCTOS CÁRNICOS | - | - | MICROBIOLOGY OF FOOD CHAIN - HORIZONTAL METHOD FOR THE ENUMERATION OF COAGULASE-POSITIVE STAPHYLOCOCCI (STAPHYLOCOCCUS AUREUS AND OTHER SPECIES) - PART 1: METHOD USING BAIRD-PARKER AGAR MEDIUM. ISO 6888-1:2021/AMD.1:2023 (E) (EXCEPTO 9.4.2.)
LE-031-0 | 8415 | 2024-04-18 | CALLAO | MICROBIOLÓGICAS | ESTAFILOCOCOS COAGULASA POSITIVOS | CEFALÓPODOS PROCESADOS | - | - | MICROBIOLOGY OF FOOD CHAIN - HORIZONTAL METHOD FOR THE ENUMERATION OF COAGULASE-POSITIVE STAPHYLOCOCCI (STAPHYLOCOCCUS AUREUS AND OTHER SPECIES) - PART 1: METHOD USING BAIRD-PARKER AGAR MEDIUM. ISO 6888-1:2021/AMD.1:2023 (E) (EXCEPTO 9.4.2.)
LE-031-0 | 8416 | 2024-04-18 | CALLAO | MICROBIOLÓGICAS | ESTAFILOCOCOS COAGULASA POSITIVOS | CRUSTÁCEOS PROCESADOS | - | - | MICROBIOLOGY OF FOOD CHAIN - HORIZONTAL METHOD FOR THE ENUMERATION OF COAGULASE-POSITIVE STAPHYLOCOCCI (STAPHYLOCOCCUS AUREUS AND OTHER SPECIES) - PART 1: METHOD USING BAIRD-PARKER AGAR MEDIUM. ISO 6888-1:2021/AMD.1:2023 (E) (EXCEPTO 9.4.2.)
LE-031-0 | 8417 | 2024-04-18 | CALLAO | MICROBIOLÓGICAS | ESTAFILOCOCOS COAGULASA POSITIVOS | GRANOS DE CEREALES, LEGUMINOSAS, QUENOPODIACEAS Y DERIVADAS (HARINAS Y OTRAS) | - | - | MICROBIOLOGY OF FOOD CHAIN - HORIZONTAL METHOD FOR THE ENUMERATION OF COAGULASE-POSITIVE STAPHYLOCOCCI (STAPHYLOCOCCUS AUREUS AND OTHER SPECIES) - PART 1: METHOD USING BAIRD-PARKER AGAR MEDIUM. ISO 6888-1:2021/AMD.1:2023 (E) (EXCEPTO 9.4.2.)
LE-031-0 | 8418 | 2024-04-18 | CALLAO | MICROBIOLÓGICAS | ESTAFILOCOCOS COAGULASA POSITIVOS | HELADOS Y MEZCLAS PARA HELADOS | - | - | MICROBIOLOGY OF FOOD CHAIN - HORIZONTAL METHOD FOR THE ENUMERATION OF COAGULASE-POSITIVE STAPHYLOCOCCI (STAPHYLOCOCCUS AUREUS AND OTHER SPECIES) - PART 1: METHOD USING BAIRD-PARKER AGAR MEDIUM. ISO 6888-1:2021/AMD.1:2023 (E) (EXCEPTO 9.4.2.)
LE-031-0 | 8419 | 2024-04-18 | CALLAO | MICROBIOLÓGICAS | ESTAFILOCOCOS COAGULASA POSITIVOS | LECHE Y PRODUCTOS LÁCTEOS | - | - | MICROBIOLOGY OF FOOD CHAIN - HORIZONTAL METHOD FOR THE ENUMERATION OF COAGULASE-POSITIVE STAPHYLOCOCCI (STAPHYLOCOCCUS AUREUS AND OTHER SPECIES) - PART 1: METHOD USING BAIRD-PARKER AGAR MEDIUM. ISO 6888-1:2021/AMD.1:2023 (E) (EXCEPTO 9.4.2.)
LE-031-0 | 8420 | 2024-04-18 | CALLAO | MICROBIOLÓGICAS | ESTAFILOCOCOS COAGULASA POSITIVOS | MOLUSCOS BIVALVOS | - | - | MICROBIOLOGY OF FOOD CHAIN - HORIZONTAL METHOD FOR THE ENUMERATION OF COAGULASE-POSITIVE STAPHYLOCOCCI (STAPHYLOCOCCUS AUREUS AND OTHER SPECIES) - PART 1: METHOD USING BAIRD-PARKER AGAR MEDIUM. ISO 6888-1:2021/AMD.1:2023 (E) (EXCEPTO 9.4.2.)
LE-031-0 | 8421 | 2024-04-18 | CALLAO | MICROBIOLÓGICAS | ESTAFILOCOCOS COAGULASA POSITIVOS | PESCADOS PROCESADOS | - | - | MICROBIOLOGY OF FOOD CHAIN - HORIZONTAL METHOD FOR THE ENUMERATION OF COAGULASE-POSITIVE STAPHYLOCOCCI (STAPHYLOCOCCUS AUREUS AND OTHER SPECIES) - PART 1: METHOD USING BAIRD-PARKER AGAR MEDIUM. ISO 6888-1:2021/AMD.1:2023 (E) (EXCEPTO 9.4.2.)
LE-031-0 | 8422 | 2024-04-18 | CALLAO | MICROBIOLÓGICAS | ESTAFILOCOCOS COAGULASA POSITIVOS | PRODUCTOS DE CONFITERÍA | - | - | MICROBIOLOGY OF FOOD CHAIN - HORIZONTAL METHOD FOR THE ENUMERATION OF COAGULASE-POSITIVE STAPHYLOCOCCI (STAPHYLOCOCCUS AUREUS AND OTHER SPECIES) - PART 1: METHOD USING BAIRD-PARKER AGAR MEDIUM. ISO 6888-1:2021/AMD.1:2023 (E) (EXCEPTO 9.4.2.)
LE-031-0 | 8423 | 2024-04-18 | CALLAO | MICROBIOLÓGICAS | ESTAFILOCOCOS COAGULASA POSITIVOS | PRODUCTOS DESHIDRATADOS: LIOFILIZADOS O CONCENTRADOS Y MEZCLAS | - | - | MICROBIOLOGY OF FOOD CHAIN - HORIZONTAL METHOD FOR THE ENUMERATION OF COAGULASE-POSITIVE STAPHYLOCOCCI (STAPHYLOCOCCUS AUREUS AND OTHER SPECIES) - PART 1: METHOD USING BAIRD-PARKER AGAR MEDIUM. ISO 6888-1:2021/AMD.1:2023 (E) (EXCEPTO 9.4.2.)
LE-031-0 | 8424 | 2024-04-18 | CALLAO | MICROBIOLÓGICAS | ESTERILIDAD COMERCIAL | ALIMENTOS DE BAJA ACIDEZ EN ENVASES SELLADOS HERMÉTICAMENTE | - | - | MICROBIOLOGICAL METHOD AOAC 972.44. 22ND EDITION
LE-031-0 | 8425 | 2024-04-18 | CALLAO | MICROBIOLÓGICAS | EXAMEN MICROSCÓPICO PARA LA DETECCIÓN, IDENTIFICACIÓN O ESTIMACIÓN DE COMPONENTES DE ORIGEN ANIMAL (DETECCIÓN) | HARINA DE PESCADO | - | - | MÉTODOS DE ANÁLISIS PARA LA DETERMINACIÓN DE COMPONENTES DE ORIGEN ANIMAL CON FINES DE CONTROL OFICIAL DE LOS PIENSOS. MÉTODO DE 2.1 MÉTODO DE MICROSCOPÍA ÓPTICA REGLAMENTO (UE) Nº 2022/893 DE LA COMISIÓN DE 07 DE JUNIO DEL 2022 QUE MODIFICA EL ANEXO VI DEL REGLAMENTO N° 152/2009
LE-031-0 | 8426 | 2024-04-18 | CALLAO | MICROBIOLÓGICAS | EXAMEN MICROSCÓPICO PARA LA DETECCIÓN, IDENTIFICACIÓN O ESTIMACIÓN DE COMPONENTES DE ORIGEN ANIMAL (DETECCIÓN) | HARINA DE POTA | - | - | MÉTODOS DE ANÁLISIS PARA LA DETERMINACIÓN DE COMPONENTES DE ORIGEN ANIMAL CON FINES DE CONTROL OFICIAL DE LOS PIENSOS. MÉTODO DE 2.1 MÉTODO DE MICROSCOPÍA ÓPTICA REGLAMENTO (UE) Nº 2022/893 DE LA COMISIÓN DE 07 DE JUNIO DEL 2022 QUE MODIFICA EL ANEXO VI DEL REGLAMENTO N° 152/2009
LE-031-0 | 8427 | 2024-04-18 | CALLAO | MICROBIOLÓGICAS | HETERÓTROFOS (CONTEO EN PLACA) | AGUA DE POZO | - | - | HETEROTROPHIC PLATE COUNT. POUR PLATE METHOD, 35°C/48 H, APC SMEWW-APHA-AWWA-WEF PART 9215 B, 24TH ED.
LE-031-0 | 8428 | 2024-04-18 | CALLAO | MICROBIOLÓGICAS | HETERÓTROFOS (CONTEO EN PLACA) | AGUA PARA USO Y CONSUMO HUMANO | - | - | HETEROTROPHIC PLATE COUNT. POUR PLATE METHOD, 35°C/48 H, APC SMEWW-APHA-AWWA-WEF PART 9215 B, 24TH ED.
LE-031-0 | 8429 | 2024-04-18 | CALLAO | MICROBIOLÓGICAS | HETERÓTROFOS (CONTEO EN PLACA) | AGUA SALINA | - | - | HETEROTROPHIC PLATE COUNT. POUR PLATE METHOD, 35°C/48 H, APC SMEWW-APHA-AWWA-WEF PART 9215 B, 24TH ED.
LE-031-0 | 8430 | 2024-04-18 | CALLAO | MICROBIOLÓGICAS | HETERÓTROFOS (CONTEO EN PLACA) | AGUA SUPERFICIAL | - | - | HETEROTROPHIC PLATE COUNT. POUR PLATE METHOD, 35°C/48 H, APC SMEWW-APHA-AWWA-WEF PART 9215 B, 24TH ED.
LE-031-0 | 8431 | 2024-04-18 | CALLAO | MICROBIOLÓGICAS | INSECTOS (DETECCIÓN) | HARINA DE PESCADO | - | - | OBSERVACIÓN MACROSCÓPICA DE INSECTOS ISP-500 (VALIDADO)
LE-031-0 | 8432 | 2024-04-18 | CALLAO | MICROBIOLÓGICAS | INSECTOS (DETECCIÓN) | HARINA DE POTA | - | - | OBSERVACIÓN MACROSCÓPICA DE INSECTOS ISP-500 (VALIDADO)
LE-031-0 | 8433 | 2024-04-18 | CALLAO | MICROBIOLÓGICAS | Listeria monocytogenes (Prueba screening (tamiz) para determinar muestras negativas a Listeria monocytogenes mediante ELISA). | ALIMENTOS ELABORADOS | - | - | TRANSIA ® AG LISTERIA FOR THE DETECTION OF LISTERIA MONOCYTOGENES AND RELATED LISTERIA SPECIES IN SELECTED FOODS AND FROM ENVIRONMENTAL SURFACES. ITEMS A-H. AOAC 996.14 22ND EDITION
LE-031-0 | 8434 | 2024-04-18 | CALLAO | MICROBIOLÓGICAS | Listeria monocytogenes (Prueba screening (tamiz) para determinar muestras negativas a Listeria monocytogenes mediante ELISA). | CARNE Y PRODUCTOS CÁRNICOS | - | - | TRANSIA ® AG LISTERIA FOR THE DETECTION OF LISTERIA MONOCYTOGENES AND RELATED LISTERIA SPECIES IN SELECTED FOODS AND FROM ENVIRONMENTAL SURFACES. ITEMS A-H. AOAC 996.14 22ND EDITION
LE-031-0 | 8435 | 2024-04-18 | CALLAO | MICROBIOLÓGICAS | Listeria monocytogenes (Prueba screening (tamiz) para determinar muestras negativas a Listeria monocytogenes mediante ELISA). | CEFALÓPODOS PROCESADOS | - | - | TRANSIA ® AG LISTERIA FOR THE DETECTION OF LISTERIA MONOCYTOGENES AND RELATED LISTERIA SPECIES IN SELECTED FOODS AND FROM ENVIRONMENTAL SURFACES. ITEMS A-H. AOAC 996.14 22ND EDITION
LE-031-0 | 8436 | 2024-04-18 | CALLAO | MICROBIOLÓGICAS | Listeria monocytogenes (Prueba screening (tamiz) para determinar muestras negativas a Listeria monocytogenes mediante ELISA). | CRUSTÁCEOS PROCESADOS | - | - | TRANSIA ® AG LISTERIA FOR THE DETECTION OF LISTERIA MONOCYTOGENES AND RELATED LISTERIA SPECIES IN SELECTED FOODS AND FROM ENVIRONMENTAL SURFACES. ITEMS A-H. AOAC 996.14 22ND EDITION
LE-031-0 | 8437 | 2024-04-18 | CALLAO | MICROBIOLÓGICAS | Listeria monocytogenes (Prueba screening (tamiz) para determinar muestras negativas a Listeria monocytogenes mediante ELISA). | FRUTAS, HORTALIZAS, FRUTOS SECOS Y OTROS VEGETALES | - | - | TRANSIA ® AG LISTERIA FOR THE DETECTION OF LISTERIA MONOCYTOGENES AND RELATED LISTERIA SPECIES IN SELECTED FOODS AND FROM ENVIRONMENTAL SURFACES. ITEMS A-H. AOAC 996.14 22ND EDITION
LE-031-0 | 8438 | 2024-04-18 | CALLAO | MICROBIOLÓGICAS | Listeria monocytogenes (Prueba screening (tamiz) para determinar muestras negativas a Listeria monocytogenes mediante ELISA). | HELADOS Y MEZCLAS PARA HELADOS | - | - | TRANSIA ® AG LISTERIA FOR THE DETECTION OF LISTERIA MONOCYTOGENES AND RELATED LISTERIA SPECIES IN SELECTED FOODS AND FROM ENVIRONMENTAL SURFACES. ITEMS A-H. AOAC 996.14 22ND EDITION
LE-031-0 | 8439 | 2024-04-18 | CALLAO | MICROBIOLÓGICAS | Listeria monocytogenes (Prueba screening (tamiz) para determinar muestras negativas a Listeria monocytogenes mediante ELISA). | LECHE Y PRODUCTOS LÁCTEOS | - | - | TRANSIA ® AG LISTERIA FOR THE DETECTION OF LISTERIA MONOCYTOGENES AND RELATED LISTERIA SPECIES IN SELECTED FOODS AND FROM ENVIRONMENTAL SURFACES. ITEMS A-H. AOAC 996.14 22ND EDITION
LE-031-0 | 8440 | 2024-04-18 | CALLAO | MICROBIOLÓGICAS | Listeria monocytogenes (Prueba screening (tamiz) para determinar muestras negativas a Listeria monocytogenes mediante ELISA). | MOLUSCOS BIVALVOS | - | - | TRANSIA ® AG LISTERIA FOR THE DETECTION OF LISTERIA MONOCYTOGENES AND RELATED LISTERIA SPECIES IN SELECTED FOODS AND FROM ENVIRONMENTAL SURFACES. ITEMS A-H. AOAC 996.14 22ND EDITION
LE-031-0 | 8441 | 2024-04-18 | CALLAO | MICROBIOLÓGICAS | Listeria monocytogenes (Prueba screening (tamiz) para determinar muestras negativas a Listeria monocytogenes mediante ELISA). | PESCADOS PROCESADOS | - | - | TRANSIA ® AG LISTERIA FOR THE DETECTION OF LISTERIA MONOCYTOGENES AND RELATED LISTERIA SPECIES IN SELECTED FOODS AND FROM ENVIRONMENTAL SURFACES. ITEMS A-H. AOAC 996.14 22ND EDITION
LE-031-0 | 8442 | 2024-04-18 | CALLAO | MICROBIOLÓGICAS | Listeria monocytogenes (Prueba screening (tamiz) para determinar muestras negativas a Listeria monocytogenes mediante ELISA). | SUPERFICIES INERTES (REGULARES E IRREGULARES) | - | - | TRANSIA ® AG LISTERIA FOR THE DETECTION OF LISTERIA MONOCYTOGENES AND RELATED LISTERIA SPECIES IN SELECTED FOODS AND FROM ENVIRONMENTAL SURFACES. ITEMS A-H. AOAC 996.14 22ND EDITION
LE-031-0 | 8443 | 2024-04-18 | CALLAO | MICROBIOLÓGICAS | MICROORGANISMOS AEROBIOS MESÓFILOS | ALIMENTOS ELABORADOS | - | - | MICROORGANISMOS DE LOS ALIMENTOS 1.ENUMERACIÓN DE MICROORGANISMOS MESÓFILOS: MÉTODOS DE RECUENTO EN PLACA. MÉTODO 1. ICMSF 2ª EDICIÓN. PÁG.120-124. TRADUCCIÓN VERSIÓN ORIGINAL 1978 REIMPRESIÓN 2000 (ED. ACRIBIA)
LE-031-0 | 8444 | 2024-04-18 | CALLAO | MICROBIOLÓGICAS | MICROORGANISMOS AEROBIOS MESÓFILOS | ALIMENTOS PARA REGÍMENES ESPECIALES | - | - | MICROORGANISMOS DE LOS ALIMENTOS 1.ENUMERACIÓN DE MICROORGANISMOS MESÓFILOS: MÉTODOS DE RECUENTO EN PLACA. MÉTODO 1. ICMSF 2ª EDICIÓN. PÁG.120-124. TRADUCCIÓN VERSIÓN ORIGINAL 1978 REIMPRESIÓN 2000 (ED. ACRIBIA)
LE-031-0 | 8445 | 2024-04-18 | CALLAO | MICROBIOLÓGICAS | MICROORGANISMOS AEROBIOS MESÓFILOS | AZÚCARES, MIELES Y PRODUCTOS SIMILARES | - | - | MICROORGANISMOS DE LOS ALIMENTOS 1.ENUMERACIÓN DE MICROORGANISMOS MESÓFILOS: MÉTODOS DE RECUENTO EN PLACA. MÉTODO 1. ICMSF 2ª EDICIÓN. PÁG.120-124. TRADUCCIÓN VERSIÓN ORIGINAL 1978 REIMPRESIÓN 2000 (ED. ACRIBIA)
LE-031-0 | 8446 | 2024-04-18 | CALLAO | MICROBIOLÓGICAS | MICROORGANISMOS AEROBIOS MESÓFILOS | BEBIDAS | - | - | MICROORGANISMOS DE LOS ALIMENTOS 1.ENUMERACIÓN DE MICROORGANISMOS MESÓFILOS: MÉTODOS DE RECUENTO EN PLACA. MÉTODO 1. ICMSF 2ª EDICIÓN. PÁG.120-124. TRADUCCIÓN VERSIÓN ORIGINAL 1978 REIMPRESIÓN 2000 (ED. ACRIBIA)
LE-031-0 | 8447 | 2024-04-18 | CALLAO | MICROBIOLÓGICAS | MICROORGANISMOS AEROBIOS MESÓFILOS | CARNE Y PRODUCTOS CÁRNICOS | - | - | MICROORGANISMOS DE LOS ALIMENTOS 1.ENUMERACIÓN DE MICROORGANISMOS MESÓFILOS: MÉTODOS DE RECUENTO EN PLACA. MÉTODO 1. ICMSF 2ª EDICIÓN. PÁG.120-124. TRADUCCIÓN VERSIÓN ORIGINAL 1978 REIMPRESIÓN 2000 (ED. ACRIBIA)
LE-031-0 | 8448 | 2024-04-18 | CALLAO | MICROBIOLÓGICAS | MICROORGANISMOS AEROBIOS MESÓFILOS | CEFALÓPODOS PROCESADOS | - | - | MICROORGANISMOS DE LOS ALIMENTOS 1.ENUMERACIÓN DE MICROORGANISMOS MESÓFILOS: MÉTODOS DE RECUENTO EN PLACA. MÉTODO 1. ICMSF 2ª EDICIÓN. PÁG.120-124. TRADUCCIÓN VERSIÓN ORIGINAL 1978 REIMPRESIÓN 2000 (ED. ACRIBIA)
LE-031-0 | 8449 | 2024-04-18 | CALLAO | MICROBIOLÓGICAS | MICROORGANISMOS AEROBIOS MESÓFILOS | CRUSTÁCEOS PROCESADOS | - | - | MICROORGANISMOS DE LOS ALIMENTOS 1.ENUMERACIÓN DE MICROORGANISMOS MESÓFILOS: MÉTODOS DE RECUENTO EN PLACA. MÉTODO 1. ICMSF 2ª EDICIÓN. PÁG.120-124. TRADUCCIÓN VERSIÓN ORIGINAL 1978 REIMPRESIÓN 2000 (ED. ACRIBIA)
LE-031-0 | 8450 | 2024-04-18 | CALLAO | MICROBIOLÓGICAS | MICROORGANISMOS AEROBIOS MESÓFILOS | ESPECIAS, CONDIMENTOS Y SALSAS | - | - | MICROORGANISMOS DE LOS ALIMENTOS 1.ENUMERACIÓN DE MICROORGANISMOS MESÓFILOS: MÉTODOS DE RECUENTO EN PLACA. MÉTODO 1. ICMSF 2ª EDICIÓN. PÁG.120-124. TRADUCCIÓN VERSIÓN ORIGINAL 1978 REIMPRESIÓN 2000 (ED. ACRIBIA)
LE-031-0 | 8451 | 2024-04-18 | CALLAO | MICROBIOLÓGICAS | MICROORGANISMOS AEROBIOS MESÓFILOS | FRUTAS, HORTALIZAS, FRUTOS SECOS Y OTROS VEGETALES | - | - | MICROORGANISMOS DE LOS ALIMENTOS 1.ENUMERACIÓN DE MICROORGANISMOS MESÓFILOS: MÉTODOS DE RECUENTO EN PLACA. MÉTODO 1. ICMSF 2ª EDICIÓN. PÁG.120-124. TRADUCCIÓN VERSIÓN ORIGINAL 1978 REIMPRESIÓN 2000 (ED. ACRIBIA)
LE-031-0 | 8452 | 2024-04-18 | CALLAO | MICROBIOLÓGICAS | MICROORGANISMOS AEROBIOS MESÓFILOS | GRANOS DE CEREALES, LEGUMINOSAS, QUENOPODIACEAS Y DERIVADAS (HARINAS Y OTRAS) | - | - | MICROORGANISMOS DE LOS ALIMENTOS 1.ENUMERACIÓN DE MICROORGANISMOS MESÓFILOS: MÉTODOS DE RECUENTO EN PLACA. MÉTODO 1. ICMSF 2ª EDICIÓN. PÁG.120-124. TRADUCCIÓN VERSIÓN ORIGINAL 1978 REIMPRESIÓN 2000 (ED. ACRIBIA)
LE-031-0 | 8453 | 2024-04-18 | CALLAO | MICROBIOLÓGICAS | MICROORGANISMOS AEROBIOS MESÓFILOS | HARINA DE PESCADO | - | - | MICROORGANISMOS DE LOS ALIMENTOS 1.ENUMERACIÓN DE MICROORGANISMOS MESÓFILOS: MÉTODOS DE RECUENTO EN PLACA. MÉTODO 1. ICMSF 2ª EDICIÓN. PÁG.120-124. TRADUCCIÓN VERSIÓN ORIGINAL 1978 REIMPRESIÓN 2000 (ED. ACRIBIA)
LE-031-0 | 8454 | 2024-04-18 | CALLAO | MICROBIOLÓGICAS | MICROORGANISMOS AEROBIOS MESÓFILOS | HELADOS Y MEZCLAS PARA HELADOS | - | - | MICROORGANISMOS DE LOS ALIMENTOS 1.ENUMERACIÓN DE MICROORGANISMOS MESÓFILOS: MÉTODOS DE RECUENTO EN PLACA. MÉTODO 1. ICMSF 2ª EDICIÓN. PÁG.120-124. TRADUCCIÓN VERSIÓN ORIGINAL 1978 REIMPRESIÓN 2000 (ED. ACRIBIA)
LE-031-0 | 8455 | 2024-04-18 | CALLAO | MICROBIOLÓGICAS | MICROORGANISMOS AEROBIOS MESÓFILOS | HUEVOS Y OVOPRODUCTOS | - | - | MICROORGANISMOS DE LOS ALIMENTOS 1.ENUMERACIÓN DE MICROORGANISMOS MESÓFILOS: MÉTODOS DE RECUENTO EN PLACA. MÉTODO 1. ICMSF 2ª EDICIÓN. PÁG.120-124. TRADUCCIÓN VERSIÓN ORIGINAL 1978 REIMPRESIÓN 2000 (ED. ACRIBIA)
LE-031-0 | 8456 | 2024-04-18 | CALLAO | MICROBIOLÓGICAS | MICROORGANISMOS AEROBIOS MESÓFILOS | LECHE Y PRODUCTOS LÁCTEOS | - | - | MICROORGANISMOS DE LOS ALIMENTOS 1.ENUMERACIÓN DE MICROORGANISMOS MESÓFILOS: MÉTODOS DE RECUENTO EN PLACA. MÉTODO 1. ICMSF 2ª EDICIÓN. PÁG.120-124. TRADUCCIÓN VERSIÓN ORIGINAL 1978 REIMPRESIÓN 2000 (ED. ACRIBIA)
LE-031-0 | 8457 | 2024-04-18 | CALLAO | MICROBIOLÓGICAS | MICROORGANISMOS AEROBIOS MESÓFILOS | MOLUSCOS BIVALVOS | - | - | MICROORGANISMOS DE LOS ALIMENTOS 1.ENUMERACIÓN DE MICROORGANISMOS MESÓFILOS: MÉTODOS DE RECUENTO EN PLACA. MÉTODO 1. ICMSF 2ª EDICIÓN. PÁG.120-124. TRADUCCIÓN VERSIÓN ORIGINAL 1978 REIMPRESIÓN 2000 (ED. ACRIBIA)
LE-031-0 | 8458 | 2024-04-18 | CALLAO | MICROBIOLÓGICAS | MICROORGANISMOS AEROBIOS MESÓFILOS | PESCADOS PROCESADOS | - | - | MICROORGANISMOS DE LOS ALIMENTOS 1.ENUMERACIÓN DE MICROORGANISMOS MESÓFILOS: MÉTODOS DE RECUENTO EN PLACA. MÉTODO 1. ICMSF 2ª EDICIÓN. PÁG.120-124. TRADUCCIÓN VERSIÓN ORIGINAL 1978 REIMPRESIÓN 2000 (ED. ACRIBIA)
LE-031-0 | 8459 | 2024-04-18 | CALLAO | MICROBIOLÓGICAS | MICROORGANISMOS AEROBIOS MESÓFILOS | PRODUCTOS DE CONFITERÍA | - | - | MICROORGANISMOS DE LOS ALIMENTOS 1.ENUMERACIÓN DE MICROORGANISMOS MESÓFILOS: MÉTODOS DE RECUENTO EN PLACA. MÉTODO 1. ICMSF 2ª EDICIÓN. PÁG.120-124. TRADUCCIÓN VERSIÓN ORIGINAL 1978 REIMPRESIÓN 2000 (ED. ACRIBIA)
LE-031-0 | 8460 | 2024-04-18 | CALLAO | MICROBIOLÓGICAS | MICROORGANISMOS AEROBIOS MESÓFILOS | PRODUCTOS DE PANADERÍA, PASTELERÍA Y GALLETERÍA | - | - | MICROORGANISMOS DE LOS ALIMENTOS 1.ENUMERACIÓN DE MICROORGANISMOS MESÓFILOS: MÉTODOS DE RECUENTO EN PLACA. MÉTODO 1. ICMSF 2ª EDICIÓN. PÁG.120-124. TRADUCCIÓN VERSIÓN ORIGINAL 1978 REIMPRESIÓN 2000 (ED. ACRIBIA)
LE-031-0 | 8461 | 2024-04-18 | CALLAO | MICROBIOLÓGICAS | MICROORGANISMOS AEROBIOS MESÓFILOS | PRODUCTOS DESHIDRATADOS: LIOFILIZADOS O CONCENTRADOS Y MEZCLAS | - | - | MICROORGANISMOS DE LOS ALIMENTOS 1.ENUMERACIÓN DE MICROORGANISMOS MESÓFILOS: MÉTODOS DE RECUENTO EN PLACA. MÉTODO 1. ICMSF 2ª EDICIÓN. PÁG.120-124. TRADUCCIÓN VERSIÓN ORIGINAL 1978 REIMPRESIÓN 2000 (ED. ACRIBIA)
LE-031-0 | 8462 | 2024-04-18 | CALLAO | MICROBIOLÓGICAS | MICROORGANISMOS AEROBIOS MESÓFILOS | SEMICONSERVAS | - | - | MICROORGANISMOS DE LOS ALIMENTOS 1.ENUMERACIÓN DE MICROORGANISMOS MESÓFILOS: MÉTODOS DE RECUENTO EN PLACA. MÉTODO 1. ICMSF 2ª EDICIÓN. PÁG.120-124. TRADUCCIÓN VERSIÓN ORIGINAL 1978 REIMPRESIÓN 2000 (ED. ACRIBIA)
LE-031-0 | 8463 | 2024-04-18 | CALLAO | MICROBIOLÓGICAS | MICROORGANISMOS LIPOLÍTICOS (RECUENTO) | ACEITE DE PESCADO | - | - | LIPOLYTIC MICROORGANISMS APHA COMPENDIUM OF METHODS FOR THE MICROBIOLOGICAL EXAMINATION OF FOODS. FIFTH EDITION. CHAPTER 15: 15.41, 15.43, 15.44 SINGLE-LAYER METHOD
LE-031-0 | 8464 | 2024-04-18 | CALLAO | MICROBIOLÓGICAS | MICROORGANISMOS LIPOLÍTICOS (RECUENTO) | CARNES Y PRODUCTOS CÁRNICOS | - | - | LIPOLYTIC MICROORGANISMS APHA COMPENDIUM OF METHODS FOR THE MICROBIOLOGICAL EXAMINATION OF FOODS. FIFTH EDITION. CHAPTER 15: 15.41, 15.43, 15.44 SINGLE-LAYER METHOD
LE-031-0 | 8465 | 2024-04-18 | CALLAO | MICROBIOLÓGICAS | MICROORGANISMOS LIPOLÍTICOS (RECUENTO) | PRODUCTOS GRASOS | - | - | LIPOLYTIC MICROORGANISMS APHA COMPENDIUM OF METHODS FOR THE MICROBIOLOGICAL EXAMINATION OF FOODS. FIFTH EDITION. CHAPTER 15: 15.41, 15.43, 15.44 SINGLE-LAYER METHOD
LE-031-0 | 8466 | 2024-04-18 | CALLAO | MICROBIOLÓGICAS | MOHOS Y LEVADURAS | ALIMENTO BALANCEADO PARA ANIMALES | - | - | MÉTODO DE RECUENTO DE LEVADURAS Y MOHOS POR SIEMBRA EN PLACA EN TODO EL MEDIO ICMSF 2DA. ED. PÁG. 166-167 (TRADUCCIÓN VERSIÓN ORIGINAL 1978). REIMPRESIÓN 2000 (ED. ACRIBIA)
LE-031-0 | 8467 | 2024-04-18 | CALLAO | MICROBIOLÓGICAS | MOHOS Y LEVADURAS | ALIMENTOS PARA REGÍMENES ESPECIALES | - | - | MÉTODO DE RECUENTO DE LEVADURAS Y MOHOS POR SIEMBRA EN PLACA EN TODO EL MEDIO ICMSF 2DA. ED. PÁG. 166-167 (TRADUCCIÓN VERSIÓN ORIGINAL 1978). REIMPRESIÓN 2000 (ED. ACRIBIA)
LE-031-0 | 8468 | 2024-04-18 | CALLAO | MICROBIOLÓGICAS | MOHOS Y LEVADURAS | AZÚCARES, MIELES Y PRODUCTOS SIMILARES | - | - | MÉTODO DE RECUENTO DE LEVADURAS Y MOHOS POR SIEMBRA EN PLACA EN TODO EL MEDIO ICMSF 2DA. ED. PÁG. 166-167 (TRADUCCIÓN VERSIÓN ORIGINAL 1978). REIMPRESIÓN 2000 (ED. ACRIBIA)
LE-031-0 | 8469 | 2024-04-18 | CALLAO | MICROBIOLÓGICAS | MOHOS Y LEVADURAS | BEBIDAS | - | - | MÉTODO DE RECUENTO DE LEVADURAS Y MOHOS POR SIEMBRA EN PLACA EN TODO EL MEDIO ICMSF 2DA. ED. PÁG. 166-167 (TRADUCCIÓN VERSIÓN ORIGINAL 1978). REIMPRESIÓN 2000 (ED. ACRIBIA)
LE-031-0 | 8470 | 2024-04-18 | CALLAO | MICROBIOLÓGICAS | MOHOS Y LEVADURAS | CONCENTRADO PROTEICO (HIDROBIOLÓGICO DESHIDRATADO) | - | - | MÉTODO DE RECUENTO DE LEVADURAS Y MOHOS POR SIEMBRA EN PLACA EN TODO EL MEDIO ICMSF 2DA. ED. PÁG. 166-167 (TRADUCCIÓN VERSIÓN ORIGINAL 1978). REIMPRESIÓN 2000 (ED. ACRIBIA)
LE-031-0 | 8471 | 2024-04-18 | CALLAO | MICROBIOLÓGICAS | MOHOS Y LEVADURAS | ESPECIAS, CONDIMENTOS Y SALSAS | - | - | MÉTODO DE RECUENTO DE LEVADURAS Y MOHOS POR SIEMBRA EN PLACA EN TODO EL MEDIO ICMSF 2DA. ED. PÁG. 166-167 (TRADUCCIÓN VERSIÓN ORIGINAL 1978). REIMPRESIÓN 2000 (ED. ACRIBIA)
LE-031-0 | 8472 | 2024-04-18 | CALLAO | MICROBIOLÓGICAS | MOHOS Y LEVADURAS | ESTIMULANTES Y FRUITIVOS | - | - | MÉTODO DE RECUENTO DE LEVADURAS Y MOHOS POR SIEMBRA EN PLACA EN TODO EL MEDIO ICMSF 2DA. ED. PÁG. 166-167 (TRADUCCIÓN VERSIÓN ORIGINAL 1978). REIMPRESIÓN 2000 (ED. ACRIBIA)
LE-031-0 | 8473 | 2024-04-18 | CALLAO | MICROBIOLÓGICAS | MOHOS Y LEVADURAS | FRUTAS, HORTALIZAS, FRUTOS SECOS Y OTROS VEGETALES | - | - | MÉTODO DE RECUENTO DE LEVADURAS Y MOHOS POR SIEMBRA EN PLACA EN TODO EL MEDIO ICMSF 2DA. ED. PÁG. 166-167 (TRADUCCIÓN VERSIÓN ORIGINAL 1978). REIMPRESIÓN 2000 (ED. ACRIBIA)
LE-031-0 | 8474 | 2024-04-18 | CALLAO | MICROBIOLÓGICAS | MOHOS Y LEVADURAS | GRANOS DE CEREALES, LEGUMINOSAS, QUENOPODIACEAS Y DERIVADAS (HARINAS Y OTRAS) | - | - | MÉTODO DE RECUENTO DE LEVADURAS Y MOHOS POR SIEMBRA EN PLACA EN TODO EL MEDIO ICMSF 2DA. ED. PÁG. 166-167 (TRADUCCIÓN VERSIÓN ORIGINAL 1978). REIMPRESIÓN 2000 (ED. ACRIBIA)
LE-031-0 | 8475 | 2024-04-18 | CALLAO | MICROBIOLÓGICAS | MOHOS Y LEVADURAS | HARINA DE PESCADO | - | - | MÉTODO DE RECUENTO DE LEVADURAS Y MOHOS POR SIEMBRA EN PLACA EN TODO EL MEDIO ICMSF 2DA. ED. PÁG. 166-167 (TRADUCCIÓN VERSIÓN ORIGINAL 1978). REIMPRESIÓN 2000 (ED. ACRIBIA)
LE-031-0 | 8476 | 2024-04-18 | CALLAO | MICROBIOLÓGICAS | MOHOS Y LEVADURAS | HARINA DE POTA | - | - | MÉTODO DE RECUENTO DE LEVADURAS Y MOHOS POR SIEMBRA EN PLACA EN TODO EL MEDIO ICMSF 2DA. ED. PÁG. 166-167 (TRADUCCIÓN VERSIÓN ORIGINAL 1978). REIMPRESIÓN 2000 (ED. ACRIBIA)
LE-031-0 | 8477 | 2024-04-18 | CALLAO | MICROBIOLÓGICAS | MOHOS Y LEVADURAS | HUEVOS Y OVOPRODUCTOS | - | - | MÉTODO DE RECUENTO DE LEVADURAS Y MOHOS POR SIEMBRA EN PLACA EN TODO EL MEDIO ICMSF 2DA. ED. PÁG. 166-167 (TRADUCCIÓN VERSIÓN ORIGINAL 1978). REIMPRESIÓN 2000 (ED. ACRIBIA)
LE-031-0 | 8478 | 2024-04-18 | CALLAO | MICROBIOLÓGICAS | MOHOS Y LEVADURAS | LECHE Y PRODUCTOS LÁCTEOS | - | - | MÉTODO DE RECUENTO DE LEVADURAS Y MOHOS POR SIEMBRA EN PLACA EN TODO EL MEDIO ICMSF 2DA. ED. PÁG. 166-167 (TRADUCCIÓN VERSIÓN ORIGINAL 1978). REIMPRESIÓN 2000 (ED. ACRIBIA)
LE-031-0 | 8479 | 2024-04-18 | CALLAO | MICROBIOLÓGICAS | MOHOS Y LEVADURAS | PRODUCTOS DE CONFITERÍA | - | - | MÉTODO DE RECUENTO DE LEVADURAS Y MOHOS POR SIEMBRA EN PLACA EN TODO EL MEDIO ICMSF 2DA. ED. PÁG. 166-167 (TRADUCCIÓN VERSIÓN ORIGINAL 1978). REIMPRESIÓN 2000 (ED. ACRIBIA)
LE-031-0 | 8480 | 2024-04-18 | CALLAO | MICROBIOLÓGICAS | MOHOS Y LEVADURAS | PRODUCTOS DE PANADERÍA, PASTELERÍA Y GALLETERÍA | - | - | MÉTODO DE RECUENTO DE LEVADURAS Y MOHOS POR SIEMBRA EN PLACA EN TODO EL MEDIO ICMSF 2DA. ED. PÁG. 166-167 (TRADUCCIÓN VERSIÓN ORIGINAL 1978). REIMPRESIÓN 2000 (ED. ACRIBIA)
LE-031-0 | 8481 | 2024-04-18 | CALLAO | MICROBIOLÓGICAS | MOHOS Y LEVADURAS | PRODUCTOS DESHIDRATADOS: LIOFILIZADOS O CONCENTRADOS Y MEZCLAS | - | - | MÉTODO DE RECUENTO DE LEVADURAS Y MOHOS POR SIEMBRA EN PLACA EN TODO EL MEDIO ICMSF 2DA. ED. PÁG. 166-167 (TRADUCCIÓN VERSIÓN ORIGINAL 1978). REIMPRESIÓN 2000 (ED. ACRIBIA)
LE-031-0 | 8482 | 2024-04-18 | CALLAO | MICROBIOLÓGICAS | MOHOS Y LEVADURAS | PRODUCTOS GRASOS | - | - | MÉTODO DE RECUENTO DE LEVADURAS Y MOHOS POR SIEMBRA EN PLACA EN TODO EL MEDIO ICMSF 2DA. ED. PÁG. 166-167 (TRADUCCIÓN VERSIÓN ORIGINAL 1978). REIMPRESIÓN 2000 (ED. ACRIBIA)
LE-031-0 | 8483 | 2024-04-18 | CALLAO | MICROBIOLÓGICAS | MOHOS Y LEVADURAS | SEMICONSERVAS | - | - | MÉTODO DE RECUENTO DE LEVADURAS Y MOHOS POR SIEMBRA EN PLACA EN TODO EL MEDIO ICMSF 2DA. ED. PÁG. 166-167 (TRADUCCIÓN VERSIÓN ORIGINAL 1978). REIMPRESIÓN 2000 (ED. ACRIBIA)
LE-031-0 | 8484 | 2024-04-18 | CALLAO | MICROBIOLÓGICAS | RECUENTO DE AEROBIOS MESÓFILOS | AMBIENTE (Aire) | - | - | MICROBIOLOGICAL MONITORING OF THE FOODS PROCESSING ENVIRONMENT SEDIMENTATION METHODS. MESOPHILIC AEROBIC PLATE COUNT. PROCEDURES. COMPENDIUM OF METHODS FOR THE MICROBIOLOGICAL EXAMINATION OF FOODS. APHA FIFTH EDITION. CHAPTER 3. PART 3.101. CHAPTER 8. PART. 8.7 (INCLUYE MUESTREO)
LE-031-0 | 8485 | 2024-04-18 | CALLAO | MICROBIOLÓGICAS | RECUENTO DE AEROBIOS MESÓFILOS | SUPERFICIES INERTES (REGULARES E IRREGULARES) | - | - | MESOPHILIC AEROBIC PLATE COUNT. GUÍA TÉCNICA PARA EL ANÁLISIS MICROBIOLÓGICO DE SUPERFICIES EN CONTACTO CON ALIMENTOS Y BEBIDAS. COMPENDIUM OF METHODS FOR THE MICROBIOLOGICAL EXAMINATION OF FOODS. APHA FIFTH EDITION. CHAPTER 8 PART 8.72 // RM Nº 461-2007 MINSA
LE-031-0 | 8486 | 2024-04-18 | CALLAO | MICROBIOLÓGICAS | RECUENTO DE AEROBIOS MESÓFILOS Y ANAEROBIOS FACULTATIVOS | MARISCO CRUDO CONGELADO | - | - | FOOD PRODUCTS - METHODS FOR DETERMINATION QUANTITY OF MESOPHILIC AEROBES AND FACULTATIVE ANAEROBES GOST 10444.15:1994
LE-031-0 | 8487 | 2024-04-18 | CALLAO | MICROBIOLÓGICAS | RECUENTO DE AEROBIOS MESÓFILOS Y ANAEROBIOS FACULTATIVOS | MARISCO PRECOCIDO CONGELADO | - | - | FOOD PRODUCTS - METHODS FOR DETERMINATION QUANTITY OF MESOPHILIC AEROBES AND FACULTATIVE ANAEROBES GOST 10444.15:1994
LE-031-0 | 8488 | 2024-04-18 | CALLAO | MICROBIOLÓGICAS | RECUENTO DE AEROBIOS MESÓFILOS Y ANAEROBIOS FACULTATIVOS | PASTA CONGELADA DE PESCADO O MARISCO | - | - | FOOD PRODUCTS - METHODS FOR DETERMINATION QUANTITY OF MESOPHILIC AEROBES AND FACULTATIVE ANAEROBES GOST 10444.15:1994
LE-031-0 | 8489 | 2024-04-18 | CALLAO | MICROBIOLÓGICAS | RECUENTO DE AEROBIOS MESÓFILOS Y ANAEROBIOS FACULTATIVOS | PESCADO CRUDO CONGELADO | - | - | FOOD PRODUCTS - METHODS FOR DETERMINATION QUANTITY OF MESOPHILIC AEROBES AND FACULTATIVE ANAEROBES GOST 10444.15:1994
LE-031-0 | 8490 | 2024-04-18 | CALLAO | MICROBIOLÓGICAS | RECUENTO DE BACILLUS CEREUS | ESTIMULANTES Y FRUITIVOS | - | - | MICROBIOLOGY OF FOOD AND ANIMAL FEEDING STUFFS --HORIZONTAL METHOD FOR THE ENUMERATION OF PRESUMPTIVE BACILLUS CEREUS -- COLONY-COUNT TECHNIQUE AT 30 DEGREES C ISO 7932:2004 MICROBIOLOGY OF FOOD AND ANIMAL FEEDING STUFFS --HORIZONTAL METHOD FOR THE ENUMERATION OF PRESUMPTIVE BACILLUS CEREUS -- COLONY-COUNT TECHNIQUE AT 30 DEGREES C
LE-031-0 | 8491 | 2024-04-18 | CALLAO | MICROBIOLÓGICAS | RECUENTO DE BACILLUS CEREUS | GRANOS DE CEREALES, LEGUMINOSAS, QUENOPODIACEAS Y DERIVADOS (HARINAS Y OTROS) | - | - | MICROBIOLOGY OF FOOD AND ANIMAL FEEDING STUFFS --HORIZONTAL METHOD FOR THE ENUMERATION OF PRESUMPTIVE BACILLUS CEREUS -- COLONY-COUNT TECHNIQUE AT 30 DEGREES C ISO 7932:2004 MICROBIOLOGY OF FOOD AND ANIMAL FEEDING STUFFS --HORIZONTAL METHOD FOR THE ENUMERATION OF PRESUMPTIVE BACILLUS CEREUS -- COLONY-COUNT TECHNIQUE AT 30 DEGREES C
LE-031-0 | 8492 | 2024-04-18 | CALLAO | MICROBIOLÓGICAS | RECUENTO DE BACILLUS CEREUS | PRODUCTOS DE CONFITERÍA | - | - | MICROBIOLOGY OF FOOD AND ANIMAL FEEDING STUFFS --HORIZONTAL METHOD FOR THE ENUMERATION OF PRESUMPTIVE BACILLUS CEREUS -- COLONY-COUNT TECHNIQUE AT 30 DEGREES C ISO 7932:2004 MICROBIOLOGY OF FOOD AND ANIMAL FEEDING STUFFS --HORIZONTAL METHOD FOR THE ENUMERATION OF PRESUMPTIVE BACILLUS CEREUS -- COLONY-COUNT TECHNIQUE AT 30 DEGREES C
LE-031-0 | 8493 | 2024-04-18 | CALLAO | MICROBIOLÓGICAS | RECUENTO DE BACILLUS CEREUS | PRODUCTOS DE PANADERÍA, PASTELERÍA Y GALLETERÍA | - | - | MICROBIOLOGY OF FOOD AND ANIMAL FEEDING STUFFS --HORIZONTAL METHOD FOR THE ENUMERATION OF PRESUMPTIVE BACILLUS CEREUS -- COLONY-COUNT TECHNIQUE AT 30 DEGREES C ISO 7932:2004 MICROBIOLOGY OF FOOD AND ANIMAL FEEDING STUFFS --HORIZONTAL METHOD FOR THE ENUMERATION OF PRESUMPTIVE BACILLUS CEREUS -- COLONY-COUNT TECHNIQUE AT 30 DEGREES C
LE-031-0 | 8494 | 2024-04-18 | CALLAO | MICROBIOLÓGICAS | RECUENTO DE BACILLUS CEREUS | PRODUCTOS DESHIDRATADOS: LIOFILIZADOS O CONCENTRADOS Y MEZCLAS | - | - | MICROBIOLOGY OF FOOD AND ANIMAL FEEDING STUFFS --HORIZONTAL METHOD FOR THE ENUMERATION OF PRESUMPTIVE BACILLUS CEREUS -- COLONY-COUNT TECHNIQUE AT 30 DEGREES C ISO 7932:2004 MICROBIOLOGY OF FOOD AND ANIMAL FEEDING STUFFS --HORIZONTAL METHOD FOR THE ENUMERATION OF PRESUMPTIVE BACILLUS CEREUS -- COLONY-COUNT TECHNIQUE AT 30 DEGREES C
LE-031-0 | 8495 | 2024-04-18 | CALLAO | MICROBIOLÓGICAS | RECUENTO DE LISTERIA MONOCYTOGENES | SEMICONSERVAS DE PESCADO | - | - | MICROBIOLOGY OF THE FOOD CHAIN - HORIZONTAL METHOD FOR THE DETECTION AND ENUMERATION OF LISTERIA MONOCYTOGENES AND OF LISTERIA SPP.- PART 2: ENUMERATION METHOD. ISO 11290 2
LE-031-0 | 8496 | 2024-04-18 | CALLAO | MICROBIOLÓGICAS | RECUENTO DE LISTERIA MONOCYTOGENES | CEFALÓPODOS PROCESADOS | - | - | MICROBIOLOGY OF THE FOOD CHAIN-HORIZONTAL METHOD FOR THE DETECTION AND ENUMERATION OF LISTERIA MONOCYTOGENES AND LISTERIA SPP.-PART2:METHOD OF ENUMERATION ISO 11290 2: 2017
LE-031-0 | 8497 | 2024-04-18 | CALLAO | MICROBIOLÓGICAS | RECUENTO DE LISTERIA MONOCYTOGENES | CRUSTÁCEOS PROCESADOS | - | - | MICROBIOLOGY OF THE FOOD CHAIN-HORIZONTAL METHOD FOR THE DETECTION AND ENUMERATION OF LISTERIA MONOCYTOGENES AND LISTERIA SPP.-PART2:METHOD OF ENUMERATION ISO 11290 2: 2017
LE-031-0 | 8498 | 2024-04-18 | CALLAO | MICROBIOLÓGICAS | RECUENTO DE LISTERIA MONOCYTOGENES | MOLUSCOS BIVALVOS | - | - | MICROBIOLOGY OF THE FOOD CHAIN-HORIZONTAL METHOD FOR THE DETECTION AND ENUMERATION OF LISTERIA MONOCYTOGENES AND LISTERIA SPP.-PART2:METHOD OF ENUMERATION ISO 11290 2: 2017
LE-031-0 | 8499 | 2024-04-18 | CALLAO | MICROBIOLÓGICAS | RECUENTO DE LISTERIA MONOCYTOGENES | PESCADOS PROCESADOS | - | - | MICROBIOLOGY OF THE FOOD CHAIN-HORIZONTAL METHOD FOR THE DETECTION AND ENUMERATION OF LISTERIA MONOCYTOGENES AND LISTERIA SPP.-PART2:METHOD OF ENUMERATION ISO 11290 2: 2017
LE-031-0 | 8500 | 2024-04-18 | CALLAO | MICROBIOLÓGICAS | RECUENTO DE MOHOS Y LEVADURAS | ALIMENTOS ELABORADOS | - | - | ENUMERATION OF YEAST AND MOLD IN FOOD3M PETRIFILM RAPID YEAST AND MOLD COUNT PLATE AOAC OFFICIAL METHOD 2014.05. 22ND EDITION
LE-031-0 | 8501 | 2024-04-18 | CALLAO | MICROBIOLÓGICAS | RECUENTO DE MOHOS Y LEVADURAS | FRUTAS, HORTALIZAS, FRUTOS SECOS Y OTROS VEGETALES | - | - | ENUMERATION OF YEAST AND MOLD IN FOOD3M PETRIFILM RAPID YEAST AND MOLD COUNT PLATE AOAC OFFICIAL METHOD 2014.05. 22ND EDITION
LE-031-0 | 8502 | 2024-04-18 | CALLAO | MICROBIOLÓGICAS | RECUENTO DE MOHOS Y LEVADURAS | PRODUCTOS DE PANADERÍA Y PASTELERÍA | - | - | ENUMERATION OF YEAST AND MOLD IN FOOD3M PETRIFILM RAPID YEAST AND MOLD COUNT PLATE AOAC OFFICIAL METHOD 2014.05. 22ND EDITION
LE-031-0 | 8503 | 2024-04-18 | CALLAO | MICROBIOLÓGICAS | RECUENTO DE MOHOS Y LEVADURAS | ESPECIAS, CONDIMENTOS Y SALSAS | - | - | ENUMERATION OF YEAST AND MOLD IN FOOD3M PETRIFILM RAPID YEAST AND MOLD COUNT PLATE FIRST 2022 AOAC 2014.05. 21ST EDITION.2019. VALIDADO (APLICADO FUERA DEL ALCANCE)
LE-031-0 | 8504 | 2024-04-18 | CALLAO | MICROBIOLÓGICAS | RECUENTO DE MOHOS Y LEVADURAS | HARINA DE PESCADO | - | - | ENUMERATION OF YEAST AND MOLD IN FOOD3M PETRIFILM RAPID YEAST AND MOLD COUNT PLATE FIRST 2022 AOAC 2014.05. 21ST EDITION.2019. VALIDADO (APLICADO FUERA DEL ALCANCE)
LE-031-0 | 8505 | 2024-04-18 | CALLAO | MICROBIOLÓGICAS | RECUENTO DE MOHOS Y LEVADURAS | HARINA DE POTA | - | - | ENUMERATION OF YEAST AND MOLD IN FOOD3M PETRIFILM RAPID YEAST AND MOLD COUNT PLATE FIRST 2022 AOAC 2014.05. 21ST EDITION.2019. VALIDADO (APLICADO FUERA DEL ALCANCE)
LE-031-0 | 8506 | 2024-04-18 | CALLAO | MICROBIOLÓGICAS | RECUENTO DE MOHOS Y LEVADURAS | PRODUCTOS DE GALLETERÍA | - | - | ENUMERATION OF YEAST AND MOLD IN FOOD3M PETRIFILM RAPID YEAST AND MOLD COUNT PLATE FIRST 2022 AOAC 2014.05. 21ST EDITION.2019. VALIDADO (APLICADO FUERA DEL ALCANCE)
LE-031-0 | 8507 | 2024-04-18 | CALLAO | MICROBIOLÓGICAS | RECUENTO DE MOHOS Y LEVADURAS | SUPERFICIES INERTES (REGULARES E IRREGULARES) | - | - | YEASTS AND MOLDS PART. DRBC AGAR. GUÍA TÉCNICA PARA EL ANÁLISIS MICROBIOLÓGICO DE SUPERFICIES EN CONTACTO CON ALIMENTOS Y BEBIDAS. COMPENDIUM OF METHODS FOR THE MICROBIOLOGICAL EXAMINATION OF FOODS. APHA FIFTH EDITION. CHAPTER 21. PART 21.51 // RM Nº 461-2007 MINSA
LE-031-0 | 8508 | 2024-04-18 | CALLAO | MICROBIOLÓGICAS | RECUENTO DE MOHOS Y LEVADURAS | AMBIENTE (Aire) | - | - | MICROBIOLOGICAL MONITORING OF THE FOODS PROCESSING ENVIRONMENT SEDIMENTATION METHODS. YEASTS AND MOLDS. PROCEDURES. DRBC AGAR. COMPENDIUM OF METHODS FOR THE MICROBIOLOGICAL EXAMINATION OF FOODS. APHA FIFTH EDITION. CHAPTER 3. PART 3.101. CHARPER 21 PART 21.5. (INCLUYE MUESTREO)
LE-031-0 | 8509 | 2024-04-18 | CALLAO | MICROBIOLÓGICAS | RECUENTO DE STAPHYLOCOCCUS AUREUS | SUPERFICIES INERTES | - | - | STAPHYLOCOCCUS AUREUS AND STAPHYLOCOCCAL ENTEROTOXINS. SURFACE PLATING PROCEDURE. DESCRIPTION OF S. AUREUS COLONIES ON BAIRD-PARKER AGAR. COAGULASE TEST. GUÍA TÉCNICA PARA EL ANÁLISIS MICROBIOLÓGICO DE SUPERFICIES EN CONTACTO CON ALIMENTOS Y BEBIDAS. COMPENDIUM OF METHODS FOR THE MICROBIOLOGICAL EXAMINATION OF FOODS. APHA FIFTH EDITION. CHAPTER 39. PART 39.63, 39.64, 39.66 // RM Nº 461-2007 MINSA.
LE-031-0 | 8510 | 2024-04-18 | CALLAO | MICROBIOLÓGICAS | RECUENTO DE STAPHYLOCOCCUS AUREUS | SUPERFICIES VIVAS: MANOS DE MANIPULADORES CON O SIN GUANTES | - | - | STAPHYLOCOCCUS AUREUS AND STAPHYLOCOCCAL ENTEROTOXINS. SURFACE PLATING PROCEDURE. DESCRIPTION OF S. AUREUS COLONIES ON BAIRD-PARKER AGAR. COAGULASE TEST. GUÍA TÉCNICA PARA EL ANÁLISIS MICROBIOLÓGICO DE SUPERFICIES EN CONTACTO CON ALIMENTOS Y BEBIDAS. COMPENDIUM OF METHODS FOR THE MICROBIOLOGICAL EXAMINATION OF FOODS. APHA FIFTH EDITION. CHAPTER 39. PART 39.63, 39.64, 39.66 // RM Nº 461-2007 MINSA.
LE-031-0 | 8511 | 2024-04-18 | CALLAO | MICROBIOLÓGICAS | SALMONELLA | ALIMENTO BALANCEADO PARA ANIMALES | - | - | SALMONELAS: AISLAMIENTO DE SALMONELAS -PRUEBAS SEROLÓGICAS PARA LA IDENTIFICACIÓN DE SALMONELAS (EXCEPTO ÍTEMS IV Y V ) ICMSF 2A EDICIÓN. PÁG. 172-178 TRADUCCIÓN VERSIÓN ORIGINAL 1978. REIMPRESIÓN 2000 (ED. ACRIBIA)
LE-031-0 | 8512 | 2024-04-18 | CALLAO | MICROBIOLÓGICAS | SALMONELLA | ALIMENTOS ELABORADOS | - | - | SALMONELAS: AISLAMIENTO DE SALMONELAS -PRUEBAS SEROLÓGICAS PARA LA IDENTIFICACIÓN DE SALMONELAS (EXCEPTO ÍTEMS IV Y V ) ICMSF 2A EDICIÓN. PÁG. 172-178 TRADUCCIÓN VERSIÓN ORIGINAL 1978. REIMPRESIÓN 2000 (ED. ACRIBIA)
LE-031-0 | 8513 | 2024-04-18 | CALLAO | MICROBIOLÓGICAS | SALMONELLA | ALIMENTOS PARA REGÍMENES ESPECIALES | - | - | SALMONELAS: AISLAMIENTO DE SALMONELAS -PRUEBAS SEROLÓGICAS PARA LA IDENTIFICACIÓN DE SALMONELAS (EXCEPTO ÍTEMS IV Y V ) ICMSF 2A EDICIÓN. PÁG. 172-178 TRADUCCIÓN VERSIÓN ORIGINAL 1978. REIMPRESIÓN 2000 (ED. ACRIBIA)
LE-031-0 | 8514 | 2024-04-18 | CALLAO | MICROBIOLÓGICAS | SALMONELLA | CARNE Y PRODUCTOS CÁRNICOS | - | - | SALMONELAS: AISLAMIENTO DE SALMONELAS -PRUEBAS SEROLÓGICAS PARA LA IDENTIFICACIÓN DE SALMONELAS (EXCEPTO ÍTEMS IV Y V ) ICMSF 2A EDICIÓN. PÁG. 172-178 TRADUCCIÓN VERSIÓN ORIGINAL 1978. REIMPRESIÓN 2000 (ED. ACRIBIA)
LE-031-0 | 8515 | 2024-04-18 | CALLAO | MICROBIOLÓGICAS | SALMONELLA | ESPECIAS, CONDIMENTOS Y SALSAS | - | - | SALMONELAS: AISLAMIENTO DE SALMONELAS -PRUEBAS SEROLÓGICAS PARA LA IDENTIFICACIÓN DE SALMONELAS (EXCEPTO ÍTEMS IV Y V ) ICMSF 2A EDICIÓN. PÁG. 172-178 TRADUCCIÓN VERSIÓN ORIGINAL 1978. REIMPRESIÓN 2000 (ED. ACRIBIA)
LE-031-0 | 8516 | 2024-04-18 | CALLAO | MICROBIOLÓGICAS | SALMONELLA | FRUTAS, HORTALIZAS, FRUTOS SECOS Y OTROS VEGETALES | - | - | SALMONELAS: AISLAMIENTO DE SALMONELAS -PRUEBAS SEROLÓGICAS PARA LA IDENTIFICACIÓN DE SALMONELAS (EXCEPTO ÍTEMS IV Y V ) ICMSF 2A EDICIÓN. PÁG. 172-178 TRADUCCIÓN VERSIÓN ORIGINAL 1978. REIMPRESIÓN 2000 (ED. ACRIBIA)
LE-031-0 | 8517 | 2024-04-18 | CALLAO | MICROBIOLÓGICAS | SALMONELLA | GRANOS DE CEREALES, LEGUMINOSAS, QUENOPODIACEAS Y DERIVADAS (HARINAS Y OTRAS) | - | - | SALMONELAS: AISLAMIENTO DE SALMONELAS -PRUEBAS SEROLÓGICAS PARA LA IDENTIFICACIÓN DE SALMONELAS (EXCEPTO ÍTEMS IV Y V ) ICMSF 2A EDICIÓN. PÁG. 172-178 TRADUCCIÓN VERSIÓN ORIGINAL 1978. REIMPRESIÓN 2000 (ED. ACRIBIA)
LE-031-0 | 8518 | 2024-04-18 | CALLAO | MICROBIOLÓGICAS | SALMONELLA | HARINA DE POTA | - | - | SALMONELAS: AISLAMIENTO DE SALMONELAS -PRUEBAS SEROLÓGICAS PARA LA IDENTIFICACIÓN DE SALMONELAS (EXCEPTO ÍTEMS IV Y V ) ICMSF 2A EDICIÓN. PÁG. 172-178 TRADUCCIÓN VERSIÓN ORIGINAL 1978. REIMPRESIÓN 2000 (ED. ACRIBIA)
LE-031-0 | 8519 | 2024-04-18 | CALLAO | MICROBIOLÓGICAS | SALMONELLA | HELADOS Y MEZCLAS PARA HELADOS | - | - | SALMONELAS: AISLAMIENTO DE SALMONELAS -PRUEBAS SEROLÓGICAS PARA LA IDENTIFICACIÓN DE SALMONELAS (EXCEPTO ÍTEMS IV Y V ) ICMSF 2A EDICIÓN. PÁG. 172-178 TRADUCCIÓN VERSIÓN ORIGINAL 1978. REIMPRESIÓN 2000 (ED. ACRIBIA)
LE-031-0 | 8520 | 2024-04-18 | CALLAO | MICROBIOLÓGICAS | SALMONELLA | HUEVOS Y OVOPRODUCTOS | - | - | SALMONELAS: AISLAMIENTO DE SALMONELAS -PRUEBAS SEROLÓGICAS PARA LA IDENTIFICACIÓN DE SALMONELAS (EXCEPTO ÍTEMS IV Y V ) ICMSF 2A EDICIÓN. PÁG. 172-178 TRADUCCIÓN VERSIÓN ORIGINAL 1978. REIMPRESIÓN 2000 (ED. ACRIBIA)
LE-031-0 | 8521 | 2024-04-18 | CALLAO | MICROBIOLÓGICAS | SALMONELLA | LECHE Y PRODUCTOS LÁCTEOS | - | - | SALMONELAS: AISLAMIENTO DE SALMONELAS -PRUEBAS SEROLÓGICAS PARA LA IDENTIFICACIÓN DE SALMONELAS (EXCEPTO ÍTEMS IV Y V ) ICMSF 2A EDICIÓN. PÁG. 172-178 TRADUCCIÓN VERSIÓN ORIGINAL 1978. REIMPRESIÓN 2000 (ED. ACRIBIA)
LE-031-0 | 8522 | 2024-04-18 | CALLAO | MICROBIOLÓGICAS | SALMONELLA | PRODUCTOS DE CONFITERÍA | - | - | SALMONELAS: AISLAMIENTO DE SALMONELAS -PRUEBAS SEROLÓGICAS PARA LA IDENTIFICACIÓN DE SALMONELAS (EXCEPTO ÍTEMS IV Y V ) ICMSF 2A EDICIÓN. PÁG. 172-178 TRADUCCIÓN VERSIÓN ORIGINAL 1978. REIMPRESIÓN 2000 (ED. ACRIBIA)
LE-031-0 | 8523 | 2024-04-18 | CALLAO | MICROBIOLÓGICAS | SALMONELLA | PRODUCTOS DE PANADERÍA, PASTELERÍA Y GALLETERÍA | - | - | SALMONELAS: AISLAMIENTO DE SALMONELAS -PRUEBAS SEROLÓGICAS PARA LA IDENTIFICACIÓN DE SALMONELAS (EXCEPTO ÍTEMS IV Y V ) ICMSF 2A EDICIÓN. PÁG. 172-178 TRADUCCIÓN VERSIÓN ORIGINAL 1978. REIMPRESIÓN 2000 (ED. ACRIBIA)
LE-031-0 | 8524 | 2024-04-18 | CALLAO | MICROBIOLÓGICAS | SALMONELLA | PRODUCTOS DESHIDRATADOS: LIOFILIZADOS O CONCENTRADOS Y MEZCLAS | - | - | SALMONELAS: AISLAMIENTO DE SALMONELAS -PRUEBAS SEROLÓGICAS PARA LA IDENTIFICACIÓN DE SALMONELAS (EXCEPTO ÍTEMS IV Y V ) ICMSF 2A EDICIÓN. PÁG. 172-178 TRADUCCIÓN VERSIÓN ORIGINAL 1978. REIMPRESIÓN 2000 (ED. ACRIBIA)
LE-031-0 | 8525 | 2024-04-18 | CALLAO | MICROBIOLÓGICAS | SALMONELLA | SEMICONSERVAS | - | - | SALMONELAS: AISLAMIENTO DE SALMONELAS -PRUEBAS SEROLÓGICAS PARA LA IDENTIFICACIÓN DE SALMONELAS (EXCEPTO ÍTEMS IV Y V ) ICMSF 2A EDICIÓN. PÁG. 172-178 TRADUCCIÓN VERSIÓN ORIGINAL 1978. REIMPRESIÓN 2000 (ED. ACRIBIA)
LE-031-0 | 8526 | 2024-04-18 | CALLAO | MICROBIOLÓGICAS | SALMONELLA DETECCIÓN | ALIMENTO BALANCEADO PARA ANIMALES | - | - | SALMONELLA IN PROCESSED FOODS AOAC 967.26, 22ND EDITION
LE-031-0 | 8527 | 2024-04-18 | CALLAO | MICROBIOLÓGICAS | SALMONELLA DETECCIÓN | ALIMENTOS ELABORADOS | - | - | SALMONELLA IN PROCESSED FOODS AOAC 967.26, 22ND EDITION
LE-031-0 | 8528 | 2024-04-18 | CALLAO | MICROBIOLÓGICAS | SALMONELLA DETECCIÓN | ALIMENTOS PARA REGÍMENES ESPECIALES | - | - | SALMONELLA IN PROCESSED FOODS AOAC 967.26, 22ND EDITION
LE-031-0 | 8529 | 2024-04-18 | CALLAO | MICROBIOLÓGICAS | SALMONELLA DETECCIÓN | CARNE Y PRODUCTOS CÁRNICOS | - | - | SALMONELLA IN PROCESSED FOODS AOAC 967.26, 22ND EDITION
LE-031-0 | 8530 | 2024-04-18 | CALLAO | MICROBIOLÓGICAS | SALMONELLA DETECCIÓN | ESPECIAS, CONDIMENTOS Y SALSAS | - | - | SALMONELLA IN PROCESSED FOODS AOAC 967.26, 22ND EDITION
LE-031-0 | 8531 | 2024-04-18 | CALLAO | MICROBIOLÓGICAS | SALMONELLA DETECCIÓN | FRUTAS, HORTALIZAS, FRUTOS SECOS Y OTROS VEGETALES | - | - | SALMONELLA IN PROCESSED FOODS AOAC 967.26, 22ND EDITION
LE-031-0 | 8532 | 2024-04-18 | CALLAO | MICROBIOLÓGICAS | SALMONELLA DETECCIÓN | GRANOS DE CEREALES, LEGUMINOSAS, QUENOPODIACEAS Y DERIVADAS (HARINAS Y OTRAS) | - | - | SALMONELLA IN PROCESSED FOODS AOAC 967.26, 22ND EDITION
LE-031-0 | 8533 | 2024-04-18 | CALLAO | MICROBIOLÓGICAS | SALMONELLA DETECCIÓN | HELADOS Y MEZCLAS PARA HELADOS | - | - | SALMONELLA IN PROCESSED FOODS AOAC 967.26, 22ND EDITION
LE-031-0 | 8534 | 2024-04-18 | CALLAO | MICROBIOLÓGICAS | SALMONELLA DETECCIÓN | HUEVOS Y OVOPRODUCTOS | - | - | SALMONELLA IN PROCESSED FOODS AOAC 967.26, 22ND EDITION
LE-031-0 | 8535 | 2024-04-18 | CALLAO | MICROBIOLÓGICAS | SALMONELLA DETECCIÓN | LECHE Y PRODUCTOS LÁCTEOS | - | - | SALMONELLA IN PROCESSED FOODS AOAC 967.26, 22ND EDITION
LE-031-0 | 8536 | 2024-04-18 | CALLAO | MICROBIOLÓGICAS | SALMONELLA DETECCIÓN | PRODUCTOS DE CONFITERÍA | - | - | SALMONELLA IN PROCESSED FOODS AOAC 967.26, 22ND EDITION
LE-031-0 | 8537 | 2024-04-18 | CALLAO | MICROBIOLÓGICAS | SALMONELLA DETECCIÓN | PRODUCTOS DE PANADERÍA, PASTELERÍA Y GALLETERÍA | - | - | SALMONELLA IN PROCESSED FOODS AOAC 967.26, 22ND EDITION
LE-031-0 | 8538 | 2024-04-18 | CALLAO | MICROBIOLÓGICAS | SALMONELLA DETECCIÓN | ALIMENTO BALANCEADO PARA ANIMALES | - | - | TRANSIA ® AG SALMONELLA EIA FOR THE VISUAL OR INSTRUMENTAL DETECTION OF MOTILE AND NON -MOTILE SALMONELLA IN ALL FOODS AOAC 999.08, 22ND EDITION
LE-031-0 | 8539 | 2024-04-18 | CALLAO | MICROBIOLÓGICAS | SALMONELLA DETECCIÓN | ALIMENTOS ELABORADOS | - | - | TRANSIA ® AG SALMONELLA EIA FOR THE VISUAL OR INSTRUMENTAL DETECTION OF MOTILE AND NON -MOTILE SALMONELLA IN ALL FOODS AOAC 999.08, 22ND EDITION
LE-031-0 | 8540 | 2024-04-18 | CALLAO | MICROBIOLÓGICAS | SALMONELLA DETECCIÓN | CARNE Y PRODUCTOS CÁRNICOS | - | - | TRANSIA ® AG SALMONELLA EIA FOR THE VISUAL OR INSTRUMENTAL DETECTION OF MOTILE AND NON -MOTILE SALMONELLA IN ALL FOODS AOAC 999.08, 22ND EDITION
LE-031-0 | 8541 | 2024-04-18 | CALLAO | MICROBIOLÓGICAS | SALMONELLA DETECCIÓN | CEFALÓPODOS PROCESADOS | - | - | TRANSIA ® AG SALMONELLA EIA FOR THE VISUAL OR INSTRUMENTAL DETECTION OF MOTILE AND NON -MOTILE SALMONELLA IN ALL FOODS AOAC 999.08, 22ND EDITION
LE-031-0 | 8542 | 2024-04-18 | CALLAO | MICROBIOLÓGICAS | SALMONELLA DETECCIÓN | CONCENTRADOS PROTEICOS | - | - | TRANSIA ® AG SALMONELLA EIA FOR THE VISUAL OR INSTRUMENTAL DETECTION OF MOTILE AND NON -MOTILE SALMONELLA IN ALL FOODS AOAC 999.08, 22ND EDITION
LE-031-0 | 8543 | 2024-04-18 | CALLAO | MICROBIOLÓGICAS | SALMONELLA DETECCIÓN | ESPECIAS, CONDIMENTOS Y SALSAS | - | - | TRANSIA ® AG SALMONELLA EIA FOR THE VISUAL OR INSTRUMENTAL DETECTION OF MOTILE AND NON -MOTILE SALMONELLA IN ALL FOODS AOAC 999.08, 22ND EDITION
LE-031-0 | 8544 | 2024-04-18 | CALLAO | MICROBIOLÓGICAS | SALMONELLA DETECCIÓN | FRUTAS, HORTALIZAS, FRUTOS SECOS Y OTROS VEGETALES | - | - | TRANSIA ® AG SALMONELLA EIA FOR THE VISUAL OR INSTRUMENTAL DETECTION OF MOTILE AND NON -MOTILE SALMONELLA IN ALL FOODS AOAC 999.08, 22ND EDITION
LE-031-0 | 8545 | 2024-04-18 | CALLAO | MICROBIOLÓGICAS | SALMONELLA DETECCIÓN | GRANOS DE CEREALES, LEGUMINOSAS, QUENOPODIACEAS Y DERIVADAS (HARINAS Y OTRAS) | - | - | TRANSIA ® AG SALMONELLA EIA FOR THE VISUAL OR INSTRUMENTAL DETECTION OF MOTILE AND NON -MOTILE SALMONELLA IN ALL FOODS AOAC 999.08, 22ND EDITION
LE-031-0 | 8546 | 2024-04-18 | CALLAO | MICROBIOLÓGICAS | SALMONELLA DETECCIÓN | HARINA DE PESCADO | - | - | TRANSIA ® AG SALMONELLA EIA FOR THE VISUAL OR INSTRUMENTAL DETECTION OF MOTILE AND NON -MOTILE SALMONELLA IN ALL FOODS AOAC 999.08, 22ND EDITION
LE-031-0 | 8547 | 2024-04-18 | CALLAO | MICROBIOLÓGICAS | SALMONELLA DETECCIÓN | HARINA DE POTA | - | - | TRANSIA ® AG SALMONELLA EIA FOR THE VISUAL OR INSTRUMENTAL DETECTION OF MOTILE AND NON -MOTILE SALMONELLA IN ALL FOODS AOAC 999.08, 22ND EDITION
LE-031-0 | 8548 | 2024-04-18 | CALLAO | MICROBIOLÓGICAS | SALMONELLA DETECCIÓN | HELADOS Y MEZCLAS PARA HELADOS | - | - | TRANSIA ® AG SALMONELLA EIA FOR THE VISUAL OR INSTRUMENTAL DETECTION OF MOTILE AND NON -MOTILE SALMONELLA IN ALL FOODS AOAC 999.08, 22ND EDITION
LE-031-0 | 8549 | 2024-04-18 | CALLAO | MICROBIOLÓGICAS | SALMONELLA DETECCIÓN | HUEVOS Y OVOPRODUCTOS | - | - | TRANSIA ® AG SALMONELLA EIA FOR THE VISUAL OR INSTRUMENTAL DETECTION OF MOTILE AND NON -MOTILE SALMONELLA IN ALL FOODS AOAC 999.08, 22ND EDITION
LE-031-0 | 8550 | 2024-04-18 | CALLAO | MICROBIOLÓGICAS | SALMONELLA DETECCIÓN | LECHE Y PRODUCTOS LÁCTEOS | - | - | TRANSIA ® AG SALMONELLA EIA FOR THE VISUAL OR INSTRUMENTAL DETECTION OF MOTILE AND NON -MOTILE SALMONELLA IN ALL FOODS AOAC 999.08, 22ND EDITION
LE-031-0 | 8551 | 2024-04-18 | CALLAO | MICROBIOLÓGICAS | SALMONELLA DETECCIÓN | MOLUSCOS BIVALVOS | - | - | TRANSIA ® AG SALMONELLA EIA FOR THE VISUAL OR INSTRUMENTAL DETECTION OF MOTILE AND NON -MOTILE SALMONELLA IN ALL FOODS AOAC 999.08, 22ND EDITION
LE-031-0 | 8552 | 2024-04-18 | CALLAO | MICROBIOLÓGICAS | SALMONELLA DETECCIÓN | PESCADOS PROCESADOS | - | - | TRANSIA ® AG SALMONELLA EIA FOR THE VISUAL OR INSTRUMENTAL DETECTION OF MOTILE AND NON -MOTILE SALMONELLA IN ALL FOODS AOAC 999.08, 22ND EDITION
LE-031-0 | 8553 | 2024-04-18 | CALLAO | MICROBIOLÓGICAS | SALMONELLA DETECCIÓN | PRODUCTOS DE CONFITERÍA | - | - | TRANSIA ® AG SALMONELLA EIA FOR THE VISUAL OR INSTRUMENTAL DETECTION OF MOTILE AND NON -MOTILE SALMONELLA IN ALL FOODS AOAC 999.08, 22ND EDITION
LE-031-0 | 8554 | 2024-04-18 | CALLAO | MICROBIOLÓGICAS | SALMONELLA DETECCIÓN | PRODUCTOS DE PANADERÍA, PASTELERÍA Y GALLETERÍA | - | - | TRANSIA ® AG SALMONELLA EIA FOR THE VISUAL OR INSTRUMENTAL DETECTION OF MOTILE AND NON -MOTILE SALMONELLA IN ALL FOODS AOAC 999.08, 22ND EDITION
LE-031-0 | 8555 | 2024-04-18 | CALLAO | MICROBIOLÓGICAS | SALMONELLA DETECCIÓN | SEMICONSERVAS | - | - | TRANSIA ® AG SALMONELLA EIA FOR THE VISUAL OR INSTRUMENTAL DETECTION OF MOTILE AND NON -MOTILE SALMONELLA IN ALL FOODS AOAC 999.08, 22ND EDITION
LE-031-0 | 8556 | 2024-04-18 | CALLAO | MICROBIOLÓGICAS | SALMONELLA (DETECCIÓN) | AGUA NATURAL | - | - | CALIDAD DE AGUA DETECCIÓN DE SALMONELLA SPP. ISO 19250: 2010 FIRST EDITION
LE-031-0 | 8557 | 2024-04-18 | CALLAO | MICROBIOLÓGICAS | SALMONELLA (DETECCIÓN) | AGUA PARA USO Y CONSUMO HUMANO | - | - | CALIDAD DE AGUA DETECCIÓN DE SALMONELLA SPP. ISO 19250: 2010 FIRST EDITION
LE-031-0 | 8558 | 2024-04-18 | CALLAO | MICROBIOLÓGICAS | SALMONELLA (DETECCIÓN) | AGUA RESIDUAL | - | - | CALIDAD DE AGUA DETECCIÓN DE SALMONELLA SPP. ISO 19250: 2010 FIRST EDITION
LE-031-0 | 8559 | 2024-04-18 | CALLAO | MICROBIOLÓGICAS | SALMONELLA (DETECCIÓN) | AGUA SALINA | - | - | CALIDAD DE AGUA DETECCIÓN DE SALMONELLA SPP. ISO 19250: 2010 FIRST EDITION
LE-031-0 | 8560 | 2024-04-18 | CALLAO | MICROBIOLÓGICAS | SALMONELLA (DETECCIÓN) | ALIMENTO BALANCEADO PARA ANIMALES | - | - | MICROBIOLOGY OF THE FOOD CHAIN - HORIZONTAL METHOD FOR THE DETECTION, ENUMERATION AND SEROTYPING OF SALMONELLA - PART 1: DETECTION OF SALMONELLA SPP // AMENDMENT 1: BROADER RANGE OF INCUBATION TEMPERATURES, AMENDMENT TO THE STATUS OF ANNEX D, AND CORRECTION OF THE COMPOSITION OF MSRV AND SC ISO 6579-1:2017 (EXCEPTO ÍTEM 9.3.3; 9.4.3) / AMD. 1:2020
LE-031-0 | 8561 | 2024-04-18 | CALLAO | MICROBIOLÓGICAS | SALMONELLA (DETECCIÓN) | ALIMENTOS ELABORADOS | - | - | MICROBIOLOGY OF THE FOOD CHAIN - HORIZONTAL METHOD FOR THE DETECTION, ENUMERATION AND SEROTYPING OF SALMONELLA - PART 1: DETECTION OF SALMONELLA SPP // AMENDMENT 1: BROADER RANGE OF INCUBATION TEMPERATURES, AMENDMENT TO THE STATUS OF ANNEX D, AND CORRECTION OF THE COMPOSITION OF MSRV AND SC ISO 6579-1:2017 (EXCEPTO ÍTEM 9.3.3; 9.4.3) / AMD. 1:2020
LE-031-0 | 8562 | 2024-04-18 | CALLAO | MICROBIOLÓGICAS | SALMONELLA (DETECCIÓN) | ALIMENTOS PARA REGÍMENES ESPECIALES | - | - | MICROBIOLOGY OF THE FOOD CHAIN - HORIZONTAL METHOD FOR THE DETECTION, ENUMERATION AND SEROTYPING OF SALMONELLA - PART 1: DETECTION OF SALMONELLA SPP // AMENDMENT 1: BROADER RANGE OF INCUBATION TEMPERATURES, AMENDMENT TO THE STATUS OF ANNEX D, AND CORRECTION OF THE COMPOSITION OF MSRV AND SC ISO 6579-1:2017 (EXCEPTO ÍTEM 9.3.3; 9.4.3) / AMD. 1:2020
LE-031-0 | 8563 | 2024-04-18 | CALLAO | MICROBIOLÓGICAS | SALMONELLA (DETECCIÓN) | CARNE Y PRODUCTOS CÁRNICOS | - | - | MICROBIOLOGY OF THE FOOD CHAIN - HORIZONTAL METHOD FOR THE DETECTION, ENUMERATION AND SEROTYPING OF SALMONELLA - PART 1: DETECTION OF SALMONELLA SPP // AMENDMENT 1: BROADER RANGE OF INCUBATION TEMPERATURES, AMENDMENT TO THE STATUS OF ANNEX D, AND CORRECTION OF THE COMPOSITION OF MSRV AND SC ISO 6579-1:2017 (EXCEPTO ÍTEM 9.3.3; 9.4.3) / AMD. 1:2020
LE-031-0 | 8564 | 2024-04-18 | CALLAO | MICROBIOLÓGICAS | SALMONELLA (DETECCIÓN) | CEFALÓPODOS PROCESADOS | - | - | MICROBIOLOGY OF THE FOOD CHAIN - HORIZONTAL METHOD FOR THE DETECTION, ENUMERATION AND SEROTYPING OF SALMONELLA - PART 1: DETECTION OF SALMONELLA SPP // AMENDMENT 1: BROADER RANGE OF INCUBATION TEMPERATURES, AMENDMENT TO THE STATUS OF ANNEX D, AND CORRECTION OF THE COMPOSITION OF MSRV AND SC ISO 6579-1:2017 (EXCEPTO ÍTEM 9.3.3; 9.4.3) / AMD. 1:2020
LE-031-0 | 8565 | 2024-04-18 | CALLAO | MICROBIOLÓGICAS | SALMONELLA (DETECCIÓN) | CONCENTRADOS PROTEICOS | - | - | MICROBIOLOGY OF THE FOOD CHAIN - HORIZONTAL METHOD FOR THE DETECTION, ENUMERATION AND SEROTYPING OF SALMONELLA - PART 1: DETECTION OF SALMONELLA SPP // AMENDMENT 1: BROADER RANGE OF INCUBATION TEMPERATURES, AMENDMENT TO THE STATUS OF ANNEX D, AND CORRECTION OF THE COMPOSITION OF MSRV AND SC ISO 6579-1:2017 (EXCEPTO ÍTEM 9.3.3; 9.4.3) / AMD. 1:2020
LE-031-0 | 8566 | 2024-04-18 | CALLAO | MICROBIOLÓGICAS | SALMONELLA (DETECCIÓN) | CRUSTÁCEOS PROCESADOS | - | - | MICROBIOLOGY OF THE FOOD CHAIN - HORIZONTAL METHOD FOR THE DETECTION, ENUMERATION AND SEROTYPING OF SALMONELLA - PART 1: DETECTION OF SALMONELLA SPP // AMENDMENT 1: BROADER RANGE OF INCUBATION TEMPERATURES, AMENDMENT TO THE STATUS OF ANNEX D, AND CORRECTION OF THE COMPOSITION OF MSRV AND SC ISO 6579-1:2017 (EXCEPTO ÍTEM 9.3.3; 9.4.3) / AMD. 1:2020
LE-031-0 | 8567 | 2024-04-18 | CALLAO | MICROBIOLÓGICAS | SALMONELLA (DETECCIÓN) | ESPECIAS, CONDIMENTOS Y SALSAS | - | - | MICROBIOLOGY OF THE FOOD CHAIN - HORIZONTAL METHOD FOR THE DETECTION, ENUMERATION AND SEROTYPING OF SALMONELLA - PART 1: DETECTION OF SALMONELLA SPP // AMENDMENT 1: BROADER RANGE OF INCUBATION TEMPERATURES, AMENDMENT TO THE STATUS OF ANNEX D, AND CORRECTION OF THE COMPOSITION OF MSRV AND SC ISO 6579-1:2017 (EXCEPTO ÍTEM 9.3.3; 9.4.3) / AMD. 1:2020
LE-031-0 | 8568 | 2024-04-18 | CALLAO | MICROBIOLÓGICAS | SALMONELLA (DETECCIÓN) | FRUTAS, HORTALIZAS, FRUTOS SECOS Y OTROS VEGETALES | - | - | MICROBIOLOGY OF THE FOOD CHAIN - HORIZONTAL METHOD FOR THE DETECTION, ENUMERATION AND SEROTYPING OF SALMONELLA - PART 1: DETECTION OF SALMONELLA SPP // AMENDMENT 1: BROADER RANGE OF INCUBATION TEMPERATURES, AMENDMENT TO THE STATUS OF ANNEX D, AND CORRECTION OF THE COMPOSITION OF MSRV AND SC ISO 6579-1:2017 (EXCEPTO ÍTEM 9.3.3; 9.4.3) / AMD. 1:2020
LE-031-0 | 8569 | 2024-04-18 | CALLAO | MICROBIOLÓGICAS | SALMONELLA (DETECCIÓN) | GRANOS DE CEREALES, LEGUMINOSAS, QUENOPODIACEAS Y DERIVADAS (HARINAS Y OTRAS) | - | - | MICROBIOLOGY OF THE FOOD CHAIN - HORIZONTAL METHOD FOR THE DETECTION, ENUMERATION AND SEROTYPING OF SALMONELLA - PART 1: DETECTION OF SALMONELLA SPP // AMENDMENT 1: BROADER RANGE OF INCUBATION TEMPERATURES, AMENDMENT TO THE STATUS OF ANNEX D, AND CORRECTION OF THE COMPOSITION OF MSRV AND SC ISO 6579-1:2017 (EXCEPTO ÍTEM 9.3.3; 9.4.3) / AMD. 1:2020
LE-031-0 | 8570 | 2024-04-18 | CALLAO | MICROBIOLÓGICAS | SALMONELLA (DETECCIÓN) | HARINA DE PESCADO | - | - | MICROBIOLOGY OF THE FOOD CHAIN - HORIZONTAL METHOD FOR THE DETECTION, ENUMERATION AND SEROTYPING OF SALMONELLA - PART 1: DETECTION OF SALMONELLA SPP // AMENDMENT 1: BROADER RANGE OF INCUBATION TEMPERATURES, AMENDMENT TO THE STATUS OF ANNEX D, AND CORRECTION OF THE COMPOSITION OF MSRV AND SC ISO 6579-1:2017 (EXCEPTO ÍTEM 9.3.3; 9.4.3) / AMD. 1:2020
LE-031-0 | 8571 | 2024-04-18 | CALLAO | MICROBIOLÓGICAS | SALMONELLA (DETECCIÓN) | HARINA DE POTA | - | - | MICROBIOLOGY OF THE FOOD CHAIN - HORIZONTAL METHOD FOR THE DETECTION, ENUMERATION AND SEROTYPING OF SALMONELLA - PART 1: DETECTION OF SALMONELLA SPP // AMENDMENT 1: BROADER RANGE OF INCUBATION TEMPERATURES, AMENDMENT TO THE STATUS OF ANNEX D, AND CORRECTION OF THE COMPOSITION OF MSRV AND SC ISO 6579-1:2017 (EXCEPTO ÍTEM 9.3.3; 9.4.3) / AMD. 1:2020
LE-031-0 | 8572 | 2024-04-18 | CALLAO | MICROBIOLÓGICAS | SALMONELLA (DETECCIÓN) | HELADOS Y MEZCLAS PARA HELADOS | - | - | MICROBIOLOGY OF THE FOOD CHAIN - HORIZONTAL METHOD FOR THE DETECTION, ENUMERATION AND SEROTYPING OF SALMONELLA - PART 1: DETECTION OF SALMONELLA SPP // AMENDMENT 1: BROADER RANGE OF INCUBATION TEMPERATURES, AMENDMENT TO THE STATUS OF ANNEX D, AND CORRECTION OF THE COMPOSITION OF MSRV AND SC ISO 6579-1:2017 (EXCEPTO ÍTEM 9.3.3; 9.4.3) / AMD. 1:2020
LE-031-0 | 8573 | 2024-04-18 | CALLAO | MICROBIOLÓGICAS | SALMONELLA (DETECCIÓN) | HUEVOS Y OVOPRODUCTOS | - | - | MICROBIOLOGY OF THE FOOD CHAIN - HORIZONTAL METHOD FOR THE DETECTION, ENUMERATION AND SEROTYPING OF SALMONELLA - PART 1: DETECTION OF SALMONELLA SPP // AMENDMENT 1: BROADER RANGE OF INCUBATION TEMPERATURES, AMENDMENT TO THE STATUS OF ANNEX D, AND CORRECTION OF THE COMPOSITION OF MSRV AND SC ISO 6579-1:2017 (EXCEPTO ÍTEM 9.3.3; 9.4.3) / AMD. 1:2020
LE-031-0 | 8574 | 2024-04-18 | CALLAO | MICROBIOLÓGICAS | SALMONELLA (DETECCIÓN) | LECHE Y PRODUCTOS LÁCTEOS | - | - | MICROBIOLOGY OF THE FOOD CHAIN - HORIZONTAL METHOD FOR THE DETECTION, ENUMERATION AND SEROTYPING OF SALMONELLA - PART 1: DETECTION OF SALMONELLA SPP // AMENDMENT 1: BROADER RANGE OF INCUBATION TEMPERATURES, AMENDMENT TO THE STATUS OF ANNEX D, AND CORRECTION OF THE COMPOSITION OF MSRV AND SC ISO 6579-1:2017 (EXCEPTO ÍTEM 9.3.3; 9.4.3) / AMD. 1:2020
LE-031-0 | 8575 | 2024-04-18 | CALLAO | MICROBIOLÓGICAS | SALMONELLA (DETECCIÓN) | MOLUSCOS BIVALVOS | - | - | MICROBIOLOGY OF THE FOOD CHAIN - HORIZONTAL METHOD FOR THE DETECTION, ENUMERATION AND SEROTYPING OF SALMONELLA - PART 1: DETECTION OF SALMONELLA SPP // AMENDMENT 1: BROADER RANGE OF INCUBATION TEMPERATURES, AMENDMENT TO THE STATUS OF ANNEX D, AND CORRECTION OF THE COMPOSITION OF MSRV AND SC ISO 6579-1:2017 (EXCEPTO ÍTEM 9.3.3; 9.4.3) / AMD. 1:2020
LE-031-0 | 8576 | 2024-04-18 | CALLAO | MICROBIOLÓGICAS | SALMONELLA (DETECCIÓN) | PESCADOS PROCESADOS | - | - | MICROBIOLOGY OF THE FOOD CHAIN - HORIZONTAL METHOD FOR THE DETECTION, ENUMERATION AND SEROTYPING OF SALMONELLA - PART 1: DETECTION OF SALMONELLA SPP // AMENDMENT 1: BROADER RANGE OF INCUBATION TEMPERATURES, AMENDMENT TO THE STATUS OF ANNEX D, AND CORRECTION OF THE COMPOSITION OF MSRV AND SC ISO 6579-1:2017 (EXCEPTO ÍTEM 9.3.3; 9.4.3) / AMD. 1:2020
LE-031-0 | 8577 | 2024-04-18 | CALLAO | MICROBIOLÓGICAS | SALMONELLA (DETECCIÓN) | PRODUCTOS DE CONFITERÍA | - | - | MICROBIOLOGY OF THE FOOD CHAIN - HORIZONTAL METHOD FOR THE DETECTION, ENUMERATION AND SEROTYPING OF SALMONELLA - PART 1: DETECTION OF SALMONELLA SPP // AMENDMENT 1: BROADER RANGE OF INCUBATION TEMPERATURES, AMENDMENT TO THE STATUS OF ANNEX D, AND CORRECTION OF THE COMPOSITION OF MSRV AND SC ISO 6579-1:2017 (EXCEPTO ÍTEM 9.3.3; 9.4.3) / AMD. 1:2020
LE-031-0 | 8578 | 2024-04-18 | CALLAO | MICROBIOLÓGICAS | SALMONELLA (DETECCIÓN) | PRODUCTOS DE PANADERÍA, PASTELERÍA Y GALLETERÍA | - | - | MICROBIOLOGY OF THE FOOD CHAIN - HORIZONTAL METHOD FOR THE DETECTION, ENUMERATION AND SEROTYPING OF SALMONELLA - PART 1: DETECTION OF SALMONELLA SPP // AMENDMENT 1: BROADER RANGE OF INCUBATION TEMPERATURES, AMENDMENT TO THE STATUS OF ANNEX D, AND CORRECTION OF THE COMPOSITION OF MSRV AND SC ISO 6579-1:2017 (EXCEPTO ÍTEM 9.3.3; 9.4.3) / AMD. 1:2020
LE-031-0 | 8579 | 2024-04-18 | CALLAO | MICROBIOLÓGICAS | SALMONELLA (DETECCIÓN) | PRODUCTOS DESHIDRATADOS: LIOFILIZADOS O CONCENTRADOS Y MEZCLAS | - | - | MICROBIOLOGY OF THE FOOD CHAIN - HORIZONTAL METHOD FOR THE DETECTION, ENUMERATION AND SEROTYPING OF SALMONELLA - PART 1: DETECTION OF SALMONELLA SPP // AMENDMENT 1: BROADER RANGE OF INCUBATION TEMPERATURES, AMENDMENT TO THE STATUS OF ANNEX D, AND CORRECTION OF THE COMPOSITION OF MSRV AND SC ISO 6579-1:2017 (EXCEPTO ÍTEM 9.3.3; 9.4.3) / AMD. 1:2020
LE-031-0 | 8580 | 2024-04-18 | CALLAO | MICROBIOLÓGICAS | SALMONELLA (DETECCIÓN) | SEMICONSERVAS | - | - | MICROBIOLOGY OF THE FOOD CHAIN - HORIZONTAL METHOD FOR THE DETECTION, ENUMERATION AND SEROTYPING OF SALMONELLA - PART 1: DETECTION OF SALMONELLA SPP // AMENDMENT 1: BROADER RANGE OF INCUBATION TEMPERATURES, AMENDMENT TO THE STATUS OF ANNEX D, AND CORRECTION OF THE COMPOSITION OF MSRV AND SC ISO 6579-1:2017 (EXCEPTO ÍTEM 9.3.3; 9.4.3) / AMD. 1:2020
LE-031-0 | 8581 | 2024-04-18 | CALLAO | MICROBIOLÓGICAS | SALMONELLA (DETECCIÓN) | SUPERFICIES INERTES (REGULARES E IRREGULARES) | - | - | MICROBIOLOGY OF THE FOOD CHAIN -- HORIZONTAL METHOD FOR THE DETECTION, ENUMERATION AND SEROTYPING OF SALMONELLA -- PART 1: DETECTION OF SALMONELLA SPP / AMENDMENT 1: BROADER RANGE OF INCUBATION TEMPERATURES, AMENDMENT TO THE STATUS OF ANNEX D, AND CORRECTION OF THE COMPOSITION OF MSRV AND SC //GUÍA TÉCNICA PARA EL ANÁLISIS MICROBIOLÓGICO DE SUPERFICIES EN CONTACTO CON ALIMENTOS Y BEBIDAS. ISO 6579-1:2017 (EXCEPTO ÍTEM 9.3.3; 9.4.3) / AMD. 1:2020 // RM N°461-2007 MINSA
LE-031-0 | 8582 | 2024-04-18 | CALLAO | MICROBIOLÓGICAS | SALMONELLA (DETECCIÓN) | SUPERFICIES VIVAS: MANOS DE MANIPULADORES CON O SIN GUANTES | - | - | MICROBIOLOGY OF THE FOOD CHAIN -- HORIZONTAL METHOD FOR THE DETECTION, ENUMERATION AND SEROTYPING OF SALMONELLA -- PART 1: DETECTION OF SALMONELLA SPP / AMENDMENT 1: BROADER RANGE OF INCUBATION TEMPERATURES, AMENDMENT TO THE STATUS OF ANNEX D, AND CORRECTION OF THE COMPOSITION OF MSRV AND SC //GUÍA TÉCNICA PARA EL ANÁLISIS MICROBIOLÓGICO DE SUPERFICIES EN CONTACTO CON ALIMENTOS Y BEBIDAS. ISO 6579-1:2017 (EXCEPTO ÍTEM 9.3.3; 9.4.3) / AMD. 1:2020 // RM N°461-2007 MINSA
LE-031-0 | 8583 | 2024-04-18 | CALLAO | MICROBIOLÓGICAS | SHIGELLA DETECCIÓN | ALIMENTO BALANCEADO PARA ANIMALES | - | - | MICROORGANISMOS DE LOS ALIMENTOS 1. SHIGELAS: AISLAMIENTO Y PRUEBAS BIOQUÍMICAS ICMSF 2ª EDICIÓN. PÁG. 181-186. TRADUCCIÓN VERSIÓN ORIGINAL 1978 REIMPRESIÓN 2000 (ED. ACRIBIA)
LE-031-0 | 8584 | 2024-04-18 | CALLAO | MICROBIOLÓGICAS | SHIGELLA DETECCIÓN | CEFALÓPODOS PROCESADOS | - | - | MICROORGANISMOS DE LOS ALIMENTOS 1. SHIGELAS: AISLAMIENTO Y PRUEBAS BIOQUÍMICAS ICMSF 2ª EDICIÓN. PÁG. 181-186. TRADUCCIÓN VERSIÓN ORIGINAL 1978 REIMPRESIÓN 2000 (ED. ACRIBIA)
LE-031-0 | 8585 | 2024-04-18 | CALLAO | MICROBIOLÓGICAS | SHIGELLA DETECCIÓN | FRUTAS, HORTALIZAS, FRUTOS SECOS Y OTROS VEGETALES | - | - | MICROORGANISMOS DE LOS ALIMENTOS 1. SHIGELAS: AISLAMIENTO Y PRUEBAS BIOQUÍMICAS ICMSF 2ª EDICIÓN. PÁG. 181-186. TRADUCCIÓN VERSIÓN ORIGINAL 1978 REIMPRESIÓN 2000 (ED. ACRIBIA)
LE-031-0 | 8586 | 2024-04-18 | CALLAO | MICROBIOLÓGICAS | SHIGELLA DETECCIÓN | HARINA DE PESCADO | - | - | MICROORGANISMOS DE LOS ALIMENTOS 1. SHIGELAS: AISLAMIENTO Y PRUEBAS BIOQUÍMICAS ICMSF 2ª EDICIÓN. PÁG. 181-186. TRADUCCIÓN VERSIÓN ORIGINAL 1978 REIMPRESIÓN 2000 (ED. ACRIBIA)
LE-031-0 | 8587 | 2024-04-18 | CALLAO | MICROBIOLÓGICAS | SHIGELLA DETECCIÓN | HARINA DE POTA | - | - | MICROORGANISMOS DE LOS ALIMENTOS 1. SHIGELAS: AISLAMIENTO Y PRUEBAS BIOQUÍMICAS ICMSF 2ª EDICIÓN. PÁG. 181-186. TRADUCCIÓN VERSIÓN ORIGINAL 1978 REIMPRESIÓN 2000 (ED. ACRIBIA)
LE-031-0 | 8588 | 2024-04-18 | CALLAO | MICROBIOLÓGICAS | STAPHYLOCOCCUS AUREUS | ALIMENTOS ELABORADOS | - | - | STAPHYLOCOCCUS AUREUS IN FOODS. SURFACE PLATING METHOD FOR ISOLATION AND ENUMERATION AOAC 975.55, 22ND EDITION
LE-031-0 | 8589 | 2024-04-18 | CALLAO | MICROBIOLÓGICAS | STAPHYLOCOCCUS AUREUS | ALIMENTOS PARA REGÍMENES ESPECIALES | - | - | STAPHYLOCOCCUS AUREUS IN FOODS. SURFACE PLATING METHOD FOR ISOLATION AND ENUMERATION AOAC 975.55, 22ND EDITION
LE-031-0 | 8590 | 2024-04-18 | CALLAO | MICROBIOLÓGICAS | STAPHYLOCOCCUS AUREUS | CARNE Y PRODUCTOS CÁRNICOS | - | - | STAPHYLOCOCCUS AUREUS IN FOODS. SURFACE PLATING METHOD FOR ISOLATION AND ENUMERATION AOAC 975.55, 22ND EDITION
LE-031-0 | 8591 | 2024-04-18 | CALLAO | MICROBIOLÓGICAS | STAPHYLOCOCCUS AUREUS | FRUTAS, HORTALIZAS, FRUTOS SECOS Y OTROS VEGETALES | - | - | STAPHYLOCOCCUS AUREUS IN FOODS. SURFACE PLATING METHOD FOR ISOLATION AND ENUMERATION AOAC 975.55, 22ND EDITION
LE-031-0 | 8592 | 2024-04-18 | CALLAO | MICROBIOLÓGICAS | STAPHYLOCOCCUS AUREUS | GRANOS DE CEREALES, LEGUMINOSAS, QUENOPODIACEAS Y DERIVADAS (HARINAS Y OTRAS) | - | - | STAPHYLOCOCCUS AUREUS IN FOODS. SURFACE PLATING METHOD FOR ISOLATION AND ENUMERATION AOAC 975.55, 22ND EDITION
LE-031-0 | 8593 | 2024-04-18 | CALLAO | MICROBIOLÓGICAS | STAPHYLOCOCCUS AUREUS | HELADOS Y MEZCLAS PARA HELADOS | - | - | STAPHYLOCOCCUS AUREUS IN FOODS. SURFACE PLATING METHOD FOR ISOLATION AND ENUMERATION AOAC 975.55, 22ND EDITION
LE-031-0 | 8594 | 2024-04-18 | CALLAO | MICROBIOLÓGICAS | STAPHYLOCOCCUS AUREUS | LECHE Y PRODUCTOS LÁCTEOS | - | - | STAPHYLOCOCCUS AUREUS IN FOODS. SURFACE PLATING METHOD FOR ISOLATION AND ENUMERATION AOAC 975.55, 22ND EDITION
LE-031-0 | 8595 | 2024-04-18 | CALLAO | MICROBIOLÓGICAS | STAPHYLOCOCCUS AUREUS | PRODUCTOS DE CONFITERÍA | - | - | STAPHYLOCOCCUS AUREUS IN FOODS. SURFACE PLATING METHOD FOR ISOLATION AND ENUMERATION AOAC 975.55, 22ND EDITION
LE-031-0 | 8596 | 2024-04-18 | CALLAO | MICROBIOLÓGICAS | STAPHYLOCOCCUS AUREUS | PRODUCTOS DE PANADERÍA, PASTELERÍA Y GALLETERÍA | - | - | STAPHYLOCOCCUS AUREUS IN FOODS. SURFACE PLATING METHOD FOR ISOLATION AND ENUMERATION AOAC 975.55, 22ND EDITION
LE-031-0 | 8597 | 2024-04-18 | CALLAO | MICROBIOLÓGICAS | STAPHYLOCOCCUS AUREUS | PRODUCTOS DESHIDRATADOS: LIOFILIZADOS O CONCENTRADOS Y MEZCLAS | - | - | STAPHYLOCOCCUS AUREUS IN FOODS. SURFACE PLATING METHOD FOR ISOLATION AND ENUMERATION AOAC 975.55, 22ND EDITION
LE-031-0 | 8598 | 2024-04-18 | CALLAO | MICROBIOLÓGICAS | STAPHYLOCOCCUS AUREUS | PRODUCTOS GRASOS | - | - | STAPHYLOCOCCUS AUREUS IN FOODS. SURFACE PLATING METHOD FOR ISOLATION AND ENUMERATION AOAC 975.55, 22ND EDITION
LE-031-0 | 8599 | 2024-04-18 | CALLAO | MICROBIOLÓGICAS | STAPHYLOCOCCUS AUREUS | SEMICONSERVAS | - | - | STAPHYLOCOCCUS AUREUS IN FOODS. SURFACE PLATING METHOD FOR ISOLATION AND ENUMERATION AOAC 975.55, 22ND EDITION
LE-031-0 | 8600 | 2024-04-18 | CALLAO | MICROBIOLÓGICAS | STAPHYLOCOCCUS AUREUS NUMERACIÓN (NMP) | ALIMENTOS ELABORADOS | - | - | STAPHYLOCCUS AUREUS IN FOODS. MOST PROBABLE NUMBER METHOD FOR ISOLATION AND ENUMERATION AOAC 987.09, 22ND EDITION
LE-031-0 | 8601 | 2024-04-18 | CALLAO | MICROBIOLÓGICAS | STAPHYLOCOCCUS AUREUS NUMERACIÓN (NMP) | ALIMENTOS PARA REGÍMENES ESPECIALES | - | - | STAPHYLOCCUS AUREUS IN FOODS. MOST PROBABLE NUMBER METHOD FOR ISOLATION AND ENUMERATION AOAC 987.09, 22ND EDITION
LE-031-0 | 8602 | 2024-04-18 | CALLAO | MICROBIOLÓGICAS | STAPHYLOCOCCUS AUREUS NUMERACIÓN (NMP) | CARNE Y PRODUCTOS CÁRNICOS | - | - | STAPHYLOCCUS AUREUS IN FOODS. MOST PROBABLE NUMBER METHOD FOR ISOLATION AND ENUMERATION AOAC 987.09, 22ND EDITION
LE-031-0 | 8603 | 2024-04-18 | CALLAO | MICROBIOLÓGICAS | STAPHYLOCOCCUS AUREUS NUMERACIÓN (NMP) | CEFALÓPODOS PROCESADOS | - | - | STAPHYLOCCUS AUREUS IN FOODS. MOST PROBABLE NUMBER METHOD FOR ISOLATION AND ENUMERATION AOAC 987.09, 22ND EDITION
LE-031-0 | 8604 | 2024-04-18 | CALLAO | MICROBIOLÓGICAS | STAPHYLOCOCCUS AUREUS NUMERACIÓN (NMP) | CRUSTÁCEOS PROCESADOS | - | - | STAPHYLOCCUS AUREUS IN FOODS. MOST PROBABLE NUMBER METHOD FOR ISOLATION AND ENUMERATION AOAC 987.09, 22ND EDITION
LE-031-0 | 8605 | 2024-04-18 | CALLAO | MICROBIOLÓGICAS | STAPHYLOCOCCUS AUREUS NUMERACIÓN (NMP) | FRUTAS, HORTALIZAS, FRUTOS SECOS Y OTROS VEGETALES | - | - | STAPHYLOCCUS AUREUS IN FOODS. MOST PROBABLE NUMBER METHOD FOR ISOLATION AND ENUMERATION AOAC 987.09, 22ND EDITION
LE-031-0 | 8606 | 2024-04-18 | CALLAO | MICROBIOLÓGICAS | STAPHYLOCOCCUS AUREUS NUMERACIÓN (NMP) | LECHE Y PRODUCTOS LÁCTEOS | - | - | STAPHYLOCCUS AUREUS IN FOODS. MOST PROBABLE NUMBER METHOD FOR ISOLATION AND ENUMERATION AOAC 987.09, 22ND EDITION
LE-031-0 | 8607 | 2024-04-18 | CALLAO | MICROBIOLÓGICAS | STAPHYLOCOCCUS AUREUS NUMERACIÓN (NMP) | MOLUSCOS BIVALVOS | - | - | STAPHYLOCCUS AUREUS IN FOODS. MOST PROBABLE NUMBER METHOD FOR ISOLATION AND ENUMERATION AOAC 987.09, 22ND EDITION
LE-031-0 | 8608 | 2024-04-18 | CALLAO | MICROBIOLÓGICAS | STAPHYLOCOCCUS AUREUS NUMERACIÓN (NMP) | PESCADOS PROCESADOS | - | - | STAPHYLOCCUS AUREUS IN FOODS. MOST PROBABLE NUMBER METHOD FOR ISOLATION AND ENUMERATION AOAC 987.09, 22ND EDITION
LE-031-0 | 8609 | 2024-04-18 | CALLAO | MICROBIOLÓGICAS | STAPHYLOCOCCUS AUREUS NUMERACIÓN (NMP) | PRODUCTOS DE PANADERÍA, PASTELERÍA Y GALLETERÍA | - | - | STAPHYLOCCUS AUREUS IN FOODS. MOST PROBABLE NUMBER METHOD FOR ISOLATION AND ENUMERATION AOAC 987.09, 22ND EDITION
LE-031-0 | 8610 | 2024-04-18 | CALLAO | MICROBIOLÓGICAS | STAPHYLOCOCCUS AUREUS NUMERACIÓN (NMP) | PRODUCTOS DESHIDRATADOS: LIOFILIZADOS O CONCENTRADOS Y MEZCLAS | - | - | STAPHYLOCCUS AUREUS IN FOODS. MOST PROBABLE NUMBER METHOD FOR ISOLATION AND ENUMERATION AOAC 987.09, 22ND EDITION
LE-031-0 | 8611 | 2024-04-18 | CALLAO | MICROBIOLÓGICAS | STAPHYLOCOCCUS AUREUS NUMERACIÓN (NMP) | ALIMENTOS PARA REGÍMENES ESPECIALES | - | - | STAPHYLOCOCCUS AUREUS. MÉTODO 5: TÉCNICA DEL NMP CON CALDO TELURITO MANITOL GLICINA (EXCEPTO PRUEBA NUCLEASA TERMOESTABLE) ICMSF 2A EDICIÓN. PÁG. 235-238. TRADUCCIÓN VERSIÓN ORIGINAL 1978. REIMPRESIÓN 2000 (ED. ACRIBIA)
LE-031-0 | 8612 | 2024-04-18 | CALLAO | MICROBIOLÓGICAS | STAPHYLOCOCCUS AUREUS NUMERACIÓN (NMP) | PRODUCTOS DESHIDRATADOS: LIOFILIZADOS O CONCENTRADOS Y MEZCLAS | - | - | STAPHYLOCOCCUS AUREUS. MÉTODO 5: TÉCNICA DEL NMP CON CALDO TELURITO MANITOL GLICINA (EXCEPTO PRUEBA NUCLEASA TERMOESTABLE) ICMSF 2A EDICIÓN. PÁG. 235-238. TRADUCCIÓN VERSIÓN ORIGINAL 1978. REIMPRESIÓN 2000 (ED. ACRIBIA)
LE-031-0 | 8613 | 2024-04-18 | CALLAO | MICROBIOLÓGICAS | VIBRIO CHOLERAE | ALIMENTO BALANCEADO PARA ANIMALES | - | - | FDA/BAM VIBRIO PROCEDURES: V CHOLERAE (ÍTEMS A, B:1-5 A,B,C) - EXCEPTO EL USO DEL ANTISUERO O139 FDA/CFSAN BACTERIOLOGICAL ANALYTICAL MANUAL ONLINE- MAY 2004. CHAPTER 9. EDITION 8, REVISION A /1998
LE-031-0 | 8614 | 2024-04-18 | CALLAO | MICROBIOLÓGICAS | VIBRIO CHOLERAE | CEFALÓPODOS PROCESADOS | - | - | FDA/BAM VIBRIO PROCEDURES: V CHOLERAE (ÍTEMS A, B:1-5 A,B,C) - EXCEPTO EL USO DEL ANTISUERO O139 FDA/CFSAN BACTERIOLOGICAL ANALYTICAL MANUAL ONLINE- MAY 2004. CHAPTER 9. EDITION 8, REVISION A /1998
LE-031-0 | 8615 | 2024-04-18 | CALLAO | MICROBIOLÓGICAS | VIBRIO CHOLERAE | CRUSTÁCEOS FRESCOS | - | - | FDA/BAM VIBRIO PROCEDURES: V CHOLERAE (ÍTEMS A, B:1-5 A,B,C) - EXCEPTO EL USO DEL ANTISUERO O139 FDA/CFSAN BACTERIOLOGICAL ANALYTICAL MANUAL ONLINE- MAY 2004. CHAPTER 9. EDITION 8, REVISION A /1998
LE-031-0 | 8616 | 2024-04-18 | CALLAO | MICROBIOLÓGICAS | VIBRIO CHOLERAE | CRUSTÁCEOS PROCESADOS | - | - | FDA/BAM VIBRIO PROCEDURES: V CHOLERAE (ÍTEMS A, B:1-5 A,B,C) - EXCEPTO EL USO DEL ANTISUERO O139 FDA/CFSAN BACTERIOLOGICAL ANALYTICAL MANUAL ONLINE- MAY 2004. CHAPTER 9. EDITION 8, REVISION A /1998
LE-031-0 | 8617 | 2024-04-18 | CALLAO | MICROBIOLÓGICAS | VIBRIO CHOLERAE | HARINA DE PESCADO | - | - | FDA/BAM VIBRIO PROCEDURES: V CHOLERAE (ÍTEMS A, B:1-5 A,B,C) - EXCEPTO EL USO DEL ANTISUERO O139 FDA/CFSAN BACTERIOLOGICAL ANALYTICAL MANUAL ONLINE- MAY 2004. CHAPTER 9. EDITION 8, REVISION A /1998
LE-031-0 | 8618 | 2024-04-18 | CALLAO | MICROBIOLÓGICAS | VIBRIO CHOLERAE | HARINA DE POTA | - | - | FDA/BAM VIBRIO PROCEDURES: V CHOLERAE (ÍTEMS A, B:1-5 A,B,C) - EXCEPTO EL USO DEL ANTISUERO O139 FDA/CFSAN BACTERIOLOGICAL ANALYTICAL MANUAL ONLINE- MAY 2004. CHAPTER 9. EDITION 8, REVISION A /1998
LE-031-0 | 8619 | 2024-04-18 | CALLAO | MICROBIOLÓGICAS | VIBRIO CHOLERAE | MOLUSCOS BIVALVOS | - | - | FDA/BAM VIBRIO PROCEDURES: V CHOLERAE (ÍTEMS A, B:1-5 A,B,C) - EXCEPTO EL USO DEL ANTISUERO O139 FDA/CFSAN BACTERIOLOGICAL ANALYTICAL MANUAL ONLINE- MAY 2004. CHAPTER 9. EDITION 8, REVISION A /1998
LE-031-0 | 8620 | 2024-04-18 | CALLAO | MICROBIOLÓGICAS | VIBRIO CHOLERAE | PESCADOS PROCESADOS | - | - | FDA/BAM VIBRIO PROCEDURES: V CHOLERAE (ÍTEMS A, B:1-5 A,B,C) - EXCEPTO EL USO DEL ANTISUERO O139 FDA/CFSAN BACTERIOLOGICAL ANALYTICAL MANUAL ONLINE- MAY 2004. CHAPTER 9. EDITION 8, REVISION A /1998
LE-031-0 | 8621 | 2024-04-18 | CALLAO | MICROBIOLÓGICAS | VIBRIO CHOLERAE | SEMICONSERVAS | - | - | FDA/BAM VIBRIO PROCEDURES: V CHOLERAE (ÍTEMS A, B:1-5 A,B,C) - EXCEPTO EL USO DEL ANTISUERO O139 FDA/CFSAN BACTERIOLOGICAL ANALYTICAL MANUAL ONLINE- MAY 2004. CHAPTER 9. EDITION 8, REVISION A /1998
LE-031-0 | 8622 | 2024-04-18 | CALLAO | MICROBIOLÓGICAS | VIBRIO CHOLERAE DETECCIÓN | AGUA NATURAL | - | - | DETECCIÓN DE VIBRIO CHOLERAE. SMEWW-APHA-AWWA-WEF PART 9278 B. ÍTEMS 2 C (1 Y 2), 2.D (1.A, Y 1.B AISLAMIENTO EN TCBS), 5A, 6. SIN IDENTIFICACIÓN DEL SEROGRUPO O139. 24TH ED.
LE-031-0 | 8623 | 2024-04-18 | CALLAO | MICROBIOLÓGICAS | VIBRIO CHOLERAE DETECCIÓN | AGUA PARA USO Y CONSUMO HUMANO | - | - | DETECCIÓN DE VIBRIO CHOLERAE. SMEWW-APHA-AWWA-WEF PART 9278 B. ÍTEMS 2 C (1 Y 2), 2.D (1.A, Y 1.B AISLAMIENTO EN TCBS), 5A, 6. SIN IDENTIFICACIÓN DEL SEROGRUPO O139. 24TH ED.
LE-031-0 | 8624 | 2024-04-18 | CALLAO | MICROBIOLÓGICAS | VIBRIO CHOLERAE DETECCIÓN | AGUA RESIDUAL | - | - | DETECCIÓN DE VIBRIO CHOLERAE. SMEWW-APHA-AWWA-WEF PART 9278 B. ÍTEMS 2 C (1 Y 2), 2.D (1.A, Y 1.B AISLAMIENTO EN TCBS), 5A, 6. SIN IDENTIFICACIÓN DEL SEROGRUPO O139. 24TH ED.
LE-031-0 | 8625 | 2024-04-18 | CALLAO | MICROBIOLÓGICAS | VIBRIO CHOLERAE DETECCIÓN | AGUA SALINA | - | - | DETECCIÓN DE VIBRIO CHOLERAE. SMEWW-APHA-AWWA-WEF PART 9278 B. ÍTEMS 2 C (1 Y 2), 2.D (1.A, Y 1.B AISLAMIENTO EN TCBS), 5A, 6. SIN IDENTIFICACIÓN DEL SEROGRUPO O139. 24TH ED.
LE-031-0 | 8626 | 2024-04-18 | CALLAO | MICROBIOLÓGICAS | VIBRIO PARAHAEMOLYTICUS (NMP) | CEFALÓPODOS PROCESADOS | - | - | VIBRIO PROCEDURES: OTHER VIBRIOS. V. PARAHAEMOLYTICUS (ÍTEMS A Y B-1) FDA CFSAN BAM ONLINE. ED. 8 REV. A. 1998. CHAPTER 9.
LE-031-0 | 8627 | 2024-04-18 | CALLAO | MICROBIOLÓGICAS | VIBRIO PARAHAEMOLYTICUS (NMP) | CRUSTÁCEOS PROCESADOS | - | - | VIBRIO PROCEDURES: OTHER VIBRIOS. V. PARAHAEMOLYTICUS (ÍTEMS A Y B-1) FDA CFSAN BAM ONLINE. ED. 8 REV. A. 1998. CHAPTER 9.
LE-031-0 | 8628 | 2024-04-18 | CALLAO | MICROBIOLÓGICAS | VIBRIO PARAHAEMOLYTICUS (NMP) | MOLUSCOS BIVALVOS | - | - | VIBRIO PROCEDURES: OTHER VIBRIOS. V. PARAHAEMOLYTICUS (ÍTEMS A Y B-1) FDA CFSAN BAM ONLINE. ED. 8 REV. A. 1998. CHAPTER 9.
LE-031-0 | 8629 | 2024-04-18 | CALLAO | MICROBIOLÓGICAS | VIBRIO PARAHAEMOLYTICUS (NMP) | PESCADOS PROCESADOS | - | - | VIBRIO PROCEDURES: OTHER VIBRIOS. V. PARAHAEMOLYTICUS (ÍTEMS A Y B-1) FDA CFSAN BAM ONLINE. ED. 8 REV. A. 1998. CHAPTER 9.
LE-031-0 | 8630 | 2024-04-18 | CALLAO | QUÍMICAS | ACIDEZ | ACEITES Y GRASAS ANIMALES Y VEGETALES | - | - | ANIMAL AND VEGETABLE FATS AND OILS -- DETERMINATION OF ACID VALUE AND ACIDITY ISO 660:2020 (E). FOURTH EDITION. HOT ETHANOL METHOD USING INDICATOR.
LE-031-0 | 8631 | 2024-04-18 | CALLAO | QUÍMICAS | ACIDEZ | FRUTAS Y PRODUCTOS ELABORADOS A PARTIR DE FRUTAS | - | - | PRODUCTOS ELABORADOS A PARTIR DE FRUTAS Y OTROS VEGETALES. DETERMINACIÓN DE LA ACIDEZ. NTP 203.070:1977 (REVISADA EL 2017). VALIDADO (MODIFICADO)
LE-031-0 | 8632 | 2024-04-18 | CALLAO | QUÍMICAS | ACIDEZ | VEGETALES Y PRODUCTOS ELABORADOS A PARTIR DE VEGETALES | - | - | PRODUCTOS ELABORADOS A PARTIR DE FRUTAS Y OTROS VEGETALES. DETERMINACIÓN DE LA ACIDEZ. NTP 203.070:1977 (REVISADA EL 2017). VALIDADO (MODIFICADO)
LE-031-0 | 8633 | 2024-04-18 | CALLAO | QUÍMICAS | ACIDEZ | HARINA DE TRIGO | - | - | CEREALES Y PRODUCTOS DERIVADOS. HARINAS. DETERMINACIÓN DE LA ACIDEZ TITULABLE NTP 205.039:2022
LE-031-0 | 8634 | 2024-04-18 | CALLAO | QUÍMICAS | ACIDEZ | HARINAS SUCEDÁNEAS | - | - | CEREALES Y PRODUCTOS DERIVADOS. HARINAS. DETERMINACIÓN DE LA ACIDEZ TITULABLE NTP 205.039:2022
LE-031-0 | 8635 | 2024-04-18 | CALLAO | QUÍMICAS | ACIDEZ | BIZCOCHOS | - | - | BIZCOCHOS, GALLETAS, PASTAS Y FIDEOS. DETERMINACIÓN DE LA ACIDEZ. NTP 206.013 (REVISADO EL 2021)
LE-031-0 | 8636 | 2024-04-18 | CALLAO | QUÍMICAS | ACIDEZ | FIDEOS | - | - | BIZCOCHOS, GALLETAS, PASTAS Y FIDEOS. DETERMINACIÓN DE LA ACIDEZ. NTP 206.013 (REVISADO EL 2021)
LE-031-0 | 8637 | 2024-04-18 | CALLAO | QUÍMICAS | ACIDEZ | GALLETAS | - | - | BIZCOCHOS, GALLETAS, PASTAS Y FIDEOS. DETERMINACIÓN DE LA ACIDEZ. NTP 206.013 (REVISADO EL 2021)
LE-031-0 | 8638 | 2024-04-18 | CALLAO | QUÍMICAS | ACIDEZ | PASTAS | - | - | BIZCOCHOS, GALLETAS, PASTAS Y FIDEOS. DETERMINACIÓN DE LA ACIDEZ. NTP 206.013 (REVISADO EL 2021)
LE-031-0 | 8639 | 2024-04-18 | CALLAO | QUÍMICAS | ARENA | ALIMENTO BALANCEADO | - | - | HARINA DE PESCADO. MÉTODO DE ENSAYO PARA LA DETERMINACIÓN DE ARENA NTP 204.024:1982 (REVISADA EL 2020). VALIDADO (MODIFICADO).
LE-031-0 | 8640 | 2024-04-18 | CALLAO | QUÍMICAS | ARENA | HARINA DE PESCADO | - | - | HARINA DE PESCADO. MÉTODO DE ENSAYO PARA LA DETERMINACIÓN DE ARENA NTP 204.024:1982 (REVISADA EL 2020). VALIDADO (MODIFICADO).
LE-031-0 | 8641 | 2024-04-18 | CALLAO | QUÍMICAS | ARENA | HARINA DE POTA | - | - | HARINA DE PESCADO. MÉTODO DE ENSAYO PARA LA DETERMINACIÓN DE ARENA NTP 204.024:1982 (REVISADA EL 2020). VALIDADO (MODIFICADO).
LE-031-0 | 8642 | 2024-04-18 | CALLAO | QUÍMICAS | ARSÉNICO, CADMIO, MERCURIO, PLOMO | ACEITES Y GRASAS | - | - | HEAVY METALS IN FOOD. INDUCTIVELY COUPLES PLASMA-MASS SPECTROMETRY AOAC OFFICIAL METHOD 2015.01, 22ND EDITION
LE-031-0 | 8643 | 2024-04-18 | CALLAO | QUÍMICAS | ARSÉNICO, CADMIO, MERCURIO, PLOMO | BEBIDAS ALCOHÓLICAS | - | - | HEAVY METALS IN FOOD. INDUCTIVELY COUPLES PLASMA-MASS SPECTROMETRY AOAC OFFICIAL METHOD 2015.01, 22ND EDITION
LE-031-0 | 8644 | 2024-04-18 | CALLAO | QUÍMICAS | ARSÉNICO, CADMIO, MERCURIO, PLOMO | CEREALES Y LEGUMINOSAS | - | - | HEAVY METALS IN FOOD. INDUCTIVELY COUPLES PLASMA-MASS SPECTROMETRY AOAC OFFICIAL METHOD 2015.01, 22ND EDITION
LE-031-0 | 8645 | 2024-04-18 | CALLAO | QUÍMICAS | ARSÉNICO, CADMIO, MERCURIO, PLOMO | CONCENTRADO PROTEICO | - | - | HEAVY METALS IN FOOD. INDUCTIVELY COUPLES PLASMA-MASS SPECTROMETRY AOAC OFFICIAL METHOD 2015.01, 22ND EDITION
LE-031-0 | 8646 | 2024-04-18 | CALLAO | QUÍMICAS | ARSÉNICO, CADMIO, MERCURIO, PLOMO | CONSERVAS DE PESCADO | - | - | HEAVY METALS IN FOOD. INDUCTIVELY COUPLES PLASMA-MASS SPECTROMETRY AOAC OFFICIAL METHOD 2015.01, 22ND EDITION
LE-031-0 | 8647 | 2024-04-18 | CALLAO | QUÍMICAS | ARSÉNICO, CADMIO, MERCURIO, PLOMO | FRUTAS (COMO GRANADA, PALTA) | - | - | HEAVY METALS IN FOOD. INDUCTIVELY COUPLES PLASMA-MASS SPECTROMETRY AOAC OFFICIAL METHOD 2015.01, 22ND EDITION
LE-031-0 | 8648 | 2024-04-18 | CALLAO | QUÍMICAS | ARSÉNICO, CADMIO, MERCURIO, PLOMO | GRANOS ANDINOS | - | - | HEAVY METALS IN FOOD. INDUCTIVELY COUPLES PLASMA-MASS SPECTROMETRY AOAC OFFICIAL METHOD 2015.01, 22ND EDITION
LE-031-0 | 8649 | 2024-04-18 | CALLAO | QUÍMICAS | ARSÉNICO, CADMIO, MERCURIO, PLOMO | JUGO DE FRUTA (NÉCTARES) | - | - | HEAVY METALS IN FOOD. INDUCTIVELY COUPLES PLASMA-MASS SPECTROMETRY AOAC OFFICIAL METHOD 2015.01, 22ND EDITION
LE-031-0 | 8650 | 2024-04-18 | CALLAO | QUÍMICAS | ARSÉNICO, CADMIO, MERCURIO, PLOMO | LECHE EN POLVO | - | - | HEAVY METALS IN FOOD. INDUCTIVELY COUPLES PLASMA-MASS SPECTROMETRY AOAC OFFICIAL METHOD 2015.01, 22ND EDITION
LE-031-0 | 8651 | 2024-04-18 | CALLAO | QUÍMICAS | ARSÉNICO, CADMIO, MERCURIO, PLOMO | MOLUSCOS BIVALVOS | - | - | HEAVY METALS IN FOOD. INDUCTIVELY COUPLES PLASMA-MASS SPECTROMETRY AOAC OFFICIAL METHOD 2015.01, 22ND EDITION
LE-031-0 | 8652 | 2024-04-18 | CALLAO | QUÍMICAS | ARSÉNICO, CADMIO, MERCURIO, PLOMO | PRODUCTOS DE CONFITERÍA (CHOCOLATES) | - | - | HEAVY METALS IN FOOD. INDUCTIVELY COUPLES PLASMA-MASS SPECTROMETRY AOAC OFFICIAL METHOD 2015.01, 22ND EDITION
LE-031-0 | 8653 | 2024-04-18 | CALLAO | QUÍMICAS | B, Na, Mg, Al, P, K, Ca, Cr, Mn, Fe, Co, Ni, Cu, Zn, As, Se, Mo, Cd, Sn, Sb, Ba, Hg, Pb | ACEITES Y GRASAS | - | - | DETERMINACIÓN DE TRAZAS DE METALES POR ICP-MS ISP 022 (VALIDADO) (EN BASE AL MÉTODO AOAC 2015.01 2016)
LE-031-0 | 8654 | 2024-04-18 | CALLAO | QUÍMICAS | B, Na, Mg, Al, P, K, Ca, Cr, Mn, Fe, Co, Ni, Cu, Zn, As, Se, Mo, Cd, Sn, Sb, Ba, Hg, Pb | ALIMENTOS BALANCEADOS | - | - | DETERMINACIÓN DE TRAZAS DE METALES POR ICP-MS ISP 022 (VALIDADO) (EN BASE AL MÉTODO AOAC 2015.01 2016)
LE-031-0 | 8655 | 2024-04-18 | CALLAO | QUÍMICAS | B, Na, Mg, Al, P, K, Ca, Cr, Mn, Fe, Co, Ni, Cu, Zn, As, Se, Mo, Cd, Sn, Sb, Ba, Hg, Pb | BEBIDAS ALCOHÓLICAS | - | - | DETERMINACIÓN DE TRAZAS DE METALES POR ICP-MS ISP 022 (VALIDADO) (EN BASE AL MÉTODO AOAC 2015.01 2016)
LE-031-0 | 8656 | 2024-04-18 | CALLAO | QUÍMICAS | B, Na, Mg, Al, P, K, Ca, Cr, Mn, Fe, Co, Ni, Cu, Zn, As, Se, Mo, Cd, Sn, Sb, Ba, Hg, Pb | CEFALÓPODOS PROCESADOS | - | - | DETERMINACIÓN DE TRAZAS DE METALES POR ICP-MS ISP 022 (VALIDADO) (EN BASE AL MÉTODO AOAC 2015.01 2016)
LE-031-0 | 8657 | 2024-04-18 | CALLAO | QUÍMICAS | B, Na, Mg, Al, P, K, Ca, Cr, Mn, Fe, Co, Ni, Cu, Zn, As, Se, Mo, Cd, Sn, Sb, Ba, Hg, Pb | CONCENTRADO PROTEICO | - | - | DETERMINACIÓN DE TRAZAS DE METALES POR ICP-MS ISP 022 (VALIDADO) (EN BASE AL MÉTODO AOAC 2015.01 2016)
LE-031-0 | 8658 | 2024-04-18 | CALLAO | QUÍMICAS | B, Na, Mg, Al, P, K, Ca, Cr, Mn, Fe, Co, Ni, Cu, Zn, As, Se, Mo, Cd, Sn, Sb, Ba, Hg, Pb | CONSERVAS DE PESCADO | - | - | DETERMINACIÓN DE TRAZAS DE METALES POR ICP-MS ISP 022 (VALIDADO) (EN BASE AL MÉTODO AOAC 2015.01 2016)
LE-031-0 | 8659 | 2024-04-18 | CALLAO | QUÍMICAS | B, Na, Mg, Al, P, K, Ca, Cr, Mn, Fe, Co, Ni, Cu, Zn, As, Se, Mo, Cd, Sn, Sb, Ba, Hg, Pb | CRUSTÁCEOS PROCESADOS | - | - | DETERMINACIÓN DE TRAZAS DE METALES POR ICP-MS ISP 022 (VALIDADO) (EN BASE AL MÉTODO AOAC 2015.01 2016)
LE-031-0 | 8660 | 2024-04-18 | CALLAO | QUÍMICAS | B, Na, Mg, Al, P, K, Ca, Cr, Mn, Fe, Co, Ni, Cu, Zn, As, Se, Mo, Cd, Sn, Sb, Ba, Hg, Pb | FRUTAS (COMO GRANADA, PALTA) | - | - | DETERMINACIÓN DE TRAZAS DE METALES POR ICP-MS ISP 022 (VALIDADO) (EN BASE AL MÉTODO AOAC 2015.01 2016)
LE-031-0 | 8661 | 2024-04-18 | CALLAO | QUÍMICAS | B, Na, Mg, Al, P, K, Ca, Cr, Mn, Fe, Co, Ni, Cu, Zn, As, Se, Mo, Cd, Sn, Sb, Ba, Hg, Pb | FRUTAS Y PRODUCTOS ELABORADOS A PARTIR DE FRUTAS | - | - | DETERMINACIÓN DE TRAZAS DE METALES POR ICP-MS ISP 022 (VALIDADO) (EN BASE AL MÉTODO AOAC 2015.01 2016)
LE-031-0 | 8662 | 2024-04-18 | CALLAO | QUÍMICAS | B, Na, Mg, Al, P, K, Ca, Cr, Mn, Fe, Co, Ni, Cu, Zn, As, Se, Mo, Cd, Sn, Sb, Ba, Hg, Pb | HARINA DE PESCADO | - | - | DETERMINACIÓN DE TRAZAS DE METALES POR ICP-MS ISP 022 (VALIDADO) (EN BASE AL MÉTODO AOAC 2015.01 2016)
LE-031-0 | 8663 | 2024-04-18 | CALLAO | QUÍMICAS | B, Na, Mg, Al, P, K, Ca, Cr, Mn, Fe, Co, Ni, Cu, Zn, As, Se, Mo, Cd, Sn, Sb, Ba, Hg, Pb | HARINA DE POTA | - | - | DETERMINACIÓN DE TRAZAS DE METALES POR ICP-MS ISP 022 (VALIDADO) (EN BASE AL MÉTODO AOAC 2015.01 2016)
LE-031-0 | 8664 | 2024-04-18 | CALLAO | QUÍMICAS | B, Na, Mg, Al, P, K, Ca, Cr, Mn, Fe, Co, Ni, Cu, Zn, As, Se, Mo, Cd, Sn, Sb, Ba, Hg, Pb | JUGO DE FRUTA (NÉCTARES) | - | - | DETERMINACIÓN DE TRAZAS DE METALES POR ICP-MS ISP 022 (VALIDADO) (EN BASE AL MÉTODO AOAC 2015.01 2016)
LE-031-0 | 8665 | 2024-04-18 | CALLAO | QUÍMICAS | B, Na, Mg, Al, P, K, Ca, Cr, Mn, Fe, Co, Ni, Cu, Zn, As, Se, Mo, Cd, Sn, Sb, Ba, Hg, Pb | LECHE EN POLVO | - | - | DETERMINACIÓN DE TRAZAS DE METALES POR ICP-MS ISP 022 (VALIDADO) (EN BASE AL MÉTODO AOAC 2015.01 2016)
LE-031-0 | 8666 | 2024-04-18 | CALLAO | QUÍMICAS | B, Na, Mg, Al, P, K, Ca, Cr, Mn, Fe, Co, Ni, Cu, Zn, As, Se, Mo, Cd, Sn, Sb, Ba, Hg, Pb | PESCADOS PROCESADOS | - | - | DETERMINACIÓN DE TRAZAS DE METALES POR ICP-MS ISP 022 (VALIDADO) (EN BASE AL MÉTODO AOAC 2015.01 2016)
LE-031-0 | 8667 | 2024-04-18 | CALLAO | QUÍMICAS | B, Na, Mg, Al, P, K, Ca, Cr, Mn, Fe, Co, Ni, Cu, Zn, As, Se, Mo, Cd, Sn, Sb, Ba, Hg, Pb | PRODUCTOS DE CONFITERÍA (CHOCOLATES) | - | - | DETERMINACIÓN DE TRAZAS DE METALES POR ICP-MS ISP 022 (VALIDADO) (EN BASE AL MÉTODO AOAC 2015.01 2016)
LE-031-0 | 8668 | 2024-04-18 | CALLAO | QUÍMICAS | B, Na, Mg, Al, P, K, Ca, Cr, Mn, Fe, Co, Ni, Cu, Zn, As, Se, Mo, Cd, Sn, Sb, Ba, Hg, Pb | VEGETALES Y PRODUCTOS ELABORADOS A PARTIR DE VEGETALES | - | - | DETERMINACIÓN DE TRAZAS DE METALES POR ICP-MS ISP 022 (VALIDADO) (EN BASE AL MÉTODO AOAC 2015.01 2016)
LE-031-0 | 8669 | 2024-04-18 | CALLAO | QUÍMICAS | CADMIO | HARINA DE PESCADO | - | - | PRODUCTOS HIDROBIOLÓGICOS - DETERMINACIÓN DE CADMIO - MÉTODO ESPECTROFOTOMÉTRICO DE ABSORCIÓN ATÓMICA POR LLAMA NCH 2638
LE-031-0 | 8670 | 2024-04-18 | CALLAO | QUÍMICAS | CADMIO | HARINA DE POTA | - | - | PRODUCTOS HIDROBIOLÓGICOS - DETERMINACIÓN DE CADMIO - MÉTODO ESPECTROFOTOMÉTRICO DE ABSORCIÓN ATÓMICA POR LLAMA NCH 2638
LE-031-0 | 8671 | 2024-04-18 | CALLAO | QUÍMICAS | CADMIO | PESCADO (S) | - | - | PRODUCTOS HIDROBIOLÓGICOS - DETERMINACIÓN DE CADMIO - MÉTODO ESPECTROFOTOMÉTRICO DE ABSORCIÓN ATÓMICA POR LLAMA NCH 2638
LE-031-0 | 8672 | 2024-04-18 | CALLAO | QUÍMICAS | CADMIO Y PLOMO | AZÚCARES, MIELES Y PRODUCTOS SIMILARES | - | - | LEAD, CADMIUM, COPPER, IRON, AND ZINC IN FOODS. ATOMIC ABSORPTION SPECTROPHOTOMETRY AFTER DRY ASHING AOAC OFFICIAL METHOD 999.11, 22ND EDITION
LE-031-0 | 8673 | 2024-04-18 | CALLAO | QUÍMICAS | CADMIO Y PLOMO | BEBIDAS | - | - | LEAD, CADMIUM, COPPER, IRON, AND ZINC IN FOODS. ATOMIC ABSORPTION SPECTROPHOTOMETRY AFTER DRY ASHING AOAC OFFICIAL METHOD 999.11, 22ND EDITION
LE-031-0 | 8674 | 2024-04-18 | CALLAO | QUÍMICAS | CADMIO Y PLOMO | CARNE Y PRODUCTOS CÁRNICOS | - | - | LEAD, CADMIUM, COPPER, IRON, AND ZINC IN FOODS. ATOMIC ABSORPTION SPECTROPHOTOMETRY AFTER DRY ASHING AOAC OFFICIAL METHOD 999.11, 22ND EDITION
LE-031-0 | 8675 | 2024-04-18 | CALLAO | QUÍMICAS | CADMIO Y PLOMO | CEFALÓPODOS FRESCOS Y PROCESADOS | - | - | LEAD, CADMIUM, COPPER, IRON, AND ZINC IN FOODS. ATOMIC ABSORPTION SPECTROPHOTOMETRY AFTER DRY ASHING AOAC OFFICIAL METHOD 999.11, 22ND EDITION
LE-031-0 | 8676 | 2024-04-18 | CALLAO | QUÍMICAS | CADMIO Y PLOMO | CONFITERÍA | - | - | LEAD, CADMIUM, COPPER, IRON, AND ZINC IN FOODS. ATOMIC ABSORPTION SPECTROPHOTOMETRY AFTER DRY ASHING AOAC OFFICIAL METHOD 999.11, 22ND EDITION
LE-031-0 | 8677 | 2024-04-18 | CALLAO | QUÍMICAS | CADMIO Y PLOMO | CONSERVAS Y SEMICONSERVAS | - | - | LEAD, CADMIUM, COPPER, IRON, AND ZINC IN FOODS. ATOMIC ABSORPTION SPECTROPHOTOMETRY AFTER DRY ASHING AOAC OFFICIAL METHOD 999.11, 22ND EDITION
LE-031-0 | 8678 | 2024-04-18 | CALLAO | QUÍMICAS | CADMIO Y PLOMO | CRUSTÁCEOS FRESCOS Y PROCESADOS | - | - | LEAD, CADMIUM, COPPER, IRON, AND ZINC IN FOODS. ATOMIC ABSORPTION SPECTROPHOTOMETRY AFTER DRY ASHING AOAC OFFICIAL METHOD 999.11, 22ND EDITION
LE-031-0 | 8679 | 2024-04-18 | CALLAO | QUÍMICAS | CADMIO Y PLOMO | ESPECIAS, CONDIMENTOS Y SALSAS | - | - | LEAD, CADMIUM, COPPER, IRON, AND ZINC IN FOODS. ATOMIC ABSORPTION SPECTROPHOTOMETRY AFTER DRY ASHING AOAC OFFICIAL METHOD 999.11, 22ND EDITION
LE-031-0 | 8680 | 2024-04-18 | CALLAO | QUÍMICAS | CADMIO Y PLOMO | FRUTAS, HORTALIZAS, FRUTOS SECOS Y OTROS VEGETALES | - | - | LEAD, CADMIUM, COPPER, IRON, AND ZINC IN FOODS. ATOMIC ABSORPTION SPECTROPHOTOMETRY AFTER DRY ASHING AOAC OFFICIAL METHOD 999.11, 22ND EDITION
LE-031-0 | 8681 | 2024-04-18 | CALLAO | QUÍMICAS | CADMIO Y PLOMO | GRANOS DE CEREALES, LEGUMINOSAS, QUENOPODIACEAS Y DERIVADAS (HARINAS Y OTRAS) | - | - | LEAD, CADMIUM, COPPER, IRON, AND ZINC IN FOODS. ATOMIC ABSORPTION SPECTROPHOTOMETRY AFTER DRY ASHING AOAC OFFICIAL METHOD 999.11, 22ND EDITION
LE-031-0 | 8682 | 2024-04-18 | CALLAO | QUÍMICAS | CADMIO Y PLOMO | MOLUSCOS FRESCOS Y PROCESADOS | - | - | LEAD, CADMIUM, COPPER, IRON, AND ZINC IN FOODS. ATOMIC ABSORPTION SPECTROPHOTOMETRY AFTER DRY ASHING AOAC OFFICIAL METHOD 999.11, 22ND EDITION
LE-031-0 | 8683 | 2024-04-18 | CALLAO | QUÍMICAS | CADMIO Y PLOMO | PESCADOS FRESCOS Y PROCESADOS | - | - | LEAD, CADMIUM, COPPER, IRON, AND ZINC IN FOODS. ATOMIC ABSORPTION SPECTROPHOTOMETRY AFTER DRY ASHING AOAC OFFICIAL METHOD 999.11, 22ND EDITION
LE-031-0 | 8684 | 2024-04-18 | CALLAO | QUÍMICAS | CADMIO Y PLOMO | PRODUCTOS DE PANADERÍA, PASTELERÍA Y GALLETERÍA | - | - | LEAD, CADMIUM, COPPER, IRON, AND ZINC IN FOODS. ATOMIC ABSORPTION SPECTROPHOTOMETRY AFTER DRY ASHING AOAC OFFICIAL METHOD 999.11, 22ND EDITION
LE-031-0 | 8685 | 2024-04-18 | CALLAO | QUÍMICAS | CAFEÍNA | CAFÉ Y PRODUCTOS DE CAFÉ | - | - | COFFEE AND COFFEE PRODUCTS DETERMINATION OF THE CAFFEINE CONTENT USING HIGH PERFORMANCE LIQUID CHROMATOGRAPHY (HPLC) REFERENCE METHOD ISO 20481:2008. (VALIDADO - MODIFICADO).
LE-031-0 | 8686 | 2024-04-18 | CALLAO | QUÍMICAS | CENIZA | HARINA (S) | - | - | BAKED PRODUCTS. ASH OF FLOUR. DIRECT METHOD AOAC OFFICIAL METHOD 935.39 B, 22ND EDITION
LE-031-0 | 8687 | 2024-04-18 | CALLAO | QUÍMICAS | CENIZA | PAN | - | - | BAKED PRODUCTS. ASH OF FLOUR. DIRECT METHOD AOAC OFFICIAL METHOD 935.39 B, 22ND EDITION
LE-031-0 | 8688 | 2024-04-18 | CALLAO | QUÍMICAS | CENIZA | PRODUCTOS DE PANADERÍA | - | - | BAKED PRODUCTS. ASH OF FLOUR. DIRECT METHOD AOAC OFFICIAL METHOD 935.39 B, 22ND EDITION
LE-031-0 | 8689 | 2024-04-18 | CALLAO | QUÍMICAS | CENIZA | ALIMENTO BALANCEADO | - | - | ASH OF ANIMAL FEED AOAC OFFICIAL METHOD 942.05, 22ND EDITION
LE-031-0 | 8690 | 2024-04-18 | CALLAO | QUÍMICAS | CENIZA | CONCENTRADOS PROTEICOS | - | - | ASH OF ANIMAL FEED AOAC OFFICIAL METHOD 942.05, 22ND EDITION
LE-031-0 | 8691 | 2024-04-18 | CALLAO | QUÍMICAS | CENIZA | HARINA DE CARNE Y HUESO | - | - | ASH OF ANIMAL FEED AOAC OFFICIAL METHOD 942.05, 22ND EDITION
LE-031-0 | 8692 | 2024-04-18 | CALLAO | QUÍMICAS | CENIZA | HARINA DE PESCADO | - | - | ASH OF ANIMAL FEED AOAC OFFICIAL METHOD 942.05, 22ND EDITION
LE-031-0 | 8693 | 2024-04-18 | CALLAO | QUÍMICAS | CENIZA | HARINA DE PLUMAS | - | - | ASH OF ANIMAL FEED AOAC OFFICIAL METHOD 942.05, 22ND EDITION
LE-031-0 | 8694 | 2024-04-18 | CALLAO | QUÍMICAS | CENIZA | HARINA DE POTA | - | - | ASH OF ANIMAL FEED AOAC OFFICIAL METHOD 942.05, 22ND EDITION
LE-031-0 | 8695 | 2024-04-18 | CALLAO | QUÍMICAS | CENIZA | HARINA DE VISCERAS DE AVES | - | - | ASH OF ANIMAL FEED AOAC OFFICIAL METHOD 942.05, 22ND EDITION
LE-031-0 | 8696 | 2024-04-18 | CALLAO | QUÍMICAS | CENIZA | CEREALES Y LEGUMINOSAS | - | - | CEREALES Y LEGUMINOSAS. DETERMINACIÓN DE CENIZAS NTP 205.004: 2022.
LE-031-0 | 8697 | 2024-04-18 | CALLAO | QUÍMICAS | CENIZA | HARINA DE TRIGO | - | - | HARINAS. DETERMINACIÓN DE CENIZAS NTP 205.038 (REVISADO 2016)
LE-031-0 | 8698 | 2024-04-18 | CALLAO | QUÍMICAS | CENIZA | HARINAS SUCEDÁNEAS | - | - | HARINAS. DETERMINACIÓN DE CENIZAS NTP 205.038 (REVISADO 2016)
LE-031-0 | 8699 | 2024-04-18 | CALLAO | QUÍMICAS | CENIZA | BIZCOCHOS | - | - | BIZCOCHOS Y PASTAS O FIDEOS. DETERMINACIÓN DEL CONTENIDO DE CENIZAS NTP 206.012
LE-031-0 | 8700 | 2024-04-18 | CALLAO | QUÍMICAS | CENIZA | PASTAS O FIDEOS | - | - | BIZCOCHOS Y PASTAS O FIDEOS. DETERMINACIÓN DEL CONTENIDO DE CENIZAS NTP 206.012
LE-031-0 | 8701 | 2024-04-18 | CALLAO | QUÍMICAS | CENIZA | GALLETAS | - | - | BIZCOCHOS Y PASTAS O FIDEOS. DETERMINACIÓN DEL CONTENIDO DE CENIZAS NTP 206.012 : 2018 - VALIDADO (APLICADO FUERA DEL ALCANCE)
LE-031-0 | 8702 | 2024-04-18 | CALLAO | QUÍMICAS | CENIZA | CACAO Y PRODUCTOS DERIVADOS DEL CACAO | - | - | CACAO Y CHOCOLATE. DETERMINACIÓN DE CENIZAS TOTALES NTP 208.015:2021. EXCEPTO 6.2.2.
LE-031-0 | 8703 | 2024-04-18 | CALLAO | QUÍMICAS | CLORURO | CEFALÓPODOS FRESCOS Y PROCESADOS | - | - | SALT (CHLORINE AS SODIUM CHLORIDE) IN SEAFOOD: VOLUMETRIC METHOD AOAC OFFICIAL METHOD 937.09, 22ND EDITION
LE-031-0 | 8704 | 2024-04-18 | CALLAO | QUÍMICAS | CLORURO | CONSERVAS Y SEMICONSERVAS | - | - | SALT (CHLORINE AS SODIUM CHLORIDE) IN SEAFOOD: VOLUMETRIC METHOD AOAC OFFICIAL METHOD 937.09, 22ND EDITION
LE-031-0 | 8705 | 2024-04-18 | CALLAO | QUÍMICAS | CLORURO | MOLUSCOS FRESCOS Y PROCESADOS | - | - | SALT (CHLORINE AS SODIUM CHLORIDE) IN SEAFOOD: VOLUMETRIC METHOD AOAC OFFICIAL METHOD 937.09, 22ND EDITION
LE-031-0 | 8706 | 2024-04-18 | CALLAO | QUÍMICAS | CLORURO | PESCADOS FRESCOS Y PROCESADOS | - | - | SALT (CHLORINE AS SODIUM CHLORIDE) IN SEAFOOD: VOLUMETRIC METHOD AOAC OFFICIAL METHOD 937.09, 22ND EDITION
LE-031-0 | 8707 | 2024-04-18 | CALLAO | QUÍMICAS | CLORURO | HARINA DE PESCADO | - | - | SALT (CHLORINE AS SODIUM CHLORIDE) IN SEAFOOD. VOLUMETRIC METHOD AOAC 937.09, 21ST EDITION 2019- VALIDADO (APLICADO FUERA DEL ALCANCE)
LE-031-0 | 8708 | 2024-04-18 | CALLAO | QUÍMICAS | DETERMINACIÓN DE ACIDO DOMOICO BIOTOXINA AMNÉSICA ASP | MOLUSCOS BIVALVOS | - | - | DERTERMINACIÓN DE ACIDO DOMOICO (BIOTOXINA AMNÉSICA ASP) POR HPLC CON DETECTOR UV ISP-018 (VALIDADO)
LE-031-0 | 8709 | 2024-04-18 | CALLAO | QUÍMICAS | DETERMINACIÓN DE ANTIOXIDANTE BHT (3,5-DI- TERT -BUTYL-4HYDROXYTOLUENE) / DETERMINACIÓN DE ANTIOXIDANTE BHA (2 AND 3 TERT-BUTYL-4HYDROXYANISOLE) | HARINA DE PESCADO | - | - | PHENOLIC ANTIOXIDANTS IN OILS, FATS AND BUTTER OIL. LIQUID CHROMATOGRAPHIC METHOD AOAC 983.15 21ST EDITION. 2019. (VALIDADO - MODIFICADO Y FUERA DE ALCANCE)
LE-031-0 | 8710 | 2024-04-18 | CALLAO | QUÍMICAS | DETERMINACIÓN DE ANTIOXIDANTE BHT (3,5-DI- TERT -BUTYL-4HYDROXYTOLUENE) / DETERMINACIÓN DE ANTIOXIDANTE BHA (2 AND 3 TERT-BUTYL-4HYDROXYANISOLE) | HARINA DE POTA | - | - | PHENOLIC ANTIOXIDANTS IN OILS, FATS AND BUTTER OIL. LIQUID CHROMATOGRAPHIC METHOD AOAC 983.15 21ST EDITION. 2019. (VALIDADO - MODIFICADO Y FUERA DE ALCANCE)
LE-031-0 | 8711 | 2024-04-18 | CALLAO | QUÍMICAS | DETERMINACIÓN DE PARÁSITOS | MÚSCULO DE PESCADO FRESCO | - | - | PARASITES IN FISH MUSCLE. CANDLING PROCEDURE AOAC OFFICIAL METHOD 985.12, 22ND EDITION
LE-031-0 | 8712 | 2024-04-18 | CALLAO | QUÍMICAS | DETERMINACIÓN DE PARÁSITOS | MÚSCULO DE PESCADO PROCESADO | - | - | PARASITES IN FISH MUSCLE. CANDLING PROCEDURE AOAC OFFICIAL METHOD 985.12, 22ND EDITION
LE-031-0 | 8713 | 2024-04-18 | CALLAO | QUÍMICAS | DIGESTIBILIDAD A LA PEPSINA | ALIMENTO BALANCEADO | - | - | PEPSIN DIGESTIBILITY OF ANIMAL PROTEIN FEEDS AOAC 971.09, 18TH. ED (VALIDADO)
LE-031-0 | 8714 | 2024-04-18 | CALLAO | QUÍMICAS | DIGESTIBILIDAD A LA PEPSINA | HARINA DE CARNE Y HUESO | - | - | PEPSIN DIGESTIBILITY OF ANIMAL PROTEIN FEEDS AOAC 971.09, 18TH. ED (VALIDADO)
LE-031-0 | 8715 | 2024-04-18 | CALLAO | QUÍMICAS | DIGESTIBILIDAD A LA PEPSINA | HARINA DE LANGOSTINO | - | - | PEPSIN DIGESTIBILITY OF ANIMAL PROTEIN FEEDS AOAC 971.09, 18TH. ED (VALIDADO)
LE-031-0 | 8716 | 2024-04-18 | CALLAO | QUÍMICAS | DIGESTIBILIDAD A LA PEPSINA | HARINA DE PESCADO | - | - | PEPSIN DIGESTIBILITY OF ANIMAL PROTEIN FEEDS AOAC 971.09, 18TH. ED (VALIDADO)
LE-031-0 | 8717 | 2024-04-18 | CALLAO | QUÍMICAS | DIGESTIBILIDAD A LA PEPSINA | HARINA DE PLUMAS | - | - | PEPSIN DIGESTIBILITY OF ANIMAL PROTEIN FEEDS AOAC 971.09, 18TH. ED (VALIDADO)
LE-031-0 | 8718 | 2024-04-18 | CALLAO | QUÍMICAS | DIGESTIBILIDAD A LA PEPSINA | HARINA DE POTA | - | - | PEPSIN DIGESTIBILITY OF ANIMAL PROTEIN FEEDS AOAC 971.09, 18TH. ED (VALIDADO)
LE-031-0 | 8719 | 2024-04-18 | CALLAO | QUÍMICAS | DIGESTIBILIDAD A LA PEPSINA | HARINA DE VISCERAS DE AVES | - | - | PEPSIN DIGESTIBILITY OF ANIMAL PROTEIN FEEDS AOAC 971.09, 18TH. ED (VALIDADO)
LE-031-0 | 8720 | 2024-04-18 | CALLAO | QUÍMICAS | ESTAÑO | CONSERVAS | - | - | ALIMENTOS ENLATADOS.DETERMINACIÓN DE ESTAÑO POR ABSORCION ATÓMICA. COVENIN 2132-84
LE-031-0 | 8721 | 2024-04-18 | CALLAO | QUÍMICAS | ETOXIQUINA | HARINA DE CARNE | - | - | ETHOXYQUIN IN FEEDS. LIQUID CHROMATOGRAPHIC METHOD. AOAC 996.13 21ST EDITION 2019. VALIDADO. (MODIFICADO)
LE-031-0 | 8722 | 2024-04-18 | CALLAO | QUÍMICAS | ETOXIQUINA | HARINA DE LANGOSTINO | - | - | ETHOXYQUIN IN FEEDS. LIQUID CHROMATOGRAPHIC METHOD. AOAC 996.13 21ST EDITION 2019. VALIDADO. (MODIFICADO)
LE-031-0 | 8723 | 2024-04-18 | CALLAO | QUÍMICAS | ETOXIQUINA | HARINA DE PESCADO | - | - | ETHOXYQUIN IN FEEDS. LIQUID CHROMATOGRAPHIC METHOD. AOAC 996.13 21ST EDITION 2019. VALIDADO. (MODIFICADO)
LE-031-0 | 8724 | 2024-04-18 | CALLAO | QUÍMICAS | ETOXIQUINA | HARINA DE POTA | - | - | ETHOXYQUIN IN FEEDS. LIQUID CHROMATOGRAPHIC METHOD. AOAC 996.13 21ST EDITION 2019. VALIDADO. (MODIFICADO)
LE-031-0 | 8725 | 2024-04-18 | CALLAO | QUÍMICAS | FIBRA CRUDA | ALIMENTO QUE CONTENGA FIBRA Y QUE LA GRASA PUEDA SER EXTRAÍDA | - | - | CRUDE FIBER IN OILSEED BY-PRODUCTS AOCS BA 6-84, 7TH EDITION
LE-031-0 | 8726 | 2024-04-18 | CALLAO | QUÍMICAS | FIBRA CRUDA | GRANOS | - | - | CRUDE FIBER IN OILSEED BY-PRODUCTS AOCS BA 6-84, 7TH EDITION
LE-031-0 | 8727 | 2024-04-18 | CALLAO | QUÍMICAS | FIBRA CRUDA | HARINA (S) | - | - | CRUDE FIBER IN OILSEED BY-PRODUCTS AOCS BA 6-84, 7TH EDITION
LE-031-0 | 8728 | 2024-04-18 | CALLAO | QUÍMICAS | FIBRA CRUDA | PIENSOS | - | - | CRUDE FIBER IN OILSEED BY-PRODUCTS AOCS BA 6-84, 7TH EDITION
LE-031-0 | 8729 | 2024-04-18 | CALLAO | QUÍMICAS | FIBRA CRUDA | TORTAS | - | - | CRUDE FIBER IN OILSEED BY-PRODUCTS AOCS BA 6-84, 7TH EDITION
LE-031-0 | 8730 | 2024-04-18 | CALLAO | QUÍMICAS | FLÚOR | HARINA DE PESCADO | - | - | FLUORINE IN ANIMAL FEED. ION SELECTIVE ELECTRODE METHOD. AOAC 975.08, 21ST. EDITION 2019. VALIDADO (MODIFICADO).
LE-031-0 | 8731 | 2024-04-18 | CALLAO | QUÍMICAS | FLÚOR | HARINA DE POTA | - | - | FLUORINE IN ANIMAL FEED. ION SELECTIVE ELECTRODE METHOD. AOAC 975.08, 21ST. EDITION 2019. VALIDADO (MODIFICADO).
LE-031-0 | 8732 | 2024-04-18 | CALLAO | QUÍMICAS | FLÚOR | HARINA RESIDUAL DE PESCADO | - | - | FLUORINE IN ANIMAL FEED. ION SELECTIVE ELECTRODE METHOD. AOAC 975.08, 21ST. EDITION 2019. VALIDADO (MODIFICADO).
LE-031-0 | 8733 | 2024-04-18 | CALLAO | QUÍMICAS | FLÚOR | HARINA RESIDUAL DE POTA | - | - | FLUORINE IN ANIMAL FEED. ION SELECTIVE ELECTRODE METHOD. AOAC 975.08, 21ST. EDITION 2019. VALIDADO (MODIFICADO).
LE-031-0 | 8734 | 2024-04-18 | CALLAO | QUÍMICAS | FOSFOLÍPIDOS | HARINA DE PESCADO | - | - | PHOSPHOROUS (TOTAL) IN FOODS. COLORIMETRIC METHOD AOAC 995.11 21ST EDITION 2019. (VALIDADO - MODIFICADO)
LE-031-0 | 8735 | 2024-04-18 | CALLAO | QUÍMICAS | FÓSFORO | ALIMENTOS COCIDOS DE RECONSTITUCIÓN INSTANTÁNEA | - | - | PHOSPHOROUS (TOTAL) IN FOODS. COLORIMETRIC METHOD AOAC OFFICIAL METHOD 995.11, 22ND EDITION
LE-031-0 | 8736 | 2024-04-18 | CALLAO | QUÍMICAS | FÓSFORO | CEFALÓPODOS FRESCOS Y PROCESADOS | - | - | PHOSPHOROUS (TOTAL) IN FOODS. COLORIMETRIC METHOD AOAC OFFICIAL METHOD 995.11, 22ND EDITION
LE-031-0 | 8737 | 2024-04-18 | CALLAO | QUÍMICAS | FÓSFORO | CRUSTÁCEOS FRESCOS Y PROCESADOS | - | - | PHOSPHOROUS (TOTAL) IN FOODS. COLORIMETRIC METHOD AOAC OFFICIAL METHOD 995.11, 22ND EDITION
LE-031-0 | 8738 | 2024-04-18 | CALLAO | QUÍMICAS | FÓSFORO | LECHE | - | - | PHOSPHOROUS (TOTAL) IN FOODS. COLORIMETRIC METHOD AOAC OFFICIAL METHOD 995.11, 22ND EDITION
LE-031-0 | 8739 | 2024-04-18 | CALLAO | QUÍMICAS | FÓSFORO | MOLUSCOS FRESCOS Y PROCESADOS | - | - | PHOSPHOROUS (TOTAL) IN FOODS. COLORIMETRIC METHOD AOAC OFFICIAL METHOD 995.11, 22ND EDITION
LE-031-0 | 8740 | 2024-04-18 | CALLAO | QUÍMICAS | FÓSFORO | PESCADOS FRESCOS Y PROCESADOS | - | - | PHOSPHOROUS (TOTAL) IN FOODS. COLORIMETRIC METHOD AOAC OFFICIAL METHOD 995.11, 22ND EDITION
LE-031-0 | 8741 | 2024-04-18 | CALLAO | QUÍMICAS | FÓSFORO | PRODUCTOS DE PANADERÍA, PASTELERÍA Y GALLETERÍA | - | - | PHOSPHOROUS (TOTAL) IN FOODS. COLORIMETRIC METHOD AOAC OFFICIAL METHOD 995.11, 22ND EDITION
LE-031-0 | 8742 | 2024-04-18 | CALLAO | QUÍMICAS | GRASA | HARINA (S) | - | - | BAKED PRODUCTS. FAT IN FLOUR. ACID HYDROLYSIS METHOD AOAC OFFICIAL METHOD 935.39D, 22ND EDITION
LE-031-0 | 8743 | 2024-04-18 | CALLAO | QUÍMICAS | GRASA | PAN | - | - | BAKED PRODUCTS. FAT IN FLOUR. ACID HYDROLYSIS METHOD AOAC OFFICIAL METHOD 935.39D, 22ND EDITION
LE-031-0 | 8744 | 2024-04-18 | CALLAO | QUÍMICAS | GRASA | PRODUCTOS DE PANADERÍA | - | - | BAKED PRODUCTS. FAT IN FLOUR. ACID HYDROLYSIS METHOD AOAC OFFICIAL METHOD 935.39D, 22ND EDITION
LE-031-0 | 8745 | 2024-04-18 | CALLAO | QUÍMICAS | GRASA | ALIMENTO BALANCEADO | - | - | FAT (CRUDE) OR ETHER EXTRACT IN ANIMAL FEED AOAC 920.39 C, 21ST EDITION 2019. VALIDADO (MODIFICADO)
LE-031-0 | 8746 | 2024-04-18 | CALLAO | QUÍMICAS | GRASA | CONCENTRADOS PROTEICOS | - | - | FAT (CRUDE) OR ETHER EXTRACT IN ANIMAL FEED AOAC 920.39 C, 21ST EDITION 2019. VALIDADO (MODIFICADO)
LE-031-0 | 8747 | 2024-04-18 | CALLAO | QUÍMICAS | GRASA | HARINA DE CARNE Y HUESO | - | - | FAT (CRUDE) OR ETHER EXTRACT IN ANIMAL FEED AOAC 920.39 C, 21ST EDITION 2019. VALIDADO (MODIFICADO)
LE-031-0 | 8748 | 2024-04-18 | CALLAO | QUÍMICAS | GRASA | HARINA DE PESCADO | - | - | FAT (CRUDE) OR ETHER EXTRACT IN ANIMAL FEED AOAC 920.39 C, 21ST EDITION 2019. VALIDADO (MODIFICADO)
LE-031-0 | 8749 | 2024-04-18 | CALLAO | QUÍMICAS | GRASA | HARINA DE PLUMAS | - | - | FAT (CRUDE) OR ETHER EXTRACT IN ANIMAL FEED AOAC 920.39 C, 21ST EDITION 2019. VALIDADO (MODIFICADO)
LE-031-0 | 8750 | 2024-04-18 | CALLAO | QUÍMICAS | GRASA | HARINA DE POTA | - | - | FAT (CRUDE) OR ETHER EXTRACT IN ANIMAL FEED AOAC 920.39 C, 21ST EDITION 2019. VALIDADO (MODIFICADO)
LE-031-0 | 8751 | 2024-04-18 | CALLAO | QUÍMICAS | GRASA | HARINA DE VISCERAS DE AVES | - | - | FAT (CRUDE) OR ETHER EXTRACT IN ANIMAL FEED AOAC 920.39 C, 21ST EDITION 2019. VALIDADO (MODIFICADO)
LE-031-0 | 8752 | 2024-04-18 | CALLAO | QUÍMICAS | GRASA | TORTA DE GERMEN | - | - | FAT (CRUDE) OR ETHER EXTRACT IN ANIMAL FEED AOAC 920.39 C, 21ST EDITION 2019. VALIDADO (MODIFICADO)
LE-031-0 | 8753 | 2024-04-18 | CALLAO | QUÍMICAS | GRASA | TORTA DE SOYA | - | - | FAT (CRUDE) OR ETHER EXTRACT IN ANIMAL FEED AOAC 920.39 C, 21ST EDITION 2019. VALIDADO (MODIFICADO)
LE-031-0 | 8754 | 2024-04-18 | CALLAO | QUÍMICAS | GRASA | GALLETAS | - | - | GALLETAS. DETERMINACIÓN DEL PORCENTAJE DE GRASA. NTP 206.017 (REVISADA EL 2021)
LE-031-0 | 8755 | 2024-04-18 | CALLAO | QUÍMICAS | GRASA | CACAO Y PRODUCTOS DERIVADOS DEL CACAO | - | - | CACAO Y CHOCOLATE. GRASA EN PRODUCTOS DEL CACAO. MÉTODO DE EXTRACCIÓN POR SOXHLET NTP 208.016:2015. VALIDADO (MODIFICADO).
LE-031-0 | 8756 | 2024-04-18 | CALLAO | QUÍMICAS | GRASA, HUMEDAD y CLORURO | HARINA DE PESCADO | - | - | OIL, MOISTURE AND VOLATILE MATTER, AND PROTEIN BY NEAR - INFRARED REFLECTANCE AOCS STANDARD PROCEDURE AM 1-92 REAPPROVED 2017 VALIDADO (MODIFICADO Y APLICADO FUERA DEL ALCANCE)
LE-031-0 | 8757 | 2024-04-18 | CALLAO | QUÍMICAS | GRASA, HUMEDAD y CLORURO | HARINA RESIDUAL DE PESCADO | - | - | OIL, MOISTURE AND VOLATILE MATTER, AND PROTEIN BY NEAR - INFRARED REFLECTANCE AOCS STANDARD PROCEDURE AM 1-92 REAPPROVED 2017 VALIDADO (MODIFICADO Y APLICADO FUERA DEL ALCANCE)
LE-031-0 | 8758 | 2024-04-18 | CALLAO | QUÍMICAS | HISTAMINA | CONCENTRADOS PROTEICOS | - | - | PRODUCTOS HIDROBIOLÓGICOS. DETERMINACIÓN DE HISTAMINA Y OTRAS AMINAS BIÓGENAS. MÉTODO HPLC CON DETECTOR UV. NCH 2637: 2001 VALIDADO (MODIFICADO)
LE-031-0 | 8759 | 2024-04-18 | CALLAO | QUÍMICAS | HISTAMINA | CONSERVAS Y SEMICONSERVAS | - | - | PRODUCTOS HIDROBIOLÓGICOS. DETERMINACIÓN DE HISTAMINA Y OTRAS AMINAS BIÓGENAS. MÉTODO HPLC CON DETECTOR UV. NCH 2637: 2001 VALIDADO (MODIFICADO)
LE-031-0 | 8760 | 2024-04-18 | CALLAO | QUÍMICAS | HISTAMINA | HARINA DE PESCADO | - | - | PRODUCTOS HIDROBIOLÓGICOS. DETERMINACIÓN DE HISTAMINA Y OTRAS AMINAS BIÓGENAS. MÉTODO HPLC CON DETECTOR UV. NCH 2637: 2001 VALIDADO (MODIFICADO)
LE-031-0 | 8761 | 2024-04-18 | CALLAO | QUÍMICAS | HISTAMINA | HARINA DE POTA | - | - | PRODUCTOS HIDROBIOLÓGICOS. DETERMINACIÓN DE HISTAMINA Y OTRAS AMINAS BIÓGENAS. MÉTODO HPLC CON DETECTOR UV. NCH 2637: 2001 VALIDADO (MODIFICADO)
LE-031-0 | 8762 | 2024-04-18 | CALLAO | QUÍMICAS | HISTAMINA | PESCADOS FRESCOS Y PROCESADOS | - | - | PRODUCTOS HIDROBIOLÓGICOS. DETERMINACIÓN DE HISTAMINA Y OTRAS AMINAS BIÓGENAS. MÉTODO HPLC CON DETECTOR UV. NCH 2637: 2001 VALIDADO (MODIFICADO)
LE-031-0 | 8763 | 2024-04-18 | CALLAO | QUÍMICAS | HUMEDAD | CEFALÓPODOS FRESCOS Y PROCESADOS | - | - | SOLIDS (TOTAL) IN SEAFOOD. GRAVIMETRIC METHOD AOAC OFFICIAL METHOD 952.08, 22ND EDITION
LE-031-0 | 8764 | 2024-04-18 | CALLAO | QUÍMICAS | HUMEDAD | CONSERVAS Y SEMICONSERVAS | - | - | SOLIDS (TOTAL) IN SEAFOOD. GRAVIMETRIC METHOD AOAC OFFICIAL METHOD 952.08, 22ND EDITION
LE-031-0 | 8765 | 2024-04-18 | CALLAO | QUÍMICAS | HUMEDAD | CRUSTÁCEOS FRESCOS Y PROCESADOS | - | - | SOLIDS (TOTAL) IN SEAFOOD. GRAVIMETRIC METHOD AOAC OFFICIAL METHOD 952.08, 22ND EDITION
LE-031-0 | 8766 | 2024-04-18 | CALLAO | QUÍMICAS | HUMEDAD | EQUINODERMOS FRESCOS Y PROCESADOS | - | - | SOLIDS (TOTAL) IN SEAFOOD. GRAVIMETRIC METHOD AOAC OFFICIAL METHOD 952.08, 22ND EDITION
LE-031-0 | 8767 | 2024-04-18 | CALLAO | QUÍMICAS | HUMEDAD | MOLUSCOS FRESCOS Y PROCESADOS | - | - | SOLIDS (TOTAL) IN SEAFOOD. GRAVIMETRIC METHOD AOAC OFFICIAL METHOD 952.08, 22ND EDITION
LE-031-0 | 8768 | 2024-04-18 | CALLAO | QUÍMICAS | HUMEDAD | PESCADOS FRESCOS Y PROCESADOS | - | - | SOLIDS (TOTAL) IN SEAFOOD. GRAVIMETRIC METHOD AOAC OFFICIAL METHOD 952.08, 22ND EDITION
LE-031-0 | 8769 | 2024-04-18 | CALLAO | QUÍMICAS | HUMEDAD | PRODUCTOS HIDROBIOLÓGICOS | - | - | SOLIDS (TOTAL) IN SEAFOOD. GRAVIMETRIC METHOD AOAC OFFICIAL METHOD 952.08, 22ND EDITION
LE-031-0 | 8770 | 2024-04-18 | CALLAO | QUÍMICAS | HUMEDAD | CEFALÓPODOS FRESCOS Y PROCESADOS | - | - | SOLIDS (TOTAL) IN SEAFOOD. GRAVIMETRIC METHOD AOAC OFFICIAL METHOD 952.08A, 22 ND. EDITION 2023. VALIDADO (MODIFICADO).
LE-031-0 | 8771 | 2024-04-18 | CALLAO | QUÍMICAS | HUMEDAD | CONSERVAS Y SEMICONSERVAS | - | - | SOLIDS (TOTAL) IN SEAFOOD. GRAVIMETRIC METHOD AOAC OFFICIAL METHOD 952.08A, 22 ND. EDITION 2023. VALIDADO (MODIFICADO).
LE-031-0 | 8772 | 2024-04-18 | CALLAO | QUÍMICAS | HUMEDAD | CRUSTÁCEOS FRESCOS Y PROCESADOS | - | - | SOLIDS (TOTAL) IN SEAFOOD. GRAVIMETRIC METHOD AOAC OFFICIAL METHOD 952.08A, 22 ND. EDITION 2023. VALIDADO (MODIFICADO).
LE-031-0 | 8773 | 2024-04-18 | CALLAO | QUÍMICAS | HUMEDAD | EQUINODERMOS FRESCOS Y PROCESADOS | - | - | SOLIDS (TOTAL) IN SEAFOOD. GRAVIMETRIC METHOD AOAC OFFICIAL METHOD 952.08A, 22 ND. EDITION 2023. VALIDADO (MODIFICADO).
LE-031-0 | 8774 | 2024-04-18 | CALLAO | QUÍMICAS | HUMEDAD | MOLUSCOS FRESCOS Y PROCESADOS | - | - | SOLIDS (TOTAL) IN SEAFOOD. GRAVIMETRIC METHOD AOAC OFFICIAL METHOD 952.08A, 22 ND. EDITION 2023. VALIDADO (MODIFICADO).
LE-031-0 | 8775 | 2024-04-18 | CALLAO | QUÍMICAS | HUMEDAD | PESCADOS FRESCOS Y PROCESADOS | - | - | SOLIDS (TOTAL) IN SEAFOOD. GRAVIMETRIC METHOD AOAC OFFICIAL METHOD 952.08A, 22 ND. EDITION 2023. VALIDADO (MODIFICADO).
LE-031-0 | 8776 | 2024-04-18 | CALLAO | QUÍMICAS | HUMEDAD | PRODUCTOS HIDROBIOLÓGICOS | - | - | SOLIDS (TOTAL) IN SEAFOOD. GRAVIMETRIC METHOD AOAC OFFICIAL METHOD 952.08A, 22 ND. EDITION 2023. VALIDADO (MODIFICADO).
LE-031-0 | 8777 | 2024-04-18 | CALLAO | QUÍMICAS | HUMEDAD | CEREALES Y MENESTRAS | - | - | CEREALES Y LEGUMBRES. DETERMINACIÓN DEL CONTENIDO DE HUMEDAD. MÉTODO DE RUTINA NTP 205.002
LE-031-0 | 8778 | 2024-04-18 | CALLAO | QUÍMICAS | HUMEDAD | HARINA DE TRIGO | - | - | CEREALES Y PRODUCTOS DERIVADOS. HARINAS. DETERMINACIÓN DEL CONTENIDO DE HUMEDAD NTP 205.037:2022
LE-031-0 | 8779 | 2024-04-18 | CALLAO | QUÍMICAS | HUMEDAD | HARINAS SUCEDÁNEAS | - | - | CEREALES Y PRODUCTOS DERIVADOS. HARINAS. DETERMINACIÓN DEL CONTENIDO DE HUMEDAD NTP 205.037:2022
LE-031-0 | 8780 | 2024-04-18 | CALLAO | QUÍMICAS | HUMEDAD | BIZCOCHOS | - | - | BIZCOCHOS, GALLETAS Y PASTAS O FIDEOS. DETERMINACIÓN DE HUMEDAD NTP 206.011
LE-031-0 | 8781 | 2024-04-18 | CALLAO | QUÍMICAS | HUMEDAD | GALLETAS | - | - | BIZCOCHOS, GALLETAS Y PASTAS O FIDEOS. DETERMINACIÓN DE HUMEDAD NTP 206.011
LE-031-0 | 8782 | 2024-04-18 | CALLAO | QUÍMICAS | HUMEDAD | PASTAS O FIDEOS | - | - | BIZCOCHOS, GALLETAS Y PASTAS O FIDEOS. DETERMINACIÓN DE HUMEDAD NTP 206.011
LE-031-0 | 8783 | 2024-04-18 | CALLAO | QUÍMICAS | HUMEDAD | PRODUCTOS DE PANADERÍA | - | - | BIZCOCHOS, GALLETAS Y PASTAS O FIDEOS. DETERMINACIÓN DE HUMEDAD NTP 206.011 : 2018 - VALIDADO (APLICADO FUERA DEL ALCANCE)
LE-031-0 | 8784 | 2024-04-18 | CALLAO | QUÍMICAS | HUMEDAD | CACAO Y PRODUCTOS DERIVADOS DEL CACAO | - | - | CACAO Y CHOCOLATE. DETERMINACIÓN DE HUMEDAD. MÉTODO GRAVIMÉTRICO NTP 208.017:2021. EXCEPTO 4.3.1.3
LE-031-0 | 8785 | 2024-04-18 | CALLAO | QUÍMICAS | HUMEDAD | ALIMENTO BALANCEADO | - | - | ALIMENTOS PARA ANIMALES. DETERMINACIÓN DEL CONTENIDO DE HUMEDAD Y MATERIA VOLÁTIL NTP-ISO 6496 EXCEPTO 8.4 (REVISADA EL 2022)
LE-031-0 | 8786 | 2024-04-18 | CALLAO | QUÍMICAS | HUMEDAD | CONCENTRADOS PROTEICOS | - | - | ALIMENTOS PARA ANIMALES. DETERMINACIÓN DEL CONTENIDO DE HUMEDAD Y MATERIA VOLÁTIL NTP-ISO 6496 EXCEPTO 8.4 (REVISADA EL 2022)
LE-031-0 | 8787 | 2024-04-18 | CALLAO | QUÍMICAS | HUMEDAD | HARINA DE CARNE Y HUESO | - | - | ALIMENTOS PARA ANIMALES. DETERMINACIÓN DEL CONTENIDO DE HUMEDAD Y MATERIA VOLÁTIL NTP-ISO 6496 EXCEPTO 8.4 (REVISADA EL 2022)
LE-031-0 | 8788 | 2024-04-18 | CALLAO | QUÍMICAS | HUMEDAD | HARINA DE PESCADO | - | - | ALIMENTOS PARA ANIMALES. DETERMINACIÓN DEL CONTENIDO DE HUMEDAD Y MATERIA VOLÁTIL NTP-ISO 6496 EXCEPTO 8.4 (REVISADA EL 2022)
LE-031-0 | 8789 | 2024-04-18 | CALLAO | QUÍMICAS | HUMEDAD | HARINA DE PLUMAS | - | - | ALIMENTOS PARA ANIMALES. DETERMINACIÓN DEL CONTENIDO DE HUMEDAD Y MATERIA VOLÁTIL NTP-ISO 6496 EXCEPTO 8.4 (REVISADA EL 2022)
LE-031-0 | 8790 | 2024-04-18 | CALLAO | QUÍMICAS | HUMEDAD | HARINA DE POTA | - | - | ALIMENTOS PARA ANIMALES. DETERMINACIÓN DEL CONTENIDO DE HUMEDAD Y MATERIA VOLÁTIL NTP-ISO 6496 EXCEPTO 8.4 (REVISADA EL 2022)
LE-031-0 | 8791 | 2024-04-18 | CALLAO | QUÍMICAS | HUMEDAD | HARINA DE VISCERAS DE AVES | - | - | ALIMENTOS PARA ANIMALES. DETERMINACIÓN DEL CONTENIDO DE HUMEDAD Y MATERIA VOLÁTIL NTP-ISO 6496 EXCEPTO 8.4 (REVISADA EL 2022)
LE-031-0 | 8792 | 2024-04-18 | CALLAO | QUÍMICAS | HUMEDAD | TORTA DE GERMEN | - | - | ALIMENTOS PARA ANIMALES. DETERMINACIÓN DEL CONTENIDO DE HUMEDAD Y MATERIA VOLÁTIL NTP-ISO 6496 EXCEPTO 8.4 (REVISADA EL 2022)
LE-031-0 | 8793 | 2024-04-18 | CALLAO | QUÍMICAS | HUMEDAD | TORTA DE SOYA | - | - | ALIMENTOS PARA ANIMALES. DETERMINACIÓN DEL CONTENIDO DE HUMEDAD Y MATERIA VOLÁTIL NTP-ISO 6496 EXCEPTO 8.4 (REVISADA EL 2022)
LE-031-0 | 8794 | 2024-04-18 | CALLAO | QUÍMICAS | HUMEDAD Y MATERIA VOLÁTIL | ACEITES Y GRASAS ANIMALES Y VEGETALES | - | - | ANIMAL AND VEGETABLE FATS AND OILS - DETERMINATION OF MOISTURE AND VOLATILE MATTER CONTENT ISO 662. METHOD B. THIRD EDITION
LE-031-0 | 8795 | 2024-04-18 | CALLAO | QUÍMICAS | IMPUREZAS INSOLUBLES | ACEITES Y GRASAS ANIMALES Y VEGETALES | - | - | ANIMAL AND VEGETABLE FATS AND OILS -- DETERMINATION OF INSOLUBLE IMPURITIES CONTENT ISO 663 FIFTH EDITION.
LE-031-0 | 8796 | 2024-04-18 | CALLAO | QUÍMICAS | ÍNDICE DE PERÓXIDOS | ACEITES Y GRASAS ANIMALES Y VEGETALES | - | - | ANIMAL AND VEGETABLE FATS AND OILS -- DETERMINATION OF PEROXIDE VALUE -- IODOMETRIC (VISUAL) ENDPOINT DETERMINATION ISO 3960. FIFTH EDITION.
LE-031-0 | 8797 | 2024-04-18 | CALLAO | QUÍMICAS | ÍNDICE DE PERÓXIDOS | GALLETAS | - | - | GALLETAS. DETERMINACIÓN DE PERÓXIDOS. NTP 206.016 (REVISADO 2011)
LE-031-0 | 8798 | 2024-04-18 | CALLAO | QUÍMICAS | ÍNDICE DE YODO DE ACEITES Y GRASAS | ACEITES Y GRASAS | - | - | IODINE ABSORTION NUMBER OF OILS AND FATS. HANUS METHOD AOAC OFFICIAL METHOD 920.158, 22ND EDITION
LE-031-0 | 8799 | 2024-04-18 | CALLAO | QUÍMICAS | MATERIA INSAPONIFICABLE EN ACEITES | GRASAS Y ACEITES ANIMAL Y VEGETAL | - | - | ANIMAL AND VEGETABLE FATS AND OILS -- DETERMINATION OF UNSAPONIFIABLE MATTER -- METHOD USING HEXANE EXTRACTION ISO 18609:2000. FIRST EDITION.
LE-031-0 | 8800 | 2024-04-18 | CALLAO | QUÍMICAS | MERCURIO | AZÚCARES, MIELES Y PRODUCTOS SIMILARES | - | - | MERCURY IN FOOD. FLAMELESS ATOMIC ABSORPTION SPECTROPHOTOMETRIC METHOD AOAC 971.21 21ST EDITION 2019 VALIDADO (MODIFICADO)
LE-031-0 | 8801 | 2024-04-18 | CALLAO | QUÍMICAS | MERCURIO | BEBIDAS | - | - | MERCURY IN FOOD. FLAMELESS ATOMIC ABSORPTION SPECTROPHOTOMETRIC METHOD AOAC 971.21 21ST EDITION 2019 VALIDADO (MODIFICADO)
LE-031-0 | 8802 | 2024-04-18 | CALLAO | QUÍMICAS | MERCURIO | CARNE Y PRODUCTOS CÁRNICOS | - | - | MERCURY IN FOOD. FLAMELESS ATOMIC ABSORPTION SPECTROPHOTOMETRIC METHOD AOAC 971.21 21ST EDITION 2019 VALIDADO (MODIFICADO)
LE-031-0 | 8803 | 2024-04-18 | CALLAO | QUÍMICAS | MERCURIO | CEFALÓPODOS FRESCOS Y PROCESADOS | - | - | MERCURY IN FOOD. FLAMELESS ATOMIC ABSORPTION SPECTROPHOTOMETRIC METHOD AOAC 971.21 21ST EDITION 2019 VALIDADO (MODIFICADO)
LE-031-0 | 8804 | 2024-04-18 | CALLAO | QUÍMICAS | MERCURIO | CONFITERÍA | - | - | MERCURY IN FOOD. FLAMELESS ATOMIC ABSORPTION SPECTROPHOTOMETRIC METHOD AOAC 971.21 21ST EDITION 2019 VALIDADO (MODIFICADO)
LE-031-0 | 8805 | 2024-04-18 | CALLAO | QUÍMICAS | MERCURIO | CONSERVAS Y SEMICONSERVAS | - | - | MERCURY IN FOOD. FLAMELESS ATOMIC ABSORPTION SPECTROPHOTOMETRIC METHOD AOAC 971.21 21ST EDITION 2019 VALIDADO (MODIFICADO)
LE-031-0 | 8806 | 2024-04-18 | CALLAO | QUÍMICAS | MERCURIO | CRUSTÁCEOS FRESCOS Y PROCESADOS | - | - | MERCURY IN FOOD. FLAMELESS ATOMIC ABSORPTION SPECTROPHOTOMETRIC METHOD AOAC 971.21 21ST EDITION 2019 VALIDADO (MODIFICADO)
LE-031-0 | 8807 | 2024-04-18 | CALLAO | QUÍMICAS | MERCURIO | ESPECIAS, CONDIMENTOS Y SALSAS | - | - | MERCURY IN FOOD. FLAMELESS ATOMIC ABSORPTION SPECTROPHOTOMETRIC METHOD AOAC 971.21 21ST EDITION 2019 VALIDADO (MODIFICADO)
LE-031-0 | 8808 | 2024-04-18 | CALLAO | QUÍMICAS | MERCURIO | FRUTAS, HORTALIZAS, FRUTOS SECOS Y OTROS VEGETALES | - | - | MERCURY IN FOOD. FLAMELESS ATOMIC ABSORPTION SPECTROPHOTOMETRIC METHOD AOAC 971.21 21ST EDITION 2019 VALIDADO (MODIFICADO)
LE-031-0 | 8809 | 2024-04-18 | CALLAO | QUÍMICAS | MERCURIO | GRANOS DE CEREALES, LEGUMINOSAS, QUENOPODIACEAS Y DERIVADAS (HARINAS Y OTRAS) | - | - | MERCURY IN FOOD. FLAMELESS ATOMIC ABSORPTION SPECTROPHOTOMETRIC METHOD AOAC 971.21 21ST EDITION 2019 VALIDADO (MODIFICADO)
LE-031-0 | 8810 | 2024-04-18 | CALLAO | QUÍMICAS | MERCURIO | MOLUSCOS FRESCOS Y PROCESADOS | - | - | MERCURY IN FOOD. FLAMELESS ATOMIC ABSORPTION SPECTROPHOTOMETRIC METHOD AOAC 971.21 21ST EDITION 2019 VALIDADO (MODIFICADO)
LE-031-0 | 8811 | 2024-04-18 | CALLAO | QUÍMICAS | MERCURIO | PESCADOS FRESCOS Y PROCESADOS | - | - | MERCURY IN FOOD. FLAMELESS ATOMIC ABSORPTION SPECTROPHOTOMETRIC METHOD AOAC 971.21 21ST EDITION 2019 VALIDADO (MODIFICADO)
LE-031-0 | 8812 | 2024-04-18 | CALLAO | QUÍMICAS | MERCURIO | PRODUCTOS DE PANADERÍA, PASTELERÍA Y GALLETERÍA | - | - | MERCURY IN FOOD. FLAMELESS ATOMIC ABSORPTION SPECTROPHOTOMETRIC METHOD AOAC 971.21 21ST EDITION 2019 VALIDADO (MODIFICADO)
LE-031-0 | 8813 | 2024-04-18 | CALLAO | QUÍMICAS | MERCURIO | HARINA DE PESCADO | - | - | PRODUCTOS HIDROBIOLÓGICOS - DETERMINACIÓN DE MERCURIO - MÉTODO ESPECTROFOTOMÉTRICO DE ABSORCIÓN ATÓMICA POR GENERACIÓN DE VAPOR FRÍO NCH 2667
LE-031-0 | 8814 | 2024-04-18 | CALLAO | QUÍMICAS | MERCURIO | HARINA DE POTA | - | - | PRODUCTOS HIDROBIOLÓGICOS - DETERMINACIÓN DE MERCURIO - MÉTODO ESPECTROFOTOMÉTRICO DE ABSORCIÓN ATÓMICA POR GENERACIÓN DE VAPOR FRÍO NCH 2667
LE-031-0 | 8815 | 2024-04-18 | CALLAO | QUÍMICAS | MERCURIO | PESCADO (S) | - | - | PRODUCTOS HIDROBIOLÓGICOS - DETERMINACIÓN DE MERCURIO - MÉTODO ESPECTROFOTOMÉTRICO DE ABSORCIÓN ATÓMICA POR GENERACIÓN DE VAPOR FRÍO NCH 2667
LE-031-0 | 8816 | 2024-04-18 | CALLAO | QUÍMICAS | METALES TOTALES Y DISUELTOS EN AGUA POR ICP MS.: Li, Be, B, Na, Mg, Al, Si, P, K, Ca, Ti, V, Cr, Mn, Fe, Co, Ni, Cu, Zn, Ge, As, Se, Sr, Mo, Ag, Cd, Sn, Sb, Cs, Ba, Ce, Hg, Tl, Pb, Th, U | AGUA NATURAL | - | - | DETERMINATION OF TRACE ELEMENTS IN WATERS AND WASTES BY INDUCTIVELY COUPLED PLASMA - MASS SPECTROMETRY EPA METHOD 200.8, REVISION 5.4. VALIDADO (MODIFICADO)
LE-031-0 | 8817 | 2024-04-18 | CALLAO | QUÍMICAS | METALES TOTALES Y DISUELTOS EN AGUA POR ICP MS.: Li, Be, B, Na, Mg, Al, Si, P, K, Ca, Ti, V, Cr, Mn, Fe, Co, Ni, Cu, Zn, Ge, As, Se, Sr, Mo, Ag, Cd, Sn, Sb, Cs, Ba, Ce, Hg, Tl, Pb, Th, U | AGUA PARA USO Y CONSUMO HUMANO | - | - | DETERMINATION OF TRACE ELEMENTS IN WATERS AND WASTES BY INDUCTIVELY COUPLED PLASMA - MASS SPECTROMETRY EPA METHOD 200.8, REVISION 5.4. VALIDADO (MODIFICADO)
LE-031-0 | 8818 | 2024-04-18 | CALLAO | QUÍMICAS | METALES TOTALES Y DISUELTOS EN AGUA POR ICP MS.: Li, Be, B, Na, Mg, Al, Si, P, K, Ca, Ti, V, Cr, Mn, Fe, Co, Ni, Cu, Zn, Ge, As, Se, Sr, Mo, Ag, Cd, Sn, Sb, Cs, Ba, Ce, Hg, Tl, Pb, Th, U | AGUA DE PROCESO | - | - | DETERMINATION OF TRACE ELEMENTS IN WATERS AND WASTES BY INDUCTIVELY COUPLED PLASMA - MASS SPECTROMETRY EPA METHOD 200.8, REVISION 5.4. VALIDADO (MODIFICADO-FUERA DEL ALCANCE)
LE-031-0 | 8819 | 2024-04-18 | CALLAO | QUÍMICAS | METALES TOTALES Y DISUELTOS EN AGUA POR ICP MS.: Li, Be, B, Na, Mg, Al, Si, P, K, Ca, Ti, V, Cr, Mn, Fe, Co, Ni, Cu, Zn, Ge, As, Se, Sr, Mo, Ag, Cd, Sn, Sb, Cs, Ba, Ce, Hg, Tl, Pb, Th, U | AGUA PARA USO Y CONSUMO HUMANO | - | - | DETERMINATION OF TRACE ELEMENTS IN WATERS AND WASTES BY INDUCTIVELY COUPLED PLASMA - MASS SPECTROMETRY EPA METHOD 200.8, REVISION 5.4. VALIDADO (MODIFICADO-FUERA DEL ALCANCE)
LE-031-0 | 8820 | 2024-04-18 | CALLAO | QUÍMICAS | METALES TOTALES Y DISUELTOS EN AGUA POR ICP MS.: Li, Be, B, Na, Mg, Al, Si, P, K, Ca, Ti, V, Cr, Mn, Fe, Co, Ni, Cu, Zn, Ge, As, Se, Sr, Mo, Ag, Cd, Sn, Sb, Cs, Ba, Ce, Hg, Tl, Pb, Th, U | AGUA SALINA | - | - | DETERMINATION OF TRACE ELEMENTS IN WATERS AND WASTES BY INDUCTIVELY COUPLED PLASMA - MASS SPECTROMETRY EPA METHOD 200.8, REVISION 5.4. VALIDADO (MODIFICADO-FUERA DEL ALCANCE)
LE-031-0 | 8821 | 2024-04-18 | CALLAO | QUÍMICAS | NITRITOS | CARNES Y PRODUCTOS CÁRNICOS | - | - | CARNE Y PRODUCTOS CÁRNICOS. DETERMINACIÓN DEL CONTENIDO DE NITRITOS (MÉTODO DE REFERENCIA). NTP-ISO 2918 (REVISADA EL 2020)
LE-031-0 | 8822 | 2024-04-18 | CALLAO | QUÍMICAS | NITRITOS | ALIMENTO BALANCEADO | - | - | CARNE Y PRODUCTOS CÁRNICOS. DETERMINACIÓN DEL CONTENIDO DE NITRITOS (MÉTODO DE REFERENCIA). NTP-ISO 2918 (REVISADA EL 2020): 2006. (VALIDADO - MODIFICADO Y FUERA DE ALCANCE)
LE-031-0 | 8823 | 2024-04-18 | CALLAO | QUÍMICAS | NITRITOS | HARINA DE LANGOSTINO | - | - | CARNE Y PRODUCTOS CÁRNICOS. DETERMINACIÓN DEL CONTENIDO DE NITRITOS (MÉTODO DE REFERENCIA). NTP-ISO 2918 (REVISADA EL 2020): 2006. (VALIDADO - MODIFICADO Y FUERA DE ALCANCE)
LE-031-0 | 8824 | 2024-04-18 | CALLAO | QUÍMICAS | NITRITOS | HARINA DE PESCADO | - | - | CARNE Y PRODUCTOS CÁRNICOS. DETERMINACIÓN DEL CONTENIDO DE NITRITOS (MÉTODO DE REFERENCIA). NTP-ISO 2918 (REVISADA EL 2020): 2006. (VALIDADO - MODIFICADO Y FUERA DE ALCANCE)
LE-031-0 | 8825 | 2024-04-18 | CALLAO | QUÍMICAS | NITRITOS | HARINA DE POTA | - | - | CARNE Y PRODUCTOS CÁRNICOS. DETERMINACIÓN DEL CONTENIDO DE NITRITOS (MÉTODO DE REFERENCIA). NTP-ISO 2918 (REVISADA EL 2020): 2006. (VALIDADO - MODIFICADO Y FUERA DE ALCANCE)
LE-031-0 | 8826 | 2024-04-18 | CALLAO | QUÍMICAS | PLOMO | HARINA DE PESCADO | - | - | PRODUCTOS HIDROBIOLÓGICOS - DETERMINACIÓN DE PLOMO MEDIANTE ESPECTROFOTOMETRÍA DE ABSORCIÓN ATÓMICA NCH 2751
LE-031-0 | 8827 | 2024-04-18 | CALLAO | QUÍMICAS | PLOMO | HARINA DE POTA | - | - | PRODUCTOS HIDROBIOLÓGICOS - DETERMINACIÓN DE PLOMO MEDIANTE ESPECTROFOTOMETRÍA DE ABSORCIÓN ATÓMICA NCH 2751
LE-031-0 | 8828 | 2024-04-18 | CALLAO | QUÍMICAS | PLOMO | PESCADO (S) | - | - | PRODUCTOS HIDROBIOLÓGICOS - DETERMINACIÓN DE PLOMO MEDIANTE ESPECTROFOTOMETRÍA DE ABSORCIÓN ATÓMICA NCH 2751
LE-031-0 | 8829 | 2024-04-18 | CALLAO | QUÍMICAS | PROTEÍNA | ALIMENTO BALANCEADO | - | - | ALIMENTOS PARA ANIMALES. DETERMINACIÓN DEL CONTENIDO DE NITRÓGENO Y CÁLCULOS DEL CONTENIDO DE PROTEÍNA CRUDA. MÉTODO KJELDAHL NTP ISO 5983:2002 (REVISADA EL 2018)
LE-031-0 | 8830 | 2024-04-18 | CALLAO | QUÍMICAS | PROTEÍNA | CONCENTRADOS PROTEICOS | - | - | ALIMENTOS PARA ANIMALES. DETERMINACIÓN DEL CONTENIDO DE NITRÓGENO Y CÁLCULOS DEL CONTENIDO DE PROTEÍNA CRUDA. MÉTODO KJELDAHL NTP ISO 5983:2002 (REVISADA EL 2018)
LE-031-0 | 8831 | 2024-04-18 | CALLAO | QUÍMICAS | PROTEÍNA | HARINA DE CARNE Y HUESO | - | - | ALIMENTOS PARA ANIMALES. DETERMINACIÓN DEL CONTENIDO DE NITRÓGENO Y CÁLCULOS DEL CONTENIDO DE PROTEÍNA CRUDA. MÉTODO KJELDAHL NTP ISO 5983:2002 (REVISADA EL 2018)
LE-031-0 | 8832 | 2024-04-18 | CALLAO | QUÍMICAS | PROTEÍNA | HARINA DE PESCADO | - | - | ALIMENTOS PARA ANIMALES. DETERMINACIÓN DEL CONTENIDO DE NITRÓGENO Y CÁLCULOS DEL CONTENIDO DE PROTEÍNA CRUDA. MÉTODO KJELDAHL NTP ISO 5983:2002 (REVISADA EL 2018)
LE-031-0 | 8833 | 2024-04-18 | CALLAO | QUÍMICAS | PROTEÍNA | HARINA DE PLUMAS | - | - | ALIMENTOS PARA ANIMALES. DETERMINACIÓN DEL CONTENIDO DE NITRÓGENO Y CÁLCULOS DEL CONTENIDO DE PROTEÍNA CRUDA. MÉTODO KJELDAHL NTP ISO 5983:2002 (REVISADA EL 2018)
LE-031-0 | 8834 | 2024-04-18 | CALLAO | QUÍMICAS | PROTEÍNA | HARINA DE POTA | - | - | ALIMENTOS PARA ANIMALES. DETERMINACIÓN DEL CONTENIDO DE NITRÓGENO Y CÁLCULOS DEL CONTENIDO DE PROTEÍNA CRUDA. MÉTODO KJELDAHL NTP ISO 5983:2002 (REVISADA EL 2018)
LE-031-0 | 8835 | 2024-04-18 | CALLAO | QUÍMICAS | PROTEÍNA | HARINA DE VISCERAS DE AVES | - | - | ALIMENTOS PARA ANIMALES. DETERMINACIÓN DEL CONTENIDO DE NITRÓGENO Y CÁLCULOS DEL CONTENIDO DE PROTEÍNA CRUDA. MÉTODO KJELDAHL NTP ISO 5983:2002 (REVISADA EL 2018)
LE-031-0 | 8836 | 2024-04-18 | CALLAO | QUÍMICAS | PROTEÍNA | TORTA DE GERMEN | - | - | ALIMENTOS PARA ANIMALES. DETERMINACIÓN DEL CONTENIDO DE NITRÓGENO Y CÁLCULOS DEL CONTENIDO DE PROTEÍNA CRUDA. MÉTODO KJELDAHL NTP ISO 5983:2002 (REVISADA EL 2018)
LE-031-0 | 8837 | 2024-04-18 | CALLAO | QUÍMICAS | PROTEÍNA | TORTA DE SOYA | - | - | ALIMENTOS PARA ANIMALES. DETERMINACIÓN DEL CONTENIDO DE NITRÓGENO Y CÁLCULOS DEL CONTENIDO DE PROTEÍNA CRUDA. MÉTODO KJELDAHL NTP ISO 5983:2002 (REVISADA EL 2018)
LE-031-0 | 8838 | 2024-04-18 | CALLAO | QUÍMICAS | PROTEÍNA | GALLETAS | - | - | ALIMENTOS PARA ANIMALES. DETERMINACIÓN DEL CONTENIDO DE NITRÓGENO Y CÁLCULOS DEL CONTENIDO DE PROTEÍNA CRUDA. MÉTODO KJELDAHL NTP ISO 5983:2002 (REVISADA EL 2018): 2002. VALIDADO (APLICADO FUERA DEL ALCANCE)
LE-031-0 | 8839 | 2024-04-18 | CALLAO | QUÍMICAS | PROTEÍNA | PAN | - | - | ALIMENTOS PARA ANIMALES. DETERMINACIÓN DEL CONTENIDO DE NITRÓGENO Y CÁLCULOS DEL CONTENIDO DE PROTEÍNA CRUDA. MÉTODO KJELDAHL NTP ISO 5983:2002 (REVISADA EL 2018): 2002. VALIDADO (APLICADO FUERA DEL ALCANCE)
LE-031-0 | 8840 | 2024-04-18 | CALLAO | QUÍMICAS | SULFITOS | LANGOSTINO | - | - | SULFITES IN FOODS. OPTIMIZED MONIERWIL LIAMS METHOD AOAC OFFICIAL METHOD 990.28, 22ND EDITION
LE-031-0 | 8841 | 2024-04-18 | CALLAO | QUÍMICAS | SULFITOS | FRUTAS Y PRODUCTOS ELABORADOS A PARTIR DE FRUTAS | - | - | SULFITES IN FOODS OPTIMIZED MONIERWILLIAMS METHOD AOAC 990.28, 21ST ED. 2019. VALIDADO (MODIFICADO).
LE-031-0 | 8842 | 2024-04-18 | CALLAO | QUÍMICAS | SULFITOS | QUINUA | - | - | SULFITES IN FOODS OPTIMIZED MONIERWILLIAMS METHOD AOAC 990.28, 21ST ED. 2019. VALIDADO (MODIFICADO).
LE-031-0 | 8843 | 2024-04-18 | CALLAO | QUÍMICAS | SULFITOS | VEGETALES Y PRODUCTOS ELABORADOS A PARTIR DE VEGETALES | - | - | SULFITES IN FOODS OPTIMIZED MONIERWILLIAMS METHOD AOAC 990.28, 21ST ED. 2019. VALIDADO (MODIFICADO).
LE-031-0 | 8844 | 2024-04-18 | CALLAO | QUÍMICAS | TAMAÑO DE PARTÍCULA | HARINA DE PESCADO | - | - | HARINA DE PESCADO. DETERMINACIÓN DEL TAMAÑO DE PARTÍCULA. TAMIZADO MANUAL NTP 204.029: 1985 (REVISADA EL 2020)
LE-031-0 | 8845 | 2024-04-18 | CALLAO | QUÍMICAS | TBVN | CEFALÓPODOS FRESCOS Y PROCESADOS | - | - | CARNE Y PRODUCTOS CÁRNICOS. DETERMINACIÓN DEL CONTENIDO DE NITRÓGENO AMONIACAL (TBVN) NTP 201.032:1982 (REVISADA EL 2015). VALIDADO (MODIFICADO-APLICADO FUERA DEL ALCANCE).
LE-031-0 | 8846 | 2024-04-18 | CALLAO | QUÍMICAS | TBVN | CONSERVAS Y SEMICONSERVAS | - | - | CARNE Y PRODUCTOS CÁRNICOS. DETERMINACIÓN DEL CONTENIDO DE NITRÓGENO AMONIACAL (TBVN) NTP 201.032:1982 (REVISADA EL 2015). VALIDADO (MODIFICADO-APLICADO FUERA DEL ALCANCE).
LE-031-0 | 8847 | 2024-04-18 | CALLAO | QUÍMICAS | TBVN | CRUSTÁCEOS FRESCOS Y PROCESADOS | - | - | CARNE Y PRODUCTOS CÁRNICOS. DETERMINACIÓN DEL CONTENIDO DE NITRÓGENO AMONIACAL (TBVN) NTP 201.032:1982 (REVISADA EL 2015). VALIDADO (MODIFICADO-APLICADO FUERA DEL ALCANCE).
LE-031-0 | 8848 | 2024-04-18 | CALLAO | QUÍMICAS | TBVN | HARINA DE LANGOSTINO | - | - | CARNE Y PRODUCTOS CÁRNICOS. DETERMINACIÓN DEL CONTENIDO DE NITRÓGENO AMONIACAL (TBVN) NTP 201.032:1982 (REVISADA EL 2015). VALIDADO (MODIFICADO-APLICADO FUERA DEL ALCANCE).
LE-031-0 | 8849 | 2024-04-18 | CALLAO | QUÍMICAS | TBVN | HARINA DE PESCADO | - | - | CARNE Y PRODUCTOS CÁRNICOS. DETERMINACIÓN DEL CONTENIDO DE NITRÓGENO AMONIACAL (TBVN) NTP 201.032:1982 (REVISADA EL 2015). VALIDADO (MODIFICADO-APLICADO FUERA DEL ALCANCE).
LE-031-0 | 8850 | 2024-04-18 | CALLAO | QUÍMICAS | TBVN | HARINA DE POTA | - | - | CARNE Y PRODUCTOS CÁRNICOS. DETERMINACIÓN DEL CONTENIDO DE NITRÓGENO AMONIACAL (TBVN) NTP 201.032:1982 (REVISADA EL 2015). VALIDADO (MODIFICADO-APLICADO FUERA DEL ALCANCE).
LE-031-0 | 8851 | 2024-04-18 | CALLAO | QUÍMICAS | TBVN | MOLUSCOS FRESCOS Y PROCESADOS | - | - | CARNE Y PRODUCTOS CÁRNICOS. DETERMINACIÓN DEL CONTENIDO DE NITRÓGENO AMONIACAL (TBVN) NTP 201.032:1982 (REVISADA EL 2015). VALIDADO (MODIFICADO-APLICADO FUERA DEL ALCANCE).
LE-031-0 | 8852 | 2024-04-18 | CALLAO | QUÍMICAS | TBVN | PESCADOS FRESCOS Y PROCESADOS | - | - | CARNE Y PRODUCTOS CÁRNICOS. DETERMINACIÓN DEL CONTENIDO DE NITRÓGENO AMONIACAL (TBVN) NTP 201.032:1982 (REVISADA EL 2015). VALIDADO (MODIFICADO-APLICADO FUERA DEL ALCANCE).
LE-031-0 | 8853 | 2024-04-18 | CALLAO | QUÍMICAS | CLORO RESIDUAL (LIBRE) | AGUA NATURAL | - | - | CHLORINE (RESIDUAL). DPD COLORIMETRIC METHOD SMEWW-APHA-AWWA-WEF PART 4500-CL G, 24THED.
LE-031-0 | 8854 | 2024-04-18 | CALLAO | QUÍMICAS | CLORO RESIDUAL (LIBRE) | AGUA PARA USO Y CONSUMO HUMANO | - | - | CHLORINE (RESIDUAL). DPD COLORIMETRIC METHOD SMEWW-APHA-AWWA-WEF PART 4500-CL G, 24THED.
LE-031-0 | 8855 | 2024-04-18 | CALLAO | QUÍMICAS | CLORO RESIDUAL (LIBRE) | AGUA RESIDUAL | - | - | CHLORINE (RESIDUAL). DPD COLORIMETRIC METHOD SMEWW-APHA-AWWA-WEF PART 4500-CL G, 24THED.
LE-031-0 | 8856 | 2024-04-18 | CALLAO | QUÍMICAS | CLORO TOTAL | AGUA NATURAL | - | - | CHLORINE (RESIDUAL). DPD COLORIMETRIC METHOD SMEWW-APHA-AWWA-WEF PART 4500-CL G, 24TH ED.
LE-031-0 | 8857 | 2024-04-18 | CALLAO | QUÍMICAS | CLORO TOTAL | AGUA PARA USO Y CONSUMO HUMANO | - | - | CHLORINE (RESIDUAL). DPD COLORIMETRIC METHOD SMEWW-APHA-AWWA-WEF PART 4500-CL G, 24TH ED.
LE-031-0 | 8858 | 2024-04-18 | CALLAO | QUÍMICAS | CLORO TOTAL | AGUA RESIDUAL | - | - | CHLORINE (RESIDUAL). DPD COLORIMETRIC METHOD SMEWW-APHA-AWWA-WEF PART 4500-CL G, 24TH ED.
LE-031-0 | 8859 | 2024-04-18 | CALLAO | QUÍMICAS | CONDUCTIVIDAD ESPECÍFICA | AGUA NATURAL | - | - | CONDUCTANCE (SPECIFIC CONDUCTANCE, UMHOS AT 25ºC) APPROVED FOR NPDES (EDITORIAL REVISIÓN 1982) EPA METHOD 120.1
LE-031-0 | 8860 | 2024-04-18 | CALLAO | QUÍMICAS | CONDUCTIVIDAD ESPECÍFICA | AGUA PARA USO Y CONSUMO HUMANO | - | - | CONDUCTANCE (SPECIFIC CONDUCTANCE, UMHOS AT 25ºC) APPROVED FOR NPDES (EDITORIAL REVISIÓN 1982) EPA METHOD 120.1
LE-031-0 | 8861 | 2024-04-18 | CALLAO | QUÍMICAS | CONDUCTIVIDAD ESPECÍFICA | AGUA RESIDUAL | - | - | CONDUCTANCE (SPECIFIC CONDUCTANCE, UMHOS AT 25ºC) APPROVED FOR NPDES (EDITORIAL REVISIÓN 1982) EPA METHOD 120.1
LE-031-0 | 8862 | 2024-04-18 | CALLAO | QUÍMICAS | CONDUCTIVIDAD ESPECÍFICA | AGUA SALINA | - | - | CONDUCTANCE (SPECIFIC CONDUCTANCE, UMHOS AT 25ºC) APPROVED FOR NPDES (EDITORIAL REVISIÓN 1982) EPA METHOD 120.1
LE-031-0 | 8863 | 2024-04-18 | CALLAO | QUÍMICAS | Dióxido de Azufre en Emisiones (Método Electroquímico) | EMISIONES | - | - | DETERMINATION OF SULFUR DIOXIDE EMISSIONS FROM STATIONARY SOURCES (INSTRUMENTAL ANALYZER PROCEDURE) EPA CFR TITLE 40, APPENDIX A-4 TO PART 60. METHOD 6C
LE-031-0 | 8864 | 2024-04-18 | CALLAO | QUÍMICAS | Dióxido de Azufre (SO2) (Método Automático) | AIRE | - | - | AIRE AMBIENTAL.DETERMINACIÓN DE DIÓXIDO DE AZUFRE-MÉTODO DE FLUORESCENCIA ULTRAVIOLETA NTP ISO 10498:2017 COR 1: 2017
LE-031-0 | 8865 | 2024-04-18 | CALLAO | QUÍMICAS | Dióxido de Nitrógeno (NO2) (Método Automático) | AIRE | - | - | MEASUREMENT PRINCIPLE AND CALIBRATION PROCEDURE FOR THE MEASUREMENT OF NITROGEN DIOXIDE IN THE ATMOSPHERE (GAS PHASE CHEMILUMINESCENCE) EPA CFR TITLE 40, APPENDIX F TO PART 50
LE-031-0 | 8866 | 2024-04-18 | CALLAO | QUÍMICAS | MATERIAL FLOTANTE DE ORIGEN ANTROPOGÉNICO | AGUA NATURAL | - | - | WATER ANALYSIS - DETERMINATION OF FLOATABLE MATERIA IN WASTEWATERS AND WASTEWATERS TREATED - TEST METHOD NMX-AA-006-SCFI-2000
LE-031-0 | 8867 | 2024-04-18 | CALLAO | QUÍMICAS | MATERIAL FLOTANTE DE ORIGEN ANTROPOGÉNICO | AGUA SALINA | - | - | WATER ANALYSIS - DETERMINATION OF FLOATABLE MATERIA IN WASTEWATERS AND WASTEWATERS TREATED - TEST METHOD NMX-AA-006-SCFI-2000
LE-031-0 | 8868 | 2024-04-18 | CALLAO | QUÍMICAS | Monóxido de Carbono (CO) (Método Automático) | AIRE | - | - | MEASUREMENT PRINCIPLE AND CALIBRATION PROCEDURE FOR THE MEASUREMENT OF CARBON MONOXIDE IN THE ATMOSPHERE (NON-DISPERSIVE INFRARED PHOTOMETRY) EPA CFR TITLE 40, APPENDIX C TO PART 50
LE-031-0 | 8869 | 2024-04-18 | CALLAO | QUÍMICAS | NO, NO2, NOx | EMISIONES GASEOSAS | - | - | DETERMINATION OF NITRIC OXIDE, NITROGEN DIOXIDE AND NOX EMISSIONS FROM STATIONARY COMBUSTION SOURCES BY ELECTROCHEMICAL ANALYZER EPA CTM 022
LE-031-0 | 8870 | 2024-04-18 | CALLAO | QUÍMICAS | NOx (NO, NO2), CO, O2 | EMISIONES GASEOSAS | - | - | DETERMINATION OF NITROGEN OXIDES, CARBON MONOXIDE, AND OXYGEN EMISSIONS FROM NATURAL GAS-FIRED ENGINES, BOILERS AND PROCESS HEATERS USING PORTABLE ANALYZERS EPA CTM 030, REV 07, OCTOBER 13, 1997
LE-031-0 | 8871 | 2024-04-18 | CALLAO | QUÍMICAS | OXÍGENO DISUELTO | AGUA DE MAR | - | - | OXYGEN, DISSOLVED (MEMBRANE ELECTRODE) EPA METHOD 360.1
LE-031-0 | 8872 | 2024-04-18 | CALLAO | QUÍMICAS | OXÍGENO DISUELTO | AGUA NATURAL | - | - | OXYGEN, DISSOLVED (MEMBRANE ELECTRODE) EPA METHOD 360.1
LE-031-0 | 8873 | 2024-04-18 | CALLAO | QUÍMICAS | OXÍGENO DISUELTO | AGUA PARA USO Y CONSUMO HUMANO | - | - | OXYGEN, DISSOLVED (MEMBRANE ELECTRODE) EPA METHOD 360.1
LE-031-0 | 8874 | 2024-04-18 | CALLAO | QUÍMICAS | OXÍGENO DISUELTO | AGUA RESIDUAL | - | - | OXYGEN, DISSOLVED (MEMBRANE ELECTRODE) EPA METHOD 360.1
LE-031-0 | 8875 | 2024-04-18 | CALLAO | QUÍMICAS | OXÍGENO DISUELTO | AGUA NATURAL | - | - | DETERMINACIÓN DE OXÍGENO DISUELTO EN AGUA.MÉTODO DE SONDA INSTRUMENTAL.SENSOR BASADO EN LUMINISCENCIA NTP 214.046 (REVISADA EL 2018)
LE-031-0 | 8876 | 2024-04-18 | CALLAO | QUÍMICAS | OXÍGENO DISUELTO | AGUA PARA USO Y CONSUMO HUMANO | - | - | DETERMINACIÓN DE OXÍGENO DISUELTO EN AGUA.MÉTODO DE SONDA INSTRUMENTAL.SENSOR BASADO EN LUMINISCENCIA NTP 214.046 (REVISADA EL 2018)
LE-031-0 | 8877 | 2024-04-18 | CALLAO | QUÍMICAS | OXÍGENO DISUELTO | AGUA RESIDUAL | - | - | DETERMINACIÓN DE OXÍGENO DISUELTO EN AGUA.MÉTODO DE SONDA INSTRUMENTAL.SENSOR BASADO EN LUMINISCENCIA NTP 214.046 (REVISADA EL 2018)
LE-031-0 | 8878 | 2024-04-18 | CALLAO | QUÍMICAS | OXÍGENO DISUELTO | AGUA SALINA | - | - | DETERMINACIÓN DE OXÍGENO DISUELTO EN AGUA.MÉTODO DE SONDA INSTRUMENTAL.SENSOR BASADO EN LUMINISCENCIA NTP 214.046 (REVISADA EL 2018)
LE-031-0 | 8879 | 2024-04-18 | CALLAO | QUÍMICAS | Ozono (O3) (Método Automático) | AIRE | - | - | TELEDYNEADVANCED POLLUTION INSTRUMENTATION MODEL 400E UV PHOTOMETRIC OZONE ANALYZER." EPA AUTOMATED EQUIVALENT METHOD: EQOA-0992-087
LE-031-0 | 8880 | 2024-04-18 | CALLAO | QUÍMICAS | pH | AGUA NATURAL | - | - | PH (ELECTROMETRIC), APPROVED FOR NPDES (EDITORIAL REVISION 1978, 1982) EPA METHOD 150.1
LE-031-0 | 8881 | 2024-04-18 | CALLAO | QUÍMICAS | pH | AGUA PARA USO Y CONSUMO HUMANO | - | - | PH (ELECTROMETRIC), APPROVED FOR NPDES (EDITORIAL REVISION 1978, 1982) EPA METHOD 150.1
LE-031-0 | 8882 | 2024-04-18 | CALLAO | QUÍMICAS | pH | AGUA RESIDUAL | - | - | PH (ELECTROMETRIC), APPROVED FOR NPDES (EDITORIAL REVISION 1978, 1982) EPA METHOD 150.1
LE-031-0 | 8883 | 2024-04-18 | CALLAO | QUÍMICAS | pH | AGUA SALINA | - | - | PH (ELECTROMETRIC), APPROVED FOR NPDES (EDITORIAL REVISION 1978, 1982) EPA METHOD 150.1
LE-031-0 | 8884 | 2024-04-18 | CALLAO | QUÍMICAS | POTENCIAL DE OXIDACIÓN-REDUCCIÓN (REDOX) | AGUA NATURAL | - | - | OXIDATION - REDUCTION POTENTIAL (ORP). OXIDATION - REDUCTION POTENTIAL MEASUREMENT IN CLEAN WATER SMEWW-APHA-AWWA-WEF PART 2580 B, 24TH ED.
LE-031-0 | 8885 | 2024-04-18 | CALLAO | QUÍMICAS | POTENCIAL DE OXIDACIÓN-REDUCCIÓN (REDOX) | AGUA PARA USO Y CONSUMO HUMANO | - | - | OXIDATION - REDUCTION POTENTIAL (ORP). OXIDATION - REDUCTION POTENTIAL MEASUREMENT IN CLEAN WATER SMEWW-APHA-AWWA-WEF PART 2580 B, 24TH ED.
LE-031-0 | 8886 | 2024-04-18 | CALLAO | QUÍMICAS | POTENCIAL DE OXIDACIÓN-REDUCCIÓN (REDOX) | AGUA RESIDUAL | - | - | OXIDATION - REDUCTION POTENTIAL (ORP). OXIDATION - REDUCTION POTENTIAL MEASUREMENT IN CLEAN WATER SMEWW-APHA-AWWA-WEF PART 2580 B, 24TH ED.
LE-031-0 | 8887 | 2024-04-18 | CALLAO | QUÍMICAS | POTENCIAL DE OXIDACIÓN-REDUCCIÓN (REDOX) | AGUA SALINA | - | - | OXIDATION - REDUCTION POTENTIAL (ORP). OXIDATION - REDUCTION POTENTIAL MEASUREMENT IN CLEAN WATER SMEWW-APHA-AWWA-WEF PART 2580 B, 24TH ED.
LE-031-0 | 8888 | 2024-04-18 | CALLAO | QUÍMICAS | SALINIDAD | AGUA PARA USO Y CONSUMO HUMANO | - | - | SALINITY. ELECTRICAL CONDUCTIVITY METHOD. SMEWW-APHA-AWWA-WEF PART 2520 B, 24TH ED.
LE-031-0 | 8889 | 2024-04-18 | CALLAO | QUÍMICAS | SALINIDAD | AGUA RESIDUAL | - | - | SALINITY. ELECTRICAL CONDUCTIVITY METHOD. SMEWW-APHA-AWWA-WEF PART 2520 B, 24TH ED.
LE-031-0 | 8890 | 2024-04-18 | CALLAO | QUÍMICAS | SALINIDAD | AGUA SALINA | - | - | SALINITY. ELECTRICAL CONDUCTIVITY METHOD. SMEWW-APHA-AWWA-WEF PART 2520 B, 24TH ED.
LE-031-0 | 8891 | 2024-04-18 | CALLAO | QUÍMICAS | Sulfuro de Hidrógeno (H2S) (Método Automático) | AIRE | - | - | DETERMINACIÓN DE SULFURO DE HIDRÓGENO EN AIRE (MÉTODO DE FLUORESCENCIA UV) ISP-800 (VALIDADO)
LE-031-0 | 8892 | 2024-04-18 | CALLAO | QUÍMICAS | TEMPERATURA | AGUA NATURAL | - | - | TEMPERATURE (THERMOMETRIC) APPROVED FOR NPDES (ISSUED 1974) EPA METHOD 170.1
LE-031-0 | 8893 | 2024-04-18 | CALLAO | QUÍMICAS | TEMPERATURA | AGUA PARA USO Y CONSUMO HUMANO | - | - | TEMPERATURE (THERMOMETRIC) APPROVED FOR NPDES (ISSUED 1974) EPA METHOD 170.1
LE-031-0 | 8894 | 2024-04-18 | CALLAO | QUÍMICAS | TEMPERATURA | AGUA RESIDUAL | - | - | TEMPERATURE (THERMOMETRIC) APPROVED FOR NPDES (ISSUED 1974) EPA METHOD 170.1
LE-031-0 | 8895 | 2024-04-18 | CALLAO | QUÍMICAS | TEMPERATURA | AGUA SALINA | - | - | TEMPERATURE (THERMOMETRIC) APPROVED FOR NPDES (ISSUED 1974) EPA METHOD 170.1
LE-031-0 | 8896 | 2024-04-18 | CALLAO | QUÍMICAS | TURBIDEZ | AGUA DE MAR | - | - | TURBIDITY. NEPHELOMETRIC METHOD SMEWW-APHA-AWWA-WEF PART 2130 B, 24TH ED.
LE-031-0 | 8897 | 2024-04-18 | CALLAO | QUÍMICAS | TURBIDEZ | AGUA NATURAL | - | - | TURBIDITY. NEPHELOMETRIC METHOD SMEWW-APHA-AWWA-WEF PART 2130 B, 24TH ED.
LE-031-0 | 8898 | 2024-04-18 | CALLAO | QUÍMICAS | TURBIDEZ | AGUA PARA USO Y CONSUMO HUMANO | - | - | TURBIDITY. NEPHELOMETRIC METHOD SMEWW-APHA-AWWA-WEF PART 2130 B, 24TH ED.
LE-031-0 | 8899 | 2024-04-18 | CALLAO | QUÍMICAS | TURBIDEZ | AGUA RESIDUAL | - | - | TURBIDITY. NEPHELOMETRIC METHOD SMEWW-APHA-AWWA-WEF PART 2130 B, 24TH ED.
LE-031-0 | 8900 | 2024-04-18 | CALLAO | ACÚSTICA | MEDICIÓN DE RUIDO AMBIENTAL | RUIDO AMBIENTAL : PLANTAS INDUSTRIALES | - | - | ACUSTICA. DESCRIPCION, MEDICION Y EVALUACION DEL RUIDO AMBIENTAL PARTE 2: DETERMINACION DE LOS NIVELES DE RUIDO AMBIENTAL. / ACUSTICA. DESCRIPCION, MEDICION Y EVALUACION DEL RUIDO AMBIENTAL PARTE 1: INDICES BASICOS Y PROCEDIMIENTO DE EVALUACION. NTP ISO 1996-2:2021, ÍTEM 7.5 PLANTAS INDUSTRIALES/ NTP ISO 1996-1:2020
LE-031-0 | 8901 | 2024-04-18 | CALLAO | BIOLÓGICAS | DETECCION CUALITATIVA DE NOROVIRUS GENOGRUPO I Y II | FRUTAS, HORTALIZAS Y VEGETALES | - | - | MICROBIOLOGY OF THE FOOD CHAIN - HORIZONTAL METHODS FOR DETERMINATION OF HEPATITIS A VIRUS AND NORORVIRUS USING REAL-TIME RT-PCR. PART 2: METHOD FOR DETECTION. ISO 15216-2
LE-031-0 | 8902 | 2024-04-18 | CALLAO | BIOLÓGICAS | DETECCIÓN CUALITATIVA DEL VIRUS DE LA HEPATITIS A (VHA) | FRUTAS, HORTALIZAS Y VEGETALES | - | - | MICROBIOLOGY OF THE FOOD CHAIN - HORIZONTAL METHOD FOR DETERMINATION OF HEPATITIS A VIRUS AND NOROVIRUS USING REAL-TIME RT-PCR. PART 2: METHOD FOR DETECTION. ISO 15216-2
LE-031-0 | 8903 | 2024-04-18 | CALLAO | BIOLÓGICAS | DETECCIÓN CUALITATIVA DEL VIRUS DE LA HEPATITIS A (VHA) | MOLUSCOS BIVALVOS | - | - | MICROBIOLOGY OF THE FOOD CHAIN - HORIZONTAL METHOD FOR DETERMINATION OF HEPATITIS A VIRUS AND NOROVIRUS USING REAL-TIME RT-PCR. PART 2: METHOD FOR DETECTION. ISO 15216-2
LE-031-0 | 8904 | 2024-04-18 | CALLAO | BIOLÓGICAS | DETECCIÓN CUALITATIVA DEL VIRUS DE LA HEPATITIS A (VHA) | SUPERFICIE DE CONCHA DE ABANICO CONGELADA (TALLO/CORAL) | - | - | MICROBIOLOGY OF THE FOOD CHAIN - HORIZONTAL METHOD FOR DETERMINATION OF HEPATITIS A VIRUS AND NOROVIRUS USING REAL-TIME RT-PCR. PART 2: METHOD FOR DETECTION. ISO 15216-2
LE-031-0 | 8905 | 2024-04-18 | CALLAO | BIOLÓGICAS | DETECCION DEL VIRUS DEL SÍNDROME DE LA CABEZA AMARILLA GENOTIPO I (Para determinar muestras negativas) | LANGOSTINOS CONGELADOS | - | - | MÉTODO DE DETECCIÓN DE VIRUS DEL SÍNDROME DE LA CABEZA AMARILLA GENOTIPO I (YHV-I) POR LA TÉCNICA DE PCR-RT EN TIEMPO REAL. DISEASES OF AQUATIC ORGANISMS. VOL. 98: 185192, 2012. PROTECTION FROM YELLOW HEAD VIRUS (YHV) INFECTION IN PENAEUS VANNAMEI PRE-INFECTED WITH TAURA SYNDROME VIRUS (TSV) VALIDADO (MODIFICADO)
LE-031-0 | 8906 | 2024-04-18 | CALLAO | BIOLÓGICAS | DETECCION DEL VIRUS DEL SÍNDROME DE LA MANCHA BLANCA (Para determinar muestras negativas) | LANGOSTINOS CONGELADOS | - | - | MÉTODO DE DETECCIÓN DE VIRUS DEL SÍNDROME DE LA MANCHA BLANCA (WSSV) POR LA TÉCNICA DE PCR EN TIEMPO REAL. OIE MANUAL DE LAS PRUEBAS DE DIAGNÓSTICO PARA LOS ANIMALES ACUÁTICOS. CAPÍTULO 2.3.8 INFECCIÓN POR EL VIRUS DEL SÍNDROME DE LA MANCHA BLANCA. PART 4.3.1.2.4.3 : 2019 VALIDADO (MODIFICADO)
LE-031-0 | 8907 | 2024-04-18 | CALLAO | BIOLÓGICAS | DETECCION DEL VIRUS DEL SINDROME DE TAURA (Para determinar muestras negativas) | LANGOSTINOS CONGELADOS | - | - | MÉTODO DE DETECCIÓN DE VIRUS DEL SÍNDROME DE TAURA (TSV) POR LA TÉCNICA DE PCR EN TIEMPO REAL. OIE MANUAL DE LAS PRUEBAS DE DIAGNÓSTICO PARA LOS ANIMALES ACUÁTICOS. CAPÍTULO 2.3.7 INFECCIÓN POR EL VIRUS DEL SÍNDROME DE TAURA. PART 4.3.1.2.7.3 : 2019 VALIDADO (MODIFICADO)
LE-031-2 | 8908 | 2023-01-16 | CHORRILLOS | QUÍMICA INSTRUMENTAL | ANÁLISIS DE ANTIHELMÍNTICOS EN TEJIDO ANIMAL POR LC-MS/MS | CRUSTÁCEOS | - | - | DETERMINACIÓN DE RESIDUOS DE ANTIHELMINTICOS EN TEJIDO ANIMAL POR CROMATOGRAFÍA LÍQUIDA ACOPLADA A ESPECTROMETRÍA DE MASA TANDEM CUADRUPOLAR (LC-MS/MS) ISP - 913 (VALIDADO)
LE-031-2 | 8909 | 2023-01-16 | CHORRILLOS | QUÍMICA INSTRUMENTAL | ANÁLISIS DE ANTIHELMÍNTICOS EN TEJIDO ANIMAL POR LC-MS/MS | PESCADOS (EXCEPTO TUNIDOS) | - | - | DETERMINACIÓN DE RESIDUOS DE ANTIHELMINTICOS EN TEJIDO ANIMAL POR CROMATOGRAFÍA LÍQUIDA ACOPLADA A ESPECTROMETRÍA DE MASA TANDEM CUADRUPOLAR (LC-MS/MS) ISP - 913 (VALIDADO)
LE-031-2 | 8910 | 2023-01-16 | CHORRILLOS | QUÍMICA INSTRUMENTAL | ANÁLISIS DE ANTIHELMÍNTICOS EN TEJIDO ANIMAL POR LC-MS/MS | PRODUCTOS CÁRNICOS | - | - | DETERMINACIÓN DE RESIDUOS DE ANTIHELMINTICOS EN TEJIDO ANIMAL POR CROMATOGRAFÍA LÍQUIDA ACOPLADA A ESPECTROMETRÍA DE MASA TANDEM CUADRUPOLAR (LC-MS/MS) ISP - 913 (VALIDADO)
LE-031-2 | 8911 | 2023-01-16 | CHORRILLOS | QUÍMICA INSTRUMENTAL | DETERMINACIÓN DE BIOTOXINAS MARINAS LIPOFÍLICAS EN MOLUSCOS BIVALVOS | MOLUSCOS BIVALVOS ENLATADOS | - | - | EU-HARMONISED STANDARD OPERATING PROCEDURE FOR DETERMINATION OF LIPOPHILIC MARINE BIOTOXINS IN MOLLUSCS BY LC-MS/MS EU-HARMONISED-SOP-LIPO-LC-MS/MS. VERSIÓN 5. JANUARY 2015 - VALIDADO (MODIFICADO)
LE-031-2 | 8912 | 2023-01-16 | CHORRILLOS | QUÍMICA INSTRUMENTAL | DETERMINACIÓN DE BIOTOXINAS MARINAS LIPOFÍLICAS EN MOLUSCOS BIVALVOS | MOLUSCOS BIVALVOS ENLATADOS EN SALMUERA | - | - | EU-HARMONISED STANDARD OPERATING PROCEDURE FOR DETERMINATION OF LIPOPHILIC MARINE BIOTOXINS IN MOLLUSCS BY LC-MS/MS EU-HARMONISED-SOP-LIPO-LC-MS/MS. VERSIÓN 5. JANUARY 2015 - VALIDADO (MODIFICADO)
LE-031-2 | 8913 | 2023-01-16 | CHORRILLOS | QUÍMICA INSTRUMENTAL | DETERMINACIÓN DE BIOTOXINAS MARINAS LIPOFÍLICAS EN MOLUSCOS BIVALVOS | MOLUSCOS BIVALVOS FRESCOS Y CONGELADOS | - | - | EU-HARMONISED STANDARD OPERATING PROCEDURE FOR DETERMINATION OF LIPOPHILIC MARINE BIOTOXINS IN MOLLUSCS BY LC-MS/MS EU-HARMONISED-SOP-LIPO-LC-MS/MS. VERSIÓN 5. JANUARY 2015 - VALIDADO (MODIFICADO)
LE-031-7 | 8914 | 2024-06-05 | CUSCO | QUÍMICAS | DETERMINACIÓN DE Ag y Cu | MUESTRAS GEOQUIMICAS | - | - | STANDARD PRACTICES FOR EXTRACTION OF ELEMENTS FROM ORES AND RELATED METALLURGICAL MATERIALS BY ACID DIGESTION ASTM E2941- 21. VALIDADO (MODIFICADO)
LE-031-7 | 8915 | 2024-06-05 | CUSCO | QUÍMICAS | DETERMINACIÓN DE Au | MUESTRAS GEOQUIMICAS | - | - | MINERALES NO FERROSOS. MÉTODO PARA DETERMINAR EL CONTENIDO DE ORO Y PLATA NTP 122.014:1974 (REVISADA EL 2017). VALIDADO (MODIFICADO)
LE-031-7 | 8916 | 2024-06-05 | CUSCO | QUÍMICAS | DETERMINACIÓN VOLUMETRICA DE COBRE | MUESTRAS DE CONCENTRADO DE COBRE | - | - | COPPER SULFIDE CONCENTRATES - DETERMINATION OF COPPER CONTENT - TITRIMETRIC METHODS ISO 10258:2018. VALIDADO (MODIFICADO)
LE-031-5 | 8917 | 2023-12-02 | ILO - MOQUEGUA | FISICOQUÍMICA (Incluye MUESTREO) | DETERMINACIÓN DE HUMEDAD EN CONCENTRADOS NO FERROSOS | CONCENTRADO DE COBRE | - | - | CONCENTRADOS DE COBRE, PLOMO, CINC Y NÍQUEL. DETERMINACIÓN DE LA PÉRDIDA DE MASA DEL CONCENTRADO EN EL SECADO / CONCENTRADOS DE COBRE, PLOMO, CINC Y NÍQUEL. PROCEDIMIENTOS DE MUESTREO PARA DETERMINAR EL CONTENIDO DE METALES Y HUMEDAD. NTP ISO 10251:2022 / NTP-ISO 12743:2017
LE-031-5 | 8918 | 2023-12-02 | ILO - MOQUEGUA | FISICOQUÍMICA (Incluye MUESTREO) | DETERMINACIÓN DE HUMEDAD EN CONCENTRADOS NO FERROSOS | CONCENTRADO DE MOLIBDENO | - | - | MINERALES NO FERROSOS. MÉTODO PARA LA DETERMINACIÓN DE LA HUMEDAD / MINERALES NO FERROSOS. MÉTODO DE MUESTREO Y PREPARACIÓN DE LA MUESTRA PARA LOS ENSAYOS QUÍMICOS Y DE HUMEDAD NTP 122.015:1974 (REVISADA EL 2017) / NTP 122.013:1974 (REVISADA EL 2017)
LE-031-3 | 8919 | 2023-12-02 | MILLER - CALLAO | QUÍMICAS | DETERMINACIÓN DE Ag, Cu, Pb, Zn, Cd, Bi | CONCENTRADOS POLIMETÁLICOS | - | - | STANDARD PRACTICES FOR EXTRACTION OF ELEMENTS FROM ORES AND RELATED METALLURGICAL MATERIALS BY ACID DIGESTION ASTM E2941. (2014). VALIDADO (MODIFICADO).
LE-031-3 | 8920 | 2023-12-02 | MILLER - CALLAO | QUÍMICAS | DETERMINACIÓN DE Ag, Cu, Pb, Zn, Cd, Bi | MUESTRAS MINERALIZADAS | - | - | STANDARD PRACTICES FOR EXTRACTION OF ELEMENTS FROM ORES AND RELATED METALLURGICAL MATERIALS BY ACID DIGESTION ASTM E2941. (2014). VALIDADO (MODIFICADO).
LE-031-3 | 8921 | 2023-12-02 | MILLER - CALLAO | QUÍMICAS | DETERMINACIÓN DE Ag, Cu, Pb, Zn, Ni, Co, Ca | CONCENTRADOS POLIMETÁLICOS | - | - | STANDARD PRACTICES FOR EXTRACTION OF ELEMENTS FROM ORES AND RELATED METALLURGICAL MATERIALS BY ACID DIGESTION ASTM E2941. (2014). VALIDADO (MODIFICADO).
LE-031-3 | 8922 | 2023-12-02 | MILLER - CALLAO | QUÍMICAS | DETERMINACIÓN DE Ag, Cu, Pb, Zn, Ni, Co, Ca | MUESTRAS MINERALIZADAS | - | - | STANDARD PRACTICES FOR EXTRACTION OF ELEMENTS FROM ORES AND RELATED METALLURGICAL MATERIALS BY ACID DIGESTION ASTM E2941. (2014). VALIDADO (MODIFICADO).
LE-031-3 | 8923 | 2023-12-02 | MILLER - CALLAO | QUÍMICAS | DETERMINACIÓN DE COBRE | CONCENTRADOS POLIMETÁLICOS | - | - | DETERMINACIÓN VOLUMÉTRICA DE COBRE ISP-203 / GC820_CLL (VALIDADO) BASADO EN: ASY011 CU ASSAY BY CLASSICAL TITRATION V1.2 (JULY 12, 2017)
LE-031-3 | 8924 | 2023-12-02 | MILLER - CALLAO | QUÍMICAS | DETERMINACIÓN DE COBRE | MUESTRAS DE EXPLORACIÓN GEOQUÍMICA | - | - | DETERMINACIÓN VOLUMÉTRICA DE COBRE ISP-203 / GC820_CLL (VALIDADO) BASADO EN: ASY011 CU ASSAY BY CLASSICAL TITRATION V1.2 (JULY 12, 2017)
LE-031-3 | 8925 | 2023-12-02 | MILLER - CALLAO | QUÍMICAS | DETERMINACIÓN DE COBRE | MUESTRAS MINERALIZADAS | - | - | DETERMINACIÓN VOLUMÉTRICA DE COBRE ISP-203 / GC820_CLL (VALIDADO) BASADO EN: ASY011 CU ASSAY BY CLASSICAL TITRATION V1.2 (JULY 12, 2017)
LE-031-3 | 8926 | 2023-12-02 | MILLER - CALLAO | QUÍMICAS | DETERMINACIÓN DE MOLIBDENO | MINERAL DE MOLIBDENO | - | - | DETERMINACIÓN POR GRAVIMETRÍA DE MOLIBDENO EN CONCENTRADO DE MOLIBDENO ISP-211 (VALIDADO) BASADO EN: PROCEDURE FOR THE ASSAYING OF MOLYBDENITE CONCENTRATES - IMOA 2003
LE-031-3 | 8927 | 2023-12-02 | MILLER - CALLAO | QUÍMICAS | DETERMINACIÓN DE MOLIBDENO | MUESTRAS DE CONCENTRADO DE MOLIBDENO | - | - | DETERMINACIÓN POR GRAVIMETRÍA DE MOLIBDENO EN CONCENTRADO DE MOLIBDENO ISP-211 (VALIDADO) BASADO EN: PROCEDURE FOR THE ASSAYING OF MOLYBDENITE CONCENTRATES - IMOA 2003
LE-031-3 | 8928 | 2023-12-02 | MILLER - CALLAO | QUÍMICAS | DETERMINACIÓN DE PLATA (Ag) y ARSENICO (As) | CONCENTRADOS POLIMETÁLICOS | - | - | STANDARD PRACTICES FOR EXTRACTION OF ELEMENTS FROM ORES AND RELATED METALLURGICAL MATERIALS BY ACID DIGESTION ASTM E2941. (2014). VALIDADO (MODIFICADO).
LE-031-3 | 8929 | 2023-12-02 | MILLER - CALLAO | QUÍMICAS | DETERMINACIÓN DE PLATA (Ag) y ARSENICO (As) | MUESTRAS MINERALIZADAS | - | - | STANDARD PRACTICES FOR EXTRACTION OF ELEMENTS FROM ORES AND RELATED METALLURGICAL MATERIALS BY ACID DIGESTION ASTM E2941. (2014). VALIDADO (MODIFICADO).
LE-031-3 | 8930 | 2023-12-02 | MILLER - CALLAO | QUÍMICAS | DETERMINACIÓN DE PLOMO | CONCENTRADOS POLIMETÁLICOS | - | - | DETERMINACIÓN VOLUMÉTRICA DE PLOMO ISP-202 / GC817_CLL (VALIDADO) BASADO EN: ASY-003 LEAD ASSAY BY AMMONIUM MOLYBDATE TITRATION V1.3 (NOVEMBER 30, 2017)
LE-031-3 | 8931 | 2023-12-02 | MILLER - CALLAO | QUÍMICAS | DETERMINACIÓN DE PLOMO | MUESTRAS DE EXPLORACIÓN GEOQUÍMICA | - | - | DETERMINACIÓN VOLUMÉTRICA DE PLOMO ISP-202 / GC817_CLL (VALIDADO) BASADO EN: ASY-003 LEAD ASSAY BY AMMONIUM MOLYBDATE TITRATION V1.3 (NOVEMBER 30, 2017)
LE-031-3 | 8932 | 2023-12-02 | MILLER - CALLAO | QUÍMICAS | DETERMINACIÓN DE PLOMO | MUESTRAS MINERALIZADAS | - | - | DETERMINACIÓN VOLUMÉTRICA DE PLOMO ISP-202 / GC817_CLL (VALIDADO) BASADO EN: ASY-003 LEAD ASSAY BY AMMONIUM MOLYBDATE TITRATION V1.3 (NOVEMBER 30, 2017)
LE-031-3 | 8933 | 2023-12-02 | MILLER - CALLAO | QUÍMICAS | DETERMINACIÓN DE ZINC | CONCENTRADOS POLIMETÁLICOS | - | - | DETERMINACIÓN VOLUMÉTRICA DEL ZINC ISP-201 / GC816_CLL (VALIDADO) BASADO EN: BASADO EN: ASY005 - ZINC ASSAY BY CLASSICAL TITRATION V1.3 (NOVEMBER 30, 2017)
LE-031-3 | 8934 | 2023-12-02 | MILLER - CALLAO | QUÍMICAS | DETERMINACIÓN DE ZINC | MUESTRAS DE EXPLORACIÓN GEOQUÍMICA | - | - | DETERMINACIÓN VOLUMÉTRICA DEL ZINC ISP-201 / GC816_CLL (VALIDADO) BASADO EN: BASADO EN: ASY005 - ZINC ASSAY BY CLASSICAL TITRATION V1.3 (NOVEMBER 30, 2017)
LE-031-3 | 8935 | 2023-12-02 | MILLER - CALLAO | QUÍMICAS | DETERMINACIÓN DE ZINC | MUESTRAS MINERALIZADAS | - | - | DETERMINACIÓN VOLUMÉTRICA DEL ZINC ISP-201 / GC816_CLL (VALIDADO) BASADO EN: BASADO EN: ASY005 - ZINC ASSAY BY CLASSICAL TITRATION V1.3 (NOVEMBER 30, 2017)
LE-031-3 | 8936 | 2023-12-02 | MILLER - CALLAO | QUIMICAS (Incluye MUESTREO) | ÁNGULO DE REPOSO | CONCENTRADO DE COBRE, PLOMO Y CINC | - | - | INTERNATIONAL MARITIME SOLID BULK CARGOES CODE. MÉTODO DE ENSAYO QUE CABE UTILIZAR EN LUGAR DEL ANTERIOR O A BORDO DEL BUQUE PARA LA DETERMINACIÓN DEL ÁNGULO DE REPOSO CUANDO NO SE DISPONGA DE CAJA BASCULANTE / CONCENTRADOS DE COBRE, PLOMO, CINC Y NÍQUEL. PROCEDIMIENTOS DE MUESTREO PARA DETERMINAR EL CONTENIDO DE METALES Y HUMEDAD CÓDIGO IMSBC APÉNDICE 2, SUBSECCIÓN 2.2. 2022 / NTP- ISO 12743: 2017
LE-031-3 | 8937 | 2023-12-02 | MILLER - CALLAO | QUIMICAS (Incluye MUESTREO) | DENSIDAD APARENTE Y FACTOR DE ESTIBA EN CARGAS SÓLIDAS A GRANEL | CONCENTRADO DE COBRE, PLOMO Y CINC | - | - | INTERNATIONAL MARITIME SOLID BULK CARGOES CODE. MÉTODO UNIFORME PARA DETERMINAR LA DENSIDAD DE LAS CARGAS A GRANEL / CONCENTRADOS DE COBRE, PLOMO, CINC Y NÍQUEL. PROCEDIMIENTOS DE MUESTREO PARA DETERMINAR EL CONTENIDO DE METALES Y HUMEDAD CÓDIGO IMSBC MSC/CIRC. 908. 2022 / NTP- ISO 12743: 2017
LE-031-3 | 8938 | 2023-12-02 | MILLER - CALLAO | QUIMICAS (Incluye MUESTREO) | DETERMINACIÓN DE HUMEDAD | CONCENTRADO DE MINERALES DE HIERRO | - | - | IRON ORES DETERMINATION OF THE MOISTURE CONTENT OF A LOT / IRON ORES - SAMPLING AND SAMPLE PREPARATION PROCEDURES ISO 3087: 2020 / ISO 3082: 2017
LE-031-3 | 8939 | 2023-12-02 | MILLER - CALLAO | QUIMICAS (Incluye MUESTREO) | DETERMINACIÓN DE HUMEDAD | MINERALES DE HIERRO | - | - | IRON ORES DETERMINATION OF THE MOISTURE CONTENT OF A LOT / IRON ORES - SAMPLING AND SAMPLE PREPARATION PROCEDURES ISO 3087: 2020 / ISO 3082: 2017
LE-031-3 | 8940 | 2023-12-02 | MILLER - CALLAO | QUIMICAS (Incluye MUESTREO) | DETERMINACIÓN DE HUMEDAD | CONCENTRADO DE COBRE, PLOMO Y CINC | - | - | CONCENTRADOS DE COBRE, PLOMO, CINC Y NÍQUEL. DETERMINACIÓN DE LA PÉRDIDA DE MASA DEL CONCENTRADO EN EL SECADO / CONCENTRADOS DE COBRE, PLOMO, CINC Y NÍQUEL. PROCEDIMIENTOS DE MUESTREO PARA DETERMINAR EL CONTENIDO DE METALES Y HUMEDAD NTP ISO 10251:2022 / NTP- ISO 12743: 2017
LE-031-3 | 8941 | 2023-12-02 | MILLER - CALLAO | QUIMICAS (Incluye MUESTREO) | DETERMINACIÓN DE HUMEDAD | CONCENTRADO DE MOLIBDENO | - | - | MINERALES NO FERROSOS. MÉTODO PARA LA DETERMINACIÓN DE LA HUMEDAD / MINERALES NO FERROSOS. MÉTODO DE MUESTREO Y PREPARACIÓN DE LA MUESTRA PARA LOS ENSAYOS QUÍMICOS Y DE HUMEDAD NTP 122.015 (REVISADA EL 2017) / NTP 122.013:1974 (REVISADA EL 2017)
LE-031-3 | 8942 | 2023-12-02 | MILLER - CALLAO | QUIMICAS (Incluye MUESTREO) | DETERMINACIÓN DE HUMEDAD | CONCENTRADO DE ORO, PLATA, BULK | - | - | MINERALES NO FERROSOS. MÉTODO PARA LA DETERMINACIÓN DE LA HUMEDAD / MINERALES NO FERROSOS. MÉTODO DE MUESTREO Y PREPARACIÓN DE LA MUESTRA PARA LOS ENSAYOS QUÍMICOS Y DE HUMEDAD NTP 122.015 (REVISADA EL 2017) / NTP 122.013:1974 (REVISADA EL 2017)
LE-031-3 | 8943 | 2023-12-02 | MILLER - CALLAO | QUIMICAS (Incluye MUESTREO) | DETERMINACIÓN DE HUMEDAD | MINERAL DE COBRE | - | - | MINERALES NO FERROSOS. MÉTODO PARA LA DETERMINACIÓN DE LA HUMEDAD / MINERALES NO FERROSOS. MÉTODO DE MUESTREO Y PREPARACIÓN DE LA MUESTRA PARA LOS ENSAYOS QUÍMICOS Y DE HUMEDAD NTP 122.015 (REVISADA EL 2017) / NTP 122.013:1974 (REVISADA EL 2017)
LE-031-3 | 8944 | 2023-12-02 | MILLER - CALLAO | QUIMICAS (Incluye MUESTREO) | DETERMINACIÓN DE HUMEDAD | MINERAL DE MANGANESO | - | - | MINERALES NO FERROSOS. MÉTODO PARA LA DETERMINACIÓN DE LA HUMEDAD / MINERALES NO FERROSOS. MÉTODO DE MUESTREO Y PREPARACIÓN DE LA MUESTRA PARA LOS ENSAYOS QUÍMICOS Y DE HUMEDAD NTP 122.015 (REVISADA EL 2017) / NTP 122.013:1974 (REVISADA EL 2017)
LE-031-3 | 8945 | 2023-12-02 | MILLER - CALLAO | QUIMICAS (Incluye MUESTREO) | DETERMINACIÓN DE HUMEDAD | MINERAL DE MOLIBDENO | - | - | MINERALES NO FERROSOS. MÉTODO PARA LA DETERMINACIÓN DE LA HUMEDAD / MINERALES NO FERROSOS. MÉTODO DE MUESTREO Y PREPARACIÓN DE LA MUESTRA PARA LOS ENSAYOS QUÍMICOS Y DE HUMEDAD NTP 122.015 (REVISADA EL 2017) / NTP 122.013:1974 (REVISADA EL 2017)
LE-031-3 | 8946 | 2023-12-02 | MILLER - CALLAO | QUIMICAS (Incluye MUESTREO) | DETERMINACIÓN DE HUMEDAD | MINERAL DE PLOMO | - | - | MINERALES NO FERROSOS. MÉTODO PARA LA DETERMINACIÓN DE LA HUMEDAD / MINERALES NO FERROSOS. MÉTODO DE MUESTREO Y PREPARACIÓN DE LA MUESTRA PARA LOS ENSAYOS QUÍMICOS Y DE HUMEDAD NTP 122.015 (REVISADA EL 2017) / NTP 122.013:1974 (REVISADA EL 2017)
LE-031-3 | 8947 | 2023-12-02 | MILLER - CALLAO | QUIMICAS (Incluye MUESTREO) | DETERMINACIÓN DE HUMEDAD | MINERAL DE ZINC | - | - | MINERALES NO FERROSOS. MÉTODO PARA LA DETERMINACIÓN DE LA HUMEDAD / MINERALES NO FERROSOS. MÉTODO DE MUESTREO Y PREPARACIÓN DE LA MUESTRA PARA LOS ENSAYOS QUÍMICOS Y DE HUMEDAD NTP 122.015 (REVISADA EL 2017) / NTP 122.013:1974 (REVISADA EL 2017)
LE-031-3 | 8948 | 2023-12-02 | MILLER - CALLAO | QUIMICAS (Incluye MUESTREO) | LÍMITE DE HUMEDAD TRANSPORTABLE - MESA DE FLUJO | CONCENTRADO DE COBRE, PLOMO Y CINC | - | - | INTERNATIONAL MARITIME SOLID BULK CARGOES CODE. PROCEDIMIENTO DEL ENSAYO DEL PLATO DE FLUIDIZACIÓN / COPPER, LEAD AND ZINC SULFIDE CONCENTRATES-DETERMINATION OF TRANSPORTABLE MOISTURE LIMITS - FLOWTABLE METHOD / CONCENTRADOS DE COBRE, PLOMO, CINC Y NÍQUEL. PROCEDIMIENTOS DE MUESTREO PARA DETERMINAR EL CONTENIDO DE METALES Y HUMEDAD CÓDIGO IMSBC APÉNDICE 2, SUBSECCIÓN 1.1. 2022 / ISO 12742:2020 7.2.3 TAMPING PRESSURE. TABLA 2 / NTP- ISO 12743: 2017
LE-031-4 | 8949 | 2022-04-18 | PIURA | SENSORIALES | CIERRE | PRODUCTOS DE LA PESCA EN ENVASES METÁLICOS | - | - | CONSERVAS DE PRODUCTOS PESQUEROS. ENVASES METÁLICOS PARA CONSERVAS. DOBLE CIERRE. REQUISITOS Y MÉTODOS DE ENSAYO. NTP 204.063:2013 (REVISADA EL 2018). EXCEPTO 6.2.2. 1A EDICIÓN
LE-031-4 | 8950 | 2022-04-18 | PIURA | SENSORIALES | FÍSICO SENSORIAL | CEFALÓPODOS FRESCOS Y PROCESADOS | - | - | SENSORY ANALYSIS - GUIDELINES FOR THE USE OF QUANTITATIVE RESPONSE SCALES ISO 4121:2003
LE-031-4 | 8951 | 2022-04-18 | PIURA | SENSORIALES | FÍSICO SENSORIAL | CRUSTÁCEOS FRESCOS Y PROCESADOS | - | - | SENSORY ANALYSIS - GUIDELINES FOR THE USE OF QUANTITATIVE RESPONSE SCALES ISO 4121:2003
LE-031-4 | 8952 | 2022-04-18 | PIURA | SENSORIALES | FÍSICO SENSORIAL | EQUINODERMOS FRESCOS Y PROCESADOS | - | - | SENSORY ANALYSIS - GUIDELINES FOR THE USE OF QUANTITATIVE RESPONSE SCALES ISO 4121:2003
LE-031-4 | 8953 | 2022-04-18 | PIURA | SENSORIALES | FÍSICO SENSORIAL | MOLUSCOS FRESCOS Y PROCESADOS | - | - | SENSORY ANALYSIS - GUIDELINES FOR THE USE OF QUANTITATIVE RESPONSE SCALES ISO 4121:2003
LE-031-4 | 8954 | 2022-04-18 | PIURA | SENSORIALES | FÍSICO SENSORIAL | PESCADOS FRESCOS Y PROCESADOS | - | - | SENSORY ANALYSIS - GUIDELINES FOR THE USE OF QUANTITATIVE RESPONSE SCALES ISO 4121:2003
LE-031-4 | 8955 | 2022-04-18 | PIURA | SENSORIALES | FÍSICO SENSORIAL | SEMICONSERVAS | - | - | SENSORY ANALYSIS - GUIDELINES FOR THE USE OF QUANTITATIVE RESPONSE SCALES ISO 4121:2003
LE-031-4 | 8956 | 2022-04-18 | PIURA | SENSORIALES | FÍSICO-ORGANOLÉPTICO | PRODUCTOS DE LA PESCA EN CONSERVAS. | - | - | PESCADOS, MARISCOS Y PRODUCTOS DERIVADOS. CONSERVAS DE PRODUCTOS DE LA PESCA EN ENVASES DE HOJALATA. MÉTODOS DE ENSAYOS FÌSICOS Y SENSORIALES NTP 204.007, EXCEPTO 4.1.2
LE-031-8 | 8957 | 2024-08-16 | PUNO | FISICOQUIMICA y QUÍMICA INSTRUMENTAL | Sn POR VOLUMETRÍA | CONCENTRADO DE ESTAÑO | - | - | DETERMINACIÓN DE ESTAÑO EN MENAS, CONCENTRADOS, PRODUCTOS Y SUBPRODUCTOS METALÚRGICOS NB 1101004: 2007. VALIDADO (MODIFICADO)
LE-031-8 | 8958 | 2024-08-16 | PUNO | FISICOQUIMICA y QUÍMICA INSTRUMENTAL | Sn por WDXRF | MINERAL DE ESTAÑO | - | - | DETERMINACIÓN DE ELEMENTOS POR ESPECTROMETRÍA DE FLUORESCENCIA DE RX DE DISPERSIÓN DE LONGITUD DE ONDA (WDXFF) ISP 618: BASADO EN SPV-IN-12; INSTRUCTIVO PARA LA ELABORACIÓN DE PERLAS EN LA MÁQUINA DE FUSIÓN ELÉCTRICA NIEKA E3. VALIDADO (MODIFICADO)
LE-229-1 | 8959 | 2024-05-30 | TARAPOTO | FISICOQUIMICA y QUÍMICA INSTRUMENTAL | DETERMINACIÓN DE Cd EN POLVO DE CACAO | POLVO DE CACAO | - | - | MÉTODO DE PRUEBA PARA LA DETERMINACIÓN DE CADMIO, ARSÉNICO, PLOMO, ESTAÑO, COBRE, FIERRO, ZINC Y MERCURIO EN ALIMENTOS, AGUA POTABLE Y AGUA PURIFICADA POR ESPECTROMETRÍA DE ABSORCIÓN ATÓMICA. NOM-117-SSA1-1994
LE-229-1 | 8960 | 2024-05-30 | TARAPOTO | FISICOQUIMICA y QUÍMICA INSTRUMENTAL | DETERMINACIÓN DE Cd y Pb EN SUELOS | SUELOS | - | - | ACID DIGESTION OF SEDIMENTS, SLUDGES AND SOILS EPA 3050B REV. 2
LE-229-1 | 8961 | 2024-05-30 | TARAPOTO | FISICOQUIMICA y QUÍMICA INSTRUMENTAL | DETERMINACIÓN DE PH EN SUELOS | SUELOS | - | - | STANDARD TEST METHODS FOR PH OF SOILS ASTM D4972-19
LE-209-1 | 8962 | 2023-06-16 | LIMA | MICROBIOLÓGICAS | DETECCIÓN DE SALMONELLA | GRANOS DE CEREALES, LEGUMINOSAS, QUENOPODIÁCEAS y DERIVADOS: HARINAS, SÉMOLAS, FÉCULAS, ALMIDONES, PRODUCTOS INSTANTÁNEOS EXTRUIDOS O EXPANDIDOS PROTEINIZADOS O NO, HOJUELAS A BASE DE GRANOS QUE NO REQUIEREN COCCIÓN Y HOJUELAS QUE REQUIEREN COCCIÓN. OTRAS HARINAS DE TUBÉRCULOS, RAÍCES, FRUTAS O VERDURAS | - | - | MICROBIOLOGY OF THE FOOD CHAIN -- HORIZONTAL METHOD FOR THE DETECTION, ENUMERATION AND SEROTYPING OF SALMONELLA -- PART 1: DETECTION OF SALMONELLA SPP./ AMENDMENT 1: BROADER RANGE OF INCUBATION TEMPERATURES, AMENDMENT TO THE STATUS OF ANNEX D, AND CORRECTION OF THE COMPOSITION OF MSVR AND SC. ISO 6579:1 2017 (EXCEPTO ÍTEM 9.3.3; 9.4.3 Y ANEXO D) / AMD.1: 2020.
LE-209-1 | 8963 | 2023-06-16 | LIMA | MICROBIOLÓGICAS | ENUMERACIÓN DE MICROORGANISMOS AEROBIOS MESÓFILOS METODO DE RECUENTO EN PLACA | GRANOS DE CEREALES, LEGUMINOSAS, QUENOPODIÁCEAS y DERIVADOS: HARINAS, SÉMOLAS, FÉCULAS, ALMIDONES, PRODUCTOS INSTANTÁNEOS EXTRUIDOS O EXPANDIDOS PROTEINIZADOS O NO, HOJUELAS A BASE DE GRANOS QUE NO REQUIEREN COCCIÓN Y HOJUELAS QUE REQUIEREN COCCIÓN. OTRAS HARINAS DE TUBÉRCULOS, RAÍCES, FRUTAS O VERDURAS | - | - | MICROORGANISMOS DE LOS ALIMENTOS 1. ENUMERACIÓN DE MICROORGANISMOS MESÓFILOS: MÉTODOS DE RECUENTO EN PLACA. MÉTODO 1 (RECUENTO ESTÁNDAR EN PLACA, RECUENTO EN PLACA POR SIEMBRA EN TODO EL MEDIO O RECUENTO EN PLACA DE MICROORGANISMOS AEROBIOS). ICMSF 2.A ED. P.120-124. TRADUCCIÓN VERSIÓN ORIGINAL 1978 REIMPRESIÓN 2000 (ED. ACRIBIA).
LE-209-1 | 8964 | 2023-06-16 | LIMA | MICROBIOLÓGICAS | NUMERACIÓN DE COLIFORMES TERMOTOLERANTES (FECALES): (NMP) | AGUA POTABLE | - | - | MULTIPLE-TUBE FERMENTATION TECHNIQUE FOR MEMBERS OF THE COLIFORM GROUP. THERMOTOLERANT (FECAL) COLIFORM PROCEDURE. THERMOTOLERANT COLIFORM TEST (EC MEDIUM). SMEWW-APHA-AWWA-WEF PART 9221 E.1, 24TH ED.
LE-209-1 | 8965 | 2023-06-16 | LIMA | MICROBIOLÓGICAS | NUMERACIÓN DE COLIFORMES TOTALES (NMP) | GRANOS DE CEREALES, LEGUMINOSAS, QUENOPODIÁCEAS y DERIVADOS: HARINAS, SÉMOLAS, FÉCULAS, ALMIDONES, PRODUCTOS INSTANTÁNEOS EXTRUIDOS O EXPANDIDOS PROTEINIZADOS O NO, HOJUELAS A BASE DE GRANOS QUE NO REQUIEREN COCCIÓN Y HOJUELAS QUE REQUIEREN COCCIÓN. OTRAS HARINAS DE TUBÉRCULOS, RAÍCES, FRUTAS O VERDURAS | - | - | MICROORGANISMOS DE LOS ALIMENTOS 1. BACTERIA COLIFORMES. RECUENTO DE COLIFORMES: TÉCNICA DEL NÚMERO MÁS PROBABLE (NMP) MÉTODO 1 (NORTEAMERICANO). ICMSF 2.A ED. P. 132-134. TRADUCCIÓNVERSIÓN ORIGINAL 1978 REIMPRESIÓN 2000 (ED. ACRIBIA).
LE-209-1 | 8966 | 2023-06-16 | LIMA | MICROBIOLÓGICAS | NUMERACIÓN DE COLIFORMES TOTALES (NMP) | AGUA POTABLE | - | - | MULTIPLE-TUBE FERMENTATION TECHNIQUE FOR MEMBERS OF THE COLIFORM GROUP. STANDARD TOTAL COLIFORM FERMENTATION TECHNIQUE. SMEWW-APHA-AWWA-WEF PART 9221 B, 24TH ED. (EXCEPT ITEM 1. SAMPLES)
LE-209-1 | 8967 | 2023-06-16 | LIMA | MICROBIOLÓGICAS | NUMERACIÓN DE ESCHERICHIA COLI (NMP) | GRANOS DE CEREALES, LEGUMINOSAS, QUENOPODIÁCEAS y DERIVADOS: HARINAS, SÉMOLAS, FÉCULAS, ALMIDONES, PRODUCTOS INSTANTÁNEOS EXTRUIDOS O EXPANDIDOS PROTEINIZADOS O NO, HOJUELAS A BASE DE GRANOS QUE NO REQUIEREN COCCIÓN Y HOJUELAS QUE REQUIEREN COCCIÓN. OTRAS HARINAS DE TUBÉRCULOS, RAÍCES, FRUTAS O VERDURAS | - | - | MICROORGANISMOS DE LOS ALIMENTOS 1. BACTERIA COLIFORMES. DETERMINACIÓN DE ORGANISMOS COLIFORMES DE ORIGEN FECAL. MÉTODO 1 (NORTEAMERICANO). PRUEBAS DE IDENTIFICACIÓN DE ORGANISMOS COLIFORMES: IMVIC. ICMSF 2.A ED. P. 132-134. P.139-142.TRADUCCIÓN VERSIÓN ORIGINAL 1978 REIMPRESIÓN 2000 (ED. ACRIBIA).
LE-209-1 | 8968 | 2023-06-16 | LIMA | MICROBIOLÓGICAS | NUMERACIÓN DE ESCHERICHIA COLI (NMP) | AGUA POTABLE | - | - | MULTIPLE-TUBE FERMENTATION TECHNIQUE FOR MEMBERS OF THE COLIFORM GROUP. OTHER ESCHERICHIA COLI PROCEDURES. ESCHERICHIA COLI TEST (INDOLE PRODUCTION). SMEWW-APHA-AWWA-WEF PART 9221 G.2, 24TH ED.
LE-209-1 | 8969 | 2023-06-16 | LIMA | MICROBIOLÓGICAS | RECUENTO DE HETERÓTROFOS EN PLACA | AGUA POTABLE | - | - | HETEROTROPHIC PLATE COUNT. POUR PLATE METHOD. SMEWW-APHA-AWWA-WEF PART 9215 B, 24TH ED.
LE-209-1 | 8970 | 2023-06-16 | LIMA | FISICOQUÍMICA | CENIZA | CEREALES | - | - | CEREALES Y LEGUMINOSAS. DETERMINACIÓN DE CENIZAS. NTP 205.004. 2022
LE-209-1 | 8971 | 2023-06-16 | LIMA | FISICOQUÍMICA | CENIZA | HOJUELAS DE CEREALES | - | - | CEREALES Y LEGUMINOSAS. DETERMINACIÓN DE CENIZAS. NTP 205.004. 2022
LE-209-1 | 8972 | 2023-06-16 | LIMA | FISICOQUÍMICA | CENIZA | LEGUMINOSAS | - | - | CEREALES Y LEGUMINOSAS. DETERMINACIÓN DE CENIZAS. NTP 205.004. 2022
LE-209-1 | 8973 | 2023-06-16 | LIMA | FISICOQUÍMICA | CENIZA | HARINA DE GRANO | - | - | CEREALES Y LEGUMINOSAS. HARINAS. DETERMINACIÓN DE CENIZAS. NTP.205.038. 2022
LE-209-1 | 8974 | 2023-06-16 | LIMA | FISICOQUÍMICA | CENIZA | HARINA DE LEGUMINOSAS | - | - | CEREALES Y LEGUMINOSAS. HARINAS. DETERMINACIÓN DE CENIZAS. NTP.205.038. 2022
LE-209-1 | 8975 | 2023-06-16 | LIMA | FISICOQUÍMICA | CENIZA | HARINAS DE CEREALES | - | - | CEREALES Y LEGUMINOSAS. HARINAS. DETERMINACIÓN DE CENIZAS. NTP.205.038. 2022
LE-209-1 | 8976 | 2023-06-16 | LIMA | FISICOQUÍMICA | GRASA | CEREALES | - | - | CEREALES Y MENESTRAS. DETERMINACIÓN DE MATERIA GRASA. CORRIGENDA TÉCNICA 1 NTP 205.006:2017 / CT 1 2018
LE-209-1 | 8977 | 2023-06-16 | LIMA | FISICOQUÍMICA | GRASA | HOJUELAS DE CEREALES | - | - | CEREALES Y MENESTRAS. DETERMINACIÓN DE MATERIA GRASA. CORRIGENDA TÉCNICA 1 NTP 205.006:2017 / CT 1 2018
LE-209-1 | 8978 | 2023-06-16 | LIMA | FISICOQUÍMICA | GRASA | MENESTRAS | - | - | CEREALES Y MENESTRAS. DETERMINACIÓN DE MATERIA GRASA. CORRIGENDA TÉCNICA 1 NTP 205.006:2017 / CT 1 2018
LE-209-1 | 8979 | 2023-06-16 | LIMA | FISICOQUÍMICA | HUMEDAD | CEREALES | - | - | CEREALES Y LEGUMBRES. DETERMINACIÓN DEL CONTENIDO DE HUMEDAD MÉTODO DE RUTINA. 8.1 NTP 205.002. 2021
LE-209-1 | 8980 | 2023-06-16 | LIMA | FISICOQUÍMICA | HUMEDAD | HOJUELAS DE CEREALES | - | - | CEREALES Y LEGUMBRES. DETERMINACIÓN DEL CONTENIDO DE HUMEDAD MÉTODO DE RUTINA. 8.1 NTP 205.002. 2021
LE-209-1 | 8981 | 2023-06-16 | LIMA | FISICOQUÍMICA | HUMEDAD | LEGUMBRES | - | - | CEREALES Y LEGUMBRES. DETERMINACIÓN DEL CONTENIDO DE HUMEDAD MÉTODO DE RUTINA. 8.1 NTP 205.002. 2021
LE-209-1 | 8982 | 2023-06-16 | LIMA | FISICOQUÍMICA | HUMEDAD | HARINA DE CEREALES | - | - | CEREALES Y PRODUCTOS DERIVADOS. HARINAS .DETERMINACIÓN DEL CONTENIDO DE HUMEDAD NTP 205.037
LE-209-1 | 8983 | 2023-06-16 | LIMA | FISICOQUÍMICA | HUMEDAD | HARINA DE GRANO | - | - | CEREALES Y PRODUCTOS DERIVADOS. HARINAS .DETERMINACIÓN DEL CONTENIDO DE HUMEDAD NTP 205.037
LE-209-1 | 8984 | 2023-06-16 | LIMA | FISICOQUÍMICA | HUMEDAD | HARINA DE LEGUMINOSAS | - | - | CEREALES Y PRODUCTOS DERIVADOS. HARINAS .DETERMINACIÓN DEL CONTENIDO DE HUMEDAD NTP 205.037
LE-209-1 | 8985 | 2023-06-16 | LIMA | FISICOQUÍMICA | PROTEÍNAS | CEREALES | - | - | PROTEIN CRUDE IN ANIMAL FEED, FORAGE (PLANT TISSUE), GRAIN AND OIL SEEDSBLOCK DIGESTION METHOD USING COPPER CATALYST AND STEAM DISTILLATION INTO BORIC ACID AOAC 2001.11
LE-209-1 | 8986 | 2023-06-16 | LIMA | FISICOQUÍMICA | PROTEÍNAS | HOJUELAS DE CEREALES | - | - | PROTEIN CRUDE IN ANIMAL FEED, FORAGE (PLANT TISSUE), GRAIN AND OIL SEEDSBLOCK DIGESTION METHOD USING COPPER CATALYST AND STEAM DISTILLATION INTO BORIC ACID AOAC 2001.11
LE-209-1 | 8987 | 2023-06-16 | LIMA | FISICOQUÍMICA | PROTEÍNAS | SEMILLAS OLEAGINOSAS | - | - | PROTEIN CRUDE IN ANIMAL FEED, FORAGE (PLANT TISSUE), GRAIN AND OIL SEEDSBLOCK DIGESTION METHOD USING COPPER CATALYST AND STEAM DISTILLATION INTO BORIC ACID AOAC 2001.11
LE-182-1 | 8988 | 2023-08-29 | LIMA | QUÍMICAS | ALCALINIDAD, CARBONATOS Y BICARBONATOS | AGUA NATURAL: AGUA SUBTERRANEA | - | - | ALKALINITY. TITRATION METHOD SMEWW-APHA-AWWA-WEF PART 2320 B, 24TH ED.
LE-182-1 | 8989 | 2023-08-29 | LIMA | QUÍMICAS | ALCALINIDAD, CARBONATOS Y BICARBONATOS | AGUA NATURAL: AGUA SUPERFICIAL | - | - | ALKALINITY. TITRATION METHOD SMEWW-APHA-AWWA-WEF PART 2320 B, 24TH ED.
LE-182-1 | 8990 | 2023-08-29 | LIMA | QUÍMICAS | ALCALINIDAD, CARBONATOS Y BICARBONATOS | AGUA NATURAL: AGUA TERMAL | - | - | ALKALINITY. TITRATION METHOD SMEWW-APHA-AWWA-WEF PART 2320 B, 24TH ED.
LE-182-1 | 8991 | 2023-08-29 | LIMA | QUÍMICAS | DETERMINACIÓN DE ORO | MUESTRAS GEOLÓGICAS SÓLIDAS | - | - | ANALYTICAL METHODS FOR DETERMINING GOLD IN GEOLOGICAL SAMPLES. GEOLOGICAL SURVEY OF FINLAND. REPORT OF INVESTIGATION 114. PÁG. 13-16. 1993 VALIDADO (MODIFICADO)
LE-183-1 | 8992 | 2022-07-16 | LIMA | MOLECULARES | DETECCIÓN DEL PROMOTOR 35S Y/O TERMINADOR NOS EN MAIZ, SOYA Y ALGODÓN MEDIANTE PCR EN TIEMPO REAL | ALGODÓN: GRANO, HOJA, SEMILLA | - | - | VALIDATION AND COLLABORATIVE STUDY OF A P35S AND T-NOS DUPLEX REAL-TIME PCR SCREENING METHOD TO DETECT GENETICALLY MODIFIED ORGANISMS IN FOOD PRODUCTS. EUROPEAN FOOD RESEARCH AND TECHNOLOGY, 226(5): 1221-1228. WAIBLINGER, H.U., ERNST, B., ANDERSON, A., & PIETSCH, K. 2008 (VALIDADO - MODIFICADO) (VALIDADO - APLICADO FUERA DEL ALCANCE) DV-001
LE-183-1 | 8993 | 2022-07-16 | LIMA | MOLECULARES | DETECCIÓN DEL PROMOTOR 35S Y/O TERMINADOR NOS EN MAIZ, SOYA Y ALGODÓN MEDIANTE PCR EN TIEMPO REAL | MAÍZ: GRANO, HOJA, HARINA, CORONTA, SEMILLA | - | - | VALIDATION AND COLLABORATIVE STUDY OF A P35S AND T-NOS DUPLEX REAL-TIME PCR SCREENING METHOD TO DETECT GENETICALLY MODIFIED ORGANISMS IN FOOD PRODUCTS. EUROPEAN FOOD RESEARCH AND TECHNOLOGY, 226(5): 1221-1228. WAIBLINGER, H.U., ERNST, B., ANDERSON, A., & PIETSCH, K. 2008 (VALIDADO - MODIFICADO) (VALIDADO - APLICADO FUERA DEL ALCANCE) DV-001
LE-183-1 | 8994 | 2022-07-16 | LIMA | MOLECULARES | DETECCIÓN DEL PROMOTOR 35S Y/O TERMINADOR NOS EN MAIZ, SOYA Y ALGODÓN MEDIANTE PCR EN TIEMPO REAL | SOYA: GRANO, HOJA, HARINA, SEMILLA | - | - | VALIDATION AND COLLABORATIVE STUDY OF A P35S AND T-NOS DUPLEX REAL-TIME PCR SCREENING METHOD TO DETECT GENETICALLY MODIFIED ORGANISMS IN FOOD PRODUCTS. EUROPEAN FOOD RESEARCH AND TECHNOLOGY, 226(5): 1221-1228. WAIBLINGER, H.U., ERNST, B., ANDERSON, A., & PIETSCH, K. 2008 (VALIDADO - MODIFICADO) (VALIDADO - APLICADO FUERA DEL ALCANCE) DV-001
LE-200-7 | 8995 | 2024-05-02 | AREQUIPA - AREQUIPA | QUÍMICAS | ACIDEZ Y ALUMINIO INTERCAMBIABLE | SUELO | - | - | DETERMINACIÓN DE ACIDEZ Y ALUMINIO INTERCAMBIABLE (AS-33 MÉTODO DE CLORURO DE POTASIO). NORMA OFICIAL MEXICANA NOM-021-RECNAT-2000. SEGUNDA SECCIÓN (31 DE DICIEMBRE 2002). ÍTEM 7.3.29, AS-33
LE-200-7 | 8996 | 2024-05-02 | AREQUIPA - AREQUIPA | QUÍMICAS | CADMIO TOTAL | SUELO | - | - | ACID DIGESTION OF SEDIMENTS, SLUDGES, AND SOILS // FLAME ATOMIC ABSORPTION SPECTROPHOTOMETRY EPA METHOD 3050B. REVISION 2. 1996// EPA METHOD 7000B. REVISION 2. 2007.
LE-200-7 | 8997 | 2024-05-02 | AREQUIPA - AREQUIPA | QUÍMICAS | CALCIO INTERCAMBIABLE | SUELO | - | - | DETERMINACIÓN DE LA CAPACIDAD DE INTERCAMBIO CATIÓNICO Y BASES INTERCAMBIABLES DEL SUELO (AS-12 MÉTODO DE ACETATO DE AMONIO PARA CALCIO INTERCAMBIABLE) NORMA OFICIAL MEXICANA NOM-021-RECNAT-2000. SEGUNDA SECCIÓN (31 DE DICIEMBRE 2002). ÍTEM 7.1.12, AS-12
LE-200-7 | 8998 | 2024-05-02 | AREQUIPA - AREQUIPA | QUÍMICAS | CARBONATO DE CALCIO EQUIVALENTE | SUELO | - | - | DETERMINACIÓN DE LOS CARBONATOS DE CALCIO EQUIVALENTE (AS-29 MÉTODO DE NEUTRALIZACIÓN ÁCIDA). NORMA OFICIAL MEXICANA NOM-021-RECNAT-2000. SEGUNDA SECCIÓN (31 DE DICIEMBRE 2002). ÍTEM 7.3.25, AS-29
LE-200-7 | 8999 | 2024-05-02 | AREQUIPA - AREQUIPA | QUÍMICAS | CARBONO ORGÁNICO TOTAL / MATERIA ORGÁNICA | SUELO | - | - | DETERMINACIÓN DE MATERIA ORGÁNICA DEL SUELO (AS-07 MÉTODO DE WALKLEY Y BLACK). NORMA OFICIAL MEXICANA NOM-021-RECNAT-2000. SEGUNDA SECCIÓN (31 DE DICIEMBRE 2002). ÍTEM 7.1.7, AS-07
LE-200-7 | 9000 | 2024-05-02 | AREQUIPA - AREQUIPA | QUÍMICAS | CONDUCTIVIDAD ELÉCTRICA | SUELO | - | - | SOIL QUALITY -- DETERMINATION OF THE SPECIFIC ELECTRICAL CONDUCTIVITY ISO 11265:1994 / COR 1:1996
LE-200-7 | 9001 | 2024-05-02 | AREQUIPA - AREQUIPA | QUÍMICAS | CONDUCTIVIDAD ELÉCTRICA | AGUA SUPERFICIAL | - | - | CALIDAD DE AGUA. CONDUCTIVIDAD ELECTROLÍTICA EN AGUA. MÉTODO DE ENSAYO NTP 214.049:2023
LE-200-7 | 9002 | 2024-05-02 | AREQUIPA - AREQUIPA | QUÍMICAS | FIERRO TOTAL | SUELO | - | - | ACID DIGESTION OF SEDIMENTS, SLUDGES, AND SOILS // FLAME ATOMIC ABSORPTION SPECTROPHOTOMETRY EPA METHOD 3050B. REVISION 2. 1996// EPA METHOD 7000B. REVISION 2. 2007.
LE-200-7 | 9003 | 2024-05-02 | AREQUIPA - AREQUIPA | QUÍMICAS | FÓSFORO DISPONIBLE | SUELO | - | - | DETERMINACIÓN DE FÓSFORO APROVECHABLE PARA SUELOS NEUTROS Y ALCALINOS (AS-10 MÉTODO DE OLSEN Y COLABORADORES). NORMA OFICIAL MEXICANA NOM-021-RECNAT-2000. SEGUNDA SECCIÓN (31 DE DICIEMBRE 2002). ÍTEM 7.1.10, AS-10
LE-200-7 | 9004 | 2024-05-02 | AREQUIPA - AREQUIPA | QUÍMICAS | FÓSFORO DISPONIBLE | SUELO | - | - | DETERMINACIÓN DE FÓSFORO EXTRAÍBLE EN SUELOS NEUTROS Y ÁCIDOS (AS-11 MÉTODO DE BRAY Y KURTZ). NORMA OFICIAL MEXICANA NOM-021-RECNAT-2000. SEGUNDA SECCIÓN (31 DE DICIEMBRE 2002). ÍTEM 7.1.10, AS-11
LE-200-7 | 9005 | 2024-05-02 | AREQUIPA - AREQUIPA | QUÍMICAS | MAGNESIO INTERCAMBIABLE | SUELO | - | - | DETERMINACIÓN DE LA CAPACIDAD DE INTERCAMBIO CATIÓNICO Y BASES INTERCAMBIABLES DEL SUELO (AS-12 MÉTODO DE ACETATO DE AMONIO PARA MAGNESIO INTERCAMBIABLE NORMA OFICIAL MEXICANA NOM-021-RECNAT-2000. SEGUNDA SECCIÓN (31 DE DICIEMBRE 2002). ÍTEM 7.1.12, AS-12
LE-200-7 | 9006 | 2024-05-02 | AREQUIPA - AREQUIPA | QUÍMICAS | MANGANESO TOTAL | SUELO | - | - | ACID DIGESTION OF SEDIMENTS, SLUDGES, AND SOILS // FLAME ATOMIC ABSORPTION SPECTROPHOTOMETRY EPA METHOD 3050B. REVISION 2. 1996// EPA METHOD 7000B. REVISION 2. 2007.
LE-200-7 | 9007 | 2024-05-02 | AREQUIPA - AREQUIPA | QUÍMICAS | NITRÓGENO TOTAL KJELDAHL | SUELO | - | - | SOIL QUALITY - DETERMINATION OF TOTAL NITROGEN - MODIFIED KJELDAHL METHOD ISO 11261:1995, FIRST EDITION
LE-200-7 | 9008 | 2024-05-02 | AREQUIPA - AREQUIPA | QUÍMICAS | pH | SUELO | - | - | SOIL AND WASTE PH EPA METHOD 9045 D REV. 4
LE-200-7 | 9009 | 2024-05-02 | AREQUIPA - AREQUIPA | QUÍMICAS | pH | AGUA SUPERFICIAL | - | - | CALIDAD DE AGUA. DETERMINACIÓN DE PH EN AGUA. MÉTODO ELECTROMÉTRICO NTP 214.029:2023
LE-200-7 | 9010 | 2024-05-02 | AREQUIPA - AREQUIPA | QUÍMICAS | PLOMO TOTAL | SUELO | - | - | ACID DIGESTION OF SEDIMENTS, SLUDGES, AND SOILS // FLAME ATOMIC ABSORPTION SPECTROPHOTOMETRY EPA METHOD 3050B. REVISION 2. 1996// EPA METHOD 7000B. REVISION 2. 2007.
LE-200-7 | 9011 | 2024-05-02 | AREQUIPA - AREQUIPA | QUÍMICAS | POTASIO DISPONIBLE | SUELO | - | - | DETERMINACIÓN DE POTASIO DISPONIBLE EN SUELOS CON SATURACIÓN DE ACETATO DE AMONIO 1N, PH 7.0 // FLAME ATOMIC ABSORPTION SPECTROPHOTOMETRY NORMA OFICIAL MEXICANA NOM-021-RECNAT-2000. SEGUNDA SECCIÓN (31 DE DICIEMBRE 2002). ITEM 7.1.12, AS-12 // EPA 7000 B. REVISION 2. 2007). VALIDADO (MODIFICADO Y APLICADO FUERA DEL ALCANCE)
LE-200-7 | 9012 | 2024-05-02 | AREQUIPA - AREQUIPA | QUÍMICAS | POTASIO INTERCAMBIABLE | SUELO | - | - | DETERMINACIÓN DE LA CAPACIDAD DE INTERCAMBIO CATIÓNICO Y BASES INTERCAMBIABLES DEL SUELO (AS-12 MÉTODO DE ACETATO DE AMONIO PARA POTASIO INTERCAMBIABLE) NORMA OFICIAL MEXICANA NOM-021-RECNAT-2000. SEGUNDA SECCIÓN (31 DE DICIEMBRE 2002). ÍTEM 7.1.12, AS-12
LE-200-7 | 9013 | 2024-05-02 | AREQUIPA - AREQUIPA | QUÍMICAS | SODIO INTERCAMBIABLE | SUELO | - | - | DETERMINACIÓN DE LA CAPACIDAD DE INTERCAMBIO CATIÓNICO Y BASES INTERCAMBIABLES DEL SUELO (AS-12 MÉTODO DE ACETATO DE AMONIO PARA SODIO INTERCAMBIABLE) NORMA OFICIAL MEXICANA NOM-021-RECNAT-2000. SEGUNDA SECCIÓN (31 DE DICIEMBRE 2002). ITEM 7.1.12, AS-12
LE-200-7 | 9014 | 2024-05-02 | AREQUIPA - AREQUIPA | QUÍMICAS | TEXTURA | SUELO | - | - | DETERMINACIÓN DE LA TEXTURA DEL SUELO (AS-09 MÉTODO DE BOUYOUCOS). NORMA OFICIAL MEXICANA NOM-021-RECNAT-2000. SEGUNDA SECCIÓN (31 DE DICIEMBRE 2002). ÍTEM 7.1.9, AS-09
LE-200-7 | 9015 | 2024-05-02 | AREQUIPA - AREQUIPA | QUÍMICAS | ZINC TOTAL | SUELO | - | - | ACID DIGESTION OF SEDIMENTS, SLUDGES, AND SOILS // FLAME ATOMIC ABSORPTION SPECTROPHOTOMETRY EPA METHOD 3050B. REVISION 2. 1996// EPA METHOD 7000B. REVISION 2. 2007.
LE-200-11 | 9016 | 2024-05-02 | BAÑOS DEL INCA - CAJAMARCA | QUÍMICAS | ACIDEZ Y ALUMINIO INTERCAMBIABLE | SUELO | - | - | DETERMINACIÓN DE ACIDEZ Y ALUMINIO INTERCAMBIABLE (AS-33 MÉTODO DE CLORURO DE POTASIO). NORMA OFICIAL MEXICANA NOM-021-RECNAT-2000. SEGUNDA SECCIÓN (31 DE DICIEMBRE 2002). ÍTEM 7.3.29, AS-33
LE-200-11 | 9017 | 2024-05-02 | BAÑOS DEL INCA - CAJAMARCA | QUÍMICAS | CARBONATO DE CALCIO EQUIVALENTE | SUELO | - | - | DETERMINACIÓN DE LOS CARBONATOS DE CALCIO EQUIVALENTE (AS-29 MÉTODO DE NEUTRALIZACIÓN ÁCIDA). NORMA OFICIAL MEXICANA NOM-021-RECNAT-2000. SEGUNDA SECCIÓN (31 DE DICIEMBRE 2002). ÍTEM 7.3.25, AS-29
LE-200-11 | 9018 | 2024-05-02 | BAÑOS DEL INCA - CAJAMARCA | QUÍMICAS | CONDUCTIVIDAD ELÉCTRICA | SUELO | - | - | SOIL QUALITY -- DETERMINATION OF THE SPECIFIC ELECTRICAL CONDUCTIVITY ISO 11265:1994 / COR 1:1996
LE-200-11 | 9019 | 2024-05-02 | BAÑOS DEL INCA - CAJAMARCA | QUÍMICAS | CONDUCTIVIDAD ELÉCTRICA | AGUA SUPERFICIAL | - | - | CALIDAD DE AGUA. CONDUCTIVIDAD ELECTROLÍTICA EN AGUA. MÉTODO DE ENSAYO NTP 214.049:2023
LE-200-11 | 9020 | 2024-05-02 | BAÑOS DEL INCA - CAJAMARCA | QUÍMICAS | FÓSFORO DISPONIBLE | SUELO | - | - | DETERMINACIÓN DE FÓSFORO APROVECHABLE PARA SUELOS NEUTROS Y ALCALINOS (AS-10 MÉTODO DE OLSEN Y COLABORADORES). NORMA OFICIAL MEXICANA NOM-021-RECNAT-2000. SEGUNDA SECCIÓN (31 DE DICIEMBRE 2002). ÍTEM 7.1.10, AS-10
LE-200-11 | 9021 | 2024-05-02 | BAÑOS DEL INCA - CAJAMARCA | QUÍMICAS | FÓSFORO DISPONIBLE | SUELO | - | - | DETERMINACIÓN DE FÓSFORO EXTRAÍBLE EN SUELOS NEUTROS Y ÁCIDOS (AS-11 MÉTODO DE BRAY Y KURTZ). NORMA OFICIAL MEXICANA NOM-021-RECNAT-2000. SEGUNDA SECCIÓN (31 DE DICIEMBRE 2002). ÍTEM 7.1.10, AS-11
LE-200-11 | 9022 | 2024-05-02 | BAÑOS DEL INCA - CAJAMARCA | QUÍMICAS | MATERIA ORGÁNICA | SUELO | - | - | DETERMINACIÓN DE MATERIA ORGÁNICA (AS-07 WALKLEY Y BLACK) NOM-021-RECNAT-2000; 2DA SECCIÓN. 2002; ÍTEM 7.1.7 AS-07
LE-200-11 | 9023 | 2024-05-02 | BAÑOS DEL INCA - CAJAMARCA | QUÍMICAS | NITRÓGENO TOTAL KJELDAHL | SUELO | - | - | SOIL QUALITY - DETERMINATION OF TOTAL NITROGEN - MODIFIED KJELDAHL METHOD ISO 11261:1995, FIRST EDITION
LE-200-11 | 9024 | 2024-05-02 | BAÑOS DEL INCA - CAJAMARCA | QUÍMICAS | pH | SUELO | - | - | SOIL AND WASTE PH EPA METHOD 9045 D REV. 4
LE-200-11 | 9025 | 2024-05-02 | BAÑOS DEL INCA - CAJAMARCA | QUÍMICAS | pH | AGUA SUPERFICIAL | - | - | CALIDAD DE AGUA. DETERMINACIÓN DE PH EN AGUA. MÉTODO ELECTROMÉTRICO NTP 214.029:2023
LE-200-11 | 9026 | 2024-05-02 | BAÑOS DEL INCA - CAJAMARCA | QUÍMICAS | TEXTURA | SUELO | - | - | DETERMINACIÓN DE LA TEXTURA DEL SUELO (AS-09 MÉTODO DE BOUYOUCOS). NORMA OFICIAL MEXICANA NOM-021-RECNAT-2000. SEGUNDA SECCIÓN (31 DE DICIEMBRE 2002). ÍTEM 7.1.9, AS-09
LE-200-5 | 9027 | 2024-05-02 | CANAÁN - AYACUCHO | QUÍMICAS | CADMIO TOTAL | SUELO | - | - | ACID DIGESTION OF SEDIMENTS, SLUDGES, AND SOILS // FLAME ATOMIC ABSORPTION SPECTROPHOTOMETRY EPA METHOD 3050B. REVISION 2. 1996// EPA METHOD 7000B. REVISION 2. 2007.
LE-200-5 | 9028 | 2024-05-02 | CANAÁN - AYACUCHO | QUÍMICAS | CALCIO INTERCAMBIABLE | SUELO | - | - | DETERMINACIÓN DE LA CAPACIDAD DE INTERCAMBIO CATIÓNICO Y BASES INTERCAMBIABLES DEL SUELO (AS-12 MÉTODO DE ACETATO DE AMONIO PARA CALCIO INTERCAMBIABLE) NORMA OFICIAL MEXICANA NOM-021-RECNAT-2000. SEGUNDA SECCIÓN (31 DE DICIEMBRE 2002). ÍTEM 7.1.12, AS-12
LE-200-5 | 9029 | 2024-05-02 | CANAÁN - AYACUCHO | QUÍMICAS | CARBONO ORGÁNICO TOTAL / MATERIA ORGÁNICA | SUELO | - | - | DETERMINACIÓN DE MATERIA ORGÁNICA DEL SUELO (AS-07 MÉTODO DE WALKLEY Y BLACK). NORMA OFICIAL MEXICANA NOM-021-RECNAT-2000. SEGUNDA SECCIÓN (31 DE DICIEMBRE 2002). ÍTEM 7.1.7, AS-07
LE-200-5 | 9030 | 2024-05-02 | CANAÁN - AYACUCHO | QUÍMICAS | CONDUCTIVIDAD ELÉCTRICA | SUELO | - | - | SOIL QUALITY -- DETERMINATION OF THE SPECIFIC ELECTRICAL CONDUCTIVITY ISO 11265:1994 / COR 1:1996
LE-200-5 | 9031 | 2024-05-02 | CANAÁN - AYACUCHO | QUÍMICAS | CONDUCTIVIDAD ELÉCTRICA | AGUA SUPERFICIAL | - | - | CALIDAD DE AGUA. CONDUCTIVIDAD ELECTROLÍTICA EN AGUA. MÉTODO DE ENSAYO NTP 214.049:2023
LE-200-5 | 9032 | 2024-05-02 | CANAÁN - AYACUCHO | QUÍMICAS | FIERRO TOTAL | SUELO | - | - | ACID DIGESTION OF SEDIMENTS, SLUDGES, AND SOILS // FLAME ATOMIC ABSORPTION SPECTROPHOTOMETRY EPA METHOD 3050B. REVISION 2. 1996// EPA METHOD 7000B. REVISION 2. 2007.
LE-200-5 | 9033 | 2024-05-02 | CANAÁN - AYACUCHO | QUÍMICAS | MAGNESIO INTERCAMBIABLE | SUELO | - | - | DETERMINACIÓN DE LA CAPACIDAD DE INTERCAMBIO CATIÓNICO Y BASES INTERCAMBIABLES DEL SUELO (AS-12 MÉTODO DE ACETATO DE AMONIO PARA MAGNESIO INTERCAMBIABLE NORMA OFICIAL MEXICANA NOM-021-RECNAT-2000. SEGUNDA SECCIÓN (31 DE DICIEMBRE 2002). ÍTEM 7.1.12, AS-12
LE-200-5 | 9034 | 2024-05-02 | CANAÁN - AYACUCHO | QUÍMICAS | MANGANESO TOTAL | SUELO | - | - | ACID DIGESTION OF SEDIMENTS, SLUDGES, AND SOILS // FLAME ATOMIC ABSORPTION SPECTROPHOTOMETRY EPA METHOD 3050B. REVISION 2. 1996// EPA METHOD 7000B. REVISION 2. 2007.
LE-200-5 | 9035 | 2024-05-02 | CANAÁN - AYACUCHO | QUÍMICAS | pH | SUELO | - | - | SOIL AND WASTE PH EPA METHOD 9045 D REV. 4
LE-200-5 | 9036 | 2024-05-02 | CANAÁN - AYACUCHO | QUÍMICAS | pH | AGUA SUPERFICIAL | - | - | CALIDAD DE AGUA. DETERMINACIÓN DE PH EN AGUA. MÉTODO ELECTROMÉTRICO NTP 214.029:2023
LE-200-5 | 9037 | 2024-05-02 | CANAÁN - AYACUCHO | QUÍMICAS | PLOMO TOTAL | SUELO | - | - | ACID DIGESTION OF SEDIMENTS, SLUDGES, AND SOILS // FLAME ATOMIC ABSORPTION SPECTROPHOTOMETRY EPA METHOD 3050B. REVISION 2. 1996// EPA METHOD 7000B. REVISION 2. 2007.
LE-200-5 | 9038 | 2024-05-02 | CANAÁN - AYACUCHO | QUÍMICAS | POTASIO INTERCAMBIABLE | SUELO | - | - | DETERMINACIÓN DE LA CAPACIDAD DE INTERCAMBIO CATIÓNICO Y BASES INTERCAMBIABLES DEL SUELO (AS-12 MÉTODO DE ACETATO DE AMONIO PARA POTASIO INTERCAMBIABLE) NORMA OFICIAL MEXICANA NOM-021-RECNAT-2000. SEGUNDA SECCIÓN (31 DE DICIEMBRE 2002). ÍTEM 7.1.12, AS-12
LE-200-5 | 9039 | 2024-05-02 | CANAÁN - AYACUCHO | QUÍMICAS | SODIO INTERCAMBIABLE | SUELO | - | - | DETERMINACIÓN DE LA CAPACIDAD DE INTERCAMBIO CATIÓNICO Y BASES INTERCAMBIABLES DEL SUELO (AS-12 MÉTODO DE ACETATO DE AMONIO PARA SODIO INTERCAMBIABLE) NORMA OFICIAL MEXICANA NOM-021-RECNAT-2000. SEGUNDA SECCIÓN (31 DE DICIEMBRE 2002). ÍTEM 7.1.12, AS-12
LE-200-5 | 9040 | 2024-05-02 | CANAÁN - AYACUCHO | QUÍMICAS | TEXTURA | SUELO | - | - | DETERMINACIÓN DE LA TEXTURA DEL SUELO (AS-09 MÉTODO DE BOUYOUCOS). NORMA OFICIAL MEXICANA NOM-021-RECNAT-2000. SEGUNDA SECCIÓN (31 DE DICIEMBRE 2002). ÍTEM 7.1.9, AS-09
LE-200-5 | 9041 | 2024-05-02 | CANAÁN - AYACUCHO | QUÍMICAS | ZINC TOTAL | SUELO | - | - | ACID DIGESTION OF SEDIMENTS, SLUDGES, AND SOILS // FLAME ATOMIC ABSORPTION SPECTROPHOTOMETRY EPA METHOD 3050B. REVISION 2. 1996// EPA METHOD 7000B. REVISION 2. 2007.
LE-200-1 | 9042 | 2024-05-02 | CENTRAL - LIMA | QUÍMICAS | ACIDEZ Y ALUMINIO INTERCAMBIABLE | SUELO | - | - | DETERMINACIÓN DE ACIDEZ Y ALUMINIO INTERCAMBIABLE (AS-33 MÉTODO DE CLORURO DE POTASIO). NORMA OFICIAL MEXICANA NOM-021-RECNAT-2000. SEGUNDA SECCIÓN (31 DE DICIEMBRE 2002). ÍTEM 7.3.29, AS-33
LE-200-1 | 9043 | 2024-05-02 | CENTRAL - LIMA | QUÍMICAS | CARBONATO DE CALCIO EQUIVALENTE | SUELO | - | - | DETERMINACIÓN DE LOS CARBONATOS DE CALCIO EQUIVALENTE (AS-29 MÉTODO DE NEUTRALIZACIÓN ÁCIDA). NORMA OFICIAL MEXICANA NOM-021-RECNAT-2000. SEGUNDA SECCIÓN (31 DE DICIEMBRE 2002). ÍTEM 7.3.25, AS-29
LE-200-1 | 9044 | 2024-05-02 | CENTRAL - LIMA | QUÍMICAS | CARBONO ORGÁNICO TOTAL / MATERIA ORGÁNICA | SUELO | - | - | DETERMINACIÓN DE MATERIA ORGÁNICA DEL SUELO (AS-07 MÉTODO DE WALKLEY Y BLACK). NORMA OFICIAL MEXICANA NOM-021-RECNAT-2000. SEGUNDA SECCIÓN (31 DE DICIEMBRE 2002). ÍTEM 7.1.7, AS-07
LE-200-1 | 9045 | 2024-05-02 | CENTRAL - LIMA | QUÍMICAS | CARBONO TOTAL/ CARBONO ORGÁNICO / MATERIA ORGÁNICA | SUELO | - | - | SOIL QUALITY - DETERMINATION OF ORGANIC AND TOTAL CARBON AFTER DRY COMBUSTION (ELEMENTARY ANALYSIS) ISO 10694:1995, FIRST EDITION
LE-200-1 | 9046 | 2024-05-02 | CENTRAL - LIMA | QUÍMICAS | CONDUCTIVIDAD ELÉCTRICA | SUELO | - | - | SOIL QUALITY -- DETERMINATION OF THE SPECIFIC ELECTRICAL CONDUCTIVITY ISO 11265:1994 / COR 1:1996
LE-200-1 | 9047 | 2024-05-02 | CENTRAL - LIMA | QUÍMICAS | CONDUCTIVIDAD ELÉCTRICA | AGUA SUPERFICIAL | - | - | CALIDAD DE AGUA. CONDUCTIVIDAD ELECTROLÍTICA EN AGUA. MÉTODO DE ENSAYO NTP 214.049:2023
LE-200-1 | 9048 | 2024-05-02 | CENTRAL - LIMA | QUÍMICAS | FÓSFORO DISPONIBLE | SUELO | - | - | DETERMINACIÓN DE FÓSFORO APROVECHABLE PARA SUELOS NEUTROS Y ALCALINOS (AS-10 MÉTODO DE OLSEN Y COLABORADORES). NORMA OFICIAL MEXICANA NOM-021-RECNAT-2000. SEGUNDA SECCIÓN (31 DE DICIEMBRE 2002). ÍTEM 7.1.10, AS-10
LE-200-1 | 9049 | 2024-05-02 | CENTRAL - LIMA | QUÍMICAS | FÓSFORO DISPONIBLE | SUELO | - | - | DETERMINACIÓN DE FÓSFORO EXTRAÍBLE EN SUELOS NEUTROS Y ÁCIDOS (AS-11 MÉTODO DE BRAY Y KURTZ). NORMA OFICIAL MEXICANA NOM-021-RECNAT-2000. SEGUNDA SECCIÓN (31 DE DICIEMBRE 2002). ÍTEM 7.1.10, AS-11
LE-200-1 | 9050 | 2024-05-02 | CENTRAL - LIMA | QUÍMICAS | METALES EN SUELOS POR ICP-MS (Arsénico, Berilio, Cadmio, Calcio, Cobalto, Cobre, Estroncio, Molibdeno, Níquel, Plata, Plomo, Selenio, Talio, Vanadio) | SUELO | - | - | MICROWAVE ASSISTED ACID DIGESTION OF SEDIMENTS, SLUDGES, SOILS, AND OILS//INDUCTIVELY COUPLED PLASMA-MASS SPECTROMETRY. EPA METHOD 3051 A. REVISIÓN1. 2007./ EPA METHOD 6020 B. REVISION 2. 2014
LE-200-1 | 9051 | 2024-05-02 | CENTRAL - LIMA | QUÍMICAS | NITRÓGENO TOTAL | SUELO | - | - | SOIL QUALITY - DETERMINATION OF TOTAL NITROGEN BY DRY COMBUSTION (ELEMENTAL ANALYSIS) ISO 13878:1998, FIRST EDITION
LE-200-1 | 9052 | 2024-05-02 | CENTRAL - LIMA | QUÍMICAS | pH | SUELO | - | - | SOIL AND WASTE PH EPA METHOD 9045 D REV. 4
LE-200-1 | 9053 | 2024-05-02 | CENTRAL - LIMA | QUÍMICAS | pH | AGUA SUPERFICIAL | - | - | CALIDAD DE AGUA. DETERMINACIÓN DE PH EN AGUA. MÉTODO ELECTROMÉTRICO NTP 214.029:2023
LE-200-1 | 9054 | 2024-05-02 | CENTRAL - LIMA | QUÍMICAS | TEXTURA | SUELO | - | - | DETERMINACIÓN DE LA TEXTURA DEL SUELO (AS-09 MÉTODO DE BOUYOUCOS). NORMA OFICIAL MEXICANA NOM-021-RECNAT-2000. SEGUNDA SECCIÓN (31 DE DICIEMBRE 2002). ÍTEM 7.1.9, AS-09
LE-200-2 | 9055 | 2024-02-27 | DONOSO - LIMA | QUÍMICAS | CONDUCTIVIDAD ELÉCTRICA | SUELO | - | - | SOIL QUALITY -- DETERMINATION OF THE SPECIFIC ELECTRICAL CONDUCTIVITY ISO 11265:1994 / COR 1:1996
LE-200-2 | 9056 | 2024-02-27 | DONOSO - LIMA | QUÍMICAS | CONDUCTIVIDAD ELÉCTRICA | AGUA SUPERFICIAL | - | - | CALIDAD DE AGUA. CONDUCTIVIDAD ELECTROLÍTICA EN AGUA. MÉTODO DE ENSAYO NTP 214.049:2023
LE-200-2 | 9057 | 2024-02-27 | DONOSO - LIMA | QUÍMICAS | pH | SUELO | - | - | SOIL AND WASTE PH EPA METHOD 9045 D REV. 4
LE-200-2 | 9058 | 2024-02-27 | DONOSO - LIMA | QUÍMICAS | pH | AGUA SUPERFICIAL | - | - | CALIDAD DE AGUA. DETERMINACIÓN DE PH EN AGUA. MÉTODO ELECTROMÉTRICO NTP 214.029:2023
LE-200-10 | 9059 | 2024-05-02 | EL PORVENIR - SAN MARTÍN | QUÍMICAS | ACIDEZ Y ALUMINIO INTERCAMBIABLE | SUELO | - | - | DETERMINACIÓN DE ACIDEZ Y ALUMINIO INTERCAMBIABLE (AS-33 MÉTODO DE CLORURO DE POTASIO). NORMA OFICIAL MEXICANA NOM-021-RECNAT-2000. SEGUNDA SECCIÓN (31 DE DICIEMBRE 2002). ÍTEM 7.3.29, AS-33
LE-200-10 | 9060 | 2024-05-02 | EL PORVENIR - SAN MARTÍN | QUÍMICAS | BASES INTERCAMBIABLES (Ca, Mg, Na y K INTERCAMBIABLE) | SUELO | - | - | DETERMINACIÓN DE LA CAPACIDAD DE INTERCAMBIO CATIÓNICO Y BASES INTERCAMBIABLES DEL SUELO (AS-12 MÉTODO DE ACETATO DE AMONIO PARA BASES INTERCAMBIABLES: CA, MG, NA Y K)) // INDUCTIVELY COUPLED PLASMA - OPTICAL EMISSION SPECTROMETRY. NORMA OFICIAL MEXICANA NOM-021-RECNAT-2000. SEGUNDA SECCIÓN (31 DE DICIEMBRE 2002). ÍTEM 7.1.12, AS-12 // EPA 6010 D. REVISIÓN 5. 2018. VALIDADO (APLICADO FUERA DEL ALCANCE)
LE-200-10 | 9061 | 2024-05-02 | EL PORVENIR - SAN MARTÍN | QUÍMICAS | CARBONATO DE CALCIO EQUIVALENTE | SUELO | - | - | DETERMINACIÓN DE LOS CARBONATOS DE CALCIO EQUIVALENTE (AS-29 MÉTODO DE NEUTRALIZACIÓN ÁCIDA). NORMA OFICIAL MEXICANA NOM-021-RECNAT-2000. SEGUNDA SECCIÓN (31 DE DICIEMBRE 2002). ÍTEM 7.3.25, AS-29
LE-200-10 | 9062 | 2024-05-02 | EL PORVENIR - SAN MARTÍN | QUÍMICAS | CARBONO ORGÁNICO TOTAL / MATERIA ORGÁNICA | SUELO | - | - | DETERMINACIÓN DE MATERIA ORGÁNICA DEL SUELO (AS-07 MÉTODO DE WALKLEY Y BLACK). NORMA OFICIAL MEXICANA NOM-021-RECNAT-2000. SEGUNDA SECCIÓN (31 DE DICIEMBRE 2002). ÍTEM 7.1.7, AS-07
LE-200-10 | 9063 | 2024-05-02 | EL PORVENIR - SAN MARTÍN | QUÍMICAS | CONDUCTIVIDAD ELÉCTRICA | SUELO | - | - | SOIL QUALITY -- DETERMINATION OF THE SPECIFIC ELECTRICAL CONDUCTIVITY ISO 11265:1994 / COR 1:1996
LE-200-10 | 9064 | 2024-05-02 | EL PORVENIR - SAN MARTÍN | QUÍMICAS | CONDUCTIVIDAD ELÉCTRICA | AGUA SUPERFICIAL | - | - | CALIDAD DE AGUA. CONDUCTIVIDAD ELECTROLÍTICA EN AGUA. MÉTODO DE ENSAYO NTP 214.049:2023
LE-200-10 | 9065 | 2024-05-02 | EL PORVENIR - SAN MARTÍN | QUÍMICAS | METALES (Cu, Fe, Pb, Zn) | SUELO | - | - | ACID DIGESTION OF SEDIMENTS, SLUDGES, AND SOILS // INDUCTIVELY COUPLED PLASMA - OPTICAL EMISSION SPECTROMETRY. EPA METHOD 3050B. REVISION 2. 1996// EPA 6010 D. REVISION 5. 2018. VALIDADO (APLICADO FUERA DEL ALCANCE)
LE-200-10 | 9066 | 2024-05-02 | EL PORVENIR - SAN MARTÍN | QUÍMICAS | pH | SUELO | - | - | SOIL AND WASTE PH EPA METHOD 9045 D REV. 4
LE-200-10 | 9067 | 2024-05-02 | EL PORVENIR - SAN MARTÍN | QUÍMICAS | pH | AGUA SUPERFICIAL | - | - | CALIDAD DE AGUA. DETERMINACIÓN DE PH EN AGUA. MÉTODO ELECTROMÉTRICO NTP 214.029:2023
LE-200-10 | 9068 | 2024-05-02 | EL PORVENIR - SAN MARTÍN | QUÍMICAS | POTASIO DISPONIBLE | SUELO | - | - | DETERMINACIÓN DE POTASIO DISPONIBLE EN SUELOS CON SATURACIÓN DE ACETATO DE AMONIO 1N, PH 7.0 // INDUCTIVELY COUPLED PLASMA - OPTICAL EMISSION SPECTROMETRY. NORMA OFICIAL MEXICANA NOM-021-RECNAT-2000. SEGUNDA SECCIÓN (31 DE DICIEMBRE 2002). ÍTEM 7.1.12, AS-12 // EPA 6010 D. REVISION 5. 2018). VALIDADO (MODIFICADO Y APLICADO FUERA DEL ALCANCE)
LE-200-10 | 9069 | 2024-05-02 | EL PORVENIR - SAN MARTÍN | QUÍMICAS | TEXTURA | SUELO | - | - | DETERMINACIÓN DE LA TEXTURA DEL SUELO (AS-09 MÉTODO DE BOUYOUCOS). NORMA OFICIAL MEXICANA NOM-021-RECNAT-2000. SEGUNDA SECCIÓN (31 DE DICIEMBRE 2002). ÍTEM 7.1.9, AS-09
LE-200-8 | 9070 | 2024-05-02 | ILLPA - PUNO | QUÍMICAS | ACIDEZ Y ALUMINIO INTERCAMBIABLE | SUELO | - | - | DETERMINACIÓN DE ACIDEZ Y ALUMINIO INTERCAMBIABLE (AS-33 MÉTODO DE CLORURO DE POTASIO). NORMA OFICIAL MEXICANA NOM-021-RECNAT-2000. SEGUNDA SECCIÓN (31 DE DICIEMBRE 2002). ÍTEM 7.3.29, AS-33
LE-200-8 | 9071 | 2024-05-02 | ILLPA - PUNO | QUÍMICAS | CARBONATO DE CALCIO EQUIVALENTE | SUELO | - | - | DETERMINACIÓN DE LOS CARBONATOS DE CALCIO EQUIVALENTE (AS-29 MÉTODO DE NEUTRALIZACIÓN ÁCIDA). NORMA OFICIAL MEXICANA NOM-021-RECNAT-2000. SEGUNDA SECCIÓN (31 DE DICIEMBRE 2002). ÍTEM 7.3.25, AS-29
LE-200-8 | 9072 | 2024-05-02 | ILLPA - PUNO | QUÍMICAS | CARBONO ORGÁNICO TOTAL / MATERIA ORGÁNICA | SUELO | - | - | DETERMINACIÓN DE MATERIA ORGÁNICA DEL SUELO (AS-07 MÉTODO DE WALKLEY Y BLACK). NORMA OFICIAL MEXICANA NOM-021-RECNAT-2000. SEGUNDA SECCIÓN (31 DE DICIEMBRE 2002). ÍTEM 7.1.7, AS-07
LE-200-8 | 9073 | 2024-05-02 | ILLPA - PUNO | QUÍMICAS | CONDUCTIVIDAD ELÉCTRICA | SUELO | - | - | SOIL QUALITY -- DETERMINATION OF THE SPECIFIC ELECTRICAL CONDUCTIVITY ISO 11265:1994 / COR 1:1996
LE-200-8 | 9074 | 2024-05-02 | ILLPA - PUNO | QUÍMICAS | CONDUCTIVIDAD ELÉCTRICA | AGUA SUPERFICIAL | - | - | CALIDAD DE AGUA. CONDUCTIVIDAD ELECTROLÍTICA EN AGUA. MÉTODO DE ENSAYO NTP 214.049:2023
LE-200-8 | 9075 | 2024-05-02 | ILLPA - PUNO | QUÍMICAS | pH | SUELO | - | - | SOIL AND WASTE PH EPA METHOD 9045 D REV. 4
LE-200-8 | 9076 | 2024-05-02 | ILLPA - PUNO | QUÍMICAS | pH | AGUA SUPERFICIAL | - | - | CALIDAD DE AGUA. DETERMINACIÓN DE PH EN AGUA. MÉTODO ELECTROMÉTRICO NTP 214.029:2023
LE-200-8 | 9077 | 2024-05-02 | ILLPA - PUNO | QUÍMICAS | TEXTURA | SUELO | - | - | DETERMINACIÓN DE LA TEXTURA DEL SUELO (AS-09 MÉTODO DE BOUYOUCOS). NORMA OFICIAL MEXICANA NOM-021-RECNAT-2000. SEGUNDA SECCIÓN (31 DE DICIEMBRE 2002). ÍTEM 7.1.9, AS-09
LE-200-13 | 9078 | 2024-09-03 | MARISCAL NIETO - MOQUEGUA | QUÍMICAS | CARBONATO DE CALCIO EQUIVALENTE | SUELO | - | - | DETERMINACIÓN DE LOS CARBONATOS DE CALCIO EQUIVALENTE (AS-29 MÉTODO DE NEUTRALIZACIÓN ÁCIDA). NORMA OFICIAL MEXICANA NOM-021-RECNAT-2000. SEGUNDA SECCIÓN (31 DE DICIEMBRE 2002). ÍTEM 7.3.25, AS-29
LE-200-13 | 9079 | 2024-09-03 | MARISCAL NIETO - MOQUEGUA | QUÍMICAS | CARBONO ORGÁNICO TOTAL / MATERIA ORGÁNICA | SUELO | - | - | DETERMINACIÓN DE MATERIA ORGÁNICA DEL SUELO (AS-07 MÉTODO DE WALKLEY Y BLACK). NORMA OFICIAL MEXICANA NOM-021-RECNAT-2000. SEGUNDA SECCIÓN (31 DE DICIEMBRE 2002). ÍTEM 7.1.7, AS-07
LE-200-13 | 9080 | 2024-09-03 | MARISCAL NIETO - MOQUEGUA | QUÍMICAS | CONDUCTIVIDAD ELÉCTRICA | SUELO | - | - | SOIL QUALITY - DETERMINATION OF THE SPECIFIC ELECTRICAL CONDUCTIVITY ISO 11265, FIRST EDITION
LE-200-13 | 9081 | 2024-09-03 | MARISCAL NIETO - MOQUEGUA | QUÍMICAS | CONDUCTIVIDAD ELÉCTRICA | AGUA NATURAL: AGUA SUPERFICIAL | - | - | CALIDAD DE AGUA. DETERMINACIÓN DE CONDUCTIVIDAD ELECTROLÍTICA EN AGUA NTP 214.049, 2DA EDICIÓN
LE-200-13 | 9082 | 2024-09-03 | MARISCAL NIETO - MOQUEGUA | QUÍMICAS | pH | SUELO | - | - | SOIL AND WASTE PH. EPA 9045D, REV. 4, 2004.
LE-200-13 | 9083 | 2024-09-03 | MARISCAL NIETO - MOQUEGUA | QUÍMICAS | pH | AGUA NATURAL: AGUA SUPERFICIAL | - | - | CALIDAD DE AGUA. DETERMINACIÓN DE PH EN AGUA. MÉTODO ELECTROMÉTRICO NTP 214.029, 4TA EDICIÓN
LE-200-13 | 9084 | 2024-09-03 | MARISCAL NIETO - MOQUEGUA | QUÍMICAS | TEXTURA | SUELO | - | - | DETERMINACIÓN DE LA TEXTURA DEL SUELO (AS-09 MÉTODO DE BOUYOUCOS). NORMA OFICIAL MEXICANA NOM-021-RECNAT-2000. SEGUNDA SECCIÓN (31 DE DICIEMBRE 2002). ÍTEM 7.1.9, AS-09
LE-200-6 | 9085 | 2024-02-27 | PERLA DEL VRAEM - CUSCO | QUÍMICAS | CONDUCTIVIDAD ELÉCTRICA | SUELO | - | - | SOIL QUALITY -- DETERMINATION OF THE SPECIFIC ELECTRICAL CONDUCTIVITY ISO 11265:1994 / COR 1:1996
LE-200-6 | 9086 | 2024-02-27 | PERLA DEL VRAEM - CUSCO | QUÍMICAS | CONDUCTIVIDAD ELÉCTRICA | AGUA SUPERFICIAL | - | - | CALIDAD DE AGUA. CONDUCTIVIDAD ELECTROLÍTICA EN AGUA. MÉTODO DE ENSAYO NTP 214.049:2023
LE-200-6 | 9087 | 2024-02-27 | PERLA DEL VRAEM - CUSCO | QUÍMICAS | MATERIA ORGÁNICA | SUELO | - | - | DETERMINACIÓN DE MATERIA ORGÁNICA (AS-07 WALKLEY Y BLACK) NOM-021-RECNAT-2000; 2DA SECCIÓN. 2002; ÍTEM 7.1.7 AS-07
LE-200-6 | 9088 | 2024-02-27 | PERLA DEL VRAEM - CUSCO | QUÍMICAS | pH | SUELO | - | - | SOIL AND WASTE PH EPA METHOD 9045 D REV. 4
LE-200-6 | 9089 | 2024-02-27 | PERLA DEL VRAEM - CUSCO | QUÍMICAS | pH | AGUA SUPERFICIAL | - | - | CALIDAD DE AGUA. DETERMINACIÓN DE PH EN AGUA. MÉTODO ELECTROMÉTRICO NTP 214.029:2023
LE-200-4 | 9090 | 2024-05-02 | PICHANAKI - JUNIN | QUÍMICAS | ACIDEZ Y ALUMINIO INTERCAMBIABLE | SUELO | - | - | DETERMINACIÓN DE ACIDEZ Y ALUMINIO INTERCAMBIABLE (AS-33 MÉTODO DE CLORURO DE POTASIO). NORMA OFICIAL MEXICANA NOM-021-RECNAT-2000. SEGUNDA SECCIÓN (31 DE DICIEMBRE 2002). ÍTEM 7.3.29, AS-33
LE-200-4 | 9091 | 2024-05-02 | PICHANAKI - JUNIN | QUÍMICAS | CADMIO TOTAL | SUELO | - | - | ACID DIGESTION OF SEDIMENTS, SLUDGES, AND SOILS // FLAME ATOMIC ABSORPTION SPECTROPHOTOMETRY EPA METHOD 3050B. REVISION 2. 1996// EPA METHOD 7000B. REVISION 2. 2007.
LE-200-4 | 9092 | 2024-05-02 | PICHANAKI - JUNIN | QUÍMICAS | CALCIO INTERCAMBIABLE | SUELO | - | - | DETERMINACIÓN DE LA CAPACIDAD DE INTERCAMBIO CATIÓNICO Y BASES INTERCAMBIABLES DEL SUELO (AS-12 MÉTODO DE ACETATO DE AMONIO PARA CALCIO INTERCAMBIABLE) NORMA OFICIAL MEXICANA NOM-021-RECNAT-2000. SEGUNDA SECCIÓN (31 DE DICIEMBRE 2002). ÍTEM 7.1.12, AS-12
LE-200-4 | 9093 | 2024-05-02 | PICHANAKI - JUNIN | QUÍMICAS | CARBONATO DE CALCIO EQUIVALENTE | SUELO | - | - | DETERMINACIÓN DE LOS CARBONATOS DE CALCIO EQUIVALENTE (AS-29 MÉTODO DE NEUTRALIZACIÓN ÁCIDA). NORMA OFICIAL MEXICANA NOM-021-RECNAT-2000. SEGUNDA SECCIÓN (31 DE DICIEMBRE 2002). ÍTEM 7.3.25, AS-29
LE-200-4 | 9094 | 2024-05-02 | PICHANAKI - JUNIN | QUÍMICAS | CONDUCTIVIDAD ELÉCTRICA | SUELO | - | - | SOIL QUALITY -- DETERMINATION OF THE SPECIFIC ELECTRICAL CONDUCTIVITY ISO 11265:1994 / COR 1:1996
LE-200-4 | 9095 | 2024-05-02 | PICHANAKI - JUNIN | QUÍMICAS | CONDUCTIVIDAD ELÉCTRICA | AGUA SUPERFICIAL | - | - | CALIDAD DE AGUA. CONDUCTIVIDAD ELECTROLÍTICA EN AGUA. MÉTODO DE ENSAYO NTP 214.049:2023
LE-200-4 | 9096 | 2024-05-02 | PICHANAKI - JUNIN | QUÍMICAS | FÓSFORO DISPONIBLE | SUELO | - | - | DETERMINACIÓN DE FÓSFORO APROVECHABLE PARA SUELOS NEUTROS Y ALCALINOS (AS-10 MÉTODO DE OLSEN Y COLABORADORES). NORMA OFICIAL MEXICANA NOM-021-RECNAT-2000. SEGUNDA SECCIÓN (31 DE DICIEMBRE 2002). ÍTEM 7.1.10, AS-10
LE-200-4 | 9097 | 2024-05-02 | PICHANAKI - JUNIN | QUÍMICAS | FÓSFORO DISPONIBLE | SUELO | - | - | DETERMINACIÓN DE FÓSFORO EXTRAÍBLE EN SUELOS NEUTROS Y ÁCIDOS (AS-11 MÉTODO DE BRAY Y KURTZ). NORMA OFICIAL MEXICANA NOM-021-RECNAT-2000. SEGUNDA SECCIÓN (31 DE DICIEMBRE 2002). ÍTEM 7.1.10, AS-11
LE-200-4 | 9098 | 2024-05-02 | PICHANAKI - JUNIN | QUÍMICAS | MAGNESIO INTERCAMBIABLE | SUELO | - | - | DETERMINACIÓN DE LA CAPACIDAD DE INTERCAMBIO CATIÓNICO Y BASES INTERCAMBIABLES DEL SUELO (AS-12 MÉTODO DE ACETATO DE AMONIO PARA MAGNESIO INTERCAMBIABLE NORMA OFICIAL MEXICANA NOM-021-RECNAT-2000. SEGUNDA SECCIÓN (31 DE DICIEMBRE 2002). ÍTEM 7.1.12, AS-12
LE-200-4 | 9099 | 2024-05-02 | PICHANAKI - JUNIN | QUÍMICAS | MATERIA ORGÁNICA | SUELO | - | - | DETERMINACIÓN DE MATERIA ORGÁNICA (AS-07 WALKLEY Y BLACK) NOM-021-RECNAT-2000; 2DA SECCIÓN. 2002; ÍTEM 7.1.7 AS-07
LE-200-4 | 9100 | 2024-05-02 | PICHANAKI - JUNIN | QUÍMICAS | NITRÓGENO TOTAL KJELDAHL | SUELO | - | - | SOIL QUALITY - DETERMINATION OF TOTAL NITROGEN - MODIFIED KJELDAHL METHOD ISO 11261:1995, FIRST EDITION
LE-200-4 | 9101 | 2024-05-02 | PICHANAKI - JUNIN | QUÍMICAS | pH | SUELO | - | - | SOIL AND WASTE PH EPA METHOD 9045 D REV. 4
LE-200-4 | 9102 | 2024-05-02 | PICHANAKI - JUNIN | QUÍMICAS | pH | AGUA SUPERFICIAL | - | - | CALIDAD DE AGUA. DETERMINACIÓN DE PH EN AGUA. MÉTODO ELECTROMÉTRICO NTP 214.029:2023
LE-200-4 | 9103 | 2024-05-02 | PICHANAKI - JUNIN | QUÍMICAS | POTASIO INTERCAMBIABLE | SUELO | - | - | DETERMINACIÓN DE LA CAPACIDAD DE INTERCAMBIO CATIÓNICO Y BASES INTERCAMBIABLES DEL SUELO (AS-12 MÉTODO DE ACETATO DE AMONIO PARA POTASIO INTERCAMBIABLE) NORMA OFICIAL MEXICANA NOM-021-RECNAT-2000. SEGUNDA SECCIÓN (31 DE DICIEMBRE 2002). ÍTEM 7.1.12, AS-12
LE-200-4 | 9104 | 2024-05-02 | PICHANAKI - JUNIN | QUÍMICAS | SODIO INTERCAMBIABLE | SUELO | - | - | DETERMINACIÓN DE LA CAPACIDAD DE INTERCAMBIO CATIÓNICO Y BASES INTERCAMBIABLES DEL SUELO (AS-12 MÉTODO DE ACETATO DE AMONIO PARA SODIO INTERCAMBIABLE) NORMA OFICIAL MEXICANA NOM-021-RECNAT-2000. SEGUNDA SECCIÓN (31 DE DICIEMBRE 2002). ÍTEM 7.1.12, AS-12
LE-200-4 | 9105 | 2024-05-02 | PICHANAKI - JUNIN | QUÍMICAS | TEXTURA | SUELO | - | - | DETERMINACIÓN DE LA TEXTURA DEL SUELO (AS-09 MÉTODO DE BOUYOUCOS). NORMA OFICIAL MEXICANA NOM-021-RECNAT-2000. SEGUNDA SECCIÓN (31 DE DICIEMBRE 2002). ÍTEM 7.1.9, AS-09
LE-200-9 | 9106 | 2024-05-02 | PUCALLPA - UCAYALI | QUÍMICAS | ACIDEZ Y ALUMINIO INTERCAMBIABLE | SUELO | - | - | DETERMINACIÓN DE ACIDEZ Y ALUMINIO INTERCAMBIABLE (AS-33 MÉTODO DE CLORURO DE POTASIO). NORMA OFICIAL MEXICANA NOM-021-RECNAT-2000. SEGUNDA SECCIÓN (31 DE DICIEMBRE 2002). ÍTEM 7.3.29, AS-33
LE-200-9 | 9107 | 2024-05-02 | PUCALLPA - UCAYALI | QUÍMICAS | CADMIO TOTAL | SUELO | - | - | ACID DIGESTION OF SEDIMENTS, SLUDGES, AND SOILS // FLAME ATOMIC ABSORPTION SPECTROPHOTOMETRY EPA METHOD 3050B. REVISION 2. 1996// EPA METHOD 7000B. REVISION 2. 2007.
LE-200-9 | 9108 | 2024-05-02 | PUCALLPA - UCAYALI | QUÍMICAS | CALCIO INTERCAMBIABLE | SUELO | - | - | DETERMINACIÓN DE LA CAPACIDAD DE INTERCAMBIO CATIÓNICO Y BASES INTERCAMBIABLES DEL SUELO (AS-12 MÉTODO DE ACETATO DE AMONIO PARA CALCIO INTERCAMBIABLE) NORMA OFICIAL MEXICANA NOM-021-RECNAT-2000. SEGUNDA SECCIÓN (31 DE DICIEMBRE 2002). ÍTEM 7.1.12, AS-12
LE-200-9 | 9109 | 2024-05-02 | PUCALLPA - UCAYALI | QUÍMICAS | CARBONATO DE CALCIO EQUIVALENTE | SUELO | - | - | DETERMINACIÓN DE LOS CARBONATOS DE CALCIO EQUIVALENTE (AS-29 MÉTODO DE NEUTRALIZACIÓN ÁCIDA). NORMA OFICIAL MEXICANA NOM-021-RECNAT-2000. SEGUNDA SECCIÓN (31 DE DICIEMBRE 2002). ÍTEM 7.3.25, AS-29
LE-200-9 | 9110 | 2024-05-02 | PUCALLPA - UCAYALI | QUÍMICAS | CARBONO ORGÁNICO TOTAL / MATERIA ORGÁNICA | SUELO | - | - | DETERMINACIÓN DE MATERIA ORGÁNICA DEL SUELO (AS-07 MÉTODO DE WALKLEY Y BLACK). DETERMINACIÓN DE ACIDEZ Y ALUMINIO INTERCAMBIABLE (AS-33 MÉTODO DE CLORURO DE POTASIO).
LE-200-9 | 9111 | 2024-05-02 | PUCALLPA - UCAYALI | QUÍMICAS | CONDUCTIVIDAD ELÉCTRICA | SUELO | - | - | SOIL QUALITY -- DETERMINATION OF THE SPECIFIC ELECTRICAL CONDUCTIVITY ISO 11265:1994 / COR 1:1996
LE-200-9 | 9112 | 2024-05-02 | PUCALLPA - UCAYALI | QUÍMICAS | CONDUCTIVIDAD ELÉCTRICA | AGUA SUPERFICIAL | - | - | CALIDAD DE AGUA. CONDUCTIVIDAD ELECTROLÍTICA EN AGUA. MÉTODO DE ENSAYO NTP 214.049:2023
LE-200-9 | 9113 | 2024-05-02 | PUCALLPA - UCAYALI | QUÍMICAS | FIERRO TOTAL | SUELO | - | - | ACID DIGESTION OF SEDIMENTS, SLUDGES, AND SOILS // FLAME ATOMIC ABSORPTION SPECTROPHOTOMETRY EPA METHOD 3050B. REVISION 2. 1996// EPA METHOD 7000B. REVISION 2. 2007.
LE-200-9 | 9114 | 2024-05-02 | PUCALLPA - UCAYALI | QUÍMICAS | MAGNESIO INTERCAMBIABLE | SUELO | - | - | DETERMINACIÓN DE LA CAPACIDAD DE INTERCAMBIO CATIÓNICO Y BASES INTERCAMBIABLES DEL SUELO (AS-12 MÉTODO DE ACETATO DE AMONIO PARA MAGNESIO INTERCAMBIABLE NORMA OFICIAL MEXICANA NOM-021-RECNAT-2000. SEGUNDA SECCIÓN (31 DE DICIEMBRE 2002). ÍTEM 7.1.12, AS-12
LE-200-9 | 9115 | 2024-05-02 | PUCALLPA - UCAYALI | QUÍMICAS | MANGANESO TOTAL | SUELO | - | - | ACID DIGESTION OF SEDIMENTS, SLUDGES, AND SOILS // FLAME ATOMIC ABSORPTION SPECTROPHOTOMETRY PA METHOD 3050B. REVISION 2. 1996// EPA METHOD 7000B. REVISION 2. 2007.
LE-200-9 | 9116 | 2024-05-02 | PUCALLPA - UCAYALI | QUÍMICAS | NITRÓGENO TOTAL KJELDAHL | SUELO | - | - | SOIL QUALITY - DETERMINATION OF TOTAL NITROGEN - MODIFIED KJELDAHL METHOD ISO 11261:1995, FIRST EDITION
LE-200-9 | 9117 | 2024-05-02 | PUCALLPA - UCAYALI | QUÍMICAS | pH | SUELO | - | - | SOIL AND WASTE PH EPA METHOD 9045 D REV. 4
LE-200-9 | 9118 | 2024-05-02 | PUCALLPA - UCAYALI | QUÍMICAS | pH | AGUA SUPERFICIAL | - | - | CALIDAD DE AGUA. DETERMINACIÓN DE PH EN AGUA. MÉTODO ELECTROMÉTRICO NTP 214.029:2023
LE-200-9 | 9119 | 2024-05-02 | PUCALLPA - UCAYALI | QUÍMICAS | PLOMO TOTAL | SUELO | - | - | ACID DIGESTION OF SEDIMENTS, SLUDGES, AND SOILS // FLAME ATOMIC ABSORPTION SPECTROPHOTOMETRY EPA METHOD 3050B. REVISION 2. 1996// EPA METHOD 7000B. REVISION 2. 2007.
LE-200-9 | 9120 | 2024-05-02 | PUCALLPA - UCAYALI | QUÍMICAS | POTASIO DISPONIBLE | SUELO | - | - | DETERMINACIÓN DE POTASIO DISPONIBLE EN SUELOS CON SATURACIÓN DE ACETATO DE AMONIO 1N, PH 7.0 // FLAME ATOMIC ABSORPTION SPECTROPHOTOMETRY NORMA OFICIAL MEXICANA NOM-021-RECNAT-2000. SEGUNDA SECCIÓN (31 DE DICIEMBRE 2002). ÍTEM 7.1.12, AS-12 // EPA 7000 B. REVISION 2. 2007). VALIDADO (MODIFICADO Y APLICADO FUERA DEL ALCANCE)
LE-200-9 | 9121 | 2024-05-02 | PUCALLPA - UCAYALI | QUÍMICAS | POTASIO INTERCAMBIABLE | SUELO | - | - | DETERMINACIÓN DE LA CAPACIDAD DE INTERCAMBIO CATIÓNICO Y BASES INTERCAMBIABLES DEL SUELO (AS-12 MÉTODO DE ACETATO DE AMONIO PARA POTASIO INTERCAMBIABLE) NORMA OFICIAL MEXICANA NOM-021-RECNAT-2000. SEGUNDA SECCIÓN (31 DE DICIEMBRE 2002). ÍTEM 7.1.12, AS-12
LE-200-9 | 9122 | 2024-05-02 | PUCALLPA - UCAYALI | QUÍMICAS | SODIO INTERCAMBIABLE | SUELO | - | - | DETERMINACIÓN DE LA CAPACIDAD DE INTERCAMBIO CATIÓNICO Y BASES INTERCAMBIABLES DEL SUELO (AS-12 MÉTODO DE ACETATO DE AMONIO PARA SODIO INTERCAMBIABLE) NORMA OFICIAL MEXICANA NOM-021-RECNAT-2000. SEGUNDA SECCIÓN (31 DE DICIEMBRE 2002). ÍTEM 7.1.12, AS-12
LE-200-9 | 9123 | 2024-05-02 | PUCALLPA - UCAYALI | QUÍMICAS | TEXTURA | SUELO | - | - | DETERMINACIÓN DE LA TEXTURA DEL SUELO (AS-09 MÉTODO DE BOUYOUCOS). NORMA OFICIAL MEXICANA NOM-021-RECNAT-2000. SEGUNDA SECCIÓN (31 DE DICIEMBRE 2002). ÍTEM 7.1.9, AS-09
LE-200-9 | 9124 | 2024-05-02 | PUCALLPA - UCAYALI | QUÍMICAS | ZINC TOTAL | SUELO | - | - | ACID DIGESTION OF SEDIMENTS, SLUDGES, AND SOILS // FLAME ATOMIC ABSORPTION SPECTROPHOTOMETRY EPA METHOD 3050B. REVISION 2. 1996// EPA METHOD 7000B. REVISION 2. 2007.
LE-200-3 | 9125 | 2024-05-02 | SANTA ANA - JUNIN | QUÍMICAS | ACIDEZ Y ALUMINIO INTERCAMBIABLE | SUELO | - | - | DETERMINACIÓN DE ACIDEZ Y ALUMINIO INTERCAMBIABLE (AS-33 MÉTODO DE CLORURO DE POTASIO). NORMA OFICIAL MEXICANA NOM-021-RECNAT-2000. SEGUNDA SECCIÓN (31 DE DICIEMBRE 2002). ÍTEM 7.3.29, AS-33
LE-200-3 | 9126 | 2024-05-02 | SANTA ANA - JUNIN | QUÍMICAS | CARBONATO DE CALCIO EQUIVALENTE | SUELO | - | - | DETERMINACIÓN DE LOS CARBONATOS DE CALCIO EQUIVALENTE (AS-29 MÉTODO DE NEUTRALIZACIÓN ÁCIDA). NORMA OFICIAL MEXICANA NOM-021-RECNAT-2000. SEGUNDA SECCIÓN (31 DE DICIEMBRE 2002). ÍTEM 7.3.25, AS-29
LE-200-3 | 9127 | 2024-05-02 | SANTA ANA - JUNIN | QUÍMICAS | CONDUCTIVIDAD ELÉCTRICA | SUELO | - | - | SOIL QUALITY -- DETERMINATION OF THE SPECIFIC ELECTRICAL CONDUCTIVITY ISO 11265:1994 / COR 1:1996
LE-200-3 | 9128 | 2024-05-02 | SANTA ANA - JUNIN | QUÍMICAS | CONDUCTIVIDAD ELÉCTRICA | AGUA SUPERFICIAL | - | - | CALIDAD DE AGUA. CONDUCTIVIDAD ELECTROLÍTICA EN AGUA. MÉTODO DE ENSAYO NTP 214.049:2023
LE-200-3 | 9129 | 2024-05-02 | SANTA ANA - JUNIN | QUÍMICAS | FÓSFORO DISPONIBLE | SUELO | - | - | DETERMINACIÓN DE FÓSFORO APROVECHABLE PARA SUELOS NEUTROS Y ALCALINOS (AS-10 MÉTODO DE OLSEN Y COLABORADORES). NORMA OFICIAL MEXICANA NOM-021-RECNAT-2000. SEGUNDA SECCIÓN (31 DE DICIEMBRE 2002). ÍTEM 7.1.10, AS-10
LE-200-3 | 9130 | 2024-05-02 | SANTA ANA - JUNIN | QUÍMICAS | FÓSFORO DISPONIBLE | SUELO | - | - | DETERMINACIÓN DE FÓSFORO EXTRAÍBLE EN SUELOS NEUTROS Y ÁCIDOS (AS-11 MÉTODO DE BRAY Y KURTZ). NORMA OFICIAL MEXICANA NOM-021-RECNAT-2000. SEGUNDA SECCIÓN (31 DE DICIEMBRE 2002). ÍTEM 7.1.10, AS-11
LE-200-3 | 9131 | 2024-05-02 | SANTA ANA - JUNIN | QUÍMICAS | MATERIA ORGÁNICA | SUELO | - | - | DETERMINACIÓN DE MATERIA ORGÁNICA (AS-07 WALKLEY Y BLACK) NOM-021-RECNAT-2000; 2DA SECCIÓN. 2002; ÍTEM 7.1.7 AS-07
LE-200-3 | 9132 | 2024-05-02 | SANTA ANA - JUNIN | QUÍMICAS | NITRÓGENO TOTAL KJELDAHL | SUELO | - | - | SOIL QUALITY - DETERMINATION OF TOTAL NITROGEN - MODIFIED KJELDAHL METHOD ISO 11261:1995, FIRST EDITION
LE-200-3 | 9133 | 2024-05-02 | SANTA ANA - JUNIN | QUÍMICAS | pH | SUELO | - | - | SOIL AND WASTE PH EPA METHOD 9045 D REV. 4
LE-200-3 | 9134 | 2024-05-02 | SANTA ANA - JUNIN | QUÍMICAS | pH | AGUA SUPERFICIAL | - | - | CALIDAD DE AGUA. DETERMINACIÓN DE PH EN AGUA. MÉTODO ELECTROMÉTRICO NTP 214.029:2023
LE-200-3 | 9135 | 2024-05-02 | SANTA ANA - JUNIN | QUÍMICAS | POTASIO DISPONIBLE | SUELO | - | - | DETERMINACIÓN DE POTASIO DISPONIBLE EN SUELOS CON SATURACIÓN DE ACETATO DE AMONIO 1N, PH 7.0 // INDUCTIVELY COUPLED PLASMA - OPTICAL EMISSION SPECTROMETRY. NORMA OFICIAL MEXICANA NOM-021-RECNAT-2000. SEGUNDA SECCIÓN (31 DE DICIEMBRE 2002). ÍTEM 7.1.12, AS-12 // EPA 6010 D. REVISION 5. 2018). VALIDADO (MODIFICADO Y APLICADO FUERA DEL ALCANCE)
LE-200-3 | 9136 | 2024-05-02 | SANTA ANA - JUNIN | QUÍMICAS | TEXTURA | SUELO | - | - | DETERMINACIÓN DE LA TEXTURA DEL SUELO (AS-09 MÉTODO DE BOUYOUCOS). NORMA OFICIAL MEXICANA NOM-021-RECNAT-2000. SEGUNDA SECCIÓN (31 DE DICIEMBRE 2002). ÍTEM 7.1.9, AS-09
LE-200-12 | 9137 | 2024-02-27 | VISTA FLORIDA - LAMBAYEQUE | QUÍMICAS | CONDUCTIVIDAD ELÉCTRICA | SUELO | - | - | SOIL QUALITY -- DETERMINATION OF THE SPECIFIC ELECTRICAL CONDUCTIVITY ISO 11265:1994 / COR 1:1996
LE-200-12 | 9138 | 2024-02-27 | VISTA FLORIDA - LAMBAYEQUE | QUÍMICAS | CONDUCTIVIDAD ELÉCTRICA | AGUA SUPERFICIAL | - | - | CALIDAD DE AGUA. CONDUCTIVIDAD ELECTROLÍTICA EN AGUA. MÉTODO DE ENSAYO NTP 214.049:2023
LE-200-12 | 9139 | 2024-02-27 | VISTA FLORIDA - LAMBAYEQUE | QUÍMICAS | MATERIA ORGÁNICA | SUELO | - | - | DETERMINACIÓN DE MATERIA ORGÁNICA (AS-07 WALKLEY Y BLACK) NOM-021-RECNAT-2000; 2DA SECCIÓN. 2002; ÍTEM 7.1.7 AS-07
LE-200-12 | 9140 | 2024-02-27 | VISTA FLORIDA - LAMBAYEQUE | QUÍMICAS | pH | SUELO | - | - | SOIL AND WASTE PH EPA METHOD 9045 D REV. 4
LE-200-12 | 9141 | 2024-02-27 | VISTA FLORIDA - LAMBAYEQUE | QUÍMICAS | pH | AGUA SUPERFICIAL | - | - | CALIDAD DE AGUA. DETERMINACIÓN DE PH EN AGUA. MÉTODO ELECTROMÉTRICO NTP 214.029:2023
LE-069-1 | 9142 | 2024-03-25 | LIMA | MICROBIOLÓGICAS | DETECCIÓN DE LISTERIA MONOCYTOGENES | SUPERFICIES INERTES | - | - | LISTERIA MONOCYTOGENES AND RELATED LISTERIA SPP. IN SELECTED FOODS. VISUAL IMMUNOPRECIPITATE ASSAY (VIP). BACTERIA/LISTERIA MONOCYTOGENES /// GUÍA TÉCNICA PARA EL ANÁLISIS MICROBIOLÓGICO DE SUPERFICIES EN CONTACTO CON ALIMENTOS Y BEBIDAS AOAC 997.03 22ND ED. //R.M. 461-2007/MINSA. (INCLUYE MUESTREO)
LE-069-1 | 9143 | 2024-03-25 | LIMA | MICROBIOLÓGICAS | DETECCIÓN DE LISTERIA MONOCYTOGENES | SUPERFICIES VIVAS | - | - | LISTERIA MONOCYTOGENES AND RELATED LISTERIA SPP. IN SELECTED FOODS. VISUAL IMMUNOPRECIPITATE ASSAY (VIP). BACTERIA/LISTERIA MONOCYTOGENES /// GUÍA TÉCNICA PARA EL ANÁLISIS MICROBIOLÓGICO DE SUPERFICIES EN CONTACTO CON ALIMENTOS Y BEBIDAS AOAC 997.03 22ND ED. //R.M. 461-2007/MINSA. (INCLUYE MUESTREO)
LE-069-1 | 9144 | 2024-03-25 | LIMA | MICROBIOLÓGICAS | DETECCIÓN DE SALMONELLA | ALIMENTOS ELABORADOS | - | - | MICROBIOLOGY OF THE FOOD CHAIN -- HORIZONTAL METHOD FOR THE DETECTION, ENUMERATION AND SEROTYPING OF SALMONELLA -- PART 1: DETECTION OF SALMONELLA SPP. AMENDMENT 1: BROADER RANGE OF INCUBATION TEMPERATURES, AMENDMENT TO THE STATUS OF ANNEX D, AND CORRECTION OF THE COMPOSITION OF MSRV AND SC ISO 6579 - 1 : 2017 / AMD 1:2020
LE-069-1 | 9145 | 2024-03-25 | LIMA | MICROBIOLÓGICAS | DETECCIÓN DE SALMONELLA | ALIMENTOS PARA REGÍMENES ESPECIALES | - | - | MICROBIOLOGY OF THE FOOD CHAIN -- HORIZONTAL METHOD FOR THE DETECTION, ENUMERATION AND SEROTYPING OF SALMONELLA -- PART 1: DETECTION OF SALMONELLA SPP. AMENDMENT 1: BROADER RANGE OF INCUBATION TEMPERATURES, AMENDMENT TO THE STATUS OF ANNEX D, AND CORRECTION OF THE COMPOSITION OF MSRV AND SC ISO 6579 - 1 : 2017 / AMD 1:2020
LE-069-1 | 9146 | 2024-03-25 | LIMA | MICROBIOLÓGICAS | DETECCIÓN DE SALMONELLA | CARNE Y PRODUCTOS CÁRNICOS | - | - | MICROBIOLOGY OF THE FOOD CHAIN -- HORIZONTAL METHOD FOR THE DETECTION, ENUMERATION AND SEROTYPING OF SALMONELLA -- PART 1: DETECTION OF SALMONELLA SPP. AMENDMENT 1: BROADER RANGE OF INCUBATION TEMPERATURES, AMENDMENT TO THE STATUS OF ANNEX D, AND CORRECTION OF THE COMPOSITION OF MSRV AND SC ISO 6579 - 1 : 2017 / AMD 1:2020
LE-069-1 | 9147 | 2024-03-25 | LIMA | MICROBIOLÓGICAS | DETECCIÓN DE SALMONELLA | CEFALÓPODOS | - | - | MICROBIOLOGY OF THE FOOD CHAIN -- HORIZONTAL METHOD FOR THE DETECTION, ENUMERATION AND SEROTYPING OF SALMONELLA -- PART 1: DETECTION OF SALMONELLA SPP. AMENDMENT 1: BROADER RANGE OF INCUBATION TEMPERATURES, AMENDMENT TO THE STATUS OF ANNEX D, AND CORRECTION OF THE COMPOSITION OF MSRV AND SC ISO 6579 - 1 : 2017 / AMD 1:2020
LE-069-1 | 9148 | 2024-03-25 | LIMA | MICROBIOLÓGICAS | DETECCIÓN DE SALMONELLA | ESPECIAS, CONDIMENTOS Y SALSAS | - | - | MICROBIOLOGY OF THE FOOD CHAIN -- HORIZONTAL METHOD FOR THE DETECTION, ENUMERATION AND SEROTYPING OF SALMONELLA -- PART 1: DETECTION OF SALMONELLA SPP. AMENDMENT 1: BROADER RANGE OF INCUBATION TEMPERATURES, AMENDMENT TO THE STATUS OF ANNEX D, AND CORRECTION OF THE COMPOSITION OF MSRV AND SC ISO 6579 - 1 : 2017 / AMD 1:2020
LE-069-1 | 9149 | 2024-03-25 | LIMA | MICROBIOLÓGICAS | DETECCIÓN DE SALMONELLA | FRUTAS, HORTALIZAS, FRUTOS SECOS Y OTROS VEGETALES | - | - | MICROBIOLOGY OF THE FOOD CHAIN -- HORIZONTAL METHOD FOR THE DETECTION, ENUMERATION AND SEROTYPING OF SALMONELLA -- PART 1: DETECTION OF SALMONELLA SPP. AMENDMENT 1: BROADER RANGE OF INCUBATION TEMPERATURES, AMENDMENT TO THE STATUS OF ANNEX D, AND CORRECTION OF THE COMPOSITION OF MSRV AND SC ISO 6579 - 1 : 2017 / AMD 1:2020
LE-069-1 | 9150 | 2024-03-25 | LIMA | MICROBIOLÓGICAS | DETECCIÓN DE SALMONELLA | GRANOS DE CEREALES, LEGUMINOSAS, QUENOPODIÁCEAS Y DERIVADOS | - | - | MICROBIOLOGY OF THE FOOD CHAIN -- HORIZONTAL METHOD FOR THE DETECTION, ENUMERATION AND SEROTYPING OF SALMONELLA -- PART 1: DETECTION OF SALMONELLA SPP. AMENDMENT 1: BROADER RANGE OF INCUBATION TEMPERATURES, AMENDMENT TO THE STATUS OF ANNEX D, AND CORRECTION OF THE COMPOSITION OF MSRV AND SC ISO 6579 - 1 : 2017 / AMD 1:2020
LE-069-1 | 9151 | 2024-03-25 | LIMA | MICROBIOLÓGICAS | DETECCIÓN DE SALMONELLA | HELADOS Y MEZCLAS PARA HELADOS | - | - | MICROBIOLOGY OF THE FOOD CHAIN -- HORIZONTAL METHOD FOR THE DETECTION, ENUMERATION AND SEROTYPING OF SALMONELLA -- PART 1: DETECTION OF SALMONELLA SPP. AMENDMENT 1: BROADER RANGE OF INCUBATION TEMPERATURES, AMENDMENT TO THE STATUS OF ANNEX D, AND CORRECTION OF THE COMPOSITION OF MSRV AND SC ISO 6579 - 1 : 2017 / AMD 1:2020
LE-069-1 | 9152 | 2024-03-25 | LIMA | MICROBIOLÓGICAS | DETECCIÓN DE SALMONELLA | HUEVOS Y OVOPRODUCTOS | - | - | MICROBIOLOGY OF THE FOOD CHAIN -- HORIZONTAL METHOD FOR THE DETECTION, ENUMERATION AND SEROTYPING OF SALMONELLA -- PART 1: DETECTION OF SALMONELLA SPP. AMENDMENT 1: BROADER RANGE OF INCUBATION TEMPERATURES, AMENDMENT TO THE STATUS OF ANNEX D, AND CORRECTION OF THE COMPOSITION OF MSRV AND SC ISO 6579 - 1 : 2017 / AMD 1:2020
LE-069-1 | 9153 | 2024-03-25 | LIMA | MICROBIOLÓGICAS | DETECCIÓN DE SALMONELLA | LECHE Y PRODUCTOS LÁCTEOS | - | - | MICROBIOLOGY OF THE FOOD CHAIN -- HORIZONTAL METHOD FOR THE DETECTION, ENUMERATION AND SEROTYPING OF SALMONELLA -- PART 1: DETECTION OF SALMONELLA SPP. AMENDMENT 1: BROADER RANGE OF INCUBATION TEMPERATURES, AMENDMENT TO THE STATUS OF ANNEX D, AND CORRECTION OF THE COMPOSITION OF MSRV AND SC ISO 6579 - 1 : 2017 / AMD 1:2020
LE-069-1 | 9154 | 2024-03-25 | LIMA | MICROBIOLÓGICAS | DETECCIÓN DE SALMONELLA | PRODUCTOS DE CONFITERÍA | - | - | MICROBIOLOGY OF THE FOOD CHAIN -- HORIZONTAL METHOD FOR THE DETECTION, ENUMERATION AND SEROTYPING OF SALMONELLA -- PART 1: DETECTION OF SALMONELLA SPP. AMENDMENT 1: BROADER RANGE OF INCUBATION TEMPERATURES, AMENDMENT TO THE STATUS OF ANNEX D, AND CORRECTION OF THE COMPOSITION OF MSRV AND SC ISO 6579 - 1 : 2017 / AMD 1:2020
LE-069-1 | 9155 | 2024-03-25 | LIMA | MICROBIOLÓGICAS | DETECCIÓN DE SALMONELLA | PRODUCTOS DE PANADERÍA, PASTELERÍA Y GALLETERÍA | - | - | MICROBIOLOGY OF THE FOOD CHAIN -- HORIZONTAL METHOD FOR THE DETECTION, ENUMERATION AND SEROTYPING OF SALMONELLA -- PART 1: DETECTION OF SALMONELLA SPP. AMENDMENT 1: BROADER RANGE OF INCUBATION TEMPERATURES, AMENDMENT TO THE STATUS OF ANNEX D, AND CORRECTION OF THE COMPOSITION OF MSRV AND SC ISO 6579 - 1 : 2017 / AMD 1:2020
LE-069-1 | 9156 | 2024-03-25 | LIMA | MICROBIOLÓGICAS | DETECCIÓN DE SALMONELLA | PRODUCTOS DESHIDRATADOS | - | - | MICROBIOLOGY OF THE FOOD CHAIN -- HORIZONTAL METHOD FOR THE DETECTION, ENUMERATION AND SEROTYPING OF SALMONELLA -- PART 1: DETECTION OF SALMONELLA SPP. AMENDMENT 1: BROADER RANGE OF INCUBATION TEMPERATURES, AMENDMENT TO THE STATUS OF ANNEX D, AND CORRECTION OF THE COMPOSITION OF MSRV AND SC ISO 6579 - 1 : 2017 / AMD 1:2020
LE-069-1 | 9157 | 2024-03-25 | LIMA | MICROBIOLÓGICAS | DETECCIÓN DE SALMONELLA | SEMICONSERVAS PH > 4.6 | - | - | MICROBIOLOGY OF THE FOOD CHAIN -- HORIZONTAL METHOD FOR THE DETECTION, ENUMERATION AND SEROTYPING OF SALMONELLA -- PART 1: DETECTION OF SALMONELLA SPP. AMENDMENT 1: BROADER RANGE OF INCUBATION TEMPERATURES, AMENDMENT TO THE STATUS OF ANNEX D, AND CORRECTION OF THE COMPOSITION OF MSRV AND SC ISO 6579 - 1 : 2017 / AMD 1:2020
LE-069-1 | 9158 | 2024-03-25 | LIMA | MICROBIOLÓGICAS | DETECCIÓN DE SALMONELLA | SUPERFICIES INERTES | - | - | MICROBIOLOGY OF THE FOOD CHAIN -- HORIZONTAL METHOD FOR THE DETECTION, ENUMERATION AND SEROTYPING OF SALMONELLA -- PART 1: DETECTION OF SALMONELLA SPP. AMENDMENT 1: BROADER RANGE OF INCUBATION TEMPERATURES, AMENDMENT TO THE STATUS OF ANNEX D, AND CORRECTION OF THE COMPOSITION OF MSRV AND SC// GUÍA TÉCNICA PARA EL ANÁLISIS MICROBIOLÓGICO DE SUPERFICIES EN CONTACTO CON ALIMENTOS Y BEBIDAS ISO 6579 -1 :2017/AMD 1:2020 // R.M. 461-2007/MINSA
LE-069-1 | 9159 | 2024-03-25 | LIMA | MICROBIOLÓGICAS | DETECCIÓN DE SALMONELLA | SUPERFICIES VIVAS | - | - | MICROBIOLOGY OF THE FOOD CHAIN -- HORIZONTAL METHOD FOR THE DETECTION, ENUMERATION AND SEROTYPING OF SALMONELLA -- PART 1: DETECTION OF SALMONELLA SPP. AMENDMENT 1: BROADER RANGE OF INCUBATION TEMPERATURES, AMENDMENT TO THE STATUS OF ANNEX D, AND CORRECTION OF THE COMPOSITION OF MSRV AND SC// GUÍA TÉCNICA PARA EL ANÁLISIS MICROBIOLÓGICO DE SUPERFICIES EN CONTACTO CON ALIMENTOS Y BEBIDAS ISO 6579 -1 :2017/AMD 1:2020 // R.M. 461-2007/MINSA
LE-069-1 | 9160 | 2024-03-25 | LIMA | MICROBIOLÓGICAS | ESTERILIDAD COMERCIAL | ALIMENTOS ENVASADOS HERMÉTICAMENTE | - | - | MICROBIOLOGÍA. MÉTODO PARA EVALUAR LA ESTERILIDAD COMERCIAL EN ALIMENTOS. NTC 4433:2015
LE-069-1 | 9161 | 2024-03-25 | LIMA | MICROBIOLÓGICAS | LISTERIA MONOCYTOGENES DETECCIÓN | CARNE Y PRODUCTOS CÁRNICOS | - | - | LISTERIA MONOCYTOGENES AND RELATED LISTERIA SPP. IN SELECTED FOODS. VISUAL IMMUNOPRECIPITATE ASSAY (VIP). BACTERIA/LISTERIA MONOCYTOGENES AOAC 997.03 22ND ED.
LE-069-1 | 9162 | 2024-03-25 | LIMA | MICROBIOLÓGICAS | LISTERIA MONOCYTOGENES DETECCIÓN | FRUTAS, HORTALIZAS, FRUTOS SECOS Y OTROS VEGETALES | - | - | LISTERIA MONOCYTOGENES AND RELATED LISTERIA SPP. IN SELECTED FOODS. VISUAL IMMUNOPRECIPITATE ASSAY (VIP). BACTERIA/LISTERIA MONOCYTOGENES AOAC 997.03 22ND ED.
LE-069-1 | 9163 | 2024-03-25 | LIMA | MICROBIOLÓGICAS | LISTERIA MONOCYTOGENES DETECCIÓN | HELADOS Y MEZCLAS PARA HELADOS | - | - | LISTERIA MONOCYTOGENES AND RELATED LISTERIA SPP. IN SELECTED FOODS. VISUAL IMMUNOPRECIPITATE ASSAY (VIP). BACTERIA/LISTERIA MONOCYTOGENES AOAC 997.03 22ND ED.
LE-069-1 | 9164 | 2024-03-25 | LIMA | MICROBIOLÓGICAS | LISTERIA MONOCYTOGENES DETECCIÓN | LECHE Y PRODUCTOS LÁCTEOS | - | - | LISTERIA MONOCYTOGENES AND RELATED LISTERIA SPP. IN SELECTED FOODS. VISUAL IMMUNOPRECIPITATE ASSAY (VIP). BACTERIA/LISTERIA MONOCYTOGENES AOAC 997.03 22ND ED.
LE-069-1 | 9165 | 2024-03-25 | LIMA | MICROBIOLÓGICAS | NUMERACIÓN DE AEROBIOS MESÓFILOS VIABLES | ALIMENTOS ELABORADOS | - | - | ENUMERACIÓN DE MICROORGANISMOS AEROBIOS MESÓFILOS. MÉTODO 1 (RECUENTO ESTÁNDAR EN PLACA, RECUENTO EN PLACA POR SIEMBRA EN TODO EL MEDIO O RECUENTO EN PLACA DE MICROORGANISMOS AEROBIOS) ICMSF MICROORGANISMOS DE LOS ALIMENTOS. SU SIGNIFICADO Y MÉTODOS DE ENUMERACIÓN. MÉTODO 1, PÁG. 120-124, 2DA ED. REIMPRESIÓN 2000
LE-069-1 | 9166 | 2024-03-25 | LIMA | MICROBIOLÓGICAS | NUMERACIÓN DE AEROBIOS MESÓFILOS VIABLES | ALIMENTOS PARA REGÍMENES ESPECIALES | - | - | ENUMERACIÓN DE MICROORGANISMOS AEROBIOS MESÓFILOS. MÉTODO 1 (RECUENTO ESTÁNDAR EN PLACA, RECUENTO EN PLACA POR SIEMBRA EN TODO EL MEDIO O RECUENTO EN PLACA DE MICROORGANISMOS AEROBIOS) ICMSF MICROORGANISMOS DE LOS ALIMENTOS. SU SIGNIFICADO Y MÉTODOS DE ENUMERACIÓN. MÉTODO 1, PÁG. 120-124, 2DA ED. REIMPRESIÓN 2000
LE-069-1 | 9167 | 2024-03-25 | LIMA | MICROBIOLÓGICAS | NUMERACIÓN DE AEROBIOS MESÓFILOS VIABLES | AZÚCARES, MIELES Y PRODUCTOS SIMILARES | - | - | ENUMERACIÓN DE MICROORGANISMOS AEROBIOS MESÓFILOS. MÉTODO 1 (RECUENTO ESTÁNDAR EN PLACA, RECUENTO EN PLACA POR SIEMBRA EN TODO EL MEDIO O RECUENTO EN PLACA DE MICROORGANISMOS AEROBIOS) ICMSF MICROORGANISMOS DE LOS ALIMENTOS. SU SIGNIFICADO Y MÉTODOS DE ENUMERACIÓN. MÉTODO 1, PÁG. 120-124, 2DA ED. REIMPRESIÓN 2000
LE-069-1 | 9168 | 2024-03-25 | LIMA | MICROBIOLÓGICAS | NUMERACIÓN DE AEROBIOS MESÓFILOS VIABLES | BEBIDAS | - | - | ENUMERACIÓN DE MICROORGANISMOS AEROBIOS MESÓFILOS. MÉTODO 1 (RECUENTO ESTÁNDAR EN PLACA, RECUENTO EN PLACA POR SIEMBRA EN TODO EL MEDIO O RECUENTO EN PLACA DE MICROORGANISMOS AEROBIOS) ICMSF MICROORGANISMOS DE LOS ALIMENTOS. SU SIGNIFICADO Y MÉTODOS DE ENUMERACIÓN. MÉTODO 1, PÁG. 120-124, 2DA ED. REIMPRESIÓN 2000
LE-069-1 | 9169 | 2024-03-25 | LIMA | MICROBIOLÓGICAS | NUMERACIÓN DE AEROBIOS MESÓFILOS VIABLES | CARNE Y PRODUCTOS CÁRNICOS | - | - | ENUMERACIÓN DE MICROORGANISMOS AEROBIOS MESÓFILOS. MÉTODO 1 (RECUENTO ESTÁNDAR EN PLACA, RECUENTO EN PLACA POR SIEMBRA EN TODO EL MEDIO O RECUENTO EN PLACA DE MICROORGANISMOS AEROBIOS) ICMSF MICROORGANISMOS DE LOS ALIMENTOS. SU SIGNIFICADO Y MÉTODOS DE ENUMERACIÓN. MÉTODO 1, PÁG. 120-124, 2DA ED. REIMPRESIÓN 2000
LE-069-1 | 9170 | 2024-03-25 | LIMA | MICROBIOLÓGICAS | NUMERACIÓN DE AEROBIOS MESÓFILOS VIABLES | CEFALÓPODOS | - | - | ENUMERACIÓN DE MICROORGANISMOS AEROBIOS MESÓFILOS. MÉTODO 1 (RECUENTO ESTÁNDAR EN PLACA, RECUENTO EN PLACA POR SIEMBRA EN TODO EL MEDIO O RECUENTO EN PLACA DE MICROORGANISMOS AEROBIOS) ICMSF MICROORGANISMOS DE LOS ALIMENTOS. SU SIGNIFICADO Y MÉTODOS DE ENUMERACIÓN. MÉTODO 1, PÁG. 120-124, 2DA ED. REIMPRESIÓN 2000
LE-069-1 | 9171 | 2024-03-25 | LIMA | MICROBIOLÓGICAS | NUMERACIÓN DE AEROBIOS MESÓFILOS VIABLES | ESPECIAS, CONDIMENTOS Y SALSAS | - | - | ENUMERACIÓN DE MICROORGANISMOS AEROBIOS MESÓFILOS. MÉTODO 1 (RECUENTO ESTÁNDAR EN PLACA, RECUENTO EN PLACA POR SIEMBRA EN TODO EL MEDIO O RECUENTO EN PLACA DE MICROORGANISMOS AEROBIOS) ICMSF MICROORGANISMOS DE LOS ALIMENTOS. SU SIGNIFICADO Y MÉTODOS DE ENUMERACIÓN. MÉTODO 1, PÁG. 120-124, 2DA ED. REIMPRESIÓN 2000
LE-069-1 | 9172 | 2024-03-25 | LIMA | MICROBIOLÓGICAS | NUMERACIÓN DE AEROBIOS MESÓFILOS VIABLES | FRUTAS, HORTALIZAS, FRUTOS SECOS Y OTROS VEGETALES | - | - | ENUMERACIÓN DE MICROORGANISMOS AEROBIOS MESÓFILOS. MÉTODO 1 (RECUENTO ESTÁNDAR EN PLACA, RECUENTO EN PLACA POR SIEMBRA EN TODO EL MEDIO O RECUENTO EN PLACA DE MICROORGANISMOS AEROBIOS) ICMSF MICROORGANISMOS DE LOS ALIMENTOS. SU SIGNIFICADO Y MÉTODOS DE ENUMERACIÓN. MÉTODO 1, PÁG. 120-124, 2DA ED. REIMPRESIÓN 2000
LE-069-1 | 9173 | 2024-03-25 | LIMA | MICROBIOLÓGICAS | NUMERACIÓN DE AEROBIOS MESÓFILOS VIABLES | GRANOS DE CEREALES, LEGUMINOSAS, QUENOPODIÁCEAS Y DERIVADOS | - | - | ENUMERACIÓN DE MICROORGANISMOS AEROBIOS MESÓFILOS. MÉTODO 1 (RECUENTO ESTÁNDAR EN PLACA, RECUENTO EN PLACA POR SIEMBRA EN TODO EL MEDIO O RECUENTO EN PLACA DE MICROORGANISMOS AEROBIOS) ICMSF MICROORGANISMOS DE LOS ALIMENTOS. SU SIGNIFICADO Y MÉTODOS DE ENUMERACIÓN. MÉTODO 1, PÁG. 120-124, 2DA ED. REIMPRESIÓN 2000
LE-069-1 | 9174 | 2024-03-25 | LIMA | MICROBIOLÓGICAS | NUMERACIÓN DE AEROBIOS MESÓFILOS VIABLES | HELADOS Y MEZCLAS PARA HELADOS | - | - | ENUMERACIÓN DE MICROORGANISMOS AEROBIOS MESÓFILOS. MÉTODO 1 (RECUENTO ESTÁNDAR EN PLACA, RECUENTO EN PLACA POR SIEMBRA EN TODO EL MEDIO O RECUENTO EN PLACA DE MICROORGANISMOS AEROBIOS) ICMSF MICROORGANISMOS DE LOS ALIMENTOS. SU SIGNIFICADO Y MÉTODOS DE ENUMERACIÓN. MÉTODO 1, PÁG. 120-124, 2DA ED. REIMPRESIÓN 2000
LE-069-1 | 9175 | 2024-03-25 | LIMA | MICROBIOLÓGICAS | NUMERACIÓN DE AEROBIOS MESÓFILOS VIABLES | HUEVOS Y OVOPRODUCTOS | - | - | ENUMERACIÓN DE MICROORGANISMOS AEROBIOS MESÓFILOS. MÉTODO 1 (RECUENTO ESTÁNDAR EN PLACA, RECUENTO EN PLACA POR SIEMBRA EN TODO EL MEDIO O RECUENTO EN PLACA DE MICROORGANISMOS AEROBIOS) ICMSF MICROORGANISMOS DE LOS ALIMENTOS. SU SIGNIFICADO Y MÉTODOS DE ENUMERACIÓN. MÉTODO 1, PÁG. 120-124, 2DA ED. REIMPRESIÓN 2000
LE-069-1 | 9176 | 2024-03-25 | LIMA | MICROBIOLÓGICAS | NUMERACIÓN DE AEROBIOS MESÓFILOS VIABLES | LECHE Y PRODUCTOS LÁCTEOS | - | - | ENUMERACIÓN DE MICROORGANISMOS AEROBIOS MESÓFILOS. MÉTODO 1 (RECUENTO ESTÁNDAR EN PLACA, RECUENTO EN PLACA POR SIEMBRA EN TODO EL MEDIO O RECUENTO EN PLACA DE MICROORGANISMOS AEROBIOS) ICMSF MICROORGANISMOS DE LOS ALIMENTOS. SU SIGNIFICADO Y MÉTODOS DE ENUMERACIÓN. MÉTODO 1, PÁG. 120-124, 2DA ED. REIMPRESIÓN 2000
LE-069-1 | 9177 | 2024-03-25 | LIMA | MICROBIOLÓGICAS | NUMERACIÓN DE AEROBIOS MESÓFILOS VIABLES | PRODUCTOS DE CONFITERÍA | - | - | ENUMERACIÓN DE MICROORGANISMOS AEROBIOS MESÓFILOS. MÉTODO 1 (RECUENTO ESTÁNDAR EN PLACA, RECUENTO EN PLACA POR SIEMBRA EN TODO EL MEDIO O RECUENTO EN PLACA DE MICROORGANISMOS AEROBIOS) ICMSF MICROORGANISMOS DE LOS ALIMENTOS. SU SIGNIFICADO Y MÉTODOS DE ENUMERACIÓN. MÉTODO 1, PÁG. 120-124, 2DA ED. REIMPRESIÓN 2000
LE-069-1 | 9178 | 2024-03-25 | LIMA | MICROBIOLÓGICAS | NUMERACIÓN DE AEROBIOS MESÓFILOS VIABLES | PRODUCTOS DESHIDRATADOS | - | - | ENUMERACIÓN DE MICROORGANISMOS AEROBIOS MESÓFILOS. MÉTODO 1 (RECUENTO ESTÁNDAR EN PLACA, RECUENTO EN PLACA POR SIEMBRA EN TODO EL MEDIO O RECUENTO EN PLACA DE MICROORGANISMOS AEROBIOS) ICMSF MICROORGANISMOS DE LOS ALIMENTOS. SU SIGNIFICADO Y MÉTODOS DE ENUMERACIÓN. MÉTODO 1, PÁG. 120-124, 2DA ED. REIMPRESIÓN 2000
LE-069-1 | 9179 | 2024-03-25 | LIMA | MICROBIOLÓGICAS | NUMERACIÓN DE AEROBIOS MESÓFILOS VIABLES | SEMICONSERVAS PH > 4.6 | - | - | ENUMERACIÓN DE MICROORGANISMOS AEROBIOS MESÓFILOS. MÉTODO 1 (RECUENTO ESTÁNDAR EN PLACA, RECUENTO EN PLACA POR SIEMBRA EN TODO EL MEDIO O RECUENTO EN PLACA DE MICROORGANISMOS AEROBIOS) ICMSF MICROORGANISMOS DE LOS ALIMENTOS. SU SIGNIFICADO Y MÉTODOS DE ENUMERACIÓN. MÉTODO 1, PÁG. 120-124, 2DA ED. REIMPRESIÓN 2000
LE-069-1 | 9180 | 2024-03-25 | LIMA | MICROBIOLÓGICAS | NUMERACIÓN DE COLIFORMES FECALES (NMP) | AGUA DE MAR | - | - | MULTIPLE-TUBE FERMENTATION TECHNIQUE FOR MEMBERS OF THE COLIFORM GROUP. THERMOTOLERANT (FECAL) COLIFORM PROCEDURE. THERMOTOLERANT COLIFORM TEST (EC MEDIUM) SMEWW-APHA-AWWA-WEF PART 9221 E-1, 24TH ED.
LE-069-1 | 9181 | 2024-03-25 | LIMA | MICROBIOLÓGICAS | NUMERACIÓN DE COLIFORMES FECALES (NMP) | AGUA PARA USO Y CONSUMO HUMANO | - | - | MULTIPLE-TUBE FERMENTATION TECHNIQUE FOR MEMBERS OF THE COLIFORM GROUP. THERMOTOLERANT (FECAL) COLIFORM PROCEDURE. THERMOTOLERANT COLIFORM TEST (EC MEDIUM) SMEWW-APHA-AWWA-WEF PART 9221 E-1, 24TH ED.
LE-069-1 | 9182 | 2024-03-25 | LIMA | MICROBIOLÓGICAS | NUMERACIÓN DE COLIFORMES FECALES (NMP) | AGUA PURIFICADA | - | - | MULTIPLE-TUBE FERMENTATION TECHNIQUE FOR MEMBERS OF THE COLIFORM GROUP. THERMOTOLERANT (FECAL) COLIFORM PROCEDURE. THERMOTOLERANT COLIFORM TEST (EC MEDIUM) SMEWW-APHA-AWWA-WEF PART 9221 E-1, 24TH ED.
LE-069-1 | 9183 | 2024-03-25 | LIMA | MICROBIOLÓGICAS | NUMERACIÓN DE COLIFORMES FECALES (NMP) | AGUA RESIDUAL | - | - | MULTIPLE-TUBE FERMENTATION TECHNIQUE FOR MEMBERS OF THE COLIFORM GROUP. THERMOTOLERANT (FECAL) COLIFORM PROCEDURE. THERMOTOLERANT COLIFORM TEST (EC MEDIUM) SMEWW-APHA-AWWA-WEF PART 9221 E-1, 24TH ED.
LE-069-1 | 9184 | 2024-03-25 | LIMA | MICROBIOLÓGICAS | NUMERACIÓN DE COLIFORMES FECALES (NMP) | AGUAS NATURALES | - | - | MULTIPLE-TUBE FERMENTATION TECHNIQUE FOR MEMBERS OF THE COLIFORM GROUP. THERMOTOLERANT (FECAL) COLIFORM PROCEDURE. THERMOTOLERANT COLIFORM TEST (EC MEDIUM) SMEWW-APHA-AWWA-WEF PART 9221 E-1, 24TH ED.
LE-069-1 | 9185 | 2024-03-25 | LIMA | MICROBIOLÓGICAS | NUMERACIÓN DE COLIFORMES (NMP) | ALIMENTOS ELABORADOS | - | - | BACTERIAS COLIFORMES. RECUENTO DE COLIFORMES: TÉCNICA DEL NÚMERO MÁS PROBABLE (NMP). MÉTODO 1 (NORTEAMERICANO) ICMSF MICROORGANISMOS DE LOS ALIMENTOS. SU SIGNIFICADO Y METODOS DE ENUMERACIÓN. MÉTODO 1, PÁG. 132-134, 2DA ED. REIMPRESIÓN 2000
LE-069-1 | 9186 | 2024-03-25 | LIMA | MICROBIOLÓGICAS | NUMERACIÓN DE COLIFORMES (NMP) | BEBIDAS | - | - | BACTERIAS COLIFORMES. RECUENTO DE COLIFORMES: TÉCNICA DEL NÚMERO MÁS PROBABLE (NMP). MÉTODO 1 (NORTEAMERICANO) ICMSF MICROORGANISMOS DE LOS ALIMENTOS. SU SIGNIFICADO Y METODOS DE ENUMERACIÓN. MÉTODO 1, PÁG. 132-134, 2DA ED. REIMPRESIÓN 2000
LE-069-1 | 9187 | 2024-03-25 | LIMA | MICROBIOLÓGICAS | NUMERACIÓN DE COLIFORMES (NMP) | LECHE Y PRODUCTOS LÁCTEOS | - | - | BACTERIAS COLIFORMES. RECUENTO DE COLIFORMES: TÉCNICA DEL NÚMERO MÁS PROBABLE (NMP). MÉTODO 1 (NORTEAMERICANO) ICMSF MICROORGANISMOS DE LOS ALIMENTOS. SU SIGNIFICADO Y METODOS DE ENUMERACIÓN. MÉTODO 1, PÁG. 132-134, 2DA ED. REIMPRESIÓN 2000
LE-069-1 | 9188 | 2024-03-25 | LIMA | MICROBIOLÓGICAS | NUMERACIÓN DE COLIFORMES (NMP) | PRODUCTOS COCIDOS DE RECONSTITUCIÓN INSTANTÁNEA COMO ENRIQUECIDOS LÁCTEOS, SUSTITUTOS LÁCTEOS, MEZCLAS FORTIFICADAS, OTROS. | - | - | BACTERIAS COLIFORMES. RECUENTO DE COLIFORMES: TÉCNICA DEL NÚMERO MÁS PROBABLE (NMP). MÉTODO 1 (NORTEAMERICANO) ICMSF MICROORGANISMOS DE LOS ALIMENTOS. SU SIGNIFICADO Y METODOS DE ENUMERACIÓN. MÉTODO 1, PÁG. 132-134, 2DA ED. REIMPRESIÓN 2000
LE-069-1 | 9189 | 2024-03-25 | LIMA | MICROBIOLÓGICAS | NUMERACIÓN DE COLIFORMES TOTALES (NMP) | AGUA DE MAR | - | - | MULTIPLE-TUBE FERMENTATION TECHNIQUE FOR MEMBERS OF THE COLIFORM GROUP. STANDARD TOTAL COLIFORM FERMENTATION TECHNIQUE SMEWW-APHA-AWWA-WEF PART 9221 B, 24TH ED.
LE-069-1 | 9190 | 2024-03-25 | LIMA | MICROBIOLÓGICAS | NUMERACIÓN DE COLIFORMES TOTALES (NMP) | AGUA PARA USO Y CONSUMO HUMANO | - | - | MULTIPLE-TUBE FERMENTATION TECHNIQUE FOR MEMBERS OF THE COLIFORM GROUP. STANDARD TOTAL COLIFORM FERMENTATION TECHNIQUE SMEWW-APHA-AWWA-WEF PART 9221 B, 24TH ED.
LE-069-1 | 9191 | 2024-03-25 | LIMA | MICROBIOLÓGICAS | NUMERACIÓN DE COLIFORMES TOTALES (NMP) | AGUA PURIFICADA | - | - | MULTIPLE-TUBE FERMENTATION TECHNIQUE FOR MEMBERS OF THE COLIFORM GROUP. STANDARD TOTAL COLIFORM FERMENTATION TECHNIQUE SMEWW-APHA-AWWA-WEF PART 9221 B, 24TH ED.
LE-069-1 | 9192 | 2024-03-25 | LIMA | MICROBIOLÓGICAS | NUMERACIÓN DE COLIFORMES TOTALES (NMP) | AGUA RESIDUAL | - | - | MULTIPLE-TUBE FERMENTATION TECHNIQUE FOR MEMBERS OF THE COLIFORM GROUP. STANDARD TOTAL COLIFORM FERMENTATION TECHNIQUE SMEWW-APHA-AWWA-WEF PART 9221 B, 24TH ED.
LE-069-1 | 9193 | 2024-03-25 | LIMA | MICROBIOLÓGICAS | NUMERACIÓN DE COLIFORMES TOTALES (NMP) | AGUAS NATURALES | - | - | MULTIPLE-TUBE FERMENTATION TECHNIQUE FOR MEMBERS OF THE COLIFORM GROUP. STANDARD TOTAL COLIFORM FERMENTATION TECHNIQUE SMEWW-APHA-AWWA-WEF PART 9221 B, 24TH ED.
LE-069-1 | 9194 | 2024-03-25 | LIMA | MICROBIOLÓGICAS | NUMERACIÓN DE ENTEROBACTERIAS | ALIMENTOS ELABORADOS | - | - | ENTEROBACTERIACEAE. RECUENTO POR SIEMBRA EN PLACA ICMSF MICROORGANISMOS DE LOS ALIMENTOS. SU SIGNIFICADO Y METODOS DE ENUMERACIÓN. PÁG. 149-150, 2DA ED. REIMPRESIÓN 2000
LE-069-1 | 9195 | 2024-03-25 | LIMA | MICROBIOLÓGICAS | NUMERACIÓN DE ENTEROBACTERIAS | ALIMENTOS PARA REGÍMENES ESPECIALES | - | - | ENTEROBACTERIACEAE. RECUENTO POR SIEMBRA EN PLACA ICMSF MICROORGANISMOS DE LOS ALIMENTOS. SU SIGNIFICADO Y METODOS DE ENUMERACIÓN. PÁG. 149-150, 2DA ED. REIMPRESIÓN 2000
LE-069-1 | 9196 | 2024-03-25 | LIMA | MICROBIOLÓGICAS | NUMERACIÓN DE ENTEROBACTERIAS | AZÚCARES, MIELES Y PRODUCTOS SIMILARES | - | - | ENTEROBACTERIACEAE. RECUENTO POR SIEMBRA EN PLACA ICMSF MICROORGANISMOS DE LOS ALIMENTOS. SU SIGNIFICADO Y METODOS DE ENUMERACIÓN. PÁG. 149-150, 2DA ED. REIMPRESIÓN 2000
LE-069-1 | 9197 | 2024-03-25 | LIMA | MICROBIOLÓGICAS | NUMERACIÓN DE ENTEROBACTERIAS | CEFALÓPODOS | - | - | ENTEROBACTERIACEAE. RECUENTO POR SIEMBRA EN PLACA ICMSF MICROORGANISMOS DE LOS ALIMENTOS. SU SIGNIFICADO Y METODOS DE ENUMERACIÓN. PÁG. 149-150, 2DA ED. REIMPRESIÓN 2000
LE-069-1 | 9198 | 2024-03-25 | LIMA | MICROBIOLÓGICAS | NUMERACIÓN DE ENTEROBACTERIAS | ESTIMULANTES Y FRUITIVOS | - | - | ENTEROBACTERIACEAE. RECUENTO POR SIEMBRA EN PLACA ICMSF MICROORGANISMOS DE LOS ALIMENTOS. SU SIGNIFICADO Y METODOS DE ENUMERACIÓN. PÁG. 149-150, 2DA ED. REIMPRESIÓN 2000
LE-069-1 | 9199 | 2024-03-25 | LIMA | MICROBIOLÓGICAS | NUMERACIÓN DE ENTEROBACTERIAS | GRANOS DE CEREALES, LEGUMINOSAS, QUENOPODIÁCEAS Y DERIVADOS | - | - | ENTEROBACTERIACEAE. RECUENTO POR SIEMBRA EN PLACA ICMSF MICROORGANISMOS DE LOS ALIMENTOS. SU SIGNIFICADO Y METODOS DE ENUMERACIÓN. PÁG. 149-150, 2DA ED. REIMPRESIÓN 2000
LE-069-1 | 9200 | 2024-03-25 | LIMA | MICROBIOLÓGICAS | NUMERACIÓN DE ENTEROBACTERIAS | SEMICONSERVAS PH > 4.6 | - | - | ENTEROBACTERIACEAE. RECUENTO POR SIEMBRA EN PLACA ICMSF MICROORGANISMOS DE LOS ALIMENTOS. SU SIGNIFICADO Y METODOS DE ENUMERACIÓN. PÁG. 149-150, 2DA ED. REIMPRESIÓN 2000
LE-069-1 | 9201 | 2024-03-25 | LIMA | MICROBIOLÓGICAS | NUMERACIÓN DE ESCHERICHIA COLI (NMP) | ALIMENTOS ELABORADOS | - | - | BACTERIAS COLIFORMES. PRUEBAS DE IDENTIFICACIÓN DE ORGANISMOS COLIFORMES: IMVIC ICMSF MICROORGANISMOS DE LOS ALIMENTOS. SU SIGNIFICADO Y MÉTODOS DE ENUMERACIÓN. PÁG. 139-142, 2DA ED. REIMPRESIÓN 2000
LE-069-1 | 9202 | 2024-03-25 | LIMA | MICROBIOLÓGICAS | NUMERACIÓN DE ESCHERICHIA COLI (NMP) | AZÚCARES, MIELES Y PRODUCTOS SIMILARES | - | - | BACTERIAS COLIFORMES. PRUEBAS DE IDENTIFICACIÓN DE ORGANISMOS COLIFORMES: IMVIC ICMSF MICROORGANISMOS DE LOS ALIMENTOS. SU SIGNIFICADO Y MÉTODOS DE ENUMERACIÓN. PÁG. 139-142, 2DA ED. REIMPRESIÓN 2000
LE-069-1 | 9203 | 2024-03-25 | LIMA | MICROBIOLÓGICAS | NUMERACIÓN DE ESCHERICHIA COLI (NMP) | CEFALÓPODOS | - | - | BACTERIAS COLIFORMES. PRUEBAS DE IDENTIFICACIÓN DE ORGANISMOS COLIFORMES: IMVIC ICMSF MICROORGANISMOS DE LOS ALIMENTOS. SU SIGNIFICADO Y MÉTODOS DE ENUMERACIÓN. PÁG. 139-142, 2DA ED. REIMPRESIÓN 2000
LE-069-1 | 9204 | 2024-03-25 | LIMA | MICROBIOLÓGICAS | NUMERACIÓN DE ESCHERICHIA COLI (NMP) | LECHE Y PRODUCTOS LÁCTEOS | - | - | BACTERIAS COLIFORMES. PRUEBAS DE IDENTIFICACIÓN DE ORGANISMOS COLIFORMES: IMVIC ICMSF MICROORGANISMOS DE LOS ALIMENTOS. SU SIGNIFICADO Y MÉTODOS DE ENUMERACIÓN. PÁG. 139-142, 2DA ED. REIMPRESIÓN 2000
LE-069-1 | 9205 | 2024-03-25 | LIMA | MICROBIOLÓGICAS | NUMERACIÓN DE ESCHERICHIA COLI (NMP) | PRODUCTOS DE CONFITERÍA | - | - | BACTERIAS COLIFORMES. PRUEBAS DE IDENTIFICACIÓN DE ORGANISMOS COLIFORMES: IMVIC ICMSF MICROORGANISMOS DE LOS ALIMENTOS. SU SIGNIFICADO Y MÉTODOS DE ENUMERACIÓN. PÁG. 139-142, 2DA ED. REIMPRESIÓN 2000
LE-069-1 | 9206 | 2024-03-25 | LIMA | MICROBIOLÓGICAS | NUMERACIÓN DE ESCHERICHIA COLI (NMP) | PRODUCTOS DE PANADERÍA, PASTELERÍA Y GALLETERÍA | - | - | BACTERIAS COLIFORMES. PRUEBAS DE IDENTIFICACIÓN DE ORGANISMOS COLIFORMES: IMVIC ICMSF MICROORGANISMOS DE LOS ALIMENTOS. SU SIGNIFICADO Y MÉTODOS DE ENUMERACIÓN. PÁG. 139-142, 2DA ED. REIMPRESIÓN 2000
LE-069-1 | 9207 | 2024-03-25 | LIMA | MICROBIOLÓGICAS | NUMERACIÓN DE ESCHERICHIA COLI (NMP) | AGUA DE MAR | - | - | MULTIPLE-TUBE FERMENTATION TECHNIQUE FOR MEMBERS OF THE COLIFORM GROUP. OTHER ESCHERICHIA COLI PROCEDURES - ESCHERICHIA COLI TEST (INDOLE PRODUCTION) SMEWW-APHA-AWWA-WEF PART 9221 G.2, 24TH ED.
LE-069-1 | 9208 | 2024-03-25 | LIMA | MICROBIOLÓGICAS | NUMERACIÓN DE ESCHERICHIA COLI (NMP) | AGUA PARA USO Y CONSUMO HUMANO | - | - | MULTIPLE-TUBE FERMENTATION TECHNIQUE FOR MEMBERS OF THE COLIFORM GROUP. OTHER ESCHERICHIA COLI PROCEDURES - ESCHERICHIA COLI TEST (INDOLE PRODUCTION) SMEWW-APHA-AWWA-WEF PART 9221 G.2, 24TH ED.
LE-069-1 | 9209 | 2024-03-25 | LIMA | MICROBIOLÓGICAS | NUMERACIÓN DE ESCHERICHIA COLI (NMP) | AGUA PURIFICADA | - | - | MULTIPLE-TUBE FERMENTATION TECHNIQUE FOR MEMBERS OF THE COLIFORM GROUP. OTHER ESCHERICHIA COLI PROCEDURES - ESCHERICHIA COLI TEST (INDOLE PRODUCTION) SMEWW-APHA-AWWA-WEF PART 9221 G.2, 24TH ED.
LE-069-1 | 9210 | 2024-03-25 | LIMA | MICROBIOLÓGICAS | NUMERACIÓN DE ESCHERICHIA COLI (NMP) | AGUA RESIDUAL | - | - | MULTIPLE-TUBE FERMENTATION TECHNIQUE FOR MEMBERS OF THE COLIFORM GROUP. OTHER ESCHERICHIA COLI PROCEDURES - ESCHERICHIA COLI TEST (INDOLE PRODUCTION) SMEWW-APHA-AWWA-WEF PART 9221 G.2, 24TH ED.
LE-069-1 | 9211 | 2024-03-25 | LIMA | MICROBIOLÓGICAS | NUMERACIÓN DE ESCHERICHIA COLI (NMP) | AGUAS NATURALES | - | - | MULTIPLE-TUBE FERMENTATION TECHNIQUE FOR MEMBERS OF THE COLIFORM GROUP. OTHER ESCHERICHIA COLI PROCEDURES - ESCHERICHIA COLI TEST (INDOLE PRODUCTION) SMEWW-APHA-AWWA-WEF PART 9221 G.2, 24TH ED.
LE-069-1 | 9212 | 2024-03-25 | LIMA | MICROBIOLÓGICAS | NUMERACIÓN DE HETERÓTROFOS | AGUA PARA USO Y CONSUMO HUMANO | - | - | HETEROTROPHIC PLATE COUNT. POUR PLATE PROCEDURE SMEWW-APHA-AWWA-WEF PART 9215 B, 24TH ED.
LE-069-1 | 9213 | 2024-03-25 | LIMA | MICROBIOLÓGICAS | NUMERACIÓN DE HETERÓTROFOS | AGUA PURIFICADA | - | - | HETEROTROPHIC PLATE COUNT. POUR PLATE PROCEDURE SMEWW-APHA-AWWA-WEF PART 9215 B, 24TH ED.
LE-069-1 | 9214 | 2024-03-25 | LIMA | MICROBIOLÓGICAS | NUMERACIÓN DE HETERÓTROFOS | AGUAS NATURALES | - | - | HETEROTROPHIC PLATE COUNT. POUR PLATE PROCEDURE SMEWW-APHA-AWWA-WEF PART 9215 B, 24TH ED.
LE-069-1 | 9215 | 2024-03-25 | LIMA | MICROBIOLÓGICAS | NUMERACIÓN DE HETERÓTROFOS (MÉTODO DE MEMBRANA FILTRANTE) | AGUA POTABLE | - | - | HETEROTROPHIC PLATE COUNT. MEMBRANE FILTER PROCEDURE. SMEWW-APHA-AWWA-WEF 9215 D. 24TH ED.
LE-069-1 | 9216 | 2024-03-25 | LIMA | MICROBIOLÓGICAS | NUMERACIÓN DE HETERÓTROFOS (MÉTODO DE MEMBRANA FILTRANTE) | AGUA PURIFICADA | - | - | HETEROTROPHIC PLATE COUNT. MEMBRANE FILTER PROCEDURE. SMEWW-APHA-AWWA-WEF 9215 D. 24TH ED.
LE-069-1 | 9217 | 2024-03-25 | LIMA | MICROBIOLÓGICAS | NUMERACIÓN DE LEVADURAS | ALIMENTOS ELABORADOS | - | - | RECUENTOS DE MOHOS Y LEVADURAS. MÉTODO DE RECUENTO DE MOHOS Y LEVADURAS POR SIEMBRA EN PLACA EN TODO EL MEDIO ICMSF MICROORGANISMOS DE LOS ALIMENTOS. SU SIGNIFICADO Y MÉTODOS DE ENUMERACIÓN. PÁG. 165-167, 2DA ED. REIMPRESIÓN 2000
LE-069-1 | 9218 | 2024-03-25 | LIMA | MICROBIOLÓGICAS | NUMERACIÓN DE LEVADURAS | AZÚCARES, MIELES Y PRODUCTOS SIMILARES | - | - | RECUENTOS DE MOHOS Y LEVADURAS. MÉTODO DE RECUENTO DE MOHOS Y LEVADURAS POR SIEMBRA EN PLACA EN TODO EL MEDIO ICMSF MICROORGANISMOS DE LOS ALIMENTOS. SU SIGNIFICADO Y MÉTODOS DE ENUMERACIÓN. PÁG. 165-167, 2DA ED. REIMPRESIÓN 2000
LE-069-1 | 9219 | 2024-03-25 | LIMA | MICROBIOLÓGICAS | NUMERACIÓN DE LEVADURAS | BEBIDAS | - | - | RECUENTOS DE MOHOS Y LEVADURAS. MÉTODO DE RECUENTO DE MOHOS Y LEVADURAS POR SIEMBRA EN PLACA EN TODO EL MEDIO ICMSF MICROORGANISMOS DE LOS ALIMENTOS. SU SIGNIFICADO Y MÉTODOS DE ENUMERACIÓN. PÁG. 165-167, 2DA ED. REIMPRESIÓN 2000
LE-069-1 | 9220 | 2024-03-25 | LIMA | MICROBIOLÓGICAS | NUMERACIÓN DE LEVADURAS | CEFALÓPODOS | - | - | RECUENTOS DE MOHOS Y LEVADURAS. MÉTODO DE RECUENTO DE MOHOS Y LEVADURAS POR SIEMBRA EN PLACA EN TODO EL MEDIO ICMSF MICROORGANISMOS DE LOS ALIMENTOS. SU SIGNIFICADO Y MÉTODOS DE ENUMERACIÓN. PÁG. 165-167, 2DA ED. REIMPRESIÓN 2000
LE-069-1 | 9221 | 2024-03-25 | LIMA | MICROBIOLÓGICAS | NUMERACIÓN DE LEVADURAS | ESPECIAS, CONDIMENTOS Y SALSAS | - | - | RECUENTOS DE MOHOS Y LEVADURAS. MÉTODO DE RECUENTO DE MOHOS Y LEVADURAS POR SIEMBRA EN PLACA EN TODO EL MEDIO ICMSF MICROORGANISMOS DE LOS ALIMENTOS. SU SIGNIFICADO Y MÉTODOS DE ENUMERACIÓN. PÁG. 165-167, 2DA ED. REIMPRESIÓN 2000
LE-069-1 | 9222 | 2024-03-25 | LIMA | MICROBIOLÓGICAS | NUMERACIÓN DE LEVADURAS | FRUTAS, HORTALIZAS, FRUTOS SECOS Y OTROS VEGETALES | - | - | RECUENTOS DE MOHOS Y LEVADURAS. MÉTODO DE RECUENTO DE MOHOS Y LEVADURAS POR SIEMBRA EN PLACA EN TODO EL MEDIO ICMSF MICROORGANISMOS DE LOS ALIMENTOS. SU SIGNIFICADO Y MÉTODOS DE ENUMERACIÓN. PÁG. 165-167, 2DA ED. REIMPRESIÓN 2000
LE-069-1 | 9223 | 2024-03-25 | LIMA | MICROBIOLÓGICAS | NUMERACIÓN DE LEVADURAS | GRANOS DE CEREALES, LEGUMINOSAS, QUENOPODIÁCEAS Y DERIVADOS | - | - | RECUENTOS DE MOHOS Y LEVADURAS. MÉTODO DE RECUENTO DE MOHOS Y LEVADURAS POR SIEMBRA EN PLACA EN TODO EL MEDIO ICMSF MICROORGANISMOS DE LOS ALIMENTOS. SU SIGNIFICADO Y MÉTODOS DE ENUMERACIÓN. PÁG. 165-167, 2DA ED. REIMPRESIÓN 2000