LE-069-1 | 9190 | 2024-03-25 | LIMA | MICROBIOLÓGICAS | NUMERACIÓN DE COLIFORMES TOTALES (NMP) | AGUA PARA USO Y CONSUMO HUMANO | - | - | MULTIPLE-TUBE FERMENTATION TECHNIQUE FOR MEMBERS OF THE COLIFORM GROUP. STANDARD TOTAL COLIFORM FERMENTATION TECHNIQUE SMEWW-APHA-AWWA-WEF PART 9221 B, 24TH ED.
LE-069-1 | 9191 | 2024-03-25 | LIMA | MICROBIOLÓGICAS | NUMERACIÓN DE COLIFORMES TOTALES (NMP) | AGUA PURIFICADA | - | - | MULTIPLE-TUBE FERMENTATION TECHNIQUE FOR MEMBERS OF THE COLIFORM GROUP. STANDARD TOTAL COLIFORM FERMENTATION TECHNIQUE SMEWW-APHA-AWWA-WEF PART 9221 B, 24TH ED.
LE-069-1 | 9192 | 2024-03-25 | LIMA | MICROBIOLÓGICAS | NUMERACIÓN DE COLIFORMES TOTALES (NMP) | AGUA RESIDUAL | - | - | MULTIPLE-TUBE FERMENTATION TECHNIQUE FOR MEMBERS OF THE COLIFORM GROUP. STANDARD TOTAL COLIFORM FERMENTATION TECHNIQUE SMEWW-APHA-AWWA-WEF PART 9221 B, 24TH ED.
LE-069-1 | 9193 | 2024-03-25 | LIMA | MICROBIOLÓGICAS | NUMERACIÓN DE COLIFORMES TOTALES (NMP) | AGUAS NATURALES | - | - | MULTIPLE-TUBE FERMENTATION TECHNIQUE FOR MEMBERS OF THE COLIFORM GROUP. STANDARD TOTAL COLIFORM FERMENTATION TECHNIQUE SMEWW-APHA-AWWA-WEF PART 9221 B, 24TH ED.
LE-069-1 | 9194 | 2024-03-25 | LIMA | MICROBIOLÓGICAS | NUMERACIÓN DE ENTEROBACTERIAS | ALIMENTOS ELABORADOS | - | - | ENTEROBACTERIACEAE. RECUENTO POR SIEMBRA EN PLACA ICMSF MICROORGANISMOS DE LOS ALIMENTOS. SU SIGNIFICADO Y METODOS DE ENUMERACIÓN. PÁG. 149-150, 2DA ED. REIMPRESIÓN 2000
LE-069-1 | 9195 | 2024-03-25 | LIMA | MICROBIOLÓGICAS | NUMERACIÓN DE ENTEROBACTERIAS | ALIMENTOS PARA REGÍMENES ESPECIALES | - | - | ENTEROBACTERIACEAE. RECUENTO POR SIEMBRA EN PLACA ICMSF MICROORGANISMOS DE LOS ALIMENTOS. SU SIGNIFICADO Y METODOS DE ENUMERACIÓN. PÁG. 149-150, 2DA ED. REIMPRESIÓN 2000
LE-069-1 | 9196 | 2024-03-25 | LIMA | MICROBIOLÓGICAS | NUMERACIÓN DE ENTEROBACTERIAS | AZÚCARES, MIELES Y PRODUCTOS SIMILARES | - | - | ENTEROBACTERIACEAE. RECUENTO POR SIEMBRA EN PLACA ICMSF MICROORGANISMOS DE LOS ALIMENTOS. SU SIGNIFICADO Y METODOS DE ENUMERACIÓN. PÁG. 149-150, 2DA ED. REIMPRESIÓN 2000
LE-069-1 | 9197 | 2024-03-25 | LIMA | MICROBIOLÓGICAS | NUMERACIÓN DE ENTEROBACTERIAS | CEFALÓPODOS | - | - | ENTEROBACTERIACEAE. RECUENTO POR SIEMBRA EN PLACA ICMSF MICROORGANISMOS DE LOS ALIMENTOS. SU SIGNIFICADO Y METODOS DE ENUMERACIÓN. PÁG. 149-150, 2DA ED. REIMPRESIÓN 2000
LE-069-1 | 9198 | 2024-03-25 | LIMA | MICROBIOLÓGICAS | NUMERACIÓN DE ENTEROBACTERIAS | ESTIMULANTES Y FRUITIVOS | - | - | ENTEROBACTERIACEAE. RECUENTO POR SIEMBRA EN PLACA ICMSF MICROORGANISMOS DE LOS ALIMENTOS. SU SIGNIFICADO Y METODOS DE ENUMERACIÓN. PÁG. 149-150, 2DA ED. REIMPRESIÓN 2000
LE-069-1 | 9199 | 2024-03-25 | LIMA | MICROBIOLÓGICAS | NUMERACIÓN DE ENTEROBACTERIAS | GRANOS DE CEREALES, LEGUMINOSAS, QUENOPODIÁCEAS Y DERIVADOS | - | - | ENTEROBACTERIACEAE. RECUENTO POR SIEMBRA EN PLACA ICMSF MICROORGANISMOS DE LOS ALIMENTOS. SU SIGNIFICADO Y METODOS DE ENUMERACIÓN. PÁG. 149-150, 2DA ED. REIMPRESIÓN 2000
LE-069-1 | 9200 | 2024-03-25 | LIMA | MICROBIOLÓGICAS | NUMERACIÓN DE ENTEROBACTERIAS | SEMICONSERVAS PH > 4.6 | - | - | ENTEROBACTERIACEAE. RECUENTO POR SIEMBRA EN PLACA ICMSF MICROORGANISMOS DE LOS ALIMENTOS. SU SIGNIFICADO Y METODOS DE ENUMERACIÓN. PÁG. 149-150, 2DA ED. REIMPRESIÓN 2000
LE-069-1 | 9201 | 2024-03-25 | LIMA | MICROBIOLÓGICAS | NUMERACIÓN DE ESCHERICHIA COLI (NMP) | ALIMENTOS ELABORADOS | - | - | BACTERIAS COLIFORMES. PRUEBAS DE IDENTIFICACIÓN DE ORGANISMOS COLIFORMES: IMVIC ICMSF MICROORGANISMOS DE LOS ALIMENTOS. SU SIGNIFICADO Y MÉTODOS DE ENUMERACIÓN. PÁG. 139-142, 2DA ED. REIMPRESIÓN 2000
LE-069-1 | 9202 | 2024-03-25 | LIMA | MICROBIOLÓGICAS | NUMERACIÓN DE ESCHERICHIA COLI (NMP) | AZÚCARES, MIELES Y PRODUCTOS SIMILARES | - | - | BACTERIAS COLIFORMES. PRUEBAS DE IDENTIFICACIÓN DE ORGANISMOS COLIFORMES: IMVIC ICMSF MICROORGANISMOS DE LOS ALIMENTOS. SU SIGNIFICADO Y MÉTODOS DE ENUMERACIÓN. PÁG. 139-142, 2DA ED. REIMPRESIÓN 2000
LE-069-1 | 9203 | 2024-03-25 | LIMA | MICROBIOLÓGICAS | NUMERACIÓN DE ESCHERICHIA COLI (NMP) | CEFALÓPODOS | - | - | BACTERIAS COLIFORMES. PRUEBAS DE IDENTIFICACIÓN DE ORGANISMOS COLIFORMES: IMVIC ICMSF MICROORGANISMOS DE LOS ALIMENTOS. SU SIGNIFICADO Y MÉTODOS DE ENUMERACIÓN. PÁG. 139-142, 2DA ED. REIMPRESIÓN 2000
LE-069-1 | 9204 | 2024-03-25 | LIMA | MICROBIOLÓGICAS | NUMERACIÓN DE ESCHERICHIA COLI (NMP) | LECHE Y PRODUCTOS LÁCTEOS | - | - | BACTERIAS COLIFORMES. PRUEBAS DE IDENTIFICACIÓN DE ORGANISMOS COLIFORMES: IMVIC ICMSF MICROORGANISMOS DE LOS ALIMENTOS. SU SIGNIFICADO Y MÉTODOS DE ENUMERACIÓN. PÁG. 139-142, 2DA ED. REIMPRESIÓN 2000
LE-069-1 | 9205 | 2024-03-25 | LIMA | MICROBIOLÓGICAS | NUMERACIÓN DE ESCHERICHIA COLI (NMP) | PRODUCTOS DE CONFITERÍA | - | - | BACTERIAS COLIFORMES. PRUEBAS DE IDENTIFICACIÓN DE ORGANISMOS COLIFORMES: IMVIC ICMSF MICROORGANISMOS DE LOS ALIMENTOS. SU SIGNIFICADO Y MÉTODOS DE ENUMERACIÓN. PÁG. 139-142, 2DA ED. REIMPRESIÓN 2000
LE-069-1 | 9206 | 2024-03-25 | LIMA | MICROBIOLÓGICAS | NUMERACIÓN DE ESCHERICHIA COLI (NMP) | PRODUCTOS DE PANADERÍA, PASTELERÍA Y GALLETERÍA | - | - | BACTERIAS COLIFORMES. PRUEBAS DE IDENTIFICACIÓN DE ORGANISMOS COLIFORMES: IMVIC ICMSF MICROORGANISMOS DE LOS ALIMENTOS. SU SIGNIFICADO Y MÉTODOS DE ENUMERACIÓN. PÁG. 139-142, 2DA ED. REIMPRESIÓN 2000
LE-069-1 | 9207 | 2024-03-25 | LIMA | MICROBIOLÓGICAS | NUMERACIÓN DE ESCHERICHIA COLI (NMP) | AGUA DE MAR | - | - | MULTIPLE-TUBE FERMENTATION TECHNIQUE FOR MEMBERS OF THE COLIFORM GROUP. OTHER ESCHERICHIA COLI PROCEDURES - ESCHERICHIA COLI TEST (INDOLE PRODUCTION) SMEWW-APHA-AWWA-WEF PART 9221 G.2, 24TH ED.
LE-069-1 | 9208 | 2024-03-25 | LIMA | MICROBIOLÓGICAS | NUMERACIÓN DE ESCHERICHIA COLI (NMP) | AGUA PARA USO Y CONSUMO HUMANO | - | - | MULTIPLE-TUBE FERMENTATION TECHNIQUE FOR MEMBERS OF THE COLIFORM GROUP. OTHER ESCHERICHIA COLI PROCEDURES - ESCHERICHIA COLI TEST (INDOLE PRODUCTION) SMEWW-APHA-AWWA-WEF PART 9221 G.2, 24TH ED.
LE-069-1 | 9209 | 2024-03-25 | LIMA | MICROBIOLÓGICAS | NUMERACIÓN DE ESCHERICHIA COLI (NMP) | AGUA PURIFICADA | - | - | MULTIPLE-TUBE FERMENTATION TECHNIQUE FOR MEMBERS OF THE COLIFORM GROUP. OTHER ESCHERICHIA COLI PROCEDURES - ESCHERICHIA COLI TEST (INDOLE PRODUCTION) SMEWW-APHA-AWWA-WEF PART 9221 G.2, 24TH ED.
LE-069-1 | 9210 | 2024-03-25 | LIMA | MICROBIOLÓGICAS | NUMERACIÓN DE ESCHERICHIA COLI (NMP) | AGUA RESIDUAL | - | - | MULTIPLE-TUBE FERMENTATION TECHNIQUE FOR MEMBERS OF THE COLIFORM GROUP. OTHER ESCHERICHIA COLI PROCEDURES - ESCHERICHIA COLI TEST (INDOLE PRODUCTION) SMEWW-APHA-AWWA-WEF PART 9221 G.2, 24TH ED.
LE-069-1 | 9211 | 2024-03-25 | LIMA | MICROBIOLÓGICAS | NUMERACIÓN DE ESCHERICHIA COLI (NMP) | AGUAS NATURALES | - | - | MULTIPLE-TUBE FERMENTATION TECHNIQUE FOR MEMBERS OF THE COLIFORM GROUP. OTHER ESCHERICHIA COLI PROCEDURES - ESCHERICHIA COLI TEST (INDOLE PRODUCTION) SMEWW-APHA-AWWA-WEF PART 9221 G.2, 24TH ED.
LE-069-1 | 9212 | 2024-03-25 | LIMA | MICROBIOLÓGICAS | NUMERACIÓN DE HETERÓTROFOS | AGUA PARA USO Y CONSUMO HUMANO | - | - | HETEROTROPHIC PLATE COUNT. POUR PLATE PROCEDURE SMEWW-APHA-AWWA-WEF PART 9215 B, 24TH ED.
LE-069-1 | 9213 | 2024-03-25 | LIMA | MICROBIOLÓGICAS | NUMERACIÓN DE HETERÓTROFOS | AGUA PURIFICADA | - | - | HETEROTROPHIC PLATE COUNT. POUR PLATE PROCEDURE SMEWW-APHA-AWWA-WEF PART 9215 B, 24TH ED.
LE-069-1 | 9214 | 2024-03-25 | LIMA | MICROBIOLÓGICAS | NUMERACIÓN DE HETERÓTROFOS | AGUAS NATURALES | - | - | HETEROTROPHIC PLATE COUNT. POUR PLATE PROCEDURE SMEWW-APHA-AWWA-WEF PART 9215 B, 24TH ED.
LE-069-1 | 9215 | 2024-03-25 | LIMA | MICROBIOLÓGICAS | NUMERACIÓN DE HETERÓTROFOS (MÉTODO DE MEMBRANA FILTRANTE) | AGUA POTABLE | - | - | HETEROTROPHIC PLATE COUNT. MEMBRANE FILTER PROCEDURE. SMEWW-APHA-AWWA-WEF 9215 D. 24TH ED.
LE-069-1 | 9216 | 2024-03-25 | LIMA | MICROBIOLÓGICAS | NUMERACIÓN DE HETERÓTROFOS (MÉTODO DE MEMBRANA FILTRANTE) | AGUA PURIFICADA | - | - | HETEROTROPHIC PLATE COUNT. MEMBRANE FILTER PROCEDURE. SMEWW-APHA-AWWA-WEF 9215 D. 24TH ED.
LE-069-1 | 9217 | 2024-03-25 | LIMA | MICROBIOLÓGICAS | NUMERACIÓN DE LEVADURAS | ALIMENTOS ELABORADOS | - | - | RECUENTOS DE MOHOS Y LEVADURAS. MÉTODO DE RECUENTO DE MOHOS Y LEVADURAS POR SIEMBRA EN PLACA EN TODO EL MEDIO ICMSF MICROORGANISMOS DE LOS ALIMENTOS. SU SIGNIFICADO Y MÉTODOS DE ENUMERACIÓN. PÁG. 165-167, 2DA ED. REIMPRESIÓN 2000
LE-069-1 | 9218 | 2024-03-25 | LIMA | MICROBIOLÓGICAS | NUMERACIÓN DE LEVADURAS | AZÚCARES, MIELES Y PRODUCTOS SIMILARES | - | - | RECUENTOS DE MOHOS Y LEVADURAS. MÉTODO DE RECUENTO DE MOHOS Y LEVADURAS POR SIEMBRA EN PLACA EN TODO EL MEDIO ICMSF MICROORGANISMOS DE LOS ALIMENTOS. SU SIGNIFICADO Y MÉTODOS DE ENUMERACIÓN. PÁG. 165-167, 2DA ED. REIMPRESIÓN 2000
LE-069-1 | 9219 | 2024-03-25 | LIMA | MICROBIOLÓGICAS | NUMERACIÓN DE LEVADURAS | BEBIDAS | - | - | RECUENTOS DE MOHOS Y LEVADURAS. MÉTODO DE RECUENTO DE MOHOS Y LEVADURAS POR SIEMBRA EN PLACA EN TODO EL MEDIO ICMSF MICROORGANISMOS DE LOS ALIMENTOS. SU SIGNIFICADO Y MÉTODOS DE ENUMERACIÓN. PÁG. 165-167, 2DA ED. REIMPRESIÓN 2000
LE-069-1 | 9220 | 2024-03-25 | LIMA | MICROBIOLÓGICAS | NUMERACIÓN DE LEVADURAS | CEFALÓPODOS | - | - | RECUENTOS DE MOHOS Y LEVADURAS. MÉTODO DE RECUENTO DE MOHOS Y LEVADURAS POR SIEMBRA EN PLACA EN TODO EL MEDIO ICMSF MICROORGANISMOS DE LOS ALIMENTOS. SU SIGNIFICADO Y MÉTODOS DE ENUMERACIÓN. PÁG. 165-167, 2DA ED. REIMPRESIÓN 2000
LE-069-1 | 9221 | 2024-03-25 | LIMA | MICROBIOLÓGICAS | NUMERACIÓN DE LEVADURAS | ESPECIAS, CONDIMENTOS Y SALSAS | - | - | RECUENTOS DE MOHOS Y LEVADURAS. MÉTODO DE RECUENTO DE MOHOS Y LEVADURAS POR SIEMBRA EN PLACA EN TODO EL MEDIO ICMSF MICROORGANISMOS DE LOS ALIMENTOS. SU SIGNIFICADO Y MÉTODOS DE ENUMERACIÓN. PÁG. 165-167, 2DA ED. REIMPRESIÓN 2000
LE-069-1 | 9222 | 2024-03-25 | LIMA | MICROBIOLÓGICAS | NUMERACIÓN DE LEVADURAS | FRUTAS, HORTALIZAS, FRUTOS SECOS Y OTROS VEGETALES | - | - | RECUENTOS DE MOHOS Y LEVADURAS. MÉTODO DE RECUENTO DE MOHOS Y LEVADURAS POR SIEMBRA EN PLACA EN TODO EL MEDIO ICMSF MICROORGANISMOS DE LOS ALIMENTOS. SU SIGNIFICADO Y MÉTODOS DE ENUMERACIÓN. PÁG. 165-167, 2DA ED. REIMPRESIÓN 2000
LE-069-1 | 9223 | 2024-03-25 | LIMA | MICROBIOLÓGICAS | NUMERACIÓN DE LEVADURAS | GRANOS DE CEREALES, LEGUMINOSAS, QUENOPODIÁCEAS Y DERIVADOS | - | - | RECUENTOS DE MOHOS Y LEVADURAS. MÉTODO DE RECUENTO DE MOHOS Y LEVADURAS POR SIEMBRA EN PLACA EN TODO EL MEDIO ICMSF MICROORGANISMOS DE LOS ALIMENTOS. SU SIGNIFICADO Y MÉTODOS DE ENUMERACIÓN. PÁG. 165-167, 2DA ED. REIMPRESIÓN 2000
LE-069-1 | 9224 | 2024-03-25 | LIMA | MICROBIOLÓGICAS | NUMERACIÓN DE LEVADURAS | LECHE Y PRODUCTOS LÁCTEOS | - | - | RECUENTOS DE MOHOS Y LEVADURAS. MÉTODO DE RECUENTO DE MOHOS Y LEVADURAS POR SIEMBRA EN PLACA EN TODO EL MEDIO ICMSF MICROORGANISMOS DE LOS ALIMENTOS. SU SIGNIFICADO Y MÉTODOS DE ENUMERACIÓN. PÁG. 165-167, 2DA ED. REIMPRESIÓN 2000
LE-069-1 | 9225 | 2024-03-25 | LIMA | MICROBIOLÓGICAS | NUMERACIÓN DE LEVADURAS | PRODUCTOS COCIDOS DE RECONSTITUCIÓN INSTANTÁNEA COMO ENRIQUECIDOS LÁCTEOS, SUSTITUTOS LÁCTEOS, MEZCLAS FORTIFICADAS, OTROS. | - | - | RECUENTOS DE MOHOS Y LEVADURAS. MÉTODO DE RECUENTO DE MOHOS Y LEVADURAS POR SIEMBRA EN PLACA EN TODO EL MEDIO ICMSF MICROORGANISMOS DE LOS ALIMENTOS. SU SIGNIFICADO Y MÉTODOS DE ENUMERACIÓN. PÁG. 165-167, 2DA ED. REIMPRESIÓN 2000
LE-069-1 | 9226 | 2024-03-25 | LIMA | MICROBIOLÓGICAS | NUMERACIÓN DE LEVADURAS | SEMICONSERVAS PH < 4.6 | - | - | RECUENTOS DE MOHOS Y LEVADURAS. MÉTODO DE RECUENTO DE MOHOS Y LEVADURAS POR SIEMBRA EN PLACA EN TODO EL MEDIO ICMSF MICROORGANISMOS DE LOS ALIMENTOS. SU SIGNIFICADO Y MÉTODOS DE ENUMERACIÓN. PÁG. 165-167, 2DA ED. REIMPRESIÓN 2000
LE-069-1 | 9227 | 2024-03-25 | LIMA | MICROBIOLÓGICAS | NUMERACIÓN DE LEVADURAS | SEMICONSERVAS PH > 4.6 | - | - | RECUENTOS DE MOHOS Y LEVADURAS. MÉTODO DE RECUENTO DE MOHOS Y LEVADURAS POR SIEMBRA EN PLACA EN TODO EL MEDIO ICMSF MICROORGANISMOS DE LOS ALIMENTOS. SU SIGNIFICADO Y MÉTODOS DE ENUMERACIÓN. PÁG. 165-167, 2DA ED. REIMPRESIÓN 2000
LE-069-1 | 9228 | 2024-03-25 | LIMA | MICROBIOLÓGICAS | NUMERACIÓN DE MOHOS | ALIMENTOS ELABORADOS | - | - | RECUENTOS DE MOHOS Y LEVADURAS. MÉTODO DE RECUENTO DE MOHOS Y LEVADURAS POR SIEMBRA EN PLACA EN TODO EL MEDIO ICMSF MICROORGANISMOS DE LOS ALIMENTOS. SU SIGNIFICADO Y MÉTODOS DE ENUMERACIÓN. PÁG. 165-167, 2DA ED. REIMPRESIÓN 2000
LE-069-1 | 9229 | 2024-03-25 | LIMA | MICROBIOLÓGICAS | NUMERACIÓN DE MOHOS | ALIMENTOS PARA REGÍMENES ESPECIALES | - | - | RECUENTOS DE MOHOS Y LEVADURAS. MÉTODO DE RECUENTO DE MOHOS Y LEVADURAS POR SIEMBRA EN PLACA EN TODO EL MEDIO ICMSF MICROORGANISMOS DE LOS ALIMENTOS. SU SIGNIFICADO Y MÉTODOS DE ENUMERACIÓN. PÁG. 165-167, 2DA ED. REIMPRESIÓN 2000
LE-069-1 | 9230 | 2024-03-25 | LIMA | MICROBIOLÓGICAS | NUMERACIÓN DE MOHOS | AZÚCARES, MIELES Y PRODUCTOS SIMILARES | - | - | RECUENTOS DE MOHOS Y LEVADURAS. MÉTODO DE RECUENTO DE MOHOS Y LEVADURAS POR SIEMBRA EN PLACA EN TODO EL MEDIO ICMSF MICROORGANISMOS DE LOS ALIMENTOS. SU SIGNIFICADO Y MÉTODOS DE ENUMERACIÓN. PÁG. 165-167, 2DA ED. REIMPRESIÓN 2000
LE-069-1 | 9231 | 2024-03-25 | LIMA | MICROBIOLÓGICAS | NUMERACIÓN DE MOHOS | BEBIDAS | - | - | RECUENTOS DE MOHOS Y LEVADURAS. MÉTODO DE RECUENTO DE MOHOS Y LEVADURAS POR SIEMBRA EN PLACA EN TODO EL MEDIO ICMSF MICROORGANISMOS DE LOS ALIMENTOS. SU SIGNIFICADO Y MÉTODOS DE ENUMERACIÓN. PÁG. 165-167, 2DA ED. REIMPRESIÓN 2000
LE-069-1 | 9232 | 2024-03-25 | LIMA | MICROBIOLÓGICAS | NUMERACIÓN DE MOHOS | CEFALÓPODOS | - | - | RECUENTOS DE MOHOS Y LEVADURAS. MÉTODO DE RECUENTO DE MOHOS Y LEVADURAS POR SIEMBRA EN PLACA EN TODO EL MEDIO ICMSF MICROORGANISMOS DE LOS ALIMENTOS. SU SIGNIFICADO Y MÉTODOS DE ENUMERACIÓN. PÁG. 165-167, 2DA ED. REIMPRESIÓN 2000
LE-069-1 | 9233 | 2024-03-25 | LIMA | MICROBIOLÓGICAS | NUMERACIÓN DE MOHOS | ESPECIAS, CONDIMENTOS Y SALSAS | - | - | RECUENTOS DE MOHOS Y LEVADURAS. MÉTODO DE RECUENTO DE MOHOS Y LEVADURAS POR SIEMBRA EN PLACA EN TODO EL MEDIO ICMSF MICROORGANISMOS DE LOS ALIMENTOS. SU SIGNIFICADO Y MÉTODOS DE ENUMERACIÓN. PÁG. 165-167, 2DA ED. REIMPRESIÓN 2000
LE-069-1 | 9234 | 2024-03-25 | LIMA | MICROBIOLÓGICAS | NUMERACIÓN DE MOHOS | ESTIMULANTES Y FRUITIVOS | - | - | RECUENTOS DE MOHOS Y LEVADURAS. MÉTODO DE RECUENTO DE MOHOS Y LEVADURAS POR SIEMBRA EN PLACA EN TODO EL MEDIO ICMSF MICROORGANISMOS DE LOS ALIMENTOS. SU SIGNIFICADO Y MÉTODOS DE ENUMERACIÓN. PÁG. 165-167, 2DA ED. REIMPRESIÓN 2000
LE-069-1 | 9235 | 2024-03-25 | LIMA | MICROBIOLÓGICAS | NUMERACIÓN DE MOHOS | FRUTAS, HORTALIZAS, FRUTOS SECOS Y OTROS VEGETALES | - | - | RECUENTOS DE MOHOS Y LEVADURAS. MÉTODO DE RECUENTO DE MOHOS Y LEVADURAS POR SIEMBRA EN PLACA EN TODO EL MEDIO ICMSF MICROORGANISMOS DE LOS ALIMENTOS. SU SIGNIFICADO Y MÉTODOS DE ENUMERACIÓN. PÁG. 165-167, 2DA ED. REIMPRESIÓN 2000
LE-069-1 | 9236 | 2024-03-25 | LIMA | MICROBIOLÓGICAS | NUMERACIÓN DE MOHOS | GRANOS DE CEREALES, LEGUMINOSAS, QUENOPODIÁCEAS Y DERIVADOS | - | - | RECUENTOS DE MOHOS Y LEVADURAS. MÉTODO DE RECUENTO DE MOHOS Y LEVADURAS POR SIEMBRA EN PLACA EN TODO EL MEDIO ICMSF MICROORGANISMOS DE LOS ALIMENTOS. SU SIGNIFICADO Y MÉTODOS DE ENUMERACIÓN. PÁG. 165-167, 2DA ED. REIMPRESIÓN 2000
LE-069-1 | 9237 | 2024-03-25 | LIMA | MICROBIOLÓGICAS | NUMERACIÓN DE MOHOS | LECHE Y PRODUCTOS LÁCTEOS | - | - | RECUENTOS DE MOHOS Y LEVADURAS. MÉTODO DE RECUENTO DE MOHOS Y LEVADURAS POR SIEMBRA EN PLACA EN TODO EL MEDIO ICMSF MICROORGANISMOS DE LOS ALIMENTOS. SU SIGNIFICADO Y MÉTODOS DE ENUMERACIÓN. PÁG. 165-167, 2DA ED. REIMPRESIÓN 2000
LE-069-1 | 9238 | 2024-03-25 | LIMA | MICROBIOLÓGICAS | NUMERACIÓN DE MOHOS | PRODUCTOS DE CONFITERÍA | - | - | RECUENTOS DE MOHOS Y LEVADURAS. MÉTODO DE RECUENTO DE MOHOS Y LEVADURAS POR SIEMBRA EN PLACA EN TODO EL MEDIO ICMSF MICROORGANISMOS DE LOS ALIMENTOS. SU SIGNIFICADO Y MÉTODOS DE ENUMERACIÓN. PÁG. 165-167, 2DA ED. REIMPRESIÓN 2000
LE-069-1 | 9239 | 2024-03-25 | LIMA | MICROBIOLÓGICAS | NUMERACIÓN DE MOHOS | PRODUCTOS DE PANADERÍA, PASTELERÍA Y GALLETERÍA | - | - | RECUENTOS DE MOHOS Y LEVADURAS. MÉTODO DE RECUENTO DE MOHOS Y LEVADURAS POR SIEMBRA EN PLACA EN TODO EL MEDIO ICMSF MICROORGANISMOS DE LOS ALIMENTOS. SU SIGNIFICADO Y MÉTODOS DE ENUMERACIÓN. PÁG. 165-167, 2DA ED. REIMPRESIÓN 2000
LE-069-1 | 9240 | 2024-03-25 | LIMA | MICROBIOLÓGICAS | NUMERACIÓN DE MOHOS | PRODUCTOS DESHIDRATADOS | - | - | RECUENTOS DE MOHOS Y LEVADURAS. MÉTODO DE RECUENTO DE MOHOS Y LEVADURAS POR SIEMBRA EN PLACA EN TODO EL MEDIO ICMSF MICROORGANISMOS DE LOS ALIMENTOS. SU SIGNIFICADO Y MÉTODOS DE ENUMERACIÓN. PÁG. 165-167, 2DA ED. REIMPRESIÓN 2000
LE-069-1 | 9241 | 2024-03-25 | LIMA | MICROBIOLÓGICAS | NUMERACIÓN DE MOHOS | PRODUCTOS GRASOS | - | - | RECUENTOS DE MOHOS Y LEVADURAS. MÉTODO DE RECUENTO DE MOHOS Y LEVADURAS POR SIEMBRA EN PLACA EN TODO EL MEDIO ICMSF MICROORGANISMOS DE LOS ALIMENTOS. SU SIGNIFICADO Y MÉTODOS DE ENUMERACIÓN. PÁG. 165-167, 2DA ED. REIMPRESIÓN 2000
LE-069-1 | 9242 | 2024-03-25 | LIMA | MICROBIOLÓGICAS | NUMERACIÓN DE MOHOS | SEMICONSERVAS PH < 4.6 | - | - | RECUENTOS DE MOHOS Y LEVADURAS. MÉTODO DE RECUENTO DE MOHOS Y LEVADURAS POR SIEMBRA EN PLACA EN TODO EL MEDIO ICMSF MICROORGANISMOS DE LOS ALIMENTOS. SU SIGNIFICADO Y MÉTODOS DE ENUMERACIÓN. PÁG. 165-167, 2DA ED. REIMPRESIÓN 2000
LE-069-1 | 9243 | 2024-03-25 | LIMA | MICROBIOLÓGICAS | NUMERACIÓN DE MOHOS | SEMICONSERVAS PH > 4.6 | - | - | RECUENTOS DE MOHOS Y LEVADURAS. MÉTODO DE RECUENTO DE MOHOS Y LEVADURAS POR SIEMBRA EN PLACA EN TODO EL MEDIO ICMSF MICROORGANISMOS DE LOS ALIMENTOS. SU SIGNIFICADO Y MÉTODOS DE ENUMERACIÓN. PÁG. 165-167, 2DA ED. REIMPRESIÓN 2000
LE-069-1 | 9244 | 2024-03-25 | LIMA | MICROBIOLÓGICAS | NUMERACIÓN DE STAPHYLOCOCCUS AUREUS | ALIMENTOS ELABORADOS | - | - | STAPHYLOCOCCUS AUREUS IN FOODS. SURFACE PLATING METHOD FOR ISOLATION AND ENUMERATION. BACTERIA/STAPHYLOCOCCUS AUREUS AOAC 975.55 22ND ED.
LE-069-1 | 9245 | 2024-03-25 | LIMA | MICROBIOLÓGICAS | NUMERACIÓN DE STAPHYLOCOCCUS AUREUS | CARNE Y PRODUCTOS CÁRNICOS | - | - | STAPHYLOCOCCUS AUREUS IN FOODS. SURFACE PLATING METHOD FOR ISOLATION AND ENUMERATION. BACTERIA/STAPHYLOCOCCUS AUREUS AOAC 975.55 22ND ED.
LE-069-1 | 9246 | 2024-03-25 | LIMA | MICROBIOLÓGICAS | NUMERACIÓN DE STAPHYLOCOCCUS AUREUS | CEFALÓPODOS | - | - | STAPHYLOCOCCUS AUREUS IN FOODS. SURFACE PLATING METHOD FOR ISOLATION AND ENUMERATION. BACTERIA/STAPHYLOCOCCUS AUREUS AOAC 975.55 22ND ED.
LE-069-1 | 9247 | 2024-03-25 | LIMA | MICROBIOLÓGICAS | NUMERACIÓN DE STAPHYLOCOCCUS AUREUS | ESPECIAS, CONDIMENTOS Y SALSAS | - | - | STAPHYLOCOCCUS AUREUS IN FOODS. SURFACE PLATING METHOD FOR ISOLATION AND ENUMERATION. BACTERIA/STAPHYLOCOCCUS AUREUS AOAC 975.55 22ND ED.
LE-069-1 | 9248 | 2024-03-25 | LIMA | MICROBIOLÓGICAS | NUMERACIÓN DE STAPHYLOCOCCUS AUREUS | GRANOS DE CEREALES, LEGUMINOSAS, QUENOPODIÁCEAS Y DERIVADOS | - | - | STAPHYLOCOCCUS AUREUS IN FOODS. SURFACE PLATING METHOD FOR ISOLATION AND ENUMERATION. BACTERIA/STAPHYLOCOCCUS AUREUS AOAC 975.55 22ND ED.
LE-069-1 | 9249 | 2024-03-25 | LIMA | MICROBIOLÓGICAS | NUMERACIÓN DE STAPHYLOCOCCUS AUREUS | HELADOS Y MEZCLAS PARA HELADOS | - | - | STAPHYLOCOCCUS AUREUS IN FOODS. SURFACE PLATING METHOD FOR ISOLATION AND ENUMERATION. BACTERIA/STAPHYLOCOCCUS AUREUS AOAC 975.55 22ND ED.
LE-069-1 | 9250 | 2024-03-25 | LIMA | MICROBIOLÓGICAS | NUMERACIÓN DE STAPHYLOCOCCUS AUREUS | LECHE Y PRODUCTOS LÁCTEOS | - | - | STAPHYLOCOCCUS AUREUS IN FOODS. SURFACE PLATING METHOD FOR ISOLATION AND ENUMERATION. BACTERIA/STAPHYLOCOCCUS AUREUS AOAC 975.55 22ND ED.
LE-069-1 | 9251 | 2024-03-25 | LIMA | MICROBIOLÓGICAS | NUMERACIÓN DE STAPHYLOCOCCUS AUREUS | PRODUCTOS COCIDOS DE RECONSTITUCIÓN INSTANTÁNEA COMO ENRIQUECIDOS LÁCTEOS, SUSTITUTOS LÁCTEOS, MEZCLAS FORTIFICADAS, OTROS. | - | - | STAPHYLOCOCCUS AUREUS IN FOODS. SURFACE PLATING METHOD FOR ISOLATION AND ENUMERATION. BACTERIA/STAPHYLOCOCCUS AUREUS AOAC 975.55 22ND ED.
LE-069-1 | 9252 | 2024-03-25 | LIMA | MICROBIOLÓGICAS | NUMERACIÓN DE STAPHYLOCOCCUS AUREUS | PRODUCTOS DE CONFITERÍA | - | - | STAPHYLOCOCCUS AUREUS IN FOODS. SURFACE PLATING METHOD FOR ISOLATION AND ENUMERATION. BACTERIA/STAPHYLOCOCCUS AUREUS AOAC 975.55 22ND ED.
LE-069-1 | 9253 | 2024-03-25 | LIMA | MICROBIOLÓGICAS | NUMERACIÓN DE STAPHYLOCOCCUS AUREUS | PRODUCTOS DE PANADERÍA, PASTELERÍA Y GALLETERÍA | - | - | STAPHYLOCOCCUS AUREUS IN FOODS. SURFACE PLATING METHOD FOR ISOLATION AND ENUMERATION. BACTERIA/STAPHYLOCOCCUS AUREUS AOAC 975.55 22ND ED.
LE-069-1 | 9254 | 2024-03-25 | LIMA | MICROBIOLÓGICAS | NUMERACIÓN DE STAPHYLOCOCCUS AUREUS | PRODUCTOS DESHIDRATADOS | - | - | STAPHYLOCOCCUS AUREUS IN FOODS. SURFACE PLATING METHOD FOR ISOLATION AND ENUMERATION. BACTERIA/STAPHYLOCOCCUS AUREUS AOAC 975.55 22ND ED.
LE-069-1 | 9255 | 2024-03-25 | LIMA | MICROBIOLÓGICAS | NUMERACIÓN DE STAPHYLOCOCCUS AUREUS | PRODUCTOS GRASOS | - | - | STAPHYLOCOCCUS AUREUS IN FOODS. SURFACE PLATING METHOD FOR ISOLATION AND ENUMERATION. BACTERIA/STAPHYLOCOCCUS AUREUS AOAC 975.55 22ND ED.
LE-069-1 | 9256 | 2024-03-25 | LIMA | MICROBIOLÓGICAS | NUMERACIÓN DE STAPHYLOCOCCUS AUREUS | SEMICONSERVAS PH > 4.6 | - | - | STAPHYLOCOCCUS AUREUS IN FOODS. SURFACE PLATING METHOD FOR ISOLATION AND ENUMERATION. BACTERIA/STAPHYLOCOCCUS AUREUS AOAC 975.55 22ND ED.
LE-069-1 | 9257 | 2024-03-25 | LIMA | MICROBIOLÓGICAS | NUMERACIÓN DE STAPHYLOCOCCUS AUREUS | SUPERFICIES VIVAS | - | - | STAPHYLOCOCCUS AUREUS IN FOODS /// GUÍA TÉCNICA PARA EL ANÁLISIS MICROBIOLÓGICO DE SUPERFICIES EN CONTACTO CON ALIMENTOS Y BEBIDAS AOAC 975.55 22ND ED. /// R.M. 461-2007/MINSA. (INCLUYE MUESTREO)
LE-069-1 | 9258 | 2024-03-25 | LIMA | MICROBIOLÓGICAS | RECUENTO DE COLIFORMES | ALIMENTOS ELABORADOS | - | - | COLIFORM AND ESCHERICHIA COLI COUNTS IN FOODS. DRY REHYDRATABLE FILM. BACTERIA/COLIFORM GROUP, BACTERIA/ESCHERICHIA COLI AOAC 991.14 22ND ED.
LE-069-1 | 9259 | 2024-03-25 | LIMA | MICROBIOLÓGICAS | RECUENTO DE COLIFORMES | CARNES Y PRODUCTOS CÁRNICOS | - | - | COLIFORM AND ESCHERICHIA COLI COUNTS IN FOODS. DRY REHYDRATABLE FILM. BACTERIA/COLIFORM GROUP, BACTERIA/ESCHERICHIA COLI AOAC 991.14 22ND ED.
LE-069-1 | 9260 | 2024-03-25 | LIMA | MICROBIOLÓGICAS | RECUENTO DE COLIFORMES | CEFALÓPODOS | - | - | COLIFORM AND ESCHERICHIA COLI COUNTS IN FOODS. DRY REHYDRATABLE FILM. BACTERIA/COLIFORM GROUP, BACTERIA/ESCHERICHIA COLI AOAC 991.14 22ND ED.
LE-069-1 | 9261 | 2024-03-25 | LIMA | MICROBIOLÓGICAS | RECUENTO DE COLIFORMES | ESPECIAS, CONDIMENTOS Y SALSAS | - | - | COLIFORM AND ESCHERICHIA COLI COUNTS IN FOODS. DRY REHYDRATABLE FILM. BACTERIA/COLIFORM GROUP, BACTERIA/ESCHERICHIA COLI AOAC 991.14 22ND ED.
LE-069-1 | 9262 | 2024-03-25 | LIMA | MICROBIOLÓGICAS | RECUENTO DE COLIFORMES | FRUTAS, HORTALIZAS, FRUTOS SECOS Y OTROS VEGETALES | - | - | COLIFORM AND ESCHERICHIA COLI COUNTS IN FOODS. DRY REHYDRATABLE FILM. BACTERIA/COLIFORM GROUP, BACTERIA/ESCHERICHIA COLI AOAC 991.14 22ND ED.
LE-069-1 | 9263 | 2024-03-25 | LIMA | MICROBIOLÓGICAS | RECUENTO DE COLIFORMES | GRANOS DE CEREALES, LEGUMINOSAS, QUENOPODIÁCEAS Y DERIVADOS | - | - | COLIFORM AND ESCHERICHIA COLI COUNTS IN FOODS. DRY REHYDRATABLE FILM. BACTERIA/COLIFORM GROUP, BACTERIA/ESCHERICHIA COLI AOAC 991.14 22ND ED.
LE-069-1 | 9264 | 2024-03-25 | LIMA | MICROBIOLÓGICAS | RECUENTO DE COLIFORMES | LECHE Y PRODUCTOS LÁCTEOS | - | - | COLIFORM AND ESCHERICHIA COLI COUNTS IN FOODS. DRY REHYDRATABLE FILM. BACTERIA/COLIFORM GROUP, BACTERIA/ESCHERICHIA COLI AOAC 991.14 22ND ED.
LE-069-1 | 9265 | 2024-03-25 | LIMA | MICROBIOLÓGICAS | RECUENTO DE COLIFORMES | PRODUCTOS DESHIDRATADOS | - | - | COLIFORM AND ESCHERICHIA COLI COUNTS IN FOODS. DRY REHYDRATABLE FILM. BACTERIA/COLIFORM GROUP, BACTERIA/ESCHERICHIA COLI AOAC 991.14 22ND ED.
LE-069-1 | 9266 | 2024-03-25 | LIMA | MICROBIOLÓGICAS | RECUENTO DE COLIFORMES TOTALES | ALIMENTOS PARA REGÍMENES ESPECIALES | - | - | MICROORGANISMOS DE LOS ALIMENTOS. SU SIGNIFICADO Y MÉTODOS DE ENUMERACIÓN. RECUENTO DE COLIFORMES. MÉTODO 4 (RECUENTO DIRECTO EN PLACA). ICMSF MICROORGANISM IN FOODS 1. 2ND. ED. 1978 TRADUCIDO AL ESPAÑOL EN ICMSF MICROORGANISMOS DE LOS ALIMENTOS 1. 2DA. ED. 1983. PÁG. 137. REIMPRESIÓN 2000. (ED. ACRIBIA).
LE-069-1 | 9267 | 2024-03-25 | LIMA | MICROBIOLÓGICAS | RECUENTO DE COLIFORMES TOTALES | HELADOS Y MEZCLAS PARA HELADOS | - | - | MICROORGANISMOS DE LOS ALIMENTOS. SU SIGNIFICADO Y MÉTODOS DE ENUMERACIÓN. RECUENTO DE COLIFORMES. MÉTODO 4 (RECUENTO DIRECTO EN PLACA). ICMSF MICROORGANISM IN FOODS 1. 2ND. ED. 1978 TRADUCIDO AL ESPAÑOL EN ICMSF MICROORGANISMOS DE LOS ALIMENTOS 1. 2DA. ED. 1983. PÁG. 137. REIMPRESIÓN 2000. (ED. ACRIBIA).
LE-069-1 | 9268 | 2024-03-25 | LIMA | MICROBIOLÓGICAS | RECUENTO DE COLIFORMES TOTALES | PRODUCTOS GRASOS | - | - | MICROORGANISMOS DE LOS ALIMENTOS. SU SIGNIFICADO Y MÉTODOS DE ENUMERACIÓN. RECUENTO DE COLIFORMES. MÉTODO 4 (RECUENTO DIRECTO EN PLACA). ICMSF MICROORGANISM IN FOODS 1. 2ND. ED. 1978 TRADUCIDO AL ESPAÑOL EN ICMSF MICROORGANISMOS DE LOS ALIMENTOS 1. 2DA. ED. 1983. PÁG. 137. REIMPRESIÓN 2000. (ED. ACRIBIA).
LE-069-1 | 9269 | 2024-03-25 | LIMA | MICROBIOLÓGICAS | RECUENTO DE COLIFORMES TOTALES | SUPERFICIES INERTES | - | - | MICROORGANISMOS DE LOS ALIMENTOS. SU SIGNIFICADO Y MÉTODOS DE ENUMERACIÓN. RECUENTO DE COLIFORMES. MÉTODO 4 (RECUENTO DIRECTO EN PLACA). /// GUÍA TÉCNICA PARA EL ANÁLISIS MICROBIOLÓGICO DE SUPERFICIES EN CONTACTO CON ALIMENTOS Y BEBIDAS. ICMSF MICROORGANISM IN FOODS 1. 2ND. ED. 1978 TRADUCIDO AL ESPAÑOL EN ICMSF MICROORGANISMOS DE LOS ALIMENTOS 1. 2DA. ED. 1983. PÁG. 137. REIMPRESIÓN 2000. (ED. ACRIBIA). / R.M. 461-2007/MINSA
LE-069-1 | 9270 | 2024-03-25 | LIMA | MICROBIOLÓGICAS | RECUENTO DE COLIFORMES TOTALES | SUPERFICIES VIVAS | - | - | MICROORGANISMOS DE LOS ALIMENTOS. SU SIGNIFICADO Y MÉTODOS DE ENUMERACIÓN. RECUENTO DE COLIFORMES. MÉTODO 4 (RECUENTO DIRECTO EN PLACA). /// GUÍA TÉCNICA PARA EL ANÁLISIS MICROBIOLÓGICO DE SUPERFICIES EN CONTACTO CON ALIMENTOS Y BEBIDAS. ICMSF MICROORGANISM IN FOODS 1. 2ND. ED. 1978 TRADUCIDO AL ESPAÑOL EN ICMSF MICROORGANISMOS DE LOS ALIMENTOS 1. 2DA. ED. 1983. PÁG. 137. REIMPRESIÓN 2000. (ED. ACRIBIA). / R.M. 461-2007/MINSA
LE-069-1 | 9271 | 2024-03-25 | LIMA | MICROBIOLÓGICAS | RECUENTO DE ESCHERICHIA COLI | ALIMENTOS ELABORADOS | - | - | COLIFORM AND ESCHERICHIA COLI COUNTS IN FOODS. DRY REHYDRATABLE FILM. BACTERIA/COLIFORM GROUP, BACTERIA/ESCHERICHIA COLI AOAC 991.14 22ND ED.
LE-069-1 | 9272 | 2024-03-25 | LIMA | MICROBIOLÓGICAS | RECUENTO DE ESCHERICHIA COLI | CARNE Y PRODUCTOS CÁRNICOS | - | - | COLIFORM AND ESCHERICHIA COLI COUNTS IN FOODS. DRY REHYDRATABLE FILM. BACTERIA/COLIFORM GROUP, BACTERIA/ESCHERICHIA COLI AOAC 991.14 22ND ED.
LE-069-1 | 9273 | 2024-03-25 | LIMA | MICROBIOLÓGICAS | RECUENTO DE ESCHERICHIA COLI | CEFALÓPODOS | - | - | COLIFORM AND ESCHERICHIA COLI COUNTS IN FOODS. DRY REHYDRATABLE FILM. BACTERIA/COLIFORM GROUP, BACTERIA/ESCHERICHIA COLI AOAC 991.14 22ND ED.
LE-069-1 | 9274 | 2024-03-25 | LIMA | MICROBIOLÓGICAS | RECUENTO DE ESCHERICHIA COLI | ESPECIAS, CONDIMENTOS Y SALSAS | - | - | COLIFORM AND ESCHERICHIA COLI COUNTS IN FOODS. DRY REHYDRATABLE FILM. BACTERIA/COLIFORM GROUP, BACTERIA/ESCHERICHIA COLI AOAC 991.14 22ND ED.
LE-069-1 | 9275 | 2024-03-25 | LIMA | MICROBIOLÓGICAS | RECUENTO DE ESCHERICHIA COLI | FRUTAS, HORTALIZAS, FRUTOS SECOS Y OTROS VEGETALES | - | - | COLIFORM AND ESCHERICHIA COLI COUNTS IN FOODS. DRY REHYDRATABLE FILM. BACTERIA/COLIFORM GROUP, BACTERIA/ESCHERICHIA COLI AOAC 991.14 22ND ED.
LE-069-1 | 9276 | 2024-03-25 | LIMA | MICROBIOLÓGICAS | RECUENTO DE ESCHERICHIA COLI | GRANOS DE CEREALES, LEGUMINOSAS, QUENOPODIÁCEAS Y DERIVADOS | - | - | COLIFORM AND ESCHERICHIA COLI COUNTS IN FOODS. DRY REHYDRATABLE FILM. BACTERIA/COLIFORM GROUP, BACTERIA/ESCHERICHIA COLI AOAC 991.14 22ND ED.
LE-069-1 | 9277 | 2024-03-25 | LIMA | MICROBIOLÓGICAS | RECUENTO DE ESCHERICHIA COLI | LECHE Y PRODUCTOS LÁCTEOS | - | - | COLIFORM AND ESCHERICHIA COLI COUNTS IN FOODS. DRY REHYDRATABLE FILM. BACTERIA/COLIFORM GROUP, BACTERIA/ESCHERICHIA COLI AOAC 991.14 22ND ED.
LE-069-1 | 9278 | 2024-03-25 | LIMA | MICROBIOLÓGICAS | RECUENTO DE ESCHERICHIA COLI | PRODUCTOS DESHIDRATADOS | - | - | COLIFORM AND ESCHERICHIA COLI COUNTS IN FOODS. DRY REHYDRATABLE FILM. BACTERIA/COLIFORM GROUP, BACTERIA/ESCHERICHIA COLI AOAC 991.14 22ND ED.
LE-069-1 | 9279 | 2024-03-25 | LIMA | MICROBIOLÓGICAS | RECUENTO DE MICROORGANISMOS VIABLES DEL AIRE | AIRE (AMBIENTE) | - | - | AEROBIC PLATE COUNT. CONVENTIONAL PLATE COUNT METHOD. / COMPENDIUM OF METHODS FOR MICROBIOLOGICAL EXAMINATION OF FOODS FDA/BAM ON LINE. CHAPTER 3. CONVENTIONAL PLATE COUNT METHOD A-D. JANUARY 2001. / COMPENDIUM OF METHODS FOR MICROBIOLOGICAL EXAMINATION OF FOODS/ APHA 5TH. ED. CH3 PART 3.101 (2015)
LE-069-1 | 9280 | 2024-03-25 | LIMA | MICROBIOLÓGICAS | RECUENTO DE MOHOS Y LEVADURAS | AIRE (AMBIENTE) | - | - | MICROORGANISMOS DE LOS ALIMENTOS. SU SIGNIFICADO Y MÉTODOS DE ENUMERACIÓN. RECUENTO DE MOHOS Y LEVADURAS. / COMPENDIUM OF METHODS FOR MICROBIOLOGICAL EXAMINATION OF FOODS. ICMSF MICROORGANISM IN FOODS 1. 2ND. ED. 1978 TRADUCIDO AL ESPAÑOL EN ICMSF MICROORGANISMOS DE LOS ALIMENTOS 1. 2DA. ED. 1983. PÁG. 165 (5-7). REIMPRESIÓN 2000. (ED. ACRIBIA). / COMPENDIUM OF METHODS FOR MICROBIOLOGICAL EXAMINATION OF FOODS/ APHA 5TH. ED. CH3 PART 3.101 (2015)
LE-069-1 | 9281 | 2024-03-25 | LIMA | MICROBIOLÓGICAS | RECUENTO DE PRESUNTOS BACILLUS CEREUS | ALIMENTOS PARA REGÍMENES ESPECIALES | - | - | MICROORGANISMOS DE LOS ALIMENTOS. SU SIGNIFICADO Y MÉTODOS DE ENUMERACIÓN. RECUENTO DE PRESUNTOS B. CEREUS. ICMSF MICROORGANISM IN FOODS 1. 2ND. ED. 1978 TRADUCIDO AL ESPAÑOL EN ICMSF MICROORGANISMOS DE LOS ALIMENTOS 1. 2DA. ED. 1983. PÁGS. 285-286. REIMPRESIÓN 2000. (ED. ACRIBIA).
LE-069-1 | 9282 | 2024-03-25 | LIMA | MICROBIOLÓGICAS | RECUENTO DE PRESUNTOS BACILLUS CEREUS | ESTIMULANTES Y FRUITIVOS | - | - | MICROORGANISMOS DE LOS ALIMENTOS. SU SIGNIFICADO Y MÉTODOS DE ENUMERACIÓN. RECUENTO DE PRESUNTOS B. CEREUS. ICMSF MICROORGANISM IN FOODS 1. 2ND. ED. 1978 TRADUCIDO AL ESPAÑOL EN ICMSF MICROORGANISMOS DE LOS ALIMENTOS 1. 2DA. ED. 1983. PÁGS. 285-286. REIMPRESIÓN 2000. (ED. ACRIBIA).
LE-069-1 | 9283 | 2024-03-25 | LIMA | MICROBIOLÓGICAS | RECUENTO DE PRESUNTOS BACILLUS CEREUS | GRANOS DE CEREALES, LEGUMINOSAS, QUENOPODIÁCEAS Y DERIVADOS | - | - | MICROORGANISMOS DE LOS ALIMENTOS. SU SIGNIFICADO Y MÉTODOS DE ENUMERACIÓN. RECUENTO DE PRESUNTOS B. CEREUS. ICMSF MICROORGANISM IN FOODS 1. 2ND. ED. 1978 TRADUCIDO AL ESPAÑOL EN ICMSF MICROORGANISMOS DE LOS ALIMENTOS 1. 2DA. ED. 1983. PÁGS. 285-286. REIMPRESIÓN 2000. (ED. ACRIBIA).
LE-069-1 | 9284 | 2024-03-25 | LIMA | MICROBIOLÓGICAS | RECUENTO DE PRESUNTOS BACILLUS CEREUS | PRODUCTOS DE CONFITERÍA | - | - | MICROORGANISMOS DE LOS ALIMENTOS. SU SIGNIFICADO Y MÉTODOS DE ENUMERACIÓN. RECUENTO DE PRESUNTOS B. CEREUS. ICMSF MICROORGANISM IN FOODS 1. 2ND. ED. 1978 TRADUCIDO AL ESPAÑOL EN ICMSF MICROORGANISMOS DE LOS ALIMENTOS 1. 2DA. ED. 1983. PÁGS. 285-286. REIMPRESIÓN 2000. (ED. ACRIBIA).
LE-069-1 | 9285 | 2024-03-25 | LIMA | MICROBIOLÓGICAS | RECUENTO DE PRESUNTOS BACILLUS CEREUS | PRODUCTOS DESHIDRATADOS | - | - | MICROORGANISMOS DE LOS ALIMENTOS. SU SIGNIFICADO Y MÉTODOS DE ENUMERACIÓN. RECUENTO DE PRESUNTOS B. CEREUS. ICMSF MICROORGANISM IN FOODS 1. 2ND. ED. 1978 TRADUCIDO AL ESPAÑOL EN ICMSF MICROORGANISMOS DE LOS ALIMENTOS 1. 2DA. ED. 1983. PÁGS. 285-286. REIMPRESIÓN 2000. (ED. ACRIBIA).
LE-016-1 | 9286 | 2024-08-23 | LIMA | QUÍMICAS | AGUA POR DESTILACIÓN | ACEITES LUBRICANTES | - | - | STANDARD TEST METHOD FOR WATER IN PETROLEUM PRODUCTS AND BITUMINOUS MATERIALS BY DISTILLATION ASTM D95-23
LE-016-1 | 9287 | 2024-08-23 | LIMA | QUÍMICAS | AGUA POR DESTILACIÓN | COMBUSTIBLES DIESEL Y MEZCLAS CON BIODIESEL HASTA 5% | - | - | STANDARD TEST METHOD FOR WATER IN PETROLEUM PRODUCTS AND BITUMINOUS MATERIALS BY DISTILLATION ASTM D95-23
LE-016-1 | 9288 | 2024-08-23 | LIMA | QUÍMICAS | AGUA POR DESTILACIÓN | COMBUSTIBLES MARINOS INTERMEDIOS IFOs | - | - | STANDARD TEST METHOD FOR WATER IN PETROLEUM PRODUCTS AND BITUMINOUS MATERIALS BY DISTILLATION ASTM D95-23
LE-016-1 | 9289 | 2024-08-23 | LIMA | QUÍMICAS | AGUA POR DESTILACIÓN | COMBUSTIBLES RESIDUALES | - | - | STANDARD TEST METHOD FOR WATER IN PETROLEUM PRODUCTS AND BITUMINOUS MATERIALS BY DISTILLATION ASTM D95-23
LE-016-1 | 9290 | 2024-08-23 | LIMA | QUÍMICAS | AGUA Y SEDIMENTOS PARA DESTILADOS MEDIOS | COMBUSTIBLES DIESEL Y MEZCLAS CON BIODIESEL HASTA 5% | - | - | STANDARD TEST METHOD FOR WATER AND SEDIMENT IN MIDDLE DISTILLATE FUELS BY CENTRIFUGE ASTM D2709 - 22
LE-016-1 | 9291 | 2024-08-23 | LIMA | QUÍMICAS | CALOR DE COMBUSTIÓN NETO Y BRUTO | COMBUSTIBLES DIESEL Y MEZCLAS CON BIODIESEL HASTA 5% | - | - | STANDARD TEST METHOD FOR ESTIMATION OF NET AND GROSS HEAT OF COMBUSTION OF HYDROCARBON BURNER AND DIESEL FUELS ASTM D4868 - 17
LE-016-1 | 9292 | 2024-08-23 | LIMA | QUÍMICAS | CALOR DE COMBUSTIÓN NETO Y BRUTO | COMBUSTIBLES LÍQUIDOS PARA TURBINA A GAS | - | - | STANDARD TEST METHOD FOR ESTIMATION OF NET AND GROSS HEAT OF COMBUSTION OF HYDROCARBON BURNER AND DIESEL FUELS ASTM D4868 - 17
LE-016-1 | 9293 | 2024-08-23 | LIMA | QUÍMICAS | CALOR DE COMBUSTIÓN NETO Y BRUTO | COMBUSTIBLES PARA TURBINA DE AVIACIÓN | - | - | STANDARD TEST METHOD FOR ESTIMATION OF NET AND GROSS HEAT OF COMBUSTION OF HYDROCARBON BURNER AND DIESEL FUELS ASTM D4868 - 17
LE-016-1 | 9294 | 2024-08-23 | LIMA | QUÍMICAS | CALOR DE COMBUSTIÓN NETO Y BRUTO | COMBUSTIBLES RESIDUALES | - | - | STANDARD TEST METHOD FOR ESTIMATION OF NET AND GROSS HEAT OF COMBUSTION OF HYDROCARBON BURNER AND DIESEL FUELS ASTM D4868 - 17
LE-016-1 | 9295 | 2024-08-23 | LIMA | QUÍMICAS | CENIZA | ACEITES COMBUSTIBLES INTERMEDIOS IFOs | - | - | STANDARD TEST METHOD FOR ASH FROM PETROLEUM PRODUCTS ASTM D482 - 19
LE-016-1 | 9296 | 2024-08-23 | LIMA | QUÍMICAS | CENIZA | ACEITES LUBRICANTES | - | - | STANDARD TEST METHOD FOR ASH FROM PETROLEUM PRODUCTS ASTM D482 - 19
LE-016-1 | 9297 | 2024-08-23 | LIMA | QUÍMICAS | CENIZA | COMBUSTIBLES DIESEL Y MEZCLAS CON BIODIESEL HASTA 5% | - | - | STANDARD TEST METHOD FOR ASH FROM PETROLEUM PRODUCTS ASTM D482 - 19
LE-016-1 | 9298 | 2024-08-23 | LIMA | QUÍMICAS | CENIZA | COMBUSTIBLES LÍQUIDOS PARA TURBINA A GAS | - | - | STANDARD TEST METHOD FOR ASH FROM PETROLEUM PRODUCTS ASTM D482 - 19
LE-016-1 | 9299 | 2024-08-23 | LIMA | QUÍMICAS | CENIZA | COMBUSTIBLES RESIDUALES | - | - | STANDARD TEST METHOD FOR ASH FROM PETROLEUM PRODUCTS ASTM D482 - 19
LE-016-1 | 9300 | 2024-08-23 | LIMA | QUÍMICAS | CENIZA | PETRÓLEO CRUDO | - | - | STANDARD TEST METHOD FOR ASH FROM PETROLEUM PRODUCTS ASTM D482 - 19
LE-016-1 | 9301 | 2024-08-23 | LIMA | QUÍMICAS | COLOR ASTM DE PRODUCTOS DE PETRÓLEO | ACEITES LUBRICANTES | - | - | STANDARD TEST METHOD FOR ASTM COLOR OF PETROLEUM PRODUCTS (ASTM COLOR SCALE) ASTM D1500 - 24
LE-016-1 | 9302 | 2024-08-23 | LIMA | QUÍMICAS | COLOR ASTM DE PRODUCTOS DE PETRÓLEO | COMBUSTIBLES DIESEL Y MEZCLAS CON BIODIESEL HASTA 5% | - | - | STANDARD TEST METHOD FOR ASTM COLOR OF PETROLEUM PRODUCTS (ASTM COLOR SCALE) ASTM D1500 - 24
LE-016-1 | 9303 | 2024-08-23 | LIMA | QUÍMICAS | CONDUCTIVIDAD ELÉCTRICA | COMBUSTIBLES DE AVIACIÓN | - | - | STANDARD TEST METHODS FOR ELECTRICAL CONDUCTIVITY OF AVIATION AND DISTILLATE FUELS ASTM D2624 - 22
LE-016-1 | 9304 | 2024-08-23 | LIMA | QUÍMICAS | CONDUCTIVIDAD ELÉCTRICA | COMBUSTIBLES DIESEL | - | - | STANDARD TEST METHODS FOR ELECTRICAL CONDUCTIVITY OF AVIATION AND DISTILLATE FUELS ASTM D2624 - 22
LE-016-1 | 9305 | 2024-08-23 | LIMA | QUÍMICAS | CONDUCTIVIDAD ELÉCTRICA | COMBUSTIBLES DIESEL Y MEZCLAS CON BIODIESEL HASTA 5% | - | - | STANDARD TEST METHODS FOR ELECTRICAL CONDUCTIVITY OF AVIATION AND DISTILLATE FUELS ASTM D2624 - 22
LE-016-1 | 9306 | 2024-08-23 | LIMA | QUÍMICAS | CONTAMINACIÓN CON PARTÍCULAS EN BIODIESEL B100 Y MEZCLAS DE BIODIESEL POR FILTRACIÓN EN LABORATORIO | BIODIESEL | - | - | STANDARD TEST METHOD FOR PARTICULATE CONTAMINATION OF BIODIESEL B100 BLEND STOCK BIODIESEL ESTERS AND BIODIESEL BLENDS BY LABORATORY FILTRATION ASTM D7321 - 21
LE-016-1 | 9307 | 2024-08-23 | LIMA | QUÍMICAS | CONTAMINACIÓN CON PARTÍCULAS EN BIODIESEL B100 Y MEZCLAS DE BIODIESEL POR FILTRACIÓN EN LABORATORIO | COMBUSTIBLES DIESEL | - | - | STANDARD TEST METHOD FOR PARTICULATE CONTAMINATION OF BIODIESEL B100 BLEND STOCK BIODIESEL ESTERS AND BIODIESEL BLENDS BY LABORATORY FILTRATION ASTM D7321 - 21
LE-016-1 | 9308 | 2024-08-23 | LIMA | QUÍMICAS | CONTAMINACIÓN CON PARTÍCULAS EN BIODIESEL B100 Y MEZCLAS DE BIODIESEL POR FILTRACIÓN EN LABORATORIO | COMBUSTIBLES DIESEL Y MEZCLAS CON BIODIESEL | - | - | STANDARD TEST METHOD FOR PARTICULATE CONTAMINATION OF BIODIESEL B100 BLEND STOCK BIODIESEL ESTERS AND BIODIESEL BLENDS BY LABORATORY FILTRATION ASTM D7321 - 21
LE-016-1 | 9309 | 2024-08-23 | LIMA | QUÍMICAS | CONTAMINACIÓN POR PARTÍCULAS EN COMBUSTIBLES DE AVIACIÓN POR FILTRACIÓN EN LABORATORIO | COMBUSTIBLE DE TURBINA DE AVIACIÓN | - | - | STANDARD TEST METHOD FOR PARTICULATE CONTAMINATION IN AVIATION FUELS BY LABORATORY FILTRATION ASTM D5452 - 23
LE-016-1 | 9310 | 2024-08-23 | LIMA | QUÍMICAS | CONTENIDO DE AZUFRE POR RAYOS X | ACEITES BASE LUBRICANTES | - | - | STANDARD TEST METHOD FOR SULFUR IN PETROLEUM AND PETROLEUM PRODUCTS BY ENERGY DISPERSIVE X-RAY FLUORESCENCE SPECTROMETRY ASTM D4294 - 21
LE-016-1 | 9311 | 2024-08-23 | LIMA | QUÍMICAS | CONTENIDO DE AZUFRE POR RAYOS X | ACEITES COMBUSTIBLES INTERMEDIOS IFOs | - | - | STANDARD TEST METHOD FOR SULFUR IN PETROLEUM AND PETROLEUM PRODUCTS BY ENERGY DISPERSIVE X-RAY FLUORESCENCE SPECTROMETRY ASTM D4294 - 21
LE-016-1 | 9312 | 2024-08-23 | LIMA | QUÍMICAS | CONTENIDO DE AZUFRE POR RAYOS X | COMBUSTIBLES DIESEL Y MEZCLAS CON BIODIESEL HASTA 5% | - | - | STANDARD TEST METHOD FOR SULFUR IN PETROLEUM AND PETROLEUM PRODUCTS BY ENERGY DISPERSIVE X-RAY FLUORESCENCE SPECTROMETRY ASTM D4294 - 21
LE-016-1 | 9313 | 2024-08-23 | LIMA | QUÍMICAS | CONTENIDO DE AZUFRE POR RAYOS X | COMBUSTIBLES PARA TURBINA | - | - | STANDARD TEST METHOD FOR SULFUR IN PETROLEUM AND PETROLEUM PRODUCTS BY ENERGY DISPERSIVE X-RAY FLUORESCENCE SPECTROMETRY ASTM D4294 - 21
LE-016-1 | 9314 | 2024-08-23 | LIMA | QUÍMICAS | CONTENIDO DE AZUFRE POR RAYOS X | COMBUSTIBLES RESIDUALES | - | - | STANDARD TEST METHOD FOR SULFUR IN PETROLEUM AND PETROLEUM PRODUCTS BY ENERGY DISPERSIVE X-RAY FLUORESCENCE SPECTROMETRY ASTM D4294 - 21
LE-016-1 | 9315 | 2024-08-23 | LIMA | QUÍMICAS | CONTENIDO DE AZUFRE POR RAYOS X | DESTILADOS MEDIOS | - | - | STANDARD TEST METHOD FOR SULFUR IN PETROLEUM AND PETROLEUM PRODUCTS BY ENERGY DISPERSIVE X-RAY FLUORESCENCE SPECTROMETRY ASTM D4294 - 21
LE-016-1 | 9316 | 2024-08-23 | LIMA | QUÍMICAS | CONTENIDO DE AZUFRE POR RAYOS X | GASOHOL | - | - | STANDARD TEST METHOD FOR SULFUR IN PETROLEUM AND PETROLEUM PRODUCTS BY ENERGY DISPERSIVE X-RAY FLUORESCENCE SPECTROMETRY ASTM D4294 - 21
LE-016-1 | 9317 | 2024-08-23 | LIMA | QUÍMICAS | CONTENIDO DE AZUFRE POR RAYOS X | GASOLINA MOTOR | - | - | STANDARD TEST METHOD FOR SULFUR IN PETROLEUM AND PETROLEUM PRODUCTS BY ENERGY DISPERSIVE X-RAY FLUORESCENCE SPECTROMETRY ASTM D4294 - 21
LE-016-1 | 9318 | 2024-08-23 | LIMA | QUÍMICAS | CONTENIDO DE AZUFRE POR RAYOS X | NAFTA | - | - | STANDARD TEST METHOD FOR SULFUR IN PETROLEUM AND PETROLEUM PRODUCTS BY ENERGY DISPERSIVE X-RAY FLUORESCENCE SPECTROMETRY ASTM D4294 - 21
LE-016-1 | 9319 | 2024-08-23 | LIMA | QUÍMICAS | CONTENIDO DE AZUFRE POR RAYOS X | PETRÓLEO CRUDO | - | - | STANDARD TEST METHOD FOR SULFUR IN PETROLEUM AND PETROLEUM PRODUCTS BY ENERGY DISPERSIVE X-RAY FLUORESCENCE SPECTROMETRY ASTM D4294 - 21
LE-016-1 | 9320 | 2024-08-23 | LIMA | QUÍMICAS | CONTENIDO DE FAME | COMBUSTIBLES DIESEL Y MEZCLAS CON BIODIESEL HASTA 20% | - | - | DETERMINACIÓN DEL CONTENIDO EN ÉSTERES METÍLICOS DE ÁCIDOS GRASOS (FAME) DE DESTILADOS MEDIOS. MÉTODO POR ESPECTROSCOPÍA INFRARROJA UNE-EN-14078 RANGO A Y RANGO B
LE-016-1 | 9321 | 2024-08-23 | LIMA | QUÍMICAS | CONTENIDO DE GOMAS EXISTENTES | COMBUSTIBLE DE TURBINA DE AVIACIÓN | - | - | STANDARD TEST METHOD FOR GUM CONTENT IN FUELS BY JET EVAPORATION ASTM D381 - 22
LE-016-1 | 9322 | 2024-08-23 | LIMA | QUÍMICAS | CONTENIDO DE GOMAS EXISTENTES | COMBUSTIBLES DIESEL | - | - | STANDARD TEST METHOD FOR GUM CONTENT IN FUELS BY JET EVAPORATION ASTM D381 - 22
LE-016-1 | 9323 | 2024-08-23 | LIMA | QUÍMICAS | CONTENIDO DE GOMAS EXISTENTES | COMBUSTIBLES DIESEL BX (BIODIESEL DESDE 0% HASTA 20% EN VOLUMEN) (VALIDADO) | - | - | STANDARD TEST METHOD FOR GUM CONTENT IN FUELS BY JET EVAPORATION ASTM D381 - 22
LE-016-1 | 9324 | 2024-08-23 | LIMA | QUÍMICAS | CONTENIDO DE GOMAS EXISTENTES | GASOHOL | - | - | STANDARD TEST METHOD FOR GUM CONTENT IN FUELS BY JET EVAPORATION ASTM D381 - 22
LE-016-1 | 9325 | 2024-08-23 | LIMA | QUÍMICAS | CONTENIDO DE GOMAS EXISTENTES | GASOLINA MOTOR | - | - | STANDARD TEST METHOD FOR GUM CONTENT IN FUELS BY JET EVAPORATION ASTM D381 - 22
LE-016-1 | 9326 | 2024-08-23 | LIMA | QUÍMICAS | CONTENIDO DE METIL ESTERES DE ÁCIDOS GRASOS (FAME) | COMBUSTIBLES DIESEL | - | - | STANDARD TEST METHOD FOR DETERMINATION OF BIODIESEL (FATTY ACID METHYL ESTERS) CONTENT IN DIESEL FUEL OIL USING MID INFRARED SPECTROSCOPY (FTIR-ATR-PLS METHOD) ASTM D7371 - 14 (REAPROBADO 22)
LE-016-1 | 9327 | 2024-08-23 | LIMA | QUÍMICAS | CONTENIDO DE METIL ESTERES DE ÁCIDOS GRASOS (FAME) | COMBUSTIBLES DIESEL Y MEZCLAS CON BIODIESEL HASTA 20% | - | - | STANDARD TEST METHOD FOR DETERMINATION OF BIODIESEL (FATTY ACID METHYL ESTERS) CONTENT IN DIESEL FUEL OIL USING MID INFRARED SPECTROSCOPY (FTIR-ATR-PLS METHOD) ASTM D7371 - 14 (REAPROBADO 22)
LE-016-1 | 9328 | 2024-08-23 | LIMA | QUÍMICAS | CORROSIÓN A LA LÁMINA DE COBRE | ACEITES LUBRICANTES | - | - | STANDARD TEST METHOD FOR CORROSIVENESS TO COPPER FROM PETROLEUM PRODUCTS BY COPPER STRIP TEST ASTM D130 - 19
LE-016-1 | 9329 | 2024-08-23 | LIMA | QUÍMICAS | CORROSIÓN A LA LÁMINA DE COBRE | BIODIESEL | - | - | STANDARD TEST METHOD FOR CORROSIVENESS TO COPPER FROM PETROLEUM PRODUCTS BY COPPER STRIP TEST ASTM D130 - 19
LE-016-1 | 9330 | 2024-08-23 | LIMA | QUÍMICAS | CORROSIÓN A LA LÁMINA DE COBRE | COMBUSTIBLE DE TURBINA DE AVIACIÓN | - | - | STANDARD TEST METHOD FOR CORROSIVENESS TO COPPER FROM PETROLEUM PRODUCTS BY COPPER STRIP TEST ASTM D130 - 19
LE-016-1 | 9331 | 2024-08-23 | LIMA | QUÍMICAS | CORROSIÓN A LA LÁMINA DE COBRE | COMBUSTIBLES DE ACEITE DESTILADOS | - | - | STANDARD TEST METHOD FOR CORROSIVENESS TO COPPER FROM PETROLEUM PRODUCTS BY COPPER STRIP TEST ASTM D130 - 19
LE-016-1 | 9332 | 2024-08-23 | LIMA | QUÍMICAS | CORROSIÓN A LA LÁMINA DE COBRE | COMBUSTIBLES DIESEL Y MEZCLAS CON BIODIESEL HASTA 5% | - | - | STANDARD TEST METHOD FOR CORROSIVENESS TO COPPER FROM PETROLEUM PRODUCTS BY COPPER STRIP TEST ASTM D130 - 19
LE-016-1 | 9333 | 2024-08-23 | LIMA | QUÍMICAS | CORROSIÓN A LA LÁMINA DE COBRE | GASOHOL | - | - | STANDARD TEST METHOD FOR CORROSIVENESS TO COPPER FROM PETROLEUM PRODUCTS BY COPPER STRIP TEST ASTM D130 - 19
LE-016-1 | 9334 | 2024-08-23 | LIMA | QUÍMICAS | CORROSIÓN A LA LÁMINA DE COBRE | GASOLINA DE AVIACIÓN | - | - | STANDARD TEST METHOD FOR CORROSIVENESS TO COPPER FROM PETROLEUM PRODUCTS BY COPPER STRIP TEST ASTM D130 - 19
LE-016-1 | 9335 | 2024-08-23 | LIMA | QUÍMICAS | CORROSIÓN A LA LÁMINA DE COBRE | GASOLINA NATURAL | - | - | STANDARD TEST METHOD FOR CORROSIVENESS TO COPPER FROM PETROLEUM PRODUCTS BY COPPER STRIP TEST ASTM D130 - 19
LE-016-1 | 9336 | 2024-08-23 | LIMA | QUÍMICAS | CORROSIÓN A LA LÁMINA DE COBRE | GASOLINAS USO MOTOR | - | - | STANDARD TEST METHOD FOR CORROSIVENESS TO COPPER FROM PETROLEUM PRODUCTS BY COPPER STRIP TEST ASTM D130 - 19
LE-016-1 | 9337 | 2024-08-23 | LIMA | QUÍMICAS | CORROSIÓN A LA LÁMINA DE COBRE | OTROS HIDROCARBUROS CON UNA PRESIÓN DE VAPOR NO MAYOR A 18 PSI | - | - | STANDARD TEST METHOD FOR CORROSIVENESS TO COPPER FROM PETROLEUM PRODUCTS BY COPPER STRIP TEST ASTM D130 - 19
LE-016-1 | 9338 | 2024-08-23 | LIMA | QUÍMICAS | CORROSIÓN A LA LÁMINA DE COBRE | SOLVENTES DE LIMPIEZA | - | - | STANDARD TEST METHOD FOR CORROSIVENESS TO COPPER FROM PETROLEUM PRODUCTS BY COPPER STRIP TEST ASTM D130 - 19
LE-016-1 | 9339 | 2024-08-23 | LIMA | QUÍMICAS | CORROSIÓN A LA LÁMINA DE COBRE | GAS LICUADO DE PETRÓLEO | - | - | STANDARD TEST METHOD FOR COPPER STRIP CORROSION BY LIQUEFIED PETROLEUM (LP) GASES ASTM D1838 - 21
LE-016-1 | 9340 | 2024-08-23 | LIMA | QUÍMICAS | DENSIDAD, DENSIDAD RELATIVA O GRAVEDAD API | ACEITES LUBRICANTES | - | - | STANDARD TEST METHOD FOR DENSITY, RELATIVE DENSITY, OR API GRAVITY OF CRUDE PETROLEUM AND LIQUID PETROLEUM PRODUCTS BY HYDROMETER METHOD ASTM D1298 - 12B (REAPPROVED 2017) E1
LE-016-1 | 9341 | 2024-08-23 | LIMA | QUÍMICAS | DENSIDAD, DENSIDAD RELATIVA O GRAVEDAD API | GASOHOL | - | - | STANDARD TEST METHOD FOR DENSITY, RELATIVE DENSITY, OR API GRAVITY OF CRUDE PETROLEUM AND LIQUID PETROLEUM PRODUCTS BY HYDROMETER METHOD ASTM D1298 - 12B (REAPPROVED 2017) E1
LE-016-1 | 9342 | 2024-08-23 | LIMA | QUÍMICAS | DENSIDAD, DENSIDAD RELATIVA O GRAVEDAD API | PETRÓLEO CRUDO TENIENDO UNA PRESIÓN DE VAPOR REID DE 101,325 KPa (14,696 PSI) A MENOS. | - | - | STANDARD TEST METHOD FOR DENSITY, RELATIVE DENSITY, OR API GRAVITY OF CRUDE PETROLEUM AND LIQUID PETROLEUM PRODUCTS BY HYDROMETER METHOD ASTM D1298 - 12B (REAPPROVED 2017) E1
LE-016-1 | 9343 | 2024-08-23 | LIMA | QUÍMICAS | DENSIDAD, DENSIDAD RELATIVA O GRAVEDAD API | PRODUCTOS DE PETRÓLEO, MEZCLAS DE PRODUCTOS DE PETRÓLEO Y NO PETROLÍFEROS | - | - | STANDARD TEST METHOD FOR DENSITY, RELATIVE DENSITY, OR API GRAVITY OF CRUDE PETROLEUM AND LIQUID PETROLEUM PRODUCTS BY HYDROMETER METHOD ASTM D1298 - 12B (REAPPROVED 2017) E1
LE-016-1 | 9344 | 2024-08-23 | LIMA | QUÍMICAS | DENSIDAD, DENSIDAD RELATIVA Y GRAVEDAD API | ALCOHOL CARBURANTE | - | - | STANDARD TEST METHOD FOR DENSITY, RELATIVE DENSITY, AND API GRAVITY OF LIQUIDS BY DIGITAL DENSITY METER ASTM D4052
LE-016-1 | 9345 | 2024-08-23 | LIMA | QUÍMICAS | DENSIDAD, DENSIDAD RELATIVA Y GRAVEDAD API | COMBUSTIBLES DE AVIACIÓN | - | - | STANDARD TEST METHOD FOR DENSITY, RELATIVE DENSITY, AND API GRAVITY OF LIQUIDS BY DIGITAL DENSITY METER ASTM D4052
LE-016-1 | 9346 | 2024-08-23 | LIMA | QUÍMICAS | DENSIDAD, DENSIDAD RELATIVA Y GRAVEDAD API | COMBUSTIBLES DIESEL | - | - | STANDARD TEST METHOD FOR DENSITY, RELATIVE DENSITY, AND API GRAVITY OF LIQUIDS BY DIGITAL DENSITY METER ASTM D4052
LE-016-1 | 9347 | 2024-08-23 | LIMA | QUÍMICAS | DENSIDAD, DENSIDAD RELATIVA Y GRAVEDAD API | COMBUSTIBLES MARINOS | - | - | STANDARD TEST METHOD FOR DENSITY, RELATIVE DENSITY, AND API GRAVITY OF LIQUIDS BY DIGITAL DENSITY METER ASTM D4052
LE-016-1 | 9348 | 2024-08-23 | LIMA | QUÍMICAS | DENSIDAD, DENSIDAD RELATIVA Y GRAVEDAD API | COMBUSTIBLES RESIDUALES | - | - | STANDARD TEST METHOD FOR DENSITY, RELATIVE DENSITY, AND API GRAVITY OF LIQUIDS BY DIGITAL DENSITY METER ASTM D4052
LE-016-1 | 9349 | 2024-08-23 | LIMA | QUÍMICAS | DENSIDAD, DENSIDAD RELATIVA Y GRAVEDAD API | DESTILADOS DE PETROLEO QUE SE MANEJAN COMO LIQUIDO A TEMPERATURA AMBIENTE Y CON VISCOSIDAD INFERIOR A 15 000 mm2/s A LA TEMPERATURA DE PRUEBA | - | - | STANDARD TEST METHOD FOR DENSITY, RELATIVE DENSITY, AND API GRAVITY OF LIQUIDS BY DIGITAL DENSITY METER ASTM D4052
LE-016-1 | 9350 | 2024-08-23 | LIMA | QUÍMICAS | DENSIDAD, DENSIDAD RELATIVA Y GRAVEDAD API | GASOHOL | - | - | STANDARD TEST METHOD FOR DENSITY, RELATIVE DENSITY, AND API GRAVITY OF LIQUIDS BY DIGITAL DENSITY METER ASTM D4052
LE-016-1 | 9351 | 2024-08-23 | LIMA | QUÍMICAS | DENSIDAD, DENSIDAD RELATIVA Y GRAVEDAD API | GASOLINA | - | - | STANDARD TEST METHOD FOR DENSITY, RELATIVE DENSITY, AND API GRAVITY OF LIQUIDS BY DIGITAL DENSITY METER ASTM D4052
LE-016-1 | 9352 | 2024-08-23 | LIMA | QUÍMICAS | DENSIDAD, DENSIDAD RELATIVA Y GRAVEDAD API | SOLVENTES | - | - | STANDARD TEST METHOD FOR DENSITY, RELATIVE DENSITY, AND API GRAVITY OF LIQUIDS BY DIGITAL DENSITY METER ASTM D4052
LE-016-1 | 9353 | 2024-08-23 | LIMA | QUÍMICAS | DESTILACIÓN DE PRODUCTOS DE PETRÓLEO A PRESIÓN ATMOSFÉRICA. | COMBUSTIBLES DIESEL Y MEZCLAS CON BIODIESEL HASTA 20% | - | - | STANDARD TEST METHOD FOR DISTILLATION OF PETROLEUM PRODUCTS AND LIQUID FUELS AT ATMOSPHERIC PRESSURE ASTM D86 - 23AE1
LE-016-1 | 9354 | 2024-08-23 | LIMA | QUÍMICAS | DESTILACIÓN DE PRODUCTOS DE PETRÓLEO A PRESIÓN ATMOSFÉRICA. | COMBUSTIBLES PARA TURBINA DE AVIACIÓN | - | - | STANDARD TEST METHOD FOR DISTILLATION OF PETROLEUM PRODUCTS AND LIQUID FUELS AT ATMOSPHERIC PRESSURE ASTM D86 - 23AE1
LE-016-1 | 9355 | 2024-08-23 | LIMA | QUÍMICAS | DESTILACIÓN DE PRODUCTOS DE PETRÓLEO A PRESIÓN ATMOSFÉRICA. | GASOHOL | - | - | STANDARD TEST METHOD FOR DISTILLATION OF PETROLEUM PRODUCTS AND LIQUID FUELS AT ATMOSPHERIC PRESSURE ASTM D86 - 23AE1
LE-016-1 | 9356 | 2024-08-23 | LIMA | QUÍMICAS | DESTILACIÓN DE PRODUCTOS DE PETRÓLEO A PRESIÓN ATMOSFÉRICA. | GASOLINA DE AVIACIÓN | - | - | STANDARD TEST METHOD FOR DISTILLATION OF PETROLEUM PRODUCTS AND LIQUID FUELS AT ATMOSPHERIC PRESSURE ASTM D86 - 23AE1
LE-016-1 | 9357 | 2024-08-23 | LIMA | QUÍMICAS | DESTILACIÓN DE PRODUCTOS DE PETRÓLEO A PRESIÓN ATMOSFÉRICA. | GASOLINA MOTOR | - | - | STANDARD TEST METHOD FOR DISTILLATION OF PETROLEUM PRODUCTS AND LIQUID FUELS AT ATMOSPHERIC PRESSURE ASTM D86 - 23AE1
LE-016-1 | 9358 | 2024-08-23 | LIMA | QUÍMICAS | DESTILACIÓN DE PRODUCTOS DE PETRÓLEO A PRESIÓN ATMOSFÉRICA. | NAFTA | - | - | STANDARD TEST METHOD FOR DISTILLATION OF PETROLEUM PRODUCTS AND LIQUID FUELS AT ATMOSPHERIC PRESSURE ASTM D86 - 23AE1
LE-016-1 | 9359 | 2024-08-23 | LIMA | QUÍMICAS | DESTILACIÓN DE PRODUCTOS DE PETRÓLEO A PRESIÓN ATMOSFÉRICA. | SOLVENTES | - | - | STANDARD TEST METHOD FOR DISTILLATION OF PETROLEUM PRODUCTS AND LIQUID FUELS AT ATMOSPHERIC PRESSURE ASTM D86 - 23AE1
LE-016-1 | 9360 | 2024-08-23 | LIMA | QUÍMICAS | DETERMINACIÓN DE AGUA POR TITULACIÓN COLORIMÉTRICA KARL FISCHER | COMBUSTIBLES DIESEL | - | - | STANDARD TEST METHOD FOR DETERMINATION OF WATER IN PETROLEUM PRODUCTS, LUBRICATING OILS, AND ADDITIVES BY COULOMETRIC KARL FISCHER TITRATION ASTM D6304 - 20
LE-016-1 | 9361 | 2024-08-23 | LIMA | QUÍMICAS | DETERMINACIÓN DE AGUA POR TITULACIÓN COLORIMÉTRICA KARL FISCHER | COMBUSTIBLES DIESEL Y MEZCLAS CON BIODIESEL HASTA 5% | - | - | STANDARD TEST METHOD FOR DETERMINATION OF WATER IN PETROLEUM PRODUCTS, LUBRICATING OILS, AND ADDITIVES BY COULOMETRIC KARL FISCHER TITRATION ASTM D6304 - 20
LE-016-1 | 9362 | 2024-08-23 | LIMA | QUÍMICAS | DETERMINACIÓN DE AGUA POR TITULACIÓN COLORIMÉTRICA KARL FISCHER | GASOHOL | - | - | STANDARD TEST METHOD FOR DETERMINATION OF WATER IN PETROLEUM PRODUCTS, LUBRICATING OILS, AND ADDITIVES BY COULOMETRIC KARL FISCHER TITRATION ASTM D6304 - 20
LE-016-1 | 9363 | 2024-08-23 | LIMA | QUÍMICAS | DETERMINACIÓN DE AGUA POR TITULACIÓN COLORIMÉTRICA KARL FISCHER | GASOLINA | - | - | STANDARD TEST METHOD FOR DETERMINATION OF WATER IN PETROLEUM PRODUCTS, LUBRICATING OILS, AND ADDITIVES BY COULOMETRIC KARL FISCHER TITRATION ASTM D6304 - 20
LE-016-1 | 9364 | 2024-08-23 | LIMA | QUÍMICAS | DETERMINACIÓN DE AGUA POR TITULACIÓN COLORIMÉTRICA KARL FISCHER | LUBRICANTES | - | - | STANDARD TEST METHOD FOR DETERMINATION OF WATER IN PETROLEUM PRODUCTS, LUBRICATING OILS, AND ADDITIVES BY COULOMETRIC KARL FISCHER TITRATION ASTM D6304 - 20
LE-016-1 | 9365 | 2024-08-23 | LIMA | QUÍMICAS | DETERMINACIÓN DE AZUFRE TOTAL | BIODIESEL | - | - | STANDARD TEST METHOD FOR DETERMINATION OF TOTAL SULFUR IN LIGHT HYDROCARBONS, SPARK IGNITION ENGINE FUEL, DIESEL ENGINE FUEL, AND ENGINE OIL BY ULTRAVIOLET FLUORESCENCE ASTM D5453 - 19A
LE-016-1 | 9366 | 2024-08-23 | LIMA | QUÍMICAS | DETERMINACIÓN DE AZUFRE TOTAL | COMBUSTIBLES DE AVIACIÓN, EN UN RANGO DE 1,0 mg/Kg a 8000 mg/Kg | - | - | STANDARD TEST METHOD FOR DETERMINATION OF TOTAL SULFUR IN LIGHT HYDROCARBONS, SPARK IGNITION ENGINE FUEL, DIESEL ENGINE FUEL, AND ENGINE OIL BY ULTRAVIOLET FLUORESCENCE ASTM D5453 - 19A
LE-016-1 | 9367 | 2024-08-23 | LIMA | QUÍMICAS | DETERMINACIÓN DE AZUFRE TOTAL | COMBUSTIBLES DESTILADOS | - | - | STANDARD TEST METHOD FOR DETERMINATION OF TOTAL SULFUR IN LIGHT HYDROCARBONS, SPARK IGNITION ENGINE FUEL, DIESEL ENGINE FUEL, AND ENGINE OIL BY ULTRAVIOLET FLUORESCENCE ASTM D5453 - 19A
LE-016-1 | 9368 | 2024-08-23 | LIMA | QUÍMICAS | DETERMINACIÓN DE AZUFRE TOTAL | DIESEL | - | - | STANDARD TEST METHOD FOR DETERMINATION OF TOTAL SULFUR IN LIGHT HYDROCARBONS, SPARK IGNITION ENGINE FUEL, DIESEL ENGINE FUEL, AND ENGINE OIL BY ULTRAVIOLET FLUORESCENCE ASTM D5453 - 19A
LE-016-1 | 9369 | 2024-08-23 | LIMA | QUÍMICAS | DETERMINACIÓN DE AZUFRE TOTAL | GASOHOL | - | - | STANDARD TEST METHOD FOR DETERMINATION OF TOTAL SULFUR IN LIGHT HYDROCARBONS, SPARK IGNITION ENGINE FUEL, DIESEL ENGINE FUEL, AND ENGINE OIL BY ULTRAVIOLET FLUORESCENCE ASTM D5453 - 19A
LE-016-1 | 9370 | 2024-08-23 | LIMA | QUÍMICAS | DETERMINACIÓN DE AZUFRE TOTAL | GASOLINA | - | - | STANDARD TEST METHOD FOR DETERMINATION OF TOTAL SULFUR IN LIGHT HYDROCARBONS, SPARK IGNITION ENGINE FUEL, DIESEL ENGINE FUEL, AND ENGINE OIL BY ULTRAVIOLET FLUORESCENCE ASTM D5453 - 19A
LE-016-1 | 9371 | 2024-08-23 | LIMA | QUÍMICAS | DETERMINACIÓN DE AZUFRE TOTAL | MEZCLAS DE DIESEL CON BIODIESEL | - | - | STANDARD TEST METHOD FOR DETERMINATION OF TOTAL SULFUR IN LIGHT HYDROCARBONS, SPARK IGNITION ENGINE FUEL, DIESEL ENGINE FUEL, AND ENGINE OIL BY ULTRAVIOLET FLUORESCENCE ASTM D5453 - 19A
LE-016-1 | 9372 | 2024-08-23 | LIMA | QUÍMICAS | DETERMINACIÓN DE AZUFRE TOTAL | NAFTA | - | - | STANDARD TEST METHOD FOR DETERMINATION OF TOTAL SULFUR IN LIGHT HYDROCARBONS, SPARK IGNITION ENGINE FUEL, DIESEL ENGINE FUEL, AND ENGINE OIL BY ULTRAVIOLET FLUORESCENCE ASTM D5453 - 19A
LE-016-1 | 9373 | 2024-08-23 | LIMA | QUÍMICAS | DETERMINACIÓN DE BENCENO Y TOLUENO POR CROMATOGRAFÍA DE GASES | GASOHOL | - | - | STANDARD TEST METHOD FOR DETERMINATION OF BENZENE AND TOLUENE IN SPARK IGNITION FUELS BY GAS CHROMATOGRAPHY ASTM D3606 - 24
LE-016-1 | 9374 | 2024-08-23 | LIMA | QUÍMICAS | DETERMINACIÓN DE BENCENO Y TOLUENO POR CROMATOGRAFÍA DE GASES | GASOLINA MOTOR | - | - | STANDARD TEST METHOD FOR DETERMINATION OF BENZENE AND TOLUENE IN SPARK IGNITION FUELS BY GAS CHROMATOGRAPHY ASTM D3606 - 24
LE-016-1 | 9375 | 2024-08-23 | LIMA | QUÍMICAS | DETERMINACIÓN DE BENCENO Y TOLUENO POR CROMATOGRAFÍA DE GASES | GASOLINAS DE AVIACIÓN | - | - | STANDARD TEST METHOD FOR DETERMINATION OF BENZENE AND TOLUENE IN SPARK IGNITION FUELS BY GAS CHROMATOGRAPHY ASTM D3606 - 24
LE-016-1 | 9376 | 2024-08-23 | LIMA | QUÍMICAS | DETERMINACIÓN DE HIDROCARBUROS EN GAS LICUADO DE PETROLEO (GLP) Y MEZCLA DE PROPANO/PROPILENO POR CROMATOGRAFÍA DE GASES | GAS LICUADO DE PETRÓLEO | - | - | STANDARD TEST METHOD FOR DETERMINATION OF HYDROCARBONS IN LIQUEFIED PETROLEUM (LP) GASES AND PROPANE/PROPENE MIXTURES BY GAS CHROMATOGRAPHY ASTM D2163 - 23 E-1
LE-016-1 | 9377 | 2024-08-23 | LIMA | QUÍMICAS | DETERMINACIÓN DE HIDROCARBUROS EN GAS LICUADO DE PETROLEO (GLP) Y MEZCLA DE PROPANO/PROPILENO POR CROMATOGRAFÍA DE GASES | MEZCLAS DE PROPANO Y PROPENO | - | - | STANDARD TEST METHOD FOR DETERMINATION OF HYDROCARBONS IN LIQUEFIED PETROLEUM (LP) GASES AND PROPANE/PROPENE MIXTURES BY GAS CHROMATOGRAPHY ASTM D2163 - 23 E-1
LE-016-1 | 9378 | 2024-08-23 | LIMA | QUÍMICAS | DETERMINACIÓN DE MANGANESO EN GASOLINAS POR ABSORCIÓN ATÓMICA | GASOHOL | - | - | STANDARD TEST METHOD FOR MANGANESE IN GASOLINE BY ATOMIC ABSORPTION SPECTROSCOPY ASTM D3831 - 22
LE-016-1 | 9379 | 2024-08-23 | LIMA | QUÍMICAS | DETERMINACIÓN DE MANGANESO EN GASOLINAS POR ABSORCIÓN ATÓMICA | GASOLINA MOTOR | - | - | STANDARD TEST METHOD FOR MANGANESE IN GASOLINE BY ATOMIC ABSORPTION SPECTROSCOPY ASTM D3831 - 22
LE-016-1 | 9380 | 2024-08-23 | LIMA | QUÍMICAS | DETERMINACIÓN DE PLOMO | GASOHOL | - | - | STANDARD TEST METHOD FOR LEAD IN GASOLINE BY ATOMIC ABSORPTION SPECTROSCOPY ASTM D3237 - 22
LE-016-1 | 9381 | 2024-08-23 | LIMA | QUÍMICAS | DETERMINACIÓN DE PLOMO | GASOLINA MOTOR | - | - | STANDARD TEST METHOD FOR LEAD IN GASOLINE BY ATOMIC ABSORPTION SPECTROSCOPY ASTM D3237 - 22
LE-016-1 | 9382 | 2024-08-23 | LIMA | QUÍMICAS | DETERMINACIÓN DE PLOMO | GASOLINA DE AVIACIÓN | - | - | STANDARD TEST METHOD FOR LEAD IN GASOLINEIODINE MONOCHLORIDE METHOD ASTM D3341
LE-016-1 | 9383 | 2024-08-23 | LIMA | QUÍMICAS | DETERMINACIÓN DE TAMAÑO Y CONTEO DE PARTÍCULAS EN COMBUSTIBLES DESTILADOS LIGEROS Y MEDIOS POR RECUENTO AUTOMÁTICO DE PARTÍCULAS | COMBUSTIBLES DIESEL Y MEZCLAS CON BIODIESEL | - | - | STANDARD TEST METHOD FOR SIZING AND COUNTING PARTICLES IN LIGHT AND MIDDLE DISTILLATE FUELS, BY AUTOMATIC PARTICLE COUNTER ASTM D7619 - 22
LE-016-1 | 9384 | 2024-08-23 | LIMA | QUÍMICAS | ESTABILIDAD A LA OXIDACIÓN | GASOHOL | - | - | STANDARD TEST METHOD FOR OXIDATION STABILITY OF GASOLINE (INDUCTION PERIOD METHOD) ASTM D525 - 12A (REAPPROVED 2019)
LE-016-1 | 9385 | 2024-08-23 | LIMA | QUÍMICAS | ESTABILIDAD A LA OXIDACIÓN | GASOLINA MOTOR | - | - | STANDARD TEST METHOD FOR OXIDATION STABILITY OF GASOLINE (INDUCTION PERIOD METHOD) ASTM D525 - 12A (REAPPROVED 2019)
LE-016-1 | 9386 | 2024-08-23 | LIMA | QUÍMICAS | INDICE DE CETANO CALCULADO | COMBUSTIBLES DIESEL Y MEZCLAS CON BIODIESEL HASTA 5% | - | - | STANDARD TEST METHOD FOR CALCULATED CETANE INDEX BY FOUR VARIABLE EQUATION ASTM D4737 - 21
LE-016-1 | 9387 | 2024-08-23 | LIMA | QUÍMICAS | INDICE DE CETANO CALCULADO | COMBUSTIBLES DESTILADOS MEDIOS | - | - | STANDARD TEST METHOD FOR CALCULATED CETANE INDEX OF DISTILLATE FUELS ASTM D976 - 21 E1
LE-016-1 | 9388 | 2024-08-23 | LIMA | QUÍMICAS | INDICE DE CETANO CALCULADO | COMBUSTIBLES DIESEL Y MEZCLAS CON BIODIESEL HASTA 5% | - | - | STANDARD TEST METHOD FOR CALCULATED CETANE INDEX OF DISTILLATE FUELS ASTM D976 - 21 E1
LE-016-1 | 9389 | 2024-08-23 | LIMA | QUÍMICAS | ÍNDICE DE MANEJABILIDAD Y RELACION VAPOR LÍQUIDO | COMBUSTIBLES DE IGNICION POR CHISPA | - | - | STANDARD SPECIFICATION FOR AUTOMOTIVE SPARK-IGNITION ENGINE FUEL ASTM D4814 - 24
LE-016-1 | 9390 | 2024-08-23 | LIMA | QUÍMICAS | ÍNDICE DE MANEJABILIDAD Y RELACION VAPOR LÍQUIDO | GASOHOL | - | - | STANDARD SPECIFICATION FOR AUTOMOTIVE SPARK-IGNITION ENGINE FUEL ASTM D4814 - 24
LE-016-1 | 9391 | 2024-08-23 | LIMA | QUÍMICAS | ÍNDICE DE MANEJABILIDAD Y RELACION VAPOR LÍQUIDO | GASOLINA | - | - | STANDARD SPECIFICATION FOR AUTOMOTIVE SPARK-IGNITION ENGINE FUEL ASTM D4814 - 24
LE-016-1 | 9392 | 2024-08-23 | LIMA | QUÍMICAS | MTBE, ETBE, TAME, DIPE, METANOL, ETANOL Y TER-BUTANOL POR ESPECTROFOTOMETRÍA INFRARROJA | GASOHOL | - | - | STANDARD TEST METHOD FOR DETERMINATION OF MTBE, ETBE, TAME, DIPE, METHANOL, ETHANOL AND TERT-BUTANOL IN GASOLINE BY INFRARED SPECTROSCOPY ASTM D5845 - 21
LE-016-1 | 9393 | 2024-08-23 | LIMA | QUÍMICAS | NÚMERO ACIDO EN PRODUCTOS DE PETRÓLEO POR TITULACIÓN POTENCIOMÉTRICA | BIODIESEL | - | - | STANDARD TEST METHOD FOR ACID NUMBER OF PETROLEUM PRODUCTS BY POTENTIOMETRIC TITRATION ASTM D664 - 18E2
LE-016-1 | 9394 | 2024-08-23 | LIMA | QUÍMICAS | NÚMERO ACIDO EN PRODUCTOS DE PETRÓLEO POR TITULACIÓN POTENCIOMÉTRICA | COMBUSTIBLES DIESEL Y MEZCLAS CON BIODIESEL | - | - | STANDARD TEST METHOD FOR ACID NUMBER OF PETROLEUM PRODUCTS BY POTENTIOMETRIC TITRATION ASTM D664 - 18E2
LE-016-1 | 9395 | 2024-08-23 | LIMA | QUÍMICAS | NÚMERO ACIDO EN PRODUCTOS DE PETRÓLEO POR TITULACIÓN POTENCIOMÉTRICA | COMBUSTIBLES RESIDUALES | - | - | STANDARD TEST METHOD FOR ACID NUMBER OF PETROLEUM PRODUCTS BY POTENTIOMETRIC TITRATION ASTM D664 - 18E2
LE-016-1 | 9396 | 2024-08-23 | LIMA | QUÍMICAS | NÚMERO ACIDO EN PRODUCTOS DE PETRÓLEO POR TITULACIÓN POTENCIOMÉTRICA | LUBRICANTES | - | - | STANDARD TEST METHOD FOR ACID NUMBER OF PETROLEUM PRODUCTS BY POTENTIOMETRIC TITRATION ASTM D664 - 18E2
LE-016-1 | 9397 | 2024-08-23 | LIMA | QUÍMICAS | NÚMERO ACIDO EN PRODUCTOS DE PETRÓLEO POR TITULACIÓN POTENCIOMÉTRICA | MEZCLAS DE BIODIESEL | - | - | STANDARD TEST METHOD FOR ACID NUMBER OF PETROLEUM PRODUCTS BY POTENTIOMETRIC TITRATION ASTM D664 - 18E2
LE-016-1 | 9398 | 2024-08-23 | LIMA | QUÍMICAS | NÚMERO DE OCTANO RESEARCH | GASOHOL | - | - | STANDARD TEST METHOD FOR RESEARCH OCTANE NUMBER OF SPARK-IGNITION ENGINE FUEL ASTM D2699 - 24. PROCEDIMIENTO C.
LE-016-1 | 9399 | 2024-08-23 | LIMA | QUÍMICAS | NÚMERO DE OCTANO RESEARCH | GASOLINA MOTOR | - | - | STANDARD TEST METHOD FOR RESEARCH OCTANE NUMBER OF SPARK-IGNITION ENGINE FUEL ASTM D2699 - 24. PROCEDIMIENTO C.
LE-016-1 | 9400 | 2024-08-23 | LIMA | QUÍMICAS | PRESIÓN DE VAPOR, DENSIDAD RELATIVA Y NÚMERO DE OCTANO MOTOR - MON | GAS LICUADO DE PETRÓLEO | - | - | STANDARD PRACTICE FOR CALCULATION OF CERTAIN PHYSICAL PROPERTIES OF LIQUEFIED PETROLEUM (LP) GASES FROM COMPOSITIONAL ANALYSIS ASTM D2598
LE-016-1 | 9401 | 2024-08-23 | LIMA | QUÍMICAS | PRESIÓN DE VAPOR, DENSIDAD RELATIVA Y NÚMERO DE OCTANO MOTOR - MON | MEZCLAS DE PROPANO Y PROPENO | - | - | STANDARD PRACTICE FOR CALCULATION OF CERTAIN PHYSICAL PROPERTIES OF LIQUEFIED PETROLEUM (LP) GASES FROM COMPOSITIONAL ANALYSIS ASTM D2598
LE-016-1 | 9402 | 2024-08-23 | LIMA | QUÍMICAS | PRESIÓN DE VAPOR EN GLP | GAS LICUADO DE PETRÓLEO | - | - | STANDARD TEST METHOD FOR GAUGE VAPOR PRESSURE OF LIQUEFIED PETROLEUM (LP) GASES (LP-GAS METHOD) ASTM D1267 - 23
LE-016-1 | 9403 | 2024-08-23 | LIMA | QUÍMICAS | PRESIÓN DE VAPOR EN PRODUCTOS DE PETRÓLEO | GASOHOL | - | - | STANDARD TEST METHOD FOR VAPOR PRESSURE OF PETROLEUM PRODUCTS AND LIQUID FUELS (MINI METHOD) ASTM D5191 - 22
LE-016-1 | 9404 | 2024-08-23 | LIMA | QUÍMICAS | PRESIÓN DE VAPOR EN PRODUCTOS DE PETRÓLEO | GASOLINA MOTOR | - | - | STANDARD TEST METHOD FOR VAPOR PRESSURE OF PETROLEUM PRODUCTS AND LIQUID FUELS (MINI METHOD) ASTM D5191 - 22
LE-016-1 | 9405 | 2024-08-23 | LIMA | QUÍMICAS | PRESIÓN DE VAPOR REID | GASOHOL | - | - | STANDARD TEST METHOD FOR VAPOR PRESSURE OF PETROLEUM PRODUCTS (REID METHOD) ASTM D323 - 20A, PROCEDIMIENTO A
LE-016-1 | 9406 | 2024-08-23 | LIMA | QUÍMICAS | PRESIÓN DE VAPOR REID | GASOLINA MOTOR | - | - | STANDARD TEST METHOD FOR VAPOR PRESSURE OF PETROLEUM PRODUCTS (REID METHOD) ASTM D323 - 20A, PROCEDIMIENTO A
LE-016-1 | 9407 | 2024-08-23 | LIMA | QUÍMICAS | PRESIÓN DE VAPOR REID | PETRÓLEO CRUDO | - | - | STANDARD TEST METHOD FOR VAPOR PRESSURE OF PETROLEUM PRODUCTS (REID METHOD) ASTM D323 - 20A, PROCEDIMIENTO A
LE-016-1 | 9408 | 2024-08-23 | LIMA | QUÍMICAS | PRESIÓN DE VAPOR REID (PROCEDIMIENTO D) | GASOLINA DE AVIACIÓN | - | - | STANDARD TEST METHOD FOR VAPOR PRESSURE OF PETROLEUM PRODUCTS (REID METHOD) ASTM D323-20A
LE-016-1 | 9409 | 2024-08-23 | LIMA | QUÍMICAS | PUNTO DE CONGELAMIENTO | COMBUSTIBLE DE TURBINA DE AVIACIÓN | - | - | STANDARD TEST METHOD FOR FREEZING POINT OF AVIATION FUELS ASTM D2386 - 19
LE-016-1 | 9410 | 2024-08-23 | LIMA | QUÍMICAS | PUNTO DE CONGELAMIENTO | GASOLINA DE AVIACIÓN | - | - | STANDARD TEST METHOD FOR FREEZING POINT OF AVIATION FUELS ASTM D2386 - 19
LE-016-1 | 9411 | 2024-08-23 | LIMA | QUÍMICAS | PUNTO DE INFLAMACIÓN | LÍQUIDOS CON VISCOSIDAD CINEMÁTICA MENOR DE 5,5 cSt A 40°C ó MENOR DE 9,5 cSt A 25°C, Y UN PUNTO DE INFLAMACIÓN MENOR DE 93,0 °C | - | - | STANDARD TEST METHOD FOR FLASH POINT BY TAG CLOSED CUP TESTER ASTM D56 - 22
LE-016-1 | 9412 | 2024-08-23 | LIMA | QUÍMICAS | PUNTO DE INFLAMACIÓN | ACEITES LUBRICANTES | - | - | STANDARD TEST METHOD FOR FLASH AND FIRE POINTS BY CLEVELAND OPEN CUP TESTER ASTM D92 - 18
LE-016-1 | 9413 | 2024-08-23 | LIMA | QUÍMICAS | PUNTO DE INFLAMACIÓN EN COPA CERRADA PENSKY-MARTENS | ACEITES LUBRICANTES | - | - | STANDARD TEST METHODS FOR FLASH POINT BY PENSKY-MARTENS CLOSED CUP TESTER ASTM D93 - 20
LE-016-1 | 9414 | 2024-08-23 | LIMA | QUÍMICAS | PUNTO DE INFLAMACIÓN EN COPA CERRADA PENSKY-MARTENS | BIODIESEL | - | - | STANDARD TEST METHODS FOR FLASH POINT BY PENSKY-MARTENS CLOSED CUP TESTER ASTM D93 - 20
LE-016-1 | 9415 | 2024-08-23 | LIMA | QUÍMICAS | PUNTO DE INFLAMACIÓN EN COPA CERRADA PENSKY-MARTENS | COMBUSTIBLES DESTILADOS | - | - | STANDARD TEST METHODS FOR FLASH POINT BY PENSKY-MARTENS CLOSED CUP TESTER ASTM D93 - 20
LE-016-1 | 9416 | 2024-08-23 | LIMA | QUÍMICAS | PUNTO DE INFLAMACIÓN EN COPA CERRADA PENSKY-MARTENS | COMBUSTIBLES DIESEL Y MEZCLAS CON BIODIESEL | - | - | STANDARD TEST METHODS FOR FLASH POINT BY PENSKY-MARTENS CLOSED CUP TESTER ASTM D93 - 20
LE-016-1 | 9417 | 2024-08-23 | LIMA | QUÍMICAS | PUNTO DE INFLAMACIÓN EN COPA CERRADA PENSKY-MARTENS | PRODUCTOS DE PETRÓLEO CON RANGO DE PUNTOS DE INFLAMACIÓN DE 40°C A 370°C | - | - | STANDARD TEST METHODS FOR FLASH POINT BY PENSKY-MARTENS CLOSED CUP TESTER ASTM D93 - 20
LE-016-1 | 9418 | 2024-08-23 | LIMA | QUÍMICAS | PUNTO DE INFLAMACIÓN EN COPA CERRADA PENSKY-MARTENS | RESIDUALES DE PETRÓLEO, tales como Residual Nº5, Residual 500, Residual Nº6, Aceites combustibles intermedios IFOs, | - | - | STANDARD TEST METHODS FOR FLASH POINT BY PENSKY-MARTENS CLOSED CUP TESTER ASTM D93 - 20
LE-016-1 | 9419 | 2024-08-23 | LIMA | QUÍMICAS | PUNTO DE OBSTRUCCIÓN DEL FILTRO EN FRIO | BIODIESEL | - | - | STANDARD TEST METHOD FOR COLD FILTER PLUGGING POINT OF DIESEL AND HEATING FUELS ASTM D6371-24
LE-016-1 | 9420 | 2024-08-23 | LIMA | QUÍMICAS | PUNTO DE OBSTRUCCIÓN DEL FILTRO EN FRIO | COMBUSTIBLES DIESEL Y MEZCLAS CON BIODIESEL | - | - | STANDARD TEST METHOD FOR COLD FILTER PLUGGING POINT OF DIESEL AND HEATING FUELS ASTM D6371-24
LE-016-1 | 9421 | 2024-08-23 | LIMA | QUÍMICAS | PUNTO NUBE | BIODIESEL | - | - | STANDARD TEST METHOD FOR CLOUD POINT OF PETROLEUM PRODUCTS AND LIQUID FUELS ASTM D2500 - 23
LE-016-1 | 9422 | 2024-08-23 | LIMA | QUÍMICAS | REACCIÓN AL AGUA | COMBUSTIBLE DE TURBINA | - | - | STANDARD TEST METHOD FOR WATER REACTION OF AVIATION FUELS ASTM D1094 - 24
LE-016-1 | 9423 | 2024-08-23 | LIMA | QUÍMICAS | REACCIÓN AL AGUA | GASOLINA DE AVIACIÓN | - | - | STANDARD TEST METHOD FOR WATER REACTION OF AVIATION FUELS ASTM D1094 - 24
LE-016-1 | 9424 | 2024-08-23 | LIMA | QUÍMICAS | RESIDUO DE CARBÓN CONRADSON | PRODUCTOS DE PETROLEO NO VOLATILES, TALES COMO COMBUSTIBLES DESTILADOS MEDIOS , COMBUSTIBLES DIESEL Y MEZCLAS CON BIODIESEL HASTA 5%, RESIDUALES DE PETROLEO, RESIDUAL N°4, RESIDUAL N°5, RESIDUAL N°500, RESIDUAL N°6, ACEITES COMBUSTIBLES INTERMEDIOS IFOs | - | - | STANDARD TEST METHOD FOR CONRADSON CARBON RESIDUE OF PETROLEUM PRODUCTS ASTM D189 - 06 (REAPPROVED 2019)
LE-016-1 | 9425 | 2024-08-23 | LIMA | QUÍMICAS | SALES EN CRUDO | PETRÓLEO CRUDO | - | - | STANDARD TEST METHOD FOR SALTS IN CRUDE OIL (ELECTROMETRIC METHOD) ASTM D3230 - 19
LE-016-1 | 9426 | 2024-08-23 | LIMA | QUÍMICAS | TEMPERATURA DE RELACION VAPOR LÍQUIDO | COMBUSTIBLES DE IGNICION POR CHISPA | - | - | STANDARD TEST METHOD FOR VAPOR-LIQUID RATIO TEMPERATURE DETERMINATION OF FUELS (EVACUATED CHAMBER AND PISTON BASED METHOD) ASTM D5188-23
LE-016-1 | 9427 | 2024-08-23 | LIMA | QUÍMICAS | TEMPERATURA DE RELACION VAPOR LÍQUIDO | GASOHOL | - | - | STANDARD TEST METHOD FOR VAPOR-LIQUID RATIO TEMPERATURE DETERMINATION OF FUELS (EVACUATED CHAMBER AND PISTON BASED METHOD) ASTM D5188-23
LE-016-1 | 9428 | 2024-08-23 | LIMA | QUÍMICAS | TEMPERATURA DE RELACION VAPOR LÍQUIDO | GASOLINA | - | - | STANDARD TEST METHOD FOR VAPOR-LIQUID RATIO TEMPERATURE DETERMINATION OF FUELS (EVACUATED CHAMBER AND PISTON BASED METHOD) ASTM D5188-23
LE-016-1 | 9429 | 2024-08-23 | LIMA | QUÍMICAS | VISCOSIDAD CINEMÁTICA | BIODIESEL | - | - | STANDARD TEST METHOD FOR KINEMATIC VISCOSITY OF TRANSPARENT AND OPAQUE LIQUIDS (AND CALCULATION OF DYNAMIC VISCOSITY) ASTM D445 - 24
LE-016-1 | 9430 | 2024-08-23 | LIMA | QUÍMICAS | VISCOSIDAD CINEMÁTICA | PRODUCTOS LÍQUIDOS DE PETRÓLEO DE UN RANGO DE VISCOSIDAD CINEMÁTICA ENTRE 0,2 a 300000 cSt, tales como Combustibles diésel y mezclas con biodiesel hasta 5%, lubricantes, aceites marinos, Residual Nº4, Residual Nº5, Residual 500, Residual Nº6, Aceites combustibles intermedios IFOs. | - | - | STANDARD TEST METHOD FOR KINEMATIC VISCOSITY OF TRANSPARENT AND OPAQUE LIQUIDS (AND CALCULATION OF DYNAMIC VISCOSITY) ASTM D445 - 24
LE-016-1 | 9431 | 2024-08-23 | LIMA | QUÍMICAS | ACIDEZ | LECHE | - | - | ACIDITY OF MILK. TITRIMETRIC METHOD AOAC 947.05, 22ND ED.
LE-016-1 | 9432 | 2024-08-23 | LIMA | QUÍMICAS | ACIDEZ | LECHE UHT | - | - | LECHE Y PRODUCTOS LÁCTEOS. LECHE CRUDA. DETERMINACIÓN DE ACIDEZ DE LA LECHE. MÉTODO VOLUMÉTRICO NTP 202.116:2008 (REVISADA EL 2018)
LE-016-1 | 9433 | 2024-08-23 | LIMA | QUÍMICAS | ACIDOS GRASOS LIBRES | ALIMENTO BALANCEADO | - | - | DETERMINACIÓN DE ACIDOS GRASOS LIBRES EN ALIMENTOS PARA ANIMALES NTP 209.267 2012 (REVISADA EL 2021)/ ISO 660 2020 (VALIDADO-MODIFICADO-FUERA DEL ALCANCE)
LE-016-1 | 9434 | 2024-08-23 | LIMA | QUÍMICAS | ACIDOS GRASOS LIBRES | HARINA DE PESCADO | - | - | DETERMINACIÓN DE ACIDOS GRASOS LIBRES EN ALIMENTOS PARA ANIMALES NTP 209.267 2012 (REVISADA EL 2021)/ ISO 660 2020 (VALIDADO-MODIFICADO-FUERA DEL ALCANCE)
LE-016-1 | 9435 | 2024-08-23 | LIMA | QUÍMICAS | ARENA | HARINA DE PESCADO | - | - | HARINA DE PESCADO. MÉTODO DE ENSAYO PARA LA DETERMINACIÓN DE ARENA. NTP 204.024 1982 (REVISADA EL 2020) (VALIDADO-MODIFICADO Y APLICADO FUERA DEL ALCANCE)
LE-016-1 | 9436 | 2024-08-23 | LIMA | QUÍMICAS | ARENA | HARINA DE POTA | - | - | HARINA DE PESCADO. MÉTODO DE ENSAYO PARA LA DETERMINACIÓN DE ARENA. NTP 204.024 1982 (REVISADA EL 2020) (VALIDADO-MODIFICADO Y APLICADO FUERA DEL ALCANCE)
LE-016-1 | 9437 | 2024-08-23 | LIMA | QUÍMICAS | ARSÉNICO | ACEITE DE PESCADO | - | - | ARSENIC, CADMIUM, LEAD, SELENIUM, AND ZINC IN HUMAN AND PET FOODS AOAC 986.15, 22ND ED. 2023 (VALIDADO-MODIFICADO)
LE-016-1 | 9438 | 2024-08-23 | LIMA | QUÍMICAS | ARSÉNICO | ALIMENTO BALANCEADO | - | - | ARSENIC, CADMIUM, LEAD, SELENIUM, AND ZINC IN HUMAN AND PET FOODS AOAC 986.15, 22ND ED. 2023 (VALIDADO-MODIFICADO)
LE-016-1 | 9439 | 2024-08-23 | LIMA | QUÍMICAS | ARSÉNICO | ALIMENTOS ENLATADOS | - | - | ARSENIC, CADMIUM, LEAD, SELENIUM, AND ZINC IN HUMAN AND PET FOODS AOAC 986.15, 22ND ED. 2023 (VALIDADO-MODIFICADO)
LE-016-1 | 9440 | 2024-08-23 | LIMA | QUÍMICAS | ARSÉNICO | CEFALÓPODOS | - | - | ARSENIC, CADMIUM, LEAD, SELENIUM, AND ZINC IN HUMAN AND PET FOODS AOAC 986.15, 22ND ED. 2023 (VALIDADO-MODIFICADO)
LE-016-1 | 9441 | 2024-08-23 | LIMA | QUÍMICAS | ARSÉNICO | CRUSTÁCEOS | - | - | ARSENIC, CADMIUM, LEAD, SELENIUM, AND ZINC IN HUMAN AND PET FOODS AOAC 986.15, 22ND ED. 2023 (VALIDADO-MODIFICADO)
LE-016-1 | 9442 | 2024-08-23 | LIMA | QUÍMICAS | ARSÉNICO | HARINA DE PESCADO | - | - | ARSENIC, CADMIUM, LEAD, SELENIUM, AND ZINC IN HUMAN AND PET FOODS AOAC 986.15, 22ND ED. 2023 (VALIDADO-MODIFICADO)
LE-016-1 | 9443 | 2024-08-23 | LIMA | QUÍMICAS | ARSÉNICO | HARINA DE POTA | - | - | ARSENIC, CADMIUM, LEAD, SELENIUM, AND ZINC IN HUMAN AND PET FOODS AOAC 986.15, 22ND ED. 2023 (VALIDADO-MODIFICADO)
LE-016-1 | 9444 | 2024-08-23 | LIMA | QUÍMICAS | ARSÉNICO | MOLUSCOS | - | - | ARSENIC, CADMIUM, LEAD, SELENIUM, AND ZINC IN HUMAN AND PET FOODS AOAC 986.15, 22ND ED. 2023 (VALIDADO-MODIFICADO)
LE-016-1 | 9445 | 2024-08-23 | LIMA | QUÍMICAS | ARSÉNICO | PESCADO CONGELADO | - | - | ARSENIC, CADMIUM, LEAD, SELENIUM, AND ZINC IN HUMAN AND PET FOODS AOAC 986.15, 22ND ED. 2023 (VALIDADO-MODIFICADO)
LE-016-1 | 9446 | 2024-08-23 | LIMA | QUÍMICAS | ARSÉNICO | PESCADO REFRIGERADO | - | - | ARSENIC, CADMIUM, LEAD, SELENIUM, AND ZINC IN HUMAN AND PET FOODS AOAC 986.15, 22ND ED. 2023 (VALIDADO-MODIFICADO)
LE-016-1 | 9447 | 2024-08-23 | LIMA | QUÍMICAS | ARSÉNICO | PRODUCTOS DEL PESCADO: CONGELADOS | - | - | ARSENIC, CADMIUM, LEAD, SELENIUM, AND ZINC IN HUMAN AND PET FOODS AOAC 986.15, 22ND ED. 2023 (VALIDADO-MODIFICADO)
LE-016-1 | 9448 | 2024-08-23 | LIMA | QUÍMICAS | ARSÉNICO | PRODUCTOS DEL PESCADO: REFRIGERADOS | - | - | ARSENIC, CADMIUM, LEAD, SELENIUM, AND ZINC IN HUMAN AND PET FOODS AOAC 986.15, 22ND ED. 2023 (VALIDADO-MODIFICADO)
LE-016-1 | 9449 | 2024-08-23 | LIMA | QUÍMICAS | BHA (Butilhidroxianisol) y BHT (butilhidroxitolueno) | HARINA DE PESCADO | - | - | DETERMINACIÓN DE BHA Y BHT EN ALIMENTOS PARA ANIMALES POR HPLC FOOD CHEMISTRY VOL. 105 (2007) PAG.389-394 / AOAC 983.15 22ND. ED. 2023 (VALIDADO - MODIFICADO - APLICADO FUERA DEL ALCANCE)
LE-016-1 | 9450 | 2024-08-23 | LIMA | QUÍMICAS | CADMIO | ALIMENTO BALANCEADO | - | - | LEAD,CADMIUM,ZINC,COPPER,AND IRON IN FOODS. AOAC 999.10, 22ND ED. 2023 (VALIDADO - MODIFICADO)
LE-016-1 | 9451 | 2024-08-23 | LIMA | QUÍMICAS | CADMIO | ALIMENTOS ENLATADOS | - | - | LEAD,CADMIUM,ZINC,COPPER,AND IRON IN FOODS. AOAC 999.10, 22ND ED. 2023 (VALIDADO - MODIFICADO)
LE-016-1 | 9452 | 2024-08-23 | LIMA | QUÍMICAS | CADMIO | CEFALÓPODOS | - | - | LEAD,CADMIUM,ZINC,COPPER,AND IRON IN FOODS. AOAC 999.10, 22ND ED. 2023 (VALIDADO - MODIFICADO)
LE-016-1 | 9453 | 2024-08-23 | LIMA | QUÍMICAS | CADMIO | CRUSTÁCEOS | - | - | LEAD,CADMIUM,ZINC,COPPER,AND IRON IN FOODS. AOAC 999.10, 22ND ED. 2023 (VALIDADO - MODIFICADO)
LE-016-1 | 9454 | 2024-08-23 | LIMA | QUÍMICAS | CADMIO | HARINA DE PESCADO | - | - | LEAD,CADMIUM,ZINC,COPPER,AND IRON IN FOODS. AOAC 999.10, 22ND ED. 2023 (VALIDADO - MODIFICADO)
LE-016-1 | 9455 | 2024-08-23 | LIMA | QUÍMICAS | CADMIO | HARINA DE POTA | - | - | LEAD,CADMIUM,ZINC,COPPER,AND IRON IN FOODS. AOAC 999.10, 22ND ED. 2023 (VALIDADO - MODIFICADO)
LE-016-1 | 9456 | 2024-08-23 | LIMA | QUÍMICAS | CADMIO | MOLUSCOS | - | - | LEAD,CADMIUM,ZINC,COPPER,AND IRON IN FOODS. AOAC 999.10, 22ND ED. 2023 (VALIDADO - MODIFICADO)
LE-016-1 | 9457 | 2024-08-23 | LIMA | QUÍMICAS | CADMIO | PESCADO CONGELADO | - | - | LEAD,CADMIUM,ZINC,COPPER,AND IRON IN FOODS. AOAC 999.10, 22ND ED. 2023 (VALIDADO - MODIFICADO)
LE-016-1 | 9458 | 2024-08-23 | LIMA | QUÍMICAS | CADMIO | PESCADO REFRIGERADO | - | - | LEAD,CADMIUM,ZINC,COPPER,AND IRON IN FOODS. AOAC 999.10, 22ND ED. 2023 (VALIDADO - MODIFICADO)
LE-016-1 | 9459 | 2024-08-23 | LIMA | QUÍMICAS | CADMIO | PRODUCTOS DEL PESCADO: CONGELADOS | - | - | LEAD,CADMIUM,ZINC,COPPER,AND IRON IN FOODS. AOAC 999.10, 22ND ED. 2023 (VALIDADO - MODIFICADO)
LE-016-1 | 9460 | 2024-08-23 | LIMA | QUÍMICAS | CADMIO | PRODUCTOS DEL PESCADO: REFRIGERADOS | - | - | LEAD,CADMIUM,ZINC,COPPER,AND IRON IN FOODS. AOAC 999.10, 22ND ED. 2023 (VALIDADO - MODIFICADO)
LE-016-1 | 9461 | 2024-08-23 | LIMA | QUÍMICAS | CADMIO | ACEITE DE PESCADO | - | - | DETERMINACIÓN DE PLOMO Y CADMIO EN ACEITE DE PESCADO NOM-117-SSA1-1994 (VALIDADO- MODIFICADO - APLICADO FUERA DEL ALCANCE)
LE-016-1 | 9462 | 2024-08-23 | LIMA | QUÍMICAS | CALCIO | ALIMENTO BALANCEADO | - | - | MINERALS IN ANIMAL FEED AND PET FOOD AOAC 968.08, 22ND ED.
LE-016-1 | 9463 | 2024-08-23 | LIMA | QUÍMICAS | CALCIO | HARINA DE PESCADO | - | - | MINERALS IN ANIMAL FEED AND PET FOOD AOAC 968.08, 22ND ED.
LE-016-1 | 9464 | 2024-08-23 | LIMA | QUÍMICAS | CALCIO | HARINA DE POLLO | - | - | MINERALS IN ANIMAL FEED AND PET FOOD AOAC 968.08, 22ND ED.
LE-016-1 | 9465 | 2024-08-23 | LIMA | QUÍMICAS | CENIZA | ALIMENTO BALANCEADO | - | - | ASH OF ANIMAL FEED AOAC 942.05, 22ND ED.
LE-016-1 | 9466 | 2024-08-23 | LIMA | QUÍMICAS | CENIZA | HARINA DE PESCADO | - | - | ASH OF ANIMAL FEED AOAC 942.05, 22ND ED.
LE-016-1 | 9467 | 2024-08-23 | LIMA | QUÍMICAS | CENIZA | HARINA DE POTA | - | - | ASH OF ANIMAL FEED AOAC 942.05, 22ND ED.
LE-016-1 | 9468 | 2024-08-23 | LIMA | QUÍMICAS | CENIZA | ALIMENTOS ELABORADOS | - | - | ALIMENTOS - DETERMINACIÓN DE CENIZAS EN ALIMENTOS - MÉTODO DE PRUEBA NMX-F-607-NORMEX
LE-016-1 | 9469 | 2024-08-23 | LIMA | QUÍMICAS | CENIZA | ALIMENTOS ENLATADOS | - | - | ALIMENTOS - DETERMINACIÓN DE CENIZAS EN ALIMENTOS - MÉTODO DE PRUEBA NMX-F-607-NORMEX
LE-016-1 | 9470 | 2024-08-23 | LIMA | QUÍMICAS | CENIZA | LECHE EVAPORADA | - | - | LECHE Y PRODUCTOS LACTEOS. LECHE EVAPORADA. PREPARACIÓN DE LA MUESTRA. DETERMINACIÓN DE ÁCIDO LÁCTICO, CENIZA, PLOMO, GRASA, NITRÓGENO, CASEÍNA, ALBÚMINA, LACTOSA, GELATINA, PRESERVANTES, ADITIVOS DE COLOR Y SÓLIDOS TOTALES. NTP 202.135:1998 (REVISADA EL 2021) / CT 1:2022. SECCIÓN 3.5
LE-016-1 | 9471 | 2024-08-23 | LIMA | QUÍMICAS | CLORURO DE SODIO | ALIMENTO BALANCEADO | - | - | SALT (CHLORINE AS SODIUM CHLORIDE) IN SEAFOOD. VOLUMETRIC METHOD. AOAC 937.09, 22ND ED. 2023 (VALIDADO- MODIFICADO - APLICADO FUERA DEL ALCANCE)
LE-016-1 | 9472 | 2024-08-23 | LIMA | QUÍMICAS | CLORURO DE SODIO | HARINA DE PESCADO | - | - | SALT (CHLORINE AS SODIUM CHLORIDE) IN SEAFOOD. VOLUMETRIC METHOD. AOAC 937.09, 22ND ED. 2023 (VALIDADO- MODIFICADO - APLICADO FUERA DEL ALCANCE)
LE-016-1 | 9473 | 2024-08-23 | LIMA | QUÍMICAS | CLORURO DE SODIO | HARINA DE POTA | - | - | SALT (CHLORINE AS SODIUM CHLORIDE) IN SEAFOOD. VOLUMETRIC METHOD. AOAC 937.09, 22ND ED. 2023 (VALIDADO- MODIFICADO - APLICADO FUERA DEL ALCANCE)
LE-016-1 | 9474 | 2024-08-23 | LIMA | QUÍMICAS | COLESTEROL | ACEITE DE PESCADO | - | - | DETERMINACIÓN DE COLESTEROL EN ALIMENTOS POR CROMATOGRAFÍA DE GASES JOURNAL OF AOAC INTERNATIONAL (1993) VOL. 76, N° 4 (VALIDADO-MODIFICADO Y FUERA DEL ALCANCE)
LE-016-1 | 9475 | 2024-08-23 | LIMA | QUÍMICAS | COLESTEROL | ALIMENTO BALANCEADO | - | - | DETERMINACIÓN DE COLESTEROL EN ALIMENTOS POR CROMATOGRAFÍA DE GASES JOURNAL OF AOAC INTERNATIONAL (1993) VOL. 76, N° 4 (VALIDADO-MODIFICADO Y FUERA DEL ALCANCE)
LE-016-1 | 9476 | 2024-08-23 | LIMA | QUÍMICAS | COLESTEROL | HARINA DE PESCADO | - | - | DETERMINACIÓN DE COLESTEROL EN ALIMENTOS POR CROMATOGRAFÍA DE GASES JOURNAL OF AOAC INTERNATIONAL (1993) VOL. 76, N° 4 (VALIDADO-MODIFICADO Y FUERA DEL ALCANCE)
LE-016-1 | 9477 | 2024-08-23 | LIMA | QUÍMICAS | COLOR GARDNER | ACEITE DE PESCADO | - | - | COLOR GARDNER 1963 (GLASS STANDARDS) AOCS OFFICIAL METHOD TD 1A-64. REAPPROVED 2017
LE-016-1 | 9478 | 2024-08-23 | LIMA | QUÍMICAS | CROMO | ALIMENTOS ENLATADOS | - | - | LEAD,CADMIUM,ZINC,COPPER,AND IRON IN FOODS. AOAC 999.10, 22ND ED. 2023 (VALIDADO - APLICADO FUERA DEL ALCANCE)
LE-016-1 | 9479 | 2024-08-23 | LIMA | QUÍMICAS | CROMO | HARINA DE PESCADO | - | - | LEAD,CADMIUM,ZINC,COPPER,AND IRON IN FOODS. AOAC 999.10, 22ND ED. 2023 (VALIDADO - APLICADO FUERA DEL ALCANCE)
LE-016-1 | 9480 | 2024-08-23 | LIMA | QUÍMICAS | CROMO | HARINA DE POTA | - | - | LEAD,CADMIUM,ZINC,COPPER,AND IRON IN FOODS. AOAC 999.10, 22ND ED. 2023 (VALIDADO - APLICADO FUERA DEL ALCANCE)
LE-016-1 | 9481 | 2024-08-23 | LIMA | QUÍMICAS | CROMO | CEFALÓPODOS | - | - | LEAD,CADMIUM,ZINC,COPPER,AND IRON IN FOODS. AOAC 999.10, 22ND ED. 2023 (VALIDADO - APLICADO FUERA DEL ALCANCE)
LE-016-1 | 9482 | 2024-08-23 | LIMA | QUÍMICAS | CROMO | CRUSTÁCEOS | - | - | LEAD,CADMIUM,ZINC,COPPER,AND IRON IN FOODS. AOAC 999.10, 22ND ED. 2023 (VALIDADO - APLICADO FUERA DEL ALCANCE)
LE-016-1 | 9483 | 2024-08-23 | LIMA | QUÍMICAS | CROMO | PRODUCTOS HIDROBIOLÓGICOS CONGELADOS | - | - | LEAD,CADMIUM,ZINC,COPPER,AND IRON IN FOODS. AOAC 999.10, 22ND ED. 2023 (VALIDADO - APLICADO FUERA DEL ALCANCE)
LE-016-1 | 9484 | 2024-08-23 | LIMA | QUÍMICAS | DENSIDAD | ACEITE DE ORIGEN VEGETAL | - | - | DETERMINACIÓN DE LA MASA CONVENCIONAL POR VOLUMEN. ISO 6883
LE-016-1 | 9485 | 2024-08-23 | LIMA | QUÍMICAS | DETERMINACIÓN DE PLOMO | CONSERVAS DE PESCADO | - | - | LEAD,CADMIUM,ZINC,COPPER,AND IRON IN FOODS. AOAC 999.10, 22ND ED.
LE-016-1 | 9486 | 2024-08-23 | LIMA | QUÍMICAS | DETERMINACIÓN DE PLOMO | PESCADO CONGELADO | - | - | LEAD,CADMIUM,ZINC,COPPER,AND IRON IN FOODS. AOAC 999.10, 22ND ED.
LE-016-1 | 9487 | 2024-08-23 | LIMA | QUÍMICAS | DHA-ACIDO DOCOSAHEXAENOICO expresado en porcentaje en área | ACEITE DE PESCADO | - | - | FATTY ACID COMPOSITION OF MARINE OILS BY GLC AOCS CE-1B-89 (VALIDADO-MODIFICADO)
LE-016-1 | 9488 | 2024-08-23 | LIMA | QUÍMICAS | DIGESTIBILIDAD A LA PEPSINA | ALIMENTO BALANCEADO | - | - | PEPSIN DIGESTIBILITY OF ANIMAL PROTEIN FEEDS AOAC 971.09, 22ND ED.
LE-016-1 | 9489 | 2024-08-23 | LIMA | QUÍMICAS | DIGESTIBILIDAD A LA PEPSINA | HARINA DE PESCADO | - | - | PEPSIN DIGESTIBILITY OF ANIMAL PROTEIN FEEDS AOAC 971.09, 22ND ED.
LE-016-1 | 9490 | 2024-08-23 | LIMA | QUÍMICAS | DIGESTIBILIDAD A LA PEPSINA | HARINA DE POTA | - | - | PEPSIN DIGESTIBILITY OF ANIMAL PROTEIN FEEDS AOAC 971.09, 22ND ED.
LE-016-1 | 9491 | 2024-08-23 | LIMA | QUÍMICAS | EPA-ACIDO EICOSAPENTAENOICO expresado en porcentaje en área | ACEITE DE PESCADO | - | - | FATTY ACID COMPOSITION OF MARINE OILS BY GLC AOCS CE-1B-89 (REVISED 2017) (VALIDADO-MODIFICADO)
LE-016-1 | 9492 | 2024-08-23 | LIMA | QUÍMICAS | ESTAÑO | CONSERVAS DE PESCADO | - | - | TIN IN CANNED FOODS. ATOMIC ABSORPTION SPECTROPHOTOMETRIC METHOD. AOAC 985.16, 22ND ED.
LE-016-1 | 9493 | 2024-08-23 | LIMA | QUÍMICAS | ETOXIQUINA | ALIMENTO BALANCEADO | - | - | DETERMINACIÓN DE ETOXIQUINA EN ALIMENTO PARA ANIMALES POR HPLC AOAC 996.13, 22ND ED. 2023 (VALIDADO-MODIFICADO)
LE-016-1 | 9494 | 2024-08-23 | LIMA | QUÍMICAS | ETOXIQUINA | HARINA DE PESCADO | - | - | DETERMINACIÓN DE ETOXIQUINA EN ALIMENTO PARA ANIMALES POR HPLC AOAC 996.13, 22ND ED. 2023 (VALIDADO-MODIFICADO)
LE-016-1 | 9495 | 2024-08-23 | LIMA | QUÍMICAS | ETOXIQUINA | HARINA DE POTA | - | - | DETERMINACIÓN DE ETOXIQUINA EN ALIMENTO PARA ANIMALES POR HPLC AOAC 996.13, 22ND ED. 2023 (VALIDADO-MODIFICADO)
LE-016-1 | 9496 | 2024-08-23 | LIMA | QUÍMICAS | FIBRA CRUDA | ALIMENTO BALANCEADO | - | - | CRUDE FIBER IN OILSEED BY-PRODUCTS AOCS OFFICIAL METHOD BA 6-84. (REVISED 2017)
LE-016-1 | 9497 | 2024-08-23 | LIMA | QUÍMICAS | FIBRA CRUDA | ALIMENTOS ENLATADOS | - | - | CRUDE FIBER IN OILSEED BY-PRODUCTS AOCS OFFICIAL METHOD BA 6-84. (REVISED 2017)
LE-016-1 | 9498 | 2024-08-23 | LIMA | QUÍMICAS | FIBRA CRUDA | TORTA DE SOYA | - | - | CRUDE FIBER IN OILSEED BY-PRODUCTS AOCS OFFICIAL METHOD BA 6-84. (REVISED 2017)
LE-016-1 | 9499 | 2024-08-23 | LIMA | QUÍMICAS | FLÚOR | HARINA DE PESCADO | - | - | FLUORINE IN ANIMAL FEED AOAC 975.08, 22ND ED.
LE-016-1 | 9500 | 2024-08-23 | LIMA | QUÍMICAS | FLÚOR | HARINA DE POTA | - | - | FLUORINE IN ANIMAL FEED AOAC 975.08, 22ND ED.
LE-016-1 | 9501 | 2024-08-23 | LIMA | QUÍMICAS | FÓSFORO | ALIMENTO BALANCEADO | - | - | PHOSPHORUS IN ANIMAL FEED AND PET FOOD AOAC 965.17, 22ND ED.
LE-016-1 | 9502 | 2024-08-23 | LIMA | QUÍMICAS | FÓSFORO | HARINA DE PESCADO | - | - | PHOSPHORUS IN ANIMAL FEED AND PET FOOD AOAC 965.17, 22ND ED.
LE-016-1 | 9503 | 2024-08-23 | LIMA | QUÍMICAS | FÓSFORO | HARINA DE POLLO | - | - | PHOSPHORUS IN ANIMAL FEED AND PET FOOD AOAC 965.17, 22ND ED.
LE-016-1 | 9504 | 2024-08-23 | LIMA | QUÍMICAS | FÓSFORO | HARINA DE POTA | - | - | PHOSPHORUS IN ANIMAL FEED AND PET FOOD AOAC 965.17, 22ND ED.
LE-016-1 | 9505 | 2024-08-23 | LIMA | QUÍMICAS | FÓSFORO | TORTA DE SOYA | - | - | PHOSPHORUS IN ANIMAL FEED AND PET FOOD AOAC 965.17, 22ND ED.
LE-016-1 | 9506 | 2024-08-23 | LIMA | QUÍMICAS | FÓSFORO | LECHE EVAPORADA (VALIDADO) | - | - | PHOSPHORUS IN INFANT FORMULA AND ENTERAL PRODUCTS AOAC 986.24 , 22ND ED. 2023 (VALIDADO - APLICADO FUERA DEL ALCANCE)
LE-016-1 | 9507 | 2024-08-23 | LIMA | QUÍMICAS | GRASA | ALIMENTOS ENLATADOS | - | - | ALIMENTOS - DETERMINACIÓN DE GRASA (MÉTODO GRAVIMÉTRICO POR HIDRÓLISIS ÁCIDA) - MÉTODO DE PRUEBA NMX-F-427-NORMEX-2019
LE-016-1 | 9508 | 2024-08-23 | LIMA | QUÍMICAS | GRASA | LECHE UHT | - | - | LECHE Y PRODUCTOS LACTEOS. LECHE CRUDA. GRASA EN LA LECHE. MÉTODO ROESE-GOTTLIEB / CORRIGENDA TÉCNICA 1 NTP 202.126:1998 ( REVISADA 2014) / CT 1:2019
LE-016-1 | 9509 | 2024-08-23 | LIMA | QUÍMICAS | GRASA | LECHE EVAPORADA | - | - | LECHE Y PRODUCTOS LÁCTEOS. LECHE EVAPORADA. PREPARACIÓN DE LA MUESTRA. DETERMINACIÓN DE ÁCIDO LÁCTICO, CENIZA, PLOMO, GRASA, NITRÓGENO, CASEÍNA, ALBÚMINA, LACTOSA, GELATINA, PRESERVANTES, ADITIVOS DE COLOR Y SÓLIDOS TOTALES NTP 202.135:1998 (REVISADA EL 2021) /CT 1:2022. SECCIÓN 3.7
LE-016-1 | 9510 | 2024-08-23 | LIMA | QUÍMICAS | GRASA CRUDA | ALIMENTO BALANCEADO | - | - | FAT (CRUDE) OR ETHER EXTRACT IN ANIMAL FEED. DIRECT METHOD AOAC 920.39, 22ND ED. 2023 (VALIDADO-MODIFICADO)
LE-016-1 | 9511 | 2024-08-23 | LIMA | QUÍMICAS | GRASA CRUDA | HARINA DE PESCADO | - | - | FAT (CRUDE) OR ETHER EXTRACT IN ANIMAL FEED. DIRECT METHOD AOAC 920.39, 22ND ED. 2023 (VALIDADO-MODIFICADO)
LE-016-1 | 9512 | 2024-08-23 | LIMA | QUÍMICAS | GRASA CRUDA | HARINA DE POTA | - | - | FAT (CRUDE) OR ETHER EXTRACT IN ANIMAL FEED. DIRECT METHOD AOAC 920.39, 22ND ED. 2023 (VALIDADO-MODIFICADO)
LE-016-1 | 9513 | 2024-08-23 | LIMA | QUÍMICAS | GRASA CRUDA (Grasa bruta) | ALIMENTO BALANCEADO | - | - | CEREALES, PRODUCTOS A BASE DE CEREALES Y ALIMENTOS PARA ANIMALES. DETERMINACIÓN DEL CONTENIDO DE GRASA BRUTA Y GRASA TOTAL MEDIANTE EL MÉTODO DE EXTRACCIÓN DE RANDALL. MÉTODO A. UNE-EN ISO 11085. (VALIDADO- MODIFICADO)
LE-016-1 | 9514 | 2024-08-23 | LIMA | QUÍMICAS | GRASA CRUDA (Grasa bruta) | HARINA DE PESCADO | - | - | CEREALES, PRODUCTOS A BASE DE CEREALES Y ALIMENTOS PARA ANIMALES. DETERMINACIÓN DEL CONTENIDO DE GRASA BRUTA Y GRASA TOTAL MEDIANTE EL MÉTODO DE EXTRACCIÓN DE RANDALL. MÉTODO A. UNE-EN ISO 11085. (VALIDADO- MODIFICADO)
LE-016-1 | 9515 | 2024-08-23 | LIMA | QUÍMICAS | GRASA CRUDA (Grasa bruta) | HARINA DE POTA | - | - | CEREALES, PRODUCTOS A BASE DE CEREALES Y ALIMENTOS PARA ANIMALES. DETERMINACIÓN DEL CONTENIDO DE GRASA BRUTA Y GRASA TOTAL MEDIANTE EL MÉTODO DE EXTRACCIÓN DE RANDALL. MÉTODO A. UNE-EN ISO 11085. (VALIDADO- MODIFICADO)
LE-016-1 | 9516 | 2024-08-23 | LIMA | QUÍMICAS | GRASA TOTAL | ALIMENTO BALANCEADO | - | - | CARNE Y PRODUCTOS CARNICOS. DETERMINACIÓN DEL CONTENIDO DE GRASA TOTAL NTP 201.016:2002 (REVISADA EL 2022) (VALIDADO - APLICADO FUERA DEL ALCANCE)
LE-016-1 | 9517 | 2024-08-23 | LIMA | QUÍMICAS | HIERRO, ZINC, CALCIO | LECHE EVAPORADA (VALIDADO) | - | - | MINERALS IN INFANT FORMULA, ENTERAL PRODUCTS, AND PET FOODS. ATOMIC ABSORPTION SPECTROPHOTOMETRIC METHOD AOAC 985.35, 22ND ED. 2023 (VALIDADO - APLICADO FUERA DEL ALCANCE)
LE-016-1 | 9518 | 2024-08-23 | LIMA | QUÍMICAS | HISTAMINA | CONSERVAS DE PESCADO | - | - | BIOFISH-300. VERSION. V. HIS.9.16. E.B. (VALIDADO - MODIFICADO) BIOFISH-300. VERSION. V. HIS.9.16. E.B.
LE-016-1 | 9519 | 2024-08-23 | LIMA | QUÍMICAS | HISTAMINA | PESCADO | - | - | BIOFISH-300. VERSION. V. HIS.9.16. E.B. (VALIDADO - MODIFICADO) BIOFISH-300. VERSION. V. HIS.9.16. E.B.
LE-016-1 | 9520 | 2024-08-23 | LIMA | QUÍMICAS | HISTAMINA | ALIMENTO BALANCEADO | - | - | DETERMINACIÓN DE HISTAMINA POR HPLC JOURNAL OF AOAC INTERNATIONAL (1993) VOL.76, N° 3 (VALIDADO-MODIFICADO Y FUERA DEL ALCANCE)
LE-016-1 | 9521 | 2024-08-23 | LIMA | QUÍMICAS | HISTAMINA | CONSERVAS DE PESCADO | - | - | DETERMINACIÓN DE HISTAMINA POR HPLC JOURNAL OF AOAC INTERNATIONAL (1993) VOL.76, N° 3 (VALIDADO-MODIFICADO Y FUERA DEL ALCANCE)
LE-016-1 | 9522 | 2024-08-23 | LIMA | QUÍMICAS | HISTAMINA | HARINA DE PESCADO | - | - | DETERMINACIÓN DE HISTAMINA POR HPLC JOURNAL OF AOAC INTERNATIONAL (1993) VOL.76, N° 3 (VALIDADO-MODIFICADO Y FUERA DEL ALCANCE)
LE-016-1 | 9523 | 2024-08-23 | LIMA | QUÍMICAS | HISTAMINA | PESCADO | - | - | DETERMINACIÓN DE HISTAMINA POR HPLC JOURNAL OF AOAC INTERNATIONAL (1993) VOL.76, N° 3 (VALIDADO-MODIFICADO Y FUERA DEL ALCANCE)
LE-016-1 | 9524 | 2024-08-23 | LIMA | QUÍMICAS | HUMEDAD | ALIMENTOS ENLATADOS | - | - | BIENES Y SERVICIOS. DETERMINACIÓN DE HUMEDAD EN ALIMENTOS POR TRATAMIENTO TÉRMICO. MÉTODO POR ARENA O GASA. NOM-116-SSA1-1994 (VALIDADO-MODIFICADO)
LE-016-1 | 9525 | 2024-08-23 | LIMA | QUÍMICAS | HUMEDAD | GALLETAS | - | - | BIZCOCHOS, GALLETAS Y PASTAS O FIDEOS. DETERMINACIÓN DE HUMEDAD NTP 206.011:2018 (EXCEPTO PUNTO 6.2)
LE-016-1 | 9526 | 2024-08-23 | LIMA | QUÍMICAS | HUMEDAD Y MATERIA VOLÁTIL | ACEITES Y GRASAS DE ORIGEN VEGETAL Y ANIMAL | - | - | ANIMAL AND VEGETABLE FATS AND OILS -- DETERMINATION OF MOISTURE AND VOLATILE MATTER CONTENT - METHOD B ISO 662 MÉTODO B
LE-016-1 | 9527 | 2024-08-23 | LIMA | QUÍMICAS | HUMEDAD Y OTRA MATERIA VOLÁTIL | ALIMENTO BALANCEADO | - | - | ALIMENTOS PARA ANIMALES. DETERMINACIÓN DEL CONTENIDO DE HUMEDAD Y DE OTRA MATERIA VOLÁTIL NTP-ISO 6496. ITEMS 8.1.2, 8.2 ( REVISADA EL 2022)
LE-016-1 | 9528 | 2024-08-23 | LIMA | QUÍMICAS | HUMEDAD Y OTRA MATERIA VOLÁTIL | HARINA DE PESCADO | - | - | ALIMENTOS PARA ANIMALES. DETERMINACIÓN DEL CONTENIDO DE HUMEDAD Y DE OTRA MATERIA VOLÁTIL NTP-ISO 6496. ITEMS 8.1.2, 8.2 ( REVISADA EL 2022)
LE-016-1 | 9529 | 2024-08-23 | LIMA | QUÍMICAS | HUMEDAD Y OTRA MATERIA VOLÁTIL | HARINA DE POTA | - | - | ALIMENTOS PARA ANIMALES. DETERMINACIÓN DEL CONTENIDO DE HUMEDAD Y DE OTRA MATERIA VOLÁTIL NTP-ISO 6496. ITEMS 8.1.2, 8.2 ( REVISADA EL 2022)
LE-016-1 | 9530 | 2024-08-23 | LIMA | QUÍMICAS | IMPUREZAS INSOLUBLES | ACEITES Y GRASAS DE ORIGEN VEGETAL Y ANIMAL | - | - | ANIMAL AND VEGETABLE FATS AND OILS -- DETERMINATION OF INSOLUBLE IMPURITIES CONTENT ISO 663
LE-016-1 | 9531 | 2024-08-23 | LIMA | QUÍMICAS | IMPUREZAS MACROSCÓPICAS | LECHE | - | - | LECHE Y PRODUCTOS LÁCTEOS. LECHE. ENSAYO DE IMPUREZAS MACROSCÓPICAS. NTP 202.017:2008 (REVISADA EL 2018)
LE-016-1 | 9532 | 2024-08-23 | LIMA | QUÍMICAS | ÍNDICE DE ANISIDINA | ACEITE DE PESCADO | - | - | P-ANISIDINE VALUE AOCS OFFICIAL METHOD CD 18-90. (REAPPROVED 2017).
LE-016-1 | 9533 | 2024-08-23 | LIMA | QUÍMICAS | ÍNDICE DE DETERIORO DE LA BLANQUEABILIDAD (DOBI) | ACEITE DE PALMA | - | - | PALM OIL DETERMINATION OF THE DETERIORATION OF BLEACHABILITY INDEX (DOBI) AND CAROTENE CONTENT ISO 17932
LE-016-1 | 9534 | 2024-08-23 | LIMA | QUÍMICAS | ÍNDICE DE DETERIORO DE LA BLANQUEABILIDAD (DOBI) | CRUDO DE PALMA | - | - | PALM OIL DETERMINATION OF THE DETERIORATION OF BLEACHABILITY INDEX (DOBI) AND CAROTENE CONTENT ISO 17932
LE-016-1 | 9535 | 2024-08-23 | LIMA | QUÍMICAS | JABÓN | ACEITE DE PESCADO | - | - | SOAP IN OIL TITRIMETRIC METHOD AOCS RECOMMENDED PRACTICE CC 17-95. 7TH (REAPPROVED 2017) ED.2017(VALIDADO-FUERA DEL ALCANCE)
LE-016-1 | 9536 | 2024-08-23 | LIMA | QUÍMICAS | JABÓN | ACEITE REFINADO DE PESCADO | - | - | SOAP IN OIL TITRIMETRIC METHOD AOCS RECOMMENDED PRACTICE CC 17-95. 7TH (REAPPROVED 2017) ED.2017(VALIDADO-FUERA DEL ALCANCE)
LE-016-1 | 9537 | 2024-08-23 | LIMA | QUÍMICAS | MATERIA INSAPONIFICABLE | ACEITE DE PESCADO | - | - | ANIMAL AND VEGETABLE FATS AND OILS - DETERMINATION OF UNSAPONIFIABLE MATTER - METHOD USING DIETHYL ETHER EXTRACTION ISO 3596
LE-016-1 | 9538 | 2024-08-23 | LIMA | QUÍMICAS | MERCURIO | ACEITE DE PESCADO | - | - | DETERMINACIÓN DE CADMIO, ARSENICO, PLOMO, ESTAÑO, COBRE, FIERRO, ZINC Y MERCURIO EN ALIMENTOS, AGUA POTABLE Y AGUA PURIFICADA POR ESPECTROMETRÍA DE ABSORCIÓN ATÓMICA NOM-117-SSA1-1994 (VALIDADO-MODIFICADO)
LE-016-1 | 9539 | 2024-08-23 | LIMA | QUÍMICAS | MERCURIO | ALIMENTO BALANCEADO | - | - | DETERMINACIÓN DE CADMIO, ARSENICO, PLOMO, ESTAÑO, COBRE, FIERRO, ZINC Y MERCURIO EN ALIMENTOS, AGUA POTABLE Y AGUA PURIFICADA POR ESPECTROMETRÍA DE ABSORCIÓN ATÓMICA NOM-117-SSA1-1994 (VALIDADO-MODIFICADO)
LE-016-1 | 9540 | 2024-08-23 | LIMA | QUÍMICAS | MERCURIO | ALIMENTOS ENLATADOS | - | - | DETERMINACIÓN DE CADMIO, ARSENICO, PLOMO, ESTAÑO, COBRE, FIERRO, ZINC Y MERCURIO EN ALIMENTOS, AGUA POTABLE Y AGUA PURIFICADA POR ESPECTROMETRÍA DE ABSORCIÓN ATÓMICA NOM-117-SSA1-1994 (VALIDADO-MODIFICADO)
LE-016-1 | 9541 | 2024-08-23 | LIMA | QUÍMICAS | MERCURIO | CEFALÓPODOS | - | - | DETERMINACIÓN DE CADMIO, ARSENICO, PLOMO, ESTAÑO, COBRE, FIERRO, ZINC Y MERCURIO EN ALIMENTOS, AGUA POTABLE Y AGUA PURIFICADA POR ESPECTROMETRÍA DE ABSORCIÓN ATÓMICA NOM-117-SSA1-1994 (VALIDADO-MODIFICADO)
LE-016-1 | 9542 | 2024-08-23 | LIMA | QUÍMICAS | MERCURIO | CRUSTÁCEOS | - | - | DETERMINACIÓN DE CADMIO, ARSENICO, PLOMO, ESTAÑO, COBRE, FIERRO, ZINC Y MERCURIO EN ALIMENTOS, AGUA POTABLE Y AGUA PURIFICADA POR ESPECTROMETRÍA DE ABSORCIÓN ATÓMICA NOM-117-SSA1-1994 (VALIDADO-MODIFICADO)
LE-016-1 | 9543 | 2024-08-23 | LIMA | QUÍMICAS | MERCURIO | HARINA DE PESCADO | - | - | DETERMINACIÓN DE CADMIO, ARSENICO, PLOMO, ESTAÑO, COBRE, FIERRO, ZINC Y MERCURIO EN ALIMENTOS, AGUA POTABLE Y AGUA PURIFICADA POR ESPECTROMETRÍA DE ABSORCIÓN ATÓMICA NOM-117-SSA1-1994 (VALIDADO-MODIFICADO)
LE-016-1 | 9544 | 2024-08-23 | LIMA | QUÍMICAS | MERCURIO | HARINA DE POTA | - | - | DETERMINACIÓN DE CADMIO, ARSENICO, PLOMO, ESTAÑO, COBRE, FIERRO, ZINC Y MERCURIO EN ALIMENTOS, AGUA POTABLE Y AGUA PURIFICADA POR ESPECTROMETRÍA DE ABSORCIÓN ATÓMICA NOM-117-SSA1-1994 (VALIDADO-MODIFICADO)
LE-016-1 | 9545 | 2024-08-23 | LIMA | QUÍMICAS | MERCURIO | MOLUSCOS | - | - | DETERMINACIÓN DE CADMIO, ARSENICO, PLOMO, ESTAÑO, COBRE, FIERRO, ZINC Y MERCURIO EN ALIMENTOS, AGUA POTABLE Y AGUA PURIFICADA POR ESPECTROMETRÍA DE ABSORCIÓN ATÓMICA NOM-117-SSA1-1994 (VALIDADO-MODIFICADO)
LE-016-1 | 9546 | 2024-08-23 | LIMA | QUÍMICAS | MERCURIO | PESCADO CONGELADO | - | - | DETERMINACIÓN DE CADMIO, ARSENICO, PLOMO, ESTAÑO, COBRE, FIERRO, ZINC Y MERCURIO EN ALIMENTOS, AGUA POTABLE Y AGUA PURIFICADA POR ESPECTROMETRÍA DE ABSORCIÓN ATÓMICA NOM-117-SSA1-1994 (VALIDADO-MODIFICADO)
LE-016-1 | 9547 | 2024-08-23 | LIMA | QUÍMICAS | MERCURIO | PESCADO REFRIGERADO | - | - | DETERMINACIÓN DE CADMIO, ARSENICO, PLOMO, ESTAÑO, COBRE, FIERRO, ZINC Y MERCURIO EN ALIMENTOS, AGUA POTABLE Y AGUA PURIFICADA POR ESPECTROMETRÍA DE ABSORCIÓN ATÓMICA NOM-117-SSA1-1994 (VALIDADO-MODIFICADO)
LE-016-1 | 9548 | 2024-08-23 | LIMA | QUÍMICAS | MERCURIO | PRODUCTOS DEL PESCADO: CONGELADOS | - | - | DETERMINACIÓN DE CADMIO, ARSENICO, PLOMO, ESTAÑO, COBRE, FIERRO, ZINC Y MERCURIO EN ALIMENTOS, AGUA POTABLE Y AGUA PURIFICADA POR ESPECTROMETRÍA DE ABSORCIÓN ATÓMICA NOM-117-SSA1-1994 (VALIDADO-MODIFICADO)
LE-016-1 | 9549 | 2024-08-23 | LIMA | QUÍMICAS | MERCURIO | PRODUCTOS DEL PESCADO: REFRIGERADOS | - | - | DETERMINACIÓN DE CADMIO, ARSENICO, PLOMO, ESTAÑO, COBRE, FIERRO, ZINC Y MERCURIO EN ALIMENTOS, AGUA POTABLE Y AGUA PURIFICADA POR ESPECTROMETRÍA DE ABSORCIÓN ATÓMICA NOM-117-SSA1-1994 (VALIDADO-MODIFICADO)
LE-016-1 | 9550 | 2024-08-23 | LIMA | QUÍMICAS | NITRITOS | HARINA DE PESCADO | - | - | CARNE Y PRODUCTOS CARNICOS. DETERMINACIÓN DEL CONTENIDO DE NITRITOS. MÉTODO DE REFERENCIA NTP-ISO 2918:2006 (REVISADA EL 2020) (VALIDADO)
LE-016-1 | 9551 | 2024-08-23 | LIMA | QUÍMICAS | NITRITOS | HARINA DE POTA | - | - | CARNE Y PRODUCTOS CARNICOS. DETERMINACIÓN DEL CONTENIDO DE NITRITOS. MÉTODO DE REFERENCIA NTP-ISO 2918:2006 (REVISADA EL 2020) (VALIDADO)
LE-016-1 | 9552 | 2024-08-23 | LIMA | QUÍMICAS | NITRÓGENO AMONIACAL | ALIMENTO BALANCEADO | - | - | CARNE Y PRODUCTOS CARNICOS. DETERMINACIÓN DEL CONTENIDO DE NITRÓGENO AMONIACAL. NTP 201.032:1982 (REVISADA EL 2015) (VALIDADO-FUERA DEL ALCANCE)
LE-016-1 | 9553 | 2024-08-23 | LIMA | QUÍMICAS | NITRÓGENO AMONIACAL | CEFALÓPODOS CONGELADOS (VALIDADO) | - | - | CARNE Y PRODUCTOS CARNICOS. DETERMINACIÓN DEL CONTENIDO DE NITRÓGENO AMONIACAL. NTP 201.032:1982 (REVISADA EL 2015) (VALIDADO-FUERA DEL ALCANCE)
LE-016-1 | 9554 | 2024-08-23 | LIMA | QUÍMICAS | NITRÓGENO AMONIACAL | HARINA DE PESCADO | - | - | CARNE Y PRODUCTOS CARNICOS. DETERMINACIÓN DEL CONTENIDO DE NITRÓGENO AMONIACAL. NTP 201.032:1982 (REVISADA EL 2015) (VALIDADO-FUERA DEL ALCANCE)
LE-016-1 | 9555 | 2024-08-23 | LIMA | QUÍMICAS | NITRÓGENO AMONIACAL | HARINA DE POTA | - | - | CARNE Y PRODUCTOS CARNICOS. DETERMINACIÓN DEL CONTENIDO DE NITRÓGENO AMONIACAL. NTP 201.032:1982 (REVISADA EL 2015) (VALIDADO-FUERA DEL ALCANCE)
LE-016-1 | 9556 | 2024-08-23 | LIMA | QUÍMICAS | NITRÓGENO AMONIACAL | PESCADO CONGELADO (VALIDADO) | - | - | CARNE Y PRODUCTOS CARNICOS. DETERMINACIÓN DEL CONTENIDO DE NITRÓGENO AMONIACAL. NTP 201.032:1982 (REVISADA EL 2015) (VALIDADO-FUERA DEL ALCANCE)
LE-016-1 | 9557 | 2024-08-23 | LIMA | QUÍMICAS | NITRÓGENO AMONIACAL | PRODUCTOS HIDROBIOLÓGICOS PROCESADOS CONGELADOS (VALIDADO) | - | - | CARNE Y PRODUCTOS CARNICOS. DETERMINACIÓN DEL CONTENIDO DE NITRÓGENO AMONIACAL. NTP 201.032:1982 (REVISADA EL 2015) (VALIDADO-FUERA DEL ALCANCE)
LE-016-1 | 9558 | 2024-08-23 | LIMA | QUÍMICAS | pH | LECHE | - | - | PH OF ACIDIFIED FOODS AOAC 981.12, 22ND ED.
LE-016-1 | 9559 | 2024-08-23 | LIMA | QUÍMICAS | pH | CARNE | - | - | CARNE Y PRODUCTOS CARNICOS. MEDICIÓN DE PH. MÉTODO DE REFERENCIA. NTP ISO 2917:2005 (REVISADA EL 2020) , EXCEPTO 8.1
LE-016-1 | 9560 | 2024-08-23 | LIMA | QUÍMICAS | PLOMO | ALIMENTOS BALANCEADOS | - | - | LEAD,CADMIUM,ZINC,COPPER,AND IRON IN FOODS. AOAC 999.10, 22ND ED. 2023 (VALIDADO - MODIFICADO)
LE-016-1 | 9561 | 2024-08-23 | LIMA | QUÍMICAS | PLOMO | CEFALÓPODOS | - | - | LEAD,CADMIUM,ZINC,COPPER,AND IRON IN FOODS. AOAC 999.10, 22ND ED. 2023 (VALIDADO - MODIFICADO)
LE-016-1 | 9562 | 2024-08-23 | LIMA | QUÍMICAS | PLOMO | CRUSTÁCEOS | - | - | LEAD,CADMIUM,ZINC,COPPER,AND IRON IN FOODS. AOAC 999.10, 22ND ED. 2023 (VALIDADO - MODIFICADO)
LE-016-1 | 9563 | 2024-08-23 | LIMA | QUÍMICAS | PLOMO | HARINA DE PESCADO | - | - | LEAD,CADMIUM,ZINC,COPPER,AND IRON IN FOODS. AOAC 999.10, 22ND ED. 2023 (VALIDADO - MODIFICADO)
LE-016-1 | 9564 | 2024-08-23 | LIMA | QUÍMICAS | PLOMO | HARINA DE POTA | - | - | LEAD,CADMIUM,ZINC,COPPER,AND IRON IN FOODS. AOAC 999.10, 22ND ED. 2023 (VALIDADO - MODIFICADO)
LE-016-1 | 9565 | 2024-08-23 | LIMA | QUÍMICAS | PLOMO | MOLUSCOS | - | - | LEAD,CADMIUM,ZINC,COPPER,AND IRON IN FOODS. AOAC 999.10, 22ND ED. 2023 (VALIDADO - MODIFICADO)
LE-016-1 | 9566 | 2024-08-23 | LIMA | QUÍMICAS | PROTEÍNA | ALIMENTO BALANCEADO | - | - | PROTEIN (CRUDE) IN ANIMAL FEED COMBUSTION METHOD AOAC 990.03, 22ND ED.
LE-016-1 | 9567 | 2024-08-23 | LIMA | QUÍMICAS | PROTEÍNA | HARINA DE PESCADO | - | - | PROTEIN (CRUDE) IN ANIMAL FEED COMBUSTION METHOD AOAC 990.03, 22ND ED.
LE-016-1 | 9568 | 2024-08-23 | LIMA | QUÍMICAS | PROTEÍNA | ALIMENTOS ENLATADOS | - | - | ALIMENTOS. DETERMINACIÓN DE NITRÓGENO. MÉTODO KJELDAHL COVENIN 1195
LE-016-1 | 9569 | 2024-08-23 | LIMA | QUÍMICAS | PROTEÍNA | LECHE UHT | - | - | LECHE Y PRODUCTOS LACTEOS. LECHE CRUDA. DETERMINACIÓN DE NITRÓGENO (TOTAL) EN LECHE. MÉTODO DE KJELDAHL. NTP 202.119:1998 (REVISADA EL 2014)
LE-016-1 | 9570 | 2024-08-23 | LIMA | QUÍMICAS | PROTEÍNA | LECHE EVAPORADA | - | - | LECHE Y PRODUCTOS LÁCTEOS. LECHE EVAPORADA. PREPARACIÓN DE LA MUESTRA. DETERMINACIÓN DE ÁCIDO LÁCTICO, CENIZA, PLOMO, GRASA, NITRÓGENO, CASEÍNA, ALBÚMINA, LACTOSA, GELATINA, PRESERVANTES, ADITIVOS DE COLOR Y SÓLIDOS TOTALES NTP 202.135:1998 (REVISADA EL 2021) /CT 1:2022. SECCIÓN 3.8
LE-016-1 | 9571 | 2024-08-23 | LIMA | QUÍMICAS | PROTEÍNA CRUDA | ALIMENTO BALANCEADO | - | - | PROTEIN (CRUDE) IN ANIMAL FEED, FORAGE (PLANT TISSUE), GRAIN, AND OILSEEDS AOAC 2001.11 22ND ED. 2023 (VALIDADO - MODIFICADO)
LE-016-1 | 9572 | 2024-08-23 | LIMA | QUÍMICAS | PROTEÍNA CRUDA | HARINA DE PESCADO | - | - | PROTEIN (CRUDE) IN ANIMAL FEED, FORAGE (PLANT TISSUE), GRAIN, AND OILSEEDS AOAC 2001.11 22ND ED. 2023 (VALIDADO - MODIFICADO)
LE-016-1 | 9573 | 2024-08-23 | LIMA | QUÍMICAS | PROTEÍNA CRUDA | HARINA DE POTA | - | - | PROTEIN (CRUDE) IN ANIMAL FEED, FORAGE (PLANT TISSUE), GRAIN, AND OILSEEDS AOAC 2001.11 22ND ED. 2023 (VALIDADO - MODIFICADO)
LE-016-1 | 9574 | 2024-08-23 | LIMA | QUÍMICAS | PROTEÍNA CRUDA | ALIMENTO BALANCEADO | - | - | ALIMENTOS PARA ANIMALES. DETERMINACIÓN DEL CONTENIDO DE NITRÓGENO Y CÁLCULOS DEL CONTENIDO DE PROTEÍNA CRUDA. MÉTODO KJELDAHL NTP ISO 5983:2002 (REVISADA EL 2018) (VALIDADO-MODIFICADO)
LE-016-1 | 9575 | 2024-08-23 | LIMA | QUÍMICAS | PROTEÍNA CRUDA | HARINA DE PESCADO | - | - | ALIMENTOS PARA ANIMALES. DETERMINACIÓN DEL CONTENIDO DE NITRÓGENO Y CÁLCULOS DEL CONTENIDO DE PROTEÍNA CRUDA. MÉTODO KJELDAHL NTP ISO 5983:2002 (REVISADA EL 2018) (VALIDADO-MODIFICADO)
LE-016-1 | 9576 | 2024-08-23 | LIMA | QUÍMICAS | PROTEÍNA CRUDA | HARINA DE POTA | - | - | ALIMENTOS PARA ANIMALES. DETERMINACIÓN DEL CONTENIDO DE NITRÓGENO Y CÁLCULOS DEL CONTENIDO DE PROTEÍNA CRUDA. MÉTODO KJELDAHL NTP ISO 5983:2002 (REVISADA EL 2018) (VALIDADO-MODIFICADO)
LE-016-1 | 9577 | 2024-08-23 | LIMA | QUÍMICAS | PROTEÍNA SOLUBLE EN AGUA | HARINA DE PESCADO | - | - | NITROGEN SOLUBILITY INDEX (NSI) (SOYBEAN PRODUCTS) AOCS BA 11-65 7TH ED. 2017. REVISADA EL 2022 (VALIDADO-MODIFICADO-FUERA DEL ALCANCE)
LE-016-1 | 9578 | 2024-08-23 | LIMA | QUÍMICAS | PUNTO DE FUSIÓN | ACEITE DE PALMA | - | - | ANIMAL AND VEGETABLE FATS AND OILS - DETERMINATION OF MELTING POINT IN OPEN CAPILLARY TUBES - SLIP POINT ISO 6321
LE-016-1 | 9579 | 2024-08-23 | LIMA | QUÍMICAS | SÓLIDOS TOTALES | LECHE UHT | - | - | LECHE Y PRODUCTOS LACTEOS. LECHE CRUDA. DETERMINACIÓN DE SÓLIDOS TOTALES, METODO I: ACCIÓN FINAL NTP 202.118:1998 (REVISADA EL 2021) SECCIÓN 3.1, MÉTODO I
LE-016-1 | 9580 | 2024-08-23 | LIMA | QUÍMICAS | SÓLIDOS TOTALES | LECHE EVAPORADA | - | - | LECHE Y PRODUCTOS LÁCTEOS. LECHE EVAPORADA. PREPARACIÓN DE LA MUESTRA. DETERMINACIÓN DE ÁCIDO LÁCTICO, CENIZA, PLOMO, GRASA, NITRÓGENO, CASEÍNA, ALBÚMINA, LACTOSA, GELATINA, PRESERVANTES, ADITIVOS DE COLOR Y SÓLIDOS TOTALES NTP 202.135:1998 (REVISADA EL 2021) /CT 1:2022 SECCIÓN 3.4
LE-016-1 | 9581 | 2024-08-23 | LIMA | QUÍMICAS | SULFITOS | LANGOSTINOS | - | - | SULFITES IN FOODS. OPTIMIZED MONIER - WILLIAMS METHOD AOAC 990.28, 22ND ED.
LE-016-1 | 9582 | 2024-08-23 | LIMA | QUÍMICAS | VALOR ÁCIDO Y ACIDEZ | ACEITES Y GRASAS DE ORIGEN VEGETAL Y ANIMAL | - | - | ANIMAL AND VEGETABLE FATS AND OILS - DETERMINATION OF ACID VALUE AND ACIDITY. HOT ETHANOL METHOD USING INDICATOR. ISO 660:2020 PROCEDIMIENTO 9.3
LE-016-1 | 9583 | 2024-08-23 | LIMA | QUÍMICAS | VALOR DE PEROXIDO | ACEITES Y GRASAS DE ORIGEN VEGETAL Y ANIMAL | - | - | ANIMAL AND VEGETABLE FATS AND OILS -- DETERMINATION OF PEROXIDE VALUE -- IODOMETRIC (VISUAL) ENDPOINT DETERMINATION ISO 3960
LE-016-1 | 9584 | 2024-08-23 | LIMA | QUÍMICAS | VALOR YODO | ACEITE DE PESCADO | - | - | IODINE VALUE OF FATS AND OILS CYCLOHEXANE-ACETIC ACID METHOD AOCS OFFICIAL METHOD CD 1D-92. (REVISED 2022)
LE-016-1 | 9585 | 2024-08-23 | LIMA | QUÍMICAS | VALOR YODO | ACEITES DE ORIGEN VEGETAL Y ANIMAL | - | - | ANIMAL AND VEGETABLE FATS AND OILS - DETERMINATION OF IODINE VALUE ISO 3961
LE-016-1 | 9586 | 2024-08-23 | LIMA | QUÍMICAS | VITAMINA A | LECHE | - | - | DETERMINATION OF VITAMIN A (RETINOL) IN FOODS AOAC 2001.13, 22ND ED.
LE-016-1 | 9587 | 2024-08-23 | LIMA | QUÍMICAS | VITAMINA C | LECHE EVAPORADA | - | - | VITAMIN C (REDUCED ASCORBIC ACID) IN READY-TO-FEED MILK-BASED INFANT FORMULA AOAC 985.33, 22ND ED. 2023 (VALIDADO-FUERA DEL ALCANCE)
LE-016-1 | 9588 | 2024-08-23 | LIMA | SENSORIALES | ACEPTABILIDAD | LECHE EVAPORADA | - | - | SENSORY ANALYSIS -- GUIDELINES FOR THE USE OF QUANTITATIVE RESPONSE SCALES ISO 4121 ÍTEM 6.3.2
LE-016-1 | 9589 | 2024-08-23 | LIMA | SENSORIALES | ACEPTABILIDAD | LECHE UHT | - | - | SENSORY ANALYSIS -- GUIDELINES FOR THE USE OF QUANTITATIVE RESPONSE SCALES ISO 4121 ÍTEM 6.3.2
LE-016-1 | 9590 | 2024-08-23 | LIMA | SENSORIALES | ANÁLISIS ORGANOLÉPTICOS | ACEITE (S) | - | - | SENSORY ANALYSIS -- GUIDELINES FOR THE USE OF QUANTITATIVE RESPONSE SCALES ISO 4121 ITEM 6.3.2
LE-016-1 | 9591 | 2024-08-23 | LIMA | SENSORIALES | ANÁLISIS ORGANOLÉPTICOS | CEFALÓPODOS | - | - | SENSORY ANALYSIS -- GUIDELINES FOR THE USE OF QUANTITATIVE RESPONSE SCALES ISO 4121 ITEM 6.3.2
LE-016-1 | 9592 | 2024-08-23 | LIMA | SENSORIALES | ANÁLISIS ORGANOLÉPTICOS | CONSERVAS DE PESCADO EN ENVASE DE VIDRIO | - | - | SENSORY ANALYSIS -- GUIDELINES FOR THE USE OF QUANTITATIVE RESPONSE SCALES ISO 4121 ITEM 6.3.2
LE-016-1 | 9593 | 2024-08-23 | LIMA | SENSORIALES | ANÁLISIS ORGANOLÉPTICOS | CONSERVAS DE PESCADO EN ENVASE POUCH | - | - | SENSORY ANALYSIS -- GUIDELINES FOR THE USE OF QUANTITATIVE RESPONSE SCALES ISO 4121 ITEM 6.3.2
LE-016-1 | 9594 | 2024-08-23 | LIMA | SENSORIALES | ANÁLISIS ORGANOLÉPTICOS | HARINA DE PESCADO | - | - | SENSORY ANALYSIS -- GUIDELINES FOR THE USE OF QUANTITATIVE RESPONSE SCALES ISO 4121 ITEM 6.3.2
LE-016-1 | 9595 | 2024-08-23 | LIMA | SENSORIALES | ANÁLISIS ORGANOLÉPTICOS | LECHE EVAPORADA | - | - | SENSORY ANALYSIS -- GUIDELINES FOR THE USE OF QUANTITATIVE RESPONSE SCALES ISO 4121 ITEM 6.3.2
LE-016-1 | 9596 | 2024-08-23 | LIMA | SENSORIALES | ANÁLISIS ORGANOLÉPTICOS | LECHE UHT | - | - | SENSORY ANALYSIS -- GUIDELINES FOR THE USE OF QUANTITATIVE RESPONSE SCALES ISO 4121 ITEM 6.3.2
LE-016-1 | 9597 | 2024-08-23 | LIMA | SENSORIALES | ANÁLISIS ORGANOLÉPTICOS | MARISCOS | - | - | SENSORY ANALYSIS -- GUIDELINES FOR THE USE OF QUANTITATIVE RESPONSE SCALES ISO 4121 ITEM 6.3.2
LE-016-1 | 9598 | 2024-08-23 | LIMA | SENSORIALES | ANÁLISIS ORGANOLÉPTICOS | PESCADOS | - | - | SENSORY ANALYSIS -- GUIDELINES FOR THE USE OF QUANTITATIVE RESPONSE SCALES ISO 4121 ITEM 6.3.2
LE-016-1 | 9599 | 2024-08-23 | LIMA | SENSORIALES | EVALUACIÓN DE CIERRE | ENVASES METÁLICOS | - | - | EVALUACIÓN DE SELLOS DOBLES EN ENVASES METÁLICOS NTP 204.063:2013 (REVISADA EL 2018) (VALIDADO - MODIFICADO)
LE-016-1 | 9600 | 2024-08-23 | LIMA | SENSORIALES | FÍSICO ORGANOLÉPTICO (EXCEPTO EVALUACIÓN DE CIERRE) | CONSERVAS DE PESCADO | - | - | PESCADOS, MARISCOS Y PRODUCTOS DERIVADOS. CONSERVAS DE PRODUCTOS DE LA PESCA EN ENVASES DE HOJALATA. MÉTODOS DE ENSAYO FÍSICOS Y SENSORIALES NTP 204.007:2021
LE-016-1 | 9601 | 2024-08-23 | LIMA | QUIMICAS (Incluye MUESTREO) | ACEITES Y GRASAS | AGUA RESIDUAL | - | - | OIL AND GREASE. SOXHLET EXTRACTION METHOD. SMEWW-APHA-AWWA-WEF PART 5520 D, 24TH ED
LE-016-1 | 9602 | 2024-08-23 | LIMA | QUIMICAS (Incluye MUESTREO) | ALCALINIDAD | AGUA PARA USO Y CONSUMO HUMANO | - | - | ALKALINITY. TITRATION METHOD SMEWW-APHA-AWWA-WEF PART 2320 B, 24TH ED.
LE-016-1 | 9603 | 2024-08-23 | LIMA | QUIMICAS (Incluye MUESTREO) | ALCALINIDAD | AGUA RESIDUAL | - | - | ALKALINITY. TITRATION METHOD SMEWW-APHA-AWWA-WEF PART 2320 B, 24TH ED.
LE-016-1 | 9604 | 2024-08-23 | LIMA | QUIMICAS (Incluye MUESTREO) | CIANURO TOTAL | AGUA NATURAL | - | - | CIANURO TOTAL POR ANÁLISIS DE INYECCIÓN DE FLUJO SEGMENTADO, DIGESTÓN ULTRAVIOLETA EN LÍNEA Y DETECCIÓN AMPEROMÉTRICA ASTM D7511-12 (REAPPROVED JULY 2017)
LE-016-1 | 9605 | 2024-08-23 | LIMA | QUIMICAS (Incluye MUESTREO) | CIANURO TOTAL | AGUA PARA USO Y CONSUMO HUMANO | - | - | CIANURO TOTAL POR ANÁLISIS DE INYECCIÓN DE FLUJO SEGMENTADO, DIGESTÓN ULTRAVIOLETA EN LÍNEA Y DETECCIÓN AMPEROMÉTRICA ASTM D7511-12 (REAPPROVED JULY 2017)
LE-016-1 | 9606 | 2024-08-23 | LIMA | QUIMICAS (Incluye MUESTREO) | CIANURO TOTAL | AGUA RESIDUAL | - | - | CIANURO TOTAL POR ANÁLISIS DE INYECCIÓN DE FLUJO SEGMENTADO, DIGESTÓN ULTRAVIOLETA EN LÍNEA Y DETECCIÓN AMPEROMÉTRICA ASTM D7511-12 (REAPPROVED JULY 2017)
LE-016-1 | 9607 | 2024-08-23 | LIMA | QUIMICAS (Incluye MUESTREO) | CLORUROS | AGUA PARA USO Y CONSUMO HUMANO | - | - | CHLORIDE. ARGENTOMETRIC METHOD SMEWW-APHA-AWWA-WEF PART 4500-CL B, 24TH ED.
LE-016-1 | 9608 | 2024-08-23 | LIMA | QUIMICAS (Incluye MUESTREO) | CLORUROS | AGUA RESIDUAL | - | - | CHLORIDE. ARGENTOMETRIC METHOD SMEWW-APHA-AWWA-WEF PART 4500-CL B, 24TH ED.
LE-016-1 | 9609 | 2024-08-23 | LIMA | QUIMICAS (Incluye MUESTREO) | CONDUCTIVIDAD | AGUA PARA USO Y CONSUMO HUMANO | - | - | CONDUCTIVITY. LABORATORY METHOD SMEWW-APHA-AWWA-WEF PART 2510 B, 24TH ED.
LE-016-1 | 9610 | 2024-08-23 | LIMA | QUIMICAS (Incluye MUESTREO) | CONDUCTIVIDAD | AGUA RESIDUAL | - | - | CONDUCTIVITY. LABORATORY METHOD SMEWW-APHA-AWWA-WEF PART 2510 B, 24TH ED.
LE-016-1 | 9611 | 2024-08-23 | LIMA | QUIMICAS (Incluye MUESTREO) | CROMO HEXAVALENTE | AGUA RESIDUAL | - | - | CROMO HEXAVALENTE SMEWW-APHA-AWWA-WEF. PART 3500-CR B. 24TH ED.
LE-016-1 | 9612 | 2024-08-23 | LIMA | QUIMICAS (Incluye MUESTREO) | DEMANDA BIOQUÍMICA DE OXIGENO | AGUA RESIDUAL | - | - | BIOCHEMICAL OXIGEN DEMAND - 5-DAY BOD TEST SMEWW-APHA-AWWA-WEF PART 5210 B, 24TH ED.
LE-016-1 | 9613 | 2024-08-23 | LIMA | QUIMICAS (Incluye MUESTREO) | DEMANDA QUÍMICA DE OXÍGENO | AGUA RESIDUAL | - | - | CHEMICAL OXYGEN DEMAND - CLOSED REFLUX, COLORIMETRIC METHOD SMEWW-APHA-AWWA-WEF PART 5220 D, 24TH ED.
LE-016-1 | 9614 | 2024-08-23 | LIMA | QUIMICAS (Incluye MUESTREO) | DUREZA TOTAL (CaCO3) | AGUA PARA USO Y CONSUMO HUMANO | - | - | HARDNESS. EDTA TITRIMETRIC METHOD SMEWW-APHA-AWWA-WEF PART. 2340 C, 24TH ED.
LE-016-1 | 9615 | 2024-08-23 | LIMA | QUIMICAS (Incluye MUESTREO) | MERCURIO | AGUA RESIDUAL | - | - | DETERMINATION OF MERCURY IN WATER BY COLD VAPOR ATOMIC ABSORPTION SPECTROMETRY EPA METHOD 245.1
LE-016-1 | 9616 | 2024-08-23 | LIMA | QUIMICAS (Incluye MUESTREO) | METALES (Aluminio, Arsénico, Boro, Cadmio, Cobre, Cromo, Manganeso, Níquel, Plomo, Zinc) | AGUA RESIDUAL | - | - | INDUCTIVELY COUPLED PLASMA-OPTICAL EMISSION SPECTROSCOPY EPA METHOD 6010D
LE-016-1 | 9617 | 2024-08-23 | LIMA | QUIMICAS (Incluye MUESTREO) | NITRÓGENO AMONIACAL | AGUA NATURAL | - | - | DETERMINACIÓN DEL NITRÓGENO AMONIACAL POR SEMI-AUTOMATIZACIÓN COLORIMETRÍA EPA METHOD 350.1 REV. 2.0 AUGUST 1993
LE-016-1 | 9618 | 2024-08-23 | LIMA | QUIMICAS (Incluye MUESTREO) | NITRÓGENO AMONIACAL | AGUA PARA USO Y CONSUMO HUMANO | - | - | DETERMINACIÓN DEL NITRÓGENO AMONIACAL POR SEMI-AUTOMATIZACIÓN COLORIMETRÍA EPA METHOD 350.1 REV. 2.0 AUGUST 1993
LE-016-1 | 9619 | 2024-08-23 | LIMA | QUIMICAS (Incluye MUESTREO) | NITRÓGENO AMONIACAL | AGUA RESIDUAL | - | - | DETERMINACIÓN DEL NITRÓGENO AMONIACAL POR SEMI-AUTOMATIZACIÓN COLORIMETRÍA EPA METHOD 350.1 REV. 2.0 AUGUST 1993
LE-016-1 | 9620 | 2024-08-23 | LIMA | QUIMICAS (Incluye MUESTREO) | SÓLIDOS DISUELTOS TOTALES | AGUA PARA USO Y CONSUMO HUMANO | - | - | SOLIDS. TOTAL DISSOLVED SOLIDS DRIED AT 180ºC SMEWW-APHA-AWWA-WEF PART 2540 C, 24TH ED.
LE-016-1 | 9621 | 2024-08-23 | LIMA | QUIMICAS (Incluye MUESTREO) | SÓLIDOS SEDIMENTABLES | AGUA RESIDUAL | - | - | SOLIDS. SETTLEABLE SOLIDS SMEWW-APHA-AWWA-WEF PART 2540 F, 24TH ED.
LE-016-1 | 9622 | 2024-08-23 | LIMA | QUIMICAS (Incluye MUESTREO) | SÓLIDOS TOTALES EN SUSPENSIÓN (TSS) | AGUA PARA USO Y CONSUMO HUMANO | - | - | SOLIDS. TOTAL SUSPENDED SOLIDS DRIED AT 103-105ºC SMEWW-APHA-AWWA-WEF PART 2540 D, 24TH ED.
LE-016-1 | 9623 | 2024-08-23 | LIMA | QUIMICAS (Incluye MUESTREO) | SÓLIDOS TOTALES EN SUSPENSIÓN (TSS) | AGUA RESIDUAL | - | - | SOLIDS. TOTAL SUSPENDED SOLIDS DRIED AT 103-105ºC SMEWW-APHA-AWWA-WEF PART 2540 D, 24TH ED.
LE-016-1 | 9624 | 2024-08-23 | LIMA | QUIMICAS (Incluye MUESTREO) | SULFATOS | AGUA PARA USO Y CONSUMO HUMANO | - | - | SULFATE.TURBIDIMETRIC METHOD SMEWW-APHA-AWWA-WEF PART 4500-SO42¯ E, 24TH ED.
LE-016-1 | 9625 | 2024-08-23 | LIMA | QUIMICAS (Incluye MUESTREO) | SULFATOS | AGUA RESIDUAL | - | - | SULFATE.TURBIDIMETRIC METHOD SMEWW-APHA-AWWA-WEF PART 4500-SO42¯ E, 24TH ED.
LE-016-1 | 9626 | 2024-08-23 | LIMA | QUIMICAS (Incluye MUESTREO) | SULFUROS | AGUA RESIDUAL | - | - | SULFUROS SMEWW-APHA-AWWA-WEF. PART 4500-S(-2) E. 24TH ED.
LE-016-1 | 9627 | 2024-08-23 | LIMA | QUIMICAS (Incluye MUESTREO) | TURBIDEZ | AGUA PARA USO Y CONSUMO HUMANO | - | - | TURBIDITY. NEPHELOMETRIC METHOD SMEWW-APHA-AWWA-WEF PART 2130 B, 24TH ED.
LE-016-1 | 9628 | 2024-08-23 | LIMA | QUIMICAS (Incluye MUESTREO) | TURBIDEZ | AGUA RESIDUAL | - | - | TURBIDITY. NEPHELOMETRIC METHOD SMEWW-APHA-AWWA-WEF PART 2130 B, 24TH ED.
LE-016-1 | 9629 | 2024-08-23 | LIMA | FISICOQUÍMICA (MÉTODOS DE CAMPO) | CLORO RESIDUAL LIBRE | AGUA RESIDUAL | - | - | DPD COLORIMETRIC METHOD SMEWW-APHA-AWWA-WEF PART 4500-CL G, 24TH ED VALIDADO
LE-016-1 | 9630 | 2024-08-23 | LIMA | FISICOQUÍMICA (MÉTODOS DE CAMPO) | pH | AGUA PARA USO Y CONSUMO HUMANO | - | - | PH VALUE. ELECTROMETRIC METHOD SMEWW-APHA-AWWA-WEF PART 4500-H+ B, 24TH ED.
LE-016-1 | 9631 | 2024-08-23 | LIMA | FISICOQUÍMICA (MÉTODOS DE CAMPO) | pH | AGUA RESIDUAL | - | - | PH VALUE. ELECTROMETRIC METHOD SMEWW-APHA-AWWA-WEF PART 4500-H+ B, 24TH ED.
LE-016-1 | 9632 | 2024-08-23 | LIMA | FISICOQUÍMICA (MÉTODOS DE CAMPO) | TEMPERATURA | AGUA PARA USO Y CONSUMO HUMANO | - | - | TEMPERATURE. LABORATORY AND FIELD METHODS. SMEWW-APHA-AWWA-WEF PART 2550 B, 24TH ED.
LE-016-1 | 9633 | 2024-08-23 | LIMA | FISICOQUÍMICA (MÉTODOS DE CAMPO) | TEMPERATURA | AGUA RESIDUAL | - | - | TEMPERATURE. LABORATORY AND FIELD METHODS. SMEWW-APHA-AWWA-WEF PART 2550 B, 24TH ED.
LE-016-1 | 9634 | 2024-08-23 | LIMA | FISICOQUÍMICA (Incluye MUESTREO) | DETERMINACIÓN DE HUMEDAD | CONCENTRADOS DE MINERALES DE Pb, Cu y Zn | - | - | CONCENTRADOS DE COBRE, PLOMO, ZINC Y NÍQUEL. DETERMINACIÓN DE LA PÉRDIDA DE MASA DEL CONCENTRADO EN EL SECADO / CONCENTRADOS DE COBRE, PLOMO, ZINC Y NÍQUEL. PROCEDIMIENTOS DE MUESTREO PARA DETERMINAR EL CONTENIDO DE METALES Y HUMEDAD. NTP-ISO 10251:2016 / NTP-ISO 12743: 2017 (INCLUYE MUESTREO)
LE-016-1 | 9635 | 2024-08-23 | LIMA | FISICOQUÍMICA (Incluye MUESTREO) | DETERMINACIÓN DE HUMEDAD | CONCENTRADO DE ORO | - | - | MINERALES NO FERROSOS. METODO PARA LA DETERMINACION DE LA HUMEDAD / MINERALES NO FERROSOS. METODO DE MUESTREO Y PREPARACION DE LA MUESTRA PARA LOS ENSAYOS QUIMICOS Y DE HUMEDAD. NTP-122.015:1974 (REVISADO EL 2017) / NTP-122.013:1974 (REVISADO EL 2017)
LE-016-1 | 9636 | 2024-08-23 | LIMA | FISICOQUÍMICA (Incluye MUESTREO) | DETERMINACIÓN DE HUMEDAD | CONCENTRADO DE PLATA | - | - | MINERALES NO FERROSOS. METODO PARA LA DETERMINACION DE LA HUMEDAD / MINERALES NO FERROSOS. METODO DE MUESTREO Y PREPARACION DE LA MUESTRA PARA LOS ENSAYOS QUIMICOS Y DE HUMEDAD. NTP-122.015:1974 (REVISADO EL 2017) / NTP-122.013:1974 (REVISADO EL 2017)
LE-016-1 | 9637 | 2024-08-23 | LIMA | FISICOQUÍMICA (Incluye MUESTREO) | DETERMINACIÓN DE HUMEDAD | MINERAL DE COBRE | - | - | MINERALES NO FERROSOS. METODO PARA LA DETERMINACION DE LA HUMEDAD / MINERALES NO FERROSOS. METODO DE MUESTREO Y PREPARACION DE LA MUESTRA PARA LOS ENSAYOS QUIMICOS Y DE HUMEDAD. NTP-122.015:1974 (REVISADO EL 2017) / NTP-122.013:1974 (REVISADO EL 2017)
LE-016-1 | 9638 | 2024-08-23 | LIMA | FISICOQUÍMICA (Incluye MUESTREO) | DETERMINACIÓN DE HUMEDAD | MINERAL DE ORO | - | - | MINERALES NO FERROSOS. METODO PARA LA DETERMINACION DE LA HUMEDAD / MINERALES NO FERROSOS. METODO DE MUESTREO Y PREPARACION DE LA MUESTRA PARA LOS ENSAYOS QUIMICOS Y DE HUMEDAD. NTP-122.015:1974 (REVISADO EL 2017) / NTP-122.013:1974 (REVISADO EL 2017)
LE-016-1 | 9639 | 2024-08-23 | LIMA | FISICOQUÍMICA (Incluye MUESTREO) | DETERMINACIÓN DE HUMEDAD | MINERAL DE PLATA | - | - | MINERALES NO FERROSOS. METODO PARA LA DETERMINACION DE LA HUMEDAD / MINERALES NO FERROSOS. METODO DE MUESTREO Y PREPARACION DE LA MUESTRA PARA LOS ENSAYOS QUIMICOS Y DE HUMEDAD. NTP-122.015:1974 (REVISADO EL 2017) / NTP-122.013:1974 (REVISADO EL 2017)
LE-016-1 | 9640 | 2024-08-23 | LIMA | FISICOQUÍMICA (Incluye MUESTREO) | DETERMINACIÓN DE HUMEDAD | MINERAL DE PLOMO | - | - | MINERALES NO FERROSOS. METODO PARA LA DETERMINACION DE LA HUMEDAD / MINERALES NO FERROSOS. METODO DE MUESTREO Y PREPARACION DE LA MUESTRA PARA LOS ENSAYOS QUIMICOS Y DE HUMEDAD. NTP-122.015:1974 (REVISADO EL 2017) / NTP-122.013:1974 (REVISADO EL 2017)
LE-016-1 | 9641 | 2024-08-23 | LIMA | FISICOQUÍMICA (Incluye MUESTREO) | DETERMINACIÓN DE HUMEDAD | MINERAL DE ZINC | - | - | MINERALES NO FERROSOS. METODO PARA LA DETERMINACION DE LA HUMEDAD / MINERALES NO FERROSOS. METODO DE MUESTREO Y PREPARACION DE LA MUESTRA PARA LOS ENSAYOS QUIMICOS Y DE HUMEDAD. NTP-122.015:1974 (REVISADO EL 2017) / NTP-122.013:1974 (REVISADO EL 2017)
LE-016-1 | 9642 | 2024-08-23 | LIMA | MICROBIOLÓGICAS | COLIFORMES TOTALES | SUPERFICIES INERTES | - | - | MICROBIOLOGY OF FOOD AND ANIMAL FEEDING STUFFS -- HORIZONTAL METHOD FOR THE ENUMERATION OF COLIFORMS -- COLONY-COUNT TECHNIQUE // GUÍA TÉCNICA PARA EL ANÁLISIS MICROBIOLÓGICO DE SUPERFICIES EN CONTACTO CON ALIMENTOS Y BEBIDAS. ISO 4832 // RM NO 461-2007-MINSA. (INCLUYE MUESTREO)
LE-016-1 | 9643 | 2024-08-23 | LIMA | MICROBIOLÓGICAS | COLIFORMES TOTALES | SUPERFICIES VIVAS | - | - | MICROBIOLOGY OF FOOD AND ANIMAL FEEDING STUFFS -- HORIZONTAL METHOD FOR THE ENUMERATION OF COLIFORMS -- COLONY-COUNT TECHNIQUE // GUÍA TÉCNICA PARA EL ANÁLISIS MICROBIOLÓGICO DE SUPERFICIES EN CONTACTO CON ALIMENTOS Y BEBIDAS. ISO 4832 // RM NO 461-2007-MINSA. (INCLUYE MUESTREO)
LE-016-1 | 9644 | 2024-08-23 | LIMA | MICROBIOLÓGICAS | DETECCIÓN DE BACTERIAS SULFITO REDUCTORAS DEL GENERO CLOSTRIDIUM | CEFALÓPODOS | - | - | MICROBIOLOGY OF FOOD AND ANIMAL FEEDING STUFFS. METHODS FOR DETECTION AND ENUMERATION OF SULFITE-REDUCING BACTERIA GROWING UNDER ANAEROBIC CONDITIONS GOST 29185-2014 / AMD : 2021
LE-016-1 | 9645 | 2024-08-23 | LIMA | MICROBIOLÓGICAS | DETECCIÓN DE BACTERIAS SULFITO REDUCTORAS DEL GENERO CLOSTRIDIUM | CRUSTÁCEOS | - | - | MICROBIOLOGY OF FOOD AND ANIMAL FEEDING STUFFS. METHODS FOR DETECTION AND ENUMERATION OF SULFITE-REDUCING BACTERIA GROWING UNDER ANAEROBIC CONDITIONS GOST 29185-2014 / AMD : 2021
LE-016-1 | 9646 | 2024-08-23 | LIMA | MICROBIOLÓGICAS | DETECCIÓN DE BACTERIAS SULFITO REDUCTORAS DEL GENERO CLOSTRIDIUM | MOLUSCOS | - | - | MICROBIOLOGY OF FOOD AND ANIMAL FEEDING STUFFS. METHODS FOR DETECTION AND ENUMERATION OF SULFITE-REDUCING BACTERIA GROWING UNDER ANAEROBIC CONDITIONS GOST 29185-2014 / AMD : 2021
LE-016-1 | 9647 | 2024-08-23 | LIMA | MICROBIOLÓGICAS | DETECCIÓN DE BACTERIAS SULFITO REDUCTORAS DEL GENERO CLOSTRIDIUM | MOLUSCOS BIVALVOS | - | - | MICROBIOLOGY OF FOOD AND ANIMAL FEEDING STUFFS. METHODS FOR DETECTION AND ENUMERATION OF SULFITE-REDUCING BACTERIA GROWING UNDER ANAEROBIC CONDITIONS GOST 29185-2014 / AMD : 2021
LE-016-1 | 9648 | 2024-08-23 | LIMA | MICROBIOLÓGICAS | DETECCIÓN DE BACTERIAS SULFITO REDUCTORAS DEL GENERO CLOSTRIDIUM | PRODUCTOS DEL PESCADO: CONGELADOS | - | - | MICROBIOLOGY OF FOOD AND ANIMAL FEEDING STUFFS. METHODS FOR DETECTION AND ENUMERATION OF SULFITE-REDUCING BACTERIA GROWING UNDER ANAEROBIC CONDITIONS GOST 29185-2014 / AMD : 2021
LE-016-1 | 9649 | 2024-08-23 | LIMA | MICROBIOLÓGICAS | DETECCIÓN DE BACTERIAS SULFITO REDUCTORAS DEL GENERO CLOSTRIDIUM | PRODUCTOS DEL PESCADO: REFRIGERADOS | - | - | MICROBIOLOGY OF FOOD AND ANIMAL FEEDING STUFFS. METHODS FOR DETECTION AND ENUMERATION OF SULFITE-REDUCING BACTERIA GROWING UNDER ANAEROBIC CONDITIONS GOST 29185-2014 / AMD : 2021
LE-016-1 | 9650 | 2024-08-23 | LIMA | MICROBIOLÓGICAS | DETECCIÓN DE COLIFORMES | CEFALÓPODOS | - | - | FOOD PRODUCTS. METHODS FOR DETECTION AND ENUMERATION OF COLIFORMS GOST 31747-2012
LE-016-1 | 9651 | 2024-08-23 | LIMA | MICROBIOLÓGICAS | DETECCIÓN DE COLIFORMES | CRUSTÁCEOS | - | - | FOOD PRODUCTS. METHODS FOR DETECTION AND ENUMERATION OF COLIFORMS GOST 31747-2012
LE-016-1 | 9652 | 2024-08-23 | LIMA | MICROBIOLÓGICAS | DETECCIÓN DE COLIFORMES | MOLUSCOS | - | - | FOOD PRODUCTS. METHODS FOR DETECTION AND ENUMERATION OF COLIFORMS GOST 31747-2012
LE-016-1 | 9653 | 2024-08-23 | LIMA | MICROBIOLÓGICAS | DETECCIÓN DE COLIFORMES | MOLUSCOS BIVALVOS | - | - | FOOD PRODUCTS. METHODS FOR DETECTION AND ENUMERATION OF COLIFORMS GOST 31747-2012
LE-016-1 | 9654 | 2024-08-23 | LIMA | MICROBIOLÓGICAS | DETECCIÓN DE COLIFORMES | PESCADO CONGELADO | - | - | FOOD PRODUCTS. METHODS FOR DETECTION AND ENUMERATION OF COLIFORMS GOST 31747-2012
LE-016-1 | 9655 | 2024-08-23 | LIMA | MICROBIOLÓGICAS | DETECCIÓN DE COLIFORMES | PESCADO REFRIGERADO | - | - | FOOD PRODUCTS. METHODS FOR DETECTION AND ENUMERATION OF COLIFORMS GOST 31747-2012
LE-016-1 | 9656 | 2024-08-23 | LIMA | MICROBIOLÓGICAS | DETECCIÓN DE COLIFORMES | PRODUCTOS DEL PESCADO: CONGELADOS | - | - | FOOD PRODUCTS. METHODS FOR DETECTION AND ENUMERATION OF COLIFORMS GOST 31747-2012
LE-016-1 | 9657 | 2024-08-23 | LIMA | MICROBIOLÓGICAS | DETECCIÓN DE COLIFORMES | PRODUCTOS DEL PESCADO: REFRIGERADOS | - | - | FOOD PRODUCTS. METHODS FOR DETECTION AND ENUMERATION OF COLIFORMS GOST 31747-2012
LE-016-1 | 9658 | 2024-08-23 | LIMA | MICROBIOLÓGICAS | DETECCIÓN DE LISTERIA MONOCYTOGENES | EMBUTIDOS CON TRATAMIENTO TÉRMICO | - | - | LISTERIA MONOCYTOGENES AND RELATED LISTERIA SPP. IN SELECTED FOODS AND FROM ENVIRONMENTAL SURFACES. AOAC 997.03. 22ND ED.
LE-016-1 | 9659 | 2024-08-23 | LIMA | MICROBIOLÓGICAS | DETECCIÓN DE LISTERIA MONOCYTOGENES | FRUTAS Y HORTALIZAS FRESCAS SEMIPROCESADAS(lavadas, desinfectadas, peladas, cortadas y/o precocidas) REFRIGERADAS Y/O CONGELADAS. | - | - | LISTERIA MONOCYTOGENES AND RELATED LISTERIA SPP. IN SELECTED FOODS AND FROM ENVIRONMENTAL SURFACES. AOAC 997.03. 22ND ED.
LE-016-1 | 9660 | 2024-08-23 | LIMA | MICROBIOLÓGICAS | DETECCIÓN DE LISTERIA MONOCYTOGENES | HELADOS A BASE DE LECHE Y POSTRES A BASE DE HELADOS DE LECHE | - | - | LISTERIA MONOCYTOGENES AND RELATED LISTERIA SPP. IN SELECTED FOODS AND FROM ENVIRONMENTAL SURFACES. AOAC 997.03. 22ND ED.
LE-016-1 | 9661 | 2024-08-23 | LIMA | MICROBIOLÓGICAS | DETECCIÓN DE LISTERIA MONOCYTOGENES | QUESOS MADURADOS Y NO MADURADOS | - | - | LISTERIA MONOCYTOGENES AND RELATED LISTERIA SPP. IN SELECTED FOODS AND FROM ENVIRONMENTAL SURFACES. AOAC 997.03. 22ND ED.
LE-016-1 | 9662 | 2024-08-23 | LIMA | MICROBIOLÓGICAS | DETECCIÓN DE LISTERIA MONOCYTOGENES | SUPERFICIES INERTES | - | - | LISTERIA MONOCYTOGENES AND RELATED LISTERIA SPP. IN SELECTED FOODS AND FROM ENVIRONMENTAL SURFACES / GUÍA TÉCNICA PARA EL ANÁLISIS MICROBIOLÓGICO DE SUPERFICIES EN CONTACTO CON ALIMENTOS Y BEBIDAS. AOAC 997.03. 22ND ED. // RM N° 461-2007/MINSA. (INCLUYE MUESTREO)
LE-016-1 | 9663 | 2024-08-23 | LIMA | MICROBIOLÓGICAS | DETECCIÓN DE LISTERIA MONOCYTOGENES | SUPERFICIES VIVAS | - | - | LISTERIA MONOCYTOGENES AND RELATED LISTERIA SPP. IN SELECTED FOODS AND FROM ENVIRONMENTAL SURFACES / GUÍA TÉCNICA PARA EL ANÁLISIS MICROBIOLÓGICO DE SUPERFICIES EN CONTACTO CON ALIMENTOS Y BEBIDAS. AOAC 997.03. 22ND ED. // RM N° 461-2007/MINSA. (INCLUYE MUESTREO)
LE-016-1 | 9664 | 2024-08-23 | LIMA | MICROBIOLÓGICAS | DETECCIÓN DE LISTERIA MONOCYTOGENES | CEFALÓPODOS | - | - | MICROBIOLOGY OF THE FOOD CHAIN -- HORIZONTAL METHOD FOR THE DETECTION AND ENUMERATION OF LISTERIA MONOCYTOGENES AND OF LISTERIA SPP. -- PART 1: DETECTION METHOD ISO 11290-1:2017
LE-016-1 | 9665 | 2024-08-23 | LIMA | MICROBIOLÓGICAS | DETECCIÓN DE LISTERIA MONOCYTOGENES | CRUSTÁCEOS | - | - | MICROBIOLOGY OF THE FOOD CHAIN -- HORIZONTAL METHOD FOR THE DETECTION AND ENUMERATION OF LISTERIA MONOCYTOGENES AND OF LISTERIA SPP. -- PART 1: DETECTION METHOD ISO 11290-1:2017
LE-016-1 | 9666 | 2024-08-23 | LIMA | MICROBIOLÓGICAS | DETECCIÓN DE LISTERIA MONOCYTOGENES | FRUTAS Y HORTALIZAS FRESCAS SEMIPROCESADAS, REFRIGERADAS Y/O CONGELADAS | - | - | MICROBIOLOGY OF THE FOOD CHAIN -- HORIZONTAL METHOD FOR THE DETECTION AND ENUMERATION OF LISTERIA MONOCYTOGENES AND OF LISTERIA SPP. -- PART 1: DETECTION METHOD ISO 11290-1:2017
LE-016-1 | 9667 | 2024-08-23 | LIMA | MICROBIOLÓGICAS | DETECCIÓN DE LISTERIA MONOCYTOGENES | MOLUSCOS | - | - | MICROBIOLOGY OF THE FOOD CHAIN -- HORIZONTAL METHOD FOR THE DETECTION AND ENUMERATION OF LISTERIA MONOCYTOGENES AND OF LISTERIA SPP. -- PART 1: DETECTION METHOD ISO 11290-1:2017
LE-016-1 | 9668 | 2024-08-23 | LIMA | MICROBIOLÓGICAS | DETECCIÓN DE LISTERIA MONOCYTOGENES | MOLUSCOS BIVALVOS | - | - | MICROBIOLOGY OF THE FOOD CHAIN -- HORIZONTAL METHOD FOR THE DETECTION AND ENUMERATION OF LISTERIA MONOCYTOGENES AND OF LISTERIA SPP. -- PART 1: DETECTION METHOD ISO 11290-1:2017
LE-016-1 | 9669 | 2024-08-23 | LIMA | MICROBIOLÓGICAS | DETECCIÓN DE LISTERIA MONOCYTOGENES | PESCADO CONGELADO | - | - | MICROBIOLOGY OF THE FOOD CHAIN -- HORIZONTAL METHOD FOR THE DETECTION AND ENUMERATION OF LISTERIA MONOCYTOGENES AND OF LISTERIA SPP. -- PART 1: DETECTION METHOD ISO 11290-1:2017
LE-016-1 | 9670 | 2024-08-23 | LIMA | MICROBIOLÓGICAS | DETECCIÓN DE LISTERIA MONOCYTOGENES | PESCADO REFRIGERADO | - | - | MICROBIOLOGY OF THE FOOD CHAIN -- HORIZONTAL METHOD FOR THE DETECTION AND ENUMERATION OF LISTERIA MONOCYTOGENES AND OF LISTERIA SPP. -- PART 1: DETECTION METHOD ISO 11290-1:2017
LE-016-1 | 9671 | 2024-08-23 | LIMA | MICROBIOLÓGICAS | DETECCIÓN DE LISTERIA MONOCYTOGENES | PRODUCTOS DEL PESCADO: CONGELADOS | - | - | MICROBIOLOGY OF THE FOOD CHAIN -- HORIZONTAL METHOD FOR THE DETECTION AND ENUMERATION OF LISTERIA MONOCYTOGENES AND OF LISTERIA SPP. -- PART 1: DETECTION METHOD ISO 11290-1:2017
LE-016-1 | 9672 | 2024-08-23 | LIMA | MICROBIOLÓGICAS | DETECCIÓN DE LISTERIA MONOCYTOGENES | PRODUCTOS DEL PESCADO: REFRIGERADOS | - | - | MICROBIOLOGY OF THE FOOD CHAIN -- HORIZONTAL METHOD FOR THE DETECTION AND ENUMERATION OF LISTERIA MONOCYTOGENES AND OF LISTERIA SPP. -- PART 1: DETECTION METHOD ISO 11290-1:2017
LE-016-1 | 9673 | 2024-08-23 | LIMA | MICROBIOLÓGICAS | DETECCIÓN DE SALMONELLA | CEFALÓPODOS | - | - | FOOD PRODUCTS. METHOD FOR THE DETECTION OF SALMONELLA SPP. GOST 31659 LETTER N 1637-IK / 03
LE-016-1 | 9674 | 2024-08-23 | LIMA | MICROBIOLÓGICAS | DETECCIÓN DE SALMONELLA | CRUSTÁCEOS | - | - | FOOD PRODUCTS. METHOD FOR THE DETECTION OF SALMONELLA SPP. GOST 31659 LETTER N 1637-IK / 03
LE-016-1 | 9675 | 2024-08-23 | LIMA | MICROBIOLÓGICAS | DETECCIÓN DE SALMONELLA | HARINA DE PESCADO | - | - | FOOD PRODUCTS. METHOD FOR THE DETECTION OF SALMONELLA SPP. GOST 31659 LETTER N 1637-IK / 03
LE-016-1 | 9676 | 2024-08-23 | LIMA | MICROBIOLÓGICAS | DETECCIÓN DE SALMONELLA | MOLUSCOS | - | - | FOOD PRODUCTS. METHOD FOR THE DETECTION OF SALMONELLA SPP. GOST 31659 LETTER N 1637-IK / 03
LE-016-1 | 9677 | 2024-08-23 | LIMA | MICROBIOLÓGICAS | DETECCIÓN DE SALMONELLA | MOLUSCOS BIVALVOS | - | - | FOOD PRODUCTS. METHOD FOR THE DETECTION OF SALMONELLA SPP. GOST 31659 LETTER N 1637-IK / 03
LE-016-1 | 9678 | 2024-08-23 | LIMA | MICROBIOLÓGICAS | DETECCIÓN DE SALMONELLA | PESCADO CONGELADO | - | - | FOOD PRODUCTS. METHOD FOR THE DETECTION OF SALMONELLA SPP. GOST 31659 LETTER N 1637-IK / 03
LE-016-1 | 9679 | 2024-08-23 | LIMA | MICROBIOLÓGICAS | DETECCIÓN DE SALMONELLA | PESCADO REFRIGERADO | - | - | FOOD PRODUCTS. METHOD FOR THE DETECTION OF SALMONELLA SPP. GOST 31659 LETTER N 1637-IK / 03
LE-016-1 | 9680 | 2024-08-23 | LIMA | MICROBIOLÓGICAS | DETECCIÓN DE SALMONELLA | PRODUCTOS DEL PESCADO: CONGELADOS | - | - | FOOD PRODUCTS. METHOD FOR THE DETECTION OF SALMONELLA SPP. GOST 31659 LETTER N 1637-IK / 03
LE-016-1 | 9681 | 2024-08-23 | LIMA | MICROBIOLÓGICAS | DETECCIÓN DE SALMONELLA | PRODUCTOS DEL PESCADO: REFRIGERADOS | - | - | FOOD PRODUCTS. METHOD FOR THE DETECTION OF SALMONELLA SPP. GOST 31659 LETTER N 1637-IK / 03
LE-016-1 | 9682 | 2024-08-23 | LIMA | MICROBIOLÓGICAS | DETECCIÓN DE SALMONELLA | ACEITE DE PESCADO | - | - | MICROBIOLOGY OF THE FOOD CHAIN -- HORIZONTAL METHOD FOR THE DETECTION, ENUMERATION AND SEROTYPING OF SALMONELLA -- PART 1: DETECTION OF SALMONELLA SPP. ISO 6579-1:2017/AMD.1:2020 (EXCEPTO 9.3.3 Y 9.4.3)
LE-016-1 | 9683 | 2024-08-23 | LIMA | MICROBIOLÓGICAS | DETECCIÓN DE SALMONELLA | ALIMENTO BALANCEADO | - | - | MICROBIOLOGY OF THE FOOD CHAIN -- HORIZONTAL METHOD FOR THE DETECTION, ENUMERATION AND SEROTYPING OF SALMONELLA -- PART 1: DETECTION OF SALMONELLA SPP. ISO 6579-1:2017/AMD.1:2020 (EXCEPTO 9.3.3 Y 9.4.3)
LE-016-1 | 9684 | 2024-08-23 | LIMA | MICROBIOLÓGICAS | DETECCIÓN DE SALMONELLA | ALIMENTOS ELABORADOS | - | - | MICROBIOLOGY OF THE FOOD CHAIN -- HORIZONTAL METHOD FOR THE DETECTION, ENUMERATION AND SEROTYPING OF SALMONELLA -- PART 1: DETECTION OF SALMONELLA SPP. ISO 6579-1:2017/AMD.1:2020 (EXCEPTO 9.3.3 Y 9.4.3)
LE-016-1 | 9685 | 2024-08-23 | LIMA | MICROBIOLÓGICAS | DETECCIÓN DE SALMONELLA | CARNES Y PRODUCTOS CÁRNICOS | - | - | MICROBIOLOGY OF THE FOOD CHAIN -- HORIZONTAL METHOD FOR THE DETECTION, ENUMERATION AND SEROTYPING OF SALMONELLA -- PART 1: DETECTION OF SALMONELLA SPP. ISO 6579-1:2017/AMD.1:2020 (EXCEPTO 9.3.3 Y 9.4.3)
LE-016-1 | 9686 | 2024-08-23 | LIMA | MICROBIOLÓGICAS | DETECCIÓN DE SALMONELLA | ESPECIAS, CONDIMENTOS Y SALSAS | - | - | MICROBIOLOGY OF THE FOOD CHAIN -- HORIZONTAL METHOD FOR THE DETECTION, ENUMERATION AND SEROTYPING OF SALMONELLA -- PART 1: DETECTION OF SALMONELLA SPP. ISO 6579-1:2017/AMD.1:2020 (EXCEPTO 9.3.3 Y 9.4.3)
LE-016-1 | 9687 | 2024-08-23 | LIMA | MICROBIOLÓGICAS | DETECCIÓN DE SALMONELLA | FRUTAS, HORTALIZAS, FRUTOS SECOS Y VEGETALES | - | - | MICROBIOLOGY OF THE FOOD CHAIN -- HORIZONTAL METHOD FOR THE DETECTION, ENUMERATION AND SEROTYPING OF SALMONELLA -- PART 1: DETECTION OF SALMONELLA SPP. ISO 6579-1:2017/AMD.1:2020 (EXCEPTO 9.3.3 Y 9.4.3)
LE-016-1 | 9688 | 2024-08-23 | LIMA | MICROBIOLÓGICAS | DETECCIÓN DE SALMONELLA | GRANOS DE CEREALES, LEGUMINOSAS, QUENOPODIACEAS Y DERIVADAS (Harinas, Sémolas, féculas y almidones, Pastas y masas frescas y/o precocidas con o sin relleno refrigeradas o congeladas, fideos o pastas desecadas con o sin relleno) | - | - | MICROBIOLOGY OF THE FOOD CHAIN -- HORIZONTAL METHOD FOR THE DETECTION, ENUMERATION AND SEROTYPING OF SALMONELLA -- PART 1: DETECTION OF SALMONELLA SPP. ISO 6579-1:2017/AMD.1:2020 (EXCEPTO 9.3.3 Y 9.4.3)
LE-016-1 | 9689 | 2024-08-23 | LIMA | MICROBIOLÓGICAS | DETECCIÓN DE SALMONELLA | HARINA DE CARNE Y HUESO | - | - | MICROBIOLOGY OF THE FOOD CHAIN -- HORIZONTAL METHOD FOR THE DETECTION, ENUMERATION AND SEROTYPING OF SALMONELLA -- PART 1: DETECTION OF SALMONELLA SPP. ISO 6579-1:2017/AMD.1:2020 (EXCEPTO 9.3.3 Y 9.4.3)
LE-016-1 | 9690 | 2024-08-23 | LIMA | MICROBIOLÓGICAS | DETECCIÓN DE SALMONELLA | HARINA DE CRUSTÁCEOS | - | - | MICROBIOLOGY OF THE FOOD CHAIN -- HORIZONTAL METHOD FOR THE DETECTION, ENUMERATION AND SEROTYPING OF SALMONELLA -- PART 1: DETECTION OF SALMONELLA SPP. ISO 6579-1:2017/AMD.1:2020 (EXCEPTO 9.3.3 Y 9.4.3)
LE-016-1 | 9691 | 2024-08-23 | LIMA | MICROBIOLÓGICAS | DETECCIÓN DE SALMONELLA | HARINA DE PESCADO | - | - | MICROBIOLOGY OF THE FOOD CHAIN -- HORIZONTAL METHOD FOR THE DETECTION, ENUMERATION AND SEROTYPING OF SALMONELLA -- PART 1: DETECTION OF SALMONELLA SPP. ISO 6579-1:2017/AMD.1:2020 (EXCEPTO 9.3.3 Y 9.4.3)
LE-016-1 | 9692 | 2024-08-23 | LIMA | MICROBIOLÓGICAS | DETECCIÓN DE SALMONELLA | HARINA DE PLUMAS | - | - | MICROBIOLOGY OF THE FOOD CHAIN -- HORIZONTAL METHOD FOR THE DETECTION, ENUMERATION AND SEROTYPING OF SALMONELLA -- PART 1: DETECTION OF SALMONELLA SPP. ISO 6579-1:2017/AMD.1:2020 (EXCEPTO 9.3.3 Y 9.4.3)
LE-016-1 | 9693 | 2024-08-23 | LIMA | MICROBIOLÓGICAS | DETECCIÓN DE SALMONELLA | HARINA DE POLLO | - | - | MICROBIOLOGY OF THE FOOD CHAIN -- HORIZONTAL METHOD FOR THE DETECTION, ENUMERATION AND SEROTYPING OF SALMONELLA -- PART 1: DETECTION OF SALMONELLA SPP. ISO 6579-1:2017/AMD.1:2020 (EXCEPTO 9.3.3 Y 9.4.3)
LE-016-1 | 9694 | 2024-08-23 | LIMA | MICROBIOLÓGICAS | DETECCIÓN DE SALMONELLA | HARINA DE POTA | - | - | MICROBIOLOGY OF THE FOOD CHAIN -- HORIZONTAL METHOD FOR THE DETECTION, ENUMERATION AND SEROTYPING OF SALMONELLA -- PART 1: DETECTION OF SALMONELLA SPP. ISO 6579-1:2017/AMD.1:2020 (EXCEPTO 9.3.3 Y 9.4.3)
LE-016-1 | 9695 | 2024-08-23 | LIMA | MICROBIOLÓGICAS | DETECCIÓN DE SALMONELLA | HELADOS Y MEZCLAS PARA HELADOS | - | - | MICROBIOLOGY OF THE FOOD CHAIN -- HORIZONTAL METHOD FOR THE DETECTION, ENUMERATION AND SEROTYPING OF SALMONELLA -- PART 1: DETECTION OF SALMONELLA SPP. ISO 6579-1:2017/AMD.1:2020 (EXCEPTO 9.3.3 Y 9.4.3)
LE-016-1 | 9696 | 2024-08-23 | LIMA | MICROBIOLÓGICAS | DETECCIÓN DE SALMONELLA | HUEVOS Y OVOPRODUCTOS | - | - | MICROBIOLOGY OF THE FOOD CHAIN -- HORIZONTAL METHOD FOR THE DETECTION, ENUMERATION AND SEROTYPING OF SALMONELLA -- PART 1: DETECTION OF SALMONELLA SPP. ISO 6579-1:2017/AMD.1:2020 (EXCEPTO 9.3.3 Y 9.4.3)
LE-016-1 | 9697 | 2024-08-23 | LIMA | MICROBIOLÓGICAS | DETECCIÓN DE SALMONELLA | LECHE Y PRODUCTOS LÁCTEOS | - | - | MICROBIOLOGY OF THE FOOD CHAIN -- HORIZONTAL METHOD FOR THE DETECTION, ENUMERATION AND SEROTYPING OF SALMONELLA -- PART 1: DETECTION OF SALMONELLA SPP. ISO 6579-1:2017/AMD.1:2020 (EXCEPTO 9.3.3 Y 9.4.3)
LE-016-1 | 9698 | 2024-08-23 | LIMA | MICROBIOLÓGICAS | DETECCIÓN DE SALMONELLA | PREPARACIONES EN POLVO PARA LACTANTES | - | - | MICROBIOLOGY OF THE FOOD CHAIN -- HORIZONTAL METHOD FOR THE DETECTION, ENUMERATION AND SEROTYPING OF SALMONELLA -- PART 1: DETECTION OF SALMONELLA SPP. ISO 6579-1:2017/AMD.1:2020 (EXCEPTO 9.3.3 Y 9.4.3)
LE-016-1 | 9699 | 2024-08-23 | LIMA | MICROBIOLÓGICAS | DETECCIÓN DE SALMONELLA | PRODUCTOS CRUDOS DESHIDRATADOS Y PRECOCIDOS QUE REQUIEREN COCCIÓN COMO HOJUELAS Y HARINAS. | - | - | MICROBIOLOGY OF THE FOOD CHAIN -- HORIZONTAL METHOD FOR THE DETECTION, ENUMERATION AND SEROTYPING OF SALMONELLA -- PART 1: DETECTION OF SALMONELLA SPP. ISO 6579-1:2017/AMD.1:2020 (EXCEPTO 9.3.3 Y 9.4.3)
LE-016-1 | 9700 | 2024-08-23 | LIMA | MICROBIOLÓGICAS | DETECCIÓN DE SALMONELLA | PRODUCTOS DE CONFITERÍA | - | - | MICROBIOLOGY OF THE FOOD CHAIN -- HORIZONTAL METHOD FOR THE DETECTION, ENUMERATION AND SEROTYPING OF SALMONELLA -- PART 1: DETECTION OF SALMONELLA SPP. ISO 6579-1:2017/AMD.1:2020 (EXCEPTO 9.3.3 Y 9.4.3)
LE-016-1 | 9701 | 2024-08-23 | LIMA | MICROBIOLÓGICAS | DETECCIÓN DE SALMONELLA | PRODUCTOS DE PANADERÍA, PASTELERÍA Y GALLETERÍA | - | - | MICROBIOLOGY OF THE FOOD CHAIN -- HORIZONTAL METHOD FOR THE DETECTION, ENUMERATION AND SEROTYPING OF SALMONELLA -- PART 1: DETECTION OF SALMONELLA SPP. ISO 6579-1:2017/AMD.1:2020 (EXCEPTO 9.3.3 Y 9.4.3)
LE-016-1 | 9702 | 2024-08-23 | LIMA | MICROBIOLÓGICAS | DETECCIÓN DE SALMONELLA | PRODUCTOS DESHIDRATADOS, LIOFILIZADOS O CONCENTRADOS Y MEZCLAS | - | - | MICROBIOLOGY OF THE FOOD CHAIN -- HORIZONTAL METHOD FOR THE DETECTION, ENUMERATION AND SEROTYPING OF SALMONELLA -- PART 1: DETECTION OF SALMONELLA SPP. ISO 6579-1:2017/AMD.1:2020 (EXCEPTO 9.3.3 Y 9.4.3)
LE-016-1 | 9703 | 2024-08-23 | LIMA | MICROBIOLÓGICAS | DETECCIÓN DE SALMONELLA | PRODUCTOS DIETETICOS LISTOS PARA SU CONSUMO NO COMPRENDIDO EN LOS ANTERIORES | - | - | MICROBIOLOGY OF THE FOOD CHAIN -- HORIZONTAL METHOD FOR THE DETECTION, ENUMERATION AND SEROTYPING OF SALMONELLA -- PART 1: DETECTION OF SALMONELLA SPP. ISO 6579-1:2017/AMD.1:2020 (EXCEPTO 9.3.3 Y 9.4.3)
LE-016-1 | 9704 | 2024-08-23 | LIMA | MICROBIOLÓGICAS | DETECCIÓN DE SALMONELLA | PRODUCTOS DIETETICOS QUE REQUIEREN RECONSTITUCIÓN PARA SU CONSUMO | - | - | MICROBIOLOGY OF THE FOOD CHAIN -- HORIZONTAL METHOD FOR THE DETECTION, ENUMERATION AND SEROTYPING OF SALMONELLA -- PART 1: DETECTION OF SALMONELLA SPP. ISO 6579-1:2017/AMD.1:2020 (EXCEPTO 9.3.3 Y 9.4.3)
LE-016-1 | 9705 | 2024-08-23 | LIMA | MICROBIOLÓGICAS | DETECCIÓN DE SALMONELLA | PRODUCTOS HIDROBIOLÓGICOS AHUMADOS | - | - | MICROBIOLOGY OF THE FOOD CHAIN -- HORIZONTAL METHOD FOR THE DETECTION, ENUMERATION AND SEROTYPING OF SALMONELLA -- PART 1: DETECTION OF SALMONELLA SPP. ISO 6579-1:2017/AMD.1:2020 (EXCEPTO 9.3.3 Y 9.4.3)
LE-016-1 | 9706 | 2024-08-23 | LIMA | MICROBIOLÓGICAS | DETECCIÓN DE SALMONELLA | PRODUCTOS HIDROBIOLÓGICOS CONGELADOS | - | - | MICROBIOLOGY OF THE FOOD CHAIN -- HORIZONTAL METHOD FOR THE DETECTION, ENUMERATION AND SEROTYPING OF SALMONELLA -- PART 1: DETECTION OF SALMONELLA SPP. ISO 6579-1:2017/AMD.1:2020 (EXCEPTO 9.3.3 Y 9.4.3)
LE-016-1 | 9707 | 2024-08-23 | LIMA | MICROBIOLÓGICAS | DETECCIÓN DE SALMONELLA | PRODUCTOS HIDROBIOLÓGICOS EMPANIZADOS | - | - | MICROBIOLOGY OF THE FOOD CHAIN -- HORIZONTAL METHOD FOR THE DETECTION, ENUMERATION AND SEROTYPING OF SALMONELLA -- PART 1: DETECTION OF SALMONELLA SPP. ISO 6579-1:2017/AMD.1:2020 (EXCEPTO 9.3.3 Y 9.4.3)
LE-016-1 | 9708 | 2024-08-23 | LIMA | MICROBIOLÓGICAS | DETECCIÓN DE SALMONELLA | PRODUCTOS HIDROBIOLÓGICOS FRESCOS REFRIGERADOS | - | - | MICROBIOLOGY OF THE FOOD CHAIN -- HORIZONTAL METHOD FOR THE DETECTION, ENUMERATION AND SEROTYPING OF SALMONELLA -- PART 1: DETECTION OF SALMONELLA SPP. ISO 6579-1:2017/AMD.1:2020 (EXCEPTO 9.3.3 Y 9.4.3)
LE-016-1 | 9709 | 2024-08-23 | LIMA | MICROBIOLÓGICAS | DETECCIÓN DE SALMONELLA | PRODUCTOS HIDROBIOLÓGICOS PROCESADOS REFRIGERADOS | - | - | MICROBIOLOGY OF THE FOOD CHAIN -- HORIZONTAL METHOD FOR THE DETECTION, ENUMERATION AND SEROTYPING OF SALMONELLA -- PART 1: DETECTION OF SALMONELLA SPP. ISO 6579-1:2017/AMD.1:2020 (EXCEPTO 9.3.3 Y 9.4.3)
LE-016-1 | 9710 | 2024-08-23 | LIMA | MICROBIOLÓGICAS | DETECCIÓN DE SALMONELLA | PRODUCTOS HIDROBIOLÓGICOS SALADOS | - | - | MICROBIOLOGY OF THE FOOD CHAIN -- HORIZONTAL METHOD FOR THE DETECTION, ENUMERATION AND SEROTYPING OF SALMONELLA -- PART 1: DETECTION OF SALMONELLA SPP. ISO 6579-1:2017/AMD.1:2020 (EXCEPTO 9.3.3 Y 9.4.3)
LE-016-1 | 9711 | 2024-08-23 | LIMA | MICROBIOLÓGICAS | DETECCIÓN DE SALMONELLA | PRODUCTOS HIDROBIOLÓGICOS SECO - SALADO | - | - | MICROBIOLOGY OF THE FOOD CHAIN -- HORIZONTAL METHOD FOR THE DETECTION, ENUMERATION AND SEROTYPING OF SALMONELLA -- PART 1: DETECTION OF SALMONELLA SPP. ISO 6579-1:2017/AMD.1:2020 (EXCEPTO 9.3.3 Y 9.4.3)
LE-016-1 | 9712 | 2024-08-23 | LIMA | MICROBIOLÓGICAS | DETECCIÓN DE SALMONELLA | PRODUCTOS HIDROBIOLÓGICOS SECOS | - | - | MICROBIOLOGY OF THE FOOD CHAIN -- HORIZONTAL METHOD FOR THE DETECTION, ENUMERATION AND SEROTYPING OF SALMONELLA -- PART 1: DETECTION OF SALMONELLA SPP. ISO 6579-1:2017/AMD.1:2020 (EXCEPTO 9.3.3 Y 9.4.3)
LE-016-1 | 9713 | 2024-08-23 | LIMA | MICROBIOLÓGICAS | DETECCIÓN DE SALMONELLA | SEMICONSERVAS | - | - | MICROBIOLOGY OF THE FOOD CHAIN -- HORIZONTAL METHOD FOR THE DETECTION, ENUMERATION AND SEROTYPING OF SALMONELLA -- PART 1: DETECTION OF SALMONELLA SPP. ISO 6579-1:2017/AMD.1:2020 (EXCEPTO 9.3.3 Y 9.4.3)
LE-016-1 | 9714 | 2024-08-23 | LIMA | MICROBIOLÓGICAS | DETECCIÓN DE SALMONELLA | TORTA DE SOYA | - | - | MICROBIOLOGY OF THE FOOD CHAIN -- HORIZONTAL METHOD FOR THE DETECTION, ENUMERATION AND SEROTYPING OF SALMONELLA -- PART 1: DETECTION OF SALMONELLA SPP. ISO 6579-1:2017/AMD.1:2020 (EXCEPTO 9.3.3 Y 9.4.3)
LE-016-1 | 9715 | 2024-08-23 | LIMA | MICROBIOLÓGICAS | DETECCIÓN DE SHIGELLA | HARINA DE PESCADO | - | - | SHIGELAS. AISLAMIENTO DE SHIGELAS. PRUEBAS BIOQUÍMICAS PARA LA IDENTIFICACIÓN DE SHIGELAS. ICMSF MICROORGANISMOS DE LOS ALIMENTOS 1. SU SIGNIFICADO Y MÉTODOS DE ENUMERACIÓN. PÁG. 183-186; 2DA ED. REIMPRESIÓN 2000.
LE-016-1 | 9716 | 2024-08-23 | LIMA | MICROBIOLÓGICAS | DETECCIÓN DE STAPHYLOCOCCUS AUREUS | CEFALÓPODOS | - | - | MICROBIOLOGY OF FOOD AND ANIMAL FEEDING STUFFS -- HORIZONTAL METHOD FOR THE ENUMERATION OF COAGULASE-POSITIVE STAPHYLOCOCCI (STAPHYLOCOCCUS AUREUS AND OTHER SPECIES) -- PART 3: DETECTION AND MPN TECHNIQUE FOR LOW NUMBERS ISO 6888-3:2003
LE-016-1 | 9717 | 2024-08-23 | LIMA | MICROBIOLÓGICAS | DETECCIÓN DE STAPHYLOCOCCUS AUREUS | CRUSTÁCEOS | - | - | MICROBIOLOGY OF FOOD AND ANIMAL FEEDING STUFFS -- HORIZONTAL METHOD FOR THE ENUMERATION OF COAGULASE-POSITIVE STAPHYLOCOCCI (STAPHYLOCOCCUS AUREUS AND OTHER SPECIES) -- PART 3: DETECTION AND MPN TECHNIQUE FOR LOW NUMBERS ISO 6888-3:2003
LE-016-1 | 9718 | 2024-08-23 | LIMA | MICROBIOLÓGICAS | DETECCIÓN DE STAPHYLOCOCCUS AUREUS | MOLUSCOS | - | - | MICROBIOLOGY OF FOOD AND ANIMAL FEEDING STUFFS -- HORIZONTAL METHOD FOR THE ENUMERATION OF COAGULASE-POSITIVE STAPHYLOCOCCI (STAPHYLOCOCCUS AUREUS AND OTHER SPECIES) -- PART 3: DETECTION AND MPN TECHNIQUE FOR LOW NUMBERS ISO 6888-3:2003
LE-016-1 | 9719 | 2024-08-23 | LIMA | MICROBIOLÓGICAS | DETECCIÓN DE STAPHYLOCOCCUS AUREUS | MOLUSCOS BIVALVOS | - | - | MICROBIOLOGY OF FOOD AND ANIMAL FEEDING STUFFS -- HORIZONTAL METHOD FOR THE ENUMERATION OF COAGULASE-POSITIVE STAPHYLOCOCCI (STAPHYLOCOCCUS AUREUS AND OTHER SPECIES) -- PART 3: DETECTION AND MPN TECHNIQUE FOR LOW NUMBERS ISO 6888-3:2003
LE-016-1 | 9720 | 2024-08-23 | LIMA | MICROBIOLÓGICAS | DETECCIÓN DE STAPHYLOCOCCUS AUREUS | PESCADO CONGELADO | - | - | MICROBIOLOGY OF FOOD AND ANIMAL FEEDING STUFFS -- HORIZONTAL METHOD FOR THE ENUMERATION OF COAGULASE-POSITIVE STAPHYLOCOCCI (STAPHYLOCOCCUS AUREUS AND OTHER SPECIES) -- PART 3: DETECTION AND MPN TECHNIQUE FOR LOW NUMBERS ISO 6888-3:2003
LE-016-1 | 9721 | 2024-08-23 | LIMA | MICROBIOLÓGICAS | DETECCIÓN DE STAPHYLOCOCCUS AUREUS | PESCADO REFRIGERADO | - | - | MICROBIOLOGY OF FOOD AND ANIMAL FEEDING STUFFS -- HORIZONTAL METHOD FOR THE ENUMERATION OF COAGULASE-POSITIVE STAPHYLOCOCCI (STAPHYLOCOCCUS AUREUS AND OTHER SPECIES) -- PART 3: DETECTION AND MPN TECHNIQUE FOR LOW NUMBERS ISO 6888-3:2003
LE-016-1 | 9722 | 2024-08-23 | LIMA | MICROBIOLÓGICAS | DETECCIÓN DE STAPHYLOCOCCUS AUREUS | PRODUCTOS DEL PESCADO: CONGELADOS | - | - | MICROBIOLOGY OF FOOD AND ANIMAL FEEDING STUFFS -- HORIZONTAL METHOD FOR THE ENUMERATION OF COAGULASE-POSITIVE STAPHYLOCOCCI (STAPHYLOCOCCUS AUREUS AND OTHER SPECIES) -- PART 3: DETECTION AND MPN TECHNIQUE FOR LOW NUMBERS ISO 6888-3:2003
LE-016-1 | 9723 | 2024-08-23 | LIMA | MICROBIOLÓGICAS | DETECCIÓN DE STAPHYLOCOCCUS AUREUS | PRODUCTOS DEL PESCADO: REFRIGERADOS | - | - | MICROBIOLOGY OF FOOD AND ANIMAL FEEDING STUFFS -- HORIZONTAL METHOD FOR THE ENUMERATION OF COAGULASE-POSITIVE STAPHYLOCOCCI (STAPHYLOCOCCUS AUREUS AND OTHER SPECIES) -- PART 3: DETECTION AND MPN TECHNIQUE FOR LOW NUMBERS ISO 6888-3:2003
LE-016-1 | 9724 | 2024-08-23 | LIMA | MICROBIOLÓGICAS | DETECCIÓN DE VIBRIO CHOLERAE | PRODUCTOS HIDROBIOLÓGICOS AHUMADOS | - | - | VIBRIO. VIBRIO CHOLERAE FDA/BAM ONLINE, 8TH ED. REV. MAY 2004, CHAPTER 9, PROCEDURES. VIBRIO CHOLERAE A, B 1-5 A-C (EXCEPTO USO DE ANTISUERO O139)
LE-016-1 | 9725 | 2024-08-23 | LIMA | MICROBIOLÓGICAS | DETECCIÓN DE VIBRIO CHOLERAE | PRODUCTOS HIDROBIOLÓGICOS CONGELADOS | - | - | VIBRIO. VIBRIO CHOLERAE FDA/BAM ONLINE, 8TH ED. REV. MAY 2004, CHAPTER 9, PROCEDURES. VIBRIO CHOLERAE A, B 1-5 A-C (EXCEPTO USO DE ANTISUERO O139)
LE-016-1 | 9726 | 2024-08-23 | LIMA | MICROBIOLÓGICAS | DETECCIÓN DE VIBRIO CHOLERAE | PRODUCTOS HIDROBIOLÓGICOS FRESCOS REFRIGERADOS | - | - | VIBRIO. VIBRIO CHOLERAE FDA/BAM ONLINE, 8TH ED. REV. MAY 2004, CHAPTER 9, PROCEDURES. VIBRIO CHOLERAE A, B 1-5 A-C (EXCEPTO USO DE ANTISUERO O139)
LE-016-1 | 9727 | 2024-08-23 | LIMA | MICROBIOLÓGICAS | DETECCIÓN DE VIBRIO CHOLERAE | PRODUCTOS HIDROBIOLÓGICOS PROCESADOS REFRIGERADOS | - | - | VIBRIO. VIBRIO CHOLERAE FDA/BAM ONLINE, 8TH ED. REV. MAY 2004, CHAPTER 9, PROCEDURES. VIBRIO CHOLERAE A, B 1-5 A-C (EXCEPTO USO DE ANTISUERO O139)
LE-016-1 | 9728 | 2024-08-23 | LIMA | MICROBIOLÓGICAS | DETERMINACIÓN DE COMPONENTES DE ORIGEN ANIMAL | HARINA DE CRUSTÁCEOS | - | - | MÉTODOS DE ANÁLISIS PARA LA DETERMINACIÓN DE COMPONENTES DE ORIGEN ANIMAL CON FINES DE CONTROL OFICIAL DE LOS PIENSOS. REGLAMENTO DE EJECUCIÓN (UE) 2022/893 DE LA COMISIÓN DE 7 DE JUNIO DE 2022. ANEXO VI (DEL REGLAMENTO (CE) N° 152/2009), 2.1 MICROSCOPÍA ÓPTICA. EXCEPTO MUESTREO, SECADO DE LA MUESTRA Y 2.1.3.3.
LE-016-1 | 9729 | 2024-08-23 | LIMA | MICROBIOLÓGICAS | DETERMINACIÓN DE COMPONENTES DE ORIGEN ANIMAL | HARINA DE PESCADO | - | - | MÉTODOS DE ANÁLISIS PARA LA DETERMINACIÓN DE COMPONENTES DE ORIGEN ANIMAL CON FINES DE CONTROL OFICIAL DE LOS PIENSOS. REGLAMENTO DE EJECUCIÓN (UE) 2022/893 DE LA COMISIÓN DE 7 DE JUNIO DE 2022. ANEXO VI (DEL REGLAMENTO (CE) N° 152/2009), 2.1 MICROSCOPÍA ÓPTICA. EXCEPTO MUESTREO, SECADO DE LA MUESTRA Y 2.1.3.3.
LE-016-1 | 9730 | 2024-08-23 | LIMA | MICROBIOLÓGICAS | DETERMINACIÓN DE COMPONENTES DE ORIGEN ANIMAL | HARINA DE POTA | - | - | MÉTODOS DE ANÁLISIS PARA LA DETERMINACIÓN DE COMPONENTES DE ORIGEN ANIMAL CON FINES DE CONTROL OFICIAL DE LOS PIENSOS. REGLAMENTO DE EJECUCIÓN (UE) 2022/893 DE LA COMISIÓN DE 7 DE JUNIO DE 2022. ANEXO VI (DEL REGLAMENTO (CE) N° 152/2009), 2.1 MICROSCOPÍA ÓPTICA. EXCEPTO MUESTREO, SECADO DE LA MUESTRA Y 2.1.3.3.
LE-016-1 | 9731 | 2024-08-23 | LIMA | MICROBIOLÓGICAS | DETERMINACIÓN DE INSECTOS | ALIMENTO BALANCEADO | - | - | MICROANALYTICAL & FILTH ANALYSIS. BASIC ANALYSES. VISUAL AND MACROSCOPIC METHODS FDA ORA LABORATORY MANUAL VOL. IV. SECTION 20.2A1. (VALIDADO-MODIFICADO)
LE-016-1 | 9732 | 2024-08-23 | LIMA | MICROBIOLÓGICAS | DETERMINACIÓN DE INSECTOS | HARINA DE CRUSTÁCEOS | - | - | MICROANALYTICAL & FILTH ANALYSIS. BASIC ANALYSES. VISUAL AND MACROSCOPIC METHODS FDA ORA LABORATORY MANUAL VOL. IV. SECTION 20.2A1. (VALIDADO-MODIFICADO)
LE-016-1 | 9733 | 2024-08-23 | LIMA | MICROBIOLÓGICAS | DETERMINACIÓN DE INSECTOS | HARINA DE PESCADO | - | - | MICROANALYTICAL & FILTH ANALYSIS. BASIC ANALYSES. VISUAL AND MACROSCOPIC METHODS FDA ORA LABORATORY MANUAL VOL. IV. SECTION 20.2A1. (VALIDADO-MODIFICADO)
LE-016-1 | 9734 | 2024-08-23 | LIMA | MICROBIOLÓGICAS | DETERMINACIÓN DE INSECTOS | HARINA DE POTA | - | - | MICROANALYTICAL & FILTH ANALYSIS. BASIC ANALYSES. VISUAL AND MACROSCOPIC METHODS FDA ORA LABORATORY MANUAL VOL. IV. SECTION 20.2A1. (VALIDADO-MODIFICADO)
LE-016-1 | 9735 | 2024-08-23 | LIMA | MICROBIOLÓGICAS | ESTERILIDAD COMERCIAL | CONSERVAS DE VEGETALES DE BAJA ACIDEZ ENVASADOS HERMÉTICAMENTE | - | - | MICROBIOLOGICAL METHOD AOAC 972.44. 22ND ED.
LE-016-1 | 9736 | 2024-08-23 | LIMA | MICROBIOLÓGICAS | ESTERILIDAD COMERCIAL | PRODUCTOS LÁCTEOS DE BAJA ACIDEZ EN ENVASES SELLADOS HERMÉTICAMENTE | - | - | MICROBIOLOGICAL METHOD AOAC 972.44. 22ND ED.
LE-016-1 | 9737 | 2024-08-23 | LIMA | MICROBIOLÓGICAS | ESTERILIDAD COMERCIAL | CONSERVAS DE ALIMENTOS ACIDOS Y ALIMENTOS DE BAJA ACIDEZ ACIDIFICADOS DE pH<4.6 PROCESADOS TÉRMICAMENTE Y EN ENVASES SELLADOS HERMÉTICAMENTE | - | - | EXAMINATION OF CANNED FOODS. ITEMS C, D(EXCEPTO PUNTO 4 Y 5B ), E (EXCEPTO IDENTIFICACIÓN TOXINA Y PUNTO 2) FDA/BAM ONLINE. 8TH EDITION REVISION A (1998) - CHAPTER 21A JANUARY 2001
LE-016-1 | 9738 | 2024-08-23 | LIMA | MICROBIOLÓGICAS | ESTERILIDAD COMERCIAL | CONSERVAS DE ALIMENTOS DE BAJA ACIDEZ DE pH>4.6 PROCESADOS TÉRMICAMENTE Y EMPACADOS EN ENVASES SELLADOS HERMÉTICAMENTE | - | - | EXAMINATION OF CANNED FOODS. ITEMS C, D(EXCEPTO PUNTO 4 Y 5B ), E (EXCEPTO IDENTIFICACIÓN TOXINA Y PUNTO 2) FDA/BAM ONLINE. 8TH EDITION REVISION A (1998) - CHAPTER 21A JANUARY 2001
LE-016-1 | 9739 | 2024-08-23 | LIMA | MICROBIOLÓGICAS | NUMERACIÓN DE COLIFORMES | ALIMENTOS ELABORADOS | - | - | BACTERIAS COLIFORMES. RECUENTO DE COLIFORMES: TÉCNICA DEL NÚMERO MÁS PROBABLE (NMP). MÉTODO 1 (NORTEAMERICANO) ICMSF MICROORGANISMOS DE LOS ALIMENTOS. SU SIGNIFICADO Y METODOS DE ENUMERACION. MÉTODO 1, PÁG. 131-134 2DA ED. REIMPRESIÓN 2000
LE-016-1 | 9740 | 2024-08-23 | LIMA | MICROBIOLÓGICAS | NUMERACIÓN DE COLIFORMES | BEBIDAS | - | - | BACTERIAS COLIFORMES. RECUENTO DE COLIFORMES: TÉCNICA DEL NÚMERO MÁS PROBABLE (NMP). MÉTODO 1 (NORTEAMERICANO) ICMSF MICROORGANISMOS DE LOS ALIMENTOS. SU SIGNIFICADO Y METODOS DE ENUMERACION. MÉTODO 1, PÁG. 131-134 2DA ED. REIMPRESIÓN 2000
LE-016-1 | 9741 | 2024-08-23 | LIMA | MICROBIOLÓGICAS | NUMERACIÓN DE COLIFORMES | ESPECIAS, CONDIMENTOS Y SALSAS | - | - | BACTERIAS COLIFORMES. RECUENTO DE COLIFORMES: TÉCNICA DEL NÚMERO MÁS PROBABLE (NMP). MÉTODO 1 (NORTEAMERICANO) ICMSF MICROORGANISMOS DE LOS ALIMENTOS. SU SIGNIFICADO Y METODOS DE ENUMERACION. MÉTODO 1, PÁG. 131-134 2DA ED. REIMPRESIÓN 2000
LE-016-1 | 9742 | 2024-08-23 | LIMA | MICROBIOLÓGICAS | NUMERACIÓN DE COLIFORMES | GRANOS DE CEREALES, LEGUMINOSAS, QUENOPODIACEAS Y DERIVADAS (Harinas, Sémolas, féculas y almidones, Pastas y masas frescas y/o precocidas con o sin relleno refrigeradas o congeladas, fideos o pastas desecadas con o sin relleno) | - | - | BACTERIAS COLIFORMES. RECUENTO DE COLIFORMES: TÉCNICA DEL NÚMERO MÁS PROBABLE (NMP). MÉTODO 1 (NORTEAMERICANO) ICMSF MICROORGANISMOS DE LOS ALIMENTOS. SU SIGNIFICADO Y METODOS DE ENUMERACION. MÉTODO 1, PÁG. 131-134 2DA ED. REIMPRESIÓN 2000
LE-016-1 | 9743 | 2024-08-23 | LIMA | MICROBIOLÓGICAS | NUMERACIÓN DE COLIFORMES | HELADOS Y MEZCLAS PARA HELADOS | - | - | BACTERIAS COLIFORMES. RECUENTO DE COLIFORMES: TÉCNICA DEL NÚMERO MÁS PROBABLE (NMP). MÉTODO 1 (NORTEAMERICANO) ICMSF MICROORGANISMOS DE LOS ALIMENTOS. SU SIGNIFICADO Y METODOS DE ENUMERACION. MÉTODO 1, PÁG. 131-134 2DA ED. REIMPRESIÓN 2000
LE-016-1 | 9744 | 2024-08-23 | LIMA | MICROBIOLÓGICAS | NUMERACIÓN DE COLIFORMES | HUEVOS Y OVOPRODUCTOS | - | - | BACTERIAS COLIFORMES. RECUENTO DE COLIFORMES: TÉCNICA DEL NÚMERO MÁS PROBABLE (NMP). MÉTODO 1 (NORTEAMERICANO) ICMSF MICROORGANISMOS DE LOS ALIMENTOS. SU SIGNIFICADO Y METODOS DE ENUMERACION. MÉTODO 1, PÁG. 131-134 2DA ED. REIMPRESIÓN 2000
LE-016-1 | 9745 | 2024-08-23 | LIMA | MICROBIOLÓGICAS | NUMERACIÓN DE COLIFORMES | LECHE Y PRODUCTOS LÁCTEOS | - | - | BACTERIAS COLIFORMES. RECUENTO DE COLIFORMES: TÉCNICA DEL NÚMERO MÁS PROBABLE (NMP). MÉTODO 1 (NORTEAMERICANO) ICMSF MICROORGANISMOS DE LOS ALIMENTOS. SU SIGNIFICADO Y METODOS DE ENUMERACION. MÉTODO 1, PÁG. 131-134 2DA ED. REIMPRESIÓN 2000
LE-016-1 | 9746 | 2024-08-23 | LIMA | MICROBIOLÓGICAS | NUMERACIÓN DE COLIFORMES | PRODUCTOS CRUDOS DESHIDRATADOS Y PRECOCIDOS QUE REQUIEREN COCCIÓN COMO HOJUELAS Y HARINAS. | - | - | BACTERIAS COLIFORMES. RECUENTO DE COLIFORMES: TÉCNICA DEL NÚMERO MÁS PROBABLE (NMP). MÉTODO 1 (NORTEAMERICANO) ICMSF MICROORGANISMOS DE LOS ALIMENTOS. SU SIGNIFICADO Y METODOS DE ENUMERACION. MÉTODO 1, PÁG. 131-134 2DA ED. REIMPRESIÓN 2000
LE-016-1 | 9747 | 2024-08-23 | LIMA | MICROBIOLÓGICAS | NUMERACIÓN DE COLIFORMES | PRODUCTOS DESHIDRATADOS: LIOFILIZADOS O CONCENTRADOS Y MEZCLAS | - | - | BACTERIAS COLIFORMES. RECUENTO DE COLIFORMES: TÉCNICA DEL NÚMERO MÁS PROBABLE (NMP). MÉTODO 1 (NORTEAMERICANO) ICMSF MICROORGANISMOS DE LOS ALIMENTOS. SU SIGNIFICADO Y METODOS DE ENUMERACION. MÉTODO 1, PÁG. 131-134 2DA ED. REIMPRESIÓN 2000
LE-016-1 | 9748 | 2024-08-23 | LIMA | MICROBIOLÓGICAS | NUMERACIÓN DE COLIFORMES | PRODUCTOS DIETETICOS LISTOS PARA SU CONSUMO NO COMPRENDIDO EN LOS ANTERIORES | - | - | BACTERIAS COLIFORMES. RECUENTO DE COLIFORMES: TÉCNICA DEL NÚMERO MÁS PROBABLE (NMP). MÉTODO 1 (NORTEAMERICANO) ICMSF MICROORGANISMOS DE LOS ALIMENTOS. SU SIGNIFICADO Y METODOS DE ENUMERACION. MÉTODO 1, PÁG. 131-134 2DA ED. REIMPRESIÓN 2000
LE-016-1 | 9749 | 2024-08-23 | LIMA | MICROBIOLÓGICAS | NUMERACIÓN DE COLIFORMES | PRODUCTOS DIETETICOS QUE REQUIEREN RECONSTITUCIÓN PARA SU CONSUMO | - | - | BACTERIAS COLIFORMES. RECUENTO DE COLIFORMES: TÉCNICA DEL NÚMERO MÁS PROBABLE (NMP). MÉTODO 1 (NORTEAMERICANO) ICMSF MICROORGANISMOS DE LOS ALIMENTOS. SU SIGNIFICADO Y METODOS DE ENUMERACION. MÉTODO 1, PÁG. 131-134 2DA ED. REIMPRESIÓN 2000
LE-016-1 | 9750 | 2024-08-23 | LIMA | MICROBIOLÓGICAS | NUMERACIÓN DE COLIFORMES | PRODUCTOS GRASOS | - | - | BACTERIAS COLIFORMES. RECUENTO DE COLIFORMES: TÉCNICA DEL NÚMERO MÁS PROBABLE (NMP). MÉTODO 1 (NORTEAMERICANO) ICMSF MICROORGANISMOS DE LOS ALIMENTOS. SU SIGNIFICADO Y METODOS DE ENUMERACION. MÉTODO 1, PÁG. 131-134 2DA ED. REIMPRESIÓN 2000
LE-016-1 | 9751 | 2024-08-23 | LIMA | MICROBIOLÓGICAS | NUMERACIÓN DE COLIFORMES TERMOTOLERANTES (FECALES): (NMP) | AGUA DE MANANTIAL | - | - | MULTIPLE-TUBE FERMENTATION TECHNIQUE FOR MEMBERS OF THE COLIFORM GROUP. THERMOTOLERANT (FECAL) COLIFORM PROCEDURE. THERMOTOLERANT COLIFORM TEST (EC MEDIUM) SMEWW-APHA-AWWA-WEF PART 9221E.1, 24TH ED.
LE-016-1 | 9752 | 2024-08-23 | LIMA | MICROBIOLÓGICAS | NUMERACIÓN DE COLIFORMES TERMOTOLERANTES (FECALES): (NMP) | AGUA DE RIO | - | - | MULTIPLE-TUBE FERMENTATION TECHNIQUE FOR MEMBERS OF THE COLIFORM GROUP. THERMOTOLERANT (FECAL) COLIFORM PROCEDURE. THERMOTOLERANT COLIFORM TEST (EC MEDIUM) SMEWW-APHA-AWWA-WEF PART 9221E.1, 24TH ED.
LE-016-1 | 9753 | 2024-08-23 | LIMA | MICROBIOLÓGICAS | NUMERACIÓN DE COLIFORMES TERMOTOLERANTES (FECALES): (NMP) | AGUA POTABLE | - | - | MULTIPLE-TUBE FERMENTATION TECHNIQUE FOR MEMBERS OF THE COLIFORM GROUP. THERMOTOLERANT (FECAL) COLIFORM PROCEDURE. THERMOTOLERANT COLIFORM TEST (EC MEDIUM) SMEWW-APHA-AWWA-WEF PART 9221E.1, 24TH ED.
LE-016-1 | 9754 | 2024-08-23 | LIMA | MICROBIOLÓGICAS | NUMERACIÓN DE COLIFORMES TERMOTOLERANTES (FECALES): (NMP) | AGUA RESIDUAL INDUSTRIAL | - | - | MULTIPLE-TUBE FERMENTATION TECHNIQUE FOR MEMBERS OF THE COLIFORM GROUP. THERMOTOLERANT (FECAL) COLIFORM PROCEDURE. THERMOTOLERANT COLIFORM TEST (EC MEDIUM) SMEWW-APHA-AWWA-WEF PART 9221E.1, 24TH ED.
LE-016-1 | 9755 | 2024-08-23 | LIMA | MICROBIOLÓGICAS | NUMERACIÓN DE COLIFORMES TERMOTOLERANTES (FECALES): (NMP) | HIELO | - | - | MULTIPLE-TUBE FERMENTATION TECHNIQUE FOR MEMBERS OF THE COLIFORM GROUP. THERMOTOLERANT (FECAL) COLIFORM PROCEDURE. THERMOTOLERANT COLIFORM TEST (EC MEDIUM) SMEWW-APHA-AWWA-WEF PART 9221E.1, 24TH ED.
LE-016-1 | 9756 | 2024-08-23 | LIMA | MICROBIOLÓGICAS | NUMERACIÓN DE COLIFORMES TOTALES (NMP) | AGUA DE MANANTIAL | - | - | MULTIPLE-TUBE FERMENTATION TECHNIQUE FOR MEMBERS OF THE COLIFORM GROUP. STANDARD TOTAL COLIFORM FERMENTATION TECHNIQUE. SMEWW-APHA-AWWA-WEF PART 9221 B, ÍTEM 2-5, 24TH ED.
LE-016-1 | 9757 | 2024-08-23 | LIMA | MICROBIOLÓGICAS | NUMERACIÓN DE COLIFORMES TOTALES (NMP) | AGUA DE RIO | - | - | MULTIPLE-TUBE FERMENTATION TECHNIQUE FOR MEMBERS OF THE COLIFORM GROUP. STANDARD TOTAL COLIFORM FERMENTATION TECHNIQUE. SMEWW-APHA-AWWA-WEF PART 9221 B, ÍTEM 2-5, 24TH ED.
LE-016-1 | 9758 | 2024-08-23 | LIMA | MICROBIOLÓGICAS | NUMERACIÓN DE COLIFORMES TOTALES (NMP) | AGUA POTABLE | - | - | MULTIPLE-TUBE FERMENTATION TECHNIQUE FOR MEMBERS OF THE COLIFORM GROUP. STANDARD TOTAL COLIFORM FERMENTATION TECHNIQUE. SMEWW-APHA-AWWA-WEF PART 9221 B, ÍTEM 2-5, 24TH ED.
LE-016-1 | 9759 | 2024-08-23 | LIMA | MICROBIOLÓGICAS | NUMERACIÓN DE COLIFORMES TOTALES (NMP) | AGUA RESIDUAL INDUSTRIAL | - | - | MULTIPLE-TUBE FERMENTATION TECHNIQUE FOR MEMBERS OF THE COLIFORM GROUP. STANDARD TOTAL COLIFORM FERMENTATION TECHNIQUE. SMEWW-APHA-AWWA-WEF PART 9221 B, ÍTEM 2-5, 24TH ED.
LE-016-1 | 9760 | 2024-08-23 | LIMA | MICROBIOLÓGICAS | NUMERACIÓN DE COLIFORMES TOTALES (NMP) | HIELO | - | - | MULTIPLE-TUBE FERMENTATION TECHNIQUE FOR MEMBERS OF THE COLIFORM GROUP. STANDARD TOTAL COLIFORM FERMENTATION TECHNIQUE. SMEWW-APHA-AWWA-WEF PART 9221 B, ÍTEM 2-5, 24TH ED.
LE-016-1 | 9761 | 2024-08-23 | LIMA | MICROBIOLÓGICAS | NUMERACIÓN DE E. COLI | ACEITE DE PESCADO | - | - | MICROBIOLOGY OF FOOD CHAIN -- HORIZONTAL METHOD FOR THE ENUMERATION OF BETA-GLUCURONIDASE-POSITIVE ESCHERICHIA COLI -- PART 3: DETECTION AND MOST PROBABLE NUMBER TECHNIQUE USING 5-BROMO-4-CHLORO-3-INDOLYL-BETA-D-GLUCURONIDE ISO/TS 16649-3. CORRECTED 2016
LE-016-1 | 9762 | 2024-08-23 | LIMA | MICROBIOLÓGICAS | NUMERACIÓN DE E. COLI | ALIMENTO BALANCEADO | - | - | MICROBIOLOGY OF FOOD CHAIN -- HORIZONTAL METHOD FOR THE ENUMERATION OF BETA-GLUCURONIDASE-POSITIVE ESCHERICHIA COLI -- PART 3: DETECTION AND MOST PROBABLE NUMBER TECHNIQUE USING 5-BROMO-4-CHLORO-3-INDOLYL-BETA-D-GLUCURONIDE ISO/TS 16649-3. CORRECTED 2016
LE-016-1 | 9763 | 2024-08-23 | LIMA | MICROBIOLÓGICAS | NUMERACIÓN DE E. COLI | ALIMENTOS ELABORADOS | - | - | MICROBIOLOGY OF FOOD CHAIN -- HORIZONTAL METHOD FOR THE ENUMERATION OF BETA-GLUCURONIDASE-POSITIVE ESCHERICHIA COLI -- PART 3: DETECTION AND MOST PROBABLE NUMBER TECHNIQUE USING 5-BROMO-4-CHLORO-3-INDOLYL-BETA-D-GLUCURONIDE ISO/TS 16649-3. CORRECTED 2016
LE-016-1 | 9764 | 2024-08-23 | LIMA | MICROBIOLÓGICAS | NUMERACIÓN DE E. COLI | AZÚCARES Y MIELES | - | - | MICROBIOLOGY OF FOOD CHAIN -- HORIZONTAL METHOD FOR THE ENUMERATION OF BETA-GLUCURONIDASE-POSITIVE ESCHERICHIA COLI -- PART 3: DETECTION AND MOST PROBABLE NUMBER TECHNIQUE USING 5-BROMO-4-CHLORO-3-INDOLYL-BETA-D-GLUCURONIDE ISO/TS 16649-3. CORRECTED 2016
LE-016-1 | 9765 | 2024-08-23 | LIMA | MICROBIOLÓGICAS | NUMERACIÓN DE E. COLI | CARNE Y PRODUCTOS CÁRNICOS | - | - | MICROBIOLOGY OF FOOD CHAIN -- HORIZONTAL METHOD FOR THE ENUMERATION OF BETA-GLUCURONIDASE-POSITIVE ESCHERICHIA COLI -- PART 3: DETECTION AND MOST PROBABLE NUMBER TECHNIQUE USING 5-BROMO-4-CHLORO-3-INDOLYL-BETA-D-GLUCURONIDE ISO/TS 16649-3. CORRECTED 2016
LE-016-1 | 9766 | 2024-08-23 | LIMA | MICROBIOLÓGICAS | NUMERACIÓN DE E. COLI | ESPECIAS, CONDIMENTOS Y SALSAS | - | - | MICROBIOLOGY OF FOOD CHAIN -- HORIZONTAL METHOD FOR THE ENUMERATION OF BETA-GLUCURONIDASE-POSITIVE ESCHERICHIA COLI -- PART 3: DETECTION AND MOST PROBABLE NUMBER TECHNIQUE USING 5-BROMO-4-CHLORO-3-INDOLYL-BETA-D-GLUCURONIDE ISO/TS 16649-3. CORRECTED 2016
LE-016-1 | 9767 | 2024-08-23 | LIMA | MICROBIOLÓGICAS | NUMERACIÓN DE E. COLI | FRUTAS, HORTALIZAS, FRUTOS SECOS Y VEGETALES | - | - | MICROBIOLOGY OF FOOD CHAIN -- HORIZONTAL METHOD FOR THE ENUMERATION OF BETA-GLUCURONIDASE-POSITIVE ESCHERICHIA COLI -- PART 3: DETECTION AND MOST PROBABLE NUMBER TECHNIQUE USING 5-BROMO-4-CHLORO-3-INDOLYL-BETA-D-GLUCURONIDE ISO/TS 16649-3. CORRECTED 2016
LE-016-1 | 9768 | 2024-08-23 | LIMA | MICROBIOLÓGICAS | NUMERACIÓN DE E. COLI | GRANOS DE CEREALES, LEGUMINOSAS, QUENOPODIACEAS Y DERIVADAS (HARINAS) | - | - | MICROBIOLOGY OF FOOD CHAIN -- HORIZONTAL METHOD FOR THE ENUMERATION OF BETA-GLUCURONIDASE-POSITIVE ESCHERICHIA COLI -- PART 3: DETECTION AND MOST PROBABLE NUMBER TECHNIQUE USING 5-BROMO-4-CHLORO-3-INDOLYL-BETA-D-GLUCURONIDE ISO/TS 16649-3. CORRECTED 2016
LE-016-1 | 9769 | 2024-08-23 | LIMA | MICROBIOLÓGICAS | NUMERACIÓN DE E. COLI | HARINA DE CARNE Y HUESO | - | - | MICROBIOLOGY OF FOOD CHAIN -- HORIZONTAL METHOD FOR THE ENUMERATION OF BETA-GLUCURONIDASE-POSITIVE ESCHERICHIA COLI -- PART 3: DETECTION AND MOST PROBABLE NUMBER TECHNIQUE USING 5-BROMO-4-CHLORO-3-INDOLYL-BETA-D-GLUCURONIDE ISO/TS 16649-3. CORRECTED 2016
LE-016-1 | 9770 | 2024-08-23 | LIMA | MICROBIOLÓGICAS | NUMERACIÓN DE E. COLI | HARINA DE PESCADO | - | - | MICROBIOLOGY OF FOOD CHAIN -- HORIZONTAL METHOD FOR THE ENUMERATION OF BETA-GLUCURONIDASE-POSITIVE ESCHERICHIA COLI -- PART 3: DETECTION AND MOST PROBABLE NUMBER TECHNIQUE USING 5-BROMO-4-CHLORO-3-INDOLYL-BETA-D-GLUCURONIDE ISO/TS 16649-3. CORRECTED 2016
LE-016-1 | 9771 | 2024-08-23 | LIMA | MICROBIOLÓGICAS | NUMERACIÓN DE E. COLI | HARINA DE PLUMAS | - | - | MICROBIOLOGY OF FOOD CHAIN -- HORIZONTAL METHOD FOR THE ENUMERATION OF BETA-GLUCURONIDASE-POSITIVE ESCHERICHIA COLI -- PART 3: DETECTION AND MOST PROBABLE NUMBER TECHNIQUE USING 5-BROMO-4-CHLORO-3-INDOLYL-BETA-D-GLUCURONIDE ISO/TS 16649-3. CORRECTED 2016
LE-016-1 | 9772 | 2024-08-23 | LIMA | MICROBIOLÓGICAS | NUMERACIÓN DE E. COLI | HARINA DE POLLO | - | - | MICROBIOLOGY OF FOOD CHAIN -- HORIZONTAL METHOD FOR THE ENUMERATION OF BETA-GLUCURONIDASE-POSITIVE ESCHERICHIA COLI -- PART 3: DETECTION AND MOST PROBABLE NUMBER TECHNIQUE USING 5-BROMO-4-CHLORO-3-INDOLYL-BETA-D-GLUCURONIDE ISO/TS 16649-3. CORRECTED 2016
LE-016-1 | 9773 | 2024-08-23 | LIMA | MICROBIOLÓGICAS | NUMERACIÓN DE E. COLI | PRODUCTOS DE CONFITERÍA | - | - | MICROBIOLOGY OF FOOD CHAIN -- HORIZONTAL METHOD FOR THE ENUMERATION OF BETA-GLUCURONIDASE-POSITIVE ESCHERICHIA COLI -- PART 3: DETECTION AND MOST PROBABLE NUMBER TECHNIQUE USING 5-BROMO-4-CHLORO-3-INDOLYL-BETA-D-GLUCURONIDE ISO/TS 16649-3. CORRECTED 2016
LE-016-1 | 9774 | 2024-08-23 | LIMA | MICROBIOLÓGICAS | NUMERACIÓN DE E. COLI | PRODUCTOS DE PANADERÍA, PASTELERÍA Y GALLETERÍA | - | - | MICROBIOLOGY OF FOOD CHAIN -- HORIZONTAL METHOD FOR THE ENUMERATION OF BETA-GLUCURONIDASE-POSITIVE ESCHERICHIA COLI -- PART 3: DETECTION AND MOST PROBABLE NUMBER TECHNIQUE USING 5-BROMO-4-CHLORO-3-INDOLYL-BETA-D-GLUCURONIDE ISO/TS 16649-3. CORRECTED 2016
LE-016-1 | 9775 | 2024-08-23 | LIMA | MICROBIOLÓGICAS | NUMERACIÓN DE E. COLI | PRODUCTOS DESHIDRATADOS: LIOFILIZADOS O CONCENTRADOS Y MEZCLAS | - | - | MICROBIOLOGY OF FOOD CHAIN -- HORIZONTAL METHOD FOR THE ENUMERATION OF BETA-GLUCURONIDASE-POSITIVE ESCHERICHIA COLI -- PART 3: DETECTION AND MOST PROBABLE NUMBER TECHNIQUE USING 5-BROMO-4-CHLORO-3-INDOLYL-BETA-D-GLUCURONIDE ISO/TS 16649-3. CORRECTED 2016
LE-016-1 | 9776 | 2024-08-23 | LIMA | MICROBIOLÓGICAS | NUMERACIÓN DE E. COLI | PRODUCTOS HIDROBIOLÓGICOS AHUMADOS | - | - | MICROBIOLOGY OF FOOD CHAIN -- HORIZONTAL METHOD FOR THE ENUMERATION OF BETA-GLUCURONIDASE-POSITIVE ESCHERICHIA COLI -- PART 3: DETECTION AND MOST PROBABLE NUMBER TECHNIQUE USING 5-BROMO-4-CHLORO-3-INDOLYL-BETA-D-GLUCURONIDE ISO/TS 16649-3. CORRECTED 2016
LE-016-1 | 9777 | 2024-08-23 | LIMA | MICROBIOLÓGICAS | NUMERACIÓN DE E. COLI | PRODUCTOS HIDROBIOLÓGICOS CONGELADOS | - | - | MICROBIOLOGY OF FOOD CHAIN -- HORIZONTAL METHOD FOR THE ENUMERATION OF BETA-GLUCURONIDASE-POSITIVE ESCHERICHIA COLI -- PART 3: DETECTION AND MOST PROBABLE NUMBER TECHNIQUE USING 5-BROMO-4-CHLORO-3-INDOLYL-BETA-D-GLUCURONIDE ISO/TS 16649-3. CORRECTED 2016
LE-016-1 | 9778 | 2024-08-23 | LIMA | MICROBIOLÓGICAS | NUMERACIÓN DE E. COLI | PRODUCTOS HIDROBIOLÓGICOS EMPANIZADOS | - | - | MICROBIOLOGY OF FOOD CHAIN -- HORIZONTAL METHOD FOR THE ENUMERATION OF BETA-GLUCURONIDASE-POSITIVE ESCHERICHIA COLI -- PART 3: DETECTION AND MOST PROBABLE NUMBER TECHNIQUE USING 5-BROMO-4-CHLORO-3-INDOLYL-BETA-D-GLUCURONIDE ISO/TS 16649-3. CORRECTED 2016
LE-016-1 | 9779 | 2024-08-23 | LIMA | MICROBIOLÓGICAS | NUMERACIÓN DE E. COLI | PRODUCTOS HIDROBIOLÓGICOS FRESCOS REFRIGERADOS | - | - | MICROBIOLOGY OF FOOD CHAIN -- HORIZONTAL METHOD FOR THE ENUMERATION OF BETA-GLUCURONIDASE-POSITIVE ESCHERICHIA COLI -- PART 3: DETECTION AND MOST PROBABLE NUMBER TECHNIQUE USING 5-BROMO-4-CHLORO-3-INDOLYL-BETA-D-GLUCURONIDE ISO/TS 16649-3. CORRECTED 2016
LE-016-1 | 9780 | 2024-08-23 | LIMA | MICROBIOLÓGICAS | NUMERACIÓN DE E. COLI | PRODUCTOS HIDROBIOLÓGICOS PROCESADOS REFRIGERADOS | - | - | MICROBIOLOGY OF FOOD CHAIN -- HORIZONTAL METHOD FOR THE ENUMERATION OF BETA-GLUCURONIDASE-POSITIVE ESCHERICHIA COLI -- PART 3: DETECTION AND MOST PROBABLE NUMBER TECHNIQUE USING 5-BROMO-4-CHLORO-3-INDOLYL-BETA-D-GLUCURONIDE ISO/TS 16649-3. CORRECTED 2016
LE-016-1 | 9781 | 2024-08-23 | LIMA | MICROBIOLÓGICAS | NUMERACIÓN DE E. COLI | PRODUCTOS HIDROBIOLÓGICOS SALADOS | - | - | MICROBIOLOGY OF FOOD CHAIN -- HORIZONTAL METHOD FOR THE ENUMERATION OF BETA-GLUCURONIDASE-POSITIVE ESCHERICHIA COLI -- PART 3: DETECTION AND MOST PROBABLE NUMBER TECHNIQUE USING 5-BROMO-4-CHLORO-3-INDOLYL-BETA-D-GLUCURONIDE ISO/TS 16649-3. CORRECTED 2016
LE-016-1 | 9782 | 2024-08-23 | LIMA | MICROBIOLÓGICAS | NUMERACIÓN DE E. COLI | PRODUCTOS HIDROBIOLÓGICOS SECO - SALADO | - | - | MICROBIOLOGY OF FOOD CHAIN -- HORIZONTAL METHOD FOR THE ENUMERATION OF BETA-GLUCURONIDASE-POSITIVE ESCHERICHIA COLI -- PART 3: DETECTION AND MOST PROBABLE NUMBER TECHNIQUE USING 5-BROMO-4-CHLORO-3-INDOLYL-BETA-D-GLUCURONIDE ISO/TS 16649-3. CORRECTED 2016
LE-016-1 | 9783 | 2024-08-23 | LIMA | MICROBIOLÓGICAS | NUMERACIÓN DE E. COLI | PRODUCTOS HIDROBIOLÓGICOS SECOS | - | - | MICROBIOLOGY OF FOOD CHAIN -- HORIZONTAL METHOD FOR THE ENUMERATION OF BETA-GLUCURONIDASE-POSITIVE ESCHERICHIA COLI -- PART 3: DETECTION AND MOST PROBABLE NUMBER TECHNIQUE USING 5-BROMO-4-CHLORO-3-INDOLYL-BETA-D-GLUCURONIDE ISO/TS 16649-3. CORRECTED 2016
LE-016-1 | 9784 | 2024-08-23 | LIMA | MICROBIOLÓGICAS | NUMERACIÓN DE E. COLI | TORTA DE SOYA | - | - | MICROBIOLOGY OF FOOD CHAIN -- HORIZONTAL METHOD FOR THE ENUMERATION OF BETA-GLUCURONIDASE-POSITIVE ESCHERICHIA COLI -- PART 3: DETECTION AND MOST PROBABLE NUMBER TECHNIQUE USING 5-BROMO-4-CHLORO-3-INDOLYL-BETA-D-GLUCURONIDE ISO/TS 16649-3. CORRECTED 2016
LE-016-1 | 9785 | 2024-08-23 | LIMA | MICROBIOLÓGICAS | NUMERACIÓN DE ESCHERICHIA COLI (NMP) | AGUA DE MANANTIAL | - | - | MULTIPLE-TUBE FERMENTATION TECHNIQUE FOR MEMBERS OF THE COLIFORM GROUP. OTHER ESCHERICHIA COLI PROCEDURES. ESCHERICHIA COLI TEST (INDOLE PRODUCTION) SMEWW-APHA-AWWA-WEF PART 9221G.2. 24TH ED.
LE-016-1 | 9786 | 2024-08-23 | LIMA | MICROBIOLÓGICAS | NUMERACIÓN DE ESCHERICHIA COLI (NMP) | AGUA DE RIO | - | - | MULTIPLE-TUBE FERMENTATION TECHNIQUE FOR MEMBERS OF THE COLIFORM GROUP. OTHER ESCHERICHIA COLI PROCEDURES. ESCHERICHIA COLI TEST (INDOLE PRODUCTION) SMEWW-APHA-AWWA-WEF PART 9221G.2. 24TH ED.
LE-016-1 | 9787 | 2024-08-23 | LIMA | MICROBIOLÓGICAS | NUMERACIÓN DE ESCHERICHIA COLI (NMP) | AGUA POTABLE | - | - | MULTIPLE-TUBE FERMENTATION TECHNIQUE FOR MEMBERS OF THE COLIFORM GROUP. OTHER ESCHERICHIA COLI PROCEDURES. ESCHERICHIA COLI TEST (INDOLE PRODUCTION) SMEWW-APHA-AWWA-WEF PART 9221G.2. 24TH ED.
LE-016-1 | 9788 | 2024-08-23 | LIMA | MICROBIOLÓGICAS | NUMERACIÓN DE ESCHERICHIA COLI (NMP) | AGUA RESIDUAL INDUSTRIAL | - | - | MULTIPLE-TUBE FERMENTATION TECHNIQUE FOR MEMBERS OF THE COLIFORM GROUP. OTHER ESCHERICHIA COLI PROCEDURES. ESCHERICHIA COLI TEST (INDOLE PRODUCTION) SMEWW-APHA-AWWA-WEF PART 9221G.2. 24TH ED.
LE-016-1 | 9789 | 2024-08-23 | LIMA | MICROBIOLÓGICAS | NUMERACIÓN DE ESCHERICHIA COLI (NMP) | HIELO | - | - | MULTIPLE-TUBE FERMENTATION TECHNIQUE FOR MEMBERS OF THE COLIFORM GROUP. OTHER ESCHERICHIA COLI PROCEDURES. ESCHERICHIA COLI TEST (INDOLE PRODUCTION) SMEWW-APHA-AWWA-WEF PART 9221G.2. 24TH ED.
LE-016-1 | 9790 | 2024-08-23 | LIMA | MICROBIOLÓGICAS | NUMERACIÓN DE VIBRIO PARAHAEMOLYTICUS | PRODUCTOS HIDROBIOLÓGICOS AHUMADOS | - | - | VIBRIO. PROCEDURES: OTHER VIBRIOS. V. PARAHAEMOLYTICUS FDA /BAM ONLINE 8TH ED. REV. A / 1998. MAY 2004 - CHAPTER 9, V. PARAHAEMOLYTICUS, ÍTEM A-B1 (A-F)
LE-016-1 | 9791 | 2024-08-23 | LIMA | MICROBIOLÓGICAS | NUMERACIÓN DE VIBRIO PARAHAEMOLYTICUS | PRODUCTOS HIDROBIOLÓGICOS CONGELADOS | - | - | VIBRIO. PROCEDURES: OTHER VIBRIOS. V. PARAHAEMOLYTICUS FDA /BAM ONLINE 8TH ED. REV. A / 1998. MAY 2004 - CHAPTER 9, V. PARAHAEMOLYTICUS, ÍTEM A-B1 (A-F)
LE-016-1 | 9792 | 2024-08-23 | LIMA | MICROBIOLÓGICAS | NUMERACIÓN DE VIBRIO PARAHAEMOLYTICUS | PRODUCTOS HIDROBIOLÓGICOS FRESCOS REFRIGERADOS | - | - | VIBRIO. PROCEDURES: OTHER VIBRIOS. V. PARAHAEMOLYTICUS FDA /BAM ONLINE 8TH ED. REV. A / 1998. MAY 2004 - CHAPTER 9, V. PARAHAEMOLYTICUS, ÍTEM A-B1 (A-F)
LE-016-1 | 9793 | 2024-08-23 | LIMA | MICROBIOLÓGICAS | NUMERACIÓN DE VIBRIO PARAHAEMOLYTICUS | PRODUCTOS HIDROBIOLÓGICOS PROCESADOS REFRIGERADOS | - | - | VIBRIO. PROCEDURES: OTHER VIBRIOS. V. PARAHAEMOLYTICUS FDA /BAM ONLINE 8TH ED. REV. A / 1998. MAY 2004 - CHAPTER 9, V. PARAHAEMOLYTICUS, ÍTEM A-B1 (A-F)
LE-016-1 | 9794 | 2024-08-23 | LIMA | MICROBIOLÓGICAS | RECUENTO DE AEROBIOS EN PLACA A 30º C | ACEITE DE PESCADO | - | - | MICROBIOLOGY OF THE FOOD CHAIN -- HORIZONTAL METHOD FOR THE ENUMERATION OF MICROORGANISMS -- PART 1: COLONY COUNT AT 30 DEGREES C BY THE POUR PLATE TECHNIQUE. AMENDMENT 1: CLARIFICATION OF SCOPE ISO 4833-1:2013 /AMD 1:2022
LE-016-1 | 9795 | 2024-08-23 | LIMA | MICROBIOLÓGICAS | RECUENTO DE AEROBIOS EN PLACA A 30º C | ALIMENTO BALANCEADO | - | - | MICROBIOLOGY OF THE FOOD CHAIN -- HORIZONTAL METHOD FOR THE ENUMERATION OF MICROORGANISMS -- PART 1: COLONY COUNT AT 30 DEGREES C BY THE POUR PLATE TECHNIQUE. AMENDMENT 1: CLARIFICATION OF SCOPE ISO 4833-1:2013 /AMD 1:2022
LE-016-1 | 9796 | 2024-08-23 | LIMA | MICROBIOLÓGICAS | RECUENTO DE AEROBIOS EN PLACA A 30º C | ALIMENTOS ELABORADOS | - | - | MICROBIOLOGY OF THE FOOD CHAIN -- HORIZONTAL METHOD FOR THE ENUMERATION OF MICROORGANISMS -- PART 1: COLONY COUNT AT 30 DEGREES C BY THE POUR PLATE TECHNIQUE. AMENDMENT 1: CLARIFICATION OF SCOPE ISO 4833-1:2013 /AMD 1:2022
LE-016-1 | 9797 | 2024-08-23 | LIMA | MICROBIOLÓGICAS | RECUENTO DE AEROBIOS EN PLACA A 30º C | AZÚCARES, MIELES Y SIMILARES | - | - | MICROBIOLOGY OF THE FOOD CHAIN -- HORIZONTAL METHOD FOR THE ENUMERATION OF MICROORGANISMS -- PART 1: COLONY COUNT AT 30 DEGREES C BY THE POUR PLATE TECHNIQUE. AMENDMENT 1: CLARIFICATION OF SCOPE ISO 4833-1:2013 /AMD 1:2022
LE-016-1 | 9798 | 2024-08-23 | LIMA | MICROBIOLÓGICAS | RECUENTO DE AEROBIOS EN PLACA A 30º C | BEBIDAS | - | - | MICROBIOLOGY OF THE FOOD CHAIN -- HORIZONTAL METHOD FOR THE ENUMERATION OF MICROORGANISMS -- PART 1: COLONY COUNT AT 30 DEGREES C BY THE POUR PLATE TECHNIQUE. AMENDMENT 1: CLARIFICATION OF SCOPE ISO 4833-1:2013 /AMD 1:2022
LE-016-1 | 9799 | 2024-08-23 | LIMA | MICROBIOLÓGICAS | RECUENTO DE AEROBIOS EN PLACA A 30º C | CARNE Y PRODUCTOS CÁRNICOS | - | - | MICROBIOLOGY OF THE FOOD CHAIN -- HORIZONTAL METHOD FOR THE ENUMERATION OF MICROORGANISMS -- PART 1: COLONY COUNT AT 30 DEGREES C BY THE POUR PLATE TECHNIQUE. AMENDMENT 1: CLARIFICATION OF SCOPE ISO 4833-1:2013 /AMD 1:2022
LE-016-1 | 9800 | 2024-08-23 | LIMA | MICROBIOLÓGICAS | RECUENTO DE AEROBIOS EN PLACA A 30º C | ESPECIAS, CONDIMENTOS Y SALSAS | - | - | MICROBIOLOGY OF THE FOOD CHAIN -- HORIZONTAL METHOD FOR THE ENUMERATION OF MICROORGANISMS -- PART 1: COLONY COUNT AT 30 DEGREES C BY THE POUR PLATE TECHNIQUE. AMENDMENT 1: CLARIFICATION OF SCOPE ISO 4833-1:2013 /AMD 1:2022
LE-016-1 | 9801 | 2024-08-23 | LIMA | MICROBIOLÓGICAS | RECUENTO DE AEROBIOS EN PLACA A 30º C | FRUTAS, HORTALIZAS, FRUTOS SECOS Y VEGETALES | - | - | MICROBIOLOGY OF THE FOOD CHAIN -- HORIZONTAL METHOD FOR THE ENUMERATION OF MICROORGANISMS -- PART 1: COLONY COUNT AT 30 DEGREES C BY THE POUR PLATE TECHNIQUE. AMENDMENT 1: CLARIFICATION OF SCOPE ISO 4833-1:2013 /AMD 1:2022
LE-016-1 | 9802 | 2024-08-23 | LIMA | MICROBIOLÓGICAS | RECUENTO DE AEROBIOS EN PLACA A 30º C | GRANOS DE CEREALES, LEGUMINOSAS, QUENOPODIACEAS Y DERIVADAS (Harinas, Sémolas, féculas y almidones, Pastas y masas frescas y/o precocidas con o sin relleno refrigeradas o congeladas, fideos o pastas desecadas con o sin relleno) | - | - | MICROBIOLOGY OF THE FOOD CHAIN -- HORIZONTAL METHOD FOR THE ENUMERATION OF MICROORGANISMS -- PART 1: COLONY COUNT AT 30 DEGREES C BY THE POUR PLATE TECHNIQUE. AMENDMENT 1: CLARIFICATION OF SCOPE ISO 4833-1:2013 /AMD 1:2022
LE-016-1 | 9803 | 2024-08-23 | LIMA | MICROBIOLÓGICAS | RECUENTO DE AEROBIOS EN PLACA A 30º C | HARINA DE CARNE Y HUESO | - | - | MICROBIOLOGY OF THE FOOD CHAIN -- HORIZONTAL METHOD FOR THE ENUMERATION OF MICROORGANISMS -- PART 1: COLONY COUNT AT 30 DEGREES C BY THE POUR PLATE TECHNIQUE. AMENDMENT 1: CLARIFICATION OF SCOPE ISO 4833-1:2013 /AMD 1:2022
LE-016-1 | 9804 | 2024-08-23 | LIMA | MICROBIOLÓGICAS | RECUENTO DE AEROBIOS EN PLACA A 30º C | HARINA DE PESCADO | - | - | MICROBIOLOGY OF THE FOOD CHAIN -- HORIZONTAL METHOD FOR THE ENUMERATION OF MICROORGANISMS -- PART 1: COLONY COUNT AT 30 DEGREES C BY THE POUR PLATE TECHNIQUE. AMENDMENT 1: CLARIFICATION OF SCOPE ISO 4833-1:2013 /AMD 1:2022
LE-016-1 | 9805 | 2024-08-23 | LIMA | MICROBIOLÓGICAS | RECUENTO DE AEROBIOS EN PLACA A 30º C | HARINA DE PLUMAS | - | - | MICROBIOLOGY OF THE FOOD CHAIN -- HORIZONTAL METHOD FOR THE ENUMERATION OF MICROORGANISMS -- PART 1: COLONY COUNT AT 30 DEGREES C BY THE POUR PLATE TECHNIQUE. AMENDMENT 1: CLARIFICATION OF SCOPE ISO 4833-1:2013 /AMD 1:2022
LE-016-1 | 9806 | 2024-08-23 | LIMA | MICROBIOLÓGICAS | RECUENTO DE AEROBIOS EN PLACA A 30º C | HARINA DE POLLO | - | - | MICROBIOLOGY OF THE FOOD CHAIN -- HORIZONTAL METHOD FOR THE ENUMERATION OF MICROORGANISMS -- PART 1: COLONY COUNT AT 30 DEGREES C BY THE POUR PLATE TECHNIQUE. AMENDMENT 1: CLARIFICATION OF SCOPE ISO 4833-1:2013 /AMD 1:2022
LE-016-1 | 9807 | 2024-08-23 | LIMA | MICROBIOLÓGICAS | RECUENTO DE AEROBIOS EN PLACA A 30º C | HELADOS Y MEZCLAS PARA HELADOS | - | - | MICROBIOLOGY OF THE FOOD CHAIN -- HORIZONTAL METHOD FOR THE ENUMERATION OF MICROORGANISMS -- PART 1: COLONY COUNT AT 30 DEGREES C BY THE POUR PLATE TECHNIQUE. AMENDMENT 1: CLARIFICATION OF SCOPE ISO 4833-1:2013 /AMD 1:2022
LE-016-1 | 9808 | 2024-08-23 | LIMA | MICROBIOLÓGICAS | RECUENTO DE AEROBIOS EN PLACA A 30º C | HUEVOS Y OVOPRODUCTOS | - | - | MICROBIOLOGY OF THE FOOD CHAIN -- HORIZONTAL METHOD FOR THE ENUMERATION OF MICROORGANISMS -- PART 1: COLONY COUNT AT 30 DEGREES C BY THE POUR PLATE TECHNIQUE. AMENDMENT 1: CLARIFICATION OF SCOPE ISO 4833-1:2013 /AMD 1:2022
LE-016-1 | 9809 | 2024-08-23 | LIMA | MICROBIOLÓGICAS | RECUENTO DE AEROBIOS EN PLACA A 30º C | LECHE Y PRODUCTOS LÁCTEOS | - | - | MICROBIOLOGY OF THE FOOD CHAIN -- HORIZONTAL METHOD FOR THE ENUMERATION OF MICROORGANISMS -- PART 1: COLONY COUNT AT 30 DEGREES C BY THE POUR PLATE TECHNIQUE. AMENDMENT 1: CLARIFICATION OF SCOPE ISO 4833-1:2013 /AMD 1:2022
LE-016-1 | 9810 | 2024-08-23 | LIMA | MICROBIOLÓGICAS | RECUENTO DE AEROBIOS EN PLACA A 30º C | PREPARACIONES EN POLVO PARA LACTANTES | - | - | MICROBIOLOGY OF THE FOOD CHAIN -- HORIZONTAL METHOD FOR THE ENUMERATION OF MICROORGANISMS -- PART 1: COLONY COUNT AT 30 DEGREES C BY THE POUR PLATE TECHNIQUE. AMENDMENT 1: CLARIFICATION OF SCOPE ISO 4833-1:2013 /AMD 1:2022
LE-016-1 | 9811 | 2024-08-23 | LIMA | MICROBIOLÓGICAS | RECUENTO DE AEROBIOS EN PLACA A 30º C | PRODUCTOS COCIDOS DE CONSUMO DIRECTO, COMO EXTRUIDOS, EXPANDIDOS, HOJUELA INSTANTANEA, OTRO. | - | - | MICROBIOLOGY OF THE FOOD CHAIN -- HORIZONTAL METHOD FOR THE ENUMERATION OF MICROORGANISMS -- PART 1: COLONY COUNT AT 30 DEGREES C BY THE POUR PLATE TECHNIQUE. AMENDMENT 1: CLARIFICATION OF SCOPE ISO 4833-1:2013 /AMD 1:2022
LE-016-1 | 9812 | 2024-08-23 | LIMA | MICROBIOLÓGICAS | RECUENTO DE AEROBIOS EN PLACA A 30º C | PRODUCTOS CRUDOS DESHIDRATADOS Y PRECOCIDOS QUE REQUIEREN COCCIÓN COMO HOJUELAS, HARINAS Y OTROS. | - | - | MICROBIOLOGY OF THE FOOD CHAIN -- HORIZONTAL METHOD FOR THE ENUMERATION OF MICROORGANISMS -- PART 1: COLONY COUNT AT 30 DEGREES C BY THE POUR PLATE TECHNIQUE. AMENDMENT 1: CLARIFICATION OF SCOPE ISO 4833-1:2013 /AMD 1:2022
LE-016-1 | 9813 | 2024-08-23 | LIMA | MICROBIOLÓGICAS | RECUENTO DE AEROBIOS EN PLACA A 30º C | PRODUCTOS DE CONFITERÍA | - | - | MICROBIOLOGY OF THE FOOD CHAIN -- HORIZONTAL METHOD FOR THE ENUMERATION OF MICROORGANISMS -- PART 1: COLONY COUNT AT 30 DEGREES C BY THE POUR PLATE TECHNIQUE. AMENDMENT 1: CLARIFICATION OF SCOPE ISO 4833-1:2013 /AMD 1:2022
LE-016-1 | 9814 | 2024-08-23 | LIMA | MICROBIOLÓGICAS | RECUENTO DE AEROBIOS EN PLACA A 30º C | PRODUCTOS DESHIDRATADOS: LIOFILIZADOS O CONCENTRADOS Y MEZCLAS | - | - | MICROBIOLOGY OF THE FOOD CHAIN -- HORIZONTAL METHOD FOR THE ENUMERATION OF MICROORGANISMS -- PART 1: COLONY COUNT AT 30 DEGREES C BY THE POUR PLATE TECHNIQUE. AMENDMENT 1: CLARIFICATION OF SCOPE ISO 4833-1:2013 /AMD 1:2022
LE-016-1 | 9815 | 2024-08-23 | LIMA | MICROBIOLÓGICAS | RECUENTO DE AEROBIOS EN PLACA A 30º C | PRODUCTOS HIDROBIOLÓGICOS AHUMADOS | - | - | MICROBIOLOGY OF THE FOOD CHAIN -- HORIZONTAL METHOD FOR THE ENUMERATION OF MICROORGANISMS -- PART 1: COLONY COUNT AT 30 DEGREES C BY THE POUR PLATE TECHNIQUE. AMENDMENT 1: CLARIFICATION OF SCOPE ISO 4833-1:2013 /AMD 1:2022
LE-016-1 | 9816 | 2024-08-23 | LIMA | MICROBIOLÓGICAS | RECUENTO DE AEROBIOS EN PLACA A 30º C | PRODUCTOS HIDROBIOLÓGICOS CONGELADOS | - | - | MICROBIOLOGY OF THE FOOD CHAIN -- HORIZONTAL METHOD FOR THE ENUMERATION OF MICROORGANISMS -- PART 1: COLONY COUNT AT 30 DEGREES C BY THE POUR PLATE TECHNIQUE. AMENDMENT 1: CLARIFICATION OF SCOPE ISO 4833-1:2013 /AMD 1:2022
LE-016-1 | 9817 | 2024-08-23 | LIMA | MICROBIOLÓGICAS | RECUENTO DE AEROBIOS EN PLACA A 30º C | PRODUCTOS HIDROBIOLÓGICOS EMPANIZADOS | - | - | MICROBIOLOGY OF THE FOOD CHAIN -- HORIZONTAL METHOD FOR THE ENUMERATION OF MICROORGANISMS -- PART 1: COLONY COUNT AT 30 DEGREES C BY THE POUR PLATE TECHNIQUE. AMENDMENT 1: CLARIFICATION OF SCOPE ISO 4833-1:2013 /AMD 1:2022
LE-016-1 | 9818 | 2024-08-23 | LIMA | MICROBIOLÓGICAS | RECUENTO DE AEROBIOS EN PLACA A 30º C | PRODUCTOS HIDROBIOLÓGICOS FRESCOS REFRIGERADOS | - | - | MICROBIOLOGY OF THE FOOD CHAIN -- HORIZONTAL METHOD FOR THE ENUMERATION OF MICROORGANISMS -- PART 1: COLONY COUNT AT 30 DEGREES C BY THE POUR PLATE TECHNIQUE. AMENDMENT 1: CLARIFICATION OF SCOPE ISO 4833-1:2013 /AMD 1:2022
LE-016-1 | 9819 | 2024-08-23 | LIMA | MICROBIOLÓGICAS | RECUENTO DE AEROBIOS EN PLACA A 30º C | PRODUCTOS HIDROBIOLÓGICOS PROCESADOS REFRIGERADOS | - | - | MICROBIOLOGY OF THE FOOD CHAIN -- HORIZONTAL METHOD FOR THE ENUMERATION OF MICROORGANISMS -- PART 1: COLONY COUNT AT 30 DEGREES C BY THE POUR PLATE TECHNIQUE. AMENDMENT 1: CLARIFICATION OF SCOPE ISO 4833-1:2013 /AMD 1:2022
LE-016-1 | 9820 | 2024-08-23 | LIMA | MICROBIOLÓGICAS | RECUENTO DE AEROBIOS EN PLACA A 30º C | PRODUCTOS HIDROBIOLÓGICOS SALADOS | - | - | MICROBIOLOGY OF THE FOOD CHAIN -- HORIZONTAL METHOD FOR THE ENUMERATION OF MICROORGANISMS -- PART 1: COLONY COUNT AT 30 DEGREES C BY THE POUR PLATE TECHNIQUE. AMENDMENT 1: CLARIFICATION OF SCOPE ISO 4833-1:2013 /AMD 1:2022
LE-016-1 | 9821 | 2024-08-23 | LIMA | MICROBIOLÓGICAS | RECUENTO DE AEROBIOS EN PLACA A 30º C | PRODUCTOS HIDROBIOLÓGICOS SECO - SALADO | - | - | MICROBIOLOGY OF THE FOOD CHAIN -- HORIZONTAL METHOD FOR THE ENUMERATION OF MICROORGANISMS -- PART 1: COLONY COUNT AT 30 DEGREES C BY THE POUR PLATE TECHNIQUE. AMENDMENT 1: CLARIFICATION OF SCOPE ISO 4833-1:2013 /AMD 1:2022
LE-016-1 | 9822 | 2024-08-23 | LIMA | MICROBIOLÓGICAS | RECUENTO DE AEROBIOS EN PLACA A 30º C | PRODUCTOS HIDROBIOLÓGICOS SECOS | - | - | MICROBIOLOGY OF THE FOOD CHAIN -- HORIZONTAL METHOD FOR THE ENUMERATION OF MICROORGANISMS -- PART 1: COLONY COUNT AT 30 DEGREES C BY THE POUR PLATE TECHNIQUE. AMENDMENT 1: CLARIFICATION OF SCOPE ISO 4833-1:2013 /AMD 1:2022
LE-016-1 | 9823 | 2024-08-23 | LIMA | MICROBIOLÓGICAS | RECUENTO DE AEROBIOS EN PLACA A 30º C | SEMICONSERVAS | - | - | MICROBIOLOGY OF THE FOOD CHAIN -- HORIZONTAL METHOD FOR THE ENUMERATION OF MICROORGANISMS -- PART 1: COLONY COUNT AT 30 DEGREES C BY THE POUR PLATE TECHNIQUE. AMENDMENT 1: CLARIFICATION OF SCOPE ISO 4833-1:2013 /AMD 1:2022
LE-016-1 | 9824 | 2024-08-23 | LIMA | MICROBIOLÓGICAS | RECUENTO DE AEROBIOS EN PLACA A 30º C | TORTA DE SOYA | - | - | MICROBIOLOGY OF THE FOOD CHAIN -- HORIZONTAL METHOD FOR THE ENUMERATION OF MICROORGANISMS -- PART 1: COLONY COUNT AT 30 DEGREES C BY THE POUR PLATE TECHNIQUE. AMENDMENT 1: CLARIFICATION OF SCOPE ISO 4833-1:2013 /AMD 1:2022
LE-016-1 | 9825 | 2024-08-23 | LIMA | MICROBIOLÓGICAS | RECUENTO DE AEROBIOS MESÓFILOS Y ANAEROBIOS FACULTATIVOS | CEFALÓPODOS | - | - | FOOD PRODUCTS. METHODS FOR DETERMINATION OF QUANTITY OF MESOPHILIC AEROBES AND FACULTATIVE ANAEROBES GOST 10444.15-94
LE-016-1 | 9826 | 2024-08-23 | LIMA | MICROBIOLÓGICAS | RECUENTO DE AEROBIOS MESÓFILOS Y ANAEROBIOS FACULTATIVOS | CRUSTÁCEOS | - | - | FOOD PRODUCTS. METHODS FOR DETERMINATION OF QUANTITY OF MESOPHILIC AEROBES AND FACULTATIVE ANAEROBES GOST 10444.15-94
LE-016-1 | 9827 | 2024-08-23 | LIMA | MICROBIOLÓGICAS | RECUENTO DE AEROBIOS MESÓFILOS Y ANAEROBIOS FACULTATIVOS | HARINA DE PESCADO | - | - | FOOD PRODUCTS. METHODS FOR DETERMINATION OF QUANTITY OF MESOPHILIC AEROBES AND FACULTATIVE ANAEROBES GOST 10444.15-94
LE-016-1 | 9828 | 2024-08-23 | LIMA | MICROBIOLÓGICAS | RECUENTO DE AEROBIOS MESÓFILOS Y ANAEROBIOS FACULTATIVOS | MOLUSCOS | - | - | FOOD PRODUCTS. METHODS FOR DETERMINATION OF QUANTITY OF MESOPHILIC AEROBES AND FACULTATIVE ANAEROBES GOST 10444.15-94
LE-016-1 | 9829 | 2024-08-23 | LIMA | MICROBIOLÓGICAS | RECUENTO DE AEROBIOS MESÓFILOS Y ANAEROBIOS FACULTATIVOS | MOLUSCOS BIVALVOS | - | - | FOOD PRODUCTS. METHODS FOR DETERMINATION OF QUANTITY OF MESOPHILIC AEROBES AND FACULTATIVE ANAEROBES GOST 10444.15-94
LE-016-1 | 9830 | 2024-08-23 | LIMA | MICROBIOLÓGICAS | RECUENTO DE AEROBIOS MESÓFILOS Y ANAEROBIOS FACULTATIVOS | PESCADO CONGELADO | - | - | FOOD PRODUCTS. METHODS FOR DETERMINATION OF QUANTITY OF MESOPHILIC AEROBES AND FACULTATIVE ANAEROBES GOST 10444.15-94
LE-016-1 | 9831 | 2024-08-23 | LIMA | MICROBIOLÓGICAS | RECUENTO DE AEROBIOS MESÓFILOS Y ANAEROBIOS FACULTATIVOS | PESCADO REFRIGERADO | - | - | FOOD PRODUCTS. METHODS FOR DETERMINATION OF QUANTITY OF MESOPHILIC AEROBES AND FACULTATIVE ANAEROBES GOST 10444.15-94
LE-016-1 | 9832 | 2024-08-23 | LIMA | MICROBIOLÓGICAS | RECUENTO DE AEROBIOS MESÓFILOS Y ANAEROBIOS FACULTATIVOS | PRODUCTOS DEL PESCADO: CONGELADOS | - | - | FOOD PRODUCTS. METHODS FOR DETERMINATION OF QUANTITY OF MESOPHILIC AEROBES AND FACULTATIVE ANAEROBES GOST 10444.15-94
LE-016-1 | 9833 | 2024-08-23 | LIMA | MICROBIOLÓGICAS | RECUENTO DE AEROBIOS MESÓFILOS Y ANAEROBIOS FACULTATIVOS | PRODUCTOS DEL PESCADO: REFRIGERADOS | - | - | FOOD PRODUCTS. METHODS FOR DETERMINATION OF QUANTITY OF MESOPHILIC AEROBES AND FACULTATIVE ANAEROBES GOST 10444.15-94
LE-016-1 | 9834 | 2024-08-23 | LIMA | MICROBIOLÓGICAS | RECUENTO DE BACILLUS CEREUS | ALIMENTO BALANCEADO | - | - | MICROBIOLOGY OF FOOD AND ANIMAL FEEDING STUFFS -- HORIZONTAL METHOD FOR THE ENUMERATION OF PRESUMPTIVE BACILLUS CEREUS -- COLONY-COUNT TECHNIQUE AT 30 DEGREES C. AMENDMENT 1: INCLUSION OF OPTIONAL TESTS ISO 7932:2004 / AMD 1: 2020
LE-016-1 | 9835 | 2024-08-23 | LIMA | MICROBIOLÓGICAS | RECUENTO DE BACILLUS CEREUS | ESTIMULANTES Y FRUITIVOS | - | - | MICROBIOLOGY OF FOOD AND ANIMAL FEEDING STUFFS -- HORIZONTAL METHOD FOR THE ENUMERATION OF PRESUMPTIVE BACILLUS CEREUS -- COLONY-COUNT TECHNIQUE AT 30 DEGREES C. AMENDMENT 1: INCLUSION OF OPTIONAL TESTS ISO 7932:2004 / AMD 1: 2020
LE-016-1 | 9836 | 2024-08-23 | LIMA | MICROBIOLÓGICAS | RECUENTO DE BACILLUS CEREUS | GRANOS DE CEREALES, LEGUMINOSAS, QUENOPODIACEAS Y DERIVADAS (Harinas, Sémolas, féculas y almidones, Pastas y masas frescas y/o precocidas con o sin relleno refrigeradas o congeladas, fideos o pastas desecadas con o sin relleno) | - | - | MICROBIOLOGY OF FOOD AND ANIMAL FEEDING STUFFS -- HORIZONTAL METHOD FOR THE ENUMERATION OF PRESUMPTIVE BACILLUS CEREUS -- COLONY-COUNT TECHNIQUE AT 30 DEGREES C. AMENDMENT 1: INCLUSION OF OPTIONAL TESTS ISO 7932:2004 / AMD 1: 2020
LE-016-1 | 9837 | 2024-08-23 | LIMA | MICROBIOLÓGICAS | RECUENTO DE BACILLUS CEREUS | HARINA DE CARNE Y HUESO | - | - | MICROBIOLOGY OF FOOD AND ANIMAL FEEDING STUFFS -- HORIZONTAL METHOD FOR THE ENUMERATION OF PRESUMPTIVE BACILLUS CEREUS -- COLONY-COUNT TECHNIQUE AT 30 DEGREES C. AMENDMENT 1: INCLUSION OF OPTIONAL TESTS ISO 7932:2004 / AMD 1: 2020
LE-016-1 | 9838 | 2024-08-23 | LIMA | MICROBIOLÓGICAS | RECUENTO DE BACILLUS CEREUS | HARINA DE PESCADO | - | - | MICROBIOLOGY OF FOOD AND ANIMAL FEEDING STUFFS -- HORIZONTAL METHOD FOR THE ENUMERATION OF PRESUMPTIVE BACILLUS CEREUS -- COLONY-COUNT TECHNIQUE AT 30 DEGREES C. AMENDMENT 1: INCLUSION OF OPTIONAL TESTS ISO 7932:2004 / AMD 1: 2020
LE-016-1 | 9839 | 2024-08-23 | LIMA | MICROBIOLÓGICAS | RECUENTO DE BACILLUS CEREUS | HARINA DE PLUMAS | - | - | MICROBIOLOGY OF FOOD AND ANIMAL FEEDING STUFFS -- HORIZONTAL METHOD FOR THE ENUMERATION OF PRESUMPTIVE BACILLUS CEREUS -- COLONY-COUNT TECHNIQUE AT 30 DEGREES C. AMENDMENT 1: INCLUSION OF OPTIONAL TESTS ISO 7932:2004 / AMD 1: 2020
LE-016-1 | 9840 | 2024-08-23 | LIMA | MICROBIOLÓGICAS | RECUENTO DE BACILLUS CEREUS | HARINA DE POLLO | - | - | MICROBIOLOGY OF FOOD AND ANIMAL FEEDING STUFFS -- HORIZONTAL METHOD FOR THE ENUMERATION OF PRESUMPTIVE BACILLUS CEREUS -- COLONY-COUNT TECHNIQUE AT 30 DEGREES C. AMENDMENT 1: INCLUSION OF OPTIONAL TESTS ISO 7932:2004 / AMD 1: 2020
LE-016-1 | 9841 | 2024-08-23 | LIMA | MICROBIOLÓGICAS | RECUENTO DE BACILLUS CEREUS | PRODUCTOS COCIDOS DE CONSUMO DIRECTO, COMO EXTRUIDOS, EXPANDIDOS, HOJUELA INSTANTANEA, OTRO. | - | - | MICROBIOLOGY OF FOOD AND ANIMAL FEEDING STUFFS -- HORIZONTAL METHOD FOR THE ENUMERATION OF PRESUMPTIVE BACILLUS CEREUS -- COLONY-COUNT TECHNIQUE AT 30 DEGREES C. AMENDMENT 1: INCLUSION OF OPTIONAL TESTS ISO 7932:2004 / AMD 1: 2020
LE-016-1 | 9842 | 2024-08-23 | LIMA | MICROBIOLÓGICAS | RECUENTO DE BACILLUS CEREUS | PRODUCTOS CRUDOS DESHIDRATADOS Y PRECOCIDOS QUE REQUIEREN COCCIÓN COMO HOJUELAS Y HARINAS. | - | - | MICROBIOLOGY OF FOOD AND ANIMAL FEEDING STUFFS -- HORIZONTAL METHOD FOR THE ENUMERATION OF PRESUMPTIVE BACILLUS CEREUS -- COLONY-COUNT TECHNIQUE AT 30 DEGREES C. AMENDMENT 1: INCLUSION OF OPTIONAL TESTS ISO 7932:2004 / AMD 1: 2020
LE-016-1 | 9843 | 2024-08-23 | LIMA | MICROBIOLÓGICAS | RECUENTO DE BACILLUS CEREUS | PRODUCTOS DE CONFITERÍA | - | - | MICROBIOLOGY OF FOOD AND ANIMAL FEEDING STUFFS -- HORIZONTAL METHOD FOR THE ENUMERATION OF PRESUMPTIVE BACILLUS CEREUS -- COLONY-COUNT TECHNIQUE AT 30 DEGREES C. AMENDMENT 1: INCLUSION OF OPTIONAL TESTS ISO 7932:2004 / AMD 1: 2020
LE-016-1 | 9844 | 2024-08-23 | LIMA | MICROBIOLÓGICAS | RECUENTO DE BACILLUS CEREUS | PRODUCTOS DESHIDRATADOS: LIOFILIZADOS O CONCENTRADOS Y MEZCLAS | - | - | MICROBIOLOGY OF FOOD AND ANIMAL FEEDING STUFFS -- HORIZONTAL METHOD FOR THE ENUMERATION OF PRESUMPTIVE BACILLUS CEREUS -- COLONY-COUNT TECHNIQUE AT 30 DEGREES C. AMENDMENT 1: INCLUSION OF OPTIONAL TESTS ISO 7932:2004 / AMD 1: 2020
LE-016-1 | 9845 | 2024-08-23 | LIMA | MICROBIOLÓGICAS | RECUENTO DE BACILLUS CEREUS | TORTA DE SOYA | - | - | MICROBIOLOGY OF FOOD AND ANIMAL FEEDING STUFFS -- HORIZONTAL METHOD FOR THE ENUMERATION OF PRESUMPTIVE BACILLUS CEREUS -- COLONY-COUNT TECHNIQUE AT 30 DEGREES C. AMENDMENT 1: INCLUSION OF OPTIONAL TESTS ISO 7932:2004 / AMD 1: 2020
LE-016-1 | 9846 | 2024-08-23 | LIMA | MICROBIOLÓGICAS | RECUENTO DE BACTERIAS ANAEROBIAS SULFITO REDUCTORAS | CEFALÓPODOS | - | - | MICROBIOLOGIE DES ALIMENTS - DÉNOMBREMENT EN ANAÉROBIOSE DES BACTÉRIES SULFITO-RÉDUCTRICES PAR COMPTAGE DES COLONIES À 46 °C NF V08-061:2009
LE-016-1 | 9847 | 2024-08-23 | LIMA | MICROBIOLÓGICAS | RECUENTO DE BACTERIAS ANAEROBIAS SULFITO REDUCTORAS | CRUSTÁCEOS | - | - | MICROBIOLOGIE DES ALIMENTS - DÉNOMBREMENT EN ANAÉROBIOSE DES BACTÉRIES SULFITO-RÉDUCTRICES PAR COMPTAGE DES COLONIES À 46 °C NF V08-061:2009
LE-016-1 | 9848 | 2024-08-23 | LIMA | MICROBIOLÓGICAS | RECUENTO DE BACTERIAS ANAEROBIAS SULFITO REDUCTORAS | MOLUSCOS | - | - | MICROBIOLOGIE DES ALIMENTS - DÉNOMBREMENT EN ANAÉROBIOSE DES BACTÉRIES SULFITO-RÉDUCTRICES PAR COMPTAGE DES COLONIES À 46 °C NF V08-061:2009
LE-016-1 | 9849 | 2024-08-23 | LIMA | MICROBIOLÓGICAS | RECUENTO DE BACTERIAS ANAEROBIAS SULFITO REDUCTORAS | PRODUCTOS HIDROBIOLÓGICOS CONGELADOS | - | - | MICROBIOLOGIE DES ALIMENTS - DÉNOMBREMENT EN ANAÉROBIOSE DES BACTÉRIES SULFITO-RÉDUCTRICES PAR COMPTAGE DES COLONIES À 46 °C NF V08-061:2009
LE-016-1 | 9850 | 2024-08-23 | LIMA | MICROBIOLÓGICAS | RECUENTO DE BACTERIAS ANAEROBIAS SULFITO REDUCTORAS | PRODUCTOS HIDROBIOLÓGICOS SALADOS | - | - | MICROBIOLOGIE DES ALIMENTS - DÉNOMBREMENT EN ANAÉROBIOSE DES BACTÉRIES SULFITO-RÉDUCTRICES PAR COMPTAGE DES COLONIES À 46 °C NF V08-061:2009
LE-016-1 | 9851 | 2024-08-23 | LIMA | MICROBIOLÓGICAS | RECUENTO DE BACTERIAS ANAEROBIAS SULFITO REDUCTORAS | PRODUCTOS HIDROBIOLÓGICOS SECO - SALADO | - | - | MICROBIOLOGIE DES ALIMENTS - DÉNOMBREMENT EN ANAÉROBIOSE DES BACTÉRIES SULFITO-RÉDUCTRICES PAR COMPTAGE DES COLONIES À 46 °C NF V08-061:2009
LE-016-1 | 9852 | 2024-08-23 | LIMA | MICROBIOLÓGICAS | RECUENTO DE CLOSTRIDIUM PERFRINGENS | ALIMENTO BALANCEADO | - | - | MICROBIOLOGY OF FOOD AND ANIMAL FEEDING STUFFS -- HORIZONTAL METHOD FOR THE ENUMERATION OF CLOSTRIDIUM PERFRINGENS -- COLONY-COUNT TECHNIQUE ISO 7937:2004
LE-016-1 | 9853 | 2024-08-23 | LIMA | MICROBIOLÓGICAS | RECUENTO DE CLOSTRIDIUM PERFRINGENS | CARNES Y PRODUCTOS CÁRNICOS | - | - | MICROBIOLOGY OF FOOD AND ANIMAL FEEDING STUFFS -- HORIZONTAL METHOD FOR THE ENUMERATION OF CLOSTRIDIUM PERFRINGENS -- COLONY-COUNT TECHNIQUE ISO 7937:2004
LE-016-1 | 9854 | 2024-08-23 | LIMA | MICROBIOLÓGICAS | RECUENTO DE CLOSTRIDIUM PERFRINGENS | GRANOS DE CEREALES, LEGUMINOSAS, QUENOPODIACEAS Y DERIVADAS (Harinas, Sémolas, féculas y almidones, Pastas y masas frescas y/o precocidas con o sin relleno refrigeradas o congeladas, fideos o pastas desecadas con o sin relleno) | - | - | MICROBIOLOGY OF FOOD AND ANIMAL FEEDING STUFFS -- HORIZONTAL METHOD FOR THE ENUMERATION OF CLOSTRIDIUM PERFRINGENS -- COLONY-COUNT TECHNIQUE ISO 7937:2004
LE-016-1 | 9855 | 2024-08-23 | LIMA | MICROBIOLÓGICAS | RECUENTO DE CLOSTRIDIUM PERFRINGENS | HARINA DE CARNE Y HUESO | - | - | MICROBIOLOGY OF FOOD AND ANIMAL FEEDING STUFFS -- HORIZONTAL METHOD FOR THE ENUMERATION OF CLOSTRIDIUM PERFRINGENS -- COLONY-COUNT TECHNIQUE ISO 7937:2004
LE-016-1 | 9856 | 2024-08-23 | LIMA | MICROBIOLÓGICAS | RECUENTO DE CLOSTRIDIUM PERFRINGENS | HARINA DE PESCADO | - | - | MICROBIOLOGY OF FOOD AND ANIMAL FEEDING STUFFS -- HORIZONTAL METHOD FOR THE ENUMERATION OF CLOSTRIDIUM PERFRINGENS -- COLONY-COUNT TECHNIQUE ISO 7937:2004
LE-016-1 | 9857 | 2024-08-23 | LIMA | MICROBIOLÓGICAS | RECUENTO DE CLOSTRIDIUM PERFRINGENS | HARINA DE PLUMAS | - | - | MICROBIOLOGY OF FOOD AND ANIMAL FEEDING STUFFS -- HORIZONTAL METHOD FOR THE ENUMERATION OF CLOSTRIDIUM PERFRINGENS -- COLONY-COUNT TECHNIQUE ISO 7937:2004
LE-016-1 | 9858 | 2024-08-23 | LIMA | MICROBIOLÓGICAS | RECUENTO DE CLOSTRIDIUM PERFRINGENS | HARINA DE POLLO | - | - | MICROBIOLOGY OF FOOD AND ANIMAL FEEDING STUFFS -- HORIZONTAL METHOD FOR THE ENUMERATION OF CLOSTRIDIUM PERFRINGENS -- COLONY-COUNT TECHNIQUE ISO 7937:2004
LE-016-1 | 9859 | 2024-08-23 | LIMA | MICROBIOLÓGICAS | RECUENTO DE CLOSTRIDIUM PERFRINGENS | PRODUCTOS DE PANADERÍA, PASTELERÍA Y GALLETERÍA | - | - | MICROBIOLOGY OF FOOD AND ANIMAL FEEDING STUFFS -- HORIZONTAL METHOD FOR THE ENUMERATION OF CLOSTRIDIUM PERFRINGENS -- COLONY-COUNT TECHNIQUE ISO 7937:2004
LE-016-1 | 9860 | 2024-08-23 | LIMA | MICROBIOLÓGICAS | RECUENTO DE CLOSTRIDIUM PERFRINGENS | PRODUCTOS DESHIDRATADOS: LIOFILIZADOS O CONCENTRADOS Y MEZCLAS | - | - | MICROBIOLOGY OF FOOD AND ANIMAL FEEDING STUFFS -- HORIZONTAL METHOD FOR THE ENUMERATION OF CLOSTRIDIUM PERFRINGENS -- COLONY-COUNT TECHNIQUE ISO 7937:2004
LE-016-1 | 9861 | 2024-08-23 | LIMA | MICROBIOLÓGICAS | RECUENTO DE CLOSTRIDIUM PERFRINGENS | SEMICONSERVAS | - | - | MICROBIOLOGY OF FOOD AND ANIMAL FEEDING STUFFS -- HORIZONTAL METHOD FOR THE ENUMERATION OF CLOSTRIDIUM PERFRINGENS -- COLONY-COUNT TECHNIQUE ISO 7937:2004
LE-016-1 | 9862 | 2024-08-23 | LIMA | MICROBIOLÓGICAS | RECUENTO DE CLOSTRIDIUM PERFRINGENS | TORTA DE SOYA | - | - | MICROBIOLOGY OF FOOD AND ANIMAL FEEDING STUFFS -- HORIZONTAL METHOD FOR THE ENUMERATION OF CLOSTRIDIUM PERFRINGENS -- COLONY-COUNT TECHNIQUE ISO 7937:2004
LE-016-1 | 9863 | 2024-08-23 | LIMA | MICROBIOLÓGICAS | RECUENTO DE COLIFORMES | ALIMENTOS ELABORADOS | - | - | MICROBIOLOGY OF FOOD AND ANIMAL FEEDING STUFFS -- HORIZONTAL METHOD FOR THE ENUMERATION OF COLIFORMS -- COLONY-COUNT TECHNIQUE ISO 4832:2006
LE-016-1 | 9864 | 2024-08-23 | LIMA | MICROBIOLÓGICAS | RECUENTO DE COLIFORMES | ESPECIAS, CONDIMENTOS Y SALSAS | - | - | MICROBIOLOGY OF FOOD AND ANIMAL FEEDING STUFFS -- HORIZONTAL METHOD FOR THE ENUMERATION OF COLIFORMS -- COLONY-COUNT TECHNIQUE ISO 4832:2006
LE-016-1 | 9865 | 2024-08-23 | LIMA | MICROBIOLÓGICAS | RECUENTO DE COLIFORMES | GRANOS DE CEREALES, LEGUMINOSAS, QUENOPODIACEAS Y DERIVADAS (Harinas, Sémolas, féculas y almidones, Pastas y masas frescas y/o precocidas con o sin relleno refrigeradas o congeladas, fideos o pastas desecadas con o sin relleno) | - | - | MICROBIOLOGY OF FOOD AND ANIMAL FEEDING STUFFS -- HORIZONTAL METHOD FOR THE ENUMERATION OF COLIFORMS -- COLONY-COUNT TECHNIQUE ISO 4832:2006
LE-016-1 | 9866 | 2024-08-23 | LIMA | MICROBIOLÓGICAS | RECUENTO DE COLIFORMES | HELADOS Y MEZCLAS PARA HELADOS | - | - | MICROBIOLOGY OF FOOD AND ANIMAL FEEDING STUFFS -- HORIZONTAL METHOD FOR THE ENUMERATION OF COLIFORMS -- COLONY-COUNT TECHNIQUE ISO 4832:2006
LE-016-1 | 9867 | 2024-08-23 | LIMA | MICROBIOLÓGICAS | RECUENTO DE COLIFORMES | HUEVOS Y OVOPRODUCTOS | - | - | MICROBIOLOGY OF FOOD AND ANIMAL FEEDING STUFFS -- HORIZONTAL METHOD FOR THE ENUMERATION OF COLIFORMS -- COLONY-COUNT TECHNIQUE ISO 4832:2006
LE-016-1 | 9868 | 2024-08-23 | LIMA | MICROBIOLÓGICAS | RECUENTO DE COLIFORMES | LECHE Y PRODUCTOS LÁCTEOS | - | - | MICROBIOLOGY OF FOOD AND ANIMAL FEEDING STUFFS -- HORIZONTAL METHOD FOR THE ENUMERATION OF COLIFORMS -- COLONY-COUNT TECHNIQUE ISO 4832:2006
LE-016-1 | 9869 | 2024-08-23 | LIMA | MICROBIOLÓGICAS | RECUENTO DE COLIFORMES | PRODUCTOS COCIDOS DE CONSUMO DIRECTO, COMO EXTRUIDOS, EXPANDIDOS, HOJUELA INSTANTANEA, OTRO. | - | - | MICROBIOLOGY OF FOOD AND ANIMAL FEEDING STUFFS -- HORIZONTAL METHOD FOR THE ENUMERATION OF COLIFORMS -- COLONY-COUNT TECHNIQUE ISO 4832:2006
LE-016-1 | 9870 | 2024-08-23 | LIMA | MICROBIOLÓGICAS | RECUENTO DE COLIFORMES | PRODUCTOS CRUDOS DESHIDRATADOS Y PRECOCIDOS QUE REQUIEREN COCCIÓN COMO HOJUELAS Y HARINAS. | - | - | MICROBIOLOGY OF FOOD AND ANIMAL FEEDING STUFFS -- HORIZONTAL METHOD FOR THE ENUMERATION OF COLIFORMS -- COLONY-COUNT TECHNIQUE ISO 4832:2006
LE-016-1 | 9871 | 2024-08-23 | LIMA | MICROBIOLÓGICAS | RECUENTO DE COLIFORMES | PRODUCTOS DESHIDRATADOS: LIOFILIZADOS O CONCENTRADOS Y MEZCLAS | - | - | MICROBIOLOGY OF FOOD AND ANIMAL FEEDING STUFFS -- HORIZONTAL METHOD FOR THE ENUMERATION OF COLIFORMS -- COLONY-COUNT TECHNIQUE ISO 4832:2006
LE-016-1 | 9872 | 2024-08-23 | LIMA | MICROBIOLÓGICAS | RECUENTO DE COLIFORMES | PRODUCTOS GRASOS | - | - | MICROBIOLOGY OF FOOD AND ANIMAL FEEDING STUFFS -- HORIZONTAL METHOD FOR THE ENUMERATION OF COLIFORMS -- COLONY-COUNT TECHNIQUE ISO 4832:2006
LE-016-1 | 9873 | 2024-08-23 | LIMA | MICROBIOLÓGICAS | RECUENTO DE COLIFORMES | PRODUCTOS HIDROBIOLÓGICOS CONGELADOS | - | - | MICROBIOLOGY OF FOOD AND ANIMAL FEEDING STUFFS -- HORIZONTAL METHOD FOR THE ENUMERATION OF COLIFORMS -- COLONY-COUNT TECHNIQUE ISO 4832:2006
LE-016-1 | 9874 | 2024-08-23 | LIMA | MICROBIOLÓGICAS | RECUENTO DE E. COLI | ACEITE DE PESCADO | - | - | MICROBIOLOGY OF FOOD AND ANIMAL FEEDING STUFFS -- HORIZONTAL METHOD FOR THE ENUMERATION OF BETA-GLUCURONIDASE-POSITIVE ESCHERICHIA COLI -- PART 2: COLONY-COUNT TECHNIQUE AT 44 DEGREES C USING 5-BROMO-4-CHLORO-3-INDOLYL BETA-D-GLUCURONIDE ISO 16649-2:2001
LE-016-1 | 9875 | 2024-08-23 | LIMA | MICROBIOLÓGICAS | RECUENTO DE E. COLI | PRODUCTOS HIDROBIOLÓGICOS AHUMADOS | - | - | MICROBIOLOGY OF FOOD AND ANIMAL FEEDING STUFFS -- HORIZONTAL METHOD FOR THE ENUMERATION OF BETA-GLUCURONIDASE-POSITIVE ESCHERICHIA COLI -- PART 2: COLONY-COUNT TECHNIQUE AT 44 DEGREES C USING 5-BROMO-4-CHLORO-3-INDOLYL BETA-D-GLUCURONIDE ISO 16649-2:2001
LE-016-1 | 9876 | 2024-08-23 | LIMA | MICROBIOLÓGICAS | RECUENTO DE E. COLI | PRODUCTOS HIDROBIOLÓGICOS CONGELADOS | - | - | MICROBIOLOGY OF FOOD AND ANIMAL FEEDING STUFFS -- HORIZONTAL METHOD FOR THE ENUMERATION OF BETA-GLUCURONIDASE-POSITIVE ESCHERICHIA COLI -- PART 2: COLONY-COUNT TECHNIQUE AT 44 DEGREES C USING 5-BROMO-4-CHLORO-3-INDOLYL BETA-D-GLUCURONIDE ISO 16649-2:2001
LE-016-1 | 9877 | 2024-08-23 | LIMA | MICROBIOLÓGICAS | RECUENTO DE E. COLI | PRODUCTOS HIDROBIOLÓGICOS EMPANIZADOS | - | - | MICROBIOLOGY OF FOOD AND ANIMAL FEEDING STUFFS -- HORIZONTAL METHOD FOR THE ENUMERATION OF BETA-GLUCURONIDASE-POSITIVE ESCHERICHIA COLI -- PART 2: COLONY-COUNT TECHNIQUE AT 44 DEGREES C USING 5-BROMO-4-CHLORO-3-INDOLYL BETA-D-GLUCURONIDE ISO 16649-2:2001
LE-016-1 | 9878 | 2024-08-23 | LIMA | MICROBIOLÓGICAS | RECUENTO DE E. COLI | PRODUCTOS HIDROBIOLÓGICOS FRESCOS REFRIGERADOS | - | - | MICROBIOLOGY OF FOOD AND ANIMAL FEEDING STUFFS -- HORIZONTAL METHOD FOR THE ENUMERATION OF BETA-GLUCURONIDASE-POSITIVE ESCHERICHIA COLI -- PART 2: COLONY-COUNT TECHNIQUE AT 44 DEGREES C USING 5-BROMO-4-CHLORO-3-INDOLYL BETA-D-GLUCURONIDE ISO 16649-2:2001
LE-016-1 | 9879 | 2024-08-23 | LIMA | MICROBIOLÓGICAS | RECUENTO DE E. COLI | PRODUCTOS HIDROBIOLÓGICOS PROCESADOS REFRIGERADOS | - | - | MICROBIOLOGY OF FOOD AND ANIMAL FEEDING STUFFS -- HORIZONTAL METHOD FOR THE ENUMERATION OF BETA-GLUCURONIDASE-POSITIVE ESCHERICHIA COLI -- PART 2: COLONY-COUNT TECHNIQUE AT 44 DEGREES C USING 5-BROMO-4-CHLORO-3-INDOLYL BETA-D-GLUCURONIDE ISO 16649-2:2001
LE-016-1 | 9880 | 2024-08-23 | LIMA | MICROBIOLÓGICAS | RECUENTO DE E. COLI | PRODUCTOS HIDROBIOLÓGICOS SALADOS | - | - | MICROBIOLOGY OF FOOD AND ANIMAL FEEDING STUFFS -- HORIZONTAL METHOD FOR THE ENUMERATION OF BETA-GLUCURONIDASE-POSITIVE ESCHERICHIA COLI -- PART 2: COLONY-COUNT TECHNIQUE AT 44 DEGREES C USING 5-BROMO-4-CHLORO-3-INDOLYL BETA-D-GLUCURONIDE ISO 16649-2:2001
LE-016-1 | 9881 | 2024-08-23 | LIMA | MICROBIOLÓGICAS | RECUENTO DE E. COLI | PRODUCTOS HIDROBIOLÓGICOS SECO - SALADO | - | - | MICROBIOLOGY OF FOOD AND ANIMAL FEEDING STUFFS -- HORIZONTAL METHOD FOR THE ENUMERATION OF BETA-GLUCURONIDASE-POSITIVE ESCHERICHIA COLI -- PART 2: COLONY-COUNT TECHNIQUE AT 44 DEGREES C USING 5-BROMO-4-CHLORO-3-INDOLYL BETA-D-GLUCURONIDE ISO 16649-2:2001
LE-016-1 | 9882 | 2024-08-23 | LIMA | MICROBIOLÓGICAS | RECUENTO DE E. COLI | PRODUCTOS HIDROBIOLÓGICOS SECOS | - | - | MICROBIOLOGY OF FOOD AND ANIMAL FEEDING STUFFS -- HORIZONTAL METHOD FOR THE ENUMERATION OF BETA-GLUCURONIDASE-POSITIVE ESCHERICHIA COLI -- PART 2: COLONY-COUNT TECHNIQUE AT 44 DEGREES C USING 5-BROMO-4-CHLORO-3-INDOLYL BETA-D-GLUCURONIDE ISO 16649-2:2001
LE-016-1 | 9883 | 2024-08-23 | LIMA | MICROBIOLÓGICAS | RECUENTO DE ENTEROBACTERIACEAE | ALIMENTO BALANCEADO | - | - | MICROBIOLOGY OF THE FOOD CHAIN - HORIZONTAL METHODS FOR THE DETECTION AND ENUMERATION OF ENTEROBACTERIACEAE -- PART 2: COLONY-COUNT METHOD TECHNIQUE ISO 21528-2:2017
LE-016-1 | 9884 | 2024-08-23 | LIMA | MICROBIOLÓGICAS | RECUENTO DE ENTEROBACTERIACEAE | HARINA DE CARNE Y HUESO | - | - | MICROBIOLOGY OF THE FOOD CHAIN - HORIZONTAL METHODS FOR THE DETECTION AND ENUMERATION OF ENTEROBACTERIACEAE -- PART 2: COLONY-COUNT METHOD TECHNIQUE ISO 21528-2:2017
LE-016-1 | 9885 | 2024-08-23 | LIMA | MICROBIOLÓGICAS | RECUENTO DE ENTEROBACTERIACEAE | HARINA DE CRUSTÁCEOS | - | - | MICROBIOLOGY OF THE FOOD CHAIN - HORIZONTAL METHODS FOR THE DETECTION AND ENUMERATION OF ENTEROBACTERIACEAE -- PART 2: COLONY-COUNT METHOD TECHNIQUE ISO 21528-2:2017
LE-016-1 | 9886 | 2024-08-23 | LIMA | MICROBIOLÓGICAS | RECUENTO DE ENTEROBACTERIACEAE | HARINA DE PESCADO | - | - | MICROBIOLOGY OF THE FOOD CHAIN - HORIZONTAL METHODS FOR THE DETECTION AND ENUMERATION OF ENTEROBACTERIACEAE -- PART 2: COLONY-COUNT METHOD TECHNIQUE ISO 21528-2:2017
LE-016-1 | 9887 | 2024-08-23 | LIMA | MICROBIOLÓGICAS | RECUENTO DE ENTEROBACTERIACEAE | HARINA DE PLUMAS | - | - | MICROBIOLOGY OF THE FOOD CHAIN - HORIZONTAL METHODS FOR THE DETECTION AND ENUMERATION OF ENTEROBACTERIACEAE -- PART 2: COLONY-COUNT METHOD TECHNIQUE ISO 21528-2:2017
LE-016-1 | 9888 | 2024-08-23 | LIMA | MICROBIOLÓGICAS | RECUENTO DE ENTEROBACTERIACEAE | HARINA DE POLLO | - | - | MICROBIOLOGY OF THE FOOD CHAIN - HORIZONTAL METHODS FOR THE DETECTION AND ENUMERATION OF ENTEROBACTERIACEAE -- PART 2: COLONY-COUNT METHOD TECHNIQUE ISO 21528-2:2017
LE-016-1 | 9889 | 2024-08-23 | LIMA | MICROBIOLÓGICAS | RECUENTO DE ENTEROBACTERIACEAE | HARINA DE POTA | - | - | MICROBIOLOGY OF THE FOOD CHAIN - HORIZONTAL METHODS FOR THE DETECTION AND ENUMERATION OF ENTEROBACTERIACEAE -- PART 2: COLONY-COUNT METHOD TECHNIQUE ISO 21528-2:2017
LE-016-1 | 9890 | 2024-08-23 | LIMA | MICROBIOLÓGICAS | RECUENTO DE ENTEROBACTERIACEAE | PRODUCTOS HIDROBIOLÓGICOS SALADOS | - | - | MICROBIOLOGY OF THE FOOD CHAIN - HORIZONTAL METHODS FOR THE DETECTION AND ENUMERATION OF ENTEROBACTERIACEAE -- PART 2: COLONY-COUNT METHOD TECHNIQUE ISO 21528-2:2017
LE-016-1 | 9891 | 2024-08-23 | LIMA | MICROBIOLÓGICAS | RECUENTO DE ENTEROBACTERIACEAE | PRODUCTOS HIDROBIOLÓGICOS SECO - SALADO | - | - | MICROBIOLOGY OF THE FOOD CHAIN - HORIZONTAL METHODS FOR THE DETECTION AND ENUMERATION OF ENTEROBACTERIACEAE -- PART 2: COLONY-COUNT METHOD TECHNIQUE ISO 21528-2:2017
LE-016-1 | 9892 | 2024-08-23 | LIMA | MICROBIOLÓGICAS | RECUENTO DE ENTEROBACTERIACEAE | PRODUCTOS HIDROBIOLÓGICOS SECOS | - | - | MICROBIOLOGY OF THE FOOD CHAIN - HORIZONTAL METHODS FOR THE DETECTION AND ENUMERATION OF ENTEROBACTERIACEAE -- PART 2: COLONY-COUNT METHOD TECHNIQUE ISO 21528-2:2017
LE-016-1 | 9893 | 2024-08-23 | LIMA | MICROBIOLÓGICAS | RECUENTO DE ENTEROBACTERIACEAE | TORTA DE SOYA | - | - | MICROBIOLOGY OF THE FOOD CHAIN - HORIZONTAL METHODS FOR THE DETECTION AND ENUMERATION OF ENTEROBACTERIACEAE -- PART 2: COLONY-COUNT METHOD TECHNIQUE ISO 21528-2:2017
LE-016-1 | 9894 | 2024-08-23 | LIMA | MICROBIOLÓGICAS | RECUENTO DE ENTEROCOCCUS | CEFALÓPODOS | - | - | FOOD PRODUCTS. METHOD FOR DETECTION AND DETERMINATION OF COUNT ENTEROCOCCI GOST 28566-90 LETTER N 2025-OG / 03
LE-016-1 | 9895 | 2024-08-23 | LIMA | MICROBIOLÓGICAS | RECUENTO DE ENTEROCOCCUS | CRUSTÁCEOS | - | - | FOOD PRODUCTS. METHOD FOR DETECTION AND DETERMINATION OF COUNT ENTEROCOCCI GOST 28566-90 LETTER N 2025-OG / 03
LE-016-1 | 9896 | 2024-08-23 | LIMA | MICROBIOLÓGICAS | RECUENTO DE ENTEROCOCCUS | MOLUSCOS | - | - | FOOD PRODUCTS. METHOD FOR DETECTION AND DETERMINATION OF COUNT ENTEROCOCCI GOST 28566-90 LETTER N 2025-OG / 03
LE-016-1 | 9897 | 2024-08-23 | LIMA | MICROBIOLÓGICAS | RECUENTO DE ENTEROCOCCUS | MOLUSCOS BIVALVOS | - | - | FOOD PRODUCTS. METHOD FOR DETECTION AND DETERMINATION OF COUNT ENTEROCOCCI GOST 28566-90 LETTER N 2025-OG / 03
LE-016-1 | 9898 | 2024-08-23 | LIMA | MICROBIOLÓGICAS | RECUENTO DE ESTAFILOCOCOS COAGULASA POSITIVA | ACEITE DE PESCADO | - | - | MICROBIOLOGY OF FOOD CHAIN - HORIZONTAL METHOD FOR THE ENUMERATION OF COAGULASE-POSITIVE STAPHYLOCOCCI (STAPHYLOCOCCUS AUREUS AND OTHER SPECIES) -- PART 1: TECHNIQUE USING BAIRD-PARKER AGAR MEDIUM. ISO 6888-1:2021/AMD.1:2023 (E) EXCEPTO 9.4.3
LE-016-1 | 9899 | 2024-08-23 | LIMA | MICROBIOLÓGICAS | RECUENTO DE ESTAFILOCOCOS COAGULASA POSITIVA | PRODUCTOS HIDROBIOLÓGICOS AHUMADOS | - | - | MICROBIOLOGY OF FOOD CHAIN - HORIZONTAL METHOD FOR THE ENUMERATION OF COAGULASE-POSITIVE STAPHYLOCOCCI (STAPHYLOCOCCUS AUREUS AND OTHER SPECIES) -- PART 1: TECHNIQUE USING BAIRD-PARKER AGAR MEDIUM. ISO 6888-1:2021/AMD.1:2023 (E) EXCEPTO 9.4.3
LE-016-1 | 9900 | 2024-08-23 | LIMA | MICROBIOLÓGICAS | RECUENTO DE ESTAFILOCOCOS COAGULASA POSITIVA | PRODUCTOS HIDROBIOLÓGICOS CONGELADOS | - | - | MICROBIOLOGY OF FOOD CHAIN - HORIZONTAL METHOD FOR THE ENUMERATION OF COAGULASE-POSITIVE STAPHYLOCOCCI (STAPHYLOCOCCUS AUREUS AND OTHER SPECIES) -- PART 1: TECHNIQUE USING BAIRD-PARKER AGAR MEDIUM. ISO 6888-1:2021/AMD.1:2023 (E) EXCEPTO 9.4.3
LE-016-1 | 9901 | 2024-08-23 | LIMA | MICROBIOLÓGICAS | RECUENTO DE ESTAFILOCOCOS COAGULASA POSITIVA | PRODUCTOS HIDROBIOLÓGICOS EMPANIZADOS | - | - | MICROBIOLOGY OF FOOD CHAIN - HORIZONTAL METHOD FOR THE ENUMERATION OF COAGULASE-POSITIVE STAPHYLOCOCCI (STAPHYLOCOCCUS AUREUS AND OTHER SPECIES) -- PART 1: TECHNIQUE USING BAIRD-PARKER AGAR MEDIUM. ISO 6888-1:2021/AMD.1:2023 (E) EXCEPTO 9.4.3
LE-016-1 | 9902 | 2024-08-23 | LIMA | MICROBIOLÓGICAS | RECUENTO DE ESTAFILOCOCOS COAGULASA POSITIVA | PRODUCTOS HIDROBIOLÓGICOS FRESCOS REFRIGERADOS | - | - | MICROBIOLOGY OF FOOD CHAIN - HORIZONTAL METHOD FOR THE ENUMERATION OF COAGULASE-POSITIVE STAPHYLOCOCCI (STAPHYLOCOCCUS AUREUS AND OTHER SPECIES) -- PART 1: TECHNIQUE USING BAIRD-PARKER AGAR MEDIUM. ISO 6888-1:2021/AMD.1:2023 (E) EXCEPTO 9.4.3
LE-016-1 | 9903 | 2024-08-23 | LIMA | MICROBIOLÓGICAS | RECUENTO DE ESTAFILOCOCOS COAGULASA POSITIVA | PRODUCTOS HIDROBIOLÓGICOS PROCESADOS REFRIGERADOS | - | - | MICROBIOLOGY OF FOOD CHAIN - HORIZONTAL METHOD FOR THE ENUMERATION OF COAGULASE-POSITIVE STAPHYLOCOCCI (STAPHYLOCOCCUS AUREUS AND OTHER SPECIES) -- PART 1: TECHNIQUE USING BAIRD-PARKER AGAR MEDIUM. ISO 6888-1:2021/AMD.1:2023 (E) EXCEPTO 9.4.3
LE-016-1 | 9904 | 2024-08-23 | LIMA | MICROBIOLÓGICAS | RECUENTO DE ESTAFILOCOCOS COAGULASA POSITIVA | PRODUCTOS HIDROBIOLÓGICOS SALADOS | - | - | MICROBIOLOGY OF FOOD CHAIN - HORIZONTAL METHOD FOR THE ENUMERATION OF COAGULASE-POSITIVE STAPHYLOCOCCI (STAPHYLOCOCCUS AUREUS AND OTHER SPECIES) -- PART 1: TECHNIQUE USING BAIRD-PARKER AGAR MEDIUM. ISO 6888-1:2021/AMD.1:2023 (E) EXCEPTO 9.4.3
LE-016-1 | 9905 | 2024-08-23 | LIMA | MICROBIOLÓGICAS | RECUENTO DE ESTAFILOCOCOS COAGULASA POSITIVA | PRODUCTOS HIDROBIOLÓGICOS SECO - SALADO | - | - | MICROBIOLOGY OF FOOD CHAIN - HORIZONTAL METHOD FOR THE ENUMERATION OF COAGULASE-POSITIVE STAPHYLOCOCCI (STAPHYLOCOCCUS AUREUS AND OTHER SPECIES) -- PART 1: TECHNIQUE USING BAIRD-PARKER AGAR MEDIUM. ISO 6888-1:2021/AMD.1:2023 (E) EXCEPTO 9.4.3
LE-016-1 | 9906 | 2024-08-23 | LIMA | MICROBIOLÓGICAS | RECUENTO DE ESTAFILOCOCOS COAGULASA POSITIVA | PRODUCTOS HIDROBIOLÓGICOS SECOS | - | - | MICROBIOLOGY OF FOOD CHAIN - HORIZONTAL METHOD FOR THE ENUMERATION OF COAGULASE-POSITIVE STAPHYLOCOCCI (STAPHYLOCOCCUS AUREUS AND OTHER SPECIES) -- PART 1: TECHNIQUE USING BAIRD-PARKER AGAR MEDIUM. ISO 6888-1:2021/AMD.1:2023 (E) EXCEPTO 9.4.3
LE-016-1 | 9907 | 2024-08-23 | LIMA | MICROBIOLÓGICAS | RECUENTO DE HETERÓTROFOS EN PLACA | AGUA DE MANANTIAL | - | - | HETEROTROPHIC PLATE COUNT. POUR PLATE METHOD. SMEWW-APHA-AWWA-WEF PART 9215 B, 24TH ED.
LE-016-1 | 9908 | 2024-08-23 | LIMA | MICROBIOLÓGICAS | RECUENTO DE HETERÓTROFOS EN PLACA | AGUA DE RIO | - | - | HETEROTROPHIC PLATE COUNT. POUR PLATE METHOD. SMEWW-APHA-AWWA-WEF PART 9215 B, 24TH ED.
LE-016-1 | 9909 | 2024-08-23 | LIMA | MICROBIOLÓGICAS | RECUENTO DE HETERÓTROFOS EN PLACA | AGUA POTABLE | - | - | HETEROTROPHIC PLATE COUNT. POUR PLATE METHOD. SMEWW-APHA-AWWA-WEF PART 9215 B, 24TH ED.
LE-016-1 | 9910 | 2024-08-23 | LIMA | MICROBIOLÓGICAS | RECUENTO DE HETERÓTROFOS EN PLACA | AGUA RESIDUAL INDUSTRIAL | - | - | HETEROTROPHIC PLATE COUNT. POUR PLATE METHOD. SMEWW-APHA-AWWA-WEF PART 9215 B, 24TH ED.
LE-016-1 | 9911 | 2024-08-23 | LIMA | MICROBIOLÓGICAS | RECUENTO DE HETERÓTROFOS EN PLACA | HIELO | - | - | HETEROTROPHIC PLATE COUNT. POUR PLATE METHOD. SMEWW-APHA-AWWA-WEF PART 9215 B, 24TH ED.
LE-016-1 | 9912 | 2024-08-23 | LIMA | MICROBIOLÓGICAS | RECUENTO DE LISTERIA MONOCYTOGENES | ACEITE DE PESCADO | - | - | MICROBIOLOGY OF THE FOOD CHAIN -- HORIZONTAL METHOD FOR THE DETECTION AND ENUMERATION OF LISTERIA MONOCYTOGENES AND OF LISTERIA SPP. -- PART 2: ENUMERATION METHOD ISO 11290-2:2017
LE-016-1 | 9913 | 2024-08-23 | LIMA | MICROBIOLÓGICAS | RECUENTO DE LISTERIA MONOCYTOGENES | HELADOS A BASE DE LECHE | - | - | MICROBIOLOGY OF THE FOOD CHAIN -- HORIZONTAL METHOD FOR THE DETECTION AND ENUMERATION OF LISTERIA MONOCYTOGENES AND OF LISTERIA SPP. -- PART 2: ENUMERATION METHOD ISO 11290-2:2017
LE-016-1 | 9914 | 2024-08-23 | LIMA | MICROBIOLÓGICAS | RECUENTO DE LISTERIA MONOCYTOGENES | PRODUCTOS HIDROBIOLÓGICOS AHUMADOS | - | - | MICROBIOLOGY OF THE FOOD CHAIN -- HORIZONTAL METHOD FOR THE DETECTION AND ENUMERATION OF LISTERIA MONOCYTOGENES AND OF LISTERIA SPP. -- PART 2: ENUMERATION METHOD ISO 11290-2:2017
LE-016-1 | 9915 | 2024-08-23 | LIMA | MICROBIOLÓGICAS | RECUENTO DE LISTERIA MONOCYTOGENES | PRODUCTOS HIDROBIOLÓGICOS CONGELADOS | - | - | MICROBIOLOGY OF THE FOOD CHAIN -- HORIZONTAL METHOD FOR THE DETECTION AND ENUMERATION OF LISTERIA MONOCYTOGENES AND OF LISTERIA SPP. -- PART 2: ENUMERATION METHOD ISO 11290-2:2017
LE-016-1 | 9916 | 2024-08-23 | LIMA | MICROBIOLÓGICAS | RECUENTO DE LISTERIA MONOCYTOGENES | PRODUCTOS HIDROBIOLÓGICOS EMPANIZADOS | - | - | MICROBIOLOGY OF THE FOOD CHAIN -- HORIZONTAL METHOD FOR THE DETECTION AND ENUMERATION OF LISTERIA MONOCYTOGENES AND OF LISTERIA SPP. -- PART 2: ENUMERATION METHOD ISO 11290-2:2017
LE-016-1 | 9917 | 2024-08-23 | LIMA | MICROBIOLÓGICAS | RECUENTO DE LISTERIA MONOCYTOGENES | PRODUCTOS HIDROBIOLÓGICOS FRESCOS REFRIGERADOS | - | - | MICROBIOLOGY OF THE FOOD CHAIN -- HORIZONTAL METHOD FOR THE DETECTION AND ENUMERATION OF LISTERIA MONOCYTOGENES AND OF LISTERIA SPP. -- PART 2: ENUMERATION METHOD ISO 11290-2:2017
LE-016-1 | 9918 | 2024-08-23 | LIMA | MICROBIOLÓGICAS | RECUENTO DE LISTERIA MONOCYTOGENES | PRODUCTOS HIDROBIOLÓGICOS PROCESADOS REFRIGERADOS | - | - | MICROBIOLOGY OF THE FOOD CHAIN -- HORIZONTAL METHOD FOR THE DETECTION AND ENUMERATION OF LISTERIA MONOCYTOGENES AND OF LISTERIA SPP. -- PART 2: ENUMERATION METHOD ISO 11290-2:2017
LE-016-1 | 9919 | 2024-08-23 | LIMA | MICROBIOLÓGICAS | RECUENTO DE LISTERIA MONOCYTOGENES | PRODUCTOS HIDROBIOLÓGICOS SALADOS | - | - | MICROBIOLOGY OF THE FOOD CHAIN -- HORIZONTAL METHOD FOR THE DETECTION AND ENUMERATION OF LISTERIA MONOCYTOGENES AND OF LISTERIA SPP. -- PART 2: ENUMERATION METHOD ISO 11290-2:2017
LE-016-1 | 9920 | 2024-08-23 | LIMA | MICROBIOLÓGICAS | RECUENTO DE LISTERIA MONOCYTOGENES | PRODUCTOS HIDROBIOLÓGICOS SECO - SALADO | - | - | MICROBIOLOGY OF THE FOOD CHAIN -- HORIZONTAL METHOD FOR THE DETECTION AND ENUMERATION OF LISTERIA MONOCYTOGENES AND OF LISTERIA SPP. -- PART 2: ENUMERATION METHOD ISO 11290-2:2017
LE-016-1 | 9921 | 2024-08-23 | LIMA | MICROBIOLÓGICAS | RECUENTO DE LISTERIA MONOCYTOGENES | PRODUCTOS HIDROBIOLÓGICOS SECOS | - | - | MICROBIOLOGY OF THE FOOD CHAIN -- HORIZONTAL METHOD FOR THE DETECTION AND ENUMERATION OF LISTERIA MONOCYTOGENES AND OF LISTERIA SPP. -- PART 2: ENUMERATION METHOD ISO 11290-2:2017
LE-016-1 | 9922 | 2024-08-23 | LIMA | MICROBIOLÓGICAS | RECUENTO DE MOHOS Y LEVADURAS | ALIMENTO BALANCEADO | - | - | RECUENTOS DE MOHOS Y LEVADURAS. MÉTODO DE RECUENTO DE LEVADURAS Y MOHOS POR SIEMBRA EN PLACA EN TODO EL MEDIO ICMSF MICROORGANISMOS DE LOS ALIMENTOS 1. SU SIGNIFICADO Y MÉTODOS DE ENUMERACIÓN. PÁG.165-167 2DA ED. REIMPRESIÓN 2000
LE-016-1 | 9923 | 2024-08-23 | LIMA | MICROBIOLÓGICAS | RECUENTO DE MOHOS Y LEVADURAS | AZÚCARES, MIELES Y SIMILARES | - | - | RECUENTOS DE MOHOS Y LEVADURAS. MÉTODO DE RECUENTO DE LEVADURAS Y MOHOS POR SIEMBRA EN PLACA EN TODO EL MEDIO ICMSF MICROORGANISMOS DE LOS ALIMENTOS 1. SU SIGNIFICADO Y MÉTODOS DE ENUMERACIÓN. PÁG.165-167 2DA ED. REIMPRESIÓN 2000
LE-016-1 | 9924 | 2024-08-23 | LIMA | MICROBIOLÓGICAS | RECUENTO DE MOHOS Y LEVADURAS | BEBIDAS | - | - | RECUENTOS DE MOHOS Y LEVADURAS. MÉTODO DE RECUENTO DE LEVADURAS Y MOHOS POR SIEMBRA EN PLACA EN TODO EL MEDIO ICMSF MICROORGANISMOS DE LOS ALIMENTOS 1. SU SIGNIFICADO Y MÉTODOS DE ENUMERACIÓN. PÁG.165-167 2DA ED. REIMPRESIÓN 2000
LE-016-1 | 9925 | 2024-08-23 | LIMA | MICROBIOLÓGICAS | RECUENTO DE MOHOS Y LEVADURAS | ESPECIAS, CONDIMENTOS Y SALSAS | - | - | RECUENTOS DE MOHOS Y LEVADURAS. MÉTODO DE RECUENTO DE LEVADURAS Y MOHOS POR SIEMBRA EN PLACA EN TODO EL MEDIO ICMSF MICROORGANISMOS DE LOS ALIMENTOS 1. SU SIGNIFICADO Y MÉTODOS DE ENUMERACIÓN. PÁG.165-167 2DA ED. REIMPRESIÓN 2000
LE-016-1 | 9926 | 2024-08-23 | LIMA | MICROBIOLÓGICAS | RECUENTO DE MOHOS Y LEVADURAS | ESTIMULANTES Y FRUITIVOS | - | - | RECUENTOS DE MOHOS Y LEVADURAS. MÉTODO DE RECUENTO DE LEVADURAS Y MOHOS POR SIEMBRA EN PLACA EN TODO EL MEDIO ICMSF MICROORGANISMOS DE LOS ALIMENTOS 1. SU SIGNIFICADO Y MÉTODOS DE ENUMERACIÓN. PÁG.165-167 2DA ED. REIMPRESIÓN 2000
LE-016-1 | 9927 | 2024-08-23 | LIMA | MICROBIOLÓGICAS | RECUENTO DE MOHOS Y LEVADURAS | FRUTAS, HORTALIZAS, FRUTOS SECOS Y VEGETALES | - | - | RECUENTOS DE MOHOS Y LEVADURAS. MÉTODO DE RECUENTO DE LEVADURAS Y MOHOS POR SIEMBRA EN PLACA EN TODO EL MEDIO ICMSF MICROORGANISMOS DE LOS ALIMENTOS 1. SU SIGNIFICADO Y MÉTODOS DE ENUMERACIÓN. PÁG.165-167 2DA ED. REIMPRESIÓN 2000
LE-016-1 | 9928 | 2024-08-23 | LIMA | MICROBIOLÓGICAS | RECUENTO DE MOHOS Y LEVADURAS | GRANOS DE CEREALES, LEGUMINOSAS, QUENOPODIACEAS Y DERIVADAS (Harinas, Sémolas, féculas y almidones, Pastas y masas frescas y/o precocidas con o sin relleno refrigeradas o congeladas, fideos o pastas desecadas con o sin relleno) | - | - | RECUENTOS DE MOHOS Y LEVADURAS. MÉTODO DE RECUENTO DE LEVADURAS Y MOHOS POR SIEMBRA EN PLACA EN TODO EL MEDIO ICMSF MICROORGANISMOS DE LOS ALIMENTOS 1. SU SIGNIFICADO Y MÉTODOS DE ENUMERACIÓN. PÁG.165-167 2DA ED. REIMPRESIÓN 2000
LE-016-1 | 9929 | 2024-08-23 | LIMA | MICROBIOLÓGICAS | RECUENTO DE MOHOS Y LEVADURAS | HARINA DE CARNE Y HUESO | - | - | RECUENTOS DE MOHOS Y LEVADURAS. MÉTODO DE RECUENTO DE LEVADURAS Y MOHOS POR SIEMBRA EN PLACA EN TODO EL MEDIO ICMSF MICROORGANISMOS DE LOS ALIMENTOS 1. SU SIGNIFICADO Y MÉTODOS DE ENUMERACIÓN. PÁG.165-167 2DA ED. REIMPRESIÓN 2000
LE-016-1 | 9930 | 2024-08-23 | LIMA | MICROBIOLÓGICAS | RECUENTO DE MOHOS Y LEVADURAS | HARINA DE PESCADO | - | - | RECUENTOS DE MOHOS Y LEVADURAS. MÉTODO DE RECUENTO DE LEVADURAS Y MOHOS POR SIEMBRA EN PLACA EN TODO EL MEDIO ICMSF MICROORGANISMOS DE LOS ALIMENTOS 1. SU SIGNIFICADO Y MÉTODOS DE ENUMERACIÓN. PÁG.165-167 2DA ED. REIMPRESIÓN 2000
LE-016-1 | 9931 | 2024-08-23 | LIMA | MICROBIOLÓGICAS | RECUENTO DE MOHOS Y LEVADURAS | HARINA DE PLUMAS | - | - | RECUENTOS DE MOHOS Y LEVADURAS. MÉTODO DE RECUENTO DE LEVADURAS Y MOHOS POR SIEMBRA EN PLACA EN TODO EL MEDIO ICMSF MICROORGANISMOS DE LOS ALIMENTOS 1. SU SIGNIFICADO Y MÉTODOS DE ENUMERACIÓN. PÁG.165-167 2DA ED. REIMPRESIÓN 2000
LE-016-1 | 9932 | 2024-08-23 | LIMA | MICROBIOLÓGICAS | RECUENTO DE MOHOS Y LEVADURAS | HARINA DE POLLO | - | - | RECUENTOS DE MOHOS Y LEVADURAS. MÉTODO DE RECUENTO DE LEVADURAS Y MOHOS POR SIEMBRA EN PLACA EN TODO EL MEDIO ICMSF MICROORGANISMOS DE LOS ALIMENTOS 1. SU SIGNIFICADO Y MÉTODOS DE ENUMERACIÓN. PÁG.165-167 2DA ED. REIMPRESIÓN 2000
LE-016-1 | 9933 | 2024-08-23 | LIMA | MICROBIOLÓGICAS | RECUENTO DE MOHOS Y LEVADURAS | HUEVOS Y OVOPRODUCTOS | - | - | RECUENTOS DE MOHOS Y LEVADURAS. MÉTODO DE RECUENTO DE LEVADURAS Y MOHOS POR SIEMBRA EN PLACA EN TODO EL MEDIO ICMSF MICROORGANISMOS DE LOS ALIMENTOS 1. SU SIGNIFICADO Y MÉTODOS DE ENUMERACIÓN. PÁG.165-167 2DA ED. REIMPRESIÓN 2000
LE-016-1 | 9934 | 2024-08-23 | LIMA | MICROBIOLÓGICAS | RECUENTO DE MOHOS Y LEVADURAS | LECHE Y PRODUCTOS LÁCTEOS | - | - | RECUENTOS DE MOHOS Y LEVADURAS. MÉTODO DE RECUENTO DE LEVADURAS Y MOHOS POR SIEMBRA EN PLACA EN TODO EL MEDIO ICMSF MICROORGANISMOS DE LOS ALIMENTOS 1. SU SIGNIFICADO Y MÉTODOS DE ENUMERACIÓN. PÁG.165-167 2DA ED. REIMPRESIÓN 2000
LE-016-1 | 9935 | 2024-08-23 | LIMA | MICROBIOLÓGICAS | RECUENTO DE MOHOS Y LEVADURAS | PRODUCTOS COCIDOS DE CONSUMO DIRECTO, COMO EXTRUIDOS, EXPANDIDOS, HOJUELA INSTANTANEA, OTRO. | - | - | RECUENTOS DE MOHOS Y LEVADURAS. MÉTODO DE RECUENTO DE LEVADURAS Y MOHOS POR SIEMBRA EN PLACA EN TODO EL MEDIO ICMSF MICROORGANISMOS DE LOS ALIMENTOS 1. SU SIGNIFICADO Y MÉTODOS DE ENUMERACIÓN. PÁG.165-167 2DA ED. REIMPRESIÓN 2000
LE-016-1 | 9936 | 2024-08-23 | LIMA | MICROBIOLÓGICAS | RECUENTO DE MOHOS Y LEVADURAS | PRODUCTOS CRUDOS DESHIDRATADOS Y PRECOCIDOS QUE REQUIEREN COCCIÓN COMO HOJUELAS, HARINAS Y OTROS. | - | - | RECUENTOS DE MOHOS Y LEVADURAS. MÉTODO DE RECUENTO DE LEVADURAS Y MOHOS POR SIEMBRA EN PLACA EN TODO EL MEDIO ICMSF MICROORGANISMOS DE LOS ALIMENTOS 1. SU SIGNIFICADO Y MÉTODOS DE ENUMERACIÓN. PÁG.165-167 2DA ED. REIMPRESIÓN 2000
LE-016-1 | 9937 | 2024-08-23 | LIMA | MICROBIOLÓGICAS | RECUENTO DE MOHOS Y LEVADURAS | PRODUCTOS DE CONFITERÍA | - | - | RECUENTOS DE MOHOS Y LEVADURAS. MÉTODO DE RECUENTO DE LEVADURAS Y MOHOS POR SIEMBRA EN PLACA EN TODO EL MEDIO ICMSF MICROORGANISMOS DE LOS ALIMENTOS 1. SU SIGNIFICADO Y MÉTODOS DE ENUMERACIÓN. PÁG.165-167 2DA ED. REIMPRESIÓN 2000
LE-016-1 | 9938 | 2024-08-23 | LIMA | MICROBIOLÓGICAS | RECUENTO DE MOHOS Y LEVADURAS | PRODUCTOS DE PANADERÍA, PASTELERÍA Y GALLETERÍA | - | - | RECUENTOS DE MOHOS Y LEVADURAS. MÉTODO DE RECUENTO DE LEVADURAS Y MOHOS POR SIEMBRA EN PLACA EN TODO EL MEDIO ICMSF MICROORGANISMOS DE LOS ALIMENTOS 1. SU SIGNIFICADO Y MÉTODOS DE ENUMERACIÓN. PÁG.165-167 2DA ED. REIMPRESIÓN 2000
LE-016-1 | 9939 | 2024-08-23 | LIMA | MICROBIOLÓGICAS | RECUENTO DE MOHOS Y LEVADURAS | PRODUCTOS DESHIDRATADOS: LIOFILIZADOS O CONCENTRADOS Y MEZCLAS | - | - | RECUENTOS DE MOHOS Y LEVADURAS. MÉTODO DE RECUENTO DE LEVADURAS Y MOHOS POR SIEMBRA EN PLACA EN TODO EL MEDIO ICMSF MICROORGANISMOS DE LOS ALIMENTOS 1. SU SIGNIFICADO Y MÉTODOS DE ENUMERACIÓN. PÁG.165-167 2DA ED. REIMPRESIÓN 2000
LE-016-1 | 9940 | 2024-08-23 | LIMA | MICROBIOLÓGICAS | RECUENTO DE MOHOS Y LEVADURAS | PRODUCTOS GRASOS | - | - | RECUENTOS DE MOHOS Y LEVADURAS. MÉTODO DE RECUENTO DE LEVADURAS Y MOHOS POR SIEMBRA EN PLACA EN TODO EL MEDIO ICMSF MICROORGANISMOS DE LOS ALIMENTOS 1. SU SIGNIFICADO Y MÉTODOS DE ENUMERACIÓN. PÁG.165-167 2DA ED. REIMPRESIÓN 2000
LE-016-1 | 9941 | 2024-08-23 | LIMA | MICROBIOLÓGICAS | RECUENTO DE MOHOS Y LEVADURAS | SEMICONSERVAS | - | - | RECUENTOS DE MOHOS Y LEVADURAS. MÉTODO DE RECUENTO DE LEVADURAS Y MOHOS POR SIEMBRA EN PLACA EN TODO EL MEDIO ICMSF MICROORGANISMOS DE LOS ALIMENTOS 1. SU SIGNIFICADO Y MÉTODOS DE ENUMERACIÓN. PÁG.165-167 2DA ED. REIMPRESIÓN 2000
LE-016-1 | 9942 | 2024-08-23 | LIMA | MICROBIOLÓGICAS | RECUENTO DE MOHOS Y LEVADURAS | TORTA DE SOYA | - | - | RECUENTOS DE MOHOS Y LEVADURAS. MÉTODO DE RECUENTO DE LEVADURAS Y MOHOS POR SIEMBRA EN PLACA EN TODO EL MEDIO ICMSF MICROORGANISMOS DE LOS ALIMENTOS 1. SU SIGNIFICADO Y MÉTODOS DE ENUMERACIÓN. PÁG.165-167 2DA ED. REIMPRESIÓN 2000
LE-016-1 | 9943 | 2024-08-23 | LIMA | MICROBIOLÓGICAS | RECUENTO DE STAPHYLOCOCCUS AUREUS | ALIMENTO BALANCEADO | - | - | STAPHYLOCOCCUS AUREUS. DIRECT PLATE COUNT METHOD. FDA/BAM ONLINE. 8TH ED., REV. A, 1998. JANUARY 2001- CHAPTER 12 (REV. MARCH 2016)
LE-016-1 | 9944 | 2024-08-23 | LIMA | MICROBIOLÓGICAS | RECUENTO DE STAPHYLOCOCCUS AUREUS | ALIMENTOS ELABORADOS | - | - | STAPHYLOCOCCUS AUREUS. DIRECT PLATE COUNT METHOD. FDA/BAM ONLINE. 8TH ED., REV. A, 1998. JANUARY 2001- CHAPTER 12 (REV. MARCH 2016)
LE-016-1 | 9945 | 2024-08-23 | LIMA | MICROBIOLÓGICAS | RECUENTO DE STAPHYLOCOCCUS AUREUS | CARNES Y PRODUCTOS CÁRNICOS | - | - | STAPHYLOCOCCUS AUREUS. DIRECT PLATE COUNT METHOD. FDA/BAM ONLINE. 8TH ED., REV. A, 1998. JANUARY 2001- CHAPTER 12 (REV. MARCH 2016)
LE-016-1 | 9946 | 2024-08-23 | LIMA | MICROBIOLÓGICAS | RECUENTO DE STAPHYLOCOCCUS AUREUS | ESPECIAS, CONDIMENTOS Y SALSAS | - | - | STAPHYLOCOCCUS AUREUS. DIRECT PLATE COUNT METHOD. FDA/BAM ONLINE. 8TH ED., REV. A, 1998. JANUARY 2001- CHAPTER 12 (REV. MARCH 2016)
LE-016-1 | 9947 | 2024-08-23 | LIMA | MICROBIOLÓGICAS | RECUENTO DE STAPHYLOCOCCUS AUREUS | GRANOS DE CEREALES, LEGUMINOSAS, QUENOPODIACEAS Y DERIVADAS (Harinas, Sémolas, féculas y almidones, Pastas y masas frescas y/o precocidas con o sin relleno refrigeradas o congeladas, fideos o pastas desecadas con o sin relleno) | - | - | STAPHYLOCOCCUS AUREUS. DIRECT PLATE COUNT METHOD. FDA/BAM ONLINE. 8TH ED., REV. A, 1998. JANUARY 2001- CHAPTER 12 (REV. MARCH 2016)
LE-016-1 | 9948 | 2024-08-23 | LIMA | MICROBIOLÓGICAS | RECUENTO DE STAPHYLOCOCCUS AUREUS | HARINA DE CARNE Y HUESO | - | - | STAPHYLOCOCCUS AUREUS. DIRECT PLATE COUNT METHOD. FDA/BAM ONLINE. 8TH ED., REV. A, 1998. JANUARY 2001- CHAPTER 12 (REV. MARCH 2016)
LE-016-1 | 9949 | 2024-08-23 | LIMA | MICROBIOLÓGICAS | RECUENTO DE STAPHYLOCOCCUS AUREUS | HARINA DE PESCADO | - | - | STAPHYLOCOCCUS AUREUS. DIRECT PLATE COUNT METHOD. FDA/BAM ONLINE. 8TH ED., REV. A, 1998. JANUARY 2001- CHAPTER 12 (REV. MARCH 2016)
LE-016-1 | 9950 | 2024-08-23 | LIMA | MICROBIOLÓGICAS | RECUENTO DE STAPHYLOCOCCUS AUREUS | HARINA DE PLUMAS | - | - | STAPHYLOCOCCUS AUREUS. DIRECT PLATE COUNT METHOD. FDA/BAM ONLINE. 8TH ED., REV. A, 1998. JANUARY 2001- CHAPTER 12 (REV. MARCH 2016)
LE-016-1 | 9951 | 2024-08-23 | LIMA | MICROBIOLÓGICAS | RECUENTO DE STAPHYLOCOCCUS AUREUS | HARINA DE POLLO | - | - | STAPHYLOCOCCUS AUREUS. DIRECT PLATE COUNT METHOD. FDA/BAM ONLINE. 8TH ED., REV. A, 1998. JANUARY 2001- CHAPTER 12 (REV. MARCH 2016)
LE-016-1 | 9952 | 2024-08-23 | LIMA | MICROBIOLÓGICAS | RECUENTO DE STAPHYLOCOCCUS AUREUS | HELADOS Y MEZCLAS PARA HELADOS | - | - | STAPHYLOCOCCUS AUREUS. DIRECT PLATE COUNT METHOD. FDA/BAM ONLINE. 8TH ED., REV. A, 1998. JANUARY 2001- CHAPTER 12 (REV. MARCH 2016)
LE-016-1 | 9953 | 2024-08-23 | LIMA | MICROBIOLÓGICAS | RECUENTO DE STAPHYLOCOCCUS AUREUS | LECHE Y PRODUCTOS LÁCTEOS | - | - | STAPHYLOCOCCUS AUREUS. DIRECT PLATE COUNT METHOD. FDA/BAM ONLINE. 8TH ED., REV. A, 1998. JANUARY 2001- CHAPTER 12 (REV. MARCH 2016)
LE-016-1 | 9954 | 2024-08-23 | LIMA | MICROBIOLÓGICAS | RECUENTO DE STAPHYLOCOCCUS AUREUS | PRODUCTOS DE CONFITERÍA | - | - | STAPHYLOCOCCUS AUREUS. DIRECT PLATE COUNT METHOD. FDA/BAM ONLINE. 8TH ED., REV. A, 1998. JANUARY 2001- CHAPTER 12 (REV. MARCH 2016)
LE-016-1 | 9955 | 2024-08-23 | LIMA | MICROBIOLÓGICAS | RECUENTO DE STAPHYLOCOCCUS AUREUS | PRODUCTOS DE PANADERÍA, PASTELERÍA Y GALLETERÍA | - | - | STAPHYLOCOCCUS AUREUS. DIRECT PLATE COUNT METHOD. FDA/BAM ONLINE. 8TH ED., REV. A, 1998. JANUARY 2001- CHAPTER 12 (REV. MARCH 2016)
LE-016-1 | 9956 | 2024-08-23 | LIMA | MICROBIOLÓGICAS | RECUENTO DE STAPHYLOCOCCUS AUREUS | PRODUCTOS DESHIDRATADOS: LIOFILIZADOS O CONCENTRADOS Y MEZCLAS | - | - | STAPHYLOCOCCUS AUREUS. DIRECT PLATE COUNT METHOD. FDA/BAM ONLINE. 8TH ED., REV. A, 1998. JANUARY 2001- CHAPTER 12 (REV. MARCH 2016)
LE-016-1 | 9957 | 2024-08-23 | LIMA | MICROBIOLÓGICAS | RECUENTO DE STAPHYLOCOCCUS AUREUS | PRODUCTOS GRASOS | - | - | STAPHYLOCOCCUS AUREUS. DIRECT PLATE COUNT METHOD. FDA/BAM ONLINE. 8TH ED., REV. A, 1998. JANUARY 2001- CHAPTER 12 (REV. MARCH 2016)
LE-016-1 | 9958 | 2024-08-23 | LIMA | MICROBIOLÓGICAS | RECUENTO DE STAPHYLOCOCCUS AUREUS | SEMICONSERVAS | - | - | STAPHYLOCOCCUS AUREUS. DIRECT PLATE COUNT METHOD. FDA/BAM ONLINE. 8TH ED., REV. A, 1998. JANUARY 2001- CHAPTER 12 (REV. MARCH 2016)
LE-016-1 | 9959 | 2024-08-23 | LIMA | MICROBIOLÓGICAS | RECUENTO DE STAPHYLOCOCCUS AUREUS | TORTA DE SOYA | - | - | STAPHYLOCOCCUS AUREUS. DIRECT PLATE COUNT METHOD. FDA/BAM ONLINE. 8TH ED., REV. A, 1998. JANUARY 2001- CHAPTER 12 (REV. MARCH 2016)
LE-016-1 | 9960 | 2024-08-23 | LIMA | MICROBIOLÓGICAS | SALMONELLA | SUPERFICIES INERTES | - | - | MICROBIOLOGY OF THE FOOD CHAIN -- HORIZONTAL METHOD FOR THE DETECTION, ENUMERATION AND SEROTYPING OF SALMONELLA -- PART 1: DETECTION OF SALMONELLA SPP.// GUÍA TÉCNICA PARA EL ANÁLISIS MICROBIOLÓGICO DE SUPERFICIES EN CONTACTO CON ALIMENTOS Y BEBIDAS. ISO 6579-1:2017/ AMD.1:2020 (EXCEPTO 9.3.3 Y 9.4.3) // RM NO 461-2007-MINSA. (INCLUYE MUESTREO)
LE-016-1 | 9961 | 2024-08-23 | LIMA | MICROBIOLÓGICAS | SALMONELLA | SUPERFICIES VIVAS | - | - | MICROBIOLOGY OF THE FOOD CHAIN -- HORIZONTAL METHOD FOR THE DETECTION, ENUMERATION AND SEROTYPING OF SALMONELLA -- PART 1: DETECTION OF SALMONELLA SPP.// GUÍA TÉCNICA PARA EL ANÁLISIS MICROBIOLÓGICO DE SUPERFICIES EN CONTACTO CON ALIMENTOS Y BEBIDAS. ISO 6579-1:2017/ AMD.1:2020 (EXCEPTO 9.3.3 Y 9.4.3) // RM NO 461-2007-MINSA. (INCLUYE MUESTREO)
LE-016-1 | 9962 | 2024-08-23 | LIMA | MICROBIOLÓGICAS | STAPHYLOCOCCUS AUREUS | SUPERFICIES VIVAS | - | - | MICROBIOLOGY OF THE FOOD CHAIN - HORIZONTAL METHOD FOR THE ENUMERATION OF COAGULASE-POSITIVE STAPHYLOCOCCI (STAPHYLOCOCCUS AUREUS AND OTHER SPECIES) - PART 1: METHOD USING BAIRD-PARKER AGAR MEDIUM // GUÍA TÉCNICA PARA EL ANÁLISIS MICROBIOLÓGICO DE SUPERFICIES EN CONTACTO CON ALIMENTOS Y BEBIDAS. ISO 6888-1:2021, EXCEPTO 9.4.3 // RM NO 461-2007-MINSA. (EXCEPTO 8.2 Y 8.3) (INCLUYE MUESTREO)
LE-141-1 | 9963 | 2024-04-08 | HUANCAYO 1 | FÍSICOS - MECÁNICOS | ANÁLISIS GRANULOMÉTRICO | SUELOS | - | - | SUELOS. MÉTODO DE ENSAYO PARA EL ANÁLISIS GRANULOMÉTRICO NTP 339.128:1999 (REVISADA EL 2019)
LE-141-1 | 9964 | 2024-04-08 | HUANCAYO 1 | FÍSICOS - MECÁNICOS | CLASIFICACIÓN DE SUELOS - SUCS | SUELOS | - | - | SUELOS. MÉTODO PARA LA CLASIFICACIÓN DE SUELOS CON PROPÓSITOS DE INGENIERÍA (SISTEMA UNIFICADO DE CLASIFICACIÓN DE SUELOS, SUCS) NTP 339.134:1999 (REVISADA EL 2019)
LE-141-1 | 9965 | 2024-04-08 | HUANCAYO 1 | FÍSICOS - MECÁNICOS | CLASIFICACIÓN DE SUELOS PARA USO EN VÍAS DE TRANSPORTE | SUELOS | - | - | SUELOS. MÉTODO PARA LA CLASIFICACIÓN DE SUELOS PARA USO EN VÍAS DE TRANSPORTE NTP 339.135:1999 (REVISADA EL 2019)
LE-141-1 | 9966 | 2024-04-08 | HUANCAYO 1 | FÍSICOS - MECÁNICOS | HUMEDAD EN SUELOS | SUELOS | - | - | SUELOS. MÉTODO DE ENSAYO PARA DETERMINAR EL CONTENIDO DE HUMEDAD DE UN SUELO NTP 339.127:1998 (REVISADA EL 2019)
LE-141-1 | 9967 | 2024-04-08 | HUANCAYO 1 | FÍSICOS - MECÁNICOS | LÍMITE LÍQUIDO, LÍMITE PLÁSTICO E ÍNDICE DE PLASTICIDAD DE SUELOS | SUELOS | - | - | SUELOS. MÉTODO DE ENSAYO PARA DETERMINAR EL LÍMITE LÍQUIDO, LÍMITE PLÁSTICO, E ÍNDICE DE PLASTICIDAD DE SUELOS NTP 339.129:1999 (REVISADA EL 2019)
LE-141-1 | 9968 | 2024-04-08 | HUANCAYO 1 | FÍSICOS - MECÁNICOS | PRUEBA PARA EL ANALISIS DE TAMICES DE AGREGADO FINO Y GRUESO | AGREGADOS | - | - | STANDARD TEST METHOD FOR SIEVE ANALYSIS OF FINE AND COARSE AGGREGATES ASTM C136 / C136M - 19
LE-141-1 | 9969 | 2024-04-08 | HUANCAYO 1 | FÍSICOS - MECÁNICOS | RESISTENCIA A LA COMPRENSIÓN DEL CONCRETO | CONCRETO | - | - | MÉTODO DE PRUEBA ESTÁNDAR PARA DETERMINAR LA RESISTENCIA A LA COMPRESIÓN DE ESPECÍMENES CILÍNDRICOS DE HORMIGÓN. ASTM C39/C39M - 23
LE-141-1 | 9970 | 2024-04-08 | HUANCAYO 1 | FÍSICO QUÍMICAS | ANÁLISIS DE ALCALINIDAD | AGUA PARA CONSUMO HUMANO | - | - | AGUA PARA CONSUMO HUMANO. DETERMINACIÓN DE LA ALCALINIDAD. MÉTODO VOLUMÉTRICO. NTP 214.026:1999 (REVISADA EL 2019). 1ª EDICIÓN.
LE-141-1 | 9971 | 2024-04-08 | HUANCAYO 1 | FÍSICO QUÍMICAS | CLORURO | AGUA SUBTERRÁNEA | - | - | SUELOS. MÉTODO DE ENSAYO PARA LA DETERMINACIÓN CUANTITATIVA DE CLORUROS SOLUBLES EN SUELOS Y AGUA SUBTERRÁNEA. NTP 339.177 2002 (REVISADA EL 2015)
LE-141-1 | 9972 | 2024-04-08 | HUANCAYO 1 | FÍSICO QUÍMICAS | CLORURO | SUELOS | - | - | SUELOS. MÉTODO DE ENSAYO PARA LA DETERMINACIÓN CUANTITATIVA DE CLORUROS SOLUBLES EN SUELOS Y AGUA SUBTERRÁNEA. NTP 339.177 2002 (REVISADA EL 2015)
LE-141-1 | 9973 | 2024-04-08 | HUANCAYO 1 | FÍSICO QUÍMICAS | CLORURO | AGUA POTABLE | - | - | CHLORIDE. ARGENTOMETRIC METHOD. SMEWW-APHA-AWWA-WEF PART 4500-CL B, 24TH ED.
LE-141-1 | 9974 | 2024-04-08 | HUANCAYO 1 | FÍSICO QUÍMICAS | CONDUCTIVIDAD | AGUA DE PROCESOS | - | - | CALIDAD DE AGUA. CONDUCTIVIDAD ELECTROLÍTICA EN AGUA. MÉTODO DE ENSAYO NTP 214.049:2023
LE-141-1 | 9975 | 2024-04-08 | HUANCAYO 1 | FÍSICO QUÍMICAS | CONDUCTIVIDAD | AGUA PARA USO Y CONSUMO HUMANO | - | - | CALIDAD DE AGUA. CONDUCTIVIDAD ELECTROLÍTICA EN AGUA. MÉTODO DE ENSAYO NTP 214.049:2023
LE-141-1 | 9976 | 2024-04-08 | HUANCAYO 1 | FÍSICO QUÍMICAS | CONDUCTIVIDAD | AGUAS NATURALES | - | - | CALIDAD DE AGUA. CONDUCTIVIDAD ELECTROLÍTICA EN AGUA. MÉTODO DE ENSAYO NTP 214.049:2023
LE-141-1 | 9977 | 2024-04-08 | HUANCAYO 1 | FÍSICO QUÍMICAS | CONDUCTIVIDAD | AGUAS SALINAS | - | - | CALIDAD DE AGUA. CONDUCTIVIDAD ELECTROLÍTICA EN AGUA. MÉTODO DE ENSAYO NTP 214.049:2023
LE-141-1 | 9978 | 2024-04-08 | HUANCAYO 1 | FÍSICO QUÍMICAS | DUREZA | AGUA PARA CONSUMO HUMANO | - | - | AGUA PARA CONSUMO HUMANO. DETERMINACIÓN DE LA DUREZA. MÉTODO VOLUMÉTRICO CON EDTA. NTP 214.018:1999 (REVISADA EL 2019). 2ª EDICIÓN.
LE-141-1 | 9979 | 2024-04-08 | HUANCAYO 1 | FÍSICO QUÍMICAS | pH | AGUA SUBTERRÁNEA | - | - | SUELOS. MÉTODO DE ENSAYO NORMALIZADO PARA LA DETERMINACIÓN DE VALOR PH EN SUELOS Y AGUA SUBTERRÁNEA. NTP 339.176 2002 (REVISADA EL 2015)
LE-141-1 | 9980 | 2024-04-08 | HUANCAYO 1 | FÍSICO QUÍMICAS | pH | SUELOS | - | - | SUELOS. MÉTODO DE ENSAYO NORMALIZADO PARA LA DETERMINACIÓN DE VALOR PH EN SUELOS Y AGUA SUBTERRÁNEA. NTP 339.176 2002 (REVISADA EL 2015)
LE-141-2 | 9981 | 2023-02-16 | HUANCAYO 2 | FISICAS | CONTENIDO DE HUMEDAD EN AGREGADOS | AGREGADOS | - | - | AGREGADOS. DETERMINACIÓN DEL CONTENIDO DE HUMEDAD TOTAL EVAPORABLE DE AGREGADOS POR SECADO. MÉTODO DE ENSAYO. NTP 339.185:2021
LE-141-2 | 9982 | 2023-02-16 | HUANCAYO 2 | FISICAS | DETERMINACIÓN DEL PESO VOLUMÉTRICO DE SUELO COHESIVO | SUELOS | - | - | SUELOS. DETERMINACIÓN DEL PESO VOLUMÉTRICO DE SUELO COHESIVO. NTP 339.139:1999 (REVISADA EL 2019). 1ª EDICIÓN.
LE-141-2 | 9983 | 2023-02-16 | HUANCAYO 2 | FISICAS | MATERIAL PASANTE DEL TAMIZ No. 200 EN SUELOS | SUELOS | - | - | SUELOS. MÉTODO DE ENSAYO PARA DETERMINAR EL MATERIAL QUE PASA EL TAMIZ NO. 200 (75 µM). NTP 339.132:1999 (REVISADA EL 2019). 1ª EDICIÓN.
LE-141-2 | 9984 | 2023-02-16 | HUANCAYO 2 | FISICAS | PESO UNITARIO | AGREGADOS | - | - | AGREGADOS. MÉTODO DE ENSAYO PARA DETERMINAR LA MASA POR UNIDAD DE VOLUMEN O DENSIDAD (PESO UNITARIO) Y LOS VACÍOS EN LOS AGREGADOS NTP 400.017:2020
LE-141-2 | 9985 | 2023-02-16 | HUANCAYO 2 | FISICAS | PROCTOR MODIFICADO | SUELOS | - | - | SUELOS. MÉTODO DE ENSAYO PARA LA COMPACTACIÓN DEL SUELO EN LABORATORIO UTILIZANDO UNA ENERGÍA MODIFICADA (2 700 KN-M/M³ (56 000 PIE-LBF/PIE³)). NTP 339.141:1999 (REVISADA EL 2019). 1ª EDICIÓN.
LE-141-2 | 9986 | 2023-02-16 | HUANCAYO 2 | FISICAS | RESISTENCIA A LA COMPRESIÓN NO CONFINADA DE SUELOS COHESIVOS | SUELOS | - | - | SUELOS. MÉTODO DE ENSAYO NORMALIZADO PARA LA RESISTENCIA A LA COMPRESIÓN NO CONFINADA DE SUELOS COHESIVOS. NTP 339.167 2002 (REVISADA EL 2015)
LE-246-1 | 9987 | 2024-10-24 | LIMA | MEDICIONES DE CAMPO | CONDUCTIVIDAD | AGUA NATURAL: AGUA SUBTERRANEA, AGUA SUPERFICIAL | - | - | CONDUCTIVITY. LABORATORY METHOD SMEWW-APHA-AWWA-WEF PART 2510 B, 24TH ED. 2023
LE-246-1 | 9988 | 2024-10-24 | LIMA | MEDICIONES DE CAMPO | CONDUCTIVIDAD | AGUA PARA USO Y CONSUMO HUMANO | - | - | CONDUCTIVITY. LABORATORY METHOD SMEWW-APHA-AWWA-WEF PART 2510 B, 24TH ED. 2023
LE-246-1 | 9989 | 2024-10-24 | LIMA | MEDICIONES DE CAMPO | CONDUCTIVIDAD | AGUA RESIDUAL: DOMESTICA, INDUSTRIAL, MUNICIPAL | - | - | CONDUCTIVITY. LABORATORY METHOD SMEWW-APHA-AWWA-WEF PART 2510 B, 24TH ED. 2023
LE-246-1 | 9990 | 2024-10-24 | LIMA | MEDICIONES DE CAMPO | CONDUCTIVIDAD | AGUA SALINA: AGUA DE MAR | - | - | CONDUCTIVITY. LABORATORY METHOD SMEWW-APHA-AWWA-WEF PART 2510 B, 24TH ED. 2023
LE-246-1 | 9991 | 2024-10-24 | LIMA | MEDICIONES DE CAMPO | OXÍGENO DISUELTO (MEDICIÓN EN CAMPO) | AGUA NATURAL: AGUA SUBTERRANEA, AGUA SUPERFICIAL | - | - | CALIDAD DE AGUA. DETERMINACIÓN DE OXÍGENO DISUELTO EN AGUA. MÉTODO DE SONDA INSTRUMENTAL. SENSOR BASADO EN LUMINISCENCIA NTP 214.046:2013 (REVISADA EL 2018)
LE-246-1 | 9992 | 2024-10-24 | LIMA | MEDICIONES DE CAMPO | OXÍGENO DISUELTO (MEDICIÓN EN CAMPO) | AGUA PARA USO Y CONSUMO HUMANO | - | - | CALIDAD DE AGUA. DETERMINACIÓN DE OXÍGENO DISUELTO EN AGUA. MÉTODO DE SONDA INSTRUMENTAL. SENSOR BASADO EN LUMINISCENCIA NTP 214.046:2013 (REVISADA EL 2018)
LE-246-1 | 9993 | 2024-10-24 | LIMA | MEDICIONES DE CAMPO | OXÍGENO DISUELTO (MEDICIÓN EN CAMPO) | AGUA RESIDUAL: DOMESTICA, INDUSTRIAL, MUNICIPAL | - | - | CALIDAD DE AGUA. DETERMINACIÓN DE OXÍGENO DISUELTO EN AGUA. MÉTODO DE SONDA INSTRUMENTAL. SENSOR BASADO EN LUMINISCENCIA NTP 214.046:2013 (REVISADA EL 2018)
LE-246-1 | 9994 | 2024-10-24 | LIMA | MEDICIONES DE CAMPO | OXÍGENO DISUELTO (MEDICIÓN EN CAMPO) | AGUA SALINA: AGUA DE MAR | - | - | CALIDAD DE AGUA. DETERMINACIÓN DE OXÍGENO DISUELTO EN AGUA. MÉTODO DE SONDA INSTRUMENTAL. SENSOR BASADO EN LUMINISCENCIA NTP 214.046:2013 (REVISADA EL 2018)
LE-246-1 | 9995 | 2024-10-24 | LIMA | MEDICIONES DE CAMPO | pH (MEDICION EN CAMPO) | AGUA NATURAL: AGUA SUBTERRANEA, AGUA SUPERFICIAL | - | - | PH VALUE. ELECTROMETRIC METHOD SMEWW-APHA-AWWA-WEF PART 4500-H+ B, 24TH ED.2023
LE-246-1 | 9996 | 2024-10-24 | LIMA | MEDICIONES DE CAMPO | pH (MEDICION EN CAMPO) | AGUA PARA USO Y CONSUMO HUMANO | - | - | PH VALUE. ELECTROMETRIC METHOD SMEWW-APHA-AWWA-WEF PART 4500-H+ B, 24TH ED.2023
LE-246-1 | 9997 | 2024-10-24 | LIMA | MEDICIONES DE CAMPO | pH (MEDICION EN CAMPO) | AGUA RESIDUAL: DOMESTICA, INDUSTRIAL, MUNICIPAL | - | - | PH VALUE. ELECTROMETRIC METHOD SMEWW-APHA-AWWA-WEF PART 4500-H+ B, 24TH ED.2023
LE-246-1 | 9998 | 2024-10-24 | LIMA | MEDICIONES DE CAMPO | pH (MEDICION EN CAMPO) | AGUA SALINA: AGUA DE MAR | - | - | PH VALUE. ELECTROMETRIC METHOD SMEWW-APHA-AWWA-WEF PART 4500-H+ B, 24TH ED.2023
LE-246-1 | 9999 | 2024-10-24 | LIMA | MEDICIONES DE CAMPO | TEMPERATURA (MEDICION EN CAMPO) | AGUA NATURAL: AGUA SUBTERRANEA, AGUA SUPERFICIAL | - | - | TEMPERATURE. LABORATORY AND FIELD METHODS SMEWW-APHA-AWWA-WEF PART 2550 B,D, 24TH ED. 2023
LE-246-1 | 10000 | 2024-10-24 | LIMA | MEDICIONES DE CAMPO | TEMPERATURA (MEDICION EN CAMPO) | AGUA PARA USO Y CONSUMO HUMANO | - | - | TEMPERATURE. LABORATORY AND FIELD METHODS SMEWW-APHA-AWWA-WEF PART 2550 B,D, 24TH ED. 2023
LE-246-1 | 10001 | 2024-10-24 | LIMA | MEDICIONES DE CAMPO | TEMPERATURA (MEDICION EN CAMPO) | AGUA RESIDUAL: DOMESTICA, INDUSTRIAL, MUNICIPAL | - | - | TEMPERATURE. LABORATORY AND FIELD METHODS SMEWW-APHA-AWWA-WEF PART 2550 B,D, 24TH ED. 2023
LE-246-1 | 10002 | 2024-10-24 | LIMA | MEDICIONES DE CAMPO | TEMPERATURA (MEDICION EN CAMPO) | AGUA SALINA: AGUA DE MAR | - | - | TEMPERATURE. LABORATORY AND FIELD METHODS SMEWW-APHA-AWWA-WEF PART 2550 B,D, 24TH ED. 2023
LE-246-1 | 10003 | 2024-10-24 | LIMA | ACÚSTICA | MEDICIÓN DE RUIDO AMBIENTAL | RUIDO AMBIENTAL : PLANTAS INDUSTRIALES | - | - | ACÚSTICA. DESCRIPCIÓN, MEDICIÓN Y EVALUACIÓN DEL RUIDO AMBIENTAL. PARTE 1: ÍNDICES BÁSICOS Y PROCEDIMIENTO DE EVALUACIÓN / DESCRIPCION MEDICION Y EVALUACION DEL RUIDO AMBIENTAL PARTE 2: DETERMINACION DE LOS NIVELES DE PRESIÓN SONORA NTP-ISO 1996-1 2020 / NTP-ISO 1996-2:2021
LE-246-1 | 10004 | 2024-10-24 | LIMA | QUIMICAS (Incluye MUESTREO) | ACEITES Y GRASAS | AGUA NATURAL: AGUA SUBTERRANEA, AGUA SUPERFICIAL | - | - | N-HEXANE EXTRACTABLE MATERIAL (HEM; OIL AND GREASE) AND SILICA GEL TREATED N-HEXANE EXTRACTABLE MATERIAL (SGT-HEM; NON-POLAR MATERIAL) BY EXTRACTION AND GRAVIMETRY EPA 821-R-10-001. METHOD 1664, REVISIÓN B
LE-246-1 | 10005 | 2024-10-24 | LIMA | QUIMICAS (Incluye MUESTREO) | ACEITES Y GRASAS | AGUA PARA USO Y CONSUMO HUMANO | - | - | N-HEXANE EXTRACTABLE MATERIAL (HEM; OIL AND GREASE) AND SILICA GEL TREATED N-HEXANE EXTRACTABLE MATERIAL (SGT-HEM; NON-POLAR MATERIAL) BY EXTRACTION AND GRAVIMETRY EPA 821-R-10-001. METHOD 1664, REVISIÓN B
LE-246-1 | 10006 | 2024-10-24 | LIMA | QUIMICAS (Incluye MUESTREO) | ACEITES Y GRASAS | AGUA RESIDUAL: DOMESTICA, INDUSTRIAL, MUNICIPAL | - | - | N-HEXANE EXTRACTABLE MATERIAL (HEM; OIL AND GREASE) AND SILICA GEL TREATED N-HEXANE EXTRACTABLE MATERIAL (SGT-HEM; NON-POLAR MATERIAL) BY EXTRACTION AND GRAVIMETRY EPA 821-R-10-001. METHOD 1664, REVISIÓN B
LE-246-1 | 10007 | 2024-10-24 | LIMA | QUIMICAS (Incluye MUESTREO) | ACEITES Y GRASAS | AGUA SALINA: AGUA DE MAR | - | - | N-HEXANE EXTRACTABLE MATERIAL (HEM; OIL AND GREASE) AND SILICA GEL TREATED N-HEXANE EXTRACTABLE MATERIAL (SGT-HEM; NON-POLAR MATERIAL) BY EXTRACTION AND GRAVIMETRY EPA 821-R-10-001. METHOD 1664, REVISIÓN B
LE-246-1 | 10008 | 2024-10-24 | LIMA | QUIMICAS (Incluye MUESTREO) | DEMANDA BIOQUÍMICA DE OXIGENO | AGUA NATURAL: AGUA SUBTERRANEA, AGUA SUPERFICIAL | - | - | BIOCHEMICAL OXYGEN DEMAND (BOD). 5-DAY BOD TEST. SMEWW-APHA-AWWA-WEF PART 5210 B, 24TH ED.
LE-246-1 | 10009 | 2024-10-24 | LIMA | QUIMICAS (Incluye MUESTREO) | DEMANDA BIOQUÍMICA DE OXIGENO | AGUA RESIDUAL MUNICIPAL O INDUSTRIAL (TRATADA Y NO TRATADA) | - | - | BIOCHEMICAL OXYGEN DEMAND (BOD). 5-DAY BOD TEST. SMEWW-APHA-AWWA-WEF PART 5210 B, 24TH ED.
LE-246-1 | 10010 | 2024-10-24 | LIMA | QUIMICAS (Incluye MUESTREO) | DEMANDA BIOQUÍMICA DE OXIGENO | AGUA SALINA: AGUA DE MAR | - | - | BIOCHEMICAL OXYGEN DEMAND (BOD). 5-DAY BOD TEST. SMEWW-APHA-AWWA-WEF PART 5210 B, 24TH ED.
LE-246-1 | 10011 | 2024-10-24 | LIMA | QUIMICAS (Incluye MUESTREO) | DEMANDA QUÍMICA DE OXÍGENO | AGUA NATURAL: AGUA SUBTERRANEA, AGUA SUPERFICIAL | - | - | CHEMICAL OXYGEN DEMAND (COD). CLOSED REFLUX, COLORIMETRIC METHOD SMEWW-APHA-AWWA-WEF PART 5220 D, 24TH ED
LE-246-1 | 10012 | 2024-10-24 | LIMA | QUIMICAS (Incluye MUESTREO) | DEMANDA QUÍMICA DE OXÍGENO | AGUA PARA USO Y CONSUMO HUMANO | - | - | CHEMICAL OXYGEN DEMAND (COD). CLOSED REFLUX, COLORIMETRIC METHOD SMEWW-APHA-AWWA-WEF PART 5220 D, 24TH ED
LE-246-1 | 10013 | 2024-10-24 | LIMA | QUIMICAS (Incluye MUESTREO) | DEMANDA QUÍMICA DE OXÍGENO | AGUA RESIDUAL: DOMESTICA, INDUSTRIAL, MUNICIPAL | - | - | CHEMICAL OXYGEN DEMAND (COD). CLOSED REFLUX, COLORIMETRIC METHOD SMEWW-APHA-AWWA-WEF PART 5220 D, 24TH ED
LE-246-1 | 10014 | 2024-10-24 | LIMA | QUIMICAS (Incluye MUESTREO) | DIÓXIDO DE AZUFRE | AIRE | - | - | REFERENCE METHOD FOR THE DETERMINATION OF SULF DIOXIDE IN THE ATMOSPHERE (PARAROSANILINE METHOD) EPA - 40 CFR - CHAPTER I -PART 50 - APPENDIX A
LE-246-1 | 10015 | 2024-10-24 | LIMA | QUIMICAS (Incluye MUESTREO) | DIÓXIDO DE NITRÓGENO | AIRE | - | - | STANDARD TEST METHOD FOR NITROGEN DIOXIDE CONTENT OF THE ATMOSPHERE (GRIESS-SALTZMAN REACTION) ASTM D1607 - 91 (REAPPROVED 2018) E1
LE-246-1 | 10016 | 2024-10-24 | LIMA | QUIMICAS (Incluye MUESTREO) | MATERIAL PARTICULADO PM 10 | AIRE | - | - | MONITOREO DE CALIDAD AMBIENTAL. CALIDAD DE AIRE. MÉTODO DE REFERENCIA PARA LA DETERMINACIÓN DE MATERIAL PARTICULADO RESPIRABLE COMO PM10 EN LA ATMÓSFERA NTP 900.030
LE-246-1 | 10017 | 2024-10-24 | LIMA | QUIMICAS (Incluye MUESTREO) | MONÓXIDO DE CARBONO | AIRE | - | - | DETERMINACIÓN DE MONOXIDO DE CARBONO (CO) EN LA ATMOSFERA PETER O. WARNER (SILVER SALT-1976) -VALIDADO MODIFICADO
LE-246-1 | 10018 | 2024-10-24 | LIMA | QUIMICAS (Incluye MUESTREO) | NITRITOS | AGUA NATURAL | - | - | NITROGEN (NITRITE). COLORIMETRIC METHOD SMEWW-APHA-AWWA-WEF PART 4500-NO2¯ B,24TH ED
LE-246-1 | 10019 | 2024-10-24 | LIMA | QUIMICAS (Incluye MUESTREO) | NITRITOS | AGUA PARA USO Y CONSUMO HUMANO | - | - | NITROGEN (NITRITE). COLORIMETRIC METHOD SMEWW-APHA-AWWA-WEF PART 4500-NO2¯ B,24TH ED
LE-246-1 | 10020 | 2024-10-24 | LIMA | QUIMICAS (Incluye MUESTREO) | NITRITOS | AGUA RESIDUAL | - | - | NITROGEN (NITRITE). COLORIMETRIC METHOD SMEWW-APHA-AWWA-WEF PART 4500-NO2¯ B,24TH ED
LE-246-1 | 10021 | 2024-10-24 | LIMA | QUIMICAS (Incluye MUESTREO) | SÓLIDOS DISUELTOS TOTALES | AGUA NATURAL: AGUA SUBTERRANEA, AGUA SUPERFICIAL | - | - | SOLIDS. TOTAL DISSOLVES SOLIDS DRIED AT 180ºC SMEWW-APHA-AWWA-WEF PART 2540 C, 24TH ED
LE-246-1 | 10022 | 2024-10-24 | LIMA | QUIMICAS (Incluye MUESTREO) | SÓLIDOS DISUELTOS TOTALES | AGUA PARA USO Y CONSUMO HUMANO | - | - | SOLIDS. TOTAL DISSOLVES SOLIDS DRIED AT 180ºC SMEWW-APHA-AWWA-WEF PART 2540 C, 24TH ED
LE-246-1 | 10023 | 2024-10-24 | LIMA | QUIMICAS (Incluye MUESTREO) | SÓLIDOS DISUELTOS TOTALES | AGUA RESIDUAL: DOMESTICA, INDUSTRIAL, MUNICIPAL | - | - | SOLIDS. TOTAL DISSOLVES SOLIDS DRIED AT 180ºC SMEWW-APHA-AWWA-WEF PART 2540 C, 24TH ED
LE-246-1 | 10024 | 2024-10-24 | LIMA | QUIMICAS (Incluye MUESTREO) | SÓLIDOS DISUELTOS TOTALES | AGUA SALINA: AGUA DE MAR | - | - | SOLIDS. TOTAL DISSOLVES SOLIDS DRIED AT 180ºC SMEWW-APHA-AWWA-WEF PART 2540 C, 24TH ED
LE-246-1 | 10025 | 2024-10-24 | LIMA | QUIMICAS (Incluye MUESTREO) | SÓLIDOS SEDIMENTABLES | AGUA NATURAL: AGUA SUBTERRANEA, AGUA SUPERFICIAL | - | - | SOLIDS. SETTLEABLE SOLIDS SMEWW-APHA-AWWA-WEF PART 2540 F,3A 24TH ED
LE-246-1 | 10026 | 2024-10-24 | LIMA | QUIMICAS (Incluye MUESTREO) | SÓLIDOS SEDIMENTABLES | AGUA PARA USO Y CONSUMO HUMANO | - | - | SOLIDS. SETTLEABLE SOLIDS SMEWW-APHA-AWWA-WEF PART 2540 F,3A 24TH ED
LE-246-1 | 10027 | 2024-10-24 | LIMA | QUIMICAS (Incluye MUESTREO) | SÓLIDOS SEDIMENTABLES | AGUA RESIDUAL: DOMESTICA, INDUSTRIAL, MUNICIPAL | - | - | SOLIDS. SETTLEABLE SOLIDS SMEWW-APHA-AWWA-WEF PART 2540 F,3A 24TH ED
LE-246-1 | 10028 | 2024-10-24 | LIMA | QUIMICAS (Incluye MUESTREO) | SÓLIDOS SEDIMENTABLES | AGUA SALINA: AGUA DE MAR | - | - | SOLIDS. SETTLEABLE SOLIDS SMEWW-APHA-AWWA-WEF PART 2540 F,3A 24TH ED
LE-246-1 | 10029 | 2024-10-24 | LIMA | QUIMICAS (Incluye MUESTREO) | SÓLIDOS SUSPENDIDOS TOTALES | AGUA NATURAL: AGUA SUBTERRANEA, AGUA SUPERFICIAL | - | - | SOLIDS. TOTAL SUSPENDED SOLIDS DRIED AT 103-105 ºC SMEWW-APHA-AWWA-WEF PART 2540 D, 24TH ED
LE-246-1 | 10030 | 2024-10-24 | LIMA | QUIMICAS (Incluye MUESTREO) | SÓLIDOS SUSPENDIDOS TOTALES | AGUA PARA USO Y CONSUMO HUMANO | - | - | SOLIDS. TOTAL SUSPENDED SOLIDS DRIED AT 103-105 ºC SMEWW-APHA-AWWA-WEF PART 2540 D, 24TH ED
LE-246-1 | 10031 | 2024-10-24 | LIMA | QUIMICAS (Incluye MUESTREO) | SÓLIDOS SUSPENDIDOS TOTALES | AGUA RESIDUAL: DOMESTICA, INDUSTRIAL, MUNICIPAL | - | - | SOLIDS. TOTAL SUSPENDED SOLIDS DRIED AT 103-105 ºC SMEWW-APHA-AWWA-WEF PART 2540 D, 24TH ED
LE-246-1 | 10032 | 2024-10-24 | LIMA | QUIMICAS (Incluye MUESTREO) | SÓLIDOS SUSPENDIDOS TOTALES | AGUA SALINA: AGUA DE MAR | - | - | SOLIDS. TOTAL SUSPENDED SOLIDS DRIED AT 103-105 ºC SMEWW-APHA-AWWA-WEF PART 2540 D, 24TH ED
LE-246-1 | 10033 | 2024-10-24 | LIMA | QUIMICAS (Incluye MUESTREO) | SÓLIDOS TOTALES | AGUA NATURAL: AGUA SUBTERRANEA, AGUA SUPERFICIAL | - | - | SOLIDS. TOTAL SOLIDS DRIED AT 103- 105 °C SMEWW-APHA-AWWA-WEF PART 2540 B, 24TH ED
LE-246-1 | 10034 | 2024-10-24 | LIMA | QUIMICAS (Incluye MUESTREO) | SÓLIDOS TOTALES | AGUA PARA USO Y CONSUMO HUMANO | - | - | SOLIDS. TOTAL SOLIDS DRIED AT 103- 105 °C SMEWW-APHA-AWWA-WEF PART 2540 B, 24TH ED
LE-246-1 | 10035 | 2024-10-24 | LIMA | QUIMICAS (Incluye MUESTREO) | SÓLIDOS TOTALES | AGUA RESIDUAL: DOMESTICA, INDUSTRIAL, MUNICIPAL | - | - | SOLIDS. TOTAL SOLIDS DRIED AT 103- 105 °C SMEWW-APHA-AWWA-WEF PART 2540 B, 24TH ED
LE-246-1 | 10036 | 2024-10-24 | LIMA | QUIMICAS (Incluye MUESTREO) | SÓLIDOS TOTALES | AGUA SALINA: AGUA DE MAR | - | - | SOLIDS. TOTAL SOLIDS DRIED AT 103- 105 °C SMEWW-APHA-AWWA-WEF PART 2540 B, 24TH ED
LE-246-1 | 10037 | 2024-10-24 | LIMA | QUIMICAS (Incluye MUESTREO) | SULFURO DE HIDRÓGENO | AIRE | - | - | DETERMINACIÓN DE SULFURO DE HIDROGENO (H2S) EN LA ATMOSFERA IN THE ATMOSPHERE COVENIN 3571: 2000 (VALIDADO MODIFICADO)
LE-205-1 | 10038 | 2023-12-29 | CHILCA - LIMA | QUÍMICAS | COBRE (Cu) TOTAL | AGUA RESIDUAL DOMÉSTICA | - | - | METALS BY FLAME ATOMIC ABSORPTION SPECTROMETRY. DIRECT AIR-ACETYLENE FLAME METHOD SMEWW-APHA-AWWA-WEF PART 3111 B, 24TH ED.
LE-205-1 | 10039 | 2023-12-29 | CHILCA - LIMA | QUÍMICAS | COBRE (Cu) TOTAL | AGUA RESIDUAL INDUSTRIAL | - | - | METALS BY FLAME ATOMIC ABSORPTION SPECTROMETRY. DIRECT AIR-ACETYLENE FLAME METHOD SMEWW-APHA-AWWA-WEF PART 3111 B, 24TH ED.
LE-205-1 | 10040 | 2023-12-29 | CHILCA - LIMA | QUÍMICAS | DEMANDA BIOQUÍMICA DE OXÍGENO (DBO5) | AGUA RESIDUAL DOMÉSTICA | - | - | BIOCHEMICAL OXYGEN DEMAND (BOD). 5-DAY BOD TEST SMEWW-APHA-AWWA-WEF PART 5210 B, 24TH ED
LE-205-1 | 10041 | 2023-12-29 | CHILCA - LIMA | QUÍMICAS | DEMANDA BIOQUÍMICA DE OXÍGENO (DBO5) | AGUA RESIDUAL INDUSTRIAL | - | - | BIOCHEMICAL OXYGEN DEMAND (BOD). 5-DAY BOD TEST SMEWW-APHA-AWWA-WEF PART 5210 B, 24TH ED
LE-205-1 | 10042 | 2023-12-29 | CHILCA - LIMA | QUÍMICAS | DEMANDA QUÍMICA DE OXÍGENO (D.Q.O.) | AGUA RESIDUAL DOMÉSTICA | - | - | CHEMICAL OXYGEN DEMAND (COD). CLOSED REFLUX, COLORIMETRIC METHOD SMEWW-APHA-AWWA-WEF PART 5220 D, 24TH ED.
LE-205-1 | 10043 | 2023-12-29 | CHILCA - LIMA | QUÍMICAS | DEMANDA QUÍMICA DE OXÍGENO (D.Q.O.) | AGUA RESIDUAL INDUSTRIAL | - | - | CHEMICAL OXYGEN DEMAND (COD). CLOSED REFLUX, COLORIMETRIC METHOD SMEWW-APHA-AWWA-WEF PART 5220 D, 24TH ED.
LE-205-1 | 10044 | 2023-12-29 | CHILCA - LIMA | QUÍMICAS | NITRÓGENO AMONIACAL | AGUA RESIDUAL DOMÉSTICA | - | - | NITROGEN (AMMONIA). AMMONIA-SELECTIVE ELECTRODE METHOD SMEWW-APHA-AWWA-WEF PART 4500-NH3 D, 24TH ED
LE-205-1 | 10045 | 2023-12-29 | CHILCA - LIMA | QUÍMICAS | NITRÓGENO AMONIACAL | AGUA RESIDUAL INDUSTRIAL | - | - | NITROGEN (AMMONIA). AMMONIA-SELECTIVE ELECTRODE METHOD SMEWW-APHA-AWWA-WEF PART 4500-NH3 D, 24TH ED
LE-205-1 | 10046 | 2023-12-29 | CHILCA - LIMA | QUÍMICAS | PLOMO (Pb) | AGUA RESIDUAL DOMÉSTICA | - | - | METALS BY FLAME ATOMIC ABSORPTION SPECTROMETRY. DIRECT AIR-ACETYLENE FLAME METHOD. SMEWW-APHA-AWWA-WEF PART 3111 B, 24TH ED.
LE-205-1 | 10047 | 2023-12-29 | CHILCA - LIMA | QUÍMICAS | PLOMO (Pb) | AGUA RESIDUAL INDUSTRIAL | - | - | METALS BY FLAME ATOMIC ABSORPTION SPECTROMETRY. DIRECT AIR-ACETYLENE FLAME METHOD. SMEWW-APHA-AWWA-WEF PART 3111 B, 24TH ED.
LE-188-1 | 10048 | 2022-08-17 | HUANCAYO | FISICAS | CONTENIDO DE HUMEDAD | SUELO | - | - | STANDARD TEST METHODS FOR LABORATORY DETERMINATION OF WATER (MOISTURE) CONTENT OF SOIL AND ROCK BY MASS. ASTM D2216-19
LE-188-1 | 10049 | 2022-08-17 | HUANCAYO | FISICAS | LÍMITE LÍQUIDO, LÍMITE PLÁSTICO E ÍNDICE DE PLASTICIDAD | SUELO | - | - | STANDARD TEST METHODS FOR LIQUID LIMIT, PLASTIC LIMIT, AND PLASTICITY INDEX OF SOILS. ASTM D4318-17E1
LE-165-1 | 10050 | 2023-12-22 | LIMA | FÍSICOS | ABRASIÓN LOS ÁNGELES | SUELO | - | - | STANDARD TEST METHOD FOR RESISTANCE TO DEGRADATION OF SMALL-SIZE COARSE AGGREGATE BY ABRASION AND IMPACT IN THE LOS ANGELES MACHINE ASTM C131 / C131M
LE-165-1 | 10051 | 2023-12-22 | LIMA | FÍSICOS | CBR DE LABORATORIO | SUELO | - | - | STANDARD TEST METHOD FOR CALIFORNIA BEARING RATIO (CBR) OF LABORATORY-COMPACTED SOILS ASTM D1883
LE-165-1 | 10052 | 2023-12-22 | LIMA | FÍSICOS | CLASIFICACIÓN DE SUELOS - SUCS | SUELOS | - | - | STANDARD PRACTICE FOR CLASSIFICATION OF SOILS FOR ENGINEERING PURPOSES (UNIFIED SOIL CLASSIFICATION SYSTEM) ASTM D2487 - 17E1
LE-165-1 | 10053 | 2023-12-22 | LIMA | FÍSICOS | COMPRESIÓN NO CONFINADA DE SUELOS COHESIVOS | SUELO | - | - | STANDARD TEST METHOD FOR UNCONFINED COMPRESSIVE STRENGTH OF COHESIVE SOIL ASTM D2166 / D2166M
LE-165-1 | 10054 | 2023-12-22 | LIMA | FÍSICOS | COMPRESIÓN TRIAXIAL CONSOLIDADO DRENADO EN SUELOS COHESIVOS (TRIAXIAL CD) | SUELO | - | - | STANDARD TEST METHOD FOR CONSOLIDATED DRAINED TRIAXIAL COMPRESSION TEST FOR SOILS ASTM D7181
LE-165-1 | 10055 | 2023-12-22 | LIMA | FÍSICOS | COMPRESIÓN TRIAXIAL CONSOLIDADO NO DRENADO EN SUELOS COHESIVOS (TRIAXIAL CU) | SUELO | - | - | STANDARD TEST METHOD FOR CONSOLIDATED UNDRAINED TRIAXIAL COMPRESSION TEST FOR COHESIVE SOILS ASTM D4767
LE-165-1 | 10056 | 2023-12-22 | LIMA | FÍSICOS | COMPRESIÓN TRIAXIAL NO CONSOLIDADO NO DRENADO EN SUELOS COHESIVOS (TRIAXIAL UU) | SUELO | - | - | STANDARD TEST METHOD FOR UNCONSOLIDATED-UNDRAINED TRIAXIAL COMPRESSION TEST ON COHESIVE SOILS ASTM D2850
LE-165-1 | 10057 | 2023-12-22 | LIMA | FÍSICOS | CONSOLIDACIÓN UNIDIMENSIONAL DE SUELOS | SUELO | - | - | STANDARD TEST METHODS FOR ONE-DIMENSIONAL CONSOLIDATION PROPERTIES OF SOILS USING INCREMENTAL LOADING ASTM D2435 / D2435M
LE-165-1 | 10058 | 2023-12-22 | LIMA | FÍSICOS | GRANULOMETRÍA DE SUELOS POR SEDIMENTACIÓN | SUELOS | - | - | STANDARD TEST METHOD FOR PARTICLE-SIZE DISTRIBUTION (GRADATION) OF FINE-GRAINED SOILS USING THE SEDIMENTATION (HYDROMETER) ANALYSIS. ASTM D7928 -21E1
LE-165-1 | 10059 | 2023-12-22 | LIMA | FÍSICOS | GRANULOMETRÍA DE SUELOS POR TAMIZADO | SUELOS | - | - | STANDARD TEST METHODS FOR PARTICLE-SIZE DISTRIBUTION (GRADATION) OF SOILS USING SIEVE ANALYSIS ASTM D6913 / D6913 M
LE-165-1 | 10060 | 2023-12-22 | LIMA | FÍSICOS | GRAVEDAD ESPECÍFICA DE SÓLIDOS | SUELOS | - | - | STANDARD TEST METHODS FOR SPECIFIC GRAVITY OF SOIL SOLIDS BY THE WATER DISPLACEMENT METHOD ASTM D854
LE-165-1 | 10061 | 2023-12-22 | LIMA | FÍSICOS | GRAVEDAD ESPECÍFICA Y ABSORCIÓN DE AGREGADO GRUESO | SUELOS | - | - | STANDARD TEST METHOD FOR RELATIVE DENSITY (SPECIFIC GRAVITY) AND ABSORPTION OF COARSE AGGREGATE ASTM C127
LE-165-1 | 10062 | 2023-12-22 | LIMA | FÍSICOS | HUMEDAD EN SUELOS | SUELOS | - | - | STANDARD TEST METHODS FOR LABORATORY DETERMINATION OF WATER (MOISTURE) CONTENT OF SOIL AND ROCK BY MASS. ASTM D2216
LE-165-1 | 10063 | 2023-12-22 | LIMA | FÍSICOS | LÍMITE LÍQUIDO, LÍMITE PLÁSTICO E ÍNDICE DE PLASTICIDAD DE SUELOS | SUELOS | - | - | STANDARD TEST METHODS FOR LIQUID LIMIT, PLASTIC LIMIT, AND PLASTICITY INDEX OF SOILS ASTM D4318 - 17E1
LE-165-1 | 10064 | 2023-12-22 | LIMA | FÍSICOS | MÁXIMA DENSIDAD DE SUELOS PROCTOR ESTÁNDAR | SUELOS | - | - | STANDARD TEST METHODS FOR LABORATORY COMPACTION CHARACTERISTICS OF SOIL USING STANDARD EFFORT (12,400 FT-LBF/FT3 (600 KN-M/M3)) ASTM D698 - 12 (REAPPROVED 2021)
LE-165-1 | 10065 | 2023-12-22 | LIMA | FÍSICOS | MÁXIMA DENSIDAD DE SUELOS PROCTOR MODIFICADO | SUELOS | - | - | STANDARD TEST METHODS FOR LABORATORY COMPACTION CHARACTERISTICS OF SOIL USING STANDARD EFFORT (56,000 FT-LBF/FT3 (2,700 KN-M/M3)) ASTM D1557 -12 (REAPPROVED 2021)
LE-165-1 | 10066 | 2023-12-22 | LIMA | FÍSICOS | PERMEABILIDAD MEDIANTE PARED FLEXIBLE (MÉTODO C) | SUELO | - | - | STANDARD TEST METHODS FOR MEASUREMENT OF HYDRAULIC CONDUCTIVITY OF SATURATED POROUS MATERIALS USING A FLEXIBLE WALL PERMEAMETER ASTM D5084
LE-165-1 | 10067 | 2023-12-22 | LIMA | FÍSICOS | PESO UNITARIO DE SUELO | SUELOS | - | - | STANDARD TEST METHODS FOR LABORATORY DETERMINATION OF DENSITY (UNIT WEIGHT) OF SOIL SPECIMENS. ASTM D7263
LE-165-1 | 10068 | 2023-12-22 | LIMA | FÍSICOS | PRÁCTICA ESTÁNDAR PARA LA CORRECCIÓN DEL PESO UNITARIO Y EL CONTENIDO DE AGUA EN SUELOS QUE CONTIENEN PARTÍCULAS DE GRAN TAMAÑO | SUELOS | - | - | STANDARD PRACTICE FOR CORRECTION OF UNIT WEIGHT AND WATER CONTENT FOR SOILS CONTAINING OVERSIZE PARTICLES D4718/D4718M - 15 (REAPPROVED 2023)
LE-156-1 | 10069 | 2023-12-06 | LIMA | QUÍMICAS | ACEITES Y GRASAS | AGUA NATURAL | - | - | OIL AND GREASE. LIQUID-LIQUID, PARTITION-GRAVIMETRIC METHOD SMEWW-APHA-AWWA-WEF PART 5520 B, 24TH ED.
LE-156-1 | 10070 | 2023-12-06 | LIMA | QUÍMICAS | ACEITES Y GRASAS | AGUA PARA USO Y CONSUMO HUMANO | - | - | OIL AND GREASE. LIQUID-LIQUID, PARTITION-GRAVIMETRIC METHOD SMEWW-APHA-AWWA-WEF PART 5520 B, 24TH ED.
LE-156-1 | 10071 | 2023-12-06 | LIMA | QUÍMICAS | ACEITES Y GRASAS | AGUA RESIDUAL | - | - | OIL AND GREASE. LIQUID-LIQUID, PARTITION-GRAVIMETRIC METHOD SMEWW-APHA-AWWA-WEF PART 5520 B, 24TH ED.
LE-156-1 | 10072 | 2023-12-06 | LIMA | QUÍMICAS | ACEITES Y GRASAS | AGUA SALINA | - | - | OIL AND GREASE. LIQUID-LIQUID, PARTITION-GRAVIMETRIC METHOD SMEWW-APHA-AWWA-WEF PART 5520 B, 24TH ED.
LE-156-1 | 10073 | 2023-12-06 | LIMA | QUÍMICAS | ALCALINIDAD TOTAL / BICARBONATOS / CARBONATOS / ALCALINIDAD BICARBONATOS / ALCALINIDAD CARBONATOS | AGUA NATURAL | - | - | ALKALINITY. TITRATION METHOD SMEWW-APHA-AWWA-WEF PART 2320 B, 24TH ED.
LE-156-1 | 10074 | 2023-12-06 | LIMA | QUÍMICAS | ALCALINIDAD TOTAL / BICARBONATOS / CARBONATOS / ALCALINIDAD BICARBONATOS / ALCALINIDAD CARBONATOS | AGUA PARA USO Y CONSUMO HUMANO | - | - | ALKALINITY. TITRATION METHOD SMEWW-APHA-AWWA-WEF PART 2320 B, 24TH ED.
LE-156-1 | 10075 | 2023-12-06 | LIMA | QUÍMICAS | ALCALINIDAD TOTAL / BICARBONATOS / CARBONATOS / ALCALINIDAD BICARBONATOS / ALCALINIDAD CARBONATOS | AGUA RESIDUAL | - | - | ALKALINITY. TITRATION METHOD SMEWW-APHA-AWWA-WEF PART 2320 B, 24TH ED.
LE-156-1 | 10076 | 2023-12-06 | LIMA | QUÍMICAS | ALCALINIDAD TOTAL / BICARBONATOS / CARBONATOS / ALCALINIDAD BICARBONATOS / ALCALINIDAD CARBONATOS | AGUA SALINA | - | - | ALKALINITY. TITRATION METHOD SMEWW-APHA-AWWA-WEF PART 2320 B, 24TH ED.
LE-156-1 | 10077 | 2023-12-06 | LIMA | QUÍMICAS | CLORURO | AGUA NATURAL | - | - | CHLORIDE. ARGENTOMETRIC METHOD SMEWW-APHA-AWWA-WEF PART 4500-CL¯B, 24TH ED.
LE-156-1 | 10078 | 2023-12-06 | LIMA | QUÍMICAS | CLORURO | AGUA PARA USO Y CONSUMO HUMANO | - | - | CHLORIDE. ARGENTOMETRIC METHOD SMEWW-APHA-AWWA-WEF PART 4500-CL¯B, 24TH ED.
LE-156-1 | 10079 | 2023-12-06 | LIMA | QUÍMICAS | CLORURO | AGUA RESIDUAL | - | - | CHLORIDE. ARGENTOMETRIC METHOD SMEWW-APHA-AWWA-WEF PART 4500-CL¯B, 24TH ED.
LE-156-1 | 10080 | 2023-12-06 | LIMA | QUÍMICAS | CLORURO | AGUA SALINA | - | - | CHLORIDE. ARGENTOMETRIC METHOD SMEWW-APHA-AWWA-WEF PART 4500-CL¯B, 24TH ED.
LE-156-1 | 10081 | 2023-12-06 | LIMA | QUÍMICAS | COLOR | AGUA NATURAL | - | - | COLOR. SPECTROPHOTOMETRIC-SINGLE-WAVELENGHT METHOD (PROPOSED) SMEWW-APHA-AWWA-WEF PART 2120 C, 24TH ED.
LE-156-1 | 10082 | 2023-12-06 | LIMA | QUÍMICAS | COLOR | AGUA PARA USO Y CONSUMO HUMANO | - | - | COLOR. SPECTROPHOTOMETRIC-SINGLE-WAVELENGHT METHOD (PROPOSED) SMEWW-APHA-AWWA-WEF PART 2120 C, 24TH ED.
LE-156-1 | 10083 | 2023-12-06 | LIMA | QUÍMICAS | COLOR | AGUA RESIDUAL | - | - | COLOR. SPECTROPHOTOMETRIC-SINGLE-WAVELENGHT METHOD (PROPOSED) SMEWW-APHA-AWWA-WEF PART 2120 C, 24TH ED.
LE-156-1 | 10084 | 2023-12-06 | LIMA | QUÍMICAS | COLOR | AGUA SALINA | - | - | COLOR. SPECTROPHOTOMETRIC-SINGLE-WAVELENGHT METHOD (PROPOSED) SMEWW-APHA-AWWA-WEF PART 2120 C, 24TH ED.
LE-156-1 | 10085 | 2023-12-06 | LIMA | QUÍMICAS | CONDUCTIVIDAD | AGUA NATURAL | - | - | CONDUCTIVITY. LABORATORY METHOD SMEWW-APHA-AWWA-WEF PART 2510 B, 24TH ED.
LE-156-1 | 10086 | 2023-12-06 | LIMA | QUÍMICAS | CONDUCTIVIDAD | AGUA PARA USO Y CONSUMO HUMANO | - | - | CONDUCTIVITY. LABORATORY METHOD SMEWW-APHA-AWWA-WEF PART 2510 B, 24TH ED.
LE-156-1 | 10087 | 2023-12-06 | LIMA | QUÍMICAS | CONDUCTIVIDAD | AGUA RESIDUAL | - | - | CONDUCTIVITY. LABORATORY METHOD SMEWW-APHA-AWWA-WEF PART 2510 B, 24TH ED.
LE-156-1 | 10088 | 2023-12-06 | LIMA | QUÍMICAS | CONDUCTIVIDAD | AGUA SALINA | - | - | CONDUCTIVITY. LABORATORY METHOD SMEWW-APHA-AWWA-WEF PART 2510 B, 24TH ED.
LE-156-1 | 10089 | 2023-12-06 | LIMA | QUÍMICAS | CROMO HEXAVALENTE (VI) | AGUA NATURAL | - | - | CHROMIUM. COLORIMETRIC METHOD SMEWW-APHA-AWWA-WEF PART 3500 CR-B, 24TH ED.
LE-156-1 | 10090 | 2023-12-06 | LIMA | QUÍMICAS | CROMO HEXAVALENTE (VI) | AGUA PARA USO Y CONSUMO HUMANO | - | - | CHROMIUM. COLORIMETRIC METHOD SMEWW-APHA-AWWA-WEF PART 3500 CR-B, 24TH ED.
LE-156-1 | 10091 | 2023-12-06 | LIMA | QUÍMICAS | CROMO HEXAVALENTE (VI) | AGUA RESIDUAL | - | - | CHROMIUM. COLORIMETRIC METHOD SMEWW-APHA-AWWA-WEF PART 3500 CR-B, 24TH ED.
LE-156-1 | 10092 | 2023-12-06 | LIMA | QUÍMICAS | CROMO HEXAVALENTE (VI) | AGUA SALINA | - | - | CHROMIUM. COLORIMETRIC METHOD SMEWW-APHA-AWWA-WEF PART 3500 CR-B, 24TH ED.
LE-156-1 | 10093 | 2023-12-06 | LIMA | QUÍMICAS | DEMANDA BIOQUÍMICA DE OXIGENO | AGUA NATURAL | - | - | BIOCHEMICAL OXYGEN DEMAND (BOD). 5-DAY BOD TEST SMEWW-APHA-AWWA-WEF PART 5210 B, 24TH ED.
LE-156-1 | 10094 | 2023-12-06 | LIMA | QUÍMICAS | DEMANDA BIOQUÍMICA DE OXIGENO | AGUA PARA USO Y CONSUMO HUMANO | - | - | BIOCHEMICAL OXYGEN DEMAND (BOD). 5-DAY BOD TEST SMEWW-APHA-AWWA-WEF PART 5210 B, 24TH ED.
LE-156-1 | 10095 | 2023-12-06 | LIMA | QUÍMICAS | DEMANDA BIOQUÍMICA DE OXIGENO | AGUA RESIDUAL | - | - | BIOCHEMICAL OXYGEN DEMAND (BOD). 5-DAY BOD TEST SMEWW-APHA-AWWA-WEF PART 5210 B, 24TH ED.
LE-156-1 | 10096 | 2023-12-06 | LIMA | QUÍMICAS | DEMANDA BIOQUÍMICA DE OXIGENO | AGUA SALINA | - | - | BIOCHEMICAL OXYGEN DEMAND (BOD). 5-DAY BOD TEST SMEWW-APHA-AWWA-WEF PART 5210 B, 24TH ED.
LE-156-1 | 10097 | 2023-12-06 | LIMA | QUÍMICAS | DEMANDA QUÍMICA DE OXÍGENO | AGUA NATURAL | - | - | CHEMICAL OXYGEN DEMAND (COD). CLOSED REFLUX, COLORIMETRIC METHOD SMEWW-APHA-AWWA-WEF PART 5220 D, 24TH ED.
LE-156-1 | 10098 | 2023-12-06 | LIMA | QUÍMICAS | DEMANDA QUÍMICA DE OXÍGENO | AGUA PARA USO Y CONSUMO HUMANO | - | - | CHEMICAL OXYGEN DEMAND (COD). CLOSED REFLUX, COLORIMETRIC METHOD SMEWW-APHA-AWWA-WEF PART 5220 D, 24TH ED.
LE-156-1 | 10099 | 2023-12-06 | LIMA | QUÍMICAS | DEMANDA QUÍMICA DE OXÍGENO | AGUA RESIDUAL | - | - | CHEMICAL OXYGEN DEMAND (COD). CLOSED REFLUX, COLORIMETRIC METHOD SMEWW-APHA-AWWA-WEF PART 5220 D, 24TH ED.
LE-156-1 | 10100 | 2023-12-06 | LIMA | QUÍMICAS | DETERMINACIÓN DE PESO DE MATERIAL PARTICULADO Y PESO DE FILTRO: PM10 ALTO VOLUMEN | FILTRO (ALTO VOLUMEN) | - | - | SELECTION, PREPARATION AND EXTRACTION OF FILTER MATER. EPA-COMPENDIUM METHOD IO-3.1 (VALIDADO - MODIFICADO) NO INCLUYE MUESTREO
LE-156-1 | 10101 | 2023-12-06 | LIMA | QUÍMICAS | DETERMINACIÓN DE PESO DE MATERIAL PARTICULADO Y PESO DE FILTRO: PM10 BAJO VOLUMEN | FILTRO (BAJO VOLUMEN) | - | - | SELECTION, PREPARATION AND EXTRACTION OF FILTER MATERIAL EPA-COMPENDIUM METHOD IO-3.1 (VALIDADO - MODIFICADO) NO INCLUYE MUESTREO
LE-156-1 | 10102 | 2023-12-06 | LIMA | QUÍMICAS | DETERMINACIÓN DE PESO DE MATERIAL PARTICULADO Y PESO DE FILTRO: PM2.5 ALTO VOLUMEN | FILTRO (ALTO VOLUMEN) | - | - | SELECTION, PREPARATION AND EXTRACTION OF FILTER MATERIAL EPA-COMPENDIUM METHOD IO-3.1 (VALIDADO - MODIFICADO) NO INCLUYE MUESTREO
LE-156-1 | 10103 | 2023-12-06 | LIMA | QUÍMICAS | DETERMINACIÓN DE PESO DE MATERIAL PARTICULADO Y PESO DE FILTRO: PM2.5 BAJO VOLUMEN | FILTRO (BAJO VOLUMEN) | - | - | REFERENCE METHOD FOR THE DETERMINATION OF FINE PARTICULATE MATTER AS PM2.5 IN THE ATMOSPHERE EPA 40 CFR APPENDIX L TO PART 50 (ITEM 6 Y 8); 2018 (VALIDADO - MODIFICADO) NO INCLUYE MUESTREO
LE-156-1 | 10104 | 2023-12-06 | LIMA | QUÍMICAS | DETERMINACIÓN DE PESO. FILTROS PARTICULAS TOTALES O INHALABLES. | FILTRO | - | - | PARTICULATES NOT OTHERWISE REGULATED, TOTAL. NIOSH 0500 ISSUE 2. 1994. (VALIDADO-MODIFICADO). NO INCLUYE MUESTREO
LE-156-1 | 10105 | 2023-12-06 | LIMA | QUÍMICAS | DETERMINACIÓN DE PESO: PARTÍCULAS RESPIRABLES | FILTRO | - | - | PARTICULATES NOT OTHERWISE REGULATED, RESPIRABLE NIOSH 0600 ISSUE 3. 1998. (VALIDADO-MODIFICADO). NO INCLUYE MUESTREO
LE-156-1 | 10106 | 2023-12-06 | LIMA | QUÍMICAS | DIÓXIDO DE AZUFRE (SO2) | EMISIONES | - | - | DETERMINATION OF SULFUR DIOXIDE EMISSIONS FROM STATIONARY SOURCES (IMPINGER TECHNIQUE). EPA - METHOD 6
LE-156-1 | 10107 | 2023-12-06 | LIMA | QUÍMICAS | DIÓXIDO DE AZUFRE (SO2) | AIRE | - | - | REFERENCE METHOD FOR THE DETERMINATION OF SULFUR DIOXIDE IN THE ATMOSPHERE (PARAROSANILINE METHOD) EPA 40 CFR. APÉNDICE A-2 TO PART 50.
LE-156-1 | 10108 | 2023-12-06 | LIMA | QUÍMICAS | DIÓXIDO DE AZUFRE (SO2) | SOLUCIÓN CAPTADORA | - | - | REFERENCE METHOD FOR THE DETERMINATION OF SULFUR DIOXIDE IN THE ATMOSPHERE (PARAROSANILINE METHOD) EPA-40 CFR, APPENDIX A-2 TO PART 50. (ITEM 7 AL 11) (VALIDADO-MODIFICADO). NO INCLUYE MUESTREO
LE-156-1 | 10109 | 2023-12-06 | LIMA | QUÍMICAS | DIÓXIDO DE NITRÓGENO (NO2) | AIRE | - | - | STANDARD TEST METHOD FOR NITROGEN DIOXIDE CONTENT OF THE ATMOSPHERE (GRIESS-SALTZMAN REACTION) ASTM-D1607-91 (2018) E1
LE-156-1 | 10110 | 2023-12-06 | LIMA | QUÍMICAS | DIÓXIDO DE NITRÓGENO (NO2) | SOLUCIÓN CAPTADORA | - | - | REFERENCIADO STANDARD TEST METHOD FOR NITROGEN DIOXIDE CONTENT OF THE ATMOSPHERE (GRIESS-SALTZMAN REACTION) ASTM-D1607-91 (2018) E1. (ITEM 8/ 10 AL 13) (VALIDADO-MODIFICADO). NO INCLUYE MUESTREO
LE-156-1 | 10111 | 2023-12-06 | LIMA | QUÍMICAS | DUREZA CÁLCICA | AGUA NATURAL | - | - | CALCIUM. EDTA TITRIMETRIC METHOD SMEWW-APHA-AWWA-WEF PART 3500-CA B 24TH ED.
LE-156-1 | 10112 | 2023-12-06 | LIMA | QUÍMICAS | DUREZA CÁLCICA | AGUA PARA USO Y CONSUMO HUMANO | - | - | CALCIUM. EDTA TITRIMETRIC METHOD SMEWW-APHA-AWWA-WEF PART 3500-CA B 24TH ED.
LE-156-1 | 10113 | 2023-12-06 | LIMA | QUÍMICAS | DUREZA CÁLCICA | AGUA RESIDUAL | - | - | CALCIUM. EDTA TITRIMETRIC METHOD SMEWW-APHA-AWWA-WEF PART 3500-CA B 24TH ED.
LE-156-1 | 10114 | 2023-12-06 | LIMA | QUÍMICAS | DUREZA CÁLCICA | AGUA SALINA | - | - | CALCIUM. EDTA TITRIMETRIC METHOD SMEWW-APHA-AWWA-WEF PART 3500-CA B 24TH ED.
LE-156-1 | 10115 | 2023-12-06 | LIMA | QUÍMICAS | DUREZA TOTAL | AGUA NATURAL | - | - | HARDNESS. EDTA TITRIMETRIC METHOD SMEWW-APHA-AWWA-WEF PART 2340 C, 24TH ED.
LE-156-1 | 10116 | 2023-12-06 | LIMA | QUÍMICAS | DUREZA TOTAL | AGUA PARA USO Y CONSUMO HUMANO | - | - | HARDNESS. EDTA TITRIMETRIC METHOD SMEWW-APHA-AWWA-WEF PART 2340 C, 24TH ED.
LE-156-1 | 10117 | 2023-12-06 | LIMA | QUÍMICAS | DUREZA TOTAL | AGUA RESIDUAL | - | - | HARDNESS. EDTA TITRIMETRIC METHOD SMEWW-APHA-AWWA-WEF PART 2340 C, 24TH ED.
LE-156-1 | 10118 | 2023-12-06 | LIMA | QUÍMICAS | DUREZA TOTAL | AGUA SALINA | - | - | HARDNESS. EDTA TITRIMETRIC METHOD SMEWW-APHA-AWWA-WEF PART 2340 C, 24TH ED.
LE-156-1 | 10119 | 2023-12-06 | LIMA | QUÍMICAS | FOSFATO | AGUA NATURAL | - | - | PHOSPHORUS. ASCORBIC ACID METHOD SMEWW-APHA-AWWA-WEF PART 4500-P E, 24TH ED.
LE-156-1 | 10120 | 2023-12-06 | LIMA | QUÍMICAS | FOSFATO | AGUA PARA USO Y CONSUMO HUMANO | - | - | PHOSPHORUS. ASCORBIC ACID METHOD SMEWW-APHA-AWWA-WEF PART 4500-P E, 24TH ED.
LE-156-1 | 10121 | 2023-12-06 | LIMA | QUÍMICAS | FOSFATO | AGUA RESIDUAL | - | - | PHOSPHORUS. ASCORBIC ACID METHOD SMEWW-APHA-AWWA-WEF PART 4500-P E, 24TH ED.
LE-156-1 | 10122 | 2023-12-06 | LIMA | QUÍMICAS | FOSFATO | AGUA SALINA | - | - | PHOSPHORUS. ASCORBIC ACID METHOD SMEWW-APHA-AWWA-WEF PART 4500-P E, 24TH ED.
LE-156-1 | 10123 | 2023-12-06 | LIMA | QUÍMICAS | HIDROCARBUROS | AGUA NATURAL | - | - | OIL AND GREASE. HYDROCARBONS SMEWW-APHA-AWWA-WEF PART 5520 F, 24TH ED.
LE-156-1 | 10124 | 2023-12-06 | LIMA | QUÍMICAS | HIDROCARBUROS | AGUA PARA USO Y CONSUMO HUMANO | - | - | OIL AND GREASE. HYDROCARBONS SMEWW-APHA-AWWA-WEF PART 5520 F, 24TH ED.
LE-156-1 | 10125 | 2023-12-06 | LIMA | QUÍMICAS | HIDROCARBUROS | AGUA RESIDUAL | - | - | OIL AND GREASE. HYDROCARBONS SMEWW-APHA-AWWA-WEF PART 5520 F, 24TH ED.
LE-156-1 | 10126 | 2023-12-06 | LIMA | QUÍMICAS | HIDROCARBUROS | AGUA SALINA | - | - | OIL AND GREASE. HYDROCARBONS SMEWW-APHA-AWWA-WEF PART 5520 F, 24TH ED.
LE-156-1 | 10127 | 2023-12-06 | LIMA | QUÍMICAS | MAGNESIO | AGUA NATURAL | - | - | MAGNESIUM. CALCULATION METHOD SMEWW-APHA-AWWA-WEF PART 3500-MG B, 24TH ED.
LE-156-1 | 10128 | 2023-12-06 | LIMA | QUÍMICAS | MAGNESIO | AGUA PARA USO Y CONSUMO HUMANO | - | - | MAGNESIUM. CALCULATION METHOD SMEWW-APHA-AWWA-WEF PART 3500-MG B, 24TH ED.
LE-156-1 | 10129 | 2023-12-06 | LIMA | QUÍMICAS | MAGNESIO | AGUA RESIDUAL | - | - | MAGNESIUM. CALCULATION METHOD SMEWW-APHA-AWWA-WEF PART 3500-MG B, 24TH ED.
LE-156-1 | 10130 | 2023-12-06 | LIMA | QUÍMICAS | MAGNESIO | AGUA SALINA | - | - | MAGNESIUM. CALCULATION METHOD SMEWW-APHA-AWWA-WEF PART 3500-MG B, 24TH ED.
LE-156-1 | 10131 | 2023-12-06 | LIMA | QUÍMICAS | MATERIAL PARTICULADO | EMISIONES | - | - | DETERMINATION OF PARTICULATE MATTER EMISSIONS FROM STATIONARY SOURCES. EPA METHOD 5. CFR 40, APPENDIX A-3 TO PART 60
LE-156-1 | 10132 | 2023-12-06 | LIMA | QUÍMICAS | MATERIAL PARTICULADO PM10 ALTO VOLUMEN | AIRE | - | - | SAMPLING OF AMBIENT AIR FOR TOTAL SUSPENDED PARTICULATE MATTER (SMP) AND PM-10 USING HIGH VOLUME (HV) SAMPLER// SELECTION, PREPARATION AND EXTRACTION OF FILTER MATERIAL EPA-COMPENDIUM METHOD IO-2.1// EPA-COMPENDIUM METHOD IO- 3.1
LE-156-1 | 10133 | 2023-12-06 | LIMA | QUÍMICAS | MATERIAL PARTICULADO PM10 BAJO VOLUMEN | AIRE | - | - | SAMPLING OF AMBIENT AIR FOR PM10 CONCENTRATION USING THE RUPPRECHT AND PATASHNICK. LOW VOLUME PARTISOL SAMPLE // SELECTION, PREPARATION AND EXTRACTION OF FILTER MATERIAL EPA COMPENDIUM METHOD IO-2.3 // EPA-COMPENDIUM METHOD IO-3.1
LE-156-1 | 10134 | 2023-12-06 | LIMA | QUÍMICAS | MATERIAL PARTÍCULADO PM2.5 ALTO VOLUMEN | AIRE | - | - | SAMPLING OF AMBIENT AIR FOR TOTAL SUSPENDED PARTICULATE MATTER (SMP) AND PM-10 USING HIGH VOLUME (HV) SAMPLER // SELECTION, PREPARATION AND EXTRACTION OF FILTER MATERIAL EPA-COMPENDIUM METHOD IO- 2.1// EPA-COMPENDIUM METHOD IO- 3.1
LE-156-1 | 10135 | 2023-12-06 | LIMA | QUÍMICAS | MATERIAL PARTICULADO PM2.5 BAJO VOLUMEN | AIRE | - | - | REFERENCE METHOD FOR THE DETERMINATION OF FINE PARTICULATE MATTER AS PM2.5 IN THE ATMOSPHERE EPA CFR 40, PART 50 APPENDIX L
LE-156-1 | 10136 | 2023-12-06 | LIMA | QUÍMICAS | MONÓXIDO DE CARBONO (CO) | AIRE | - | - | DETERMINACIÓN DE LA CONCENTRACIÓN DE MONÓXIDO DE CARBONO (CO) EN CALIDAD DE AIRE. PETER O. WARNER "ANALYSIS OF AIR POLLUTANTS". 1981. CAP. 3, PÁG 121-122 (VALIDADO)
LE-156-1 | 10137 | 2023-12-06 | LIMA | QUÍMICAS | MONÓXIDO DE CARBONO (CO) | SOLUCIÓN CAPTADORA | - | - | DETERMINACIÓN DE LA CONCENTRACIÓN DE MONÓXIDO DE CARBONO (CO) EN CALIDAD DE AIRE. PETER O. WARNER "ANALYSIS OF AIR POLLUTANTS". 1981. CAP. 3, PÁG 121-122 (VALIDADO) NO INCLUYE MUESTREO
LE-156-1 | 10138 | 2023-12-06 | LIMA | QUÍMICAS | NITRITOS / N-NITRITOS | AGUA NATURAL | - | - | NITROGEN (NITRITE). COLORIMETRIC METHOD SMEWW-APHA-AWWA-WEF PART 4500 NO2-B, 24TH ED.
LE-156-1 | 10139 | 2023-12-06 | LIMA | QUÍMICAS | NITRITOS / N-NITRITOS | AGUA PARA USO Y CONSUMO HUMANO | - | - | NITROGEN (NITRITE). COLORIMETRIC METHOD SMEWW-APHA-AWWA-WEF PART 4500 NO2-B, 24TH ED.
LE-156-1 | 10140 | 2023-12-06 | LIMA | QUÍMICAS | NITRITOS / N-NITRITOS | AGUA RESIDUAL | - | - | NITROGEN (NITRITE). COLORIMETRIC METHOD SMEWW-APHA-AWWA-WEF PART 4500 NO2-B, 24TH ED.
LE-156-1 | 10141 | 2023-12-06 | LIMA | QUÍMICAS | NITRITOS / N-NITRITOS | AGUA SALINA | - | - | NITROGEN (NITRITE). COLORIMETRIC METHOD SMEWW-APHA-AWWA-WEF PART 4500 NO2-B, 24TH ED.
LE-156-1 | 10142 | 2023-12-06 | LIMA | QUÍMICAS | NITRÓGENO-NITRATO (N-NO3), NITRATO (NO3) | AGUA NATURAL | - | - | NITROGEN NITRATE (COLORIMETRIC BRUCINE) EPA METHOD 352.1
LE-156-1 | 10143 | 2023-12-06 | LIMA | QUÍMICAS | NITRÓGENO-NITRATO (N-NO3), NITRATO (NO3) | AGUA PARA USO Y CONSUMO HUMANO | - | - | NITROGEN NITRATE (COLORIMETRIC BRUCINE) EPA METHOD 352.1
LE-156-1 | 10144 | 2023-12-06 | LIMA | QUÍMICAS | NITRÓGENO-NITRATO (N-NO3), NITRATO (NO3) | AGUA RESIDUAL | - | - | NITROGEN NITRATE (COLORIMETRIC BRUCINE) EPA METHOD 352.1
LE-156-1 | 10145 | 2023-12-06 | LIMA | QUÍMICAS | NITRÓGENO-NITRATO (N-NO3), NITRATO (NO3) | AGUA SALINA | - | - | NITROGEN NITRATE (COLORIMETRIC BRUCINE) EPA METHOD 352.1
LE-156-1 | 10146 | 2023-12-06 | LIMA | QUÍMICAS | OZONO (O3) | AIRE | - | - | METHODS OF AIR SAMPLING AND ANALYSIS. INORGANIC NITROGEN COMPOUNDS AND OXIDANTS. DETERMINATION OF OXIDIZING SUBSTANCES IN THE ATMOSPHERE METHODS OF AIR SAMPLING AND ANALYSIS1988JAMES P. LODGE METHOD 411 (VALIDADO)
LE-156-1 | 10147 | 2023-12-06 | LIMA | QUÍMICAS | OZONO (O3) | SOLUCIÓN CAPTADORA | - | - | METHODS OF AIR SAMPLING AND ANALYSIS. INORGANIC NITROGEN COMPOUNDS AND OXIDANTS. DETERMINATION OF OXIDIZING SUBSTANCES IN THE ATMOSPHERE METHODS OF AIR SAMPLING AND ANALYSIS1988JAMES P. LODGE METHOD 411 (VALIDADO). NO INCLUYE MUESTREO
LE-156-1 | 10148 | 2023-12-06 | LIMA | QUÍMICAS | PARTÍCULAS RESPIRABLES | AIRE | - | - | PARTICULATES NOT OTHERWISE REGULATED, RESPIRABLE. NIOSH 0600 ISSUE 3. 1998
LE-156-1 | 10149 | 2023-12-06 | LIMA | QUÍMICAS | PARTÍCULAS TOTALES O INHALABLES | AIRE | - | - | PARTICULATES NOT OTHERWISE REGULATED, TOTAL. NIOSH 0500 ISSUE 2. 1994
LE-156-1 | 10150 | 2023-12-06 | LIMA | QUÍMICAS | SÓLIDOS SEDIMENTABLES | AGUA NATURAL | - | - | SOLIDS. SETTLEABLE SOLIDS SMEWW-APHA-AWWA-WEF PART 2540 F, 24TH ED.
LE-156-1 | 10151 | 2023-12-06 | LIMA | QUÍMICAS | SÓLIDOS SEDIMENTABLES | AGUA PARA USO Y CONSUMO HUMANO | - | - | SOLIDS. SETTLEABLE SOLIDS SMEWW-APHA-AWWA-WEF PART 2540 F, 24TH ED.
LE-156-1 | 10152 | 2023-12-06 | LIMA | QUÍMICAS | SÓLIDOS SEDIMENTABLES | AGUA RESIDUAL | - | - | SOLIDS. SETTLEABLE SOLIDS SMEWW-APHA-AWWA-WEF PART 2540 F, 24TH ED.
LE-156-1 | 10153 | 2023-12-06 | LIMA | QUÍMICAS | SÓLIDOS SEDIMENTABLES | AGUA SALINA | - | - | SOLIDS. SETTLEABLE SOLIDS SMEWW-APHA-AWWA-WEF PART 2540 F, 24TH ED.
LE-156-1 | 10154 | 2023-12-06 | LIMA | QUÍMICAS | SÓLIDOS TOTALES | AGUA NATURAL | - | - | SOLIDS. TOTAL, SOLIDS DRIED AT 103-105º C SMEWW-APHA-AWWA-WEF PART 2540 B, 24TH ED.
LE-156-1 | 10155 | 2023-12-06 | LIMA | QUÍMICAS | SÓLIDOS TOTALES | AGUA PARA USO Y CONSUMO HUMANO | - | - | SOLIDS. TOTAL, SOLIDS DRIED AT 103-105º C SMEWW-APHA-AWWA-WEF PART 2540 B, 24TH ED.
LE-156-1 | 10156 | 2023-12-06 | LIMA | QUÍMICAS | SÓLIDOS TOTALES | AGUA RESIDUAL | - | - | SOLIDS. TOTAL, SOLIDS DRIED AT 103-105º C SMEWW-APHA-AWWA-WEF PART 2540 B, 24TH ED.
LE-156-1 | 10157 | 2023-12-06 | LIMA | QUÍMICAS | SÓLIDOS TOTALES | AGUA SALINA | - | - | SOLIDS. TOTAL, SOLIDS DRIED AT 103-105º C SMEWW-APHA-AWWA-WEF PART 2540 B, 24TH ED.
LE-156-1 | 10158 | 2023-12-06 | LIMA | QUÍMICAS | SÓLIDOS TOTALES DISUELTOS | AGUA NATURAL | - | - | SOLIDS. TOTAL, DISSOLVED SOLIDS DRIED AT 180ª C SMEWW-APHA-AWWA-WEF PART 2540 C, 24TH ED.
LE-156-1 | 10159 | 2023-12-06 | LIMA | QUÍMICAS | SÓLIDOS TOTALES DISUELTOS | AGUA PARA USO Y CONSUMO HUMANO | - | - | SOLIDS. TOTAL, DISSOLVED SOLIDS DRIED AT 180ª C SMEWW-APHA-AWWA-WEF PART 2540 C, 24TH ED.
LE-156-1 | 10160 | 2023-12-06 | LIMA | QUÍMICAS | SÓLIDOS TOTALES DISUELTOS | AGUA RESIDUAL | - | - | SOLIDS. TOTAL, DISSOLVED SOLIDS DRIED AT 180ª C SMEWW-APHA-AWWA-WEF PART 2540 C, 24TH ED.
LE-156-1 | 10161 | 2023-12-06 | LIMA | QUÍMICAS | SÓLIDOS TOTALES DISUELTOS | AGUA SALINA | - | - | SOLIDS. TOTAL, DISSOLVED SOLIDS DRIED AT 180ª C SMEWW-APHA-AWWA-WEF PART 2540 C, 24TH ED.
LE-156-1 | 10162 | 2023-12-06 | LIMA | QUÍMICAS | SÓLIDOS TOTALES SUSPENDIDOS | AGUA NATURAL | - | - | SOLIDS. TOTAL, SUSPENDED SOLIDS DRIED AT 103-105ª C. SMEWW-APHA-AWWA-WEF PART 2540 D, 24TH ED.
LE-156-1 | 10163 | 2023-12-06 | LIMA | QUÍMICAS | SÓLIDOS TOTALES SUSPENDIDOS | AGUA PARA USO Y CONSUMO HUMANO | - | - | SOLIDS. TOTAL, SUSPENDED SOLIDS DRIED AT 103-105ª C. SMEWW-APHA-AWWA-WEF PART 2540 D, 24TH ED.
LE-156-1 | 10164 | 2023-12-06 | LIMA | QUÍMICAS | SÓLIDOS TOTALES SUSPENDIDOS | AGUA RESIDUAL | - | - | SOLIDS. TOTAL, SUSPENDED SOLIDS DRIED AT 103-105ª C. SMEWW-APHA-AWWA-WEF PART 2540 D, 24TH ED.
LE-156-1 | 10165 | 2023-12-06 | LIMA | QUÍMICAS | SÓLIDOS TOTALES SUSPENDIDOS | AGUA SALINA | - | - | SOLIDS. TOTAL, SUSPENDED SOLIDS DRIED AT 103-105ª C. SMEWW-APHA-AWWA-WEF PART 2540 D, 24TH ED.
LE-156-1 | 10166 | 2023-12-06 | LIMA | QUÍMICAS | SULFATO | AGUA NATURAL | - | - | SULFATE. TURBIDIMETRIC METHOD SMEWW-APHA-AWWA-WEF PART 4500-SO4¯ 2 E, 24TH ED.
LE-156-1 | 10167 | 2023-12-06 | LIMA | QUÍMICAS | SULFATO | AGUA PARA USO Y CONSUMO HUMANO | - | - | SULFATE. TURBIDIMETRIC METHOD SMEWW-APHA-AWWA-WEF PART 4500-SO4¯ 2 E, 24TH ED.
LE-156-1 | 10168 | 2023-12-06 | LIMA | QUÍMICAS | SULFATO | AGUA RESIDUAL | - | - | SULFATE. TURBIDIMETRIC METHOD SMEWW-APHA-AWWA-WEF PART 4500-SO4¯ 2 E, 24TH ED.
LE-156-1 | 10169 | 2023-12-06 | LIMA | QUÍMICAS | SULFATO | AGUA SALINA | - | - | SULFATE. TURBIDIMETRIC METHOD SMEWW-APHA-AWWA-WEF PART 4500-SO4¯ 2 E, 24TH ED.
LE-156-1 | 10170 | 2023-12-06 | LIMA | QUÍMICAS | SULFURO | AGUA NATURAL | - | - | SULFIDE. METHYLENE BLUE METHOD SMEWW-APHA-AWWA-WEF PART 4500-S2¯ D, 24TH ED
LE-156-1 | 10171 | 2023-12-06 | LIMA | QUÍMICAS | SULFURO | AGUA PARA USO Y CONSUMO HUMANO | - | - | SULFIDE. METHYLENE BLUE METHOD SMEWW-APHA-AWWA-WEF PART 4500-S2¯ D, 24TH ED
LE-156-1 | 10172 | 2023-12-06 | LIMA | QUÍMICAS | SULFURO | AGUA RESIDUAL | - | - | SULFIDE. METHYLENE BLUE METHOD SMEWW-APHA-AWWA-WEF PART 4500-S2¯ D, 24TH ED
LE-156-1 | 10173 | 2023-12-06 | LIMA | QUÍMICAS | SULFURO | AGUA SALINA | - | - | SULFIDE. METHYLENE BLUE METHOD SMEWW-APHA-AWWA-WEF PART 4500-S2¯ D, 24TH ED
LE-156-1 | 10174 | 2023-12-06 | LIMA | QUÍMICAS | SULFURO DE HIDRÓGENO (H2S) | AIRE | - | - | DETERMINACIÓN DE LA CONCENTRACIÓN DE SULFURO DE HIDRÓGENO (H2S) EN LA ATMÓSFERA COVENIN 3571:2000 (VALIDADO - MODIFICADO)
LE-156-1 | 10175 | 2023-12-06 | LIMA | QUÍMICAS | SULFURO DE HIDRÓGENO (H2S) | SOLUCIÓN CAPTADORA | - | - | DETERMINACIÓN DE LA CONCENTRACIÓN DE SULFURO DE HIDRÓGENO (H2S) EN LA ATMÓSFERA COVENIN 3571:2000 (VALIDADO - MODIFICADO) NO INCLUYE MUESTREO
LE-156-1 | 10176 | 2023-12-06 | LIMA | QUÍMICAS | SULFURO DE HIDROGENO NO IONIZADO | AGUA NATURAL | - | - | SULFIDE. SAMPLE PRETREATMENT TO REMOVE INTERFERING SUBSTANCES OR TO CONCENTRATE THE SULFIDE. METHYLENE BLUE METHOD. CALCULATION OF UN-IONIZAD HYDROGEN SULFIDE. SMEWW-APHA-AWWA-WEF PART 4500-S2¯ C, D, H, 24TH ED.
LE-156-1 | 10177 | 2023-12-06 | LIMA | QUÍMICAS | SULFURO DE HIDROGENO NO IONIZADO | AGUA PARA USO Y CONSUMO HUMANO | - | - | SULFIDE. SAMPLE PRETREATMENT TO REMOVE INTERFERING SUBSTANCES OR TO CONCENTRATE THE SULFIDE. METHYLENE BLUE METHOD. CALCULATION OF UN-IONIZAD HYDROGEN SULFIDE. SMEWW-APHA-AWWA-WEF PART 4500-S2¯ C, D, H, 24TH ED.
LE-156-1 | 10178 | 2023-12-06 | LIMA | QUÍMICAS | SULFURO DE HIDROGENO NO IONIZADO | AGUA RESIDUAL | - | - | SULFIDE. SAMPLE PRETREATMENT TO REMOVE INTERFERING SUBSTANCES OR TO CONCENTRATE THE SULFIDE. METHYLENE BLUE METHOD. CALCULATION OF UN-IONIZAD HYDROGEN SULFIDE. SMEWW-APHA-AWWA-WEF PART 4500-S2¯ C, D, H, 24TH ED.
LE-156-1 | 10179 | 2023-12-06 | LIMA | QUÍMICAS | SULFURO DE HIDROGENO NO IONIZADO | AGUA SALINA | - | - | SULFIDE. SAMPLE PRETREATMENT TO REMOVE INTERFERING SUBSTANCES OR TO CONCENTRATE THE SULFIDE. METHYLENE BLUE METHOD. CALCULATION OF UN-IONIZAD HYDROGEN SULFIDE. SMEWW-APHA-AWWA-WEF PART 4500-S2¯ C, D, H, 24TH ED.
LE-156-1 | 10180 | 2023-12-06 | LIMA | QUÍMICA (MÉTODOS DE CAMPO) | CLORO LIBRE | AGUA NATURAL | - | - | DPD COLORIMETRIC METHOD SMEWW-APHA-AWWA-WEF PART 4500 - CL G, 23RD ED., 2017 VALIDADO (MODIFICADO)
LE-156-1 | 10181 | 2023-12-06 | LIMA | QUÍMICA (MÉTODOS DE CAMPO) | CLORO LIBRE | AGUA PARA USO Y CONSUMO HUMANO | - | - | DPD COLORIMETRIC METHOD SMEWW-APHA-AWWA-WEF PART 4500 - CL G, 23RD ED., 2017 VALIDADO (MODIFICADO)
LE-156-1 | 10182 | 2023-12-06 | LIMA | QUÍMICA (MÉTODOS DE CAMPO) | CLORO LIBRE | AGUA RESIDUAL | - | - | DPD COLORIMETRIC METHOD SMEWW-APHA-AWWA-WEF PART 4500 - CL G, 23RD ED., 2017 VALIDADO (MODIFICADO)
LE-156-1 | 10183 | 2023-12-06 | LIMA | QUÍMICA (MÉTODOS DE CAMPO) | CLORO TOTAL | AGUA NATURAL | - | - | DPD COLORIMETRIC METHOD SMEWW-APHA-AWWA-WEF PART 4500-CL G, 23RD ED., 2017 VALIDADO (MODIFICADO)
LE-156-1 | 10184 | 2023-12-06 | LIMA | QUÍMICA (MÉTODOS DE CAMPO) | CLORO TOTAL | AGUA PARA USO Y CONSUMO HUMANO | - | - | DPD COLORIMETRIC METHOD SMEWW-APHA-AWWA-WEF PART 4500-CL G, 23RD ED., 2017 VALIDADO (MODIFICADO)
LE-156-1 | 10185 | 2023-12-06 | LIMA | QUÍMICA (MÉTODOS DE CAMPO) | CLORO TOTAL | AGUA RESIDUAL | - | - | DPD COLORIMETRIC METHOD SMEWW-APHA-AWWA-WEF PART 4500-CL G, 23RD ED., 2017 VALIDADO (MODIFICADO)
LE-156-1 | 10186 | 2023-12-06 | LIMA | QUÍMICA (MÉTODOS DE CAMPO) | CONDUCTIVIDAD | AGUA NATURAL | - | - | CONDUCTIVITY. LABORATORY METHOD SMEWW-APHA-AWWA-WEF PART 2510 B, 24TH ED.
LE-156-1 | 10187 | 2023-12-06 | LIMA | QUÍMICA (MÉTODOS DE CAMPO) | CONDUCTIVIDAD | AGUA PARA CONSUMO HUMANO | - | - | CONDUCTIVITY. LABORATORY METHOD SMEWW-APHA-AWWA-WEF PART 2510 B, 24TH ED.
LE-156-1 | 10188 | 2023-12-06 | LIMA | QUÍMICA (MÉTODOS DE CAMPO) | CONDUCTIVIDAD | AGUA RESIDUAL | - | - | CONDUCTIVITY. LABORATORY METHOD SMEWW-APHA-AWWA-WEF PART 2510 B, 24TH ED.
LE-156-1 | 10189 | 2023-12-06 | LIMA | QUÍMICA (MÉTODOS DE CAMPO) | CONDUCTIVIDAD | AGUA SALINA | - | - | CONDUCTIVITY. LABORATORY METHOD SMEWW-APHA-AWWA-WEF PART 2510 B, 24TH ED.
LE-156-1 | 10190 | 2023-12-06 | LIMA | QUÍMICA (MÉTODOS DE CAMPO) | DIÓXIDO DE AZUFRE (SO2) | EMISIONES | - | - | DETERMINATION OF SULFUR DIOXIDE EMISSIONS FROM STATIONARY SOURCES (INSTRUMENTAL ANALYZER PROCEDURE) EPA CFR TITLE 40, APPENDIX A-4 TO PART 60. METHOD 6C
LE-156-1 | 10191 | 2023-12-06 | LIMA | QUÍMICA (MÉTODOS DE CAMPO) | ÓXIDO NÍTRICO (NO), DIÓXIDO DE NITRÓGENO (NO2), ÓXIDOS DE NITROGENO (NOx) | EMISIONES | - | - | DETERMINATION OF NITRIC OXIDE, NITROGEN DIOXIDE AND NOX EMISSIONS FROM STATIONARY COMBUSTION SOURCES BY ELECTROCHEMICAL ANALYZER CTM-022
LE-156-1 | 10192 | 2023-12-06 | LIMA | QUÍMICA (MÉTODOS DE CAMPO) | ÓXIDOS DE NITRÓGENO (NO, NO2, NOx), MONÓXIDO DE CARBONO (CO) y OXÍGENO (O2) | EMISIONES | - | - | TEST METHOD - DETERMINATION OF OXYGEN, CARBON MONOXIDE AND OXIDES OF NITROGEN FROM STATIONARY SOURCES FOR PERIODIC MONITORING (PORTABLE ELECTROCHEMICAL ANALYZER PROCEDURE) CTM-034
LE-156-1 | 10193 | 2023-12-06 | LIMA | QUÍMICA (MÉTODOS DE CAMPO) | ÓXIDOS DE NITRÓGENOS (NOx), MONÓXIDO DE CARBONO (CO), OXÍGENO (O2) | EMISIONES | - | - | DETERMINATION OF NITROGEN OXIDES, CARBON MONOXIDE, AND OXYGEN EMISSIONS FROM NATURAL GAS-FIRED ENGINES, BOILERS AND PROCESS HEATERS USING PORTABLE ANALYZERS CTM-030
LE-156-1 | 10194 | 2023-12-06 | LIMA | QUÍMICA (MÉTODOS DE CAMPO) | OXÍGENO DISUELTO | AGUA NATURAL | - | - | OXYGEN, DISSOLVED (OPTICAL-PROBE METHOD) SMEWW-APHA-AWWA-WEF PART 4500-O H, 24TH ED
LE-156-1 | 10195 | 2023-12-06 | LIMA | QUÍMICA (MÉTODOS DE CAMPO) | OXÍGENO DISUELTO | AGUA PARA USO Y CONSUMO HUMANO | - | - | OXYGEN, DISSOLVED (OPTICAL-PROBE METHOD) SMEWW-APHA-AWWA-WEF PART 4500-O H, 24TH ED
LE-156-1 | 10196 | 2023-12-06 | LIMA | QUÍMICA (MÉTODOS DE CAMPO) | OXÍGENO DISUELTO | AGUA RESIDUAL | - | - | OXYGEN, DISSOLVED (OPTICAL-PROBE METHOD) SMEWW-APHA-AWWA-WEF PART 4500-O H, 24TH ED
LE-156-1 | 10197 | 2023-12-06 | LIMA | QUÍMICA (MÉTODOS DE CAMPO) | OXÍGENO DISUELTO | AGUA SALINA | - | - | OXYGEN, DISSOLVED (OPTICAL-PROBE METHOD) SMEWW-APHA-AWWA-WEF PART 4500-O H, 24TH ED
LE-156-1 | 10198 | 2023-12-06 | LIMA | QUÍMICA (MÉTODOS DE CAMPO) | PARAMETROS METEREOLOGICOS (DIRECCIÓN DE VIENTO, VELOCIDAD DEL VIENTO) | AIRE | - | - | STANDARD PRACTICE FOR CHARACTERINZING SURFACE WIND USING A WIND VANE AND ROTATING ANEMOMETER ASTM D5741-96 (2017)
LE-156-1 | 10199 | 2023-12-06 | LIMA | QUÍMICA (MÉTODOS DE CAMPO) | pH | AGUA NATURAL | - | - | PH VALUE. ELECTROMETRIC METHOD SMEWW-APHA-AWWA-WEF PART 4500 H+ B, 24TH ED.
LE-156-1 | 10200 | 2023-12-06 | LIMA | QUÍMICA (MÉTODOS DE CAMPO) | pH | AGUA PARA USO Y CONSUMO HUMANO | - | - | PH VALUE. ELECTROMETRIC METHOD SMEWW-APHA-AWWA-WEF PART 4500 H+ B, 24TH ED.
LE-156-1 | 10201 | 2023-12-06 | LIMA | QUÍMICA (MÉTODOS DE CAMPO) | pH | AGUA RESIDUAL | - | - | PH VALUE. ELECTROMETRIC METHOD SMEWW-APHA-AWWA-WEF PART 4500 H+ B, 24TH ED.
LE-156-1 | 10202 | 2023-12-06 | LIMA | QUÍMICA (MÉTODOS DE CAMPO) | pH | AGUA SALINA | - | - | PH VALUE. ELECTROMETRIC METHOD SMEWW-APHA-AWWA-WEF PART 4500 H+ B, 24TH ED.
LE-156-1 | 10203 | 2023-12-06 | LIMA | QUÍMICA (MÉTODOS DE CAMPO) | RUIDO AMBIENTAL | RUIDO AMBIENTAL : PLANTAS INDUSTRIALES | - | - | ACÚSTICA. DESCRIPCIÓN, MEDICIÓN Y EVALUACIÓN DEL RUIDO AMBIENTAL. PARTE1: ÍNDICES BÁSICOS Y PROCEDIMIENTO DE EVALUACIÓN 2ª EDICIÓN / ACOUSTICS-DESCRIPTION, MEASUREMENT AND ASSESSMENT OF ENVIRONMENTAL NOISE-PART 2: DETERMINATION OF SOUND PRESSURE LEVELS. NTP ISO 1996-2:2021 / NTP ISO 1996-1:2020
LE-156-1 | 10204 | 2023-12-06 | LIMA | QUÍMICA (MÉTODOS DE CAMPO) | RUIDO OCUPACIONAL | MEDICIÓN DE UNA JORNADA COMPLETA | - | - | ACÚSTICA. DETERMINACIÓN DE LA EXPOSICIÓN AL RUIDO LABORAL. MÉTODO DE INGENIERÍA. NTP-ISO 9612: 2020
LE-156-1 | 10205 | 2023-12-06 | LIMA | QUÍMICA (MÉTODOS DE CAMPO) | TEMPERATURA | AGUA NATURAL | - | - | TEMPERATURE. LABORATORY AND FIELD METHODS SMEWW-APHA-AWWA-WEF PART 2550 B, 24TH ED.
LE-156-1 | 10206 | 2023-12-06 | LIMA | QUÍMICA (MÉTODOS DE CAMPO) | TEMPERATURA | AGUA PARA USO Y CONSUMO HUMANO | - | - | TEMPERATURE. LABORATORY AND FIELD METHODS SMEWW-APHA-AWWA-WEF PART 2550 B, 24TH ED.
LE-156-1 | 10207 | 2023-12-06 | LIMA | QUÍMICA (MÉTODOS DE CAMPO) | TEMPERATURA | AGUA RESIDUAL | - | - | TEMPERATURE. LABORATORY AND FIELD METHODS SMEWW-APHA-AWWA-WEF PART 2550 B, 24TH ED.
LE-156-1 | 10208 | 2023-12-06 | LIMA | QUÍMICA (MÉTODOS DE CAMPO) | TEMPERATURA | AGUA SALINA | - | - | TEMPERATURE. LABORATORY AND FIELD METHODS SMEWW-APHA-AWWA-WEF PART 2550 B, 24TH ED.
LE-179-1 | 10209 | 2022-05-31 | LA LIBERTAD | FISICOQUÍMICA | ORO | MUESTRAS GEOQUÍMICAS EN MINERALES AURÍFEROS | - | - | DETERMINACIÓN DE AU Y AG POR GRAVIMETRÍA EN MUESTRAS GEOQUÍMICAS EN MINERALES AURÍFEROS. M-002-VALIDADO
LE-179-1 | 10210 | 2022-05-31 | LA LIBERTAD | FISICOQUÍMICA | ORO | MUESTRAS GEOQUÍMICAS EN MINERALES AURÍFEROS | - | - | DETERMINACIÓN DE AU Y AG POR GRAVIMETRÍA (RETALLAS-NEWMONT) EN MUESTRAS GEOQUÍMICAS EN MINERALES AURÍFEROS M-003-VALIDADO
LE-010-1 | 10211 | 2023-06-08 | LIMA | QUÍMICAS | EXTRACTO SECO | BEBIDAS ALCOHÓLICAS DESTILADAS | - | - | EXTRACT OF DISTILLED LIQUORS. AOAC 920.47, CH. 26, PAG. 6, 22ND EDITION
LE-010-1 | 10212 | 2023-06-08 | LIMA | QUÍMICAS | GRASA | CEREALES | - | - | CEREALES Y MENESTRAS. DETERMINACIÓN DE MATERIA GRASA NTP 205.006:2017/ CORRIGENDA TÉCNICA 1:2018
LE-010-1 | 10213 | 2023-06-08 | LIMA | QUÍMICAS | HUMEDAD | CEREALES | - | - | CEREALES Y LEGUMBRES. DETERMINACIÓN DEL CONTENIDO DE HUMEDAD. MÉTODO DE RUTINA. NTP 205.002:2021
LE-010-1 | 10214 | 2023-06-08 | LIMA | QUÍMICAS | HUMEDAD | LEGUMBRES | - | - | CEREALES Y LEGUMBRES. DETERMINACIÓN DEL CONTENIDO DE HUMEDAD. MÉTODO DE RUTINA. NTP 205.002:2021
LE-010-1 | 10215 | 2023-06-08 | LIMA | QUÍMICAS | HUMEDAD | HARINAS VEGETALES DE CEREALES | - | - | CEREALES Y PRODUCTOS DERIVADOS. HARINAS. DETERMINACIÓN DEL CONTENIDO DE HUMEDAD NTP 205.037 : 2022
LE-010-1 | 10216 | 2023-06-08 | LIMA | QUÍMICAS | HUMEDAD | BIZCOCHOS | - | - | BIZCOCHOS, GALLETAS, PASTAS Y FIDEOS. DETERMINACIÓN DE HUMEDAD NTP 206.011
LE-010-1 | 10217 | 2023-06-08 | LIMA | QUÍMICAS | HUMEDAD | GALLETAS | - | - | BIZCOCHOS, GALLETAS, PASTAS Y FIDEOS. DETERMINACIÓN DE HUMEDAD NTP 206.011
LE-010-1 | 10218 | 2023-06-08 | LIMA | MICROBIOLÓGICAS | NUMERACIÓN DE AEROBIOS MESÓFILOS | GRANOS DE CEREALES, LEGUMINOSAS, QUENOPODIÁCEAS Y DERIVADOS | - | - | MÉTODO 1 (RECUENTO ESTÁNDAR EN PLACA, RECUENTO EN PLACA POR SIEMBRA EN TODO EL MEDIO O RECUENTO EN PLACA DE MICROORGANISMOS AEROBIOS). ICMSF, VOL.I, PART II, ED.II, PÁG. 120-124. TRADUCCIÓN VERSIÓN ORIGINAL 1978. REIMPRESIÓN 2000, ED. ACRIBIA.
LE-010-1 | 10219 | 2023-06-08 | LIMA | MICROBIOLÓGICAS | NUMERACIÓN DE AEROBIOS MESÓFILOS | LECHE Y PRODUCTOS LÁCTEOS | - | - | MÉTODO 1 (RECUENTO ESTÁNDAR EN PLACA, RECUENTO EN PLACA POR SIEMBRA EN TODO EL MEDIO O RECUENTO EN PLACA DE MICROORGANISMOS AEROBIOS). ICMSF, VOL.I, PART II, ED.II, PÁG. 120-124. TRADUCCIÓN VERSIÓN ORIGINAL 1978. REIMPRESIÓN 2000, ED. ACRIBIA.
LE-010-1 | 10220 | 2023-06-08 | LIMA | MICROBIOLÓGICAS | NUMERACIÓN DE COLIFORMES | GRANOS DE CEREALES, LEGUMINOSAS, QUENOPODIÁCEAS Y DERIVADOS | - | - | BACTERIAS COLIFORMES. RECUENTO DE COLIFORMES : TÉCNICA DEL NÚMERO MÁS PROBABLE (NMP) MÉTODO 1 (NORTEAMERICANO). ICMSF VOL. I, PARTE II, ED. II PÁG.131-134 (TRADUCCION VERSION ORIGINAL 1978) REIMPRESION 2000 (ED. ACRIBIA)
LE-010-1 | 10221 | 2023-06-08 | LIMA | MICROBIOLÓGICAS | NUMERACIÓN DE COLIFORMES | LECHE Y PRODUCTOS LÁCTEOS | - | - | BACTERIAS COLIFORMES. RECUENTO DE COLIFORMES : TÉCNICA DEL NÚMERO MÁS PROBABLE (NMP) MÉTODO 1 (NORTEAMERICANO). ICMSF VOL. I, PARTE II, ED. II PÁG.131-134 (TRADUCCION VERSION ORIGINAL 1978) REIMPRESION 2000 (ED. ACRIBIA)
LE-034-1 | 10222 | 2023-12-21 | LIMA | FÍSICO QUÍMICAS | BARIO | SEDIMENTOS | - | - | ACID DIGESTION OF SEDIMENTS, SLUDGES, AND SOILS // FLAME ATOMICS ABSORPTION SPECTROPHOTOMETRY EPA 3050B REV. 02 // EPA 7000B
LE-034-1 | 10223 | 2023-12-21 | LIMA | FÍSICO QUÍMICAS | BARIO | SUELOS | - | - | ACID DIGESTION OF SEDIMENTS, SLUDGES, AND SOILS // FLAME ATOMICS ABSORPTION SPECTROPHOTOMETRY EPA 3050B REV. 02 // EPA 7000B
LE-034-1 | 10224 | 2023-12-21 | LIMA | FÍSICO QUÍMICAS | CADMIO | AGUA DE MAR | - | - | CADMIUM (ATOMIC ABSORPTION, DIRECT ASPIRATION) - MCAWW EPA 213.1
LE-034-1 | 10225 | 2023-12-21 | LIMA | FÍSICO QUÍMICAS | CADMIO | SEDIMENTOS | - | - | ACID DIGESTION OF SEDIMENTS, SLUDGES, AND SOILS // FLAME ATOMICS ABSORPTION SPECTROPHOTOMETRY EPA 3050B REV. 02 // EPA 7000B
LE-034-1 | 10226 | 2023-12-21 | LIMA | FÍSICO QUÍMICAS | CADMIO | SUELOS | - | - | ACID DIGESTION OF SEDIMENTS, SLUDGES, AND SOILS // FLAME ATOMICS ABSORPTION SPECTROPHOTOMETRY EPA 3050B REV. 02 // EPA 7000B
LE-034-1 | 10227 | 2023-12-21 | LIMA | FÍSICO QUÍMICAS | COBRE | AGUA DE MAR | - | - | COPPER (ATOMIC ABSORPTION, DIRECT ASPIRATION) - MCAWW EPA 220.1
LE-034-1 | 10228 | 2023-12-21 | LIMA | FÍSICO QUÍMICAS | COBRE | SEDIMENTOS | - | - | ACID DIGESTION OF SEDIMENTS, SLUDGES, AND SOILS // FLAME ATOMICS ABSORPTION SPECTROPHOTOMETRY EPA 3050B REV. 02 // EPA 7000B
LE-034-1 | 10229 | 2023-12-21 | LIMA | FÍSICO QUÍMICAS | COBRE | SUELOS | - | - | ACID DIGESTION OF SEDIMENTS, SLUDGES, AND SOILS // FLAME ATOMICS ABSORPTION SPECTROPHOTOMETRY EPA 3050B REV. 02 // EPA 7000B
LE-034-1 | 10230 | 2023-12-21 | LIMA | FÍSICO QUÍMICAS | CROMO | SEDIMENTOS | - | - | ACID DIGESTION OF SEDIMENTS, SLUDGES, AND SOILS // FLAME ATOMICS ABSORPTION SPECTROPHOTOMETRY EPA 3050B REV. 02 // EPA 7000B
LE-034-1 | 10231 | 2023-12-21 | LIMA | FÍSICO QUÍMICAS | CROMO | SUELOS | - | - | ACID DIGESTION OF SEDIMENTS, SLUDGES, AND SOILS // FLAME ATOMICS ABSORPTION SPECTROPHOTOMETRY EPA 3050B REV. 02 // EPA 7000B
LE-034-1 | 10232 | 2023-12-21 | LIMA | FÍSICO QUÍMICAS | HIERRO | SEDIMENTOS | - | - | ACID DIGESTION OF SEDIMENTS, SLUDGES, AND SOILS // FLAME ATOMICS ABSORPTION SPECTROPHOTOMETRY EPA 3050B REV. 02 // EPA 7000B
LE-034-1 | 10233 | 2023-12-21 | LIMA | FÍSICO QUÍMICAS | HIERRO | SUELOS | - | - | ACID DIGESTION OF SEDIMENTS, SLUDGES, AND SOILS // FLAME ATOMICS ABSORPTION SPECTROPHOTOMETRY EPA 3050B REV. 02 // EPA 7000B
LE-034-1 | 10234 | 2023-12-21 | LIMA | FÍSICO QUÍMICAS | MATERIAL PARTICULADO PM 2.5 | AIRE | - | - | REFERENCE METHOD FOR THE DETERMINATION OF FINE PARTICULE MATTER AS PM 2.5 IN THE ATMOSPHERE. EPA 40 CFR PART 50. APPENDIX L
LE-034-1 | 10235 | 2023-12-21 | LIMA | FÍSICO QUÍMICAS | MATERIAL PARTICULADO (PM10) | AIRE | - | - | CALIDAD DE AIRE. MÉTODO DE REFERENCIA PARA LA DETERMINACIÓN DE MATERIAL PARTICULADO RESPIRABLE COMO PM10 EN LA ATMÓSFERA - BAJO VOLUMEN NTP 900.030
LE-034-1 | 10236 | 2023-12-21 | LIMA | FÍSICO QUÍMICAS | MERCURIO | SEDIMENTOS | - | - | MERCURY IN SOLID OR SEMISOLID WASTE (MANUAL COLD-VAPOR TECHNIQUE) EPA 7471B REV. 02
LE-034-1 | 10237 | 2023-12-21 | LIMA | FÍSICO QUÍMICAS | MERCURIO | SUELOS | - | - | MERCURY IN SOLID OR SEMISOLID WASTE (MANUAL COLD-VAPOR TECHNIQUE) EPA 7471B REV. 02
LE-034-1 | 10238 | 2023-12-21 | LIMA | FÍSICO QUÍMICAS | NIQUEL | AGUA DE MAR | - | - | NICKEL (ATOMIC ABSORPTION, DIRECT ASPIRATION) - MCAWW EPA 249.1
LE-034-1 | 10239 | 2023-12-21 | LIMA | FÍSICO QUÍMICAS | NIQUEL | SEDIMENTOS | - | - | ACID DIGESTION OF SEDIMENTS, SLUDGES, AND SOILS // FLAME ATOMICS ABSORPTION SPECTROPHOTOMETRY EPA 3050B REV. 02 // EPA 7000B
LE-034-1 | 10240 | 2023-12-21 | LIMA | FÍSICO QUÍMICAS | NIQUEL | SUELOS | - | - | ACID DIGESTION OF SEDIMENTS, SLUDGES, AND SOILS // FLAME ATOMICS ABSORPTION SPECTROPHOTOMETRY EPA 3050B REV. 02 // EPA 7000B
LE-034-1 | 10241 | 2023-12-21 | LIMA | FÍSICO QUÍMICAS | PLOMO | AGUA DE MAR | - | - | LEAD (ATOMIC ABSORPTION, DIRECT ASPIRATION) - MCAWW EPA 239.1
LE-034-1 | 10242 | 2023-12-21 | LIMA | FÍSICO QUÍMICAS | PLOMO | SEDIMENTOS | - | - | ACID DIGESTION OF SEDIMENTS, SLUDGES, AND SOILS // FLAME ATOMICS ABSORPTION SPECTROPHOTOMETRY EPA 3050B REV. 02 // EPA 7000B
LE-034-1 | 10243 | 2023-12-21 | LIMA | FÍSICO QUÍMICAS | PLOMO | SUELOS | - | - | ACID DIGESTION OF SEDIMENTS, SLUDGES, AND SOILS // FLAME ATOMICS ABSORPTION SPECTROPHOTOMETRY EPA 3050B REV. 02 // EPA 7000B
LE-034-1 | 10244 | 2023-12-21 | LIMA | FÍSICO QUÍMICAS | ZINC | AGUA DE MAR | - | - | ZINC (ATOMIC ABSORPTION, DIRECT ASPIRATION) - MCAWW EPA 289.1
LE-034-1 | 10245 | 2023-12-21 | LIMA | FÍSICO QUÍMICAS | ZINC | SEDIMENTOS | - | - | ACID DIGESTION OF SEDIMENTS, SLUDGES, AND SOILS // FLAME ATOMICS ABSORPTION SPECTROPHOTOMETRY EPA 3050B REV. 02 // EPA 7000B
LE-034-1 | 10246 | 2023-12-21 | LIMA | FÍSICO QUÍMICAS | ZINC | SUELOS | - | - | ACID DIGESTION OF SEDIMENTS, SLUDGES, AND SOILS // FLAME ATOMICS ABSORPTION SPECTROPHOTOMETRY EPA 3050B REV. 02 // EPA 7000B
LE-034-1 | 10247 | 2023-12-21 | LIMA | MICROBIOLÓGICAS | BACTERIAS HETEROTROFAS | AGUA NATURAL: LAGUNA | - | - | HETEROTROPHIC PLATE COUNT. POUR PLATE METHOD. SMEWW-APHA-AWWA-WEF PART 9215 B, 23RD ED.
LE-034-1 | 10248 | 2023-12-21 | LIMA | MICROBIOLÓGICAS | BACTERIAS HETEROTROFAS | AGUA NATURAL: MANANTIAL | - | - | HETEROTROPHIC PLATE COUNT. POUR PLATE METHOD. SMEWW-APHA-AWWA-WEF PART 9215 B, 23RD ED.
LE-034-1 | 10249 | 2023-12-21 | LIMA | MICROBIOLÓGICAS | BACTERIAS HETEROTROFAS | AGUA NATURAL: RÍO | - | - | HETEROTROPHIC PLATE COUNT. POUR PLATE METHOD. SMEWW-APHA-AWWA-WEF PART 9215 B, 23RD ED.
LE-034-1 | 10250 | 2023-12-21 | LIMA | MICROBIOLÓGICAS | BACTERIAS HETEROTROFAS | AGUA POTABLE | - | - | HETEROTROPHIC PLATE COUNT. POUR PLATE METHOD. SMEWW-APHA-AWWA-WEF PART 9215 B, 23RD ED.
LE-034-1 | 10251 | 2023-12-21 | LIMA | MICROBIOLÓGICAS | COLIFORMES FECALES | AGUA NATURAL: LAGUNA | - | - | MULTIPLE-TUBE FERMENTATION TECHNIQUE FOR MEMBERS OF THE COLIFORM GROUP. FECAL COLIFORM PROCEDURE. SMEWW-APHA-AWWA-WEF PART 9221 E, 23RD ED.
LE-034-1 | 10252 | 2023-12-21 | LIMA | MICROBIOLÓGICAS | COLIFORMES FECALES | AGUA NATURAL: MANANTIAL | - | - | MULTIPLE-TUBE FERMENTATION TECHNIQUE FOR MEMBERS OF THE COLIFORM GROUP. FECAL COLIFORM PROCEDURE. SMEWW-APHA-AWWA-WEF PART 9221 E, 23RD ED.
LE-034-1 | 10253 | 2023-12-21 | LIMA | MICROBIOLÓGICAS | COLIFORMES FECALES | AGUA NATURAL: RÍO | - | - | MULTIPLE-TUBE FERMENTATION TECHNIQUE FOR MEMBERS OF THE COLIFORM GROUP. FECAL COLIFORM PROCEDURE. SMEWW-APHA-AWWA-WEF PART 9221 E, 23RD ED.
LE-034-1 | 10254 | 2023-12-21 | LIMA | MICROBIOLÓGICAS | COLIFORMES FECALES | AGUA POTABLE | - | - | MULTIPLE-TUBE FERMENTATION TECHNIQUE FOR MEMBERS OF THE COLIFORM GROUP. FECAL COLIFORM PROCEDURE. SMEWW-APHA-AWWA-WEF PART 9221 E, 23RD ED.
LE-034-1 | 10255 | 2023-12-21 | LIMA | MICROBIOLÓGICAS | COLIFORMES FECALES | AGUA RESIDUAL INDUSTRIAL | - | - | MULTIPLE-TUBE FERMENTATION TECHNIQUE FOR MEMBERS OF THE COLIFORM GROUP. FECAL COLIFORM PROCEDURE. SMEWW-APHA-AWWA-WEF PART 9221 E, 23RD ED.
LE-034-1 | 10256 | 2023-12-21 | LIMA | MICROBIOLÓGICAS | COLIFORMES TOTALES | AGUA NATURAL: LAGUNA | - | - | MULTIPLE-TUBE FERMENTATION TECHNIQUE FOR MEMBERS OF THE COLIFORM GROUP. STANDARD TOTAL COLIFORM FERMENTATION TECHNIQUE. SMEWW-APHA-AWWA-WEF PART 9221 B, 23RD ED.
LE-034-1 | 10257 | 2023-12-21 | LIMA | MICROBIOLÓGICAS | COLIFORMES TOTALES | AGUA NATURAL: MANANTIAL | - | - | MULTIPLE-TUBE FERMENTATION TECHNIQUE FOR MEMBERS OF THE COLIFORM GROUP. STANDARD TOTAL COLIFORM FERMENTATION TECHNIQUE. SMEWW-APHA-AWWA-WEF PART 9221 B, 23RD ED.
LE-034-1 | 10258 | 2023-12-21 | LIMA | MICROBIOLÓGICAS | COLIFORMES TOTALES | AGUA NATURAL: RÍO | - | - | MULTIPLE-TUBE FERMENTATION TECHNIQUE FOR MEMBERS OF THE COLIFORM GROUP. STANDARD TOTAL COLIFORM FERMENTATION TECHNIQUE. SMEWW-APHA-AWWA-WEF PART 9221 B, 23RD ED.
LE-034-1 | 10259 | 2023-12-21 | LIMA | MICROBIOLÓGICAS | COLIFORMES TOTALES | AGUA POTABLE | - | - | MULTIPLE-TUBE FERMENTATION TECHNIQUE FOR MEMBERS OF THE COLIFORM GROUP. STANDARD TOTAL COLIFORM FERMENTATION TECHNIQUE. SMEWW-APHA-AWWA-WEF PART 9221 B, 23RD ED.
LE-034-1 | 10260 | 2023-12-21 | LIMA | MICROBIOLÓGICAS | COLIFORMES TOTALES | AGUA RESIDUAL INDUSTRIAL | - | - | MULTIPLE-TUBE FERMENTATION TECHNIQUE FOR MEMBERS OF THE COLIFORM GROUP. STANDARD TOTAL COLIFORM FERMENTATION TECHNIQUE. SMEWW-APHA-AWWA-WEF PART 9221 B, 23RD ED.
LE-034-1 | 10261 | 2023-12-21 | LIMA | QUÍMICAS | ACEITES Y GRASAS | AGUA NATURAL | - | - | OIL AND GREASE. LIQUID-LIQUID, PARTITION-GRAVIMETRIC METHOD SMEWW-APHA-AWWA-WEF PART 5520 B, 23RD ED.
LE-034-1 | 10262 | 2023-12-21 | LIMA | QUÍMICAS | ACEITES Y GRASAS | AGUA PARA USO Y CONSUMO HUMANO | - | - | OIL AND GREASE. LIQUID-LIQUID, PARTITION-GRAVIMETRIC METHOD SMEWW-APHA-AWWA-WEF PART 5520 B, 23RD ED.
LE-034-1 | 10263 | 2023-12-21 | LIMA | QUÍMICAS | ACEITES Y GRASAS | AGUA RESIDUAL | - | - | OIL AND GREASE. LIQUID-LIQUID, PARTITION-GRAVIMETRIC METHOD SMEWW-APHA-AWWA-WEF PART 5520 B, 23RD ED.
LE-034-1 | 10264 | 2023-12-21 | LIMA | QUÍMICAS | ACEITES Y GRASAS | AGUA SALINA | - | - | OIL AND GREASE. LIQUID-LIQUID, PARTITION-GRAVIMETRIC METHOD SMEWW-APHA-AWWA-WEF PART 5520 B, 23RD ED.
LE-034-1 | 10265 | 2023-12-21 | LIMA | QUÍMICAS | ALCALINIDAD | AGUA NATURAL | - | - | ALKALINITY. TITRATION METHOD SMEWW-APHA-AWWA-WEF 2320 B 23RD ED. (INCLUYE MUESTREO)
LE-034-1 | 10266 | 2023-12-21 | LIMA | QUÍMICAS | ALCALINIDAD | AGUA PARA USO Y CONSUMO HUMANO | - | - | ALKALINITY. TITRATION METHOD SMEWW-APHA-AWWA-WEF 2320 B 23RD ED. (INCLUYE MUESTREO)
LE-034-1 | 10267 | 2023-12-21 | LIMA | QUÍMICAS | ALCALINIDAD | AGUA RESIDUAL | - | - | ALKALINITY. TITRATION METHOD SMEWW-APHA-AWWA-WEF 2320 B 23RD ED. (INCLUYE MUESTREO)
LE-034-1 | 10268 | 2023-12-21 | LIMA | QUÍMICAS | BARIO TOTAL | AGUA NATURAL | - | - | METALS BY FLAME ATOMIC ABSORPTION SPECTROMETRY. DIRECT NITROUS OXIDE-ACETYLENE FLAME METHOD SMEWW-APHA-AWWA-WEF PART 3111 D, 23RD ED.
LE-034-1 | 10269 | 2023-12-21 | LIMA | QUÍMICAS | BARIO TOTAL | AGUA PARA USO Y CONSUMO HUMANO | - | - | METALS BY FLAME ATOMIC ABSORPTION SPECTROMETRY. DIRECT NITROUS OXIDE-ACETYLENE FLAME METHOD SMEWW-APHA-AWWA-WEF PART 3111 D, 23RD ED.
LE-034-1 | 10270 | 2023-12-21 | LIMA | QUÍMICAS | BARIO TOTAL | AGUA RESIDUAL | - | - | METALS BY FLAME ATOMIC ABSORPTION SPECTROMETRY. DIRECT NITROUS OXIDE-ACETYLENE FLAME METHOD SMEWW-APHA-AWWA-WEF PART 3111 D, 23RD ED.
LE-034-1 | 10271 | 2023-12-21 | LIMA | QUÍMICAS | CADMIO DISUELTO | AGUA NATURAL | - | - | METALS BY FLAME ATOMIC ABSORPTION SPECTROMETRY. DIRECT AIR-ACETYLENE FLAME METHOD. "3030 B. FILTRATION FOR DISSOLVED AND SUSPENDED METALS" SMEWW-APHA-AWWA-WEF PART 3111 B, 23RD ED.
LE-034-1 | 10272 | 2023-12-21 | LIMA | QUÍMICAS | CADMIO TOTAL | AGUA NATURAL | - | - | METALS BY FLAME ATOMIC ABSORPTION SPECTROMETRY . DIRECT AIR-ACETYLENE FLAME METHOD SMEWW-APHA-AWWA-WEF PART 3111 B, 23RD ED.
LE-034-1 | 10273 | 2023-12-21 | LIMA | QUÍMICAS | CADMIO TOTAL | AGUA PARA USO Y CONSUMO HUMANO | - | - | METALS BY FLAME ATOMIC ABSORPTION SPECTROMETRY . DIRECT AIR-ACETYLENE FLAME METHOD SMEWW-APHA-AWWA-WEF PART 3111 B, 23RD ED.
LE-034-1 | 10274 | 2023-12-21 | LIMA | QUÍMICAS | CADMIO TOTAL | AGUA RESIDUAL | - | - | METALS BY FLAME ATOMIC ABSORPTION SPECTROMETRY . DIRECT AIR-ACETYLENE FLAME METHOD SMEWW-APHA-AWWA-WEF PART 3111 B, 23RD ED.
LE-034-1 | 10275 | 2023-12-21 | LIMA | QUÍMICAS | CALCIO | AGUA NATURAL | - | - | CALCIUM. EDTA TITRIMETRIC METHOD SMEWW-APHA-AWWA-WEF PART 3500-CA B, 23RD ED.
LE-034-1 | 10276 | 2023-12-21 | LIMA | QUÍMICAS | CALCIO | AGUA PARA USO Y CONSUMO HUMANO | - | - | CALCIUM. EDTA TITRIMETRIC METHOD SMEWW-APHA-AWWA-WEF PART 3500-CA B, 23RD ED.
LE-034-1 | 10277 | 2023-12-21 | LIMA | QUÍMICAS | CALCIO | AGUA RESIDUAL | - | - | CALCIUM. EDTA TITRIMETRIC METHOD SMEWW-APHA-AWWA-WEF PART 3500-CA B, 23RD ED.
LE-034-1 | 10278 | 2023-12-21 | LIMA | QUÍMICAS | CIANURO TOTAL | AGUA NATURAL | - | - | CYANIDE. TOTAL CYANIDE AFTER DISTILLATION. TITRIMETRIC METHOD SMEWW-APHA-AWWA-WEF PART 4500-CN¯ C,D, 23RD ED.
LE-034-1 | 10279 | 2023-12-21 | LIMA | QUÍMICAS | CIANURO TOTAL | AGUA PARA USO Y CONSUMO HUMANO | - | - | CYANIDE. TOTAL CYANIDE AFTER DISTILLATION. TITRIMETRIC METHOD SMEWW-APHA-AWWA-WEF PART 4500-CN¯ C,D, 23RD ED.
LE-034-1 | 10280 | 2023-12-21 | LIMA | QUÍMICAS | CIANURO TOTAL | AGUA RESIDUAL | - | - | CYANIDE. TOTAL CYANIDE AFTER DISTILLATION. TITRIMETRIC METHOD SMEWW-APHA-AWWA-WEF PART 4500-CN¯ C,D, 23RD ED.
LE-034-1 | 10281 | 2023-12-21 | LIMA | QUÍMICAS | CIANURO TOTAL | AGUA NATURAL | - | - | CYANIDE. TOTAL CYANIDE AFTER DISTILLATION. COLORIMETRIC METHOD SMEWW-APHA-AWWA-WEF PART 4500-CN¯ C,E, 23RD ED.
LE-034-1 | 10282 | 2023-12-21 | LIMA | QUÍMICAS | CIANURO TOTAL | AGUA PARA CONSUMO HUMANO | - | - | CYANIDE. TOTAL CYANIDE AFTER DISTILLATION. COLORIMETRIC METHOD SMEWW-APHA-AWWA-WEF PART 4500-CN¯ C,E, 23RD ED.
LE-034-1 | 10283 | 2023-12-21 | LIMA | QUÍMICAS | CIANURO TOTAL | AGUA RESIDUAL | - | - | CYANIDE. TOTAL CYANIDE AFTER DISTILLATION. COLORIMETRIC METHOD SMEWW-APHA-AWWA-WEF PART 4500-CN¯ C,E, 23RD ED.
LE-034-1 | 10284 | 2023-12-21 | LIMA | QUÍMICAS | CIANURO WAD | AGUA NATURAL | - | - | CYANIDE. TOTAL CYANIDE AFTER DISTILLATION. WEAK ACID DISSOCIABLE CYANIDE. COLORIMETRIC METHOD. SMEWW-APHA-AWWA-WEF PART 4500-CN¯ C,I,E, 23RD ED.
LE-034-1 | 10285 | 2023-12-21 | LIMA | QUÍMICAS | CIANURO WAD | AGUA PARA USO Y CONSUMO HUMANO | - | - | CYANIDE. TOTAL CYANIDE AFTER DISTILLATION. WEAK ACID DISSOCIABLE CYANIDE. COLORIMETRIC METHOD. SMEWW-APHA-AWWA-WEF PART 4500-CN¯ C,I,E, 23RD ED.
LE-034-1 | 10286 | 2023-12-21 | LIMA | QUÍMICAS | CIANURO WAD | AGUA RESIDUAL | - | - | CYANIDE. TOTAL CYANIDE AFTER DISTILLATION. WEAK ACID DISSOCIABLE CYANIDE. COLORIMETRIC METHOD. SMEWW-APHA-AWWA-WEF PART 4500-CN¯ C,I,E, 23RD ED.
LE-034-1 | 10287 | 2023-12-21 | LIMA | QUÍMICAS | CLORURO DE CIANÓGENO | AGUA NATURAL | - | - | CYANOGEN CHLORIDE SMEWW-APHA-AWWA-WEF PART 4500-CN-J,E 23RD ED. (INCLUYE MUESTREO)
LE-034-1 | 10288 | 2023-12-21 | LIMA | QUÍMICAS | CLORURO DE CIANÓGENO | AGUA PARA USO Y CONSUMO HUMANO | - | - | CYANOGEN CHLORIDE SMEWW-APHA-AWWA-WEF PART 4500-CN-J,E 23RD ED. (INCLUYE MUESTREO)
LE-034-1 | 10289 | 2023-12-21 | LIMA | QUÍMICAS | CLORURO DE CIANÓGENO | AGUA RESIDUAL | - | - | CYANOGEN CHLORIDE SMEWW-APHA-AWWA-WEF PART 4500-CN-J,E 23RD ED. (INCLUYE MUESTREO)
LE-034-1 | 10290 | 2023-12-21 | LIMA | QUÍMICAS | CLORURO DE CIANÓGENO | AGUA SALINA | - | - | CYANOGEN CHLORIDE SMEWW-APHA-AWWA-WEF PART 4500-CN-J,E 23RD ED. (INCLUYE MUESTREO)
LE-034-1 | 10291 | 2023-12-21 | LIMA | QUÍMICAS | CLORUROS | AGUA NATURAL | - | - | CHLORIDE. ARGENTOMETRIC METHOD SMEWW-APHA-AWWA-WEF PART 4500-CL-B, 23RD ED.
LE-034-1 | 10292 | 2023-12-21 | LIMA | QUÍMICAS | CLORUROS | AGUA PARA USO Y CONSUMO HUMANO | - | - | CHLORIDE. ARGENTOMETRIC METHOD SMEWW-APHA-AWWA-WEF PART 4500-CL-B, 23RD ED.
LE-034-1 | 10293 | 2023-12-21 | LIMA | QUÍMICAS | CLORUROS | AGUA RESIDUAL | - | - | CHLORIDE. ARGENTOMETRIC METHOD SMEWW-APHA-AWWA-WEF PART 4500-CL-B, 23RD ED.
LE-034-1 | 10294 | 2023-12-21 | LIMA | QUÍMICAS | COBRE (Cu) DISUELTO | AGUA NATURAL | - | - | METALS BY FLAME ATOMIC ABSORPTION SPECTROMETRY. DIRECT AIR-ACETYLENE FLAME METHOD. "3030 B. FILTRATION FOR DISSOLVED AND SUSPENDED METALS" SMEWW-APHA-AWWA-WEF PART 3111 B, 23RD ED.
LE-034-1 | 10295 | 2023-12-21 | LIMA | QUÍMICAS | COBRE (Cu) TOTAL | AGUA NATURAL | - | - | METALS BY FLAME ATOMIC ABSORPTION SPECTROMETRY. DIRECT AIR-ACETYLENE FLAME METHOD SMEWW-APHA-AWWA-WEF PART 3111 B, 23RD ED.
LE-034-1 | 10296 | 2023-12-21 | LIMA | QUÍMICAS | COBRE (Cu) TOTAL | AGUA PARA USO Y CONSUMO HUMANO | - | - | METALS BY FLAME ATOMIC ABSORPTION SPECTROMETRY. DIRECT AIR-ACETYLENE FLAME METHOD SMEWW-APHA-AWWA-WEF PART 3111 B, 23RD ED.
LE-034-1 | 10297 | 2023-12-21 | LIMA | QUÍMICAS | COBRE (Cu) TOTAL | AGUA RESIDUAL | - | - | METALS BY FLAME ATOMIC ABSORPTION SPECTROMETRY. DIRECT AIR-ACETYLENE FLAME METHOD SMEWW-APHA-AWWA-WEF PART 3111 B, 23RD ED.
LE-034-1 | 10298 | 2023-12-21 | LIMA | QUÍMICAS | CONDUCTIVIDAD ELÉCTRICA | AGUA NATURAL | - | - | CONDUCTIVITY. LABORATORY METHOD SMEWW-APHA-AWWA-WEF PART 2510 B, 23RD ED.
LE-034-1 | 10299 | 2023-12-21 | LIMA | QUÍMICAS | CONDUCTIVIDAD ELÉCTRICA | AGUA PARA USO Y CONSUMO HUMANO | - | - | CONDUCTIVITY. LABORATORY METHOD SMEWW-APHA-AWWA-WEF PART 2510 B, 23RD ED.
LE-034-1 | 10300 | 2023-12-21 | LIMA | QUÍMICAS | CONDUCTIVIDAD ELÉCTRICA | AGUA RESIDUAL | - | - | CONDUCTIVITY. LABORATORY METHOD SMEWW-APHA-AWWA-WEF PART 2510 B, 23RD ED.
LE-034-1 | 10301 | 2023-12-21 | LIMA | QUÍMICAS | CROMO DISUELTO | AGUA NATURAL | - | - | METALS BY FLAME ATOMIC ABSORPTION SPECTROMETRY. DIRECT AIR-ACETYLENE FLAME METHOD. "3030 B. FILTRATION FOR DISSOLVED AND SUSPENDED METALS" SMEWW-APHA-AWWA-WEF PART 3111 B, 23RD ED.
LE-034-1 | 10302 | 2023-12-21 | LIMA | QUÍMICAS | CROMO HEXAVALENTE (VI) | SEDIMENTOS | - | - | LB-PNO-02 MANUAL DE PROCEDIMIENTOS NORMALIZADOS DE OPERACIÓN SEGÚN EPA SW-846 METHOD 3060A-ALKALINE DIGESTION FOR HEXAVALENT CHROMIUM Y EPA SW-846 METHOD 7196A-CHROMIUM HEXAVALENT (COLORIMETRIC) (VALIDADO) LB-PNO-02, EPA 3060A/EPA 7196A (VALIDADO) (INCLUYE MUESTREO)
LE-034-1 | 10303 | 2023-12-21 | LIMA | QUÍMICAS | CROMO HEXAVALENTE (VI) | SUELOS | - | - | LB-PNO-02 MANUAL DE PROCEDIMIENTOS NORMALIZADOS DE OPERACIÓN SEGÚN EPA SW-846 METHOD 3060A-ALKALINE DIGESTION FOR HEXAVALENT CHROMIUM Y EPA SW-846 METHOD 7196A-CHROMIUM HEXAVALENT (COLORIMETRIC) (VALIDADO) LB-PNO-02, EPA 3060A/EPA 7196A (VALIDADO) (INCLUYE MUESTREO)
LE-034-1 | 10304 | 2023-12-21 | LIMA | QUÍMICAS | CROMO HEXAVALENTE (VI) | AGUA NATURAL | - | - | CHROMIUM COLORIMETRIC METHOD SMEWW-APHA-AWWA-WEF PART 3500-CR B 23RD ED. (INCLUYE MUESTREO)
LE-034-1 | 10305 | 2023-12-21 | LIMA | QUÍMICAS | CROMO HEXAVALENTE (VI) | AGUA RESIDUAL | - | - | CHROMIUM COLORIMETRIC METHOD SMEWW-APHA-AWWA-WEF PART 3500-CR B 23RD ED. (INCLUYE MUESTREO)
LE-034-1 | 10306 | 2023-12-21 | LIMA | QUÍMICAS | CROMO TOTAL | AGUA POTABLE | - | - | METALS BY FLAME ATOMIC ABSORPTION SPECTROMETRY. DIRECT AIR-ACETYLENE FLAME METHOD SMEWW-APHA-AWWA-WEF PART 3111 B, 23RD ED.
LE-034-1 | 10307 | 2023-12-21 | LIMA | QUÍMICAS | CROMO TOTAL | AGUA RESIDUAL | - | - | METALS BY FLAME ATOMIC ABSORPTION SPECTROMETRY. DIRECT AIR-ACETYLENE FLAME METHOD SMEWW-APHA-AWWA-WEF PART 3111 B, 23RD ED.
LE-034-1 | 10308 | 2023-12-21 | LIMA | QUÍMICAS | CROMO TOTAL | AGUA SUBTERRÁNEA | - | - | METALS BY FLAME ATOMIC ABSORPTION SPECTROMETRY. DIRECT AIR-ACETYLENE FLAME METHOD SMEWW-APHA-AWWA-WEF PART 3111 B, 23RD ED.
LE-034-1 | 10309 | 2023-12-21 | LIMA | QUÍMICAS | CROMO TOTAL | AGUA SUPERFICIAL | - | - | METALS BY FLAME ATOMIC ABSORPTION SPECTROMETRY. DIRECT AIR-ACETYLENE FLAME METHOD SMEWW-APHA-AWWA-WEF PART 3111 B, 23RD ED.
LE-034-1 | 10310 | 2023-12-21 | LIMA | QUÍMICAS | DEMANDA BIOQUÍMICA DE OXIGENO | AGUA NATURAL | - | - | BIOCHEMICAL OXYGEN DEMAND (BOD). 5-DAY BOD TEST. SMEWW-APHA-AWWA-WEF PART 5210 B, 23RD ED.
LE-034-1 | 10311 | 2023-12-21 | LIMA | QUÍMICAS | DEMANDA BIOQUÍMICA DE OXIGENO | AGUA PARA USO Y CONSUMO HUMANO | - | - | BIOCHEMICAL OXYGEN DEMAND (BOD). 5-DAY BOD TEST. SMEWW-APHA-AWWA-WEF PART 5210 B, 23RD ED.
LE-034-1 | 10312 | 2023-12-21 | LIMA | QUÍMICAS | DEMANDA BIOQUÍMICA DE OXIGENO | AGUA RESIDUAL | - | - | BIOCHEMICAL OXYGEN DEMAND (BOD). 5-DAY BOD TEST. SMEWW-APHA-AWWA-WEF PART 5210 B, 23RD ED.
LE-034-1 | 10313 | 2023-12-21 | LIMA | QUÍMICAS | DEMANDA BIOQUÍMICA DE OXIGENO | AGUA SALINA | - | - | BIOCHEMICAL OXYGEN DEMAND (BOD). 5-DAY BOD TEST. SMEWW-APHA-AWWA-WEF PART 5210 B, 23RD ED.
LE-034-1 | 10314 | 2023-12-21 | LIMA | QUÍMICAS | DEMANDA QUÍMICA DE OXÍGENO | AGUA RESIDUAL | - | - | CHEMICAL OXYGEN DEMAND. CLOSED REFLUX, TITRIMETRIC METHOD. CLOSED REFLUX, COLORIMETRIC METHOD SMEWW-APHA-AWWA-WEF PART 5220 C, D 23RD ED.
LE-034-1 | 10315 | 2023-12-21 | LIMA | QUÍMICAS | DIÓXIDO DE AZUFRE | AIRE | - | - | REFERENCE METHOD FOR THE DETERMINATION OF SULFUR DIOXIDE IN THE ATMOSPHERE (PARAROSANILINE METHOD) EPA 40 CFR APPENDIX A-2 PART 50 (INCLUYE MUESTREO)
LE-034-1 | 10316 | 2023-12-21 | LIMA | QUÍMICAS | DIÓXIDO DE NITRÓGENO | AIRE | - | - | STANDARD TEST METOHD FOR NITROGEN DIOXIDE CONTENT OF THE ATMOSPHERE (GRIESS-SALTZMAN REACTION) ASTM D 1607-91 (INCLUYE MUESTREO)
LE-034-1 | 10317 | 2023-12-21 | LIMA | QUÍMICAS | DUREZA TOTAL | AGUA NATURAL | - | - | HARDNESS. EDTA TITRIMETRIC METHOD SMEWW-APHA-AWWA-WEF PART 2340 C, 23RD ED.
LE-034-1 | 10318 | 2023-12-21 | LIMA | QUÍMICAS | DUREZA TOTAL | AGUA PARA USO Y CONSUMO HUMANO | - | - | HARDNESS. EDTA TITRIMETRIC METHOD SMEWW-APHA-AWWA-WEF PART 2340 C, 23RD ED.
LE-034-1 | 10319 | 2023-12-21 | LIMA | QUÍMICAS | DUREZA TOTAL | AGUA RESIDUAL | - | - | HARDNESS. EDTA TITRIMETRIC METHOD SMEWW-APHA-AWWA-WEF PART 2340 C, 23RD ED.
LE-034-1 | 10320 | 2023-12-21 | LIMA | QUÍMICAS | FENOLES | AGUA NATURAL | - | - | PHENOLICS (SPECTROPHOTOMETRIC MANUAL 4 AAP WITH DISTILLATION) EPA METHOD 9065 REV. 0 (INCLUYE MUESTREO)
LE-034-1 | 10321 | 2023-12-21 | LIMA | QUÍMICAS | FENOLES | AGUA PARA USO Y CONSUMO HUMANO | - | - | PHENOLICS (SPECTROPHOTOMETRIC MANUAL 4 AAP WITH DISTILLATION) EPA METHOD 9065 REV. 0 (INCLUYE MUESTREO)
LE-034-1 | 10322 | 2023-12-21 | LIMA | QUÍMICAS | FENOLES | AGUA RESIDUAL | - | - | PHENOLICS (SPECTROPHOTOMETRIC MANUAL 4 AAP WITH DISTILLATION) EPA METHOD 9065 REV. 0 (INCLUYE MUESTREO)
LE-034-1 | 10323 | 2023-12-21 | LIMA | QUÍMICAS | FENOLES | AGUA SALINA | - | - | PHENOLICS (SPECTROPHOTOMETRIC MANUAL 4 AAP WITH DISTILLATION) EPA METHOD 9065 REV. 0 (INCLUYE MUESTREO)
LE-034-1 | 10324 | 2023-12-21 | LIMA | QUÍMICAS | FOSFATO (S) | AGUA NATURAL | - | - | PHOSPHORUS ASCORBIC ACID METHOD SMEWW-APHA-AWWA-WEF PART 4500-P, E, 23RD ED. (INCLUYE MUESTREO)
LE-034-1 | 10325 | 2023-12-21 | LIMA | QUÍMICAS | FOSFATO (S) | AGUA PARA USO Y CONSUMO HUMANO | - | - | PHOSPHORUS ASCORBIC ACID METHOD SMEWW-APHA-AWWA-WEF PART 4500-P, E, 23RD ED. (INCLUYE MUESTREO)
LE-034-1 | 10326 | 2023-12-21 | LIMA | QUÍMICAS | FOSFATO (S) | AGUA RESIDUAL | - | - | PHOSPHORUS ASCORBIC ACID METHOD SMEWW-APHA-AWWA-WEF PART 4500-P, E, 23RD ED. (INCLUYE MUESTREO)
LE-034-1 | 10327 | 2023-12-21 | LIMA | QUÍMICAS | FÓSFORO | AGUA NATURAL | - | - | PHOSPHORUS ASCORBIC ACID METHOD SMEWW-APHA-AWWA-WEF PART 4500-P, E, 23RD ED. (INCLUYE MUESTREO)
LE-034-1 | 10328 | 2023-12-21 | LIMA | QUÍMICAS | FÓSFORO | AGUA PARA USO Y CONSUMO HUMANO | - | - | PHOSPHORUS ASCORBIC ACID METHOD SMEWW-APHA-AWWA-WEF PART 4500-P, E, 23RD ED. (INCLUYE MUESTREO)
LE-034-1 | 10329 | 2023-12-21 | LIMA | QUÍMICAS | FÓSFORO | AGUA RESIDUAL | - | - | PHOSPHORUS ASCORBIC ACID METHOD SMEWW-APHA-AWWA-WEF PART 4500-P, E, 23RD ED. (INCLUYE MUESTREO)
LE-034-1 | 10330 | 2023-12-21 | LIMA | QUÍMICAS | HIERRO (Fe) DISUELTO | AGUA NATURAL | - | - | METALS BY FLAME ATOMIC ABSORPTION SPECTROMETRY. DIRECT AIR-ACETYLENE FLAME METHOD. "3030 B. FILTRATION FOR DISSOLVED AND SUSPENDED METALS" SMEWW-APHA-AWWA-WEF PART 3111 B, 23RD ED.
LE-034-1 | 10331 | 2023-12-21 | LIMA | QUÍMICAS | HIERRO (Fe) TOTAL | AGUA NATURAL | - | - | METALS BY FLAME ATOMIC ABSORPTION SPECTROMETRY. DIRECT AIR-ACETYLENE FLAME METHOD SMEWW-APHA-AWWA-WEF PART 3111 B, 23RD ED.
LE-034-1 | 10332 | 2023-12-21 | LIMA | QUÍMICAS | HIERRO (Fe) TOTAL | AGUA PARA USO Y CONSUMO HUMANO | - | - | METALS BY FLAME ATOMIC ABSORPTION SPECTROMETRY. DIRECT AIR-ACETYLENE FLAME METHOD SMEWW-APHA-AWWA-WEF PART 3111 B, 23RD ED.
LE-034-1 | 10333 | 2023-12-21 | LIMA | QUÍMICAS | HIERRO (Fe) TOTAL | AGUA RESIDUAL | - | - | METALS BY FLAME ATOMIC ABSORPTION SPECTROMETRY. DIRECT AIR-ACETYLENE FLAME METHOD SMEWW-APHA-AWWA-WEF PART 3111 B, 23RD ED.
LE-034-1 | 10334 | 2023-12-21 | LIMA | QUÍMICAS | MAGNESIO | AGUA NATURAL | - | - | METALS BY FLAME ATOMIC ABSORPTION SPECTROMETRY. DIRECT AIR - ACETYLENE FLAME METHOD. SMEWW-APHA-AWWA-WEF PART 3111 B 23RD ED.
LE-034-1 | 10335 | 2023-12-21 | LIMA | QUÍMICAS | MAGNESIO | AGUA PARA USO Y CONSUMO HUMANO | - | - | METALS BY FLAME ATOMIC ABSORPTION SPECTROMETRY. DIRECT AIR - ACETYLENE FLAME METHOD. SMEWW-APHA-AWWA-WEF PART 3111 B 23RD ED.
LE-034-1 | 10336 | 2023-12-21 | LIMA | QUÍMICAS | MAGNESIO | AGUA RESIDUAL | - | - | METALS BY FLAME ATOMIC ABSORPTION SPECTROMETRY. DIRECT AIR - ACETYLENE FLAME METHOD. SMEWW-APHA-AWWA-WEF PART 3111 B 23RD ED.
LE-034-1 | 10337 | 2023-12-21 | LIMA | QUÍMICAS | MANGANESO DISUELTO | AGUA NATURAL | - | - | METALS BY FLAME ATOMIC ABSORPTION SPECTROMETRY. DIRECT AIR-ACETYLENE FLAME METHOD. "3030 B. FILTRATION FOR DISSOLVED AND SUSPENDED METALS" SMEWW-APHA-AWWA-WEF PART 3111 B, 23RD ED.
LE-034-1 | 10338 | 2023-12-21 | LIMA | QUÍMICAS | MANGANESO TOTAL | AGUA NATURAL | - | - | METALS BY FLAME ATOMIC ABSORPTION SPECTROMETRY. DIRECT AIR-ACETYLENE FLAME METHOD SMEWW-APHA-AWWA-WEF PART 3111 B, 23RD ED.
LE-034-1 | 10339 | 2023-12-21 | LIMA | QUÍMICAS | MANGANESO TOTAL | AGUA PARA USO Y CONSUMO HUMANO | - | - | METALS BY FLAME ATOMIC ABSORPTION SPECTROMETRY. DIRECT AIR-ACETYLENE FLAME METHOD SMEWW-APHA-AWWA-WEF PART 3111 B, 23RD ED.
LE-034-1 | 10340 | 2023-12-21 | LIMA | QUÍMICAS | MANGANESO TOTAL | AGUA RESIDUAL | - | - | METALS BY FLAME ATOMIC ABSORPTION SPECTROMETRY. DIRECT AIR-ACETYLENE FLAME METHOD SMEWW-APHA-AWWA-WEF PART 3111 B, 23RD ED.
LE-034-1 | 10341 | 2023-12-21 | LIMA | QUÍMICAS | MATERIA ORGÁNICA | SUELOS | - | - | MÉTODO AS-07 WALKLEY Y BLACK. NORMA OFICIAL MEXICANA QUE ESTABLECE LAS ESPECIFICACIONES DE LA FERTILIDAD, SALINIDAD Y CLASIFICACIÓN DE LOS SUELOS, ESTUDIO, MUESTREO Y ANÁLISIS MÉTODO AS-07 NOM 021-2000 (INCLUYE MUESTREO)
LE-034-1 | 10342 | 2023-12-21 | LIMA | QUÍMICAS | MONOXIDO DE CARBONO | AIRE | - | - | CALIDAD DE AIRE - DETERMINACIÓN DE MONÓXIDO DE CARBONO EN AIRE LB-PNO-03 (VALIDADO) (INCLUYE MUESTREO)
LE-034-1 | 10343 | 2023-12-21 | LIMA | QUÍMICAS | NIQUEL DISUELTO | AGUA NATURAL | - | - | METALS BY FLAME ATOMIC ABSORPTION SPECTROMETRY. DIRECT AIR-ACETYLENE FLAME METHOD. "3030 B. FILTRATION FOR DISSOLVED AND SUSPENDED METALS" SMEWW-APHA-AWWA-WEF PART 3111 B, 23RD ED.
LE-034-1 | 10344 | 2023-12-21 | LIMA | QUÍMICAS | NIQUEL TOTAL | AGUA NATURAL | - | - | METALS BY FLAME ATOMIC ABSORPTION SPECTROMETRY. DIRECT AIR-ACETYLENE FLAME METHOD SMEWW-APHA-AWWA-WEF PART 3111 B, 23RD ED.
LE-034-1 | 10345 | 2023-12-21 | LIMA | QUÍMICAS | NIQUEL TOTAL | AGUA PARA USO Y CONSUMO HUMANO | - | - | METALS BY FLAME ATOMIC ABSORPTION SPECTROMETRY. DIRECT AIR-ACETYLENE FLAME METHOD SMEWW-APHA-AWWA-WEF PART 3111 B, 23RD ED.
LE-034-1 | 10346 | 2023-12-21 | LIMA | QUÍMICAS | NIQUEL TOTAL | AGUA RESIDUAL | - | - | METALS BY FLAME ATOMIC ABSORPTION SPECTROMETRY. DIRECT AIR-ACETYLENE FLAME METHOD SMEWW-APHA-AWWA-WEF PART 3111 B, 23RD ED.
LE-034-1 | 10347 | 2023-12-21 | LIMA | QUÍMICAS | NITRATOS | AGUA NATURAL | - | - | NITROGEN(NITRATE) CADMIUM REDUCTION METHOD SMEWW-APHA-AWWA-WEF PART 4500-NO3- E, 23RD ED. (INCLUYE MUESTREO)
LE-034-1 | 10348 | 2023-12-21 | LIMA | QUÍMICAS | NITRATOS | AGUA PARA USO Y CONSUMO HUMANO | - | - | NITROGEN(NITRATE) CADMIUM REDUCTION METHOD SMEWW-APHA-AWWA-WEF PART 4500-NO3- E, 23RD ED. (INCLUYE MUESTREO)
LE-034-1 | 10349 | 2023-12-21 | LIMA | QUÍMICAS | NITRATOS | AGUA RESIDUAL | - | - | NITROGEN(NITRATE) CADMIUM REDUCTION METHOD SMEWW-APHA-AWWA-WEF PART 4500-NO3- E, 23RD ED. (INCLUYE MUESTREO)
LE-034-1 | 10350 | 2023-12-21 | LIMA | QUÍMICAS | NITRATOS | AGUA SALINA | - | - | NITROGEN(NITRATE) CADMIUM REDUCTION METHOD SMEWW-APHA-AWWA-WEF PART 4500-NO3- E, 23RD ED. (INCLUYE MUESTREO)
LE-034-1 | 10351 | 2023-12-21 | LIMA | QUÍMICAS | NITRITOS | AGUA NATURAL | - | - | NITROGEN(NITRITE) COLORIMETRICMETHOD SMEWW-APHA-AWWA-WEF PART 4500-NO2- B, 23RD ED. (INCLUYE MUESTREO)
LE-034-1 | 10352 | 2023-12-21 | LIMA | QUÍMICAS | NITRITOS | AGUA PARA USO Y CONSUMO HUMANO | - | - | NITROGEN(NITRITE) COLORIMETRICMETHOD SMEWW-APHA-AWWA-WEF PART 4500-NO2- B, 23RD ED. (INCLUYE MUESTREO)
LE-034-1 | 10353 | 2023-12-21 | LIMA | QUÍMICAS | NITRITOS | AGUA RESIDUAL | - | - | NITROGEN(NITRITE) COLORIMETRICMETHOD SMEWW-APHA-AWWA-WEF PART 4500-NO2- B, 23RD ED. (INCLUYE MUESTREO)
LE-034-1 | 10354 | 2023-12-21 | LIMA | QUÍMICAS | NITRITOS | AGUA SALINA | - | - | NITROGEN(NITRITE) COLORIMETRICMETHOD SMEWW-APHA-AWWA-WEF PART 4500-NO2- B, 23RD ED. (INCLUYE MUESTREO)
LE-034-1 | 10355 | 2023-12-21 | LIMA | QUÍMICAS | NITRÓGENO AMONIACAL | AGUA NATURAL | - | - | NITROGEN (AMMONIA). PRELIMINARY DISTILLATION STEP. TITRIMETRIC METHOD SMEWW-APHA-AWWA-WEF PART 4500-NH3 B, C 23RD ED.
LE-034-1 | 10356 | 2023-12-21 | LIMA | QUÍMICAS | NITRÓGENO AMONIACAL | AGUA PARA USO Y CONSUMO HUMANO | - | - | NITROGEN (AMMONIA). PRELIMINARY DISTILLATION STEP. TITRIMETRIC METHOD SMEWW-APHA-AWWA-WEF PART 4500-NH3 B, C 23RD ED.
LE-034-1 | 10357 | 2023-12-21 | LIMA | QUÍMICAS | NITRÓGENO AMONIACAL | AGUA RESIDUAL | - | - | NITROGEN (AMMONIA). PRELIMINARY DISTILLATION STEP. TITRIMETRIC METHOD SMEWW-APHA-AWWA-WEF PART 4500-NH3 B, C 23RD ED.
LE-034-1 | 10358 | 2023-12-21 | LIMA | QUÍMICAS | NITRÓGENO AMONIACAL | AGUA SALINA | - | - | NITROGEN (AMMONIA). PRELIMINARY DISTILLATION STEP. TITRIMETRIC METHOD SMEWW-APHA-AWWA-WEF PART 4500-NH3 B, C 23RD ED.
LE-034-1 | 10359 | 2023-12-21 | LIMA | QUÍMICAS | OXÍGENO DISUELTO | AGUA NATURAL | - | - | OXYGEN (DISSOLVED). AZIDE MODIFICATION. SMEWW-APHA-AWWA-WEF PART 4500-O C, 23RD ED.
LE-034-1 | 10360 | 2023-12-21 | LIMA | QUÍMICAS | OXÍGENO DISUELTO | AGUA PARA USO Y CONSUMO HUMANO | - | - | OXYGEN (DISSOLVED). AZIDE MODIFICATION. SMEWW-APHA-AWWA-WEF PART 4500-O C, 23RD ED.
LE-034-1 | 10361 | 2023-12-21 | LIMA | QUÍMICAS | OXÍGENO DISUELTO | AGUA RESIDUAL | - | - | OXYGEN (DISSOLVED). AZIDE MODIFICATION. SMEWW-APHA-AWWA-WEF PART 4500-O C, 23RD ED.
LE-034-1 | 10362 | 2023-12-21 | LIMA | QUÍMICAS | OXÍGENO DISUELTO | AGUA SALINA | - | - | OXYGEN (DISSOLVED). AZIDE MODIFICATION. SMEWW-APHA-AWWA-WEF PART 4500-O C, 23RD ED.
LE-034-1 | 10363 | 2023-12-21 | LIMA | QUÍMICAS | OZONO | AIRE | - | - | TEST METHOD FOR OXIDANT CONTENT OF ATMOSPHERE (NEUTRAL KI) ASTM D2912-76(1983) (VALIDADO) (INCLUYE MUESTREO)
LE-034-1 | 10364 | 2023-12-21 | LIMA | QUÍMICAS | pH | AGUA NATURAL | - | - | PH VALUE. ELECTROMETRIC METHOD. SMEWW-APHA-AWWA-WEF PART 4500-H+ B, 23RD ED.
LE-034-1 | 10365 | 2023-12-21 | LIMA | QUÍMICAS | pH | AGUA PARA USO Y CONSUMO HUMANO | - | - | PH VALUE. ELECTROMETRIC METHOD. SMEWW-APHA-AWWA-WEF PART 4500-H+ B, 23RD ED.
LE-034-1 | 10366 | 2023-12-21 | LIMA | QUÍMICAS | pH | AGUA RESIDUAL | - | - | PH VALUE. ELECTROMETRIC METHOD. SMEWW-APHA-AWWA-WEF PART 4500-H+ B, 23RD ED.
LE-034-1 | 10367 | 2023-12-21 | LIMA | QUÍMICAS | PLOMO | AIRE | - | - | DETERMINATION OF METALS IN AMBIENT PARTICULATE MATTER USING ATOMIC ABSORPTION (AA) EPA COMPENDIUM METHOD IO-3.2 (VALIDADO) (INCLUYE MUESTREO)
LE-034-1 | 10368 | 2023-12-21 | LIMA | QUÍMICAS | PLOMO (Pb) DISUELTO | AGUA NATURAL | - | - | METALS BY FLAME ATOMIC ABSORPTION SPECTROMETRY. DIRECT AIR-ACETYLENE FLAME METHOD. "3030 B. FILTRATION FOR DISSOLVED AND SUSPENDED METALS" SMEWW-APHA-AWWA-WEF PART 3111 B, 23RD ED.
LE-034-1 | 10369 | 2023-12-21 | LIMA | QUÍMICAS | PLOMO (Pb) TOTAL | AGUA NATURAL | - | - | METALS BY FLAME ATOMIC ABSORPTION SPECTROMETRY. DIRECT AIR-ACETYLENE FLAME METHOD. SMEWW-APHA-AWWA-WEF PART 3111 B, 23RD ED.
LE-034-1 | 10370 | 2023-12-21 | LIMA | QUÍMICAS | PLOMO (Pb) TOTAL | AGUA PARA USO Y CONSUMO HUMANO | - | - | METALS BY FLAME ATOMIC ABSORPTION SPECTROMETRY. DIRECT AIR-ACETYLENE FLAME METHOD. SMEWW-APHA-AWWA-WEF PART 3111 B, 23RD ED.
LE-034-1 | 10371 | 2023-12-21 | LIMA | QUÍMICAS | PLOMO (Pb) TOTAL | AGUA RESIDUAL | - | - | METALS BY FLAME ATOMIC ABSORPTION SPECTROMETRY. DIRECT AIR-ACETYLENE FLAME METHOD. SMEWW-APHA-AWWA-WEF PART 3111 B, 23RD ED.
LE-034-1 | 10372 | 2023-12-21 | LIMA | QUÍMICAS | SAAM | AGUA NATURAL | - | - | SURFACTANTS, ANIONIC SURFACTANTS AS MBAS SMEWW-APHA-AWWA-WEF PART 5540 C, 23RD ED. (INCLUYE MUESTREO)
LE-034-1 | 10373 | 2023-12-21 | LIMA | QUÍMICAS | SAAM | AGUA PARA USO Y CONSUMO HUMANO | - | - | SURFACTANTS, ANIONIC SURFACTANTS AS MBAS SMEWW-APHA-AWWA-WEF PART 5540 C, 23RD ED. (INCLUYE MUESTREO)
LE-034-1 | 10374 | 2023-12-21 | LIMA | QUÍMICAS | SAAM | AGUA RESIDUAL | - | - | SURFACTANTS, ANIONIC SURFACTANTS AS MBAS SMEWW-APHA-AWWA-WEF PART 5540 C, 23RD ED. (INCLUYE MUESTREO)
LE-034-1 | 10375 | 2023-12-21 | LIMA | QUÍMICAS | SODIO | AGUA NATURAL | - | - | PRELIMINARY TREATMENT OF SAMPLES. NITRIC ACID-SULFURIC ACID DIGESTION; METALS BY FLAME ATOMIC ABSORPTION SPECTROMETRY. DIRECT AIR-ACETYLENE FLAME METHOD SMEWW-APHA-AWWA-WEF PART 3030-E; SMEWW-APHA-AWWA-WEF PART 3111-B 23RD ED.
LE-034-1 | 10376 | 2023-12-21 | LIMA | QUÍMICAS | SODIO | AGUA PARA USO Y CONSUMO HUMANO | - | - | PRELIMINARY TREATMENT OF SAMPLES. NITRIC ACID-SULFURIC ACID DIGESTION; METALS BY FLAME ATOMIC ABSORPTION SPECTROMETRY. DIRECT AIR-ACETYLENE FLAME METHOD SMEWW-APHA-AWWA-WEF PART 3030-E; SMEWW-APHA-AWWA-WEF PART 3111-B 23RD ED.
LE-034-1 | 10377 | 2023-12-21 | LIMA | QUÍMICAS | SODIO | AGUA RESIDUAL | - | - | PRELIMINARY TREATMENT OF SAMPLES. NITRIC ACID-SULFURIC ACID DIGESTION; METALS BY FLAME ATOMIC ABSORPTION SPECTROMETRY. DIRECT AIR-ACETYLENE FLAME METHOD SMEWW-APHA-AWWA-WEF PART 3030-E; SMEWW-APHA-AWWA-WEF PART 3111-B 23RD ED.
LE-034-1 | 10378 | 2023-12-21 | LIMA | QUÍMICAS | SÓLIDOS DISUELTOS TOTALES | AGUA NATURAL | - | - | SOLIDS. TOTAL DISSOLVED SOLIDS DRIED AT 180 °C. SMEWW-APHA-AWWA-WEF PART 2540 C, 23RD ED.
LE-034-1 | 10379 | 2023-12-21 | LIMA | QUÍMICAS | SÓLIDOS DISUELTOS TOTALES | AGUA PARA USO Y CONSUMO HUMANO | - | - | SOLIDS. TOTAL DISSOLVED SOLIDS DRIED AT 180 °C. SMEWW-APHA-AWWA-WEF PART 2540 C, 23RD ED.
LE-034-1 | 10380 | 2023-12-21 | LIMA | QUÍMICAS | SÓLIDOS DISUELTOS TOTALES | AGUA RESIDUAL | - | - | SOLIDS. TOTAL DISSOLVED SOLIDS DRIED AT 180 °C. SMEWW-APHA-AWWA-WEF PART 2540 C, 23RD ED.
LE-034-1 | 10381 | 2023-12-21 | LIMA | QUÍMICAS | SÓLIDOS DISUELTOS TOTALES | AGUA SALINA | - | - | SOLIDS. TOTAL DISSOLVED SOLIDS DRIED AT 180 °C. SMEWW-APHA-AWWA-WEF PART 2540 C, 23RD ED.
LE-034-1 | 10382 | 2023-12-21 | LIMA | QUÍMICAS | SÓLIDOS SEDIMENTABLES | AGUA NATURAL | - | - | SOLIDS. SETTLEABLE SOLIDS SMEWW-APHA-AWWA-WEF PART 2540 F, 23RD ED.
LE-034-1 | 10383 | 2023-12-21 | LIMA | QUÍMICAS | SÓLIDOS SEDIMENTABLES | AGUA RESIDUAL | - | - | SOLIDS. SETTLEABLE SOLIDS SMEWW-APHA-AWWA-WEF PART 2540 F, 23RD ED.
LE-034-1 | 10384 | 2023-12-21 | LIMA | QUÍMICAS | SÓLIDOS TOTALES | AGUA NATURAL | - | - | SOLIDS. TOTAL SOLIDS DRIED AT 103-105 OC SMEWW-APHA-AWWA-WEF PART 2540 B, 23RD ED.
LE-034-1 | 10385 | 2023-12-21 | LIMA | QUÍMICAS | SÓLIDOS TOTALES | AGUA PARA USO Y CONSUMO HUMANO | - | - | SOLIDS. TOTAL SOLIDS DRIED AT 103-105 OC SMEWW-APHA-AWWA-WEF PART 2540 B, 23RD ED.
LE-034-1 | 10386 | 2023-12-21 | LIMA | QUÍMICAS | SÓLIDOS TOTALES | AGUA RESIDUAL | - | - | SOLIDS. TOTAL SOLIDS DRIED AT 103-105 OC SMEWW-APHA-AWWA-WEF PART 2540 B, 23RD ED.
LE-034-1 | 10387 | 2023-12-21 | LIMA | QUÍMICAS | SÓLIDOS TOTALES SUSPENDIDOS | AGUA NATURAL | - | - | SOLIDS. TOTAL SUSPENDED SOLIDS DRIED AT 103-105 OC SMEWW-APHA-AWWA-WEF PART 2540 D, 23RD ED.
LE-034-1 | 10388 | 2023-12-21 | LIMA | QUÍMICAS | SÓLIDOS TOTALES SUSPENDIDOS | AGUA PARA USO Y CONSUMO HUMANO | - | - | SOLIDS. TOTAL SUSPENDED SOLIDS DRIED AT 103-105 OC SMEWW-APHA-AWWA-WEF PART 2540 D, 23RD ED.
LE-034-1 | 10389 | 2023-12-21 | LIMA | QUÍMICAS | SÓLIDOS TOTALES SUSPENDIDOS | AGUA RESIDUAL | - | - | SOLIDS. TOTAL SUSPENDED SOLIDS DRIED AT 103-105 OC SMEWW-APHA-AWWA-WEF PART 2540 D, 23RD ED.
LE-034-1 | 10390 | 2023-12-21 | LIMA | QUÍMICAS | SÓLIDOS TOTALES SUSPENDIDOS | AGUA SALINA | - | - | SOLIDS. TOTAL SUSPENDED SOLIDS DRIED AT 103-105 OC SMEWW-APHA-AWWA-WEF PART 2540 D, 23RD ED.
LE-034-1 | 10391 | 2023-12-21 | LIMA | QUÍMICAS | SULFATO | AGUA NATURAL | - | - | SULFATE. TURBIDIMETRIC METHOD SMEWW-APHA-AWWA-WEF PART 4500 -SO4= E, 23RD ED.
LE-034-1 | 10392 | 2023-12-21 | LIMA | QUÍMICAS | SULFATO | AGUA PARA USO Y CONSUMO HUMANO | - | - | SULFATE. TURBIDIMETRIC METHOD SMEWW-APHA-AWWA-WEF PART 4500 -SO4= E, 23RD ED.
LE-034-1 | 10393 | 2023-12-21 | LIMA | QUÍMICAS | SULFATO | AGUA RESIDUAL | - | - | SULFATE. TURBIDIMETRIC METHOD SMEWW-APHA-AWWA-WEF PART 4500 -SO4= E, 23RD ED.
LE-034-1 | 10394 | 2023-12-21 | LIMA | QUÍMICAS | SULFURO DE HIDRÓGENO | AIRE | - | - | CALIDAD DE AIRE. DETERMINACIÓN DE LA CONCENTRACIÓN DEL SULFURO DE HIDROGENO EN LA ATMOSFERA COVENIN 3571:2000 (VALIDADO) (INCLUYE MUESTREO)
LE-034-1 | 10395 | 2023-12-21 | LIMA | QUÍMICAS | SULFUROS | AGUA NATURAL | - | - | SULFIDEMETHYLENE BLUE METHOD SMEWW-APHA-AWWA-WEF PART 4500-S2- D 23RD ED. (INCLUYE MUESTREO)
LE-034-1 | 10396 | 2023-12-21 | LIMA | QUÍMICAS | SULFUROS | AGUA PARA USO Y CONSUMO HUMANO | - | - | SULFIDEMETHYLENE BLUE METHOD SMEWW-APHA-AWWA-WEF PART 4500-S2- D 23RD ED. (INCLUYE MUESTREO)
LE-034-1 | 10397 | 2023-12-21 | LIMA | QUÍMICAS | SULFUROS | AGUA RESIDUAL | - | - | SULFIDEMETHYLENE BLUE METHOD SMEWW-APHA-AWWA-WEF PART 4500-S2- D 23RD ED. (INCLUYE MUESTREO)
LE-034-1 | 10398 | 2023-12-21 | LIMA | QUÍMICAS | SULFUROS | AGUA SALINA | - | - | SULFIDEMETHYLENE BLUE METHOD SMEWW-APHA-AWWA-WEF PART 4500-S2- D 23RD ED. (INCLUYE MUESTREO)
LE-034-1 | 10399 | 2023-12-21 | LIMA | QUÍMICAS | TURBIDEZ | AGUA NATURAL | - | - | TURBIDITY, NEPHELOMETRIC METHOD SMEWW-APHA-AWWA-WEF PART 2130 B 23RD ED. (INCLUYE MUESTREO)
LE-034-1 | 10400 | 2023-12-21 | LIMA | QUÍMICAS | TURBIDEZ | AGUA PARA USO Y CONSUMO HUMANO | - | - | TURBIDITY, NEPHELOMETRIC METHOD SMEWW-APHA-AWWA-WEF PART 2130 B 23RD ED. (INCLUYE MUESTREO)
LE-034-1 | 10401 | 2023-12-21 | LIMA | QUÍMICAS | TURBIDEZ | AGUA RESIDUAL | - | - | TURBIDITY, NEPHELOMETRIC METHOD SMEWW-APHA-AWWA-WEF PART 2130 B 23RD ED. (INCLUYE MUESTREO)
LE-034-1 | 10402 | 2023-12-21 | LIMA | QUÍMICAS | ZINC (Zn) DISUELTO | AGUA NATURAL | - | - | METALS BY FLAME ATOMIC ABSORPTION SPECTROMETRY. DIRECT AIR-ACETYLENE FLAME METHOD. "3030 B FILTRATION FOR DISSOLVED AND SUSPENDED METALS" SMEWW-APHA-AWWA-WEF PART 3111 B, 23RD ED.
LE-034-1 | 10403 | 2023-12-21 | LIMA | QUÍMICAS | ZINC (Zn) TOTAL | AGUA NATURAL | - | - | METALS BY FLAME ATOMIC ABSORPTION SPECTROMETRY. DIRECT AIR-ACETYLENE FLAME METHOD SMEWW-APHA-AWWA-WEF PART 3111 B, 23RD ED.
LE-034-1 | 10404 | 2023-12-21 | LIMA | QUÍMICAS | ZINC (Zn) TOTAL | AGUA PARA USO Y CONSUMO HUMANO | - | - | METALS BY FLAME ATOMIC ABSORPTION SPECTROMETRY. DIRECT AIR-ACETYLENE FLAME METHOD SMEWW-APHA-AWWA-WEF PART 3111 B, 23RD ED.
LE-034-1 | 10405 | 2023-12-21 | LIMA | QUÍMICAS | ZINC (Zn) TOTAL | AGUA RESIDUAL | - | - | METALS BY FLAME ATOMIC ABSORPTION SPECTROMETRY. DIRECT AIR-ACETYLENE FLAME METHOD SMEWW-APHA-AWWA-WEF PART 3111 B, 23RD ED.
LE-034-1 | 10406 | 2023-12-21 | LIMA | QUIMICAS (Incluye MUESTREO) | CONDUCTIVIDAD ELÉCTRICA | AGUA NATURAL | - | - | CONDUCTIVITY. LABORATORYMETHOD SMEWW-APHA-AWWA-WEF PART 2510 B, 23RD ED
LE-034-1 | 10407 | 2023-12-21 | LIMA | QUIMICAS (Incluye MUESTREO) | CONDUCTIVIDAD ELÉCTRICA | AGUA PARA USO Y CONSUMO HUMANO | - | - | CONDUCTIVITY. LABORATORYMETHOD SMEWW-APHA-AWWA-WEF PART 2510 B, 23RD ED
LE-034-1 | 10408 | 2023-12-21 | LIMA | QUIMICAS (Incluye MUESTREO) | CONDUCTIVIDAD ELÉCTRICA | AGUA RESIDUAL | - | - | CONDUCTIVITY. LABORATORYMETHOD SMEWW-APHA-AWWA-WEF PART 2510 B, 23RD ED
LE-034-1 | 10409 | 2023-12-21 | LIMA | QUIMICAS (Incluye MUESTREO) | CONDUCTIVIDAD ELÉCTRICA | AGUA SALINA | - | - | CONDUCTIVITY. LABORATORYMETHOD SMEWW-APHA-AWWA-WEF PART 2510 B, 23RD ED
LE-034-1 | 10410 | 2023-12-21 | LIMA | QUIMICAS (Incluye MUESTREO) | OXÍGENO DISUELTO | AGUA NATURAL | - | - | OXYGEN (DISSOLVED). MEMBRANE ELECTRODE METHOD SMEWW-APHA-AWWA-WEF PART 4500-O G, 23RD ED.
LE-034-1 | 10411 | 2023-12-21 | LIMA | QUIMICAS (Incluye MUESTREO) | OXÍGENO DISUELTO | AGUA PARA USO Y CONSUMO HUMANO | - | - | OXYGEN (DISSOLVED). MEMBRANE ELECTRODE METHOD SMEWW-APHA-AWWA-WEF PART 4500-O G, 23RD ED.
LE-034-1 | 10412 | 2023-12-21 | LIMA | QUIMICAS (Incluye MUESTREO) | OXÍGENO DISUELTO | AGUA RESIDUAL | - | - | OXYGEN (DISSOLVED). MEMBRANE ELECTRODE METHOD SMEWW-APHA-AWWA-WEF PART 4500-O G, 23RD ED.
LE-034-1 | 10413 | 2023-12-21 | LIMA | QUIMICAS (Incluye MUESTREO) | OXÍGENO DISUELTO | AGUA SALINA | - | - | OXYGEN (DISSOLVED). MEMBRANE ELECTRODE METHOD SMEWW-APHA-AWWA-WEF PART 4500-O G, 23RD ED.
LE-034-1 | 10414 | 2023-12-21 | LIMA | QUIMICAS (Incluye MUESTREO) | pH | AGUA NATURAL | - | - | PH VALUE. ELECTROMETRIC METHOD SMEWW-APHA-AWWA-WEF PART 4500-H+ B, 23RD ED.
LE-034-1 | 10415 | 2023-12-21 | LIMA | QUIMICAS (Incluye MUESTREO) | pH | AGUA PARA USO Y CONSUMO HUMANO | - | - | PH VALUE. ELECTROMETRIC METHOD SMEWW-APHA-AWWA-WEF PART 4500-H+ B, 23RD ED.
LE-034-1 | 10416 | 2023-12-21 | LIMA | QUIMICAS (Incluye MUESTREO) | pH | AGUA RESIDUAL | - | - | PH VALUE. ELECTROMETRIC METHOD SMEWW-APHA-AWWA-WEF PART 4500-H+ B, 23RD ED.
LE-034-1 | 10417 | 2023-12-21 | LIMA | QUIMICAS (Incluye MUESTREO) | pH | AGUA SALINA | - | - | PH VALUE. ELECTROMETRIC METHOD SMEWW-APHA-AWWA-WEF PART 4500-H+ B, 23RD ED.
LE-034-1 | 10418 | 2023-12-21 | LIMA | QUIMICAS (Incluye MUESTREO) | SALINIDAD | AGUA NATURAL | - | - | ELECTRICAL CONDUCTIVITY METHOD SMEWW- APHA AWWA WEF 2520 B 23RD ED
LE-034-1 | 10419 | 2023-12-21 | LIMA | QUIMICAS (Incluye MUESTREO) | SALINIDAD | AGUA PARA USO Y CONSUMO HUMANO | - | - | ELECTRICAL CONDUCTIVITY METHOD SMEWW- APHA AWWA WEF 2520 B 23RD ED
LE-034-1 | 10420 | 2023-12-21 | LIMA | QUIMICAS (Incluye MUESTREO) | SALINIDAD | AGUA RESIDUAL | - | - | ELECTRICAL CONDUCTIVITY METHOD SMEWW- APHA AWWA WEF 2520 B 23RD ED
LE-034-1 | 10421 | 2023-12-21 | LIMA | QUIMICAS (Incluye MUESTREO) | SALINIDAD | AGUA SALINA | - | - | ELECTRICAL CONDUCTIVITY METHOD SMEWW- APHA AWWA WEF 2520 B 23RD ED
LE-034-1 | 10422 | 2023-12-21 | LIMA | QUIMICAS (Incluye MUESTREO) | TEMPERATURA | AGUA NATURAL | - | - | TEMPERATURE. LABORATORY AND FIELD METHODS SMEWW-APHA-AWWA-WEF PART 2550 B, 23RD ED.
LE-034-1 | 10423 | 2023-12-21 | LIMA | QUIMICAS (Incluye MUESTREO) | TEMPERATURA | AGUA PARA USO Y CONSUMO HUMANO | - | - | TEMPERATURE. LABORATORY AND FIELD METHODS SMEWW-APHA-AWWA-WEF PART 2550 B, 23RD ED.
LE-034-1 | 10424 | 2023-12-21 | LIMA | QUIMICAS (Incluye MUESTREO) | TEMPERATURA | AGUA RESIDUAL | - | - | TEMPERATURE. LABORATORY AND FIELD METHODS SMEWW-APHA-AWWA-WEF PART 2550 B, 23RD ED.
LE-034-1 | 10425 | 2023-12-21 | LIMA | QUIMICAS (Incluye MUESTREO) | TEMPERATURA | AGUA SALINA | - | - | TEMPERATURE. LABORATORY AND FIELD METHODS SMEWW-APHA-AWWA-WEF PART 2550 B, 23RD ED.
LE-129-1 | 10426 | 2024-09-30 | LIMA | FISICAS | ANÁLISIS GRANULOMÉTRICO POR TAMIZADO | SUELO | - | - | STANDARD TEST METHODS FOR PARTICLE SIZE DISTRIBUTION (GRADATION) OF SOILS USING SIEVE ANALYSIS ASTM D6913 / D6913M - 17
LE-129-1 | 10427 | 2024-09-30 | LIMA | FISICAS | ANÁLISIS GRANULOMÉTRICO POR TAMIZADO EN AGREGADOS | AGREGADO FINO | - | - | STANDARD TEST METHOD FOR SIEVE ANALYSIS OF FINE AND COARSE AGGREGATES ASTM C136 / C136M - 19
LE-129-1 | 10428 | 2024-09-30 | LIMA | FISICAS | ANÁLISIS GRANULOMÉTRICO POR TAMIZADO EN AGREGADOS | AGREGADO GRUESO | - | - | STANDARD TEST METHOD FOR SIEVE ANALYSIS OF FINE AND COARSE AGGREGATES ASTM C136 / C136M - 19
LE-129-1 | 10429 | 2024-09-30 | LIMA | FISICAS | CANTIDAD DE MATERIAL FINO QUE PASA EL TAMIZ 75 µm (N°200) POR LAVADO | AGREGADOS | - | - | STANDARD TEST METHOD FOR MATERIALS FINER THAN 75-µM (NO. 200) SIEVE IN MINERAL AGGREGATES BY WASHING ASTM C117 - 23
LE-129-1 | 10430 | 2024-09-30 | LIMA | FISICAS | CANTIDAD DE MATERIAL FINO QUE PASA EL TAMIZ 75 µm (N°200) POR LAVADO | SUELO | - | - | STANDARD TEST METHODS FOR DETERMINING THE AMOUNT OF MATERIAL FINER THAN 75-µM (NO. 200) SIEVE IN SOILS BY WASHING ASTM D1140-17
LE-129-1 | 10431 | 2024-09-30 | LIMA | FISICAS | CLASIFICACIÓN DE SUELOS - SUCS | SUELO | - | - | STANDARD PRACTICE FOR CLASSIFICATION OF SOILS FOR ENGINEERING PURPOSES (UNIFIED SOIL CLASSIFICATION SYSTEM) ASTM D2487 - 17
LE-129-1 | 10432 | 2024-09-30 | LIMA | FISICAS | COMPACTACIÓN DE SUELOS EN LABORATORIO UTILIZANDO ENERGÍA MODIFICADA 2,700 kN-m/m3 | SUELO | - | - | STANDARD TEST METHODS FOR LABORATORY COMPACTION CHARACTERISTICS OF SOIL USING MODIFIED EFFORT (56,000 FT-LBF/FT3 (2,700 KN-M/M3)) ASTM D1557 - 12E1
LE-129-1 | 10433 | 2024-09-30 | LIMA | FISICAS | CONTENIDO DE HUMEDAD | ROCA | - | - | STANDARD TEST METHODS FOR DETERMINATION OF WATER (MOISTURE) CONTENT OF SOIL AND ROCK BY MASS ASTM D2216 - 19
LE-129-1 | 10434 | 2024-09-30 | LIMA | FISICAS | CONTENIDO DE HUMEDAD | SUELO | - | - | STANDARD TEST METHODS FOR DETERMINATION OF WATER (MOISTURE) CONTENT OF SOIL AND ROCK BY MASS ASTM D2216 - 19
LE-129-1 | 10435 | 2024-09-30 | LIMA | FISICAS | CONTENIDO DE MATERIA ORGÁNICA (PÉRDIDA POR IGNICIÓN) (MÉTODO A) | SUELO | - | - | STANDARD TEST METHODS FOR DETERMINING THE WATER (MOISTURE) CONTENT, ASH CONTENT, AND ORGANIC MATERIAL OF PEAT AND OTHER ORGANIC SOILS ASTM D2974 - 20E1. MÉTODO A
LE-129-1 | 10436 | 2024-09-30 | LIMA | FISICAS | CONTENIDO DE TERRONES DE ARCILLAS Y PARTICULAS FRIABLES EN AGREGADOS | AGREGADOS | - | - | STANDARD TEST METHOD FOR CLAY LUMPS AND FRIABLE PARTICLES IN AGGREGATES ASTM C142 / C142M - 17 (REAPPROVED 2023)
LE-129-1 | 10437 | 2024-09-30 | LIMA | FISICAS | CORRECCIÓN DEL PESO UNITARIO Y DEL CONTENIDO DE HUMEDAD EN SUELOS QUE CONTIENEN PARTÍCULAS DE GRAN TAMAÑO | SUELO | - | - | STANDARD PRACTICE FOR CORRECTION OF UNIT WEIGHT AND WATER CONTENT FOR SOILS CONTAINING OVERSIZE PARTICLES ASTM D4718/D4718M-15 (REAPPROVED 2023)
LE-129-1 | 10438 | 2024-09-30 | LIMA | FISICAS | DENSIDAD Y PESO UNITARIO DEL SUELO IN SITU - MEDIANTE EL MÉTODO CONO DE ARENA | SUELO | - | - | STANDARD TEST METHOD FOR DENSITY AND UNIT WEIGHT OF SOIL IN PLACE BY SAND-CONE METHOD ASTM D1556 / D1556M - 15E1
LE-129-1 | 10439 | 2024-09-30 | LIMA | FISICAS | DETERMINACIÓN DE LA GRAVEDAD ESPECÍFICA Y ABSORCIÓN | AGREGADO GRUESO | - | - | STANDARD TEST METHOD FOR RELATIVE DENSITY (SPECIFIC GRAVITY) AND ABSORPTION OF COARSE AGGREGATE ASTM C127 - 24
LE-129-1 | 10440 | 2024-09-30 | LIMA | FISICAS | DETERMINACIÓN DE LA GRAVEDAD ESPECÍFICA Y ABSORCIÓN | AGREGADO FINO | - | - | STANDARD TEST METHOD FOR RELATIVE DENSITY (SPECIFIC GRAVITY) AND ABSORPTION OF FINE AGGREGATE ASTM C128 - 22
LE-129-1 | 10441 | 2024-09-30 | LIMA | FISICAS | DETERMINACIÓN DE LA GRAVEDAD ESPECÍFICA Y ABSORCIÓN | ROCA | - | - | STANDARD TEST METHOD FOR SPECIFIC GRAVITY AND ABSORPTION OF ROCK FOR EROSION CONTROL ASTM D6473 - 15
LE-129-1 | 10442 | 2024-09-30 | LIMA | FISICAS | DETERMINACIÓN DE LÍMITE LÍQUIDO, LÍMITE PLÁSTICO (L.P.), E ÍNDICE DE PLASTICIDAD | SUELO | - | - | STANDARD TEST METHODS FOR LIQUID LIMIT, PLASTIC LIMIT, AND PLASTICITY INDEX OF SOILS ASTM D4318-17E1
LE-129-1 | 10443 | 2024-09-30 | LIMA | FISICAS | DETERMINACIÓN DEL EQUIVALENTE ARENA EN SUELOS Y AGREGADOS FINOS | AGREGADO FINO | - | - | STANDARD TEST METHOD FOR SAND EQUIVALENT VALUE OF SOILS AND FINE AGGREGATE ASTM D2419 - 22
LE-129-1 | 10444 | 2024-09-30 | LIMA | FISICAS | DETERMINACIÓN DEL EQUIVALENTE ARENA EN SUELOS Y AGREGADOS FINOS | SUELO | - | - | STANDARD TEST METHOD FOR SAND EQUIVALENT VALUE OF SOILS AND FINE AGGREGATE ASTM D2419 - 22
LE-129-1 | 10445 | 2024-09-30 | LIMA | FISICAS | IMPUREZAS ORGÁNICAS | AGREGADOS | - | - | STANDARD TEST METHOD FOR ORGANIC IMPURITIES IN FINE AGGREGATES FOR CONCRETE ASTM C40/C40M - 20
LE-129-1 | 10446 | 2024-09-30 | LIMA | FISICAS | ÍNDICE CALIFORNIANO DE CAPACIDAD DE CARGA CBR | SUELO | - | - | STANDARD TEST METHOD FOR CALIFORNIA BEARING RATIO (CBR) OF LABORATORY-COMPACTED SOILS ASTM D1883 - 21
LE-129-1 | 10447 | 2024-09-30 | LIMA | FISICAS | PARTICULAS PLANAS Y PARTICULAS ALARGADAS | AGREGADOS | - | - | STANDARD TEST METHOD FOR FLAT PARTICLES, ELONGATED PARTICLES, OR FLAT AND ELONGATED PARTICLES IN COARSE AGGREGATE ASTM D4791 - 19 (REAPPROVED 2023)
LE-129-1 | 10448 | 2024-09-30 | LIMA | FISICAS | PESO UNITARIO Y VACIOS DE LOS AGREGADOS | AGREGADOS | - | - | STANDARD TEST METHOD FOR BULK DENSITY (UNIT WEIGHT) AND VOIDS IN AGGREGATE ASTM C29/C29M - 23
LE-129-1 | 10449 | 2024-09-30 | LIMA | FISICAS | PORCENTAJE DE PARTÍCULAS FRACTURAS EN AGREGADO GRUESO | AGREGADOS | - | - | STANDARD TEST METHOD FOR DETERMINING THE PERCENTAGE OF FRACTURED PARTICLES IN COARSE AGGREGATE ASTM D5821-13(REAPPROVED 2017)
LE-129-1 | 10450 | 2024-09-30 | LIMA | FISICAS | PROCTOR ESTÁNDAR | SUELO | - | - | STANDARD TEST METHODS FOR LABORATORY COMPACTION CHARACTERISTICS OF SOIL USING STANDARD EFFORT (12,400 FT-LBF/FT3 (600 KN-M/M3)) ASTM D698 - 12 (REAPPROVED 2021)
LE-129-1 | 10451 | 2024-09-30 | LIMA | FISICAS | RESISTENCIA A LA COMPRESIÓN DE PROBETAS CILINDRICAS DE CONCRETO | CONCRETO | - | - | STANDARD TEST METHOD FOR COMPRESSIVE STRENGTH OF CYLINDRICAL CONCRETE SPECIMENS ASTM C39/C39M-24
LE-129-1 | 10452 | 2024-09-30 | LIMA | FISICAS | SALES SOLUBLES | AGUA SUBTERRÁNEA | - | - | SUELOS. MÉTODO DE ENSAYO NORMALIZADO PARA LA DETERMINACIÓN DEL CONTENIDO DE SALES SOLUBLES EN SUELOS Y AGUA SUBTERRÁNEA NTP 339.152 2002 (REVISADA EL 2015)
LE-129-1 | 10453 | 2024-09-30 | LIMA | FISICAS | SALES SOLUBLES | SUELO | - | - | SUELOS. MÉTODO DE ENSAYO NORMALIZADO PARA LA DETERMINACIÓN DEL CONTENIDO DE SALES SOLUBLES EN SUELOS Y AGUA SUBTERRÁNEA NTP 339.152 2002 (REVISADA EL 2015)
LE-058-1 | 10454 | 2024-10-28 | CHIMBOTE | SENSORIALES | ANÁLISIS FÍSICOS | ARVEJAS | - | - | ANÁLISIS FÍSICOS DE ARVEJA CERTIPEZ IT-ENS-39 REV. 02. BASADO EN NTP 205.025:1974 (REVISADA EL 2011) Y NTP 205.014:1998 (REVISADA EL 2015)
LE-058-1 | 10455 | 2024-10-28 | CHIMBOTE | SENSORIALES | ANÁLISIS FÍSICOS | ARROZ | - | - | ARROZ. ARROZ ELABORADO. REQUISITOS NTP 205.011 NUMERALES 5.2.1 A 5.2.4
LE-058-1 | 10456 | 2024-10-28 | CHIMBOTE | SENSORIALES | CIERRE DOBLE | CONSERVAS EN ENVASES METÁLICOS | - | - | ENVASES METÁLICOS PARA CONSERVAS - CIERRE DOBLE - REQUISITOS Y MÉTODOS DE ENSAYO NCH2701.OF2002 PARTE 5.1 MEDICIONES EXTERNAS Y PARTE 5.2.1 MÉTODO DEL DESGARRO
LE-058-1 | 10457 | 2024-10-28 | CHIMBOTE | SENSORIALES | DETERMINACIÓN DE PARÁSITOS | MÚSCULO DE PESCADO | - | - | PARASITES IN FISH MUSCLE AOAC 985.12, 22ND ED.
LE-058-1 | 10458 | 2024-10-28 | CHIMBOTE | SENSORIALES | DOBLE CIERRE | CONSERVAS DE PRODUCTOS PESQUEROS EN ENVASE DE HOJALATA | - | - | CONSERVAS DE PRODUCTOS PESQUEROS. ENVASES METÁLICOS PARA CONSERVAS. DOBLE CIERRE. REQUISITOS Y MÉTODOS DE ENSAYO. NTP 204.063: 2013 (REVISADA EL 2018) EXCEPTO NUMERAL 6.2.2.
LE-058-1 | 10459 | 2024-10-28 | CHIMBOTE | SENSORIALES | EVALUACIÓN SENSORIAL ORGANOLÉPTICO | ACEITE VEGETAL | - | - | ANÁLISIS SENSORIAL. DIRECTRICES PARA LA UTILIZACIÓN DE ESCALAS DE RESPUESTAS CUANTITATIVAS NTP ISO 4121 (REVISADA EL 2019)
LE-058-1 | 10460 | 2024-10-28 | CHIMBOTE | SENSORIALES | EVALUACIÓN SENSORIAL ORGANOLÉPTICO | ACEITUNA DE MESA | - | - | ANÁLISIS SENSORIAL. DIRECTRICES PARA LA UTILIZACIÓN DE ESCALAS DE RESPUESTAS CUANTITATIVAS NTP ISO 4121 (REVISADA EL 2019)
LE-058-1 | 10461 | 2024-10-28 | CHIMBOTE | SENSORIALES | EVALUACIÓN SENSORIAL ORGANOLÉPTICO | ALMIDÓN DE MAÍZ (MAICENA) | - | - | ANÁLISIS SENSORIAL. DIRECTRICES PARA LA UTILIZACIÓN DE ESCALAS DE RESPUESTAS CUANTITATIVAS NTP ISO 4121 (REVISADA EL 2019)
LE-058-1 | 10462 | 2024-10-28 | CHIMBOTE | SENSORIALES | EVALUACIÓN SENSORIAL ORGANOLÉPTICO | ALMIDÓN DE YUCA | - | - | ANÁLISIS SENSORIAL. DIRECTRICES PARA LA UTILIZACIÓN DE ESCALAS DE RESPUESTAS CUANTITATIVAS NTP ISO 4121 (REVISADA EL 2019)
LE-058-1 | 10463 | 2024-10-28 | CHIMBOTE | SENSORIALES | EVALUACIÓN SENSORIAL ORGANOLÉPTICO | AZÚCAR RUBIA | - | - | ANÁLISIS SENSORIAL. DIRECTRICES PARA LA UTILIZACIÓN DE ESCALAS DE RESPUESTAS CUANTITATIVAS NTP ISO 4121 (REVISADA EL 2019)
LE-058-1 | 10464 | 2024-10-28 | CHIMBOTE | SENSORIALES | EVALUACIÓN SENSORIAL ORGANOLÉPTICO | BARRA DE CEREALES Y/O LEGUMINOSAS | - | - | ANÁLISIS SENSORIAL. DIRECTRICES PARA LA UTILIZACIÓN DE ESCALAS DE RESPUESTAS CUANTITATIVAS NTP ISO 4121 (REVISADA EL 2019)
LE-058-1 | 10465 | 2024-10-28 | CHIMBOTE | SENSORIALES | EVALUACIÓN SENSORIAL ORGANOLÉPTICO | CARNE SECA O DESHIDRATADA SIN HUESO | - | - | ANÁLISIS SENSORIAL. DIRECTRICES PARA LA UTILIZACIÓN DE ESCALAS DE RESPUESTAS CUANTITATIVAS NTP ISO 4121 (REVISADA EL 2019)
LE-058-1 | 10466 | 2024-10-28 | CHIMBOTE | SENSORIALES | EVALUACIÓN SENSORIAL ORGANOLÉPTICO | CEREAL EXPANDIDO / EXTRUIDO | - | - | ANÁLISIS SENSORIAL. DIRECTRICES PARA LA UTILIZACIÓN DE ESCALAS DE RESPUESTAS CUANTITATIVAS NTP ISO 4121 (REVISADA EL 2019)
LE-058-1 | 10467 | 2024-10-28 | CHIMBOTE | SENSORIALES | EVALUACIÓN SENSORIAL ORGANOLÉPTICO | CHOCOLATE PARA TAZA | - | - | ANÁLISIS SENSORIAL. DIRECTRICES PARA LA UTILIZACIÓN DE ESCALAS DE RESPUESTAS CUANTITATIVAS NTP ISO 4121 (REVISADA EL 2019)
LE-058-1 | 10468 | 2024-10-28 | CHIMBOTE | SENSORIALES | EVALUACIÓN SENSORIAL ORGANOLÉPTICO | CONSERVA DE BOFE DE RES | - | - | ANÁLISIS SENSORIAL. DIRECTRICES PARA LA UTILIZACIÓN DE ESCALAS DE RESPUESTAS CUANTITATIVAS NTP ISO 4121 (REVISADA EL 2019)
LE-058-1 | 10469 | 2024-10-28 | CHIMBOTE | SENSORIALES | EVALUACIÓN SENSORIAL ORGANOLÉPTICO | CONSERVA DE CARNE DE AVES | - | - | ANÁLISIS SENSORIAL. DIRECTRICES PARA LA UTILIZACIÓN DE ESCALAS DE RESPUESTAS CUANTITATIVAS NTP ISO 4121 (REVISADA EL 2019)
LE-058-1 | 10470 | 2024-10-28 | CHIMBOTE | SENSORIALES | EVALUACIÓN SENSORIAL ORGANOLÉPTICO | CONSERVA DE CARNE DE CERDO | - | - | ANÁLISIS SENSORIAL. DIRECTRICES PARA LA UTILIZACIÓN DE ESCALAS DE RESPUESTAS CUANTITATIVAS NTP ISO 4121 (REVISADA EL 2019)
LE-058-1 | 10471 | 2024-10-28 | CHIMBOTE | SENSORIALES | EVALUACIÓN SENSORIAL ORGANOLÉPTICO | CONSERVA DE CARNE DE RES | - | - | ANÁLISIS SENSORIAL. DIRECTRICES PARA LA UTILIZACIÓN DE ESCALAS DE RESPUESTAS CUANTITATIVAS NTP ISO 4121 (REVISADA EL 2019)
LE-058-1 | 10472 | 2024-10-28 | CHIMBOTE | SENSORIALES | EVALUACIÓN SENSORIAL ORGANOLÉPTICO | CONSERVA DE HÍGADO DE POLLO | - | - | ANÁLISIS SENSORIAL. DIRECTRICES PARA LA UTILIZACIÓN DE ESCALAS DE RESPUESTAS CUANTITATIVAS NTP ISO 4121 (REVISADA EL 2019)
LE-058-1 | 10473 | 2024-10-28 | CHIMBOTE | SENSORIALES | EVALUACIÓN SENSORIAL ORGANOLÉPTICO | CONSERVA DE MOLLEJITA | - | - | ANÁLISIS SENSORIAL. DIRECTRICES PARA LA UTILIZACIÓN DE ESCALAS DE RESPUESTAS CUANTITATIVAS NTP ISO 4121 (REVISADA EL 2019)
LE-058-1 | 10474 | 2024-10-28 | CHIMBOTE | SENSORIALES | EVALUACIÓN SENSORIAL ORGANOLÉPTICO | CONSERVA DE SANGRECITA | - | - | ANÁLISIS SENSORIAL. DIRECTRICES PARA LA UTILIZACIÓN DE ESCALAS DE RESPUESTAS CUANTITATIVAS NTP ISO 4121 (REVISADA EL 2019)
LE-058-1 | 10475 | 2024-10-28 | CHIMBOTE | SENSORIALES | EVALUACIÓN SENSORIAL ORGANOLÉPTICO | FÉCULA DE PAPA | - | - | ANÁLISIS SENSORIAL. DIRECTRICES PARA LA UTILIZACIÓN DE ESCALAS DE RESPUESTAS CUANTITATIVAS NTP ISO 4121 (REVISADA EL 2019)
LE-058-1 | 10476 | 2024-10-28 | CHIMBOTE | SENSORIALES | EVALUACIÓN SENSORIAL ORGANOLÉPTICO | FIDEOS O PASTAS | - | - | ANÁLISIS SENSORIAL. DIRECTRICES PARA LA UTILIZACIÓN DE ESCALAS DE RESPUESTAS CUANTITATIVAS NTP ISO 4121 (REVISADA EL 2019)
LE-058-1 | 10477 | 2024-10-28 | CHIMBOTE | SENSORIALES | EVALUACIÓN SENSORIAL ORGANOLÉPTICO | GALLETAS | - | - | ANÁLISIS SENSORIAL. DIRECTRICES PARA LA UTILIZACIÓN DE ESCALAS DE RESPUESTAS CUANTITATIVAS NTP ISO 4121 (REVISADA EL 2019)
LE-058-1 | 10478 | 2024-10-28 | CHIMBOTE | SENSORIALES | EVALUACIÓN SENSORIAL ORGANOLÉPTICO | GRANOS DE CEREALES Y MENESTRAS | - | - | ANÁLISIS SENSORIAL. DIRECTRICES PARA LA UTILIZACIÓN DE ESCALAS DE RESPUESTAS CUANTITATIVAS NTP ISO 4121 (REVISADA EL 2019)
LE-058-1 | 10479 | 2024-10-28 | CHIMBOTE | SENSORIALES | EVALUACIÓN SENSORIAL ORGANOLÉPTICO | HARINAS DE FRUTAS | - | - | ANÁLISIS SENSORIAL. DIRECTRICES PARA LA UTILIZACIÓN DE ESCALAS DE RESPUESTAS CUANTITATIVAS NTP ISO 4121 (REVISADA EL 2019)
LE-058-1 | 10480 | 2024-10-28 | CHIMBOTE | SENSORIALES | EVALUACIÓN SENSORIAL ORGANOLÉPTICO | HARINAS EXTRUIDAS | - | - | ANÁLISIS SENSORIAL. DIRECTRICES PARA LA UTILIZACIÓN DE ESCALAS DE RESPUESTAS CUANTITATIVAS NTP ISO 4121 (REVISADA EL 2019)
LE-058-1 | 10481 | 2024-10-28 | CHIMBOTE | SENSORIALES | EVALUACIÓN SENSORIAL ORGANOLÉPTICO | HARINAS PRECOCIDAS | - | - | ANÁLISIS SENSORIAL. DIRECTRICES PARA LA UTILIZACIÓN DE ESCALAS DE RESPUESTAS CUANTITATIVAS NTP ISO 4121 (REVISADA EL 2019)
LE-058-1 | 10482 | 2024-10-28 | CHIMBOTE | SENSORIALES | EVALUACIÓN SENSORIAL ORGANOLÉPTICO | HOJUELAS DE CEREALES | - | - | ANÁLISIS SENSORIAL. DIRECTRICES PARA LA UTILIZACIÓN DE ESCALAS DE RESPUESTAS CUANTITATIVAS NTP ISO 4121 (REVISADA EL 2019)
LE-058-1 | 10483 | 2024-10-28 | CHIMBOTE | SENSORIALES | EVALUACIÓN SENSORIAL ORGANOLÉPTICO | HUEVO DE GALLINA | - | - | ANÁLISIS SENSORIAL. DIRECTRICES PARA LA UTILIZACIÓN DE ESCALAS DE RESPUESTAS CUANTITATIVAS NTP ISO 4121 (REVISADA EL 2019)
LE-058-1 | 10484 | 2024-10-28 | CHIMBOTE | SENSORIALES | EVALUACIÓN SENSORIAL ORGANOLÉPTICO | HUEVO SANCOCHADO | - | - | ANÁLISIS SENSORIAL. DIRECTRICES PARA LA UTILIZACIÓN DE ESCALAS DE RESPUESTAS CUANTITATIVAS NTP ISO 4121 (REVISADA EL 2019)
LE-058-1 | 10485 | 2024-10-28 | CHIMBOTE | SENSORIALES | EVALUACIÓN SENSORIAL ORGANOLÉPTICO | LECHE CON CEREALES | - | - | ANÁLISIS SENSORIAL. DIRECTRICES PARA LA UTILIZACIÓN DE ESCALAS DE RESPUESTAS CUANTITATIVAS NTP ISO 4121 (REVISADA EL 2019)
LE-058-1 | 10486 | 2024-10-28 | CHIMBOTE | SENSORIALES | EVALUACIÓN SENSORIAL ORGANOLÉPTICO | LECHE ENRIQUECIDA | - | - | ANÁLISIS SENSORIAL. DIRECTRICES PARA LA UTILIZACIÓN DE ESCALAS DE RESPUESTAS CUANTITATIVAS NTP ISO 4121 (REVISADA EL 2019)
LE-058-1 | 10487 | 2024-10-28 | CHIMBOTE | SENSORIALES | EVALUACIÓN SENSORIAL ORGANOLÉPTICO | LECHE EVAPORADA | - | - | ANÁLISIS SENSORIAL. DIRECTRICES PARA LA UTILIZACIÓN DE ESCALAS DE RESPUESTAS CUANTITATIVAS NTP ISO 4121 (REVISADA EL 2019)
LE-058-1 | 10488 | 2024-10-28 | CHIMBOTE | SENSORIALES | EVALUACIÓN SENSORIAL ORGANOLÉPTICO | LECHE FERMENTADA TRATADA TÉRMICAMENTE | - | - | ANÁLISIS SENSORIAL. DIRECTRICES PARA LA UTILIZACIÓN DE ESCALAS DE RESPUESTAS CUANTITATIVAS NTP ISO 4121 (REVISADA EL 2019)
LE-058-1 | 10489 | 2024-10-28 | CHIMBOTE | SENSORIALES | EVALUACIÓN SENSORIAL ORGANOLÉPTICO | MANTEQUILLA | - | - | ANÁLISIS SENSORIAL. DIRECTRICES PARA LA UTILIZACIÓN DE ESCALAS DE RESPUESTAS CUANTITATIVAS NTP ISO 4121 (REVISADA EL 2019)
LE-058-1 | 10490 | 2024-10-28 | CHIMBOTE | SENSORIALES | EVALUACIÓN SENSORIAL ORGANOLÉPTICO | MEZCLA DE HARINA DE MANÍ TOSTADO Y MAÍZ AMARILLO | - | - | ANÁLISIS SENSORIAL. DIRECTRICES PARA LA UTILIZACIÓN DE ESCALAS DE RESPUESTAS CUANTITATIVAS NTP ISO 4121 (REVISADA EL 2019)
LE-058-1 | 10491 | 2024-10-28 | CHIMBOTE | SENSORIALES | EVALUACIÓN SENSORIAL ORGANOLÉPTICO | MOTE | - | - | ANÁLISIS SENSORIAL. DIRECTRICES PARA LA UTILIZACIÓN DE ESCALAS DE RESPUESTAS CUANTITATIVAS NTP ISO 4121 (REVISADA EL 2019)
LE-058-1 | 10492 | 2024-10-28 | CHIMBOTE | SENSORIALES | EVALUACIÓN SENSORIAL ORGANOLÉPTICO | NÉCTAR DE FRUTA | - | - | ANÁLISIS SENSORIAL. DIRECTRICES PARA LA UTILIZACIÓN DE ESCALAS DE RESPUESTAS CUANTITATIVAS NTP ISO 4121 (REVISADA EL 2019)
LE-058-1 | 10493 | 2024-10-28 | CHIMBOTE | SENSORIALES | EVALUACIÓN SENSORIAL ORGANOLÉPTICO | PAPA SECA | - | - | ANÁLISIS SENSORIAL. DIRECTRICES PARA LA UTILIZACIÓN DE ESCALAS DE RESPUESTAS CUANTITATIVAS NTP ISO 4121 (REVISADA EL 2019)
LE-058-1 | 10494 | 2024-10-28 | CHIMBOTE | SENSORIALES | EVALUACIÓN SENSORIAL ORGANOLÉPTICO | PESCADO CONGELADO | - | - | ANÁLISIS SENSORIAL. DIRECTRICES PARA LA UTILIZACIÓN DE ESCALAS DE RESPUESTAS CUANTITATIVAS NTP ISO 4121 (REVISADA EL 2019)
LE-058-1 | 10495 | 2024-10-28 | CHIMBOTE | SENSORIALES | EVALUACIÓN SENSORIAL ORGANOLÉPTICO | PRODUCTOS DE PANADERÍA | - | - | ANÁLISIS SENSORIAL. DIRECTRICES PARA LA UTILIZACIÓN DE ESCALAS DE RESPUESTAS CUANTITATIVAS NTP ISO 4121 (REVISADA EL 2019)
LE-058-1 | 10496 | 2024-10-28 | CHIMBOTE | SENSORIALES | EVALUACIÓN SENSORIAL ORGANOLÉPTICO | QUEQUE | - | - | ANÁLISIS SENSORIAL. DIRECTRICES PARA LA UTILIZACIÓN DE ESCALAS DE RESPUESTAS CUANTITATIVAS NTP ISO 4121 (REVISADA EL 2019)
LE-058-1 | 10497 | 2024-10-28 | CHIMBOTE | SENSORIALES | EVALUACIÓN SENSORIAL ORGANOLÉPTICO | QUESOS MADURADOS | - | - | ANÁLISIS SENSORIAL. DIRECTRICES PARA LA UTILIZACIÓN DE ESCALAS DE RESPUESTAS CUANTITATIVAS NTP ISO 4121 (REVISADA EL 2019)
LE-058-1 | 10498 | 2024-10-28 | CHIMBOTE | SENSORIALES | EVALUACIÓN SENSORIAL ORGANOLÉPTICO | SAL DE CONSUMO HUMANO | - | - | ANÁLISIS SENSORIAL. DIRECTRICES PARA LA UTILIZACIÓN DE ESCALAS DE RESPUESTAS CUANTITATIVAS NTP ISO 4121 (REVISADA EL 2019)
LE-058-1 | 10499 | 2024-10-28 | CHIMBOTE | SENSORIALES | EVALUACIÓN SENSORIAL ORGANOLÉPTICO | SÉMOLA DE CEREALES | - | - | ANÁLISIS SENSORIAL. DIRECTRICES PARA LA UTILIZACIÓN DE ESCALAS DE RESPUESTAS CUANTITATIVAS NTP ISO 4121 (REVISADA EL 2019)
LE-058-1 | 10500 | 2024-10-28 | CHIMBOTE | SENSORIALES | EVALUACIÓN SENSORIAL ORGANOLÉPTICO | TRIGO | - | - | ANÁLISIS SENSORIAL. DIRECTRICES PARA LA UTILIZACIÓN DE ESCALAS DE RESPUESTAS CUANTITATIVAS NTP ISO 4121 (REVISADA EL 2019)
LE-058-1 | 10501 | 2024-10-28 | CHIMBOTE | SENSORIALES | EVALUACIÓN SENSORIAL Y FÍSICA DE ANCHOVETA O SARDINA PERUANA EN CONSERVA | CONSERVAS DE ANCHOVETA O SARDINA PERUANA | - | - | CONSERVAS DE PRODUCTOS PESQUEROS. ANCHOVETA O SARDINA PERUANA EN CONSERVA. REQUISITOS. NTP 204.054:2011 NUMERAL 8 EXCEPTO 8.6 (REVISADA EL 2016)
LE-058-1 | 10502 | 2024-10-28 | CHIMBOTE | SENSORIALES | EXAMEN SENSORIAL Y FÍSICO Y DETERMINACIÓN DE PESO NETO | PESCADO CONGELADO ENTEROS Y EVISCERADOS | - | - | PESCADO NO EVISCERADOS Y EVISCERADOS CONGELADOS RÁPIDAMENTE. NTP CODEX CXS 36:2020 NUMERAL 7.3.1, NUMERAL 7.6 Y ANEXO A, EXCEPTO ÍTEM 6
LE-058-1 | 10503 | 2024-10-28 | CHIMBOTE | SENSORIALES | FÍSICO-ORGANOLÉPTICO | CONSERVAS DE MARISCOS | - | - | PESCADOS, MARISCOS Y PRODUCTOS DERIVADOS. CONSERVAS DE PRODUCTOS DE LA PESCA EN ENVASES DE HOJALATA. MÉTODOS DE ENSAYO FÍSICOS Y SENSORIALES NTP 204.007:2021
LE-058-1 | 10504 | 2024-10-28 | CHIMBOTE | SENSORIALES | FÍSICO-ORGANOLÉPTICO | CONSERVAS DE PESCADO | - | - | PESCADOS, MARISCOS Y PRODUCTOS DERIVADOS. CONSERVAS DE PRODUCTOS DE LA PESCA EN ENVASES DE HOJALATA. MÉTODOS DE ENSAYO FÍSICOS Y SENSORIALES NTP 204.007:2021
LE-058-1 | 10505 | 2024-10-28 | CHIMBOTE | SENSORIALES | FÍSICO-ORGANOLÉPTICO | CONSERVAS DE PRODUCTOS DERIVADOS | - | - | PESCADOS, MARISCOS Y PRODUCTOS DERIVADOS. CONSERVAS DE PRODUCTOS DE LA PESCA EN ENVASES DE HOJALATA. MÉTODOS DE ENSAYO FÍSICOS Y SENSORIALES NTP 204.007:2021
LE-058-1 | 10506 | 2024-10-28 | CHIMBOTE | SENSORIALES | PESO BRUTO | CONSERVAS DE PRODUCTOS DE ORIGEN ANIMAL | - | - | PESCADOS, MARISCOS Y PRODUCTOS DERIVADOS. CONSERVAS DE PRODUCTOS DE LA PESCA EN ENVASES DE HOJALATA. MÉTODOS DE ENSAYOS FÍSICOS Y SENSORIALES. NTP 204.007:2021. NUMERAL 4.1.5.2.1 VALIDADO (APLICADO FUERA DEL ALCANCE)
LE-058-1 | 10507 | 2024-10-28 | CHIMBOTE | SENSORIALES | PESO ESCURRIDO | CONSERVAS DE PRODUCTOS DE ORIGEN ANIMAL | - | - | PESCADOS, MARISCOS Y PRODUCTOS DERIVADOS. CONSERVAS DE PRODUCTOS DE LA PESCA EN ENVASES DE HOJALATA. MÉTODOS DE ENSAYOS FÍSICOS Y SENSORIALES NTP 204.007:2021. NUMERAL 4.1.5.2.4 VALIDADO (APLICADO FUERA DEL ALCANCE)
LE-058-1 | 10508 | 2024-10-28 | CHIMBOTE | SENSORIALES | PESO NETO | CONSERVAS DE PRODUCTOS DE ORIGEN ANIMAL | - | - | PESCADOS, MARISCOS Y PRODUCTOS DERIVADOS. CONSERVAS DE PRODUCTOS DE LA PESCA EN ENVASES DE HOJALATA. MÉTODOS DE ENSAYOS FÍSICOS Y SENSORIALES. NTP 204.007:2021. NUMERAL 4.1.5.2.3 VALIDADO (APLICADO FUERA DEL ALCANCE)
LE-058-1 | 10509 | 2024-10-28 | CHIMBOTE | SENSORIALES | PESO TARA | CONSERVAS DE PRODUCTOS DE ORIGEN ANIMAL | - | - | PESCADOS, MARISCOS Y PRODUCTOS DERIVADOS. CONSERVAS DE PRODUCTOS DE LA PESCA EN ENVASES DE HOJALATA. MÉTODOS DE ENSAYOS FÍSICOS Y SENSORIALES. NTP 204.007:2021. NUMERAL 4.1.5.2.2 VALIDADO (APLICADO FUERA DEL ALCANCE)
LE-058-1 | 10510 | 2024-10-28 | CHIMBOTE | SENSORIALES | VACÍO | CONSERVAS DE PRODUCTOS DE ORIGEN ANIMAL | - | - | PESCADOS, MARISCOS Y PRODUCTOS DERIVADOS. CONSERVAS DE PRODUCTOS DE LA PESCA EN ENVASES DE HOJALATA. MÉTODOS DE ENSAYOS FÍSICOS Y SENSORIALES. NTP 204.007:2021. NUMERAL 4.1.3 VALIDADO (APLICADO FUERA DEL ALCANCE)
LE-058-1 | 10511 | 2024-10-28 | CHIMBOTE | QUÍMICAS | ACIDEZ | LECHE FERMENTADA (YOGURT) | - | - | FERMENTED MILKS. DETERMINATION OF TITRATABLE ACIDITY. POTENTIOMETRIC METHOD. ISO/TS 11869:IDF /RM 150:2012
LE-058-1 | 10512 | 2024-10-28 | CHIMBOTE | QUÍMICAS | ACIDEZ | LECHE CRUDA | - | - | LECHE Y PRODUCTOS LACTEOS. LECHE CRUDA. DETERMINACIÓN DE ACIDEZ DE LA LECHE. MÉTODO VOLUMÉTRICO NTP 202.116:2008 (REVISADA EL 2018)
LE-058-1 | 10513 | 2024-10-28 | CHIMBOTE | QUÍMICAS | ACIDEZ | LECHE UHT | - | - | LECHE Y PRODUCTOS LACTEOS. LECHE CRUDA. DETERMINACIÓN DE ACIDEZ DE LA LECHE. MÉTODO VOLUMÉTRICO NTP 202.116:2008 (REVISADA EL 2018)
LE-058-1 | 10514 | 2024-10-28 | CHIMBOTE | QUÍMICAS | ACIDEZ | LECHE SABORIZADA | - | - | LECHE Y PRODUCTOS LACTEOS. LECHE SABORIZADA. DETERMINACION DE LA ACIDEZ MEDIANTE EL MÉTODO DEL PUNTO FINAL POTENCIOMETRICO. NTP 202.188 (REVISADA EL 2019)
LE-058-1 | 10515 | 2024-10-28 | CHIMBOTE | QUÍMICAS | ACIDEZ | ACEITUNAS EN SALMUERA | - | - | PRODUCTOS ELABORADOS A PARTIR DE FRUTAS Y OTROS VEGETALES. DETERMINACIÓN DE LA ACIDEZ. NTP 203.070:1977 (REVISADA EL 2017)
LE-058-1 | 10516 | 2024-10-28 | CHIMBOTE | QUÍMICAS | ACIDEZ | HARINAS DE ORIGEN VEGETAL | - | - | CEREALES Y PRODUCTOS DERIVADOS. HARINAS. DETERMINACIÓN DE LA ACIDEZ TITULABLE NTP 205.039: 2022
LE-058-1 | 10517 | 2024-10-28 | CHIMBOTE | QUÍMICAS | ACIDEZ | PRODUCTOS DE PANADERÍA | - | - | PRODUCTOS DE PANADERÍA. DETERMINACIÓN DEL PORCENTAJE DE ACIDEZ TITULABLE NTP 206.008 (REVISADA EL 2021)
LE-058-1 | 10518 | 2024-10-28 | CHIMBOTE | QUÍMICAS | ACIDEZ | BIZCOCHOS | - | - | BIZCOCHOS, GALLETAS, PASTAS Y FIDEOS. DETERMINACIÓN DE LA ACIDEZ NTP 206.013:1981 (REVISADA EL 2021)
LE-058-1 | 10519 | 2024-10-28 | CHIMBOTE | QUÍMICAS | ACIDEZ | FIDEOS | - | - | BIZCOCHOS, GALLETAS, PASTAS Y FIDEOS. DETERMINACIÓN DE LA ACIDEZ NTP 206.013:1981 (REVISADA EL 2021)
LE-058-1 | 10520 | 2024-10-28 | CHIMBOTE | QUÍMICAS | ACIDEZ | GALLETAS | - | - | BIZCOCHOS, GALLETAS, PASTAS Y FIDEOS. DETERMINACIÓN DE LA ACIDEZ NTP 206.013:1981 (REVISADA EL 2021)
LE-058-1 | 10521 | 2024-10-28 | CHIMBOTE | QUÍMICAS | ACIDEZ | CEREAL EXPANDIDO / EXTRUIDO | - | - | ALIMENTOS COCIDOS DE RECONSTITUCIÓN INSTANTÁNEA. DETERMINACIÓN DE ACIDEZ. MÉTODO VOLUMÉTRICO NTP 209.266:2012 (REVISADA EL 2021).
LE-058-1 | 10522 | 2024-10-28 | CHIMBOTE | QUÍMICAS | ACIDEZ | MEZCLA FORTIFICADA | - | - | ALIMENTOS COCIDOS DE RECONSTITUCIÓN INSTANTÁNEA. DETERMINACIÓN DE ACIDEZ. MÉTODO VOLUMÉTRICO NTP 209.266:2012 (REVISADA EL 2021).
LE-058-1 | 10523 | 2024-10-28 | CHIMBOTE | QUÍMICAS | ACIDEZ LIBRE | ACEITES MARINOS | - | - | ACEITES Y GRASAS COMESTIBLES. MÉTODO PARA LA DETERMINACIÓN DE LA ACIDEZ LIBRE NTP 209.005:1968 (REVISADA EL 2016)
LE-058-1 | 10524 | 2024-10-28 | CHIMBOTE | QUÍMICAS | ACIDEZ LIBRE | ACEITES VEGETALES | - | - | ACEITES Y GRASAS COMESTIBLES. MÉTODO PARA LA DETERMINACIÓN DE LA ACIDEZ LIBRE NTP 209.005:1968 (REVISADA EL 2016)
LE-058-1 | 10525 | 2024-10-28 | CHIMBOTE | QUÍMICAS | ALCALINIDAD | MOTE | - | - | CEREALES. MOTE. DETERMINACIÓN DE LA ALCALINIDAD. NTP 205.070:2016
LE-058-1 | 10526 | 2024-10-28 | CHIMBOTE | QUÍMICAS | BROMATOS | HARINA DE TRIGO | - | - | BROMATES AND IODATES IN WHITE AND WHOLE WHEAT FLOUR AOAC 956.03 (A), 22ND ED.
LE-058-1 | 10527 | 2024-10-28 | CHIMBOTE | QUÍMICAS | BROMATOS | PRODUCTOS DE PANADERÍA | - | - | BROMATES AND IODATES IN WHITE AND WHOLE WHEAT FLOUR AOAC 956.03 (A), 22ND ED.
LE-058-1 | 10528 | 2024-10-28 | CHIMBOTE | QUÍMICAS | CADMIO | PRODUCTOS HIDROBIOLÓGICOS EN CONSERVAS | - | - | DETERMINACIÓN DE CADMIO - MÉTODO ESPECTROFOTOMÉTRICO DE ABSORCIÓN ATÓMICA POR LLAMA. NCH 2638.OF 2001 (VALIDADO - MODIFICADO)
LE-058-1 | 10529 | 2024-10-28 | CHIMBOTE | QUÍMICAS | CENIZA | CONSERVAS DE PESCADO | - | - | FAO. FOOD AND NUTRITION PAPER. TOTAL ASH. VOL. 14/7. PÁG. 228 FAO. FOOD AND NUTRITION PAPER
LE-058-1 | 10530 | 2024-10-28 | CHIMBOTE | QUÍMICAS | CENIZA | PESCADO CONGELADO | - | - | FAO. FOOD AND NUTRITION PAPER. TOTAL ASH. VOL. 14/7. PÁG. 228 FAO. FOOD AND NUTRITION PAPER
LE-058-1 | 10531 | 2024-10-28 | CHIMBOTE | QUÍMICAS | CENIZA | PESCADO FRESCO | - | - | FAO. FOOD AND NUTRITION PAPER. TOTAL ASH. VOL. 14/7. PÁG. 228 FAO. FOOD AND NUTRITION PAPER
LE-058-1 | 10532 | 2024-10-28 | CHIMBOTE | QUÍMICAS | CENIZA | HARINAS DE ORIGEN VEGETAL | - | - | HARINAS DE ORIGEN VEGETAL. DETERMINACIÓN DE LA CENIZA. NTE INEN 520:2013
LE-058-1 | 10533 | 2024-10-28 | CHIMBOTE | QUÍMICAS | CENIZA | HARINA DE PESCADO | - | - | HARINA DE PESCADO. DETERMINACIÓN DE CENIZAS NTP 204.022:1982 (REVISADA EL 2015)
LE-058-1 | 10534 | 2024-10-28 | CHIMBOTE | QUÍMICAS | CENIZA | CEREALES Y MENESTRAS | - | - | CEREALES Y LEGUMINOSAS. DETERMINACIÓN DE CENIZAS. NTP 205.004
LE-058-1 | 10535 | 2024-10-28 | CHIMBOTE | QUÍMICAS | CENIZA | GRANOS ANDINOS | - | - | CEREALES Y LEGUMINOSAS. DETERMINACIÓN DE CENIZAS. NTP 205.004
LE-058-1 | 10536 | 2024-10-28 | CHIMBOTE | QUÍMICAS | CENIZA | MOTE | - | - | CEREALES Y LEGUMINOSAS. DETERMINACIÓN DE CENIZAS. NTP 205.004
LE-058-1 | 10537 | 2024-10-28 | CHIMBOTE | QUÍMICAS | CENIZA | SÉMOLA DE CEREALES | - | - | SÉMOLA DE CEREALES. DETERMINACIÓN DE CENIZAS. NTP 205.068
LE-058-1 | 10538 | 2024-10-28 | CHIMBOTE | QUÍMICAS | CENIZA | PRODUCTOS DE PANADERÍA | - | - | PRODUCTOS DE PANADERÍA. DETERMINACIÓN DEL PORCENTAJE DE CENIZA NTP 206.007 (REVISADA EL 2016)
LE-058-1 | 10539 | 2024-10-28 | CHIMBOTE | QUÍMICAS | CENIZA | BIZCOCHOS | - | - | BIZCOCHOS Y PASTAS O FIDEOS. DETERMINACIÓN DE CENIZAS NTP 206.012:2018
LE-058-1 | 10540 | 2024-10-28 | CHIMBOTE | QUÍMICAS | CENIZA | FIDEOS | - | - | BIZCOCHOS Y PASTAS O FIDEOS. DETERMINACIÓN DE CENIZAS NTP 206.012:2018
LE-058-1 | 10541 | 2024-10-28 | CHIMBOTE | QUÍMICAS | CENIZA | MEZCLA FORTIFICADA | - | - | ALIMENTOS COCIDOS DE RECONSTITUCIÓN INSTANTÁNEA. DETERMINACIÓN DE CENIZAS. MÉTODO GRAVIMÉTRICO NTP 209.265:2013 (REVISADA EL 2023)
LE-058-1 | 10542 | 2024-10-28 | CHIMBOTE | QUÍMICAS | CENIZAS CONDUCTIMÉTRICAS | AZÚCAR RUBIA | - | - | AZÚCAR. DETERMINACIÓN DE CENIZAS CONDUCTIMÉTRICAS. PARTE 2: AZÚCAR RUBIA ( INDUSTRIAL /DOMÉSTICA /GRANEL), JUGO, JARABE, MIEL Y MELAZA. NTP 207.008-2: 2010 ( REVISADA EL 2023)
LE-058-1 | 10543 | 2024-10-28 | CHIMBOTE | QUÍMICAS | DENSIDAD RELATIVA | LECHE CRUDA | - | - | LECHE Y PRODUCTOS LÁCTEOS. DETERMINACIÓN DE LA DENSIDAD RELATIVA EN LECHE. MÉTODO USUAL. NTP 202.008:1998 (REVISADA EL 2020)
LE-058-1 | 10544 | 2024-10-28 | CHIMBOTE | QUÍMICAS | DENSIDAD RELATIVA | LECHE UHT | - | - | LECHE Y PRODUCTOS LÁCTEOS. DETERMINACIÓN DE LA DENSIDAD RELATIVA EN LECHE. MÉTODO USUAL. NTP 202.008:1998 (REVISADA EL 2020)
LE-058-1 | 10545 | 2024-10-28 | CHIMBOTE | QUÍMICAS | ESTAÑO | PRODUCTOS HIDROBIOLÓGICOS EN CONSERVAS | - | - | MÉTODO DE PRUEBA PARA LA DETERMINACIÓN DE CADMIO, ARSÉNICO, PLOMO, ESTAÑO, COBRE, FIERRO, ZINC Y MERCURIO EN ALIMENTOS, AGUA POTABLE Y AGUA PURIFICADA POR ESPECTROMETRÍA DE ABSORCIÓN ATÓMICA. NOM 117-SSA1-1194. ÍTEMS 7.2 Y 9
LE-058-1 | 10546 | 2024-10-28 | CHIMBOTE | QUÍMICAS | EXTRACTO SECO MAGRO DE CACAO | CHOCOLATE PARA TAZA | - | - | CACAO Y CHOCOLATE. LICOR O PASTA DE CACAO Y CHOCOLATES. DETERMINACIÓN DE SÓLIDOS NO GRASOS. NTP 208.028
LE-058-1 | 10547 | 2024-10-28 | CHIMBOTE | QUÍMICAS | GRASA | CONSERVAS DE PESCADO | - | - | FAO. FOOD AND NUTRITION PAPER. CRUDE FAT. VOL. 14/7. PÁG. 212 FAO. FOOD AND NUTRITION PAPER
LE-058-1 | 10548 | 2024-10-28 | CHIMBOTE | QUÍMICAS | GRASA | HARINA DE PESCADO | - | - | FAO. FOOD AND NUTRITION PAPER. CRUDE FAT. VOL. 14/7. PÁG. 212 FAO. FOOD AND NUTRITION PAPER
LE-058-1 | 10549 | 2024-10-28 | CHIMBOTE | QUÍMICAS | GRASA | GALLETAS | - | - | GALLETAS. DETERMINACIÓN DEL PORCENTAJE DE GRASA NTP 206.017 (REVISADA EL 2021)
LE-058-1 | 10550 | 2024-10-28 | CHIMBOTE | QUÍMICAS | GRASA LIBRE | CONSERVAS DE PRODUCTOS CÁRNICOS | - | - | CARNE Y PRODUCTOS CARNICOS. DETERMINACIÓN DEL CONTENIDO DE GRASA LIBRE. NTP-ISO 1444: 2005 (REVISADA EL 2020)
LE-058-1 | 10551 | 2024-10-28 | CHIMBOTE | QUÍMICAS | HISTAMINA | HARINA DE PESCADO | - | - | PRODUCTOS HIDROBIOLÓGICOS - DETERMINACIÓN DE HISTAMINA Y OTRAS AMINAS BIOGÉNAS - MÉTODO HPLC CON DETECTOR UV NCH 2637. OF
LE-058-1 | 10552 | 2024-10-28 | CHIMBOTE | QUÍMICAS | HISTAMINA | PRODUCTOS HIDROBIOLÓGICOS CONGELADOS | - | - | PRODUCTOS HIDROBIOLÓGICOS - DETERMINACIÓN DE HISTAMINA Y OTRAS AMINAS BIOGÉNAS - MÉTODO HPLC CON DETECTOR UV NCH 2637. OF
LE-058-1 | 10553 | 2024-10-28 | CHIMBOTE | QUÍMICAS | HISTAMINA | PRODUCTOS HIDROBIOLÓGICOS EN CONSERVAS | - | - | PRODUCTOS HIDROBIOLÓGICOS - DETERMINACIÓN DE HISTAMINA Y OTRAS AMINAS BIOGÉNAS - MÉTODO HPLC CON DETECTOR UV NCH 2637. OF
LE-058-1 | 10554 | 2024-10-28 | CHIMBOTE | QUÍMICAS | HISTAMINA | PRODUCTOS HIDROBIOLÓGICOS SALADOS | - | - | PRODUCTOS HIDROBIOLÓGICOS - DETERMINACIÓN DE HISTAMINA Y OTRAS AMINAS BIOGÉNAS - MÉTODO HPLC CON DETECTOR UV NCH 2637. OF
LE-058-1 | 10555 | 2024-10-28 | CHIMBOTE | QUÍMICAS | HUMEDAD | CONSERVAS DE PESCADO | - | - | FAO. FOOD AND NUTRITION PAPER. MOISTURE. VOL. 14/7. PÁG. 205 FAO. FOOD AND NUTRITION PAPER
LE-058-1 | 10556 | 2024-10-28 | CHIMBOTE | QUÍMICAS | HUMEDAD | PESCADO CONGELADO | - | - | FAO. FOOD AND NUTRITION PAPER. MOISTURE. VOL. 14/7. PÁG. 205 FAO. FOOD AND NUTRITION PAPER
LE-058-1 | 10557 | 2024-10-28 | CHIMBOTE | QUÍMICAS | HUMEDAD | PESCADO FRESCO | - | - | FAO. FOOD AND NUTRITION PAPER. MOISTURE. VOL. 14/7. PÁG. 205 FAO. FOOD AND NUTRITION PAPER
LE-058-1 | 10558 | 2024-10-28 | CHIMBOTE | QUÍMICAS | HUMEDAD | CEREALES Y MENESTRAS | - | - | CEREALES Y LEGUMBRES. DETERMINACIÓN DEL CONTENIDO DE HUMEDAD. MÉTODO DE RUTINA. NTP 205.002:2021
LE-058-1 | 10559 | 2024-10-28 | CHIMBOTE | QUÍMICAS | HUMEDAD | GRANOS ANDINOS | - | - | CEREALES Y LEGUMBRES. DETERMINACIÓN DEL CONTENIDO DE HUMEDAD. MÉTODO DE RUTINA. NTP 205.002:2021
LE-058-1 | 10560 | 2024-10-28 | CHIMBOTE | QUÍMICAS | HUMEDAD | HOJUELAS DE CEREALES | - | - | CEREALES Y LEGUMBRES. DETERMINACIÓN DEL CONTENIDO DE HUMEDAD. MÉTODO DE RUTINA. NTP 205.002:2021
LE-058-1 | 10561 | 2024-10-28 | CHIMBOTE | QUÍMICAS | HUMEDAD | MOTE | - | - | CEREALES Y LEGUMBRES. DETERMINACIÓN DEL CONTENIDO DE HUMEDAD. MÉTODO DE RUTINA. NTP 205.002:2021
LE-058-1 | 10562 | 2024-10-28 | CHIMBOTE | QUÍMICAS | HUMEDAD | SÉMOLA DE CEREALES | - | - | CEREALES Y LEGUMBRES. DETERMINACIÓN DEL CONTENIDO DE HUMEDAD. MÉTODO DE RUTINA. NTP 205.002:2021
LE-058-1 | 10563 | 2024-10-28 | CHIMBOTE | QUÍMICAS | HUMEDAD | PAPA SECA | - | - | CEREALES Y LEGUMBRES. DETERMINACIÓN DEL CONTENIDO DE HUMEDAD. MÉTODO DE RUTINA. NTP 205.002:2021. VALIDADO ( APLICADO FUERA DEL ALCANCE)
LE-058-1 | 10564 | 2024-10-28 | CHIMBOTE | QUÍMICAS | HUMEDAD | HARINAS DE ORIGEN VEGETAL | - | - | CEREALES Y PRODUCTOS DERIVADOS. HARINAS. DETERMINACIÓN DEL CONTENIDO DE HUMEDAD. NTP 205.037:2022
LE-058-1 | 10565 | 2024-10-28 | CHIMBOTE | QUÍMICAS | HUMEDAD | BIZCOCHOS | - | - | BIZCOCHOS, GALLETAS Y PASTAS O FIDEOS. DETERMINACIÓN DE HUMEDAD NTP 206.011:2018
LE-058-1 | 10566 | 2024-10-28 | CHIMBOTE | QUÍMICAS | HUMEDAD | FIDEOS | - | - | BIZCOCHOS, GALLETAS Y PASTAS O FIDEOS. DETERMINACIÓN DE HUMEDAD NTP 206.011:2018
LE-058-1 | 10567 | 2024-10-28 | CHIMBOTE | QUÍMICAS | HUMEDAD | GALLETAS | - | - | BIZCOCHOS, GALLETAS Y PASTAS O FIDEOS. DETERMINACIÓN DE HUMEDAD NTP 206.011:2018
LE-058-1 | 10568 | 2024-10-28 | CHIMBOTE | QUÍMICAS | HUMEDAD | AZÚCAR | - | - | AZÚCAR. DETERMINACIÓN DE HUMEDAD EN AZÚCAR POR PÉRDIDA EN EL SECADO. NTP 207.005:2018 (REVISADA EL 2023)
LE-058-1 | 10569 | 2024-10-28 | CHIMBOTE | QUÍMICAS | HUMEDAD | SAL DE CONSUMO HUMANO | - | - | SAL. MÉTODOS DE ENSAYO. ÍTEM. 8.3. DETERMINACIÓN DE LA HUMEDAD (CUANTITATIVA). NTP 209.017 : 1991 (REVISADA EL 2011)
LE-058-1 | 10570 | 2024-10-28 | CHIMBOTE | QUÍMICAS | HUMEDAD | FÉCULAS | - | - | ALMIDONES Y FÉCULAS. DETERMINACIÓN DE LA HUMEDAD. NTP 209.067:1974 (REVISADA EL 2018)
LE-058-1 | 10571 | 2024-10-28 | CHIMBOTE | QUÍMICAS | HUMEDAD | CEREAL EXPANDIDO / EXTRUIDO | - | - | ALIMENTOS COCIDOS DE RECONSTITUCIÓN INSTANTÁNEA. DETERMINACIÓN DE HUMEDAD. MÉTODO GRAVIMÉTRICO NTP 209.264:2018 (REVISADA EL 2023)
LE-058-1 | 10572 | 2024-10-28 | CHIMBOTE | QUÍMICAS | HUMEDAD | MEZCLA FORTIFICADA | - | - | ALIMENTOS COCIDOS DE RECONSTITUCIÓN INSTANTÁNEA. DETERMINACIÓN DE HUMEDAD. MÉTODO GRAVIMÉTRICO NTP 209.264:2018 (REVISADA EL 2023)
LE-058-1 | 10573 | 2024-10-28 | CHIMBOTE | QUÍMICAS | HUMEDAD Y MATERIA VOLÁTIL | ACEITES Y GRASAS COMESTIBLES | - | - | ACEITES Y GRASAS COMESTIBLES. MÉTODO DE DETERMINACIÓN DEL CONTENIDO DE HUMEDAD Y MATERIAS VOLÁTILES NTP 209.004 (REVISADA EL 2016)
LE-058-1 | 10574 | 2024-10-28 | CHIMBOTE | QUÍMICAS | HUMEDAD Y MATERIA VOLÁTIL | HARINA DE PESCADO | - | - | ALIMENTOS PARA ANIMALES. DETERMINACIÓN DEL CONTENIDO DE HUMEDAD Y DE OTRA MATERIA VOLÁTIL NTP-ISO 6496. ITEMS 8.1.2, 8.2 (REVISADA EL 2022)
LE-058-1 | 10575 | 2024-10-28 | CHIMBOTE | QUÍMICAS | ÍNDICE DE PERÓXIDO | GALLETAS | - | - | GALLETAS. DETERMINACIÓN DE PERÓXIDOS NTP 206.016 (REVISADA EL 2011)
LE-058-1 | 10576 | 2024-10-28 | CHIMBOTE | QUÍMICAS | ÍNDICE DE PERÓXIDO | ACEITES Y GRASAS COMESTIBLES | - | - | ACEITES Y GRASAS COMESTIBLES. MÉTODO DE DETERMINACIÓN DEL ÍNDICE DE PERÓXIDO. NTP 209.006:1968 (REVISADA EL 2016)
LE-058-1 | 10577 | 2024-10-28 | CHIMBOTE | QUÍMICAS | ÍNDICE DE PERÓXIDO | MANTEQUILLA | - | - | ACEITES Y GRASAS COMESTIBLES. MÉTODO DE DETERMINACIÓN DEL ÍNDICE DE PERÓXIDO. NTP 209.006:1968 (REVISADA EL 2016)
LE-058-1 | 10578 | 2024-10-28 | CHIMBOTE | QUÍMICAS | MANTECA DE CACAO | CHOCOLATE PARA TAZA | - | - | CACAO Y CHOCOLATE. GRASA EN PRODUCTOS DEL CACAO. MÉTODO DE EXTRACCIÓN POR SOXHLET. NTP 208.016:2021
LE-058-1 | 10579 | 2024-10-28 | CHIMBOTE | QUÍMICAS | MERCURIO | PRODUCTOS HIDROBIOLÓGICOS EN CONSERVAS | - | - | PRODUCTOS HIDROBIOLÓGICOS - DETERMINACIÓN DE MERCURIO - MÉTODO ESPECTROFOTOMÉTRICO DE ABSORCIÓN ATÓMICA POR GENERACIÓN DE VAPOR FRÍO. NCH 2667.OF 2001
LE-058-1 | 10580 | 2024-10-28 | CHIMBOTE | QUÍMICAS | pH | ACEITUNAS EN SALMUERA | - | - | PH ACIDIFIED FOODS. AOAC 981.12, 22ND ED. EXCEPTO ÍTEM G(A)
LE-058-1 | 10581 | 2024-10-28 | CHIMBOTE | QUÍMICAS | pH | FÉCULAS | - | - | ALMIDONES Y FÉCULAS. DETERMINACIÓN DEL PH. MÉTODO POTENCIOMÉTRICO. NTP 209.069 :1974 (REVISADA EL 2018)
LE-058-1 | 10582 | 2024-10-28 | CHIMBOTE | QUÍMICAS | pH | CONSERVAS DE PRODUCTOS DE ORIGEN ANIMAL | - | - | CARNE Y PRODUCTOS CÁRNICOS. MEDICIÓN DE PH. MÉTODO DE REFERENCIA NTP-ISO 2917:2005 (REVISADA EL 2020)
LE-058-1 | 10583 | 2024-10-28 | CHIMBOTE | QUÍMICAS | PLOMO | PRODUCTOS HIDROBIOLÓGICOS EN CONSERVAS | - | - | PRODUCTOS HIDROBIOLÓGICOS - DETERMINACIÓN DE PLOMO MEDIANTE ESPECTROFOTOMETRÍA DE ABSORCIÓN ATÓMICA. NCH 2751.OF 2003
LE-058-1 | 10584 | 2024-10-28 | CHIMBOTE | QUÍMICAS | PROTEÍNA | CONSERVAS DE PESCADO | - | - | PROTEIN (CRUDE) IN ANIMAL FEED AND PET FOOD. AOAC 984.13, 22ND ED.
LE-058-1 | 10585 | 2024-10-28 | CHIMBOTE | QUÍMICAS | PROTEÍNA | HARINA DE PESCADO | - | - | PROTEIN (CRUDE) IN ANIMAL FEED AND PET FOOD. AOAC 984.13, 22ND ED.
LE-058-1 | 10586 | 2024-10-28 | CHIMBOTE | QUÍMICAS | PROTEÍNA | PESCADO CONGELADO | - | - | PROTEIN (CRUDE) IN ANIMAL FEED AND PET FOOD. AOAC 984.13, 22ND ED.
LE-058-1 | 10587 | 2024-10-28 | CHIMBOTE | QUÍMICAS | PROTEÍNA | PESCADO FRESCO | - | - | PROTEIN (CRUDE) IN ANIMAL FEED AND PET FOOD. AOAC 984.13, 22ND ED.
LE-058-1 | 10588 | 2024-10-28 | CHIMBOTE | QUÍMICAS | PROTEÍNA | CONSERVAS DE PRODUCTOS DE ORIGEN ANIMAL | - | - | CARNE Y PRODUCTOS CÁRNICOS. DETERMINACIÓN DEL CONTENIDO DE PROTEÍNAS. NTP 201.021:2002 (REVISADA EL 2022)
LE-058-1 | 10589 | 2024-10-28 | CHIMBOTE | QUÍMICAS | PROTEÍNA | LECHE CRUDA | - | - | LECHE Y PRODUCTOS LACTEOS. LECHE CRUDA. DETERMINACION DE NITROGENO (TOTAL) EN LECHE. METODO DE KJELDAHL. NTP 202.119, EXCEPTO ITEM 3.3 (REVISADA EL 2014)
LE-058-1 | 10590 | 2024-10-28 | CHIMBOTE | QUÍMICAS | PROTEÍNA | LECHE EVAPORADA | - | - | LECHE Y PRODUCTOS LACTEOS. LECHE CRUDA. DETERMINACION DE NITROGENO (TOTAL) EN LECHE. METODO DE KJELDAHL. NTP 202.119, EXCEPTO ITEM 3.3 (REVISADA EL 2014)
LE-058-1 | 10591 | 2024-10-28 | CHIMBOTE | QUÍMICAS | PROTEÍNA | LECHE UHT | - | - | LECHE Y PRODUCTOS LACTEOS. LECHE CRUDA. DETERMINACION DE NITROGENO (TOTAL) EN LECHE. METODO DE KJELDAHL. NTP 202.119, EXCEPTO ITEM 3.3 (REVISADA EL 2014)
LE-058-1 | 10592 | 2024-10-28 | CHIMBOTE | QUÍMICAS | PROTEÍNA | LECHE CON CEREALES | - | - | LECHE Y PRODUCT OS LÁCTEOS. LECHE CRUDA. DETERMINACIÓN DE NITRÓGENO (TOTAL) EN LECHE. MÉTODO KJELDAHL. NTP 202.119:1998 ( REVISADA EL 2014)
LE-058-1 | 10593 | 2024-10-28 | CHIMBOTE | QUÍMICAS | PROTEÍNA | LECHE ENRIQUECIDA | - | - | LECHE Y PRODUCT OS LÁCTEOS. LECHE CRUDA. DETERMINACIÓN DE NITRÓGENO (TOTAL) EN LECHE. MÉTODO KJELDAHL. NTP 202.119:1998 ( REVISADA EL 2014)
LE-058-1 | 10594 | 2024-10-28 | CHIMBOTE | QUÍMICAS | PROTEÍNA | CEREALES Y MENESTRAS | - | - | CEREALES Y MENESTRAS. CEREALES. DETERMINACIÓN DE PROTEÍNAS TOTALES (MÉTODO DE KJELDAHL) NTP 205.005:2018
LE-058-1 | 10595 | 2024-10-28 | CHIMBOTE | QUÍMICAS | PROTEÍNA | HOJUELAS DE CEREALES | - | - | CEREALES Y MENESTRAS. CEREALES. DETERMINACIÓN DE PROTEÍNAS TOTALES (MÉTODO DE KJELDAHL) NTP 205.005:2018
LE-058-1 | 10596 | 2024-10-28 | CHIMBOTE | QUÍMICAS | PROTEÍNA | FIDEOS | - | - | CEREALES Y MENESTRAS. CEREALES. DETERMINACIÓN DE PROTEÍNAS TOTALES (MÉTODO DE KJELDAHL). NTP 205.005:2018 - VALIDADO (APLICADO FUERA DEL ALCANCE)
LE-058-1 | 10597 | 2024-10-28 | CHIMBOTE | QUÍMICAS | PROTEÍNA | MEZCLA FORTIFICADA | - | - | ALIMENTOS COCIDOS DE RECONSTITUCIÓN INSTANTÁNEA. DETERMINACIÓN DE PROTEÍNA. MÉTODO KJELDAHL NTP 209.262:2013 (REVISADA EL 2023)
LE-058-1 | 10598 | 2024-10-28 | CHIMBOTE | QUÍMICAS | SAPONINAS | QUINUA | - | - | GRANOS ANDINOS. QUINUA. DETERMINACIÓN DEL CONTENIDO DE SAPONINA POR EL MÉTODO DE LA ESPUMA NTP 011.460:2016
LE-058-1 | 10599 | 2024-10-28 | CHIMBOTE | QUÍMICAS | SÓLIDOS TOTALES | LECHE EVAPORADA | - | - | LECHE Y PRODUCTOS LÁCTEOS. LECHE CRUDA. DETERMINACIÓN DE SOLIDOS TOTALES NTP 202.118:1998 (REVISADA EL 2021). ÍTEM 3.1
LE-058-1 | 10600 | 2024-10-28 | CHIMBOTE | QUÍMICAS | TURBIDEZ | CONSERVAS DE PRODUCTOS DE ORIGEN ANIMAL | - | - | ESPÁRRAGO EN CONSERVA. DETERMINACIÓN DE LA TURBIDEZ EN LIQUIDO DE GOBIERNO. (TURBIDÍMETRO KERTESZ) NTP 209.405:2006 - VALIDADO (APLICADO FUERA DEL ALCANCE)
LE-058-1 | 10601 | 2024-10-28 | CHIMBOTE | MICROBIOLÓGICAS | BACILLUS CEREUS (PRESUNTIVO) | GRANOS DE CEREALES, LEGUMINOSAS, QUENOPODIACEAS Y DERIVADOS (HARINAS Y OTROS) | - | - | BACILLUS CEREUS. RECUENTO DE PRESUNTOS BACILLUS CEREUS. ICMSF MICROORGANISMOS DE LOS ALIMENTOS. SU SIGNIFICADO Y MÉTODOS DE ENUMERACIÓN. MÉTODO 1, PÁG. 2DA ED. 285-286. REIMPRESIÓN 2000.
LE-058-1 | 10602 | 2024-10-28 | CHIMBOTE | MICROBIOLÓGICAS | BACILLUS CEREUS (PRESUNTIVO) | PRODUCTOS DE PANADERÍA, PASTELERÍA Y GALLETERÍA | - | - | BACILLUS CEREUS. RECUENTO DE PRESUNTOS BACILLUS CEREUS. ICMSF MICROORGANISMOS DE LOS ALIMENTOS. SU SIGNIFICADO Y MÉTODOS DE ENUMERACIÓN. MÉTODO 1, PÁG. 2DA ED. 285-286. REIMPRESIÓN 2000.
LE-058-1 | 10603 | 2024-10-28 | CHIMBOTE | MICROBIOLÓGICAS | CONTROL DE ESTERILIDAD COMERCIAL | CONSERVAS DE ALIMENTOS DE ORIGEN HIDROBIOLÓGICO | - | - | CONSERVAS DE PRODUCTOS DE LA PESCA EN ENVASES HERMÉTICOS. CONTROL DE ESTERILIDAD. MÉTODO DE ENSAYO. NTP 204.009. ÍTEMS 1 AL 10, EXCEPTO A7 (REVISADA EL 2020).
LE-058-1 | 10604 | 2024-10-28 | CHIMBOTE | MICROBIOLÓGICAS | CONTROL DE ESTERILIDAD COMERCIAL | CONSERVAS DE ALIMENTOS DE ORIGEN HIDROBIOLÓGICO | - | - | CONSERVAS DE PRODUCTOS DE LA PESCA EN ENVASES HERMÈTICOS. CONTROL DE ESTERILIDAD. MÉTODO DE ENSAYO. NTP 204.009 ÌTEMS 1 AL 9 (REVISADA EL 2020)
LE-058-1 | 10605 | 2024-10-28 | CHIMBOTE | MICROBIOLÓGICAS | DETECCIÓN DE SALMONELLA (SALMONELLA sp). | CHOCOLATES | - | - | MICROBIOLOGY OF THE FOOD CHAIN -- HORIZONTAL METHOD FOR THE DETECTION, ENUMERATION AND SEROTYPING OF SALMONELLA -- PART 1: DETECTION OF SALMONELLA SPP. / AMENDMENT 1: BROADER RANGE OF INCUBATION TEMPERATURES, AMENDMENT TO THE STATUS OF ANNEX D, AND CORRECTION OF THE COMPOSITION OF MSVR AND SC. ISO 6579-1:2017. EXCEPTO ÍTEMS 9.3.3; 9.4.3 Y ANEXO D / DAM 1: 2020.
LE-058-1 | 10606 | 2024-10-28 | CHIMBOTE | MICROBIOLÓGICAS | DETECCIÓN DE SALMONELLA (SALMONELLA sp). | FIDEOS | - | - | MICROBIOLOGY OF THE FOOD CHAIN -- HORIZONTAL METHOD FOR THE DETECTION, ENUMERATION AND SEROTYPING OF SALMONELLA -- PART 1: DETECTION OF SALMONELLA SPP. / AMENDMENT 1: BROADER RANGE OF INCUBATION TEMPERATURES, AMENDMENT TO THE STATUS OF ANNEX D, AND CORRECTION OF THE COMPOSITION OF MSVR AND SC. ISO 6579-1:2017. EXCEPTO ÍTEMS 9.3.3; 9.4.3 Y ANEXO D / DAM 1: 2020.
LE-058-1 | 10607 | 2024-10-28 | CHIMBOTE | MICROBIOLÓGICAS | DETECCIÓN DE SALMONELLA (SALMONELLA sp). | HARINAS | - | - | MICROBIOLOGY OF THE FOOD CHAIN -- HORIZONTAL METHOD FOR THE DETECTION, ENUMERATION AND SEROTYPING OF SALMONELLA -- PART 1: DETECTION OF SALMONELLA SPP. / AMENDMENT 1: BROADER RANGE OF INCUBATION TEMPERATURES, AMENDMENT TO THE STATUS OF ANNEX D, AND CORRECTION OF THE COMPOSITION OF MSVR AND SC. ISO 6579-1:2017. EXCEPTO ÍTEMS 9.3.3; 9.4.3 Y ANEXO D / DAM 1: 2020.
LE-058-1 | 10608 | 2024-10-28 | CHIMBOTE | MICROBIOLÓGICAS | DETECCIÓN DE SALMONELLA (SALMONELLA sp). | HOJUELAS | - | - | MICROBIOLOGY OF THE FOOD CHAIN -- HORIZONTAL METHOD FOR THE DETECTION, ENUMERATION AND SEROTYPING OF SALMONELLA -- PART 1: DETECTION OF SALMONELLA SPP. / AMENDMENT 1: BROADER RANGE OF INCUBATION TEMPERATURES, AMENDMENT TO THE STATUS OF ANNEX D, AND CORRECTION OF THE COMPOSITION OF MSVR AND SC. ISO 6579-1:2017. EXCEPTO ÍTEMS 9.3.3; 9.4.3 Y ANEXO D / DAM 1: 2020.
LE-058-1 | 10609 | 2024-10-28 | CHIMBOTE | MICROBIOLÓGICAS | DETECCIÓN DE SALMONELLA (SALMONELLA sp). | HUEVOS CON CÁSCARA | - | - | MICROBIOLOGY OF THE FOOD CHAIN -- HORIZONTAL METHOD FOR THE DETECTION, ENUMERATION AND SEROTYPING OF SALMONELLA -- PART 1: DETECTION OF SALMONELLA SPP. / AMENDMENT 1: BROADER RANGE OF INCUBATION TEMPERATURES, AMENDMENT TO THE STATUS OF ANNEX D, AND CORRECTION OF THE COMPOSITION OF MSVR AND SC. ISO 6579-1:2017. EXCEPTO ÍTEMS 9.3.3; 9.4.3 Y ANEXO D / DAM 1: 2020.
LE-058-1 | 10610 | 2024-10-28 | CHIMBOTE | MICROBIOLÓGICAS | ENUMERACIÓN DE COLIFORMES | ALIMENTOS ELABORADOS | - | - | MICROBIOLOGY OF FOOD AND ANIMAL FEEDING STUFFS -- HORIZONTAL METHOD FOR THE ENUMERATION OF COLIFORMS -- COLONY COUNT TECHNIQUE ISO 4832:2006
LE-058-1 | 10611 | 2024-10-28 | CHIMBOTE | MICROBIOLÓGICAS | ENUMERACIÓN DE COLIFORMES | GRANOS DE CEREALES, LEGUMINOSAS, QUENOPODIACEAS Y DERIVADOS (HARINAS Y OTROS) | - | - | MICROBIOLOGY OF FOOD AND ANIMAL FEEDING STUFFS -- HORIZONTAL METHOD FOR THE ENUMERATION OF COLIFORMS -- COLONY COUNT TECHNIQUE ISO 4832:2006
LE-058-1 | 10612 | 2024-10-28 | CHIMBOTE | MICROBIOLÓGICAS | ENUMERACIÓN DE ESCHERICHIA COLI (NMP) | CHOCOLATE | - | - | MICROBIOLOGY OF THE FOOD CHAIN - HORIZONTAL METHOD FOR THE ENUMERATION OF BETA-GLUCURONIDASE-POSITIVE ESCHERICHIA COLI - PART 3: DETECTION AND MOST PROBABLE NUMBER TECHNIQUE USING 5-BROMO-4-CHLORO-3-INDOLYL-ß-D-GLUCURONIDE) ISO 16649-3 : 2015 , (CORRECTED VERSION 2016-12-15).
LE-058-1 | 10613 | 2024-10-28 | CHIMBOTE | MICROBIOLÓGICAS | ENUMERACIÓN DE ESCHERICHIA COLI (NMP) | PESCADO | - | - | MICROBIOLOGY OF THE FOOD CHAIN - HORIZONTAL METHOD FOR THE ENUMERATION OF BETA-GLUCURONIDASE-POSITIVE ESCHERICHIA COLI - PART 3: DETECTION AND MOST PROBABLE NUMBER TECHNIQUE USING 5-BROMO-4-CHLORO-3-INDOLYL-ß-D-GLUCURONIDE) ISO 16649-3 : 2015 , (CORRECTED VERSION 2016-12-15).
LE-058-1 | 10614 | 2024-10-28 | CHIMBOTE | MICROBIOLÓGICAS | ENUMERACIÓN DE ESCHERICHIA COLI (UFC) | CHOCOLATES | - | - | MICROBIOLOGY OF FOOD AND ANIMAL FEEDING STUFFS HORIZONTAL METHOD FOR THE ENUMERATION OF BETA-GLUCURONIDASE-POSITIVE ESCHERICHIA COLI PART 2: COLONY-COUNT TECHNIQUE AT 44 DEGREES C USING 5-BROMO-4-CHLORO-3-INDOLYL BETA-D-GLUCURONIDE. ISO 16649-2
LE-058-1 | 10615 | 2024-10-28 | CHIMBOTE | MICROBIOLÓGICAS | ENUMERACIÓN DE MICROORGANISMOS A 30º C (AEROBIOS MESÓFILOS) | ALIMENTOS ELABORADOS | - | - | MICROBIOLOGY OF THE FOOD CHAIN -- HORIZONTAL METHOD FOR THE ENUMERATION OF MICROORGANISMS -- PART 1: COLONY COUNT AT 30 DEGREES C BY THE POUR PLATE TECHNIQUE./ AMENDMENT 1: CLARIFICATION OF SCOPE. ISO 4833-1:2013 / AMD 1: 2022
LE-058-1 | 10616 | 2024-10-28 | CHIMBOTE | MICROBIOLÓGICAS | ENUMERACIÓN DE MICROORGANISMOS A 30º C (AEROBIOS MESÓFILOS) | AZÚCARES Y CHANCACA | - | - | MICROBIOLOGY OF THE FOOD CHAIN -- HORIZONTAL METHOD FOR THE ENUMERATION OF MICROORGANISMS -- PART 1: COLONY COUNT AT 30 DEGREES C BY THE POUR PLATE TECHNIQUE./ AMENDMENT 1: CLARIFICATION OF SCOPE. ISO 4833-1:2013 / AMD 1: 2022
LE-058-1 | 10617 | 2024-10-28 | CHIMBOTE | MICROBIOLÓGICAS | ENUMERACIÓN DE MICROORGANISMOS A 30º C (AEROBIOS MESÓFILOS) | FRUTAS, HORTALIZAS, FRUTOS SECOS Y OTROS VEGETALES | - | - | MICROBIOLOGY OF THE FOOD CHAIN -- HORIZONTAL METHOD FOR THE ENUMERATION OF MICROORGANISMS -- PART 1: COLONY COUNT AT 30 DEGREES C BY THE POUR PLATE TECHNIQUE./ AMENDMENT 1: CLARIFICATION OF SCOPE. ISO 4833-1:2013 / AMD 1: 2022
LE-058-1 | 10618 | 2024-10-28 | CHIMBOTE | MICROBIOLÓGICAS | ENUMERACIÓN DE MICROORGANISMOS A 30º C (AEROBIOS MESÓFILOS) | HARINAS | - | - | MICROBIOLOGY OF THE FOOD CHAIN -- HORIZONTAL METHOD FOR THE ENUMERATION OF MICROORGANISMS -- PART 1: COLONY COUNT AT 30 DEGREES C BY THE POUR PLATE TECHNIQUE./ AMENDMENT 1: CLARIFICATION OF SCOPE. ISO 4833-1:2013 / AMD 1: 2022
LE-058-1 | 10619 | 2024-10-28 | CHIMBOTE | MICROBIOLÓGICAS | ENUMERACIÓN DE MICROORGANISMOS A 30º C (AEROBIOS MESÓFILOS) | HOJUELAS | - | - | MICROBIOLOGY OF THE FOOD CHAIN -- HORIZONTAL METHOD FOR THE ENUMERATION OF MICROORGANISMS -- PART 1: COLONY COUNT AT 30 DEGREES C BY THE POUR PLATE TECHNIQUE./ AMENDMENT 1: CLARIFICATION OF SCOPE. ISO 4833-1:2013 / AMD 1: 2022
LE-058-1 | 10620 | 2024-10-28 | CHIMBOTE | MICROBIOLÓGICAS | ENUMERACIÓN DE MICROORGANISMOS A 30º C (AEROBIOS MESÓFILOS) | HUEVOS CON CÁSCARA | - | - | MICROBIOLOGY OF THE FOOD CHAIN -- HORIZONTAL METHOD FOR THE ENUMERATION OF MICROORGANISMS -- PART 1: COLONY COUNT AT 30 DEGREES C BY THE POUR PLATE TECHNIQUE./ AMENDMENT 1: CLARIFICATION OF SCOPE. ISO 4833-1:2013 / AMD 1: 2022
LE-058-1 | 10621 | 2024-10-28 | CHIMBOTE | MICROBIOLÓGICAS | ENUMERACIÓN DE MICROORGANISMOS A 30º C (AEROBIOS MESÓFILOS) | MOLUSCOS BIVALVOS Y CEFALÓPODOS | - | - | MICROBIOLOGY OF THE FOOD CHAIN -- HORIZONTAL METHOD FOR THE ENUMERATION OF MICROORGANISMS -- PART 1: COLONY COUNT AT 30 DEGREES C BY THE POUR PLATE TECHNIQUE./ AMENDMENT 1: CLARIFICATION OF SCOPE. ISO 4833-1:2013 / AMD 1: 2022
LE-058-1 | 10622 | 2024-10-28 | CHIMBOTE | MICROBIOLÓGICAS | ENUMERACIÓN DE MICROORGANISMOS A 30º C (AEROBIOS MESÓFILOS) | PESCADO | - | - | MICROBIOLOGY OF THE FOOD CHAIN -- HORIZONTAL METHOD FOR THE ENUMERATION OF MICROORGANISMS -- PART 1: COLONY COUNT AT 30 DEGREES C BY THE POUR PLATE TECHNIQUE./ AMENDMENT 1: CLARIFICATION OF SCOPE. ISO 4833-1:2013 / AMD 1: 2022
LE-058-1 | 10623 | 2024-10-28 | CHIMBOTE | MICROBIOLÓGICAS | ESTERILIDAD COMERCIAL | ALIMENTOS DE BAJA ACIDEZ EN ENVASES SELLADOS HERMÉTICAMENTE | - | - | MICROBIOLOGICAL METHOD. AOAC 972.44, 22ND ED.
LE-058-1 | 10624 | 2024-10-28 | CHIMBOTE | MICROBIOLÓGICAS | MOHOS Y LEVADURAS | FRUTAS, HORTALIZAS, FRUTOS SECOS Y OTROS VEGETALES | - | - | RECUENTOS DE MOHOS Y LEVADURAS. MÉTODO DERECUENTO DE MOHOS Y LEVADURAS POR SIEMBRA EN PLACA EN TODO EL MEDIO. ICMSF MICROORGANISMOS DE LOS ALIMENTOS. SU SIGNIFICADO Y MÉTODOS DE ENUMERACIÓN. ICMSF MICROORGANISMOS DE LOS ALIMENTOS. SU SIGNIFICADO Y MÉTODOS DE ENUMERACIÓN. 2DA ED. 1983. PÁG. 165-167. REIMPRESIÓN 2000.
LE-058-1 | 10625 | 2024-10-28 | CHIMBOTE | MICROBIOLÓGICAS | MOHOS Y LEVADURAS | GRANOS DE CEREALES, LEGUMINOSAS, QUENOPODIACEAS Y DERIVADOS (HARINAS Y OTROS) | - | - | RECUENTOS DE MOHOS Y LEVADURAS. MÉTODO DERECUENTO DE MOHOS Y LEVADURAS POR SIEMBRA EN PLACA EN TODO EL MEDIO. ICMSF MICROORGANISMOS DE LOS ALIMENTOS. SU SIGNIFICADO Y MÉTODOS DE ENUMERACIÓN. ICMSF MICROORGANISMOS DE LOS ALIMENTOS. SU SIGNIFICADO Y MÉTODOS DE ENUMERACIÓN. 2DA ED. 1983. PÁG. 165-167. REIMPRESIÓN 2000.
LE-058-1 | 10626 | 2024-10-28 | CHIMBOTE | MICROBIOLÓGICAS | MOHOS Y LEVADURAS | PRODUCTOS DE PANADERÍA, PASTELERÍA Y GALLETERÍA | - | - | RECUENTOS DE MOHOS Y LEVADURAS. MÉTODO DERECUENTO DE MOHOS Y LEVADURAS POR SIEMBRA EN PLACA EN TODO EL MEDIO. ICMSF MICROORGANISMOS DE LOS ALIMENTOS. SU SIGNIFICADO Y MÉTODOS DE ENUMERACIÓN. ICMSF MICROORGANISMOS DE LOS ALIMENTOS. SU SIGNIFICADO Y MÉTODOS DE ENUMERACIÓN. 2DA ED. 1983. PÁG. 165-167. REIMPRESIÓN 2000.
LE-058-1 | 10627 | 2024-10-28 | CHIMBOTE | MICROBIOLÓGICAS | NUMERACION DE ENTEROBACTERIACEAS (ENTEROBACTERIAS) | AZÚCARES Y CHANCACA | - | - | ENTEROBACTERIACEAE. RECUENTO POR SIEMBRA EN PLACA. MICROORGANISMOS DE LOS ALIMENTOS. SU SIGNIFICADO Y MÉTODOS DE ENUMERACIÓN. PÁG.149-150. 2DA ED. REIMPRESIÓN 2000.
LE-058-1 | 10628 | 2024-10-28 | CHIMBOTE | MICROBIOLÓGICAS | NUMERACIÓN DE LEVADURAS | AZÚCARES Y CHANCACA | - | - | RECUENTO DE MOHOS Y LEVADURAS. MÉTODO DE RECUENTO DE LEVADURAS POR SIEMBRA EN PLACA EN TODO EL MEDIO. ICMSF. MICROORGANISMOS DE LOS ALIMENTOS. SU SIGNIFICADO Y MÉTODOS DE ENUMERACIÓN. PÁG.165-167. 2DA ED. REIMPRESIÓN 2000.
LE-058-1 | 10629 | 2024-10-28 | CHIMBOTE | MICROBIOLÓGICAS | NUMERACIÓN DE MOHOS | AZÚCARES Y CHANCACA | - | - | RECUENTO DE MOHOS Y LEVADURAS. MÉTODO DE RECUENTO DE MOHOS POR SIEMBRA EN PLACA EN TODO EL MEDIO ICMSF. MICROORGANISMOS DE LOS ALIMENTOS. SU SIGNIFICADO Y MÉTODOS DE ENUMERACIÓN. PÁG.165-167. 2DA ED., REIMPRESIÓN 2000.
LE-058-1 | 10630 | 2024-10-28 | CHIMBOTE | MICROBIOLÓGICAS | STAPHYLOCOCCUS AUREUS COAGULASA POSITIVO | ALIMENTOS ELABORADOS | - | - | MICROBIOLOGY OF THE FOOD CHAIN - HORIZONTAL METHOD FOR THE ENUMERATION OF COAGULASE-POSITIVE STAPHYLOCOCCI (STAPHYLOCOCCUS AUREUS AND OTHER SPECIES) -- PART 1: METHOD USING BAIRD-PARKER AGAR MEDIUM. /AMENDMENT 1. ISO 6888-1:2021 /AMD 1:2023
LE-058-1 | 10631 | 2024-10-28 | CHIMBOTE | MICROBIOLÓGICAS | STAPHYLOCOCCUS AUREUS COAGULASA POSITIVO | GRANOS DE CEREALES, LEGUMINOSAS, QUENOPODIACEAS Y DERIVADOS (HARINAS Y OTROS) | - | - | MICROBIOLOGY OF THE FOOD CHAIN - HORIZONTAL METHOD FOR THE ENUMERATION OF COAGULASE-POSITIVE STAPHYLOCOCCI (STAPHYLOCOCCUS AUREUS AND OTHER SPECIES) -- PART 1: METHOD USING BAIRD-PARKER AGAR MEDIUM. /AMENDMENT 1. ISO 6888-1:2021 /AMD 1:2023
LE-058-1 | 10632 | 2024-10-28 | CHIMBOTE | MICROBIOLÓGICAS | STAPHYLOCOCCUS AUREUS COAGULASA POSITIVO | MOLUSCOS BIVALVOS Y CEFALÓPODOS | - | - | MICROBIOLOGY OF THE FOOD CHAIN - HORIZONTAL METHOD FOR THE ENUMERATION OF COAGULASE-POSITIVE STAPHYLOCOCCI (STAPHYLOCOCCUS AUREUS AND OTHER SPECIES) -- PART 1: METHOD USING BAIRD-PARKER AGAR MEDIUM. /AMENDMENT 1. ISO 6888-1:2021 /AMD 1:2023
LE-058-1 | 10633 | 2024-10-28 | CHIMBOTE | MICROBIOLÓGICAS | STAPHYLOCOCCUS AUREUS COAGULASA POSITIVO | PESCADO | - | - | MICROBIOLOGY OF THE FOOD CHAIN - HORIZONTAL METHOD FOR THE ENUMERATION OF COAGULASE-POSITIVE STAPHYLOCOCCI (STAPHYLOCOCCUS AUREUS AND OTHER SPECIES) -- PART 1: METHOD USING BAIRD-PARKER AGAR MEDIUM. /AMENDMENT 1. ISO 6888-1:2021 /AMD 1:2023
LE-058-1 | 10634 | 2024-10-28 | CHIMBOTE | MICROBIOLÓGICAS | STAPHYLOCOCCUS AUREUS COAGULASA POSITIVO | PRODUCTOS DE PANADERÍA, PASTELERÍA Y GALLETERÍA | - | - | MICROBIOLOGY OF THE FOOD CHAIN - HORIZONTAL METHOD FOR THE ENUMERATION OF COAGULASE-POSITIVE STAPHYLOCOCCI (STAPHYLOCOCCUS AUREUS AND OTHER SPECIES) -- PART 1: METHOD USING BAIRD-PARKER AGAR MEDIUM. /AMENDMENT 1. ISO 6888-1:2021 /AMD 1:2023
LE-058-2 | 10635 | 2024-10-29 | LIMA | SENSORIALES | ANÁLISIS SENSORIAL | CEFALÓPODOS FRESCOS, CONGELADOS Y PROCESADOS | - | - | ANÁLISIS SENSORIAL. DIRECTRICES PARA LA UTILIZACIÓN DE ESCALAS DE RESPUESTAS CUANTITATIVAS. NTP ISO 4121 (REVISADA EL 2019) ÍTEM 6.3.2
LE-058-2 | 10636 | 2024-10-29 | LIMA | SENSORIALES | ANÁLISIS SENSORIAL | CONSERVAS DE ALIMENTOS EN ENVASES METÁLICOS Y ENVASES FLEXIBLES. | - | - | ANÁLISIS SENSORIAL. DIRECTRICES PARA LA UTILIZACIÓN DE ESCALAS DE RESPUESTAS CUANTITATIVAS. NTP ISO 4121 (REVISADA EL 2019) ÍTEM 6.3.2
LE-058-2 | 10637 | 2024-10-29 | LIMA | SENSORIALES | ANÁLISIS SENSORIAL | CRUSTÁCEOS FRESCOS, CONGELADOS Y PROCESADOS | - | - | ANÁLISIS SENSORIAL. DIRECTRICES PARA LA UTILIZACIÓN DE ESCALAS DE RESPUESTAS CUANTITATIVAS. NTP ISO 4121 (REVISADA EL 2019) ÍTEM 6.3.2
LE-058-2 | 10638 | 2024-10-29 | LIMA | SENSORIALES | ANÁLISIS SENSORIAL | MOLUSCOS FRESCOS, CONGELADOS Y PROCESADOS. | - | - | ANÁLISIS SENSORIAL. DIRECTRICES PARA LA UTILIZACIÓN DE ESCALAS DE RESPUESTAS CUANTITATIVAS. NTP ISO 4121 (REVISADA EL 2019) ÍTEM 6.3.2
LE-058-2 | 10639 | 2024-10-29 | LIMA | SENSORIALES | ANÁLISIS SENSORIAL | PESCADOS FRESCOS, CONGELADOS Y PROCESADOS. | - | - | ANÁLISIS SENSORIAL. DIRECTRICES PARA LA UTILIZACIÓN DE ESCALAS DE RESPUESTAS CUANTITATIVAS. NTP ISO 4121 (REVISADA EL 2019) ÍTEM 6.3.2
LE-058-2 | 10640 | 2024-10-29 | LIMA | SENSORIALES | ANÁLISIS SENSORIAL | PRODUCTOS DE LA PESCA EN ENVASES FLEXIBLES Y VIDRIO. | - | - | ANÁLISIS SENSORIAL. DIRECTRICES PARA LA UTILIZACIÓN DE ESCALAS DE RESPUESTAS CUANTITATIVAS. NTP ISO 4121 (REVISADA EL 2019) ÍTEM 6.3.2
LE-058-2 | 10641 | 2024-10-29 | LIMA | SENSORIALES | EVALUACIÓN DE DOBLE CIERRE | CONSERVAS EN ENVASES METÁLICOS | - | - | ENVASES METÁLICOS PARA CONSERVAS CIERRE DOBLE REQUISITOS Y MÉTODOS DE ENSAYO. NCH 2701.OF 2002. PARTE 5.1. MEDICIONES EXTERNAS Y PARTE 5.2.1 MÉTODO DEL DESGARRO.
LE-058-2 | 10642 | 2024-10-29 | LIMA | SENSORIALES | FÍSICO ORGANOLÉPTICO | CONSERVAS DE PRODUCTOS DE LA PESCA EN ENVASES METÁLICOS. | - | - | PESCADOS, MARISCOS Y PRODUCTOS DERIVADOS CONSERVAS DE PRODUCTOS DE LA PESCA EN ENVASES DE HOJALATA. MÉTODOS DE ENSAYOS FÍSICOS Y SENSORIALES. NTP 204.007 - EXCEPTO ÍTEM 4.1.2
LE-118-1 | 10643 | 2023-05-18 | TRUJILLO | FISICO QUIMICAS (Incluye Muestreo) | ACEITES Y GRASAS | AGUA NATURAL | - | - | OIL AND GREASE. LIQUID-LIQUID, PARTITION-GRAVIMETRIC METHOD SMEWW-APHA-AWWA-WEF PART 5520 B, 24TH ED
LE-118-1 | 10644 | 2023-05-18 | TRUJILLO | FISICO QUIMICAS (Incluye Muestreo) | ACEITES Y GRASAS | AGUA PARA USO Y CONSUMO HUMANO | - | - | OIL AND GREASE. LIQUID-LIQUID, PARTITION-GRAVIMETRIC METHOD SMEWW-APHA-AWWA-WEF PART 5520 B, 24TH ED
LE-118-1 | 10645 | 2023-05-18 | TRUJILLO | FISICO QUIMICAS (Incluye Muestreo) | ACEITES Y GRASAS | AGUA RESIDUAL | - | - | OIL AND GREASE. LIQUID-LIQUID, PARTITION-GRAVIMETRIC METHOD SMEWW-APHA-AWWA-WEF PART 5520 B, 24TH ED
LE-118-1 | 10646 | 2023-05-18 | TRUJILLO | FISICO QUIMICAS (Incluye Muestreo) | DEMANDA BIOQUÍMICA DE OXIGENO | AGUA NATURAL | - | - | BIOCHEMICAL OXYGEN DEMAND (BOD). 5-DAY BOD TEST. SMEWW-APHA-AWWA-WEF PART 5210 B, 24TH ED
LE-118-1 | 10647 | 2023-05-18 | TRUJILLO | FISICO QUIMICAS (Incluye Muestreo) | DEMANDA BIOQUÍMICA DE OXIGENO | AGUA PARA USO Y CONSUMO HUMANO | - | - | BIOCHEMICAL OXYGEN DEMAND (BOD). 5-DAY BOD TEST. SMEWW-APHA-AWWA-WEF PART 5210 B, 24TH ED
LE-118-1 | 10648 | 2023-05-18 | TRUJILLO | FISICO QUIMICAS (Incluye Muestreo) | DEMANDA BIOQUÍMICA DE OXIGENO | AGUA RESIDUAL | - | - | BIOCHEMICAL OXYGEN DEMAND (BOD). 5-DAY BOD TEST. SMEWW-APHA-AWWA-WEF PART 5210 B, 24TH ED
LE-118-1 | 10649 | 2023-05-18 | TRUJILLO | FISICO QUIMICAS (Incluye Muestreo) | DEMANDA QUÍMICA DE OXÍGENO (D.Q.O.) | AGUA NATURAL | - | - | CHEMICAL OXYGEN DEMAND (COD). CLOSED REFLUX, TITRIMETRIC METHOD SMEWW-APHA-AWWA-WEF PART 5220 C, 24TH ED.
LE-118-1 | 10650 | 2023-05-18 | TRUJILLO | FISICO QUIMICAS (Incluye Muestreo) | DEMANDA QUÍMICA DE OXÍGENO (D.Q.O.) | AGUA PARA USO Y CONSUMO HUMANO | - | - | CHEMICAL OXYGEN DEMAND (COD). CLOSED REFLUX, TITRIMETRIC METHOD SMEWW-APHA-AWWA-WEF PART 5220 C, 24TH ED.
LE-118-1 | 10651 | 2023-05-18 | TRUJILLO | FISICO QUIMICAS (Incluye Muestreo) | DEMANDA QUÍMICA DE OXÍGENO (D.Q.O.) | AGUA RESIDUAL | - | - | CHEMICAL OXYGEN DEMAND (COD). CLOSED REFLUX, TITRIMETRIC METHOD SMEWW-APHA-AWWA-WEF PART 5220 C, 24TH ED.
LE-118-1 | 10652 | 2023-05-18 | TRUJILLO | FISICO QUIMICAS (Incluye Muestreo) | SÓLIDOS SUSPENDIDOS TOTALES | AGUA NATURAL | - | - | SOLIDS. TOTAL SUSPENDED SOLIDS DRIED AT 103-105 ºC SMEWW-APHA-AWWA-WEF PART 2540 D, 24TH ED.
LE-118-1 | 10653 | 2023-05-18 | TRUJILLO | FISICO QUIMICAS (Incluye Muestreo) | SÓLIDOS SUSPENDIDOS TOTALES | AGUA PARA USO Y CONSUMO HUMANO | - | - | SOLIDS. TOTAL SUSPENDED SOLIDS DRIED AT 103-105 ºC SMEWW-APHA-AWWA-WEF PART 2540 D, 24TH ED.
LE-118-1 | 10654 | 2023-05-18 | TRUJILLO | FISICO QUIMICAS (Incluye Muestreo) | SÓLIDOS SUSPENDIDOS TOTALES | AGUA RESIDUAL | - | - | SOLIDS. TOTAL SUSPENDED SOLIDS DRIED AT 103-105 ºC SMEWW-APHA-AWWA-WEF PART 2540 D, 24TH ED.
LE-170-1 | 10655 | 2024-03-25 | CHACHAPOYAS-AMAZONAS | FISICOQUÍMICA | CONDUCTIVIDAD | AGUA PARA USO Y CONSUMO HUMANO | - | - | CONDUCTIVITY. LABORATORY METHOD SMEWW-APHA-AWWA-WEF PART 2510 B. 24TH ED.
LE-170-1 | 10656 | 2024-03-25 | CHACHAPOYAS-AMAZONAS | FISICOQUÍMICA | CONDUCTIVIDAD | AGUA SUPERFICIAL | - | - | CONDUCTIVITY. LABORATORY METHOD SMEWW-APHA-AWWA-WEF PART 2510 B. 24TH ED.
LE-170-1 | 10657 | 2024-03-25 | CHACHAPOYAS-AMAZONAS | FISICOQUÍMICA | TURBIDEZ | AGUA PARA USO Y CONSUMO HUMANO | - | - | TURBIDITY. NEPHELOMETRIC METHOD SMEWW-APHA-AWWA-WEF. PART 2130 B. 24TH ED.
LE-170-1 | 10658 | 2024-03-25 | CHACHAPOYAS-AMAZONAS | FISICOQUÍMICA | TURBIDEZ | AGUA SUPERFICIAL | - | - | TURBIDITY. NEPHELOMETRIC METHOD SMEWW-APHA-AWWA-WEF. PART 2130 B. 24TH ED.
LE-221-1 | 10659 | 2023-12-01 | LIMA | FISICAS | CONSISTENCIA NORMAL | CEMENTO HIDRÁULICO | - | - | CEMENTOS. MÉTODO DE ENSAYO PARA LA CANTIDAD DE AGUA REQUERIDA PARA DETERMINAR LA CONSISTENCIA NORMAL EN PASTAS DE CEMENTO HIDRÁULICO. 4A ED. NTP 334.074:2019
LE-221-1 | 10660 | 2023-12-01 | LIMA | FISICAS | CONTENIDO DE AIRE EN MORTERO | CEMENTO HIDRÁULICO | - | - | CEMENTOS. DETERMINACIÓN DEL CONTENIDO DE AIRE EN MORTEROS DE CEMENTO HIDRÁULICO. MÉTODO DE ENSAYO. 5A ED. NTP 334.048:2020
LE-221-1 | 10661 | 2023-12-01 | LIMA | FISICAS | DENSIDAD | CEMENTO HIDRÁULICO | - | - | CEMENTOS. MÉTODO DE ENSAYO PARA DETERMINAR LA DENSIDAD DEL CEMENTO PÓRTLAND. 4A ED. NTP 334.005:2018
LE-221-1 | 10662 | 2023-12-01 | LIMA | FISICAS | EXPANSIÓN DE BARRAS DE MORTERO EN AGUA | CEMENTO HIDRÁULICO | - | - | CEMENTOS. DETERMINACIÓN DE LA EXPANSIÓN DE BARRAS DE MORTERO DE CEMENTO HIDRÁULICO CURADAS EN AGUA. MÉTODO DE ENSAYO. 3A ED. NTP 334.093:2022
LE-221-1 | 10663 | 2023-12-01 | LIMA | FISICAS | EXPANSIÓN EN AUTOCLAVE | CEMENTO HIDRÁULICO | - | - | CEMENTOS. DETERMINACIÓN DE LA EXPANSIÓN EN AUTOCLAVE DE CEMENTO HIDRÁULICO. MÉTODO DE ENSAYO. 5A ED. NTP 334.004:2022
LE-221-1 | 10664 | 2023-12-01 | LIMA | FISICAS | EXPANSIÓN POR SULFATOS | CEMENTO HIDRÁULICO | - | - | CEMENTOS. DETERMINACIÓN DEL CAMBIO DE LONGITUD EN MORTEROS DE CEMENTO HIDRÁULICO EXPUESTOS A SOLUCIONES SULFATADAS. MÉTODO DE ENSAYO. 4A ED NTP 334.094:2022
LE-221-1 | 10665 | 2023-12-01 | LIMA | FISICAS | FALSO FRAGUADO | CEMENTO HIDRÁULICO | - | - | CEMENTOS. DETERMINACIÓN DEL ENDURECIMIENTO TEMPRANO DEL CEMENTO HIDRÁULICO POR EL MÉTODO DE LA PASTA. MÉTODO DE ENSAYO. 5A ED. NTP 334.052:2022
LE-221-1 | 10666 | 2023-12-01 | LIMA | FISICAS | FINURA EN TAMIZ DE 45 µm (N° 325) | CEMENTO HIDRÁULICO | - | - | CEMENTOS. MÉTODO DE ENSAYO PARA DETERMINAR LA FINURA DEL CEMENTO PORTLAND POR EL TAMIZ DE 45 µM (N° 325). 4A ED. NTP 334.045:2018
LE-221-1 | 10667 | 2023-12-01 | LIMA | FISICAS | FINURA, SUPERFICIE ESPECÍFICA BLAINE | CEMENTO HIDRÁULICO | - | - | CEMENTOS. DETERMINACIÓN DE LA FINURA DEL CEMENTO HIDRÁULICO USANDO EL APARATO DE PERMEABILIDAD AL AIRE. MÉTODO DE ENSAYO. 6A ED. NTP 334.002:2022 MÉTODO A
LE-221-1 | 10668 | 2023-12-01 | LIMA | FISICAS | RESISTENCIA A LA COMPRESIÓN | CEMENTO HIDRÁULICO | - | - | CEMENTOS. DETERMINACIÓN DE LA RESISTENCIA A LA COMPRESIÓN DE MORTEROS DE CEMENTO HIDRÁULICO USANDO ESPECÍMENES CÚBICOS DE 50 MM DE LADO. MÉTODO DE ENSAYO. 7A ED. NTP 334.051:2022
LE-221-1 | 10669 | 2023-12-01 | LIMA | FISICAS | TIEMPO DE FRAGUADO VICAT | CEMENTO HIDRÁULICO | - | - | CEMENTOS. DETERMINACIÓN DEL TIEMPO DE FRAGUADO DEL CEMENTO HIDRÁULICO CON AGUJA DE VICAT. 4A ED. NTP 334.006:2019 MÉTODO A
LE-221-1 | 10670 | 2023-12-01 | LIMA | QUÍMICAS | ANÁLISIS QUÍMICO DE CEMENTO POR FLUORESCENCIA DE RAYOS X (FRX) | CEMENTO HIDRÁULICO | - | - | CEMENTOS. ANÁLISIS QUÍMICO DEL CEMENTO. MÉTODO DE ENSAYO. 4A ED. NTP 334.086:2022 SECCIÓN 5.3
LE-221-1 | 10671 | 2023-12-01 | LIMA | QUÍMICAS | CALOR DE HIDRATACIÓN | CEMENTO HIDRÁULICO | - | - | CEMENTOS. MÉTODO DE ENSAYO PARA DETERMINAR EL CALOR DE HIDRATACIÓN DEL CEMENTO PÓRTLAND. MÉTODO DEL CALORÍMETRO ISOTÉRMICO. 2A ED. NTP 334.171:2019 MÉTODO B
LE-221-1 | 10672 | 2023-12-01 | LIMA | QUÍMICAS | PÉRDIDA POR CALCINACIÓN | CEMENTO HIDRÁULICO | - | - | CEMENTOS. ANÁLISIS QUÍMICO DEL CEMENTO. MÉTODO DE ENSAYO. 4A ED. NTP 334.086:2022. SECCIÓN 18
LE-221-1 | 10673 | 2023-12-01 | LIMA | QUÍMICAS | RESÍDUO INSOLUBLE | CEMENTO HIDRÁULICO | - | - | CEMENTOS. ANÁLISIS QUÍMICO DEL CEMENTO. MÉTODO DE ENSAYO. 4A ED. NTP 334.086:2022. SECCIÓN 7
LE-221-1 | 10674 | 2023-12-01 | LIMA | QUÍMICAS | TRIÓXIDO DE AZUFRE | CEMENTO HIDRÁULICO | - | - | CEMENTOS. ANÁLISIS QUÍMICO DEL CEMENTO. MÉTODO DE ENSAYO. 4A ED. NTP 334.086:2022. SECCIÓN 17.1
LE-166-1 | 10675 | 2021-10-21 | LA LIBERTAD | FISICOQUÍMICA | DETERMINACIÓN DE COBRE | CONCENTRADOS | - | - | CONCENTRADOS DE SULFURO DE COBRE. DETERMINACION DEL CONTENIDO DE COBRE. METODO POR TITULACION (VALIDADO MODIFICADO, APLICADO FUERA DEL ALCANCE). NO INCLUYE MUESTREO. NTP ISO 10258
LE-166-1 | 10676 | 2021-10-21 | LA LIBERTAD | FISICOQUÍMICA | DETERMINACIÓN DE COBRE | MINERALES | - | - | CONCENTRADOS DE SULFURO DE COBRE. DETERMINACION DEL CONTENIDO DE COBRE. METODO POR TITULACION (VALIDADO MODIFICADO, APLICADO FUERA DEL ALCANCE). NO INCLUYE MUESTREO. NTP ISO 10258
LE-148-1 | 10677 | 2024-08-23 | TRUJILLO | FÍSICO QUÍMICAS | CONDUCTIVIDAD | AGUA DE CIRCULACIÓN O ENFRIAMIENTO | - | - | CONDUCTIVITY. LABORATORY METHOD SMEWW-APHA-AWWA-WEF PART 2510 A,B; 24TH ED.
LE-148-1 | 10678 | 2024-08-23 | TRUJILLO | FÍSICO QUÍMICAS | CONDUCTIVIDAD | AGUA NATURAL | - | - | CONDUCTIVITY. LABORATORY METHOD SMEWW-APHA-AWWA-WEF PART 2510 A,B; 24TH ED.
LE-148-1 | 10679 | 2024-08-23 | TRUJILLO | FÍSICO QUÍMICAS | CONDUCTIVIDAD | AGUA PARA USO Y CONSUMO HUMANO | - | - | CONDUCTIVITY. LABORATORY METHOD SMEWW-APHA-AWWA-WEF PART 2510 A,B; 24TH ED.
LE-148-1 | 10680 | 2024-08-23 | TRUJILLO | FÍSICO QUÍMICAS | CONDUCTIVIDAD | AGUA PURIFICADA | - | - | CONDUCTIVITY. LABORATORY METHOD SMEWW-APHA-AWWA-WEF PART 2510 A,B; 24TH ED.
LE-148-1 | 10681 | 2024-08-23 | TRUJILLO | FÍSICO QUÍMICAS | CONDUCTIVIDAD | AGUA RESIDUAL | - | - | CONDUCTIVITY. LABORATORY METHOD SMEWW-APHA-AWWA-WEF PART 2510 A,B; 24TH ED.
LE-148-1 | 10682 | 2024-08-23 | TRUJILLO | FÍSICO QUÍMICAS | CONDUCTIVIDAD | AGUA SALINA | - | - | CONDUCTIVITY. LABORATORY METHOD SMEWW-APHA-AWWA-WEF PART 2510 A,B; 24TH ED.
LE-148-1 | 10683 | 2024-08-23 | TRUJILLO | FÍSICO QUÍMICAS | SÓLIDOS SEDIMENTABLES (SS) | AGUA DE MAR | - | - | SOLIDS. SETTLEABLE SOLIDS SMEWW-APHA-AWWA-WEF PART 2540 A,F; 24TH ED.
LE-148-1 | 10684 | 2024-08-23 | TRUJILLO | FÍSICO QUÍMICAS | SÓLIDOS SEDIMENTABLES (SS) | AGUA NATURAL | - | - | SOLIDS. SETTLEABLE SOLIDS SMEWW-APHA-AWWA-WEF PART 2540 A,F; 24TH ED.
LE-148-1 | 10685 | 2024-08-23 | TRUJILLO | FÍSICO QUÍMICAS | SÓLIDOS SEDIMENTABLES (SS) | AGUA PARA USO Y CONSUMO HUMANO | - | - | SOLIDS. SETTLEABLE SOLIDS SMEWW-APHA-AWWA-WEF PART 2540 A,F; 24TH ED.
LE-148-1 | 10686 | 2024-08-23 | TRUJILLO | FÍSICO QUÍMICAS | SÓLIDOS SEDIMENTABLES (SS) | AGUA RESIDUAL | - | - | SOLIDS. SETTLEABLE SOLIDS SMEWW-APHA-AWWA-WEF PART 2540 A,F; 24TH ED.
LE-148-1 | 10687 | 2024-08-23 | TRUJILLO | FÍSICO QUÍMICAS | SÓLIDOS TOTALES DISUELTOS (TDS) | AGUA DE MAR | - | - | SOLIDS. TOTAL DISSOLVED SOLIDS DRIED AT 180ºC SMEWW-APHA-AWWA-WEF PART 2540 A,C; 24TH ED.
LE-148-1 | 10688 | 2024-08-23 | TRUJILLO | FÍSICO QUÍMICAS | SÓLIDOS TOTALES DISUELTOS (TDS) | AGUA NATURAL | - | - | SOLIDS. TOTAL DISSOLVED SOLIDS DRIED AT 180ºC SMEWW-APHA-AWWA-WEF PART 2540 A,C; 24TH ED.
LE-148-1 | 10689 | 2024-08-23 | TRUJILLO | FÍSICO QUÍMICAS | SÓLIDOS TOTALES DISUELTOS (TDS) | AGUA PARA USO Y CONSUMO HUMANO | - | - | SOLIDS. TOTAL DISSOLVED SOLIDS DRIED AT 180ºC SMEWW-APHA-AWWA-WEF PART 2540 A,C; 24TH ED.
LE-148-1 | 10690 | 2024-08-23 | TRUJILLO | FÍSICO QUÍMICAS | SÓLIDOS TOTALES DISUELTOS (TDS) | AGUA RESIDUAL | - | - | SOLIDS. TOTAL DISSOLVED SOLIDS DRIED AT 180ºC SMEWW-APHA-AWWA-WEF PART 2540 A,C; 24TH ED.
LE-148-1 | 10691 | 2024-08-23 | TRUJILLO | FÍSICO QUÍMICAS | SÓLIDOS TOTALES EN SUSPENSIÓN (TSS) | AGUA DE MAR | - | - | SOLIDS. TOTAL SUSPENDED SOLIDS DRIED FROM 103 TO 105°C SMEWW-APHA-AWWA-WEF PART 2540 A,D; 24TH ED.
LE-148-1 | 10692 | 2024-08-23 | TRUJILLO | FÍSICO QUÍMICAS | SÓLIDOS TOTALES EN SUSPENSIÓN (TSS) | AGUA NATURAL | - | - | SOLIDS. TOTAL SUSPENDED SOLIDS DRIED FROM 103 TO 105°C SMEWW-APHA-AWWA-WEF PART 2540 A,D; 24TH ED.
LE-148-1 | 10693 | 2024-08-23 | TRUJILLO | FÍSICO QUÍMICAS | SÓLIDOS TOTALES EN SUSPENSIÓN (TSS) | AGUA PARA USO Y CONSUMO HUMANO | - | - | SOLIDS. TOTAL SUSPENDED SOLIDS DRIED FROM 103 TO 105°C SMEWW-APHA-AWWA-WEF PART 2540 A,D; 24TH ED.
LE-148-1 | 10694 | 2024-08-23 | TRUJILLO | FÍSICO QUÍMICAS | SÓLIDOS TOTALES EN SUSPENSIÓN (TSS) | AGUA RESIDUAL | - | - | SOLIDS. TOTAL SUSPENDED SOLIDS DRIED FROM 103 TO 105°C SMEWW-APHA-AWWA-WEF PART 2540 A,D; 24TH ED.
LE-148-1 | 10695 | 2024-08-23 | TRUJILLO | FÍSICO QUÍMICAS | TURBIDEZ | AGUA NATURAL | - | - | TURBIDITY. NEPHELOMETRIC METHOD SMEWW-APHA-AWWA-WEF PART 2130 A,B; 24TH ED.
LE-148-1 | 10696 | 2024-08-23 | TRUJILLO | FÍSICO QUÍMICAS | TURBIDEZ | AGUA PARA USO Y CONSUMO HUMANO | - | - | TURBIDITY. NEPHELOMETRIC METHOD SMEWW-APHA-AWWA-WEF PART 2130 A,B; 24TH ED.
LE-148-1 | 10697 | 2024-08-23 | TRUJILLO | FÍSICO QUÍMICAS | TURBIDEZ | AGUA RESIDUAL | - | - | TURBIDITY. NEPHELOMETRIC METHOD SMEWW-APHA-AWWA-WEF PART 2130 A,B; 24TH ED.
LE-148-1 | 10698 | 2024-08-23 | TRUJILLO | FÍSICO QUÍMICAS | TURBIDEZ | AGUA SALINA | - | - | TURBIDITY. NEPHELOMETRIC METHOD SMEWW-APHA-AWWA-WEF PART 2130 A,B; 24TH ED.
LE-148-1 | 10699 | 2024-08-23 | TRUJILLO | FISICOQUÍMICA (MÉTODOS DE CAMPO) | CONDUCTIVIDAD | AGUA DE CIRCULACIÓN O ENFRIAMIENTO | - | - | CONDUCTIVITY. LABORATORY METHOD SMEWW-APHA-AWWA-WEF PART 2510 A,B; 24TH ED.
LE-148-1 | 10700 | 2024-08-23 | TRUJILLO | FISICOQUÍMICA (MÉTODOS DE CAMPO) | CONDUCTIVIDAD | AGUA NATURAL | - | - | CONDUCTIVITY. LABORATORY METHOD SMEWW-APHA-AWWA-WEF PART 2510 A,B; 24TH ED.
LE-148-1 | 10701 | 2024-08-23 | TRUJILLO | FISICOQUÍMICA (MÉTODOS DE CAMPO) | CONDUCTIVIDAD | AGUA PARA USO Y CONSUMO HUMANO | - | - | CONDUCTIVITY. LABORATORY METHOD SMEWW-APHA-AWWA-WEF PART 2510 A,B; 24TH ED.
LE-148-1 | 10702 | 2024-08-23 | TRUJILLO | FISICOQUÍMICA (MÉTODOS DE CAMPO) | CONDUCTIVIDAD | AGUA PURIFICADA | - | - | CONDUCTIVITY. LABORATORY METHOD SMEWW-APHA-AWWA-WEF PART 2510 A,B; 24TH ED.
LE-148-1 | 10703 | 2024-08-23 | TRUJILLO | FISICOQUÍMICA (MÉTODOS DE CAMPO) | CONDUCTIVIDAD | AGUA RESIDUAL | - | - | CONDUCTIVITY. LABORATORY METHOD SMEWW-APHA-AWWA-WEF PART 2510 A,B; 24TH ED.
LE-148-1 | 10704 | 2024-08-23 | TRUJILLO | FISICOQUÍMICA (MÉTODOS DE CAMPO) | CONDUCTIVIDAD | AGUA SALINA | - | - | CONDUCTIVITY. LABORATORY METHOD SMEWW-APHA-AWWA-WEF PART 2510 A,B; 24TH ED.
LE-148-1 | 10705 | 2024-08-23 | TRUJILLO | FISICOQUÍMICA (MÉTODOS DE CAMPO) | OXÍGENO DISUELTO | AGUA NATURAL | - | - | OXYGEN (DISSOLVED). MEMBRANE ELECTRODE METHOD SMEWW-APHA-AWWA-WEF PART 4500-O A,G, 24TH ED.
LE-148-1 | 10706 | 2024-08-23 | TRUJILLO | FISICOQUÍMICA (MÉTODOS DE CAMPO) | OXÍGENO DISUELTO | AGUA PARA USO Y CONSUMO HUMANO | - | - | OXYGEN (DISSOLVED). MEMBRANE ELECTRODE METHOD SMEWW-APHA-AWWA-WEF PART 4500-O A,G, 24TH ED.
LE-148-1 | 10707 | 2024-08-23 | TRUJILLO | FISICOQUÍMICA (MÉTODOS DE CAMPO) | OXÍGENO DISUELTO | AGUA RESIDUAL | - | - | OXYGEN (DISSOLVED). MEMBRANE ELECTRODE METHOD SMEWW-APHA-AWWA-WEF PART 4500-O A,G, 24TH ED.
LE-148-1 | 10708 | 2024-08-23 | TRUJILLO | FISICOQUÍMICA (MÉTODOS DE CAMPO) | OXÍGENO DISUELTO | AGUA SALINA | - | - | OXYGEN (DISSOLVED). MEMBRANE ELECTRODE METHOD SMEWW-APHA-AWWA-WEF PART 4500-O A,G, 24TH ED.
LE-148-1 | 10709 | 2024-08-23 | TRUJILLO | FISICOQUÍMICA (MÉTODOS DE CAMPO) | pH | AGUA DE PROCESO | - | - | PH. ELECTROMETRIC METHOD SMEWW-APHA-AWWA-WEF PART 4500-H+ A,B, 24TH ED.
LE-148-1 | 10710 | 2024-08-23 | TRUJILLO | FISICOQUÍMICA (MÉTODOS DE CAMPO) | pH | AGUA NATURAL | - | - | PH. ELECTROMETRIC METHOD SMEWW-APHA-AWWA-WEF PART 4500-H+ A,B, 24TH ED.
LE-148-1 | 10711 | 2024-08-23 | TRUJILLO | FISICOQUÍMICA (MÉTODOS DE CAMPO) | pH | AGUA PARA USO Y CONSUMO HUMANO | - | - | PH. ELECTROMETRIC METHOD SMEWW-APHA-AWWA-WEF PART 4500-H+ A,B, 24TH ED.
LE-148-1 | 10712 | 2024-08-23 | TRUJILLO | FISICOQUÍMICA (MÉTODOS DE CAMPO) | pH | AGUA RESIDUAL | - | - | PH. ELECTROMETRIC METHOD SMEWW-APHA-AWWA-WEF PART 4500-H+ A,B, 24TH ED.
LE-148-1 | 10713 | 2024-08-23 | TRUJILLO | FISICOQUÍMICA (MÉTODOS DE CAMPO) | pH | AGUA SALINA | - | - | PH. ELECTROMETRIC METHOD SMEWW-APHA-AWWA-WEF PART 4500-H+ A,B, 24TH ED.
LE-148-1 | 10714 | 2024-08-23 | TRUJILLO | FISICOQUÍMICA (MÉTODOS DE CAMPO) | TEMPERATURA | AGUA DE MANANTIAL | - | - | TEMPERATURE. LABORATORY AND FIELD METHODS. SMEWW-APHA-AWWA-WEF PART 2550 A,B; 24TH ED.
LE-148-1 | 10715 | 2024-08-23 | TRUJILLO | FISICOQUÍMICA (MÉTODOS DE CAMPO) | TEMPERATURA | AGUA DE PISCINA | - | - | TEMPERATURE. LABORATORY AND FIELD METHODS. SMEWW-APHA-AWWA-WEF PART 2550 A,B; 24TH ED.
LE-148-1 | 10716 | 2024-08-23 | TRUJILLO | FISICOQUÍMICA (MÉTODOS DE CAMPO) | TEMPERATURA | AGUA DE POZO | - | - | TEMPERATURE. LABORATORY AND FIELD METHODS. SMEWW-APHA-AWWA-WEF PART 2550 A,B; 24TH ED.
LE-148-1 | 10717 | 2024-08-23 | TRUJILLO | FISICOQUÍMICA (MÉTODOS DE CAMPO) | TEMPERATURA | AGUA POTABLE | - | - | TEMPERATURE. LABORATORY AND FIELD METHODS. SMEWW-APHA-AWWA-WEF PART 2550 A,B; 24TH ED.
LE-148-1 | 10718 | 2024-08-23 | TRUJILLO | FISICOQUÍMICA (MÉTODOS DE CAMPO) | TEMPERATURA | AGUA RESIDUAL | - | - | TEMPERATURE. LABORATORY AND FIELD METHODS. SMEWW-APHA-AWWA-WEF PART 2550 A,B; 24TH ED.
LE-148-1 | 10719 | 2024-08-23 | TRUJILLO | FISICOQUÍMICA (MÉTODOS DE CAMPO) | TEMPERATURA | AGUA SUPERFICIAL | - | - | TEMPERATURE. LABORATORY AND FIELD METHODS. SMEWW-APHA-AWWA-WEF PART 2550 A,B; 24TH ED.
LE-148-1 | 10720 | 2024-08-23 | TRUJILLO | MICROBIOLÓGICAS | BACTERIAS HETEROTROFAS | AGUA DE CIRCULACIÓN O ENFRIAMIENTO | - | - | HETEROTROPHIC PLATE COUNT. POUR PLATE PROCEDURE SMEWW-APHA-AWWA-WEF PART 9215-A,B; 24TH ED.
LE-148-1 | 10721 | 2024-08-23 | TRUJILLO | MICROBIOLÓGICAS | BACTERIAS HETEROTROFAS | AGUA DE MANANTIAL | - | - | HETEROTROPHIC PLATE COUNT. POUR PLATE PROCEDURE SMEWW-APHA-AWWA-WEF PART 9215-A,B; 24TH ED.
LE-148-1 | 10722 | 2024-08-23 | TRUJILLO | MICROBIOLÓGICAS | BACTERIAS HETEROTROFAS | AGUA DE MAR | - | - | HETEROTROPHIC PLATE COUNT. POUR PLATE PROCEDURE SMEWW-APHA-AWWA-WEF PART 9215-A,B; 24TH ED.
LE-148-1 | 10723 | 2024-08-23 | TRUJILLO | MICROBIOLÓGICAS | BACTERIAS HETEROTROFAS | AGUA DE POZO | - | - | HETEROTROPHIC PLATE COUNT. POUR PLATE PROCEDURE SMEWW-APHA-AWWA-WEF PART 9215-A,B; 24TH ED.
LE-148-1 | 10724 | 2024-08-23 | TRUJILLO | MICROBIOLÓGICAS | BACTERIAS HETEROTROFAS | AGUA PARA USO Y CONSUMO HUMANO | - | - | HETEROTROPHIC PLATE COUNT. POUR PLATE PROCEDURE SMEWW-APHA-AWWA-WEF PART 9215-A,B; 24TH ED.
LE-148-1 | 10725 | 2024-08-23 | TRUJILLO | MICROBIOLÓGICAS | BACTERIAS HETEROTROFAS | AGUA PURIFICADA | - | - | HETEROTROPHIC PLATE COUNT. POUR PLATE PROCEDURE SMEWW-APHA-AWWA-WEF PART 9215-A,B; 24TH ED.
LE-148-1 | 10726 | 2024-08-23 | TRUJILLO | MICROBIOLÓGICAS | BACTERIAS HETEROTROFAS | AGUA RESIDUAL | - | - | HETEROTROPHIC PLATE COUNT. POUR PLATE PROCEDURE SMEWW-APHA-AWWA-WEF PART 9215-A,B; 24TH ED.
LE-148-1 | 10727 | 2024-08-23 | TRUJILLO | MICROBIOLÓGICAS | BACTERIAS HETEROTROFAS | AGUA SUPERFICIAL | - | - | HETEROTROPHIC PLATE COUNT. POUR PLATE PROCEDURE SMEWW-APHA-AWWA-WEF PART 9215-A,B; 24TH ED.
LE-148-1 | 10728 | 2024-08-23 | TRUJILLO | MICROBIOLÓGICAS | DETECCIÓN DE SALMONELLA SP. | ALIMENTOS ELABORADOS | - | - | ISOLATION AND IDENTIFICATION OF SALMONELLA FROM FOOD AND ENVIRONMENTAL SAMPLES GOVEMMENT OF CANADA. HEALTH PRODUCTS AND FOOD BRANCH. MFHPB-20
LE-148-1 | 10729 | 2024-08-23 | TRUJILLO | MICROBIOLÓGICAS | DETECCIÓN DE SALMONELLA SP. | CARNES Y PRODUCTOS CÁRNICOS | - | - | ISOLATION AND IDENTIFICATION OF SALMONELLA FROM FOOD AND ENVIRONMENTAL SAMPLES GOVEMMENT OF CANADA. HEALTH PRODUCTS AND FOOD BRANCH. MFHPB-20
LE-148-1 | 10730 | 2024-08-23 | TRUJILLO | MICROBIOLÓGICAS | DETECCIÓN DE SALMONELLA SP. | ESPECIAS, CONDIMENTOS Y SALSAS | - | - | ISOLATION AND IDENTIFICATION OF SALMONELLA FROM FOOD AND ENVIRONMENTAL SAMPLES GOVEMMENT OF CANADA. HEALTH PRODUCTS AND FOOD BRANCH. MFHPB-20
LE-148-1 | 10731 | 2024-08-23 | TRUJILLO | MICROBIOLÓGICAS | DETECCIÓN DE SALMONELLA SP. | FRUTAS, HORTALIZAS, FRUTOS SECOS Y OTROS VEGETALES | - | - | ISOLATION AND IDENTIFICATION OF SALMONELLA FROM FOOD AND ENVIRONMENTAL SAMPLES GOVEMMENT OF CANADA. HEALTH PRODUCTS AND FOOD BRANCH. MFHPB-20
LE-148-1 | 10732 | 2024-08-23 | TRUJILLO | MICROBIOLÓGICAS | DETECCIÓN DE SALMONELLA SP. | GRANOS DE CEREALES, LEGUMINOSAS, QUENOPODIÁCEAS Y DERIVADOS | - | - | ISOLATION AND IDENTIFICATION OF SALMONELLA FROM FOOD AND ENVIRONMENTAL SAMPLES GOVEMMENT OF CANADA. HEALTH PRODUCTS AND FOOD BRANCH. MFHPB-20
LE-148-1 | 10733 | 2024-08-23 | TRUJILLO | MICROBIOLÓGICAS | DETECCIÓN DE SALMONELLA SP. | HELADOS Y MEZCLAS PARA HELADOS | - | - | ISOLATION AND IDENTIFICATION OF SALMONELLA FROM FOOD AND ENVIRONMENTAL SAMPLES GOVEMMENT OF CANADA. HEALTH PRODUCTS AND FOOD BRANCH. MFHPB-20
LE-148-1 | 10734 | 2024-08-23 | TRUJILLO | MICROBIOLÓGICAS | DETECCIÓN DE SALMONELLA SP. | HUEVO (S) | - | - | ISOLATION AND IDENTIFICATION OF SALMONELLA FROM FOOD AND ENVIRONMENTAL SAMPLES GOVEMMENT OF CANADA. HEALTH PRODUCTS AND FOOD BRANCH. MFHPB-20
LE-148-1 | 10735 | 2024-08-23 | TRUJILLO | MICROBIOLÓGICAS | DETECCIÓN DE SALMONELLA SP. | LECHE Y PRODUCTOS LÁCTEOS | - | - | ISOLATION AND IDENTIFICATION OF SALMONELLA FROM FOOD AND ENVIRONMENTAL SAMPLES GOVEMMENT OF CANADA. HEALTH PRODUCTS AND FOOD BRANCH. MFHPB-20
LE-148-1 | 10736 | 2024-08-23 | TRUJILLO | MICROBIOLÓGICAS | DETECCIÓN DE SALMONELLA SP. | MOLUSCOS Y CRUSTACEOS CRUDOS | - | - | ISOLATION AND IDENTIFICATION OF SALMONELLA FROM FOOD AND ENVIRONMENTAL SAMPLES GOVEMMENT OF CANADA. HEALTH PRODUCTS AND FOOD BRANCH. MFHPB-20
LE-148-1 | 10737 | 2024-08-23 | TRUJILLO | MICROBIOLÓGICAS | DETECCIÓN DE SALMONELLA SP. | PIENSOS | - | - | ISOLATION AND IDENTIFICATION OF SALMONELLA FROM FOOD AND ENVIRONMENTAL SAMPLES GOVEMMENT OF CANADA. HEALTH PRODUCTS AND FOOD BRANCH. MFHPB-20
LE-148-1 | 10738 | 2024-08-23 | TRUJILLO | MICROBIOLÓGICAS | DETECCIÓN DE SALMONELLA SP. | PRODUCTOS DE CONFITERÍA | - | - | ISOLATION AND IDENTIFICATION OF SALMONELLA FROM FOOD AND ENVIRONMENTAL SAMPLES GOVEMMENT OF CANADA. HEALTH PRODUCTS AND FOOD BRANCH. MFHPB-20
LE-148-1 | 10739 | 2024-08-23 | TRUJILLO | MICROBIOLÓGICAS | DETECCIÓN DE SALMONELLA SP. | PRODUCTOS DE PANADERÍA, PASTELERÍA Y GALLETERÍA | - | - | ISOLATION AND IDENTIFICATION OF SALMONELLA FROM FOOD AND ENVIRONMENTAL SAMPLES GOVEMMENT OF CANADA. HEALTH PRODUCTS AND FOOD BRANCH. MFHPB-20
LE-148-1 | 10740 | 2024-08-23 | TRUJILLO | MICROBIOLÓGICAS | DETECCIÓN DE SALMONELLA SP. | PRODUCTOS HIDROBIOLÓGICOS CRUDOS | - | - | ISOLATION AND IDENTIFICATION OF SALMONELLA FROM FOOD AND ENVIRONMENTAL SAMPLES GOVEMMENT OF CANADA. HEALTH PRODUCTS AND FOOD BRANCH. MFHPB-20
LE-148-1 | 10741 | 2024-08-23 | TRUJILLO | MICROBIOLÓGICAS | DETECCIÓN DE SALMONELLA SP. | SUPERFICIES INERTES | - | - | ISOLATION AND IDENTIFICATION OF SALMONELLA FROM FOOD AND ENVIRONMENTAL SAMPLES // GUÍA TÉCNICA PARA EL ANÁLISIS MICROBIOLÓGICO DE SUPERFICIES EN CONTACTO CON ALIMENTOS Y BEBIDAS GOVEMMENT OF CANADA. HEALTH PRODUCTS AND FOOD BRANCH. MFHPB-20 // RM Nº461-2007 MINSA
LE-148-1 | 10742 | 2024-08-23 | TRUJILLO | MICROBIOLÓGICAS | DETECCIÓN DE SALMONELLA SP. | SUPERFICIES VIVAS | - | - | ISOLATION AND IDENTIFICATION OF SALMONELLA FROM FOOD AND ENVIRONMENTAL SAMPLES // GUÍA TÉCNICA PARA EL ANÁLISIS MICROBIOLÓGICO DE SUPERFICIES EN CONTACTO CON ALIMENTOS Y BEBIDAS GOVEMMENT OF CANADA. HEALTH PRODUCTS AND FOOD BRANCH. MFHPB-20 // RM Nº461-2007 MINSA
LE-148-1 | 10743 | 2024-08-23 | TRUJILLO | MICROBIOLÓGICAS | NUMERACIÓN DE COLIFORMES FECALES | AGUA DE CIRCULACIÓN O ENFRIAMIENTO | - | - | MULTIPLE-TUBE FERMENTATION TECHNIQUE FOR MEMBERS OF THE COLIFORM GROUP. THERMOTOLERANT (FECAL) COLIFORM PROCEDURE SMEWW-APHA-AWWA-WEF PART 9221-A,B,C, E-1; 24TH ED.
LE-148-1 | 10744 | 2024-08-23 | TRUJILLO | MICROBIOLÓGICAS | NUMERACIÓN DE COLIFORMES FECALES | AGUA DE MANANTIAL | - | - | MULTIPLE-TUBE FERMENTATION TECHNIQUE FOR MEMBERS OF THE COLIFORM GROUP. THERMOTOLERANT (FECAL) COLIFORM PROCEDURE SMEWW-APHA-AWWA-WEF PART 9221-A,B,C, E-1; 24TH ED.
LE-148-1 | 10745 | 2024-08-23 | TRUJILLO | MICROBIOLÓGICAS | NUMERACIÓN DE COLIFORMES FECALES | AGUA DE MAR | - | - | MULTIPLE-TUBE FERMENTATION TECHNIQUE FOR MEMBERS OF THE COLIFORM GROUP. THERMOTOLERANT (FECAL) COLIFORM PROCEDURE SMEWW-APHA-AWWA-WEF PART 9221-A,B,C, E-1; 24TH ED.
LE-148-1 | 10746 | 2024-08-23 | TRUJILLO | MICROBIOLÓGICAS | NUMERACIÓN DE COLIFORMES FECALES | AGUA DE POZO | - | - | MULTIPLE-TUBE FERMENTATION TECHNIQUE FOR MEMBERS OF THE COLIFORM GROUP. THERMOTOLERANT (FECAL) COLIFORM PROCEDURE SMEWW-APHA-AWWA-WEF PART 9221-A,B,C, E-1; 24TH ED.
LE-148-1 | 10747 | 2024-08-23 | TRUJILLO | MICROBIOLÓGICAS | NUMERACIÓN DE COLIFORMES FECALES | AGUA PARA USO Y CONSUMO HUMANO | - | - | MULTIPLE-TUBE FERMENTATION TECHNIQUE FOR MEMBERS OF THE COLIFORM GROUP. THERMOTOLERANT (FECAL) COLIFORM PROCEDURE SMEWW-APHA-AWWA-WEF PART 9221-A,B,C, E-1; 24TH ED.
LE-148-1 | 10748 | 2024-08-23 | TRUJILLO | MICROBIOLÓGICAS | NUMERACIÓN DE COLIFORMES FECALES | AGUA PURIFICADA | - | - | MULTIPLE-TUBE FERMENTATION TECHNIQUE FOR MEMBERS OF THE COLIFORM GROUP. THERMOTOLERANT (FECAL) COLIFORM PROCEDURE SMEWW-APHA-AWWA-WEF PART 9221-A,B,C, E-1; 24TH ED.
LE-148-1 | 10749 | 2024-08-23 | TRUJILLO | MICROBIOLÓGICAS | NUMERACIÓN DE COLIFORMES FECALES | AGUA RESIDUAL | - | - | MULTIPLE-TUBE FERMENTATION TECHNIQUE FOR MEMBERS OF THE COLIFORM GROUP. THERMOTOLERANT (FECAL) COLIFORM PROCEDURE SMEWW-APHA-AWWA-WEF PART 9221-A,B,C, E-1; 24TH ED.
LE-148-1 | 10750 | 2024-08-23 | TRUJILLO | MICROBIOLÓGICAS | NUMERACIÓN DE COLIFORMES FECALES | AGUA SUPERFICIAL | - | - | MULTIPLE-TUBE FERMENTATION TECHNIQUE FOR MEMBERS OF THE COLIFORM GROUP. THERMOTOLERANT (FECAL) COLIFORM PROCEDURE SMEWW-APHA-AWWA-WEF PART 9221-A,B,C, E-1; 24TH ED.
LE-148-1 | 10751 | 2024-08-23 | TRUJILLO | MICROBIOLÓGICAS | NUMERACIÓN DE COLIFORMES FECALES Y ESCHERICHIA COLI | AGUA DE CIRCULACIÓN O ENFRIAMIENTO | - | - | MULTIPLE TUBE FERMENTATION TECHNIQUE FOR MEMBERS OF THE COLIFORM GROUP: ESCHERICHIA COLI PROCEDURE USING FLUOROGENIC SUBSTRATE. SMEWW-APHA-AWWA-WEF PART 9221-A,B,C, F-2; 24TH ED.
LE-148-1 | 10752 | 2024-08-23 | TRUJILLO | MICROBIOLÓGICAS | NUMERACIÓN DE COLIFORMES FECALES Y ESCHERICHIA COLI | AGUA DE MANANTIAL | - | - | MULTIPLE TUBE FERMENTATION TECHNIQUE FOR MEMBERS OF THE COLIFORM GROUP: ESCHERICHIA COLI PROCEDURE USING FLUOROGENIC SUBSTRATE. SMEWW-APHA-AWWA-WEF PART 9221-A,B,C, F-2; 24TH ED.
LE-148-1 | 10753 | 2024-08-23 | TRUJILLO | MICROBIOLÓGICAS | NUMERACIÓN DE COLIFORMES FECALES Y ESCHERICHIA COLI | AGUA DE MAR | - | - | MULTIPLE TUBE FERMENTATION TECHNIQUE FOR MEMBERS OF THE COLIFORM GROUP: ESCHERICHIA COLI PROCEDURE USING FLUOROGENIC SUBSTRATE. SMEWW-APHA-AWWA-WEF PART 9221-A,B,C, F-2; 24TH ED.
LE-148-1 | 10754 | 2024-08-23 | TRUJILLO | MICROBIOLÓGICAS | NUMERACIÓN DE COLIFORMES FECALES Y ESCHERICHIA COLI | AGUA DE POZO | - | - | MULTIPLE TUBE FERMENTATION TECHNIQUE FOR MEMBERS OF THE COLIFORM GROUP: ESCHERICHIA COLI PROCEDURE USING FLUOROGENIC SUBSTRATE. SMEWW-APHA-AWWA-WEF PART 9221-A,B,C, F-2; 24TH ED.
LE-148-1 | 10755 | 2024-08-23 | TRUJILLO | MICROBIOLÓGICAS | NUMERACIÓN DE COLIFORMES FECALES Y ESCHERICHIA COLI | AGUA PARA USO Y CONSUMO HUMANO | - | - | MULTIPLE TUBE FERMENTATION TECHNIQUE FOR MEMBERS OF THE COLIFORM GROUP: ESCHERICHIA COLI PROCEDURE USING FLUOROGENIC SUBSTRATE. SMEWW-APHA-AWWA-WEF PART 9221-A,B,C, F-2; 24TH ED.
LE-148-1 | 10756 | 2024-08-23 | TRUJILLO | MICROBIOLÓGICAS | NUMERACIÓN DE COLIFORMES FECALES Y ESCHERICHIA COLI | AGUA PURIFICADA | - | - | MULTIPLE TUBE FERMENTATION TECHNIQUE FOR MEMBERS OF THE COLIFORM GROUP: ESCHERICHIA COLI PROCEDURE USING FLUOROGENIC SUBSTRATE. SMEWW-APHA-AWWA-WEF PART 9221-A,B,C, F-2; 24TH ED.
LE-148-1 | 10757 | 2024-08-23 | TRUJILLO | MICROBIOLÓGICAS | NUMERACIÓN DE COLIFORMES FECALES Y ESCHERICHIA COLI | AGUA RESIDUAL | - | - | MULTIPLE TUBE FERMENTATION TECHNIQUE FOR MEMBERS OF THE COLIFORM GROUP: ESCHERICHIA COLI PROCEDURE USING FLUOROGENIC SUBSTRATE. SMEWW-APHA-AWWA-WEF PART 9221-A,B,C, F-2; 24TH ED.
LE-148-1 | 10758 | 2024-08-23 | TRUJILLO | MICROBIOLÓGICAS | NUMERACIÓN DE COLIFORMES FECALES Y ESCHERICHIA COLI | AGUA SUPERFICIAL | - | - | MULTIPLE TUBE FERMENTATION TECHNIQUE FOR MEMBERS OF THE COLIFORM GROUP: ESCHERICHIA COLI PROCEDURE USING FLUOROGENIC SUBSTRATE. SMEWW-APHA-AWWA-WEF PART 9221-A,B,C, F-2; 24TH ED.
LE-148-1 | 10759 | 2024-08-23 | TRUJILLO | MICROBIOLÓGICAS | NUMERACIÓN DE COLIFORMES TOTALES | AGUA DE CIRCULACIÓN O ENFRIAMIENTO | - | - | MULTIPLE-TUBE FERMENTATION TECHNIQUE FOR MEMBERS OF THE COLIFORM GROUP. STANDARD TOTAL COLIFORM FERMENTATION TECHNIQUE SMEWW-APHA-AWWA-WEF PART 9221-A,B,C; 24TH ED.
LE-148-1 | 10760 | 2024-08-23 | TRUJILLO | MICROBIOLÓGICAS | NUMERACIÓN DE COLIFORMES TOTALES | AGUA DE MANANTIAL | - | - | MULTIPLE-TUBE FERMENTATION TECHNIQUE FOR MEMBERS OF THE COLIFORM GROUP. STANDARD TOTAL COLIFORM FERMENTATION TECHNIQUE SMEWW-APHA-AWWA-WEF PART 9221-A,B,C; 24TH ED.
LE-148-1 | 10761 | 2024-08-23 | TRUJILLO | MICROBIOLÓGICAS | NUMERACIÓN DE COLIFORMES TOTALES | AGUA DE MAR | - | - | MULTIPLE-TUBE FERMENTATION TECHNIQUE FOR MEMBERS OF THE COLIFORM GROUP. STANDARD TOTAL COLIFORM FERMENTATION TECHNIQUE SMEWW-APHA-AWWA-WEF PART 9221-A,B,C; 24TH ED.
LE-148-1 | 10762 | 2024-08-23 | TRUJILLO | MICROBIOLÓGICAS | NUMERACIÓN DE COLIFORMES TOTALES | AGUA DE POZO | - | - | MULTIPLE-TUBE FERMENTATION TECHNIQUE FOR MEMBERS OF THE COLIFORM GROUP. STANDARD TOTAL COLIFORM FERMENTATION TECHNIQUE SMEWW-APHA-AWWA-WEF PART 9221-A,B,C; 24TH ED.
LE-148-1 | 10763 | 2024-08-23 | TRUJILLO | MICROBIOLÓGICAS | NUMERACIÓN DE COLIFORMES TOTALES | AGUA PARA USO Y CONSUMO HUMANO | - | - | MULTIPLE-TUBE FERMENTATION TECHNIQUE FOR MEMBERS OF THE COLIFORM GROUP. STANDARD TOTAL COLIFORM FERMENTATION TECHNIQUE SMEWW-APHA-AWWA-WEF PART 9221-A,B,C; 24TH ED.
LE-148-1 | 10764 | 2024-08-23 | TRUJILLO | MICROBIOLÓGICAS | NUMERACIÓN DE COLIFORMES TOTALES | AGUA PURIFICADA | - | - | MULTIPLE-TUBE FERMENTATION TECHNIQUE FOR MEMBERS OF THE COLIFORM GROUP. STANDARD TOTAL COLIFORM FERMENTATION TECHNIQUE SMEWW-APHA-AWWA-WEF PART 9221-A,B,C; 24TH ED.
LE-148-1 | 10765 | 2024-08-23 | TRUJILLO | MICROBIOLÓGICAS | NUMERACIÓN DE COLIFORMES TOTALES | AGUA RESIDUAL | - | - | MULTIPLE-TUBE FERMENTATION TECHNIQUE FOR MEMBERS OF THE COLIFORM GROUP. STANDARD TOTAL COLIFORM FERMENTATION TECHNIQUE SMEWW-APHA-AWWA-WEF PART 9221-A,B,C; 24TH ED.
LE-148-1 | 10766 | 2024-08-23 | TRUJILLO | MICROBIOLÓGICAS | NUMERACIÓN DE COLIFORMES TOTALES | AGUA SUPERFICIAL | - | - | MULTIPLE-TUBE FERMENTATION TECHNIQUE FOR MEMBERS OF THE COLIFORM GROUP. STANDARD TOTAL COLIFORM FERMENTATION TECHNIQUE SMEWW-APHA-AWWA-WEF PART 9221-A,B,C; 24TH ED.
LE-148-1 | 10767 | 2024-08-23 | TRUJILLO | MICROBIOLÓGICAS | NUMERACIÓN DE COLIFORMES Y ESCHERICHIA COLI | ALIMENTOS ELABORADOS | - | - | ENUMERATION OF COLIFORMS, FECAL COLIFORMS AND OF E. COLI IN FOODS USING THE MPN METHOD GOVEMMENT OF CANADA. HEALTH PRODUCTS AND FOOD BRANCH. MFHPB-19
LE-148-1 | 10768 | 2024-08-23 | TRUJILLO | MICROBIOLÓGICAS | NUMERACIÓN DE COLIFORMES Y ESCHERICHIA COLI | CARNE Y PRODUCTOS CÁRNICOS | - | - | ENUMERATION OF COLIFORMS, FECAL COLIFORMS AND OF E. COLI IN FOODS USING THE MPN METHOD GOVEMMENT OF CANADA. HEALTH PRODUCTS AND FOOD BRANCH. MFHPB-19
LE-148-1 | 10769 | 2024-08-23 | TRUJILLO | MICROBIOLÓGICAS | NUMERACIÓN DE COLIFORMES Y ESCHERICHIA COLI | ESPECIAS, CONDIMENTOS Y SALSAS | - | - | ENUMERATION OF COLIFORMS, FECAL COLIFORMS AND OF E. COLI IN FOODS USING THE MPN METHOD GOVEMMENT OF CANADA. HEALTH PRODUCTS AND FOOD BRANCH. MFHPB-19
LE-148-1 | 10770 | 2024-08-23 | TRUJILLO | MICROBIOLÓGICAS | NUMERACIÓN DE COLIFORMES Y ESCHERICHIA COLI | FRUTAS, HORTALIZAS, FRUTOS SECOS Y OTROS VEGETALES | - | - | ENUMERATION OF COLIFORMS, FECAL COLIFORMS AND OF E. COLI IN FOODS USING THE MPN METHOD GOVEMMENT OF CANADA. HEALTH PRODUCTS AND FOOD BRANCH. MFHPB-19
LE-148-1 | 10771 | 2024-08-23 | TRUJILLO | MICROBIOLÓGICAS | NUMERACIÓN DE COLIFORMES Y ESCHERICHIA COLI | GRANOS DE CEREALES, LEGUMINOSAS, QUENOPODIÁCEAS Y DERIVADOS | - | - | ENUMERATION OF COLIFORMS, FECAL COLIFORMS AND OF E. COLI IN FOODS USING THE MPN METHOD GOVEMMENT OF CANADA. HEALTH PRODUCTS AND FOOD BRANCH. MFHPB-19
LE-148-1 | 10772 | 2024-08-23 | TRUJILLO | MICROBIOLÓGICAS | NUMERACIÓN DE COLIFORMES Y ESCHERICHIA COLI | LECHE Y PRODUCTOS LÁCTEOS | - | - | ENUMERATION OF COLIFORMS, FECAL COLIFORMS AND OF E. COLI IN FOODS USING THE MPN METHOD GOVEMMENT OF CANADA. HEALTH PRODUCTS AND FOOD BRANCH. MFHPB-19
LE-148-1 | 10773 | 2024-08-23 | TRUJILLO | MICROBIOLÓGICAS | NUMERACIÓN DE COLIFORMES Y ESCHERICHIA COLI | MOLUSCOS Y CRUSTACEOS CRUDOS | - | - | ENUMERATION OF COLIFORMS, FECAL COLIFORMS AND OF E. COLI IN FOODS USING THE MPN METHOD GOVEMMENT OF CANADA. HEALTH PRODUCTS AND FOOD BRANCH. MFHPB-19
LE-148-1 | 10774 | 2024-08-23 | TRUJILLO | MICROBIOLÓGICAS | NUMERACIÓN DE COLIFORMES Y ESCHERICHIA COLI | PIENSOS | - | - | ENUMERATION OF COLIFORMS, FECAL COLIFORMS AND OF E. COLI IN FOODS USING THE MPN METHOD GOVEMMENT OF CANADA. HEALTH PRODUCTS AND FOOD BRANCH. MFHPB-19
LE-148-1 | 10775 | 2024-08-23 | TRUJILLO | MICROBIOLÓGICAS | NUMERACIÓN DE COLIFORMES Y ESCHERICHIA COLI | PRODUCTOS DE CONFITERÍA | - | - | ENUMERATION OF COLIFORMS, FECAL COLIFORMS AND OF E. COLI IN FOODS USING THE MPN METHOD GOVEMMENT OF CANADA. HEALTH PRODUCTS AND FOOD BRANCH. MFHPB-19
LE-148-1 | 10776 | 2024-08-23 | TRUJILLO | MICROBIOLÓGICAS | NUMERACIÓN DE COLIFORMES Y ESCHERICHIA COLI | PRODUCTOS DE PANADERÍA, PASTELERÍA Y GALLETERÍA | - | - | ENUMERATION OF COLIFORMS, FECAL COLIFORMS AND OF E. COLI IN FOODS USING THE MPN METHOD GOVEMMENT OF CANADA. HEALTH PRODUCTS AND FOOD BRANCH. MFHPB-19
LE-148-1 | 10777 | 2024-08-23 | TRUJILLO | MICROBIOLÓGICAS | NUMERACIÓN DE COLIFORMES Y ESCHERICHIA COLI | PRODUCTOS HIDROBIOLÓGICOS CRUDOS | - | - | ENUMERATION OF COLIFORMS, FECAL COLIFORMS AND OF E. COLI IN FOODS USING THE MPN METHOD GOVEMMENT OF CANADA. HEALTH PRODUCTS AND FOOD BRANCH. MFHPB-19
LE-148-1 | 10778 | 2024-08-23 | TRUJILLO | MICROBIOLÓGICAS | NUMERACIÓN DE COLIFORMES Y ESCHERICHIA COLI | PRODUCTOS RELACIONADOS A LA MIEL (POLEN, PROPOLIO, OTROS) | - | - | ENUMERATION OF COLIFORMS, FECAL COLIFORMS AND OF E. COLI IN FOODS USING THE MPN METHOD GOVEMMENT OF CANADA. HEALTH PRODUCTS AND FOOD BRANCH. MFHPB-19
LE-148-1 | 10779 | 2024-08-23 | TRUJILLO | MICROBIOLÓGICAS | NUMERACIÓN DE ESCHERICHIA COLI | AGUA DE CIRCULACIÓN O ENFRIAMIENTO | - | - | MULTIPLE TUBE FERMENTATION TECHNIQUE FOR MEMBERS OF THE COLIFORM GROUP: ESCHERICHIA COLI PROCEDURE USING FLUOROGENIC SUBSTRATE. SMEWW-APHA-AWWA-WEF PART 9221-A,B,C, F-1; 24TH ED.
LE-148-1 | 10780 | 2024-08-23 | TRUJILLO | MICROBIOLÓGICAS | NUMERACIÓN DE ESCHERICHIA COLI | AGUA DE MANANTIAL | - | - | MULTIPLE TUBE FERMENTATION TECHNIQUE FOR MEMBERS OF THE COLIFORM GROUP: ESCHERICHIA COLI PROCEDURE USING FLUOROGENIC SUBSTRATE. SMEWW-APHA-AWWA-WEF PART 9221-A,B,C, F-1; 24TH ED.
LE-148-1 | 10781 | 2024-08-23 | TRUJILLO | MICROBIOLÓGICAS | NUMERACIÓN DE ESCHERICHIA COLI | AGUA DE MAR | - | - | MULTIPLE TUBE FERMENTATION TECHNIQUE FOR MEMBERS OF THE COLIFORM GROUP: ESCHERICHIA COLI PROCEDURE USING FLUOROGENIC SUBSTRATE. SMEWW-APHA-AWWA-WEF PART 9221-A,B,C, F-1; 24TH ED.
LE-148-1 | 10782 | 2024-08-23 | TRUJILLO | MICROBIOLÓGICAS | NUMERACIÓN DE ESCHERICHIA COLI | AGUA DE POZO | - | - | MULTIPLE TUBE FERMENTATION TECHNIQUE FOR MEMBERS OF THE COLIFORM GROUP: ESCHERICHIA COLI PROCEDURE USING FLUOROGENIC SUBSTRATE. SMEWW-APHA-AWWA-WEF PART 9221-A,B,C, F-1; 24TH ED.
LE-148-1 | 10783 | 2024-08-23 | TRUJILLO | MICROBIOLÓGICAS | NUMERACIÓN DE ESCHERICHIA COLI | AGUA PARA USO Y CONSUMO HUMANO | - | - | MULTIPLE TUBE FERMENTATION TECHNIQUE FOR MEMBERS OF THE COLIFORM GROUP: ESCHERICHIA COLI PROCEDURE USING FLUOROGENIC SUBSTRATE. SMEWW-APHA-AWWA-WEF PART 9221-A,B,C, F-1; 24TH ED.
LE-148-1 | 10784 | 2024-08-23 | TRUJILLO | MICROBIOLÓGICAS | NUMERACIÓN DE ESCHERICHIA COLI | AGUA PURIFICADA | - | - | MULTIPLE TUBE FERMENTATION TECHNIQUE FOR MEMBERS OF THE COLIFORM GROUP: ESCHERICHIA COLI PROCEDURE USING FLUOROGENIC SUBSTRATE. SMEWW-APHA-AWWA-WEF PART 9221-A,B,C, F-1; 24TH ED.
LE-148-1 | 10785 | 2024-08-23 | TRUJILLO | MICROBIOLÓGICAS | NUMERACIÓN DE ESCHERICHIA COLI | AGUA RESIDUAL | - | - | MULTIPLE TUBE FERMENTATION TECHNIQUE FOR MEMBERS OF THE COLIFORM GROUP: ESCHERICHIA COLI PROCEDURE USING FLUOROGENIC SUBSTRATE. SMEWW-APHA-AWWA-WEF PART 9221-A,B,C, F-1; 24TH ED.
LE-148-1 | 10786 | 2024-08-23 | TRUJILLO | MICROBIOLÓGICAS | NUMERACIÓN DE ESCHERICHIA COLI | AGUA SUPERFICIAL | - | - | MULTIPLE TUBE FERMENTATION TECHNIQUE FOR MEMBERS OF THE COLIFORM GROUP: ESCHERICHIA COLI PROCEDURE USING FLUOROGENIC SUBSTRATE. SMEWW-APHA-AWWA-WEF PART 9221-A,B,C, F-1; 24TH ED.
LE-148-1 | 10787 | 2024-08-23 | TRUJILLO | MICROBIOLÓGICAS | NUMERACIÓN DE ESCHERICHIA COLI | AGUA DE CIRCULACIÓN O ENFRIAMIENTO | - | - | MULTIPLE-TUBE FERMENTATION TECHNIQUE FOR MEMBERS OF THE COLIFORM GROUP. OTHER ESCHERICHIA COLI PROCEDURES - ESCHERICHIA COLI TEST (INDOLE PRODUCTION) SMEWW-APHA-AWWA-WEF PART 9221-A,B,C, G-2; 24TH ED.
LE-148-1 | 10788 | 2024-08-23 | TRUJILLO | MICROBIOLÓGICAS | NUMERACIÓN DE ESCHERICHIA COLI | AGUA DE MANANTIAL | - | - | MULTIPLE-TUBE FERMENTATION TECHNIQUE FOR MEMBERS OF THE COLIFORM GROUP. OTHER ESCHERICHIA COLI PROCEDURES - ESCHERICHIA COLI TEST (INDOLE PRODUCTION) SMEWW-APHA-AWWA-WEF PART 9221-A,B,C, G-2; 24TH ED.
LE-148-1 | 10789 | 2024-08-23 | TRUJILLO | MICROBIOLÓGICAS | NUMERACIÓN DE ESCHERICHIA COLI | AGUA DE MAR | - | - | MULTIPLE-TUBE FERMENTATION TECHNIQUE FOR MEMBERS OF THE COLIFORM GROUP. OTHER ESCHERICHIA COLI PROCEDURES - ESCHERICHIA COLI TEST (INDOLE PRODUCTION) SMEWW-APHA-AWWA-WEF PART 9221-A,B,C, G-2; 24TH ED.
LE-148-1 | 10790 | 2024-08-23 | TRUJILLO | MICROBIOLÓGICAS | NUMERACIÓN DE ESCHERICHIA COLI | AGUA DE POZO | - | - | MULTIPLE-TUBE FERMENTATION TECHNIQUE FOR MEMBERS OF THE COLIFORM GROUP. OTHER ESCHERICHIA COLI PROCEDURES - ESCHERICHIA COLI TEST (INDOLE PRODUCTION) SMEWW-APHA-AWWA-WEF PART 9221-A,B,C, G-2; 24TH ED.
LE-148-1 | 10791 | 2024-08-23 | TRUJILLO | MICROBIOLÓGICAS | NUMERACIÓN DE ESCHERICHIA COLI | AGUA PARA USO Y CONSUMO HUMANO | - | - | MULTIPLE-TUBE FERMENTATION TECHNIQUE FOR MEMBERS OF THE COLIFORM GROUP. OTHER ESCHERICHIA COLI PROCEDURES - ESCHERICHIA COLI TEST (INDOLE PRODUCTION) SMEWW-APHA-AWWA-WEF PART 9221-A,B,C, G-2; 24TH ED.
LE-148-1 | 10792 | 2024-08-23 | TRUJILLO | MICROBIOLÓGICAS | NUMERACIÓN DE ESCHERICHIA COLI | AGUA PURIFICADA | - | - | MULTIPLE-TUBE FERMENTATION TECHNIQUE FOR MEMBERS OF THE COLIFORM GROUP. OTHER ESCHERICHIA COLI PROCEDURES - ESCHERICHIA COLI TEST (INDOLE PRODUCTION) SMEWW-APHA-AWWA-WEF PART 9221-A,B,C, G-2; 24TH ED.
LE-148-1 | 10793 | 2024-08-23 | TRUJILLO | MICROBIOLÓGICAS | NUMERACIÓN DE ESCHERICHIA COLI | AGUA RESIDUAL | - | - | MULTIPLE-TUBE FERMENTATION TECHNIQUE FOR MEMBERS OF THE COLIFORM GROUP. OTHER ESCHERICHIA COLI PROCEDURES - ESCHERICHIA COLI TEST (INDOLE PRODUCTION) SMEWW-APHA-AWWA-WEF PART 9221-A,B,C, G-2; 24TH ED.
LE-148-1 | 10794 | 2024-08-23 | TRUJILLO | MICROBIOLÓGICAS | NUMERACIÓN DE ESCHERICHIA COLI | AGUA SUPERFICIAL | - | - | MULTIPLE-TUBE FERMENTATION TECHNIQUE FOR MEMBERS OF THE COLIFORM GROUP. OTHER ESCHERICHIA COLI PROCEDURES - ESCHERICHIA COLI TEST (INDOLE PRODUCTION) SMEWW-APHA-AWWA-WEF PART 9221-A,B,C, G-2; 24TH ED.
LE-148-1 | 10795 | 2024-08-23 | TRUJILLO | MICROBIOLÓGICAS | RECUENTO DE BACTERIAS AEROBIAS MESÓFILAS | ALIMENTOS ELABORADOS | - | - | DETERMINATION OF THE AEROBIC COLONY COUNTS IN FOODS GOVEMMENT OF CANADA. HEALTH PRODUCTS AND FOOD BRANCH. MFHPB-18
LE-148-1 | 10796 | 2024-08-23 | TRUJILLO | MICROBIOLÓGICAS | RECUENTO DE BACTERIAS AEROBIAS MESÓFILAS | AZÚCARES, MIELES Y PRODUCTOS SIMILARES | - | - | DETERMINATION OF THE AEROBIC COLONY COUNTS IN FOODS GOVEMMENT OF CANADA. HEALTH PRODUCTS AND FOOD BRANCH. MFHPB-18
LE-148-1 | 10797 | 2024-08-23 | TRUJILLO | MICROBIOLÓGICAS | RECUENTO DE BACTERIAS AEROBIAS MESÓFILAS | BEBIDAS NO CARBONATADAS | - | - | DETERMINATION OF THE AEROBIC COLONY COUNTS IN FOODS GOVEMMENT OF CANADA. HEALTH PRODUCTS AND FOOD BRANCH. MFHPB-18
LE-148-1 | 10798 | 2024-08-23 | TRUJILLO | MICROBIOLÓGICAS | RECUENTO DE BACTERIAS AEROBIAS MESÓFILAS | CARNES Y PRODUCTOS CÁRNICOS | - | - | DETERMINATION OF THE AEROBIC COLONY COUNTS IN FOODS GOVEMMENT OF CANADA. HEALTH PRODUCTS AND FOOD BRANCH. MFHPB-18
LE-148-1 | 10799 | 2024-08-23 | TRUJILLO | MICROBIOLÓGICAS | RECUENTO DE BACTERIAS AEROBIAS MESÓFILAS | ESPECIAS, CONDIMENTOS Y SALSAS | - | - | DETERMINATION OF THE AEROBIC COLONY COUNTS IN FOODS GOVEMMENT OF CANADA. HEALTH PRODUCTS AND FOOD BRANCH. MFHPB-18
LE-148-1 | 10800 | 2024-08-23 | TRUJILLO | MICROBIOLÓGICAS | RECUENTO DE BACTERIAS AEROBIAS MESÓFILAS | FRUTAS, HORTALIZAS, FRUTOS SECOS Y OTROS VEGETALES | - | - | DETERMINATION OF THE AEROBIC COLONY COUNTS IN FOODS GOVEMMENT OF CANADA. HEALTH PRODUCTS AND FOOD BRANCH. MFHPB-18
LE-148-1 | 10801 | 2024-08-23 | TRUJILLO | MICROBIOLÓGICAS | RECUENTO DE BACTERIAS AEROBIAS MESÓFILAS | GRANOS DE CEREALES, LEGUMINOSAS, QUENOPODIÁCEAS Y DERIVADOS | - | - | DETERMINATION OF THE AEROBIC COLONY COUNTS IN FOODS GOVEMMENT OF CANADA. HEALTH PRODUCTS AND FOOD BRANCH. MFHPB-18
LE-148-1 | 10802 | 2024-08-23 | TRUJILLO | MICROBIOLÓGICAS | RECUENTO DE BACTERIAS AEROBIAS MESÓFILAS | HELADOS Y MEZCLAS PARA HELADOS | - | - | DETERMINATION OF THE AEROBIC COLONY COUNTS IN FOODS GOVEMMENT OF CANADA. HEALTH PRODUCTS AND FOOD BRANCH. MFHPB-18
LE-148-1 | 10803 | 2024-08-23 | TRUJILLO | MICROBIOLÓGICAS | RECUENTO DE BACTERIAS AEROBIAS MESÓFILAS | HUEVO (S) | - | - | DETERMINATION OF THE AEROBIC COLONY COUNTS IN FOODS GOVEMMENT OF CANADA. HEALTH PRODUCTS AND FOOD BRANCH. MFHPB-18
LE-148-1 | 10804 | 2024-08-23 | TRUJILLO | MICROBIOLÓGICAS | RECUENTO DE BACTERIAS AEROBIAS MESÓFILAS | LECHE Y PRODUCTOS LÁCTEOS | - | - | DETERMINATION OF THE AEROBIC COLONY COUNTS IN FOODS GOVEMMENT OF CANADA. HEALTH PRODUCTS AND FOOD BRANCH. MFHPB-18
LE-148-1 | 10805 | 2024-08-23 | TRUJILLO | MICROBIOLÓGICAS | RECUENTO DE BACTERIAS AEROBIAS MESÓFILAS | MOLUSCOS Y CRUSTACEOS CRUDOS | - | - | DETERMINATION OF THE AEROBIC COLONY COUNTS IN FOODS GOVEMMENT OF CANADA. HEALTH PRODUCTS AND FOOD BRANCH. MFHPB-18
LE-148-1 | 10806 | 2024-08-23 | TRUJILLO | MICROBIOLÓGICAS | RECUENTO DE BACTERIAS AEROBIAS MESÓFILAS | PIENSOS | - | - | DETERMINATION OF THE AEROBIC COLONY COUNTS IN FOODS GOVEMMENT OF CANADA. HEALTH PRODUCTS AND FOOD BRANCH. MFHPB-18
LE-148-1 | 10807 | 2024-08-23 | TRUJILLO | MICROBIOLÓGICAS | RECUENTO DE BACTERIAS AEROBIAS MESÓFILAS | PRODUCTOS DE CONFITERÍA | - | - | DETERMINATION OF THE AEROBIC COLONY COUNTS IN FOODS GOVEMMENT OF CANADA. HEALTH PRODUCTS AND FOOD BRANCH. MFHPB-18
LE-148-1 | 10808 | 2024-08-23 | TRUJILLO | MICROBIOLÓGICAS | RECUENTO DE BACTERIAS AEROBIAS MESÓFILAS | PRODUCTOS HIDROBIOLÓGICOS CRUDOS | - | - | DETERMINATION OF THE AEROBIC COLONY COUNTS IN FOODS GOVEMMENT OF CANADA. HEALTH PRODUCTS AND FOOD BRANCH. MFHPB-18
LE-148-1 | 10809 | 2024-08-23 | TRUJILLO | MICROBIOLÓGICAS | RECUENTO DE COLIFORMES | BEBIDAS NO CARBONATADAS | - | - | DETERMINATION OF COLIFORMS IN FOODS USING VIOLET RED BILE AGAR GOVEMMENT OF CANADA. HEALTH PRODUCTS AND FOOD BRANCH. MFHPB-31
LE-148-1 | 10810 | 2024-08-23 | TRUJILLO | MICROBIOLÓGICAS | RECUENTO DE COLIFORMES | ESPECIAS, CONDIMENTOS Y SALSAS | - | - | DETERMINATION OF COLIFORMS IN FOODS USING VIOLET RED BILE AGAR GOVEMMENT OF CANADA. HEALTH PRODUCTS AND FOOD BRANCH. MFHPB-31
LE-148-1 | 10811 | 2024-08-23 | TRUJILLO | MICROBIOLÓGICAS | RECUENTO DE COLIFORMES | GRANOS DE CEREALES, LEGUMINOSAS, QUENOPODIÁCEAS Y DERIVADOS | - | - | DETERMINATION OF COLIFORMS IN FOODS USING VIOLET RED BILE AGAR GOVEMMENT OF CANADA. HEALTH PRODUCTS AND FOOD BRANCH. MFHPB-31
LE-148-1 | 10812 | 2024-08-23 | TRUJILLO | MICROBIOLÓGICAS | RECUENTO DE COLIFORMES | HELADOS Y MEZCLAS PARA HELADOS | - | - | DETERMINATION OF COLIFORMS IN FOODS USING VIOLET RED BILE AGAR GOVEMMENT OF CANADA. HEALTH PRODUCTS AND FOOD BRANCH. MFHPB-31
LE-148-1 | 10813 | 2024-08-23 | TRUJILLO | MICROBIOLÓGICAS | RECUENTO DE COLIFORMES | LECHE Y PRODUCTOS LÁCTEOS | - | - | DETERMINATION OF COLIFORMS IN FOODS USING VIOLET RED BILE AGAR GOVEMMENT OF CANADA. HEALTH PRODUCTS AND FOOD BRANCH. MFHPB-31
LE-148-1 | 10814 | 2024-08-23 | TRUJILLO | MICROBIOLÓGICAS | RECUENTO DE COLIFORMES | PIENSOS | - | - | DETERMINATION OF COLIFORMS IN FOODS USING VIOLET RED BILE AGAR GOVEMMENT OF CANADA. HEALTH PRODUCTS AND FOOD BRANCH. MFHPB-31
LE-148-1 | 10815 | 2024-08-23 | TRUJILLO | MICROBIOLÓGICAS | RECUENTO DE COLIFORMES | PRODUCTOS GRASOS | - | - | DETERMINATION OF COLIFORMS IN FOODS USING VIOLET RED BILE AGAR GOVEMMENT OF CANADA. HEALTH PRODUCTS AND FOOD BRANCH. MFHPB-31
LE-148-1 | 10816 | 2024-08-23 | TRUJILLO | MICROBIOLÓGICAS | RECUENTO DE COLIFORMES | SUPERFICIES INERTES | - | - | DETERMINATION OF COLIFORMS IN FOODS USING VIOLET RED BILE AGAR // GUÍA TÉCNICA PARA EL ANÁLISIS MICROBIOLÓGICO DE SUPERFICIES EN CONTACTO CON ALIMENTOS Y BEBIDAS GOVEMMENT OF CANADA. HEALTH PRODUCTS AND FOOD BRANCH. MFHPB-31 // RM Nº461-2007 MINSA
LE-148-1 | 10817 | 2024-08-23 | TRUJILLO | MICROBIOLÓGICAS | RECUENTO DE COLIFORMES | SUPERFICIES VIVAS | - | - | DETERMINATION OF COLIFORMS IN FOODS USING VIOLET RED BILE AGAR // GUÍA TÉCNICA PARA EL ANÁLISIS MICROBIOLÓGICO DE SUPERFICIES EN CONTACTO CON ALIMENTOS Y BEBIDAS GOVEMMENT OF CANADA. HEALTH PRODUCTS AND FOOD BRANCH. MFHPB-31 // RM Nº461-2007 MINSA
LE-148-1 | 10818 | 2024-08-23 | TRUJILLO | MICROBIOLÓGICAS | RECUENTO DE MOHOS Y LEVADURAS (INCLUYE LEVADURAS OSMOFILAS) | AZÚCARES, MIELES Y PRODUCTOS SIMILARES | - | - | ENUMERATION OF YEASTS AND MOULDS IN FOODS GOVEMMENT OF CANADA. HEALTH PRODUCTS AND FOOD BRANCH. MFHPB-22
LE-148-1 | 10819 | 2024-08-23 | TRUJILLO | MICROBIOLÓGICAS | RECUENTO DE MOHOS Y LEVADURAS (INCLUYE LEVADURAS OSMOFILAS) | BEBIDAS NO CARBONATADAS | - | - | ENUMERATION OF YEASTS AND MOULDS IN FOODS GOVEMMENT OF CANADA. HEALTH PRODUCTS AND FOOD BRANCH. MFHPB-22
LE-148-1 | 10820 | 2024-08-23 | TRUJILLO | MICROBIOLÓGICAS | RECUENTO DE MOHOS Y LEVADURAS (INCLUYE LEVADURAS OSMOFILAS) | ESPECIAS, CONDIMENTOS Y SALSAS | - | - | ENUMERATION OF YEASTS AND MOULDS IN FOODS GOVEMMENT OF CANADA. HEALTH PRODUCTS AND FOOD BRANCH. MFHPB-22
LE-148-1 | 10821 | 2024-08-23 | TRUJILLO | MICROBIOLÓGICAS | RECUENTO DE MOHOS Y LEVADURAS (INCLUYE LEVADURAS OSMOFILAS) | ESTIMULANTES Y FRUITIVOS | - | - | ENUMERATION OF YEASTS AND MOULDS IN FOODS GOVEMMENT OF CANADA. HEALTH PRODUCTS AND FOOD BRANCH. MFHPB-22
LE-148-1 | 10822 | 2024-08-23 | TRUJILLO | MICROBIOLÓGICAS | RECUENTO DE MOHOS Y LEVADURAS (INCLUYE LEVADURAS OSMOFILAS) | FRUTAS, HORTALIZAS, FRUTOS SECOS Y OTROS VEGETALES | - | - | ENUMERATION OF YEASTS AND MOULDS IN FOODS GOVEMMENT OF CANADA. HEALTH PRODUCTS AND FOOD BRANCH. MFHPB-22
LE-148-1 | 10823 | 2024-08-23 | TRUJILLO | MICROBIOLÓGICAS | RECUENTO DE MOHOS Y LEVADURAS (INCLUYE LEVADURAS OSMOFILAS) | GRANOS DE CEREALES, LEGUMINOSAS, QUENOPODIÁCEAS Y DERIVADOS | - | - | ENUMERATION OF YEASTS AND MOULDS IN FOODS GOVEMMENT OF CANADA. HEALTH PRODUCTS AND FOOD BRANCH. MFHPB-22
LE-148-1 | 10824 | 2024-08-23 | TRUJILLO | MICROBIOLÓGICAS | RECUENTO DE MOHOS Y LEVADURAS (INCLUYE LEVADURAS OSMOFILAS) | LECHE Y PRODUCTOS LÁCTEOS | - | - | ENUMERATION OF YEASTS AND MOULDS IN FOODS GOVEMMENT OF CANADA. HEALTH PRODUCTS AND FOOD BRANCH. MFHPB-22
LE-148-1 | 10825 | 2024-08-23 | TRUJILLO | MICROBIOLÓGICAS | RECUENTO DE MOHOS Y LEVADURAS (INCLUYE LEVADURAS OSMOFILAS) | PIENSOS | - | - | ENUMERATION OF YEASTS AND MOULDS IN FOODS GOVEMMENT OF CANADA. HEALTH PRODUCTS AND FOOD BRANCH. MFHPB-22
LE-148-1 | 10826 | 2024-08-23 | TRUJILLO | MICROBIOLÓGICAS | RECUENTO DE MOHOS Y LEVADURAS (INCLUYE LEVADURAS OSMOFILAS) | PRODUCTOS DE CONFITERÍA | - | - | ENUMERATION OF YEASTS AND MOULDS IN FOODS GOVEMMENT OF CANADA. HEALTH PRODUCTS AND FOOD BRANCH. MFHPB-22
LE-148-1 | 10827 | 2024-08-23 | TRUJILLO | MICROBIOLÓGICAS | RECUENTO DE MOHOS Y LEVADURAS (INCLUYE LEVADURAS OSMOFILAS) | PRODUCTOS DE PANADERÍA, PASTELERÍA Y GALLETERÍA | - | - | ENUMERATION OF YEASTS AND MOULDS IN FOODS GOVEMMENT OF CANADA. HEALTH PRODUCTS AND FOOD BRANCH. MFHPB-22
LE-148-1 | 10828 | 2024-08-23 | TRUJILLO | MICROBIOLÓGICAS | RECUENTO DE MOHOS Y LEVADURAS (INCLUYE LEVADURAS OSMOFILAS) | PRODUCTOS GRASOS | - | - | ENUMERATION OF YEASTS AND MOULDS IN FOODS GOVEMMENT OF CANADA. HEALTH PRODUCTS AND FOOD BRANCH. MFHPB-22
LE-148-1 | 10829 | 2024-08-23 | TRUJILLO | MICROBIOLÓGICAS | RECUENTO DE STAPHYLOCOCCUS AUREUS | ALIMENTOS ELABORADOS | - | - | ENUMERATION OF STAPHYLOCOCCUS AUREUS IN FOODS GOVEMMENT OF CANADA. HEALTH PRODUCTS AND FOOD BRANCH. MFHPB-21
LE-148-1 | 10830 | 2024-08-23 | TRUJILLO | MICROBIOLÓGICAS | RECUENTO DE STAPHYLOCOCCUS AUREUS | CARNE Y PRODUCTOS CÁRNICOS | - | - | ENUMERATION OF STAPHYLOCOCCUS AUREUS IN FOODS GOVEMMENT OF CANADA. HEALTH PRODUCTS AND FOOD BRANCH. MFHPB-21
LE-148-1 | 10831 | 2024-08-23 | TRUJILLO | MICROBIOLÓGICAS | RECUENTO DE STAPHYLOCOCCUS AUREUS | ESPECIAS, CONDIMENTOS Y SALSAS | - | - | ENUMERATION OF STAPHYLOCOCCUS AUREUS IN FOODS GOVEMMENT OF CANADA. HEALTH PRODUCTS AND FOOD BRANCH. MFHPB-21
LE-148-1 | 10832 | 2024-08-23 | TRUJILLO | MICROBIOLÓGICAS | RECUENTO DE STAPHYLOCOCCUS AUREUS | GRANOS DE CEREALES, LEGUMINOSAS, QUENOPODIÁCEAS Y DERIVADOS | - | - | ENUMERATION OF STAPHYLOCOCCUS AUREUS IN FOODS GOVEMMENT OF CANADA. HEALTH PRODUCTS AND FOOD BRANCH. MFHPB-21
LE-148-1 | 10833 | 2024-08-23 | TRUJILLO | MICROBIOLÓGICAS | RECUENTO DE STAPHYLOCOCCUS AUREUS | HELADOS Y MEZCLAS PARA HELADOS | - | - | ENUMERATION OF STAPHYLOCOCCUS AUREUS IN FOODS GOVEMMENT OF CANADA. HEALTH PRODUCTS AND FOOD BRANCH. MFHPB-21
LE-148-1 | 10834 | 2024-08-23 | TRUJILLO | MICROBIOLÓGICAS | RECUENTO DE STAPHYLOCOCCUS AUREUS | LECHE Y PRODUCTOS LÁCTEOS | - | - | ENUMERATION OF STAPHYLOCOCCUS AUREUS IN FOODS GOVEMMENT OF CANADA. HEALTH PRODUCTS AND FOOD BRANCH. MFHPB-21
LE-148-1 | 10835 | 2024-08-23 | TRUJILLO | MICROBIOLÓGICAS | RECUENTO DE STAPHYLOCOCCUS AUREUS | MOLUSCOS Y CRUSTACEOS CRUDOS | - | - | ENUMERATION OF STAPHYLOCOCCUS AUREUS IN FOODS GOVEMMENT OF CANADA. HEALTH PRODUCTS AND FOOD BRANCH. MFHPB-21
LE-148-1 | 10836 | 2024-08-23 | TRUJILLO | MICROBIOLÓGICAS | RECUENTO DE STAPHYLOCOCCUS AUREUS | PIENSOS | - | - | ENUMERATION OF STAPHYLOCOCCUS AUREUS IN FOODS GOVEMMENT OF CANADA. HEALTH PRODUCTS AND FOOD BRANCH. MFHPB-21
LE-148-1 | 10837 | 2024-08-23 | TRUJILLO | MICROBIOLÓGICAS | RECUENTO DE STAPHYLOCOCCUS AUREUS | PRODUCTOS DE CONFITERÍA | - | - | ENUMERATION OF STAPHYLOCOCCUS AUREUS IN FOODS GOVEMMENT OF CANADA. HEALTH PRODUCTS AND FOOD BRANCH. MFHPB-21
LE-148-1 | 10838 | 2024-08-23 | TRUJILLO | MICROBIOLÓGICAS | RECUENTO DE STAPHYLOCOCCUS AUREUS | PRODUCTOS DE PANADERÍA, PASTELERÍA Y GALLETERÍA | - | - | ENUMERATION OF STAPHYLOCOCCUS AUREUS IN FOODS GOVEMMENT OF CANADA. HEALTH PRODUCTS AND FOOD BRANCH. MFHPB-21
LE-148-1 | 10839 | 2024-08-23 | TRUJILLO | MICROBIOLÓGICAS | RECUENTO DE STAPHYLOCOCCUS AUREUS | PRODUCTOS GRASOS | - | - | ENUMERATION OF STAPHYLOCOCCUS AUREUS IN FOODS GOVEMMENT OF CANADA. HEALTH PRODUCTS AND FOOD BRANCH. MFHPB-21
LE-148-1 | 10840 | 2024-08-23 | TRUJILLO | MICROBIOLÓGICAS | RECUENTO DE STAPHYLOCOCCUS AUREUS | PRODUCTOS HIDROBIOLÓGICOS CRUDOS | - | - | ENUMERATION OF STAPHYLOCOCCUS AUREUS IN FOODS GOVEMMENT OF CANADA. HEALTH PRODUCTS AND FOOD BRANCH. MFHPB-21
LE-148-1 | 10841 | 2024-08-23 | TRUJILLO | MICROBIOLÓGICAS | RECUENTO DE STAPHYLOCOCCUS AUREUS | SUPERFICIES VIVAS | - | - | ENUMERATION OF STAPHYLOCOCCUS AUREUS IN FOODS // GUÍA TÉCNICA PARA EL ANÁLISIS MICROBIOLÓGICO DE SUPERFICIES EN CONTACTO CON ALIMENTOS Y BEBIDAS GOVEMMENT OF CANADA. HEALTH PRODUCTS AND FOOD BRANCH. MFHPB-21 // RM Nº461-2007 MINSA
LE-160-1 | 10842 | 2024-02-19 | CUSCO | FISICOQUÍMICA | DETERMINACIÓN DE COBRE POR AA | MINERALES DE EXPLORACIONES Y PRODUCCIÓN DE COBRE | - | - | DETERMINACIÓN DE CU EN MUESTRAS DE MINERALES POR ABSORCIÓN ATÓMICA. QC_ME_0001 (VALIDADO)
LE-160-1 | 10843 | 2024-02-19 | CUSCO | FISICOQUÍMICA | DETERMINACIÓN DE COBRE POR AA | PULPAS DE PLANTA CONCENTRADORA DE COBRE | - | - | DETERMINACIÓN DE CU EN MUESTRAS DE MINERALES POR ABSORCIÓN ATÓMICA. QC_ME_0001 (VALIDADO)
LE-160-1 | 10844 | 2024-02-19 | CUSCO | FISICOQUÍMICA | DETERMINACIÓN DE COBRE POR VOLUMETRÍA | CONCENTRADOS DE MINERALES DE COBRE | - | - | DETERMINACIÓN DE COBRE EN MUESTRAS DE CONCENTRADO DE COBRE POR VOLUMETRÍA./CONCENTRADOS DE COBRE, PLOMO, CINC Y NÍQUEL. PROCEDIMIENTOS DE MUESTREO PARA DETERMINAR EL CONTENIDO DE METALES Y HUMEDAD. QC_ME_0002 / NTP-ISO 12743:2017 (VALIDADO)
LE-160-1 | 10845 | 2024-02-19 | CUSCO | FISICOQUÍMICA | DETERMINACIÓN DE COBRE POR VOLUMETRÍA | PULPAS DE PLANTA CONCENTRADORA DE COBRE | - | - | DETERMINACIÓN DE COBRE EN MUESTRAS DE CONCENTRADO DE COBRE POR VOLUMETRÍA./CONCENTRADOS DE COBRE, PLOMO, CINC Y NÍQUEL. PROCEDIMIENTOS DE MUESTREO PARA DETERMINAR EL CONTENIDO DE METALES Y HUMEDAD. QC_ME_0002 / NTP-ISO 12743:2017 (VALIDADO)
LE-160-1 | 10846 | 2024-02-19 | CUSCO | FISICOQUÍMICA | DETERMINACIÓN DE HUMEDAD | CONCENTRADOS DE MINERALES DE COBRE | - | - | CONCENTRADOS DE COBRE, PLOMO, CINC Y NÍQUEL. DETERMINACIÓN DE LA PÉRDIDA DE MASA DEL CONCENTRADO EN EL SECADO./CONCENTRADOS DE COBRE, PLOMO, CINC Y NÍQUEL. PROCEDIMIENTOS DE MUESTREO PARA DETERMINAR EL CONTENIDO DE METALES Y HUMEDAD. NTP-ISO 10251:2022 / NTP-ISO 12743:2017
LE-105-1 | 10847 | 2024-05-28 | TRUJILLO | MICROBIOLÓGICAS (Incluye MUESTREO) | DETECCIÓN DE SALMONELLA SP. | SUPERFICIES INERTES (REGULARES E IRREGULARES) | - | - | SALMONELLA // GUÍA TÉCNICA PARA EL ANÁLISIS MICROBIOLÓGICO DE SUPERFICIES EN CONTACTO CON ALIMENTOS Y BEBIDAS. FDA / BAM CHAPTER 5, PART A-E 1, 2, 3, 5, 6A. (REV. SEPTEMBER 2023) // RM Nº 461-2007 // MINSA
LE-105-1 | 10848 | 2024-05-28 | TRUJILLO | MICROBIOLÓGICAS (Incluye MUESTREO) | DETECCIÓN DE SALMONELLA SP. | SUPERFICIES VIVAS | - | - | SALMONELLA // GUÍA TÉCNICA PARA EL ANÁLISIS MICROBIOLÓGICO DE SUPERFICIES EN CONTACTO CON ALIMENTOS Y BEBIDAS. FDA / BAM CHAPTER 5, PART A-E 1, 2, 3, 5, 6A. (REV. SEPTEMBER 2023) // RM Nº 461-2007 // MINSA
LE-105-1 | 10849 | 2024-05-28 | TRUJILLO | MICROBIOLÓGICAS (Incluye MUESTREO) | DETECCIÓN DE SALMONELLA SP. | ALIMENTOS ELABORADOS | - | - | SALMONELLA. FDA/BAM CHAPTER 5, PART A - E1, 2, 3, 5, 6 A. (REV. SEPTEMBER 2023)
LE-105-1 | 10850 | 2024-05-28 | TRUJILLO | MICROBIOLÓGICAS (Incluye MUESTREO) | DETECCIÓN DE SALMONELLA SP. | CARNES Y PRODUCTOS CÁRNICOS - CARNES CRUDAS. | - | - | SALMONELLA. FDA/BAM CHAPTER 5, PART A - E1, 2, 3, 5, 6 A. (REV. SEPTEMBER 2023)
LE-105-1 | 10851 | 2024-05-28 | TRUJILLO | MICROBIOLÓGICAS (Incluye MUESTREO) | DETECCIÓN DE SALMONELLA SP. | FRUTAS Y HORTALIZAS FRESCAS Y SEMIPROCESADAS | - | - | SALMONELLA. FDA/BAM CHAPTER 5, PART A - E1, 2, 3, 5, 6 A. (REV. SEPTEMBER 2023)
LE-105-1 | 10852 | 2024-05-28 | TRUJILLO | MICROBIOLÓGICAS (Incluye MUESTREO) | DETECCIÓN DE SALMONELLA SP. | HOJUELAS A BASE DE GRANOS (GRAMÍNEAS. QUENOPODIACEAS Y LEGUMINOSAS) QUE REQUIEREN COCCIÓN | - | - | SALMONELLA. FDA/BAM CHAPTER 5, PART A - E1, 2, 3, 5, 6 A. (REV. SEPTEMBER 2023)
LE-105-1 | 10853 | 2024-05-28 | TRUJILLO | MICROBIOLÓGICAS (Incluye MUESTREO) | DETECCIÓN DE SALMONELLA SP. | HUEVOS Y OVOPRODUCTOS | - | - | SALMONELLA. FDA/BAM CHAPTER 5, PART A - E1, 2, 3, 5, 6 A. (REV. SEPTEMBER 2023)
LE-105-1 | 10854 | 2024-05-28 | TRUJILLO | MICROBIOLÓGICAS (Incluye MUESTREO) | DETECCIÓN DE SALMONELLA SP. | LECHE Y PRODUCTOS LÁCTEOS | - | - | SALMONELLA. FDA/BAM CHAPTER 5, PART A - E1, 2, 3, 5, 6 A. (REV. SEPTEMBER 2023)
LE-105-1 | 10855 | 2024-05-28 | TRUJILLO | MICROBIOLÓGICAS (Incluye MUESTREO) | DETECCIÓN DE SALMONELLA SP. | PESCADO FRESCO | - | - | SALMONELLA. FDA/BAM CHAPTER 5, PART A - E1, 2, 3, 5, 6 A. (REV. SEPTEMBER 2023)
LE-105-1 | 10856 | 2024-05-28 | TRUJILLO | MICROBIOLÓGICAS (Incluye MUESTREO) | DETECCIÓN DE SALMONELLA SP. | PRODUCTOS DE PASTELERÍA DULCE Y SALADO QUE REQUIEREN REFRIGERACIÓN | - | - | SALMONELLA. FDA/BAM CHAPTER 5, PART A - E1, 2, 3, 5, 6 A. (REV. SEPTEMBER 2023)
LE-105-1 | 10857 | 2024-05-28 | TRUJILLO | MICROBIOLÓGICAS (Incluye MUESTREO) | RECUENTO DE AEROBIOS MESÓFILOS | ALIMENTOS PREPARADOS CON TRATAMIENTO TERMICO | - | - | AEROBIC PLATE COUNT. CONVENTIONAL PLATE COUNT METHOD FDA /BAM CHAPTER 3 PART A, B, C Y D, 8TH ED.
LE-105-1 | 10858 | 2024-05-28 | TRUJILLO | MICROBIOLÓGICAS (Incluye MUESTREO) | RECUENTO DE AEROBIOS MESÓFILOS | CARNES Y PRODUCTOS CÁRNICOS - CARNES CRUDAS. | - | - | AEROBIC PLATE COUNT. CONVENTIONAL PLATE COUNT METHOD FDA /BAM CHAPTER 3 PART A, B, C Y D, 8TH ED.
LE-105-1 | 10859 | 2024-05-28 | TRUJILLO | MICROBIOLÓGICAS (Incluye MUESTREO) | RECUENTO DE AEROBIOS MESÓFILOS | EMBUTIDOS CON TRATAMIENTO TÉRMICO | - | - | AEROBIC PLATE COUNT. CONVENTIONAL PLATE COUNT METHOD FDA /BAM CHAPTER 3 PART A, B, C Y D, 8TH ED.
LE-105-1 | 10860 | 2024-05-28 | TRUJILLO | MICROBIOLÓGICAS (Incluye MUESTREO) | RECUENTO DE AEROBIOS MESÓFILOS | FRUTAS Y HORTALIZAS FRESCAS Y SEMIPROCESADAS | - | - | AEROBIC PLATE COUNT. CONVENTIONAL PLATE COUNT METHOD FDA /BAM CHAPTER 3 PART A, B, C Y D, 8TH ED.
LE-105-1 | 10861 | 2024-05-28 | TRUJILLO | MICROBIOLÓGICAS (Incluye MUESTREO) | RECUENTO DE AEROBIOS MESÓFILOS | HOJUELAS A BASE DE GRANOS (GRAMÍNEAS. QUENOPODIACEAS Y LEGUMINOSAS) QUE REQUIEREN COCCIÓN | - | - | AEROBIC PLATE COUNT. CONVENTIONAL PLATE COUNT METHOD FDA /BAM CHAPTER 3 PART A, B, C Y D, 8TH ED.
LE-105-1 | 10862 | 2024-05-28 | TRUJILLO | MICROBIOLÓGICAS (Incluye MUESTREO) | RECUENTO DE AEROBIOS MESÓFILOS | LECHE Y PRODUCTOS LÁCTEOS | - | - | AEROBIC PLATE COUNT. CONVENTIONAL PLATE COUNT METHOD FDA /BAM CHAPTER 3 PART A, B, C Y D, 8TH ED.
LE-105-1 | 10863 | 2024-05-28 | TRUJILLO | MICROBIOLÓGICAS (Incluye MUESTREO) | RECUENTO DE AEROBIOS MESÓFILOS | PESCADO FRESCO | - | - | AEROBIC PLATE COUNT. CONVENTIONAL PLATE COUNT METHOD FDA /BAM CHAPTER 3 PART A, B, C Y D, 8TH ED.
LE-105-1 | 10864 | 2024-05-28 | TRUJILLO | MICROBIOLÓGICAS (Incluye MUESTREO) | RECUENTO DE BACILLUS CEREUS | HOJUELAS A BASE DE GRANOS (GRAMÍNEAS. QUENOPODIACEAS Y LEGUMINOSAS) QUE REQUIEREN COCCIÓN | - | - | BACILLUS CEREUS. ENUMERATION AND CONFIRMATION OF B. CEREUS IN FOODS. FDA /BAM CHAPTER 14, PART A, B, C, D, F, G. (REV. OCTOBER 2020)
LE-105-1 | 10865 | 2024-05-28 | TRUJILLO | MICROBIOLÓGICAS (Incluye MUESTREO) | RECUENTO DE BACTERIAS HETEROTRÓFICAS | AGUA DE MANANTIAL | - | - | HETEROTROPHIC PLATE COUNT. POUR PLATE METHOD. SMEWW-APHA-AWWA-WEF PART 9215 A Y B, 24TH ED.
LE-105-1 | 10866 | 2024-05-28 | TRUJILLO | MICROBIOLÓGICAS (Incluye MUESTREO) | RECUENTO DE BACTERIAS HETEROTRÓFICAS | AGUA POTABLE | - | - | HETEROTROPHIC PLATE COUNT. POUR PLATE METHOD. SMEWW-APHA-AWWA-WEF PART 9215 A Y B, 24TH ED.
LE-105-1 | 10867 | 2024-05-28 | TRUJILLO | MICROBIOLÓGICAS (Incluye MUESTREO) | RECUENTO DE COLIFORMES TERMOTOLERANTES | AGUA DE MANANTIAL | - | - | MULTIPLE - TUBE FERMENTATION TECHNIQUE FOR MEMBERS OF THE COLIFORM GROUP. STANDARD TOTAL COLIFORM FERMENTATION TECHNIQUE. ESTIMATION OF BACTERIAL DENSITY. FECAL COLIFORM PROCEDURE. SMEWW-APHA-AWWA-WEF PART 9221 A, B1, 2, C Y E1.
LE-105-1 | 10868 | 2024-05-28 | TRUJILLO | MICROBIOLÓGICAS (Incluye MUESTREO) | RECUENTO DE COLIFORMES TERMOTOLERANTES | AGUA POTABLE | - | - | MULTIPLE - TUBE FERMENTATION TECHNIQUE FOR MEMBERS OF THE COLIFORM GROUP. STANDARD TOTAL COLIFORM FERMENTATION TECHNIQUE. ESTIMATION OF BACTERIAL DENSITY. FECAL COLIFORM PROCEDURE. SMEWW-APHA-AWWA-WEF PART 9221 A, B1, 2, C Y E1.
LE-105-1 | 10869 | 2024-05-28 | TRUJILLO | MICROBIOLÓGICAS (Incluye MUESTREO) | RECUENTO DE COLIFORMES TERMOTOLERANTES | AGUA RESIDUAL DOMÉSTICA | - | - | MULTIPLE - TUBE FERMENTATION TECHNIQUE FOR MEMBERS OF THE COLIFORM GROUP. STANDARD TOTAL COLIFORM FERMENTATION TECHNIQUE. ESTIMATION OF BACTERIAL DENSITY. FECAL COLIFORM PROCEDURE. SMEWW-APHA-AWWA-WEF PART 9221 A, B1, 2, C Y E1.
LE-105-1 | 10870 | 2024-05-28 | TRUJILLO | MICROBIOLÓGICAS (Incluye MUESTREO) | RECUENTO DE COLIFORMES TOTALES | SUPERFICIES INERTES (REGULARES E IRREGULARES) | - | - | ENUMERATION OF ESCHERICHIA COLI AND THE COLIFORM BACTERIA. CONVENTIONAL METHOD FOR COLIFORMS, FECAL COLIFORMS AND E. COLI. SOLID MEDIUM METHOD - COLIFORMS // GUÌA TÈCNICA PARA EL ANÀLISIS MICROBIOLÒGICO DE SUPERFICIES EN CONTACTO CON ALIMENTOS Y BEBIDAS. FDA / BAM CHAPTER 4, PART I-A, B Y G (REV. OCTOBER 2020) // RM Nª 461-2007 //MINSA
LE-105-1 | 10871 | 2024-05-28 | TRUJILLO | MICROBIOLÓGICAS (Incluye MUESTREO) | RECUENTO DE COLIFORMES TOTALES | SUPERFICIES VIVAS | - | - | ENUMERATION OF ESCHERICHIA COLI AND THE COLIFORM BACTERIA. CONVENTIONAL METHOD FOR COLIFORMS, FECAL COLIFORMS AND E. COLI. SOLID MEDIUM METHOD - COLIFORMS // GUÌA TÈCNICA PARA EL ANÀLISIS MICROBIOLÒGICO DE SUPERFICIES EN CONTACTO CON ALIMENTOS Y BEBIDAS. FDA / BAM CHAPTER 4, PART I-A, B Y G (REV. OCTOBER 2020) // RM Nª 461-2007 //MINSA
LE-105-1 | 10872 | 2024-05-28 | TRUJILLO | MICROBIOLÓGICAS (Incluye MUESTREO) | RECUENTO DE COLIFORMES TOTALES | ALIMENTOS ELABORADOS | - | - | ENUMERATION OF ESCHERICHIA COLI AND THE COLIFORM BACTERIA. CONVENTIONAL METHOD FOR COLIFORMS, FECAL COLIFORMS AND E. COLI. SOLID MEDIUM METHOD - COLIFORMS FDA /BAM CHAPTER 4, PART I-A, B Y G (REV. OCTOBER 2020)
LE-105-1 | 10873 | 2024-05-28 | TRUJILLO | MICROBIOLÓGICAS (Incluye MUESTREO) | RECUENTO DE COLIFORMES TOTALES | CARNES Y PRODUCTOS CÁRNICOS - CARNES CRUDAS. | - | - | ENUMERATION OF ESCHERICHIA COLI AND THE COLIFORM BACTERIA. CONVENTIONAL METHOD FOR COLIFORMS, FECAL COLIFORMS AND E. COLI. SOLID MEDIUM METHOD - COLIFORMS FDA /BAM CHAPTER 4, PART I-A, B Y G (REV. OCTOBER 2020)
LE-105-1 | 10874 | 2024-05-28 | TRUJILLO | MICROBIOLÓGICAS (Incluye MUESTREO) | RECUENTO DE COLIFORMES TOTALES | FRUTAS Y HORTALIZAS FRESCAS - FRUTAS Y HORTALIZAS SEMIPROCESADAS | - | - | ENUMERATION OF ESCHERICHIA COLI AND THE COLIFORM BACTERIA. CONVENTIONAL METHOD FOR COLIFORMS, FECAL COLIFORMS AND E. COLI. SOLID MEDIUM METHOD - COLIFORMS FDA /BAM CHAPTER 4, PART I-A, B Y G (REV. OCTOBER 2020)
LE-105-1 | 10875 | 2024-05-28 | TRUJILLO | MICROBIOLÓGICAS (Incluye MUESTREO) | RECUENTO DE COLIFORMES TOTALES | HOJUELAS A BASE DE GRANOS (GRAMÍNEAS. QUENOPODIACEAS Y LEGUMINOSAS) QUE REQUIEREN COCCIÓN | - | - | ENUMERATION OF ESCHERICHIA COLI AND THE COLIFORM BACTERIA. CONVENTIONAL METHOD FOR COLIFORMS, FECAL COLIFORMS AND E. COLI. SOLID MEDIUM METHOD - COLIFORMS FDA /BAM CHAPTER 4, PART I-A, B Y G (REV. OCTOBER 2020)
LE-105-1 | 10876 | 2024-05-28 | TRUJILLO | MICROBIOLÓGICAS (Incluye MUESTREO) | RECUENTO DE COLIFORMES TOTALES | LECHE Y PRODUCTOS LÁCTEOS | - | - | ENUMERATION OF ESCHERICHIA COLI AND THE COLIFORM BACTERIA. CONVENTIONAL METHOD FOR COLIFORMS, FECAL COLIFORMS AND E. COLI. SOLID MEDIUM METHOD - COLIFORMS FDA /BAM CHAPTER 4, PART I-A, B Y G (REV. OCTOBER 2020)
LE-105-1 | 10877 | 2024-05-28 | TRUJILLO | MICROBIOLÓGICAS (Incluye MUESTREO) | RECUENTO DE COLIFORMES TOTALES | PRODUCTOS DE PASTELERÍA DULCE Y SALADO QUE REQUIEREN REFRIGERACIÓN | - | - | ENUMERATION OF ESCHERICHIA COLI AND THE COLIFORM BACTERIA. CONVENTIONAL METHOD FOR COLIFORMS, FECAL COLIFORMS AND E. COLI. SOLID MEDIUM METHOD - COLIFORMS FDA /BAM CHAPTER 4, PART I-A, B Y G (REV. OCTOBER 2020)
LE-105-1 | 10878 | 2024-05-28 | TRUJILLO | MICROBIOLÓGICAS (Incluye MUESTREO) | RECUENTO DE COLIFORMES TOTALES | AGUA DE MANANTIAL | - | - | MULTIPLE - TUBE FERMENTATION TECHNIQUE FOR MEMBERS OF THE COLIFORM GROUP. STANDARD TOTAL COLIFORM FERMENTATION TECHNIQUE. ESTIMATION OF BACTERIAL DENSITY. SMEWW-APHA-AWWA-WEF PART 9221 A, B1, 2, 3, 4 Y C
LE-105-1 | 10879 | 2024-05-28 | TRUJILLO | MICROBIOLÓGICAS (Incluye MUESTREO) | RECUENTO DE COLIFORMES TOTALES | AGUA POTABLE | - | - | MULTIPLE - TUBE FERMENTATION TECHNIQUE FOR MEMBERS OF THE COLIFORM GROUP. STANDARD TOTAL COLIFORM FERMENTATION TECHNIQUE. ESTIMATION OF BACTERIAL DENSITY. SMEWW-APHA-AWWA-WEF PART 9221 A, B1, 2, 3, 4 Y C
LE-105-1 | 10880 | 2024-05-28 | TRUJILLO | MICROBIOLÓGICAS (Incluye MUESTREO) | RECUENTO DE COLIFORMES TOTALES | AGUA RESIDUAL DOMÉSTICA | - | - | MULTIPLE - TUBE FERMENTATION TECHNIQUE FOR MEMBERS OF THE COLIFORM GROUP. STANDARD TOTAL COLIFORM FERMENTATION TECHNIQUE. ESTIMATION OF BACTERIAL DENSITY. SMEWW-APHA-AWWA-WEF PART 9221 A, B1, 2, 3, 4 Y C
LE-105-1 | 10881 | 2024-05-28 | TRUJILLO | MICROBIOLÓGICAS (Incluye MUESTREO) | RECUENTO DE ESCHERICHIA COLI | ALIMENTOS ELABORADOS | - | - | ENUMERATION OF ESCHERICHIA COLI AND THE COLIFORM BACTERIA. CONVENTIONAL METHOD FOR COLIFORMS, FECAL COLIFORMS AND E. COLI. MPN - COMPLETED TEST FOR E. COLI. SOLID MEDIUM METHOD - COLIFORMS. FDA /BAM CHAPTER 4, PART I-A, B, G (CONFIRMATION F) (REV. OCTOBER 2020)
LE-105-1 | 10882 | 2024-05-28 | TRUJILLO | MICROBIOLÓGICAS (Incluye MUESTREO) | RECUENTO DE ESCHERICHIA COLI | EMBUTIDOS CON TRATAMIENTO TÉRMICO | - | - | ENUMERATION OF ESCHERICHIA COLI AND THE COLIFORM BACTERIA. CONVENTIONAL METHOD FOR COLIFORMS, FECAL COLIFORMS AND E. COLI. MPN - COMPLETED TEST FOR E. COLI. SOLID MEDIUM METHOD - COLIFORMS. FDA /BAM CHAPTER 4, PART I-A, B, G (CONFIRMATION F) (REV. OCTOBER 2020)
LE-105-1 | 10883 | 2024-05-28 | TRUJILLO | MICROBIOLÓGICAS (Incluye MUESTREO) | RECUENTO DE ESCHERICHIA COLI | FRUTAS Y HORTALIZAS FRESCAS Y SEMIPROCESADAS | - | - | ENUMERATION OF ESCHERICHIA COLI AND THE COLIFORM BACTERIA. CONVENTIONAL METHOD FOR COLIFORMS, FECAL COLIFORMS AND E. COLI. MPN - COMPLETED TEST FOR E. COLI. SOLID MEDIUM METHOD - COLIFORMS. FDA /BAM CHAPTER 4, PART I-A, B, G (CONFIRMATION F) (REV. OCTOBER 2020)
LE-105-1 | 10884 | 2024-05-28 | TRUJILLO | MICROBIOLÓGICAS (Incluye MUESTREO) | RECUENTO DE ESCHERICHIA COLI | HOJUELAS A BASE DE GRANOS (GRAMÍNEAS. QUENOPODIACEAS Y LEGUMINOSAS) QUE REQUIEREN COCCIÓN | - | - | ENUMERATION OF ESCHERICHIA COLI AND THE COLIFORM BACTERIA. CONVENTIONAL METHOD FOR COLIFORMS, FECAL COLIFORMS AND E. COLI. MPN - COMPLETED TEST FOR E. COLI. SOLID MEDIUM METHOD - COLIFORMS. FDA /BAM CHAPTER 4, PART I-A, B, G (CONFIRMATION F) (REV. OCTOBER 2020)
LE-105-1 | 10885 | 2024-05-28 | TRUJILLO | MICROBIOLÓGICAS (Incluye MUESTREO) | RECUENTO DE ESCHERICHIA COLI | LECHE Y PRODUCTOS LÁCTEOS | - | - | ENUMERATION OF ESCHERICHIA COLI AND THE COLIFORM BACTERIA. CONVENTIONAL METHOD FOR COLIFORMS, FECAL COLIFORMS AND E. COLI. MPN - COMPLETED TEST FOR E. COLI. SOLID MEDIUM METHOD - COLIFORMS. FDA /BAM CHAPTER 4, PART I-A, B, G (CONFIRMATION F) (REV. OCTOBER 2020)
LE-105-1 | 10886 | 2024-05-28 | TRUJILLO | MICROBIOLÓGICAS (Incluye MUESTREO) | RECUENTO DE ESCHERICHIA COLI | PESCADO FRESCO | - | - | ENUMERATION OF ESCHERICHIA COLI AND THE COLIFORM BACTERIA. CONVENTIONAL METHOD FOR COLIFORMS, FECAL COLIFORMS AND E. COLI. MPN - COMPLETED TEST FOR E. COLI. SOLID MEDIUM METHOD - COLIFORMS. FDA /BAM CHAPTER 4, PART I-A, B, G (CONFIRMATION F) (REV. OCTOBER 2020)
LE-105-1 | 10887 | 2024-05-28 | TRUJILLO | MICROBIOLÓGICAS (Incluye MUESTREO) | RECUENTO DE ESCHERICHIA COLI | PRODUCTOS DE PASTELERÍA DULCE Y SALADO QUE REQUIEREN REFRIGERACIÓN | - | - | ENUMERATION OF ESCHERICHIA COLI AND THE COLIFORM BACTERIA. CONVENTIONAL METHOD FOR COLIFORMS, FECAL COLIFORMS AND E. COLI. MPN - COMPLETED TEST FOR E. COLI. SOLID MEDIUM METHOD - COLIFORMS. FDA /BAM CHAPTER 4, PART I-A, B, G (CONFIRMATION F) (REV. OCTOBER 2020)
LE-105-1 | 10888 | 2024-05-28 | TRUJILLO | MICROBIOLÓGICAS (Incluye MUESTREO) | RECUENTO DE ESCHERICHIA COLI | AGUA DE MANANTIAL | - | - | MULTIPLE - TUBE FERMENTATION TECHNIQUE FOR MEMBERS OF THE COLIFORM GROUP. STANDARD TOTAL COLIFORM FERMENTATION TECHNIQUE. ESTIMATION OF BACTERIAL DENSITY. SMEWW-APHA-AWWA-WEF PART 9221 A, B1, 2, C Y F, 24TH ED.
LE-105-1 | 10889 | 2024-05-28 | TRUJILLO | MICROBIOLÓGICAS (Incluye MUESTREO) | RECUENTO DE ESCHERICHIA COLI | AGUA POTABLE | - | - | MULTIPLE - TUBE FERMENTATION TECHNIQUE FOR MEMBERS OF THE COLIFORM GROUP. STANDARD TOTAL COLIFORM FERMENTATION TECHNIQUE. ESTIMATION OF BACTERIAL DENSITY. SMEWW-APHA-AWWA-WEF PART 9221 A, B1, 2, C Y F, 24TH ED.
LE-105-1 | 10890 | 2024-05-28 | TRUJILLO | MICROBIOLÓGICAS (Incluye MUESTREO) | RECUENTO DE ESCHERICHIA COLI | AGUA RESIDUAL DOMÉSTICA | - | - | MULTIPLE - TUBE FERMENTATION TECHNIQUE FOR MEMBERS OF THE COLIFORM GROUP. STANDARD TOTAL COLIFORM FERMENTATION TECHNIQUE. ESTIMATION OF BACTERIAL DENSITY. SMEWW-APHA-AWWA-WEF PART 9221 A, B1, 2, C Y F, 24TH ED.
LE-105-1 | 10891 | 2024-05-28 | TRUJILLO | MICROBIOLÓGICAS (Incluye MUESTREO) | RECUENTO DE LEVADURAS | HOJUELAS A BASE DE GRANOS (GRAMÍNEAS. QUENOPODIACEAS Y LEGUMINOSAS) QUE REQUIEREN COCCIÓN | - | - | YEASTS, MOLDS AND MYCOTOXINS. ENUMERATION OF YEASTS AND MOLDS IN FOOD--DILUTION PLATING TECHNIQUE. FDA/BAM CHAPTER 18, PART A, B Y C
LE-105-1 | 10892 | 2024-05-28 | TRUJILLO | MICROBIOLÓGICAS (Incluye MUESTREO) | RECUENTO DE MOHOS | HOJUELAS A BASE DE GRANOS (GRAMÍNEAS. QUENOPODIACEAS Y LEGUMINOSAS) QUE REQUIEREN COCCIÓN | - | - | YEASTS, MOLDS AND MYCOTOXINS. ENUMERATION OF YEASTS AND MOLDS IN FOOD--DILUTION PLATING TECHNIQUE. FDA/BAM CHAPTER 18, PART A, B Y C
LE-105-1 | 10893 | 2024-05-28 | TRUJILLO | MICROBIOLÓGICAS (Incluye MUESTREO) | RECUENTO DE STAPHYLOCOCCUS AUREUS | SUPERFICIES VIVAS | - | - | STAPHYLOCOCCUS AUREUS. DIRECT PLATE COUNT METHOD // GUÌA TÈCNICA PARA EL ANÀLISIS MICROBIOLÒGICO DE SUPERFICIES EN CONTACTO CON ALIMENTOS Y BEBIDAS. FDA / BAM CHAPTER 12, PART A - E Y F5 (REV. MARCH 2016) // RM Nª 461-2007 // MINSA
LE-105-1 | 10894 | 2024-05-28 | TRUJILLO | MICROBIOLÓGICAS (Incluye MUESTREO) | RECUENTO DE STAPHYLOCOCCUS AUREUS | ALIMENTOS ELABORADOS | - | - | STAPHYLOCOCCUS AUREUS. DIRECT PLATE COUNT METHOD. FDA /BAM CHAPTER 12, PART A - E Y F5 (REV. MARCH 2016)
LE-105-1 | 10895 | 2024-05-28 | TRUJILLO | MICROBIOLÓGICAS (Incluye MUESTREO) | RECUENTO DE STAPHYLOCOCCUS AUREUS | CARNES Y PRODUCTOS CÁRNICOS - CARNES CRUDAS. | - | - | STAPHYLOCOCCUS AUREUS. DIRECT PLATE COUNT METHOD. FDA /BAM CHAPTER 12, PART A - E Y F5 (REV. MARCH 2016)
LE-105-1 | 10896 | 2024-05-28 | TRUJILLO | MICROBIOLÓGICAS (Incluye MUESTREO) | RECUENTO DE STAPHYLOCOCCUS AUREUS | FRUTAS Y HORTALIZAS FRESCAS - FRUTAS Y HORTALIZAS SEMIPROCESADAS | - | - | STAPHYLOCOCCUS AUREUS. DIRECT PLATE COUNT METHOD. FDA /BAM CHAPTER 12, PART A - E Y F5 (REV. MARCH 2016)
LE-105-1 | 10897 | 2024-05-28 | TRUJILLO | MICROBIOLÓGICAS (Incluye MUESTREO) | RECUENTO DE STAPHYLOCOCCUS AUREUS | LECHE Y PRODUCTOS LÁCTEOS | - | - | STAPHYLOCOCCUS AUREUS. DIRECT PLATE COUNT METHOD. FDA /BAM CHAPTER 12, PART A - E Y F5 (REV. MARCH 2016)
LE-105-1 | 10898 | 2024-05-28 | TRUJILLO | MICROBIOLÓGICAS (Incluye MUESTREO) | RECUENTO DE STAPHYLOCOCCUS AUREUS | PESCADO FRESCO | - | - | STAPHYLOCOCCUS AUREUS. DIRECT PLATE COUNT METHOD. FDA /BAM CHAPTER 12, PART A - E Y F5 (REV. MARCH 2016)
LE-105-1 | 10899 | 2024-05-28 | TRUJILLO | MICROBIOLÓGICAS (Incluye MUESTREO) | RECUENTO DE STAPHYLOCOCCUS AUREUS | PRODUCTOS DE PASTELERÍA DULCE Y SALADO QUE REQUIEREN REFRIGERACIÓN | - | - | STAPHYLOCOCCUS AUREUS. DIRECT PLATE COUNT METHOD. FDA /BAM CHAPTER 12, PART A - E Y F5 (REV. MARCH 2016)
LE-215-1 | 10900 | 2023-08-29 | LIMA | FÍSICO Y FISICOQUÍMICO | CAUDAL (CORRENTOMETRO) | AGUA NATURAL | - | - | HIDROMETRÍA. MEDIDA DE CAUDAL DE LÍQUIDOS EN CANALES ABIERTOS UTILIZANDO MEDIDORES DE CAUDAL O FLOTADORES UNE-EN ISO 748:2009
LE-215-1 | 10901 | 2023-08-29 | LIMA | FÍSICO Y FISICOQUÍMICO | CAUDAL (CORRENTOMETRO) | AGUA RESIDUAL | - | - | HIDROMETRÍA. MEDIDA DE CAUDAL DE LÍQUIDOS EN CANALES ABIERTOS UTILIZANDO MEDIDORES DE CAUDAL O FLOTADORES UNE-EN ISO 748:2009
LE-215-1 | 10902 | 2023-08-29 | LIMA | FÍSICO Y FISICOQUÍMICO | CLORO RESIDUAL (LIBRE) | AGUA NATURAL | - | - | DETERMINACIÓN DE CLORO RESIDUAL LIBRE SMEWW-APHA-AWWA-WEF PART 4500-CL G, DPD COLORIMETRIC METHOD. VALIDADO ( MODIFICADO) (DESARROLLADO EN CAMPO)
LE-215-1 | 10903 | 2023-08-29 | LIMA | FÍSICO Y FISICOQUÍMICO | CLORO RESIDUAL (LIBRE) | AGUA PARA USO Y CONSUMO HUMANO | - | - | DETERMINACIÓN DE CLORO RESIDUAL LIBRE SMEWW-APHA-AWWA-WEF PART 4500-CL G, DPD COLORIMETRIC METHOD. VALIDADO ( MODIFICADO) (DESARROLLADO EN CAMPO)
LE-215-1 | 10904 | 2023-08-29 | LIMA | FÍSICO Y FISICOQUÍMICO | CLORO RESIDUAL (LIBRE) | AGUA RESIDUAL | - | - | DETERMINACIÓN DE CLORO RESIDUAL LIBRE SMEWW-APHA-AWWA-WEF PART 4500-CL G, DPD COLORIMETRIC METHOD. VALIDADO ( MODIFICADO) (DESARROLLADO EN CAMPO)
LE-215-1 | 10905 | 2023-08-29 | LIMA | FÍSICO Y FISICOQUÍMICO | CONDUCTIVIDAD | AGUA DE MAR | - | - | CONDUCTIVITY. LABORATORY METHOD SMEWW-APHA-AWWA-WEF PART 2510 B, 24TH ED.
LE-215-1 | 10906 | 2023-08-29 | LIMA | FÍSICO Y FISICOQUÍMICO | CONDUCTIVIDAD | AGUA NATURAL | - | - | CONDUCTIVITY. LABORATORY METHOD SMEWW-APHA-AWWA-WEF PART 2510 B, 24TH ED.
LE-215-1 | 10907 | 2023-08-29 | LIMA | FÍSICO Y FISICOQUÍMICO | CONDUCTIVIDAD | AGUA PARA USO Y CONSUMO HUMANO | - | - | CONDUCTIVITY. LABORATORY METHOD SMEWW-APHA-AWWA-WEF PART 2510 B, 24TH ED.
LE-215-1 | 10908 | 2023-08-29 | LIMA | FÍSICO Y FISICOQUÍMICO | CONDUCTIVIDAD | AGUA RESIDUAL | - | - | CONDUCTIVITY. LABORATORY METHOD SMEWW-APHA-AWWA-WEF PART 2510 B, 24TH ED.
LE-215-1 | 10909 | 2023-08-29 | LIMA | FÍSICO Y FISICOQUÍMICO | OXÍGENO DISUELTO | AGUA DE MAR | - | - | OXYGEN (DISSOLVED). OPTICAL-PROBE METHOD SMEWW-APHA-AWWA-WEF PART 4500-O H, 24TH ED.
LE-215-1 | 10910 | 2023-08-29 | LIMA | FÍSICO Y FISICOQUÍMICO | OXÍGENO DISUELTO | AGUA NATURAL | - | - | OXYGEN (DISSOLVED). OPTICAL-PROBE METHOD SMEWW-APHA-AWWA-WEF PART 4500-O H, 24TH ED.
LE-215-1 | 10911 | 2023-08-29 | LIMA | FÍSICO Y FISICOQUÍMICO | OXÍGENO DISUELTO | AGUA PARA USO Y CONSUMO HUMANO | - | - | OXYGEN (DISSOLVED). OPTICAL-PROBE METHOD SMEWW-APHA-AWWA-WEF PART 4500-O H, 24TH ED.
LE-215-1 | 10912 | 2023-08-29 | LIMA | FÍSICO Y FISICOQUÍMICO | OXÍGENO DISUELTO | AGUA RESIDUAL | - | - | OXYGEN (DISSOLVED). OPTICAL-PROBE METHOD SMEWW-APHA-AWWA-WEF PART 4500-O H, 24TH ED.
LE-215-1 | 10913 | 2023-08-29 | LIMA | FÍSICO Y FISICOQUÍMICO | pH | AGUA DE MAR | - | - | PH VALUE. ELECTROMETRIC METHOD. SMEWW-APHA-AWWA-WEF PART 4500-H+ B, 24TH ED.
LE-215-1 | 10914 | 2023-08-29 | LIMA | FÍSICO Y FISICOQUÍMICO | pH | AGUA NATURAL | - | - | PH VALUE. ELECTROMETRIC METHOD. SMEWW-APHA-AWWA-WEF PART 4500-H+ B, 24TH ED.
LE-215-1 | 10915 | 2023-08-29 | LIMA | FÍSICO Y FISICOQUÍMICO | pH | AGUA PARA USO Y CONSUMO HUMANO | - | - | PH VALUE. ELECTROMETRIC METHOD. SMEWW-APHA-AWWA-WEF PART 4500-H+ B, 24TH ED.
LE-215-1 | 10916 | 2023-08-29 | LIMA | FÍSICO Y FISICOQUÍMICO | pH | AGUA RESIDUAL | - | - | PH VALUE. ELECTROMETRIC METHOD. SMEWW-APHA-AWWA-WEF PART 4500-H+ B, 24TH ED.
LE-215-1 | 10917 | 2023-08-29 | LIMA | FÍSICO Y FISICOQUÍMICO | RUIDO AMBIENTAL | RUIDO AMBIENTAL : PLANTAS INDUSTRIALES | - | - | ACÚSTICA. DESCRIPCIÓN, MEDICIÓN Y EVALUACIÓN DEL RUIDO AMBIENTAL. PARTE 2: DETERMINACIÓN DE LOS NIVELES DE PRESIÓN SONORA/ ACÚSTICA. DESCRIPCIÓN, MEDICIÓN Y EVALUACIÓN DEL RUIDO AMBIENTAL. PARTE 1: ÍNDICES BÁSICOS Y PROCEDIMIENTO DE EVALUACIÓN. NTP ISO 1996-2:2021/ NTP ISO 1996-1:2020.
LE-215-1 | 10918 | 2023-08-29 | LIMA | FÍSICO Y FISICOQUÍMICO | TEMPERATURA | AGUA DE MAR | - | - | TEMPERATURE. LABORATORY AND FIELD METHODS SMEWW-APHA-AWWA-WEF PART 2550 B, 24TH ED.
LE-215-1 | 10919 | 2023-08-29 | LIMA | FÍSICO Y FISICOQUÍMICO | TEMPERATURA | AGUA NATURAL | - | - | TEMPERATURE. LABORATORY AND FIELD METHODS SMEWW-APHA-AWWA-WEF PART 2550 B, 24TH ED.
LE-215-1 | 10920 | 2023-08-29 | LIMA | FÍSICO Y FISICOQUÍMICO | TEMPERATURA | AGUA PARA USO Y CONSUMO HUMANO | - | - | TEMPERATURE. LABORATORY AND FIELD METHODS SMEWW-APHA-AWWA-WEF PART 2550 B, 24TH ED.
LE-215-1 | 10921 | 2023-08-29 | LIMA | FÍSICO Y FISICOQUÍMICO | TEMPERATURA | AGUA RESIDUAL | - | - | TEMPERATURE. LABORATORY AND FIELD METHODS SMEWW-APHA-AWWA-WEF PART 2550 B, 24TH ED.
LE-215-1 | 10922 | 2023-08-29 | LIMA | FÍSICO Y FISICOQUÍMICO | TURBIDEZ | AGUA DE MAR | - | - | TURBIDITY. NEPHELOMETRIC METHOD SMEWW-APHA-AWWA-WEF PART 2130 B, 24TH ED.
LE-215-1 | 10923 | 2023-08-29 | LIMA | FÍSICO Y FISICOQUÍMICO | TURBIDEZ | AGUA NATURAL | - | - | TURBIDITY. NEPHELOMETRIC METHOD SMEWW-APHA-AWWA-WEF PART 2130 B, 24TH ED.
LE-215-1 | 10924 | 2023-08-29 | LIMA | FÍSICO Y FISICOQUÍMICO | TURBIDEZ | AGUA PARA USO Y CONSUMO HUMANO | - | - | TURBIDITY. NEPHELOMETRIC METHOD SMEWW-APHA-AWWA-WEF PART 2130 B, 24TH ED.
LE-215-1 | 10925 | 2023-08-29 | LIMA | FÍSICO Y FISICOQUÍMICO | TURBIDEZ | AGUA RESIDUAL | - | - | TURBIDITY. NEPHELOMETRIC METHOD SMEWW-APHA-AWWA-WEF PART 2130 B, 24TH ED.
LE-158-1 | 10926 | 2024-04-30 | LIMA | BIOLOGÍA MOLECULAR | DETECCIÓN DEL VIRUS DE HEPATITIS A EN MOLUSCOS BIVALVOS POR QRT-PCR EN TIEMPO REAL | MOLUSCOS BIVALVOS ENTEROS | - | - | MICROBIOLOGY OF THE FOOD CHAIN HORIZONTAL METHOD FOR DETERMINATION OF HEPATITIS A VIRUS AND NOROVIRUS USING REAL-TIME RT-PCR PART 2: METHOD FOR DETECTION ISO 15216-2:2019. VALIDADO (MODIFICADO) (SUSPENSIÓN VOLUNTARIA)
LE-158-1 | 10927 | 2024-04-30 | LIMA | BIOLOGÍA MOLECULAR | DETECCIÓN DEL VIRUS DE HEPATITIS A EN MOLUSCOS BIVALVOS POR QRT-PCR EN TIEMPO REAL | SUPERFICIES DE MOLUSCOS BIVALVOS (TALLO Y GÓNADA) | - | - | MICROBIOLOGY OF THE FOOD CHAIN HORIZONTAL METHOD FOR DETERMINATION OF HEPATITIS A VIRUS AND NOROVIRUS USING REAL-TIME RT-PCR PART 2: METHOD FOR DETECTION ISO 15216-2:2019. VALIDADO (MODIFICADO) (SUSPENSIÓN VOLUNTARIA)
LE-158-1 | 10928 | 2024-04-30 | LIMA | MICROBIOLÓGICAS | DETECCIÓN DE SALMONELLA spp. | AVES DE CORRAL CRUDAS Y PRODUCTOS AVÍCOLAS LISTAS PARA COCINAR | - | - | MICROBIOLOGY OF THE FOOD CHAIN -- HORIZONTAL METHOD FOR THE DETECTION, ENUMERATION AND SEROTYPING OF SALMONELLA -- PART 1: DETECTION OF SALMONELLA SPP./AMENDMENT 1: BROADER RANGE OF INCUBATION TEMPERATURES, AMENDMENT TO THE STATUS OF ANNEX D, AND CORRECTION OF THE COMPOSITION OF MSRV AND SC. ISO 6579-1:2017/ AMD.1:2020 (EXCEPTO 9.3.3, 9.4.3 Y ANEXO D).
LE-158-1 | 10929 | 2024-04-30 | LIMA | MICROBIOLÓGICAS | DETECCIÓN DE SALMONELLA spp. | CARNE CRUDA Y PRODUCTOS CÁRNICOS LISTO PARA COCINAR (EXCEPTO AVES DE CORRAL) | - | - | MICROBIOLOGY OF THE FOOD CHAIN -- HORIZONTAL METHOD FOR THE DETECTION, ENUMERATION AND SEROTYPING OF SALMONELLA -- PART 1: DETECTION OF SALMONELLA SPP./AMENDMENT 1: BROADER RANGE OF INCUBATION TEMPERATURES, AMENDMENT TO THE STATUS OF ANNEX D, AND CORRECTION OF THE COMPOSITION OF MSRV AND SC. ISO 6579-1:2017/ AMD.1:2020 (EXCEPTO 9.3.3, 9.4.3 Y ANEXO D).
LE-158-1 | 10930 | 2024-04-30 | LIMA | MICROBIOLÓGICAS | DETECCIÓN DE SALMONELLA spp. | CRUSTÁCEOS | - | - | MICROBIOLOGY OF THE FOOD CHAIN -- HORIZONTAL METHOD FOR THE DETECTION, ENUMERATION AND SEROTYPING OF SALMONELLA -- PART 1: DETECTION OF SALMONELLA SPP./AMENDMENT 1: BROADER RANGE OF INCUBATION TEMPERATURES, AMENDMENT TO THE STATUS OF ANNEX D, AND CORRECTION OF THE COMPOSITION OF MSRV AND SC. ISO 6579-1:2017/ AMD.1:2020 (EXCEPTO 9.3.3, 9.4.3 Y ANEXO D).
LE-158-1 | 10931 | 2024-04-30 | LIMA | MICROBIOLÓGICAS | DETECCIÓN DE SALMONELLA spp. | FRUTAS Y VEGETALES PROCESADOS | - | - | MICROBIOLOGY OF THE FOOD CHAIN -- HORIZONTAL METHOD FOR THE DETECTION, ENUMERATION AND SEROTYPING OF SALMONELLA -- PART 1: DETECTION OF SALMONELLA SPP./AMENDMENT 1: BROADER RANGE OF INCUBATION TEMPERATURES, AMENDMENT TO THE STATUS OF ANNEX D, AND CORRECTION OF THE COMPOSITION OF MSRV AND SC. ISO 6579-1:2017/ AMD.1:2020 (EXCEPTO 9.3.3, 9.4.3 Y ANEXO D).
LE-158-1 | 10932 | 2024-04-30 | LIMA | MICROBIOLÓGICAS | DETECCIÓN DE SALMONELLA spp. | LECHES Y PRODUCTOS LÁCTEOS PROCESADOS TÉRMICAMENTE | - | - | MICROBIOLOGY OF THE FOOD CHAIN -- HORIZONTAL METHOD FOR THE DETECTION, ENUMERATION AND SEROTYPING OF SALMONELLA -- PART 1: DETECTION OF SALMONELLA SPP./AMENDMENT 1: BROADER RANGE OF INCUBATION TEMPERATURES, AMENDMENT TO THE STATUS OF ANNEX D, AND CORRECTION OF THE COMPOSITION OF MSRV AND SC. ISO 6579-1:2017/ AMD.1:2020 (EXCEPTO 9.3.3, 9.4.3 Y ANEXO D).
LE-158-1 | 10933 | 2024-04-30 | LIMA | MICROBIOLÓGICAS | DETECCIÓN DE SALMONELLA spp. | MOLUSCOS BIVALVOS Y CEFALÓPODOS | - | - | MICROBIOLOGY OF THE FOOD CHAIN -- HORIZONTAL METHOD FOR THE DETECTION, ENUMERATION AND SEROTYPING OF SALMONELLA -- PART 1: DETECTION OF SALMONELLA SPP./AMENDMENT 1: BROADER RANGE OF INCUBATION TEMPERATURES, AMENDMENT TO THE STATUS OF ANNEX D, AND CORRECTION OF THE COMPOSITION OF MSRV AND SC. ISO 6579-1:2017/ AMD.1:2020 (EXCEPTO 9.3.3, 9.4.3 Y ANEXO D).
LE-158-1 | 10934 | 2024-04-30 | LIMA | MICROBIOLÓGICAS | DETECCIÓN DE SALMONELLA spp. | PESCADO | - | - | MICROBIOLOGY OF THE FOOD CHAIN -- HORIZONTAL METHOD FOR THE DETECTION, ENUMERATION AND SEROTYPING OF SALMONELLA -- PART 1: DETECTION OF SALMONELLA SPP./AMENDMENT 1: BROADER RANGE OF INCUBATION TEMPERATURES, AMENDMENT TO THE STATUS OF ANNEX D, AND CORRECTION OF THE COMPOSITION OF MSRV AND SC. ISO 6579-1:2017/ AMD.1:2020 (EXCEPTO 9.3.3, 9.4.3 Y ANEXO D).
LE-158-1 | 10935 | 2024-04-30 | LIMA | MICROBIOLÓGICAS | DETECCIÓN DE SALMONELLA spp. | PRODUCTOS AVÍCOLAS LISTOS PARA CONSUMIR Y RECALENTAR | - | - | MICROBIOLOGY OF THE FOOD CHAIN -- HORIZONTAL METHOD FOR THE DETECTION, ENUMERATION AND SEROTYPING OF SALMONELLA -- PART 1: DETECTION OF SALMONELLA SPP./AMENDMENT 1: BROADER RANGE OF INCUBATION TEMPERATURES, AMENDMENT TO THE STATUS OF ANNEX D, AND CORRECTION OF THE COMPOSITION OF MSRV AND SC. ISO 6579-1:2017/ AMD.1:2020 (EXCEPTO 9.3.3, 9.4.3 Y ANEXO D).
LE-158-1 | 10936 | 2024-04-30 | LIMA | MICROBIOLÓGICAS | DETECCIÓN DE SALMONELLA spp. | PRODUCTOS CÁRNICOS LISTOS PARA CONSUMIR Y RECALENTAR | - | - | MICROBIOLOGY OF THE FOOD CHAIN -- HORIZONTAL METHOD FOR THE DETECTION, ENUMERATION AND SEROTYPING OF SALMONELLA -- PART 1: DETECTION OF SALMONELLA SPP./AMENDMENT 1: BROADER RANGE OF INCUBATION TEMPERATURES, AMENDMENT TO THE STATUS OF ANNEX D, AND CORRECTION OF THE COMPOSITION OF MSRV AND SC. ISO 6579-1:2017/ AMD.1:2020 (EXCEPTO 9.3.3, 9.4.3 Y ANEXO D).
LE-158-1 | 10937 | 2024-04-30 | LIMA | MICROBIOLÓGICAS | DETECCIÓN DE SALMONELLA spp. | PRODUCTOS PESQUEROS LISTOS PARA CONSUMO Y RECALENTAR | - | - | MICROBIOLOGY OF THE FOOD CHAIN -- HORIZONTAL METHOD FOR THE DETECTION, ENUMERATION AND SEROTYPING OF SALMONELLA -- PART 1: DETECTION OF SALMONELLA SPP./AMENDMENT 1: BROADER RANGE OF INCUBATION TEMPERATURES, AMENDMENT TO THE STATUS OF ANNEX D, AND CORRECTION OF THE COMPOSITION OF MSRV AND SC. ISO 6579-1:2017/ AMD.1:2020 (EXCEPTO 9.3.3, 9.4.3 Y ANEXO D).
LE-158-1 | 10938 | 2024-04-30 | LIMA | MICROBIOLÓGICAS | DETECCIÓN DE SALMONELLA spp. | SUPERFICIES INERTES : SUPERFICIES REGULARES Y SUPERFICIES IRREGULARES | - | - | MICROBIOLOGY OF THE FOOD CHAIN -- HORIZONTAL METHOD FOR THE DETECTION, ENUMERATION AND SEROTYPING OF SALMONELLA -- PART 1: DETECTION OF SALMONELLA SPP./AMENDMENT 1: BROADER RANGE OF INCUBATION TEMPERATURES, AMENDMENT TO THE STATUS OF ANNEX D, AND CORRECTION OF THE COMPOSITION OF MSRV AND SC. // GUÍA TÉCNICA PARA EL ANÁLISIS MICROBIOLÓGICO DE SUPERFICIES EN CONTACTO CON ALIMENTOS Y BEBIDAS. ISO 6579-1:2017/ AMD.1:2020 (EXCEPTO 9.3.3, 9.4.3 Y ANEXO D). // RM NO 461-2007-MINSA.
LE-158-1 | 10939 | 2024-04-30 | LIMA | MICROBIOLÓGICAS | DETECCIÓN DE SALMONELLA spp. | SUPERFICIES VIVAS: MANOS DE MANIPULADORES | - | - | MICROBIOLOGY OF THE FOOD CHAIN -- HORIZONTAL METHOD FOR THE DETECTION, ENUMERATION AND SEROTYPING OF SALMONELLA -- PART 1: DETECTION OF SALMONELLA SPP./AMENDMENT 1: BROADER RANGE OF INCUBATION TEMPERATURES, AMENDMENT TO THE STATUS OF ANNEX D, AND CORRECTION OF THE COMPOSITION OF MSRV AND SC. // GUÍA TÉCNICA PARA EL ANÁLISIS MICROBIOLÓGICO DE SUPERFICIES EN CONTACTO CON ALIMENTOS Y BEBIDAS. ISO 6579-1:2017/ AMD.1:2020 (EXCEPTO 9.3.3, 9.4.3 Y ANEXO D). // RM NO 461-2007-MINSA.
LE-158-1 | 10940 | 2024-04-30 | LIMA | MICROBIOLÓGICAS | DETECCIÓN DE VIBRIO CHOLERAE | CRUSTÁCEOS | - | - | VIBRIO. PROCEDURES: VIBRIO CHOLERAE. FDA/BAM ONLINE, 8TH ED, REV. A, 1998. MAY 2004, CHAPTER 9, ÍTEM A-B:1-4 (EXCEPTO ANÁLISIS DE OSTRAS CRUDAS).
LE-158-1 | 10941 | 2024-04-30 | LIMA | MICROBIOLÓGICAS | DETECCIÓN DE VIBRIO CHOLERAE | MOLUSCOS BIVALVOS Y CEFALÓPODOS | - | - | VIBRIO. PROCEDURES: VIBRIO CHOLERAE. FDA/BAM ONLINE, 8TH ED, REV. A, 1998. MAY 2004, CHAPTER 9, ÍTEM A-B:1-4 (EXCEPTO ANÁLISIS DE OSTRAS CRUDAS).
LE-158-1 | 10942 | 2024-04-30 | LIMA | MICROBIOLÓGICAS | DETECCIÓN DE VIBRIO CHOLERAE | PESCADO | - | - | VIBRIO. PROCEDURES: VIBRIO CHOLERAE. FDA/BAM ONLINE, 8TH ED, REV. A, 1998. MAY 2004, CHAPTER 9, ÍTEM A-B:1-4 (EXCEPTO ANÁLISIS DE OSTRAS CRUDAS).
LE-158-1 | 10943 | 2024-04-30 | LIMA | MICROBIOLÓGICAS | NUMERACIÓN DE ESCHERICHIA COLI | CARNE CRUDA Y PRODUCTOS CÁRNICOS LISTO PARA COCINAR (EXCEPTO AVES DE CORRAL) | - | - | MICROBIOLOGY OF THE FOOD CHAIN -- HORIZONTAL METHOD FOR THE ENUMERATION OF BETA-GLUCURONIDASE-POSITIVE ESCHERICHIA COLI -- PART 3: DETECTION AND MOST PROBABLE NUMBER TECHNIQUE USING 5-BROMO-4-CHLORO-3-INDOLYL-BETA-D-GLUCURONIDE. ISO 16649-3:2015 (EXCEPTO 4.1, 9.1 Y 10.1).
LE-158-1 | 10944 | 2024-04-30 | LIMA | MICROBIOLÓGICAS | NUMERACIÓN DE ESCHERICHIA COLI | CRUSTÁCEOS | - | - | MICROBIOLOGY OF THE FOOD CHAIN -- HORIZONTAL METHOD FOR THE ENUMERATION OF BETA-GLUCURONIDASE-POSITIVE ESCHERICHIA COLI -- PART 3: DETECTION AND MOST PROBABLE NUMBER TECHNIQUE USING 5-BROMO-4-CHLORO-3-INDOLYL-BETA-D-GLUCURONIDE. ISO 16649-3:2015 (EXCEPTO 4.1, 9.1 Y 10.1).
LE-158-1 | 10945 | 2024-04-30 | LIMA | MICROBIOLÓGICAS | NUMERACIÓN DE ESCHERICHIA COLI | FRUTAS Y VEGETALES PROCESADOS | - | - | MICROBIOLOGY OF THE FOOD CHAIN -- HORIZONTAL METHOD FOR THE ENUMERATION OF BETA-GLUCURONIDASE-POSITIVE ESCHERICHIA COLI -- PART 3: DETECTION AND MOST PROBABLE NUMBER TECHNIQUE USING 5-BROMO-4-CHLORO-3-INDOLYL-BETA-D-GLUCURONIDE. ISO 16649-3:2015 (EXCEPTO 4.1, 9.1 Y 10.1).
LE-158-1 | 10946 | 2024-04-30 | LIMA | MICROBIOLÓGICAS | NUMERACIÓN DE ESCHERICHIA COLI | LECHES Y PRODUCTOS LÁCTEOS PROCESADOS TÉRMICAMENTE | - | - | MICROBIOLOGY OF THE FOOD CHAIN -- HORIZONTAL METHOD FOR THE ENUMERATION OF BETA-GLUCURONIDASE-POSITIVE ESCHERICHIA COLI -- PART 3: DETECTION AND MOST PROBABLE NUMBER TECHNIQUE USING 5-BROMO-4-CHLORO-3-INDOLYL-BETA-D-GLUCURONIDE. ISO 16649-3:2015 (EXCEPTO 4.1, 9.1 Y 10.1).
LE-158-1 | 10947 | 2024-04-30 | LIMA | MICROBIOLÓGICAS | NUMERACIÓN DE ESCHERICHIA COLI | MOLUSCOS BIVALVOS Y CEFALÓPODOS | - | - | MICROBIOLOGY OF THE FOOD CHAIN -- HORIZONTAL METHOD FOR THE ENUMERATION OF BETA-GLUCURONIDASE-POSITIVE ESCHERICHIA COLI -- PART 3: DETECTION AND MOST PROBABLE NUMBER TECHNIQUE USING 5-BROMO-4-CHLORO-3-INDOLYL-BETA-D-GLUCURONIDE. ISO 16649-3:2015 (EXCEPTO 4.1, 9.1 Y 10.1).
LE-158-1 | 10948 | 2024-04-30 | LIMA | MICROBIOLÓGICAS | NUMERACIÓN DE ESCHERICHIA COLI | PESCADO | - | - | MICROBIOLOGY OF THE FOOD CHAIN -- HORIZONTAL METHOD FOR THE ENUMERATION OF BETA-GLUCURONIDASE-POSITIVE ESCHERICHIA COLI -- PART 3: DETECTION AND MOST PROBABLE NUMBER TECHNIQUE USING 5-BROMO-4-CHLORO-3-INDOLYL-BETA-D-GLUCURONIDE. ISO 16649-3:2015 (EXCEPTO 4.1, 9.1 Y 10.1).
LE-158-1 | 10949 | 2024-04-30 | LIMA | MICROBIOLÓGICAS | NUMERACIÓN DE ESCHERICHIA COLI | PRODUCTOS AVÍCOLAS LISTOS PARA CONSUMIR Y RECALENTAR | - | - | MICROBIOLOGY OF THE FOOD CHAIN -- HORIZONTAL METHOD FOR THE ENUMERATION OF BETA-GLUCURONIDASE-POSITIVE ESCHERICHIA COLI -- PART 3: DETECTION AND MOST PROBABLE NUMBER TECHNIQUE USING 5-BROMO-4-CHLORO-3-INDOLYL-BETA-D-GLUCURONIDE. ISO 16649-3:2015 (EXCEPTO 4.1, 9.1 Y 10.1).
LE-158-1 | 10950 | 2024-04-30 | LIMA | MICROBIOLÓGICAS | NUMERACIÓN DE ESCHERICHIA COLI | PRODUCTOS CÁRNICOS LISTOS PARA CONSUMIR Y RECALENTAR | - | - | MICROBIOLOGY OF THE FOOD CHAIN -- HORIZONTAL METHOD FOR THE ENUMERATION OF BETA-GLUCURONIDASE-POSITIVE ESCHERICHIA COLI -- PART 3: DETECTION AND MOST PROBABLE NUMBER TECHNIQUE USING 5-BROMO-4-CHLORO-3-INDOLYL-BETA-D-GLUCURONIDE. ISO 16649-3:2015 (EXCEPTO 4.1, 9.1 Y 10.1).
LE-158-1 | 10951 | 2024-04-30 | LIMA | MICROBIOLÓGICAS | NUMERACIÓN DE VIBRIO PARAHAEMOLYTICUS | CRUSTÁCEOS | - | - | VIBRIO. PROCEDURES: OTHER VIBRIOS. VIBRIO PARAHAEMOLYTICUS. FDA/BAM ONLINE, 8TH ED, REV. A, 1998. MAY 2004, CHAPTER 9, ÍTEM A-B:1 (A-F).
LE-158-1 | 10952 | 2024-04-30 | LIMA | MICROBIOLÓGICAS | NUMERACIÓN DE VIBRIO PARAHAEMOLYTICUS | MOLUSCOS BIVALVOS Y CEFALÓPODOS | - | - | VIBRIO. PROCEDURES: OTHER VIBRIOS. VIBRIO PARAHAEMOLYTICUS. FDA/BAM ONLINE, 8TH ED, REV. A, 1998. MAY 2004, CHAPTER 9, ÍTEM A-B:1 (A-F).
LE-158-1 | 10953 | 2024-04-30 | LIMA | MICROBIOLÓGICAS | NUMERACIÓN DE VIBRIO PARAHAEMOLYTICUS | PESCADO | - | - | VIBRIO. PROCEDURES: OTHER VIBRIOS. VIBRIO PARAHAEMOLYTICUS. FDA/BAM ONLINE, 8TH ED, REV. A, 1998. MAY 2004, CHAPTER 9, ÍTEM A-B:1 (A-F).
LE-158-1 | 10954 | 2024-04-30 | LIMA | MICROBIOLÓGICAS | RECUENTO DE AEROBIOS MESÓFILOS | AVES DE CORRAL CRUDAS Y PRODUCTOS AVÍCOLAS LISTAS PARA COCINAR | - | - | ENUMERACIÓN DE MICROORGANISMOS AEROBIOS MESÓFILOS. MÉTODO DE RECUENTO EN PLACA POR SIEMBRA EN TODO EL MEDIO. ICMSF MICROORGANISMOS DE LOS ALIMENTOS 1. SU SIGNIFICADO Y MÉTODOS DE ENUMERACIÓN., 2DA. ED. PÁG.120-124 (TRADUCCIÓN VERSIÓN ORIGINAL 1978). REIMPRESIÓN 2000 (ED. ACRIBIA).
LE-158-1 | 10955 | 2024-04-30 | LIMA | MICROBIOLÓGICAS | RECUENTO DE AEROBIOS MESÓFILOS | CARNE CRUDA Y PRODUCTOS CÁRNICOS LISTO PARA COCINAR (EXCEPTO AVES DE CORRAL) | - | - | ENUMERACIÓN DE MICROORGANISMOS AEROBIOS MESÓFILOS. MÉTODO DE RECUENTO EN PLACA POR SIEMBRA EN TODO EL MEDIO. ICMSF MICROORGANISMOS DE LOS ALIMENTOS 1. SU SIGNIFICADO Y MÉTODOS DE ENUMERACIÓN., 2DA. ED. PÁG.120-124 (TRADUCCIÓN VERSIÓN ORIGINAL 1978). REIMPRESIÓN 2000 (ED. ACRIBIA).
LE-158-1 | 10956 | 2024-04-30 | LIMA | MICROBIOLÓGICAS | RECUENTO DE AEROBIOS MESÓFILOS | CRUSTÁCEOS | - | - | ENUMERACIÓN DE MICROORGANISMOS AEROBIOS MESÓFILOS. MÉTODO DE RECUENTO EN PLACA POR SIEMBRA EN TODO EL MEDIO. ICMSF MICROORGANISMOS DE LOS ALIMENTOS 1. SU SIGNIFICADO Y MÉTODOS DE ENUMERACIÓN., 2DA. ED. PÁG.120-124 (TRADUCCIÓN VERSIÓN ORIGINAL 1978). REIMPRESIÓN 2000 (ED. ACRIBIA).
LE-158-1 | 10957 | 2024-04-30 | LIMA | MICROBIOLÓGICAS | RECUENTO DE AEROBIOS MESÓFILOS | FRUTAS Y VEGETALES PROCESADOS | - | - | ENUMERACIÓN DE MICROORGANISMOS AEROBIOS MESÓFILOS. MÉTODO DE RECUENTO EN PLACA POR SIEMBRA EN TODO EL MEDIO. ICMSF MICROORGANISMOS DE LOS ALIMENTOS 1. SU SIGNIFICADO Y MÉTODOS DE ENUMERACIÓN., 2DA. ED. PÁG.120-124 (TRADUCCIÓN VERSIÓN ORIGINAL 1978). REIMPRESIÓN 2000 (ED. ACRIBIA).
LE-158-1 | 10958 | 2024-04-30 | LIMA | MICROBIOLÓGICAS | RECUENTO DE AEROBIOS MESÓFILOS | LECHES Y PRODUCTOS LÁCTEOS PROCESADOS TÉRMICAMENTE | - | - | ENUMERACIÓN DE MICROORGANISMOS AEROBIOS MESÓFILOS. MÉTODO DE RECUENTO EN PLACA POR SIEMBRA EN TODO EL MEDIO. ICMSF MICROORGANISMOS DE LOS ALIMENTOS 1. SU SIGNIFICADO Y MÉTODOS DE ENUMERACIÓN., 2DA. ED. PÁG.120-124 (TRADUCCIÓN VERSIÓN ORIGINAL 1978). REIMPRESIÓN 2000 (ED. ACRIBIA).
LE-158-1 | 10959 | 2024-04-30 | LIMA | MICROBIOLÓGICAS | RECUENTO DE AEROBIOS MESÓFILOS | MOLUSCOS BIVALVOS Y CEFALÓPODOS | - | - | ENUMERACIÓN DE MICROORGANISMOS AEROBIOS MESÓFILOS. MÉTODO DE RECUENTO EN PLACA POR SIEMBRA EN TODO EL MEDIO. ICMSF MICROORGANISMOS DE LOS ALIMENTOS 1. SU SIGNIFICADO Y MÉTODOS DE ENUMERACIÓN., 2DA. ED. PÁG.120-124 (TRADUCCIÓN VERSIÓN ORIGINAL 1978). REIMPRESIÓN 2000 (ED. ACRIBIA).
LE-158-1 | 10960 | 2024-04-30 | LIMA | MICROBIOLÓGICAS | RECUENTO DE AEROBIOS MESÓFILOS | PESCADO | - | - | ENUMERACIÓN DE MICROORGANISMOS AEROBIOS MESÓFILOS. MÉTODO DE RECUENTO EN PLACA POR SIEMBRA EN TODO EL MEDIO. ICMSF MICROORGANISMOS DE LOS ALIMENTOS 1. SU SIGNIFICADO Y MÉTODOS DE ENUMERACIÓN., 2DA. ED. PÁG.120-124 (TRADUCCIÓN VERSIÓN ORIGINAL 1978). REIMPRESIÓN 2000 (ED. ACRIBIA).
LE-158-1 | 10961 | 2024-04-30 | LIMA | MICROBIOLÓGICAS | RECUENTO DE AEROBIOS MESÓFILOS | PRODUCTOS AVÍCOLAS LISTOS PARA CONSUMIR Y RECALENTAR | - | - | ENUMERACIÓN DE MICROORGANISMOS AEROBIOS MESÓFILOS. MÉTODO DE RECUENTO EN PLACA POR SIEMBRA EN TODO EL MEDIO. ICMSF MICROORGANISMOS DE LOS ALIMENTOS 1. SU SIGNIFICADO Y MÉTODOS DE ENUMERACIÓN., 2DA. ED. PÁG.120-124 (TRADUCCIÓN VERSIÓN ORIGINAL 1978). REIMPRESIÓN 2000 (ED. ACRIBIA).
LE-158-1 | 10962 | 2024-04-30 | LIMA | MICROBIOLÓGICAS | RECUENTO DE AEROBIOS MESÓFILOS | PRODUCTOS CÁRNICOS LISTOS PARA CONSUMIR Y RECALENTAR | - | - | ENUMERACIÓN DE MICROORGANISMOS AEROBIOS MESÓFILOS. MÉTODO DE RECUENTO EN PLACA POR SIEMBRA EN TODO EL MEDIO. ICMSF MICROORGANISMOS DE LOS ALIMENTOS 1. SU SIGNIFICADO Y MÉTODOS DE ENUMERACIÓN., 2DA. ED. PÁG.120-124 (TRADUCCIÓN VERSIÓN ORIGINAL 1978). REIMPRESIÓN 2000 (ED. ACRIBIA).
LE-158-1 | 10963 | 2024-04-30 | LIMA | MICROBIOLÓGICAS | RECUENTO DE AEROBIOS MESÓFILOS | PRODUCTOS PESQUEROS LISTOS PARA CONSUMO Y RECALENTAR | - | - | ENUMERACIÓN DE MICROORGANISMOS AEROBIOS MESÓFILOS. MÉTODO DE RECUENTO EN PLACA POR SIEMBRA EN TODO EL MEDIO. ICMSF MICROORGANISMOS DE LOS ALIMENTOS 1. SU SIGNIFICADO Y MÉTODOS DE ENUMERACIÓN., 2DA. ED. PÁG.120-124 (TRADUCCIÓN VERSIÓN ORIGINAL 1978). REIMPRESIÓN 2000 (ED. ACRIBIA).
LE-158-1 | 10964 | 2024-04-30 | LIMA | MICROBIOLÓGICAS | RECUENTO DE COLIFORMES | CARNE CRUDA Y PRODUCTOS CÁRNICOS LISTO PARA COCINAR (EXCEPTO AVES DE CORRAL) | - | - | BACTERIAS COLIFORMES. MÉTODO DE RECUENTO DIRECTO EN PLACA DE AGAR BILIS LACTOSA ROJO NEUTRO CRISTAL VIOLETA. ICMSF MICROORGANISMOS DE LOS ALIMENTOS 1. SU SIGNIFICADO Y MÉTODOS DE ENUMERACIÓN., 2DA. ED. PÁG. 137 (TRADUCCIÓN VERSIÓN ORIGINAL 1978). REIMPRESIÓN 2000 (ED. ACRIBIA).
LE-158-1 | 10965 | 2024-04-30 | LIMA | MICROBIOLÓGICAS | RECUENTO DE COLIFORMES | FRUTAS Y VEGETALES PROCESADOS | - | - | BACTERIAS COLIFORMES. MÉTODO DE RECUENTO DIRECTO EN PLACA DE AGAR BILIS LACTOSA ROJO NEUTRO CRISTAL VIOLETA. ICMSF MICROORGANISMOS DE LOS ALIMENTOS 1. SU SIGNIFICADO Y MÉTODOS DE ENUMERACIÓN., 2DA. ED. PÁG. 137 (TRADUCCIÓN VERSIÓN ORIGINAL 1978). REIMPRESIÓN 2000 (ED. ACRIBIA).
LE-158-1 | 10966 | 2024-04-30 | LIMA | MICROBIOLÓGICAS | RECUENTO DE COLIFORMES | LECHES Y PRODUCTOS LÁCTEOS PROCESADOS TÉRMICAMENTE | - | - | BACTERIAS COLIFORMES. MÉTODO DE RECUENTO DIRECTO EN PLACA DE AGAR BILIS LACTOSA ROJO NEUTRO CRISTAL VIOLETA. ICMSF MICROORGANISMOS DE LOS ALIMENTOS 1. SU SIGNIFICADO Y MÉTODOS DE ENUMERACIÓN., 2DA. ED. PÁG. 137 (TRADUCCIÓN VERSIÓN ORIGINAL 1978). REIMPRESIÓN 2000 (ED. ACRIBIA).
LE-158-1 | 10967 | 2024-04-30 | LIMA | MICROBIOLÓGICAS | RECUENTO DE COLIFORMES | SUPERFICIES INERTES : SUPERFICIES REGULARES Y SUPERFICIES IRREGULARES | - | - | BACTERIAS COLIFORMES. MÉTODO DE RECUENTO DIRECTO EN PLACA DE AGAR BILIS LACTOSA ROJO NEUTRO CRISTAL VIOLETA. // GUÍA TÉCNICA PARA EL ANÁLISIS MICROBIOLÓGICO DE SUPERFICIES EN CONTACTO CON ALIMENTOS Y BEBIDAS. ICMSF MICROORGANISMOS DE LOS ALIMENTOS 1. SU SIGNIFICADO Y MÉTODOS DE ENUMERACIÓN., 2DA. ED. PÁG. 137 (TRADUCCIÓN VERSIÓN ORIGINAL 1978). REIMPRESIÓN 2000 (ED. ACRIBIA). // RM NO 461-2007-MINSA.
LE-158-1 | 10968 | 2024-04-30 | LIMA | MICROBIOLÓGICAS | RECUENTO DE COLIFORMES | SUPERFICIES VIVAS: MANOS DE MANIPULADORES | - | - | BACTERIAS COLIFORMES. MÉTODO DE RECUENTO DIRECTO EN PLACA DE AGAR BILIS LACTOSA ROJO NEUTRO CRISTAL VIOLETA. // GUÍA TÉCNICA PARA EL ANÁLISIS MICROBIOLÓGICO DE SUPERFICIES EN CONTACTO CON ALIMENTOS Y BEBIDAS. ICMSF MICROORGANISMOS DE LOS ALIMENTOS 1. SU SIGNIFICADO Y MÉTODOS DE ENUMERACIÓN., 2DA. ED. PÁG. 137 (TRADUCCIÓN VERSIÓN ORIGINAL 1978). REIMPRESIÓN 2000 (ED. ACRIBIA). // RM NO 461-2007-MINSA.
LE-158-1 | 10969 | 2024-04-30 | LIMA | MICROBIOLÓGICAS | RECUENTO DE ESTAFILOCOCOS COAGULASA POSITIVA | AVES DE CORRAL CRUDAS Y PRODUCTOS AVÍCOLAS LISTAS PARA COCINAR | - | - | MICROBIOLOGY OF THE FOOD CHAIN -- HORIZONTAL METHOD FOR THE ENUMERATION OF COAGULASE-POSITIVE STAPHYLOCOCCI (STAPHYLOCOCCUS AUREUS AND OTHER SPECIES) -- PART 1: METHOD USING BAIRD-PARKER AGAR MEDIUM./AMENDMENT 1. ISO 6888-1:2021, EXCEPTO 9.4.2. / AMD. 1:2023
LE-158-1 | 10970 | 2024-04-30 | LIMA | MICROBIOLÓGICAS | RECUENTO DE ESTAFILOCOCOS COAGULASA POSITIVA | CARNE CRUDA Y PRODUCTOS CÁRNICOS LISTO PARA COCINAR (EXCEPTO AVES DE CORRAL) | - | - | MICROBIOLOGY OF THE FOOD CHAIN -- HORIZONTAL METHOD FOR THE ENUMERATION OF COAGULASE-POSITIVE STAPHYLOCOCCI (STAPHYLOCOCCUS AUREUS AND OTHER SPECIES) -- PART 1: METHOD USING BAIRD-PARKER AGAR MEDIUM./AMENDMENT 1. ISO 6888-1:2021, EXCEPTO 9.4.2. / AMD. 1:2023
LE-158-1 | 10971 | 2024-04-30 | LIMA | MICROBIOLÓGICAS | RECUENTO DE ESTAFILOCOCOS COAGULASA POSITIVA | CRUSTÁCEOS | - | - | MICROBIOLOGY OF THE FOOD CHAIN -- HORIZONTAL METHOD FOR THE ENUMERATION OF COAGULASE-POSITIVE STAPHYLOCOCCI (STAPHYLOCOCCUS AUREUS AND OTHER SPECIES) -- PART 1: METHOD USING BAIRD-PARKER AGAR MEDIUM./AMENDMENT 1. ISO 6888-1:2021, EXCEPTO 9.4.2. / AMD. 1:2023
LE-158-1 | 10972 | 2024-04-30 | LIMA | MICROBIOLÓGICAS | RECUENTO DE ESTAFILOCOCOS COAGULASA POSITIVA | FRUTAS Y VEGETALES PROCESADOS | - | - | MICROBIOLOGY OF THE FOOD CHAIN -- HORIZONTAL METHOD FOR THE ENUMERATION OF COAGULASE-POSITIVE STAPHYLOCOCCI (STAPHYLOCOCCUS AUREUS AND OTHER SPECIES) -- PART 1: METHOD USING BAIRD-PARKER AGAR MEDIUM./AMENDMENT 1. ISO 6888-1:2021, EXCEPTO 9.4.2. / AMD. 1:2023
LE-158-1 | 10973 | 2024-04-30 | LIMA | MICROBIOLÓGICAS | RECUENTO DE ESTAFILOCOCOS COAGULASA POSITIVA | LECHES Y PRODUCTOS LÁCTEOS PROCESADOS TÉRMICAMENTE | - | - | MICROBIOLOGY OF THE FOOD CHAIN -- HORIZONTAL METHOD FOR THE ENUMERATION OF COAGULASE-POSITIVE STAPHYLOCOCCI (STAPHYLOCOCCUS AUREUS AND OTHER SPECIES) -- PART 1: METHOD USING BAIRD-PARKER AGAR MEDIUM./AMENDMENT 1. ISO 6888-1:2021, EXCEPTO 9.4.2. / AMD. 1:2023
LE-158-1 | 10974 | 2024-04-30 | LIMA | MICROBIOLÓGICAS | RECUENTO DE ESTAFILOCOCOS COAGULASA POSITIVA | MOLUSCOS BIVALVOS Y CEFALÓPODOS | - | - | MICROBIOLOGY OF THE FOOD CHAIN -- HORIZONTAL METHOD FOR THE ENUMERATION OF COAGULASE-POSITIVE STAPHYLOCOCCI (STAPHYLOCOCCUS AUREUS AND OTHER SPECIES) -- PART 1: METHOD USING BAIRD-PARKER AGAR MEDIUM./AMENDMENT 1. ISO 6888-1:2021, EXCEPTO 9.4.2. / AMD. 1:2023
LE-158-1 | 10975 | 2024-04-30 | LIMA | MICROBIOLÓGICAS | RECUENTO DE ESTAFILOCOCOS COAGULASA POSITIVA | PESCADO | - | - | MICROBIOLOGY OF THE FOOD CHAIN -- HORIZONTAL METHOD FOR THE ENUMERATION OF COAGULASE-POSITIVE STAPHYLOCOCCI (STAPHYLOCOCCUS AUREUS AND OTHER SPECIES) -- PART 1: METHOD USING BAIRD-PARKER AGAR MEDIUM./AMENDMENT 1. ISO 6888-1:2021, EXCEPTO 9.4.2. / AMD. 1:2023
LE-158-1 | 10976 | 2024-04-30 | LIMA | MICROBIOLÓGICAS | RECUENTO DE ESTAFILOCOCOS COAGULASA POSITIVA | PRODUCTOS AVÍCOLAS LISTOS PARA CONSUMIR Y RECALENTAR | - | - | MICROBIOLOGY OF THE FOOD CHAIN -- HORIZONTAL METHOD FOR THE ENUMERATION OF COAGULASE-POSITIVE STAPHYLOCOCCI (STAPHYLOCOCCUS AUREUS AND OTHER SPECIES) -- PART 1: METHOD USING BAIRD-PARKER AGAR MEDIUM./AMENDMENT 1. ISO 6888-1:2021, EXCEPTO 9.4.2. / AMD. 1:2023
LE-158-1 | 10977 | 2024-04-30 | LIMA | MICROBIOLÓGICAS | RECUENTO DE ESTAFILOCOCOS COAGULASA POSITIVA | PRODUCTOS CÁRNICOS LISTOS PARA CONSUMIR Y RECALENTAR | - | - | MICROBIOLOGY OF THE FOOD CHAIN -- HORIZONTAL METHOD FOR THE ENUMERATION OF COAGULASE-POSITIVE STAPHYLOCOCCI (STAPHYLOCOCCUS AUREUS AND OTHER SPECIES) -- PART 1: METHOD USING BAIRD-PARKER AGAR MEDIUM./AMENDMENT 1. ISO 6888-1:2021, EXCEPTO 9.4.2. / AMD. 1:2023
LE-158-1 | 10978 | 2024-04-30 | LIMA | MICROBIOLÓGICAS | RECUENTO DE ESTAFILOCOCOS COAGULASA POSITIVA | SUPERFICIES VIVAS: MANOS DE MANIPULADORES | - | - | MICROBIOLOGY OF THE FOOD CHAIN -- HORIZONTAL METHOD FOR THE ENUMERATION OF COAGULASE-POSITIVE STAPHYLOCOCCI (STAPHYLOCOCCUS AUREUS AND OTHER SPECIES) -- PART 1: METHOD USING BAIRD-PARKER AGAR MEDIUM./AMENDMENT 1. // GUÍA TÉCNICA PARA EL ANÁLISIS MICROBIOLÓGICO DE SUPERFICIES EN CONTACTO CON ALIMENTOS Y BEBIDAS. ISO 6888-1:2021, EXCEPTO 9.4.2. / AMD. 1:2023 // RM NO 461-2007-MINSA.
LE-158-1 | 10979 | 2024-04-30 | LIMA | MICROBIOLÓGICAS | RECUENTO DE MOHOS Y LEVADURAS | FRUTAS Y VEGETALES PROCESADOS | - | - | RECUENTO DE MOHOS Y LEVADURAS. MÉTODO DE RECUENTO DE LEVADURAS Y MOHOS POR SIEMBRA EN PLACA EN TODO EL MEDIO. ICMSF MICROORGANISMOS DE LOS ALIMENTOS 1. SU SIGNIFICADO Y MÉTODOS DE ENUMERACIÓN., 2DA. ED. PÁG.165-167 ( TRADUCCIÓN VERSIÓN ORIGINAL 1978). REIMPRESIÓN 2000 (ED. ACRIBIA).
LE-158-1 | 10980 | 2024-04-30 | LIMA | MICROBIOLÓGICAS | RECUENTO DE MOHOS Y LEVADURAS | LECHES Y PRODUCTOS LÁCTEOS PROCESADOS TÉRMICAMENTE | - | - | RECUENTO DE MOHOS Y LEVADURAS. MÉTODO DE RECUENTO DE LEVADURAS Y MOHOS POR SIEMBRA EN PLACA EN TODO EL MEDIO. ICMSF MICROORGANISMOS DE LOS ALIMENTOS 1. SU SIGNIFICADO Y MÉTODOS DE ENUMERACIÓN., 2DA. ED. PÁG.165-167 ( TRADUCCIÓN VERSIÓN ORIGINAL 1978). REIMPRESIÓN 2000 (ED. ACRIBIA).
LE-026-2 | 10981 | 2023-11-22 | TRUJILLO | FISICOQUÍMICA | CONDUCTIVIDAD | AGUA NATURAL | - | - | CONDUCTIVITY. LABORATORY METHOD SMEWW-APHA-AWWA-WEF PART 2510 A, B, 24TH ED.
LE-026-2 | 10982 | 2023-11-22 | TRUJILLO | FISICOQUÍMICA | CONDUCTIVIDAD | AGUA PARA USO Y CONSUMO HUMANO | - | - | CONDUCTIVITY. LABORATORY METHOD SMEWW-APHA-AWWA-WEF PART 2510 A, B, 24TH ED.
LE-026-2 | 10983 | 2023-11-22 | TRUJILLO | FISICOQUÍMICA | CONDUCTIVIDAD | AGUA RESIDUAL | - | - | CONDUCTIVITY. LABORATORY METHOD SMEWW-APHA-AWWA-WEF PART 2510 A, B, 24TH ED.
LE-026-2 | 10984 | 2023-11-22 | TRUJILLO | FISICOQUÍMICA | CONDUCTIVIDAD | AGUA SALINA | - | - | CONDUCTIVITY. LABORATORY METHOD SMEWW-APHA-AWWA-WEF PART 2510 A, B, 24TH ED.
LE-026-2 | 10985 | 2023-11-22 | TRUJILLO | FISICOQUÍMICA | pH | AGUA NATURAL | - | - | PH VALUE. ELECTROMETRIC METHOD. SMEWW-APHA-AWWA-WEF PART 4500, A Y B. 24TH ED.
LE-026-2 | 10986 | 2023-11-22 | TRUJILLO | FISICOQUÍMICA | pH | AGUA PARA USO Y CONSUMO HUMANO | - | - | PH VALUE. ELECTROMETRIC METHOD. SMEWW-APHA-AWWA-WEF PART 4500, A Y B. 24TH ED.
LE-026-2 | 10987 | 2023-11-22 | TRUJILLO | FISICOQUÍMICA | pH | AGUA RESIDUAL | - | - | PH VALUE. ELECTROMETRIC METHOD. SMEWW-APHA-AWWA-WEF PART 4500, A Y B. 24TH ED.
LE-026-2 | 10988 | 2023-11-22 | TRUJILLO | FISICOQUÍMICA | pH | AGUA SALINA | - | - | PH VALUE. ELECTROMETRIC METHOD. SMEWW-APHA-AWWA-WEF PART 4500, A Y B. 24TH ED.
LE-026-2 | 10989 | 2023-11-22 | TRUJILLO | FISICOQUÍMICA | TEMPERATURA | AGUA NATURAL | - | - | TEMPERATURE. LABORATORY AND FIELD METHODS. SMEWW-APHA-AWWA-WEF PART 2550, A Y B. 24TH ED.
LE-026-2 | 10990 | 2023-11-22 | TRUJILLO | FISICOQUÍMICA | TEMPERATURA | AGUA PARA USO Y CONSUMO HUMANO | - | - | TEMPERATURE. LABORATORY AND FIELD METHODS. SMEWW-APHA-AWWA-WEF PART 2550, A Y B. 24TH ED.
LE-026-2 | 10991 | 2023-11-22 | TRUJILLO | FISICOQUÍMICA | TEMPERATURA | AGUA RESIDUAL | - | - | TEMPERATURE. LABORATORY AND FIELD METHODS. SMEWW-APHA-AWWA-WEF PART 2550, A Y B. 24TH ED.
LE-026-2 | 10992 | 2023-11-22 | TRUJILLO | FISICOQUÍMICA | TEMPERATURA | AGUA SALINA | - | - | TEMPERATURE. LABORATORY AND FIELD METHODS. SMEWW-APHA-AWWA-WEF PART 2550, A Y B. 24TH ED.
LE-026-2 | 10993 | 2023-11-22 | TRUJILLO | MICROBIOLÓGICAS (Incluye MUESTREO) | AISLAMIENTO E IDENTIFICACIÓN DE Salmonella | ALIMENTOS ELABORADOS | - | - | ISOLATION AND IDENTIFICATION OF SALMONELLA FROM FOOD AND ENVIRONMENTAL SAMPLES GOVERNMENT OF CANADA. HEALTH PRODUCTS AND FOOD BRANCH. MFHPB-20
LE-026-2 | 10994 | 2023-11-22 | TRUJILLO | MICROBIOLÓGICAS (Incluye MUESTREO) | AISLAMIENTO E IDENTIFICACIÓN DE Salmonella | ALIMENTOS PARA REGÍMENES ESPECIALES | - | - | ISOLATION AND IDENTIFICATION OF SALMONELLA FROM FOOD AND ENVIRONMENTAL SAMPLES GOVERNMENT OF CANADA. HEALTH PRODUCTS AND FOOD BRANCH. MFHPB-20
LE-026-2 | 10995 | 2023-11-22 | TRUJILLO | MICROBIOLÓGICAS (Incluye MUESTREO) | AISLAMIENTO E IDENTIFICACIÓN DE Salmonella | CARNE Y PRODUCTOS CÁRNICOS | - | - | ISOLATION AND IDENTIFICATION OF SALMONELLA FROM FOOD AND ENVIRONMENTAL SAMPLES GOVERNMENT OF CANADA. HEALTH PRODUCTS AND FOOD BRANCH. MFHPB-20
LE-026-2 | 10996 | 2023-11-22 | TRUJILLO | MICROBIOLÓGICAS (Incluye MUESTREO) | AISLAMIENTO E IDENTIFICACIÓN DE Salmonella | ESPECIAS, CONDIMENTOS Y SALSAS | - | - | ISOLATION AND IDENTIFICATION OF SALMONELLA FROM FOOD AND ENVIRONMENTAL SAMPLES GOVERNMENT OF CANADA. HEALTH PRODUCTS AND FOOD BRANCH. MFHPB-20
LE-026-2 | 10997 | 2023-11-22 | TRUJILLO | MICROBIOLÓGICAS (Incluye MUESTREO) | AISLAMIENTO E IDENTIFICACIÓN DE Salmonella | FRUTAS, HORTALIZAS, FRUTOS SECOS Y OTROS VEGETALES | - | - | ISOLATION AND IDENTIFICATION OF SALMONELLA FROM FOOD AND ENVIRONMENTAL SAMPLES GOVERNMENT OF CANADA. HEALTH PRODUCTS AND FOOD BRANCH. MFHPB-20
LE-026-2 | 10998 | 2023-11-22 | TRUJILLO | MICROBIOLÓGICAS (Incluye MUESTREO) | AISLAMIENTO E IDENTIFICACIÓN DE Salmonella | GRANOS DE CEREALES, LEGUMINOSAS, QUENOPODIÁCEAS Y DERIVADOS | - | - | ISOLATION AND IDENTIFICATION OF SALMONELLA FROM FOOD AND ENVIRONMENTAL SAMPLES GOVERNMENT OF CANADA. HEALTH PRODUCTS AND FOOD BRANCH. MFHPB-20
LE-026-2 | 10999 | 2023-11-22 | TRUJILLO | MICROBIOLÓGICAS (Incluye MUESTREO) | AISLAMIENTO E IDENTIFICACIÓN DE Salmonella | HELADOS Y MEZCLAS PARA HELADOS | - | - | ISOLATION AND IDENTIFICATION OF SALMONELLA FROM FOOD AND ENVIRONMENTAL SAMPLES GOVERNMENT OF CANADA. HEALTH PRODUCTS AND FOOD BRANCH. MFHPB-20
LE-026-2 | 11000 | 2023-11-22 | TRUJILLO | MICROBIOLÓGICAS (Incluye MUESTREO) | AISLAMIENTO E IDENTIFICACIÓN DE Salmonella | HUEVOS Y OVOPRODUCTOS | - | - | ISOLATION AND IDENTIFICATION OF SALMONELLA FROM FOOD AND ENVIRONMENTAL SAMPLES GOVERNMENT OF CANADA. HEALTH PRODUCTS AND FOOD BRANCH. MFHPB-20
LE-026-2 | 11001 | 2023-11-22 | TRUJILLO | MICROBIOLÓGICAS (Incluye MUESTREO) | AISLAMIENTO E IDENTIFICACIÓN DE Salmonella | LECHE Y PRODUCTOS LÁCTEOS | - | - | ISOLATION AND IDENTIFICATION OF SALMONELLA FROM FOOD AND ENVIRONMENTAL SAMPLES GOVERNMENT OF CANADA. HEALTH PRODUCTS AND FOOD BRANCH. MFHPB-20
LE-026-2 | 11002 | 2023-11-22 | TRUJILLO | MICROBIOLÓGICAS (Incluye MUESTREO) | AISLAMIENTO E IDENTIFICACIÓN DE Salmonella | PRODUCTOS DE CONFITERÍA | - | - | ISOLATION AND IDENTIFICATION OF SALMONELLA FROM FOOD AND ENVIRONMENTAL SAMPLES GOVERNMENT OF CANADA. HEALTH PRODUCTS AND FOOD BRANCH. MFHPB-20
LE-026-2 | 11003 | 2023-11-22 | TRUJILLO | MICROBIOLÓGICAS (Incluye MUESTREO) | AISLAMIENTO E IDENTIFICACIÓN DE Salmonella | PRODUCTOS DE PANADERÍA, PASTELERÍA Y GALLETERÍA | - | - | ISOLATION AND IDENTIFICATION OF SALMONELLA FROM FOOD AND ENVIRONMENTAL SAMPLES GOVERNMENT OF CANADA. HEALTH PRODUCTS AND FOOD BRANCH. MFHPB-20
LE-026-2 | 11004 | 2023-11-22 | TRUJILLO | MICROBIOLÓGICAS (Incluye MUESTREO) | AISLAMIENTO E IDENTIFICACIÓN DE Salmonella | PRODUCTOS DESHIDRATADOS | - | - | ISOLATION AND IDENTIFICATION OF SALMONELLA FROM FOOD AND ENVIRONMENTAL SAMPLES GOVERNMENT OF CANADA. HEALTH PRODUCTS AND FOOD BRANCH. MFHPB-20
LE-026-2 | 11005 | 2023-11-22 | TRUJILLO | MICROBIOLÓGICAS (Incluye MUESTREO) | AISLAMIENTO E IDENTIFICACIÓN DE Salmonella | PRODUCTOS HIDROBIOLÓGICOS | - | - | ISOLATION AND IDENTIFICATION OF SALMONELLA FROM FOOD AND ENVIRONMENTAL SAMPLES GOVERNMENT OF CANADA. HEALTH PRODUCTS AND FOOD BRANCH. MFHPB-20
LE-026-2 | 11006 | 2023-11-22 | TRUJILLO | MICROBIOLÓGICAS (Incluye MUESTREO) | AISLAMIENTO E IDENTIFICACIÓN DE Salmonella | SUPERFICIES INERTES | - | - | ISOLATION AND IDENTIFICATION OF SALMONELLA FROM FOOD AND ENVIRONMENTAL SAMPLES/// GUÍA TÉCNICA PARA EL ANÁLISIS MICROBIOLÓGICO DE SUPERFICIES EN CONTACTO CON ALIMENTOS Y BEBIDAS GOVERNMENT OF CANADA. HEALTH PRODUCTS AND FOOD BRANCH. MFHPB-20// RM Nº461-2007 MINSA
LE-026-2 | 11007 | 2023-11-22 | TRUJILLO | MICROBIOLÓGICAS (Incluye MUESTREO) | AISLAMIENTO E IDENTIFICACIÓN DE Salmonella | SUPERFICIES VIVAS | - | - | ISOLATION AND IDENTIFICATION OF SALMONELLA FROM FOOD AND ENVIRONMENTAL SAMPLES/// GUÍA TÉCNICA PARA EL ANÁLISIS MICROBIOLÓGICO DE SUPERFICIES EN CONTACTO CON ALIMENTOS Y BEBIDAS GOVERNMENT OF CANADA. HEALTH PRODUCTS AND FOOD BRANCH. MFHPB-20// RM Nº461-2007 MINSA
LE-026-2 | 11008 | 2023-11-22 | TRUJILLO | MICROBIOLÓGICAS (Incluye MUESTREO) | DETERMINACIÓN DE LOS RECUENTOS DE COLONIAS AERÓBICAS | ALIMENTOS ELABORADOS | - | - | DETERMINATION OF THE AEROBIC COLONY COUNTS IN FOODS. GOVERNMENT OF CANADA. HEALTH PRODUCTS AND FOOD BRANCH. MFHPB-18
LE-026-2 | 11009 | 2023-11-22 | TRUJILLO | MICROBIOLÓGICAS (Incluye MUESTREO) | DETERMINACIÓN DE LOS RECUENTOS DE COLONIAS AERÓBICAS | ALIMENTOS PARA REGÍMENES ESPECIALES | - | - | DETERMINATION OF THE AEROBIC COLONY COUNTS IN FOODS. GOVERNMENT OF CANADA. HEALTH PRODUCTS AND FOOD BRANCH. MFHPB-18
LE-026-2 | 11010 | 2023-11-22 | TRUJILLO | MICROBIOLÓGICAS (Incluye MUESTREO) | DETERMINACIÓN DE LOS RECUENTOS DE COLONIAS AERÓBICAS | AZÚCARES, MIELES Y PRODUCTOS SIMILARES | - | - | DETERMINATION OF THE AEROBIC COLONY COUNTS IN FOODS. GOVERNMENT OF CANADA. HEALTH PRODUCTS AND FOOD BRANCH. MFHPB-18
LE-026-2 | 11011 | 2023-11-22 | TRUJILLO | MICROBIOLÓGICAS (Incluye MUESTREO) | DETERMINACIÓN DE LOS RECUENTOS DE COLONIAS AERÓBICAS | BEBIDAS | - | - | DETERMINATION OF THE AEROBIC COLONY COUNTS IN FOODS. GOVERNMENT OF CANADA. HEALTH PRODUCTS AND FOOD BRANCH. MFHPB-18
LE-026-2 | 11012 | 2023-11-22 | TRUJILLO | MICROBIOLÓGICAS (Incluye MUESTREO) | DETERMINACIÓN DE LOS RECUENTOS DE COLONIAS AERÓBICAS | CARNES Y PRODUCTOS CÁRNICOS | - | - | DETERMINATION OF THE AEROBIC COLONY COUNTS IN FOODS. GOVERNMENT OF CANADA. HEALTH PRODUCTS AND FOOD BRANCH. MFHPB-18
LE-026-2 | 11013 | 2023-11-22 | TRUJILLO | MICROBIOLÓGICAS (Incluye MUESTREO) | DETERMINACIÓN DE LOS RECUENTOS DE COLONIAS AERÓBICAS | ESPECIAS, CONDIMENTOS Y SALSAS | - | - | DETERMINATION OF THE AEROBIC COLONY COUNTS IN FOODS. GOVERNMENT OF CANADA. HEALTH PRODUCTS AND FOOD BRANCH. MFHPB-18
LE-026-2 | 11014 | 2023-11-22 | TRUJILLO | MICROBIOLÓGICAS (Incluye MUESTREO) | DETERMINACIÓN DE LOS RECUENTOS DE COLONIAS AERÓBICAS | FRUTAS, HORTALIZAS, FRUTOS SECOS Y OTROS VEGETALES | - | - | DETERMINATION OF THE AEROBIC COLONY COUNTS IN FOODS. GOVERNMENT OF CANADA. HEALTH PRODUCTS AND FOOD BRANCH. MFHPB-18
LE-026-2 | 11015 | 2023-11-22 | TRUJILLO | MICROBIOLÓGICAS (Incluye MUESTREO) | DETERMINACIÓN DE LOS RECUENTOS DE COLONIAS AERÓBICAS | GRANOS DE CEREALES, LEGUMINOSAS, QUENOPODIÁCEAS Y DERIVADOS | - | - | DETERMINATION OF THE AEROBIC COLONY COUNTS IN FOODS. GOVERNMENT OF CANADA. HEALTH PRODUCTS AND FOOD BRANCH. MFHPB-18
LE-026-2 | 11016 | 2023-11-22 | TRUJILLO | MICROBIOLÓGICAS (Incluye MUESTREO) | DETERMINACIÓN DE LOS RECUENTOS DE COLONIAS AERÓBICAS | HELADOS Y MEZCLAS PARA HELADOS | - | - | DETERMINATION OF THE AEROBIC COLONY COUNTS IN FOODS. GOVERNMENT OF CANADA. HEALTH PRODUCTS AND FOOD BRANCH. MFHPB-18
LE-026-2 | 11017 | 2023-11-22 | TRUJILLO | MICROBIOLÓGICAS (Incluye MUESTREO) | DETERMINACIÓN DE LOS RECUENTOS DE COLONIAS AERÓBICAS | HUEVOS Y OVOPRODUCTOS | - | - | DETERMINATION OF THE AEROBIC COLONY COUNTS IN FOODS. GOVERNMENT OF CANADA. HEALTH PRODUCTS AND FOOD BRANCH. MFHPB-18
LE-026-2 | 11018 | 2023-11-22 | TRUJILLO | MICROBIOLÓGICAS (Incluye MUESTREO) | DETERMINACIÓN DE LOS RECUENTOS DE COLONIAS AERÓBICAS | LECHE Y PRODUCTOS LÁCTEOS | - | - | DETERMINATION OF THE AEROBIC COLONY COUNTS IN FOODS. GOVERNMENT OF CANADA. HEALTH PRODUCTS AND FOOD BRANCH. MFHPB-18
LE-026-2 | 11019 | 2023-11-22 | TRUJILLO | MICROBIOLÓGICAS (Incluye MUESTREO) | DETERMINACIÓN DE LOS RECUENTOS DE COLONIAS AERÓBICAS | PRODUCTOS DE CONFITERÍA | - | - | DETERMINATION OF THE AEROBIC COLONY COUNTS IN FOODS. GOVERNMENT OF CANADA. HEALTH PRODUCTS AND FOOD BRANCH. MFHPB-18
LE-026-2 | 11020 | 2023-11-22 | TRUJILLO | MICROBIOLÓGICAS (Incluye MUESTREO) | DETERMINACIÓN DE LOS RECUENTOS DE COLONIAS AERÓBICAS | PRODUCTOS DESHIDRATADOS | - | - | DETERMINATION OF THE AEROBIC COLONY COUNTS IN FOODS. GOVERNMENT OF CANADA. HEALTH PRODUCTS AND FOOD BRANCH. MFHPB-18
LE-026-2 | 11021 | 2023-11-22 | TRUJILLO | MICROBIOLÓGICAS (Incluye MUESTREO) | DETERMINACIÓN DE LOS RECUENTOS DE COLONIAS AERÓBICAS | PRODUCTOS HIDROBIOLÓGICOS | - | - | DETERMINATION OF THE AEROBIC COLONY COUNTS IN FOODS. GOVERNMENT OF CANADA. HEALTH PRODUCTS AND FOOD BRANCH. MFHPB-18
LE-026-2 | 11022 | 2023-11-22 | TRUJILLO | MICROBIOLÓGICAS (Incluye MUESTREO) | ENUMERACIÓN DE COLIFORMES | SUPERFICIES INERTES | - | - | ENTEROBACTERIACEAE, COLIFORMS, AND ESCHERIACHIA COLI AS QUALITY AND SAFETY INDICATORS. COLIFORMS // GUÍA TÉCNICA PARA EL ANÁLISIS MICROBIOLÓGICO DE SUPERFICIES EN CONTACTO CON ALIMENTOS Y BEBIDAS COMPENDIUM OF METHODS FOR THE MICROBIOLOGICAL EXAMINATION OF FOODS / APHA. 5TH ED. CAP. 9, PARTE 9.73 - 9.74 // RM Nº461-2007 MINSA
LE-026-2 | 11023 | 2023-11-22 | TRUJILLO | MICROBIOLÓGICAS (Incluye MUESTREO) | ENUMERACIÓN DE COLIFORMES | SUPERFICIES VIVAS | - | - | ENTEROBACTERIACEAE, COLIFORMS, AND ESCHERIACHIA COLI AS QUALITY AND SAFETY INDICATORS. COLIFORMS // GUÍA TÉCNICA PARA EL ANÁLISIS MICROBIOLÓGICO DE SUPERFICIES EN CONTACTO CON ALIMENTOS Y BEBIDAS COMPENDIUM OF METHODS FOR THE MICROBIOLOGICAL EXAMINATION OF FOODS / APHA. 5TH ED. CAP. 9, PARTE 9.73 - 9.74 // RM Nº461-2007 MINSA
LE-026-2 | 11024 | 2023-11-22 | TRUJILLO | MICROBIOLÓGICAS (Incluye MUESTREO) | ENUMERACIÓN DE COLIFORMES, COLIFORMES FECALES Y E COLI (NMP) | ALIMENTOS ELABORADOS | - | - | ENUMERATION OF COLIFORMS, FECAL COLIFORMS AND OF E. COLI IN FOODS USING THE MPN METHOD GOVERNMENT OF CANADA. HEALTH PRODUCTS AND FOOD BRANCH. MFHPB-19
LE-026-2 | 11025 | 2023-11-22 | TRUJILLO | MICROBIOLÓGICAS (Incluye MUESTREO) | ENUMERACIÓN DE COLIFORMES, COLIFORMES FECALES Y E COLI (NMP) | ALIMENTOS PARA REGÍMENES ESPECIALES | - | - | ENUMERATION OF COLIFORMS, FECAL COLIFORMS AND OF E. COLI IN FOODS USING THE MPN METHOD GOVERNMENT OF CANADA. HEALTH PRODUCTS AND FOOD BRANCH. MFHPB-19
LE-026-2 | 11026 | 2023-11-22 | TRUJILLO | MICROBIOLÓGICAS (Incluye MUESTREO) | ENUMERACIÓN DE COLIFORMES, COLIFORMES FECALES Y E COLI (NMP) | AZÚCARES, MIELES Y SIMILARES | - | - | ENUMERATION OF COLIFORMS, FECAL COLIFORMS AND OF E. COLI IN FOODS USING THE MPN METHOD GOVERNMENT OF CANADA. HEALTH PRODUCTS AND FOOD BRANCH. MFHPB-19
LE-026-2 | 11027 | 2023-11-22 | TRUJILLO | MICROBIOLÓGICAS (Incluye MUESTREO) | ENUMERACIÓN DE COLIFORMES, COLIFORMES FECALES Y E COLI (NMP) | BEBIDAS | - | - | ENUMERATION OF COLIFORMS, FECAL COLIFORMS AND OF E. COLI IN FOODS USING THE MPN METHOD GOVERNMENT OF CANADA. HEALTH PRODUCTS AND FOOD BRANCH. MFHPB-19
LE-026-2 | 11028 | 2023-11-22 | TRUJILLO | MICROBIOLÓGICAS (Incluye MUESTREO) | ENUMERACIÓN DE COLIFORMES, COLIFORMES FECALES Y E COLI (NMP) | CARNES Y PRODUCTOS CÁRNICOS | - | - | ENUMERATION OF COLIFORMS, FECAL COLIFORMS AND OF E. COLI IN FOODS USING THE MPN METHOD GOVERNMENT OF CANADA. HEALTH PRODUCTS AND FOOD BRANCH. MFHPB-19
LE-026-2 | 11029 | 2023-11-22 | TRUJILLO | MICROBIOLÓGICAS (Incluye MUESTREO) | ENUMERACIÓN DE COLIFORMES, COLIFORMES FECALES Y E COLI (NMP) | ESPECIAS, CONDIMENTOS Y SALSAS | - | - | ENUMERATION OF COLIFORMS, FECAL COLIFORMS AND OF E. COLI IN FOODS USING THE MPN METHOD GOVERNMENT OF CANADA. HEALTH PRODUCTS AND FOOD BRANCH. MFHPB-19
LE-026-2 | 11030 | 2023-11-22 | TRUJILLO | MICROBIOLÓGICAS (Incluye MUESTREO) | ENUMERACIÓN DE COLIFORMES, COLIFORMES FECALES Y E COLI (NMP) | FRUTAS, HORTALIZAS, FRUTOS SECOS Y OTROS VEGETALES | - | - | ENUMERATION OF COLIFORMS, FECAL COLIFORMS AND OF E. COLI IN FOODS USING THE MPN METHOD GOVERNMENT OF CANADA. HEALTH PRODUCTS AND FOOD BRANCH. MFHPB-19
LE-026-2 | 11031 | 2023-11-22 | TRUJILLO | MICROBIOLÓGICAS (Incluye MUESTREO) | ENUMERACIÓN DE COLIFORMES, COLIFORMES FECALES Y E COLI (NMP) | GRANOS DE CEREALES, LEGUMINOSAS, QUENOPODIÁCEAS Y DERIVADOS | - | - | ENUMERATION OF COLIFORMS, FECAL COLIFORMS AND OF E. COLI IN FOODS USING THE MPN METHOD GOVERNMENT OF CANADA. HEALTH PRODUCTS AND FOOD BRANCH. MFHPB-19
LE-026-2 | 11032 | 2023-11-22 | TRUJILLO | MICROBIOLÓGICAS (Incluye MUESTREO) | ENUMERACIÓN DE COLIFORMES, COLIFORMES FECALES Y E COLI (NMP) | HELADOS Y MEZCLAS PARA HELADOS | - | - | ENUMERATION OF COLIFORMS, FECAL COLIFORMS AND OF E. COLI IN FOODS USING THE MPN METHOD GOVERNMENT OF CANADA. HEALTH PRODUCTS AND FOOD BRANCH. MFHPB-19
LE-026-2 | 11033 | 2023-11-22 | TRUJILLO | MICROBIOLÓGICAS (Incluye MUESTREO) | ENUMERACIÓN DE COLIFORMES, COLIFORMES FECALES Y E COLI (NMP) | HUEVOS Y OVOPRODUCTOS | - | - | ENUMERATION OF COLIFORMS, FECAL COLIFORMS AND OF E. COLI IN FOODS USING THE MPN METHOD GOVERNMENT OF CANADA. HEALTH PRODUCTS AND FOOD BRANCH. MFHPB-19
LE-026-2 | 11034 | 2023-11-22 | TRUJILLO | MICROBIOLÓGICAS (Incluye MUESTREO) | ENUMERACIÓN DE COLIFORMES, COLIFORMES FECALES Y E COLI (NMP) | LECHE Y PRODUCTOS LÁCTEOS | - | - | ENUMERATION OF COLIFORMS, FECAL COLIFORMS AND OF E. COLI IN FOODS USING THE MPN METHOD GOVERNMENT OF CANADA. HEALTH PRODUCTS AND FOOD BRANCH. MFHPB-19
LE-026-2 | 11035 | 2023-11-22 | TRUJILLO | MICROBIOLÓGICAS (Incluye MUESTREO) | ENUMERACIÓN DE COLIFORMES, COLIFORMES FECALES Y E COLI (NMP) | PRODUCTOS DE CONFITERÍA | - | - | ENUMERATION OF COLIFORMS, FECAL COLIFORMS AND OF E. COLI IN FOODS USING THE MPN METHOD GOVERNMENT OF CANADA. HEALTH PRODUCTS AND FOOD BRANCH. MFHPB-19
LE-026-2 | 11036 | 2023-11-22 | TRUJILLO | MICROBIOLÓGICAS (Incluye MUESTREO) | ENUMERACIÓN DE COLIFORMES, COLIFORMES FECALES Y E COLI (NMP) | PRODUCTOS DE PANADERÍA, PASTELERÍA Y GALLETERÍA | - | - | ENUMERATION OF COLIFORMS, FECAL COLIFORMS AND OF E. COLI IN FOODS USING THE MPN METHOD GOVERNMENT OF CANADA. HEALTH PRODUCTS AND FOOD BRANCH. MFHPB-19
LE-026-2 | 11037 | 2023-11-22 | TRUJILLO | MICROBIOLÓGICAS (Incluye MUESTREO) | ENUMERACIÓN DE COLIFORMES, COLIFORMES FECALES Y E COLI (NMP) | PRODUCTOS DESHIDRATADOS | - | - | ENUMERATION OF COLIFORMS, FECAL COLIFORMS AND OF E. COLI IN FOODS USING THE MPN METHOD GOVERNMENT OF CANADA. HEALTH PRODUCTS AND FOOD BRANCH. MFHPB-19
LE-026-2 | 11038 | 2023-11-22 | TRUJILLO | MICROBIOLÓGICAS (Incluye MUESTREO) | ENUMERACIÓN DE COLIFORMES, COLIFORMES FECALES Y E COLI (NMP) | PRODUCTOS GRASOS | - | - | ENUMERATION OF COLIFORMS, FECAL COLIFORMS AND OF E. COLI IN FOODS USING THE MPN METHOD GOVERNMENT OF CANADA. HEALTH PRODUCTS AND FOOD BRANCH. MFHPB-19
LE-026-2 | 11039 | 2023-11-22 | TRUJILLO | MICROBIOLÓGICAS (Incluye MUESTREO) | ENUMERACIÓN DE COLIFORMES, COLIFORMES FECALES Y E COLI (NMP) | PRODUCTOS HIDROBIOLÓGICOS | - | - | ENUMERATION OF COLIFORMS, FECAL COLIFORMS AND OF E. COLI IN FOODS USING THE MPN METHOD GOVERNMENT OF CANADA. HEALTH PRODUCTS AND FOOD BRANCH. MFHPB-19
LE-026-2 | 11040 | 2023-11-22 | TRUJILLO | MICROBIOLÓGICAS (Incluye MUESTREO) | ENUMERACIÓN DE LEVADURAS Y MOHOS (EXCEPTO MUESTREO) | ALIMENTOS PARA REGÍMENES ESPECIALES | - | - | ENUMERATION OF YEASTS AND MOULDS IN FOODS GOVERNMENT OF CANADA. HEALTH PRODUCTS AND FOOD BRANCH. MFHPB-22
LE-026-2 | 11041 | 2023-11-22 | TRUJILLO | MICROBIOLÓGICAS (Incluye MUESTREO) | ENUMERACIÓN DE LEVADURAS Y MOHOS (EXCEPTO MUESTREO) | AZÚCARES, MIELES Y PRODUCTOS SIMILARES | - | - | ENUMERATION OF YEASTS AND MOULDS IN FOODS GOVERNMENT OF CANADA. HEALTH PRODUCTS AND FOOD BRANCH. MFHPB-22
LE-026-2 | 11042 | 2023-11-22 | TRUJILLO | MICROBIOLÓGICAS (Incluye MUESTREO) | ENUMERACIÓN DE LEVADURAS Y MOHOS (EXCEPTO MUESTREO) | BEBIDAS | - | - | ENUMERATION OF YEASTS AND MOULDS IN FOODS GOVERNMENT OF CANADA. HEALTH PRODUCTS AND FOOD BRANCH. MFHPB-22
LE-026-2 | 11043 | 2023-11-22 | TRUJILLO | MICROBIOLÓGICAS (Incluye MUESTREO) | ENUMERACIÓN DE LEVADURAS Y MOHOS (EXCEPTO MUESTREO) | ESPECIAS, CONDIMENTOS Y SALSAS | - | - | ENUMERATION OF YEASTS AND MOULDS IN FOODS GOVERNMENT OF CANADA. HEALTH PRODUCTS AND FOOD BRANCH. MFHPB-22
LE-026-2 | 11044 | 2023-11-22 | TRUJILLO | MICROBIOLÓGICAS (Incluye MUESTREO) | ENUMERACIÓN DE LEVADURAS Y MOHOS (EXCEPTO MUESTREO) | ESTIMULANTES Y FRUITIVOS | - | - | ENUMERATION OF YEASTS AND MOULDS IN FOODS GOVERNMENT OF CANADA. HEALTH PRODUCTS AND FOOD BRANCH. MFHPB-22
LE-026-2 | 11045 | 2023-11-22 | TRUJILLO | MICROBIOLÓGICAS (Incluye MUESTREO) | ENUMERACIÓN DE LEVADURAS Y MOHOS (EXCEPTO MUESTREO) | FRUTAS, HORTALIZAS, FRUTOS SECOS Y OTROS VEGETALES | - | - | ENUMERATION OF YEASTS AND MOULDS IN FOODS GOVERNMENT OF CANADA. HEALTH PRODUCTS AND FOOD BRANCH. MFHPB-22
LE-026-2 | 11046 | 2023-11-22 | TRUJILLO | MICROBIOLÓGICAS (Incluye MUESTREO) | ENUMERACIÓN DE LEVADURAS Y MOHOS (EXCEPTO MUESTREO) | GRANOS DE CEREALES, LEGUMINOSAS, QUENOPODIÁCEAS Y DERIVADOS | - | - | ENUMERATION OF YEASTS AND MOULDS IN FOODS GOVERNMENT OF CANADA. HEALTH PRODUCTS AND FOOD BRANCH. MFHPB-22
LE-026-2 | 11047 | 2023-11-22 | TRUJILLO | MICROBIOLÓGICAS (Incluye MUESTREO) | ENUMERACIÓN DE LEVADURAS Y MOHOS (EXCEPTO MUESTREO) | PRODUCTOS DE CONFITERÍA | - | - | ENUMERATION OF YEASTS AND MOULDS IN FOODS GOVERNMENT OF CANADA. HEALTH PRODUCTS AND FOOD BRANCH. MFHPB-22
LE-026-2 | 11048 | 2023-11-22 | TRUJILLO | MICROBIOLÓGICAS (Incluye MUESTREO) | ENUMERACIÓN DE LEVADURAS Y MOHOS (EXCEPTO MUESTREO) | PRODUCTOS DE PANADERÍA, PASTELERÍA Y GALLETERÍA | - | - | ENUMERATION OF YEASTS AND MOULDS IN FOODS GOVERNMENT OF CANADA. HEALTH PRODUCTS AND FOOD BRANCH. MFHPB-22
LE-026-2 | 11049 | 2023-11-22 | TRUJILLO | MICROBIOLÓGICAS (Incluye MUESTREO) | ENUMERACIÓN DE LEVADURAS Y MOHOS (EXCEPTO MUESTREO) | PRODUCTOS DESHIDRATADOS | - | - | ENUMERATION OF YEASTS AND MOULDS IN FOODS GOVERNMENT OF CANADA. HEALTH PRODUCTS AND FOOD BRANCH. MFHPB-22
LE-026-2 | 11050 | 2023-11-22 | TRUJILLO | MICROBIOLÓGICAS (Incluye MUESTREO) | ENUMERACIÓN DE LEVADURAS Y MOHOS (EXCEPTO MUESTREO) | PRODUCTOS GRASOS | - | - | ENUMERATION OF YEASTS AND MOULDS IN FOODS GOVERNMENT OF CANADA. HEALTH PRODUCTS AND FOOD BRANCH. MFHPB-22
LE-026-2 | 11051 | 2023-11-22 | TRUJILLO | MICROBIOLÓGICAS (Incluye MUESTREO) | ENUMERACIÓN DE LEVADURAS Y MOHOS (EXCEPTO MUESTREO) | PRODUCTOS LÁCTEOS | - | - | ENUMERATION OF YEASTS AND MOULDS IN FOODS GOVERNMENT OF CANADA. HEALTH PRODUCTS AND FOOD BRANCH. MFHPB-22
LE-026-2 | 11052 | 2023-11-22 | TRUJILLO | MICROBIOLÓGICAS (Incluye MUESTREO) | ENUMERACIÓN DE STAPHYLOCOCCUS AUREUS | ALIMENTOS ELABORADOS | - | - | ENUMERATION OF STAPHYLOCOCCUS AUREUS IN FOODS. GOVERNMENT OF CANADA. HEALTH PRODUCTS AND FOOD BRANCH. MFHPB-21
LE-026-2 | 11053 | 2023-11-22 | TRUJILLO | MICROBIOLÓGICAS (Incluye MUESTREO) | ENUMERACIÓN DE STAPHYLOCOCCUS AUREUS | ALIMENTOS PARA REGÍMENES ESPECIALES | - | - | ENUMERATION OF STAPHYLOCOCCUS AUREUS IN FOODS. GOVERNMENT OF CANADA. HEALTH PRODUCTS AND FOOD BRANCH. MFHPB-21
LE-026-2 | 11054 | 2023-11-22 | TRUJILLO | MICROBIOLÓGICAS (Incluye MUESTREO) | ENUMERACIÓN DE STAPHYLOCOCCUS AUREUS | CARNES Y PRODUCTOS CÁRNICOS | - | - | ENUMERATION OF STAPHYLOCOCCUS AUREUS IN FOODS. GOVERNMENT OF CANADA. HEALTH PRODUCTS AND FOOD BRANCH. MFHPB-21
LE-026-2 | 11055 | 2023-11-22 | TRUJILLO | MICROBIOLÓGICAS (Incluye MUESTREO) | ENUMERACIÓN DE STAPHYLOCOCCUS AUREUS | ESPECIAS, CONDIMENTOS Y SALSAS | - | - | ENUMERATION OF STAPHYLOCOCCUS AUREUS IN FOODS. GOVERNMENT OF CANADA. HEALTH PRODUCTS AND FOOD BRANCH. MFHPB-21
LE-026-2 | 11056 | 2023-11-22 | TRUJILLO | MICROBIOLÓGICAS (Incluye MUESTREO) | ENUMERACIÓN DE STAPHYLOCOCCUS AUREUS | GRANOS DE CEREALES, LEGUMINOSAS, QUENOPODIÁCEAS Y DERIVADOS | - | - | ENUMERATION OF STAPHYLOCOCCUS AUREUS IN FOODS. GOVERNMENT OF CANADA. HEALTH PRODUCTS AND FOOD BRANCH. MFHPB-21
LE-026-2 | 11057 | 2023-11-22 | TRUJILLO | MICROBIOLÓGICAS (Incluye MUESTREO) | ENUMERACIÓN DE STAPHYLOCOCCUS AUREUS | HELADOS Y MEZCLAS PARA HELADOS | - | - | ENUMERATION OF STAPHYLOCOCCUS AUREUS IN FOODS. GOVERNMENT OF CANADA. HEALTH PRODUCTS AND FOOD BRANCH. MFHPB-21
LE-026-2 | 11058 | 2023-11-22 | TRUJILLO | MICROBIOLÓGICAS (Incluye MUESTREO) | ENUMERACIÓN DE STAPHYLOCOCCUS AUREUS | LECHE Y PRODUCTOS LÁCTEOS | - | - | ENUMERATION OF STAPHYLOCOCCUS AUREUS IN FOODS. GOVERNMENT OF CANADA. HEALTH PRODUCTS AND FOOD BRANCH. MFHPB-21
LE-026-2 | 11059 | 2023-11-22 | TRUJILLO | MICROBIOLÓGICAS (Incluye MUESTREO) | ENUMERACIÓN DE STAPHYLOCOCCUS AUREUS | PRODUCTOS DE CONFITERÍA | - | - | ENUMERATION OF STAPHYLOCOCCUS AUREUS IN FOODS. GOVERNMENT OF CANADA. HEALTH PRODUCTS AND FOOD BRANCH. MFHPB-21
LE-026-2 | 11060 | 2023-11-22 | TRUJILLO | MICROBIOLÓGICAS (Incluye MUESTREO) | ENUMERACIÓN DE STAPHYLOCOCCUS AUREUS | PRODUCTOS DE PANADERÍA, PASTELERÍA Y GALLETERÍA | - | - | ENUMERATION OF STAPHYLOCOCCUS AUREUS IN FOODS. GOVERNMENT OF CANADA. HEALTH PRODUCTS AND FOOD BRANCH. MFHPB-21
LE-026-2 | 11061 | 2023-11-22 | TRUJILLO | MICROBIOLÓGICAS (Incluye MUESTREO) | ENUMERACIÓN DE STAPHYLOCOCCUS AUREUS | PRODUCTOS DESHIDRATADOS | - | - | ENUMERATION OF STAPHYLOCOCCUS AUREUS IN FOODS. GOVERNMENT OF CANADA. HEALTH PRODUCTS AND FOOD BRANCH. MFHPB-21
LE-026-2 | 11062 | 2023-11-22 | TRUJILLO | MICROBIOLÓGICAS (Incluye MUESTREO) | ENUMERACIÓN DE STAPHYLOCOCCUS AUREUS | PRODUCTOS GRASOS | - | - | ENUMERATION OF STAPHYLOCOCCUS AUREUS IN FOODS. GOVERNMENT OF CANADA. HEALTH PRODUCTS AND FOOD BRANCH. MFHPB-21
LE-026-2 | 11063 | 2023-11-22 | TRUJILLO | MICROBIOLÓGICAS (Incluye MUESTREO) | ENUMERACIÓN DE STAPHYLOCOCCUS AUREUS | PRODUCTOS HIDROBIOLÓGICOS | - | - | ENUMERATION OF STAPHYLOCOCCUS AUREUS IN FOODS. GOVERNMENT OF CANADA. HEALTH PRODUCTS AND FOOD BRANCH. MFHPB-21
LE-026-2 | 11064 | 2023-11-22 | TRUJILLO | MICROBIOLÓGICAS (Incluye MUESTREO) | ENUMERACIÓN DE STAPHYLOCOCCUS AUREUS | SUPERFICIES VIVAS | - | - | ENUMERATION OF STAPHYLOCOCCUS AUREUS IN FOODS // GUÍA TÉCNICA PARA EL ANÁLISIS MICROBIOLÓGICO DE SUPERFICIES EN CONTACTO CON ALIMENTOS Y BEBIDAS GOVERNMENT OF CANADA. HEALTH PRODUCTS AND FOOD BRANCH. MFHPB-21 // RM Nº461-2007 MINSA
LE-026-2 | 11065 | 2023-11-22 | TRUJILLO | MICROBIOLÓGICAS (Incluye MUESTREO) | NUMERACIÓN DE COLIFORMES FECALES | AGUA DE MANANTIAL | - | - | MULTIPLE-TUBE FERMENTATION TECHNIQUE FOR MEMBERS OF THE COLIFORM GROUP. FECAL COLIFORM PROCEDURE. THERMOTOLERANT COLIFORM TEST (EC MEDIUM). SMEWW-APHA-AWWA-WEF PART 9221 E-1, 24TH ED.
LE-026-2 | 11066 | 2023-11-22 | TRUJILLO | MICROBIOLÓGICAS (Incluye MUESTREO) | NUMERACIÓN DE COLIFORMES FECALES | AGUA DE MAR | - | - | MULTIPLE-TUBE FERMENTATION TECHNIQUE FOR MEMBERS OF THE COLIFORM GROUP. FECAL COLIFORM PROCEDURE. THERMOTOLERANT COLIFORM TEST (EC MEDIUM). SMEWW-APHA-AWWA-WEF PART 9221 E-1, 24TH ED.
LE-026-2 | 11067 | 2023-11-22 | TRUJILLO | MICROBIOLÓGICAS (Incluye MUESTREO) | NUMERACIÓN DE COLIFORMES FECALES | AGUA PARA USO Y CONSUMO HUMANO | - | - | MULTIPLE-TUBE FERMENTATION TECHNIQUE FOR MEMBERS OF THE COLIFORM GROUP. FECAL COLIFORM PROCEDURE. THERMOTOLERANT COLIFORM TEST (EC MEDIUM). SMEWW-APHA-AWWA-WEF PART 9221 E-1, 24TH ED.
LE-026-2 | 11068 | 2023-11-22 | TRUJILLO | MICROBIOLÓGICAS (Incluye MUESTREO) | NUMERACIÓN DE COLIFORMES FECALES | AGUA PURIFICADA | - | - | MULTIPLE-TUBE FERMENTATION TECHNIQUE FOR MEMBERS OF THE COLIFORM GROUP. FECAL COLIFORM PROCEDURE. THERMOTOLERANT COLIFORM TEST (EC MEDIUM). SMEWW-APHA-AWWA-WEF PART 9221 E-1, 24TH ED.
LE-026-2 | 11069 | 2023-11-22 | TRUJILLO | MICROBIOLÓGICAS (Incluye MUESTREO) | NUMERACIÓN DE COLIFORMES FECALES | AGUA RESIDUAL | - | - | MULTIPLE-TUBE FERMENTATION TECHNIQUE FOR MEMBERS OF THE COLIFORM GROUP. FECAL COLIFORM PROCEDURE. THERMOTOLERANT COLIFORM TEST (EC MEDIUM). SMEWW-APHA-AWWA-WEF PART 9221 E-1, 24TH ED.
LE-026-2 | 11070 | 2023-11-22 | TRUJILLO | MICROBIOLÓGICAS (Incluye MUESTREO) | NUMERACIÓN DE COLIFORMES FECALES | AGUA SUBTERRANEA - AGUA DE POZO | - | - | MULTIPLE-TUBE FERMENTATION TECHNIQUE FOR MEMBERS OF THE COLIFORM GROUP. FECAL COLIFORM PROCEDURE. THERMOTOLERANT COLIFORM TEST (EC MEDIUM). SMEWW-APHA-AWWA-WEF PART 9221 E-1, 24TH ED.
LE-026-2 | 11071 | 2023-11-22 | TRUJILLO | MICROBIOLÓGICAS (Incluye MUESTREO) | NUMERACIÓN DE COLIFORMES FECALES | AGUA SUPERFICIAL | - | - | MULTIPLE-TUBE FERMENTATION TECHNIQUE FOR MEMBERS OF THE COLIFORM GROUP. FECAL COLIFORM PROCEDURE. THERMOTOLERANT COLIFORM TEST (EC MEDIUM). SMEWW-APHA-AWWA-WEF PART 9221 E-1, 24TH ED.
LE-026-2 | 11072 | 2023-11-22 | TRUJILLO | MICROBIOLÓGICAS (Incluye MUESTREO) | NUMERACIÓN DE COLIFORMES FECALES | AGUA DE MANANTIAL | - | - | MULTIPLE-TUBE FERMENTATION TECHNIQUE FOR MEMBERS OF THE COLIFORM GROUP. FECAL COLIFORM PROCEDURE. SMEWW-APHA-AWWA-WEF PART 9221 E-2, 24TH ED.
LE-026-2 | 11073 | 2023-11-22 | TRUJILLO | MICROBIOLÓGICAS (Incluye MUESTREO) | NUMERACIÓN DE COLIFORMES FECALES | AGUA DE MAR | - | - | MULTIPLE-TUBE FERMENTATION TECHNIQUE FOR MEMBERS OF THE COLIFORM GROUP. FECAL COLIFORM PROCEDURE. SMEWW-APHA-AWWA-WEF PART 9221 E-2, 24TH ED.
LE-026-2 | 11074 | 2023-11-22 | TRUJILLO | MICROBIOLÓGICAS (Incluye MUESTREO) | NUMERACIÓN DE COLIFORMES FECALES | AGUA DE PISCINA | - | - | MULTIPLE-TUBE FERMENTATION TECHNIQUE FOR MEMBERS OF THE COLIFORM GROUP. FECAL COLIFORM PROCEDURE. SMEWW-APHA-AWWA-WEF PART 9221 E-2, 24TH ED.
LE-026-2 | 11075 | 2023-11-22 | TRUJILLO | MICROBIOLÓGICAS (Incluye MUESTREO) | NUMERACIÓN DE COLIFORMES FECALES | AGUA DE PROCESO | - | - | MULTIPLE-TUBE FERMENTATION TECHNIQUE FOR MEMBERS OF THE COLIFORM GROUP. FECAL COLIFORM PROCEDURE. SMEWW-APHA-AWWA-WEF PART 9221 E-2, 24TH ED.
LE-026-2 | 11076 | 2023-11-22 | TRUJILLO | MICROBIOLÓGICAS (Incluye MUESTREO) | NUMERACIÓN DE COLIFORMES FECALES | AGUA RESIDUAL | - | - | MULTIPLE-TUBE FERMENTATION TECHNIQUE FOR MEMBERS OF THE COLIFORM GROUP. FECAL COLIFORM PROCEDURE. SMEWW-APHA-AWWA-WEF PART 9221 E-2, 24TH ED.
LE-026-2 | 11077 | 2023-11-22 | TRUJILLO | MICROBIOLÓGICAS (Incluye MUESTREO) | NUMERACIÓN DE COLIFORMES FECALES | AGUA SUBTERRANEA - AGUA DE POZO | - | - | MULTIPLE-TUBE FERMENTATION TECHNIQUE FOR MEMBERS OF THE COLIFORM GROUP. FECAL COLIFORM PROCEDURE. SMEWW-APHA-AWWA-WEF PART 9221 E-2, 24TH ED.
LE-026-2 | 11078 | 2023-11-22 | TRUJILLO | MICROBIOLÓGICAS (Incluye MUESTREO) | NUMERACIÓN DE COLIFORMES FECALES | AGUA SUPERFICIAL | - | - | MULTIPLE-TUBE FERMENTATION TECHNIQUE FOR MEMBERS OF THE COLIFORM GROUP. FECAL COLIFORM PROCEDURE. SMEWW-APHA-AWWA-WEF PART 9221 E-2, 24TH ED.
LE-026-2 | 11079 | 2023-11-22 | TRUJILLO | MICROBIOLÓGICAS (Incluye MUESTREO) | NUMERACIÓN DE COLIFORMES TOTALES | AGUA DE MANANTIAL | - | - | MULTIPLE-TUBE FERMENTATION TECHNIQUE FOR MEMBERS OF THE COLIFORM GROUP. STANDARD TOTAL COLIFORM FERMENTATION TECHNIQUE. SMEWW-APHA-AWWA-WEF PART 9221 A, B, C. 24TH ED.
LE-026-2 | 11080 | 2023-11-22 | TRUJILLO | MICROBIOLÓGICAS (Incluye MUESTREO) | NUMERACIÓN DE COLIFORMES TOTALES | AGUA DE MAR | - | - | MULTIPLE-TUBE FERMENTATION TECHNIQUE FOR MEMBERS OF THE COLIFORM GROUP. STANDARD TOTAL COLIFORM FERMENTATION TECHNIQUE. SMEWW-APHA-AWWA-WEF PART 9221 A, B, C. 24TH ED.
LE-026-2 | 11081 | 2023-11-22 | TRUJILLO | MICROBIOLÓGICAS (Incluye MUESTREO) | NUMERACIÓN DE COLIFORMES TOTALES | AGUA PARA USO Y CONSUMO HUMANO | - | - | MULTIPLE-TUBE FERMENTATION TECHNIQUE FOR MEMBERS OF THE COLIFORM GROUP. STANDARD TOTAL COLIFORM FERMENTATION TECHNIQUE. SMEWW-APHA-AWWA-WEF PART 9221 A, B, C. 24TH ED.
LE-026-2 | 11082 | 2023-11-22 | TRUJILLO | MICROBIOLÓGICAS (Incluye MUESTREO) | NUMERACIÓN DE COLIFORMES TOTALES | AGUA PURIFICADA | - | - | MULTIPLE-TUBE FERMENTATION TECHNIQUE FOR MEMBERS OF THE COLIFORM GROUP. STANDARD TOTAL COLIFORM FERMENTATION TECHNIQUE. SMEWW-APHA-AWWA-WEF PART 9221 A, B, C. 24TH ED.
LE-026-2 | 11083 | 2023-11-22 | TRUJILLO | MICROBIOLÓGICAS (Incluye MUESTREO) | NUMERACIÓN DE COLIFORMES TOTALES | AGUA RESIDUAL | - | - | MULTIPLE-TUBE FERMENTATION TECHNIQUE FOR MEMBERS OF THE COLIFORM GROUP. STANDARD TOTAL COLIFORM FERMENTATION TECHNIQUE. SMEWW-APHA-AWWA-WEF PART 9221 A, B, C. 24TH ED.
LE-026-2 | 11084 | 2023-11-22 | TRUJILLO | MICROBIOLÓGICAS (Incluye MUESTREO) | NUMERACIÓN DE COLIFORMES TOTALES | AGUA SUBTERRANEA - AGUA DE POZO | - | - | MULTIPLE-TUBE FERMENTATION TECHNIQUE FOR MEMBERS OF THE COLIFORM GROUP. STANDARD TOTAL COLIFORM FERMENTATION TECHNIQUE. SMEWW-APHA-AWWA-WEF PART 9221 A, B, C. 24TH ED.
LE-026-2 | 11085 | 2023-11-22 | TRUJILLO | MICROBIOLÓGICAS (Incluye MUESTREO) | NUMERACIÓN DE COLIFORMES TOTALES | AGUA SUPERFICIAL | - | - | MULTIPLE-TUBE FERMENTATION TECHNIQUE FOR MEMBERS OF THE COLIFORM GROUP. STANDARD TOTAL COLIFORM FERMENTATION TECHNIQUE. SMEWW-APHA-AWWA-WEF PART 9221 A, B, C. 24TH ED.
LE-026-2 | 11086 | 2023-11-22 | TRUJILLO | MICROBIOLÓGICAS (Incluye MUESTREO) | NUMERACIÓN DE ESCHERICHIA COLI | AGUA DE MANANTIAL | - | - | MULTIPLE-TUBE FERMENTATION TECHNIQUE FOR MEMBERS OF THE COLIFORM GROUP. STANDARD TOTAL COLIFORM FERMENTATION TECHNIQUE. ESTIMATION OF BACTERIAL DENSITY. OTHER ESCHERICHIA COLI PROCEDURES (PROPOSED) SMEWW-APHA-AWWA-WEF PART 9221 A, B, C, G-2, 24TH ED.
LE-026-2 | 11087 | 2023-11-22 | TRUJILLO | MICROBIOLÓGICAS (Incluye MUESTREO) | NUMERACIÓN DE ESCHERICHIA COLI | AGUA DE MAR | - | - | MULTIPLE-TUBE FERMENTATION TECHNIQUE FOR MEMBERS OF THE COLIFORM GROUP. STANDARD TOTAL COLIFORM FERMENTATION TECHNIQUE. ESTIMATION OF BACTERIAL DENSITY. OTHER ESCHERICHIA COLI PROCEDURES (PROPOSED) SMEWW-APHA-AWWA-WEF PART 9221 A, B, C, G-2, 24TH ED.
LE-026-2 | 11088 | 2023-11-22 | TRUJILLO | MICROBIOLÓGICAS (Incluye MUESTREO) | NUMERACIÓN DE ESCHERICHIA COLI | AGUA DE PROCESO | - | - | MULTIPLE-TUBE FERMENTATION TECHNIQUE FOR MEMBERS OF THE COLIFORM GROUP. STANDARD TOTAL COLIFORM FERMENTATION TECHNIQUE. ESTIMATION OF BACTERIAL DENSITY. OTHER ESCHERICHIA COLI PROCEDURES (PROPOSED) SMEWW-APHA-AWWA-WEF PART 9221 A, B, C, G-2, 24TH ED.
LE-026-2 | 11089 | 2023-11-22 | TRUJILLO | MICROBIOLÓGICAS (Incluye MUESTREO) | NUMERACIÓN DE ESCHERICHIA COLI | AGUA PARA USO Y CONSUMO HUMANO | - | - | MULTIPLE-TUBE FERMENTATION TECHNIQUE FOR MEMBERS OF THE COLIFORM GROUP. STANDARD TOTAL COLIFORM FERMENTATION TECHNIQUE. ESTIMATION OF BACTERIAL DENSITY. OTHER ESCHERICHIA COLI PROCEDURES (PROPOSED) SMEWW-APHA-AWWA-WEF PART 9221 A, B, C, G-2, 24TH ED.
LE-026-2 | 11090 | 2023-11-22 | TRUJILLO | MICROBIOLÓGICAS (Incluye MUESTREO) | NUMERACIÓN DE ESCHERICHIA COLI | AGUA RESIDUAL | - | - | MULTIPLE-TUBE FERMENTATION TECHNIQUE FOR MEMBERS OF THE COLIFORM GROUP. STANDARD TOTAL COLIFORM FERMENTATION TECHNIQUE. ESTIMATION OF BACTERIAL DENSITY. OTHER ESCHERICHIA COLI PROCEDURES (PROPOSED) SMEWW-APHA-AWWA-WEF PART 9221 A, B, C, G-2, 24TH ED.
LE-026-2 | 11091 | 2023-11-22 | TRUJILLO | MICROBIOLÓGICAS (Incluye MUESTREO) | NUMERACIÓN DE ESCHERICHIA COLI | AGUA SUBTERRÁNEA | - | - | MULTIPLE-TUBE FERMENTATION TECHNIQUE FOR MEMBERS OF THE COLIFORM GROUP. STANDARD TOTAL COLIFORM FERMENTATION TECHNIQUE. ESTIMATION OF BACTERIAL DENSITY. OTHER ESCHERICHIA COLI PROCEDURES (PROPOSED) SMEWW-APHA-AWWA-WEF PART 9221 A, B, C, G-2, 24TH ED.
LE-026-2 | 11092 | 2023-11-22 | TRUJILLO | MICROBIOLÓGICAS (Incluye MUESTREO) | NUMERACIÓN DE ESCHERICHIA COLI | AGUA SUBTERRANEA - AGUA DE POZO | - | - | MULTIPLE-TUBE FERMENTATION TECHNIQUE FOR MEMBERS OF THE COLIFORM GROUP. STANDARD TOTAL COLIFORM FERMENTATION TECHNIQUE. ESTIMATION OF BACTERIAL DENSITY. OTHER ESCHERICHIA COLI PROCEDURES (PROPOSED) SMEWW-APHA-AWWA-WEF PART 9221 A, B, C, G-2, 24TH ED.
LE-026-2 | 11093 | 2023-11-22 | TRUJILLO | MICROBIOLÓGICAS (Incluye MUESTREO) | NUMERACIÓN DE ESCHERICHIA COLI | AGUA SUPERFICIAL | - | - | MULTIPLE-TUBE FERMENTATION TECHNIQUE FOR MEMBERS OF THE COLIFORM GROUP. STANDARD TOTAL COLIFORM FERMENTATION TECHNIQUE. ESTIMATION OF BACTERIAL DENSITY. OTHER ESCHERICHIA COLI PROCEDURES (PROPOSED) SMEWW-APHA-AWWA-WEF PART 9221 A, B, C, G-2, 24TH ED.
LE-026-2 | 11094 | 2023-11-22 | TRUJILLO | MICROBIOLÓGICAS (Incluye MUESTREO) | RECUENTO DE HETERÓTROFOS EN PLACA | AGUA DE MANANTIAL | - | - | HETEROTROPHIC PLATE COUNT. POUR PLATE METHOD. SMEWW-APHA-AWWA-WEF PART 9215, A Y B, 24TH ED.
LE-026-2 | 11095 | 2023-11-22 | TRUJILLO | MICROBIOLÓGICAS (Incluye MUESTREO) | RECUENTO DE HETERÓTROFOS EN PLACA | AGUA DE MAR | - | - | HETEROTROPHIC PLATE COUNT. POUR PLATE METHOD. SMEWW-APHA-AWWA-WEF PART 9215, A Y B, 24TH ED.
LE-026-2 | 11096 | 2023-11-22 | TRUJILLO | MICROBIOLÓGICAS (Incluye MUESTREO) | RECUENTO DE HETERÓTROFOS EN PLACA | AGUA PARA USO Y CONSUMO HUMANO | - | - | HETEROTROPHIC PLATE COUNT. POUR PLATE METHOD. SMEWW-APHA-AWWA-WEF PART 9215, A Y B, 24TH ED.
LE-026-2 | 11097 | 2023-11-22 | TRUJILLO | MICROBIOLÓGICAS (Incluye MUESTREO) | RECUENTO DE HETERÓTROFOS EN PLACA | AGUA PURIFICADA | - | - | HETEROTROPHIC PLATE COUNT. POUR PLATE METHOD. SMEWW-APHA-AWWA-WEF PART 9215, A Y B, 24TH ED.
LE-026-2 | 11098 | 2023-11-22 | TRUJILLO | MICROBIOLÓGICAS (Incluye MUESTREO) | RECUENTO DE HETERÓTROFOS EN PLACA | AGUA RESIDUAL | - | - | HETEROTROPHIC PLATE COUNT. POUR PLATE METHOD. SMEWW-APHA-AWWA-WEF PART 9215, A Y B, 24TH ED.
LE-026-2 | 11099 | 2023-11-22 | TRUJILLO | MICROBIOLÓGICAS (Incluye MUESTREO) | RECUENTO DE HETERÓTROFOS EN PLACA | AGUA SUBTERRANEA - AGUA DE POZO | - | - | HETEROTROPHIC PLATE COUNT. POUR PLATE METHOD. SMEWW-APHA-AWWA-WEF PART 9215, A Y B, 24TH ED.
LE-026-2 | 11100 | 2023-11-22 | TRUJILLO | MICROBIOLÓGICAS (Incluye MUESTREO) | RECUENTO DE HETERÓTROFOS EN PLACA | AGUA SUPERFICIAL | - | - | HETEROTROPHIC PLATE COUNT. POUR PLATE METHOD. SMEWW-APHA-AWWA-WEF PART 9215, A Y B, 24TH ED.
LE-026-2 | 11101 | 2023-11-22 | TRUJILLO | QUIMICAS (Incluye MUESTREO) | ACEITES Y GRASAS | AGUA NATURAL | - | - | N-HEXANE EXTRACTABLE MATERIAL (HEM; OIL AND GREASE) AND SILICA GEL TREATED N-HEXANE EXTRACTABLE MATERIAL (SGT-HEM; NON POLAR MATERIAL) BY EXTRACTION AND GRAVIMETRY. EPA METHOD 1664 REV. B
LE-026-2 | 11102 | 2023-11-22 | TRUJILLO | QUIMICAS (Incluye MUESTREO) | ACEITES Y GRASAS | AGUA PARA USO Y CONSUMO HUMANO | - | - | N-HEXANE EXTRACTABLE MATERIAL (HEM; OIL AND GREASE) AND SILICA GEL TREATED N-HEXANE EXTRACTABLE MATERIAL (SGT-HEM; NON POLAR MATERIAL) BY EXTRACTION AND GRAVIMETRY. EPA METHOD 1664 REV. B
LE-026-2 | 11103 | 2023-11-22 | TRUJILLO | QUIMICAS (Incluye MUESTREO) | ACEITES Y GRASAS | AGUA RESIDUAL | - | - | N-HEXANE EXTRACTABLE MATERIAL (HEM; OIL AND GREASE) AND SILICA GEL TREATED N-HEXANE EXTRACTABLE MATERIAL (SGT-HEM; NON POLAR MATERIAL) BY EXTRACTION AND GRAVIMETRY. EPA METHOD 1664 REV. B
LE-026-2 | 11104 | 2023-11-22 | TRUJILLO | QUIMICAS (Incluye MUESTREO) | ACIDEZ | AGUA NATURAL | - | - | ACIDITY. TITRATION METHOD SMEWW-APHA-AWWA-WEF PART 2310 A, B, 24TH ED.
LE-026-2 | 11105 | 2023-11-22 | TRUJILLO | QUIMICAS (Incluye MUESTREO) | ACIDEZ | AGUA PARA USO Y CONSUMO HUMANO | - | - | ACIDITY. TITRATION METHOD SMEWW-APHA-AWWA-WEF PART 2310 A, B, 24TH ED.
LE-026-2 | 11106 | 2023-11-22 | TRUJILLO | QUIMICAS (Incluye MUESTREO) | ACIDEZ | AGUA RESIDUAL | - | - | ACIDITY. TITRATION METHOD SMEWW-APHA-AWWA-WEF PART 2310 A, B, 24TH ED.
LE-026-2 | 11107 | 2023-11-22 | TRUJILLO | QUIMICAS (Incluye MUESTREO) | ACIDEZ | AGUA SALINA | - | - | ACIDITY. TITRATION METHOD SMEWW-APHA-AWWA-WEF PART 2310 A, B, 24TH ED.
LE-026-2 | 11108 | 2023-11-22 | TRUJILLO | QUIMICAS (Incluye MUESTREO) | ALCALINIDAD TOTAL | AGUA NATURAL | - | - | ALKALINITY. TITRATION METHOD SMEWW-APHA-AWWA-WEF PART 2320 A,B 24TH ED.
LE-026-2 | 11109 | 2023-11-22 | TRUJILLO | QUIMICAS (Incluye MUESTREO) | ALCALINIDAD TOTAL | AGUA PARA USO Y CONSUMO HUMANO | - | - | ALKALINITY. TITRATION METHOD SMEWW-APHA-AWWA-WEF PART 2320 A,B 24TH ED.
LE-026-2 | 11110 | 2023-11-22 | TRUJILLO | QUIMICAS (Incluye MUESTREO) | ALCALINIDAD TOTAL | AGUA RESIDUAL | - | - | ALKALINITY. TITRATION METHOD SMEWW-APHA-AWWA-WEF PART 2320 A,B 24TH ED.
LE-026-2 | 11111 | 2023-11-22 | TRUJILLO | QUIMICAS (Incluye MUESTREO) | ALCALINIDAD TOTAL | AGUA SALINA | - | - | ALKALINITY. TITRATION METHOD SMEWW-APHA-AWWA-WEF PART 2320 A,B 24TH ED.
LE-026-2 | 11112 | 2023-11-22 | TRUJILLO | QUIMICAS (Incluye MUESTREO) | ALUMINIO, ANTIMONIO, ARSÉNICO, BARIO, BERILIO, BORO, CADMIO, CALCIO, CERIO, COBALTO, COBRE, CROMO, ESTAÑO, ESTRONCIO, FÓSFORO, FIERRO, LITIO, MAGNESIO, MANGANESO, MERCURIO, MOLIBDENO, NÍQUEL, PLATA, PLOMO, POTASIO, SELENIO, SILICE, SODIO, TALIO, TITANIO, VANADIO Y ZINC | AGUA NATURAL | - | - | DETERMINATION OF METALS AND TRACE ELEMENTS IN WATER AND WASTES WATER BY INDUCTIVELY COUPLED PLASMA - ATOMIC EMISSION SPECTROMETRY EPA 200.7, REV. 4.4
LE-026-2 | 11113 | 2023-11-22 | TRUJILLO | QUIMICAS (Incluye MUESTREO) | ALUMINIO, ANTIMONIO, ARSÉNICO, BARIO, BERILIO, BORO, CADMIO, CALCIO, CERIO, COBALTO, COBRE, CROMO, ESTAÑO, ESTRONCIO, FÓSFORO, FIERRO, LITIO, MAGNESIO, MANGANESO, MERCURIO, MOLIBDENO, NÍQUEL, PLATA, PLOMO, POTASIO, SELENIO, SILICE, SODIO, TALIO, TITANIO, VANADIO Y ZINC | AGUA PARA USO Y CONSUMO HUMANO | - | - | DETERMINATION OF METALS AND TRACE ELEMENTS IN WATER AND WASTES WATER BY INDUCTIVELY COUPLED PLASMA - ATOMIC EMISSION SPECTROMETRY EPA 200.7, REV. 4.4
LE-026-2 | 11114 | 2023-11-22 | TRUJILLO | QUIMICAS (Incluye MUESTREO) | ALUMINIO, ANTIMONIO, ARSÉNICO, BARIO, BERILIO, BORO, CADMIO, CALCIO, CERIO, COBALTO, COBRE, CROMO, ESTAÑO, ESTRONCIO, FÓSFORO, FIERRO, LITIO, MAGNESIO, MANGANESO, MERCURIO, MOLIBDENO, NÍQUEL, PLATA, PLOMO, POTASIO, SELENIO, SILICE, SODIO, TALIO, TITANIO, VANADIO Y ZINC | AGUA RESIDUAL | - | - | DETERMINATION OF METALS AND TRACE ELEMENTS IN WATER AND WASTES WATER BY INDUCTIVELY COUPLED PLASMA - ATOMIC EMISSION SPECTROMETRY EPA 200.7, REV. 4.4
LE-026-2 | 11115 | 2023-11-22 | TRUJILLO | QUIMICAS (Incluye MUESTREO) | ANIONES (Sulfatos, Nitratos, Nitritos, Bromuros, Floruros, Cloruros y Fosfatos) | AGUA NATURAL | - | - | DETERMINATION OF ANIONS BY CHROMATOGRAPHY. ION CHROMATOGRAPHY WITH CHEMICAL SUPPRESSION OF ELUENT CONDUCTIVITY SMEWW-APHA-AWWA-WEF. PART 4110, A Y B. 24TH ED.
LE-026-2 | 11116 | 2023-11-22 | TRUJILLO | QUIMICAS (Incluye MUESTREO) | ANIONES (Sulfatos, Nitratos, Nitritos, Bromuros, Floruros, Cloruros y Fosfatos) | AGUA PARA USO Y CONSUMO HUMANO | - | - | DETERMINATION OF ANIONS BY CHROMATOGRAPHY. ION CHROMATOGRAPHY WITH CHEMICAL SUPPRESSION OF ELUENT CONDUCTIVITY SMEWW-APHA-AWWA-WEF. PART 4110, A Y B. 24TH ED.
LE-026-2 | 11117 | 2023-11-22 | TRUJILLO | QUIMICAS (Incluye MUESTREO) | ANIONES (Sulfatos, Nitratos, Nitritos, Bromuros, Floruros, Cloruros y Fosfatos) | AGUA RESIDUAL | - | - | DETERMINATION OF ANIONS BY CHROMATOGRAPHY. ION CHROMATOGRAPHY WITH CHEMICAL SUPPRESSION OF ELUENT CONDUCTIVITY SMEWW-APHA-AWWA-WEF. PART 4110, A Y B. 24TH ED.
LE-026-2 | 11118 | 2023-11-22 | TRUJILLO | QUIMICAS (Incluye MUESTREO) | CIANURO DISOCIABLE EN ÁCIDO DÉBIL | AGUA NATURAL | - | - | CYANIDE. WEAK ACID DISSOCIABLE CYANIDE. COLORIMETRIC METHOD. SMEWW-APHA-AWWA-WEF PART 4500 CN- A, B, I, E, 24TH ED.
LE-026-2 | 11119 | 2023-11-22 | TRUJILLO | QUIMICAS (Incluye MUESTREO) | CIANURO DISOCIABLE EN ÁCIDO DÉBIL | AGUA PARA USO Y CONSUMO HUMANO | - | - | CYANIDE. WEAK ACID DISSOCIABLE CYANIDE. COLORIMETRIC METHOD. SMEWW-APHA-AWWA-WEF PART 4500 CN- A, B, I, E, 24TH ED.
LE-026-2 | 11120 | 2023-11-22 | TRUJILLO | QUIMICAS (Incluye MUESTREO) | CIANURO DISOCIABLE EN ÁCIDO DÉBIL | AGUA RESIDUAL | - | - | CYANIDE. WEAK ACID DISSOCIABLE CYANIDE. COLORIMETRIC METHOD. SMEWW-APHA-AWWA-WEF PART 4500 CN- A, B, I, E, 24TH ED.
LE-026-2 | 11121 | 2023-11-22 | TRUJILLO | QUIMICAS (Incluye MUESTREO) | CIANURO DISOCIABLE EN ÁCIDO DÉBIL | AGUA SALINA | - | - | CYANIDE. WEAK ACID DISSOCIABLE CYANIDE. COLORIMETRIC METHOD. SMEWW-APHA-AWWA-WEF PART 4500 CN- A, B, I, E, 24TH ED.
LE-026-2 | 11122 | 2023-11-22 | TRUJILLO | QUIMICAS (Incluye MUESTREO) | CIANURO TOTAL | AGUA NATURAL | - | - | CYANIDE. TOTAL CYANIDE AFTER DISTILLATION. COLORIMETRIC METHOD. SMEWW-APHA-AWWA-WEF PART 4500 CN-C, A, B, C, E, 24TH ED.
LE-026-2 | 11123 | 2023-11-22 | TRUJILLO | QUIMICAS (Incluye MUESTREO) | CIANURO TOTAL | AGUA PARA USO Y CONSUMO HUMANO | - | - | CYANIDE. TOTAL CYANIDE AFTER DISTILLATION. COLORIMETRIC METHOD. SMEWW-APHA-AWWA-WEF PART 4500 CN-C, A, B, C, E, 24TH ED.
LE-026-2 | 11124 | 2023-11-22 | TRUJILLO | QUIMICAS (Incluye MUESTREO) | CIANURO TOTAL | AGUA RESIDUAL | - | - | CYANIDE. TOTAL CYANIDE AFTER DISTILLATION. COLORIMETRIC METHOD. SMEWW-APHA-AWWA-WEF PART 4500 CN-C, A, B, C, E, 24TH ED.
LE-026-2 | 11125 | 2023-11-22 | TRUJILLO | QUIMICAS (Incluye MUESTREO) | CIANURO TOTAL | AGUA SALINA | - | - | CYANIDE. TOTAL CYANIDE AFTER DISTILLATION. COLORIMETRIC METHOD. SMEWW-APHA-AWWA-WEF PART 4500 CN-C, A, B, C, E, 24TH ED.
LE-026-2 | 11126 | 2023-11-22 | TRUJILLO | QUIMICAS (Incluye MUESTREO) | CONDUCTIVIDAD | AGUA NATURAL | - | - | CONDUCTIVITY. LABORATORY METHOD SMEWW-APHA-AWWA-WEF PART 2510 A, B, 24TH ED.
LE-026-2 | 11127 | 2023-11-22 | TRUJILLO | QUIMICAS (Incluye MUESTREO) | CONDUCTIVIDAD | AGUA PARA USO Y CONSUMO HUMANO | - | - | CONDUCTIVITY. LABORATORY METHOD SMEWW-APHA-AWWA-WEF PART 2510 A, B, 24TH ED.
LE-026-2 | 11128 | 2023-11-22 | TRUJILLO | QUIMICAS (Incluye MUESTREO) | CONDUCTIVIDAD | AGUA RESIDUAL | - | - | CONDUCTIVITY. LABORATORY METHOD SMEWW-APHA-AWWA-WEF PART 2510 A, B, 24TH ED.
LE-026-2 | 11129 | 2023-11-22 | TRUJILLO | QUIMICAS (Incluye MUESTREO) | CONDUCTIVIDAD | AGUA SALINA | - | - | CONDUCTIVITY. LABORATORY METHOD SMEWW-APHA-AWWA-WEF PART 2510 A, B, 24TH ED.
LE-026-2 | 11130 | 2023-11-22 | TRUJILLO | QUIMICAS (Incluye MUESTREO) | CROMO VI | AGUA NATURAL | - | - | CHROMIUM. COLORIMETRIC METHOD SMEWW-APHA-AWWA-WEF PART 3500-CR, A, B, 24TH ED.
LE-026-2 | 11131 | 2023-11-22 | TRUJILLO | QUIMICAS (Incluye MUESTREO) | CROMO VI | AGUA PARA USO Y CONSUMO HUMANO | - | - | CHROMIUM. COLORIMETRIC METHOD SMEWW-APHA-AWWA-WEF PART 3500-CR, A, B, 24TH ED.
LE-026-2 | 11132 | 2023-11-22 | TRUJILLO | QUIMICAS (Incluye MUESTREO) | CROMO VI | AGUA RESIDUAL | - | - | CHROMIUM. COLORIMETRIC METHOD SMEWW-APHA-AWWA-WEF PART 3500-CR, A, B, 24TH ED.
LE-026-2 | 11133 | 2023-11-22 | TRUJILLO | QUIMICAS (Incluye MUESTREO) | DEMANDA BIOQUÍMICA DE OXIGENO | AGUA NATURAL | - | - | BIOCHEMICAL OXYGEN DEMAND (BOD). 5-DAY BOD TEST SMEWW-APHA-AWWA-WEF PART 5210 A,B, 24TH ED.
LE-026-2 | 11134 | 2023-11-22 | TRUJILLO | QUIMICAS (Incluye MUESTREO) | DEMANDA BIOQUÍMICA DE OXIGENO | AGUA PARA USO Y CONSUMO HUMANO | - | - | BIOCHEMICAL OXYGEN DEMAND (BOD). 5-DAY BOD TEST SMEWW-APHA-AWWA-WEF PART 5210 A,B, 24TH ED.
LE-026-2 | 11135 | 2023-11-22 | TRUJILLO | QUIMICAS (Incluye MUESTREO) | DEMANDA BIOQUÍMICA DE OXIGENO | AGUA RESIDUAL | - | - | BIOCHEMICAL OXYGEN DEMAND (BOD). 5-DAY BOD TEST SMEWW-APHA-AWWA-WEF PART 5210 A,B, 24TH ED.
LE-026-2 | 11136 | 2023-11-22 | TRUJILLO | QUIMICAS (Incluye MUESTREO) | DEMANDA BIOQUÍMICA DE OXIGENO | AGUA SALINA | - | - | BIOCHEMICAL OXYGEN DEMAND (BOD). 5-DAY BOD TEST SMEWW-APHA-AWWA-WEF PART 5210 A,B, 24TH ED.
LE-026-2 | 11137 | 2023-11-22 | TRUJILLO | QUIMICAS (Incluye MUESTREO) | DEMANDA QUÍMICA DE OXÍGENO | AGUA NATURAL | - | - | CHEMICAL OXYGEN DEMAND (COD). CLOSED REFLUX, TITRIMETRIC METHOD SMEWW-APHA-AWWA-WEF PART 5220 A, C 24TH ED.
LE-026-2 | 11138 | 2023-11-22 | TRUJILLO | QUIMICAS (Incluye MUESTREO) | DEMANDA QUÍMICA DE OXÍGENO | AGUA PARA USO Y CONSUMO HUMANO | - | - | CHEMICAL OXYGEN DEMAND (COD). CLOSED REFLUX, TITRIMETRIC METHOD SMEWW-APHA-AWWA-WEF PART 5220 A, C 24TH ED.
LE-026-2 | 11139 | 2023-11-22 | TRUJILLO | QUIMICAS (Incluye MUESTREO) | DEMANDA QUÍMICA DE OXÍGENO | AGUA RESIDUAL | - | - | CHEMICAL OXYGEN DEMAND (COD). CLOSED REFLUX, TITRIMETRIC METHOD SMEWW-APHA-AWWA-WEF PART 5220 A, C 24TH ED.
LE-026-2 | 11140 | 2023-11-22 | TRUJILLO | QUIMICAS (Incluye MUESTREO) | DEMANDA QUÍMICA DE OXÍGENO | AGUA SALINA | - | - | CHEMICAL OXYGEN DEMAND (COD). CLOSED REFLUX, TITRIMETRIC METHOD SMEWW-APHA-AWWA-WEF PART 5220 A, C 24TH ED.
LE-026-2 | 11141 | 2023-11-22 | TRUJILLO | QUIMICAS (Incluye MUESTREO) | DEMANDA QUÍMICA DE OXÍGENO | AGUA NATURAL | - | - | CHEMICAL OXYGEN DEMAND. (COD). CLOSED REFLUX, COLORIMETRIC METHOD SMEWW-APHA-AWWA-WEF. PART 5220, A Y D. 24THED.
LE-026-2 | 11142 | 2023-11-22 | TRUJILLO | QUIMICAS (Incluye MUESTREO) | DEMANDA QUÍMICA DE OXÍGENO | AGUA PARA USO Y CONSUMO HUMANO | - | - | CHEMICAL OXYGEN DEMAND. (COD). CLOSED REFLUX, COLORIMETRIC METHOD SMEWW-APHA-AWWA-WEF. PART 5220, A Y D. 24THED.
LE-026-2 | 11143 | 2023-11-22 | TRUJILLO | QUIMICAS (Incluye MUESTREO) | DEMANDA QUÍMICA DE OXÍGENO | AGUA RESIDUAL | - | - | CHEMICAL OXYGEN DEMAND. (COD). CLOSED REFLUX, COLORIMETRIC METHOD SMEWW-APHA-AWWA-WEF. PART 5220, A Y D. 24THED.
LE-026-2 | 11144 | 2023-11-22 | TRUJILLO | QUIMICAS (Incluye MUESTREO) | DUREZA | AGUA NATURAL | - | - | HARDNESS. EDTA TITRIMETRIC METHOD SMEWW-APHA-AWWA-WEF PART 2340 A, C, 24TH ED.
LE-026-2 | 11145 | 2023-11-22 | TRUJILLO | QUIMICAS (Incluye MUESTREO) | DUREZA | AGUA PARA USO Y CONSUMO HUMANO | - | - | HARDNESS. EDTA TITRIMETRIC METHOD SMEWW-APHA-AWWA-WEF PART 2340 A, C, 24TH ED.
LE-026-2 | 11146 | 2023-11-22 | TRUJILLO | QUIMICAS (Incluye MUESTREO) | DUREZA | AGUA RESIDUAL | - | - | HARDNESS. EDTA TITRIMETRIC METHOD SMEWW-APHA-AWWA-WEF PART 2340 A, C, 24TH ED.
LE-026-2 | 11147 | 2023-11-22 | TRUJILLO | QUIMICAS (Incluye MUESTREO) | DUREZA | AGUA SALINA | - | - | HARDNESS. EDTA TITRIMETRIC METHOD SMEWW-APHA-AWWA-WEF PART 2340 A, C, 24TH ED.
LE-026-2 | 11148 | 2023-11-22 | TRUJILLO | QUIMICAS (Incluye MUESTREO) | NITRATOS | AGUA NATURAL | - | - | NITROGEN (NITRATE). ULTRAVIOLET SPECTROPHOTOMETRIC SCREENING METHOD SMEWW-APHA-AWWA-WEF PART 4500-NO3¯ A, B, 24TH ED.
LE-026-2 | 11149 | 2023-11-22 | TRUJILLO | QUIMICAS (Incluye MUESTREO) | NITRATOS | AGUA PARA USO Y CONSUMO HUMANO | - | - | NITROGEN (NITRATE). ULTRAVIOLET SPECTROPHOTOMETRIC SCREENING METHOD SMEWW-APHA-AWWA-WEF PART 4500-NO3¯ A, B, 24TH ED.
LE-026-2 | 11150 | 2023-11-22 | TRUJILLO | QUIMICAS (Incluye MUESTREO) | NITRITOS | AGUA NATURAL | - | - | NITROGEN (NITRITE). COLORIMETRIC METHOD SMEWW-APHA-AWWA-WEF PART 4500-NO2¯ A, B, 24TH ED.
LE-026-2 | 11151 | 2023-11-22 | TRUJILLO | QUIMICAS (Incluye MUESTREO) | NITRITOS | AGUA PARA USO Y CONSUMO HUMANO | - | - | NITROGEN (NITRITE). COLORIMETRIC METHOD SMEWW-APHA-AWWA-WEF PART 4500-NO2¯ A, B, 24TH ED.
LE-026-2 | 11152 | 2023-11-22 | TRUJILLO | QUIMICAS (Incluye MUESTREO) | NITRÓGENO AMONIACAL | AGUA NATURAL | - | - | NITROGEN (AMMONIA). AMMONIA-SELECTIVE ELECTRODE METHOD SMEWW-APHA-AWWA-WEF, PART 4500, A Y D. 24TH ED
LE-026-2 | 11153 | 2023-11-22 | TRUJILLO | QUIMICAS (Incluye MUESTREO) | NITRÓGENO AMONIACAL | AGUA PARA USO Y CONSUMO HUMANO | - | - | NITROGEN (AMMONIA). AMMONIA-SELECTIVE ELECTRODE METHOD SMEWW-APHA-AWWA-WEF, PART 4500, A Y D. 24TH ED
LE-026-2 | 11154 | 2023-11-22 | TRUJILLO | QUIMICAS (Incluye MUESTREO) | NITRÓGENO AMONIACAL | AGUA RESIDUAL | - | - | NITROGEN (AMMONIA). AMMONIA-SELECTIVE ELECTRODE METHOD SMEWW-APHA-AWWA-WEF, PART 4500, A Y D. 24TH ED
LE-026-2 | 11155 | 2023-11-22 | TRUJILLO | QUIMICAS (Incluye MUESTREO) | OXÍGENO DISUELTO | AGUA NATURAL | - | - | OXYGEN (DISSOLVED). IODOMETRIC METHODS. AZIDE MODIFICATION SMEWW-APHA-AWWA-WEF PART 4500-O A, B, C 24TH ED.
LE-026-2 | 11156 | 2023-11-22 | TRUJILLO | QUIMICAS (Incluye MUESTREO) | OXÍGENO DISUELTO | AGUA PARA USO Y CONSUMO HUMANO | - | - | OXYGEN (DISSOLVED). IODOMETRIC METHODS. AZIDE MODIFICATION SMEWW-APHA-AWWA-WEF PART 4500-O A, B, C 24TH ED.
LE-026-2 | 11157 | 2023-11-22 | TRUJILLO | QUIMICAS (Incluye MUESTREO) | OXÍGENO DISUELTO | AGUA RESIDUAL | - | - | OXYGEN (DISSOLVED). IODOMETRIC METHODS. AZIDE MODIFICATION SMEWW-APHA-AWWA-WEF PART 4500-O A, B, C 24TH ED.
LE-026-2 | 11158 | 2023-11-22 | TRUJILLO | QUIMICAS (Incluye MUESTREO) | OXÍGENO DISUELTO | AGUA SALINA | - | - | OXYGEN (DISSOLVED). IODOMETRIC METHODS. AZIDE MODIFICATION SMEWW-APHA-AWWA-WEF PART 4500-O A, B, C 24TH ED.
LE-026-2 | 11159 | 2023-11-22 | TRUJILLO | QUIMICAS (Incluye MUESTREO) | pH | AGUA NATURAL | - | - | PH VALUE. ELECTROMETRIC METHOD. SMEWW-APHA-AWWA-WEF PART 4500-H+ A, B, 24TH ED.
LE-026-2 | 11160 | 2023-11-22 | TRUJILLO | QUIMICAS (Incluye MUESTREO) | pH | AGUA PARA USO Y CONSUMO HUMANO | - | - | PH VALUE. ELECTROMETRIC METHOD. SMEWW-APHA-AWWA-WEF PART 4500-H+ A, B, 24TH ED.
LE-026-2 | 11161 | 2023-11-22 | TRUJILLO | QUIMICAS (Incluye MUESTREO) | pH | AGUA RESIDUAL | - | - | PH VALUE. ELECTROMETRIC METHOD. SMEWW-APHA-AWWA-WEF PART 4500-H+ A, B, 24TH ED.
LE-026-2 | 11162 | 2023-11-22 | TRUJILLO | QUIMICAS (Incluye MUESTREO) | pH | AGUA SALINA | - | - | PH VALUE. ELECTROMETRIC METHOD. SMEWW-APHA-AWWA-WEF PART 4500-H+ A, B, 24TH ED.
LE-026-2 | 11163 | 2023-11-22 | TRUJILLO | QUIMICAS (Incluye MUESTREO) | SÓLIDOS DISUELTOS TOTALES | AGUA NATURAL | - | - | SOLIDS. TOTAL DISSOLVED SOLIDS DRIED AT 180ºC SMEWW-APHA-AWWA-WEF PART 2540 A, C, 24TH ED.
LE-026-2 | 11164 | 2023-11-22 | TRUJILLO | QUIMICAS (Incluye MUESTREO) | SÓLIDOS DISUELTOS TOTALES | AGUA PARA USO Y CONSUMO HUMANO | - | - | SOLIDS. TOTAL DISSOLVED SOLIDS DRIED AT 180ºC SMEWW-APHA-AWWA-WEF PART 2540 A, C, 24TH ED.
LE-026-2 | 11165 | 2023-11-22 | TRUJILLO | QUIMICAS (Incluye MUESTREO) | SÓLIDOS DISUELTOS TOTALES | AGUA RESIDUAL | - | - | SOLIDS. TOTAL DISSOLVED SOLIDS DRIED AT 180ºC SMEWW-APHA-AWWA-WEF PART 2540 A, C, 24TH ED.
LE-026-2 | 11166 | 2023-11-22 | TRUJILLO | QUIMICAS (Incluye MUESTREO) | SÓLIDOS DISUELTOS TOTALES | AGUA SALINA | - | - | SOLIDS. TOTAL DISSOLVED SOLIDS DRIED AT 180ºC SMEWW-APHA-AWWA-WEF PART 2540 A, C, 24TH ED.
LE-026-2 | 11167 | 2023-11-22 | TRUJILLO | QUIMICAS (Incluye MUESTREO) | SÓLIDOS SEDIMENTABLES | AGUA NATURAL | - | - | SETTLEABLE SOLIDS SMEWW-APHA-AWW-WEF, PART 2540, A Y F. 24TH ED
LE-026-2 | 11168 | 2023-11-22 | TRUJILLO | QUIMICAS (Incluye MUESTREO) | SÓLIDOS SEDIMENTABLES | AGUA PARA USO Y CONSUMO HUMANO | - | - | SETTLEABLE SOLIDS SMEWW-APHA-AWW-WEF, PART 2540, A Y F. 24TH ED
LE-026-2 | 11169 | 2023-11-22 | TRUJILLO | QUIMICAS (Incluye MUESTREO) | SÓLIDOS SEDIMENTABLES | AGUA RESIDUAL | - | - | SETTLEABLE SOLIDS SMEWW-APHA-AWW-WEF, PART 2540, A Y F. 24TH ED
LE-026-2 | 11170 | 2023-11-22 | TRUJILLO | QUIMICAS (Incluye MUESTREO) | SÓLIDOS SUSPENDIDOS TOTALES | AGUA NATURAL | - | - | SOLIDS. TOTAL SUSPENDED SOLIDS DRIED AT 103-105ºC SMEWW-APHA-AWWA-WEF PART 2540 A, D, 24TH ED.
LE-026-2 | 11171 | 2023-11-22 | TRUJILLO | QUIMICAS (Incluye MUESTREO) | SÓLIDOS SUSPENDIDOS TOTALES | AGUA PARA USO Y CONSUMO HUMANO | - | - | SOLIDS. TOTAL SUSPENDED SOLIDS DRIED AT 103-105ºC SMEWW-APHA-AWWA-WEF PART 2540 A, D, 24TH ED.
LE-026-2 | 11172 | 2023-11-22 | TRUJILLO | QUIMICAS (Incluye MUESTREO) | SÓLIDOS SUSPENDIDOS TOTALES | AGUA RESIDUAL | - | - | SOLIDS. TOTAL SUSPENDED SOLIDS DRIED AT 103-105ºC SMEWW-APHA-AWWA-WEF PART 2540 A, D, 24TH ED.
LE-026-2 | 11173 | 2023-11-22 | TRUJILLO | QUIMICAS (Incluye MUESTREO) | SÓLIDOS SUSPENDIDOS TOTALES | AGUA SALINA | - | - | SOLIDS. TOTAL SUSPENDED SOLIDS DRIED AT 103-105ºC SMEWW-APHA-AWWA-WEF PART 2540 A, D, 24TH ED.
LE-026-2 | 11174 | 2023-11-22 | TRUJILLO | QUIMICAS (Incluye MUESTREO) | SÓLIDOS TOTALES | AGUA NATURAL | - | - | SOLIDS. TOTAL SOLIDS DRIED AT 103-105ºC SMEWW-APHA-AWWA-WEF PART 2540 A, B, 24TH ED.
LE-026-2 | 11175 | 2023-11-22 | TRUJILLO | QUIMICAS (Incluye MUESTREO) | SÓLIDOS TOTALES | AGUA PARA USO Y CONSUMO HUMANO | - | - | SOLIDS. TOTAL SOLIDS DRIED AT 103-105ºC SMEWW-APHA-AWWA-WEF PART 2540 A, B, 24TH ED.
LE-026-2 | 11176 | 2023-11-22 | TRUJILLO | QUIMICAS (Incluye MUESTREO) | SÓLIDOS TOTALES | AGUA RESIDUAL | - | - | SOLIDS. TOTAL SOLIDS DRIED AT 103-105ºC SMEWW-APHA-AWWA-WEF PART 2540 A, B, 24TH ED.
LE-026-2 | 11177 | 2023-11-22 | TRUJILLO | QUIMICAS (Incluye MUESTREO) | SÓLIDOS TOTALES | AGUA SALINA | - | - | SOLIDS. TOTAL SOLIDS DRIED AT 103-105ºC SMEWW-APHA-AWWA-WEF PART 2540 A, B, 24TH ED.
LE-026-2 | 11178 | 2023-11-22 | TRUJILLO | QUIMICAS (Incluye MUESTREO) | SULFATOS | AGUA NATURAL | - | - | SULFATE. TURBIDIMETRIC METHOD SMEWW-APHA-AWWA-WEF PART 4500-SO4= A, E, 24TH ED.
LE-026-2 | 11179 | 2023-11-22 | TRUJILLO | QUIMICAS (Incluye MUESTREO) | SULFATOS | AGUA PARA USO Y CONSUMO HUMANO | - | - | SULFATE. TURBIDIMETRIC METHOD SMEWW-APHA-AWWA-WEF PART 4500-SO4= A, E, 24TH ED.
LE-026-2 | 11180 | 2023-11-22 | TRUJILLO | QUIMICAS (Incluye MUESTREO) | SULFATOS | AGUA RESIDUAL | - | - | SULFATE. TURBIDIMETRIC METHOD SMEWW-APHA-AWWA-WEF PART 4500-SO4= A, E, 24TH ED.
LE-026-2 | 11181 | 2023-11-22 | TRUJILLO | QUIMICAS (Incluye MUESTREO) | SULFATOS | AGUA SALINA | - | - | SULFATE. TURBIDIMETRIC METHOD SMEWW-APHA-AWWA-WEF PART 4500-SO4= A, E, 24TH ED.
LE-026-2 | 11182 | 2023-11-22 | TRUJILLO | QUIMICAS (Incluye MUESTREO) | SULFUROS | AGUA NATURAL | - | - | SULFIDE. METHYLENE BLUE METHOD SMEWW-APHA-AWWA-WEF, PART 4500 A, D Y F. 24TH ED
LE-026-2 | 11183 | 2023-11-22 | TRUJILLO | QUIMICAS (Incluye MUESTREO) | SULFUROS | AGUA PARA USO Y CONSUMO HUMANO | - | - | SULFIDE. METHYLENE BLUE METHOD SMEWW-APHA-AWWA-WEF, PART 4500 A, D Y F. 24TH ED
LE-026-2 | 11184 | 2023-11-22 | TRUJILLO | QUIMICAS (Incluye MUESTREO) | SULFUROS | AGUA RESIDUAL | - | - | SULFIDE. METHYLENE BLUE METHOD SMEWW-APHA-AWWA-WEF, PART 4500 A, D Y F. 24TH ED
LE-026-2 | 11185 | 2023-11-22 | TRUJILLO | QUIMICAS (Incluye MUESTREO) | TEMPERATURA | AGUA NATURAL | - | - | TEMPERATURE. LABORATORY AND FIELD METHODS. SMEWW-APHA-AWWA-WEF PART 2550 A, B, 24TH ED.
LE-026-2 | 11186 | 2023-11-22 | TRUJILLO | QUIMICAS (Incluye MUESTREO) | TEMPERATURA | AGUA PARA USO Y CONSUMO HUMANO | - | - | TEMPERATURE. LABORATORY AND FIELD METHODS. SMEWW-APHA-AWWA-WEF PART 2550 A, B, 24TH ED.
LE-026-2 | 11187 | 2023-11-22 | TRUJILLO | QUIMICAS (Incluye MUESTREO) | TEMPERATURA | AGUA RESIDUAL | - | - | TEMPERATURE. LABORATORY AND FIELD METHODS. SMEWW-APHA-AWWA-WEF PART 2550 A, B, 24TH ED.
LE-026-2 | 11188 | 2023-11-22 | TRUJILLO | QUIMICAS (Incluye MUESTREO) | TEMPERATURA | AGUA SALINA | - | - | TEMPERATURE. LABORATORY AND FIELD METHODS. SMEWW-APHA-AWWA-WEF PART 2550 A, B, 24TH ED.
LE-026-2 | 11189 | 2023-11-22 | TRUJILLO | QUIMICAS (Incluye MUESTREO) | TURBIDEZ | AGUA NATURAL | - | - | TURBIDITY. NEPHELOMETRIC METHOD SMEWW-APHA-AWWA-WEF. PART 2130, A Y B. 24TH ED.
LE-026-2 | 11190 | 2023-11-22 | TRUJILLO | QUIMICAS (Incluye MUESTREO) | TURBIDEZ | AGUA PARA USO Y CONSUMO HUMANO | - | - | TURBIDITY. NEPHELOMETRIC METHOD SMEWW-APHA-AWWA-WEF. PART 2130, A Y B. 24TH ED.
LE-026-2 | 11191 | 2023-11-22 | TRUJILLO | QUIMICAS (Incluye MUESTREO) | TURBIDEZ | AGUA RESIDUAL | - | - | TURBIDITY. NEPHELOMETRIC METHOD SMEWW-APHA-AWWA-WEF. PART 2130, A Y B. 24TH ED.
LE-050-1 | 11192 | 2023-08-24 | AREQUIPA | QUIMICAS (Incluye MUESTREO) | ACEITES Y GRASAS | AGUA DE PROCESO | - | - | MÈTODO DE ENSAYO PARA DETERMINACIÒN DE ACEITES Y GRASAS EN AGUA. MÈTODO DESARROLLADO DOC 858 (VALIDADO)
LE-050-1 | 11193 | 2023-08-24 | AREQUIPA | QUIMICAS (Incluye MUESTREO) | ACEITES Y GRASAS | AGUA NATURAL | - | - | MÈTODO DE ENSAYO PARA DETERMINACIÒN DE ACEITES Y GRASAS EN AGUA. MÈTODO DESARROLLADO DOC 858 (VALIDADO)
LE-050-1 | 11194 | 2023-08-24 | AREQUIPA | QUIMICAS (Incluye MUESTREO) | ACEITES Y GRASAS | AGUA PARA USO Y CONSUMO HUMANO | - | - | MÈTODO DE ENSAYO PARA DETERMINACIÒN DE ACEITES Y GRASAS EN AGUA. MÈTODO DESARROLLADO DOC 858 (VALIDADO)
LE-050-1 | 11195 | 2023-08-24 | AREQUIPA | QUIMICAS (Incluye MUESTREO) | ACEITES Y GRASAS | AGUA RESIDUAL | - | - | MÈTODO DE ENSAYO PARA DETERMINACIÒN DE ACEITES Y GRASAS EN AGUA. MÈTODO DESARROLLADO DOC 858 (VALIDADO)
LE-050-1 | 11196 | 2023-08-24 | AREQUIPA | QUIMICAS (Incluye MUESTREO) | CALCIO | AGUA DE PROCESO | - | - | METALS BY FLAME ATOMIC ABSORPTION SPECTROMETRY. DIRECT AIR - ACETYLENE FLAME METHOD. SMEWW - APHA - AWWA - WEF PART 3111 B, 24TH ED.
LE-050-1 | 11197 | 2023-08-24 | AREQUIPA | QUIMICAS (Incluye MUESTREO) | CALCIO | AGUA NATURAL | - | - | METALS BY FLAME ATOMIC ABSORPTION SPECTROMETRY. DIRECT AIR - ACETYLENE FLAME METHOD. SMEWW - APHA - AWWA - WEF PART 3111 B, 24TH ED.
LE-050-1 | 11198 | 2023-08-24 | AREQUIPA | QUIMICAS (Incluye MUESTREO) | CALCIO | AGUA PARA USO Y CONSUMO HUMANO | - | - | METALS BY FLAME ATOMIC ABSORPTION SPECTROMETRY. DIRECT AIR - ACETYLENE FLAME METHOD. SMEWW - APHA - AWWA - WEF PART 3111 B, 24TH ED.
LE-050-1 | 11199 | 2023-08-24 | AREQUIPA | QUIMICAS (Incluye MUESTREO) | CALCIO | AGUA RESIDUAL | - | - | METALS BY FLAME ATOMIC ABSORPTION SPECTROMETRY. DIRECT AIR - ACETYLENE FLAME METHOD. SMEWW - APHA - AWWA - WEF PART 3111 B, 24TH ED.
LE-050-1 | 11200 | 2023-08-24 | AREQUIPA | QUIMICAS (Incluye MUESTREO) | CIANURO TOTAL | AGUA DE PROCESO | - | - | CYANIDE. TOTAL CYANIDE AFTER DISTILLATION. COLORIMETRIC METHOD. SMEWW - APA - AWWA - WEF PART 4500-CN- C, E, 24TH ED.
LE-050-1 | 11201 | 2023-08-24 | AREQUIPA | QUIMICAS (Incluye MUESTREO) | CIANURO TOTAL | AGUA NATURAL | - | - | CYANIDE. TOTAL CYANIDE AFTER DISTILLATION. COLORIMETRIC METHOD. SMEWW - APA - AWWA - WEF PART 4500-CN- C, E, 24TH ED.
LE-050-1 | 11202 | 2023-08-24 | AREQUIPA | QUIMICAS (Incluye MUESTREO) | CIANURO TOTAL | AGUA PARA USO Y CONSUMO HUMANO | - | - | CYANIDE. TOTAL CYANIDE AFTER DISTILLATION. COLORIMETRIC METHOD. SMEWW - APA - AWWA - WEF PART 4500-CN- C, E, 24TH ED.
LE-050-1 | 11203 | 2023-08-24 | AREQUIPA | QUIMICAS (Incluye MUESTREO) | CIANURO TOTAL | AGUA RESIDUAL | - | - | CYANIDE. TOTAL CYANIDE AFTER DISTILLATION. COLORIMETRIC METHOD. SMEWW - APA - AWWA - WEF PART 4500-CN- C, E, 24TH ED.
LE-050-1 | 11204 | 2023-08-24 | AREQUIPA | QUIMICAS (Incluye MUESTREO) | CIANURO WAD | AGUA DE PROCESO | - | - | CYANIDE. WEAK ACID DISSOCIABLE CYANIDE. COLORIMETRIC METHOD. SMEWW - APHA - AWWA - WEF PART 4500 CN- I, E, 24TH ED.
LE-050-1 | 11205 | 2023-08-24 | AREQUIPA | QUIMICAS (Incluye MUESTREO) | CIANURO WAD | AGUA NATURAL | - | - | CYANIDE. WEAK ACID DISSOCIABLE CYANIDE. COLORIMETRIC METHOD. SMEWW - APHA - AWWA - WEF PART 4500 CN- I, E, 24TH ED.
LE-050-1 | 11206 | 2023-08-24 | AREQUIPA | QUIMICAS (Incluye MUESTREO) | CIANURO WAD | AGUA PARA USO Y CONSUMO HUMANO | - | - | CYANIDE. WEAK ACID DISSOCIABLE CYANIDE. COLORIMETRIC METHOD. SMEWW - APHA - AWWA - WEF PART 4500 CN- I, E, 24TH ED.
LE-050-1 | 11207 | 2023-08-24 | AREQUIPA | QUIMICAS (Incluye MUESTREO) | CIANURO WAD | AGUA RESIDUAL | - | - | CYANIDE. WEAK ACID DISSOCIABLE CYANIDE. COLORIMETRIC METHOD. SMEWW - APHA - AWWA - WEF PART 4500 CN- I, E, 24TH ED.
LE-050-1 | 11208 | 2023-08-24 | AREQUIPA | QUIMICAS (Incluye MUESTREO) | CROMO VI | AGUA DE PROCESO | - | - | CHROMIUM . COLORIMETRIC METHOD SMEWW PART 3500-CR, B. 24TH ED.
LE-050-1 | 11209 | 2023-08-24 | AREQUIPA | QUIMICAS (Incluye MUESTREO) | CROMO VI | AGUA PARA USO Y CONSUMO HUMANO | - | - | CHROMIUM . COLORIMETRIC METHOD SMEWW PART 3500-CR, B. 24TH ED.
LE-050-1 | 11210 | 2023-08-24 | AREQUIPA | QUIMICAS (Incluye MUESTREO) | CROMO VI | AGUAS NATURALES | - | - | CHROMIUM . COLORIMETRIC METHOD SMEWW PART 3500-CR, B. 24TH ED.
LE-050-1 | 11211 | 2023-08-24 | AREQUIPA | QUIMICAS (Incluye MUESTREO) | CROMO VI | AGUAS RESIDUALES | - | - | CHROMIUM . COLORIMETRIC METHOD SMEWW PART 3500-CR, B. 24TH ED.
LE-050-1 | 11212 | 2023-08-24 | AREQUIPA | QUIMICAS (Incluye MUESTREO) | DEMANDA BIOQUÍMICA DE OXIGENO | AGUA DE PROCESO | - | - | BIOCHEMICAL OXYGEN DEMAND (BOD). 5-DAY BOD TEST. SMEWW-APHA-AWWA-WEF PART 5210 B, 24TH ED.
LE-050-1 | 11213 | 2023-08-24 | AREQUIPA | QUIMICAS (Incluye MUESTREO) | DEMANDA BIOQUÍMICA DE OXIGENO | AGUA NATURAL | - | - | BIOCHEMICAL OXYGEN DEMAND (BOD). 5-DAY BOD TEST. SMEWW-APHA-AWWA-WEF PART 5210 B, 24TH ED.
LE-050-1 | 11214 | 2023-08-24 | AREQUIPA | QUIMICAS (Incluye MUESTREO) | DEMANDA BIOQUÍMICA DE OXIGENO | AGUA PARA USO Y CONSUMO HUMANO | - | - | BIOCHEMICAL OXYGEN DEMAND (BOD). 5-DAY BOD TEST. SMEWW-APHA-AWWA-WEF PART 5210 B, 24TH ED.
LE-050-1 | 11215 | 2023-08-24 | AREQUIPA | QUIMICAS (Incluye MUESTREO) | DEMANDA BIOQUÍMICA DE OXIGENO | AGUA RESIDUAL | - | - | BIOCHEMICAL OXYGEN DEMAND (BOD). 5-DAY BOD TEST. SMEWW-APHA-AWWA-WEF PART 5210 B, 24TH ED.
LE-050-1 | 11216 | 2023-08-24 | AREQUIPA | QUIMICAS (Incluye MUESTREO) | DEMANDA QUÍMICA DE OXÍGENO | AGUA DE PROCESO | - | - | CHEMICAL OXYGEN DEMAND (COD). CLOSED REFLUX, COLORIMETRIC METHOD SMEWW-APHA-AWWA-WEF PART 5220 D, 24TH ED.
LE-050-1 | 11217 | 2023-08-24 | AREQUIPA | QUIMICAS (Incluye MUESTREO) | DEMANDA QUÍMICA DE OXÍGENO | AGUA NATURAL | - | - | CHEMICAL OXYGEN DEMAND (COD). CLOSED REFLUX, COLORIMETRIC METHOD SMEWW-APHA-AWWA-WEF PART 5220 D, 24TH ED.
LE-050-1 | 11218 | 2023-08-24 | AREQUIPA | QUIMICAS (Incluye MUESTREO) | DEMANDA QUÍMICA DE OXÍGENO | AGUA PARA USO Y CONSUMO HUMANO | - | - | CHEMICAL OXYGEN DEMAND (COD). CLOSED REFLUX, COLORIMETRIC METHOD SMEWW-APHA-AWWA-WEF PART 5220 D, 24TH ED.
LE-050-1 | 11219 | 2023-08-24 | AREQUIPA | QUIMICAS (Incluye MUESTREO) | DEMANDA QUÍMICA DE OXÍGENO | AGUA RESIDUAL | - | - | CHEMICAL OXYGEN DEMAND (COD). CLOSED REFLUX, COLORIMETRIC METHOD SMEWW-APHA-AWWA-WEF PART 5220 D, 24TH ED.
LE-050-1 | 11220 | 2023-08-24 | AREQUIPA | QUIMICAS (Incluye MUESTREO) | DUREZA TOTAL (CaCO3) | AGUA DE PROCESO | - | - | HARDNESS. HARDNESS BY CALCULATION. SMEWW - APHA - AWWA - WEF PART 2340 B, 24TH ED.
LE-050-1 | 11221 | 2023-08-24 | AREQUIPA | QUIMICAS (Incluye MUESTREO) | DUREZA TOTAL (CaCO3) | AGUA NATURAL | - | - | HARDNESS. HARDNESS BY CALCULATION. SMEWW - APHA - AWWA - WEF PART 2340 B, 24TH ED.
LE-050-1 | 11222 | 2023-08-24 | AREQUIPA | QUIMICAS (Incluye MUESTREO) | DUREZA TOTAL (CaCO3) | AGUA PARA USO Y CONSUMO HUMANO | - | - | HARDNESS. HARDNESS BY CALCULATION. SMEWW - APHA - AWWA - WEF PART 2340 B, 24TH ED.
LE-050-1 | 11223 | 2023-08-24 | AREQUIPA | QUIMICAS (Incluye MUESTREO) | DUREZA TOTAL (CaCO3) | AGUA RESIDUAL | - | - | HARDNESS. HARDNESS BY CALCULATION. SMEWW - APHA - AWWA - WEF PART 2340 B, 24TH ED.
LE-050-1 | 11224 | 2023-08-24 | AREQUIPA | QUIMICAS (Incluye MUESTREO) | MAGNESIO | AGUA DE PROCESO | - | - | METALS BY FLAME ATOMIC ABSORPTION SPECTROMETRY. DIRECT AIR - ACETYLENE FLAME METHOD. SMEWW - APHA - AWWA - WEF PART 3111 B, 24TH ED.
LE-050-1 | 11225 | 2023-08-24 | AREQUIPA | QUIMICAS (Incluye MUESTREO) | MAGNESIO | AGUA NATURAL | - | - | METALS BY FLAME ATOMIC ABSORPTION SPECTROMETRY. DIRECT AIR - ACETYLENE FLAME METHOD. SMEWW - APHA - AWWA - WEF PART 3111 B, 24TH ED.
LE-050-1 | 11226 | 2023-08-24 | AREQUIPA | QUIMICAS (Incluye MUESTREO) | MAGNESIO | AGUA PARA USO Y CONSUMO HUMANO | - | - | METALS BY FLAME ATOMIC ABSORPTION SPECTROMETRY. DIRECT AIR - ACETYLENE FLAME METHOD. SMEWW - APHA - AWWA - WEF PART 3111 B, 24TH ED.
LE-050-1 | 11227 | 2023-08-24 | AREQUIPA | QUIMICAS (Incluye MUESTREO) | MAGNESIO | AGUA RESIDUAL | - | - | METALS BY FLAME ATOMIC ABSORPTION SPECTROMETRY. DIRECT AIR - ACETYLENE FLAME METHOD. SMEWW - APHA - AWWA - WEF PART 3111 B, 24TH ED.
LE-050-1 | 11228 | 2023-08-24 | AREQUIPA | QUIMICAS (Incluye MUESTREO) | METALES TOTALES Y DISUELTOS POR ICP-OES (Plata, Aluminio, Arsénico, Boro, Bario, Berilio, Calcio, Cadmio, Cerio, Cobalto, Cromo, Cobre, Hierro, Mercurio, Potasio, Litio, Magnesio, Manganeso, Molibdeno, Sodio, Níquel, Fósforo, Plomo, Antimonio, Selenio, Sílice, Estaño, Estroncio, Titanio, Talio, Vanadio, Zinc) | AGUA DE PROCESO | - | - | DETERMINATION OF METALS AND TRACE ELEMENTS IN WATER AND WASTES BY INDUCTIVELY COUPLED PLASMA-ATOMIC EMISSION SPECTROMETRY EPA 200.7 REVISION 4.4
LE-050-1 | 11229 | 2023-08-24 | AREQUIPA | QUIMICAS (Incluye MUESTREO) | METALES TOTALES Y DISUELTOS POR ICP-OES (Plata, Aluminio, Arsénico, Boro, Bario, Berilio, Calcio, Cadmio, Cerio, Cobalto, Cromo, Cobre, Hierro, Mercurio, Potasio, Litio, Magnesio, Manganeso, Molibdeno, Sodio, Níquel, Fósforo, Plomo, Antimonio, Selenio, Sílice, Estaño, Estroncio, Titanio, Talio, Vanadio, Zinc) | AGUA NATURAL | - | - | DETERMINATION OF METALS AND TRACE ELEMENTS IN WATER AND WASTES BY INDUCTIVELY COUPLED PLASMA-ATOMIC EMISSION SPECTROMETRY EPA 200.7 REVISION 4.4
LE-050-1 | 11230 | 2023-08-24 | AREQUIPA | QUIMICAS (Incluye MUESTREO) | METALES TOTALES Y DISUELTOS POR ICP-OES (Plata, Aluminio, Arsénico, Boro, Bario, Berilio, Calcio, Cadmio, Cerio, Cobalto, Cromo, Cobre, Hierro, Mercurio, Potasio, Litio, Magnesio, Manganeso, Molibdeno, Sodio, Níquel, Fósforo, Plomo, Antimonio, Selenio, Sílice, Estaño, Estroncio, Titanio, Talio, Vanadio, Zinc) | AGUA PARA USO Y CONSUMO HUMANO | - | - | DETERMINATION OF METALS AND TRACE ELEMENTS IN WATER AND WASTES BY INDUCTIVELY COUPLED PLASMA-ATOMIC EMISSION SPECTROMETRY EPA 200.7 REVISION 4.4
LE-050-1 | 11231 | 2023-08-24 | AREQUIPA | QUIMICAS (Incluye MUESTREO) | METALES TOTALES Y DISUELTOS POR ICP-OES (Plata, Aluminio, Arsénico, Boro, Bario, Berilio, Calcio, Cadmio, Cerio, Cobalto, Cromo, Cobre, Hierro, Mercurio, Potasio, Litio, Magnesio, Manganeso, Molibdeno, Sodio, Níquel, Fósforo, Plomo, Antimonio, Selenio, Sílice, Estaño, Estroncio, Titanio, Talio, Vanadio, Zinc) | AGUA RESIDUAL | - | - | DETERMINATION OF METALS AND TRACE ELEMENTS IN WATER AND WASTES BY INDUCTIVELY COUPLED PLASMA-ATOMIC EMISSION SPECTROMETRY EPA 200.7 REVISION 4.4
LE-050-1 | 11232 | 2023-08-24 | AREQUIPA | QUIMICAS (Incluye MUESTREO) | NITRÓGENO AMONIACAL | AGUA DE PROCESO | - | - | ENSAYO PARA LA DETERMINACIÓN DE NITRÓGENO COMO AMONIO EN AGUAS POR COLORIMETRÍA MÉTODO DESARROLLADO POR EL LABORATORIO N° 3050, BASADO EN EL MÉTODO NESSLER MODIFICADO. HINDAWI PUBLISHING CORPORATION JOURNAL OF CHEMISTRY VOL. 2013 (VALIDADO)
LE-050-1 | 11233 | 2023-08-24 | AREQUIPA | QUIMICAS (Incluye MUESTREO) | NITRÓGENO AMONIACAL | AGUA PARA USO Y CONSUMO HUMANO | - | - | ENSAYO PARA LA DETERMINACIÓN DE NITRÓGENO COMO AMONIO EN AGUAS POR COLORIMETRÍA MÉTODO DESARROLLADO POR EL LABORATORIO N° 3050, BASADO EN EL MÉTODO NESSLER MODIFICADO. HINDAWI PUBLISHING CORPORATION JOURNAL OF CHEMISTRY VOL. 2013 (VALIDADO)
LE-050-1 | 11234 | 2023-08-24 | AREQUIPA | QUIMICAS (Incluye MUESTREO) | NITRÓGENO AMONIACAL | AGUAS NATURALES | - | - | ENSAYO PARA LA DETERMINACIÓN DE NITRÓGENO COMO AMONIO EN AGUAS POR COLORIMETRÍA MÉTODO DESARROLLADO POR EL LABORATORIO N° 3050, BASADO EN EL MÉTODO NESSLER MODIFICADO. HINDAWI PUBLISHING CORPORATION JOURNAL OF CHEMISTRY VOL. 2013 (VALIDADO)
LE-050-1 | 11235 | 2023-08-24 | AREQUIPA | QUIMICAS (Incluye MUESTREO) | NITRÓGENO AMONIACAL | AGUAS RESIDUALES | - | - | ENSAYO PARA LA DETERMINACIÓN DE NITRÓGENO COMO AMONIO EN AGUAS POR COLORIMETRÍA MÉTODO DESARROLLADO POR EL LABORATORIO N° 3050, BASADO EN EL MÉTODO NESSLER MODIFICADO. HINDAWI PUBLISHING CORPORATION JOURNAL OF CHEMISTRY VOL. 2013 (VALIDADO)
LE-050-1 | 11236 | 2023-08-24 | AREQUIPA | QUIMICAS (Incluye MUESTREO) | pH | AGUA DE PROCESO | - | - | PH VALUE. ELECTROMETRIC METHOD SMEWW-APHA-AWWA-WEF PART 4500-H+ B, 24TH ED.
LE-050-1 | 11237 | 2023-08-24 | AREQUIPA | QUIMICAS (Incluye MUESTREO) | pH | AGUA NATURAL | - | - | PH VALUE. ELECTROMETRIC METHOD SMEWW-APHA-AWWA-WEF PART 4500-H+ B, 24TH ED.
LE-050-1 | 11238 | 2023-08-24 | AREQUIPA | QUIMICAS (Incluye MUESTREO) | pH | AGUA PARA USO Y CONSUMO HUMANO | - | - | PH VALUE. ELECTROMETRIC METHOD SMEWW-APHA-AWWA-WEF PART 4500-H+ B, 24TH ED.
LE-050-1 | 11239 | 2023-08-24 | AREQUIPA | QUIMICAS (Incluye MUESTREO) | pH | AGUA RESIDUAL | - | - | PH VALUE. ELECTROMETRIC METHOD SMEWW-APHA-AWWA-WEF PART 4500-H+ B, 24TH ED.
LE-050-1 | 11240 | 2023-08-24 | AREQUIPA | QUIMICAS (Incluye MUESTREO) | pH (MEDICION EN CAMPO) | AGUA DE PROCESO | - | - | PH VALUE. ELECTROMETRIC METHOD SMEWW-APHA-AWWA-WEF PART 4500-H+ B 24TH ED
LE-050-1 | 11241 | 2023-08-24 | AREQUIPA | QUIMICAS (Incluye MUESTREO) | pH (MEDICION EN CAMPO) | AGUA PARA USO Y CONSUMO HUMANO | - | - | PH VALUE. ELECTROMETRIC METHOD SMEWW-APHA-AWWA-WEF PART 4500-H+ B 24TH ED
LE-050-1 | 11242 | 2023-08-24 | AREQUIPA | QUIMICAS (Incluye MUESTREO) | pH (MEDICION EN CAMPO) | AGUAS NATURALES | - | - | PH VALUE. ELECTROMETRIC METHOD SMEWW-APHA-AWWA-WEF PART 4500-H+ B 24TH ED
LE-050-1 | 11243 | 2023-08-24 | AREQUIPA | QUIMICAS (Incluye MUESTREO) | pH (MEDICION EN CAMPO) | AGUAS RESIDUALES | - | - | PH VALUE. ELECTROMETRIC METHOD SMEWW-APHA-AWWA-WEF PART 4500-H+ B 24TH ED
LE-050-1 | 11244 | 2023-08-24 | AREQUIPA | QUIMICAS (Incluye MUESTREO) | SÓLIDOS SUSPENDIDOS | AGUA DE PROCESO | - | - | SOLIDS. TOTAL SUSPENDED SOLIDS DRIED FROM 103-105 ºC SMEWW-APHA-AWWA-WEF PART 2540 D, 24TH ED.
LE-050-1 | 11245 | 2023-08-24 | AREQUIPA | QUIMICAS (Incluye MUESTREO) | SÓLIDOS SUSPENDIDOS | AGUA NATURAL | - | - | SOLIDS. TOTAL SUSPENDED SOLIDS DRIED FROM 103-105 ºC SMEWW-APHA-AWWA-WEF PART 2540 D, 24TH ED.
LE-050-1 | 11246 | 2023-08-24 | AREQUIPA | QUIMICAS (Incluye MUESTREO) | SÓLIDOS SUSPENDIDOS | AGUA PARA USO Y CONSUMO HUMANO | - | - | SOLIDS. TOTAL SUSPENDED SOLIDS DRIED FROM 103-105 ºC SMEWW-APHA-AWWA-WEF PART 2540 D, 24TH ED.
LE-050-1 | 11247 | 2023-08-24 | AREQUIPA | QUIMICAS (Incluye MUESTREO) | SÓLIDOS SUSPENDIDOS | AGUA RESIDUAL | - | - | SOLIDS. TOTAL SUSPENDED SOLIDS DRIED FROM 103-105 ºC SMEWW-APHA-AWWA-WEF PART 2540 D, 24TH ED.
LE-050-1 | 11248 | 2023-08-24 | AREQUIPA | QUIMICAS (Incluye MUESTREO) | SÓLIDOS SEDIMENTABLES | AGUA DE PROCESO | - | - | SOLIDS. SETTLEABLE SOLIDS SMEWW-APHA-AWWA-WEF PART 2540 F, 24TH ED.
LE-050-1 | 11249 | 2023-08-24 | AREQUIPA | QUIMICAS (Incluye MUESTREO) | SÓLIDOS SEDIMENTABLES | AGUA NATURAL | - | - | SOLIDS. SETTLEABLE SOLIDS SMEWW-APHA-AWWA-WEF PART 2540 F, 24TH ED.
LE-050-1 | 11250 | 2023-08-24 | AREQUIPA | QUIMICAS (Incluye MUESTREO) | SÓLIDOS SEDIMENTABLES | AGUA PARA USO Y CONSUMO HUMANO | - | - | SOLIDS. SETTLEABLE SOLIDS SMEWW-APHA-AWWA-WEF PART 2540 F, 24TH ED.
LE-050-1 | 11251 | 2023-08-24 | AREQUIPA | QUIMICAS (Incluye MUESTREO) | SÓLIDOS SEDIMENTABLES | AGUA RESIDUAL | - | - | SOLIDS. SETTLEABLE SOLIDS SMEWW-APHA-AWWA-WEF PART 2540 F, 24TH ED.
LE-050-1 | 11252 | 2023-08-24 | AREQUIPA | QUIMICAS (Incluye MUESTREO) | SULFATOS | AGUA DE PROCESO | - | - | SULFATE. TURBIDIMETRIC METHOD SMEWW-APHA-AWWA-WEF PART 4500-SO4(2¯ ) E, 24TH ED.
LE-050-1 | 11253 | 2023-08-24 | AREQUIPA | QUIMICAS (Incluye MUESTREO) | SULFATOS | AGUA NATURAL | - | - | SULFATE. TURBIDIMETRIC METHOD SMEWW-APHA-AWWA-WEF PART 4500-SO4(2¯ ) E, 24TH ED.
LE-050-1 | 11254 | 2023-08-24 | AREQUIPA | QUIMICAS (Incluye MUESTREO) | SULFATOS | AGUA PARA USO Y CONSUMO HUMANO | - | - | SULFATE. TURBIDIMETRIC METHOD SMEWW-APHA-AWWA-WEF PART 4500-SO4(2¯ ) E, 24TH ED.
LE-050-1 | 11255 | 2023-08-24 | AREQUIPA | QUIMICAS (Incluye MUESTREO) | SULFATOS | AGUA RESIDUAL | - | - | SULFATE. TURBIDIMETRIC METHOD SMEWW-APHA-AWWA-WEF PART 4500-SO4(2¯ ) E, 24TH ED.
LE-050-1 | 11256 | 2023-08-24 | AREQUIPA | QUIMICAS (Incluye MUESTREO) | SULFUROS | AGUA DE PROCESO | - | - | SULFIDE. METHYLENE BLUE METHOD SMEWW-APHA-AWWA-WEF PART 4500-S(2¯ ) D, 24TH ED.
LE-050-1 | 11257 | 2023-08-24 | AREQUIPA | QUIMICAS (Incluye MUESTREO) | SULFUROS | AGUA PARA USO Y CONSUMO HUMANO | - | - | SULFIDE. METHYLENE BLUE METHOD SMEWW-APHA-AWWA-WEF PART 4500-S(2¯ ) D, 24TH ED.
LE-050-1 | 11258 | 2023-08-24 | AREQUIPA | QUIMICAS (Incluye MUESTREO) | SULFUROS | AGUAS NATURALES | - | - | SULFIDE. METHYLENE BLUE METHOD SMEWW-APHA-AWWA-WEF PART 4500-S(2¯ ) D, 24TH ED.
LE-050-1 | 11259 | 2023-08-24 | AREQUIPA | QUIMICAS (Incluye MUESTREO) | SULFUROS | AGUAS RESIDUALES | - | - | SULFIDE. METHYLENE BLUE METHOD SMEWW-APHA-AWWA-WEF PART 4500-S(2¯ ) D, 24TH ED.
LE-050-1 | 11260 | 2023-08-24 | AREQUIPA | QUIMICAS (Incluye MUESTREO) | SULFUROS | AGUA DE PROCESO | - | - | SULFIDE. IODOMETRIC METHOD SMEWW-APHA-AWWA-WEF PART 4500-S(2¯ ) F, 24TH ED.
LE-050-1 | 11261 | 2023-08-24 | AREQUIPA | QUIMICAS (Incluye MUESTREO) | SULFUROS | AGUA NATURAL | - | - | SULFIDE. IODOMETRIC METHOD SMEWW-APHA-AWWA-WEF PART 4500-S(2¯ ) F, 24TH ED.
LE-050-1 | 11262 | 2023-08-24 | AREQUIPA | QUIMICAS (Incluye MUESTREO) | SULFUROS | AGUA PARA USO Y CONSUMO HUMANO | - | - | SULFIDE. IODOMETRIC METHOD SMEWW-APHA-AWWA-WEF PART 4500-S(2¯ ) F, 24TH ED.
LE-050-1 | 11263 | 2023-08-24 | AREQUIPA | QUIMICAS (Incluye MUESTREO) | SULFUROS | AGUA RESIDUAL | - | - | SULFIDE. IODOMETRIC METHOD SMEWW-APHA-AWWA-WEF PART 4500-S(2¯ ) F, 24TH ED.
LE-050-1 | 11264 | 2023-08-24 | AREQUIPA | QUIMICAS (Incluye MUESTREO) | TEMPERATURA (MEDICION EN CAMPO) | AGUA DE PROCESO | - | - | TEMPERATURE . LABORATORY AND FIELD METHODS SMEWW-APHA-AWWA-WEF PART 2550 A, B, 24TH ED.
LE-050-1 | 11265 | 2023-08-24 | AREQUIPA | QUIMICAS (Incluye MUESTREO) | TEMPERATURA (MEDICION EN CAMPO) | AGUA PARA USO Y CONSUMO HUMANO | - | - | TEMPERATURE . LABORATORY AND FIELD METHODS SMEWW-APHA-AWWA-WEF PART 2550 A, B, 24TH ED.
LE-050-1 | 11266 | 2023-08-24 | AREQUIPA | QUIMICAS (Incluye MUESTREO) | TEMPERATURA (MEDICION EN CAMPO) | AGUAS NATURALES | - | - | TEMPERATURE . LABORATORY AND FIELD METHODS SMEWW-APHA-AWWA-WEF PART 2550 A, B, 24TH ED.
LE-050-1 | 11267 | 2023-08-24 | AREQUIPA | QUIMICAS (Incluye MUESTREO) | TEMPERATURA (MEDICION EN CAMPO) | AGUAS RESIDUALES | - | - | TEMPERATURE . LABORATORY AND FIELD METHODS SMEWW-APHA-AWWA-WEF PART 2550 A, B, 24TH ED.
LE-050-1 | 11268 | 2023-08-24 | AREQUIPA | MICROBIOLÓGICAS (Incluye MUESTREO) | COLIFORMES TOTALES | AGUA DE PISCINA | - | - | MEMBRANE FILTER TECHNIQUE FOR MEMBERS OF THE COLIFORM GROUP. STANDARD TOTAL COLIFORM MEMBRANE FILTER PROCEDURE USING M-ENDO MEDIA. SMEWW-APHA-AWWA-WEF PART 9222 B, 24TH ED.
LE-050-1 | 11269 | 2023-08-24 | AREQUIPA | MICROBIOLÓGICAS (Incluye MUESTREO) | COLIFORMES TOTALES | AGUA POTABLE | - | - | MEMBRANE FILTER TECHNIQUE FOR MEMBERS OF THE COLIFORM GROUP. STANDARD TOTAL COLIFORM MEMBRANE FILTER PROCEDURE USING M-ENDO MEDIA. SMEWW-APHA-AWWA-WEF PART 9222 B, 24TH ED.
LE-050-1 | 11270 | 2023-08-24 | AREQUIPA | MICROBIOLÓGICAS (Incluye MUESTREO) | COLIFORMES TOTALES | AGUAS NATURALES | - | - | MEMBRANE FILTER TECHNIQUE FOR MEMBERS OF THE COLIFORM GROUP. STANDARD TOTAL COLIFORM MEMBRANE FILTER PROCEDURE USING M-ENDO MEDIA. SMEWW-APHA-AWWA-WEF PART 9222 B, 24TH ED.
LE-050-1 | 11271 | 2023-08-24 | AREQUIPA | MICROBIOLÓGICAS (Incluye MUESTREO) | NUMERACIÓN DE COLIFORMES FECALES (NMP) | AGUA DE PROCESO | - | - | MULTIPLE-TUBE FERMENTATION TECHNIQUE FOR MEMBERS OF THE COLIFORM GROUP. THERMOTOLERANT (FECAL) COLIFORM PROCEDURES (EC MEDIUM) SMEWW-APHA-AWWA-WEF PART 9221 E-1, 24TH ED.
LE-050-1 | 11272 | 2023-08-24 | AREQUIPA | MICROBIOLÓGICAS (Incluye MUESTREO) | NUMERACIÓN DE COLIFORMES FECALES (NMP) | AGUA NATURAL | - | - | MULTIPLE-TUBE FERMENTATION TECHNIQUE FOR MEMBERS OF THE COLIFORM GROUP. THERMOTOLERANT (FECAL) COLIFORM PROCEDURES (EC MEDIUM) SMEWW-APHA-AWWA-WEF PART 9221 E-1, 24TH ED.
LE-050-1 | 11273 | 2023-08-24 | AREQUIPA | MICROBIOLÓGICAS (Incluye MUESTREO) | NUMERACIÓN DE COLIFORMES FECALES (NMP) | AGUA PARA USO Y CONSUMO HUMANO | - | - | MULTIPLE-TUBE FERMENTATION TECHNIQUE FOR MEMBERS OF THE COLIFORM GROUP. THERMOTOLERANT (FECAL) COLIFORM PROCEDURES (EC MEDIUM) SMEWW-APHA-AWWA-WEF PART 9221 E-1, 24TH ED.
LE-050-1 | 11274 | 2023-08-24 | AREQUIPA | MICROBIOLÓGICAS (Incluye MUESTREO) | NUMERACIÓN DE COLIFORMES FECALES (NMP) | AGUA RESIDUAL | - | - | MULTIPLE-TUBE FERMENTATION TECHNIQUE FOR MEMBERS OF THE COLIFORM GROUP. THERMOTOLERANT (FECAL) COLIFORM PROCEDURES (EC MEDIUM) SMEWW-APHA-AWWA-WEF PART 9221 E-1, 24TH ED.
LE-050-1 | 11275 | 2023-08-24 | AREQUIPA | MICROBIOLÓGICAS (Incluye MUESTREO) | NUMERACIÓN DE COLIFORMES TOTALES (NMP) | AGUA DE PROCESO | - | - | MULTIPLE-TUBE FERMENTATION TECHNIQUE FOR MEMBERS OF THE COLIFORM GROUP. STANDARD TOTAL COLIFORM FERMENTATION TECHNIQUE SMEWW-APHA-AWWA-WEF PART 9221 B, 24TH ED.
LE-050-1 | 11276 | 2023-08-24 | AREQUIPA | MICROBIOLÓGICAS (Incluye MUESTREO) | NUMERACIÓN DE COLIFORMES TOTALES (NMP) | AGUA NATURAL | - | - | MULTIPLE-TUBE FERMENTATION TECHNIQUE FOR MEMBERS OF THE COLIFORM GROUP. STANDARD TOTAL COLIFORM FERMENTATION TECHNIQUE SMEWW-APHA-AWWA-WEF PART 9221 B, 24TH ED.
LE-050-1 | 11277 | 2023-08-24 | AREQUIPA | MICROBIOLÓGICAS (Incluye MUESTREO) | NUMERACIÓN DE COLIFORMES TOTALES (NMP) | AGUA PARA USO Y CONSUMO HUMANO | - | - | MULTIPLE-TUBE FERMENTATION TECHNIQUE FOR MEMBERS OF THE COLIFORM GROUP. STANDARD TOTAL COLIFORM FERMENTATION TECHNIQUE SMEWW-APHA-AWWA-WEF PART 9221 B, 24TH ED.
LE-050-1 | 11278 | 2023-08-24 | AREQUIPA | MICROBIOLÓGICAS (Incluye MUESTREO) | NUMERACIÓN DE COLIFORMES TOTALES (NMP) | AGUA RESIDUAL | - | - | MULTIPLE-TUBE FERMENTATION TECHNIQUE FOR MEMBERS OF THE COLIFORM GROUP. STANDARD TOTAL COLIFORM FERMENTATION TECHNIQUE SMEWW-APHA-AWWA-WEF PART 9221 B, 24TH ED.
LE-050-1 | 11279 | 2023-08-24 | AREQUIPA | MICROBIOLÓGICAS (Incluye MUESTREO) | NUMERACIÓN DE ESCHERICHIA COLI (NMP) | AGUA DE PROCESO | - | - | MULTIPLE-TUBE FERMENTATION TECHNIQUE FOR MEMBERS OF THE COLIFORM GROUP. ESCHERICHIA COLI PROCEDURE USING FLUOROGENIC SUBSTRATE SMEWW-APHA-AWWA-WEF PART 9221 F, 24TH ED.
LE-050-1 | 11280 | 2023-08-24 | AREQUIPA | MICROBIOLÓGICAS (Incluye MUESTREO) | NUMERACIÓN DE ESCHERICHIA COLI (NMP) | AGUA NATURAL | - | - | MULTIPLE-TUBE FERMENTATION TECHNIQUE FOR MEMBERS OF THE COLIFORM GROUP. ESCHERICHIA COLI PROCEDURE USING FLUOROGENIC SUBSTRATE SMEWW-APHA-AWWA-WEF PART 9221 F, 24TH ED.
LE-050-1 | 11281 | 2023-08-24 | AREQUIPA | MICROBIOLÓGICAS (Incluye MUESTREO) | NUMERACIÓN DE ESCHERICHIA COLI (NMP) | AGUA PARA USO Y CONSUMO HUMANO | - | - | MULTIPLE-TUBE FERMENTATION TECHNIQUE FOR MEMBERS OF THE COLIFORM GROUP. ESCHERICHIA COLI PROCEDURE USING FLUOROGENIC SUBSTRATE SMEWW-APHA-AWWA-WEF PART 9221 F, 24TH ED.
LE-050-1 | 11282 | 2023-08-24 | AREQUIPA | MICROBIOLÓGICAS (Incluye MUESTREO) | NUMERACIÓN DE ESCHERICHIA COLI (NMP) | AGUA RESIDUAL | - | - | MULTIPLE-TUBE FERMENTATION TECHNIQUE FOR MEMBERS OF THE COLIFORM GROUP. ESCHERICHIA COLI PROCEDURE USING FLUOROGENIC SUBSTRATE SMEWW-APHA-AWWA-WEF PART 9221 F, 24TH ED.
LE-050-1 | 11283 | 2023-08-24 | AREQUIPA | MICROBIOLÓGICAS (Incluye MUESTREO) | RECUENTO DE BACTERIAS HETEROTRÓFICAS | AGUA DE PROCESO | - | - | HETEROTROPHIC PLATE COUNT. POUR PLATE PROCEDURE SMEWW-APHA-AWWA-WEF PART 9215 B, 24TH ED.
LE-050-1 | 11284 | 2023-08-24 | AREQUIPA | MICROBIOLÓGICAS (Incluye MUESTREO) | RECUENTO DE BACTERIAS HETEROTRÓFICAS | AGUA NATURAL | - | - | HETEROTROPHIC PLATE COUNT. POUR PLATE PROCEDURE SMEWW-APHA-AWWA-WEF PART 9215 B, 24TH ED.
LE-050-1 | 11285 | 2023-08-24 | AREQUIPA | MICROBIOLÓGICAS (Incluye MUESTREO) | RECUENTO DE BACTERIAS HETEROTRÓFICAS | AGUA PARA USO Y CONSUMO HUMANO | - | - | HETEROTROPHIC PLATE COUNT. POUR PLATE PROCEDURE SMEWW-APHA-AWWA-WEF PART 9215 B, 24TH ED.
LE-050-1 | 11286 | 2023-08-24 | AREQUIPA | MICROBIOLÓGICAS (Incluye MUESTREO) | RECUENTO DE BACTERIAS HETEROTRÓFICAS | AGUA RESIDUAL | - | - | HETEROTROPHIC PLATE COUNT. POUR PLATE PROCEDURE SMEWW-APHA-AWWA-WEF PART 9215 B, 24TH ED.
LE-050-1 | 11287 | 2023-08-24 | AREQUIPA | QUÍMICAS | COBRE | COLAS | - | - | MÉTODO DE ENSAYO PARA COBRE POR ABSORCIÓN ATÓMICA MÉTODO DESARROLLADO DOC. NRO. 502 (VALIDADO)
LE-050-1 | 11288 | 2023-08-24 | AREQUIPA | QUÍMICAS | COBRE | CONCENTRADOS | - | - | MÉTODO DE ENSAYO PARA COBRE POR ABSORCIÓN ATÓMICA MÉTODO DESARROLLADO DOC. NRO. 502 (VALIDADO)
LE-050-1 | 11289 | 2023-08-24 | AREQUIPA | QUÍMICAS | COBRE | MINERALES | - | - | MÉTODO DE ENSAYO PARA COBRE POR ABSORCIÓN ATÓMICA MÉTODO DESARROLLADO DOC. NRO. 502 (VALIDADO)
LE-050-1 | 11290 | 2023-08-24 | AREQUIPA | QUÍMICAS | COBRE | RELAVES | - | - | MÉTODO DE ENSAYO PARA COBRE POR ABSORCIÓN ATÓMICA MÉTODO DESARROLLADO DOC. NRO. 502 (VALIDADO)
LE-050-1 | 11291 | 2023-08-24 | AREQUIPA | QUÍMICAS | COBRE | RIPIOS | - | - | MÉTODO DE ENSAYO PARA COBRE POR ABSORCIÓN ATÓMICA MÉTODO DESARROLLADO DOC. NRO. 502 (VALIDADO)
LE-050-1 | 11292 | 2023-08-24 | AREQUIPA | QUÍMICAS | COBRE | CONCENTRADOS | - | - | MÉTODO DE ENSAYO PARA COBRE POR VOLUMETRÍA MÉTODO DESARROLLADO DOC. NRO. 601 (VALIDADO)
LE-050-1 | 11293 | 2023-08-24 | AREQUIPA | QUÍMICAS | COBRE | MINERALES | - | - | MÉTODO DE ENSAYO PARA COBRE POR VOLUMETRÍA MÉTODO DESARROLLADO DOC. NRO. 601 (VALIDADO)
LE-050-1 | 11294 | 2023-08-24 | AREQUIPA | QUÍMICAS | PLATA | COLAS | - | - | MÉTODO DE ENSAYO PARA PLATA POR ABSORCIÓN ATÓMICA MÉTODO DESARROLLADO DOC. NRO. 501 (VALIDADO)
LE-050-1 | 11295 | 2023-08-24 | AREQUIPA | QUÍMICAS | PLATA | CONCENTRADOS | - | - | MÉTODO DE ENSAYO PARA PLATA POR ABSORCIÓN ATÓMICA MÉTODO DESARROLLADO DOC. NRO. 501 (VALIDADO)
LE-050-1 | 11296 | 2023-08-24 | AREQUIPA | QUÍMICAS | PLATA | MINERALES | - | - | MÉTODO DE ENSAYO PARA PLATA POR ABSORCIÓN ATÓMICA MÉTODO DESARROLLADO DOC. NRO. 501 (VALIDADO)
LE-050-1 | 11297 | 2023-08-24 | AREQUIPA | QUÍMICAS | PLATA | RELAVES | - | - | MÉTODO DE ENSAYO PARA PLATA POR ABSORCIÓN ATÓMICA MÉTODO DESARROLLADO DOC. NRO. 501 (VALIDADO)
LE-050-1 | 11298 | 2023-08-24 | AREQUIPA | QUÍMICAS | PLATA | RIPIOS | - | - | MÉTODO DE ENSAYO PARA PLATA POR ABSORCIÓN ATÓMICA MÉTODO DESARROLLADO DOC. NRO. 501 (VALIDADO)
LE-050-1 | 11299 | 2023-08-24 | AREQUIPA | QUÍMICAS | PLOMO | COLAS | - | - | MÉTODO DE ENSAYO PARA PLOMO POR ABSORCIÓN ATÓMICA MÉTODO DESARROLLADO DOC. NRO. 503 (VALIDADO)
LE-050-1 | 11300 | 2023-08-24 | AREQUIPA | QUÍMICAS | PLOMO | CONCENTRADOS | - | - | MÉTODO DE ENSAYO PARA PLOMO POR ABSORCIÓN ATÓMICA MÉTODO DESARROLLADO DOC. NRO. 503 (VALIDADO)
LE-050-1 | 11301 | 2023-08-24 | AREQUIPA | QUÍMICAS | PLOMO | MINERALES | - | - | MÉTODO DE ENSAYO PARA PLOMO POR ABSORCIÓN ATÓMICA MÉTODO DESARROLLADO DOC. NRO. 503 (VALIDADO)
LE-050-1 | 11302 | 2023-08-24 | AREQUIPA | QUÍMICAS | PLOMO | RELAVES | - | - | MÉTODO DE ENSAYO PARA PLOMO POR ABSORCIÓN ATÓMICA MÉTODO DESARROLLADO DOC. NRO. 503 (VALIDADO)
LE-050-1 | 11303 | 2023-08-24 | AREQUIPA | QUÍMICAS | PLOMO | RIPIOS | - | - | MÉTODO DE ENSAYO PARA PLOMO POR ABSORCIÓN ATÓMICA MÉTODO DESARROLLADO DOC. NRO. 503 (VALIDADO)
LE-050-1 | 11304 | 2023-08-24 | AREQUIPA | QUÍMICAS | ZINC | COLAS | - | - | MÉTODO DE ENSAYO PARA ZINC POR ABSORCIÓN ATÓMICA MÉTODO DESARROLLADO DOC. NRO. 504 (VALIDADO)
LE-050-1 | 11305 | 2023-08-24 | AREQUIPA | QUÍMICAS | ZINC | CONCENTRADOS | - | - | MÉTODO DE ENSAYO PARA ZINC POR ABSORCIÓN ATÓMICA MÉTODO DESARROLLADO DOC. NRO. 504 (VALIDADO)
LE-050-1 | 11306 | 2023-08-24 | AREQUIPA | QUÍMICAS | ZINC | MINERALES | - | - | MÉTODO DE ENSAYO PARA ZINC POR ABSORCIÓN ATÓMICA MÉTODO DESARROLLADO DOC. NRO. 504 (VALIDADO)
LE-050-1 | 11307 | 2023-08-24 | AREQUIPA | QUÍMICAS | ZINC | RELAVES | - | - | MÉTODO DE ENSAYO PARA ZINC POR ABSORCIÓN ATÓMICA MÉTODO DESARROLLADO DOC. NRO. 504 (VALIDADO)
LE-050-1 | 11308 | 2023-08-24 | AREQUIPA | QUÍMICAS | ZINC | RIPIOS | - | - | MÉTODO DE ENSAYO PARA ZINC POR ABSORCIÓN ATÓMICA MÉTODO DESARROLLADO DOC. NRO. 504 (VALIDADO)
LE-092-1 | 11309 | 2023-07-26 | ICA | QUIMICAS (Incluye MUESTREO) | ACEITES Y GRASAS (AyG) | AGUA NATURAL | - | - | OIL AND GREASE. LIQUID-LIQUID, PARTITION-GRAVIMETRIC METHOD. SMEWW-APHA-AWWA-WEF PART 5520 B, 24TH ED.
LE-092-1 | 11310 | 2023-07-26 | ICA | QUIMICAS (Incluye MUESTREO) | ACEITES Y GRASAS (AyG) | AGUA PARA USO Y CONSUMO HUMANO | - | - | OIL AND GREASE. LIQUID-LIQUID, PARTITION-GRAVIMETRIC METHOD. SMEWW-APHA-AWWA-WEF PART 5520 B, 24TH ED.
LE-092-1 | 11311 | 2023-07-26 | ICA | QUIMICAS (Incluye MUESTREO) | ACEITES Y GRASAS (AyG) | AGUA RESIDUAL | - | - | OIL AND GREASE. LIQUID-LIQUID, PARTITION-GRAVIMETRIC METHOD. SMEWW-APHA-AWWA-WEF PART 5520 B, 24TH ED.
LE-092-1 | 11312 | 2023-07-26 | ICA | QUIMICAS (Incluye MUESTREO) | ACEITES Y GRASAS (AyG) | AGUA SALINA | - | - | OIL AND GREASE. LIQUID-LIQUID, PARTITION-GRAVIMETRIC METHOD. SMEWW-APHA-AWWA-WEF PART 5520 B, 24TH ED.
LE-092-1 | 11313 | 2023-07-26 | ICA | QUIMICAS (Incluye MUESTREO) | ALCALINIDAD POR BICARBONATO | AGUA NATURAL | - | - | ALKALINITY. TITRATION METHOD SMEWW-APHA-AWWA-WEF PART 2320 B, 24TH ED.
LE-092-1 | 11314 | 2023-07-26 | ICA | QUIMICAS (Incluye MUESTREO) | ALCALINIDAD POR BICARBONATO | AGUA PARA USO Y CONSUMO HUMANO | - | - | ALKALINITY. TITRATION METHOD SMEWW-APHA-AWWA-WEF PART 2320 B, 24TH ED.
LE-092-1 | 11315 | 2023-07-26 | ICA | QUIMICAS (Incluye MUESTREO) | ALCALINIDAD POR BICARBONATO | AGUA RESIDUAL | - | - | ALKALINITY. TITRATION METHOD SMEWW-APHA-AWWA-WEF PART 2320 B, 24TH ED.
LE-092-1 | 11316 | 2023-07-26 | ICA | QUIMICAS (Incluye MUESTREO) | ALCALINIDAD POR CARBONATO | AGUA NATURAL | - | - | ALKALINITY. TITRATION METHOD SMEWW-APHA-AWWA-WEF PART 2320 B, 24TH ED.
LE-092-1 | 11317 | 2023-07-26 | ICA | QUIMICAS (Incluye MUESTREO) | ALCALINIDAD POR CARBONATO | AGUA PARA USO Y CONSUMO HUMANO | - | - | ALKALINITY. TITRATION METHOD SMEWW-APHA-AWWA-WEF PART 2320 B, 24TH ED.
LE-092-1 | 11318 | 2023-07-26 | ICA | QUIMICAS (Incluye MUESTREO) | ALCALINIDAD POR CARBONATO | AGUA RESIDUAL | - | - | ALKALINITY. TITRATION METHOD SMEWW-APHA-AWWA-WEF PART 2320 B, 24TH ED.
LE-092-1 | 11319 | 2023-07-26 | ICA | QUIMICAS (Incluye MUESTREO) | ALCALINIDAD POR HIDRÓXIDO | AGUA NATURAL | - | - | ALKALINITY. TITRATION METHOD SMEWW-APHA-AWWA-WEF PART 2320 B, 24TH ED.
LE-092-1 | 11320 | 2023-07-26 | ICA | QUIMICAS (Incluye MUESTREO) | ALCALINIDAD POR HIDRÓXIDO | AGUA PARA USO Y CONSUMO HUMANO | - | - | ALKALINITY. TITRATION METHOD SMEWW-APHA-AWWA-WEF PART 2320 B, 24TH ED.
LE-092-1 | 11321 | 2023-07-26 | ICA | QUIMICAS (Incluye MUESTREO) | ALCALINIDAD POR HIDRÓXIDO | AGUA RESIDUAL | - | - | ALKALINITY. TITRATION METHOD SMEWW-APHA-AWWA-WEF PART 2320 B, 24TH ED.
LE-092-1 | 11322 | 2023-07-26 | ICA | QUIMICAS (Incluye MUESTREO) | ALCALINIDAD TOTAL | AGUA NATURAL | - | - | ALKALINITY. TITRATION METHOD SMEWW-APHA-AWWA-WEF PART 2320 B, 24TH ED.
LE-092-1 | 11323 | 2023-07-26 | ICA | QUIMICAS (Incluye MUESTREO) | ALCALINIDAD TOTAL | AGUA PARA USO Y CONSUMO HUMANO | - | - | ALKALINITY. TITRATION METHOD SMEWW-APHA-AWWA-WEF PART 2320 B, 24TH ED.
LE-092-1 | 11324 | 2023-07-26 | ICA | QUIMICAS (Incluye MUESTREO) | ALCALINIDAD TOTAL | AGUA RESIDUAL | - | - | ALKALINITY. TITRATION METHOD SMEWW-APHA-AWWA-WEF PART 2320 B, 24TH ED.
LE-092-1 | 11325 | 2023-07-26 | ICA | QUIMICAS (Incluye MUESTREO) | AMONIACO (NH3) | AGUA NATURAL | - | - | NITROGEN (AMMONIA). AMMONIA-SELECTIVE ELECTRODE METHOD. SMEWW-APHA-AWWA-WEF PART 4500-NH3 D, 24TH ED.
LE-092-1 | 11326 | 2023-07-26 | ICA | QUIMICAS (Incluye MUESTREO) | AMONIACO (NH3) | AGUA PARA USO Y CONSUMO HUMANO | - | - | NITROGEN (AMMONIA). AMMONIA-SELECTIVE ELECTRODE METHOD. SMEWW-APHA-AWWA-WEF PART 4500-NH3 D, 24TH ED.
LE-092-1 | 11327 | 2023-07-26 | ICA | QUIMICAS (Incluye MUESTREO) | AMONIACO (NH3) | AGUA RESIDUAL | - | - | NITROGEN (AMMONIA). AMMONIA-SELECTIVE ELECTRODE METHOD. SMEWW-APHA-AWWA-WEF PART 4500-NH3 D, 24TH ED.
LE-092-1 | 11328 | 2023-07-26 | ICA | QUIMICAS (Incluye MUESTREO) | AMONIO (NH4) | AGUA NATURAL | - | - | NITROGEN (AMMONIA). AMMONIA-SELECTIVE ELECTRODE METHOD. SMEWW-APHA-AWWA-WEF PART 4500-NH3 D, 24TH ED.
LE-092-1 | 11329 | 2023-07-26 | ICA | QUIMICAS (Incluye MUESTREO) | AMONIO (NH4) | AGUA PARA USO Y CONSUMO HUMANO | - | - | NITROGEN (AMMONIA). AMMONIA-SELECTIVE ELECTRODE METHOD. SMEWW-APHA-AWWA-WEF PART 4500-NH3 D, 24TH ED.
LE-092-1 | 11330 | 2023-07-26 | ICA | QUIMICAS (Incluye MUESTREO) | AMONIO (NH4) | AGUA RESIDUAL | - | - | NITROGEN (AMMONIA). AMMONIA-SELECTIVE ELECTRODE METHOD. SMEWW-APHA-AWWA-WEF PART 4500-NH3 D, 24TH ED.
LE-092-1 | 11331 | 2023-07-26 | ICA | QUIMICAS (Incluye MUESTREO) | CIANURO TOTAL (CN total) | AGUA NATURAL | - | - | CYANIDE. TOTAL CYANIDE AFTER DISTILLATION. COLORIMETRIC METHOD. SMEWW-APHA-AWWA-WEF PART 4500 CN-C, E, 24TH ED.
LE-092-1 | 11332 | 2023-07-26 | ICA | QUIMICAS (Incluye MUESTREO) | CIANURO TOTAL (CN total) | AGUA PARA USO Y CONSUMO HUMANO | - | - | CYANIDE. TOTAL CYANIDE AFTER DISTILLATION. COLORIMETRIC METHOD. SMEWW-APHA-AWWA-WEF PART 4500 CN-C, E, 24TH ED.
LE-092-1 | 11333 | 2023-07-26 | ICA | QUIMICAS (Incluye MUESTREO) | CIANURO TOTAL (CN total) | AGUA RESIDUAL | - | - | CYANIDE. TOTAL CYANIDE AFTER DISTILLATION. COLORIMETRIC METHOD. SMEWW-APHA-AWWA-WEF PART 4500 CN-C, E, 24TH ED.
LE-092-1 | 11334 | 2023-07-26 | ICA | QUIMICAS (Incluye MUESTREO) | CIANURO TOTAL (CN total) | AGUA SALINA | - | - | CYANIDE. TOTAL CYANIDE AFTER DISTILLATION. COLORIMETRIC METHOD. SMEWW-APHA-AWWA-WEF PART 4500 CN-C, E, 24TH ED.
LE-092-1 | 11335 | 2023-07-26 | ICA | QUIMICAS (Incluye MUESTREO) | CONDUCTIVIDAD | AGUA NATURAL | - | - | CONDUCTIVITY. LABORATORY METHOD SMEWW-APHA-AWWA-WEF PART 2510 B, 24TH ED.
LE-092-1 | 11336 | 2023-07-26 | ICA | QUIMICAS (Incluye MUESTREO) | CONDUCTIVIDAD | AGUA PARA USO Y CONSUMO HUMANO | - | - | CONDUCTIVITY. LABORATORY METHOD SMEWW-APHA-AWWA-WEF PART 2510 B, 24TH ED.
LE-092-1 | 11337 | 2023-07-26 | ICA | QUIMICAS (Incluye MUESTREO) | CONDUCTIVIDAD | AGUA RESIDUAL | - | - | CONDUCTIVITY. LABORATORY METHOD SMEWW-APHA-AWWA-WEF PART 2510 B, 24TH ED.
LE-092-1 | 11338 | 2023-07-26 | ICA | QUIMICAS (Incluye MUESTREO) | CROMO HEXAVALENTE (Cr VI) | AGUA NATURAL | - | - | CHROMIUM. COLORIMETRIC METHOD. SMEWW-APHA-AWWA-WEF PART 3500-CR B , 24TH ED.
LE-092-1 | 11339 | 2023-07-26 | ICA | QUIMICAS (Incluye MUESTREO) | CROMO HEXAVALENTE (Cr VI) | AGUA PARA USO Y CONSUMO HUMANO | - | - | CHROMIUM. COLORIMETRIC METHOD. SMEWW-APHA-AWWA-WEF PART 3500-CR B , 24TH ED.
LE-092-1 | 11340 | 2023-07-26 | ICA | QUIMICAS (Incluye MUESTREO) | CROMO HEXAVALENTE (Cr VI) | AGUA RESIDUAL | - | - | CHROMIUM. COLORIMETRIC METHOD. SMEWW-APHA-AWWA-WEF PART 3500-CR B , 24TH ED.
LE-092-1 | 11341 | 2023-07-26 | ICA | QUIMICAS (Incluye MUESTREO) | CROMO HEXAVALENTE (Cr VI) | AGUA SALINA | - | - | CHROMIUM. COLORIMETRIC METHOD. SMEWW-APHA-AWWA-WEF PART 3500-CR B , 24TH ED.
LE-092-1 | 11342 | 2023-07-26 | ICA | QUIMICAS (Incluye MUESTREO) | DEMANDA BIOQUÍMICA DE OXÍGENO (DBO5) | AGUA NATURAL | - | - | BIOCHEMICAL OXYGEN DEMAND (BOD). 5-DAY BOD TEST. SMEWW-APHA-AWWA-WEF PART 5210 B, 24TH ED.
LE-092-1 | 11343 | 2023-07-26 | ICA | QUIMICAS (Incluye MUESTREO) | DEMANDA BIOQUÍMICA DE OXÍGENO (DBO5) | AGUA PARA USO Y CONSUMO HUMANO | - | - | BIOCHEMICAL OXYGEN DEMAND (BOD). 5-DAY BOD TEST. SMEWW-APHA-AWWA-WEF PART 5210 B, 24TH ED.
LE-092-1 | 11344 | 2023-07-26 | ICA | QUIMICAS (Incluye MUESTREO) | DEMANDA BIOQUÍMICA DE OXÍGENO (DBO5) | AGUA RESIDUAL | - | - | BIOCHEMICAL OXYGEN DEMAND (BOD). 5-DAY BOD TEST. SMEWW-APHA-AWWA-WEF PART 5210 B, 24TH ED.
LE-092-1 | 11345 | 2023-07-26 | ICA | QUIMICAS (Incluye MUESTREO) | DEMANDA BIOQUÍMICA DE OXÍGENO (DBO5) | AGUA SALINA | - | - | BIOCHEMICAL OXYGEN DEMAND (BOD). 5-DAY BOD TEST. SMEWW-APHA-AWWA-WEF PART 5210 B, 24TH ED.
LE-092-1 | 11346 | 2023-07-26 | ICA | QUIMICAS (Incluye MUESTREO) | DEMANDA QUÍMICA DE OXÍGENO (D.Q.O.) | AGUA NATURAL | - | - | CHEMICAL OXYGEN DEMAND (COD). CLOSED REFLUX, COLORIMETRIC METHOD. SMEWW-APHA-AWWA-WEF PART 5220 D, 24TH ED.
LE-092-1 | 11347 | 2023-07-26 | ICA | QUIMICAS (Incluye MUESTREO) | DEMANDA QUÍMICA DE OXÍGENO (D.Q.O.) | AGUA PARA USO Y CONSUMO HUMANO | - | - | CHEMICAL OXYGEN DEMAND (COD). CLOSED REFLUX, COLORIMETRIC METHOD. SMEWW-APHA-AWWA-WEF PART 5220 D, 24TH ED.
LE-092-1 | 11348 | 2023-07-26 | ICA | QUIMICAS (Incluye MUESTREO) | DEMANDA QUÍMICA DE OXÍGENO (D.Q.O.) | AGUA RESIDUAL | - | - | CHEMICAL OXYGEN DEMAND (COD). CLOSED REFLUX, COLORIMETRIC METHOD. SMEWW-APHA-AWWA-WEF PART 5220 D, 24TH ED.
LE-092-1 | 11349 | 2023-07-26 | ICA | QUIMICAS (Incluye MUESTREO) | DUREZA CÁLCICA | AGUA NATURAL | - | - | CALCIUM. EDTA TITRIMETRIC METHOD SMEWW-APHA-AWWA-WEF PART 3500-CA B, 24TH ED
LE-092-1 | 11350 | 2023-07-26 | ICA | QUIMICAS (Incluye MUESTREO) | DUREZA CÁLCICA | AGUA PARA USO Y CONSUMO HUMANO | - | - | CALCIUM. EDTA TITRIMETRIC METHOD SMEWW-APHA-AWWA-WEF PART 3500-CA B, 24TH ED
LE-092-1 | 11351 | 2023-07-26 | ICA | QUIMICAS (Incluye MUESTREO) | DUREZA CÁLCICA | AGUA RESIDUAL | - | - | CALCIUM. EDTA TITRIMETRIC METHOD SMEWW-APHA-AWWA-WEF PART 3500-CA B, 24TH ED
LE-092-1 | 11352 | 2023-07-26 | ICA | QUIMICAS (Incluye MUESTREO) | DUREZA TOTAL | AGUA NATURAL | - | - | HARDNESS. EDTA TITRIMETRIC METHOD SMEWW-APHA-AWWA-WEF PART 2340 C, 24TH ED.
LE-092-1 | 11353 | 2023-07-26 | ICA | QUIMICAS (Incluye MUESTREO) | DUREZA TOTAL | AGUA PARA USO Y CONSUMO HUMANO | - | - | HARDNESS. EDTA TITRIMETRIC METHOD SMEWW-APHA-AWWA-WEF PART 2340 C, 24TH ED.
LE-092-1 | 11354 | 2023-07-26 | ICA | QUIMICAS (Incluye MUESTREO) | DUREZA TOTAL | AGUA RESIDUAL | - | - | HARDNESS. EDTA TITRIMETRIC METHOD SMEWW-APHA-AWWA-WEF PART 2340 C, 24TH ED.
LE-092-1 | 11355 | 2023-07-26 | ICA | QUIMICAS (Incluye MUESTREO) | MAGNESIO | AGUA NATURAL | - | - | MAGNESIUM. CALCULATION METHOD SMEWW-APHA-AWWA-WEF PART 3500-MG B, 24TH.ED.
LE-092-1 | 11356 | 2023-07-26 | ICA | QUIMICAS (Incluye MUESTREO) | MAGNESIO | AGUA PARA USO Y CONSUMO HUMANO | - | - | MAGNESIUM. CALCULATION METHOD SMEWW-APHA-AWWA-WEF PART 3500-MG B, 24TH.ED.
LE-092-1 | 11357 | 2023-07-26 | ICA | QUIMICAS (Incluye MUESTREO) | MAGNESIO | AGUA RESIDUAL | - | - | MAGNESIUM. CALCULATION METHOD SMEWW-APHA-AWWA-WEF PART 3500-MG B, 24TH.ED.
LE-092-1 | 11358 | 2023-07-26 | ICA | QUIMICAS (Incluye MUESTREO) | METALES TOTALES Y DISUELTOS POR ICP-OES (Ag,As,B,Ba,Ca,Cd,Cu,Mn,Sb,Se, K,Li,Mo,Na,Sr,Ti,Ce,Co,P,V,Al,Cr, Hg,Si,Sn,Zn,Be,Fe,Mg,Ni,Pb,Tl) | AGUA NATURAL | - | - | DETERMINATION OF METALS AND TRACE ELEMENTS IN WATER AND WASTES BY INDUCTIVELY COUPLED PLASMA - ATOMIC EMISSION SPECTROMETRY EPA METHOD 200.7 REV. 4.4
LE-092-1 | 11359 | 2023-07-26 | ICA | QUIMICAS (Incluye MUESTREO) | METALES TOTALES Y DISUELTOS POR ICP-OES (Ag,As,B,Ba,Ca,Cd,Cu,Mn,Sb,Se, K,Li,Mo,Na,Sr,Ti,Ce,Co,P,V,Al,Cr, Hg,Si,Sn,Zn,Be,Fe,Mg,Ni,Pb,Tl) | AGUA PARA USO Y CONSUMO HUMANO | - | - | DETERMINATION OF METALS AND TRACE ELEMENTS IN WATER AND WASTES BY INDUCTIVELY COUPLED PLASMA - ATOMIC EMISSION SPECTROMETRY EPA METHOD 200.7 REV. 4.4
LE-092-1 | 11360 | 2023-07-26 | ICA | QUIMICAS (Incluye MUESTREO) | METALES TOTALES Y DISUELTOS POR ICP-OES (Ag,As,B,Ba,Ca,Cd,Cu,Mn,Sb,Se, K,Li,Mo,Na,Sr,Ti,Ce,Co,P,V,Al,Cr, Hg,Si,Sn,Zn,Be,Fe,Mg,Ni,Pb,Tl) | AGUA RESIDUAL | - | - | DETERMINATION OF METALS AND TRACE ELEMENTS IN WATER AND WASTES BY INDUCTIVELY COUPLED PLASMA - ATOMIC EMISSION SPECTROMETRY EPA METHOD 200.7 REV. 4.4
LE-092-1 | 11361 | 2023-07-26 | ICA | QUIMICAS (Incluye MUESTREO) | NITRÒGENO AMONIACAL (N-NH3) | AGUA NATURAL | - | - | NITROGEN (AMMONIA). AMMONIA-SELECTIVE ELECTRODE METHOD. SMEWW-APHA-AWWA-WEF PART 4500-NH3 D, 24TH ED.
LE-092-1 | 11362 | 2023-07-26 | ICA | QUIMICAS (Incluye MUESTREO) | NITRÒGENO AMONIACAL (N-NH3) | AGUA PARA USO Y CONSUMO HUMANO | - | - | NITROGEN (AMMONIA). AMMONIA-SELECTIVE ELECTRODE METHOD. SMEWW-APHA-AWWA-WEF PART 4500-NH3 D, 24TH ED.
LE-092-1 | 11363 | 2023-07-26 | ICA | QUIMICAS (Incluye MUESTREO) | NITRÒGENO AMONIACAL (N-NH3) | AGUA RESIDUAL | - | - | NITROGEN (AMMONIA). AMMONIA-SELECTIVE ELECTRODE METHOD. SMEWW-APHA-AWWA-WEF PART 4500-NH3 D, 24TH ED.
LE-092-1 | 11364 | 2023-07-26 | ICA | QUIMICAS (Incluye MUESTREO) | OXÌGENO DISUELTO (O2) | AGUA NATURAL | - | - | OXYGEN (DISSOLVED). OPTICAL-PROBE METHOD SMEWW-APHA-AWWA-WEF PART 4500-O H, 24TH ED.
LE-092-1 | 11365 | 2023-07-26 | ICA | QUIMICAS (Incluye MUESTREO) | OXÌGENO DISUELTO (O2) | AGUA PARA USO Y CONSUMO HUMANO | - | - | OXYGEN (DISSOLVED). OPTICAL-PROBE METHOD SMEWW-APHA-AWWA-WEF PART 4500-O H, 24TH ED.
LE-092-1 | 11366 | 2023-07-26 | ICA | QUIMICAS (Incluye MUESTREO) | OXÌGENO DISUELTO (O2) | AGUA RESIDUAL | - | - | OXYGEN (DISSOLVED). OPTICAL-PROBE METHOD SMEWW-APHA-AWWA-WEF PART 4500-O H, 24TH ED.
LE-092-1 | 11367 | 2023-07-26 | ICA | QUIMICAS (Incluye MUESTREO) | OXÌGENO DISUELTO (O2) | AGUA SALINA | - | - | OXYGEN (DISSOLVED). OPTICAL-PROBE METHOD SMEWW-APHA-AWWA-WEF PART 4500-O H, 24TH ED.
LE-092-1 | 11368 | 2023-07-26 | ICA | QUIMICAS (Incluye MUESTREO) | pH | AGUA NATURAL | - | - | PH VALUE. ELECTROMETRIC METHOD SMEWW-APHA-AWWA-WEF PART 4500-H+ B, 24TH ED.
LE-092-1 | 11369 | 2023-07-26 | ICA | QUIMICAS (Incluye MUESTREO) | pH | AGUA PARA USO Y CONSUMO HUMANO | - | - | PH VALUE. ELECTROMETRIC METHOD SMEWW-APHA-AWWA-WEF PART 4500-H+ B, 24TH ED.
LE-092-1 | 11370 | 2023-07-26 | ICA | QUIMICAS (Incluye MUESTREO) | pH | AGUA RESIDUAL | - | - | PH VALUE. ELECTROMETRIC METHOD SMEWW-APHA-AWWA-WEF PART 4500-H+ B, 24TH ED.
LE-092-1 | 11371 | 2023-07-26 | ICA | QUIMICAS (Incluye MUESTREO) | SÓLIDOS SEDIMENTABLES (SS) | AGUA NATURAL | - | - | SOLIDS. SETTLEABLE SOLIDS. SMEWW-APHA-AWWA-WEF PART 2540 F, 24TH ED.
LE-092-1 | 11372 | 2023-07-26 | ICA | QUIMICAS (Incluye MUESTREO) | SÓLIDOS SEDIMENTABLES (SS) | AGUA PARA USO Y CONSUMO HUMANO | - | - | SOLIDS. SETTLEABLE SOLIDS. SMEWW-APHA-AWWA-WEF PART 2540 F, 24TH ED.
LE-092-1 | 11373 | 2023-07-26 | ICA | QUIMICAS (Incluye MUESTREO) | SÓLIDOS SEDIMENTABLES (SS) | AGUA RESIDUAL | - | - | SOLIDS. SETTLEABLE SOLIDS. SMEWW-APHA-AWWA-WEF PART 2540 F, 24TH ED.
LE-092-1 | 11374 | 2023-07-26 | ICA | QUIMICAS (Incluye MUESTREO) | SÓLIDOS SEDIMENTABLES (SS) | AGUA SALINA | - | - | SOLIDS. SETTLEABLE SOLIDS. SMEWW-APHA-AWWA-WEF PART 2540 F, 24TH ED.
LE-092-1 | 11375 | 2023-07-26 | ICA | QUIMICAS (Incluye MUESTREO) | SÒLIDOS SUSPENDIDOS TOTALES (SST) | AGUA NATURAL | - | - | SOLIDS. TOTAL SUSPENDED SOLIDS DRIED AT 103-105 °C. SMEWW-APHA-AWWA-WEF PART 2540 D, 24TH ED.
LE-092-1 | 11376 | 2023-07-26 | ICA | QUIMICAS (Incluye MUESTREO) | SÒLIDOS SUSPENDIDOS TOTALES (SST) | AGUA PARA USO Y CONSUMO HUMANO | - | - | SOLIDS. TOTAL SUSPENDED SOLIDS DRIED AT 103-105 °C. SMEWW-APHA-AWWA-WEF PART 2540 D, 24TH ED.
LE-092-1 | 11377 | 2023-07-26 | ICA | QUIMICAS (Incluye MUESTREO) | SÒLIDOS SUSPENDIDOS TOTALES (SST) | AGUA RESIDUAL | - | - | SOLIDS. TOTAL SUSPENDED SOLIDS DRIED AT 103-105 °C. SMEWW-APHA-AWWA-WEF PART 2540 D, 24TH ED.
LE-092-1 | 11378 | 2023-07-26 | ICA | QUIMICAS (Incluye MUESTREO) | SÒLIDOS SUSPENDIDOS TOTALES (SST) | AGUA SALINA | - | - | SOLIDS. TOTAL SUSPENDED SOLIDS DRIED AT 103-105 °C. SMEWW-APHA-AWWA-WEF PART 2540 D, 24TH ED.
LE-092-1 | 11379 | 2023-07-26 | ICA | QUIMICAS (Incluye MUESTREO) | SÓLIDOS TOTALES | AGUA NATURAL | - | - | SOLIDS. TOTAL SOLIDS DRIED AT 103-105°C. SMEWW-APHA-AWWA-WEF PART 2540 B, 24TH ED.
LE-092-1 | 11380 | 2023-07-26 | ICA | QUIMICAS (Incluye MUESTREO) | SÓLIDOS TOTALES | AGUA PARA USO Y CONSUMO HUMANO | - | - | SOLIDS. TOTAL SOLIDS DRIED AT 103-105°C. SMEWW-APHA-AWWA-WEF PART 2540 B, 24TH ED.
LE-092-1 | 11381 | 2023-07-26 | ICA | QUIMICAS (Incluye MUESTREO) | SÓLIDOS TOTALES | AGUA RESIDUAL | - | - | SOLIDS. TOTAL SOLIDS DRIED AT 103-105°C. SMEWW-APHA-AWWA-WEF PART 2540 B, 24TH ED.
LE-092-1 | 11382 | 2023-07-26 | ICA | QUIMICAS (Incluye MUESTREO) | SÓLIDOS TOTALES | AGUA SALINA | - | - | SOLIDS. TOTAL SOLIDS DRIED AT 103-105°C. SMEWW-APHA-AWWA-WEF PART 2540 B, 24TH ED.
LE-092-1 | 11383 | 2023-07-26 | ICA | QUIMICAS (Incluye MUESTREO) | SÒLIDOS TOTALES DISUELTOS (STD) | AGUA NATURAL | - | - | SOLIDS. TOTAL DISSOLVED SOLIDS DRIED AT 180°C. SMEWW-APHA-AWWA-WEF PART 2540 C, 24TH ED.
LE-092-1 | 11384 | 2023-07-26 | ICA | QUIMICAS (Incluye MUESTREO) | SÒLIDOS TOTALES DISUELTOS (STD) | AGUA PARA USO Y CONSUMO HUMANO | - | - | SOLIDS. TOTAL DISSOLVED SOLIDS DRIED AT 180°C. SMEWW-APHA-AWWA-WEF PART 2540 C, 24TH ED.
LE-092-1 | 11385 | 2023-07-26 | ICA | QUIMICAS (Incluye MUESTREO) | SÒLIDOS TOTALES DISUELTOS (STD) | AGUA RESIDUAL | - | - | SOLIDS. TOTAL DISSOLVED SOLIDS DRIED AT 180°C. SMEWW-APHA-AWWA-WEF PART 2540 C, 24TH ED.
LE-092-1 | 11386 | 2023-07-26 | ICA | QUIMICAS (Incluye MUESTREO) | SÒLIDOS TOTALES DISUELTOS (STD) | AGUA SALINA | - | - | SOLIDS. TOTAL DISSOLVED SOLIDS DRIED AT 180°C. SMEWW-APHA-AWWA-WEF PART 2540 C, 24TH ED.
LE-092-1 | 11387 | 2023-07-26 | ICA | QUIMICAS (Incluye MUESTREO) | SULFATO | AGUA NATURAL | - | - | SULFATE. TURBIDIMETRIC METHOD. SMEWW-APHA-AWWA-WEF PART 4500-SO4 2¯ E, 24TH ED.
LE-092-1 | 11388 | 2023-07-26 | ICA | QUIMICAS (Incluye MUESTREO) | SULFATO | AGUA PARA USO Y CONSUMO HUMANO | - | - | SULFATE. TURBIDIMETRIC METHOD. SMEWW-APHA-AWWA-WEF PART 4500-SO4 2¯ E, 24TH ED.
LE-092-1 | 11389 | 2023-07-26 | ICA | QUIMICAS (Incluye MUESTREO) | SULFATO | AGUA RESIDUAL | - | - | SULFATE. TURBIDIMETRIC METHOD. SMEWW-APHA-AWWA-WEF PART 4500-SO4 2¯ E, 24TH ED.
LE-092-1 | 11390 | 2023-07-26 | ICA | QUIMICAS (Incluye MUESTREO) | SULFATO | AGUA SALINA | - | - | SULFATE. TURBIDIMETRIC METHOD. SMEWW-APHA-AWWA-WEF PART 4500-SO4 2¯ E, 24TH ED.
LE-092-1 | 11391 | 2023-07-26 | ICA | QUIMICAS (Incluye MUESTREO) | SULFURO | AGUA NATURAL | - | - | SULFIDE. METHYLENE BLUE METHOD. SMEWW-APHA-AWWA-WEF PART 4500-S2¯ D, 24TH ED.
LE-092-1 | 11392 | 2023-07-26 | ICA | QUIMICAS (Incluye MUESTREO) | SULFURO | AGUA PARA USO Y CONSUMO HUMANO | - | - | SULFIDE. METHYLENE BLUE METHOD. SMEWW-APHA-AWWA-WEF PART 4500-S2¯ D, 24TH ED.
LE-092-1 | 11393 | 2023-07-26 | ICA | QUIMICAS (Incluye MUESTREO) | SULFURO | AGUA RESIDUAL | - | - | SULFIDE. METHYLENE BLUE METHOD. SMEWW-APHA-AWWA-WEF PART 4500-S2¯ D, 24TH ED.
LE-092-1 | 11394 | 2023-07-26 | ICA | QUIMICAS (Incluye MUESTREO) | SULFURO | AGUA SALINA | - | - | SULFIDE. METHYLENE BLUE METHOD. SMEWW-APHA-AWWA-WEF PART 4500-S2¯ D, 24TH ED.
LE-092-1 | 11395 | 2023-07-26 | ICA | QUIMICAS (Incluye MUESTREO) | TURBIDEZ | AGUA NATURAL | - | - | DETERMINATION OF TURBIDITY BY NEPHELOMETRY EPA METHOD 180.1
LE-092-1 | 11396 | 2023-07-26 | ICA | QUIMICAS (Incluye MUESTREO) | TURBIDEZ | AGUA PARA USO Y CONSUMO HUMANO | - | - | DETERMINATION OF TURBIDITY BY NEPHELOMETRY EPA METHOD 180.1
LE-092-1 | 11397 | 2023-07-26 | ICA | QUIMICAS (Incluye MUESTREO) | TURBIDEZ | AGUA RESIDUAL | - | - | DETERMINATION OF TURBIDITY BY NEPHELOMETRY EPA METHOD 180.1
LE-092-1 | 11398 | 2023-07-26 | ICA | QUIMICAS (Incluye MUESTREO) | CONDUCTIVIDAD (MEDICION EN CAMPO) | AGUA NATURAL | - | - | CONDUCTIVITY. LABORATORY METHOD. SMEWW-APHA-AWWA-WEF PART 2510 B, 24TH ED.
LE-092-1 | 11399 | 2023-07-26 | ICA | QUIMICAS (Incluye MUESTREO) | CONDUCTIVIDAD (MEDICION EN CAMPO) | AGUA PARA USO Y CONSUMO HUMANO | - | - | CONDUCTIVITY. LABORATORY METHOD. SMEWW-APHA-AWWA-WEF PART 2510 B, 24TH ED.
LE-092-1 | 11400 | 2023-07-26 | ICA | QUIMICAS (Incluye MUESTREO) | CONDUCTIVIDAD (MEDICION EN CAMPO) | AGUA RESIDUAL | - | - | CONDUCTIVITY. LABORATORY METHOD. SMEWW-APHA-AWWA-WEF PART 2510 B, 24TH ED.
LE-092-1 | 11401 | 2023-07-26 | ICA | QUIMICAS (Incluye MUESTREO) | CONDUCTIVIDAD (MEDICION EN CAMPO) | AGUA SALINA | - | - | CONDUCTIVITY. LABORATORY METHOD. SMEWW-APHA-AWWA-WEF PART 2510 B, 24TH ED.
LE-092-1 | 11402 | 2023-07-26 | ICA | QUIMICAS (Incluye MUESTREO) | OXÍGENO DISUELTO (MEDICIÓN EN CAMPO) | AGUA NATURAL | - | - | OXYGEN (DISSOLVED). OPTICAL-PROBE METHOD SMEWW-APHA-AWWA-WEF PART 4500-O H, 24TH ED.
LE-092-1 | 11403 | 2023-07-26 | ICA | QUIMICAS (Incluye MUESTREO) | OXÍGENO DISUELTO (MEDICIÓN EN CAMPO) | AGUA PARA USO Y CONSUMO HUMANO | - | - | OXYGEN (DISSOLVED). OPTICAL-PROBE METHOD SMEWW-APHA-AWWA-WEF PART 4500-O H, 24TH ED.
LE-092-1 | 11404 | 2023-07-26 | ICA | QUIMICAS (Incluye MUESTREO) | OXÍGENO DISUELTO (MEDICIÓN EN CAMPO) | AGUA RESIDUAL | - | - | OXYGEN (DISSOLVED). OPTICAL-PROBE METHOD SMEWW-APHA-AWWA-WEF PART 4500-O H, 24TH ED.
LE-092-1 | 11405 | 2023-07-26 | ICA | QUIMICAS (Incluye MUESTREO) | OXÍGENO DISUELTO (MEDICIÓN EN CAMPO) | AGUA SALINA | - | - | OXYGEN (DISSOLVED). OPTICAL-PROBE METHOD SMEWW-APHA-AWWA-WEF PART 4500-O H, 24TH ED.
LE-092-1 | 11406 | 2023-07-26 | ICA | QUIMICAS (Incluye MUESTREO) | pH (MEDICION EN CAMPO) | AGUA NATURAL | - | - | PH VALUE. ELECTROMETRIC METHED. SMEWW-APHA-AWWA-WEF PART 4500-H+ B, 24TH ED.
LE-092-1 | 11407 | 2023-07-26 | ICA | QUIMICAS (Incluye MUESTREO) | pH (MEDICION EN CAMPO) | AGUA PARA USO Y CONSUMO HUMANO | - | - | PH VALUE. ELECTROMETRIC METHED. SMEWW-APHA-AWWA-WEF PART 4500-H+ B, 24TH ED.
LE-092-1 | 11408 | 2023-07-26 | ICA | QUIMICAS (Incluye MUESTREO) | pH (MEDICION EN CAMPO) | AGUA RESIDUAL | - | - | PH VALUE. ELECTROMETRIC METHED. SMEWW-APHA-AWWA-WEF PART 4500-H+ B, 24TH ED.
LE-092-1 | 11409 | 2023-07-26 | ICA | QUIMICAS (Incluye MUESTREO) | pH (MEDICION EN CAMPO) | AGUA SALINA | - | - | PH VALUE. ELECTROMETRIC METHED. SMEWW-APHA-AWWA-WEF PART 4500-H+ B, 24TH ED.
LE-092-1 | 11410 | 2023-07-26 | ICA | QUIMICAS (Incluye MUESTREO) | SÓLIDOS SEDIMENTABLES (MEDICIÓN EN CAMPO) | AGUA NATURAL | - | - | SOLIDS. SETTLEABLE SOLIDS. SMEWW-APHA-AWWA-WEF PART 2540 F, 24TH ED.
LE-092-1 | 11411 | 2023-07-26 | ICA | QUIMICAS (Incluye MUESTREO) | SÓLIDOS SEDIMENTABLES (MEDICIÓN EN CAMPO) | AGUA PARA USO Y CONSUMO HUMANO | - | - | SOLIDS. SETTLEABLE SOLIDS. SMEWW-APHA-AWWA-WEF PART 2540 F, 24TH ED.
LE-092-1 | 11412 | 2023-07-26 | ICA | QUIMICAS (Incluye MUESTREO) | SÓLIDOS SEDIMENTABLES (MEDICIÓN EN CAMPO) | AGUA RESIDUAL | - | - | SOLIDS. SETTLEABLE SOLIDS. SMEWW-APHA-AWWA-WEF PART 2540 F, 24TH ED.
LE-092-1 | 11413 | 2023-07-26 | ICA | QUIMICAS (Incluye MUESTREO) | SÓLIDOS SEDIMENTABLES (MEDICIÓN EN CAMPO) | AGUA SALINA | - | - | SOLIDS. SETTLEABLE SOLIDS. SMEWW-APHA-AWWA-WEF PART 2540 F, 24TH ED.
LE-092-1 | 11414 | 2023-07-26 | ICA | QUIMICAS (Incluye MUESTREO) | TEMPERATURA (MEDICION EN CAMPO) | AGUA NATURAL | - | - | TEMPERATURE. LABORATORY AND FIELD METHODS. SMEWW-APHA-AWWA-WEF PART 2550 B, 24TH ED.
LE-092-1 | 11415 | 2023-07-26 | ICA | QUIMICAS (Incluye MUESTREO) | TEMPERATURA (MEDICION EN CAMPO) | AGUA PARA USO Y CONSUMO HUMANO | - | - | TEMPERATURE. LABORATORY AND FIELD METHODS. SMEWW-APHA-AWWA-WEF PART 2550 B, 24TH ED.
LE-092-1 | 11416 | 2023-07-26 | ICA | QUIMICAS (Incluye MUESTREO) | TEMPERATURA (MEDICION EN CAMPO) | AGUA RESIDUAL | - | - | TEMPERATURE. LABORATORY AND FIELD METHODS. SMEWW-APHA-AWWA-WEF PART 2550 B, 24TH ED.
LE-092-1 | 11417 | 2023-07-26 | ICA | QUIMICAS (Incluye MUESTREO) | TEMPERATURA (MEDICION EN CAMPO) | AGUA SALINA | - | - | TEMPERATURE. LABORATORY AND FIELD METHODS. SMEWW-APHA-AWWA-WEF PART 2550 B, 24TH ED.
LE-092-1 | 11418 | 2023-07-26 | ICA | QUIMICAS (Incluye MUESTREO) | TURBIDEZ (MEDICIÒN EN CAMPO) | AGUA NATURAL | - | - | TURBIDITY. NEPHELOMETRIC METHOD. SMEWW-APHA-AWWA-WEF PART 2130 B, 24TH ED.
LE-092-1 | 11419 | 2023-07-26 | ICA | QUIMICAS (Incluye MUESTREO) | TURBIDEZ (MEDICIÒN EN CAMPO) | AGUA PARA USO Y CONSUMO HUMANO | - | - | TURBIDITY. NEPHELOMETRIC METHOD. SMEWW-APHA-AWWA-WEF PART 2130 B, 24TH ED.
LE-092-1 | 11420 | 2023-07-26 | ICA | QUIMICAS (Incluye MUESTREO) | TURBIDEZ (MEDICIÒN EN CAMPO) | AGUA RESIDUAL | - | - | TURBIDITY. NEPHELOMETRIC METHOD. SMEWW-APHA-AWWA-WEF PART 2130 B, 24TH ED.
LE-092-1 | 11421 | 2023-07-26 | ICA | QUIMICAS (Incluye MUESTREO) | TURBIDEZ (MEDICIÒN EN CAMPO) | AGUA SALINA | - | - | TURBIDITY. NEPHELOMETRIC METHOD. SMEWW-APHA-AWWA-WEF PART 2130 B, 24TH ED.
LE-092-1 | 11422 | 2023-07-26 | ICA | QUÍMICAS | COBRE | MINERAL DE EXPLORACIÓN | - | - | DETERMINACIÓN DE COBRE EN MINERALES DE EXPLORACIÓN POR EL MÉTODO DE ABSORCIÓN ATÓMICA LP-AI-ME-01 VER. 03 (VALIDADO).
LE-092-1 | 11423 | 2023-07-26 | ICA | QUÍMICAS | PLATA | CONCENTRADO DE COBRE | - | - | DETERMINACIÓN DE PLATA EN MINERALES POR EL MÉTODO DE ABSORCIÓN ATÓMICA LP-AI-ME-06 VER.03 ( BASADO EN ASTM E 1024 - 97:2004) (VALIDADO)
LE-092-1 | 11424 | 2023-07-26 | ICA | QUÍMICAS | PLATA | MINERAL DE EXPLORACIÓN | - | - | DETERMINACIÓN DE PLATA EN MINERALES POR EL MÉTODO DE ABSORCIÓN ATÓMICA LP-AI-ME-06 VER.03 ( BASADO EN ASTM E 1024 - 97:2004) (VALIDADO)
LE-092-1 | 11425 | 2023-07-26 | ICA | QUÍMICAS | COBRE | CONCENTRADO DE COBRE | - | - | DETERMINACIÓN DE COBRE EN CONCENTRADOS DE COBRE POR MÉTODO VOLUMÉTRICO. LP-VH-ME-01 VER.03 ( BASADO EN NTP122.005:1974)(REVISADA EL 2012) (VALIDADO)
LE-092-1 | 11426 | 2023-07-26 | ICA | QUÍMICAS | HUMEDAD | CONCENTRADO DE COBRE | - | - | CONCENTRADOS DE COBRE, PLOMO, CINC Y NÍQUEL. DETERMINACIÓN DE LA PÉRDIDA DE MASA DEL CONCENTRADO EN EL SECADO. NTP-ISO 10251:2016
LE-092-1 | 11427 | 2023-07-26 | ICA | QUÍMICAS | HUMEDAD | CONCENTRADO DE PLOMO | - | - | CONCENTRADOS DE COBRE, PLOMO, CINC Y NÍQUEL. DETERMINACIÓN DE LA PÉRDIDA DE MASA DEL CONCENTRADO EN EL SECADO. NTP-ISO 10251:2016
LE-092-1 | 11428 | 2023-07-26 | ICA | QUÍMICAS | HUMEDAD | CONCENTRADO DE ZINC | - | - | CONCENTRADOS DE COBRE, PLOMO, CINC Y NÍQUEL. DETERMINACIÓN DE LA PÉRDIDA DE MASA DEL CONCENTRADO EN EL SECADO. NTP-ISO 10251:2016
LE-092-1 | 11429 | 2023-07-26 | ICA | QUÍMICAS | PLOMO | CONCENTRADO DE PLOMO | - | - | DETERMINACIÓN DE PLOMO EN CONCENTRADOS POR MÉTODO VOLUMÉTRICO. LP-VH-ME-05 VER.02 ( BASADO EN NTP-ISO 13545 :2017) (VALIDADO).
LE-092-1 | 11430 | 2023-07-26 | ICA | QUÍMICAS | ZINC | CONCENTRADO DE ZINC | - | - | DETERMINACIÓN DE ZINC EN CONCENTRADOS POR MÉTODO VOLUMÉTRICO. LP-VH-ME-06 VER.02 ( BASADO EN NTP-ISO 13658 :2017) (VALIDADO).
LE-113-1 | 11431 | 2024-05-27 | AREQUIPA | BIOLOGÍA | DETECCIÓN DE ANTICUERPOS FRENTE A BRUCELLA ABORTUS MEDIANTE LA TÉCNICA DE ELISA INDIRECTA | LECHE FRESCA DE BOVINO | - | - | DETECCIÓN DE ANTICUERPOS FRENTE A BRUCELLA ABORTUS MEDIANTE LA TÉCNICA DE ELISA INDIRECTA EN LECHE FRESCA DE BOVINO LVS-LIM-01 VERSIÓN 02.(BASADO EN GUÍA BRUCELLA ABORTUS ANTIBODY TEST KIT /BOVINE MILK) (VALIDADO)
LE-220-1 | 11432 | 2023-11-24 | LIMA | SENSORIALES | DETERMINACIÓN DE MEDIDAS DE CIERRE EN ENVASES METALICOS | CONSERVAS EN ENVASES DE HOJALATA | - | - | CONSERVAS DE PRODUCTOS PESQUEROS. ENVASES METÁLICOS PARA CONSERVAS. DOBLE CIERRE. REQUISITOS Y MÉTODOS DE ENSAYO. NTP 204.063:2013 (REVISADA EL 2018). EXCEPTO 6.2.2
LE-193-1 | 11433 | 2022-11-22 | CHICLAYO | QUÍMICAS | CENIZA | HARINA DE PESCADO | - | - | HARINA DE PESCADO. DETERMINACIÓN DE CENIZAS NTP 204.022:1982 (REVISADA EL 2015)
LE-193-1 | 11434 | 2022-11-22 | CHICLAYO | QUÍMICAS | DUREZA TOTAL | AGUA POTABLE | - | - | HARDNESS. EDTA TITRIMETRIC METHOD SMEWW-APHA-AWWA-WEF PART. 2340 C, 23RD ED.
LE-042-1 | 11435 | 2024-05-13 | CUSCO | MICROBIOLÓGICAS (Incluye MUESTREO en AGUA POTABLE, AGUA RESIDUAL INDUSTRIAL y ALIMENTOS PREPARADOS) | COLIFORMES FECALES (NMP) | AGUA DE MANANTIAL | - | - | MULTIPLE TUBE FERMENTATION TECHNIQUE FOR MEMBERS OF THE COLIFORM GROUP. FECAL COLIFORM PROCEDURE. THERMOTOLERANT COLIFORM TEST (EC MEDIUM) SMEWW-APHA-AWWA-WEF PART 9221 E-1, 24TH ED.
LE-042-1 | 11436 | 2024-05-13 | CUSCO | MICROBIOLÓGICAS (Incluye MUESTREO en AGUA POTABLE, AGUA RESIDUAL INDUSTRIAL y ALIMENTOS PREPARADOS) | COLIFORMES FECALES (NMP) | AGUA POTABLE | - | - | MULTIPLE TUBE FERMENTATION TECHNIQUE FOR MEMBERS OF THE COLIFORM GROUP. FECAL COLIFORM PROCEDURE. THERMOTOLERANT COLIFORM TEST (EC MEDIUM) SMEWW-APHA-AWWA-WEF PART 9221 E-1, 24TH ED.
LE-042-1 | 11437 | 2024-05-13 | CUSCO | MICROBIOLÓGICAS (Incluye MUESTREO en AGUA POTABLE, AGUA RESIDUAL INDUSTRIAL y ALIMENTOS PREPARADOS) | COLIFORMES FECALES (NMP) | AGUA RESIDUAL INDUSTRIAL | - | - | MULTIPLE TUBE FERMENTATION TECHNIQUE FOR MEMBERS OF THE COLIFORM GROUP. FECAL COLIFORM PROCEDURE. THERMOTOLERANT COLIFORM TEST (EC MEDIUM) SMEWW-APHA-AWWA-WEF PART 9221 E-1, 24TH ED.
LE-042-1 | 11438 | 2024-05-13 | CUSCO | MICROBIOLÓGICAS (Incluye MUESTREO en AGUA POTABLE, AGUA RESIDUAL INDUSTRIAL y ALIMENTOS PREPARADOS) | COLIFORMES TOTALES (NMP) | AGUA DE MANANTIAL | - | - | MULTIPLE-TUBE FERMENTATION TECHNIQUE FOR MEMBERS OF THE COLIFORM GROUP. STANDARD TOTAL COLIFORM FERMENTATION TECHNIQUE SMEWW-APHA-AWWA-WEF PART 9221 B, 24TH ED.
LE-042-1 | 11439 | 2024-05-13 | CUSCO | MICROBIOLÓGICAS (Incluye MUESTREO en AGUA POTABLE, AGUA RESIDUAL INDUSTRIAL y ALIMENTOS PREPARADOS) | COLIFORMES TOTALES (NMP) | AGUA POTABLE | - | - | MULTIPLE-TUBE FERMENTATION TECHNIQUE FOR MEMBERS OF THE COLIFORM GROUP. STANDARD TOTAL COLIFORM FERMENTATION TECHNIQUE SMEWW-APHA-AWWA-WEF PART 9221 B, 24TH ED.
LE-042-1 | 11440 | 2024-05-13 | CUSCO | MICROBIOLÓGICAS (Incluye MUESTREO en AGUA POTABLE, AGUA RESIDUAL INDUSTRIAL y ALIMENTOS PREPARADOS) | COLIFORMES TOTALES (NMP) | AGUA RESIDUAL INDUSTRIAL | - | - | MULTIPLE-TUBE FERMENTATION TECHNIQUE FOR MEMBERS OF THE COLIFORM GROUP. STANDARD TOTAL COLIFORM FERMENTATION TECHNIQUE SMEWW-APHA-AWWA-WEF PART 9221 B, 24TH ED.
LE-042-1 | 11441 | 2024-05-13 | CUSCO | MICROBIOLÓGICAS (Incluye MUESTREO en AGUA POTABLE, AGUA RESIDUAL INDUSTRIAL y ALIMENTOS PREPARADOS) | DETECCIÓN DE SALMONELLA | ALIMENTOS PREPARADOS | - | - | SALMONELAS.AISLAMIENTO DE SALMONELAS ICMSF MICROORGANISMOS DE LOS ALIMENTOS. SU SIGNIFICADO Y MÉTODOS DE ENUMERACIÓN. PÁG. 172-178 2DA ED. VOL. 1, PARTE II, REIMPRESIÓN 2000.
LE-042-1 | 11442 | 2024-05-13 | CUSCO | MICROBIOLÓGICAS (Incluye MUESTREO en AGUA POTABLE, AGUA RESIDUAL INDUSTRIAL y ALIMENTOS PREPARADOS) | DETECCIÓN DE SALMONELLA | CEREALES Y DERIVADOS | - | - | SALMONELAS.AISLAMIENTO DE SALMONELAS ICMSF MICROORGANISMOS DE LOS ALIMENTOS. SU SIGNIFICADO Y MÉTODOS DE ENUMERACIÓN. PÁG. 172-178 2DA ED. VOL. 1, PARTE II, REIMPRESIÓN 2000.
LE-042-1 | 11443 | 2024-05-13 | CUSCO | MICROBIOLÓGICAS (Incluye MUESTREO en AGUA POTABLE, AGUA RESIDUAL INDUSTRIAL y ALIMENTOS PREPARADOS) | DETECCIÓN DE SALMONELLA | LECHE Y PRODUCTOS LÁCTEOS | - | - | SALMONELAS.AISLAMIENTO DE SALMONELAS ICMSF MICROORGANISMOS DE LOS ALIMENTOS. SU SIGNIFICADO Y MÉTODOS DE ENUMERACIÓN. PÁG. 172-178 2DA ED. VOL. 1, PARTE II, REIMPRESIÓN 2000.
LE-042-1 | 11444 | 2024-05-13 | CUSCO | MICROBIOLÓGICAS (Incluye MUESTREO en AGUA POTABLE, AGUA RESIDUAL INDUSTRIAL y ALIMENTOS PREPARADOS) | NUMERACIÓN DE AEROBIOS MESÓFILOS | ALIMENTOS PREPARADOS | - | - | AEROBIC PLATE COUNT IN FOODS. AEROBIC COUNT PLATE, DRY REHYDRATABLE FILM, (PETRIFILMTM AEROBIC COUNT PLATE) METHOD AOAC 990.12, 22ND ED. CHAPTER 17 SUBCHAPTER 2- 17.2.07
LE-042-1 | 11445 | 2024-05-13 | CUSCO | MICROBIOLÓGICAS (Incluye MUESTREO en AGUA POTABLE, AGUA RESIDUAL INDUSTRIAL y ALIMENTOS PREPARADOS) | NUMERACIÓN DE AEROBIOS MESÓFILOS | CEREALES Y DERIVADOS | - | - | AEROBIC PLATE COUNT IN FOODS. AEROBIC COUNT PLATE, DRY REHYDRATABLE FILM, (PETRIFILMTM AEROBIC COUNT PLATE) METHOD AOAC 990.12, 22ND ED. CHAPTER 17 SUBCHAPTER 2- 17.2.07
LE-042-1 | 11446 | 2024-05-13 | CUSCO | MICROBIOLÓGICAS (Incluye MUESTREO en AGUA POTABLE, AGUA RESIDUAL INDUSTRIAL y ALIMENTOS PREPARADOS) | NUMERACIÓN DE COLIFORMES Y ESCHERICHIA COLI | ALIMENTOS PREPARADOS | - | - | COLIFORM AND ESCHERICHIA COLI COUNTS IN FOODS. DRY REHYDRATABLE FILM. (PETRIFILMTM E. COLI/COLIFORM COUNT PLATETM, PETRIFILMTM, AND COLIFORM COUNT PLATETM) METHODS AOAC 991.14 22ND ED. CHAPTER 17 SUBCHAPTER 3- 17.3.04
LE-042-1 | 11447 | 2024-05-13 | CUSCO | MICROBIOLÓGICAS (Incluye MUESTREO en AGUA POTABLE, AGUA RESIDUAL INDUSTRIAL y ALIMENTOS PREPARADOS) | NUMERACIÓN DE COLIFORMES Y ESCHERICHIA COLI | CEREALES Y DERIVADOS | - | - | COLIFORM AND ESCHERICHIA COLI COUNTS IN FOODS. DRY REHYDRATABLE FILM. (PETRIFILMTM E. COLI/COLIFORM COUNT PLATETM, PETRIFILMTM, AND COLIFORM COUNT PLATETM) METHODS AOAC 991.14 22ND ED. CHAPTER 17 SUBCHAPTER 3- 17.3.04
LE-042-1 | 11448 | 2024-05-13 | CUSCO | MICROBIOLÓGICAS (Incluye MUESTREO en AGUA POTABLE, AGUA RESIDUAL INDUSTRIAL y ALIMENTOS PREPARADOS) | NUMERACIÓN DE ESCHERICHIA COLI | ALIMENTOS PREPARADOS | - | - | BACTERIAS COLIFORMES. RECUENTO DE COLIFORMES: TÉCNICA DEL NÚMERO MÁS PROBABLE (NMP). MÉTODO 1 (NORTEAMERICANO). DETERMINACIÓN DE ORGANISMOS COLIFORMES DE ORIGEN FECAL. MÉTODO 1 (NORTEAMERICANO). PRUEBAS DE IDENTIFICACIÓN DE ORGANISMOS COLIFORMES: IMVIC ICMSF MICROORGANISMOS DE LOS ALIMENTOS. SU SIGNIFICADO Y MÉTODOS DE ENUMERACIÓN. PÁG. 132-134, 138, 139-142 2DA ED. VOL. 1, REIMPRESIÓN 2000
LE-042-1 | 11449 | 2024-05-13 | CUSCO | MICROBIOLÓGICAS (Incluye MUESTREO en AGUA POTABLE, AGUA RESIDUAL INDUSTRIAL y ALIMENTOS PREPARADOS) | NUMERACIÓN DE MICROORGANISMOS AEROBIOS MESÓFILOS | ALIMENTOS PREPARADOS | - | - | ENUMERACIÓN DE MICROORGANISMOS AEROBIOS MESÓFILOS: MÉTODO 1 (RECUENTO ESTÁNDAR EN PLACA, RECUENTO EN PLACA POR SIEMBRA EN TODO EL MEDIO O RECUENTO EN PLACA DE MICROORGANISMOS AEROBIOS) ICMSF MICROORGANISMOS DE LOS ALIMENTOS. SU SIGNIFICADO Y MÉTODOS DE ENUMERACIÓN. MÉTODO 1, PÁG. 120-124 2DA ED. VOL. 1, PARTE II REIMPRESIÓN 2000
LE-042-1 | 11450 | 2024-05-13 | CUSCO | MICROBIOLÓGICAS (Incluye MUESTREO en AGUA POTABLE, AGUA RESIDUAL INDUSTRIAL y ALIMENTOS PREPARADOS) | NUMERACIÓN DE MICROORGANISMOS AEROBIOS MESÓFILOS | CEREALES Y DERIVADOS | - | - | ENUMERACIÓN DE MICROORGANISMOS AEROBIOS MESÓFILOS: MÉTODO 1 (RECUENTO ESTÁNDAR EN PLACA, RECUENTO EN PLACA POR SIEMBRA EN TODO EL MEDIO O RECUENTO EN PLACA DE MICROORGANISMOS AEROBIOS) ICMSF MICROORGANISMOS DE LOS ALIMENTOS. SU SIGNIFICADO Y MÉTODOS DE ENUMERACIÓN. MÉTODO 1, PÁG. 120-124 2DA ED. VOL. 1, PARTE II REIMPRESIÓN 2000
LE-042-1 | 11451 | 2024-05-13 | CUSCO | MICROBIOLÓGICAS (Incluye MUESTREO en AGUA POTABLE, AGUA RESIDUAL INDUSTRIAL y ALIMENTOS PREPARADOS) | NUMERACIÓN DE MICROORGANISMOS AEROBIOS MESÓFILOS | LECHE Y PRODUCTOS LÁCTEOS | - | - | ENUMERACIÓN DE MICROORGANISMOS AEROBIOS MESÓFILOS: MÉTODO 1 (RECUENTO ESTÁNDAR EN PLACA, RECUENTO EN PLACA POR SIEMBRA EN TODO EL MEDIO O RECUENTO EN PLACA DE MICROORGANISMOS AEROBIOS) ICMSF MICROORGANISMOS DE LOS ALIMENTOS. SU SIGNIFICADO Y MÉTODOS DE ENUMERACIÓN. MÉTODO 1, PÁG. 120-124 2DA ED. VOL. 1, PARTE II REIMPRESIÓN 2000
LE-042-1 | 11452 | 2024-05-13 | CUSCO | MICROBIOLÓGICAS (Incluye MUESTREO en AGUA POTABLE, AGUA RESIDUAL INDUSTRIAL y ALIMENTOS PREPARADOS) | NUMERACIÓN DE MOHOS Y LEVADURAS | CEREALES Y DERIVADOS | - | - | YEAST AND MOLD COUNTS IN FOODS. DRY REHYDRATABLE FILM METHOD. PETRIFILMTM AOAC 997.02 22ND ED. CHAPTER 17 SUBCHAPTER 2- 17.2.09
LE-042-1 | 11453 | 2024-05-13 | CUSCO | MICROBIOLÓGICAS (Incluye MUESTREO en AGUA POTABLE, AGUA RESIDUAL INDUSTRIAL y ALIMENTOS PREPARADOS) | RECUENTO DE BACTERIAS HETEROTROFAS | AGUA POTABLE | - | - | HETEROTROPHIC PLATE COUNT. POUR PLATE PROCEDURE SMEWW-APHA-AWWA-WEF PART 9215 B, 24TH ED.
LE-042-1 | 11454 | 2024-05-13 | CUSCO | MICROBIOLÓGICAS (Incluye MUESTREO en AGUA POTABLE, AGUA RESIDUAL INDUSTRIAL y ALIMENTOS PREPARADOS) | RECUENTO DE BACTERIAS HETEROTROFAS | AGUAS SUPERFICIALES | - | - | HETEROTROPHIC PLATE COUNT. POUR PLATE PROCEDURE SMEWW-APHA-AWWA-WEF PART 9215 B, 24TH ED.
LE-042-1 | 11455 | 2024-05-13 | CUSCO | MICROBIOLÓGICAS (Incluye MUESTREO en AGUA POTABLE, AGUA RESIDUAL INDUSTRIAL y ALIMENTOS PREPARADOS) | RECUENTO DE COLIFORMES (NMP) | CEREALES Y DERIVADOS | - | - | BACTERIAS COLIFORMES. RECUENTO DE COLIFORMES: TÉCNICA DEL NÚMERO MÁS PROBABLE (NMP). MÉTODO 1 (NORTEAMERICANO) ICMSF MICROORGANISMOS DE LOS ALIMENTOS. SU SIGNIFICADO Y MÉTODOS DE ENUMERACIÓN. MÉTODO 1, PÁG. 132-134 2DA ED. VOL. 1, PARTE II REIMPRESIÓN 2000
LE-042-1 | 11456 | 2024-05-13 | CUSCO | MICROBIOLÓGICAS (Incluye MUESTREO en AGUA POTABLE, AGUA RESIDUAL INDUSTRIAL y ALIMENTOS PREPARADOS) | RECUENTO DE COLIFORMES (NMP) | LECHE Y PRODUCTOS LÁCTEOS | - | - | BACTERIAS COLIFORMES. RECUENTO DE COLIFORMES: TÉCNICA DEL NÚMERO MÁS PROBABLE (NMP). MÉTODO 1 (NORTEAMERICANO) ICMSF MICROORGANISMOS DE LOS ALIMENTOS. SU SIGNIFICADO Y MÉTODOS DE ENUMERACIÓN. MÉTODO 1, PÁG. 132-134 2DA ED. VOL. 1, PARTE II REIMPRESIÓN 2000
LE-042-1 | 11457 | 2024-05-13 | CUSCO | MICROBIOLÓGICAS (Incluye MUESTREO en AGUA POTABLE, AGUA RESIDUAL INDUSTRIAL y ALIMENTOS PREPARADOS) | RECUENTO DE MOHOS Y LEVADURAS | CEREALES Y DERIVADOS | - | - | RECUENTOS DE MOHOS Y LEVADURAS. MÉTODO DE RECUENTO DE LEVADURAS Y MOHOS POR SIEMBRA EN PLACA EN TODO EL MEDIO. ICMSF MICROORGANISMOS DE LOS ALIMENTOS. SU SIGNIFICADO Y MÉTODOS DE ENUMERACIÓN. PÁG. 166-167 2DA ED. VOL. 1, PARTE II. REIMPRESIÓN 2000
LE-042-1 | 11458 | 2024-05-13 | CUSCO | MICROBIOLÓGICAS (Incluye MUESTREO en AGUA POTABLE, AGUA RESIDUAL INDUSTRIAL y ALIMENTOS PREPARADOS) | RECUENTO DE MOHOS Y LEVADURAS | LECHE Y PRODUCTOS LÁCTEOS | - | - | RECUENTOS DE MOHOS Y LEVADURAS. MÉTODO DE RECUENTO DE LEVADURAS Y MOHOS POR SIEMBRA EN PLACA EN TODO EL MEDIO. ICMSF MICROORGANISMOS DE LOS ALIMENTOS. SU SIGNIFICADO Y MÉTODOS DE ENUMERACIÓN. PÁG. 166-167 2DA ED. VOL. 1, PARTE II. REIMPRESIÓN 2000
LE-042-1 | 11459 | 2024-05-13 | CUSCO | MICROBIOLÓGICAS (Incluye MUESTREO en AGUA POTABLE, AGUA RESIDUAL INDUSTRIAL y ALIMENTOS PREPARADOS) | RECUENTO DE PRESUNTOS BACILLUS CEREUS | CEREALES Y DERIVADOS | - | - | BACILLUS CEREUS. RECUENTO DE PRESUNTOS BACILLUS CEREUS ICMSF MICROORGANISMOS DE LOS ALIMENTOS. SU SIGNIFICADO Y METODOS DE ENUMERACION. PÁG. 285-286 2DA ED. VOL. 1, PARTE II REIMPRESIÓN 2000
LE-042-1 | 11460 | 2024-05-13 | CUSCO | MICROBIOLÓGICAS (Incluye MUESTREO en AGUA POTABLE, AGUA RESIDUAL INDUSTRIAL y ALIMENTOS PREPARADOS) | STAPHYLOCOCCUS AUREUS | ALIMENTOS PREPARADOS | - | - | STAPHYLOCOCCUS AUREUS IN FOODS. SURFACE PLATING METHOD FOR ISOLATION AND ENUMERATION AOAC 975.55 22ND ED. CHAPTER 17 SUBCHAPTER 5-17.5.02
LE-042-1 | 11461 | 2024-05-13 | CUSCO | MICROBIOLÓGICAS (Incluye MUESTREO en AGUA POTABLE, AGUA RESIDUAL INDUSTRIAL y ALIMENTOS PREPARADOS) | STAPHYLOCOCCUS AUREUS | LECHE Y PRODUCTOS LÁCTEOS | - | - | STAPHYLOCOCCUS AUREUS IN FOODS. SURFACE PLATING METHOD FOR ISOLATION AND ENUMERATION AOAC 975.55 22ND ED. CHAPTER 17 SUBCHAPTER 5-17.5.02
LE-042-1 | 11462 | 2024-05-13 | CUSCO | QUÍMICAS | ACEITES Y GRASAS | AGUA RESIDUAL | - | - | OIL AND GREASE. SOXHLET EXTRACTION METHOD. SMEWW-APHA-AWWA-WEF PART 5520 D, 24TH ED. (INCLUYE MUESTREO)
LE-042-1 | 11463 | 2024-05-13 | CUSCO | QUÍMICAS | CENIZA | BIZCOCHOS | - | - | BIZCOCHOS Y PASTAS O FIDEOS. DETERMINACIÓN DE CENIZAS NTP 206.012. 2DA EDICIÓN
LE-042-1 | 11464 | 2024-05-13 | CUSCO | QUÍMICAS | CENIZA | ALIMENTOS COCIDOS DE RECONSTITUCIÓN INSTANTÁNEA | - | - | ALIMENTOS COCIDOS DE RECONSTITUCIÓN INSTANTANÉA. DETERMINACIÓN DE CENIZAS. MÉTODO GRAVIMÉTRICO. NTP 209.265:2013 (REVISADA EL 2023)
LE-042-1 | 11465 | 2024-05-13 | CUSCO | QUÍMICAS | CENIZA | ENRIQUECIDO LÁCTEO | - | - | ALIMENTOS COCIDOS DE RECONSTITUCIÓN INSTANTANÉA. DETERMINACIÓN DE CENIZAS. MÉTODO GRAVIMÉTRICO. NTP 209.265:2013 (REVISADA EL 2023)
LE-042-1 | 11466 | 2024-05-13 | CUSCO | QUÍMICAS | CENIZA | MEZCLA FORTIFICADA | - | - | ALIMENTOS COCIDOS DE RECONSTITUCIÓN INSTANTANÉA. DETERMINACIÓN DE CENIZAS. MÉTODO GRAVIMÉTRICO. NTP 209.265:2013 (REVISADA EL 2023)
LE-042-1 | 11467 | 2024-05-13 | CUSCO | QUÍMICAS | DEMANDA BIOQUÍMICA DE OXÍGENO (DBO5) | AGUA RESIDUAL | - | - | BIOCHEMICAL OXYGEN DEMAND (BOD). 5-DAY BOD TEST SMEWW-APHA-AWWA-WEF PART 5210 B, 24TH ED. (INCLUYE MUESTREO).
LE-042-1 | 11468 | 2024-05-13 | CUSCO | QUÍMICAS | DEMANDA QUÍMICA DE OXÍGENO | AGUA RESIDUAL | - | - | CHEMICAL OXYGEN DEMAND (COD). CLOSED REFLUX, TITRIMETRIC METHOD SMEWW-APHA-AWWA-WEF PART 5220 C, 24TH ED. (INCLUYE MUESTREO)
LE-042-1 | 11469 | 2024-05-13 | CUSCO | QUÍMICAS | GRASA | ALIMENTOS COCIDOS DE RECONSTITUCIÓN INSTANTÁNEA | - | - | ALIMENTOS COCIDOS DE RECONSTITUCIÓN INSTANTÁNEA. DETERMINACIÓN DE GRASA. MÉTODO GRAVIMÉTRICO. NTP 209.263:2018 (REVISADA EL 2023)
LE-042-1 | 11470 | 2024-05-13 | CUSCO | QUÍMICAS | GRASA | ENRIQUECIDO LÁCTEO | - | - | ALIMENTOS COCIDOS DE RECONSTITUCIÓN INSTANTÁNEA. DETERMINACIÓN DE GRASA. MÉTODO GRAVIMÉTRICO. NTP 209.263:2018 (REVISADA EL 2023)
LE-042-1 | 11471 | 2024-05-13 | CUSCO | QUÍMICAS | GRASA | MEZCLA FORTIFICADA | - | - | ALIMENTOS COCIDOS DE RECONSTITUCIÓN INSTANTÁNEA. DETERMINACIÓN DE GRASA. MÉTODO GRAVIMÉTRICO. NTP 209.263:2018 (REVISADA EL 2023)
LE-042-1 | 11472 | 2024-05-13 | CUSCO | QUÍMICAS | HUMEDAD | CEREALES Y MENESTRAS | - | - | CEREALES Y LEGUMBRES. DETERMINACIÓN DEL CONTENIDO DE HUMEDAD. MÉTODO DE RUTINA NTP 205.002. 2DA EDICIÓN
LE-042-1 | 11473 | 2024-05-13 | CUSCO | QUÍMICAS | HUMEDAD | BIZCOCHOS | - | - | BIZCOCHOS, GALLETAS Y PASTAS O FIDEOS. DETERMINACIÓN DE HUMEDAD NTP 206.011. 2DA EDICIÓN
LE-042-1 | 11474 | 2024-05-13 | CUSCO | QUÍMICAS | HUMEDAD | ALIMENTOS COCIDOS DE RECONSTITUCIÓN INSTANTÁNEA | - | - | ALIMENTOS COCIDOS DE RECONSTITUCIÓN INSTANTÁNEA. DETERMINACIÓN DE HUMEDAD. MÉTODO GRAVIMÉTRICO. NTP 209.264:2018 (REVISADA EL 2023)
LE-042-1 | 11475 | 2024-05-13 | CUSCO | QUÍMICAS | HUMEDAD | ENRIQUECIDO LÁCTEO | - | - | ALIMENTOS COCIDOS DE RECONSTITUCIÓN INSTANTÁNEA. DETERMINACIÓN DE HUMEDAD. MÉTODO GRAVIMÉTRICO. NTP 209.264:2018 (REVISADA EL 2023)
LE-042-1 | 11476 | 2024-05-13 | CUSCO | QUÍMICAS | HUMEDAD | MEZCLA FORTIFICADA | - | - | ALIMENTOS COCIDOS DE RECONSTITUCIÓN INSTANTÁNEA. DETERMINACIÓN DE HUMEDAD. MÉTODO GRAVIMÉTRICO. NTP 209.264:2018 (REVISADA EL 2023)
LE-042-1 | 11477 | 2024-05-13 | CUSCO | QUÍMICAS | pH | AGUA POTABLE | - | - | PH. ELECTROMETRIC METHOD SMEWW-APHA-AWWA-WEF PART 4500-H+ B, 24TH ED. (INCLUYE MUESTREO)
LE-042-1 | 11478 | 2024-05-13 | CUSCO | QUÍMICAS | pH | AGUA RESIDUAL | - | - | PH. ELECTROMETRIC METHOD SMEWW-APHA-AWWA-WEF PART 4500-H+ B, 24TH ED. (INCLUYE MUESTREO)
LE-042-1 | 11479 | 2024-05-13 | CUSCO | QUÍMICAS | PROTEÍNAS | ALIMENTOS COCIDOS DE RECONSTITUCIÓN INSTANTÁNEA | - | - | ALIMENTOS COCIDOS DE RECONSTITUCIÓN INSTANTÁNEA. DETERMINACIÓN DE PROTEÍNAS. MÉTODO KJELDAHL. NTP 209.262:2013 (REVISADA EL 2023)
LE-042-1 | 11480 | 2024-05-13 | CUSCO | QUÍMICAS | PROTEÍNAS | ENRIQUECIDO LÁCTEO | - | - | ALIMENTOS COCIDOS DE RECONSTITUCIÓN INSTANTÁNEA. DETERMINACIÓN DE PROTEÍNAS. MÉTODO KJELDAHL. NTP 209.262:2013 (REVISADA EL 2023)
LE-042-1 | 11481 | 2024-05-13 | CUSCO | QUÍMICAS | PROTEÍNAS | MEZCLA FORTIFICADA | - | - | ALIMENTOS COCIDOS DE RECONSTITUCIÓN INSTANTÁNEA. DETERMINACIÓN DE PROTEÍNAS. MÉTODO KJELDAHL. NTP 209.262:2013 (REVISADA EL 2023)
LE-042-1 | 11482 | 2024-05-13 | CUSCO | QUÍMICAS | SÓLIDOS TOTALES EN SUSPENSIÓN | AGUA RESIDUAL | - | - | SOLIDS. TOTAL SUSPENDED SOLIDS DRIED FROM 103 TO 105ºC SMEWW-APHA-AWWA-WEF PART 2540 D, 24TH ED. (INCLUYE MUESTREO)
LE-075-1 | 11483 | 2024-05-29 | LIMA | QUÍMICAS Y FISICAS | COMPOSICIÓN DE GAS LICUADO DE PETRÓLEO Y CONCENTRADO DE PROPANO | GAS LICUADO DE PETRÓLEO | - | - | STANDARD TEST METHOD FOR DETERMINATION OF HYDROCARBONS IN LIQUEFIED PETROLEUM (LP) GASES AND PROPANE/PROPENE MIXTURES BY GAS CHROMATOGRAPHY ASTM D2163-23E1
LE-075-1 | 11484 | 2024-05-29 | LIMA | QUÍMICAS Y FISICAS | COMPOSICIÓN DE GAS LICUADO DE PETRÓLEO Y CONCENTRADO DE PROPANO | MEZCLAS DE PROPANO Y PROPENO | - | - | STANDARD TEST METHOD FOR DETERMINATION OF HYDROCARBONS IN LIQUEFIED PETROLEUM (LP) GASES AND PROPANE/PROPENE MIXTURES BY GAS CHROMATOGRAPHY ASTM D2163-23E1
LE-075-1 | 11485 | 2024-05-29 | LIMA | QUÍMICAS Y FISICAS | CONTENIDO BIODIESEL (FAME) | DIESEL BX (Diesel desde 1% hasta 20% en volumen de Biodiesel B100) | - | - | STANDARD TEST METHOD FOR DETERMINATION OF BIODIESEL (FATTY ACID METHYL ESTERS) CONTENT IN DIESEL FUEL OIL USING MID INFRARED SPECTROSCOPY (FTIR-ATR-PLS METHOD) ASTM D7371 - 14 (REAPPROVED 2022)
LE-075-1 | 11486 | 2024-05-29 | LIMA | QUÍMICAS Y FISICAS | CONTENIDO BIODIESEL (FAME) | DIESEL BX S50 (Diesel desde 1% hasta 20% en volumen de Biodiesel B100) | - | - | STANDARD TEST METHOD FOR DETERMINATION OF BIODIESEL (FATTY ACID METHYL ESTERS) CONTENT IN DIESEL FUEL OIL USING MID INFRARED SPECTROSCOPY (FTIR-ATR-PLS METHOD) ASTM D7371 - 14 (REAPPROVED 2022)
LE-075-1 | 11487 | 2024-05-29 | LIMA | QUÍMICAS Y FISICAS | CONTENIDO DE AZUFRE POR RAYOS X | ACEITES LUBRICANTES | - | - | STANDARD TEST METHOD FOR SULFUR IN PETROLEUM AND PETROLEUM PRODUCTS BY ENERGY DISPERSIVE X-RAY FLUORESCENCE SPECTROMETRY ASTM D4294 - 21
LE-075-1 | 11488 | 2024-05-29 | LIMA | QUÍMICAS Y FISICAS | CONTENIDO DE AZUFRE POR RAYOS X | COMBUSTIBLES DIESEL | - | - | STANDARD TEST METHOD FOR SULFUR IN PETROLEUM AND PETROLEUM PRODUCTS BY ENERGY DISPERSIVE X-RAY FLUORESCENCE SPECTROMETRY ASTM D4294 - 21
LE-075-1 | 11489 | 2024-05-29 | LIMA | QUÍMICAS Y FISICAS | CONTENIDO DE AZUFRE POR RAYOS X | COMBUSTIBLES MARINOS | - | - | STANDARD TEST METHOD FOR SULFUR IN PETROLEUM AND PETROLEUM PRODUCTS BY ENERGY DISPERSIVE X-RAY FLUORESCENCE SPECTROMETRY ASTM D4294 - 21
LE-075-1 | 11490 | 2024-05-29 | LIMA | QUÍMICAS Y FISICAS | CONTENIDO DE AZUFRE POR RAYOS X | COMBUSTIBLES RESIDUALES | - | - | STANDARD TEST METHOD FOR SULFUR IN PETROLEUM AND PETROLEUM PRODUCTS BY ENERGY DISPERSIVE X-RAY FLUORESCENCE SPECTROMETRY ASTM D4294 - 21
LE-075-1 | 11491 | 2024-05-29 | LIMA | QUÍMICAS Y FISICAS | CONTENIDO DE AZUFRE POR RAYOS X | DIESEL BX (Diesel desde 0% hasta 20% en volumen de Biodiesel B100) | - | - | STANDARD TEST METHOD FOR SULFUR IN PETROLEUM AND PETROLEUM PRODUCTS BY ENERGY DISPERSIVE X-RAY FLUORESCENCE SPECTROMETRY ASTM D4294 - 21
LE-075-1 | 11492 | 2024-05-29 | LIMA | QUÍMICAS Y FISICAS | CONTENIDO DE AZUFRE POR RAYOS X | GASOHOL | - | - | STANDARD TEST METHOD FOR SULFUR IN PETROLEUM AND PETROLEUM PRODUCTS BY ENERGY DISPERSIVE X-RAY FLUORESCENCE SPECTROMETRY ASTM D4294 - 21
LE-075-1 | 11493 | 2024-05-29 | LIMA | QUÍMICAS Y FISICAS | CONTENIDO DE AZUFRE POR RAYOS X | GASOLINA | - | - | STANDARD TEST METHOD FOR SULFUR IN PETROLEUM AND PETROLEUM PRODUCTS BY ENERGY DISPERSIVE X-RAY FLUORESCENCE SPECTROMETRY ASTM D4294 - 21
LE-075-1 | 11494 | 2024-05-29 | LIMA | QUÍMICAS Y FISICAS | CONTENIDO DE AZUFRE POR RAYOS X | NAFTA | - | - | STANDARD TEST METHOD FOR SULFUR IN PETROLEUM AND PETROLEUM PRODUCTS BY ENERGY DISPERSIVE X-RAY FLUORESCENCE SPECTROMETRY ASTM D4294 - 21
LE-075-1 | 11495 | 2024-05-29 | LIMA | QUÍMICAS Y FISICAS | CONTENIDO DE AZUFRE POR RAYOS X | PETRÓLEO CRUDO | - | - | STANDARD TEST METHOD FOR SULFUR IN PETROLEUM AND PETROLEUM PRODUCTS BY ENERGY DISPERSIVE X-RAY FLUORESCENCE SPECTROMETRY ASTM D4294 - 21
LE-075-1 | 11496 | 2024-05-29 | LIMA | QUÍMICAS Y FISICAS | CONTENIDO DE AZUFRE POR RAYOS X | PRODUCTOS DERIVADOS DEL PETRÓLEO | - | - | STANDARD TEST METHOD FOR SULFUR IN PETROLEUM AND PETROLEUM PRODUCTS BY ENERGY DISPERSIVE X-RAY FLUORESCENCE SPECTROMETRY ASTM D4294 - 21
LE-075-1 | 11497 | 2024-05-29 | LIMA | QUÍMICAS Y FISICAS | CONTENIDO DE AZUFRE POR RAYOS X | SOLVENTES | - | - | STANDARD TEST METHOD FOR SULFUR IN PETROLEUM AND PETROLEUM PRODUCTS BY ENERGY DISPERSIVE X-RAY FLUORESCENCE SPECTROMETRY ASTM D4294 - 21
LE-075-1 | 11498 | 2024-05-29 | LIMA | QUÍMICAS Y FISICAS | CONTENIDO DE AZUFRE POR RAYOS X | TURBO A-1 | - | - | STANDARD TEST METHOD FOR SULFUR IN PETROLEUM AND PETROLEUM PRODUCTS BY ENERGY DISPERSIVE X-RAY FLUORESCENCE SPECTROMETRY ASTM D4294 - 21
LE-075-1 | 11499 | 2024-05-29 | LIMA | QUÍMICAS Y FISICAS | CORROSIÓN A LA LÁMINA DE COBRE | GAS LICUADO DE PETRÓLEO | - | - | STANDARD TEST METHOD FOR COPPER STRIP CORROSION BY LIQUEFIED PETROLEUM (LP) GASES ASTM D1838 - 21
LE-075-1 | 11500 | 2024-05-29 | LIMA | QUÍMICAS Y FISICAS | CORROSIÓN DE LÁMINAS DE COBRE | ACEITES COMBUSTIBLES DESTILADOS | - | - | STANDARD TEST METHOD FOR CORROSIVENESS TO COPPER FROM PETROLEUM PRODUCTS BY COPPER STRIP TEST ASTM D130 - 19
LE-075-1 | 11501 | 2024-05-29 | LIMA | QUÍMICAS Y FISICAS | CORROSIÓN DE LÁMINAS DE COBRE | ACEITES LUBRICANTES | - | - | STANDARD TEST METHOD FOR CORROSIVENESS TO COPPER FROM PETROLEUM PRODUCTS BY COPPER STRIP TEST ASTM D130 - 19
LE-075-1 | 11502 | 2024-05-29 | LIMA | QUÍMICAS Y FISICAS | CORROSIÓN DE LÁMINAS DE COBRE | BIODIESEL B100 | - | - | STANDARD TEST METHOD FOR CORROSIVENESS TO COPPER FROM PETROLEUM PRODUCTS BY COPPER STRIP TEST ASTM D130 - 19
LE-075-1 | 11503 | 2024-05-29 | LIMA | QUÍMICAS Y FISICAS | CORROSIÓN DE LÁMINAS DE COBRE | COMBUSTIBLES PARA TURBINA DE AVIACIÓN | - | - | STANDARD TEST METHOD FOR CORROSIVENESS TO COPPER FROM PETROLEUM PRODUCTS BY COPPER STRIP TEST ASTM D130 - 19
LE-075-1 | 11504 | 2024-05-29 | LIMA | QUÍMICAS Y FISICAS | CORROSIÓN DE LÁMINAS DE COBRE | DIESEL | - | - | STANDARD TEST METHOD FOR CORROSIVENESS TO COPPER FROM PETROLEUM PRODUCTS BY COPPER STRIP TEST ASTM D130 - 19
LE-075-1 | 11505 | 2024-05-29 | LIMA | QUÍMICAS Y FISICAS | CORROSIÓN DE LÁMINAS DE COBRE | DIESEL BX (Diesel desde 0% hasta 20% en volumen de Biodiesel B100) | - | - | STANDARD TEST METHOD FOR CORROSIVENESS TO COPPER FROM PETROLEUM PRODUCTS BY COPPER STRIP TEST ASTM D130 - 19
LE-075-1 | 11506 | 2024-05-29 | LIMA | QUÍMICAS Y FISICAS | CORROSIÓN DE LÁMINAS DE COBRE | GASOHOL | - | - | STANDARD TEST METHOD FOR CORROSIVENESS TO COPPER FROM PETROLEUM PRODUCTS BY COPPER STRIP TEST ASTM D130 - 19
LE-075-1 | 11507 | 2024-05-29 | LIMA | QUÍMICAS Y FISICAS | CORROSIÓN DE LÁMINAS DE COBRE | GASOLINA DE AVIACIÓN | - | - | STANDARD TEST METHOD FOR CORROSIVENESS TO COPPER FROM PETROLEUM PRODUCTS BY COPPER STRIP TEST ASTM D130 - 19
LE-075-1 | 11508 | 2024-05-29 | LIMA | QUÍMICAS Y FISICAS | CORROSIÓN DE LÁMINAS DE COBRE | GASOLINA DE USO AUTOMOTOR | - | - | STANDARD TEST METHOD FOR CORROSIVENESS TO COPPER FROM PETROLEUM PRODUCTS BY COPPER STRIP TEST ASTM D130 - 19
LE-075-1 | 11509 | 2024-05-29 | LIMA | QUÍMICAS Y FISICAS | CORROSIÓN DE LÁMINAS DE COBRE | GASOLINA NATURAL | - | - | STANDARD TEST METHOD FOR CORROSIVENESS TO COPPER FROM PETROLEUM PRODUCTS BY COPPER STRIP TEST ASTM D130 - 19
LE-075-1 | 11510 | 2024-05-29 | LIMA | QUÍMICAS Y FISICAS | CORROSIÓN DE LÁMINAS DE COBRE | OTROS HIDROCABUROS TENIENDO UNA PRESIÓN NO MAYOR A 124 KPa (18PSI) A 37,8ºc | - | - | STANDARD TEST METHOD FOR CORROSIVENESS TO COPPER FROM PETROLEUM PRODUCTS BY COPPER STRIP TEST ASTM D130 - 19
LE-075-1 | 11511 | 2024-05-29 | LIMA | QUÍMICAS Y FISICAS | CORROSIÓN DE LÁMINAS DE COBRE | SOLVENTES DE LIMPIEZA | - | - | STANDARD TEST METHOD FOR CORROSIVENESS TO COPPER FROM PETROLEUM PRODUCTS BY COPPER STRIP TEST ASTM D130 - 19
LE-075-1 | 11512 | 2024-05-29 | LIMA | QUÍMICAS Y FISICAS | DENSIDAD, DENSIDAD RELATIVA (GRAVEDAD ESPECÍFICA) Y GRAVEDAD API | PETRÓLEO CRUDO | - | - | STANDARD TEST METHOD FOR DENSITY, RELATIVE DENSITY, OR API GRAVITY OF CRUDE PETROLEUM AND LIQUID PETROLEUM PRODUCTS BY HYDROMETER METHOD ASTM D1298 - 12B (REAPPROVED 2017) E1
LE-075-1 | 11513 | 2024-05-29 | LIMA | QUÍMICAS Y FISICAS | DENSIDAD, DENSIDAD RELATIVA (GRAVEDAD ESPECÍFICA) Y GRAVEDAD API | PRODUCTOS DE PETRÓLEO, O MEZCLAS DE PRODUCTOS DE PETRÓLEO Y NO PETROLÍFEROS, NORMALMENTE MANIPULADOS COMO LÍQUIDOS TENIENDO UNA PRESIÓN DE VAPOR REID DE 101,325 KPa (14,696 PSI) A MENOS | - | - | STANDARD TEST METHOD FOR DENSITY, RELATIVE DENSITY, OR API GRAVITY OF CRUDE PETROLEUM AND LIQUID PETROLEUM PRODUCTS BY HYDROMETER METHOD ASTM D1298 - 12B (REAPPROVED 2017) E1
LE-075-1 | 11514 | 2024-05-29 | LIMA | QUÍMICAS Y FISICAS | DESTILACIÓN DE PRODUCTOS DE PETRÓLEO A PRESIÓN ATMOSFÉRICA. | COMBUSTIBLE PARA TURBINA DE AVIACIÓN | - | - | STANDARD TEST METHOD FOR DISTILLATION OF PETROLEUM PRODUCTS AND LIQUID FUELS AT ATMOSPHERIC PRESSURE ASTM D86-23
LE-075-1 | 11515 | 2024-05-29 | LIMA | QUÍMICAS Y FISICAS | DESTILACIÓN DE PRODUCTOS DE PETRÓLEO A PRESIÓN ATMOSFÉRICA. | COMBUSTIBLES DIESEL | - | - | STANDARD TEST METHOD FOR DISTILLATION OF PETROLEUM PRODUCTS AND LIQUID FUELS AT ATMOSPHERIC PRESSURE ASTM D86-23
LE-075-1 | 11516 | 2024-05-29 | LIMA | QUÍMICAS Y FISICAS | DESTILACIÓN DE PRODUCTOS DE PETRÓLEO A PRESIÓN ATMOSFÉRICA. | COMBUSTIBLES DIESEL MARINOS | - | - | STANDARD TEST METHOD FOR DISTILLATION OF PETROLEUM PRODUCTS AND LIQUID FUELS AT ATMOSPHERIC PRESSURE ASTM D86-23
LE-075-1 | 11517 | 2024-05-29 | LIMA | QUÍMICAS Y FISICAS | DESTILACIÓN DE PRODUCTOS DE PETRÓLEO A PRESIÓN ATMOSFÉRICA. | DIESEL BX (Diesel desde 0% hasta 20% en volumen de Biodiesel B100) | - | - | STANDARD TEST METHOD FOR DISTILLATION OF PETROLEUM PRODUCTS AND LIQUID FUELS AT ATMOSPHERIC PRESSURE ASTM D86-23
LE-075-1 | 11518 | 2024-05-29 | LIMA | QUÍMICAS Y FISICAS | DESTILACIÓN DE PRODUCTOS DE PETRÓLEO A PRESIÓN ATMOSFÉRICA. | GASOHOL | - | - | STANDARD TEST METHOD FOR DISTILLATION OF PETROLEUM PRODUCTS AND LIQUID FUELS AT ATMOSPHERIC PRESSURE ASTM D86-23
LE-075-1 | 11519 | 2024-05-29 | LIMA | QUÍMICAS Y FISICAS | DESTILACIÓN DE PRODUCTOS DE PETRÓLEO A PRESIÓN ATMOSFÉRICA. | GASOLINA DE AVIACIÓN | - | - | STANDARD TEST METHOD FOR DISTILLATION OF PETROLEUM PRODUCTS AND LIQUID FUELS AT ATMOSPHERIC PRESSURE ASTM D86-23
LE-075-1 | 11520 | 2024-05-29 | LIMA | QUÍMICAS Y FISICAS | DESTILACIÓN DE PRODUCTOS DE PETRÓLEO A PRESIÓN ATMOSFÉRICA. | GASOLINA MOTOR | - | - | STANDARD TEST METHOD FOR DISTILLATION OF PETROLEUM PRODUCTS AND LIQUID FUELS AT ATMOSPHERIC PRESSURE ASTM D86-23
LE-075-1 | 11521 | 2024-05-29 | LIMA | QUÍMICAS Y FISICAS | DESTILACIÓN DE PRODUCTOS DE PETRÓLEO A PRESIÓN ATMOSFÉRICA. | NAFTA | - | - | STANDARD TEST METHOD FOR DISTILLATION OF PETROLEUM PRODUCTS AND LIQUID FUELS AT ATMOSPHERIC PRESSURE ASTM D86-23
LE-075-1 | 11522 | 2024-05-29 | LIMA | QUÍMICAS Y FISICAS | DESTILACIÓN DE PRODUCTOS DE PETRÓLEO A PRESIÓN ATMOSFÉRICA. | SOLVENTES | - | - | STANDARD TEST METHOD FOR DISTILLATION OF PETROLEUM PRODUCTS AND LIQUID FUELS AT ATMOSPHERIC PRESSURE ASTM D86-23
LE-075-1 | 11523 | 2024-05-29 | LIMA | QUÍMICAS Y FISICAS | DESTILACIÓN DE PRODUCTOS DE PETRÓLEO A PRESIÓN ATMOSFÉRICA. | TURBO A-1 | - | - | STANDARD TEST METHOD FOR DISTILLATION OF PETROLEUM PRODUCTS AND LIQUID FUELS AT ATMOSPHERIC PRESSURE ASTM D86-23
LE-075-1 | 11524 | 2024-05-29 | LIMA | QUÍMICAS Y FISICAS | DETERMINACIÓN DE AGUA EN PRODUCTOS PETROLIFEROS, ACEITES LUBRICANTES Y ADITIVOS MEDIANTE VALORACIÓN COULOMÉTRICA DE KARL FISCHER (PROCEDIMIENTO A) | ACEITES LUBRICANTES | - | - | STANDARD TEST METHOD FOR DETERMINATION OF WATER IN PETROLEUM PRODUCTS, LUBRICATING OILS, AND ADDITIVES BY COULOMETRIC KARL FISCHER TRITATION ASTM D6304-20
LE-075-1 | 11525 | 2024-05-29 | LIMA | QUÍMICAS Y FISICAS | DETERMINACIÓN DE AGUA EN PRODUCTOS PETROLIFEROS, ACEITES LUBRICANTES Y ADITIVOS MEDIANTE VALORACIÓN COULOMÉTRICA DE KARL FISCHER (PROCEDIMIENTO A) | PRODUCTOS DE PETRÓLEO | - | - | STANDARD TEST METHOD FOR DETERMINATION OF WATER IN PETROLEUM PRODUCTS, LUBRICATING OILS, AND ADDITIVES BY COULOMETRIC KARL FISCHER TRITATION ASTM D6304-20
LE-075-1 | 11526 | 2024-05-29 | LIMA | QUÍMICAS Y FISICAS | DETERMINACIÓN DE AGUA EN PRODUCTOS PETROLIFEROS Y MATERIALES BIFUMINOSOS POR DESTILACIÓN | ACEITES LUBRICANTES | - | - | STANDARD TEST METHOD FOR WATER IN PETROLEUM PRODUCTS AND BITUMINOUS MATERIALS BY DISTILLATION ASTM D95-13 (REAPPROVED 2018)
LE-075-1 | 11527 | 2024-05-29 | LIMA | QUÍMICAS Y FISICAS | DETERMINACIÓN DE AGUA EN PRODUCTOS PETROLIFEROS Y MATERIALES BIFUMINOSOS POR DESTILACIÓN | ADITIVOS DE ACEITE LUBRICANTE | - | - | STANDARD TEST METHOD FOR WATER IN PETROLEUM PRODUCTS AND BITUMINOUS MATERIALS BY DISTILLATION ASTM D95-13 (REAPPROVED 2018)
LE-075-1 | 11528 | 2024-05-29 | LIMA | QUÍMICAS Y FISICAS | DETERMINACIÓN DE AGUA EN PRODUCTOS PETROLIFEROS Y MATERIALES BIFUMINOSOS POR DESTILACIÓN | ALQUITRÁN | - | - | STANDARD TEST METHOD FOR WATER IN PETROLEUM PRODUCTS AND BITUMINOUS MATERIALS BY DISTILLATION ASTM D95-13 (REAPPROVED 2018)
LE-075-1 | 11529 | 2024-05-29 | LIMA | QUÍMICAS Y FISICAS | DETERMINACIÓN DE AGUA EN PRODUCTOS PETROLIFEROS Y MATERIALES BIFUMINOSOS POR DESTILACIÓN | ASFALTO | - | - | STANDARD TEST METHOD FOR WATER IN PETROLEUM PRODUCTS AND BITUMINOUS MATERIALS BY DISTILLATION ASTM D95-13 (REAPPROVED 2018)
LE-075-1 | 11530 | 2024-05-29 | LIMA | QUÍMICAS Y FISICAS | DETERMINACIÓN DE AGUA EN PRODUCTOS PETROLIFEROS Y MATERIALES BIFUMINOSOS POR DESTILACIÓN | DESTILADOS DE PETROLEO Y PRODUCTOS RELACIONADOS | - | - | STANDARD TEST METHOD FOR WATER IN PETROLEUM PRODUCTS AND BITUMINOUS MATERIALS BY DISTILLATION ASTM D95-13 (REAPPROVED 2018)
LE-075-1 | 11531 | 2024-05-29 | LIMA | QUÍMICAS Y FISICAS | DETERMINACIÓN DE AGUA EN PRODUCTOS PETROLIFEROS Y MATERIALES BIFUMINOSOS POR DESTILACIÓN | MATERIALES BITUMINOSOS | - | - | STANDARD TEST METHOD FOR WATER IN PETROLEUM PRODUCTS AND BITUMINOUS MATERIALS BY DISTILLATION ASTM D95-13 (REAPPROVED 2018)
LE-075-1 | 11532 | 2024-05-29 | LIMA | QUÍMICAS Y FISICAS | DETERMINACIÓN DE AZUFRE TOTAL POR FLUORESCENCIA ULTRAVIOLETA | BIODIESEL | - | - | STANDARD TEST METHOD FOR DETERMINATION OF TOTAL SULFUR IN LIGHT HYDROCARBONS, SPARK IGNITION ENGINE FUEL, DIESEL ENGINE FUEL, AND ENGINE OIL BY ULTRAVIOLET FLUORESCENCE ASTM D5453-19A
LE-075-1 | 11533 | 2024-05-29 | LIMA | QUÍMICAS Y FISICAS | DETERMINACIÓN DE AZUFRE TOTAL POR FLUORESCENCIA ULTRAVIOLETA | COMBUSTIBLES DE AVIACIÓN | - | - | STANDARD TEST METHOD FOR DETERMINATION OF TOTAL SULFUR IN LIGHT HYDROCARBONS, SPARK IGNITION ENGINE FUEL, DIESEL ENGINE FUEL, AND ENGINE OIL BY ULTRAVIOLET FLUORESCENCE ASTM D5453-19A
LE-075-1 | 11534 | 2024-05-29 | LIMA | QUÍMICAS Y FISICAS | DETERMINACIÓN DE AZUFRE TOTAL POR FLUORESCENCIA ULTRAVIOLETA | COMBUSTIBLES DESTILADOS | - | - | STANDARD TEST METHOD FOR DETERMINATION OF TOTAL SULFUR IN LIGHT HYDROCARBONS, SPARK IGNITION ENGINE FUEL, DIESEL ENGINE FUEL, AND ENGINE OIL BY ULTRAVIOLET FLUORESCENCE ASTM D5453-19A
LE-075-1 | 11535 | 2024-05-29 | LIMA | QUÍMICAS Y FISICAS | DETERMINACIÓN DE AZUFRE TOTAL POR FLUORESCENCIA ULTRAVIOLETA | DIESEL | - | - | STANDARD TEST METHOD FOR DETERMINATION OF TOTAL SULFUR IN LIGHT HYDROCARBONS, SPARK IGNITION ENGINE FUEL, DIESEL ENGINE FUEL, AND ENGINE OIL BY ULTRAVIOLET FLUORESCENCE ASTM D5453-19A
LE-075-1 | 11536 | 2024-05-29 | LIMA | QUÍMICAS Y FISICAS | DETERMINACIÓN DE AZUFRE TOTAL POR FLUORESCENCIA ULTRAVIOLETA | DIESEL BX | - | - | STANDARD TEST METHOD FOR DETERMINATION OF TOTAL SULFUR IN LIGHT HYDROCARBONS, SPARK IGNITION ENGINE FUEL, DIESEL ENGINE FUEL, AND ENGINE OIL BY ULTRAVIOLET FLUORESCENCE ASTM D5453-19A
LE-075-1 | 11537 | 2024-05-29 | LIMA | QUÍMICAS Y FISICAS | DETERMINACIÓN DE AZUFRE TOTAL POR FLUORESCENCIA ULTRAVIOLETA | GASOHOL | - | - | STANDARD TEST METHOD FOR DETERMINATION OF TOTAL SULFUR IN LIGHT HYDROCARBONS, SPARK IGNITION ENGINE FUEL, DIESEL ENGINE FUEL, AND ENGINE OIL BY ULTRAVIOLET FLUORESCENCE ASTM D5453-19A
LE-075-1 | 11538 | 2024-05-29 | LIMA | QUÍMICAS Y FISICAS | DETERMINACIÓN DE AZUFRE TOTAL POR FLUORESCENCIA ULTRAVIOLETA | GASOLINA | - | - | STANDARD TEST METHOD FOR DETERMINATION OF TOTAL SULFUR IN LIGHT HYDROCARBONS, SPARK IGNITION ENGINE FUEL, DIESEL ENGINE FUEL, AND ENGINE OIL BY ULTRAVIOLET FLUORESCENCE ASTM D5453-19A
LE-075-1 | 11539 | 2024-05-29 | LIMA | QUÍMICAS Y FISICAS | DETERMINACIÓN DE AZUFRE TOTAL POR FLUORESCENCIA ULTRAVIOLETA | NAFTA | - | - | STANDARD TEST METHOD FOR DETERMINATION OF TOTAL SULFUR IN LIGHT HYDROCARBONS, SPARK IGNITION ENGINE FUEL, DIESEL ENGINE FUEL, AND ENGINE OIL BY ULTRAVIOLET FLUORESCENCE ASTM D5453-19A
LE-075-1 | 11540 | 2024-05-29 | LIMA | QUÍMICAS Y FISICAS | DETERMINACIÓN DE CONTENIDO DE PLOMO EN GASOLINA; MEDIANTE EL MÉTODO DE MONOCLORURO DE YODO | GASOLINA | - | - | STANDARD TEST METHOD FOR LEAD IN GASOLINE - IODINE MONOCHLORIDE METHOD ASTM D3341-16
LE-075-1 | 11541 | 2024-05-29 | LIMA | QUÍMICAS Y FISICAS | INDICE DE CETANO CALCULADO | COMBUSTIBLES DIESEL | - | - | STANDARD TEST METHOD FOR CALCULATED CETANE INDEX BY FOUR VARIABLE EQUATION ASTM D4737 - 21
LE-075-1 | 11542 | 2024-05-29 | LIMA | QUÍMICAS Y FISICAS | INDICE DE CETANO CALCULADO | DIESEL BX (Diesel hasta 5% en Volumen de Biodiesel B100) | - | - | STANDARD TEST METHOD FOR CALCULATED CETANE INDEX BY FOUR VARIABLE EQUATION ASTM D4737 - 21
LE-075-1 | 11543 | 2024-05-29 | LIMA | QUÍMICAS Y FISICAS | INDICE DE CETANO CALCULADO | COMBUSTIBLES DIESEL | - | - | STANDARD TEST METHOD FOR CALCULATED CETANE INDEX OF DISTILLATE FUELS ASTM D976 - 21E1
LE-075-1 | 11544 | 2024-05-29 | LIMA | QUÍMICAS Y FISICAS | INDICE DE CETANO CALCULADO | DIESEL BX (Diesel hasta 5% en Volumen de Biodiesel B100) | - | - | STANDARD TEST METHOD FOR CALCULATED CETANE INDEX OF DISTILLATE FUELS ASTM D976 - 21E1
LE-075-1 | 11545 | 2024-05-29 | LIMA | QUÍMICAS Y FISICAS | NÚMERO ACIDO EN PRODUCTOS DE PETRÓLEO POR TITULACIÓN POTENCIOMÉTRICA | BIODIESEL | - | - | STANDARD TEST METHOD FOR ACID NUMBER OF PETROLEUM PRODUCTS BY POTENTIOMETRIC TITRATION ASTM D664-18E2
LE-075-1 | 11546 | 2024-05-29 | LIMA | QUÍMICAS Y FISICAS | NÚMERO ACIDO EN PRODUCTOS DE PETRÓLEO POR TITULACIÓN POTENCIOMÉTRICA | COMBUSTIBLES DIESEL Y MEZCLAS CON BIODIESEL | - | - | STANDARD TEST METHOD FOR ACID NUMBER OF PETROLEUM PRODUCTS BY POTENTIOMETRIC TITRATION ASTM D664-18E2
LE-075-1 | 11547 | 2024-05-29 | LIMA | QUÍMICAS Y FISICAS | NÚMERO ACIDO EN PRODUCTOS DE PETRÓLEO POR TITULACIÓN POTENCIOMÉTRICA | COMBUSTIBLES RESIDUALES | - | - | STANDARD TEST METHOD FOR ACID NUMBER OF PETROLEUM PRODUCTS BY POTENTIOMETRIC TITRATION ASTM D664-18E2
LE-075-1 | 11548 | 2024-05-29 | LIMA | QUÍMICAS Y FISICAS | NÚMERO ACIDO EN PRODUCTOS DE PETRÓLEO POR TITULACIÓN POTENCIOMÉTRICA | LUBRICANTES | - | - | STANDARD TEST METHOD FOR ACID NUMBER OF PETROLEUM PRODUCTS BY POTENTIOMETRIC TITRATION ASTM D664-18E2
LE-075-1 | 11549 | 2024-05-29 | LIMA | QUÍMICAS Y FISICAS | NÚMERO ACIDO EN PRODUCTOS DE PETRÓLEO POR TITULACIÓN POTENCIOMÉTRICA | MEZCLAS DE BIODIESEL | - | - | STANDARD TEST METHOD FOR ACID NUMBER OF PETROLEUM PRODUCTS BY POTENTIOMETRIC TITRATION ASTM D664-18E2
LE-075-1 | 11550 | 2024-05-29 | LIMA | QUÍMICAS Y FISICAS | NÚMERO ACIDO EN PRODUCTOS DE PETRÓLEO POR TITULACIÓN POTENCIOMÉTRICA | PRODUCTOS DERIVADOS DEL PETRÓLEO | - | - | STANDARD TEST METHOD FOR ACID NUMBER OF PETROLEUM PRODUCTS BY POTENTIOMETRIC TITRATION ASTM D664-18E2
LE-075-1 | 11551 | 2024-05-29 | LIMA | QUÍMICAS Y FISICAS | PRESIÓN DE VAPOR DE PRODUCTOS DERIVADOS DEL PETRÓLEO (PROCEDIMIENTO A) | GASOLINA Y OTROS PRODUCTOS PETROLIFEROS CON UNA PRESIÓN DE VAPOR INFERIOR A 180 kPa (26 psi) | - | - | STANDARD TEST METHOD FOR VAPOR PRESSURE OF PETROLEUM PRODUCTS (REID METHOD) ASTM D323-20A
LE-075-1 | 11552 | 2024-05-29 | LIMA | QUÍMICAS Y FISICAS | PRESIÓN DE VAPOR, DENSIDAD RELATIVA Y NÚMERO DE OCTANO MOTOR - MON | GAS LICUADO DE PETRÓLEO | - | - | STANDARD PRACTICE FOR CALCULATION OF CERTAIN PHYSICAL PROPERTIES OF LIQUEFIED PETROLEUM (LP) GASES FROM COMPOSITIONAL ANALYSIS ASTM D2598 - 21
LE-075-1 | 11553 | 2024-05-29 | LIMA | QUÍMICAS Y FISICAS | PRESIÓN DE VAPOR, DENSIDAD RELATIVA Y NÚMERO DE OCTANO MOTOR - MON | MEZCLAS DE PROPANO Y PROPENO | - | - | STANDARD PRACTICE FOR CALCULATION OF CERTAIN PHYSICAL PROPERTIES OF LIQUEFIED PETROLEUM (LP) GASES FROM COMPOSITIONAL ANALYSIS ASTM D2598 - 21
LE-075-1 | 11554 | 2024-05-29 | LIMA | QUÍMICAS Y FISICAS | PRESIÓN DE VAPOR EN GLP | GAS LICUADO DE PETRÓLEO | - | - | STANDARD TEST METHOD FOR GAUGE VAPOR PRESSURE OF LIQUEFIED PETROLEUM (LP) GASES (LP-GAS METHOD) ASTM D1267-23
LE-075-1 | 11555 | 2024-05-29 | LIMA | QUÍMICAS Y FISICAS | PUNTO DE CONGELAMIENTO | COMBUSTIBLE DE TURBINA DE AVIONES | - | - | STANDARD TEST METHOD FOR FREEZING POINT AVIATION FUELS ASTM D2386-19
LE-075-1 | 11556 | 2024-05-29 | LIMA | QUÍMICAS Y FISICAS | PUNTO DE CONGELAMIENTO | GASOLINA PARA AVIACIÓN | - | - | STANDARD TEST METHOD FOR FREEZING POINT AVIATION FUELS ASTM D2386-19
LE-075-1 | 11557 | 2024-05-29 | LIMA | QUÍMICAS Y FISICAS | PUNTO DE INFLAMACIÓN CON EL PROBADOR COPA CERRADA PENSKY-MARTENS | ACEITES LUBRICANTES | - | - | STANDARD TEST METHODS FOR FLASH POINT BY PENSKY-MARTENS CLOSED CUP TESTER ASTM D93 - 20
LE-075-1 | 11558 | 2024-05-29 | LIMA | QUÍMICAS Y FISICAS | PUNTO DE INFLAMACIÓN CON EL PROBADOR COPA CERRADA PENSKY-MARTENS | COMBUSTIBLE MARINO IFO 180 | - | - | STANDARD TEST METHODS FOR FLASH POINT BY PENSKY-MARTENS CLOSED CUP TESTER ASTM D93 - 20
LE-075-1 | 11559 | 2024-05-29 | LIMA | QUÍMICAS Y FISICAS | PUNTO DE INFLAMACIÓN CON EL PROBADOR COPA CERRADA PENSKY-MARTENS | COMBUSTIBLE MARINO IFO 380 | - | - | STANDARD TEST METHODS FOR FLASH POINT BY PENSKY-MARTENS CLOSED CUP TESTER ASTM D93 - 20
LE-075-1 | 11560 | 2024-05-29 | LIMA | QUÍMICAS Y FISICAS | PUNTO DE INFLAMACIÓN CON EL PROBADOR COPA CERRADA PENSKY-MARTENS | COMBUSTIBLES DESTILADOS | - | - | STANDARD TEST METHODS FOR FLASH POINT BY PENSKY-MARTENS CLOSED CUP TESTER ASTM D93 - 20
LE-075-1 | 11561 | 2024-05-29 | LIMA | QUÍMICAS Y FISICAS | PUNTO DE INFLAMACIÓN CON EL PROBADOR COPA CERRADA PENSKY-MARTENS | COMBUSTIBLES DIESEL | - | - | STANDARD TEST METHODS FOR FLASH POINT BY PENSKY-MARTENS CLOSED CUP TESTER ASTM D93 - 20
LE-075-1 | 11562 | 2024-05-29 | LIMA | QUÍMICAS Y FISICAS | PUNTO DE INFLAMACIÓN CON EL PROBADOR COPA CERRADA PENSKY-MARTENS | DIESEL BX (Diesel desde 0% hasta 20% en volumen de Biodiesel B100) | - | - | STANDARD TEST METHODS FOR FLASH POINT BY PENSKY-MARTENS CLOSED CUP TESTER ASTM D93 - 20
LE-075-1 | 11563 | 2024-05-29 | LIMA | QUÍMICAS Y FISICAS | PUNTO DE INFLAMACIÓN CON EL PROBADOR COPA CERRADA PENSKY-MARTENS | PRODUCTOS DE PETRÓLEO CON RANGO DE PUNTOS DE INFLAMACIÓN DE 40°C A 360°C | - | - | STANDARD TEST METHODS FOR FLASH POINT BY PENSKY-MARTENS CLOSED CUP TESTER ASTM D93 - 20
LE-075-1 | 11564 | 2024-05-29 | LIMA | QUÍMICAS Y FISICAS | PUNTO DE INFLAMACIÓN CON EL PROBADOR COPA CERRADA PENSKY-MARTENS | RESIDUAL Nº 5 | - | - | STANDARD TEST METHODS FOR FLASH POINT BY PENSKY-MARTENS CLOSED CUP TESTER ASTM D93 - 20
LE-075-1 | 11565 | 2024-05-29 | LIMA | QUÍMICAS Y FISICAS | PUNTO DE INFLAMACIÓN CON EL PROBADOR COPA CERRADA PENSKY-MARTENS | RESIDUAL Nº 500 | - | - | STANDARD TEST METHODS FOR FLASH POINT BY PENSKY-MARTENS CLOSED CUP TESTER ASTM D93 - 20
LE-075-1 | 11566 | 2024-05-29 | LIMA | QUÍMICAS Y FISICAS | PUNTO DE INFLAMACIÓN CON EL PROBADOR COPA CERRADA PENSKY-MARTENS | RESIDUAL Nº 6 | - | - | STANDARD TEST METHODS FOR FLASH POINT BY PENSKY-MARTENS CLOSED CUP TESTER ASTM D93 - 20
LE-075-1 | 11567 | 2024-05-29 | LIMA | QUÍMICAS Y FISICAS | PUNTO DE INFLAMACIÓN CON PROBADOR CERRADO TAG | PETRÓLEO Y DERIVADOS LÍQUIDOS, CON UNA VISCOCIDAD MENOR A 5,5 (cST), A 40°C (104°F ), O DEBAJO DE 9,5 (cST), A 25°C, Y PUNTOS DE INFLAMACIÓN DEBAJO DE 93°C (200°F) | - | - | STANDARD TEST METHOD FOR FLASH POINT BY TAG CLOSED CUP TESTER ASTM D56 - 22
LE-075-1 | 11568 | 2024-05-29 | LIMA | QUÍMICAS Y FISICAS | REACCIÓN AL AGUA DE COMBUSTIBLE DE AVIACIÓN | COMBUSTIBLES DE TURBINA | - | - | STANDARD TEST METHOD FOR WATER REACTION OF AVIATION FUELS ASTM D1094-07 (REAPPROVED 2019)
LE-075-1 | 11569 | 2024-05-29 | LIMA | QUÍMICAS Y FISICAS | REACCIÓN AL AGUA DE COMBUSTIBLE DE AVIACIÓN | GASOLINA DE AVIACIÓN | - | - | STANDARD TEST METHOD FOR WATER REACTION OF AVIATION FUELS ASTM D1094-07 (REAPPROVED 2019)
LE-075-1 | 11570 | 2024-05-29 | LIMA | QUÍMICAS Y FISICAS | VISCOSIDAD CINEMÁTICA | BIODIESEL B100 | - | - | STANDARD TEST METHOD FOR KINEMATIC VISCOSITY OF TRANSPARENT AND OPAQUE LIQUIDS (AND CALCULATION OF DYNAMIC VISCOSITY) ASTM D445 - 21E2
LE-075-1 | 11571 | 2024-05-29 | LIMA | QUÍMICAS Y FISICAS | VISCOSIDAD CINEMÁTICA | COMBUSTIBLES DIESEL | - | - | STANDARD TEST METHOD FOR KINEMATIC VISCOSITY OF TRANSPARENT AND OPAQUE LIQUIDS (AND CALCULATION OF DYNAMIC VISCOSITY) ASTM D445 - 21E2
LE-075-1 | 11572 | 2024-05-29 | LIMA | QUÍMICAS Y FISICAS | VISCOSIDAD CINEMÁTICA | COMBUSTIBLES MARINOS | - | - | STANDARD TEST METHOD FOR KINEMATIC VISCOSITY OF TRANSPARENT AND OPAQUE LIQUIDS (AND CALCULATION OF DYNAMIC VISCOSITY) ASTM D445 - 21E2
LE-075-1 | 11573 | 2024-05-29 | LIMA | QUÍMICAS Y FISICAS | VISCOSIDAD CINEMÁTICA | COMBUSTIBLES RESIDUALES | - | - | STANDARD TEST METHOD FOR KINEMATIC VISCOSITY OF TRANSPARENT AND OPAQUE LIQUIDS (AND CALCULATION OF DYNAMIC VISCOSITY) ASTM D445 - 21E2
LE-075-1 | 11574 | 2024-05-29 | LIMA | QUÍMICAS Y FISICAS | VISCOSIDAD CINEMÁTICA | DIESEL BX (Diesel desde 0% hasta 20% en volumen de Biodiesel B100) | - | - | STANDARD TEST METHOD FOR KINEMATIC VISCOSITY OF TRANSPARENT AND OPAQUE LIQUIDS (AND CALCULATION OF DYNAMIC VISCOSITY) ASTM D445 - 21E2
LE-075-1 | 11575 | 2024-05-29 | LIMA | QUÍMICAS Y FISICAS | VISCOSIDAD CINEMÁTICA | OTROS PRODUCTOS DE PETROLEO CON RANGO DE VISCOSIDAD CINEMATICA ENTRE 0.2 A 300000cSt | - | - | STANDARD TEST METHOD FOR KINEMATIC VISCOSITY OF TRANSPARENT AND OPAQUE LIQUIDS (AND CALCULATION OF DYNAMIC VISCOSITY) ASTM D445 - 21E2
LE-212-1 | 11576 | 2023-08-09 | LIMA | MICROBIOLÓGICAS | DETECCIÓN DE LISTERIA MONOCYTOGENES | ALIMENTOS ELABORADOS (CON TRATAMIENTO TÉRMICO) | - | - | LISTERIA MONOCYTOGENES IN SELECT FOODS AND ENVIRONMENTAL SURFACES 3M MOLECULAR DETECTION ASSAY (MDA) 2-LISTERIA MONOCYTOGENES METHOD FIRST ACTION 2016 AOAC 2016.08 22ND EDITION /AFNOR 3M 01/15-09/16 CONFIRMACIÓN POR UNE- EN ISO 11290-1
LE-212-1 | 11577 | 2023-08-09 | LIMA | MICROBIOLÓGICAS | DETECCIÓN DE LISTERIA MONOCYTOGENES | FRUTAS Y HORTALIZAS FRESCAS SEMIPROCESADAS(lavadas, desinfectadas, peladas, cortadas y/o precocidas) REFRIGERADAS Y/O CONGELADAS. | - | - | LISTERIA MONOCYTOGENES IN SELECT FOODS AND ENVIRONMENTAL SURFACES 3M MOLECULAR DETECTION ASSAY (MDA) 2-LISTERIA MONOCYTOGENES METHOD FIRST ACTION 2016 AOAC 2016.08 22ND EDITION /AFNOR 3M 01/15-09/16 CONFIRMACIÓN POR UNE- EN ISO 11290-1
LE-212-1 | 11578 | 2023-08-09 | LIMA | MICROBIOLÓGICAS | DETECCIÓN DE LISTERIA MONOCYTOGENES | FRUTAS Y HORTALIZAS FRESCAS (SIN NINGÚN TRATAMIENTO) | - | - | LISTERIA MONOCYTOGENES IN SELECT FOODS AND ENVIRONMENTAL SURFACES 3M MOLECULAR DETECTION ASSAY (MDA) 2-LISTERIA MONOCYTOGENES METHOD FIRST ACTION 2016 AOAC 2016.08 22ND EDITION /AFNOR 3M 01/15-09/16 CONFIRMACIÓN POR UNE- EN ISO 11290-1
LE-212-1 | 11579 | 2023-08-09 | LIMA | MICROBIOLÓGICAS | DETECCIÓN DE LISTERIA MONOCYTOGENES | GRANOS SECOS | - | - | LISTERIA MONOCYTOGENES IN SELECT FOODS AND ENVIRONMENTAL SURFACES 3M MOLECULAR DETECTION ASSAY (MDA) 2-LISTERIA MONOCYTOGENES METHOD FIRST ACTION 2016 AOAC 2016.08 22ND EDITION /AFNOR 3M 01/15-09/16 CONFIRMACIÓN POR UNE- EN ISO 11290-1
LE-212-1 | 11580 | 2023-08-09 | LIMA | MICROBIOLÓGICAS | DETECCIÓN DE LISTERIA MONOCYTOGENES | LECHE ULTRA PASTEURIZADA | - | - | LISTERIA MONOCYTOGENES IN SELECT FOODS AND ENVIRONMENTAL SURFACES 3M MOLECULAR DETECTION ASSAY (MDA) 2-LISTERIA MONOCYTOGENES METHOD FIRST ACTION 2016 AOAC 2016.08 22ND EDITION /AFNOR 3M 01/15-09/16 CONFIRMACIÓN POR UNE- EN ISO 11290-1
LE-212-1 | 11581 | 2023-08-09 | LIMA | MICROBIOLÓGICAS | DETECCIÓN DE LISTERIA MONOCYTOGENES | SUPERFICIES INERTES | - | - | LISTERIA MONOCYTOGENES IN SELECT FOODS AND ENVIRONMENTAL SURFACES 3M MOLECULAR DETECTION ASSAY (MDA) 2-LISTERIA MONOCYTOGENES METHOD FIRST ACTION 2016 / GUÍA TÉCNICA PARA EL ANÁLISIS MICROBIOLÓGICO DE SUPERFICIES EN CONTACTO CON ALIMENTOS Y BEBIDAS. AOAC 2016.08 22ND EDITION/AFNOR 3M 01/15-09/16. CONFIRMACIÓN POR UNE- EN ISO 11290-1 / RM NO 461-2007 MINSA.
LE-212-1 | 11582 | 2023-08-09 | LIMA | MICROBIOLÓGICAS | DETECCIÓN DE LISTERIA MONOCYTOGENES | SUPERFICIES VIVAS | - | - | LISTERIA MONOCYTOGENES IN SELECT FOODS AND ENVIRONMENTAL SURFACES 3M MOLECULAR DETECTION ASSAY (MDA) 2-LISTERIA MONOCYTOGENES METHOD FIRST ACTION 2016 / GUÍA TÉCNICA PARA EL ANÁLISIS MICROBIOLÓGICO DE SUPERFICIES EN CONTACTO CON ALIMENTOS Y BEBIDAS. AOAC 2016.08 22ND EDITION/AFNOR 3M 01/15-09/16. CONFIRMACIÓN POR UNE- EN ISO 11290-1 / RM NO 461-2007 MINSA.
LE-212-1 | 11583 | 2023-08-09 | LIMA | MICROBIOLÓGICAS | DETECCIÓN DE LISTERIA spp. | ALIMENTOS ELABORADOS (CON TRATAMIENTO TÉRMICO) | - | - | DETECTION OF LISTERIA SPECIES IN SELECT FOODS AND ENVIRONMENTAL SURFACES 3M MOLECULAR DETECTION ASSAY (MDA) 2LISTERIA METHOD FIRST ACTION 2016. AOAC 2016.07 22ND EDITION /AFNOR 3M 01/14-05/16. CONFIRMACIÓN POR UNE- EN ISO 11290-1
LE-212-1 | 11584 | 2023-08-09 | LIMA | MICROBIOLÓGICAS | DETECCIÓN DE LISTERIA spp. | FRUTAS Y HORTALIZAS FRESCAS SEMIPROCESADAS(lavadas, desinfectadas, peladas, cortadas y/o precocidas) REFRIGERADAS Y/O CONGELADAS. | - | - | DETECTION OF LISTERIA SPECIES IN SELECT FOODS AND ENVIRONMENTAL SURFACES 3M MOLECULAR DETECTION ASSAY (MDA) 2LISTERIA METHOD FIRST ACTION 2016. AOAC 2016.07 22ND EDITION /AFNOR 3M 01/14-05/16. CONFIRMACIÓN POR UNE- EN ISO 11290-1
LE-212-1 | 11585 | 2023-08-09 | LIMA | MICROBIOLÓGICAS | DETECCIÓN DE LISTERIA spp. | FRUTAS Y HORTALIZAS FRESCAS (SIN NINGÚN TRATAMIENTO) | - | - | DETECTION OF LISTERIA SPECIES IN SELECT FOODS AND ENVIRONMENTAL SURFACES 3M MOLECULAR DETECTION ASSAY (MDA) 2LISTERIA METHOD FIRST ACTION 2016. AOAC 2016.07 22ND EDITION /AFNOR 3M 01/14-05/16. CONFIRMACIÓN POR UNE- EN ISO 11290-1
LE-212-1 | 11586 | 2023-08-09 | LIMA | MICROBIOLÓGICAS | DETECCIÓN DE LISTERIA spp. | GRANOS SECOS | - | - | DETECTION OF LISTERIA SPECIES IN SELECT FOODS AND ENVIRONMENTAL SURFACES 3M MOLECULAR DETECTION ASSAY (MDA) 2LISTERIA METHOD FIRST ACTION 2016. AOAC 2016.07 22ND EDITION /AFNOR 3M 01/14-05/16. CONFIRMACIÓN POR UNE- EN ISO 11290-1
LE-212-1 | 11587 | 2023-08-09 | LIMA | MICROBIOLÓGICAS | DETECCIÓN DE LISTERIA spp. | LECHE ULTRA PASTEURIZADA | - | - | DETECTION OF LISTERIA SPECIES IN SELECT FOODS AND ENVIRONMENTAL SURFACES 3M MOLECULAR DETECTION ASSAY (MDA) 2LISTERIA METHOD FIRST ACTION 2016. AOAC 2016.07 22ND EDITION /AFNOR 3M 01/14-05/16. CONFIRMACIÓN POR UNE- EN ISO 11290-1
LE-212-1 | 11588 | 2023-08-09 | LIMA | MICROBIOLÓGICAS | DETECCIÓN DE LISTERIA spp. | SUPERFICIES INERTES | - | - | DETECTION OF LISTERIA SPECIES IN SELECT FOODS AND ENVIRONMENTAL SURFACES 3M MOLECULAR DETECTION ASSAY (MDA) 2LISTERIA METHOD FIRST ACTION 2016./ GUÍA TÉCNICA PARA EL ANÁLISIS MICROBIOLÓGICO DE SUPERFICIES EN CONTACTO CON ALIMENTOS Y BEBIDAS AOAC 2016.07 22ND EDITION. AFNOR 3M 01/14-05/16. CONFIRMACIÓN POR UNE- EN ISO 11290-1 / RM NO 461-2007 MINSA.
LE-212-1 | 11589 | 2023-08-09 | LIMA | MICROBIOLÓGICAS | DETECCIÓN DE LISTERIA spp. | SUPERFICIES VIVAS | - | - | DETECTION OF LISTERIA SPECIES IN SELECT FOODS AND ENVIRONMENTAL SURFACES 3M MOLECULAR DETECTION ASSAY (MDA) 2LISTERIA METHOD FIRST ACTION 2016./ GUÍA TÉCNICA PARA EL ANÁLISIS MICROBIOLÓGICO DE SUPERFICIES EN CONTACTO CON ALIMENTOS Y BEBIDAS AOAC 2016.07 22ND EDITION. AFNOR 3M 01/14-05/16. CONFIRMACIÓN POR UNE- EN ISO 11290-1 / RM NO 461-2007 MINSA.
LE-212-1 | 11590 | 2023-08-09 | LIMA | MICROBIOLÓGICAS | DETECCIÓN DE SALMONELLA spp. | ALIMENTOS ELABORADOS | - | - | SALMONELLA SPP. IN SELECT FOODS AND ENVIRONMENTAL SURFACES 3M MOLECULAR DETECTION ASSAY (MDA) 2SALMONELLA METHOD FIRST ACTION 2016 AOAC 2016.01 22ND EDITION /AFNOR 3M 01/16-11/16 CONFIRMACIÓN POR ISO 6579-1
LE-212-1 | 11591 | 2023-08-09 | LIMA | MICROBIOLÓGICAS | DETECCIÓN DE SALMONELLA spp. | CACAO EN PASTA Y TORTA DE CACAO | - | - | SALMONELLA SPP. IN SELECT FOODS AND ENVIRONMENTAL SURFACES 3M MOLECULAR DETECTION ASSAY (MDA) 2SALMONELLA METHOD FIRST ACTION 2016 AOAC 2016.01 22ND EDITION /AFNOR 3M 01/16-11/16 CONFIRMACIÓN POR ISO 6579-1
LE-212-1 | 11592 | 2023-08-09 | LIMA | MICROBIOLÓGICAS | DETECCIÓN DE SALMONELLA spp. | CHOCOLATES DE LECHE, BLANCO, PARA TAZA, DE COBERTURA CON O SIN RELLENO (BOMBONES, TEJAS Y CHOCOLATES) Y CHOCOLATE SUCEDÁNEO. | - | - | SALMONELLA SPP. IN SELECT FOODS AND ENVIRONMENTAL SURFACES 3M MOLECULAR DETECTION ASSAY (MDA) 2SALMONELLA METHOD FIRST ACTION 2016 AOAC 2016.01 22ND EDITION /AFNOR 3M 01/16-11/16 CONFIRMACIÓN POR ISO 6579-1
LE-212-1 | 11593 | 2023-08-09 | LIMA | MICROBIOLÓGICAS | DETECCIÓN DE SALMONELLA spp. | ESPECIAS Y CONDIMENTOS DESHIDRATADOS | - | - | SALMONELLA SPP. IN SELECT FOODS AND ENVIRONMENTAL SURFACES 3M MOLECULAR DETECTION ASSAY (MDA) 2SALMONELLA METHOD FIRST ACTION 2016 AOAC 2016.01 22ND EDITION /AFNOR 3M 01/16-11/16 CONFIRMACIÓN POR ISO 6579-1
LE-212-1 | 11594 | 2023-08-09 | LIMA | MICROBIOLÓGICAS | DETECCIÓN DE SALMONELLA spp. | FRUTAS Y HORTALIZAS DESHIDRATADAS, DESECADAS Y/O LIOFILIZADASS | - | - | SALMONELLA SPP. IN SELECT FOODS AND ENVIRONMENTAL SURFACES 3M MOLECULAR DETECTION ASSAY (MDA) 2SALMONELLA METHOD FIRST ACTION 2016 AOAC 2016.01 22ND EDITION /AFNOR 3M 01/16-11/16 CONFIRMACIÓN POR ISO 6579-1
LE-212-1 | 11595 | 2023-08-09 | LIMA | MICROBIOLÓGICAS | DETECCIÓN DE SALMONELLA spp. | FRUTAS Y HORTALIZAS FRESCAS SEMIPROCESADAS(lavadas, desinfectadas, peladas, cortadas y/o precocidas) REFRIGERADAS Y/O CONGELADAS. | - | - | SALMONELLA SPP. IN SELECT FOODS AND ENVIRONMENTAL SURFACES 3M MOLECULAR DETECTION ASSAY (MDA) 2SALMONELLA METHOD FIRST ACTION 2016 AOAC 2016.01 22ND EDITION /AFNOR 3M 01/16-11/16 CONFIRMACIÓN POR ISO 6579-1
LE-212-1 | 11596 | 2023-08-09 | LIMA | MICROBIOLÓGICAS | DETECCIÓN DE SALMONELLA spp. | FRUTAS Y HORTALIZAS FRESCAS (SIN NINGÚN TRATAMIENTO) | - | - | SALMONELLA SPP. IN SELECT FOODS AND ENVIRONMENTAL SURFACES 3M MOLECULAR DETECTION ASSAY (MDA) 2SALMONELLA METHOD FIRST ACTION 2016 AOAC 2016.01 22ND EDITION /AFNOR 3M 01/16-11/16 CONFIRMACIÓN POR ISO 6579-1
LE-212-1 | 11597 | 2023-08-09 | LIMA | MICROBIOLÓGICAS | DETECCIÓN DE SALMONELLA spp. | GRANOS SECOS | - | - | SALMONELLA SPP. IN SELECT FOODS AND ENVIRONMENTAL SURFACES 3M MOLECULAR DETECTION ASSAY (MDA) 2SALMONELLA METHOD FIRST ACTION 2016 AOAC 2016.01 22ND EDITION /AFNOR 3M 01/16-11/16 CONFIRMACIÓN POR ISO 6579-1
LE-212-1 | 11598 | 2023-08-09 | LIMA | MICROBIOLÓGICAS | DETECCIÓN DE SALMONELLA spp. | HARINAS Y SÉMOLAS | - | - | SALMONELLA SPP. IN SELECT FOODS AND ENVIRONMENTAL SURFACES 3M MOLECULAR DETECTION ASSAY (MDA) 2SALMONELLA METHOD FIRST ACTION 2016 AOAC 2016.01 22ND EDITION /AFNOR 3M 01/16-11/16 CONFIRMACIÓN POR ISO 6579-1
LE-212-1 | 11599 | 2023-08-09 | LIMA | MICROBIOLÓGICAS | DETECCIÓN DE SALMONELLA spp. | HOJUELAS A BASE DE GRANOS (GRAMÍNEAS. QUENOPODIACEAS Y LEGUMINOSAS) QUE REQUIEREN COCCIÓN | - | - | SALMONELLA SPP. IN SELECT FOODS AND ENVIRONMENTAL SURFACES 3M MOLECULAR DETECTION ASSAY (MDA) 2SALMONELLA METHOD FIRST ACTION 2016 AOAC 2016.01 22ND EDITION /AFNOR 3M 01/16-11/16 CONFIRMACIÓN POR ISO 6579-1
LE-212-1 | 11600 | 2023-08-09 | LIMA | MICROBIOLÓGICAS | DETECCIÓN DE SALMONELLA spp. | LECHE ULTRA PASTEURIZADA | - | - | SALMONELLA SPP. IN SELECT FOODS AND ENVIRONMENTAL SURFACES 3M MOLECULAR DETECTION ASSAY (MDA) 2SALMONELLA METHOD FIRST ACTION 2016 AOAC 2016.01 22ND EDITION /AFNOR 3M 01/16-11/16 CONFIRMACIÓN POR ISO 6579-1
LE-212-1 | 11601 | 2023-08-09 | LIMA | MICROBIOLÓGICAS | DETECCIÓN DE SALMONELLA spp. | LECHE Y CREMA DE LECHE EN POLVO | - | - | SALMONELLA SPP. IN SELECT FOODS AND ENVIRONMENTAL SURFACES 3M MOLECULAR DETECTION ASSAY (MDA) 2SALMONELLA METHOD FIRST ACTION 2016 AOAC 2016.01 22ND EDITION /AFNOR 3M 01/16-11/16 CONFIRMACIÓN POR ISO 6579-1
LE-212-1 | 11602 | 2023-08-09 | LIMA | MICROBIOLÓGICAS | DETECCIÓN DE SALMONELLA spp. | MAYONESA Y OTRAS SALSAS A BASE DE HUEVOS | - | - | SALMONELLA SPP. IN SELECT FOODS AND ENVIRONMENTAL SURFACES 3M MOLECULAR DETECTION ASSAY (MDA) 2SALMONELLA METHOD FIRST ACTION 2016 AOAC 2016.01 22ND EDITION /AFNOR 3M 01/16-11/16 CONFIRMACIÓN POR ISO 6579-1
LE-212-1 | 11603 | 2023-08-09 | LIMA | MICROBIOLÓGICAS | DETECCIÓN DE SALMONELLA spp. | PRODUCTOS DE PANADERÍA, PASTELERÍA Y GALLETERÍA | - | - | SALMONELLA SPP. IN SELECT FOODS AND ENVIRONMENTAL SURFACES 3M MOLECULAR DETECTION ASSAY (MDA) 2SALMONELLA METHOD FIRST ACTION 2016 AOAC 2016.01 22ND EDITION /AFNOR 3M 01/16-11/16 CONFIRMACIÓN POR ISO 6579-1
LE-212-1 | 11604 | 2023-08-09 | LIMA | MICROBIOLÓGICAS | DETECCIÓN DE SALMONELLA spp. | SUPERFICIES INERTES | - | - | SALMONELLA SPP. IN SELECT FOODS AND ENVIRONMENTAL SURFACES 3M MOLECULAR DETECTION ASSAY (MDA) 2SALMONELLA METHOD FIRST ACTION 2016 / GUÍA TÉCNICA PARA EL ANÁLISIS MICROBIOLÓGICO DE SUPERFICIES EN CONTACTO CON ALIMENTOS Y BEBIDAS AOAC 2016.01 22ND EDITION/AFNOR 3M 01/16-11/16 CONFIRMACIÓN POR ISO 6579-1 / RM NO 461-2007 MINSA.
LE-212-1 | 11605 | 2023-08-09 | LIMA | MICROBIOLÓGICAS | DETECCIÓN DE SALMONELLA spp. | SUPERFICIES VIVAS | - | - | SALMONELLA SPP. IN SELECT FOODS AND ENVIRONMENTAL SURFACES 3M MOLECULAR DETECTION ASSAY (MDA) 2SALMONELLA METHOD FIRST ACTION 2016 / GUÍA TÉCNICA PARA EL ANÁLISIS MICROBIOLÓGICO DE SUPERFICIES EN CONTACTO CON ALIMENTOS Y BEBIDAS AOAC 2016.01 22ND EDITION/AFNOR 3M 01/16-11/16 CONFIRMACIÓN POR ISO 6579-1 / RM NO 461-2007 MINSA.
LE-212-1 | 11606 | 2023-08-09 | LIMA | MICROBIOLÓGICAS | DETECCIÓN DE SALMONELLA spp. | CACAO EN PASTA Y TORTA DE CACAO | - | - | MICROBIOLOGÍA DE LA CADENA ALIMENTARIA MÉTODO HORIZONTAL PARA LA DETECCIÓN, ENUMERACIÓN Y SEROTIPADO DE SALMONELLA PARTE 1: DETECCIÓN DE SALMONELLA SPP (ISO 6579-1:2017) / AMENDMENT 1: BROADER RANGE OF INCUBATION TEMPERATURES, AMENDMENT TO THE STATUS OF ANNEX D, AND CORRECTION OF THE COMPOSITION OF MSRV AND SC UNE-EN ISO 6579-1 /AMD 1:2020
LE-212-1 | 11607 | 2023-08-09 | LIMA | MICROBIOLÓGICAS | DETECCIÓN DE SALMONELLA spp. | CHOCOLATES DE LECHE, BLANCO, PARA TAZA, DE COBERTURA CON O SIN RELLENO (BOMBONES, TEJAS Y CHOCOLATES) Y CHOCOLATE SUCEDÁNEO. | - | - | MICROBIOLOGÍA DE LA CADENA ALIMENTARIA MÉTODO HORIZONTAL PARA LA DETECCIÓN, ENUMERACIÓN Y SEROTIPADO DE SALMONELLA PARTE 1: DETECCIÓN DE SALMONELLA SPP (ISO 6579-1:2017) / AMENDMENT 1: BROADER RANGE OF INCUBATION TEMPERATURES, AMENDMENT TO THE STATUS OF ANNEX D, AND CORRECTION OF THE COMPOSITION OF MSRV AND SC UNE-EN ISO 6579-1 /AMD 1:2020
LE-212-1 | 11608 | 2023-08-09 | LIMA | MICROBIOLÓGICAS | DETECCIÓN DE SALMONELLA spp. | FRUTAS Y HORTALIZAS DESHIDRATADAS, DESECADAS Y/O LIOFILIZADASS | - | - | MICROBIOLOGÍA DE LA CADENA ALIMENTARIA MÉTODO HORIZONTAL PARA LA DETECCIÓN, ENUMERACIÓN Y SEROTIPADO DE SALMONELLA PARTE 1: DETECCIÓN DE SALMONELLA SPP (ISO 6579-1:2017) / AMENDMENT 1: BROADER RANGE OF INCUBATION TEMPERATURES, AMENDMENT TO THE STATUS OF ANNEX D, AND CORRECTION OF THE COMPOSITION OF MSRV AND SC UNE-EN ISO 6579-1 /AMD 1:2020
LE-212-1 | 11609 | 2023-08-09 | LIMA | MICROBIOLÓGICAS | DETECCIÓN DE SALMONELLA spp. | FRUTAS Y HORTALIZAS FRESCAS SEMIPROCESADAS(lavadas, desinfectadas, peladas, cortadas y/o precocidas) REFRIGERADAS Y/O CONGELADAS. | - | - | MICROBIOLOGÍA DE LA CADENA ALIMENTARIA MÉTODO HORIZONTAL PARA LA DETECCIÓN, ENUMERACIÓN Y SEROTIPADO DE SALMONELLA PARTE 1: DETECCIÓN DE SALMONELLA SPP (ISO 6579-1:2017) / AMENDMENT 1: BROADER RANGE OF INCUBATION TEMPERATURES, AMENDMENT TO THE STATUS OF ANNEX D, AND CORRECTION OF THE COMPOSITION OF MSRV AND SC UNE-EN ISO 6579-1 /AMD 1:2020
LE-212-1 | 11610 | 2023-08-09 | LIMA | MICROBIOLÓGICAS | DETECCIÓN DE SALMONELLA spp. | FRUTAS Y HORTALIZAS FRESCAS (SIN NINGÚN TRATAMIENTO) | - | - | MICROBIOLOGÍA DE LA CADENA ALIMENTARIA MÉTODO HORIZONTAL PARA LA DETECCIÓN, ENUMERACIÓN Y SEROTIPADO DE SALMONELLA PARTE 1: DETECCIÓN DE SALMONELLA SPP (ISO 6579-1:2017) / AMENDMENT 1: BROADER RANGE OF INCUBATION TEMPERATURES, AMENDMENT TO THE STATUS OF ANNEX D, AND CORRECTION OF THE COMPOSITION OF MSRV AND SC UNE-EN ISO 6579-1 /AMD 1:2020
LE-212-1 | 11611 | 2023-08-09 | LIMA | MICROBIOLÓGICAS | DETECCIÓN DE SALMONELLA spp. | GRANOS SECOS | - | - | MICROBIOLOGÍA DE LA CADENA ALIMENTARIA MÉTODO HORIZONTAL PARA LA DETECCIÓN, ENUMERACIÓN Y SEROTIPADO DE SALMONELLA PARTE 1: DETECCIÓN DE SALMONELLA SPP (ISO 6579-1:2017) / AMENDMENT 1: BROADER RANGE OF INCUBATION TEMPERATURES, AMENDMENT TO THE STATUS OF ANNEX D, AND CORRECTION OF THE COMPOSITION OF MSRV AND SC UNE-EN ISO 6579-1 /AMD 1:2020
LE-212-1 | 11612 | 2023-08-09 | LIMA | MICROBIOLÓGICAS | DETECCIÓN DE SALMONELLA spp. | HARINAS Y SÉMOLAS | - | - | MICROBIOLOGÍA DE LA CADENA ALIMENTARIA MÉTODO HORIZONTAL PARA LA DETECCIÓN, ENUMERACIÓN Y SEROTIPADO DE SALMONELLA PARTE 1: DETECCIÓN DE SALMONELLA SPP (ISO 6579-1:2017) / AMENDMENT 1: BROADER RANGE OF INCUBATION TEMPERATURES, AMENDMENT TO THE STATUS OF ANNEX D, AND CORRECTION OF THE COMPOSITION OF MSRV AND SC UNE-EN ISO 6579-1 /AMD 1:2020
LE-212-1 | 11613 | 2023-08-09 | LIMA | MICROBIOLÓGICAS | DETECCIÓN DE SALMONELLA spp. | HOJUELAS A BASE DE GRANOS (GRAMÍNEAS. QUENOPODIACEAS Y LEGUMINOSAS) QUE REQUIEREN COCCIÓN | - | - | MICROBIOLOGÍA DE LA CADENA ALIMENTARIA MÉTODO HORIZONTAL PARA LA DETECCIÓN, ENUMERACIÓN Y SEROTIPADO DE SALMONELLA PARTE 1: DETECCIÓN DE SALMONELLA SPP (ISO 6579-1:2017) / AMENDMENT 1: BROADER RANGE OF INCUBATION TEMPERATURES, AMENDMENT TO THE STATUS OF ANNEX D, AND CORRECTION OF THE COMPOSITION OF MSRV AND SC UNE-EN ISO 6579-1 /AMD 1:2020
LE-212-1 | 11614 | 2023-08-09 | LIMA | MICROBIOLÓGICAS | DETECCIÓN DE SALMONELLA spp. | LECHE ULTRA PASTEURIZADA | - | - | MICROBIOLOGÍA DE LA CADENA ALIMENTARIA MÉTODO HORIZONTAL PARA LA DETECCIÓN, ENUMERACIÓN Y SEROTIPADO DE SALMONELLA PARTE 1: DETECCIÓN DE SALMONELLA SPP (ISO 6579-1:2017) / AMENDMENT 1: BROADER RANGE OF INCUBATION TEMPERATURES, AMENDMENT TO THE STATUS OF ANNEX D, AND CORRECTION OF THE COMPOSITION OF MSRV AND SC UNE-EN ISO 6579-1 /AMD 1:2020
LE-212-1 | 11615 | 2023-08-09 | LIMA | MICROBIOLÓGICAS | DETECCIÓN DE SALMONELLA spp. | LECHE Y CREMA DE LECHE EN POLVO | - | - | MICROBIOLOGÍA DE LA CADENA ALIMENTARIA MÉTODO HORIZONTAL PARA LA DETECCIÓN, ENUMERACIÓN Y SEROTIPADO DE SALMONELLA PARTE 1: DETECCIÓN DE SALMONELLA SPP (ISO 6579-1:2017) / AMENDMENT 1: BROADER RANGE OF INCUBATION TEMPERATURES, AMENDMENT TO THE STATUS OF ANNEX D, AND CORRECTION OF THE COMPOSITION OF MSRV AND SC UNE-EN ISO 6579-1 /AMD 1:2020
LE-212-1 | 11616 | 2023-08-09 | LIMA | MICROBIOLÓGICAS | DETECCIÓN DE SALMONELLA spp. | MAYONESA Y OTRAS SALSAS A BASE DE HUEVOS | - | - | MICROBIOLOGÍA DE LA CADENA ALIMENTARIA MÉTODO HORIZONTAL PARA LA DETECCIÓN, ENUMERACIÓN Y SEROTIPADO DE SALMONELLA PARTE 1: DETECCIÓN DE SALMONELLA SPP (ISO 6579-1:2017) / AMENDMENT 1: BROADER RANGE OF INCUBATION TEMPERATURES, AMENDMENT TO THE STATUS OF ANNEX D, AND CORRECTION OF THE COMPOSITION OF MSRV AND SC UNE-EN ISO 6579-1 /AMD 1:2020
LE-212-1 | 11617 | 2023-08-09 | LIMA | MICROBIOLÓGICAS | ENUMERACIÓN DE ENTEROBACTERIAS | CHOCOLATES DE LECHE, BLANCO, PARA TAZA, DE COBERTURA CON O SIN RELLENO (BOMBONES, TEJAS Y CHOCOLATES) Y CHOCOLATE SUCEDÁNEO. | - | - | ENUMERATION OF ENTEROBACTERIACEAE IN SELECTED FOODS PETRIFILMENTEROBACTERIACEAE COUNT PLATE METHOD / TEST 3M PETRIFILM ENTEROBACTERIACEAE COUNT PLATE AOAC 2003.01 22ND ED. CHAPTER 17 17.3.10 /AFNOR 3M 01/06-09/97
LE-212-1 | 11618 | 2023-08-09 | LIMA | MICROBIOLÓGICAS | ENUMERACIÓN DE ENTEROBACTERIAS | GRANOS SECOS | - | - | ENUMERATION OF ENTEROBACTERIACEAE IN SELECTED FOODS PETRIFILMENTEROBACTERIACEAE COUNT PLATE METHOD / TEST 3M PETRIFILM ENTEROBACTERIACEAE COUNT PLATE AOAC 2003.01 22ND ED. CHAPTER 17 17.3.10 /AFNOR 3M 01/06-09/97
LE-212-1 | 11619 | 2023-08-09 | LIMA | MICROBIOLÓGICAS | ENUMERACIÓN DE ENTEROBACTERIAS | HARINAS Y SÉMOLAS | - | - | ENUMERATION OF ENTEROBACTERIACEAE IN SELECTED FOODS PETRIFILMENTEROBACTERIACEAE COUNT PLATE METHOD / TEST 3M PETRIFILM ENTEROBACTERIACEAE COUNT PLATE AOAC 2003.01 22ND ED. CHAPTER 17 17.3.10 /AFNOR 3M 01/06-09/97
LE-212-1 | 11620 | 2023-08-09 | LIMA | MICROBIOLÓGICAS | ENUMERACIÓN DE ENTEROBACTERIAS | LECHE ULTRA PASTEURIZADA | - | - | ENUMERATION OF ENTEROBACTERIACEAE IN SELECTED FOODS PETRIFILMENTEROBACTERIACEAE COUNT PLATE METHOD / TEST 3M PETRIFILM ENTEROBACTERIACEAE COUNT PLATE AOAC 2003.01 22ND ED. CHAPTER 17 17.3.10 /AFNOR 3M 01/06-09/97
LE-212-1 | 11621 | 2023-08-09 | LIMA | MICROBIOLÓGICAS | ENUMERACIÓN DE ENTEROBACTERIAS | SUPERFICIES INERTES | - | - | MICROBIOLOGY OF FOOD AND ANIMAL FEEDING STUFF -HORIZONTAL METHODS FOR THE DETECTION AND ENUMERATION OF ENTEROBACTERIACEAE. PART 2: COLONY-COUNT METHOD / GUÍA TÉCNICA PARA EL ANÁLISIS MICROBIOLÓGICO DE SUPERFICIES EN CONTACTO CON ALIMENTOS Y BEBIDAS. ISO 21528-2 (VERSIÓN CORREGIDA) / RM NO 461-2007 MINSA.
LE-212-1 | 11622 | 2023-08-09 | LIMA | MICROBIOLÓGICAS | ENUMERACIÓN DE ENTEROBACTERIAS | SUPERFICIES VIVAS | - | - | MICROBIOLOGY OF FOOD AND ANIMAL FEEDING STUFF -HORIZONTAL METHODS FOR THE DETECTION AND ENUMERATION OF ENTEROBACTERIACEAE. PART 2: COLONY-COUNT METHOD / GUÍA TÉCNICA PARA EL ANÁLISIS MICROBIOLÓGICO DE SUPERFICIES EN CONTACTO CON ALIMENTOS Y BEBIDAS. ISO 21528-2 (VERSIÓN CORREGIDA) / RM NO 461-2007 MINSA.
LE-212-1 | 11623 | 2023-08-09 | LIMA | MICROBIOLÓGICAS | ENUMERACIÓN DE MOHOS Y LEVADURAS | ALIMENTOS ELABORADOS | - | - | ENUMERATION OF YEAST AND MOLD IN FOOD 3M PETRIFILM RAPID YEAST AND MOLD COUNT PLATE /3MPETRIFILMRAPID YEAST AND MOLD COUNT PLATE AOAC 2014.05 22ND ED. CHAPTER 17 /AFNOR 3M 01/13-07/14
LE-212-1 | 11624 | 2023-08-09 | LIMA | MICROBIOLÓGICAS | ENUMERACIÓN DE MOHOS Y LEVADURAS | CHOCOLATES DE LECHE, BLANCO, PARA TAZA, DE COBERTURA CON O SIN RELLENO (BOMBONES, TEJAS Y CHOCOLATES) Y CHOCOLATE SUCEDÁNEO. | - | - | ENUMERATION OF YEAST AND MOLD IN FOOD 3M PETRIFILM RAPID YEAST AND MOLD COUNT PLATE /3MPETRIFILMRAPID YEAST AND MOLD COUNT PLATE AOAC 2014.05 22ND ED. CHAPTER 17 /AFNOR 3M 01/13-07/14
LE-212-1 | 11625 | 2023-08-09 | LIMA | MICROBIOLÓGICAS | ENUMERACIÓN DE MOHOS Y LEVADURAS | ESPECIAS Y CONDIMENTOS DESHIDRATADOS | - | - | ENUMERATION OF YEAST AND MOLD IN FOOD 3M PETRIFILM RAPID YEAST AND MOLD COUNT PLATE /3MPETRIFILMRAPID YEAST AND MOLD COUNT PLATE AOAC 2014.05 22ND ED. CHAPTER 17 /AFNOR 3M 01/13-07/14
LE-212-1 | 11626 | 2023-08-09 | LIMA | MICROBIOLÓGICAS | ENUMERACIÓN DE MOHOS Y LEVADURAS | FRUTAS Y HORTALIZAS DESHIDRATADAS, DESECADAS Y/O LIOFILIZADASS | - | - | ENUMERATION OF YEAST AND MOLD IN FOOD 3M PETRIFILM RAPID YEAST AND MOLD COUNT PLATE /3MPETRIFILMRAPID YEAST AND MOLD COUNT PLATE AOAC 2014.05 22ND ED. CHAPTER 17 /AFNOR 3M 01/13-07/14
LE-212-1 | 11627 | 2023-08-09 | LIMA | MICROBIOLÓGICAS | ENUMERACIÓN DE MOHOS Y LEVADURAS | FRUTAS Y HORTALIZAS FRESCAS SEMIPROCESADAS(lavadas, desinfectadas, peladas, cortadas y/o precocidas) REFRIGERADAS Y/O CONGELADAS. | - | - | ENUMERATION OF YEAST AND MOLD IN FOOD 3M PETRIFILM RAPID YEAST AND MOLD COUNT PLATE /3MPETRIFILMRAPID YEAST AND MOLD COUNT PLATE AOAC 2014.05 22ND ED. CHAPTER 17 /AFNOR 3M 01/13-07/14
LE-212-1 | 11628 | 2023-08-09 | LIMA | MICROBIOLÓGICAS | ENUMERACIÓN DE MOHOS Y LEVADURAS | FRUTAS Y HORTALIZAS FRESCAS (SIN NINGÚN TRATAMIENTO) | - | - | ENUMERATION OF YEAST AND MOLD IN FOOD 3M PETRIFILM RAPID YEAST AND MOLD COUNT PLATE /3MPETRIFILMRAPID YEAST AND MOLD COUNT PLATE AOAC 2014.05 22ND ED. CHAPTER 17 /AFNOR 3M 01/13-07/14
LE-212-1 | 11629 | 2023-08-09 | LIMA | MICROBIOLÓGICAS | ENUMERACIÓN DE MOHOS Y LEVADURAS | FRUTOS SECOS Y SEMILLAS | - | - | ENUMERATION OF YEAST AND MOLD IN FOOD 3M PETRIFILM RAPID YEAST AND MOLD COUNT PLATE /3MPETRIFILMRAPID YEAST AND MOLD COUNT PLATE AOAC 2014.05 22ND ED. CHAPTER 17 /AFNOR 3M 01/13-07/14
LE-212-1 | 11630 | 2023-08-09 | LIMA | MICROBIOLÓGICAS | ENUMERACIÓN DE MOHOS Y LEVADURAS | GRANOS SECOS | - | - | ENUMERATION OF YEAST AND MOLD IN FOOD 3M PETRIFILM RAPID YEAST AND MOLD COUNT PLATE /3MPETRIFILMRAPID YEAST AND MOLD COUNT PLATE AOAC 2014.05 22ND ED. CHAPTER 17 /AFNOR 3M 01/13-07/14
LE-212-1 | 11631 | 2023-08-09 | LIMA | MICROBIOLÓGICAS | ENUMERACIÓN DE MOHOS Y LEVADURAS | HARINAS Y SÉMOLAS | - | - | ENUMERATION OF YEAST AND MOLD IN FOOD 3M PETRIFILM RAPID YEAST AND MOLD COUNT PLATE /3MPETRIFILMRAPID YEAST AND MOLD COUNT PLATE AOAC 2014.05 22ND ED. CHAPTER 17 /AFNOR 3M 01/13-07/14
LE-212-1 | 11632 | 2023-08-09 | LIMA | MICROBIOLÓGICAS | ENUMERACIÓN DE MOHOS Y LEVADURAS | HOJUELAS A BASE DE GRANOS (GRAMÍNEAS. QUENOPODIACEAS Y LEGUMINOSAS) QUE REQUIEREN COCCIÓN | - | - | ENUMERATION OF YEAST AND MOLD IN FOOD 3M PETRIFILM RAPID YEAST AND MOLD COUNT PLATE /3MPETRIFILMRAPID YEAST AND MOLD COUNT PLATE AOAC 2014.05 22ND ED. CHAPTER 17 /AFNOR 3M 01/13-07/14
LE-212-1 | 11633 | 2023-08-09 | LIMA | MICROBIOLÓGICAS | ENUMERACIÓN DE MOHOS Y LEVADURAS | LECHE ULTRA PASTEURIZADA | - | - | ENUMERATION OF YEAST AND MOLD IN FOOD 3M PETRIFILM RAPID YEAST AND MOLD COUNT PLATE /3MPETRIFILMRAPID YEAST AND MOLD COUNT PLATE AOAC 2014.05 22ND ED. CHAPTER 17 /AFNOR 3M 01/13-07/14
LE-212-1 | 11634 | 2023-08-09 | LIMA | MICROBIOLÓGICAS | ENUMERACIÓN DE MOHOS Y LEVADURAS | MAYONESA Y OTRAS SALSAS A BASE DE HUEVOS | - | - | ENUMERATION OF YEAST AND MOLD IN FOOD 3M PETRIFILM RAPID YEAST AND MOLD COUNT PLATE /3MPETRIFILMRAPID YEAST AND MOLD COUNT PLATE AOAC 2014.05 22ND ED. CHAPTER 17 /AFNOR 3M 01/13-07/14
LE-212-1 | 11635 | 2023-08-09 | LIMA | MICROBIOLÓGICAS | ENUMERACIÓN DE MOHOS Y LEVADURAS | PRODUCTOS DE PANADERÍA, PASTELERÍA Y GALLETERÍA | - | - | ENUMERATION OF YEAST AND MOLD IN FOOD 3M PETRIFILM RAPID YEAST AND MOLD COUNT PLATE /3MPETRIFILMRAPID YEAST AND MOLD COUNT PLATE AOAC 2014.05 22ND ED. CHAPTER 17 /AFNOR 3M 01/13-07/14
LE-212-1 | 11636 | 2023-08-09 | LIMA | MICROBIOLÓGICAS | ENUMERACIÓN DE MOHOS Y LEVADURAS | SALSAS Y ADEREZOS INDUSTRIALIZADOS | - | - | ENUMERATION OF YEAST AND MOLD IN FOOD 3M PETRIFILM RAPID YEAST AND MOLD COUNT PLATE /3MPETRIFILMRAPID YEAST AND MOLD COUNT PLATE AOAC 2014.05 22ND ED. CHAPTER 17 /AFNOR 3M 01/13-07/14
LE-212-1 | 11637 | 2023-08-09 | LIMA | MICROBIOLÓGICAS | ENUMERACIÓN DE STAPHYLOCOCCUS AUREUS | ALIMENTOS ELABORADOS | - | - | ENUMERATION OF STAPHYLOCOCCUS AUREUS IN SELECTED TYPES OF PROCESSED AND PREPARED FOODS COUNT PLATE METHOD AOAC 2003.07 22ND ED EDITION CHAPTER 17 17.5.08 /AFNOR 3M01/09- 04/03A
LE-212-1 | 11638 | 2023-08-09 | LIMA | MICROBIOLÓGICAS | ENUMERACIÓN DE STAPHYLOCOCCUS AUREUS | ESPECIAS Y CONDIMENTOS DESHIDRATADOS | - | - | ENUMERATION OF STAPHYLOCOCCUS AUREUS IN SELECTED TYPES OF PROCESSED AND PREPARED FOODS COUNT PLATE METHOD AOAC 2003.07 22ND ED EDITION CHAPTER 17 17.5.08 /AFNOR 3M01/09- 04/03A
LE-212-1 | 11639 | 2023-08-09 | LIMA | MICROBIOLÓGICAS | ENUMERACIÓN DE STAPHYLOCOCCUS AUREUS | FRUTAS Y HORTALIZAS FRESCAS SEMIPROCESADAS(lavadas, desinfectadas, peladas, cortadas y/o precocidas) REFRIGERADAS Y/O CONGELADAS. | - | - | ENUMERATION OF STAPHYLOCOCCUS AUREUS IN SELECTED TYPES OF PROCESSED AND PREPARED FOODS COUNT PLATE METHOD AOAC 2003.07 22ND ED EDITION CHAPTER 17 17.5.08 /AFNOR 3M01/09- 04/03A
LE-212-1 | 11640 | 2023-08-09 | LIMA | MICROBIOLÓGICAS | ENUMERACIÓN DE STAPHYLOCOCCUS AUREUS | FRUTAS Y HORTALIZAS FRESCAS (SIN NINGÚN TRATAMIENTO) | - | - | ENUMERATION OF STAPHYLOCOCCUS AUREUS IN SELECTED TYPES OF PROCESSED AND PREPARED FOODS COUNT PLATE METHOD AOAC 2003.07 22ND ED EDITION CHAPTER 17 17.5.08 /AFNOR 3M01/09- 04/03A
LE-212-1 | 11641 | 2023-08-09 | LIMA | MICROBIOLÓGICAS | ENUMERACIÓN DE STAPHYLOCOCCUS AUREUS | GRANOS SECOS | - | - | ENUMERATION OF STAPHYLOCOCCUS AUREUS IN SELECTED TYPES OF PROCESSED AND PREPARED FOODS COUNT PLATE METHOD AOAC 2003.07 22ND ED EDITION CHAPTER 17 17.5.08 /AFNOR 3M01/09- 04/03A
LE-212-1 | 11642 | 2023-08-09 | LIMA | MICROBIOLÓGICAS | ENUMERACIÓN DE STAPHYLOCOCCUS AUREUS | LECHE ULTRA PASTEURIZADA | - | - | ENUMERATION OF STAPHYLOCOCCUS AUREUS IN SELECTED TYPES OF PROCESSED AND PREPARED FOODS COUNT PLATE METHOD AOAC 2003.07 22ND ED EDITION CHAPTER 17 17.5.08 /AFNOR 3M01/09- 04/03A
LE-212-1 | 11643 | 2023-08-09 | LIMA | MICROBIOLÓGICAS | ENUMERACIÓN DE STAPHYLOCOCCUS AUREUS | MAYONESA Y SALSAS A BASE DE HUEVOS | - | - | ENUMERATION OF STAPHYLOCOCCUS AUREUS IN SELECTED TYPES OF PROCESSED AND PREPARED FOODS COUNT PLATE METHOD AOAC 2003.07 22ND ED EDITION CHAPTER 17 17.5.08 /AFNOR 3M01/09- 04/03A
LE-212-1 | 11644 | 2023-08-09 | LIMA | MICROBIOLÓGICAS | ENUMERACIÓN DE STAPHYLOCOCCUS AUREUS | PRODUCTOS DE PANADERÍA, PASTELERÍA Y GALLETERÍA | - | - | ENUMERATION OF STAPHYLOCOCCUS AUREUS IN SELECTED TYPES OF PROCESSED AND PREPARED FOODS COUNT PLATE METHOD AOAC 2003.07 22ND ED EDITION CHAPTER 17 17.5.08 /AFNOR 3M01/09- 04/03A
LE-212-1 | 11645 | 2023-08-09 | LIMA | MICROBIOLÓGICAS | RECUENTO DE AEROBIOS EN PLACA | SUPERFICIES INERTES | - | - | AEROBIC PLATE COUNT IN FOODS DRY REHYDRATABLE FILM (PETRIFILM AEROBIC COUNT PLATE) METHOD / 3M PETRIFILM AEROBIC COUNT PLATE / GUÍA TÉCNICA PARA EL ANÁLISIS MICROBIOLÓGICO DE SUPERFICIES EN CONTACTO CON ALIMENTOS Y BEBIDAS. AOAC 990.12 22ND ED. / AFNOR 3M 01/01- 09/89/ RM NO 461-2007 MINSA.
LE-212-1 | 11646 | 2023-08-09 | LIMA | MICROBIOLÓGICAS | RECUENTO DE AEROBIOS EN PLACA | SUPERFICIES VIVAS | - | - | AEROBIC PLATE COUNT IN FOODS DRY REHYDRATABLE FILM (PETRIFILM AEROBIC COUNT PLATE) METHOD / 3M PETRIFILM AEROBIC COUNT PLATE / GUÍA TÉCNICA PARA EL ANÁLISIS MICROBIOLÓGICO DE SUPERFICIES EN CONTACTO CON ALIMENTOS Y BEBIDAS. AOAC 990.12 22ND ED. / AFNOR 3M 01/01- 09/89/ RM NO 461-2007 MINSA.
LE-212-1 | 11647 | 2023-08-09 | LIMA | MICROBIOLÓGICAS | RECUENTO DE AEROBIOS EN PLACA | ALIMENTOS ELABORADOS | - | - | AEROBIC PLATE COUNT IN FOODS DRY REHYDRATABLE FILM (PETRIFILM AEROBIC COUNT PLATE) METHOD / 3M PETRIFILM AEROBIC COUNT PLATE AOAC 990.12 22ND ED. / AFNOR 3M 01/01-09/89
LE-212-1 | 11648 | 2023-08-09 | LIMA | MICROBIOLÓGICAS | RECUENTO DE AEROBIOS EN PLACA | CHOCOLATES DE LECHE, BLANCO, PARA TAZA, DE COBERTURA CON O SIN RELLENO (BOMBONES, TEJAS Y CHOCOLATES) Y CHOCOLATE SUCEDÁNEO. | - | - | AEROBIC PLATE COUNT IN FOODS DRY REHYDRATABLE FILM (PETRIFILM AEROBIC COUNT PLATE) METHOD / 3M PETRIFILM AEROBIC COUNT PLATE AOAC 990.12 22ND ED. / AFNOR 3M 01/01-09/89
LE-212-1 | 11649 | 2023-08-09 | LIMA | MICROBIOLÓGICAS | RECUENTO DE AEROBIOS EN PLACA | ESPECIAS Y CONDIMENTOS DESHIDRATADOS | - | - | AEROBIC PLATE COUNT IN FOODS DRY REHYDRATABLE FILM (PETRIFILM AEROBIC COUNT PLATE) METHOD / 3M PETRIFILM AEROBIC COUNT PLATE AOAC 990.12 22ND ED. / AFNOR 3M 01/01-09/89
LE-212-1 | 11650 | 2023-08-09 | LIMA | MICROBIOLÓGICAS | RECUENTO DE AEROBIOS EN PLACA | FRUTAS Y HORTALIZAS FRESCAS SEMIPROCESADAS(lavadas, desinfectadas, peladas, cortadas y/o precocidas) REFRIGERADAS Y/O CONGELADAS. | - | - | AEROBIC PLATE COUNT IN FOODS DRY REHYDRATABLE FILM (PETRIFILM AEROBIC COUNT PLATE) METHOD / 3M PETRIFILM AEROBIC COUNT PLATE AOAC 990.12 22ND ED. / AFNOR 3M 01/01-09/89
LE-212-1 | 11651 | 2023-08-09 | LIMA | MICROBIOLÓGICAS | RECUENTO DE AEROBIOS EN PLACA | FRUTAS Y HORTALIZAS FRESCAS (SIN NINGÚN TRATAMIENTO) | - | - | AEROBIC PLATE COUNT IN FOODS DRY REHYDRATABLE FILM (PETRIFILM AEROBIC COUNT PLATE) METHOD / 3M PETRIFILM AEROBIC COUNT PLATE AOAC 990.12 22ND ED. / AFNOR 3M 01/01-09/89
LE-212-1 | 11652 | 2023-08-09 | LIMA | MICROBIOLÓGICAS | RECUENTO DE AEROBIOS EN PLACA | FRUTOS SECOS Y SEMILLAS | - | - | AEROBIC PLATE COUNT IN FOODS DRY REHYDRATABLE FILM (PETRIFILM AEROBIC COUNT PLATE) METHOD / 3M PETRIFILM AEROBIC COUNT PLATE AOAC 990.12 22ND ED. / AFNOR 3M 01/01-09/89
LE-212-1 | 11653 | 2023-08-09 | LIMA | MICROBIOLÓGICAS | RECUENTO DE AEROBIOS EN PLACA | GRANOS SECOS | - | - | AEROBIC PLATE COUNT IN FOODS DRY REHYDRATABLE FILM (PETRIFILM AEROBIC COUNT PLATE) METHOD / 3M PETRIFILM AEROBIC COUNT PLATE AOAC 990.12 22ND ED. / AFNOR 3M 01/01-09/89
LE-212-1 | 11654 | 2023-08-09 | LIMA | MICROBIOLÓGICAS | RECUENTO DE AEROBIOS EN PLACA | HARINAS Y SÉMOLAS | - | - | AEROBIC PLATE COUNT IN FOODS DRY REHYDRATABLE FILM (PETRIFILM AEROBIC COUNT PLATE) METHOD / 3M PETRIFILM AEROBIC COUNT PLATE AOAC 990.12 22ND ED. / AFNOR 3M 01/01-09/89
LE-212-1 | 11655 | 2023-08-09 | LIMA | MICROBIOLÓGICAS | RECUENTO DE AEROBIOS EN PLACA | HOJUELAS A BASE DE GRANOS (GRAMÍNEAS. QUENOPODIACEAS Y LEGUMINOSAS) QUE REQUIEREN COCCIÓN | - | - | AEROBIC PLATE COUNT IN FOODS DRY REHYDRATABLE FILM (PETRIFILM AEROBIC COUNT PLATE) METHOD / 3M PETRIFILM AEROBIC COUNT PLATE AOAC 990.12 22ND ED. / AFNOR 3M 01/01-09/89
LE-212-1 | 11656 | 2023-08-09 | LIMA | MICROBIOLÓGICAS | RECUENTO DE AEROBIOS EN PLACA | LECHE ULTRA PASTEURIZADA | - | - | AEROBIC PLATE COUNT IN FOODS DRY REHYDRATABLE FILM (PETRIFILM AEROBIC COUNT PLATE) METHOD / 3M PETRIFILM AEROBIC COUNT PLATE AOAC 990.12 22ND ED. / AFNOR 3M 01/01-09/89
LE-212-1 | 11657 | 2023-08-09 | LIMA | MICROBIOLÓGICAS | RECUENTO DE AEROBIOS EN PLACA | LECHE Y CREMA DE LECHE EN POLVO | - | - | AEROBIC PLATE COUNT IN FOODS DRY REHYDRATABLE FILM (PETRIFILM AEROBIC COUNT PLATE) METHOD / 3M PETRIFILM AEROBIC COUNT PLATE AOAC 990.12 22ND ED. / AFNOR 3M 01/01-09/89
LE-212-1 | 11658 | 2023-08-09 | LIMA | MICROBIOLÓGICAS | RECUENTO DE AEROBIOS EN PLACA | MAYONESA Y OTRAS SALSAS A BASE DE HUEVOS | - | - | AEROBIC PLATE COUNT IN FOODS DRY REHYDRATABLE FILM (PETRIFILM AEROBIC COUNT PLATE) METHOD / 3M PETRIFILM AEROBIC COUNT PLATE AOAC 990.12 22ND ED. / AFNOR 3M 01/01-09/89
LE-212-1 | 11659 | 2023-08-09 | LIMA | MICROBIOLÓGICAS | RECUENTO DE AEROBIOS EN PLACA | PRODUCTOS DE PANADERÍA, PASTELERÍA Y GALLETERÍA | - | - | AEROBIC PLATE COUNT IN FOODS DRY REHYDRATABLE FILM (PETRIFILM AEROBIC COUNT PLATE) METHOD / 3M PETRIFILM AEROBIC COUNT PLATE AOAC 990.12 22ND ED. / AFNOR 3M 01/01-09/89
LE-212-1 | 11660 | 2023-08-09 | LIMA | MICROBIOLÓGICAS | RECUENTO DE COLIFORMES Y ESCHERICHIA COLI | ALIMENTOS ELABORADOS | - | - | COLIFORM AND ESCHERICHIA COLI COUNTS IN FOODS. DRY REHYDRATABLE FILM (PETRIFILM E.COLI/COLIFORM COUNT PLATE AND PETRIFILM COLIFORM COUNT PLATE) METHODS AOAC 991.14 22ND ED
LE-212-1 | 11661 | 2023-08-09 | LIMA | MICROBIOLÓGICAS | RECUENTO DE COLIFORMES Y ESCHERICHIA COLI | CHOCOLATES DE LECHE, BLANCO, PARA TAZA, DE COBERTURA CON O SIN RELLENO (BOMBONES, TEJAS Y CHOCOLATES) Y CHOCOLATE SUCEDÁNEO. | - | - | COLIFORM AND ESCHERICHIA COLI COUNTS IN FOODS. DRY REHYDRATABLE FILM (PETRIFILM E.COLI/COLIFORM COUNT PLATE AND PETRIFILM COLIFORM COUNT PLATE) METHODS AOAC 991.14 22ND ED
LE-212-1 | 11662 | 2023-08-09 | LIMA | MICROBIOLÓGICAS | RECUENTO DE COLIFORMES Y ESCHERICHIA COLI | ESPECIAS Y CONDIMENTOS DESHIDRATADOS | - | - | COLIFORM AND ESCHERICHIA COLI COUNTS IN FOODS. DRY REHYDRATABLE FILM (PETRIFILM E.COLI/COLIFORM COUNT PLATE AND PETRIFILM COLIFORM COUNT PLATE) METHODS AOAC 991.14 22ND ED
LE-212-1 | 11663 | 2023-08-09 | LIMA | MICROBIOLÓGICAS | RECUENTO DE COLIFORMES Y ESCHERICHIA COLI | FRUTAS Y HORTALIZAS DESHIDRATADAS, DESECADAS Y/O LIOFILIZADASS | - | - | COLIFORM AND ESCHERICHIA COLI COUNTS IN FOODS. DRY REHYDRATABLE FILM (PETRIFILM E.COLI/COLIFORM COUNT PLATE AND PETRIFILM COLIFORM COUNT PLATE) METHODS AOAC 991.14 22ND ED
LE-212-1 | 11664 | 2023-08-09 | LIMA | MICROBIOLÓGICAS | RECUENTO DE COLIFORMES Y ESCHERICHIA COLI | FRUTAS Y HORTALIZAS FRESCAS SEMIPROCESADAS(lavadas, desinfectadas, peladas, cortadas y/o precocidas) REFRIGERADAS Y/O CONGELADAS. | - | - | COLIFORM AND ESCHERICHIA COLI COUNTS IN FOODS. DRY REHYDRATABLE FILM (PETRIFILM E.COLI/COLIFORM COUNT PLATE AND PETRIFILM COLIFORM COUNT PLATE) METHODS AOAC 991.14 22ND ED
LE-212-1 | 11665 | 2023-08-09 | LIMA | MICROBIOLÓGICAS | RECUENTO DE COLIFORMES Y ESCHERICHIA COLI | FRUTAS Y HORTALIZAS FRESCAS (SIN NINGÚN TRATAMIENTO) | - | - | COLIFORM AND ESCHERICHIA COLI COUNTS IN FOODS. DRY REHYDRATABLE FILM (PETRIFILM E.COLI/COLIFORM COUNT PLATE AND PETRIFILM COLIFORM COUNT PLATE) METHODS AOAC 991.14 22ND ED
LE-212-1 | 11666 | 2023-08-09 | LIMA | MICROBIOLÓGICAS | RECUENTO DE COLIFORMES Y ESCHERICHIA COLI | GRANOS SECOS | - | - | COLIFORM AND ESCHERICHIA COLI COUNTS IN FOODS. DRY REHYDRATABLE FILM (PETRIFILM E.COLI/COLIFORM COUNT PLATE AND PETRIFILM COLIFORM COUNT PLATE) METHODS AOAC 991.14 22ND ED
LE-212-1 | 11667 | 2023-08-09 | LIMA | MICROBIOLÓGICAS | RECUENTO DE COLIFORMES Y ESCHERICHIA COLI | HARINAS Y SÉMOLAS | - | - | COLIFORM AND ESCHERICHIA COLI COUNTS IN FOODS. DRY REHYDRATABLE FILM (PETRIFILM E.COLI/COLIFORM COUNT PLATE AND PETRIFILM COLIFORM COUNT PLATE) METHODS AOAC 991.14 22ND ED
LE-212-1 | 11668 | 2023-08-09 | LIMA | MICROBIOLÓGICAS | RECUENTO DE COLIFORMES Y ESCHERICHIA COLI | HOJUELAS A BASE DE GRANOS (GRAMÍNEAS. QUENOPODIACEAS Y LEGUMINOSAS) QUE REQUIEREN COCCIÓN | - | - | COLIFORM AND ESCHERICHIA COLI COUNTS IN FOODS. DRY REHYDRATABLE FILM (PETRIFILM E.COLI/COLIFORM COUNT PLATE AND PETRIFILM COLIFORM COUNT PLATE) METHODS AOAC 991.14 22ND ED
LE-212-1 | 11669 | 2023-08-09 | LIMA | MICROBIOLÓGICAS | RECUENTO DE COLIFORMES Y ESCHERICHIA COLI | LECHE ULTRA PASTEURIZADA | - | - | COLIFORM AND ESCHERICHIA COLI COUNTS IN FOODS. DRY REHYDRATABLE FILM (PETRIFILM E.COLI/COLIFORM COUNT PLATE AND PETRIFILM COLIFORM COUNT PLATE) METHODS AOAC 991.14 22ND ED
LE-212-1 | 11670 | 2023-08-09 | LIMA | MICROBIOLÓGICAS | RECUENTO DE COLIFORMES Y ESCHERICHIA COLI | LECHE Y CREMA DE LECHE EN POLVO | - | - | COLIFORM AND ESCHERICHIA COLI COUNTS IN FOODS. DRY REHYDRATABLE FILM (PETRIFILM E.COLI/COLIFORM COUNT PLATE AND PETRIFILM COLIFORM COUNT PLATE) METHODS AOAC 991.14 22ND ED
LE-212-1 | 11671 | 2023-08-09 | LIMA | MICROBIOLÓGICAS | RECUENTO DE COLIFORMES Y ESCHERICHIA COLI | PRODUCTOS DE PANADERÍA, PASTELERÍA Y GALLETERÍA | - | - | COLIFORM AND ESCHERICHIA COLI COUNTS IN FOODS. DRY REHYDRATABLE FILM (PETRIFILM E.COLI/COLIFORM COUNT PLATE AND PETRIFILM COLIFORM COUNT PLATE) METHODS AOAC 991.14 22ND ED
LE-212-1 | 11672 | 2023-08-09 | LIMA | MICROBIOLÓGICAS | RECUENTO DE COLIFORMES Y ESCHERICHIA COLI | SALSAS Y ADEREZOS INDUSTRIALIZADOS | - | - | COLIFORM AND ESCHERICHIA COLI COUNTS IN FOODS. DRY REHYDRATABLE FILM (PETRIFILM E.COLI/COLIFORM COUNT PLATE AND PETRIFILM COLIFORM COUNT PLATE) METHODS AOAC 991.14 22ND ED
LE-212-1 | 11673 | 2023-08-09 | LIMA | MICROBIOLÓGICAS | RECUENTO DE COLIFORMES Y ESCHERICHIA COLI | SUPERFICIES INERTES | - | - | COLIFORM AND ESCHERICHIA COLI COUNTS IN FOODS. DRY REHYDRATABLE FILM (PETRIFILM E. COLI/COLIFORM COUNT PLATE AND PETRIFILM COLIFORM COUNT PLATE) METHOD/ GUÍA TÉCNICA PARA EL ANÁLISIS MICROBIOLÓGICO DE SUPERFICIES EN CONTACTO CON ALIMENTOS Y BEBIDAS. AOAC 991.14 22ND ED CHAPTER 17 17.3.04 / RM NO 461-2007 MINSA.
LE-212-1 | 11674 | 2023-08-09 | LIMA | MICROBIOLÓGICAS | RECUENTO DE COLIFORMES Y ESCHERICHIA COLI | SUPERFICIES VIVAS | - | - | COLIFORM AND ESCHERICHIA COLI COUNTS IN FOODS. DRY REHYDRATABLE FILM (PETRIFILM E. COLI/COLIFORM COUNT PLATE AND PETRIFILM COLIFORM COUNT PLATE) METHOD/ GUÍA TÉCNICA PARA EL ANÁLISIS MICROBIOLÓGICO DE SUPERFICIES EN CONTACTO CON ALIMENTOS Y BEBIDAS. AOAC 991.14 22ND ED CHAPTER 17 17.3.04 / RM NO 461-2007 MINSA.
LE-212-1 | 11675 | 2023-08-09 | LIMA | MICROBIOLÓGICAS | RECUENTO DE MOHOS Y LEVADURAS | FRUTAS Y HORTALIZAS FRESCAS SEMIPROCESADAS(lavadas, desinfectadas, peladas, cortadas y/o precocidas) REFRIGERADAS Y/O CONGELADAS. | - | - | MICROBIOLOGY OF FOOD AND ANIMAL FEEDING STUFFS -HORIZONTAL METHOD FOR THE ENUMERATION OF YEASTS AND MOULDS -PART 1: COLONY COUNT TECHNIQUE IN PRODUCTS WITH WATER ACTIVITY GREATER THAN 0.95. PART 2: COLONY COUNT TECHNIQUE IN PRODUCTS WITH WATER ACTIVITY LESS THAN OR EQUAL TO 0.95 ISO 21527-1 /ISO 21527-2
LE-212-1 | 11676 | 2023-08-09 | LIMA | MICROBIOLÓGICAS | RECUENTO DE MOHOS Y LEVADURAS | FRUTAS Y HORTALIZAS FRESCAS (SIN NINGÚN TRATAMIENTO) | - | - | MICROBIOLOGY OF FOOD AND ANIMAL FEEDING STUFFS -HORIZONTAL METHOD FOR THE ENUMERATION OF YEASTS AND MOULDS -PART 1: COLONY COUNT TECHNIQUE IN PRODUCTS WITH WATER ACTIVITY GREATER THAN 0.95. PART 2: COLONY COUNT TECHNIQUE IN PRODUCTS WITH WATER ACTIVITY LESS THAN OR EQUAL TO 0.95 ISO 21527-1 /ISO 21527-2
LE-212-1 | 11677 | 2023-08-09 | LIMA | MICROBIOLÓGICAS | RECUENTO DE MOHOS Y LEVADURAS | FRUTOS SECOS Y SEMILLAS | - | - | MICROBIOLOGY OF FOOD AND ANIMAL FEEDING STUFFS -HORIZONTAL METHOD FOR THE ENUMERATION OF YEASTS AND MOULDS -PART 1: COLONY COUNT TECHNIQUE IN PRODUCTS WITH WATER ACTIVITY GREATER THAN 0.95. PART 2: COLONY COUNT TECHNIQUE IN PRODUCTS WITH WATER ACTIVITY LESS THAN OR EQUAL TO 0.95 ISO 21527-1 /ISO 21527-2
LE-212-1 | 11678 | 2023-08-09 | LIMA | MICROBIOLÓGICAS | RECUENTO DE MOHOS Y LEVADURAS | GRANOS SECOS | - | - | MICROBIOLOGY OF FOOD AND ANIMAL FEEDING STUFFS -HORIZONTAL METHOD FOR THE ENUMERATION OF YEASTS AND MOULDS -PART 1: COLONY COUNT TECHNIQUE IN PRODUCTS WITH WATER ACTIVITY GREATER THAN 0.95. PART 2: COLONY COUNT TECHNIQUE IN PRODUCTS WITH WATER ACTIVITY LESS THAN OR EQUAL TO 0.95 ISO 21527-1 /ISO 21527-2
LE-212-1 | 11679 | 2023-08-09 | LIMA | MICROBIOLÓGICAS | RECUENTO DE MOHOS Y LEVADURAS | HOJUELAS A BASE DE GRANOS (GRAMÍNEAS. QUENOPODIACEAS Y LEGUMINOSAS) QUE REQUIEREN COCCIÓN | - | - | MICROBIOLOGY OF FOOD AND ANIMAL FEEDING STUFFS -HORIZONTAL METHOD FOR THE ENUMERATION OF YEASTS AND MOULDS -PART 1: COLONY COUNT TECHNIQUE IN PRODUCTS WITH WATER ACTIVITY GREATER THAN 0.95. PART 2: COLONY COUNT TECHNIQUE IN PRODUCTS WITH WATER ACTIVITY LESS THAN OR EQUAL TO 0.95 ISO 21527-1 /ISO 21527-2
LE-212-1 | 11680 | 2023-08-09 | LIMA | MICROBIOLÓGICAS | RECUENTO DE MOHOS Y LEVADURAS | LECHE ULTRA PASTEURIZADA | - | - | MICROBIOLOGY OF FOOD AND ANIMAL FEEDING STUFFS -HORIZONTAL METHOD FOR THE ENUMERATION OF YEASTS AND MOULDS -PART 1: COLONY COUNT TECHNIQUE IN PRODUCTS WITH WATER ACTIVITY GREATER THAN 0.95. PART 2: COLONY COUNT TECHNIQUE IN PRODUCTS WITH WATER ACTIVITY LESS THAN OR EQUAL TO 0.95 ISO 21527-1 /ISO 21527-2
LE-212-1 | 11681 | 2023-08-09 | LIMA | MICROBIOLÓGICAS | RECUENTO DE MOHOS Y LEVADURAS | MERMELADA, JALEAS y SIMILARES | - | - | MICROBIOLOGY OF FOOD AND ANIMAL FEEDING STUFFS -HORIZONTAL METHOD FOR THE ENUMERATION OF YEASTS AND MOULDS -PART 1: COLONY COUNT TECHNIQUE IN PRODUCTS WITH WATER ACTIVITY GREATER THAN 0.95. PART 2: COLONY COUNT TECHNIQUE IN PRODUCTS WITH WATER ACTIVITY LESS THAN OR EQUAL TO 0.95 ISO 21527-1 /ISO 21527-2
LE-161-1 | 11682 | 2024-05-31 | LIMA | FISICOQUÍMICA | Aceites y grasas (AyG) | AGUA NATURAL | - | - | OIL AND GREASE. LIQUID-LIQUID, PARTITION GRAVIMETRIC METHOD SMEWW-APHA-AWWA-WEF PART 5520 B, 24TH ED.
LE-161-1 | 11683 | 2024-05-31 | LIMA | FISICOQUÍMICA | Aceites y grasas (AyG) | AGUA PARA USO Y CONSUMO HUMANO | - | - | OIL AND GREASE. LIQUID-LIQUID, PARTITION GRAVIMETRIC METHOD SMEWW-APHA-AWWA-WEF PART 5520 B, 24TH ED.
LE-161-1 | 11684 | 2024-05-31 | LIMA | FISICOQUÍMICA | Aceites y grasas (AyG) | AGUA RESIDUAL | - | - | OIL AND GREASE. LIQUID-LIQUID, PARTITION GRAVIMETRIC METHOD SMEWW-APHA-AWWA-WEF PART 5520 B, 24TH ED.
LE-161-1 | 11685 | 2024-05-31 | LIMA | FISICOQUÍMICA | Aceites y grasas (AyG) | AGUA SALINA | - | - | OIL AND GREASE. LIQUID-LIQUID, PARTITION GRAVIMETRIC METHOD SMEWW-APHA-AWWA-WEF PART 5520 B, 24TH ED.
LE-161-1 | 11686 | 2024-05-31 | LIMA | FISICOQUÍMICA | CONDUCTIVIDAD | AGUA NATURAL | - | - | CONDUCTIVITY LABORATORY METHOD SMEWW-APHA-AWWA-WEF PART 2510 B, 24TH ED.
LE-161-1 | 11687 | 2024-05-31 | LIMA | FISICOQUÍMICA | CONDUCTIVIDAD | AGUA PARA USO Y CONSUMO HUMANO | - | - | CONDUCTIVITY LABORATORY METHOD SMEWW-APHA-AWWA-WEF PART 2510 B, 24TH ED.
LE-161-1 | 11688 | 2024-05-31 | LIMA | FISICOQUÍMICA | CONDUCTIVIDAD | AGUA RESIDUAL | - | - | CONDUCTIVITY LABORATORY METHOD SMEWW-APHA-AWWA-WEF PART 2510 B, 24TH ED.
LE-161-1 | 11689 | 2024-05-31 | LIMA | FISICOQUÍMICA | CONDUCTIVIDAD | AGUA SALINA | - | - | CONDUCTIVITY LABORATORY METHOD SMEWW-APHA-AWWA-WEF PART 2510 B, 24TH ED.
LE-161-1 | 11690 | 2024-05-31 | LIMA | FISICOQUÍMICA | DEMANDA BIOQUÍMICA DE OXÍGENO (DBO5) | AGUA NATURAL | - | - | BIOCHEMICAL OXYGEN DEMAND (BOD). 5-DAY BOD TEST. SMEWW-APHA-AWWA-WEF PART 5210 B, 24TH ED.
LE-161-1 | 11691 | 2024-05-31 | LIMA | FISICOQUÍMICA | DEMANDA BIOQUÍMICA DE OXÍGENO (DBO5) | AGUA PARA USO Y CONSUMO HUMANO | - | - | BIOCHEMICAL OXYGEN DEMAND (BOD). 5-DAY BOD TEST. SMEWW-APHA-AWWA-WEF PART 5210 B, 24TH ED.
LE-161-1 | 11692 | 2024-05-31 | LIMA | FISICOQUÍMICA | DEMANDA BIOQUÍMICA DE OXÍGENO (DBO5) | AGUA RESIDUAL | - | - | BIOCHEMICAL OXYGEN DEMAND (BOD). 5-DAY BOD TEST. SMEWW-APHA-AWWA-WEF PART 5210 B, 24TH ED.
LE-161-1 | 11693 | 2024-05-31 | LIMA | FISICOQUÍMICA | DEMANDA BIOQUÍMICA DE OXÍGENO (DBO5) | AGUA SALINA | - | - | BIOCHEMICAL OXYGEN DEMAND (BOD). 5-DAY BOD TEST. SMEWW-APHA-AWWA-WEF PART 5210 B, 24TH ED.
LE-161-1 | 11694 | 2024-05-31 | LIMA | FISICOQUÍMICA | DEMANDA QUÍMICA DE OXÍGENO | AGUA NATURAL | - | - | CHEMICAL OXYGEN DEMAND (COD). CLOSED REFLUX, COLORIMETRIC METHOD SMEWW-APHA-AWWA-WEF PART 5220 D, 24TH ED.
LE-161-1 | 11695 | 2024-05-31 | LIMA | FISICOQUÍMICA | DEMANDA QUÍMICA DE OXÍGENO | AGUA PARA USO Y CONSUMO HUMANO | - | - | CHEMICAL OXYGEN DEMAND (COD). CLOSED REFLUX, COLORIMETRIC METHOD SMEWW-APHA-AWWA-WEF PART 5220 D, 24TH ED.
LE-161-1 | 11696 | 2024-05-31 | LIMA | FISICOQUÍMICA | DEMANDA QUÍMICA DE OXÍGENO | AGUA RESIDUAL | - | - | CHEMICAL OXYGEN DEMAND (COD). CLOSED REFLUX, COLORIMETRIC METHOD SMEWW-APHA-AWWA-WEF PART 5220 D, 24TH ED.
LE-161-1 | 11697 | 2024-05-31 | LIMA | FISICOQUÍMICA | OXÍGENO DISUELTO | AGUA NATURAL | - | - | OXYGEN (DISSOLVED) OPTICAL - PROBE METHOD SMEWW-APHA-AWWA-WEF PART 4500-O H, 24TH ED.
LE-161-1 | 11698 | 2024-05-31 | LIMA | FISICOQUÍMICA | OXÍGENO DISUELTO | AGUA PARA USO Y CONSUMO HUMANO | - | - | OXYGEN (DISSOLVED) OPTICAL - PROBE METHOD SMEWW-APHA-AWWA-WEF PART 4500-O H, 24TH ED.
LE-161-1 | 11699 | 2024-05-31 | LIMA | FISICOQUÍMICA | OXÍGENO DISUELTO | AGUA RESIDUAL | - | - | OXYGEN (DISSOLVED) OPTICAL - PROBE METHOD SMEWW-APHA-AWWA-WEF PART 4500-O H, 24TH ED.
LE-161-1 | 11700 | 2024-05-31 | LIMA | FISICOQUÍMICA | OXÍGENO DISUELTO | AGUA SALINA | - | - | OXYGEN (DISSOLVED) OPTICAL - PROBE METHOD SMEWW-APHA-AWWA-WEF PART 4500-O H, 24TH ED.
LE-161-1 | 11701 | 2024-05-31 | LIMA | FISICOQUÍMICA | pH | CONSERVAS DE ALIMENTOS ENVASADOS HERMÉTICAMENTE ÁCIDOS (pH<4.6) | - | - | NORMA VENEZOLANA ALIMENTOS. DETERMINACIÓN DEL PH ACIDEZ (ACIDEZ IÓNICA) COVENIN 1315:2021 (1ER REVISION) - NO INCLUYE MUESTREO
LE-161-1 | 11702 | 2024-05-31 | LIMA | FISICOQUÍMICA | pH | CONSERVAS DE ALIMENTOS ENVASADOS HERMÉTICAMENTE DE BAJA ACIDEZ (pH>4.6) | - | - | NORMA VENEZOLANA ALIMENTOS. DETERMINACIÓN DEL PH ACIDEZ (ACIDEZ IÓNICA) COVENIN 1315:2021 (1ER REVISION) - NO INCLUYE MUESTREO
LE-161-1 | 11703 | 2024-05-31 | LIMA | FISICOQUÍMICA | pH | MEZCLAS EN SECO DE USO INSTANTÁNEO | - | - | NORMA VENEZOLANA ALIMENTOS. DETERMINACIÓN DEL PH ACIDEZ (ACIDEZ IÓNICA) COVENIN 1315:2021 (1ER REVISION) - NO INCLUYE MUESTREO
LE-161-1 | 11704 | 2024-05-31 | LIMA | FISICOQUÍMICA | pH | MEZCLAS EN SECO QUE REQUIEREN COCCIÓN | - | - | NORMA VENEZOLANA ALIMENTOS. DETERMINACIÓN DEL PH ACIDEZ (ACIDEZ IÓNICA) COVENIN 1315:2021 (1ER REVISION) - NO INCLUYE MUESTREO
LE-161-1 | 11705 | 2024-05-31 | LIMA | FISICOQUÍMICA | pH | AGUA NATURAL | - | - | PH VALUE. ELECTROMETRIC METHOD SMEWW-APHA-AWWA-WEF PART 4500 H+B, 24TH ED
LE-161-1 | 11706 | 2024-05-31 | LIMA | FISICOQUÍMICA | pH | AGUA PARA USO Y CONSUMO HUMANO | - | - | PH VALUE. ELECTROMETRIC METHOD SMEWW-APHA-AWWA-WEF PART 4500 H+B, 24TH ED
LE-161-1 | 11707 | 2024-05-31 | LIMA | FISICOQUÍMICA | pH | AGUA RESIDUAL | - | - | PH VALUE. ELECTROMETRIC METHOD SMEWW-APHA-AWWA-WEF PART 4500 H+B, 24TH ED
LE-161-1 | 11708 | 2024-05-31 | LIMA | FISICOQUÍMICA | pH | AGUA SALINA | - | - | PH VALUE. ELECTROMETRIC METHOD SMEWW-APHA-AWWA-WEF PART 4500 H+B, 24TH ED
LE-161-1 | 11709 | 2024-05-31 | LIMA | FISICOQUÍMICA | SÒLIDOS SUSPENDIDOS TOTALES (SST) | AGUA NATURAL | - | - | SOLIDS. TOTAL SUSPENDED SOLIDS DRIED AT 103-105°C SMEWW-APHA-AWWA-WEF PART 2540 D,24TH ED.
LE-161-1 | 11710 | 2024-05-31 | LIMA | FISICOQUÍMICA | SÒLIDOS SUSPENDIDOS TOTALES (SST) | AGUA PARA USO Y CONSUMO HUMANO | - | - | SOLIDS. TOTAL SUSPENDED SOLIDS DRIED AT 103-105°C SMEWW-APHA-AWWA-WEF PART 2540 D,24TH ED.
LE-161-1 | 11711 | 2024-05-31 | LIMA | FISICOQUÍMICA | SÒLIDOS SUSPENDIDOS TOTALES (SST) | AGUA RESIDUAL | - | - | SOLIDS. TOTAL SUSPENDED SOLIDS DRIED AT 103-105°C SMEWW-APHA-AWWA-WEF PART 2540 D,24TH ED.
LE-161-1 | 11712 | 2024-05-31 | LIMA | FISICOQUÍMICA | SÒLIDOS SUSPENDIDOS TOTALES (SST) | AGUA SALINA | - | - | SOLIDS. TOTAL SUSPENDED SOLIDS DRIED AT 103-105°C SMEWW-APHA-AWWA-WEF PART 2540 D,24TH ED.
LE-161-1 | 11713 | 2024-05-31 | LIMA | FISICOQUÍMICA | SÒLIDOS TOTALES DISUELTOS (STD) | AGUA NATURAL | - | - | SOLIDS. TOTAL DISSOLVED SOLIDS DRIED AT 180 °C SMEWW-APHA-AWWA-WEF PART 2540 C, 24TH ED.
LE-161-1 | 11714 | 2024-05-31 | LIMA | FISICOQUÍMICA | SÒLIDOS TOTALES DISUELTOS (STD) | AGUA PARA USO Y CONSUMO HUMANO | - | - | SOLIDS. TOTAL DISSOLVED SOLIDS DRIED AT 180 °C SMEWW-APHA-AWWA-WEF PART 2540 C, 24TH ED.
LE-161-1 | 11715 | 2024-05-31 | LIMA | FISICOQUÍMICA | SÒLIDOS TOTALES DISUELTOS (STD) | AGUA RESIDUAL | - | - | SOLIDS. TOTAL DISSOLVED SOLIDS DRIED AT 180 °C SMEWW-APHA-AWWA-WEF PART 2540 C, 24TH ED.
LE-161-1 | 11716 | 2024-05-31 | LIMA | FISICOQUÍMICA | SÒLIDOS TOTALES DISUELTOS (STD) | AGUA SALINA | - | - | SOLIDS. TOTAL DISSOLVED SOLIDS DRIED AT 180 °C SMEWW-APHA-AWWA-WEF PART 2540 C, 24TH ED.
LE-161-1 | 11717 | 2024-05-31 | LIMA | FISICOQUÍMICA | SÓLIDOS TOTALES (ST) | AGUA NATURAL | - | - | SOLIDS. TOTAL SOLIDS DRIED AT 103-105 °C SMEWW-APHA-AWWA-WEF PART 2540 B, 24TH ED.
LE-161-1 | 11718 | 2024-05-31 | LIMA | FISICOQUÍMICA | SÓLIDOS TOTALES (ST) | AGUA PARA USO Y CONSUMO HUMANO | - | - | SOLIDS. TOTAL SOLIDS DRIED AT 103-105 °C SMEWW-APHA-AWWA-WEF PART 2540 B, 24TH ED.
LE-161-1 | 11719 | 2024-05-31 | LIMA | FISICOQUÍMICA | SÓLIDOS TOTALES (ST) | AGUA RESIDUAL | - | - | SOLIDS. TOTAL SOLIDS DRIED AT 103-105 °C SMEWW-APHA-AWWA-WEF PART 2540 B, 24TH ED.
LE-161-1 | 11720 | 2024-05-31 | LIMA | FISICOQUÍMICA | SÓLIDOS TOTALES (ST) | AGUA SALINA | - | - | SOLIDS. TOTAL SOLIDS DRIED AT 103-105 °C SMEWW-APHA-AWWA-WEF PART 2540 B, 24TH ED.
LE-161-1 | 11721 | 2024-05-31 | LIMA | FISICOQUÍMICA | TEMPERATURA | AGUA NATURAL | - | - | TEMPERATURA LABORATORY AND FIELD METHODS SMEWW-APHA-AWWA-WEF PART 2550 B, 24TH
LE-161-1 | 11722 | 2024-05-31 | LIMA | FISICOQUÍMICA | TEMPERATURA | AGUA PARA USO Y CONSUMO HUMANO | - | - | TEMPERATURA LABORATORY AND FIELD METHODS SMEWW-APHA-AWWA-WEF PART 2550 B, 24TH
LE-161-1 | 11723 | 2024-05-31 | LIMA | FISICOQUÍMICA | TEMPERATURA | AGUA RESIDUAL | - | - | TEMPERATURA LABORATORY AND FIELD METHODS SMEWW-APHA-AWWA-WEF PART 2550 B, 24TH
LE-161-1 | 11724 | 2024-05-31 | LIMA | FISICOQUÍMICA | TEMPERATURA | AGUA SALINA | - | - | TEMPERATURA LABORATORY AND FIELD METHODS SMEWW-APHA-AWWA-WEF PART 2550 B, 24TH
LE-161-1 | 11725 | 2024-05-31 | LIMA | MICROBIOLÓGICAS | DETECCIÓN DE SALMONELLA spp. | CARNE Y PRODUCTOS CÁRNICOS | - | - | MICROBIOLOGY OF THE FOOD CHAIN -- HORIZONTAL METHOD FOR THE DETECTION, ENUMERATION AND SEROTYPING OF SALMONELLA -- PART 1: DETECTION OF SALMONELLA SPP. -- AMENDMENT 1: BROADER RANGE OF INCUBATION TEMPERATURES, AMENDMENT TO THE STATUS OF ANNEX D, AND CORRECTION OF THE COMPOSITION OF MSRV AND SC ISO 6579-1:2017/AMD 1:2020 (EXCEPTO 9.3.3;9.4.3 Y ANEXO D)
LE-161-1 | 11726 | 2024-05-31 | LIMA | MICROBIOLÓGICAS | DETECCIÓN DE SALMONELLA spp. | FRUTAS, HORTALIZAS Y FRUTOS SECOS | - | - | MICROBIOLOGY OF THE FOOD CHAIN -- HORIZONTAL METHOD FOR THE DETECTION, ENUMERATION AND SEROTYPING OF SALMONELLA -- PART 1: DETECTION OF SALMONELLA SPP. -- AMENDMENT 1: BROADER RANGE OF INCUBATION TEMPERATURES, AMENDMENT TO THE STATUS OF ANNEX D, AND CORRECTION OF THE COMPOSITION OF MSRV AND SC ISO 6579-1:2017/AMD 1:2020 (EXCEPTO 9.3.3;9.4.3 Y ANEXO D)
LE-161-1 | 11727 | 2024-05-31 | LIMA | MICROBIOLÓGICAS | DETECCIÓN DE SALMONELLA spp. | GRANOS DE CEREALES, LEGUMINOSAS, QUENOPODIACEOS Y DERIVADOS (harinas) | - | - | MICROBIOLOGY OF THE FOOD CHAIN -- HORIZONTAL METHOD FOR THE DETECTION, ENUMERATION AND SEROTYPING OF SALMONELLA -- PART 1: DETECTION OF SALMONELLA SPP. -- AMENDMENT 1: BROADER RANGE OF INCUBATION TEMPERATURES, AMENDMENT TO THE STATUS OF ANNEX D, AND CORRECTION OF THE COMPOSITION OF MSRV AND SC ISO 6579-1:2017/AMD 1:2020 (EXCEPTO 9.3.3;9.4.3 Y ANEXO D)
LE-161-1 | 11728 | 2024-05-31 | LIMA | MICROBIOLÓGICAS | DETECCIÓN DE SALMONELLA spp. | HUEVOS Y OVOPRODUCTOS | - | - | MICROBIOLOGY OF THE FOOD CHAIN -- HORIZONTAL METHOD FOR THE DETECTION, ENUMERATION AND SEROTYPING OF SALMONELLA -- PART 1: DETECTION OF SALMONELLA SPP. -- AMENDMENT 1: BROADER RANGE OF INCUBATION TEMPERATURES, AMENDMENT TO THE STATUS OF ANNEX D, AND CORRECTION OF THE COMPOSITION OF MSRV AND SC ISO 6579-1:2017/AMD 1:2020 (EXCEPTO 9.3.3;9.4.3 Y ANEXO D)
LE-161-1 | 11729 | 2024-05-31 | LIMA | MICROBIOLÓGICAS | DETECCIÓN DE SALMONELLA spp. | PRODUCTOS COCIDOS de CONSUMO DIRECTO, COMO EXTRUIDOS, EXPANDIDOS, HOJUELAS INSTANTÁNEAS | - | - | MICROBIOLOGY OF THE FOOD CHAIN -- HORIZONTAL METHOD FOR THE DETECTION, ENUMERATION AND SEROTYPING OF SALMONELLA -- PART 1: DETECTION OF SALMONELLA SPP. -- AMENDMENT 1: BROADER RANGE OF INCUBATION TEMPERATURES, AMENDMENT TO THE STATUS OF ANNEX D, AND CORRECTION OF THE COMPOSITION OF MSRV AND SC ISO 6579-1:2017/AMD 1:2020 (EXCEPTO 9.3.3;9.4.3 Y ANEXO D)
LE-161-1 | 11730 | 2024-05-31 | LIMA | MICROBIOLÓGICAS | DETECCIÓN DE SALMONELLA spp. | PRODUCTOS DE CONFITERÍA | - | - | MICROBIOLOGY OF THE FOOD CHAIN -- HORIZONTAL METHOD FOR THE DETECTION, ENUMERATION AND SEROTYPING OF SALMONELLA -- PART 1: DETECTION OF SALMONELLA SPP. -- AMENDMENT 1: BROADER RANGE OF INCUBATION TEMPERATURES, AMENDMENT TO THE STATUS OF ANNEX D, AND CORRECTION OF THE COMPOSITION OF MSRV AND SC ISO 6579-1:2017/AMD 1:2020 (EXCEPTO 9.3.3;9.4.3 Y ANEXO D)
LE-161-1 | 11731 | 2024-05-31 | LIMA | MICROBIOLÓGICAS | DETECCIÓN DE SALMONELLA spp. | PRODUCTOS DESHIDRATADOS: LIOFILIZADOS O CONCENTRADOS Y MEZCLAS | - | - | MICROBIOLOGY OF THE FOOD CHAIN -- HORIZONTAL METHOD FOR THE DETECTION, ENUMERATION AND SEROTYPING OF SALMONELLA -- PART 1: DETECTION OF SALMONELLA SPP. -- AMENDMENT 1: BROADER RANGE OF INCUBATION TEMPERATURES, AMENDMENT TO THE STATUS OF ANNEX D, AND CORRECTION OF THE COMPOSITION OF MSRV AND SC ISO 6579-1:2017/AMD 1:2020 (EXCEPTO 9.3.3;9.4.3 Y ANEXO D)
LE-161-1 | 11732 | 2024-05-31 | LIMA | MICROBIOLÓGICAS | ENUMERACIÓN DE COLIFORMES TERMOTOLERANTES | AGUA NATURAL | - | - | MULTIPLE-TUBE FERMENTATION TECHNIQUE FOR MEMBERS OF THE COLIFORM GROUP. FECAL COLIFORM PROCEDURE. THERMOTOLERANT COLIFORM TEST (EC MEDIUM) SMEWW-APHA-AWWA-WEF PART 9221 E.1, 24TH ED.
LE-161-1 | 11733 | 2024-05-31 | LIMA | MICROBIOLÓGICAS | ENUMERACIÓN DE COLIFORMES TERMOTOLERANTES | AGUA PARA USO Y CONSUMO HUMANO | - | - | MULTIPLE-TUBE FERMENTATION TECHNIQUE FOR MEMBERS OF THE COLIFORM GROUP. FECAL COLIFORM PROCEDURE. THERMOTOLERANT COLIFORM TEST (EC MEDIUM) SMEWW-APHA-AWWA-WEF PART 9221 E.1, 24TH ED.
LE-161-1 | 11734 | 2024-05-31 | LIMA | MICROBIOLÓGICAS | ENUMERACIÓN DE COLIFORMES TERMOTOLERANTES | AGUA RESIDUAL | - | - | MULTIPLE-TUBE FERMENTATION TECHNIQUE FOR MEMBERS OF THE COLIFORM GROUP. FECAL COLIFORM PROCEDURE. THERMOTOLERANT COLIFORM TEST (EC MEDIUM) SMEWW-APHA-AWWA-WEF PART 9221 E.1, 24TH ED.
LE-161-1 | 11735 | 2024-05-31 | LIMA | MICROBIOLÓGICAS | ENUMERACIÓN DE COLIFORMES TOTALES | AGUA NATURAL | - | - | MULTIPLE - TUBE FERMENTATION TECHNIQUE FOR MEMBERS OF THE COLIFORM GROUP. STANDARD TOTAL COLIFORM FERMENTATION TECHNIQUE. ESTIMATION OF BACTERIAL DENSITY. SMEWW-APHA-AWWA-WEF PART 9221 B Y C, 24TH ED.
LE-161-1 | 11736 | 2024-05-31 | LIMA | MICROBIOLÓGICAS | ENUMERACIÓN DE COLIFORMES TOTALES | AGUA PARA USO Y CONSUMO HUMANO | - | - | MULTIPLE - TUBE FERMENTATION TECHNIQUE FOR MEMBERS OF THE COLIFORM GROUP. STANDARD TOTAL COLIFORM FERMENTATION TECHNIQUE. ESTIMATION OF BACTERIAL DENSITY. SMEWW-APHA-AWWA-WEF PART 9221 B Y C, 24TH ED.
LE-161-1 | 11737 | 2024-05-31 | LIMA | MICROBIOLÓGICAS | ENUMERACIÓN DE COLIFORMES TOTALES | AGUA RESIDUAL | - | - | MULTIPLE - TUBE FERMENTATION TECHNIQUE FOR MEMBERS OF THE COLIFORM GROUP. STANDARD TOTAL COLIFORM FERMENTATION TECHNIQUE. ESTIMATION OF BACTERIAL DENSITY. SMEWW-APHA-AWWA-WEF PART 9221 B Y C, 24TH ED.
LE-161-1 | 11738 | 2024-05-31 | LIMA | MICROBIOLÓGICAS | ENUMERACIÓN DE ESCHERICHIA COLI | AGUA NATURAL | - | - | MULTIPLE-TUBE FERMENTATION TECHNIQUE FOR MEMBERS OF THE COLIFORM GROUP. ESCHERICHIA COLI PROCEDURE USING FLUOROGENIC SUBSTRATE SMEWW-APHA-AWWA-WEF PART 9221 F.1, 24TH ED.
LE-161-1 | 11739 | 2024-05-31 | LIMA | MICROBIOLÓGICAS | ENUMERACIÓN DE ESCHERICHIA COLI | AGUA PARA USO Y CONSUMO HUMANO | - | - | MULTIPLE-TUBE FERMENTATION TECHNIQUE FOR MEMBERS OF THE COLIFORM GROUP. ESCHERICHIA COLI PROCEDURE USING FLUOROGENIC SUBSTRATE SMEWW-APHA-AWWA-WEF PART 9221 F.1, 24TH ED.
LE-161-1 | 11740 | 2024-05-31 | LIMA | MICROBIOLÓGICAS | ENUMERACIÓN DE ESCHERICHIA COLI | AGUA RESIDUAL | - | - | MULTIPLE-TUBE FERMENTATION TECHNIQUE FOR MEMBERS OF THE COLIFORM GROUP. ESCHERICHIA COLI PROCEDURE USING FLUOROGENIC SUBSTRATE SMEWW-APHA-AWWA-WEF PART 9221 F.1, 24TH ED.
LE-161-1 | 11741 | 2024-05-31 | LIMA | MICROBIOLÓGICAS | ESTERILIDAD COMERCIAL | CONSERVAS DE ALIMENTOS ENVASADOS HERMÉTICAMENTE ÁCIDOS (pH<4.6) | - | - | EXAMINATION OF CANNED FOODS. ITEMS A-E (EXCEPTO D4, D5A, B, E1, E2 ) FDA/BAM ONLINE. 8TH EDITION REVISION A (1998) - CHAPTER 21A. JANUARY 2001
LE-161-1 | 11742 | 2024-05-31 | LIMA | MICROBIOLÓGICAS | ESTERILIDAD COMERCIAL | CONSERVAS DE ALIMENTOS ENVASADOS HERMÉTICAMENTE DE BAJA ACIDEZ (pH>4.6) | - | - | EXAMINATION OF CANNED FOODS. ITEMS A-E (EXCEPTO D4, D5A, B, E1, E2 ) FDA/BAM ONLINE. 8TH EDITION REVISION A (1998) - CHAPTER 21A. JANUARY 2001
LE-161-1 | 11743 | 2024-05-31 | LIMA | MICROBIOLÓGICAS | RECUENTO DE AEROBIOS MESÓFILOS | AZUCARES, MIELES Y PRODUCTOS RELACIONADOS A LA MIEL (POLEN, POLIMIEL, PROPOLEO) | - | - | RECUENTO ESTÁNDAR EN PLACA, RECUENTO EN PLACA POR SIEMBRA EN TODO EL MEDIO O RECUENTO EN PLACA DE MICROORGANISMOS AEROBIOS ICMSF MICROORGANISMOS DE LOS ALIMENTOS 1: SU SIGNIFICADO Y MÉTODOS DE ENUMERACIÓN. MÉTODO 1. PÁG.120-124, 2DA ED.
LE-161-1 | 11744 | 2024-05-31 | LIMA | MICROBIOLÓGICAS | RECUENTO DE AEROBIOS MESÓFILOS | CARNES Y PRODUCTOS CÁRNICOS | - | - | RECUENTO ESTÁNDAR EN PLACA, RECUENTO EN PLACA POR SIEMBRA EN TODO EL MEDIO O RECUENTO EN PLACA DE MICROORGANISMOS AEROBIOS ICMSF MICROORGANISMOS DE LOS ALIMENTOS 1: SU SIGNIFICADO Y MÉTODOS DE ENUMERACIÓN. MÉTODO 1. PÁG.120-124, 2DA ED.
LE-161-1 | 11745 | 2024-05-31 | LIMA | MICROBIOLÓGICAS | RECUENTO DE AEROBIOS MESÓFILOS | HUEVOS Y OVOPRODUCTOS | - | - | RECUENTO ESTÁNDAR EN PLACA, RECUENTO EN PLACA POR SIEMBRA EN TODO EL MEDIO O RECUENTO EN PLACA DE MICROORGANISMOS AEROBIOS ICMSF MICROORGANISMOS DE LOS ALIMENTOS 1: SU SIGNIFICADO Y MÉTODOS DE ENUMERACIÓN. MÉTODO 1. PÁG.120-124, 2DA ED.
LE-161-1 | 11746 | 2024-05-31 | LIMA | MICROBIOLÓGICAS | RECUENTO DE AEROBIOS MESÓFILOS | PRODUCTOS COCIDOS de CONSUMO DIRECTO, COMO EXTRUIDOS, EXPANDIDOS, HOJUELAS INSTANTÁNEAS | - | - | RECUENTO ESTÁNDAR EN PLACA, RECUENTO EN PLACA POR SIEMBRA EN TODO EL MEDIO O RECUENTO EN PLACA DE MICROORGANISMOS AEROBIOS ICMSF MICROORGANISMOS DE LOS ALIMENTOS 1: SU SIGNIFICADO Y MÉTODOS DE ENUMERACIÓN. MÉTODO 1. PÁG.120-124, 2DA ED.
LE-161-1 | 11747 | 2024-05-31 | LIMA | MICROBIOLÓGICAS | RECUENTO DE AEROBIOS MESÓFILOS | PRODUCTOS COCIDOS DE RECONSTITUCION INSTANTANEA COMO ENRIQUECIDOS LÁCTEOS, SUSTITUTOS LÁCTEOS, MEZCLAS FORTIFICADAS | - | - | RECUENTO ESTÁNDAR EN PLACA, RECUENTO EN PLACA POR SIEMBRA EN TODO EL MEDIO O RECUENTO EN PLACA DE MICROORGANISMOS AEROBIOS ICMSF MICROORGANISMOS DE LOS ALIMENTOS 1: SU SIGNIFICADO Y MÉTODOS DE ENUMERACIÓN. MÉTODO 1. PÁG.120-124, 2DA ED.
LE-161-1 | 11748 | 2024-05-31 | LIMA | MICROBIOLÓGICAS | RECUENTO DE AEROBIOS MESÓFILOS | PRODUCTOS CRUDOS, DESHIDRATADOS y PRECOCIDOS QUE REQUIEREN COCCIÓN, COMO HOJUELAS, HARINAS | - | - | RECUENTO ESTÁNDAR EN PLACA, RECUENTO EN PLACA POR SIEMBRA EN TODO EL MEDIO O RECUENTO EN PLACA DE MICROORGANISMOS AEROBIOS ICMSF MICROORGANISMOS DE LOS ALIMENTOS 1: SU SIGNIFICADO Y MÉTODOS DE ENUMERACIÓN. MÉTODO 1. PÁG.120-124, 2DA ED.
LE-161-1 | 11749 | 2024-05-31 | LIMA | MICROBIOLÓGICAS | RECUENTO DE AEROBIOS MESÓFILOS | PRODUCTOS DESHIDRATADOS: LIOFILIZADOS O CONCENTRADOS Y MEZCLAS | - | - | RECUENTO ESTÁNDAR EN PLACA, RECUENTO EN PLACA POR SIEMBRA EN TODO EL MEDIO O RECUENTO EN PLACA DE MICROORGANISMOS AEROBIOS ICMSF MICROORGANISMOS DE LOS ALIMENTOS 1: SU SIGNIFICADO Y MÉTODOS DE ENUMERACIÓN. MÉTODO 1. PÁG.120-124, 2DA ED.
LE-161-1 | 11750 | 2024-05-31 | LIMA | MICROBIOLÓGICAS | RECUENTO DE BACILLUS CEREUS | GRANOS DE CEREALES, LEGUMINOSAS, QUENOPODIACEOS Y DERIVADOS (harinas) | - | - | RECUENTO DE PRESUNTOS BACILLUS CEREUS ICMSF MICROORGANISMOS DE LOS ALIMENTOS 1: SU SIGNIFICADO Y MÉTODOS DE ENUMERACIÓN. PÁG. 285-286, 2DA ED.
LE-161-1 | 11751 | 2024-05-31 | LIMA | MICROBIOLÓGICAS | RECUENTO DE BACILLUS CEREUS | PRODUCTOS COCIDOS de CONSUMO DIRECTO, COMO EXTRUIDOS, EXPANDIDOS, HOJUELAS INSTANTÁNEAS | - | - | RECUENTO DE PRESUNTOS BACILLUS CEREUS ICMSF MICROORGANISMOS DE LOS ALIMENTOS 1: SU SIGNIFICADO Y MÉTODOS DE ENUMERACIÓN. PÁG. 285-286, 2DA ED.
LE-161-1 | 11752 | 2024-05-31 | LIMA | MICROBIOLÓGICAS | RECUENTO DE BACILLUS CEREUS | PRODUCTOS COCIDOS DE RECONSTITUCION INSTANTANEA COMO ENRIQUECIDOS LÁCTEOS, SUSTITUTOS LÁCTEOS, MEZCLAS FORTIFICADAS | - | - | RECUENTO DE PRESUNTOS BACILLUS CEREUS ICMSF MICROORGANISMOS DE LOS ALIMENTOS 1: SU SIGNIFICADO Y MÉTODOS DE ENUMERACIÓN. PÁG. 285-286, 2DA ED.
LE-161-1 | 11753 | 2024-05-31 | LIMA | MICROBIOLÓGICAS | RECUENTO DE BACILLUS CEREUS | PRODUCTOS CRUDOS, DESHIDRATADOS y PRECOCIDOS QUE REQUIEREN COCCIÓN, COMO HOJUELAS, HARINAS | - | - | RECUENTO DE PRESUNTOS BACILLUS CEREUS ICMSF MICROORGANISMOS DE LOS ALIMENTOS 1: SU SIGNIFICADO Y MÉTODOS DE ENUMERACIÓN. PÁG. 285-286, 2DA ED.
LE-161-1 | 11754 | 2024-05-31 | LIMA | MICROBIOLÓGICAS | RECUENTO DE BACILLUS CEREUS | PRODUCTOS DE CONFITERÍA | - | - | RECUENTO DE PRESUNTOS BACILLUS CEREUS ICMSF MICROORGANISMOS DE LOS ALIMENTOS 1: SU SIGNIFICADO Y MÉTODOS DE ENUMERACIÓN. PÁG. 285-286, 2DA ED.
LE-161-1 | 11755 | 2024-05-31 | LIMA | MICROBIOLÓGICAS | RECUENTO DE BACILLUS CEREUS | PRODUCTOS DE PANADERÍA, PASTELERÍA Y GALLETERÍA | - | - | RECUENTO DE PRESUNTOS BACILLUS CEREUS ICMSF MICROORGANISMOS DE LOS ALIMENTOS 1: SU SIGNIFICADO Y MÉTODOS DE ENUMERACIÓN. PÁG. 285-286, 2DA ED.
LE-161-1 | 11756 | 2024-05-31 | LIMA | MICROBIOLÓGICAS | RECUENTO DE BACILLUS CEREUS | PRODUCTOS DESHIDRATADOS: LIOFILIZADOS O CONCENTRADOS Y MEZCLAS | - | - | RECUENTO DE PRESUNTOS BACILLUS CEREUS ICMSF MICROORGANISMOS DE LOS ALIMENTOS 1: SU SIGNIFICADO Y MÉTODOS DE ENUMERACIÓN. PÁG. 285-286, 2DA ED.
LE-161-1 | 11757 | 2024-05-31 | LIMA | MICROBIOLÓGICAS | RECUENTO DE BACTERIAS HETEROTRÓFICAS | AGUA PARA USO Y CONSUMO HUMANO | - | - | HETEROTROPHIC PLATE COUNT. POUR PLATE METHOD. SMEWW-APHA-AWWA-WEF PART 9215 B, 24TH ED.
LE-161-1 | 11758 | 2024-05-31 | LIMA | MICROBIOLÓGICAS | RECUENTO DE CLOSTRIDIUM PERFRINGENS | CARNES Y PRODUCTOS CÁRNICOS | - | - | RECUENTO, AISLAMIENTO E IDENTIFICACIÓN DE CLOSTRIDIUM PERFRINGENS. MÉTODO 2 (NORTEAMERICANO) ICMSF MICROORGANISMOS DE LOS ALIMENTOS 1: SU SIGNIFICADO Y MÉTODOS DE ENUMERACIÓN. MÉTODO 2. PÁG. 281-283, I - III, 2DA ED.
LE-161-1 | 11759 | 2024-05-31 | LIMA | MICROBIOLÓGICAS | RECUENTO DE CLOSTRIDIUM PERFRINGENS | GRANOS DE CEREALES, LEGUMINOSAS, QUENOPODIACEOS Y DERIVADOS (harinas) | - | - | RECUENTO, AISLAMIENTO E IDENTIFICACIÓN DE CLOSTRIDIUM PERFRINGENS. MÉTODO 2 (NORTEAMERICANO) ICMSF MICROORGANISMOS DE LOS ALIMENTOS 1: SU SIGNIFICADO Y MÉTODOS DE ENUMERACIÓN. MÉTODO 2. PÁG. 281-283, I - III, 2DA ED.
LE-161-1 | 11760 | 2024-05-31 | LIMA | MICROBIOLÓGICAS | RECUENTO DE COLIFORMES | GRANOS DE CEREALES, LEGUMINOSAS, QUENOPODIACEOS Y DERIVADOS (harinas) | - | - | COLIFORM AND ESCHERICHIA COLI COUNTS IN FOODS. DRY REHYDRATABLE FILM (PETRIFILM E. COLI/COLIFORM COUNT PLATE AND PETRIFILM COLIFORM COUNT PLATE) METHODS AOAC 991.14, C17, 22ND ED.
LE-161-1 | 11761 | 2024-05-31 | LIMA | MICROBIOLÓGICAS | RECUENTO DE COLIFORMES | LECHE Y PRODUCTOS LÁCTEOS | - | - | COLIFORM AND ESCHERICHIA COLI COUNTS IN FOODS. DRY REHYDRATABLE FILM (PETRIFILM E. COLI/COLIFORM COUNT PLATE AND PETRIFILM COLIFORM COUNT PLATE) METHODS AOAC 991.14, C17, 22ND ED.
LE-161-1 | 11762 | 2024-05-31 | LIMA | MICROBIOLÓGICAS | RECUENTO DE COLIFORMES | PRODUCTOS COCIDOS de CONSUMO DIRECTO, COMO EXTRUIDOS, EXPANDIDOS, HOJUELAS INSTANTÁNEAS | - | - | COLIFORM AND ESCHERICHIA COLI COUNTS IN FOODS. DRY REHYDRATABLE FILM (PETRIFILM E. COLI/COLIFORM COUNT PLATE AND PETRIFILM COLIFORM COUNT PLATE) METHODS AOAC 991.14, C17, 22ND ED.
LE-161-1 | 11763 | 2024-05-31 | LIMA | MICROBIOLÓGICAS | RECUENTO DE COLIFORMES | PRODUCTOS COCIDOS DE RECONSTITUCION INSTANTANEA COMO ENRIQUECIDOS LÁCTEOS, SUSTITUTOS LÁCTEOS, MEZCLAS FORTIFICADAS | - | - | COLIFORM AND ESCHERICHIA COLI COUNTS IN FOODS. DRY REHYDRATABLE FILM (PETRIFILM E. COLI/COLIFORM COUNT PLATE AND PETRIFILM COLIFORM COUNT PLATE) METHODS AOAC 991.14, C17, 22ND ED.
LE-161-1 | 11764 | 2024-05-31 | LIMA | MICROBIOLÓGICAS | RECUENTO DE COLIFORMES | PRODUCTOS CRUDOS, DESHIDRATADOS y PRECOCIDOS QUE REQUIEREN COCCIÓN, COMO HOJUELAS, HARINAS | - | - | COLIFORM AND ESCHERICHIA COLI COUNTS IN FOODS. DRY REHYDRATABLE FILM (PETRIFILM E. COLI/COLIFORM COUNT PLATE AND PETRIFILM COLIFORM COUNT PLATE) METHODS AOAC 991.14, C17, 22ND ED.
LE-161-1 | 11765 | 2024-05-31 | LIMA | MICROBIOLÓGICAS | RECUENTO DE COLIFORMES | PRODUCTOS DESHIDRATADOS: LIOFILIZADOS O CONCENTRADOS Y MEZCLAS | - | - | COLIFORM AND ESCHERICHIA COLI COUNTS IN FOODS. DRY REHYDRATABLE FILM (PETRIFILM E. COLI/COLIFORM COUNT PLATE AND PETRIFILM COLIFORM COUNT PLATE) METHODS AOAC 991.14, C17, 22ND ED.
LE-161-1 | 11766 | 2024-05-31 | LIMA | MICROBIOLÓGICAS | RECUENTO DE ENTEROBACTERIAS | AZÚCARES, MIELES Y PRODUCTOS SIMILARES | - | - | ENTEROBACTERIACEAE: RECUENTO POR SIEMBRA EN PLACA. ICMSF MICROORGANISMOS DE LOS ALIMENTOS 1: SU SIGNIFICADO Y MÉTODOS DE ENUMERACIÓN. PÁG. 149-150, 2DA ED.
LE-161-1 | 11767 | 2024-05-31 | LIMA | MICROBIOLÓGICAS | RECUENTO DE ESCHERICHIA COLI | CARNES Y PRODUCTOS CÁRNICOS | - | - | COLIFORM AND ESCHERICHIA COLI COUNTS IN FOODS. DRY REHYDRATABLE FILM (PETRIFILM E. COLI/COLIFORM COUNT PLATE AND PETRIFILM COLIFORM COUNT PLATE) METHODS AOAC 991.14, C17, 22ND ED.
LE-161-1 | 11768 | 2024-05-31 | LIMA | MICROBIOLÓGICAS | RECUENTO DE ESCHERICHIA COLI | FRUTAS, HORTALIZAS Y FRUTOS SECOS | - | - | COLIFORM AND ESCHERICHIA COLI COUNTS IN FOODS. DRY REHYDRATABLE FILM (PETRIFILM E. COLI/COLIFORM COUNT PLATE AND PETRIFILM COLIFORM COUNT PLATE) METHODS AOAC 991.14, C17, 22ND ED.
LE-161-1 | 11769 | 2024-05-31 | LIMA | MICROBIOLÓGICAS | RECUENTO DE ESCHERICHIA COLI | GRANOS DE CEREALES, LEGUMINOSAS, QUENOPODIACEOS Y DERIVADOS (harinas) | - | - | COLIFORM AND ESCHERICHIA COLI COUNTS IN FOODS. DRY REHYDRATABLE FILM (PETRIFILM E. COLI/COLIFORM COUNT PLATE AND PETRIFILM COLIFORM COUNT PLATE) METHODS AOAC 991.14, C17, 22ND ED.
LE-161-1 | 11770 | 2024-05-31 | LIMA | MICROBIOLÓGICAS | RECUENTO DE ESCHERICHIA COLI | PRODUCTOS DE CONFITERÍA | - | - | COLIFORM AND ESCHERICHIA COLI COUNTS IN FOODS. DRY REHYDRATABLE FILM (PETRIFILM E. COLI/COLIFORM COUNT PLATE AND PETRIFILM COLIFORM COUNT PLATE) METHODS AOAC 991.14, C17, 22ND ED.
LE-161-1 | 11771 | 2024-05-31 | LIMA | MICROBIOLÓGICAS | RECUENTO DE LEVADURAS | AZUCARES, MIELES Y PRODUCTOS RELACIONADOS A LA MIEL (POLEN, POLIMIEL, PROPOLEO) | - | - | RECUENTOS DE MOHOS Y LEVADURAS. MÉTODO DE RECUENTO DE MOHOS Y LEVADURAS POR SIEMBRA EN PLACA EN TODO EL MEDIO. ICMSF MICROORGANISMOS DE LOS ALIMENTOS 1: SU SIGNIFICADO Y MÉTODOS DE ENUMERACIÓN. PÁG. 165-167, 2DA ED.
LE-161-1 | 11772 | 2024-05-31 | LIMA | MICROBIOLÓGICAS | RECUENTO DE LEVADURAS | FRUTAS, HORTALIZAS Y FRUTOS SECOS | - | - | RECUENTOS DE MOHOS Y LEVADURAS. MÉTODO DE RECUENTO DE MOHOS Y LEVADURAS POR SIEMBRA EN PLACA EN TODO EL MEDIO. ICMSF MICROORGANISMOS DE LOS ALIMENTOS 1: SU SIGNIFICADO Y MÉTODOS DE ENUMERACIÓN. PÁG. 165-167, 2DA ED.
LE-161-1 | 11773 | 2024-05-31 | LIMA | MICROBIOLÓGICAS | RECUENTO DE LEVADURAS | LECHE Y PRODUCTOS LÁCTEOS | - | - | RECUENTOS DE MOHOS Y LEVADURAS. MÉTODO DE RECUENTO DE MOHOS Y LEVADURAS POR SIEMBRA EN PLACA EN TODO EL MEDIO. ICMSF MICROORGANISMOS DE LOS ALIMENTOS 1: SU SIGNIFICADO Y MÉTODOS DE ENUMERACIÓN. PÁG. 165-167, 2DA ED.
LE-161-1 | 11774 | 2024-05-31 | LIMA | MICROBIOLÓGICAS | RECUENTO DE LEVADURAS | PRODUCTOS COCIDOS de CONSUMO DIRECTO, COMO EXTRUIDOS, EXPANDIDOS, HOJUELAS INSTANTÁNEAS | - | - | RECUENTOS DE MOHOS Y LEVADURAS. MÉTODO DE RECUENTO DE MOHOS Y LEVADURAS POR SIEMBRA EN PLACA EN TODO EL MEDIO. ICMSF MICROORGANISMOS DE LOS ALIMENTOS 1: SU SIGNIFICADO Y MÉTODOS DE ENUMERACIÓN. PÁG. 165-167, 2DA ED.
LE-161-1 | 11775 | 2024-05-31 | LIMA | MICROBIOLÓGICAS | RECUENTO DE LEVADURAS | PRODUCTOS COCIDOS DE RECONSTITUCION INSTANTANEA COMO ENRIQUECIDOS LÁCTEOS, SUSTITUTOS LÁCTEOS, MEZCLAS FORTIFICADAS | - | - | RECUENTOS DE MOHOS Y LEVADURAS. MÉTODO DE RECUENTO DE MOHOS Y LEVADURAS POR SIEMBRA EN PLACA EN TODO EL MEDIO. ICMSF MICROORGANISMOS DE LOS ALIMENTOS 1: SU SIGNIFICADO Y MÉTODOS DE ENUMERACIÓN. PÁG. 165-167, 2DA ED.
LE-161-1 | 11776 | 2024-05-31 | LIMA | MICROBIOLÓGICAS | RECUENTO DE LEVADURAS | PRODUCTOS CRUDOS, DESHIDRATADOS y PRECOCIDOS QUE REQUIEREN COCCIÓN, COMO HOJUELAS, HARINAS | - | - | RECUENTOS DE MOHOS Y LEVADURAS. MÉTODO DE RECUENTO DE MOHOS Y LEVADURAS POR SIEMBRA EN PLACA EN TODO EL MEDIO. ICMSF MICROORGANISMOS DE LOS ALIMENTOS 1: SU SIGNIFICADO Y MÉTODOS DE ENUMERACIÓN. PÁG. 165-167, 2DA ED.
LE-161-1 | 11777 | 2024-05-31 | LIMA | MICROBIOLÓGICAS | RECUENTO DE MOHOS | AZUCARES, MIELES Y PRODUCTOS RELACIONADOS A LA MIEL (POLEN, POLIMIEL, PROPOLEO) | - | - | RECUENTOS DE MOHOS Y LEVADURAS. MÉTODO DE RECUENTO DE MOHOS Y LEVADURAS POR SIEMBRA EN PLACA EN TODO EL MEDIO. ICMSF MICROORGANISMOS DE LOS ALIMENTOS 1: SU SIGNIFICADO Y MÉTODOS DE ENUMERACIÓN. PÁG. 165-167, 2DA ED.
LE-161-1 | 11778 | 2024-05-31 | LIMA | MICROBIOLÓGICAS | RECUENTO DE MOHOS | FRUTAS, HORTALIZAS Y FRUTOS SECOS | - | - | RECUENTOS DE MOHOS Y LEVADURAS. MÉTODO DE RECUENTO DE MOHOS Y LEVADURAS POR SIEMBRA EN PLACA EN TODO EL MEDIO. ICMSF MICROORGANISMOS DE LOS ALIMENTOS 1: SU SIGNIFICADO Y MÉTODOS DE ENUMERACIÓN. PÁG. 165-167, 2DA ED.
LE-161-1 | 11779 | 2024-05-31 | LIMA | MICROBIOLÓGICAS | RECUENTO DE MOHOS | GRANOS DE CEREALES, LEGUMINOSAS, QUENOPODIACEOS Y DERIVADOS (harinas) | - | - | RECUENTOS DE MOHOS Y LEVADURAS. MÉTODO DE RECUENTO DE MOHOS Y LEVADURAS POR SIEMBRA EN PLACA EN TODO EL MEDIO. ICMSF MICROORGANISMOS DE LOS ALIMENTOS 1: SU SIGNIFICADO Y MÉTODOS DE ENUMERACIÓN. PÁG. 165-167, 2DA ED.
LE-161-1 | 11780 | 2024-05-31 | LIMA | MICROBIOLÓGICAS | RECUENTO DE MOHOS | LECHE Y PRODUCTOS LÁCTEOS | - | - | RECUENTOS DE MOHOS Y LEVADURAS. MÉTODO DE RECUENTO DE MOHOS Y LEVADURAS POR SIEMBRA EN PLACA EN TODO EL MEDIO. ICMSF MICROORGANISMOS DE LOS ALIMENTOS 1: SU SIGNIFICADO Y MÉTODOS DE ENUMERACIÓN. PÁG. 165-167, 2DA ED.
LE-161-1 | 11781 | 2024-05-31 | LIMA | MICROBIOLÓGICAS | RECUENTO DE MOHOS | PRODUCTOS COCIDOS de CONSUMO DIRECTO, COMO EXTRUIDOS, EXPANDIDOS, HOJUELAS INSTANTÁNEAS | - | - | RECUENTOS DE MOHOS Y LEVADURAS. MÉTODO DE RECUENTO DE MOHOS Y LEVADURAS POR SIEMBRA EN PLACA EN TODO EL MEDIO. ICMSF MICROORGANISMOS DE LOS ALIMENTOS 1: SU SIGNIFICADO Y MÉTODOS DE ENUMERACIÓN. PÁG. 165-167, 2DA ED.
LE-161-1 | 11782 | 2024-05-31 | LIMA | MICROBIOLÓGICAS | RECUENTO DE MOHOS | PRODUCTOS COCIDOS DE RECONSTITUCION INSTANTANEA COMO ENRIQUECIDOS LÁCTEOS, SUSTITUTOS LÁCTEOS, MEZCLAS FORTIFICADAS | - | - | RECUENTOS DE MOHOS Y LEVADURAS. MÉTODO DE RECUENTO DE MOHOS Y LEVADURAS POR SIEMBRA EN PLACA EN TODO EL MEDIO. ICMSF MICROORGANISMOS DE LOS ALIMENTOS 1: SU SIGNIFICADO Y MÉTODOS DE ENUMERACIÓN. PÁG. 165-167, 2DA ED.
LE-161-1 | 11783 | 2024-05-31 | LIMA | MICROBIOLÓGICAS | RECUENTO DE MOHOS | PRODUCTOS CRUDOS, DESHIDRATADOS y PRECOCIDOS QUE REQUIEREN COCCIÓN, COMO HOJUELAS, HARINAS | - | - | RECUENTOS DE MOHOS Y LEVADURAS. MÉTODO DE RECUENTO DE MOHOS Y LEVADURAS POR SIEMBRA EN PLACA EN TODO EL MEDIO. ICMSF MICROORGANISMOS DE LOS ALIMENTOS 1: SU SIGNIFICADO Y MÉTODOS DE ENUMERACIÓN. PÁG. 165-167, 2DA ED.
LE-161-1 | 11784 | 2024-05-31 | LIMA | MICROBIOLÓGICAS | RECUENTO DE MOHOS | PRODUCTOS DE CONFITERÍA | - | - | RECUENTOS DE MOHOS Y LEVADURAS. MÉTODO DE RECUENTO DE MOHOS Y LEVADURAS POR SIEMBRA EN PLACA EN TODO EL MEDIO. ICMSF MICROORGANISMOS DE LOS ALIMENTOS 1: SU SIGNIFICADO Y MÉTODOS DE ENUMERACIÓN. PÁG. 165-167, 2DA ED.
LE-161-1 | 11785 | 2024-05-31 | LIMA | MICROBIOLÓGICAS | RECUENTO DE MOHOS | PRODUCTOS DE PANADERÍA, PASTELERÍA Y GALLETERÍA | - | - | RECUENTOS DE MOHOS Y LEVADURAS. MÉTODO DE RECUENTO DE MOHOS Y LEVADURAS POR SIEMBRA EN PLACA EN TODO EL MEDIO. ICMSF MICROORGANISMOS DE LOS ALIMENTOS 1: SU SIGNIFICADO Y MÉTODOS DE ENUMERACIÓN. PÁG. 165-167, 2DA ED.
LE-161-1 | 11786 | 2024-05-31 | LIMA | MICROBIOLÓGICAS | RECUENTO DE STAPHYLOCOCCUS AUREUS | CARNE Y PRODUCTOS CÁRNICOS | - | - | MICROBIOLOGY OF THE FOOD CHAIN -- HORIZONTAL METHOD FOR THE ENUMERATION OF COAGULASE-POSITIVE STAPHYLOCOCCI (STAPHYLOCOCCUS AUREUS AND OTHER SPECIES) -- PART 1: METHOD USING BAIRD- PARKER AGAR MEDIUM ISO 6888-1:2021 (EXCEPTO 9.4.3)
LE-161-1 | 11787 | 2024-05-31 | LIMA | MICROBIOLÓGICAS | RECUENTO DE STAPHYLOCOCCUS AUREUS | GRANOS DE CEREALES, LEGUMINOSAS, QUENOPODIACEOS Y DERIVADOS (harinas) | - | - | MICROBIOLOGY OF THE FOOD CHAIN -- HORIZONTAL METHOD FOR THE ENUMERATION OF COAGULASE-POSITIVE STAPHYLOCOCCI (STAPHYLOCOCCUS AUREUS AND OTHER SPECIES) -- PART 1: METHOD USING BAIRD- PARKER AGAR MEDIUM ISO 6888-1:2021 (EXCEPTO 9.4.3)
LE-161-1 | 11788 | 2024-05-31 | LIMA | MICROBIOLÓGICAS | RECUENTO DE STAPHYLOCOCCUS AUREUS | PRODUCTOS COCIDOS de CONSUMO DIRECTO, COMO EXTRUIDOS, EXPANDIDOS, HOJUELAS INSTANTÁNEAS | - | - | MICROBIOLOGY OF THE FOOD CHAIN -- HORIZONTAL METHOD FOR THE ENUMERATION OF COAGULASE-POSITIVE STAPHYLOCOCCI (STAPHYLOCOCCUS AUREUS AND OTHER SPECIES) -- PART 1: METHOD USING BAIRD- PARKER AGAR MEDIUM ISO 6888-1:2021 (EXCEPTO 9.4.3)
LE-161-1 | 11789 | 2024-05-31 | LIMA | MICROBIOLÓGICAS | RECUENTO DE STAPHYLOCOCCUS AUREUS | PRODUCTOS COCIDOS DE RECONSTITUCION INSTANTANEA COMO ENRIQUECIDOS LÁCTEOS, SUSTITUTOS LÁCTEOS, MEZCLAS FORTIFICADAS | - | - | MICROBIOLOGY OF THE FOOD CHAIN -- HORIZONTAL METHOD FOR THE ENUMERATION OF COAGULASE-POSITIVE STAPHYLOCOCCI (STAPHYLOCOCCUS AUREUS AND OTHER SPECIES) -- PART 1: METHOD USING BAIRD- PARKER AGAR MEDIUM ISO 6888-1:2021 (EXCEPTO 9.4.3)
LE-161-1 | 11790 | 2024-05-31 | LIMA | MICROBIOLÓGICAS | RECUENTO DE STAPHYLOCOCCUS AUREUS | PRODUCTOS CRUDOS, DESHIDRATADOS y PRECOCIDOS QUE REQUIEREN COCCIÓN, COMO HOJUELAS, HARINAS | - | - | MICROBIOLOGY OF THE FOOD CHAIN -- HORIZONTAL METHOD FOR THE ENUMERATION OF COAGULASE-POSITIVE STAPHYLOCOCCI (STAPHYLOCOCCUS AUREUS AND OTHER SPECIES) -- PART 1: METHOD USING BAIRD- PARKER AGAR MEDIUM ISO 6888-1:2021 (EXCEPTO 9.4.3)
LE-161-1 | 11791 | 2024-05-31 | LIMA | MICROBIOLÓGICAS | RECUENTO DE STAPHYLOCOCCUS AUREUS | PRODUCTOS DE CONFITERÍA | - | - | MICROBIOLOGY OF THE FOOD CHAIN -- HORIZONTAL METHOD FOR THE ENUMERATION OF COAGULASE-POSITIVE STAPHYLOCOCCI (STAPHYLOCOCCUS AUREUS AND OTHER SPECIES) -- PART 1: METHOD USING BAIRD- PARKER AGAR MEDIUM ISO 6888-1:2021 (EXCEPTO 9.4.3)
LE-161-1 | 11792 | 2024-05-31 | LIMA | MICROBIOLÓGICAS | RECUENTO DE STAPHYLOCOCCUS AUREUS | PRODUCTOS DESHIDRATADOS: LIOFILIZADOS O CONCENTRADOS Y MEZCLAS | - | - | MICROBIOLOGY OF THE FOOD CHAIN -- HORIZONTAL METHOD FOR THE ENUMERATION OF COAGULASE-POSITIVE STAPHYLOCOCCI (STAPHYLOCOCCUS AUREUS AND OTHER SPECIES) -- PART 1: METHOD USING BAIRD- PARKER AGAR MEDIUM ISO 6888-1:2021 (EXCEPTO 9.4.3)
LE-164-1 | 11793 | 2022-03-30 | CAJAMARCA | FISICOQUÍMICA | ANÁLISIS DE ORO Y PLATA | MUESTRAS METÁLICAS | - | - | ANÁLISIS DE ORO Y PLATA EN BARRAS DE BULLION POR COPELACIÓN CON FINALIZACIÓN GRAVIMÉTRICA SMLA-PR-VS001-VALIDADO.
LE-035-1 | 11794 | 2024-02-01 | CALLAO | QUÍMICAS | BISMUTO TOTAL Y DISUELTO | AGUA NATURAL | - | - | METALS BY FLAME ATOMIC ABSORPTION SPECTROMETRY. DIRECT AIR-ACETYLENE FLAME METHOD SMEWW-APHA-AWWA-WEF PART 3111 B, 24TH ED.
LE-035-1 | 11795 | 2024-02-01 | CALLAO | QUÍMICAS | BISMUTO TOTAL Y DISUELTO | AGUA PARA USO Y CONSUMO HUMANO | - | - | METALS BY FLAME ATOMIC ABSORPTION SPECTROMETRY. DIRECT AIR-ACETYLENE FLAME METHOD SMEWW-APHA-AWWA-WEF PART 3111 B, 24TH ED.
LE-035-1 | 11796 | 2024-02-01 | CALLAO | QUÍMICAS | BISMUTO TOTAL Y DISUELTO | AGUA RESIDUAL | - | - | METALS BY FLAME ATOMIC ABSORPTION SPECTROMETRY. DIRECT AIR-ACETYLENE FLAME METHOD SMEWW-APHA-AWWA-WEF PART 3111 B, 24TH ED.
LE-035-1 | 11797 | 2024-02-01 | CALLAO | QUÍMICAS | CADMIO TOTAL Y DISUELTO | AGUA NATURAL | - | - | METALS BY FLAME ATOMIC ABSORPTION SPECTROMETRY. DIRECT AIR-ACETYLENE FLAME METHOD SMEWW-APHA-AWWA-WEF PART 3111 B, 24TH ED.
LE-035-1 | 11798 | 2024-02-01 | CALLAO | QUÍMICAS | CADMIO TOTAL Y DISUELTO | AGUA PARA USO Y CONSUMO HUMANO | - | - | METALS BY FLAME ATOMIC ABSORPTION SPECTROMETRY. DIRECT AIR-ACETYLENE FLAME METHOD SMEWW-APHA-AWWA-WEF PART 3111 B, 24TH ED.
LE-035-1 | 11799 | 2024-02-01 | CALLAO | QUÍMICAS | CADMIO TOTAL Y DISUELTO | AGUA RESIDUAL | - | - | METALS BY FLAME ATOMIC ABSORPTION SPECTROMETRY. DIRECT AIR-ACETYLENE FLAME METHOD SMEWW-APHA-AWWA-WEF PART 3111 B, 24TH ED.
LE-035-1 | 11800 | 2024-02-01 | CALLAO | QUÍMICAS | COBALTO TOTAL Y DISUELTO | AGUA NATURAL | - | - | METALS BY FLAME ATOMIC ABSORPTION SPECTROMETRY. DIRECT AIR-ACETYLENE FLAME METHOD SMEWW-APHA-AWWA-WEF PART 3111 B, 24TH ED.
LE-035-1 | 11801 | 2024-02-01 | CALLAO | QUÍMICAS | COBALTO TOTAL Y DISUELTO | AGUA PARA USO Y CONSUMO HUMANO | - | - | METALS BY FLAME ATOMIC ABSORPTION SPECTROMETRY. DIRECT AIR-ACETYLENE FLAME METHOD SMEWW-APHA-AWWA-WEF PART 3111 B, 24TH ED.
LE-035-1 | 11802 | 2024-02-01 | CALLAO | QUÍMICAS | COBALTO TOTAL Y DISUELTO | AGUA RESIDUAL | - | - | METALS BY FLAME ATOMIC ABSORPTION SPECTROMETRY. DIRECT AIR-ACETYLENE FLAME METHOD SMEWW-APHA-AWWA-WEF PART 3111 B, 24TH ED.
LE-035-1 | 11803 | 2024-02-01 | CALLAO | QUÍMICAS | COBRE TOTAL Y DISUELTO | AGUA NATURAL | - | - | METALS BY FLAME ATOMIC ABSORPTION SPECTROMETRY. DIRECT AIR-ACETYLENE FLAME METHOD SMEWW-APHA-AWWA-WEF PART 3111 B, 24TH ED.
LE-035-1 | 11804 | 2024-02-01 | CALLAO | QUÍMICAS | COBRE TOTAL Y DISUELTO | AGUA PARA USO Y CONSUMO HUMANO | - | - | METALS BY FLAME ATOMIC ABSORPTION SPECTROMETRY. DIRECT AIR-ACETYLENE FLAME METHOD SMEWW-APHA-AWWA-WEF PART 3111 B, 24TH ED.
LE-035-1 | 11805 | 2024-02-01 | CALLAO | QUÍMICAS | COBRE TOTAL Y DISUELTO | AGUA RESIDUAL | - | - | METALS BY FLAME ATOMIC ABSORPTION SPECTROMETRY. DIRECT AIR-ACETYLENE FLAME METHOD SMEWW-APHA-AWWA-WEF PART 3111 B, 24TH ED.
LE-035-1 | 11806 | 2024-02-01 | CALLAO | QUÍMICAS | FIERRO TOTAL Y DISUELTO | AGUA NATURAL | - | - | METALS BY FLAME ATOMIC ABSORPTION SPECTROMETRY. DIRECT AIR-ACETYLENE FLAME METHOD SMEWW-APHA-AWWA-WEF PART 3111 B, 24TH ED.
LE-035-1 | 11807 | 2024-02-01 | CALLAO | QUÍMICAS | FIERRO TOTAL Y DISUELTO | AGUA PARA USO Y CONSUMO HUMANO | - | - | METALS BY FLAME ATOMIC ABSORPTION SPECTROMETRY. DIRECT AIR-ACETYLENE FLAME METHOD SMEWW-APHA-AWWA-WEF PART 3111 B, 24TH ED.
LE-035-1 | 11808 | 2024-02-01 | CALLAO | QUÍMICAS | FIERRO TOTAL Y DISUELTO | AGUA RESIDUAL | - | - | METALS BY FLAME ATOMIC ABSORPTION SPECTROMETRY. DIRECT AIR-ACETYLENE FLAME METHOD SMEWW-APHA-AWWA-WEF PART 3111 B, 24TH ED.
LE-035-1 | 11809 | 2024-02-01 | CALLAO | QUÍMICAS | MAGNESIO TOTAL Y DISUELTO | AGUA NATURAL | - | - | METALS BY FLAME ATOMIC ABSORPTION SPECTROMETRY. DIRECT AIR-ACETYLENE FLAME METHOD SMEWW-APHA-AWWA-WEF PART 3111 B, 24TH ED.
LE-035-1 | 11810 | 2024-02-01 | CALLAO | QUÍMICAS | MAGNESIO TOTAL Y DISUELTO | AGUA PARA USO Y CONSUMO HUMANO | - | - | METALS BY FLAME ATOMIC ABSORPTION SPECTROMETRY. DIRECT AIR-ACETYLENE FLAME METHOD SMEWW-APHA-AWWA-WEF PART 3111 B, 24TH ED.
LE-035-1 | 11811 | 2024-02-01 | CALLAO | QUÍMICAS | MAGNESIO TOTAL Y DISUELTO | AGUA RESIDUAL | - | - | METALS BY FLAME ATOMIC ABSORPTION SPECTROMETRY. DIRECT AIR-ACETYLENE FLAME METHOD SMEWW-APHA-AWWA-WEF PART 3111 B, 24TH ED.
LE-035-1 | 11812 | 2024-02-01 | CALLAO | QUÍMICAS | MOLIBDENO TOTAL Y DISUELTO | AGUA NATURAL | - | - | METALS BY FLAME ATOMIC ABSORPTION SPECTROMETRY . DIRECT NITROUS OXIDE-ACETYLENE FLAME METHOD SMEWW-APHA-AWWA-WEF PART 3111 D, 24TH ED.
LE-035-1 | 11813 | 2024-02-01 | CALLAO | QUÍMICAS | MOLIBDENO TOTAL Y DISUELTO | AGUA PARA USO Y CONSUMO HUMANO | - | - | METALS BY FLAME ATOMIC ABSORPTION SPECTROMETRY . DIRECT NITROUS OXIDE-ACETYLENE FLAME METHOD SMEWW-APHA-AWWA-WEF PART 3111 D, 24TH ED.
LE-035-1 | 11814 | 2024-02-01 | CALLAO | QUÍMICAS | MOLIBDENO TOTAL Y DISUELTO | AGUA RESIDUAL | - | - | METALS BY FLAME ATOMIC ABSORPTION SPECTROMETRY . DIRECT NITROUS OXIDE-ACETYLENE FLAME METHOD SMEWW-APHA-AWWA-WEF PART 3111 D, 24TH ED.
LE-035-1 | 11815 | 2024-02-01 | CALLAO | QUÍMICAS | NIQUEL TOTAL Y DISUELTO | AGUA NATURAL | - | - | METALS BY FLAME ATOMIC ABSORPTION SPECTROMETRY. DIRECT AIR-ACETYLENE FLAME METHOD SMEWW-APHA-AWWA-WEF PART 3111 B, 24TH ED.
LE-035-1 | 11816 | 2024-02-01 | CALLAO | QUÍMICAS | NIQUEL TOTAL Y DISUELTO | AGUA PARA USO Y CONSUMO HUMANO | - | - | METALS BY FLAME ATOMIC ABSORPTION SPECTROMETRY. DIRECT AIR-ACETYLENE FLAME METHOD SMEWW-APHA-AWWA-WEF PART 3111 B, 24TH ED.
LE-035-1 | 11817 | 2024-02-01 | CALLAO | QUÍMICAS | NIQUEL TOTAL Y DISUELTO | AGUA RESIDUAL | - | - | METALS BY FLAME ATOMIC ABSORPTION SPECTROMETRY. DIRECT AIR-ACETYLENE FLAME METHOD SMEWW-APHA-AWWA-WEF PART 3111 B, 24TH ED.
LE-035-1 | 11818 | 2024-02-01 | CALLAO | QUÍMICAS | PLOMO TOTAL Y DISUELTO | AGUA NATURAL | - | - | METALS BY FLAME ATOMIC ABSORPTION SPECTROMETRY. DIRECT AIR-ACETYLENE FLAME METHOD SMEWW-APHA-AWWA-WEF PART 3111 B, 24TH ED.
LE-035-1 | 11819 | 2024-02-01 | CALLAO | QUÍMICAS | PLOMO TOTAL Y DISUELTO | AGUA PARA USO Y CONSUMO HUMANO | - | - | METALS BY FLAME ATOMIC ABSORPTION SPECTROMETRY. DIRECT AIR-ACETYLENE FLAME METHOD SMEWW-APHA-AWWA-WEF PART 3111 B, 24TH ED.
LE-035-1 | 11820 | 2024-02-01 | CALLAO | QUÍMICAS | PLOMO TOTAL Y DISUELTO | AGUA RESIDUAL | - | - | METALS BY FLAME ATOMIC ABSORPTION SPECTROMETRY. DIRECT AIR-ACETYLENE FLAME METHOD SMEWW-APHA-AWWA-WEF PART 3111 B, 24TH ED.
LE-035-1 | 11821 | 2024-02-01 | CALLAO | QUÍMICAS | ZINC TOTAL Y DISUELTO | AGUA NATURAL | - | - | METALS BY FLAME ATOMIC ABSORPTION SPECTROMETRY. DIRECT AIR-ACETYLENE FLAME METHOD SMEWW-APHA-AWWA-WEF PART 3111 B, 24TH ED.
LE-035-1 | 11822 | 2024-02-01 | CALLAO | QUÍMICAS | ZINC TOTAL Y DISUELTO | AGUA PARA USO Y CONSUMO HUMANO | - | - | METALS BY FLAME ATOMIC ABSORPTION SPECTROMETRY. DIRECT AIR-ACETYLENE FLAME METHOD SMEWW-APHA-AWWA-WEF PART 3111 B, 24TH ED.
LE-035-1 | 11823 | 2024-02-01 | CALLAO | QUÍMICAS | ZINC TOTAL Y DISUELTO | AGUA RESIDUAL | - | - | METALS BY FLAME ATOMIC ABSORPTION SPECTROMETRY. DIRECT AIR-ACETYLENE FLAME METHOD SMEWW-APHA-AWWA-WEF PART 3111 B, 24TH ED.
LE-190-1 | 11824 | 2022-08-17 | ICA | QUÍMICA INSTRUMENTAL | DETERMINACIÓN DE ESTAÑO E IMPUREZAS: Ag, Al, Bi, Cd, Co, Cu, Fe, In, Ni, Pb, S, Sb, Zn y ESTAÑO REFINADO POR ESPECTROFOTOMETRÍA DE EMISIÓN ÓPTICA | ESTAÑO METÁLICO REFINADO | - | - | ANÁLISIS CUANTITATIVO EN EL ESPECTRÓMETRO ARL 3460 (BASADO EN MANUAL DE EQUIPO) MI-PIS-AQF-LAB-INS-29 (BASADO EN MANUAL DE EQUIPO - VALIDADO)
LE-242-1 | 11825 | 2024-08-17 | LIMA | MECANICAS | ENSAYO DE DUREZA | PRODUCTOS DE ACERO EN GENERAL | - | - | STANDARD TEST METHODS FOR ROCKWELL HARDNESS OF METALLIC MATERIALS. ASTM E18
LE-242-1 | 11826 | 2024-08-17 | LIMA | MECANICAS | ENSAYO DE DUREZA | PRODUCTOS DE ACERO EN GENERAL | - | - | STANDARD TEST METHODS FOR DETERMINING THE MECHANICAL PROPERTIES OF EXTERNALLY AND INTERNALLY THREADED FASTENERS, WASHERS, DIRECT TENSION INDICATORS, AND RIVETS (ITEMS 3.1, 4.1, 5.1 - 5.5) ASTM F606/F606M
LE-242-1 | 11827 | 2024-08-17 | LIMA | MECANICAS | ENSAYO DE TRACCIÓN | PRODUCTOS DE ACERO EN GENERAL | - | - | STANDARD TEST METHODS FOR TENSION TESTING OF METALLIC MATERIALS. ASTM E8/E8M
LE-242-1 | 11828 | 2024-08-17 | LIMA | MECANICAS | ENSAYO DE TRACCIÓN | PRODUCTOS DE ACERO EN GENERAL | - | - | STANDARD TEST METHODS FOR DETERMINING THE MECHANICAL PROPERTIES OF EXTERNALLY AND INTERNALLY THREADED FASTENERS, WASHERS, DIRECT TENSION INDICATORS, AND RIVETS. (ITEM 3.6) ASTM F606/F606M
LE-235-1 | 11829 | 2024-07-24 | TACNA | FISICOQUÍMICA (Incluye MUESTREO) | DETERMINACIÓN DE pH (MEDICIÓN EN CAMPO) | AGUA RESIDUAL | - | - | PH. ELECTROMETRIC METHOD. SMEWW-APHA- AWWA-WEF. PART 4500 H+ B. 24TH ED.
LE-235-1 | 11830 | 2024-07-24 | TACNA | FISICOQUÍMICA (Incluye MUESTREO) | TEMPERATURA (MEDICION EN CAMPO) | AGUA RESIDUAL | - | - | TEMPERATURE. LABORATORY AND FIELD METHODS SMEWW-APHA-AWWA-WEF PART 2550 B, 24TH ED.
LE-076-1 | 11831 | 2024-07-03 | LIMA | FÍSICOS - MECÁNICOS | ABSORCIÓN Y GRAVEDAD ESPECÍFICA DE ROCAS (PROPIEDADES FÍSICAS DE ROCAS) | ROCAS | - | - | STANDARD TEST METHODS FOR ABSORPTION AND BULK SPECIFIC GRAVITY OF DIMENSION STONE ASTM C97 / C97M - 18
LE-076-1 | 11832 | 2024-07-03 | LIMA | FÍSICOS - MECÁNICOS | ANÁLISIS GRANULOMÉTRICO DE AGREGADO FINO Y GRUESO | AGREGADOS | - | - | STANDARD TEST METHOD FOR SIEVE ANALYSIS OF FINE AND COARSE AGGREGATES ASTM C136 / C136M - 19
LE-076-1 | 11833 | 2024-07-03 | LIMA | FÍSICOS - MECÁNICOS | CANTIDAD DE MATERIAL FINO QUE PASA EL TAMIZ 75 µm (N°200) POR LAVADO | AGREGADOS | - | - | STANDARD TEST METHOD FOR MATERIALS FINER THAN 75-µM (NO. 200) SIEVE IN MINERAL AGGREGATES BY WASHING ASTM C117 - 23
LE-076-1 | 11834 | 2024-07-03 | LIMA | FÍSICOS - MECÁNICOS | CONTENIDO DE HUMEDAD EN AGREGADOS | AGREGADOS | - | - | STANDARD TEST METHOD FOR TOTAL EVAPORABLE MOISTURE CONTENT OF AGGREGATE BY DRYING ASTM C566 - 19
LE-076-1 | 11835 | 2024-07-03 | LIMA | FÍSICOS - MECÁNICOS | CONTENIDO DE TERRONES DE ARCILLAS Y PARTICULAS FRIABLES EN AGREGADOS | AGREGADOS | - | - | STANDARD TEST METHOD FOR CLAY LUMPS AND FRIABLE PARTICLES IN AGGREGATES ASTM C142 / C142M - 17 (REAPPROVED 2023)
LE-076-1 | 11836 | 2024-07-03 | LIMA | FÍSICOS - MECÁNICOS | DENSIDAD, GRAVEDAD ESPECÍFICA DEL AGREGADO FINO | AGREGADOS | - | - | STANDARD TEST METHOD FOR DENSITY, RELATIVE DENSITY (SPECIFIC GRAVITY), AND ABSORPTION OF FINE AGGREGATE ASTM C128 - 22
LE-076-1 | 11837 | 2024-07-03 | LIMA | FÍSICOS - MECÁNICOS | DENSIDAD, GRAVEDAD ESPECÍFICA DEL AGREGADO GRUESO | AGREGADOS | - | - | STANDARD TEST METHOD FOR RELATIVE DENSITY (SPECIFIC GRAVITY) AND ABSORPTION OF COARSE AGGREGATE ASTM C127 - 15
LE-076-1 | 11838 | 2024-07-03 | LIMA | FÍSICOS - MECÁNICOS | ENSAYO DE COMPACTACIÓN PROCTOR CON CORRECCIÓN DEL PESO ESPECÍFICO Y CONTENIDO DE HUMEDAD PARA SUELOS | SUELO | - | - | STANDARD PRACTICE FOR CORRECTION OF UNIT WEIGHT AND WATER CONTENT FOR SOILS CONTAINING OVERSIZE PARTICLES ASTM D4718/D4718M - 15 (REAPPROVED 2023)
LE-076-1 | 11839 | 2024-07-03 | LIMA | FÍSICOS - MECÁNICOS | ENSAYO DE COMPACTACIÓN PROCTOR ESTÁNDAR | SUELO | - | - | STANDARD TEST METHODS FOR LABORATORY COMPACTION CHARACTERISTICS OF SOIL USING STANDARD EFFORT (12,400 FT-LBF/FT3 (600 KN-M/M3)) ASTM D698 - 12(2021)
LE-076-1 | 11840 | 2024-07-03 | LIMA | FÍSICOS - MECÁNICOS | ENSAYO DE COMPACTACIÓN PROCTOR MODIFICADO | SUELO | - | - | STANDARD TEST METHODS FOR LABORATORY COMPACTION CHARACTERISTICS OF SOIL USING MODIFIED EFFORT (56,000 FT-LBF/FT3 (2,700 KN-M/M3)) ASTM D1557 - 12(2021)
LE-076-1 | 11841 | 2024-07-03 | LIMA | FÍSICOS - MECÁNICOS | ESPESOR O ALTURA DE ESPECÍMENES COMPACTADOS | MEZCLA BITUMINOSA | - | - | STANDARD TEST METHOD FOR THICKNESS OR HEIGHT OF COMPACTED ASPHALT MIXTURE SPECIMENS ASTM D3549/D3549M - 18 (REAPPROVED 2023)
LE-076-1 | 11842 | 2024-07-03 | LIMA | FÍSICOS - MECÁNICOS | ESTABILIDAD Y FLUJO MARSHALL EN MEZCLAS ASFÁLTICAS | MEZCLA BITUMINOSA | - | - | STANDARD TEST METHOD FOR MARSHALL STABILITY AND FLOW OF ASPHALT MIXTURES (EXCEPT SAMPLING AND PREPARATION OF SPECIMENS) ASTM D6927 - 22 (EXCEPTO MUESTREO Y PREPARACIÓN DE ESPECÍMENES)
LE-076-1 | 11843 | 2024-07-03 | LIMA | FÍSICOS - MECÁNICOS | GRAVEDAD ESPECÍFICA MÁXIMA TEÓRICA Y DENSIDAD DE MEZCLAS ASFÁLTICAS (ENSAYO RICE) | MEZCLA BITUMINOSA | - | - | STANDARD TEST METHOD FOR THEORETICAL MAXIMUM SPECIFIC GRAVITY AND DENSITY OF ASPHALT MIXTURES ASTM D2041 / D2041M - 19
LE-076-1 | 11844 | 2024-07-03 | LIMA | FÍSICOS - MECÁNICOS | GRAVEDAD ESPECÍFICA Y DENSIDAD MEZCLAS ASFÁLTICAS | MEZCLAS ASFÁLTICAS | - | - | STANDARD TEST METHOD FOR BULK SPECIFIC GRAVITY AND DENSITY OF NON-ABSORPTIVE COMPACTED ASPHALT MIXTURES (EXCEPT 8 - SAMPLING) ASTM D2726/D2726M - 21 (EXCEPTO 8 - MUESTREO)
LE-076-1 | 11845 | 2024-07-03 | LIMA | FÍSICOS - MECÁNICOS | IMPUREZAS ORGÁNICAS EN AGREGADO FINO | AGREGADOS | - | - | STANDARD TEST METHOD FOR ORGANIC IMPURITIES IN FINE AGGREGATES FOR CONCRETE (EXCEPT 10.1) ASTM C40/C40M - 20 (EXCEPTO 10.1)
LE-076-1 | 11846 | 2024-07-03 | LIMA | FÍSICOS - MECÁNICOS | INALTERABILIDAD DE AGREGADOS POR MEDIO DEL USO DE SULFATO DE MAGNESIO | AGREGADOS | - | - | STANDARD TEST METHOD FOR SOUNDNESS OF AGGREGATES BY USE OF SODIUM SULFATE OR MAGNESIUM SULFATE ASTM C88 / C88M - 24
LE-076-1 | 11847 | 2024-07-03 | LIMA | FÍSICOS - MECÁNICOS | ÍNDICE CALIFORNIANO DE CAPACIDAD DE CARGA CBR | SUELO | - | - | STANDARD TEST METHOD FOR CALIFORNIA BEARING RATIO (CBR) OF LABORATORY-COMPACTED SOILS ASTM D1883 - 21
LE-076-1 | 11848 | 2024-07-03 | LIMA | FÍSICOS - MECÁNICOS | ÍNDICE DE RESISTENCIA DE CARGA PUNTUAL EN ROCAS | ROCAS | - | - | STANDARD TEST METHOD FOR DETERMINATION OF THE POINT LOAD STRENGTH INDEX OF ROCK AND APPLICATION TO ROCK STRENGTH CLASSIFICATIONS (EXCEPT 7 - SAMPLING AND PREPARATION OF SPECIMENS) ASTM D5731 - 16 (EXCEPTO 7 - MUESTREO Y PREPARACIÓN DE ESPECÍMENES)
LE-076-1 | 11849 | 2024-07-03 | LIMA | FÍSICOS - MECÁNICOS | PARTÍCULAS CHATAS Y ALARGADAS EN AGREGADOS GRUESOS | AGREGADOS | - | - | STANDARD TEST METHOD FOR FLAT PARTICLES, ELONGATED PARTICLES, OR FLAT AND ELONGATED PARTICLES IN COARSE AGGREGATE ASTM D4791 - 19 (REAPPROVED 2023)
LE-076-1 | 11850 | 2024-07-03 | LIMA | FÍSICOS - MECÁNICOS | PENETRACIÓN DE MATERIALES BITUMINOSOS | LIGANTE BITUMINOSO | - | - | STANDARD TEST METHOD FOR PENETRATION OF BITUMINOUS MATERIALS ASTM D5 / D5M - 20
LE-076-1 | 11851 | 2024-07-03 | LIMA | FÍSICOS - MECÁNICOS | PESO UNITARIO Y VACIOS DE LOS AGREGADOS | AGREGADOS | - | - | STANDARD TEST METHOD FOR BULK DENSITY (UNIT WEIGHT) AND VOIDS IN AGGREGATE ASTM C29/C29M - 23
LE-076-1 | 11852 | 2024-07-03 | LIMA | FÍSICOS - MECÁNICOS | PORCENTAJE DE BETÚN DE UNA MEZCLA ASFÁLTICA (LAVADO ASFÁLTICO) | MEZCLA BITUMINOSA | - | - | STANDARD TEST METHODS FOR QUANTITATIVE EXTRACTION OF ASPHALT BINDER FROM ASPHALT MIXTURES ASTM D2172 / D2172M - 24 (MÉTODO A)
LE-076-1 | 11853 | 2024-07-03 | LIMA | FÍSICOS - MECÁNICOS | PORCENTAJE DE PARTÍCULAS FRACTURAS EN AGREGADO GRUESO | AGREGADOS | - | - | STANDARD TEST METHOD FOR DETERMINING THE PERCENTAGE OF FRACTURED PARTICLES IN COARSE AGGREGATE ASTM D5821 - 13(2017)
LE-076-1 | 11854 | 2024-07-03 | LIMA | FÍSICOS - MECÁNICOS | PORCENTAJE DE VACÍOS DE AIRE EN MEZCLAS ASFÁLTICAS COMPACTADAS | MEZCLA BITUMINOSA | - | - | STANDARD TEST METHOD FOR PERCENT AIR VOIDS IN COMPACTED ASPHALT MIXTURES (EXCEPT 5 - SAMPLING) ASTM D3203 - 22 (EXCEPTO 5 - MUESTREO)
LE-076-1 | 11855 | 2024-07-03 | LIMA | FÍSICOS - MECÁNICOS | RESISTENCIA A LA ABRASIÓN - MÁQUINA DE LOS ÁNGELES | AGREGADOS | - | - | STANDARD TEST METHOD FOR RESISTANCE TO DEGRADATION OF SMALL-SIZE COARSE AGGREGATE BY ABRASION AND IMPACT IN THE LOS ANGELES MACHINE ASTM C131 / C131M - 20
LE-076-1 | 11856 | 2024-07-03 | LIMA | FÍSICOS - MECÁNICOS | RESISTENCIA A LA ABRASIÓN - MÁQUINA DE LOS ÁNGELES (AGREGADO GRUESO) | AGREGADOS | - | - | STANDARD TEST METHOD FOR RESISTANCE TO DEGRADATION OF LARGE-SIZE COARSE AGGREGATE BY ABRASION AND IMPACT IN THE LOS ANGELES MACHINE ASTM C535 - 16
LE-076-1 | 11857 | 2024-07-03 | LIMA | FÍSICOS - MECÁNICOS | RESISTENCIA A LA COMPRENSIÓN DE MORTEROS DE CEMENTO HIDRÁULICO (CUBOS DE 2" ó 50mm) (EXCEPTO PREPARACIÓN DE TESTIGOS 9 AL 10.5) | MEZCLAS HIDRÁULICAS | - | - | STANDARD TEST METHOD FOR COMPRESSIVE STRENGTH OF HYDRAULIC CEMENT MORTARS (USING 2-IN. OR [50 MM] CUBE SPECIMENS ) - (EXCEPT TO PREPARATION OF SPECIMENS) ASTM C109/C109M - 23 (EXCEPT TO PREPARATION OF SPECIMENS MOLDS - 9 TO 10.5)
LE-076-1 | 11858 | 2024-07-03 | LIMA | FÍSICOS - MECÁNICOS | RESISTENCIA A LA COMPRESIÓN DE PROBETAS CILINDRICAS DE CONCRETO | PROBETAS DE CONCRETO | - | - | STANDARD TEST METHOD FOR COMPRESSIVE STRENGTH OF CYLINDRICAL CONCRETE SPECIMENS ASTM C39 / C39M - 23
LE-076-1 | 11859 | 2024-07-03 | LIMA | FÍSICOS - MECÁNICOS | RESISTENCIA A LA COMPRESIÓN EN ESPECÍMENES DE ROCA | ROCAS | - | - | STANDARD TEST METHOD FOR COMPRESSIVE STRENGTH OF DIMENSION STONE (EXCEPT 6 AND 7 - SAMPLING AND PREPARATION OF SPECIMENS) ASTM C170/C170M - 24A (EXCEPTO 6 Y 7 MUESTREO Y PREPARACIÓN DE ESPECÍMENES)
LE-076-1 | 11860 | 2024-07-03 | LIMA | FÍSICOS - GEOTÉCNICOS | ANÁLISIS GRANULOMÉTRICO POR TAMIZADO EN SUELOS | SUELO | - | - | STANDARD TEST METHOD FOR PARTICLE-SIZE ANALYSIS OF SOILS (UP TO SECTION 6.3) ASTM D422 - 63(REAPPROVED 2007)E2
LE-076-1 | 11861 | 2024-07-03 | LIMA | FÍSICOS - GEOTÉCNICOS | ANÁLISIS GRANULOMÉTRICO POR TAMIZADO EN SUELOS | SUELO | - | - | STANDARD TEST METHODS FOR PARTICLE-SIZE DISTRIBUTION (GRADATION) OF SOILS USING SIEVE ANALYSIS ASTM D6913/D6913M
LE-076-1 | 11862 | 2024-07-03 | LIMA | FÍSICOS - GEOTÉCNICOS | CLASIFICACIÓN DE SUELOS - SUCS | SUELO | - | - | STANDARD PRACTICE FOR CLASSIFICATION OF SOILS FOR ENGINEERING PURPOSES (UNIFIED SOIL CLASSIFICATION SYSTEM) ASTM D2487-17E1
LE-076-1 | 11863 | 2024-07-03 | LIMA | FÍSICOS - GEOTÉCNICOS | CONTENIDO DE AGUA EN UN SUELO O ROCA | SUELO | - | - | STANDARD TEST METHODS FOR LABORATORY DETERMINATION OF WATER (MOISTURE) CONTENT OF SOIL AND ROCK BY MASS ASTM D2216 - 19
LE-076-1 | 11864 | 2024-07-03 | LIMA | FÍSICOS - GEOTÉCNICOS | CONTENIDO DE MATERIA ORGÁNICA (PÉRDIDA POR IGNICIÓN) (MÉTODO A) | SUELO | - | - | STANDARD TEST METHODS FOR DETERMINING THE WATER (MOISTURE) CONTENT, ASH CONTENT, AND ORGANIC MATERIAL OF PEAT AND OTHER ORGANIC SOILS ASTM D2974 - 20E1. MÉTODO A
LE-076-1 | 11865 | 2024-07-03 | LIMA | FÍSICOS - GEOTÉCNICOS | EQUIVALENTE DE ARENA DE SUELOS Y AGREGADOS FINOS | SUELO | - | - | STANDARD TEST METHOD FOR SAND EQUIVALENT VALUE OF SOILS AND FINE AGGREGATE ASTM D2419 - 22
LE-076-1 | 11866 | 2024-07-03 | LIMA | FÍSICOS - GEOTÉCNICOS | GRAVEDAD ESPECÍFICA DE SUELOS | SUELO | - | - | STANDARD TEST METHODS FOR SPECIFIC GRAVITY OF SOIL SOLIDS BY WATER PYCNOMETER ASTM D854 - 23
LE-076-1 | 11867 | 2024-07-03 | LIMA | FÍSICOS - GEOTÉCNICOS | LÍMITE LÍQUIDO, LÍMITE PLÁSTICO E ÍNDICE DE PLASTICIDAD DE SUELOS | SUELO | - | - | STANDARD TEST METHODS FOR LIQUID LIMIT, PLASTIC LIMIT, AND PLASTICITY INDEX OF SOILS ASTM D4318 - 17E1
LE-076-1 | 11868 | 2024-07-03 | LIMA | FÍSICOS - GEOTÉCNICOS | PH EN SUELOS | SUELO | - | - | STANDARD TEST METHODS FOR PH OF SOILS (METHOD A) (WITHOUT USE OF HYDRATED CALCIUM CHLORIDE SOLUTION) ASTM D4972-MÉTODO A
LE-102-1 | 11869 | 2024-09-13 | LIMA | QUÍMICAS | DETERMINACIÓN DE CENIZAS TOTALES | ESPECIAS, CONDIMENTOS Y SALSAS: ESPECIAS Y CONDIMENTOS DESHIDRATADOS CAPSICUMS | - | - | TOTAL ASH ASTA METHOD 3.0 4TH EDITION REVISED
LE-102-1 | 11870 | 2024-09-13 | LIMA | QUÍMICAS | DETERMINACIÓN DE COLOR ASTA | ESPECIAS, CONDIMENTOS Y SALSAS: ESPECIAS Y CONDIMENTOS DESHIDRATADOS CAPSICUMS | - | - | EXTRACTABLE COLOR IN CAPSICUMS AND THEIR OLEORESINS ASTA METHOD 20.1, 4TH EDITION REVISED
LE-102-1 | 11871 | 2024-09-13 | LIMA | QUÍMICAS | DETERMINACIÓN DE HUMEDAD | ESPECIAS, CONDIMENTOS Y SALSAS: ESPECIAS Y CONDIMENTOS DESHIDRATADOS CAPSICUMS | - | - | MOISTURE IN SPICES ASTA METHOD 2.1, 4TH EDITION REVISED (VALIDADO MODIFICADO)
LE-102-1 | 11872 | 2024-09-13 | LIMA | QUÍMICAS | DETERMINACIÒN DE HUMEDAD EN HARINAS | HARINA DE LEGUMINOSAS | - | - | CEREALES Y PRODUCTOS DERIVADOS. HARINAS. DETERMINACIÓN DE CONTENIDO DE HUMEDAD. NTP 205.037:2022
LE-102-1 | 11873 | 2024-09-13 | LIMA | QUÍMICAS | DETERMINACIÒN DE HUMEDAD EN HARINAS | HARINA DE TUBÉRCULOS | - | - | CEREALES Y PRODUCTOS DERIVADOS. HARINAS. DETERMINACIÓN DE CONTENIDO DE HUMEDAD. NTP 205.037:2022
LE-102-1 | 11874 | 2024-09-13 | LIMA | QUÍMICAS | DETERMINACIÒN DE HUMEDAD EN HARINAS | HARINAS DE CEREALES | - | - | CEREALES Y PRODUCTOS DERIVADOS. HARINAS. DETERMINACIÓN DE CONTENIDO DE HUMEDAD. NTP 205.037:2022
LE-102-1 | 11875 | 2024-09-13 | LIMA | MICROBIOLÓGICAS | DETERMINACIÓN DE MOHOS Y LEVADURAS | ALIMENTOS ELABORADOS: ALIMENTOS PREPARADOS SIN TRATAMIENTO TÈRMICO Y ALIMENTOS PREPARADOS CON TRATAMIENTO TÈRMICO. | - | - | YEASTS, MOLDS AND MYCOTOXINS. ENUMERATION OF YEASTS AND MOLDS IN FOOD-DILUTION PLATING TECHNIQUE. SPREAD-PLATE METHOD. DRBC - AGAR FDA/BAM ONLINE 8TH ED., REV. A/1998. REVISADO 2000. PUBLICADO JANUARY 2001 - CHAPTER 18.
LE-102-1 | 11876 | 2024-09-13 | LIMA | MICROBIOLÓGICAS | DETERMINACIÓN DE MOHOS Y LEVADURAS | FRUTAS, HORTALIZAS Y OTROS VEGETALES: FRUTAS Y HORTALIZAS FRESCAS (SIN NINGÙN TRATAMIENTO) | - | - | YEASTS, MOLDS AND MYCOTOXINS. ENUMERATION OF YEASTS AND MOLDS IN FOOD-DILUTION PLATING TECHNIQUE. SPREAD-PLATE METHOD. DRBC - AGAR FDA/BAM ONLINE 8TH ED., REV. A/1998. REVISADO 2000. PUBLICADO JANUARY 2001 - CHAPTER 18.
LE-102-1 | 11877 | 2024-09-13 | LIMA | MICROBIOLÓGICAS | DETERMINACIÓN DE MOHOS Y LEVADURAS | GRANOS DE CEREALES, LEGUMINOSAS, QUENOPODIÀCEAS Y DERIVADOS (HARINAS Y OTRO): GRANOS SECOS | - | - | YEASTS, MOLDS AND MYCOTOXINS. ENUMERATION OF YEASTS AND MOLDS IN FOOD-DILUTION PLATING TECHNIQUE. SPREAD-PLATE METHOD. DRBC - AGAR FDA/BAM ONLINE 8TH ED., REV. A/1998. REVISADO 2000. PUBLICADO JANUARY 2001 - CHAPTER 18.
LE-102-1 | 11878 | 2024-09-13 | LIMA | MICROBIOLÓGICAS | DETERMINACIÓN DE RECUENTO TOTAL | ALIMENTOS ELABORADOS: ALIMENTOS PREPARADOS SIN TRATAMIENTO TÈRMICO Y ALIMENTOS PREPARADOS CON TRATAMIENTO TÈRMICO. | - | - | AEROBIC PLATE COUNT IN FOODS. DRY REHYDRATABLE FILM, (PETRIFILM AEROBIC COUNT PLATE) METHOD AOAC 990.12 CHAPTER 17 SUBCHAPTER 2: 17.2.07, 22 TH EDITION
LE-102-1 | 11879 | 2024-09-13 | LIMA | MICROBIOLÓGICAS | DETERMINACIÓN DE RECUENTO TOTAL | ESPECIAS, CONDIMENTOS Y SALSAS: ESPECIAS Y CONDIMENTOS DESHIDRATADOS | - | - | AEROBIC PLATE COUNT IN FOODS. DRY REHYDRATABLE FILM, (PETRIFILM AEROBIC COUNT PLATE) METHOD AOAC 990.12 CHAPTER 17 SUBCHAPTER 2: 17.2.07, 22 TH EDITION
LE-102-1 | 11880 | 2024-09-13 | LIMA | MICROBIOLÓGICAS | DETERMINACIÓN DE RECUENTO TOTAL | GRANOS DE CEREALES, LEGUMINOSAS, QUENOPODIÀCEAS Y DERIVADOS (HARINAS Y OTRO): GRANOS SECOS | - | - | AEROBIC PLATE COUNT IN FOODS. DRY REHYDRATABLE FILM, (PETRIFILM AEROBIC COUNT PLATE) METHOD AOAC 990.12 CHAPTER 17 SUBCHAPTER 2: 17.2.07, 22 TH EDITION
LE-102-1 | 11881 | 2024-09-13 | LIMA | MICROBIOLÓGICAS | DETERMINACIÓN DE RECUENTO TOTAL | PRODUCTOS DE PANADERÌA, PASTELERÌA Y GALLETERÌA: PRODUCTOS DE PANADERÌA Y PASTELERÌA CON O SIN RELLENO Y/O COBERTURA QUE NO REQUIEREN REFRIGERACIÒN | - | - | AEROBIC PLATE COUNT IN FOODS. DRY REHYDRATABLE FILM, (PETRIFILM AEROBIC COUNT PLATE) METHOD AOAC 990.12 CHAPTER 17 SUBCHAPTER 2: 17.2.07, 22 TH EDITION
LE-102-1 | 11882 | 2024-09-13 | LIMA | MICROBIOLÓGICAS | NUMERACIÓN DE COLIFORMES TOTALES | SUPERFICIES INERTES | - | - | ENTEROBACTERIACEAE, COLIFORMS AND ESCHERICHIA COLI AS QUALITY AND SAFETY INDICATORS VRBA METHOD FOR COLIFORMS NOT EXPECTED TO BE STRESSED OR DAMAGED. VRBA OVERLAY METHOD FOR COLIFORMS EXPECTED TO BE STRESSED OR DAMAGED. APHA/CMMEF 5TH. ED. CHAPTER 9 PART 9.73 Y 9.74
LE-102-1 | 11883 | 2024-09-13 | LIMA | MICROBIOLÓGICAS | NUMERACIÓN DE COLIFORMES TOTALES | SUPERFICIES VIVAS | - | - | ENTEROBACTERIACEAE, COLIFORMS AND ESCHERICHIA COLI AS QUALITY AND SAFETY INDICATORS VRBA METHOD FOR COLIFORMS NOT EXPECTED TO BE STRESSED OR DAMAGED. VRBA OVERLAY METHOD FOR COLIFORMS EXPECTED TO BE STRESSED OR DAMAGED. APHA/CMMEF 5TH. ED. CHAPTER 9 PART 9.73 Y 9.74
LE-102-1 | 11884 | 2024-09-13 | LIMA | MICROBIOLÓGICAS | NUMERACIÓN DE ESCHERICHIA COLI | AGUA DE MESA | - | - | MULTIPLE-TUBE FERMENTATION TECHNIQUE FOR MEMBERS OF THE COLIFORM GROUP. ESCHERICHIA COLI PROCEDURE USING FLUOROGENIC SUBSTRATE. ESCHERICHIA COLI TEST (EC-MUG MEDIUM) SMEWW-APHA-AWWA-WEF PART 9221 F. ITEM 1, 24TH. EDITION
LE-102-1 | 11885 | 2024-09-13 | LIMA | MICROBIOLÓGICAS | NUMERACIÓN DE ESCHERICHIA COLI | AGUA PURIFICADA | - | - | MULTIPLE-TUBE FERMENTATION TECHNIQUE FOR MEMBERS OF THE COLIFORM GROUP. ESCHERICHIA COLI PROCEDURE USING FLUOROGENIC SUBSTRATE. ESCHERICHIA COLI TEST (EC-MUG MEDIUM) SMEWW-APHA-AWWA-WEF PART 9221 F. ITEM 1, 24TH. EDITION
LE-102-1 | 11886 | 2024-09-13 | LIMA | MICROBIOLÓGICAS | NUMERACIÓN DE ESCHERICHIA COLI | AGUA RESIDUAL INDUSTRIAL | - | - | MULTIPLE-TUBE FERMENTATION TECHNIQUE FOR MEMBERS OF THE COLIFORM GROUP. ESCHERICHIA COLI PROCEDURE USING FLUOROGENIC SUBSTRATE. ESCHERICHIA COLI TEST (EC-MUG MEDIUM) SMEWW-APHA-AWWA-WEF PART 9221 F. ITEM 1, 24TH. EDITION
LE-102-1 | 11887 | 2024-09-13 | LIMA | MICROBIOLÓGICAS | RECUENTO DE AEROBIOS MESÓFILOS | AMBIENTE (Aire) | - | - | AEROBIC PLATE COUNT. CONVENTIONAL PLATE COUNT. EXCEPT ITEM B. FDA/BAM ON LINE CHAPTER 3. AEROBIC PLATE COUNT, JANUARY 2001
LE-102-1 | 11888 | 2024-09-13 | LIMA | MICROBIOLÓGICAS | RECUENTO DE COLIFORMES Y ESCHERICHIA COLI | ALIMENTOS ELABORADOS: ALIMENTOS PREPARADOS SIN TRATAMIENTO TÈRMICO Y ALIMENTOS PREPARADOS CON TRATAMIENTO TÈRMICO. | - | - | COLIFORM AND ESCHERICHIA COLI COUNTS IN FOODS. DRY REHYDRATABLE FILM (PETRIFILM E. COLI/COLIFORM COUNT PLATE AND PETRIFILM COLIFORM COUNT PLATE) METHODS AOAC 991.14, CHAPTER 17, SUBCHAPTER 2: 17.3.04, 22TH EDITION
LE-102-1 | 11889 | 2024-09-13 | LIMA | MICROBIOLÓGICAS | RECUENTO DE COLIFORMES Y ESCHERICHIA COLI | ESPECIAS, CONDIMENTOS Y SALSAS: ESPECIAS Y CONDIMENTOS DESHIDRATADOS | - | - | COLIFORM AND ESCHERICHIA COLI COUNTS IN FOODS. DRY REHYDRATABLE FILM (PETRIFILM E. COLI/COLIFORM COUNT PLATE AND PETRIFILM COLIFORM COUNT PLATE) METHODS AOAC 991.14, CHAPTER 17, SUBCHAPTER 2: 17.3.04, 22TH EDITION
LE-102-1 | 11890 | 2024-09-13 | LIMA | MICROBIOLÓGICAS | RECUENTO DE HETERÓTROFOS EN PLACA | AGUA DE MESA | - | - | HETEROTROPHIC PLATE COUNT. POUR PLATE METHOD. SMEWW-APHA-AWWA-WEF PART 9215 A,B, 24TH EDITION
LE-102-1 | 11891 | 2024-09-13 | LIMA | MICROBIOLÓGICAS | RECUENTO DE HETERÓTROFOS EN PLACA | AGUA PURIFICADA | - | - | HETEROTROPHIC PLATE COUNT. POUR PLATE METHOD. SMEWW-APHA-AWWA-WEF PART 9215 A,B, 24TH EDITION
LE-102-1 | 11892 | 2024-09-13 | LIMA | MICROBIOLÓGICAS | RECUENTO DE HETERÓTROFOS EN PLACA | AGUA RESIDUAL INDUSTRIAL | - | - | HETEROTROPHIC PLATE COUNT. POUR PLATE METHOD. SMEWW-APHA-AWWA-WEF PART 9215 A,B, 24TH EDITION
LE-102-1 | 11893 | 2024-09-13 | LIMA | MICROBIOLÓGICAS | RECUENTO DE MOHOS Y LEVADURAS | AMBIENTE (Aire) | - | - | YEASTS, MOLDS AND MYCOTOXINS, ENUMERATION OF YEASTS, MOLDS IN FOOD. EXCEPT SAMPLE PREPARATION. FDA/BAM ON LINE CHAPTER 18, YEASTS, MOLDS AND MYCOTOXINS.
LE-231-1 | 11894 | 2024-05-31 | LIMA | FÍSICOS - GEOTÉCNICOS | ANÁLISIS GRANULOMÉTRICO POR TAMIZADO EN SUELOS | SUELOS | - | - | STANDARD TEST METHODS FOR PARTICLE-SIZE DISTRIBUTION (GRADATION) OF SOILS USING SIEVE ANALYSIS ASTM D6913 / D6913M
LE-231-1 | 11895 | 2024-05-31 | LIMA | FÍSICOS - GEOTÉCNICOS | CLASIFICACIÓN DE SUELOS - SUCS | SUELOS | - | - | STANDARD PRACTICE FOR CLASSIFICATION OF SOILS FOR ENGINEERING PURPOSES (UNIFIED SOIL CLASSIFICATION SYSTEM) ASTM D2487-17E1
LE-231-1 | 11896 | 2024-05-31 | LIMA | FÍSICOS - GEOTÉCNICOS | CONTENIDO DE HUMEDAD | SUELOS | - | - | STANDARD TEST METHODS FOR LABORATORY DETERMINATION OF WATER (MOISTURE) CONTENT OF SOIL AND ROCK BY MASS ASTM D2216
LE-231-1 | 11897 | 2024-05-31 | LIMA | FÍSICOS - GEOTÉCNICOS | DETERMINACIÓN DE LÍMITE LÍQUIDO, LÍMITE PLÁSTICO (L.P.), E ÍNDICE DE PLASTICIDAD | SUELOS | - | - | STANDARD TEST METHODS FOR LIQUID LIMIT, PLASTIC LIMIT, AND PLASTICITY INDEX OF SOILS ASTM D4318-17E1
LE-083-1 | 11898 | 2024-02-09 | LIMA | QUIMICAS (Incluye MUESTREO en AGUA, AIRE y EMISIONES) | ACEITES Y GRASAS | AGUA NATURAL | - | - | N-HEXANE EXTRACTABLE MATERIAL (HEM; OIL AND GREASE) AND SILICA GEL TREATED N-HEXANE EXTRACTABLE MATERIAL (SGT-HEM; NON-POLAR MATERIAL) BY EXTRACTION AND GRAVIMETRY EPA METHOD 1664, REVISIÓN B
LE-083-1 | 11899 | 2024-02-09 | LIMA | QUIMICAS (Incluye MUESTREO en AGUA, AIRE y EMISIONES) | ACEITES Y GRASAS | AGUA PARA USO Y CONSUMO HUMANO | - | - | N-HEXANE EXTRACTABLE MATERIAL (HEM; OIL AND GREASE) AND SILICA GEL TREATED N-HEXANE EXTRACTABLE MATERIAL (SGT-HEM; NON-POLAR MATERIAL) BY EXTRACTION AND GRAVIMETRY EPA METHOD 1664, REVISIÓN B
LE-083-1 | 11900 | 2024-02-09 | LIMA | QUIMICAS (Incluye MUESTREO en AGUA, AIRE y EMISIONES) | ACEITES Y GRASAS | AGUA RESIDUAL | - | - | N-HEXANE EXTRACTABLE MATERIAL (HEM; OIL AND GREASE) AND SILICA GEL TREATED N-HEXANE EXTRACTABLE MATERIAL (SGT-HEM; NON-POLAR MATERIAL) BY EXTRACTION AND GRAVIMETRY EPA METHOD 1664, REVISIÓN B
LE-083-1 | 11901 | 2024-02-09 | LIMA | QUIMICAS (Incluye MUESTREO en AGUA, AIRE y EMISIONES) | ACEITES Y GRASAS | AGUA SALINA | - | - | N-HEXANE EXTRACTABLE MATERIAL (HEM; OIL AND GREASE) AND SILICA GEL TREATED N-HEXANE EXTRACTABLE MATERIAL (SGT-HEM; NON-POLAR MATERIAL) BY EXTRACTION AND GRAVIMETRY EPA METHOD 1664, REVISIÓN B
LE-083-1 | 11902 | 2024-02-09 | LIMA | QUIMICAS (Incluye MUESTREO en AGUA, AIRE y EMISIONES) | CONDUCTIVIDAD | AGUA NATURAL | - | - | CONDUCTIVITY. LABORATORY METHOD SMEWW-APHA-AWWA-WEF PART 2510 B, 24TH ED.
LE-083-1 | 11903 | 2024-02-09 | LIMA | QUIMICAS (Incluye MUESTREO en AGUA, AIRE y EMISIONES) | CONDUCTIVIDAD | AGUA PARA USO Y CONSUMO HUMANO | - | - | CONDUCTIVITY. LABORATORY METHOD SMEWW-APHA-AWWA-WEF PART 2510 B, 24TH ED.
LE-083-1 | 11904 | 2024-02-09 | LIMA | QUIMICAS (Incluye MUESTREO en AGUA, AIRE y EMISIONES) | CONDUCTIVIDAD | AGUA RESIDUAL | - | - | CONDUCTIVITY. LABORATORY METHOD SMEWW-APHA-AWWA-WEF PART 2510 B, 24TH ED.
LE-083-1 | 11905 | 2024-02-09 | LIMA | QUIMICAS (Incluye MUESTREO en AGUA, AIRE y EMISIONES) | CONDUCTIVIDAD | AGUA SALINA | - | - | CONDUCTIVITY. LABORATORY METHOD SMEWW-APHA-AWWA-WEF PART 2510 B, 24TH ED.
LE-083-1 | 11906 | 2024-02-09 | LIMA | QUIMICAS (Incluye MUESTREO en AGUA, AIRE y EMISIONES) | CONDUCTIVIDAD ELÉCTRICA | SUELO | - | - | SOIL QUALITY -- DETERMINATION OF THE SPECIFIC ELECTRICAL CONDUCTIVITY ISO 11265:1994/COR 1:1996
LE-083-1 | 11907 | 2024-02-09 | LIMA | QUIMICAS (Incluye MUESTREO en AGUA, AIRE y EMISIONES) | CONDUCTIVIDAD (MEDICION EN CAMPO) | AGUA NATURAL | - | - | CONDUCTIVITY. LABORATORY METHOD SMEWW-APHA-AWWA-WEF PART 2510 B, 24TH ED.
LE-083-1 | 11908 | 2024-02-09 | LIMA | QUIMICAS (Incluye MUESTREO en AGUA, AIRE y EMISIONES) | CONDUCTIVIDAD (MEDICION EN CAMPO) | AGUA PARA USO Y CONSUMO HUMANO | - | - | CONDUCTIVITY. LABORATORY METHOD SMEWW-APHA-AWWA-WEF PART 2510 B, 24TH ED.
LE-083-1 | 11909 | 2024-02-09 | LIMA | QUIMICAS (Incluye MUESTREO en AGUA, AIRE y EMISIONES) | CONDUCTIVIDAD (MEDICION EN CAMPO) | AGUA RESIDUAL | - | - | CONDUCTIVITY. LABORATORY METHOD SMEWW-APHA-AWWA-WEF PART 2510 B, 24TH ED.
LE-083-1 | 11910 | 2024-02-09 | LIMA | QUIMICAS (Incluye MUESTREO en AGUA, AIRE y EMISIONES) | CONDUCTIVIDAD (MEDICION EN CAMPO) | AGUA SALINA | - | - | CONDUCTIVITY. LABORATORY METHOD SMEWW-APHA-AWWA-WEF PART 2510 B, 24TH ED.
LE-083-1 | 11911 | 2024-02-09 | LIMA | QUIMICAS (Incluye MUESTREO en AGUA, AIRE y EMISIONES) | DEMANDA BIOQUÍMICA DE OXIGENO | AGUA NATURAL | - | - | BIOCHEMICAL OXYGEN DEMAND (BOD) SMEWW-APHA-AWWA-WEF PART 5210 B, 24TH ED.
LE-083-1 | 11912 | 2024-02-09 | LIMA | QUIMICAS (Incluye MUESTREO en AGUA, AIRE y EMISIONES) | DEMANDA BIOQUÍMICA DE OXIGENO | AGUA PARA USO Y CONSUMO HUMANO | - | - | BIOCHEMICAL OXYGEN DEMAND (BOD) SMEWW-APHA-AWWA-WEF PART 5210 B, 24TH ED.
LE-083-1 | 11913 | 2024-02-09 | LIMA | QUIMICAS (Incluye MUESTREO en AGUA, AIRE y EMISIONES) | DEMANDA BIOQUÍMICA DE OXIGENO | AGUA RESIDUAL | - | - | BIOCHEMICAL OXYGEN DEMAND (BOD) SMEWW-APHA-AWWA-WEF PART 5210 B, 24TH ED.
LE-083-1 | 11914 | 2024-02-09 | LIMA | QUIMICAS (Incluye MUESTREO en AGUA, AIRE y EMISIONES) | DEMANDA BIOQUÍMICA DE OXIGENO | AGUA SALINA | - | - | BIOCHEMICAL OXYGEN DEMAND (BOD) SMEWW-APHA-AWWA-WEF PART 5210 B, 24TH ED.
LE-083-1 | 11915 | 2024-02-09 | LIMA | QUIMICAS (Incluye MUESTREO en AGUA, AIRE y EMISIONES) | DEMANDA QUÍMICA DE OXÍGENO | AGUA SALINA | - | - | CHEMICAL OXYGEN DEMAND, CLOSED REFLUX, COLORIMETRIC METHOD SMEWW APHA- AWWA WEF PART 5220 D. 23RD ED:VALIDADO (MODIFICADO Y APLICADO FUERA DEL ALCANCE)
LE-083-1 | 11916 | 2024-02-09 | LIMA | QUIMICAS (Incluye MUESTREO en AGUA, AIRE y EMISIONES) | DEMANDA QUÍMICA DE OXÍGENO | AGUA NATURAL | - | - | CHEMICAL OXYGEN DEMAND (COD). CLOSED REFLUX, COLORIMETRIC METHOD SMEWW-APHA-AWWA-WEF PART 5220 D, 24TH ED.
LE-083-1 | 11917 | 2024-02-09 | LIMA | QUIMICAS (Incluye MUESTREO en AGUA, AIRE y EMISIONES) | DEMANDA QUÍMICA DE OXÍGENO | AGUA PARA USO Y CONSUMO HUMANO | - | - | CHEMICAL OXYGEN DEMAND (COD). CLOSED REFLUX, COLORIMETRIC METHOD SMEWW-APHA-AWWA-WEF PART 5220 D, 24TH ED.
LE-083-1 | 11918 | 2024-02-09 | LIMA | QUIMICAS (Incluye MUESTREO en AGUA, AIRE y EMISIONES) | DEMANDA QUÍMICA DE OXÍGENO | AGUA RESIDUAL | - | - | CHEMICAL OXYGEN DEMAND (COD). CLOSED REFLUX, COLORIMETRIC METHOD SMEWW-APHA-AWWA-WEF PART 5220 D, 24TH ED.
LE-083-1 | 11919 | 2024-02-09 | LIMA | QUIMICAS (Incluye MUESTREO en AGUA, AIRE y EMISIONES) | DETERMINACIÓN DE PESO EN FILTROS PM-10 ALTO VOLUMEN | FILTRO | - | - | GESTION AMBIENTAL. CALIDAD DE AIRE. MÉTODO DE REFERENCIA PARA LA DETERMINACIÓN DE MATERIAL PARTICULADO RESPIRABLE COMO PM10 EN LA ATMÓSFERA NTP 900.030:2018 VALIDADO (NO INCLUYE MUESTREO)
LE-083-1 | 11920 | 2024-02-09 | LIMA | QUIMICAS (Incluye MUESTREO en AGUA, AIRE y EMISIONES) | DETERMINACIÓN DE PESO EN FILTROS PM-10 BAJO VOLUMEN | FILTRO | - | - | GESTION AMBIENTAL. CALIDAD DE AIRE. MÉTODO DE REFERENCIA PARA LA DETERMINACIÓN DE MATERIAL PARTICULADO RESPIRABLE COMO PM10 EN LA ATMÓSFERA NTP 900.030:2018 VALIDADO(NO INCLUYE MUESTREO)
LE-083-1 | 11921 | 2024-02-09 | LIMA | QUIMICAS (Incluye MUESTREO en AGUA, AIRE y EMISIONES) | DETERMINACIÓN DE PESO EN FILTROS PM-2.5 BAJO VOLUMEN | FILTRO | - | - | GESTION AMBIENTAL. CALIDAD DE AIRE. MÉTODO DE REFERENCIA PARA LA DETERMINACIÓN DE MATERIAL PARTICULADO FINO COMO PM2.5 EN LA ATMÓSFERA NTP 900.069:2017 VALIDADO(NO INCLUYE MUESTREO)
LE-083-1 | 11922 | 2024-02-09 | LIMA | QUIMICAS (Incluye MUESTREO en AGUA, AIRE y EMISIONES) | DETERMINACIÓN DE PESO: PARTÍCULAS RESPIRABLES | FILTRO | - | - | PARTICULATES NOT OTHERWISE REGULATED. RESPIRABLE, 1998 NIOSH 0600:VALIDADO (NO INCLUYE MUESTREO)
LE-083-1 | 11923 | 2024-02-09 | LIMA | QUIMICAS (Incluye MUESTREO en AGUA, AIRE y EMISIONES) | DETERMINACIÓN DE PESO PARTICULAS TOTALES EN SUSPENSIÓN ALTO VOLUMEN | FILTRO | - | - | DETERMINACIÓN DEL MATERIAL PARTICULADO SUSPENDIDO EN LA ATMÓSFERA EPA CFR 40 PART 50 APPENDIX B:VALIDADO(NO INCLUYE MUESTREO)
LE-083-1 | 11924 | 2024-02-09 | LIMA | QUIMICAS (Incluye MUESTREO en AGUA, AIRE y EMISIONES) | DETERMINACIÓN DE PESO PARTICULAS TOTALES EN SUSPENSIÓN BAJO VOLUMEN | FILTRO | - | - | DETERMINACIÓN DEL MATERIAL PARTICULADO SUSPENDIDO EN LA ATMÓSFERA EPA CFR 40 PART 50 APPENDIX B:VALIDADO(NO INCLUYE MUESTREO)
LE-083-1 | 11925 | 2024-02-09 | LIMA | QUIMICAS (Incluye MUESTREO en AGUA, AIRE y EMISIONES) | DETERMINACIÓN DE PESO: PARTÍCULAS TOTALES O INHALABLES | FILTRO | - | - | PARTICULATES NOT OTHERWISE REGULATED. TOTAL, 1994 NIOSH 0500:VALIDADO (NO INCLUYE MUESTREO)
LE-083-1 | 11926 | 2024-02-09 | LIMA | QUIMICAS (Incluye MUESTREO en AGUA, AIRE y EMISIONES) | DIÓXIDO DE AZUFRE | EMISIONES ATMOSFÉRICAS | - | - | DETERMINATION OF SULFUR DIOXIDE EMISSIONS FROM STATIONARY SOURCES (INSTRUMENTAL ANALYZER PROCEDURE) EPA METHOD 6C
LE-083-1 | 11927 | 2024-02-09 | LIMA | QUIMICAS (Incluye MUESTREO en AGUA, AIRE y EMISIONES) | DIÓXIDO DE AZUFRE | AIRE | - | - | AIRE AMBIENTAL: DETERMINACIÓN DE DIÓXIDO DE AZUFRE. MÉTODO DE FLUORESCENCIA ULTRAVIOLETA NTP-ISO 10498:2017 (REVISADA EL 2022)
LE-083-1 | 11928 | 2024-02-09 | LIMA | QUIMICAS (Incluye MUESTREO en AGUA, AIRE y EMISIONES) | DIOXIDO DE AZUFRE EN EMISIONES GASEOSAS | EMISIONES | - | - | GESTION AMBIENTAL. EMISIONES ATMOSFÉRICAS. DETERMINACIÓN DE EMISIONES DE DIÓXIDO DE AZUFRE EN FUENTES ESTACIONARIAS. NTP 900.006:2021
LE-083-1 | 11929 | 2024-02-09 | LIMA | QUIMICAS (Incluye MUESTREO en AGUA, AIRE y EMISIONES) | MATERIAL PARTICULADO - PM 2.5 (BAJO VOLUMEN) | AIRE | - | - | REFERENCE METHOD FOR THE DETERMINATION OF FINE PARTICULATE MATTER AS PM2.5 IN THE ATMOSPHERE EPA METHOD 50. APPENDIX L
LE-083-1 | 11930 | 2024-02-09 | LIMA | QUIMICAS (Incluye MUESTREO en AGUA, AIRE y EMISIONES) | MATERIAL PARTICULADO - PM10 (ALTO VOLUMEN) | AIRE | - | - | MONITOREO DE CALIDAD AMBIENTAL. CALIDAD DE AIRE. MÉTODO DE REFERENCIA PARA LA DETERMINACIÓN DE MATERIAL PARTICULADO RESPIRABLE COMO PM10 EN LA ATMÓSFERA NTP 900.030:2018
LE-083-1 | 11931 | 2024-02-09 | LIMA | QUIMICAS (Incluye MUESTREO en AGUA, AIRE y EMISIONES) | MATERIAL PARTICULADO - PM10 (BAJO VOLUMEN) | AIRE | - | - | MONITOREO DE CALIDAD AMBIENTAL. CALIDAD DE AIRE. MÉTODO DE REFERENCIA PARA LA DETERMINACIÓN DE MATERIAL PARTICULADO RESPIRABLE COMO PM10 EN LA ATMÓSFERA NTP 900.030: 2018
LE-083-1 | 11932 | 2024-02-09 | LIMA | QUIMICAS (Incluye MUESTREO en AGUA, AIRE y EMISIONES) | MATERIAL PARTICULADO EN EMISIONES ATMOSFÉRICAS | EMISIONES ATMOSFÉRICAS | - | - | GESTION AMBIENTAL. EMISIONES ATMOSFÉRICAS. DETERMINACIÓN DE EMISIONES DE MATERIA PARTICULADA DE FUENTES ESTACIONARIAS NTP 900.005: 2021
LE-083-1 | 11933 | 2024-02-09 | LIMA | QUIMICAS (Incluye MUESTREO en AGUA, AIRE y EMISIONES) | MATERIAL PARTICULADO PM2.5 BAJO VOLUMEN | AIRE | - | - | GESTION AMBIENTAL. CALIDAD DE AIRE. MÉTODO DE REFERENCIA PARA LA DETERMINACIÓN DE MATERIAL PARTICULADO FINO COMO PM2.5 EN LA ATMÓSFERA NTP 900.069
LE-083-1 | 11934 | 2024-02-09 | LIMA | QUIMICAS (Incluye MUESTREO en AGUA, AIRE y EMISIONES) | MEDICIÓN DE RUIDO AMBIENTAL | RUIDO AMBIENTAL : PLANTAS INDUSTRIALES | - | - | ACÚSTICA. DESCRIPCIÓN, MEDICIÓN Y EVALUACIÓN DEL RUIDO AMBIENTAL. PARTE1: ÍNDICES BÁSICOS Y PROCEDIMIENTO DE EVALUACIÓN 2ª EDICIÓN/ ACÚSTICA. DESCRIPCIÓN, MEDICIÓN Y EVALUACIÓN DEL RUIDO AMBIENTAL. PARTE 2: DETERMINACIÓN DE LOS NIVELES DE PRESIÓN SONORA. 2ª EDICIÓN NTP ISO 1996-2:2021 / NTP ISO 1996- 1:2020
LE-083-1 | 11935 | 2024-02-09 | LIMA | QUIMICAS (Incluye MUESTREO en AGUA, AIRE y EMISIONES) | MEDICIÓN DE RUIDO AMBIENTAL | RUIDO AMBIENTAL: TRÁFICO AERONAVES | - | - | ACÚSTICA. DESCRIPCIÓN, MEDICIÓN Y EVALUACIÓN DEL RUIDO AMBIENTAL. PARTE1: ÍNDICES BÁSICOS Y PROCEDIMIENTO DE EVALUACIÓN 2ª EDICIÓN/ ACÚSTICA. DESCRIPCIÓN, MEDICIÓN Y EVALUACIÓN DEL RUIDO AMBIENTAL. PARTE 2: DETERMINACIÓN DE LOS NIVELES DE PRESIÓN SONORA. 2ª EDICIÓN NTP ISO 1996-2:2021 / NTP ISO 1996- 1:2020
LE-083-1 | 11936 | 2024-02-09 | LIMA | QUIMICAS (Incluye MUESTREO en AGUA, AIRE y EMISIONES) | MEDICIÓN DE RUIDO AMBIENTAL | RUIDO AMBIENTAL: TRÁFICO DE AUTOMOTORES | - | - | ACÚSTICA. DESCRIPCIÓN, MEDICIÓN Y EVALUACIÓN DEL RUIDO AMBIENTAL. PARTE1: ÍNDICES BÁSICOS Y PROCEDIMIENTO DE EVALUACIÓN 2ª EDICIÓN/ ACÚSTICA. DESCRIPCIÓN, MEDICIÓN Y EVALUACIÓN DEL RUIDO AMBIENTAL. PARTE 2: DETERMINACIÓN DE LOS NIVELES DE PRESIÓN SONORA. 2ª EDICIÓN NTP ISO 1996-2:2021 / NTP ISO 1996- 1:2020
LE-083-1 | 11937 | 2024-02-09 | LIMA | QUIMICAS (Incluye MUESTREO en AGUA, AIRE y EMISIONES) | MEDICIÓN DE RUIDO AMBIENTAL | RUIDO AMBIENTAL: TRÁFICO FERROVIARIO | - | - | ACÚSTICA. DESCRIPCIÓN, MEDICIÓN Y EVALUACIÓN DEL RUIDO AMBIENTAL. PARTE1: ÍNDICES BÁSICOS Y PROCEDIMIENTO DE EVALUACIÓN 2ª EDICIÓN/ ACÚSTICA. DESCRIPCIÓN, MEDICIÓN Y EVALUACIÓN DEL RUIDO AMBIENTAL. PARTE 2: DETERMINACIÓN DE LOS NIVELES DE PRESIÓN SONORA. 2ª EDICIÓN NTP ISO 1996-2:2021 / NTP ISO 1996- 1:2020
LE-083-1 | 11938 | 2024-02-09 | LIMA | QUIMICAS (Incluye MUESTREO en AGUA, AIRE y EMISIONES) | MONÓXIDO DE CARBONO | EMISIONES | - | - | DETERMINATION OF CARBON MONOXIDE EMISSIONS FROM STATIONARY SOURCES (INSTRUMENTAL ANALYZER PROCEDURE) EPA, METHOD 10
LE-083-1 | 11939 | 2024-02-09 | LIMA | QUIMICAS (Incluye MUESTREO en AGUA, AIRE y EMISIONES) | MONÓXIDO DE CARBONO | AIRE | - | - | GESTION AMBIENTAL. CALIDAD DE AIRE. PRINCIPIO DE MEDICIÓN Y PROCEDIMIENTO DE CALIBRACIÓN PARA LA MEDICIÓN DE MONÓXIDO DE CARBONO EN LA ATMÓSFERA (FOTOMETRÍA INFRARROJA NO DISPERSIVA) NTP-ISO 4224
LE-083-1 | 11940 | 2024-02-09 | LIMA | QUIMICAS (Incluye MUESTREO en AGUA, AIRE y EMISIONES) | NO, NO2, NOx | EMISIONES | - | - | DETERMINATION OF NITRIC OXIDE, NITROGEN DIOXIDE AND NOX EMISSIONS FROM STATIONARY COMBUSTION SOURCES BY ELETROCHEMICAL ANALYZER CTM 022
LE-083-1 | 11941 | 2024-02-09 | LIMA | QUIMICAS (Incluye MUESTREO en AGUA, AIRE y EMISIONES) | ÓXIDO DE NITRÓGENO | EMISIONES | - | - | GESTION AMBIENTAL. EMISIONES ATMOSFÉRICAS. DETERMINACIÓN DE EMISIONES DE ÓXIDO DE NITRÓGENO EN FUENTES ESTACIONARIAS. NTP 900.007:2021
LE-083-1 | 11942 | 2024-02-09 | LIMA | QUIMICAS (Incluye MUESTREO en AGUA, AIRE y EMISIONES) | ÓXIDO DE NITRÓGENO, DIÓXIDO DE NITRÓGENO, MONÓXIDO DE CARBONO Y OXÍGENO | EMISIONES | - | - | TEST METHOD - DETERMINATION OF OXYGEN,CARBON MONOXIDE AND OXIDES OF NITROGEN FOR PERIODIC MONITORING CTM 034
LE-083-1 | 11943 | 2024-02-09 | LIMA | QUIMICAS (Incluye MUESTREO en AGUA, AIRE y EMISIONES) | ÓXIDO DE NITRÓGENO, DIÓXIDO DE NITRÓGENO, MONÓXIDO DE CARBONO Y OXÍGENO | EMISIONES ATMOSFÉRICAS | - | - | DETERMINATION OF NITROGEN OXIDES, CARBON MONOXIDE, AND OXYGEN EMISSIONS FROM NATURAL GAS-FIRED ENGINES, BOILERS AND PROCESS HEATERS USING PORTABLE ANALYZERS CTM-030
LE-083-1 | 11944 | 2024-02-09 | LIMA | QUIMICAS (Incluye MUESTREO en AGUA, AIRE y EMISIONES) | ÓXIDO DE NITRÓGENO (NO, NO2, NOX) | AIRE | - | - | GESTION AMBIENTAL. CALIDAD DEL AIRE. PRINCIPIO DE MEDICIÓN Y PROCEDIMIENTO DE CALIBRACIÓN PARA LA MEDICIÓN DE DIÓXIDO DE NITRÓGENO EN LA ATMÓSFERA (QUIMIOLUMINISCENCIA DE LA FASE GASEOSA) NTP-ISO 7996:2019
LE-083-1 | 11945 | 2024-02-09 | LIMA | QUIMICAS (Incluye MUESTREO en AGUA, AIRE y EMISIONES) | ÓXIDOS DE NITRÓGENO | EMISIONES | - | - | DETERMINATION OF NITROGEN OXIDES EMISSIONSE FROM STATIONARY SOURCES (INSTRUMENTAL ANALYZER PROCEDURE) EPA, METHOD 7E
LE-083-1 | 11946 | 2024-02-09 | LIMA | QUIMICAS (Incluye MUESTREO en AGUA, AIRE y EMISIONES) | OXÍGENO DISUELTO | AGUA NATURAL | - | - | DETERMINACIÓN DE OXÍGENO DISUELTO EN AGUA. MÉTODO DE SONDA INSTRUMENTAL. SENSOR BASADO EN LUMINISCENCIA NTP 214.046 (REVISADA EL 2018)
LE-083-1 | 11947 | 2024-02-09 | LIMA | QUIMICAS (Incluye MUESTREO en AGUA, AIRE y EMISIONES) | OXÍGENO DISUELTO | AGUA PARA USO Y CONSUMO HUMANO | - | - | DETERMINACIÓN DE OXÍGENO DISUELTO EN AGUA. MÉTODO DE SONDA INSTRUMENTAL. SENSOR BASADO EN LUMINISCENCIA NTP 214.046 (REVISADA EL 2018)
LE-083-1 | 11948 | 2024-02-09 | LIMA | QUIMICAS (Incluye MUESTREO en AGUA, AIRE y EMISIONES) | OXÍGENO DISUELTO | AGUA RESIDUAL | - | - | DETERMINACIÓN DE OXÍGENO DISUELTO EN AGUA. MÉTODO DE SONDA INSTRUMENTAL. SENSOR BASADO EN LUMINISCENCIA NTP 214.046 (REVISADA EL 2018)
LE-083-1 | 11949 | 2024-02-09 | LIMA | QUIMICAS (Incluye MUESTREO en AGUA, AIRE y EMISIONES) | OXÍGENO DISUELTO | AGUA SALINA | - | - | DETERMINACIÓN DE OXÍGENO DISUELTO EN AGUA. MÉTODO DE SONDA INSTRUMENTAL. SENSOR BASADO EN LUMINISCENCIA NTP 214.046 (REVISADA EL 2018)
LE-083-1 | 11950 | 2024-02-09 | LIMA | QUIMICAS (Incluye MUESTREO en AGUA, AIRE y EMISIONES) | OXIGENO DISUELTO OD (MEDICION EN CAMPO) | AGUA NATURAL | - | - | MEMBRANE ELECTRODE METHOD. SMEWW-APHA-AWWA-WEF PART 4500-O G, 24TH ED.
LE-083-1 | 11951 | 2024-02-09 | LIMA | QUIMICAS (Incluye MUESTREO en AGUA, AIRE y EMISIONES) | OXIGENO DISUELTO OD (MEDICION EN CAMPO) | AGUA PARA USO Y CONSUMO HUMANO | - | - | MEMBRANE ELECTRODE METHOD. SMEWW-APHA-AWWA-WEF PART 4500-O G, 24TH ED.
LE-083-1 | 11952 | 2024-02-09 | LIMA | QUIMICAS (Incluye MUESTREO en AGUA, AIRE y EMISIONES) | OXIGENO DISUELTO OD (MEDICION EN CAMPO) | AGUA RESIDUAL | - | - | MEMBRANE ELECTRODE METHOD. SMEWW-APHA-AWWA-WEF PART 4500-O G, 24TH ED.
LE-083-1 | 11953 | 2024-02-09 | LIMA | QUIMICAS (Incluye MUESTREO en AGUA, AIRE y EMISIONES) | OXIGENO DISUELTO OD (MEDICION EN CAMPO) | AGUA SALINA | - | - | MEMBRANE ELECTRODE METHOD. SMEWW-APHA-AWWA-WEF PART 4500-O G, 24TH ED.
LE-083-1 | 11954 | 2024-02-09 | LIMA | QUIMICAS (Incluye MUESTREO en AGUA, AIRE y EMISIONES) | OZONO | AIRE | - | - | GESTION AMBIENTAL. CALIDAD DE AIRE. PRINCIPIO DE MEDICIÓN Y PROCEDIMIENTO DE CALIBRACIÓN PARA LA MEDICIÓN DE OZONO EN LA ATMÓSFERA NTP-ISO 13964
LE-083-1 | 11955 | 2024-02-09 | LIMA | QUIMICAS (Incluye MUESTREO en AGUA, AIRE y EMISIONES) | PARAMETROS METEREOLOGICOS (DIRECCIÓN DE VIENTO, VELOCIDAD DEL VIENTO) | AIRE | - | - | STANDARD PRACTICE FOR CHARACTERIZING SURFACE WIND USING A WIND VANE AND ROTATING ANEMOMETER ASTM D 5741 - 96 (2017)
LE-083-1 | 11956 | 2024-02-09 | LIMA | QUIMICAS (Incluye MUESTREO en AGUA, AIRE y EMISIONES) | PARTÍCULAS | EMISIONES | - | - | CRITERIOS DE FUNCIONAMIENTO Y PROCEDIMIENTOS DE PRUEBA PARA DISPOSITIVOS DE MEDICIÓN PARA EL SEGUIMIENTO DE EMISIONES EN INSTALACIONES DE COMBUSTIÓN PEQUEÑAS - DISPOSITIVOS DE MEDICIÓN PARA LA DETERMINACIÓN DE EMISIONES DE PARTÍCULAS VDI 4206 BLATT 2:2015-02.
LE-083-1 | 11957 | 2024-02-09 | LIMA | QUIMICAS (Incluye MUESTREO en AGUA, AIRE y EMISIONES) | PARTÍCULAS RESPIRABLES | AIRE | - | - | PARTICULATES NOT OTHERWISE REGULATED. RESPIRABLE NIOSH 0600
LE-083-1 | 11958 | 2024-02-09 | LIMA | QUIMICAS (Incluye MUESTREO en AGUA, AIRE y EMISIONES) | PARTICULAS TOTALES EN SUSPENSIÓN ALTO VOLUMEN | AIRE | - | - | DETERMINACIÓN DEL MATERIAL PARTICULADO SUSPENDIDO EN LA ATMÓSFERA EPA CFR 40 PART 50 APPENDIX B
LE-083-1 | 11959 | 2024-02-09 | LIMA | QUIMICAS (Incluye MUESTREO en AGUA, AIRE y EMISIONES) | PARTICULAS TOTALES EN SUSPENSIÓN BAJO VOLUMNEN | AIRE | - | - | DETERMINACIÓN DEL MATERIAL PARTICULADO SUSPENDIDO EN LA ATMÓSFERA EPA CFR 40 PART 50 APPENDIX B
LE-083-1 | 11960 | 2024-02-09 | LIMA | QUIMICAS (Incluye MUESTREO en AGUA, AIRE y EMISIONES) | PARTÍCULAS TOTALES O INHALABLES | AIRE | - | - | PARTICULATES NOT OTHERWISE REGULATED. TOTAL NIOSH 0500
LE-083-1 | 11961 | 2024-02-09 | LIMA | QUIMICAS (Incluye MUESTREO en AGUA, AIRE y EMISIONES) | pH | SUELO | - | - | SOIL AND WASTE PH EPA METHOD 9045 D REVISION 4, 2004
LE-083-1 | 11962 | 2024-02-09 | LIMA | QUIMICAS (Incluye MUESTREO en AGUA, AIRE y EMISIONES) | POTENCIAL DE HIDRÓGENO (Campo) | AGUA NATURAL | - | - | PH VALUE. ELECTROMETRIC METHOD SMEWW-APHA-AWWA-WEF PART 4500-H+ B, 24TH ED.
LE-083-1 | 11963 | 2024-02-09 | LIMA | QUIMICAS (Incluye MUESTREO en AGUA, AIRE y EMISIONES) | POTENCIAL DE HIDRÓGENO (Campo) | AGUA PARA USO Y CONSUMO HUMANO | - | - | PH VALUE. ELECTROMETRIC METHOD SMEWW-APHA-AWWA-WEF PART 4500-H+ B, 24TH ED.
LE-083-1 | 11964 | 2024-02-09 | LIMA | QUIMICAS (Incluye MUESTREO en AGUA, AIRE y EMISIONES) | POTENCIAL DE HIDRÓGENO (Campo) | AGUA RESIDUAL | - | - | PH VALUE. ELECTROMETRIC METHOD SMEWW-APHA-AWWA-WEF PART 4500-H+ B, 24TH ED.
LE-083-1 | 11965 | 2024-02-09 | LIMA | QUIMICAS (Incluye MUESTREO en AGUA, AIRE y EMISIONES) | POTENCIAL DE HIDRÓGENO (Campo) | AGUA SALINA | - | - | PH VALUE. ELECTROMETRIC METHOD SMEWW-APHA-AWWA-WEF PART 4500-H+ B, 24TH ED.
LE-083-1 | 11966 | 2024-02-09 | LIMA | QUIMICAS (Incluye MUESTREO en AGUA, AIRE y EMISIONES) | POTENCIAL DE HIDRÓGENO (pH) | AGUA NATURAL | - | - | PH VALUE. ELECTROMETRIC METHOD SMEWW-APHA-AWWA-WEF PART 4500-H+ B, 24TH ED.
LE-083-1 | 11967 | 2024-02-09 | LIMA | QUIMICAS (Incluye MUESTREO en AGUA, AIRE y EMISIONES) | POTENCIAL DE HIDRÓGENO (pH) | AGUA PARA USO Y CONSUMO HUMANO | - | - | PH VALUE. ELECTROMETRIC METHOD SMEWW-APHA-AWWA-WEF PART 4500-H+ B, 24TH ED.
LE-083-1 | 11968 | 2024-02-09 | LIMA | QUIMICAS (Incluye MUESTREO en AGUA, AIRE y EMISIONES) | POTENCIAL DE HIDRÓGENO (pH) | AGUA RESIDUAL | - | - | PH VALUE. ELECTROMETRIC METHOD SMEWW-APHA-AWWA-WEF PART 4500-H+ B, 24TH ED.
LE-083-1 | 11969 | 2024-02-09 | LIMA | QUIMICAS (Incluye MUESTREO en AGUA, AIRE y EMISIONES) | POTENCIAL DE HIDRÓGENO (pH) | AGUA SALINA | - | - | PH VALUE. ELECTROMETRIC METHOD SMEWW-APHA-AWWA-WEF PART 4500-H+ B, 24TH ED.
LE-083-1 | 11970 | 2024-02-09 | LIMA | QUIMICAS (Incluye MUESTREO en AGUA, AIRE y EMISIONES) | SÓLIDOS SEDIMENTABLES | AGUA NATURAL | - | - | SETTLEABLE SOLIDS SMEWW-APHA-AWWA-WEF PART 2540 F, 24TH ED.
LE-083-1 | 11971 | 2024-02-09 | LIMA | QUIMICAS (Incluye MUESTREO en AGUA, AIRE y EMISIONES) | SÓLIDOS SEDIMENTABLES | AGUA PARA USO Y CONSUMO HUMANO | - | - | SETTLEABLE SOLIDS SMEWW-APHA-AWWA-WEF PART 2540 F, 24TH ED.
LE-083-1 | 11972 | 2024-02-09 | LIMA | QUIMICAS (Incluye MUESTREO en AGUA, AIRE y EMISIONES) | SÓLIDOS SEDIMENTABLES | AGUA RESIDUAL | - | - | SETTLEABLE SOLIDS SMEWW-APHA-AWWA-WEF PART 2540 F, 24TH ED.
LE-083-1 | 11973 | 2024-02-09 | LIMA | QUIMICAS (Incluye MUESTREO en AGUA, AIRE y EMISIONES) | SÓLIDOS SEDIMENTABLES | AGUA SALINA | - | - | SETTLEABLE SOLIDS SMEWW-APHA-AWWA-WEF PART 2540 F, 24TH ED.
LE-083-1 | 11974 | 2024-02-09 | LIMA | QUIMICAS (Incluye MUESTREO en AGUA, AIRE y EMISIONES) | SÓLIDOS TOTALES | AGUA NATURAL | - | - | SOLIDS. TOTAL SOLIDS DRIED AT 103-105 °C SMEWW-APHA-AWWA-WEF PART 2540 B, 24TH ED.
LE-083-1 | 11975 | 2024-02-09 | LIMA | QUIMICAS (Incluye MUESTREO en AGUA, AIRE y EMISIONES) | SÓLIDOS TOTALES | AGUA PARA USO Y CONSUMO HUMANO | - | - | SOLIDS. TOTAL SOLIDS DRIED AT 103-105 °C SMEWW-APHA-AWWA-WEF PART 2540 B, 24TH ED.
LE-083-1 | 11976 | 2024-02-09 | LIMA | QUIMICAS (Incluye MUESTREO en AGUA, AIRE y EMISIONES) | SÓLIDOS TOTALES | AGUA RESIDUAL | - | - | SOLIDS. TOTAL SOLIDS DRIED AT 103-105 °C SMEWW-APHA-AWWA-WEF PART 2540 B, 24TH ED.
LE-083-1 | 11977 | 2024-02-09 | LIMA | QUIMICAS (Incluye MUESTREO en AGUA, AIRE y EMISIONES) | SÓLIDOS TOTALES | AGUA SALINA | - | - | SOLIDS. TOTAL SOLIDS DRIED AT 103-105 °C SMEWW-APHA-AWWA-WEF PART 2540 B, 24TH ED.
LE-083-1 | 11978 | 2024-02-09 | LIMA | QUIMICAS (Incluye MUESTREO en AGUA, AIRE y EMISIONES) | SÓLIDOS TOTALES DISUELTOS | AGUA NATURAL | - | - | SOLIDS. TOTAL DISSOLVED SOLIDS DRIED AT 180º C SMEWW-APHA-AWWA-WEF PART 2540 C, 24TH ED.
LE-083-1 | 11979 | 2024-02-09 | LIMA | QUIMICAS (Incluye MUESTREO en AGUA, AIRE y EMISIONES) | SÓLIDOS TOTALES DISUELTOS | AGUA PARA USO Y CONSUMO HUMANO | - | - | SOLIDS. TOTAL DISSOLVED SOLIDS DRIED AT 180º C SMEWW-APHA-AWWA-WEF PART 2540 C, 24TH ED.
LE-083-1 | 11980 | 2024-02-09 | LIMA | QUIMICAS (Incluye MUESTREO en AGUA, AIRE y EMISIONES) | SÓLIDOS TOTALES DISUELTOS | AGUA RESIDUAL | - | - | SOLIDS. TOTAL DISSOLVED SOLIDS DRIED AT 180º C SMEWW-APHA-AWWA-WEF PART 2540 C, 24TH ED.
LE-083-1 | 11981 | 2024-02-09 | LIMA | QUIMICAS (Incluye MUESTREO en AGUA, AIRE y EMISIONES) | SÓLIDOS TOTALES DISUELTOS | AGUA SALINA | - | - | SOLIDS. TOTAL DISSOLVED SOLIDS DRIED AT 180º C SMEWW-APHA-AWWA-WEF PART 2540 C, 24TH ED.
LE-083-1 | 11982 | 2024-02-09 | LIMA | QUIMICAS (Incluye MUESTREO en AGUA, AIRE y EMISIONES) | SÓLIDOS TOTALES SUSPENDIDOS | AGUA NATURAL | - | - | SOLIDS. TOTAL SUSPENDED SOLIDS DRIED AT 103-105 ºC SMEWW-APHA-AWWA-WEF PART 2540 D, 24TH ED.
LE-083-1 | 11983 | 2024-02-09 | LIMA | QUIMICAS (Incluye MUESTREO en AGUA, AIRE y EMISIONES) | SÓLIDOS TOTALES SUSPENDIDOS | AGUA PARA USO Y CONSUMO HUMANO | - | - | SOLIDS. TOTAL SUSPENDED SOLIDS DRIED AT 103-105 ºC SMEWW-APHA-AWWA-WEF PART 2540 D, 24TH ED.
LE-083-1 | 11984 | 2024-02-09 | LIMA | QUIMICAS (Incluye MUESTREO en AGUA, AIRE y EMISIONES) | SÓLIDOS TOTALES SUSPENDIDOS | AGUA RESIDUAL | - | - | SOLIDS. TOTAL SUSPENDED SOLIDS DRIED AT 103-105 ºC SMEWW-APHA-AWWA-WEF PART 2540 D, 24TH ED.
LE-083-1 | 11985 | 2024-02-09 | LIMA | QUIMICAS (Incluye MUESTREO en AGUA, AIRE y EMISIONES) | SÓLIDOS TOTALES SUSPENDIDOS | AGUA SALINA | - | - | SOLIDS. TOTAL SUSPENDED SOLIDS DRIED AT 103-105 ºC SMEWW-APHA-AWWA-WEF PART 2540 D, 24TH ED.
LE-083-1 | 11986 | 2024-02-09 | LIMA | QUIMICAS (Incluye MUESTREO en AGUA, AIRE y EMISIONES) | SULFURO DE HIDRÓGENO | AIRE | - | - | AIRE AMBIENTAL.DETERMINACIÓN DE DIÓXIDO DE AZUFRE MÉTODO DE FLUORESCENCIA ULTRAVIOLETA NTP - ISO 10498:2017 VALIDADO (MODIFICADO Y APLICADO FUERA DEL ALCANCE)
LE-083-1 | 11987 | 2024-02-09 | LIMA | QUIMICAS (Incluye MUESTREO en AGUA, AIRE y EMISIONES) | TEMPERATURA (MEDICION EN CAMPO) | AGUA NATURAL | - | - | TEMPERATURE. LABORATORY AND FIELD METHODS SMEWW-APHA-AWWA-WEF PART 2550 B, 24TH ED.
LE-083-1 | 11988 | 2024-02-09 | LIMA | QUIMICAS (Incluye MUESTREO en AGUA, AIRE y EMISIONES) | TEMPERATURA (MEDICION EN CAMPO) | AGUA PARA USO Y CONSUMO HUMANO | - | - | TEMPERATURE. LABORATORY AND FIELD METHODS SMEWW-APHA-AWWA-WEF PART 2550 B, 24TH ED.
LE-083-1 | 11989 | 2024-02-09 | LIMA | QUIMICAS (Incluye MUESTREO en AGUA, AIRE y EMISIONES) | TEMPERATURA (MEDICION EN CAMPO) | AGUA RESIDUAL | - | - | TEMPERATURE. LABORATORY AND FIELD METHODS SMEWW-APHA-AWWA-WEF PART 2550 B, 24TH ED.
LE-083-1 | 11990 | 2024-02-09 | LIMA | QUIMICAS (Incluye MUESTREO en AGUA, AIRE y EMISIONES) | TEMPERATURA (MEDICION EN CAMPO) | AGUA SALINA | - | - | TEMPERATURE. LABORATORY AND FIELD METHODS SMEWW-APHA-AWWA-WEF PART 2550 B, 24TH ED.
LE-083-1 | 11991 | 2024-02-09 | LIMA | QUIMICAS (Incluye MUESTREO en AGUA, AIRE y EMISIONES) | TURBIDEZ | AGUA NATURAL | - | - | TURBIDITY. NEPHELOMETRIC METHOD SMEWW-APHA-AWWA-WEF PART 2130 B, 24TH ED.
LE-083-1 | 11992 | 2024-02-09 | LIMA | QUIMICAS (Incluye MUESTREO en AGUA, AIRE y EMISIONES) | TURBIDEZ | AGUA PARA USO Y CONSUMO HUMANO | - | - | TURBIDITY. NEPHELOMETRIC METHOD SMEWW-APHA-AWWA-WEF PART 2130 B, 24TH ED.
LE-083-1 | 11993 | 2024-02-09 | LIMA | QUIMICAS (Incluye MUESTREO en AGUA, AIRE y EMISIONES) | TURBIDEZ | AGUA RESIDUAL | - | - | TURBIDITY. NEPHELOMETRIC METHOD SMEWW-APHA-AWWA-WEF PART 2130 B, 24TH ED.
LE-083-1 | 11994 | 2024-02-09 | LIMA | QUIMICAS (Incluye MUESTREO en AGUA, AIRE y EMISIONES) | TURBIDEZ | AGUA SALINA | - | - | TURBIDITY. NEPHELOMETRIC METHOD SMEWW-APHA-AWWA-WEF PART 2130 B, 24TH ED.
LE-011-1 | 11995 | 2018-07-26 | LIMA | QUIMICAS (Incluye MUESTREO) | ACEITES Y GRASAS | AGUA NATURAL | - | - | N-HEXANE EXTRACTABLE MATERIAL (HEM; OIL AND GREASE) AND SILICA GEL TREATED N-HEXANE EXTRACTABLE MATERIAL (SGT-HEM; NON POLAR MATERIAL) BY EXTRACTION AND GRAVIMETRY EPA METHOD 1664, REVISIÓN B
LE-011-1 | 11996 | 2018-07-26 | LIMA | QUIMICAS (Incluye MUESTREO) | ACEITES Y GRASAS | AGUA RESIDUAL | - | - | N-HEXANE EXTRACTABLE MATERIAL (HEM; OIL AND GREASE) AND SILICA GEL TREATED N-HEXANE EXTRACTABLE MATERIAL (SGT-HEM; NON POLAR MATERIAL) BY EXTRACTION AND GRAVIMETRY EPA METHOD 1664, REVISIÓN B
LE-011-1 | 11997 | 2018-07-26 | LIMA | QUIMICAS (Incluye MUESTREO) | ACEITES Y GRASAS | AGUA SALINA | - | - | N-HEXANE EXTRACTABLE MATERIAL (HEM; OIL AND GREASE) AND SILICA GEL TREATED N-HEXANE EXTRACTABLE MATERIAL (SGT-HEM; NON POLAR MATERIAL) BY EXTRACTION AND GRAVIMETRY EPA METHOD 1664, REVISIÓN B
LE-011-1 | 11998 | 2018-07-26 | LIMA | QUIMICAS (Incluye MUESTREO) | ACIDEZ | AGUA NATURAL | - | - | ACIDITY (TITRIMETRIC) EPA METHOD 305.1 600/4-79-020 REVISED MARCH
LE-011-1 | 11999 | 2018-07-26 | LIMA | QUIMICAS (Incluye MUESTREO) | ACIDEZ | AGUA RESIDUAL | - | - | ACIDITY (TITRIMETRIC) EPA METHOD 305.1 600/4-79-020 REVISED MARCH
LE-011-1 | 12000 | 2018-07-26 | LIMA | QUIMICAS (Incluye MUESTREO) | ALCALINIDAD TOTAL | AGUA NATURAL | - | - | ALKALINITY. TITRATION METHOD SMEWW-APHA-AWWA-WEF PART 2320 B, 23RD ED.
LE-011-1 | 12001 | 2018-07-26 | LIMA | QUIMICAS (Incluye MUESTREO) | ALCALINIDAD TOTAL | AGUA PARA USO Y CONSUMO HUMANO | - | - | ALKALINITY. TITRATION METHOD SMEWW-APHA-AWWA-WEF PART 2320 B, 23RD ED.
LE-011-1 | 12002 | 2018-07-26 | LIMA | QUIMICAS (Incluye MUESTREO) | ALCALINIDAD TOTAL | AGUA RESIDUAL | - | - | ALKALINITY. TITRATION METHOD SMEWW-APHA-AWWA-WEF PART 2320 B, 23RD ED.
LE-011-1 | 12003 | 2018-07-26 | LIMA | QUIMICAS (Incluye MUESTREO) | AMONIACO | AGUA NATURAL | - | - | NITROGEN (AMMONIA). PHENATE METHOD SMEWW-APHA-AWWA-WEF PART 4500-NH3 F, 23RD.ED.
LE-011-1 | 12004 | 2018-07-26 | LIMA | QUIMICAS (Incluye MUESTREO) | AMONIACO | AGUA PARA USO Y CONSUMO HUMANO | - | - | NITROGEN (AMMONIA). PHENATE METHOD SMEWW-APHA-AWWA-WEF PART 4500-NH3 F, 23RD.ED.
LE-011-1 | 12005 | 2018-07-26 | LIMA | QUIMICAS (Incluye MUESTREO) | AMONIACO | AGUA RESIDUAL | - | - | NITROGEN (AMMONIA). PHENATE METHOD SMEWW-APHA-AWWA-WEF PART 4500-NH3 F, 23RD.ED.
LE-011-1 | 12006 | 2018-07-26 | LIMA | QUIMICAS (Incluye MUESTREO) | AMONIACO | AGUA SALINA | - | - | NITROGEN (AMMONIA). PHENATE METHOD SMEWW-APHA-AWWA-WEF PART 4500-NH3 F, 23RD.ED.
LE-011-1 | 12007 | 2018-07-26 | LIMA | QUIMICAS (Incluye MUESTREO) | BICARBONATO | AGUA NATURAL | - | - | CARBON DIOXIDE. CARBON DIOXIDE AND FORMS OF ALKALINITY BY CALCULATION SMEWW-APHA-AWWA-WEF PART 4500 CO2, 23RD ED.
LE-011-1 | 12008 | 2018-07-26 | LIMA | QUIMICAS (Incluye MUESTREO) | BICARBONATO | AGUA PARA USO Y CONSUMO HUMANO | - | - | CARBON DIOXIDE. CARBON DIOXIDE AND FORMS OF ALKALINITY BY CALCULATION SMEWW-APHA-AWWA-WEF PART 4500 CO2, 23RD ED.
LE-011-1 | 12009 | 2018-07-26 | LIMA | QUIMICAS (Incluye MUESTREO) | BICARBONATO | AGUA RESIDUAL | - | - | CARBON DIOXIDE. CARBON DIOXIDE AND FORMS OF ALKALINITY BY CALCULATION SMEWW-APHA-AWWA-WEF PART 4500 CO2, 23RD ED.
LE-011-1 | 12010 | 2018-07-26 | LIMA | QUIMICAS (Incluye MUESTREO) | CARBONATO | AGUA NATURAL | - | - | CARBON DIOXIDE. CARBON DIOXIDE AND FORMS OF ALKALINITY BY CALCULATION SMEWW-APHA-AWWA-WEF PART 4500 CO2, 23RD ED.
LE-011-1 | 12011 | 2018-07-26 | LIMA | QUIMICAS (Incluye MUESTREO) | CARBONATO | AGUA PARA USO Y CONSUMO HUMANO | - | - | CARBON DIOXIDE. CARBON DIOXIDE AND FORMS OF ALKALINITY BY CALCULATION SMEWW-APHA-AWWA-WEF PART 4500 CO2, 23RD ED.
LE-011-1 | 12012 | 2018-07-26 | LIMA | QUIMICAS (Incluye MUESTREO) | CARBONATO | AGUA RESIDUAL | - | - | CARBON DIOXIDE. CARBON DIOXIDE AND FORMS OF ALKALINITY BY CALCULATION SMEWW-APHA-AWWA-WEF PART 4500 CO2, 23RD ED.
LE-011-1 | 12013 | 2018-07-26 | LIMA | QUIMICAS (Incluye MUESTREO) | CIANURO DÉBIL Y DISOCIABLE (WAD) | AGUA NATURAL | - | - | CYANIDE. WEAK ACID DISSOCIABLE CHLORIDE SMEWW-APHA-AWWA-WEF PART 4500-CN-I, 23RD ED.
LE-011-1 | 12014 | 2018-07-26 | LIMA | QUIMICAS (Incluye MUESTREO) | CIANURO DÉBIL Y DISOCIABLE (WAD) | AGUA PARA USO Y CONSUMO HUMANO | - | - | CYANIDE. WEAK ACID DISSOCIABLE CHLORIDE SMEWW-APHA-AWWA-WEF PART 4500-CN-I, 23RD ED.
LE-011-1 | 12015 | 2018-07-26 | LIMA | QUIMICAS (Incluye MUESTREO) | CIANURO DÉBIL Y DISOCIABLE (WAD) | AGUA RESIDUAL | - | - | CYANIDE. WEAK ACID DISSOCIABLE CHLORIDE SMEWW-APHA-AWWA-WEF PART 4500-CN-I, 23RD ED.
LE-011-1 | 12016 | 2018-07-26 | LIMA | QUIMICAS (Incluye MUESTREO) | CIANURO LIBRE | AGUA NATURAL | - | - | DETERMINACIÓN DE CIANURO LIBRE ANALYSIS CHEMISTRY-CN REVISIÓN, JUNIO (VALIDADO)
LE-011-1 | 12017 | 2018-07-26 | LIMA | QUIMICAS (Incluye MUESTREO) | CIANURO LIBRE | AGUA RESIDUAL | - | - | DETERMINACIÓN DE CIANURO LIBRE ANALYSIS CHEMISTRY-CN REVISIÓN, JUNIO (VALIDADO)
LE-011-1 | 12018 | 2018-07-26 | LIMA | QUIMICAS (Incluye MUESTREO) | CIANURO LIBRE | AGUA NATURAL | - | - | STANDARD TEST METHOD FOR FREE CYANIDE AND AQUATIC FREE CYANIDE WITH FLOW INJECTION ANALYSIS (FIA) UTILIZING GAS DIFFUSION SEPARATION AND AMPEROMETRIC DETECTION ASTM D7237 - 15A
LE-011-1 | 12019 | 2018-07-26 | LIMA | QUIMICAS (Incluye MUESTREO) | CIANURO LIBRE | AGUA RESIDUAL | - | - | STANDARD TEST METHOD FOR FREE CYANIDE AND AQUATIC FREE CYANIDE WITH FLOW INJECTION ANALYSIS (FIA) UTILIZING GAS DIFFUSION SEPARATION AND AMPEROMETRIC DETECTION ASTM D7237 - 15A
LE-011-1 | 12020 | 2018-07-26 | LIMA | QUIMICAS (Incluye MUESTREO) | CIANURO TOTAL | AGUA NATURAL | - | - | STANDARD TEST METHOD FOR TOTAL CYANIDE BY SEGMENTED FLOW INJECTION ANALYSIS, IN-LINE ULTRAVIOLET DIGESTION AND AMPEROMETRIC DETECTION ASTM D7511 - 12(2017)E1
LE-011-1 | 12021 | 2018-07-26 | LIMA | QUIMICAS (Incluye MUESTREO) | CIANURO TOTAL | AGUA PARA USO Y CONSUMO HUMANO | - | - | STANDARD TEST METHOD FOR TOTAL CYANIDE BY SEGMENTED FLOW INJECTION ANALYSIS, IN-LINE ULTRAVIOLET DIGESTION AND AMPEROMETRIC DETECTION ASTM D7511 - 12(2017)E1
LE-011-1 | 12022 | 2018-07-26 | LIMA | QUIMICAS (Incluye MUESTREO) | CIANURO TOTAL | AGUA RESIDUAL | - | - | STANDARD TEST METHOD FOR TOTAL CYANIDE BY SEGMENTED FLOW INJECTION ANALYSIS, IN-LINE ULTRAVIOLET DIGESTION AND AMPEROMETRIC DETECTION ASTM D7511 - 12(2017)E1
LE-011-1 | 12023 | 2018-07-26 | LIMA | QUIMICAS (Incluye MUESTREO) | CIANURO TOTAL | AGUA NATURAL | - | - | CYANIDE, TOTAL (TITRIMETRIC; SPECTROPHOTOMETRIC) EPA METHOD 335.2 600/4-79-020 REVISED MARCH
LE-011-1 | 12024 | 2018-07-26 | LIMA | QUIMICAS (Incluye MUESTREO) | CIANURO TOTAL | AGUA PARA USO Y CONSUMO HUMANO | - | - | CYANIDE, TOTAL (TITRIMETRIC; SPECTROPHOTOMETRIC) EPA METHOD 335.2 600/4-79-020 REVISED MARCH
LE-011-1 | 12025 | 2018-07-26 | LIMA | QUIMICAS (Incluye MUESTREO) | CIANURO TOTAL | AGUA RESIDUAL | - | - | CYANIDE, TOTAL (TITRIMETRIC; SPECTROPHOTOMETRIC) EPA METHOD 335.2 600/4-79-020 REVISED MARCH
LE-011-1 | 12026 | 2018-07-26 | LIMA | QUIMICAS (Incluye MUESTREO) | CIANURO TOTAL | AGUA SALINA | - | - | CYANIDE, TOTAL (TITRIMETRIC; SPECTROPHOTOMETRIC) EPA METHOD 335.2 600/4-79-020 REVISED MARCH
LE-011-1 | 12027 | 2018-07-26 | LIMA | QUIMICAS (Incluye MUESTREO) | CIANURO WAD | AGUA NATURAL | - | - | STANDARD TEST METHOD FOR AVAILABLE CYANIDES WITH LIGAND DISPLACEMENT AND FLOW INJECTION ANALYSIS (FIA) UTILIZING GAS DIFFUSION SEPARATION AND AMPEROMETRIC DETECTION ASTM D6888 - 16
LE-011-1 | 12028 | 2018-07-26 | LIMA | QUIMICAS (Incluye MUESTREO) | CIANURO WAD | AGUA RESIDUAL | - | - | STANDARD TEST METHOD FOR AVAILABLE CYANIDES WITH LIGAND DISPLACEMENT AND FLOW INJECTION ANALYSIS (FIA) UTILIZING GAS DIFFUSION SEPARATION AND AMPEROMETRIC DETECTION ASTM D6888 - 16
LE-011-1 | 12029 | 2018-07-26 | LIMA | QUIMICAS (Incluye MUESTREO) | CLORURO | AGUA NATURAL | - | - | CLORIDE (TITRIMETRIC, MERCURIC NITRATE) EPA METHOD 325.3 600/4-79-020 REVISED MARCH
LE-011-1 | 12030 | 2018-07-26 | LIMA | QUIMICAS (Incluye MUESTREO) | CLORURO | AGUA PARA USO Y CONSUMO HUMANO | - | - | CLORIDE (TITRIMETRIC, MERCURIC NITRATE) EPA METHOD 325.3 600/4-79-020 REVISED MARCH
LE-011-1 | 12031 | 2018-07-26 | LIMA | QUIMICAS (Incluye MUESTREO) | CLORURO | AGUA RESIDUAL | - | - | CLORIDE (TITRIMETRIC, MERCURIC NITRATE) EPA METHOD 325.3 600/4-79-020 REVISED MARCH
LE-011-1 | 12032 | 2018-07-26 | LIMA | QUIMICAS (Incluye MUESTREO) | CLORURO | AGUA SALINA | - | - | CLORIDE (TITRIMETRIC, MERCURIC NITRATE) EPA METHOD 325.3 600/4-79-020 REVISED MARCH
LE-011-1 | 12033 | 2018-07-26 | LIMA | QUIMICAS (Incluye MUESTREO) | COLOR | AGUA NATURAL | - | - | COLOR. SPECTROPHOTOMETRIC-SINGLE-WAVELENGTH METHOD (PROPOSED) SMEWW-APHA-AWWA-WEF PART 2120 C, 23RD ED.
LE-011-1 | 12034 | 2018-07-26 | LIMA | QUIMICAS (Incluye MUESTREO) | COLOR | AGUA PARA USO Y CONSUMO HUMANO | - | - | COLOR. SPECTROPHOTOMETRIC-SINGLE-WAVELENGTH METHOD (PROPOSED) SMEWW-APHA-AWWA-WEF PART 2120 C, 23RD ED.
LE-011-1 | 12035 | 2018-07-26 | LIMA | QUIMICAS (Incluye MUESTREO) | COLOR | AGUA RESIDUAL | - | - | COLOR. SPECTROPHOTOMETRIC-SINGLE-WAVELENGTH METHOD (PROPOSED) SMEWW-APHA-AWWA-WEF PART 2120 C, 23RD ED.
LE-011-1 | 12036 | 2018-07-26 | LIMA | QUIMICAS (Incluye MUESTREO) | CONDUCTANCIA | AGUA NATURAL | - | - | CONDUCTANCE (SPECIFIC CONDUCTANCE, UMHOS AT 25°C) EPA METHOD 120.1 600/4-79-020 REVISED MARCH
LE-011-1 | 12037 | 2018-07-26 | LIMA | QUIMICAS (Incluye MUESTREO) | CONDUCTANCIA | AGUA PARA USO Y CONSUMO HUMANO | - | - | CONDUCTANCE (SPECIFIC CONDUCTANCE, UMHOS AT 25°C) EPA METHOD 120.1 600/4-79-020 REVISED MARCH
LE-011-1 | 12038 | 2018-07-26 | LIMA | QUIMICAS (Incluye MUESTREO) | CONDUCTANCIA | AGUA RESIDUAL | - | - | CONDUCTANCE (SPECIFIC CONDUCTANCE, UMHOS AT 25°C) EPA METHOD 120.1 600/4-79-020 REVISED MARCH
LE-011-1 | 12039 | 2018-07-26 | LIMA | QUIMICAS (Incluye MUESTREO) | CONDUCTANCIA | AGUA SALINA | - | - | CONDUCTANCE (SPECIFIC CONDUCTANCE, UMHOS AT 25°C) EPA METHOD 120.1 600/4-79-020 REVISED MARCH
LE-011-1 | 12040 | 2018-07-26 | LIMA | QUIMICAS (Incluye MUESTREO) | CONDUCTIVIDAD | LODOS | - | - | CONDUCTIVIDAD (DETERMINACIÓN POR CONDUCTIVIMETRÍA) ENVIROLAB 005 (BASADO EN LA NORMA OFICIAL MEXICANA NOM 021-SEMARINA T-2000) (VALIDADO) JUNIO 2012
LE-011-1 | 12041 | 2018-07-26 | LIMA | QUIMICAS (Incluye MUESTREO) | CONDUCTIVIDAD | SEDIMENTOS | - | - | CONDUCTIVIDAD (DETERMINACIÓN POR CONDUCTIVIMETRÍA) ENVIROLAB 005 (BASADO EN LA NORMA OFICIAL MEXICANA NOM 021-SEMARINA T-2000) (VALIDADO) JUNIO 2012
LE-011-1 | 12042 | 2018-07-26 | LIMA | QUIMICAS (Incluye MUESTREO) | CONDUCTIVIDAD | SUELOS | - | - | CONDUCTIVIDAD (DETERMINACIÓN POR CONDUCTIVIMETRÍA) ENVIROLAB 005 (BASADO EN LA NORMA OFICIAL MEXICANA NOM 021-SEMARINA T-2000) (VALIDADO) JUNIO 2012
LE-011-1 | 12043 | 2018-07-26 | LIMA | QUIMICAS (Incluye MUESTREO) | CROMO HEXAVALENTE (VI) | LODOS | - | - | ALKALINE DIGESTION FOR HEXAVALENT CHROMIUM / CHROMIUM, HEXAVALENT (COLORIMETRIC) EPA METHOD 3060A REVISION 1 / EPA METHOD 7196A REVISION 1 (1992)
LE-011-1 | 12044 | 2018-07-26 | LIMA | QUIMICAS (Incluye MUESTREO) | CROMO HEXAVALENTE (VI) | SEDIMENTOS | - | - | ALKALINE DIGESTION FOR HEXAVALENT CHROMIUM / CHROMIUM, HEXAVALENT (COLORIMETRIC) EPA METHOD 3060A REVISION 1 / EPA METHOD 7196A REVISION 1 (1992)
LE-011-1 | 12045 | 2018-07-26 | LIMA | QUIMICAS (Incluye MUESTREO) | CROMO HEXAVALENTE (VI) | SUELOS | - | - | ALKALINE DIGESTION FOR HEXAVALENT CHROMIUM / CHROMIUM, HEXAVALENT (COLORIMETRIC) EPA METHOD 3060A REVISION 1 / EPA METHOD 7196A REVISION 1 (1992)
LE-011-1 | 12046 | 2018-07-26 | LIMA | QUIMICAS (Incluye MUESTREO) | CROMO HEXAVALENTE (VI) | AGUA NATURAL | - | - | HEXAVALENT CHROMIUM COLORIMETRIC METHOD SMEWW-APHA-AWWA-WEF PART 3500 CR-B, 23RD ED.
LE-011-1 | 12047 | 2018-07-26 | LIMA | QUIMICAS (Incluye MUESTREO) | CROMO HEXAVALENTE (VI) | AGUA PARA USO Y CONSUMO HUMANO | - | - | HEXAVALENT CHROMIUM COLORIMETRIC METHOD SMEWW-APHA-AWWA-WEF PART 3500 CR-B, 23RD ED.
LE-011-1 | 12048 | 2018-07-26 | LIMA | QUIMICAS (Incluye MUESTREO) | CROMO HEXAVALENTE (VI) | AGUA RESIDUAL | - | - | HEXAVALENT CHROMIUM COLORIMETRIC METHOD SMEWW-APHA-AWWA-WEF PART 3500 CR-B, 23RD ED.
LE-011-1 | 12049 | 2018-07-26 | LIMA | QUIMICAS (Incluye MUESTREO) | CROMO HEXAVALENTE (VI) | AGUA SALINA | - | - | HEXAVALENT CHROMIUM COLORIMETRIC METHOD SMEWW-APHA-AWWA-WEF PART 3500 CR-B, 23RD ED.
LE-011-1 | 12050 | 2018-07-26 | LIMA | QUIMICAS (Incluye MUESTREO) | DEMANDA BIOQUÍMICA DE OXIGENO | AGUA NATURAL | - | - | BIOCHEMICAL OXYGEN DEMAND (5 DAYS, 20°C) EPA METHOD 405.1 600/4-79-020 REVISED MARCH
LE-011-1 | 12051 | 2018-07-26 | LIMA | QUIMICAS (Incluye MUESTREO) | DEMANDA BIOQUÍMICA DE OXIGENO | AGUA PARA USO Y CONSUMO HUMANO | - | - | BIOCHEMICAL OXYGEN DEMAND (5 DAYS, 20°C) EPA METHOD 405.1 600/4-79-020 REVISED MARCH
LE-011-1 | 12052 | 2018-07-26 | LIMA | QUIMICAS (Incluye MUESTREO) | DEMANDA BIOQUÍMICA DE OXIGENO | AGUA RESIDUAL | - | - | BIOCHEMICAL OXYGEN DEMAND (5 DAYS, 20°C) EPA METHOD 405.1 600/4-79-020 REVISED MARCH
LE-011-1 | 12053 | 2018-07-26 | LIMA | QUIMICAS (Incluye MUESTREO) | DEMANDA BIOQUÍMICA DE OXIGENO | AGUA SALINA | - | - | BIOCHEMICAL OXYGEN DEMAND (5 DAYS, 20°C) EPA METHOD 405.1 600/4-79-020 REVISED MARCH
LE-011-1 | 12054 | 2018-07-26 | LIMA | QUIMICAS (Incluye MUESTREO) | DEMANDA QUÍMICA DE OXÍGENO | AGUA NATURAL (Validado) | - | - | CHEMICAL OXYGEN DEMAND (TITRIMETRIC. MID - LEVEL) EPA METHOD 410.1 600/4-79-020 REVISED MARCH
LE-011-1 | 12055 | 2018-07-26 | LIMA | QUIMICAS (Incluye MUESTREO) | DEMANDA QUÍMICA DE OXÍGENO | AGUA RESIDUAL | - | - | CHEMICAL OXYGEN DEMAND (TITRIMETRIC. MID - LEVEL) EPA METHOD 410.1 600/4-79-020 REVISED MARCH
LE-011-1 | 12056 | 2018-07-26 | LIMA | QUIMICAS (Incluye MUESTREO) | DEMANDA QUÍMICA DE OXÍGENO | AGUA SALINA | - | - | CHEMICAL OXYGEN DEMAND (TITRIMETRIC. MID - LEVEL) EPA METHOD 410.1 600/4-79-020 REVISED MARCH
LE-011-1 | 12057 | 2018-07-26 | LIMA | QUIMICAS (Incluye MUESTREO) | DETERGENTES ANIÓNICOS | AGUA NATURAL | - | - | SURFACTANTS. ANIONIC SURFACTANTS AS MBAS SMEWW-APHA-AWWA-WEF PART 5540-C, 23RD ED.
LE-011-1 | 12058 | 2018-07-26 | LIMA | QUIMICAS (Incluye MUESTREO) | DETERGENTES ANIÓNICOS | AGUA PARA USO Y CONSUMO HUMANO | - | - | SURFACTANTS. ANIONIC SURFACTANTS AS MBAS SMEWW-APHA-AWWA-WEF PART 5540-C, 23RD ED.
LE-011-1 | 12059 | 2018-07-26 | LIMA | QUIMICAS (Incluye MUESTREO) | DETERGENTES ANIÓNICOS | AGUA RESIDUAL | - | - | SURFACTANTS. ANIONIC SURFACTANTS AS MBAS SMEWW-APHA-AWWA-WEF PART 5540-C, 23RD ED.
LE-011-1 | 12060 | 2018-07-26 | LIMA | QUIMICAS (Incluye MUESTREO) | DETERGENTES ANIÓNICOS | AGUA SALINA | - | - | SURFACTANTS. ANIONIC SURFACTANTS AS MBAS SMEWW-APHA-AWWA-WEF PART 5540-C, 23RD ED.
LE-011-1 | 12061 | 2018-07-26 | LIMA | QUIMICAS (Incluye MUESTREO) | DIÓXIDO DE AZUFRE | AIRE | - | - | REFERENCE METHOD FOR THE DETERMINATION OF SULF DIOXIDE IN THE ATMOSPHERE (PARAROSANILINE METHOD) EPA 40 CFR PART 50 APPENDIX A
LE-011-1 | 12062 | 2018-07-26 | LIMA | QUIMICAS (Incluye MUESTREO) | DIÓXIDO DE AZUFRE | EMISIONES | - | - | GESTIÓN AMBIENTAL. EMISIONES ATMOSFÉRICAS. DETERMINACIÓN DE EMISIONES DE DIÓXIDO DE AZUFRE EN FUENTES ESTACIONARIAS. NTP 900.006
LE-011-1 | 12063 | 2018-07-26 | LIMA | QUIMICAS (Incluye MUESTREO) | DIÓXIDO DE NITRÓGENO | AIRE | - | - | STANDARD TEST METHOD FOR NITROGEN DIOXIDE CONTENT OF THE ATMOSPHERE (GRIESS-SALTZMAN REACTION) ASTM D1607 - 91(2011)
LE-011-1 | 12064 | 2018-07-26 | LIMA | QUIMICAS (Incluye MUESTREO) | DUREZA CÁLCICA | AGUA NATURAL | - | - | CALCIUM (TITRIMETRIC, EDTA) EPA METHOD 215.2 600/4-79-020 REVISED MARCH
LE-011-1 | 12065 | 2018-07-26 | LIMA | QUIMICAS (Incluye MUESTREO) | DUREZA CÁLCICA | AGUA PARA USO Y CONSUMO HUMANO | - | - | CALCIUM (TITRIMETRIC, EDTA) EPA METHOD 215.2 600/4-79-020 REVISED MARCH
LE-011-1 | 12066 | 2018-07-26 | LIMA | QUIMICAS (Incluye MUESTREO) | DUREZA CÁLCICA | AGUA RESIDUAL | - | - | CALCIUM (TITRIMETRIC, EDTA) EPA METHOD 215.2 600/4-79-020 REVISED MARCH
LE-011-1 | 12067 | 2018-07-26 | LIMA | QUIMICAS (Incluye MUESTREO) | DUREZA TOTAL | AGUA NATURAL | - | - | HARDNESS, TOTAL (MG/L AS CACO3) (TITRIMETRIC, EDTA) EPA METHOD 130.2 600/4-79-020 REVISED MARCH
LE-011-1 | 12068 | 2018-07-26 | LIMA | QUIMICAS (Incluye MUESTREO) | DUREZA TOTAL | AGUA PARA USO Y CONSUMO HUMANO | - | - | HARDNESS, TOTAL (MG/L AS CACO3) (TITRIMETRIC, EDTA) EPA METHOD 130.2 600/4-79-020 REVISED MARCH
LE-011-1 | 12069 | 2018-07-26 | LIMA | QUIMICAS (Incluye MUESTREO) | DUREZA TOTAL | AGUA RESIDUAL | - | - | HARDNESS, TOTAL (MG/L AS CACO3) (TITRIMETRIC, EDTA) EPA METHOD 130.2 600/4-79-020 REVISED MARCH
LE-011-1 | 12070 | 2018-07-26 | LIMA | QUIMICAS (Incluye MUESTREO) | DUREZA TOTAL | AGUA SALINA | - | - | HARDNESS, TOTAL (MG/L AS CACO3) (TITRIMETRIC, EDTA) EPA METHOD 130.2 600/4-79-020 REVISED MARCH
LE-011-1 | 12071 | 2018-07-26 | LIMA | QUIMICAS (Incluye MUESTREO) | FENOLES | AGUA NATURAL | - | - | PHENOLS. CHLOROFORM EXTRACTION METHOD SMEWW-APHA-AWWA-WEF PART 5530 C, 23RD ED.
LE-011-1 | 12072 | 2018-07-26 | LIMA | QUIMICAS (Incluye MUESTREO) | FENOLES | AGUA PARA USO Y CONSUMO HUMANO | - | - | PHENOLS. CHLOROFORM EXTRACTION METHOD SMEWW-APHA-AWWA-WEF PART 5530 C, 23RD ED.
LE-011-1 | 12073 | 2018-07-26 | LIMA | QUIMICAS (Incluye MUESTREO) | FENOLES | AGUA RESIDUAL | - | - | PHENOLS. CHLOROFORM EXTRACTION METHOD SMEWW-APHA-AWWA-WEF PART 5530 C, 23RD ED.
LE-011-1 | 12074 | 2018-07-26 | LIMA | QUIMICAS (Incluye MUESTREO) | FENOLES | AGUA SALINA | - | - | PHENOLS. CHLOROFORM EXTRACTION METHOD SMEWW-APHA-AWWA-WEF PART 5530 C, 23RD ED.
LE-011-1 | 12075 | 2018-07-26 | LIMA | QUIMICAS (Incluye MUESTREO) | FENOLES | AGUA RESIDUAL | - | - | PHENOLS. DIRECT PHOTOMETRIC METHOD SMEWW-APHA-AWWA-WEF PART 5530 D, 23RD ED.
LE-011-1 | 12076 | 2018-07-26 | LIMA | QUIMICAS (Incluye MUESTREO) | Fluoruro, Fosfato, Nitrato, Nitrito, N-Nitrito, N-Nitrato, Sulfato, Cloruro, Bromuro, Clorito, Clorato, Bromato, P-Fosfato | AGUA NATURAL | - | - | DETERMINATION OF INORGANIC ANIONS IN DRINKING WATER BY ION CHROMATOGRAPHY EPA METHOD 300.1 REVISIÓN 1.0
LE-011-1 | 12077 | 2018-07-26 | LIMA | QUIMICAS (Incluye MUESTREO) | Fluoruro, Fosfato, Nitrato, Nitrito, N-Nitrito, N-Nitrato, Sulfato, Cloruro, Bromuro, Clorito, Clorato, Bromato, P-Fosfato | AGUA PARA USO Y CONSUMO HUMANO | - | - | DETERMINATION OF INORGANIC ANIONS IN DRINKING WATER BY ION CHROMATOGRAPHY EPA METHOD 300.1 REVISIÓN 1.0
LE-011-1 | 12078 | 2018-07-26 | LIMA | QUIMICAS (Incluye MUESTREO) | FLUORUROS | AGUA NATURAL | - | - | FLUORIDE POTENCIOMETRIC, ION SELECTIVE ELECTRODE EPA 340.2 600/4-79-020 REVISED MARCH
LE-011-1 | 12079 | 2018-07-26 | LIMA | QUIMICAS (Incluye MUESTREO) | FLUORUROS | AGUA PARA USO Y CONSUMO HUMANO | - | - | FLUORIDE POTENCIOMETRIC, ION SELECTIVE ELECTRODE EPA 340.2 600/4-79-020 REVISED MARCH
LE-011-1 | 12080 | 2018-07-26 | LIMA | QUIMICAS (Incluye MUESTREO) | FLUORUROS | AGUA RESIDUAL | - | - | FLUORIDE POTENCIOMETRIC, ION SELECTIVE ELECTRODE EPA 340.2 600/4-79-020 REVISED MARCH
LE-011-1 | 12081 | 2018-07-26 | LIMA | QUIMICAS (Incluye MUESTREO) | FLUORUROS | AGUA SALINA | - | - | FLUORIDE POTENCIOMETRIC, ION SELECTIVE ELECTRODE EPA 340.2 600/4-79-020 REVISED MARCH
LE-011-1 | 12082 | 2018-07-26 | LIMA | QUIMICAS (Incluye MUESTREO) | FÓSFORO (TODAS LAS FORMAS) | AGUA NATURAL | - | - | PHOSPHORUS, ALL FORMS (COLORIMETRIC, ASCORBIC ACID TWO REAGENT) EPA METHOD 365.3 600/4-79-020 REVISED MARCH
LE-011-1 | 12083 | 2018-07-26 | LIMA | QUIMICAS (Incluye MUESTREO) | FÓSFORO (TODAS LAS FORMAS) | AGUA PARA USO Y CONSUMO HUMANO | - | - | PHOSPHORUS, ALL FORMS (COLORIMETRIC, ASCORBIC ACID TWO REAGENT) EPA METHOD 365.3 600/4-79-020 REVISED MARCH
LE-011-1 | 12084 | 2018-07-26 | LIMA | QUIMICAS (Incluye MUESTREO) | FÓSFORO (TODAS LAS FORMAS) | AGUA RESIDUAL | - | - | PHOSPHORUS, ALL FORMS (COLORIMETRIC, ASCORBIC ACID TWO REAGENT) EPA METHOD 365.3 600/4-79-020 REVISED MARCH
LE-011-1 | 12085 | 2018-07-26 | LIMA | QUIMICAS (Incluye MUESTREO) | FÓSFORO (TODAS LAS FORMAS) | AGUA SALINA | - | - | PHOSPHORUS, ALL FORMS (COLORIMETRIC, ASCORBIC ACID TWO REAGENT) EPA METHOD 365.3 600/4-79-020 REVISED MARCH
LE-011-1 | 12086 | 2018-07-26 | LIMA | QUIMICAS (Incluye MUESTREO) | MATERIAL PARTICULADO EN EMISIONES | EMISIONES | - | - | GESTIÒN AMBIENTAL. EMISIONES ATMOSFÉRICAS. DETERMINACIÓN DE EMISIONES DE MATERIA PARTICULADA DE FUENTES ESTACIONARIAS NTP 900.005
LE-011-1 | 12087 | 2018-07-26 | LIMA | QUIMICAS (Incluye MUESTREO) | MATERIAL PARTICULADO (PM10) | AIRE | - | - | GESTION AMBIENTAL. CALIDAD DE AIRE. MÉTODO DE REFERENCIA PARA LA DETERMINACIÓN DE MATERIAL PARTICULADO RESPIRABLE COMO PM10 EN LA ATMÓSFERA NTP 900.030
LE-011-1 | 12088 | 2018-07-26 | LIMA | QUIMICAS (Incluye MUESTREO) | MONOXIDO DE CARBONO | AIRE | - | - | DETERMINACIÓN DE MONÓXIDO DE CARBONO ENVIROLAB 004 REVISIÓN: JUNIO 2011 (VALIDADO)
LE-011-1 | 12089 | 2018-07-26 | LIMA | QUIMICAS (Incluye MUESTREO) | N-AMONIACAL | AGUA NATURAL | - | - | NITROGEN (AMMONIA). PHENATE METHOD SMEWW-APHA-AWWA-WEF PART 4500-NH3F, 23RD ED.
LE-011-1 | 12090 | 2018-07-26 | LIMA | QUIMICAS (Incluye MUESTREO) | N-AMONIACAL | AGUA PARA USO Y CONSUMO HUMANO | - | - | NITROGEN (AMMONIA). PHENATE METHOD SMEWW-APHA-AWWA-WEF PART 4500-NH3F, 23RD ED.
LE-011-1 | 12091 | 2018-07-26 | LIMA | QUIMICAS (Incluye MUESTREO) | N-AMONIACAL | AGUA RESIDUAL | - | - | NITROGEN (AMMONIA). PHENATE METHOD SMEWW-APHA-AWWA-WEF PART 4500-NH3F, 23RD ED.
LE-011-1 | 12092 | 2018-07-26 | LIMA | QUIMICAS (Incluye MUESTREO) | N-AMONIACAL | AGUA SALINA (Validado) | - | - | NITROGEN (AMMONIA). PHENATE METHOD SMEWW-APHA-AWWA-WEF PART 4500-NH3F, 23RD ED.
LE-011-1 | 12093 | 2018-07-26 | LIMA | QUIMICAS (Incluye MUESTREO) | N-NITRATO | AGUA NATURAL (Validado) | - | - | NITROGEN, NITRATE (COLORIMETRIC BRUCINE) EPA METHOD 352.1 600/4-79-020 REVISED MARCH
LE-011-1 | 12094 | 2018-07-26 | LIMA | QUIMICAS (Incluye MUESTREO) | N-NITRATO | AGUA PARA USO Y CONSUMO HUMANO | - | - | NITROGEN, NITRATE (COLORIMETRIC BRUCINE) EPA METHOD 352.1 600/4-79-020 REVISED MARCH
LE-011-1 | 12095 | 2018-07-26 | LIMA | QUIMICAS (Incluye MUESTREO) | N-NITRATO | AGUA RESIDUAL | - | - | NITROGEN, NITRATE (COLORIMETRIC BRUCINE) EPA METHOD 352.1 600/4-79-020 REVISED MARCH
LE-011-1 | 12096 | 2018-07-26 | LIMA | QUIMICAS (Incluye MUESTREO) | N-NITRATO | AGUA SALINA | - | - | NITROGEN, NITRATE (COLORIMETRIC BRUCINE) EPA METHOD 352.1 600/4-79-020 REVISED MARCH
LE-011-1 | 12097 | 2018-07-26 | LIMA | QUIMICAS (Incluye MUESTREO) | N-NITRITO | AGUA NATURAL | - | - | NITROGEN, NITRITE (SPECTROPHOTOMETRIC) EPA METHOD 354.1 600/4-79-020 REVISED MARCH
LE-011-1 | 12098 | 2018-07-26 | LIMA | QUIMICAS (Incluye MUESTREO) | N-NITRITO | AGUA PARA USO Y CONSUMO HUMANO | - | - | NITROGEN, NITRITE (SPECTROPHOTOMETRIC) EPA METHOD 354.1 600/4-79-020 REVISED MARCH
LE-011-1 | 12099 | 2018-07-26 | LIMA | QUIMICAS (Incluye MUESTREO) | N-NITRITO | AGUA RESIDUAL | - | - | NITROGEN, NITRITE (SPECTROPHOTOMETRIC) EPA METHOD 354.1 600/4-79-020 REVISED MARCH
LE-011-1 | 12100 | 2018-07-26 | LIMA | QUIMICAS (Incluye MUESTREO) | N-NITRITO | AGUA SALINA | - | - | NITROGEN, NITRITE (SPECTROPHOTOMETRIC) EPA METHOD 354.1 600/4-79-020 REVISED MARCH
LE-011-1 | 12101 | 2018-07-26 | LIMA | QUIMICAS (Incluye MUESTREO) | OXÍGENO DISUELTO | AGUA NATURAL | - | - | OXYGEN, DISSOLVED (MODIFIED WINKLER, FULL-BOTTLE TECHNIQUE) EPA METHOD 360.2 600/4-79-020 REVISED MARCH
LE-011-1 | 12102 | 2018-07-26 | LIMA | QUIMICAS (Incluye MUESTREO) | OXÍGENO DISUELTO | AGUA PARA USO Y CONSUMO HUMANO | - | - | OXYGEN, DISSOLVED (MODIFIED WINKLER, FULL-BOTTLE TECHNIQUE) EPA METHOD 360.2 600/4-79-020 REVISED MARCH
LE-011-1 | 12103 | 2018-07-26 | LIMA | QUIMICAS (Incluye MUESTREO) | OXÍGENO DISUELTO | AGUA RESIDUAL | - | - | OXYGEN, DISSOLVED (MODIFIED WINKLER, FULL-BOTTLE TECHNIQUE) EPA METHOD 360.2 600/4-79-020 REVISED MARCH
LE-011-1 | 12104 | 2018-07-26 | LIMA | QUIMICAS (Incluye MUESTREO) | OXÍGENO DISUELTO | AGUA SALINA | - | - | OXYGEN, DISSOLVED (MODIFIED WINKLER, FULL-BOTTLE TECHNIQUE) EPA METHOD 360.2 600/4-79-020 REVISED MARCH
LE-011-1 | 12105 | 2018-07-26 | LIMA | QUIMICAS (Incluye MUESTREO) | OZONO | AIRE | - | - | DETERMINACIÓN DE OZONO (MÉTODO COLORIMÉTRICO DE KI NEUTRO) ENVIROLAB 003 REVISIÓN: JUNIO 2011 (VALIDADO)
LE-011-1 | 12106 | 2018-07-26 | LIMA | QUIMICAS (Incluye MUESTREO) | pH | AGUA NATURAL | - | - | PH (ELECTROMETRIC) EPA METHOD 150.1 600/4-79-020 REVISED MARCH
LE-011-1 | 12107 | 2018-07-26 | LIMA | QUIMICAS (Incluye MUESTREO) | pH | AGUA PARA USO Y CONSUMO HUMANO | - | - | PH (ELECTROMETRIC) EPA METHOD 150.1 600/4-79-020 REVISED MARCH
LE-011-1 | 12108 | 2018-07-26 | LIMA | QUIMICAS (Incluye MUESTREO) | pH | AGUA RESIDUAL | - | - | PH (ELECTROMETRIC) EPA METHOD 150.1 600/4-79-020 REVISED MARCH
LE-011-1 | 12109 | 2018-07-26 | LIMA | QUIMICAS (Incluye MUESTREO) | pH | AGUA SALINA | - | - | PH (ELECTROMETRIC) EPA METHOD 150.1 600/4-79-020 REVISED MARCH
LE-011-1 | 12110 | 2018-07-26 | LIMA | QUIMICAS (Incluye MUESTREO) | pH | LODOS (Validado) | - | - | SOIL AND WASTE PH EPA METHOD 9045 D
LE-011-1 | 12111 | 2018-07-26 | LIMA | QUIMICAS (Incluye MUESTREO) | pH | SEDIMENTOS (Validado) | - | - | SOIL AND WASTE PH EPA METHOD 9045 D
LE-011-1 | 12112 | 2018-07-26 | LIMA | QUIMICAS (Incluye MUESTREO) | pH | SUELOS | - | - | SOIL AND WASTE PH EPA METHOD 9045 D
LE-011-1 | 12113 | 2018-07-26 | LIMA | QUIMICAS (Incluye MUESTREO) | SÓLIDOS SEDIMENTABLES | AGUA NATURAL | - | - | SETTLEABLE MATTER (VOLUMETRIC, IMHOFF CONE) EPA METHOD 160.5 600/4-79-020 REVISED MARCH
LE-011-1 | 12114 | 2018-07-26 | LIMA | QUIMICAS (Incluye MUESTREO) | SÓLIDOS SEDIMENTABLES | AGUA RESIDUAL | - | - | SETTLEABLE MATTER (VOLUMETRIC, IMHOFF CONE) EPA METHOD 160.5 600/4-79-020 REVISED MARCH
LE-011-1 | 12115 | 2018-07-26 | LIMA | QUIMICAS (Incluye MUESTREO) | SÓLIDOS SEDIMENTABLES | AGUA SALINA | - | - | SETTLEABLE MATTER (VOLUMETRIC, IMHOFF CONE) EPA METHOD 160.5 600/4-79-020 REVISED MARCH
LE-011-1 | 12116 | 2018-07-26 | LIMA | QUIMICAS (Incluye MUESTREO) | SÓLIDOS TOTALES | AGUA NATURAL (Validado) | - | - | RESIDUE, TOTAL (GRAVIMETRIC, DRIED AT 103 -105°C) EPA METHOD 160.3 600/4-79-020 REVISED MARCH
LE-011-1 | 12117 | 2018-07-26 | LIMA | QUIMICAS (Incluye MUESTREO) | SÓLIDOS TOTALES | AGUA PARA USO Y CONSUMO HUMANO | - | - | RESIDUE, TOTAL (GRAVIMETRIC, DRIED AT 103 -105°C) EPA METHOD 160.3 600/4-79-020 REVISED MARCH
LE-011-1 | 12118 | 2018-07-26 | LIMA | QUIMICAS (Incluye MUESTREO) | SÓLIDOS TOTALES | AGUA RESIDUAL | - | - | RESIDUE, TOTAL (GRAVIMETRIC, DRIED AT 103 -105°C) EPA METHOD 160.3 600/4-79-020 REVISED MARCH
LE-011-1 | 12119 | 2018-07-26 | LIMA | QUIMICAS (Incluye MUESTREO) | SÓLIDOS TOTALES EN SUSPENSIÓN | AGUA NATURAL | - | - | SOLIDS. TOTAL SUSPENDED SOLIDS DRIED AT 103 - 105°C SMEWW-APHA-AWWA-WEF PART 2540-D, 23RD ED.
LE-011-1 | 12120 | 2018-07-26 | LIMA | QUIMICAS (Incluye MUESTREO) | SÓLIDOS TOTALES EN SUSPENSIÓN | AGUA PARA USO Y CONSUMO HUMANO | - | - | SOLIDS. TOTAL SUSPENDED SOLIDS DRIED AT 103 - 105°C SMEWW-APHA-AWWA-WEF PART 2540-D, 23RD ED.
LE-011-1 | 12121 | 2018-07-26 | LIMA | QUIMICAS (Incluye MUESTREO) | SÓLIDOS TOTALES EN SUSPENSIÓN | AGUA RESIDUAL | - | - | SOLIDS. TOTAL SUSPENDED SOLIDS DRIED AT 103 - 105°C SMEWW-APHA-AWWA-WEF PART 2540-D, 23RD ED.
LE-011-1 | 12122 | 2018-07-26 | LIMA | QUIMICAS (Incluye MUESTREO) | SÓLIDOS TOTALES EN SUSPENSIÓN | AGUA SALINA | - | - | SOLIDS. TOTAL SUSPENDED SOLIDS DRIED AT 103 - 105°C SMEWW-APHA-AWWA-WEF PART 2540-D, 23RD ED.
LE-011-1 | 12123 | 2018-07-26 | LIMA | QUIMICAS (Incluye MUESTREO) | SÓLIDOS TOTALES DISUELTOS | AGUA NATURAL (Validado) | - | - | RESIDUE, FILTERABLE (GRAVIMETRIC, DRIED AT 180°C) EPA METHOD 160.1 600/4-79-020 REVISED MARCH
LE-011-1 | 12124 | 2018-07-26 | LIMA | QUIMICAS (Incluye MUESTREO) | SÓLIDOS TOTALES DISUELTOS | AGUA PARA USO Y CONSUMO HUMANO | - | - | RESIDUE, FILTERABLE (GRAVIMETRIC, DRIED AT 180°C) EPA METHOD 160.1 600/4-79-020 REVISED MARCH
LE-011-1 | 12125 | 2018-07-26 | LIMA | QUIMICAS (Incluye MUESTREO) | SÓLIDOS TOTALES DISUELTOS | AGUA RESIDUAL | - | - | RESIDUE, FILTERABLE (GRAVIMETRIC, DRIED AT 180°C) EPA METHOD 160.1 600/4-79-020 REVISED MARCH
LE-011-1 | 12126 | 2018-07-26 | LIMA | QUIMICAS (Incluye MUESTREO) | SULFATOS | AGUA NATURAL (Validado) | - | - | SULFATE (TURBIDIMETRIC) EPA METHOD 375.4 600/4-79-020 REVISED MARCH
LE-011-1 | 12127 | 2018-07-26 | LIMA | QUIMICAS (Incluye MUESTREO) | SULFATOS | AGUA PARA USO Y CONSUMO HUMANO | - | - | SULFATE (TURBIDIMETRIC) EPA METHOD 375.4 600/4-79-020 REVISED MARCH
LE-011-1 | 12128 | 2018-07-26 | LIMA | QUIMICAS (Incluye MUESTREO) | SULFATOS | AGUA RESIDUAL | - | - | SULFATE (TURBIDIMETRIC) EPA METHOD 375.4 600/4-79-020 REVISED MARCH
LE-011-1 | 12129 | 2018-07-26 | LIMA | QUIMICAS (Incluye MUESTREO) | SULFATOS | AGUA SALINA (Validado) | - | - | SULFATE (TURBIDIMETRIC) EPA METHOD 375.4 600/4-79-020 REVISED MARCH
LE-011-1 | 12130 | 2018-07-26 | LIMA | QUIMICAS (Incluye MUESTREO) | SULFURO DE HIDRÓGENO | AIRE | - | - | DETERMINACIÓN DE SULFURO DE HIDRÓGENO (MÉTODO COLORIMETRICO DE JACOBS) ENVIROLAB 002. REV: JUNIO 2011 (VALIDADO)
LE-011-1 | 12131 | 2018-07-26 | LIMA | QUIMICAS (Incluye MUESTREO) | SULFURO DE HIDRÓGENO INDISOCIABLE | AGUA NATURAL | - | - | SULFIDE. CALCULATION OF UN-IONIZED HYDROGEN SULFIDE SMEWW-APHA-AWWA-WEF PART 4500-S2¯H, 23RD ED.
LE-011-1 | 12132 | 2018-07-26 | LIMA | QUIMICAS (Incluye MUESTREO) | SULFURO DE HIDRÓGENO INDISOCIABLE | AGUA PARA USO Y CONSUMO HUMANO | - | - | SULFIDE. CALCULATION OF UN-IONIZED HYDROGEN SULFIDE SMEWW-APHA-AWWA-WEF PART 4500-S2¯H, 23RD ED.
LE-011-1 | 12133 | 2018-07-26 | LIMA | QUIMICAS (Incluye MUESTREO) | SULFURO DE HIDRÓGENO INDISOCIABLE | AGUA SALINA | - | - | SULFIDE. CALCULATION OF UN-IONIZED HYDROGEN SULFIDE SMEWW-APHA-AWWA-WEF PART 4500-S2¯H, 23RD ED.
LE-011-1 | 12134 | 2018-07-26 | LIMA | QUIMICAS (Incluye MUESTREO) | SULFUROS | AGUA NATURAL | - | - | SULFIDE. METHYLENE BLUE METHOD SMEWW-APHA-AWWA-WEF PART 4500-S2¯ D, 23RD ED.
LE-011-1 | 12135 | 2018-07-26 | LIMA | QUIMICAS (Incluye MUESTREO) | SULFUROS | AGUA PARA USO Y CONSUMO HUMANO | - | - | SULFIDE. METHYLENE BLUE METHOD SMEWW-APHA-AWWA-WEF PART 4500-S2¯ D, 23RD ED.
LE-011-1 | 12136 | 2018-07-26 | LIMA | QUIMICAS (Incluye MUESTREO) | SULFUROS | AGUA RESIDUAL | - | - | SULFIDE. METHYLENE BLUE METHOD SMEWW-APHA-AWWA-WEF PART 4500-S2¯ D, 23RD ED.
LE-011-1 | 12137 | 2018-07-26 | LIMA | QUIMICAS (Incluye MUESTREO) | SULFUROS | AGUA SALINA | - | - | SULFIDE. METHYLENE BLUE METHOD SMEWW-APHA-AWWA-WEF PART 4500-S2¯ D, 23RD ED.
LE-011-1 | 12138 | 2018-07-26 | LIMA | QUIMICAS (Incluye MUESTREO) | TURBIDEZ | AGUA NATURAL | - | - | TURBIDITY (NEPHELOMETRIC) EPA METHOD 180.1 REVISIÓN 2.0 AUGUST
LE-011-1 | 12139 | 2018-07-26 | LIMA | QUIMICAS (Incluye MUESTREO) | TURBIDEZ | AGUA PARA USO Y CONSUMO HUMANO | - | - | TURBIDITY (NEPHELOMETRIC) EPA METHOD 180.1 REVISIÓN 2.0 AUGUST
LE-011-1 | 12140 | 2018-07-26 | LIMA | QUIMICAS (Incluye MUESTREO) | TURBIDEZ | AGUA SALINA | - | - | TURBIDITY (NEPHELOMETRIC) EPA METHOD 180.1 REVISIÓN 2.0 AUGUST
LE-011-1 | 12141 | 2018-07-26 | LIMA | QUIMICAS (Incluye MUESTREO) | ALUMINIO, ANTIMONIO, ARSÉNICO, BARIO, BERILIO, BISMUTO, CADMIO, CROMO, COBALTO, COBRE, ESTAÑO, ESTRONCIO, HIERRO, LITIO, MANGANESO, MOLIBDENO, NÍQUEL, PLOMO, SELENIO, TALIO, TITANIO, VANADIO, ZINC | AIRE | - | - | DETERMINATION OF METALS IN AMBIENT PARTICULATE MATTER USING INDUCTIVELY COUPLED PLASMA (ICP) SPECTROMETRY EPA IO-3.4 REVISION JUNE 1999
LE-011-1 | 12142 | 2018-07-26 | LIMA | QUIMICAS (Incluye MUESTREO) | BIFENILOS POLICLORADOS (PCBs) | AGUA NATURAL | - | - | SEMIVOLATILE ORGANIC COMPOUNDS BY GAS CHROMATOGRAPHY/MASS SPECTROMETRY (GC/MS) EPA METHOD 8270D REVISIÓN 5
LE-011-1 | 12143 | 2018-07-26 | LIMA | QUIMICAS (Incluye MUESTREO) | BIFENILOS POLICLORADOS (PCBs) | AGUA PARA USO Y CONSUMO HUMANO | - | - | SEMIVOLATILE ORGANIC COMPOUNDS BY GAS CHROMATOGRAPHY/MASS SPECTROMETRY (GC/MS) EPA METHOD 8270D REVISIÓN 5
LE-011-1 | 12144 | 2018-07-26 | LIMA | QUIMICAS (Incluye MUESTREO) | BIFENILOS POLICLORADOS (PCBs) | AGUA RESIDUAL | - | - | SEMIVOLATILE ORGANIC COMPOUNDS BY GAS CHROMATOGRAPHY/MASS SPECTROMETRY (GC/MS) EPA METHOD 8270D REVISIÓN 5
LE-011-1 | 12145 | 2018-07-26 | LIMA | QUIMICAS (Incluye MUESTREO) | BIFENILOS POLICLORADOS (PCBs) | AGUA SALINA | - | - | SEMIVOLATILE ORGANIC COMPOUNDS BY GAS CHROMATOGRAPHY/MASS SPECTROMETRY (GC/MS) EPA METHOD 8270D REVISIÓN 5
LE-011-1 | 12146 | 2018-07-26 | LIMA | QUIMICAS (Incluye MUESTREO) | COMPUESTOS FENOLICOS: Fenol; 2-Clorofenol; 2-Metilfenol; 3+4-Metilfenol (m+p-cresol); Nitrobenceno; 2-Nitrofenol; 2,4-Diclorofenol; 2,4,6-Triclorofenol; 2,4,5-Triclorofenol; 2,3,5,6-Tetraclorofenol; 2,3,4,6-Tetraclorofenol; Pentaclorofenol; Hexachlorobenzene | AGUA PARA USO Y CONSUMO HUMANO | - | - | SEMIVOLATILE ORGANIC COMPOUNDS BY GAS CHROMATOGRAPHY/MASS SPECTROMETRY (GC/MS) EPA METHOD 8270D REVISIÓN 5
LE-011-1 | 12147 | 2018-07-26 | LIMA | QUIMICAS (Incluye MUESTREO) | COMPUESTOS ORGÁNICOS VOLÁTILES (COVs): Cloruro de vinilo; 1,1-Dicloroeteno; Acrilonitrilo; Trans -1,2-Dicloroeteno; cis-1,2-Dicloroeteno; Cloroformo; 1,1,1-Tricloroetano; Tetracloruro de carbono; Benceno; 1,2-Dicloroetano; Tricloroeteno; 1,2 Dicloropropano; Bromodiclorometano; cis-1,3-Dicloropropeno; Tolueno; trans-1,3-Dicloropropeno; Tetracloroeteno; 1,3 Dicloropropano; Dibromoclorometano; 1,2-Dibromoetano; Clorobenceno; Etillbenceno; m+p-Xileno; o-Xileno; Estireno; Bromoformo; Isopropilbenceno (cumeno); 1,3-Diclorobenceno; 1,4-Diclorobenceno; 1,2-Diclorobenceno; 1,2-Dibromo-3-cloropropano; 1,2,4-Triclorobenceno; Hexaclorobutadieno; Naftaleno;1,2,3-Triclorobenceno | AGUA PARA USO Y CONSUMO HUMANO | - | - | VOLATILE ORGANIC COMPOUNDS BY GAS CHROMATOGRAPHY/MASS SPECTROMETRY (GC/MS) EPA METHOD 8260 C
LE-011-1 | 12148 | 2018-07-26 | LIMA | QUIMICAS (Incluye MUESTREO) | COMPUESTOS ORGANICOS VOLATILES (COVs): Cloruro de vinilo; 1,1-Dicloroeteno; Acrilonitrilo; Trans -1,2-Dicloroeteno; 1,1 Dicloroetano; 2,2 Dicloropropano; cis-1,2-Dicloroeteno; Bromoclorometano; Cloroformo; 1,1,1-Tricloroetano;Tetracloruro de carbono; 1,1 Dicloropropeno; Benceno; 1,2-Dicloroetano;Tricloroeteno; 1,2-Dicloropropano; Dibromometano; Bromodiclorometano; cis-1,3-Dicloropropeno; Tolueno; trans-1,3-Dicloropropeno; 1,1,2-Tricloroetano;Tetracloroeteno; 1,3-Dicloropropano; Dibromoclorometano; 1,2-Dibromoetano; Clorobenceno; 1,1,1,2 Tetracloroetano; Etilbenceno; m+p-Xileno; o-Xileno; Estireno; Bromoformo; Isopropilbenceno ( cumeno); 1,1,2,2 Tetracloroetano; Bromobenceno; 1,2,3 Tricloropropano; n-Propilbenceno; 2-Clorotolueno; 1,3,5-Trimethylbenzene; 4-Chlorotoluene; tert-Butylbenzene, 1,2,4-Trimethylbenzene; sec-Butylbenzene; p-Isopropyltoluene; 1,3-Diclorobenceno, 1,4-Diclorobenceno; n-Butylbenzene; 1,2-Diclorobenceno; 1,2-Dibromo-3-cloropropano; 1,2,4-Triclorobenceno; Hexaclorobutadieno; Naftaleno; 1,2,3-Triclorobenceno | AGUA NATURAL | - | - | VOLATILE ORGANIC COMPOUNDS BY GAS CHROMATOGRAPHY/MASS SPECTROMETRY (GC/MS) EPA METHOD 8260 C REVISIÓN 3
LE-011-1 | 12149 | 2018-07-26 | LIMA | QUIMICAS (Incluye MUESTREO) | FRACCION DE HIDROCARBUROS F1 (C6 - C10) | SUELOS | - | - | NONHALOGENATED ORGANICS BY GAS CHROMATOGRAPHY EPA METHOD 8015 C REVISIÓN 3
LE-011-1 | 12150 | 2018-07-26 | LIMA | QUIMICAS (Incluye MUESTREO) | HERBICIDAS: Etridiazole; Chloroneb; Propachlor;Trifluralin; Simazine; Atrazine; Chlorothalonil; Metribuzin; Alachlor; Metolachlor; Cyanazine; DCPA; Chlorobenzilate; cis-Permethrin; trans-Permethrin | AGUA PARA USO Y CONSUMO HUMANO | - | - | SEMIVOLATILE ORGANIC COMPOUNDS BY GAS CHROMATOGRAPHY/MASS SPECTROMETRY (GC/MS) EPA METHOD 8270D REVISIÓN 5
LE-011-1 | 12151 | 2018-07-26 | LIMA | QUIMICAS (Incluye MUESTREO) | HIDROCARBUROS AROMÁTICOS POLINUCLEARES (HAPs) (Total de hidrocarburos) | AGUA NATURAL | - | - | SEMIVOLATILE ORGANIC COMPOUNDS BY GAS CHROMATOGRAPHY / MASS SPECTROMETRY (GC/MS) EPA METHOD 8270D REVISIÓN 5
LE-011-1 | 12152 | 2018-07-26 | LIMA | QUIMICAS (Incluye MUESTREO) | HIDROCARBUROS AROMÁTICOS POLINUCLEARES (HAPs) (Total de hidrocarburos) | AGUA PARA USO Y CONSUMO HUMANO | - | - | SEMIVOLATILE ORGANIC COMPOUNDS BY GAS CHROMATOGRAPHY / MASS SPECTROMETRY (GC/MS) EPA METHOD 8270D REVISIÓN 5
LE-011-1 | 12153 | 2018-07-26 | LIMA | QUIMICAS (Incluye MUESTREO) | HIDROCARBUROS AROMÁTICOS POLINUCLEARES (HAPs) (Total de hidrocarburos) | AGUA RESIDUAL | - | - | SEMIVOLATILE ORGANIC COMPOUNDS BY GAS CHROMATOGRAPHY / MASS SPECTROMETRY (GC/MS) EPA METHOD 8270D REVISIÓN 5
LE-011-1 | 12154 | 2018-07-26 | LIMA | QUIMICAS (Incluye MUESTREO) | HIDROCARBUROS AROMÁTICOS POLINUCLEARES (HAPs) (Total de hidrocarburos) | AGUA SALINA | - | - | SEMIVOLATILE ORGANIC COMPOUNDS BY GAS CHROMATOGRAPHY / MASS SPECTROMETRY (GC/MS) EPA METHOD 8270D REVISIÓN 5
LE-011-1 | 12155 | 2018-07-26 | LIMA | QUIMICAS (Incluye MUESTREO) | HIDROCARBUROS TOTALES DE PETROLEO | AGUA NATURAL | - | - | NONHALOGENATED ORGANICS BY GAS CHROMATOGRAPHY EPA METHOD 8015C ALCANCE 1.2 RANGO (C10 - C40) REVISION 3, FEBRUARY 2007
LE-011-1 | 12156 | 2018-07-26 | LIMA | QUIMICAS (Incluye MUESTREO) | HIDROCARBUROS TOTALES DE PETROLEO | AGUA PARA USO Y CONSUMO HUMANO | - | - | NONHALOGENATED ORGANICS BY GAS CHROMATOGRAPHY EPA METHOD 8015C ALCANCE 1.2 RANGO (C10 - C40) REVISION 3, FEBRUARY 2007
LE-011-1 | 12157 | 2018-07-26 | LIMA | QUIMICAS (Incluye MUESTREO) | HIDROCARBUROS TOTALES DE PETROLEO | AGUA RESIDUAL | - | - | NONHALOGENATED ORGANICS BY GAS CHROMATOGRAPHY EPA METHOD 8015C ALCANCE 1.2 RANGO (C10 - C40) REVISION 3, FEBRUARY 2007
LE-011-1 | 12158 | 2018-07-26 | LIMA | QUIMICAS (Incluye MUESTREO) | HIDROCARBUROS TOTALES DE PETROLEO | AGUA SALINA | - | - | NONHALOGENATED ORGANICS BY GAS CHROMATOGRAPHY EPA METHOD 8015C ALCANCE 1.2 RANGO (C10 - C40) REVISION 3, FEBRUARY 2007
LE-011-1 | 12159 | 2018-07-26 | LIMA | QUIMICAS (Incluye MUESTREO) | HIDROCARBUROS TOTALES DE PETROLEO | LODOS | - | - | NONHALOGENATED ORGANICS BY GAS CHROMATOGRAPHY EPA METHOD 8015C ALCANCE 1.2 RANGO (C10 - C40) REVISION 3, FEBRUARY 2007
LE-011-1 | 12160 | 2018-07-26 | LIMA | QUIMICAS (Incluye MUESTREO) | HIDROCARBUROS TOTALES DE PETROLEO | SEDIMENTOS | - | - | NONHALOGENATED ORGANICS BY GAS CHROMATOGRAPHY EPA METHOD 8015C ALCANCE 1.2 RANGO (C10 - C40) REVISION 3, FEBRUARY 2007
LE-011-1 | 12161 | 2018-07-26 | LIMA | QUIMICAS (Incluye MUESTREO) | HIDROCARBUROS TOTALES DE PETROLEO | SUELOS | - | - | NONHALOGENATED ORGANICS BY GAS CHROMATOGRAPHY EPA METHOD 8015C ALCANCE 1.2 RANGO (C10 - C40) REVISION 3, FEBRUARY 2007
LE-011-1 | 12162 | 2018-07-26 | LIMA | QUIMICAS (Incluye MUESTREO) | MERCURIO | AIRE | - | - | DETERMINACIÓN DE MERCURIO POR FLUORESCENCIA ATÓMICA EN FILTROS DE AIRE CVAFS-AIRE REVISIÓN, JUNIO (VALIDADO)
LE-011-1 | 12163 | 2018-07-26 | LIMA | QUIMICAS (Incluye MUESTREO) | MERCURIO | LODOS | - | - | MERCURY IN SEDIMENT AND TISSUE SAMPLES BY ATOMIC FLUORESCENCE SPECTROMETRY EPA METHOD 7474, REV. 0, FEBRUARY 2007
LE-011-1 | 12164 | 2018-07-26 | LIMA | QUIMICAS (Incluye MUESTREO) | MERCURIO | SEDIMENTOS | - | - | MERCURY IN SEDIMENT AND TISSUE SAMPLES BY ATOMIC FLUORESCENCE SPECTROMETRY EPA METHOD 7474, REV. 0, FEBRUARY 2007
LE-011-1 | 12165 | 2018-07-26 | LIMA | QUIMICAS (Incluye MUESTREO) | MERCURIO | SUELOS | - | - | MERCURY IN SEDIMENT AND TISSUE SAMPLES BY ATOMIC FLUORESCENCE SPECTROMETRY EPA METHOD 7474, REV. 0, FEBRUARY 2007
LE-011-1 | 12166 | 2018-07-26 | LIMA | QUIMICAS (Incluye MUESTREO) | MERCURIO TOTAL Y DISUELTO | AGUA NATURAL | - | - | DETERMINACIÓN DE MERCURIO EN AGUA POR ESPECTROMETRÍA DE FLUORESCENCIA ATÓMICA POR VAPOR FRÍO. EPA METHOD 245.7 (VALIDADO) REVISIÓN: FEBRERO 2005.
LE-011-1 | 12167 | 2018-07-26 | LIMA | QUIMICAS (Incluye MUESTREO) | MERCURIO TOTAL Y DISUELTO | AGUA PARA USO Y CONSUMO HUMANO | - | - | DETERMINACIÓN DE MERCURIO EN AGUA POR ESPECTROMETRÍA DE FLUORESCENCIA ATÓMICA POR VAPOR FRÍO. EPA METHOD 245.7 (VALIDADO) REVISIÓN: FEBRERO 2005.
LE-011-1 | 12168 | 2018-07-26 | LIMA | QUIMICAS (Incluye MUESTREO) | MERCURIO TOTAL Y DISUELTO | AGUA RESIDUAL | - | - | DETERMINACIÓN DE MERCURIO EN AGUA POR ESPECTROMETRÍA DE FLUORESCENCIA ATÓMICA POR VAPOR FRÍO. EPA METHOD 245.7 (VALIDADO) REVISIÓN: FEBRERO 2005.
LE-011-1 | 12169 | 2018-07-26 | LIMA | QUIMICAS (Incluye MUESTREO) | MERCURIO TOTAL Y DISUELTO | AGUA SALINA | - | - | DETERMINACIÓN DE MERCURIO EN AGUA POR ESPECTROMETRÍA DE FLUORESCENCIA ATÓMICA POR VAPOR FRÍO. EPA METHOD 245.7 (VALIDADO) REVISIÓN: FEBRERO 2005.
LE-011-1 | 12170 | 2018-07-26 | LIMA | QUIMICAS (Incluye MUESTREO) | METALES TOTALES Y DISUELTOS (ALUMINIO, ANTIMONIO, ARSÉNICO, BARIO, BERILIO, BISMUTO (Validado), BORO, CADMIO, CALCIO, CROMO, COBALTO, COBRE, ESTAÑO, ESTRONCIO, HIERRO, FÓSFORO, LITIO, MAGNESIO, MANGANESO, MOLIBDENO, NÍQUEL, PLATA, PLOMO, POTASIO, SELENIO, SODIO, TALIO, TITANIO, VANADIO, ZINC) | AGUA NATURAL | - | - | DETERMINATION OF METALS AND TRACE ELEMENTS IN WATER AND WASTES BY INDUCTIVELY COUPLED PLASMA-ATOMIC EMISSION SPECTROMETRY EPA 200.7 REVISIÓN 4.4, MAY 1994
LE-011-1 | 12171 | 2018-07-26 | LIMA | QUIMICAS (Incluye MUESTREO) | METALES TOTALES Y DISUELTOS (ALUMINIO, ANTIMONIO, ARSÉNICO, BARIO, BERILIO, BISMUTO (Validado), BORO, CADMIO, CALCIO, CROMO, COBALTO, COBRE, ESTAÑO, ESTRONCIO, HIERRO, FÓSFORO, LITIO, MAGNESIO, MANGANESO, MOLIBDENO, NÍQUEL, PLATA, PLOMO, POTASIO, SELENIO, SODIO, TALIO, TITANIO, VANADIO, ZINC) | AGUA PARA USO Y CONSUMO HUMANO | - | - | DETERMINATION OF METALS AND TRACE ELEMENTS IN WATER AND WASTES BY INDUCTIVELY COUPLED PLASMA-ATOMIC EMISSION SPECTROMETRY EPA 200.7 REVISIÓN 4.4, MAY 1994
LE-011-1 | 12172 | 2018-07-26 | LIMA | QUIMICAS (Incluye MUESTREO) | METALES TOTALES Y DISUELTOS (ALUMINIO, ANTIMONIO, ARSÉNICO, BARIO, BERILIO, BISMUTO (Validado), BORO, CADMIO, CALCIO, CROMO, COBALTO, COBRE, ESTAÑO, ESTRONCIO, HIERRO, FÓSFORO, LITIO, MAGNESIO, MANGANESO, MOLIBDENO, NÍQUEL, PLATA, PLOMO, POTASIO, SELENIO, SODIO, TALIO, TITANIO, VANADIO, ZINC) | AGUA RESIDUAL | - | - | DETERMINATION OF METALS AND TRACE ELEMENTS IN WATER AND WASTES BY INDUCTIVELY COUPLED PLASMA-ATOMIC EMISSION SPECTROMETRY EPA 200.7 REVISIÓN 4.4, MAY 1994
LE-011-1 | 12173 | 2018-07-26 | LIMA | QUIMICAS (Incluye MUESTREO) | METALES TOTALES Y DISUELTOS (ALUMINIO, ANTIMONIO, ARSÉNICO, BARIO, BERILIO, BISMUTO (Validado), BORO, CADMIO, CALCIO, CROMO, COBALTO, COBRE, ESTAÑO, ESTRONCIO, HIERRO, FÓSFORO, LITIO, MAGNESIO, MANGANESO, MOLIBDENO, NÍQUEL, PLATA, PLOMO, POTASIO, SELENIO, SODIO, TALIO, TITANIO, VANADIO, ZINC) | AGUA SALINA (Validado) | - | - | DETERMINATION OF METALS AND TRACE ELEMENTS IN WATER AND WASTES BY INDUCTIVELY COUPLED PLASMA-ATOMIC EMISSION SPECTROMETRY EPA 200.7 REVISIÓN 4.4, MAY 1994
LE-011-1 | 12174 | 2018-07-26 | LIMA | QUIMICAS (Incluye MUESTREO) | METALES TOTALES Y DISUELTOS (ALUMINIO, ANTIMONIO, ARSÉNICO, BARIO, BERILIO, BISMUTO (Validado), BORO, CADMIO, CALCIO, CROMO, COBALTO, COBRE, ESTAÑO, ESTRONCIO, HIERRO, FÓSFORO, LITIO, MAGNESIO, MANGANESO, MOLIBDENO, NÍQUEL, PLATA, PLOMO, POTASIO, SELENIO, SODIO, TALIO, TITANIO, VANADIO, ZINC) | SEDIMENTOS | - | - | INDUCTIVELY COUPLED PLASMAOPTICAL EMISSION SPECTROMETRY EPA METHOD 6010D REVISIÓN 4
LE-011-1 | 12175 | 2018-07-26 | LIMA | QUIMICAS (Incluye MUESTREO) | METALES TOTALES Y DISUELTOS (ALUMINIO, ANTIMONIO, ARSÉNICO, BARIO, BERILIO, BISMUTO (Validado), BORO, CADMIO, CALCIO, CROMO, COBALTO, COBRE, ESTAÑO, ESTRONCIO, HIERRO, FÓSFORO, LITIO, MAGNESIO, MANGANESO, MOLIBDENO, NÍQUEL, PLATA, PLOMO, POTASIO, SELENIO, SODIO, TALIO, TITANIO, VANADIO, ZINC) | SUELOS | - | - | INDUCTIVELY COUPLED PLASMAOPTICAL EMISSION SPECTROMETRY EPA METHOD 6010D REVISIÓN 4
LE-011-1 | 12176 | 2018-07-26 | LIMA | QUIMICAS (Incluye MUESTREO) | METALES TOTALES Y DISUELTOS (ALUMINIO, ANTIMONIO, ARSÉNICO, BARIO, BERILIO, CADMIO, CROMO, COBALTO, COBRE, PLOMO, MANGANESO, MERCURIO, MOLIBDENO, NÍQUEL, SELENIO, PLATA, TALIO, TORO, URANIO, VANADIO, ZINC) | AGUA NATURAL | - | - | DETERMINATION OF TRACE ELEMENTS IN WATERS AND WASTERS BY INDUCTIVELY COUPLED PLASMA - MASS SPECTROMETRY EPA 200.8 ICP-MS REVISIÓN 5.4
LE-011-1 | 12177 | 2018-07-26 | LIMA | QUIMICAS (Incluye MUESTREO) | METALES TOTALES Y DISUELTOS (ALUMINIO, ANTIMONIO, ARSÉNICO, BARIO, BERILIO, CADMIO, CROMO, COBALTO, COBRE, PLOMO, MANGANESO, MERCURIO, MOLIBDENO, NÍQUEL, SELENIO, PLATA, TALIO, TORO, URANIO, VANADIO, ZINC) | AGUA PARA USO Y CONSUMO HUMANO | - | - | DETERMINATION OF TRACE ELEMENTS IN WATERS AND WASTERS BY INDUCTIVELY COUPLED PLASMA - MASS SPECTROMETRY EPA 200.8 ICP-MS REVISIÓN 5.4
LE-011-1 | 12178 | 2018-07-26 | LIMA | QUIMICAS (Incluye MUESTREO) | METALES TOTALES Y DISUELTOS (ALUMINIO, ANTIMONIO, ARSÉNICO, BARIO, BERILIO, CADMIO, CROMO, COBALTO, COBRE, PLOMO, MANGANESO, MERCURIO, MOLIBDENO, NÍQUEL, SELENIO, PLATA, TALIO, TORO, URANIO, VANADIO, ZINC) | AGUA RESIDUAL | - | - | DETERMINATION OF TRACE ELEMENTS IN WATERS AND WASTERS BY INDUCTIVELY COUPLED PLASMA - MASS SPECTROMETRY EPA 200.8 ICP-MS REVISIÓN 5.4
LE-011-1 | 12179 | 2018-07-26 | LIMA | QUIMICAS (Incluye MUESTREO) | METALES TOTALES Y DISUELTOS (ALUMINIO, ANTIMONIO, ARSÉNICO, BARIO, BERILIO, CADMIO, CROMO, COBALTO, COBRE, PLOMO, MANGANESO, MERCURIO, MOLIBDENO, NÍQUEL, SELENIO, PLATA, TALIO, TORO, URANIO, VANADIO, ZINC) | AGUA SALINA | - | - | DETERMINATION OF TRACE ELEMENTS IN WATERS AND WASTERS BY INDUCTIVELY COUPLED PLASMA - MASS SPECTROMETRY EPA 200.8 ICP-MS REVISIÓN 5.4
LE-011-1 | 12180 | 2018-07-26 | LIMA | QUIMICAS (Incluye MUESTREO) | PESTICIDAS ORGANOCLORADOS | AGUA NATURAL | - | - | SEMIVOLATILE ORGANIC COMPOUNDS BY GAS CHROMATOGRAPHY/MASS SPECTROMETRY (GC/MS) EPA METHOD 8270D REVISIÓN 5
LE-011-1 | 12181 | 2018-07-26 | LIMA | QUIMICAS (Incluye MUESTREO) | PESTICIDAS ORGANOCLORADOS | AGUA PARA USO Y CONSUMO HUMANO | - | - | SEMIVOLATILE ORGANIC COMPOUNDS BY GAS CHROMATOGRAPHY/MASS SPECTROMETRY (GC/MS) EPA METHOD 8270D REVISIÓN 5
LE-011-1 | 12182 | 2018-07-26 | LIMA | QUIMICAS (Incluye MUESTREO) | PESTICIDAS ORGANOCLORADOS | AGUA RESIDUAL | - | - | SEMIVOLATILE ORGANIC COMPOUNDS BY GAS CHROMATOGRAPHY/MASS SPECTROMETRY (GC/MS) EPA METHOD 8270D REVISIÓN 5
LE-011-1 | 12183 | 2018-07-26 | LIMA | QUIMICAS (Incluye MUESTREO) | PESTICIDAS ORGANOCLORADOS | AGUA SALINA | - | - | SEMIVOLATILE ORGANIC COMPOUNDS BY GAS CHROMATOGRAPHY/MASS SPECTROMETRY (GC/MS) EPA METHOD 8270D REVISIÓN 5
LE-011-1 | 12184 | 2018-07-26 | LIMA | QUIMICAS (Incluye MUESTREO) | PESTICIDAS ORGANOFOSFORADOS | AGUA NATURAL | - | - | SEMIVOLATILE ORGANIC COMPOUNDS BY GAS CHROMATOGRAPHY/MASS SPECTROMETRY (GC/MS) EPA METHOD 8270D REVISIÓN 5
LE-011-1 | 12185 | 2018-07-26 | LIMA | QUIMICAS (Incluye MUESTREO) | PESTICIDAS ORGANOFOSFORADOS | AGUA PARA USO Y CONSUMO HUMANO | - | - | SEMIVOLATILE ORGANIC COMPOUNDS BY GAS CHROMATOGRAPHY/MASS SPECTROMETRY (GC/MS) EPA METHOD 8270D REVISIÓN 5
LE-011-1 | 12186 | 2018-07-26 | LIMA | QUIMICAS (Incluye MUESTREO) | PESTICIDAS ORGANOFOSFORADOS | AGUA RESIDUAL | - | - | SEMIVOLATILE ORGANIC COMPOUNDS BY GAS CHROMATOGRAPHY/MASS SPECTROMETRY (GC/MS) EPA METHOD 8270D REVISIÓN 5
LE-011-1 | 12187 | 2018-07-26 | LIMA | QUIMICAS (Incluye MUESTREO) | PESTICIDAS ORGANOFOSFORADOS | AGUA SALINA | - | - | SEMIVOLATILE ORGANIC COMPOUNDS BY GAS CHROMATOGRAPHY/MASS SPECTROMETRY (GC/MS) EPA METHOD 8270D REVISIÓN 5
LE-011-1 | 12188 | 2018-07-26 | LIMA | QUIMICAS (Incluye MUESTREO) | CLORO RESIDUAL (LIBRE) | AGUA NATURAL | - | - | DETERMINACIÓN DE CLORO RESIDUAL LIBRE ENVIROLAB 006 (BASADO EN SM 4500-CL G, DPD COLORIMETRIC METHOD) REVISIÓN OCTUBRE 2017. (VALIDADO)
LE-011-1 | 12189 | 2018-07-26 | LIMA | QUIMICAS (Incluye MUESTREO) | CLORO RESIDUAL (LIBRE) | AGUA PARA USO Y CONSUMO HUMANO | - | - | DETERMINACIÓN DE CLORO RESIDUAL LIBRE ENVIROLAB 006 (BASADO EN SM 4500-CL G, DPD COLORIMETRIC METHOD) REVISIÓN OCTUBRE 2017. (VALIDADO)
LE-011-1 | 12190 | 2018-07-26 | LIMA | QUIMICAS (Incluye MUESTREO) | CLORO RESIDUAL (LIBRE) | AGUA RESIDUAL | - | - | DETERMINACIÓN DE CLORO RESIDUAL LIBRE ENVIROLAB 006 (BASADO EN SM 4500-CL G, DPD COLORIMETRIC METHOD) REVISIÓN OCTUBRE 2017. (VALIDADO)
LE-011-1 | 12191 | 2018-07-26 | LIMA | QUIMICAS (Incluye MUESTREO) | CONDUCTANCIA | AGUA NATURAL | - | - | CONDUCTANCE (SPECIFIC CONDUCTANCE, UMHOS AT 25°C) EPA METHOD 120.1 600/4-79-020 REVISED MARCH
LE-011-1 | 12192 | 2018-07-26 | LIMA | QUIMICAS (Incluye MUESTREO) | CONDUCTANCIA | AGUA PARA USO Y CONSUMO HUMANO | - | - | CONDUCTANCE (SPECIFIC CONDUCTANCE, UMHOS AT 25°C) EPA METHOD 120.1 600/4-79-020 REVISED MARCH
LE-011-1 | 12193 | 2018-07-26 | LIMA | QUIMICAS (Incluye MUESTREO) | CONDUCTANCIA | AGUA RESIDUAL | - | - | CONDUCTANCE (SPECIFIC CONDUCTANCE, UMHOS AT 25°C) EPA METHOD 120.1 600/4-79-020 REVISED MARCH
LE-011-1 | 12194 | 2018-07-26 | LIMA | QUIMICAS (Incluye MUESTREO) | CONDUCTANCIA | AGUA SALINA | - | - | CONDUCTANCE (SPECIFIC CONDUCTANCE, UMHOS AT 25°C) EPA METHOD 120.1 600/4-79-020 REVISED MARCH
LE-011-1 | 12195 | 2018-07-26 | LIMA | QUIMICAS (Incluye MUESTREO) | DIÓXIDO DE AZUFRE | AIRE | - | - | AIRE AMBIENTAL. DETERMINACIÓN DE DIÓXIDO DE AZUFRE. MÉTODO DE FLUORESCENCIA ULTRAVIOLETA NTP ISO 10498
LE-011-1 | 12196 | 2018-07-26 | LIMA | QUIMICAS (Incluye MUESTREO) | DIÓXIDO DE NITRÓGENO | AIRE | - | - | GESTION AMBIENTAL. CALIDAD DEL AIRE. PRINCIPIO DE MEDICIÓN Y PROCEDIMIENTO DE CALIBRACIÓN PARA LA MEDICIÓN DE DIÓXIDO DE NITRÓGENO EN LA ATMÓSFERA (QUIMIOLUMINISCENCIA DE LA FASE GASEOSA) NTP 900.033
LE-011-1 | 12197 | 2018-07-26 | LIMA | QUIMICAS (Incluye MUESTREO) | EMISIONES GASEOSAS: O2, CO, NOx, NO, NO2 | EMISIONES GASEOSAS | - | - | DETERMINATION OF NITROGEN OXIDES, CARBON MONOXIDE, AND OXYGEN EMISSIONS FROM NATURAL GAS-FIRED ENGINES, BOILERS AND PROCESS HEATERS USING PORTABLE ANALYZERS EPA CTM 030 REV. 07
LE-011-1 | 12198 | 2018-07-26 | LIMA | QUIMICAS (Incluye MUESTREO) | MATERIAL PARTICULADO - PM10 (BAJO VOLUMEN) | AIRE | - | - | GESTION AMBIENTAL. CALIDAD DE AIRE. MÉTODO DE REFERENCIA PARA LA DETERMINACIÓN DE MATERIAL PARTICULADO RESPIRABLE COMO PM10 EN LA ATMÓSFERA NTP 900.030:2003
LE-011-1 | 12199 | 2018-07-26 | LIMA | QUIMICAS (Incluye MUESTREO) | MATERIAL PARTICULADO PM2.5 (BAJO VOLUMEN). | AIRE | - | - | METHOD FOR THE DETERMINATION OF FINE PARTICULATE MATTER AS PM2.5 IN THE ATMOSPHERE. EPA 40 CFR PART 50 APPENDIX L
LE-011-1 | 12200 | 2018-07-26 | LIMA | QUIMICAS (Incluye MUESTREO) | MONOXIDO DE CARBONO | AIRE | - | - | GESTION AMBIENTAL. CALIDAD DE AIRE. PRINCIPIO DE MEDICIÓN Y PROCEDIMIENTO DE CALIBRACIÓN PARA LA MEDICIÓN DE MONÓXIDO DE CARBONO EN LA ATMÓSFERA (FOTOMETRÍA INFRARROJA NO DISPERSIVA) NTP 900.031
LE-011-1 | 12201 | 2018-07-26 | LIMA | QUIMICAS (Incluye MUESTREO) | OXÍGENO DISUELTO | AGUA NATURAL | - | - | OXYGEN, DISSOLVED (MEMBRANE ELECTRODE) EPA METHOD 360.1 600/4-79-020 REVISED MARCH
LE-011-1 | 12202 | 2018-07-26 | LIMA | QUIMICAS (Incluye MUESTREO) | OXÍGENO DISUELTO | AGUA PARA USO Y CONSUMO HUMANO | - | - | OXYGEN, DISSOLVED (MEMBRANE ELECTRODE) EPA METHOD 360.1 600/4-79-020 REVISED MARCH
LE-011-1 | 12203 | 2018-07-26 | LIMA | QUIMICAS (Incluye MUESTREO) | OXÍGENO DISUELTO | AGUA RESIDUAL | - | - | OXYGEN, DISSOLVED (MEMBRANE ELECTRODE) EPA METHOD 360.1 600/4-79-020 REVISED MARCH
LE-011-1 | 12204 | 2018-07-26 | LIMA | QUIMICAS (Incluye MUESTREO) | OXÍGENO DISUELTO | AGUA SALINA | - | - | OXYGEN, DISSOLVED (MEMBRANE ELECTRODE) EPA METHOD 360.1 600/4-79-020 REVISED MARCH
LE-011-1 | 12205 | 2018-07-26 | LIMA | QUIMICAS (Incluye MUESTREO) | OZONO | AIRE | - | - | GESTION AMBIENTAL. CALIDAD DE AIRE. PRINCIPIO DE MEDICIÓN Y PROCEDIMIENTO DE CALIBRACIÓN PARA LA MEDICIÓN DE OZONO EN LA ATMÓSFERA (FOTOMETRÍA INFRARROJA NO DISPERSIVA) NTP 900.034
LE-011-1 | 12206 | 2018-07-26 | LIMA | QUIMICAS (Incluye MUESTREO) | pH | AGUA NATURAL | - | - | PH (ELECTROMETRIC) EPA METHOD 150.1 600/4-79-020 REVISED MARCH
LE-011-1 | 12207 | 2018-07-26 | LIMA | QUIMICAS (Incluye MUESTREO) | pH | AGUA PARA USO Y CONSUMO HUMANO | - | - | PH (ELECTROMETRIC) EPA METHOD 150.1 600/4-79-020 REVISED MARCH
LE-011-1 | 12208 | 2018-07-26 | LIMA | QUIMICAS (Incluye MUESTREO) | pH | AGUA RESIDUAL | - | - | PH (ELECTROMETRIC) EPA METHOD 150.1 600/4-79-020 REVISED MARCH
LE-011-1 | 12209 | 2018-07-26 | LIMA | QUIMICAS (Incluye MUESTREO) | pH | AGUA SALINA | - | - | PH (ELECTROMETRIC) EPA METHOD 150.1 600/4-79-020 REVISED MARCH
LE-011-1 | 12210 | 2018-07-26 | LIMA | QUIMICAS (Incluye MUESTREO) | SÓLIDOS SEDIMENTABLES | AGUA NATURAL | - | - | SETTLEABLE MATTER (VOLUMETRIC, IMHOFF CONE) EPA METHOD 160.5 600/4-79-020 REVISED MARCH
LE-011-1 | 12211 | 2018-07-26 | LIMA | QUIMICAS (Incluye MUESTREO) | SÓLIDOS SEDIMENTABLES | AGUA RESIDUAL | - | - | SETTLEABLE MATTER (VOLUMETRIC, IMHOFF CONE) EPA METHOD 160.5 600/4-79-020 REVISED MARCH
LE-011-1 | 12212 | 2018-07-26 | LIMA | QUIMICAS (Incluye MUESTREO) | SÓLIDOS SEDIMENTABLES | AGUA SALINA | - | - | SETTLEABLE MATTER (VOLUMETRIC, IMHOFF CONE) EPA METHOD 160.5 600/4-79-020 REVISED MARCH
LE-011-1 | 12213 | 2018-07-26 | LIMA | QUIMICAS (Incluye MUESTREO) | TEMPERATURA | AGUA NATURAL | - | - | TEMPERATURE (THERMOMETRIC) EPA METHOD 170.1 600/4-79-020 REVISED MARCH
LE-011-1 | 12214 | 2018-07-26 | LIMA | QUIMICAS (Incluye MUESTREO) | TEMPERATURA | AGUA PARA USO Y CONSUMO HUMANO | - | - | TEMPERATURE (THERMOMETRIC) EPA METHOD 170.1 600/4-79-020 REVISED MARCH
LE-011-1 | 12215 | 2018-07-26 | LIMA | QUIMICAS (Incluye MUESTREO) | TEMPERATURA | AGUA RESIDUAL | - | - | TEMPERATURE (THERMOMETRIC) EPA METHOD 170.1 600/4-79-020 REVISED MARCH
LE-011-1 | 12216 | 2018-07-26 | LIMA | QUIMICAS (Incluye MUESTREO) | TEMPERATURA | AGUA SALINA | - | - | TEMPERATURE (THERMOMETRIC) EPA METHOD 170.1 600/4-79-020 REVISED MARCH
LE-001-1 | 12217 | 2024-09-27 | LIMA | QUIMICAS (Incluye MUESTREO) | ACEITES Y GRASAS | AGUA DE PROCESO | - | - | STANDARD TEST METHOD FOR DIMER/TRIMER OF CHLOROTRIFLUOROETHYLENE (S-316) RECOVERABLE OIL AND GREASE AND NONPOLAR MATERIAL BY INFRARED DETERMINATION (VALIDADO) ASTM D7066-04
LE-001-1 | 12218 | 2024-09-27 | LIMA | QUIMICAS (Incluye MUESTREO) | ACEITES Y GRASAS | AGUA NATURAL | - | - | STANDARD TEST METHOD FOR DIMER/TRIMER OF CHLOROTRIFLUOROETHYLENE (S-316) RECOVERABLE OIL AND GREASE AND NONPOLAR MATERIAL BY INFRARED DETERMINATION (VALIDADO) ASTM D7066-04
LE-001-1 | 12219 | 2024-09-27 | LIMA | QUIMICAS (Incluye MUESTREO) | ACEITES Y GRASAS | AGUA RESIDUAL | - | - | STANDARD TEST METHOD FOR DIMER/TRIMER OF CHLOROTRIFLUOROETHYLENE (S-316) RECOVERABLE OIL AND GREASE AND NONPOLAR MATERIAL BY INFRARED DETERMINATION (VALIDADO) ASTM D7066-04
LE-001-1 | 12220 | 2024-09-27 | LIMA | QUIMICAS (Incluye MUESTREO) | ACEITES Y GRASAS | AGUA SALINA | - | - | STANDARD TEST METHOD FOR DIMER/TRIMER OF CHLOROTRIFLUOROETHYLENE (S-316) RECOVERABLE OIL AND GREASE AND NONPOLAR MATERIAL BY INFRARED DETERMINATION (VALIDADO) ASTM D7066-04
LE-001-1 | 12221 | 2024-09-27 | LIMA | QUIMICAS (Incluye MUESTREO) | ALCALINIDAD TOTAL | AGUA NATURAL | - | - | ALKALINITY. TITRATION METHOD SMEWW-APHA-AWWA-WEF PART 2320 B, 24TH ED.
LE-001-1 | 12222 | 2024-09-27 | LIMA | QUIMICAS (Incluye MUESTREO) | ALCALINIDAD TOTAL | AGUA PARA USO Y CONSUMO HUMANO | - | - | ALKALINITY. TITRATION METHOD SMEWW-APHA-AWWA-WEF PART 2320 B, 24TH ED.
LE-001-1 | 12223 | 2024-09-27 | LIMA | QUIMICAS (Incluye MUESTREO) | ALCALINIDAD TOTAL | AGUA RESIDUAL | - | - | ALKALINITY. TITRATION METHOD SMEWW-APHA-AWWA-WEF PART 2320 B, 24TH ED.
LE-001-1 | 12224 | 2024-09-27 | LIMA | QUIMICAS (Incluye MUESTREO) | AMONIACO | AGUA NATURAL | - | - | NITROGEN (AMMONIA). PHENATE METHOD SMEWW-APHA-AWWA-WEF PART 4500-NH3 F, 24TH.ED.
LE-001-1 | 12225 | 2024-09-27 | LIMA | QUIMICAS (Incluye MUESTREO) | AMONIACO | AGUA PARA USO Y CONSUMO HUMANO | - | - | NITROGEN (AMMONIA). PHENATE METHOD SMEWW-APHA-AWWA-WEF PART 4500-NH3 F, 24TH.ED.
LE-001-1 | 12226 | 2024-09-27 | LIMA | QUIMICAS (Incluye MUESTREO) | AMONIACO | AGUA SALINA | - | - | NITROGEN (AMMONIA). PHENATE METHOD SMEWW-APHA-AWWA-WEF PART 4500-NH3 F, 24TH.ED.
LE-001-1 | 12227 | 2024-09-27 | LIMA | QUIMICAS (Incluye MUESTREO) | BICARBONATO | AGUA NATURAL | - | - | CARBON DIOXIDE. CARBON DIOXIDE AND FORMS OF ALKALINITY BY CALCULATION SMEWW-APHA-AWWA-WEF PART 4500 CO2, 24TH ED.
LE-001-1 | 12228 | 2024-09-27 | LIMA | QUIMICAS (Incluye MUESTREO) | BICARBONATO | AGUA PARA USO Y CONSUMO HUMANO | - | - | CARBON DIOXIDE. CARBON DIOXIDE AND FORMS OF ALKALINITY BY CALCULATION SMEWW-APHA-AWWA-WEF PART 4500 CO2, 24TH ED.
LE-001-1 | 12229 | 2024-09-27 | LIMA | QUIMICAS (Incluye MUESTREO) | BICARBONATO | AGUA RESIDUAL | - | - | CARBON DIOXIDE. CARBON DIOXIDE AND FORMS OF ALKALINITY BY CALCULATION SMEWW-APHA-AWWA-WEF PART 4500 CO2, 24TH ED.
LE-001-1 | 12230 | 2024-09-27 | LIMA | QUIMICAS (Incluye MUESTREO) | CARBONATO | AGUA NATURAL | - | - | CARBON DIOXIDE. CARBON DIOXIDE AND FORMS OF ALKALINITY BY CALCULATION SMEWW-APHA-AWWA-WEF PART 4500 CO2, 24TH ED.
LE-001-1 | 12231 | 2024-09-27 | LIMA | QUIMICAS (Incluye MUESTREO) | CARBONATO | AGUA PARA USO Y CONSUMO HUMANO | - | - | CARBON DIOXIDE. CARBON DIOXIDE AND FORMS OF ALKALINITY BY CALCULATION SMEWW-APHA-AWWA-WEF PART 4500 CO2, 24TH ED.
LE-001-1 | 12232 | 2024-09-27 | LIMA | QUIMICAS (Incluye MUESTREO) | CARBONATO | AGUA RESIDUAL | - | - | CARBON DIOXIDE. CARBON DIOXIDE AND FORMS OF ALKALINITY BY CALCULATION SMEWW-APHA-AWWA-WEF PART 4500 CO2, 24TH ED.
LE-001-1 | 12233 | 2024-09-27 | LIMA | QUIMICAS (Incluye MUESTREO) | CIANURO LIBRE | AGUA NATURAL | - | - | STANDARD TEST METHOD FOR FREE CYANIDE AND AQUATIC FREE CYANIDE WITH FLOW INJECTION ANALYSIS (FIA) UTILIZING GAS DIFFUSION SEPARATION AND AMPEROMETRIC DETECTION ASTM D7237 - 18
LE-001-1 | 12234 | 2024-09-27 | LIMA | QUIMICAS (Incluye MUESTREO) | CIANURO LIBRE | AGUA PARA USO Y CONSUMO HUMANO (VALIDADO) | - | - | STANDARD TEST METHOD FOR FREE CYANIDE AND AQUATIC FREE CYANIDE WITH FLOW INJECTION ANALYSIS (FIA) UTILIZING GAS DIFFUSION SEPARATION AND AMPEROMETRIC DETECTION ASTM D7237 - 18
LE-001-1 | 12235 | 2024-09-27 | LIMA | QUIMICAS (Incluye MUESTREO) | CIANURO TOTAL | AGUA NATURAL | - | - | STANDARD TEST METHOD FOR TOTAL CYANIDE BY SEGMENTED FLOW INJECTION ANALYSIS, IN-LINE ULTRAVIOLET DIGESTION AND AMPEROMETRIC DETECTION ASTM D7511 - 12(2017)E1
LE-001-1 | 12236 | 2024-09-27 | LIMA | QUIMICAS (Incluye MUESTREO) | CIANURO TOTAL | AGUA PARA USO Y CONSUMO HUMANO | - | - | STANDARD TEST METHOD FOR TOTAL CYANIDE BY SEGMENTED FLOW INJECTION ANALYSIS, IN-LINE ULTRAVIOLET DIGESTION AND AMPEROMETRIC DETECTION ASTM D7511 - 12(2017)E1
LE-001-1 | 12237 | 2024-09-27 | LIMA | QUIMICAS (Incluye MUESTREO) | CIANURO TOTAL | AGUA RESIDUAL | - | - | STANDARD TEST METHOD FOR TOTAL CYANIDE BY SEGMENTED FLOW INJECTION ANALYSIS, IN-LINE ULTRAVIOLET DIGESTION AND AMPEROMETRIC DETECTION ASTM D7511 - 12(2017)E1
LE-001-1 | 12238 | 2024-09-27 | LIMA | QUIMICAS (Incluye MUESTREO) | CIANURO WAD | AGUA DE PROCESO | - | - | STANDARD TEST METHOD FOR AVAILABLE CYANIDES WITH LIGAND DISPLACEMENT AND FLOW INJECTION ANALYSIS (FIA) UTILIZING GAS DIFFUSION SEPARATION AND AMPEROMETRIC DETECTION ASTM D6888 - 16 (REAPPROVED 2023)
LE-001-1 | 12239 | 2024-09-27 | LIMA | QUIMICAS (Incluye MUESTREO) | CIANURO WAD | AGUA NATURAL | - | - | STANDARD TEST METHOD FOR AVAILABLE CYANIDES WITH LIGAND DISPLACEMENT AND FLOW INJECTION ANALYSIS (FIA) UTILIZING GAS DIFFUSION SEPARATION AND AMPEROMETRIC DETECTION ASTM D6888 - 16 (REAPPROVED 2023)
LE-001-1 | 12240 | 2024-09-27 | LIMA | QUIMICAS (Incluye MUESTREO) | CIANURO WAD | AGUA PARA USO Y CONSUMO HUMANO (VALIDADO) | - | - | STANDARD TEST METHOD FOR AVAILABLE CYANIDES WITH LIGAND DISPLACEMENT AND FLOW INJECTION ANALYSIS (FIA) UTILIZING GAS DIFFUSION SEPARATION AND AMPEROMETRIC DETECTION ASTM D6888 - 16 (REAPPROVED 2023)
LE-001-1 | 12241 | 2024-09-27 | LIMA | QUIMICAS (Incluye MUESTREO) | CIANURO WAD | AGUA RESIDUAL | - | - | STANDARD TEST METHOD FOR AVAILABLE CYANIDES WITH LIGAND DISPLACEMENT AND FLOW INJECTION ANALYSIS (FIA) UTILIZING GAS DIFFUSION SEPARATION AND AMPEROMETRIC DETECTION ASTM D6888 - 16 (REAPPROVED 2023)
LE-001-1 | 12242 | 2024-09-27 | LIMA | QUIMICAS (Incluye MUESTREO) | CIANURO WAD | AGUA SALINA | - | - | STANDARD TEST METHOD FOR AVAILABLE CYANIDES WITH LIGAND DISPLACEMENT AND FLOW INJECTION ANALYSIS (FIA) UTILIZING GAS DIFFUSION SEPARATION AND AMPEROMETRIC DETECTION ASTM D6888 - 16 (REAPPROVED 2023)
LE-001-1 | 12243 | 2024-09-27 | LIMA | QUIMICAS (Incluye MUESTREO) | COLOR | AGUA NATURAL | - | - | COLOR. SPECTROPHOTOMETRIC-SINGLE-WAVELENGTH METHOD (PROPOSED) SMEWW-APHA-AWWA-WEF PART 2120 C, 24TH ED.
LE-001-1 | 12244 | 2024-09-27 | LIMA | QUIMICAS (Incluye MUESTREO) | COLOR | AGUA PARA USO Y CONSUMO HUMANO | - | - | COLOR. SPECTROPHOTOMETRIC-SINGLE-WAVELENGTH METHOD (PROPOSED) SMEWW-APHA-AWWA-WEF PART 2120 C, 24TH ED.
LE-001-1 | 12245 | 2024-09-27 | LIMA | QUIMICAS (Incluye MUESTREO) | COLOR | AGUA RESIDUAL | - | - | COLOR. SPECTROPHOTOMETRIC-SINGLE-WAVELENGTH METHOD (PROPOSED) SMEWW-APHA-AWWA-WEF PART 2120 C, 24TH ED.
LE-001-1 | 12246 | 2024-09-27 | LIMA | QUIMICAS (Incluye MUESTREO) | CONDUCTANCIA | AGUA DE PROCESO (Validado) | - | - | CONDUCTANCE (SPECIFIC CONDUCTANCE, UMHOS AT 25ºC) BY CONDUCTIVITY METER EPA METHOD 120.1
LE-001-1 | 12247 | 2024-09-27 | LIMA | QUIMICAS (Incluye MUESTREO) | CONDUCTANCIA | AGUA NATURAL | - | - | CONDUCTANCE (SPECIFIC CONDUCTANCE, UMHOS AT 25°C) EPA METHOD 120.1 600/4-79-020 REVISED MARCH
LE-001-1 | 12248 | 2024-09-27 | LIMA | QUIMICAS (Incluye MUESTREO) | CONDUCTANCIA | AGUA PARA USO Y CONSUMO HUMANO | - | - | CONDUCTANCE (SPECIFIC CONDUCTANCE, UMHOS AT 25°C) EPA METHOD 120.1 600/4-79-020 REVISED MARCH
LE-001-1 | 12249 | 2024-09-27 | LIMA | QUIMICAS (Incluye MUESTREO) | CONDUCTANCIA | AGUA RESIDUAL | - | - | CONDUCTANCE (SPECIFIC CONDUCTANCE, UMHOS AT 25°C) EPA METHOD 120.1 600/4-79-020 REVISED MARCH
LE-001-1 | 12250 | 2024-09-27 | LIMA | QUIMICAS (Incluye MUESTREO) | CONDUCTANCIA | AGUA SALINA | - | - | CONDUCTANCE (SPECIFIC CONDUCTANCE, UMHOS AT 25°C) EPA METHOD 120.1 600/4-79-020 REVISED MARCH
LE-001-1 | 12251 | 2024-09-27 | LIMA | QUIMICAS (Incluye MUESTREO) | CROMO HEXAVALENTE (VI) | AGUA DE PROCESO | - | - | HEXAVALENT CHROMIUM COLORIMETRIC METHOD SMEWW-APHA-AWWA-WEF PART 3500 CR-B, 23RD ED. (VALIDADO - APLICADO FUERA DEL ALCANCE)
LE-001-1 | 12252 | 2024-09-27 | LIMA | QUIMICAS (Incluye MUESTREO) | CROMO HEXAVALENTE (VI) | AGUA NATURAL | - | - | HEXAVALENT CHROMIUM COLORIMETRIC METHOD SMEWW-APHA-AWWA-WEF PART 3500 CR-B, 24TH ED.
LE-001-1 | 12253 | 2024-09-27 | LIMA | QUIMICAS (Incluye MUESTREO) | CROMO HEXAVALENTE (VI) | AGUA RESIDUAL | - | - | HEXAVALENT CHROMIUM COLORIMETRIC METHOD SMEWW-APHA-AWWA-WEF PART 3500 CR-B, 24TH ED.
LE-001-1 | 12254 | 2024-09-27 | LIMA | QUIMICAS (Incluye MUESTREO) | DEMANDA BIOQUÍMICA DE OXIGENO | AGUA DE PROCESO | - | - | BIOCHEMICAL OXYGEN DEMAND (BOD). 5-DAY BOD TEST / OXYGEN (DISSOLVED) - OPTICAL - PROBE METHOD SMEWW-APHA-AWWA-WEF PART 5210 B/4500-O H, 24TH ED.
LE-001-1 | 12255 | 2024-09-27 | LIMA | QUIMICAS (Incluye MUESTREO) | DEMANDA BIOQUÍMICA DE OXIGENO | AGUA NATURAL | - | - | BIOCHEMICAL OXYGEN DEMAND (BOD). 5-DAY BOD TEST / OXYGEN (DISSOLVED) - OPTICAL - PROBE METHOD SMEWW-APHA-AWWA-WEF PART 5210 B/4500-O H, 24TH ED.
LE-001-1 | 12256 | 2024-09-27 | LIMA | QUIMICAS (Incluye MUESTREO) | DEMANDA BIOQUÍMICA DE OXIGENO | AGUA PARA USO Y CONSUMO HUMANO | - | - | BIOCHEMICAL OXYGEN DEMAND (BOD). 5-DAY BOD TEST / OXYGEN (DISSOLVED) - OPTICAL - PROBE METHOD SMEWW-APHA-AWWA-WEF PART 5210 B/4500-O H, 24TH ED.
LE-001-1 | 12257 | 2024-09-27 | LIMA | QUIMICAS (Incluye MUESTREO) | DEMANDA BIOQUÍMICA DE OXIGENO | AGUA RESIDUAL | - | - | BIOCHEMICAL OXYGEN DEMAND (BOD). 5-DAY BOD TEST / OXYGEN (DISSOLVED) - OPTICAL - PROBE METHOD SMEWW-APHA-AWWA-WEF PART 5210 B/4500-O H, 24TH ED.
LE-001-1 | 12258 | 2024-09-27 | LIMA | QUIMICAS (Incluye MUESTREO) | DEMANDA BIOQUÍMICA DE OXIGENO | AGUA SALINA | - | - | BIOCHEMICAL OXYGEN DEMAND (BOD). 5-DAY BOD TEST / OXYGEN (DISSOLVED) - OPTICAL - PROBE METHOD SMEWW-APHA-AWWA-WEF PART 5210 B/4500-O H, 24TH ED.
LE-001-1 | 12259 | 2024-09-27 | LIMA | QUIMICAS (Incluye MUESTREO) | DEMANDA QUÍMICA DE OXÍGENO | AGUA NATURAL (Validado) | - | - | CHEMICAL OXYGEN DEMAND (TITRIMETRIC. MID - LEVEL) EPA METHOD 410.1 600/4-79-020 REVISED MARCH
LE-001-1 | 12260 | 2024-09-27 | LIMA | QUIMICAS (Incluye MUESTREO) | DEMANDA QUÍMICA DE OXÍGENO | AGUA RESIDUAL | - | - | CHEMICAL OXYGEN DEMAND (TITRIMETRIC. MID - LEVEL) EPA METHOD 410.1 600/4-79-020 REVISED MARCH
LE-001-1 | 12261 | 2024-09-27 | LIMA | QUIMICAS (Incluye MUESTREO) | DETERGENTES ANIÓNICOS | AGUA DE PROCESO | - | - | SURFACTANTS. ANIONIC SURFACTANTS AS MBAS SMEWW-APHA-AWWA-WEF PART 5540-C, 24TH ED.
LE-001-1 | 12262 | 2024-09-27 | LIMA | QUIMICAS (Incluye MUESTREO) | DETERGENTES ANIÓNICOS | AGUA PARA USO Y CONSUMO HUMANO | - | - | SURFACTANTS. ANIONIC SURFACTANTS AS MBAS SMEWW-APHA-AWWA-WEF PART 5540-C, 24TH ED.
LE-001-1 | 12263 | 2024-09-27 | LIMA | QUIMICAS (Incluye MUESTREO) | DETERGENTES ANIÓNICOS | AGUA RESIDUAL | - | - | SURFACTANTS. ANIONIC SURFACTANTS AS MBAS SMEWW-APHA-AWWA-WEF PART 5540-C, 24TH ED.
LE-001-1 | 12264 | 2024-09-27 | LIMA | QUIMICAS (Incluye MUESTREO) | DUREZA TOTAL | AGUA NATURAL | - | - | HARDNESS, TOTAL (MG/L AS CACO3) (TITRIMETRIC, EDTA) EPA METHOD 130.2 600/4-79-020 REVISED MARCH
LE-001-1 | 12265 | 2024-09-27 | LIMA | QUIMICAS (Incluye MUESTREO) | DUREZA TOTAL | AGUA PARA USO Y CONSUMO HUMANO | - | - | HARDNESS, TOTAL (MG/L AS CACO3) (TITRIMETRIC, EDTA) EPA METHOD 130.2 600/4-79-020 REVISED MARCH
LE-001-1 | 12266 | 2024-09-27 | LIMA | QUIMICAS (Incluye MUESTREO) | DUREZA TOTAL | AGUA RESIDUAL | - | - | HARDNESS, TOTAL (MG/L AS CACO3) (TITRIMETRIC, EDTA) EPA METHOD 130.2 600/4-79-020 REVISED MARCH
LE-001-1 | 12267 | 2024-09-27 | LIMA | QUIMICAS (Incluye MUESTREO) | DUREZA TOTAL | AGUA SALINA | - | - | HARDNESS, TOTAL (MG/L AS CACO3) (TITRIMETRIC, EDTA) EPA METHOD 130.2 600/4-79-020 REVISED MARCH
LE-001-1 | 12268 | 2024-09-27 | LIMA | QUIMICAS (Incluye MUESTREO) | FENOLES | AGUA DE PROCESO | - | - | PHENOLS. CHLOROFORM EXTRACTION METHOD SMEWW-APHA-AWWA-WEF PART 5530 C, 23RD ED. (VALIDADO - APLICADO FUERA DEL ALCANCE)
LE-001-1 | 12269 | 2024-09-27 | LIMA | QUIMICAS (Incluye MUESTREO) | FENOLES | AGUA NATURAL | - | - | PHENOLS. CHLOROFORM EXTRACTION METHOD SMEWW-APHA-AWWA-WEF PART 5530 C, 24TH ED.
LE-001-1 | 12270 | 2024-09-27 | LIMA | QUIMICAS (Incluye MUESTREO) | FENOLES | AGUA PARA USO Y CONSUMO HUMANO | - | - | PHENOLS. CHLOROFORM EXTRACTION METHOD SMEWW-APHA-AWWA-WEF PART 5530 C, 24TH ED.
LE-001-1 | 12271 | 2024-09-27 | LIMA | QUIMICAS (Incluye MUESTREO) | FENOLES | AGUA RESIDUAL | - | - | PHENOLS. CHLOROFORM EXTRACTION METHOD SMEWW-APHA-AWWA-WEF PART 5530 C, 24TH ED.
LE-001-1 | 12272 | 2024-09-27 | LIMA | QUIMICAS (Incluye MUESTREO) | FENOLES | AGUA RESIDUAL | - | - | PHENOLS. DIRECT PHOTOMETRIC METHOD SMEWW-APHA-AWWA-WEF PART 5530 D, 24TH ED.
LE-001-1 | 12273 | 2024-09-27 | LIMA | QUIMICAS (Incluye MUESTREO) | Fluoruro, Fosfato, Nitrato, Nitrito, N-Nitrito, N-Nitrato, Sulfato, Cloruro, Bromuro, Clorito, Clorato, Bromato, P-Fosfato | AGUA DE PROCESO (Validado) | - | - | DETERMINATION OF INORGANIC ANIONS IN DRINKING WATER BY ION CHROMATOGRAPHY EPA METHOD 300.1 REVISIÓN 1.0
LE-001-1 | 12274 | 2024-09-27 | LIMA | QUIMICAS (Incluye MUESTREO) | Fluoruro, Fosfato, Nitrato, Nitrito, N-Nitrito, N-Nitrato, Sulfato, Cloruro, Bromuro, Clorito, Clorato, Bromato, P-Fosfato | AGUA NATURAL | - | - | DETERMINATION OF INORGANIC ANIONS IN DRINKING WATER BY ION CHROMATOGRAPHY EPA METHOD 300.1 REVISIÓN 1.0
LE-001-1 | 12275 | 2024-09-27 | LIMA | QUIMICAS (Incluye MUESTREO) | Fluoruro, Fosfato, Nitrato, Nitrito, N-Nitrito, N-Nitrato, Sulfato, Cloruro, Bromuro, Clorito, Clorato, Bromato, P-Fosfato | AGUA PARA USO Y CONSUMO HUMANO | - | - | DETERMINATION OF INORGANIC ANIONS IN DRINKING WATER BY ION CHROMATOGRAPHY EPA METHOD 300.1 REVISIÓN 1.0
LE-001-1 | 12276 | 2024-09-27 | LIMA | QUIMICAS (Incluye MUESTREO) | Fluoruro, Fosfato, Nitrato, Nitrito, N-Nitrito, N-Nitrato, Sulfato, Cloruro, Bromuro, Clorito, Clorato, Bromato, P-Fosfato | AGUA RESIDUAL (Validado) | - | - | DETERMINATION OF INORGANIC ANIONS IN DRINKING WATER BY ION CHROMATOGRAPHY EPA METHOD 300.1 REVISIÓN 1.0
LE-001-1 | 12277 | 2024-09-27 | LIMA | QUIMICAS (Incluye MUESTREO) | FÓSFORO (TODAS LAS FORMAS) | AGUA RESIDUAL | - | - | PHOSPHORUS, ALL FORMS (COLORIMETRIC, ASCORBIC ACID TWO REAGENT) EPA METHOD 365.3 600/4-79-020 REVISED MARCH
LE-001-1 | 12278 | 2024-09-27 | LIMA | QUIMICAS (Incluye MUESTREO) | FÓSFORO (TODAS LAS FORMAS) | AGUA SALINA | - | - | PHOSPHORUS, ALL FORMS (COLORIMETRIC, ASCORBIC ACID TWO REAGENT) EPA METHOD 365.3 600/4-79-020 REVISED MARCH
LE-001-1 | 12279 | 2024-09-27 | LIMA | QUIMICAS (Incluye MUESTREO) | FÓSFORO (TODAS LAS FORMAS) | AGUA SUPERFICIAL | - | - | PHOSPHORUS, ALL FORMS (COLORIMETRIC, ASCORBIC ACID TWO REAGENT) EPA METHOD 365.3 600/4-79-020 REVISED MARCH
LE-001-1 | 12280 | 2024-09-27 | LIMA | QUIMICAS (Incluye MUESTREO) | FÓSFORO TOTAL | AGUA DE PROCESO (Validado) | - | - | PHOSPHORUS, ALL FORMS (COLORIMETRIC, ASCORBIC ACID TWO REAGENT) EPA METHOD 365.3
LE-001-1 | 12281 | 2024-09-27 | LIMA | QUIMICAS (Incluye MUESTREO) | N-AMONIACAL | AGUA DE PROCESO | - | - | NITROGEN (AMMONIA). AMMONIA-SELECTIVE ELECTRODE METHOD SMEWW-APHA-AWWA-WEF PART 4500-NH3 D, 23RD ED. (VALIDADO - APLICADO FUERA DEL ALCANCE)
LE-001-1 | 12282 | 2024-09-27 | LIMA | QUIMICAS (Incluye MUESTREO) | N-AMONIACAL | AGUA SALINA | - | - | NITROGEN (AMMONIA). AMMONIA-SELECTIVE ELECTRODE METHOD SMEWW-APHA-AWWA-WEF PART 4500-NH3 D, 23RD ED. (VALIDADO - APLICADO FUERA DEL ALCANCE)
LE-001-1 | 12283 | 2024-09-27 | LIMA | QUIMICAS (Incluye MUESTREO) | N-AMONIACAL | AGUA NATURAL | - | - | NITROGEN (AMMONIA). AMMONIA-SELECTIVE ELECTRODE METHOD SMEWW-APHA-AWWA-WEF PART 4500-NH3 D, 24TH ED.
LE-001-1 | 12284 | 2024-09-27 | LIMA | QUIMICAS (Incluye MUESTREO) | N-AMONIACAL | AGUA PARA USO Y CONSUMO HUMANO | - | - | NITROGEN (AMMONIA). AMMONIA-SELECTIVE ELECTRODE METHOD SMEWW-APHA-AWWA-WEF PART 4500-NH3 D, 24TH ED.
LE-001-1 | 12285 | 2024-09-27 | LIMA | QUIMICAS (Incluye MUESTREO) | N-AMONIACAL | AGUA RESIDUAL | - | - | NITROGEN (AMMONIA). AMMONIA-SELECTIVE ELECTRODE METHOD SMEWW-APHA-AWWA-WEF PART 4500-NH3 D, 24TH ED.
LE-001-1 | 12286 | 2024-09-27 | LIMA | QUIMICAS (Incluye MUESTREO) | N-NITRATO | AGUA SALINA | - | - | NITROGEN, NITRATE (COLORIMETRIC BRUCINE) EPA METHOD 352.1 600/4-79-020 REVISED MARCH
LE-001-1 | 12287 | 2024-09-27 | LIMA | QUIMICAS (Incluye MUESTREO) | N-NITRITO | AGUA SALINA | - | - | NITROGEN, NITRITE (SPECTROPHOTOMETRIC) EPA METHOD 354.1 600/4-79-020 REVISED MARCH
LE-001-1 | 12288 | 2024-09-27 | LIMA | QUIMICAS (Incluye MUESTREO) | OXÍGENO DISUELTO | AGUA NATURAL | - | - | OXYGEN, DISSOLVED (MODIFIED WINKLER, FULL-BOTTLE TECHNIQUE) EPA METHOD 360.2 600/4-79-020 REVISED MARCH
LE-001-1 | 12289 | 2024-09-27 | LIMA | QUIMICAS (Incluye MUESTREO) | OXÍGENO DISUELTO | AGUA PARA USO Y CONSUMO HUMANO | - | - | OXYGEN, DISSOLVED (MODIFIED WINKLER, FULL-BOTTLE TECHNIQUE) EPA METHOD 360.2 600/4-79-020 REVISED MARCH
LE-001-1 | 12290 | 2024-09-27 | LIMA | QUIMICAS (Incluye MUESTREO) | OXÍGENO DISUELTO | AGUA RESIDUAL | - | - | OXYGEN, DISSOLVED (MODIFIED WINKLER, FULL-BOTTLE TECHNIQUE) EPA METHOD 360.2 600/4-79-020 REVISED MARCH
LE-001-1 | 12291 | 2024-09-27 | LIMA | QUIMICAS (Incluye MUESTREO) | OXÍGENO DISUELTO | AGUA SALINA | - | - | OXYGEN, DISSOLVED (MODIFIED WINKLER, FULL-BOTTLE TECHNIQUE) EPA METHOD 360.2 600/4-79-020 REVISED MARCH
LE-001-1 | 12292 | 2024-09-27 | LIMA | QUIMICAS (Incluye MUESTREO) | pH | AGUA NATURAL | - | - | PH. ELECTROMETRIC METHOD SMEWW-APHA-AWWA-WEF PART 4500-H+ B, 24TH ED.
LE-001-1 | 12293 | 2024-09-27 | LIMA | QUIMICAS (Incluye MUESTREO) | pH | AGUA PARA USO Y CONSUMO HUMANO | - | - | PH. ELECTROMETRIC METHOD SMEWW-APHA-AWWA-WEF PART 4500-H+ B, 24TH ED.
LE-001-1 | 12294 | 2024-09-27 | LIMA | QUIMICAS (Incluye MUESTREO) | pH | AGUA RESIDUAL | - | - | PH. ELECTROMETRIC METHOD SMEWW-APHA-AWWA-WEF PART 4500-H+ B, 24TH ED.
LE-001-1 | 12295 | 2024-09-27 | LIMA | QUIMICAS (Incluye MUESTREO) | SÓLIDOS SEDIMENTABLES | AGUA DE PROCESO | - | - | SOLIDS. SETTLEABLE SOLIDS SMEWW-APHA-AWWA-WEF PART 2540 F, 23RD ED. (VALIDADO - APLICADO FUERA DEL ALCANCE)
LE-001-1 | 12296 | 2024-09-27 | LIMA | QUIMICAS (Incluye MUESTREO) | SÓLIDOS SEDIMENTABLES | AGUA NATURAL | - | - | SOLIDS. SETTLEABLE SOLIDS SMEWW-APHA-AWWA-WEF PART 2540 F, 24TH ED.
LE-001-1 | 12297 | 2024-09-27 | LIMA | QUIMICAS (Incluye MUESTREO) | SÓLIDOS SEDIMENTABLES | AGUA RESIDUAL | - | - | SOLIDS. SETTLEABLE SOLIDS SMEWW-APHA-AWWA-WEF PART 2540 F, 24TH ED.
LE-001-1 | 12298 | 2024-09-27 | LIMA | QUIMICAS (Incluye MUESTREO) | SÓLIDOS SEDIMENTABLES | AGUA SALINA | - | - | SOLIDS. SETTLEABLE SOLIDS SMEWW-APHA-AWWA-WEF PART 2540 F, 24TH ED.
LE-001-1 | 12299 | 2024-09-27 | LIMA | QUIMICAS (Incluye MUESTREO) | SÓLIDOS TOTALES | AGUA DE PROCESO | - | - | SOLIDS. TOTAL SOLIDS DRIED AT 103 -105°C SMEWW-APHA-AWWA-WEF PART 2540 B, 23RD ED. (VALIDADO - APLICADO FUERA DEL ALCANCE)
LE-001-1 | 12300 | 2024-09-27 | LIMA | QUIMICAS (Incluye MUESTREO) | SÓLIDOS TOTALES | AGUA NATURAL | - | - | SOLIDS. TOTAL SOLIDS DRIED FROM 103 TO 105°C SMEWW-APHA-AWWA-WEF PART 2540 B, 24TH ED.
LE-001-1 | 12301 | 2024-09-27 | LIMA | QUIMICAS (Incluye MUESTREO) | SÓLIDOS TOTALES | AGUA PARA USO Y CONSUMO HUMANO | - | - | SOLIDS. TOTAL SOLIDS DRIED FROM 103 TO 105°C SMEWW-APHA-AWWA-WEF PART 2540 B, 24TH ED.
LE-001-1 | 12302 | 2024-09-27 | LIMA | QUIMICAS (Incluye MUESTREO) | SÓLIDOS TOTALES | AGUA RESIDUAL | - | - | SOLIDS. TOTAL SOLIDS DRIED FROM 103 TO 105°C SMEWW-APHA-AWWA-WEF PART 2540 B, 24TH ED.
LE-001-1 | 12303 | 2024-09-27 | LIMA | QUIMICAS (Incluye MUESTREO) | SÓLIDOS TOTALES | AGUA SALINA | - | - | SOLIDS. TOTAL SOLIDS DRIED FROM 103 TO 105°C SMEWW-APHA-AWWA-WEF PART 2540 B, 24TH ED.
LE-001-1 | 12304 | 2024-09-27 | LIMA | QUIMICAS (Incluye MUESTREO) | SÓLIDOS TOTALES EN SUSPENSIÓN | AGUA NATURAL | - | - | SOLIDS. TOTAL SUSPENDED SOLIDS DRIED FROM 103 TO 105°C SMEWW-APHA-AWWA-WEF PART 2540-D, 24TH ED.
LE-001-1 | 12305 | 2024-09-27 | LIMA | QUIMICAS (Incluye MUESTREO) | SÓLIDOS TOTALES EN SUSPENSIÓN | AGUA PARA USO Y CONSUMO HUMANO | - | - | SOLIDS. TOTAL SUSPENDED SOLIDS DRIED FROM 103 TO 105°C SMEWW-APHA-AWWA-WEF PART 2540-D, 24TH ED.
LE-001-1 | 12306 | 2024-09-27 | LIMA | QUIMICAS (Incluye MUESTREO) | SÓLIDOS TOTALES EN SUSPENSIÓN | AGUA RESIDUAL | - | - | SOLIDS. TOTAL SUSPENDED SOLIDS DRIED FROM 103 TO 105°C SMEWW-APHA-AWWA-WEF PART 2540-D, 24TH ED.
LE-001-1 | 12307 | 2024-09-27 | LIMA | QUIMICAS (Incluye MUESTREO) | SÓLIDOS TOTALES EN SUSPENSIÓN | AGUA SALINA | - | - | SOLIDS. TOTAL SUSPENDED SOLIDS DRIED FROM 103 TO 105°C SMEWW-APHA-AWWA-WEF PART 2540-D, 24TH ED.
LE-001-1 | 12308 | 2024-09-27 | LIMA | QUIMICAS (Incluye MUESTREO) | SÓLIDOS TOTALES DISUELTOS | AGUA DE PROCESO | - | - | SOLIDS. TOTAL DISSOLVED SOLIDS DRIED AT 180°C SMEWW-APHA-AWWA-WEF PART 2540 C, 23RD ED. (VALIDADO - APLICADO FUERA DEL ALCANCE)
LE-001-1 | 12309 | 2024-09-27 | LIMA | QUIMICAS (Incluye MUESTREO) | SÓLIDOS TOTALES DISUELTOS | AGUA NATURAL | - | - | SOLIDS. TOTAL DISSOLVED SOLIDS DRIED AT 180°C SMEWW-APHA-AWWA-WEF PART 2540 C, 24TH ED.
LE-001-1 | 12310 | 2024-09-27 | LIMA | QUIMICAS (Incluye MUESTREO) | SÓLIDOS TOTALES DISUELTOS | AGUA PARA USO Y CONSUMO HUMANO | - | - | SOLIDS. TOTAL DISSOLVED SOLIDS DRIED AT 180°C SMEWW-APHA-AWWA-WEF PART 2540 C, 24TH ED.
LE-001-1 | 12311 | 2024-09-27 | LIMA | QUIMICAS (Incluye MUESTREO) | SÓLIDOS TOTALES DISUELTOS | AGUA RESIDUAL | - | - | SOLIDS. TOTAL DISSOLVED SOLIDS DRIED AT 180°C SMEWW-APHA-AWWA-WEF PART 2540 C, 24TH ED.
LE-001-1 | 12312 | 2024-09-27 | LIMA | QUIMICAS (Incluye MUESTREO) | SÓLIDOS TOTALES DISUELTOS | AGUA SALINA | - | - | SOLIDS. TOTAL DISSOLVED SOLIDS DRIED AT 180°C SMEWW-APHA-AWWA-WEF PART 2540 C, 24TH ED.
LE-001-1 | 12313 | 2024-09-27 | LIMA | QUIMICAS (Incluye MUESTREO) | SULFATO, CLORURO | AGUA SALINA (Validado) | - | - | DETERMINATION OF INORGANIC ANIONS IN DRINKING WATER BY ION CHROMATOGRAPHY EPA METHOD 300.1 REV 1.0
LE-001-1 | 12314 | 2024-09-27 | LIMA | QUIMICAS (Incluye MUESTREO) | SULFUROS | AGUA NATURAL | - | - | SULFIDE. METHYLENE BLUE METHOD SMEWW-APHA-AWWA-WEF PART 4500-S2¯ D, 24TH ED.
LE-001-1 | 12315 | 2024-09-27 | LIMA | QUIMICAS (Incluye MUESTREO) | SULFUROS | AGUA PARA USO Y CONSUMO HUMANO | - | - | SULFIDE. METHYLENE BLUE METHOD SMEWW-APHA-AWWA-WEF PART 4500-S2¯ D, 24TH ED.
LE-001-1 | 12316 | 2024-09-27 | LIMA | QUIMICAS (Incluye MUESTREO) | SULFUROS | AGUA RESIDUAL | - | - | SULFIDE. METHYLENE BLUE METHOD SMEWW-APHA-AWWA-WEF PART 4500-S2¯ D, 24TH ED.
LE-001-1 | 12317 | 2024-09-27 | LIMA | QUIMICAS (Incluye MUESTREO) | SULFUROS | AGUA DE PROCESO | - | - | SULFIDE. METHYLENE BLUE METHOD SMEWW-APHA-AWWA-WEF PART 4500-S2¯ D, 23RD ED. (VALIDADO - APLICADO FUERA DEL ALCANCE)
LE-001-1 | 12318 | 2024-09-27 | LIMA | QUIMICAS (Incluye MUESTREO) | TURBIDEZ | AGUA NATURAL | - | - | DETERMINATION OF TURBIDITY BY NEPHELOMETRY EPA METHOD 180.1
LE-001-1 | 12319 | 2024-09-27 | LIMA | QUIMICAS (Incluye MUESTREO) | TURBIDEZ | AGUA PARA USO Y CONSUMO HUMANO | - | - | DETERMINATION OF TURBIDITY BY NEPHELOMETRY EPA METHOD 180.1
LE-001-1 | 12320 | 2024-09-27 | LIMA | QUÍMICAS | ANTIOXIDANTE | HARINA DE PESCADO | - | - | DETERMINACIÓN DE REMANENTE DE ANTIOXIDANTE (ETOXIQUINA) EN HARINA DE PESCADO NSF L05-001 VERSIÓN 00 (VALIDADO)
LE-001-1 | 12321 | 2024-09-27 | LIMA | QUÍMICAS | CADMIO | HARINA DE PESCADO (VALIDADO) | - | - | PRODUCTOS HIDROBIOLÓGICOS. DETERMINACIÓN DE CADMIO. MÉTODO ESPECTROFOTOMÉTRICO DE ABSORCIÓN ATÓMICA POR LLAMA. NCH 2638. OF2001 (VALIDADO - MODIFICADO)
LE-001-1 | 12322 | 2024-09-27 | LIMA | QUÍMICAS | DETERMINACIÓN DE METALES: LITIO, BERILIO, BORO, SODIO, MAGNESIO, ALUMINIO, SILICIO, FOSFORO, POTASIO, CALCIO, TITANIO, VANADIO, CROMO, MANGANESO, HIERRO, COBALTO, NÍQUEL, COBRE, ZINC, ARSÉNICO, SELENIO, ESTRONCIO, MOLIBDENO, PLATA, CADMIO, ESTAÑO, ANTIMONIO, BARIO, CERIO, WOLFRAMIO, MERCURIO, TALIO, PLOMO, BISMUTO, THORIO, URANIO | AGUA RESIDUAL | - | - | DETERMINATION OF TRACE ELEMENTS IN WATERS AND WASTES BY INDUCTIVELY COUPLED PLASMA - MASS SPECTROMETRY EPA METHOD 200.8, REV. 5.4 1994 (VALIDADO - MODIFICADO) (INCLUYE MUESTREO)
LE-001-1 | 12323 | 2024-09-27 | LIMA | QUÍMICAS | HISTAMINA | HARINA DE PESCADO (VALIDADO) | - | - | PRODUCTOS HIDROBIOLÓGICOS. DETERMINACIÓN DE HISTAMINA Y OTRAS AMINAS BIÓGENAS. MÉTODO HPLC CON DETECTOR UV NCH 2637. OF2001 (VALIDADO - MODIFICADO)
LE-001-1 | 12324 | 2024-09-27 | LIMA | QUÍMICAS | MERCURIO | HARINA DE PESCADO (VALIDADO) | - | - | PRODUCTOS HIDROBIOLÓGICOS. DETERMINACIÓN DE MERCURIO. MÉTODO ESPECTROFOTOMÉTRICO DE ABSORCIÓN ATÓMICA POR GENERACIÓN DE VAPOR DE FRÍO. DETERMINACIÓN MEDIANTE UN ESPECTROFOTÓMETRO DE ABSORCIÓN ATÓMICA PROVISTO DE UN GENERADOR DE HIDRURO NCH 2667. OF2001. PROCEDIMIENTO B
LE-001-1 | 12325 | 2024-09-27 | LIMA | QUÍMICAS | PLOMO | HARINA DE PESCADO (VALIDADO) | - | - | PRODUCTOS HIDROBIOLÓGICOS. DETERMINACIÓN DE PLOMO MEDIANTE ESPECTROFOTOMETRÍA DE ABSORCIÓN ATÓMICA NCH 2751. OF2003 (VALIDADO - MODIFICADO)
LE-001-1 | 12326 | 2024-09-27 | LIMA | QUIMICAS (Incluye MUESTREO) | CLORO RESIDUAL (LIBRE) | AGUA NATURAL | - | - | DETERMINACIÓN DE CLORO RESIDUAL (LIBRE) NSFL10-001. VERSIÓN 00 (BASADO EN EL MANUAL POCKET COLORIMETER TM II) (VALIDADO)
LE-001-1 | 12327 | 2024-09-27 | LIMA | QUIMICAS (Incluye MUESTREO) | CLORO RESIDUAL (LIBRE) | AGUA PARA USO Y CONSUMO HUMANO | - | - | DETERMINACIÓN DE CLORO RESIDUAL (LIBRE) NSFL10-001. VERSIÓN 00 (BASADO EN EL MANUAL POCKET COLORIMETER TM II) (VALIDADO)
LE-001-1 | 12328 | 2024-09-27 | LIMA | QUIMICAS (Incluye MUESTREO) | CLORO RESIDUAL (LIBRE) | AGUA RESIDUAL | - | - | DETERMINACIÓN DE CLORO RESIDUAL (LIBRE) NSFL10-001. VERSIÓN 00 (BASADO EN EL MANUAL POCKET COLORIMETER TM II) (VALIDADO)
LE-001-1 | 12329 | 2024-09-27 | LIMA | QUIMICAS (Incluye MUESTREO) | CONDUCTANCIA | AGUA NATURAL | - | - | CONDUCTANCE (SPECIFIC CONDUCTANCE, UMHOS AT 25°C) EPA METHOD 120.1 600/4-79-020 REVISED MARCH
LE-001-1 | 12330 | 2024-09-27 | LIMA | QUIMICAS (Incluye MUESTREO) | CONDUCTANCIA | AGUA PARA USO Y CONSUMO HUMANO | - | - | CONDUCTANCE (SPECIFIC CONDUCTANCE, UMHOS AT 25°C) EPA METHOD 120.1 600/4-79-020 REVISED MARCH
LE-001-1 | 12331 | 2024-09-27 | LIMA | QUIMICAS (Incluye MUESTREO) | CONDUCTANCIA | AGUA RESIDUAL | - | - | CONDUCTANCE (SPECIFIC CONDUCTANCE, UMHOS AT 25°C) EPA METHOD 120.1 600/4-79-020 REVISED MARCH
LE-001-1 | 12332 | 2024-09-27 | LIMA | QUIMICAS (Incluye MUESTREO) | CONDUCTANCIA | AGUA SALINA | - | - | CONDUCTANCE (SPECIFIC CONDUCTANCE, UMHOS AT 25°C) EPA METHOD 120.1 600/4-79-020 REVISED MARCH
LE-001-1 | 12333 | 2024-09-27 | LIMA | QUIMICAS (Incluye MUESTREO) | OXÍGENO DISUELTO | AGUA DE PROCESO | - | - | OXYGEN (DISSOLVED) - OPTICAL - PROBE METHOD SMEWW-APHA-AWWA-WEF PART 4500-O H, 24TH ED.
LE-001-1 | 12334 | 2024-09-27 | LIMA | QUIMICAS (Incluye MUESTREO) | OXÍGENO DISUELTO | AGUA NATURAL | - | - | OXYGEN (DISSOLVED) - OPTICAL - PROBE METHOD SMEWW-APHA-AWWA-WEF PART 4500-O H, 24TH ED.
LE-001-1 | 12335 | 2024-09-27 | LIMA | QUIMICAS (Incluye MUESTREO) | OXÍGENO DISUELTO | AGUA PARA USO Y CONSUMO HUMANO | - | - | OXYGEN (DISSOLVED) - OPTICAL - PROBE METHOD SMEWW-APHA-AWWA-WEF PART 4500-O H, 24TH ED.
LE-001-1 | 12336 | 2024-09-27 | LIMA | QUIMICAS (Incluye MUESTREO) | OXÍGENO DISUELTO | AGUA RESIDUAL | - | - | OXYGEN (DISSOLVED) - OPTICAL - PROBE METHOD SMEWW-APHA-AWWA-WEF PART 4500-O H, 24TH ED.
LE-001-1 | 12337 | 2024-09-27 | LIMA | QUIMICAS (Incluye MUESTREO) | OXÍGENO DISUELTO | AGUA SALINA | - | - | OXYGEN (DISSOLVED) - OPTICAL - PROBE METHOD SMEWW-APHA-AWWA-WEF PART 4500-O H, 24TH ED.
LE-001-1 | 12338 | 2024-09-27 | LIMA | QUIMICAS (Incluye MUESTREO) | pH | AGUA DE PROCESO | - | - | PH. ELECTROMETRIC METHOD SMEWW-APHA-AWWA-WEF PART 4500-H+ B, 24TH ED.
LE-001-1 | 12339 | 2024-09-27 | LIMA | QUIMICAS (Incluye MUESTREO) | pH | AGUA NATURAL | - | - | PH. ELECTROMETRIC METHOD SMEWW-APHA-AWWA-WEF PART 4500-H+ B, 24TH ED.
LE-001-1 | 12340 | 2024-09-27 | LIMA | QUIMICAS (Incluye MUESTREO) | pH | AGUA PARA USO Y CONSUMO HUMANO | - | - | PH. ELECTROMETRIC METHOD SMEWW-APHA-AWWA-WEF PART 4500-H+ B, 24TH ED.
LE-001-1 | 12341 | 2024-09-27 | LIMA | QUIMICAS (Incluye MUESTREO) | pH | AGUA RESIDUAL | - | - | PH. ELECTROMETRIC METHOD SMEWW-APHA-AWWA-WEF PART 4500-H+ B, 24TH ED.
LE-001-1 | 12342 | 2024-09-27 | LIMA | QUIMICAS (Incluye MUESTREO) | pH | AGUA SALINA | - | - | PH. ELECTROMETRIC METHOD SMEWW-APHA-AWWA-WEF PART 4500-H+ B, 24TH ED.
LE-001-1 | 12343 | 2024-09-27 | LIMA | QUIMICAS (Incluye MUESTREO) | SÓLIDOS SEDIMENTABLES | AGUA NATURAL | - | - | SETTLEABLE MATTER (VOLUMETRIC, IMHOFF CONE) EPA METHOD 160.5 600/4-79-020 REVISED MARCH
LE-001-1 | 12344 | 2024-09-27 | LIMA | QUIMICAS (Incluye MUESTREO) | SÓLIDOS SEDIMENTABLES | AGUA RESIDUAL | - | - | SETTLEABLE MATTER (VOLUMETRIC, IMHOFF CONE) EPA METHOD 160.5 600/4-79-020 REVISED MARCH
LE-001-1 | 12345 | 2024-09-27 | LIMA | QUIMICAS (Incluye MUESTREO) | SÓLIDOS SEDIMENTABLES | AGUA SALINA | - | - | SETTLEABLE MATTER (VOLUMETRIC, IMHOFF CONE) EPA METHOD 160.5 600/4-79-020 REVISED MARCH
LE-001-1 | 12346 | 2024-09-27 | LIMA | QUIMICAS (Incluye MUESTREO) | TEMPERATURA | AGUA DE PROCESO | - | - | TEMPERATURE. LABORATORY AND FIELD METHODS. SMEWW-APHA-AWWA-WEF PART 2550 B, 24TH ED.
LE-001-1 | 12347 | 2024-09-27 | LIMA | QUIMICAS (Incluye MUESTREO) | TEMPERATURA | AGUA NATURAL | - | - | TEMPERATURE. LABORATORY AND FIELD METHODS. SMEWW-APHA-AWWA-WEF PART 2550 B, 24TH ED.
LE-001-1 | 12348 | 2024-09-27 | LIMA | QUIMICAS (Incluye MUESTREO) | TEMPERATURA | AGUA PARA USO Y CONSUMO HUMANO | - | - | TEMPERATURE. LABORATORY AND FIELD METHODS. SMEWW-APHA-AWWA-WEF PART 2550 B, 24TH ED.
LE-001-1 | 12349 | 2024-09-27 | LIMA | QUIMICAS (Incluye MUESTREO) | TEMPERATURA | AGUA RESIDUAL | - | - | TEMPERATURE. LABORATORY AND FIELD METHODS. SMEWW-APHA-AWWA-WEF PART 2550 B, 24TH ED.
LE-001-1 | 12350 | 2024-09-27 | LIMA | QUIMICAS (Incluye MUESTREO) | TEMPERATURA | AGUA SALINA | - | - | TEMPERATURE. LABORATORY AND FIELD METHODS. SMEWW-APHA-AWWA-WEF PART 2550 B, 24TH ED.
LE-001-1 | 12351 | 2024-09-27 | LIMA | QUIMICAS (Incluye MUESTREO) | TURBIDEZ | AGUA NATURAL | - | - | TURBIDITY (NEPHELOMETRIC) EPA METHOD 180.1 REVISION 2.0 AUGUST
LE-001-1 | 12352 | 2024-09-27 | LIMA | QUIMICAS (Incluye MUESTREO) | TURBIDEZ | AGUA PARA USO Y CONSUMO HUMANO | - | - | TURBIDITY (NEPHELOMETRIC) EPA METHOD 180.1 REVISION 2.0 AUGUST
LE-001-1 | 12353 | 2024-09-27 | LIMA | QUIMICAS (Incluye MUESTREO) | TURBIDEZ | AGUA SALINA | - | - | TURBIDITY (NEPHELOMETRIC) EPA METHOD 180.1 REVISION 2.0 AUGUST
LE-001-1 | 12354 | 2024-09-27 | LIMA | MICROBIOLÓGICAS | COLIFORMES FECALES NUMERACIÓN | COMIDAS PREPARADAS | - | - | ENUMERATION OF ESCHERICHIA COLI AND THE COLIFORM BACTERIA. CONVENTIONAL METHOD FOR COLIFORMS, FECAL COLIFORMS AND E. COLI FDA/BAM, ONLINE 8TH.ED.REV.A,1998. SEPTEMBER 2002-CHAPTER 4, A,B,C Y E (REVISADA EL 2020)
LE-001-1 | 12355 | 2024-09-27 | LIMA | MICROBIOLÓGICAS | COLIFORMES FECALES NUMERACIÓN | VEGETALES FRESCOS Y PROCESADOS | - | - | ENUMERATION OF ESCHERICHIA COLI AND THE COLIFORM BACTERIA. CONVENTIONAL METHOD FOR COLIFORMS, FECAL COLIFORMS AND E. COLI FDA/BAM, ONLINE 8TH.ED.REV.A,1998. SEPTEMBER 2002-CHAPTER 4, A,B,C Y E (REVISADA EL 2020)
LE-001-1 | 12356 | 2024-09-27 | LIMA | MICROBIOLÓGICAS | COLIFORMES NUMERACIÓN | ACEITES Y GRASAS | - | - | ENUMERATION OF ESCHERICHIA COLI AND THE COLIFORM BACTERIA. CONVENTIONAL METHOD FOR COLIFORMS, FECAL COLIFORMS AND E. COLI FDA/BAM, ONLINE, 8TH ED.REV.A,1998. SEPTEMBER 2002-CHAPTER 4, A,B,C Y D (REVISADA EL 2020)
LE-001-1 | 12357 | 2024-09-27 | LIMA | MICROBIOLÓGICAS | COLIFORMES NUMERACIÓN | ALIMENTOS ELABORADOS | - | - | ENUMERATION OF ESCHERICHIA COLI AND THE COLIFORM BACTERIA. CONVENTIONAL METHOD FOR COLIFORMS, FECAL COLIFORMS AND E. COLI FDA/BAM, ONLINE, 8TH ED.REV.A,1998. SEPTEMBER 2002-CHAPTER 4, A,B,C Y D (REVISADA EL 2020)
LE-001-1 | 12358 | 2024-09-27 | LIMA | MICROBIOLÓGICAS | COLIFORMES NUMERACIÓN | ALIMENTOS PARA REGÍMENES ESPECIALES | - | - | ENUMERATION OF ESCHERICHIA COLI AND THE COLIFORM BACTERIA. CONVENTIONAL METHOD FOR COLIFORMS, FECAL COLIFORMS AND E. COLI FDA/BAM, ONLINE, 8TH ED.REV.A,1998. SEPTEMBER 2002-CHAPTER 4, A,B,C Y D (REVISADA EL 2020)
LE-001-1 | 12359 | 2024-09-27 | LIMA | MICROBIOLÓGICAS | COLIFORMES NUMERACIÓN | BEBIDAS NO CARBONATADAS | - | - | ENUMERATION OF ESCHERICHIA COLI AND THE COLIFORM BACTERIA. CONVENTIONAL METHOD FOR COLIFORMS, FECAL COLIFORMS AND E. COLI FDA/BAM, ONLINE, 8TH ED.REV.A,1998. SEPTEMBER 2002-CHAPTER 4, A,B,C Y D (REVISADA EL 2020)
LE-001-1 | 12360 | 2024-09-27 | LIMA | MICROBIOLÓGICAS | COLIFORMES NUMERACIÓN | CARNE Y PRODUCTOS CÁRNICOS | - | - | ENUMERATION OF ESCHERICHIA COLI AND THE COLIFORM BACTERIA. CONVENTIONAL METHOD FOR COLIFORMS, FECAL COLIFORMS AND E. COLI FDA/BAM, ONLINE, 8TH ED.REV.A,1998. SEPTEMBER 2002-CHAPTER 4, A,B,C Y D (REVISADA EL 2020)
LE-001-1 | 12361 | 2024-09-27 | LIMA | MICROBIOLÓGICAS | COLIFORMES NUMERACIÓN | ESPECIAS, CONDIMENTOS Y SALSAS | - | - | ENUMERATION OF ESCHERICHIA COLI AND THE COLIFORM BACTERIA. CONVENTIONAL METHOD FOR COLIFORMS, FECAL COLIFORMS AND E. COLI FDA/BAM, ONLINE, 8TH ED.REV.A,1998. SEPTEMBER 2002-CHAPTER 4, A,B,C Y D (REVISADA EL 2020)
LE-001-1 | 12362 | 2024-09-27 | LIMA | MICROBIOLÓGICAS | COLIFORMES NUMERACIÓN | GALLETERÍA | - | - | ENUMERATION OF ESCHERICHIA COLI AND THE COLIFORM BACTERIA. CONVENTIONAL METHOD FOR COLIFORMS, FECAL COLIFORMS AND E. COLI FDA/BAM, ONLINE, 8TH ED.REV.A,1998. SEPTEMBER 2002-CHAPTER 4, A,B,C Y D (REVISADA EL 2020)
LE-001-1 | 12363 | 2024-09-27 | LIMA | MICROBIOLÓGICAS | COLIFORMES NUMERACIÓN | GRANOS DE CEREALES, LEGUMINOSAS, QUENOPODIÁCEAS Y DERIVADOS | - | - | ENUMERATION OF ESCHERICHIA COLI AND THE COLIFORM BACTERIA. CONVENTIONAL METHOD FOR COLIFORMS, FECAL COLIFORMS AND E. COLI FDA/BAM, ONLINE, 8TH ED.REV.A,1998. SEPTEMBER 2002-CHAPTER 4, A,B,C Y D (REVISADA EL 2020)
LE-001-1 | 12364 | 2024-09-27 | LIMA | MICROBIOLÓGICAS | COLIFORMES NUMERACIÓN | HELADOS | - | - | ENUMERATION OF ESCHERICHIA COLI AND THE COLIFORM BACTERIA. CONVENTIONAL METHOD FOR COLIFORMS, FECAL COLIFORMS AND E. COLI FDA/BAM, ONLINE, 8TH ED.REV.A,1998. SEPTEMBER 2002-CHAPTER 4, A,B,C Y D (REVISADA EL 2020)
LE-001-1 | 12365 | 2024-09-27 | LIMA | MICROBIOLÓGICAS | COLIFORMES NUMERACIÓN | HUEVOS Y OVOPRODUCTOS | - | - | ENUMERATION OF ESCHERICHIA COLI AND THE COLIFORM BACTERIA. CONVENTIONAL METHOD FOR COLIFORMS, FECAL COLIFORMS AND E. COLI FDA/BAM, ONLINE, 8TH ED.REV.A,1998. SEPTEMBER 2002-CHAPTER 4, A,B,C Y D (REVISADA EL 2020)
LE-001-1 | 12366 | 2024-09-27 | LIMA | MICROBIOLÓGICAS | COLIFORMES NUMERACIÓN | LECHE Y PRODUCTOS LÁCTEOS | - | - | ENUMERATION OF ESCHERICHIA COLI AND THE COLIFORM BACTERIA. CONVENTIONAL METHOD FOR COLIFORMS, FECAL COLIFORMS AND E. COLI FDA/BAM, ONLINE, 8TH ED.REV.A,1998. SEPTEMBER 2002-CHAPTER 4, A,B,C Y D (REVISADA EL 2020)
LE-001-1 | 12367 | 2024-09-27 | LIMA | MICROBIOLÓGICAS | COLIFORMES NUMERACIÓN | PRODUCTOS DE PANADERÍA Y PASTELERÍA | - | - | ENUMERATION OF ESCHERICHIA COLI AND THE COLIFORM BACTERIA. CONVENTIONAL METHOD FOR COLIFORMS, FECAL COLIFORMS AND E. COLI FDA/BAM, ONLINE, 8TH ED.REV.A,1998. SEPTEMBER 2002-CHAPTER 4, A,B,C Y D (REVISADA EL 2020)
LE-001-1 | 12368 | 2024-09-27 | LIMA | MICROBIOLÓGICAS | COLIFORMES NUMERACIÓN | PRODUCTOS DESHIDRATADOS: LIOFILIZADOS O CONCENTRADOS Y MEZCLAS | - | - | ENUMERATION OF ESCHERICHIA COLI AND THE COLIFORM BACTERIA. CONVENTIONAL METHOD FOR COLIFORMS, FECAL COLIFORMS AND E. COLI FDA/BAM, ONLINE, 8TH ED.REV.A,1998. SEPTEMBER 2002-CHAPTER 4, A,B,C Y D (REVISADA EL 2020)
LE-001-1 | 12369 | 2024-09-27 | LIMA | MICROBIOLÓGICAS | COLIFORMES NUMERACIÓN | VEGETALES FRESCOS Y PROCESADOS | - | - | ENUMERATION OF ESCHERICHIA COLI AND THE COLIFORM BACTERIA. CONVENTIONAL METHOD FOR COLIFORMS, FECAL COLIFORMS AND E. COLI FDA/BAM, ONLINE, 8TH ED.REV.A,1998. SEPTEMBER 2002-CHAPTER 4, A,B,C Y D (REVISADA EL 2020)
LE-001-1 | 12370 | 2024-09-27 | LIMA | MICROBIOLÓGICAS | DETECCIÓN DE COMPONENTES DE ORIGEN ANIMAL (ENSAYO CUALITATIVO) | HARINA DE PESCADO | - | - | DETECCIÓN DE COMPONENTES DE ORIGEN ANIMAL REGLAMENTO DE EJECUCIÓN (UE) 2022/893 DE LA COMISIÓN DE 7 DE JUNIO DE 2022, QUE MODIFICA EL ANEXO VI DEL REGLAMENTO (CE) Nº 152/2009 EN LO RELATIVO A LOS MÉTODOS DE ANÁLISIS PARA LA DETECCIÓN DE COMPONENTES PROCEDENTES DE INVERTEBRADOS TERRESTRES CON FINES DE CONTROL OFICIAL DE LOS PIENSOS. EXCEPTO 2.1.2.1.4, 2.1.3.1, 2.1.3.3
LE-001-1 | 12371 | 2024-09-27 | LIMA | MICROBIOLÓGICAS | DETECCIÓN DE COMPONENTES DE ORIGEN ANIMAL (ENSAYO CUALITATIVO) | HARINA DE POTA | - | - | DETECCIÓN DE COMPONENTES DE ORIGEN ANIMAL REGLAMENTO DE EJECUCIÓN (UE) 2022/893 DE LA COMISIÓN DE 7 DE JUNIO DE 2022, QUE MODIFICA EL ANEXO VI DEL REGLAMENTO (CE) Nº 152/2009 EN LO RELATIVO A LOS MÉTODOS DE ANÁLISIS PARA LA DETECCIÓN DE COMPONENTES PROCEDENTES DE INVERTEBRADOS TERRESTRES CON FINES DE CONTROL OFICIAL DE LOS PIENSOS. EXCEPTO 2.1.2.1.4, 2.1.3.1, 2.1.3.3
LE-001-1 | 12372 | 2024-09-27 | LIMA | MICROBIOLÓGICAS | DETECCIÓN DE ESCHERICHIA COLI | ACEITES Y GRASAS | - | - | MICROBIOLOGÍA DE LA CADENA ALIMENTARIA. MÉTODO HORIZONTAL PARA LA ENUMERACIÓN DE ESCHERICHIA COLI BETA-GLUCURONIDASA POSITIVA. PARTE 3: DETECCIÓN Y TÉCNICA DEL NÚMERO MÁS PROBABLE UTILIZANDO 5-BROMO-4-CLORO-3-INDOL BETA-D-GLUCURONATO. (ISO 16649-3:2015, VERSIÓN CORREGIDA 2016-12-15). UNE-EN ISO 16649-3
LE-001-1 | 12373 | 2024-09-27 | LIMA | MICROBIOLÓGICAS | DETECCIÓN DE ESCHERICHIA COLI | HARINA DE PESCADO | - | - | MICROBIOLOGÍA DE LA CADENA ALIMENTARIA. MÉTODO HORIZONTAL PARA LA ENUMERACIÓN DE ESCHERICHIA COLI BETA-GLUCURONIDASA POSITIVA. PARTE 3: DETECCIÓN Y TÉCNICA DEL NÚMERO MÁS PROBABLE UTILIZANDO 5-BROMO-4-CLORO-3-INDOL BETA-D-GLUCURONATO. (ISO 16649-3:2015, VERSIÓN CORREGIDA 2016-12-15). UNE-EN ISO 16649-3
LE-001-1 | 12374 | 2024-09-27 | LIMA | MICROBIOLÓGICAS | DETECCIÓN DE ESCHERICHIA COLI | HARINA DE POTA | - | - | MICROBIOLOGÍA DE LA CADENA ALIMENTARIA. MÉTODO HORIZONTAL PARA LA ENUMERACIÓN DE ESCHERICHIA COLI BETA-GLUCURONIDASA POSITIVA. PARTE 3: DETECCIÓN Y TÉCNICA DEL NÚMERO MÁS PROBABLE UTILIZANDO 5-BROMO-4-CLORO-3-INDOL BETA-D-GLUCURONATO. (ISO 16649-3:2015, VERSIÓN CORREGIDA 2016-12-15). UNE-EN ISO 16649-3
LE-001-1 | 12375 | 2024-09-27 | LIMA | MICROBIOLÓGICAS | DETECCIÓN DE ESCHERICHIA COLI | VEGETALES FRESCOS Y PROCESADOS | - | - | MICROBIOLOGÍA DE LA CADENA ALIMENTARIA. MÉTODO HORIZONTAL PARA LA ENUMERACIÓN DE ESCHERICHIA COLI BETA-GLUCURONIDASA POSITIVA. PARTE 3: DETECCIÓN Y TÉCNICA DEL NÚMERO MÁS PROBABLE UTILIZANDO 5-BROMO-4-CLORO-3-INDOL BETA-D-GLUCURONATO. (ISO 16649-3:2015, VERSIÓN CORREGIDA 2016-12-15). UNE-EN ISO 16649-3
LE-001-1 | 12376 | 2024-09-27 | LIMA | MICROBIOLÓGICAS | DETECCIÓN DE LISTERIA MONOCYTOGENES | SUPERFICIES INERTES | - | - | DETECTION OF LISTERIA MONOCYTOGENES IN FOODS AND ENVIRONMENTAL SAMPLES, AND ENUMERATION OF LISTERIA MONOCYTOGENES IN FOODS // GUÍA TÉCNICA PARA EL ANÁLISIS MICROBIOLÓGICO DE SUPERFICIES EN CONTACTO CON ALIMENTOS Y BEBIDAS. FDA/BAM, ONLINE, 8TH EDITION, REVISION A, 1998. CHAPTER 10, A, B, C, D.1(C), E, G, H (1.A), H (2A). EXCEPTO LA PRUEBA DE CAMP DEL H (1A) APRIL 2022 // RM 461-2007 MINSA (INCLUYE MUESTREO)
LE-001-1 | 12377 | 2024-09-27 | LIMA | MICROBIOLÓGICAS | DETECCIÓN DE LISTERIA MONOCYTOGENES | SUPERFICIES VIVAS (VALIDADO) | - | - | DETECTION OF LISTERIA MONOCYTOGENES IN FOODS AND ENVIRONMENTAL SAMPLES, AND ENUMERATION OF LISTERIA MONOCYTOGENES IN FOODS // GUÍA TÉCNICA PARA EL ANÁLISIS MICROBIOLÓGICO DE SUPERFICIES EN CONTACTO CON ALIMENTOS Y BEBIDAS. FDA/BAM, ONLINE, 8TH EDITION, REVISION A, 1998. CHAPTER 10, A, B, C, D.1(C), E, G, H (1.A), H (2A). EXCEPTO LA PRUEBA DE CAMP DEL H (1A) APRIL 2022 // RM 461-2007 MINSA (INCLUYE MUESTREO) (VALIDADO - APLICADO FUERA DEL ALCANCE)
LE-001-1 | 12378 | 2024-09-27 | LIMA | MICROBIOLÓGICAS | DETECCIÓN DE LISTERIA MONOCYTOGENES | ALIMENTOS ELABORADOS | - | - | DETECTION OF LISTERIA MONOCYTOGENES IN FOODS AND ENVIRONMENTAL SAMPLES, AND ENUMERATION OF LISTERIA MONOCYTOGENES IN FOODS FDA/BAM, ONLINE, 8TH EDITION, REVISION A, 1998. CHAPTER 10, A (3-7), B, C (1-4), D.1(A,B), E, G, H (1.A) (EXCEPTO LA PRUEBA DE CAMP), H (2A). APRIL 2022.
LE-001-1 | 12379 | 2024-09-27 | LIMA | MICROBIOLÓGICAS | DETECCIÓN DE LISTERIA MONOCYTOGENES | CARNE Y PRODUCTOS CÁRNICOS | - | - | DETECTION OF LISTERIA MONOCYTOGENES IN FOODS AND ENVIRONMENTAL SAMPLES, AND ENUMERATION OF LISTERIA MONOCYTOGENES IN FOODS FDA/BAM, ONLINE, 8TH EDITION, REVISION A, 1998. CHAPTER 10, A (3-7), B, C (1-4), D.1(A,B), E, G, H (1.A) (EXCEPTO LA PRUEBA DE CAMP), H (2A). APRIL 2022.
LE-001-1 | 12380 | 2024-09-27 | LIMA | MICROBIOLÓGICAS | DETECCIÓN DE LISTERIA MONOCYTOGENES | HELADOS | - | - | DETECTION OF LISTERIA MONOCYTOGENES IN FOODS AND ENVIRONMENTAL SAMPLES, AND ENUMERATION OF LISTERIA MONOCYTOGENES IN FOODS FDA/BAM, ONLINE, 8TH EDITION, REVISION A, 1998. CHAPTER 10, A (3-7), B, C (1-4), D.1(A,B), E, G, H (1.A) (EXCEPTO LA PRUEBA DE CAMP), H (2A). APRIL 2022.
LE-001-1 | 12381 | 2024-09-27 | LIMA | MICROBIOLÓGICAS | DETECCIÓN DE LISTERIA MONOCYTOGENES | LECHE Y PRODUCTOS LÁCTEOS | - | - | DETECTION OF LISTERIA MONOCYTOGENES IN FOODS AND ENVIRONMENTAL SAMPLES, AND ENUMERATION OF LISTERIA MONOCYTOGENES IN FOODS FDA/BAM, ONLINE, 8TH EDITION, REVISION A, 1998. CHAPTER 10, A (3-7), B, C (1-4), D.1(A,B), E, G, H (1.A) (EXCEPTO LA PRUEBA DE CAMP), H (2A). APRIL 2022.
LE-001-1 | 12382 | 2024-09-27 | LIMA | MICROBIOLÓGICAS | DETECCIÓN DE LISTERIA MONOCYTOGENES | VEGETALES FRESCOS Y PROCESADOS | - | - | DETECTION OF LISTERIA MONOCYTOGENES IN FOODS AND ENVIRONMENTAL SAMPLES, AND ENUMERATION OF LISTERIA MONOCYTOGENES IN FOODS FDA/BAM, ONLINE, 8TH EDITION, REVISION A, 1998. CHAPTER 10, A (3-7), B, C (1-4), D.1(A,B), E, G, H (1.A) (EXCEPTO LA PRUEBA DE CAMP), H (2A). APRIL 2022.
LE-001-1 | 12383 | 2024-09-27 | LIMA | MICROBIOLÓGICAS | DETECCIÓN DE LISTERIA spp. | SUPERFICIES INERTES | - | - | MICROBIOLOGY OF THE FOOD CHAIN HORIZONTAL METHOD FOR THE DETECTION AND ENUMERATION OF LISTERIA MONOCYTOGENES AND OF LISTERIA SPP. PART 1: DETECTION METHOD // GUÍA TÉCNICA PARA EL ANÁLISIS MICROBIOLÓGICO DE SUPERFICIES EN CONTACTO CON ALIMENTOS Y BEBIDAS. ISO 11290-1:2017 (EXCEPTO ITEMS 9.5.1.1 Y 9.5.2) //R.M. 461-2007/MINSA. (INCLUYE MUESTREO).
LE-001-1 | 12384 | 2024-09-27 | LIMA | MICROBIOLÓGICAS | DETECCIÓN DE LISTERIA spp. | ALIMENTOS ELABORADOS | - | - | MICROBIOLOGY OF THE FOOD CHAIN HORIZONTAL METHOD FOR THE DETECTION AND ENUMERATION OF LISTERIA MONOCYTOGENES AND OF LISTERIA SPP. PART 1: DETECTION METHOD ISO 11290-1:2017(EXCEPTO ITEMS 9.5.1.1 Y 9.5.2)
LE-001-1 | 12385 | 2024-09-27 | LIMA | MICROBIOLÓGICAS | DETECCIÓN DE LISTERIA spp. | FRUTAS, HORTALIZAS, FRUTOS SECOS Y OTROS VEGETALES | - | - | MICROBIOLOGY OF THE FOOD CHAIN HORIZONTAL METHOD FOR THE DETECTION AND ENUMERATION OF LISTERIA MONOCYTOGENES AND OF LISTERIA SPP. PART 1: DETECTION METHOD ISO 11290-1:2017(EXCEPTO ITEMS 9.5.1.1 Y 9.5.2)
LE-001-1 | 12386 | 2024-09-27 | LIMA | MICROBIOLÓGICAS | DETECCIÓN DE LISTERIA spp. | LECHE Y PRODUCTOS LÁCTEOS | - | - | MICROBIOLOGY OF THE FOOD CHAIN HORIZONTAL METHOD FOR THE DETECTION AND ENUMERATION OF LISTERIA MONOCYTOGENES AND OF LISTERIA SPP. PART 1: DETECTION METHOD ISO 11290-1:2017(EXCEPTO ITEMS 9.5.1.1 Y 9.5.2)
LE-001-1 | 12387 | 2024-09-27 | LIMA | MICROBIOLÓGICAS | DETECCIÓN DE SALMONELLA | AGUA DE MAR | - | - | SALMONELLA. DETECTION METHODS // MICROBIOLOGY OF THE FOOD CHAIN -- HORIZONTAL METHOD FOR THE DETECTION, ENUMERATION AND SEROTYPING OF SALMONELLA -- PART 1: DETECTION OF SALMONELLA SPP. AMENDMENT 1: BROADER RANGE OF INCUBATION TEMPERATURES, AMENDMENT TO THE STATUS OF ANNEX D, AND CORRECTION OF THE COMPOSITION OF MSRV AND SC SMEWW-APHA-AWWA-WEF PART 9274 A,B (ÍTEM 1,2,3 Y 5) 24TH ED. // CONFIRMATIÓN FOR ISO 6579-1:2017, ÍTEM 9.5/ AMD 1: 2020
LE-001-1 | 12388 | 2024-09-27 | LIMA | MICROBIOLÓGICAS | DETECCIÓN DE SALMONELLA | AGUA DE PROCESO | - | - | SALMONELLA. DETECTION METHODS // MICROBIOLOGY OF THE FOOD CHAIN -- HORIZONTAL METHOD FOR THE DETECTION, ENUMERATION AND SEROTYPING OF SALMONELLA -- PART 1: DETECTION OF SALMONELLA SPP. AMENDMENT 1: BROADER RANGE OF INCUBATION TEMPERATURES, AMENDMENT TO THE STATUS OF ANNEX D, AND CORRECTION OF THE COMPOSITION OF MSRV AND SC SMEWW-APHA-AWWA-WEF PART 9274 A,B (ÍTEM 1,2,3 Y 5) 24TH ED. // CONFIRMATIÓN FOR ISO 6579-1:2017, ÍTEM 9.5/ AMD 1: 2020
LE-001-1 | 12389 | 2024-09-27 | LIMA | MICROBIOLÓGICAS | DETECCIÓN DE SALMONELLA | AGUA NATURAL | - | - | SALMONELLA. DETECTION METHODS // MICROBIOLOGY OF THE FOOD CHAIN -- HORIZONTAL METHOD FOR THE DETECTION, ENUMERATION AND SEROTYPING OF SALMONELLA -- PART 1: DETECTION OF SALMONELLA SPP. AMENDMENT 1: BROADER RANGE OF INCUBATION TEMPERATURES, AMENDMENT TO THE STATUS OF ANNEX D, AND CORRECTION OF THE COMPOSITION OF MSRV AND SC SMEWW-APHA-AWWA-WEF PART 9274 A,B (ÍTEM 1,2,3 Y 5) 24TH ED. // CONFIRMATIÓN FOR ISO 6579-1:2017, ÍTEM 9.5/ AMD 1: 2020
LE-001-1 | 12390 | 2024-09-27 | LIMA | MICROBIOLÓGICAS | DETECCIÓN DE SALMONELLA | AGUA PARA USO Y CONSUMO HUMANO | - | - | SALMONELLA. DETECTION METHODS // MICROBIOLOGY OF THE FOOD CHAIN -- HORIZONTAL METHOD FOR THE DETECTION, ENUMERATION AND SEROTYPING OF SALMONELLA -- PART 1: DETECTION OF SALMONELLA SPP. AMENDMENT 1: BROADER RANGE OF INCUBATION TEMPERATURES, AMENDMENT TO THE STATUS OF ANNEX D, AND CORRECTION OF THE COMPOSITION OF MSRV AND SC SMEWW-APHA-AWWA-WEF PART 9274 A,B (ÍTEM 1,2,3 Y 5) 24TH ED. // CONFIRMATIÓN FOR ISO 6579-1:2017, ÍTEM 9.5/ AMD 1: 2020
LE-001-1 | 12391 | 2024-09-27 | LIMA | MICROBIOLÓGICAS | DETECCIÓN DE SALMONELLA | AGUA RESIDUAL | - | - | SALMONELLA. DETECTION METHODS // MICROBIOLOGY OF THE FOOD CHAIN -- HORIZONTAL METHOD FOR THE DETECTION, ENUMERATION AND SEROTYPING OF SALMONELLA -- PART 1: DETECTION OF SALMONELLA SPP. AMENDMENT 1: BROADER RANGE OF INCUBATION TEMPERATURES, AMENDMENT TO THE STATUS OF ANNEX D, AND CORRECTION OF THE COMPOSITION OF MSRV AND SC SMEWW-APHA-AWWA-WEF PART 9274 A,B (ÍTEM 1,2,3 Y 5) 24TH ED. // CONFIRMATIÓN FOR ISO 6579-1:2017, ÍTEM 9.5/ AMD 1: 2020
LE-001-1 | 12392 | 2024-09-27 | LIMA | MICROBIOLÓGICAS | DETECCIÓN DE SALMONELLA spp. | SUPERFICIES INERTES | - | - | MICROBIOLOGY OF THE FOOD CHAIN -- HORIZONTAL METHOD FOR THE DETECTION, ENUMERATION AND SEROTYPING OF SALMONELLA -- PART 1: DETECTION OF SALMONELLA SPP. AMENDMENT 1: BROADER RANGE OF INCUBATION TEMPERATURES, AMENDMENT TO THE STATUS OF ANNEX D, AND CORRECTION OF THE COMPOSITION OF MSRV AND SC // GUÍA TÉCNICA PARA EL ANÁLISIS MICROBIOLÓGICO DE SUPERFICIES EN CONTACTO CON ALIMENTOS Y BEBIDAS. ISO 6579-1:2017 (EXCEPTO ÍTEMS 9.3.3; 9.4.3 Y ANNEX D) / AMD 1:2020 // RM 461-2007 MINSA (INCLUYE MUESTREO)
LE-001-1 | 12393 | 2024-09-27 | LIMA | MICROBIOLÓGICAS | DETECCIÓN DE SALMONELLA spp. | SUPERFICIES VIVAS (VALIDADO) | - | - | MICROBIOLOGY OF THE FOOD CHAIN -- HORIZONTAL METHOD FOR THE DETECTION, ENUMERATION AND SEROTYPING OF SALMONELLA -- PART 1: DETECTION OF SALMONELLA SPP. AMENDMENT 1: BROADER RANGE OF INCUBATION TEMPERATURES, AMENDMENT TO THE STATUS OF ANNEX D, AND CORRECTION OF THE COMPOSITION OF MSRV AND SC // GUÍA TÉCNICA PARA EL ANÁLISIS MICROBIOLÓGICO DE SUPERFICIES EN CONTACTO CON ALIMENTOS Y BEBIDAS. ISO 6579-1:2017 (EXCEPTO ÍTEMS 9.3.3; 9.4.3 Y ANNEX D) / AMD 1:2020 // RM 461-2007 MINSA (INCLUYE MUESTREO) (VALIDADO - APLICADO FUERA DEL ALCANCE)
LE-001-1 | 12394 | 2024-09-27 | LIMA | MICROBIOLÓGICAS | DETECCIÓN DE SHIGELLA | HARINA DE PESCADO | - | - | SHIGELAS, AISLAMIENTO DE SHIGELAS. PRUEBAS BIOQUÍMICAS PARA LA IDENTIFICACIÓN DE SHIGELAS. ICMSF MICROORGANISMOS DE LOS ALIMENTOS. SU SIGNIFICADO Y MÉTODOS DE ENUMERACIÓN. PÁG. 183-186; 2DA. ED. REIMPRESIÓN 2000.
LE-001-1 | 12395 | 2024-09-27 | LIMA | MICROBIOLÓGICAS | DETECCIÓN DE SHIGELLA | HARINA DE POTA | - | - | SHIGELAS, AISLAMIENTO DE SHIGELAS. PRUEBAS BIOQUÍMICAS PARA LA IDENTIFICACIÓN DE SHIGELAS. ICMSF MICROORGANISMOS DE LOS ALIMENTOS. SU SIGNIFICADO Y MÉTODOS DE ENUMERACIÓN. PÁG. 183-186; 2DA. ED. REIMPRESIÓN 2000.
LE-001-1 | 12396 | 2024-09-27 | LIMA | MICROBIOLÓGICAS | DETECCIÓN DE SHIGELLA | VEGETALES FRESCOS Y PROCESADOS | - | - | SHIGELAS, AISLAMIENTO DE SHIGELAS. PRUEBAS BIOQUÍMICAS PARA LA IDENTIFICACIÓN DE SHIGELAS. ICMSF MICROORGANISMOS DE LOS ALIMENTOS. SU SIGNIFICADO Y MÉTODOS DE ENUMERACIÓN. PÁG. 183-186; 2DA. ED. REIMPRESIÓN 2000.
LE-001-1 | 12397 | 2024-09-27 | LIMA | MICROBIOLÓGICAS | ESTERILIDAD COMERCIAL | ALIMENTOS DE BAJA ACIDEZ EN ENVASES SELLADOS HERMÉTICAMENTE | - | - | STERILITY (COMMERCIAL) OF FOODS (CANNED, LOW ACID) AOAC OFFICIAL METHOD 972.44, 22ND EDITION
LE-001-1 | 12398 | 2024-09-27 | LIMA | MICROBIOLÓGICAS | MICROORGANISMOS AEROBIOS RECUENTO | ALIMENTOS ELABORADOS | - | - | AEROBIC PLATE COUNT. CONVENTIONAL PLATE COUNT METHOD FDA/BAM, ONLINE, 8TH EDITION, REVISION A, 1998. CHAPTER 3. JANUARY 2001
LE-001-1 | 12399 | 2024-09-27 | LIMA | MICROBIOLÓGICAS | MICROORGANISMOS AEROBIOS RECUENTO | ALIMENTOS PARA REGÍMENES ESPECIALES | - | - | AEROBIC PLATE COUNT. CONVENTIONAL PLATE COUNT METHOD FDA/BAM, ONLINE, 8TH EDITION, REVISION A, 1998. CHAPTER 3. JANUARY 2001
LE-001-1 | 12400 | 2024-09-27 | LIMA | MICROBIOLÓGICAS | MICROORGANISMOS AEROBIOS RECUENTO | BEBIDAS | - | - | AEROBIC PLATE COUNT. CONVENTIONAL PLATE COUNT METHOD FDA/BAM, ONLINE, 8TH EDITION, REVISION A, 1998. CHAPTER 3. JANUARY 2001
LE-001-1 | 12401 | 2024-09-27 | LIMA | MICROBIOLÓGICAS | MICROORGANISMOS AEROBIOS RECUENTO | CARNE Y PRODUCTOS CÁRNICOS | - | - | AEROBIC PLATE COUNT. CONVENTIONAL PLATE COUNT METHOD FDA/BAM, ONLINE, 8TH EDITION, REVISION A, 1998. CHAPTER 3. JANUARY 2001
LE-001-1 | 12402 | 2024-09-27 | LIMA | MICROBIOLÓGICAS | MICROORGANISMOS AEROBIOS RECUENTO | ESPECIAS, CONDIMENTOS Y SALSAS | - | - | AEROBIC PLATE COUNT. CONVENTIONAL PLATE COUNT METHOD FDA/BAM, ONLINE, 8TH EDITION, REVISION A, 1998. CHAPTER 3. JANUARY 2001
LE-001-1 | 12403 | 2024-09-27 | LIMA | MICROBIOLÓGICAS | MICROORGANISMOS AEROBIOS RECUENTO | HELADOS | - | - | AEROBIC PLATE COUNT. CONVENTIONAL PLATE COUNT METHOD FDA/BAM, ONLINE, 8TH EDITION, REVISION A, 1998. CHAPTER 3. JANUARY 2001
LE-001-1 | 12404 | 2024-09-27 | LIMA | MICROBIOLÓGICAS | MICROORGANISMOS AEROBIOS RECUENTO | PRODUCTOS DE PANADERÍA, PASTELERÍA Y GALLETERÍA | - | - | AEROBIC PLATE COUNT. CONVENTIONAL PLATE COUNT METHOD FDA/BAM, ONLINE, 8TH EDITION, REVISION A, 1998. CHAPTER 3. JANUARY 2001
LE-001-1 | 12405 | 2024-09-27 | LIMA | MICROBIOLÓGICAS | MICROORGANISMOS AEROBIOS RECUENTO | VEGETALES FRESCOS Y PROCESADOS | - | - | AEROBIC PLATE COUNT. CONVENTIONAL PLATE COUNT METHOD FDA/BAM, ONLINE, 8TH EDITION, REVISION A, 1998. CHAPTER 3. JANUARY 2001
LE-001-1 | 12406 | 2024-09-27 | LIMA | MICROBIOLÓGICAS | MOHOS Y LEVADURAS RECUENTO | ACEITES Y GRASAS | - | - | RECUENTOS DE MOHOS Y LEVADURAS. MÉTODO DE RECUENTO DE MOHOS Y LEVADURAS POR SIEMBRA EN PLACA EN TODO EL MEDIO ICMSF MICROORGANISMOS DE LOS ALIMENTOS. SU SIGNIFICADO Y METODOS DE ENUMERACION. PÁG. 165-167 2DA ED. REIMPRESIÓN 2000
LE-001-1 | 12407 | 2024-09-27 | LIMA | MICROBIOLÓGICAS | MOHOS Y LEVADURAS RECUENTO | ALIMENTO BALANCEADO | - | - | RECUENTOS DE MOHOS Y LEVADURAS. MÉTODO DE RECUENTO DE MOHOS Y LEVADURAS POR SIEMBRA EN PLACA EN TODO EL MEDIO ICMSF MICROORGANISMOS DE LOS ALIMENTOS. SU SIGNIFICADO Y METODOS DE ENUMERACION. PÁG. 165-167 2DA ED. REIMPRESIÓN 2000
LE-001-1 | 12408 | 2024-09-27 | LIMA | MICROBIOLÓGICAS | MOHOS Y LEVADURAS RECUENTO | ALIMENTOS PARA REGÍMENES ESPECIALES | - | - | RECUENTOS DE MOHOS Y LEVADURAS. MÉTODO DE RECUENTO DE MOHOS Y LEVADURAS POR SIEMBRA EN PLACA EN TODO EL MEDIO ICMSF MICROORGANISMOS DE LOS ALIMENTOS. SU SIGNIFICADO Y METODOS DE ENUMERACION. PÁG. 165-167 2DA ED. REIMPRESIÓN 2000
LE-001-1 | 12409 | 2024-09-27 | LIMA | MICROBIOLÓGICAS | MOHOS Y LEVADURAS RECUENTO | AZÚCARES, MIELES Y PRODUCTOS SIMILARES | - | - | RECUENTOS DE MOHOS Y LEVADURAS. MÉTODO DE RECUENTO DE MOHOS Y LEVADURAS POR SIEMBRA EN PLACA EN TODO EL MEDIO ICMSF MICROORGANISMOS DE LOS ALIMENTOS. SU SIGNIFICADO Y METODOS DE ENUMERACION. PÁG. 165-167 2DA ED. REIMPRESIÓN 2000
LE-001-1 | 12410 | 2024-09-27 | LIMA | MICROBIOLÓGICAS | MOHOS Y LEVADURAS RECUENTO | ESPECIAS | - | - | RECUENTOS DE MOHOS Y LEVADURAS. MÉTODO DE RECUENTO DE MOHOS Y LEVADURAS POR SIEMBRA EN PLACA EN TODO EL MEDIO ICMSF MICROORGANISMOS DE LOS ALIMENTOS. SU SIGNIFICADO Y METODOS DE ENUMERACION. PÁG. 165-167 2DA ED. REIMPRESIÓN 2000
LE-001-1 | 12411 | 2024-09-27 | LIMA | MICROBIOLÓGICAS | MOHOS Y LEVADURAS RECUENTO | GALLETERÍA | - | - | RECUENTOS DE MOHOS Y LEVADURAS. MÉTODO DE RECUENTO DE MOHOS Y LEVADURAS POR SIEMBRA EN PLACA EN TODO EL MEDIO ICMSF MICROORGANISMOS DE LOS ALIMENTOS. SU SIGNIFICADO Y METODOS DE ENUMERACION. PÁG. 165-167 2DA ED. REIMPRESIÓN 2000
LE-001-1 | 12412 | 2024-09-27 | LIMA | MICROBIOLÓGICAS | MOHOS Y LEVADURAS RECUENTO | GRANOS DE CEREALES Y DERIVADOS | - | - | RECUENTOS DE MOHOS Y LEVADURAS. MÉTODO DE RECUENTO DE MOHOS Y LEVADURAS POR SIEMBRA EN PLACA EN TODO EL MEDIO ICMSF MICROORGANISMOS DE LOS ALIMENTOS. SU SIGNIFICADO Y METODOS DE ENUMERACION. PÁG. 165-167 2DA ED. REIMPRESIÓN 2000
LE-001-1 | 12413 | 2024-09-27 | LIMA | MICROBIOLÓGICAS | MOHOS Y LEVADURAS RECUENTO | HARINA DE PESCADO | - | - | RECUENTOS DE MOHOS Y LEVADURAS. MÉTODO DE RECUENTO DE MOHOS Y LEVADURAS POR SIEMBRA EN PLACA EN TODO EL MEDIO ICMSF MICROORGANISMOS DE LOS ALIMENTOS. SU SIGNIFICADO Y METODOS DE ENUMERACION. PÁG. 165-167 2DA ED. REIMPRESIÓN 2000
LE-001-1 | 12414 | 2024-09-27 | LIMA | MICROBIOLÓGICAS | MOHOS Y LEVADURAS RECUENTO | HARINA DE POTA | - | - | RECUENTOS DE MOHOS Y LEVADURAS. MÉTODO DE RECUENTO DE MOHOS Y LEVADURAS POR SIEMBRA EN PLACA EN TODO EL MEDIO ICMSF MICROORGANISMOS DE LOS ALIMENTOS. SU SIGNIFICADO Y METODOS DE ENUMERACION. PÁG. 165-167 2DA ED. REIMPRESIÓN 2000
LE-001-1 | 12415 | 2024-09-27 | LIMA | MICROBIOLÓGICAS | MOHOS Y LEVADURAS RECUENTO | HUEVOS Y OVOPRODUCTOS | - | - | RECUENTOS DE MOHOS Y LEVADURAS. MÉTODO DE RECUENTO DE MOHOS Y LEVADURAS POR SIEMBRA EN PLACA EN TODO EL MEDIO ICMSF MICROORGANISMOS DE LOS ALIMENTOS. SU SIGNIFICADO Y METODOS DE ENUMERACION. PÁG. 165-167 2DA ED. REIMPRESIÓN 2000
LE-001-1 | 12416 | 2024-09-27 | LIMA | MICROBIOLÓGICAS | MOHOS Y LEVADURAS RECUENTO | PRODUCTOS DE PANADERIA, PASTELERÍA Y CONFITERÍA | - | - | RECUENTOS DE MOHOS Y LEVADURAS. MÉTODO DE RECUENTO DE MOHOS Y LEVADURAS POR SIEMBRA EN PLACA EN TODO EL MEDIO ICMSF MICROORGANISMOS DE LOS ALIMENTOS. SU SIGNIFICADO Y METODOS DE ENUMERACION. PÁG. 165-167 2DA ED. REIMPRESIÓN 2000
LE-001-1 | 12417 | 2024-09-27 | LIMA | MICROBIOLÓGICAS | MOHOS Y LEVADURAS RECUENTO | SALSAS Y CONDIMENTOS | - | - | RECUENTOS DE MOHOS Y LEVADURAS. MÉTODO DE RECUENTO DE MOHOS Y LEVADURAS POR SIEMBRA EN PLACA EN TODO EL MEDIO ICMSF MICROORGANISMOS DE LOS ALIMENTOS. SU SIGNIFICADO Y METODOS DE ENUMERACION. PÁG. 165-167 2DA ED. REIMPRESIÓN 2000
LE-001-1 | 12418 | 2024-09-27 | LIMA | MICROBIOLÓGICAS | MOHOS Y LEVADURAS RECUENTO | VEGETALES FRESCOS Y PROCESADOS | - | - | RECUENTOS DE MOHOS Y LEVADURAS. MÉTODO DE RECUENTO DE MOHOS Y LEVADURAS POR SIEMBRA EN PLACA EN TODO EL MEDIO ICMSF MICROORGANISMOS DE LOS ALIMENTOS. SU SIGNIFICADO Y METODOS DE ENUMERACION. PÁG. 165-167 2DA ED. REIMPRESIÓN 2000
LE-001-1 | 12419 | 2024-09-27 | LIMA | MICROBIOLÓGICAS | NUMERACIÓN DE COLIFORMES TERMOTOLERANTES (NMP) | AGUA DE PROCESO | - | - | MULTIPLE-TUBE FERMENTATION TECHNIQUE FOR MEMBERS OF THE COLIFORM GROUP. THERMOTOLERANT (FECAL) COLIFORM PROCEDURES.THERMOTOLERANT COLIFORM TEST (EC MEDIUM) SMEWW-APHA-AWWA-WEF PART 9221 E-1, 24TH ED.
LE-001-1 | 12420 | 2024-09-27 | LIMA | MICROBIOLÓGICAS | NUMERACIÓN DE COLIFORMES TERMOTOLERANTES (NMP) | AGUA NATURAL | - | - | MULTIPLE-TUBE FERMENTATION TECHNIQUE FOR MEMBERS OF THE COLIFORM GROUP. THERMOTOLERANT (FECAL) COLIFORM PROCEDURES.THERMOTOLERANT COLIFORM TEST (EC MEDIUM) SMEWW-APHA-AWWA-WEF PART 9221 E-1, 24TH ED.
LE-001-1 | 12421 | 2024-09-27 | LIMA | MICROBIOLÓGICAS | NUMERACIÓN DE COLIFORMES TERMOTOLERANTES (NMP) | AGUA PARA USO Y CONSUMO HUMANO | - | - | MULTIPLE-TUBE FERMENTATION TECHNIQUE FOR MEMBERS OF THE COLIFORM GROUP. THERMOTOLERANT (FECAL) COLIFORM PROCEDURES.THERMOTOLERANT COLIFORM TEST (EC MEDIUM) SMEWW-APHA-AWWA-WEF PART 9221 E-1, 24TH ED.
LE-001-1 | 12422 | 2024-09-27 | LIMA | MICROBIOLÓGICAS | NUMERACIÓN DE COLIFORMES TERMOTOLERANTES (NMP) | AGUA RESIDUAL | - | - | MULTIPLE-TUBE FERMENTATION TECHNIQUE FOR MEMBERS OF THE COLIFORM GROUP. THERMOTOLERANT (FECAL) COLIFORM PROCEDURES.THERMOTOLERANT COLIFORM TEST (EC MEDIUM) SMEWW-APHA-AWWA-WEF PART 9221 E-1, 24TH ED.
LE-001-1 | 12423 | 2024-09-27 | LIMA | MICROBIOLÓGICAS | NUMERACIÓN DE COLIFORMES TERMOTOLERANTES (NMP) | AGUA SALINA | - | - | MULTIPLE-TUBE FERMENTATION TECHNIQUE FOR MEMBERS OF THE COLIFORM GROUP. THERMOTOLERANT (FECAL) COLIFORM PROCEDURES.THERMOTOLERANT COLIFORM TEST (EC MEDIUM) SMEWW-APHA-AWWA-WEF PART 9221 E-1, 24TH ED.
LE-001-1 | 12424 | 2024-09-27 | LIMA | MICROBIOLÓGICAS | NUMERACIÓN DE COLIFORMES TOTALES (NMP) | AGUA DE PROCESO | - | - | MULTIPLE-TUBE FERMENTATION TECHNIQUE FOR MEMBERS OF THE COLIFORM GROUP. STANDARD TOTAL COLIFORM FERMENTATION TECHNIQUE. SMEWW-APHA-AWWA-WEF PART 9221 B, 24TH ED.
LE-001-1 | 12425 | 2024-09-27 | LIMA | MICROBIOLÓGICAS | NUMERACIÓN DE COLIFORMES TOTALES (NMP) | AGUA NATURAL | - | - | MULTIPLE-TUBE FERMENTATION TECHNIQUE FOR MEMBERS OF THE COLIFORM GROUP. STANDARD TOTAL COLIFORM FERMENTATION TECHNIQUE. SMEWW-APHA-AWWA-WEF PART 9221 B, 24TH ED.
LE-001-1 | 12426 | 2024-09-27 | LIMA | MICROBIOLÓGICAS | NUMERACIÓN DE COLIFORMES TOTALES (NMP) | AGUA PARA USO Y CONSUMO HUMANO | - | - | MULTIPLE-TUBE FERMENTATION TECHNIQUE FOR MEMBERS OF THE COLIFORM GROUP. STANDARD TOTAL COLIFORM FERMENTATION TECHNIQUE. SMEWW-APHA-AWWA-WEF PART 9221 B, 24TH ED.
LE-001-1 | 12427 | 2024-09-27 | LIMA | MICROBIOLÓGICAS | NUMERACIÓN DE COLIFORMES TOTALES (NMP) | AGUA RESIDUAL | - | - | MULTIPLE-TUBE FERMENTATION TECHNIQUE FOR MEMBERS OF THE COLIFORM GROUP. STANDARD TOTAL COLIFORM FERMENTATION TECHNIQUE. SMEWW-APHA-AWWA-WEF PART 9221 B, 24TH ED.
LE-001-1 | 12428 | 2024-09-27 | LIMA | MICROBIOLÓGICAS | NUMERACIÓN DE COLIFORMES TOTALES (NMP) | AGUA SALINA | - | - | MULTIPLE-TUBE FERMENTATION TECHNIQUE FOR MEMBERS OF THE COLIFORM GROUP. STANDARD TOTAL COLIFORM FERMENTATION TECHNIQUE. SMEWW-APHA-AWWA-WEF PART 9221 B, 24TH ED.
LE-001-1 | 12429 | 2024-09-27 | LIMA | MICROBIOLÓGICAS | NUMERACIÓN DE ENTEROCOCOS FECALES | AGUA DE MAR | - | - | FECAL ENTEROCOCCUS/STREPTOCOCCUS GROUPS. MULTIPLE-TUBE TECHNIQUE SMEWW-APHA-AWWA-WEF PART 9230 B, 23RD ED. (ERRATA 2018)
LE-001-1 | 12430 | 2024-09-27 | LIMA | MICROBIOLÓGICAS | NUMERACIÓN DE ENTEROCOCOS FECALES | AGUA DE PROCESO | - | - | FECAL ENTEROCOCCUS/STREPTOCOCCUS GROUPS. MULTIPLE-TUBE TECHNIQUE SMEWW-APHA-AWWA-WEF PART 9230 B, 23RD ED. (ERRATA 2018)
LE-001-1 | 12431 | 2024-09-27 | LIMA | MICROBIOLÓGICAS | NUMERACIÓN DE ENTEROCOCOS FECALES | AGUA NATURAL | - | - | FECAL ENTEROCOCCUS/STREPTOCOCCUS GROUPS. MULTIPLE-TUBE TECHNIQUE SMEWW-APHA-AWWA-WEF PART 9230 B, 23RD ED. (ERRATA 2018)
LE-001-1 | 12432 | 2024-09-27 | LIMA | MICROBIOLÓGICAS | NUMERACIÓN DE ENTEROCOCOS FECALES | AGUA PARA USO Y CONSUMO HUMANO | - | - | FECAL ENTEROCOCCUS/STREPTOCOCCUS GROUPS. MULTIPLE-TUBE TECHNIQUE SMEWW-APHA-AWWA-WEF PART 9230 B, 23RD ED. (ERRATA 2018)
LE-001-1 | 12433 | 2024-09-27 | LIMA | MICROBIOLÓGICAS | NUMERACIÓN DE ENTEROCOCOS FECALES | AGUA RESIDUAL | - | - | FECAL ENTEROCOCCUS/STREPTOCOCCUS GROUPS. MULTIPLE-TUBE TECHNIQUE SMEWW-APHA-AWWA-WEF PART 9230 B, 23RD ED. (ERRATA 2018)
LE-001-1 | 12434 | 2024-09-27 | LIMA | MICROBIOLÓGICAS | NUMERACIÓN DE ESCHERICHIA COLI | ALIMENTOS PREPARADOS CON TRATAMIENTO TERMICO | - | - | ENUMERATION OF ESCHERICHIA COLI AND THE COLIFORM BACTERIA. CONVENTIONAL METHOD FOR COLIFORMS, FECAL COLIFORMS AND E. COLI. FDA/BAM, ONLINE, 8TH ED. REV. A, 1998. SEPTEMBER 2002-CHAPTER 4, A,B,C,E Y F (REVISADA 2020)
LE-001-1 | 12435 | 2024-09-27 | LIMA | MICROBIOLÓGICAS | NUMERACIÓN DE ESCHERICHIA COLI | CARNE Y PRODUCTOS CÁRNICOS | - | - | ENUMERATION OF ESCHERICHIA COLI AND THE COLIFORM BACTERIA. CONVENTIONAL METHOD FOR COLIFORMS, FECAL COLIFORMS AND E. COLI. FDA/BAM, ONLINE, 8TH ED. REV. A, 1998. SEPTEMBER 2002-CHAPTER 4, A,B,C,E Y F (REVISADA 2020)
LE-001-1 | 12436 | 2024-09-27 | LIMA | MICROBIOLÓGICAS | NUMERACIÓN DE ESCHERICHIA COLI | CHOCOLATE (S) | - | - | ENUMERATION OF ESCHERICHIA COLI AND THE COLIFORM BACTERIA. CONVENTIONAL METHOD FOR COLIFORMS, FECAL COLIFORMS AND E. COLI. FDA/BAM, ONLINE, 8TH ED. REV. A, 1998. SEPTEMBER 2002-CHAPTER 4, A,B,C,E Y F (REVISADA 2020)
LE-001-1 | 12437 | 2024-09-27 | LIMA | MICROBIOLÓGICAS | NUMERACIÓN DE ESCHERICHIA COLI | COMIDAS PREPARADAS | - | - | ENUMERATION OF ESCHERICHIA COLI AND THE COLIFORM BACTERIA. CONVENTIONAL METHOD FOR COLIFORMS, FECAL COLIFORMS AND E. COLI. FDA/BAM, ONLINE, 8TH ED. REV. A, 1998. SEPTEMBER 2002-CHAPTER 4, A,B,C,E Y F (REVISADA 2020)
LE-001-1 | 12438 | 2024-09-27 | LIMA | MICROBIOLÓGICAS | NUMERACIÓN DE ESCHERICHIA COLI | GALLETERÍA | - | - | ENUMERATION OF ESCHERICHIA COLI AND THE COLIFORM BACTERIA. CONVENTIONAL METHOD FOR COLIFORMS, FECAL COLIFORMS AND E. COLI. FDA/BAM, ONLINE, 8TH ED. REV. A, 1998. SEPTEMBER 2002-CHAPTER 4, A,B,C,E Y F (REVISADA 2020)
LE-001-1 | 12439 | 2024-09-27 | LIMA | MICROBIOLÓGICAS | NUMERACIÓN DE ESCHERICHIA COLI | HUEVOS Y OVOPRODUCTOS | - | - | ENUMERATION OF ESCHERICHIA COLI AND THE COLIFORM BACTERIA. CONVENTIONAL METHOD FOR COLIFORMS, FECAL COLIFORMS AND E. COLI. FDA/BAM, ONLINE, 8TH ED. REV. A, 1998. SEPTEMBER 2002-CHAPTER 4, A,B,C,E Y F (REVISADA 2020)
LE-001-1 | 12440 | 2024-09-27 | LIMA | MICROBIOLÓGICAS | NUMERACIÓN DE ESCHERICHIA COLI | PRODUCTOS DE PANADERÍA Y PASTELERÍA | - | - | ENUMERATION OF ESCHERICHIA COLI AND THE COLIFORM BACTERIA. CONVENTIONAL METHOD FOR COLIFORMS, FECAL COLIFORMS AND E. COLI. FDA/BAM, ONLINE, 8TH ED. REV. A, 1998. SEPTEMBER 2002-CHAPTER 4, A,B,C,E Y F (REVISADA 2020)
LE-001-1 | 12441 | 2024-09-27 | LIMA | MICROBIOLÓGICAS | NUMERACIÓN DE ESCHERICHIA COLI | QUESO (S) | - | - | ENUMERATION OF ESCHERICHIA COLI AND THE COLIFORM BACTERIA. CONVENTIONAL METHOD FOR COLIFORMS, FECAL COLIFORMS AND E. COLI. FDA/BAM, ONLINE, 8TH ED. REV. A, 1998. SEPTEMBER 2002-CHAPTER 4, A,B,C,E Y F (REVISADA 2020)
LE-001-1 | 12442 | 2024-09-27 | LIMA | MICROBIOLÓGICAS | NUMERACIÓN DE ESCHERICHIA COLI | VEGETALES FRESCOS Y PROCESADOS | - | - | ENUMERATION OF ESCHERICHIA COLI AND THE COLIFORM BACTERIA. CONVENTIONAL METHOD FOR COLIFORMS, FECAL COLIFORMS AND E. COLI. FDA/BAM, ONLINE, 8TH ED. REV. A, 1998. SEPTEMBER 2002-CHAPTER 4, A,B,C,E Y F (REVISADA 2020)
LE-001-1 | 12443 | 2024-09-27 | LIMA | MICROBIOLÓGICAS | NUMERACIÓN DE ESCHERICHIA COLI | AGUA DE MAR | - | - | MULTIPLE-TUBE FERMENTATION TECHNIQUE FOR MEMBERS OF THE COLIFORM GROUP. OTHER ESCHERICHIA COLI PROCEDURES. ESCHERICHIA COLI TEST (INDOL PRODUCTION) SMEWW-APHA-AWWA-WEF PART 9221 G-2, 24TH ED.
LE-001-1 | 12444 | 2024-09-27 | LIMA | MICROBIOLÓGICAS | NUMERACIÓN DE ESCHERICHIA COLI | AGUA DE PROCESO | - | - | MULTIPLE-TUBE FERMENTATION TECHNIQUE FOR MEMBERS OF THE COLIFORM GROUP. OTHER ESCHERICHIA COLI PROCEDURES. ESCHERICHIA COLI TEST (INDOL PRODUCTION) SMEWW-APHA-AWWA-WEF PART 9221 G-2, 24TH ED.
LE-001-1 | 12445 | 2024-09-27 | LIMA | MICROBIOLÓGICAS | NUMERACIÓN DE ESCHERICHIA COLI | AGUA NATURAL | - | - | MULTIPLE-TUBE FERMENTATION TECHNIQUE FOR MEMBERS OF THE COLIFORM GROUP. OTHER ESCHERICHIA COLI PROCEDURES. ESCHERICHIA COLI TEST (INDOL PRODUCTION) SMEWW-APHA-AWWA-WEF PART 9221 G-2, 24TH ED.
LE-001-1 | 12446 | 2024-09-27 | LIMA | MICROBIOLÓGICAS | NUMERACIÓN DE ESCHERICHIA COLI | AGUA PARA USO Y CONSUMO HUMANO | - | - | MULTIPLE-TUBE FERMENTATION TECHNIQUE FOR MEMBERS OF THE COLIFORM GROUP. OTHER ESCHERICHIA COLI PROCEDURES. ESCHERICHIA COLI TEST (INDOL PRODUCTION) SMEWW-APHA-AWWA-WEF PART 9221 G-2, 24TH ED.
LE-001-1 | 12447 | 2024-09-27 | LIMA | MICROBIOLÓGICAS | NUMERACIÓN DE ESCHERICHIA COLI | AGUA RESIDUAL | - | - | MULTIPLE-TUBE FERMENTATION TECHNIQUE FOR MEMBERS OF THE COLIFORM GROUP. OTHER ESCHERICHIA COLI PROCEDURES. ESCHERICHIA COLI TEST (INDOL PRODUCTION) SMEWW-APHA-AWWA-WEF PART 9221 G-2, 24TH ED.
LE-001-1 | 12448 | 2024-09-27 | LIMA | MICROBIOLÓGICAS | OBSERVACIÓN MACROSCÓPICA DE INSECTOS | HARINA DE PESCADO | - | - | OBSERVACIÓN MACROSCÓPICA DE INSECTOS NSF L01-006, VERSIÓN 01. (VALIDADO)
LE-001-1 | 12449 | 2024-09-27 | LIMA | MICROBIOLÓGICAS | OBSERVACIÓN MACROSCÓPICA DE INSECTOS | HARINA DE POTA | - | - | OBSERVACIÓN MACROSCÓPICA DE INSECTOS NSF L01-006, VERSIÓN 01. (VALIDADO)
LE-001-1 | 12450 | 2024-09-27 | LIMA | MICROBIOLÓGICAS | RECUENTO DE BACILLUS CEREUS | ALIMENTOS ELABORADOS | - | - | BACILLUS CEREUS FDA/BAM, ONLINE 8TH.ED.REV.A,1998. OCTOBER 2020,CHAPTER 14, A,B,C,D,F Y H (1,2,3,4,6)
LE-001-1 | 12451 | 2024-09-27 | LIMA | MICROBIOLÓGICAS | RECUENTO DE BACILLUS CEREUS | ALIMENTOS PARA REGÍMENES ESPECIALES | - | - | BACILLUS CEREUS FDA/BAM, ONLINE 8TH.ED.REV.A,1998. OCTOBER 2020,CHAPTER 14, A,B,C,D,F Y H (1,2,3,4,6)
LE-001-1 | 12452 | 2024-09-27 | LIMA | MICROBIOLÓGICAS | RECUENTO DE BACILLUS CEREUS | GRANOS DE CEREALES, LEGUMINOSAS, QUENOPODIÁCEAS Y DERIVADOS | - | - | BACILLUS CEREUS FDA/BAM, ONLINE 8TH.ED.REV.A,1998. OCTOBER 2020,CHAPTER 14, A,B,C,D,F Y H (1,2,3,4,6)
LE-001-1 | 12453 | 2024-09-27 | LIMA | MICROBIOLÓGICAS | RECUENTO DE BACILLUS CEREUS | HUEVOS Y OVOPRODUCTOS | - | - | BACILLUS CEREUS FDA/BAM, ONLINE 8TH.ED.REV.A,1998. OCTOBER 2020,CHAPTER 14, A,B,C,D,F Y H (1,2,3,4,6)
LE-001-1 | 12454 | 2024-09-27 | LIMA | MICROBIOLÓGICAS | RECUENTO DE BACILLUS CEREUS | PRODUCTOS DE CONFITERÍA | - | - | BACILLUS CEREUS FDA/BAM, ONLINE 8TH.ED.REV.A,1998. OCTOBER 2020,CHAPTER 14, A,B,C,D,F Y H (1,2,3,4,6)
LE-001-1 | 12455 | 2024-09-27 | LIMA | MICROBIOLÓGICAS | RECUENTO DE BACILLUS CEREUS | PRODUCTOS DESHIDRATADOS: LIOFILIZADOS O CONCENTRADOS Y MEZCLAS | - | - | BACILLUS CEREUS FDA/BAM, ONLINE 8TH.ED.REV.A,1998. OCTOBER 2020,CHAPTER 14, A,B,C,D,F Y H (1,2,3,4,6)
LE-001-1 | 12456 | 2024-09-27 | LIMA | MICROBIOLÓGICAS | RECUENTO DE BACILLUS CEREUS | VEGETALES FRESCOS Y PROCESADOS | - | - | BACILLUS CEREUS FDA/BAM, ONLINE 8TH.ED.REV.A,1998. OCTOBER 2020,CHAPTER 14, A,B,C,D,F Y H (1,2,3,4,6)
LE-001-1 | 12457 | 2024-09-27 | LIMA | MICROBIOLÓGICAS | RECUENTO DE CLOSTRIDIUM PERFRINGENS | ALIMENTOS BALANCEADOS | - | - | MICROBIOLOGÍA DE LOS ALIMENTOS PARA CONSUMO HUMANO Y ANIMAL. MÉTODO HORIZONTAL PARA EL RECUENTO DE CLOSTRIDIUM PERFRINGENS. TÉCNICA DEL RECUENTO DE COLONIAS (ISO 7937:2004) UNE-EN ISO 7937:2005
LE-001-1 | 12458 | 2024-09-27 | LIMA | MICROBIOLÓGICAS | RECUENTO DE CLOSTRIDIUM PERFRINGENS | CARNES Y PRODUCTOS CÁRNICOS | - | - | MICROBIOLOGÍA DE LOS ALIMENTOS PARA CONSUMO HUMANO Y ANIMAL. MÉTODO HORIZONTAL PARA EL RECUENTO DE CLOSTRIDIUM PERFRINGENS. TÉCNICA DEL RECUENTO DE COLONIAS (ISO 7937:2004) UNE-EN ISO 7937:2005
LE-001-1 | 12459 | 2024-09-27 | LIMA | MICROBIOLÓGICAS | RECUENTO DE CLOSTRIDIUM PERFRINGENS | HARINA DE PESCADO | - | - | MICROBIOLOGÍA DE LOS ALIMENTOS PARA CONSUMO HUMANO Y ANIMAL. MÉTODO HORIZONTAL PARA EL RECUENTO DE CLOSTRIDIUM PERFRINGENS. TÉCNICA DEL RECUENTO DE COLONIAS (ISO 7937:2004) UNE-EN ISO 7937:2005
LE-001-1 | 12460 | 2024-09-27 | LIMA | MICROBIOLÓGICAS | RECUENTO DE CLOSTRIDIUM PERFRINGENS | HARINA DE POTA | - | - | MICROBIOLOGÍA DE LOS ALIMENTOS PARA CONSUMO HUMANO Y ANIMAL. MÉTODO HORIZONTAL PARA EL RECUENTO DE CLOSTRIDIUM PERFRINGENS. TÉCNICA DEL RECUENTO DE COLONIAS (ISO 7937:2004) UNE-EN ISO 7937:2005
LE-001-1 | 12461 | 2024-09-27 | LIMA | MICROBIOLÓGICAS | RECUENTO DE CLOSTRIDIUM PERFRINGENS | INSUMOS DE ORIGEN ANIMAL PARA ALIMENTOS PARA ANIMALES | - | - | MICROBIOLOGÍA DE LOS ALIMENTOS PARA CONSUMO HUMANO Y ANIMAL. MÉTODO HORIZONTAL PARA EL RECUENTO DE CLOSTRIDIUM PERFRINGENS. TÉCNICA DEL RECUENTO DE COLONIAS (ISO 7937:2004) UNE-EN ISO 7937:2005
LE-001-1 | 12462 | 2024-09-27 | LIMA | MICROBIOLÓGICAS | RECUENTO DE CLOSTRIDIUM PERFRINGENS | PRODUCTOS DE PANADERÍA, PASTELERÍA Y GALLETERÍA | - | - | MICROBIOLOGÍA DE LOS ALIMENTOS PARA CONSUMO HUMANO Y ANIMAL. MÉTODO HORIZONTAL PARA EL RECUENTO DE CLOSTRIDIUM PERFRINGENS. TÉCNICA DEL RECUENTO DE COLONIAS (ISO 7937:2004) UNE-EN ISO 7937:2005
LE-001-1 | 12463 | 2024-09-27 | LIMA | MICROBIOLÓGICAS | RECUENTO DE CLOSTRIDIUM PERFRINGENS | PRODUCTOS DESHIDRATADOS: LIOFILIZADOS O CONCENTRADOS Y MEZCLAS | - | - | MICROBIOLOGÍA DE LOS ALIMENTOS PARA CONSUMO HUMANO Y ANIMAL. MÉTODO HORIZONTAL PARA EL RECUENTO DE CLOSTRIDIUM PERFRINGENS. TÉCNICA DEL RECUENTO DE COLONIAS (ISO 7937:2004) UNE-EN ISO 7937:2005
LE-001-1 | 12464 | 2024-09-27 | LIMA | MICROBIOLÓGICAS | RECUENTO DE COLIFORMES | SUPERFICIES INERTES | - | - | MICROBIOLOGY OF FOOD AND ANIMAL FEEDING STUFFS -- HORIZONTAL METHOD FOR THE ENUMERATION OF COLIFORMS -- COLONY - COUNT TECHNIQUE // GUÍA TÉCNICA PARA EL ANÁLISIS MICROBIOLÓGICO DE SUPERFICIES EN CONTACTO CON ALIMENTOS Y BEBIDAS. ISO 4832:2006 // RM 461-2007 MINSA (INCLUYE MUESTREO)
LE-001-1 | 12465 | 2024-09-27 | LIMA | MICROBIOLÓGICAS | RECUENTO DE COLIFORMES | SUPERFICIES VIVAS (VALIDADO) | - | - | MICROBIOLOGY OF FOOD AND ANIMAL FEEDING STUFFS -- HORIZONTAL METHOD FOR THE ENUMERATION OF COLIFORMS -- COLONY - COUNT TECHNIQUE // GUÍA TÉCNICA PARA EL ANÁLISIS MICROBIOLÓGICO DE SUPERFICIES EN CONTACTO CON ALIMENTOS Y BEBIDAS. ISO 4832:2006 // RM 461-2007 MINSA (INCLUYE MUESTREO) (VALIDADO - APLICADO FUERA DEL ALCANCE)
LE-001-1 | 12466 | 2024-09-27 | LIMA | MICROBIOLÓGICAS | RECUENTO DE COLIFORMES TERMOTOLERANTES | AGUA DE PROCESO | - | - | MEMBRANE FILTER TECHNIQUE FOR MEMBERS OF THE COLIFORM GROUP. THERMOTOLERANT (FECAL) COLIFORM MEMBRANE FILTER PROCEDURE SMEWW-APHA-AWWA-WEF PART 9222 D, 24TH ED.
LE-001-1 | 12467 | 2024-09-27 | LIMA | MICROBIOLÓGICAS | RECUENTO DE COLIFORMES TERMOTOLERANTES | AGUA NATURAL | - | - | MEMBRANE FILTER TECHNIQUE FOR MEMBERS OF THE COLIFORM GROUP. THERMOTOLERANT (FECAL) COLIFORM MEMBRANE FILTER PROCEDURE SMEWW-APHA-AWWA-WEF PART 9222 D, 24TH ED.
LE-001-1 | 12468 | 2024-09-27 | LIMA | MICROBIOLÓGICAS | RECUENTO DE COLIFORMES TERMOTOLERANTES | AGUA PARA USO Y CONSUMO HUMANO | - | - | MEMBRANE FILTER TECHNIQUE FOR MEMBERS OF THE COLIFORM GROUP. THERMOTOLERANT (FECAL) COLIFORM MEMBRANE FILTER PROCEDURE SMEWW-APHA-AWWA-WEF PART 9222 D, 24TH ED.
LE-001-1 | 12469 | 2024-09-27 | LIMA | MICROBIOLÓGICAS | RECUENTO DE COLIFORMES TOTALES | AGUA DE PROCESO | - | - | MEMBRANE FILTER TECHNIQUE FOR MEMBERS OF THE COLIFORM GROUP. SIMULTANEOUS DETECTION OF TOTAL COLIFORM AND E. COLI BY DUAL-CHROMOGEN MEMBRANE FILTER PROCEDURE SMEWW-APHA-AWWA-WEF PART 9222 J, 24TH ED.
LE-001-1 | 12470 | 2024-09-27 | LIMA | MICROBIOLÓGICAS | RECUENTO DE COLIFORMES TOTALES | AGUA NATURAL | - | - | MEMBRANE FILTER TECHNIQUE FOR MEMBERS OF THE COLIFORM GROUP. SIMULTANEOUS DETECTION OF TOTAL COLIFORM AND E. COLI BY DUAL-CHROMOGEN MEMBRANE FILTER PROCEDURE SMEWW-APHA-AWWA-WEF PART 9222 J, 24TH ED.
LE-001-1 | 12471 | 2024-09-27 | LIMA | MICROBIOLÓGICAS | RECUENTO DE COLIFORMES TOTALES | AGUA PARA USO Y CONSUMO HUMANO | - | - | MEMBRANE FILTER TECHNIQUE FOR MEMBERS OF THE COLIFORM GROUP. SIMULTANEOUS DETECTION OF TOTAL COLIFORM AND E. COLI BY DUAL-CHROMOGEN MEMBRANE FILTER PROCEDURE SMEWW-APHA-AWWA-WEF PART 9222 J, 24TH ED.
LE-001-1 | 12472 | 2024-09-27 | LIMA | MICROBIOLÓGICAS | RECUENTO DE ENTEROBACTERIAS | ALIMENTO BALANCEADO | - | - | ENUMERATION OF ENTEROBACTERIACEAE IN SELECTED FOODS AOAC OFFICIAL METHOD 2003.01 20TH. ED. 2016 (VALIDADO - MODIFICADO - APLICADO FUERA DEL ALCANCE)
LE-001-1 | 12473 | 2024-09-27 | LIMA | MICROBIOLÓGICAS | RECUENTO DE ENTEROBACTERIAS | HARINA DE PESCADO | - | - | ENUMERATION OF ENTEROBACTERIACEAE IN SELECTED FOODS AOAC OFFICIAL METHOD 2003.01 20TH. ED. 2016 (VALIDADO - MODIFICADO - APLICADO FUERA DEL ALCANCE)
LE-001-1 | 12474 | 2024-09-27 | LIMA | MICROBIOLÓGICAS | RECUENTO DE ENTEROBACTERIAS | HARINA DE POTA | - | - | ENUMERATION OF ENTEROBACTERIACEAE IN SELECTED FOODS AOAC OFFICIAL METHOD 2003.01 20TH. ED. 2016 (VALIDADO - MODIFICADO - APLICADO FUERA DEL ALCANCE)
LE-001-1 | 12475 | 2024-09-27 | LIMA | MICROBIOLÓGICAS | RECUENTO DE ESCHERICHIA COLI | AGUA DE PROCESO | - | - | MEMBRANE FILTER TECHNIQUE FOR MEMBERS OF THE COLIFORM GROUP. SIMULTANEOUS DETECTION OF TOTAL COLIFORM AND E. COLI BY DUAL-CHROMOGEN MEMBRANE FILTER PROCEDURE SMEWW-APHA-AWWA-WEF PART 9222 J, 24TH ED.
LE-001-1 | 12476 | 2024-09-27 | LIMA | MICROBIOLÓGICAS | RECUENTO DE ESCHERICHIA COLI | AGUA NATURAL | - | - | MEMBRANE FILTER TECHNIQUE FOR MEMBERS OF THE COLIFORM GROUP. SIMULTANEOUS DETECTION OF TOTAL COLIFORM AND E. COLI BY DUAL-CHROMOGEN MEMBRANE FILTER PROCEDURE SMEWW-APHA-AWWA-WEF PART 9222 J, 24TH ED.
LE-001-1 | 12477 | 2024-09-27 | LIMA | MICROBIOLÓGICAS | RECUENTO DE ESCHERICHIA COLI | AGUA PARA USO Y CONSUMO HUMANO | - | - | MEMBRANE FILTER TECHNIQUE FOR MEMBERS OF THE COLIFORM GROUP. SIMULTANEOUS DETECTION OF TOTAL COLIFORM AND E. COLI BY DUAL-CHROMOGEN MEMBRANE FILTER PROCEDURE SMEWW-APHA-AWWA-WEF PART 9222 J, 24TH ED.
LE-001-1 | 12478 | 2024-09-27 | LIMA | MICROBIOLÓGICAS | RECUENTO DE HETERÓTROFOS EN PLACA | AGUA DE MAR | - | - | HETEROTROPHIC PLATE COUNT - POUR PLATE PROCEDURE SMEWW-APHA-AWWA-WEF PART 9215-B, 24TH ED.
LE-001-1 | 12479 | 2024-09-27 | LIMA | MICROBIOLÓGICAS | RECUENTO DE HETERÓTROFOS EN PLACA | AGUA DE PROCESO | - | - | HETEROTROPHIC PLATE COUNT - POUR PLATE PROCEDURE SMEWW-APHA-AWWA-WEF PART 9215-B, 24TH ED.
LE-001-1 | 12480 | 2024-09-27 | LIMA | MICROBIOLÓGICAS | RECUENTO DE HETERÓTROFOS EN PLACA | AGUA NATURAL | - | - | HETEROTROPHIC PLATE COUNT - POUR PLATE PROCEDURE SMEWW-APHA-AWWA-WEF PART 9215-B, 24TH ED.
LE-001-1 | 12481 | 2024-09-27 | LIMA | MICROBIOLÓGICAS | RECUENTO DE HETERÓTROFOS EN PLACA | AGUA PARA USO Y CONSUMO HUMANO | - | - | HETEROTROPHIC PLATE COUNT - POUR PLATE PROCEDURE SMEWW-APHA-AWWA-WEF PART 9215-B, 24TH ED.
LE-001-1 | 12482 | 2024-09-27 | LIMA | MICROBIOLÓGICAS | RECUENTO DE HETERÓTROFOS EN PLACA | AGUA RESIDUAL | - | - | HETEROTROPHIC PLATE COUNT - POUR PLATE PROCEDURE SMEWW-APHA-AWWA-WEF PART 9215-B, 24TH ED.
LE-001-1 | 12483 | 2024-09-27 | LIMA | MICROBIOLÓGICAS | RECUENTO DE HETERÓTROFOS EN PLACA | AGUA DE MAR | - | - | HETEROTROPHIC PLATE COUNT - MEMBRANE FILTER PROCEDURE SMEWW-APHA-AWWA-WEF PART 9215-D, 24TH ED.
LE-001-1 | 12484 | 2024-09-27 | LIMA | MICROBIOLÓGICAS | RECUENTO DE HETERÓTROFOS EN PLACA | AGUA NATURAL | - | - | HETEROTROPHIC PLATE COUNT - MEMBRANE FILTER PROCEDURE SMEWW-APHA-AWWA-WEF PART 9215-D, 24TH ED.
LE-001-1 | 12485 | 2024-09-27 | LIMA | MICROBIOLÓGICAS | RECUENTO DE HETERÓTROFOS EN PLACA | AGUA PARA USO Y CONSUMO HUMANO | - | - | HETEROTROPHIC PLATE COUNT - MEMBRANE FILTER PROCEDURE SMEWW-APHA-AWWA-WEF PART 9215-D, 24TH ED.
LE-001-1 | 12486 | 2024-09-27 | LIMA | MICROBIOLÓGICAS | RECUENTO DE HETERÓTROFOS EN PLACA | AGUA RESIDUAL | - | - | HETEROTROPHIC PLATE COUNT - MEMBRANE FILTER PROCEDURE SMEWW-APHA-AWWA-WEF PART 9215-D, 24TH ED.
LE-001-1 | 12487 | 2024-09-27 | LIMA | MICROBIOLÓGICAS | RECUENTO DE MICROORGANISMOS AEROBIOS MESÓFILOS | ACEITES Y GRASAS | - | - | MICROBIOLOGÍA DE LA CADENA ALIMENTARIA. MÉTODO HORIZONTAL PARA EL RECUENTO DE MICROORGANISMOS. PART. 1: RECUENTO DE COLONIAS A 30°C MEDIANTE TÉCNICA DE SIEMBRA EN PROFUNDIDAD. MODIFICACIÓN 1: CLARIFICACIÓN DEL OBJETO Y CAMPO DE APLICACIÓN (ISO 4833-1:2013/AMD 1:2022) UNE-EN ISO 4833-1:2014 /A1:2022
LE-001-1 | 12488 | 2024-09-27 | LIMA | MICROBIOLÓGICAS | RECUENTO DE MICROORGANISMOS AEROBIOS MESÓFILOS | ALIMENTO BALANCEADO | - | - | MICROBIOLOGÍA DE LA CADENA ALIMENTARIA. MÉTODO HORIZONTAL PARA EL RECUENTO DE MICROORGANISMOS. PART. 1: RECUENTO DE COLONIAS A 30°C MEDIANTE TÉCNICA DE SIEMBRA EN PROFUNDIDAD. MODIFICACIÓN 1: CLARIFICACIÓN DEL OBJETO Y CAMPO DE APLICACIÓN (ISO 4833-1:2013/AMD 1:2022) UNE-EN ISO 4833-1:2014 /A1:2022
LE-001-1 | 12489 | 2024-09-27 | LIMA | MICROBIOLÓGICAS | RECUENTO DE MICROORGANISMOS AEROBIOS MESÓFILOS | ALIMENTOS ELABORADOS | - | - | MICROBIOLOGÍA DE LA CADENA ALIMENTARIA. MÉTODO HORIZONTAL PARA EL RECUENTO DE MICROORGANISMOS. PART. 1: RECUENTO DE COLONIAS A 30°C MEDIANTE TÉCNICA DE SIEMBRA EN PROFUNDIDAD. MODIFICACIÓN 1: CLARIFICACIÓN DEL OBJETO Y CAMPO DE APLICACIÓN (ISO 4833-1:2013/AMD 1:2022) UNE-EN ISO 4833-1:2014 /A1:2022
LE-001-1 | 12490 | 2024-09-27 | LIMA | MICROBIOLÓGICAS | RECUENTO DE MICROORGANISMOS AEROBIOS MESÓFILOS | AZÚCARES, MIELES Y PRODUCTOS SIMILARES | - | - | MICROBIOLOGÍA DE LA CADENA ALIMENTARIA. MÉTODO HORIZONTAL PARA EL RECUENTO DE MICROORGANISMOS. PART. 1: RECUENTO DE COLONIAS A 30°C MEDIANTE TÉCNICA DE SIEMBRA EN PROFUNDIDAD. MODIFICACIÓN 1: CLARIFICACIÓN DEL OBJETO Y CAMPO DE APLICACIÓN (ISO 4833-1:2013/AMD 1:2022) UNE-EN ISO 4833-1:2014 /A1:2022
LE-001-1 | 12491 | 2024-09-27 | LIMA | MICROBIOLÓGICAS | RECUENTO DE MICROORGANISMOS AEROBIOS MESÓFILOS | BEBIDAS: NO CARBONATADAS | - | - | MICROBIOLOGÍA DE LA CADENA ALIMENTARIA. MÉTODO HORIZONTAL PARA EL RECUENTO DE MICROORGANISMOS. PART. 1: RECUENTO DE COLONIAS A 30°C MEDIANTE TÉCNICA DE SIEMBRA EN PROFUNDIDAD. MODIFICACIÓN 1: CLARIFICACIÓN DEL OBJETO Y CAMPO DE APLICACIÓN (ISO 4833-1:2013/AMD 1:2022) UNE-EN ISO 4833-1:2014 /A1:2022
LE-001-1 | 12492 | 2024-09-27 | LIMA | MICROBIOLÓGICAS | RECUENTO DE MICROORGANISMOS AEROBIOS MESÓFILOS | CARNES Y PRODUCTOS CÁRNICOS | - | - | MICROBIOLOGÍA DE LA CADENA ALIMENTARIA. MÉTODO HORIZONTAL PARA EL RECUENTO DE MICROORGANISMOS. PART. 1: RECUENTO DE COLONIAS A 30°C MEDIANTE TÉCNICA DE SIEMBRA EN PROFUNDIDAD. MODIFICACIÓN 1: CLARIFICACIÓN DEL OBJETO Y CAMPO DE APLICACIÓN (ISO 4833-1:2013/AMD 1:2022) UNE-EN ISO 4833-1:2014 /A1:2022
LE-001-1 | 12493 | 2024-09-27 | LIMA | MICROBIOLÓGICAS | RECUENTO DE MICROORGANISMOS AEROBIOS MESÓFILOS | CEFALÓPODOS | - | - | MICROBIOLOGÍA DE LA CADENA ALIMENTARIA. MÉTODO HORIZONTAL PARA EL RECUENTO DE MICROORGANISMOS. PART. 1: RECUENTO DE COLONIAS A 30°C MEDIANTE TÉCNICA DE SIEMBRA EN PROFUNDIDAD. MODIFICACIÓN 1: CLARIFICACIÓN DEL OBJETO Y CAMPO DE APLICACIÓN (ISO 4833-1:2013/AMD 1:2022) UNE-EN ISO 4833-1:2014 /A1:2022
LE-001-1 | 12494 | 2024-09-27 | LIMA | MICROBIOLÓGICAS | RECUENTO DE MICROORGANISMOS AEROBIOS MESÓFILOS | CRUSTÁCEOS | - | - | MICROBIOLOGÍA DE LA CADENA ALIMENTARIA. MÉTODO HORIZONTAL PARA EL RECUENTO DE MICROORGANISMOS. PART. 1: RECUENTO DE COLONIAS A 30°C MEDIANTE TÉCNICA DE SIEMBRA EN PROFUNDIDAD. MODIFICACIÓN 1: CLARIFICACIÓN DEL OBJETO Y CAMPO DE APLICACIÓN (ISO 4833-1:2013/AMD 1:2022) UNE-EN ISO 4833-1:2014 /A1:2022
LE-001-1 | 12495 | 2024-09-27 | LIMA | MICROBIOLÓGICAS | RECUENTO DE MICROORGANISMOS AEROBIOS MESÓFILOS | ESPECIAS, CONDIMENTOS Y SALSAS | - | - | MICROBIOLOGÍA DE LA CADENA ALIMENTARIA. MÉTODO HORIZONTAL PARA EL RECUENTO DE MICROORGANISMOS. PART. 1: RECUENTO DE COLONIAS A 30°C MEDIANTE TÉCNICA DE SIEMBRA EN PROFUNDIDAD. MODIFICACIÓN 1: CLARIFICACIÓN DEL OBJETO Y CAMPO DE APLICACIÓN (ISO 4833-1:2013/AMD 1:2022) UNE-EN ISO 4833-1:2014 /A1:2022
LE-001-1 | 12496 | 2024-09-27 | LIMA | MICROBIOLÓGICAS | RECUENTO DE MICROORGANISMOS AEROBIOS MESÓFILOS | HARINA DE PESCADO | - | - | MICROBIOLOGÍA DE LA CADENA ALIMENTARIA. MÉTODO HORIZONTAL PARA EL RECUENTO DE MICROORGANISMOS. PART. 1: RECUENTO DE COLONIAS A 30°C MEDIANTE TÉCNICA DE SIEMBRA EN PROFUNDIDAD. MODIFICACIÓN 1: CLARIFICACIÓN DEL OBJETO Y CAMPO DE APLICACIÓN (ISO 4833-1:2013/AMD 1:2022) UNE-EN ISO 4833-1:2014 /A1:2022
LE-001-1 | 12497 | 2024-09-27 | LIMA | MICROBIOLÓGICAS | RECUENTO DE MICROORGANISMOS AEROBIOS MESÓFILOS | HARINA DE POTA | - | - | MICROBIOLOGÍA DE LA CADENA ALIMENTARIA. MÉTODO HORIZONTAL PARA EL RECUENTO DE MICROORGANISMOS. PART. 1: RECUENTO DE COLONIAS A 30°C MEDIANTE TÉCNICA DE SIEMBRA EN PROFUNDIDAD. MODIFICACIÓN 1: CLARIFICACIÓN DEL OBJETO Y CAMPO DE APLICACIÓN (ISO 4833-1:2013/AMD 1:2022) UNE-EN ISO 4833-1:2014 /A1:2022
LE-001-1 | 12498 | 2024-09-27 | LIMA | MICROBIOLÓGICAS | RECUENTO DE MICROORGANISMOS AEROBIOS MESÓFILOS | HUEVOS Y OVOPRODUCTOS | - | - | MICROBIOLOGÍA DE LA CADENA ALIMENTARIA. MÉTODO HORIZONTAL PARA EL RECUENTO DE MICROORGANISMOS. PART. 1: RECUENTO DE COLONIAS A 30°C MEDIANTE TÉCNICA DE SIEMBRA EN PROFUNDIDAD. MODIFICACIÓN 1: CLARIFICACIÓN DEL OBJETO Y CAMPO DE APLICACIÓN (ISO 4833-1:2013/AMD 1:2022) UNE-EN ISO 4833-1:2014 /A1:2022
LE-001-1 | 12499 | 2024-09-27 | LIMA | MICROBIOLÓGICAS | RECUENTO DE MICROORGANISMOS AEROBIOS MESÓFILOS | LECHE Y PRODUCTOS LÁCTEOS | - | - | MICROBIOLOGÍA DE LA CADENA ALIMENTARIA. MÉTODO HORIZONTAL PARA EL RECUENTO DE MICROORGANISMOS. PART. 1: RECUENTO DE COLONIAS A 30°C MEDIANTE TÉCNICA DE SIEMBRA EN PROFUNDIDAD. MODIFICACIÓN 1: CLARIFICACIÓN DEL OBJETO Y CAMPO DE APLICACIÓN (ISO 4833-1:2013/AMD 1:2022) UNE-EN ISO 4833-1:2014 /A1:2022
LE-001-1 | 12500 | 2024-09-27 | LIMA | MICROBIOLÓGICAS | RECUENTO DE MICROORGANISMOS AEROBIOS MESÓFILOS | MOLUSCOS | - | - | MICROBIOLOGÍA DE LA CADENA ALIMENTARIA. MÉTODO HORIZONTAL PARA EL RECUENTO DE MICROORGANISMOS. PART. 1: RECUENTO DE COLONIAS A 30°C MEDIANTE TÉCNICA DE SIEMBRA EN PROFUNDIDAD. MODIFICACIÓN 1: CLARIFICACIÓN DEL OBJETO Y CAMPO DE APLICACIÓN (ISO 4833-1:2013/AMD 1:2022) UNE-EN ISO 4833-1:2014 /A1:2022
LE-001-1 | 12501 | 2024-09-27 | LIMA | MICROBIOLÓGICAS | RECUENTO DE MICROORGANISMOS AEROBIOS MESÓFILOS | PESCADO | - | - | MICROBIOLOGÍA DE LA CADENA ALIMENTARIA. MÉTODO HORIZONTAL PARA EL RECUENTO DE MICROORGANISMOS. PART. 1: RECUENTO DE COLONIAS A 30°C MEDIANTE TÉCNICA DE SIEMBRA EN PROFUNDIDAD. MODIFICACIÓN 1: CLARIFICACIÓN DEL OBJETO Y CAMPO DE APLICACIÓN (ISO 4833-1:2013/AMD 1:2022) UNE-EN ISO 4833-1:2014 /A1:2022
LE-001-1 | 12502 | 2024-09-27 | LIMA | MICROBIOLÓGICAS | RECUENTO DE MICROORGANISMOS AEROBIOS MESÓFILOS | PIENSOS | - | - | MICROBIOLOGÍA DE LA CADENA ALIMENTARIA. MÉTODO HORIZONTAL PARA EL RECUENTO DE MICROORGANISMOS. PART. 1: RECUENTO DE COLONIAS A 30°C MEDIANTE TÉCNICA DE SIEMBRA EN PROFUNDIDAD. MODIFICACIÓN 1: CLARIFICACIÓN DEL OBJETO Y CAMPO DE APLICACIÓN (ISO 4833-1:2013/AMD 1:2022) UNE-EN ISO 4833-1:2014 /A1:2022
LE-001-1 | 12503 | 2024-09-27 | LIMA | MICROBIOLÓGICAS | RECUENTO DE MICROORGANISMOS AEROBIOS MESÓFILOS | PRODUCTOS DE PANADERÍA, PASTELERÍA Y GALLETERÍA | - | - | MICROBIOLOGÍA DE LA CADENA ALIMENTARIA. MÉTODO HORIZONTAL PARA EL RECUENTO DE MICROORGANISMOS. PART. 1: RECUENTO DE COLONIAS A 30°C MEDIANTE TÉCNICA DE SIEMBRA EN PROFUNDIDAD. MODIFICACIÓN 1: CLARIFICACIÓN DEL OBJETO Y CAMPO DE APLICACIÓN (ISO 4833-1:2013/AMD 1:2022) UNE-EN ISO 4833-1:2014 /A1:2022
LE-001-1 | 12504 | 2024-09-27 | LIMA | MICROBIOLÓGICAS | RECUENTO DE MICROORGANISMOS AEROBIOS MESÓFILOS | VEGETALES FRESCOS Y PROCESADOS | - | - | MICROBIOLOGÍA DE LA CADENA ALIMENTARIA. MÉTODO HORIZONTAL PARA EL RECUENTO DE MICROORGANISMOS. PART. 1: RECUENTO DE COLONIAS A 30°C MEDIANTE TÉCNICA DE SIEMBRA EN PROFUNDIDAD. MODIFICACIÓN 1: CLARIFICACIÓN DEL OBJETO Y CAMPO DE APLICACIÓN (ISO 4833-1:2013/AMD 1:2022) UNE-EN ISO 4833-1:2014 /A1:2022
LE-001-1 | 12505 | 2024-09-27 | LIMA | MICROBIOLÓGICAS | RECUENTO DE STAPHYLOCOCCUS AUREUS | SUPERFICIES VIVAS | - | - | MICROBIOLOGY OF THE FOOD CHAIN -- HORIZONTAL METHOD FOR THE ENUMERATION OF COAGULASE-POSITIVE STAPHYLOCOCCI (STAPHYLOCOCCUS AUREUS AND OTHER SPECIES) -- PART 1: METHOD USING BAIRD-PARKER AGAR MEDIUM // GUÍA TÉCNICA PARA EL ANÁLISIS MICROBIOLÓGICO DE SUPERFICIES EN CONTACTO CON ALIMENTOS Y BEBIDAS. ISO 6888-1:2021. EXCEPTO ITEM 9.4.3; ANNEX B.5 // RM 461-2007 MINSA (INCLUYE MUESTREO) (VALIDADO - APLICADO FUERA DEL ALCANCE)
LE-001-1 | 12506 | 2024-09-27 | LIMA | MICROBIOLÓGICAS | SALMONELLA DETECCIÓN | ACEITES Y GRASAS | - | - | MICROBIOLOGY OF THE FOOD CHAIN -- HORIZONTAL METHOD FOR THE DETECTION, ENUMERATION AND SEROTYPING OF SALMONELLA -- PART 1: DETECTION OF SALMONELLA SPP. AMENDMENT 1: BROADER RANGE OF INCUBATION TEMPERATURES, AMENDMENT TO THE STATUS OF ANNEX D, AND CORRECTION OF THE COMPOSITION OF MSRV AND SC ISO 6579-1:2017 / AMD 1:2020
LE-001-1 | 12507 | 2024-09-27 | LIMA | MICROBIOLÓGICAS | SALMONELLA DETECCIÓN | ALIMENTOS ELABORADOS | - | - | MICROBIOLOGY OF THE FOOD CHAIN -- HORIZONTAL METHOD FOR THE DETECTION, ENUMERATION AND SEROTYPING OF SALMONELLA -- PART 1: DETECTION OF SALMONELLA SPP. AMENDMENT 1: BROADER RANGE OF INCUBATION TEMPERATURES, AMENDMENT TO THE STATUS OF ANNEX D, AND CORRECTION OF THE COMPOSITION OF MSRV AND SC ISO 6579-1:2017 / AMD 1:2020
LE-001-1 | 12508 | 2024-09-27 | LIMA | MICROBIOLÓGICAS | SALMONELLA DETECCIÓN | ALIMENTOS PARA ANIMALES | - | - | MICROBIOLOGY OF THE FOOD CHAIN -- HORIZONTAL METHOD FOR THE DETECTION, ENUMERATION AND SEROTYPING OF SALMONELLA -- PART 1: DETECTION OF SALMONELLA SPP. AMENDMENT 1: BROADER RANGE OF INCUBATION TEMPERATURES, AMENDMENT TO THE STATUS OF ANNEX D, AND CORRECTION OF THE COMPOSITION OF MSRV AND SC ISO 6579-1:2017 / AMD 1:2020
LE-001-1 | 12509 | 2024-09-27 | LIMA | MICROBIOLÓGICAS | SALMONELLA DETECCIÓN | ALIMENTOS PARA REGÍMENES ESPECIALES | - | - | MICROBIOLOGY OF THE FOOD CHAIN -- HORIZONTAL METHOD FOR THE DETECTION, ENUMERATION AND SEROTYPING OF SALMONELLA -- PART 1: DETECTION OF SALMONELLA SPP. AMENDMENT 1: BROADER RANGE OF INCUBATION TEMPERATURES, AMENDMENT TO THE STATUS OF ANNEX D, AND CORRECTION OF THE COMPOSITION OF MSRV AND SC ISO 6579-1:2017 / AMD 1:2020
LE-001-1 | 12510 | 2024-09-27 | LIMA | MICROBIOLÓGICAS | SALMONELLA DETECCIÓN | CARNE Y PRODUCTOS CÁRNICOS | - | - | MICROBIOLOGY OF THE FOOD CHAIN -- HORIZONTAL METHOD FOR THE DETECTION, ENUMERATION AND SEROTYPING OF SALMONELLA -- PART 1: DETECTION OF SALMONELLA SPP. AMENDMENT 1: BROADER RANGE OF INCUBATION TEMPERATURES, AMENDMENT TO THE STATUS OF ANNEX D, AND CORRECTION OF THE COMPOSITION OF MSRV AND SC ISO 6579-1:2017 / AMD 1:2020
LE-001-1 | 12511 | 2024-09-27 | LIMA | MICROBIOLÓGICAS | SALMONELLA DETECCIÓN | CEFALÓPODOS | - | - | MICROBIOLOGY OF THE FOOD CHAIN -- HORIZONTAL METHOD FOR THE DETECTION, ENUMERATION AND SEROTYPING OF SALMONELLA -- PART 1: DETECTION OF SALMONELLA SPP. AMENDMENT 1: BROADER RANGE OF INCUBATION TEMPERATURES, AMENDMENT TO THE STATUS OF ANNEX D, AND CORRECTION OF THE COMPOSITION OF MSRV AND SC ISO 6579-1:2017 / AMD 1:2020
LE-001-1 | 12512 | 2024-09-27 | LIMA | MICROBIOLÓGICAS | SALMONELLA DETECCIÓN | CRUSTÁCEOS | - | - | MICROBIOLOGY OF THE FOOD CHAIN -- HORIZONTAL METHOD FOR THE DETECTION, ENUMERATION AND SEROTYPING OF SALMONELLA -- PART 1: DETECTION OF SALMONELLA SPP. AMENDMENT 1: BROADER RANGE OF INCUBATION TEMPERATURES, AMENDMENT TO THE STATUS OF ANNEX D, AND CORRECTION OF THE COMPOSITION OF MSRV AND SC ISO 6579-1:2017 / AMD 1:2020
LE-001-1 | 12513 | 2024-09-27 | LIMA | MICROBIOLÓGICAS | SALMONELLA DETECCIÓN | ESPECIAS, CONDIMENTOS Y SALSAS | - | - | MICROBIOLOGY OF THE FOOD CHAIN -- HORIZONTAL METHOD FOR THE DETECTION, ENUMERATION AND SEROTYPING OF SALMONELLA -- PART 1: DETECTION OF SALMONELLA SPP. AMENDMENT 1: BROADER RANGE OF INCUBATION TEMPERATURES, AMENDMENT TO THE STATUS OF ANNEX D, AND CORRECTION OF THE COMPOSITION OF MSRV AND SC ISO 6579-1:2017 / AMD 1:2020
LE-001-1 | 12514 | 2024-09-27 | LIMA | MICROBIOLÓGICAS | SALMONELLA DETECCIÓN | GALLETERÍA | - | - | MICROBIOLOGY OF THE FOOD CHAIN -- HORIZONTAL METHOD FOR THE DETECTION, ENUMERATION AND SEROTYPING OF SALMONELLA -- PART 1: DETECTION OF SALMONELLA SPP. AMENDMENT 1: BROADER RANGE OF INCUBATION TEMPERATURES, AMENDMENT TO THE STATUS OF ANNEX D, AND CORRECTION OF THE COMPOSITION OF MSRV AND SC ISO 6579-1:2017 / AMD 1:2020
LE-001-1 | 12515 | 2024-09-27 | LIMA | MICROBIOLÓGICAS | SALMONELLA DETECCIÓN | GRANOS DE CEREALES, LEGUMINOSAS, QUENOPODIÁCEAS Y DERIVADOS | - | - | MICROBIOLOGY OF THE FOOD CHAIN -- HORIZONTAL METHOD FOR THE DETECTION, ENUMERATION AND SEROTYPING OF SALMONELLA -- PART 1: DETECTION OF SALMONELLA SPP. AMENDMENT 1: BROADER RANGE OF INCUBATION TEMPERATURES, AMENDMENT TO THE STATUS OF ANNEX D, AND CORRECTION OF THE COMPOSITION OF MSRV AND SC ISO 6579-1:2017 / AMD 1:2020
LE-001-1 | 12516 | 2024-09-27 | LIMA | MICROBIOLÓGICAS | SALMONELLA DETECCIÓN | HARINA DE PESCADO | - | - | MICROBIOLOGY OF THE FOOD CHAIN -- HORIZONTAL METHOD FOR THE DETECTION, ENUMERATION AND SEROTYPING OF SALMONELLA -- PART 1: DETECTION OF SALMONELLA SPP. AMENDMENT 1: BROADER RANGE OF INCUBATION TEMPERATURES, AMENDMENT TO THE STATUS OF ANNEX D, AND CORRECTION OF THE COMPOSITION OF MSRV AND SC ISO 6579-1:2017 / AMD 1:2020
LE-001-1 | 12517 | 2024-09-27 | LIMA | MICROBIOLÓGICAS | SALMONELLA DETECCIÓN | HARINA DE POTA | - | - | MICROBIOLOGY OF THE FOOD CHAIN -- HORIZONTAL METHOD FOR THE DETECTION, ENUMERATION AND SEROTYPING OF SALMONELLA -- PART 1: DETECTION OF SALMONELLA SPP. AMENDMENT 1: BROADER RANGE OF INCUBATION TEMPERATURES, AMENDMENT TO THE STATUS OF ANNEX D, AND CORRECTION OF THE COMPOSITION OF MSRV AND SC ISO 6579-1:2017 / AMD 1:2020
LE-001-1 | 12518 | 2024-09-27 | LIMA | MICROBIOLÓGICAS | SALMONELLA DETECCIÓN | HELADOS | - | - | MICROBIOLOGY OF THE FOOD CHAIN -- HORIZONTAL METHOD FOR THE DETECTION, ENUMERATION AND SEROTYPING OF SALMONELLA -- PART 1: DETECTION OF SALMONELLA SPP. AMENDMENT 1: BROADER RANGE OF INCUBATION TEMPERATURES, AMENDMENT TO THE STATUS OF ANNEX D, AND CORRECTION OF THE COMPOSITION OF MSRV AND SC ISO 6579-1:2017 / AMD 1:2020
LE-001-1 | 12519 | 2024-09-27 | LIMA | MICROBIOLÓGICAS | SALMONELLA DETECCIÓN | HUEVOS Y OVOPRODUCTOS | - | - | MICROBIOLOGY OF THE FOOD CHAIN -- HORIZONTAL METHOD FOR THE DETECTION, ENUMERATION AND SEROTYPING OF SALMONELLA -- PART 1: DETECTION OF SALMONELLA SPP. AMENDMENT 1: BROADER RANGE OF INCUBATION TEMPERATURES, AMENDMENT TO THE STATUS OF ANNEX D, AND CORRECTION OF THE COMPOSITION OF MSRV AND SC ISO 6579-1:2017 / AMD 1:2020
LE-001-1 | 12520 | 2024-09-27 | LIMA | MICROBIOLÓGICAS | SALMONELLA DETECCIÓN | INSUMOS DE ORIGEN ANIMAL PARA ALIMENTOS PARA ANIMALES | - | - | MICROBIOLOGY OF THE FOOD CHAIN -- HORIZONTAL METHOD FOR THE DETECTION, ENUMERATION AND SEROTYPING OF SALMONELLA -- PART 1: DETECTION OF SALMONELLA SPP. AMENDMENT 1: BROADER RANGE OF INCUBATION TEMPERATURES, AMENDMENT TO THE STATUS OF ANNEX D, AND CORRECTION OF THE COMPOSITION OF MSRV AND SC ISO 6579-1:2017 / AMD 1:2020
LE-001-1 | 12521 | 2024-09-27 | LIMA | MICROBIOLÓGICAS | SALMONELLA DETECCIÓN | LECHE Y PRODUCTOS LÁCTEOS | - | - | MICROBIOLOGY OF THE FOOD CHAIN -- HORIZONTAL METHOD FOR THE DETECTION, ENUMERATION AND SEROTYPING OF SALMONELLA -- PART 1: DETECTION OF SALMONELLA SPP. AMENDMENT 1: BROADER RANGE OF INCUBATION TEMPERATURES, AMENDMENT TO THE STATUS OF ANNEX D, AND CORRECTION OF THE COMPOSITION OF MSRV AND SC ISO 6579-1:2017 / AMD 1:2020
LE-001-1 | 12522 | 2024-09-27 | LIMA | MICROBIOLÓGICAS | SALMONELLA DETECCIÓN | MOLUSCOS | - | - | MICROBIOLOGY OF THE FOOD CHAIN -- HORIZONTAL METHOD FOR THE DETECTION, ENUMERATION AND SEROTYPING OF SALMONELLA -- PART 1: DETECTION OF SALMONELLA SPP. AMENDMENT 1: BROADER RANGE OF INCUBATION TEMPERATURES, AMENDMENT TO THE STATUS OF ANNEX D, AND CORRECTION OF THE COMPOSITION OF MSRV AND SC ISO 6579-1:2017 / AMD 1:2020
LE-001-1 | 12523 | 2024-09-27 | LIMA | MICROBIOLÓGICAS | SALMONELLA DETECCIÓN | PESCADO (S) | - | - | MICROBIOLOGY OF THE FOOD CHAIN -- HORIZONTAL METHOD FOR THE DETECTION, ENUMERATION AND SEROTYPING OF SALMONELLA -- PART 1: DETECTION OF SALMONELLA SPP. AMENDMENT 1: BROADER RANGE OF INCUBATION TEMPERATURES, AMENDMENT TO THE STATUS OF ANNEX D, AND CORRECTION OF THE COMPOSITION OF MSRV AND SC ISO 6579-1:2017 / AMD 1:2020
LE-001-1 | 12524 | 2024-09-27 | LIMA | MICROBIOLÓGICAS | SALMONELLA DETECCIÓN | PRODUCTOS DE PANADERIA, PASTELERÍA Y CONFITERÍA | - | - | MICROBIOLOGY OF THE FOOD CHAIN -- HORIZONTAL METHOD FOR THE DETECTION, ENUMERATION AND SEROTYPING OF SALMONELLA -- PART 1: DETECTION OF SALMONELLA SPP. AMENDMENT 1: BROADER RANGE OF INCUBATION TEMPERATURES, AMENDMENT TO THE STATUS OF ANNEX D, AND CORRECTION OF THE COMPOSITION OF MSRV AND SC ISO 6579-1:2017 / AMD 1:2020
LE-001-1 | 12525 | 2024-09-27 | LIMA | MICROBIOLÓGICAS | SALMONELLA DETECCIÓN | VEGETALES FRESCOS Y PROCESADOS | - | - | MICROBIOLOGY OF THE FOOD CHAIN -- HORIZONTAL METHOD FOR THE DETECTION, ENUMERATION AND SEROTYPING OF SALMONELLA -- PART 1: DETECTION OF SALMONELLA SPP. AMENDMENT 1: BROADER RANGE OF INCUBATION TEMPERATURES, AMENDMENT TO THE STATUS OF ANNEX D, AND CORRECTION OF THE COMPOSITION OF MSRV AND SC ISO 6579-1:2017 / AMD 1:2020
LE-001-1 | 12526 | 2024-09-27 | LIMA | MICROBIOLÓGICAS | STAPHYLOCOCCUS AUREUS NUMERACIÓN | ALIMENTOS PARA REGÍMENES ESPECIALES | - | - | STAPHYLOCOCCUS AUREUS. MOST PROBABLE NUMBER METHOD FOR STAPHYLOCOCCUS SPP. FDA/BAM ONLINE 8TH ED. REV. A, 1998. JANUARY 2001 - CHAPTER 12 (REV.MARCH 2016)
LE-001-1 | 12527 | 2024-09-27 | LIMA | MICROBIOLÓGICAS | STAPHYLOCOCCUS AUREUS NUMERACIÓN | ALIMENTOS PREPARADOS CON TRATAMIENTO TERMICO | - | - | STAPHYLOCOCCUS AUREUS. MOST PROBABLE NUMBER METHOD FOR STAPHYLOCOCCUS SPP. FDA/BAM ONLINE 8TH ED. REV. A, 1998. JANUARY 2001 - CHAPTER 12 (REV.MARCH 2016)
LE-001-1 | 12528 | 2024-09-27 | LIMA | MICROBIOLÓGICAS | STAPHYLOCOCCUS AUREUS NUMERACIÓN | CARNE Y PRODUCTOS CÁRNICOS | - | - | STAPHYLOCOCCUS AUREUS. MOST PROBABLE NUMBER METHOD FOR STAPHYLOCOCCUS SPP. FDA/BAM ONLINE 8TH ED. REV. A, 1998. JANUARY 2001 - CHAPTER 12 (REV.MARCH 2016)
LE-001-1 | 12529 | 2024-09-27 | LIMA | MICROBIOLÓGICAS | STAPHYLOCOCCUS AUREUS NUMERACIÓN | COMIDAS PREPARADAS | - | - | STAPHYLOCOCCUS AUREUS. MOST PROBABLE NUMBER METHOD FOR STAPHYLOCOCCUS SPP. FDA/BAM ONLINE 8TH ED. REV. A, 1998. JANUARY 2001 - CHAPTER 12 (REV.MARCH 2016)
LE-001-1 | 12530 | 2024-09-27 | LIMA | MICROBIOLÓGICAS | STAPHYLOCOCCUS AUREUS NUMERACIÓN | FIDEOS | - | - | STAPHYLOCOCCUS AUREUS. MOST PROBABLE NUMBER METHOD FOR STAPHYLOCOCCUS SPP. FDA/BAM ONLINE 8TH ED. REV. A, 1998. JANUARY 2001 - CHAPTER 12 (REV.MARCH 2016)
LE-001-1 | 12531 | 2024-09-27 | LIMA | MICROBIOLÓGICAS | STAPHYLOCOCCUS AUREUS NUMERACIÓN | GALLETERÍA | - | - | STAPHYLOCOCCUS AUREUS. MOST PROBABLE NUMBER METHOD FOR STAPHYLOCOCCUS SPP. FDA/BAM ONLINE 8TH ED. REV. A, 1998. JANUARY 2001 - CHAPTER 12 (REV.MARCH 2016)
LE-001-1 | 12532 | 2024-09-27 | LIMA | MICROBIOLÓGICAS | STAPHYLOCOCCUS AUREUS NUMERACIÓN | HELADOS | - | - | STAPHYLOCOCCUS AUREUS. MOST PROBABLE NUMBER METHOD FOR STAPHYLOCOCCUS SPP. FDA/BAM ONLINE 8TH ED. REV. A, 1998. JANUARY 2001 - CHAPTER 12 (REV.MARCH 2016)
LE-001-1 | 12533 | 2024-09-27 | LIMA | MICROBIOLÓGICAS | STAPHYLOCOCCUS AUREUS NUMERACIÓN | HUEVOS Y OVOPRODUCTOS | - | - | STAPHYLOCOCCUS AUREUS. MOST PROBABLE NUMBER METHOD FOR STAPHYLOCOCCUS SPP. FDA/BAM ONLINE 8TH ED. REV. A, 1998. JANUARY 2001 - CHAPTER 12 (REV.MARCH 2016)
LE-001-1 | 12534 | 2024-09-27 | LIMA | MICROBIOLÓGICAS | STAPHYLOCOCCUS AUREUS NUMERACIÓN | PASTAS Y MASAS FRESCAS Y/O PRECOCIDAS | - | - | STAPHYLOCOCCUS AUREUS. MOST PROBABLE NUMBER METHOD FOR STAPHYLOCOCCUS SPP. FDA/BAM ONLINE 8TH ED. REV. A, 1998. JANUARY 2001 - CHAPTER 12 (REV.MARCH 2016)
LE-001-1 | 12535 | 2024-09-27 | LIMA | MICROBIOLÓGICAS | STAPHYLOCOCCUS AUREUS NUMERACIÓN | PRODUCTOS DE PANADERÍA Y PASTELERÍA | - | - | STAPHYLOCOCCUS AUREUS. MOST PROBABLE NUMBER METHOD FOR STAPHYLOCOCCUS SPP. FDA/BAM ONLINE 8TH ED. REV. A, 1998. JANUARY 2001 - CHAPTER 12 (REV.MARCH 2016)
LE-001-1 | 12536 | 2024-09-27 | LIMA | MICROBIOLÓGICAS | STAPHYLOCOCCUS AUREUS NUMERACIÓN | QUESO (S) | - | - | STAPHYLOCOCCUS AUREUS. MOST PROBABLE NUMBER METHOD FOR STAPHYLOCOCCUS SPP. FDA/BAM ONLINE 8TH ED. REV. A, 1998. JANUARY 2001 - CHAPTER 12 (REV.MARCH 2016)
LE-001-1 | 12537 | 2024-09-27 | LIMA | MICROBIOLÓGICAS | STAPHYLOCOCCUS AUREUS NUMERACIÓN | VEGETALES FRESCOS Y PROCESADOS | - | - | STAPHYLOCOCCUS AUREUS. MOST PROBABLE NUMBER METHOD FOR STAPHYLOCOCCUS SPP. FDA/BAM ONLINE 8TH ED. REV. A, 1998. JANUARY 2001 - CHAPTER 12 (REV.MARCH 2016)
LE-001-1 | 12538 | 2024-09-27 | LIMA | MICROBIOLÓGICAS | VIBRIO CHOLERAE | CEFALÓPODOS | - | - | VIBRIO. V. CHOLERAE FDA/BAM,ONLINE,8TH ED.REV.A,1998.MAY 2004-CHAPTER 9. A (1-9); C (API 20E)
LE-001-1 | 12539 | 2024-09-27 | LIMA | MICROBIOLÓGICAS | VIBRIO CHOLERAE | CRUSTÁCEOS | - | - | VIBRIO. V. CHOLERAE FDA/BAM,ONLINE,8TH ED.REV.A,1998.MAY 2004-CHAPTER 9. A (1-9); C (API 20E)
LE-001-1 | 12540 | 2024-09-27 | LIMA | MICROBIOLÓGICAS | VIBRIO CHOLERAE | HARINA DE PESCADO | - | - | VIBRIO. V. CHOLERAE FDA/BAM,ONLINE,8TH ED.REV.A,1998.MAY 2004-CHAPTER 9. A (1-9); C (API 20E)
LE-001-1 | 12541 | 2024-09-27 | LIMA | MICROBIOLÓGICAS | VIBRIO CHOLERAE | HARINA DE POTA | - | - | VIBRIO. V. CHOLERAE FDA/BAM,ONLINE,8TH ED.REV.A,1998.MAY 2004-CHAPTER 9. A (1-9); C (API 20E)
LE-001-1 | 12542 | 2024-09-27 | LIMA | MICROBIOLÓGICAS | VIBRIO CHOLERAE | MOLUSCOS (EXCEPTO OSTRAS) | - | - | VIBRIO. V. CHOLERAE FDA/BAM,ONLINE,8TH ED.REV.A,1998.MAY 2004-CHAPTER 9. A (1-9); C (API 20E)
LE-001-1 | 12543 | 2024-09-27 | LIMA | MICROBIOLÓGICAS | VIBRIO CHOLERAE | PESCADO (S) | - | - | VIBRIO. V. CHOLERAE FDA/BAM,ONLINE,8TH ED.REV.A,1998.MAY 2004-CHAPTER 9. A (1-9); C (API 20E)
LE-001-1 | 12544 | 2024-09-27 | LIMA | MICROBIOLÓGICAS | VIBRIO CHOLERAE | VEGETALES FRESCOS Y PROCESADOS | - | - | VIBRIO. V. CHOLERAE FDA/BAM,ONLINE,8TH ED.REV.A,1998.MAY 2004-CHAPTER 9. A (1-9); C (API 20E)
LE-001-1 | 12545 | 2024-09-27 | LIMA | MICROBIOLÓGICAS | VIBRIO CHOLERAE DETECCIÓN | AGUA DE MAR | - | - | VIBRIO. PROCEDURES SMEWW-APHA-AWWA-WEF PART 9278 A, B (ITEM 1, 2 D (1.A), 4, 5,6). SIN IDENTIFICACIÓN DEL SEROGRUPO O139, 24TH ED.
LE-001-1 | 12546 | 2024-09-27 | LIMA | MICROBIOLÓGICAS | VIBRIO CHOLERAE DETECCIÓN | AGUA DE PROCESO | - | - | VIBRIO. PROCEDURES SMEWW-APHA-AWWA-WEF PART 9278 A, B (ITEM 1, 2 D (1.A), 4, 5,6). SIN IDENTIFICACIÓN DEL SEROGRUPO O139, 24TH ED.
LE-001-1 | 12547 | 2024-09-27 | LIMA | MICROBIOLÓGICAS | VIBRIO CHOLERAE DETECCIÓN | AGUA NATURAL | - | - | VIBRIO. PROCEDURES SMEWW-APHA-AWWA-WEF PART 9278 A, B (ITEM 1, 2 D (1.A), 4, 5,6). SIN IDENTIFICACIÓN DEL SEROGRUPO O139, 24TH ED.
LE-001-1 | 12548 | 2024-09-27 | LIMA | MICROBIOLÓGICAS | VIBRIO CHOLERAE DETECCIÓN | AGUA PARA USO Y CONSUMO HUMANO | - | - | VIBRIO. PROCEDURES SMEWW-APHA-AWWA-WEF PART 9278 A, B (ITEM 1, 2 D (1.A), 4, 5,6). SIN IDENTIFICACIÓN DEL SEROGRUPO O139, 24TH ED.
LE-001-1 | 12549 | 2024-09-27 | LIMA | MICROBIOLÓGICAS | VIBRIO CHOLERAE DETECCIÓN | AGUA RESIDUAL | - | - | VIBRIO. PROCEDURES SMEWW-APHA-AWWA-WEF PART 9278 A, B (ITEM 1, 2 D (1.A), 4, 5,6). SIN IDENTIFICACIÓN DEL SEROGRUPO O139, 24TH ED.
LE-001-1 | 12550 | 2024-09-27 | LIMA | BIOLÓGICAS | DETECCION / ENUMERACION DE HUEVOS Y LARVAS DE HELMINTOS, QUISTE Y OOQUISTE DE PROTOZOARIOS PATÓGENOS | AGUA NATURAL | - | - | DETECCIÓN Y/O ENUMERACIÓN DE HUEVOS Y LARVAS DE HELMINTOS, QUISTES Y OOQUISTES DE PROTOZOARIOS PATÓGENOS OMS. ANÁLISIS DE AGUAS RESIDUALES PARA SU USO EN AGRICULTURA. MANUAL DE TÉCNICAS PARASITOLÓGICAS Y BACTERIOLÓGICAS DE LABORATORIO, ITEM 2.1 MÉTODO BAILENGER MODIFICADO. 1997. (VALIDADO- MODIFICADO) (VALIDADO - APLICADO FUERA DEL ALCANCE - EXCEPTO PARA AGUA RESIDUAL)
LE-001-1 | 12551 | 2024-09-27 | LIMA | BIOLÓGICAS | DETECCION / ENUMERACION DE HUEVOS Y LARVAS DE HELMINTOS, QUISTE Y OOQUISTE DE PROTOZOARIOS PATÓGENOS | AGUA PARA USO Y CONSUMO HUMANO | - | - | DETECCIÓN Y/O ENUMERACIÓN DE HUEVOS Y LARVAS DE HELMINTOS, QUISTES Y OOQUISTES DE PROTOZOARIOS PATÓGENOS OMS. ANÁLISIS DE AGUAS RESIDUALES PARA SU USO EN AGRICULTURA. MANUAL DE TÉCNICAS PARASITOLÓGICAS Y BACTERIOLÓGICAS DE LABORATORIO, ITEM 2.1 MÉTODO BAILENGER MODIFICADO. 1997. (VALIDADO- MODIFICADO) (VALIDADO - APLICADO FUERA DEL ALCANCE - EXCEPTO PARA AGUA RESIDUAL)
LE-001-1 | 12552 | 2024-09-27 | LIMA | BIOLÓGICAS | DETECCION / ENUMERACION DE HUEVOS Y LARVAS DE HELMINTOS, QUISTE Y OOQUISTE DE PROTOZOARIOS PATÓGENOS | AGUA RESIDUAL | - | - | DETECCIÓN Y/O ENUMERACIÓN DE HUEVOS Y LARVAS DE HELMINTOS, QUISTES Y OOQUISTES DE PROTOZOARIOS PATÓGENOS OMS. ANÁLISIS DE AGUAS RESIDUALES PARA SU USO EN AGRICULTURA. MANUAL DE TÉCNICAS PARASITOLÓGICAS Y BACTERIOLÓGICAS DE LABORATORIO, ITEM 2.1 MÉTODO BAILENGER MODIFICADO. 1997. (VALIDADO- MODIFICADO) (VALIDADO - APLICADO FUERA DEL ALCANCE - EXCEPTO PARA AGUA RESIDUAL)
LE-001-1 | 12553 | 2024-09-27 | LIMA | BIOLÓGICAS | DETERMINACIÓN CUALITATIVA DE FITOPLANCTON | AGUA NATURAL | - | - | PLANKTON. CONCENTRATION TECHNIQUES // IDENTIFICATION OF AQUATIC ORGANISMS SMEWW-APHA-AWWA-WEF PART. 10200 C.1,2,3 24TH. ED. // SMEWW-APHA-AWWA-WEF PART. 10900 24TH. ED.
LE-001-1 | 12554 | 2024-09-27 | LIMA | BIOLÓGICAS | DETERMINACIÓN CUALITATIVA DE FITOPLANCTON | AGUA PARA USO Y CONSUMO HUMANO | - | - | PLANKTON. CONCENTRATION TECHNIQUES // IDENTIFICATION OF AQUATIC ORGANISMS SMEWW-APHA-AWWA-WEF PART. 10200 C.1,2,3 24TH. ED. // SMEWW-APHA-AWWA-WEF PART. 10900 24TH. ED.
LE-001-1 | 12555 | 2024-09-27 | LIMA | BIOLÓGICAS | DETERMINACIÓN CUALITATIVA DE FITOPLANCTON | AGUA SALINA | - | - | PLANKTON. CONCENTRATION TECHNIQUES // IDENTIFICATION OF AQUATIC ORGANISMS SMEWW-APHA-AWWA-WEF PART. 10200 C.1,2,3 24TH. ED. // SMEWW-APHA-AWWA-WEF PART. 10900 24TH. ED.
LE-001-1 | 12556 | 2024-09-27 | LIMA | BIOLÓGICAS | DETERMINACIÓN CUALITATIVA DE ZOOPLANCTON | AGUA NATURAL | - | - | PLANKTON. ZOOPLANKTON COUNTING TECHNIQUES. SUBSAMPLING // IDENTIFICATION OF AQUATIC ORGANISMS. SMEWW-APHA-AWWA-WEF PART. 10200 G.1. 24TH ED. // SMEWW-APHAAWWA-WEF PART. 10900, 24TH ED.
LE-001-1 | 12557 | 2024-09-27 | LIMA | BIOLÓGICAS | DETERMINACIÓN CUALITATIVA DE ZOOPLANCTON | AGUA PARA USO Y CONSUMO HUMANO | - | - | PLANKTON. ZOOPLANKTON COUNTING TECHNIQUES. SUBSAMPLING // IDENTIFICATION OF AQUATIC ORGANISMS. SMEWW-APHA-AWWA-WEF PART. 10200 G.1. 24TH ED. // SMEWW-APHAAWWA-WEF PART. 10900, 24TH ED.
LE-001-1 | 12558 | 2024-09-27 | LIMA | BIOLÓGICAS | DETERMINACIÓN CUALITATIVA DE ZOOPLANCTON | AGUA SALINA | - | - | PLANKTON. ZOOPLANKTON COUNTING TECHNIQUES. SUBSAMPLING // IDENTIFICATION OF AQUATIC ORGANISMS. SMEWW-APHA-AWWA-WEF PART. 10200 G.1. 24TH ED. // SMEWW-APHAAWWA-WEF PART. 10900, 24TH ED.
LE-001-1 | 12559 | 2024-09-27 | LIMA | BIOLÓGICAS | DETERMINACIÓN CUANTITATIVA DE FITOPLANCTON | AGUA NATURAL | - | - | PLANKTON. CONCENTRATION TECHNIQUES. PHYTOPLANKTON COUNTING TECHNIQUES SMEWW-APHA-AWWA-WEF PART 10200 C.1, 2, F.2.A, F.2.C.1, 24TH ED.
LE-001-1 | 12560 | 2024-09-27 | LIMA | BIOLÓGICAS | DETERMINACIÓN CUANTITATIVA DE FITOPLANCTON | AGUA PARA USO Y CONSUMO HUMANO | - | - | PLANKTON. CONCENTRATION TECHNIQUES. PHYTOPLANKTON COUNTING TECHNIQUES SMEWW-APHA-AWWA-WEF PART 10200 C.1, 2, F.2.A, F.2.C.1, 24TH ED.
LE-001-1 | 12561 | 2024-09-27 | LIMA | BIOLÓGICAS | DETERMINACIÓN CUANTITATIVA DE FITOPLANCTON | AGUA SALINA | - | - | PLANKTON. CONCENTRATION TECHNIQUES. PHYTOPLANKTON COUNTING TECHNIQUES SMEWW-APHA-AWWA-WEF PART 10200 C.1, 2, F.2.A, F.2.C.1, 24TH ED.
LE-001-1 | 12562 | 2024-09-27 | LIMA | BIOLÓGICAS | DETERMINACIÓN CUANTITATIVA DE MACROINVERTEBRADOS BENTÓNICOS | SEDIMENTOS EPICONTINENTALES | - | - | BENTHIC. MACROINVERTEBRATES, SAMPLE PROCESSING AND ANALYSIS. SMEWW-APHA-AWWA-WEF PART. 10500 C.1,2 24TH. ED.
LE-001-1 | 12563 | 2024-09-27 | LIMA | BIOLÓGICAS | DETERMINACIÓN CUANTITATIVA DE MACROINVERTEBRADOS BENTÓNICOS | SEDIMENTOS ESTUARINOS | - | - | BENTHIC. MACROINVERTEBRATES, SAMPLE PROCESSING AND ANALYSIS. SMEWW-APHA-AWWA-WEF PART. 10500 C.1,2 24TH. ED.
LE-001-1 | 12564 | 2024-09-27 | LIMA | BIOLÓGICAS | DETERMINACIÓN CUANTITATIVA DE MACROINVERTEBRADOS BENTÓNICOS | SEDIMENTOS MARINOS | - | - | BENTHIC. MACROINVERTEBRATES, SAMPLE PROCESSING AND ANALYSIS. SMEWW-APHA-AWWA-WEF PART. 10500 C.1,2 24TH. ED.
LE-001-1 | 12565 | 2024-09-27 | LIMA | BIOLÓGICAS | DETERMINACIÓN CUANTITATIVA DE PERIFITON | AGUA SUPERFICIAL | - | - | PERIPHYTON. SAMPLE ANALYSIS. SEDGWICK - RAFTER COUNTS. INVERTED MICROSCOPE METHOD COUNTS SMEWW-APHA-AWWA-WEF PART. 10300 C.1, C.2, 24TH ED.
LE-001-1 | 12566 | 2024-09-27 | LIMA | BIOLÓGICAS | DETERMINACIÓN CUANTITATIVA DE ZOOPLANCTON | AGUA SALINA | - | - | PLANKTON. CONCENTRATION TECHNIQUES. ZOOPLANKTON COUNTING TECHNIQUES. SMEWW-APHA-AWWA-WEF. PART 10200. C.1,2, C.6, G.1,2, 24TH ED.
LE-001-1 | 12567 | 2024-09-27 | LIMA | BIOLÓGICAS | DETERMINACIÓN CUANTITATIVA DE ZOOPLANCTON | AGUA NATURAL | - | - | PLANKTON. CONCENTRATION TECHNIQUES. ZOOPLANKTON COUNTING TECHNIQUES. SMEWW-APHA-AWWA-WEF. PART 10200. C.1,2, F.2.C.1, G, 24TH ED.
LE-001-1 | 12568 | 2024-09-27 | LIMA | BIOLÓGICAS | DETERMINACIÓN CUANTITATIVA DE ZOOPLANCTON | AGUA PARA USO Y CONSUMO HUMANO | - | - | PLANKTON. CONCENTRATION TECHNIQUES. ZOOPLANKTON COUNTING TECHNIQUES. SMEWW-APHA-AWWA-WEF. PART 10200. C.1,2, F.2.C.1, G, 24TH ED.
LE-001-1 | 12569 | 2024-09-27 | LIMA | BIOLÓGICAS | DETERMINACIÓN DE ORGANISMOS DE VIDA LIBRE: ALGAS, PROTOZOARIOS, COPÉPODOS, ROTIFEROS Y NEMÁTODOS EN TODOS SUS ESTADIOS EVOLUTIVOS | AGUA NATURAL | - | - | PLANKTON. CONCENTRATION TECHNIQUES. PHYTOPLANKTON COUNTING TECHNIQUES // PLANKTON. ZOOPLANKTON COUNTING TECHNIQUES SMEWW-APHA-AWWA-WEF PART. 10200 C.1,2,3, F.2.A, F.2.C.1, 24TH. ED. // SMEWW-APHA-AWWA-WEF PART. 10200 G, 24TH. ED.
LE-001-1 | 12570 | 2024-09-27 | LIMA | BIOLÓGICAS | DETERMINACIÓN DE ORGANISMOS DE VIDA LIBRE: ALGAS, PROTOZOARIOS, COPÉPODOS, ROTIFEROS Y NEMÁTODOS EN TODOS SUS ESTADIOS EVOLUTIVOS | AGUA PARA USO Y CONSUMO HUMANO | - | - | PLANKTON. CONCENTRATION TECHNIQUES. PHYTOPLANKTON COUNTING TECHNIQUES // PLANKTON. ZOOPLANKTON COUNTING TECHNIQUES SMEWW-APHA-AWWA-WEF PART. 10200 C.1,2,3, F.2.A, F.2.C.1, 24TH. ED. // SMEWW-APHA-AWWA-WEF PART. 10200 G, 24TH. ED.
LE-001-1 | 12571 | 2024-09-27 | LIMA | QUÍMICAS | ACIDEZ | ACEITES Y GRASAS | - | - | ANIMAL AND VEGETABLE FATS AND OILS -- DETERMINATION OF ACID VALUE AND ACIDITY ISO 660:2020
LE-001-1 | 12572 | 2024-09-27 | LIMA | QUÍMICAS | ACIDEZ | HARINA DE PESCADO (VALIDADO) | - | - | DETERMINACIÓN DE ACIDEZ EN ALIMENTOS PARA ANIMALES E INSUMOS NSF INASSA-Q-022 (BASADO EN AOCS CD 3D-63, 6TH. EDITION) (VALIDADO)
LE-001-1 | 12573 | 2024-09-27 | LIMA | QUÍMICAS | ARENA | HARINA DE PESCADO | - | - | HARINA DE PESCADO. MÉTODO DE ENSAYO PARA LA DETERMINACIÓN DE ARENA NTP 204.024:1982 (REVISADA EL 2020)
LE-001-1 | 12574 | 2024-09-27 | LIMA | QUÍMICAS | ARENA | HARINA DE POTA (VALIDADO) | - | - | HARINA DE PESCADO. MÉTODO DE ENSAYO PARA LA DETERMINACIÓN DE ARENA NTP 204.024:1982 (REVISADA EL 2020)
LE-001-1 | 12575 | 2024-09-27 | LIMA | QUÍMICAS | CENIZA | HARINA DE PESCADO | - | - | ASH OF ANIMAL FEED AOAC 942.05, 21ST EDITION (REV. ONLINE 2008) (VALIDADO - APLICADO FUERA DEL ALCANCE)
LE-001-1 | 12576 | 2024-09-27 | LIMA | QUÍMICAS | CENIZA | HARINA DE POTA | - | - | ASH OF ANIMAL FEED AOAC 942.05, 21ST EDITION (REV. ONLINE 2008) (VALIDADO - APLICADO FUERA DEL ALCANCE)
LE-001-1 | 12577 | 2024-09-27 | LIMA | QUÍMICAS | CENIZA | INSUMOS DE ORIGEN ANIMAL PARA ALIMENTOS PARA ANIMALES | - | - | ASH OF ANIMAL FEED AOAC 942.05, 21ST EDITION (REV. ONLINE 2008) (VALIDADO - APLICADO FUERA DEL ALCANCE)
LE-001-1 | 12578 | 2024-09-27 | LIMA | QUÍMICAS | CENIZA | INSUMOS DE ORIGEN VEGETAL PARA ALIMENTOS PARA ANIMALES | - | - | ASH OF ANIMAL FEED AOAC 942.05, 21ST EDITION (REV. ONLINE 2008) (VALIDADO - APLICADO FUERA DEL ALCANCE)
LE-001-1 | 12579 | 2024-09-27 | LIMA | QUÍMICAS | CENIZA | ALIMENTOS PARA ANIMALES | - | - | ASH OF ANIMAL FEED AOAC 942.05, 22ND EDITION
LE-001-1 | 12580 | 2024-09-27 | LIMA | QUÍMICAS | CLORURO (COMO CLORURO DE SODIO) | HARINA DE PESCADO | - | - | SALT (CHLORINE AS SODIUM CHLORIDE) IN SEAFOOD. VOLUMETRIC METHOD AOAC 937.09, 21ST. EDITION (REV. ONLINE 2017) (VALIDADO - APLICADO FUERA DEL ALCANCE)
LE-001-1 | 12581 | 2024-09-27 | LIMA | QUÍMICAS | DIGESTIBILIDAD A LA PEPSINA 0.2% Y 0.02% | ALIMENTO BALANCEADO | - | - | PEPSINNE DIGESTIBILITY OF ANIMAL. PROTEIN FEEDS FILTRATION METHOD AOAC 971.09, 21 ST EDITION (VALIDADO - MODIFICADO)
LE-001-1 | 12582 | 2024-09-27 | LIMA | QUÍMICAS | DIGESTIBILIDAD A LA PEPSINA 0.2% Y 0.02% | HARINA DE PESCADO | - | - | PEPSINNE DIGESTIBILITY OF ANIMAL. PROTEIN FEEDS FILTRATION METHOD AOAC 971.09, 21 ST EDITION (VALIDADO - MODIFICADO)
LE-001-1 | 12583 | 2024-09-27 | LIMA | QUÍMICAS | DIGESTIBILIDAD A LA PEPSINA 0.2% Y 0.02% | INSUMO DE ORIGEN ANIMAL | - | - | PEPSINNE DIGESTIBILITY OF ANIMAL. PROTEIN FEEDS FILTRATION METHOD AOAC 971.09, 21 ST EDITION (VALIDADO - MODIFICADO)
LE-001-1 | 12584 | 2024-09-27 | LIMA | QUÍMICAS | FIBRA | ALIMENTOS PARA ANIMALES | - | - | CRUDE FIBER IN OILSEED BY-PRODUCTS AOCS OFFICIAL METHOD BA 6-84, 7TH. EDITION, 2020 (VALIDADO . MODIFICADO)
LE-001-1 | 12585 | 2024-09-27 | LIMA | QUÍMICAS | FIBRA | INSUMOS DE ORIGEN VEGETAL PARA ALIMENTOS PARA ANIMALES | - | - | CRUDE FIBER IN OILSEED BY-PRODUCTS AOCS OFFICIAL METHOD BA 6-84, 7TH. EDITION, 2020 (VALIDADO . MODIFICADO)
LE-001-1 | 12586 | 2024-09-27 | LIMA | QUÍMICAS | GRASA CRUDA ó EXTRACTO ETÉREO | ALIMENTOS PARA ANIMALES | - | - | FAT (CRUDE) OR ETHER EXTRACT IN ANIMAL FEED AOAC 920.39, C, 21ST. EDITION (REV. ONLINE 2005) (VALIDADO - MODIFICADO - APLICADO FUERA DEL ALCANCE)
LE-001-1 | 12587 | 2024-09-27 | LIMA | QUÍMICAS | GRASA CRUDA ó EXTRACTO ETÉREO | HARINA DE PESCADO | - | - | FAT (CRUDE) OR ETHER EXTRACT IN ANIMAL FEED AOAC 920.39, C, 21ST. EDITION (REV. ONLINE 2005) (VALIDADO - MODIFICADO - APLICADO FUERA DEL ALCANCE)
LE-001-1 | 12588 | 2024-09-27 | LIMA | QUÍMICAS | GRASA CRUDA ó EXTRACTO ETÉREO | HARINA DE POTA | - | - | FAT (CRUDE) OR ETHER EXTRACT IN ANIMAL FEED AOAC 920.39, C, 21ST. EDITION (REV. ONLINE 2005) (VALIDADO - MODIFICADO - APLICADO FUERA DEL ALCANCE)
LE-001-1 | 12589 | 2024-09-27 | LIMA | QUÍMICAS | GRASA CRUDA ó EXTRACTO ETÉREO | INSUMOS DE ORIGEN ANIMAL PARA ALIMENTOS PARA ANIMALES | - | - | FAT (CRUDE) OR ETHER EXTRACT IN ANIMAL FEED AOAC 920.39, C, 21ST. EDITION (REV. ONLINE 2005) (VALIDADO - MODIFICADO - APLICADO FUERA DEL ALCANCE)
LE-001-1 | 12590 | 2024-09-27 | LIMA | QUÍMICAS | GRASA CRUDA ó EXTRACTO ETÉREO | INSUMOS DE ORIGEN VEGETAL PARA ALIMENTOS PARA ANIMALES | - | - | FAT (CRUDE) OR ETHER EXTRACT IN ANIMAL FEED AOAC 920.39, C, 21ST. EDITION (REV. ONLINE 2005) (VALIDADO - MODIFICADO - APLICADO FUERA DEL ALCANCE)
LE-001-1 | 12591 | 2024-09-27 | LIMA | QUÍMICAS | HUMEDAD Y MATERIA VOLÁTIL | ALIMENTO PARA ANIMALES | - | - | ALIMENTOS PARA ANIMALES. DETERMINACIÓN DEL CONTENIDO DE HUMEDAD Y MATERIA VOLÁTIL NTP-ISO 6496:2011 (REVISADA EL 2022)
LE-001-1 | 12592 | 2024-09-27 | LIMA | QUÍMICAS | HUMEDAD Y MATERIA VOLÁTIL | HARINA DE PESCADO (VALIDADO) | - | - | ALIMENTOS PARA ANIMALES. DETERMINACIÓN DEL CONTENIDO DE HUMEDAD Y MATERIA VOLÁTIL NTP-ISO 6496:2011 (REVISADA EL 2022)
LE-001-1 | 12593 | 2024-09-27 | LIMA | QUÍMICAS | HUMEDAD Y MATERIA VOLÁTIL | HARINA DE POTA (VALIDADO) | - | - | ALIMENTOS PARA ANIMALES. DETERMINACIÓN DEL CONTENIDO DE HUMEDAD Y MATERIA VOLÁTIL NTP-ISO 6496:2011 (REVISADA EL 2022)
LE-001-1 | 12594 | 2024-09-27 | LIMA | QUÍMICAS | HUMEDAD Y MATERIA VOLÁTIL | INSUMOS DE ORIGEN ANIMAL PARA ALIMENTOS PARA ANIMALES (VALIDADO) | - | - | ALIMENTOS PARA ANIMALES. DETERMINACIÓN DEL CONTENIDO DE HUMEDAD Y MATERIA VOLÁTIL NTP-ISO 6496:2011 (REVISADA EL 2022)
LE-001-1 | 12595 | 2024-09-27 | LIMA | QUÍMICAS | HUMEDAD Y MATERIA VOLÁTIL | INSUMOS DE ORIGEN VEGETAL PARA ALIMENTOS PARA ANIMALES (VALIDADO) | - | - | ALIMENTOS PARA ANIMALES. DETERMINACIÓN DEL CONTENIDO DE HUMEDAD Y MATERIA VOLÁTIL NTP-ISO 6496:2011 (REVISADA EL 2022)
LE-001-1 | 12596 | 2024-09-27 | LIMA | QUÍMICAS | HUMEDAD Y MATERIA VOLÁTIL | ACEITES Y GRASAS | - | - | ANIMAL AND VEGETABLE FATS AND OILS -- DETERMINATION OF MOISTURE AND VOLATILE MATTER CONTENT ISO 662, METHOD B
LE-001-1 | 12597 | 2024-09-27 | LIMA | QUÍMICAS | IMPUREZAS INSOLUBLES | ACEITES Y GRASAS | - | - | ANIMAL AND VEGETABLE FATS AND OILS -- DETERMINATION OF INSOLUBLE IMPURITIES CONTENT ISO 663:2017
LE-001-1 | 12598 | 2024-09-27 | LIMA | QUÍMICAS | NITRÓGENO AMONIACAL | HARINA DE PESCADO | - | - | NITROGEN (AMMONIACAL) IN FERTILIZERS. MAGNESIUM OXIDE METHOD AOAC 920.03, 21ST. EDITION (REV. ONLINE 2005) (VALIDADO - APLICADO FUERA DEL ALCANCE)
LE-001-1 | 12599 | 2024-09-27 | LIMA | QUÍMICAS | PERÓXIDO | ALIMENTOS PARA ANIMALES | - | - | DETERMINACIÓN DEL ÍNDICE DE PERÓXIDO EN ALIMENTOS ANIMALES. MÉTODO VOLUMÉTRICO. NSF INASSA Q-001 (VALIDADO)
LE-001-1 | 12600 | 2024-09-27 | LIMA | QUÍMICAS | PROTEÍNA | ALIMENTOS PARA ANIMALES (VALIDADO) | - | - | ALIMENTOS PARA ANIMALES. DETERMINACIÓN DEL CONTENIDO DE NITRÓGENO Y CÁLCULOS DEL CONTENIDO DE PROTEÍNA CRUDA. MÉTODO KJELDAHL NTP-ISO 5983:2002 (REVISADA EL 2018) (VALIDADO - MODIFICADO)
LE-001-1 | 12601 | 2024-09-27 | LIMA | QUÍMICAS | PROTEÍNA | HARINA DE PESCADO (VALIDADO) | - | - | ALIMENTOS PARA ANIMALES. DETERMINACIÓN DEL CONTENIDO DE NITRÓGENO Y CÁLCULOS DEL CONTENIDO DE PROTEÍNA CRUDA. MÉTODO KJELDAHL NTP-ISO 5983:2002 (REVISADA EL 2018) (VALIDADO - MODIFICADO)
LE-001-1 | 12602 | 2024-09-27 | LIMA | QUÍMICAS | PROTEÍNA | HARINA DE POTA (VALIDADO) | - | - | ALIMENTOS PARA ANIMALES. DETERMINACIÓN DEL CONTENIDO DE NITRÓGENO Y CÁLCULOS DEL CONTENIDO DE PROTEÍNA CRUDA. MÉTODO KJELDAHL NTP-ISO 5983:2002 (REVISADA EL 2018) (VALIDADO - MODIFICADO)
LE-001-1 | 12603 | 2024-09-27 | LIMA | QUÍMICAS | PROTEÍNA | INSUMOS DE ORIGEN ANIMAL PARA ALIMENTOS PARA ANIMALES (VALIDADO) | - | - | ALIMENTOS PARA ANIMALES. DETERMINACIÓN DEL CONTENIDO DE NITRÓGENO Y CÁLCULOS DEL CONTENIDO DE PROTEÍNA CRUDA. MÉTODO KJELDAHL NTP-ISO 5983:2002 (REVISADA EL 2018) (VALIDADO - MODIFICADO)
LE-001-1 | 12604 | 2024-09-27 | LIMA | QUÍMICAS | PROTEÍNA | INSUMOS DE ORIGEN VEGETAL PARA ALIMENTOS PARA ANIMALES (VALIDADO) | - | - | ALIMENTOS PARA ANIMALES. DETERMINACIÓN DEL CONTENIDO DE NITRÓGENO Y CÁLCULOS DEL CONTENIDO DE PROTEÍNA CRUDA. MÉTODO KJELDAHL NTP-ISO 5983:2002 (REVISADA EL 2018) (VALIDADO - MODIFICADO)
LE-001-1 | 12605 | 2024-09-27 | LIMA | QUÍMICAS | PROTEÍNA POR COMBUSTIÓN | HARINA DE PESCADO | - | - | PROTEIN (CRUDE) IN ANIMAL FEED. COMBUSTION METHOD AOAC 990.03, 21ST. EDITION (REV. ONLINE 2005) (VALIDADO - MODIFICADO)
LE-001-1 | 12606 | 2024-09-27 | LIMA | QUÍMICAS | VALOR DE PEROXIDO | ACEITES Y GRASAS | - | - | ANIMAL AND VEGETABLE FATS AND OILS -- DETERMINATION OF PEROXIDE VALUE -- IODOMETRIC (VISUAL) ENDPOINT DETERMINATION ISO 3960:2017
LE-181-1 | 12607 | 2024-02-08 | CALLAO | QUÍMICA INSTRUMENTAL (Incluye MUESTREO) | DETERMINACIÓN DE LA CONCENTRACIÓN DE MONÓXIDO DE CARBONO (CO) | SOLUCIÓN CAPTADORA | - | - | DETERMINACIÓN DE MONÓXIDO DE CARBONO EN LA ATMÓSFERA. MÉTODO 4 : CARBOXIBENCENO SULFONAMIDA. PETER O. WARNER "ANALYSIS OF AIR POLLUTANTS" ED. ESPAÑOLA 1981, CAP. 3, PÁG. 121-122 (VALIDADO - MODIFICADO). NO INCLUYE MUESTREO
LE-181-1 | 12608 | 2024-02-08 | CALLAO | QUÍMICA INSTRUMENTAL (Incluye MUESTREO) | DETERMINACIÓN DE LA CONCENTRACIÓN DE DIÓXIDO DE AZUFRE (SO2) | SOLUCIÓN CAPTADORA | - | - | REFERENCE METHOD FOR THE DETERMINATION OF SULFUR DIOXIDE IN THE ATMOSPHERE (PARAROSANILINE METHOD) EPA 40 CFR. APPENDIX A-2 TO PART 50 (VALIDADO - MODIFICADO). NO INCLUYE MUESTREO
LE-181-1 | 12609 | 2024-02-08 | CALLAO | QUÍMICA INSTRUMENTAL (Incluye MUESTREO) | DETERMINACIÓN DE LA CONCENTRACIÓN DE DIÓXIDO DE NITRÓGENO (NO2) | SOLUCIÓN CAPTADORA | - | - | STANDARD TEST METHOD FOR NITROGEN DIOXIDE CONTENT OF THE ATMOSPHERE (GRIESS-SALTZMAN REACTION) ASTM D1607 - 91(2018)E1 (VALIDADO - MODIFICADO). NO INCLUYE MUESTREO
LE-181-1 | 12610 | 2024-02-08 | CALLAO | QUÍMICA INSTRUMENTAL (Incluye MUESTREO) | DETERMINACIÓN DE LA CONCENTRACIÓN DE OZONO (O3) | SOLUCIÓN CAPTADORA | - | - | DETERMINACIÓN DE LA CONCENTRACIÓN DE OZONO EN LA ATMOSFERA METHODS OF AIR SAMPLING AND ANALYSIS - 411 (VALIDADO - MODIFICADO). NO INCLUYE MUESTREO
LE-181-1 | 12611 | 2024-02-08 | CALLAO | QUÍMICA INSTRUMENTAL (Incluye MUESTREO) | DETERMINACIÓN DE LA CONCENTRACIÓN DE SULFURO DE HIDRÓGENO (H2S) | SOLUCIÓN CAPTADORA | - | - | DETERMINACIÓN DE LA CONCENTRACIÓN DE SULFURO DE HIDRÓGENO (H2S) EN LA ATMÓSFERA. COVENIN 3571:2000 (VALIDADO - MODIFICADO). NO INCLUYE MUESTREO
LE-181-1 | 12612 | 2024-02-08 | CALLAO | QUÍMICA INSTRUMENTAL (Incluye MUESTREO) | DIÓXIDO DE AZUFRE (SO2) | AIRE | - | - | REFERENCE METHOD FOR THE DETERMINATION OF SULFUR DIOXIDE IN THE ATMOSPHERE (PARAROSANILINE METHOD) EPA 40 CFR. APPENDIX A-2 TO PART 50.
LE-181-1 | 12613 | 2024-02-08 | CALLAO | QUÍMICA INSTRUMENTAL (Incluye MUESTREO) | DIÓXIDO DE NITRÓGENO (NO2) | AIRE | - | - | STANDARD TEST METHOD FOR NITROGEN DIOXIDE CONTENT OF THE ATMOSPHERE (GRIESS-SALTZMAN REACTION) ASTM D1607 - 91(2018)E1
LE-181-1 | 12614 | 2024-02-08 | CALLAO | QUÍMICA INSTRUMENTAL (Incluye MUESTREO) | MONÓXIDO DE CARBONO (CO) | AIRE | - | - | DETERMINACIÓN DE MONÓXIDO DE CARBONO EN LA ATMÓSFERA. MÉTODO 4 : CARBOXIBENCENO SULFONAMIDA. PETER O. WARNER "ANALYSIS OF AIR POLLUTANTS" ED. ESPAÑOLA 1981, CAP. 3, PÁG. 121-122 (VALIDADO - MODIFICADO)
LE-181-1 | 12615 | 2024-02-08 | CALLAO | QUÍMICA INSTRUMENTAL (Incluye MUESTREO) | OZONO (O3) | AIRE | - | - | DETERMINACIÓN DE OZONO EN LA ATMOSFERA METHODS OF AIR SAMPLING AND ANALYSIS - 411 (VALIDADO - MODIFICADO)
LE-181-1 | 12616 | 2024-02-08 | CALLAO | QUÍMICA INSTRUMENTAL (Incluye MUESTREO) | SILICE CRISTALINA | FILTRO | - | - | DETERMINACIÓN DE SÍLICE CRISTALINA BY VIS NIOSH METHOD 7601, ISSUE 3 (VALIDADO - MODIFICADO). NO INCLUYE MUESTREO
LE-181-1 | 12617 | 2024-02-08 | CALLAO | QUÍMICA INSTRUMENTAL (Incluye MUESTREO) | SULFURO DE HIDRÓGENO (H2S) | AIRE | - | - | DETERMINACIÓN DE LA CONCENTRACIÓN DE SULFURO DE HIDRÓGENO (H2S) EN LA ATMÓSFERA COVENIN 3571:2000 (VALIDADO - MODIFICADO)
LE-181-1 | 12618 | 2024-02-08 | CALLAO | FISICOQUÍMICA | DETERMINACIÓN DE PESO. FILTROS PM10 (ALTO Y BAJO VOLUMEN). | FILTROS AMBIENTALES | - | - | REFERENCE METHOD FOR THE DETERMINATION OF FINE PARTICULATE MATTER AS PM10 IN THE ATMOSPHERE. EPA 40 CFR APPENDIX J TO PART 50 (VALIDADO - MODIFICADO). NO INCLUYE MUESTREO
LE-181-1 | 12619 | 2024-02-08 | CALLAO | FISICOQUÍMICA | DETERMINACIÓN DE PESO. FILTROS PM2.5 (ALTO Y BAJO VOLUMEN). | FILTROS AMBIENTALES | - | - | REFERENCE METHOD FOR THE DETERMINATION OF FINE PARTICULATE MATTER AS PM2.5 IN THE ATMOSPHERE. EPA 40 CFR APPENDIX L TO PART 50 (VALIDADO - MODIFICADO). NO INCLUYE MUESTREO
LE-181-1 | 12620 | 2024-02-08 | CALLAO | FISICOQUÍMICA | DETERMINACIÓN DE PESO: PARTÍCULAS RESPIRABLES | MEMBRANA FILTRO PVC | - | - | PARTICULAS NOT OTHERWISE REGULATED, RESPIRABLE NIOSH METHOD 0600 ISSUE 3. 1998 (VALIDADO - MODIFICADO) NO INCLUYE MUESTREO
LE-181-1 | 12621 | 2024-02-08 | CALLAO | FISICOQUÍMICA | DETERMINACIÓN DE PESO: PARTÍCULAS TOTALES O INHALABLES | MEMBRANA FILTRO PVC | - | - | PARTICULAS NOT OTHERWISE REGULATED, TOTAL NIOSH METHOD 0500 ISSUE 2. 1994 (VALIDADO - MODIFICADO) NO INCLUYE MUESTREO
LE-181-1 | 12622 | 2024-02-08 | CALLAO | FISICOQUÍMICA | MATERIAL PARTICULADO PM10 (BAJO VOLUMEN). | AIRE | - | - | MONITOREO DE CALIDAD AMBIENTAL. CALIDAD DE AIRE. MÉTODO DE REFERENCIA PARA LA DETERMINACIÓN DE MATERIAL PARTICULADO RESPIRABLE COMO PM10 EN LA ATMÓSFERA. NTP 900.030
LE-181-1 | 12623 | 2024-02-08 | CALLAO | FISICOQUÍMICA | MATERIAL PARTICULADO PM2.5 (BAJO VOLUMEN). | AIRE | - | - | MONITOREO DE CALIDAD AMBIENTAL. CALIDAD DEL AIRE. MÉTODO DE REFERENCIA PARA LA DETERMINACIÓN DE MATERIAL PARTICULADO FINO COMO PM2.5 EN LA ATMÓSFERA. NTP 900.069
LE-181-1 | 12624 | 2024-02-08 | CALLAO | ACÚSTICA | MEDICION DE RUIDO AMBIENTAL | PLANTAS INDUSTRIALES | - | - | ACÚSTICA. DESCRIPCIÓN, MEDICIÓN Y EVALUACIÓN DEL RUIDO AMBIENTAL. PARTE1: ÍNDICES BÁSICOS Y PROCEDIMIENTO DE EVALUACIÓN / ACÚSTICA. DESCRIPCIÓN, MEDICIÓN Y EVALUACIÓN DEL RUIDO AMBIENTAL. PARTE 2: DETERMINACIÓN DE LOS NIVELES DE PRESIÓN SONORA. NTP-ISO 1996-1:2020 / NTP-ISO 1996-2:2023
LE-181-1 | 12625 | 2024-02-08 | CALLAO | ACÚSTICA | MEDICION DE RUIDO AMBIENTAL | TRAFICO DE AUTOMOTORES | - | - | ACÚSTICA. DESCRIPCIÓN, MEDICIÓN Y EVALUACIÓN DEL RUIDO AMBIENTAL. PARTE1: ÍNDICES BÁSICOS Y PROCEDIMIENTO DE EVALUACIÓN / ACÚSTICA. DESCRIPCIÓN, MEDICIÓN Y EVALUACIÓN DEL RUIDO AMBIENTAL. PARTE 2: DETERMINACIÓN DE LOS NIVELES DE PRESIÓN SONORA. NTP-ISO 1996-1:2020 / NTP-ISO 1996-2:2023
LE-181-1 | 12626 | 2024-02-08 | CALLAO | ACÚSTICA | MEDICIÓN DE RUIDO OCUPACIONAL | MEDICIÓN BASADA EN LA TAREA | - | - | ACÚSTICA. DETERMINACIÓN DE LA EXPOSICIÓN AL RUIDO LABORAL. MÉTODO DE INGENIERÍA. NTP-ISO 9612:2010 (REVISADA EL 2020)
LE-181-1 | 12627 | 2024-02-08 | CALLAO | ACÚSTICA | MEDICIÓN DE RUIDO OCUPACIONAL | MEDICIÓN BASADO EN EL TRABAJO | - | - | ACÚSTICA. DETERMINACIÓN DE LA EXPOSICIÓN AL RUIDO LABORAL. MÉTODO DE INGENIERÍA. NTP-ISO 9612:2010 (REVISADA EL 2020)
LE-181-1 | 12628 | 2024-02-08 | CALLAO | ACÚSTICA | MEDICIÓN DE RUIDO OCUPACIONAL | MEDICIÓN DE UNA JORNADA COMPLETA | - | - | ACÚSTICA. DETERMINACIÓN DE LA EXPOSICIÓN AL RUIDO LABORAL. MÉTODO DE INGENIERÍA. NTP-ISO 9612:2010 (REVISADA EL 2020)
LE-181-1 | 12629 | 2024-02-08 | CALLAO | QUÍMICA INSTRUMENTAL (Incluye MUESTREO) | CLORO RESIDUAL (LIBRE) | AGUA NATURAL | - | - | CHLORINE (RESIDUAL). DPD COLORIMETRIC METHOD SMEWW-APHA-AWWA-WEF PART 4500-CL G, 23 RD ED., 2017 (VALIDADO - MODIFICADO)
LE-181-1 | 12630 | 2024-02-08 | CALLAO | QUÍMICA INSTRUMENTAL (Incluye MUESTREO) | CLORO RESIDUAL (LIBRE) | AGUA PARA USO Y CONSUMO HUMANO | - | - | CHLORINE (RESIDUAL). DPD COLORIMETRIC METHOD SMEWW-APHA-AWWA-WEF PART 4500-CL G, 23 RD ED., 2017 (VALIDADO - MODIFICADO)
LE-181-1 | 12631 | 2024-02-08 | CALLAO | QUÍMICA INSTRUMENTAL (Incluye MUESTREO) | CLORO RESIDUAL (LIBRE) | AGUA RESIDUAL | - | - | CHLORINE (RESIDUAL). DPD COLORIMETRIC METHOD SMEWW-APHA-AWWA-WEF PART 4500-CL G, 23 RD ED., 2017 (VALIDADO - MODIFICADO)
LE-181-1 | 12632 | 2024-02-08 | CALLAO | QUÍMICA INSTRUMENTAL (Incluye MUESTREO) | CLORO TOTAL | AGUA NATURAL | - | - | CHLORINE (RESIDUAL). DPD COLORIMETRIC METHOD SMEWW-APHA-AWWA-WEF PART 4500-CL G, 23 RD ED., 2017 (VALIDADO - MODIFICADO)
LE-181-1 | 12633 | 2024-02-08 | CALLAO | QUÍMICA INSTRUMENTAL (Incluye MUESTREO) | CLORO TOTAL | AGUA PARA USO Y CONSUMO HUMANO | - | - | CHLORINE (RESIDUAL). DPD COLORIMETRIC METHOD SMEWW-APHA-AWWA-WEF PART 4500-CL G, 23 RD ED., 2017 (VALIDADO - MODIFICADO)
LE-181-1 | 12634 | 2024-02-08 | CALLAO | QUÍMICA INSTRUMENTAL (Incluye MUESTREO) | CLORO TOTAL | AGUA RESIDUAL | - | - | CHLORINE (RESIDUAL). DPD COLORIMETRIC METHOD SMEWW-APHA-AWWA-WEF PART 4500-CL G, 23 RD ED., 2017 (VALIDADO - MODIFICADO)
LE-181-1 | 12635 | 2024-02-08 | CALLAO | QUÍMICA INSTRUMENTAL (Incluye MUESTREO) | CONDUCTIVIDAD | AGUA DE MAR | - | - | CONDUCTIVITY. LABORATORY METHOD. SMEWW-APHA-AWWA-WEF PART 2510 B, 24TH ED.
LE-181-1 | 12636 | 2024-02-08 | CALLAO | QUÍMICA INSTRUMENTAL (Incluye MUESTREO) | CONDUCTIVIDAD | AGUA NATURAL | - | - | CONDUCTIVITY. LABORATORY METHOD. SMEWW-APHA-AWWA-WEF PART 2510 B, 24TH ED.
LE-181-1 | 12637 | 2024-02-08 | CALLAO | QUÍMICA INSTRUMENTAL (Incluye MUESTREO) | CONDUCTIVIDAD | AGUA PARA USO Y CONSUMO HUMANO | - | - | CONDUCTIVITY. LABORATORY METHOD. SMEWW-APHA-AWWA-WEF PART 2510 B, 24TH ED.
LE-181-1 | 12638 | 2024-02-08 | CALLAO | QUÍMICA INSTRUMENTAL (Incluye MUESTREO) | CONDUCTIVIDAD | AGUA RESIDUAL | - | - | CONDUCTIVITY. LABORATORY METHOD. SMEWW-APHA-AWWA-WEF PART 2510 B, 24TH ED.
LE-181-1 | 12639 | 2024-02-08 | CALLAO | QUÍMICA INSTRUMENTAL (Incluye MUESTREO) | OXÍGENO DISUELTO | AGUA DE MAR | - | - | OXYGEN (DISSOLVED). OPTICAL - PROBE METHOD. SMEWW-APHA-AWWA-WEF PART 4500-O H, 24TH ED.
LE-181-1 | 12640 | 2024-02-08 | CALLAO | QUÍMICA INSTRUMENTAL (Incluye MUESTREO) | OXÍGENO DISUELTO | AGUA NATURAL | - | - | OXYGEN (DISSOLVED). OPTICAL - PROBE METHOD. SMEWW-APHA-AWWA-WEF PART 4500-O H, 24TH ED.
LE-181-1 | 12641 | 2024-02-08 | CALLAO | QUÍMICA INSTRUMENTAL (Incluye MUESTREO) | OXÍGENO DISUELTO | AGUA PARA USO Y CONSUMO HUMANO | - | - | OXYGEN (DISSOLVED). OPTICAL - PROBE METHOD. SMEWW-APHA-AWWA-WEF PART 4500-O H, 24TH ED.
LE-181-1 | 12642 | 2024-02-08 | CALLAO | QUÍMICA INSTRUMENTAL (Incluye MUESTREO) | OXÍGENO DISUELTO | AGUA RESIDUAL | - | - | OXYGEN (DISSOLVED). OPTICAL - PROBE METHOD. SMEWW-APHA-AWWA-WEF PART 4500-O H, 24TH ED.
LE-181-1 | 12643 | 2024-02-08 | CALLAO | QUÍMICA INSTRUMENTAL (Incluye MUESTREO) | pH | AGUA DE MAR | - | - | PH. ELECTROMETRIC METHOD. SMEWW-APHA-AWWA-WEF PART 4500-H+ B, 24TH ED.
LE-181-1 | 12644 | 2024-02-08 | CALLAO | QUÍMICA INSTRUMENTAL (Incluye MUESTREO) | pH | AGUA NATURAL | - | - | PH. ELECTROMETRIC METHOD. SMEWW-APHA-AWWA-WEF PART 4500-H+ B, 24TH ED.
LE-181-1 | 12645 | 2024-02-08 | CALLAO | QUÍMICA INSTRUMENTAL (Incluye MUESTREO) | pH | AGUA PARA USO Y CONSUMO HUMANO | - | - | PH. ELECTROMETRIC METHOD. SMEWW-APHA-AWWA-WEF PART 4500-H+ B, 24TH ED.
LE-181-1 | 12646 | 2024-02-08 | CALLAO | QUÍMICA INSTRUMENTAL (Incluye MUESTREO) | pH | AGUA RESIDUAL | - | - | PH. ELECTROMETRIC METHOD. SMEWW-APHA-AWWA-WEF PART 4500-H+ B, 24TH ED.
LE-181-1 | 12647 | 2024-02-08 | CALLAO | QUÍMICA INSTRUMENTAL (Incluye MUESTREO) | TEMPERATURA | AGUA DE MAR | - | - | TEMPERATURE. LABORATORY AND FIELD METHODS. SMEWW-APHA-AWWA-WEF PART 2550 B, 24TH ED.
LE-181-1 | 12648 | 2024-02-08 | CALLAO | QUÍMICA INSTRUMENTAL (Incluye MUESTREO) | TEMPERATURA | AGUA NATURAL | - | - | TEMPERATURE. LABORATORY AND FIELD METHODS. SMEWW-APHA-AWWA-WEF PART 2550 B, 24TH ED.
LE-181-1 | 12649 | 2024-02-08 | CALLAO | QUÍMICA INSTRUMENTAL (Incluye MUESTREO) | TEMPERATURA | AGUA PARA USO Y CONSUMO HUMANO | - | - | TEMPERATURE. LABORATORY AND FIELD METHODS. SMEWW-APHA-AWWA-WEF PART 2550 B, 24TH ED.
LE-181-1 | 12650 | 2024-02-08 | CALLAO | QUÍMICA INSTRUMENTAL (Incluye MUESTREO) | TEMPERATURA | AGUA RESIDUAL | - | - | TEMPERATURE. LABORATORY AND FIELD METHODS. SMEWW-APHA-AWWA-WEF PART 2550 B, 24TH ED.
LE-181-1 | 12651 | 2024-02-08 | CALLAO | MICROBIOLÓGICAS | AEROBIOS MESÓFILOS | AIRE | - | - | BIOAEROSOL SAMPLING (INDOOR AIR) NIOSH - METHOD 0800 ISSUE 1. 1998
LE-181-1 | 12652 | 2024-02-08 | CALLAO | MICROBIOLÓGICAS | AEROBIOS MESÓFILOS NUMERACIÓN (RECUENTO AERÓBICO EN PLACA) | AIRE | - | - | MESOPHILIC AEROBIC PLATE COUNT. POUR PLATE TECHNIQUES // MICROBIOLOGICAL MONITORING OF THE FOOD PROCESSING ENVIRONMENT SAMPLING METHODS. SEDIMENTATION METHODS. APHA/CMMEF COMPENDIUM OF METHODS FOR THE MICROBIOLOGICAL EXAMINATION OF FOODS. CHAPTER 8, ÍTEM 8.71 Y 8.72 PÁG. 98, FIFTH EDITION. 2015 // APHA . COMPENDIUM OF METHODS FOR THE MICROBIOLOGICAL EXAMINATION OF FOODS. CHAPTER 3, ÍTEM 3.10 Y 3.101 PÁG. 36-37, 5TH EDITION. 2015 (INCLUYE MUESTREO)
LE-181-1 | 12653 | 2024-02-08 | CALLAO | MICROBIOLÓGICAS | FILTRACIÓN DE MEMBRANA PARA COLIFORMES FECALES | AGUA POTABLE | - | - | MEMBRANE FILTER TECHNIQUE FOR MEMBERS OF THE COLIFORM GROUP. THERMOTOLERANT (FECAL) COLIFORM MEMBRANE FILTER PROCEDURE SMEWW-APHA-AWWA-WEF PART 9222 D, 24TH ED.
LE-181-1 | 12654 | 2024-02-08 | CALLAO | MICROBIOLÓGICAS | FILTRACIÓN DE MEMBRANA PARA COLIFORMES TOTALES | AGUA POTABLE | - | - | MEMBRANE FILTER TECHNIQUE FOR MEMBERS OF THE COLIFORM GROUP. STANDARD TOTAL COLIFORM MEMBRANE FILTER PROCEDURE USING M-ENDO MEDIA SMEWW-APHA-AWWA-WEF PART 9222 B, 24TH ED.
LE-181-1 | 12655 | 2024-02-08 | CALLAO | MICROBIOLÓGICAS | FILTRACIÓN DE MEMBRANA PARA E. COLI | AGUA POTABLE | - | - | MEMBRANE FILTER TECHNIQUE FOR MEMBERS OF THE COLIFORM GROUP. PARTITIONING E. COLI FROM MF TOTAL COLIFORM USING EC-MUG BROTH SMEWW-APHA-AWWA-WEF PART 9222 H, 24TH ED.
LE-181-1 | 12656 | 2024-02-08 | CALLAO | MICROBIOLÓGICAS | MOHOS Y LEVADURAS | AIRE | - | - | BIOAEROSOL SAMPLING (INDOOR AIR) NIOSH - METHOD 0800 ISSUE 1. 1998
LE-181-1 | 12657 | 2024-02-08 | CALLAO | MICROBIOLÓGICAS | RECUENTO DE AEROBIOS MESÓFILOS | SUPERFICIE INERTE IRREGULAR | - | - | MESOPHILIC AEROBIC PLATE COUNT. POUR PLATE TECHNIQUES //GUÍA TÉCNICA PARA EL ANÁLISIS MICROBIOLÓGICO DE SUPERFICIES EN CONTACTO CON ALIMENTOS Y BEBIDAS APHA/CMMEF COMPENDIUM OF METHODS FOR THE MICROBIOLOGICAL EXAMINATION OF FOODS. 5TH EDITION, CHAPTER 8, ÍTEM 8.71 Y 8.72 PÁG. 98/// RM N° 461-2007 MINSA
LE-181-1 | 12658 | 2024-02-08 | CALLAO | MICROBIOLÓGICAS | RECUENTO DE AEROBIOS MESÓFILOS | SUPERFICIE INERTE REGULAR | - | - | MESOPHILIC AEROBIC PLATE COUNT. POUR PLATE TECHNIQUES //GUÍA TÉCNICA PARA EL ANÁLISIS MICROBIOLÓGICO DE SUPERFICIES EN CONTACTO CON ALIMENTOS Y BEBIDAS APHA/CMMEF COMPENDIUM OF METHODS FOR THE MICROBIOLOGICAL EXAMINATION OF FOODS. 5TH EDITION, CHAPTER 8, ÍTEM 8.71 Y 8.72 PÁG. 98/// RM N° 461-2007 MINSA
LE-181-1 | 12659 | 2024-02-08 | CALLAO | MICROBIOLÓGICAS | RECUENTO DE AEROBIOS MESÓFILOS | SUPERFICIES VIVAS | - | - | MESOPHILIC AEROBIC PLATE COUNT. POUR PLATE TECHNIQUES //GUÍA TÉCNICA PARA EL ANÁLISIS MICROBIOLÓGICO DE SUPERFICIES EN CONTACTO CON ALIMENTOS Y BEBIDAS APHA/CMMEF COMPENDIUM OF METHODS FOR THE MICROBIOLOGICAL EXAMINATION OF FOODS. 5TH EDITION, CHAPTER 8, ÍTEM 8.71 Y 8.72 PÁG. 98/// RM N° 461-2007 MINSA
LE-181-1 | 12660 | 2024-02-08 | CALLAO | MICROBIOLÓGICAS | RECUENTO DE BACTERIAS HETEROTRÓFICAS POR INCORPORACIÓN | AGUA POTABLE | - | - | HETEROTROPHIC PLATE COUNT. POUR PLATE PROCEDURE. SMEWW-APHA-AWWA-WEF PART 9215 B, 24TH ED.
LE-181-1 | 12661 | 2024-02-08 | CALLAO | MICROBIOLÓGICAS | RECUENTO DE COLIFORMES TOTALES | SUPERFICIE INERTE IRREGULAR | - | - | ENTEROBACTARIACEAE, COLIFORMS AND ESCHERICHIA COLI AS QUALITY AND SAFETY INDICATORS. COLIFORMS. VRBA - OVERLAY METHOD FOR STRESSED OR DAMAGED COLIFORMS // GUÍA TÉCNICA PARA EL ANÁLISIS MICROBIOLÓGICO DE SUPERFICIES EN CONTACTO CON ALIMENTOS Y BEBIDAS APHA/CMMEF COMPENDIUM OF METHODS FOR THE MICROBIOLOGICAL EXAMINATION OF FOODS. 5TH EDITION, CHAPTER 9, ÍTEM 9.73 Y 9.74 PÁG. 110-111/// RM N° 461-2007 MINSA
LE-181-1 | 12662 | 2024-02-08 | CALLAO | MICROBIOLÓGICAS | RECUENTO DE COLIFORMES TOTALES | SUPERFICIE INERTE REGULAR | - | - | ENTEROBACTARIACEAE, COLIFORMS AND ESCHERICHIA COLI AS QUALITY AND SAFETY INDICATORS. COLIFORMS. VRBA - OVERLAY METHOD FOR STRESSED OR DAMAGED COLIFORMS // GUÍA TÉCNICA PARA EL ANÁLISIS MICROBIOLÓGICO DE SUPERFICIES EN CONTACTO CON ALIMENTOS Y BEBIDAS APHA/CMMEF COMPENDIUM OF METHODS FOR THE MICROBIOLOGICAL EXAMINATION OF FOODS. 5TH EDITION, CHAPTER 9, ÍTEM 9.73 Y 9.74 PÁG. 110-111/// RM N° 461-2007 MINSA
LE-181-1 | 12663 | 2024-02-08 | CALLAO | MICROBIOLÓGICAS | RECUENTO DE COLIFORMES TOTALES | SUPERFICIES VIVAS | - | - | ENTEROBACTARIACEAE, COLIFORMS AND ESCHERICHIA COLI AS QUALITY AND SAFETY INDICATORS. COLIFORMS. VRBA - OVERLAY METHOD FOR STRESSED OR DAMAGED COLIFORMS // GUÍA TÉCNICA PARA EL ANÁLISIS MICROBIOLÓGICO DE SUPERFICIES EN CONTACTO CON ALIMENTOS Y BEBIDAS APHA/CMMEF COMPENDIUM OF METHODS FOR THE MICROBIOLOGICAL EXAMINATION OF FOODS. 5TH EDITION, CHAPTER 9, ÍTEM 9.73 Y 9.74 PÁG. 110-111/// RM N° 461-2007 MINSA
LE-181-1 | 12664 | 2024-02-08 | CALLAO | MICROBIOLÓGICAS | RECUENTO DE E. COLI | SUPERFICIE INERTE IRREGULAR | - | - | ENTEROBACTARIACEAE, COLIFORMS AND ESCHERICHIA COLI AS QUALITY AND SAFETY INDICATORS. ESCHERICHIA COLI B-GLUCORONIDASE BASED TEST FOR E. COLI // GUÍA TÉCNICA PARA EL ANÁLISIS MICROBIOLÓGICO DE SUPERFICIES EN CONTACTO CON ALIMENTOS Y BEBIDAS APHA/CMMEF COMPENDIUM OF METHODS FOR THE MICROBIOLOGICAL EXAMINATION OF FOODS. 5TH EDITION, CHAPTER 9, ÍTEM 9.9 Y 9.93 PÁG. 112-113/// RM N° 461-2007 MINSA
LE-181-1 | 12665 | 2024-02-08 | CALLAO | MICROBIOLÓGICAS | RECUENTO DE E. COLI | SUPERFICIE INERTE REGULAR | - | - | ENTEROBACTARIACEAE, COLIFORMS AND ESCHERICHIA COLI AS QUALITY AND SAFETY INDICATORS. ESCHERICHIA COLI B-GLUCORONIDASE BASED TEST FOR E. COLI // GUÍA TÉCNICA PARA EL ANÁLISIS MICROBIOLÓGICO DE SUPERFICIES EN CONTACTO CON ALIMENTOS Y BEBIDAS APHA/CMMEF COMPENDIUM OF METHODS FOR THE MICROBIOLOGICAL EXAMINATION OF FOODS. 5TH EDITION, CHAPTER 9, ÍTEM 9.9 Y 9.93 PÁG. 112-113/// RM N° 461-2007 MINSA
LE-181-1 | 12666 | 2024-02-08 | CALLAO | MICROBIOLÓGICAS | RECUENTO DE E. COLI | SUPERFICIES VIVAS | - | - | ENTEROBACTARIACEAE, COLIFORMS AND ESCHERICHIA COLI AS QUALITY AND SAFETY INDICATORS. ESCHERICHIA COLI B-GLUCORONIDASE BASED TEST FOR E. COLI // GUÍA TÉCNICA PARA EL ANÁLISIS MICROBIOLÓGICO DE SUPERFICIES EN CONTACTO CON ALIMENTOS Y BEBIDAS APHA/CMMEF COMPENDIUM OF METHODS FOR THE MICROBIOLOGICAL EXAMINATION OF FOODS. 5TH EDITION, CHAPTER 9, ÍTEM 9.9 Y 9.93 PÁG. 112-113/// RM N° 461-2007 MINSA
LE-181-1 | 12667 | 2024-02-08 | CALLAO | MICROBIOLÓGICAS | RECUENTO DE MOHOS Y LEVADURAS | SUPERFICIE INERTE IRREGULAR | - | - | RECUENTO DE MOHOS Y LEVADURAS. MÉTODO DE RECUENTO DE LEVADURAS Y MOHOS POR SIEMBRA EN PLACA EN TODO EL MEDIO // GUÍA TÉCNICA PARA EL ANÁLISIS MICROBIOLÓGICO DE SUPERFICIES EN CONTACTO CON ALIMENTOS Y BEBIDAS ICMSF MICROORGANISMOS DE LOS ALIMENTOS. SU SIGNIFICADO Y METODOS DE ENUMERACION. (REIMPRESIÓN 2000). VOLUMEN 1. 2DA ED. PÁG. 166-167 // RM N° 461-2007 MINSA
LE-181-1 | 12668 | 2024-02-08 | CALLAO | MICROBIOLÓGICAS | RECUENTO DE MOHOS Y LEVADURAS | SUPERFICIE INERTE REGULAR | - | - | RECUENTO DE MOHOS Y LEVADURAS. MÉTODO DE RECUENTO DE LEVADURAS Y MOHOS POR SIEMBRA EN PLACA EN TODO EL MEDIO // GUÍA TÉCNICA PARA EL ANÁLISIS MICROBIOLÓGICO DE SUPERFICIES EN CONTACTO CON ALIMENTOS Y BEBIDAS ICMSF MICROORGANISMOS DE LOS ALIMENTOS. SU SIGNIFICADO Y METODOS DE ENUMERACION. (REIMPRESIÓN 2000). VOLUMEN 1. 2DA ED. PÁG. 166-167 // RM N° 461-2007 MINSA
LE-181-1 | 12669 | 2024-02-08 | CALLAO | MICROBIOLÓGICAS | RECUENTO DE MOHOS Y LEVADURAS | SUPERFICIES VIVAS | - | - | RECUENTO DE MOHOS Y LEVADURAS. MÉTODO DE RECUENTO DE LEVADURAS Y MOHOS POR SIEMBRA EN PLACA EN TODO EL MEDIO // GUÍA TÉCNICA PARA EL ANÁLISIS MICROBIOLÓGICO DE SUPERFICIES EN CONTACTO CON ALIMENTOS Y BEBIDAS ICMSF MICROORGANISMOS DE LOS ALIMENTOS. SU SIGNIFICADO Y METODOS DE ENUMERACION. (REIMPRESIÓN 2000). VOLUMEN 1. 2DA ED. PÁG. 166-167 // RM N° 461-2007 MINSA
LE-181-1 | 12670 | 2024-02-08 | CALLAO | MICROBIOLÓGICAS | RECUENTO DE MOHOS Y LEVADURAS | AIRE | - | - | MICROBIOLOGICAL MONITORING OF THE FOOD PROCESSING ENVIRONMENT SAMPLING METHODS. SEDIMENTATION METHODS // RECUENTO DE MOHOS Y LEVADURAS. MÉTODO DE RECUENTO DE LEVADURAS Y MOHOS POR SIEMBRA EN PLACA EN TODO EL MEDIO. APHA/CMMEF COMPENDIUM OF METHODS FOR THE MICROBIOLOGICAL EXAMINATION OF FOODS. CHAPTER 3, ÍTEM 3.10 Y 3.101 PÁG. 36-37, 5TH EDITION. 2015 // ICMSF MICROORGANISMOS DE LOS ALIMENTOS. SU SIGNIFICADO Y METODOS DE ENUMERACION. (REIMPRESIÓN 2000). VOLUMEN 1. 2DA ED. PÁG. 166-167. (INCLUYE MUESTREO).
LE-074-1 | 12671 | 2024-11-14 | LIMA | SENSORIALES | ANÁLISIS SENSORIAL | CEFALÓPODOS | - | - | ANÁLISIS SENSORIAL. DIRECTRICES PARA LA UTILIZACIÓN DE ESCALAS DE RESPUESTAS CUANTITATIVAS NTP ISO 4121:2008 (REVISADA EL 2019)
LE-074-1 | 12672 | 2024-11-14 | LIMA | SENSORIALES | ANÁLISIS SENSORIAL | CRUSTÁCEOS | - | - | ANÁLISIS SENSORIAL. DIRECTRICES PARA LA UTILIZACIÓN DE ESCALAS DE RESPUESTAS CUANTITATIVAS NTP ISO 4121:2008 (REVISADA EL 2019)
LE-074-1 | 12673 | 2024-11-14 | LIMA | SENSORIALES | ANÁLISIS SENSORIAL | EQUINODERMOS | - | - | ANÁLISIS SENSORIAL. DIRECTRICES PARA LA UTILIZACIÓN DE ESCALAS DE RESPUESTAS CUANTITATIVAS NTP ISO 4121:2008 (REVISADA EL 2019)
LE-074-1 | 12674 | 2024-11-14 | LIMA | SENSORIALES | ANÁLISIS SENSORIAL | FÉCULAS Y ALMIDONES | - | - | ANÁLISIS SENSORIAL. DIRECTRICES PARA LA UTILIZACIÓN DE ESCALAS DE RESPUESTAS CUANTITATIVAS NTP ISO 4121:2008 (REVISADA EL 2019)
LE-074-1 | 12675 | 2024-11-14 | LIMA | SENSORIALES | ANÁLISIS SENSORIAL | FRUTOS SECOS | - | - | ANÁLISIS SENSORIAL. DIRECTRICES PARA LA UTILIZACIÓN DE ESCALAS DE RESPUESTAS CUANTITATIVAS NTP ISO 4121:2008 (REVISADA EL 2019)
LE-074-1 | 12676 | 2024-11-14 | LIMA | SENSORIALES | ANÁLISIS SENSORIAL | GRANOS SECOS | - | - | ANÁLISIS SENSORIAL. DIRECTRICES PARA LA UTILIZACIÓN DE ESCALAS DE RESPUESTAS CUANTITATIVAS NTP ISO 4121:2008 (REVISADA EL 2019)
LE-074-1 | 12677 | 2024-11-14 | LIMA | SENSORIALES | ANÁLISIS SENSORIAL | HARINAS Y SÉMOLAS | - | - | ANÁLISIS SENSORIAL. DIRECTRICES PARA LA UTILIZACIÓN DE ESCALAS DE RESPUESTAS CUANTITATIVAS NTP ISO 4121:2008 (REVISADA EL 2019)
LE-074-1 | 12678 | 2024-11-14 | LIMA | SENSORIALES | ANÁLISIS SENSORIAL | HOJUELAS A BASE DE GRANOS (GRAMÍNEAS. QUENOPODIACEAS Y LEGUMINOSAS) QUE REQUIEREN COCCIÓN | - | - | ANÁLISIS SENSORIAL. DIRECTRICES PARA LA UTILIZACIÓN DE ESCALAS DE RESPUESTAS CUANTITATIVAS NTP ISO 4121:2008 (REVISADA EL 2019)
LE-074-1 | 12679 | 2024-11-14 | LIMA | SENSORIALES | ANÁLISIS SENSORIAL | MOLUSCOS | - | - | ANÁLISIS SENSORIAL. DIRECTRICES PARA LA UTILIZACIÓN DE ESCALAS DE RESPUESTAS CUANTITATIVAS NTP ISO 4121:2008 (REVISADA EL 2019)
LE-074-1 | 12680 | 2024-11-14 | LIMA | SENSORIALES | ANÁLISIS SENSORIAL | PESCADO | - | - | ANÁLISIS SENSORIAL. DIRECTRICES PARA LA UTILIZACIÓN DE ESCALAS DE RESPUESTAS CUANTITATIVAS NTP ISO 4121:2008 (REVISADA EL 2019)
LE-074-1 | 12681 | 2024-11-14 | LIMA | SENSORIALES | ANÁLISIS SENSORIAL | PRODUCTOS COCIDOS DE RECONSTITUCIÓN INSTANTÁNEA COMO ENRIQUECIDOS LÁCTEOS, SUSTITUTOS LÁCTEOS, MEZCLAS FORTIFICADAS, OTROS. | - | - | ANÁLISIS SENSORIAL. DIRECTRICES PARA LA UTILIZACIÓN DE ESCALAS DE RESPUESTAS CUANTITATIVAS NTP ISO 4121:2008 (REVISADA EL 2019)
LE-074-1 | 12682 | 2024-11-14 | LIMA | SENSORIALES | ANÁLISIS SENSORIAL | PRODUCTOS INSTANTÁNEOS EXTRUIDOS O EXPANDIDOS PROTEINIZADOS O NO Y HOJUELAS A BASE DE GRANOS (GRAMÍNEAS, QUENOPODÁCEAS Y LEGUMINOSAS) QUE NO REQUIEREN COCCIÓN | - | - | ANÁLISIS SENSORIAL. DIRECTRICES PARA LA UTILIZACIÓN DE ESCALAS DE RESPUESTAS CUANTITATIVAS NTP ISO 4121:2008 (REVISADA EL 2019)
LE-074-1 | 12683 | 2024-11-14 | LIMA | FISICAS | EVALUACIÓN DE CIERRE EN ENVASES METÁLICOS | CONSERVAS DE PRODUCTOS DE LA PESCA EN ENVASES DE HOJALATA | - | - | ENVASES METÁLICOS PARA CONSERVAS - CIERRE DOBLE - REQUISITOS Y MÉTODOS DE ENSAYO NCH2701.OF2002 (EXCEPTO EL ÍTEM 5.2.2)
LE-074-1 | 12684 | 2024-11-14 | LIMA | FISICAS | EVALUACIÓN DE CIERRE EN ENVASES METÁLICOS | CONSERVAS DE PRODUCTOS DE LA PESCA EN ENVASES DE HOJALATA | - | - | ENVASES METÁLICOS PARA CONSERVAS - CIERRE DOBLE - REQUISITOS Y MÉTODOS DE ENSAYO NCH2701.OF2002 (EXCEPTO EL ÍTEM 5.2.2)
LE-074-1 | 12685 | 2024-11-14 | LIMA | QUIMICAS (Incluye MUESTREO) | ACEITES Y GRASAS | AGUA NATURAL | - | - | OIL AND GREASE. LIQUID-LIQUID, PARTITION-GRAVIMETRIC METHOD SMEWW-APHA-AWWA-WEF PART 5520 B, 24TH ED
LE-074-1 | 12686 | 2024-11-14 | LIMA | QUIMICAS (Incluye MUESTREO) | ACEITES Y GRASAS | AGUA PARA USO Y CONSUMO HUMANO | - | - | OIL AND GREASE. LIQUID-LIQUID, PARTITION-GRAVIMETRIC METHOD SMEWW-APHA-AWWA-WEF PART 5520 B, 24TH ED
LE-074-1 | 12687 | 2024-11-14 | LIMA | QUIMICAS (Incluye MUESTREO) | ACEITES Y GRASAS | AGUA RESIDUAL | - | - | OIL AND GREASE. LIQUID-LIQUID, PARTITION-GRAVIMETRIC METHOD SMEWW-APHA-AWWA-WEF PART 5520 B, 24TH ED
LE-074-1 | 12688 | 2024-11-14 | LIMA | QUIMICAS (Incluye MUESTREO) | ARSÉNICO | CONSERVAS DE PESCADO | - | - | PRODUCTOS HIDROBIOLÓGICOS - DETERMINACIÓN DE ARSÉNICO MEDIANTE ESPECTROFOTOMETRÍA DE ABSORCIÓN ATÓMICA POR GENERACIÓN DE HIDRURO NCH 3140. OF (NO INCLUYE MUESTREO)
LE-074-1 | 12689 | 2024-11-14 | LIMA | QUIMICAS (Incluye MUESTREO) | ARSÉNICO | HARINA DE PESCADO | - | - | PRODUCTOS HIDROBIOLÓGICOS - DETERMINACIÓN DE ARSÉNICO MEDIANTE ESPECTROFOTOMETRÍA DE ABSORCIÓN ATÓMICA POR GENERACIÓN DE HIDRURO NCH 3140. OF (NO INCLUYE MUESTREO)
LE-074-1 | 12690 | 2024-11-14 | LIMA | QUIMICAS (Incluye MUESTREO) | ARSÉNICO | HARINA DE POTA | - | - | PRODUCTOS HIDROBIOLÓGICOS - DETERMINACIÓN DE ARSÉNICO MEDIANTE ESPECTROFOTOMETRÍA DE ABSORCIÓN ATÓMICA POR GENERACIÓN DE HIDRURO NCH 3140. OF (NO INCLUYE MUESTREO)
LE-074-1 | 12691 | 2024-11-14 | LIMA | QUIMICAS (Incluye MUESTREO) | ARSÉNICO | MOLUSCOS Y CRUSTACEOS CONGELADOS | - | - | PRODUCTOS HIDROBIOLÓGICOS - DETERMINACIÓN DE ARSÉNICO MEDIANTE ESPECTROFOTOMETRÍA DE ABSORCIÓN ATÓMICA POR GENERACIÓN DE HIDRURO NCH 3140. OF (NO INCLUYE MUESTREO)
LE-074-1 | 12692 | 2024-11-14 | LIMA | QUIMICAS (Incluye MUESTREO) | ARSÉNICO | PESCADO CONGELADO | - | - | PRODUCTOS HIDROBIOLÓGICOS - DETERMINACIÓN DE ARSÉNICO MEDIANTE ESPECTROFOTOMETRÍA DE ABSORCIÓN ATÓMICA POR GENERACIÓN DE HIDRURO NCH 3140. OF (NO INCLUYE MUESTREO)
LE-074-1 | 12693 | 2024-11-14 | LIMA | QUIMICAS (Incluye MUESTREO) | ARSÉNICO | PESCADO FRESCO | - | - | PRODUCTOS HIDROBIOLÓGICOS - DETERMINACIÓN DE ARSÉNICO MEDIANTE ESPECTROFOTOMETRÍA DE ABSORCIÓN ATÓMICA POR GENERACIÓN DE HIDRURO NCH 3140. OF (NO INCLUYE MUESTREO)
LE-074-1 | 12694 | 2024-11-14 | LIMA | QUIMICAS (Incluye MUESTREO) | ARSÉNICO | SEMICONSERVAS | - | - | PRODUCTOS HIDROBIOLÓGICOS - DETERMINACIÓN DE ARSÉNICO MEDIANTE ESPECTROFOTOMETRÍA DE ABSORCIÓN ATÓMICA POR GENERACIÓN DE HIDRURO NCH 3140. OF (NO INCLUYE MUESTREO)
LE-074-1 | 12695 | 2024-11-14 | LIMA | QUIMICAS (Incluye MUESTREO) | BORO | AGUA NATURAL | - | - | BORON. CARMINE METHOD SMEWW-APHA-AWWA-WEF PART 4500-B C, 24TH ED.
LE-074-1 | 12696 | 2024-11-14 | LIMA | QUIMICAS (Incluye MUESTREO) | BORO | AGUA PARA USO Y CONSUMO HUMANO | - | - | BORON. CARMINE METHOD SMEWW-APHA-AWWA-WEF PART 4500-B C, 24TH ED.
LE-074-1 | 12697 | 2024-11-14 | LIMA | QUIMICAS (Incluye MUESTREO) | BORO | AGUA RESIDUAL | - | - | BORON. CARMINE METHOD SMEWW-APHA-AWWA-WEF PART 4500-B C, 24TH ED.
LE-074-1 | 12698 | 2024-11-14 | LIMA | QUIMICAS (Incluye MUESTREO) | CADMIO | CONSERVAS DE PESCADO | - | - | PRODUCTOS HIDROBIOLÓGICOS - DETERMINACIÓN DE CADMIO - MÉTODO ESPECTROFOTOMÉTRICO DE ABSORCIÓN ATÓMICA POR LLAMA NCH 2638. OF (NO INCLUYE MUESTREO)
LE-074-1 | 12699 | 2024-11-14 | LIMA | QUIMICAS (Incluye MUESTREO) | CADMIO | HARINA DE PESCADO | - | - | PRODUCTOS HIDROBIOLÓGICOS - DETERMINACIÓN DE CADMIO - MÉTODO ESPECTROFOTOMÉTRICO DE ABSORCIÓN ATÓMICA POR LLAMA NCH 2638. OF (NO INCLUYE MUESTREO)
LE-074-1 | 12700 | 2024-11-14 | LIMA | QUIMICAS (Incluye MUESTREO) | CADMIO | HARINA DE POTA | - | - | PRODUCTOS HIDROBIOLÓGICOS - DETERMINACIÓN DE CADMIO - MÉTODO ESPECTROFOTOMÉTRICO DE ABSORCIÓN ATÓMICA POR LLAMA NCH 2638. OF (NO INCLUYE MUESTREO)
LE-074-1 | 12701 | 2024-11-14 | LIMA | QUIMICAS (Incluye MUESTREO) | CADMIO | MOLUSCOS Y CRUSTACEOS | - | - | PRODUCTOS HIDROBIOLÓGICOS - DETERMINACIÓN DE CADMIO - MÉTODO ESPECTROFOTOMÉTRICO DE ABSORCIÓN ATÓMICA POR LLAMA NCH 2638. OF (NO INCLUYE MUESTREO)
LE-074-1 | 12702 | 2024-11-14 | LIMA | QUIMICAS (Incluye MUESTREO) | CADMIO | PESCADO CONGELADO | - | - | PRODUCTOS HIDROBIOLÓGICOS - DETERMINACIÓN DE CADMIO - MÉTODO ESPECTROFOTOMÉTRICO DE ABSORCIÓN ATÓMICA POR LLAMA NCH 2638. OF (NO INCLUYE MUESTREO)
LE-074-1 | 12703 | 2024-11-14 | LIMA | QUIMICAS (Incluye MUESTREO) | CADMIO | PESCADO FRESCO | - | - | PRODUCTOS HIDROBIOLÓGICOS - DETERMINACIÓN DE CADMIO - MÉTODO ESPECTROFOTOMÉTRICO DE ABSORCIÓN ATÓMICA POR LLAMA NCH 2638. OF (NO INCLUYE MUESTREO)
LE-074-1 | 12704 | 2024-11-14 | LIMA | QUIMICAS (Incluye MUESTREO) | CADMIO | SEMICONSERVAS | - | - | PRODUCTOS HIDROBIOLÓGICOS - DETERMINACIÓN DE CADMIO - MÉTODO ESPECTROFOTOMÉTRICO DE ABSORCIÓN ATÓMICA POR LLAMA NCH 2638. OF (NO INCLUYE MUESTREO)
LE-074-1 | 12705 | 2024-11-14 | LIMA | QUIMICAS (Incluye MUESTREO) | CADMIO | AGUA NATURAL | - | - | PRELIMINARY TREATMENT OF SAMPLES. NITRIC ACID DIGESTION. METALS BY FLAME ATOMIC ABSORPTION SPECTROMETRY. DIRECT AIR-ACETYLENE FLAME METHOD SMEWW-APHA-AWWA-WEF PART 3030 E, 3111 B, 24TH ED.
LE-074-1 | 12706 | 2024-11-14 | LIMA | QUIMICAS (Incluye MUESTREO) | CADMIO | AGUA PARA USO Y CONSUMO HUMANO | - | - | PRELIMINARY TREATMENT OF SAMPLES. NITRIC ACID DIGESTION. METALS BY FLAME ATOMIC ABSORPTION SPECTROMETRY. DIRECT AIR-ACETYLENE FLAME METHOD SMEWW-APHA-AWWA-WEF PART 3030 E, 3111 B, 24TH ED.
LE-074-1 | 12707 | 2024-11-14 | LIMA | QUIMICAS (Incluye MUESTREO) | CADMIO | AGUA RESIDUAL | - | - | PRELIMINARY TREATMENT OF SAMPLES. NITRIC ACID DIGESTION. METALS BY FLAME ATOMIC ABSORPTION SPECTROMETRY. DIRECT AIR-ACETYLENE FLAME METHOD SMEWW-APHA-AWWA-WEF PART 3030 E, 3111 B, 24TH ED.
LE-074-1 | 12708 | 2024-11-14 | LIMA | QUIMICAS (Incluye MUESTREO) | CIANURO TOTAL | AGUA NATURAL | - | - | CYANIDE. TOTAL CYANIDE AFTER DISTILLATION/COLORIMETRIC METHOD SMEWW-APHA-AWWA-WEF PART 4500 CN-C,E, 24TH ED.
LE-074-1 | 12709 | 2024-11-14 | LIMA | QUIMICAS (Incluye MUESTREO) | CIANURO TOTAL | AGUA PARA USO Y CONSUMO HUMANO | - | - | CYANIDE. TOTAL CYANIDE AFTER DISTILLATION/COLORIMETRIC METHOD SMEWW-APHA-AWWA-WEF PART 4500 CN-C,E, 24TH ED.
LE-074-1 | 12710 | 2024-11-14 | LIMA | QUIMICAS (Incluye MUESTREO) | CIANURO TOTAL | AGUA RESIDUAL | - | - | CYANIDE. TOTAL CYANIDE AFTER DISTILLATION/COLORIMETRIC METHOD SMEWW-APHA-AWWA-WEF PART 4500 CN-C,E, 24TH ED.
LE-074-1 | 12711 | 2024-11-14 | LIMA | QUIMICAS (Incluye MUESTREO) | CIANURO WAD | AGUA NATURAL | - | - | CYANIDE. WEAK ACID DISSOCIABLE CYANIDE, COLORIMETRIC METHOD SMEWW-APHA-AWWA-WEF PART 4500 CN-I,E, 24TH ED.
LE-074-1 | 12712 | 2024-11-14 | LIMA | QUIMICAS (Incluye MUESTREO) | CIANURO WAD | AGUA PARA USO Y CONSUMO HUMANO | - | - | CYANIDE. WEAK ACID DISSOCIABLE CYANIDE, COLORIMETRIC METHOD SMEWW-APHA-AWWA-WEF PART 4500 CN-I,E, 24TH ED.
LE-074-1 | 12713 | 2024-11-14 | LIMA | QUIMICAS (Incluye MUESTREO) | CIANURO WAD | AGUA RESIDUAL | - | - | CYANIDE. WEAK ACID DISSOCIABLE CYANIDE, COLORIMETRIC METHOD SMEWW-APHA-AWWA-WEF PART 4500 CN-I,E, 24TH ED.
LE-074-1 | 12714 | 2024-11-14 | LIMA | QUIMICAS (Incluye MUESTREO) | CLORUROS | AGUA NATURAL | - | - | CHLORIDE. ARGENTOMETRIC METHOD SMEWW-APHA-AWWA-WEF PART 4500-CL B, 24TH ED.
LE-074-1 | 12715 | 2024-11-14 | LIMA | QUIMICAS (Incluye MUESTREO) | CLORUROS | AGUA PARA USO Y CONSUMO HUMANO | - | - | CHLORIDE. ARGENTOMETRIC METHOD SMEWW-APHA-AWWA-WEF PART 4500-CL B, 24TH ED.
LE-074-1 | 12716 | 2024-11-14 | LIMA | QUIMICAS (Incluye MUESTREO) | CLORUROS | AGUA RESIDUAL | - | - | CHLORIDE. ARGENTOMETRIC METHOD SMEWW-APHA-AWWA-WEF PART 4500-CL B, 24TH ED.
LE-074-1 | 12717 | 2024-11-14 | LIMA | QUIMICAS (Incluye MUESTREO) | COBRE | AGUA NATURAL | - | - | PRELIMINARY TREATMENT OF SAMPLES. NITRIC ACID DIGESTION. METALS BY FLAME ATOMIC ABSORPTION SPECTROMETRY. DIRECT AIR-ACETYLENE FLAME METHOD SMEWW-APHA-AWWA-WEF PART 3030 E, 3111 B, 24TH ED.
LE-074-1 | 12718 | 2024-11-14 | LIMA | QUIMICAS (Incluye MUESTREO) | COBRE | AGUA PARA USO Y CONSUMO HUMANO | - | - | PRELIMINARY TREATMENT OF SAMPLES. NITRIC ACID DIGESTION. METALS BY FLAME ATOMIC ABSORPTION SPECTROMETRY. DIRECT AIR-ACETYLENE FLAME METHOD SMEWW-APHA-AWWA-WEF PART 3030 E, 3111 B, 24TH ED.
LE-074-1 | 12719 | 2024-11-14 | LIMA | QUIMICAS (Incluye MUESTREO) | COBRE | AGUA RESIDUAL | - | - | PRELIMINARY TREATMENT OF SAMPLES. NITRIC ACID DIGESTION. METALS BY FLAME ATOMIC ABSORPTION SPECTROMETRY. DIRECT AIR-ACETYLENE FLAME METHOD SMEWW-APHA-AWWA-WEF PART 3030 E, 3111 B, 24TH ED.
LE-074-1 | 12720 | 2024-11-14 | LIMA | QUIMICAS (Incluye MUESTREO) | COLOR VERDADERO | AGUA NATURAL | - | - | COLOR. SPECTROPHOTOMETRIC - SINGLE-WAVELENGTH METHOD (PROPOSED) SMEWW-APHA-AWWA-WEF PART 2120 C, 24TH ED.
LE-074-1 | 12721 | 2024-11-14 | LIMA | QUIMICAS (Incluye MUESTREO) | COLOR VERDADERO | AGUA PARA USO Y CONSUMO HUMANO | - | - | COLOR. SPECTROPHOTOMETRIC - SINGLE-WAVELENGTH METHOD (PROPOSED) SMEWW-APHA-AWWA-WEF PART 2120 C, 24TH ED.
LE-074-1 | 12722 | 2024-11-14 | LIMA | QUIMICAS (Incluye MUESTREO) | COLOR VERDADERO | AGUA RESIDUAL | - | - | COLOR. SPECTROPHOTOMETRIC - SINGLE-WAVELENGTH METHOD (PROPOSED) SMEWW-APHA-AWWA-WEF PART 2120 C, 24TH ED.
LE-074-1 | 12723 | 2024-11-14 | LIMA | QUIMICAS (Incluye MUESTREO) | COLOR VERDADERO | AGUA SALINA (Validado) | - | - | COLOR. SPECTROPHOTOMETRIC - SINGLE-WAVELENGTH METHOD (PROPOSED) SMEWW-APHA-AWWA-WEF PART 2120 C, 24TH ED.
LE-074-1 | 12724 | 2024-11-14 | LIMA | QUIMICAS (Incluye MUESTREO) | CONDUCTIVIDAD | AGUA NATURAL | - | - | CONDUCTIVITY. LABORATORY METHOD SMEWW-APHA-AWWA-WEF PART 2510 B, 24TH ED.
LE-074-1 | 12725 | 2024-11-14 | LIMA | QUIMICAS (Incluye MUESTREO) | CONDUCTIVIDAD | AGUA PARA USO Y CONSUMO HUMANO | - | - | CONDUCTIVITY. LABORATORY METHOD SMEWW-APHA-AWWA-WEF PART 2510 B, 24TH ED.
LE-074-1 | 12726 | 2024-11-14 | LIMA | QUIMICAS (Incluye MUESTREO) | CONDUCTIVIDAD | AGUA RESIDUAL | - | - | CONDUCTIVITY. LABORATORY METHOD SMEWW-APHA-AWWA-WEF PART 2510 B, 24TH ED.
LE-074-1 | 12727 | 2024-11-14 | LIMA | QUIMICAS (Incluye MUESTREO) | CROMO | CONSERVAS DE PESCADO | - | - | LEAD, CADMIUN, ZINC, COOPER AND IRON IN FOODS. AOAC 999.10 20TH ED. (VALIDADO - APLICADO FUERA DEL ALCANCE) (NO INCLUYE MUESTREO)
LE-074-1 | 12728 | 2024-11-14 | LIMA | QUIMICAS (Incluye MUESTREO) | CROMO | HARINA DE PESCADO | - | - | LEAD, CADMIUN, ZINC, COOPER AND IRON IN FOODS. AOAC 999.10 20TH ED. (VALIDADO - APLICADO FUERA DEL ALCANCE) (NO INCLUYE MUESTREO)
LE-074-1 | 12729 | 2024-11-14 | LIMA | QUIMICAS (Incluye MUESTREO) | CROMO | HARINA DE POTA | - | - | LEAD, CADMIUN, ZINC, COOPER AND IRON IN FOODS. AOAC 999.10 20TH ED. (VALIDADO - APLICADO FUERA DEL ALCANCE) (NO INCLUYE MUESTREO)
LE-074-1 | 12730 | 2024-11-14 | LIMA | QUIMICAS (Incluye MUESTREO) | CROMO | MOLUSCOS Y CRUSTACEOS | - | - | LEAD, CADMIUN, ZINC, COOPER AND IRON IN FOODS. AOAC 999.10 20TH ED. (VALIDADO - APLICADO FUERA DEL ALCANCE) (NO INCLUYE MUESTREO)
LE-074-1 | 12731 | 2024-11-14 | LIMA | QUIMICAS (Incluye MUESTREO) | CROMO | PESCADO CONGELADO | - | - | LEAD, CADMIUN, ZINC, COOPER AND IRON IN FOODS. AOAC 999.10 20TH ED. (VALIDADO - APLICADO FUERA DEL ALCANCE) (NO INCLUYE MUESTREO)
LE-074-1 | 12732 | 2024-11-14 | LIMA | QUIMICAS (Incluye MUESTREO) | CROMO | PESCADO FRESCO | - | - | LEAD, CADMIUN, ZINC, COOPER AND IRON IN FOODS. AOAC 999.10 20TH ED. (VALIDADO - APLICADO FUERA DEL ALCANCE) (NO INCLUYE MUESTREO)
LE-074-1 | 12733 | 2024-11-14 | LIMA | QUIMICAS (Incluye MUESTREO) | CROMO | PESCADO REFRIGERADO | - | - | LEAD, CADMIUN, ZINC, COOPER AND IRON IN FOODS. AOAC 999.10 20TH ED. (VALIDADO - APLICADO FUERA DEL ALCANCE) (NO INCLUYE MUESTREO)
LE-074-1 | 12734 | 2024-11-14 | LIMA | QUIMICAS (Incluye MUESTREO) | CROMO | SEMICONSERVAS | - | - | LEAD, CADMIUN, ZINC, COOPER AND IRON IN FOODS. AOAC 999.10 20TH ED. (VALIDADO - APLICADO FUERA DEL ALCANCE) (NO INCLUYE MUESTREO)
LE-074-1 | 12735 | 2024-11-14 | LIMA | QUIMICAS (Incluye MUESTREO) | CROMO | AGUA NATURAL | - | - | PRELIMINARY TREATMENT OF SAMPLES. NITRIC ACID DIGESTION. METALS BY FLAME ATOMIC ABSORPTION SPECTROMETRY. DIRECT AIR-ACETYLENE FLAME METHOD. SMEWW-APHA-AWWA-WEF PART 3030 E, 3111 B, 24TH ED
LE-074-1 | 12736 | 2024-11-14 | LIMA | QUIMICAS (Incluye MUESTREO) | CROMO | AGUA PARA USO Y CONSUMO HUMANO | - | - | PRELIMINARY TREATMENT OF SAMPLES. NITRIC ACID DIGESTION. METALS BY FLAME ATOMIC ABSORPTION SPECTROMETRY. DIRECT AIR-ACETYLENE FLAME METHOD. SMEWW-APHA-AWWA-WEF PART 3030 E, 3111 B, 24TH ED
LE-074-1 | 12737 | 2024-11-14 | LIMA | QUIMICAS (Incluye MUESTREO) | CROMO | AGUA RESIDUAL | - | - | PRELIMINARY TREATMENT OF SAMPLES. NITRIC ACID DIGESTION. METALS BY FLAME ATOMIC ABSORPTION SPECTROMETRY. DIRECT AIR-ACETYLENE FLAME METHOD. SMEWW-APHA-AWWA-WEF PART 3030 E, 3111 B, 24TH ED
LE-074-1 | 12738 | 2024-11-14 | LIMA | QUIMICAS (Incluye MUESTREO) | CROMO HEXAVALENTE | AGUA NATURAL | - | - | CHROMIUM. COLORIMETRIC METHOD SMEWW-APHA-AWWA-WEF PART 3500 CR B, 24TH ED.
LE-074-1 | 12739 | 2024-11-14 | LIMA | QUIMICAS (Incluye MUESTREO) | CROMO HEXAVALENTE | AGUA PARA USO Y CONSUMO HUMANO | - | - | CHROMIUM. COLORIMETRIC METHOD SMEWW-APHA-AWWA-WEF PART 3500 CR B, 24TH ED.
LE-074-1 | 12740 | 2024-11-14 | LIMA | QUIMICAS (Incluye MUESTREO) | CROMO HEXAVALENTE | AGUA RESIDUAL | - | - | CHROMIUM. COLORIMETRIC METHOD SMEWW-APHA-AWWA-WEF PART 3500 CR B, 24TH ED.
LE-074-1 | 12741 | 2024-11-14 | LIMA | QUIMICAS (Incluye MUESTREO) | DEMANDA BIOQUÍMICA DE OXIGENO | AGUA NATURAL | - | - | BIOCHEMICAL OXYGEN DEMAND (BOD). 5-DAY BOD TEST. SMEWW-APHA-AWWA-WEF PART 5210 B, 24TH ED.
LE-074-1 | 12742 | 2024-11-14 | LIMA | QUIMICAS (Incluye MUESTREO) | DEMANDA BIOQUÍMICA DE OXIGENO | AGUA PARA USO Y CONSUMO HUMANO | - | - | BIOCHEMICAL OXYGEN DEMAND (BOD). 5-DAY BOD TEST. SMEWW-APHA-AWWA-WEF PART 5210 B, 24TH ED.
LE-074-1 | 12743 | 2024-11-14 | LIMA | QUIMICAS (Incluye MUESTREO) | DEMANDA BIOQUÍMICA DE OXIGENO | AGUA RESIDUAL | - | - | BIOCHEMICAL OXYGEN DEMAND (BOD). 5-DAY BOD TEST. SMEWW-APHA-AWWA-WEF PART 5210 B, 24TH ED.
LE-074-1 | 12744 | 2024-11-14 | LIMA | QUIMICAS (Incluye MUESTREO) | DEMANDA QUÍMICA DE OXÍGENO | AGUA NATURAL | - | - | CHEMICAL OXYGEN DEMAND (COD). CLOSED REFLUX, COLORIMETRIC METHOD SMEWW-APHA-AWWA-WEF PART 5220 D, 24TH ED.
LE-074-1 | 12745 | 2024-11-14 | LIMA | QUIMICAS (Incluye MUESTREO) | DEMANDA QUÍMICA DE OXÍGENO | AGUA PARA USO Y CONSUMO HUMANO | - | - | CHEMICAL OXYGEN DEMAND (COD). CLOSED REFLUX, COLORIMETRIC METHOD SMEWW-APHA-AWWA-WEF PART 5220 D, 24TH ED.
LE-074-1 | 12746 | 2024-11-14 | LIMA | QUIMICAS (Incluye MUESTREO) | DEMANDA QUÍMICA DE OXÍGENO | AGUA RESIDUAL | - | - | CHEMICAL OXYGEN DEMAND (COD). CLOSED REFLUX, COLORIMETRIC METHOD SMEWW-APHA-AWWA-WEF PART 5220 D, 24TH ED.
LE-074-1 | 12747 | 2024-11-14 | LIMA | QUIMICAS (Incluye MUESTREO) | DETERGENTES (S.A.A.M) | AGUA NATURAL | - | - | SURFACTANTS. ANIONIC SURFACTANTS AS MBAS SMEWW-APHA-AWWA-WEF PART 5540 C, 24TH ED.
LE-074-1 | 12748 | 2024-11-14 | LIMA | QUIMICAS (Incluye MUESTREO) | DETERGENTES (S.A.A.M) | AGUA PARA USO Y CONSUMO HUMANO | - | - | SURFACTANTS. ANIONIC SURFACTANTS AS MBAS SMEWW-APHA-AWWA-WEF PART 5540 C, 24TH ED.
LE-074-1 | 12749 | 2024-11-14 | LIMA | QUIMICAS (Incluye MUESTREO) | DETERGENTES (S.A.A.M) | AGUA RESIDUAL | - | - | SURFACTANTS. ANIONIC SURFACTANTS AS MBAS SMEWW-APHA-AWWA-WEF PART 5540 C, 24TH ED.
LE-074-1 | 12750 | 2024-11-14 | LIMA | QUIMICAS (Incluye MUESTREO) | DETERGENTES (S.A.A.M) | AGUA SALINA | - | - | SURFACTANTS. ANIONIC SURFACTANTS AS MBAS SMEWW-APHA-AWWA-WEF PART 5540 C, 24TH ED.
LE-074-1 | 12751 | 2024-11-14 | LIMA | QUIMICAS (Incluye MUESTREO) | DUREZA TOTAL | AGUA NATURAL | - | - | HARDNESS. EDTA TITRIMETRIC METHOD SMEWW-APHA-AWWA-WEF PART 2340 C, 3111 B, 24TH ED.
LE-074-1 | 12752 | 2024-11-14 | LIMA | QUIMICAS (Incluye MUESTREO) | DUREZA TOTAL | AGUA PARA USO Y CONSUMO HUMANO | - | - | HARDNESS. EDTA TITRIMETRIC METHOD SMEWW-APHA-AWWA-WEF PART 2340 C, 3111 B, 24TH ED.
LE-074-1 | 12753 | 2024-11-14 | LIMA | QUIMICAS (Incluye MUESTREO) | DUREZA TOTAL | AGUA RESIDUAL | - | - | HARDNESS. EDTA TITRIMETRIC METHOD SMEWW-APHA-AWWA-WEF PART 2340 C, 3111 B, 24TH ED.
LE-074-1 | 12754 | 2024-11-14 | LIMA | QUIMICAS (Incluye MUESTREO) | DUREZA TOTAL | AGUA SALINA | - | - | HARDNESS. EDTA TITRIMETRIC METHOD SMEWW-APHA-AWWA-WEF PART 2340 C, 3111 B, 24TH ED.
LE-074-1 | 12755 | 2024-11-14 | LIMA | QUIMICAS (Incluye MUESTREO) | ESTAÑO | CONSERVAS DE PESCADO | - | - | ALIMENTOS ENLATADOS. DETERMINACIÓN DE ESTAÑO POR ABSORCIÓN ATÓMICA COVENIN 2132-84 (NO INCLUYE MUESTREO)
LE-074-1 | 12756 | 2024-11-14 | LIMA | QUIMICAS (Incluye MUESTREO) | FLUORUROS | AGUA NATURAL | - | - | FLUORIDE. SPANDS METHOD SMEWW-APHA-AWWA-WEF PART 4500-F D, 24TH ED
LE-074-1 | 12757 | 2024-11-14 | LIMA | QUIMICAS (Incluye MUESTREO) | FLUORUROS | AGUA PARA USO Y CONSUMO HUMANO | - | - | FLUORIDE. SPANDS METHOD SMEWW-APHA-AWWA-WEF PART 4500-F D, 24TH ED
LE-074-1 | 12758 | 2024-11-14 | LIMA | QUIMICAS (Incluye MUESTREO) | FLUORUROS | AGUA RESIDUAL | - | - | FLUORIDE. SPANDS METHOD SMEWW-APHA-AWWA-WEF PART 4500-F D, 24TH ED
LE-074-1 | 12759 | 2024-11-14 | LIMA | QUIMICAS (Incluye MUESTREO) | FLUORUROS | AGUA SALINA | - | - | FLUORIDE. SPANDS METHOD SMEWW-APHA-AWWA-WEF PART 4500-F D, 24TH ED
LE-074-1 | 12760 | 2024-11-14 | LIMA | QUIMICAS (Incluye MUESTREO) | FOSFATOS | AGUA NATURAL | - | - | PHOSPHORUS. ASCORBIC ACID METHOD SMEWW-APHA-AWWA-WEF PART 4500-P E, 24TH ED.
LE-074-1 | 12761 | 2024-11-14 | LIMA | QUIMICAS (Incluye MUESTREO) | FOSFATOS | AGUA PARA USO Y CONSUMO HUMANO | - | - | PHOSPHORUS. ASCORBIC ACID METHOD SMEWW-APHA-AWWA-WEF PART 4500-P E, 24TH ED.
LE-074-1 | 12762 | 2024-11-14 | LIMA | QUIMICAS (Incluye MUESTREO) | FOSFATOS | AGUA RESIDUAL | - | - | PHOSPHORUS. ASCORBIC ACID METHOD SMEWW-APHA-AWWA-WEF PART 4500-P E, 24TH ED.
LE-074-1 | 12763 | 2024-11-14 | LIMA | QUIMICAS (Incluye MUESTREO) | FOSFATOS | AGUA SALINA | - | - | PHOSPHORUS. ASCORBIC ACID METHOD SMEWW-APHA-AWWA-WEF PART 4500-P E, 24TH ED.
LE-074-1 | 12764 | 2024-11-14 | LIMA | QUIMICAS (Incluye MUESTREO) | FÓSFORO TOTAL | AGUA NATURAL | - | - | PHOSPHORUS. SAMPLE PREPARATION (PERSULFATO DIGESTION METHOD). ASCORBIC ACID METHOD SMEWW-APHA-AWWA-WEF PART 4500-P, B (ITEM 5) Y E, 24TH ED.
LE-074-1 | 12765 | 2024-11-14 | LIMA | QUIMICAS (Incluye MUESTREO) | FÓSFORO TOTAL | AGUA PARA USO Y CONSUMO HUMANO | - | - | PHOSPHORUS. SAMPLE PREPARATION (PERSULFATO DIGESTION METHOD). ASCORBIC ACID METHOD SMEWW-APHA-AWWA-WEF PART 4500-P, B (ITEM 5) Y E, 24TH ED.
LE-074-1 | 12766 | 2024-11-14 | LIMA | QUIMICAS (Incluye MUESTREO) | FÓSFORO TOTAL | AGUA RESIDUAL | - | - | PHOSPHORUS. SAMPLE PREPARATION (PERSULFATO DIGESTION METHOD). ASCORBIC ACID METHOD SMEWW-APHA-AWWA-WEF PART 4500-P, B (ITEM 5) Y E, 24TH ED.
LE-074-1 | 12767 | 2024-11-14 | LIMA | QUIMICAS (Incluye MUESTREO) | FÓSFORO TOTAL | AGUA SALINA | - | - | PHOSPHORUS. SAMPLE PREPARATION (PERSULFATO DIGESTION METHOD). ASCORBIC ACID METHOD SMEWW-APHA-AWWA-WEF PART 4500-P, B (ITEM 5) Y E, 24TH ED.
LE-074-1 | 12768 | 2024-11-14 | LIMA | QUIMICAS (Incluye MUESTREO) | HISTAMINA | CONSERVAS DE PESCADO | - | - | PRODUCTOS HIDROBIOLOGICOS - DETERMINACIÓN DE HISTAMINA Y OTRAS AMINAS BIÓGENAS - MÉTODO HPLC CON DETECTOR UV NCH 2637. OF 2001 (VALIDADO - MODIFICADO) (NO INCLUYE MUESTREO)
LE-074-1 | 12769 | 2024-11-14 | LIMA | QUIMICAS (Incluye MUESTREO) | HISTAMINA | HARINA DE PESCADO | - | - | PRODUCTOS HIDROBIOLOGICOS - DETERMINACIÓN DE HISTAMINA Y OTRAS AMINAS BIÓGENAS - MÉTODO HPLC CON DETECTOR UV NCH 2637. OF 2001 (VALIDADO - MODIFICADO) (NO INCLUYE MUESTREO)
LE-074-1 | 12770 | 2024-11-14 | LIMA | QUIMICAS (Incluye MUESTREO) | HISTAMINA | HARINA DE POTA | - | - | PRODUCTOS HIDROBIOLOGICOS - DETERMINACIÓN DE HISTAMINA Y OTRAS AMINAS BIÓGENAS - MÉTODO HPLC CON DETECTOR UV NCH 2637. OF 2001 (VALIDADO - MODIFICADO) (NO INCLUYE MUESTREO)
LE-074-1 | 12771 | 2024-11-14 | LIMA | QUIMICAS (Incluye MUESTREO) | HISTAMINA | PESCADO CONGELADO | - | - | PRODUCTOS HIDROBIOLOGICOS - DETERMINACIÓN DE HISTAMINA Y OTRAS AMINAS BIÓGENAS - MÉTODO HPLC CON DETECTOR UV NCH 2637. OF 2001 (VALIDADO - MODIFICADO) (NO INCLUYE MUESTREO)
LE-074-1 | 12772 | 2024-11-14 | LIMA | QUIMICAS (Incluye MUESTREO) | HISTAMINA | PESCADO FRESCO | - | - | PRODUCTOS HIDROBIOLOGICOS - DETERMINACIÓN DE HISTAMINA Y OTRAS AMINAS BIÓGENAS - MÉTODO HPLC CON DETECTOR UV NCH 2637. OF 2001 (VALIDADO - MODIFICADO) (NO INCLUYE MUESTREO)
LE-074-1 | 12773 | 2024-11-14 | LIMA | QUIMICAS (Incluye MUESTREO) | HISTAMINA | SEMICONSERVAS | - | - | PRODUCTOS HIDROBIOLOGICOS - DETERMINACIÓN DE HISTAMINA Y OTRAS AMINAS BIÓGENAS - MÉTODO HPLC CON DETECTOR UV NCH 2637. OF 2001 (VALIDADO - MODIFICADO) (NO INCLUYE MUESTREO)
LE-074-1 | 12774 | 2024-11-14 | LIMA | QUIMICAS (Incluye MUESTREO) | MANGANESO | AGUA NATURAL | - | - | PRELIMINARY TREATMENT OF SAMPLES . NITRIC ACID DIGESTION. METALS BY FLAME ATOMIC ABSORPTION SPECTROMETRY. DIRECT AIR-ACETYLENE FLAME METHOD. SMEWW-APHA-AWWA-WEF PART 3030 E, 3111 B, 24TH ED.
LE-074-1 | 12775 | 2024-11-14 | LIMA | QUIMICAS (Incluye MUESTREO) | MANGANESO | AGUA PARA USO Y CONSUMO HUMANO | - | - | PRELIMINARY TREATMENT OF SAMPLES . NITRIC ACID DIGESTION. METALS BY FLAME ATOMIC ABSORPTION SPECTROMETRY. DIRECT AIR-ACETYLENE FLAME METHOD. SMEWW-APHA-AWWA-WEF PART 3030 E, 3111 B, 24TH ED.
LE-074-1 | 12776 | 2024-11-14 | LIMA | QUIMICAS (Incluye MUESTREO) | MANGANESO | AGUA RESIDUAL | - | - | PRELIMINARY TREATMENT OF SAMPLES . NITRIC ACID DIGESTION. METALS BY FLAME ATOMIC ABSORPTION SPECTROMETRY. DIRECT AIR-ACETYLENE FLAME METHOD. SMEWW-APHA-AWWA-WEF PART 3030 E, 3111 B, 24TH ED.
LE-074-1 | 12777 | 2024-11-14 | LIMA | QUIMICAS (Incluye MUESTREO) | MERCURIO | CONSERVAS DE PESCADO | - | - | PRODUCTOS HIDROBIOLÓGICOS - DETERMINACIÓN DE MERCURIO - MÉTODO ESPECTROFOTOMÉTRICO DE ABSORCIÓN ATÓMICA POR GENERACIÓN DE VAPOR FRÍO NCH 2667. OF (NO INCLUYE MUESTREO)
LE-074-1 | 12778 | 2024-11-14 | LIMA | QUIMICAS (Incluye MUESTREO) | MERCURIO | HARINA DE PESCADO | - | - | PRODUCTOS HIDROBIOLÓGICOS - DETERMINACIÓN DE MERCURIO - MÉTODO ESPECTROFOTOMÉTRICO DE ABSORCIÓN ATÓMICA POR GENERACIÓN DE VAPOR FRÍO NCH 2667. OF (NO INCLUYE MUESTREO)
LE-074-1 | 12779 | 2024-11-14 | LIMA | QUIMICAS (Incluye MUESTREO) | MERCURIO | HARINA DE POTA | - | - | PRODUCTOS HIDROBIOLÓGICOS - DETERMINACIÓN DE MERCURIO - MÉTODO ESPECTROFOTOMÉTRICO DE ABSORCIÓN ATÓMICA POR GENERACIÓN DE VAPOR FRÍO NCH 2667. OF (NO INCLUYE MUESTREO)
LE-074-1 | 12780 | 2024-11-14 | LIMA | QUIMICAS (Incluye MUESTREO) | MERCURIO | MOLUSCOS Y CRUSTACEOS CONGELADOS | - | - | PRODUCTOS HIDROBIOLÓGICOS - DETERMINACIÓN DE MERCURIO - MÉTODO ESPECTROFOTOMÉTRICO DE ABSORCIÓN ATÓMICA POR GENERACIÓN DE VAPOR FRÍO NCH 2667. OF (NO INCLUYE MUESTREO)
LE-074-1 | 12781 | 2024-11-14 | LIMA | QUIMICAS (Incluye MUESTREO) | MERCURIO | PESCADO CONGELADO | - | - | PRODUCTOS HIDROBIOLÓGICOS - DETERMINACIÓN DE MERCURIO - MÉTODO ESPECTROFOTOMÉTRICO DE ABSORCIÓN ATÓMICA POR GENERACIÓN DE VAPOR FRÍO NCH 2667. OF (NO INCLUYE MUESTREO)
LE-074-1 | 12782 | 2024-11-14 | LIMA | QUIMICAS (Incluye MUESTREO) | MERCURIO | PESCADO FRESCO | - | - | PRODUCTOS HIDROBIOLÓGICOS - DETERMINACIÓN DE MERCURIO - MÉTODO ESPECTROFOTOMÉTRICO DE ABSORCIÓN ATÓMICA POR GENERACIÓN DE VAPOR FRÍO NCH 2667. OF (NO INCLUYE MUESTREO)
LE-074-1 | 12783 | 2024-11-14 | LIMA | QUIMICAS (Incluye MUESTREO) | MERCURIO | SEMICONSERVAS | - | - | PRODUCTOS HIDROBIOLÓGICOS - DETERMINACIÓN DE MERCURIO - MÉTODO ESPECTROFOTOMÉTRICO DE ABSORCIÓN ATÓMICA POR GENERACIÓN DE VAPOR FRÍO NCH 2667. OF (NO INCLUYE MUESTREO)
LE-074-1 | 12784 | 2024-11-14 | LIMA | QUIMICAS (Incluye MUESTREO) | MERCURIO | AGUA NATURAL | - | - | METALS BY COLD-VAPOR ATOMIC ABSORPTION SPECTROMETRIC METHOD. SMEWW-APHA-AWWA-WEF PART 3112 B, 24TH ED.
LE-074-1 | 12785 | 2024-11-14 | LIMA | QUIMICAS (Incluye MUESTREO) | MERCURIO | AGUA PARA USO Y CONSUMO HUMANO | - | - | METALS BY COLD-VAPOR ATOMIC ABSORPTION SPECTROMETRIC METHOD. SMEWW-APHA-AWWA-WEF PART 3112 B, 24TH ED.
LE-074-1 | 12786 | 2024-11-14 | LIMA | QUIMICAS (Incluye MUESTREO) | MERCURIO | AGUA RESIDUAL | - | - | METALS BY COLD-VAPOR ATOMIC ABSORPTION SPECTROMETRIC METHOD. SMEWW-APHA-AWWA-WEF PART 3112 B, 24TH ED.
LE-074-1 | 12787 | 2024-11-14 | LIMA | QUIMICAS (Incluye MUESTREO) | METALES TOTALES (Plata, Aluminio, Arsénico, Boro, Bario, Berilio, Calcio, Cadmio, Cerio, Cobalto, Cromo, Cobre, Hierro, Potasio, Litio, Magnesio, Manganeso, Molibdeno, Sodio, Níquel, Fósforo, Plomo, Antimonio, Selenio, Silicio, Estaño, Estroncio, Titanio, Talio, Vanadio, Zinc) | AGUA NATURAL | - | - | DETERMINATION OF METALS AND TRACE ELEMENTS IN WATER AND WASTES BY INDUCTIVELY COUPLED PLASMA - ATOMIC EMISSION SPECTROMETRY EPA METHOD 200.7 REV. 4.4
LE-074-1 | 12788 | 2024-11-14 | LIMA | QUIMICAS (Incluye MUESTREO) | METALES TOTALES (Plata, Aluminio, Arsénico, Boro, Bario, Berilio, Calcio, Cadmio, Cerio, Cobalto, Cromo, Cobre, Hierro, Potasio, Litio, Magnesio, Manganeso, Molibdeno, Sodio, Níquel, Fósforo, Plomo, Antimonio, Selenio, Silicio, Estaño, Estroncio, Titanio, Talio, Vanadio, Zinc) | AGUA PARA USO Y CONSUMO HUMANO | - | - | DETERMINATION OF METALS AND TRACE ELEMENTS IN WATER AND WASTES BY INDUCTIVELY COUPLED PLASMA - ATOMIC EMISSION SPECTROMETRY EPA METHOD 200.7 REV. 4.4
LE-074-1 | 12789 | 2024-11-14 | LIMA | QUIMICAS (Incluye MUESTREO) | METALES TOTALES (Plata, Aluminio, Arsénico, Boro, Bario, Berilio, Calcio, Cadmio, Cerio, Cobalto, Cromo, Cobre, Hierro, Potasio, Litio, Magnesio, Manganeso, Molibdeno, Sodio, Níquel, Fósforo, Plomo, Antimonio, Selenio, Silicio, Estaño, Estroncio, Titanio, Talio, Vanadio, Zinc) | AGUA RESIDUAL | - | - | DETERMINATION OF METALS AND TRACE ELEMENTS IN WATER AND WASTES BY INDUCTIVELY COUPLED PLASMA - ATOMIC EMISSION SPECTROMETRY EPA METHOD 200.7 REV. 4.4
LE-074-1 | 12790 | 2024-11-14 | LIMA | QUIMICAS (Incluye MUESTREO) | NIQUEL | AGUA NATURAL | - | - | PRELIMINARY TREATMENT OF SAMPLES. NITRIC ACID DIGESTION. METALS BY FLAME ATOMIC ABSORPTION SPECTROMETRY. DIRECT AIR-ACETYLENE FLAME METHOD. SMEWW-APHA-AWWA-WEF PART 3030 E, 3111 B, 24TH ED.
LE-074-1 | 12791 | 2024-11-14 | LIMA | QUIMICAS (Incluye MUESTREO) | NIQUEL | AGUA PARA USO Y CONSUMO HUMANO | - | - | PRELIMINARY TREATMENT OF SAMPLES. NITRIC ACID DIGESTION. METALS BY FLAME ATOMIC ABSORPTION SPECTROMETRY. DIRECT AIR-ACETYLENE FLAME METHOD. SMEWW-APHA-AWWA-WEF PART 3030 E, 3111 B, 24TH ED.
LE-074-1 | 12792 | 2024-11-14 | LIMA | QUIMICAS (Incluye MUESTREO) | NIQUEL | AGUA RESIDUAL | - | - | PRELIMINARY TREATMENT OF SAMPLES. NITRIC ACID DIGESTION. METALS BY FLAME ATOMIC ABSORPTION SPECTROMETRY. DIRECT AIR-ACETYLENE FLAME METHOD. SMEWW-APHA-AWWA-WEF PART 3030 E, 3111 B, 24TH ED.
LE-074-1 | 12793 | 2024-11-14 | LIMA | QUIMICAS (Incluye MUESTREO) | NITRATOS | AGUA NATURAL | - | - | NITROGEN (NITRATE). ULTRAVIOLET SPECTROPHOTOMETRIC SCREENING SMEWW-APHA-AWWA-WEF PART 4500-NO3¯ B, 24TH ED.
LE-074-1 | 12794 | 2024-11-14 | LIMA | QUIMICAS (Incluye MUESTREO) | NITRATOS | AGUA PARA USO Y CONSUMO HUMANO | - | - | NITROGEN (NITRATE). ULTRAVIOLET SPECTROPHOTOMETRIC SCREENING SMEWW-APHA-AWWA-WEF PART 4500-NO3¯ B, 24TH ED.
LE-074-1 | 12795 | 2024-11-14 | LIMA | QUIMICAS (Incluye MUESTREO) | NITRITOS | AGUA NATURAL | - | - | NITROGEN (NITRITE) US ENVIRONMENTAL PROTECTION AGENCY, EPA 354.1
LE-074-1 | 12796 | 2024-11-14 | LIMA | QUIMICAS (Incluye MUESTREO) | NITRITOS | AGUA PARA USO Y CONSUMO HUMANO | - | - | NITROGEN (NITRITE) US ENVIRONMENTAL PROTECTION AGENCY, EPA 354.1
LE-074-1 | 12797 | 2024-11-14 | LIMA | QUIMICAS (Incluye MUESTREO) | NITRITOS | AGUA RESIDUAL | - | - | NITROGEN (NITRITE) US ENVIRONMENTAL PROTECTION AGENCY, EPA 354.1
LE-074-1 | 12798 | 2024-11-14 | LIMA | QUIMICAS (Incluye MUESTREO) | NITRITOS | AGUA SALINA | - | - | NITROGEN (NITRITE) US ENVIRONMENTAL PROTECTION AGENCY, EPA 354.1
LE-074-1 | 12799 | 2024-11-14 | LIMA | QUIMICAS (Incluye MUESTREO) | NITRÓGENO AMONIACAL | AGUA NATURAL | - | - | NITROGEN (AMMONIA). AMMONIA-SELECTIVE ELECTRODE METHOD SMEWW-APHA-AWWA-WEF PART 4500-NH3 D, 24TH ED.
LE-074-1 | 12800 | 2024-11-14 | LIMA | QUIMICAS (Incluye MUESTREO) | NITRÓGENO AMONIACAL | AGUA PARA USO Y CONSUMO HUMANO | - | - | NITROGEN (AMMONIA). AMMONIA-SELECTIVE ELECTRODE METHOD SMEWW-APHA-AWWA-WEF PART 4500-NH3 D, 24TH ED.
LE-074-1 | 12801 | 2024-11-14 | LIMA | QUIMICAS (Incluye MUESTREO) | NITRÓGENO AMONIACAL | AGUA RESIDUAL | - | - | NITROGEN (AMMONIA). AMMONIA-SELECTIVE ELECTRODE METHOD SMEWW-APHA-AWWA-WEF PART 4500-NH3 D, 24TH ED.
LE-074-1 | 12802 | 2024-11-14 | LIMA | QUIMICAS (Incluye MUESTREO) | pH (MEDICION EN CAMPO) | AGUA NATURAL | - | - | PH. ELECTROMETRIC METHOD SMEWW-APHA-AWWA-WEF PART 4500-H+ B, 24TH ED.
LE-074-1 | 12803 | 2024-11-14 | LIMA | QUIMICAS (Incluye MUESTREO) | pH (MEDICION EN CAMPO) | AGUA PARA USO Y CONSUMO HUMANO | - | - | PH. ELECTROMETRIC METHOD SMEWW-APHA-AWWA-WEF PART 4500-H+ B, 24TH ED.
LE-074-1 | 12804 | 2024-11-14 | LIMA | QUIMICAS (Incluye MUESTREO) | pH (MEDICION EN CAMPO) | AGUA RESIDUAL | - | - | PH. ELECTROMETRIC METHOD SMEWW-APHA-AWWA-WEF PART 4500-H+ B, 24TH ED.
LE-074-1 | 12805 | 2024-11-14 | LIMA | QUIMICAS (Incluye MUESTREO) | PLOMO | CONSERVAS DE PESCADO | - | - | PRODUCTOS HIDROBIOLÓGICOS - DETERMINACIÓN DE PLOMO MEDIANTE ESPECTROFOTOMÉTRICO DE ABSORCIÓN ATÓMICA NCH 2751. OF (NO INCLUYE MUESTREO)
LE-074-1 | 12806 | 2024-11-14 | LIMA | QUIMICAS (Incluye MUESTREO) | PLOMO | HARINA DE PESCADO | - | - | PRODUCTOS HIDROBIOLÓGICOS - DETERMINACIÓN DE PLOMO MEDIANTE ESPECTROFOTOMÉTRICO DE ABSORCIÓN ATÓMICA NCH 2751. OF (NO INCLUYE MUESTREO)
LE-074-1 | 12807 | 2024-11-14 | LIMA | QUIMICAS (Incluye MUESTREO) | PLOMO | HARINA DE POTA | - | - | PRODUCTOS HIDROBIOLÓGICOS - DETERMINACIÓN DE PLOMO MEDIANTE ESPECTROFOTOMÉTRICO DE ABSORCIÓN ATÓMICA NCH 2751. OF (NO INCLUYE MUESTREO)
LE-074-1 | 12808 | 2024-11-14 | LIMA | QUIMICAS (Incluye MUESTREO) | PLOMO | MOLUSCOS Y CRUSTACEOS CONGELADOS | - | - | PRODUCTOS HIDROBIOLÓGICOS - DETERMINACIÓN DE PLOMO MEDIANTE ESPECTROFOTOMÉTRICO DE ABSORCIÓN ATÓMICA NCH 2751. OF (NO INCLUYE MUESTREO)
LE-074-1 | 12809 | 2024-11-14 | LIMA | QUIMICAS (Incluye MUESTREO) | PLOMO | PESCADO CONGELADO | - | - | PRODUCTOS HIDROBIOLÓGICOS - DETERMINACIÓN DE PLOMO MEDIANTE ESPECTROFOTOMÉTRICO DE ABSORCIÓN ATÓMICA NCH 2751. OF (NO INCLUYE MUESTREO)
LE-074-1 | 12810 | 2024-11-14 | LIMA | QUIMICAS (Incluye MUESTREO) | PLOMO | PESCADO FRESCO | - | - | PRODUCTOS HIDROBIOLÓGICOS - DETERMINACIÓN DE PLOMO MEDIANTE ESPECTROFOTOMÉTRICO DE ABSORCIÓN ATÓMICA NCH 2751. OF (NO INCLUYE MUESTREO)
LE-074-1 | 12811 | 2024-11-14 | LIMA | QUIMICAS (Incluye MUESTREO) | PLOMO | SEMICONSERVAS | - | - | PRODUCTOS HIDROBIOLÓGICOS - DETERMINACIÓN DE PLOMO MEDIANTE ESPECTROFOTOMÉTRICO DE ABSORCIÓN ATÓMICA NCH 2751. OF (NO INCLUYE MUESTREO)
LE-074-1 | 12812 | 2024-11-14 | LIMA | QUIMICAS (Incluye MUESTREO) | PLOMO | AGUA NATURAL | - | - | PRELIMINARY TREATMENT OF SAMPLES. NITRIC ACID DIGESTION. METALS BY FLAME ATOMIC ABSORPTION SPECTROMETRY. DIRECT AIR-ACETYLENE FLAME METHOD. SMEWW-APHA-AWWA-WEF PART 3030 E, 3111 B, 24TH ED.
LE-074-1 | 12813 | 2024-11-14 | LIMA | QUIMICAS (Incluye MUESTREO) | PLOMO | AGUA PARA USO Y CONSUMO HUMANO | - | - | PRELIMINARY TREATMENT OF SAMPLES. NITRIC ACID DIGESTION. METALS BY FLAME ATOMIC ABSORPTION SPECTROMETRY. DIRECT AIR-ACETYLENE FLAME METHOD. SMEWW-APHA-AWWA-WEF PART 3030 E, 3111 B, 24TH ED.
LE-074-1 | 12814 | 2024-11-14 | LIMA | QUIMICAS (Incluye MUESTREO) | PLOMO | AGUA RESIDUAL | - | - | PRELIMINARY TREATMENT OF SAMPLES. NITRIC ACID DIGESTION. METALS BY FLAME ATOMIC ABSORPTION SPECTROMETRY. DIRECT AIR-ACETYLENE FLAME METHOD. SMEWW-APHA-AWWA-WEF PART 3030 E, 3111 B, 24TH ED.
LE-074-1 | 12815 | 2024-11-14 | LIMA | QUIMICAS (Incluye MUESTREO) | SÓLIDOS SEDIMENTABLES | AGUA NATURAL | - | - | SOLIDS. SETTLEABLE SOLIDS SMEWW-APHA-AWWA-WEF PART 2540 F, 24TH ED.
LE-074-1 | 12816 | 2024-11-14 | LIMA | QUIMICAS (Incluye MUESTREO) | SÓLIDOS SEDIMENTABLES | AGUA PARA USO Y CONSUMO HUMANO | - | - | SOLIDS. SETTLEABLE SOLIDS SMEWW-APHA-AWWA-WEF PART 2540 F, 24TH ED.
LE-074-1 | 12817 | 2024-11-14 | LIMA | QUIMICAS (Incluye MUESTREO) | SÓLIDOS SEDIMENTABLES | AGUA RESIDUAL | - | - | SOLIDS. SETTLEABLE SOLIDS SMEWW-APHA-AWWA-WEF PART 2540 F, 24TH ED.
LE-074-1 | 12818 | 2024-11-14 | LIMA | QUIMICAS (Incluye MUESTREO) | SÓLIDOS TOTALES | AGUA NATURAL | - | - | SOLIDS. TOTAL SOLIDS DRIED AT 103-105 °C SMEWW-APHA-AWWA-WEF PART 2540 B, 24TH ED.
LE-074-1 | 12819 | 2024-11-14 | LIMA | QUIMICAS (Incluye MUESTREO) | SÓLIDOS TOTALES | AGUA PARA USO Y CONSUMO HUMANO | - | - | SOLIDS. TOTAL SOLIDS DRIED AT 103-105 °C SMEWW-APHA-AWWA-WEF PART 2540 B, 24TH ED.
LE-074-1 | 12820 | 2024-11-14 | LIMA | QUIMICAS (Incluye MUESTREO) | SÓLIDOS TOTALES | AGUA RESIDUAL | - | - | SOLIDS. TOTAL SOLIDS DRIED AT 103-105 °C SMEWW-APHA-AWWA-WEF PART 2540 B, 24TH ED.
LE-074-1 | 12821 | 2024-11-14 | LIMA | QUIMICAS (Incluye MUESTREO) | SÓLIDOS TOTALES DISUELTOS | AGUA NATURAL | - | - | SOLIDS. TOTAL DISSOLVED SOLIDS DRIED AT 180º C SMEWW-APHA-AWWA-WEF PART 2540 C, 24TH ED.
LE-074-1 | 12822 | 2024-11-14 | LIMA | QUIMICAS (Incluye MUESTREO) | SÓLIDOS TOTALES DISUELTOS | AGUA PARA USO Y CONSUMO HUMANO | - | - | SOLIDS. TOTAL DISSOLVED SOLIDS DRIED AT 180º C SMEWW-APHA-AWWA-WEF PART 2540 C, 24TH ED.
LE-074-1 | 12823 | 2024-11-14 | LIMA | QUIMICAS (Incluye MUESTREO) | SÓLIDOS TOTALES DISUELTOS | AGUA RESIDUAL | - | - | SOLIDS. TOTAL DISSOLVED SOLIDS DRIED AT 180º C SMEWW-APHA-AWWA-WEF PART 2540 C, 24TH ED.
LE-074-1 | 12824 | 2024-11-14 | LIMA | QUIMICAS (Incluye MUESTREO) | SÓLIDOS TOTALES SUSPENDIDOS | AGUA NATURAL | - | - | SOLIDS. TOTAL SUSPENDED SOLIDS DRIED AT 103-105 ºC SMEWW-APHA-AWWA-WEF PART 2540 D, 24TH ED.
LE-074-1 | 12825 | 2024-11-14 | LIMA | QUIMICAS (Incluye MUESTREO) | SÓLIDOS TOTALES SUSPENDIDOS | AGUA PARA USO Y CONSUMO HUMANO | - | - | SOLIDS. TOTAL SUSPENDED SOLIDS DRIED AT 103-105 ºC SMEWW-APHA-AWWA-WEF PART 2540 D, 24TH ED.
LE-074-1 | 12826 | 2024-11-14 | LIMA | QUIMICAS (Incluye MUESTREO) | SÓLIDOS TOTALES SUSPENDIDOS | AGUA RESIDUAL | - | - | SOLIDS. TOTAL SUSPENDED SOLIDS DRIED AT 103-105 ºC SMEWW-APHA-AWWA-WEF PART 2540 D, 24TH ED.
LE-074-1 | 12827 | 2024-11-14 | LIMA | QUIMICAS (Incluye MUESTREO) | SULFATOS | AGUA NATURAL | - | - | SULFATE.TURBIDIMETRIC METHOD SMEWW-APHA-AWWA-WEF PART 4500-SO42¯ E, 24TH ED.
LE-074-1 | 12828 | 2024-11-14 | LIMA | QUIMICAS (Incluye MUESTREO) | SULFATOS | AGUA PARA USO Y CONSUMO HUMANO | - | - | SULFATE.TURBIDIMETRIC METHOD SMEWW-APHA-AWWA-WEF PART 4500-SO42¯ E, 24TH ED.
LE-074-1 | 12829 | 2024-11-14 | LIMA | QUIMICAS (Incluye MUESTREO) | SULFATOS | AGUA RESIDUAL | - | - | SULFATE.TURBIDIMETRIC METHOD SMEWW-APHA-AWWA-WEF PART 4500-SO42¯ E, 24TH ED.
LE-074-1 | 12830 | 2024-11-14 | LIMA | QUIMICAS (Incluye MUESTREO) | SULFUROS | AGUA NATURAL | - | - | SULFIDE. METHYLENE BLUE METHOD SMEWW-APHA-AWWA-WEF PART 4500-S(2¯ ) D, 24TH ED.
LE-074-1 | 12831 | 2024-11-14 | LIMA | QUIMICAS (Incluye MUESTREO) | SULFUROS | AGUA PARA USO Y CONSUMO HUMANO | - | - | SULFIDE. METHYLENE BLUE METHOD SMEWW-APHA-AWWA-WEF PART 4500-S(2¯ ) D, 24TH ED.
LE-074-1 | 12832 | 2024-11-14 | LIMA | QUIMICAS (Incluye MUESTREO) | SULFUROS | AGUA RESIDUAL | - | - | SULFIDE. METHYLENE BLUE METHOD SMEWW-APHA-AWWA-WEF PART 4500-S(2¯ ) D, 24TH ED.
LE-074-1 | 12833 | 2024-11-14 | LIMA | QUIMICAS (Incluye MUESTREO) | TEMPERATURA (MEDICION EN CAMPO) | AGUA NATURAL | - | - | TEMPERATURE. LABORATORY AND FIELD METHODS SMEWW-APHA-AWWA-WEF PART 2550 B, 24TH ED.
LE-074-1 | 12834 | 2024-11-14 | LIMA | QUIMICAS (Incluye MUESTREO) | TEMPERATURA (MEDICION EN CAMPO) | AGUA PARA USO Y CONSUMO HUMANO | - | - | TEMPERATURE. LABORATORY AND FIELD METHODS SMEWW-APHA-AWWA-WEF PART 2550 B, 24TH ED.
LE-074-1 | 12835 | 2024-11-14 | LIMA | QUIMICAS (Incluye MUESTREO) | TEMPERATURA (MEDICION EN CAMPO) | AGUA RESIDUAL | - | - | TEMPERATURE. LABORATORY AND FIELD METHODS SMEWW-APHA-AWWA-WEF PART 2550 B, 24TH ED.
LE-074-1 | 12836 | 2024-11-14 | LIMA | QUIMICAS (Incluye MUESTREO) | TURBIDEZ | AGUA NATURAL | - | - | TURBIDITY. NEPHELOMETRIC METHOD SMEWW-APHA-AWWA-WEF PART 2130 B, 24TH ED
LE-074-1 | 12837 | 2024-11-14 | LIMA | QUIMICAS (Incluye MUESTREO) | TURBIDEZ | AGUA PARA USO Y CONSUMO HUMANO | - | - | TURBIDITY. NEPHELOMETRIC METHOD SMEWW-APHA-AWWA-WEF PART 2130 B, 24TH ED
LE-074-1 | 12838 | 2024-11-14 | LIMA | QUIMICAS (Incluye MUESTREO) | TURBIDEZ | AGUA RESIDUAL | - | - | TURBIDITY. NEPHELOMETRIC METHOD SMEWW-APHA-AWWA-WEF PART 2130 B, 24TH ED
LE-074-1 | 12839 | 2024-11-14 | LIMA | QUIMICAS (Incluye MUESTREO) | TURBIDEZ | AGUA SALINA | - | - | TURBIDITY. NEPHELOMETRIC METHOD SMEWW-APHA-AWWA-WEF PART 2130 B, 24TH ED
LE-074-1 | 12840 | 2024-11-14 | LIMA | QUIMICAS (Incluye MUESTREO) | ZINC | AGUA NATURAL | - | - | PRELIMINARY TREATMENT OF SAMPLES. NITRIC ACID DIGESTION. METALS BY FLAME ATOMIC ABSORPTION SPECTROMETRY. DIRECT AIR-ACETYLENE FLAME METHOD. SMEWW-APHA-AWWA-WEF PART 3030 E, 3111 B, 24TH ED.
LE-074-1 | 12841 | 2024-11-14 | LIMA | QUIMICAS (Incluye MUESTREO) | ZINC | AGUA PARA USO Y CONSUMO HUMANO | - | - | PRELIMINARY TREATMENT OF SAMPLES. NITRIC ACID DIGESTION. METALS BY FLAME ATOMIC ABSORPTION SPECTROMETRY. DIRECT AIR-ACETYLENE FLAME METHOD. SMEWW-APHA-AWWA-WEF PART 3030 E, 3111 B, 24TH ED.
LE-074-1 | 12842 | 2024-11-14 | LIMA | QUIMICAS (Incluye MUESTREO) | ZINC | AGUA RESIDUAL | - | - | PRELIMINARY TREATMENT OF SAMPLES. NITRIC ACID DIGESTION. METALS BY FLAME ATOMIC ABSORPTION SPECTROMETRY. DIRECT AIR-ACETYLENE FLAME METHOD. SMEWW-APHA-AWWA-WEF PART 3030 E, 3111 B, 24TH ED.
LE-074-1 | 12843 | 2024-11-14 | LIMA | MICROBIOLÓGICAS | COLIFORMES FECALES O TERMOTOLERANTES (NMP) | AGUA DE PROCESO | - | - | MULTIPLE-TUBE FERMENTATION TECHNIQUE FOR MEMBERS OF THE COLIFORM GROUP. THERMOTOLERANT (FECAL) COLIFORM SMEWW-APHA-AWWA-WEF PART 9221 E, 24TH ED. (INCLUYE MUESTREO)
LE-074-1 | 12844 | 2024-11-14 | LIMA | MICROBIOLÓGICAS | COLIFORMES FECALES O TERMOTOLERANTES (NMP) | AGUA NATURAL | - | - | MULTIPLE-TUBE FERMENTATION TECHNIQUE FOR MEMBERS OF THE COLIFORM GROUP. THERMOTOLERANT (FECAL) COLIFORM SMEWW-APHA-AWWA-WEF PART 9221 E, 24TH ED. (INCLUYE MUESTREO)
LE-074-1 | 12845 | 2024-11-14 | LIMA | MICROBIOLÓGICAS | COLIFORMES FECALES O TERMOTOLERANTES (NMP) | AGUA PARA USO Y CONSUMO HUMANO | - | - | MULTIPLE-TUBE FERMENTATION TECHNIQUE FOR MEMBERS OF THE COLIFORM GROUP. THERMOTOLERANT (FECAL) COLIFORM SMEWW-APHA-AWWA-WEF PART 9221 E, 24TH ED. (INCLUYE MUESTREO)
LE-074-1 | 12846 | 2024-11-14 | LIMA | MICROBIOLÓGICAS | COLIFORMES FECALES O TERMOTOLERANTES (NMP) | AGUA RESIDUAL | - | - | MULTIPLE-TUBE FERMENTATION TECHNIQUE FOR MEMBERS OF THE COLIFORM GROUP. THERMOTOLERANT (FECAL) COLIFORM SMEWW-APHA-AWWA-WEF PART 9221 E, 24TH ED. (INCLUYE MUESTREO)
LE-074-1 | 12847 | 2024-11-14 | LIMA | MICROBIOLÓGICAS | COLIFORMES TOTALES | AGUA DE PROCESO | - | - | MULTIPLE-TUBE FERMENTATION TECHNIQUE FOR MEMBERS OF THE COLIFORM GROUP. STANDARD TOTAL COLIFORM FERMENTATION TECHNIQUE SMEWW-APHA-AWWA-WEF PART 9221 B, 24TH ED. (INCLUYE MUESTREO)
LE-074-1 | 12848 | 2024-11-14 | LIMA | MICROBIOLÓGICAS | COLIFORMES TOTALES | AGUA NATURAL | - | - | MULTIPLE-TUBE FERMENTATION TECHNIQUE FOR MEMBERS OF THE COLIFORM GROUP. STANDARD TOTAL COLIFORM FERMENTATION TECHNIQUE SMEWW-APHA-AWWA-WEF PART 9221 B, 24TH ED. (INCLUYE MUESTREO)
LE-074-1 | 12849 | 2024-11-14 | LIMA | MICROBIOLÓGICAS | COLIFORMES TOTALES | AGUA PARA USO Y CONSUMO HUMANO | - | - | MULTIPLE-TUBE FERMENTATION TECHNIQUE FOR MEMBERS OF THE COLIFORM GROUP. STANDARD TOTAL COLIFORM FERMENTATION TECHNIQUE SMEWW-APHA-AWWA-WEF PART 9221 B, 24TH ED. (INCLUYE MUESTREO)
LE-074-1 | 12850 | 2024-11-14 | LIMA | MICROBIOLÓGICAS | COLIFORMES TOTALES | AGUA RESIDUAL | - | - | MULTIPLE-TUBE FERMENTATION TECHNIQUE FOR MEMBERS OF THE COLIFORM GROUP. STANDARD TOTAL COLIFORM FERMENTATION TECHNIQUE SMEWW-APHA-AWWA-WEF PART 9221 B, 24TH ED. (INCLUYE MUESTREO)
LE-074-1 | 12851 | 2024-11-14 | LIMA | MICROBIOLÓGICAS | CONTROL DE ESTERILIDAD | CONSERVAS DE ALIMENTOS DE ORIGEN HIDROBIOLÓGICO | - | - | CONSERVAS DE PRODUCTOS DE LA PESCA EN ENVASES HERMETICOS. CONTROL DE ESTERILIDAD NTP 204.009:1986 (REVISADA EL 2020)
LE-074-1 | 12852 | 2024-11-14 | LIMA | MICROBIOLÓGICAS | DETECCIÓN DE LISTERIA MONOCYTOGENES | CARNES Y PRODUCTOS CÁRNICOS | - | - | MICROBIOLOGY OF THE FOOD CHAIN HORIZONTAL METHOD FOR THE DETECTION AND ENUMERATION OF LISTERIA MONOCYTOGENES AND OF LISTERIA SPP. PART 1: DETECTION METHOD ISO 11290 - 1: 2017 EXCEPTO 9.5.1.2, 9.5.3 (NO INCLUYE MUESTREO)
LE-074-1 | 12853 | 2024-11-14 | LIMA | MICROBIOLÓGICAS | DETECCIÓN DE LISTERIA MONOCYTOGENES | CRUSTÁCEOS | - | - | MICROBIOLOGY OF THE FOOD CHAIN HORIZONTAL METHOD FOR THE DETECTION AND ENUMERATION OF LISTERIA MONOCYTOGENES AND OF LISTERIA SPP. PART 1: DETECTION METHOD ISO 11290 - 1: 2017 EXCEPTO 9.5.1.2, 9.5.3 (NO INCLUYE MUESTREO)
LE-074-1 | 12854 | 2024-11-14 | LIMA | MICROBIOLÓGICAS | DETECCIÓN DE LISTERIA MONOCYTOGENES | EQUINODERMOS | - | - | MICROBIOLOGY OF THE FOOD CHAIN HORIZONTAL METHOD FOR THE DETECTION AND ENUMERATION OF LISTERIA MONOCYTOGENES AND OF LISTERIA SPP. PART 1: DETECTION METHOD ISO 11290 - 1: 2017 EXCEPTO 9.5.1.2, 9.5.3 (NO INCLUYE MUESTREO)
LE-074-1 | 12855 | 2024-11-14 | LIMA | MICROBIOLÓGICAS | DETECCIÓN DE LISTERIA MONOCYTOGENES | FRUTAS Y HORTALIZAS FRESCAS | - | - | MICROBIOLOGY OF THE FOOD CHAIN HORIZONTAL METHOD FOR THE DETECTION AND ENUMERATION OF LISTERIA MONOCYTOGENES AND OF LISTERIA SPP. PART 1: DETECTION METHOD ISO 11290 - 1: 2017 EXCEPTO 9.5.1.2, 9.5.3 (NO INCLUYE MUESTREO)
LE-074-1 | 12856 | 2024-11-14 | LIMA | MICROBIOLÓGICAS | DETECCIÓN DE LISTERIA MONOCYTOGENES | HELADOS Y MEZCLAS PARA HELADOS | - | - | MICROBIOLOGY OF THE FOOD CHAIN HORIZONTAL METHOD FOR THE DETECTION AND ENUMERATION OF LISTERIA MONOCYTOGENES AND OF LISTERIA SPP. PART 1: DETECTION METHOD ISO 11290 - 1: 2017 EXCEPTO 9.5.1.2, 9.5.3 (NO INCLUYE MUESTREO)
LE-074-1 | 12857 | 2024-11-14 | LIMA | MICROBIOLÓGICAS | DETECCIÓN DE LISTERIA MONOCYTOGENES | MOLUSCOS: BIVALVOS, CEFALÓPODOS, GASTERÓPODOS | - | - | MICROBIOLOGY OF THE FOOD CHAIN HORIZONTAL METHOD FOR THE DETECTION AND ENUMERATION OF LISTERIA MONOCYTOGENES AND OF LISTERIA SPP. PART 1: DETECTION METHOD ISO 11290 - 1: 2017 EXCEPTO 9.5.1.2, 9.5.3 (NO INCLUYE MUESTREO)
LE-074-1 | 12858 | 2024-11-14 | LIMA | MICROBIOLÓGICAS | DETECCIÓN DE LISTERIA MONOCYTOGENES | PESCADO (S) | - | - | MICROBIOLOGY OF THE FOOD CHAIN HORIZONTAL METHOD FOR THE DETECTION AND ENUMERATION OF LISTERIA MONOCYTOGENES AND OF LISTERIA SPP. PART 1: DETECTION METHOD ISO 11290 - 1: 2017 EXCEPTO 9.5.1.2, 9.5.3 (NO INCLUYE MUESTREO)
LE-074-1 | 12859 | 2024-11-14 | LIMA | MICROBIOLÓGICAS | DETECCIÓN DE LISTERIA MONOCYTOGENES | PRODUCTOS LÁCTEOS | - | - | MICROBIOLOGY OF THE FOOD CHAIN HORIZONTAL METHOD FOR THE DETECTION AND ENUMERATION OF LISTERIA MONOCYTOGENES AND OF LISTERIA SPP. PART 1: DETECTION METHOD ISO 11290 - 1: 2017 EXCEPTO 9.5.1.2, 9.5.3 (NO INCLUYE MUESTREO)
LE-074-1 | 12860 | 2024-11-14 | LIMA | MICROBIOLÓGICAS | DETECCIÓN DE SALMONELLA | CRUSTÁCEOS | - | - | MICROBIOLOGY OF THE FOOD CHAIN - HORIZONTAL METHOD FOR THE DETECTION, ENUMERATION AND SEROTYPING OF SALMONELLA - PART 1: DETECTION OF SALMONELLA SPP.AMENDMENT 1: BROADER RANGE OF INCUBATION TEMPERATURES, AMENDMENT TO THE STATUS OF ANNEX D, AND CORRECTION OF THE COMPOSITION OF MSRV AND SC ISO 6579-1:2017 (EXCEPTO 9.3.3 Y 9.4.3 Y ANEXO D)/ AMD1:2020 (NO INCLUYE MUESTREO)
LE-074-1 | 12861 | 2024-11-14 | LIMA | MICROBIOLÓGICAS | DETECCIÓN DE SALMONELLA | EQUINODERMOS | - | - | MICROBIOLOGY OF THE FOOD CHAIN - HORIZONTAL METHOD FOR THE DETECTION, ENUMERATION AND SEROTYPING OF SALMONELLA - PART 1: DETECTION OF SALMONELLA SPP.AMENDMENT 1: BROADER RANGE OF INCUBATION TEMPERATURES, AMENDMENT TO THE STATUS OF ANNEX D, AND CORRECTION OF THE COMPOSITION OF MSRV AND SC ISO 6579-1:2017 (EXCEPTO 9.3.3 Y 9.4.3 Y ANEXO D)/ AMD1:2020 (NO INCLUYE MUESTREO)
LE-074-1 | 12862 | 2024-11-14 | LIMA | MICROBIOLÓGICAS | DETECCIÓN DE SALMONELLA | MOLUSCOS: BIVALVOS, CEFALÓPODOS, GASTERÓPODOS | - | - | MICROBIOLOGY OF THE FOOD CHAIN - HORIZONTAL METHOD FOR THE DETECTION, ENUMERATION AND SEROTYPING OF SALMONELLA - PART 1: DETECTION OF SALMONELLA SPP.AMENDMENT 1: BROADER RANGE OF INCUBATION TEMPERATURES, AMENDMENT TO THE STATUS OF ANNEX D, AND CORRECTION OF THE COMPOSITION OF MSRV AND SC ISO 6579-1:2017 (EXCEPTO 9.3.3 Y 9.4.3 Y ANEXO D)/ AMD1:2020 (NO INCLUYE MUESTREO)
LE-074-1 | 12863 | 2024-11-14 | LIMA | MICROBIOLÓGICAS | DETECCIÓN DE SALMONELLA | PESCADO (S) | - | - | MICROBIOLOGY OF THE FOOD CHAIN - HORIZONTAL METHOD FOR THE DETECTION, ENUMERATION AND SEROTYPING OF SALMONELLA - PART 1: DETECTION OF SALMONELLA SPP.AMENDMENT 1: BROADER RANGE OF INCUBATION TEMPERATURES, AMENDMENT TO THE STATUS OF ANNEX D, AND CORRECTION OF THE COMPOSITION OF MSRV AND SC ISO 6579-1:2017 (EXCEPTO 9.3.3 Y 9.4.3 Y ANEXO D)/ AMD1:2020 (NO INCLUYE MUESTREO)
LE-074-1 | 12864 | 2024-11-14 | LIMA | MICROBIOLÓGICAS | DETECCIÓN DE SALMONELLA spp. | ALIMENTOS ELABORADOS | - | - | SALMONELLA ICMSF MICROORGANISMOS DE LOS ALIMENTOS. SU SIGNIFICADO Y METODOS DE ENUMERACIÓN. PÁG. 172-176 ÍTEM 10: (A) Y (C), 177 II - 178 III, 2DA ED. REIMPRESIÓN 2000
LE-074-1 | 12865 | 2024-11-14 | LIMA | MICROBIOLÓGICAS | DETECCIÓN DE SALMONELLA spp. | ALIMENTOS PARA REGÍMENES ESPECIALES | - | - | SALMONELLA ICMSF MICROORGANISMOS DE LOS ALIMENTOS. SU SIGNIFICADO Y METODOS DE ENUMERACIÓN. PÁG. 172-176 ÍTEM 10: (A) Y (C), 177 II - 178 III, 2DA ED. REIMPRESIÓN 2000
LE-074-1 | 12866 | 2024-11-14 | LIMA | MICROBIOLÓGICAS | DETECCIÓN DE SALMONELLA spp. | CARNES Y PRODUCTOS CÁRNICOS | - | - | SALMONELLA ICMSF MICROORGANISMOS DE LOS ALIMENTOS. SU SIGNIFICADO Y METODOS DE ENUMERACIÓN. PÁG. 172-176 ÍTEM 10: (A) Y (C), 177 II - 178 III, 2DA ED. REIMPRESIÓN 2000
LE-074-1 | 12867 | 2024-11-14 | LIMA | MICROBIOLÓGICAS | DETECCIÓN DE SALMONELLA spp. | CEFALÓPODOS | - | - | SALMONELLA ICMSF MICROORGANISMOS DE LOS ALIMENTOS. SU SIGNIFICADO Y METODOS DE ENUMERACIÓN. PÁG. 172-176 ÍTEM 10: (A) Y (C), 177 II - 178 III, 2DA ED. REIMPRESIÓN 2000
LE-074-1 | 12868 | 2024-11-14 | LIMA | MICROBIOLÓGICAS | DETECCIÓN DE SALMONELLA spp. | CONSERVA DE PESCADO EN ACEITE | - | - | SALMONELLA ICMSF MICROORGANISMOS DE LOS ALIMENTOS. SU SIGNIFICADO Y METODOS DE ENUMERACIÓN. PÁG. 172-176 ÍTEM 10: (A) Y (C), 177 II - 178 III, 2DA ED. REIMPRESIÓN 2000
LE-074-1 | 12869 | 2024-11-14 | LIMA | MICROBIOLÓGICAS | DETECCIÓN DE SALMONELLA spp. | CRUSTÁCEOS | - | - | SALMONELLA ICMSF MICROORGANISMOS DE LOS ALIMENTOS. SU SIGNIFICADO Y METODOS DE ENUMERACIÓN. PÁG. 172-176 ÍTEM 10: (A) Y (C), 177 II - 178 III, 2DA ED. REIMPRESIÓN 2000
LE-074-1 | 12870 | 2024-11-14 | LIMA | MICROBIOLÓGICAS | DETECCIÓN DE SALMONELLA spp. | EQUINODERMOS | - | - | SALMONELLA ICMSF MICROORGANISMOS DE LOS ALIMENTOS. SU SIGNIFICADO Y METODOS DE ENUMERACIÓN. PÁG. 172-176 ÍTEM 10: (A) Y (C), 177 II - 178 III, 2DA ED. REIMPRESIÓN 2000
LE-074-1 | 12871 | 2024-11-14 | LIMA | MICROBIOLÓGICAS | DETECCIÓN DE SALMONELLA spp. | ESPECIAS, CONDIMENTOS Y SALSAS | - | - | SALMONELLA ICMSF MICROORGANISMOS DE LOS ALIMENTOS. SU SIGNIFICADO Y METODOS DE ENUMERACIÓN. PÁG. 172-176 ÍTEM 10: (A) Y (C), 177 II - 178 III, 2DA ED. REIMPRESIÓN 2000
LE-074-1 | 12872 | 2024-11-14 | LIMA | MICROBIOLÓGICAS | DETECCIÓN DE SALMONELLA spp. | FRUTAS, HORTALIZAS, FRUTOS SECOS Y OTROS VEGETALES | - | - | SALMONELLA ICMSF MICROORGANISMOS DE LOS ALIMENTOS. SU SIGNIFICADO Y METODOS DE ENUMERACIÓN. PÁG. 172-176 ÍTEM 10: (A) Y (C), 177 II - 178 III, 2DA ED. REIMPRESIÓN 2000
LE-074-1 | 12873 | 2024-11-14 | LIMA | MICROBIOLÓGICAS | DETECCIÓN DE SALMONELLA spp. | GRANOS DE CEREALES, LEGUMINOSAS, QUENOPODIACEAS Y DERIVADOS (HARINAS Y OTROS) | - | - | SALMONELLA ICMSF MICROORGANISMOS DE LOS ALIMENTOS. SU SIGNIFICADO Y METODOS DE ENUMERACIÓN. PÁG. 172-176 ÍTEM 10: (A) Y (C), 177 II - 178 III, 2DA ED. REIMPRESIÓN 2000
LE-074-1 | 12874 | 2024-11-14 | LIMA | MICROBIOLÓGICAS | DETECCIÓN DE SALMONELLA spp. | HARINA DE PESCADO | - | - | SALMONELLA ICMSF MICROORGANISMOS DE LOS ALIMENTOS. SU SIGNIFICADO Y METODOS DE ENUMERACIÓN. PÁG. 172-176 ÍTEM 10: (A) Y (C), 177 II - 178 III, 2DA ED. REIMPRESIÓN 2000
LE-074-1 | 12875 | 2024-11-14 | LIMA | MICROBIOLÓGICAS | DETECCIÓN DE SALMONELLA spp. | HELADOS Y MEZCLAS PARA HELADOS | - | - | SALMONELLA ICMSF MICROORGANISMOS DE LOS ALIMENTOS. SU SIGNIFICADO Y METODOS DE ENUMERACIÓN. PÁG. 172-176 ÍTEM 10: (A) Y (C), 177 II - 178 III, 2DA ED. REIMPRESIÓN 2000
LE-074-1 | 12876 | 2024-11-14 | LIMA | MICROBIOLÓGICAS | DETECCIÓN DE SALMONELLA spp. | HUEVOS Y OVOPRODUCTOS | - | - | SALMONELLA ICMSF MICROORGANISMOS DE LOS ALIMENTOS. SU SIGNIFICADO Y METODOS DE ENUMERACIÓN. PÁG. 172-176 ÍTEM 10: (A) Y (C), 177 II - 178 III, 2DA ED. REIMPRESIÓN 2000
LE-074-1 | 12877 | 2024-11-14 | LIMA | MICROBIOLÓGICAS | DETECCIÓN DE SALMONELLA spp. | LECHE Y PRODUCTOS LÁCTEOS | - | - | SALMONELLA ICMSF MICROORGANISMOS DE LOS ALIMENTOS. SU SIGNIFICADO Y METODOS DE ENUMERACIÓN. PÁG. 172-176 ÍTEM 10: (A) Y (C), 177 II - 178 III, 2DA ED. REIMPRESIÓN 2000
LE-074-1 | 12878 | 2024-11-14 | LIMA | MICROBIOLÓGICAS | DETECCIÓN DE SALMONELLA spp. | MOLUSCOS | - | - | SALMONELLA ICMSF MICROORGANISMOS DE LOS ALIMENTOS. SU SIGNIFICADO Y METODOS DE ENUMERACIÓN. PÁG. 172-176 ÍTEM 10: (A) Y (C), 177 II - 178 III, 2DA ED. REIMPRESIÓN 2000
LE-074-1 | 12879 | 2024-11-14 | LIMA | MICROBIOLÓGICAS | DETECCIÓN DE SALMONELLA spp. | PESCADOS | - | - | SALMONELLA ICMSF MICROORGANISMOS DE LOS ALIMENTOS. SU SIGNIFICADO Y METODOS DE ENUMERACIÓN. PÁG. 172-176 ÍTEM 10: (A) Y (C), 177 II - 178 III, 2DA ED. REIMPRESIÓN 2000
LE-074-1 | 12880 | 2024-11-14 | LIMA | MICROBIOLÓGICAS | DETECCIÓN DE SALMONELLA spp. | PIENSOS | - | - | SALMONELLA ICMSF MICROORGANISMOS DE LOS ALIMENTOS. SU SIGNIFICADO Y METODOS DE ENUMERACIÓN. PÁG. 172-176 ÍTEM 10: (A) Y (C), 177 II - 178 III, 2DA ED. REIMPRESIÓN 2000
LE-074-1 | 12881 | 2024-11-14 | LIMA | MICROBIOLÓGICAS | DETECCIÓN DE SALMONELLA spp. | PRODUCTOS DE CONFITERÍA | - | - | SALMONELLA ICMSF MICROORGANISMOS DE LOS ALIMENTOS. SU SIGNIFICADO Y METODOS DE ENUMERACIÓN. PÁG. 172-176 ÍTEM 10: (A) Y (C), 177 II - 178 III, 2DA ED. REIMPRESIÓN 2000
LE-074-1 | 12882 | 2024-11-14 | LIMA | MICROBIOLÓGICAS | DETECCIÓN DE SALMONELLA spp. | PRODUCTOS DE PANADERÍA, PASTELERÍA Y GALLETERÍA | - | - | SALMONELLA ICMSF MICROORGANISMOS DE LOS ALIMENTOS. SU SIGNIFICADO Y METODOS DE ENUMERACIÓN. PÁG. 172-176 ÍTEM 10: (A) Y (C), 177 II - 178 III, 2DA ED. REIMPRESIÓN 2000
LE-074-1 | 12883 | 2024-11-14 | LIMA | MICROBIOLÓGICAS | DETECCIÓN DE SALMONELLA spp. | PRODUCTOS DESHIDRATADOS: LIOFILIZADOS O CONCENTRADOS Y MEZCLAS | - | - | SALMONELLA ICMSF MICROORGANISMOS DE LOS ALIMENTOS. SU SIGNIFICADO Y METODOS DE ENUMERACIÓN. PÁG. 172-176 ÍTEM 10: (A) Y (C), 177 II - 178 III, 2DA ED. REIMPRESIÓN 2000
LE-074-1 | 12884 | 2024-11-14 | LIMA | MICROBIOLÓGICAS | DETECCIÓN DE SALMONELLA spp. | SALSA A BASE DE HUEVO | - | - | SALMONELLA ICMSF MICROORGANISMOS DE LOS ALIMENTOS. SU SIGNIFICADO Y METODOS DE ENUMERACIÓN. PÁG. 172-176 ÍTEM 10: (A) Y (C), 177 II - 178 III, 2DA ED. REIMPRESIÓN 2000
LE-074-1 | 12885 | 2024-11-14 | LIMA | MICROBIOLÓGICAS | DETECCIÓN DE SALMONELLA spp. | SEMICONSERVAS | - | - | SALMONELLA ICMSF MICROORGANISMOS DE LOS ALIMENTOS. SU SIGNIFICADO Y METODOS DE ENUMERACIÓN. PÁG. 172-176 ÍTEM 10: (A) Y (C), 177 II - 178 III, 2DA ED. REIMPRESIÓN 2000
LE-074-1 | 12886 | 2024-11-14 | LIMA | MICROBIOLÓGICAS | DETECCIÓN DE SALMONELLA spp. | MANOS DE MANIPULADORES DE ALIMENTOS | - | - | SAMONELAS / GUÍA TÉCNICA PARA EL ANÁLISIS MICROBIOLÓGICO DE SUPERFICIES EN CONTACTO CON ALIMENTOS Y BEBIDAS ICMSF MICROORGANISMOS DE LOS ALIMENTOS. SU SIGNIFICADO Y METODOS DE ENUMERACIÓN. PÁG. 172-176 ÍTEM 10: (A) Y (C), 177 II - 178 III, 2DA ED. REIMPRESIÓN 2000. VOLUMEN I. 1983 & RM 461-2007/MINSA (INCLUYE MUESTREO)
LE-074-1 | 12887 | 2024-11-14 | LIMA | MICROBIOLÓGICAS | DETECCIÓN DE SALMONELLA spp. | SUPERFICIES INERTES EN CONTACTO CON ALIMENTOS | - | - | SAMONELAS / GUÍA TÉCNICA PARA EL ANÁLISIS MICROBIOLÓGICO DE SUPERFICIES EN CONTACTO CON ALIMENTOS Y BEBIDAS ICMSF MICROORGANISMOS DE LOS ALIMENTOS. SU SIGNIFICADO Y METODOS DE ENUMERACIÓN. PÁG. 172-176 ÍTEM 10: (A) Y (C), 177 II - 178 III, 2DA ED. REIMPRESIÓN 2000. VOLUMEN I. 1983 & RM 461-2007/MINSA (INCLUYE MUESTREO)
LE-074-1 | 12888 | 2024-11-14 | LIMA | MICROBIOLÓGICAS | DETECCIÓN DE SHIGELLA | HARINA DE PESCADO | - | - | SHIGELAS ICMSF MICROORGANISMOS DE LOS ALIMENTOS 1. SU SIGNIFICADO Y MÉTODOS DE ENUMERACIÓN. PÁG. 183-186 2DA. ED. REIMPRESIÓN 2000. EDITORIAL ACRIBIA (NO INCLUYE MUESTREO)
LE-074-1 | 12889 | 2024-11-14 | LIMA | MICROBIOLÓGICAS | DETECCIÓN DE SHIGELLA | HARINA DE POTA | - | - | SHIGELAS ICMSF MICROORGANISMOS DE LOS ALIMENTOS 1. SU SIGNIFICADO Y MÉTODOS DE ENUMERACIÓN. PÁG. 183-186 2DA. ED. REIMPRESIÓN 2000. EDITORIAL ACRIBIA (NO INCLUYE MUESTREO)
LE-074-1 | 12890 | 2024-11-14 | LIMA | MICROBIOLÓGICAS | DETECCIÓN DE STAPHYLOCOCCUS AUREUS | CRUSTÁCEOS | - | - | MICROBIOLOGY OF FOOD AND ANIMAL FEEDING STUFFS - HORIZONTAL METHOD FOR THE ENUMERATION OF COAGULASE-POSITIVE STAPHYLOCOCCI (STAPHYLOCOCCUS AUREUS AND OTHER SPECIES) - PART3: DETECTION AND MPN TECHNIQUE FOR LOW NUMBERS. ISO 6888-3:2003, 1ST.ED. CORRECTED VERSION 2004. EXCEPTO4.2 Y 9.2 (NO INCLUYE MUESTREO)
LE-074-1 | 12891 | 2024-11-14 | LIMA | MICROBIOLÓGICAS | DETECCIÓN DE STAPHYLOCOCCUS AUREUS | EQUINODERMOS | - | - | MICROBIOLOGY OF FOOD AND ANIMAL FEEDING STUFFS - HORIZONTAL METHOD FOR THE ENUMERATION OF COAGULASE-POSITIVE STAPHYLOCOCCI (STAPHYLOCOCCUS AUREUS AND OTHER SPECIES) - PART3: DETECTION AND MPN TECHNIQUE FOR LOW NUMBERS. ISO 6888-3:2003, 1ST.ED. CORRECTED VERSION 2004. EXCEPTO4.2 Y 9.2 (NO INCLUYE MUESTREO)
LE-074-1 | 12892 | 2024-11-14 | LIMA | MICROBIOLÓGICAS | DETECCIÓN DE STAPHYLOCOCCUS AUREUS | MOLUSCOS: BIVALVOS, CEFALÓPODOS, GASTERÓPODOS | - | - | MICROBIOLOGY OF FOOD AND ANIMAL FEEDING STUFFS - HORIZONTAL METHOD FOR THE ENUMERATION OF COAGULASE-POSITIVE STAPHYLOCOCCI (STAPHYLOCOCCUS AUREUS AND OTHER SPECIES) - PART3: DETECTION AND MPN TECHNIQUE FOR LOW NUMBERS. ISO 6888-3:2003, 1ST.ED. CORRECTED VERSION 2004. EXCEPTO4.2 Y 9.2 (NO INCLUYE MUESTREO)
LE-074-1 | 12893 | 2024-11-14 | LIMA | MICROBIOLÓGICAS | DETECCIÓN DE STAPHYLOCOCCUS AUREUS | PESCADO (S) | - | - | MICROBIOLOGY OF FOOD AND ANIMAL FEEDING STUFFS - HORIZONTAL METHOD FOR THE ENUMERATION OF COAGULASE-POSITIVE STAPHYLOCOCCI (STAPHYLOCOCCUS AUREUS AND OTHER SPECIES) - PART3: DETECTION AND MPN TECHNIQUE FOR LOW NUMBERS. ISO 6888-3:2003, 1ST.ED. CORRECTED VERSION 2004. EXCEPTO4.2 Y 9.2 (NO INCLUYE MUESTREO)
LE-074-1 | 12894 | 2024-11-14 | LIMA | MICROBIOLÓGICAS | DETERMINACIÓN DE COMPONENTES DE ORIGEN ANIMAL | HARINA DE PESCADO | - | - | MÉTODOS DE ANÁLISIS PARA LA DETERMINACIÓN DE COMPONENTES DE ORIGEN ANIMAL CON FINES DE CONTROL OFICIAL DE LOS PIENSOS. MICROSCOPÍA ÓPTICA REGLAMENTO DE EJECUCIÓN (UE) 2022/893 DE LA COMISIÓN DE 7 DE JUNIO DE 2022. ANEXO VI (DEL REGLAMENTO (CE) N° 152/2009), 2.1 MICROSCOPÍA ÓPTICA. EXCEPTO 2.1.2.1.2, 2.1.2.1.4, 2.1.3.3.
LE-074-1 | 12895 | 2024-11-14 | LIMA | MICROBIOLÓGICAS | ENTEROCOCOS (UFC/g) | CRUSTÁCEOS | - | - | ENUMERATION OF ENTEROCOCCI APHA/CMMEF COMPENDIUM OF METHODS FOR THE MICROBIOLOGICAL EXAMINATION OF FOODS CHAPTER 10/5TA EDITION 2015 ( ITEM 10.51,10.61) (NO INCLUYE MUESTREO)
LE-074-1 | 12896 | 2024-11-14 | LIMA | MICROBIOLÓGICAS | ENTEROCOCOS (UFC/g) | EQUINODERMOS | - | - | ENUMERATION OF ENTEROCOCCI APHA/CMMEF COMPENDIUM OF METHODS FOR THE MICROBIOLOGICAL EXAMINATION OF FOODS CHAPTER 10/5TA EDITION 2015 ( ITEM 10.51,10.61) (NO INCLUYE MUESTREO)
LE-074-1 | 12897 | 2024-11-14 | LIMA | MICROBIOLÓGICAS | ENTEROCOCOS (UFC/g) | MOLUSCOS: BIVALVOS, CEFALÓPODOS, GASTERÓPODOS | - | - | ENUMERATION OF ENTEROCOCCI APHA/CMMEF COMPENDIUM OF METHODS FOR THE MICROBIOLOGICAL EXAMINATION OF FOODS CHAPTER 10/5TA EDITION 2015 ( ITEM 10.51,10.61) (NO INCLUYE MUESTREO)
LE-074-1 | 12898 | 2024-11-14 | LIMA | MICROBIOLÓGICAS | ENTEROCOCOS (UFC/g) | PESCADO (S) | - | - | ENUMERATION OF ENTEROCOCCI APHA/CMMEF COMPENDIUM OF METHODS FOR THE MICROBIOLOGICAL EXAMINATION OF FOODS CHAPTER 10/5TA EDITION 2015 ( ITEM 10.51,10.61) (NO INCLUYE MUESTREO)
LE-074-1 | 12899 | 2024-11-14 | LIMA | MICROBIOLÓGICAS | ENUMERACIÓN DE CLOSTRIDIUM SPP. SULFITO-REDUCTORES | AZÚCARES, MIELES Y PRODUCTOS SIMILARES | - | - | MICROBIOLOGY OF THE FOOD CHAIN -- HORIZONTAL METHOD FOR THE DETECTION AND ENUMERATION OF CLOSTRIDIUM SPP. - PART 1: ENUMERATION OF SULFITE-REDUCING CLOSTRIDIUM SPP. BY COLONY-COUNT TECHNIQUE ISO 15213-1:2023 EXCEPTO ÍTEM 9.3 (NO INCLUYE MUESTREO)
LE-074-1 | 12900 | 2024-11-14 | LIMA | MICROBIOLÓGICAS | ENUMERACIÓN DE CLOSTRIDIUM SPP. SULFITO-REDUCTORES | CRUSTÁCEOS | - | - | MICROBIOLOGY OF THE FOOD CHAIN -- HORIZONTAL METHOD FOR THE DETECTION AND ENUMERATION OF CLOSTRIDIUM SPP. - PART 1: ENUMERATION OF SULFITE-REDUCING CLOSTRIDIUM SPP. BY COLONY-COUNT TECHNIQUE ISO 15213-1:2023 EXCEPTO ÍTEM 9.3 (NO INCLUYE MUESTREO)
LE-074-1 | 12901 | 2024-11-14 | LIMA | MICROBIOLÓGICAS | ENUMERACIÓN DE CLOSTRIDIUM SPP. SULFITO-REDUCTORES | EQUINODERMOS | - | - | MICROBIOLOGY OF THE FOOD CHAIN -- HORIZONTAL METHOD FOR THE DETECTION AND ENUMERATION OF CLOSTRIDIUM SPP. - PART 1: ENUMERATION OF SULFITE-REDUCING CLOSTRIDIUM SPP. BY COLONY-COUNT TECHNIQUE ISO 15213-1:2023 EXCEPTO ÍTEM 9.3 (NO INCLUYE MUESTREO)
LE-074-1 | 12902 | 2024-11-14 | LIMA | MICROBIOLÓGICAS | ENUMERACIÓN DE CLOSTRIDIUM SPP. SULFITO-REDUCTORES | MOLUSCOS: BIVALVOS, CEFALÓPODOS, GASTERÓPODOS | - | - | MICROBIOLOGY OF THE FOOD CHAIN -- HORIZONTAL METHOD FOR THE DETECTION AND ENUMERATION OF CLOSTRIDIUM SPP. - PART 1: ENUMERATION OF SULFITE-REDUCING CLOSTRIDIUM SPP. BY COLONY-COUNT TECHNIQUE ISO 15213-1:2023 EXCEPTO ÍTEM 9.3 (NO INCLUYE MUESTREO)
LE-074-1 | 12903 | 2024-11-14 | LIMA | MICROBIOLÓGICAS | ENUMERACIÓN DE CLOSTRIDIUM SPP. SULFITO-REDUCTORES | PESCADO (S) | - | - | MICROBIOLOGY OF THE FOOD CHAIN -- HORIZONTAL METHOD FOR THE DETECTION AND ENUMERATION OF CLOSTRIDIUM SPP. - PART 1: ENUMERATION OF SULFITE-REDUCING CLOSTRIDIUM SPP. BY COLONY-COUNT TECHNIQUE ISO 15213-1:2023 EXCEPTO ÍTEM 9.3 (NO INCLUYE MUESTREO)
LE-074-1 | 12904 | 2024-11-14 | LIMA | MICROBIOLÓGICAS | ENUMERACIÓN DE ENTEROBACTERIAS | ALIMENTO BALANCEADO PARA ANIMALES | - | - | MICROBIOLOGY OF THE FOOD CHAIN -- HORIZONTAL METHOD FOR THE DETECTION AND ENUMERATION OF ENTEROBACTERIACEAE -- PART 1: DETECTION OF ENTEROBACTERIACEAE. (ANEXO A: ENUMERATION BY MPN TECHNIQUE). ISO 21528-1: 2017 (NO INCLUYE MUESTREO)
LE-074-1 | 12905 | 2024-11-14 | LIMA | MICROBIOLÓGICAS | ENUMERACIÓN DE ENTEROBACTERIAS | HARINA DE PESCADO | - | - | MICROBIOLOGY OF THE FOOD CHAIN -- HORIZONTAL METHOD FOR THE DETECTION AND ENUMERATION OF ENTEROBACTERIACEAE -- PART 1: DETECTION OF ENTEROBACTERIACEAE. (ANEXO A: ENUMERATION BY MPN TECHNIQUE). ISO 21528-1: 2017 (NO INCLUYE MUESTREO)
LE-074-1 | 12906 | 2024-11-14 | LIMA | MICROBIOLÓGICAS | ENUMERACIÓN DE ENTEROBACTERIAS | HARINA DE POTA | - | - | MICROBIOLOGY OF THE FOOD CHAIN -- HORIZONTAL METHOD FOR THE DETECTION AND ENUMERATION OF ENTEROBACTERIACEAE -- PART 1: DETECTION OF ENTEROBACTERIACEAE. (ANEXO A: ENUMERATION BY MPN TECHNIQUE). ISO 21528-1: 2017 (NO INCLUYE MUESTREO)
LE-074-1 | 12907 | 2024-11-14 | LIMA | MICROBIOLÓGICAS | ENUMERACIÓN DE ESCHERICHIA COLI | ALIMENTOS ELABORADOS | - | - | MICROBIOLOGY OF THE FOOD CHAIN -- HORIZONTAL METHOD FOR THE ENUMERATION OF BETA-GLUCURONIDASE-POSITIVE ESCHERICHIA COLI -- PART 3: DETECTION AND MOST PROBABLE NUMBER TECHNIQUE USING 5-BROMO-4-CHLORO-3-INDOLYL-ß-D-GLUCURONIDE (EXCEPTO ÍTEM 9.1) ISO 16649-3/COR 2016
LE-074-1 | 12908 | 2024-11-14 | LIMA | MICROBIOLÓGICAS | ENUMERACIÓN DE ESCHERICHIA COLI | ALIMENTOS PREPARADOS | - | - | MICROBIOLOGY OF THE FOOD CHAIN -- HORIZONTAL METHOD FOR THE ENUMERATION OF BETA-GLUCURONIDASE-POSITIVE ESCHERICHIA COLI -- PART 3: DETECTION AND MOST PROBABLE NUMBER TECHNIQUE USING 5-BROMO-4-CHLORO-3-INDOLYL-ß-D-GLUCURONIDE (EXCEPTO ÍTEM 9.1) ISO 16649-3/COR 2016
LE-074-1 | 12909 | 2024-11-14 | LIMA | MICROBIOLÓGICAS | ENUMERACIÓN DE ESCHERICHIA COLI | AZÚCARES, MIELES Y PRODUCTOS SIMILARES | - | - | MICROBIOLOGY OF THE FOOD CHAIN -- HORIZONTAL METHOD FOR THE ENUMERATION OF BETA-GLUCURONIDASE-POSITIVE ESCHERICHIA COLI -- PART 3: DETECTION AND MOST PROBABLE NUMBER TECHNIQUE USING 5-BROMO-4-CHLORO-3-INDOLYL-ß-D-GLUCURONIDE (EXCEPTO ÍTEM 9.1) ISO 16649-3/COR 2016
LE-074-1 | 12910 | 2024-11-14 | LIMA | MICROBIOLÓGICAS | ENUMERACIÓN DE ESCHERICHIA COLI | CEFALÓPODOS | - | - | MICROBIOLOGY OF THE FOOD CHAIN -- HORIZONTAL METHOD FOR THE ENUMERATION OF BETA-GLUCURONIDASE-POSITIVE ESCHERICHIA COLI -- PART 3: DETECTION AND MOST PROBABLE NUMBER TECHNIQUE USING 5-BROMO-4-CHLORO-3-INDOLYL-ß-D-GLUCURONIDE (EXCEPTO ÍTEM 9.1) ISO 16649-3/COR 2016
LE-074-1 | 12911 | 2024-11-14 | LIMA | MICROBIOLÓGICAS | ENUMERACIÓN DE ESCHERICHIA COLI | CRUSTÁCEOS | - | - | MICROBIOLOGY OF THE FOOD CHAIN -- HORIZONTAL METHOD FOR THE ENUMERATION OF BETA-GLUCURONIDASE-POSITIVE ESCHERICHIA COLI -- PART 3: DETECTION AND MOST PROBABLE NUMBER TECHNIQUE USING 5-BROMO-4-CHLORO-3-INDOLYL-ß-D-GLUCURONIDE (EXCEPTO ÍTEM 9.1) ISO 16649-3/COR 2016
LE-074-1 | 12912 | 2024-11-14 | LIMA | MICROBIOLÓGICAS | ENUMERACIÓN DE ESCHERICHIA COLI | EQUINODERMOS | - | - | MICROBIOLOGY OF THE FOOD CHAIN -- HORIZONTAL METHOD FOR THE ENUMERATION OF BETA-GLUCURONIDASE-POSITIVE ESCHERICHIA COLI -- PART 3: DETECTION AND MOST PROBABLE NUMBER TECHNIQUE USING 5-BROMO-4-CHLORO-3-INDOLYL-ß-D-GLUCURONIDE (EXCEPTO ÍTEM 9.1) ISO 16649-3/COR 2016
LE-074-1 | 12913 | 2024-11-14 | LIMA | MICROBIOLÓGICAS | ENUMERACIÓN DE ESCHERICHIA COLI | ESPECIAS Y CONDIMENTOS DESHIDRATADOS | - | - | MICROBIOLOGY OF THE FOOD CHAIN -- HORIZONTAL METHOD FOR THE ENUMERATION OF BETA-GLUCURONIDASE-POSITIVE ESCHERICHIA COLI -- PART 3: DETECTION AND MOST PROBABLE NUMBER TECHNIQUE USING 5-BROMO-4-CHLORO-3-INDOLYL-ß-D-GLUCURONIDE (EXCEPTO ÍTEM 9.1) ISO 16649-3/COR 2016
LE-074-1 | 12914 | 2024-11-14 | LIMA | MICROBIOLÓGICAS | ENUMERACIÓN DE ESCHERICHIA COLI | FRUTAS, HORTALIZAS, FRUTOS SECOS Y SIMILARES | - | - | MICROBIOLOGY OF THE FOOD CHAIN -- HORIZONTAL METHOD FOR THE ENUMERATION OF BETA-GLUCURONIDASE-POSITIVE ESCHERICHIA COLI -- PART 3: DETECTION AND MOST PROBABLE NUMBER TECHNIQUE USING 5-BROMO-4-CHLORO-3-INDOLYL-ß-D-GLUCURONIDE (EXCEPTO ÍTEM 9.1) ISO 16649-3/COR 2016
LE-074-1 | 12915 | 2024-11-14 | LIMA | MICROBIOLÓGICAS | ENUMERACIÓN DE ESCHERICHIA COLI | GRANOS DE CEREALES, LEGUMINOSAS, QUENOPODIACEAS Y DERIVADOS (HARINAS Y OTROS) | - | - | MICROBIOLOGY OF THE FOOD CHAIN -- HORIZONTAL METHOD FOR THE ENUMERATION OF BETA-GLUCURONIDASE-POSITIVE ESCHERICHIA COLI -- PART 3: DETECTION AND MOST PROBABLE NUMBER TECHNIQUE USING 5-BROMO-4-CHLORO-3-INDOLYL-ß-D-GLUCURONIDE (EXCEPTO ÍTEM 9.1) ISO 16649-3/COR 2016
LE-074-1 | 12916 | 2024-11-14 | LIMA | MICROBIOLÓGICAS | ENUMERACIÓN DE ESCHERICHIA COLI | HARINA DE PESCADO | - | - | MICROBIOLOGY OF THE FOOD CHAIN -- HORIZONTAL METHOD FOR THE ENUMERATION OF BETA-GLUCURONIDASE-POSITIVE ESCHERICHIA COLI -- PART 3: DETECTION AND MOST PROBABLE NUMBER TECHNIQUE USING 5-BROMO-4-CHLORO-3-INDOLYL-ß-D-GLUCURONIDE (EXCEPTO ÍTEM 9.1) ISO 16649-3/COR 2016
LE-074-1 | 12917 | 2024-11-14 | LIMA | MICROBIOLÓGICAS | ENUMERACIÓN DE ESCHERICHIA COLI | LECHE Y PRODUCTOS LÁCTEOS | - | - | MICROBIOLOGY OF THE FOOD CHAIN -- HORIZONTAL METHOD FOR THE ENUMERATION OF BETA-GLUCURONIDASE-POSITIVE ESCHERICHIA COLI -- PART 3: DETECTION AND MOST PROBABLE NUMBER TECHNIQUE USING 5-BROMO-4-CHLORO-3-INDOLYL-ß-D-GLUCURONIDE (EXCEPTO ÍTEM 9.1) ISO 16649-3/COR 2016
LE-074-1 | 12918 | 2024-11-14 | LIMA | MICROBIOLÓGICAS | ENUMERACIÓN DE ESCHERICHIA COLI | MOLUSCOS | - | - | MICROBIOLOGY OF THE FOOD CHAIN -- HORIZONTAL METHOD FOR THE ENUMERATION OF BETA-GLUCURONIDASE-POSITIVE ESCHERICHIA COLI -- PART 3: DETECTION AND MOST PROBABLE NUMBER TECHNIQUE USING 5-BROMO-4-CHLORO-3-INDOLYL-ß-D-GLUCURONIDE (EXCEPTO ÍTEM 9.1) ISO 16649-3/COR 2016
LE-074-1 | 12919 | 2024-11-14 | LIMA | MICROBIOLÓGICAS | ENUMERACIÓN DE ESCHERICHIA COLI | PESCADOS | - | - | MICROBIOLOGY OF THE FOOD CHAIN -- HORIZONTAL METHOD FOR THE ENUMERATION OF BETA-GLUCURONIDASE-POSITIVE ESCHERICHIA COLI -- PART 3: DETECTION AND MOST PROBABLE NUMBER TECHNIQUE USING 5-BROMO-4-CHLORO-3-INDOLYL-ß-D-GLUCURONIDE (EXCEPTO ÍTEM 9.1) ISO 16649-3/COR 2016
LE-074-1 | 12920 | 2024-11-14 | LIMA | MICROBIOLÓGICAS | ENUMERACIÓN DE ESCHERICHIA COLI | PIENSOS | - | - | MICROBIOLOGY OF THE FOOD CHAIN -- HORIZONTAL METHOD FOR THE ENUMERATION OF BETA-GLUCURONIDASE-POSITIVE ESCHERICHIA COLI -- PART 3: DETECTION AND MOST PROBABLE NUMBER TECHNIQUE USING 5-BROMO-4-CHLORO-3-INDOLYL-ß-D-GLUCURONIDE (EXCEPTO ÍTEM 9.1) ISO 16649-3/COR 2016
LE-074-1 | 12921 | 2024-11-14 | LIMA | MICROBIOLÓGICAS | ENUMERACIÓN DE ESCHERICHIA COLI | PRODUCTOS DE CONFITERÍA | - | - | MICROBIOLOGY OF THE FOOD CHAIN -- HORIZONTAL METHOD FOR THE ENUMERATION OF BETA-GLUCURONIDASE-POSITIVE ESCHERICHIA COLI -- PART 3: DETECTION AND MOST PROBABLE NUMBER TECHNIQUE USING 5-BROMO-4-CHLORO-3-INDOLYL-ß-D-GLUCURONIDE (EXCEPTO ÍTEM 9.1) ISO 16649-3/COR 2016
LE-074-1 | 12922 | 2024-11-14 | LIMA | MICROBIOLÓGICAS | ENUMERACIÓN DE ESCHERICHIA COLI | PRODUCTOS DE PANADERÍA, PASTELERÍA Y GALLETERÍA | - | - | MICROBIOLOGY OF THE FOOD CHAIN -- HORIZONTAL METHOD FOR THE ENUMERATION OF BETA-GLUCURONIDASE-POSITIVE ESCHERICHIA COLI -- PART 3: DETECTION AND MOST PROBABLE NUMBER TECHNIQUE USING 5-BROMO-4-CHLORO-3-INDOLYL-ß-D-GLUCURONIDE (EXCEPTO ÍTEM 9.1) ISO 16649-3/COR 2016
LE-074-1 | 12923 | 2024-11-14 | LIMA | MICROBIOLÓGICAS | ENUMERACIÓN DE ESCHERICHIA COLI | PRODUCTOS DESHIDRATADOS: LIOFILIZADOS O CONCENTRADOS Y MEZCLAS | - | - | MICROBIOLOGY OF THE FOOD CHAIN -- HORIZONTAL METHOD FOR THE ENUMERATION OF BETA-GLUCURONIDASE-POSITIVE ESCHERICHIA COLI -- PART 3: DETECTION AND MOST PROBABLE NUMBER TECHNIQUE USING 5-BROMO-4-CHLORO-3-INDOLYL-ß-D-GLUCURONIDE (EXCEPTO ÍTEM 9.1) ISO 16649-3/COR 2016
LE-074-1 | 12924 | 2024-11-14 | LIMA | MICROBIOLÓGICAS | ENUMERACIÓN DE LISTERIA MONOCYTOGENES | CRUSTÁCEOS | - | - | MICROBIOLOGY OF THE FOOD CHAIN HORIZONTAL METHOD FOR THE DETECTION AND ENUMERATION OF LISTERIA MONOCYTOGENES AND OF LISTERIA SPP. PART 2: ENUMERATION METHOD ISO 11290 - 2: 2017 (NO INCLUYE MUESTREO)
LE-074-1 | 12925 | 2024-11-14 | LIMA | MICROBIOLÓGICAS | ENUMERACIÓN DE LISTERIA MONOCYTOGENES | EQUINODERMOS | - | - | MICROBIOLOGY OF THE FOOD CHAIN HORIZONTAL METHOD FOR THE DETECTION AND ENUMERATION OF LISTERIA MONOCYTOGENES AND OF LISTERIA SPP. PART 2: ENUMERATION METHOD ISO 11290 - 2: 2017 (NO INCLUYE MUESTREO)
LE-074-1 | 12926 | 2024-11-14 | LIMA | MICROBIOLÓGICAS | ENUMERACIÓN DE LISTERIA MONOCYTOGENES | MOLUSCOS: BIVALVOS, CEFALÓPODOS, GASTERÓPODOS | - | - | MICROBIOLOGY OF THE FOOD CHAIN HORIZONTAL METHOD FOR THE DETECTION AND ENUMERATION OF LISTERIA MONOCYTOGENES AND OF LISTERIA SPP. PART 2: ENUMERATION METHOD ISO 11290 - 2: 2017 (NO INCLUYE MUESTREO)
LE-074-1 | 12927 | 2024-11-14 | LIMA | MICROBIOLÓGICAS | ENUMERACIÓN DE LISTERIA MONOCYTOGENES | PESCADO (S) | - | - | MICROBIOLOGY OF THE FOOD CHAIN HORIZONTAL METHOD FOR THE DETECTION AND ENUMERATION OF LISTERIA MONOCYTOGENES AND OF LISTERIA SPP. PART 2: ENUMERATION METHOD ISO 11290 - 2: 2017 (NO INCLUYE MUESTREO)
LE-074-1 | 12928 | 2024-11-14 | LIMA | MICROBIOLÓGICAS | ENUMERACIÓN DE MICROORGANISMOS A 30º C | CRUSTÁCEOS | - | - | MICROBIOLOGY OF THE FOOD CHAIN -- HORIZONTAL METHOD FOR THE ENUMERATION OF MICROORGANISMS -- PART 1: COLONY COUNT AT 30 ºC BY THE POUR PLATE TECHNIQUE ISO 4833-1. 2013 /ADM 1:2022 (NO INCLUYE MUESTREO)
LE-074-1 | 12929 | 2024-11-14 | LIMA | MICROBIOLÓGICAS | ENUMERACIÓN DE MICROORGANISMOS A 30º C | EQUINODERMOS | - | - | MICROBIOLOGY OF THE FOOD CHAIN -- HORIZONTAL METHOD FOR THE ENUMERATION OF MICROORGANISMS -- PART 1: COLONY COUNT AT 30 ºC BY THE POUR PLATE TECHNIQUE ISO 4833-1. 2013 /ADM 1:2022 (NO INCLUYE MUESTREO)
LE-074-1 | 12930 | 2024-11-14 | LIMA | MICROBIOLÓGICAS | ENUMERACIÓN DE MICROORGANISMOS A 30º C | HARINA DE PESCADO | - | - | MICROBIOLOGY OF THE FOOD CHAIN -- HORIZONTAL METHOD FOR THE ENUMERATION OF MICROORGANISMS -- PART 1: COLONY COUNT AT 30 ºC BY THE POUR PLATE TECHNIQUE ISO 4833-1. 2013 /ADM 1:2022 (NO INCLUYE MUESTREO)
LE-074-1 | 12931 | 2024-11-14 | LIMA | MICROBIOLÓGICAS | ENUMERACIÓN DE MICROORGANISMOS A 30º C | HARINA DE POTA | - | - | MICROBIOLOGY OF THE FOOD CHAIN -- HORIZONTAL METHOD FOR THE ENUMERATION OF MICROORGANISMS -- PART 1: COLONY COUNT AT 30 ºC BY THE POUR PLATE TECHNIQUE ISO 4833-1. 2013 /ADM 1:2022 (NO INCLUYE MUESTREO)
LE-074-1 | 12932 | 2024-11-14 | LIMA | MICROBIOLÓGICAS | ENUMERACIÓN DE MICROORGANISMOS A 30º C | MOLUSCOS: BIVALVOS, CEFALÓPODOS, GASTERÓPODOS | - | - | MICROBIOLOGY OF THE FOOD CHAIN -- HORIZONTAL METHOD FOR THE ENUMERATION OF MICROORGANISMS -- PART 1: COLONY COUNT AT 30 ºC BY THE POUR PLATE TECHNIQUE ISO 4833-1. 2013 /ADM 1:2022 (NO INCLUYE MUESTREO)
LE-074-1 | 12933 | 2024-11-14 | LIMA | MICROBIOLÓGICAS | ENUMERACIÓN DE MICROORGANISMOS A 30º C | PESCADO (S) | - | - | MICROBIOLOGY OF THE FOOD CHAIN -- HORIZONTAL METHOD FOR THE ENUMERATION OF MICROORGANISMS -- PART 1: COLONY COUNT AT 30 ºC BY THE POUR PLATE TECHNIQUE ISO 4833-1. 2013 /ADM 1:2022 (NO INCLUYE MUESTREO)
LE-074-1 | 12934 | 2024-11-14 | LIMA | MICROBIOLÓGICAS | ESCHERICHIA COLI | AGUA DE PROCESO | - | - | MULTIPLE-TUBE FERMENTATION TECHNIQUE FOR MEMBERS OF THE COLIFORM GROUP.ESCHERICHIA COLI PROCEDURE USING FLUOROGENIC SUBSTRATE SMEWW-APHA-AWWA-WEF PART 9221 F, 24TH ED. (INCLUYE MUESTREO)
LE-074-1 | 12935 | 2024-11-14 | LIMA | MICROBIOLÓGICAS | ESCHERICHIA COLI | AGUA NATURAL | - | - | MULTIPLE-TUBE FERMENTATION TECHNIQUE FOR MEMBERS OF THE COLIFORM GROUP.ESCHERICHIA COLI PROCEDURE USING FLUOROGENIC SUBSTRATE SMEWW-APHA-AWWA-WEF PART 9221 F, 24TH ED. (INCLUYE MUESTREO)
LE-074-1 | 12936 | 2024-11-14 | LIMA | MICROBIOLÓGICAS | ESCHERICHIA COLI | AGUA PARA USO Y CONSUMO HUMANO | - | - | MULTIPLE-TUBE FERMENTATION TECHNIQUE FOR MEMBERS OF THE COLIFORM GROUP.ESCHERICHIA COLI PROCEDURE USING FLUOROGENIC SUBSTRATE SMEWW-APHA-AWWA-WEF PART 9221 F, 24TH ED. (INCLUYE MUESTREO)
LE-074-1 | 12937 | 2024-11-14 | LIMA | MICROBIOLÓGICAS | ESCHERICHIA COLI | AGUA RESIDUAL | - | - | MULTIPLE-TUBE FERMENTATION TECHNIQUE FOR MEMBERS OF THE COLIFORM GROUP.ESCHERICHIA COLI PROCEDURE USING FLUOROGENIC SUBSTRATE SMEWW-APHA-AWWA-WEF PART 9221 F, 24TH ED. (INCLUYE MUESTREO)
LE-074-1 | 12938 | 2024-11-14 | LIMA | MICROBIOLÓGICAS | ESTAFILOCOCOS COAGULASA POSITIVOS | MANOS DE MANIPULADORES DE ALIMENTOS | - | - | MICROBIOLOGY OF THE FOOD CHAIN -- HORIZONTAL METHOD FOR THE ENUMERATION OF COAGULASE-POSITIVE STAPHYLOCOCCI (STAPHYLOCOCCUS AUREUS AND OTHER SPECIES) -- PART 1: METHOD USING BAIRD - PARKER AGAR MEDIUM. AMENDMENT 1 // GUÍA TÉCNICA PARA EL ANÁLISIS MICROBIOLÓGICO DE SUPERFICIES EN CONTACTO CON ALIMENTOS Y BEBIDAS ISO 6888-1 : 2021, EXCEPTO 9.4.3 /AMD.1:2023 // RM 461-2007 / MINSA (INCLUYE MUESTREO)
LE-074-1 | 12939 | 2024-11-14 | LIMA | MICROBIOLÓGICAS | ESTERILIDAD COMERCIAL | ALIMENTOS DE BAJA ACIDEZ EN ENVASES SELLADOS HERMÉTICAMENTE | - | - | STERILITY(COMMERCIAL) OF FOODS (CANNED, LOW ACID) AOAC 972.44. 22ND EDITION 2023 MICROBIOLOGICAL METHOD (NO INCLUYE MUESTREO)
LE-074-1 | 12940 | 2024-11-14 | LIMA | MICROBIOLÓGICAS | NUMERACIÓN DE COLIFORMES | ALIMENTOS PREPARADOS | - | - | BACTERIAS COLIFORMES. RECUENTO DE COLIFORMES: TÉCNICA DEL NÚMERO MÁS PROBABLE (NMP). MÉTODO 1 (NORTEAMERICANO) ICMSF MICROORGANISMOS DE LOS ALIMENTOS. SU SIGNIFICADO Y MÉTODOS DE ENUMERACIÓN. MÉTODO 1, PÁG. 132-134 2DA ED. REIMPRESIÓN 2000
LE-074-1 | 12941 | 2024-11-14 | LIMA | MICROBIOLÓGICAS | NUMERACIÓN DE COLIFORMES | BEBIDAS NO CARBONATADAS | - | - | BACTERIAS COLIFORMES. RECUENTO DE COLIFORMES: TÉCNICA DEL NÚMERO MÁS PROBABLE (NMP). MÉTODO 1 (NORTEAMERICANO) ICMSF MICROORGANISMOS DE LOS ALIMENTOS. SU SIGNIFICADO Y MÉTODOS DE ENUMERACIÓN. MÉTODO 1, PÁG. 132-134 2DA ED. REIMPRESIÓN 2000
LE-074-1 | 12942 | 2024-11-14 | LIMA | MICROBIOLÓGICAS | NUMERACIÓN DE COLIFORMES | CEFALÓPODOS | - | - | BACTERIAS COLIFORMES. RECUENTO DE COLIFORMES: TÉCNICA DEL NÚMERO MÁS PROBABLE (NMP). MÉTODO 1 (NORTEAMERICANO) ICMSF MICROORGANISMOS DE LOS ALIMENTOS. SU SIGNIFICADO Y MÉTODOS DE ENUMERACIÓN. MÉTODO 1, PÁG. 132-134 2DA ED. REIMPRESIÓN 2000
LE-074-1 | 12943 | 2024-11-14 | LIMA | MICROBIOLÓGICAS | NUMERACIÓN DE COLIFORMES | CHOCOLATE (S) | - | - | BACTERIAS COLIFORMES. RECUENTO DE COLIFORMES: TÉCNICA DEL NÚMERO MÁS PROBABLE (NMP). MÉTODO 1 (NORTEAMERICANO) ICMSF MICROORGANISMOS DE LOS ALIMENTOS. SU SIGNIFICADO Y MÉTODOS DE ENUMERACIÓN. MÉTODO 1, PÁG. 132-134 2DA ED. REIMPRESIÓN 2000
LE-074-1 | 12944 | 2024-11-14 | LIMA | MICROBIOLÓGICAS | NUMERACIÓN DE COLIFORMES | CRUSTÁCEOS | - | - | BACTERIAS COLIFORMES. RECUENTO DE COLIFORMES: TÉCNICA DEL NÚMERO MÁS PROBABLE (NMP). MÉTODO 1 (NORTEAMERICANO) ICMSF MICROORGANISMOS DE LOS ALIMENTOS. SU SIGNIFICADO Y MÉTODOS DE ENUMERACIÓN. MÉTODO 1, PÁG. 132-134 2DA ED. REIMPRESIÓN 2000
LE-074-1 | 12945 | 2024-11-14 | LIMA | MICROBIOLÓGICAS | NUMERACIÓN DE COLIFORMES | EQUINODERMOS | - | - | BACTERIAS COLIFORMES. RECUENTO DE COLIFORMES: TÉCNICA DEL NÚMERO MÁS PROBABLE (NMP). MÉTODO 1 (NORTEAMERICANO) ICMSF MICROORGANISMOS DE LOS ALIMENTOS. SU SIGNIFICADO Y MÉTODOS DE ENUMERACIÓN. MÉTODO 1, PÁG. 132-134 2DA ED. REIMPRESIÓN 2000
LE-074-1 | 12946 | 2024-11-14 | LIMA | MICROBIOLÓGICAS | NUMERACIÓN DE COLIFORMES | FRUTOS SECOS | - | - | BACTERIAS COLIFORMES. RECUENTO DE COLIFORMES: TÉCNICA DEL NÚMERO MÁS PROBABLE (NMP). MÉTODO 1 (NORTEAMERICANO) ICMSF MICROORGANISMOS DE LOS ALIMENTOS. SU SIGNIFICADO Y MÉTODOS DE ENUMERACIÓN. MÉTODO 1, PÁG. 132-134 2DA ED. REIMPRESIÓN 2000
LE-074-1 | 12947 | 2024-11-14 | LIMA | MICROBIOLÓGICAS | NUMERACIÓN DE COLIFORMES | HARINA DE PESCADO | - | - | BACTERIAS COLIFORMES. RECUENTO DE COLIFORMES: TÉCNICA DEL NÚMERO MÁS PROBABLE (NMP). MÉTODO 1 (NORTEAMERICANO) ICMSF MICROORGANISMOS DE LOS ALIMENTOS. SU SIGNIFICADO Y MÉTODOS DE ENUMERACIÓN. MÉTODO 1, PÁG. 132-134 2DA ED. REIMPRESIÓN 2000
LE-074-1 | 12948 | 2024-11-14 | LIMA | MICROBIOLÓGICAS | NUMERACIÓN DE COLIFORMES | MOLUSCOS | - | - | BACTERIAS COLIFORMES. RECUENTO DE COLIFORMES: TÉCNICA DEL NÚMERO MÁS PROBABLE (NMP). MÉTODO 1 (NORTEAMERICANO) ICMSF MICROORGANISMOS DE LOS ALIMENTOS. SU SIGNIFICADO Y MÉTODOS DE ENUMERACIÓN. MÉTODO 1, PÁG. 132-134 2DA ED. REIMPRESIÓN 2000
LE-074-1 | 12949 | 2024-11-14 | LIMA | MICROBIOLÓGICAS | NUMERACIÓN DE COLIFORMES | PASTAS | - | - | BACTERIAS COLIFORMES. RECUENTO DE COLIFORMES: TÉCNICA DEL NÚMERO MÁS PROBABLE (NMP). MÉTODO 1 (NORTEAMERICANO) ICMSF MICROORGANISMOS DE LOS ALIMENTOS. SU SIGNIFICADO Y MÉTODOS DE ENUMERACIÓN. MÉTODO 1, PÁG. 132-134 2DA ED. REIMPRESIÓN 2000
LE-074-1 | 12950 | 2024-11-14 | LIMA | MICROBIOLÓGICAS | NUMERACIÓN DE COLIFORMES | PESCADOS | - | - | BACTERIAS COLIFORMES. RECUENTO DE COLIFORMES: TÉCNICA DEL NÚMERO MÁS PROBABLE (NMP). MÉTODO 1 (NORTEAMERICANO) ICMSF MICROORGANISMOS DE LOS ALIMENTOS. SU SIGNIFICADO Y MÉTODOS DE ENUMERACIÓN. MÉTODO 1, PÁG. 132-134 2DA ED. REIMPRESIÓN 2000
LE-074-1 | 12951 | 2024-11-14 | LIMA | MICROBIOLÓGICAS | NUMERACIÓN DE COLIFORMES | PIENSOS | - | - | BACTERIAS COLIFORMES. RECUENTO DE COLIFORMES: TÉCNICA DEL NÚMERO MÁS PROBABLE (NMP). MÉTODO 1 (NORTEAMERICANO) ICMSF MICROORGANISMOS DE LOS ALIMENTOS. SU SIGNIFICADO Y MÉTODOS DE ENUMERACIÓN. MÉTODO 1, PÁG. 132-134 2DA ED. REIMPRESIÓN 2000
LE-074-1 | 12952 | 2024-11-14 | LIMA | MICROBIOLÓGICAS | NUMERACIÓN DE COLIFORMES | PRODUCTOS CÁRNICOS | - | - | BACTERIAS COLIFORMES. RECUENTO DE COLIFORMES: TÉCNICA DEL NÚMERO MÁS PROBABLE (NMP). MÉTODO 1 (NORTEAMERICANO) ICMSF MICROORGANISMOS DE LOS ALIMENTOS. SU SIGNIFICADO Y MÉTODOS DE ENUMERACIÓN. MÉTODO 1, PÁG. 132-134 2DA ED. REIMPRESIÓN 2000
LE-074-1 | 12953 | 2024-11-14 | LIMA | MICROBIOLÓGICAS | NUMERACIÓN DE COLIFORMES | PRODUCTOS DE AVES DE CORRAL | - | - | BACTERIAS COLIFORMES. RECUENTO DE COLIFORMES: TÉCNICA DEL NÚMERO MÁS PROBABLE (NMP). MÉTODO 1 (NORTEAMERICANO) ICMSF MICROORGANISMOS DE LOS ALIMENTOS. SU SIGNIFICADO Y MÉTODOS DE ENUMERACIÓN. MÉTODO 1, PÁG. 132-134 2DA ED. REIMPRESIÓN 2000
LE-074-1 | 12954 | 2024-11-14 | LIMA | MICROBIOLÓGICAS | NUMERACIÓN DE COLIFORMES | PRODUCTOS DE PANADERÍA | - | - | BACTERIAS COLIFORMES. RECUENTO DE COLIFORMES: TÉCNICA DEL NÚMERO MÁS PROBABLE (NMP). MÉTODO 1 (NORTEAMERICANO) ICMSF MICROORGANISMOS DE LOS ALIMENTOS. SU SIGNIFICADO Y MÉTODOS DE ENUMERACIÓN. MÉTODO 1, PÁG. 132-134 2DA ED. REIMPRESIÓN 2000
LE-074-1 | 12955 | 2024-11-14 | LIMA | MICROBIOLÓGICAS | NUMERACIÓN DE COLIFORMES | PRODUCTOS LÁCTEOS | - | - | BACTERIAS COLIFORMES. RECUENTO DE COLIFORMES: TÉCNICA DEL NÚMERO MÁS PROBABLE (NMP). MÉTODO 1 (NORTEAMERICANO) ICMSF MICROORGANISMOS DE LOS ALIMENTOS. SU SIGNIFICADO Y MÉTODOS DE ENUMERACIÓN. MÉTODO 1, PÁG. 132-134 2DA ED. REIMPRESIÓN 2000
LE-074-1 | 12956 | 2024-11-14 | LIMA | MICROBIOLÓGICAS | NUMERACIÓN DE ESTAFILOCOCOS COAGULASA POSITIVOS | ALIMENTOS ELABORADOS | - | - | MICROBIOLOGY OF THE FOOD CHAIN -- HORIZONTAL METHOD FOR THE ENUMERATION OF COAGULASE-POSITIVE STAPHYLOCOCCI (STAPHYLOCOCCUS AUREUS AND OTHER SPECIES) -- PART 1: METHOD USING BAIRD - PARKER AGAR MEDIUM. AMENDMENT 1 ISO 6888-1:2021, EXCEPTO 9.4.3 /AMD 1:2023
LE-074-1 | 12957 | 2024-11-14 | LIMA | MICROBIOLÓGICAS | NUMERACIÓN DE ESTAFILOCOCOS COAGULASA POSITIVOS | CEFALÓPODOS | - | - | MICROBIOLOGY OF THE FOOD CHAIN -- HORIZONTAL METHOD FOR THE ENUMERATION OF COAGULASE-POSITIVE STAPHYLOCOCCI (STAPHYLOCOCCUS AUREUS AND OTHER SPECIES) -- PART 1: METHOD USING BAIRD - PARKER AGAR MEDIUM. AMENDMENT 1 ISO 6888-1:2021, EXCEPTO 9.4.3 /AMD 1:2023
LE-074-1 | 12958 | 2024-11-14 | LIMA | MICROBIOLÓGICAS | NUMERACIÓN DE ESTAFILOCOCOS COAGULASA POSITIVOS | CRUSTÁCEOS | - | - | MICROBIOLOGY OF THE FOOD CHAIN -- HORIZONTAL METHOD FOR THE ENUMERATION OF COAGULASE-POSITIVE STAPHYLOCOCCI (STAPHYLOCOCCUS AUREUS AND OTHER SPECIES) -- PART 1: METHOD USING BAIRD - PARKER AGAR MEDIUM. AMENDMENT 1 ISO 6888-1:2021, EXCEPTO 9.4.3 /AMD 1:2023
LE-074-1 | 12959 | 2024-11-14 | LIMA | MICROBIOLÓGICAS | NUMERACIÓN DE ESTAFILOCOCOS COAGULASA POSITIVOS | EMBUTIDOS | - | - | MICROBIOLOGY OF THE FOOD CHAIN -- HORIZONTAL METHOD FOR THE ENUMERATION OF COAGULASE-POSITIVE STAPHYLOCOCCI (STAPHYLOCOCCUS AUREUS AND OTHER SPECIES) -- PART 1: METHOD USING BAIRD - PARKER AGAR MEDIUM. AMENDMENT 1 ISO 6888-1:2021, EXCEPTO 9.4.3 /AMD 1:2023
LE-074-1 | 12960 | 2024-11-14 | LIMA | MICROBIOLÓGICAS | NUMERACIÓN DE ESTAFILOCOCOS COAGULASA POSITIVOS | EQUINODERMOS | - | - | MICROBIOLOGY OF THE FOOD CHAIN -- HORIZONTAL METHOD FOR THE ENUMERATION OF COAGULASE-POSITIVE STAPHYLOCOCCI (STAPHYLOCOCCUS AUREUS AND OTHER SPECIES) -- PART 1: METHOD USING BAIRD - PARKER AGAR MEDIUM. AMENDMENT 1 ISO 6888-1:2021, EXCEPTO 9.4.3 /AMD 1:2023
LE-074-1 | 12961 | 2024-11-14 | LIMA | MICROBIOLÓGICAS | NUMERACIÓN DE ESTAFILOCOCOS COAGULASA POSITIVOS | HARINA DE PESCADO | - | - | MICROBIOLOGY OF THE FOOD CHAIN -- HORIZONTAL METHOD FOR THE ENUMERATION OF COAGULASE-POSITIVE STAPHYLOCOCCI (STAPHYLOCOCCUS AUREUS AND OTHER SPECIES) -- PART 1: METHOD USING BAIRD - PARKER AGAR MEDIUM. AMENDMENT 1 ISO 6888-1:2021, EXCEPTO 9.4.3 /AMD 1:2023
LE-074-1 | 12962 | 2024-11-14 | LIMA | MICROBIOLÓGICAS | NUMERACIÓN DE ESTAFILOCOCOS COAGULASA POSITIVOS | HELADOS Y MEZCLAS PARA HELADOS | - | - | MICROBIOLOGY OF THE FOOD CHAIN -- HORIZONTAL METHOD FOR THE ENUMERATION OF COAGULASE-POSITIVE STAPHYLOCOCCI (STAPHYLOCOCCUS AUREUS AND OTHER SPECIES) -- PART 1: METHOD USING BAIRD - PARKER AGAR MEDIUM. AMENDMENT 1 ISO 6888-1:2021, EXCEPTO 9.4.3 /AMD 1:2023
LE-074-1 | 12963 | 2024-11-14 | LIMA | MICROBIOLÓGICAS | NUMERACIÓN DE ESTAFILOCOCOS COAGULASA POSITIVOS | LECHE Y PRODUCTOS LÁCTEOS | - | - | MICROBIOLOGY OF THE FOOD CHAIN -- HORIZONTAL METHOD FOR THE ENUMERATION OF COAGULASE-POSITIVE STAPHYLOCOCCI (STAPHYLOCOCCUS AUREUS AND OTHER SPECIES) -- PART 1: METHOD USING BAIRD - PARKER AGAR MEDIUM. AMENDMENT 1 ISO 6888-1:2021, EXCEPTO 9.4.3 /AMD 1:2023
LE-074-1 | 12964 | 2024-11-14 | LIMA | MICROBIOLÓGICAS | NUMERACIÓN DE ESTAFILOCOCOS COAGULASA POSITIVOS | MAYONESA Y OTRAS SALSAS A BASE DE HUEVOS | - | - | MICROBIOLOGY OF THE FOOD CHAIN -- HORIZONTAL METHOD FOR THE ENUMERATION OF COAGULASE-POSITIVE STAPHYLOCOCCI (STAPHYLOCOCCUS AUREUS AND OTHER SPECIES) -- PART 1: METHOD USING BAIRD - PARKER AGAR MEDIUM. AMENDMENT 1 ISO 6888-1:2021, EXCEPTO 9.4.3 /AMD 1:2023
LE-074-1 | 12965 | 2024-11-14 | LIMA | MICROBIOLÓGICAS | NUMERACIÓN DE ESTAFILOCOCOS COAGULASA POSITIVOS | MOLUSCOS | - | - | MICROBIOLOGY OF THE FOOD CHAIN -- HORIZONTAL METHOD FOR THE ENUMERATION OF COAGULASE-POSITIVE STAPHYLOCOCCI (STAPHYLOCOCCUS AUREUS AND OTHER SPECIES) -- PART 1: METHOD USING BAIRD - PARKER AGAR MEDIUM. AMENDMENT 1 ISO 6888-1:2021, EXCEPTO 9.4.3 /AMD 1:2023
LE-074-1 | 12966 | 2024-11-14 | LIMA | MICROBIOLÓGICAS | NUMERACIÓN DE ESTAFILOCOCOS COAGULASA POSITIVOS | PESCADOS | - | - | MICROBIOLOGY OF THE FOOD CHAIN -- HORIZONTAL METHOD FOR THE ENUMERATION OF COAGULASE-POSITIVE STAPHYLOCOCCI (STAPHYLOCOCCUS AUREUS AND OTHER SPECIES) -- PART 1: METHOD USING BAIRD - PARKER AGAR MEDIUM. AMENDMENT 1 ISO 6888-1:2021, EXCEPTO 9.4.3 /AMD 1:2023
LE-074-1 | 12967 | 2024-11-14 | LIMA | MICROBIOLÓGICAS | NUMERACIÓN DE ESTAFILOCOCOS COAGULASA POSITIVOS | PIENSOS | - | - | MICROBIOLOGY OF THE FOOD CHAIN -- HORIZONTAL METHOD FOR THE ENUMERATION OF COAGULASE-POSITIVE STAPHYLOCOCCI (STAPHYLOCOCCUS AUREUS AND OTHER SPECIES) -- PART 1: METHOD USING BAIRD - PARKER AGAR MEDIUM. AMENDMENT 1 ISO 6888-1:2021, EXCEPTO 9.4.3 /AMD 1:2023
LE-074-1 | 12968 | 2024-11-14 | LIMA | MICROBIOLÓGICAS | NUMERACIÓN DE ESTAFILOCOCOS COAGULASA POSITIVOS | PRODUCTOS DE PANADERÍA, PASTELERÍA Y GALLETERÍA | - | - | MICROBIOLOGY OF THE FOOD CHAIN -- HORIZONTAL METHOD FOR THE ENUMERATION OF COAGULASE-POSITIVE STAPHYLOCOCCI (STAPHYLOCOCCUS AUREUS AND OTHER SPECIES) -- PART 1: METHOD USING BAIRD - PARKER AGAR MEDIUM. AMENDMENT 1 ISO 6888-1:2021, EXCEPTO 9.4.3 /AMD 1:2023
LE-074-1 | 12969 | 2024-11-14 | LIMA | MICROBIOLÓGICAS | NUMERACIÓN DE ESTAFILOCOCOS COAGULASA POSITIVOS | PRODUCTOS DE RECONSTITUCIÓN INSTANTÁNEA | - | - | MICROBIOLOGY OF THE FOOD CHAIN -- HORIZONTAL METHOD FOR THE ENUMERATION OF COAGULASE-POSITIVE STAPHYLOCOCCI (STAPHYLOCOCCUS AUREUS AND OTHER SPECIES) -- PART 1: METHOD USING BAIRD - PARKER AGAR MEDIUM. AMENDMENT 1 ISO 6888-1:2021, EXCEPTO 9.4.3 /AMD 1:2023
LE-074-1 | 12970 | 2024-11-14 | LIMA | MICROBIOLÓGICAS | NUMERACIÓN DE ESTAFILOCOCOS COAGULASA POSITIVOS | PRODUCTOS DESHIDRATADOS: LIOFILIZADOS O CONCENTRADOS Y MEZCLAS | - | - | MICROBIOLOGY OF THE FOOD CHAIN -- HORIZONTAL METHOD FOR THE ENUMERATION OF COAGULASE-POSITIVE STAPHYLOCOCCI (STAPHYLOCOCCUS AUREUS AND OTHER SPECIES) -- PART 1: METHOD USING BAIRD - PARKER AGAR MEDIUM. AMENDMENT 1 ISO 6888-1:2021, EXCEPTO 9.4.3 /AMD 1:2023
LE-074-1 | 12971 | 2024-11-14 | LIMA | MICROBIOLÓGICAS | NUMERACIÓN DE ESTAFILOCOCOS COAGULASA POSITIVOS | PRODUCTOS GRASOS | - | - | MICROBIOLOGY OF THE FOOD CHAIN -- HORIZONTAL METHOD FOR THE ENUMERATION OF COAGULASE-POSITIVE STAPHYLOCOCCI (STAPHYLOCOCCUS AUREUS AND OTHER SPECIES) -- PART 1: METHOD USING BAIRD - PARKER AGAR MEDIUM. AMENDMENT 1 ISO 6888-1:2021, EXCEPTO 9.4.3 /AMD 1:2023
LE-074-1 | 12972 | 2024-11-14 | LIMA | MICROBIOLÓGICAS | NUMERACIÓN DE ESTAFILOCOCOS COAGULASA POSITIVOS | SEMICONSERVAS | - | - | MICROBIOLOGY OF THE FOOD CHAIN -- HORIZONTAL METHOD FOR THE ENUMERATION OF COAGULASE-POSITIVE STAPHYLOCOCCI (STAPHYLOCOCCUS AUREUS AND OTHER SPECIES) -- PART 1: METHOD USING BAIRD - PARKER AGAR MEDIUM. AMENDMENT 1 ISO 6888-1:2021, EXCEPTO 9.4.3 /AMD 1:2023
LE-074-1 | 12973 | 2024-11-14 | LIMA | MICROBIOLÓGICAS | NUMERACIÓN DE ESTAFILOCOCOS COAGULASA POSITIVOS | TURRÓN BLANDO O DURO DE CONFITERÍA, BARRA DE CEREALES | - | - | MICROBIOLOGY OF THE FOOD CHAIN -- HORIZONTAL METHOD FOR THE ENUMERATION OF COAGULASE-POSITIVE STAPHYLOCOCCI (STAPHYLOCOCCUS AUREUS AND OTHER SPECIES) -- PART 1: METHOD USING BAIRD - PARKER AGAR MEDIUM. AMENDMENT 1 ISO 6888-1:2021, EXCEPTO 9.4.3 /AMD 1:2023
LE-074-1 | 12974 | 2024-11-14 | LIMA | MICROBIOLÓGICAS | RECUENTO DE BACTERIAS HETEROTROFAS | AGUA DE PROCESO | - | - | HETEROTROPHIC PLATE COUNT. POUR PLATE METHOD SMEWW-APHA-AWWA-WEF PART 9215 B, 24TH ED. (INCLUYE MUESTREO)
LE-074-1 | 12975 | 2024-11-14 | LIMA | MICROBIOLÓGICAS | RECUENTO DE BACTERIAS HETEROTROFAS | AGUA NATURAL | - | - | HETEROTROPHIC PLATE COUNT. POUR PLATE METHOD SMEWW-APHA-AWWA-WEF PART 9215 B, 24TH ED. (INCLUYE MUESTREO)
LE-074-1 | 12976 | 2024-11-14 | LIMA | MICROBIOLÓGICAS | RECUENTO DE BACTERIAS HETEROTROFAS | AGUA PARA USO Y CONSUMO HUMANO | - | - | HETEROTROPHIC PLATE COUNT. POUR PLATE METHOD SMEWW-APHA-AWWA-WEF PART 9215 B, 24TH ED. (INCLUYE MUESTREO)
LE-074-1 | 12977 | 2024-11-14 | LIMA | MICROBIOLÓGICAS | RECUENTO DE COLIFORMES TOTALES | CEFALÓPODOS | - | - | MICROBIOLOGY OF FOOD AND ANIMAL FEEDING STUFFS - HORIZONTAL METHOS FOR THE ENUMERATION OF COLIFORMAS - COLONY - COUNT TECHNIQUE ISO 4832
LE-074-1 | 12978 | 2024-11-14 | LIMA | MICROBIOLÓGICAS | RECUENTO DE COLIFORMES TOTALES | CRUSTÁCEOS | - | - | MICROBIOLOGY OF FOOD AND ANIMAL FEEDING STUFFS - HORIZONTAL METHOS FOR THE ENUMERATION OF COLIFORMAS - COLONY - COUNT TECHNIQUE ISO 4832
LE-074-1 | 12979 | 2024-11-14 | LIMA | MICROBIOLÓGICAS | RECUENTO DE COLIFORMES TOTALES | EQUINODERMOS | - | - | MICROBIOLOGY OF FOOD AND ANIMAL FEEDING STUFFS - HORIZONTAL METHOS FOR THE ENUMERATION OF COLIFORMAS - COLONY - COUNT TECHNIQUE ISO 4832
LE-074-1 | 12980 | 2024-11-14 | LIMA | MICROBIOLÓGICAS | RECUENTO DE COLIFORMES TOTALES | ESPECIAS, CONDIMENTOS Y SALSAS | - | - | MICROBIOLOGY OF FOOD AND ANIMAL FEEDING STUFFS - HORIZONTAL METHOS FOR THE ENUMERATION OF COLIFORMAS - COLONY - COUNT TECHNIQUE ISO 4832
LE-074-1 | 12981 | 2024-11-14 | LIMA | MICROBIOLÓGICAS | RECUENTO DE COLIFORMES TOTALES | FRUTAS, HORTALIZAS, FRUTOS SECOS Y OTROS VEGETALES | - | - | MICROBIOLOGY OF FOOD AND ANIMAL FEEDING STUFFS - HORIZONTAL METHOS FOR THE ENUMERATION OF COLIFORMAS - COLONY - COUNT TECHNIQUE ISO 4832
LE-074-1 | 12982 | 2024-11-14 | LIMA | MICROBIOLÓGICAS | RECUENTO DE COLIFORMES TOTALES | GRANOS DE CEREALES, LEGUMINOSAS, QUENOPODIACEAS Y DERIVADOS (HARINAS Y OTROS) | - | - | MICROBIOLOGY OF FOOD AND ANIMAL FEEDING STUFFS - HORIZONTAL METHOS FOR THE ENUMERATION OF COLIFORMAS - COLONY - COUNT TECHNIQUE ISO 4832
LE-074-1 | 12983 | 2024-11-14 | LIMA | MICROBIOLÓGICAS | RECUENTO DE COLIFORMES TOTALES | HELADOS Y MEZCLAS PARA HELADOS | - | - | MICROBIOLOGY OF FOOD AND ANIMAL FEEDING STUFFS - HORIZONTAL METHOS FOR THE ENUMERATION OF COLIFORMAS - COLONY - COUNT TECHNIQUE ISO 4832
LE-074-1 | 12984 | 2024-11-14 | LIMA | MICROBIOLÓGICAS | RECUENTO DE COLIFORMES TOTALES | HUEVOS Y OVOPRODUCTOS | - | - | MICROBIOLOGY OF FOOD AND ANIMAL FEEDING STUFFS - HORIZONTAL METHOS FOR THE ENUMERATION OF COLIFORMAS - COLONY - COUNT TECHNIQUE ISO 4832
LE-074-1 | 12985 | 2024-11-14 | LIMA | MICROBIOLÓGICAS | RECUENTO DE COLIFORMES TOTALES | MOLUSCOS | - | - | MICROBIOLOGY OF FOOD AND ANIMAL FEEDING STUFFS - HORIZONTAL METHOS FOR THE ENUMERATION OF COLIFORMAS - COLONY - COUNT TECHNIQUE ISO 4832
LE-074-1 | 12986 | 2024-11-14 | LIMA | MICROBIOLÓGICAS | RECUENTO DE COLIFORMES TOTALES | PESCADOS | - | - | MICROBIOLOGY OF FOOD AND ANIMAL FEEDING STUFFS - HORIZONTAL METHOS FOR THE ENUMERATION OF COLIFORMAS - COLONY - COUNT TECHNIQUE ISO 4832
LE-074-1 | 12987 | 2024-11-14 | LIMA | MICROBIOLÓGICAS | RECUENTO DE COLIFORMES TOTALES | PIENSOS | - | - | MICROBIOLOGY OF FOOD AND ANIMAL FEEDING STUFFS - HORIZONTAL METHOS FOR THE ENUMERATION OF COLIFORMAS - COLONY - COUNT TECHNIQUE ISO 4832
LE-074-1 | 12988 | 2024-11-14 | LIMA | MICROBIOLÓGICAS | RECUENTO DE COLIFORMES TOTALES | PRODUCTOS DESHIDRATADOS: LIOFILIZADOS O CONCENTRADOS Y MEZCLAS | - | - | MICROBIOLOGY OF FOOD AND ANIMAL FEEDING STUFFS - HORIZONTAL METHOS FOR THE ENUMERATION OF COLIFORMAS - COLONY - COUNT TECHNIQUE ISO 4832
LE-074-1 | 12989 | 2024-11-14 | LIMA | MICROBIOLÓGICAS | RECUENTO DE COLIFORMES TOTALES | PRODUCTOS GRASOS | - | - | MICROBIOLOGY OF FOOD AND ANIMAL FEEDING STUFFS - HORIZONTAL METHOS FOR THE ENUMERATION OF COLIFORMAS - COLONY - COUNT TECHNIQUE ISO 4832
LE-074-1 | 12990 | 2024-11-14 | LIMA | MICROBIOLÓGICAS | RECUENTO DE COLIFORMES TOTALES | SEMICONSERVAS | - | - | MICROBIOLOGY OF FOOD AND ANIMAL FEEDING STUFFS - HORIZONTAL METHOS FOR THE ENUMERATION OF COLIFORMAS - COLONY - COUNT TECHNIQUE ISO 4832
LE-074-1 | 12991 | 2024-11-14 | LIMA | MICROBIOLÓGICAS | RECUENTO DE COLIFORMES TOTALES | MANOS DE MANIPULADORES DE ALIMENTOS | - | - | MICROBIOLOGY OF FOOD AND ANIMAL FEEDING STUFFS -- HORIZONTAL METHOD FOR THE ENUMERATION OF COLIFORMS - COLONY-COUNT TECHNIQUE / GUÍA TÉCNICA PARA EL ANÁLISIS MICROBIOLÓGICO DE SUPERFICIES EN CONTACTO CON ALIMENTOS Y BEBIDAS ISO 4832 & RM 461-2007 / MINSA (INCLUYE MUESTREO)
LE-074-1 | 12992 | 2024-11-14 | LIMA | MICROBIOLÓGICAS | RECUENTO DE COLIFORMES TOTALES | SUPERFICIES INERTES EN CONTACTO CON ALIMENTOS | - | - | MICROBIOLOGY OF FOOD AND ANIMAL FEEDING STUFFS -- HORIZONTAL METHOD FOR THE ENUMERATION OF COLIFORMS - COLONY-COUNT TECHNIQUE / GUÍA TÉCNICA PARA EL ANÁLISIS MICROBIOLÓGICO DE SUPERFICIES EN CONTACTO CON ALIMENTOS Y BEBIDAS ISO 4832 & RM 461-2007 / MINSA (INCLUYE MUESTREO)
LE-074-1 | 12993 | 2024-11-14 | LIMA | MICROBIOLÓGICAS | RECUENTO DE COLIFORMES TOTALES Y ESCHERICHIA COLI | ALIMENTOS PREPARADOS | - | - | COLIFORM AND ESCHERICHIA COLI COUNTS IN FOODS. DRY REHYDRATABLE FILM. PETRIFILM E. COLI/COLIFORM COUNT PLATE, PETRIFILM COLIFORM COUNT PLATE AOAC 991.14, CAP. 17.3.04, 22ND ED.
LE-074-1 | 12994 | 2024-11-14 | LIMA | MICROBIOLÓGICAS | RECUENTO DE COLIFORMES TOTALES Y ESCHERICHIA COLI | CHOCOLATE (S) | - | - | COLIFORM AND ESCHERICHIA COLI COUNTS IN FOODS. DRY REHYDRATABLE FILM. PETRIFILM E. COLI/COLIFORM COUNT PLATE, PETRIFILM COLIFORM COUNT PLATE AOAC 991.14, CAP. 17.3.04, 22ND ED.
LE-074-1 | 12995 | 2024-11-14 | LIMA | MICROBIOLÓGICAS | RECUENTO DE COLIFORMES TOTALES Y ESCHERICHIA COLI | FRUTOS SECOS | - | - | COLIFORM AND ESCHERICHIA COLI COUNTS IN FOODS. DRY REHYDRATABLE FILM. PETRIFILM E. COLI/COLIFORM COUNT PLATE, PETRIFILM COLIFORM COUNT PLATE AOAC 991.14, CAP. 17.3.04, 22ND ED.
LE-074-1 | 12996 | 2024-11-14 | LIMA | MICROBIOLÓGICAS | RECUENTO DE COLIFORMES TOTALES Y ESCHERICHIA COLI | HARINA DE PESCADO | - | - | COLIFORM AND ESCHERICHIA COLI COUNTS IN FOODS. DRY REHYDRATABLE FILM. PETRIFILM E. COLI/COLIFORM COUNT PLATE, PETRIFILM COLIFORM COUNT PLATE AOAC 991.14, CAP. 17.3.04, 22ND ED.
LE-074-1 | 12997 | 2024-11-14 | LIMA | MICROBIOLÓGICAS | RECUENTO DE COLIFORMES TOTALES Y ESCHERICHIA COLI | MOLUSCOS | - | - | COLIFORM AND ESCHERICHIA COLI COUNTS IN FOODS. DRY REHYDRATABLE FILM. PETRIFILM E. COLI/COLIFORM COUNT PLATE, PETRIFILM COLIFORM COUNT PLATE AOAC 991.14, CAP. 17.3.04, 22ND ED.
LE-074-1 | 12998 | 2024-11-14 | LIMA | MICROBIOLÓGICAS | RECUENTO DE COLIFORMES TOTALES Y ESCHERICHIA COLI | PASTAS | - | - | COLIFORM AND ESCHERICHIA COLI COUNTS IN FOODS. DRY REHYDRATABLE FILM. PETRIFILM E. COLI/COLIFORM COUNT PLATE, PETRIFILM COLIFORM COUNT PLATE AOAC 991.14, CAP. 17.3.04, 22ND ED.
LE-074-1 | 12999 | 2024-11-14 | LIMA | MICROBIOLÓGICAS | RECUENTO DE COLIFORMES TOTALES Y ESCHERICHIA COLI | PRODUCTOS CÁRNICOS | - | - | COLIFORM AND ESCHERICHIA COLI COUNTS IN FOODS. DRY REHYDRATABLE FILM. PETRIFILM E. COLI/COLIFORM COUNT PLATE, PETRIFILM COLIFORM COUNT PLATE AOAC 991.14, CAP. 17.3.04, 22ND ED.
LE-074-1 | 13000 | 2024-11-14 | LIMA | MICROBIOLÓGICAS | RECUENTO DE COLIFORMES TOTALES Y ESCHERICHIA COLI | PRODUCTOS DE AVES DE CORRAL | - | - | COLIFORM AND ESCHERICHIA COLI COUNTS IN FOODS. DRY REHYDRATABLE FILM. PETRIFILM E. COLI/COLIFORM COUNT PLATE, PETRIFILM COLIFORM COUNT PLATE AOAC 991.14, CAP. 17.3.04, 22ND ED.
LE-074-1 | 13001 | 2024-11-14 | LIMA | MICROBIOLÓGICAS | RECUENTO DE COLIFORMES TOTALES Y ESCHERICHIA COLI | PRODUCTOS DE PANADERÍA | - | - | COLIFORM AND ESCHERICHIA COLI COUNTS IN FOODS. DRY REHYDRATABLE FILM. PETRIFILM E. COLI/COLIFORM COUNT PLATE, PETRIFILM COLIFORM COUNT PLATE AOAC 991.14, CAP. 17.3.04, 22ND ED.
LE-074-1 | 13002 | 2024-11-14 | LIMA | MICROBIOLÓGICAS | RECUENTO DE COLIFORMES TOTALES Y ESCHERICHIA COLI | PRODUCTOS LÁCTEOS | - | - | COLIFORM AND ESCHERICHIA COLI COUNTS IN FOODS. DRY REHYDRATABLE FILM. PETRIFILM E. COLI/COLIFORM COUNT PLATE, PETRIFILM COLIFORM COUNT PLATE AOAC 991.14, CAP. 17.3.04, 22ND ED.
LE-074-1 | 13003 | 2024-11-14 | LIMA | MICROBIOLÓGICAS | RECUENTO DE ENTEROBACTERIAS | AZÚCAR RUBIA DOMÉSTICA | - | - | ENTEROBACTERIACEAE. RECUENTO POR SIEMBRA EN PLACA ICMSF MICROORGANISMOS DE LOS ALIMENTOS. SU SIGNIFICADO Y MÉTODOS DE ENUMERACIÓN. PÁG. 149-150 2DA ED. REIMPRESIÓN 2000
LE-074-1 | 13004 | 2024-11-14 | LIMA | MICROBIOLÓGICAS | RECUENTO DE ENTEROBACTERIAS | CEFALÓPODOS | - | - | ENTEROBACTERIACEAE. RECUENTO POR SIEMBRA EN PLACA ICMSF MICROORGANISMOS DE LOS ALIMENTOS. SU SIGNIFICADO Y MÉTODOS DE ENUMERACIÓN. PÁG. 149-150 2DA ED. REIMPRESIÓN 2000
LE-074-1 | 13005 | 2024-11-14 | LIMA | MICROBIOLÓGICAS | RECUENTO DE ENTEROBACTERIAS | CRUSTÁCEOS | - | - | ENTEROBACTERIACEAE. RECUENTO POR SIEMBRA EN PLACA ICMSF MICROORGANISMOS DE LOS ALIMENTOS. SU SIGNIFICADO Y MÉTODOS DE ENUMERACIÓN. PÁG. 149-150 2DA ED. REIMPRESIÓN 2000
LE-074-1 | 13006 | 2024-11-14 | LIMA | MICROBIOLÓGICAS | RECUENTO DE ENTEROBACTERIAS | EQUINODERMOS | - | - | ENTEROBACTERIACEAE. RECUENTO POR SIEMBRA EN PLACA ICMSF MICROORGANISMOS DE LOS ALIMENTOS. SU SIGNIFICADO Y MÉTODOS DE ENUMERACIÓN. PÁG. 149-150 2DA ED. REIMPRESIÓN 2000
LE-074-1 | 13007 | 2024-11-14 | LIMA | MICROBIOLÓGICAS | RECUENTO DE ENTEROBACTERIAS | HARINA DE PESCADO | - | - | ENTEROBACTERIACEAE. RECUENTO POR SIEMBRA EN PLACA ICMSF MICROORGANISMOS DE LOS ALIMENTOS. SU SIGNIFICADO Y MÉTODOS DE ENUMERACIÓN. PÁG. 149-150 2DA ED. REIMPRESIÓN 2000
LE-074-1 | 13008 | 2024-11-14 | LIMA | MICROBIOLÓGICAS | RECUENTO DE ENTEROBACTERIAS | MOLUSCOS | - | - | ENTEROBACTERIACEAE. RECUENTO POR SIEMBRA EN PLACA ICMSF MICROORGANISMOS DE LOS ALIMENTOS. SU SIGNIFICADO Y MÉTODOS DE ENUMERACIÓN. PÁG. 149-150 2DA ED. REIMPRESIÓN 2000
LE-074-1 | 13009 | 2024-11-14 | LIMA | MICROBIOLÓGICAS | RECUENTO DE ENTEROBACTERIAS | PESCADOS | - | - | ENTEROBACTERIACEAE. RECUENTO POR SIEMBRA EN PLACA ICMSF MICROORGANISMOS DE LOS ALIMENTOS. SU SIGNIFICADO Y MÉTODOS DE ENUMERACIÓN. PÁG. 149-150 2DA ED. REIMPRESIÓN 2000
LE-074-1 | 13010 | 2024-11-14 | LIMA | MICROBIOLÓGICAS | RECUENTO DE ENTEROBACTERIAS | PIENSOS | - | - | ENTEROBACTERIACEAE. RECUENTO POR SIEMBRA EN PLACA ICMSF MICROORGANISMOS DE LOS ALIMENTOS. SU SIGNIFICADO Y MÉTODOS DE ENUMERACIÓN. PÁG. 149-150 2DA ED. REIMPRESIÓN 2000
LE-074-1 | 13011 | 2024-11-14 | LIMA | MICROBIOLÓGICAS | RECUENTO DE ENTEROBACTERIAS | POLVO PARA LACTANTE | - | - | ENTEROBACTERIACEAE. RECUENTO POR SIEMBRA EN PLACA ICMSF MICROORGANISMOS DE LOS ALIMENTOS. SU SIGNIFICADO Y MÉTODOS DE ENUMERACIÓN. PÁG. 149-150 2DA ED. REIMPRESIÓN 2000
LE-074-1 | 13012 | 2024-11-14 | LIMA | MICROBIOLÓGICAS | RECUENTO DE ENTEROBACTERIAS | SEMICONSERVAS | - | - | ENTEROBACTERIACEAE. RECUENTO POR SIEMBRA EN PLACA ICMSF MICROORGANISMOS DE LOS ALIMENTOS. SU SIGNIFICADO Y MÉTODOS DE ENUMERACIÓN. PÁG. 149-150 2DA ED. REIMPRESIÓN 2000
LE-074-1 | 13013 | 2024-11-14 | LIMA | MICROBIOLÓGICAS | RECUENTO DE MICROORGANISMOS AEROBIOS MESÓFILOS | AIRE | - | - | MICROBIOLOGICAL MONITORING OF THE FOOD PROCESSING ENVIRONMENT. AIR-SAMPLING METHODS. SEDIMENTATION METHODS. MÉTODO 1 (RECUENTO ESTÁNDAR EN PLACA, RECUENTO EN PLACA POR SIEMBRA EN TODO EL MEDIO O RECUENTO EN PLACA DE MICROORGANISMOS AEROBIOS) COMPENDIUM OF METHODS FOR THE MICROBIOLOGICAL EXAMINATION OF FOODS. APHA. FIFTH EDITION, 2015, CHAPTER 3, 3.10-3.101 PAGES 36-37. ICMSF MICROORGANISMOS DE LOS ALIMENTOS 1. SU SIGNIFICADO Y MÉTODOS DE ENUMERACIÓN. 2DA ED. 1983 VOLUMEN 1 PARTE II MÉTODO 1, PÁG. 120-124. REIMPRESIÓN 2000 (INCLUYE MUESTREO)
LE-074-1 | 13014 | 2024-11-14 | LIMA | MICROBIOLÓGICAS | RECUENTO DE MICROORGANISMOS AEROBIOS MESÓFILOS | ALIMENTOS PARA REGÍMENES ESPECIALES | - | - | ENUMERACIÓN DE MICROORGANISMOS AEROBIOS MESÓFILOS: MÉTODOS DE RECUENTO EN PLACA . MÉTODO 1 (RECUENTO ESTÁNDAR EN PLACA, RECUENTO EN PLACA POR SIEMBRA EN TODO EL MEDIO O RECUENTO ICMSF MICROORGANISMOS DE LOS ALIMENTOS. SU SIGNIFICADO Y MÉTODOS DE ENUMERACIÓN. MÉTODO 1, PÁG. 120-124 2DA ED. REIMPRESIÓN 2000
LE-074-1 | 13015 | 2024-11-14 | LIMA | MICROBIOLÓGICAS | RECUENTO DE MICROORGANISMOS AEROBIOS MESÓFILOS | ALIMENTOS PREPARADOS | - | - | ENUMERACIÓN DE MICROORGANISMOS AEROBIOS MESÓFILOS: MÉTODOS DE RECUENTO EN PLACA . MÉTODO 1 (RECUENTO ESTÁNDAR EN PLACA, RECUENTO EN PLACA POR SIEMBRA EN TODO EL MEDIO O RECUENTO ICMSF MICROORGANISMOS DE LOS ALIMENTOS. SU SIGNIFICADO Y MÉTODOS DE ENUMERACIÓN. MÉTODO 1, PÁG. 120-124 2DA ED. REIMPRESIÓN 2000
LE-074-1 | 13016 | 2024-11-14 | LIMA | MICROBIOLÓGICAS | RECUENTO DE MICROORGANISMOS AEROBIOS MESÓFILOS | AZÚCARES, MIELES Y PRODUCTOS SIMILARES | - | - | ENUMERACIÓN DE MICROORGANISMOS AEROBIOS MESÓFILOS: MÉTODOS DE RECUENTO EN PLACA . MÉTODO 1 (RECUENTO ESTÁNDAR EN PLACA, RECUENTO EN PLACA POR SIEMBRA EN TODO EL MEDIO O RECUENTO ICMSF MICROORGANISMOS DE LOS ALIMENTOS. SU SIGNIFICADO Y MÉTODOS DE ENUMERACIÓN. MÉTODO 1, PÁG. 120-124 2DA ED. REIMPRESIÓN 2000
LE-074-1 | 13017 | 2024-11-14 | LIMA | MICROBIOLÓGICAS | RECUENTO DE MICROORGANISMOS AEROBIOS MESÓFILOS | BEBIDAS NO CARBONATADAS | - | - | ENUMERACIÓN DE MICROORGANISMOS AEROBIOS MESÓFILOS: MÉTODOS DE RECUENTO EN PLACA . MÉTODO 1 (RECUENTO ESTÁNDAR EN PLACA, RECUENTO EN PLACA POR SIEMBRA EN TODO EL MEDIO O RECUENTO ICMSF MICROORGANISMOS DE LOS ALIMENTOS. SU SIGNIFICADO Y MÉTODOS DE ENUMERACIÓN. MÉTODO 1, PÁG. 120-124 2DA ED. REIMPRESIÓN 2000
LE-074-1 | 13018 | 2024-11-14 | LIMA | MICROBIOLÓGICAS | RECUENTO DE MICROORGANISMOS AEROBIOS MESÓFILOS | CEFALÓPODOS | - | - | ENUMERACIÓN DE MICROORGANISMOS AEROBIOS MESÓFILOS: MÉTODOS DE RECUENTO EN PLACA . MÉTODO 1 (RECUENTO ESTÁNDAR EN PLACA, RECUENTO EN PLACA POR SIEMBRA EN TODO EL MEDIO O RECUENTO ICMSF MICROORGANISMOS DE LOS ALIMENTOS. SU SIGNIFICADO Y MÉTODOS DE ENUMERACIÓN. MÉTODO 1, PÁG. 120-124 2DA ED. REIMPRESIÓN 2000
LE-074-1 | 13019 | 2024-11-14 | LIMA | MICROBIOLÓGICAS | RECUENTO DE MICROORGANISMOS AEROBIOS MESÓFILOS | CHOCOLATE (S) | - | - | ENUMERACIÓN DE MICROORGANISMOS AEROBIOS MESÓFILOS: MÉTODOS DE RECUENTO EN PLACA . MÉTODO 1 (RECUENTO ESTÁNDAR EN PLACA, RECUENTO EN PLACA POR SIEMBRA EN TODO EL MEDIO O RECUENTO ICMSF MICROORGANISMOS DE LOS ALIMENTOS. SU SIGNIFICADO Y MÉTODOS DE ENUMERACIÓN. MÉTODO 1, PÁG. 120-124 2DA ED. REIMPRESIÓN 2000
LE-074-1 | 13020 | 2024-11-14 | LIMA | MICROBIOLÓGICAS | RECUENTO DE MICROORGANISMOS AEROBIOS MESÓFILOS | CRUSTÁCEOS | - | - | ENUMERACIÓN DE MICROORGANISMOS AEROBIOS MESÓFILOS: MÉTODOS DE RECUENTO EN PLACA . MÉTODO 1 (RECUENTO ESTÁNDAR EN PLACA, RECUENTO EN PLACA POR SIEMBRA EN TODO EL MEDIO O RECUENTO ICMSF MICROORGANISMOS DE LOS ALIMENTOS. SU SIGNIFICADO Y MÉTODOS DE ENUMERACIÓN. MÉTODO 1, PÁG. 120-124 2DA ED. REIMPRESIÓN 2000
LE-074-1 | 13021 | 2024-11-14 | LIMA | MICROBIOLÓGICAS | RECUENTO DE MICROORGANISMOS AEROBIOS MESÓFILOS | EQUINODERMOS | - | - | ENUMERACIÓN DE MICROORGANISMOS AEROBIOS MESÓFILOS: MÉTODOS DE RECUENTO EN PLACA . MÉTODO 1 (RECUENTO ESTÁNDAR EN PLACA, RECUENTO EN PLACA POR SIEMBRA EN TODO EL MEDIO O RECUENTO ICMSF MICROORGANISMOS DE LOS ALIMENTOS. SU SIGNIFICADO Y MÉTODOS DE ENUMERACIÓN. MÉTODO 1, PÁG. 120-124 2DA ED. REIMPRESIÓN 2000
LE-074-1 | 13022 | 2024-11-14 | LIMA | MICROBIOLÓGICAS | RECUENTO DE MICROORGANISMOS AEROBIOS MESÓFILOS | ESPECIAS, CONDIMENTOS Y SALSAS | - | - | ENUMERACIÓN DE MICROORGANISMOS AEROBIOS MESÓFILOS: MÉTODOS DE RECUENTO EN PLACA . MÉTODO 1 (RECUENTO ESTÁNDAR EN PLACA, RECUENTO EN PLACA POR SIEMBRA EN TODO EL MEDIO O RECUENTO ICMSF MICROORGANISMOS DE LOS ALIMENTOS. SU SIGNIFICADO Y MÉTODOS DE ENUMERACIÓN. MÉTODO 1, PÁG. 120-124 2DA ED. REIMPRESIÓN 2000
LE-074-1 | 13023 | 2024-11-14 | LIMA | MICROBIOLÓGICAS | RECUENTO DE MICROORGANISMOS AEROBIOS MESÓFILOS | FRUTAS, HORTALIZAS, FRUTOS SECOS Y OTROS VEGETALES | - | - | ENUMERACIÓN DE MICROORGANISMOS AEROBIOS MESÓFILOS: MÉTODOS DE RECUENTO EN PLACA . MÉTODO 1 (RECUENTO ESTÁNDAR EN PLACA, RECUENTO EN PLACA POR SIEMBRA EN TODO EL MEDIO O RECUENTO ICMSF MICROORGANISMOS DE LOS ALIMENTOS. SU SIGNIFICADO Y MÉTODOS DE ENUMERACIÓN. MÉTODO 1, PÁG. 120-124 2DA ED. REIMPRESIÓN 2000
LE-074-1 | 13024 | 2024-11-14 | LIMA | MICROBIOLÓGICAS | RECUENTO DE MICROORGANISMOS AEROBIOS MESÓFILOS | FRUTOS SECOS | - | - | ENUMERACIÓN DE MICROORGANISMOS AEROBIOS MESÓFILOS: MÉTODOS DE RECUENTO EN PLACA . MÉTODO 1 (RECUENTO ESTÁNDAR EN PLACA, RECUENTO EN PLACA POR SIEMBRA EN TODO EL MEDIO O RECUENTO ICMSF MICROORGANISMOS DE LOS ALIMENTOS. SU SIGNIFICADO Y MÉTODOS DE ENUMERACIÓN. MÉTODO 1, PÁG. 120-124 2DA ED. REIMPRESIÓN 2000
LE-074-1 | 13025 | 2024-11-14 | LIMA | MICROBIOLÓGICAS | RECUENTO DE MICROORGANISMOS AEROBIOS MESÓFILOS | GRANOS DE CEREALES, LEGUMINOSAS, QUENOPODIACEAS Y DERIVADAS (HARINAS Y OTRAS) | - | - | ENUMERACIÓN DE MICROORGANISMOS AEROBIOS MESÓFILOS: MÉTODOS DE RECUENTO EN PLACA . MÉTODO 1 (RECUENTO ESTÁNDAR EN PLACA, RECUENTO EN PLACA POR SIEMBRA EN TODO EL MEDIO O RECUENTO ICMSF MICROORGANISMOS DE LOS ALIMENTOS. SU SIGNIFICADO Y MÉTODOS DE ENUMERACIÓN. MÉTODO 1, PÁG. 120-124 2DA ED. REIMPRESIÓN 2000
LE-074-1 | 13026 | 2024-11-14 | LIMA | MICROBIOLÓGICAS | RECUENTO DE MICROORGANISMOS AEROBIOS MESÓFILOS | HARINA DE PESCADO | - | - | ENUMERACIÓN DE MICROORGANISMOS AEROBIOS MESÓFILOS: MÉTODOS DE RECUENTO EN PLACA . MÉTODO 1 (RECUENTO ESTÁNDAR EN PLACA, RECUENTO EN PLACA POR SIEMBRA EN TODO EL MEDIO O RECUENTO ICMSF MICROORGANISMOS DE LOS ALIMENTOS. SU SIGNIFICADO Y MÉTODOS DE ENUMERACIÓN. MÉTODO 1, PÁG. 120-124 2DA ED. REIMPRESIÓN 2000
LE-074-1 | 13027 | 2024-11-14 | LIMA | MICROBIOLÓGICAS | RECUENTO DE MICROORGANISMOS AEROBIOS MESÓFILOS | HELADOS Y MEZCLAS PARA HELADOS | - | - | ENUMERACIÓN DE MICROORGANISMOS AEROBIOS MESÓFILOS: MÉTODOS DE RECUENTO EN PLACA . MÉTODO 1 (RECUENTO ESTÁNDAR EN PLACA, RECUENTO EN PLACA POR SIEMBRA EN TODO EL MEDIO O RECUENTO ICMSF MICROORGANISMOS DE LOS ALIMENTOS. SU SIGNIFICADO Y MÉTODOS DE ENUMERACIÓN. MÉTODO 1, PÁG. 120-124 2DA ED. REIMPRESIÓN 2000
LE-074-1 | 13028 | 2024-11-14 | LIMA | MICROBIOLÓGICAS | RECUENTO DE MICROORGANISMOS AEROBIOS MESÓFILOS | HUEVOS Y OVOPRODUCTOS | - | - | ENUMERACIÓN DE MICROORGANISMOS AEROBIOS MESÓFILOS: MÉTODOS DE RECUENTO EN PLACA . MÉTODO 1 (RECUENTO ESTÁNDAR EN PLACA, RECUENTO EN PLACA POR SIEMBRA EN TODO EL MEDIO O RECUENTO ICMSF MICROORGANISMOS DE LOS ALIMENTOS. SU SIGNIFICADO Y MÉTODOS DE ENUMERACIÓN. MÉTODO 1, PÁG. 120-124 2DA ED. REIMPRESIÓN 2000
LE-074-1 | 13029 | 2024-11-14 | LIMA | MICROBIOLÓGICAS | RECUENTO DE MICROORGANISMOS AEROBIOS MESÓFILOS | MOLUSCOS | - | - | ENUMERACIÓN DE MICROORGANISMOS AEROBIOS MESÓFILOS: MÉTODOS DE RECUENTO EN PLACA . MÉTODO 1 (RECUENTO ESTÁNDAR EN PLACA, RECUENTO EN PLACA POR SIEMBRA EN TODO EL MEDIO O RECUENTO ICMSF MICROORGANISMOS DE LOS ALIMENTOS. SU SIGNIFICADO Y MÉTODOS DE ENUMERACIÓN. MÉTODO 1, PÁG. 120-124 2DA ED. REIMPRESIÓN 2000
LE-074-1 | 13030 | 2024-11-14 | LIMA | MICROBIOLÓGICAS | RECUENTO DE MICROORGANISMOS AEROBIOS MESÓFILOS | PASTAS | - | - | ENUMERACIÓN DE MICROORGANISMOS AEROBIOS MESÓFILOS: MÉTODOS DE RECUENTO EN PLACA . MÉTODO 1 (RECUENTO ESTÁNDAR EN PLACA, RECUENTO EN PLACA POR SIEMBRA EN TODO EL MEDIO O RECUENTO ICMSF MICROORGANISMOS DE LOS ALIMENTOS. SU SIGNIFICADO Y MÉTODOS DE ENUMERACIÓN. MÉTODO 1, PÁG. 120-124 2DA ED. REIMPRESIÓN 2000
LE-074-1 | 13031 | 2024-11-14 | LIMA | MICROBIOLÓGICAS | RECUENTO DE MICROORGANISMOS AEROBIOS MESÓFILOS | PESCADOS | - | - | ENUMERACIÓN DE MICROORGANISMOS AEROBIOS MESÓFILOS: MÉTODOS DE RECUENTO EN PLACA . MÉTODO 1 (RECUENTO ESTÁNDAR EN PLACA, RECUENTO EN PLACA POR SIEMBRA EN TODO EL MEDIO O RECUENTO ICMSF MICROORGANISMOS DE LOS ALIMENTOS. SU SIGNIFICADO Y MÉTODOS DE ENUMERACIÓN. MÉTODO 1, PÁG. 120-124 2DA ED. REIMPRESIÓN 2000
LE-074-1 | 13032 | 2024-11-14 | LIMA | MICROBIOLÓGICAS | RECUENTO DE MICROORGANISMOS AEROBIOS MESÓFILOS | PIENSOS | - | - | ENUMERACIÓN DE MICROORGANISMOS AEROBIOS MESÓFILOS: MÉTODOS DE RECUENTO EN PLACA . MÉTODO 1 (RECUENTO ESTÁNDAR EN PLACA, RECUENTO EN PLACA POR SIEMBRA EN TODO EL MEDIO O RECUENTO ICMSF MICROORGANISMOS DE LOS ALIMENTOS. SU SIGNIFICADO Y MÉTODOS DE ENUMERACIÓN. MÉTODO 1, PÁG. 120-124 2DA ED. REIMPRESIÓN 2000
LE-074-1 | 13033 | 2024-11-14 | LIMA | MICROBIOLÓGICAS | RECUENTO DE MICROORGANISMOS AEROBIOS MESÓFILOS | PRODUCTOS CÁRNICOS | - | - | ENUMERACIÓN DE MICROORGANISMOS AEROBIOS MESÓFILOS: MÉTODOS DE RECUENTO EN PLACA . MÉTODO 1 (RECUENTO ESTÁNDAR EN PLACA, RECUENTO EN PLACA POR SIEMBRA EN TODO EL MEDIO O RECUENTO ICMSF MICROORGANISMOS DE LOS ALIMENTOS. SU SIGNIFICADO Y MÉTODOS DE ENUMERACIÓN. MÉTODO 1, PÁG. 120-124 2DA ED. REIMPRESIÓN 2000
LE-074-1 | 13034 | 2024-11-14 | LIMA | MICROBIOLÓGICAS | RECUENTO DE MICROORGANISMOS AEROBIOS MESÓFILOS | PRODUCTOS DE AVES DE CORRAL | - | - | ENUMERACIÓN DE MICROORGANISMOS AEROBIOS MESÓFILOS: MÉTODOS DE RECUENTO EN PLACA . MÉTODO 1 (RECUENTO ESTÁNDAR EN PLACA, RECUENTO EN PLACA POR SIEMBRA EN TODO EL MEDIO O RECUENTO ICMSF MICROORGANISMOS DE LOS ALIMENTOS. SU SIGNIFICADO Y MÉTODOS DE ENUMERACIÓN. MÉTODO 1, PÁG. 120-124 2DA ED. REIMPRESIÓN 2000
LE-074-1 | 13035 | 2024-11-14 | LIMA | MICROBIOLÓGICAS | RECUENTO DE MICROORGANISMOS AEROBIOS MESÓFILOS | PRODUCTOS DE CONFITERÍA | - | - | ENUMERACIÓN DE MICROORGANISMOS AEROBIOS MESÓFILOS: MÉTODOS DE RECUENTO EN PLACA . MÉTODO 1 (RECUENTO ESTÁNDAR EN PLACA, RECUENTO EN PLACA POR SIEMBRA EN TODO EL MEDIO O RECUENTO ICMSF MICROORGANISMOS DE LOS ALIMENTOS. SU SIGNIFICADO Y MÉTODOS DE ENUMERACIÓN. MÉTODO 1, PÁG. 120-124 2DA ED. REIMPRESIÓN 2000
LE-074-1 | 13036 | 2024-11-14 | LIMA | MICROBIOLÓGICAS | RECUENTO DE MICROORGANISMOS AEROBIOS MESÓFILOS | PRODUCTOS DE PANADERÍA | - | - | ENUMERACIÓN DE MICROORGANISMOS AEROBIOS MESÓFILOS: MÉTODOS DE RECUENTO EN PLACA . MÉTODO 1 (RECUENTO ESTÁNDAR EN PLACA, RECUENTO EN PLACA POR SIEMBRA EN TODO EL MEDIO O RECUENTO ICMSF MICROORGANISMOS DE LOS ALIMENTOS. SU SIGNIFICADO Y MÉTODOS DE ENUMERACIÓN. MÉTODO 1, PÁG. 120-124 2DA ED. REIMPRESIÓN 2000
LE-074-1 | 13037 | 2024-11-14 | LIMA | MICROBIOLÓGICAS | RECUENTO DE MICROORGANISMOS AEROBIOS MESÓFILOS | PRODUCTOS DESHIDRATADOS: LIOFILIZADOS O CONCENTRADOS Y MEZCLAS | - | - | ENUMERACIÓN DE MICROORGANISMOS AEROBIOS MESÓFILOS: MÉTODOS DE RECUENTO EN PLACA . MÉTODO 1 (RECUENTO ESTÁNDAR EN PLACA, RECUENTO EN PLACA POR SIEMBRA EN TODO EL MEDIO O RECUENTO ICMSF MICROORGANISMOS DE LOS ALIMENTOS. SU SIGNIFICADO Y MÉTODOS DE ENUMERACIÓN. MÉTODO 1, PÁG. 120-124 2DA ED. REIMPRESIÓN 2000
LE-074-1 | 13038 | 2024-11-14 | LIMA | MICROBIOLÓGICAS | RECUENTO DE MICROORGANISMOS AEROBIOS MESÓFILOS | PRODUCTOS LÁCTEOS | - | - | ENUMERACIÓN DE MICROORGANISMOS AEROBIOS MESÓFILOS: MÉTODOS DE RECUENTO EN PLACA . MÉTODO 1 (RECUENTO ESTÁNDAR EN PLACA, RECUENTO EN PLACA POR SIEMBRA EN TODO EL MEDIO O RECUENTO ICMSF MICROORGANISMOS DE LOS ALIMENTOS. SU SIGNIFICADO Y MÉTODOS DE ENUMERACIÓN. MÉTODO 1, PÁG. 120-124 2DA ED. REIMPRESIÓN 2000
LE-074-1 | 13039 | 2024-11-14 | LIMA | MICROBIOLÓGICAS | RECUENTO DE MICROORGANISMOS AEROBIOS MESÓFILOS | SEMICONSERVAS | - | - | ENUMERACIÓN DE MICROORGANISMOS AEROBIOS MESÓFILOS: MÉTODOS DE RECUENTO EN PLACA . MÉTODO 1 (RECUENTO ESTÁNDAR EN PLACA, RECUENTO EN PLACA POR SIEMBRA EN TODO EL MEDIO O RECUENTO ICMSF MICROORGANISMOS DE LOS ALIMENTOS. SU SIGNIFICADO Y MÉTODOS DE ENUMERACIÓN. MÉTODO 1, PÁG. 120-124 2DA ED. REIMPRESIÓN 2000
LE-074-1 | 13040 | 2024-11-14 | LIMA | MICROBIOLÓGICAS | RECUENTO DE MOHOS Y LEVADURAS | AIRE | - | - | MICROBIOLOGICAL MONITORING OF THE FOOD PROCESSING ENVIRONMENT. AIR SAMPLING METHODS. SEDIMENTATION METHODS. MÉTODO DE RECUENTO DE LEVADURAS Y MOHOS POR SIEMBRA EN PLACA EN TODO EL MEDIO. COMPENDIUM OF METHODS FOR THE MICROBIOLOGICAL EXAMINATION OF FOODS. APHA. FIFTH EDITION, 2015, CHAPTER 3, 3.10-3.101 PAGES 36-37. ICMSF MICROORGANISMOS DE LOS ALIMENTOS 1.SU SIGNIFICADO Y MÉTODOS DE ENUMERACIÓN. 2DA. ED. 1983 VOLUMEN 1 PARTE II PÁG. 166-167 REIMPRESIÓN 2000. (INCLUYE MUESTREO)
LE-074-1 | 13041 | 2024-11-14 | LIMA | MICROBIOLÓGICAS | RECUENTO DE MOHOS Y LEVADURAS | ALIMENTOS PARA REGÍMENES ESPECIALES | - | - | RECUENTOS DE MOHOS Y LEVADURAS. MÉTODO DE RECUENTO DE MOHOS Y LEVADURAS POR SIEMBRA EN PLACA EN TODO EL MEDIO ICMSF MICROORGANISMOS DE LOS ALIMENTOS. SU SIGNIFICADO Y MÉTODOS DE ENUMERACIÓN. PÁG.166-167 2DA ED. REIMPRESIÓN 2000
LE-074-1 | 13042 | 2024-11-14 | LIMA | MICROBIOLÓGICAS | RECUENTO DE MOHOS Y LEVADURAS | ALIMENTOS PREPARADOS | - | - | RECUENTOS DE MOHOS Y LEVADURAS. MÉTODO DE RECUENTO DE MOHOS Y LEVADURAS POR SIEMBRA EN PLACA EN TODO EL MEDIO ICMSF MICROORGANISMOS DE LOS ALIMENTOS. SU SIGNIFICADO Y MÉTODOS DE ENUMERACIÓN. PÁG.166-167 2DA ED. REIMPRESIÓN 2000
LE-074-1 | 13043 | 2024-11-14 | LIMA | MICROBIOLÓGICAS | RECUENTO DE MOHOS Y LEVADURAS | AZÚCAR RUBIA DOMÉSTICA | - | - | RECUENTOS DE MOHOS Y LEVADURAS. MÉTODO DE RECUENTO DE MOHOS Y LEVADURAS POR SIEMBRA EN PLACA EN TODO EL MEDIO ICMSF MICROORGANISMOS DE LOS ALIMENTOS. SU SIGNIFICADO Y MÉTODOS DE ENUMERACIÓN. PÁG.166-167 2DA ED. REIMPRESIÓN 2000
LE-074-1 | 13044 | 2024-11-14 | LIMA | MICROBIOLÓGICAS | RECUENTO DE MOHOS Y LEVADURAS | AZÚCARES, MIELES Y PRODUCTOS SIMILARES | - | - | RECUENTOS DE MOHOS Y LEVADURAS. MÉTODO DE RECUENTO DE MOHOS Y LEVADURAS POR SIEMBRA EN PLACA EN TODO EL MEDIO ICMSF MICROORGANISMOS DE LOS ALIMENTOS. SU SIGNIFICADO Y MÉTODOS DE ENUMERACIÓN. PÁG.166-167 2DA ED. REIMPRESIÓN 2000
LE-074-1 | 13045 | 2024-11-14 | LIMA | MICROBIOLÓGICAS | RECUENTO DE MOHOS Y LEVADURAS | BEBIDAS NO CARBONATADAS | - | - | RECUENTOS DE MOHOS Y LEVADURAS. MÉTODO DE RECUENTO DE MOHOS Y LEVADURAS POR SIEMBRA EN PLACA EN TODO EL MEDIO ICMSF MICROORGANISMOS DE LOS ALIMENTOS. SU SIGNIFICADO Y MÉTODOS DE ENUMERACIÓN. PÁG.166-167 2DA ED. REIMPRESIÓN 2000
LE-074-1 | 13046 | 2024-11-14 | LIMA | MICROBIOLÓGICAS | RECUENTO DE MOHOS Y LEVADURAS | CHOCOLATE (S) | - | - | RECUENTOS DE MOHOS Y LEVADURAS. MÉTODO DE RECUENTO DE MOHOS Y LEVADURAS POR SIEMBRA EN PLACA EN TODO EL MEDIO ICMSF MICROORGANISMOS DE LOS ALIMENTOS. SU SIGNIFICADO Y MÉTODOS DE ENUMERACIÓN. PÁG.166-167 2DA ED. REIMPRESIÓN 2000
LE-074-1 | 13047 | 2024-11-14 | LIMA | MICROBIOLÓGICAS | RECUENTO DE MOHOS Y LEVADURAS | ESPECIAS, CONDIMENTOS Y SALSAS | - | - | RECUENTOS DE MOHOS Y LEVADURAS. MÉTODO DE RECUENTO DE MOHOS Y LEVADURAS POR SIEMBRA EN PLACA EN TODO EL MEDIO ICMSF MICROORGANISMOS DE LOS ALIMENTOS. SU SIGNIFICADO Y MÉTODOS DE ENUMERACIÓN. PÁG.166-167 2DA ED. REIMPRESIÓN 2000
LE-074-1 | 13048 | 2024-11-14 | LIMA | MICROBIOLÓGICAS | RECUENTO DE MOHOS Y LEVADURAS | ESTIMULANTES | - | - | RECUENTOS DE MOHOS Y LEVADURAS. MÉTODO DE RECUENTO DE MOHOS Y LEVADURAS POR SIEMBRA EN PLACA EN TODO EL MEDIO ICMSF MICROORGANISMOS DE LOS ALIMENTOS. SU SIGNIFICADO Y MÉTODOS DE ENUMERACIÓN. PÁG.166-167 2DA ED. REIMPRESIÓN 2000
LE-074-1 | 13049 | 2024-11-14 | LIMA | MICROBIOLÓGICAS | RECUENTO DE MOHOS Y LEVADURAS | FRUTAS, HORTALIZAS | - | - | RECUENTOS DE MOHOS Y LEVADURAS. MÉTODO DE RECUENTO DE MOHOS Y LEVADURAS POR SIEMBRA EN PLACA EN TODO EL MEDIO ICMSF MICROORGANISMOS DE LOS ALIMENTOS. SU SIGNIFICADO Y MÉTODOS DE ENUMERACIÓN. PÁG.166-167 2DA ED. REIMPRESIÓN 2000
LE-074-1 | 13050 | 2024-11-14 | LIMA | MICROBIOLÓGICAS | RECUENTO DE MOHOS Y LEVADURAS | FRUTOS SECOS | - | - | RECUENTOS DE MOHOS Y LEVADURAS. MÉTODO DE RECUENTO DE MOHOS Y LEVADURAS POR SIEMBRA EN PLACA EN TODO EL MEDIO ICMSF MICROORGANISMOS DE LOS ALIMENTOS. SU SIGNIFICADO Y MÉTODOS DE ENUMERACIÓN. PÁG.166-167 2DA ED. REIMPRESIÓN 2000
LE-074-1 | 13051 | 2024-11-14 | LIMA | MICROBIOLÓGICAS | RECUENTO DE MOHOS Y LEVADURAS | GRANOS DE CEREALES, LEGUMINOSAS, QUENOPODIACEAS Y DERIVADOS (HARINAS Y OTROS) | - | - | RECUENTOS DE MOHOS Y LEVADURAS. MÉTODO DE RECUENTO DE MOHOS Y LEVADURAS POR SIEMBRA EN PLACA EN TODO EL MEDIO ICMSF MICROORGANISMOS DE LOS ALIMENTOS. SU SIGNIFICADO Y MÉTODOS DE ENUMERACIÓN. PÁG.166-167 2DA ED. REIMPRESIÓN 2000
LE-074-1 | 13052 | 2024-11-14 | LIMA | MICROBIOLÓGICAS | RECUENTO DE MOHOS Y LEVADURAS | HARINA DE PESCADO | - | - | RECUENTOS DE MOHOS Y LEVADURAS. MÉTODO DE RECUENTO DE MOHOS Y LEVADURAS POR SIEMBRA EN PLACA EN TODO EL MEDIO ICMSF MICROORGANISMOS DE LOS ALIMENTOS. SU SIGNIFICADO Y MÉTODOS DE ENUMERACIÓN. PÁG.166-167 2DA ED. REIMPRESIÓN 2000
LE-074-1 | 13053 | 2024-11-14 | LIMA | MICROBIOLÓGICAS | RECUENTO DE MOHOS Y LEVADURAS | HUEVOS Y OVOPRODUCTOS | - | - | RECUENTOS DE MOHOS Y LEVADURAS. MÉTODO DE RECUENTO DE MOHOS Y LEVADURAS POR SIEMBRA EN PLACA EN TODO EL MEDIO ICMSF MICROORGANISMOS DE LOS ALIMENTOS. SU SIGNIFICADO Y MÉTODOS DE ENUMERACIÓN. PÁG.166-167 2DA ED. REIMPRESIÓN 2000
LE-074-1 | 13054 | 2024-11-14 | LIMA | MICROBIOLÓGICAS | RECUENTO DE MOHOS Y LEVADURAS | MIEL | - | - | RECUENTOS DE MOHOS Y LEVADURAS. MÉTODO DE RECUENTO DE MOHOS Y LEVADURAS POR SIEMBRA EN PLACA EN TODO EL MEDIO ICMSF MICROORGANISMOS DE LOS ALIMENTOS. SU SIGNIFICADO Y MÉTODOS DE ENUMERACIÓN. PÁG.166-167 2DA ED. REIMPRESIÓN 2000
LE-074-1 | 13055 | 2024-11-14 | LIMA | MICROBIOLÓGICAS | RECUENTO DE MOHOS Y LEVADURAS | MOLUSCOS | - | - | RECUENTOS DE MOHOS Y LEVADURAS. MÉTODO DE RECUENTO DE MOHOS Y LEVADURAS POR SIEMBRA EN PLACA EN TODO EL MEDIO ICMSF MICROORGANISMOS DE LOS ALIMENTOS. SU SIGNIFICADO Y MÉTODOS DE ENUMERACIÓN. PÁG.166-167 2DA ED. REIMPRESIÓN 2000
LE-074-1 | 13056 | 2024-11-14 | LIMA | MICROBIOLÓGICAS | RECUENTO DE MOHOS Y LEVADURAS | PASTAS | - | - | RECUENTOS DE MOHOS Y LEVADURAS. MÉTODO DE RECUENTO DE MOHOS Y LEVADURAS POR SIEMBRA EN PLACA EN TODO EL MEDIO ICMSF MICROORGANISMOS DE LOS ALIMENTOS. SU SIGNIFICADO Y MÉTODOS DE ENUMERACIÓN. PÁG.166-167 2DA ED. REIMPRESIÓN 2000
LE-074-1 | 13057 | 2024-11-14 | LIMA | MICROBIOLÓGICAS | RECUENTO DE MOHOS Y LEVADURAS | PRODUCTOS CÁRNICOS | - | - | RECUENTOS DE MOHOS Y LEVADURAS. MÉTODO DE RECUENTO DE MOHOS Y LEVADURAS POR SIEMBRA EN PLACA EN TODO EL MEDIO ICMSF MICROORGANISMOS DE LOS ALIMENTOS. SU SIGNIFICADO Y MÉTODOS DE ENUMERACIÓN. PÁG.166-167 2DA ED. REIMPRESIÓN 2000
LE-074-1 | 13058 | 2024-11-14 | LIMA | MICROBIOLÓGICAS | RECUENTO DE MOHOS Y LEVADURAS | PRODUCTOS DE AVES DE CORRAL | - | - | RECUENTOS DE MOHOS Y LEVADURAS. MÉTODO DE RECUENTO DE MOHOS Y LEVADURAS POR SIEMBRA EN PLACA EN TODO EL MEDIO ICMSF MICROORGANISMOS DE LOS ALIMENTOS. SU SIGNIFICADO Y MÉTODOS DE ENUMERACIÓN. PÁG.166-167 2DA ED. REIMPRESIÓN 2000
LE-074-1 | 13059 | 2024-11-14 | LIMA | MICROBIOLÓGICAS | RECUENTO DE MOHOS Y LEVADURAS | PRODUCTOS DE CONFITERÍA | - | - | RECUENTOS DE MOHOS Y LEVADURAS. MÉTODO DE RECUENTO DE MOHOS Y LEVADURAS POR SIEMBRA EN PLACA EN TODO EL MEDIO ICMSF MICROORGANISMOS DE LOS ALIMENTOS. SU SIGNIFICADO Y MÉTODOS DE ENUMERACIÓN. PÁG.166-167 2DA ED. REIMPRESIÓN 2000
LE-074-1 | 13060 | 2024-11-14 | LIMA | MICROBIOLÓGICAS | RECUENTO DE MOHOS Y LEVADURAS | PRODUCTOS DE PANADERÍA | - | - | RECUENTOS DE MOHOS Y LEVADURAS. MÉTODO DE RECUENTO DE MOHOS Y LEVADURAS POR SIEMBRA EN PLACA EN TODO EL MEDIO ICMSF MICROORGANISMOS DE LOS ALIMENTOS. SU SIGNIFICADO Y MÉTODOS DE ENUMERACIÓN. PÁG.166-167 2DA ED. REIMPRESIÓN 2000
LE-074-1 | 13061 | 2024-11-14 | LIMA | MICROBIOLÓGICAS | RECUENTO DE MOHOS Y LEVADURAS | PRODUCTOS DESHIDRATADOS: LIOFILIZADOS O CONCENTRADOS Y MEZCLAS | - | - | RECUENTOS DE MOHOS Y LEVADURAS. MÉTODO DE RECUENTO DE MOHOS Y LEVADURAS POR SIEMBRA EN PLACA EN TODO EL MEDIO ICMSF MICROORGANISMOS DE LOS ALIMENTOS. SU SIGNIFICADO Y MÉTODOS DE ENUMERACIÓN. PÁG.166-167 2DA ED. REIMPRESIÓN 2000
LE-074-1 | 13062 | 2024-11-14 | LIMA | MICROBIOLÓGICAS | RECUENTO DE MOHOS Y LEVADURAS | PRODUCTOS GRASOS | - | - | RECUENTOS DE MOHOS Y LEVADURAS. MÉTODO DE RECUENTO DE MOHOS Y LEVADURAS POR SIEMBRA EN PLACA EN TODO EL MEDIO ICMSF MICROORGANISMOS DE LOS ALIMENTOS. SU SIGNIFICADO Y MÉTODOS DE ENUMERACIÓN. PÁG.166-167 2DA ED. REIMPRESIÓN 2000
LE-074-1 | 13063 | 2024-11-14 | LIMA | MICROBIOLÓGICAS | RECUENTO DE MOHOS Y LEVADURAS | PRODUCTOS INSTANTÁNEOS EXTRUIDOS O EXPANDIDOS PROTEINIZADOS O NO Y HOJUELAS A BASE DE GRANOS (GRAMÍNEAS, QUENOPODÁCEAS Y LEGUMINOSAS) | - | - | RECUENTOS DE MOHOS Y LEVADURAS. MÉTODO DE RECUENTO DE MOHOS Y LEVADURAS POR SIEMBRA EN PLACA EN TODO EL MEDIO ICMSF MICROORGANISMOS DE LOS ALIMENTOS. SU SIGNIFICADO Y MÉTODOS DE ENUMERACIÓN. PÁG.166-167 2DA ED. REIMPRESIÓN 2000
LE-074-1 | 13064 | 2024-11-14 | LIMA | MICROBIOLÓGICAS | RECUENTO DE MOHOS Y LEVADURAS | PRODUCTOS LÁCTEOS | - | - | RECUENTOS DE MOHOS Y LEVADURAS. MÉTODO DE RECUENTO DE MOHOS Y LEVADURAS POR SIEMBRA EN PLACA EN TODO EL MEDIO ICMSF MICROORGANISMOS DE LOS ALIMENTOS. SU SIGNIFICADO Y MÉTODOS DE ENUMERACIÓN. PÁG.166-167 2DA ED. REIMPRESIÓN 2000
LE-074-1 | 13065 | 2024-11-14 | LIMA | MICROBIOLÓGICAS | RECUENTO DE MOHOS Y LEVADURAS | SEMICONSERVAS | - | - | RECUENTOS DE MOHOS Y LEVADURAS. MÉTODO DE RECUENTO DE MOHOS Y LEVADURAS POR SIEMBRA EN PLACA EN TODO EL MEDIO ICMSF MICROORGANISMOS DE LOS ALIMENTOS. SU SIGNIFICADO Y MÉTODOS DE ENUMERACIÓN. PÁG.166-167 2DA ED. REIMPRESIÓN 2000
LE-074-1 | 13066 | 2024-11-14 | LIMA | MICROBIOLÓGICAS | RECUENTO DE STAPHYLOCOCCUS AUREUS | ALIMENTOS PREPARADOS | - | - | STAPHYLOCOECUS AUREUS. RECUENTO DE ESTAFILOCOCOS COAGULASA POSITIVOS. MÉTODO 1 (SIEMBRA DIRECTA EN PLACAS DE AGAR DE BAIRD-PARKER) ICMSF MICROORGANISMOS DE LOS ALIMENTOS. SU SIGNIFICADO Y MÉTODOS DE ENUMERACIÓN. MÉTODO 1, PÁG. 231-238 2DA ED. REIMPRESIÓN 2000
LE-074-1 | 13067 | 2024-11-14 | LIMA | MICROBIOLÓGICAS | RECUENTO DE STAPHYLOCOCCUS AUREUS | CEFALÓPODOS | - | - | STAPHYLOCOECUS AUREUS. RECUENTO DE ESTAFILOCOCOS COAGULASA POSITIVOS. MÉTODO 1 (SIEMBRA DIRECTA EN PLACAS DE AGAR DE BAIRD-PARKER) ICMSF MICROORGANISMOS DE LOS ALIMENTOS. SU SIGNIFICADO Y MÉTODOS DE ENUMERACIÓN. MÉTODO 1, PÁG. 231-238 2DA ED. REIMPRESIÓN 2000
LE-074-1 | 13068 | 2024-11-14 | LIMA | MICROBIOLÓGICAS | RECUENTO DE STAPHYLOCOCCUS AUREUS | CHOCOLATE (S) | - | - | STAPHYLOCOECUS AUREUS. RECUENTO DE ESTAFILOCOCOS COAGULASA POSITIVOS. MÉTODO 1 (SIEMBRA DIRECTA EN PLACAS DE AGAR DE BAIRD-PARKER) ICMSF MICROORGANISMOS DE LOS ALIMENTOS. SU SIGNIFICADO Y MÉTODOS DE ENUMERACIÓN. MÉTODO 1, PÁG. 231-238 2DA ED. REIMPRESIÓN 2000
LE-074-1 | 13069 | 2024-11-14 | LIMA | MICROBIOLÓGICAS | RECUENTO DE STAPHYLOCOCCUS AUREUS | CRUSTÁCEOS | - | - | STAPHYLOCOECUS AUREUS. RECUENTO DE ESTAFILOCOCOS COAGULASA POSITIVOS. MÉTODO 1 (SIEMBRA DIRECTA EN PLACAS DE AGAR DE BAIRD-PARKER) ICMSF MICROORGANISMOS DE LOS ALIMENTOS. SU SIGNIFICADO Y MÉTODOS DE ENUMERACIÓN. MÉTODO 1, PÁG. 231-238 2DA ED. REIMPRESIÓN 2000
LE-074-1 | 13070 | 2024-11-14 | LIMA | MICROBIOLÓGICAS | RECUENTO DE STAPHYLOCOCCUS AUREUS | EQUINODERMOS | - | - | STAPHYLOCOECUS AUREUS. RECUENTO DE ESTAFILOCOCOS COAGULASA POSITIVOS. MÉTODO 1 (SIEMBRA DIRECTA EN PLACAS DE AGAR DE BAIRD-PARKER) ICMSF MICROORGANISMOS DE LOS ALIMENTOS. SU SIGNIFICADO Y MÉTODOS DE ENUMERACIÓN. MÉTODO 1, PÁG. 231-238 2DA ED. REIMPRESIÓN 2000
LE-074-1 | 13071 | 2024-11-14 | LIMA | MICROBIOLÓGICAS | RECUENTO DE STAPHYLOCOCCUS AUREUS | HARINA DE PESCADO | - | - | STAPHYLOCOECUS AUREUS. RECUENTO DE ESTAFILOCOCOS COAGULASA POSITIVOS. MÉTODO 1 (SIEMBRA DIRECTA EN PLACAS DE AGAR DE BAIRD-PARKER) ICMSF MICROORGANISMOS DE LOS ALIMENTOS. SU SIGNIFICADO Y MÉTODOS DE ENUMERACIÓN. MÉTODO 1, PÁG. 231-238 2DA ED. REIMPRESIÓN 2000
LE-074-1 | 13072 | 2024-11-14 | LIMA | MICROBIOLÓGICAS | RECUENTO DE STAPHYLOCOCCUS AUREUS | MOLUSCOS | - | - | STAPHYLOCOECUS AUREUS. RECUENTO DE ESTAFILOCOCOS COAGULASA POSITIVOS. MÉTODO 1 (SIEMBRA DIRECTA EN PLACAS DE AGAR DE BAIRD-PARKER) ICMSF MICROORGANISMOS DE LOS ALIMENTOS. SU SIGNIFICADO Y MÉTODOS DE ENUMERACIÓN. MÉTODO 1, PÁG. 231-238 2DA ED. REIMPRESIÓN 2000
LE-074-1 | 13073 | 2024-11-14 | LIMA | MICROBIOLÓGICAS | RECUENTO DE STAPHYLOCOCCUS AUREUS | PESCADOS | - | - | STAPHYLOCOECUS AUREUS. RECUENTO DE ESTAFILOCOCOS COAGULASA POSITIVOS. MÉTODO 1 (SIEMBRA DIRECTA EN PLACAS DE AGAR DE BAIRD-PARKER) ICMSF MICROORGANISMOS DE LOS ALIMENTOS. SU SIGNIFICADO Y MÉTODOS DE ENUMERACIÓN. MÉTODO 1, PÁG. 231-238 2DA ED. REIMPRESIÓN 2000
LE-074-1 | 13074 | 2024-11-14 | LIMA | MICROBIOLÓGICAS | RECUENTO DE STAPHYLOCOCCUS AUREUS | PIENSOS | - | - | STAPHYLOCOECUS AUREUS. RECUENTO DE ESTAFILOCOCOS COAGULASA POSITIVOS. MÉTODO 1 (SIEMBRA DIRECTA EN PLACAS DE AGAR DE BAIRD-PARKER) ICMSF MICROORGANISMOS DE LOS ALIMENTOS. SU SIGNIFICADO Y MÉTODOS DE ENUMERACIÓN. MÉTODO 1, PÁG. 231-238 2DA ED. REIMPRESIÓN 2000
LE-074-1 | 13075 | 2024-11-14 | LIMA | MICROBIOLÓGICAS | RECUENTO DE STAPHYLOCOCCUS AUREUS | PRODUCTOS CÁRNICOS | - | - | STAPHYLOCOECUS AUREUS. RECUENTO DE ESTAFILOCOCOS COAGULASA POSITIVOS. MÉTODO 1 (SIEMBRA DIRECTA EN PLACAS DE AGAR DE BAIRD-PARKER) ICMSF MICROORGANISMOS DE LOS ALIMENTOS. SU SIGNIFICADO Y MÉTODOS DE ENUMERACIÓN. MÉTODO 1, PÁG. 231-238 2DA ED. REIMPRESIÓN 2000
LE-074-1 | 13076 | 2024-11-14 | LIMA | MICROBIOLÓGICAS | RECUENTO DE STAPHYLOCOCCUS AUREUS | PRODUCTOS DE PANADERÍA | - | - | STAPHYLOCOECUS AUREUS. RECUENTO DE ESTAFILOCOCOS COAGULASA POSITIVOS. MÉTODO 1 (SIEMBRA DIRECTA EN PLACAS DE AGAR DE BAIRD-PARKER) ICMSF MICROORGANISMOS DE LOS ALIMENTOS. SU SIGNIFICADO Y MÉTODOS DE ENUMERACIÓN. MÉTODO 1, PÁG. 231-238 2DA ED. REIMPRESIÓN 2000
LE-074-1 | 13077 | 2024-11-14 | LIMA | MICROBIOLÓGICAS | RECUENTO DE STAPHYLOCOCCUS AUREUS | PRODUCTOS LÁCTEOS | - | - | STAPHYLOCOECUS AUREUS. RECUENTO DE ESTAFILOCOCOS COAGULASA POSITIVOS. MÉTODO 1 (SIEMBRA DIRECTA EN PLACAS DE AGAR DE BAIRD-PARKER) ICMSF MICROORGANISMOS DE LOS ALIMENTOS. SU SIGNIFICADO Y MÉTODOS DE ENUMERACIÓN. MÉTODO 1, PÁG. 231-238 2DA ED. REIMPRESIÓN 2000
LE-074-1 | 13078 | 2024-11-14 | LIMA | MICROBIOLÓGICAS | VIBRIO CHOLERAE | CEFALÓPODOS | - | - | VIBRIO FDA/BAM ON LINE. 8ª ED CHAPTER 9. PROCEDURES. VIBRIO CHOLERAE A, B 1-5 A-C, C. EXCEPTO EL USO DEL ANTISUERO O139. REV 1998. MAY 2004. (NO INCLUYE MUESTREO)
LE-074-1 | 13079 | 2024-11-14 | LIMA | MICROBIOLÓGICAS | VIBRIO CHOLERAE | CRUSTÁCEOS | - | - | VIBRIO FDA/BAM ON LINE. 8ª ED CHAPTER 9. PROCEDURES. VIBRIO CHOLERAE A, B 1-5 A-C, C. EXCEPTO EL USO DEL ANTISUERO O139. REV 1998. MAY 2004. (NO INCLUYE MUESTREO)
LE-074-1 | 13080 | 2024-11-14 | LIMA | MICROBIOLÓGICAS | VIBRIO CHOLERAE | EQUINODERMOS | - | - | VIBRIO FDA/BAM ON LINE. 8ª ED CHAPTER 9. PROCEDURES. VIBRIO CHOLERAE A, B 1-5 A-C, C. EXCEPTO EL USO DEL ANTISUERO O139. REV 1998. MAY 2004. (NO INCLUYE MUESTREO)
LE-074-1 | 13081 | 2024-11-14 | LIMA | MICROBIOLÓGICAS | VIBRIO CHOLERAE | GASTERÓPODOS | - | - | VIBRIO FDA/BAM ON LINE. 8ª ED CHAPTER 9. PROCEDURES. VIBRIO CHOLERAE A, B 1-5 A-C, C. EXCEPTO EL USO DEL ANTISUERO O139. REV 1998. MAY 2004. (NO INCLUYE MUESTREO)
LE-074-1 | 13082 | 2024-11-14 | LIMA | MICROBIOLÓGICAS | VIBRIO CHOLERAE | HARINA DE CRUSTÁCEOS | - | - | VIBRIO FDA/BAM ON LINE. 8ª ED CHAPTER 9. PROCEDURES. VIBRIO CHOLERAE A, B 1-5 A-C, C. EXCEPTO EL USO DEL ANTISUERO O139. REV 1998. MAY 2004. (NO INCLUYE MUESTREO)
LE-074-1 | 13083 | 2024-11-14 | LIMA | MICROBIOLÓGICAS | VIBRIO CHOLERAE | HARINA DE PESCADO | - | - | VIBRIO FDA/BAM ON LINE. 8ª ED CHAPTER 9. PROCEDURES. VIBRIO CHOLERAE A, B 1-5 A-C, C. EXCEPTO EL USO DEL ANTISUERO O139. REV 1998. MAY 2004. (NO INCLUYE MUESTREO)
LE-074-1 | 13084 | 2024-11-14 | LIMA | MICROBIOLÓGICAS | VIBRIO CHOLERAE | HARINA DE POTA | - | - | VIBRIO FDA/BAM ON LINE. 8ª ED CHAPTER 9. PROCEDURES. VIBRIO CHOLERAE A, B 1-5 A-C, C. EXCEPTO EL USO DEL ANTISUERO O139. REV 1998. MAY 2004. (NO INCLUYE MUESTREO)
LE-074-1 | 13085 | 2024-11-14 | LIMA | MICROBIOLÓGICAS | VIBRIO CHOLERAE | MOLUSCOS BIVALVOS (Excepto ostras) | - | - | VIBRIO FDA/BAM ON LINE. 8ª ED CHAPTER 9. PROCEDURES. VIBRIO CHOLERAE A, B 1-5 A-C, C. EXCEPTO EL USO DEL ANTISUERO O139. REV 1998. MAY 2004. (NO INCLUYE MUESTREO)
LE-074-1 | 13086 | 2024-11-14 | LIMA | MICROBIOLÓGICAS | VIBRIO CHOLERAE | PESCADO (S) | - | - | VIBRIO FDA/BAM ON LINE. 8ª ED CHAPTER 9. PROCEDURES. VIBRIO CHOLERAE A, B 1-5 A-C, C. EXCEPTO EL USO DEL ANTISUERO O139. REV 1998. MAY 2004. (NO INCLUYE MUESTREO)
LE-074-1 | 13087 | 2024-11-14 | LIMA | MICROBIOLÓGICAS | VIBRIO PARAHAEMOLYTICUS | CRUSTÁCEOS | - | - | VIBRIO PARAHAEMOLYTICUS FDA/BAM ON LINE. 8ª ED CHAPTER 9, A-B 1(A-F). REV 1998. MAY 2004. (NO INCLUYE MUESTREO)
LE-074-1 | 13088 | 2024-11-14 | LIMA | MICROBIOLÓGICAS | VIBRIO PARAHAEMOLYTICUS | EQUINODERMOS | - | - | VIBRIO PARAHAEMOLYTICUS FDA/BAM ON LINE. 8ª ED CHAPTER 9, A-B 1(A-F). REV 1998. MAY 2004. (NO INCLUYE MUESTREO)
LE-074-1 | 13089 | 2024-11-14 | LIMA | MICROBIOLÓGICAS | VIBRIO PARAHAEMOLYTICUS | MOLUSCOS: BIVALVOS, CEFALÓPODOS, GASTERÓPODOS | - | - | VIBRIO PARAHAEMOLYTICUS FDA/BAM ON LINE. 8ª ED CHAPTER 9, A-B 1(A-F). REV 1998. MAY 2004. (NO INCLUYE MUESTREO)
LE-074-1 | 13090 | 2024-11-14 | LIMA | MICROBIOLÓGICAS | VIBRIO PARAHAEMOLYTICUS | PESCADO (S) | - | - | VIBRIO PARAHAEMOLYTICUS FDA/BAM ON LINE. 8ª ED CHAPTER 9, A-B 1(A-F). REV 1998. MAY 2004. (NO INCLUYE MUESTREO)
LE-074-1 | 13091 | 2024-11-14 | LIMA | BIOLÓGICAS | DETECCIÓN DE INSECTOS | GRANOS | - | - | MICROANALYTICAL & FILTH ANALYSIS. BASIC ANALYSES. VISUAL AND MACROSCOPIC METHODS FDA ORA LABORATORY MANUAL VOL. IV. SECTION 4 -20 VISUAL AND MACROSCOPIC METHODS
LE-074-1 | 13092 | 2024-11-14 | LIMA | BIOLÓGICAS | DETECCIÓN DE INSECTOS | HARINA DE PESCADO | - | - | MICROANALYTICAL & FILTH ANALYSIS. BASIC ANALYSES. VISUAL AND MACROSCOPIC METHODS FDA ORA LABORATORY MANUAL VOL. IV. SECTION 4 -20 VISUAL AND MACROSCOPIC METHODS
LE-074-1 | 13093 | 2024-11-14 | LIMA | BIOLÓGICAS | DETECCIÓN DE INSECTOS | HARINA DE POTA | - | - | MICROANALYTICAL & FILTH ANALYSIS. BASIC ANALYSES. VISUAL AND MACROSCOPIC METHODS FDA ORA LABORATORY MANUAL VOL. IV. SECTION 4 -20 VISUAL AND MACROSCOPIC METHODS
LE-074-1 | 13094 | 2024-11-14 | LIMA | BIOLÓGICAS | DETECCIÓN DE INSECTOS | HARINA RESIDUAL | - | - | MICROANALYTICAL & FILTH ANALYSIS. BASIC ANALYSES. VISUAL AND MACROSCOPIC METHODS FDA ORA LABORATORY MANUAL VOL. IV. SECTION 4 -20 VISUAL AND MACROSCOPIC METHODS
LE-167-1 | 13095 | 2024-05-29 | LIMA | ELECTRICAS | ENSAYO DE RESISTENCIA ELÉCTRICA | PUENTE DE PUESTA A TIERRA TEMPORAL ENSAMBLADO USADO EN LÍNEAS DE ENERGÍA ELÉCTRICA DESENERGIZADAS Y EQUIPO | - | - | STANDARD SPECIFICATION FOR IN-SERVICE TEST METHODS FOR TEMPORARY GROUNDING JUMPER ASSEMBLIES USED ON DE-ENERGIZED ELECTRIC POWER LINES AND EQUIPMENT. ASTM F2249-24 NUMERAL 7.5.4
LE-167-1 | 13096 | 2024-05-29 | LIMA | ELECTRICAS | ENSAYO ELÉCTRICO EN TENSIÓN ALTERNA Y CONTINUA | HERRAMIENTAS DE PLÁSTICO REFORZADO CON FIBRA DE VIDRIO | - | - | IEEE GUIDE FOR MAINTENANCE METHODS ON ENERGIZED POWER LINES. Y NUMERALES 5.9.4 Y 5.9.8. IEEE STD 516-2021 NUMERAL 5.8.3
LE-167-1 | 13097 | 2024-05-29 | LIMA | ELECTRICAS | ENSAYO ELÉCTRICO EN TENSIÓN CONTINUA | LINER AISLADO | - | - | VEHICLE-MOUNTED ELEVATING AND ROTATING AERIAL DEVICES. ANSI/SAIA A 92.2 - 2015 NUMERAL 5.4.3.5
LE-167-1 | 13098 | 2024-05-29 | LIMA | ELECTRICAS | ENSAYO ELÉCTRICO EN TENSIÓN CONTINUA | DISPOSITIVOS AÉREOS DE ELEVACIÓN Y ROTACIÓN MONTADOS EN VEHÍCULOS PARA POSICIONAMIENTO EN REDES ELÉCTRICAS ENERGIZADAS CATEGORÍA B TENSIONES NOMINALES DE LÍNEA 69 kV, 46 kV Y POR DEBAJO, CATEGORIAS C, D Y E TENSIONES NOMINALES DE 69 kV Y POR DEBAJO, 46 kV, 20 kV, 5 kV, 1 kV Y POR DEBAJO | - | - | VEHICLE-MOUNTED ELEVATING AND ROTATING AERIAL DEVICES ANSI/SAIA A 92.2 - 2015 NUMERALES 5.4.3.1 5.4.3.2, 5.4.3.4 Y 5.4.3.7
LE-167-1 | 13099 | 2024-05-29 | LIMA | ELECTRICAS | ENSAYO ELÉCTRICO EN TENSIÓN CONTINUA CON ELECTRODOS EN AGUA | CALZADO DIELÉCTRICO | - | - | STANDARD TEST METHOD FOR DETERMINING DIELECTRIC STRENGTH OF DIELECTRIC FOOTWEAR. ASTM F1116 21 NUMERALES 5.1.1 Y 7.2
LE-167-1 | 13100 | 2024-05-29 | LIMA | ELECTRICAS | ENSAYO ELÉCTRICO EN TENSIÓN CONTINUA CON ELECTRODOS EN AGUA | MANGAS DIELÉCTRICAS CLASE 00, 1, 2, 3, 4 TIPO I Y II | - | - | STANDARD SPECIFICATION FOR IN-SERVICE CARE OF INSULATING GLOVES AND SLEEVES ASTM F496-23 NUMERALES 7.1.1, 7.7 Y 7.8
LE-167-1 | 13101 | 2024-05-29 | LIMA | ELECTRICAS | ENSAYO ELÉCTRICO EN TENSIÓN CONTINUA CON ELECTRODOS METÁLICOS | ALFOMBRA AISLANTE DE GOMA CLASE 0, 1, 2, 3, Y 4 TIPO I Y II | - | - | STANDARD SPECIFICATION FOR RUBBER INSULATING MATTING. ASTM D178-19 NUMERAL 11.1 Y 18.4
LE-167-1 | 13102 | 2024-05-29 | LIMA | ELECTRICAS | ENSAYO ELÉCTRICO EN TENSIÓN CONTINUA CON ELECTRODOS METÁLICOS | LÁMINAS AISLANTES DE CAUCHO CLASE 00, 0 Y 1 | - | - | STANDARD SPECIFICATION FOR RUBBER INSULATING SHEETING ASTM F2320 - 18 NUMERALES 9.1 Y 18.3
LE-167-1 | 13103 | 2024-05-29 | LIMA | ELECTRICAS | ENSAYO ELÉCTRICO EN TENSIÓN CONTINUA CON ELECTRODOS METÁLICOS | PUENTES DE DERIVACIÓN TEMPORAL DE 15 kV, 25 kV Y 35 kV | - | - | STANDARD SPECIFICATION FOR FLEXIBLE AND RIGID INSULATED TEMPORARY BY-PASS JUMPERS. ASTM F2321-14 (REAPPROVED 2020) NUMERAL 55.1 Y 55.5
LE-167-1 | 13104 | 2024-05-29 | LIMA | ELECTRICAS | ENSAYO ELÉCTRICO EN TENSIÓN CONTINUA CON ELECTRODOS METÁLICOS | MANGUERAS DE LINEA ESTILOS A, B, C, Y D CUBIERTAS ESTILOS A, B, C, D Y E AISLANTES CLASE 0, 1, 2, 3, 4 TIPO I Y II | - | - | STANDARD SPECIFICATION FOR IN-SERVICE CARE OF INSULATING LINE HOSE AND COVERS ASTM F478-14A (REAPPROVED 2019) NUMERALES 7.1 Y 7.6
LE-167-1 | 13105 | 2024-05-29 | LIMA | ELECTRICAS | ENSAYO ELÉCTRICO EN TENSIÓN CONTINUA CON ELECTRODOS METÁLICOS | MANTAS AISLANTES CLASE 0, 1, 2, 3, 4 TIPO I Y II, ESTILO A Y B | - | - | STANDARD SPECIFICATION FOR IN-SERVICE CARE OF INSULATING BLANKETS. ASTM F479-06 (REAPPROVED 2017) NUMERALES 8,1 Y 8.6
LE-167-1 | 13106 | 2024-05-29 | LIMA | ELECTRICAS | ENSAYO ELÉCTRICO EN TENSIÓN CONTINUA CON ELECTRODOS METÁLICOS | PROTECTORES DE PLÁSTICO ELECTRICAMENTE AISLADOS CLASE 2, 3, 4, 5 Y 6 | - | - | STANDARD TEST METHODS AND SPECIFICATIONS FOR ELECTRICALLY INSULATING PLASTIC GUARD EQUIPMENT FOR PROTECTION OF WORKERS. ASTM F712-06 (REAPPROVED 2018) NUMERAL 10 (TABLA 1)
LE-167-1 | 13107 | 2024-05-29 | LIMA | ELECTRICAS | ENSAYO ELÉCTRICO EN TENSIÓN CONTINUA Y ALTERNA CON ELECTRODOS EN AGUA | GUANTES DIELÉCTRICOS CLASE 00, 0, 1, 2, 3, 4 TIPO I Y II | - | - | STANDARD SPECIFICATION FOR IN-SERVICE CARE OF INSULATING GLOVES AND SLEEVES. ASTM F496-20 NUMERALES 7.1.1, 7.7 Y 7.8
LE-143-1 | 13108 | 2023-04-27 | CALLAO | QUIMICAS (Incluye MUESTREO) | DETERMINACIÓN DE HUMEDAD | CONCENTRADO DE PLATA | - | - | CONCENTRADOS DE COBRE, PLOMO, CINC Y NÍQUEL. DETERMINACIÓN DE LA PÉRDIDA DE MASA DEL CONCENTRADO EN EL SECADO. (VALIDADO) // MINERALES NO FERROSOS. MÉTODO DE MUESTREO Y PREPARACIÓN DE LA MUESTRA PARA LOS ENSAYOS QUÍMICOS Y DE HUMEDAD. MUESTREO EN PILA. NTP-ISO 10251:2016 (VALIDADO) // MUESTREO: NTP 122.013:1974 (REVISADA EL 2017)
LE-143-1 | 13109 | 2023-04-27 | CALLAO | QUIMICAS (Incluye MUESTREO) | DETERMINACIÓN DE HUMEDAD | CONCENTRADO DE COBRE | - | - | CONCENTRADOS DE COBRE, PLOMO, ZINC Y NÍQUEL. DETERMINACIÓN DE LA PÉRDIDA DE MASA DEL MATERIAL EN EL SECADO. // CONCENTRADOS DE COBRE, PLOMO, CINC Y NÍQUEL. PROCEDIMIENTOS DE MUESTREO PARA DETERMINAR EL CONTENIDO DE METALES Y HUMEDAD. MUESTREO EN PILA Y FAJA NTP-ISO 10251:2022 // MUESTREO: NTP-ISO 12743:2017
LE-143-1 | 13110 | 2023-04-27 | CALLAO | QUIMICAS (Incluye MUESTREO) | DETERMINACIÓN DE HUMEDAD | CONCENTRADO DE PLOMO | - | - | CONCENTRADOS DE COBRE, PLOMO, ZINC Y NÍQUEL. DETERMINACIÓN DE LA PÉRDIDA DE MASA DEL MATERIAL EN EL SECADO. // CONCENTRADOS DE COBRE, PLOMO, CINC Y NÍQUEL. PROCEDIMIENTOS DE MUESTREO PARA DETERMINAR EL CONTENIDO DE METALES Y HUMEDAD. MUESTREO EN PILA Y FAJA NTP-ISO 10251:2022 // MUESTREO: NTP-ISO 12743:2017
LE-143-1 | 13111 | 2023-04-27 | CALLAO | QUIMICAS (Incluye MUESTREO) | DETERMINACIÓN DE HUMEDAD | CONCENTRADO DE ZINC | - | - | CONCENTRADOS DE COBRE, PLOMO, ZINC Y NÍQUEL. DETERMINACIÓN DE LA PÉRDIDA DE MASA DEL MATERIAL EN EL SECADO. // CONCENTRADOS DE COBRE, PLOMO, CINC Y NÍQUEL. PROCEDIMIENTOS DE MUESTREO PARA DETERMINAR EL CONTENIDO DE METALES Y HUMEDAD. MUESTREO EN PILA Y FAJA NTP-ISO 10251:2022 // MUESTREO: NTP-ISO 12743:2017
LE-039-1 | 13112 | 2024-11-20 | PIURA | QUÍMICAS | AGUA Y SEDIMENTOS EN PETRÓLEO CRUDO POR EL MÉTODO DE CENTRIFUGACIÓN (Procedimiento de Laboratorio) | CRUDO | - | - | STANDARD TEST METHOD FOR WATER AND SEDIMENT IN CRUDE OIL BY THE CENTRIFUGE METHOD (LABORATORY PROCEDURE) ASTM D4007 - 22
LE-039-1 | 13113 | 2024-11-20 | PIURA | QUÍMICAS | AZUFRE TOTAL | CRUDO | - | - | STANDARD TEST METHOD FOR SULFUR IN PETROLEUM AND PETROLEUM PRODUCTS BY ENERGY DISPERSIVE X-RAY FLUORESCENCE SPECTROMETRY ASTM D4294-21
LE-039-1 | 13114 | 2024-11-20 | PIURA | QUÍMICAS | AZUFRE TOTAL | TURBO A-1 | - | - | STANDARD TEST METHOD FOR SULFUR IN PETROLEUM AND PETROLEUM PRODUCTS BY ENERGY DISPERSIVE X-RAY FLUORESCENCE SPECTROMETRY ASTM D4294-21
LE-039-1 | 13115 | 2024-11-20 | PIURA | QUÍMICAS | COLOR DE PRODUCTOS DE PETRÓLEO POR EL MÉTODO AUTOMÁTICO TRIESTÍMULO | DIESEL BX (Diesel desde 0% hasta 20% en volumen de Biodiesel B100) | - | - | STANDARD TEST METHOD FOR COLOR OF PETROLEUM PRODUCTS BY THE AUTOMATIC TRISTIMULUS METHOD ASTM D6045-20
LE-039-1 | 13116 | 2024-11-20 | PIURA | QUÍMICAS | COLOR DE PRODUCTOS DE PETRÓLEO POR EL MÉTODO AUTOMÁTICO TRIESTÍMULO | TURBO A-1 | - | - | STANDARD TEST METHOD FOR COLOR OF PETROLEUM PRODUCTS BY THE AUTOMATIC TRISTIMULUS METHOD ASTM D6045-20
LE-039-1 | 13117 | 2024-11-20 | PIURA | QUÍMICAS | CORROSIÓN A LA PLACA DE COBRE POR GASES LICUEFACTADOS DE PETRÓLEO | GAS LICUADO DE PETRÓLEO | - | - | STANDARD TEST METHOD FOR COPPER STRIP CORROSION BY LIQUIEFIED PETROLEUM (LP) GASES ASTM D1838 - 21
LE-039-1 | 13118 | 2024-11-20 | PIURA | QUÍMICAS | CORROSIÓN A LA PLACA DE COBRE POR PRODUCTOS DE PETRÓLEO | GASOLINAS | - | - | STANDARD TEST METHOD FOR CORROSIVENESS TO COPPER FROM PETROLEUM PRODUCTS BY COPPER STRIP TEST ASTM D130-19
LE-039-1 | 13119 | 2024-11-20 | PIURA | QUÍMICAS | DESTILACIÓN DE PRODUCTOS DE PETRÓLEO Y COMBUSTIBLES LÍQUIDOS A PRESIÓN ATMOSFÉRICA | DIESEL BX (Diesel desde 0% hasta 20% en volumen de Biodiesel B100) | - | - | STANDARD TEST METHOD FOR DISTILLATION OF PETROLEUM PRODUCTS AND LIQUID FUELS AT ATMOSPHERIC PRESSURE ASTM D86 - 23AE1
LE-039-1 | 13120 | 2024-11-20 | PIURA | QUÍMICAS | DESTILACIÓN DE PRODUCTOS DE PETRÓLEO Y COMBUSTIBLES LÍQUIDOS A PRESIÓN ATMOSFÉRICA | TURBO A-1 | - | - | STANDARD TEST METHOD FOR DISTILLATION OF PETROLEUM PRODUCTS AND LIQUID FUELS AT ATMOSPHERIC PRESSURE ASTM D86 - 23AE1
LE-039-1 | 13121 | 2024-11-20 | PIURA | QUÍMICAS | DETERMINACIÓN DE LAS CARACTERISTICAS DE SEPARACIÓN DE AGUA DE COMBUSTIBLES PARA TURBINA DE AVIACIÓN MEDIANTE SEPAROMETRO PORTÁTIL | TURBO A-1 | - | - | STANDARD TEST METHOD FOR DETERMINING WATER SEPARATION CHARACTERISTICS OF AVIATION TURBINE FUELS BY PORTABLE SEPAROMETER ASTM D3948 - 22
LE-039-1 | 13122 | 2024-11-20 | PIURA | QUÍMICAS | DETERMINACIÓN DE SALES EN PETRÓLEO CRUDO (Método Electrométrico) | CRUDO | - | - | STANDARD TEST METHOD FOR SALTS IN CRUDE OIL (ELECTROMETRIC METHOD) ASTM D3230 - 19
LE-039-1 | 13123 | 2024-11-20 | PIURA | QUÍMICAS | GRAVEDAD API | CRUDO | - | - | STANDARD TEST METHOD FOR DENSITY, RELATIVE DENSITY, OR API GRAVITY OF CRUDE PETROLEUM AND LIQUID PETROLEUM PRODUCTS BY HYDROMETER METHOD ASTM D1298-12B (REAPPROVED 2017)E1
LE-039-1 | 13124 | 2024-11-20 | PIURA | QUÍMICAS | GRAVEDAD API | DIESEL BX (Diesel desde 0% hasta 20% en volumen de Biodiesel B100) | - | - | STANDARD TEST METHOD FOR DENSITY, RELATIVE DENSITY, OR API GRAVITY OF CRUDE PETROLEUM AND LIQUID PETROLEUM PRODUCTS BY HYDROMETER METHOD ASTM D1298-12B (REAPPROVED 2017)E1
LE-039-1 | 13125 | 2024-11-20 | PIURA | QUÍMICAS | GRAVEDAD API | TURBO A-1 | - | - | STANDARD TEST METHOD FOR DENSITY, RELATIVE DENSITY, OR API GRAVITY OF CRUDE PETROLEUM AND LIQUID PETROLEUM PRODUCTS BY HYDROMETER METHOD ASTM D1298-12B (REAPPROVED 2017)E1
LE-039-1 | 13126 | 2024-11-20 | PIURA | QUÍMICAS | NUMERO DE OCTANO RESEARCH DE COMBUSTIBLES PARA MOTORES DE IGNICIÓN POR CHISPA | GASOLINAS | - | - | STANDARD TEST METHOD FOR RESEARCH OCTANE NUMBER OF SPARK-IGNITION ENGINE FUEL ASTM D2699 - 24A
LE-039-1 | 13127 | 2024-11-20 | PIURA | QUÍMICAS | PRUEBA DE ESTABILIDAD A LA OXIDACIÓN TÉRMICA DE COMBUSTIBLES DE TURBINAS DE AVIACIÓN | TURBO A-1 | - | - | STANDARD TEST METHOD FOR THERMAL OXIDATION STABILITY OF AVIATION TURBINE FUELS ASTM D3241 - 24
LE-039-1 | 13128 | 2024-11-20 | PIURA | QUÍMICAS | PUNTO DE INFLAMACIÓN CON EL PROBADOR COPA CERRADA PENSKY-MARTENS | DIESEL BX (Diesel desde 0% hasta 20% en volumen de Biodiesel B100) | - | - | STANDARD TEST METHODS FOR FLASH POINT BY PENSKY-MARTENS CLOSED CUP TESTER ASTM D93 - 20
LE-039-1 | 13129 | 2024-11-20 | PIURA | QUÍMICAS | PUNTO DE INFLAMACIÓN CON PROBADOR CERRADO TAG | TURBO A-1 | - | - | MÉTODO DE PRUEBA ESTÁNDAR PARA LA DETERMINACIÓN DEL PUNTO DE INFLAMACIÓN POR MEDIO DE ANALIZADOR TAG DE VASO CERRADO ASTM D56-22
LE-109-1 | 13130 | 2024-02-24 | CALLAO | FÍSICO QUÍMICAS | DEMANDA BIOQUÍMICA DE OXIGENO | AGUA DE MAR | - | - | BIOCHEMICAL OXYGEN DEMAND (BOD). 5-DAY BOD TEST. SMEWW-APHA-AWWA-WEF PART 5210 B, 24TH ED.
LE-109-1 | 13131 | 2024-02-24 | CALLAO | FÍSICO QUÍMICAS | DEMANDA BIOQUÍMICA DE OXIGENO | AGUA RESIDUAL DOMÉSTICA | - | - | BIOCHEMICAL OXYGEN DEMAND (BOD). 5-DAY BOD TEST. SMEWW-APHA-AWWA-WEF PART 5210 B, 24TH ED.
LE-109-1 | 13132 | 2024-02-24 | CALLAO | FÍSICO QUÍMICAS | DEMANDA QUÍMICA DE OXÍGENO | AGUA RESIDUAL DOMÉSTICA | - | - | CHEMICAL OXYGEN DEMAND (COD). CLOSED REFLUX, COLORIMETRIC METHOD SMEWW-APHA-AWWA-WEF PART 5220 D, 24TH ED.
LE-109-1 | 13133 | 2024-02-24 | CALLAO | FÍSICO QUÍMICAS | FÓSFORO TOTAL | AGUA RESIDUAL DOMÉSTICA | - | - | PHOSPHORUS, ALL FORMS (COLORIMETRIC, ASCORBIC ACID TWO REAGENT) EPA METHOD 365.3
LE-109-1 | 13134 | 2024-02-24 | CALLAO | FÍSICO QUÍMICAS | NITRÓGENO AMONIACAL | AGUA RESIDUAL DOMÉSTICA | - | - | NITROGEN (AMMONIA). PHENATE METHOD SMEWW-APHA-AWWA-WEF PART 4500- NH3-F, 24TH ED.
LE-109-1 | 13135 | 2024-02-24 | CALLAO | FÍSICO QUÍMICAS | SÓLIDOS TOTALES SUSPENDIDOS | AGUA RESIDUAL DOMÉSTICA | - | - | SOLIDS. TOTAL SUSPENDED SOLIDS DRIED AT 103-105 ºC SMEWW-APHA-AWWA-WEF PART 2540 D, 24TH ED.
LE-109-1 | 13136 | 2024-02-24 | CALLAO | MICROBIOLÓGICAS | NUMERACIÓN DE COLIFORMES TERMOTOLERANTES (NMP) | AGUA DE MAR | - | - | MULTIPLE-TUBE FERMENTATION TECHNIQUE FOR MEMBERS OF THE COLIFORM GROUP. FECAL COLIFORM PROCEDURE SMEWW-APHA-AWWA-WEF PART 9221 E. 1, 24TH ED.
LE-109-1 | 13137 | 2024-02-24 | CALLAO | MICROBIOLÓGICAS | NUMERACIÓN DE COLIFORMES TERMOTOLERANTES (NMP) | AGUA RESIDUAL DOMÉSTICA | - | - | MULTIPLE-TUBE FERMENTATION TECHNIQUE FOR MEMBERS OF THE COLIFORM GROUP. FECAL COLIFORM PROCEDURE SMEWW-APHA-AWWA-WEF PART 9221 E. 1, 24TH ED.
LE-109-1 | 13138 | 2024-02-24 | CALLAO | MICROBIOLÓGICAS | NUMERACIÓN DE COLIFORMES TOTALES (NMP) | AGUA DE MAR | - | - | MULTIPLE-TUBE FERMENTATION TECHNIQUE FOR MEMBERS OF THE COLIFORM GROUP. STANDARD TOTAL COLIFORM FERMENTATION TECHNIQUE SMEWW-APHA-AWWA-WEF PART 9221 B, 24TH ED.
LE-109-1 | 13139 | 2024-02-24 | CALLAO | MICROBIOLÓGICAS | NUMERACIÓN DE COLIFORMES TOTALES (NMP) | AGUA RESIDUAL DOMÉSTICA | - | - | MULTIPLE-TUBE FERMENTATION TECHNIQUE FOR MEMBERS OF THE COLIFORM GROUP. STANDARD TOTAL COLIFORM FERMENTATION TECHNIQUE SMEWW-APHA-AWWA-WEF PART 9221 B, 24TH ED.
LE-027-1 | 13140 | 2023-12-06 | LIMA | MECANICAS | COMPRESIÓN AXIAL EN PROBETAS CILÍNDRICAS | PROBETAS DE CONCRETO | - | - | CONCRETO. DETERMINACIÓN DE LA RESISTENCIA A LA COMPRESIÓN DEL CONCRETO EN MUESTRAS CILÍNDRICAS. MÉTODO DE ENSAYO. NTP 339.034 2021
LE-027-1 | 13141 | 2023-12-06 | LIMA | MECANICAS | FLEXOTRACCIÓN CARGADO A LOS TERCIOS DE LUZ | VIGAS DE CONCRETO | - | - | STANDARD TEST METHOD FOR FLEXURAL STRENGTH OF CONCRETE (USING SIMPLE BEAM WITH THIRD-POINT LOADING) ASTM C78 / C78M - 22
LE-027-1 | 13142 | 2023-12-06 | LIMA | MECANICAS | OBTENCIÓN DE NÚCLEOS Y VIGAS DE CONCRETO | DIAMANTINAS | - | - | CONCRETO. MÉTODO PARA LA OBTENCIÓN Y ENSAYO DE CORAZONES DIAMANTINOS Y VIGAS SECCIONADAS DE CONCRETO. 4ª EDICIÓN. NTP 339.059: 2017 ACÁPITE 5.2 Y 6
LE-027-1 | 13143 | 2023-12-06 | LIMA | MECANICAS | RESISTENCIA AL TRÁNSITO | TAPAS DE CONCRETO CON MARCO DE FIERRO FUNDIDO PARA BUZONES E INSTALACIONES AFINES | - | - | CONCRETO. TAPAS DE CONCRETO CON MARCO DE FIERRO FUNDIDO PARA BUZONES E INSTALACIONES AFINES. REQUISITOS, MUESTREO, RECEPCIÓN Y MÉTODOS DE ENSAYO. 2A EDICIÓN. NTP 339.111 : 1997 (REVISADA EL 2018)
LE-027-1 | 13144 | 2023-12-06 | LIMA | MECANICAS | DETERMINACIÒN DE TAMAÑO DE GRANO PROMEDIO | ACERO | - | - | STANDARD TEST METHODS FOR DETERMINING AVERAGE GRAIN SIZE ASTM E 112-13 (MÈTODO COMPARATIVO) (REAPPROVED 2021)
LE-027-1 | 13145 | 2023-12-06 | LIMA | MECANICAS | DUREZA | MATERIALES METÁLICOS EN GENERAL | - | - | STANDARD TEST METHOD FOR BRINELL HARDNESS OF METALLIC MATERIALS ASTM E10-23 EXCEPTO LOS ÍTEMS 1.2, 3.1.10, 3.1.11, 5.7, 9.2
LE-027-1 | 13146 | 2023-12-06 | LIMA | MECANICAS | DUREZA | MATERIALES METÁLICOS EN GENERAL | - | - | STANDARD TEST METHODS FOR VICKERS HARDNESS AND KNOOP HARDNESS OF METALLIC MATERIALS ASTM E92-17
LE-027-1 | 13147 | 2023-12-06 | LIMA | MECANICAS | DUREZA | ELEMENTOS ROSCADOS, ARANDELAS Y REMACHES | - | - | STANDARD TEST METHODS FOR DETERMINING THE MECHANICAL PROPERTIES OF EXTERNALLY AND INTERNALLY THREADED FASTENERS, WASHERS, DIRECT TENSION INDICATORS, AND RIVETS. ASTM F606/F606M - 21. SECCIÓN 3.1 (PÁG.2), SECCIÓN 4.1 (PÁG. 11 Y 12), SECCIÓN 5 Y SECCIÓN 6 (PÁG. 12,13,14,15)
LE-027-1 | 13148 | 2023-12-06 | LIMA | MECANICAS | DUREZA - ROCKWELL | MATERIALES METÁLICOS EN GENERAL | - | - | STANDARD TEST METHODS FOR ROCKWELL HARDNESS OF METALLIC MATERIALS. ASTM E18-20. APLICABLE SOLO PARA LA ESCALA ROCKWELL B Y C. EXCEPTO LOS ÍTEMS 1.2, 3.1.7.3, 3.1.7.4, 5.8, 9.2
LE-027-1 | 13149 | 2023-12-06 | LIMA | MECANICAS | ENSAYO DE IMPACTO CON MUESCA | ACERO | - | - | STANDARD TEST METHODS FOR NOTCHED BAR IMPACT TESTING OF METALLIC MATERIALS ASTM E 23-18(CHARPY-V)
LE-027-1 | 13150 | 2023-12-06 | LIMA | MECANICAS | TRACCIÓN | PLÁSTICOS NO REFORZADOS | - | - | STANDARD TEST METHOD FOR TENSILE PROPERTIES OF PLASTICS ASTM D638-22. EXCEPTO LAS SECCIONES 6.1.4, 6.2; 6.3; 10.1.4 Y ANEXO 3
LE-027-1 | 13151 | 2023-12-06 | LIMA | MECANICAS | TRACCIÓN | PLÁSTICOS REFORZADOS | - | - | STANDARD TEST METHOD FOR TENSILE PROPERTIES OF PLASTICS ASTM D638-22. EXCEPTO LAS SECCIONES 6.1.4, 6.2; 6.3; 10.1.4 Y ANEXO 3
LE-027-1 | 13152 | 2023-12-06 | LIMA | MECANICAS | TRACCIÓN | MATERIALES METÁLICOS NO FERROSOS | - | - | STANDARD TEST METHODS FOR TENSION TESTING OF METALLIC MATERIALS. ASTM E8 / E8M-21 E1. EXCEPTO LAS SECCIONES 7.9.2; 7.11.5. SECCIÓN 7.12, EN CASOS ESPECIALES.
LE-027-1 | 13153 | 2023-12-06 | LIMA | MECANICAS | TRACCIÓN - ACERO | PRODUCTOS DE ACERO EN GENERAL | - | - | STANDARD TEST METHODS AND DEFINITIONS FOR MECHANICAL TESTING OF STEEL PRODUCTS. ASTM A370-212 DESDE LA SECCIÓN 6 A LA 13. SECCIÓN 14.1; 14.1.1; 14.1.2; 14.2; 14.3; 14.4.1; 14.4.2. SECCIÓN 14.5 EN CASOS ESPECIALES.
LE-027-1 | 13154 | 2023-12-06 | LIMA | QUÍMICAS | ANÁLISIS DE RESONANCIA MAGNÉTICA NUCLEAR BI-DIMENSIONAL DE COMPUESTOS SOLUBLES | ACEITES | - | - | ADQUISICIÓN DE ESPECTROS BI - DIMENSIONALES POR RESONANCIA MAGNÉTICA NUCLEAR (COSY, TOCSY, HSQC, HMBC, NOESY) RMN - LAB - 3.03 (VALIDADO)
LE-027-1 | 13155 | 2023-12-06 | LIMA | QUÍMICAS | ANÁLISIS DE RESONANCIA MAGNÉTICA NUCLEAR BI-DIMENSIONAL DE COMPUESTOS SOLUBLES | AROMÁTICOS | - | - | ADQUISICIÓN DE ESPECTROS BI - DIMENSIONALES POR RESONANCIA MAGNÉTICA NUCLEAR (COSY, TOCSY, HSQC, HMBC, NOESY) RMN - LAB - 3.03 (VALIDADO)
LE-027-1 | 13156 | 2023-12-06 | LIMA | QUÍMICAS | ANÁLISIS DE RESONANCIA MAGNÉTICA NUCLEAR BI-DIMENSIONAL DE COMPUESTOS SOLUBLES | FÁRMACOS | - | - | ADQUISICIÓN DE ESPECTROS BI - DIMENSIONALES POR RESONANCIA MAGNÉTICA NUCLEAR (COSY, TOCSY, HSQC, HMBC, NOESY) RMN - LAB - 3.03 (VALIDADO)
LE-027-1 | 13157 | 2023-12-06 | LIMA | QUÍMICAS | ANÁLISIS DE RESONANCIA MAGNÉTICA NUCLEAR BI-DIMENSIONAL DE COMPUESTOS SOLUBLES | INSECTICIDAS | - | - | ADQUISICIÓN DE ESPECTROS BI - DIMENSIONALES POR RESONANCIA MAGNÉTICA NUCLEAR (COSY, TOCSY, HSQC, HMBC, NOESY) RMN - LAB - 3.03 (VALIDADO)
LE-027-1 | 13158 | 2023-12-06 | LIMA | QUÍMICAS | ANÁLISIS DE RESONANCIA MAGNÉTICA NUCLEAR BI-DIMENSIONAL DE COMPUESTOS SOLUBLES | ORGANOMETÁLICOS | - | - | ADQUISICIÓN DE ESPECTROS BI - DIMENSIONALES POR RESONANCIA MAGNÉTICA NUCLEAR (COSY, TOCSY, HSQC, HMBC, NOESY) RMN - LAB - 3.03 (VALIDADO)
LE-027-1 | 13159 | 2023-12-06 | LIMA | QUÍMICAS | ANÁLISIS DE RESONANCIA MAGNÉTICA NUCLEAR BI-DIMENSIONAL DE COMPUESTOS SOLUBLES | POLÍMEROS Y OTROS | - | - | ADQUISICIÓN DE ESPECTROS BI - DIMENSIONALES POR RESONANCIA MAGNÉTICA NUCLEAR (COSY, TOCSY, HSQC, HMBC, NOESY) RMN - LAB - 3.03 (VALIDADO)
LE-027-1 | 13160 | 2023-12-06 | LIMA | QUÍMICAS | ANÁLISIS DE RESONANCIA MAGNÉTICA NUCLEAR BI-DIMENSIONAL DE COMPUESTOS SOLUBLES | PRODUCTOS NATURALES | - | - | ADQUISICIÓN DE ESPECTROS BI - DIMENSIONALES POR RESONANCIA MAGNÉTICA NUCLEAR (COSY, TOCSY, HSQC, HMBC, NOESY) RMN - LAB - 3.03 (VALIDADO)
LE-027-1 | 13161 | 2023-12-06 | LIMA | QUÍMICAS | ANÁLISIS DE RESONANCIA MAGNÉTICA NUCLEAR BI-DIMENSIONAL DE COMPUESTOS SOLUBLES | PRODUCTOS SINTÉTICOS | - | - | ADQUISICIÓN DE ESPECTROS BI - DIMENSIONALES POR RESONANCIA MAGNÉTICA NUCLEAR (COSY, TOCSY, HSQC, HMBC, NOESY) RMN - LAB - 3.03 (VALIDADO)
LE-027-1 | 13162 | 2023-12-06 | LIMA | QUÍMICAS | ANÁLISIS DE RESONANCIA MAGNÉTICA NUCLEAR BI-DIMENSIONAL DE COMPUESTOS SOLUBLES | SABORIZANTES | - | - | ADQUISICIÓN DE ESPECTROS BI - DIMENSIONALES POR RESONANCIA MAGNÉTICA NUCLEAR (COSY, TOCSY, HSQC, HMBC, NOESY) RMN - LAB - 3.03 (VALIDADO)
LE-027-1 | 13163 | 2023-12-06 | LIMA | QUÍMICAS | ANÁLISIS DE RESONANCIA MAGNÉTICA NUCLEAR BI-DIMENSIONAL DE COMPUESTOS SOLUBLES | VITAMINAS | - | - | ADQUISICIÓN DE ESPECTROS BI - DIMENSIONALES POR RESONANCIA MAGNÉTICA NUCLEAR (COSY, TOCSY, HSQC, HMBC, NOESY) RMN - LAB - 3.03 (VALIDADO)
LE-027-1 | 13164 | 2023-12-06 | LIMA | QUÍMICAS | ANÁLISIS DE RESONANCIA MAGNÉTICA NUCLEAR MONO-DIMENSIONAL DE COMPUESTOS SOLUBLES | ACEITES | - | - | ADQUISICIÓN DE ESPECTROS MONO-DIMENSIONALES POR RESONANCIA MAGNÉTICA NUCLEAR (PROTÓN (1H), CARBONO (13C)) RMN - LAB -3.02 (VALIDADO)
LE-027-1 | 13165 | 2023-12-06 | LIMA | QUÍMICAS | ANÁLISIS DE RESONANCIA MAGNÉTICA NUCLEAR MONO-DIMENSIONAL DE COMPUESTOS SOLUBLES | AROMÁTICOS | - | - | ADQUISICIÓN DE ESPECTROS MONO-DIMENSIONALES POR RESONANCIA MAGNÉTICA NUCLEAR (PROTÓN (1H), CARBONO (13C)) RMN - LAB -3.02 (VALIDADO)
LE-027-1 | 13166 | 2023-12-06 | LIMA | QUÍMICAS | ANÁLISIS DE RESONANCIA MAGNÉTICA NUCLEAR MONO-DIMENSIONAL DE COMPUESTOS SOLUBLES | FÁRMACOS | - | - | ADQUISICIÓN DE ESPECTROS MONO-DIMENSIONALES POR RESONANCIA MAGNÉTICA NUCLEAR (PROTÓN (1H), CARBONO (13C)) RMN - LAB -3.02 (VALIDADO)
LE-027-1 | 13167 | 2023-12-06 | LIMA | QUÍMICAS | ANÁLISIS DE RESONANCIA MAGNÉTICA NUCLEAR MONO-DIMENSIONAL DE COMPUESTOS SOLUBLES | INSECTICIDAS | - | - | ADQUISICIÓN DE ESPECTROS MONO-DIMENSIONALES POR RESONANCIA MAGNÉTICA NUCLEAR (PROTÓN (1H), CARBONO (13C)) RMN - LAB -3.02 (VALIDADO)
LE-027-1 | 13168 | 2023-12-06 | LIMA | QUÍMICAS | ANÁLISIS DE RESONANCIA MAGNÉTICA NUCLEAR MONO-DIMENSIONAL DE COMPUESTOS SOLUBLES | ORGANOMETÁLICOS | - | - | ADQUISICIÓN DE ESPECTROS MONO-DIMENSIONALES POR RESONANCIA MAGNÉTICA NUCLEAR (PROTÓN (1H), CARBONO (13C)) RMN - LAB -3.02 (VALIDADO)
LE-027-1 | 13169 | 2023-12-06 | LIMA | QUÍMICAS | ANÁLISIS DE RESONANCIA MAGNÉTICA NUCLEAR MONO-DIMENSIONAL DE COMPUESTOS SOLUBLES | POLÍMEROS Y OTROS | - | - | ADQUISICIÓN DE ESPECTROS MONO-DIMENSIONALES POR RESONANCIA MAGNÉTICA NUCLEAR (PROTÓN (1H), CARBONO (13C)) RMN - LAB -3.02 (VALIDADO)
LE-027-1 | 13170 | 2023-12-06 | LIMA | QUÍMICAS | ANÁLISIS DE RESONANCIA MAGNÉTICA NUCLEAR MONO-DIMENSIONAL DE COMPUESTOS SOLUBLES | PRODUCTOS NATURALES | - | - | ADQUISICIÓN DE ESPECTROS MONO-DIMENSIONALES POR RESONANCIA MAGNÉTICA NUCLEAR (PROTÓN (1H), CARBONO (13C)) RMN - LAB -3.02 (VALIDADO)
LE-027-1 | 13171 | 2023-12-06 | LIMA | QUÍMICAS | ANÁLISIS DE RESONANCIA MAGNÉTICA NUCLEAR MONO-DIMENSIONAL DE COMPUESTOS SOLUBLES | PRODUCTOS SINTÉTICOS | - | - | ADQUISICIÓN DE ESPECTROS MONO-DIMENSIONALES POR RESONANCIA MAGNÉTICA NUCLEAR (PROTÓN (1H), CARBONO (13C)) RMN - LAB -3.02 (VALIDADO)
LE-027-1 | 13172 | 2023-12-06 | LIMA | QUÍMICAS | ANÁLISIS DE RESONANCIA MAGNÉTICA NUCLEAR MONO-DIMENSIONAL DE COMPUESTOS SOLUBLES | SABORIZANTES | - | - | ADQUISICIÓN DE ESPECTROS MONO-DIMENSIONALES POR RESONANCIA MAGNÉTICA NUCLEAR (PROTÓN (1H), CARBONO (13C)) RMN - LAB -3.02 (VALIDADO)
LE-027-1 | 13173 | 2023-12-06 | LIMA | QUÍMICAS | ANÁLISIS DE RESONANCIA MAGNÉTICA NUCLEAR MONO-DIMENSIONAL DE COMPUESTOS SOLUBLES | VITAMINAS | - | - | ADQUISICIÓN DE ESPECTROS MONO-DIMENSIONALES POR RESONANCIA MAGNÉTICA NUCLEAR (PROTÓN (1H), CARBONO (13C)) RMN - LAB -3.02 (VALIDADO)
LE-064-1 | 13174 | 2022-08-17 | LIMA | FISICAS | DENSIDAD | ESPUMA FLEXIBLE DE POLIURETANO | - | - | STANDARD TEST METHODS FOR FLEXIBLE CELLULAR MATERIALS-SLAB, BONDED, AND MOLDED URETHANE FOAMS. DENSITY TEST ASTM D3574 - 2017, TEST A
LE-064-1 | 13175 | 2022-08-17 | LIMA | MECANICAS | RESISTENCIA AL DESGARRO | ESPUMA FLEXIBLE DE POLIURETANO | - | - | STANDARD TEST METHODS FOR FLEXIBLE CELLULAR MATERIALS-SLAB, BONDED, AND MOLDED URETHANE FOAMS. TEAR RESISTANCE ASTM D3574 - 2017, TEST F
LE-064-1 | 13176 | 2022-08-17 | LIMA | MECANICAS | FUERZA DE DEFLEXIÓN POR INDENTACIÓN A UNA DEFLEXIÓN ESPECIFICADA | ESPUMA FLEXIBLE DE POLIURETANO | - | - | STANDARD TEST METHODS FOR FLEXIBLE CELLULAR MATERIALS-SLAB, BONDED, AND MOLDED URETHANE FOAMS. INDENTATION FORCE DEFLECTION - DEFLECTION SPECIFIED (IFD) ASTM D3574 - 2017, TEST B1
LE-064-1 | 13177 | 2022-08-17 | LIMA | MECANICAS | PÉRDIDA DE FUERZA ESTÁTICA POR DEFLEXIÓN CONSTANTE | ESPUMA FLEXIBLE DE POLIURETANO | - | - | STANDARD TEST METHODS FOR FLEXIBLE CELLULAR MATERIALS-SLAB, BONDED, AND MOLDED URETHANE FOAMS. STATIC FORCE LOSS AT CONSTANT DEFLECTION ASTM D3574 - 2017, TEST I1
LE-064-1 | 13178 | 2022-08-17 | LIMA | MECANICAS | PRUEBA DE DURABILIDAD | COLCHONES DE ESPUMA | - | - | PRUEBA DE DURABILIDAD MEC 1308 VER. 16 (MÉTODO PROPIO). VALIDADO
LE-064-1 | 13179 | 2022-08-17 | LIMA | MECANICAS | PRUEBA DE DURABILIDAD | COLCHONES DE RESORTES | - | - | PRUEBA DE DURABILIDAD MEC 1308 VER. 16 (MÉTODO PROPIO). VALIDADO
LE-064-1 | 13180 | 2022-08-17 | LIMA | MECANICAS | PRUEBAS TENSILES | ESPUMA FLEXIBLE DE POLIURETANO | - | - | STANDARD TEST METHODS FOR FLEXIBLE CELLULAR MATERIALS-SLAB, BONDED, AND MOLDED URETHANE FOAMS. TENSILE ASTM D3574 - 2017, TEST E
LE-064-1 | 13181 | 2022-08-17 | LIMA | MECANICAS | RESISTENCIA AL DESGARRO | ESPUMA FLEXIBLE DE POLIURETANO | - | - | STANDARD TEST METHODS FOR FLEXIBLE CELLULAR MATERIALS-SLAB, BONDED, AND MOLDED URETHANE FOAMS. TEAR RESISTANCE ASTM D3574 - 2017, TEST F
LE-053-1 | 13182 | 2024-04-19 | LIMA | FISICAS | ANCHO DE TEJIDO | TELAS | - | - | STANDARD TEST METHODS FOR WIDTH OF TEXTILE FABRIC ASTM D3774 - 18 - OPCIÓN B
LE-053-1 | 13183 | 2024-04-19 | LIMA | FISICAS | CONTEO DE COLUMNAS Y CURSAS EN TEJIDOS DE PUNTO POR TRAMA | TEJIDO DE PUNTO: Telas y Productos Terminados | - | - | STANDARD TEST METHOD FOR WALE AND COURSE COUNT OF WEFT KNITTED FABRICS ASTM D8007 - 15 (REAPPROVED 2019)
LE-053-1 | 13184 | 2024-04-19 | LIMA | FISICAS | DENSIDAD DE TEJIDO - CONTEO DE HILOS EN TEJIDO PLANO | TEJIDO PLANO: Telas y Productos Terminados | - | - | STANDARD TEST METHOD FOR WARP (END) AND FILLING (PICK) COUNT OF WOVEN FABRICS ASTM D3775 - 17 (REAPPROVED 2023)
LE-053-1 | 13185 | 2024-04-19 | LIMA | FISICAS | MASA POR UNIDAD DE ÁREA DE TEXTILES | TELAS Y PRODUCTOS TERMINADOS | - | - | STANDARD TEST METHODS FOR MASS PER UNIT AREA (WEIGHT) OF FABRIC ASTM D3776 / D3776M - OPCIÓN C Y D
LE-053-1 | 13186 | 2024-04-19 | LIMA | MECANICAS | CAMBIOS DIMENSIONALES DESPUÉS DE LAVADOS CASEROS | TELAS | - | - | TEST METHOD FOR DIMENSIONAL CHANGES OF FABRICS AFTER HOME LAUNDERING AATCC TM135-2018T
LE-053-1 | 13187 | 2024-04-19 | LIMA | MECANICAS | RESISTENCIA A LA FORMACIÓN DE PILOSIDAD | TELAS Y PRODUCTOS TERMINADOS | - | - | STANDARD TEST METHOD FOR PILLING RESISTANCE AND OTHER RELATED SURFACE CHANGES OF TEXTILE FABRICS: RANDOM TUMBLE PILLING TESTER ASTM D3512 / D3512M - 22
LE-053-1 | 13188 | 2024-04-19 | LIMA | MECANICAS | RESISTENCIA A LA TRACCIÓN Y ELONGACIÓN | TELAS Y PRODUCTOS TERMINADOS: Tejido Plano, No Tejidos, Tejido Afelpado | - | - | STANDARD TEST METHOD FOR BREAKING STRENGTH AND ELONGATION OF TEXTILE FABRICS (GRAB TEST) ASTM D5034 -21
LE-053-1 | 13189 | 2024-04-19 | LIMA | MECANICAS | RESISTENCIA AL DESGARRE POR EL MÉTODO DE LA LENGÜETA (SINGLE RIP) | TELAS Y PRODUCTOS TERMINADOS EN TEJIDO PLANO Y DE PUNTO | - | - | STANDARD TEST METHOD FOR TEARING STRENGTH OF FABRICS BY THE TONGUE (SINGLE RIP) PROCEDURE (CONSTANT-RATE-OF-EXTENSION TENSILE TESTING MACHINE) ASTM D2261 - 13 (REAPPROVED 2024)
LE-053-1 | 13190 | 2024-04-19 | LIMA | MECANICAS | RESISTENCIA AL DESGARRE POR EL MÉTODO DE LA LENGÜETA (SINGLE RIP) | TEXTILES NO TEJIDOS | - | - | STANDARD TEST METHOD FOR TEARING STRENGTH OF FABRICS BY THE TONGUE (SINGLE RIP) PROCEDURE (CONSTANT-RATE-OF-EXTENSION TENSILE TESTING MACHINE) ASTM D2261 - 13 (REAPPROVED 2024)
LE-053-1 | 13191 | 2024-04-19 | LIMA | MECANICAS | RESISTENCIA AL ESTALLIDO HIDRÁULICO DE TEXTILES | TELAS Y PRODUCTOS TERMINADOS | - | - | STANDARD TEST METHOD FOR BURSTING STRENGTH OF TEXTILE FABRICS DIAPHRAGM BURSTING STRENGTH TESTER METHOD ASTM D3786 / D3786M - 18 (REAPPROVED 2023)
LE-053-1 | 13192 | 2024-04-19 | LIMA | FÍSICO - QUÍMICO | ANÁLISIS DE FIBRAS: CUANTITATIVO | TEXTILES: FIBRAS | - | - | FIBER ANALYSIS : QUANTITATIVE AATCC TM 20A-2021E
LE-053-1 | 13193 | 2024-04-19 | LIMA | FÍSICO - QUÍMICO | ANÁLISIS DE FIBRAS: CUANTITATIVO | TEXTILES: HILOS | - | - | FIBER ANALYSIS : QUANTITATIVE AATCC TM 20A-2021E
LE-053-1 | 13194 | 2024-04-19 | LIMA | FÍSICO - QUÍMICO | ANÁLISIS DE FIBRAS: CUANTITATIVO | TEXTILES: PRENDAS | - | - | FIBER ANALYSIS : QUANTITATIVE AATCC TM 20A-2021E
LE-053-1 | 13195 | 2024-04-19 | LIMA | FÍSICO - QUÍMICO | ANÁLISIS DE FIBRAS: CUANTITATIVO | TEXTILES: PRODUCTOS TERMINADOS DE TODO TIPO DE TEJIDOS | - | - | FIBER ANALYSIS : QUANTITATIVE AATCC TM 20A-2021E
LE-053-1 | 13196 | 2024-04-19 | LIMA | FÍSICO - QUÍMICO | ANÁLISIS DE FIBRAS: CUANTITATIVO | TEXTILES: TELAS | - | - | FIBER ANALYSIS : QUANTITATIVE AATCC TM 20A-2021E
LE-053-1 | 13197 | 2024-04-19 | LIMA | FÍSICO - QUÍMICO | CLASIFICACIÓN DE LOS TEJIDOS PLANOS | TEXTILES: PRENDAS | - | - | TEJIDOS. DEFINICIONES DE LOS TÉRMINOS GENÉRICOS Y TEJIDOS BÁSICOS NTP 231.141 1985 (REVISADO EL 2021)
LE-053-1 | 13198 | 2024-04-19 | LIMA | FÍSICO - QUÍMICO | CLASIFICACIÓN DE LOS TEJIDOS PLANOS | TEXTILES: PRODUCTOS TERMINADOS DE TEJIDOS PLANOS | - | - | TEJIDOS. DEFINICIONES DE LOS TÉRMINOS GENÉRICOS Y TEJIDOS BÁSICOS NTP 231.141 1985 (REVISADO EL 2021)
LE-053-1 | 13199 | 2024-04-19 | LIMA | FÍSICO - QUÍMICO | CLASIFICACIÓN DE LOS TEJIDOS PLANOS | TEXTILES: TELAS | - | - | TEJIDOS. DEFINICIONES DE LOS TÉRMINOS GENÉRICOS Y TEJIDOS BÁSICOS NTP 231.141 1985 (REVISADO EL 2021)
LE-053-1 | 13200 | 2024-04-19 | LIMA | FÍSICO - QUÍMICO | SOLIDÉZ DEL COLOR AL LAVADO EN SECO | TEXTILES: FIBRAS | - | - | COLORFASTNESS TO DRYCLEANING AATCC TM 132
LE-053-1 | 13201 | 2024-04-19 | LIMA | FÍSICO - QUÍMICO | SOLIDÉZ DEL COLOR AL LAVADO EN SECO | TEXTILES: HILOS | - | - | COLORFASTNESS TO DRYCLEANING AATCC TM 132
LE-053-1 | 13202 | 2024-04-19 | LIMA | FÍSICO - QUÍMICO | SOLIDÉZ DEL COLOR AL LAVADO EN SECO | TEXTILES: PRENDAS | - | - | COLORFASTNESS TO DRYCLEANING AATCC TM 132
LE-053-1 | 13203 | 2024-04-19 | LIMA | FÍSICO - QUÍMICO | SOLIDÉZ DEL COLOR AL LAVADO EN SECO | TEXTILES: PRODUCTOS TERMINADOS DE TODO TIPO DE TEJIDOS | - | - | COLORFASTNESS TO DRYCLEANING AATCC TM 132
LE-053-1 | 13204 | 2024-04-19 | LIMA | FÍSICO - QUÍMICO | SOLIDÉZ DEL COLOR AL LAVADO EN SECO | TEXTILES: TELAS | - | - | COLORFASTNESS TO DRYCLEANING AATCC TM 132
LE-053-1 | 13205 | 2024-04-19 | LIMA | FÍSICOS | ESPESOR DE CUERO | CUEROS | - | - | CUERO. ENSAYOS FÍSICOS Y MECÁNICOS. DETERMINACIÓN DEL ESPESOR NTP ISO 2589
LE-053-1 | 13206 | 2024-04-19 | LIMA | FÍSICOS | RESISTENCIA A LA FLEXIÓN DE CORTES, EMPEINES Y FORROS | EMPEINES | - | - | CALZADO. MÉTODO DE ENSAYO PARA EMPEINES Y FORRO. RESISTENCIA A LA FLEXIÓN NTP ISO 17694 2017 (REVISADA EL 2023)
LE-053-1 | 13207 | 2024-04-19 | LIMA | FÍSICOS | RESISTENCIA A LA FLEXIÓN DE CORTES, EMPEINES Y FORROS | FORROS DE CALZADO | - | - | CALZADO. MÉTODO DE ENSAYO PARA EMPEINES Y FORRO. RESISTENCIA A LA FLEXIÓN NTP ISO 17694 2017 (REVISADA EL 2023)
LE-053-1 | 13208 | 2024-04-19 | LIMA | FÍSICOS | RESISTENCIA A LA FLEXIÓN DE SUELAS | SUELAS | - | - | EQUIPO DE PROTECCIÓN PERSONAL. MÉTODOS DE ENSAYO PARA CALZADO, SECCIÓN 8.4.2 ENSAYO DE FLEXIÓN DE SUELA NTP ISO 20344, SECCIÓN 8.4.2
LE-053-1 | 13209 | 2024-04-19 | LIMA | SENSORIALES | APARIENCIA DESPUÉS DE LAVADOS CASEROS | TELAS Y PRODUCTOS TERMINADOS: Tejido Plano, No Tejidos, Tejido de Punto | - | - | SMOOTHNESS APPEARANCE OF FABRICS AFTER REPEATED HOME LAUNDERING AATCC TM 124-2018TE
LE-053-1 | 13210 | 2024-04-19 | LIMA | SENSORIALES | SOLIDEZ DEL COLOR A LA LUZ | HILOS, TELAS Y PRODUCTOS TERMINADOS | - | - | TEST METHOD FOR COLORFASTNESS TO LIGHT: XENON - ARC AATCC TM16.3 OPCIÓN 3
LE-053-1 | 13211 | 2024-04-19 | LIMA | SENSORIALES | SOLIDEZ DEL COLOR AL AGUA | HILOS, TELAS Y PRODUCTOS TERMINADOS | - | - | TEST METHOD FOR COLORFASTNESS TO WATER AATCC TM107-2022E
LE-053-1 | 13212 | 2024-04-19 | LIMA | SENSORIALES | SOLIDEZ DEL COLOR AL FROTE: MÉTODO DEL CROCKMETER | HILOS, TELAS Y PRODUCTOS TERMINADOS | - | - | TEST METHOD FOR COLORFASTNESS TO CROCKING: CROCKMETER AATCC TM8-2016E(2022)E
LE-053-1 | 13213 | 2024-04-19 | LIMA | SENSORIALES | SOLIDEZ DEL COLOR AL LAVADO: ACELERADO | HILOS, TELAS Y PRODUCTOS TERMINADOS | - | - | TEST METHOD FOR COLORFASTNESS TO LAUNDERING: ACCELERATED AATCC TM61 - 2013E(2020)E2, OPCIÓN 1A, 2A, 3A
LE-053-1 | 13214 | 2024-04-19 | LIMA | SENSORIALES | SOLIDEZ DEL COLOR AL SUDOR | HILOS, TELAS Y PRODUCTOS TERMINADOS | - | - | TEST METHOD FOR COLORFASTNESS TO PERSPIRATION AATCC TM15-2021E
LE-147-1 | 13215 | 2022-10-18 | PIURA | FISICOQUIMICA - QUÍMICA INSTRUMENTAL (Incluye MUESTREO) | ACEITES Y GRASAS | AGUA DE PROCESO | - | - | OIL AND GREASE. LIQUID-LIQUID, PARTITION-GRAVIMETRIC METHOD SMEWW-APHA-AWWA-WEF PART 5520 B, 24TH ED.
LE-147-1 | 13216 | 2022-10-18 | PIURA | FISICOQUIMICA - QUÍMICA INSTRUMENTAL (Incluye MUESTREO) | ACEITES Y GRASAS | AGUA NATURAL | - | - | OIL AND GREASE. LIQUID-LIQUID, PARTITION-GRAVIMETRIC METHOD SMEWW-APHA-AWWA-WEF PART 5520 B, 24TH ED.
LE-147-1 | 13217 | 2022-10-18 | PIURA | FISICOQUIMICA - QUÍMICA INSTRUMENTAL (Incluye MUESTREO) | ACEITES Y GRASAS | AGUA PARA USO Y CONSUMO HUMANO | - | - | OIL AND GREASE. LIQUID-LIQUID, PARTITION-GRAVIMETRIC METHOD SMEWW-APHA-AWWA-WEF PART 5520 B, 24TH ED.
LE-147-1 | 13218 | 2022-10-18 | PIURA | FISICOQUIMICA - QUÍMICA INSTRUMENTAL (Incluye MUESTREO) | ACEITES Y GRASAS | AGUA RESIDUAL | - | - | OIL AND GREASE. LIQUID-LIQUID, PARTITION-GRAVIMETRIC METHOD SMEWW-APHA-AWWA-WEF PART 5520 B, 24TH ED.
LE-147-1 | 13219 | 2022-10-18 | PIURA | FISICOQUIMICA - QUÍMICA INSTRUMENTAL (Incluye MUESTREO) | ACEITES Y GRASAS | AGUA SALINA | - | - | OIL AND GREASE. LIQUID-LIQUID, PARTITION-GRAVIMETRIC METHOD SMEWW-APHA-AWWA-WEF PART 5520 B, 24TH ED.
LE-147-1 | 13220 | 2022-10-18 | PIURA | FISICOQUIMICA - QUÍMICA INSTRUMENTAL (Incluye MUESTREO) | ALCALINIDAD TOTAL, ALCALINIDAD POR CARBONATOS, ALCALINIDAD POR BICARBONATOS | AGUA DE PROCESO | - | - | ALKALLINITY. TITRATION METHOD SMEWW-APHA-AWWA-WEF PART 2320 B, 24TH ED.
LE-147-1 | 13221 | 2022-10-18 | PIURA | FISICOQUIMICA - QUÍMICA INSTRUMENTAL (Incluye MUESTREO) | ALCALINIDAD TOTAL, ALCALINIDAD POR CARBONATOS, ALCALINIDAD POR BICARBONATOS | AGUA NATURAL | - | - | ALKALLINITY. TITRATION METHOD SMEWW-APHA-AWWA-WEF PART 2320 B, 24TH ED.
LE-147-1 | 13222 | 2022-10-18 | PIURA | FISICOQUIMICA - QUÍMICA INSTRUMENTAL (Incluye MUESTREO) | ALCALINIDAD TOTAL, ALCALINIDAD POR CARBONATOS, ALCALINIDAD POR BICARBONATOS | AGUA PARA USO Y CONSUMO HUMANO | - | - | ALKALLINITY. TITRATION METHOD SMEWW-APHA-AWWA-WEF PART 2320 B, 24TH ED.
LE-147-1 | 13223 | 2022-10-18 | PIURA | FISICOQUIMICA - QUÍMICA INSTRUMENTAL (Incluye MUESTREO) | ALCALINIDAD TOTAL, ALCALINIDAD POR CARBONATOS, ALCALINIDAD POR BICARBONATOS | AGUA RESIDUAL | - | - | ALKALLINITY. TITRATION METHOD SMEWW-APHA-AWWA-WEF PART 2320 B, 24TH ED.
LE-147-1 | 13224 | 2022-10-18 | PIURA | FISICOQUIMICA - QUÍMICA INSTRUMENTAL (Incluye MUESTREO) | ALCALINIDAD TOTAL, ALCALINIDAD POR CARBONATOS, ALCALINIDAD POR BICARBONATOS | AGUA SALINA | - | - | ALKALLINITY. TITRATION METHOD SMEWW-APHA-AWWA-WEF PART 2320 B, 24TH ED.
LE-147-1 | 13225 | 2022-10-18 | PIURA | FISICOQUIMICA - QUÍMICA INSTRUMENTAL (Incluye MUESTREO) | CLORO RESIDUAL (LIBRE) | AGUA DE PROCESO | - | - | DETERMINACIÒN DE CLORO RESIDUAL (LIBRE) AEN-PO-010, BASADO EN SMEWW-APHA-AWWA-WEF PART 4500-CL G, 23 RD ED. (VALIDADO)
LE-147-1 | 13226 | 2022-10-18 | PIURA | FISICOQUIMICA - QUÍMICA INSTRUMENTAL (Incluye MUESTREO) | CLORO RESIDUAL (LIBRE) | AGUA NATURAL | - | - | DETERMINACIÒN DE CLORO RESIDUAL (LIBRE) AEN-PO-010, BASADO EN SMEWW-APHA-AWWA-WEF PART 4500-CL G, 23 RD ED. (VALIDADO)
LE-147-1 | 13227 | 2022-10-18 | PIURA | FISICOQUIMICA - QUÍMICA INSTRUMENTAL (Incluye MUESTREO) | CLORO RESIDUAL (LIBRE) | AGUA PARA USO Y CONSUMO HUMANO | - | - | DETERMINACIÒN DE CLORO RESIDUAL (LIBRE) AEN-PO-010, BASADO EN SMEWW-APHA-AWWA-WEF PART 4500-CL G, 23 RD ED. (VALIDADO)
LE-147-1 | 13228 | 2022-10-18 | PIURA | FISICOQUIMICA - QUÍMICA INSTRUMENTAL (Incluye MUESTREO) | CLORO RESIDUAL (LIBRE) | AGUA RESIDUAL | - | - | DETERMINACIÒN DE CLORO RESIDUAL (LIBRE) AEN-PO-010, BASADO EN SMEWW-APHA-AWWA-WEF PART 4500-CL G, 23 RD ED. (VALIDADO)
LE-147-1 | 13229 | 2022-10-18 | PIURA | FISICOQUIMICA - QUÍMICA INSTRUMENTAL (Incluye MUESTREO) | CLORO RESIDUAL (LIBRE) | AGUA SALINA | - | - | DETERMINACIÒN DE CLORO RESIDUAL (LIBRE) AEN-PO-010, BASADO EN SMEWW-APHA-AWWA-WEF PART 4500-CL G, 23 RD ED. (VALIDADO)
LE-147-1 | 13230 | 2022-10-18 | PIURA | FISICOQUIMICA - QUÍMICA INSTRUMENTAL (Incluye MUESTREO) | CLORO TOTAL | AGUA DE PROCESO | - | - | DETERMINACIÒN DE CLORO TOTAL AEN-PO-011, BASADO EN SMEWW-APHA-AWWA-WEF PART 4500-CL G, 23 RD ED. (VALIDADO)
LE-147-1 | 13231 | 2022-10-18 | PIURA | FISICOQUIMICA - QUÍMICA INSTRUMENTAL (Incluye MUESTREO) | CLORO TOTAL | AGUA NATURAL | - | - | DETERMINACIÒN DE CLORO TOTAL AEN-PO-011, BASADO EN SMEWW-APHA-AWWA-WEF PART 4500-CL G, 23 RD ED. (VALIDADO)
LE-147-1 | 13232 | 2022-10-18 | PIURA | FISICOQUIMICA - QUÍMICA INSTRUMENTAL (Incluye MUESTREO) | CLORO TOTAL | AGUA PARA USO Y CONSUMO HUMANO | - | - | DETERMINACIÒN DE CLORO TOTAL AEN-PO-011, BASADO EN SMEWW-APHA-AWWA-WEF PART 4500-CL G, 23 RD ED. (VALIDADO)
LE-147-1 | 13233 | 2022-10-18 | PIURA | FISICOQUIMICA - QUÍMICA INSTRUMENTAL (Incluye MUESTREO) | CLORO TOTAL | AGUA RESIDUAL | - | - | DETERMINACIÒN DE CLORO TOTAL AEN-PO-011, BASADO EN SMEWW-APHA-AWWA-WEF PART 4500-CL G, 23 RD ED. (VALIDADO)
LE-147-1 | 13234 | 2022-10-18 | PIURA | FISICOQUIMICA - QUÍMICA INSTRUMENTAL (Incluye MUESTREO) | CLORO TOTAL | AGUA SALINA | - | - | DETERMINACIÒN DE CLORO TOTAL AEN-PO-011, BASADO EN SMEWW-APHA-AWWA-WEF PART 4500-CL G, 23 RD ED. (VALIDADO)
LE-147-1 | 13235 | 2022-10-18 | PIURA | FISICOQUIMICA - QUÍMICA INSTRUMENTAL (Incluye MUESTREO) | CLORURO | AGUA DE PROCESO | - | - | CHLORIDE. ARGENTOMETRIC METHOD SMEWW-APHA-AWWA-WEF PART 4500-CL B, 23 RD ED.
LE-147-1 | 13236 | 2022-10-18 | PIURA | FISICOQUIMICA - QUÍMICA INSTRUMENTAL (Incluye MUESTREO) | CLORURO | AGUA NATURAL | - | - | CHLORIDE. ARGENTOMETRIC METHOD SMEWW-APHA-AWWA-WEF PART 4500-CL B, 23 RD ED.
LE-147-1 | 13237 | 2022-10-18 | PIURA | FISICOQUIMICA - QUÍMICA INSTRUMENTAL (Incluye MUESTREO) | CLORURO | AGUA PARA USO Y CONSUMO HUMANO | - | - | CHLORIDE. ARGENTOMETRIC METHOD SMEWW-APHA-AWWA-WEF PART 4500-CL B, 23 RD ED.
LE-147-1 | 13238 | 2022-10-18 | PIURA | FISICOQUIMICA - QUÍMICA INSTRUMENTAL (Incluye MUESTREO) | CLORURO | AGUA RESIDUAL | - | - | CHLORIDE. ARGENTOMETRIC METHOD SMEWW-APHA-AWWA-WEF PART 4500-CL B, 23 RD ED.
LE-147-1 | 13239 | 2022-10-18 | PIURA | FISICOQUIMICA - QUÍMICA INSTRUMENTAL (Incluye MUESTREO) | CLORURO | AGUA SALINA | - | - | CHLORIDE. ARGENTOMETRIC METHOD SMEWW-APHA-AWWA-WEF PART 4500-CL B, 23 RD ED.
LE-147-1 | 13240 | 2022-10-18 | PIURA | FISICOQUIMICA - QUÍMICA INSTRUMENTAL (Incluye MUESTREO) | CONDUCTIVIDAD | AGUA DE PROCESO | - | - | LABORATORY METHOD SMEWW-APHA-AWWA-WEF PART 2510 B, 24TH ED.
LE-147-1 | 13241 | 2022-10-18 | PIURA | FISICOQUIMICA - QUÍMICA INSTRUMENTAL (Incluye MUESTREO) | CONDUCTIVIDAD | AGUA NATURAL | - | - | LABORATORY METHOD SMEWW-APHA-AWWA-WEF PART 2510 B, 24TH ED.
LE-147-1 | 13242 | 2022-10-18 | PIURA | FISICOQUIMICA - QUÍMICA INSTRUMENTAL (Incluye MUESTREO) | CONDUCTIVIDAD | AGUA PARA USO Y CONSUMO HUMANO | - | - | LABORATORY METHOD SMEWW-APHA-AWWA-WEF PART 2510 B, 24TH ED.
LE-147-1 | 13243 | 2022-10-18 | PIURA | FISICOQUIMICA - QUÍMICA INSTRUMENTAL (Incluye MUESTREO) | CONDUCTIVIDAD | AGUA RESIDUAL | - | - | LABORATORY METHOD SMEWW-APHA-AWWA-WEF PART 2510 B, 24TH ED.
LE-147-1 | 13244 | 2022-10-18 | PIURA | FISICOQUIMICA - QUÍMICA INSTRUMENTAL (Incluye MUESTREO) | CONDUCTIVIDAD | AGUA SALINA | - | - | LABORATORY METHOD SMEWW-APHA-AWWA-WEF PART 2510 B, 24TH ED.
LE-147-1 | 13245 | 2022-10-18 | PIURA | FISICOQUIMICA - QUÍMICA INSTRUMENTAL (Incluye MUESTREO) | DEMANDA BIOQUÍMICA DE OXIGENO | AGUA DE PROCESO | - | - | BIOCHEMICAL OXYGEN DEMAND (BOD). 5-DAY BOD TEST SMEWW-APHA-AWWA-WEF PART 5210 B, 24TH ED.
LE-147-1 | 13246 | 2022-10-18 | PIURA | FISICOQUIMICA - QUÍMICA INSTRUMENTAL (Incluye MUESTREO) | DEMANDA BIOQUÍMICA DE OXIGENO | AGUA NATURAL | - | - | BIOCHEMICAL OXYGEN DEMAND (BOD). 5-DAY BOD TEST SMEWW-APHA-AWWA-WEF PART 5210 B, 24TH ED.
LE-147-1 | 13247 | 2022-10-18 | PIURA | FISICOQUIMICA - QUÍMICA INSTRUMENTAL (Incluye MUESTREO) | DEMANDA BIOQUÍMICA DE OXIGENO | AGUA PARA USO Y CONSUMO HUMANO | - | - | BIOCHEMICAL OXYGEN DEMAND (BOD). 5-DAY BOD TEST SMEWW-APHA-AWWA-WEF PART 5210 B, 24TH ED.
LE-147-1 | 13248 | 2022-10-18 | PIURA | FISICOQUIMICA - QUÍMICA INSTRUMENTAL (Incluye MUESTREO) | DEMANDA BIOQUÍMICA DE OXIGENO | AGUA RESIDUAL | - | - | BIOCHEMICAL OXYGEN DEMAND (BOD). 5-DAY BOD TEST SMEWW-APHA-AWWA-WEF PART 5210 B, 24TH ED.
LE-147-1 | 13249 | 2022-10-18 | PIURA | FISICOQUIMICA - QUÍMICA INSTRUMENTAL (Incluye MUESTREO) | DEMANDA BIOQUÍMICA DE OXIGENO | AGUA SALINA | - | - | BIOCHEMICAL OXYGEN DEMAND (BOD). 5-DAY BOD TEST SMEWW-APHA-AWWA-WEF PART 5210 B, 24TH ED.
LE-147-1 | 13250 | 2022-10-18 | PIURA | FISICOQUIMICA - QUÍMICA INSTRUMENTAL (Incluye MUESTREO) | DEMANDA QUÍMICA DE OXÍGENO | AGUA DE PROCESO | - | - | CHEMICAL OXYGEN DEMAND. CLOSED REFLUX, COLORIMETRIC METHOD SMEWW-APHA-AWWA-WEF PART 5220 D, 23 RD ED.
LE-147-1 | 13251 | 2022-10-18 | PIURA | FISICOQUIMICA - QUÍMICA INSTRUMENTAL (Incluye MUESTREO) | DEMANDA QUÍMICA DE OXÍGENO | AGUA NATURAL | - | - | CHEMICAL OXYGEN DEMAND. CLOSED REFLUX, COLORIMETRIC METHOD SMEWW-APHA-AWWA-WEF PART 5220 D, 23 RD ED.
LE-147-1 | 13252 | 2022-10-18 | PIURA | FISICOQUIMICA - QUÍMICA INSTRUMENTAL (Incluye MUESTREO) | DEMANDA QUÍMICA DE OXÍGENO | AGUA PARA USO Y CONSUMO HUMANO | - | - | CHEMICAL OXYGEN DEMAND. CLOSED REFLUX, COLORIMETRIC METHOD SMEWW-APHA-AWWA-WEF PART 5220 D, 23 RD ED.
LE-147-1 | 13253 | 2022-10-18 | PIURA | FISICOQUIMICA - QUÍMICA INSTRUMENTAL (Incluye MUESTREO) | DEMANDA QUÍMICA DE OXÍGENO | AGUA RESIDUAL | - | - | CHEMICAL OXYGEN DEMAND. CLOSED REFLUX, COLORIMETRIC METHOD SMEWW-APHA-AWWA-WEF PART 5220 D, 23 RD ED.
LE-147-1 | 13254 | 2022-10-18 | PIURA | FISICOQUIMICA - QUÍMICA INSTRUMENTAL (Incluye MUESTREO) | DUREZA CÁLCICA | AGUA DE PROCESO | - | - | HARDNESS. EDTA TITRIMETRIC METHOD SMEWW-APHA-AWWA-WEF PART 3500-CA B, 24TH ED.
LE-147-1 | 13255 | 2022-10-18 | PIURA | FISICOQUIMICA - QUÍMICA INSTRUMENTAL (Incluye MUESTREO) | DUREZA CÁLCICA | AGUA NATURAL | - | - | HARDNESS. EDTA TITRIMETRIC METHOD SMEWW-APHA-AWWA-WEF PART 3500-CA B, 24TH ED.
LE-147-1 | 13256 | 2022-10-18 | PIURA | FISICOQUIMICA - QUÍMICA INSTRUMENTAL (Incluye MUESTREO) | DUREZA CÁLCICA | AGUA PARA USO Y CONSUMO HUMANO | - | - | HARDNESS. EDTA TITRIMETRIC METHOD SMEWW-APHA-AWWA-WEF PART 3500-CA B, 24TH ED.
LE-147-1 | 13257 | 2022-10-18 | PIURA | FISICOQUIMICA - QUÍMICA INSTRUMENTAL (Incluye MUESTREO) | DUREZA CÁLCICA | AGUA RESIDUAL | - | - | HARDNESS. EDTA TITRIMETRIC METHOD SMEWW-APHA-AWWA-WEF PART 3500-CA B, 24TH ED.
LE-147-1 | 13258 | 2022-10-18 | PIURA | FISICOQUIMICA - QUÍMICA INSTRUMENTAL (Incluye MUESTREO) | DUREZA CÁLCICA | AGUA SALINA | - | - | HARDNESS. EDTA TITRIMETRIC METHOD SMEWW-APHA-AWWA-WEF PART 3500-CA B, 24TH ED.
LE-147-1 | 13259 | 2022-10-18 | PIURA | FISICOQUIMICA - QUÍMICA INSTRUMENTAL (Incluye MUESTREO) | DUREZA TOTAL | AGUA DE PROCESO | - | - | HARDNESS. EDTA TITRIMETRIC MATHOD SMEWW-APHA-AWWA-WEF PART 2340 C, 24TH ED.
LE-147-1 | 13260 | 2022-10-18 | PIURA | FISICOQUIMICA - QUÍMICA INSTRUMENTAL (Incluye MUESTREO) | DUREZA TOTAL | AGUA NATURAL | - | - | HARDNESS. EDTA TITRIMETRIC MATHOD SMEWW-APHA-AWWA-WEF PART 2340 C, 24TH ED.
LE-147-1 | 13261 | 2022-10-18 | PIURA | FISICOQUIMICA - QUÍMICA INSTRUMENTAL (Incluye MUESTREO) | DUREZA TOTAL | AGUA PARA USO Y CONSUMO HUMANO | - | - | HARDNESS. EDTA TITRIMETRIC MATHOD SMEWW-APHA-AWWA-WEF PART 2340 C, 24TH ED.
LE-147-1 | 13262 | 2022-10-18 | PIURA | FISICOQUIMICA - QUÍMICA INSTRUMENTAL (Incluye MUESTREO) | DUREZA TOTAL | AGUA RESIDUAL | - | - | HARDNESS. EDTA TITRIMETRIC MATHOD SMEWW-APHA-AWWA-WEF PART 2340 C, 24TH ED.
LE-147-1 | 13263 | 2022-10-18 | PIURA | FISICOQUIMICA - QUÍMICA INSTRUMENTAL (Incluye MUESTREO) | DUREZA TOTAL | AGUA SALINA | - | - | HARDNESS. EDTA TITRIMETRIC MATHOD SMEWW-APHA-AWWA-WEF PART 2340 C, 24TH ED.
LE-147-1 | 13264 | 2022-10-18 | PIURA | FISICOQUIMICA - QUÍMICA INSTRUMENTAL (Incluye MUESTREO) | OXÍGENO DISUELTO (MEDICIÓN EN CAMPO) | AGUA DE PROCESO | - | - | MEMBRANE ELECTRODE METHOD SMEWW-APHA-AWWA-WEF PART 4500-O G. B, 24TH ED.
LE-147-1 | 13265 | 2022-10-18 | PIURA | FISICOQUIMICA - QUÍMICA INSTRUMENTAL (Incluye MUESTREO) | OXÍGENO DISUELTO (MEDICIÓN EN CAMPO) | AGUA NATURAL | - | - | MEMBRANE ELECTRODE METHOD SMEWW-APHA-AWWA-WEF PART 4500-O G. B, 24TH ED.
LE-147-1 | 13266 | 2022-10-18 | PIURA | FISICOQUIMICA - QUÍMICA INSTRUMENTAL (Incluye MUESTREO) | OXÍGENO DISUELTO (MEDICIÓN EN CAMPO) | AGUA PARA USO Y CONSUMO HUMANO | - | - | MEMBRANE ELECTRODE METHOD SMEWW-APHA-AWWA-WEF PART 4500-O G. B, 24TH ED.
LE-147-1 | 13267 | 2022-10-18 | PIURA | FISICOQUIMICA - QUÍMICA INSTRUMENTAL (Incluye MUESTREO) | OXÍGENO DISUELTO (MEDICIÓN EN CAMPO) | AGUA RESIDUAL | - | - | MEMBRANE ELECTRODE METHOD SMEWW-APHA-AWWA-WEF PART 4500-O G. B, 24TH ED.
LE-147-1 | 13268 | 2022-10-18 | PIURA | FISICOQUIMICA - QUÍMICA INSTRUMENTAL (Incluye MUESTREO) | OXÍGENO DISUELTO (MEDICIÓN EN CAMPO) | AGUA SALINA | - | - | MEMBRANE ELECTRODE METHOD SMEWW-APHA-AWWA-WEF PART 4500-O G. B, 24TH ED.
LE-147-1 | 13269 | 2022-10-18 | PIURA | FISICOQUIMICA - QUÍMICA INSTRUMENTAL (Incluye MUESTREO) | pH (MEDICION EN CAMPO) | AGUA DE PROCESO | - | - | ELECTROMETRIC METHOD SMEWW-APHA-WEF PART 4500-H B, 24TH ED.
LE-147-1 | 13270 | 2022-10-18 | PIURA | FISICOQUIMICA - QUÍMICA INSTRUMENTAL (Incluye MUESTREO) | pH (MEDICION EN CAMPO) | AGUA NATURAL | - | - | ELECTROMETRIC METHOD SMEWW-APHA-WEF PART 4500-H B, 24TH ED.
LE-147-1 | 13271 | 2022-10-18 | PIURA | FISICOQUIMICA - QUÍMICA INSTRUMENTAL (Incluye MUESTREO) | pH (MEDICION EN CAMPO) | AGUA PARA USO Y CONSUMO HUMANO | - | - | ELECTROMETRIC METHOD SMEWW-APHA-WEF PART 4500-H B, 24TH ED.
LE-147-1 | 13272 | 2022-10-18 | PIURA | FISICOQUIMICA - QUÍMICA INSTRUMENTAL (Incluye MUESTREO) | pH (MEDICION EN CAMPO) | AGUA RESIDUAL | - | - | ELECTROMETRIC METHOD SMEWW-APHA-WEF PART 4500-H B, 24TH ED.
LE-147-1 | 13273 | 2022-10-18 | PIURA | FISICOQUIMICA - QUÍMICA INSTRUMENTAL (Incluye MUESTREO) | pH (MEDICION EN CAMPO) | AGUA SALINA | - | - | ELECTROMETRIC METHOD SMEWW-APHA-WEF PART 4500-H B, 24TH ED.
LE-147-1 | 13274 | 2022-10-18 | PIURA | FISICOQUIMICA - QUÍMICA INSTRUMENTAL (Incluye MUESTREO) | SÓLIDOS TOTALES DISUELTOS | AGUA DE PROCESO | - | - | SOLIDS. TOTAL DISSOLVED SOLIDS DRIED AT 180°C SMEWW-APHA-AWWA-WEF PART 2540 C, 24TH ED.
LE-147-1 | 13275 | 2022-10-18 | PIURA | FISICOQUIMICA - QUÍMICA INSTRUMENTAL (Incluye MUESTREO) | SÓLIDOS TOTALES DISUELTOS | AGUA NATURAL | - | - | SOLIDS. TOTAL DISSOLVED SOLIDS DRIED AT 180°C SMEWW-APHA-AWWA-WEF PART 2540 C, 24TH ED.
LE-147-1 | 13276 | 2022-10-18 | PIURA | FISICOQUIMICA - QUÍMICA INSTRUMENTAL (Incluye MUESTREO) | SÓLIDOS TOTALES DISUELTOS | AGUA PARA USO Y CONSUMO HUMANO | - | - | SOLIDS. TOTAL DISSOLVED SOLIDS DRIED AT 180°C SMEWW-APHA-AWWA-WEF PART 2540 C, 24TH ED.
LE-147-1 | 13277 | 2022-10-18 | PIURA | FISICOQUIMICA - QUÍMICA INSTRUMENTAL (Incluye MUESTREO) | SÓLIDOS TOTALES DISUELTOS | AGUA RESIDUAL | - | - | SOLIDS. TOTAL DISSOLVED SOLIDS DRIED AT 180°C SMEWW-APHA-AWWA-WEF PART 2540 C, 24TH ED.
LE-147-1 | 13278 | 2022-10-18 | PIURA | FISICOQUIMICA - QUÍMICA INSTRUMENTAL (Incluye MUESTREO) | SÓLIDOS TOTALES DISUELTOS | AGUA SALINA | - | - | SOLIDS. TOTAL DISSOLVED SOLIDS DRIED AT 180°C SMEWW-APHA-AWWA-WEF PART 2540 C, 24TH ED.
LE-147-1 | 13279 | 2022-10-18 | PIURA | FISICOQUIMICA - QUÍMICA INSTRUMENTAL (Incluye MUESTREO) | SULFATOS | AGUA DE PROCESO | - | - | SULFATE.TURBIDIMETRIC METHOD SMEWW-APHA-AWWA-WEF PART 4500-SO4 E, 24TH ED.
LE-147-1 | 13280 | 2022-10-18 | PIURA | FISICOQUIMICA - QUÍMICA INSTRUMENTAL (Incluye MUESTREO) | SULFATOS | AGUA NATURAL | - | - | SULFATE.TURBIDIMETRIC METHOD SMEWW-APHA-AWWA-WEF PART 4500-SO4 E, 24TH ED.
LE-147-1 | 13281 | 2022-10-18 | PIURA | FISICOQUIMICA - QUÍMICA INSTRUMENTAL (Incluye MUESTREO) | SULFATOS | AGUA PARA USO Y CONSUMO HUMANO | - | - | SULFATE.TURBIDIMETRIC METHOD SMEWW-APHA-AWWA-WEF PART 4500-SO4 E, 24TH ED.
LE-147-1 | 13282 | 2022-10-18 | PIURA | FISICOQUIMICA - QUÍMICA INSTRUMENTAL (Incluye MUESTREO) | SULFATOS | AGUA RESIDUAL | - | - | SULFATE.TURBIDIMETRIC METHOD SMEWW-APHA-AWWA-WEF PART 4500-SO4 E, 24TH ED.
LE-147-1 | 13283 | 2022-10-18 | PIURA | FISICOQUIMICA - QUÍMICA INSTRUMENTAL (Incluye MUESTREO) | SULFATOS | AGUA SALINA | - | - | SULFATE.TURBIDIMETRIC METHOD SMEWW-APHA-AWWA-WEF PART 4500-SO4 E, 24TH ED.
LE-147-1 | 13284 | 2022-10-18 | PIURA | FISICOQUIMICA - QUÍMICA INSTRUMENTAL (Incluye MUESTREO) | SULFUROS | AGUA DE PROCESO | - | - | SULFIDE. METHYLENE BLUE METHOD SMEWW-APHA-AWWA-WEF PART 4500-S D, 24TH ED.
LE-147-1 | 13285 | 2022-10-18 | PIURA | FISICOQUIMICA - QUÍMICA INSTRUMENTAL (Incluye MUESTREO) | SULFUROS | AGUA NATURAL | - | - | SULFIDE. METHYLENE BLUE METHOD SMEWW-APHA-AWWA-WEF PART 4500-S D, 24TH ED.
LE-147-1 | 13286 | 2022-10-18 | PIURA | FISICOQUIMICA - QUÍMICA INSTRUMENTAL (Incluye MUESTREO) | SULFUROS | AGUA PARA USO Y CONSUMO HUMANO | - | - | SULFIDE. METHYLENE BLUE METHOD SMEWW-APHA-AWWA-WEF PART 4500-S D, 24TH ED.
LE-147-1 | 13287 | 2022-10-18 | PIURA | FISICOQUIMICA - QUÍMICA INSTRUMENTAL (Incluye MUESTREO) | SULFUROS | AGUA RESIDUAL | - | - | SULFIDE. METHYLENE BLUE METHOD SMEWW-APHA-AWWA-WEF PART 4500-S D, 24TH ED.
LE-147-1 | 13288 | 2022-10-18 | PIURA | FISICOQUIMICA - QUÍMICA INSTRUMENTAL (Incluye MUESTREO) | SULFUROS | AGUA SALINA | - | - | SULFIDE. METHYLENE BLUE METHOD SMEWW-APHA-AWWA-WEF PART 4500-S D, 24TH ED.
LE-147-1 | 13289 | 2022-10-18 | PIURA | FISICOQUIMICA - QUÍMICA INSTRUMENTAL (Incluye MUESTREO) | TEMPERATURA | AGUA DE PROCESO | - | - | TEMPERATURE. LABORATORY AND FIELD METHODS SMEWW-APHA-AWWA-WEF PART 2550 B, 24TH ED
LE-147-1 | 13290 | 2022-10-18 | PIURA | FISICOQUIMICA - QUÍMICA INSTRUMENTAL (Incluye MUESTREO) | TEMPERATURA | AGUA NATURAL | - | - | TEMPERATURE. LABORATORY AND FIELD METHODS SMEWW-APHA-AWWA-WEF PART 2550 B, 24TH ED
LE-147-1 | 13291 | 2022-10-18 | PIURA | FISICOQUIMICA - QUÍMICA INSTRUMENTAL (Incluye MUESTREO) | TEMPERATURA | AGUA PARA USO Y CONSUMO HUMANO | - | - | TEMPERATURE. LABORATORY AND FIELD METHODS SMEWW-APHA-AWWA-WEF PART 2550 B, 24TH ED
LE-147-1 | 13292 | 2022-10-18 | PIURA | FISICOQUIMICA - QUÍMICA INSTRUMENTAL (Incluye MUESTREO) | TEMPERATURA | AGUA RESIDUAL | - | - | TEMPERATURE. LABORATORY AND FIELD METHODS SMEWW-APHA-AWWA-WEF PART 2550 B, 24TH ED
LE-147-1 | 13293 | 2022-10-18 | PIURA | FISICOQUIMICA - QUÍMICA INSTRUMENTAL (Incluye MUESTREO) | TEMPERATURA | AGUA SALINA | - | - | TEMPERATURE. LABORATORY AND FIELD METHODS SMEWW-APHA-AWWA-WEF PART 2550 B, 24TH ED
LE-147-1 | 13294 | 2022-10-18 | PIURA | FISICOQUIMICA - QUÍMICA INSTRUMENTAL (Incluye MUESTREO) | TURBIDEZ | AGUA DE PROCESO | - | - | TURBIDITY. NEPHELOMETRIC METHOD SMEWW-APHA-AWWA-WEF PART 5220 D, 24TH ED.
LE-147-1 | 13295 | 2022-10-18 | PIURA | FISICOQUIMICA - QUÍMICA INSTRUMENTAL (Incluye MUESTREO) | TURBIDEZ | AGUA NATURAL | - | - | TURBIDITY. NEPHELOMETRIC METHOD SMEWW-APHA-AWWA-WEF PART 5220 D, 24TH ED.
LE-147-1 | 13296 | 2022-10-18 | PIURA | FISICOQUIMICA - QUÍMICA INSTRUMENTAL (Incluye MUESTREO) | TURBIDEZ | AGUA PARA USO Y CONSUMO HUMANO | - | - | TURBIDITY. NEPHELOMETRIC METHOD SMEWW-APHA-AWWA-WEF PART 5220 D, 24TH ED.
LE-147-1 | 13297 | 2022-10-18 | PIURA | FISICOQUIMICA - QUÍMICA INSTRUMENTAL (Incluye MUESTREO) | TURBIDEZ | AGUA RESIDUAL | - | - | TURBIDITY. NEPHELOMETRIC METHOD SMEWW-APHA-AWWA-WEF PART 5220 D, 24TH ED.
LE-147-1 | 13298 | 2022-10-18 | PIURA | FISICOQUIMICA - QUÍMICA INSTRUMENTAL (Incluye MUESTREO) | TURBIDEZ | AGUA SALINA | - | - | TURBIDITY. NEPHELOMETRIC METHOD SMEWW-APHA-AWWA-WEF PART 5220 D, 24TH ED.
LE-227-1 | 13299 | 2024-05-07 | CAJAMARCA | FÍSICOS | ANÁLISIS GRANULOMÉTRICO POR TAMIZADO EN SUELOS | SUELO | - | - | STANDARD TEST METHODS FOR PARTICLE-SIZE DISTRIBUTION (GRADATION) OF SOILS USING SIEVE ANALYSIS ASTM D6913/D6913-17
LE-227-1 | 13300 | 2024-05-07 | CAJAMARCA | FÍSICOS | CONTENIDO DE HUMEDAD | SUELO | - | - | STANDARD TEST METHODS FOR LABORATORY DETERMINATION OF WATER (MOISTURE) CONTENT OF SOIL AND ROCK BY MASS ASTM D2216-19
LE-227-1 | 13301 | 2024-05-07 | CAJAMARCA | FÍSICOS | GRAVEDAD ESPECÍFICA Y ABSORCIÓN DE AGREGADO GRUESO | SUELO | - | - | STANDARD TEST METHOD FOR RELATIVE DENSITY (SPECIFIC GRAVITY) AND ABSORPTION OF COARSE AGGREGAT ASTM C127-15
LE-227-1 | 13302 | 2024-05-07 | CAJAMARCA | FÍSICOS | LÍMITE LÍQUIDO, LÍMITE PLÁSTICO E ÍNDICE DE PLASTICIDAD | SUELO | - | - | STANDARD TEST METHODS FOR LIQUID LIMIT, PLASTIC LIMIT, AND PLASTICITY INDEX OF SOILS ASTM D4318-17E1
LE-227-1 | 13303 | 2024-05-07 | CAJAMARCA | FÍSICOS | RESISTENCIA A LA COMPRESIÓN DE PROBETAS CILINDRICAS DE CONCRETO | PROBETAS DE CONCRETO | - | - | STANDARD TEST METHOD FOR COMPRESSIVE STRENGHT OF CYLINDRICAL CONCRETE ESPECIMEN ASTM C39 / C39M-21
LE-103-2 | 13304 | 2023-12-02 | VILLA EL SALVADOR | BIOLÓGICAS (Incluye MUESTREO) | COLIFORMES FECALES POR NÚMERO MÁS PROBABLE (NMP) | AGUA NATURAL | - | - | MULTIPLE-TUBE FERMENTATION TECHNIQUE FOR MEMBERS OF THE COLIFORM GROUP. THERMOTOLERANT (FECAL) COLIFORM PROCEDURE.THERMOTOLERANT COLIFORM TEST (EC MEDIUM) SMEWW-APHA-AWWA-WEF PART 9221 E-1, 24TH ED.
LE-103-2 | 13305 | 2023-12-02 | VILLA EL SALVADOR | BIOLÓGICAS (Incluye MUESTREO) | COLIFORMES FECALES POR NÚMERO MÁS PROBABLE (NMP) | AGUA PARA USO Y CONSUMO HUMANO | - | - | MULTIPLE-TUBE FERMENTATION TECHNIQUE FOR MEMBERS OF THE COLIFORM GROUP. THERMOTOLERANT (FECAL) COLIFORM PROCEDURE.THERMOTOLERANT COLIFORM TEST (EC MEDIUM) SMEWW-APHA-AWWA-WEF PART 9221 E-1, 24TH ED.
LE-103-2 | 13306 | 2023-12-02 | VILLA EL SALVADOR | BIOLÓGICAS (Incluye MUESTREO) | COLIFORMES FECALES POR NÚMERO MÁS PROBABLE (NMP) | AGUA RESIDUAL | - | - | MULTIPLE-TUBE FERMENTATION TECHNIQUE FOR MEMBERS OF THE COLIFORM GROUP. THERMOTOLERANT (FECAL) COLIFORM PROCEDURE.THERMOTOLERANT COLIFORM TEST (EC MEDIUM) SMEWW-APHA-AWWA-WEF PART 9221 E-1, 24TH ED.
LE-103-2 | 13307 | 2023-12-02 | VILLA EL SALVADOR | BIOLÓGICAS (Incluye MUESTREO) | COLIFORMES FECALES POR NÚMERO MÁS PROBABLE (NMP) | AGUA SALINA | - | - | MULTIPLE-TUBE FERMENTATION TECHNIQUE FOR MEMBERS OF THE COLIFORM GROUP. THERMOTOLERANT (FECAL) COLIFORM PROCEDURE.THERMOTOLERANT COLIFORM TEST (EC MEDIUM) SMEWW-APHA-AWWA-WEF PART 9221 E-1, 24TH ED.
LE-103-2 | 13308 | 2023-12-02 | VILLA EL SALVADOR | BIOLÓGICAS (Incluye MUESTREO) | COLIFORMES TOTALES POR NÚMERO MÁS PROBABLE (NMP) | AGUA NATURAL | - | - | MULTIPLE-TUBE FERMENTATION TECHNIQUE FOR MEMBERS OF THE COLIFORM GROUP. STANDARD TOTAL COLIFORM FERMENTATION TECHNIQUE. SMEWW-APHA-AWWA-WEF PART 9221 B, 24TH ED.
LE-103-2 | 13309 | 2023-12-02 | VILLA EL SALVADOR | BIOLÓGICAS (Incluye MUESTREO) | COLIFORMES TOTALES POR NÚMERO MÁS PROBABLE (NMP) | AGUA PARA USO Y CONSUMO HUMANO | - | - | MULTIPLE-TUBE FERMENTATION TECHNIQUE FOR MEMBERS OF THE COLIFORM GROUP. STANDARD TOTAL COLIFORM FERMENTATION TECHNIQUE. SMEWW-APHA-AWWA-WEF PART 9221 B, 24TH ED.
LE-103-2 | 13310 | 2023-12-02 | VILLA EL SALVADOR | BIOLÓGICAS (Incluye MUESTREO) | COLIFORMES TOTALES POR NÚMERO MÁS PROBABLE (NMP) | AGUA RESIDUAL | - | - | MULTIPLE-TUBE FERMENTATION TECHNIQUE FOR MEMBERS OF THE COLIFORM GROUP. STANDARD TOTAL COLIFORM FERMENTATION TECHNIQUE. SMEWW-APHA-AWWA-WEF PART 9221 B, 24TH ED.
LE-103-2 | 13311 | 2023-12-02 | VILLA EL SALVADOR | BIOLÓGICAS (Incluye MUESTREO) | COLIFORMES TOTALES POR NÚMERO MÁS PROBABLE (NMP) | AGUA SALINA | - | - | MULTIPLE-TUBE FERMENTATION TECHNIQUE FOR MEMBERS OF THE COLIFORM GROUP. STANDARD TOTAL COLIFORM FERMENTATION TECHNIQUE. SMEWW-APHA-AWWA-WEF PART 9221 B, 24TH ED.
LE-103-2 | 13312 | 2023-12-02 | VILLA EL SALVADOR | BIOLÓGICAS (Incluye MUESTREO) | ESCHERICHIA COLI POR NÚMERO MÁS PROBABLE (NMP) | AGUA NATURAL | - | - | MULTIPLE-TUBE FERMENTATION TECHNIQUE FOR MEMBERS OF THE COLIFORM GROUP. OTHER ESCHERICHIA COLI PROCEDURES. ESCHERICHIA COLI TEST (INDOLE PRODUCTION) SMEWW-APHA-AWWA-WEF PART 9221 G-2, 24TH ED.
LE-103-2 | 13313 | 2023-12-02 | VILLA EL SALVADOR | BIOLÓGICAS (Incluye MUESTREO) | ESCHERICHIA COLI POR NÚMERO MÁS PROBABLE (NMP) | AGUA PARA USO Y CONSUMO HUMANO | - | - | MULTIPLE-TUBE FERMENTATION TECHNIQUE FOR MEMBERS OF THE COLIFORM GROUP. OTHER ESCHERICHIA COLI PROCEDURES. ESCHERICHIA COLI TEST (INDOLE PRODUCTION) SMEWW-APHA-AWWA-WEF PART 9221 G-2, 24TH ED.
LE-103-2 | 13314 | 2023-12-02 | VILLA EL SALVADOR | BIOLÓGICAS (Incluye MUESTREO) | ESCHERICHIA COLI POR NÚMERO MÁS PROBABLE (NMP) | AGUA RESIDUAL | - | - | MULTIPLE-TUBE FERMENTATION TECHNIQUE FOR MEMBERS OF THE COLIFORM GROUP. OTHER ESCHERICHIA COLI PROCEDURES. ESCHERICHIA COLI TEST (INDOLE PRODUCTION) SMEWW-APHA-AWWA-WEF PART 9221 G-2, 24TH ED.
LE-103-2 | 13315 | 2023-12-02 | VILLA EL SALVADOR | BIOLÓGICAS (Incluye MUESTREO) | ESCHERICHIA COLI POR NÚMERO MÁS PROBABLE (NMP) | AGUA SALINA | - | - | MULTIPLE-TUBE FERMENTATION TECHNIQUE FOR MEMBERS OF THE COLIFORM GROUP. OTHER ESCHERICHIA COLI PROCEDURES. ESCHERICHIA COLI TEST (INDOLE PRODUCTION) SMEWW-APHA-AWWA-WEF PART 9221 G-2, 24TH ED.
LE-103-2 | 13316 | 2023-12-02 | VILLA EL SALVADOR | FISICO QUIMICAS (Incluye Muestreo) | ACEITES Y GRASAS | AGUA NATURAL | - | - | N-HEXANO EXTRACTABLE MATERIAL (HEM; OIL AND GREASE) AND SILICA GEL TREATED N-HEXANE EXTRACTABLE MATERIAL (SGT-HEM; NON-POLAR MATERIAL) BY EXTRACTION AND GRAVIMETRY EPA 821-R-10-001 METHOD 1664, REVISION B.
LE-103-2 | 13317 | 2023-12-02 | VILLA EL SALVADOR | FISICO QUIMICAS (Incluye Muestreo) | ACEITES Y GRASAS | AGUA RESIDUAL | - | - | N-HEXANO EXTRACTABLE MATERIAL (HEM; OIL AND GREASE) AND SILICA GEL TREATED N-HEXANE EXTRACTABLE MATERIAL (SGT-HEM; NON-POLAR MATERIAL) BY EXTRACTION AND GRAVIMETRY EPA 821-R-10-001 METHOD 1664, REVISION B.
LE-103-2 | 13318 | 2023-12-02 | VILLA EL SALVADOR | FISICO QUIMICAS (Incluye Muestreo) | ACEITES Y GRASAS | AGUA SALINA | - | - | N-HEXANO EXTRACTABLE MATERIAL (HEM; OIL AND GREASE) AND SILICA GEL TREATED N-HEXANE EXTRACTABLE MATERIAL (SGT-HEM; NON-POLAR MATERIAL) BY EXTRACTION AND GRAVIMETRY EPA 821-R-10-001 METHOD 1664, REVISION B.
LE-103-2 | 13319 | 2023-12-02 | VILLA EL SALVADOR | FISICO QUIMICAS (Incluye Muestreo) | ACIDEZ | AGUA NATURAL | - | - | ACIDITY. TITRATION METHOD SMEWW-APHA-AWWA-WEF PART 2310 B, 24TH ED.
LE-103-2 | 13320 | 2023-12-02 | VILLA EL SALVADOR | FISICO QUIMICAS (Incluye Muestreo) | ALCALINIDAD (HIDRÓXIDOS, CARBONATOS, BICARBONATOS) | AGUA NATURAL | - | - | ALKALINITY. TITRATION METHOD SMEWW-APHA-AWWA-WEF PART 2320 B (4C-5C), 24TH ED.
LE-103-2 | 13321 | 2023-12-02 | VILLA EL SALVADOR | FISICO QUIMICAS (Incluye Muestreo) | ALUMINIO (TOTAL Y DISUELTO) | AGUA NATURAL | - | - | PRELIMINARY TREATMENT OF SAMPLES. NITRIC ACID DIGESTION. FILTRATION FOR DISSOLVED AND SUSPENDED METALS / METALS BY FLAME ATOMIC ABSORPTION SPECTROMETRY. DIRECT NITROUS OXIDE-ACETYLENE FLAME METHOD SMEWW-APHA-AWWA-WEF PART 3030 E, 3030 B Y 3111 D, 24TH ED.
LE-103-2 | 13322 | 2023-12-02 | VILLA EL SALVADOR | FISICO QUIMICAS (Incluye Muestreo) | ALUMINIO (TOTAL Y DISUELTO) | AGUA PARA USO Y CONSUMO HUMANO | - | - | PRELIMINARY TREATMENT OF SAMPLES. NITRIC ACID DIGESTION. FILTRATION FOR DISSOLVED AND SUSPENDED METALS / METALS BY FLAME ATOMIC ABSORPTION SPECTROMETRY. DIRECT NITROUS OXIDE-ACETYLENE FLAME METHOD SMEWW-APHA-AWWA-WEF PART 3030 E, 3030 B Y 3111 D, 24TH ED.
LE-103-2 | 13323 | 2023-12-02 | VILLA EL SALVADOR | FISICO QUIMICAS (Incluye Muestreo) | ALUMINIO (TOTAL Y DISUELTO) | AGUA RESIDUAL | - | - | PRELIMINARY TREATMENT OF SAMPLES. NITRIC ACID DIGESTION. FILTRATION FOR DISSOLVED AND SUSPENDED METALS / METALS BY FLAME ATOMIC ABSORPTION SPECTROMETRY. DIRECT NITROUS OXIDE-ACETYLENE FLAME METHOD SMEWW-APHA-AWWA-WEF PART 3030 E, 3030 B Y 3111 D, 24TH ED.
LE-103-2 | 13324 | 2023-12-02 | VILLA EL SALVADOR | FISICO QUIMICAS (Incluye Muestreo) | ARSÉNICO | EMISIONES EN FUENTES ESTACIONARIAS | - | - | DETERMINATION OF METALS EMISSIONS FROM STATIONARY SOURCES EPA CFR 40, APPENDIX A-8 PART 60. METHOD 29
LE-103-2 | 13325 | 2023-12-02 | VILLA EL SALVADOR | FISICO QUIMICAS (Incluye Muestreo) | ARSÉNICO | AIRE | - | - | DETERMINATION OF METALS IN AMBIENT PARTICULATE MATTER USING ATOMIC ABSORPTION (AA) SPECTROSCOPY EPA COMPENDIUM METHOD IO-3.2, 1999 (VALIDADO)
LE-103-2 | 13326 | 2023-12-02 | VILLA EL SALVADOR | FISICO QUIMICAS (Incluye Muestreo) | ARSÉNICO | LODOS | - | - | ACID DIGESTION OF SEDIMENTS, SLUDGES, AND SOILS//ARSENIC AND SELENIUM BY HYDRIDE GENERATION/ATOMIC ABSORPTION SPECTROMETRY. CONTINUOUS HYDRIDE GENERATION/ATOMIC ABSORPTION SPECTROMETRIC METHOD EPA METHOD 3050B, REV.2, DECEMBER 1996//SMEWW-APHA-AWWA-WEF PART 3114 C, 24TH ED. 2023. VALIDADO (APLICACIÓN FUERA DEL ALCANCE)
LE-103-2 | 13327 | 2023-12-02 | VILLA EL SALVADOR | FISICO QUIMICAS (Incluye Muestreo) | ARSÉNICO | SEDIMENTOS | - | - | ACID DIGESTION OF SEDIMENTS, SLUDGES, AND SOILS//ARSENIC AND SELENIUM BY HYDRIDE GENERATION/ATOMIC ABSORPTION SPECTROMETRY. CONTINUOUS HYDRIDE GENERATION/ATOMIC ABSORPTION SPECTROMETRIC METHOD EPA METHOD 3050B, REV.2, DECEMBER 1996//SMEWW-APHA-AWWA-WEF PART 3114 C, 24TH ED. 2023. VALIDADO (APLICACIÓN FUERA DEL ALCANCE)
LE-103-2 | 13328 | 2023-12-02 | VILLA EL SALVADOR | FISICO QUIMICAS (Incluye Muestreo) | ARSÉNICO | SUELOS | - | - | ACID DIGESTION OF SEDIMENTS, SLUDGES, AND SOILS//ARSENIC AND SELENIUM BY HYDRIDE GENERATION/ATOMIC ABSORPTION SPECTROMETRY. CONTINUOUS HYDRIDE GENERATION/ATOMIC ABSORPTION SPECTROMETRIC METHOD EPA METHOD 3050B, REV.2, DECEMBER 1996//SMEWW-APHA-AWWA-WEF PART 3114 C, 24TH ED. 2023. VALIDADO (APLICACIÓN FUERA DEL ALCANCE)
LE-103-2 | 13329 | 2023-12-02 | VILLA EL SALVADOR | FISICO QUIMICAS (Incluye Muestreo) | ARSÉNICO (TOTAL Y DISUELTO) | AGUA NATURAL | - | - | PRELIMINARY TREATMENT OF SAMPLES. FILTRATION FOR DISSOLVED AND SUSPENDED METALS / ARSENIC AND SELENIUM BY HYDRIDE GENERATION/ATOMIC ABSORPTION SPECTROMETRY. CONTINUOUS HYDRIDE GENERATION/ATOMIC ABSORPTION SPECTROMETRIC METHOD SMEWW-APHA-AWWA-WEF PART 3030 B Y 3114 C, 24TH ED.
LE-103-2 | 13330 | 2023-12-02 | VILLA EL SALVADOR | FISICO QUIMICAS (Incluye Muestreo) | ARSÉNICO (TOTAL Y DISUELTO) | AGUA PARA USO Y CONSUMO HUMANO | - | - | PRELIMINARY TREATMENT OF SAMPLES. FILTRATION FOR DISSOLVED AND SUSPENDED METALS / ARSENIC AND SELENIUM BY HYDRIDE GENERATION/ATOMIC ABSORPTION SPECTROMETRY. CONTINUOUS HYDRIDE GENERATION/ATOMIC ABSORPTION SPECTROMETRIC METHOD SMEWW-APHA-AWWA-WEF PART 3030 B Y 3114 C, 24TH ED.
LE-103-2 | 13331 | 2023-12-02 | VILLA EL SALVADOR | FISICO QUIMICAS (Incluye Muestreo) | ARSÉNICO (TOTAL Y DISUELTO) | AGUA RESIDUAL | - | - | PRELIMINARY TREATMENT OF SAMPLES. FILTRATION FOR DISSOLVED AND SUSPENDED METALS / ARSENIC AND SELENIUM BY HYDRIDE GENERATION/ATOMIC ABSORPTION SPECTROMETRY. CONTINUOUS HYDRIDE GENERATION/ATOMIC ABSORPTION SPECTROMETRIC METHOD SMEWW-APHA-AWWA-WEF PART 3030 B Y 3114 C, 24TH ED.
LE-103-2 | 13332 | 2023-12-02 | VILLA EL SALVADOR | FISICO QUIMICAS (Incluye Muestreo) | BARIO | LODOS | - | - | FLAME ATOMIC ABSORPTION SPECTROPHOTOMETRY//ACID DIGESTION OF SEDIMENTS, SLUDGES, AND SOILS METHOD 7000B, REV.2, FEBRUARY 2007//METHOD 3050B, REV.2, DECEMBER 1996
LE-103-2 | 13333 | 2023-12-02 | VILLA EL SALVADOR | FISICO QUIMICAS (Incluye Muestreo) | BARIO | SEDIMENTOS | - | - | FLAME ATOMIC ABSORPTION SPECTROPHOTOMETRY//ACID DIGESTION OF SEDIMENTS, SLUDGES, AND SOILS METHOD 7000B, REV.2, FEBRUARY 2007//METHOD 3050B, REV.2, DECEMBER 1996
LE-103-2 | 13334 | 2023-12-02 | VILLA EL SALVADOR | FISICO QUIMICAS (Incluye Muestreo) | BARIO | SUELOS | - | - | FLAME ATOMIC ABSORPTION SPECTROPHOTOMETRY//ACID DIGESTION OF SEDIMENTS, SLUDGES, AND SOILS METHOD 7000B, REV.2, FEBRUARY 2007//METHOD 3050B, REV.2, DECEMBER 1996
LE-103-2 | 13335 | 2023-12-02 | VILLA EL SALVADOR | FISICO QUIMICAS (Incluye Muestreo) | BARIO (TOTAL Y DISUELTO) | AGUA NATURAL | - | - | PRELIMINARY TREATMENT OF SAMPLES. NITRIC ACID DIGESTION. FILTRATION FOR DISSOLVED AND SUSPENDED METALS /METALS BY FLAME ATOMIC ABSORPTION SPECTROMETRY. DIRECT NITROUS OXIDE-ACETYLENE FLAME METHOD SMEWW-APHA-AWWA-WEF PART 3030 E, 3030 B Y 3111 D, 24TH ED.
LE-103-2 | 13336 | 2023-12-02 | VILLA EL SALVADOR | FISICO QUIMICAS (Incluye Muestreo) | BARIO (TOTAL Y DISUELTO) | AGUA PARA USO Y CONSUMO HUMANO | - | - | PRELIMINARY TREATMENT OF SAMPLES. NITRIC ACID DIGESTION. FILTRATION FOR DISSOLVED AND SUSPENDED METALS /METALS BY FLAME ATOMIC ABSORPTION SPECTROMETRY. DIRECT NITROUS OXIDE-ACETYLENE FLAME METHOD SMEWW-APHA-AWWA-WEF PART 3030 E, 3030 B Y 3111 D, 24TH ED.
LE-103-2 | 13337 | 2023-12-02 | VILLA EL SALVADOR | FISICO QUIMICAS (Incluye Muestreo) | BARIO (TOTAL Y DISUELTO) | AGUA RESIDUAL | - | - | PRELIMINARY TREATMENT OF SAMPLES. NITRIC ACID DIGESTION. FILTRATION FOR DISSOLVED AND SUSPENDED METALS /METALS BY FLAME ATOMIC ABSORPTION SPECTROMETRY. DIRECT NITROUS OXIDE-ACETYLENE FLAME METHOD SMEWW-APHA-AWWA-WEF PART 3030 E, 3030 B Y 3111 D, 24TH ED.
LE-103-2 | 13338 | 2023-12-02 | VILLA EL SALVADOR | FISICO QUIMICAS (Incluye Muestreo) | BORO | AGUA NATURAL | - | - | BORON. CARMINE METHOD SMEWW-APHA-AWWA-WEF PART 4500-B, C 24TH ED. EXCEPTO 4(A)
LE-103-2 | 13339 | 2023-12-02 | VILLA EL SALVADOR | FISICO QUIMICAS (Incluye Muestreo) | BORO | AGUA PARA USO Y CONSUMO HUMANO | - | - | BORON. CARMINE METHOD SMEWW-APHA-AWWA-WEF PART 4500-B, C 24TH ED. EXCEPTO 4(A)
LE-103-2 | 13340 | 2023-12-02 | VILLA EL SALVADOR | FISICO QUIMICAS (Incluye Muestreo) | BORO | AGUA RESIDUAL | - | - | BORON. CARMINE METHOD SMEWW-APHA-AWWA-WEF PART 4500-B, C 24TH ED. EXCEPTO 4(A)
LE-103-2 | 13341 | 2023-12-02 | VILLA EL SALVADOR | FISICO QUIMICAS (Incluye Muestreo) | BORO | AGUA SALINA | - | - | BORON. CARMINE METHOD SMEWW-APHA-AWWA-WEF PART 4500-B, C 24TH ED. EXCEPTO 4(A)
LE-103-2 | 13342 | 2023-12-02 | VILLA EL SALVADOR | FISICO QUIMICAS (Incluye Muestreo) | CADMIO | LODOS | - | - | FLAME ATOMIC ABSORPTION SPECTROPHOTOMETRY//ACID DIGESTION OF SEDIMENTS, SLUDGES, AND SOILS METHOD 7000B, REV.2, FEBRUARY 2007//METHOD 3050B, REV.2, DECEMBER 1996
LE-103-2 | 13343 | 2023-12-02 | VILLA EL SALVADOR | FISICO QUIMICAS (Incluye Muestreo) | CADMIO | SEDIMENTOS | - | - | FLAME ATOMIC ABSORPTION SPECTROPHOTOMETRY//ACID DIGESTION OF SEDIMENTS, SLUDGES, AND SOILS METHOD 7000B, REV.2, FEBRUARY 2007//METHOD 3050B, REV.2, DECEMBER 1996
LE-103-2 | 13344 | 2023-12-02 | VILLA EL SALVADOR | FISICO QUIMICAS (Incluye Muestreo) | CADMIO | SUELOS | - | - | FLAME ATOMIC ABSORPTION SPECTROPHOTOMETRY//ACID DIGESTION OF SEDIMENTS, SLUDGES, AND SOILS METHOD 7000B, REV.2, FEBRUARY 2007//METHOD 3050B, REV.2, DECEMBER 1996
LE-103-2 | 13345 | 2023-12-02 | VILLA EL SALVADOR | FISICO QUIMICAS (Incluye Muestreo) | CADMIO (TOTAL Y DISUELTO) | AGUA NATURAL | - | - | PRELIMINARY TREATMENT OF SAMPLES. NITRIC ACID DIGESTION. FILTRATION FOR DISSOLVED AND SUSPENDED METALS /METALS BY FLAME ATOMIC ABSORPTION SPECTROMETRY. DIRECT AIR-ACETYLENE FLAME METHOD SMEWW-APHA-AWWA-WEF PART 3030 E, 3030 B Y 3111 B, 24TH ED.
LE-103-2 | 13346 | 2023-12-02 | VILLA EL SALVADOR | FISICO QUIMICAS (Incluye Muestreo) | CADMIO (TOTAL Y DISUELTO) | AGUA PARA USO Y CONSUMO HUMANO | - | - | PRELIMINARY TREATMENT OF SAMPLES. NITRIC ACID DIGESTION. FILTRATION FOR DISSOLVED AND SUSPENDED METALS /METALS BY FLAME ATOMIC ABSORPTION SPECTROMETRY. DIRECT AIR-ACETYLENE FLAME METHOD SMEWW-APHA-AWWA-WEF PART 3030 E, 3030 B Y 3111 B, 24TH ED.
LE-103-2 | 13347 | 2023-12-02 | VILLA EL SALVADOR | FISICO QUIMICAS (Incluye Muestreo) | CADMIO (TOTAL Y DISUELTO) | AGUA RESIDUAL | - | - | PRELIMINARY TREATMENT OF SAMPLES. NITRIC ACID DIGESTION. FILTRATION FOR DISSOLVED AND SUSPENDED METALS /METALS BY FLAME ATOMIC ABSORPTION SPECTROMETRY. DIRECT AIR-ACETYLENE FLAME METHOD SMEWW-APHA-AWWA-WEF PART 3030 E, 3030 B Y 3111 B, 24TH ED.
LE-103-2 | 13348 | 2023-12-02 | VILLA EL SALVADOR | FISICO QUIMICAS (Incluye Muestreo) | CALCIO (DUREZA CÁLCICA) | AGUA NATURAL | - | - | CALCIUM. EDTA TITRIMETRIC METHOD SMEWW-APHA-AWWA-WEF PART 3500-CA B, 24TH ED.
LE-103-2 | 13349 | 2023-12-02 | VILLA EL SALVADOR | FISICO QUIMICAS (Incluye Muestreo) | CALCIO (DUREZA CÁLCICA) | AGUA PARA USO Y CONSUMO HUMANO | - | - | CALCIUM. EDTA TITRIMETRIC METHOD SMEWW-APHA-AWWA-WEF PART 3500-CA B, 24TH ED.
LE-103-2 | 13350 | 2023-12-02 | VILLA EL SALVADOR | FISICO QUIMICAS (Incluye Muestreo) | CIANURO LIBRE | SUELOS | - | - | CYANIDE EXTRACTION PROCEDURE FOR SOLIDS AND OILS / CYANIDE - ION SELECTIVE ELECTRODE METHOD EPA METHOD 9013A REV. 2, 2014 / SMEWW-APHA-AWWA-WEF PART 4500-CN- F, 24TH ED. 2023 VALIDADO (APLICADO FUERA DEL ALCANCE)
LE-103-2 | 13351 | 2023-12-02 | VILLA EL SALVADOR | FISICO QUIMICAS (Incluye Muestreo) | CIANURO TOTAL | AGUA NATURAL | - | - | CYANIDE. TOTAL CYANIDE AFTER DISTILLATION. CYANIDE-SELECTIVE ELECTRODE METHOD SMEWW-APHA-AWWA-WEF PART 4500-CN¯ C,F, 24TH ED.
LE-103-2 | 13352 | 2023-12-02 | VILLA EL SALVADOR | FISICO QUIMICAS (Incluye Muestreo) | CIANURO TOTAL | AGUA PARA USO Y CONSUMO HUMANO | - | - | CYANIDE. TOTAL CYANIDE AFTER DISTILLATION. CYANIDE-SELECTIVE ELECTRODE METHOD SMEWW-APHA-AWWA-WEF PART 4500-CN¯ C,F, 24TH ED.
LE-103-2 | 13353 | 2023-12-02 | VILLA EL SALVADOR | FISICO QUIMICAS (Incluye Muestreo) | CIANURO TOTAL | AGUA RESIDUAL | - | - | CYANIDE. TOTAL CYANIDE AFTER DISTILLATION. CYANIDE-SELECTIVE ELECTRODE METHOD SMEWW-APHA-AWWA-WEF PART 4500-CN¯ C,F, 24TH ED.
LE-103-2 | 13354 | 2023-12-02 | VILLA EL SALVADOR | FISICO QUIMICAS (Incluye Muestreo) | CIANURO WAD | AGUA NATURAL | - | - | CYANIDE. WEAK ACID DISSOCIABLE CYANIDE. CYANIDE-SELECTIVE ELECTRODE METHOD. SMEWW-APHA-AWWA-WEF PART 4500-CN¯ I, F, 24TH ED.
LE-103-2 | 13355 | 2023-12-02 | VILLA EL SALVADOR | FISICO QUIMICAS (Incluye Muestreo) | CIANURO WAD | AGUA PARA USO Y CONSUMO HUMANO | - | - | CYANIDE. WEAK ACID DISSOCIABLE CYANIDE. CYANIDE-SELECTIVE ELECTRODE METHOD. SMEWW-APHA-AWWA-WEF PART 4500-CN¯ I, F, 24TH ED.
LE-103-2 | 13356 | 2023-12-02 | VILLA EL SALVADOR | FISICO QUIMICAS (Incluye Muestreo) | CIANURO WAD | AGUA RESIDUAL | - | - | CYANIDE. WEAK ACID DISSOCIABLE CYANIDE. CYANIDE-SELECTIVE ELECTRODE METHOD. SMEWW-APHA-AWWA-WEF PART 4500-CN¯ I, F, 24TH ED.
LE-103-2 | 13357 | 2023-12-02 | VILLA EL SALVADOR | FISICO QUIMICAS (Incluye Muestreo) | CLORO TOTAL Y LIBRE In situ | AGUA NATURAL | - | - | FREE AND TOTAL CHLORINE. DPD COLORIMETRIC METHOD SMEWW-APHA-AWWA-WEF PART 4500-CL G, 24TH ED. 2023 VALIDADO (MODIFICADO)
LE-103-2 | 13358 | 2023-12-02 | VILLA EL SALVADOR | FISICO QUIMICAS (Incluye Muestreo) | CLORO TOTAL Y LIBRE In situ | AGUA PARA USO Y CONSUMO HUMANO | - | - | FREE AND TOTAL CHLORINE. DPD COLORIMETRIC METHOD SMEWW-APHA-AWWA-WEF PART 4500-CL G, 24TH ED. 2023 VALIDADO (MODIFICADO)
LE-103-2 | 13359 | 2023-12-02 | VILLA EL SALVADOR | FISICO QUIMICAS (Incluye Muestreo) | CLORO TOTAL Y LIBRE In situ | AGUA RESIDUAL | - | - | FREE AND TOTAL CHLORINE. DPD COLORIMETRIC METHOD SMEWW-APHA-AWWA-WEF PART 4500-CL G, 24TH ED. 2023 VALIDADO (MODIFICADO)
LE-103-2 | 13360 | 2023-12-02 | VILLA EL SALVADOR | FISICO QUIMICAS (Incluye Muestreo) | CLOROFILA A | AGUA NATURAL | - | - | CHLOROPHYLL A. SPECTROPHOTOMETRIC DETERMINATION OF CHLOROPHYLL A SMEWW APHA-AWWA-WEF PART 10150 B, 24TH ED.
LE-103-2 | 13361 | 2023-12-02 | VILLA EL SALVADOR | FISICO QUIMICAS (Incluye Muestreo) | CLOROFILA A | AGUA SALINA | - | - | CHLOROPHYLL A. SPECTROPHOTOMETRIC DETERMINATION OF CHLOROPHYLL A SMEWW APHA-AWWA-WEF PART 10150 B, 24TH ED.
LE-103-2 | 13362 | 2023-12-02 | VILLA EL SALVADOR | FISICO QUIMICAS (Incluye Muestreo) | CLORUROS | AGUA NATURAL | - | - | CHLORIDE. ARGENTOMETRIC METHOD SMEWW-APHA-AWWA-WEF PART 4500-CL B, 24 TH ED.
LE-103-2 | 13363 | 2023-12-02 | VILLA EL SALVADOR | FISICO QUIMICAS (Incluye Muestreo) | CLORUROS | AGUA PARA USO Y CONSUMO HUMANO | - | - | CHLORIDE. ARGENTOMETRIC METHOD SMEWW-APHA-AWWA-WEF PART 4500-CL B, 24 TH ED.
LE-103-2 | 13364 | 2023-12-02 | VILLA EL SALVADOR | FISICO QUIMICAS (Incluye Muestreo) | CLORUROS | AGUA RESIDUAL | - | - | CHLORIDE. ARGENTOMETRIC METHOD SMEWW-APHA-AWWA-WEF PART 4500-CL B, 24 TH ED.
LE-103-2 | 13365 | 2023-12-02 | VILLA EL SALVADOR | FISICO QUIMICAS (Incluye Muestreo) | COBRE | AIRE | - | - | DETERMINATION OF METALS IN AMBIENT PARTICULATE MATTER USING ATOMIC ABSORPTION (AA) SPECTROSCOPY EPA COMPENDIUM METHOD IO-3.2
LE-103-2 | 13366 | 2023-12-02 | VILLA EL SALVADOR | FISICO QUIMICAS (Incluye Muestreo) | COBRE (TOTAL Y DISUELTO) | AGUA NATURAL | - | - | PRELIMINARY TREATMENT OF SAMPLES. NITRIC ACID DIGESTION. FILTRATION FOR DISSOLVED AND SUSPENDED METALS / METALS BY FLAME ATOMIC ABSORPTION SPECTROMETRY. DIRECT AIR-ACETYLENE FLAME METHOD SMEWW-APHA-AWWA-WEF PART 3030 E, 3030 B Y 3111 B, 24TH ED.
LE-103-2 | 13367 | 2023-12-02 | VILLA EL SALVADOR | FISICO QUIMICAS (Incluye Muestreo) | COBRE (TOTAL Y DISUELTO) | AGUA PARA USO Y CONSUMO HUMANO | - | - | PRELIMINARY TREATMENT OF SAMPLES. NITRIC ACID DIGESTION. FILTRATION FOR DISSOLVED AND SUSPENDED METALS / METALS BY FLAME ATOMIC ABSORPTION SPECTROMETRY. DIRECT AIR-ACETYLENE FLAME METHOD SMEWW-APHA-AWWA-WEF PART 3030 E, 3030 B Y 3111 B, 24TH ED.
LE-103-2 | 13368 | 2023-12-02 | VILLA EL SALVADOR | FISICO QUIMICAS (Incluye Muestreo) | COBRE (TOTAL Y DISUELTO) | AGUA RESIDUAL | - | - | PRELIMINARY TREATMENT OF SAMPLES. NITRIC ACID DIGESTION. FILTRATION FOR DISSOLVED AND SUSPENDED METALS / METALS BY FLAME ATOMIC ABSORPTION SPECTROMETRY. DIRECT AIR-ACETYLENE FLAME METHOD SMEWW-APHA-AWWA-WEF PART 3030 E, 3030 B Y 3111 B, 24TH ED.
LE-103-2 | 13369 | 2023-12-02 | VILLA EL SALVADOR | FISICO QUIMICAS (Incluye Muestreo) | COLOR VERDADERO | AGUA NATURAL | - | - | COLOR. SPECTROPHOTOMETRIC SINGLE-WAVELENGTH METHOD (PROPOSED) SMEWW-APHA-AWWA-WEF PART 2120 C, 24TH ED.
LE-103-2 | 13370 | 2023-12-02 | VILLA EL SALVADOR | FISICO QUIMICAS (Incluye Muestreo) | COLOR VERDADERO | AGUA PARA USO Y CONSUMO HUMANO | - | - | COLOR. SPECTROPHOTOMETRIC SINGLE-WAVELENGTH METHOD (PROPOSED) SMEWW-APHA-AWWA-WEF PART 2120 C, 24TH ED.
LE-103-2 | 13371 | 2023-12-02 | VILLA EL SALVADOR | FISICO QUIMICAS (Incluye Muestreo) | COLOR VERDADERO | AGUA SALINA | - | - | COLOR. SPECTROPHOTOMETRIC SINGLE-WAVELENGTH METHOD (PROPOSED) SMEWW-APHA-AWWA-WEF PART 2120 C, 24TH ED.
LE-103-2 | 13372 | 2023-12-02 | VILLA EL SALVADOR | FISICO QUIMICAS (Incluye Muestreo) | CONDUCTIVIDAD In situ | AGUA NATURAL | - | - | CONDUCTIVITY. LABORATORY METHOD SMEWW-APHA-AWWA-WEF PART 2510 B, 24TH ED.
LE-103-2 | 13373 | 2023-12-02 | VILLA EL SALVADOR | FISICO QUIMICAS (Incluye Muestreo) | CONDUCTIVIDAD In situ | AGUA PARA USO Y CONSUMO HUMANO | - | - | CONDUCTIVITY. LABORATORY METHOD SMEWW-APHA-AWWA-WEF PART 2510 B, 24TH ED.
LE-103-2 | 13374 | 2023-12-02 | VILLA EL SALVADOR | FISICO QUIMICAS (Incluye Muestreo) | CROMO | LODOS | - | - | FLAME ATOMIC ABSORPTION SPECTROPHOTOMETRY//ACID DIGESTION OF SEDIMENTS, SLUDGES, AND SOILS METHOD 7000B, REV.2, FEBRUARY 2007//METHOD 3050B, REV.2, DECEMBER 1996
LE-103-2 | 13375 | 2023-12-02 | VILLA EL SALVADOR | FISICO QUIMICAS (Incluye Muestreo) | CROMO | SEDIMENTOS | - | - | FLAME ATOMIC ABSORPTION SPECTROPHOTOMETRY//ACID DIGESTION OF SEDIMENTS, SLUDGES, AND SOILS METHOD 7000B, REV.2, FEBRUARY 2007//METHOD 3050B, REV.2, DECEMBER 1996
LE-103-2 | 13376 | 2023-12-02 | VILLA EL SALVADOR | FISICO QUIMICAS (Incluye Muestreo) | CROMO | SUELOS | - | - | FLAME ATOMIC ABSORPTION SPECTROPHOTOMETRY//ACID DIGESTION OF SEDIMENTS, SLUDGES, AND SOILS METHOD 7000B, REV.2, FEBRUARY 2007//METHOD 3050B, REV.2, DECEMBER 1996
LE-103-2 | 13377 | 2023-12-02 | VILLA EL SALVADOR | FISICO QUIMICAS (Incluye Muestreo) | CROMO HEXAVALENTE | AGUA NATURAL | - | - | CHROMIUM. COLORIMETRIC METHOD SMEWW-APHA-AWWA-WEF PART 3500-CR, B, 24TH ED.
LE-103-2 | 13378 | 2023-12-02 | VILLA EL SALVADOR | FISICO QUIMICAS (Incluye Muestreo) | CROMO HEXAVALENTE | AGUA PARA USO Y CONSUMO HUMANO | - | - | CHROMIUM. COLORIMETRIC METHOD SMEWW-APHA-AWWA-WEF PART 3500-CR, B, 24TH ED.
LE-103-2 | 13379 | 2023-12-02 | VILLA EL SALVADOR | FISICO QUIMICAS (Incluye Muestreo) | CROMO HEXAVALENTE | AGUA RESIDUAL | - | - | CHROMIUM. COLORIMETRIC METHOD SMEWW-APHA-AWWA-WEF PART 3500-CR, B, 24TH ED.
LE-103-2 | 13380 | 2023-12-02 | VILLA EL SALVADOR | FISICO QUIMICAS (Incluye Muestreo) | CROMO HEXAVALENTE | AGUA SALINA | - | - | CHROMIUM. COLORIMETRIC METHOD SMEWW-APHA-AWWA-WEF PART 3500-CR, B, 24TH ED.
LE-103-2 | 13381 | 2023-12-02 | VILLA EL SALVADOR | FISICO QUIMICAS (Incluye Muestreo) | CROMO TOTAL | AGUA NATURAL | - | - | FLAME ATOMIC ABSROPTION SPECTROPHOTOMETHY//ACID DIGESTION OF AQUEOUS SAMPLES AND EXTRACTS FOR TOTAL METALS FOR ANALYSIS BY FLAA OR ICP SPECTROSCOPY METHOD 7000B, REV.2, FEBRUARY 2007//METHOD 3010A, REV.1, JULY 1992
LE-103-2 | 13382 | 2023-12-02 | VILLA EL SALVADOR | FISICO QUIMICAS (Incluye Muestreo) | CROMO TOTAL | AGUA PARA USO Y CONSUMO HUMANO | - | - | FLAME ATOMIC ABSROPTION SPECTROPHOTOMETHY//ACID DIGESTION OF AQUEOUS SAMPLES AND EXTRACTS FOR TOTAL METALS FOR ANALYSIS BY FLAA OR ICP SPECTROSCOPY METHOD 7000B, REV.2, FEBRUARY 2007//METHOD 3010A, REV.1, JULY 1992
LE-103-2 | 13383 | 2023-12-02 | VILLA EL SALVADOR | FISICO QUIMICAS (Incluye Muestreo) | CROMO TOTAL | AGUA RESIDUAL | - | - | FLAME ATOMIC ABSROPTION SPECTROPHOTOMETHY//ACID DIGESTION OF AQUEOUS SAMPLES AND EXTRACTS FOR TOTAL METALS FOR ANALYSIS BY FLAA OR ICP SPECTROSCOPY METHOD 7000B, REV.2, FEBRUARY 2007//METHOD 3010A, REV.1, JULY 1992
LE-103-2 | 13384 | 2023-12-02 | VILLA EL SALVADOR | FISICO QUIMICAS (Incluye Muestreo) | CROMO VI | LODOS | - | - | ALKALINE DIGESTION FOR HEXAVALENT CHROMIUM / CHROMIUM. COLORIMETRIC METHOD EPA METHOD 3060A REV. 1, 1996 / SMEWW-APHA-AWWA-WEF PART 3500 CR-B, 24TH ED. 2017
LE-103-2 | 13385 | 2023-12-02 | VILLA EL SALVADOR | FISICO QUIMICAS (Incluye Muestreo) | CROMO VI | SEDIMENTOS | - | - | ALKALINE DIGESTION FOR HEXAVALENT CHROMIUM / CHROMIUM. COLORIMETRIC METHOD EPA METHOD 3060A REV. 1, 1996 / SMEWW-APHA-AWWA-WEF PART 3500 CR-B, 24TH ED. 2017
LE-103-2 | 13386 | 2023-12-02 | VILLA EL SALVADOR | FISICO QUIMICAS (Incluye Muestreo) | CROMO VI | SUELOS | - | - | ALKALINE DIGESTION FOR HEXAVALENT CHROMIUM / CHROMIUM. COLORIMETRIC METHOD EPA METHOD 3060A REV. 1, 1996 / SMEWW-APHA-AWWA-WEF PART 3500 CR-B, 24TH ED. 2017
LE-103-2 | 13387 | 2023-12-02 | VILLA EL SALVADOR | FISICO QUIMICAS (Incluye Muestreo) | DEMANDA BIOQUÍMICA DE OXIGENO | AGUA NATURAL | - | - | BIOCHEMICAL OXYGEN DEMAND (BOD). 5-DAY BOD TEST SMEWW-APHA-AWWA-WEF PART 5210 B, 24TH ED.
LE-103-2 | 13388 | 2023-12-02 | VILLA EL SALVADOR | FISICO QUIMICAS (Incluye Muestreo) | DEMANDA BIOQUÍMICA DE OXIGENO | AGUA PARA USO Y CONSUMO HUMANO | - | - | BIOCHEMICAL OXYGEN DEMAND (BOD). 5-DAY BOD TEST SMEWW-APHA-AWWA-WEF PART 5210 B, 24TH ED.
LE-103-2 | 13389 | 2023-12-02 | VILLA EL SALVADOR | FISICO QUIMICAS (Incluye Muestreo) | DEMANDA BIOQUÍMICA DE OXIGENO | AGUA RESIDUAL | - | - | BIOCHEMICAL OXYGEN DEMAND (BOD). 5-DAY BOD TEST SMEWW-APHA-AWWA-WEF PART 5210 B, 24TH ED.
LE-103-2 | 13390 | 2023-12-02 | VILLA EL SALVADOR | FISICO QUIMICAS (Incluye Muestreo) | DEMANDA BIOQUÍMICA DE OXIGENO | AGUA SALINA | - | - | BIOCHEMICAL OXYGEN DEMAND (BOD). 5-DAY BOD TEST SMEWW-APHA-AWWA-WEF PART 5210 B, 24TH ED.
LE-103-2 | 13391 | 2023-12-02 | VILLA EL SALVADOR | FISICO QUIMICAS (Incluye Muestreo) | DEMANDA QUÍMICA DE OXÍGENO | AGUA NATURAL | - | - | CHEMICAL OXYGEN DEMAND (COD). CLOSED REFLUX, COLORIMETRIC METHOD SMEWW-APHA-AWWA-WEF PART 5220 D, 24TH ED.
LE-103-2 | 13392 | 2023-12-02 | VILLA EL SALVADOR | FISICO QUIMICAS (Incluye Muestreo) | DEMANDA QUÍMICA DE OXÍGENO | AGUA PARA USO Y CONSUMO HUMANO | - | - | CHEMICAL OXYGEN DEMAND (COD). CLOSED REFLUX, COLORIMETRIC METHOD SMEWW-APHA-AWWA-WEF PART 5220 D, 24TH ED.
LE-103-2 | 13393 | 2023-12-02 | VILLA EL SALVADOR | FISICO QUIMICAS (Incluye Muestreo) | DEMANDA QUÍMICA DE OXÍGENO | AGUA RESIDUAL | - | - | CHEMICAL OXYGEN DEMAND (COD). CLOSED REFLUX, COLORIMETRIC METHOD SMEWW-APHA-AWWA-WEF PART 5220 D, 24TH ED.
LE-103-2 | 13394 | 2023-12-02 | VILLA EL SALVADOR | FISICO QUIMICAS (Incluye Muestreo) | DETERGENTES ANIÓNICOS | AGUA NATURAL | - | - | SURFACTANTS. ANIONIC SURFACTANTS AS MBAS SMEWW-APHA-AWWA-WEF PART 5540 C, 24TH ED.
LE-103-2 | 13395 | 2023-12-02 | VILLA EL SALVADOR | FISICO QUIMICAS (Incluye Muestreo) | DETERMINACIÓN DE PESO DE FILTRO PM10 Y PM2.5 (ALTO VOLUMEN) | FILTRO PM10 ALTO VOLUMEN | - | - | GESTIÓN AMBIENTAL. CALIDAD DE AIRE. MÉTODO DE REFERENCIA PARA LA DETERMINACIÓN DE MATERIAL PARTICULADO RESPIRABLE COMO PM10 EN LA ATMÓSFERA. NTP 900.030.2003. (VALIDADO PARA PESAJE DE FILTRO) NO INCLUYE MUESTREO.
LE-103-2 | 13396 | 2023-12-02 | VILLA EL SALVADOR | FISICO QUIMICAS (Incluye Muestreo) | DETERMINACIÓN DE PESO DE FILTRO PM10 Y PM2.5 (ALTO VOLUMEN) | FILTRO PM2.5 ALTO VOLUMEN | - | - | GESTIÓN AMBIENTAL. CALIDAD DE AIRE. MÉTODO DE REFERENCIA PARA LA DETERMINACIÓN DE MATERIAL PARTICULADO RESPIRABLE COMO PM10 EN LA ATMÓSFERA. NTP 900.030.2003. (VALIDADO PARA PESAJE DE FILTRO) NO INCLUYE MUESTREO.
LE-103-2 | 13397 | 2023-12-02 | VILLA EL SALVADOR | FISICO QUIMICAS (Incluye Muestreo) | DIÓXIDO DE AZUFRE | AIRE | - | - | METHOD FOR THE DETERMINATION OF SULFUR DIOXIDE IN THE ATMOSPHERE (PARAROSANILINE METHOD) EPA 40 CFR, APPENDIX A-2 TO PART 50
LE-103-2 | 13398 | 2023-12-02 | VILLA EL SALVADOR | FISICO QUIMICAS (Incluye Muestreo) | DIÓXIDO DE AZUFRE | SOLUCIÓN CAPTADORA PARA DIÓXIDO DE AZUFRE (SO2) | - | - | REFERENCE METHOD FOR THE DETERMINATION OF SULFUR DIOXIDE IN THE ATMOSPHERE (PARAROSANILINE METHOD) EPA 40 CFR APPENDIX A-2 TO PART 50. 2017. (VALIDADO) NO INCLUYE MUESTREO.
LE-103-2 | 13399 | 2023-12-02 | VILLA EL SALVADOR | FISICO QUIMICAS (Incluye Muestreo) | DIÓXIDO DE AZUFRE | EMISIONES EN FUENTES ESTACIONARIAS | - | - | DETERMINATION OF SULFUR DIOXIDE EMISSIONS FROM STATIONARY SOURCES. EPA 40 CFR, APPENDIX A-4 TO PART 60, METHOD 6
LE-103-2 | 13400 | 2023-12-02 | VILLA EL SALVADOR | FISICO QUIMICAS (Incluye Muestreo) | DIÓXIDO DE AZUFRE | EMISIONES EN FUENTES ESTACIONARIAS | - | - | DETERMINATION OF SULFUR DIOXIDE EMISSIONS FROM STATIONARY SOURCES (INSTRUMENTAL ANALYZER PROCEDURE) EPA 40 CFR, APPENDIX A-4 TO PART 60, METHOD 6C
LE-103-2 | 13401 | 2023-12-02 | VILLA EL SALVADOR | FISICO QUIMICAS (Incluye Muestreo) | DIÓXIDO DE NITRÓGENO | AIRE | - | - | STANDARD TEST METHOD FOR NITROGEN DIOXIDE CONTENT OF THE ATMOSPHERE (GRIESS-SALTZMAN REACTION) ASTM D1607 - 91(2011) (VALIDADO)
LE-103-2 | 13402 | 2023-12-02 | VILLA EL SALVADOR | FISICO QUIMICAS (Incluye Muestreo) | DIÓXIDO DE NITRÓGENO | SOLUCIÓN CAPTADORA PARA DIÓXIDO DE NITRÓGENO (NO2) | - | - | STANDARD TEST METHOD FOR NITROGEN DIOXIDE CONTENT OF THE ATMOSPHERE. ASTM D1607-91. 2011. (VALIDADO) NO INCLUYE MUESTREO.
LE-103-2 | 13403 | 2023-12-02 | VILLA EL SALVADOR | FISICO QUIMICAS (Incluye Muestreo) | DIOXIDO DE NITROGENO (NO2) | EMISIONES EN FUENTES ESTACIONARIAS | - | - | DETERMINATION OF NITRIC OXIDE, NITROGEN DIOXIDE AND NOX EMISSIONS FROM STATIONARY COMBUSTION SOURCES BY ELECTROCHEMICAL ANALYZER CTM 022
LE-103-2 | 13404 | 2023-12-02 | VILLA EL SALVADOR | FISICO QUIMICAS (Incluye Muestreo) | DIOXIDO DE NITROGENO (NO2) | EMISIONES EN FUENTES ESTACIONARIAS | - | - | DETERMINATION OF NITROGEN OXIDES, CARBON MONOXIDE, AND OXYGEN EMISSIONS FROM NATURAL GAS-FIRED ENGINES, BOILERS AND PROCESS HEATERS USING PORTABLE ANALYZERS CTM 030 REV. 7
LE-103-2 | 13405 | 2023-12-02 | VILLA EL SALVADOR | FISICO QUIMICAS (Incluye Muestreo) | DUREZA TOTAL | AGUA NATURAL | - | - | HARDNESS. EDTA TITRIMETRIC METHOD SMEWW-APHA-AWWA-WEF PART 2340 C, 24TH ED.
LE-103-2 | 13406 | 2023-12-02 | VILLA EL SALVADOR | FISICO QUIMICAS (Incluye Muestreo) | DUREZA TOTAL | AGUA PARA USO Y CONSUMO HUMANO | - | - | HARDNESS. EDTA TITRIMETRIC METHOD SMEWW-APHA-AWWA-WEF PART 2340 C, 24TH ED.
LE-103-2 | 13407 | 2023-12-02 | VILLA EL SALVADOR | FISICO QUIMICAS (Incluye Muestreo) | DUREZA TOTAL | AGUA RESIDUAL | - | - | HARDNESS. EDTA TITRIMETRIC METHOD SMEWW-APHA-AWWA-WEF PART 2340 C, 24TH ED.
LE-103-2 | 13408 | 2023-12-02 | VILLA EL SALVADOR | FISICO QUIMICAS (Incluye Muestreo) | FENOLES | AGUA NATURAL | - | - | PHENOLS. CLEANUP PROCEDURE. CHLOROFORM EXTRACTION METHOD. SMEWW-APHA-AWWA-WEF PART 5530 B, C, 24TH ED.
LE-103-2 | 13409 | 2023-12-02 | VILLA EL SALVADOR | FISICO QUIMICAS (Incluye Muestreo) | FENOLES | AGUA RESIDUAL | - | - | PHENOLS. CLEANUP PROCEDURE. CHLOROFORM EXTRACTION METHOD. SMEWW-APHA-AWWA-WEF PART 5530 B, C, 24TH ED.
LE-103-2 | 13410 | 2023-12-02 | VILLA EL SALVADOR | FISICO QUIMICAS (Incluye Muestreo) | FENOLES | AGUA SALINA | - | - | PHENOLS. CLEANUP PROCEDURE. CHLOROFORM EXTRACTION METHOD. SMEWW-APHA-AWWA-WEF PART 5530 B, C, 24TH ED.
LE-103-2 | 13411 | 2023-12-02 | VILLA EL SALVADOR | FISICO QUIMICAS (Incluye Muestreo) | FLUORUROS | AGUA NATURAL | - | - | FLUORIDE. SPANDS METHOD. SMEWW-APHA-AWWA-WEF PART 4500-F D, 24TH ED
LE-103-2 | 13412 | 2023-12-02 | VILLA EL SALVADOR | FISICO QUIMICAS (Incluye Muestreo) | FLUORUROS | AGUA PARA USO Y CONSUMO HUMANO | - | - | FLUORIDE. SPANDS METHOD. SMEWW-APHA-AWWA-WEF PART 4500-F D, 24TH ED
LE-103-2 | 13413 | 2023-12-02 | VILLA EL SALVADOR | FISICO QUIMICAS (Incluye Muestreo) | FOSFATOS | AGUA NATURAL | - | - | PHOSPHURUS. ASCORBIC ACID METHOD SMEWW-APHA-AWWA-WEF PART 4500-P E, 24TH ED.
LE-103-2 | 13414 | 2023-12-02 | VILLA EL SALVADOR | FISICO QUIMICAS (Incluye Muestreo) | FOSFATOS | AGUA PARA USO Y CONSUMO HUMANO | - | - | PHOSPHURUS. ASCORBIC ACID METHOD SMEWW-APHA-AWWA-WEF PART 4500-P E, 24TH ED.
LE-103-2 | 13415 | 2023-12-02 | VILLA EL SALVADOR | FISICO QUIMICAS (Incluye Muestreo) | FOSFATOS | AGUA RESIDUAL | - | - | PHOSPHURUS. ASCORBIC ACID METHOD SMEWW-APHA-AWWA-WEF PART 4500-P E, 24TH ED.
LE-103-2 | 13416 | 2023-12-02 | VILLA EL SALVADOR | FISICO QUIMICAS (Incluye Muestreo) | FOSFATOS | AGUA SALINA | - | - | PHOSPHURUS. ASCORBIC ACID METHOD SMEWW-APHA-AWWA-WEF PART 4500-P E, 24TH ED.
LE-103-2 | 13417 | 2023-12-02 | VILLA EL SALVADOR | FISICO QUIMICAS (Incluye Muestreo) | FÓSFORO TOTAL | AGUA NATURAL | - | - | PHOSPHORUS. ASCORBIC ACID METHOD SMEWW-APHA-AWWA-WEF PART 4500-P E, 24TH ED.
LE-103-2 | 13418 | 2023-12-02 | VILLA EL SALVADOR | FISICO QUIMICAS (Incluye Muestreo) | FÓSFORO TOTAL | AGUA PARA USO Y CONSUMO HUMANO | - | - | PHOSPHORUS. ASCORBIC ACID METHOD SMEWW-APHA-AWWA-WEF PART 4500-P E, 24TH ED.
LE-103-2 | 13419 | 2023-12-02 | VILLA EL SALVADOR | FISICO QUIMICAS (Incluye Muestreo) | FÓSFORO TOTAL | AGUA RESIDUAL | - | - | PHOSPHORUS. ASCORBIC ACID METHOD SMEWW-APHA-AWWA-WEF PART 4500-P E, 24TH ED.
LE-103-2 | 13420 | 2023-12-02 | VILLA EL SALVADOR | FISICO QUIMICAS (Incluye Muestreo) | FÓSFORO TOTAL | AGUA SALINA | - | - | PHOSPHORUS. ASCORBIC ACID METHOD SMEWW-APHA-AWWA-WEF PART 4500-P E, 24TH ED.
LE-103-2 | 13421 | 2023-12-02 | VILLA EL SALVADOR | FISICO QUIMICAS (Incluye Muestreo) | HIERRO | AIRE | - | - | DETERMINATION OF METALS IN AMBIENT PARTICULATE MATTER USING ATOMIC ABSORPTION (AA) SPECTROSCOPY EPA COMPENDIUM METHOD IO-3.2
LE-103-2 | 13422 | 2023-12-02 | VILLA EL SALVADOR | FISICO QUIMICAS (Incluye Muestreo) | HIERRO (TOTAL Y DISUELTO) | AGUA NATURAL | - | - | PRELIMINARY TREATMENT OF SAMPLES. NITRIC ACID DIGESTION. FILTRATION FOR DISSOLVED AND SUSPENDED METALS /METALS BY FLAME ATOMIC ABSORPTION SPECTROMETRY. DIRECT AIR-ACETYLENE FLAME METHOD SMEWW-APHA-AWWA-WEF PART 3030 E, 3030 B Y 3111 B, 24TH ED.
LE-103-2 | 13423 | 2023-12-02 | VILLA EL SALVADOR | FISICO QUIMICAS (Incluye Muestreo) | HIERRO (TOTAL Y DISUELTO) | AGUA PARA USO Y CONSUMO HUMANO | - | - | PRELIMINARY TREATMENT OF SAMPLES. NITRIC ACID DIGESTION. FILTRATION FOR DISSOLVED AND SUSPENDED METALS /METALS BY FLAME ATOMIC ABSORPTION SPECTROMETRY. DIRECT AIR-ACETYLENE FLAME METHOD SMEWW-APHA-AWWA-WEF PART 3030 E, 3030 B Y 3111 B, 24TH ED.
LE-103-2 | 13424 | 2023-12-02 | VILLA EL SALVADOR | FISICO QUIMICAS (Incluye Muestreo) | HIERRO (TOTAL Y DISUELTO) | AGUA RESIDUAL | - | - | PRELIMINARY TREATMENT OF SAMPLES. NITRIC ACID DIGESTION. FILTRATION FOR DISSOLVED AND SUSPENDED METALS /METALS BY FLAME ATOMIC ABSORPTION SPECTROMETRY. DIRECT AIR-ACETYLENE FLAME METHOD SMEWW-APHA-AWWA-WEF PART 3030 E, 3030 B Y 3111 B, 24TH ED.
LE-103-2 | 13425 | 2023-12-02 | VILLA EL SALVADOR | FISICO QUIMICAS (Incluye Muestreo) | MAGNESIO (DUREZA MAGNÉSICA) | AGUA NATURAL | - | - | MAGNESIUM. CALCULATION METHOD SMEWW-APHA-AWWA-WEF PART 3500-MG B, 24THED.
LE-103-2 | 13426 | 2023-12-02 | VILLA EL SALVADOR | FISICO QUIMICAS (Incluye Muestreo) | MAGNESIO (DUREZA MAGNÉSICA) | AGUA PARA USO Y CONSUMO HUMANO | - | - | MAGNESIUM. CALCULATION METHOD SMEWW-APHA-AWWA-WEF PART 3500-MG B, 24THED.
LE-103-2 | 13427 | 2023-12-02 | VILLA EL SALVADOR | FISICO QUIMICAS (Incluye Muestreo) | MANGANESO (TOTAL Y DISUELTO) | AGUA NATURAL | - | - | PRELIMINARY TREATMENT OF SAMPLES. NITRIC ACID DIGESTION. FILTRATION FOR DISSOLVED AND SUSPENDED METALS / METALS BY FLAME ATOMIC ABSORPTION SPECTROMETRY. DIRECT AIR-ACETYLENE FLAME METHOD SMEWW-APHA-AWWA-WEF PART 3030 E, 3030 B Y 3111 B, 24TH ED.
LE-103-2 | 13428 | 2023-12-02 | VILLA EL SALVADOR | FISICO QUIMICAS (Incluye Muestreo) | MANGANESO (TOTAL Y DISUELTO) | AGUA PARA USO Y CONSUMO HUMANO | - | - | PRELIMINARY TREATMENT OF SAMPLES. NITRIC ACID DIGESTION. FILTRATION FOR DISSOLVED AND SUSPENDED METALS / METALS BY FLAME ATOMIC ABSORPTION SPECTROMETRY. DIRECT AIR-ACETYLENE FLAME METHOD SMEWW-APHA-AWWA-WEF PART 3030 E, 3030 B Y 3111 B, 24TH ED.
LE-103-2 | 13429 | 2023-12-02 | VILLA EL SALVADOR | FISICO QUIMICAS (Incluye Muestreo) | MANGANESO (TOTAL Y DISUELTO) | AGUA RESIDUAL | - | - | PRELIMINARY TREATMENT OF SAMPLES. NITRIC ACID DIGESTION. FILTRATION FOR DISSOLVED AND SUSPENDED METALS / METALS BY FLAME ATOMIC ABSORPTION SPECTROMETRY. DIRECT AIR-ACETYLENE FLAME METHOD SMEWW-APHA-AWWA-WEF PART 3030 E, 3030 B Y 3111 B, 24TH ED.
LE-103-2 | 13430 | 2023-12-02 | VILLA EL SALVADOR | FISICO QUIMICAS (Incluye Muestreo) | MATERIAL EXTRAÍBLE EN n-HEXANO TRATADO CON SILICA GEL (SGT-HEM, MATERIAL NO POLAR) | AGUA NATURAL | - | - | N-HEXANE EXTRACTABLE MATERIAL (HEM; OIL AND GREASE) AND SILICA GEL TREATED N-HEXANE EXTRACTABLE MATERIAL (SGT-HEM; NON-POLAR MATERIAL) BY EXTRACTION AND GRAVIMETRY EPA METHOD 1664, REVISIÓN B
LE-103-2 | 13431 | 2023-12-02 | VILLA EL SALVADOR | FISICO QUIMICAS (Incluye Muestreo) | MATERIAL EXTRAÍBLE EN n-HEXANO TRATADO CON SILICA GEL (SGT-HEM, MATERIAL NO POLAR) | AGUA RESIDUAL | - | - | N-HEXANE EXTRACTABLE MATERIAL (HEM; OIL AND GREASE) AND SILICA GEL TREATED N-HEXANE EXTRACTABLE MATERIAL (SGT-HEM; NON-POLAR MATERIAL) BY EXTRACTION AND GRAVIMETRY EPA METHOD 1664, REVISIÓN B
LE-103-2 | 13432 | 2023-12-02 | VILLA EL SALVADOR | FISICO QUIMICAS (Incluye Muestreo) | MATERIAL EXTRAÍBLE EN n-HEXANO TRATADO CON SILICA GEL (SGT-HEM, MATERIAL NO POLAR) | AGUA SALINA | - | - | N-HEXANE EXTRACTABLE MATERIAL (HEM; OIL AND GREASE) AND SILICA GEL TREATED N-HEXANE EXTRACTABLE MATERIAL (SGT-HEM; NON-POLAR MATERIAL) BY EXTRACTION AND GRAVIMETRY EPA METHOD 1664, REVISIÓN B
LE-103-2 | 13433 | 2023-12-02 | VILLA EL SALVADOR | FISICO QUIMICAS (Incluye Muestreo) | MATERIAL PARTICULADO EN EMISIONES ATMOSFÉRICAS | EMISIONES EN FUENTES ESTACIONARIAS | - | - | DETERMINATION OF PARTICULATE MATTER EMISSIONS FROM STATIONARY SOURCES EPA 40 CFR, APPENDIX A-3 TO PART 60, METHOD 5.
LE-103-2 | 13434 | 2023-12-02 | VILLA EL SALVADOR | FISICO QUIMICAS (Incluye Muestreo) | MATERIAL PARTICULADO PM 10 | AIRE | - | - | MONITOREO DE CALIDAD AMBIENTAL. CALIDAD DE AIRE. MÉTODO DE REFERENCIA PARA LA DETERMINACIÓN DE MATERIAL PARTICULADO RESPIRABLE COMO PM 10 EN LA ATMÓSFERA NTP 900.030:2018
LE-103-2 | 13435 | 2023-12-02 | VILLA EL SALVADOR | FISICO QUIMICAS (Incluye Muestreo) | MATERIAL PARTICULADO PM 2.5 | AIRE | - | - | REFERENCE METHOD FOR THE DETERMINATION OF PARTICULATE MATTER AS PM 10 IN THE ATMOSPHERE EPA 40 CFR, APPENDIX J TO PART 50. 2017 (VALIDADO)
LE-103-2 | 13436 | 2023-12-02 | VILLA EL SALVADOR | FISICO QUIMICAS (Incluye Muestreo) | MERCURIO | LODOS | - | - | MERCURY IN SOLID OR SEMISOLID WASTE (MANUAL COLD-VAPOR TECHNIQUE) EPA METHOD 7471 B REV. 2
LE-103-2 | 13437 | 2023-12-02 | VILLA EL SALVADOR | FISICO QUIMICAS (Incluye Muestreo) | MERCURIO | SEDIMENTOS | - | - | MERCURY IN SOLID OR SEMISOLID WASTE (MANUAL COLD-VAPOR TECHNIQUE) EPA METHOD 7471 B REV. 2
LE-103-2 | 13438 | 2023-12-02 | VILLA EL SALVADOR | FISICO QUIMICAS (Incluye Muestreo) | MERCURIO | SUELOS | - | - | MERCURY IN SOLID OR SEMISOLID WASTE (MANUAL COLD-VAPOR TECHNIQUE) EPA METHOD 7471 B REV. 2
LE-103-2 | 13439 | 2023-12-02 | VILLA EL SALVADOR | FISICO QUIMICAS (Incluye Muestreo) | MERCURIO TOTAL | AGUA NATURAL | - | - | METALS BY COLD-VAPOR ATOMIC ABSORPTION SPECTROMETRY. COLD-VAPOR ATOMIC ABSORPTION SPECTROMETRIC METHOD SMEWW-APHA-AWWA-WEF PART 3112 B, 24TH ED.
LE-103-2 | 13440 | 2023-12-02 | VILLA EL SALVADOR | FISICO QUIMICAS (Incluye Muestreo) | MERCURIO TOTAL | AGUA PARA USO Y CONSUMO HUMANO | - | - | METALS BY COLD-VAPOR ATOMIC ABSORPTION SPECTROMETRY. COLD-VAPOR ATOMIC ABSORPTION SPECTROMETRIC METHOD SMEWW-APHA-AWWA-WEF PART 3112 B, 24TH ED.
LE-103-2 | 13441 | 2023-12-02 | VILLA EL SALVADOR | FISICO QUIMICAS (Incluye Muestreo) | MERCURIO TOTAL | AGUA RESIDUAL | - | - | METALS BY COLD-VAPOR ATOMIC ABSORPTION SPECTROMETRY. COLD-VAPOR ATOMIC ABSORPTION SPECTROMETRIC METHOD SMEWW-APHA-AWWA-WEF PART 3112 B, 24TH ED.
LE-103-2 | 13442 | 2023-12-02 | VILLA EL SALVADOR | FISICO QUIMICAS (Incluye Muestreo) | MONOXIDO DE CARBONO | EMISIONES EN FUENTES ESTACIONARIAS | - | - | DETERMINATION OF NITROGEN OXIDES, CARBON MONOXIDE, AND OXYGEN EMISSIONS FROM NATURAL GAS-FIRED ENGINES, BOILERS AND PROCESS HEATERS USING PORTABLE ANALYZERS CTM 030 REV. 7
LE-103-2 | 13443 | 2023-12-02 | VILLA EL SALVADOR | FISICO QUIMICAS (Incluye Muestreo) | MONOXIDO DE CARBONO | AIRE | - | - | CARBON MONOXIDE (CO). MANUAL COLORIMETRIC METHOD. PETER O. WARNER "ANALYSIS OF AIR POLLUTANTS". 1976 (VALIDADO)
LE-103-2 | 13444 | 2023-12-02 | VILLA EL SALVADOR | FISICO QUIMICAS (Incluye Muestreo) | MONOXIDO DE CARBONO | SOLUCIÓN CAPTADORA PARA MONÓXIDO DE CARBONO (CO) | - | - | CARBON MONOXIDE (CO). MANUAL COLORIMETRIC METHOD PETER O. WARNER "ANALYSIS OF AIR POLLUTANTS". 1976 (VALIDADO). NO INCLUYE MUESTREO.
LE-103-2 | 13445 | 2023-12-02 | VILLA EL SALVADOR | FISICO QUIMICAS (Incluye Muestreo) | NÍQUEL (TOTAL Y DISUELTO) | AGUA NATURAL | - | - | PRELIMINARY TREATMENT OF SAMPLES. NITRIC ACID DIGESTION. FILTRATION FOR DISSOLVED AND SUSPENDED METALS / METALS BY FLAME ATOMIC ABSORPTION SPECTROMETRY. DIRECT AIR-ACETYLENE FLAME METHOD SMEWW-APHA-AWWA-WEF PART 3030 E, 3030 B Y 3111 B, 24TH ED.
LE-103-2 | 13446 | 2023-12-02 | VILLA EL SALVADOR | FISICO QUIMICAS (Incluye Muestreo) | NÍQUEL (TOTAL Y DISUELTO) | AGUA PARA USO Y CONSUMO HUMANO | - | - | PRELIMINARY TREATMENT OF SAMPLES. NITRIC ACID DIGESTION. FILTRATION FOR DISSOLVED AND SUSPENDED METALS / METALS BY FLAME ATOMIC ABSORPTION SPECTROMETRY. DIRECT AIR-ACETYLENE FLAME METHOD SMEWW-APHA-AWWA-WEF PART 3030 E, 3030 B Y 3111 B, 24TH ED.
LE-103-2 | 13447 | 2023-12-02 | VILLA EL SALVADOR | FISICO QUIMICAS (Incluye Muestreo) | NÍQUEL (TOTAL Y DISUELTO) | AGUA RESIDUAL | - | - | PRELIMINARY TREATMENT OF SAMPLES. NITRIC ACID DIGESTION. FILTRATION FOR DISSOLVED AND SUSPENDED METALS / METALS BY FLAME ATOMIC ABSORPTION SPECTROMETRY. DIRECT AIR-ACETYLENE FLAME METHOD SMEWW-APHA-AWWA-WEF PART 3030 E, 3030 B Y 3111 B, 24TH ED.
LE-103-2 | 13448 | 2023-12-02 | VILLA EL SALVADOR | FISICO QUIMICAS (Incluye Muestreo) | NITRATOS | AGUA NATURAL | - | - | NITROGEN (NITRATE). CADMIUM REDUCTION METHOD SMEWW-APHA-AWWA-WEF PART 4500-NO3- E, 24TH ED
LE-103-2 | 13449 | 2023-12-02 | VILLA EL SALVADOR | FISICO QUIMICAS (Incluye Muestreo) | NITRATOS | AGUA PARA USO Y CONSUMO HUMANO | - | - | NITROGEN (NITRATE). CADMIUM REDUCTION METHOD SMEWW-APHA-AWWA-WEF PART 4500-NO3- E, 24TH ED
LE-103-2 | 13450 | 2023-12-02 | VILLA EL SALVADOR | FISICO QUIMICAS (Incluye Muestreo) | NITRATOS | AGUA RESIDUAL | - | - | NITROGEN (NITRATE). CADMIUM REDUCTION METHOD SMEWW-APHA-AWWA-WEF PART 4500-NO3- E, 24TH ED
LE-103-2 | 13451 | 2023-12-02 | VILLA EL SALVADOR | FISICO QUIMICAS (Incluye Muestreo) | NITRATOS | AGUA SALINA | - | - | NITROGEN (NITRATE). CADMIUM REDUCTION METHOD SMEWW-APHA-AWWA-WEF PART 4500-NO3- E, 24TH ED
LE-103-2 | 13452 | 2023-12-02 | VILLA EL SALVADOR | FISICO QUIMICAS (Incluye Muestreo) | NITRITOS | AGUA NATURAL | - | - | NITROGEN (NITRITE). COLORIMETRIC METHOD SMEWW-APHA-AWWA-WEF PART 4500-NO2¯ B, 24TH ED.
LE-103-2 | 13453 | 2023-12-02 | VILLA EL SALVADOR | FISICO QUIMICAS (Incluye Muestreo) | NITRITOS | AGUA PARA USO Y CONSUMO HUMANO | - | - | NITROGEN (NITRITE). COLORIMETRIC METHOD SMEWW-APHA-AWWA-WEF PART 4500-NO2¯ B, 24TH ED.
LE-103-2 | 13454 | 2023-12-02 | VILLA EL SALVADOR | FISICO QUIMICAS (Incluye Muestreo) | NITRITOS | AGUA RESIDUAL | - | - | NITROGEN (NITRITE). COLORIMETRIC METHOD SMEWW-APHA-AWWA-WEF PART 4500-NO2¯ B, 24TH ED.
LE-103-2 | 13455 | 2023-12-02 | VILLA EL SALVADOR | FISICO QUIMICAS (Incluye Muestreo) | NITRITOS | AGUA SALINA | - | - | NITROGEN (NITRITE). COLORIMETRIC METHOD SMEWW-APHA-AWWA-WEF PART 4500-NO2¯ B, 24TH ED.
LE-103-2 | 13456 | 2023-12-02 | VILLA EL SALVADOR | FISICO QUIMICAS (Incluye Muestreo) | NITRÓGENO AMONIACAL | AGUA NATURAL | - | - | NITROGEN (AMMONIA).TITRIMETRIC METHOD SMEWW-APHA-AWWA-WEF PART 4500-NH3 C, 24TH ED.
LE-103-2 | 13457 | 2023-12-02 | VILLA EL SALVADOR | FISICO QUIMICAS (Incluye Muestreo) | NITRÓGENO AMONIACAL | AGUA PARA USO Y CONSUMO HUMANO | - | - | NITROGEN (AMMONIA).TITRIMETRIC METHOD SMEWW-APHA-AWWA-WEF PART 4500-NH3 C, 24TH ED.
LE-103-2 | 13458 | 2023-12-02 | VILLA EL SALVADOR | FISICO QUIMICAS (Incluye Muestreo) | NITRÓGENO AMONIACAL | AGUA RESIDUAL | - | - | NITROGEN (AMMONIA).TITRIMETRIC METHOD SMEWW-APHA-AWWA-WEF PART 4500-NH3 C, 24TH ED.
LE-103-2 | 13459 | 2023-12-02 | VILLA EL SALVADOR | FISICO QUIMICAS (Incluye Muestreo) | NITRÓGENO AMONIACAL | AGUA SALINA | - | - | NITROGEN (AMMONIA).TITRIMETRIC METHOD SMEWW-APHA-AWWA-WEF PART 4500-NH3 C, 24TH ED.
LE-103-2 | 13460 | 2023-12-02 | VILLA EL SALVADOR | FISICO QUIMICAS (Incluye Muestreo) | NITRÓGENO ORGÁNICO | AGUA NATURAL | - | - | NITROGEN (ORGANIC). MACRO - KJELDAHL METHOD SMEWW-APHA-AWWA-WEF PART 4500-NORG B, 24TH ED.
LE-103-2 | 13461 | 2023-12-02 | VILLA EL SALVADOR | FISICO QUIMICAS (Incluye Muestreo) | NITRÓGENO ORGÁNICO | AGUA RESIDUAL | - | - | NITROGEN (ORGANIC). MACRO - KJELDAHL METHOD SMEWW-APHA-AWWA-WEF PART 4500-NORG B, 24TH ED.
LE-103-2 | 13462 | 2023-12-02 | VILLA EL SALVADOR | FISICO QUIMICAS (Incluye Muestreo) | NITRÓGENO TOTAL | AGUA NATURAL | - | - | PERSULFATE METHOD. SMEWW-APHA-AWWA-WEF PART 4500-N C, 24TH ED. 2023. VALIDADO (MODIFICADO)
LE-103-2 | 13463 | 2023-12-02 | VILLA EL SALVADOR | FISICO QUIMICAS (Incluye Muestreo) | NITRÓGENO TOTAL | AGUA RESIDUAL | - | - | PERSULFATE METHOD. SMEWW-APHA-AWWA-WEF PART 4500-N C, 24TH ED. 2023. VALIDADO (MODIFICADO)
LE-103-2 | 13464 | 2023-12-02 | VILLA EL SALVADOR | FISICO QUIMICAS (Incluye Muestreo) | ÓXIDO DE NITRÓGENO (NO) | EMISIONES EN FUENTES ESTACIONARIAS | - | - | DETERMINATION OF NITRIC OXIDE, NITROGEN DIOXIDE AND NOX EMISSIONS FROM STATIONARY COMBUSTION SOURCES BY ELECTROCHEMICAL ANALYZER CTM 022
LE-103-2 | 13465 | 2023-12-02 | VILLA EL SALVADOR | FISICO QUIMICAS (Incluye Muestreo) | ÓXIDO DE NITRÓGENO (NO) | EMISIONES EN FUENTES ESTACIONARIAS | - | - | DETERMINATION OF NITROGEN OXIDES, CARBON MONOXIDE, AND OXYGEN EMISSIONS FROM NATURAL GAS-FIRED ENGINES, BOILERS AND PROCESS HEATERS USING PORTABLE ANALYZERS CTM 030 REV. 7
LE-103-2 | 13466 | 2023-12-02 | VILLA EL SALVADOR | FISICO QUIMICAS (Incluye Muestreo) | ÓXIDOS DE NITRÓGENO (NOx) | EMISIONES EN FUENTES ESTACIONARIAS | - | - | DETERMINATION OF NITRIC OXIDE, NITROGEN DIOXIDE AND NOX EMISSIONS FROM STATIONARY COMBUSTION SOURCES BY ELECTROCHEMICAL ANALYZER CTM 022
LE-103-2 | 13467 | 2023-12-02 | VILLA EL SALVADOR | FISICO QUIMICAS (Incluye Muestreo) | OXÍGENO DISUELTO | AGUA NATURAL | - | - | OXYGEN (DISSOLVED). AZIDE MODIFICATION SMEWW-APHA-AWWA-WEF PART 4500-O C, 24TH ED.
LE-103-2 | 13468 | 2023-12-02 | VILLA EL SALVADOR | FISICO QUIMICAS (Incluye Muestreo) | OXÍGENO DISUELTO | AGUA RESIDUAL | - | - | OXYGEN (DISSOLVED). AZIDE MODIFICATION SMEWW-APHA-AWWA-WEF PART 4500-O C, 24TH ED.
LE-103-2 | 13469 | 2023-12-02 | VILLA EL SALVADOR | FISICO QUIMICAS (Incluye Muestreo) | OXÍGENO DISUELTO | AGUA SALINA | - | - | OXYGEN (DISSOLVED). AZIDE MODIFICATION SMEWW-APHA-AWWA-WEF PART 4500-O C, 24TH ED.
LE-103-2 | 13470 | 2023-12-02 | VILLA EL SALVADOR | FISICO QUIMICAS (Incluye Muestreo) | OXÍGENO DISUELTO (In situ) | AGUA NATURAL | - | - | CALIDAD DE AGUA. DETERMINACIÓN DE OXÍGENO DISUELTO EN AGUA. MÉTODO DE SONDA INSTRUMENTAL. SENSOR BASADO EN LUMINISCENCIA. NTP 214.046:2013 (REVISADA EL 2018)
LE-103-2 | 13471 | 2023-12-02 | VILLA EL SALVADOR | FISICO QUIMICAS (Incluye Muestreo) | OXÍGENO DISUELTO (In situ) | AGUA PARA USO Y CONSUMO HUMANO | - | - | CALIDAD DE AGUA. DETERMINACIÓN DE OXÍGENO DISUELTO EN AGUA. MÉTODO DE SONDA INSTRUMENTAL. SENSOR BASADO EN LUMINISCENCIA. NTP 214.046:2013 (REVISADA EL 2018)
LE-103-2 | 13472 | 2023-12-02 | VILLA EL SALVADOR | FISICO QUIMICAS (Incluye Muestreo) | OXÍGENO DISUELTO (In situ) | AGUA RESIDUAL | - | - | CALIDAD DE AGUA. DETERMINACIÓN DE OXÍGENO DISUELTO EN AGUA. MÉTODO DE SONDA INSTRUMENTAL. SENSOR BASADO EN LUMINISCENCIA. NTP 214.046:2013 (REVISADA EL 2018)
LE-103-2 | 13473 | 2023-12-02 | VILLA EL SALVADOR | FISICO QUIMICAS (Incluye Muestreo) | OXÍGENO DISUELTO (In situ) | AGUA SALINA | - | - | CALIDAD DE AGUA. DETERMINACIÓN DE OXÍGENO DISUELTO EN AGUA. MÉTODO DE SONDA INSTRUMENTAL. SENSOR BASADO EN LUMINISCENCIA. NTP 214.046:2013 (REVISADA EL 2018)
LE-103-2 | 13474 | 2023-12-02 | VILLA EL SALVADOR | FISICO QUIMICAS (Incluye Muestreo) | OXÍGENO (O2) | EMISIONES EN FUENTES ESTACIONARIAS | - | - | DETERMINATION OF NITROGEN OXIDES, CARBON MONOXIDE, AND OXYGEN EMISSIONS FROM NATURAL GAS-FIRED ENGINES, BOILERS AND PROCESS HEATERS USING PORTABLE ANALYZERS CTM 030 REV. 7
LE-103-2 | 13475 | 2023-12-02 | VILLA EL SALVADOR | FISICO QUIMICAS (Incluye Muestreo) | OZONO | SOLUCIÓN CAPTADORA PARA OZONO (O3) | - | - | METHODS FOR MEASURING OZONE. MANUAL METHOD USING IODINE COLORIMETRY. PETER O. WARNER "ANALYSIS OF AIR POLLUTANTS". 1976 (VALIDADO). NO INCLUYE MUESTREO.
LE-103-2 | 13476 | 2023-12-02 | VILLA EL SALVADOR | FISICO QUIMICAS (Incluye Muestreo) | OZONO | AIRE | - | - | METHODS FOR MEASURING OZONE. MANUAL METHOD USING IODINE COLORIMETRY PETER O. WARNER "ANALYSIS OF AIR POLLUTANTS". 1976 (VALIDADO)
LE-103-2 | 13477 | 2023-12-02 | VILLA EL SALVADOR | FISICO QUIMICAS (Incluye Muestreo) | PARTÍCULAS TOTALES SUSPENDIDAS | AIRE | - | - | REFERENCE METHOD FOR THE DETERMINATION OF SUSPENDED MATTER IN THE ATMOSPHERE (HIGH-VOLUME METHOD) EPA 40 CFR, APPENDIX B TO PART 50
LE-103-2 | 13478 | 2023-12-02 | VILLA EL SALVADOR | FISICO QUIMICAS (Incluye Muestreo) | PLOMO | EMISIONES EN FUENTES ESTACIONARIAS | - | - | DETERMINATION OF METALS EMISSIONS FROM STATIONARY SOURCES EPA CFR 40, APPENDIX A-8 PART 60. METHOD 29
LE-103-2 | 13479 | 2023-12-02 | VILLA EL SALVADOR | FISICO QUIMICAS (Incluye Muestreo) | PLOMO | FILTRO PM10 ALTO VOLUMEN | - | - | DETERMINATION OF METALS IN AMBIENT PARTICULATE MATTER USING ATOMIC ABSORPTION (AA) SPECTROSCOPY EPA COMPENDIUM METHOD IO-3.2. 1999 (VALIDADO) NO INCLUYE MUESTREO.
LE-103-2 | 13480 | 2023-12-02 | VILLA EL SALVADOR | FISICO QUIMICAS (Incluye Muestreo) | PLOMO | LODOS | - | - | FLAME ATOMIC ABSORPTION SPECTROPHOTOMETRY//ACID DIGESTION OF SEDIMENTS, SLUDGES, AND SOILS METHOD 7000B, REV.2, FEBRUARY 2007//METHOD 3050B, REV.2, DECEMBER 1996
LE-103-2 | 13481 | 2023-12-02 | VILLA EL SALVADOR | FISICO QUIMICAS (Incluye Muestreo) | PLOMO | SEDIMENTOS | - | - | FLAME ATOMIC ABSORPTION SPECTROPHOTOMETRY//ACID DIGESTION OF SEDIMENTS, SLUDGES, AND SOILS METHOD 7000B, REV.2, FEBRUARY 2007//METHOD 3050B, REV.2, DECEMBER 1996
LE-103-2 | 13482 | 2023-12-02 | VILLA EL SALVADOR | FISICO QUIMICAS (Incluye Muestreo) | PLOMO | SUELOS | - | - | FLAME ATOMIC ABSORPTION SPECTROPHOTOMETRY//ACID DIGESTION OF SEDIMENTS, SLUDGES, AND SOILS METHOD 7000B, REV.2, FEBRUARY 2007//METHOD 3050B, REV.2, DECEMBER 1996
LE-103-2 | 13483 | 2023-12-02 | VILLA EL SALVADOR | FISICO QUIMICAS (Incluye Muestreo) | PLOMO | AIRE | - | - | MONITOREO DE CALIDAD AMBIENTAL. CALIDAD DE AIRE. DETERMINACIÓN DEL CONTENIDO DE PLOMO EN MATERIAL PARTICULADO SUSPENDIDO EN EL AIRE CAPTADO EN FILTROS. MÉTODO DE ESPECTROMETRÍA DE ABSORCIÓN ATÓMICA. NTP 712.105:2019
LE-103-2 | 13484 | 2023-12-02 | VILLA EL SALVADOR | FISICO QUIMICAS (Incluye Muestreo) | PLOMO (TOTAL Y DISUELTO) | AGUA NATURAL | - | - | PRELIMINARY TREATMENT OF SAMPLES. NITRIC ACID DIGESTION. FILTRATION FOR DISSOLVED AND SUSPENDED METALS / METALS BY FLAME ATOMIC ABSORPTION SPECTROMETRY. DIRECT AIR-ACETYLENE FLAME METHOD SMEWW-APHA-AWWA-WEF PART 3030 E, 3030 B Y 3111 B, 24TH ED.
LE-103-2 | 13485 | 2023-12-02 | VILLA EL SALVADOR | FISICO QUIMICAS (Incluye Muestreo) | PLOMO (TOTAL Y DISUELTO) | AGUA PARA USO Y CONSUMO HUMANO | - | - | PRELIMINARY TREATMENT OF SAMPLES. NITRIC ACID DIGESTION. FILTRATION FOR DISSOLVED AND SUSPENDED METALS / METALS BY FLAME ATOMIC ABSORPTION SPECTROMETRY. DIRECT AIR-ACETYLENE FLAME METHOD SMEWW-APHA-AWWA-WEF PART 3030 E, 3030 B Y 3111 B, 24TH ED.
LE-103-2 | 13486 | 2023-12-02 | VILLA EL SALVADOR | FISICO QUIMICAS (Incluye Muestreo) | PLOMO (TOTAL Y DISUELTO) | AGUA RESIDUAL | - | - | PRELIMINARY TREATMENT OF SAMPLES. NITRIC ACID DIGESTION. FILTRATION FOR DISSOLVED AND SUSPENDED METALS / METALS BY FLAME ATOMIC ABSORPTION SPECTROMETRY. DIRECT AIR-ACETYLENE FLAME METHOD SMEWW-APHA-AWWA-WEF PART 3030 E, 3030 B Y 3111 B, 24TH ED.
LE-103-2 | 13487 | 2023-12-02 | VILLA EL SALVADOR | FISICO QUIMICAS (Incluye Muestreo) | POTENCIAL DE HIDRÓGENO In situ | AGUA NATURAL | - | - | PH VALUE. ELECTROMETRIC METHOD SMEWW-APHA-AWWA-WEF PART 4500 H+ B, 24TH ED.
LE-103-2 | 13488 | 2023-12-02 | VILLA EL SALVADOR | FISICO QUIMICAS (Incluye Muestreo) | POTENCIAL DE HIDRÓGENO In situ | AGUA PARA USO Y CONSUMO HUMANO | - | - | PH VALUE. ELECTROMETRIC METHOD SMEWW-APHA-AWWA-WEF PART 4500 H+ B, 24TH ED.
LE-103-2 | 13489 | 2023-12-02 | VILLA EL SALVADOR | FISICO QUIMICAS (Incluye Muestreo) | POTENCIAL DE HIDRÓGENO In situ | AGUA RESIDUAL | - | - | PH VALUE. ELECTROMETRIC METHOD SMEWW-APHA-AWWA-WEF PART 4500 H+ B, 24TH ED.
LE-103-2 | 13490 | 2023-12-02 | VILLA EL SALVADOR | FISICO QUIMICAS (Incluye Muestreo) | POTENCIAL DE HIDRÓGENO In situ | AGUA SALINA | - | - | PH VALUE. ELECTROMETRIC METHOD SMEWW-APHA-AWWA-WEF PART 4500 H+ B, 24TH ED.
LE-103-2 | 13491 | 2023-12-02 | VILLA EL SALVADOR | FISICO QUIMICAS (Incluye Muestreo) | POTENCIAL DE HIDRÓGENO (pH) | RESIDUOS (SOLIDOS LODOS LÍQUIDOS NO ACUOSOS) | - | - | SOIL AND WASTE PH EPA METHOD 9045 D REV. 4
LE-103-2 | 13492 | 2023-12-02 | VILLA EL SALVADOR | FISICO QUIMICAS (Incluye Muestreo) | POTENCIAL DE HIDRÓGENO (pH) | SUELOS | - | - | SOIL AND WASTE PH EPA METHOD 9045 D REV. 4
LE-103-2 | 13493 | 2023-12-02 | VILLA EL SALVADOR | FISICO QUIMICAS (Incluye Muestreo) | POTENCIAL DE HIDRÓGENO (pH) | AGUA NATURAL | - | - | PH VALUE. ELECTROMETRIC METHOD SMEWW-APHA-AWWA-WEF PART 4500-H+ B, 24TH ED.
LE-103-2 | 13494 | 2023-12-02 | VILLA EL SALVADOR | FISICO QUIMICAS (Incluye Muestreo) | POTENCIAL DE HIDRÓGENO (pH) | AGUA PARA USO Y CONSUMO HUMANO | - | - | PH VALUE. ELECTROMETRIC METHOD SMEWW-APHA-AWWA-WEF PART 4500-H+ B, 24TH ED.
LE-103-2 | 13495 | 2023-12-02 | VILLA EL SALVADOR | FISICO QUIMICAS (Incluye Muestreo) | POTENCIAL DE HIDRÓGENO (pH) | AGUA RESIDUAL | - | - | PH VALUE. ELECTROMETRIC METHOD SMEWW-APHA-AWWA-WEF PART 4500-H+ B, 24TH ED.
LE-103-2 | 13496 | 2023-12-02 | VILLA EL SALVADOR | FISICO QUIMICAS (Incluye Muestreo) | POTENCIAL DE HIDRÓGENO (pH) | AGUA SALINA | - | - | PH VALUE. ELECTROMETRIC METHOD SMEWW-APHA-AWWA-WEF PART 4500-H+ B, 24TH ED.
LE-103-2 | 13497 | 2023-12-02 | VILLA EL SALVADOR | FISICO QUIMICAS (Incluye Muestreo) | SILICATOS | AGUA NATURAL | - | - | SILICA. HETEROPOLY BLUE METHOD SMEWW-APHA-AWWA-WEF PART 4500-SIO2 D, 24TH ED.
LE-103-2 | 13498 | 2023-12-02 | VILLA EL SALVADOR | FISICO QUIMICAS (Incluye Muestreo) | SILICATOS | AGUA PARA USO Y CONSUMO HUMANO | - | - | SILICA. HETEROPOLY BLUE METHOD SMEWW-APHA-AWWA-WEF PART 4500-SIO2 D, 24TH ED.
LE-103-2 | 13499 | 2023-12-02 | VILLA EL SALVADOR | FISICO QUIMICAS (Incluye Muestreo) | SILICATOS | AGUA SALINA | - | - | SILICA. HETEROPOLY BLUE METHOD SMEWW-APHA-AWWA-WEF PART 4500-SIO2 D, 24TH ED.
LE-103-2 | 13500 | 2023-12-02 | VILLA EL SALVADOR | FISICO QUIMICAS (Incluye Muestreo) | SÓLIDOS DISUELTOS TOTALES | AGUA NATURAL | - | - | SOLIDS. TOTAL DISSOLVED SOLIDS DRIED AT 180°C SMEWW-APHA-AWWA-WEF PART 2540 C, 24TH ED.
LE-103-2 | 13501 | 2023-12-02 | VILLA EL SALVADOR | FISICO QUIMICAS (Incluye Muestreo) | SÓLIDOS DISUELTOS TOTALES | AGUA PARA USO Y CONSUMO HUMANO | - | - | SOLIDS. TOTAL DISSOLVED SOLIDS DRIED AT 180°C SMEWW-APHA-AWWA-WEF PART 2540 C, 24TH ED.
LE-103-2 | 13502 | 2023-12-02 | VILLA EL SALVADOR | FISICO QUIMICAS (Incluye Muestreo) | SÓLIDOS DISUELTOS TOTALES | AGUA RESIDUAL | - | - | SOLIDS. TOTAL DISSOLVED SOLIDS DRIED AT 180°C SMEWW-APHA-AWWA-WEF PART 2540 C, 24TH ED.
LE-103-2 | 13503 | 2023-12-02 | VILLA EL SALVADOR | FISICO QUIMICAS (Incluye Muestreo) | SÓLIDOS FIJOS Y VOLÁTILES | AGUA NATURAL | - | - | SOLIDS. FIXED AND VOLATILE SOLIDS IGNITED AT 550°C SMEWW-APHA-AWWA-WEF PART 2540 E, 24TH ED
LE-103-2 | 13504 | 2023-12-02 | VILLA EL SALVADOR | FISICO QUIMICAS (Incluye Muestreo) | SÓLIDOS FIJOS Y VOLÁTILES | AGUA RESIDUAL | - | - | SOLIDS. FIXED AND VOLATILE SOLIDS IGNITED AT 550°C SMEWW-APHA-AWWA-WEF PART 2540 E, 24TH ED
LE-103-2 | 13505 | 2023-12-02 | VILLA EL SALVADOR | FISICO QUIMICAS (Incluye Muestreo) | SÓLIDOS SEDIMENTABLES In situ | AGUA RESIDUAL | - | - | SOLIDS. SETTLEABLE SOLIDS SMEWW-APHA-AWWA-WEF PART 2540 F, 24TH ED.
LE-103-2 | 13506 | 2023-12-02 | VILLA EL SALVADOR | FISICO QUIMICAS (Incluye Muestreo) | SÓLIDOS SUSPENDIDOS TOTALES | AGUA NATURAL | - | - | SOLIDS. TOTAL SUSPENDED SOLIDS DRIED AT 103-105°C SMEWW-APHA-AWWA-WEF PART 2540 D, 24TH ED.
LE-103-2 | 13507 | 2023-12-02 | VILLA EL SALVADOR | FISICO QUIMICAS (Incluye Muestreo) | SÓLIDOS SUSPENDIDOS TOTALES | AGUA PARA USO Y CONSUMO HUMANO | - | - | SOLIDS. TOTAL SUSPENDED SOLIDS DRIED AT 103-105°C SMEWW-APHA-AWWA-WEF PART 2540 D, 24TH ED.
LE-103-2 | 13508 | 2023-12-02 | VILLA EL SALVADOR | FISICO QUIMICAS (Incluye Muestreo) | SÓLIDOS SUSPENDIDOS TOTALES | AGUA RESIDUAL | - | - | SOLIDS. TOTAL SUSPENDED SOLIDS DRIED AT 103-105°C SMEWW-APHA-AWWA-WEF PART 2540 D, 24TH ED.
LE-103-2 | 13509 | 2023-12-02 | VILLA EL SALVADOR | FISICO QUIMICAS (Incluye Muestreo) | SÓLIDOS SUSPENDIDOS TOTALES | AGUA SALINA | - | - | SOLIDS. TOTAL SUSPENDED SOLIDS DRIED AT 103-105°C SMEWW-APHA-AWWA-WEF PART 2540 D, 24TH ED.
LE-103-2 | 13510 | 2023-12-02 | VILLA EL SALVADOR | FISICO QUIMICAS (Incluye Muestreo) | SÓLIDOS TOTALES | AGUA NATURAL | - | - | SOLIDS. TOTAL SOLIDS DRIED AT 103-105ºC SMEWW-APHA-AWWA-WEF PART 2540 B, 24TH ED.
LE-103-2 | 13511 | 2023-12-02 | VILLA EL SALVADOR | FISICO QUIMICAS (Incluye Muestreo) | SÓLIDOS TOTALES | AGUA PARA USO Y CONSUMO HUMANO | - | - | SOLIDS. TOTAL SOLIDS DRIED AT 103-105ºC SMEWW-APHA-AWWA-WEF PART 2540 B, 24TH ED.
LE-103-2 | 13512 | 2023-12-02 | VILLA EL SALVADOR | FISICO QUIMICAS (Incluye Muestreo) | SÓLIDOS TOTALES | AGUA RESIDUAL | - | - | SOLIDS. TOTAL SOLIDS DRIED AT 103-105ºC SMEWW-APHA-AWWA-WEF PART 2540 B, 24TH ED.
LE-103-2 | 13513 | 2023-12-02 | VILLA EL SALVADOR | FISICO QUIMICAS (Incluye Muestreo) | SULFATOS | AGUA NATURAL | - | - | SULFATE. TURBIDIMETRIC METHOD SMEWW-APHA-AWWA-WEF PART 4500-SO4(2-) E, 24TH ED.
LE-103-2 | 13514 | 2023-12-02 | VILLA EL SALVADOR | FISICO QUIMICAS (Incluye Muestreo) | SULFATOS | AGUA PARA USO Y CONSUMO HUMANO | - | - | SULFATE. TURBIDIMETRIC METHOD SMEWW-APHA-AWWA-WEF PART 4500-SO4(2-) E, 24TH ED.
LE-103-2 | 13515 | 2023-12-02 | VILLA EL SALVADOR | FISICO QUIMICAS (Incluye Muestreo) | SULFATOS | AGUA RESIDUAL | - | - | SULFATE. TURBIDIMETRIC METHOD SMEWW-APHA-AWWA-WEF PART 4500-SO4(2-) E, 24TH ED.
LE-103-2 | 13516 | 2023-12-02 | VILLA EL SALVADOR | FISICO QUIMICAS (Incluye Muestreo) | SULFURO DE HIDRÓGENO | AIRE | - | - | HYDROGEN SULFIDE (H2S). COLORIMETRIC METHYLENE BLUE METHOD (JACOBS) PETER O. WARNER "ANALYSIS OF AIR POLLUTANTS". 1976 (VALIDADO)
LE-103-2 | 13517 | 2023-12-02 | VILLA EL SALVADOR | FISICO QUIMICAS (Incluye Muestreo) | SULFURO DE HIDRÓGENO | SOLUCIÓN CAPTADORA PARA SULFURO DE HIDRÓGENO (H2S) | - | - | HYDROGEN SULFIDE (H2S). COLORIMETRIC METHYLENE BLUE METHOD (JACOBS) PETER O. WARNER "ANALYSIS OF AIR POLLUTANTS". 1976 (VALIDADO). NO INCLUYE MUESTREO.
LE-103-2 | 13518 | 2023-12-02 | VILLA EL SALVADOR | FISICO QUIMICAS (Incluye Muestreo) | SULFUROS | AGUA NATURAL | - | - | SULFIDE. METHYLENE BLUE METHOD. SMEWW-APHA-AWWA-WEF PART 4500-S2¯ D, 24TH ED.
LE-103-2 | 13519 | 2023-12-02 | VILLA EL SALVADOR | FISICO QUIMICAS (Incluye Muestreo) | SULFUROS | AGUA RESIDUAL | - | - | SULFIDE. METHYLENE BLUE METHOD. SMEWW-APHA-AWWA-WEF PART 4500-S2¯ D, 24TH ED.
LE-103-2 | 13520 | 2023-12-02 | VILLA EL SALVADOR | FISICO QUIMICAS (Incluye Muestreo) | SULFUROS | AGUA SALINA | - | - | SULFIDE. METHYLENE BLUE METHOD. SMEWW-APHA-AWWA-WEF PART 4500-S2¯ D, 24TH ED.
LE-103-2 | 13521 | 2023-12-02 | VILLA EL SALVADOR | FISICO QUIMICAS (Incluye Muestreo) | TEMPERATURA (In situ) | AGUA NATURAL | - | - | TEMPERATURE. LABORATORY AND FIELD METHODS SMEWW-APHA-AWWA-WEF PART 2550 B, 24TH ED. (EXCEPTO PARTE 2)
LE-103-2 | 13522 | 2023-12-02 | VILLA EL SALVADOR | FISICO QUIMICAS (Incluye Muestreo) | TEMPERATURA (In situ) | AGUA RESIDUAL | - | - | TEMPERATURE. LABORATORY AND FIELD METHODS SMEWW-APHA-AWWA-WEF PART 2550 B, 24TH ED. (EXCEPTO PARTE 2)
LE-103-2 | 13523 | 2023-12-02 | VILLA EL SALVADOR | FISICO QUIMICAS (Incluye Muestreo) | TEMPERATURA (In situ) | AGUA SALINA | - | - | TEMPERATURE. LABORATORY AND FIELD METHODS SMEWW-APHA-AWWA-WEF PART 2550 B, 24TH ED. (EXCEPTO PARTE 2)
LE-103-2 | 13524 | 2023-12-02 | VILLA EL SALVADOR | FISICO QUIMICAS (Incluye Muestreo) | TURBIDEZ | AGUA NATURAL | - | - | TURBIDITY. NEPHELOMETRIC METHOD SMEWW-APHA-AWWA-WEF PART 2130 B, 24TH ED.
LE-103-2 | 13525 | 2023-12-02 | VILLA EL SALVADOR | FISICO QUIMICAS (Incluye Muestreo) | TURBIDEZ | AGUA PARA USO Y CONSUMO HUMANO | - | - | TURBIDITY. NEPHELOMETRIC METHOD SMEWW-APHA-AWWA-WEF PART 2130 B, 24TH ED.
LE-103-2 | 13526 | 2023-12-02 | VILLA EL SALVADOR | FISICO QUIMICAS (Incluye Muestreo) | ZINC | AIRE | - | - | DETERMINATION OF METALS IN AMBIENT PARTICULATE MATTER USING ATOMIC ABSORPTION (AA) SPECTROSCOPY EPA COMPENDIUM METHOD IO-3.2
LE-103-2 | 13527 | 2023-12-02 | VILLA EL SALVADOR | FISICO QUIMICAS (Incluye Muestreo) | ZINC (TOTAL Y DISUELTO) | AGUA NATURAL | - | - | PRELIMINARY TREATMENT OF SAMPLES. NITRIC ACID DIGESTION. FILTRATION FOR DISSOLVED AND SUSPENDED METALS / METALS BY FLAME ATOMIC ABSORPTION SPECTROMETRY. DIRECT AIR-ACETYLENE FLAME METHOD SMEWW-APHA-AWWA-WEF PART 3030 E, 3030 B Y 3111 B, 24TH ED.
LE-103-2 | 13528 | 2023-12-02 | VILLA EL SALVADOR | FISICO QUIMICAS (Incluye Muestreo) | ZINC (TOTAL Y DISUELTO) | AGUA PARA USO Y CONSUMO HUMANO | - | - | PRELIMINARY TREATMENT OF SAMPLES. NITRIC ACID DIGESTION. FILTRATION FOR DISSOLVED AND SUSPENDED METALS / METALS BY FLAME ATOMIC ABSORPTION SPECTROMETRY. DIRECT AIR-ACETYLENE FLAME METHOD SMEWW-APHA-AWWA-WEF PART 3030 E, 3030 B Y 3111 B, 24TH ED.
LE-103-2 | 13529 | 2023-12-02 | VILLA EL SALVADOR | FISICO QUIMICAS (Incluye Muestreo) | ZINC (TOTAL Y DISUELTO) | AGUA RESIDUAL | - | - | PRELIMINARY TREATMENT OF SAMPLES. NITRIC ACID DIGESTION. FILTRATION FOR DISSOLVED AND SUSPENDED METALS / METALS BY FLAME ATOMIC ABSORPTION SPECTROMETRY. DIRECT AIR-ACETYLENE FLAME METHOD SMEWW-APHA-AWWA-WEF PART 3030 E, 3030 B Y 3111 B, 24TH ED.
LE-091-1 | 13530 | 2023-05-29 | AREQUIPA | FISICAS | ABRASION LOS ANGELES EN AGREGADOS MENORES | SUELOS | - | - | AGREGADOS. DETERMINACIÓN DE LA RESISTENCIA AL DESGASTE EN AGREGADOS GRUESOS DE TAMAÑOS MENORES POR ABRASIÓN E IMPACTO EN LA MÁQUINA DE LOS ÁNGELES. MÉTODO DE ENSAYO. NTP 400.019:2020
LE-091-1 | 13531 | 2023-05-29 | AREQUIPA | FISICAS | ANÁLISIS GRANULOMÉTRICO | SUELOS | - | - | MÉTODO DE PRUEBA ESTÁNDAR PARA ANÁLISIS GRANULOMÉTRICO DE AGREGADOS FINOS Y GRUESOS. ASTM C136 / C136M : 2019
LE-091-1 | 13532 | 2023-05-29 | AREQUIPA | FISICAS | ANÁLISIS GRANULOMÉTRICO | SUELOS | - | - | SUELOS. MÉTODO DE ENSAYO PARA EL ANÁLISIS GRANULOMÉTRICO. NTP 339.128:1999 (REVISADA EL 2019)
LE-091-1 | 13533 | 2023-05-29 | AREQUIPA | FISICAS | CBR | SUELOS | - | - | STANDARD TEST METHOD FOR CALIFORNIA BEARING RATIO (CBR) OF LABORATORY-COMPACTED SOILS ASTM D1883 - 2021
LE-091-1 | 13534 | 2023-05-29 | AREQUIPA | FISICAS | CLASIFICACIÓN SUCS | SUELOS | - | - | SUELOS. MÉTODO PARA LA CLASIFICACIÓN DE SUELOS CON PROPÓSITOS DE INGENIERÍA (SISTEMA UNIFICADO DE CLASIFICACIÓN DE SUELOS, SUCS) NTP 339.134:1999 (REVISADA EL 2019)
LE-091-1 | 13535 | 2023-05-29 | AREQUIPA | FISICAS | COMPRESIÓN DE PROBETAS CILINDRICAS | CONCRETO | - | - | CONCRETO. DETERMINACIÓN DE LA RESISTENCIA A LA COMPRESIÓN DEL CONCRETO EN MUESTRAS CILÍNDRICAS. MÉTODO DE ENSAYO. NTP 339.034: 2021
LE-091-1 | 13536 | 2023-05-29 | AREQUIPA | FISICAS | CONTENIDO DE HUMEDAD EN SUELOS | SUELOS | - | - | SUELOS. MÉTODO DE ENSAYO PARA DETERMINAR EL CONTENIDO DE HUMEDAD DE UN SUELO NTP 339.127:1998 (REVISADA EL 2019)
LE-091-1 | 13537 | 2023-05-29 | AREQUIPA | FISICAS | DENSIDAD EN EL SITIO (MÉTODO DEL CONO) | SUELOS | - | - | SUELOS. MÉTODO DE ENSAYO ESTÁNDAR PARA LA DENSIDAD Y PESO UNITARIO DEL SUELO IN-SITU MEDIANTE EL MÉTODO DEL CONO DE ARENA NTP 339.143:1999 (REVISADA EL 2014). (INCLUYE MUESTREO)
LE-091-1 | 13538 | 2023-05-29 | AREQUIPA | FISICAS | DETERMINACIÓN DE LÍMITE LÍQUIDO, LÍMITE PLÁSTICO (L.P.), E ÍNDICE DE PLASTICIDAD | SUELOS | - | - | SUELOS. MÉTODO DE ENSAYO PARA DETERMINAR EL LÍMITE LÍQUIDO, LÍMITE PLÁSTICO, E ÍNDICE DE PLASTICIDAD DE SUELOS NTP 339.129:1999 (REVISADA EL 2014)
LE-091-1 | 13539 | 2023-05-29 | AREQUIPA | FISICAS | ENSAYO DE PROCTOR MODIFICADO | SUELOS | - | - | SUELOS. MÉTODO DE ENSAYO PARA LA COMPACTACIÓN DEL SUELO EN LABORATORIO UTILIZANDO UNA ENERGÍA MODIFICADA (2 700 KN-M/M3 (56 000 PIE-LBF/PIE3)) NTP 339.141:1999 (REVISADA EL 2014)
LE-091-1 | 13540 | 2023-05-29 | AREQUIPA | FISICAS | EXTRACCIÓN DE DIAMANTINA | CONCRETO | - | - | CONCRETO. MÉTODO PARA LA OBTENCIÓN Y ENSAYO DE CORAZONES DIAMANTINOS Y VIGAS SECCIONADAS DE CONCRETO NTP 339.059:2017 EXCEPTO ANEXO B
LE-091-1 | 13541 | 2023-05-29 | AREQUIPA | FISICAS | LAVADO ASFALTICO | MEZCLAS ASFÁLTICAS | - | - | STANDARD TEST METHODS FOR QUANTITATIVE EXTRACTION OF ASPHALT BINDER FROM ASPHALT MIXTURES ASTM D2172 / D2172M - 17. MÉTODO A.
LE-091-1 | 13542 | 2023-05-29 | AREQUIPA | FISICAS | MATERIAL PASANTE LA MALLA N°200 | AGREGADOS | - | - | AGREGADOS. DETERMINACIÓN DE MATERIALES MÁS FINOS QUE PASAN POR EL TAMIZ NORMALIZADO 75 UM (Nº 200) POR LAVADO EN AGREGADOS. MÉTODO DE ENSAYO. NTP 400.018:2020
LE-091-1 | 13543 | 2023-05-29 | AREQUIPA | FISICAS | PESO ESPECÍFICO DE FINO | AGREGADOS | - | - | AGREGADOS. DETERMINACIÓN DE LA DENSIDAD, LA DENSIDAD RELATIVA (PESO ESPECÍFICO) Y ABSORCIÓN DEL AGREGADO FINO. MÉTODO DE ENSAYO. NTP 400.022:2021 EXCEPTO 8.3
LE-091-1 | 13544 | 2023-05-29 | AREQUIPA | FISICAS | PESO ESPECÍFICO DE GRAVA | AGREGADOS | - | - | AGREGADOS. DENSIDAD RELATIVA (PESO ESPECÍFICO) Y ABSORCIÓN DEL AGREGADO GRUESO. MÉTODO DE ENSAYO. NTP 400.021:2020
LE-091-1 | 13545 | 2023-05-29 | AREQUIPA | FISICAS | PESO ESPECÍFICO RELATIVO | SUELOS | - | - | SUELOS. MÉTODO DE ENSAYO PARA DETERMINAR EL PESO ESPECÍFICO RELATIVO DE LAS PARTÍCULAS SÓLIDAS DE UN SUELO NTP 339.131:1999 (REVISADA EL 2019)
LE-091-1 | 13546 | 2023-05-29 | AREQUIPA | FISICAS | PESO UNITARIO | AGREGADOS | - | - | AGREGADOS. MÉTODO DE ENSAYO PARA DETERMINAR LA MASA POR UNIDAD DE VOLUMEN O DENSIDAD ("PESO UNITARIO") Y LOS VACÍOS EN LOS AGREGADOS. NTP 400.017: 2020 EXCEPTO MÉTODO B.
LE-186-1 | 13547 | 2024-05-09 | LABORATORIO MÓVIL | GEOTÉCNICOS | ANÁLISIS GRANULOMÉTRICO POR TAMIZADO | SUELO | - | - | STANDARD TEST METHODS FOR PARTICLE-SIZE DISTRIBUTION (GRADATION) OF SOILS USING SIEVE ANALYSIS ASTM D6913/D6913M-17
LE-186-1 | 13548 | 2024-05-09 | LABORATORIO MÓVIL | GEOTÉCNICOS | ANÁLISIS GRANULOMÉTRICO POR TAMIZADO | SUELO | - | - | SUELOS. METODO DE ENSAYO PARA EL ANALISIS GRANULOMETRICO NTP 339.128:1999 (REVISADA EL 2019)
LE-186-1 | 13549 | 2024-05-09 | LABORATORIO MÓVIL | GEOTÉCNICOS | CLASIFICACIÓN DE SUELOS - SUCS | SUELO | - | - | STANDARD PRACTICE FOR CLASSIFICATION OF SOILS FOR ENGINEERING PURPOSES (UNIFIED SOIL CLASSIFICATION SYSTEM) ASTM D2487-17E1
LE-186-1 | 13550 | 2024-05-09 | LABORATORIO MÓVIL | GEOTÉCNICOS | CLASIFICACIÓN DE SUELOS - SUCS | SUELO | - | - | SUELOS. MÉTODO PARA LA CLASIFICACIÓN DE SUELOS CON PROPÓSITOS DE INGENIERÍA (SISTEMA UNIFICADO DE CLASIFICACION DE SUELOS, SUCS) NTP 339.134-1999 (REVISADA EL 2019)
LE-186-1 | 13551 | 2024-05-09 | LABORATORIO MÓVIL | GEOTÉCNICOS | CONTENIDO DE HUMEDAD EN SUELOS | SUELO | - | - | STANDARD TEST METHODS FOR LABORATORY DETERMINATION OF WATER (MOISTURE) CONTENT OF SOIL AND ROCK BY MASS ASTM D2216-19
LE-186-1 | 13552 | 2024-05-09 | LABORATORIO MÓVIL | GEOTÉCNICOS | DENSIDAD DEL SUELO IN SITU MEDIANTE CONO DE ARENA | SUELO | - | - | STANDARD TEST METHOD FOR DENSITY AND UNIT WEIGHT OF SOIL IN PLACE BY SAND-CONE METHOD ASTM D1556/D1556M-15E1
LE-186-1 | 13553 | 2024-05-09 | LABORATORIO MÓVIL | GEOTÉCNICOS | LÍMITE LÍQUIDO Y LÍMITE PLÁSTICO DEL SUELO | SUELO | - | - | STANDARD TEST METHODS FOR LIQUID LIMIT, PLASTIC LIMIT, AND PLASTICITY INDEX OF SOILS ASTM D4318-17E1
LE-186-1 | 13554 | 2024-05-09 | LABORATORIO MÓVIL | GEOTÉCNICOS | LÍMITE LÍQUIDO Y LÍMITE PLÁSTICO DEL SUELO | SUELO | - | - | SUELOS. MÉTODO DE ENSAYO PARA DETERMINAR EL LÍMITE LÍQUIDO, LÍMITE PLASTICO, E INDICE DE PLASTICIDAD DE SUELOS NTP 339.129-1999 (REVISADA EL 2019)
LE-186-1 | 13555 | 2024-05-09 | LABORATORIO MÓVIL | GEOTÉCNICOS | PROCTOR MODIFICADO | SUELO | - | - | STANDARD TEST METHODS FOR LABORATORY COMPACTION CHARACTERISTICS OF SOIL USING MODIFIED EFFORT (56,000 FT- LBF/FT3 (2,700 KN-M/M3)) ASTM D1557-12 (REAPPROVED 2021)
LE-186-2 | 13556 | 2024-08-16 | LIMA | GEOTÉCNICOS | ANÁLISIS GRANULOMÉTRICO POR TAMIZADO | SUELO | - | - | ASTM D6913/D6913M-17 STANDARD TEST METHODS FOR PARTICLE-SIZE DISTRIBUTION (GRADATION) OF SOILS USING SIEVE ANALYSIS
LE-186-2 | 13557 | 2024-08-16 | LIMA | GEOTÉCNICOS | CLASIFICACIÓN DE SUELOS - SUCS | SUELO | - | - | STANDARD PRACTICE FOR CLASSIFICATION OF SOILS FOR ENGINEERING PURPOSES (UNIFIED SOIL CLASSIFICATION SYSTEM) ASTM D2487-17E1
LE-186-2 | 13558 | 2024-08-16 | LIMA | GEOTÉCNICOS | CLASIFICACIÓN DE SUELOS Y MEZCLAS DE SUELO Y AGREGADOS PARA FINES DE CONSTRUCCIÓN DE CARRETERAS | SUELO | - | - | STANDARD PRACTICE FOR CLASSIFICATION OF SOILS AND SOIL-AGGREGATE MIXTURES FOR HIGHWAY CONSTRUCTION PURPOSES ASTM D3282-15
LE-186-2 | 13559 | 2024-08-16 | LIMA | GEOTÉCNICOS | CONTENIDO DE HUMEDAD DE UN SUELO | SUELO | - | - | STANDARD TEST METHODS FOR LABORATORY DETERMINATION OF WATER (MOISTURE) CONTENT OF SOIL AND ROCK BY MASS ASTM D2216-19
LE-186-2 | 13560 | 2024-08-16 | LIMA | GEOTÉCNICOS | CORRECCIÓN DEL PESO UNITARIO Y DEL CONTENIDO DE HUMEDAD EN SUELOS QUE CONTIENEN PARTÍCULAS DE GRAN TAMAÑO | SUELO | - | - | STANDARD PRACTICE FOR CORRECTION OF UNIT WEIGHT AND WATER CONTENT FOR SOILS CONTAINING OVERSIZE PARTICLES ASTM D4718/D4718M-15 (2023)
LE-186-2 | 13561 | 2024-08-16 | LIMA | GEOTÉCNICOS | GRAVEDAD ESPECÍFICA Y ABSORCIÓN DEL AGREGADO FINO | SUELO | - | - | STANDARD TEST METHOD FOR RELATIVE DENSITY (SPECIFIC GRAVITY) AND ABSORPTION OF FINE AGGREGATE ASTM C128-22
LE-186-2 | 13562 | 2024-08-16 | LIMA | GEOTÉCNICOS | LÍMITE LÍQUIDO Y LÍMITE PLÁSTICO DEL SUELO | SUELO | - | - | STANDARD TEST METHODS FOR LIQUID LIMIT, PLASTIC LIMIT, AND PLASTICITY INDEX OF SOILS ASTM D4318-17E1
LE-186-2 | 13563 | 2024-08-16 | LIMA | GEOTÉCNICOS | MATERIAL MÁS FINO QUE EL TAMIZ DE 75 µM (N.º 200) | SUELO | - | - | STANDARD TEST METHOD FOR MATERIALS FINER THAN 75-µM (NO. 200) SIEVE IN MINERAL AGGREGATES BY WASHING ASTM C117-17
LE-186-2 | 13564 | 2024-08-16 | LIMA | GEOTÉCNICOS | PESO UNITARIO | SUELO | - | - | STANDARD TEST METHODS FOR LABORATORY DETERMINATION OF DENSITY AND UNIT WEIGHT OF SOIL SPECIMENS ASTM D7263-21
LE-186-2 | 13565 | 2024-08-16 | LIMA | GEOTÉCNICOS | PROCTOR MODIFICADO | SUELO | - | - | STANDARD TEST METHODS FOR LABORATORY COMPACTION CHARACTERISTICS OF SOIL USING MODIFIED EFFORT (56,000 FT-LBF/FT3 (2,700 KN-M/M3)) ASTM D1557-12(2021)
LE-047-1 | 13566 | 2024-09-26 | LIMA 1 | FISICOQUÍMICA | CLORUROS | AGUA DE PROCESO | - | - | CONCRETO. MÉTODO DE ENSAYO NORMALIZADO PARA DETERMINAR EL CONTENIDO DEL ION CLORURO EN LAS AGUAS USADAS EN LA ELABORACIÓN DE CONCRETOS Y MORTEROS. NTP 339.076:2017
LE-047-1 | 13567 | 2024-09-26 | LIMA 1 | FISICOQUÍMICA | CLORUROS | AGUA NATURAL | - | - | CONCRETO. MÉTODO DE ENSAYO NORMALIZADO PARA DETERMINAR EL CONTENIDO DEL ION CLORURO EN LAS AGUAS USADAS EN LA ELABORACIÓN DE CONCRETOS Y MORTEROS. NTP 339.076:2017
LE-047-1 | 13568 | 2024-09-26 | LIMA 1 | FISICOQUÍMICA | MATERIA ORGÁNICA | AGUA DE PROCESO | - | - | CONCRETO. MÉTODO DE ENSAYO PARA DETERMINAR EL RESIDUO SÓLIDO Y EL CONTENIDO DE MATERIA ORGÁNICA (SÓLIDOS VOLÁTILES) DE LAS AGUAS USADAS PARA ELABORAR MORTEROS Y CONCRETOS DE CEMENTO PÓRTLAND. 2ª EDICIÓN. NTP 339.071:2009 (REVISADA EL 2019)
LE-047-1 | 13569 | 2024-09-26 | LIMA 1 | FISICOQUÍMICA | MATERIA ORGÁNICA | AGUA NATURAL | - | - | CONCRETO. MÉTODO DE ENSAYO PARA DETERMINAR EL RESIDUO SÓLIDO Y EL CONTENIDO DE MATERIA ORGÁNICA (SÓLIDOS VOLÁTILES) DE LAS AGUAS USADAS PARA ELABORAR MORTEROS Y CONCRETOS DE CEMENTO PÓRTLAND. 2ª EDICIÓN. NTP 339.071:2009 (REVISADA EL 2019)
LE-047-1 | 13570 | 2024-09-26 | LIMA 1 | FISICOQUÍMICA | pH | AGUA DE PROCESO | - | - | CONCRETO. MÉTODO DE ENSAYO POTENCIOMÉTRICO PARA DETERMINAR EL PH DE LAS AGUAS USADAS PARA ELABORAR MORTEROS Y CONCRETOS NTP 334.190:2016
LE-047-1 | 13571 | 2024-09-26 | LIMA 1 | FISICOQUÍMICA | pH | AGUA NATURAL | - | - | CONCRETO. MÉTODO DE ENSAYO POTENCIOMÉTRICO PARA DETERMINAR EL PH DE LAS AGUAS USADAS PARA ELABORAR MORTEROS Y CONCRETOS NTP 334.190:2016
LE-047-1 | 13572 | 2024-09-26 | LIMA 1 | FISICOQUÍMICA | RESIDUOS SÓLIDOS | AGUA DE PROCESO | - | - | CONCRETO. MÉTODO DE ENSAYO PARA DETERMINAR EL RESIDUO SÓLIDO Y EL CONTENIDO DE MATERIA ORGÁNICA (SÓLIDOS VOLÁTILES) DE LAS AGUAS USADAS PARA ELABORAR MORTEROS Y CONCRETOS DE CEMENTO PÓRTLAND. 2ª EDICIÓN. NTP 339.071:2009 (REVISADA EL 2019)
LE-047-1 | 13573 | 2024-09-26 | LIMA 1 | FISICOQUÍMICA | RESIDUOS SÓLIDOS | AGUA NATURAL | - | - | CONCRETO. MÉTODO DE ENSAYO PARA DETERMINAR EL RESIDUO SÓLIDO Y EL CONTENIDO DE MATERIA ORGÁNICA (SÓLIDOS VOLÁTILES) DE LAS AGUAS USADAS PARA ELABORAR MORTEROS Y CONCRETOS DE CEMENTO PÓRTLAND. 2ª EDICIÓN. NTP 339.071:2009 (REVISADA EL 2019)
LE-047-1 | 13574 | 2024-09-26 | LIMA 1 | FISICOQUÍMICA | SÓLIDOS | AGUA DE PROCESO | - | - | STANDARD TEST METHOD FOR MEASUREMENT OF SOLIDS IN WATER ASTM C1603 - 23
LE-047-1 | 13575 | 2024-09-26 | LIMA 1 | FISICOQUÍMICA | SÓLIDOS | AGUA NATURAL | - | - | STANDARD TEST METHOD FOR MEASUREMENT OF SOLIDS IN WATER ASTM C1603 - 23
LE-047-1 | 13576 | 2024-09-26 | LIMA 1 | FISICOQUÍMICA | SULFATOS | AGUA DE PROCESO | - | - | CONCRETO. MÉTODO DE ENSAYO PARA DETERMINAR EL CONTENIDO DE SULFATOS EN LAS AGUAS USADAS EN LA ELABORACIÓN Y CURADO DE MORTEROS Y CONCRETOS DE CEMENTO PÓRTLAND. MÉTODO GRAVIMÉTRICO. 2A EDICIÓN NTP 339.229:2018
LE-047-1 | 13577 | 2024-09-26 | LIMA 1 | FISICOQUÍMICA | SULFATOS | AGUA NATURAL | - | - | CONCRETO. MÉTODO DE ENSAYO PARA DETERMINAR EL CONTENIDO DE SULFATOS EN LAS AGUAS USADAS EN LA ELABORACIÓN Y CURADO DE MORTEROS Y CONCRETOS DE CEMENTO PÓRTLAND. MÉTODO GRAVIMÉTRICO. 2A EDICIÓN NTP 339.229:2018
LE-047-1 | 13578 | 2024-09-26 | LIMA 1 | QUIMICAS (Incluye MUESTREO) | CLORO RESIDUAL / LIBRE (MEDICIÓN EN CAMPO) | AGUA PARA USO Y CONSUMO HUMANO | - | - | DETERMINACIÓN DE CLORO LIBRE (CLORO RESIDUAL) SMEWW-APHA-AWWA-WEF PART 4500-CL G. 24TH ED., 2023. VALIDADO (MODIFICADO).
LE-047-1 | 13579 | 2024-09-26 | LIMA 1 | QUIMICAS (Incluye MUESTREO) | CLORO RESIDUAL / LIBRE (MEDICIÓN EN CAMPO) | AGUA RESIDUAL | - | - | DETERMINACIÓN DE CLORO LIBRE (CLORO RESIDUAL) SMEWW-APHA-AWWA-WEF PART 4500-CL G. 24TH ED., 2023. VALIDADO (MODIFICADO).
LE-047-1 | 13580 | 2024-09-26 | LIMA 1 | QUIMICAS (Incluye MUESTREO) | CONDUCTIVIDAD (MEDICION EN CAMPO) | AGUA DE PROCESO | - | - | CONDUCTIVITY. LABORATORY METHOD. SMEWW-APHA-AWWA-WEF PART 2510 B, 24TH ED.
LE-047-1 | 13581 | 2024-09-26 | LIMA 1 | QUIMICAS (Incluye MUESTREO) | CONDUCTIVIDAD (MEDICION EN CAMPO) | AGUA NATURAL | - | - | CONDUCTIVITY. LABORATORY METHOD. SMEWW-APHA-AWWA-WEF PART 2510 B, 24TH ED.
LE-047-1 | 13582 | 2024-09-26 | LIMA 1 | QUIMICAS (Incluye MUESTREO) | CONDUCTIVIDAD (MEDICION EN CAMPO) | AGUA PARA USO Y CONSUMO HUMANO | - | - | CONDUCTIVITY. LABORATORY METHOD. SMEWW-APHA-AWWA-WEF PART 2510 B, 24TH ED.
LE-047-1 | 13583 | 2024-09-26 | LIMA 1 | QUIMICAS (Incluye MUESTREO) | CONDUCTIVIDAD (MEDICION EN CAMPO) | AGUA RESIDUAL | - | - | CONDUCTIVITY. LABORATORY METHOD. SMEWW-APHA-AWWA-WEF PART 2510 B, 24TH ED.
LE-047-1 | 13584 | 2024-09-26 | LIMA 1 | QUIMICAS (Incluye MUESTREO) | CONDUCTIVIDAD (MEDICION EN CAMPO) | AGUA SALINA | - | - | CONDUCTIVITY. LABORATORY METHOD. SMEWW-APHA-AWWA-WEF PART 2510 B, 24TH ED.
LE-047-1 | 13585 | 2024-09-26 | LIMA 1 | QUIMICAS (Incluye MUESTREO) | EMISIONES GASEOSAS: O2, CO, NOx | EMISIONES | - | - | DETERMINATION OF NITROGEN OXIDES, CARBON MONOXIDE, AND OXYGEN EMISSIONS FROM NATURAL GAS-FIRED ENGINES, BOILERS AND PROCESS HEATERS USING PORTABLE ANALYZERS EPA CTM 030 REV. 07
LE-047-1 | 13586 | 2024-09-26 | LIMA 1 | QUIMICAS (Incluye MUESTREO) | OXÍGENO DISUELTO (MEDICIÓN EN CAMPO) | AGUA DE PROCESO | - | - | CALIDAD DE AGUA. DETERMINACIÓN DE OXÍGENO DISUELTO EN AGUA. MÉTODO DE SONDA INSTRUMENTAL. SENSOR BASADO EN LUMINISCENCIA. NTP 214.046:2013 (REVISADA EL 2018). 1ª EDICIÓN
LE-047-1 | 13587 | 2024-09-26 | LIMA 1 | QUIMICAS (Incluye MUESTREO) | OXÍGENO DISUELTO (MEDICIÓN EN CAMPO) | AGUA NATURAL | - | - | CALIDAD DE AGUA. DETERMINACIÓN DE OXÍGENO DISUELTO EN AGUA. MÉTODO DE SONDA INSTRUMENTAL. SENSOR BASADO EN LUMINISCENCIA. NTP 214.046:2013 (REVISADA EL 2018). 1ª EDICIÓN
LE-047-1 | 13588 | 2024-09-26 | LIMA 1 | QUIMICAS (Incluye MUESTREO) | OXÍGENO DISUELTO (MEDICIÓN EN CAMPO) | AGUA PARA USO Y CONSUMO HUMANO | - | - | CALIDAD DE AGUA. DETERMINACIÓN DE OXÍGENO DISUELTO EN AGUA. MÉTODO DE SONDA INSTRUMENTAL. SENSOR BASADO EN LUMINISCENCIA. NTP 214.046:2013 (REVISADA EL 2018). 1ª EDICIÓN
LE-047-1 | 13589 | 2024-09-26 | LIMA 1 | QUIMICAS (Incluye MUESTREO) | OXÍGENO DISUELTO (MEDICIÓN EN CAMPO) | AGUA RESIDUAL | - | - | CALIDAD DE AGUA. DETERMINACIÓN DE OXÍGENO DISUELTO EN AGUA. MÉTODO DE SONDA INSTRUMENTAL. SENSOR BASADO EN LUMINISCENCIA. NTP 214.046:2013 (REVISADA EL 2018). 1ª EDICIÓN
LE-047-1 | 13590 | 2024-09-26 | LIMA 1 | QUIMICAS (Incluye MUESTREO) | OXÍGENO DISUELTO (MEDICIÓN EN CAMPO) | AGUA SALINA | - | - | CALIDAD DE AGUA. DETERMINACIÓN DE OXÍGENO DISUELTO EN AGUA. MÉTODO DE SONDA INSTRUMENTAL. SENSOR BASADO EN LUMINISCENCIA. NTP 214.046:2013 (REVISADA EL 2018). 1ª EDICIÓN
LE-047-1 | 13591 | 2024-09-26 | LIMA 1 | QUIMICAS (Incluye MUESTREO) | pH (MEDICION EN CAMPO) | AGUA DE PROCESO | - | - | PH VALUE. ELECTROMETRIC METHOD. SMEWW-APHA-AWWA-WEF PART 4500-H+ B, 24TH ED.
LE-047-1 | 13592 | 2024-09-26 | LIMA 1 | QUIMICAS (Incluye MUESTREO) | pH (MEDICION EN CAMPO) | AGUA NATURAL | - | - | PH VALUE. ELECTROMETRIC METHOD. SMEWW-APHA-AWWA-WEF PART 4500-H+ B, 24TH ED.
LE-047-1 | 13593 | 2024-09-26 | LIMA 1 | QUIMICAS (Incluye MUESTREO) | pH (MEDICION EN CAMPO) | AGUA PARA USO Y CONSUMO HUMANO | - | - | PH VALUE. ELECTROMETRIC METHOD. SMEWW-APHA-AWWA-WEF PART 4500-H+ B, 24TH ED.
LE-047-1 | 13594 | 2024-09-26 | LIMA 1 | QUIMICAS (Incluye MUESTREO) | pH (MEDICION EN CAMPO) | AGUA RESIDUAL | - | - | PH VALUE. ELECTROMETRIC METHOD. SMEWW-APHA-AWWA-WEF PART 4500-H+ B, 24TH ED.
LE-047-1 | 13595 | 2024-09-26 | LIMA 1 | QUIMICAS (Incluye MUESTREO) | pH (MEDICION EN CAMPO) | AGUA SALINA | - | - | PH VALUE. ELECTROMETRIC METHOD. SMEWW-APHA-AWWA-WEF PART 4500-H+ B, 24TH ED.
LE-047-1 | 13596 | 2024-09-26 | LIMA 1 | QUIMICAS (Incluye MUESTREO) | TEMPERATURA (MEDICION EN CAMPO) | AGUA DE PROCESO | - | - | TEMPERATURE. LABORATORY AND FIELD METHODS. SMEWW-APHA-AWWA-WEF PART 2550 B, 24TH ED
LE-047-1 | 13597 | 2024-09-26 | LIMA 1 | QUIMICAS (Incluye MUESTREO) | TEMPERATURA (MEDICION EN CAMPO) | AGUA NATURAL | - | - | TEMPERATURE. LABORATORY AND FIELD METHODS. SMEWW-APHA-AWWA-WEF PART 2550 B, 24TH ED
LE-047-1 | 13598 | 2024-09-26 | LIMA 1 | QUIMICAS (Incluye MUESTREO) | TEMPERATURA (MEDICION EN CAMPO) | AGUA PARA USO Y CONSUMO HUMANO | - | - | TEMPERATURE. LABORATORY AND FIELD METHODS. SMEWW-APHA-AWWA-WEF PART 2550 B, 24TH ED
LE-047-1 | 13599 | 2024-09-26 | LIMA 1 | QUIMICAS (Incluye MUESTREO) | TEMPERATURA (MEDICION EN CAMPO) | AGUA RESIDUAL | - | - | TEMPERATURE. LABORATORY AND FIELD METHODS. SMEWW-APHA-AWWA-WEF PART 2550 B, 24TH ED
LE-047-1 | 13600 | 2024-09-26 | LIMA 1 | QUIMICAS (Incluye MUESTREO) | TEMPERATURA (MEDICION EN CAMPO) | AGUA SALINA | - | - | TEMPERATURE. LABORATORY AND FIELD METHODS. SMEWW-APHA-AWWA-WEF PART 2550 B, 24TH ED
LE-047-1 | 13601 | 2024-09-26 | LIMA 1 | QUIMICAS (Incluye MUESTREO) | TURBIEDAD (MEDICIÓN EN CAMPO) | AGUA NATURAL | - | - | TURBIDITY. NEPHELOMETRIC METHOD SMEWW-APHA-AWWA-WEF PART 2130 B, 24TH ED.
LE-047-1 | 13602 | 2024-09-26 | LIMA 1 | QUIMICAS (Incluye MUESTREO) | TURBIEDAD (MEDICIÓN EN CAMPO) | AGUA PARA USO Y CONSUMO HUMANO | - | - | TURBIDITY. NEPHELOMETRIC METHOD SMEWW-APHA-AWWA-WEF PART 2130 B, 24TH ED.
LE-047-1 | 13603 | 2024-09-26 | LIMA 1 | QUIMICAS (Incluye MUESTREO) | TURBIEDAD (MEDICIÓN EN CAMPO) | AGUA RESIDUAL | - | - | TURBIDITY. NEPHELOMETRIC METHOD SMEWW-APHA-AWWA-WEF PART 2130 B, 24TH ED.
LE-047-1 | 13604 | 2024-09-26 | LIMA 1 | QUIMICAS (Incluye MUESTREO) | TURBIEDAD (MEDICIÓN EN CAMPO) | AGUA SALINA | - | - | TURBIDITY. NEPHELOMETRIC METHOD SMEWW-APHA-AWWA-WEF PART 2130 B, 24TH ED.
LE-047-1 | 13605 | 2024-09-26 | LIMA 1 | MICROBIOLÓGICAS (Incluye MUESTREO) | DETECCIÓN DE SALMONELLA | AGUA DE MAR | - | - | CALIDAD DEL AGUA. DETECCIÓN DE SALMONELLA SPP. (ISO 19250:2010) UNE-EN ISO 19250
LE-047-1 | 13606 | 2024-09-26 | LIMA 1 | MICROBIOLÓGICAS (Incluye MUESTREO) | DETECCIÓN DE SALMONELLA | AGUA NATURAL | - | - | CALIDAD DEL AGUA. DETECCIÓN DE SALMONELLA SPP. (ISO 19250:2010) UNE-EN ISO 19250
LE-047-1 | 13607 | 2024-09-26 | LIMA 1 | MICROBIOLÓGICAS (Incluye MUESTREO) | DETECCIÓN DE SALMONELLA | AGUA PARA USO Y CONSUMO HUMANO | - | - | CALIDAD DEL AGUA. DETECCIÓN DE SALMONELLA SPP. (ISO 19250:2010) UNE-EN ISO 19250
LE-047-1 | 13608 | 2024-09-26 | LIMA 1 | MICROBIOLÓGICAS (Incluye MUESTREO) | DETECCIÓN DE SALMONELLA | AGUA RESIDUAL | - | - | CALIDAD DEL AGUA. DETECCIÓN DE SALMONELLA SPP. (ISO 19250:2010) UNE-EN ISO 19250
LE-047-1 | 13609 | 2024-09-26 | LIMA 1 | MICROBIOLÓGICAS (Incluye MUESTREO) | DETECCIÓN DE SALMONELLA SP. | SUPERFICIE INERTE IRREGULAR | - | - | SALMONELLAS. AISLAMIENTO DE SALMONELAS. EXPLORACIÓN BIOQUÍMICA PARA LA IDENTIFICACIÓN DE SALMONELAS, PRUEBAS SEROLÓGICAS PARA LA IDENTIFICACIÓN DE SALMONELAS // GUÍA TÉCNICA PARA EL ANÁLISIS MICROBIOLÓGICO DE SUPERFICIES EN CONTACTO CON ALIMENTOS Y BEBIDAS ICMSF. PAG 172-176 ÍTEM 10: (A), (C), 177 LL, 178 LLL. 2DA ED., REIMPRESIÓN 2000 - 1983 // RM N° 461-2007 MINSA 8.2; 8.4
LE-047-1 | 13610 | 2024-09-26 | LIMA 1 | MICROBIOLÓGICAS (Incluye MUESTREO) | DETECCIÓN DE SALMONELLA SP. | SUPERFICIE INERTE REGULAR | - | - | SALMONELLAS. AISLAMIENTO DE SALMONELAS. EXPLORACIÓN BIOQUÍMICA PARA LA IDENTIFICACIÓN DE SALMONELAS, PRUEBAS SEROLÓGICAS PARA LA IDENTIFICACIÓN DE SALMONELAS // GUÍA TÉCNICA PARA EL ANÁLISIS MICROBIOLÓGICO DE SUPERFICIES EN CONTACTO CON ALIMENTOS Y BEBIDAS ICMSF. PAG 172-176 ÍTEM 10: (A), (C), 177 LL, 178 LLL. 2DA ED., REIMPRESIÓN 2000 - 1983 // RM N° 461-2007 MINSA 8.2; 8.4
LE-047-1 | 13611 | 2024-09-26 | LIMA 1 | MICROBIOLÓGICAS (Incluye MUESTREO) | DETECCIÓN DE SALMONELLA SP. | SUPERFICIES VIVAS | - | - | SALMONELLAS. AISLAMIENTO DE SALMONELAS. EXPLORACIÓN BIOQUÍMICA PARA LA IDENTIFICACIÓN DE SALMONELAS, PRUEBAS SEROLÓGICAS PARA LA IDENTIFICACIÓN DE SALMONELAS // GUÍA TÉCNICA PARA EL ANÁLISIS MICROBIOLÓGICO DE SUPERFICIES EN CONTACTO CON ALIMENTOS Y BEBIDAS ICMSF. PAG 172-176 ÍTEM 10: (A), (C), 177 LL, 178 LLL. 2DA ED., REIMPRESIÓN 2000 - 1983 // RM N° 461-2007 MINSA 8.2; 8.4
LE-047-1 | 13612 | 2024-09-26 | LIMA 1 | MICROBIOLÓGICAS (Incluye MUESTREO) | ESTAFILOCOCOS COAGULASA - POSITIVOS (STAPHYLOCOCCUS AUREUS Y OTRAS ESPECIES) | SUPERFICIE INERTE IRREGULAR | - | - | MICROBIOLOGÍA DE LA CADENA ALIMENTARIA. MÉTODO HORIZONTAL PARA EL RECUENTO DE ESTAFILOCOCOS COAGULASA POSITIVOS (STAPHYLOCOCCUS AUREUS Y OTRAS ESPECIES) PARTE 1. TÉCNICA QUE UTILIZA EL MEDIO AGAR DE BAIRD-PARKER. (ISO 6888-1:2021) // GUÍA TÉCNICA PARA EL ANÁLISIS MICROBIOLÓGICO DE SUPERFICIES EN CONTACTO CON ALIMENTOS Y BEBIDAS UNE-EN ISO 6888-1 // RM Nº461-2007 - MINSA 8.2; 8.4
LE-047-1 | 13613 | 2024-09-26 | LIMA 1 | MICROBIOLÓGICAS (Incluye MUESTREO) | ESTAFILOCOCOS COAGULASA - POSITIVOS (STAPHYLOCOCCUS AUREUS Y OTRAS ESPECIES) | SUPERFICIE INERTE REGULAR | - | - | MICROBIOLOGÍA DE LA CADENA ALIMENTARIA. MÉTODO HORIZONTAL PARA EL RECUENTO DE ESTAFILOCOCOS COAGULASA POSITIVOS (STAPHYLOCOCCUS AUREUS Y OTRAS ESPECIES) PARTE 1. TÉCNICA QUE UTILIZA EL MEDIO AGAR DE BAIRD-PARKER. (ISO 6888-1:2021) // GUÍA TÉCNICA PARA EL ANÁLISIS MICROBIOLÓGICO DE SUPERFICIES EN CONTACTO CON ALIMENTOS Y BEBIDAS UNE-EN ISO 6888-1 // RM Nº461-2007 - MINSA 8.2; 8.4
LE-047-1 | 13614 | 2024-09-26 | LIMA 1 | MICROBIOLÓGICAS (Incluye MUESTREO) | ESTAFILOCOCOS COAGULASA - POSITIVOS (STAPHYLOCOCCUS AUREUS Y OTRAS ESPECIES) | SUPERFICIES VIVAS | - | - | MICROBIOLOGÍA DE LA CADENA ALIMENTARIA. MÉTODO HORIZONTAL PARA EL RECUENTO DE ESTAFILOCOCOS COAGULASA POSITIVOS (STAPHYLOCOCCUS AUREUS Y OTRAS ESPECIES) PARTE 1. TÉCNICA QUE UTILIZA EL MEDIO AGAR DE BAIRD-PARKER. (ISO 6888-1:2021) // GUÍA TÉCNICA PARA EL ANÁLISIS MICROBIOLÓGICO DE SUPERFICIES EN CONTACTO CON ALIMENTOS Y BEBIDAS UNE-EN ISO 6888-1 // RM Nº461-2007 - MINSA 8.2; 8.4
LE-047-1 | 13615 | 2024-09-26 | LIMA 1 | MICROBIOLÓGICAS (Incluye MUESTREO) | FILTRACIÓN DE MEMBRANA PARA COLIFORMES FECALES (COLIFORMES TERMOTOLERANTES) | AGUA DE MAR | - | - | MEMBRANE FILTER TECHNIQUE FOR MEMBERS OF THE COLIFORM GROUP. THERMOTOLERANT (FECAL) COLIFORM MEMBRANE FILTER PROCEDURE SMEWW-APHA-AWWA-WEF PART 9222 D, 24TH ED.
LE-047-1 | 13616 | 2024-09-26 | LIMA 1 | MICROBIOLÓGICAS (Incluye MUESTREO) | FILTRACIÓN DE MEMBRANA PARA COLIFORMES FECALES (COLIFORMES TERMOTOLERANTES) | AGUA NATURAL | - | - | MEMBRANE FILTER TECHNIQUE FOR MEMBERS OF THE COLIFORM GROUP. THERMOTOLERANT (FECAL) COLIFORM MEMBRANE FILTER PROCEDURE SMEWW-APHA-AWWA-WEF PART 9222 D, 24TH ED.
LE-047-1 | 13617 | 2024-09-26 | LIMA 1 | MICROBIOLÓGICAS (Incluye MUESTREO) | FILTRACIÓN DE MEMBRANA PARA COLIFORMES FECALES (COLIFORMES TERMOTOLERANTES) | AGUA PARA USO Y CONSUMO HUMANO | - | - | MEMBRANE FILTER TECHNIQUE FOR MEMBERS OF THE COLIFORM GROUP. THERMOTOLERANT (FECAL) COLIFORM MEMBRANE FILTER PROCEDURE SMEWW-APHA-AWWA-WEF PART 9222 D, 24TH ED.
LE-047-1 | 13618 | 2024-09-26 | LIMA 1 | MICROBIOLÓGICAS (Incluye MUESTREO) | FILTRACIÓN DE MEMBRANA PARA COLIFORMES FECALES (COLIFORMES TERMOTOLERANTES) | AGUA RESIDUAL | - | - | MEMBRANE FILTER TECHNIQUE FOR MEMBERS OF THE COLIFORM GROUP. THERMOTOLERANT (FECAL) COLIFORM MEMBRANE FILTER PROCEDURE SMEWW-APHA-AWWA-WEF PART 9222 D, 24TH ED.
LE-047-1 | 13619 | 2024-09-26 | LIMA 1 | MICROBIOLÓGICAS (Incluye MUESTREO) | FILTRACIÓN DE MEMBRANA PARA COLIFORMES TOTALES | AGUA DE MAR | - | - | MEMBRANE FILTER TECHNIQUE FOR MEMBERS OF THE COLIFORM GROUP. STANDARD TOTAL COLIFORM MEMBRANE FILTER PROCEDURE. PROCEDURE USING ENDO MEDIA. SMEWW-APHA-AWWA-WEF PART 9222 B, 24TH ED.
LE-047-1 | 13620 | 2024-09-26 | LIMA 1 | MICROBIOLÓGICAS (Incluye MUESTREO) | FILTRACIÓN DE MEMBRANA PARA COLIFORMES TOTALES | AGUA NATURAL | - | - | MEMBRANE FILTER TECHNIQUE FOR MEMBERS OF THE COLIFORM GROUP. STANDARD TOTAL COLIFORM MEMBRANE FILTER PROCEDURE. PROCEDURE USING ENDO MEDIA. SMEWW-APHA-AWWA-WEF PART 9222 B, 24TH ED.
LE-047-1 | 13621 | 2024-09-26 | LIMA 1 | MICROBIOLÓGICAS (Incluye MUESTREO) | FILTRACIÓN DE MEMBRANA PARA COLIFORMES TOTALES | AGUA PARA USO Y CONSUMO HUMANO | - | - | MEMBRANE FILTER TECHNIQUE FOR MEMBERS OF THE COLIFORM GROUP. STANDARD TOTAL COLIFORM MEMBRANE FILTER PROCEDURE. PROCEDURE USING ENDO MEDIA. SMEWW-APHA-AWWA-WEF PART 9222 B, 24TH ED.
LE-047-1 | 13622 | 2024-09-26 | LIMA 1 | MICROBIOLÓGICAS (Incluye MUESTREO) | FILTRACIÓN DE MEMBRANA PARA COLIFORMES TOTALES | AGUA RESIDUAL | - | - | MEMBRANE FILTER TECHNIQUE FOR MEMBERS OF THE COLIFORM GROUP. STANDARD TOTAL COLIFORM MEMBRANE FILTER PROCEDURE. PROCEDURE USING ENDO MEDIA. SMEWW-APHA-AWWA-WEF PART 9222 B, 24TH ED.
LE-047-1 | 13623 | 2024-09-26 | LIMA 1 | MICROBIOLÓGICAS (Incluye MUESTREO) | NUMERACIÓN DE COLIFORMES FECALES (COLIFORMES TERMOTOLERANTES) | AGUA DE MAR | - | - | MULTIPLE-TUBE FERMENTATION TECHNIQUE FOR MEMBERS OF THE COLIFORM GROUP. THERMOTOLERANT (FECAL) COLIFORM PROCEDURE. THERMOTOLERANT COLIFORM TEST (EC MEDIUM) SMEWW-APHA-AWWA-WEF PART 9221 E-1, 24TH ED.
LE-047-1 | 13624 | 2024-09-26 | LIMA 1 | MICROBIOLÓGICAS (Incluye MUESTREO) | NUMERACIÓN DE COLIFORMES FECALES (COLIFORMES TERMOTOLERANTES) | AGUA NATURAL | - | - | MULTIPLE-TUBE FERMENTATION TECHNIQUE FOR MEMBERS OF THE COLIFORM GROUP. THERMOTOLERANT (FECAL) COLIFORM PROCEDURE. THERMOTOLERANT COLIFORM TEST (EC MEDIUM) SMEWW-APHA-AWWA-WEF PART 9221 E-1, 24TH ED.
LE-047-1 | 13625 | 2024-09-26 | LIMA 1 | MICROBIOLÓGICAS (Incluye MUESTREO) | NUMERACIÓN DE COLIFORMES FECALES (COLIFORMES TERMOTOLERANTES) | AGUA PARA USO Y CONSUMO HUMANO | - | - | MULTIPLE-TUBE FERMENTATION TECHNIQUE FOR MEMBERS OF THE COLIFORM GROUP. THERMOTOLERANT (FECAL) COLIFORM PROCEDURE. THERMOTOLERANT COLIFORM TEST (EC MEDIUM) SMEWW-APHA-AWWA-WEF PART 9221 E-1, 24TH ED.
LE-047-1 | 13626 | 2024-09-26 | LIMA 1 | MICROBIOLÓGICAS (Incluye MUESTREO) | NUMERACIÓN DE COLIFORMES FECALES (COLIFORMES TERMOTOLERANTES) | AGUA RESIDUAL | - | - | MULTIPLE-TUBE FERMENTATION TECHNIQUE FOR MEMBERS OF THE COLIFORM GROUP. THERMOTOLERANT (FECAL) COLIFORM PROCEDURE. THERMOTOLERANT COLIFORM TEST (EC MEDIUM) SMEWW-APHA-AWWA-WEF PART 9221 E-1, 24TH ED.
LE-047-1 | 13627 | 2024-09-26 | LIMA 1 | MICROBIOLÓGICAS (Incluye MUESTREO) | NUMERACIÓN DE COLIFORMES TOTALES | AGUA DE MAR | - | - | MULTIPLE-TUBE FERMENTATION TECHNIQUE FOR MEMBERS OF THE COLIFORM GROUP. STANDARD TOTAL COLIFORM FERMENTATION TECHNIQUE SMEWW-APHA-AWWA-WEF PART 9221 B, 24TH ED.
LE-047-1 | 13628 | 2024-09-26 | LIMA 1 | MICROBIOLÓGICAS (Incluye MUESTREO) | NUMERACIÓN DE COLIFORMES TOTALES | AGUA NATURAL | - | - | MULTIPLE-TUBE FERMENTATION TECHNIQUE FOR MEMBERS OF THE COLIFORM GROUP. STANDARD TOTAL COLIFORM FERMENTATION TECHNIQUE SMEWW-APHA-AWWA-WEF PART 9221 B, 24TH ED.
LE-047-1 | 13629 | 2024-09-26 | LIMA 1 | MICROBIOLÓGICAS (Incluye MUESTREO) | NUMERACIÓN DE COLIFORMES TOTALES | AGUA PARA USO Y CONSUMO HUMANO | - | - | MULTIPLE-TUBE FERMENTATION TECHNIQUE FOR MEMBERS OF THE COLIFORM GROUP. STANDARD TOTAL COLIFORM FERMENTATION TECHNIQUE SMEWW-APHA-AWWA-WEF PART 9221 B, 24TH ED.
LE-047-1 | 13630 | 2024-09-26 | LIMA 1 | MICROBIOLÓGICAS (Incluye MUESTREO) | NUMERACIÓN DE COLIFORMES TOTALES | AGUA RESIDUAL | - | - | MULTIPLE-TUBE FERMENTATION TECHNIQUE FOR MEMBERS OF THE COLIFORM GROUP. STANDARD TOTAL COLIFORM FERMENTATION TECHNIQUE SMEWW-APHA-AWWA-WEF PART 9221 B, 24TH ED.
LE-047-1 | 13631 | 2024-09-26 | LIMA 1 | MICROBIOLÓGICAS (Incluye MUESTREO) | NUMERACIÓN DE ENTEROCOCOS FECALES (NUMERACIÓN DE ENTEROCOCOS INTESTINALES) | AGUA DE MAR | - | - | FECAL ENTEROCOCCI-MULTIPLE TUBE TECHNIQUE SMEWW-APHA-AWWA-WEF PART 9230 B, 24TH ED.
LE-047-1 | 13632 | 2024-09-26 | LIMA 1 | MICROBIOLÓGICAS (Incluye MUESTREO) | NUMERACIÓN DE ENTEROCOCOS FECALES (NUMERACIÓN DE ENTEROCOCOS INTESTINALES) | AGUA NATURAL | - | - | FECAL ENTEROCOCCI-MULTIPLE TUBE TECHNIQUE SMEWW-APHA-AWWA-WEF PART 9230 B, 24TH ED.
LE-047-1 | 13633 | 2024-09-26 | LIMA 1 | MICROBIOLÓGICAS (Incluye MUESTREO) | NUMERACIÓN DE ENTEROCOCOS FECALES (NUMERACIÓN DE ENTEROCOCOS INTESTINALES) | AGUA PARA USO Y CONSUMO HUMANO | - | - | FECAL ENTEROCOCCI-MULTIPLE TUBE TECHNIQUE SMEWW-APHA-AWWA-WEF PART 9230 B, 24TH ED.
LE-047-1 | 13634 | 2024-09-26 | LIMA 1 | MICROBIOLÓGICAS (Incluye MUESTREO) | NUMERACIÓN DE ENTEROCOCOS FECALES (NUMERACIÓN DE ENTEROCOCOS INTESTINALES) | AGUA RESIDUAL | - | - | FECAL ENTEROCOCCI-MULTIPLE TUBE TECHNIQUE SMEWW-APHA-AWWA-WEF PART 9230 B, 24TH ED.
LE-047-1 | 13635 | 2024-09-26 | LIMA 1 | MICROBIOLÓGICAS (Incluye MUESTREO) | NUMERACIÓN DE ESCHERICHIA COLI | AGUA DE MAR | - | - | MULTIPLE-TUBE FERMENTATION TECHNIQUE FOR MEMBERS OF THE COLIFORM GROUP. OTHER ESCHERICHIA COLI PROCEDURES. ESCHERICHIA COLI TEST (INDOLE PRODUCTION) SMEWW-APHA-AWWA-WEF PART 9221 G (ÍTEM 2), 24TH ED.
LE-047-1 | 13636 | 2024-09-26 | LIMA 1 | MICROBIOLÓGICAS (Incluye MUESTREO) | NUMERACIÓN DE ESCHERICHIA COLI | AGUA NATURAL | - | - | MULTIPLE-TUBE FERMENTATION TECHNIQUE FOR MEMBERS OF THE COLIFORM GROUP. OTHER ESCHERICHIA COLI PROCEDURES. ESCHERICHIA COLI TEST (INDOLE PRODUCTION) SMEWW-APHA-AWWA-WEF PART 9221 G (ÍTEM 2), 24TH ED.
LE-047-1 | 13637 | 2024-09-26 | LIMA 1 | MICROBIOLÓGICAS (Incluye MUESTREO) | NUMERACIÓN DE ESCHERICHIA COLI | AGUA PARA USO Y CONSUMO HUMANO | - | - | MULTIPLE-TUBE FERMENTATION TECHNIQUE FOR MEMBERS OF THE COLIFORM GROUP. OTHER ESCHERICHIA COLI PROCEDURES. ESCHERICHIA COLI TEST (INDOLE PRODUCTION) SMEWW-APHA-AWWA-WEF PART 9221 G (ÍTEM 2), 24TH ED.
LE-047-1 | 13638 | 2024-09-26 | LIMA 1 | MICROBIOLÓGICAS (Incluye MUESTREO) | NUMERACIÓN DE ESCHERICHIA COLI | AGUA RESIDUAL | - | - | MULTIPLE-TUBE FERMENTATION TECHNIQUE FOR MEMBERS OF THE COLIFORM GROUP. OTHER ESCHERICHIA COLI PROCEDURES. ESCHERICHIA COLI TEST (INDOLE PRODUCTION) SMEWW-APHA-AWWA-WEF PART 9221 G (ÍTEM 2), 24TH ED.
LE-047-1 | 13639 | 2024-09-26 | LIMA 1 | MICROBIOLÓGICAS (Incluye MUESTREO) | RECUENTO DE AEROBIOS MESÓFILOS | AIRE | - | - | MICROBIOLOGICAL MONITORING OF THE FOOD PROCESSING ENVIRONMENT. AIR-SAMPLING METHODS. SEDIMENTATION METHODS. MÉTODO 1 (RECUENTO ESTÁNDAR EN PLACA, RECUENTO EN PLACA POR SIEMBRA EN TODO EL MEDIO O RECUENTO EN PLACA DE MICROORGANISMOS AEROBIOS) COMPENDIUM OF METHODS FOR THE MICROBIOLOGICAL EXAMINATION OF FOODS. APHA. FIFTH EDITION, 2015, CHAPTER 3, 3.10-3.101 PAGES 36-37. ICMSF MICROORGANISMOS DE LOS ALIMENTOS 1. SU SIGNIFICADO Y MÉTODOS DE ENUMERACIÓN. 2DA ED. 1983. REIMPRESIÓN 2000. PÁG. 121-124. (LL, 5-14)
LE-047-1 | 13640 | 2024-09-26 | LIMA 1 | MICROBIOLÓGICAS (Incluye MUESTREO) | RECUENTO DE BACTERIAS HETEROTRÓFICAS POR INCORPORACIÓN | AGUA DE MAR | - | - | HETEROTROPHIC PLATE COUNT. POUR PLATE METHOD SMEWW-APHA-AWWA-WEF PART 9215 B, 24TH ED.
LE-047-1 | 13641 | 2024-09-26 | LIMA 1 | MICROBIOLÓGICAS (Incluye MUESTREO) | RECUENTO DE BACTERIAS HETEROTRÓFICAS POR INCORPORACIÓN | AGUA NATURAL | - | - | HETEROTROPHIC PLATE COUNT. POUR PLATE METHOD SMEWW-APHA-AWWA-WEF PART 9215 B, 24TH ED.
LE-047-1 | 13642 | 2024-09-26 | LIMA 1 | MICROBIOLÓGICAS (Incluye MUESTREO) | RECUENTO DE BACTERIAS HETEROTRÓFICAS POR INCORPORACIÓN | AGUA PARA USO Y CONSUMO HUMANO | - | - | HETEROTROPHIC PLATE COUNT. POUR PLATE METHOD SMEWW-APHA-AWWA-WEF PART 9215 B, 24TH ED.
LE-047-1 | 13643 | 2024-09-26 | LIMA 1 | MICROBIOLÓGICAS (Incluye MUESTREO) | RECUENTO DE BACTERIAS HETEROTRÓFICAS POR INCORPORACIÓN | AGUA RESIDUAL | - | - | HETEROTROPHIC PLATE COUNT. POUR PLATE METHOD SMEWW-APHA-AWWA-WEF PART 9215 B, 24TH ED.
LE-047-1 | 13644 | 2024-09-26 | LIMA 1 | MICROBIOLÓGICAS (Incluye MUESTREO) | RECUENTO DE COLIFORMES TOTALES | SUPERFICIE INERTE IRREGULAR | - | - | MICROORGANISMOS DE LOS ALIMENTOS. SU SIGNIFICADO Y MÉTODOS DE ENUMERACIÓN. RECUENTO DE COLIFORMES. MÉTODO 4. (RECUENTO DIRECTO EN PLACA DE AGAR BILIS LACTOSA ROJO NEUTRO CRISTAL VIOLETA). // GUÍA TÉCNICA PARA EL ANÁLISIS MICROBIOLÓGICO DE SUPERFICIES EN CONTACTO CON ALIMENTOS Y BEBIDAS. ICMSF MICROORGANISMOS DE LOS ALIMENTOS 1. SU SIGNIFICADO Y METODOS DE ENUMERACIÓN. MÉTODO 4. PÁG. 137. 2DA. ED. // RM N° 461-2007 MINSA 8.2; 8.4
LE-047-1 | 13645 | 2024-09-26 | LIMA 1 | MICROBIOLÓGICAS (Incluye MUESTREO) | RECUENTO DE COLIFORMES TOTALES | SUPERFICIE INERTE REGULAR | - | - | MICROORGANISMOS DE LOS ALIMENTOS. SU SIGNIFICADO Y MÉTODOS DE ENUMERACIÓN. RECUENTO DE COLIFORMES. MÉTODO 4. (RECUENTO DIRECTO EN PLACA DE AGAR BILIS LACTOSA ROJO NEUTRO CRISTAL VIOLETA). // GUÍA TÉCNICA PARA EL ANÁLISIS MICROBIOLÓGICO DE SUPERFICIES EN CONTACTO CON ALIMENTOS Y BEBIDAS. ICMSF MICROORGANISMOS DE LOS ALIMENTOS 1. SU SIGNIFICADO Y METODOS DE ENUMERACIÓN. MÉTODO 4. PÁG. 137. 2DA. ED. // RM N° 461-2007 MINSA 8.2; 8.4
LE-047-1 | 13646 | 2024-09-26 | LIMA 1 | MICROBIOLÓGICAS (Incluye MUESTREO) | RECUENTO DE COLIFORMES TOTALES | SUPERFICIES VIVAS | - | - | MICROORGANISMOS DE LOS ALIMENTOS. SU SIGNIFICADO Y MÉTODOS DE ENUMERACIÓN. RECUENTO DE COLIFORMES. MÉTODO 4. (RECUENTO DIRECTO EN PLACA DE AGAR BILIS LACTOSA ROJO NEUTRO CRISTAL VIOLETA). // GUÍA TÉCNICA PARA EL ANÁLISIS MICROBIOLÓGICO DE SUPERFICIES EN CONTACTO CON ALIMENTOS Y BEBIDAS. ICMSF MICROORGANISMOS DE LOS ALIMENTOS 1. SU SIGNIFICADO Y METODOS DE ENUMERACIÓN. MÉTODO 4. PÁG. 137. 2DA. ED. // RM N° 461-2007 MINSA 8.2; 8.4
LE-047-1 | 13647 | 2024-09-26 | LIMA 1 | MICROBIOLÓGICAS (Incluye MUESTREO) | RECUENTO DE MOHOS Y LEVADURAS | AIRE | - | - | MICROBIOLOGICAL MONITORING OF THE FOOD PROCESSING ENVIRONMENT. AIR SAMPLING METHODS. SEDIMENTATION METHODS. MÉTODO DE RECUENTO DE LEVADURAS Y MOHOS POR SIEMBRA EN PLACA EN TODO EL MEDIO. COMPENDIUM OF METHODS FOR THE MICROBIOLOGICAL EXAMINATION OF FOODS. APHA. FIFTH EDITION, 2015, CHAPTER 3, 3.10-3.101 PAGES 36-37. ICMSF MICROORGANISMOS DE LOS ALIMENTOS 1.SU SIGNIFICADO Y MÉTODOS DE ENUMERACIÓN. 2DA. ED. 1983. REIMPRESIÓN 2000. PÁG. 166-167 (LL, 5-7)
LE-047-1 | 13648 | 2024-09-26 | LIMA 1 | MICROBIOLÓGICAS (Incluye MUESTREO) | VIBRIO CHOLERAE | AGUA DE MAR | - | - | VIBRIO SMEWW-APHA-AWWA-WEF PART 9278 B, PROCEDURES. ÍTEM1, 2.D.1 (A EXCEPCIÓN DE LA PRUEBA DE LÁTEX), 4,5,6 (SIN IDENTIFICACIÓN DEL SEROGRUPO O139), 24TH ED.
LE-047-1 | 13649 | 2024-09-26 | LIMA 1 | MICROBIOLÓGICAS (Incluye MUESTREO) | VIBRIO CHOLERAE | AGUA NATURAL | - | - | VIBRIO SMEWW-APHA-AWWA-WEF PART 9278 B, PROCEDURES. ÍTEM1, 2.D.1 (A EXCEPCIÓN DE LA PRUEBA DE LÁTEX), 4,5,6 (SIN IDENTIFICACIÓN DEL SEROGRUPO O139), 24TH ED.
LE-047-1 | 13650 | 2024-09-26 | LIMA 1 | MICROBIOLÓGICAS (Incluye MUESTREO) | VIBRIO CHOLERAE | AGUA PARA USO Y CONSUMO HUMANO | - | - | VIBRIO SMEWW-APHA-AWWA-WEF PART 9278 B, PROCEDURES. ÍTEM1, 2.D.1 (A EXCEPCIÓN DE LA PRUEBA DE LÁTEX), 4,5,6 (SIN IDENTIFICACIÓN DEL SEROGRUPO O139), 24TH ED.
LE-047-1 | 13651 | 2024-09-26 | LIMA 1 | MICROBIOLÓGICAS (Incluye MUESTREO) | VIBRIO CHOLERAE | AGUA RESIDUAL | - | - | VIBRIO SMEWW-APHA-AWWA-WEF PART 9278 B, PROCEDURES. ÍTEM1, 2.D.1 (A EXCEPCIÓN DE LA PRUEBA DE LÁTEX), 4,5,6 (SIN IDENTIFICACIÓN DEL SEROGRUPO O139), 24TH ED.
LE-047-1 | 13652 | 2024-09-26 | LIMA 1 | ACÚSTICA | MEDICIÓN DE RUIDO OCUPACIONAL | MEDICIÓN BASADA EN LA TAREA | - | - | NTP ISO 9612:2010 ACÚSTICA. DETERMINACIÓN DE LA EXPOSICIÓN AL RUIDO LABORAL. MÉTODO DE INGENIERÍA NTP ISO 9612:2010 (REVISADA EL 2020)
LE-047-1 | 13653 | 2024-09-26 | LIMA 1 | ACÚSTICA | MEDICIÓN Y EVALUACIÓN DE RUIDO AMBIENTAL | RUIDO AMBIENTAL : PLANTAS INDUSTRIALES | - | - | ACOUSTICS DESCRIPTION, MEASUREMENT AND ASSESSMENT OF ENVIRONMENTAL NOISE PART 1: BASIC QUANTITIES AND ASSESSMENT PROCEDURES /ACOUSTICS DESCRIPTION, MEASUREMENT AND ASSESSMENT OF ENVIRONMENTAL NOISE PART 2: DETERMINATION OF SOUND PRESSURE LEVELS DESCRIPCIÓN, MEDICIÓN Y EVALUACIÓN DEL RUIDO AMBIENTAL PARTE 2: DETERMINACIÓN DE LOS NIVELES DE PRESIÓN SONORA. ISO 1996-1:2016 /ISO 1996-2:2017 (E)
LE-047-1 | 13654 | 2024-09-26 | LIMA 1 | QUÍMICAS | DETERMINACIÓN DE PESO DE MATERIAL PARTICULADO Y PESO DE FILTRO: PM2.5 Y PM10 BAJO VOLUMEN | FILTRO PM 2.5 BAJO VOLUMEN | - | - | REFERENCE METHOD FOR THE DETERMINATION OF FINE PARTICULE MATTER AS PM 2.5 IN THE ATMOSPHERE . NO INCLUYE MUESTREO EPA 40 CFR APPENDIX L TO PART 50, 2006. VALIDADO (MODIFICADO).
LE-047-1 | 13655 | 2024-09-26 | LIMA 1 | QUÍMICAS | DETERMINACIÓN DE PESO DE MATERIAL PARTICULADO Y PESO DE FILTRO: PM2.5 Y PM10 BAJO VOLUMEN | FILTRO PM10 BAJO VOLUMEN | - | - | REFERENCE METHOD FOR THE DETERMINATION OF FINE PARTICULE MATTER AS PM 2.5 IN THE ATMOSPHERE . NO INCLUYE MUESTREO EPA 40 CFR APPENDIX L TO PART 50, 2006. VALIDADO (MODIFICADO).
LE-047-1 | 13656 | 2024-09-26 | LIMA 1 | QUÍMICAS | DETERMINACIÓN DE PESO DE MATERIAL PARTICULADO Y PESO DE FILTRO: PTS ALTO VOLUMEN | FILTRO PTS ALTO VOLUMEN | - | - | REFERENCE METHOD FOR THE DETERMINATION OF SUSPENDED PARTICULATE MATTER IN THE ATMOSPHERE (HIGH-VOLUME METHOD) . NO INCLUYE MUESTREO EPA 40 CFR APPENDIX B TO PART 50, 1983. VALIDADO (MODIFICADO).
LE-047-1 | 13657 | 2024-09-26 | LIMA 1 | QUÍMICAS | DETERMINACIÒN DE PESO DE MATERIAL PARTICULADO Y PESO DE FILTRO:PM 2.5 Y PM 10 ALTO VOLUMEN | FILTRO PM10 ALTO VOLUMEN | - | - | REFERENCE METHOD FOR THE DETERMINATION OF PARTICULATE MATTER AS PM10 IN THE ATMOSPHERE. NO INCLUYE MUESTREO EPA 40 CFR APPENDIX J TO PART 50, 1987. VALIDADO (MODIFICADO).
LE-047-1 | 13658 | 2024-09-26 | LIMA 1 | QUÍMICAS | DETERMINACIÒN DE PESO DE MATERIAL PARTICULADO Y PESO DE FILTRO:PM 2.5 Y PM 10 ALTO VOLUMEN | FILTRO PM2.5 ALTO VOLUMEN | - | - | REFERENCE METHOD FOR THE DETERMINATION OF PARTICULATE MATTER AS PM10 IN THE ATMOSPHERE. NO INCLUYE MUESTREO EPA 40 CFR APPENDIX J TO PART 50, 1987. VALIDADO (MODIFICADO).
LE-047-1 | 13659 | 2024-09-26 | LIMA 1 | QUÍMICAS | DIOXIDO DE AZUFRE (SO2) | SOLUCIÓN CAPTADORA PARA DIÓXIDO DE AZUFRE (SO2) | - | - | REFERENCE METHOD FOR THE DETERMINATION OF SULFUR DIOXIDE IN THE ATMOSPHERE (PARAROSANILINE METHOD). NO INCLUYE MUESTREO EPA- 40 CFR, APPENDIX A-2 TO PART 50, ITEM 7 AL 11. 2010. VALIDADO (MODIFICADO).
LE-047-1 | 13660 | 2024-09-26 | LIMA 1 | QUÍMICAS | DIOXIDO DE NITROGENO (NO2) | SOLUCIÓN CAPTADORA PARA DIÓXIDO DE NITRÓGENO (NO2) | - | - | DETERMINACIÓN DE DIÓXIDO DE NITRÓGENO EN CALIDAD DE AIRE (NO2). NO INCLUYE MUESTREO PETER O. WARNER. ANÁLISIS DE LOS CONTAMINANTES DEL AIRE, ED. ESPAÑOLA 1981. CAP. 3, PÁG. 147-151. VALIDADO (MODIFICADO).
LE-047-1 | 13661 | 2024-09-26 | LIMA 1 | QUÍMICAS | MIGRACIÓN DE ELEMENTOS: Arsénico, Antimonio, Bario, Cadmio, Cromo, Plomo, Mercurio, Selenio, Níquel, Boro, Aluminio, Manganeso, Cobalto, Cobre, Zinc, Estroncio, Estaño. | JUGUETES, PARTES DE JUGUETES Y ÚTILES DE ESCRITORIO A BASE DE: MATERIALES DESTINADOS A DEJAR UNA MARCA | - | - | SEGURIDAD DE LOS JUGUETES. PARTE 3: MIGRACIÓN DE ELEMENTOS CONTAMINANTES . TÉCNICA DE LECTURA POR ICP-MS. NTP 324.001-3, 3RA EDICIÓN 2018.
LE-047-1 | 13662 | 2024-09-26 | LIMA 1 | QUÍMICAS | MIGRACIÓN DE ELEMENTOS: Arsénico, Antimonio, Bario, Cadmio, Cromo, Plomo, Mercurio, Selenio, Níquel, Boro, Aluminio, Manganeso, Cobalto, Cobre, Zinc, Estroncio, Estaño. | JUGUETES, PARTES DE JUGUETES Y ÚTILES DE ESCRITORIO A BASE DE: MATERIALES PARA MOLDEAR | - | - | SEGURIDAD DE LOS JUGUETES. PARTE 3: MIGRACIÓN DE ELEMENTOS CONTAMINANTES . TÉCNICA DE LECTURA POR ICP-MS. NTP 324.001-3, 3RA EDICIÓN 2018.
LE-047-1 | 13663 | 2024-09-26 | LIMA 1 | QUÍMICAS | MIGRACIÓN DE ELEMENTOS: Arsénico, Antimonio, Bario, Cadmio, Cromo, Plomo, Mercurio, Selenio, Níquel, Boro, Aluminio, Manganeso, Cobalto, Cobre, Zinc, Estroncio, Estaño. | JUGUETES, PARTES DE JUGUETES Y ÚTILES DE ESCRITORIO A BASE DE: OTROS MATERIALES COLOREADOS EN LA MASA O NO | - | - | SEGURIDAD DE LOS JUGUETES. PARTE 3: MIGRACIÓN DE ELEMENTOS CONTAMINANTES . TÉCNICA DE LECTURA POR ICP-MS. NTP 324.001-3, 3RA EDICIÓN 2018.
LE-047-1 | 13664 | 2024-09-26 | LIMA 1 | QUÍMICAS | MIGRACIÓN DE ELEMENTOS: Arsénico, Antimonio, Bario, Cadmio, Cromo, Plomo, Mercurio, Selenio, Níquel, Boro, Aluminio, Manganeso, Cobalto, Cobre, Zinc, Estroncio, Estaño. | JUGUETES, PARTES DE JUGUETES Y ÚTILES DE ESCRITORIO A BASE DE: PAPELES Y CARTONES | - | - | SEGURIDAD DE LOS JUGUETES. PARTE 3: MIGRACIÓN DE ELEMENTOS CONTAMINANTES . TÉCNICA DE LECTURA POR ICP-MS. NTP 324.001-3, 3RA EDICIÓN 2018.
LE-047-1 | 13665 | 2024-09-26 | LIMA 1 | QUÍMICAS | MIGRACIÓN DE ELEMENTOS: Arsénico, Antimonio, Bario, Cadmio, Cromo, Plomo, Mercurio, Selenio, Níquel, Boro, Aluminio, Manganeso, Cobalto, Cobre, Zinc, Estroncio, Estaño. | JUGUETES, PARTES DE JUGUETES Y ÚTILES DE ESCRITORIO A BASE DE: PINTURAS, BARNICES, LACAS, POLVOS DE ESMALTAR Y SUSTANCIAS SIMILARES | - | - | SEGURIDAD DE LOS JUGUETES. PARTE 3: MIGRACIÓN DE ELEMENTOS CONTAMINANTES . TÉCNICA DE LECTURA POR ICP-MS. NTP 324.001-3, 3RA EDICIÓN 2018.
LE-047-1 | 13666 | 2024-09-26 | LIMA 1 | QUÍMICAS | MIGRACIÓN DE ELEMENTOS: Arsénico, Antimonio, Bario, Cadmio, Cromo, Plomo, Mercurio, Selenio, Níquel, Boro, Aluminio, Manganeso, Cobalto, Cobre, Zinc, Estroncio, Estaño. | JUGUETES, PARTES DE JUGUETES Y ÚTILES DE ESCRITORIO A BASE DE: POLIMEROS, ESPUMA Y MATERIALES SIMILARES INCLUIDO LAMINADO | - | - | SEGURIDAD DE LOS JUGUETES. PARTE 3: MIGRACIÓN DE ELEMENTOS CONTAMINANTES . TÉCNICA DE LECTURA POR ICP-MS. NTP 324.001-3, 3RA EDICIÓN 2018.
LE-047-1 | 13667 | 2024-09-26 | LIMA 1 | QUÍMICAS | MIGRACIÓN DE ELEMENTOS: Arsénico, Antimonio, Bario, Cadmio, Cromo, Plomo, Mercurio, Selenio, Níquel, Boro, Aluminio, Manganeso, Cobalto, Cobre, Zinc, Estroncio, Estaño. | JUGUETES, PARTES DE JUGUETES Y ÚTILES DE ESCRITORIO A BASE DE: TEXTILES NATURALES O SINTÉTICOS | - | - | SEGURIDAD DE LOS JUGUETES. PARTE 3: MIGRACIÓN DE ELEMENTOS CONTAMINANTES . TÉCNICA DE LECTURA POR ICP-MS. NTP 324.001-3, 3RA EDICIÓN 2018.
LE-047-1 | 13668 | 2024-09-26 | LIMA 1 | QUÍMICAS | MONÓXIDO DE CARBONO (CO) | SOLUCIÓN CAPTADORA PARA MONÓXIDO DE CARBONO (CO) | - | - | DETERMINACIÓN DE MONÓXIDO DE CARBONO EN CALIDAD DE AIRE (CO). NO INCLUYE MUESTREO PETER O. WARNER. ANÁLISIS DE LOS CONTAMINANTES DEL AIRE, ED. ESPAÑOLA 1981. CAP. 3, PÁG. 121-122. VALIDADO (MODIFICADO).
LE-047-1 | 13669 | 2024-09-26 | LIMA 1 | QUÍMICAS | OZONO (O3) | SOLUCIÓN CAPTADORA PARA OZONO (O3) | - | - | DETERMINACIÓN DE OZONO EN CALIDAD DE AIRE (O3). NO INCLUYE MUESTREO. PETER O. WARNER. ANÁLISIS DE LOS CONTAMINANTES DEL AIRE, ED. ESPAÑOLA 1981. CAP. 3, PÁG. 154-158. VALIDADO (MODIFICADO).
LE-047-1 | 13670 | 2024-09-26 | LIMA 1 | QUIMICAS (Incluye MUESTREO) | ACEITES Y GRASAS | LODOS | - | - | N-HEXANE EXTRACTABLE MATERIAL (HEM) FOR SLUDGE, SEDIMENT, AND SOLID SAMPLES EPA SW-846 METHOD 9071B
LE-047-1 | 13671 | 2024-09-26 | LIMA 1 | QUIMICAS (Incluye MUESTREO) | ACEITES Y GRASAS | SEDIMENTOS | - | - | N-HEXANE EXTRACTABLE MATERIAL (HEM) FOR SLUDGE, SEDIMENT, AND SOLID SAMPLES EPA SW-846 METHOD 9071B
LE-047-1 | 13672 | 2024-09-26 | LIMA 1 | QUIMICAS (Incluye MUESTREO) | ACEITES Y GRASAS | SUELOS | - | - | N-HEXANE EXTRACTABLE MATERIAL (HEM) FOR SLUDGE, SEDIMENT, AND SOLID SAMPLES EPA SW-846 METHOD 9071B
LE-047-1 | 13673 | 2024-09-26 | LIMA 1 | QUIMICAS (Incluye MUESTREO) | ACEITES Y GRASAS (HEM) | AGUA NATURAL | - | - | N-HEXANE EXTRACTABLE MATERIAL (HEM; OIL AND GREASE) AND SILICA GEL TREATED N-HEXANE EXTRACTABLE MATERIAL (SGT-HEM; NON-POLAR MATERIAL) BY EXTRACTION AND GRAVIMETRY EPA 821-R-10-001 METHOD 1664, REVISION B
LE-047-1 | 13674 | 2024-09-26 | LIMA 1 | QUIMICAS (Incluye MUESTREO) | ACEITES Y GRASAS (HEM) | AGUA PARA USO Y CONSUMO HUMANO | - | - | N-HEXANE EXTRACTABLE MATERIAL (HEM; OIL AND GREASE) AND SILICA GEL TREATED N-HEXANE EXTRACTABLE MATERIAL (SGT-HEM; NON-POLAR MATERIAL) BY EXTRACTION AND GRAVIMETRY EPA 821-R-10-001 METHOD 1664, REVISION B
LE-047-1 | 13675 | 2024-09-26 | LIMA 1 | QUIMICAS (Incluye MUESTREO) | ACEITES Y GRASAS (HEM) | AGUA RESIDUAL | - | - | N-HEXANE EXTRACTABLE MATERIAL (HEM; OIL AND GREASE) AND SILICA GEL TREATED N-HEXANE EXTRACTABLE MATERIAL (SGT-HEM; NON-POLAR MATERIAL) BY EXTRACTION AND GRAVIMETRY EPA 821-R-10-001 METHOD 1664, REVISION B
LE-047-1 | 13676 | 2024-09-26 | LIMA 1 | QUIMICAS (Incluye MUESTREO) | ACEITES Y GRASAS (HEM) | AGUA SALINA | - | - | N-HEXANE EXTRACTABLE MATERIAL (HEM; OIL AND GREASE) AND SILICA GEL TREATED N-HEXANE EXTRACTABLE MATERIAL (SGT-HEM; NON-POLAR MATERIAL) BY EXTRACTION AND GRAVIMETRY EPA 821-R-10-001 METHOD 1664, REVISION B
LE-047-1 | 13677 | 2024-09-26 | LIMA 1 | QUIMICAS (Incluye MUESTREO) | ALCALINIDAD | AGUA NATURAL | - | - | ALKALINITY. TITRATION METHOD SMEWW-APHA-AWWA-WEF PART 2320-B, 24TH ED.
LE-047-1 | 13678 | 2024-09-26 | LIMA 1 | QUIMICAS (Incluye MUESTREO) | ALCALINIDAD | AGUA PARA USO Y CONSUMO HUMANO | - | - | ALKALINITY. TITRATION METHOD SMEWW-APHA-AWWA-WEF PART 2320-B, 24TH ED.
LE-047-1 | 13679 | 2024-09-26 | LIMA 1 | QUIMICAS (Incluye MUESTREO) | ALCALINIDAD | AGUA RESIDUAL | - | - | ALKALINITY. TITRATION METHOD SMEWW-APHA-AWWA-WEF PART 2320-B, 24TH ED.
LE-047-1 | 13680 | 2024-09-26 | LIMA 1 | QUIMICAS (Incluye MUESTREO) | ALCALINIDAD | AGUA SALINA | - | - | ALKALINITY. TITRATION METHOD SMEWW-APHA-AWWA-WEF PART 2320-B, 24TH ED.
LE-047-1 | 13681 | 2024-09-26 | LIMA 1 | QUIMICAS (Incluye MUESTREO) | CALCIO (DUREZA CÁLCICA) | AGUA NATURAL | - | - | CALCIUM. EDTA TITRIMETRIC METHOD SMEWW-APHA-AWWA-WEF PART 3500-CA B, 24TH ED.
LE-047-1 | 13682 | 2024-09-26 | LIMA 1 | QUIMICAS (Incluye MUESTREO) | CALCIO (DUREZA CÁLCICA) | AGUA PARA USO Y CONSUMO HUMANO | - | - | CALCIUM. EDTA TITRIMETRIC METHOD SMEWW-APHA-AWWA-WEF PART 3500-CA B, 24TH ED.
LE-047-1 | 13683 | 2024-09-26 | LIMA 1 | QUIMICAS (Incluye MUESTREO) | CALCIO (DUREZA CÁLCICA) | AGUA RESIDUAL | - | - | CALCIUM. EDTA TITRIMETRIC METHOD SMEWW-APHA-AWWA-WEF PART 3500-CA B, 24TH ED.
LE-047-1 | 13684 | 2024-09-26 | LIMA 1 | QUIMICAS (Incluye MUESTREO) | CARBONO ORGÁNICO TOTAL | SUELO | - | - | ESPECIFICACIONES DE FERTILIDAD, SALINIDAD Y CLASIFICACIÓN DE SUELOS. ESTUDIOS, MUESTREO Y ANÁLISIS. MATERIA ORGÁNICA. NOM-021-SEMARNAT-2000 ÍTEM 7.1.7, MÉTODO AS-07
LE-047-1 | 13685 | 2024-09-26 | LIMA 1 | QUIMICAS (Incluye MUESTREO) | CIANURO LIBRE | SUELO | - | - | CYANIDE EXTRACTION PROCEDURE FOR SOLIDS AND OILS /// CYANIDE. SELECTIVE ELECTRODE METHOD. EPA METHOD 9013-A REV.2 (2014) /// SMEWW-APHA-AWWA-WEF PART 4500-CN -F, 24TH ED.
LE-047-1 | 13686 | 2024-09-26 | LIMA 1 | QUIMICAS (Incluye MUESTREO) | CIANURO TOTAL | AGUA NATURAL | - | - | CYANIDE. TOTAL CYANIDE AFTER DISTILLATION. COLORIMETRIC METHOD SMEWW-APHA-AWWA-WEF PART 4500-CN¯ C,E, 24TH ED.
LE-047-1 | 13687 | 2024-09-26 | LIMA 1 | QUIMICAS (Incluye MUESTREO) | CIANURO TOTAL | AGUA PARA USO Y CONSUMO HUMANO | - | - | CYANIDE. TOTAL CYANIDE AFTER DISTILLATION. COLORIMETRIC METHOD SMEWW-APHA-AWWA-WEF PART 4500-CN¯ C,E, 24TH ED.
LE-047-1 | 13688 | 2024-09-26 | LIMA 1 | QUIMICAS (Incluye MUESTREO) | CIANURO TOTAL | AGUA RESIDUAL | - | - | CYANIDE. TOTAL CYANIDE AFTER DISTILLATION. COLORIMETRIC METHOD SMEWW-APHA-AWWA-WEF PART 4500-CN¯ C,E, 24TH ED.
LE-047-1 | 13689 | 2024-09-26 | LIMA 1 | QUIMICAS (Incluye MUESTREO) | CIANURO TOTAL | AGUA SALINA | - | - | CYANIDE. TOTAL CYANIDE AFTER DISTILLATION. COLORIMETRIC METHOD SMEWW-APHA-AWWA-WEF PART 4500-CN¯ C,E, 24TH ED.
LE-047-1 | 13690 | 2024-09-26 | LIMA 1 | QUIMICAS (Incluye MUESTREO) | CIANURO WAD | AGUA NATURAL | - | - | CYANIDE. WEAK ACID DISSOCIABLE CYANIDE. COLORIMETRIC METHOD SMEWW-APHA-AWWA-WEF PART 4500-CN¯ I,E, 24TH ED.
LE-047-1 | 13691 | 2024-09-26 | LIMA 1 | QUIMICAS (Incluye MUESTREO) | CIANURO WAD | AGUA PARA USO Y CONSUMO HUMANO | - | - | CYANIDE. WEAK ACID DISSOCIABLE CYANIDE. COLORIMETRIC METHOD SMEWW-APHA-AWWA-WEF PART 4500-CN¯ I,E, 24TH ED.
LE-047-1 | 13692 | 2024-09-26 | LIMA 1 | QUIMICAS (Incluye MUESTREO) | CIANURO WAD | AGUA RESIDUAL | - | - | CYANIDE. WEAK ACID DISSOCIABLE CYANIDE. COLORIMETRIC METHOD SMEWW-APHA-AWWA-WEF PART 4500-CN¯ I,E, 24TH ED.
LE-047-1 | 13693 | 2024-09-26 | LIMA 1 | QUIMICAS (Incluye MUESTREO) | CIANURO WAD | AGUA SALINA | - | - | CYANIDE. WEAK ACID DISSOCIABLE CYANIDE. COLORIMETRIC METHOD SMEWW-APHA-AWWA-WEF PART 4500-CN¯ I,E, 24TH ED.
LE-047-1 | 13694 | 2024-09-26 | LIMA 1 | QUIMICAS (Incluye MUESTREO) | CLOROFILA A | AGUA NATURAL | - | - | CHLOROPHYLL. SPECTROPHOTOMETRIC DETERMINATION OF CHLOROPHYLL A SMEWW-APHA-AWWA-WEF PART 10150 B, 24TH ED.
LE-047-1 | 13695 | 2024-09-26 | LIMA 1 | QUIMICAS (Incluye MUESTREO) | CLOROFILA A | AGUA SALINA | - | - | CHLOROPHYLL. SPECTROPHOTOMETRIC DETERMINATION OF CHLOROPHYLL A SMEWW-APHA-AWWA-WEF PART 10150 B, 24TH ED.
LE-047-1 | 13696 | 2024-09-26 | LIMA 1 | QUIMICAS (Incluye MUESTREO) | CLORURO DE CIANÓGENO | AGUA NATURAL | - | - | CYANIDE. CYANOGEN CHLORIDE. COLORIMETRIC METHOD SMEWW-APHA-AWWA-WEF PART 4500-CN¯ J,E, 24TH ED.
LE-047-1 | 13697 | 2024-09-26 | LIMA 1 | QUIMICAS (Incluye MUESTREO) | CLORURO DE CIANÓGENO | AGUA PARA USO Y CONSUMO HUMANO | - | - | CYANIDE. CYANOGEN CHLORIDE. COLORIMETRIC METHOD SMEWW-APHA-AWWA-WEF PART 4500-CN¯ J,E, 24TH ED.
LE-047-1 | 13698 | 2024-09-26 | LIMA 1 | QUIMICAS (Incluye MUESTREO) | CLORURO DE CIANÓGENO | AGUA RESIDUAL | - | - | CYANIDE. CYANOGEN CHLORIDE. COLORIMETRIC METHOD SMEWW-APHA-AWWA-WEF PART 4500-CN¯ J,E, 24TH ED.
LE-047-1 | 13699 | 2024-09-26 | LIMA 1 | QUIMICAS (Incluye MUESTREO) | CLORURO DE CIANÓGENO | AGUA SALINA | - | - | CYANIDE. CYANOGEN CHLORIDE. COLORIMETRIC METHOD SMEWW-APHA-AWWA-WEF PART 4500-CN¯ J,E, 24TH ED.
LE-047-1 | 13700 | 2024-09-26 | LIMA 1 | QUIMICAS (Incluye MUESTREO) | CLORUROS | AGUA DE MAR | - | - | CHLORIDE. ARGENTOMETRIC METHOD SMEWW-APHA-AWWA-WEF PART 4500-CL¯ B, 24TH ED.
LE-047-1 | 13701 | 2024-09-26 | LIMA 1 | QUIMICAS (Incluye MUESTREO) | CLORUROS | AGUA NATURAL | - | - | CHLORIDE. ARGENTOMETRIC METHOD SMEWW-APHA-AWWA-WEF PART 4500-CL¯ B, 24TH ED.
LE-047-1 | 13702 | 2024-09-26 | LIMA 1 | QUIMICAS (Incluye MUESTREO) | CLORUROS | AGUA PARA USO Y CONSUMO HUMANO | - | - | CHLORIDE. ARGENTOMETRIC METHOD SMEWW-APHA-AWWA-WEF PART 4500-CL¯ B, 24TH ED.
LE-047-1 | 13703 | 2024-09-26 | LIMA 1 | QUIMICAS (Incluye MUESTREO) | CLORUROS | AGUA RESIDUAL | - | - | CHLORIDE. ARGENTOMETRIC METHOD SMEWW-APHA-AWWA-WEF PART 4500-CL¯ B, 24TH ED.
LE-047-1 | 13704 | 2024-09-26 | LIMA 1 | QUIMICAS (Incluye MUESTREO) | COLOR | AGUA NATURAL | - | - | COLOR. SPECTROPHOTOMETRIC-SINGLE-WAVELENGTH METHOD (PROPOSED) SMEWW-APHA-AWWA-WEF PART 2120 C, 24TH ED.
LE-047-1 | 13705 | 2024-09-26 | LIMA 1 | QUIMICAS (Incluye MUESTREO) | COLOR | AGUA PARA USO Y CONSUMO HUMANO | - | - | COLOR. SPECTROPHOTOMETRIC-SINGLE-WAVELENGTH METHOD (PROPOSED) SMEWW-APHA-AWWA-WEF PART 2120 C, 24TH ED.
LE-047-1 | 13706 | 2024-09-26 | LIMA 1 | QUIMICAS (Incluye MUESTREO) | COLOR | AGUA RESIDUAL | - | - | COLOR. SPECTROPHOTOMETRIC-SINGLE-WAVELENGTH METHOD (PROPOSED) SMEWW-APHA-AWWA-WEF PART 2120 C, 24TH ED.
LE-047-1 | 13707 | 2024-09-26 | LIMA 1 | QUIMICAS (Incluye MUESTREO) | CONDUCTIVIDAD | SEDIMENTOS | - | - | SOIL QUALITY -- DETERMINATION OF THE SPECIFIC ELECTRICAL CONDUCTIVITY ISO 11265:1994/COR 1:1996
LE-047-1 | 13708 | 2024-09-26 | LIMA 1 | QUIMICAS (Incluye MUESTREO) | CONDUCTIVIDAD | SUELOS | - | - | SOIL QUALITY -- DETERMINATION OF THE SPECIFIC ELECTRICAL CONDUCTIVITY ISO 11265:1994/COR 1:1996
LE-047-1 | 13709 | 2024-09-26 | LIMA 1 | QUIMICAS (Incluye MUESTREO) | CONDUCTIVIDAD | AGUA NATURAL | - | - | CONDUCTIVITY. LABORATORY METHOD SMEWW-APHA-AWWA-WEF PART 2510 B, 24TH ED.
LE-047-1 | 13710 | 2024-09-26 | LIMA 1 | QUIMICAS (Incluye MUESTREO) | CONDUCTIVIDAD | AGUA PARA USO Y CONSUMO HUMANO | - | - | CONDUCTIVITY. LABORATORY METHOD SMEWW-APHA-AWWA-WEF PART 2510 B, 24TH ED.
LE-047-1 | 13711 | 2024-09-26 | LIMA 1 | QUIMICAS (Incluye MUESTREO) | CONDUCTIVIDAD | AGUA RESIDUAL | - | - | CONDUCTIVITY. LABORATORY METHOD SMEWW-APHA-AWWA-WEF PART 2510 B, 24TH ED.
LE-047-1 | 13712 | 2024-09-26 | LIMA 1 | QUIMICAS (Incluye MUESTREO) | CONDUCTIVIDAD | AGUA SALINA | - | - | CONDUCTIVITY. LABORATORY METHOD SMEWW-APHA-AWWA-WEF PART 2510 B, 24TH ED.
LE-047-1 | 13713 | 2024-09-26 | LIMA 1 | QUIMICAS (Incluye MUESTREO) | CROMO HEXAVALENTE (VI) | AGUA NATURAL | - | - | CHROMIUM. COLORIMETRIC METHOD. / CHROMIUM, HEXAVALENT (COLORIMETRIC) SMEWW-APHA-AWWA-WEF PART 3500-CR B, 24TH ED. / EPA-SW-846 METHOD 7196A, REV. 1 (1992)
LE-047-1 | 13714 | 2024-09-26 | LIMA 1 | QUIMICAS (Incluye MUESTREO) | CROMO HEXAVALENTE (VI) | AGUA PARA USO Y CONSUMO HUMANO | - | - | CHROMIUM. COLORIMETRIC METHOD. / CHROMIUM, HEXAVALENT (COLORIMETRIC) SMEWW-APHA-AWWA-WEF PART 3500-CR B, 24TH ED. / EPA-SW-846 METHOD 7196A, REV. 1 (1992)
LE-047-1 | 13715 | 2024-09-26 | LIMA 1 | QUIMICAS (Incluye MUESTREO) | CROMO HEXAVALENTE (VI) | AGUA RESIDUAL | - | - | CHROMIUM. COLORIMETRIC METHOD. / CHROMIUM, HEXAVALENT (COLORIMETRIC) SMEWW-APHA-AWWA-WEF PART 3500-CR B, 24TH ED. / EPA-SW-846 METHOD 7196A, REV. 1 (1992)
LE-047-1 | 13716 | 2024-09-26 | LIMA 1 | QUIMICAS (Incluye MUESTREO) | CROMO HEXAVALENTE (VI) | AGUA SALINA | - | - | CHROMIUM. COLORIMETRIC METHOD. / CHROMIUM, HEXAVALENT (COLORIMETRIC) SMEWW-APHA-AWWA-WEF PART 3500-CR B, 24TH ED. / EPA-SW-846 METHOD 7196A, REV. 1 (1992)
LE-047-1 | 13717 | 2024-09-26 | LIMA 1 | QUIMICAS (Incluye MUESTREO) | CROMO VI | LODOS | - | - | ALKALINE DIGESTION FOR HEXAVALENT CHROMIUM / CHROMIUM, HEXAVALENT (COLORIMETRIC). EPA METHOD 3060A REV. 01 / EPA METHOD 7196A REV. 01 (1992)
LE-047-1 | 13718 | 2024-09-26 | LIMA 1 | QUIMICAS (Incluye MUESTREO) | CROMO VI | SEDIMENTOS | - | - | ALKALINE DIGESTION FOR HEXAVALENT CHROMIUM / CHROMIUM, HEXAVALENT (COLORIMETRIC). EPA METHOD 3060A REV. 01 / EPA METHOD 7196A REV. 01 (1992)
LE-047-1 | 13719 | 2024-09-26 | LIMA 1 | QUIMICAS (Incluye MUESTREO) | CROMO VI | SUELOS | - | - | ALKALINE DIGESTION FOR HEXAVALENT CHROMIUM / CHROMIUM, HEXAVALENT (COLORIMETRIC). EPA METHOD 3060A REV. 01 / EPA METHOD 7196A REV. 01 (1992)
LE-047-1 | 13720 | 2024-09-26 | LIMA 1 | QUIMICAS (Incluye MUESTREO) | DEMANDA BIOQUÍMICA DE OXIGENO | AGUA NATURAL | - | - | BIOCHEMICAL OXYGEN DEMAND (BOD). 5-DAY BOD TEST SMEWW-APHA-AWWA-WEF PART 5210 B, 24TH ED.
LE-047-1 | 13721 | 2024-09-26 | LIMA 1 | QUIMICAS (Incluye MUESTREO) | DEMANDA BIOQUÍMICA DE OXIGENO | AGUA PARA USO Y CONSUMO HUMANO | - | - | BIOCHEMICAL OXYGEN DEMAND (BOD). 5-DAY BOD TEST SMEWW-APHA-AWWA-WEF PART 5210 B, 24TH ED.
LE-047-1 | 13722 | 2024-09-26 | LIMA 1 | QUIMICAS (Incluye MUESTREO) | DEMANDA BIOQUÍMICA DE OXIGENO | AGUA RESIDUAL | - | - | BIOCHEMICAL OXYGEN DEMAND (BOD). 5-DAY BOD TEST SMEWW-APHA-AWWA-WEF PART 5210 B, 24TH ED.
LE-047-1 | 13723 | 2024-09-26 | LIMA 1 | QUIMICAS (Incluye MUESTREO) | DEMANDA BIOQUÍMICA DE OXIGENO | AGUA SALINA | - | - | BIOCHEMICAL OXYGEN DEMAND (BOD). 5-DAY BOD TEST SMEWW-APHA-AWWA-WEF PART 5210 B, 24TH ED.
LE-047-1 | 13724 | 2024-09-26 | LIMA 1 | QUIMICAS (Incluye MUESTREO) | DEMANDA QUÍMICA DE OXÍGENO | AGUA NATURAL | - | - | CHEMICAL OXYGEN DEMAND (COD). CLOSED REFLUX, COLORIMETRIC METHOD SMEWW-APHA-AWWA-WEF PART 5220 D, 24TH ED.
LE-047-1 | 13725 | 2024-09-26 | LIMA 1 | QUIMICAS (Incluye MUESTREO) | DEMANDA QUÍMICA DE OXÍGENO | AGUA PARA USO Y CONSUMO HUMANO | - | - | CHEMICAL OXYGEN DEMAND (COD). CLOSED REFLUX, COLORIMETRIC METHOD SMEWW-APHA-AWWA-WEF PART 5220 D, 24TH ED.
LE-047-1 | 13726 | 2024-09-26 | LIMA 1 | QUIMICAS (Incluye MUESTREO) | DEMANDA QUÍMICA DE OXÍGENO | AGUA RESIDUAL | - | - | CHEMICAL OXYGEN DEMAND (COD). CLOSED REFLUX, COLORIMETRIC METHOD SMEWW-APHA-AWWA-WEF PART 5220 D, 24TH ED.
LE-047-1 | 13727 | 2024-09-26 | LIMA 1 | QUIMICAS (Incluye MUESTREO) | DEMANDA QUÍMICA DE OXÍGENO | AGUA DE MAR | - | - | CHEMICAL OXIGEN DEMAND (COD). OPEN REFLUX METHOD SMEWW-APHA-AWWA-WEF PART 5220B, 24TH ED.
LE-047-1 | 13728 | 2024-09-26 | LIMA 1 | QUIMICAS (Incluye MUESTREO) | DIOXIDO DE AZUFRE EN EMISIONES (SO2) | EMISIONES | - | - | DETERMINATION OF SULFUR DIOXIDE EMISSIONS FROM STATIONARY SOURCES. EPA 40 CFR, APPENDIX A-4 TO PART 60, METHOD 6
LE-047-1 | 13729 | 2024-09-26 | LIMA 1 | QUIMICAS (Incluye MUESTREO) | DIOXIDO DE AZUFRE (SO2) | AIRE | - | - | REFERENCE METHOD FOR THE DETERMINATION OF SULFUR DIOXIDE IN THE ATMOSPHERE (PARAROSANILINE METHOD) EPA 40 CFR APPENDIX A-2 TO PART 50
LE-047-1 | 13730 | 2024-09-26 | LIMA 1 | QUIMICAS (Incluye MUESTREO) | DIOXIDO DE NITROGENO (NO2) | AIRE | - | - | STANDARD TEST METHOD FOR NITROGEN DIOXIDE CONTENT OF THE ATMOSPHERE (GRIESS SALTZMAN-REACTION) ASTM D 1607-91
LE-047-1 | 13731 | 2024-09-26 | LIMA 1 | QUIMICAS (Incluye MUESTREO) | DIOXIDO DE NITROGENO (NO2) | AIRE | - | - | DETERMINACIÒN DE DIOXIDO DE NITRÓGENO EN CALIDAD DE AIRE (NO2) PETER O. WARNER. ANÁLISIS DE LOS CONTAMINANTES DEL AIRE, ED. ESPAÑOLA 1981. CAP. 3, PÁG. 147-151. VALIDADO (MODIFICADO)
LE-047-1 | 13732 | 2024-09-26 | LIMA 1 | QUIMICAS (Incluye MUESTREO) | DUREZA (DUREZA TOTAL) | AGUA NATURAL | - | - | HARDNESS. EDTA TITRIMETRIC METHOD SMEWW-APHA-AWWA-WEF PART 2340 C, 24TH ED.
LE-047-1 | 13733 | 2024-09-26 | LIMA 1 | QUIMICAS (Incluye MUESTREO) | DUREZA (DUREZA TOTAL) | AGUA PARA USO Y CONSUMO HUMANO | - | - | HARDNESS. EDTA TITRIMETRIC METHOD SMEWW-APHA-AWWA-WEF PART 2340 C, 24TH ED.
LE-047-1 | 13734 | 2024-09-26 | LIMA 1 | QUIMICAS (Incluye MUESTREO) | DUREZA (DUREZA TOTAL) | AGUA RESIDUAL | - | - | HARDNESS. EDTA TITRIMETRIC METHOD SMEWW-APHA-AWWA-WEF PART 2340 C, 24TH ED.
LE-047-1 | 13735 | 2024-09-26 | LIMA 1 | QUIMICAS (Incluye MUESTREO) | FENOLES | AGUA NATURAL | - | - | PHENOLICS (SPECTROPHOTOMETRIC MANUAL 4-AAP WITH DISTILLATION) EPA SW-846 METHOD 9065
LE-047-1 | 13736 | 2024-09-26 | LIMA 1 | QUIMICAS (Incluye MUESTREO) | FENOLES | AGUA PARA USO Y CONSUMO HUMANO | - | - | PHENOLICS (SPECTROPHOTOMETRIC MANUAL 4-AAP WITH DISTILLATION) EPA SW-846 METHOD 9065
LE-047-1 | 13737 | 2024-09-26 | LIMA 1 | QUIMICAS (Incluye MUESTREO) | FENOLES | AGUA RESIDUAL | - | - | PHENOLICS (SPECTROPHOTOMETRIC MANUAL 4-AAP WITH DISTILLATION) EPA SW-846 METHOD 9065
LE-047-1 | 13738 | 2024-09-26 | LIMA 1 | QUIMICAS (Incluye MUESTREO) | FENOLES | AGUA SALINA | - | - | PHENOLICS (SPECTROPHOTOMETRIC MANUAL 4-AAP WITH DISTILLATION) EPA SW-846 METHOD 9065
LE-047-1 | 13739 | 2024-09-26 | LIMA 1 | QUIMICAS (Incluye MUESTREO) | FLUORUROS | AGUA NATURAL | - | - | FLUORIDE. PRELIMINARY DISTILLATION STEP. SPADNS METHOD. SMEWW-APHA-AWWA-WEF PART 4500-F B, D, 24TH ED.
LE-047-1 | 13740 | 2024-09-26 | LIMA 1 | QUIMICAS (Incluye MUESTREO) | FLUORUROS | AGUA PARA USO Y CONSUMO HUMANO | - | - | FLUORIDE. PRELIMINARY DISTILLATION STEP. SPADNS METHOD. SMEWW-APHA-AWWA-WEF PART 4500-F B, D, 24TH ED.
LE-047-1 | 13741 | 2024-09-26 | LIMA 1 | QUIMICAS (Incluye MUESTREO) | FLUORUROS | AGUA RESIDUAL | - | - | FLUORIDE. PRELIMINARY DISTILLATION STEP. SPADNS METHOD. SMEWW-APHA-AWWA-WEF PART 4500-F B, D, 24TH ED.
LE-047-1 | 13742 | 2024-09-26 | LIMA 1 | QUIMICAS (Incluye MUESTREO) | FLUORUROS | AGUA SALINA | - | - | FLUORIDE. PRELIMINARY DISTILLATION STEP. SPADNS METHOD. SMEWW-APHA-AWWA-WEF PART 4500-F B, D, 24TH ED.
LE-047-1 | 13743 | 2024-09-26 | LIMA 1 | QUIMICAS (Incluye MUESTREO) | FÓSFORO | AGUA NATURAL | - | - | PHOSPHORUS. ASCORBIC ACID METHOD SMEWW-APHA-AWWA-WEF PART 4500-P E, 24TH ED.
LE-047-1 | 13744 | 2024-09-26 | LIMA 1 | QUIMICAS (Incluye MUESTREO) | FÓSFORO | AGUA PARA USO Y CONSUMO HUMANO | - | - | PHOSPHORUS. ASCORBIC ACID METHOD SMEWW-APHA-AWWA-WEF PART 4500-P E, 24TH ED.
LE-047-1 | 13745 | 2024-09-26 | LIMA 1 | QUIMICAS (Incluye MUESTREO) | FÓSFORO | AGUA RESIDUAL | - | - | PHOSPHORUS. ASCORBIC ACID METHOD SMEWW-APHA-AWWA-WEF PART 4500-P E, 24TH ED.
LE-047-1 | 13746 | 2024-09-26 | LIMA 1 | QUIMICAS (Incluye MUESTREO) | FÓSFORO | AGUA SALINA | - | - | PHOSPHORUS. ASCORBIC ACID METHOD SMEWW-APHA-AWWA-WEF PART 4500-P E, 24TH ED.
LE-047-1 | 13747 | 2024-09-26 | LIMA 1 | QUIMICAS (Incluye MUESTREO) | HIDROCARBUROS AROMÁTICOS POLICÍCLICOS (PAHs) | SEDIMENTOS | - | - | SEMIVOLATILE ORGANIC COMPOUNDS BY GAS CHROMATOGRAPHY/MASS SPECTROMETRY (GC/MS). EPA METHOD 8270E, REV 06
LE-047-1 | 13748 | 2024-09-26 | LIMA 1 | QUIMICAS (Incluye MUESTREO) | HIDROCARBUROS AROMÁTICOS POLICÍCLICOS (PAHs) | SUELOS | - | - | SEMIVOLATILE ORGANIC COMPOUNDS BY GAS CHROMATOGRAPHY/MASS SPECTROMETRY (GC/MS). EPA METHOD 8270E, REV 06
LE-047-1 | 13749 | 2024-09-26 | LIMA 1 | QUIMICAS (Incluye MUESTREO) | HIDROCARBUROS AROMÁTICOS POLICÍCLICOS (PAH's): Naftaleno, Acenaftileno, Acenafteno, Fluoreno, Fenantreno, Antraceno, Fluoranteno, Pireno, Benzo [a] antraceno, Criseno, Benzo [b]fluoranteno, Benzo [k] fluoranteno, Benzo [a] pireno, Indeno [1,2,3-cd] pireno, Dibenceno [a,h]antraceno, Benzo [g,h,i] perileno. // Hidrocarburos Totales de Petroleo (Fracción Aromática). | AGUA NATURAL | - | - | SEMIVOLATILE ORGANIC COMPOUNDS BY GAS CHROMATOGRAPHY/MASS SPECTROMETRY (GC/MS). EPA METHOD 8270E, REV 06
LE-047-1 | 13750 | 2024-09-26 | LIMA 1 | QUIMICAS (Incluye MUESTREO) | HIDROCARBUROS AROMÁTICOS POLICÍCLICOS (PAH's): Naftaleno, Acenaftileno, Acenafteno, Fluoreno, Fenantreno, Antraceno, Fluoranteno, Pireno, Benzo [a] antraceno, Criseno, Benzo [b]fluoranteno, Benzo [k] fluoranteno, Benzo [a] pireno, Indeno [1,2,3-cd] pireno, Dibenceno [a,h]antraceno, Benzo [g,h,i] perileno. // Hidrocarburos Totales de Petroleo (Fracción Aromática). | AGUA PARA CONSUMO HUMANO | - | - | SEMIVOLATILE ORGANIC COMPOUNDS BY GAS CHROMATOGRAPHY/MASS SPECTROMETRY (GC/MS). EPA METHOD 8270E, REV 06
LE-047-1 | 13751 | 2024-09-26 | LIMA 1 | QUIMICAS (Incluye MUESTREO) | HIDROCARBUROS AROMÁTICOS POLICÍCLICOS (PAH's): Naftaleno, Acenaftileno, Acenafteno, Fluoreno, Fenantreno, Antraceno, Fluoranteno, Pireno, Benzo [a] antraceno, Criseno, Benzo [b]fluoranteno, Benzo [k] fluoranteno, Benzo [a] pireno, Indeno [1,2,3-cd] pireno, Dibenceno [a,h]antraceno, Benzo [g,h,i] perileno. // Hidrocarburos Totales de Petroleo (Fracción Aromática). | AGUA SALINA | - | - | SEMIVOLATILE ORGANIC COMPOUNDS BY GAS CHROMATOGRAPHY/MASS SPECTROMETRY (GC/MS). EPA METHOD 8270E, REV 06
LE-047-1 | 13752 | 2024-09-26 | LIMA 1 | QUIMICAS (Incluye MUESTREO) | HIDROCARBUROS TOTALES DE PETROLEO (C10-C28) | AGUA NATURAL | - | - | NONHALOGENATED ORGANICS BY GAS CHROMATOGRAPHY EPA METHOD 8015 C, REV.3
LE-047-1 | 13753 | 2024-09-26 | LIMA 1 | QUIMICAS (Incluye MUESTREO) | HIDROCARBUROS TOTALES DE PETROLEO (C10-C28) | AGUA PARA USO Y CONSUMO HUMANO | - | - | NONHALOGENATED ORGANICS BY GAS CHROMATOGRAPHY EPA METHOD 8015 C, REV.3
LE-047-1 | 13754 | 2024-09-26 | LIMA 1 | QUIMICAS (Incluye MUESTREO) | HIDROCARBUROS TOTALES DE PETROLEO (C10-C28) | AGUA RESIDUAL | - | - | NONHALOGENATED ORGANICS BY GAS CHROMATOGRAPHY EPA METHOD 8015 C, REV.3
LE-047-1 | 13755 | 2024-09-26 | LIMA 1 | QUIMICAS (Incluye MUESTREO) | HIDROCARBUROS TOTALES DE PETROLEO (C10-C28) | AGUA SALINA | - | - | NONHALOGENATED ORGANICS BY GAS CHROMATOGRAPHY EPA METHOD 8015 C, REV.3
LE-047-1 | 13756 | 2024-09-26 | LIMA 1 | QUIMICAS (Incluye MUESTREO) | HIDROCARBUROS TOTALES DE PETRÓLEO (C10-C40) | LODOS | - | - | NONHALOGENATED ORGANICS BY GAS CHROMATOGRAPHY EPA METHOD 8015 C, REV. 3
LE-047-1 | 13757 | 2024-09-26 | LIMA 1 | QUIMICAS (Incluye MUESTREO) | HIDROCARBUROS TOTALES DE PETRÓLEO (C10-C40) | SEDIMENTOS | - | - | NONHALOGENATED ORGANICS BY GAS CHROMATOGRAPHY EPA METHOD 8015 C, REV. 3
LE-047-1 | 13758 | 2024-09-26 | LIMA 1 | QUIMICAS (Incluye MUESTREO) | HIDROCARBUROS TOTALES DE PETRÓLEO (C10-C40) | SUELOS | - | - | NONHALOGENATED ORGANICS BY GAS CHROMATOGRAPHY EPA METHOD 8015 C, REV. 3
LE-047-1 | 13759 | 2024-09-26 | LIMA 1 | QUIMICAS (Incluye MUESTREO) | HIDROCARBUROS TOTALES DE PETRÓLEO (C10-C40) | AGUA NATURAL | - | - | NONHALOGENATED ORGANICS BY GAS CHROMATOGRAPHY EPA METHOD 8015 C, REV.3
LE-047-1 | 13760 | 2024-09-26 | LIMA 1 | QUIMICAS (Incluye MUESTREO) | HIDROCARBUROS TOTALES DE PETRÓLEO (C10-C40) | AGUA PARA USO Y CONSUMO HUMANO | - | - | NONHALOGENATED ORGANICS BY GAS CHROMATOGRAPHY EPA METHOD 8015 C, REV.3
LE-047-1 | 13761 | 2024-09-26 | LIMA 1 | QUIMICAS (Incluye MUESTREO) | HIDROCARBUROS TOTALES DE PETRÓLEO (C10-C40) | AGUA RESIDUAL | - | - | NONHALOGENATED ORGANICS BY GAS CHROMATOGRAPHY EPA METHOD 8015 C, REV.3
LE-047-1 | 13762 | 2024-09-26 | LIMA 1 | QUIMICAS (Incluye MUESTREO) | HIDROCARBUROS TOTALES DE PETRÓLEO (C10-C40) | AGUA SALINA | - | - | NONHALOGENATED ORGANICS BY GAS CHROMATOGRAPHY EPA METHOD 8015 C, REV.3
LE-047-1 | 13763 | 2024-09-26 | LIMA 1 | QUIMICAS (Incluye MUESTREO) | HIDROCARBUROS TOTALES DE PETROLEO (C28-C40) | AGUA NATURAL | - | - | NONHALOGENATED ORGANICS BY GAS CHROMATOGRAPHY EPA METHOD 8015 C, REV.3
LE-047-1 | 13764 | 2024-09-26 | LIMA 1 | QUIMICAS (Incluye MUESTREO) | HIDROCARBUROS TOTALES DE PETROLEO (C28-C40) | AGUA PARA USO Y CONSUMO HUMANO | - | - | NONHALOGENATED ORGANICS BY GAS CHROMATOGRAPHY EPA METHOD 8015 C, REV.3
LE-047-1 | 13765 | 2024-09-26 | LIMA 1 | QUIMICAS (Incluye MUESTREO) | HIDROCARBUROS TOTALES DE PETROLEO (C28-C40) | AGUA RESIDUAL | - | - | NONHALOGENATED ORGANICS BY GAS CHROMATOGRAPHY EPA METHOD 8015 C, REV.3
LE-047-1 | 13766 | 2024-09-26 | LIMA 1 | QUIMICAS (Incluye MUESTREO) | HIDROCARBUROS TOTALES DE PETROLEO (C28-C40) | AGUA SALINA | - | - | NONHALOGENATED ORGANICS BY GAS CHROMATOGRAPHY EPA METHOD 8015 C, REV.3
LE-047-1 | 13767 | 2024-09-26 | LIMA 1 | QUIMICAS (Incluye MUESTREO) | HIDROCARBUROS TOTALES DE PETROLEO: FRACCIÓN DE HIDROCARBUROS F2 (C10-C28) | LODOS | - | - | NONHALOGENATED ORGANICS BY GAS CHROMATOGRAPHY EPA METHOD 8015 C, REV. 3
LE-047-1 | 13768 | 2024-09-26 | LIMA 1 | QUIMICAS (Incluye MUESTREO) | HIDROCARBUROS TOTALES DE PETROLEO: FRACCIÓN DE HIDROCARBUROS F2 (C10-C28) | SEDIMENTOS | - | - | NONHALOGENATED ORGANICS BY GAS CHROMATOGRAPHY EPA METHOD 8015 C, REV. 3
LE-047-1 | 13769 | 2024-09-26 | LIMA 1 | QUIMICAS (Incluye MUESTREO) | HIDROCARBUROS TOTALES DE PETROLEO: FRACCIÓN DE HIDROCARBUROS F2 (C10-C28) | SUELOS | - | - | NONHALOGENATED ORGANICS BY GAS CHROMATOGRAPHY EPA METHOD 8015 C, REV. 3
LE-047-1 | 13770 | 2024-09-26 | LIMA 1 | QUIMICAS (Incluye MUESTREO) | HIDROCARBUROS TOTALES DE PETROLEO: FRACCIÓN DE HIDROCARBUROS F3 (C28-C40) | LODOS | - | - | NONHALOGENATED ORGANICS BY GAS CHROMATOGRAPHY EPA METHOD 8015 C, REV. 3
LE-047-1 | 13771 | 2024-09-26 | LIMA 1 | QUIMICAS (Incluye MUESTREO) | HIDROCARBUROS TOTALES DE PETROLEO: FRACCIÓN DE HIDROCARBUROS F3 (C28-C40) | SEDIMENTOS | - | - | NONHALOGENATED ORGANICS BY GAS CHROMATOGRAPHY EPA METHOD 8015 C, REV. 3
LE-047-1 | 13772 | 2024-09-26 | LIMA 1 | QUIMICAS (Incluye MUESTREO) | HIDROCARBUROS TOTALES DE PETROLEO: FRACCIÓN DE HIDROCARBUROS F3 (C28-C40) | SUELOS | - | - | NONHALOGENATED ORGANICS BY GAS CHROMATOGRAPHY EPA METHOD 8015 C, REV. 3
LE-047-1 | 13773 | 2024-09-26 | LIMA 1 | QUIMICAS (Incluye MUESTREO) | MAGNESIO | AGUA NATURAL | - | - | MAGNESIUM. CALCULATION METHOD SMEWW-APHA-AWWA-WEF PART 3500-MG B, 24TH ED.
LE-047-1 | 13774 | 2024-09-26 | LIMA 1 | QUIMICAS (Incluye MUESTREO) | MAGNESIO | AGUA PARA USO Y CONSUMO HUMANO | - | - | MAGNESIUM. CALCULATION METHOD SMEWW-APHA-AWWA-WEF PART 3500-MG B, 24TH ED.
LE-047-1 | 13775 | 2024-09-26 | LIMA 1 | QUIMICAS (Incluye MUESTREO) | MAGNESIO | AGUA RESIDUAL | - | - | MAGNESIUM. CALCULATION METHOD SMEWW-APHA-AWWA-WEF PART 3500-MG B, 24TH ED.
LE-047-1 | 13776 | 2024-09-26 | LIMA 1 | QUIMICAS (Incluye MUESTREO) | MATERIA ORGÁNICA | LODOS | - | - | STANDARD TEST METHODS FOR MOISTURE, ASH, AND ORGANIC MATTER OF PEAT AND OTHER ORGANIC SOILS ASTM D2974 - 20E1
LE-047-1 | 13777 | 2024-09-26 | LIMA 1 | QUIMICAS (Incluye MUESTREO) | MATERIA ORGÁNICA | SEDIMENTOS | - | - | STANDARD TEST METHODS FOR MOISTURE, ASH, AND ORGANIC MATTER OF PEAT AND OTHER ORGANIC SOILS ASTM D2974 - 20E1
LE-047-1 | 13778 | 2024-09-26 | LIMA 1 | QUIMICAS (Incluye MUESTREO) | MATERIA ORGÁNICA | SUELOS | - | - | ESPECIFICACIONES DE FERTILIDAD, SALINIDAD Y CLASIFICACIÓN DE SUELOS. ESTUDIOS, MUESTREO Y ANÁLISIS. NOM-021-SEMARNAT-2000, ÍTEM 7.1.7 (MÉTODO AS-07)
LE-047-1 | 13779 | 2024-09-26 | LIMA 1 | QUIMICAS (Incluye MUESTREO) | MATERIAL EXTRAÍBLE EN n-HEXANO TRATADO CON SILICA GEL (SGT-HEM, MATERIAL NO POLAR) | AGUA NATURAL | - | - | N-HEXANE EXTRACTABLE MATERIAL (HEM; OIL AND GREASE) AND SILICA GEL TREATED N-HEXANE EXTRACTABLE MATERIAL (SGT-HEM; NON-POLAR MATERIAL) BY EXTRACTION AND GRAVIMETRY EPA 821-R-10-001 METHOD 1664, REVISION B
LE-047-1 | 13780 | 2024-09-26 | LIMA 1 | QUIMICAS (Incluye MUESTREO) | MATERIAL EXTRAÍBLE EN n-HEXANO TRATADO CON SILICA GEL (SGT-HEM, MATERIAL NO POLAR) | AGUA RESIDUAL | - | - | N-HEXANE EXTRACTABLE MATERIAL (HEM; OIL AND GREASE) AND SILICA GEL TREATED N-HEXANE EXTRACTABLE MATERIAL (SGT-HEM; NON-POLAR MATERIAL) BY EXTRACTION AND GRAVIMETRY EPA 821-R-10-001 METHOD 1664, REVISION B
LE-047-1 | 13781 | 2024-09-26 | LIMA 1 | QUIMICAS (Incluye MUESTREO) | MATERIAL EXTRAÍBLE EN n-HEXANO TRATADO CON SILICA GEL (SGT-HEM, MATERIAL NO POLAR) | SEDIMENTOS | - | - | N-HEXANE EXTRACTABLE MATERIAL (HEM; OIL AND GREASE) AND SILICA GEL TREATED N-HEXANE EXTRACTABLE MATERIAL (SGT-HEM; NON-POLAR MATERIAL) BY EXTRACTION AND GRAVIMETRY EPA 821-R-10-001 METHOD 1664, REVISION B
LE-047-1 | 13782 | 2024-09-26 | LIMA 1 | QUIMICAS (Incluye MUESTREO) | MATERIAL EXTRAÍBLE EN n-HEXANO TRATADO CON SILICA GEL (SGT-HEM, MATERIAL NO POLAR) | SUELOS | - | - | N-HEXANE EXTRACTABLE MATERIAL (HEM; OIL AND GREASE) AND SILICA GEL TREATED N-HEXANE EXTRACTABLE MATERIAL (SGT-HEM; NON-POLAR MATERIAL) BY EXTRACTION AND GRAVIMETRY EPA 821-R-10-001 METHOD 1664, REVISION B
LE-047-1 | 13783 | 2024-09-26 | LIMA 1 | QUIMICAS (Incluye MUESTREO) | MATERIAL PARTICULADO - PM 2.5 (BAJO VOLUMEN) | AIRE | - | - | METHODS FOR SAMPLING AND ANALYSIS OF AMBIENT AIR - DETERMINATION OF SUSPENDED PARTICULATE MATTER - PM2.5 LOW VOLUME SAMPLER - GRAVIMETRIC METHOD AS/NZS 3580.9.10:2017, METHOD 9.10
LE-047-1 | 13784 | 2024-09-26 | LIMA 1 | QUIMICAS (Incluye MUESTREO) | MATERIAL PARTICULADO - PM 2.5 (BAJO VOLUMEN) | AIRE | - | - | REFERENCE METHOD FOR THE DETERMINATION OF FINE PARTICULATE MATTER AS PM2.5 IN THE ATMOSPHERE. EPA 40 CFR APPENDIX L TO PART 50
LE-047-1 | 13785 | 2024-09-26 | LIMA 1 | QUIMICAS (Incluye MUESTREO) | MATERIAL PARTICULADO - PM10 (ALTO VOLUMEN) | AIRE | - | - | GESTION AMBIENTAL. CALIDAD DE AIRE. MÉTODO DE REFERENCIA PARA LA DETERMINACIÓN DE MATERIAL PARTICULADO RESPIRABLE COMO PM10 EN LA ATMÓSFERA NTP 900.030: 2018
LE-047-1 | 13786 | 2024-09-26 | LIMA 1 | QUIMICAS (Incluye MUESTREO) | MATERIAL PARTICULADO - PM10 (BAJO VOLUMEN) | AIRE | - | - | METHODS FOR SAMPLING AND ANALYSIS OF AMBIENT AIR - DETERMINATION OF SUSPENDED PARTICULATE MATTER - PM10 LOW VOLUME SAMPLER - GRAVIMETRIC METHOD AS/NZS 3580.9.9:2017, METHOD 9.9
LE-047-1 | 13787 | 2024-09-26 | LIMA 1 | QUIMICAS (Incluye MUESTREO) | MATERIAL PARTICULADO - PM10 (BAJO VOLUMEN) | AIRE | - | - | SAMPLING OF AMBIENT AIR FOR PM10 CONCENTRATION USING THE RUPPRECHT AND PATASHNICK (R&P) LOW VOLUME PARTISOL® SAMPLER EPA COMPENDIUM METHOD IO-2.3
LE-047-1 | 13788 | 2024-09-26 | LIMA 1 | QUIMICAS (Incluye MUESTREO) | MATERIAL PARTICULADO EN EMISIONES ATMOSFÉRICAS | EMISIONES | - | - | DETERMINATION OF PARTICULATE MATTER EMISSIONS FROM STATIONARY SOURCES. EPA 40 CFR, APPENDIX A-3 TO PART 60, METHOD 5
LE-047-1 | 13789 | 2024-09-26 | LIMA 1 | QUIMICAS (Incluye MUESTREO) | MATERIALES FLOTANTES | AGUA SUPERFICIAL | - | - | FLOATABLES. PARTICULATE FLOATABLES. SMEWW-APHA-AWWA-WEF PART 2530B, 24TH ED.
LE-047-1 | 13790 | 2024-09-26 | LIMA 1 | QUIMICAS (Incluye MUESTREO) | MERCURIO | AGUA NATURAL | - | - | MERCURY IN WATER BY COLD VAPOR ATOMIC FLUORESCENCE SPECTROMETRY. EPA METHOD 245.7 REV. 02
LE-047-1 | 13791 | 2024-09-26 | LIMA 1 | QUIMICAS (Incluye MUESTREO) | MERCURIO | AGUA PARA USO Y CONSUMO HUMANO | - | - | MERCURY IN WATER BY COLD VAPOR ATOMIC FLUORESCENCE SPECTROMETRY. EPA METHOD 245.7 REV. 02
LE-047-1 | 13792 | 2024-09-26 | LIMA 1 | QUIMICAS (Incluye MUESTREO) | MERCURIO | AGUA SALINA | - | - | MERCURY IN WATER BY COLD VAPOR ATOMIC FLUORESCENCE SPECTROMETRY. EPA METHOD 245.7 REV. 02
LE-047-1 | 13793 | 2024-09-26 | LIMA 1 | QUIMICAS (Incluye MUESTREO) | MERCURIO | SUELOS | - | - | MERCURY IN SOLID OR SEMISOLID WASTE ( MANUAL COLD-VAPOR TECHNIQUE) EPA METHOD 7471B REV. 02
LE-047-1 | 13794 | 2024-09-26 | LIMA 1 | QUIMICAS (Incluye MUESTREO) | MERCURIO GASEOSO TOTAL (Hg) | AIRE | - | - | MÉTODO NORMALIZADO PARA LA DETERMINACIÓN DEL MERCURIO GASEOSO TOTAL NTP 900.068 1RA EDICIÓN 2016
LE-047-1 | 13795 | 2024-09-26 | LIMA 1 | QUIMICAS (Incluye MUESTREO) | METALES (Aluminio, Antimonio, Arsénico, Bario, Berilio, Boro, Cadmio, Calcio, Cerio, Cromo, Cobalto, Cobre, Hierro, Plomo, Litio, Magnesio, Manganeso, Mercurio, Molibdeno, Níquel, Fósforo, Potasio, Selenio, Plata, Sodio, Estroncio, Talio, Estaño, Titanio, Vanadio, Zinc) | LODOS | - | - | ACID DIGESTION OF SEDIMENTS, SLUDGES, AND SOILS // DETERMINATION OF METALS AND TRACE ELEMENTS IN WATER AND WASTES BY INDUCTIVELY COUPLED PLASMA-ATOMIC EMISSION SPECTROMETRY EPA METHOD 3050B // METHOD 200.7 REV. 4.4 EMMC VERSION (1994)
LE-047-1 | 13796 | 2024-09-26 | LIMA 1 | QUIMICAS (Incluye MUESTREO) | METALES (Aluminio, Antimonio, Arsénico, Bario, Berilio, Boro, Cadmio, Calcio, Cerio, Cromo, Cobalto, Cobre, Hierro, Plomo, Litio, Magnesio, Manganeso, Mercurio, Molibdeno, Níquel, Fósforo, Potasio, Selenio, Plata, Sodio, Estroncio, Talio, Estaño, Titanio, Vanadio, Zinc) | SEDIMENTOS | - | - | ACID DIGESTION OF SEDIMENTS, SLUDGES, AND SOILS // DETERMINATION OF METALS AND TRACE ELEMENTS IN WATER AND WASTES BY INDUCTIVELY COUPLED PLASMA-ATOMIC EMISSION SPECTROMETRY EPA METHOD 3050B // METHOD 200.7 REV. 4.4 EMMC VERSION (1994)
LE-047-1 | 13797 | 2024-09-26 | LIMA 1 | QUIMICAS (Incluye MUESTREO) | METALES (Aluminio, Antimonio, Arsénico, Bario, Berilio, Boro, Cadmio, Calcio, Cerio, Cromo, Cobalto, Cobre, Hierro, Plomo, Litio, Magnesio, Manganeso, Mercurio, Molibdeno, Níquel, Fósforo, Potasio, Selenio, Plata, Sodio, Estroncio, Talio, Estaño, Titanio, Vanadio, Zinc) | SUELOS | - | - | ACID DIGESTION OF SEDIMENTS, SLUDGES, AND SOILS // DETERMINATION OF METALS AND TRACE ELEMENTS IN WATER AND WASTES BY INDUCTIVELY COUPLED PLASMA-ATOMIC EMISSION SPECTROMETRY EPA METHOD 3050B // METHOD 200.7 REV. 4.4 EMMC VERSION (1994)
LE-047-1 | 13798 | 2024-09-26 | LIMA 1 | QUIMICAS (Incluye MUESTREO) | METALES (Aluminio, Antimonio, Arsénico, Bario, Berilio, Boro, Cadmio, Calcio, Cerio, Cromo, Cobalto, Cobre, Hierro, Plomo, Litio, Magnesio, Manganeso, Mercurio, Molibdeno, Níquel, Fósforo, Potasio, Selenio, Sílice (SiO2), Plata, Sodio, Estroncio, Talio, Estaño, Titanio, Vanadio, Zinc) | LODOS | - | - | DETERMINATION OF METALS AND TRACE ELEMENTS IN WATER AND WASTES BY INDUCTIVELY COUPLED PLASMA-ATOMIC EMISSION SPECTROMETRY EPA METHOD 200.7, REV. 4.4 EMMC VERSION / 1994
LE-047-1 | 13799 | 2024-09-26 | LIMA 1 | QUIMICAS (Incluye MUESTREO) | METALES (Aluminio, Antimonio, Arsénico, Bario, Berilio, Boro, Cadmio, Calcio, Cerio, Cromo, Cobalto, Cobre, Hierro, Plomo, Litio, Magnesio, Manganeso, Mercurio, Molibdeno, Níquel, Fósforo, Potasio, Selenio, Sílice (SiO2), Plata, Sodio, Estroncio, Talio, Estaño, Titanio, Vanadio, Zinc) | SEDIMENTOS | - | - | DETERMINATION OF METALS AND TRACE ELEMENTS IN WATER AND WASTES BY INDUCTIVELY COUPLED PLASMA-ATOMIC EMISSION SPECTROMETRY EPA METHOD 200.7, REV. 4.4 EMMC VERSION / 1994
LE-047-1 | 13800 | 2024-09-26 | LIMA 1 | QUIMICAS (Incluye MUESTREO) | METALES (Aluminio, Antimonio, Arsénico, Bario, Berilio, Boro, Cadmio, Calcio, Cerio, Cromo, Cobalto, Cobre, Hierro, Plomo, Litio, Magnesio, Manganeso, Mercurio, Molibdeno, Níquel, Fósforo, Potasio, Selenio, Sílice (SiO2), Plata, Sodio, Estroncio, Talio, Estaño, Titanio, Vanadio, Zinc) | SUELOS | - | - | DETERMINATION OF METALS AND TRACE ELEMENTS IN WATER AND WASTES BY INDUCTIVELY COUPLED PLASMA-ATOMIC EMISSION SPECTROMETRY EPA METHOD 200.7, REV. 4.4 EMMC VERSION / 1994
LE-047-1 | 13801 | 2024-09-26 | LIMA 1 | QUIMICAS (Incluye MUESTREO) | METALES (Aluminio, Arsénico, Boro, Bario, Berilio, Bismuto, Calcio, Cadmio, Cobalto, Cromo, Cobre, Hierro, Potasio, Magnesio, Manganeso, Molibdeno, Sodio, Níquel, Fósforo, Plomo, Antimonio, Selenio, Estaño, Estroncio, Titanio, Talio, Vanadio, Zinc) | AIRE | - | - | ELEMENTS BY ICP (AQUA REGIA ASHING) NIOSH METHOD 7301, ISSUE 1.
LE-047-1 | 13802 | 2024-09-26 | LIMA 1 | QUIMICAS (Incluye MUESTREO) | METALES EN FILTRO ALTO VOLUMEN (Arsénico, Cadmio, Cromo, Cobre, Hierro, Manganeso, Níquel, Plomo, Zinc, Plata, Aluminio, Antimonio, Boro, Bario, Berilio, Bismuto, Calcio, Cerio, Cobalto, Estaño, Estroncio, Fósforo, Litio, Magnesio, Mercurio, Molibdeno, Potasio, Selenio, Sodio, Titanio, Talio, Vanadio) | AIRE | - | - | DETERMINATION OF METALS IN AMBIENT PARTICULATE MATTER USING INDUCTIVELY COUPLED PLASMA (ICP) SPECTROSCOPY. EPA COMPENDIUM IO-3.4
LE-047-1 | 13803 | 2024-09-26 | LIMA 1 | QUIMICAS (Incluye MUESTREO) | METALES EN FILTRO BAJO VOLUMEN (Plata, Aluminio, Arsénico, Boro, Bario, Berilio, Bismuto, Calcio, Cadmio, Cerio, Cobalto, Cromo, Cobre, Fierro, Mercurio, Potasio, Litio, Magnesio, Manganeso, Molibdeno, Sodio, Níquel, Fósforo, Plomo, Antimonio, Selenio, Estaño, Estroncio, Titanio, Talio, Vanadio, Zinc) | AIRE | - | - | DETERMINATION OF METALS IN AMBIENT PARTICULATE MATTER USING INDUCTIVELY COUPLED PLASMA (ICP) SPECTROSCOPY EPA COMPENDIUM IO-3.4 (1999). VALIDADO (MODIFICADO).
LE-047-1 | 13804 | 2024-09-26 | LIMA 1 | QUIMICAS (Incluye MUESTREO) | METALES TOTALES Y DISUELTOS (Aluminio, Antimonio, Arsénico, Bario, Berilio, Boro, Cadmio, Calcio, Cerio, Cromo, Cobalto, Cobre, Hierro, Plomo, Litio, Magnesio, Manganeso, Mercurio, Molibdeno, Níquel, Fósforo, Potasio, Selenio, Sílice (SiO2), Plata, Sodio, Estroncio, Talio, Estaño, Titanio, Vanadio, Zinc) | AGUA NATURAL | - | - | DETERMINATION OF METALS AND TRACE ELEMENTS IN WATER AND WASTES BY INDUCTIVELY COUPLED PLASMA - ATOMIC EMISSION SPECTROMETRY EPA METHOD 200.7, REV. 4.4 EMMC VERSION / 1994
LE-047-1 | 13805 | 2024-09-26 | LIMA 1 | QUIMICAS (Incluye MUESTREO) | METALES TOTALES Y DISUELTOS (Aluminio, Antimonio, Arsénico, Bario, Berilio, Boro, Cadmio, Calcio, Cerio, Cromo, Cobalto, Cobre, Hierro, Plomo, Litio, Magnesio, Manganeso, Mercurio, Molibdeno, Níquel, Fósforo, Potasio, Selenio, Sílice (SiO2), Plata, Sodio, Estroncio, Talio, Estaño, Titanio, Vanadio, Zinc) | AGUA PARA USO Y CONSUMO HUMANO | - | - | DETERMINATION OF METALS AND TRACE ELEMENTS IN WATER AND WASTES BY INDUCTIVELY COUPLED PLASMA - ATOMIC EMISSION SPECTROMETRY EPA METHOD 200.7, REV. 4.4 EMMC VERSION / 1994
LE-047-1 | 13806 | 2024-09-26 | LIMA 1 | QUIMICAS (Incluye MUESTREO) | METALES TOTALES Y DISUELTOS (Aluminio, Antimonio, Arsénico, Bario, Berilio, Boro, Cadmio, Calcio, Cerio, Cromo, Cobalto, Cobre, Hierro, Plomo, Litio, Magnesio, Manganeso, Mercurio, Molibdeno, Níquel, Fósforo, Potasio, Selenio, Sílice (SiO2), Plata, Sodio, Estroncio, Talio, Estaño, Titanio, Vanadio, Zinc) | AGUA RESIDUAL | - | - | DETERMINATION OF METALS AND TRACE ELEMENTS IN WATER AND WASTES BY INDUCTIVELY COUPLED PLASMA - ATOMIC EMISSION SPECTROMETRY EPA METHOD 200.7, REV. 4.4 EMMC VERSION / 1994
LE-047-1 | 13807 | 2024-09-26 | LIMA 1 | QUIMICAS (Incluye MUESTREO) | METALES TOTALES Y DISUELTOS por ICP-MS (Litio, Bismuto, Boro, Sodio, Magnesio, Silicio, Silece, Silicato, Fosoforo, Potasio, Calcio, Titanio, Hiero, Galio, Germanio, Rubidio, Estroncio, Zirconio, Niobio, Indio, Estaño, Cesio, Lantano, cerio, terbio, Lutecio, Tantalio, wolframio) | AGUA NATURAL | - | - | DETERMINATION OF TRACE ELEMENTS IN WATERS AND WASTES BY INDUCTIVELY COUPLED PLASMA - MASS SPECTROMETRY EPA METHOD 200.8, REVISIÓN 5.4. 1994. VALIDADO (APLICADO FUERA DEL ALCANCE).
LE-047-1 | 13808 | 2024-09-26 | LIMA 1 | QUIMICAS (Incluye MUESTREO) | METALES TOTALES Y DISUELTOS por ICP-MS (Litio, Bismuto, Boro, Sodio, Magnesio, Silicio, Silece, Silicato, Fosoforo, Potasio, Calcio, Titanio, Hiero, Galio, Germanio, Rubidio, Estroncio, Zirconio, Niobio, Indio, Estaño, Cesio, Lantano, cerio, terbio, Lutecio, Tantalio, wolframio) | AGUA PARA USO Y CONSUMO HUMANO | - | - | DETERMINATION OF TRACE ELEMENTS IN WATERS AND WASTES BY INDUCTIVELY COUPLED PLASMA - MASS SPECTROMETRY EPA METHOD 200.8, REVISIÓN 5.4. 1994. VALIDADO (APLICADO FUERA DEL ALCANCE).
LE-047-1 | 13809 | 2024-09-26 | LIMA 1 | QUIMICAS (Incluye MUESTREO) | METALES TOTALES Y DISUELTOS por ICP-MS (Litio, Bismuto, Boro, Sodio, Magnesio, Silicio, Silece, Silicato, Fosoforo, Potasio, Calcio, Titanio, Hiero, Galio, Germanio, Rubidio, Estroncio, Zirconio, Niobio, Indio, Estaño, Cesio, Lantano, cerio, terbio, Lutecio, Tantalio, wolframio) | AGUA RESIDUAL | - | - | DETERMINATION OF TRACE ELEMENTS IN WATERS AND WASTES BY INDUCTIVELY COUPLED PLASMA - MASS SPECTROMETRY EPA METHOD 200.8, REVISIÓN 5.4. 1994. VALIDADO (APLICADO FUERA DEL ALCANCE).
LE-047-1 | 13810 | 2024-09-26 | LIMA 1 | QUIMICAS (Incluye MUESTREO) | METALES TOTALES Y DISUELTOS POR ICP-MS (Plata, Aluminio, Arsénico, Bario, Berilio, Cadmio, Cobalto, Cromo, Cobre, Mercurio, Manganeso, Molibdeno, Níquel, Plomo, Antimonio, Selenio, Talio, Torio, Uranio, Vanadio, Zinc) | AGUA NATURAL | - | - | DETERMINATION OF TRACE ELEMENTS IN WATERS AND WASTES BY INDUCTIVELY COUPLED PLASMA - MASS SPECTROMETRY EPA METHOD 200.8 REVISION 5.4
LE-047-1 | 13811 | 2024-09-26 | LIMA 1 | QUIMICAS (Incluye MUESTREO) | METALES TOTALES Y DISUELTOS POR ICP-MS (Plata, Aluminio, Arsénico, Bario, Berilio, Cadmio, Cobalto, Cromo, Cobre, Mercurio, Manganeso, Molibdeno, Níquel, Plomo, Antimonio, Selenio, Talio, Torio, Uranio, Vanadio, Zinc) | AGUA PARA USO Y CONSUMO HUMANO | - | - | DETERMINATION OF TRACE ELEMENTS IN WATERS AND WASTES BY INDUCTIVELY COUPLED PLASMA - MASS SPECTROMETRY EPA METHOD 200.8 REVISION 5.4
LE-047-1 | 13812 | 2024-09-26 | LIMA 1 | QUIMICAS (Incluye MUESTREO) | METALES TOTALES Y DISUELTOS POR ICP-MS (Plata, Aluminio, Arsénico, Bario, Berilio, Cadmio, Cobalto, Cromo, Cobre, Mercurio, Manganeso, Molibdeno, Níquel, Plomo, Antimonio, Selenio, Talio, Torio, Uranio, Vanadio, Zinc) | AGUA RESIDUAL | - | - | DETERMINATION OF TRACE ELEMENTS IN WATERS AND WASTES BY INDUCTIVELY COUPLED PLASMA - MASS SPECTROMETRY EPA METHOD 200.8 REVISION 5.4
LE-047-1 | 13813 | 2024-09-26 | LIMA 1 | QUIMICAS (Incluye MUESTREO) | MONOXIDO DE CARBONO | AIRE | - | - | DETERMINACIÓN DE MONÓXIDO DE CARBONO EN CALIDAD DE AIRE (CO). PETER O. WARNER. ANÁLISIS DE LOS CONTAMINANTES DEL AIRE, ED. ESPAÑOLA 1981. CAP. 3, PÁG. 121-122. VALIDADO (MODIFICADO)
LE-047-1 | 13814 | 2024-09-26 | LIMA 1 | QUIMICAS (Incluye MUESTREO) | NITRATOS | AGUA NATURAL | - | - | NITROGEN (NITRATE). ULTRAVIOLET SPECTROPHOTOMETRIC SCREENING METHOD SMEWW-APHA-AWWA-WEF PART 4500-NO3¯ B, 24TH ED.
LE-047-1 | 13815 | 2024-09-26 | LIMA 1 | QUIMICAS (Incluye MUESTREO) | NITRATOS | AGUA PARA USO Y CONSUMO HUMANO | - | - | NITROGEN (NITRATE). ULTRAVIOLET SPECTROPHOTOMETRIC SCREENING METHOD SMEWW-APHA-AWWA-WEF PART 4500-NO3¯ B, 24TH ED.
LE-047-1 | 13816 | 2024-09-26 | LIMA 1 | QUIMICAS (Incluye MUESTREO) | NITRATOS | AGUA NATURAL | - | - | NITROGEN (NITRATE). CADMIUM REDUCTION METHOD SMEWW-APHA-AWWA-WEF PART 4500-NO3¯ E, 24TH ED.
LE-047-1 | 13817 | 2024-09-26 | LIMA 1 | QUIMICAS (Incluye MUESTREO) | NITRATOS | AGUA PARA USO Y CONSUMO HUMANO | - | - | NITROGEN (NITRATE). CADMIUM REDUCTION METHOD SMEWW-APHA-AWWA-WEF PART 4500-NO3¯ E, 24TH ED.
LE-047-1 | 13818 | 2024-09-26 | LIMA 1 | QUIMICAS (Incluye MUESTREO) | NITRATOS | AGUA RESIDUAL | - | - | NITROGEN (NITRATE). CADMIUM REDUCTION METHOD SMEWW-APHA-AWWA-WEF PART 4500-NO3¯ E, 24TH ED.
LE-047-1 | 13819 | 2024-09-26 | LIMA 1 | QUIMICAS (Incluye MUESTREO) | NITRATOS | AGUA SALINA | - | - | NITROGEN (NITRATE). CADMIUM REDUCTION METHOD SMEWW-APHA-AWWA-WEF PART 4500-NO3¯ E, 24TH ED.
LE-047-1 | 13820 | 2024-09-26 | LIMA 1 | QUIMICAS (Incluye MUESTREO) | NITRITOS | AGUA NATURAL | - | - | NITROGEN (NITRITE). COLORIMETRIC METHOD SMEWW-APHA-AWWA-WEF PART 4500-NO2¯ B, 24TH ED.
LE-047-1 | 13821 | 2024-09-26 | LIMA 1 | QUIMICAS (Incluye MUESTREO) | NITRITOS | AGUA PARA USO Y CONSUMO HUMANO | - | - | NITROGEN (NITRITE). COLORIMETRIC METHOD SMEWW-APHA-AWWA-WEF PART 4500-NO2¯ B, 24TH ED.
LE-047-1 | 13822 | 2024-09-26 | LIMA 1 | QUIMICAS (Incluye MUESTREO) | NITRITOS | AGUA RESIDUAL | - | - | NITROGEN (NITRITE). COLORIMETRIC METHOD SMEWW-APHA-AWWA-WEF PART 4500-NO2¯ B, 24TH ED.
LE-047-1 | 13823 | 2024-09-26 | LIMA 1 | QUIMICAS (Incluye MUESTREO) | NITRITOS | AGUA SALINA | - | - | NITROGEN (NITRITE). COLORIMETRIC METHOD SMEWW-APHA-AWWA-WEF PART 4500-NO2¯ B, 24TH ED.
LE-047-1 | 13824 | 2024-09-26 | LIMA 1 | QUIMICAS (Incluye MUESTREO) | NITRÓGENO AMONIACAL | AGUA NATURAL | - | - | NITROGEN (AMMONIA). PRELIMINARY DISTILLATION STEP. TITRIMETRIC METHOD SMEWW-APHA-AWWA-WEF PART 4500-NH3 B,C, 24TH ED.
LE-047-1 | 13825 | 2024-09-26 | LIMA 1 | QUIMICAS (Incluye MUESTREO) | NITRÓGENO AMONIACAL | AGUA PARA USO Y CONSUMO HUMANO | - | - | NITROGEN (AMMONIA). PRELIMINARY DISTILLATION STEP. TITRIMETRIC METHOD SMEWW-APHA-AWWA-WEF PART 4500-NH3 B,C, 24TH ED.
LE-047-1 | 13826 | 2024-09-26 | LIMA 1 | QUIMICAS (Incluye MUESTREO) | NITRÓGENO AMONIACAL | AGUA RESIDUAL | - | - | NITROGEN (AMMONIA). PRELIMINARY DISTILLATION STEP. TITRIMETRIC METHOD SMEWW-APHA-AWWA-WEF PART 4500-NH3 B,C, 24TH ED.
LE-047-1 | 13827 | 2024-09-26 | LIMA 1 | QUIMICAS (Incluye MUESTREO) | NITRÓGENO AMONIACAL | AGUA NATURAL | - | - | NITROGEN (AMMONIA). AMMONIA SELECTIVE ELECTRODE METHOD. SMEWW-APHA-AWWA-WEF PART 4500-NH3 D, 24TH ED.
LE-047-1 | 13828 | 2024-09-26 | LIMA 1 | QUIMICAS (Incluye MUESTREO) | NITRÓGENO AMONIACAL | AGUA PARA USO Y CONSUMO HUMANO | - | - | NITROGEN (AMMONIA). AMMONIA SELECTIVE ELECTRODE METHOD. SMEWW-APHA-AWWA-WEF PART 4500-NH3 D, 24TH ED.
LE-047-1 | 13829 | 2024-09-26 | LIMA 1 | QUIMICAS (Incluye MUESTREO) | NITRÓGENO AMONIACAL | AGUA RESIDUAL | - | - | NITROGEN (AMMONIA). AMMONIA SELECTIVE ELECTRODE METHOD. SMEWW-APHA-AWWA-WEF PART 4500-NH3 D, 24TH ED.
LE-047-1 | 13830 | 2024-09-26 | LIMA 1 | QUIMICAS (Incluye MUESTREO) | NITRÓGENO AMONIACAL | AGUA SALINA | - | - | NITROGEN (AMMONIA). AMMONIA SELECTIVE ELECTRODE METHOD. SMEWW-APHA-AWWA-WEF PART 4500-NH3 D, 24TH ED.
LE-047-1 | 13831 | 2024-09-26 | LIMA 1 | QUIMICAS (Incluye MUESTREO) | NITRÓGENO TOTAL | AGUA NATURAL | - | - | NITROGEN. PERSULFATE METHOD. SMEWW-APHA-AWWA-WEF PART 4500-N C, 24TH ED.
LE-047-1 | 13832 | 2024-09-26 | LIMA 1 | QUIMICAS (Incluye MUESTREO) | NITRÓGENO TOTAL | AGUA DE MAR | - | - | NITROGEN (ORGANIC). MACRO-KJELDAHL METHOD SMEWW-APHA-AWWA-WEF PART 4500-NORG B, 24TH ED.
LE-047-1 | 13833 | 2024-09-26 | LIMA 1 | QUIMICAS (Incluye MUESTREO) | NITRÓGENO TOTAL | AGUA NATURAL | - | - | NITROGEN (ORGANIC). MACRO-KJELDAHL METHOD SMEWW-APHA-AWWA-WEF PART 4500-NORG B, 24TH ED.
LE-047-1 | 13834 | 2024-09-26 | LIMA 1 | QUIMICAS (Incluye MUESTREO) | NITRÓGENO TOTAL | AGUA RESIDUAL | - | - | NITROGEN (ORGANIC). MACRO-KJELDAHL METHOD SMEWW-APHA-AWWA-WEF PART 4500-NORG B, 24TH ED.
LE-047-1 | 13835 | 2024-09-26 | LIMA 1 | QUIMICAS (Incluye MUESTREO) | NITRÓGENO TOTAL | AGUA NATURAL | - | - | NITROGEN (ORGANIC). MACRO-KJELDAHL METHOD // NITROGEN (NITRATE). ULTRAVIOLET SPECTROPHOTOMETRIC SCREENING METHOD // NITROGEN (NITRITE). COLORIMETRIC METHOD. SMEWW-APHA-AWWA-WEF 4500-NORG B // 4500-NO3 B /4500-NO2 B, 24TH ED.
LE-047-1 | 13836 | 2024-09-26 | LIMA 1 | QUIMICAS (Incluye MUESTREO) | OXÍGENO DISUELTO | AGUA NATURAL | - | - | OXYGEN (DISSOLVED). AZIDE MODIFICATION SMEWW-APHA-AWWA-WEF PART 4500-O C, 24TH ED.
LE-047-1 | 13837 | 2024-09-26 | LIMA 1 | QUIMICAS (Incluye MUESTREO) | OXÍGENO DISUELTO | AGUA PARA USO Y CONSUMO HUMANO | - | - | OXYGEN (DISSOLVED). AZIDE MODIFICATION SMEWW-APHA-AWWA-WEF PART 4500-O C, 24TH ED.
LE-047-1 | 13838 | 2024-09-26 | LIMA 1 | QUIMICAS (Incluye MUESTREO) | OXÍGENO DISUELTO | AGUA RESIDUAL | - | - | OXYGEN (DISSOLVED). AZIDE MODIFICATION SMEWW-APHA-AWWA-WEF PART 4500-O C, 24TH ED.
LE-047-1 | 13839 | 2024-09-26 | LIMA 1 | QUIMICAS (Incluye MUESTREO) | OXÍGENO DISUELTO | AGUA SALINA | - | - | OXYGEN (DISSOLVED). AZIDE MODIFICATION SMEWW-APHA-AWWA-WEF PART 4500-O C, 24TH ED.
LE-047-1 | 13840 | 2024-09-26 | LIMA 1 | QUIMICAS (Incluye MUESTREO) | OZONO | AIRE | - | - | DETERMINACIÓN DE OZONO EN CALIDAD DE AIRE (O3) PETER O. WARNER. ANÁLISIS DE LOS CONTAMINANTES DEL AIRE, ED. ESPAÑOLA 1981. CAP. 3, PÁG. 154-158. VALIDADO (MODIFICADO)
LE-047-1 | 13841 | 2024-09-26 | LIMA 1 | QUIMICAS (Incluye MUESTREO) | PARTÍCULAS RESPIRABLES | AIRE | - | - | PARTICULATES NOT OTHERWISE REGULATED, RESPIRABLE. NIOSH 0600, ISSUE 3.
LE-047-1 | 13842 | 2024-09-26 | LIMA 1 | QUIMICAS (Incluye MUESTREO) | PARTÍCULAS TOTALES EN SUSPENSIÓN PTS (Alto volumen) | AIRE | - | - | SAMPLING OF AMBIENT AIR FOR TOTAL SUSPENDED PARTICULATE MATTER (SPM) AND PM10 USING HIGH VOLUME (HV) - SAMPLER EPA COMPENDIUM METHOD IO-2.1
LE-047-1 | 13843 | 2024-09-26 | LIMA 1 | QUIMICAS (Incluye MUESTREO) | PARTÍCULAS TOTALES (Inhalables) | AIRE | - | - | PARTICULATES NOT OTHERWISE REGULATED, TOTAL. NIOSH 0500, ISSUE 2.
LE-047-1 | 13844 | 2024-09-26 | LIMA 1 | QUIMICAS (Incluye MUESTREO) | PESTICIDAS ORGANOCLORADOS | AGUA NATURAL | - | - | SEMIVOLATILE ORGANIC COMPOUNDS BY GAS CHROMATOGRAPHY/MASS SPECTROMETRY (GC/MS). EPA METHOD 8270E, REV 6
LE-047-1 | 13845 | 2024-09-26 | LIMA 1 | QUIMICAS (Incluye MUESTREO) | PESTICIDAS ORGANOCLORADOS | AGUA PARA USO Y CONSUMO HUMANO | - | - | SEMIVOLATILE ORGANIC COMPOUNDS BY GAS CHROMATOGRAPHY/MASS SPECTROMETRY (GC/MS). EPA METHOD 8270E, REV 6
LE-047-1 | 13846 | 2024-09-26 | LIMA 1 | QUIMICAS (Incluye MUESTREO) | PESTICIDAS ORGANOCLORADOS | AGUA SALINA | - | - | SEMIVOLATILE ORGANIC COMPOUNDS BY GAS CHROMATOGRAPHY/MASS SPECTROMETRY (GC/MS). EPA METHOD 8270E, REV 6
LE-047-1 | 13847 | 2024-09-26 | LIMA 1 | QUIMICAS (Incluye MUESTREO) | PESTICIDAS ORGANOCLORADOS | SEDIMENTOS | - | - | SEMIVOLATILE ORGANIC COMPOUNDS BY GAS CHROMATOGRAPHY/MASS SPECTROMETRY (GC/MS). EPA METHOD 8270E, REV 6
LE-047-1 | 13848 | 2024-09-26 | LIMA 1 | QUIMICAS (Incluye MUESTREO) | PESTICIDAS ORGANOCLORADOS | SUELOS | - | - | SEMIVOLATILE ORGANIC COMPOUNDS BY GAS CHROMATOGRAPHY/MASS SPECTROMETRY (GC/MS). EPA METHOD 8270E, REV 6
LE-047-1 | 13849 | 2024-09-26 | LIMA 1 | QUIMICAS (Incluye MUESTREO) | PESTICIDAS ORGANOFOSFORADOS | AGUA NATURAL | - | - | SEMIVOLATILE ORGANIC COMPOUNDS BY GAS CHROMATOGRAPHY/MASS SPECTROMETRY (GC/MS). EPA METHOD 8270E, REV 6
LE-047-1 | 13850 | 2024-09-26 | LIMA 1 | QUIMICAS (Incluye MUESTREO) | PESTICIDAS ORGANOFOSFORADOS | AGUA PARA USO Y CONSUMO HUMANO | - | - | SEMIVOLATILE ORGANIC COMPOUNDS BY GAS CHROMATOGRAPHY/MASS SPECTROMETRY (GC/MS). EPA METHOD 8270E, REV 6
LE-047-1 | 13851 | 2024-09-26 | LIMA 1 | QUIMICAS (Incluye MUESTREO) | PESTICIDAS ORGANOFOSFORADOS | AGUA SALINA | - | - | SEMIVOLATILE ORGANIC COMPOUNDS BY GAS CHROMATOGRAPHY/MASS SPECTROMETRY (GC/MS). EPA METHOD 8270E, REV 6
LE-047-1 | 13852 | 2024-09-26 | LIMA 1 | QUIMICAS (Incluye MUESTREO) | pH | LODOS | - | - | SOIL AND WASTE PH EPA SW-846, METHOD 9045D, REVISION 4
LE-047-1 | 13853 | 2024-09-26 | LIMA 1 | QUIMICAS (Incluye MUESTREO) | pH | SEDIMENTOS | - | - | SOIL AND WASTE PH EPA SW-846, METHOD 9045D, REVISION 4
LE-047-1 | 13854 | 2024-09-26 | LIMA 1 | QUIMICAS (Incluye MUESTREO) | pH | SUELOS | - | - | SOIL AND WASTE PH EPA SW-846, METHOD 9045D, REVISION 4
LE-047-1 | 13855 | 2024-09-26 | LIMA 1 | QUIMICAS (Incluye MUESTREO) | pH | AGUA NATURAL | - | - | PH VALUE. ELECTROMETRIC METHOD SMEWW-APHA-AWWA-WEF PART 4500-H+ B, 24TH ED.
LE-047-1 | 13856 | 2024-09-26 | LIMA 1 | QUIMICAS (Incluye MUESTREO) | pH | AGUA PARA USO Y CONSUMO HUMANO | - | - | PH VALUE. ELECTROMETRIC METHOD SMEWW-APHA-AWWA-WEF PART 4500-H+ B, 24TH ED.
LE-047-1 | 13857 | 2024-09-26 | LIMA 1 | QUIMICAS (Incluye MUESTREO) | pH | AGUA RESIDUAL | - | - | PH VALUE. ELECTROMETRIC METHOD SMEWW-APHA-AWWA-WEF PART 4500-H+ B, 24TH ED.
LE-047-1 | 13858 | 2024-09-26 | LIMA 1 | QUIMICAS (Incluye MUESTREO) | pH | AGUA SALINA | - | - | PH VALUE. ELECTROMETRIC METHOD SMEWW-APHA-AWWA-WEF PART 4500-H+ B, 24TH ED.
LE-047-1 | 13859 | 2024-09-26 | LIMA 1 | QUIMICAS (Incluye MUESTREO) | S.A.A.M (Detergentes) | AGUA NATURAL | - | - | SURFACTANTS. ANIONIC SURFACTANTS AS MBAS SMEWW-APHA-AWWA-WEF PART 5540 C, 24TH ED.
LE-047-1 | 13860 | 2024-09-26 | LIMA 1 | QUIMICAS (Incluye MUESTREO) | S.A.A.M (Detergentes) | AGUA PARA USO Y CONSUMO HUMANO | - | - | SURFACTANTS. ANIONIC SURFACTANTS AS MBAS SMEWW-APHA-AWWA-WEF PART 5540 C, 24TH ED.
LE-047-1 | 13861 | 2024-09-26 | LIMA 1 | QUIMICAS (Incluye MUESTREO) | S.A.A.M (Detergentes) | AGUA RESIDUAL | - | - | SURFACTANTS. ANIONIC SURFACTANTS AS MBAS SMEWW-APHA-AWWA-WEF PART 5540 C, 24TH ED.
LE-047-1 | 13862 | 2024-09-26 | LIMA 1 | QUIMICAS (Incluye MUESTREO) | SALINIDAD | AGUA NATURAL | - | - | SALINITY. ELECTRICAL CONDUCTIVITY METHOD. SMEWW-APHA-AWWA-WEF PART 2520 B, 24TH ED.
LE-047-1 | 13863 | 2024-09-26 | LIMA 1 | QUIMICAS (Incluye MUESTREO) | SALINIDAD | AGUA RESIDUAL | - | - | SALINITY. ELECTRICAL CONDUCTIVITY METHOD. SMEWW-APHA-AWWA-WEF PART 2520 B, 24TH ED.
LE-047-1 | 13864 | 2024-09-26 | LIMA 1 | QUIMICAS (Incluye MUESTREO) | SALINIDAD | AGUA SALINA | - | - | SALINITY. ELECTRICAL CONDUCTIVITY METHOD. SMEWW-APHA-AWWA-WEF PART 2520 B, 24TH ED.
LE-047-1 | 13865 | 2024-09-26 | LIMA 1 | QUIMICAS (Incluye MUESTREO) | SÍLICE | AGUA NATURAL | - | - | SILICA. MOLYBDOSILICATE METHOD. SMEWW-APHA-AWWA-WEF PART 4500-SIO2 C, 24TH ED.
LE-047-1 | 13866 | 2024-09-26 | LIMA 1 | QUIMICAS (Incluye MUESTREO) | SÍLICE | AGUA PARA USO Y CONSUMO HUMANO | - | - | SILICA. MOLYBDOSILICATE METHOD. SMEWW-APHA-AWWA-WEF PART 4500-SIO2 C, 24TH ED.
LE-047-1 | 13867 | 2024-09-26 | LIMA 1 | QUIMICAS (Incluye MUESTREO) | SÍLICE | AGUA SALINA | - | - | SILICA. MOLYBDOSILICATE METHOD. SMEWW-APHA-AWWA-WEF PART 4500-SIO2 C, 24TH ED.
LE-047-1 | 13868 | 2024-09-26 | LIMA 1 | QUIMICAS (Incluye MUESTREO) | SÓLIDOS DISUELTOS TOTALES | AGUA NATURAL | - | - | SOLIDS. TOTAL DISSOLVED SOLIDS DRIED AT 180°C SMEWW-APHA-AWWA-WEF PART 2540 C, 24TH ED.
LE-047-1 | 13869 | 2024-09-26 | LIMA 1 | QUIMICAS (Incluye MUESTREO) | SÓLIDOS DISUELTOS TOTALES | AGUA PARA USO Y CONSUMO HUMANO | - | - | SOLIDS. TOTAL DISSOLVED SOLIDS DRIED AT 180°C SMEWW-APHA-AWWA-WEF PART 2540 C, 24TH ED.
LE-047-1 | 13870 | 2024-09-26 | LIMA 1 | QUIMICAS (Incluye MUESTREO) | SÓLIDOS DISUELTOS TOTALES | AGUA RESIDUAL | - | - | SOLIDS. TOTAL DISSOLVED SOLIDS DRIED AT 180°C SMEWW-APHA-AWWA-WEF PART 2540 C, 24TH ED.
LE-047-1 | 13871 | 2024-09-26 | LIMA 1 | QUIMICAS (Incluye MUESTREO) | SÓLIDOS DISUELTOS TOTALES | AGUA SALINA | - | - | SOLIDS. TOTAL DISSOLVED SOLIDS DRIED AT 180°C SMEWW-APHA-AWWA-WEF PART 2540 C, 24TH ED.
LE-047-1 | 13872 | 2024-09-26 | LIMA 1 | QUIMICAS (Incluye MUESTREO) | SÓLIDOS SEDIMENTABLES | AGUA NATURAL | - | - | SOLIDS. SETTLEABLE SOLIDS SMEWW-APHA-AWWA-WEF PART 2540 F, 24TH ED.
LE-047-1 | 13873 | 2024-09-26 | LIMA 1 | QUIMICAS (Incluye MUESTREO) | SÓLIDOS SEDIMENTABLES | AGUA RESIDUAL | - | - | SOLIDS. SETTLEABLE SOLIDS SMEWW-APHA-AWWA-WEF PART 2540 F, 24TH ED.
LE-047-1 | 13874 | 2024-09-26 | LIMA 1 | QUIMICAS (Incluye MUESTREO) | SÓLIDOS SUSPENDIDOS TOTALES | AGUA NATURAL | - | - | SOLIDS. TOTAL SUSPENDED SOLIDS DRIED AT 103-105°C SMEWW-APHA-AWWA-WEF PART 2540 D, 24TH ED.
LE-047-1 | 13875 | 2024-09-26 | LIMA 1 | QUIMICAS (Incluye MUESTREO) | SÓLIDOS SUSPENDIDOS TOTALES | AGUA PARA USO Y CONSUMO HUMANO | - | - | SOLIDS. TOTAL SUSPENDED SOLIDS DRIED AT 103-105°C SMEWW-APHA-AWWA-WEF PART 2540 D, 24TH ED.
LE-047-1 | 13876 | 2024-09-26 | LIMA 1 | QUIMICAS (Incluye MUESTREO) | SÓLIDOS SUSPENDIDOS TOTALES | AGUA RESIDUAL | - | - | SOLIDS. TOTAL SUSPENDED SOLIDS DRIED AT 103-105°C SMEWW-APHA-AWWA-WEF PART 2540 D, 24TH ED.
LE-047-1 | 13877 | 2024-09-26 | LIMA 1 | QUIMICAS (Incluye MUESTREO) | SÓLIDOS SUSPENDIDOS TOTALES | AGUA SALINA | - | - | SOLIDS. TOTAL SUSPENDED SOLIDS DRIED AT 103-105°C SMEWW-APHA-AWWA-WEF PART 2540 D, 24TH ED.
LE-047-1 | 13878 | 2024-09-26 | LIMA 1 | QUIMICAS (Incluye MUESTREO) | SÓLIDOS TOTALES | AGUA NATURAL | - | - | SOLIDS. TOTAL SOLIDS DRIED AT 103-105°C SMEWW-APHA-AWWA-WEF PART 2540 B, 24TH ED.
LE-047-1 | 13879 | 2024-09-26 | LIMA 1 | QUIMICAS (Incluye MUESTREO) | SÓLIDOS TOTALES | AGUA PARA USO Y CONSUMO HUMANO | - | - | SOLIDS. TOTAL SOLIDS DRIED AT 103-105°C SMEWW-APHA-AWWA-WEF PART 2540 B, 24TH ED.
LE-047-1 | 13880 | 2024-09-26 | LIMA 1 | QUIMICAS (Incluye MUESTREO) | SÓLIDOS TOTALES | AGUA RESIDUAL | - | - | SOLIDS. TOTAL SOLIDS DRIED AT 103-105°C SMEWW-APHA-AWWA-WEF PART 2540 B, 24TH ED.
LE-047-1 | 13881 | 2024-09-26 | LIMA 1 | QUIMICAS (Incluye MUESTREO) | SULFATOS | AGUA NATURAL | - | - | SULFATE. TURBIDIMETRIC METHOD SMEWW-APHA-AWWA-WEF PART 4500-SO42¯ E, 24TH ED.
LE-047-1 | 13882 | 2024-09-26 | LIMA 1 | QUIMICAS (Incluye MUESTREO) | SULFATOS | AGUA PARA USO Y CONSUMO HUMANO | - | - | SULFATE. TURBIDIMETRIC METHOD SMEWW-APHA-AWWA-WEF PART 4500-SO42¯ E, 24TH ED.
LE-047-1 | 13883 | 2024-09-26 | LIMA 1 | QUIMICAS (Incluye MUESTREO) | SULFATOS | AGUA RESIDUAL | - | - | SULFATE. TURBIDIMETRIC METHOD SMEWW-APHA-AWWA-WEF PART 4500-SO42¯ E, 24TH ED.
LE-047-1 | 13884 | 2024-09-26 | LIMA 1 | QUIMICAS (Incluye MUESTREO) | SULFURO | AGUA NATURAL | - | - | SULFIDE. METHYLENE BLUE METHOD SMEWW-APHA-AWWA-WEF PART 4500-S2¯ D, 24TH ED.
LE-047-1 | 13885 | 2024-09-26 | LIMA 1 | QUIMICAS (Incluye MUESTREO) | SULFURO | AGUA PARA USO Y CONSUMO HUMANO | - | - | SULFIDE. METHYLENE BLUE METHOD SMEWW-APHA-AWWA-WEF PART 4500-S2¯ D, 24TH ED.
LE-047-1 | 13886 | 2024-09-26 | LIMA 1 | QUIMICAS (Incluye MUESTREO) | SULFURO | AGUA RESIDUAL | - | - | SULFIDE. METHYLENE BLUE METHOD SMEWW-APHA-AWWA-WEF PART 4500-S2¯ D, 24TH ED.
LE-047-1 | 13887 | 2024-09-26 | LIMA 1 | QUIMICAS (Incluye MUESTREO) | SULFURO | AGUA SALINA | - | - | SULFIDE. METHYLENE BLUE METHOD SMEWW-APHA-AWWA-WEF PART 4500-S2¯ D, 24TH ED.
LE-047-1 | 13888 | 2024-09-26 | LIMA 1 | QUIMICAS (Incluye MUESTREO) | SULFURO DE HIDRÓGENO INDISOCIABLE | AGUA NATURAL | - | - | SULFIDE. CALCULATION OF UN-IONIZED HYDROGEN SULFIDE. SMEWW-APHA-AWWA-WEF 4500-S2- H, 24TH ED.
LE-047-1 | 13889 | 2024-09-26 | LIMA 1 | QUIMICAS (Incluye MUESTREO) | SULFURO DE HIDRÓGENO INDISOCIABLE | AGUA SALINA | - | - | SULFIDE. CALCULATION OF UN-IONIZED HYDROGEN SULFIDE. SMEWW-APHA-AWWA-WEF 4500-S2- H, 24TH ED.
LE-047-1 | 13890 | 2024-09-26 | LIMA 1 | QUIMICAS (Incluye MUESTREO) | SULFUROS | AGUA NATURAL | - | - | SULFIDE. IODOMETRIC METHOD SMEWW-APHA-AWWA-WEF PART 4500-S2¯ F, 24TH ED.
LE-047-1 | 13891 | 2024-09-26 | LIMA 1 | QUIMICAS (Incluye MUESTREO) | SULFUROS | AGUA RESIDUAL | - | - | SULFIDE. IODOMETRIC METHOD SMEWW-APHA-AWWA-WEF PART 4500-S2¯ F, 24TH ED.
LE-047-1 | 13892 | 2024-09-26 | LIMA 1 | QUIMICAS (Incluye MUESTREO) | TURBIEDAD | AGUA NATURAL | - | - | TURBIDITY. NEPHELOMETRIC METHOD. SMEWW-APHA-AWWA-WEF PART 2130 B, 24TH ED.
LE-047-1 | 13893 | 2024-09-26 | LIMA 1 | QUIMICAS (Incluye MUESTREO) | TURBIEDAD | AGUA PARA USO Y CONSUMO HUMANO | - | - | TURBIDITY. NEPHELOMETRIC METHOD. SMEWW-APHA-AWWA-WEF PART 2130 B, 24TH ED.
LE-047-1 | 13894 | 2024-09-26 | LIMA 1 | QUIMICAS (Incluye MUESTREO) | TURBIEDAD | AGUA RESIDUAL | - | - | TURBIDITY. NEPHELOMETRIC METHOD. SMEWW-APHA-AWWA-WEF PART 2130 B, 24TH ED.
LE-047-1 | 13895 | 2024-09-26 | LIMA 1 | QUIMICAS (Incluye MUESTREO) | TURBIEDAD | AGUA SALINA | - | - | TURBIDITY. NEPHELOMETRIC METHOD. SMEWW-APHA-AWWA-WEF PART 2130 B, 24TH ED.
LE-047-2 | 13896 | 2023-07-24 | LIMA 2 | HIDROBIOLOGICAS (Incluye MUESTREO) | FITOPLANCTON CUALITATIVO | AGUA NATURAL | - | - | PLANKTON. CONCENTRATION TECHNIQUES // IDENTIFICATION OF AQUATIC ORGANISMS SMEWW-APHA-AWWA-WEF PART 10200 C.2,3, // PART 10900, 24TH ED.
LE-047-2 | 13897 | 2023-07-24 | LIMA 2 | HIDROBIOLOGICAS (Incluye MUESTREO) | FITOPLANCTON CUALITATIVO | AGUA PARA USO Y CONSUMO HUMANO | - | - | PLANKTON. CONCENTRATION TECHNIQUES // IDENTIFICATION OF AQUATIC ORGANISMS SMEWW-APHA-AWWA-WEF PART 10200 C.2,3, // PART 10900, 24TH ED.
LE-047-2 | 13898 | 2023-07-24 | LIMA 2 | HIDROBIOLOGICAS (Incluye MUESTREO) | FITOPLANCTON CUALITATIVO | AGUA SALINA | - | - | PLANKTON. CONCENTRATION TECHNIQUES // IDENTIFICATION OF AQUATIC ORGANISMS SMEWW-APHA-AWWA-WEF PART 10200 C.2,3, // PART 10900, 24TH ED.
LE-047-2 | 13899 | 2023-07-24 | LIMA 2 | HIDROBIOLOGICAS (Incluye MUESTREO) | FITOPLANCTON CUANTITATIVO | AGUA NATURAL | - | - | PLANKTON. PHYTOPLANKTON COUNTING TECHNIQUES SMEWW-APHA-AWWA-WEF PART 10200 F, ITEMS: F.2.A, F.2.B Y F.2.C.1, 24TH ED.
LE-047-2 | 13900 | 2023-07-24 | LIMA 2 | HIDROBIOLOGICAS (Incluye MUESTREO) | FITOPLANCTON CUANTITATIVO | AGUA PARA USO Y CONSUMO HUMANO | - | - | PLANKTON. PHYTOPLANKTON COUNTING TECHNIQUES SMEWW-APHA-AWWA-WEF PART 10200 F, ITEMS: F.2.A, F.2.B Y F.2.C.1, 24TH ED.
LE-047-2 | 13901 | 2023-07-24 | LIMA 2 | HIDROBIOLOGICAS (Incluye MUESTREO) | FITOPLANCTON CUANTITATIVO | AGUA SALINA | - | - | PLANKTON. PHYTOPLANKTON COUNTING TECHNIQUES SMEWW-APHA-AWWA-WEF PART 10200 F, ITEMS: F.2.A, F.2.B Y F.2.C.1, 24TH ED.
LE-047-2 | 13902 | 2023-07-24 | LIMA 2 | HIDROBIOLOGICAS (Incluye MUESTREO) | MACROBENTOS O MACROINVERTEBRADOS BENTÓNICOS | SEDIMENTOS EPICONTINENTALES | - | - | BENTHIC MACROINVERTEBRATES. SAMPLE PROCESSING AND ANALYSIS SMEWW-APHA-AWWA-WEF PART 10500 C, 24TH ED.
LE-047-2 | 13903 | 2023-07-24 | LIMA 2 | HIDROBIOLOGICAS (Incluye MUESTREO) | MACROBENTOS O MACROINVERTEBRADOS BENTÓNICOS | SEDIMENTOS ESTUARINOS | - | - | BENTHIC MACROINVERTEBRATES. SAMPLE PROCESSING AND ANALYSIS SMEWW-APHA-AWWA-WEF PART 10500 C, 24TH ED.
LE-047-2 | 13904 | 2023-07-24 | LIMA 2 | HIDROBIOLOGICAS (Incluye MUESTREO) | MACROBENTOS O MACROINVERTEBRADOS BENTÓNICOS | SEDIMENTOS MARINOS | - | - | BENTHIC MACROINVERTEBRATES. SAMPLE PROCESSING AND ANALYSIS SMEWW-APHA-AWWA-WEF PART 10500 C, 24TH ED.
LE-047-2 | 13905 | 2023-07-24 | LIMA 2 | HIDROBIOLOGICAS (Incluye MUESTREO) | ORGANISMO DE VIDA LIBRE - Fitoplancton (Algas) + Zooplancton (Protozoarios, copépodos rotíferos y nematodos) | AGUA NATURAL | - | - | PLANKTON. CONCENTRATION TECHNIQUES. PHYTOPLANKTON COUNTING TECHNIQUES / PLANKTON. ZOOPLANKTON. COUNTING TECHNIQUES. SMEWW-APHA-AWWA-WEF PART 10200 C.2,3, F.2. A, C.1, 24TH EDITION / SMEWW-APHA-AWWA-WEF PART 10200 G, 24TH EDITION
LE-047-2 | 13906 | 2023-07-24 | LIMA 2 | HIDROBIOLOGICAS (Incluye MUESTREO) | ORGANISMO DE VIDA LIBRE - Fitoplancton (Algas) + Zooplancton (Protozoarios, copépodos rotíferos y nematodos) | AGUA PARA USO Y CONSUMO HUMANO | - | - | PLANKTON. CONCENTRATION TECHNIQUES. PHYTOPLANKTON COUNTING TECHNIQUES / PLANKTON. ZOOPLANKTON. COUNTING TECHNIQUES. SMEWW-APHA-AWWA-WEF PART 10200 C.2,3, F.2. A, C.1, 24TH EDITION / SMEWW-APHA-AWWA-WEF PART 10200 G, 24TH EDITION
LE-047-2 | 13907 | 2023-07-24 | LIMA 2 | HIDROBIOLOGICAS (Incluye MUESTREO) | PERIFITON | AGUA SUPERFICIAL | - | - | PERIPHYTON. SAMPLE ANALYSIS. SEDGWICK-RAFTER COUNTS. INVERTED MICROSCOPE METHOD COUNTS SMEWW-APHA-AWWA-WEF PART 10300 C, ITEMS 1 Y 2, 24TH ED.
LE-047-2 | 13908 | 2023-07-24 | LIMA 2 | HIDROBIOLOGICAS (Incluye MUESTREO) | ZOOPLANCTON CUALITATIVO | AGUA NATURAL | - | - | PLANKTON. ZOOPLANKTON COUNTING TECHNIQUES. SUBSAMPLIG. IDENTIFICATION OF AQUATIC ORGANISMS SMEWW-APHA-AWWA-WEF PART 10200 G.1, // PART 10900, 24TH ED.
LE-047-2 | 13909 | 2023-07-24 | LIMA 2 | HIDROBIOLOGICAS (Incluye MUESTREO) | ZOOPLANCTON CUALITATIVO | AGUA PARA USO Y CONSUMO HUMANO | - | - | PLANKTON. ZOOPLANKTON COUNTING TECHNIQUES. SUBSAMPLIG. IDENTIFICATION OF AQUATIC ORGANISMS SMEWW-APHA-AWWA-WEF PART 10200 G.1, // PART 10900, 24TH ED.
LE-047-2 | 13910 | 2023-07-24 | LIMA 2 | HIDROBIOLOGICAS (Incluye MUESTREO) | ZOOPLANCTON CUALITATIVO | AGUA SALINA | - | - | PLANKTON. ZOOPLANKTON COUNTING TECHNIQUES. SUBSAMPLIG. IDENTIFICATION OF AQUATIC ORGANISMS SMEWW-APHA-AWWA-WEF PART 10200 G.1, // PART 10900, 24TH ED.
LE-047-2 | 13911 | 2023-07-24 | LIMA 2 | HIDROBIOLOGICAS (Incluye MUESTREO) | ZOOPLANCTON CUANTITATIVO | AGUA NATURAL | - | - | PLANKTON. ZOOPLANKTON COUNTING TECHNIQUES SMEWW-APHA-AWWA-WEF PART 10200 G. 24TH ED.
LE-047-2 | 13912 | 2023-07-24 | LIMA 2 | HIDROBIOLOGICAS (Incluye MUESTREO) | ZOOPLANCTON CUANTITATIVO | AGUA PARA USO Y CONSUMO HUMANO | - | - | PLANKTON. ZOOPLANKTON COUNTING TECHNIQUES SMEWW-APHA-AWWA-WEF PART 10200 G. 24TH ED.
LE-047-2 | 13913 | 2023-07-24 | LIMA 2 | HIDROBIOLOGICAS (Incluye MUESTREO) | ZOOPLANCTON CUANTITATIVO | AGUA SALINA | - | - | PLANKTON. ZOOPLANKTON COUNTING TECHNIQUES SMEWW-APHA-AWWA-WEF PART 10200 G. 24TH ED.
LE-009-1 | 13914 | 2024-06-27 | LIMA | SENSORIALES | ANÁLISIS SENSORIAL | ALIMENTO COCIDO DE RECONSTITUCIÓN INSTANTÁNEO: Sustituto lácteo, Enriquecido lácteo, Mezcla fortificada de cereales y leguminosas, Papilla | - | - | ANÁLISIS SENSORIAL. DIRECTRICES PARA LA UTILIZACIÓN DE ESCALAS DE RESPUESTAS CUANTITATIVAS NTP ISO 4121:2008, (REVISADA EL 2019), ITEMS 5.2 Y 6.3.2
LE-009-1 | 13915 | 2024-06-27 | LIMA | SENSORIALES | ANÁLISIS SENSORIAL | CEFALOPODOS CRUDOS (CONGELADOS O REFRIGERADOS) | - | - | ANÁLISIS SENSORIAL. DIRECTRICES PARA LA UTILIZACIÓN DE ESCALAS DE RESPUESTAS CUANTITATIVAS NTP ISO 4121:2008, (REVISADA EL 2019), ITEMS 5.2 Y 6.3.2
LE-009-1 | 13916 | 2024-06-27 | LIMA | SENSORIALES | ANÁLISIS SENSORIAL | CRUSTÁCEOS CRUDOS (CONGELADOS O REFRIGERADOS) | - | - | ANÁLISIS SENSORIAL. DIRECTRICES PARA LA UTILIZACIÓN DE ESCALAS DE RESPUESTAS CUANTITATIVAS NTP ISO 4121:2008, (REVISADA EL 2019), ITEMS 5.2 Y 6.3.2
LE-009-1 | 13917 | 2024-06-27 | LIMA | SENSORIALES | ANÁLISIS SENSORIAL | GALLETAS DULCES | - | - | ANÁLISIS SENSORIAL. DIRECTRICES PARA LA UTILIZACIÓN DE ESCALAS DE RESPUESTAS CUANTITATIVAS NTP ISO 4121:2008, (REVISADA EL 2019), ITEMS 5.2 Y 6.3.2
LE-009-1 | 13918 | 2024-06-27 | LIMA | SENSORIALES | ANÁLISIS SENSORIAL | GALLETAS ENRIQUECIDAS | - | - | ANÁLISIS SENSORIAL. DIRECTRICES PARA LA UTILIZACIÓN DE ESCALAS DE RESPUESTAS CUANTITATIVAS NTP ISO 4121:2008, (REVISADA EL 2019), ITEMS 5.2 Y 6.3.2
LE-009-1 | 13919 | 2024-06-27 | LIMA | SENSORIALES | ANÁLISIS SENSORIAL | GALLETAS FORTIFICADAS | - | - | ANÁLISIS SENSORIAL. DIRECTRICES PARA LA UTILIZACIÓN DE ESCALAS DE RESPUESTAS CUANTITATIVAS NTP ISO 4121:2008, (REVISADA EL 2019), ITEMS 5.2 Y 6.3.2
LE-009-1 | 13920 | 2024-06-27 | LIMA | SENSORIALES | ANÁLISIS SENSORIAL | GALLETAS SALADAS | - | - | ANÁLISIS SENSORIAL. DIRECTRICES PARA LA UTILIZACIÓN DE ESCALAS DE RESPUESTAS CUANTITATIVAS NTP ISO 4121:2008, (REVISADA EL 2019), ITEMS 5.2 Y 6.3.2
LE-009-1 | 13921 | 2024-06-27 | LIMA | SENSORIALES | ANÁLISIS SENSORIAL | HOJUELAS DE CEREALES O LEGUMINOSAS AZUCARADAS O NO, ENRIQUECIDAS O NO | - | - | ANÁLISIS SENSORIAL. DIRECTRICES PARA LA UTILIZACIÓN DE ESCALAS DE RESPUESTAS CUANTITATIVAS NTP ISO 4121:2008, (REVISADA EL 2019), ITEMS 5.2 Y 6.3.2
LE-009-1 | 13922 | 2024-06-27 | LIMA | SENSORIALES | ANÁLISIS SENSORIAL | LECHE EVAPORADA | - | - | ANÁLISIS SENSORIAL. DIRECTRICES PARA LA UTILIZACIÓN DE ESCALAS DE RESPUESTAS CUANTITATIVAS NTP ISO 4121:2008, (REVISADA EL 2019), ITEMS 5.2 Y 6.3.2
LE-009-1 | 13923 | 2024-06-27 | LIMA | SENSORIALES | ANÁLISIS SENSORIAL | LECHE FRESCA | - | - | ANÁLISIS SENSORIAL. DIRECTRICES PARA LA UTILIZACIÓN DE ESCALAS DE RESPUESTAS CUANTITATIVAS NTP ISO 4121:2008, (REVISADA EL 2019), ITEMS 5.2 Y 6.3.2
LE-009-1 | 13924 | 2024-06-27 | LIMA | SENSORIALES | ANÁLISIS SENSORIAL | LECHE PASTEURIZADA | - | - | ANÁLISIS SENSORIAL. DIRECTRICES PARA LA UTILIZACIÓN DE ESCALAS DE RESPUESTAS CUANTITATIVAS NTP ISO 4121:2008, (REVISADA EL 2019), ITEMS 5.2 Y 6.3.2
LE-009-1 | 13925 | 2024-06-27 | LIMA | SENSORIALES | ANÁLISIS SENSORIAL | LECHE UHT | - | - | ANÁLISIS SENSORIAL. DIRECTRICES PARA LA UTILIZACIÓN DE ESCALAS DE RESPUESTAS CUANTITATIVAS NTP ISO 4121:2008, (REVISADA EL 2019), ITEMS 5.2 Y 6.3.2
LE-009-1 | 13926 | 2024-06-27 | LIMA | SENSORIALES | ANÁLISIS SENSORIAL | MOLUSCOS BIVALVOS CRUDOS (CONGELADOS O REFRIGERADOS) | - | - | ANÁLISIS SENSORIAL. DIRECTRICES PARA LA UTILIZACIÓN DE ESCALAS DE RESPUESTAS CUANTITATIVAS NTP ISO 4121:2008, (REVISADA EL 2019), ITEMS 5.2 Y 6.3.2
LE-009-1 | 13927 | 2024-06-27 | LIMA | SENSORIALES | ANÁLISIS SENSORIAL | PRODUCTOS PESQUEROS Y ACUÍCOLAS CRUDOS (CONGELADOS Ó REFRIGERADOS) | - | - | ANÁLISIS SENSORIAL. DIRECTRICES PARA LA UTILIZACIÓN DE ESCALAS DE RESPUESTAS CUANTITATIVAS NTP ISO 4121:2008, (REVISADA EL 2019), ITEMS 5.2 Y 6.3.2
LE-009-1 | 13928 | 2024-06-27 | LIMA | SENSORIALES | ANÁLISIS SENSORIAL | PRODUCTOS PESQUEROS Y ACUÍCOLAS SECOS, SECO-SALADOS, SALPRESO | - | - | ANÁLISIS SENSORIAL. DIRECTRICES PARA LA UTILIZACIÓN DE ESCALAS DE RESPUESTAS CUANTITATIVAS NTP ISO 4121:2008, (REVISADA EL 2019), ITEMS 5.2 Y 6.3.2
LE-009-1 | 13929 | 2024-06-27 | LIMA | SENSORIALES | FÍSICO ORGANOLÉPTICO | CONSERVAS DE PRODUCTOS DE LA PESCA | - | - | PESCADOS, MARISCOS Y PRODUCTOS DERIVADOS. CONSERVAS DE PRODUCTOS DE LA PESCA EN ENVASES DE HOJALATA. MÉTODOS DE ENSAYO FÍSICOS Y SENSORIALES NTP 204.007 2021 EXCEPTO ÍTEM 4.1.2
LE-009-1 | 13930 | 2024-06-27 | LIMA | SENSORIALES | PRUEBA DE ACEPTABILIDAD | ALIMENTOS PARA REGÍMENES ESPECIALES | - | - | SENSORY ANALYSIS -- GUIDELINES FOR THE USE OF QUANTITATIVE RESPONSE SCALES ISO 4121, ÍTEMS 5.2, 5.4 Y 6.3.2
LE-009-1 | 13931 | 2024-06-27 | LIMA | SENSORIALES | PRUEBA DE ACEPTABILIDAD | CEREALES, LEGUMINOSAS, QUENOPODÍACEAS Y DERIVADOS (HARINAS Y OTROS) | - | - | SENSORY ANALYSIS -- GUIDELINES FOR THE USE OF QUANTITATIVE RESPONSE SCALES ISO 4121, ÍTEMS 5.2, 5.4 Y 6.3.2
LE-009-1 | 13932 | 2024-06-27 | LIMA | SENSORIALES | PRUEBA DE ACEPTABILIDAD | LECHE Y PRODUCTOS LÁCTEOS | - | - | SENSORY ANALYSIS -- GUIDELINES FOR THE USE OF QUANTITATIVE RESPONSE SCALES ISO 4121, ÍTEMS 5.2, 5.4 Y 6.3.2
LE-009-1 | 13933 | 2024-06-27 | LIMA | SENSORIALES | PRUEBA DE ACEPTABILIDAD | PRODUCTOS DE PANADERÍA, PASTELERÍA Y GALLETERÍA | - | - | SENSORY ANALYSIS -- GUIDELINES FOR THE USE OF QUANTITATIVE RESPONSE SCALES ISO 4121, ÍTEMS 5.2, 5.4 Y 6.3.2
LE-009-1 | 13934 | 2024-06-27 | LIMA | QUÍMICAS | ACEITES Y GRASAS | AGUA RESIDUAL INDUSTRIAL | - | - | N-HEXANE EXTRACTABLE MATERIAL (HEM; OIL AND GREASE) AND SILICA GEL TREATED N-HEXANE EXTRACTABLE MATERIAL (SGT-HEM; NON-POLAR MATERIAL) BY EXTRACTION AND GRAVIMETRY EPA METHOD 1664, REVISION B (INCLUYE MUESTREO)
LE-009-1 | 13935 | 2024-06-27 | LIMA | QUÍMICAS | ACEITES Y GRASAS | AGUA SALINA | - | - | N-HEXANE EXTRACTABLE MATERIAL (HEM; OIL AND GREASE) AND SILICA GEL TREATED N-HEXANE EXTRACTABLE MATERIAL (SGT-HEM; NON-POLAR MATERIAL) BY EXTRACTION AND GRAVIMETRY EPA METHOD 1664, REVISION B (INCLUYE MUESTREO)
LE-009-1 | 13936 | 2024-06-27 | LIMA | QUÍMICAS | ACIDEZ | LECHE EN POLVO | - | - | LECHE Y PRODUCTOS LÁCTEOS. LECHE EN POLVO. DETERMINACIÓN DE ACIDEZ. NTP 202.078:2008 (REVISADA EL 2018)
LE-009-1 | 13937 | 2024-06-27 | LIMA | QUÍMICAS | ACIDEZ | LECHE CRUDA | - | - | LECHE Y PRODUCTOS LÁCTEOS. LECHE CRUDA. DETERMINACIÓN DE ACIDEZ DE LA LECHE. MÉTODO VOLUMÉTRICO NTP 202.116 (REVISADA EL 2018)
LE-009-1 | 13938 | 2024-06-27 | LIMA | QUÍMICAS | ACIDEZ | LECHE PASTEURIZADA | - | - | LECHE Y PRODUCTOS LÁCTEOS. LECHE CRUDA. DETERMINACIÓN DE ACIDEZ DE LA LECHE. MÉTODO VOLUMÉTRICO NTP 202.116 (REVISADA EL 2018)
LE-009-1 | 13939 | 2024-06-27 | LIMA | QUÍMICAS | ACIDEZ | LECHE UHT | - | - | LECHE Y PRODUCTOS LÁCTEOS. LECHE CRUDA. DETERMINACIÓN DE ACIDEZ DE LA LECHE. MÉTODO VOLUMÉTRICO NTP 202.116 (REVISADA EL 2018)
LE-009-1 | 13940 | 2024-06-27 | LIMA | QUÍMICAS | ACIDEZ | LECHE SABORIZADA | - | - | LECHE Y PRODUCTOS LACTEOS. LECHE SABORIZADA. DETERMINACIÓN DE ACIDEZ. MÉTODO DEL PUNTO FINAL POTENCIOMÉTRICO. NTP 202.188:2008 (REVISADA EL 2019)
LE-009-1 | 13941 | 2024-06-27 | LIMA | QUÍMICAS | ACIDEZ | HARINA (S) | - | - | HARINAS. DETERMINACIÓN DE LA ACIDEZ TITULABLE NTP 205.039:1975 (REVISADA EL 2016)
LE-009-1 | 13942 | 2024-06-27 | LIMA | QUÍMICAS | ACIDEZ | BIZCOCHOS | - | - | BIZCOCHOS, GALLETAS, PASTAS Y FIDEOS. DETERMINACIÓN DE LA ACIDEZ NTP 206.013 (REVISADA EL 2021)
LE-009-1 | 13943 | 2024-06-27 | LIMA | QUÍMICAS | ACIDEZ | FIDEOS Y PASTAS | - | - | BIZCOCHOS, GALLETAS, PASTAS Y FIDEOS. DETERMINACIÓN DE LA ACIDEZ NTP 206.013 (REVISADA EL 2021)
LE-009-1 | 13944 | 2024-06-27 | LIMA | QUÍMICAS | ACIDEZ | ENRIQUECIDO LÁCTEO | - | - | ALIMENTOS COCIDOS DE RECONSTITUCIÓN INSTANTÁNEA. DETERMINACIÓN DE ACIDEZ. MÉTODO VOLUMÉTRICO NTP 209.266 (REVISADA EL 2021)
LE-009-1 | 13945 | 2024-06-27 | LIMA | QUÍMICAS | ACIDEZ | MEZCLA FORTIFICADA | - | - | ALIMENTOS COCIDOS DE RECONSTITUCIÓN INSTANTÁNEA. DETERMINACIÓN DE ACIDEZ. MÉTODO VOLUMÉTRICO NTP 209.266 (REVISADA EL 2021)
LE-009-1 | 13946 | 2024-06-27 | LIMA | QUÍMICAS | ACIDEZ | PAPILLA (S) | - | - | ALIMENTOS COCIDOS DE RECONSTITUCIÓN INSTANTÁNEA. DETERMINACIÓN DE ACIDEZ. MÉTODO VOLUMÉTRICO NTP 209.266 (REVISADA EL 2021)
LE-009-1 | 13947 | 2024-06-27 | LIMA | QUÍMICAS | ACIDEZ LIBRE | ACEITES Y GRASAS COMESTIBLES | - | - | ACEITES Y GRASAS COMESTIBLES. MÉTODO PARA LA DETERMINACIÓN DE LA ACIDEZ LIBRE NTP 209.005:1968 (REVISADA EL 2016)
LE-009-1 | 13948 | 2024-06-27 | LIMA | QUÍMICAS | ACIDEZ TITULABLE | PRODUCTOS DE PANADERÍA | - | - | PRODUCTOS DE PANADERÍA. DETERMINACIÓN DEL PORCENTAJE DE ACIDEZ TITULABLE NTP 206.008 (REVISADA EL 2021)
LE-009-1 | 13949 | 2024-06-27 | LIMA | QUÍMICAS | CENIZA | HARINA DE TRIGO | - | - | ASH OF FLOUR. DIRECT METHOD AOAC 923.03, 22ND ED.
LE-009-1 | 13950 | 2024-06-27 | LIMA | QUÍMICAS | CENIZA | PRODUCTOS DE PANADERIA QUE NO CONTENGAN FRUTAS | - | - | BAKED PRODUCTS // ASH OF FLOUR AOAC 935.39B, 22ND ED. // AOAC 923.03, 22ND ED.
LE-009-1 | 13951 | 2024-06-27 | LIMA | QUÍMICAS | CENIZA | CEFALOPODOS CRUDOS (CONGELADOS O REFRIGERADOS) | - | - | ASH OF SEAFOOD AOAC 938.08, 21ST ED. (VALIDADO)
LE-009-1 | 13952 | 2024-06-27 | LIMA | QUÍMICAS | CENIZA | CRUSTÁCEOS CRUDOS (CONGELADOS O REFRIGERADOS) | - | - | ASH OF SEAFOOD AOAC 938.08, 21ST ED. (VALIDADO)
LE-009-1 | 13953 | 2024-06-27 | LIMA | QUÍMICAS | CENIZA | MOLUSCOS BIVALVOS CRUDOS (CONGELADOS O REFRIGERADOS) | - | - | ASH OF SEAFOOD AOAC 938.08, 21ST ED. (VALIDADO)
LE-009-1 | 13954 | 2024-06-27 | LIMA | QUÍMICAS | CENIZA | PRODUCTOS PESQUEROS Y ACUÍCOLAS CRUDOS (CONGELADOS Ó REFRIGERADOS) | - | - | ASH OF SEAFOOD AOAC 938.08, 21ST ED. (VALIDADO)
LE-009-1 | 13955 | 2024-06-27 | LIMA | QUÍMICAS | CENIZA | PRODUCTOS PESQUEROS Y ACUICOLAS EMPANIZADOS, CRUDOS, PRECOCIDOS (CONGELADOS) | - | - | ASH OF SEAFOOD AOAC 938.08, 21ST ED. (VALIDADO)
LE-009-1 | 13956 | 2024-06-27 | LIMA | QUÍMICAS | CENIZA | PRODUCTOS PESQUEROS Y ACUICOLAS EN CONSERVAS | - | - | ASH OF SEAFOOD AOAC 938.08, 21ST ED. (VALIDADO)
LE-009-1 | 13957 | 2024-06-27 | LIMA | QUÍMICAS | CENIZA | PRODUCTOS PESQUEROS Y ACUICOLAS SECO SALADO, SALPRESO | - | - | ASH OF SEAFOOD AOAC 938.08, 21ST ED. (VALIDADO)
LE-009-1 | 13958 | 2024-06-27 | LIMA | QUÍMICAS | CENIZA | LECHE EVAPORADA | - | - | LECHE Y PRODUCTOS LACTEOS. LECHE EVAPORADA. PREPARACIÓN DE LA MUESTRA. DETERMINACIÓN DE ÁCIDO LÁCTICO, CENIZA, PLOMO, GRASA, NITRÓGENO, CASEÍNA, ALBÚMINA, LACTOSA, GELATINA, PRESERVANTES, ADITIVOS DE COLOR Y SÓLIDOS TOTALES NTP 202.135:1998 (REVISADA EL 2014), ÍTEM 3.5 (VALIDADO)
LE-009-1 | 13959 | 2024-06-27 | LIMA | QUÍMICAS | CENIZA | LECHE EN POLVO | - | - | LECHE Y PRODUCTOS LACTEOS. LECHE EN POLVO. DETERMINACIÓN DE CENIZA. NTP 202.139:2019
LE-009-1 | 13960 | 2024-06-27 | LIMA | QUÍMICAS | CENIZA | LECHE CRUDA | - | - | LECHE Y PRODUCTOS LACTEOS. LECHE CRUDA. DETERMINACIÓN DE CENIZAS Y ALCALINIDAD DE CENIZAS. NTP 202.172:1998 (REVISADA EL 2014), ITEM 3.1 (VALIDADO)
LE-009-1 | 13961 | 2024-06-27 | LIMA | QUÍMICAS | CENIZA | HARINA DE PESCADO | - | - | HARINA DE PESCADO. DETERMINACIÓN DE CENIZAS NTP 204.022:1982 (REVISADA EL 2015)
LE-009-1 | 13962 | 2024-06-27 | LIMA | QUÍMICAS | CENIZA | CEREALES | - | - | CEREALES Y LEGUMINOSAS. DETERMINACIÓN DE CENIZAS NTP 205.004
LE-009-1 | 13963 | 2024-06-27 | LIMA | QUÍMICAS | CENIZA | ENRIQUECIDO LÁCTEO | - | - | ALIMENTOS COCIDOS DE RECONSTITUCIÓN INSTANTÁNEA. DETERMINACIÓN DE CENIZAS. MÉTODO GRAVIMÉTRICO NTP 209.265 2013 (REVISADA EL 2023)
LE-009-1 | 13964 | 2024-06-27 | LIMA | QUÍMICAS | CENIZA | MEZCLA FORTIFICADA | - | - | ALIMENTOS COCIDOS DE RECONSTITUCIÓN INSTANTÁNEA. DETERMINACIÓN DE CENIZAS. MÉTODO GRAVIMÉTRICO NTP 209.265 2013 (REVISADA EL 2023)
LE-009-1 | 13965 | 2024-06-27 | LIMA | QUÍMICAS | CENIZA | PAPILLA (S) | - | - | ALIMENTOS COCIDOS DE RECONSTITUCIÓN INSTANTÁNEA. DETERMINACIÓN DE CENIZAS. MÉTODO GRAVIMÉTRICO NTP 209.265 2013 (REVISADA EL 2023)
LE-009-1 | 13966 | 2024-06-27 | LIMA | QUÍMICAS | CLORURO DE SODIO | PRODUCTOS PESQUEROS Y ACUICOLAS EMPANIZADOS, CRUDOS, PRECOCIDOS (CONGELADOS) | - | - | SALT (CHLORINE AS SODIUM CHLORIDE) IN SEAFOOD. VOLUMETRIC METHOD AOAC 937.09, 22ND ED.
LE-009-1 | 13967 | 2024-06-27 | LIMA | QUÍMICAS | CLORURO DE SODIO | PRODUCTOS PESQUEROS Y ACUICOLAS EN CONSERVAS | - | - | SALT (CHLORINE AS SODIUM CHLORIDE) IN SEAFOOD. VOLUMETRIC METHOD AOAC 937.09, 22ND ED.
LE-009-1 | 13968 | 2024-06-27 | LIMA | QUÍMICAS | CLORURO DE SODIO | PRODUCTOS PESQUEROS Y ACUICOLAS SECO SALADO, SALPRESO | - | - | SALT (CHLORINE AS SODIUM CHLORIDE) IN SEAFOOD. VOLUMETRIC METHOD AOAC 937.09, 22ND ED.
LE-009-1 | 13969 | 2024-06-27 | LIMA | QUÍMICAS | CLORUROS | VEGETALES ENVASADOS | - | - | SODIUM CHLORIDE IN CANNED VEGETABLES // SODIUM CHLORIDE OFFICIAL FINAL ACTION. AOAC 939.10B, 22ND ED.// AOAC 32.033, CAP. 32, 22ND ED. XIV, PÁG. 610 (1984)
LE-009-1 | 13970 | 2024-06-27 | LIMA | QUÍMICAS | CLORUROS | AGUA PARA USO Y CONSUMO HUMANO | - | - | CHLORIDE. ARGENTOMETRIC METHOD SMEWW-APHA-AWWA-WEF PART 4500-CL B, 23RD ED. (INCLUYE MUESTREO)
LE-009-1 | 13971 | 2024-06-27 | LIMA | QUÍMICAS | CLORUROS | AGUA RESIDUAL | - | - | CHLORIDE. ARGENTOMETRIC METHOD SMEWW-APHA-AWWA-WEF PART 4500-CL B, 23RD ED. (INCLUYE MUESTREO)
LE-009-1 | 13972 | 2024-06-27 | LIMA | QUÍMICAS | CLORUROS | AGUA SALINA | - | - | CHLORIDE. ARGENTOMETRIC METHOD SMEWW-APHA-AWWA-WEF PART 4500-CL B, 23RD ED. (INCLUYE MUESTREO)
LE-009-1 | 13973 | 2024-06-27 | LIMA | QUÍMICAS | CROMO HEXAVALENTE (VI) | AGUA RESIDUAL | - | - | CHROMIUM. COLORIMETRIC METHOD SMEWW-APHA-AWWA-WEF PART 3500-CR, B, 24TH ED. (INCLUYE MUESTREO)
LE-009-1 | 13974 | 2024-06-27 | LIMA | QUÍMICAS | CROMO HEXAVALENTE (VI) | AGUA SALINA | - | - | CHROMIUM. COLORIMETRIC METHOD SMEWW-APHA-AWWA-WEF PART 3500-CR, B, 24TH ED. (INCLUYE MUESTREO)
LE-009-1 | 13975 | 2024-06-27 | LIMA | QUÍMICAS | DEMANDA BIOQUÍMICA DE OXÍGENO (DBO5) | AGUA RESIDUAL | - | - | BIOCHEMICAL OXYGEN DEMAND 5-DAY BOD TEST SMEWW-APHA-AWWA-WEF PART 5210 B, 24TH ED. (INCLUYE MUESTREO)
LE-009-1 | 13976 | 2024-06-27 | LIMA | QUÍMICAS | DEMANDA BIOQUÍMICA DE OXÍGENO (DBO5) | AGUA SALINA | - | - | BIOCHEMICAL OXYGEN DEMAND 5-DAY BOD TEST SMEWW-APHA-AWWA-WEF PART 5210 B, 24TH ED. (INCLUYE MUESTREO)
LE-009-1 | 13977 | 2024-06-27 | LIMA | QUÍMICAS | DEMANDA QUÍMICA DE OXÍGENO | AGUA RESIDUAL | - | - | CHEMICAL OXYGEN DEMAND. CLOSED REFLUX, COLORIMETRIC METHOD. SMEWW-APHA-AWWA-WEF PART 5220 D, 24TH ED. (INCLUYE MUESTREO)
LE-009-1 | 13978 | 2024-06-27 | LIMA | QUÍMICAS | DENSIDAD | LECHE CRUDA | - | - | LECHE Y PRODUCTOS LACTEOS. LECHE CRUDA. ENSAYO DE DETERMINACIÓN DE LA DENSIDAD RELATIVA. MÉTODO USUAL. NTP 202.008 (REVISADA EL 2020)
LE-009-1 | 13979 | 2024-06-27 | LIMA | QUÍMICAS | DENSIDAD | LECHE PASTEURIZADA | - | - | LECHE Y PRODUCTOS LACTEOS. LECHE CRUDA. ENSAYO DE DETERMINACIÓN DE LA DENSIDAD RELATIVA. MÉTODO USUAL. NTP 202.008 (REVISADA EL 2020)
LE-009-1 | 13980 | 2024-06-27 | LIMA | QUÍMICAS | DENSIDAD | LECHE UHT | - | - | LECHE Y PRODUCTOS LACTEOS. LECHE CRUDA. ENSAYO DE DETERMINACIÓN DE LA DENSIDAD RELATIVA. MÉTODO USUAL. NTP 202.008 (REVISADA EL 2020)
LE-009-1 | 13981 | 2024-06-27 | LIMA | QUÍMICAS | DUREZA TOTAL | AGUA NATURAL | - | - | HARDNESS EDTA. TITRIMETRIC METHOD SMEWW-APHA-AWWA-WEF PART 2340 C, 24TH ED.
LE-009-1 | 13982 | 2024-06-27 | LIMA | QUÍMICAS | DUREZA TOTAL | AGUA PARA USO Y CONSUMO HUMANO | - | - | HARDNESS EDTA. TITRIMETRIC METHOD SMEWW-APHA-AWWA-WEF PART 2340 C, 24TH ED.
LE-009-1 | 13983 | 2024-06-27 | LIMA | QUÍMICAS | DUREZA TOTAL | AGUA SALINA | - | - | HARDNESS EDTA. TITRIMETRIC METHOD SMEWW-APHA-AWWA-WEF PART 2340 C, 24TH ED.
LE-009-1 | 13984 | 2024-06-27 | LIMA | QUÍMICAS | EVALUACIÓN DOBLE CIERRE | CONSERVAS EN ENVASE DE HOJALATA | - | - | CONSERVAS DE PRODUCTOS PESQUEROS. ENVASES METÁLICOS PARA CONSERVAS. DOBLE CIERRE. REQUISITOS Y MÉTODOS DE ENSAYO. NTP 204.063 EXCEPTO ÍTEM 6.2.2 (REVISADA EL 2018)
LE-009-1 | 13985 | 2024-06-27 | LIMA | QUÍMICAS | FIBRA CRUDA | CEREALES | - | - | CEREALES Y MENESTRAS. DETERMINACIÓN DE LA FIBRA CRUDA NTP 205.003 (USANDO FIBRA DE VIDRIO) - CORRIGENDA TÉCNICA 1: 2018
LE-009-1 | 13986 | 2024-06-27 | LIMA | QUÍMICAS | FOSFATOS | AGUA RESIDUAL | - | - | PHOSPHORUS. ASCORBIC ACID METHOD SMEWW-APHA-AWWA-WEF PART 4500-P E, 24TH ED. (INCLUYE MUESTREO)
LE-009-1 | 13987 | 2024-06-27 | LIMA | QUÍMICAS | FOSFATOS | AGUA SALINA | - | - | PHOSPHORUS. ASCORBIC ACID METHOD SMEWW-APHA-AWWA-WEF PART 4500-P E, 24TH ED. (INCLUYE MUESTREO)
LE-009-1 | 13988 | 2024-06-27 | LIMA | QUÍMICAS | GELATINIZACIÓN | ENRIQUECIDO LÁCTEO | - | - | DETERMINACIÓN DEL PORCENTAJE DE GELATINIZACIÓN. MÉTODO ENZIMÁTICO-ESPECTROFOTOMÉTRICO. SAT-DT-04, 1RA.ED. (2014) REV. 1 (2018)(MÉTODO VALIDADO)
LE-009-1 | 13989 | 2024-06-27 | LIMA | QUÍMICAS | GELATINIZACIÓN | MEZCLA FORTIFICADA | - | - | DETERMINACIÓN DEL PORCENTAJE DE GELATINIZACIÓN. MÉTODO ENZIMÁTICO-ESPECTROFOTOMÉTRICO. SAT-DT-04, 1RA.ED. (2014) REV. 1 (2018)(MÉTODO VALIDADO)
LE-009-1 | 13990 | 2024-06-27 | LIMA | QUÍMICAS | GELATINIZACIÓN | PAPILLA | - | - | DETERMINACIÓN DEL PORCENTAJE DE GELATINIZACIÓN. MÉTODO ENZIMÁTICO-ESPECTROFOTOMÉTRICO. SAT-DT-04, 1RA.ED. (2014) REV. 1 (2018)(MÉTODO VALIDADO)
LE-009-1 | 13991 | 2024-06-27 | LIMA | QUÍMICAS | GRASA | HARINA DE PESCADO | - | - | FAT (CRUDE) OR ETHER EXTRACT IN ANIMAL FEED. AOAC 920.39, 21ST ED. (VALIDADO)
LE-009-1 | 13992 | 2024-06-27 | LIMA | QUÍMICAS | GRASA | HARINA DE TRIGO | - | - | FAT IN FLOUR. ACID HYDROLYSIS METHOD AOAC 922.06, 22ND ED.
LE-009-1 | 13993 | 2024-06-27 | LIMA | QUÍMICAS | GRASA | PRODUCTOS DE PANADERIA QUE NO CONTENGAN FRUTAS | - | - | BAKED PRODUCTS // FAT IN FLOUR. ACID HYDROLYSIS METHOD AOAC 935.39D, 22ND ED. // AOAC 922.06 22ND ED.
LE-009-1 | 13994 | 2024-06-27 | LIMA | QUÍMICAS | GRASA | CEFALOPODOS CRUDOS (CONGELADOS O REFRIGERADOS) | - | - | FAT (CRUDE) IN SEAFOOD. ACID HYDROLYSIS METHOD AOAC 948.15, 22ND ED.
LE-009-1 | 13995 | 2024-06-27 | LIMA | QUÍMICAS | GRASA | CRUSTÁCEOS CRUDOS (CONGELADOS O REFRIGERADOS) | - | - | FAT (CRUDE) IN SEAFOOD. ACID HYDROLYSIS METHOD AOAC 948.15, 22ND ED.
LE-009-1 | 13996 | 2024-06-27 | LIMA | QUÍMICAS | GRASA | MOLUSCOS BIVALVOS CRUDOS (CONGELADOS O REFRIGERADOS) | - | - | FAT (CRUDE) IN SEAFOOD. ACID HYDROLYSIS METHOD AOAC 948.15, 22ND ED.
LE-009-1 | 13997 | 2024-06-27 | LIMA | QUÍMICAS | GRASA | PRODUCTOS PESQUEROS Y ACUÍCOLAS CRUDOS (CONGELADOS Ó REFRIGERADOS) | - | - | FAT (CRUDE) IN SEAFOOD. ACID HYDROLYSIS METHOD AOAC 948.15, 22ND ED.
LE-009-1 | 13998 | 2024-06-27 | LIMA | QUÍMICAS | GRASA | PRODUCTOS PESQUEROS Y ACUICOLAS EMPANIZADOS, CRUDOS, PRECOCIDOS (CONGELADOS) | - | - | FAT (CRUDE) IN SEAFOOD. ACID HYDROLYSIS METHOD AOAC 948.15, 22ND ED.
LE-009-1 | 13999 | 2024-06-27 | LIMA | QUÍMICAS | GRASA | PRODUCTOS PESQUEROS Y ACUICOLAS EN CONSERVAS | - | - | FAT (CRUDE) IN SEAFOOD. ACID HYDROLYSIS METHOD AOAC 948.15, 22ND ED.
LE-009-1 | 14000 | 2024-06-27 | LIMA | QUÍMICAS | GRASA | PRODUCTOS PESQUEROS Y ACUICOLAS SECO SALADO, SALPRESO | - | - | FAT (CRUDE) IN SEAFOOD. ACID HYDROLYSIS METHOD AOAC 948.15, 22ND ED.
LE-009-1 | 14001 | 2024-06-27 | LIMA | QUÍMICAS | GRASA | LECHE EVAPORADA | - | - | LECHE Y PRODUCTOS LACTEOS. LECHE EVAPORADA. PREPARACIÓN DE LA MUESTRA. DETERMINACIÓN DE ÁCIDO LÁCTICO, CENIZA, PLOMO, GRASA, NITRÓGENO, CASEÍNA, ALBÚMINA, LACTOSA, GELATINA, PRESERVANTES, ADITIVOS DE COLOR Y SÓLIDOS TOTALES. NTP 202.135:1998 (REVISADA EL 2021) CT 1:2022
LE-009-1 | 14002 | 2024-06-27 | LIMA | QUÍMICAS | GRASA | ENRIQUECIDO LÁCTEO | - | - | ALIMENTOS COCIDOS DE RECONSTITUCIÓN INSTANTÁNEA. PAPILLA. ENRIQUECIDO LÁCTEO. DETERMINACIÓN DE GRASA. MÉTODO GRAVIMÉTRICO. NTP 209.263 2018 (REVISADA EL 2023)
LE-009-1 | 14003 | 2024-06-27 | LIMA | QUÍMICAS | GRASA | MEZCLA FORTIFICADA | - | - | ALIMENTOS COCIDOS DE RECONSTITUCIÓN INSTANTÁNEA. PAPILLA. ENRIQUECIDO LÁCTEO. DETERMINACIÓN DE GRASA. MÉTODO GRAVIMÉTRICO. NTP 209.263 2018 (REVISADA EL 2023)
LE-009-1 | 14004 | 2024-06-27 | LIMA | QUÍMICAS | GRASA | PAPILLA (S) | - | - | ALIMENTOS COCIDOS DE RECONSTITUCIÓN INSTANTÁNEA. PAPILLA. ENRIQUECIDO LÁCTEO. DETERMINACIÓN DE GRASA. MÉTODO GRAVIMÉTRICO. NTP 209.263 2018 (REVISADA EL 2023)
LE-009-1 | 14005 | 2024-06-27 | LIMA | QUÍMICAS | HIERRO | HARINA DE TRIGO | - | - | IRON IN FLOUR. SPECTROPHOTOMETRIC METHOD. AOAC 944.02, 22ND ED.
LE-009-1 | 14006 | 2024-06-27 | LIMA | QUÍMICAS | HIERRO | PAN (ES) | - | - | IRON IN BREAD. IRON IN FLOUR. SPECTROPHOTOMETRIC METHOD AOAC 945.40, 22ND ED. // AOAC 944.02B, 22ND ED.
LE-009-1 | 14007 | 2024-06-27 | LIMA | QUÍMICAS | HISTAMINA | HARINA DE PESCADO | - | - | PRODUCTOS HIDROBIOLÓGICOS. DETERMINACIÓN DE HISTAMINA Y OTRAS AMINAS BIOGENAS. MÉTODO HPLC CON DETECTOR UV NCH 2637 OF. 1RA EDICIÓN (VALIDADO)
LE-009-1 | 14008 | 2024-06-27 | LIMA | QUÍMICAS | HISTAMINA | MOLUSCOS BIVALVOS CRUDOS (CONGELADOS O REFRIGERADOS) | - | - | PRODUCTOS HIDROBIOLÓGICOS. DETERMINACIÓN DE HISTAMINA Y OTRAS AMINAS BIOGENAS. MÉTODO HPLC CON DETECTOR UV NCH 2637 OF. 1RA EDICIÓN (VALIDADO)
LE-009-1 | 14009 | 2024-06-27 | LIMA | QUÍMICAS | HISTAMINA | PRODUCTOS PESQUEROS Y ACUÍCOLAS CRUDOS (CONGELADOS Ó REFRIGERADOS) | - | - | PRODUCTOS HIDROBIOLÓGICOS. DETERMINACIÓN DE HISTAMINA Y OTRAS AMINAS BIOGENAS. MÉTODO HPLC CON DETECTOR UV NCH 2637 OF. 1RA EDICIÓN (VALIDADO)
LE-009-1 | 14010 | 2024-06-27 | LIMA | QUÍMICAS | HISTAMINA | PRODUCTOS PESQUEROS Y ACUICOLAS EMPANIZADOS, CRUDOS, PRECOCIDOS (CONGELADOS) | - | - | PRODUCTOS HIDROBIOLÓGICOS. DETERMINACIÓN DE HISTAMINA Y OTRAS AMINAS BIOGENAS. MÉTODO HPLC CON DETECTOR UV NCH 2637 OF. 1RA EDICIÓN (VALIDADO)
LE-009-1 | 14011 | 2024-06-27 | LIMA | QUÍMICAS | HISTAMINA | PRODUCTOS PESQUEROS Y ACUICOLAS EN CONSERVAS | - | - | PRODUCTOS HIDROBIOLÓGICOS. DETERMINACIÓN DE HISTAMINA Y OTRAS AMINAS BIOGENAS. MÉTODO HPLC CON DETECTOR UV NCH 2637 OF. 1RA EDICIÓN (VALIDADO)
LE-009-1 | 14012 | 2024-06-27 | LIMA | QUÍMICAS | HISTAMINA | PRODUCTOS PESQUEROS Y ACUICOLAS SECO SALADO, SALPRESO | - | - | PRODUCTOS HIDROBIOLÓGICOS. DETERMINACIÓN DE HISTAMINA Y OTRAS AMINAS BIOGENAS. MÉTODO HPLC CON DETECTOR UV NCH 2637 OF. 1RA EDICIÓN (VALIDADO)
LE-009-1 | 14013 | 2024-06-27 | LIMA | QUÍMICAS | HUMEDAD | HARINA DE TRIGO | - | - | SOLIDS (TOTAL) AND LOSS ON DRYING (MOISTURE) IN FLOUR. AIR OVEN METHOD AOAC 925.10, 22ND ED.
LE-009-1 | 14014 | 2024-06-27 | LIMA | QUÍMICAS | HUMEDAD | PRODUCTOS DE PANADERIA QUE NO CONTENGAN FRUTAS | - | - | BAKED PRODUCTS. SOLIDS (TOTAL) IN BREAD. // SOLIDS (TOTAL) AND LOSS ON DRYING (MOISTURE) IN FLOUR. AIR OVEN METHOD AOAC 935.39A, 22ND ED. // AOAC 935.36, 22ND ED. // AOAC 925.10, 22ND ED.
LE-009-1 | 14015 | 2024-06-27 | LIMA | QUÍMICAS | HUMEDAD | LECHE EN POLVO | - | - | LECHE Y PRODUCTOS LÁCTEOS. LECHE EN POLVO. DETERMINACIÓN DE HUMEDAD NTP 202.137:2005 (REVISADA EL 2020)
LE-009-1 | 14016 | 2024-06-27 | LIMA | QUÍMICAS | HUMEDAD | ARROZ FORTIFICADO | - | - | CEREALES Y LEGUMBRES. DETERMINACIÓN DEL CONTENIDO DE HUMEDAD. MÉTODO DE RUTINA. NTP 205.002
LE-009-1 | 14017 | 2024-06-27 | LIMA | QUÍMICAS | HUMEDAD | CEREALES Y SUS DERIVADOS | - | - | CEREALES Y LEGUMBRES. DETERMINACIÓN DEL CONTENIDO DE HUMEDAD. MÉTODO DE RUTINA. NTP 205.002
LE-009-1 | 14018 | 2024-06-27 | LIMA | QUÍMICAS | HUMEDAD | GRANOS ANDINOS Y SUS DERIVADOS | - | - | CEREALES Y LEGUMBRES. DETERMINACIÓN DEL CONTENIDO DE HUMEDAD. MÉTODO DE RUTINA. NTP 205.002
LE-009-1 | 14019 | 2024-06-27 | LIMA | QUÍMICAS | HUMEDAD | MENESTRAS | - | - | CEREALES Y LEGUMBRES. DETERMINACIÓN DEL CONTENIDO DE HUMEDAD. MÉTODO DE RUTINA. NTP 205.002
LE-009-1 | 14020 | 2024-06-27 | LIMA | QUÍMICAS | HUMEDAD | MEZCLA DE CEREALES Y GRANOS ANDINOS | - | - | CEREALES Y LEGUMBRES. DETERMINACIÓN DEL CONTENIDO DE HUMEDAD. MÉTODO DE RUTINA. NTP 205.002
LE-009-1 | 14021 | 2024-06-27 | LIMA | QUÍMICAS | HUMEDAD | ENRIQUECIDO LÁCTEO | - | - | ALIMENTOS COCIDOS DE RECONSTITUCIÓN INSTANTÁNEA. DETERMINACIÓN DE HUMEDAD. MÉTODO GRAVIMÉTRICO. NTP 209.264 2018 (REVISADA EL 2023)
LE-009-1 | 14022 | 2024-06-27 | LIMA | QUÍMICAS | HUMEDAD | MEZCLA FORTIFICADA | - | - | ALIMENTOS COCIDOS DE RECONSTITUCIÓN INSTANTÁNEA. DETERMINACIÓN DE HUMEDAD. MÉTODO GRAVIMÉTRICO. NTP 209.264 2018 (REVISADA EL 2023)
LE-009-1 | 14023 | 2024-06-27 | LIMA | QUÍMICAS | HUMEDAD | PAPILLA (S) | - | - | ALIMENTOS COCIDOS DE RECONSTITUCIÓN INSTANTÁNEA. DETERMINACIÓN DE HUMEDAD. MÉTODO GRAVIMÉTRICO. NTP 209.264 2018 (REVISADA EL 2023)
LE-009-1 | 14024 | 2024-06-27 | LIMA | QUÍMICAS | HUMEDAD | HARINA DE PESCADO | - | - | ALIMENTOS PARA ANIMALES. DETERMINACIÓN DEL CONTENIDO DE HUMEDAD Y DE OTRA MATERIA VOLÁTIL NTP-ISO 6496:2011 (REVISADA EL 2022) ÍTEMS 8.1.2 Y 8.2
LE-009-1 | 14025 | 2024-06-27 | LIMA | QUÍMICAS | HUMEDAD Y MATERIA VOLÁTIL | ACEITES Y GRASAS COMESTIBLES | - | - | ACEITES Y GRASAS COMESTIBLES. MÉTODO DE DETERMINACIÓN DEL CONTENIDO DE HUMEDAD Y MATERIAS VOLÁTILES NTP 209.004:1968 (REVISADA EL 2016)
LE-009-1 | 14026 | 2024-06-27 | LIMA | QUÍMICAS | ÍNDICE DE PERÓXIDO | GALLETAS | - | - | GALLETAS. DETERMINACIÓN DE PERÓXIDOS NTP 206.016 (REVISADA EL 2011)
LE-009-1 | 14027 | 2024-06-27 | LIMA | QUÍMICAS | ÍNDICE DE PERÓXIDO | ACEITES Y GRASAS COMESTIBLES | - | - | ACEITES Y GRASAS COMESTIBLES. MÉTODO DE DETERMINACIÓN DEL ÍNDICE DE PERÓXIDO NTP 209.006:1968 (REVISADA EL 2016)
LE-009-1 | 14028 | 2024-06-27 | LIMA | QUÍMICAS | ÍNDICE DE PERÓXIDO | ENRIQUECIDO LÁCTEO | - | - | ALIMENTOS COCIDOS DE RECONSTITUCION INSTANTANEA. DETERMINACIÓN DEL ÍNDICE DE PERÓXIDO. MÉTODO VOLUMÉTRICO. NTP 209.267 (REVISADA EL 2021)
LE-009-1 | 14029 | 2024-06-27 | LIMA | QUÍMICAS | ÍNDICE DE PERÓXIDO | MEZCLA FORTIFICADA | - | - | ALIMENTOS COCIDOS DE RECONSTITUCION INSTANTANEA. DETERMINACIÓN DEL ÍNDICE DE PERÓXIDO. MÉTODO VOLUMÉTRICO. NTP 209.267 (REVISADA EL 2021)
LE-009-1 | 14030 | 2024-06-27 | LIMA | QUÍMICAS | ÍNDICE DE PERÓXIDO | PAPILLA (S) | - | - | ALIMENTOS COCIDOS DE RECONSTITUCION INSTANTANEA. DETERMINACIÓN DEL ÍNDICE DE PERÓXIDO. MÉTODO VOLUMÉTRICO. NTP 209.267 (REVISADA EL 2021)
LE-009-1 | 14031 | 2024-06-27 | LIMA | QUÍMICAS | MATERIA GRASA | LECHE CRUDA | - | - | LECHE Y PRODUCTOS LACTEOS. LECHE CRUDA. GRASA EN LA LECHE. MÉTODO ROESE-GOTTLIEB./CORRIGENDA TÉCNICA 1 NTP 202.126:1998. (REVISADA EL 2014) / CT 1 (2019)
LE-009-1 | 14032 | 2024-06-27 | LIMA | QUÍMICAS | MATERIA GRASA | LECHE PASTEURIZADA | - | - | LECHE Y PRODUCTOS LACTEOS. LECHE CRUDA. GRASA EN LA LECHE. MÉTODO ROESE-GOTTLIEB./CORRIGENDA TÉCNICA 1 NTP 202.126:1998. (REVISADA EL 2014) / CT 1 (2019)
LE-009-1 | 14033 | 2024-06-27 | LIMA | QUÍMICAS | MATERIA GRASA | LECHE UHT | - | - | LECHE Y PRODUCTOS LACTEOS. LECHE CRUDA. GRASA EN LA LECHE. MÉTODO ROESE-GOTTLIEB./CORRIGENDA TÉCNICA 1 NTP 202.126:1998. (REVISADA EL 2014) / CT 1 (2019)
LE-009-1 | 14034 | 2024-06-27 | LIMA | QUÍMICAS | MATERIA GRASA | CEREALES | - | - | CEREALES Y MENESTRAS. DETERMINACIÓN DE MATERIA GRASA NTP 205.006:2017/CT 1:2018
LE-009-1 | 14035 | 2024-06-27 | LIMA | QUÍMICAS | NITRÓGENO | LECHE CRUDA | - | - | LECHE Y PRODUCTOS LACTEOS. LECHE CRUDA. DETERMINACIÓN DE NITRÓGENO (TOTAL) EN LECHE. MÉTODO DE KJELDAHL. NTP 202.119:1998. (REVISADA EL 2014)
LE-009-1 | 14036 | 2024-06-27 | LIMA | QUÍMICAS | NITRÓGENO | LECHE PASTEURIZADA | - | - | LECHE Y PRODUCTOS LACTEOS. LECHE CRUDA. DETERMINACIÓN DE NITRÓGENO (TOTAL) EN LECHE. MÉTODO DE KJELDAHL. NTP 202.119:1998. (REVISADA EL 2014)
LE-009-1 | 14037 | 2024-06-27 | LIMA | QUÍMICAS | NITRÓGENO | LECHE SABORIZADA | - | - | LECHE Y PRODUCTOS LACTEOS. LECHE CRUDA. DETERMINACIÓN DE NITRÓGENO (TOTAL) EN LECHE. MÉTODO DE KJELDAHL. NTP 202.119:1998. (REVISADA EL 2014)
LE-009-1 | 14038 | 2024-06-27 | LIMA | QUÍMICAS | NITRÓGENO | LECHE UHT | - | - | LECHE Y PRODUCTOS LACTEOS. LECHE CRUDA. DETERMINACIÓN DE NITRÓGENO (TOTAL) EN LECHE. MÉTODO DE KJELDAHL. NTP 202.119:1998. (REVISADA EL 2014)
LE-009-1 | 14039 | 2024-06-27 | LIMA | QUÍMICAS | NITRÓGENO AMONIACAL | HARINA DE PESCADO | - | - | NITROGEN (AMMONIACAL) IN FERTILIZERS. AOAC 920.03 22ND ED.
LE-009-1 | 14040 | 2024-06-27 | LIMA | QUÍMICAS | NITRÓGENO AMONIACAL | CEFALOPODOS CRUDOS | - | - | CARNE Y PRODUCTOS CÁRNICOS. DETERMINACIÓN DEL CONTENIDO DE NITRÓGENO AMONIACAL. NTP 201.032:1982 (REVISADA EL 2015) (VALIDADO)
LE-009-1 | 14041 | 2024-06-27 | LIMA | QUÍMICAS | NITRÓGENO AMONIACAL | MOLUSCOS BIVALVOS CRUDOS | - | - | CARNE Y PRODUCTOS CÁRNICOS. DETERMINACIÓN DEL CONTENIDO DE NITRÓGENO AMONIACAL. NTP 201.032:1982 (REVISADA EL 2015) (VALIDADO)
LE-009-1 | 14042 | 2024-06-27 | LIMA | QUÍMICAS | NITRÓGENO AMONIACAL | PRODUCTOS PESQUEROS Y ACUÍCOLAS CRUDOS (CONGELADOS Ó REFRIGERADOS) | - | - | CARNE Y PRODUCTOS CÁRNICOS. DETERMINACIÓN DEL CONTENIDO DE NITRÓGENO AMONIACAL. NTP 201.032:1982 (REVISADA EL 2015) (VALIDADO)
LE-009-1 | 14043 | 2024-06-27 | LIMA | QUÍMICAS | NITRÓGENO AMONIACAL | AGUA PARA USO Y CONSUMO HUMANO | - | - | NITROGEN (AMMONIA). AMMONIA-SELECTIVE ELECTRODE METHOD SMEWW-APHA-AWWA-WEF PART 4500-NH3 D, 24TH ED. (INCLUYE MUESTREO)
LE-009-1 | 14044 | 2024-06-27 | LIMA | QUÍMICAS | NITRÓGENO AMONIACAL | AGUA RESIDUAL | - | - | NITROGEN (AMMONIA). AMMONIA-SELECTIVE ELECTRODE METHOD SMEWW-APHA-AWWA-WEF PART 4500-NH3 D, 24TH ED. (INCLUYE MUESTREO)
LE-009-1 | 14045 | 2024-06-27 | LIMA | QUÍMICAS | pH | AGUA PARA USO Y CONSUMO HUMANO | - | - | PH VALUE. ELECTROMETRIC METHOD SMEWW-APHA-AWWA-WEF PART 4500-H+ B, 24TH ED.
LE-009-1 | 14046 | 2024-06-27 | LIMA | QUÍMICAS | PROTEÍNA | PRODUCTOS DE PANADERIA QUE NO CONTENGAN FRUTAS | - | - | BAKED PRODUCTS // PROTEIN IN BREAD // PROTEIN (CRUDE) IN ANIMAL FEED AND PET FOOD. COOPER CATALYST KJELDAHL METHOD. AOAC 935.39C, 22ND ED. // AOAC 950.36, 22ND ED. // AOAC 984.13A, 22ND ED.
LE-009-1 | 14047 | 2024-06-27 | LIMA | QUÍMICAS | PROTEÍNA | CEFALOPODOS CRUDOS (CONGELADOS O REFRIGERADOS) | - | - | NITROGEN (TOTAL) IN SEAFOOD // NITROGEN (TOTAL) IN FERTILIZERS. KJELDAHL METHODS. AOAC 940.25, 21ST ED. // AOAC 955.04C, 21ST ED. (VALIDADO)
LE-009-1 | 14048 | 2024-06-27 | LIMA | QUÍMICAS | PROTEÍNA | CRUSTÁCEOS CRUDOS (CONGELADOS O REFRIGERADOS) | - | - | NITROGEN (TOTAL) IN SEAFOOD // NITROGEN (TOTAL) IN FERTILIZERS. KJELDAHL METHODS. AOAC 940.25, 21ST ED. // AOAC 955.04C, 21ST ED. (VALIDADO)
LE-009-1 | 14049 | 2024-06-27 | LIMA | QUÍMICAS | PROTEÍNA | MOLUSCOS BIVALVOS CRUDOS (CONGELADOS O REFRIGERADOS) | - | - | NITROGEN (TOTAL) IN SEAFOOD // NITROGEN (TOTAL) IN FERTILIZERS. KJELDAHL METHODS. AOAC 940.25, 21ST ED. // AOAC 955.04C, 21ST ED. (VALIDADO)
LE-009-1 | 14050 | 2024-06-27 | LIMA | QUÍMICAS | PROTEÍNA | PRODUCTOS PESQUEROS Y ACUÍCOLAS CRUDOS (CONGELADOS Ó REFRIGERADOS) | - | - | NITROGEN (TOTAL) IN SEAFOOD // NITROGEN (TOTAL) IN FERTILIZERS. KJELDAHL METHODS. AOAC 940.25, 21ST ED. // AOAC 955.04C, 21ST ED. (VALIDADO)
LE-009-1 | 14051 | 2024-06-27 | LIMA | QUÍMICAS | PROTEÍNA | PRODUCTOS PESQUEROS Y ACUICOLAS EMPANIZADOS, CRUDOS, PRECOCIDOS (CONGELADOS) | - | - | NITROGEN (TOTAL) IN SEAFOOD // NITROGEN (TOTAL) IN FERTILIZERS. KJELDAHL METHODS. AOAC 940.25, 21ST ED. // AOAC 955.04C, 21ST ED. (VALIDADO)
LE-009-1 | 14052 | 2024-06-27 | LIMA | QUÍMICAS | PROTEÍNA | PRODUCTOS PESQUEROS Y ACUICOLAS EN CONSERVAS | - | - | NITROGEN (TOTAL) IN SEAFOOD // NITROGEN (TOTAL) IN FERTILIZERS. KJELDAHL METHODS. AOAC 940.25, 21ST ED. // AOAC 955.04C, 21ST ED. (VALIDADO)
LE-009-1 | 14053 | 2024-06-27 | LIMA | QUÍMICAS | PROTEÍNA | PRODUCTOS PESQUEROS Y ACUICOLAS SECO SALADO, SALPRESO | - | - | NITROGEN (TOTAL) IN SEAFOOD // NITROGEN (TOTAL) IN FERTILIZERS. KJELDAHL METHODS. AOAC 940.25, 21ST ED. // AOAC 955.04C, 21ST ED. (VALIDADO)
LE-009-1 | 14054 | 2024-06-27 | LIMA | QUÍMICAS | PROTEÍNA | HARINA DE PESCADO | - | - | PROTEIN (CRUDE) IN ANIMAL FEED AND PET FOOD. COOPER CATALYST KJELDAHL METHOD AOAC 984.13 22ND ED.
LE-009-1 | 14055 | 2024-06-27 | LIMA | QUÍMICAS | PROTEÍNA | HARINA DE TRIGO | - | - | PROTEIN (CRUDE) IN ANIMAL FEED AND PET FOOD // PROTEIN (CRUDE) IN ANIMAL FEED AND PET FOOD. COPPER CATALYST KJELDAHL METHOD. AOAC 984.13A, 22ND ED. // AOAC 984.13, 22ND ED.
LE-009-1 | 14056 | 2024-06-27 | LIMA | QUÍMICAS | PROTEÍNA | LECHE CRUDA | - | - | MILK AND MILK PRODUCTS -- DETERMINATION OF NITROGEN CONTENT -- PART 1: KJELDAHL PRINCIPLE AND CRUDE PROTEIN CALCULATION FIL-IDF 20-1 / ISO 8968-1, EXCEPTO ÍTEM 9.2
LE-009-1 | 14057 | 2024-06-27 | LIMA | QUÍMICAS | PROTEÍNA | LECHE EN POLVO | - | - | MILK AND MILK PRODUCTS -- DETERMINATION OF NITROGEN CONTENT -- PART 1: KJELDAHL PRINCIPLE AND CRUDE PROTEIN CALCULATION FIL-IDF 20-1 / ISO 8968-1, EXCEPTO ÍTEM 9.2
LE-009-1 | 14058 | 2024-06-27 | LIMA | QUÍMICAS | PROTEÍNA | LECHE PASTEURIZADA | - | - | MILK AND MILK PRODUCTS -- DETERMINATION OF NITROGEN CONTENT -- PART 1: KJELDAHL PRINCIPLE AND CRUDE PROTEIN CALCULATION FIL-IDF 20-1 / ISO 8968-1, EXCEPTO ÍTEM 9.2
LE-009-1 | 14059 | 2024-06-27 | LIMA | QUÍMICAS | PROTEÍNA | LECHE SABORIZADA | - | - | MILK AND MILK PRODUCTS -- DETERMINATION OF NITROGEN CONTENT -- PART 1: KJELDAHL PRINCIPLE AND CRUDE PROTEIN CALCULATION FIL-IDF 20-1 / ISO 8968-1, EXCEPTO ÍTEM 9.2
LE-009-1 | 14060 | 2024-06-27 | LIMA | QUÍMICAS | PROTEÍNA | LECHE UHT | - | - | MILK AND MILK PRODUCTS -- DETERMINATION OF NITROGEN CONTENT -- PART 1: KJELDAHL PRINCIPLE AND CRUDE PROTEIN CALCULATION FIL-IDF 20-1 / ISO 8968-1, EXCEPTO ÍTEM 9.2
LE-009-1 | 14061 | 2024-06-27 | LIMA | QUÍMICAS | PROTEÍNA | LECHE EVAPORADA | - | - | LECHE Y PRODUCTOS LACTEOS. LECHE EVAPORADA. PREPARACIÓN DE LA MUESTRA. DETERMINACIÓN DE ÁCIDO LÁCTICO, CENIZA, PLOMO, GRASA, NITRÓGENO, CASEÍNA, ALBÚMINA, LACTOSA, GELATINA, PRESERVANTES, ADITIVOS DE COLOR Y SÓLIDOS TOTALES NTP 202.135:1998. (REVISADA EL 2021), ITEM 3.8
LE-009-1 | 14062 | 2024-06-27 | LIMA | QUÍMICAS | PROTEÍNA | ENRIQUECIDO LÁCTEO | - | - | ALIMENTOS COCIDOS DE RECONSTITUCIÓN INSTANTÁNEA. DETERMINACIÓN DE PROTEÍNA. MÉTODO KJELDAHL NTP 209.262 2013 (REVISADA EL 2023)
LE-009-1 | 14063 | 2024-06-27 | LIMA | QUÍMICAS | PROTEÍNA | MEZCLA FORTIFICADA | - | - | ALIMENTOS COCIDOS DE RECONSTITUCIÓN INSTANTÁNEA. DETERMINACIÓN DE PROTEÍNA. MÉTODO KJELDAHL NTP 209.262 2013 (REVISADA EL 2023)
LE-009-1 | 14064 | 2024-06-27 | LIMA | QUÍMICAS | PROTEÍNA | PAPILLA (S) | - | - | ALIMENTOS COCIDOS DE RECONSTITUCIÓN INSTANTÁNEA. DETERMINACIÓN DE PROTEÍNA. MÉTODO KJELDAHL NTP 209.262 2013 (REVISADA EL 2023)
LE-009-1 | 14065 | 2024-06-27 | LIMA | QUÍMICAS | PROTEÍNAS TOTALES | CEREALES | - | - | CEREALES Y MENESTRAS. DETERMINACIÓN DE PROTEÍNAS TOTALES (MÉTODO DE KJELDAHL) NTP 205.005
LE-009-1 | 14066 | 2024-06-27 | LIMA | QUÍMICAS | PRUEBA DE LA REDUCTASA CON AZUL DE METILENO | LECHE CRUDA | - | - | LECHE Y PRODUCTOS LACTEOS. LECHE CRUDA. ENSAYO DE REDUCTASA O ENSAYO DE AZUL DE METILENO. NTP 202.014:2004. (REVISADA EL 2018)
LE-009-1 | 14067 | 2024-06-27 | LIMA | QUÍMICAS | RANCIDEZ | ACEITES Y GRASAS COMESTIBLES | - | - | ACEITES Y GRASAS COMESTIBLES. MÉTODO CUALITATIVO PARA DETERMINAR LA RANCIDEZ (REACCIÓN DE KREIS) NTP 209.151 (REVISADA EL 2018)
LE-009-1 | 14068 | 2024-06-27 | LIMA | QUÍMICAS | RIBOFLAVINA | ALIMENTOS PARA REGÍMENES ESPECIALES: a) Producto cocido de reconstitución instantánea destinados a niños entre 6 a 36 meses (papilla y similares) b) Producto cocido de reconstitución instantánea, como enriquecidos lácteos, sustitutos lácteos, mezclas fortificadas, entre otros. c) Productos crudos deshidratados y precocidos que requieren cocción, como hojuelas, harinas, otros. d) Producto cocido de consumo directo, como extruidos, expandidos, hojuela instantánea, otros. e) Productos dietéticos que requieren reconstitución para su consumo. f) Productos dietéticos que requieren cocción antes de su consumo. | - | - | RIBOFLAVIN (VITAMIN B2) IN FOODS AND VITAMIN PREPARATIONS. FLUOROMETRIC METHOD AOAC 970.65, 22ND ED.
LE-009-1 | 14069 | 2024-06-27 | LIMA | QUÍMICAS | RIBOFLAVINA | BEBIDAS NO CARBONATADAS | - | - | RIBOFLAVIN (VITAMIN B2) IN FOODS AND VITAMIN PREPARATIONS. FLUOROMETRIC METHOD AOAC 970.65, 22ND ED.
LE-009-1 | 14070 | 2024-06-27 | LIMA | QUÍMICAS | RIBOFLAVINA | CEREALES, LEGUMINOSAS, QUENOPODÍACEAS Y DERIVADOS (HARINAS Y OTROS) | - | - | RIBOFLAVIN (VITAMIN B2) IN FOODS AND VITAMIN PREPARATIONS. FLUOROMETRIC METHOD AOAC 970.65, 22ND ED.
LE-009-1 | 14071 | 2024-06-27 | LIMA | QUÍMICAS | RIBOFLAVINA | LECHE Y PRODUCTOS LÁCTEOS (LECHE FLUIDA, LECHE EN POLVO, LECHE EVAPORADA, YOGUR, QUESO). | - | - | RIBOFLAVIN (VITAMIN B2) IN FOODS AND VITAMIN PREPARATIONS. FLUOROMETRIC METHOD AOAC 970.65, 22ND ED.
LE-009-1 | 14072 | 2024-06-27 | LIMA | QUÍMICAS | RIBOFLAVINA | PRODUCTOS DE PANADERÍA, PASTELERÍA Y GALLETERÍA | - | - | RIBOFLAVIN (VITAMIN B2) IN FOODS AND VITAMIN PREPARATIONS. FLUOROMETRIC METHOD AOAC 970.65, 22ND ED.
LE-009-1 | 14073 | 2024-06-27 | LIMA | QUÍMICAS | SÓLIDOS TOTALES | CEFALOPODOS CRUDOS (CONGELADOS O REFRIGERADOS) | - | - | SOLIDS (TOTAL) IN SEAFOOD. GRAVIMETRIC METHOD. AOAC 952.08A, 22ND ED.
LE-009-1 | 14074 | 2024-06-27 | LIMA | QUÍMICAS | SÓLIDOS TOTALES | CRUSTÁCEOS CRUDOS (CONGELADOS O REFRIGERADOS) | - | - | SOLIDS (TOTAL) IN SEAFOOD. GRAVIMETRIC METHOD. AOAC 952.08A, 22ND ED.
LE-009-1 | 14075 | 2024-06-27 | LIMA | QUÍMICAS | SÓLIDOS TOTALES | MOLUSCOS BIVALVOS CRUDOS (CONGELADOS O REFRIGERADOS), EXCEPTO OSTRAS. | - | - | SOLIDS (TOTAL) IN SEAFOOD. GRAVIMETRIC METHOD. AOAC 952.08A, 22ND ED.
LE-009-1 | 14076 | 2024-06-27 | LIMA | QUÍMICAS | SÓLIDOS TOTALES | PRODUCTOS PESQUEROS Y ACUÍCOLAS CRUDOS (CONGELADOS Ó REFRIGERADOS) | - | - | SOLIDS (TOTAL) IN SEAFOOD. GRAVIMETRIC METHOD. AOAC 952.08A, 22ND ED.
LE-009-1 | 14077 | 2024-06-27 | LIMA | QUÍMICAS | SÓLIDOS TOTALES | PRODUCTOS PESQUEROS Y ACUICOLAS EMPANIZADOS, CRUDOS, PRECOCIDOS (CONGELADOS) | - | - | SOLIDS (TOTAL) IN SEAFOOD. GRAVIMETRIC METHOD. AOAC 952.08A, 22ND ED.
LE-009-1 | 14078 | 2024-06-27 | LIMA | QUÍMICAS | SÓLIDOS TOTALES | PRODUCTOS PESQUEROS Y ACUICOLAS EN CONSERVAS | - | - | SOLIDS (TOTAL) IN SEAFOOD. GRAVIMETRIC METHOD. AOAC 952.08A, 22ND ED.
LE-009-1 | 14079 | 2024-06-27 | LIMA | QUÍMICAS | SÓLIDOS TOTALES | PRODUCTOS PESQUEROS Y ACUICOLAS SECO SALADO, SALPRESO | - | - | SOLIDS (TOTAL) IN SEAFOOD. GRAVIMETRIC METHOD. AOAC 952.08A, 22ND ED.
LE-009-1 | 14080 | 2024-06-27 | LIMA | QUÍMICAS | SÓLIDOS TOTALES | LECHE CRUDA | - | - | LECHE Y PRODUCTOS LACTEOS. LECHE CRUDA. DETERMINACIÓN DE SÓLIDOS TOTALES. NTP 202.118:1998 (REVISADA EL 2021)
LE-009-1 | 14081 | 2024-06-27 | LIMA | QUÍMICAS | SÓLIDOS TOTALES | LECHE PASTEURIZADA | - | - | LECHE Y PRODUCTOS LACTEOS. LECHE CRUDA. DETERMINACIÓN DE SÓLIDOS TOTALES. NTP 202.118:1998 (REVISADA EL 2021)
LE-009-1 | 14082 | 2024-06-27 | LIMA | QUÍMICAS | SÓLIDOS TOTALES | LECHE SABORIZADA | - | - | LECHE Y PRODUCTOS LACTEOS. LECHE CRUDA. DETERMINACIÓN DE SÓLIDOS TOTALES. NTP 202.118:1998 (REVISADA EL 2021)
LE-009-1 | 14083 | 2024-06-27 | LIMA | QUÍMICAS | SÓLIDOS TOTALES | LECHE UHT | - | - | LECHE Y PRODUCTOS LACTEOS. LECHE CRUDA. DETERMINACIÓN DE SÓLIDOS TOTALES. NTP 202.118:1998 (REVISADA EL 2021)
LE-009-1 | 14084 | 2024-06-27 | LIMA | QUÍMICAS | SÓLIDOS TOTALES | LECHE EVAPORADA | - | - | LECHE Y PRODUCTOS LACTEOS. LECHE EVAPORADA. PREPARACIÓN DE LA MUESTRA. DETERMINACIÓN DE ÁCIDO LÁCTICO, CENIZA, PLOMO, GRASA, NITRÓGENO, CASEÍNA, ALBÚMINA, LACTOSA, GELATINA, PRESERVANTES, ADITIVOS DE COLOR Y SÓLIDOS TOTALES NTP 202.135:1998 (REVISADA EL 2021), ITEM 3.4
LE-009-1 | 14085 | 2024-06-27 | LIMA | QUÍMICAS | SÓLIDOS TOTALES SUSPENDIDOS | AGUA RESIDUAL | - | - | SOLIDS. TOTAL SUSPENDED SOLIDS DRIED AT 103-105°C SMEWW-APHA-AWWA-WEF PART 2540 D, 24TH ED. (INCLUYE MUESTREO)
LE-009-1 | 14086 | 2024-06-27 | LIMA | QUÍMICAS | SÓLIDOS TOTALES SUSPENDIDOS | AGUA SALINA | - | - | SOLIDS. TOTAL SUSPENDED SOLIDS DRIED AT 103-105°C SMEWW-APHA-AWWA-WEF PART 2540 D, 24TH ED. (INCLUYE MUESTREO)
LE-009-1 | 14087 | 2024-06-27 | LIMA | QUÍMICAS | SULFATOS | AGUA PARA USO Y CONSUMO HUMANO | - | - | SULFATE.TURBIDIMETRIC METHOD//COLLECTION AND PRESERVATION OF SAMPLES SMEWW-APHA-AWWA-WEF PART 4500-SO42¯ E, 24TH ED. (INCLUYE MUESTREO)
LE-009-1 | 14088 | 2024-06-27 | LIMA | QUÍMICAS | SULFATOS | AGUA RESIDUAL | - | - | SULFATE.TURBIDIMETRIC METHOD//COLLECTION AND PRESERVATION OF SAMPLES SMEWW-APHA-AWWA-WEF PART 4500-SO42¯ E, 24TH ED. (INCLUYE MUESTREO)
LE-009-1 | 14089 | 2024-06-27 | LIMA | QUÍMICAS | SULFATOS | AGUA SALINA | - | - | SULFATE.TURBIDIMETRIC METHOD//COLLECTION AND PRESERVATION OF SAMPLES SMEWW-APHA-AWWA-WEF PART 4500-SO42¯ E, 24TH ED. (INCLUYE MUESTREO)
LE-009-1 | 14090 | 2024-06-27 | LIMA | QUÍMICAS | TIAMINA | ALIMENTOS PARA REGÍMENES ESPECIALES: a) Producto cocido de reconstitución instantánea destinados a niños entre 6 a 36 meses (papilla y similares) b) Producto cocido de reconstitución instantánea, como enriquecidos lácteos, sustitutos lácteos, mezclas fortificadas, entre otros. c) Productos crudos deshidratados y precocidos que requieren cocción, como hojuelas, harinas, otros. d) Producto cocido de consumo directo, como extruidos, expandidos, hojuela instantánea, otros. e) Productos dietéticos que requieren reconstitución para su consumo. f) Productos dietéticos que requieren cocción antes de su consumo. | - | - | THIAMINE (VITAMIN B1). FLUOROMETRIC METHOD. AOAC 957.17, 22ND ED.
LE-009-1 | 14091 | 2024-06-27 | LIMA | QUÍMICAS | TIAMINA | BEBIDAS NO CARBONATADAS | - | - | THIAMINE (VITAMIN B1). FLUOROMETRIC METHOD. AOAC 957.17, 22ND ED.
LE-009-1 | 14092 | 2024-06-27 | LIMA | QUÍMICAS | TIAMINA | CEREALES, LEGUMINOSAS, QUENOPODIÁCEAS, TUBERCULOS Y DERIVADOS (HARINAS Y OTROS). | - | - | THIAMINE (VITAMIN B1). FLUOROMETRIC METHOD. AOAC 957.17, 22ND ED.
LE-009-1 | 14093 | 2024-06-27 | LIMA | QUÍMICAS | TIAMINA | LECHE Y PRODUCTOS LÁCTEOS (LECHE FLUIDA, LECHE EN POLVO, LECHE EVAPORADA, YOGUR, QUESO). | - | - | THIAMINE (VITAMIN B1). FLUOROMETRIC METHOD. AOAC 957.17, 22ND ED.
LE-009-1 | 14094 | 2024-06-27 | LIMA | QUÍMICAS | TIAMINA | PRODUCTOS DE PANADERÍA, PASTELERÍA Y GALLETERÍA | - | - | THIAMINE (VITAMIN B1). FLUOROMETRIC METHOD. AOAC 957.17, 22ND ED.
LE-009-1 | 14095 | 2024-06-27 | LIMA | FISICOQUÍMICA (MÉTODOS DE CAMPO) | OXÍGENO DISUELTO | AGUA SALINA | - | - | OXYGEN (DISSOLVED). MEMBRANE ELECTRODE METHOD. SMEWW-APHA-AWWA-WEF PART 4500-O G, 24TH ED.
LE-009-1 | 14096 | 2024-06-27 | LIMA | FISICOQUÍMICA (MÉTODOS DE CAMPO) | pH | AGUA PARA USO Y CONSUMO HUMANO | - | - | PH VALUE. ELECTROMETRIC METHOD SMEWW-APHA-AWWA-WEF PART 4500-H+ B, 24TH ED.
LE-009-1 | 14097 | 2024-06-27 | LIMA | FISICOQUÍMICA (MÉTODOS DE CAMPO) | pH | AGUA RESIDUAL | - | - | PH VALUE. ELECTROMETRIC METHOD SMEWW-APHA-AWWA-WEF PART 4500-H+ B, 24TH ED.
LE-009-1 | 14098 | 2024-06-27 | LIMA | FISICOQUÍMICA (MÉTODOS DE CAMPO) | pH | AGUA SALINA | - | - | PH VALUE. ELECTROMETRIC METHOD SMEWW-APHA-AWWA-WEF PART 4500-H+ B, 24TH ED.
LE-009-1 | 14099 | 2024-06-27 | LIMA | FISICOQUÍMICA (MÉTODOS DE CAMPO) | pH | AGUA SUPERFICIAL | - | - | PH VALUE. ELECTROMETRIC METHOD SMEWW-APHA-AWWA-WEF PART 4500-H+ B, 24TH ED.
LE-009-1 | 14100 | 2024-06-27 | LIMA | FISICOQUÍMICA (MÉTODOS DE CAMPO) | TEMPERATURA | AGUA PARA USO Y CONSUMO HUMANO | - | - | TEMPERATURE. LABORATORY AND FIELD METHODS. SMEWW-APHA-AWWA-WEF PART 2550 B, 24TH ED.
LE-009-1 | 14101 | 2024-06-27 | LIMA | FISICOQUÍMICA (MÉTODOS DE CAMPO) | TEMPERATURA | AGUA RESIDUAL | - | - | TEMPERATURE. LABORATORY AND FIELD METHODS. SMEWW-APHA-AWWA-WEF PART 2550 B, 24TH ED.
LE-009-1 | 14102 | 2024-06-27 | LIMA | FISICOQUÍMICA (MÉTODOS DE CAMPO) | TEMPERATURA | AGUA SALINA | - | - | TEMPERATURE. LABORATORY AND FIELD METHODS. SMEWW-APHA-AWWA-WEF PART 2550 B, 24TH ED.
LE-009-1 | 14103 | 2024-06-27 | LIMA | FISICOQUÍMICA (MÉTODOS DE CAMPO) | TEMPERATURA | AGUA SUPERFICIAL | - | - | TEMPERATURE. LABORATORY AND FIELD METHODS. SMEWW-APHA-AWWA-WEF PART 2550 B, 24TH ED.
LE-009-1 | 14104 | 2024-06-27 | LIMA | MICROBIOLÓGICAS | AEROBIOS MESÓFILOS NUMERACIÓN (RECUENTO AERÓBICO EN PLACA) | AIRE (AMBIENTE) | - | - | ENUMERACIÓN DE MICROORGANISMOS AEROBIOS MESÓFILOS: MÉTODO 1 (RECUENTO ESTÁNDAR EN PLACA, RECUENTO EN PLACA POR SIEMBRA EN TODO EL MEDIO O RECUENTO /// MICROBIOLOGICAL MONITORING OF THE FOOD PROCESSING ENVIRONMENT SAMPLING METHODS. SEDIMENTATION METHODS ICMSF MICROORGANISMOS DE LOS ALIMENTOS. SU SIGNIFICADO Y MÉTODOS DE ENUMERACIÓN. PÁG. 117-124. 2DA ED. REIMPRESIÓN 2000 (INCLUYE MUESTREO) /// APHA COMPENDIUM OF METHODS FOR THE MICROBIOLOGICAL EXAMINATION OF FOODS, 5TH ED., 2015, CHAPTER 3, ÍTEM 3.10 Y 3.101
LE-009-1 | 14105 | 2024-06-27 | LIMA | MICROBIOLÓGICAS | AEROBIOS MESÓFILOS NUMERACIÓN (RECUENTO STANDAR EN PLACA) | ADITIVOS ALIMENTARIOS | - | - | ENUMERACION DE MICROORGANISMOS AEROBIOS MESOFILOS - METODOS DE RECUENTOS EN PLACA. METODO I, RECUENTO ESTÁNDAR EN PLACA, RECUENTO EN PLACA POR SIEMBRA EN TODO MEDIO O RECUENTO EN PLACA DE MICROORGANISMOS AEROBIOS. ICMSF VOL. 1, 2DA. ED, PÁG. 120-124, MET. 1 (TRADUCCIÓN: VERSIÓN ORIGINAL 1978 ). REIMPRESION 2000 EN CASTELLANO (ED. ACRIBIA)
LE-009-1 | 14106 | 2024-06-27 | LIMA | MICROBIOLÓGICAS | AEROBIOS MESÓFILOS NUMERACIÓN (RECUENTO STANDAR EN PLACA) | ALIMENTOS PARA REGÍMENES ESPECIALES: a) Producto cocido de reconstitución instantánea destinados a niños entre 6 a 36 meses (papilla y similares) b) Producto cocido de reconstitución instantánea, como enriquecidos lácteos, sustitutos lácteos, mezclas fortificadas, entre otros. c) Productos crudos deshidratados y precocidos que requieren cocción, como hojuelas, harinas, otros. d) Producto cocido de consumo directo, como extruidos, expandidos, hojuela instantánea, otros. | - | - | ENUMERACION DE MICROORGANISMOS AEROBIOS MESOFILOS - METODOS DE RECUENTOS EN PLACA. METODO I, RECUENTO ESTÁNDAR EN PLACA, RECUENTO EN PLACA POR SIEMBRA EN TODO MEDIO O RECUENTO EN PLACA DE MICROORGANISMOS AEROBIOS. ICMSF VOL. 1, 2DA. ED, PÁG. 120-124, MET. 1 (TRADUCCIÓN: VERSIÓN ORIGINAL 1978 ). REIMPRESION 2000 EN CASTELLANO (ED. ACRIBIA)
LE-009-1 | 14107 | 2024-06-27 | LIMA | MICROBIOLÓGICAS | AEROBIOS MESÓFILOS NUMERACIÓN (RECUENTO STANDAR EN PLACA) | ALIMENTOS PREPARADOS | - | - | ENUMERACION DE MICROORGANISMOS AEROBIOS MESOFILOS - METODOS DE RECUENTOS EN PLACA. METODO I, RECUENTO ESTÁNDAR EN PLACA, RECUENTO EN PLACA POR SIEMBRA EN TODO MEDIO O RECUENTO EN PLACA DE MICROORGANISMOS AEROBIOS. ICMSF VOL. 1, 2DA. ED, PÁG. 120-124, MET. 1 (TRADUCCIÓN: VERSIÓN ORIGINAL 1978 ). REIMPRESION 2000 EN CASTELLANO (ED. ACRIBIA)
LE-009-1 | 14108 | 2024-06-27 | LIMA | MICROBIOLÓGICAS | AEROBIOS MESÓFILOS NUMERACIÓN (RECUENTO STANDAR EN PLACA) | AZÚCARES, MIELES Y PRODUCTOS SIMILARES | - | - | ENUMERACION DE MICROORGANISMOS AEROBIOS MESOFILOS - METODOS DE RECUENTOS EN PLACA. METODO I, RECUENTO ESTÁNDAR EN PLACA, RECUENTO EN PLACA POR SIEMBRA EN TODO MEDIO O RECUENTO EN PLACA DE MICROORGANISMOS AEROBIOS. ICMSF VOL. 1, 2DA. ED, PÁG. 120-124, MET. 1 (TRADUCCIÓN: VERSIÓN ORIGINAL 1978 ). REIMPRESION 2000 EN CASTELLANO (ED. ACRIBIA)
LE-009-1 | 14109 | 2024-06-27 | LIMA | MICROBIOLÓGICAS | AEROBIOS MESÓFILOS NUMERACIÓN (RECUENTO STANDAR EN PLACA) | BEBIDAS NO CARBONATADAS | - | - | ENUMERACION DE MICROORGANISMOS AEROBIOS MESOFILOS - METODOS DE RECUENTOS EN PLACA. METODO I, RECUENTO ESTÁNDAR EN PLACA, RECUENTO EN PLACA POR SIEMBRA EN TODO MEDIO O RECUENTO EN PLACA DE MICROORGANISMOS AEROBIOS. ICMSF VOL. 1, 2DA. ED, PÁG. 120-124, MET. 1 (TRADUCCIÓN: VERSIÓN ORIGINAL 1978 ). REIMPRESION 2000 EN CASTELLANO (ED. ACRIBIA)
LE-009-1 | 14110 | 2024-06-27 | LIMA | MICROBIOLÓGICAS | AEROBIOS MESÓFILOS NUMERACIÓN (RECUENTO STANDAR EN PLACA) | BOCADITOS DULCES Y SALADOS | - | - | ENUMERACION DE MICROORGANISMOS AEROBIOS MESOFILOS - METODOS DE RECUENTOS EN PLACA. METODO I, RECUENTO ESTÁNDAR EN PLACA, RECUENTO EN PLACA POR SIEMBRA EN TODO MEDIO O RECUENTO EN PLACA DE MICROORGANISMOS AEROBIOS. ICMSF VOL. 1, 2DA. ED, PÁG. 120-124, MET. 1 (TRADUCCIÓN: VERSIÓN ORIGINAL 1978 ). REIMPRESION 2000 EN CASTELLANO (ED. ACRIBIA)
LE-009-1 | 14111 | 2024-06-27 | LIMA | MICROBIOLÓGICAS | AEROBIOS MESÓFILOS NUMERACIÓN (RECUENTO STANDAR EN PLACA) | CEREALES, LEGUMINOSAS, QUENOPODIACEAS Y TUBERCULOS, DERIVADOS y SUB-PRODUCTOS (HARINAS, ALMIDONES, HOJUELAS, SALVADO, EXTRUIDOS, GLUTEN, GERMEN, PROTEINA AISLADA Y OTROS). | - | - | ENUMERACION DE MICROORGANISMOS AEROBIOS MESOFILOS - METODOS DE RECUENTOS EN PLACA. METODO I, RECUENTO ESTÁNDAR EN PLACA, RECUENTO EN PLACA POR SIEMBRA EN TODO MEDIO O RECUENTO EN PLACA DE MICROORGANISMOS AEROBIOS. ICMSF VOL. 1, 2DA. ED, PÁG. 120-124, MET. 1 (TRADUCCIÓN: VERSIÓN ORIGINAL 1978 ). REIMPRESION 2000 EN CASTELLANO (ED. ACRIBIA)
LE-009-1 | 14112 | 2024-06-27 | LIMA | MICROBIOLÓGICAS | AEROBIOS MESÓFILOS NUMERACIÓN (RECUENTO STANDAR EN PLACA) | ESTIMULANTES Y FRUITIVOS | - | - | ENUMERACION DE MICROORGANISMOS AEROBIOS MESOFILOS - METODOS DE RECUENTOS EN PLACA. METODO I, RECUENTO ESTÁNDAR EN PLACA, RECUENTO EN PLACA POR SIEMBRA EN TODO MEDIO O RECUENTO EN PLACA DE MICROORGANISMOS AEROBIOS. ICMSF VOL. 1, 2DA. ED, PÁG. 120-124, MET. 1 (TRADUCCIÓN: VERSIÓN ORIGINAL 1978 ). REIMPRESION 2000 EN CASTELLANO (ED. ACRIBIA)
LE-009-1 | 14113 | 2024-06-27 | LIMA | MICROBIOLÓGICAS | AEROBIOS MESÓFILOS NUMERACIÓN (RECUENTO STANDAR EN PLACA) | FRUTAS, HORTALIZAS Y OTROS VEGETALES (FRESCAS, SEMIPROCESADAS, PROCESADAS) Y DERIVADOS. | - | - | ENUMERACION DE MICROORGANISMOS AEROBIOS MESOFILOS - METODOS DE RECUENTOS EN PLACA. METODO I, RECUENTO ESTÁNDAR EN PLACA, RECUENTO EN PLACA POR SIEMBRA EN TODO MEDIO O RECUENTO EN PLACA DE MICROORGANISMOS AEROBIOS. ICMSF VOL. 1, 2DA. ED, PÁG. 120-124, MET. 1 (TRADUCCIÓN: VERSIÓN ORIGINAL 1978 ). REIMPRESION 2000 EN CASTELLANO (ED. ACRIBIA)
LE-009-1 | 14114 | 2024-06-27 | LIMA | MICROBIOLÓGICAS | AEROBIOS MESÓFILOS NUMERACIÓN (RECUENTO STANDAR EN PLACA) | FRUTOS SECOS Y SEMILLAS, Y DERIVADOS (HARINAS Y OTROS) | - | - | ENUMERACION DE MICROORGANISMOS AEROBIOS MESOFILOS - METODOS DE RECUENTOS EN PLACA. METODO I, RECUENTO ESTÁNDAR EN PLACA, RECUENTO EN PLACA POR SIEMBRA EN TODO MEDIO O RECUENTO EN PLACA DE MICROORGANISMOS AEROBIOS. ICMSF VOL. 1, 2DA. ED, PÁG. 120-124, MET. 1 (TRADUCCIÓN: VERSIÓN ORIGINAL 1978 ). REIMPRESION 2000 EN CASTELLANO (ED. ACRIBIA)
LE-009-1 | 14115 | 2024-06-27 | LIMA | MICROBIOLÓGICAS | AEROBIOS MESÓFILOS NUMERACIÓN (RECUENTO STANDAR EN PLACA) | HELADOS Y MEZCLAS PARA HELADOS | - | - | ENUMERACION DE MICROORGANISMOS AEROBIOS MESOFILOS - METODOS DE RECUENTOS EN PLACA. METODO I, RECUENTO ESTÁNDAR EN PLACA, RECUENTO EN PLACA POR SIEMBRA EN TODO MEDIO O RECUENTO EN PLACA DE MICROORGANISMOS AEROBIOS. ICMSF VOL. 1, 2DA. ED, PÁG. 120-124, MET. 1 (TRADUCCIÓN: VERSIÓN ORIGINAL 1978 ). REIMPRESION 2000 EN CASTELLANO (ED. ACRIBIA)
LE-009-1 | 14116 | 2024-06-27 | LIMA | MICROBIOLÓGICAS | AEROBIOS MESÓFILOS NUMERACIÓN (RECUENTO STANDAR EN PLACA) | HUEVOS Y OVOPRODUCTOS | - | - | ENUMERACION DE MICROORGANISMOS AEROBIOS MESOFILOS - METODOS DE RECUENTOS EN PLACA. METODO I, RECUENTO ESTÁNDAR EN PLACA, RECUENTO EN PLACA POR SIEMBRA EN TODO MEDIO O RECUENTO EN PLACA DE MICROORGANISMOS AEROBIOS. ICMSF VOL. 1, 2DA. ED, PÁG. 120-124, MET. 1 (TRADUCCIÓN: VERSIÓN ORIGINAL 1978 ). REIMPRESION 2000 EN CASTELLANO (ED. ACRIBIA)
LE-009-1 | 14117 | 2024-06-27 | LIMA | MICROBIOLÓGICAS | AEROBIOS MESÓFILOS NUMERACIÓN (RECUENTO STANDAR EN PLACA) | PRODUCTOS DE CONFITERÍA | - | - | ENUMERACION DE MICROORGANISMOS AEROBIOS MESOFILOS - METODOS DE RECUENTOS EN PLACA. METODO I, RECUENTO ESTÁNDAR EN PLACA, RECUENTO EN PLACA POR SIEMBRA EN TODO MEDIO O RECUENTO EN PLACA DE MICROORGANISMOS AEROBIOS. ICMSF VOL. 1, 2DA. ED, PÁG. 120-124, MET. 1 (TRADUCCIÓN: VERSIÓN ORIGINAL 1978 ). REIMPRESION 2000 EN CASTELLANO (ED. ACRIBIA)
LE-009-1 | 14118 | 2024-06-27 | LIMA | MICROBIOLÓGICAS | AEROBIOS MESÓFILOS NUMERACIÓN (RECUENTO STANDAR EN PLACA) | PRODUCTOS DE PANADERÍA, PASTELERÍA Y GALLETERÍA | - | - | ENUMERACION DE MICROORGANISMOS AEROBIOS MESOFILOS - METODOS DE RECUENTOS EN PLACA. METODO I, RECUENTO ESTÁNDAR EN PLACA, RECUENTO EN PLACA POR SIEMBRA EN TODO MEDIO O RECUENTO EN PLACA DE MICROORGANISMOS AEROBIOS. ICMSF VOL. 1, 2DA. ED, PÁG. 120-124, MET. 1 (TRADUCCIÓN: VERSIÓN ORIGINAL 1978 ). REIMPRESION 2000 EN CASTELLANO (ED. ACRIBIA)
LE-009-1 | 14119 | 2024-06-27 | LIMA | MICROBIOLÓGICAS | AEROBIOS MESÓFILOS NUMERACIÓN (RECUENTO STANDAR EN PLACA) | PRODUCTOS DESHIDRATADOS, LIOFILIZADOS O CONCENTRADOS Y MEZCLAS | - | - | ENUMERACION DE MICROORGANISMOS AEROBIOS MESOFILOS - METODOS DE RECUENTOS EN PLACA. METODO I, RECUENTO ESTÁNDAR EN PLACA, RECUENTO EN PLACA POR SIEMBRA EN TODO MEDIO O RECUENTO EN PLACA DE MICROORGANISMOS AEROBIOS. ICMSF VOL. 1, 2DA. ED, PÁG. 120-124, MET. 1 (TRADUCCIÓN: VERSIÓN ORIGINAL 1978 ). REIMPRESION 2000 EN CASTELLANO (ED. ACRIBIA)
LE-009-1 | 14120 | 2024-06-27 | LIMA | MICROBIOLÓGICAS | AEROBIOS MESÓFILOS NUMERACIÓN (RECUENTO STANDAR EN PLACA) | PRODUCTOS LÁCTEOS | - | - | ENUMERACION DE MICROORGANISMOS AEROBIOS MESOFILOS - METODOS DE RECUENTOS EN PLACA. METODO I, RECUENTO ESTÁNDAR EN PLACA, RECUENTO EN PLACA POR SIEMBRA EN TODO MEDIO O RECUENTO EN PLACA DE MICROORGANISMOS AEROBIOS. ICMSF VOL. 1, 2DA. ED, PÁG. 120-124, MET. 1 (TRADUCCIÓN: VERSIÓN ORIGINAL 1978 ). REIMPRESION 2000 EN CASTELLANO (ED. ACRIBIA)
LE-009-1 | 14121 | 2024-06-27 | LIMA | MICROBIOLÓGICAS | AEROBIOS MESÓFILOS NUMERACIÓN (RECUENTO STANDAR EN PLACA) | PRODUCTOS VEGETARIANOS (CARNE VEGETAL, HAMBURGUESAS VEGETARIANA, LECHE DE SOYA, CROQUETAS VEGETARIANAS Y OTROS) | - | - | ENUMERACION DE MICROORGANISMOS AEROBIOS MESOFILOS - METODOS DE RECUENTOS EN PLACA. METODO I, RECUENTO ESTÁNDAR EN PLACA, RECUENTO EN PLACA POR SIEMBRA EN TODO MEDIO O RECUENTO EN PLACA DE MICROORGANISMOS AEROBIOS. ICMSF VOL. 1, 2DA. ED, PÁG. 120-124, MET. 1 (TRADUCCIÓN: VERSIÓN ORIGINAL 1978 ). REIMPRESION 2000 EN CASTELLANO (ED. ACRIBIA)
LE-009-1 | 14122 | 2024-06-27 | LIMA | MICROBIOLÓGICAS | AEROBIOS MESÓFILOS NUMERACIÓN (RECUENTO STANDAR EN PLACA) | SEMICONSERVAS | - | - | ENUMERACION DE MICROORGANISMOS AEROBIOS MESOFILOS - METODOS DE RECUENTOS EN PLACA. METODO I, RECUENTO ESTÁNDAR EN PLACA, RECUENTO EN PLACA POR SIEMBRA EN TODO MEDIO O RECUENTO EN PLACA DE MICROORGANISMOS AEROBIOS. ICMSF VOL. 1, 2DA. ED, PÁG. 120-124, MET. 1 (TRADUCCIÓN: VERSIÓN ORIGINAL 1978 ). REIMPRESION 2000 EN CASTELLANO (ED. ACRIBIA)
LE-009-1 | 14123 | 2024-06-27 | LIMA | MICROBIOLÓGICAS | AEROBIOS MESÓFILOS O RECUENTO AEROBICO EN PLACA | CARNES Y PRODUCTOS CÁRNICOS | - | - | AEROBIC PLATE COUNT CONVENCIONAL PLATE COUNT METHOD. FDA/BAM 8TH EDITION (REVISION A, 1998). CHAPTER 3. REVISADO JANUARY 2001
LE-009-1 | 14124 | 2024-06-27 | LIMA | MICROBIOLÓGICAS | AEROBIOS MESÓFILOS O RECUENTO AEROBICO EN PLACA | CEREALES, LEGUMINOSAS, QUENOPODIACEAS, TUBERCULOS, SUS DERIVADOS y SUB-PRODUCTOS (HARINAS, ALMIDONES, HOJUELAS, SALVADO, EXTRUIDOS, GLUTEN, GERMEN, PROTEINA AISLADA Y OTROS). | - | - | AEROBIC PLATE COUNT CONVENCIONAL PLATE COUNT METHOD. FDA/BAM 8TH EDITION (REVISION A, 1998). CHAPTER 3. REVISADO JANUARY 2001
LE-009-1 | 14125 | 2024-06-27 | LIMA | MICROBIOLÓGICAS | AEROBIOS MESÓFILOS O RECUENTO AEROBICO EN PLACA | ESPECIAS, CONDIMENTOS Y SALSAS (MAYONESAS Y OTRAS SALSAS Y ADEREZOS INSDUSTRIALIZADAS) | - | - | AEROBIC PLATE COUNT CONVENCIONAL PLATE COUNT METHOD. FDA/BAM 8TH EDITION (REVISION A, 1998). CHAPTER 3. REVISADO JANUARY 2001
LE-009-1 | 14126 | 2024-06-27 | LIMA | MICROBIOLÓGICAS | AEROBIOS MESÓFILOS O RECUENTO AEROBICO EN PLACA | FRUTAS, HORTALIZAS Y OTROS VEGETALES (FRESCAS, SEMIPROCESADAS, PROCESADAS) Y DERIVADOS. | - | - | AEROBIC PLATE COUNT CONVENCIONAL PLATE COUNT METHOD. FDA/BAM 8TH EDITION (REVISION A, 1998). CHAPTER 3. REVISADO JANUARY 2001
LE-009-1 | 14127 | 2024-06-27 | LIMA | MICROBIOLÓGICAS | AEROBIOS MESÓFILOS O RECUENTO AEROBICO EN PLACA | FRUTOS SECOS Y SEMILLAS, Y DERIVADOS (HARINAS Y OTROS) | - | - | AEROBIC PLATE COUNT CONVENCIONAL PLATE COUNT METHOD. FDA/BAM 8TH EDITION (REVISION A, 1998). CHAPTER 3. REVISADO JANUARY 2001
LE-009-1 | 14128 | 2024-06-27 | LIMA | MICROBIOLÓGICAS | AEROBIOS MESÓFILOS O RECUENTO AEROBICO EN PLACA | PRODUCTOS PESQUEROS Y ACUICOLAS SECO SALADO, SALPRESO | - | - | AEROBIC PLATE COUNT CONVENCIONAL PLATE COUNT METHOD. FDA/BAM 8TH EDITION (REVISION A, 1998). CHAPTER 3. REVISADO JANUARY 2001
LE-009-1 | 14129 | 2024-06-27 | LIMA | MICROBIOLÓGICAS | BACILLUS CEREUS | CEREALES, LEGUMINOSAS, QUENOPODIACEAS Y TUBERCULOS, DERIVADOS y SUB-PRODUCTOS (HARINAS, ALMIDONES, HOJUELAS, SALVADO, EXTRUIDOS, GLUTEN, GERMEN, PROTEINA AISLADA Y OTROS). | - | - | BACILLUS CEREUS (B. CEREUS GRUPO) EXAMINATION OF FOODS. FDA/BAM 8TH EDITION. REVISIÓN A, 1998. CHAPTER 14. REVISADO OCTUBRE 2020, EXCEPTO LOS ITEMS E, H5, H7 Y H8
LE-009-1 | 14130 | 2024-06-27 | LIMA | MICROBIOLÓGICAS | BACILLUS CEREUS | FRUTAS, HORTALIZAS Y OTROS VEGETALES (FRESCAS, SEMIPROCESADAS, PROCESADAS) Y DERIVADOS. | - | - | BACILLUS CEREUS (B. CEREUS GRUPO) EXAMINATION OF FOODS. FDA/BAM 8TH EDITION. REVISIÓN A, 1998. CHAPTER 14. REVISADO OCTUBRE 2020, EXCEPTO LOS ITEMS E, H5, H7 Y H8
LE-009-1 | 14131 | 2024-06-27 | LIMA | MICROBIOLÓGICAS | BACILLUS CEREUS | FRUTOS SECOS Y SEMILLAS, Y DERIVADOS (HARINAS Y OTROS) | - | - | BACILLUS CEREUS (B. CEREUS GRUPO) EXAMINATION OF FOODS. FDA/BAM 8TH EDITION. REVISIÓN A, 1998. CHAPTER 14. REVISADO OCTUBRE 2020, EXCEPTO LOS ITEMS E, H5, H7 Y H8
LE-009-1 | 14132 | 2024-06-27 | LIMA | MICROBIOLÓGICAS | BACILLUS CEREUS | HUEVO EN POLVO, YEMA Y ALBUMINA EN POLVO | - | - | BACILLUS CEREUS (B. CEREUS GRUPO) EXAMINATION OF FOODS. FDA/BAM 8TH EDITION. REVISIÓN A, 1998. CHAPTER 14. REVISADO OCTUBRE 2020, EXCEPTO LOS ITEMS E, H5, H7 Y H8
LE-009-1 | 14133 | 2024-06-27 | LIMA | MICROBIOLÓGICAS | BACILLUS CEREUS NUMERACIÓN | ADITIVOS ALIMENTARIOS | - | - | RECUENTO DE PRESUNTIVOS B. CEREUS // BACILLUS CEREUS IN FOODS. ENUMERATION AND CONFIRMATION ICMSF VOL. 1, 2DA ED. 1983, PÁG. 285 - 286 (TRADUCCION VERSION ORIGINAL 1978 ). REIMPRESION 2000 EN CASTELLANO (ED. ACRIBIA) // AOAC 980.31, 22ND ED. 2023, ÍTEM F.
LE-009-1 | 14134 | 2024-06-27 | LIMA | MICROBIOLÓGICAS | BACILLUS CEREUS NUMERACIÓN | ALIMENTOS PARA REGÍMENES ESPECIALES: a) Producto cocido de reconstitución instantánea destinados a niños entre 6 a 36 meses (papilla y similares) b) Producto cocido de reconstitución instantánea, como enriquecidos lácteos, sustitutos lácteos, mezclas fortificadas, entre otros. c) Productos crudos deshidratados y precocidos que requieren cocción, como hojuelas, harinas, otros. d) Producto cocido de consumo directo, como extruidos, expandidos, hojuela instantánea, otros. | - | - | RECUENTO DE PRESUNTIVOS B. CEREUS // BACILLUS CEREUS IN FOODS. ENUMERATION AND CONFIRMATION ICMSF VOL. 1, 2DA ED. 1983, PÁG. 285 - 286 (TRADUCCION VERSION ORIGINAL 1978 ). REIMPRESION 2000 EN CASTELLANO (ED. ACRIBIA) // AOAC 980.31, 22ND ED. 2023, ÍTEM F.
LE-009-1 | 14135 | 2024-06-27 | LIMA | MICROBIOLÓGICAS | BACILLUS CEREUS NUMERACIÓN | ALIMENTOS PREPARADOS | - | - | RECUENTO DE PRESUNTIVOS B. CEREUS // BACILLUS CEREUS IN FOODS. ENUMERATION AND CONFIRMATION ICMSF VOL. 1, 2DA ED. 1983, PÁG. 285 - 286 (TRADUCCION VERSION ORIGINAL 1978 ). REIMPRESION 2000 EN CASTELLANO (ED. ACRIBIA) // AOAC 980.31, 22ND ED. 2023, ÍTEM F.
LE-009-1 | 14136 | 2024-06-27 | LIMA | MICROBIOLÓGICAS | BACILLUS CEREUS NUMERACIÓN | BOCADITOS DULCES Y SALADOS | - | - | RECUENTO DE PRESUNTIVOS B. CEREUS // BACILLUS CEREUS IN FOODS. ENUMERATION AND CONFIRMATION ICMSF VOL. 1, 2DA ED. 1983, PÁG. 285 - 286 (TRADUCCION VERSION ORIGINAL 1978 ). REIMPRESION 2000 EN CASTELLANO (ED. ACRIBIA) // AOAC 980.31, 22ND ED. 2023, ÍTEM F.
LE-009-1 | 14137 | 2024-06-27 | LIMA | MICROBIOLÓGICAS | BACILLUS CEREUS NUMERACIÓN | CAFÉ Y SUCEDANEOS DE CAFÉ | - | - | RECUENTO DE PRESUNTIVOS B. CEREUS // BACILLUS CEREUS IN FOODS. ENUMERATION AND CONFIRMATION ICMSF VOL. 1, 2DA ED. 1983, PÁG. 285 - 286 (TRADUCCION VERSION ORIGINAL 1978 ). REIMPRESION 2000 EN CASTELLANO (ED. ACRIBIA) // AOAC 980.31, 22ND ED. 2023, ÍTEM F.
LE-009-1 | 14138 | 2024-06-27 | LIMA | MICROBIOLÓGICAS | BACILLUS CEREUS NUMERACIÓN | CARNE Y PRODUCTOS CÁRNICOS | - | - | RECUENTO DE PRESUNTIVOS B. CEREUS // BACILLUS CEREUS IN FOODS. ENUMERATION AND CONFIRMATION ICMSF VOL. 1, 2DA ED. 1983, PÁG. 285 - 286 (TRADUCCION VERSION ORIGINAL 1978 ). REIMPRESION 2000 EN CASTELLANO (ED. ACRIBIA) // AOAC 980.31, 22ND ED. 2023, ÍTEM F.
LE-009-1 | 14139 | 2024-06-27 | LIMA | MICROBIOLÓGICAS | BACILLUS CEREUS NUMERACIÓN | CEREALES, LEGUMINOSAS, QUENOPODIACEAS, TUBERCULOS, SUS DERIVADOS y SUB-PRODUCTOS (HARINAS, ALMIDONES, HOJUELAS, SALVADO, EXTRUIDOS, GLUTEN, GERMEN, PROTEINA AISLADA Y OTROS). | - | - | RECUENTO DE PRESUNTIVOS B. CEREUS // BACILLUS CEREUS IN FOODS. ENUMERATION AND CONFIRMATION ICMSF VOL. 1, 2DA ED. 1983, PÁG. 285 - 286 (TRADUCCION VERSION ORIGINAL 1978 ). REIMPRESION 2000 EN CASTELLANO (ED. ACRIBIA) // AOAC 980.31, 22ND ED. 2023, ÍTEM F.
LE-009-1 | 14140 | 2024-06-27 | LIMA | MICROBIOLÓGICAS | BACILLUS CEREUS NUMERACIÓN | PRODUCTOS DE CONFITERÍA | - | - | RECUENTO DE PRESUNTIVOS B. CEREUS // BACILLUS CEREUS IN FOODS. ENUMERATION AND CONFIRMATION ICMSF VOL. 1, 2DA ED. 1983, PÁG. 285 - 286 (TRADUCCION VERSION ORIGINAL 1978 ). REIMPRESION 2000 EN CASTELLANO (ED. ACRIBIA) // AOAC 980.31, 22ND ED. 2023, ÍTEM F.
LE-009-1 | 14141 | 2024-06-27 | LIMA | MICROBIOLÓGICAS | BACILLUS CEREUS NUMERACIÓN | PRODUCTOS DE PANADERÍA, PASTELERÍA Y GALLETERÍA | - | - | RECUENTO DE PRESUNTIVOS B. CEREUS // BACILLUS CEREUS IN FOODS. ENUMERATION AND CONFIRMATION ICMSF VOL. 1, 2DA ED. 1983, PÁG. 285 - 286 (TRADUCCION VERSION ORIGINAL 1978 ). REIMPRESION 2000 EN CASTELLANO (ED. ACRIBIA) // AOAC 980.31, 22ND ED. 2023, ÍTEM F.
LE-009-1 | 14142 | 2024-06-27 | LIMA | MICROBIOLÓGICAS | BACILLUS CEREUS NUMERACIÓN | PRODUCTOS DESHIDRATADOS, LIOFILIZADOS O CONCENTRADOS Y MEZCLAS | - | - | RECUENTO DE PRESUNTIVOS B. CEREUS // BACILLUS CEREUS IN FOODS. ENUMERATION AND CONFIRMATION ICMSF VOL. 1, 2DA ED. 1983, PÁG. 285 - 286 (TRADUCCION VERSION ORIGINAL 1978 ). REIMPRESION 2000 EN CASTELLANO (ED. ACRIBIA) // AOAC 980.31, 22ND ED. 2023, ÍTEM F.
LE-009-1 | 14143 | 2024-06-27 | LIMA | MICROBIOLÓGICAS | BACILLUS CEREUS NUMERACIÓN | PRODUCTOS VEGETARIANOS (CARNE VEGETAL, HAMBURGUESAS VEGETARIANA, LECHE DE SOYA, CROQUETAS VEGETARIANAS Y OTROS) | - | - | RECUENTO DE PRESUNTIVOS B. CEREUS // BACILLUS CEREUS IN FOODS. ENUMERATION AND CONFIRMATION ICMSF VOL. 1, 2DA ED. 1983, PÁG. 285 - 286 (TRADUCCION VERSION ORIGINAL 1978 ). REIMPRESION 2000 EN CASTELLANO (ED. ACRIBIA) // AOAC 980.31, 22ND ED. 2023, ÍTEM F.
LE-009-1 | 14144 | 2024-06-27 | LIMA | MICROBIOLÓGICAS | CLOSTRIDIUM PERFRINGENS NUMERACIÓN (UFC) | ALIMENTOS PREPARADOS | - | - | CLOSTRIDIUM PERFRINGENS IN FOODS. MICROBIOLOGICAL METHOD AOAC 976.30, 22ND ED
LE-009-1 | 14145 | 2024-06-27 | LIMA | MICROBIOLÓGICAS | CLOSTRIDIUM PERFRINGENS NUMERACIÓN (UFC) | CARNE Y PRODUCTOS CÁRNICOS | - | - | CLOSTRIDIUM PERFRINGENS IN FOODS. MICROBIOLOGICAL METHOD AOAC 976.30, 22ND ED
LE-009-1 | 14146 | 2024-06-27 | LIMA | MICROBIOLÓGICAS | CLOSTRIDIUM PERFRINGENS NUMERACIÓN (UFC) | PASTAS Y MASAS FRESCAS Y/O PRECOCIDAS CON RELLENO REFRIGERADAS O CONGELADAS | - | - | CLOSTRIDIUM PERFRINGENS IN FOODS. MICROBIOLOGICAL METHOD AOAC 976.30, 22ND ED
LE-009-1 | 14147 | 2024-06-27 | LIMA | MICROBIOLÓGICAS | CLOSTRIDIUM PERFRINGENS NUMERACIÓN (UFC) | PRODUCTOS DE PANADERÍA, PASTELERÍA Y GALLETERÍA | - | - | CLOSTRIDIUM PERFRINGENS IN FOODS. MICROBIOLOGICAL METHOD AOAC 976.30, 22ND ED
LE-009-1 | 14148 | 2024-06-27 | LIMA | MICROBIOLÓGICAS | CLOSTRIDIUM PERFRINGENS NUMERACIÓN (UFC) | PRODUCTOS DESHIDRATADOS, LIOFILIZADOS O CONCENTRADOS Y MEZCLAS | - | - | CLOSTRIDIUM PERFRINGENS IN FOODS. MICROBIOLOGICAL METHOD AOAC 976.30, 22ND ED
LE-009-1 | 14149 | 2024-06-27 | LIMA | MICROBIOLÓGICAS | CLOSTRIDIUM PERFRINGENS NUMERACIÓN (UFC) | SEMICONSERVAS | - | - | CLOSTRIDIUM PERFRINGENS IN FOODS. MICROBIOLOGICAL METHOD AOAC 976.30, 22ND ED
LE-009-1 | 14150 | 2024-06-27 | LIMA | MICROBIOLÓGICAS | COLIFORMES BACTERIAS COLIFORMES FECALES E. COLI NUMERACIÓN | ADITIVOS ALIMENTARIOS | - | - | BACTERIAS COLIFORMES RECUENTO DE COLIFORMES TECNICA DEL NUMERO MAS PROBABLE (NMP). METODO 1 (NORTEAMERICANO). BACTERIAS COLIFORMES. DETERMINACIÓN DE ORGANISMOS COLIFORMES DE ORIGEN FECAL. MÉTODO 1 (NORTEAMERICANO). BACTERIAS COLIFORMES. DETERMINACIÓN DE ORGANISMOS COLIFORMES DE ORIGEN FECAL. PRUEBAS DE IDENTIFICACION DE ORGANISMOS COLIFORMES IMVIC. ICMSF, VOL. 1, 2DA. ED. PÁG. 132-134, 138, 139-142 (TRADUCCION VERSIÓN ORIGINAL 1978). REIMPRESIÓN 2000 EN CASTELLANO (ED. ACRIBIA)
LE-009-1 | 14151 | 2024-06-27 | LIMA | MICROBIOLÓGICAS | COLIFORMES BACTERIAS COLIFORMES FECALES E. COLI NUMERACIÓN | ALIMENTOS PARA REGÍMENES ESPECIALES: a) Producto cocido de reconstitución instantánea destinados a niños entre 6 a 36 meses (papilla y similares) b) Producto cocido de reconstitución instantánea, como enriquecidos lácteos, sustitutos lácteos, mezclas fortificadas, entre otros. c) Productos crudos deshidratados y precocidos que requieren cocción, como hojuelas, harinas, otros. d) Producto cocido de consumo directo, como extruidos, expandidos, hojuela instantánea, otros. | - | - | BACTERIAS COLIFORMES RECUENTO DE COLIFORMES TECNICA DEL NUMERO MAS PROBABLE (NMP). METODO 1 (NORTEAMERICANO). BACTERIAS COLIFORMES. DETERMINACIÓN DE ORGANISMOS COLIFORMES DE ORIGEN FECAL. MÉTODO 1 (NORTEAMERICANO). BACTERIAS COLIFORMES. DETERMINACIÓN DE ORGANISMOS COLIFORMES DE ORIGEN FECAL. PRUEBAS DE IDENTIFICACION DE ORGANISMOS COLIFORMES IMVIC. ICMSF, VOL. 1, 2DA. ED. PÁG. 132-134, 138, 139-142 (TRADUCCION VERSIÓN ORIGINAL 1978). REIMPRESIÓN 2000 EN CASTELLANO (ED. ACRIBIA)
LE-009-1 | 14152 | 2024-06-27 | LIMA | MICROBIOLÓGICAS | COLIFORMES BACTERIAS COLIFORMES FECALES E. COLI NUMERACIÓN | ALIMENTOS PREPARADOS | - | - | BACTERIAS COLIFORMES RECUENTO DE COLIFORMES TECNICA DEL NUMERO MAS PROBABLE (NMP). METODO 1 (NORTEAMERICANO). BACTERIAS COLIFORMES. DETERMINACIÓN DE ORGANISMOS COLIFORMES DE ORIGEN FECAL. MÉTODO 1 (NORTEAMERICANO). BACTERIAS COLIFORMES. DETERMINACIÓN DE ORGANISMOS COLIFORMES DE ORIGEN FECAL. PRUEBAS DE IDENTIFICACION DE ORGANISMOS COLIFORMES IMVIC. ICMSF, VOL. 1, 2DA. ED. PÁG. 132-134, 138, 139-142 (TRADUCCION VERSIÓN ORIGINAL 1978). REIMPRESIÓN 2000 EN CASTELLANO (ED. ACRIBIA)
LE-009-1 | 14153 | 2024-06-27 | LIMA | MICROBIOLÓGICAS | COLIFORMES BACTERIAS COLIFORMES FECALES E. COLI NUMERACIÓN | AZÚCARES, MIELES Y PRODUCTOS SIMILARES | - | - | BACTERIAS COLIFORMES RECUENTO DE COLIFORMES TECNICA DEL NUMERO MAS PROBABLE (NMP). METODO 1 (NORTEAMERICANO). BACTERIAS COLIFORMES. DETERMINACIÓN DE ORGANISMOS COLIFORMES DE ORIGEN FECAL. MÉTODO 1 (NORTEAMERICANO). BACTERIAS COLIFORMES. DETERMINACIÓN DE ORGANISMOS COLIFORMES DE ORIGEN FECAL. PRUEBAS DE IDENTIFICACION DE ORGANISMOS COLIFORMES IMVIC. ICMSF, VOL. 1, 2DA. ED. PÁG. 132-134, 138, 139-142 (TRADUCCION VERSIÓN ORIGINAL 1978). REIMPRESIÓN 2000 EN CASTELLANO (ED. ACRIBIA)
LE-009-1 | 14154 | 2024-06-27 | LIMA | MICROBIOLÓGICAS | COLIFORMES BACTERIAS COLIFORMES FECALES E. COLI NUMERACIÓN | BEBIDAS NO CARBONATADAS | - | - | BACTERIAS COLIFORMES RECUENTO DE COLIFORMES TECNICA DEL NUMERO MAS PROBABLE (NMP). METODO 1 (NORTEAMERICANO). BACTERIAS COLIFORMES. DETERMINACIÓN DE ORGANISMOS COLIFORMES DE ORIGEN FECAL. MÉTODO 1 (NORTEAMERICANO). BACTERIAS COLIFORMES. DETERMINACIÓN DE ORGANISMOS COLIFORMES DE ORIGEN FECAL. PRUEBAS DE IDENTIFICACION DE ORGANISMOS COLIFORMES IMVIC. ICMSF, VOL. 1, 2DA. ED. PÁG. 132-134, 138, 139-142 (TRADUCCION VERSIÓN ORIGINAL 1978). REIMPRESIÓN 2000 EN CASTELLANO (ED. ACRIBIA)
LE-009-1 | 14155 | 2024-06-27 | LIMA | MICROBIOLÓGICAS | COLIFORMES BACTERIAS COLIFORMES FECALES E. COLI NUMERACIÓN | BOCADITOS DULCES Y SALADOS | - | - | BACTERIAS COLIFORMES RECUENTO DE COLIFORMES TECNICA DEL NUMERO MAS PROBABLE (NMP). METODO 1 (NORTEAMERICANO). BACTERIAS COLIFORMES. DETERMINACIÓN DE ORGANISMOS COLIFORMES DE ORIGEN FECAL. MÉTODO 1 (NORTEAMERICANO). BACTERIAS COLIFORMES. DETERMINACIÓN DE ORGANISMOS COLIFORMES DE ORIGEN FECAL. PRUEBAS DE IDENTIFICACION DE ORGANISMOS COLIFORMES IMVIC. ICMSF, VOL. 1, 2DA. ED. PÁG. 132-134, 138, 139-142 (TRADUCCION VERSIÓN ORIGINAL 1978). REIMPRESIÓN 2000 EN CASTELLANO (ED. ACRIBIA)
LE-009-1 | 14156 | 2024-06-27 | LIMA | MICROBIOLÓGICAS | COLIFORMES BACTERIAS COLIFORMES FECALES E. COLI NUMERACIÓN | CARNES Y PRODUCTOS CÁRNICOS | - | - | BACTERIAS COLIFORMES RECUENTO DE COLIFORMES TECNICA DEL NUMERO MAS PROBABLE (NMP). METODO 1 (NORTEAMERICANO). BACTERIAS COLIFORMES. DETERMINACIÓN DE ORGANISMOS COLIFORMES DE ORIGEN FECAL. MÉTODO 1 (NORTEAMERICANO). BACTERIAS COLIFORMES. DETERMINACIÓN DE ORGANISMOS COLIFORMES DE ORIGEN FECAL. PRUEBAS DE IDENTIFICACION DE ORGANISMOS COLIFORMES IMVIC. ICMSF, VOL. 1, 2DA. ED. PÁG. 132-134, 138, 139-142 (TRADUCCION VERSIÓN ORIGINAL 1978). REIMPRESIÓN 2000 EN CASTELLANO (ED. ACRIBIA)
LE-009-1 | 14157 | 2024-06-27 | LIMA | MICROBIOLÓGICAS | COLIFORMES BACTERIAS COLIFORMES FECALES E. COLI NUMERACIÓN | CEREALES, LEGUMINOSAS, QUENOPODIACEAS Y TUBERCULOS, DERIVADOS y SUB-PRODUCTOS (HARINAS, ALMIDONES, HOJUELAS, SALVADO, EXTRUIDOS, GLUTEN, GERMEN, PROTEINA AISLADA Y OTROS). | - | - | BACTERIAS COLIFORMES RECUENTO DE COLIFORMES TECNICA DEL NUMERO MAS PROBABLE (NMP). METODO 1 (NORTEAMERICANO). BACTERIAS COLIFORMES. DETERMINACIÓN DE ORGANISMOS COLIFORMES DE ORIGEN FECAL. MÉTODO 1 (NORTEAMERICANO). BACTERIAS COLIFORMES. DETERMINACIÓN DE ORGANISMOS COLIFORMES DE ORIGEN FECAL. PRUEBAS DE IDENTIFICACION DE ORGANISMOS COLIFORMES IMVIC. ICMSF, VOL. 1, 2DA. ED. PÁG. 132-134, 138, 139-142 (TRADUCCION VERSIÓN ORIGINAL 1978). REIMPRESIÓN 2000 EN CASTELLANO (ED. ACRIBIA)
LE-009-1 | 14158 | 2024-06-27 | LIMA | MICROBIOLÓGICAS | COLIFORMES BACTERIAS COLIFORMES FECALES E. COLI NUMERACIÓN | ESPECIAS, CONDIMENTOS Y SALSAS (MAYONESAS Y OTRAS SALSAS Y ADEREZOS INSDUSTRIALIZADAS) | - | - | BACTERIAS COLIFORMES RECUENTO DE COLIFORMES TECNICA DEL NUMERO MAS PROBABLE (NMP). METODO 1 (NORTEAMERICANO). BACTERIAS COLIFORMES. DETERMINACIÓN DE ORGANISMOS COLIFORMES DE ORIGEN FECAL. MÉTODO 1 (NORTEAMERICANO). BACTERIAS COLIFORMES. DETERMINACIÓN DE ORGANISMOS COLIFORMES DE ORIGEN FECAL. PRUEBAS DE IDENTIFICACION DE ORGANISMOS COLIFORMES IMVIC. ICMSF, VOL. 1, 2DA. ED. PÁG. 132-134, 138, 139-142 (TRADUCCION VERSIÓN ORIGINAL 1978). REIMPRESIÓN 2000 EN CASTELLANO (ED. ACRIBIA)
LE-009-1 | 14159 | 2024-06-27 | LIMA | MICROBIOLÓGICAS | COLIFORMES BACTERIAS COLIFORMES FECALES E. COLI NUMERACIÓN | ESTIMULANTES Y FRUITIVOS | - | - | BACTERIAS COLIFORMES RECUENTO DE COLIFORMES TECNICA DEL NUMERO MAS PROBABLE (NMP). METODO 1 (NORTEAMERICANO). BACTERIAS COLIFORMES. DETERMINACIÓN DE ORGANISMOS COLIFORMES DE ORIGEN FECAL. MÉTODO 1 (NORTEAMERICANO). BACTERIAS COLIFORMES. DETERMINACIÓN DE ORGANISMOS COLIFORMES DE ORIGEN FECAL. PRUEBAS DE IDENTIFICACION DE ORGANISMOS COLIFORMES IMVIC. ICMSF, VOL. 1, 2DA. ED. PÁG. 132-134, 138, 139-142 (TRADUCCION VERSIÓN ORIGINAL 1978). REIMPRESIÓN 2000 EN CASTELLANO (ED. ACRIBIA)
LE-009-1 | 14160 | 2024-06-27 | LIMA | MICROBIOLÓGICAS | COLIFORMES BACTERIAS COLIFORMES FECALES E. COLI NUMERACIÓN | HUEVOS Y OVOPRODUCTOS | - | - | BACTERIAS COLIFORMES RECUENTO DE COLIFORMES TECNICA DEL NUMERO MAS PROBABLE (NMP). METODO 1 (NORTEAMERICANO). BACTERIAS COLIFORMES. DETERMINACIÓN DE ORGANISMOS COLIFORMES DE ORIGEN FECAL. MÉTODO 1 (NORTEAMERICANO). BACTERIAS COLIFORMES. DETERMINACIÓN DE ORGANISMOS COLIFORMES DE ORIGEN FECAL. PRUEBAS DE IDENTIFICACION DE ORGANISMOS COLIFORMES IMVIC. ICMSF, VOL. 1, 2DA. ED. PÁG. 132-134, 138, 139-142 (TRADUCCION VERSIÓN ORIGINAL 1978). REIMPRESIÓN 2000 EN CASTELLANO (ED. ACRIBIA)
LE-009-1 | 14161 | 2024-06-27 | LIMA | MICROBIOLÓGICAS | COLIFORMES BACTERIAS COLIFORMES FECALES E. COLI NUMERACIÓN | PRODUCTOS DE CONFITERÍA | - | - | BACTERIAS COLIFORMES RECUENTO DE COLIFORMES TECNICA DEL NUMERO MAS PROBABLE (NMP). METODO 1 (NORTEAMERICANO). BACTERIAS COLIFORMES. DETERMINACIÓN DE ORGANISMOS COLIFORMES DE ORIGEN FECAL. MÉTODO 1 (NORTEAMERICANO). BACTERIAS COLIFORMES. DETERMINACIÓN DE ORGANISMOS COLIFORMES DE ORIGEN FECAL. PRUEBAS DE IDENTIFICACION DE ORGANISMOS COLIFORMES IMVIC. ICMSF, VOL. 1, 2DA. ED. PÁG. 132-134, 138, 139-142 (TRADUCCION VERSIÓN ORIGINAL 1978). REIMPRESIÓN 2000 EN CASTELLANO (ED. ACRIBIA)
LE-009-1 | 14162 | 2024-06-27 | LIMA | MICROBIOLÓGICAS | COLIFORMES BACTERIAS COLIFORMES FECALES E. COLI NUMERACIÓN | PRODUCTOS DE PANADERÍA, PASTELERÍA Y GALLETERÍA | - | - | BACTERIAS COLIFORMES RECUENTO DE COLIFORMES TECNICA DEL NUMERO MAS PROBABLE (NMP). METODO 1 (NORTEAMERICANO). BACTERIAS COLIFORMES. DETERMINACIÓN DE ORGANISMOS COLIFORMES DE ORIGEN FECAL. MÉTODO 1 (NORTEAMERICANO). BACTERIAS COLIFORMES. DETERMINACIÓN DE ORGANISMOS COLIFORMES DE ORIGEN FECAL. PRUEBAS DE IDENTIFICACION DE ORGANISMOS COLIFORMES IMVIC. ICMSF, VOL. 1, 2DA. ED. PÁG. 132-134, 138, 139-142 (TRADUCCION VERSIÓN ORIGINAL 1978). REIMPRESIÓN 2000 EN CASTELLANO (ED. ACRIBIA)
LE-009-1 | 14163 | 2024-06-27 | LIMA | MICROBIOLÓGICAS | COLIFORMES BACTERIAS COLIFORMES FECALES E. COLI NUMERACIÓN | PRODUCTOS DESHIDRATADOS, LIOFILIZADOS O CONCENTRADOS Y MEZCLAS | - | - | BACTERIAS COLIFORMES RECUENTO DE COLIFORMES TECNICA DEL NUMERO MAS PROBABLE (NMP). METODO 1 (NORTEAMERICANO). BACTERIAS COLIFORMES. DETERMINACIÓN DE ORGANISMOS COLIFORMES DE ORIGEN FECAL. MÉTODO 1 (NORTEAMERICANO). BACTERIAS COLIFORMES. DETERMINACIÓN DE ORGANISMOS COLIFORMES DE ORIGEN FECAL. PRUEBAS DE IDENTIFICACION DE ORGANISMOS COLIFORMES IMVIC. ICMSF, VOL. 1, 2DA. ED. PÁG. 132-134, 138, 139-142 (TRADUCCION VERSIÓN ORIGINAL 1978). REIMPRESIÓN 2000 EN CASTELLANO (ED. ACRIBIA)
LE-009-1 | 14164 | 2024-06-27 | LIMA | MICROBIOLÓGICAS | COLIFORMES BACTERIAS COLIFORMES FECALES E. COLI NUMERACIÓN | PRODUCTOS GRASOS | - | - | BACTERIAS COLIFORMES RECUENTO DE COLIFORMES TECNICA DEL NUMERO MAS PROBABLE (NMP). METODO 1 (NORTEAMERICANO). BACTERIAS COLIFORMES. DETERMINACIÓN DE ORGANISMOS COLIFORMES DE ORIGEN FECAL. MÉTODO 1 (NORTEAMERICANO). BACTERIAS COLIFORMES. DETERMINACIÓN DE ORGANISMOS COLIFORMES DE ORIGEN FECAL. PRUEBAS DE IDENTIFICACION DE ORGANISMOS COLIFORMES IMVIC. ICMSF, VOL. 1, 2DA. ED. PÁG. 132-134, 138, 139-142 (TRADUCCION VERSIÓN ORIGINAL 1978). REIMPRESIÓN 2000 EN CASTELLANO (ED. ACRIBIA)
LE-009-1 | 14165 | 2024-06-27 | LIMA | MICROBIOLÓGICAS | COLIFORMES BACTERIAS COLIFORMES FECALES E. COLI NUMERACIÓN | PRODUCTOS LÁCTEOS | - | - | BACTERIAS COLIFORMES RECUENTO DE COLIFORMES TECNICA DEL NUMERO MAS PROBABLE (NMP). METODO 1 (NORTEAMERICANO). BACTERIAS COLIFORMES. DETERMINACIÓN DE ORGANISMOS COLIFORMES DE ORIGEN FECAL. MÉTODO 1 (NORTEAMERICANO). BACTERIAS COLIFORMES. DETERMINACIÓN DE ORGANISMOS COLIFORMES DE ORIGEN FECAL. PRUEBAS DE IDENTIFICACION DE ORGANISMOS COLIFORMES IMVIC. ICMSF, VOL. 1, 2DA. ED. PÁG. 132-134, 138, 139-142 (TRADUCCION VERSIÓN ORIGINAL 1978). REIMPRESIÓN 2000 EN CASTELLANO (ED. ACRIBIA)
LE-009-1 | 14166 | 2024-06-27 | LIMA | MICROBIOLÓGICAS | COLIFORMES BACTERIAS COLIFORMES FECALES E. COLI NUMERACIÓN | PRODUCTOS VEGETARIANOS (CARNE VEGETAL, HAMBURGUESAS VEGETARIANA, CROQUETAS VEGETARIANAS Y OTROS) | - | - | BACTERIAS COLIFORMES RECUENTO DE COLIFORMES TECNICA DEL NUMERO MAS PROBABLE (NMP). METODO 1 (NORTEAMERICANO). BACTERIAS COLIFORMES. DETERMINACIÓN DE ORGANISMOS COLIFORMES DE ORIGEN FECAL. MÉTODO 1 (NORTEAMERICANO). BACTERIAS COLIFORMES. DETERMINACIÓN DE ORGANISMOS COLIFORMES DE ORIGEN FECAL. PRUEBAS DE IDENTIFICACION DE ORGANISMOS COLIFORMES IMVIC. ICMSF, VOL. 1, 2DA. ED. PÁG. 132-134, 138, 139-142 (TRADUCCION VERSIÓN ORIGINAL 1978). REIMPRESIÓN 2000 EN CASTELLANO (ED. ACRIBIA)
LE-009-1 | 14167 | 2024-06-27 | LIMA | MICROBIOLÓGICAS | COLIFORMES BACTERIAS COLIFORMES FECALES E. COLI NUMERACIÓN | SAL | - | - | BACTERIAS COLIFORMES RECUENTO DE COLIFORMES TECNICA DEL NUMERO MAS PROBABLE (NMP). METODO 1 (NORTEAMERICANO). BACTERIAS COLIFORMES. DETERMINACIÓN DE ORGANISMOS COLIFORMES DE ORIGEN FECAL. MÉTODO 1 (NORTEAMERICANO). BACTERIAS COLIFORMES. DETERMINACIÓN DE ORGANISMOS COLIFORMES DE ORIGEN FECAL. PRUEBAS DE IDENTIFICACION DE ORGANISMOS COLIFORMES IMVIC. ICMSF, VOL. 1, 2DA. ED. PÁG. 132-134, 138, 139-142 (TRADUCCION VERSIÓN ORIGINAL 1978). REIMPRESIÓN 2000 EN CASTELLANO (ED. ACRIBIA)
LE-009-1 | 14168 | 2024-06-27 | LIMA | MICROBIOLÓGICAS | COLIFORMES BACTERIAS COLIFORMES FECALES E. COLI NUMERACIÓN | VEGETALES (FRESCAS, SEMIPROCESADAS, PROCESADAS) Y DERIVADOS | - | - | BACTERIAS COLIFORMES RECUENTO DE COLIFORMES TECNICA DEL NUMERO MAS PROBABLE (NMP). METODO 1 (NORTEAMERICANO). BACTERIAS COLIFORMES. DETERMINACIÓN DE ORGANISMOS COLIFORMES DE ORIGEN FECAL. MÉTODO 1 (NORTEAMERICANO). BACTERIAS COLIFORMES. DETERMINACIÓN DE ORGANISMOS COLIFORMES DE ORIGEN FECAL. PRUEBAS DE IDENTIFICACION DE ORGANISMOS COLIFORMES IMVIC. ICMSF, VOL. 1, 2DA. ED. PÁG. 132-134, 138, 139-142 (TRADUCCION VERSIÓN ORIGINAL 1978). REIMPRESIÓN 2000 EN CASTELLANO (ED. ACRIBIA)
LE-009-1 | 14169 | 2024-06-27 | LIMA | MICROBIOLÓGICAS | COLIFORMES DETECCIÓN Y NUMERACIÓN (NMP) | LECHE | - | - | MICROBIOLOGY OF FOOD AND ANIMAL FEEDING STUFFS -- HORIZONTAL METHOD FOR THE DETECTION AND ENUMERATION OF COLIFORMS -- MOST PROBABLE NUMBER TECHNIQUE ISO 4831:2006, 3RA. ED., PÁG. 1-10
LE-009-1 | 14170 | 2024-06-27 | LIMA | MICROBIOLÓGICAS | COLIFORMES DETECCIÓN Y NUMERACIÓN (NMP) | LECHE EN POLVO | - | - | MICROBIOLOGY OF FOOD AND ANIMAL FEEDING STUFFS -- HORIZONTAL METHOD FOR THE DETECTION AND ENUMERATION OF COLIFORMS -- MOST PROBABLE NUMBER TECHNIQUE ISO 4831:2006, 3RA. ED., PÁG. 1-10
LE-009-1 | 14171 | 2024-06-27 | LIMA | MICROBIOLÓGICAS | COLIFORMES DETECCIÓN Y NUMERACIÓN (NMP) | PRODUCTOS LÁCTEOS LIQUIDOS | - | - | MICROBIOLOGY OF FOOD AND ANIMAL FEEDING STUFFS -- HORIZONTAL METHOD FOR THE DETECTION AND ENUMERATION OF COLIFORMS -- MOST PROBABLE NUMBER TECHNIQUE ISO 4831:2006, 3RA. ED., PÁG. 1-10
LE-009-1 | 14172 | 2024-06-27 | LIMA | MICROBIOLÓGICAS | COLIFORMES NUMERACIÓN | ALIMENTOS PREPARADOS | - | - | BACTERIAS COLIFORMES. RECUENTO DE COLIFORMES. METODO 4 RECUENTO DIRECTO EN PLACA DE AGAR BILIS LACTOSA ROJO NEUTRO CRISTAL VIOLETA ICMSF VOL.1 2DA EDICION PAG. 137, MET. 4 (TRADUCCION VERSIÓN ORIGINAL 1978 ) REIMPRESION 2000 EN CASTELLANO (ED. ACRIBIA)
LE-009-1 | 14173 | 2024-06-27 | LIMA | MICROBIOLÓGICAS | COLIFORMES NUMERACIÓN | CEREALES, LEGUMINOSAS, QUENOPODIACEAS, TUBERCULOS, SUS DERIVADOS y SUB-PRODUCTOS (HARINAS, ALMIDONES, HOJUELAS, SALVADO, EXTRUIDOS, GLUTEN, GERMEN, PROTEINA AISLADA Y OTROS). | - | - | BACTERIAS COLIFORMES. RECUENTO DE COLIFORMES. METODO 4 RECUENTO DIRECTO EN PLACA DE AGAR BILIS LACTOSA ROJO NEUTRO CRISTAL VIOLETA ICMSF VOL.1 2DA EDICION PAG. 137, MET. 4 (TRADUCCION VERSIÓN ORIGINAL 1978 ) REIMPRESION 2000 EN CASTELLANO (ED. ACRIBIA)
LE-009-1 | 14174 | 2024-06-27 | LIMA | MICROBIOLÓGICAS | COLIFORMES NUMERACIÓN | ESPECIAS, CONDIMENTOS Y SALSAS (MAYONESAS Y OTRAS SALSAS Y ADEREZOS INSDUSTRIALIZADAS) | - | - | BACTERIAS COLIFORMES. RECUENTO DE COLIFORMES. METODO 4 RECUENTO DIRECTO EN PLACA DE AGAR BILIS LACTOSA ROJO NEUTRO CRISTAL VIOLETA ICMSF VOL.1 2DA EDICION PAG. 137, MET. 4 (TRADUCCION VERSIÓN ORIGINAL 1978 ) REIMPRESION 2000 EN CASTELLANO (ED. ACRIBIA)
LE-009-1 | 14175 | 2024-06-27 | LIMA | MICROBIOLÓGICAS | COLIFORMES NUMERACIÓN | FRUTAS, HORTALIZAS Y OTROS VEGETALES (FRESCAS, SEMIPROCESADAS, PROCESADAS) Y DERIVADOS. | - | - | BACTERIAS COLIFORMES. RECUENTO DE COLIFORMES. METODO 4 RECUENTO DIRECTO EN PLACA DE AGAR BILIS LACTOSA ROJO NEUTRO CRISTAL VIOLETA ICMSF VOL.1 2DA EDICION PAG. 137, MET. 4 (TRADUCCION VERSIÓN ORIGINAL 1978 ) REIMPRESION 2000 EN CASTELLANO (ED. ACRIBIA)
LE-009-1 | 14176 | 2024-06-27 | LIMA | MICROBIOLÓGICAS | COLIFORMES NUMERACIÓN | HELADOS | - | - | BACTERIAS COLIFORMES. RECUENTO DE COLIFORMES. METODO 4 RECUENTO DIRECTO EN PLACA DE AGAR BILIS LACTOSA ROJO NEUTRO CRISTAL VIOLETA ICMSF VOL.1 2DA EDICION PAG. 137, MET. 4 (TRADUCCION VERSIÓN ORIGINAL 1978 ) REIMPRESION 2000 EN CASTELLANO (ED. ACRIBIA)
LE-009-1 | 14177 | 2024-06-27 | LIMA | MICROBIOLÓGICAS | COLIFORMES NUMERACIÓN | HUEVOS Y OVOPRODUCTOS | - | - | BACTERIAS COLIFORMES. RECUENTO DE COLIFORMES. METODO 4 RECUENTO DIRECTO EN PLACA DE AGAR BILIS LACTOSA ROJO NEUTRO CRISTAL VIOLETA ICMSF VOL.1 2DA EDICION PAG. 137, MET. 4 (TRADUCCION VERSIÓN ORIGINAL 1978 ) REIMPRESION 2000 EN CASTELLANO (ED. ACRIBIA)
LE-009-1 | 14178 | 2024-06-27 | LIMA | MICROBIOLÓGICAS | COLIFORMES NUMERACIÓN | PRODUCTOS A BASE DE QUESO CON INGREDIENTES VEGETALES Y CARNICOS | - | - | BACTERIAS COLIFORMES. RECUENTO DE COLIFORMES. METODO 4 RECUENTO DIRECTO EN PLACA DE AGAR BILIS LACTOSA ROJO NEUTRO CRISTAL VIOLETA ICMSF VOL.1 2DA EDICION PAG. 137, MET. 4 (TRADUCCION VERSIÓN ORIGINAL 1978 ) REIMPRESION 2000 EN CASTELLANO (ED. ACRIBIA)
LE-009-1 | 14179 | 2024-06-27 | LIMA | MICROBIOLÓGICAS | COLIFORMES NUMERACIÓN | PRODUCTOS GRASOS | - | - | BACTERIAS COLIFORMES. RECUENTO DE COLIFORMES. METODO 4 RECUENTO DIRECTO EN PLACA DE AGAR BILIS LACTOSA ROJO NEUTRO CRISTAL VIOLETA ICMSF VOL.1 2DA EDICION PAG. 137, MET. 4 (TRADUCCION VERSIÓN ORIGINAL 1978 ) REIMPRESION 2000 EN CASTELLANO (ED. ACRIBIA)
LE-009-1 | 14180 | 2024-06-27 | LIMA | MICROBIOLÓGICAS | COLIFORMES NUMERACIÓN | PRODUCTOS LÁCTEOS | - | - | BACTERIAS COLIFORMES. RECUENTO DE COLIFORMES. METODO 4 RECUENTO DIRECTO EN PLACA DE AGAR BILIS LACTOSA ROJO NEUTRO CRISTAL VIOLETA ICMSF VOL.1 2DA EDICION PAG. 137, MET. 4 (TRADUCCION VERSIÓN ORIGINAL 1978 ) REIMPRESION 2000 EN CASTELLANO (ED. ACRIBIA)
LE-009-1 | 14181 | 2024-06-27 | LIMA | MICROBIOLÓGICAS | COLIFORMES NUMERACIÓN (NMP) | AGUA PARA USO Y CONSUMO HUMANO | - | - | MULTIPLE-TUBE FERMENTATION TECHNIQUE FOR MEMBERS OF THE COLIFORM GROUP. STANDARD TOTAL COLIFORM FERMENTATION TECHNIQUE SMEWW-APHA-AWWA-WEF PART 9221B, 24TH ED.
LE-009-1 | 14182 | 2024-06-27 | LIMA | MICROBIOLÓGICAS | COLIFORMES NUMERACIÓN (NMP) | AGUA SUBTERRÁNEA | - | - | MULTIPLE-TUBE FERMENTATION TECHNIQUE FOR MEMBERS OF THE COLIFORM GROUP. STANDARD TOTAL COLIFORM FERMENTATION TECHNIQUE SMEWW-APHA-AWWA-WEF PART 9221B, 24TH ED.
LE-009-1 | 14183 | 2024-06-27 | LIMA | MICROBIOLÓGICAS | COLIFORMES NUMERACIÓN (NMP) | AGUA SUPERFICIAL | - | - | MULTIPLE-TUBE FERMENTATION TECHNIQUE FOR MEMBERS OF THE COLIFORM GROUP. STANDARD TOTAL COLIFORM FERMENTATION TECHNIQUE SMEWW-APHA-AWWA-WEF PART 9221B, 24TH ED.
LE-009-1 | 14184 | 2024-06-27 | LIMA | MICROBIOLÓGICAS | COLIFORMES NUMERACIÓN (UFC) | LECHE | - | - | MICROBIOLOGY OF FOOD AND ANIMAL FEEDING STUFFS -- HORIZONTAL METHOD FOR THE ENUMERATION OF COLIFORMS -- COLONY-COUNT TECHNIQUE ISO 4832:2006, 3RA. ED., PÁG. 1-5
LE-009-1 | 14185 | 2024-06-27 | LIMA | MICROBIOLÓGICAS | COLIFORMES NUMERACIÓN (UFC) | LECHE EN POLVO | - | - | MICROBIOLOGY OF FOOD AND ANIMAL FEEDING STUFFS -- HORIZONTAL METHOD FOR THE ENUMERATION OF COLIFORMS -- COLONY-COUNT TECHNIQUE ISO 4832:2006, 3RA. ED., PÁG. 1-5
LE-009-1 | 14186 | 2024-06-27 | LIMA | MICROBIOLÓGICAS | COLIFORMES NUMERACIÓN (UFC) | PRODUCTOS LÁCTEOS LIQUIDOS | - | - | MICROBIOLOGY OF FOOD AND ANIMAL FEEDING STUFFS -- HORIZONTAL METHOD FOR THE ENUMERATION OF COLIFORMS -- COLONY-COUNT TECHNIQUE ISO 4832:2006, 3RA. ED., PÁG. 1-5
LE-009-1 | 14187 | 2024-06-27 | LIMA | MICROBIOLÓGICAS | COLIFORMES TERMOTOLERANTES | AGUA DE MAR | - | - | MULTIPLE-TUBE FERMENTATION TECHNIQUE FOR MEMBERS OF THE COLIFORM GROUP. THERMOTOLERANT (FECAL) COLIFORM PROCEDURE. THERMOTOLERANT COLIFORM TEST (EC MEDIUM) SMEWW-APHA-AWWA-WEF PART 9221 E-1, 24TH ED. (INCLUYE MUESTREO)
LE-009-1 | 14188 | 2024-06-27 | LIMA | MICROBIOLÓGICAS | COLIFORMES TERMOTOLERANTES | AGUA RESIDUAL | - | - | MULTIPLE-TUBE FERMENTATION TECHNIQUE FOR MEMBERS OF THE COLIFORM GROUP. THERMOTOLERANT (FECAL) COLIFORM PROCEDURE. THERMOTOLERANT COLIFORM TEST (EC MEDIUM) SMEWW-APHA-AWWA-WEF PART 9221 E-1, 24TH ED. (INCLUYE MUESTREO)
LE-009-1 | 14189 | 2024-06-27 | LIMA | MICROBIOLÓGICAS | COLIFORMES TERMOTOLERANTES (NMP) | AGUA PARA USO Y CONSUMO HUMANO | - | - | MULTIPLE-TUBE FERMENTATION TECHNIQUE FOR MEMBERS OF THE COLIFORM GROUP. THERMOTOLERANT (FECAL) COLIFORM PROCEDURES. THERMOTOLERANT COLIFORM TEST (EC MEDIUM) SMEWW-APHA-AWWA-WEF PART 9221 E-1,24TH ED.
LE-009-1 | 14190 | 2024-06-27 | LIMA | MICROBIOLÓGICAS | COLIFORMES TERMOTOLERANTES (NMP) | AGUA SUBTERRÁNEA | - | - | MULTIPLE-TUBE FERMENTATION TECHNIQUE FOR MEMBERS OF THE COLIFORM GROUP. THERMOTOLERANT (FECAL) COLIFORM PROCEDURES. THERMOTOLERANT COLIFORM TEST (EC MEDIUM) SMEWW-APHA-AWWA-WEF PART 9221 E-1,24TH ED.
LE-009-1 | 14191 | 2024-06-27 | LIMA | MICROBIOLÓGICAS | COLIFORMES TERMOTOLERANTES (NMP) | AGUA SUPERFICIAL | - | - | MULTIPLE-TUBE FERMENTATION TECHNIQUE FOR MEMBERS OF THE COLIFORM GROUP. THERMOTOLERANT (FECAL) COLIFORM PROCEDURES. THERMOTOLERANT COLIFORM TEST (EC MEDIUM) SMEWW-APHA-AWWA-WEF PART 9221 E-1,24TH ED.
LE-009-1 | 14192 | 2024-06-27 | LIMA | MICROBIOLÓGICAS | COLIFORMES Y E. COLI | CARNE Y PRODUCTOS CÁRNICOS | - | - | ENUMERATION OF ESCHERICHIA COLI AND THE COLIFORM BACTERIA. CONVENTIONAL METHOD FOR DETERMINING COLIFORMS AND E. COLI. FDA/BAM 8TH EDITION (REV. A, 1998). CHAPTER 4. REVISADO OCTUBRE 2020. ITEM I (EXCEPTO H)
LE-009-1 | 14193 | 2024-06-27 | LIMA | MICROBIOLÓGICAS | COLIFORMES Y E. COLI | CEREALES, LEGUMINOSAS, QUENOPODIACEAS Y TUBERCULOS, DERIVADOS y SUB-PRODUCTOS (HARINAS, ALMIDONES, HOJUELAS, SALVADO, EXTRUIDOS, GLUTEN, GERMEN, PROTEINA AISLADA Y OTROS). | - | - | ENUMERATION OF ESCHERICHIA COLI AND THE COLIFORM BACTERIA. CONVENTIONAL METHOD FOR DETERMINING COLIFORMS AND E. COLI. FDA/BAM 8TH EDITION (REV. A, 1998). CHAPTER 4. REVISADO OCTUBRE 2020. ITEM I (EXCEPTO H)
LE-009-1 | 14194 | 2024-06-27 | LIMA | MICROBIOLÓGICAS | COLIFORMES Y E. COLI | FRUTAS, HORTALIZAS Y OTROS VEGETALES (FRESCAS, SEMIPROCESADAS, PROCESADAS) Y DERIVADOS. | - | - | ENUMERATION OF ESCHERICHIA COLI AND THE COLIFORM BACTERIA. CONVENTIONAL METHOD FOR DETERMINING COLIFORMS AND E. COLI. FDA/BAM 8TH EDITION (REV. A, 1998). CHAPTER 4. REVISADO OCTUBRE 2020. ITEM I (EXCEPTO H)
LE-009-1 | 14195 | 2024-06-27 | LIMA | MICROBIOLÓGICAS | COLIFORMES Y E. COLI | FRUTOS SECOS Y SEMILLAS, Y DERIVADOS (HARINAS Y OTROS) | - | - | ENUMERATION OF ESCHERICHIA COLI AND THE COLIFORM BACTERIA. CONVENTIONAL METHOD FOR DETERMINING COLIFORMS AND E. COLI. FDA/BAM 8TH EDITION (REV. A, 1998). CHAPTER 4. REVISADO OCTUBRE 2020. ITEM I (EXCEPTO H)
LE-009-1 | 14196 | 2024-06-27 | LIMA | MICROBIOLÓGICAS | COLIFORMES Y E. COLI | PRODUCTOS PESQUEROS Y ACUÍCOLAS CRUDOS (CONGELADOS Ó REFRIGERADOS) | - | - | ENUMERATION OF ESCHERICHIA COLI AND THE COLIFORM BACTERIA. CONVENTIONAL METHOD FOR DETERMINING COLIFORMS AND E. COLI. FDA/BAM 8TH EDITION (REV. A, 1998). CHAPTER 4. REVISADO OCTUBRE 2020. ITEM I (EXCEPTO H)
LE-009-1 | 14197 | 2024-06-27 | LIMA | MICROBIOLÓGICAS | COLIFORMES Y E. COLI | PRODUCTOS PESQUEROS Y ACUICOLAS SECO SALADO, SALPRESO | - | - | ENUMERATION OF ESCHERICHIA COLI AND THE COLIFORM BACTERIA. CONVENTIONAL METHOD FOR DETERMINING COLIFORMS AND E. COLI. FDA/BAM 8TH EDITION (REV. A, 1998). CHAPTER 4. REVISADO OCTUBRE 2020. ITEM I (EXCEPTO H)
LE-009-1 | 14198 | 2024-06-27 | LIMA | MICROBIOLÓGICAS | CONTROL DE ESTERILIDAD | CONSERVAS DE PRODUCTOS DE LA PESCA | - | - | CONSERVAS DE PRODUCTOS DE LA PESCA EN ENVASES HERMÉTICOS. CONTROL DE ESTERILIDAD NTP 204.009:1986 (REVISADA EL 2020)
LE-009-1 | 14199 | 2024-06-27 | LIMA | MICROBIOLÓGICAS | DETECCIÓN DE ESCHERICHIA COLI | HARINA DE PESCADO | - | - | MICROBIOLOGY OF THE FOOD CHAIN - HORIZONTAL METHOD FOR THE ENUMERATION OF BETA-GLUCURONIDASE-POSITIVE ESCHERICHIA COLI- PART 3: DETECTION AND MOST PROBABLE NUMBER TECHNIQUE USING 5- BROMO-4-CHLORO- 3- INDOLYL- BETA-D-GLUCURONIDE ISO 16649-3:2015 (EXCEPTO ÍTEM 9.2 Y 10.2)
LE-009-1 | 14200 | 2024-06-27 | LIMA | MICROBIOLÓGICAS | DETECCIÓN DE SALMONELLA | CARNE Y PRODUCTOS CÁRNICOS | - | - | MICROBIOLOGY OF THE FOOD CHAIN - HORIZONTAL METHOD FOR THE DETECTION, ENUMERATION AND SEROTYPING OF SALMONELLA - PART 1, DETECTION OF SALMONELLA SPP./AMENDMENT 1: BROADER RANGE OF INCUBATION TEMPERATURES, AMENDMENT TO THE STATUS OF ANNEX D, AND CORRECTION OF THE COMPOSITION OF MSRV AND SC. ISO 6579-1 :2017 /AMD.1:2020(E) EXCEPTO ÍTEMS 9.3.3, 9.4.3 Y ANNEX D
LE-009-1 | 14201 | 2024-06-27 | LIMA | MICROBIOLÓGICAS | DETECCIÓN DE SALMONELLA | CEFALOPODOS CRUDOS (CONGELADOS O REFRIGERADOS) | - | - | MICROBIOLOGY OF THE FOOD CHAIN - HORIZONTAL METHOD FOR THE DETECTION, ENUMERATION AND SEROTYPING OF SALMONELLA - PART 1, DETECTION OF SALMONELLA SPP./AMENDMENT 1: BROADER RANGE OF INCUBATION TEMPERATURES, AMENDMENT TO THE STATUS OF ANNEX D, AND CORRECTION OF THE COMPOSITION OF MSRV AND SC. ISO 6579-1 :2017 /AMD.1:2020(E) EXCEPTO ÍTEMS 9.3.3, 9.4.3 Y ANNEX D
LE-009-1 | 14202 | 2024-06-27 | LIMA | MICROBIOLÓGICAS | DETECCIÓN DE SALMONELLA | CRUSTÁCEOS CRUDOS (CONGELADOS O REFRIGERADOS) | - | - | MICROBIOLOGY OF THE FOOD CHAIN - HORIZONTAL METHOD FOR THE DETECTION, ENUMERATION AND SEROTYPING OF SALMONELLA - PART 1, DETECTION OF SALMONELLA SPP./AMENDMENT 1: BROADER RANGE OF INCUBATION TEMPERATURES, AMENDMENT TO THE STATUS OF ANNEX D, AND CORRECTION OF THE COMPOSITION OF MSRV AND SC. ISO 6579-1 :2017 /AMD.1:2020(E) EXCEPTO ÍTEMS 9.3.3, 9.4.3 Y ANNEX D
LE-009-1 | 14203 | 2024-06-27 | LIMA | MICROBIOLÓGICAS | DETECCIÓN DE SALMONELLA | HARINA DE PESCADO | - | - | MICROBIOLOGY OF THE FOOD CHAIN - HORIZONTAL METHOD FOR THE DETECTION, ENUMERATION AND SEROTYPING OF SALMONELLA - PART 1, DETECTION OF SALMONELLA SPP./AMENDMENT 1: BROADER RANGE OF INCUBATION TEMPERATURES, AMENDMENT TO THE STATUS OF ANNEX D, AND CORRECTION OF THE COMPOSITION OF MSRV AND SC. ISO 6579-1 :2017 /AMD.1:2020(E) EXCEPTO ÍTEMS 9.3.3, 9.4.3 Y ANNEX D
LE-009-1 | 14204 | 2024-06-27 | LIMA | MICROBIOLÓGICAS | DETECCIÓN DE SALMONELLA | LECHE Y PRODCUTOS LÁCTEOS LÍQUIDOS | - | - | MICROBIOLOGY OF THE FOOD CHAIN - HORIZONTAL METHOD FOR THE DETECTION, ENUMERATION AND SEROTYPING OF SALMONELLA - PART 1, DETECTION OF SALMONELLA SPP./AMENDMENT 1: BROADER RANGE OF INCUBATION TEMPERATURES, AMENDMENT TO THE STATUS OF ANNEX D, AND CORRECTION OF THE COMPOSITION OF MSRV AND SC. ISO 6579-1 :2017 /AMD.1:2020(E) EXCEPTO ÍTEMS 9.3.3, 9.4.3 Y ANNEX D
LE-009-1 | 14205 | 2024-06-27 | LIMA | MICROBIOLÓGICAS | DETECCIÓN DE SALMONELLA | MOLUSCOS BIVALVOS CRUDOS (CONGELADOS O REFRIGERADOS) | - | - | MICROBIOLOGY OF THE FOOD CHAIN - HORIZONTAL METHOD FOR THE DETECTION, ENUMERATION AND SEROTYPING OF SALMONELLA - PART 1, DETECTION OF SALMONELLA SPP./AMENDMENT 1: BROADER RANGE OF INCUBATION TEMPERATURES, AMENDMENT TO THE STATUS OF ANNEX D, AND CORRECTION OF THE COMPOSITION OF MSRV AND SC. ISO 6579-1 :2017 /AMD.1:2020(E) EXCEPTO ÍTEMS 9.3.3, 9.4.3 Y ANNEX D
LE-009-1 | 14206 | 2024-06-27 | LIMA | MICROBIOLÓGICAS | DETECCIÓN DE SALMONELLA | PRODUCTOS LÁCTEOS EN POLVO | - | - | MICROBIOLOGY OF THE FOOD CHAIN - HORIZONTAL METHOD FOR THE DETECTION, ENUMERATION AND SEROTYPING OF SALMONELLA - PART 1, DETECTION OF SALMONELLA SPP./AMENDMENT 1: BROADER RANGE OF INCUBATION TEMPERATURES, AMENDMENT TO THE STATUS OF ANNEX D, AND CORRECTION OF THE COMPOSITION OF MSRV AND SC. ISO 6579-1 :2017 /AMD.1:2020(E) EXCEPTO ÍTEMS 9.3.3, 9.4.3 Y ANNEX D
LE-009-1 | 14207 | 2024-06-27 | LIMA | MICROBIOLÓGICAS | DETECCIÓN DE SALMONELLA | PRODUCTOS PESQUEROS Y ACUÍCOLAS CRUDOS (CONGELADOS Ó REFRIGERADOS) | - | - | MICROBIOLOGY OF THE FOOD CHAIN - HORIZONTAL METHOD FOR THE DETECTION, ENUMERATION AND SEROTYPING OF SALMONELLA - PART 1, DETECTION OF SALMONELLA SPP./AMENDMENT 1: BROADER RANGE OF INCUBATION TEMPERATURES, AMENDMENT TO THE STATUS OF ANNEX D, AND CORRECTION OF THE COMPOSITION OF MSRV AND SC. ISO 6579-1 :2017 /AMD.1:2020(E) EXCEPTO ÍTEMS 9.3.3, 9.4.3 Y ANNEX D
LE-009-1 | 14208 | 2024-06-27 | LIMA | MICROBIOLÓGICAS | ENTEROBACTERIACEAE RECUENTO | AZÚCARES, MIELES Y PRODUCTOS SIMILARES | - | - | ENTEROBACTERIACEAE. RECUENTO POR SIEMBRA EN PLACA ICMSF VOL.1 2DA EDICION PAG. 149-150 (TRADUCCION VERSIÓN ORIGINAL 1978) REIMPRESION 2000 EN CASTELLANO (ED. ACRIBIA)
LE-009-1 | 14209 | 2024-06-27 | LIMA | MICROBIOLÓGICAS | ENTEROBACTERIACEAE RECUENTO | ESTIMULANTES Y FRUITIVOS | - | - | ENTEROBACTERIACEAE. RECUENTO POR SIEMBRA EN PLACA ICMSF VOL.1 2DA EDICION PAG. 149-150 (TRADUCCION VERSIÓN ORIGINAL 1978) REIMPRESION 2000 EN CASTELLANO (ED. ACRIBIA)
LE-009-1 | 14210 | 2024-06-27 | LIMA | MICROBIOLÓGICAS | ENTEROBACTERIACEAE RECUENTO | FRUTAS, HORTALIZAS Y OTROS VEGETALES (FRESCAS, SEMIPROCESADAS, PROCESADAS) Y DERIVADOS. | - | - | ENTEROBACTERIACEAE. RECUENTO POR SIEMBRA EN PLACA ICMSF VOL.1 2DA EDICION PAG. 149-150 (TRADUCCION VERSIÓN ORIGINAL 1978) REIMPRESION 2000 EN CASTELLANO (ED. ACRIBIA)
LE-009-1 | 14211 | 2024-06-27 | LIMA | MICROBIOLÓGICAS | ENTEROBACTERIACEAE RECUENTO | HARINA DE PESCADO | - | - | ENTEROBACTERIACEAE. RECUENTO POR SIEMBRA EN PLACA ICMSF VOL.1 2DA EDICION PAG. 149-150 (TRADUCCION VERSIÓN ORIGINAL 1978) REIMPRESION 2000 EN CASTELLANO (ED. ACRIBIA)
LE-009-1 | 14212 | 2024-06-27 | LIMA | MICROBIOLÓGICAS | ENTEROBACTERIACEAE RECUENTO | PRODUCTOS PESQUEROS Y ACUICOLAS SECO SALADO, SALPRESO | - | - | ENTEROBACTERIACEAE. RECUENTO POR SIEMBRA EN PLACA ICMSF VOL.1 2DA EDICION PAG. 149-150 (TRADUCCION VERSIÓN ORIGINAL 1978) REIMPRESION 2000 EN CASTELLANO (ED. ACRIBIA)
LE-009-1 | 14213 | 2024-06-27 | LIMA | MICROBIOLÓGICAS | ENTEROBACTERIACEAE RECUENTO | SEMICONSERVAS | - | - | ENTEROBACTERIACEAE. RECUENTO POR SIEMBRA EN PLACA ICMSF VOL.1 2DA EDICION PAG. 149-150 (TRADUCCION VERSIÓN ORIGINAL 1978) REIMPRESION 2000 EN CASTELLANO (ED. ACRIBIA)
LE-009-1 | 14214 | 2024-06-27 | LIMA | MICROBIOLÓGICAS | ESCHERICHIA COLI (NMP) | AGUA PARA USO Y CONSUMO HUMANO | - | - | MULTIPLE-TUBE FERMENTATION TECHNIQUE FOR MEMBERS OF THE COLIFORM GROUP. ESCHERICHIA COLI PROCEDURE USING FLUOROGENIC SUBSTRATE. EXCHERICHIA COLI TEST(EC-MUG MEDIUM) SMEWW-APHA-AWWA-WEF PART 9221 F-1, 24TH ED.
LE-009-1 | 14215 | 2024-06-27 | LIMA | MICROBIOLÓGICAS | ESCHERICHIA COLI (NMP) | AGUA SUBTERRÁNEA | - | - | MULTIPLE-TUBE FERMENTATION TECHNIQUE FOR MEMBERS OF THE COLIFORM GROUP. ESCHERICHIA COLI PROCEDURE USING FLUOROGENIC SUBSTRATE. EXCHERICHIA COLI TEST(EC-MUG MEDIUM) SMEWW-APHA-AWWA-WEF PART 9221 F-1, 24TH ED.
LE-009-1 | 14216 | 2024-06-27 | LIMA | MICROBIOLÓGICAS | ESCHERICHIA COLI (NMP) | AGUA SUPERFICIAL | - | - | MULTIPLE-TUBE FERMENTATION TECHNIQUE FOR MEMBERS OF THE COLIFORM GROUP. ESCHERICHIA COLI PROCEDURE USING FLUOROGENIC SUBSTRATE. EXCHERICHIA COLI TEST(EC-MUG MEDIUM) SMEWW-APHA-AWWA-WEF PART 9221 F-1, 24TH ED.
LE-009-1 | 14217 | 2024-06-27 | LIMA | MICROBIOLÓGICAS | ESTERILIDAD PRUEBA | CONSEVAS DE ALIMENTOS DE BAJA ACIDEZ (PH >4,6) ÁCIDOS (PH <4,6 Ó = 4,6) | - | - | CANNED FOODS FAO 14/4 REV.1 CHAPTER 14 PAG. 153-171 EXCEPTO ITEM D.4, D.5B, E1 Y F
LE-009-1 | 14218 | 2024-06-27 | LIMA | MICROBIOLÓGICAS | HONGOS NUMERACIÓN (MOHOS Y LEVADURAS) | CEREALES, LEGUMINOSAS, QUENOPODIACEAS, TUBERCULOS, SUS DERIVADOS y SUB-PRODUCTOS (HARINAS, ALMIDONES, HOJUELAS, SALVADO, EXTRUIDOS, GLUTEN, GERMEN, PROTEINA AISLADA Y OTROS). | - | - | YEASTS, MOLDS AND MYCOTOXINS. ENUMERATION OF YEASTS AND MOLDS IN FOOD--DILUTION PLATING TECHNIQUE FDA/BAM, 8TH ED., REV. A, 1998. CHAPTER 18, APRIL 2001, ÍTEMS A,B Y C.
LE-009-1 | 14219 | 2024-06-27 | LIMA | MICROBIOLÓGICAS | HONGOS NUMERACIÓN (MOHOS Y LEVADURAS) | ESPECIAS, CONDIMENTOS Y SALSAS (MAYONESAS Y OTRAS SALSAS Y ADEREZOS INSDUSTRIALIZADAS) | - | - | YEASTS, MOLDS AND MYCOTOXINS. ENUMERATION OF YEASTS AND MOLDS IN FOOD--DILUTION PLATING TECHNIQUE FDA/BAM, 8TH ED., REV. A, 1998. CHAPTER 18, APRIL 2001, ÍTEMS A,B Y C.
LE-009-1 | 14220 | 2024-06-27 | LIMA | MICROBIOLÓGICAS | HONGOS NUMERACIÓN (MOHOS Y LEVADURAS) | FRUTAS, HORTALIZAS Y OTROS VEGETALES (FRESCAS, SEMIPROCESADAS, PROCESADAS) Y DERIVADOS. | - | - | YEASTS, MOLDS AND MYCOTOXINS. ENUMERATION OF YEASTS AND MOLDS IN FOOD--DILUTION PLATING TECHNIQUE FDA/BAM, 8TH ED., REV. A, 1998. CHAPTER 18, APRIL 2001, ÍTEMS A,B Y C.
LE-009-1 | 14221 | 2024-06-27 | LIMA | MICROBIOLÓGICAS | HONGOS NUMERACIÓN (MOHOS Y LEVADURAS) | FRUTOS SECOS Y SEMILLAS, Y DERIVADOS (HARINAS Y OTROS) | - | - | YEASTS, MOLDS AND MYCOTOXINS. ENUMERATION OF YEASTS AND MOLDS IN FOOD--DILUTION PLATING TECHNIQUE FDA/BAM, 8TH ED., REV. A, 1998. CHAPTER 18, APRIL 2001, ÍTEMS A,B Y C.
LE-009-1 | 14222 | 2024-06-27 | LIMA | MICROBIOLÓGICAS | HONGOS NUMERACIÓN (MOHOS Y LEVADURAS) | ADITIVOS ALIMENTARIOS | - | - | RECUENTO DE MOHOS Y LEVADURAS. METODO DE RECUENTO DE LEVADURAS Y MOHOS POR SIEMBRA EN PLACA EN TODO EL MEDIO ICMSF VOL.1 2DA EDICION PAG. 166-167 (TRADUCCION VERSION ORIGINAL 1978) REIMPRESION 2000 EN CASTELLANO (ED. ACRIBIA)
LE-009-1 | 14223 | 2024-06-27 | LIMA | MICROBIOLÓGICAS | HONGOS NUMERACIÓN (MOHOS Y LEVADURAS) | ALIMENTOS PARA REGÍMENES ESPECIALES: a) Producto cocido de reconstitución instantánea destinados a niños entre 6 a 36 meses (papilla y similares) b) Producto cocido de reconstitución instantánea, como enriquecidos lácteos, sustitutos lácteos, mezclas fortificadas, entre otros. c) Productos crudos deshidratados y precocidos que requieren cocción, como hojuelas, harinas, otros. d) Producto cocido de consumo directo, como extruidos, expandidos, hojuela instantánea, otros. | - | - | RECUENTO DE MOHOS Y LEVADURAS. METODO DE RECUENTO DE LEVADURAS Y MOHOS POR SIEMBRA EN PLACA EN TODO EL MEDIO ICMSF VOL.1 2DA EDICION PAG. 166-167 (TRADUCCION VERSION ORIGINAL 1978) REIMPRESION 2000 EN CASTELLANO (ED. ACRIBIA)
LE-009-1 | 14224 | 2024-06-27 | LIMA | MICROBIOLÓGICAS | HONGOS NUMERACIÓN (MOHOS Y LEVADURAS) | ALIMENTOS PREPARADOS | - | - | RECUENTO DE MOHOS Y LEVADURAS. METODO DE RECUENTO DE LEVADURAS Y MOHOS POR SIEMBRA EN PLACA EN TODO EL MEDIO ICMSF VOL.1 2DA EDICION PAG. 166-167 (TRADUCCION VERSION ORIGINAL 1978) REIMPRESION 2000 EN CASTELLANO (ED. ACRIBIA)
LE-009-1 | 14225 | 2024-06-27 | LIMA | MICROBIOLÓGICAS | HONGOS NUMERACIÓN (MOHOS Y LEVADURAS) | AZÚCARES, MIELES Y PRODUCTOS SIMILARES | - | - | RECUENTO DE MOHOS Y LEVADURAS. METODO DE RECUENTO DE LEVADURAS Y MOHOS POR SIEMBRA EN PLACA EN TODO EL MEDIO ICMSF VOL.1 2DA EDICION PAG. 166-167 (TRADUCCION VERSION ORIGINAL 1978) REIMPRESION 2000 EN CASTELLANO (ED. ACRIBIA)
LE-009-1 | 14226 | 2024-06-27 | LIMA | MICROBIOLÓGICAS | HONGOS NUMERACIÓN (MOHOS Y LEVADURAS) | BEBIDAS NO CARBONATADAS | - | - | RECUENTO DE MOHOS Y LEVADURAS. METODO DE RECUENTO DE LEVADURAS Y MOHOS POR SIEMBRA EN PLACA EN TODO EL MEDIO ICMSF VOL.1 2DA EDICION PAG. 166-167 (TRADUCCION VERSION ORIGINAL 1978) REIMPRESION 2000 EN CASTELLANO (ED. ACRIBIA)
LE-009-1 | 14227 | 2024-06-27 | LIMA | MICROBIOLÓGICAS | HONGOS NUMERACIÓN (MOHOS Y LEVADURAS) | BOCADITOS DULCES Y SALADOS | - | - | RECUENTO DE MOHOS Y LEVADURAS. METODO DE RECUENTO DE LEVADURAS Y MOHOS POR SIEMBRA EN PLACA EN TODO EL MEDIO ICMSF VOL.1 2DA EDICION PAG. 166-167 (TRADUCCION VERSION ORIGINAL 1978) REIMPRESION 2000 EN CASTELLANO (ED. ACRIBIA)
LE-009-1 | 14228 | 2024-06-27 | LIMA | MICROBIOLÓGICAS | HONGOS NUMERACIÓN (MOHOS Y LEVADURAS) | CEREALES, LEGUMINOSAS, QUENOPODIACEAS Y TUBERCULOS, DERIVADOS y SUB-PRODUCTOS (HARINAS, ALMIDONES, HOJUELAS, SALVADO, EXTRUIDOS, GLUTEN, GERMEN, PROTEINA AISLADA Y OTROS). | - | - | RECUENTO DE MOHOS Y LEVADURAS. METODO DE RECUENTO DE LEVADURAS Y MOHOS POR SIEMBRA EN PLACA EN TODO EL MEDIO ICMSF VOL.1 2DA EDICION PAG. 166-167 (TRADUCCION VERSION ORIGINAL 1978) REIMPRESION 2000 EN CASTELLANO (ED. ACRIBIA)
LE-009-1 | 14229 | 2024-06-27 | LIMA | MICROBIOLÓGICAS | HONGOS NUMERACIÓN (MOHOS Y LEVADURAS) | ESPECIAS, CONDIMENTOS Y SALSAS (MAYONESAS Y OTRAS SALSAS Y ADEREZOS INSDUSTRIALIZADAS) | - | - | RECUENTO DE MOHOS Y LEVADURAS. METODO DE RECUENTO DE LEVADURAS Y MOHOS POR SIEMBRA EN PLACA EN TODO EL MEDIO ICMSF VOL.1 2DA EDICION PAG. 166-167 (TRADUCCION VERSION ORIGINAL 1978) REIMPRESION 2000 EN CASTELLANO (ED. ACRIBIA)
LE-009-1 | 14230 | 2024-06-27 | LIMA | MICROBIOLÓGICAS | HONGOS NUMERACIÓN (MOHOS Y LEVADURAS) | ESTIMULANTES Y FRUITIVOS | - | - | RECUENTO DE MOHOS Y LEVADURAS. METODO DE RECUENTO DE LEVADURAS Y MOHOS POR SIEMBRA EN PLACA EN TODO EL MEDIO ICMSF VOL.1 2DA EDICION PAG. 166-167 (TRADUCCION VERSION ORIGINAL 1978) REIMPRESION 2000 EN CASTELLANO (ED. ACRIBIA)
LE-009-1 | 14231 | 2024-06-27 | LIMA | MICROBIOLÓGICAS | HONGOS NUMERACIÓN (MOHOS Y LEVADURAS) | FRUTAS, HORTALIZAS Y OTROS VEGETALES (FRESCAS, SEMIPROCESADAS, PROCESADAS) Y DERIVADOS. | - | - | RECUENTO DE MOHOS Y LEVADURAS. METODO DE RECUENTO DE LEVADURAS Y MOHOS POR SIEMBRA EN PLACA EN TODO EL MEDIO ICMSF VOL.1 2DA EDICION PAG. 166-167 (TRADUCCION VERSION ORIGINAL 1978) REIMPRESION 2000 EN CASTELLANO (ED. ACRIBIA)
LE-009-1 | 14232 | 2024-06-27 | LIMA | MICROBIOLÓGICAS | HONGOS NUMERACIÓN (MOHOS Y LEVADURAS) | FRUTOS SECOS Y SEMILLAS, Y DERIVADOS (HARINAS Y OTROS) | - | - | RECUENTO DE MOHOS Y LEVADURAS. METODO DE RECUENTO DE LEVADURAS Y MOHOS POR SIEMBRA EN PLACA EN TODO EL MEDIO ICMSF VOL.1 2DA EDICION PAG. 166-167 (TRADUCCION VERSION ORIGINAL 1978) REIMPRESION 2000 EN CASTELLANO (ED. ACRIBIA)
LE-009-1 | 14233 | 2024-06-27 | LIMA | MICROBIOLÓGICAS | HONGOS NUMERACIÓN (MOHOS Y LEVADURAS) | HUEVO EN POLVO, YEMA Y ALBUMINA EN POLVO | - | - | RECUENTO DE MOHOS Y LEVADURAS. METODO DE RECUENTO DE LEVADURAS Y MOHOS POR SIEMBRA EN PLACA EN TODO EL MEDIO ICMSF VOL.1 2DA EDICION PAG. 166-167 (TRADUCCION VERSION ORIGINAL 1978) REIMPRESION 2000 EN CASTELLANO (ED. ACRIBIA)
LE-009-1 | 14234 | 2024-06-27 | LIMA | MICROBIOLÓGICAS | HONGOS NUMERACIÓN (MOHOS Y LEVADURAS) | PRODUCTOS DE CONFITERÍA | - | - | RECUENTO DE MOHOS Y LEVADURAS. METODO DE RECUENTO DE LEVADURAS Y MOHOS POR SIEMBRA EN PLACA EN TODO EL MEDIO ICMSF VOL.1 2DA EDICION PAG. 166-167 (TRADUCCION VERSION ORIGINAL 1978) REIMPRESION 2000 EN CASTELLANO (ED. ACRIBIA)
LE-009-1 | 14235 | 2024-06-27 | LIMA | MICROBIOLÓGICAS | HONGOS NUMERACIÓN (MOHOS Y LEVADURAS) | PRODUCTOS DE PANADERÍA, PASTELERÍA Y GALLETERÍA | - | - | RECUENTO DE MOHOS Y LEVADURAS. METODO DE RECUENTO DE LEVADURAS Y MOHOS POR SIEMBRA EN PLACA EN TODO EL MEDIO ICMSF VOL.1 2DA EDICION PAG. 166-167 (TRADUCCION VERSION ORIGINAL 1978) REIMPRESION 2000 EN CASTELLANO (ED. ACRIBIA)
LE-009-1 | 14236 | 2024-06-27 | LIMA | MICROBIOLÓGICAS | HONGOS NUMERACIÓN (MOHOS Y LEVADURAS) | PRODUCTOS DESHIDRATADOS, LIOFILIZADOS O CONCENTRADOS Y MEZCLAS | - | - | RECUENTO DE MOHOS Y LEVADURAS. METODO DE RECUENTO DE LEVADURAS Y MOHOS POR SIEMBRA EN PLACA EN TODO EL MEDIO ICMSF VOL.1 2DA EDICION PAG. 166-167 (TRADUCCION VERSION ORIGINAL 1978) REIMPRESION 2000 EN CASTELLANO (ED. ACRIBIA)
LE-009-1 | 14237 | 2024-06-27 | LIMA | MICROBIOLÓGICAS | HONGOS NUMERACIÓN (MOHOS Y LEVADURAS) | PRODUCTOS GRASOS | - | - | RECUENTO DE MOHOS Y LEVADURAS. METODO DE RECUENTO DE LEVADURAS Y MOHOS POR SIEMBRA EN PLACA EN TODO EL MEDIO ICMSF VOL.1 2DA EDICION PAG. 166-167 (TRADUCCION VERSION ORIGINAL 1978) REIMPRESION 2000 EN CASTELLANO (ED. ACRIBIA)
LE-009-1 | 14238 | 2024-06-27 | LIMA | MICROBIOLÓGICAS | HONGOS NUMERACIÓN (MOHOS Y LEVADURAS) | PRODUCTOS LÁCTEOS | - | - | RECUENTO DE MOHOS Y LEVADURAS. METODO DE RECUENTO DE LEVADURAS Y MOHOS POR SIEMBRA EN PLACA EN TODO EL MEDIO ICMSF VOL.1 2DA EDICION PAG. 166-167 (TRADUCCION VERSION ORIGINAL 1978) REIMPRESION 2000 EN CASTELLANO (ED. ACRIBIA)
LE-009-1 | 14239 | 2024-06-27 | LIMA | MICROBIOLÓGICAS | HONGOS NUMERACIÓN (MOHOS Y LEVADURAS) | PRODUCTOS VEGETARIANOS (CARNE VEGETAL, HAMBURGUESAS VEGETARIANA, LECHE DE SOYA, CROQUETAS VEGETARIANAS Y OTROS) | - | - | RECUENTO DE MOHOS Y LEVADURAS. METODO DE RECUENTO DE LEVADURAS Y MOHOS POR SIEMBRA EN PLACA EN TODO EL MEDIO ICMSF VOL.1 2DA EDICION PAG. 166-167 (TRADUCCION VERSION ORIGINAL 1978) REIMPRESION 2000 EN CASTELLANO (ED. ACRIBIA)
LE-009-1 | 14240 | 2024-06-27 | LIMA | MICROBIOLÓGICAS | HONGOS NUMERACIÓN (MOHOS Y LEVADURAS) | SEMICONSERVAS | - | - | RECUENTO DE MOHOS Y LEVADURAS. METODO DE RECUENTO DE LEVADURAS Y MOHOS POR SIEMBRA EN PLACA EN TODO EL MEDIO ICMSF VOL.1 2DA EDICION PAG. 166-167 (TRADUCCION VERSION ORIGINAL 1978) REIMPRESION 2000 EN CASTELLANO (ED. ACRIBIA)
LE-009-1 | 14241 | 2024-06-27 | LIMA | MICROBIOLÓGICAS | LISTERIA MONOCYTOGENES DETECCIÓN | EMBUTIDOS CON TRATAMIENTO TÉRMICO | - | - | DETECTION AND ENUMERATION OF LISTERIA MONOCYTOGENES. DETECTION OF LISTERIA MONOCYTOGENES IN FOODS AND ENVIRONMENTAL SAMPLES AND ENUMERATION OF LISTERIA MONOCYTOGENES IN FOODS. FDA/BAM, 8TH ED., REV. A, 1998. CHAPTER 10, REV. APRIL 2022. EXCEPTO ÍTEMS D.1C, D.2, F, H.2, I, J
LE-009-1 | 14242 | 2024-06-27 | LIMA | MICROBIOLÓGICAS | LISTERIA MONOCYTOGENES DETECCIÓN | FRUTAS Y HORTALIZAS FRESCAS, SEMIPROCESADAS, REFRIGERADAS O CONGELADAS | - | - | DETECTION AND ENUMERATION OF LISTERIA MONOCYTOGENES. DETECTION OF LISTERIA MONOCYTOGENES IN FOODS AND ENVIRONMENTAL SAMPLES AND ENUMERATION OF LISTERIA MONOCYTOGENES IN FOODS. FDA/BAM, 8TH ED., REV. A, 1998. CHAPTER 10, REV. APRIL 2022. EXCEPTO ÍTEMS D.1C, D.2, F, H.2, I, J
LE-009-1 | 14243 | 2024-06-27 | LIMA | MICROBIOLÓGICAS | LISTERIA MONOCYTOGENES DETECCIÓN | HELADOS Y POSTRES A BASE DE LECHE | - | - | DETECTION AND ENUMERATION OF LISTERIA MONOCYTOGENES. DETECTION OF LISTERIA MONOCYTOGENES IN FOODS AND ENVIRONMENTAL SAMPLES AND ENUMERATION OF LISTERIA MONOCYTOGENES IN FOODS. FDA/BAM, 8TH ED., REV. A, 1998. CHAPTER 10, REV. APRIL 2022. EXCEPTO ÍTEMS D.1C, D.2, F, H.2, I, J
LE-009-1 | 14244 | 2024-06-27 | LIMA | MICROBIOLÓGICAS | LISTERIA MONOCYTOGENES DETECCIÓN | QUESOS MADURADOS Y NO MADURADOS | - | - | DETECTION AND ENUMERATION OF LISTERIA MONOCYTOGENES. DETECTION OF LISTERIA MONOCYTOGENES IN FOODS AND ENVIRONMENTAL SAMPLES AND ENUMERATION OF LISTERIA MONOCYTOGENES IN FOODS. FDA/BAM, 8TH ED., REV. A, 1998. CHAPTER 10, REV. APRIL 2022. EXCEPTO ÍTEMS D.1C, D.2, F, H.2, I, J
LE-009-1 | 14245 | 2024-06-27 | LIMA | MICROBIOLÓGICAS | LISTERIA MONOCYTOGENES DETECCIÓN | SUPERFICIES INERTES | - | - | DETECTION AND ENUMERATION OF LISTERIA MONOCYTOGENE. DETECTION OF LISTERIA MONOCYTOGENES IN FOODS AN ENVIRONMENTAL SAMPLES AND ENUMERATION OF LISTERIA MONOCYTOGENES IN FOODS / GUÍA TÉCNICA PARA EL ANÁLISIS MICROBIOLÓGICO DE SUPERFICIES EN CONTACTO CON ALIMENTOS Y BEBIDAS FDA/BAM, 8TH ED., REV. A, 1998. CHAPTER 10, REV. APRIL 2022. EXCEPTO ÍTEMS D.1C, D.2, F, H.2, I Y J (INCLUYE MUESTREO) / RM MINSA NRO.461-2007, ÍTEMS 7 Y 8.
LE-009-1 | 14246 | 2024-06-27 | LIMA | MICROBIOLÓGICAS | NUMERACIÓN DE AEROBIOS | CEFALOPODOS CRUDOS (CONGELADOS O REFRIGERADOS) | - | - | MICROBIOLOGY OF THE FOOD CHAIN -- HORIZONTAL METHOD FOR THE ENUMERATION OF MICROORGANISMS -- PART 1: COLONY COUNT AT 30º C BY THE POUR PLATE TECHNIQUE. / AMENDMENT 1: CLARIFICATION OF SCOPE. ISO 4833-1, 1ST ED./ AMD.1:2022.
LE-009-1 | 14247 | 2024-06-27 | LIMA | MICROBIOLÓGICAS | NUMERACIÓN DE AEROBIOS | CRUSTÁCEOS CRUDOS (CONGELADOS O REFRIGERADOS) | - | - | MICROBIOLOGY OF THE FOOD CHAIN -- HORIZONTAL METHOD FOR THE ENUMERATION OF MICROORGANISMS -- PART 1: COLONY COUNT AT 30º C BY THE POUR PLATE TECHNIQUE. / AMENDMENT 1: CLARIFICATION OF SCOPE. ISO 4833-1, 1ST ED./ AMD.1:2022.
LE-009-1 | 14248 | 2024-06-27 | LIMA | MICROBIOLÓGICAS | NUMERACIÓN DE AEROBIOS | LECHE | - | - | MICROBIOLOGY OF THE FOOD CHAIN -- HORIZONTAL METHOD FOR THE ENUMERATION OF MICROORGANISMS -- PART 1: COLONY COUNT AT 30º C BY THE POUR PLATE TECHNIQUE. / AMENDMENT 1: CLARIFICATION OF SCOPE. ISO 4833-1, 1ST ED./ AMD.1:2022.
LE-009-1 | 14249 | 2024-06-27 | LIMA | MICROBIOLÓGICAS | NUMERACIÓN DE AEROBIOS | LECHE EN POLVO | - | - | MICROBIOLOGY OF THE FOOD CHAIN -- HORIZONTAL METHOD FOR THE ENUMERATION OF MICROORGANISMS -- PART 1: COLONY COUNT AT 30º C BY THE POUR PLATE TECHNIQUE. / AMENDMENT 1: CLARIFICATION OF SCOPE. ISO 4833-1, 1ST ED./ AMD.1:2022.
LE-009-1 | 14250 | 2024-06-27 | LIMA | MICROBIOLÓGICAS | NUMERACIÓN DE AEROBIOS | MOLUSCOS BIVALVOS CRUDOS (CONGELADOS O REFRIGERADOS) | - | - | MICROBIOLOGY OF THE FOOD CHAIN -- HORIZONTAL METHOD FOR THE ENUMERATION OF MICROORGANISMS -- PART 1: COLONY COUNT AT 30º C BY THE POUR PLATE TECHNIQUE. / AMENDMENT 1: CLARIFICATION OF SCOPE. ISO 4833-1, 1ST ED./ AMD.1:2022.
LE-009-1 | 14251 | 2024-06-27 | LIMA | MICROBIOLÓGICAS | NUMERACIÓN DE AEROBIOS | PRODUCTOS LÁCTEOS LIQUIDOS | - | - | MICROBIOLOGY OF THE FOOD CHAIN -- HORIZONTAL METHOD FOR THE ENUMERATION OF MICROORGANISMS -- PART 1: COLONY COUNT AT 30º C BY THE POUR PLATE TECHNIQUE. / AMENDMENT 1: CLARIFICATION OF SCOPE. ISO 4833-1, 1ST ED./ AMD.1:2022.
LE-009-1 | 14252 | 2024-06-27 | LIMA | MICROBIOLÓGICAS | NUMERACIÓN DE AEROBIOS | PRODUCTOS PESQUEROS Y ACUÍCOLAS CRUDOS (CONGELADOS Ó REFRIGERADOS) | - | - | MICROBIOLOGY OF THE FOOD CHAIN -- HORIZONTAL METHOD FOR THE ENUMERATION OF MICROORGANISMS -- PART 1: COLONY COUNT AT 30º C BY THE POUR PLATE TECHNIQUE. / AMENDMENT 1: CLARIFICATION OF SCOPE. ISO 4833-1, 1ST ED./ AMD.1:2022.
LE-009-1 | 14253 | 2024-06-27 | LIMA | MICROBIOLÓGICAS | NUMERACIÓN DE COLIFORMES (NMP) | AGUA DE MAR | - | - | MULTIPLE-TUBE FERMENTATION TECHNIQUE FOR MEMBERS OF THE COLIFORM GROUP. STANDARD TOTAL COLIFORM FERMENTATION TECHNIQUE SMEWW-APHA-AWWA-WEF PART 9221 B, 24TH ED. (INCLUYE MUESTREO)
LE-009-1 | 14254 | 2024-06-27 | LIMA | MICROBIOLÓGICAS | NUMERACIÓN DE COLIFORMES (NMP) | AGUA RESIDUAL | - | - | MULTIPLE-TUBE FERMENTATION TECHNIQUE FOR MEMBERS OF THE COLIFORM GROUP. STANDARD TOTAL COLIFORM FERMENTATION TECHNIQUE SMEWW-APHA-AWWA-WEF PART 9221 B, 24TH ED. (INCLUYE MUESTREO)
LE-009-1 | 14255 | 2024-06-27 | LIMA | MICROBIOLÓGICAS | NUMERACIÓN DE COLIFORMES TOTALES | SUPERFICIES INERTES | - | - | ENUMERATION OF ESCHERICHIA COLI AND THE COLIFORM BACTERIA. CONVENTIONAL METHOD FOR COLIFORM, FECAL COLIFORMS AND E. COLI ///GUÍA TÉCNICA PARA EL ANÁLISIS MICROBIOLÓGICO DE SUPERFICIES EN CONTACTO CON ALIMENTOS Y BEBIDAS. FDA/BAM, 8TH ED., REV. A, 1998. CHAPTER 4, OCTUBRE 2020, ÍTEM I, SUB ÍTEMS A, B Y G. 1995 (REVISIÓN JULIO 2017) (INCLUYE MUESTREO) /// RM MINSA NRO.461-2007, ÍTEMS 7 Y 8.
LE-009-1 | 14256 | 2024-06-27 | LIMA | MICROBIOLÓGICAS | NUMERACIÓN DE COLIFORMES TOTALES | SUPERFICIES VIVAS | - | - | ENUMERATION OF ESCHERICHIA COLI AND THE COLIFORM BACTERIA. CONVENTIONAL METHOD FOR COLIFORM, FECAL COLIFORMS AND E. COLI ///GUÍA TÉCNICA PARA EL ANÁLISIS MICROBIOLÓGICO DE SUPERFICIES EN CONTACTO CON ALIMENTOS Y BEBIDAS. FDA/BAM, 8TH ED., REV. A, 1998. CHAPTER 4, OCTUBRE 2020, ÍTEM I, SUB ÍTEMS A, B Y G. 1995 (REVISIÓN JULIO 2017) (INCLUYE MUESTREO) /// RM MINSA NRO.461-2007, ÍTEMS 7 Y 8.
LE-009-1 | 14257 | 2024-06-27 | LIMA | MICROBIOLÓGICAS | NUMERACIÓN DE ESCHERICHIA COLI | CARNES Y PRODUCTOS CÁRNICOS | - | - | MICROBIOLOGY OF FOOD AND ANIMAL FEEDING STUFFS -- HORIZONTAL METHOD FOR THE ENUMERATION OF BETA-GLUCURONIDASE-POSITIVE ESCHERICHIA COLI -- PART 2: COLONY-COUNT TECHNIQUE AT 44° C USING 5-BROMO-4-CHLORO-3-INDOLYL-BETA-D-GLUCURONIDE. ISO 16649-2, 1ST ED.
LE-009-1 | 14258 | 2024-06-27 | LIMA | MICROBIOLÓGICAS | NUMERACIÓN DE ESCHERICHIA COLI | FRUTAS Y HORTALIZAS FRESCAS CON O SIN TRATAMIENTO | - | - | MICROBIOLOGY OF FOOD AND ANIMAL FEEDING STUFFS -- HORIZONTAL METHOD FOR THE ENUMERATION OF BETA-GLUCURONIDASE-POSITIVE ESCHERICHIA COLI -- PART 2: COLONY-COUNT TECHNIQUE AT 44° C USING 5-BROMO-4-CHLORO-3-INDOLYL-BETA-D-GLUCURONIDE. ISO 16649-2, 1ST ED.
LE-009-1 | 14259 | 2024-06-27 | LIMA | MICROBIOLÓGICAS | NUMERACIÓN DE ESCHERICHIA COLI | GRANOS DE CEREALES | - | - | MICROBIOLOGY OF FOOD AND ANIMAL FEEDING STUFFS -- HORIZONTAL METHOD FOR THE ENUMERATION OF BETA-GLUCURONIDASE-POSITIVE ESCHERICHIA COLI -- PART 2: COLONY-COUNT TECHNIQUE AT 44° C USING 5-BROMO-4-CHLORO-3-INDOLYL-BETA-D-GLUCURONIDE. ISO 16649-2, 1ST ED.
LE-009-1 | 14260 | 2024-06-27 | LIMA | MICROBIOLÓGICAS | NUMERACIÓN DE ESCHERICHIA COLI | HARINA DE FRUTAS | - | - | MICROBIOLOGY OF FOOD AND ANIMAL FEEDING STUFFS -- HORIZONTAL METHOD FOR THE ENUMERATION OF BETA-GLUCURONIDASE-POSITIVE ESCHERICHIA COLI -- PART 2: COLONY-COUNT TECHNIQUE AT 44° C USING 5-BROMO-4-CHLORO-3-INDOLYL-BETA-D-GLUCURONIDE. ISO 16649-2, 1ST ED.
LE-009-1 | 14261 | 2024-06-27 | LIMA | MICROBIOLÓGICAS | NUMERACIÓN DE HETERÓTROFOS | AGUA DE MESA | - | - | HETEROTROPHIC PLATE COUNT. POUR PLATE METHOD. SMEWW-APHA-AWWA-WEF PART 9215 B, 24TH ED. (INCLUYE MUESTREO)
LE-009-1 | 14262 | 2024-06-27 | LIMA | MICROBIOLÓGICAS | NUMERACIÓN DE HETERÓTROFOS | AGUA POTABLE | - | - | HETEROTROPHIC PLATE COUNT. POUR PLATE METHOD. SMEWW-APHA-AWWA-WEF PART 9215 B, 24TH ED. (INCLUYE MUESTREO)
LE-009-1 | 14263 | 2024-06-27 | LIMA | MICROBIOLÓGICAS | NUMERACIÓN DE HETERÓTROFOS | AGUA SUBTERRANEA - AGUA DE POZO | - | - | HETEROTROPHIC PLATE COUNT. POUR PLATE METHOD. SMEWW-APHA-AWWA-WEF PART 9215 B, 24TH ED. (INCLUYE MUESTREO)
LE-009-1 | 14264 | 2024-06-27 | LIMA | MICROBIOLÓGICAS | NUMERACIÓN DE HONGOS, MOHOS Y LEVADURAS | AIRE (AMBIENTE) | - | - | RECUENTO DE MOHOS Y LEVADURAS. MÉTODO DE RECUENTO DE LEVADURAS Y MOHOS POR SIEMBRA EN PLACA EN TODO EL MEDIO /// MICROBIOLOGICAL MONITORING OF THE FOOD PROCESSING ENVIRONMENT SAMPLING METHODS. SEDIMENTATION METHODS. ICMSF MICROORGANISMOS DE LOS ALIMENTOS. SU SIGNIFICADO Y MÉTODOS DE ENUMERACIÓN. PÁG. 166-167. 2DA ED. REIMPRESIÓN 2000 (INCLUYE MUESTREO) /// APHA COMPENDIUM OF METHODS FOR THE MICROBIOLOGICAL EXAMINATION OF FOODS, 5TH ED., 2015, CHAPTER 3, ÍTEM 3.10 Y 3.101
LE-009-1 | 14265 | 2024-06-27 | LIMA | MICROBIOLÓGICAS | NUMERACIÓN DE STAPHYLOCOCCUS AUREUS | SUPERFICIES VIVAS | - | - | STAPHYLOCOCCUS AUREUS IN FOODS. SURFACE PLATING METHOD FOR ISOLATION AND ENUMERATION /// GUÍA TÉCNICA PARA EL ANÁLISIS MICROBIOLÓGICO DE SUPERFICIES EN CONTACTO CON ALIMENTOS Y BEBIDAS. AOAC 975.55, 22ND ED. (INCLUYE MUESTREO) /// RM MINSA NRO.461-2007, ÍTEMS 7 Y 8.
LE-009-1 | 14266 | 2024-06-27 | LIMA | MICROBIOLÓGICAS | NUMERACIÓN DE STAPHYLOCOCCUS AUREUS - COAGULASA POSITIVA | CARNE Y PRODUCTOS CÁRNICOS | - | - | MICROBIOLOGY OF THE FOOD CHAIN - HORIZONTAL METHOD FOR THE ENUMERATION OF COAGULASE-POSITIVE STAPHYLOCOCCI (STAPHYLOCOCCUS AUREUS AND OTHER SPECIES) PART 1: METHOD USING BAIRD PARKER AGAR MEDIUM. ISO 6888-1: 2021 /AMD 1:2023 (E)
LE-009-1 | 14267 | 2024-06-27 | LIMA | MICROBIOLÓGICAS | NUMERACIÓN DE STAPHYLOCOCCUS AUREUS - COAGULASA POSITIVA | CEFALOPODOS CRUDOS (CONGELADOS O REFRIGERADOS) | - | - | MICROBIOLOGY OF THE FOOD CHAIN - HORIZONTAL METHOD FOR THE ENUMERATION OF COAGULASE-POSITIVE STAPHYLOCOCCI (STAPHYLOCOCCUS AUREUS AND OTHER SPECIES) PART 1: METHOD USING BAIRD PARKER AGAR MEDIUM. ISO 6888-1: 2021 /AMD 1:2023 (E)
LE-009-1 | 14268 | 2024-06-27 | LIMA | MICROBIOLÓGICAS | NUMERACIÓN DE STAPHYLOCOCCUS AUREUS - COAGULASA POSITIVA | CRUSTÁCEOS CRUDOS (CONGELADOS O REFRIGERADOS) | - | - | MICROBIOLOGY OF THE FOOD CHAIN - HORIZONTAL METHOD FOR THE ENUMERATION OF COAGULASE-POSITIVE STAPHYLOCOCCI (STAPHYLOCOCCUS AUREUS AND OTHER SPECIES) PART 1: METHOD USING BAIRD PARKER AGAR MEDIUM. ISO 6888-1: 2021 /AMD 1:2023 (E)
LE-009-1 | 14269 | 2024-06-27 | LIMA | MICROBIOLÓGICAS | NUMERACIÓN DE STAPHYLOCOCCUS AUREUS - COAGULASA POSITIVA | MOLUSCOS BIVALVOS CRUDOS (CONGELADOS O REFRIGERADOS) | - | - | MICROBIOLOGY OF THE FOOD CHAIN - HORIZONTAL METHOD FOR THE ENUMERATION OF COAGULASE-POSITIVE STAPHYLOCOCCI (STAPHYLOCOCCUS AUREUS AND OTHER SPECIES) PART 1: METHOD USING BAIRD PARKER AGAR MEDIUM. ISO 6888-1: 2021 /AMD 1:2023 (E)
LE-009-1 | 14270 | 2024-06-27 | LIMA | MICROBIOLÓGICAS | NUMERACIÓN DE STAPHYLOCOCCUS AUREUS - COAGULASA POSITIVA | PRODUCTOS PESQUEROS Y ACUÍCOLAS CRUDOS (CONGELADOS Ó REFRIGERADOS) | - | - | MICROBIOLOGY OF THE FOOD CHAIN - HORIZONTAL METHOD FOR THE ENUMERATION OF COAGULASE-POSITIVE STAPHYLOCOCCI (STAPHYLOCOCCUS AUREUS AND OTHER SPECIES) PART 1: METHOD USING BAIRD PARKER AGAR MEDIUM. ISO 6888-1: 2021 /AMD 1:2023 (E)
LE-009-1 | 14271 | 2024-06-27 | LIMA | MICROBIOLÓGICAS | SALMONELLA DETECCIÓN | FRUTAS Y VEGETALES FRESCAS, CONGELADAS, DESHIDRATADAS | - | - | SALMONELLA FDA/BAM 8TH ED., REV.A, 1998. CHAPTER 5, REVISADO SETIEMBRE 2023, EXCEPTO ÍTEMS E4, E6B, E9, E10 Y E11
LE-009-1 | 14272 | 2024-06-27 | LIMA | MICROBIOLÓGICAS | SALMONELLA DETECCIÓN | MANGOS | - | - | SALMONELLA FDA/BAM 8TH ED., REV.A, 1998. CHAPTER 5, REVISADO SETIEMBRE 2023, EXCEPTO ÍTEMS E4, E6B, E9, E10 Y E11
LE-009-1 | 14273 | 2024-06-27 | LIMA | MICROBIOLÓGICAS | SALMONELLA DETECCIÓN | ADITIVOS ALIMENTARIOS | - | - | SALMONELLAS. AISLAMIENTO DE SALMONELLAS. EXPLORACIÓN BIOQUÍMICA PARA LA IDENTIFICACIÓN DE SALMONELLAS, PRUEBAS SEROLÓGICAS PARA LA IDENTIFICACIÓN DE SALMONELLAS, ÍTEMS I, II Y III. ICMSF MICROORGANISMOS DE LOS ALIMENTOS. SU SIGNIFICADO Y MÉTODOS DE ENUMERACIÓN. PÁG. 169-178, ÍTEMS I, II Y III. 2DA ED. REIMPRESIÓN 2000
LE-009-1 | 14274 | 2024-06-27 | LIMA | MICROBIOLÓGICAS | SALMONELLA DETECCIÓN | ALIMENTOS PARA REGÍMENES ESPECIALES: a) Producto cocido de reconstitución instantánea destinados a niños entre 6 a 36 meses (papilla y similares) b) Producto cocido de reconstitución instantánea, como enriquecidos lácteos, sustitutos lácteos, mezclas fortificadas, entre otros. c) Productos crudos deshidratados y precocidos que requieren cocción, como hojuelas, harinas, otros. d) Producto cocido de consumo directo, como extruidos, expandidos, hojuela instantánea, otros. | - | - | SALMONELLAS. AISLAMIENTO DE SALMONELLAS. EXPLORACIÓN BIOQUÍMICA PARA LA IDENTIFICACIÓN DE SALMONELLAS, PRUEBAS SEROLÓGICAS PARA LA IDENTIFICACIÓN DE SALMONELLAS, ÍTEMS I, II Y III. ICMSF MICROORGANISMOS DE LOS ALIMENTOS. SU SIGNIFICADO Y MÉTODOS DE ENUMERACIÓN. PÁG. 169-178, ÍTEMS I, II Y III. 2DA ED. REIMPRESIÓN 2000
LE-009-1 | 14275 | 2024-06-27 | LIMA | MICROBIOLÓGICAS | SALMONELLA DETECCIÓN | ALIMENTOS PREPARADOS | - | - | SALMONELLAS. AISLAMIENTO DE SALMONELLAS. EXPLORACIÓN BIOQUÍMICA PARA LA IDENTIFICACIÓN DE SALMONELLAS, PRUEBAS SEROLÓGICAS PARA LA IDENTIFICACIÓN DE SALMONELLAS, ÍTEMS I, II Y III. ICMSF MICROORGANISMOS DE LOS ALIMENTOS. SU SIGNIFICADO Y MÉTODOS DE ENUMERACIÓN. PÁG. 169-178, ÍTEMS I, II Y III. 2DA ED. REIMPRESIÓN 2000
LE-009-1 | 14276 | 2024-06-27 | LIMA | MICROBIOLÓGICAS | SALMONELLA DETECCIÓN | BEBIDAS NO CARBONATADAS | - | - | SALMONELLAS. AISLAMIENTO DE SALMONELLAS. EXPLORACIÓN BIOQUÍMICA PARA LA IDENTIFICACIÓN DE SALMONELLAS, PRUEBAS SEROLÓGICAS PARA LA IDENTIFICACIÓN DE SALMONELLAS, ÍTEMS I, II Y III. ICMSF MICROORGANISMOS DE LOS ALIMENTOS. SU SIGNIFICADO Y MÉTODOS DE ENUMERACIÓN. PÁG. 169-178, ÍTEMS I, II Y III. 2DA ED. REIMPRESIÓN 2000
LE-009-1 | 14277 | 2024-06-27 | LIMA | MICROBIOLÓGICAS | SALMONELLA DETECCIÓN | BOCADITOS DULCES Y SALADOS | - | - | SALMONELLAS. AISLAMIENTO DE SALMONELLAS. EXPLORACIÓN BIOQUÍMICA PARA LA IDENTIFICACIÓN DE SALMONELLAS, PRUEBAS SEROLÓGICAS PARA LA IDENTIFICACIÓN DE SALMONELLAS, ÍTEMS I, II Y III. ICMSF MICROORGANISMOS DE LOS ALIMENTOS. SU SIGNIFICADO Y MÉTODOS DE ENUMERACIÓN. PÁG. 169-178, ÍTEMS I, II Y III. 2DA ED. REIMPRESIÓN 2000
LE-009-1 | 14278 | 2024-06-27 | LIMA | MICROBIOLÓGICAS | SALMONELLA DETECCIÓN | CEREALES, LEGUMINOSAS, QUENOPODIACEAS Y TUBERCULOS, DERIVADOS y SUB-PRODUCTOS (HARINAS, ALMIDONES, HOJUELAS, SALVADO, EXTRUIDOS, GLUTEN, GERMEN, PROTEINA AISLADA Y OTROS). | - | - | SALMONELLAS. AISLAMIENTO DE SALMONELLAS. EXPLORACIÓN BIOQUÍMICA PARA LA IDENTIFICACIÓN DE SALMONELLAS, PRUEBAS SEROLÓGICAS PARA LA IDENTIFICACIÓN DE SALMONELLAS, ÍTEMS I, II Y III. ICMSF MICROORGANISMOS DE LOS ALIMENTOS. SU SIGNIFICADO Y MÉTODOS DE ENUMERACIÓN. PÁG. 169-178, ÍTEMS I, II Y III. 2DA ED. REIMPRESIÓN 2000
LE-009-1 | 14279 | 2024-06-27 | LIMA | MICROBIOLÓGICAS | SALMONELLA DETECCIÓN | ESPECIAS, CONDIMENTOS Y SALSAS (MAYONESAS Y OTRAS SALSAS Y ADEREZOS INSDUSTRIALIZADAS) | - | - | SALMONELLAS. AISLAMIENTO DE SALMONELLAS. EXPLORACIÓN BIOQUÍMICA PARA LA IDENTIFICACIÓN DE SALMONELLAS, PRUEBAS SEROLÓGICAS PARA LA IDENTIFICACIÓN DE SALMONELLAS, ÍTEMS I, II Y III. ICMSF MICROORGANISMOS DE LOS ALIMENTOS. SU SIGNIFICADO Y MÉTODOS DE ENUMERACIÓN. PÁG. 169-178, ÍTEMS I, II Y III. 2DA ED. REIMPRESIÓN 2000
LE-009-1 | 14280 | 2024-06-27 | LIMA | MICROBIOLÓGICAS | SALMONELLA DETECCIÓN | ESTIMULANTES Y FRUITIVOS | - | - | SALMONELLAS. AISLAMIENTO DE SALMONELLAS. EXPLORACIÓN BIOQUÍMICA PARA LA IDENTIFICACIÓN DE SALMONELLAS, PRUEBAS SEROLÓGICAS PARA LA IDENTIFICACIÓN DE SALMONELLAS, ÍTEMS I, II Y III. ICMSF MICROORGANISMOS DE LOS ALIMENTOS. SU SIGNIFICADO Y MÉTODOS DE ENUMERACIÓN. PÁG. 169-178, ÍTEMS I, II Y III. 2DA ED. REIMPRESIÓN 2000
LE-009-1 | 14281 | 2024-06-27 | LIMA | MICROBIOLÓGICAS | SALMONELLA DETECCIÓN | FRUTAS, HORTALIZAS Y OTROS VEGETALES (FRESCAS, SEMIPROCESADAS, PROCESADAS) Y DERIVADOS. | - | - | SALMONELLAS. AISLAMIENTO DE SALMONELLAS. EXPLORACIÓN BIOQUÍMICA PARA LA IDENTIFICACIÓN DE SALMONELLAS, PRUEBAS SEROLÓGICAS PARA LA IDENTIFICACIÓN DE SALMONELLAS, ÍTEMS I, II Y III. ICMSF MICROORGANISMOS DE LOS ALIMENTOS. SU SIGNIFICADO Y MÉTODOS DE ENUMERACIÓN. PÁG. 169-178, ÍTEMS I, II Y III. 2DA ED. REIMPRESIÓN 2000
LE-009-1 | 14282 | 2024-06-27 | LIMA | MICROBIOLÓGICAS | SALMONELLA DETECCIÓN | FRUTOS SECOS Y SEMILLAS, Y DERIVADOS (HARINAS Y OTROS) | - | - | SALMONELLAS. AISLAMIENTO DE SALMONELLAS. EXPLORACIÓN BIOQUÍMICA PARA LA IDENTIFICACIÓN DE SALMONELLAS, PRUEBAS SEROLÓGICAS PARA LA IDENTIFICACIÓN DE SALMONELLAS, ÍTEMS I, II Y III. ICMSF MICROORGANISMOS DE LOS ALIMENTOS. SU SIGNIFICADO Y MÉTODOS DE ENUMERACIÓN. PÁG. 169-178, ÍTEMS I, II Y III. 2DA ED. REIMPRESIÓN 2000
LE-009-1 | 14283 | 2024-06-27 | LIMA | MICROBIOLÓGICAS | SALMONELLA DETECCIÓN | HELADOS Y MEZCLAS PARA HELADOS | - | - | SALMONELLAS. AISLAMIENTO DE SALMONELLAS. EXPLORACIÓN BIOQUÍMICA PARA LA IDENTIFICACIÓN DE SALMONELLAS, PRUEBAS SEROLÓGICAS PARA LA IDENTIFICACIÓN DE SALMONELLAS, ÍTEMS I, II Y III. ICMSF MICROORGANISMOS DE LOS ALIMENTOS. SU SIGNIFICADO Y MÉTODOS DE ENUMERACIÓN. PÁG. 169-178, ÍTEMS I, II Y III. 2DA ED. REIMPRESIÓN 2000
LE-009-1 | 14284 | 2024-06-27 | LIMA | MICROBIOLÓGICAS | SALMONELLA DETECCIÓN | HUEVOS Y OVOPRODUCTOS | - | - | SALMONELLAS. AISLAMIENTO DE SALMONELLAS. EXPLORACIÓN BIOQUÍMICA PARA LA IDENTIFICACIÓN DE SALMONELLAS, PRUEBAS SEROLÓGICAS PARA LA IDENTIFICACIÓN DE SALMONELLAS, ÍTEMS I, II Y III. ICMSF MICROORGANISMOS DE LOS ALIMENTOS. SU SIGNIFICADO Y MÉTODOS DE ENUMERACIÓN. PÁG. 169-178, ÍTEMS I, II Y III. 2DA ED. REIMPRESIÓN 2000
LE-009-1 | 14285 | 2024-06-27 | LIMA | MICROBIOLÓGICAS | SALMONELLA DETECCIÓN | PRODUCTOS DE CONFITERÍA | - | - | SALMONELLAS. AISLAMIENTO DE SALMONELLAS. EXPLORACIÓN BIOQUÍMICA PARA LA IDENTIFICACIÓN DE SALMONELLAS, PRUEBAS SEROLÓGICAS PARA LA IDENTIFICACIÓN DE SALMONELLAS, ÍTEMS I, II Y III. ICMSF MICROORGANISMOS DE LOS ALIMENTOS. SU SIGNIFICADO Y MÉTODOS DE ENUMERACIÓN. PÁG. 169-178, ÍTEMS I, II Y III. 2DA ED. REIMPRESIÓN 2000
LE-009-1 | 14286 | 2024-06-27 | LIMA | MICROBIOLÓGICAS | SALMONELLA DETECCIÓN | PRODUCTOS DE PANADERÍA, PASTELERÍA Y GALLETERÍA | - | - | SALMONELLAS. AISLAMIENTO DE SALMONELLAS. EXPLORACIÓN BIOQUÍMICA PARA LA IDENTIFICACIÓN DE SALMONELLAS, PRUEBAS SEROLÓGICAS PARA LA IDENTIFICACIÓN DE SALMONELLAS, ÍTEMS I, II Y III. ICMSF MICROORGANISMOS DE LOS ALIMENTOS. SU SIGNIFICADO Y MÉTODOS DE ENUMERACIÓN. PÁG. 169-178, ÍTEMS I, II Y III. 2DA ED. REIMPRESIÓN 2000
LE-009-1 | 14287 | 2024-06-27 | LIMA | MICROBIOLÓGICAS | SALMONELLA DETECCIÓN | PRODUCTOS DESHIDRATADOS, LIOFILIZADOS O CONCENTRADOS Y MEZCLAS | - | - | SALMONELLAS. AISLAMIENTO DE SALMONELLAS. EXPLORACIÓN BIOQUÍMICA PARA LA IDENTIFICACIÓN DE SALMONELLAS, PRUEBAS SEROLÓGICAS PARA LA IDENTIFICACIÓN DE SALMONELLAS, ÍTEMS I, II Y III. ICMSF MICROORGANISMOS DE LOS ALIMENTOS. SU SIGNIFICADO Y MÉTODOS DE ENUMERACIÓN. PÁG. 169-178, ÍTEMS I, II Y III. 2DA ED. REIMPRESIÓN 2000
LE-009-1 | 14288 | 2024-06-27 | LIMA | MICROBIOLÓGICAS | SALMONELLA DETECCIÓN | PRODUCTOS LÁCTEOS | - | - | SALMONELLAS. AISLAMIENTO DE SALMONELLAS. EXPLORACIÓN BIOQUÍMICA PARA LA IDENTIFICACIÓN DE SALMONELLAS, PRUEBAS SEROLÓGICAS PARA LA IDENTIFICACIÓN DE SALMONELLAS, ÍTEMS I, II Y III. ICMSF MICROORGANISMOS DE LOS ALIMENTOS. SU SIGNIFICADO Y MÉTODOS DE ENUMERACIÓN. PÁG. 169-178, ÍTEMS I, II Y III. 2DA ED. REIMPRESIÓN 2000
LE-009-1 | 14289 | 2024-06-27 | LIMA | MICROBIOLÓGICAS | SALMONELLA DETECCIÓN | PRODUCTOS PESQUEROS Y ACUICOLAS SECO SALADO, SALPRESO | - | - | SALMONELLAS. AISLAMIENTO DE SALMONELLAS. EXPLORACIÓN BIOQUÍMICA PARA LA IDENTIFICACIÓN DE SALMONELLAS, PRUEBAS SEROLÓGICAS PARA LA IDENTIFICACIÓN DE SALMONELLAS, ÍTEMS I, II Y III. ICMSF MICROORGANISMOS DE LOS ALIMENTOS. SU SIGNIFICADO Y MÉTODOS DE ENUMERACIÓN. PÁG. 169-178, ÍTEMS I, II Y III. 2DA ED. REIMPRESIÓN 2000
LE-009-1 | 14290 | 2024-06-27 | LIMA | MICROBIOLÓGICAS | SALMONELLA DETECCIÓN | PRODUCTOS VEGETARIANOS (CARNE VEGETAL, HAMBURGUESAS VEGETARIANA, CROQUETAS VEGETARIANAS Y OTROS) | - | - | SALMONELLAS. AISLAMIENTO DE SALMONELLAS. EXPLORACIÓN BIOQUÍMICA PARA LA IDENTIFICACIÓN DE SALMONELLAS, PRUEBAS SEROLÓGICAS PARA LA IDENTIFICACIÓN DE SALMONELLAS, ÍTEMS I, II Y III. ICMSF MICROORGANISMOS DE LOS ALIMENTOS. SU SIGNIFICADO Y MÉTODOS DE ENUMERACIÓN. PÁG. 169-178, ÍTEMS I, II Y III. 2DA ED. REIMPRESIÓN 2000
LE-009-1 | 14291 | 2024-06-27 | LIMA | MICROBIOLÓGICAS | SALMONELLA DETECCIÓN | SEMICONSERVAS | - | - | SALMONELLAS. AISLAMIENTO DE SALMONELLAS. EXPLORACIÓN BIOQUÍMICA PARA LA IDENTIFICACIÓN DE SALMONELLAS, PRUEBAS SEROLÓGICAS PARA LA IDENTIFICACIÓN DE SALMONELLAS, ÍTEMS I, II Y III. ICMSF MICROORGANISMOS DE LOS ALIMENTOS. SU SIGNIFICADO Y MÉTODOS DE ENUMERACIÓN. PÁG. 169-178, ÍTEMS I, II Y III. 2DA ED. REIMPRESIÓN 2000
LE-009-1 | 14292 | 2024-06-27 | LIMA | MICROBIOLÓGICAS | SALMONELLA DETECCIÓN | SUPERFICIES INERTES | - | - | SALMONELAS. AISLAMIENTO DE SALMONELAS. EXPLOTACIÓN BIOQUÍMICA PARA LA IDENTIFICACIÓN DE SALMONELAS, PRUEBAS SEROLÓGICAS PARA LA IDENTIFICACIÓN DE SALMONELAS /// GUÍA TÉCNICA PARA EL ANÁLISIS MICROBIOLÓGICO DE SUPERFICIES EN CONTACTO CON ALIMENTOS Y BEBIDAS. ICMSF MICROORGANISMOS DE LOS ALIMENTOS. SU SIGNIFICADO Y MÉTODOS DE ENUMERACIÓN. PÁG. 169-178, ÍTEMS I, II Y III. 2DA ED. REIMPRESIÓN 2000 (INCLUYE MUESTREO) /// RM MINSA NRO.461-2007, ÍTEMS 7 Y 8.
LE-009-1 | 14293 | 2024-06-27 | LIMA | MICROBIOLÓGICAS | SALMONELLA DETECCIÓN | SUPERFICIES VIVAS | - | - | SALMONELAS. AISLAMIENTO DE SALMONELAS. EXPLOTACIÓN BIOQUÍMICA PARA LA IDENTIFICACIÓN DE SALMONELAS, PRUEBAS SEROLÓGICAS PARA LA IDENTIFICACIÓN DE SALMONELAS /// GUÍA TÉCNICA PARA EL ANÁLISIS MICROBIOLÓGICO DE SUPERFICIES EN CONTACTO CON ALIMENTOS Y BEBIDAS. ICMSF MICROORGANISMOS DE LOS ALIMENTOS. SU SIGNIFICADO Y MÉTODOS DE ENUMERACIÓN. PÁG. 169-178, ÍTEMS I, II Y III. 2DA ED. REIMPRESIÓN 2000 (INCLUYE MUESTREO) /// RM MINSA NRO.461-2007, ÍTEMS 7 Y 8.
LE-009-1 | 14294 | 2024-06-27 | LIMA | MICROBIOLÓGICAS | STAPHYLOCOCCUS AUREUS NUMERACIÓN (NMP) | ADITIVOS ALIMENTARIOS | - | - | STAPHYLOCOCCUS AUREUS. RECUENTO DE ESTAFILOCOCCOS COAGULASA POSITIVOS. MÉTODO 5 TÉCNICA DEL NMP CON CALDO TELURITO MANITOL GLICINA ICMSF VOL. 1 2DA EDICIÓN PAG. 235-238 (TRADUCCIÓN VERSIÓN ORIGINAL 1978) REIMPRESIÓN 2000 (ED. ACRIBIA)
LE-009-1 | 14295 | 2024-06-27 | LIMA | MICROBIOLÓGICAS | STAPHYLOCOCCUS AUREUS NUMERACIÓN (NMP) | ALIMENTOS PARA REGÍMENES ESPECIALES: a) Producto cocido de reconstitución instantánea destinados a niños entre 6 a 36 meses (papilla y similares) b) Producto cocido de reconstitución instantánea, como enriquecidos lácteos, sustitutos lácteos, mezclas fortificadas, entre otros. c) Productos crudos deshidratados y precocidos que requieren cocción, como hojuelas, harinas, otros. d) Producto cocido de consumo directo, como extruidos, expandidos, hojuela instantánea, otros. | - | - | STAPHYLOCOCCUS AUREUS. RECUENTO DE ESTAFILOCOCCOS COAGULASA POSITIVOS. MÉTODO 5 TÉCNICA DEL NMP CON CALDO TELURITO MANITOL GLICINA ICMSF VOL. 1 2DA EDICIÓN PAG. 235-238 (TRADUCCIÓN VERSIÓN ORIGINAL 1978) REIMPRESIÓN 2000 (ED. ACRIBIA)
LE-009-1 | 14296 | 2024-06-27 | LIMA | MICROBIOLÓGICAS | STAPHYLOCOCCUS AUREUS NUMERACIÓN (NMP) | HUEVOS Y OVOPRODUCTOS | - | - | STAPHYLOCOCCUS AUREUS. RECUENTO DE ESTAFILOCOCCOS COAGULASA POSITIVOS. MÉTODO 5 TÉCNICA DEL NMP CON CALDO TELURITO MANITOL GLICINA ICMSF VOL. 1 2DA EDICIÓN PAG. 235-238 (TRADUCCIÓN VERSIÓN ORIGINAL 1978) REIMPRESIÓN 2000 (ED. ACRIBIA)
LE-009-1 | 14297 | 2024-06-27 | LIMA | MICROBIOLÓGICAS | STAPHYLOCOCCUS AUREUS NUMERACIÓN (NMP) | LECHE Y PRODUCTOS LÁCTEOS | - | - | STAPHYLOCOCCUS AUREUS. RECUENTO DE ESTAFILOCOCCOS COAGULASA POSITIVOS. MÉTODO 5 TÉCNICA DEL NMP CON CALDO TELURITO MANITOL GLICINA ICMSF VOL. 1 2DA EDICIÓN PAG. 235-238 (TRADUCCIÓN VERSIÓN ORIGINAL 1978) REIMPRESIÓN 2000 (ED. ACRIBIA)
LE-009-1 | 14298 | 2024-06-27 | LIMA | MICROBIOLÓGICAS | STAPHYLOCOCCUS AUREUS NUMERACIÓN (NMP) | PRODUCTOS DE CONFITERÍA | - | - | STAPHYLOCOCCUS AUREUS. RECUENTO DE ESTAFILOCOCCOS COAGULASA POSITIVOS. MÉTODO 5 TÉCNICA DEL NMP CON CALDO TELURITO MANITOL GLICINA ICMSF VOL. 1 2DA EDICIÓN PAG. 235-238 (TRADUCCIÓN VERSIÓN ORIGINAL 1978) REIMPRESIÓN 2000 (ED. ACRIBIA)
LE-009-1 | 14299 | 2024-06-27 | LIMA | MICROBIOLÓGICAS | STAPHYLOCOCCUS AUREUS NUMERACIÓN (NMP) | PRODUCTOS DESHIDRATADOS, LIOFILIZADOS O CONCENTRADOS Y MEZCLAS | - | - | STAPHYLOCOCCUS AUREUS. RECUENTO DE ESTAFILOCOCCOS COAGULASA POSITIVOS. MÉTODO 5 TÉCNICA DEL NMP CON CALDO TELURITO MANITOL GLICINA ICMSF VOL. 1 2DA EDICIÓN PAG. 235-238 (TRADUCCIÓN VERSIÓN ORIGINAL 1978) REIMPRESIÓN 2000 (ED. ACRIBIA)
LE-009-1 | 14300 | 2024-06-27 | LIMA | MICROBIOLÓGICAS | STAPHYLOCOCCUS AUREUS NUMERACIÓN (UFC) | ALIMENTOS PREPARADOS | - | - | STAPHYLOCOCCUS AUREUS IN FOODS. SURFACE PLATING METHOD FOR ISOLATION AND ENUMERATION AOAC 975.55, 22ND ED.
LE-009-1 | 14301 | 2024-06-27 | LIMA | MICROBIOLÓGICAS | STAPHYLOCOCCUS AUREUS NUMERACIÓN (UFC) | BOCADITOS DULCES Y SALADOS | - | - | STAPHYLOCOCCUS AUREUS IN FOODS. SURFACE PLATING METHOD FOR ISOLATION AND ENUMERATION AOAC 975.55, 22ND ED.
LE-009-1 | 14302 | 2024-06-27 | LIMA | MICROBIOLÓGICAS | STAPHYLOCOCCUS AUREUS NUMERACIÓN (UFC) | CEREALES, LEGUMINOSAS, QUENOPODIACEAS Y TUBERCULOS, DERIVADOS y SUB-PRODUCTOS (HARINAS, ALMIDONES, HOJUELAS, SALVADO, EXTRUIDOS, GLUTEN, GERMEN, PROTEINA AISLADA Y OTROS). | - | - | STAPHYLOCOCCUS AUREUS IN FOODS. SURFACE PLATING METHOD FOR ISOLATION AND ENUMERATION AOAC 975.55, 22ND ED.
LE-009-1 | 14303 | 2024-06-27 | LIMA | MICROBIOLÓGICAS | STAPHYLOCOCCUS AUREUS NUMERACIÓN (UFC) | FRUTAS, HORTALIZAS Y OTROS VEGETALES (FRESCAS, SEMIPROCESADAS, PROCESADAS) Y DERIVADOS. | - | - | STAPHYLOCOCCUS AUREUS IN FOODS. SURFACE PLATING METHOD FOR ISOLATION AND ENUMERATION AOAC 975.55, 22ND ED.
LE-009-1 | 14304 | 2024-06-27 | LIMA | MICROBIOLÓGICAS | STAPHYLOCOCCUS AUREUS NUMERACIÓN (UFC) | FRUTOS SECOS Y SEMILLAS, Y DERIVADOS (HARINAS Y OTROS) | - | - | STAPHYLOCOCCUS AUREUS IN FOODS. SURFACE PLATING METHOD FOR ISOLATION AND ENUMERATION AOAC 975.55, 22ND ED.
LE-009-1 | 14305 | 2024-06-27 | LIMA | MICROBIOLÓGICAS | STAPHYLOCOCCUS AUREUS NUMERACIÓN (UFC) | HELADOS | - | - | STAPHYLOCOCCUS AUREUS IN FOODS. SURFACE PLATING METHOD FOR ISOLATION AND ENUMERATION AOAC 975.55, 22ND ED.
LE-009-1 | 14306 | 2024-06-27 | LIMA | MICROBIOLÓGICAS | STAPHYLOCOCCUS AUREUS NUMERACIÓN (UFC) | LECHE Y PRODUCTOS LÁCTEOS | - | - | STAPHYLOCOCCUS AUREUS IN FOODS. SURFACE PLATING METHOD FOR ISOLATION AND ENUMERATION AOAC 975.55, 22ND ED.
LE-009-1 | 14307 | 2024-06-27 | LIMA | MICROBIOLÓGICAS | STAPHYLOCOCCUS AUREUS NUMERACIÓN (UFC) | MAYONESAS Y OTRAS SALSAS Y ADEREZOS INSDUSTRIALIZADAS | - | - | STAPHYLOCOCCUS AUREUS IN FOODS. SURFACE PLATING METHOD FOR ISOLATION AND ENUMERATION AOAC 975.55, 22ND ED.
LE-009-1 | 14308 | 2024-06-27 | LIMA | MICROBIOLÓGICAS | STAPHYLOCOCCUS AUREUS NUMERACIÓN (UFC) | PRODUCTOS A BASE DE QUESO CON INGREDIENTES VEGETALES Y CARNICOS | - | - | STAPHYLOCOCCUS AUREUS IN FOODS. SURFACE PLATING METHOD FOR ISOLATION AND ENUMERATION AOAC 975.55, 22ND ED.
LE-009-1 | 14309 | 2024-06-27 | LIMA | MICROBIOLÓGICAS | STAPHYLOCOCCUS AUREUS NUMERACIÓN (UFC) | PRODUCTOS DE PANADERÍA, PASTELERÍA Y GALLETERÍA | - | - | STAPHYLOCOCCUS AUREUS IN FOODS. SURFACE PLATING METHOD FOR ISOLATION AND ENUMERATION AOAC 975.55, 22ND ED.
LE-009-1 | 14310 | 2024-06-27 | LIMA | MICROBIOLÓGICAS | STAPHYLOCOCCUS AUREUS NUMERACIÓN (UFC) | PRODUCTOS GRASOS | - | - | STAPHYLOCOCCUS AUREUS IN FOODS. SURFACE PLATING METHOD FOR ISOLATION AND ENUMERATION AOAC 975.55, 22ND ED.
LE-009-1 | 14311 | 2024-06-27 | LIMA | MICROBIOLÓGICAS | STAPHYLOCOCCUS AUREUS NUMERACIÓN (UFC) | PRODUCTOS PESQUEROS Y ACUICOLAS SECO SALADO, SALPRESO | - | - | STAPHYLOCOCCUS AUREUS IN FOODS. SURFACE PLATING METHOD FOR ISOLATION AND ENUMERATION AOAC 975.55, 22ND ED.
LE-009-1 | 14312 | 2024-06-27 | LIMA | MICROBIOLÓGICAS | STAPHYLOCOCCUS AUREUS NUMERACIÓN (UFC) | PRODUCTOS VEGETARIANOS (CARNE VEGETAL, HAMBURGUESAS VEGETARIANA, LECHE DE SOYA, CROQUETAS VEGETARIANAS Y OTROS) | - | - | STAPHYLOCOCCUS AUREUS IN FOODS. SURFACE PLATING METHOD FOR ISOLATION AND ENUMERATION AOAC 975.55, 22ND ED.
LE-009-1 | 14313 | 2024-06-27 | LIMA | MICROBIOLÓGICAS | STAPHYLOCOCCUS AUREUS NUMERACIÓN (UFC) | SEMICONSERVAS | - | - | STAPHYLOCOCCUS AUREUS IN FOODS. SURFACE PLATING METHOD FOR ISOLATION AND ENUMERATION AOAC 975.55, 22ND ED.
LE-009-1 | 14314 | 2024-06-27 | LIMA | MICROBIOLÓGICAS | VIBRIO CHOLERAE DETECCIÓN | CEFALOPODOS CRUDOS (CONGELADOS O REFRIGERADOS) | - | - | VIBRIO. V. CHOLERAE. ENRICHMENT AND PLATING. SCREENING AND CONFIRMATION FDA/BAM 8TH ED., REV. A, 1998. CHAPTER 9, MAY 2004, ÍTEMS A Y B. SIN IDENTIFICACIÓN DEL SEROGRUPO O139.
LE-009-1 | 14315 | 2024-06-27 | LIMA | MICROBIOLÓGICAS | VIBRIO CHOLERAE DETECCIÓN | COMIDAS PREPARADAS QUE CONTIENEN PRODUCTOS HIDROBIOLÓGICOS Y/O VERDURAS | - | - | VIBRIO. V. CHOLERAE. ENRICHMENT AND PLATING. SCREENING AND CONFIRMATION FDA/BAM 8TH ED., REV. A, 1998. CHAPTER 9, MAY 2004, ÍTEMS A Y B. SIN IDENTIFICACIÓN DEL SEROGRUPO O139.
LE-009-1 | 14316 | 2024-06-27 | LIMA | MICROBIOLÓGICAS | VIBRIO CHOLERAE DETECCIÓN | CRUSTÁCEOS CRUDOS (CONGELADOS O REFRIGERADOS) | - | - | VIBRIO. V. CHOLERAE. ENRICHMENT AND PLATING. SCREENING AND CONFIRMATION FDA/BAM 8TH ED., REV. A, 1998. CHAPTER 9, MAY 2004, ÍTEMS A Y B. SIN IDENTIFICACIÓN DEL SEROGRUPO O139.
LE-009-1 | 14317 | 2024-06-27 | LIMA | MICROBIOLÓGICAS | VIBRIO CHOLERAE DETECCIÓN | FRUTAS, VERDURAS, HORTALIZAS Y LEGUMBRES. FRESCAS, REFRIGERADAS Y CONGELADAS. | - | - | VIBRIO. V. CHOLERAE. ENRICHMENT AND PLATING. SCREENING AND CONFIRMATION FDA/BAM 8TH ED., REV. A, 1998. CHAPTER 9, MAY 2004, ÍTEMS A Y B. SIN IDENTIFICACIÓN DEL SEROGRUPO O139.
LE-009-1 | 14318 | 2024-06-27 | LIMA | MICROBIOLÓGICAS | VIBRIO CHOLERAE DETECCIÓN | MOLUSCOS BIVALVOS CRUDOS (CONGELADOS O REFRIGERADOS), EXCEPTO OSTRAS. | - | - | VIBRIO. V. CHOLERAE. ENRICHMENT AND PLATING. SCREENING AND CONFIRMATION FDA/BAM 8TH ED., REV. A, 1998. CHAPTER 9, MAY 2004, ÍTEMS A Y B. SIN IDENTIFICACIÓN DEL SEROGRUPO O139.
LE-009-1 | 14319 | 2024-06-27 | LIMA | MICROBIOLÓGICAS | VIBRIO CHOLERAE DETECCIÓN | PRODUCTOS PESQUEROS Y ACUÍCOLAS CRUDOS (CONGELADOS Ó REFRIGERADOS) | - | - | VIBRIO. V. CHOLERAE. ENRICHMENT AND PLATING. SCREENING AND CONFIRMATION FDA/BAM 8TH ED., REV. A, 1998. CHAPTER 9, MAY 2004, ÍTEMS A Y B. SIN IDENTIFICACIÓN DEL SEROGRUPO O139.
LE-009-1 | 14320 | 2024-06-27 | LIMA | MICROBIOLÓGICAS | VIBRIO CHOLERAE DETECCIÓN | SUPERFICIES INERTES | - | - | VIBRIO. V. CHOLERAE. ENRICHMENT AND PLATING. SCREENING AND CONFIRMATION /// GUÍA TÉCNICA PARA EL ANÁLISIS MICROBIOLÓGICO DE SUPERFICIES EN CONTACTO CON ALIMENTOS Y BEBIDAS FDA/BAM 8TH ED., REV. A, 1998. CHAPTER 9, MAY 2004, ÍTEMS A Y B. SIN IDENTIFICACIÓN DEL SEROGRUPO O139 (INCLUYE MUESTREO) /// RM MINSA NRO.461-2007, ÍTEMS 7 Y 8.
LE-093-1 | 14321 | 2023-06-23 | LIMA | QUIMICAS (FISICO-QUIMICAS) | CONDUCTIVIDAD | AGUA SUBTERRÁNEA (menor o igual a 1413 µS/cm) | - | - | CONDUCTIVITY - LABORATORY METHOD. SMEWW-APHA-AWWA-WEF 24TH. EDITION 2510 B
LE-093-1 | 14322 | 2023-06-23 | LIMA | QUIMICAS (FISICO-QUIMICAS) | TURBIEDAD | AGUA SUBTERRÁNEA | - | - | NEPHELOMETRIC METHOD. SMEWW-APHA-AWWA-WEF 24TH. EDITION 2130 B.
LE-093-1 | 14323 | 2023-06-23 | LIMA | MICROBIOLÓGICAS | BACTERIAS HETEROTRÓFICAS | AGUA POTABLE | - | - | HETEROTROPHIC PLATE COUNT. MEMBRANE FILTER METHOD SMEWW-APHA-AWWA-WEF 24TH. EDITION 9215 D.
LE-093-1 | 14324 | 2023-06-23 | LIMA | MICROBIOLÓGICAS | BACTERIAS HETEROTRÓFICAS | AGUA SUBTERRÁNEA | - | - | HETEROTROPHIC PLATE COUNT. MEMBRANE FILTER METHOD SMEWW-APHA-AWWA-WEF 24TH. EDITION 9215 D.
LE-093-1 | 14325 | 2023-06-23 | LIMA | MICROBIOLÓGICAS | COLIFORMES TOTALES | AGUA POTABLE | - | - | MEMBRANE FILTER TECHNIQUE FOR MEMBERS OF THE COLIFORM GROUP. STANDARD TOTAL COLIFORM MEMBRANE FILTER PROCEDURE USING ENDO MEDIA SMEWW-APHA-AWWA-WEF 24TH. EDITION 9222B.
LE-093-1 | 14326 | 2023-06-23 | LIMA | MICROBIOLÓGICAS | COLIFORMES TOTALES | AGUA SUBTERRÁNEA | - | - | MEMBRANE FILTER TECHNIQUE FOR MEMBERS OF THE COLIFORM GROUP. STANDARD TOTAL COLIFORM MEMBRANE FILTER PROCEDURE USING ENDO MEDIA SMEWW-APHA-AWWA-WEF 24TH. EDITION 9222B.
LE-048-1 | 14327 | 2024-09-03 | LIMA | MECANICAS | DETERMINACIÓN DE LA FUERZA DE RESISTENCIA A LA TRACCIÓN, TENACIDAD Y ELONGACIÓN DEL HILO | HILOS 100% ALGODÓN | - | - | STANDARD TEST METHOD FOR TENSILE PROPERTIES OF YARNS BY THE SINGLE -STRAND METHOD. ASTM D2256 / D2256M - 21
LE-048-1 | 14328 | 2024-09-03 | LIMA | FISICAS | DETERMINACIÓN DEL PESO DEL TEJIDO (MASA/AREA) | TEJIDOS | - | - | STANDARD TEST METHOD FOR MASS PER UNIT AREA (WEIGHT) OF FABRIC. ASTM D3776 / D3776M - 20 OPTION C
LE-048-1 | 14329 | 2024-09-03 | LIMA | FISICAS | DETERMINACIÓN DEL ANCHO DE TEJIDOS TEXTILES | TEJIDOS TEXTILES | - | - | STANDARD TEST METHOD FOR WIDTH OF TEXTILE FABRIC ASTM D3774 - 18. OPCIÓN B
LE-048-1 | 14330 | 2024-09-03 | LIMA | FISICAS | DETERMINACIÓN DEL PESO DEL TEJIDO (MASA/AREA) | PRENDAS | - | - | STANDARD TEST METHOD FOR MASS PER UNIT AREA (WEIGHT) OF FABRIC. ASTM D3776 / D3776M - 20 OPTION C
LE-048-1 | 14331 | 2024-09-03 | LIMA | FISICAS | DETERMINACIÓN DEL PESO DEL TEJIDO (MASA/AREA) | TEJIDOS | - | - | STANDARD TEST METHOD FOR MASS PER UNIT AREA (WEIGHT) OF FABRIC. ASTM D3776 / D3776M - 20 OPTION C
LE-048-1 | 14332 | 2024-09-03 | LIMA | FISICAS | SOLIDEZ DEL COLOR A LA TRANSPIRACIÓN | MATERIALES TEXTILES COLOREADOS: FIBRAS, HILOS Y TEJIDOS (EXCLUYENDO SEDAS) | - | - | TEST METHOD FOR COLORFASTNESS TO PERSPIRATION AATCC TM15-2021E
LE-048-1 | 14333 | 2024-09-03 | LIMA | FISICAS | SOLIDEZ DEL COLOR AL FROTE SECO Y HÚMEDO | MATERIALES TEXTILES COLOREADOS (HILO, TEJIDO) | - | - | TEST METHOD FOR COLORFASTNESS TO CROCKING: CROCKMETER AATCC TM8-2016E(2022)E
LE-048-1 | 14334 | 2024-09-03 | LIMA | FISICAS | SOLIDEZ DEL COLOR AL LAVADO: ACELERADO | MATERIALES TEXTILES COLOREADOS: HILOS Y TEJIDOS | - | - | TEST METHOD FOR COLORFASTNESS TO LAUNDERING: ACCELERATED AATCC TM61-2013E(2020)E2. OPCIÓN 2A
LE-178-1 | 14335 | 2023-12-21 | LIMA | QUIMICAS (Incluye MUESTREO) | ACEITES Y GRASAS | AGUA NATURAL | - | - | OIL AND GREASE. LIQUID-LIQUID, PARTITION-GRAVIMETRIC METHOD. SMEWW-APHA-AWWA-WEF PART 5520 B, 24TH ED.
LE-178-1 | 14336 | 2023-12-21 | LIMA | QUIMICAS (Incluye MUESTREO) | ACEITES Y GRASAS | AGUA PARA USO Y CONSUMO HUMANO | - | - | OIL AND GREASE. LIQUID-LIQUID, PARTITION-GRAVIMETRIC METHOD. SMEWW-APHA-AWWA-WEF PART 5520 B, 24TH ED.
LE-178-1 | 14337 | 2023-12-21 | LIMA | QUIMICAS (Incluye MUESTREO) | ACEITES Y GRASAS | AGUA RESIDUAL INDUSTRIAL | - | - | OIL AND GREASE. LIQUID-LIQUID, PARTITION-GRAVIMETRIC METHOD. SMEWW-APHA-AWWA-WEF PART 5520 B, 24TH ED.
LE-178-1 | 14338 | 2023-12-21 | LIMA | QUIMICAS (Incluye MUESTREO) | ALCALINIDAD | AGUA NATURAL | - | - | ALKALINITY. TITRATION METHOD SMEWW-APHA-AWWA-WEF PART 2320 B, 24TH ED.
LE-178-1 | 14339 | 2023-12-21 | LIMA | QUIMICAS (Incluye MUESTREO) | ALCALINIDAD | AGUA PARA USO Y CONSUMO HUMANO | - | - | ALKALINITY. TITRATION METHOD SMEWW-APHA-AWWA-WEF PART 2320 B, 24TH ED.
LE-178-1 | 14340 | 2023-12-21 | LIMA | QUIMICAS (Incluye MUESTREO) | ALCALINIDAD | AGUA RESIDUAL INDUSTRIAL | - | - | ALKALINITY. TITRATION METHOD SMEWW-APHA-AWWA-WEF PART 2320 B, 24TH ED.
LE-178-1 | 14341 | 2023-12-21 | LIMA | QUIMICAS (Incluye MUESTREO) | ARSÉNICO | AGUA NATURAL | - | - | ARSENIC AND SELENIUM BY HYDRIDE GENERATION/ATOMIC SMEWW-APHA-AWWA-WEF PART 3114 C, 24TH ED.
LE-178-1 | 14342 | 2023-12-21 | LIMA | QUIMICAS (Incluye MUESTREO) | ARSÉNICO | AGUA PARA USO Y CONSUMO HUMANO | - | - | ARSENIC AND SELENIUM BY HYDRIDE GENERATION/ATOMIC SMEWW-APHA-AWWA-WEF PART 3114 C, 24TH ED.
LE-178-1 | 14343 | 2023-12-21 | LIMA | QUIMICAS (Incluye MUESTREO) | ARSÉNICO | AGUA RESIDUAL INDUSTRIAL | - | - | ARSENIC AND SELENIUM BY HYDRIDE GENERATION/ATOMIC SMEWW-APHA-AWWA-WEF PART 3114 C, 24TH ED.
LE-178-1 | 14344 | 2023-12-21 | LIMA | QUIMICAS (Incluye MUESTREO) | CADMIO (Cd) (Total y Disuelto) | AGUA NATURAL | - | - | METALS BY FLAME ATOMIC ABSORPTION SPECTROMETRY. DIRECT AIR-ACETYLENE FLAME METHOD. SMEWW-APHA-AWWA-WEF PART 3111 B, 24TH ED.
LE-178-1 | 14345 | 2023-12-21 | LIMA | QUIMICAS (Incluye MUESTREO) | CADMIO (Cd) (Total y Disuelto) | AGUA PARA USO Y CONSUMO HUMANO | - | - | METALS BY FLAME ATOMIC ABSORPTION SPECTROMETRY. DIRECT AIR-ACETYLENE FLAME METHOD. SMEWW-APHA-AWWA-WEF PART 3111 B, 24TH ED.
LE-178-1 | 14346 | 2023-12-21 | LIMA | QUIMICAS (Incluye MUESTREO) | CADMIO (Cd) (Total y Disuelto) | AGUA RESIDUAL INDUSTRIAL | - | - | METALS BY FLAME ATOMIC ABSORPTION SPECTROMETRY. DIRECT AIR-ACETYLENE FLAME METHOD. SMEWW-APHA-AWWA-WEF PART 3111 B, 24TH ED.
LE-178-1 | 14347 | 2023-12-21 | LIMA | QUIMICAS (Incluye MUESTREO) | CLORUROS | AGUA NATURAL | - | - | CHLORIDE. ARGENTOMETRIC METHOD SMEWW-APHA-AWWA-WEF PART 4500 CL- B, 24TH ED.
LE-178-1 | 14348 | 2023-12-21 | LIMA | QUIMICAS (Incluye MUESTREO) | CLORUROS | AGUA PARA USO Y CONSUMO HUMANO | - | - | CHLORIDE. ARGENTOMETRIC METHOD SMEWW-APHA-AWWA-WEF PART 4500 CL- B, 24TH ED.
LE-178-1 | 14349 | 2023-12-21 | LIMA | QUIMICAS (Incluye MUESTREO) | CLORUROS | AGUA RESIDUAL INDUSTRIAL | - | - | CHLORIDE. ARGENTOMETRIC METHOD SMEWW-APHA-AWWA-WEF PART 4500 CL- B, 24TH ED.
LE-178-1 | 14350 | 2023-12-21 | LIMA | QUIMICAS (Incluye MUESTREO) | COBRE (Cu) (Total y Disuelto) | AGUA NATURAL | - | - | METALS BY FLAME ATOMIC ABSORPTION SPECTROMETRY. DIRECT AIR-ACETYLENE FLAME METHOD. SMEWW-APHA-AWWA-WEF PART 3111 B, 24TH ED.
LE-178-1 | 14351 | 2023-12-21 | LIMA | QUIMICAS (Incluye MUESTREO) | COBRE (Cu) (Total y Disuelto) | AGUA PARA USO Y CONSUMO HUMANO | - | - | METALS BY FLAME ATOMIC ABSORPTION SPECTROMETRY. DIRECT AIR-ACETYLENE FLAME METHOD. SMEWW-APHA-AWWA-WEF PART 3111 B, 24TH ED.
LE-178-1 | 14352 | 2023-12-21 | LIMA | QUIMICAS (Incluye MUESTREO) | COBRE (Cu) (Total y Disuelto) | AGUA RESIDUAL INDUSTRIAL | - | - | METALS BY FLAME ATOMIC ABSORPTION SPECTROMETRY. DIRECT AIR-ACETYLENE FLAME METHOD. SMEWW-APHA-AWWA-WEF PART 3111 B, 24TH ED.
LE-178-1 | 14353 | 2023-12-21 | LIMA | QUIMICAS (Incluye MUESTREO) | CONDUCTIVIDAD | AGUA NATURAL | - | - | CONDUCTIVITY. LABORATORY METHOD SMEWW-APHA-AWWA-WEF PART 2510 B, 24TH ED.
LE-178-1 | 14354 | 2023-12-21 | LIMA | QUIMICAS (Incluye MUESTREO) | CONDUCTIVIDAD | AGUA PARA USO Y CONSUMO HUMANO | - | - | CONDUCTIVITY. LABORATORY METHOD SMEWW-APHA-AWWA-WEF PART 2510 B, 24TH ED.
LE-178-1 | 14355 | 2023-12-21 | LIMA | QUIMICAS (Incluye MUESTREO) | CONDUCTIVIDAD | AGUA RESIDUAL INDUSTRIAL | - | - | CONDUCTIVITY. LABORATORY METHOD SMEWW-APHA-AWWA-WEF PART 2510 B, 24TH ED.
LE-178-1 | 14356 | 2023-12-21 | LIMA | QUIMICAS (Incluye MUESTREO) | CROMO (Cr) (Total y Disuelto) | AGUA NATURAL | - | - | METALS BY FLAME ATOMIC ABSORPTION SPECTROMETRY. DIRECT AIR-ACETYLENE FLAME METHOD. SMEWW-APHA-AWWA-WEF PART 3111 B, 24TH ED.
LE-178-1 | 14357 | 2023-12-21 | LIMA | QUIMICAS (Incluye MUESTREO) | CROMO (Cr) (Total y Disuelto) | AGUA PARA USO Y CONSUMO HUMANO | - | - | METALS BY FLAME ATOMIC ABSORPTION SPECTROMETRY. DIRECT AIR-ACETYLENE FLAME METHOD. SMEWW-APHA-AWWA-WEF PART 3111 B, 24TH ED.
LE-178-1 | 14358 | 2023-12-21 | LIMA | QUIMICAS (Incluye MUESTREO) | CROMO (Cr) (Total y Disuelto) | AGUA RESIDUAL INDUSTRIAL | - | - | METALS BY FLAME ATOMIC ABSORPTION SPECTROMETRY. DIRECT AIR-ACETYLENE FLAME METHOD. SMEWW-APHA-AWWA-WEF PART 3111 B, 24TH ED.
LE-178-1 | 14359 | 2023-12-21 | LIMA | QUIMICAS (Incluye MUESTREO) | CROMO HEXAVALENTE | AGUA NATURAL | - | - | CHROMIUM. COLORIMETRIC METHOD SMEWW-APHA-AWWA-WEF 3500 CR -B, 24TH ED
LE-178-1 | 14360 | 2023-12-21 | LIMA | QUIMICAS (Incluye MUESTREO) | CROMO HEXAVALENTE | AGUA PARA USO Y CONSUMO HUMANO | - | - | CHROMIUM. COLORIMETRIC METHOD SMEWW-APHA-AWWA-WEF 3500 CR -B, 24TH ED
LE-178-1 | 14361 | 2023-12-21 | LIMA | QUIMICAS (Incluye MUESTREO) | CROMO HEXAVALENTE | AGUA RESIDUAL INDUSTRIAL | - | - | CHROMIUM. COLORIMETRIC METHOD SMEWW-APHA-AWWA-WEF 3500 CR -B, 24TH ED
LE-178-1 | 14362 | 2023-12-21 | LIMA | QUIMICAS (Incluye MUESTREO) | DEMANDA BIOQUÍMICA DE OXIGENO | AGUA NATURAL | - | - | BIOCHEMICAL OXYGEN DEMAND (BOD). 5-DAY BOD TEST SMEWW-APHA-AWWA-WEF PART 5210 B, 24TH ED.
LE-178-1 | 14363 | 2023-12-21 | LIMA | QUIMICAS (Incluye MUESTREO) | DEMANDA BIOQUÍMICA DE OXIGENO | AGUA PARA USO Y CONSUMO HUMANO | - | - | BIOCHEMICAL OXYGEN DEMAND (BOD). 5-DAY BOD TEST SMEWW-APHA-AWWA-WEF PART 5210 B, 24TH ED.
LE-178-1 | 14364 | 2023-12-21 | LIMA | QUIMICAS (Incluye MUESTREO) | DEMANDA BIOQUÍMICA DE OXIGENO | AGUA RESIDUAL INDUSTRIAL | - | - | BIOCHEMICAL OXYGEN DEMAND (BOD). 5-DAY BOD TEST SMEWW-APHA-AWWA-WEF PART 5210 B, 24TH ED.
LE-178-1 | 14365 | 2023-12-21 | LIMA | QUIMICAS (Incluye MUESTREO) | DEMANDA QUÍMICA DE OXÍGENO (D.Q.O.) | AGUA NATURAL | - | - | CHEMICAL OXYGEN DEMAND (COD). CLOSED REFLUX, COLORIMETRIC METHOD SMEWW-APHA-AWWA-WEF 5220 D, 24TH ED.
LE-178-1 | 14366 | 2023-12-21 | LIMA | QUIMICAS (Incluye MUESTREO) | DEMANDA QUÍMICA DE OXÍGENO (D.Q.O.) | AGUA PARA USO Y CONSUMO HUMANO | - | - | CHEMICAL OXYGEN DEMAND (COD). CLOSED REFLUX, COLORIMETRIC METHOD SMEWW-APHA-AWWA-WEF 5220 D, 24TH ED.
LE-178-1 | 14367 | 2023-12-21 | LIMA | QUIMICAS (Incluye MUESTREO) | DEMANDA QUÍMICA DE OXÍGENO (D.Q.O.) | AGUA RESIDUAL INDUSTRIAL | - | - | CHEMICAL OXYGEN DEMAND (COD). CLOSED REFLUX, COLORIMETRIC METHOD SMEWW-APHA-AWWA-WEF 5220 D, 24TH ED.
LE-178-1 | 14368 | 2023-12-21 | LIMA | QUIMICAS (Incluye MUESTREO) | DUREZA CÁLCICA | AGUA NATURAL | - | - | CALCIUM. EDTA TITRIMETRIC METHOD SMEWW-APHA-AWWA-WEF 3500 CA B, 24TH ED.
LE-178-1 | 14369 | 2023-12-21 | LIMA | QUIMICAS (Incluye MUESTREO) | DUREZA CÁLCICA | AGUA PARA USO Y CONSUMO HUMANO | - | - | CALCIUM. EDTA TITRIMETRIC METHOD SMEWW-APHA-AWWA-WEF 3500 CA B, 24TH ED.
LE-178-1 | 14370 | 2023-12-21 | LIMA | QUIMICAS (Incluye MUESTREO) | DUREZA CÁLCICA | AGUA RESIDUAL INDUSTRIAL | - | - | CALCIUM. EDTA TITRIMETRIC METHOD SMEWW-APHA-AWWA-WEF 3500 CA B, 24TH ED.
LE-178-1 | 14371 | 2023-12-21 | LIMA | QUIMICAS (Incluye MUESTREO) | DUREZA TOTAL | AGUA NATURAL | - | - | HARDNESS. EDTA TITRIMETRIC METHOD SMEWW-APHA-AWWA-WEF PART 2340 C, 24TH ED.
LE-178-1 | 14372 | 2023-12-21 | LIMA | QUIMICAS (Incluye MUESTREO) | DUREZA TOTAL | AGUA PARA USO Y CONSUMO HUMANO | - | - | HARDNESS. EDTA TITRIMETRIC METHOD SMEWW-APHA-AWWA-WEF PART 2340 C, 24TH ED.
LE-178-1 | 14373 | 2023-12-21 | LIMA | QUIMICAS (Incluye MUESTREO) | DUREZA TOTAL | AGUA RESIDUAL INDUSTRIAL | - | - | HARDNESS. EDTA TITRIMETRIC METHOD SMEWW-APHA-AWWA-WEF PART 2340 C, 24TH ED.
LE-178-1 | 14374 | 2023-12-21 | LIMA | QUIMICAS (Incluye MUESTREO) | HIERRO (Fe) (TOTAL Y DISUELTO) | AGUA NATURAL | - | - | METALS BY FLAME ATOMIC ABSORPTION SPECTROMETRY. DIRECT AIR-ACETYLENE FLAME METHOD. SMEWW-APHA-AWWA-WEF PART 3111B, 24TH ED.
LE-178-1 | 14375 | 2023-12-21 | LIMA | QUIMICAS (Incluye MUESTREO) | HIERRO (Fe) (TOTAL Y DISUELTO) | AGUA PARA USO Y CONSUMO HUMANO | - | - | METALS BY FLAME ATOMIC ABSORPTION SPECTROMETRY. DIRECT AIR-ACETYLENE FLAME METHOD. SMEWW-APHA-AWWA-WEF PART 3111B, 24TH ED.
LE-178-1 | 14376 | 2023-12-21 | LIMA | QUIMICAS (Incluye MUESTREO) | HIERRO (Fe) (TOTAL Y DISUELTO) | AGUA RESIDUAL INDUSTRIAL | - | - | METALS BY FLAME ATOMIC ABSORPTION SPECTROMETRY. DIRECT AIR-ACETYLENE FLAME METHOD. SMEWW-APHA-AWWA-WEF PART 3111B, 24TH ED.
LE-178-1 | 14377 | 2023-12-21 | LIMA | QUIMICAS (Incluye MUESTREO) | MANGANESO (Mn) (Total y Disuelto) | AGUA NATURAL | - | - | METALS BY FLAME ATOMIC ABSORPTION SPECTROMETRY. DIRECT AIR-ACETYLENE FLAME METHOD. SMEWW-APHA-AWWA-WEF PART 3111 B, 24TH ED.
LE-178-1 | 14378 | 2023-12-21 | LIMA | QUIMICAS (Incluye MUESTREO) | MANGANESO (Mn) (Total y Disuelto) | AGUA PARA USO Y CONSUMO HUMANO | - | - | METALS BY FLAME ATOMIC ABSORPTION SPECTROMETRY. DIRECT AIR-ACETYLENE FLAME METHOD. SMEWW-APHA-AWWA-WEF PART 3111 B, 24TH ED.
LE-178-1 | 14379 | 2023-12-21 | LIMA | QUIMICAS (Incluye MUESTREO) | MANGANESO (Mn) (Total y Disuelto) | AGUA RESIDUAL INDUSTRIAL | - | - | METALS BY FLAME ATOMIC ABSORPTION SPECTROMETRY. DIRECT AIR-ACETYLENE FLAME METHOD. SMEWW-APHA-AWWA-WEF PART 3111 B, 24TH ED.
LE-178-1 | 14380 | 2023-12-21 | LIMA | QUIMICAS (Incluye MUESTREO) | MERCURIO | AGUA NATURAL | - | - | METALS BY COLD-VAPOR ATOMIC ABSORPTION SPECTROMETRY. COLD-VAPOR ATOMIC ABSORPTION SPECTROMETRIC METHOD. SMEWW-APHA-AWWAWEF PART 3112 B, 24TH ED.
LE-178-1 | 14381 | 2023-12-21 | LIMA | QUIMICAS (Incluye MUESTREO) | MERCURIO | AGUA PARA USO Y CONSUMO HUMANO | - | - | METALS BY COLD-VAPOR ATOMIC ABSORPTION SPECTROMETRY. COLD-VAPOR ATOMIC ABSORPTION SPECTROMETRIC METHOD. SMEWW-APHA-AWWAWEF PART 3112 B, 24TH ED.
LE-178-1 | 14382 | 2023-12-21 | LIMA | QUIMICAS (Incluye MUESTREO) | MERCURIO | AGUA RESIDUAL INDUSTRIAL | - | - | METALS BY COLD-VAPOR ATOMIC ABSORPTION SPECTROMETRY. COLD-VAPOR ATOMIC ABSORPTION SPECTROMETRIC METHOD. SMEWW-APHA-AWWAWEF PART 3112 B, 24TH ED.
LE-178-1 | 14383 | 2023-12-21 | LIMA | QUIMICAS (Incluye MUESTREO) | NIQUEL (Ni) (Total y Disuelto) | AGUA NATURAL | - | - | METALS BY FLAME ATOMIC ABSORPTION SPECTROMETRY. DIRECT AIR-ACETYLENE FLAME METHOD. SMEWW-APHA-AWWA-WEF PART 3111 B, 24TH ED.
LE-178-1 | 14384 | 2023-12-21 | LIMA | QUIMICAS (Incluye MUESTREO) | NIQUEL (Ni) (Total y Disuelto) | AGUA PARA USO Y CONSUMO HUMANO | - | - | METALS BY FLAME ATOMIC ABSORPTION SPECTROMETRY. DIRECT AIR-ACETYLENE FLAME METHOD. SMEWW-APHA-AWWA-WEF PART 3111 B, 24TH ED.
LE-178-1 | 14385 | 2023-12-21 | LIMA | QUIMICAS (Incluye MUESTREO) | NIQUEL (Ni) (Total y Disuelto) | AGUA RESIDUAL INDUSTRIAL | - | - | METALS BY FLAME ATOMIC ABSORPTION SPECTROMETRY. DIRECT AIR-ACETYLENE FLAME METHOD. SMEWW-APHA-AWWA-WEF PART 3111 B, 24TH ED.
LE-178-1 | 14386 | 2023-12-21 | LIMA | QUIMICAS (Incluye MUESTREO) | NITRÓGENO AMONIACAL | AGUA NATURAL | - | - | NITROGEN (AMMONIA). TITRIMETRIC METHOD SMEWW-APHA-AWWA-WEF PART 4500 NH3 C, 24TH ED.
LE-178-1 | 14387 | 2023-12-21 | LIMA | QUIMICAS (Incluye MUESTREO) | NITRÓGENO AMONIACAL | AGUA PARA USO Y CONSUMO HUMANO | - | - | NITROGEN (AMMONIA). TITRIMETRIC METHOD SMEWW-APHA-AWWA-WEF PART 4500 NH3 C, 24TH ED.
LE-178-1 | 14388 | 2023-12-21 | LIMA | QUIMICAS (Incluye MUESTREO) | NITRÓGENO AMONIACAL | AGUA RESIDUAL INDUSTRIAL | - | - | NITROGEN (AMMONIA). TITRIMETRIC METHOD SMEWW-APHA-AWWA-WEF PART 4500 NH3 C, 24TH ED.
LE-178-1 | 14389 | 2023-12-21 | LIMA | QUIMICAS (Incluye MUESTREO) | pH | AGUA DE MESA | - | - | PH VALUE. ELECTROMETRIC METHOD SMEWW-APHA-AWWA-WEF PART 4500-H+ B, 24TH ED.
LE-178-1 | 14390 | 2023-12-21 | LIMA | QUIMICAS (Incluye MUESTREO) | pH | AGUA ENVASADA | - | - | PH VALUE. ELECTROMETRIC METHOD SMEWW-APHA-AWWA-WEF PART 4500-H+ B, 24TH ED.
LE-178-1 | 14391 | 2023-12-21 | LIMA | QUIMICAS (Incluye MUESTREO) | PLOMO (Pb) (Total y Disuelto) | AGUA NATURAL | - | - | METALS BY FLAME ATOMIC ABSORPTION SPECTROMETRY. DIRECT AIR-ACETYLENE FLAME METHOD. SMEWW-APHA-AWWA-WEF PART 3111 B, 24TH ED.
LE-178-1 | 14392 | 2023-12-21 | LIMA | QUIMICAS (Incluye MUESTREO) | PLOMO (Pb) (Total y Disuelto) | AGUA PARA USO Y CONSUMO HUMANO | - | - | METALS BY FLAME ATOMIC ABSORPTION SPECTROMETRY. DIRECT AIR-ACETYLENE FLAME METHOD. SMEWW-APHA-AWWA-WEF PART 3111 B, 24TH ED.
LE-178-1 | 14393 | 2023-12-21 | LIMA | QUIMICAS (Incluye MUESTREO) | PLOMO (Pb) (Total y Disuelto) | AGUA RESIDUAL INDUSTRIAL | - | - | METALS BY FLAME ATOMIC ABSORPTION SPECTROMETRY. DIRECT AIR-ACETYLENE FLAME METHOD. SMEWW-APHA-AWWA-WEF PART 3111 B, 24TH ED.
LE-178-1 | 14394 | 2023-12-21 | LIMA | QUIMICAS (Incluye MUESTREO) | SELENIO | AGUA NATURAL | - | - | ARSENIC AND SELENIUM BY HYDRIDE GENERATION/ATOMIC SMEWW-APHA-AWWA-WEF PART 3114 C, 24TH ED.
LE-178-1 | 14395 | 2023-12-21 | LIMA | QUIMICAS (Incluye MUESTREO) | SELENIO | AGUA PARA USO Y CONSUMO HUMANO | - | - | ARSENIC AND SELENIUM BY HYDRIDE GENERATION/ATOMIC SMEWW-APHA-AWWA-WEF PART 3114 C, 24TH ED.
LE-178-1 | 14396 | 2023-12-21 | LIMA | QUIMICAS (Incluye MUESTREO) | SELENIO | AGUA RESIDUAL INDUSTRIAL | - | - | ARSENIC AND SELENIUM BY HYDRIDE GENERATION/ATOMIC SMEWW-APHA-AWWA-WEF PART 3114 C, 24TH ED.
LE-178-1 | 14397 | 2023-12-21 | LIMA | QUIMICAS (Incluye MUESTREO) | SÓLIDOS SEDIMENTABLES | AGUA NATURAL | - | - | SOLIDS. SETTLEABLE SOLIDS SMEWW-APHA-AWWA-WEF PART 2540 F, 24TH ED.
LE-178-1 | 14398 | 2023-12-21 | LIMA | QUIMICAS (Incluye MUESTREO) | SÓLIDOS SEDIMENTABLES | AGUA RESIDUAL INDUSTRIAL | - | - | SOLIDS. SETTLEABLE SOLIDS SMEWW-APHA-AWWA-WEF PART 2540 F, 24TH ED.
LE-178-1 | 14399 | 2023-12-21 | LIMA | QUIMICAS (Incluye MUESTREO) | SÓLIDOS SUSPENDIDOS TOTALES | AGUA NATURAL | - | - | SOLIDS. TOTAL SUSPENDED SOLIDS DRIED AT 103-105 °C. SMEWW-APHA-AWWA-WEF PART 2540 D, 24TH ED.
LE-178-1 | 14400 | 2023-12-21 | LIMA | QUIMICAS (Incluye MUESTREO) | SÓLIDOS SUSPENDIDOS TOTALES | AGUA PARA USO Y CONSUMO HUMANO | - | - | SOLIDS. TOTAL SUSPENDED SOLIDS DRIED AT 103-105 °C. SMEWW-APHA-AWWA-WEF PART 2540 D, 24TH ED.
LE-178-1 | 14401 | 2023-12-21 | LIMA | QUIMICAS (Incluye MUESTREO) | SÓLIDOS SUSPENDIDOS TOTALES | AGUA RESIDUAL INDUSTRIAL | - | - | SOLIDS. TOTAL SUSPENDED SOLIDS DRIED AT 103-105 °C. SMEWW-APHA-AWWA-WEF PART 2540 D, 24TH ED.
LE-178-1 | 14402 | 2023-12-21 | LIMA | QUIMICAS (Incluye MUESTREO) | SÓLIDOS TOTALES | AGUA NATURAL | - | - | SOLIDS. TOTAL SOLID DRIED AT 103-105 °C SMEWW-APHA-AWWA-WEF PART 2540 B, 24TH ED.
LE-178-1 | 14403 | 2023-12-21 | LIMA | QUIMICAS (Incluye MUESTREO) | SÓLIDOS TOTALES | AGUA PARA USO Y CONSUMO HUMANO | - | - | SOLIDS. TOTAL SOLID DRIED AT 103-105 °C SMEWW-APHA-AWWA-WEF PART 2540 B, 24TH ED.
LE-178-1 | 14404 | 2023-12-21 | LIMA | QUIMICAS (Incluye MUESTREO) | SÓLIDOS TOTALES | AGUA RESIDUAL INDUSTRIAL | - | - | SOLIDS. TOTAL SOLID DRIED AT 103-105 °C SMEWW-APHA-AWWA-WEF PART 2540 B, 24TH ED.
LE-178-1 | 14405 | 2023-12-21 | LIMA | QUIMICAS (Incluye MUESTREO) | SÓLIDOS TOTALES DISUELTOS | AGUA NATURAL | - | - | SOLIDS. TOTAL DISSOLVES SOLIDS DRIED AT 180ºC. SMEWW-APHA-AWWA-WEF PART 2540 C, 24TH ED.
LE-178-1 | 14406 | 2023-12-21 | LIMA | QUIMICAS (Incluye MUESTREO) | SÓLIDOS TOTALES DISUELTOS | AGUA PARA USO Y CONSUMO HUMANO | - | - | SOLIDS. TOTAL DISSOLVES SOLIDS DRIED AT 180ºC. SMEWW-APHA-AWWA-WEF PART 2540 C, 24TH ED.
LE-178-1 | 14407 | 2023-12-21 | LIMA | QUIMICAS (Incluye MUESTREO) | SÓLIDOS TOTALES DISUELTOS | AGUA RESIDUAL INDUSTRIAL | - | - | SOLIDS. TOTAL DISSOLVES SOLIDS DRIED AT 180ºC. SMEWW-APHA-AWWA-WEF PART 2540 C, 24TH ED.
LE-178-1 | 14408 | 2023-12-21 | LIMA | QUIMICAS (Incluye MUESTREO) | SULFATOS | AGUA NATURAL | - | - | SULFATE. TURBIDIMETRIC METHOD SMEWW-APHA-AWWA-WEF 4500 SO4-2 E, 24TH ED.
LE-178-1 | 14409 | 2023-12-21 | LIMA | QUIMICAS (Incluye MUESTREO) | SULFATOS | AGUA PARA USO Y CONSUMO HUMANO | - | - | SULFATE. TURBIDIMETRIC METHOD SMEWW-APHA-AWWA-WEF 4500 SO4-2 E, 24TH ED.
LE-178-1 | 14410 | 2023-12-21 | LIMA | QUIMICAS (Incluye MUESTREO) | SULFATOS | AGUA RESIDUAL INDUSTRIAL | - | - | SULFATE. TURBIDIMETRIC METHOD SMEWW-APHA-AWWA-WEF 4500 SO4-2 E, 24TH ED.
LE-178-1 | 14411 | 2023-12-21 | LIMA | QUIMICAS (Incluye MUESTREO) | SULFUROS | AGUA NATURAL | - | - | SULFIDE. METHYLENE BLUE METHOD SMEWW-APHA-AWWA-WEF 4500 S2- D, 24TH ED.
LE-178-1 | 14412 | 2023-12-21 | LIMA | QUIMICAS (Incluye MUESTREO) | SULFUROS | AGUA PARA USO Y CONSUMO HUMANO | - | - | SULFIDE. METHYLENE BLUE METHOD SMEWW-APHA-AWWA-WEF 4500 S2- D, 24TH ED.
LE-178-1 | 14413 | 2023-12-21 | LIMA | QUIMICAS (Incluye MUESTREO) | SULFUROS | AGUA RESIDUAL INDUSTRIAL | - | - | SULFIDE. METHYLENE BLUE METHOD SMEWW-APHA-AWWA-WEF 4500 S2- D, 24TH ED.
LE-178-1 | 14414 | 2023-12-21 | LIMA | QUIMICAS (Incluye MUESTREO) | SULFUROS | AGUA NATURAL | - | - | SULFIDE. IODOMETRIC METHOD SMEWW-APHA-AWWA-WEF 4500 S2- F, 24TH ED.
LE-178-1 | 14415 | 2023-12-21 | LIMA | QUIMICAS (Incluye MUESTREO) | SULFUROS | AGUA PARA USO Y CONSUMO HUMANO | - | - | SULFIDE. IODOMETRIC METHOD SMEWW-APHA-AWWA-WEF 4500 S2- F, 24TH ED.
LE-178-1 | 14416 | 2023-12-21 | LIMA | QUIMICAS (Incluye MUESTREO) | SULFUROS | AGUA RESIDUAL INDUSTRIAL | - | - | SULFIDE. IODOMETRIC METHOD SMEWW-APHA-AWWA-WEF 4500 S2- F, 24TH ED.
LE-178-1 | 14417 | 2023-12-21 | LIMA | QUIMICAS (Incluye MUESTREO) | TURBIDEZ | AGUA NATURAL | - | - | TURBIDITY.NEPHELOMETRIC METHOD SMEWW-APHA-AWWA-WEF PART 2130 B, 24TH ED.
LE-178-1 | 14418 | 2023-12-21 | LIMA | QUIMICAS (Incluye MUESTREO) | TURBIDEZ | AGUA PARA USO Y CONSUMO HUMANO | - | - | TURBIDITY.NEPHELOMETRIC METHOD SMEWW-APHA-AWWA-WEF PART 2130 B, 24TH ED.
LE-178-1 | 14419 | 2023-12-21 | LIMA | QUIMICAS (Incluye MUESTREO) | TURBIDEZ | AGUA RESIDUAL INDUSTRIAL | - | - | TURBIDITY.NEPHELOMETRIC METHOD SMEWW-APHA-AWWA-WEF PART 2130 B, 24TH ED.
LE-178-1 | 14420 | 2023-12-21 | LIMA | QUIMICAS (Incluye MUESTREO) | ZINC (Zn) (Total y Disuelto) | AGUA NATURAL | - | - | METALS BY FLAME ATOMIC ABSORPTION SPECTROMETRY. DIRECT AIR-ACETYLENE FLAME METHOD. SMEWW-APHA-AWWA-WEF PART 3111 B, 24TH ED.
LE-178-1 | 14421 | 2023-12-21 | LIMA | QUIMICAS (Incluye MUESTREO) | ZINC (Zn) (Total y Disuelto) | AGUA PARA USO Y CONSUMO HUMANO | - | - | METALS BY FLAME ATOMIC ABSORPTION SPECTROMETRY. DIRECT AIR-ACETYLENE FLAME METHOD. SMEWW-APHA-AWWA-WEF PART 3111 B, 24TH ED.
LE-178-1 | 14422 | 2023-12-21 | LIMA | QUIMICAS (Incluye MUESTREO) | ZINC (Zn) (Total y Disuelto) | AGUA RESIDUAL INDUSTRIAL | - | - | METALS BY FLAME ATOMIC ABSORPTION SPECTROMETRY. DIRECT AIR-ACETYLENE FLAME METHOD. SMEWW-APHA-AWWA-WEF PART 3111 B, 24TH ED.
LE-178-1 | 14423 | 2023-12-21 | LIMA | QUÍMICA (MÉTODOS DE CAMPO) | CONDUCTIVIDAD | AGUA NATURAL | - | - | CONDUCTIVITY. LABORATORY SMEWW-APHA-AWWA-WEF PART 2510 B, 24TH ED.
LE-178-1 | 14424 | 2023-12-21 | LIMA | QUÍMICA (MÉTODOS DE CAMPO) | CONDUCTIVIDAD | AGUA PARA USO Y CONSUMO HUMANO | - | - | CONDUCTIVITY. LABORATORY SMEWW-APHA-AWWA-WEF PART 2510 B, 24TH ED.
LE-178-1 | 14425 | 2023-12-21 | LIMA | QUÍMICA (MÉTODOS DE CAMPO) | CONDUCTIVIDAD | AGUA RESIDUAL INDUSTRIAL | - | - | CONDUCTIVITY. LABORATORY SMEWW-APHA-AWWA-WEF PART 2510 B, 24TH ED.
LE-178-1 | 14426 | 2023-12-21 | LIMA | QUÍMICA (MÉTODOS DE CAMPO) | OXÍGENO DISUELTO | AGUA NATURAL | - | - | OXYGEN (DISSOLVED) - OPTICAL - PROBE METHOD SMEWW-APHA-AWWA-WEF 4500-O-H, 24TH ED.
LE-178-1 | 14427 | 2023-12-21 | LIMA | QUÍMICA (MÉTODOS DE CAMPO) | OXÍGENO DISUELTO | AGUA PARA USO Y CONSUMO HUMANO | - | - | OXYGEN (DISSOLVED) - OPTICAL - PROBE METHOD SMEWW-APHA-AWWA-WEF 4500-O-H, 24TH ED.
LE-178-1 | 14428 | 2023-12-21 | LIMA | QUÍMICA (MÉTODOS DE CAMPO) | OXÍGENO DISUELTO | AGUA RESIDUAL INDUSTRIAL | - | - | OXYGEN (DISSOLVED) - OPTICAL - PROBE METHOD SMEWW-APHA-AWWA-WEF 4500-O-H, 24TH ED.
LE-178-1 | 14429 | 2023-12-21 | LIMA | QUÍMICA (MÉTODOS DE CAMPO) | pH | AGUA NATURAL | - | - | PH VALUE. ELECTROMETRIC METHOD SMEWW-APHA-AWWA-WEF PART 4500-H+ B, 24TH ED.
LE-178-1 | 14430 | 2023-12-21 | LIMA | QUÍMICA (MÉTODOS DE CAMPO) | pH | AGUA PARA USO Y CONSUMO HUMANO | - | - | PH VALUE. ELECTROMETRIC METHOD SMEWW-APHA-AWWA-WEF PART 4500-H+ B, 24TH ED.
LE-178-1 | 14431 | 2023-12-21 | LIMA | QUÍMICA (MÉTODOS DE CAMPO) | pH | AGUA RESIDUAL INDUSTRIAL | - | - | PH VALUE. ELECTROMETRIC METHOD SMEWW-APHA-AWWA-WEF PART 4500-H+ B, 24TH ED.
LE-178-1 | 14432 | 2023-12-21 | LIMA | QUÍMICA (MÉTODOS DE CAMPO) | TEMPERATURA | AGUA NATURAL | - | - | TEMPERATURE. LABORATORY AND FIELD METHODS SMEWW-APHA-AWWA-WEF PART 2550 B, 24TH ED.
LE-178-1 | 14433 | 2023-12-21 | LIMA | QUÍMICA (MÉTODOS DE CAMPO) | TEMPERATURA | AGUA PARA USO Y CONSUMO HUMANO | - | - | TEMPERATURE. LABORATORY AND FIELD METHODS SMEWW-APHA-AWWA-WEF PART 2550 B, 24TH ED.
LE-178-1 | 14434 | 2023-12-21 | LIMA | QUÍMICA (MÉTODOS DE CAMPO) | TEMPERATURA | AGUA RESIDUAL INDUSTRIAL | - | - | TEMPERATURE. LABORATORY AND FIELD METHODS SMEWW-APHA-AWWA-WEF PART 2550 B, 24TH ED.
LE-178-1 | 14435 | 2023-12-21 | LIMA | QUÍMICA (MÉTODOS DE CAMPO) | TURBIDEZ | AGUA NATURAL | - | - | TURBIDITY. NEPHELOMETRIC METHOD SMEWW-APHA-AWWA-WEF PART 2130 B, 24TH ED.
LE-178-1 | 14436 | 2023-12-21 | LIMA | QUÍMICA (MÉTODOS DE CAMPO) | TURBIDEZ | AGUA PARA USO Y CONSUMO HUMANO | - | - | TURBIDITY. NEPHELOMETRIC METHOD SMEWW-APHA-AWWA-WEF PART 2130 B, 24TH ED.
LE-178-1 | 14437 | 2023-12-21 | LIMA | QUÍMICA (MÉTODOS DE CAMPO) | TURBIDEZ | AGUA RESIDUAL INDUSTRIAL | - | - | TURBIDITY. NEPHELOMETRIC METHOD SMEWW-APHA-AWWA-WEF PART 2130 B, 24TH ED.
LE-203-1 | 14438 | 2023-02-14 | LAMBAYEQUE | MECANICAS | ANÁLISIS GRANULOMÉTRICO | SUELO | - | - | SUELOS. MÉTODO DE ENSAYO PARA DETERMINAR EL ANÁLISIS GRANULOMÉTRICO DE UN SUELO NTP 339.128:1999 (REVISADA EL 2019)
LE-203-1 | 14439 | 2023-02-14 | LAMBAYEQUE | MECANICAS | DETERMINACIÓN DEL CONTENIDO DE HUMEDAD | SUELO | - | - | SUELOS. MÉTODO DE ENSAYO PARA DETERMINAR EL CONTENIDO DE HUMEDAD DE UN SUELO NTP 339.127:1998 (REVISADA EL 2019)
LE-203-1 | 14440 | 2023-02-14 | LAMBAYEQUE | MECANICAS | LÍMITE LÍQUIDO, LÍMITE PLÁSTICO E ÍNDICE DE PLASTICIDAD | SUELO | - | - | SUELOS. MÉTODO DE ENSAYO PARA DETERMINAR EL LÍMITE LÍQUIDO, LÍMITE PLÁSTICO E ÍNDICE DE PLASTICIDAD NTP 339.129:1999 (REVISADA EL 2019)
LE-203-1 | 14441 | 2023-02-14 | LAMBAYEQUE | MECANICAS | RESISTENCIA A LA COMPRESIÓN DE PROBETAS CILINDRICAS DE CONCRETO | ESPECÍMENES CILÍNDRICOS DE CONCRETO | - | - | CONCRETO. MÉTODO DE ENSAYO NORMALIZADO PARA LA DETERMINACIÓN DE LA RESISTENCIA A LA COMPRESIÓN DEL CONCRETO EN MUESTRAS CILÍNDRICAS. NTP 339.034:2021 (REVISADA EL 2021)
LE-002-8 | 14442 | 2024-05-14 | AREQUIPA | QUIMICAS (Incluye MUESTREO) | ACEITES Y GRASAS | AGUA DE PROCESO | - | - | STANDARD TEST METHOD FOR OIL AND GREASE AND PETROLEUM HYDROCARBONS IN WATER ASTM D3921-96 (REAPPROVED 2011) (VALIDADO - MODIFICADO)
LE-002-8 | 14443 | 2024-05-14 | AREQUIPA | QUIMICAS (Incluye MUESTREO) | ACEITES Y GRASAS | AGUA NATURAL | - | - | STANDARD TEST METHOD FOR OIL AND GREASE AND PETROLEUM HYDROCARBONS IN WATER ASTM D3921-96 (REAPPROVED 2011) (VALIDADO - MODIFICADO)
LE-002-8 | 14444 | 2024-05-14 | AREQUIPA | QUIMICAS (Incluye MUESTREO) | ACEITES Y GRASAS | AGUA PARA USO Y CONSUMO HUMANO | - | - | STANDARD TEST METHOD FOR OIL AND GREASE AND PETROLEUM HYDROCARBONS IN WATER ASTM D3921-96 (REAPPROVED 2011) (VALIDADO - MODIFICADO)
LE-002-8 | 14445 | 2024-05-14 | AREQUIPA | QUIMICAS (Incluye MUESTREO) | ACEITES Y GRASAS | AGUA RESIDUAL | - | - | STANDARD TEST METHOD FOR OIL AND GREASE AND PETROLEUM HYDROCARBONS IN WATER ASTM D3921-96 (REAPPROVED 2011) (VALIDADO - MODIFICADO)
LE-002-8 | 14446 | 2024-05-14 | AREQUIPA | QUIMICAS (Incluye MUESTREO) | ACEITES Y GRASAS | AGUA SALINA | - | - | STANDARD TEST METHOD FOR OIL AND GREASE AND PETROLEUM HYDROCARBONS IN WATER ASTM D3921-96 (REAPPROVED 2011) (VALIDADO - MODIFICADO)
LE-002-8 | 14447 | 2024-05-14 | AREQUIPA | QUIMICAS (Incluye MUESTREO) | ACIDEZ | AGUA DE PROCESO | - | - | ACIDITY. TITRATION METHOD SMEWW-APHA-AWWA-WEF PART 2310 B, 24TH ED.
LE-002-8 | 14448 | 2024-05-14 | AREQUIPA | QUIMICAS (Incluye MUESTREO) | ACIDEZ | AGUA NATURAL | - | - | ACIDITY. TITRATION METHOD SMEWW-APHA-AWWA-WEF PART 2310 B, 24TH ED.
LE-002-8 | 14449 | 2024-05-14 | AREQUIPA | QUIMICAS (Incluye MUESTREO) | ACIDEZ | AGUA PARA USO Y CONSUMO HUMANO | - | - | ACIDITY. TITRATION METHOD SMEWW-APHA-AWWA-WEF PART 2310 B, 24TH ED.
LE-002-8 | 14450 | 2024-05-14 | AREQUIPA | QUIMICAS (Incluye MUESTREO) | ACIDEZ | AGUA RESIDUAL | - | - | ACIDITY. TITRATION METHOD SMEWW-APHA-AWWA-WEF PART 2310 B, 24TH ED.
LE-002-8 | 14451 | 2024-05-14 | AREQUIPA | QUIMICAS (Incluye MUESTREO) | ALCALINIDAD TOTAL, ALCALINIDAD BICARBONATO, ALCALINIDAD CARBONATOS Y ALCALINIDAD HIDROXIDO, BICARBONATOS, CARBONATOS | AGUA DE PROCESO | - | - | ALKALINITY TITRATION METHOD SMEWW-APHA-AWWA-WEF PART 2320 B, 24TH ED.
LE-002-8 | 14452 | 2024-05-14 | AREQUIPA | QUIMICAS (Incluye MUESTREO) | ALCALINIDAD TOTAL, ALCALINIDAD BICARBONATO, ALCALINIDAD CARBONATOS Y ALCALINIDAD HIDROXIDO, BICARBONATOS, CARBONATOS | AGUA NATURAL | - | - | ALKALINITY TITRATION METHOD SMEWW-APHA-AWWA-WEF PART 2320 B, 24TH ED.
LE-002-8 | 14453 | 2024-05-14 | AREQUIPA | QUIMICAS (Incluye MUESTREO) | ALCALINIDAD TOTAL, ALCALINIDAD BICARBONATO, ALCALINIDAD CARBONATOS Y ALCALINIDAD HIDROXIDO, BICARBONATOS, CARBONATOS | AGUA PARA USO Y CONSUMO HUMANO | - | - | ALKALINITY TITRATION METHOD SMEWW-APHA-AWWA-WEF PART 2320 B, 24TH ED.
LE-002-8 | 14454 | 2024-05-14 | AREQUIPA | QUIMICAS (Incluye MUESTREO) | ALCALINIDAD TOTAL, ALCALINIDAD BICARBONATO, ALCALINIDAD CARBONATOS Y ALCALINIDAD HIDROXIDO, BICARBONATOS, CARBONATOS | AGUA RESIDUAL | - | - | ALKALINITY TITRATION METHOD SMEWW-APHA-AWWA-WEF PART 2320 B, 24TH ED.
LE-002-8 | 14455 | 2024-05-14 | AREQUIPA | QUIMICAS (Incluye MUESTREO) | AMONIO/ AMONIACO/ NITROGENO AMONIACAL | AGUA PARA USO Y CONSUMO HUMANO | - | - | NITROGEN (AMMONIA). AMMONIA-SELECTIVE ELECTRODE METHOD (EXPRESADO COMO N-NH3 , NH3 , NH4) SMEWW-APHA-AWWA-WEF PART 4500- NH3-D, 24TH ED.
LE-002-8 | 14456 | 2024-05-14 | AREQUIPA | QUIMICAS (Incluye MUESTREO) | AMONIO/ AMONIACO/ NITROGENO AMONIACAL | AGUA RESIDUAL | - | - | NITROGEN (AMMONIA). AMMONIA-SELECTIVE ELECTRODE METHOD (EXPRESADO COMO N-NH3 , NH3 , NH4) SMEWW-APHA-AWWA-WEF PART 4500- NH3-D, 24TH ED.
LE-002-8 | 14457 | 2024-05-14 | AREQUIPA | QUIMICAS (Incluye MUESTREO) | AMONIO/ AMONIACO/ NITROGENO AMONIACAL | AGUA DE PROCESO | - | - | NITROGEN (AMMONIA). AMMONIA-SELECTIVE ELECTRODE METHOD (EXPRESADO COMO N-NH3 , NH3 , NH4) SMEWW-APHA-AWWA-WEF PART 4500- NH3-D, 24TH ED. (VALIDADO -APLICADO FUERA DEL ALCANCE)
LE-002-8 | 14458 | 2024-05-14 | AREQUIPA | QUIMICAS (Incluye MUESTREO) | AMONIO/ AMONIACO/ NITROGENO AMONIACAL | AGUA NATURAL | - | - | NITROGEN (AMMONIA). AMMONIA-SELECTIVE ELECTRODE METHOD (EXPRESADO COMO N-NH3 , NH3 , NH4) SMEWW-APHA-AWWA-WEF PART 4500- NH3-D, 24TH ED. (VALIDADO -APLICADO FUERA DEL ALCANCE)
LE-002-8 | 14459 | 2024-05-14 | AREQUIPA | QUIMICAS (Incluye MUESTREO) | ANIONES (NITRATOS, N-NITRATO, SULFATOS, P-FOSFATO, FOSFATO (ORTHOFOSFATO), NITRITOS, N.NITRITO, FLUORUROS, CLORUROS), NITRATOS (NO3-N)+NITRITOS (NO-2-N) | AGUA NATURAL | - | - | DETERMINATION OF INORGANIC ANIONS BY ION CHROMATOGRAPHY EPA 300.0, REV. 2.1
LE-002-8 | 14460 | 2024-05-14 | AREQUIPA | QUIMICAS (Incluye MUESTREO) | ANIONES (NITRATOS, N-NITRATO, SULFATOS, P-FOSFATO, FOSFATO (ORTHOFOSFATO), NITRITOS, N.NITRITO, FLUORUROS, CLORUROS), NITRATOS (NO3-N)+NITRITOS (NO-2-N) | AGUA PARA USO Y CONSUMO HUMANO | - | - | DETERMINATION OF INORGANIC ANIONS BY ION CHROMATOGRAPHY EPA 300.0, REV. 2.1
LE-002-8 | 14461 | 2024-05-14 | AREQUIPA | QUIMICAS (Incluye MUESTREO) | ANIONES (NITRATOS, N-NITRATO, SULFATOS, P-FOSFATO, FOSFATO (ORTHOFOSFATO), NITRITOS, N.NITRITO, FLUORUROS, CLORUROS), NITRATOS (NO3-N)+NITRITOS (NO-2-N) | AGUA RESIDUAL | - | - | DETERMINATION OF INORGANIC ANIONS BY ION CHROMATOGRAPHY EPA 300.0, REV. 2.1
LE-002-8 | 14462 | 2024-05-14 | AREQUIPA | QUIMICAS (Incluye MUESTREO) | ANIONES (NITRATOS, N-NITRATO, SULFATOS, P-FOSFATO, FOSFATO (ORTHOFOSFATO), NITRITOS, N.NITRITO, FLUORUROS, CLORUROS), NITRATOS (NO3-N)+NITRITOS (NO-2-N) | AGUA DE PROCESO | - | - | DETERMINATION OF INORGANIC ANIONS BY ION CHROMATOGRAPHY EPA 300.0, REV. 2.1 (VALIDADO - APLICADO FUERA DEL ALCANCE)
LE-002-8 | 14463 | 2024-05-14 | AREQUIPA | QUIMICAS (Incluye MUESTREO) | BROMURO | AGUA DE PROCESO | - | - | DETERMINATION OF INORGANIC ANIONS BY ION CHROMATOGRAPHY EPA 300.0, REV. 2.1
LE-002-8 | 14464 | 2024-05-14 | AREQUIPA | QUIMICAS (Incluye MUESTREO) | BROMURO | AGUA NATURAL | - | - | DETERMINATION OF INORGANIC ANIONS BY ION CHROMATOGRAPHY EPA 300.0, REV. 2.1
LE-002-8 | 14465 | 2024-05-14 | AREQUIPA | QUIMICAS (Incluye MUESTREO) | BROMURO | AGUA PARA USO Y CONSUMO HUMANO | - | - | DETERMINATION OF INORGANIC ANIONS BY ION CHROMATOGRAPHY EPA 300.0, REV. 2.1
LE-002-8 | 14466 | 2024-05-14 | AREQUIPA | QUIMICAS (Incluye MUESTREO) | BROMURO | AGUA RESIDUAL | - | - | DETERMINATION OF INORGANIC ANIONS BY ION CHROMATOGRAPHY EPA 300.0, REV. 2.1
LE-002-8 | 14467 | 2024-05-14 | AREQUIPA | QUIMICAS (Incluye MUESTREO) | CLORITO, CLORATO | AGUA DE PROCESO | - | - | DETERMINATION OF INORGANIC ANIONS BY ION CHROMATOGRAPHY EPA 300.0, REV. 2.1 (VALIDADO - APLICADO FUERA DEL ALCANCE)
LE-002-8 | 14468 | 2024-05-14 | AREQUIPA | QUIMICAS (Incluye MUESTREO) | CLORITO, CLORATO | AGUA NATURAL (Validado) | - | - | DETERMINATION OF INORGANIC ANIONS BY ION CHROMATOGRAPHY EPA 300.0, REV. 2.1 (VALIDADO - APLICADO FUERA DEL ALCANCE)
LE-002-8 | 14469 | 2024-05-14 | AREQUIPA | QUIMICAS (Incluye MUESTREO) | CLORITO, CLORATO | AGUA PARA USO Y CONSUMO HUMANO | - | - | DETERMINATION OF INORGANIC ANIONS BY ION CHROMATOGRAPHY EPA 300.0, REV. 2.1 (VALIDADO - APLICADO FUERA DEL ALCANCE)
LE-002-8 | 14470 | 2024-05-14 | AREQUIPA | QUIMICAS (Incluye MUESTREO) | CLORITO, CLORATO | AGUA RESIDUAL (Validado) | - | - | DETERMINATION OF INORGANIC ANIONS BY ION CHROMATOGRAPHY EPA 300.0, REV. 2.1 (VALIDADO - APLICADO FUERA DEL ALCANCE)
LE-002-8 | 14471 | 2024-05-14 | AREQUIPA | QUIMICAS (Incluye MUESTREO) | COLOR VERDADERO | AGUA DE PROCESO (Validado) | - | - | COLOR. SPECTROPHOTOMETRIC SINGLE-WAVELENGTH METHOD (PROPOSED) SMEWW-APHA-AWWA-WEF PART 2120 C, 23RD ED (VALIDADO - APLICADO FUERA DEL ALCANCE)
LE-002-8 | 14472 | 2024-05-14 | AREQUIPA | QUIMICAS (Incluye MUESTREO) | COLOR VERDADERO | AGUA NATURAL | - | - | COLOR. SPECTROPHOTOMETRIC SINGLE-WAVELENGTH METHOD (PROPOSED) SMEWW-APHA-AWWA-WEF PART 2120 C, 23RD ED (VALIDADO - APLICADO FUERA DEL ALCANCE)
LE-002-8 | 14473 | 2024-05-14 | AREQUIPA | QUIMICAS (Incluye MUESTREO) | COLOR VERDADERO | AGUA PARA USO Y CONSUMO HUMANO | - | - | COLOR. SPECTROPHOTOMETRIC SINGLE-WAVELENGTH METHOD (PROPOSED) SMEWW-APHA-AWWA-WEF PART 2120 C, 23RD ED (VALIDADO - APLICADO FUERA DEL ALCANCE)
LE-002-8 | 14474 | 2024-05-14 | AREQUIPA | QUIMICAS (Incluye MUESTREO) | COLOR VERDADERO | AGUA RESIDUAL | - | - | COLOR. SPECTROPHOTOMETRIC SINGLE-WAVELENGTH METHOD (PROPOSED) SMEWW-APHA-AWWA-WEF PART 2120 C, 23RD ED (VALIDADO - APLICADO FUERA DEL ALCANCE)
LE-002-8 | 14475 | 2024-05-14 | AREQUIPA | QUIMICAS (Incluye MUESTREO) | COLOR VERDADERO | AGUA SALINA (Validado) | - | - | COLOR. SPECTROPHOTOMETRIC SINGLE-WAVELENGTH METHOD (PROPOSED) SMEWW-APHA-AWWA-WEF PART 2120 C, 23RD ED (VALIDADO - APLICADO FUERA DEL ALCANCE)
LE-002-8 | 14476 | 2024-05-14 | AREQUIPA | QUIMICAS (Incluye MUESTREO) | CONDUCTIVIDAD | AGUA DE PROCESO | - | - | CONDUCTIVITY. LABORATORY METHOD SMEWW-APHA-AWWA-WEF PART 2510 B, 24TH ED
LE-002-8 | 14477 | 2024-05-14 | AREQUIPA | QUIMICAS (Incluye MUESTREO) | CONDUCTIVIDAD | AGUA NATURAL | - | - | CONDUCTIVITY. LABORATORY METHOD SMEWW-APHA-AWWA-WEF PART 2510 B, 24TH ED
LE-002-8 | 14478 | 2024-05-14 | AREQUIPA | QUIMICAS (Incluye MUESTREO) | CONDUCTIVIDAD | AGUA PARA USO Y CONSUMO HUMANO | - | - | CONDUCTIVITY. LABORATORY METHOD SMEWW-APHA-AWWA-WEF PART 2510 B, 24TH ED
LE-002-8 | 14479 | 2024-05-14 | AREQUIPA | QUIMICAS (Incluye MUESTREO) | CONDUCTIVIDAD | AGUA RESIDUAL | - | - | CONDUCTIVITY. LABORATORY METHOD SMEWW-APHA-AWWA-WEF PART 2510 B, 24TH ED
LE-002-8 | 14480 | 2024-05-14 | AREQUIPA | QUIMICAS (Incluye MUESTREO) | CONDUCTIVIDAD | AGUA SALINA | - | - | CONDUCTIVITY. LABORATORY METHOD SMEWW-APHA-AWWA-WEF PART 2510 B, 24TH ED
LE-002-8 | 14481 | 2024-05-14 | AREQUIPA | QUIMICAS (Incluye MUESTREO) | CROMO HEXAVALENTE (VI) DISUELTO | AGUA DE PROCESO (Validado) | - | - | CHROMIUM. COLORIMETRIC METHOD SMEWW-APHA-AWWA-WEF PART 3500-CR, B, 23RD ED. (VALIDADO - APLICADO FUERA DEL ALCANCE)
LE-002-8 | 14482 | 2024-05-14 | AREQUIPA | QUIMICAS (Incluye MUESTREO) | CROMO HEXAVALENTE (VI) DISUELTO | AGUA NATURAL | - | - | CHROMIUM. COLORIMETRIC METHOD SMEWW-APHA-AWWA-WEF PART 3500-CR, B, 23RD ED. (VALIDADO - APLICADO FUERA DEL ALCANCE)
LE-002-8 | 14483 | 2024-05-14 | AREQUIPA | QUIMICAS (Incluye MUESTREO) | CROMO HEXAVALENTE (VI) DISUELTO | AGUA PARA USO Y CONSUMO HUMANO (VALIDADO) | - | - | CHROMIUM. COLORIMETRIC METHOD SMEWW-APHA-AWWA-WEF PART 3500-CR, B, 23RD ED. (VALIDADO - APLICADO FUERA DEL ALCANCE)
LE-002-8 | 14484 | 2024-05-14 | AREQUIPA | QUIMICAS (Incluye MUESTREO) | CROMO HEXAVALENTE (VI) DISUELTO | AGUA RESIDUAL (Validado) | - | - | CHROMIUM. COLORIMETRIC METHOD SMEWW-APHA-AWWA-WEF PART 3500-CR, B, 23RD ED. (VALIDADO - APLICADO FUERA DEL ALCANCE)
LE-002-8 | 14485 | 2024-05-14 | AREQUIPA | QUIMICAS (Incluye MUESTREO) | CROMO HEXAVALENTE (VI) DISUELTO | AGUA SALINA (Validado) | - | - | CHROMIUM. COLORIMETRIC METHOD SMEWW-APHA-AWWA-WEF PART 3500-CR, B, 23RD ED. (VALIDADO - APLICADO FUERA DEL ALCANCE)
LE-002-8 | 14486 | 2024-05-14 | AREQUIPA | QUIMICAS (Incluye MUESTREO) | CROMO HEXAVALENTE (VI) TOTAL | AGUA DE PROCESO (Validado) | - | - | CHROMIUM. COLORIMETRIC METHOD SMEWW-APHA-AWWA-WEF PART 3500-CR, B, 23RD ED. (VALIDADO -APLICADO FUERA DEL ALCANCE)
LE-002-8 | 14487 | 2024-05-14 | AREQUIPA | QUIMICAS (Incluye MUESTREO) | CROMO HEXAVALENTE (VI) TOTAL | AGUA NATURAL | - | - | CHROMIUM. COLORIMETRIC METHOD SMEWW-APHA-AWWA-WEF PART 3500-CR, B, 23RD ED. (VALIDADO -APLICADO FUERA DEL ALCANCE)
LE-002-8 | 14488 | 2024-05-14 | AREQUIPA | QUIMICAS (Incluye MUESTREO) | CROMO HEXAVALENTE (VI) TOTAL | AGUA PARA USO Y CONSUMO HUMANO (VALIDADO) | - | - | CHROMIUM. COLORIMETRIC METHOD SMEWW-APHA-AWWA-WEF PART 3500-CR, B, 23RD ED. (VALIDADO -APLICADO FUERA DEL ALCANCE)
LE-002-8 | 14489 | 2024-05-14 | AREQUIPA | QUIMICAS (Incluye MUESTREO) | CROMO HEXAVALENTE (VI) TOTAL | AGUA RESIDUAL (Validado) | - | - | CHROMIUM. COLORIMETRIC METHOD SMEWW-APHA-AWWA-WEF PART 3500-CR, B, 23RD ED. (VALIDADO -APLICADO FUERA DEL ALCANCE)
LE-002-8 | 14490 | 2024-05-14 | AREQUIPA | QUIMICAS (Incluye MUESTREO) | CROMO HEXAVALENTE (VI) TOTAL | AGUA SALINA (Validado) | - | - | CHROMIUM. COLORIMETRIC METHOD SMEWW-APHA-AWWA-WEF PART 3500-CR, B, 23RD ED. (VALIDADO -APLICADO FUERA DEL ALCANCE)
LE-002-8 | 14491 | 2024-05-14 | AREQUIPA | QUIMICAS (Incluye MUESTREO) | DEMANDA BIOQUÍMICA DE OXIGENO | AGUA NATURAL | - | - | BIOCHEMICAL OXYGEN DEMAND (BOD). 5-DAY BOD TEST SMEWW-APHA-AWWA-WEF PART 5210 B, 24TH ED.
LE-002-8 | 14492 | 2024-05-14 | AREQUIPA | QUIMICAS (Incluye MUESTREO) | DEMANDA BIOQUÍMICA DE OXIGENO | AGUA RESIDUAL | - | - | BIOCHEMICAL OXYGEN DEMAND (BOD). 5-DAY BOD TEST SMEWW-APHA-AWWA-WEF PART 5210 B, 24TH ED.
LE-002-8 | 14493 | 2024-05-14 | AREQUIPA | QUIMICAS (Incluye MUESTREO) | DEMANDA BIOQUÍMICA DE OXIGENO | AGUA SALINA | - | - | BIOCHEMICAL OXYGEN DEMAND (BOD). 5-DAY BOD TEST SMEWW-APHA-AWWA-WEF PART 5210 B, 24TH ED.
LE-002-8 | 14494 | 2024-05-14 | AREQUIPA | QUIMICAS (Incluye MUESTREO) | DEMANDA BIOQUÍMICA DE OXIGENO | AGUA DE PROCESO | - | - | BIOCHEMICAL OXYGEN DEMAND (BOD). 5-DAY BOD TEST SMEWW-APHA-AWWA-WEF PART 5210 B, 24TH ED. (VALIDADO - APLICADO FUERA DEL ALCANCE)
LE-002-8 | 14495 | 2024-05-14 | AREQUIPA | QUIMICAS (Incluye MUESTREO) | DEMANDA BIOQUÍMICA DE OXIGENO | AGUA PARA USO Y CONSUMO HUMANO | - | - | BIOCHEMICAL OXYGEN DEMAND (BOD). 5-DAY BOD TEST SMEWW-APHA-AWWA-WEF PART 5210 B, 24TH ED. (VALIDADO - APLICADO FUERA DEL ALCANCE)
LE-002-8 | 14496 | 2024-05-14 | AREQUIPA | QUIMICAS (Incluye MUESTREO) | DEMANDA QUÍMICA DE OXÍGENO | AGUA NATURAL | - | - | CHEMICAL OXYGEN DEMAND, CLOSED REFLUX, COLORIMETRIC METHOD SMEWW-APHA-AWWA-WEF PART 5220 D, 24TH ED.
LE-002-8 | 14497 | 2024-05-14 | AREQUIPA | QUIMICAS (Incluye MUESTREO) | DEMANDA QUÍMICA DE OXÍGENO | AGUA PARA USO Y CONSUMO HUMANO | - | - | CHEMICAL OXYGEN DEMAND, CLOSED REFLUX, COLORIMETRIC METHOD SMEWW-APHA-AWWA-WEF PART 5220 D, 24TH ED.
LE-002-8 | 14498 | 2024-05-14 | AREQUIPA | QUIMICAS (Incluye MUESTREO) | DEMANDA QUÍMICA DE OXÍGENO | AGUA RESIDUAL | - | - | CHEMICAL OXYGEN DEMAND, CLOSED REFLUX, COLORIMETRIC METHOD SMEWW-APHA-AWWA-WEF PART 5220 D, 24TH ED.
LE-002-8 | 14499 | 2024-05-14 | AREQUIPA | QUIMICAS (Incluye MUESTREO) | DEMANDA QUÍMICA DE OXÍGENO | AGUA DE PROCESO | - | - | CHEMICAL OXYGEN DEMAND, CLOSED REFLUX, COLORIMETRIC METHOD SMEWW-APHA-AWWA-WEF PART 5220 D, 24TH ED. (VALIDADO - APLICADO FUERA DEL ALCANCE)
LE-002-8 | 14500 | 2024-05-14 | AREQUIPA | QUIMICAS (Incluye MUESTREO) | DIÓXIDO DE AZUFRE | AIRE | - | - | METHOD FOR THE DETERMINATION OF SULFUR DIOXIDE IN THE ATMOSPHERE (PARAROSANILINE METHOD) EPA CFR 40 PART 50 APPENDIX A-2 (VALIDADO- MODIFICADO)
LE-002-8 | 14501 | 2024-05-14 | AREQUIPA | QUIMICAS (Incluye MUESTREO) | DIÓXIDO DE AZUFRE | SOLUCION CAPTADORA DE POTASIO TETRACLOROMERCURIATO (TCM) | - | - | METHOD FOR THE DETERMINATION OF SULFUR DIOXIDE IN THE ATMOSPHERE (PARAROSANILINE METHOD) EPA CFR 40 PART 50 APPENDIX A-2 (VALIDADO- MODIFICADO)
LE-002-8 | 14502 | 2024-05-14 | AREQUIPA | QUIMICAS (Incluye MUESTREO) | DIÓXIDO DE NITRÓGENO | AIRE | - | - | SODIUM ARSENITE METHOD FOR THE DETERMINATION OF NITROGEN IN THE ATHEMOSPHERE. (TRADUCCIÓN AL PORTUGUÉS REV.1) US EPA N° EQN-1277-026: 1977 (VALIDADO- MODIFICADO)
LE-002-8 | 14503 | 2024-05-14 | AREQUIPA | QUIMICAS (Incluye MUESTREO) | DIÓXIDO DE NITRÓGENO | SOLUCIÓN CAPTADORA PARA DIÓXIDO DE NITRÓGENO (NO2) | - | - | SODIUM ARSENITE METHOD FOR THE DETERMINATION OF NITROGEN IN THE ATHEMOSPHERE. (TRADUCCIÓN AL PORTUGUÉS REV.1) US EPA N° EQN-1277-026: 1977 (VALIDADO- MODIFICADO)
LE-002-8 | 14504 | 2024-05-14 | AREQUIPA | QUIMICAS (Incluye MUESTREO) | DUREZA CÁLCICA | AGUA DE PROCESO | - | - | CALCIUM. EDTA TITRIMETRIC METHOD SMEWW-APHA-AWWA-WEF PART 3500- CA-B, 24TH ED.
LE-002-8 | 14505 | 2024-05-14 | AREQUIPA | QUIMICAS (Incluye MUESTREO) | DUREZA CÁLCICA | AGUA NATURAL | - | - | CALCIUM. EDTA TITRIMETRIC METHOD SMEWW-APHA-AWWA-WEF PART 3500- CA-B, 24TH ED.
LE-002-8 | 14506 | 2024-05-14 | AREQUIPA | QUIMICAS (Incluye MUESTREO) | DUREZA CÁLCICA | AGUA PARA USO Y CONSUMO HUMANO | - | - | CALCIUM. EDTA TITRIMETRIC METHOD SMEWW-APHA-AWWA-WEF PART 3500- CA-B, 24TH ED.
LE-002-8 | 14507 | 2024-05-14 | AREQUIPA | QUIMICAS (Incluye MUESTREO) | DUREZA CÁLCICA | AGUA RESIDUAL | - | - | CALCIUM. EDTA TITRIMETRIC METHOD SMEWW-APHA-AWWA-WEF PART 3500- CA-B, 24TH ED.
LE-002-8 | 14508 | 2024-05-14 | AREQUIPA | QUIMICAS (Incluye MUESTREO) | DUREZA CÁLCICA | AGUA SALINA | - | - | CALCIUM. EDTA TITRIMETRIC METHOD SMEWW-APHA-AWWA-WEF PART 3500- CA-B, 24TH ED.
LE-002-8 | 14509 | 2024-05-14 | AREQUIPA | QUIMICAS (Incluye MUESTREO) | DUREZA MAGNÉSICA | AGUA DE PROCESO | - | - | MAGNESIUM. CALCULATION METHOD SMEWW-APHA-AWWA-WEF PART 3500-MG B, 23RD.ED. 2017 (VALIDADO - MODIFICADO)
LE-002-8 | 14510 | 2024-05-14 | AREQUIPA | QUIMICAS (Incluye MUESTREO) | DUREZA MAGNÉSICA | AGUA NATURAL | - | - | MAGNESIUM. CALCULATION METHOD SMEWW-APHA-AWWA-WEF PART 3500-MG B, 23RD.ED. 2017 (VALIDADO - MODIFICADO)
LE-002-8 | 14511 | 2024-05-14 | AREQUIPA | QUIMICAS (Incluye MUESTREO) | DUREZA MAGNÉSICA | AGUA PARA USO Y CONSUMO HUMANO | - | - | MAGNESIUM. CALCULATION METHOD SMEWW-APHA-AWWA-WEF PART 3500-MG B, 23RD.ED. 2017 (VALIDADO - MODIFICADO)
LE-002-8 | 14512 | 2024-05-14 | AREQUIPA | QUIMICAS (Incluye MUESTREO) | DUREZA MAGNÉSICA | AGUA RESIDUAL | - | - | MAGNESIUM. CALCULATION METHOD SMEWW-APHA-AWWA-WEF PART 3500-MG B, 23RD.ED. 2017 (VALIDADO - MODIFICADO)
LE-002-8 | 14513 | 2024-05-14 | AREQUIPA | QUIMICAS (Incluye MUESTREO) | DUREZA MAGNÉSICA | AGUA SALINA | - | - | MAGNESIUM. CALCULATION METHOD SMEWW-APHA-AWWA-WEF PART 3500-MG B, 23RD.ED. 2017 (VALIDADO - MODIFICADO)
LE-002-8 | 14514 | 2024-05-14 | AREQUIPA | QUIMICAS (Incluye MUESTREO) | DUREZA TOTAL (CaCO3) | AGUA DE PROCESO | - | - | HARDNESS. EDTA TITRIMETRIC METHOD SMEWW-APHA-AWWA-WEF PART 2340-C, 24TH ED.
LE-002-8 | 14515 | 2024-05-14 | AREQUIPA | QUIMICAS (Incluye MUESTREO) | DUREZA TOTAL (CaCO3) | AGUA NATURAL | - | - | HARDNESS. EDTA TITRIMETRIC METHOD SMEWW-APHA-AWWA-WEF PART 2340-C, 24TH ED.
LE-002-8 | 14516 | 2024-05-14 | AREQUIPA | QUIMICAS (Incluye MUESTREO) | DUREZA TOTAL (CaCO3) | AGUA PARA USO Y CONSUMO HUMANO | - | - | HARDNESS. EDTA TITRIMETRIC METHOD SMEWW-APHA-AWWA-WEF PART 2340-C, 24TH ED.
LE-002-8 | 14517 | 2024-05-14 | AREQUIPA | QUIMICAS (Incluye MUESTREO) | DUREZA TOTAL (CaCO3) | AGUA RESIDUAL | - | - | HARDNESS. EDTA TITRIMETRIC METHOD SMEWW-APHA-AWWA-WEF PART 2340-C, 24TH ED.
LE-002-8 | 14518 | 2024-05-14 | AREQUIPA | QUIMICAS (Incluye MUESTREO) | DUREZA TOTAL (CaCO3) | AGUA SALINA | - | - | HARDNESS. EDTA TITRIMETRIC METHOD SMEWW-APHA-AWWA-WEF PART 2340-C, 24TH ED.
LE-002-8 | 14519 | 2024-05-14 | AREQUIPA | QUIMICAS (Incluye MUESTREO) | METALES TOTALES Y DISUELTOS: Plata, Aluminio, Arsénico, Bario, Berilio, Cadmio, Cobalto, Cromo, Cobre, Magnesio, Manganeso, Molibdeno, Niquel, Plomo, Antimonio, Selenio, Torio, Talio, Uranio, Vanadio, Bismuto, Boro, Calcio, Cerio, Cesio, Hierro, Galio, Germanio, Hafnio, Potasio, Lantano, Litio, Lutecio, Niobio, Fósforo, Rubidio, Silicio, Estaño, Estroncio, Tantalio, Teluro, Titanio, Wolframio, Yterbio, Zinc, Zirconio. | AGUA SALINA | - | - | DETERMINATION OF TRACE ELEMENTS IN WATER AND WASTES BY INDUCTIVELY COUPLED PLASMA-MASS SPECTROMETRY EPA- METHOD 200.8 REV. 5.4, 1994 (VALIDADO - MODIFICADO)
LE-002-8 | 14520 | 2024-05-14 | AREQUIPA | QUIMICAS (Incluye MUESTREO) | METALES TOTALES Y DISUELTOS: Plata, Aluminio, Arsénico, Bario, Berilio, Cadmio, Cobalto, Cromo, Cobre, Mercurio, Magnesio, Manganeso, Molibdeno, Niquel, Plomo, Antimonio, Selenio, Torio, Talio, Uranio, Vanadio, Bismuto, Boro, Calcio, Cerio, Cesio, Hierro, Galio, Germanio, Hafnio, Potasio, Lantano, Litio, Lutecio, Magnesio, Sodio, Niobio, Fósforo, Rubidio, Silicio, Estaño, Estroncio, Tantalio, Teluro, Titanio, Wolframio, Yterbio, Zinc, Zirconio. | AGUA DE PROCESO | - | - | DETERMINATION OF TRACE ELEMENTS IN WATER AND WASTES BY INDUCTIVELY COUPLED PLASMA-MASS SPECTROMETRY EPA- METHOD 200.8 REV. 5.4, 1994 (VALIDADO - MODIFICADO)
LE-002-8 | 14521 | 2024-05-14 | AREQUIPA | QUIMICAS (Incluye MUESTREO) | METALES TOTALES Y DISUELTOS: Plata, Aluminio, Arsénico, Bario, Berilio, Cadmio, Cobalto, Cromo, Cobre, Mercurio, Magnesio, Manganeso, Molibdeno, Niquel, Plomo, Antimonio, Selenio, Torio, Talio, Uranio, Vanadio, Bismuto, Boro, Calcio, Cerio, Cesio, Hierro, Galio, Germanio, Hafnio, Potasio, Lantano, Litio, Lutecio, Magnesio, Sodio, Niobio, Fósforo, Rubidio, Silicio, Estaño, Estroncio, Tantalio, Teluro, Titanio, Wolframio, Yterbio, Zinc, Zirconio. | AGUA NATURAL | - | - | DETERMINATION OF TRACE ELEMENTS IN WATER AND WASTES BY INDUCTIVELY COUPLED PLASMA-MASS SPECTROMETRY EPA- METHOD 200.8 REV. 5.4, 1994 (VALIDADO - MODIFICADO)
LE-002-8 | 14522 | 2024-05-14 | AREQUIPA | QUIMICAS (Incluye MUESTREO) | METALES TOTALES Y DISUELTOS: Plata, Aluminio, Arsénico, Bario, Berilio, Cadmio, Cobalto, Cromo, Cobre, Mercurio, Magnesio, Manganeso, Molibdeno, Niquel, Plomo, Antimonio, Selenio, Torio, Talio, Uranio, Vanadio, Bismuto, Boro, Calcio, Cerio, Cesio, Hierro, Galio, Germanio, Hafnio, Potasio, Lantano, Litio, Lutecio, Magnesio, Sodio, Niobio, Fósforo, Rubidio, Silicio, Estaño, Estroncio, Tantalio, Teluro, Titanio, Wolframio, Yterbio, Zinc, Zirconio. | AGUA PARA USO Y CONSUMO HUMANO | - | - | DETERMINATION OF TRACE ELEMENTS IN WATER AND WASTES BY INDUCTIVELY COUPLED PLASMA-MASS SPECTROMETRY EPA- METHOD 200.8 REV. 5.4, 1994 (VALIDADO - MODIFICADO)
LE-002-8 | 14523 | 2024-05-14 | AREQUIPA | QUIMICAS (Incluye MUESTREO) | METALES TOTALES Y DISUELTOS: Plata, Aluminio, Arsénico, Bario, Berilio, Cadmio, Cobalto, Cromo, Cobre, Mercurio, Magnesio, Manganeso, Molibdeno, Niquel, Plomo, Antimonio, Selenio, Torio, Talio, Uranio, Vanadio, Bismuto, Boro, Calcio, Cerio, Cesio, Hierro, Galio, Germanio, Hafnio, Potasio, Lantano, Litio, Lutecio, Magnesio, Sodio, Niobio, Fósforo, Rubidio, Silicio, Estaño, Estroncio, Tantalio, Teluro, Titanio, Wolframio, Yterbio, Zinc, Zirconio. | AGUA RESIDUAL | - | - | DETERMINATION OF TRACE ELEMENTS IN WATER AND WASTES BY INDUCTIVELY COUPLED PLASMA-MASS SPECTROMETRY EPA- METHOD 200.8 REV. 5.4, 1994 (VALIDADO - MODIFICADO)
LE-002-8 | 14524 | 2024-05-14 | AREQUIPA | QUIMICAS (Incluye MUESTREO) | OXÍGENO DISUELTO | AGUA NATURAL | - | - | OXYGEN (DISSOLVED): AZIDE MODIFICATION SMEWW-APHA-AWWA-WEF PART 4500-O-C; 24TH ED.
LE-002-8 | 14525 | 2024-05-14 | AREQUIPA | QUIMICAS (Incluye MUESTREO) | OXÍGENO DISUELTO | AGUA RESIDUAL | - | - | OXYGEN (DISSOLVED): AZIDE MODIFICATION SMEWW-APHA-AWWA-WEF PART 4500-O-C; 24TH ED.
LE-002-8 | 14526 | 2024-05-14 | AREQUIPA | QUIMICAS (Incluye MUESTREO) | OZONO | AIRE | - | - | ANÁLISIS DE LOS CONTAMINANTES DEL AIRE. ORÍGENES Y MEDIDA DE LOS CONTAMINANTES INORGÁNICOS DEL AIRE. MÉTODOS PARA LA MEDICIÓN DE OZONO. MÉTODO MANUAL QUE UTILIZA COLORIMETRÍA DE YODO. PETER O. WARNER , ED. ESPAÑOLA: 1981, CAP.3, PÁG. 154-157 (VALIDADO - MODIFICADO)
LE-002-8 | 14527 | 2024-05-14 | AREQUIPA | QUIMICAS (Incluye MUESTREO) | OZONO | SOLUCIÓN CAPTADORA PARA OZONO (O3) | - | - | ANÁLISIS DE LOS CONTAMINANTES DEL AIRE. ORÍGENES Y MEDIDA DE LOS CONTAMINANTES INORGÁNICOS DEL AIRE. MÉTODOS PARA LA MEDICIÓN DE OZONO. MÉTODO MANUAL QUE UTILIZA COLORIMETRÍA DE YODO. PETER O. WARNER , ED. ESPAÑOLA: 1981, CAP.3, PÁG. 154-157 (VALIDADO - MODIFICADO)
LE-002-8 | 14528 | 2024-05-14 | AREQUIPA | QUIMICAS (Incluye MUESTREO) | POTENCIAL DE HIDRÓGENO (pH) | AGUA DE PROCESO | - | - | PH. ELECTROMEDIC METHOD SMEWW-APHA-AWWA-WEF PART 4500-H + B, 24TH ED.
LE-002-8 | 14529 | 2024-05-14 | AREQUIPA | QUIMICAS (Incluye MUESTREO) | POTENCIAL DE HIDRÓGENO (pH) | AGUA NATURAL | - | - | PH. ELECTROMEDIC METHOD SMEWW-APHA-AWWA-WEF PART 4500-H + B, 24TH ED.
LE-002-8 | 14530 | 2024-05-14 | AREQUIPA | QUIMICAS (Incluye MUESTREO) | POTENCIAL DE HIDRÓGENO (pH) | AGUA PARA USO Y CONSUMO HUMANO | - | - | PH. ELECTROMEDIC METHOD SMEWW-APHA-AWWA-WEF PART 4500-H + B, 24TH ED.
LE-002-8 | 14531 | 2024-05-14 | AREQUIPA | QUIMICAS (Incluye MUESTREO) | POTENCIAL DE HIDRÓGENO (pH) | AGUA RESIDUAL | - | - | PH. ELECTROMEDIC METHOD SMEWW-APHA-AWWA-WEF PART 4500-H + B, 24TH ED.
LE-002-8 | 14532 | 2024-05-14 | AREQUIPA | QUIMICAS (Incluye MUESTREO) | POTENCIAL DE HIDRÓGENO (pH) | AGUA SALINA | - | - | PH. ELECTROMEDIC METHOD SMEWW-APHA-AWWA-WEF PART 4500-H + B, 24TH ED.
LE-002-8 | 14533 | 2024-05-14 | AREQUIPA | QUIMICAS (Incluye MUESTREO) | SÍLICE (Silice molibdato reactiva: SiO2, Si-SiO2) | AGUA DE PROCESO | - | - | SILICA. MOLYBDOSILICATE METHOD SMEWW-APHA-AWWA-WEF PART 4500-SIO2 C, 24TH ED.
LE-002-8 | 14534 | 2024-05-14 | AREQUIPA | QUIMICAS (Incluye MUESTREO) | SÍLICE (Silice molibdato reactiva: SiO2, Si-SiO2) | AGUA NATURAL | - | - | SILICA. MOLYBDOSILICATE METHOD SMEWW-APHA-AWWA-WEF PART 4500-SIO2 C, 24TH ED.
LE-002-8 | 14535 | 2024-05-14 | AREQUIPA | QUIMICAS (Incluye MUESTREO) | SÍLICE (Silice molibdato reactiva: SiO2, Si-SiO2) | AGUA PARA USO Y CONSUMO HUMANO | - | - | SILICA. MOLYBDOSILICATE METHOD SMEWW-APHA-AWWA-WEF PART 4500-SIO2 C, 24TH ED.
LE-002-8 | 14536 | 2024-05-14 | AREQUIPA | QUIMICAS (Incluye MUESTREO) | SÍLICE (Silice molibdato reactiva: SiO2, Si-SiO2) | AGUA RESIDUAL | - | - | SILICA. MOLYBDOSILICATE METHOD SMEWW-APHA-AWWA-WEF PART 4500-SIO2 C, 24TH ED.
LE-002-8 | 14537 | 2024-05-14 | AREQUIPA | QUIMICAS (Incluye MUESTREO) | SÍLICE (Silice molibdato reactiva: SiO2, Si-SiO2) | AGUA SALINA | - | - | SILICA. MOLYBDOSILICATE METHOD SMEWW-APHA-AWWA-WEF PART 4500-SIO2 C, 24TH ED.
LE-002-8 | 14538 | 2024-05-14 | AREQUIPA | QUIMICAS (Incluye MUESTREO) | SÓLIDOS TOTALES DISUELTOS (TDS) | AGUA NATURAL | - | - | SOLIDS. TOTAL DISSOLVED SOLIDS DRIED AT 180ºC SMEWW-APHA-AWWA-WEF PART 2540 C, 24TH ED.
LE-002-8 | 14539 | 2024-05-14 | AREQUIPA | QUIMICAS (Incluye MUESTREO) | SÓLIDOS TOTALES DISUELTOS (TDS) | AGUA PARA USO Y CONSUMO HUMANO | - | - | SOLIDS. TOTAL DISSOLVED SOLIDS DRIED AT 180ºC SMEWW-APHA-AWWA-WEF PART 2540 C, 24TH ED.
LE-002-8 | 14540 | 2024-05-14 | AREQUIPA | QUIMICAS (Incluye MUESTREO) | SÓLIDOS TOTALES DISUELTOS (TDS) | AGUA RESIDUAL | - | - | SOLIDS. TOTAL DISSOLVED SOLIDS DRIED AT 180ºC SMEWW-APHA-AWWA-WEF PART 2540 C, 24TH ED.
LE-002-8 | 14541 | 2024-05-14 | AREQUIPA | QUIMICAS (Incluye MUESTREO) | SÓLIDOS TOTALES DISUELTOS (TDS) | AGUA SALINA | - | - | SOLIDS. TOTAL DISSOLVED SOLIDS DRIED AT 180ºC SMEWW-APHA-AWWA-WEF PART 2540 C, 24TH ED.
LE-002-8 | 14542 | 2024-05-14 | AREQUIPA | QUIMICAS (Incluye MUESTREO) | SÓLIDOS TOTALES DISUELTOS (TDS) | AGUA DE PROCESO | - | - | SOLIDS. TOTAL DISSOLVED SOLIDS DRIED AT 180ºC SMEWW-APHA-AWWA-WEF PART 2540 C, 24TH ED. (VALIDADO - APLICADO FUERA DEL ALCANCE)
LE-002-8 | 14543 | 2024-05-14 | AREQUIPA | QUIMICAS (Incluye MUESTREO) | SÓLIDOS TOTALES EN SUSPENSIÓN (TSS) | AGUA DE PROCESO | - | - | SOLIDS. TOTAL SUSPENDED SOLIDS DRIED AT 103-105ºC SMEWW-APHA-AWWA-WEF PART 2540 D, 23RD ED. (VALIDADO - APLICADO FUERA DEL ALCANCE)
LE-002-8 | 14544 | 2024-05-14 | AREQUIPA | QUIMICAS (Incluye MUESTREO) | SÓLIDOS TOTALES EN SUSPENSIÓN (TSS) | AGUA NATURAL | - | - | SOLIDS. TOTAL SUSPENDED SOLIDS DRIED FROM 103 TO 105ºC SMEWW-APHA-AWWA-WEF PART 2540 D, 24TH ED.
LE-002-8 | 14545 | 2024-05-14 | AREQUIPA | QUIMICAS (Incluye MUESTREO) | SÓLIDOS TOTALES EN SUSPENSIÓN (TSS) | AGUA PARA USO Y CONSUMO HUMANO | - | - | SOLIDS. TOTAL SUSPENDED SOLIDS DRIED FROM 103 TO 105ºC SMEWW-APHA-AWWA-WEF PART 2540 D, 24TH ED.
LE-002-8 | 14546 | 2024-05-14 | AREQUIPA | QUIMICAS (Incluye MUESTREO) | SÓLIDOS TOTALES EN SUSPENSIÓN (TSS) | AGUA RESIDUAL | - | - | SOLIDS. TOTAL SUSPENDED SOLIDS DRIED FROM 103 TO 105ºC SMEWW-APHA-AWWA-WEF PART 2540 D, 24TH ED.
LE-002-8 | 14547 | 2024-05-14 | AREQUIPA | QUIMICAS (Incluye MUESTREO) | SÓLIDOS TOTALES EN SUSPENSIÓN (TSS) | AGUA SALINA | - | - | SOLIDS. TOTAL SUSPENDED SOLIDS DRIED FROM 103 TO 105ºC SMEWW-APHA-AWWA-WEF PART 2540 D, 24TH ED.
LE-002-8 | 14548 | 2024-05-14 | AREQUIPA | QUIMICAS (Incluye MUESTREO) | SÓLIDOS TOTALES (ST) | AGUA NATURAL | - | - | SOLIDS. TOTAL SOLIDS DRIED FROM 103 TO 105ºC SMEWW-APHA-AWWA-WEF PART 2540 B, 24TH ED.
LE-002-8 | 14549 | 2024-05-14 | AREQUIPA | QUIMICAS (Incluye MUESTREO) | SÓLIDOS TOTALES (ST) | AGUA PARA USO Y CONSUMO HUMANO | - | - | SOLIDS. TOTAL SOLIDS DRIED FROM 103 TO 105ºC SMEWW-APHA-AWWA-WEF PART 2540 B, 24TH ED.
LE-002-8 | 14550 | 2024-05-14 | AREQUIPA | QUIMICAS (Incluye MUESTREO) | SÓLIDOS TOTALES (ST) | AGUA RESIDUAL | - | - | SOLIDS. TOTAL SOLIDS DRIED FROM 103 TO 105ºC SMEWW-APHA-AWWA-WEF PART 2540 B, 24TH ED.
LE-002-8 | 14551 | 2024-05-14 | AREQUIPA | QUIMICAS (Incluye MUESTREO) | SÓLIDOS TOTALES (ST) | AGUA SALINA | - | - | SOLIDS. TOTAL SOLIDS DRIED FROM 103 TO 105ºC SMEWW-APHA-AWWA-WEF PART 2540 B, 24TH ED.
LE-002-8 | 14552 | 2024-05-14 | AREQUIPA | QUIMICAS (Incluye MUESTREO) | SÓLIDOS TOTALES (ST) | AGUA DE PROCESO | - | - | SOLIDS. TOTAL SOLIDS DRIED AT 103-105ºC SMEWW-APHA-AWWA-WEF PART 2540 B, 24TH ED. (VALIDADO - APLICADO FUERA DEL ALCANCE)
LE-002-8 | 14553 | 2024-05-14 | AREQUIPA | QUIMICAS (Incluye MUESTREO) | TURBIDEZ | AGUA DE PROCESO | - | - | TURBIDITY. NEPHELOMETRIC METHOD SMEWW-APHA-AWWA-WEF PART 2130 B, 24TH ED.
LE-002-8 | 14554 | 2024-05-14 | AREQUIPA | QUIMICAS (Incluye MUESTREO) | TURBIDEZ | AGUA NATURAL | - | - | TURBIDITY. NEPHELOMETRIC METHOD SMEWW-APHA-AWWA-WEF PART 2130 B, 24TH ED.
LE-002-8 | 14555 | 2024-05-14 | AREQUIPA | QUIMICAS (Incluye MUESTREO) | TURBIDEZ | AGUA PARA USO Y CONSUMO HUMANO | - | - | TURBIDITY. NEPHELOMETRIC METHOD SMEWW-APHA-AWWA-WEF PART 2130 B, 24TH ED.
LE-002-8 | 14556 | 2024-05-14 | AREQUIPA | QUIMICAS (Incluye MUESTREO) | TURBIDEZ | AGUA RESIDUAL | - | - | TURBIDITY. NEPHELOMETRIC METHOD SMEWW-APHA-AWWA-WEF PART 2130 B, 24TH ED.
LE-002-8 | 14557 | 2024-05-14 | AREQUIPA | QUIMICAS (Incluye MUESTREO) | TURBIDEZ | AGUA SALINA | - | - | TURBIDITY. NEPHELOMETRIC METHOD SMEWW-APHA-AWWA-WEF PART 2130 B, 24TH ED.
LE-002-8 | 14558 | 2024-05-14 | AREQUIPA | MICROBIOLÓGICAS (Incluye MUESTREO) | DETECCIÓN DE SALMONELLA | AGUA DE PROCESO | - | - | SALMONELLA. DETECTION METHODS SMEWW-APHA-AWWA-WEF PART 9274 A.2; B.1D, 2, 3, 5, 6 (EXCEPTO PRUEBA CON BACTERIÓFAGO O1) Y 7, 24TH ED.
LE-002-8 | 14559 | 2024-05-14 | AREQUIPA | MICROBIOLÓGICAS (Incluye MUESTREO) | DETECCIÓN DE SALMONELLA | AGUA NATURAL | - | - | SALMONELLA. DETECTION METHODS SMEWW-APHA-AWWA-WEF PART 9274 A.2; B.1D, 2, 3, 5, 6 (EXCEPTO PRUEBA CON BACTERIÓFAGO O1) Y 7, 24TH ED.
LE-002-8 | 14560 | 2024-05-14 | AREQUIPA | MICROBIOLÓGICAS (Incluye MUESTREO) | DETECCIÓN DE SALMONELLA | AGUA PARA USO Y CONSUMO HUMANO | - | - | SALMONELLA. DETECTION METHODS SMEWW-APHA-AWWA-WEF PART 9274 A.2; B.1D, 2, 3, 5, 6 (EXCEPTO PRUEBA CON BACTERIÓFAGO O1) Y 7, 24TH ED.
LE-002-8 | 14561 | 2024-05-14 | AREQUIPA | MICROBIOLÓGICAS (Incluye MUESTREO) | DETECCIÓN DE SALMONELLA | AGUA RESIDUAL | - | - | SALMONELLA. DETECTION METHODS SMEWW-APHA-AWWA-WEF PART 9274 A.2; B.1D, 2, 3, 5, 6 (EXCEPTO PRUEBA CON BACTERIÓFAGO O1) Y 7, 24TH ED.
LE-002-8 | 14562 | 2024-05-14 | AREQUIPA | MICROBIOLÓGICAS (Incluye MUESTREO) | DETECCIÓN DE SALMONELLA | AGUA SALINA | - | - | SALMONELLA. DETECTION METHODS SMEWW-APHA-AWWA-WEF PART 9274 A.2; B.1D, 2, 3, 5, 6 (EXCEPTO PRUEBA CON BACTERIÓFAGO O1) Y 7, 24TH ED.
LE-002-8 | 14563 | 2024-05-14 | AREQUIPA | MICROBIOLÓGICAS (Incluye MUESTREO) | DETECCIÓN DE VIBRIO CHOLERAE | AGUA DE PROCESO | - | - | STANDARD ANALYTICAL PROTOCOL FOR VIBRIO CHOLERAE O1 AND O139 IN DRINKING WATER AND SURFACE WATER EPA 600/R-10/139. ITEM 10.1 QUALITATIVE SAMPLE ANALYSES. SIN IDENTIFICACIÓN DEL SEROGRUPO O139. (VALIDADO - MODIFICADO) (VALIDADO - APLICADO FUERA DEL ALCANCE)
LE-002-8 | 14564 | 2024-05-14 | AREQUIPA | MICROBIOLÓGICAS (Incluye MUESTREO) | DETECCIÓN DE VIBRIO CHOLERAE | AGUA NATURAL | - | - | STANDARD ANALYTICAL PROTOCOL FOR VIBRIO CHOLERAE O1 AND O139 IN DRINKING WATER AND SURFACE WATER EPA 600/R-10/139. ITEM 10.1 QUALITATIVE SAMPLE ANALYSES. SIN IDENTIFICACIÓN DEL SEROGRUPO O139. (VALIDADO - MODIFICADO) (VALIDADO - APLICADO FUERA DEL ALCANCE)
LE-002-8 | 14565 | 2024-05-14 | AREQUIPA | MICROBIOLÓGICAS (Incluye MUESTREO) | DETECCIÓN DE VIBRIO CHOLERAE | AGUA PARA USO Y CONSUMO HUMANO | - | - | STANDARD ANALYTICAL PROTOCOL FOR VIBRIO CHOLERAE O1 AND O139 IN DRINKING WATER AND SURFACE WATER EPA 600/R-10/139. ITEM 10.1 QUALITATIVE SAMPLE ANALYSES. SIN IDENTIFICACIÓN DEL SEROGRUPO O139. (VALIDADO - MODIFICADO) (VALIDADO - APLICADO FUERA DEL ALCANCE)
LE-002-8 | 14566 | 2024-05-14 | AREQUIPA | MICROBIOLÓGICAS (Incluye MUESTREO) | DETECCIÓN DE VIBRIO CHOLERAE | AGUA RESIDUAL | - | - | STANDARD ANALYTICAL PROTOCOL FOR VIBRIO CHOLERAE O1 AND O139 IN DRINKING WATER AND SURFACE WATER EPA 600/R-10/139. ITEM 10.1 QUALITATIVE SAMPLE ANALYSES. SIN IDENTIFICACIÓN DEL SEROGRUPO O139. (VALIDADO - MODIFICADO) (VALIDADO - APLICADO FUERA DEL ALCANCE)
LE-002-8 | 14567 | 2024-05-14 | AREQUIPA | MICROBIOLÓGICAS (Incluye MUESTREO) | DETECCIÓN DE VIBRIO CHOLERAE | AGUA SALINA | - | - | STANDARD ANALYTICAL PROTOCOL FOR VIBRIO CHOLERAE O1 AND O139 IN DRINKING WATER AND SURFACE WATER EPA 600/R-10/139. ITEM 10.1 QUALITATIVE SAMPLE ANALYSES. SIN IDENTIFICACIÓN DEL SEROGRUPO O139. (VALIDADO - MODIFICADO) (VALIDADO - APLICADO FUERA DEL ALCANCE)
LE-002-8 | 14568 | 2024-05-14 | AREQUIPA | MICROBIOLÓGICAS (Incluye MUESTREO) | DETECCIÓN DE VIBRIO CHOLERAE | AGUA DE PROCESO | - | - | VIBRIO. PROCEDURES SMEWW-APHA-AWWA-WEF PART 9278 A.2; B.1, 2.D (1.A, 1.B), 4, 5, 6 (SIN IDENTIFICACIÓN DEL SEROGRUPO O139). 24TH ED.
LE-002-8 | 14569 | 2024-05-14 | AREQUIPA | MICROBIOLÓGICAS (Incluye MUESTREO) | DETECCIÓN DE VIBRIO CHOLERAE | AGUA NATURAL | - | - | VIBRIO. PROCEDURES SMEWW-APHA-AWWA-WEF PART 9278 A.2; B.1, 2.D (1.A, 1.B), 4, 5, 6 (SIN IDENTIFICACIÓN DEL SEROGRUPO O139). 24TH ED.
LE-002-8 | 14570 | 2024-05-14 | AREQUIPA | MICROBIOLÓGICAS (Incluye MUESTREO) | DETECCIÓN DE VIBRIO CHOLERAE | AGUA PARA USO Y CONSUMO HUMANO | - | - | VIBRIO. PROCEDURES SMEWW-APHA-AWWA-WEF PART 9278 A.2; B.1, 2.D (1.A, 1.B), 4, 5, 6 (SIN IDENTIFICACIÓN DEL SEROGRUPO O139). 24TH ED.
LE-002-8 | 14571 | 2024-05-14 | AREQUIPA | MICROBIOLÓGICAS (Incluye MUESTREO) | DETECCIÓN DE VIBRIO CHOLERAE | AGUA RESIDUAL | - | - | VIBRIO. PROCEDURES SMEWW-APHA-AWWA-WEF PART 9278 A.2; B.1, 2.D (1.A, 1.B), 4, 5, 6 (SIN IDENTIFICACIÓN DEL SEROGRUPO O139). 24TH ED.
LE-002-8 | 14572 | 2024-05-14 | AREQUIPA | MICROBIOLÓGICAS (Incluye MUESTREO) | DETECCIÓN DE VIBRIO CHOLERAE | AGUA SALINA | - | - | VIBRIO. PROCEDURES SMEWW-APHA-AWWA-WEF PART 9278 A.2; B.1, 2.D (1.A, 1.B), 4, 5, 6 (SIN IDENTIFICACIÓN DEL SEROGRUPO O139). 24TH ED.
LE-002-8 | 14573 | 2024-05-14 | AREQUIPA | MICROBIOLÓGICAS (Incluye MUESTREO) | DETECCIÓN Y/O CUANTIFICACIÓN DE HUEVOS DE HELMINTOS | AGUA NATURAL | - | - | MÉTODO BAILENGER MODIFICADO - DETECCIÓN Y CUANTIFICACIÓN DE HUEVOS DE HELMINTOS ANÁLISIS DE AGUAS RESIDUALES PARA SU USO EN AGRICULTURA. MANUAL DE TÉCNICAS PARASITOLOGICAS Y BACTERIOLOGICAS DE LABORATORIO. ITEM 2.1 O.M.S. 1997. (VALIDADO - MODIFICADO) (VALIDADO - APLICADO FUERA DEL ALCANCE)
LE-002-8 | 14574 | 2024-05-14 | AREQUIPA | MICROBIOLÓGICAS (Incluye MUESTREO) | DETECCIÓN Y/O CUANTIFICACIÓN DE HUEVOS DE HELMINTOS | AGUA PARA USO Y CONSUMO HUMANO | - | - | MÉTODO BAILENGER MODIFICADO - DETECCIÓN Y CUANTIFICACIÓN DE HUEVOS DE HELMINTOS ANÁLISIS DE AGUAS RESIDUALES PARA SU USO EN AGRICULTURA. MANUAL DE TÉCNICAS PARASITOLOGICAS Y BACTERIOLOGICAS DE LABORATORIO. ITEM 2.1 O.M.S. 1997. (VALIDADO - MODIFICADO) (VALIDADO - APLICADO FUERA DEL ALCANCE)
LE-002-8 | 14575 | 2024-05-14 | AREQUIPA | MICROBIOLÓGICAS (Incluye MUESTREO) | DETECCIÓN Y/O CUANTIFICACIÓN DE HUEVOS DE HELMINTOS | AGUA RESIDUAL | - | - | MÉTODO BAILENGER MODIFICADO - DETECCIÓN Y CUANTIFICACIÓN DE HUEVOS DE HELMINTOS ANÁLISIS DE AGUAS RESIDUALES PARA SU USO EN AGRICULTURA. MANUAL DE TÉCNICAS PARASITOLOGICAS Y BACTERIOLOGICAS DE LABORATORIO. ITEM 2.1 O.M.S. 1997. (VALIDADO - MODIFICADO) (VALIDADO - APLICADO FUERA DEL ALCANCE)
LE-002-8 | 14576 | 2024-05-14 | AREQUIPA | MICROBIOLÓGICAS (Incluye MUESTREO) | FORMAS PARASITARIAS (Quistes y/o Ooquistes de protozoarios patógenos): Cryptosporidium sp., Endolimax nana, Giardia lamblia (Giardia duodenalis o Giardia intestinalis), Entamoeba coli, Entamoeba histolytica, Cyclospora cayetanensis, Chilomastix sp., Balantidium coli, Lodamoeba sp., Isospora belli, Blastocystis hominis | AGUA NATURAL | - | - | EVALUACIÓN DE RIESGOS PARA LA SALUD POR EL USO DE AGUAS RESIDUALES EN AGRICULTURA. METODOLOGÍA PARA EL ANÁLISIS MICROBIOLÓGICO DE AGUAS RESIDUALES Y PRODUCTOS AGRICOLAS. OPS/CEPIS. 1993. ITEM 3.2.1 B CUALITATIVO. ITEM 3.2.2. CUANTITATIVO (VALIDADO - MODIFICADO) (VALIDADO - APLICADO FUERA DEL ALCANCE)
LE-002-8 | 14577 | 2024-05-14 | AREQUIPA | MICROBIOLÓGICAS (Incluye MUESTREO) | FORMAS PARASITARIAS (Quistes y/o Ooquistes de protozoarios patógenos): Cryptosporidium sp., Endolimax nana, Giardia lamblia (Giardia duodenalis o Giardia intestinalis), Entamoeba coli, Entamoeba histolytica, Cyclospora cayetanensis, Chilomastix sp., Balantidium coli, Lodamoeba sp., Isospora belli, Blastocystis hominis | AGUA PARA USO Y CONSUMO HUMANO | - | - | EVALUACIÓN DE RIESGOS PARA LA SALUD POR EL USO DE AGUAS RESIDUALES EN AGRICULTURA. METODOLOGÍA PARA EL ANÁLISIS MICROBIOLÓGICO DE AGUAS RESIDUALES Y PRODUCTOS AGRICOLAS. OPS/CEPIS. 1993. ITEM 3.2.1 B CUALITATIVO. ITEM 3.2.2. CUANTITATIVO (VALIDADO - MODIFICADO) (VALIDADO - APLICADO FUERA DEL ALCANCE)
LE-002-8 | 14578 | 2024-05-14 | AREQUIPA | MICROBIOLÓGICAS (Incluye MUESTREO) | FORMAS PARASITARIAS (Quistes y/o Ooquistes de protozoarios patógenos): Cryptosporidium sp., Endolimax nana, Giardia lamblia (Giardia duodenalis o Giardia intestinalis), Entamoeba coli, Entamoeba histolytica, Cyclospora cayetanensis, Chilomastix sp., Balantidium coli, Lodamoeba sp., Isospora belli, Blastocystis hominis | AGUA RESIDUAL | - | - | EVALUACIÓN DE RIESGOS PARA LA SALUD POR EL USO DE AGUAS RESIDUALES EN AGRICULTURA. METODOLOGÍA PARA EL ANÁLISIS MICROBIOLÓGICO DE AGUAS RESIDUALES Y PRODUCTOS AGRICOLAS. OPS/CEPIS. 1993. ITEM 3.2.1 B CUALITATIVO. ITEM 3.2.2. CUANTITATIVO (VALIDADO - MODIFICADO) (VALIDADO - APLICADO FUERA DEL ALCANCE)
LE-002-8 | 14579 | 2024-05-14 | AREQUIPA | MICROBIOLÓGICAS (Incluye MUESTREO) | LARVAS DE HELMINTOS: Strongyloides stercoralis, Schistosoma sp., Toxocara sp., Ascaris sp., Trichuris sp., Ancylostoma sp. | AGUA NATURAL | - | - | EVALUACIÓN DE RIESGOS PARA LA SALUD POR EL USO DE AGUAS RESIDUALES EN AGRICULTURA. METODOLOGÍA PARA EL ANÁLISIS MICROBIOLÓGICO DE AGUAS RESIDUALES Y PRODUCTOS AGRÍCOLAS. OPS/CEPIS. 1993. ITEM 3.2.1 B CUALITATIVO. ITEM 3.2.2. CUANTITATIVO (VALIDADO - MODIFICADO) (VALIDADO - APLICADO FUERA DEL ALCANCE)
LE-002-8 | 14580 | 2024-05-14 | AREQUIPA | MICROBIOLÓGICAS (Incluye MUESTREO) | LARVAS DE HELMINTOS: Strongyloides stercoralis, Schistosoma sp., Toxocara sp., Ascaris sp., Trichuris sp., Ancylostoma sp. | AGUA PARA USO Y CONSUMO HUMANO | - | - | EVALUACIÓN DE RIESGOS PARA LA SALUD POR EL USO DE AGUAS RESIDUALES EN AGRICULTURA. METODOLOGÍA PARA EL ANÁLISIS MICROBIOLÓGICO DE AGUAS RESIDUALES Y PRODUCTOS AGRÍCOLAS. OPS/CEPIS. 1993. ITEM 3.2.1 B CUALITATIVO. ITEM 3.2.2. CUANTITATIVO (VALIDADO - MODIFICADO) (VALIDADO - APLICADO FUERA DEL ALCANCE)
LE-002-8 | 14581 | 2024-05-14 | AREQUIPA | MICROBIOLÓGICAS (Incluye MUESTREO) | LARVAS DE HELMINTOS: Strongyloides stercoralis, Schistosoma sp., Toxocara sp., Ascaris sp., Trichuris sp., Ancylostoma sp. | AGUA RESIDUAL | - | - | EVALUACIÓN DE RIESGOS PARA LA SALUD POR EL USO DE AGUAS RESIDUALES EN AGRICULTURA. METODOLOGÍA PARA EL ANÁLISIS MICROBIOLÓGICO DE AGUAS RESIDUALES Y PRODUCTOS AGRÍCOLAS. OPS/CEPIS. 1993. ITEM 3.2.1 B CUALITATIVO. ITEM 3.2.2. CUANTITATIVO (VALIDADO - MODIFICADO) (VALIDADO - APLICADO FUERA DEL ALCANCE)
LE-002-8 | 14582 | 2024-05-14 | AREQUIPA | MICROBIOLÓGICAS (Incluye MUESTREO) | NEMATODOS | AGUA NATURAL | - | - | NEMATOLOGICAL EXAMINATION COLLECTION AND PROCESSING TECHNIQUES FOR NEMATODES. SMEWW-APHA-AWWA-WEF PART 10750 B. 2. 24TH ED. (VALIDADO - MODIFICADO) (VALIDADO - APLICADO FUERA DEL ALCANCE)
LE-002-8 | 14583 | 2024-05-14 | AREQUIPA | MICROBIOLÓGICAS (Incluye MUESTREO) | NEMATODOS | AGUA PARA USO Y CONSUMO HUMANO | - | - | NEMATOLOGICAL EXAMINATION COLLECTION AND PROCESSING TECHNIQUES FOR NEMATODES. SMEWW-APHA-AWWA-WEF PART 10750 B. 2. 24TH ED. (VALIDADO - MODIFICADO) (VALIDADO - APLICADO FUERA DEL ALCANCE)
LE-002-8 | 14584 | 2024-05-14 | AREQUIPA | MICROBIOLÓGICAS (Incluye MUESTREO) | NEMATODOS | AGUA RESIDUAL | - | - | NEMATOLOGICAL EXAMINATION COLLECTION AND PROCESSING TECHNIQUES FOR NEMATODES. SMEWW-APHA-AWWA-WEF PART 10750 B. 2. 24TH ED. (VALIDADO - MODIFICADO) (VALIDADO - APLICADO FUERA DEL ALCANCE)
LE-002-8 | 14585 | 2024-05-14 | AREQUIPA | MICROBIOLÓGICAS (Incluye MUESTREO) | NEMATODOS | AGUA SALINA | - | - | NEMATOLOGICAL EXAMINATION COLLECTION AND PROCESSING TECHNIQUES FOR NEMATODES. SMEWW-APHA-AWWA-WEF PART 10750 B. 2. 24TH ED. (VALIDADO - MODIFICADO) (VALIDADO - APLICADO FUERA DEL ALCANCE)
LE-002-8 | 14586 | 2024-05-14 | AREQUIPA | MICROBIOLÓGICAS (Incluye MUESTREO) | NUMERACIÓN DE COLIFORMES FECALES O TERMOTOLERANTES (NMP) | AGUA DE PROCESO | - | - | MULTIPLE-TUBE FERMENTATION TECHNIQUE FOR MEMBERS OF THE COLIFORM GROUP. TERMOTOLERANT (FECAL) COLIFORM PROCEDURE. THERMOTOLERANT COLIFORM TEST (EC MEDIUM ). SMEWW-APHA-AWWA-WEF PART 9221 E.1, 24TH ED.
LE-002-8 | 14587 | 2024-05-14 | AREQUIPA | MICROBIOLÓGICAS (Incluye MUESTREO) | NUMERACIÓN DE COLIFORMES FECALES O TERMOTOLERANTES (NMP) | AGUA NATURAL | - | - | MULTIPLE-TUBE FERMENTATION TECHNIQUE FOR MEMBERS OF THE COLIFORM GROUP. TERMOTOLERANT (FECAL) COLIFORM PROCEDURE. THERMOTOLERANT COLIFORM TEST (EC MEDIUM ). SMEWW-APHA-AWWA-WEF PART 9221 E.1, 24TH ED.
LE-002-8 | 14588 | 2024-05-14 | AREQUIPA | MICROBIOLÓGICAS (Incluye MUESTREO) | NUMERACIÓN DE COLIFORMES FECALES O TERMOTOLERANTES (NMP) | AGUA PARA USO Y CONSUMO HUMANO | - | - | MULTIPLE-TUBE FERMENTATION TECHNIQUE FOR MEMBERS OF THE COLIFORM GROUP. TERMOTOLERANT (FECAL) COLIFORM PROCEDURE. THERMOTOLERANT COLIFORM TEST (EC MEDIUM ). SMEWW-APHA-AWWA-WEF PART 9221 E.1, 24TH ED.
LE-002-8 | 14589 | 2024-05-14 | AREQUIPA | MICROBIOLÓGICAS (Incluye MUESTREO) | NUMERACIÓN DE COLIFORMES FECALES O TERMOTOLERANTES (NMP) | AGUA RESIDUAL | - | - | MULTIPLE-TUBE FERMENTATION TECHNIQUE FOR MEMBERS OF THE COLIFORM GROUP. TERMOTOLERANT (FECAL) COLIFORM PROCEDURE. THERMOTOLERANT COLIFORM TEST (EC MEDIUM ). SMEWW-APHA-AWWA-WEF PART 9221 E.1, 24TH ED.
LE-002-8 | 14590 | 2024-05-14 | AREQUIPA | MICROBIOLÓGICAS (Incluye MUESTREO) | NUMERACIÓN DE COLIFORMES FECALES O TERMOTOLERANTES (NMP) | AGUA SALINA | - | - | MULTIPLE-TUBE FERMENTATION TECHNIQUE FOR MEMBERS OF THE COLIFORM GROUP. TERMOTOLERANT (FECAL) COLIFORM PROCEDURE. THERMOTOLERANT COLIFORM TEST (EC MEDIUM ). SMEWW-APHA-AWWA-WEF PART 9221 E.1, 24TH ED.
LE-002-8 | 14591 | 2024-05-14 | AREQUIPA | MICROBIOLÓGICAS (Incluye MUESTREO) | NUMERACIÓN DE COLIFORMES TOTALES | AGUA DE PROCESO | - | - | MULTIPLE-TUBE FERMENTATION TECHNIQUE FOR MEMBERS OF THE COLIFORM GROUP. STANDARD TOTAL COLIFORM FERMENTATION TECHNIQUE SMEWW-APHA-AWWA-WEF PART 9221 B, 24TH ED.
LE-002-8 | 14592 | 2024-05-14 | AREQUIPA | MICROBIOLÓGICAS (Incluye MUESTREO) | NUMERACIÓN DE COLIFORMES TOTALES | AGUA NATURAL | - | - | MULTIPLE-TUBE FERMENTATION TECHNIQUE FOR MEMBERS OF THE COLIFORM GROUP. STANDARD TOTAL COLIFORM FERMENTATION TECHNIQUE SMEWW-APHA-AWWA-WEF PART 9221 B, 24TH ED.
LE-002-8 | 14593 | 2024-05-14 | AREQUIPA | MICROBIOLÓGICAS (Incluye MUESTREO) | NUMERACIÓN DE COLIFORMES TOTALES | AGUA PARA USO Y CONSUMO HUMANO | - | - | MULTIPLE-TUBE FERMENTATION TECHNIQUE FOR MEMBERS OF THE COLIFORM GROUP. STANDARD TOTAL COLIFORM FERMENTATION TECHNIQUE SMEWW-APHA-AWWA-WEF PART 9221 B, 24TH ED.
LE-002-8 | 14594 | 2024-05-14 | AREQUIPA | MICROBIOLÓGICAS (Incluye MUESTREO) | NUMERACIÓN DE COLIFORMES TOTALES | AGUA RESIDUAL | - | - | MULTIPLE-TUBE FERMENTATION TECHNIQUE FOR MEMBERS OF THE COLIFORM GROUP. STANDARD TOTAL COLIFORM FERMENTATION TECHNIQUE SMEWW-APHA-AWWA-WEF PART 9221 B, 24TH ED.
LE-002-8 | 14595 | 2024-05-14 | AREQUIPA | MICROBIOLÓGICAS (Incluye MUESTREO) | NUMERACIÓN DE COLIFORMES TOTALES | AGUA SALINA | - | - | MULTIPLE-TUBE FERMENTATION TECHNIQUE FOR MEMBERS OF THE COLIFORM GROUP. STANDARD TOTAL COLIFORM FERMENTATION TECHNIQUE SMEWW-APHA-AWWA-WEF PART 9221 B, 24TH ED.
LE-002-8 | 14596 | 2024-05-14 | AREQUIPA | MICROBIOLÓGICAS (Incluye MUESTREO) | NUMERACIÓN DE ENTEROCOCOS FECALES (Enterococos intestinales) | AGUA DE PROCESO | - | - | FECAL ENTEROCOCCI. MULTIPLE-TUBE TECHNIQUE. SMEWW-APHA-AWWA-WEF PART 9230 B, 24TH ED.
LE-002-8 | 14597 | 2024-05-14 | AREQUIPA | MICROBIOLÓGICAS (Incluye MUESTREO) | NUMERACIÓN DE ENTEROCOCOS FECALES (Enterococos intestinales) | AGUA NATURAL | - | - | FECAL ENTEROCOCCI. MULTIPLE-TUBE TECHNIQUE. SMEWW-APHA-AWWA-WEF PART 9230 B, 24TH ED.
LE-002-8 | 14598 | 2024-05-14 | AREQUIPA | MICROBIOLÓGICAS (Incluye MUESTREO) | NUMERACIÓN DE ENTEROCOCOS FECALES (Enterococos intestinales) | AGUA PARA USO Y CONSUMO HUMANO | - | - | FECAL ENTEROCOCCI. MULTIPLE-TUBE TECHNIQUE. SMEWW-APHA-AWWA-WEF PART 9230 B, 24TH ED.
LE-002-8 | 14599 | 2024-05-14 | AREQUIPA | MICROBIOLÓGICAS (Incluye MUESTREO) | NUMERACIÓN DE ENTEROCOCOS FECALES (Enterococos intestinales) | AGUA RESIDUAL | - | - | FECAL ENTEROCOCCI. MULTIPLE-TUBE TECHNIQUE. SMEWW-APHA-AWWA-WEF PART 9230 B, 24TH ED.
LE-002-8 | 14600 | 2024-05-14 | AREQUIPA | MICROBIOLÓGICAS (Incluye MUESTREO) | NUMERACIÓN DE ENTEROCOCOS FECALES (Enterococos intestinales) | AGUA SALINA | - | - | FECAL ENTEROCOCCI. MULTIPLE-TUBE TECHNIQUE. SMEWW-APHA-AWWA-WEF PART 9230 B, 24TH ED.
LE-002-8 | 14601 | 2024-05-14 | AREQUIPA | MICROBIOLÓGICAS (Incluye MUESTREO) | NUMERACIÓN DE ESCHERICHIA COLI | AGUA DE PROCESO | - | - | MULTIPLE-TUBE FERMENTATION TECHNIQUE FOR MEMBERS OF THE COLIFORM GROUP. ESCHERICHIA COLI PROCEDURE USING FLUOROGENIC SUBSTRATE. ESCHERICHIA COLI TEST (EC-MUG MEDIUM). SMEWW-APHA-AWWA-WEF PART 9221 F, ITEM 1, 24TH ED.
LE-002-8 | 14602 | 2024-05-14 | AREQUIPA | MICROBIOLÓGICAS (Incluye MUESTREO) | NUMERACIÓN DE ESCHERICHIA COLI | AGUA NATURAL | - | - | MULTIPLE-TUBE FERMENTATION TECHNIQUE FOR MEMBERS OF THE COLIFORM GROUP. ESCHERICHIA COLI PROCEDURE USING FLUOROGENIC SUBSTRATE. ESCHERICHIA COLI TEST (EC-MUG MEDIUM). SMEWW-APHA-AWWA-WEF PART 9221 F, ITEM 1, 24TH ED.
LE-002-8 | 14603 | 2024-05-14 | AREQUIPA | MICROBIOLÓGICAS (Incluye MUESTREO) | NUMERACIÓN DE ESCHERICHIA COLI | AGUA PARA USO Y CONSUMO HUMANO | - | - | MULTIPLE-TUBE FERMENTATION TECHNIQUE FOR MEMBERS OF THE COLIFORM GROUP. ESCHERICHIA COLI PROCEDURE USING FLUOROGENIC SUBSTRATE. ESCHERICHIA COLI TEST (EC-MUG MEDIUM). SMEWW-APHA-AWWA-WEF PART 9221 F, ITEM 1, 24TH ED.
LE-002-8 | 14604 | 2024-05-14 | AREQUIPA | MICROBIOLÓGICAS (Incluye MUESTREO) | NUMERACIÓN DE ESCHERICHIA COLI | AGUA RESIDUAL | - | - | MULTIPLE-TUBE FERMENTATION TECHNIQUE FOR MEMBERS OF THE COLIFORM GROUP. ESCHERICHIA COLI PROCEDURE USING FLUOROGENIC SUBSTRATE. ESCHERICHIA COLI TEST (EC-MUG MEDIUM). SMEWW-APHA-AWWA-WEF PART 9221 F, ITEM 1, 24TH ED.
LE-002-8 | 14605 | 2024-05-14 | AREQUIPA | MICROBIOLÓGICAS (Incluye MUESTREO) | NUMERACIÓN DE ESCHERICHIA COLI | AGUA SALINA | - | - | MULTIPLE-TUBE FERMENTATION TECHNIQUE FOR MEMBERS OF THE COLIFORM GROUP. ESCHERICHIA COLI PROCEDURE USING FLUOROGENIC SUBSTRATE. ESCHERICHIA COLI TEST (EC-MUG MEDIUM). SMEWW-APHA-AWWA-WEF PART 9221 F, ITEM 1, 24TH ED.
LE-002-8 | 14606 | 2024-05-14 | AREQUIPA | MICROBIOLÓGICAS (Incluye MUESTREO) | NUMERACIÓN DE HETERÓTROFOS | AGUA DE PROCESO | - | - | HETEROTROPHIC PLATE COUNT. POUR PLATE PROCEDURE. SMEWW-APHA-AWWA-WEF PART 9215 A, B, 24TH ED.
LE-002-8 | 14607 | 2024-05-14 | AREQUIPA | MICROBIOLÓGICAS (Incluye MUESTREO) | NUMERACIÓN DE HETERÓTROFOS | AGUA NATURAL | - | - | HETEROTROPHIC PLATE COUNT. POUR PLATE PROCEDURE. SMEWW-APHA-AWWA-WEF PART 9215 A, B, 24TH ED.
LE-002-8 | 14608 | 2024-05-14 | AREQUIPA | MICROBIOLÓGICAS (Incluye MUESTREO) | NUMERACIÓN DE HETERÓTROFOS | AGUA PARA USO Y CONSUMO HUMANO | - | - | HETEROTROPHIC PLATE COUNT. POUR PLATE PROCEDURE. SMEWW-APHA-AWWA-WEF PART 9215 A, B, 24TH ED.
LE-002-10 | 14609 | 2023-11-08 | AREQUIPA-MATARANI | FÍSICAS Y QUÍMICAS (Incluye MUESTREO) | ARSÉNICO | CONCENTRADO DE COBRE | - | - | STANDARD PRACTICES FOR EXTRACTION OF ELEMENTS FROM ORES AND RELATED METALLURGICAL MATERIALS BY ACID DIGESTION // STANDARD PRACTICE FOR MEASURING ELEMENTS IN WATER BY FLAME ATOMIC ABSORPTION SPECTROPHOTOMETRY ASTM E2941-21 (VALIDADO - MODIFICADO) // ASTM D4691-17 (VALIDADO - APLICADO FUERA DEL ALCANCE)
LE-002-10 | 14610 | 2023-11-08 | AREQUIPA-MATARANI | FÍSICAS Y QUÍMICAS (Incluye MUESTREO) | COBRE | CONCENTRADO DE COBRE | - | - | COOPER SULFIDE CONCENTRATES - DETERMINATION OF COOPER CONTENT - TITRIMETRIC METHODS ISO 10258:2018 (VALIDADO - MODIFICADO)
LE-002-10 | 14611 | 2023-11-08 | AREQUIPA-MATARANI | FÍSICAS Y QUÍMICAS (Incluye MUESTREO) | DETERMINACIÓN DE HUMEDAD | CONCENTRADOS DE MINERALES DE Mo, Au y Ag | - | - | METHODS FOR SAMPLING, PREPARATION AND DETERMINATION OF MOISTURE CONTENT OF NON FERROUS METAL BEARING ORES JIS M 8101/1988, REV.2012 (VALIDADO - MODIFICADO)
LE-002-10 | 14612 | 2023-11-08 | AREQUIPA-MATARANI | FÍSICAS Y QUÍMICAS (Incluye MUESTREO) | DETERMINACIÓN DE HUMEDAD | CONCENTRADOS DE MINERALES DE Au y Ag | - | - | MINERALES NO FERROSOS (MÉTODO PARA LA DETERMINACIÓN DE HUMEDAD) / MINERALES NO FERROSOS (MÉTODO DE MUESTREO Y PREPARACIÓN DE LA MUESTRA PARA LOS ENSAYOS QUÍMICOS Y DE HUMEDAD) NTP 122.015: 1974 (REVISADA EL 2017) / NTP 122.013:1974 (REVISADA EL 2017)
LE-002-10 | 14613 | 2023-11-08 | AREQUIPA-MATARANI | FÍSICAS Y QUÍMICAS (Incluye MUESTREO) | DETERMINACIÓN DE HUMEDAD | CONCENTRADOS DE MINERALES DE Pb, Cu y Zn | - | - | CONCENTRADOS DE COBRE, PLOMO, ZINC Y NÍQUEL. DETERMINACIÓN DE LA PÉRDIDA DE MASA DEL MATERIAL EN EL SECADO / CONCENTRADOS DE COBRE, PLOMO, CINC Y NÍQUEL. PROCEDIMIENTOS DE MUESTREO PARA DETERMINAR EL CONTENIDO DE METALES Y HUMEDAD. NTP-ISO 10251:2022 / NTP-ISO 12743:2017
LE-002-10 | 14614 | 2023-11-08 | AREQUIPA-MATARANI | FÍSICAS Y QUÍMICAS (Incluye MUESTREO) | PLATA | CONCENTRADOS NO FERROSOS | - | - | STANDARD PRACTICES FOR EXTRACTION OF ELEMENTS FROM ORES AND RELATED METALLURGICAL MATERIALS BY ACID DIGESTION // STANDARD PRACTICE FOR MEASURING ELEMENTS IN WATER BY FLAME ATOMIC ABSORPTION SPECTROPHOTOMETRY ASTM E2941-21 (VALIDADO - MODIFICADO) // ASTM D4691-17 (VALIDADO - APLICADO FUERA DEL ALCANCE)
LE-002-6 | 14615 | 2024-07-16 | CAJAMARCA | BIOLÓGICAS (Incluye MUESTREO) | COLIFAGOS (virus) | AGUA PARA USO Y CONSUMO HUMANO | - | - | DETECTION OF COLIPHAGES. SOMATIC COLIPHAGE ASSAY SMEWW-APHA-AWWA-WEF PART 9224 B, 23RD ED. REFERENCIADO EN REGLAMENTO DE CALIDAD DEL AGUA PARA CONSUMO HUMANO (D.S.Nª031-2010-S.A.)
LE-002-6 | 14616 | 2024-07-16 | CAJAMARCA | BIOLÓGICAS (Incluye MUESTREO) | COLIFORMES TERMOTOLERANTES O FECALES (UFC) | AGUA DE PROCESO | - | - | MEMBRANE FILTER TECHNIQUE FOR MEMBERS OF THE COLIFORM GROUP. THERMOTOLERANT (FECAL) COLIFORM MEMBRANE FILTER PROCEDURE SMEWW-APHA-AWWA-WEF PART 9222 D, 24TH ED.
LE-002-6 | 14617 | 2024-07-16 | CAJAMARCA | BIOLÓGICAS (Incluye MUESTREO) | COLIFORMES TERMOTOLERANTES O FECALES (UFC) | AGUA NATURAL | - | - | MEMBRANE FILTER TECHNIQUE FOR MEMBERS OF THE COLIFORM GROUP. THERMOTOLERANT (FECAL) COLIFORM MEMBRANE FILTER PROCEDURE SMEWW-APHA-AWWA-WEF PART 9222 D, 24TH ED.
LE-002-6 | 14618 | 2024-07-16 | CAJAMARCA | BIOLÓGICAS (Incluye MUESTREO) | COLIFORMES TERMOTOLERANTES O FECALES (UFC) | AGUA PARA USO Y CONSUMO HUMANO | - | - | MEMBRANE FILTER TECHNIQUE FOR MEMBERS OF THE COLIFORM GROUP. THERMOTOLERANT (FECAL) COLIFORM MEMBRANE FILTER PROCEDURE SMEWW-APHA-AWWA-WEF PART 9222 D, 24TH ED.
LE-002-6 | 14619 | 2024-07-16 | CAJAMARCA | BIOLÓGICAS (Incluye MUESTREO) | COLIFORMES TERMOTOLERANTES O FECALES (UFC) | AGUA RESIDUAL | - | - | MEMBRANE FILTER TECHNIQUE FOR MEMBERS OF THE COLIFORM GROUP. THERMOTOLERANT (FECAL) COLIFORM MEMBRANE FILTER PROCEDURE SMEWW-APHA-AWWA-WEF PART 9222 D, 24TH ED.
LE-002-6 | 14620 | 2024-07-16 | CAJAMARCA | BIOLÓGICAS (Incluye MUESTREO) | COLIFORMES TERMOTOLERANTES O FECALES (UFC) | AGUA SALINA | - | - | MEMBRANE FILTER TECHNIQUE FOR MEMBERS OF THE COLIFORM GROUP. THERMOTOLERANT (FECAL) COLIFORM MEMBRANE FILTER PROCEDURE SMEWW-APHA-AWWA-WEF PART 9222 D, 24TH ED.
LE-002-6 | 14621 | 2024-07-16 | CAJAMARCA | BIOLÓGICAS (Incluye MUESTREO) | COLIFORMES TOTALES (UFC) | AGUA DE PROCESO | - | - | MEMBRANE FILTER TECHNIQUE FOR MEMBERS OF THE COLIFORM GROUP. STANDARD TOTAL COLIFORM MEMBRANE FILTER PROCEDURE USING M-ENDO MEDIA SMEWW-APHA-AWWA-WEF PART 9222 B, 24TH ED.
LE-002-6 | 14622 | 2024-07-16 | CAJAMARCA | BIOLÓGICAS (Incluye MUESTREO) | COLIFORMES TOTALES (UFC) | AGUA NATURAL | - | - | MEMBRANE FILTER TECHNIQUE FOR MEMBERS OF THE COLIFORM GROUP. STANDARD TOTAL COLIFORM MEMBRANE FILTER PROCEDURE USING M-ENDO MEDIA SMEWW-APHA-AWWA-WEF PART 9222 B, 24TH ED.
LE-002-6 | 14623 | 2024-07-16 | CAJAMARCA | BIOLÓGICAS (Incluye MUESTREO) | COLIFORMES TOTALES (UFC) | AGUA PARA USO Y CONSUMO HUMANO | - | - | MEMBRANE FILTER TECHNIQUE FOR MEMBERS OF THE COLIFORM GROUP. STANDARD TOTAL COLIFORM MEMBRANE FILTER PROCEDURE USING M-ENDO MEDIA SMEWW-APHA-AWWA-WEF PART 9222 B, 24TH ED.
LE-002-6 | 14624 | 2024-07-16 | CAJAMARCA | BIOLÓGICAS (Incluye MUESTREO) | COLIFORMES TOTALES (UFC) | AGUA RESIDUAL | - | - | MEMBRANE FILTER TECHNIQUE FOR MEMBERS OF THE COLIFORM GROUP. STANDARD TOTAL COLIFORM MEMBRANE FILTER PROCEDURE USING M-ENDO MEDIA SMEWW-APHA-AWWA-WEF PART 9222 B, 24TH ED.
LE-002-6 | 14625 | 2024-07-16 | CAJAMARCA | BIOLÓGICAS (Incluye MUESTREO) | COLIFORMES TOTALES (UFC) | AGUA SALINA | - | - | MEMBRANE FILTER TECHNIQUE FOR MEMBERS OF THE COLIFORM GROUP. STANDARD TOTAL COLIFORM MEMBRANE FILTER PROCEDURE USING M-ENDO MEDIA SMEWW-APHA-AWWA-WEF PART 9222 B, 24TH ED.
LE-002-6 | 14626 | 2024-07-16 | CAJAMARCA | BIOLÓGICAS (Incluye MUESTREO) | ENTEROCOCCUS INTESTINALES | AGUA NATURAL | - | - | WATER QUALITY DETECTION AND ENUMERATION OF INTESTINAL ENTEROCOCCI PART 1: MINIATURIZED METHOD (MOST PROBABLE NUMBER) FOR SURFACE AND WASTE WATER (CORRIGENDUM 2000-05-1) ISO 7899-1:1998/COR 1:2000, 2DA ED.
LE-002-6 | 14627 | 2024-07-16 | CAJAMARCA | BIOLÓGICAS (Incluye MUESTREO) | ENTEROCOCCUS INTESTINALES | AGUA RESIDUAL | - | - | WATER QUALITY DETECTION AND ENUMERATION OF INTESTINAL ENTEROCOCCI PART 1: MINIATURIZED METHOD (MOST PROBABLE NUMBER) FOR SURFACE AND WASTE WATER (CORRIGENDUM 2000-05-1) ISO 7899-1:1998/COR 1:2000, 2DA ED.
LE-002-6 | 14628 | 2024-07-16 | CAJAMARCA | BIOLÓGICAS (Incluye MUESTREO) | ESCHERICHIA COLI (UFC) | AGUA DE PROCESO | - | - | MEMBRANE FILTER TECHNIQUE FOR MEMBERS OF THE COLIFORM GROUP. PARTITIONING E. COLI FROM MF TOTAL COLIFORM USING EC-MUG BROTH. SMEWW-APHA-AWWA-WEF PART 9222 H, ITEM 3C, 24TH ED.
LE-002-6 | 14629 | 2024-07-16 | CAJAMARCA | BIOLÓGICAS (Incluye MUESTREO) | ESCHERICHIA COLI (UFC) | AGUA NATURAL | - | - | MEMBRANE FILTER TECHNIQUE FOR MEMBERS OF THE COLIFORM GROUP. PARTITIONING E. COLI FROM MF TOTAL COLIFORM USING EC-MUG BROTH. SMEWW-APHA-AWWA-WEF PART 9222 H, ITEM 3C, 24TH ED.
LE-002-6 | 14630 | 2024-07-16 | CAJAMARCA | BIOLÓGICAS (Incluye MUESTREO) | ESCHERICHIA COLI (UFC) | AGUA PARA USO Y CONSUMO HUMANO | - | - | MEMBRANE FILTER TECHNIQUE FOR MEMBERS OF THE COLIFORM GROUP. PARTITIONING E. COLI FROM MF TOTAL COLIFORM USING EC-MUG BROTH. SMEWW-APHA-AWWA-WEF PART 9222 H, ITEM 3C, 24TH ED.
LE-002-6 | 14631 | 2024-07-16 | CAJAMARCA | BIOLÓGICAS (Incluye MUESTREO) | ESCHERICHIA COLI (UFC) | AGUA RESIDUAL | - | - | MEMBRANE FILTER TECHNIQUE FOR MEMBERS OF THE COLIFORM GROUP. PARTITIONING E. COLI FROM MF TOTAL COLIFORM USING EC-MUG BROTH. SMEWW-APHA-AWWA-WEF PART 9222 H, ITEM 3C, 24TH ED.
LE-002-6 | 14632 | 2024-07-16 | CAJAMARCA | BIOLÓGICAS (Incluye MUESTREO) | ESCHERICHIA COLI (UFC) | AGUA SALINA | - | - | MEMBRANE FILTER TECHNIQUE FOR MEMBERS OF THE COLIFORM GROUP. PARTITIONING E. COLI FROM MF TOTAL COLIFORM USING EC-MUG BROTH. SMEWW-APHA-AWWA-WEF PART 9222 H, ITEM 3C, 24TH ED.
LE-002-6 | 14633 | 2024-07-16 | CAJAMARCA | BIOLÓGICAS (Incluye MUESTREO) | FITOPLANCTON CUALITATIVO | AGUA NATURAL | - | - | PLANKTON. CONCENTRATION TECHNIQUES // IDENTIFICATION OF AQUATIC ORGANISMS SMEWW-APHA-AWWA-WEF PART 10200 C.2, C4 // PART 10900, 24TH ED.
LE-002-6 | 14634 | 2024-07-16 | CAJAMARCA | BIOLÓGICAS (Incluye MUESTREO) | FITOPLANCTON CUALITATIVO | AGUA PARA USO Y CONSUMO HUMANO | - | - | PLANKTON. CONCENTRATION TECHNIQUES // IDENTIFICATION OF AQUATIC ORGANISMS SMEWW-APHA-AWWA-WEF PART 10200 C.2, C4 // PART 10900, 24TH ED.
LE-002-6 | 14635 | 2024-07-16 | CAJAMARCA | BIOLÓGICAS (Incluye MUESTREO) | FITOPLANCTON CUALITATIVO | AGUA SALINA | - | - | PLANKTON. CONCENTRATION TECHNIQUES // IDENTIFICATION OF AQUATIC ORGANISMS SMEWW-APHA-AWWA-WEF PART 10200 C.2, C4 // PART 10900, 24TH ED.
LE-002-6 | 14636 | 2024-07-16 | CAJAMARCA | BIOLÓGICAS (Incluye MUESTREO) | FITOPLANCTON CUANTITATIVO | AGUA NATURAL | - | - | PLANKTON. CONCENTRATION TECHNIQUES. PHYTOPLANKTON COUNTING TECHNIQUES. SMEWW-APHA-AWWA-WEF PART 10200 C.2, F.2.A F.2.C.1, 24TH ED.
LE-002-6 | 14637 | 2024-07-16 | CAJAMARCA | BIOLÓGICAS (Incluye MUESTREO) | FITOPLANCTON CUANTITATIVO | AGUA PARA USO Y CONSUMO HUMANO | - | - | PLANKTON. CONCENTRATION TECHNIQUES. PHYTOPLANKTON COUNTING TECHNIQUES. SMEWW-APHA-AWWA-WEF PART 10200 C.2, F.2.A F.2.C.1, 24TH ED.
LE-002-6 | 14638 | 2024-07-16 | CAJAMARCA | BIOLÓGICAS (Incluye MUESTREO) | FITOPLANCTON CUANTITATIVO | AGUA SALINA | - | - | PLANKTON. CONCENTRATION TECHNIQUES. PHYTOPLANKTON COUNTING TECHNIQUES. SMEWW-APHA-AWWA-WEF PART 10200 C.2, F.2.A F.2.C.1, 24TH ED.
LE-002-6 | 14639 | 2024-07-16 | CAJAMARCA | BIOLÓGICAS (Incluye MUESTREO) | MACROBENTOS O MACROINVERTEBRADOS BENTÓNICOS | SEDIMENTOS EPICONTINENTALES | - | - | BENTHIC MACROINVERTEBRATES. SAMPLE PROCESSING AND ANALYSIS. SORTING AND IDENTIFICATION. SMEWW-APHA-AWWA-WEF PART 10500 C. ITEM 1 Y 2, 24TH ED.
LE-002-6 | 14640 | 2024-07-16 | CAJAMARCA | BIOLÓGICAS (Incluye MUESTREO) | MACROBENTOS O MACROINVERTEBRADOS BENTÓNICOS | SEDIMENTOS ESTUARINOS | - | - | BENTHIC MACROINVERTEBRATES. SAMPLE PROCESSING AND ANALYSIS. SORTING AND IDENTIFICATION. SMEWW-APHA-AWWA-WEF PART 10500 C. ITEM 1 Y 2, 24TH ED.
LE-002-6 | 14641 | 2024-07-16 | CAJAMARCA | BIOLÓGICAS (Incluye MUESTREO) | MACROBENTOS O MACROINVERTEBRADOS BENTÓNICOS | SEDIMENTOS MARINOS | - | - | BENTHIC MACROINVERTEBRATES. SAMPLE PROCESSING AND ANALYSIS. SORTING AND IDENTIFICATION. SMEWW-APHA-AWWA-WEF PART 10500 C. ITEM 1 Y 2, 24TH ED.
LE-002-6 | 14642 | 2024-07-16 | CAJAMARCA | BIOLÓGICAS (Incluye MUESTREO) | NECTON (PECES) | AGUA NATURAL | - | - | FISH. ANALYSIS OF COLLECTIONS. IDENTIFICATION SMEWW-APHA-AWWA-WEF PART 10600 D.1. 24TH ED.
LE-002-6 | 14643 | 2024-07-16 | CAJAMARCA | BIOLÓGICAS (Incluye MUESTREO) | NECTON (PECES) | AGUA SALINA | - | - | FISH. ANALYSIS OF COLLECTIONS. IDENTIFICATION SMEWW-APHA-AWWA-WEF PART 10600 D.1. 24TH ED.
LE-002-6 | 14644 | 2024-07-16 | CAJAMARCA | BIOLÓGICAS (Incluye MUESTREO) | ORGANISMO DE VIDA LIBRE | AGUA NATURAL | - | - | PLANKTON. CONCENTRATION TECHNIQUES. PHYTOPLANKTON COUNTING TECHNIQUES. SMEWW-APHA-AWWA-WEF PART 10200 C.1; F.2.A.C.1, 23RD ED.2017 (VALIDADO - MODIFICADO) (VALIDADO - APLICADO FUERA DEL ALCANCE). REFERENCIADO EN REGLAMENTO DE CALIDAD DEL AGUA PARA CONSUMO HUMANO (D.S.Nº031-2010-S.A.)
LE-002-6 | 14645 | 2024-07-16 | CAJAMARCA | BIOLÓGICAS (Incluye MUESTREO) | ORGANISMO DE VIDA LIBRE | AGUA PARA USO Y CONSUMO HUMANO | - | - | PLANKTON. CONCENTRATION TECHNIQUES. PHYTOPLANKTON COUNTING TECHNIQUES. SMEWW-APHA-AWWA-WEF PART 10200 C.1; F.2.A.C.1, 23RD ED.2017 (VALIDADO - MODIFICADO) (VALIDADO - APLICADO FUERA DEL ALCANCE). REFERENCIADO EN REGLAMENTO DE CALIDAD DEL AGUA PARA CONSUMO HUMANO (D.S.Nº031-2010-S.A.)
LE-002-6 | 14646 | 2024-07-16 | CAJAMARCA | BIOLÓGICAS (Incluye MUESTREO) | PERIFITON | AGUA NATURAL | - | - | PERIPHYTON. SAMPLE ANALYSIS. SEDGWICK-RAFTER COUNTS. INVERTED MICROSCOPE METHOD COUNTS SMEWW-APHA-AWWA-WEF PART 10300 C, ITEMS 1 Y 2, 24TH ED.
LE-002-6 | 14647 | 2024-07-16 | CAJAMARCA | BIOLÓGICAS (Incluye MUESTREO) | ZOOPLANCTON CUALITATIVO | AGUA NATURAL | - | - | PLANKTON. CONCENTRATION TECHNIQUES PLANKTON. ZOOPLANKTON COUNTING TECHNIQUES SUBSAMPLIG // IDENTIFICATION OF AQUATIC ORGANISMS SMEWW-APHA-AWWA-WEF PART 10200 G.1, // PART 10900, 24TH ED.
LE-002-6 | 14648 | 2024-07-16 | CAJAMARCA | BIOLÓGICAS (Incluye MUESTREO) | ZOOPLANCTON CUALITATIVO | AGUA PARA USO Y CONSUMO HUMANO | - | - | PLANKTON. CONCENTRATION TECHNIQUES PLANKTON. ZOOPLANKTON COUNTING TECHNIQUES SUBSAMPLIG // IDENTIFICATION OF AQUATIC ORGANISMS SMEWW-APHA-AWWA-WEF PART 10200 G.1, // PART 10900, 24TH ED.
LE-002-6 | 14649 | 2024-07-16 | CAJAMARCA | BIOLÓGICAS (Incluye MUESTREO) | ZOOPLANCTON CUALITATIVO | AGUA SALINA | - | - | PLANKTON. CONCENTRATION TECHNIQUES PLANKTON. ZOOPLANKTON COUNTING TECHNIQUES SUBSAMPLIG // IDENTIFICATION OF AQUATIC ORGANISMS SMEWW-APHA-AWWA-WEF PART 10200 G.1, // PART 10900, 24TH ED.
LE-002-6 | 14650 | 2024-07-16 | CAJAMARCA | BIOLÓGICAS (Incluye MUESTREO) | ZOOPLANCTON CUANTITATIVO | AGUA NATURAL | - | - | PLANKTON. ZOOPLANKTON COUNTING TECHNIQUES SMEWW-APHA-AWWA-WEF PART 10200 G. 24TH ED.
LE-002-6 | 14651 | 2024-07-16 | CAJAMARCA | BIOLÓGICAS (Incluye MUESTREO) | ZOOPLANCTON CUANTITATIVO | AGUA PARA USO Y CONSUMO HUMANO | - | - | PLANKTON. ZOOPLANKTON COUNTING TECHNIQUES SMEWW-APHA-AWWA-WEF PART 10200 G. 24TH ED.
LE-002-6 | 14652 | 2024-07-16 | CAJAMARCA | BIOLÓGICAS (Incluye MUESTREO) | ZOOPLANCTON CUANTITATIVO | AGUA SALINA | - | - | PLANKTON. ZOOPLANKTON COUNTING TECHNIQUES SMEWW-APHA-AWWA-WEF PART 10200 G. 24TH ED.
LE-002-6 | 14653 | 2024-07-16 | CAJAMARCA | MICROBIOLÓGICAS (Incluye MUESTREO) | DETECCIÓN DE SALMONELLA | AGUA DE PROCESO | - | - | SALMONELLA. DETECTION METHODS SMEWW-APHA-AWWA-WEF PART 9274 A.2, B 1D, 2, 3, 5, 6 (EXCEPTO PRUEBA CON BACTERIÓFAGO O1) Y 7, 24TH ED.
LE-002-6 | 14654 | 2024-07-16 | CAJAMARCA | MICROBIOLÓGICAS (Incluye MUESTREO) | DETECCIÓN DE SALMONELLA | AGUA NATURAL | - | - | SALMONELLA. DETECTION METHODS SMEWW-APHA-AWWA-WEF PART 9274 A.2, B 1D, 2, 3, 5, 6 (EXCEPTO PRUEBA CON BACTERIÓFAGO O1) Y 7, 24TH ED.
LE-002-6 | 14655 | 2024-07-16 | CAJAMARCA | MICROBIOLÓGICAS (Incluye MUESTREO) | DETECCIÓN DE SALMONELLA | AGUA PARA USO Y CONSUMO HUMANO | - | - | SALMONELLA. DETECTION METHODS SMEWW-APHA-AWWA-WEF PART 9274 A.2, B 1D, 2, 3, 5, 6 (EXCEPTO PRUEBA CON BACTERIÓFAGO O1) Y 7, 24TH ED.
LE-002-6 | 14656 | 2024-07-16 | CAJAMARCA | MICROBIOLÓGICAS (Incluye MUESTREO) | DETECCIÓN DE SALMONELLA | AGUA RESIDUAL | - | - | SALMONELLA. DETECTION METHODS SMEWW-APHA-AWWA-WEF PART 9274 A.2, B 1D, 2, 3, 5, 6 (EXCEPTO PRUEBA CON BACTERIÓFAGO O1) Y 7, 24TH ED.
LE-002-6 | 14657 | 2024-07-16 | CAJAMARCA | MICROBIOLÓGICAS (Incluye MUESTREO) | DETECCIÓN DE VIBRIO CHOLERAE | AGUA DE PROCESO | - | - | VIBRIO. PROCEDURES. SMEWW-APHA-AWWA-WEF PART 9278 A.2; B.1, 2D (1.A,1.B), 3, 4, 5, 6 (SIN IDENTIFICACIÓN DEL SEROGRUPO O139), 24TH ED.
LE-002-6 | 14658 | 2024-07-16 | CAJAMARCA | MICROBIOLÓGICAS (Incluye MUESTREO) | DETECCIÓN DE VIBRIO CHOLERAE | AGUA NATURAL | - | - | VIBRIO. PROCEDURES. SMEWW-APHA-AWWA-WEF PART 9278 A.2; B.1, 2D (1.A,1.B), 3, 4, 5, 6 (SIN IDENTIFICACIÓN DEL SEROGRUPO O139), 24TH ED.
LE-002-6 | 14659 | 2024-07-16 | CAJAMARCA | MICROBIOLÓGICAS (Incluye MUESTREO) | DETECCIÓN DE VIBRIO CHOLERAE | AGUA PARA USO Y CONSUMO HUMANO | - | - | VIBRIO. PROCEDURES. SMEWW-APHA-AWWA-WEF PART 9278 A.2; B.1, 2D (1.A,1.B), 3, 4, 5, 6 (SIN IDENTIFICACIÓN DEL SEROGRUPO O139), 24TH ED.
LE-002-6 | 14660 | 2024-07-16 | CAJAMARCA | MICROBIOLÓGICAS (Incluye MUESTREO) | DETECCIÓN DE VIBRIO CHOLERAE | AGUA RESIDUAL | - | - | VIBRIO. PROCEDURES. SMEWW-APHA-AWWA-WEF PART 9278 A.2; B.1, 2D (1.A,1.B), 3, 4, 5, 6 (SIN IDENTIFICACIÓN DEL SEROGRUPO O139), 24TH ED.
LE-002-6 | 14661 | 2024-07-16 | CAJAMARCA | MICROBIOLÓGICAS (Incluye MUESTREO) | DETECCIÓN Y/O CUANTIFICACIÓN DE HUEVOS DE HELMINTOS | AGUA NATURAL | - | - | MÉTODO BAILENGER MODIFICADO. DETECCIÓN Y CUANTIFICACIÓN DE HUEVOS DE HELMINTOS. ANÁLISIS DE AGUAS RESIDUALES PARA SU USO EN AGRICULTURA. MANUAL DE TÉCNICAS PARASITOLOGICAS Y BACTERIOLOGICAS DE LABORATORIO. ITEM 2.1 O.M.S. 1997. (VALIDADO - MODIFICADO) (VALIDADO - APLICADO FUERA DEL ALCANCE)
LE-002-6 | 14662 | 2024-07-16 | CAJAMARCA | MICROBIOLÓGICAS (Incluye MUESTREO) | DETECCIÓN Y/O CUANTIFICACIÓN DE HUEVOS DE HELMINTOS | AGUA PARA USO Y CONSUMO HUMANO | - | - | MÉTODO BAILENGER MODIFICADO. DETECCIÓN Y CUANTIFICACIÓN DE HUEVOS DE HELMINTOS. ANÁLISIS DE AGUAS RESIDUALES PARA SU USO EN AGRICULTURA. MANUAL DE TÉCNICAS PARASITOLOGICAS Y BACTERIOLOGICAS DE LABORATORIO. ITEM 2.1 O.M.S. 1997. (VALIDADO - MODIFICADO) (VALIDADO - APLICADO FUERA DEL ALCANCE)
LE-002-6 | 14663 | 2024-07-16 | CAJAMARCA | MICROBIOLÓGICAS (Incluye MUESTREO) | DETECCIÓN Y/O CUANTIFICACIÓN DE HUEVOS DE HELMINTOS | AGUA RESIDUAL | - | - | MÉTODO BAILENGER MODIFICADO. DETECCIÓN Y CUANTIFICACIÓN DE HUEVOS DE HELMINTOS. ANÁLISIS DE AGUAS RESIDUALES PARA SU USO EN AGRICULTURA. MANUAL DE TÉCNICAS PARASITOLOGICAS Y BACTERIOLOGICAS DE LABORATORIO. ITEM 2.1 O.M.S. 1997. (VALIDADO - MODIFICADO) (VALIDADO - APLICADO FUERA DEL ALCANCE)
LE-002-6 | 14664 | 2024-07-16 | CAJAMARCA | MICROBIOLÓGICAS (Incluye MUESTREO) | ESCHERICHIA COLI | LODOS (BIOSÓLIDO) | - | - | MULTIPLE-TUBE FERMENTATION TECHNIQUE FOR MEMBERS OF THE COLIFORM GROUP. ESCHERICHIA COLI PROCEDURE USING FLUOROGENIC SUBSTRATE. ESCHERICHIA COLI TEST (EC-MUG MEDIUM) SMEWW-APHA-AWWA-WEF PART 9221 A, C, F. ÍTEM 1, 24TH ED.
LE-002-6 | 14665 | 2024-07-16 | CAJAMARCA | MICROBIOLÓGICAS (Incluye MUESTREO) | ESCHERICHIA COLI | SEDIMENTOS | - | - | MULTIPLE-TUBE FERMENTATION TECHNIQUE FOR MEMBERS OF THE COLIFORM GROUP. ESCHERICHIA COLI PROCEDURE USING FLUOROGENIC SUBSTRATE. ESCHERICHIA COLI TEST (EC-MUG MEDIUM) SMEWW-APHA-AWWA-WEF PART 9221 A, C, F. ÍTEM 1, 24TH ED.
LE-002-6 | 14666 | 2024-07-16 | CAJAMARCA | MICROBIOLÓGICAS (Incluye MUESTREO) | ESCHERICHIA COLI | SUELO | - | - | MULTIPLE-TUBE FERMENTATION TECHNIQUE FOR MEMBERS OF THE COLIFORM GROUP. ESCHERICHIA COLI PROCEDURE USING FLUOROGENIC SUBSTRATE. ESCHERICHIA COLI TEST (EC-MUG MEDIUM) SMEWW-APHA-AWWA-WEF PART 9221 A, C, F. ÍTEM 1, 24TH ED.
LE-002-6 | 14667 | 2024-07-16 | CAJAMARCA | MICROBIOLÓGICAS (Incluye MUESTREO) | FORMAS PARASITARIAS (Quistes y/o Ooquistes de protozoarios patógenos): Cryptosporidium sp., Endolimax nana, Giardia lamblia (Giardia duodenalis o Giardia intestinalis), Entamoeba coli, Entamoeba histolytica, Cyclospora cayetanensis, Chilomastix sp., Balantidium coli, Lodamoeba sp., Isospora belli, Blastocystis hominis | AGUA NATURAL | - | - | EVALUACIÓN DE RIESGOS PARA LA SALUD POR EL USO DE AGUA RESIDUALES EN AGRICULTURA. METODOLOGÍAS PARA EL ANÁLISIS MICROBIOLÓGICO DE AGUAS RESIDUALES Y PRODUCTOS AGRICOLAS. OPS/CEPIS 1993. ÍTEM 3.2.1. B CUALITATIVO. ÍTEM 3.2.2. CUANTITATIVO (VALIDADO - MODIFICADO) (VALIDADO - APLICADO FUERA DEL ALCANCE)
LE-002-6 | 14668 | 2024-07-16 | CAJAMARCA | MICROBIOLÓGICAS (Incluye MUESTREO) | FORMAS PARASITARIAS (Quistes y/o Ooquistes de protozoarios patógenos): Cryptosporidium sp., Endolimax nana, Giardia lamblia (Giardia duodenalis o Giardia intestinalis), Entamoeba coli, Entamoeba histolytica, Cyclospora cayetanensis, Chilomastix sp., Balantidium coli, Lodamoeba sp., Isospora belli, Blastocystis hominis | AGUA PARA USO Y CONSUMO HUMANO | - | - | EVALUACIÓN DE RIESGOS PARA LA SALUD POR EL USO DE AGUA RESIDUALES EN AGRICULTURA. METODOLOGÍAS PARA EL ANÁLISIS MICROBIOLÓGICO DE AGUAS RESIDUALES Y PRODUCTOS AGRICOLAS. OPS/CEPIS 1993. ÍTEM 3.2.1. B CUALITATIVO. ÍTEM 3.2.2. CUANTITATIVO (VALIDADO - MODIFICADO) (VALIDADO - APLICADO FUERA DEL ALCANCE)
LE-002-6 | 14669 | 2024-07-16 | CAJAMARCA | MICROBIOLÓGICAS (Incluye MUESTREO) | FORMAS PARASITARIAS (Quistes y/o Ooquistes de protozoarios patógenos): Cryptosporidium sp., Endolimax nana, Giardia lamblia (Giardia duodenalis o Giardia intestinalis), Entamoeba coli, Entamoeba histolytica, Cyclospora cayetanensis, Chilomastix sp., Balantidium coli, Lodamoeba sp., Isospora belli, Blastocystis hominis | AGUA RESIDUAL | - | - | EVALUACIÓN DE RIESGOS PARA LA SALUD POR EL USO DE AGUA RESIDUALES EN AGRICULTURA. METODOLOGÍAS PARA EL ANÁLISIS MICROBIOLÓGICO DE AGUAS RESIDUALES Y PRODUCTOS AGRICOLAS. OPS/CEPIS 1993. ÍTEM 3.2.1. B CUALITATIVO. ÍTEM 3.2.2. CUANTITATIVO (VALIDADO - MODIFICADO) (VALIDADO - APLICADO FUERA DEL ALCANCE)
LE-002-6 | 14670 | 2024-07-16 | CAJAMARCA | MICROBIOLÓGICAS (Incluye MUESTREO) | HUEVOS VIABLES DE HELMINTOS: Trichuris sp., Ancylostoma sp., Ascaris sp., Schistosoma sp., Taenia sp. | LODOS (BIOSÓLIDO) | - | - | TEST METHOD FOR DETECTING, ENUMERATING, AND DETERMINING THE VIABILITY OS ASCARIS OVA IN SLUDGE EPA/625/R-92/013, JULY 2003. APPENDIX I. (VALIDADO - MODIFICADO) (VALIDADO - APLICADO FUERA DEL ALCANCE)
LE-002-6 | 14671 | 2024-07-16 | CAJAMARCA | MICROBIOLÓGICAS (Incluye MUESTREO) | HUEVOS VIABLES DE HELMINTOS: Trichuris sp., Ancylostoma sp., Ascaris sp., Schistosoma sp., Taenia sp. | SEDIMENTOS | - | - | TEST METHOD FOR DETECTING, ENUMERATING, AND DETERMINING THE VIABILITY OS ASCARIS OVA IN SLUDGE EPA/625/R-92/013, JULY 2003. APPENDIX I. (VALIDADO - MODIFICADO) (VALIDADO - APLICADO FUERA DEL ALCANCE)
LE-002-6 | 14672 | 2024-07-16 | CAJAMARCA | MICROBIOLÓGICAS (Incluye MUESTREO) | HUEVOS VIABLES DE HELMINTOS: Trichuris sp., Ancylostoma sp., Ascaris sp., Schistosoma sp., Taenia sp. | SUELO | - | - | TEST METHOD FOR DETECTING, ENUMERATING, AND DETERMINING THE VIABILITY OS ASCARIS OVA IN SLUDGE EPA/625/R-92/013, JULY 2003. APPENDIX I. (VALIDADO - MODIFICADO) (VALIDADO - APLICADO FUERA DEL ALCANCE)
LE-002-6 | 14673 | 2024-07-16 | CAJAMARCA | MICROBIOLÓGICAS (Incluye MUESTREO) | LARVAS DE HELMINTOS: Strongyloides stercoralis, Schistosoma sp., Toxocara sp., Ascaris sp., Trichuris sp., Ancylostoma sp. | AGUA NATURAL | - | - | EVALUACIÓN DE RIESGOS PARA LA SALUD POR EL USO DE AGUA RESIDUALES EN AGRICULTURA. METODOLOGÍAS PARA EL ANÁLISIS MICROBIOLÓGICO DE AGUAS RESIDUALES Y PRODUCTOS AGRICOLAS. OPS/CEPIS 1993. ÍTEM 3.2.1. B CUALITATIVO. ÍTEM 3.2.2. CUANTITATIVO (VALIDADO - MODIFICADO) (VALIDADO - APLICADO FUERA DEL ALCANCE)
LE-002-6 | 14674 | 2024-07-16 | CAJAMARCA | MICROBIOLÓGICAS (Incluye MUESTREO) | LARVAS DE HELMINTOS: Strongyloides stercoralis, Schistosoma sp., Toxocara sp., Ascaris sp., Trichuris sp., Ancylostoma sp. | AGUA PARA USO Y CONSUMO HUMANO | - | - | EVALUACIÓN DE RIESGOS PARA LA SALUD POR EL USO DE AGUA RESIDUALES EN AGRICULTURA. METODOLOGÍAS PARA EL ANÁLISIS MICROBIOLÓGICO DE AGUAS RESIDUALES Y PRODUCTOS AGRICOLAS. OPS/CEPIS 1993. ÍTEM 3.2.1. B CUALITATIVO. ÍTEM 3.2.2. CUANTITATIVO (VALIDADO - MODIFICADO) (VALIDADO - APLICADO FUERA DEL ALCANCE)
LE-002-6 | 14675 | 2024-07-16 | CAJAMARCA | MICROBIOLÓGICAS (Incluye MUESTREO) | LARVAS DE HELMINTOS: Strongyloides stercoralis, Schistosoma sp., Toxocara sp., Ascaris sp., Trichuris sp., Ancylostoma sp. | AGUA RESIDUAL | - | - | EVALUACIÓN DE RIESGOS PARA LA SALUD POR EL USO DE AGUA RESIDUALES EN AGRICULTURA. METODOLOGÍAS PARA EL ANÁLISIS MICROBIOLÓGICO DE AGUAS RESIDUALES Y PRODUCTOS AGRICOLAS. OPS/CEPIS 1993. ÍTEM 3.2.1. B CUALITATIVO. ÍTEM 3.2.2. CUANTITATIVO (VALIDADO - MODIFICADO) (VALIDADO - APLICADO FUERA DEL ALCANCE)
LE-002-6 | 14676 | 2024-07-16 | CAJAMARCA | MICROBIOLÓGICAS (Incluye MUESTREO) | NUMERACIÓN DE COLIFORMES FECALES O TERMOTOLERANTES (NMP) | AGUA DE PROCESO | - | - | MULTIPLE-TUBE FERMENTATION TECHNIQUE FOR MEMBERS OF THE COLIFORM GROUP. TERMOTOLERANT (FECAL) COLIFORM PROCEDURE. THERMOTOLERANT COLIFORM TEST (EC MEDIUM) SMEWW-APHA-AWWA-WEF PART 9221 E.1, 24TH ED.
LE-002-6 | 14677 | 2024-07-16 | CAJAMARCA | MICROBIOLÓGICAS (Incluye MUESTREO) | NUMERACIÓN DE COLIFORMES FECALES O TERMOTOLERANTES (NMP) | AGUA NATURAL | - | - | MULTIPLE-TUBE FERMENTATION TECHNIQUE FOR MEMBERS OF THE COLIFORM GROUP. TERMOTOLERANT (FECAL) COLIFORM PROCEDURE. THERMOTOLERANT COLIFORM TEST (EC MEDIUM) SMEWW-APHA-AWWA-WEF PART 9221 E.1, 24TH ED.
LE-002-6 | 14678 | 2024-07-16 | CAJAMARCA | MICROBIOLÓGICAS (Incluye MUESTREO) | NUMERACIÓN DE COLIFORMES FECALES O TERMOTOLERANTES (NMP) | AGUA PARA USO Y CONSUMO HUMANO | - | - | MULTIPLE-TUBE FERMENTATION TECHNIQUE FOR MEMBERS OF THE COLIFORM GROUP. TERMOTOLERANT (FECAL) COLIFORM PROCEDURE. THERMOTOLERANT COLIFORM TEST (EC MEDIUM) SMEWW-APHA-AWWA-WEF PART 9221 E.1, 24TH ED.
LE-002-6 | 14679 | 2024-07-16 | CAJAMARCA | MICROBIOLÓGICAS (Incluye MUESTREO) | NUMERACIÓN DE COLIFORMES FECALES O TERMOTOLERANTES (NMP) | AGUA RESIDUAL | - | - | MULTIPLE-TUBE FERMENTATION TECHNIQUE FOR MEMBERS OF THE COLIFORM GROUP. TERMOTOLERANT (FECAL) COLIFORM PROCEDURE. THERMOTOLERANT COLIFORM TEST (EC MEDIUM) SMEWW-APHA-AWWA-WEF PART 9221 E.1, 24TH ED.
LE-002-6 | 14680 | 2024-07-16 | CAJAMARCA | MICROBIOLÓGICAS (Incluye MUESTREO) | NUMERACIÓN DE COLIFORMES FECALES O TERMOTOLERANTES (NMP) | AGUA SALINA | - | - | MULTIPLE-TUBE FERMENTATION TECHNIQUE FOR MEMBERS OF THE COLIFORM GROUP. TERMOTOLERANT (FECAL) COLIFORM PROCEDURE. THERMOTOLERANT COLIFORM TEST (EC MEDIUM) SMEWW-APHA-AWWA-WEF PART 9221 E.1, 24TH ED.
LE-002-6 | 14681 | 2024-07-16 | CAJAMARCA | MICROBIOLÓGICAS (Incluye MUESTREO) | NUMERACIÓN DE COLIFORMES TOTALES | AGUA DE PROCESO | - | - | MULTIPLE-TUBE FERMENTATION TECHNIQUE FOR MEMBERS OF THE COLIFORM GROUP. STANDARD TOTAL COLIFORM FERMENTATION TECHNIQUE SMEWW-APHA-AWWA-WEF PART 9221 B, 24TH ED.
LE-002-6 | 14682 | 2024-07-16 | CAJAMARCA | MICROBIOLÓGICAS (Incluye MUESTREO) | NUMERACIÓN DE COLIFORMES TOTALES | AGUA NATURAL | - | - | MULTIPLE-TUBE FERMENTATION TECHNIQUE FOR MEMBERS OF THE COLIFORM GROUP. STANDARD TOTAL COLIFORM FERMENTATION TECHNIQUE SMEWW-APHA-AWWA-WEF PART 9221 B, 24TH ED.
LE-002-6 | 14683 | 2024-07-16 | CAJAMARCA | MICROBIOLÓGICAS (Incluye MUESTREO) | NUMERACIÓN DE COLIFORMES TOTALES | AGUA PARA USO Y CONSUMO HUMANO | - | - | MULTIPLE-TUBE FERMENTATION TECHNIQUE FOR MEMBERS OF THE COLIFORM GROUP. STANDARD TOTAL COLIFORM FERMENTATION TECHNIQUE SMEWW-APHA-AWWA-WEF PART 9221 B, 24TH ED.
LE-002-6 | 14684 | 2024-07-16 | CAJAMARCA | MICROBIOLÓGICAS (Incluye MUESTREO) | NUMERACIÓN DE COLIFORMES TOTALES | AGUA RESIDUAL | - | - | MULTIPLE-TUBE FERMENTATION TECHNIQUE FOR MEMBERS OF THE COLIFORM GROUP. STANDARD TOTAL COLIFORM FERMENTATION TECHNIQUE SMEWW-APHA-AWWA-WEF PART 9221 B, 24TH ED.
LE-002-6 | 14685 | 2024-07-16 | CAJAMARCA | MICROBIOLÓGICAS (Incluye MUESTREO) | NUMERACIÓN DE COLIFORMES TOTALES | AGUA SALINA | - | - | MULTIPLE-TUBE FERMENTATION TECHNIQUE FOR MEMBERS OF THE COLIFORM GROUP. STANDARD TOTAL COLIFORM FERMENTATION TECHNIQUE SMEWW-APHA-AWWA-WEF PART 9221 B, 24TH ED.
LE-002-6 | 14686 | 2024-07-16 | CAJAMARCA | MICROBIOLÓGICAS (Incluye MUESTREO) | NUMERACIÓN DE ENTEROCOCOS FECALES (Enterococos intestinales) | AGUA DE PROCESO | - | - | FECAL ENTEROCOCCI. MULTIPLE-TUBE TECHNIQUE SMEWW-APHA-AWWA-WEF PART 9230-B, 24TH ED.
LE-002-6 | 14687 | 2024-07-16 | CAJAMARCA | MICROBIOLÓGICAS (Incluye MUESTREO) | NUMERACIÓN DE ENTEROCOCOS FECALES (Enterococos intestinales) | AGUA NATURAL | - | - | FECAL ENTEROCOCCI. MULTIPLE-TUBE TECHNIQUE SMEWW-APHA-AWWA-WEF PART 9230-B, 24TH ED.
LE-002-6 | 14688 | 2024-07-16 | CAJAMARCA | MICROBIOLÓGICAS (Incluye MUESTREO) | NUMERACIÓN DE ENTEROCOCOS FECALES (Enterococos intestinales) | AGUA PARA USO Y CONSUMO HUMANO | - | - | FECAL ENTEROCOCCI. MULTIPLE-TUBE TECHNIQUE SMEWW-APHA-AWWA-WEF PART 9230-B, 24TH ED.
LE-002-6 | 14689 | 2024-07-16 | CAJAMARCA | MICROBIOLÓGICAS (Incluye MUESTREO) | NUMERACIÓN DE ENTEROCOCOS FECALES (Enterococos intestinales) | AGUA RESIDUAL | - | - | FECAL ENTEROCOCCI. MULTIPLE-TUBE TECHNIQUE SMEWW-APHA-AWWA-WEF PART 9230-B, 24TH ED.
LE-002-6 | 14690 | 2024-07-16 | CAJAMARCA | MICROBIOLÓGICAS (Incluye MUESTREO) | NUMERACIÓN DE ENTEROCOCOS FECALES (Enterococos intestinales) | AGUA SALINA | - | - | FECAL ENTEROCOCCI. MULTIPLE-TUBE TECHNIQUE SMEWW-APHA-AWWA-WEF PART 9230-B, 24TH ED.
LE-002-6 | 14691 | 2024-07-16 | CAJAMARCA | MICROBIOLÓGICAS (Incluye MUESTREO) | NUMERACIÓN DE ESCHERICHIA COLI | AGUA DE PROCESO | - | - | MULTIPLE-TUBE FERMENTATION TECHNIQUE FOR MEMBERS OF THE COLIFORM GROUP. ESCHERICHIA COLI PROCEDURE USING FLUOROGENIC SUBSTRATE. ESCHERICHIA COLI TEST (EC-MUG MEDIUM) SMEWW-APHA-AWWA-WEF PART 9221 F. ITEM 1, 24TH ED.
LE-002-6 | 14692 | 2024-07-16 | CAJAMARCA | MICROBIOLÓGICAS (Incluye MUESTREO) | NUMERACIÓN DE ESCHERICHIA COLI | AGUA NATURAL | - | - | MULTIPLE-TUBE FERMENTATION TECHNIQUE FOR MEMBERS OF THE COLIFORM GROUP. ESCHERICHIA COLI PROCEDURE USING FLUOROGENIC SUBSTRATE. ESCHERICHIA COLI TEST (EC-MUG MEDIUM) SMEWW-APHA-AWWA-WEF PART 9221 F. ITEM 1, 24TH ED.
LE-002-6 | 14693 | 2024-07-16 | CAJAMARCA | MICROBIOLÓGICAS (Incluye MUESTREO) | NUMERACIÓN DE ESCHERICHIA COLI | AGUA PARA USO Y CONSUMO HUMANO | - | - | MULTIPLE-TUBE FERMENTATION TECHNIQUE FOR MEMBERS OF THE COLIFORM GROUP. ESCHERICHIA COLI PROCEDURE USING FLUOROGENIC SUBSTRATE. ESCHERICHIA COLI TEST (EC-MUG MEDIUM) SMEWW-APHA-AWWA-WEF PART 9221 F. ITEM 1, 24TH ED.
LE-002-6 | 14694 | 2024-07-16 | CAJAMARCA | MICROBIOLÓGICAS (Incluye MUESTREO) | NUMERACIÓN DE ESCHERICHIA COLI | AGUA RESIDUAL | - | - | MULTIPLE-TUBE FERMENTATION TECHNIQUE FOR MEMBERS OF THE COLIFORM GROUP. ESCHERICHIA COLI PROCEDURE USING FLUOROGENIC SUBSTRATE. ESCHERICHIA COLI TEST (EC-MUG MEDIUM) SMEWW-APHA-AWWA-WEF PART 9221 F. ITEM 1, 24TH ED.
LE-002-6 | 14695 | 2024-07-16 | CAJAMARCA | MICROBIOLÓGICAS (Incluye MUESTREO) | NUMERACIÓN DE ESCHERICHIA COLI | AGUA SALINA | - | - | MULTIPLE-TUBE FERMENTATION TECHNIQUE FOR MEMBERS OF THE COLIFORM GROUP. ESCHERICHIA COLI PROCEDURE USING FLUOROGENIC SUBSTRATE. ESCHERICHIA COLI TEST (EC-MUG MEDIUM) SMEWW-APHA-AWWA-WEF PART 9221 F. ITEM 1, 24TH ED.
LE-002-6 | 14696 | 2024-07-16 | CAJAMARCA | MICROBIOLÓGICAS (Incluye MUESTREO) | NUMERACIÓN DE HETERÓTROFOS | AGUA DE PROCESO | - | - | HETEROTROPHIC PLATE COUNT. POUR PLATE PROCEDURE. SMEWW-APHA-AWWA-WEF PART 9215 A, B, 24TH ED.
LE-002-6 | 14697 | 2024-07-16 | CAJAMARCA | MICROBIOLÓGICAS (Incluye MUESTREO) | NUMERACIÓN DE HETERÓTROFOS | AGUA NATURAL | - | - | HETEROTROPHIC PLATE COUNT. POUR PLATE PROCEDURE. SMEWW-APHA-AWWA-WEF PART 9215 A, B, 24TH ED.
LE-002-6 | 14698 | 2024-07-16 | CAJAMARCA | MICROBIOLÓGICAS (Incluye MUESTREO) | NUMERACIÓN DE HETERÓTROFOS | AGUA PARA USO Y CONSUMO HUMANO | - | - | HETEROTROPHIC PLATE COUNT. POUR PLATE PROCEDURE. SMEWW-APHA-AWWA-WEF PART 9215 A, B, 24TH ED.
LE-002-6 | 14699 | 2024-07-16 | CAJAMARCA | MICROBIOLÓGICAS (Incluye MUESTREO) | SALMONELLA sp | LODOS (BIOSÓLIDO) | - | - | METHOD 1682: SALMONELLA IN SEWAGE SLUDGE (BIOSOLIDS) BY MODIFIED SEMISOLID RAPPAPORT-VASSILIADIS (MSRV) MEDIUM. SAMPLE PREPARATION. MODIFIED SEMISOLID RAPPAPORT-VASSILIADIS (MSRV). MEDIUM PROCEDURE EPA 1682 (EXCEPTO ÍTEM 9 Y 14) EPA-821-R-06-14. JULY 2016 (VALIDADO - APLICADO FUERA DEL ALCANCE)
LE-002-6 | 14700 | 2024-07-16 | CAJAMARCA | MICROBIOLÓGICAS (Incluye MUESTREO) | SALMONELLA sp | SEDIMENTOS | - | - | METHOD 1682: SALMONELLA IN SEWAGE SLUDGE (BIOSOLIDS) BY MODIFIED SEMISOLID RAPPAPORT-VASSILIADIS (MSRV) MEDIUM. SAMPLE PREPARATION. MODIFIED SEMISOLID RAPPAPORT-VASSILIADIS (MSRV). MEDIUM PROCEDURE EPA 1682 (EXCEPTO ÍTEM 9 Y 14) EPA-821-R-06-14. JULY 2016 (VALIDADO - APLICADO FUERA DEL ALCANCE)
LE-002-6 | 14701 | 2024-07-16 | CAJAMARCA | MICROBIOLÓGICAS (Incluye MUESTREO) | SALMONELLA sp | SUELO | - | - | METHOD 1682: SALMONELLA IN SEWAGE SLUDGE (BIOSOLIDS) BY MODIFIED SEMISOLID RAPPAPORT-VASSILIADIS (MSRV) MEDIUM. SAMPLE PREPARATION. MODIFIED SEMISOLID RAPPAPORT-VASSILIADIS (MSRV). MEDIUM PROCEDURE EPA 1682 (EXCEPTO ÍTEM 9 Y 14) EPA-821-R-06-14. JULY 2016 (VALIDADO - APLICADO FUERA DEL ALCANCE)
LE-002-6 | 14702 | 2024-07-16 | CAJAMARCA | MICROBIOLÓGICAS (Incluye MUESTREO) | SALMONELLA sp | AGUA DE PROCESO | - | - | SALMONELLA. DETECTION METHODS SMEWW-APHA-AWWA-WEF PART 9274 A.2, B 1D, 2, 3, 5, 6 (EXCEPTO PRUEBA CON BACTERIÓFAGO O1) Y 7, 24TH ED. (VALIDADO - MODIFICADO)
LE-002-6 | 14703 | 2024-07-16 | CAJAMARCA | MICROBIOLÓGICAS (Incluye MUESTREO) | SALMONELLA sp | AGUA NATURAL | - | - | SALMONELLA. DETECTION METHODS SMEWW-APHA-AWWA-WEF PART 9274 A.2, B 1D, 2, 3, 5, 6 (EXCEPTO PRUEBA CON BACTERIÓFAGO O1) Y 7, 24TH ED. (VALIDADO - MODIFICADO)
LE-002-6 | 14704 | 2024-07-16 | CAJAMARCA | MICROBIOLÓGICAS (Incluye MUESTREO) | SALMONELLA sp | AGUA PARA USO Y CONSUMO HUMANO | - | - | SALMONELLA. DETECTION METHODS SMEWW-APHA-AWWA-WEF PART 9274 A.2, B 1D, 2, 3, 5, 6 (EXCEPTO PRUEBA CON BACTERIÓFAGO O1) Y 7, 24TH ED. (VALIDADO - MODIFICADO)
LE-002-6 | 14705 | 2024-07-16 | CAJAMARCA | MICROBIOLÓGICAS (Incluye MUESTREO) | SALMONELLA sp | AGUA RESIDUAL | - | - | SALMONELLA. DETECTION METHODS SMEWW-APHA-AWWA-WEF PART 9274 A.2, B 1D, 2, 3, 5, 6 (EXCEPTO PRUEBA CON BACTERIÓFAGO O1) Y 7, 24TH ED. (VALIDADO - MODIFICADO)
LE-002-6 | 14706 | 2024-07-16 | CAJAMARCA | MICROBIOLÓGICAS (Incluye MUESTREO) | SALMONELLA sp | AGUA SALINA | - | - | SALMONELLA. DETECTION METHODS SMEWW-APHA-AWWA-WEF PART 9274 A.2, B 1D, 2, 3, 5, 6 (EXCEPTO PRUEBA CON BACTERIÓFAGO O1) Y 7, 24TH ED. (VALIDADO - MODIFICADO)
LE-002-6 | 14707 | 2024-07-16 | CAJAMARCA | MICROBIOLÓGICAS (Incluye MUESTREO) | VIBRIO CHOLERAE | AGUA DE PROCESO | - | - | STANDARD ANALYTICAL PROTOCOL FOR VIBRIO CHOLERAE O1 AND O139 IN DRINKING WATER AND SURFACE WATER EPA 600/R-10/139. ITEM 10.1. SIN IDENTIFICACIÓN DEL SEROGRUPO O139.2010.(VALIDADO - MODIFICADO) (VALIDADO - APLICADO FUERA DEL ALCANCE)
LE-002-6 | 14708 | 2024-07-16 | CAJAMARCA | MICROBIOLÓGICAS (Incluye MUESTREO) | VIBRIO CHOLERAE | AGUA NATURAL | - | - | STANDARD ANALYTICAL PROTOCOL FOR VIBRIO CHOLERAE O1 AND O139 IN DRINKING WATER AND SURFACE WATER EPA 600/R-10/139. ITEM 10.1. SIN IDENTIFICACIÓN DEL SEROGRUPO O139.2010.(VALIDADO - MODIFICADO) (VALIDADO - APLICADO FUERA DEL ALCANCE)
LE-002-6 | 14709 | 2024-07-16 | CAJAMARCA | MICROBIOLÓGICAS (Incluye MUESTREO) | VIBRIO CHOLERAE | AGUA PARA USO Y CONSUMO HUMANO | - | - | STANDARD ANALYTICAL PROTOCOL FOR VIBRIO CHOLERAE O1 AND O139 IN DRINKING WATER AND SURFACE WATER EPA 600/R-10/139. ITEM 10.1. SIN IDENTIFICACIÓN DEL SEROGRUPO O139.2010.(VALIDADO - MODIFICADO) (VALIDADO - APLICADO FUERA DEL ALCANCE)
LE-002-6 | 14710 | 2024-07-16 | CAJAMARCA | MICROBIOLÓGICAS (Incluye MUESTREO) | VIBRIO CHOLERAE | AGUA RESIDUAL | - | - | STANDARD ANALYTICAL PROTOCOL FOR VIBRIO CHOLERAE O1 AND O139 IN DRINKING WATER AND SURFACE WATER EPA 600/R-10/139. ITEM 10.1. SIN IDENTIFICACIÓN DEL SEROGRUPO O139.2010.(VALIDADO - MODIFICADO) (VALIDADO - APLICADO FUERA DEL ALCANCE)
LE-002-6 | 14711 | 2024-07-16 | CAJAMARCA | MICROBIOLÓGICAS (Incluye MUESTREO) | VIBRIO CHOLERAE | AGUA SALINA | - | - | STANDARD ANALYTICAL PROTOCOL FOR VIBRIO CHOLERAE O1 AND O139 IN DRINKING WATER AND SURFACE WATER EPA 600/R-10/139. ITEM 10.1. SIN IDENTIFICACIÓN DEL SEROGRUPO O139.2010.(VALIDADO - MODIFICADO) (VALIDADO - APLICADO FUERA DEL ALCANCE)
LE-002-6 | 14712 | 2024-07-16 | CAJAMARCA | QUIMICAS (Incluye MUESTREO) | ACIDEZ | AGUA DE PROCESO | - | - | ACIDITY. TITRATION METHOD SMEWW-APHA-AWWA-WEF PART 2310 B, 24TH ED.
LE-002-6 | 14713 | 2024-07-16 | CAJAMARCA | QUIMICAS (Incluye MUESTREO) | ACIDEZ | AGUA NATURAL | - | - | ACIDITY. TITRATION METHOD SMEWW-APHA-AWWA-WEF PART 2310 B, 24TH ED.
LE-002-6 | 14714 | 2024-07-16 | CAJAMARCA | QUIMICAS (Incluye MUESTREO) | ACIDEZ | AGUA PARA USO Y CONSUMO HUMANO | - | - | ACIDITY. TITRATION METHOD SMEWW-APHA-AWWA-WEF PART 2310 B, 24TH ED.
LE-002-6 | 14715 | 2024-07-16 | CAJAMARCA | QUIMICAS (Incluye MUESTREO) | ACIDEZ | AGUA RESIDUAL | - | - | ACIDITY. TITRATION METHOD SMEWW-APHA-AWWA-WEF PART 2310 B, 24TH ED.
LE-002-6 | 14716 | 2024-07-16 | CAJAMARCA | QUIMICAS (Incluye MUESTREO) | ALCALINIDAD TOTAL / BICARBONATOS / CARBONATOS / ALCALINIDAD BICARBONATOS / ALCALINIDAD CARBONATOS | AGUA SALINA | - | - | ALKALINITY. TITRATION METHOD SMEWW-APHA-AWWA-WEF PART 2320 B, 23RD ED. (VALIDADO - APLICADO FUERA DEL ALCANCE)
LE-002-6 | 14717 | 2024-07-16 | CAJAMARCA | QUIMICAS (Incluye MUESTREO) | ALCALINIDAD TOTAL / BICARBONATOS / CARBONATOS / ALCALINIDAD BICARBONATOS / ALCALINIDAD CARBONATOS | AGUA DE PROCESO | - | - | ALKALINITY. TITRATION METHOD SMEWW-APHA-AWWA-WEF PART 2320 B, 24TH ED.
LE-002-6 | 14718 | 2024-07-16 | CAJAMARCA | QUIMICAS (Incluye MUESTREO) | ALCALINIDAD TOTAL / BICARBONATOS / CARBONATOS / ALCALINIDAD BICARBONATOS / ALCALINIDAD CARBONATOS | AGUA NATURAL | - | - | ALKALINITY. TITRATION METHOD SMEWW-APHA-AWWA-WEF PART 2320 B, 24TH ED.
LE-002-6 | 14719 | 2024-07-16 | CAJAMARCA | QUIMICAS (Incluye MUESTREO) | ALCALINIDAD TOTAL / BICARBONATOS / CARBONATOS / ALCALINIDAD BICARBONATOS / ALCALINIDAD CARBONATOS | AGUA PARA USO Y CONSUMO HUMANO | - | - | ALKALINITY. TITRATION METHOD SMEWW-APHA-AWWA-WEF PART 2320 B, 24TH ED.
LE-002-6 | 14720 | 2024-07-16 | CAJAMARCA | QUIMICAS (Incluye MUESTREO) | ALCALINIDAD TOTAL / BICARBONATOS / CARBONATOS / ALCALINIDAD BICARBONATOS / ALCALINIDAD CARBONATOS | AGUA RESIDUAL | - | - | ALKALINITY. TITRATION METHOD SMEWW-APHA-AWWA-WEF PART 2320 B, 24TH ED.
LE-002-6 | 14721 | 2024-07-16 | CAJAMARCA | QUIMICAS (Incluye MUESTREO) | AMONIO/ AMONIACO/ NITROGENO AMONIACAL | AGUA SALINA | - | - | NITROGEN (AMMONIA). AMMONIA-SELECTIVE ELECTRODE METHOD SMEWW-APHA-AWWA-WEF PART 4500-NH3-D, 23RD ED. (VALIDADO - APLICADO FUERA DEL ALCANCE)
LE-002-6 | 14722 | 2024-07-16 | CAJAMARCA | QUIMICAS (Incluye MUESTREO) | AMONIO/ AMONIACO/ NITROGENO AMONIACAL | AGUA SUBTERRÁNEA | - | - | NITROGEN (AMMONIA). AMMONIA-SELECTIVE ELECTRODE METHOD SMEWW-APHA-AWWA-WEF PART 4500-NH3-D, 23RD ED. (VALIDADO - APLICADO FUERA DEL ALCANCE)
LE-002-6 | 14723 | 2024-07-16 | CAJAMARCA | QUIMICAS (Incluye MUESTREO) | AMONIO/ AMONIACO/ NITROGENO AMONIACAL | AGUA PARA USO Y CONSUMO HUMANO | - | - | NITROGEN (AMMONIA). AMMONIA-SELECTIVE ELECTRODE METHOD SMEWW-APHA-AWWA-WEF PART 4500-NH3-D, 24TH ED.
LE-002-6 | 14724 | 2024-07-16 | CAJAMARCA | QUIMICAS (Incluye MUESTREO) | AMONIO/ AMONIACO/ NITROGENO AMONIACAL | AGUA RESIDUAL | - | - | NITROGEN (AMMONIA). AMMONIA-SELECTIVE ELECTRODE METHOD SMEWW-APHA-AWWA-WEF PART 4500-NH3-D, 24TH ED.
LE-002-6 | 14725 | 2024-07-16 | CAJAMARCA | QUIMICAS (Incluye MUESTREO) | ANIONES (NITRATOS, SULFATOS, ORTOFOSFATOS, NITRITOS, FLUORUROS, CLORUROS, NITRATOS (NO-3-N) + NITRITOS (NO-2-N) | AGUA DE PROCESO | - | - | DETERMINATION OF INORGANIC ANIONS BY ION CHROMATOGRAPHY EPA 300.0, REV. 2.1.
LE-002-6 | 14726 | 2024-07-16 | CAJAMARCA | QUIMICAS (Incluye MUESTREO) | ANIONES (NITRATOS, SULFATOS, ORTOFOSFATOS, NITRITOS, FLUORUROS, CLORUROS, NITRATOS (NO-3-N) + NITRITOS (NO-2-N) | AGUA NATURAL | - | - | DETERMINATION OF INORGANIC ANIONS BY ION CHROMATOGRAPHY EPA 300.0, REV. 2.1.
LE-002-6 | 14727 | 2024-07-16 | CAJAMARCA | QUIMICAS (Incluye MUESTREO) | ANIONES (NITRATOS, SULFATOS, ORTOFOSFATOS, NITRITOS, FLUORUROS, CLORUROS, NITRATOS (NO-3-N) + NITRITOS (NO-2-N) | AGUA PARA USO Y CONSUMO HUMANO | - | - | DETERMINATION OF INORGANIC ANIONS BY ION CHROMATOGRAPHY EPA 300.0, REV. 2.1.
LE-002-6 | 14728 | 2024-07-16 | CAJAMARCA | QUIMICAS (Incluye MUESTREO) | ANIONES (NITRATOS, SULFATOS, ORTOFOSFATOS, NITRITOS, FLUORUROS, CLORUROS, NITRATOS (NO-3-N) + NITRITOS (NO-2-N) | AGUA RESIDUAL | - | - | DETERMINATION OF INORGANIC ANIONS BY ION CHROMATOGRAPHY EPA 300.0, REV. 2.1.
LE-002-6 | 14729 | 2024-07-16 | CAJAMARCA | QUIMICAS (Incluye MUESTREO) | CIANURO LIBRE | AGUA NATURAL | - | - | STANDARD TEST METHOD FOR FREE CYANIDE AND AQUATIC FREE CYANIDE WTIH FLOW INJECTION ANALYSIS (FIA) UTILIZING GAS DIFFUSION SEPARATION AND AMPEROMETRIC DETECTION ASTM D7237 - 18
LE-002-6 | 14730 | 2024-07-16 | CAJAMARCA | QUIMICAS (Incluye MUESTREO) | CIANURO LIBRE | AGUA RESIDUAL | - | - | STANDARD TEST METHOD FOR FREE CYANIDE AND AQUATIC FREE CYANIDE WTIH FLOW INJECTION ANALYSIS (FIA) UTILIZING GAS DIFFUSION SEPARATION AND AMPEROMETRIC DETECTION ASTM D7237 - 18
LE-002-6 | 14731 | 2024-07-16 | CAJAMARCA | QUIMICAS (Incluye MUESTREO) | CIANURO LIBRE | AGUA PARA USO Y CONSUMO HUMANO | - | - | STANDARD TEST METHOD FOR FREE CYANIDE AND AQUATIC FREE CYANIDE WTIH FLOW INJECTION ANALYSIS (FIA) UTILIZING GAS DIFFUSION SEPARATION AND AMPEROMETRIC DETECTION ASTM D7237 - 18 (VALIDADO - APLICADO FUERA DEL ALCANCE)
LE-002-6 | 14732 | 2024-07-16 | CAJAMARCA | QUIMICAS (Incluye MUESTREO) | CIANURO TOTAL | AGUA DE PROCESO | - | - | STANDARD TEST METHOD FOR TOTAL CYANIDE BY SEGMENTED FLOW INJECTION ANALYSIS, IN-LINEULTRAVIOLET DIGESTION AND AMPEROMETRIC DETECTION ASTM D7511-12 (REAPPROVED 2017) E01 (VALIDADO - MODIFICADO)
LE-002-6 | 14733 | 2024-07-16 | CAJAMARCA | QUIMICAS (Incluye MUESTREO) | CIANURO TOTAL | AGUA NATURAL | - | - | STANDARD TEST METHOD FOR TOTAL CYANIDE BY SEGMENTED FLOW INJECTION ANALYSIS, IN-LINEULTRAVIOLET DIGESTION AND AMPEROMETRIC DETECTION ASTM D7511-12 (REAPPROVED 2017) E01 (VALIDADO - MODIFICADO)
LE-002-6 | 14734 | 2024-07-16 | CAJAMARCA | QUIMICAS (Incluye MUESTREO) | CIANURO TOTAL | AGUA PARA USO Y CONSUMO HUMANO | - | - | STANDARD TEST METHOD FOR TOTAL CYANIDE BY SEGMENTED FLOW INJECTION ANALYSIS, IN-LINEULTRAVIOLET DIGESTION AND AMPEROMETRIC DETECTION ASTM D7511-12 (REAPPROVED 2017) E01 (VALIDADO - MODIFICADO)
LE-002-6 | 14735 | 2024-07-16 | CAJAMARCA | QUIMICAS (Incluye MUESTREO) | CIANURO TOTAL | AGUA RESIDUAL | - | - | STANDARD TEST METHOD FOR TOTAL CYANIDE BY SEGMENTED FLOW INJECTION ANALYSIS, IN-LINEULTRAVIOLET DIGESTION AND AMPEROMETRIC DETECTION ASTM D7511-12 (REAPPROVED 2017) E01 (VALIDADO - MODIFICADO)
LE-002-6 | 14736 | 2024-07-16 | CAJAMARCA | QUIMICAS (Incluye MUESTREO) | CIANURO WAD | AGUA DE PROCESO | - | - | AVAILABLE CYANIDE BY LIGAND EXCHANGE AND FLOW INJECTION ANALYSIS (FIA) EPA METHOD OIA 1677-09:2010 (VALIDADO - MODIFICADO)
LE-002-6 | 14737 | 2024-07-16 | CAJAMARCA | QUIMICAS (Incluye MUESTREO) | CIANURO WAD | AGUA NATURAL | - | - | AVAILABLE CYANIDE BY LIGAND EXCHANGE AND FLOW INJECTION ANALYSIS (FIA) EPA METHOD OIA 1677-09:2010 (VALIDADO - MODIFICADO)
LE-002-6 | 14738 | 2024-07-16 | CAJAMARCA | QUIMICAS (Incluye MUESTREO) | CIANURO WAD | AGUA PARA USO Y CONSUMO HUMANO | - | - | AVAILABLE CYANIDE BY LIGAND EXCHANGE AND FLOW INJECTION ANALYSIS (FIA) EPA METHOD OIA 1677-09:2010 (VALIDADO - MODIFICADO)
LE-002-6 | 14739 | 2024-07-16 | CAJAMARCA | QUIMICAS (Incluye MUESTREO) | CIANURO WAD | AGUA RESIDUAL | - | - | AVAILABLE CYANIDE BY LIGAND EXCHANGE AND FLOW INJECTION ANALYSIS (FIA) EPA METHOD OIA 1677-09:2010 (VALIDADO - MODIFICADO)
LE-002-6 | 14740 | 2024-07-16 | CAJAMARCA | QUIMICAS (Incluye MUESTREO) | CLORURO (Cl-) | AGUA SALINA | - | - | CHLORIDE. ARGENTOMETRIC METHOD SMEWW-APHA-AWWA-WEF PART 4500-CL-B, 24TH ED.
LE-002-6 | 14741 | 2024-07-16 | CAJAMARCA | QUIMICAS (Incluye MUESTREO) | COLOR VERDADERO | AGUA NATURAL | - | - | COLOR. SPECTROPHOTOMETRIC SINGLE-WAVELENGTH METHOD (PROPOSED) SMEWW-APHA-AWWA-WEF PART 2120-C, 24TH ED.
LE-002-6 | 14742 | 2024-07-16 | CAJAMARCA | QUIMICAS (Incluye MUESTREO) | COLOR VERDADERO | AGUA PARA USO Y CONSUMO HUMANO | - | - | COLOR. SPECTROPHOTOMETRIC SINGLE-WAVELENGTH METHOD (PROPOSED) SMEWW-APHA-AWWA-WEF PART 2120-C, 24TH ED.
LE-002-6 | 14743 | 2024-07-16 | CAJAMARCA | QUIMICAS (Incluye MUESTREO) | COLOR VERDADERO | AGUA RESIDUAL | - | - | COLOR. SPECTROPHOTOMETRIC SINGLE-WAVELENGTH METHOD (PROPOSED) SMEWW-APHA-AWWA-WEF PART 2120-C, 24TH ED.
LE-002-6 | 14744 | 2024-07-16 | CAJAMARCA | QUIMICAS (Incluye MUESTREO) | CONDUCTIVIDAD | AGUA DE PROCESO | - | - | CONDUCTIVITY. LABORATORY METHOD SMEWW-APHA-AWWA-WEF PART 2510B, 24TH ED.
LE-002-6 | 14745 | 2024-07-16 | CAJAMARCA | QUIMICAS (Incluye MUESTREO) | CONDUCTIVIDAD | AGUA NATURAL | - | - | CONDUCTIVITY. LABORATORY METHOD SMEWW-APHA-AWWA-WEF PART 2510B, 24TH ED.
LE-002-6 | 14746 | 2024-07-16 | CAJAMARCA | QUIMICAS (Incluye MUESTREO) | CONDUCTIVIDAD | AGUA PARA USO Y CONSUMO HUMANO | - | - | CONDUCTIVITY. LABORATORY METHOD SMEWW-APHA-AWWA-WEF PART 2510B, 24TH ED.
LE-002-6 | 14747 | 2024-07-16 | CAJAMARCA | QUIMICAS (Incluye MUESTREO) | CONDUCTIVIDAD | AGUA RESIDUAL | - | - | CONDUCTIVITY. LABORATORY METHOD SMEWW-APHA-AWWA-WEF PART 2510B, 24TH ED.
LE-002-6 | 14748 | 2024-07-16 | CAJAMARCA | QUIMICAS (Incluye MUESTREO) | CROMO HEXAVALENTE TOTAL Y DISUELTO (VI) | AGUA SALINA | - | - | CHROMIUM. COLORIMETRIC METHOD SMEWW-APHA-AWWA-WEF PART 3500-CR-B, 23RD ED. (VALIDADO - APLICADO FUERA DEL ALCANCE)
LE-002-6 | 14749 | 2024-07-16 | CAJAMARCA | QUIMICAS (Incluye MUESTREO) | CROMO HEXAVALENTE (VI) | AGUA NATURAL | - | - | CHROMIUM. COLORIMETRIC METHOD SMEWW-APHA-AWWA-WEF PART 3500-CR-B, 23RD ED.
LE-002-6 | 14750 | 2024-07-16 | CAJAMARCA | QUIMICAS (Incluye MUESTREO) | CROMO HEXAVALENTE (VI) | AGUA PARA USO Y CONSUMO HUMANO | - | - | CHROMIUM. COLORIMETRIC METHOD SMEWW-APHA-AWWA-WEF PART 3500-CR-B, 23RD ED.
LE-002-6 | 14751 | 2024-07-16 | CAJAMARCA | QUIMICAS (Incluye MUESTREO) | CROMO HEXAVALENTE (VI) | AGUA RESIDUAL | - | - | CHROMIUM. COLORIMETRIC METHOD SMEWW-APHA-AWWA-WEF PART 3500-CR-B, 23RD ED. (VALIDADO - APLICADO FUERA DEL ALCANCE)
LE-002-6 | 14752 | 2024-07-16 | CAJAMARCA | QUIMICAS (Incluye MUESTREO) | DEMANDA BIOQUÍMICA DE OXIGENO | AGUA DE PROCESO | - | - | BIOCHEMICAL OXYGEN DEMAND. 5-DAY BOD TEST SMEWW-APHA-AWWA-WEF PART 5210 B, 24TH ED.
LE-002-6 | 14753 | 2024-07-16 | CAJAMARCA | QUIMICAS (Incluye MUESTREO) | DEMANDA BIOQUÍMICA DE OXIGENO | AGUA NATURAL | - | - | BIOCHEMICAL OXYGEN DEMAND. 5-DAY BOD TEST SMEWW-APHA-AWWA-WEF PART 5210 B, 24TH ED.
LE-002-6 | 14754 | 2024-07-16 | CAJAMARCA | QUIMICAS (Incluye MUESTREO) | DEMANDA BIOQUÍMICA DE OXIGENO | AGUA PARA USO Y CONSUMO HUMANO | - | - | BIOCHEMICAL OXYGEN DEMAND. 5-DAY BOD TEST SMEWW-APHA-AWWA-WEF PART 5210 B, 24TH ED.
LE-002-6 | 14755 | 2024-07-16 | CAJAMARCA | QUIMICAS (Incluye MUESTREO) | DEMANDA BIOQUÍMICA DE OXIGENO | AGUA RESIDUAL | - | - | BIOCHEMICAL OXYGEN DEMAND. 5-DAY BOD TEST SMEWW-APHA-AWWA-WEF PART 5210 B, 24TH ED.
LE-002-6 | 14756 | 2024-07-16 | CAJAMARCA | QUIMICAS (Incluye MUESTREO) | DEMANDA BIOQUÍMICA DE OXIGENO | AGUA SALINA | - | - | BIOCHEMICAL OXYGEN DEMAND. 5-DAY BOD TEST SMEWW-APHA-AWWA-WEF PART 5210 B, 24TH ED.
LE-002-6 | 14757 | 2024-07-16 | CAJAMARCA | QUIMICAS (Incluye MUESTREO) | DEMANDA QUÍMICA DE OXÍGENO | AGUA SALINA | - | - | CHEMICAL OXYGEN DEMAND (COD). CLOSED REFLUX, COLORIMETRIC METHOD SMEWW-APHA-AWWA-WEF PART 5220 D, 23RD ED. (VALIDADO -APLICADO FUERA DEL ALCANCE)
LE-002-6 | 14758 | 2024-07-16 | CAJAMARCA | QUIMICAS (Incluye MUESTREO) | DEMANDA QUÍMICA DE OXÍGENO | AGUA NATURAL | - | - | CHEMICAL OXYGEN DEMAND (COD). CLOSED REFLUX, COLORIMETRIC METHOD SMEWW-APHA-AWWA-WEF PART 5220 D, 24TH ED.
LE-002-6 | 14759 | 2024-07-16 | CAJAMARCA | QUIMICAS (Incluye MUESTREO) | DEMANDA QUÍMICA DE OXÍGENO | AGUA PARA USO Y CONSUMO HUMANO | - | - | CHEMICAL OXYGEN DEMAND (COD). CLOSED REFLUX, COLORIMETRIC METHOD SMEWW-APHA-AWWA-WEF PART 5220 D, 24TH ED.
LE-002-6 | 14760 | 2024-07-16 | CAJAMARCA | QUIMICAS (Incluye MUESTREO) | DEMANDA QUÍMICA DE OXÍGENO | AGUA RESIDUAL | - | - | CHEMICAL OXYGEN DEMAND (COD). CLOSED REFLUX, COLORIMETRIC METHOD SMEWW-APHA-AWWA-WEF PART 5220 D, 24TH ED.
LE-002-6 | 14761 | 2024-07-16 | CAJAMARCA | QUIMICAS (Incluye MUESTREO) | DETERGENTES | AGUA NATURAL | - | - | SURFACTANTS. INTRODUCTION. ANIONIC SURFACTANTS AS MBAS SMEWW-APHA-AWWA-WEF PART 5540 A,C , 24TH ED.
LE-002-6 | 14762 | 2024-07-16 | CAJAMARCA | QUIMICAS (Incluye MUESTREO) | DETERGENTES | AGUA PARA USO Y CONSUMO HUMANO | - | - | SURFACTANTS. INTRODUCTION. ANIONIC SURFACTANTS AS MBAS SMEWW-APHA-AWWA-WEF PART 5540 A,C , 24TH ED.
LE-002-6 | 14763 | 2024-07-16 | CAJAMARCA | QUIMICAS (Incluye MUESTREO) | DETERGENTES | AGUA RESIDUAL | - | - | SURFACTANTS. INTRODUCTION. ANIONIC SURFACTANTS AS MBAS SMEWW-APHA-AWWA-WEF PART 5540 A,C , 24TH ED.
LE-002-6 | 14764 | 2024-07-16 | CAJAMARCA | QUIMICAS (Incluye MUESTREO) | DUREZA CÁLCICA | AGUA DE PROCESO | - | - | CALCIUM. EDTA TITRIMETRIC METHOD SMEWW-APHA-AWWA-WEF PART 3500-CA-B, 24TH ED.
LE-002-6 | 14765 | 2024-07-16 | CAJAMARCA | QUIMICAS (Incluye MUESTREO) | DUREZA CÁLCICA | AGUA NATURAL | - | - | CALCIUM. EDTA TITRIMETRIC METHOD SMEWW-APHA-AWWA-WEF PART 3500-CA-B, 24TH ED.
LE-002-6 | 14766 | 2024-07-16 | CAJAMARCA | QUIMICAS (Incluye MUESTREO) | DUREZA CÁLCICA | AGUA PARA USO Y CONSUMO HUMANO | - | - | CALCIUM. EDTA TITRIMETRIC METHOD SMEWW-APHA-AWWA-WEF PART 3500-CA-B, 24TH ED.
LE-002-6 | 14767 | 2024-07-16 | CAJAMARCA | QUIMICAS (Incluye MUESTREO) | DUREZA CÁLCICA | AGUA RESIDUAL | - | - | CALCIUM. EDTA TITRIMETRIC METHOD SMEWW-APHA-AWWA-WEF PART 3500-CA-B, 24TH ED.
LE-002-6 | 14768 | 2024-07-16 | CAJAMARCA | QUIMICAS (Incluye MUESTREO) | DUREZA TOTAL | AGUA DE PROCESO | - | - | HARDNESS. EDTA TITRIMETRIC METHOD SMEWW-APHA-AWWA-WEF PART 2340 C, 24TH ED.
LE-002-6 | 14769 | 2024-07-16 | CAJAMARCA | QUIMICAS (Incluye MUESTREO) | DUREZA TOTAL | AGUA NATURAL | - | - | HARDNESS. EDTA TITRIMETRIC METHOD SMEWW-APHA-AWWA-WEF PART 2340 C, 24TH ED.
LE-002-6 | 14770 | 2024-07-16 | CAJAMARCA | QUIMICAS (Incluye MUESTREO) | DUREZA TOTAL | AGUA PARA USO Y CONSUMO HUMANO | - | - | HARDNESS. EDTA TITRIMETRIC METHOD SMEWW-APHA-AWWA-WEF PART 2340 C, 24TH ED.
LE-002-6 | 14771 | 2024-07-16 | CAJAMARCA | QUIMICAS (Incluye MUESTREO) | DUREZA TOTAL | AGUA RESIDUAL | - | - | HARDNESS. EDTA TITRIMETRIC METHOD SMEWW-APHA-AWWA-WEF PART 2340 C, 24TH ED.
LE-002-6 | 14772 | 2024-07-16 | CAJAMARCA | QUIMICAS (Incluye MUESTREO) | FÓSFORO TOTAL / FOSFATO | AGUA SALINA | - | - | PHOSPHORUS. ASCORBIC ACID METHOD SMEWW-APHA-AWWA-WEF PART 4500-P-E , 24TH ED.
LE-002-6 | 14773 | 2024-07-16 | CAJAMARCA | QUIMICAS (Incluye MUESTREO) | METALES TOTALES Y METALES DISUELTOS: Plata, Aluminio, Arsénico, Bario, Berilio, Cadmio, Cobalto, Cromo, Cobre, Mercurio, Manganeso, Molibdeno, Niquel, Plomo, Antimonio, Selenio, Torio, Talio, Uranio, Vanadio, Zinc, Bismuto, Boro, Calcio, Cerio, Cesio, Hierro, Galio, Germanio, Hafnio, Potasio, Lantano, Litio, Lutecio, Magnesio, Sodio, Niobio, Fósforo, Rubidio, Silicio, Estaño, Estroncio, Tantalio, Teluro, Titatnio, Wolframio, Yterbio, Zirconio | AGUA DE PROCESO | - | - | DETERMINATION OF TRACE ELEMENTS IN WATER AND WASTES BY INDUCTIVELY COUPLED PLASMA-MASS SPECTROMETRY EPA METHOD 200.8 REV. 5.4, 1994 (VALIDADO - MODIFICADO) (VALIDADO - APLICADO FUERA DEL ALCANCE)
LE-002-6 | 14774 | 2024-07-16 | CAJAMARCA | QUIMICAS (Incluye MUESTREO) | METALES TOTALES Y METALES DISUELTOS: Plata, Aluminio, Arsénico, Bario, Berilio, Cadmio, Cobalto, Cromo, Cobre, Mercurio, Manganeso, Molibdeno, Niquel, Plomo, Antimonio, Selenio, Torio, Talio, Uranio, Vanadio, Zinc, Bismuto, Boro, Calcio, Cerio, Cesio, Hierro, Galio, Germanio, Hafnio, Potasio, Lantano, Litio, Lutecio, Magnesio, Sodio, Niobio, Fósforo, Rubidio, Silicio, Estaño, Estroncio, Tantalio, Teluro, Titatnio, Wolframio, Yterbio, Zirconio | AGUA NATURAL | - | - | DETERMINATION OF TRACE ELEMENTS IN WATER AND WASTES BY INDUCTIVELY COUPLED PLASMA-MASS SPECTROMETRY EPA METHOD 200.8 REV. 5.4, 1994 (VALIDADO - MODIFICADO) (VALIDADO - APLICADO FUERA DEL ALCANCE)
LE-002-6 | 14775 | 2024-07-16 | CAJAMARCA | QUIMICAS (Incluye MUESTREO) | METALES TOTALES Y METALES DISUELTOS: Plata, Aluminio, Arsénico, Bario, Berilio, Cadmio, Cobalto, Cromo, Cobre, Mercurio, Manganeso, Molibdeno, Niquel, Plomo, Antimonio, Selenio, Torio, Talio, Uranio, Vanadio, Zinc, Bismuto, Boro, Calcio, Cerio, Cesio, Hierro, Galio, Germanio, Hafnio, Potasio, Lantano, Litio, Lutecio, Magnesio, Sodio, Niobio, Fósforo, Rubidio, Silicio, Estaño, Estroncio, Tantalio, Teluro, Titatnio, Wolframio, Yterbio, Zirconio | AGUA PARA USO Y CONSUMO HUMANO | - | - | DETERMINATION OF TRACE ELEMENTS IN WATER AND WASTES BY INDUCTIVELY COUPLED PLASMA-MASS SPECTROMETRY EPA METHOD 200.8 REV. 5.4, 1994 (VALIDADO - MODIFICADO) (VALIDADO - APLICADO FUERA DEL ALCANCE)
LE-002-6 | 14776 | 2024-07-16 | CAJAMARCA | QUIMICAS (Incluye MUESTREO) | METALES TOTALES Y METALES DISUELTOS: Plata, Aluminio, Arsénico, Bario, Berilio, Cadmio, Cobalto, Cromo, Cobre, Mercurio, Manganeso, Molibdeno, Niquel, Plomo, Antimonio, Selenio, Torio, Talio, Uranio, Vanadio, Zinc, Bismuto, Boro, Calcio, Cerio, Cesio, Hierro, Galio, Germanio, Hafnio, Potasio, Lantano, Litio, Lutecio, Magnesio, Sodio, Niobio, Fósforo, Rubidio, Silicio, Estaño, Estroncio, Tantalio, Teluro, Titatnio, Wolframio, Yterbio, Zirconio | AGUA RESIDUAL | - | - | DETERMINATION OF TRACE ELEMENTS IN WATER AND WASTES BY INDUCTIVELY COUPLED PLASMA-MASS SPECTROMETRY EPA METHOD 200.8 REV. 5.4, 1994 (VALIDADO - MODIFICADO) (VALIDADO - APLICADO FUERA DEL ALCANCE)
LE-002-6 | 14777 | 2024-07-16 | CAJAMARCA | QUIMICAS (Incluye MUESTREO) | METALES TOTALES Y METALES DISUELTOS: Plata, Aluminio, Arsénico, Bario, Berilio, Cadmio, Cobalto, Cromo, Cobre, Mercurio, Manganeso, Molibdeno, Niquel, Plomo, Antimonio, Selenio, Torio, Talio, Uranio, Vanadio, Zinc, Bismuto, Boro, Calcio, Cerio, Cesio, Hierro, Galio, Germanio, Hafnio, Potasio, Lantano, Litio, Lutecio, Magnesio, Sodio, Niobio, Fósforo, Rubidio, Silicio, Estaño, Estroncio, Tantalio, Teluro, Titatnio, Wolframio, Yterbio, Zirconio | AGUA SALINA | - | - | DETERMINATION OF TRACE ELEMENTS IN WATER AND WASTES BY INDUCTIVELY COUPLED PLASMA-MASS SPECTROMETRY EPA METHOD 200.8 REV. 5.4, 1994 (VALIDADO - MODIFICADO) (VALIDADO - APLICADO FUERA DEL ALCANCE)
LE-002-6 | 14778 | 2024-07-16 | CAJAMARCA | QUIMICAS (Incluye MUESTREO) | NITRATOS | AGUA SALINA | - | - | ULTRAVIOLET SPECTROPHOTOMETRIC SCREENING METHOD SMEWW-APHA-AWWA-WEF PART 4500- NO3- B, 23RD ED. (VALIDADO - APLICADO FUERA DEL ALCANCE)
LE-002-6 | 14779 | 2024-07-16 | CAJAMARCA | QUIMICAS (Incluye MUESTREO) | NITRITOS | AGUA SALINA | - | - | NITROGEN (NITRITE). COLORIMETRIC METHOD SMEWW-APHA-AWWA-WEF PART 4500- NO2- -B, 24TH ED.
LE-002-6 | 14780 | 2024-07-16 | CAJAMARCA | QUIMICAS (Incluye MUESTREO) | OXÍGENO DISUELTO | AGUA NATURAL | - | - | OXYGEN (DISSOLVED). AZIDE MODIFICATION SMEWW-APHA-AWWA-WEF PART4500-O-C, 24TH ED.
LE-002-6 | 14781 | 2024-07-16 | CAJAMARCA | QUIMICAS (Incluye MUESTREO) | OXÍGENO DISUELTO | AGUA PARA USO Y CONSUMO HUMANO | - | - | OXYGEN (DISSOLVED). AZIDE MODIFICATION SMEWW-APHA-AWWA-WEF PART4500-O-C, 24TH ED.
LE-002-6 | 14782 | 2024-07-16 | CAJAMARCA | QUIMICAS (Incluye MUESTREO) | OXÍGENO DISUELTO | AGUA RESIDUAL | - | - | OXYGEN (DISSOLVED). AZIDE MODIFICATION SMEWW-APHA-AWWA-WEF PART4500-O-C, 24TH ED.
LE-002-6 | 14783 | 2024-07-16 | CAJAMARCA | QUIMICAS (Incluye MUESTREO) | SÓLIDOS SEDIMENTABLES | AGUA NATURAL | - | - | SOLIDS. SETTLEABLE SOLIDS SMEWW-APHA-AWWA-WEF PART 2540 F, 24TH ED.
LE-002-6 | 14784 | 2024-07-16 | CAJAMARCA | QUIMICAS (Incluye MUESTREO) | SÓLIDOS SEDIMENTABLES | AGUA RESIDUAL | - | - | SOLIDS. SETTLEABLE SOLIDS SMEWW-APHA-AWWA-WEF PART 2540 F, 24TH ED.
LE-002-6 | 14785 | 2024-07-16 | CAJAMARCA | QUIMICAS (Incluye MUESTREO) | SÓLIDOS SEDIMENTABLES | AGUA SALINA | - | - | SOLIDS. SETTLEABLE SOLIDS SMEWW-APHA-AWWA-WEF PART 2540 F, 24TH ED.
LE-002-6 | 14786 | 2024-07-16 | CAJAMARCA | QUIMICAS (Incluye MUESTREO) | SÓLIDOS TOTALES | AGUA NATURAL | - | - | SOLIDS. TOTAL SOLIDS DRIED FROM 103 TO 105ºC SMEWW-APHA-AWWA-WEF PART 2540 B, 24TH ED.
LE-002-6 | 14787 | 2024-07-16 | CAJAMARCA | QUIMICAS (Incluye MUESTREO) | SÓLIDOS TOTALES | AGUA PARA USO Y CONSUMO HUMANO | - | - | SOLIDS. TOTAL SOLIDS DRIED FROM 103 TO 105ºC SMEWW-APHA-AWWA-WEF PART 2540 B, 24TH ED.
LE-002-6 | 14788 | 2024-07-16 | CAJAMARCA | QUIMICAS (Incluye MUESTREO) | SÓLIDOS TOTALES | AGUA RESIDUAL | - | - | SOLIDS. TOTAL SOLIDS DRIED FROM 103 TO 105ºC SMEWW-APHA-AWWA-WEF PART 2540 B, 24TH ED.
LE-002-6 | 14789 | 2024-07-16 | CAJAMARCA | QUIMICAS (Incluye MUESTREO) | SÓLIDOS TOTALES | AGUA SALINA | - | - | SOLIDS. TOTAL SOLIDS DRIED FROM 103 TO 105ºC SMEWW-APHA-AWWA-WEF PART 2540 B, 24TH ED.
LE-002-6 | 14790 | 2024-07-16 | CAJAMARCA | QUIMICAS (Incluye MUESTREO) | SÓLIDOS TOTALES DISUELTOS | AGUA NATURAL | - | - | SOLIDS. TOTAL DISSOLVED SOLIDS DRIED AT 180ºC SMEWW-APHA-AWWA-WEF PART 2540 C, 24TH ED.
LE-002-6 | 14791 | 2024-07-16 | CAJAMARCA | QUIMICAS (Incluye MUESTREO) | SÓLIDOS TOTALES DISUELTOS | AGUA PARA USO Y CONSUMO HUMANO | - | - | SOLIDS. TOTAL DISSOLVED SOLIDS DRIED AT 180ºC SMEWW-APHA-AWWA-WEF PART 2540 C, 24TH ED.
LE-002-6 | 14792 | 2024-07-16 | CAJAMARCA | QUIMICAS (Incluye MUESTREO) | SÓLIDOS TOTALES DISUELTOS | AGUA RESIDUAL | - | - | SOLIDS. TOTAL DISSOLVED SOLIDS DRIED AT 180ºC SMEWW-APHA-AWWA-WEF PART 2540 C, 24TH ED.
LE-002-6 | 14793 | 2024-07-16 | CAJAMARCA | QUIMICAS (Incluye MUESTREO) | SÓLIDOS TOTALES DISUELTOS | AGUA SALINA | - | - | SOLIDS. TOTAL DISSOLVED SOLIDS DRIED AT 180ºC SMEWW-APHA-AWWA-WEF PART 2540 C, 24TH ED.
LE-002-6 | 14794 | 2024-07-16 | CAJAMARCA | QUIMICAS (Incluye MUESTREO) | SÓLIDOS TOTALES SUSPENDIDOS | AGUA NATURAL | - | - | SOLIDS. TOTAL SUSPENDED SOLIDS DRIED FROM 103 TO 105ºC SMEWW-APHA-AWWA-WEF PART 2540 D, 24TH ED.
LE-002-6 | 14795 | 2024-07-16 | CAJAMARCA | QUIMICAS (Incluye MUESTREO) | SÓLIDOS TOTALES SUSPENDIDOS | AGUA PARA USO Y CONSUMO HUMANO | - | - | SOLIDS. TOTAL SUSPENDED SOLIDS DRIED FROM 103 TO 105ºC SMEWW-APHA-AWWA-WEF PART 2540 D, 24TH ED.
LE-002-6 | 14796 | 2024-07-16 | CAJAMARCA | QUIMICAS (Incluye MUESTREO) | SÓLIDOS TOTALES SUSPENDIDOS | AGUA RESIDUAL | - | - | SOLIDS. TOTAL SUSPENDED SOLIDS DRIED FROM 103 TO 105ºC SMEWW-APHA-AWWA-WEF PART 2540 D, 24TH ED.
LE-002-6 | 14797 | 2024-07-16 | CAJAMARCA | QUIMICAS (Incluye MUESTREO) | SÓLIDOS TOTALES SUSPENDIDOS | AGUA SALINA | - | - | SOLIDS. TOTAL SUSPENDED SOLIDS DRIED FROM 103 TO 105ºC SMEWW-APHA-AWWA-WEF PART 2540 D, 24TH ED.
LE-002-6 | 14798 | 2024-07-16 | CAJAMARCA | QUIMICAS (Incluye MUESTREO) | SULFATOS | AGUA SALINA | - | - | SULFATE. TURBIDIMETRIC METHOD SMEWW-APHA-AWWA-WEF PART 4500-SO4= E, 24TH ED.
LE-002-6 | 14799 | 2024-07-16 | CAJAMARCA | QUIMICAS (Incluye MUESTREO) | SULFURO | AGUA NATURAL | - | - | SULFIDE. METHYLENE BLUE METHOD SMEWW-APHA-AWWA-WEF PART 4500-S2¯ D, 24TH ED.
LE-002-6 | 14800 | 2024-07-16 | CAJAMARCA | QUIMICAS (Incluye MUESTREO) | SULFURO | AGUA PARA USO Y CONSUMO HUMANO | - | - | SULFIDE. METHYLENE BLUE METHOD SMEWW-APHA-AWWA-WEF PART 4500-S2¯ D, 24TH ED.
LE-002-6 | 14801 | 2024-07-16 | CAJAMARCA | QUIMICAS (Incluye MUESTREO) | SULFURO | AGUA RESIDUAL | - | - | SULFIDE. METHYLENE BLUE METHOD SMEWW-APHA-AWWA-WEF PART 4500-S2¯ D, 24TH ED.
LE-002-6 | 14802 | 2024-07-16 | CAJAMARCA | QUIMICAS (Incluye MUESTREO) | SULFURO Y SULFURO DE HIDROGENO | AGUA SALINA | - | - | SULFIDE. METHYLENE BLUE METHOD SMEWW-APHA-AWWA-WEF PART 4500-S2¯ D, 23RD ED. (VALIDADO - APLICADO FUERA DEL ALCANCE)
LE-002-6 | 14803 | 2024-07-16 | CAJAMARCA | QUIMICAS (Incluye MUESTREO) | TURBIDEZ | AGUA DE PROCESO | - | - | TURBIDITY. NEPHELOMETRIC METHOD SMEWW-APHA-AWWA-WEF PART 2130 B, 24TH ED.
LE-002-6 | 14804 | 2024-07-16 | CAJAMARCA | QUIMICAS (Incluye MUESTREO) | TURBIDEZ | AGUA NATURAL | - | - | TURBIDITY. NEPHELOMETRIC METHOD SMEWW-APHA-AWWA-WEF PART 2130 B, 24TH ED.
LE-002-6 | 14805 | 2024-07-16 | CAJAMARCA | QUIMICAS (Incluye MUESTREO) | TURBIDEZ | AGUA PARA USO Y CONSUMO HUMANO | - | - | TURBIDITY. NEPHELOMETRIC METHOD SMEWW-APHA-AWWA-WEF PART 2130 B, 24TH ED.
LE-002-6 | 14806 | 2024-07-16 | CAJAMARCA | QUIMICAS (Incluye MUESTREO) | TURBIDEZ | AGUA RESIDUAL | - | - | TURBIDITY. NEPHELOMETRIC METHOD SMEWW-APHA-AWWA-WEF PART 2130 B, 24TH ED.
LE-002-1 | 14807 | 2024-11-26 | CALLAO | RADIACION NO IONIZANTE Y ACÚSTICA | RADIACIONES NO IONIZANTE: DENSIDAD DE POTENCIA (Seq) (W/m2) | RNI: Redes de energía eléctrica | - | - | ELECTRIC AND MAGNETIC FIELD LEVELS GENERATED BY AC POWER SYSTEMS - MEASUREMENT PROCEDURES WITH REGARD TO PUBLIC EXPOSURE IEC 62110:2009 (VALIDADO - APLICADO FUERA DEL ALCANCE)
LE-002-1 | 14808 | 2024-11-26 | CALLAO | RADIACION NO IONIZANTE Y ACÚSTICA | RADIACIONES NO IONIZANTE: DENSIDAD DE POTENCIA (Seq) (W/m2) | RNI: REDES DE ENERGÍA ELÉCTRICA DE CAMPOS UNIFORMES | - | - | IEEE STANDARD PROCEDURES FOR MEASUREMENT OF POWER FREQUENCY ELECTRIC AND MAGNETIC FIELDS FROM AC POWER LINES IEEE 644-2019 (VALIDADO - APLICADO FUERA DEL ALCANCE)
LE-002-1 | 14809 | 2024-11-26 | CALLAO | RADIACION NO IONIZANTE Y ACÚSTICA | RADIACIONES NO IONIZANTE: INTENSIDAD DE CAMPO ELÉCTRICO (E) (V/m); DENSIDAD DE FLUJO MAGNÉTICO (B) (uT) | RNI: REDES DE ENERGÍA ELÉCTRICA DE CAMPOS UNIFORMES | - | - | IEEE STANDARD PROCEDURES FOR MEASUREMENT OF POWER FREQUENCY ELECTRIC AND MAGNETIC FIELDS FROM AC POWER LINES IEEE 644-2019
LE-002-1 | 14810 | 2024-11-26 | CALLAO | RADIACION NO IONIZANTE Y ACÚSTICA | RADIACIONES NO IONIZANTE: INTENSIDAD DE CAMPO ELÉCTRICO (E) (V/m); INTESIDAD DE CAMPO MAGNÉTICO (H) (A/m); DENSIDAD DE FLUJO MAGNÉTICO (B) (uT) | RNI: Redes de energía eléctrica | - | - | ELECTRIC AND MAGNETIC FIELD LEVELS GENERATED BY AC POWER SYSTEMS - MEASUREMENT PROCEDURES WITH REGARD TO PUBLIC EXPOSURE IEC 62110:2009
LE-002-1 | 14811 | 2024-11-26 | CALLAO | RADIACION NO IONIZANTE Y ACÚSTICA | RADIACIONES NO IONIZANTE: INTENSIDAD DE CAMPO MAGNÉCTICO (H) (A/m) | RNI: REDES DE ENERGÍA ELÉCTRICA DE CAMPOS UNIFORMES | - | - | IEEE STANDARD PROCEDURES FOR MEASUREMENT OF POWER FREQUENCY ELECTRIC AND MAGNETIC FIELDS FROM AC POWER LINES IEEE 644-2019
LE-002-1 | 14812 | 2024-11-26 | CALLAO | RADIACION NO IONIZANTE Y ACÚSTICA | RUIDO AMBIENTAL | RUIDO AMBIENTAL : PLANTAS INDUSTRIALES | - | - | ACOUSTICS. DESCRIPTION, MEASUREMENT AND ASSESSMENT OF ENVIRONMENTAL NOISE PART 1: BASIC QUANTITIES AND ASSESSMENT PROCEDURES / ACOUSTICS. DESCRIPTION, MEASUREMENT AND ASSESSMENT OF ENVIRONMENTAL NOISE PART 2: DETERMINATION OF SOUND PRESSURE LEVELS ISO 1996-1:2016 /ISO 1996-2 : 2017
LE-002-1 | 14813 | 2024-11-26 | CALLAO | RADIACION NO IONIZANTE Y ACÚSTICA | RUIDO AMBIENTAL | RUIDO AMBIENTAL: TRÁFICO AÉREO | - | - | ACOUSTICS. DESCRIPTION, MEASUREMENT AND ASSESSMENT OF ENVIRONMENTAL NOISE PART 1: BASIC QUANTITIES AND ASSESSMENT PROCEDURES / ACOUSTICS. DESCRIPTION, MEASUREMENT AND ASSESSMENT OF ENVIRONMENTAL NOISE PART 2: DETERMINATION OF SOUND PRESSURE LEVELS ISO 1996-1:2016 /ISO 1996-2 : 2017
LE-002-1 | 14814 | 2024-11-26 | CALLAO | RADIACION NO IONIZANTE Y ACÚSTICA | RUIDO AMBIENTAL | RUIDO AMBIENTAL: TRÁFICO FERROVIARIO | - | - | ACOUSTICS. DESCRIPTION, MEASUREMENT AND ASSESSMENT OF ENVIRONMENTAL NOISE PART 1: BASIC QUANTITIES AND ASSESSMENT PROCEDURES / ACOUSTICS. DESCRIPTION, MEASUREMENT AND ASSESSMENT OF ENVIRONMENTAL NOISE PART 2: DETERMINATION OF SOUND PRESSURE LEVELS ISO 1996-1:2016 /ISO 1996-2 : 2017
LE-002-1 | 14815 | 2024-11-26 | CALLAO | RADIACION NO IONIZANTE Y ACÚSTICA | RUIDO AMBIENTAL | RUIDO AMBIENTAL: TRÁFICO RODADO | - | - | ACOUSTICS. DESCRIPTION, MEASUREMENT AND ASSESSMENT OF ENVIRONMENTAL NOISE PART 1: BASIC QUANTITIES AND ASSESSMENT PROCEDURES / ACOUSTICS. DESCRIPTION, MEASUREMENT AND ASSESSMENT OF ENVIRONMENTAL NOISE PART 2: DETERMINATION OF SOUND PRESSURE LEVELS ISO 1996-1:2016 /ISO 1996-2 : 2017
LE-002-1 | 14816 | 2024-11-26 | CALLAO | RADIACION NO IONIZANTE Y ACÚSTICA | RUIDO AMBIENTAL | RUIDO AMBIENTAL MEDICIÓN PUNTUAL: PLANTAS INDUSTRIALES | - | - | ACÚSTICA. DESCRIPCIÓN, MEDICIÓN Y EVALUACIÓN DEL RUIDO AMBIENTAL. PARTE1: ÍNDICES BÁSICOS Y PROCEDIMIENTO DE EVALUACIÓN / ACÚSTICA. DESCRIPCIÓN, MEDICIÓN Y EVALUACIÓN DEL RUIDO AMBIENTAL. PARTE 2: DETERMINACIÓN DE LOS NIVELES DE PRESIÓN SONORA NTP-ISO 1996-1 : 2020 / NTP-ISO 1996-2 : 2021 (VALIDADO - MODIFICADO) (VALIDADO - APLICADO FUERA DEL ALCANCE)
LE-002-1 | 14817 | 2024-11-26 | CALLAO | RADIACION NO IONIZANTE Y ACÚSTICA | RUIDO AMBIENTAL | RUIDO AMBIENTAL MEDICIÓN PUNTUAL: TRÁFICO AÉREO | - | - | ACÚSTICA. DESCRIPCIÓN, MEDICIÓN Y EVALUACIÓN DEL RUIDO AMBIENTAL. PARTE1: ÍNDICES BÁSICOS Y PROCEDIMIENTO DE EVALUACIÓN / ACÚSTICA. DESCRIPCIÓN, MEDICIÓN Y EVALUACIÓN DEL RUIDO AMBIENTAL. PARTE 2: DETERMINACIÓN DE LOS NIVELES DE PRESIÓN SONORA NTP-ISO 1996-1 : 2020 / NTP-ISO 1996-2 : 2021 (VALIDADO - MODIFICADO) (VALIDADO - APLICADO FUERA DEL ALCANCE)
LE-002-1 | 14818 | 2024-11-26 | CALLAO | RADIACION NO IONIZANTE Y ACÚSTICA | RUIDO AMBIENTAL | RUIDO AMBIENTAL MEDICIÓN PUNTUAL: TRÁFICO FERROVIARIO | - | - | ACÚSTICA. DESCRIPCIÓN, MEDICIÓN Y EVALUACIÓN DEL RUIDO AMBIENTAL. PARTE1: ÍNDICES BÁSICOS Y PROCEDIMIENTO DE EVALUACIÓN / ACÚSTICA. DESCRIPCIÓN, MEDICIÓN Y EVALUACIÓN DEL RUIDO AMBIENTAL. PARTE 2: DETERMINACIÓN DE LOS NIVELES DE PRESIÓN SONORA NTP-ISO 1996-1 : 2020 / NTP-ISO 1996-2 : 2021 (VALIDADO - MODIFICADO) (VALIDADO - APLICADO FUERA DEL ALCANCE)
LE-002-1 | 14819 | 2024-11-26 | CALLAO | RADIACION NO IONIZANTE Y ACÚSTICA | RUIDO AMBIENTAL | RUIDO AMBIENTAL MEDICIÓN PUNTUAL: TRÁFICO RODADO | - | - | ACÚSTICA. DESCRIPCIÓN, MEDICIÓN Y EVALUACIÓN DEL RUIDO AMBIENTAL. PARTE1: ÍNDICES BÁSICOS Y PROCEDIMIENTO DE EVALUACIÓN / ACÚSTICA. DESCRIPCIÓN, MEDICIÓN Y EVALUACIÓN DEL RUIDO AMBIENTAL. PARTE 2: DETERMINACIÓN DE LOS NIVELES DE PRESIÓN SONORA NTP-ISO 1996-1 : 2020 / NTP-ISO 1996-2 : 2021 (VALIDADO - MODIFICADO) (VALIDADO - APLICADO FUERA DEL ALCANCE)
LE-002-1 | 14820 | 2024-11-26 | CALLAO | RADIACION NO IONIZANTE Y ACÚSTICA | RUIDO AMBIENTAL | RUIDO AMBIENTAL : PLANTAS INDUSTRIALES | - | - | ACÚSTICA. DESCRIPCIÓN, MEDICIÓN Y EVALUACIÓN DEL RUIDO AMBIENTAL. PARTE1: ÍNDICES BÁSICOS Y PROCEDIMIENTO DE EVALUACIÓN / ACÚSTICA. DESCRIPCIÓN, MEDICIÓN Y EVALUACIÓN DEL RUIDO AMBIENTAL. PARTE 2: DETERMINACIÓN DE LOS NIVELES DE PRESIÓN SONORA NTP-ISO 1996-1 : 2020 / NTP-ISO 1996-2 : 2023
LE-002-1 | 14821 | 2024-11-26 | CALLAO | RADIACION NO IONIZANTE Y ACÚSTICA | RUIDO AMBIENTAL | RUIDO AMBIENTAL: TRÁFICO AÉREO | - | - | ACÚSTICA. DESCRIPCIÓN, MEDICIÓN Y EVALUACIÓN DEL RUIDO AMBIENTAL. PARTE1: ÍNDICES BÁSICOS Y PROCEDIMIENTO DE EVALUACIÓN / ACÚSTICA. DESCRIPCIÓN, MEDICIÓN Y EVALUACIÓN DEL RUIDO AMBIENTAL. PARTE 2: DETERMINACIÓN DE LOS NIVELES DE PRESIÓN SONORA NTP-ISO 1996-1 : 2020 / NTP-ISO 1996-2 : 2023
LE-002-1 | 14822 | 2024-11-26 | CALLAO | RADIACION NO IONIZANTE Y ACÚSTICA | RUIDO AMBIENTAL | RUIDO AMBIENTAL: TRÁFICO FERROVIARIO | - | - | ACÚSTICA. DESCRIPCIÓN, MEDICIÓN Y EVALUACIÓN DEL RUIDO AMBIENTAL. PARTE1: ÍNDICES BÁSICOS Y PROCEDIMIENTO DE EVALUACIÓN / ACÚSTICA. DESCRIPCIÓN, MEDICIÓN Y EVALUACIÓN DEL RUIDO AMBIENTAL. PARTE 2: DETERMINACIÓN DE LOS NIVELES DE PRESIÓN SONORA NTP-ISO 1996-1 : 2020 / NTP-ISO 1996-2 : 2023
LE-002-1 | 14823 | 2024-11-26 | CALLAO | RADIACION NO IONIZANTE Y ACÚSTICA | RUIDO AMBIENTAL | RUIDO AMBIENTAL: TRÁFICO RODADO | - | - | ACÚSTICA. DESCRIPCIÓN, MEDICIÓN Y EVALUACIÓN DEL RUIDO AMBIENTAL. PARTE1: ÍNDICES BÁSICOS Y PROCEDIMIENTO DE EVALUACIÓN / ACÚSTICA. DESCRIPCIÓN, MEDICIÓN Y EVALUACIÓN DEL RUIDO AMBIENTAL. PARTE 2: DETERMINACIÓN DE LOS NIVELES DE PRESIÓN SONORA NTP-ISO 1996-1 : 2020 / NTP-ISO 1996-2 : 2023
LE-002-1 | 14824 | 2024-11-26 | CALLAO | RADIACION NO IONIZANTE Y ACÚSTICA | VIBRACIONES MECÁNICAS | VIBRACIONES EN FRECUENCIA (1 Hz a 150 Hz): ESTRUCTURAS FIJAS | - | - | VIBRACIONES Y CHOQUES MECÁNICOS. VIBRACIÓN DE ESTRUCTURAS FIJAS. LINEAMIENTOS PARA LA MEDICIÓN DE VIBRACIONES Y LA EVALUACIÓN DE SUS EFECTOS SOBRE LAS ESTRUCTURAS. NTP-ISO 4866:2013 (REVISADA EL 2019)
LE-002-1 | 14825 | 2024-11-26 | CALLAO | QUIMICAS (Incluye MUESTREO a excepción de: Metales en Juguetes, Determinación de Peso, Dióxido de Azufre en Solución Captadora, Dióxido de Nitrógeno en Solución Captadora, Monóxido de Carbono en Solución Captadora, Sulfuro de Hidrógeno en Solución Captadora y Ozono en Solución Captadora) | ACEITES Y GRASAS | AGUA DE PROCESO | - | - | STANDARD TEST METHOD FOR OIL AND GREASE AND PETROLEUM HYDROCARBONS IN WATER ASTM D3921-96 (REAPPROVED 2011). (VALIDADO - APLICADO FUERA DEL ALCANCE)
LE-002-1 | 14826 | 2024-11-26 | CALLAO | QUIMICAS (Incluye MUESTREO a excepción de: Metales en Juguetes, Determinación de Peso, Dióxido de Azufre en Solución Captadora, Dióxido de Nitrógeno en Solución Captadora, Monóxido de Carbono en Solución Captadora, Sulfuro de Hidrógeno en Solución Captadora y Ozono en Solución Captadora) | ACEITES Y GRASAS | AGUA NATURAL | - | - | STANDARD TEST METHOD FOR OIL AND GREASE AND PETROLEUM HYDROCARBONS IN WATER ASTM D3921-96 (REAPPROVED 2011). (VALIDADO - APLICADO FUERA DEL ALCANCE)
LE-002-1 | 14827 | 2024-11-26 | CALLAO | QUIMICAS (Incluye MUESTREO a excepción de: Metales en Juguetes, Determinación de Peso, Dióxido de Azufre en Solución Captadora, Dióxido de Nitrógeno en Solución Captadora, Monóxido de Carbono en Solución Captadora, Sulfuro de Hidrógeno en Solución Captadora y Ozono en Solución Captadora) | ACEITES Y GRASAS | AGUA PARA USO Y CONSUMO HUMANO | - | - | STANDARD TEST METHOD FOR OIL AND GREASE AND PETROLEUM HYDROCARBONS IN WATER ASTM D3921-96 (REAPPROVED 2011). (VALIDADO - APLICADO FUERA DEL ALCANCE)
LE-002-1 | 14828 | 2024-11-26 | CALLAO | QUIMICAS (Incluye MUESTREO a excepción de: Metales en Juguetes, Determinación de Peso, Dióxido de Azufre en Solución Captadora, Dióxido de Nitrógeno en Solución Captadora, Monóxido de Carbono en Solución Captadora, Sulfuro de Hidrógeno en Solución Captadora y Ozono en Solución Captadora) | ACEITES Y GRASAS | AGUA RESIDUAL | - | - | STANDARD TEST METHOD FOR OIL AND GREASE AND PETROLEUM HYDROCARBONS IN WATER ASTM D3921-96 (REAPPROVED 2011). (VALIDADO - APLICADO FUERA DEL ALCANCE)
LE-002-1 | 14829 | 2024-11-26 | CALLAO | QUIMICAS (Incluye MUESTREO a excepción de: Metales en Juguetes, Determinación de Peso, Dióxido de Azufre en Solución Captadora, Dióxido de Nitrógeno en Solución Captadora, Monóxido de Carbono en Solución Captadora, Sulfuro de Hidrógeno en Solución Captadora y Ozono en Solución Captadora) | ACEITES Y GRASAS | AGUA SALINA | - | - | STANDARD TEST METHOD FOR OIL AND GREASE AND PETROLEUM HYDROCARBONS IN WATER ASTM D3921-96 (REAPPROVED 2011). (VALIDADO - APLICADO FUERA DEL ALCANCE)
LE-002-1 | 14830 | 2024-11-26 | CALLAO | QUIMICAS (Incluye MUESTREO a excepción de: Metales en Juguetes, Determinación de Peso, Dióxido de Azufre en Solución Captadora, Dióxido de Nitrógeno en Solución Captadora, Monóxido de Carbono en Solución Captadora, Sulfuro de Hidrógeno en Solución Captadora y Ozono en Solución Captadora) | ACIDEZ | AGUA DE PROCESO | - | - | ACIDITY. TITRATION METHOD SMEWW-APHA-AWWA-WEF PART 2310 B, 23RD ED. (VALIDADO - APLICADO FUERA DEL ALCANCE)
LE-002-1 | 14831 | 2024-11-26 | CALLAO | QUIMICAS (Incluye MUESTREO a excepción de: Metales en Juguetes, Determinación de Peso, Dióxido de Azufre en Solución Captadora, Dióxido de Nitrógeno en Solución Captadora, Monóxido de Carbono en Solución Captadora, Sulfuro de Hidrógeno en Solución Captadora y Ozono en Solución Captadora) | ACIDEZ | AGUA NATURAL | - | - | ACIDITY. TITRATION METHOD SMEWW-APHA-AWWA-WEF PART 2310 B, 23RD ED. (VALIDADO - APLICADO FUERA DEL ALCANCE)
LE-002-1 | 14832 | 2024-11-26 | CALLAO | QUIMICAS (Incluye MUESTREO a excepción de: Metales en Juguetes, Determinación de Peso, Dióxido de Azufre en Solución Captadora, Dióxido de Nitrógeno en Solución Captadora, Monóxido de Carbono en Solución Captadora, Sulfuro de Hidrógeno en Solución Captadora y Ozono en Solución Captadora) | ACIDEZ | AGUA PARA USO Y CONSUMO HUMANO | - | - | ACIDITY. TITRATION METHOD SMEWW-APHA-AWWA-WEF PART 2310 B, 23RD ED. (VALIDADO - APLICADO FUERA DEL ALCANCE)
LE-002-1 | 14833 | 2024-11-26 | CALLAO | QUIMICAS (Incluye MUESTREO a excepción de: Metales en Juguetes, Determinación de Peso, Dióxido de Azufre en Solución Captadora, Dióxido de Nitrógeno en Solución Captadora, Monóxido de Carbono en Solución Captadora, Sulfuro de Hidrógeno en Solución Captadora y Ozono en Solución Captadora) | ACIDEZ | AGUA RESIDUAL | - | - | ACIDITY. TITRATION METHOD SMEWW-APHA-AWWA-WEF PART 2310 B, 23RD ED. (VALIDADO - APLICADO FUERA DEL ALCANCE)
LE-002-1 | 14834 | 2024-11-26 | CALLAO | QUIMICAS (Incluye MUESTREO a excepción de: Metales en Juguetes, Determinación de Peso, Dióxido de Azufre en Solución Captadora, Dióxido de Nitrógeno en Solución Captadora, Monóxido de Carbono en Solución Captadora, Sulfuro de Hidrógeno en Solución Captadora y Ozono en Solución Captadora) | ACIDEZ | AGUA SALINA | - | - | ACIDITY. TITRATION METHOD SMEWW-APHA-AWWA-WEF PART 2310 B, 23RD ED. (VALIDADO - APLICADO FUERA DEL ALCANCE)
LE-002-1 | 14835 | 2024-11-26 | CALLAO | QUIMICAS (Incluye MUESTREO a excepción de: Metales en Juguetes, Determinación de Peso, Dióxido de Azufre en Solución Captadora, Dióxido de Nitrógeno en Solución Captadora, Monóxido de Carbono en Solución Captadora, Sulfuro de Hidrógeno en Solución Captadora y Ozono en Solución Captadora) | ÁCIDO SULFÚRICO / DIÓXIDO DE AZUFRE | EMISIONES EN FUENTES ESTACIONARIAS | - | - | DETERMINATION OF SULFURIC ACID AND SULFUR DIOXIDE EMISSIONS FROM STATIONARY SOURCES EPA CFR 40, PART 60, APPENDIX A-4. METHOD 8
LE-002-1 | 14836 | 2024-11-26 | CALLAO | QUIMICAS (Incluye MUESTREO a excepción de: Metales en Juguetes, Determinación de Peso, Dióxido de Azufre en Solución Captadora, Dióxido de Nitrógeno en Solución Captadora, Monóxido de Carbono en Solución Captadora, Sulfuro de Hidrógeno en Solución Captadora y Ozono en Solución Captadora) | ÁCIDOS INORGÁNICOS NO VOLÁTILES (Ácido Sulfúrico, Ácido Fosfórico) | AIRE | - | - | NON-VOLATILE ACIDS (SULFURIC ACID AND PHOSPHORIC ACID) NIOSH 7908 REV.02
LE-002-1 | 14837 | 2024-11-26 | CALLAO | QUIMICAS (Incluye MUESTREO a excepción de: Metales en Juguetes, Determinación de Peso, Dióxido de Azufre en Solución Captadora, Dióxido de Nitrógeno en Solución Captadora, Monóxido de Carbono en Solución Captadora, Sulfuro de Hidrógeno en Solución Captadora y Ozono en Solución Captadora) | ÁCIDOS INORGÁNICOS VOLÁTILES (Ácido Nítrico, Ácido Bromhídrico, Ácido Clorhídrico) | AIRE | - | - | VOLATILE ACIDS BY ION CHROMATOGRAPHY NIOSH 7907 REV.01
LE-002-1 | 14838 | 2024-11-26 | CALLAO | QUIMICAS (Incluye MUESTREO a excepción de: Metales en Juguetes, Determinación de Peso, Dióxido de Azufre en Solución Captadora, Dióxido de Nitrógeno en Solución Captadora, Monóxido de Carbono en Solución Captadora, Sulfuro de Hidrógeno en Solución Captadora y Ozono en Solución Captadora) | ALCALINIDAD A LA FENOLFTALEÍNA | AGUA NATURAL | - | - | ALKALINITY TITRATION METHOD SMEWW-APHA-AWWA-WEF PART 2320 B, 24TH ED.
LE-002-1 | 14839 | 2024-11-26 | CALLAO | QUIMICAS (Incluye MUESTREO a excepción de: Metales en Juguetes, Determinación de Peso, Dióxido de Azufre en Solución Captadora, Dióxido de Nitrógeno en Solución Captadora, Monóxido de Carbono en Solución Captadora, Sulfuro de Hidrógeno en Solución Captadora y Ozono en Solución Captadora) | ALCALINIDAD A LA FENOLFTALEÍNA | AGUA PARA USO Y CONSUMO HUMANO | - | - | ALKALINITY TITRATION METHOD SMEWW-APHA-AWWA-WEF PART 2320 B, 24TH ED.
LE-002-1 | 14840 | 2024-11-26 | CALLAO | QUIMICAS (Incluye MUESTREO a excepción de: Metales en Juguetes, Determinación de Peso, Dióxido de Azufre en Solución Captadora, Dióxido de Nitrógeno en Solución Captadora, Monóxido de Carbono en Solución Captadora, Sulfuro de Hidrógeno en Solución Captadora y Ozono en Solución Captadora) | ALCALINIDAD A LA FENOLFTALEÍNA | AGUA RESIDUAL | - | - | ALKALINITY TITRATION METHOD SMEWW-APHA-AWWA-WEF PART 2320 B, 24TH ED.
LE-002-1 | 14841 | 2024-11-26 | CALLAO | QUIMICAS (Incluye MUESTREO a excepción de: Metales en Juguetes, Determinación de Peso, Dióxido de Azufre en Solución Captadora, Dióxido de Nitrógeno en Solución Captadora, Monóxido de Carbono en Solución Captadora, Sulfuro de Hidrógeno en Solución Captadora y Ozono en Solución Captadora) | ALCALINIDAD HIDROXIDO | AGUA NATURAL | - | - | ALKALINITY TITRATION METHOD SMEWW-APHA-AWWA-WEF PART 2320 B, 24TH ED.
LE-002-1 | 14842 | 2024-11-26 | CALLAO | QUIMICAS (Incluye MUESTREO a excepción de: Metales en Juguetes, Determinación de Peso, Dióxido de Azufre en Solución Captadora, Dióxido de Nitrógeno en Solución Captadora, Monóxido de Carbono en Solución Captadora, Sulfuro de Hidrógeno en Solución Captadora y Ozono en Solución Captadora) | ALCALINIDAD HIDROXIDO | AGUA PARA USO Y CONSUMO HUMANO | - | - | ALKALINITY TITRATION METHOD SMEWW-APHA-AWWA-WEF PART 2320 B, 24TH ED.
LE-002-1 | 14843 | 2024-11-26 | CALLAO | QUIMICAS (Incluye MUESTREO a excepción de: Metales en Juguetes, Determinación de Peso, Dióxido de Azufre en Solución Captadora, Dióxido de Nitrógeno en Solución Captadora, Monóxido de Carbono en Solución Captadora, Sulfuro de Hidrógeno en Solución Captadora y Ozono en Solución Captadora) | ALCALINIDAD HIDROXIDO | AGUA RESIDUAL | - | - | ALKALINITY TITRATION METHOD SMEWW-APHA-AWWA-WEF PART 2320 B, 24TH ED.
LE-002-1 | 14844 | 2024-11-26 | CALLAO | QUIMICAS (Incluye MUESTREO a excepción de: Metales en Juguetes, Determinación de Peso, Dióxido de Azufre en Solución Captadora, Dióxido de Nitrógeno en Solución Captadora, Monóxido de Carbono en Solución Captadora, Sulfuro de Hidrógeno en Solución Captadora y Ozono en Solución Captadora) | ALCALINIDAD TOTAL / BICARBONATOS / CARBONATOS / ALCALINIDAD BICARBONATOS / ALCALINIDAD CARBONATOS | AGUA DE PROCESO | - | - | ALKALINITY TITRATION METHOD SMEWW-APHA-AWWA-WEF PART 2320 B, 23RD ED. (VALIDADO - APLICADO FUERA DEL ALCANCE)
LE-002-1 | 14845 | 2024-11-26 | CALLAO | QUIMICAS (Incluye MUESTREO a excepción de: Metales en Juguetes, Determinación de Peso, Dióxido de Azufre en Solución Captadora, Dióxido de Nitrógeno en Solución Captadora, Monóxido de Carbono en Solución Captadora, Sulfuro de Hidrógeno en Solución Captadora y Ozono en Solución Captadora) | ALCALINIDAD TOTAL / BICARBONATOS / CARBONATOS / ALCALINIDAD BICARBONATOS / ALCALINIDAD CARBONATOS | AGUA NATURAL | - | - | ALKALINITY TITRATION METHOD SMEWW-APHA-AWWA-WEF PART 2320 B, 23RD ED. (VALIDADO - APLICADO FUERA DEL ALCANCE)
LE-002-1 | 14846 | 2024-11-26 | CALLAO | QUIMICAS (Incluye MUESTREO a excepción de: Metales en Juguetes, Determinación de Peso, Dióxido de Azufre en Solución Captadora, Dióxido de Nitrógeno en Solución Captadora, Monóxido de Carbono en Solución Captadora, Sulfuro de Hidrógeno en Solución Captadora y Ozono en Solución Captadora) | ALCALINIDAD TOTAL / BICARBONATOS / CARBONATOS / ALCALINIDAD BICARBONATOS / ALCALINIDAD CARBONATOS | AGUA PARA USO Y CONSUMO HUMANO | - | - | ALKALINITY TITRATION METHOD SMEWW-APHA-AWWA-WEF PART 2320 B, 23RD ED. (VALIDADO - APLICADO FUERA DEL ALCANCE)
LE-002-1 | 14847 | 2024-11-26 | CALLAO | QUIMICAS (Incluye MUESTREO a excepción de: Metales en Juguetes, Determinación de Peso, Dióxido de Azufre en Solución Captadora, Dióxido de Nitrógeno en Solución Captadora, Monóxido de Carbono en Solución Captadora, Sulfuro de Hidrógeno en Solución Captadora y Ozono en Solución Captadora) | ALCALINIDAD TOTAL / BICARBONATOS / CARBONATOS / ALCALINIDAD BICARBONATOS / ALCALINIDAD CARBONATOS | AGUA RESIDUAL | - | - | ALKALINITY TITRATION METHOD SMEWW-APHA-AWWA-WEF PART 2320 B, 23RD ED. (VALIDADO - APLICADO FUERA DEL ALCANCE)
LE-002-1 | 14848 | 2024-11-26 | CALLAO | QUIMICAS (Incluye MUESTREO a excepción de: Metales en Juguetes, Determinación de Peso, Dióxido de Azufre en Solución Captadora, Dióxido de Nitrógeno en Solución Captadora, Monóxido de Carbono en Solución Captadora, Sulfuro de Hidrógeno en Solución Captadora y Ozono en Solución Captadora) | ALCALINIDAD TOTAL / BICARBONATOS / CARBONATOS / ALCALINIDAD BICARBONATOS / ALCALINIDAD CARBONATOS | AGUA SALINA | - | - | ALKALINITY TITRATION METHOD SMEWW-APHA-AWWA-WEF PART 2320 B, 23RD ED. (VALIDADO - APLICADO FUERA DEL ALCANCE)
LE-002-1 | 14849 | 2024-11-26 | CALLAO | QUIMICAS (Incluye MUESTREO a excepción de: Metales en Juguetes, Determinación de Peso, Dióxido de Azufre en Solución Captadora, Dióxido de Nitrógeno en Solución Captadora, Monóxido de Carbono en Solución Captadora, Sulfuro de Hidrógeno en Solución Captadora y Ozono en Solución Captadora) | ALDICARB | AGUA NATURAL | - | - | DETERMINATION OF SELECTED ORGANIC CONTAMINANTS IN DRINKING WATER BY DIRECT AQUEOUS INJECTION-LIQUID CHROMATOGRAPHY/TANDEM MASS SPECTROMETRY (DAI-LC/MS/MS) US EPA METHOD 538 REV.1.0:2009 (VALIDADO - MODIFICADO)
LE-002-1 | 14850 | 2024-11-26 | CALLAO | QUIMICAS (Incluye MUESTREO a excepción de: Metales en Juguetes, Determinación de Peso, Dióxido de Azufre en Solución Captadora, Dióxido de Nitrógeno en Solución Captadora, Monóxido de Carbono en Solución Captadora, Sulfuro de Hidrógeno en Solución Captadora y Ozono en Solución Captadora) | ALDICARB | AGUA PARA USO Y CONSUMO HUMANO | - | - | DETERMINATION OF SELECTED ORGANIC CONTAMINANTS IN DRINKING WATER BY DIRECT AQUEOUS INJECTION-LIQUID CHROMATOGRAPHY/TANDEM MASS SPECTROMETRY (DAI-LC/MS/MS) US EPA METHOD 538 REV.1.0:2009 (VALIDADO - MODIFICADO)
LE-002-1 | 14851 | 2024-11-26 | CALLAO | QUIMICAS (Incluye MUESTREO a excepción de: Metales en Juguetes, Determinación de Peso, Dióxido de Azufre en Solución Captadora, Dióxido de Nitrógeno en Solución Captadora, Monóxido de Carbono en Solución Captadora, Sulfuro de Hidrógeno en Solución Captadora y Ozono en Solución Captadora) | ALDICARB | AGUA RESIDUAL | - | - | DETERMINATION OF SELECTED ORGANIC CONTAMINANTS IN DRINKING WATER BY DIRECT AQUEOUS INJECTION-LIQUID CHROMATOGRAPHY/TANDEM MASS SPECTROMETRY (DAI-LC/MS/MS) US EPA METHOD 538 REV.1.0:2009 (VALIDADO - MODIFICADO)
LE-002-1 | 14852 | 2024-11-26 | CALLAO | QUIMICAS (Incluye MUESTREO a excepción de: Metales en Juguetes, Determinación de Peso, Dióxido de Azufre en Solución Captadora, Dióxido de Nitrógeno en Solución Captadora, Monóxido de Carbono en Solución Captadora, Sulfuro de Hidrógeno en Solución Captadora y Ozono en Solución Captadora) | ALDICARB | AGUA SALINA | - | - | DETERMINATION OF SELECTED ORGANIC CONTAMINANTS IN DRINKING WATER BY DIRECT AQUEOUS INJECTION-LIQUID CHROMATOGRAPHY/TANDEM MASS SPECTROMETRY (DAI-LC/MS/MS) US EPA METHOD 538 REV.1.0:2009 (VALIDADO - MODIFICADO)
LE-002-1 | 14853 | 2024-11-26 | CALLAO | QUIMICAS (Incluye MUESTREO a excepción de: Metales en Juguetes, Determinación de Peso, Dióxido de Azufre en Solución Captadora, Dióxido de Nitrógeno en Solución Captadora, Monóxido de Carbono en Solución Captadora, Sulfuro de Hidrógeno en Solución Captadora y Ozono en Solución Captadora) | AMONIO/ AMONIACO/ NITROGENO AMONIACAL | AGUA DE PROCESO | - | - | NITROGEN (AMMONIA). AMMONIA-SELECTIVE ELECTRODE METHOD SMEWW-APHA-AWWA-WEF PART 4500- NH3-D, 23RD ED. (VALIDADO - APLICADO FUERA DEL ALCANCE)
LE-002-1 | 14854 | 2024-11-26 | CALLAO | QUIMICAS (Incluye MUESTREO a excepción de: Metales en Juguetes, Determinación de Peso, Dióxido de Azufre en Solución Captadora, Dióxido de Nitrógeno en Solución Captadora, Monóxido de Carbono en Solución Captadora, Sulfuro de Hidrógeno en Solución Captadora y Ozono en Solución Captadora) | AMONIO/ AMONIACO/ NITROGENO AMONIACAL | AGUA NATURAL | - | - | NITROGEN (AMMONIA). AMMONIA-SELECTIVE ELECTRODE METHOD SMEWW-APHA-AWWA-WEF PART 4500- NH3-D, 23RD ED. (VALIDADO - APLICADO FUERA DEL ALCANCE)
LE-002-1 | 14855 | 2024-11-26 | CALLAO | QUIMICAS (Incluye MUESTREO a excepción de: Metales en Juguetes, Determinación de Peso, Dióxido de Azufre en Solución Captadora, Dióxido de Nitrógeno en Solución Captadora, Monóxido de Carbono en Solución Captadora, Sulfuro de Hidrógeno en Solución Captadora y Ozono en Solución Captadora) | AMONIO/ AMONIACO/ NITROGENO AMONIACAL | AGUA PARA USO Y CONSUMO HUMANO | - | - | NITROGEN (AMMONIA). AMMONIA-SELECTIVE ELECTRODE METHOD SMEWW-APHA-AWWA-WEF PART 4500- NH3-D, 23RD ED. (VALIDADO - APLICADO FUERA DEL ALCANCE)
LE-002-1 | 14856 | 2024-11-26 | CALLAO | QUIMICAS (Incluye MUESTREO a excepción de: Metales en Juguetes, Determinación de Peso, Dióxido de Azufre en Solución Captadora, Dióxido de Nitrógeno en Solución Captadora, Monóxido de Carbono en Solución Captadora, Sulfuro de Hidrógeno en Solución Captadora y Ozono en Solución Captadora) | AMONIO/ AMONIACO/ NITROGENO AMONIACAL | AGUA RESIDUAL | - | - | NITROGEN (AMMONIA). AMMONIA-SELECTIVE ELECTRODE METHOD SMEWW-APHA-AWWA-WEF PART 4500- NH3-D, 23RD ED. (VALIDADO - APLICADO FUERA DEL ALCANCE)
LE-002-1 | 14857 | 2024-11-26 | CALLAO | QUIMICAS (Incluye MUESTREO a excepción de: Metales en Juguetes, Determinación de Peso, Dióxido de Azufre en Solución Captadora, Dióxido de Nitrógeno en Solución Captadora, Monóxido de Carbono en Solución Captadora, Sulfuro de Hidrógeno en Solución Captadora y Ozono en Solución Captadora) | AMONIO/ AMONIACO/ NITROGENO AMONIACAL | AGUA SALINA | - | - | NITROGEN (AMMONIA). AMMONIA-SELECTIVE ELECTRODE METHOD SMEWW-APHA-AWWA-WEF PART 4500- NH3-D, 23RD ED. (VALIDADO - APLICADO FUERA DEL ALCANCE)
LE-002-1 | 14858 | 2024-11-26 | CALLAO | QUIMICAS (Incluye MUESTREO a excepción de: Metales en Juguetes, Determinación de Peso, Dióxido de Azufre en Solución Captadora, Dióxido de Nitrógeno en Solución Captadora, Monóxido de Carbono en Solución Captadora, Sulfuro de Hidrógeno en Solución Captadora y Ozono en Solución Captadora) | ANIONES (Cloruro, Fluoruro, Nitrito, N-Nitrito, Nitrato, N-Nitrato, Sulfato, Ortofosfato, Fosfato, Fosfato (como Fósforo)) | LODOS | - | - | DETERMINATION OF INORGANIC ANIONS BY ION CHROMATOGRAPHY EPA METHOD 300.0 REV.2.1
LE-002-1 | 14859 | 2024-11-26 | CALLAO | QUIMICAS (Incluye MUESTREO a excepción de: Metales en Juguetes, Determinación de Peso, Dióxido de Azufre en Solución Captadora, Dióxido de Nitrógeno en Solución Captadora, Monóxido de Carbono en Solución Captadora, Sulfuro de Hidrógeno en Solución Captadora y Ozono en Solución Captadora) | ANIONES (Cloruro, Fluoruro, Nitrito, N-Nitrito, Nitrato, N-Nitrato, Sulfato, Ortofosfato, Fosfato, Fosfato (como Fósforo)) | SEDIMENTOS | - | - | DETERMINATION OF INORGANIC ANIONS BY ION CHROMATOGRAPHY EPA METHOD 300.0 REV.2.1
LE-002-1 | 14860 | 2024-11-26 | CALLAO | QUIMICAS (Incluye MUESTREO a excepción de: Metales en Juguetes, Determinación de Peso, Dióxido de Azufre en Solución Captadora, Dióxido de Nitrógeno en Solución Captadora, Monóxido de Carbono en Solución Captadora, Sulfuro de Hidrógeno en Solución Captadora y Ozono en Solución Captadora) | ANIONES (Cloruro, Fluoruro, Nitrito, N-Nitrito, Nitrato, N-Nitrato, Sulfato, Ortofosfato, Fosfato, Fosfato (como Fósforo)) | SUELOS | - | - | DETERMINATION OF INORGANIC ANIONS BY ION CHROMATOGRAPHY EPA METHOD 300.0 REV.2.1
LE-002-1 | 14861 | 2024-11-26 | CALLAO | QUIMICAS (Incluye MUESTREO a excepción de: Metales en Juguetes, Determinación de Peso, Dióxido de Azufre en Solución Captadora, Dióxido de Nitrógeno en Solución Captadora, Monóxido de Carbono en Solución Captadora, Sulfuro de Hidrógeno en Solución Captadora y Ozono en Solución Captadora) | ANIONES (NITRATOS, N-Nitrato, NITRITOS, N-Nitrito, NITRATOS (NO-3-N) + NITRITOS (NO-2-N), FOSFORO DE ORTOFOSFATO, SULFATOS, FLUORUROS, CLORUROS, BROMURO) | AGUA DE PROCESO | - | - | DETERMINATION OF INORGANIC ANIONS BY ION CHROMATOGRAPHY EPA METHOD 300.0, REV. 2.1
LE-002-1 | 14862 | 2024-11-26 | CALLAO | QUIMICAS (Incluye MUESTREO a excepción de: Metales en Juguetes, Determinación de Peso, Dióxido de Azufre en Solución Captadora, Dióxido de Nitrógeno en Solución Captadora, Monóxido de Carbono en Solución Captadora, Sulfuro de Hidrógeno en Solución Captadora y Ozono en Solución Captadora) | ANIONES (NITRATOS, N-Nitrato, NITRITOS, N-Nitrito, NITRATOS (NO-3-N) + NITRITOS (NO-2-N), FOSFORO DE ORTOFOSFATO, SULFATOS, FLUORUROS, CLORUROS, BROMURO) | AGUA NATURAL | - | - | DETERMINATION OF INORGANIC ANIONS BY ION CHROMATOGRAPHY EPA METHOD 300.0, REV. 2.1
LE-002-1 | 14863 | 2024-11-26 | CALLAO | QUIMICAS (Incluye MUESTREO a excepción de: Metales en Juguetes, Determinación de Peso, Dióxido de Azufre en Solución Captadora, Dióxido de Nitrógeno en Solución Captadora, Monóxido de Carbono en Solución Captadora, Sulfuro de Hidrógeno en Solución Captadora y Ozono en Solución Captadora) | ANIONES (NITRATOS, N-Nitrato, NITRITOS, N-Nitrito, NITRATOS (NO-3-N) + NITRITOS (NO-2-N), FOSFORO DE ORTOFOSFATO, SULFATOS, FLUORUROS, CLORUROS, BROMURO) | AGUA PARA USO Y CONSUMO HUMANO | - | - | DETERMINATION OF INORGANIC ANIONS BY ION CHROMATOGRAPHY EPA METHOD 300.0, REV. 2.1
LE-002-1 | 14864 | 2024-11-26 | CALLAO | QUIMICAS (Incluye MUESTREO a excepción de: Metales en Juguetes, Determinación de Peso, Dióxido de Azufre en Solución Captadora, Dióxido de Nitrógeno en Solución Captadora, Monóxido de Carbono en Solución Captadora, Sulfuro de Hidrógeno en Solución Captadora y Ozono en Solución Captadora) | ANIONES (NITRATOS, N-Nitrato, NITRITOS, N-Nitrito, NITRATOS (NO-3-N) + NITRITOS (NO-2-N), FOSFORO DE ORTOFOSFATO, SULFATOS, FLUORUROS, CLORUROS, BROMURO) | AGUA RESIDUAL | - | - | DETERMINATION OF INORGANIC ANIONS BY ION CHROMATOGRAPHY EPA METHOD 300.0, REV. 2.1
LE-002-1 | 14865 | 2024-11-26 | CALLAO | QUIMICAS (Incluye MUESTREO a excepción de: Metales en Juguetes, Determinación de Peso, Dióxido de Azufre en Solución Captadora, Dióxido de Nitrógeno en Solución Captadora, Monóxido de Carbono en Solución Captadora, Sulfuro de Hidrógeno en Solución Captadora y Ozono en Solución Captadora) | AZUFRE PIRÍTICO (Expresado como SO3) | CAL HIDRATADA | - | - | STANDARD TEST METHODS FOR CHEMICAL ANALYSIS OF LIMESTONE, QUICKLIME AND HIDRATED LIME ASTM C25-19 ÍTEM 23 E ÍTEM 24 (VALIDADO - APLICADO FUERA DEL ALCANCE)
LE-002-1 | 14866 | 2024-11-26 | CALLAO | QUIMICAS (Incluye MUESTREO a excepción de: Metales en Juguetes, Determinación de Peso, Dióxido de Azufre en Solución Captadora, Dióxido de Nitrógeno en Solución Captadora, Monóxido de Carbono en Solución Captadora, Sulfuro de Hidrógeno en Solución Captadora y Ozono en Solución Captadora) | AZUFRE PIRÍTICO (Expresado como SO3) | CAL VIVA | - | - | STANDARD TEST METHODS FOR CHEMICAL ANALYSIS OF LIMESTONE, QUICKLIME AND HIDRATED LIME ASTM C25-19 ÍTEM 23 E ÍTEM 24 (VALIDADO - APLICADO FUERA DEL ALCANCE)
LE-002-1 | 14867 | 2024-11-26 | CALLAO | QUIMICAS (Incluye MUESTREO a excepción de: Metales en Juguetes, Determinación de Peso, Dióxido de Azufre en Solución Captadora, Dióxido de Nitrógeno en Solución Captadora, Monóxido de Carbono en Solución Captadora, Sulfuro de Hidrógeno en Solución Captadora y Ozono en Solución Captadora) | AZUFRE PIRÍTICO (Expresado como SO3) | CALIZAS | - | - | STANDARD TEST METHODS FOR CHEMICAL ANALYSIS OF LIMESTONE, QUICKLIME AND HIDRATED LIME ASTM C25-19 ÍTEM 23 E ÍTEM 24 (VALIDADO - APLICADO FUERA DEL ALCANCE)
LE-002-1 | 14868 | 2024-11-26 | CALLAO | QUIMICAS (Incluye MUESTREO a excepción de: Metales en Juguetes, Determinación de Peso, Dióxido de Azufre en Solución Captadora, Dióxido de Nitrógeno en Solución Captadora, Monóxido de Carbono en Solución Captadora, Sulfuro de Hidrógeno en Solución Captadora y Ozono en Solución Captadora) | AZUFRE PIRÍTICO (Expresado como SO3) | HARINA CRUDA DE ALIMENTACIÓN DEL HORNO PARA LA FABRICACIÓN DEL CEMENTO | - | - | STANDARD TEST METHODS FOR CHEMICAL ANALYSIS OF LIMESTONE, QUICKLIME AND HIDRATED LIME ASTM C25-19 ÍTEM 23 E ÍTEM 24 (VALIDADO - APLICADO FUERA DEL ALCANCE)
LE-002-1 | 14869 | 2024-11-26 | CALLAO | QUIMICAS (Incluye MUESTREO a excepción de: Metales en Juguetes, Determinación de Peso, Dióxido de Azufre en Solución Captadora, Dióxido de Nitrógeno en Solución Captadora, Monóxido de Carbono en Solución Captadora, Sulfuro de Hidrógeno en Solución Captadora y Ozono en Solución Captadora) | AZUFRE PIRÍTICO (Expresado como SO3) | MATERIA PRIMA PARA LA FABIRACIÓN DE CAL | - | - | STANDARD TEST METHODS FOR CHEMICAL ANALYSIS OF LIMESTONE, QUICKLIME AND HIDRATED LIME ASTM C25-19 ÍTEM 23 E ÍTEM 24 (VALIDADO - APLICADO FUERA DEL ALCANCE)
LE-002-1 | 14870 | 2024-11-26 | CALLAO | QUIMICAS (Incluye MUESTREO a excepción de: Metales en Juguetes, Determinación de Peso, Dióxido de Azufre en Solución Captadora, Dióxido de Nitrógeno en Solución Captadora, Monóxido de Carbono en Solución Captadora, Sulfuro de Hidrógeno en Solución Captadora y Ozono en Solución Captadora) | AZUFRE TOTAL | AGUA DE PROCESO | - | - | WATER QUALITY - DETERMINATION OF SELECTED ELEMENTS BY INDUCTIVELY COUPLED PLASMA OPTICAL EMISSION SPECTROMETRY (ICP-OES) ISO 11885
LE-002-1 | 14871 | 2024-11-26 | CALLAO | QUIMICAS (Incluye MUESTREO a excepción de: Metales en Juguetes, Determinación de Peso, Dióxido de Azufre en Solución Captadora, Dióxido de Nitrógeno en Solución Captadora, Monóxido de Carbono en Solución Captadora, Sulfuro de Hidrógeno en Solución Captadora y Ozono en Solución Captadora) | AZUFRE TOTAL | AGUA NATURAL | - | - | WATER QUALITY - DETERMINATION OF SELECTED ELEMENTS BY INDUCTIVELY COUPLED PLASMA OPTICAL EMISSION SPECTROMETRY (ICP-OES) ISO 11885
LE-002-1 | 14872 | 2024-11-26 | CALLAO | QUIMICAS (Incluye MUESTREO a excepción de: Metales en Juguetes, Determinación de Peso, Dióxido de Azufre en Solución Captadora, Dióxido de Nitrógeno en Solución Captadora, Monóxido de Carbono en Solución Captadora, Sulfuro de Hidrógeno en Solución Captadora y Ozono en Solución Captadora) | AZUFRE TOTAL | AGUA PARA USO Y CONSUMO HUMANO | - | - | WATER QUALITY - DETERMINATION OF SELECTED ELEMENTS BY INDUCTIVELY COUPLED PLASMA OPTICAL EMISSION SPECTROMETRY (ICP-OES) ISO 11885
LE-002-1 | 14873 | 2024-11-26 | CALLAO | QUIMICAS (Incluye MUESTREO a excepción de: Metales en Juguetes, Determinación de Peso, Dióxido de Azufre en Solución Captadora, Dióxido de Nitrógeno en Solución Captadora, Monóxido de Carbono en Solución Captadora, Sulfuro de Hidrógeno en Solución Captadora y Ozono en Solución Captadora) | AZUFRE TOTAL | AGUA RESIDUAL | - | - | WATER QUALITY - DETERMINATION OF SELECTED ELEMENTS BY INDUCTIVELY COUPLED PLASMA OPTICAL EMISSION SPECTROMETRY (ICP-OES) ISO 11885
LE-002-1 | 14874 | 2024-11-26 | CALLAO | QUIMICAS (Incluye MUESTREO a excepción de: Metales en Juguetes, Determinación de Peso, Dióxido de Azufre en Solución Captadora, Dióxido de Nitrógeno en Solución Captadora, Monóxido de Carbono en Solución Captadora, Sulfuro de Hidrógeno en Solución Captadora y Ozono en Solución Captadora) | AZUFRE TOTAL | AGUA SALINA | - | - | WATER QUALITY - DETERMINATION OF SELECTED ELEMENTS BY INDUCTIVELY COUPLED PLASMA OPTICAL EMISSION SPECTROMETRY (ICP-OES) ISO 11885
LE-002-1 | 14875 | 2024-11-26 | CALLAO | QUIMICAS (Incluye MUESTREO a excepción de: Metales en Juguetes, Determinación de Peso, Dióxido de Azufre en Solución Captadora, Dióxido de Nitrógeno en Solución Captadora, Monóxido de Carbono en Solución Captadora, Sulfuro de Hidrógeno en Solución Captadora y Ozono en Solución Captadora) | AZUFRE TOTAL REDUCIDO (TRS) / SULFURO DE HIDRÓGENO (H2S) | EMISIONES EN FUENTES ESTACIONARIAS | - | - | DETERMINATION OF TOTAL REDUCED SULFUR EMISSION FROM STATIONARY SOURCES (IMPINGER TECHNIQUE) EPA CFR TITLE 40, CHAPTER I, SUBCHAPTER C, PART 60, APPENDIX A6, METHOD 16A
LE-002-1 | 14876 | 2024-11-26 | CALLAO | QUIMICAS (Incluye MUESTREO a excepción de: Metales en Juguetes, Determinación de Peso, Dióxido de Azufre en Solución Captadora, Dióxido de Nitrógeno en Solución Captadora, Monóxido de Carbono en Solución Captadora, Sulfuro de Hidrógeno en Solución Captadora y Ozono en Solución Captadora) | BARIO EXTRAIBLE | LODOS | - | - | SOIL REMEDIATION GUIDELINES FOR BARITE: ENVIRONMENTAL HEALTH AND HUMAN HEALTH // INDUCTIVELY COUPLED PLASMA-OPTICAL EMISSION SPECTROMETRY ALBERTA ENVIRONMENT, 2009, PÁG.33 ÍTEM 6.2.2:2009 //EPA METHOD 6010D REV.05:2018 (VALIDADO)
LE-002-1 | 14877 | 2024-11-26 | CALLAO | QUIMICAS (Incluye MUESTREO a excepción de: Metales en Juguetes, Determinación de Peso, Dióxido de Azufre en Solución Captadora, Dióxido de Nitrógeno en Solución Captadora, Monóxido de Carbono en Solución Captadora, Sulfuro de Hidrógeno en Solución Captadora y Ozono en Solución Captadora) | BARIO EXTRAIBLE | SEDIMENTOS | - | - | SOIL REMEDIATION GUIDELINES FOR BARITE: ENVIRONMENTAL HEALTH AND HUMAN HEALTH // INDUCTIVELY COUPLED PLASMA-OPTICAL EMISSION SPECTROMETRY ALBERTA ENVIRONMENT, 2009, PÁG.33 ÍTEM 6.2.2:2009 //EPA METHOD 6010D REV.05:2018 (VALIDADO)
LE-002-1 | 14878 | 2024-11-26 | CALLAO | QUIMICAS (Incluye MUESTREO a excepción de: Metales en Juguetes, Determinación de Peso, Dióxido de Azufre en Solución Captadora, Dióxido de Nitrógeno en Solución Captadora, Monóxido de Carbono en Solución Captadora, Sulfuro de Hidrógeno en Solución Captadora y Ozono en Solución Captadora) | BARIO EXTRAIBLE | SUELOS | - | - | SOIL REMEDIATION GUIDELINES FOR BARITE: ENVIRONMENTAL HEALTH AND HUMAN HEALTH // INDUCTIVELY COUPLED PLASMA-OPTICAL EMISSION SPECTROMETRY ALBERTA ENVIRONMENT, 2009, PÁG.33 ÍTEM 6.2.2:2009 //EPA METHOD 6010D REV.05:2018 (VALIDADO)
LE-002-1 | 14879 | 2024-11-26 | CALLAO | QUIMICAS (Incluye MUESTREO a excepción de: Metales en Juguetes, Determinación de Peso, Dióxido de Azufre en Solución Captadora, Dióxido de Nitrógeno en Solución Captadora, Monóxido de Carbono en Solución Captadora, Sulfuro de Hidrógeno en Solución Captadora y Ozono en Solución Captadora) | BARIO TOTAL REAL | LODOS | - | - | STANDARD PRACTICE FOR DISSOLUTION OF SOLID WASTE BY LITHIUM METABORATE FUSION //INDUCTIVELY COUPLED PLASMA - OPTICAL EMISSION SPECTROMETRY ASTM D4503-08 // EPA METHOD 6010D,REV.5:2018 (VALIDADO)
LE-002-1 | 14880 | 2024-11-26 | CALLAO | QUIMICAS (Incluye MUESTREO a excepción de: Metales en Juguetes, Determinación de Peso, Dióxido de Azufre en Solución Captadora, Dióxido de Nitrógeno en Solución Captadora, Monóxido de Carbono en Solución Captadora, Sulfuro de Hidrógeno en Solución Captadora y Ozono en Solución Captadora) | BARIO TOTAL REAL | SEDIMENTOS | - | - | STANDARD PRACTICE FOR DISSOLUTION OF SOLID WASTE BY LITHIUM METABORATE FUSION //INDUCTIVELY COUPLED PLASMA - OPTICAL EMISSION SPECTROMETRY ASTM D4503-08 // EPA METHOD 6010D,REV.5:2018 (VALIDADO)
LE-002-1 | 14881 | 2024-11-26 | CALLAO | QUIMICAS (Incluye MUESTREO a excepción de: Metales en Juguetes, Determinación de Peso, Dióxido de Azufre en Solución Captadora, Dióxido de Nitrógeno en Solución Captadora, Monóxido de Carbono en Solución Captadora, Sulfuro de Hidrógeno en Solución Captadora y Ozono en Solución Captadora) | BARIO TOTAL REAL | SUELOS | - | - | STANDARD PRACTICE FOR DISSOLUTION OF SOLID WASTE BY LITHIUM METABORATE FUSION //INDUCTIVELY COUPLED PLASMA - OPTICAL EMISSION SPECTROMETRY ASTM D4503-08 // EPA METHOD 6010D,REV.5:2018 (VALIDADO)
LE-002-1 | 14882 | 2024-11-26 | CALLAO | QUIMICAS (Incluye MUESTREO a excepción de: Metales en Juguetes, Determinación de Peso, Dióxido de Azufre en Solución Captadora, Dióxido de Nitrógeno en Solución Captadora, Monóxido de Carbono en Solución Captadora, Sulfuro de Hidrógeno en Solución Captadora y Ozono en Solución Captadora) | BENCENO | AIRE | - | - | STANDARD TEST METHOD FOR ANALYSIS OF ORGANIC COMPOUND VAPORS COLLECTED BY THE ACTIVATED CHARCOAL TUBE ADSORPTION METHOD ASTM D3687 - 19
LE-002-1 | 14883 | 2024-11-26 | CALLAO | QUIMICAS (Incluye MUESTREO a excepción de: Metales en Juguetes, Determinación de Peso, Dióxido de Azufre en Solución Captadora, Dióxido de Nitrógeno en Solución Captadora, Monóxido de Carbono en Solución Captadora, Sulfuro de Hidrógeno en Solución Captadora y Ozono en Solución Captadora) | BENCENO | AIRE | - | - | AMBIENT AIR QUALITY - DIFFUSIVE SAMPLERS FOR THE DETERMINATION OF CONCENTRATIONS OF GASES AND VAPOURS - REQUIREMENTS AND TEST METHODS - PART 1: GENERAL REQUERIMENTS - PART 2: SPECIFIC REQUIREMENTS AND TEST METHODS - PART 3: GUIDE TO SELECTION, USE AND MAINTENANCE EN 13528-1, 2, 3 (INCLUYE MUESTREO)
LE-002-1 | 14884 | 2024-11-26 | CALLAO | QUIMICAS (Incluye MUESTREO a excepción de: Metales en Juguetes, Determinación de Peso, Dióxido de Azufre en Solución Captadora, Dióxido de Nitrógeno en Solución Captadora, Monóxido de Carbono en Solución Captadora, Sulfuro de Hidrógeno en Solución Captadora y Ozono en Solución Captadora) | BENCENO | TUBO ADSORBENTE | - | - | AMBIENT AIR QUALITY - DIFFUSIVE SAMPLERS FOR THE DETERMINATION OF CONCENTRATIONS OF GASES AND VAPOURS - REQUIREMENTS AND TEST METHODS - PART 1: GENERAL REQUERIMENTS - PART 2: SPECIFIC REQUIREMENTS AND TEST METHODS - PART 3: GUIDE TO SELECTION, USE AND MAINTENANCE EN 13528-1, 2, 3 (INCLUYE MUESTREO)
LE-002-1 | 14885 | 2024-11-26 | CALLAO | QUIMICAS (Incluye MUESTREO a excepción de: Metales en Juguetes, Determinación de Peso, Dióxido de Azufre en Solución Captadora, Dióxido de Nitrógeno en Solución Captadora, Monóxido de Carbono en Solución Captadora, Sulfuro de Hidrógeno en Solución Captadora y Ozono en Solución Captadora) | BENCENO | AIRE | - | - | AMBIENT AIR QUALITY - STANDARD METHOD FOR MEASUREMENT OF BENCEN CONCENTRATIONS - PART 2: PUMPED SAMPLING FOLLOWED BY SOLVENT DESORPTION AND GAS CHROMATOGRAPHY EN 14662-2 (INCLUYE MUESTREO)
LE-002-1 | 14886 | 2024-11-26 | CALLAO | QUIMICAS (Incluye MUESTREO a excepción de: Metales en Juguetes, Determinación de Peso, Dióxido de Azufre en Solución Captadora, Dióxido de Nitrógeno en Solución Captadora, Monóxido de Carbono en Solución Captadora, Sulfuro de Hidrógeno en Solución Captadora y Ozono en Solución Captadora) | BENCENO | TUBO ORBO | - | - | AMBIENT AIR QUALITY - STANDARD METHOD FOR MEASUREMENT OF BENCEN CONCENTRATIONS - PART 2: PUMPED SAMPLING FOLLOWED BY SOLVENT DESORPTION AND GAS CHROMATOGRAPHY EN 14662-2 (INCLUYE MUESTREO)
LE-002-1 | 14887 | 2024-11-26 | CALLAO | QUIMICAS (Incluye MUESTREO a excepción de: Metales en Juguetes, Determinación de Peso, Dióxido de Azufre en Solución Captadora, Dióxido de Nitrógeno en Solución Captadora, Monóxido de Carbono en Solución Captadora, Sulfuro de Hidrógeno en Solución Captadora y Ozono en Solución Captadora) | BIFENILOS POLICLORADOS (COMO AROCLORES, PCBs TOTALES) | AGUA NATURAL | - | - | POLYCHLORINATED BIPHENYLS (PCBS) BY GAS CHROMATOGRAPHY EPA METHOD 8082 A REV. 01
LE-002-1 | 14888 | 2024-11-26 | CALLAO | QUIMICAS (Incluye MUESTREO a excepción de: Metales en Juguetes, Determinación de Peso, Dióxido de Azufre en Solución Captadora, Dióxido de Nitrógeno en Solución Captadora, Monóxido de Carbono en Solución Captadora, Sulfuro de Hidrógeno en Solución Captadora y Ozono en Solución Captadora) | BIFENILOS POLICLORADOS (COMO AROCLORES, PCBs TOTALES) | AGUA PARA USO Y CONSUMO HUMANO | - | - | POLYCHLORINATED BIPHENYLS (PCBS) BY GAS CHROMATOGRAPHY EPA METHOD 8082 A REV. 01
LE-002-1 | 14889 | 2024-11-26 | CALLAO | QUIMICAS (Incluye MUESTREO a excepción de: Metales en Juguetes, Determinación de Peso, Dióxido de Azufre en Solución Captadora, Dióxido de Nitrógeno en Solución Captadora, Monóxido de Carbono en Solución Captadora, Sulfuro de Hidrógeno en Solución Captadora y Ozono en Solución Captadora) | BIFENILOS POLICLORADOS (COMO AROCLORES, PCBs TOTALES) | AGUA RESIDUAL | - | - | POLYCHLORINATED BIPHENYLS (PCBS) BY GAS CHROMATOGRAPHY EPA METHOD 8082 A REV. 01
LE-002-1 | 14890 | 2024-11-26 | CALLAO | QUIMICAS (Incluye MUESTREO a excepción de: Metales en Juguetes, Determinación de Peso, Dióxido de Azufre en Solución Captadora, Dióxido de Nitrógeno en Solución Captadora, Monóxido de Carbono en Solución Captadora, Sulfuro de Hidrógeno en Solución Captadora y Ozono en Solución Captadora) | BIFENILOS POLICLORADOS (COMO AROCLORES, PCBs TOTALES) | AGUA SALINA | - | - | POLYCHLORINATED BIPHENYLS (PCBS) BY GAS CHROMATOGRAPHY EPA METHOD 8082 A REV. 01
LE-002-1 | 14891 | 2024-11-26 | CALLAO | QUIMICAS (Incluye MUESTREO a excepción de: Metales en Juguetes, Determinación de Peso, Dióxido de Azufre en Solución Captadora, Dióxido de Nitrógeno en Solución Captadora, Monóxido de Carbono en Solución Captadora, Sulfuro de Hidrógeno en Solución Captadora y Ozono en Solución Captadora) | BIFENILOS POLICLORADOS (PCB) | LODOS | - | - | SEMIVOLATILE ORGANIC COMPOUNDS BY GAS CHROMATOGRAPHY/MASS SPECTROMETRY EPA METHOD 8270E REV.6
LE-002-1 | 14892 | 2024-11-26 | CALLAO | QUIMICAS (Incluye MUESTREO a excepción de: Metales en Juguetes, Determinación de Peso, Dióxido de Azufre en Solución Captadora, Dióxido de Nitrógeno en Solución Captadora, Monóxido de Carbono en Solución Captadora, Sulfuro de Hidrógeno en Solución Captadora y Ozono en Solución Captadora) | BIFENILOS POLICLORADOS (PCB) | SEDIMENTOS | - | - | SEMIVOLATILE ORGANIC COMPOUNDS BY GAS CHROMATOGRAPHY/MASS SPECTROMETRY EPA METHOD 8270E REV.6
LE-002-1 | 14893 | 2024-11-26 | CALLAO | QUIMICAS (Incluye MUESTREO a excepción de: Metales en Juguetes, Determinación de Peso, Dióxido de Azufre en Solución Captadora, Dióxido de Nitrógeno en Solución Captadora, Monóxido de Carbono en Solución Captadora, Sulfuro de Hidrógeno en Solución Captadora y Ozono en Solución Captadora) | BIFENILOS POLICLORADOS (PCB) | SUELOS | - | - | SEMIVOLATILE ORGANIC COMPOUNDS BY GAS CHROMATOGRAPHY/MASS SPECTROMETRY EPA METHOD 8270E REV.6
LE-002-1 | 14894 | 2024-11-26 | CALLAO | QUIMICAS (Incluye MUESTREO a excepción de: Metales en Juguetes, Determinación de Peso, Dióxido de Azufre en Solución Captadora, Dióxido de Nitrógeno en Solución Captadora, Monóxido de Carbono en Solución Captadora, Sulfuro de Hidrógeno en Solución Captadora y Ozono en Solución Captadora) | BROMATO | AGUA DE PROCESO | - | - | DETERMINATION OF INORGANIC ANIONS BY ION CHROMATOGRAPHY EPA METHOD 300.0 REV.2.1
LE-002-1 | 14895 | 2024-11-26 | CALLAO | QUIMICAS (Incluye MUESTREO a excepción de: Metales en Juguetes, Determinación de Peso, Dióxido de Azufre en Solución Captadora, Dióxido de Nitrógeno en Solución Captadora, Monóxido de Carbono en Solución Captadora, Sulfuro de Hidrógeno en Solución Captadora y Ozono en Solución Captadora) | BROMATO | AGUA NATURAL | - | - | DETERMINATION OF INORGANIC ANIONS BY ION CHROMATOGRAPHY EPA METHOD 300.0 REV.2.1
LE-002-1 | 14896 | 2024-11-26 | CALLAO | QUIMICAS (Incluye MUESTREO a excepción de: Metales en Juguetes, Determinación de Peso, Dióxido de Azufre en Solución Captadora, Dióxido de Nitrógeno en Solución Captadora, Monóxido de Carbono en Solución Captadora, Sulfuro de Hidrógeno en Solución Captadora y Ozono en Solución Captadora) | BROMATO | AGUA PARA USO Y CONSUMO HUMANO | - | - | DETERMINATION OF INORGANIC ANIONS BY ION CHROMATOGRAPHY EPA METHOD 300.0 REV.2.1
LE-002-1 | 14897 | 2024-11-26 | CALLAO | QUIMICAS (Incluye MUESTREO a excepción de: Metales en Juguetes, Determinación de Peso, Dióxido de Azufre en Solución Captadora, Dióxido de Nitrógeno en Solución Captadora, Monóxido de Carbono en Solución Captadora, Sulfuro de Hidrógeno en Solución Captadora y Ozono en Solución Captadora) | BROMATO | AGUA RESIDUAL | - | - | DETERMINATION OF INORGANIC ANIONS BY ION CHROMATOGRAPHY EPA METHOD 300.0 REV.2.1
LE-002-1 | 14898 | 2024-11-26 | CALLAO | QUIMICAS (Incluye MUESTREO a excepción de: Metales en Juguetes, Determinación de Peso, Dióxido de Azufre en Solución Captadora, Dióxido de Nitrógeno en Solución Captadora, Monóxido de Carbono en Solución Captadora, Sulfuro de Hidrógeno en Solución Captadora y Ozono en Solución Captadora) | BROMURO | AGUA SALINA | - | - | DETERMINATION OF INORGANIC ANIONS BY ION CHROMATOGRAPHY EPA METHOD 300.0 REV.2.1:1993 (VALIDADO - APLICADO FUERA DEL ALCANCE)
LE-002-1 | 14899 | 2024-11-26 | CALLAO | QUIMICAS (Incluye MUESTREO a excepción de: Metales en Juguetes, Determinación de Peso, Dióxido de Azufre en Solución Captadora, Dióxido de Nitrógeno en Solución Captadora, Monóxido de Carbono en Solución Captadora, Sulfuro de Hidrógeno en Solución Captadora y Ozono en Solución Captadora) | BTEX: Benceno, Tolueno, Etilbenceno, m-Xileno, p-Xileno, o-Xileno, Xilenos. Suma BTEX | AGUA NATURAL | - | - | VOLATILE ORGANIC COMPOUNDS BY GAS CHROMATOGRAPHY/MASS SPECTROMETRY EPA METHOD 8260D REV. 04
LE-002-1 | 14900 | 2024-11-26 | CALLAO | QUIMICAS (Incluye MUESTREO a excepción de: Metales en Juguetes, Determinación de Peso, Dióxido de Azufre en Solución Captadora, Dióxido de Nitrógeno en Solución Captadora, Monóxido de Carbono en Solución Captadora, Sulfuro de Hidrógeno en Solución Captadora y Ozono en Solución Captadora) | BTEX: Benceno, Tolueno, Etilbenceno, m-Xileno, p-Xileno, o-Xileno, Xilenos. Suma BTEX | AGUA PARA USO Y CONSUMO HUMANO | - | - | VOLATILE ORGANIC COMPOUNDS BY GAS CHROMATOGRAPHY/MASS SPECTROMETRY EPA METHOD 8260D REV. 04
LE-002-1 | 14901 | 2024-11-26 | CALLAO | QUIMICAS (Incluye MUESTREO a excepción de: Metales en Juguetes, Determinación de Peso, Dióxido de Azufre en Solución Captadora, Dióxido de Nitrógeno en Solución Captadora, Monóxido de Carbono en Solución Captadora, Sulfuro de Hidrógeno en Solución Captadora y Ozono en Solución Captadora) | BTEX: Benceno, Tolueno, Etilbenceno, m-Xileno, p-Xileno, o-Xileno, Xilenos. Suma BTEX | AGUA RESIDUAL | - | - | VOLATILE ORGANIC COMPOUNDS BY GAS CHROMATOGRAPHY/MASS SPECTROMETRY EPA METHOD 8260D REV. 04
LE-002-1 | 14902 | 2024-11-26 | CALLAO | QUIMICAS (Incluye MUESTREO a excepción de: Metales en Juguetes, Determinación de Peso, Dióxido de Azufre en Solución Captadora, Dióxido de Nitrógeno en Solución Captadora, Monóxido de Carbono en Solución Captadora, Sulfuro de Hidrógeno en Solución Captadora y Ozono en Solución Captadora) | BTEX: Benceno, Tolueno, Etilbenceno, m-Xileno, p-Xileno, o-Xileno, Xilenos. Suma BTEX | AGUA SALINA | - | - | VOLATILE ORGANIC COMPOUNDS BY GAS CHROMATOGRAPHY/MASS SPECTROMETRY EPA METHOD 8260D REV. 04
LE-002-1 | 14903 | 2024-11-26 | CALLAO | QUIMICAS (Incluye MUESTREO a excepción de: Metales en Juguetes, Determinación de Peso, Dióxido de Azufre en Solución Captadora, Dióxido de Nitrógeno en Solución Captadora, Monóxido de Carbono en Solución Captadora, Sulfuro de Hidrógeno en Solución Captadora y Ozono en Solución Captadora) | CARBONO ORGÁNICO TOTAL (COT), MATERIA ORGÁNICA | LODOS | - | - | DETERMINACIÓN DE MATERIA ORGÁNICA (AS-07 WALKLEY Y BLACK) NORMA OFICIAL MEXICANA NOM-021-SEMARNAT-2000, ÍTEM 7.1.7 AS 07:2000 (VALIDADO - APLICADO FUERA DEL ALCANCE)
LE-002-1 | 14904 | 2024-11-26 | CALLAO | QUIMICAS (Incluye MUESTREO a excepción de: Metales en Juguetes, Determinación de Peso, Dióxido de Azufre en Solución Captadora, Dióxido de Nitrógeno en Solución Captadora, Monóxido de Carbono en Solución Captadora, Sulfuro de Hidrógeno en Solución Captadora y Ozono en Solución Captadora) | CARBONO ORGÁNICO TOTAL (COT), MATERIA ORGÁNICA | SEDIMENTOS | - | - | DETERMINACIÓN DE MATERIA ORGÁNICA (AS-07 WALKLEY Y BLACK) NORMA OFICIAL MEXICANA NOM-021-SEMARNAT-2000, ÍTEM 7.1.7 AS 07:2000 (VALIDADO - APLICADO FUERA DEL ALCANCE)
LE-002-1 | 14905 | 2024-11-26 | CALLAO | QUIMICAS (Incluye MUESTREO a excepción de: Metales en Juguetes, Determinación de Peso, Dióxido de Azufre en Solución Captadora, Dióxido de Nitrógeno en Solución Captadora, Monóxido de Carbono en Solución Captadora, Sulfuro de Hidrógeno en Solución Captadora y Ozono en Solución Captadora) | CARBONO ORGÁNICO TOTAL (COT), MATERIA ORGÁNICA | SUELOS | - | - | DETERMINACIÓN DE MATERIA ORGÁNICA (AS-07 WALKLEY Y BLACK) NORMA OFICIAL MEXICANA NOM-021-SEMARNAT-2000, ÍTEM 7.1.7 AS 07:2000 (VALIDADO - APLICADO FUERA DEL ALCANCE)
LE-002-1 | 14906 | 2024-11-26 | CALLAO | QUIMICAS (Incluye MUESTREO a excepción de: Metales en Juguetes, Determinación de Peso, Dióxido de Azufre en Solución Captadora, Dióxido de Nitrógeno en Solución Captadora, Monóxido de Carbono en Solución Captadora, Sulfuro de Hidrógeno en Solución Captadora y Ozono en Solución Captadora) | CIANATO | AGUA NATURAL | - | - | CYANIDE. CYANATES SMEWW-APHA-AWWA-WEF PART 4500-CN¯ L, 24TH ED
LE-002-1 | 14907 | 2024-11-26 | CALLAO | QUIMICAS (Incluye MUESTREO a excepción de: Metales en Juguetes, Determinación de Peso, Dióxido de Azufre en Solución Captadora, Dióxido de Nitrógeno en Solución Captadora, Monóxido de Carbono en Solución Captadora, Sulfuro de Hidrógeno en Solución Captadora y Ozono en Solución Captadora) | CIANATO | AGUA PARA USO Y CONSUMO HUMANO | - | - | CYANIDE. CYANATES SMEWW-APHA-AWWA-WEF PART 4500-CN¯ L, 24TH ED
LE-002-1 | 14908 | 2024-11-26 | CALLAO | QUIMICAS (Incluye MUESTREO a excepción de: Metales en Juguetes, Determinación de Peso, Dióxido de Azufre en Solución Captadora, Dióxido de Nitrógeno en Solución Captadora, Monóxido de Carbono en Solución Captadora, Sulfuro de Hidrógeno en Solución Captadora y Ozono en Solución Captadora) | CIANATO | AGUA RESIDUAL | - | - | CYANIDE. CYANATES SMEWW-APHA-AWWA-WEF PART 4500-CN¯ L, 24TH ED
LE-002-1 | 14909 | 2024-11-26 | CALLAO | QUIMICAS (Incluye MUESTREO a excepción de: Metales en Juguetes, Determinación de Peso, Dióxido de Azufre en Solución Captadora, Dióxido de Nitrógeno en Solución Captadora, Monóxido de Carbono en Solución Captadora, Sulfuro de Hidrógeno en Solución Captadora y Ozono en Solución Captadora) | CIANURO LIBRE | AGUA DE PROCESO | - | - | STANDARD TEST METHOD FOR FREE CYANIDE AND AQUATIC FREE CYANIDE WITH FLOW INJECTION ANALYSIS (FIA) UTILIZING GAS DIFFUSION SEPARATION AND AMPEROMETRIC DETECTION ASTM D7237-18 (VALIDADO - APLICADO FUERA DEL ALCANCE)
LE-002-1 | 14910 | 2024-11-26 | CALLAO | QUIMICAS (Incluye MUESTREO a excepción de: Metales en Juguetes, Determinación de Peso, Dióxido de Azufre en Solución Captadora, Dióxido de Nitrógeno en Solución Captadora, Monóxido de Carbono en Solución Captadora, Sulfuro de Hidrógeno en Solución Captadora y Ozono en Solución Captadora) | CIANURO LIBRE | AGUA NATURAL | - | - | STANDARD TEST METHOD FOR FREE CYANIDE AND AQUATIC FREE CYANIDE WITH FLOW INJECTION ANALYSIS (FIA) UTILIZING GAS DIFFUSION SEPARATION AND AMPEROMETRIC DETECTION ASTM D7237-18 (VALIDADO - APLICADO FUERA DEL ALCANCE)
LE-002-1 | 14911 | 2024-11-26 | CALLAO | QUIMICAS (Incluye MUESTREO a excepción de: Metales en Juguetes, Determinación de Peso, Dióxido de Azufre en Solución Captadora, Dióxido de Nitrógeno en Solución Captadora, Monóxido de Carbono en Solución Captadora, Sulfuro de Hidrógeno en Solución Captadora y Ozono en Solución Captadora) | CIANURO LIBRE | AGUA PARA USO Y CONSUMO HUMANO (VALIDADO) | - | - | STANDARD TEST METHOD FOR FREE CYANIDE AND AQUATIC FREE CYANIDE WITH FLOW INJECTION ANALYSIS (FIA) UTILIZING GAS DIFFUSION SEPARATION AND AMPEROMETRIC DETECTION ASTM D7237-18 (VALIDADO - APLICADO FUERA DEL ALCANCE)
LE-002-1 | 14912 | 2024-11-26 | CALLAO | QUIMICAS (Incluye MUESTREO a excepción de: Metales en Juguetes, Determinación de Peso, Dióxido de Azufre en Solución Captadora, Dióxido de Nitrógeno en Solución Captadora, Monóxido de Carbono en Solución Captadora, Sulfuro de Hidrógeno en Solución Captadora y Ozono en Solución Captadora) | CIANURO LIBRE | AGUA RESIDUAL | - | - | STANDARD TEST METHOD FOR FREE CYANIDE AND AQUATIC FREE CYANIDE WITH FLOW INJECTION ANALYSIS (FIA) UTILIZING GAS DIFFUSION SEPARATION AND AMPEROMETRIC DETECTION ASTM D7237-18 (VALIDADO - APLICADO FUERA DEL ALCANCE)
LE-002-1 | 14913 | 2024-11-26 | CALLAO | QUIMICAS (Incluye MUESTREO a excepción de: Metales en Juguetes, Determinación de Peso, Dióxido de Azufre en Solución Captadora, Dióxido de Nitrógeno en Solución Captadora, Monóxido de Carbono en Solución Captadora, Sulfuro de Hidrógeno en Solución Captadora y Ozono en Solución Captadora) | CIANURO LIBRE | AGUA SALINA | - | - | STANDARD TEST METHOD FOR FREE CYANIDE AND AQUATIC FREE CYANIDE WITH FLOW INJECTION ANALYSIS (FIA) UTILIZING GAS DIFFUSION SEPARATION AND AMPEROMETRIC DETECTION ASTM D7237-18 (VALIDADO - APLICADO FUERA DEL ALCANCE)
LE-002-1 | 14914 | 2024-11-26 | CALLAO | QUIMICAS (Incluye MUESTREO a excepción de: Metales en Juguetes, Determinación de Peso, Dióxido de Azufre en Solución Captadora, Dióxido de Nitrógeno en Solución Captadora, Monóxido de Carbono en Solución Captadora, Sulfuro de Hidrógeno en Solución Captadora y Ozono en Solución Captadora) | CIANURO LIBRE | LODOS | - | - | CYANIDE EXTRACTION PROCEDURE FOR SOLIDS AND OILS//CYANIDE. CYANIDE-SELECTIVE ELECTRODE METHOD EPA METHOD 9013A-REV.02:2014//SMEWW-APHA-AWWA-WEF PART 4500-CN¯ F, 23RD ED. 2017 (VALIDADO)
LE-002-1 | 14915 | 2024-11-26 | CALLAO | QUIMICAS (Incluye MUESTREO a excepción de: Metales en Juguetes, Determinación de Peso, Dióxido de Azufre en Solución Captadora, Dióxido de Nitrógeno en Solución Captadora, Monóxido de Carbono en Solución Captadora, Sulfuro de Hidrógeno en Solución Captadora y Ozono en Solución Captadora) | CIANURO LIBRE | SEDIMENTOS | - | - | CYANIDE EXTRACTION PROCEDURE FOR SOLIDS AND OILS//CYANIDE. CYANIDE-SELECTIVE ELECTRODE METHOD EPA METHOD 9013A-REV.02:2014//SMEWW-APHA-AWWA-WEF PART 4500-CN¯ F, 23RD ED. 2017 (VALIDADO)
LE-002-1 | 14916 | 2024-11-26 | CALLAO | QUIMICAS (Incluye MUESTREO a excepción de: Metales en Juguetes, Determinación de Peso, Dióxido de Azufre en Solución Captadora, Dióxido de Nitrógeno en Solución Captadora, Monóxido de Carbono en Solución Captadora, Sulfuro de Hidrógeno en Solución Captadora y Ozono en Solución Captadora) | CIANURO LIBRE | SUELOS | - | - | CYANIDE EXTRACTION PROCEDURE FOR SOLIDS AND OILS//CYANIDE. CYANIDE-SELECTIVE ELECTRODE METHOD EPA METHOD 9013A-REV.02:2014//SMEWW-APHA-AWWA-WEF PART 4500-CN¯ F, 23RD ED. 2017 (VALIDADO)
LE-002-1 | 14917 | 2024-11-26 | CALLAO | QUIMICAS (Incluye MUESTREO a excepción de: Metales en Juguetes, Determinación de Peso, Dióxido de Azufre en Solución Captadora, Dióxido de Nitrógeno en Solución Captadora, Monóxido de Carbono en Solución Captadora, Sulfuro de Hidrógeno en Solución Captadora y Ozono en Solución Captadora) | CIANURO LIBRE | LODOS | - | - | FREE CYANIDE IN WATER, SOILS AND SOLID WASTES BY MICRODIFFUSION // STANDARD TEST METHOD FOR FREE CYANIDE AND AQUATIC FREE CYANIDE WITH FLOW INJECTION ANALYSIS (FIA) UTILIZING GAS DIFFUSION SEPARATION AND AMPEROMETRIC DETECTION EPA METHOD 9016, REV.0:2010 //ASTM D7237-15A:2015 (VALIDADO)
LE-002-1 | 14918 | 2024-11-26 | CALLAO | QUIMICAS (Incluye MUESTREO a excepción de: Metales en Juguetes, Determinación de Peso, Dióxido de Azufre en Solución Captadora, Dióxido de Nitrógeno en Solución Captadora, Monóxido de Carbono en Solución Captadora, Sulfuro de Hidrógeno en Solución Captadora y Ozono en Solución Captadora) | CIANURO LIBRE | SEDIMENTOS | - | - | FREE CYANIDE IN WATER, SOILS AND SOLID WASTES BY MICRODIFFUSION // STANDARD TEST METHOD FOR FREE CYANIDE AND AQUATIC FREE CYANIDE WITH FLOW INJECTION ANALYSIS (FIA) UTILIZING GAS DIFFUSION SEPARATION AND AMPEROMETRIC DETECTION EPA METHOD 9016, REV.0:2010 //ASTM D7237-15A:2015 (VALIDADO)
LE-002-1 | 14919 | 2024-11-26 | CALLAO | QUIMICAS (Incluye MUESTREO a excepción de: Metales en Juguetes, Determinación de Peso, Dióxido de Azufre en Solución Captadora, Dióxido de Nitrógeno en Solución Captadora, Monóxido de Carbono en Solución Captadora, Sulfuro de Hidrógeno en Solución Captadora y Ozono en Solución Captadora) | CIANURO LIBRE | SUELOS | - | - | FREE CYANIDE IN WATER, SOILS AND SOLID WASTES BY MICRODIFFUSION // STANDARD TEST METHOD FOR FREE CYANIDE AND AQUATIC FREE CYANIDE WITH FLOW INJECTION ANALYSIS (FIA) UTILIZING GAS DIFFUSION SEPARATION AND AMPEROMETRIC DETECTION EPA METHOD 9016, REV.0:2010 //ASTM D7237-15A:2015 (VALIDADO)
LE-002-1 | 14920 | 2024-11-26 | CALLAO | QUIMICAS (Incluye MUESTREO a excepción de: Metales en Juguetes, Determinación de Peso, Dióxido de Azufre en Solución Captadora, Dióxido de Nitrógeno en Solución Captadora, Monóxido de Carbono en Solución Captadora, Sulfuro de Hidrógeno en Solución Captadora y Ozono en Solución Captadora) | CIANURO TOTAL | AGUA DE PROCESO | - | - | STANDARD TEST METHOD FOR TOTAL CYANIDE BY SEGMENTED FLOW INJECTION ANALYSIS, IN-LINE ULTRAVIOLET DIGESTION AND AMPEROMETRIC DETECTION ASTM D7511-12 (REAPPROVED 2017) E01 (VALIDADO - APLICADO FUERA DEL ALCANCE)
LE-002-1 | 14921 | 2024-11-26 | CALLAO | QUIMICAS (Incluye MUESTREO a excepción de: Metales en Juguetes, Determinación de Peso, Dióxido de Azufre en Solución Captadora, Dióxido de Nitrógeno en Solución Captadora, Monóxido de Carbono en Solución Captadora, Sulfuro de Hidrógeno en Solución Captadora y Ozono en Solución Captadora) | CIANURO TOTAL | AGUA NATURAL | - | - | STANDARD TEST METHOD FOR TOTAL CYANIDE BY SEGMENTED FLOW INJECTION ANALYSIS, IN-LINE ULTRAVIOLET DIGESTION AND AMPEROMETRIC DETECTION ASTM D7511-12 (REAPPROVED 2017) E01 (VALIDADO - APLICADO FUERA DEL ALCANCE)
LE-002-1 | 14922 | 2024-11-26 | CALLAO | QUIMICAS (Incluye MUESTREO a excepción de: Metales en Juguetes, Determinación de Peso, Dióxido de Azufre en Solución Captadora, Dióxido de Nitrógeno en Solución Captadora, Monóxido de Carbono en Solución Captadora, Sulfuro de Hidrógeno en Solución Captadora y Ozono en Solución Captadora) | CIANURO TOTAL | AGUA PARA USO Y CONSUMO HUMANO | - | - | STANDARD TEST METHOD FOR TOTAL CYANIDE BY SEGMENTED FLOW INJECTION ANALYSIS, IN-LINE ULTRAVIOLET DIGESTION AND AMPEROMETRIC DETECTION ASTM D7511-12 (REAPPROVED 2017) E01 (VALIDADO - APLICADO FUERA DEL ALCANCE)
LE-002-1 | 14923 | 2024-11-26 | CALLAO | QUIMICAS (Incluye MUESTREO a excepción de: Metales en Juguetes, Determinación de Peso, Dióxido de Azufre en Solución Captadora, Dióxido de Nitrógeno en Solución Captadora, Monóxido de Carbono en Solución Captadora, Sulfuro de Hidrógeno en Solución Captadora y Ozono en Solución Captadora) | CIANURO TOTAL | AGUA RESIDUAL | - | - | STANDARD TEST METHOD FOR TOTAL CYANIDE BY SEGMENTED FLOW INJECTION ANALYSIS, IN-LINE ULTRAVIOLET DIGESTION AND AMPEROMETRIC DETECTION ASTM D7511-12 (REAPPROVED 2017) E01 (VALIDADO - APLICADO FUERA DEL ALCANCE)
LE-002-1 | 14924 | 2024-11-26 | CALLAO | QUIMICAS (Incluye MUESTREO a excepción de: Metales en Juguetes, Determinación de Peso, Dióxido de Azufre en Solución Captadora, Dióxido de Nitrógeno en Solución Captadora, Monóxido de Carbono en Solución Captadora, Sulfuro de Hidrógeno en Solución Captadora y Ozono en Solución Captadora) | CIANURO TOTAL | AGUA SALINA | - | - | STANDARD TEST METHOD FOR TOTAL CYANIDE BY SEGMENTED FLOW INJECTION ANALYSIS, IN-LINE ULTRAVIOLET DIGESTION AND AMPEROMETRIC DETECTION ASTM D7511-12 (REAPPROVED 2017) E01 (VALIDADO - APLICADO FUERA DEL ALCANCE)
LE-002-1 | 14925 | 2024-11-26 | CALLAO | QUIMICAS (Incluye MUESTREO a excepción de: Metales en Juguetes, Determinación de Peso, Dióxido de Azufre en Solución Captadora, Dióxido de Nitrógeno en Solución Captadora, Monóxido de Carbono en Solución Captadora, Sulfuro de Hidrógeno en Solución Captadora y Ozono en Solución Captadora) | CIANURO TOTAL | LODOS | - | - | CYANIDE EXTRACTION PROCEDURE FOR SOLIDS AND OILS// STANDARD TEST METHOD FOR TOTAL CYANIDE BY SEGMENTED FLOW INJECTION ANALYSIS, IN-LINE ULTRAVIOLET DIGESTION AND AMPEROMETRIC DETECTION EPA METHOD 9013A REV.02:2014//ASTM D7511-12 (REAPPROVED 2017) E01 (VALIDADO)
LE-002-1 | 14926 | 2024-11-26 | CALLAO | QUIMICAS (Incluye MUESTREO a excepción de: Metales en Juguetes, Determinación de Peso, Dióxido de Azufre en Solución Captadora, Dióxido de Nitrógeno en Solución Captadora, Monóxido de Carbono en Solución Captadora, Sulfuro de Hidrógeno en Solución Captadora y Ozono en Solución Captadora) | CIANURO TOTAL | SEDIMENTOS | - | - | CYANIDE EXTRACTION PROCEDURE FOR SOLIDS AND OILS// STANDARD TEST METHOD FOR TOTAL CYANIDE BY SEGMENTED FLOW INJECTION ANALYSIS, IN-LINE ULTRAVIOLET DIGESTION AND AMPEROMETRIC DETECTION EPA METHOD 9013A REV.02:2014//ASTM D7511-12 (REAPPROVED 2017) E01 (VALIDADO)
LE-002-1 | 14927 | 2024-11-26 | CALLAO | QUIMICAS (Incluye MUESTREO a excepción de: Metales en Juguetes, Determinación de Peso, Dióxido de Azufre en Solución Captadora, Dióxido de Nitrógeno en Solución Captadora, Monóxido de Carbono en Solución Captadora, Sulfuro de Hidrógeno en Solución Captadora y Ozono en Solución Captadora) | CIANURO TOTAL | SUELOS | - | - | CYANIDE EXTRACTION PROCEDURE FOR SOLIDS AND OILS// STANDARD TEST METHOD FOR TOTAL CYANIDE BY SEGMENTED FLOW INJECTION ANALYSIS, IN-LINE ULTRAVIOLET DIGESTION AND AMPEROMETRIC DETECTION EPA METHOD 9013A REV.02:2014//ASTM D7511-12 (REAPPROVED 2017) E01 (VALIDADO)
LE-002-1 | 14928 | 2024-11-26 | CALLAO | QUIMICAS (Incluye MUESTREO a excepción de: Metales en Juguetes, Determinación de Peso, Dióxido de Azufre en Solución Captadora, Dióxido de Nitrógeno en Solución Captadora, Monóxido de Carbono en Solución Captadora, Sulfuro de Hidrógeno en Solución Captadora y Ozono en Solución Captadora) | CIANURO WAD | AGUA DE PROCESO | - | - | AVAILABLE CYANIDE BY LIGAND EXCHANGE AND FLOW INJECTION ANALYSIS (FIA) EPA METHOD OIA 1677-09:2010 (VALIDADO - APLICADO FUERA DEL ALCANCE)
LE-002-1 | 14929 | 2024-11-26 | CALLAO | QUIMICAS (Incluye MUESTREO a excepción de: Metales en Juguetes, Determinación de Peso, Dióxido de Azufre en Solución Captadora, Dióxido de Nitrógeno en Solución Captadora, Monóxido de Carbono en Solución Captadora, Sulfuro de Hidrógeno en Solución Captadora y Ozono en Solución Captadora) | CIANURO WAD | AGUA NATURAL | - | - | AVAILABLE CYANIDE BY LIGAND EXCHANGE AND FLOW INJECTION ANALYSIS (FIA) EPA METHOD OIA 1677-09:2010 (VALIDADO - APLICADO FUERA DEL ALCANCE)
LE-002-1 | 14930 | 2024-11-26 | CALLAO | QUIMICAS (Incluye MUESTREO a excepción de: Metales en Juguetes, Determinación de Peso, Dióxido de Azufre en Solución Captadora, Dióxido de Nitrógeno en Solución Captadora, Monóxido de Carbono en Solución Captadora, Sulfuro de Hidrógeno en Solución Captadora y Ozono en Solución Captadora) | CIANURO WAD | AGUA PARA USO Y CONSUMO HUMANO | - | - | AVAILABLE CYANIDE BY LIGAND EXCHANGE AND FLOW INJECTION ANALYSIS (FIA) EPA METHOD OIA 1677-09:2010 (VALIDADO - APLICADO FUERA DEL ALCANCE)
LE-002-1 | 14931 | 2024-11-26 | CALLAO | QUIMICAS (Incluye MUESTREO a excepción de: Metales en Juguetes, Determinación de Peso, Dióxido de Azufre en Solución Captadora, Dióxido de Nitrógeno en Solución Captadora, Monóxido de Carbono en Solución Captadora, Sulfuro de Hidrógeno en Solución Captadora y Ozono en Solución Captadora) | CIANURO WAD | AGUA RESIDUAL | - | - | AVAILABLE CYANIDE BY LIGAND EXCHANGE AND FLOW INJECTION ANALYSIS (FIA) EPA METHOD OIA 1677-09:2010 (VALIDADO - APLICADO FUERA DEL ALCANCE)
LE-002-1 | 14932 | 2024-11-26 | CALLAO | QUIMICAS (Incluye MUESTREO a excepción de: Metales en Juguetes, Determinación de Peso, Dióxido de Azufre en Solución Captadora, Dióxido de Nitrógeno en Solución Captadora, Monóxido de Carbono en Solución Captadora, Sulfuro de Hidrógeno en Solución Captadora y Ozono en Solución Captadora) | CIANURO WAD | AGUA SALINA | - | - | AVAILABLE CYANIDE BY LIGAND EXCHANGE AND FLOW INJECTION ANALYSIS (FIA) EPA METHOD OIA 1677-09:2010 (VALIDADO - APLICADO FUERA DEL ALCANCE)
LE-002-1 | 14933 | 2024-11-26 | CALLAO | QUIMICAS (Incluye MUESTREO a excepción de: Metales en Juguetes, Determinación de Peso, Dióxido de Azufre en Solución Captadora, Dióxido de Nitrógeno en Solución Captadora, Monóxido de Carbono en Solución Captadora, Sulfuro de Hidrógeno en Solución Captadora y Ozono en Solución Captadora) | CIANURO WAD | LODOS | - | - | CYANIDE EXTRACTION PROCEDURE FOR SOLIDS AND OILS// AVAILABLE CYANIDE BY LIGAND EXCHANGE AND FLOW INJECTION ANALYSIS (FIA) EPA METHOD 9013A REV. 02:2014//EPA METHOD OIA 1677-09:2010 (VALIDADO)
LE-002-1 | 14934 | 2024-11-26 | CALLAO | QUIMICAS (Incluye MUESTREO a excepción de: Metales en Juguetes, Determinación de Peso, Dióxido de Azufre en Solución Captadora, Dióxido de Nitrógeno en Solución Captadora, Monóxido de Carbono en Solución Captadora, Sulfuro de Hidrógeno en Solución Captadora y Ozono en Solución Captadora) | CIANURO WAD | SEDIMENTOS | - | - | CYANIDE EXTRACTION PROCEDURE FOR SOLIDS AND OILS// AVAILABLE CYANIDE BY LIGAND EXCHANGE AND FLOW INJECTION ANALYSIS (FIA) EPA METHOD 9013A REV. 02:2014//EPA METHOD OIA 1677-09:2010 (VALIDADO)
LE-002-1 | 14935 | 2024-11-26 | CALLAO | QUIMICAS (Incluye MUESTREO a excepción de: Metales en Juguetes, Determinación de Peso, Dióxido de Azufre en Solución Captadora, Dióxido de Nitrógeno en Solución Captadora, Monóxido de Carbono en Solución Captadora, Sulfuro de Hidrógeno en Solución Captadora y Ozono en Solución Captadora) | CIANURO WAD | SUELOS | - | - | CYANIDE EXTRACTION PROCEDURE FOR SOLIDS AND OILS// AVAILABLE CYANIDE BY LIGAND EXCHANGE AND FLOW INJECTION ANALYSIS (FIA) EPA METHOD 9013A REV. 02:2014//EPA METHOD OIA 1677-09:2010 (VALIDADO)
LE-002-1 | 14936 | 2024-11-26 | CALLAO | QUIMICAS (Incluye MUESTREO a excepción de: Metales en Juguetes, Determinación de Peso, Dióxido de Azufre en Solución Captadora, Dióxido de Nitrógeno en Solución Captadora, Monóxido de Carbono en Solución Captadora, Sulfuro de Hidrógeno en Solución Captadora y Ozono en Solución Captadora) | CLORITO, CLORATO | AGUA DE PROCESO | - | - | DETERMINATION OF INORGANIC ANIONS BY ION CHROMATOGRAPHY EPA METHOD 300.0 REV.2.1
LE-002-1 | 14937 | 2024-11-26 | CALLAO | QUIMICAS (Incluye MUESTREO a excepción de: Metales en Juguetes, Determinación de Peso, Dióxido de Azufre en Solución Captadora, Dióxido de Nitrógeno en Solución Captadora, Monóxido de Carbono en Solución Captadora, Sulfuro de Hidrógeno en Solución Captadora y Ozono en Solución Captadora) | CLORITO, CLORATO | AGUA NATURAL | - | - | DETERMINATION OF INORGANIC ANIONS BY ION CHROMATOGRAPHY EPA METHOD 300.0 REV.2.1
LE-002-1 | 14938 | 2024-11-26 | CALLAO | QUIMICAS (Incluye MUESTREO a excepción de: Metales en Juguetes, Determinación de Peso, Dióxido de Azufre en Solución Captadora, Dióxido de Nitrógeno en Solución Captadora, Monóxido de Carbono en Solución Captadora, Sulfuro de Hidrógeno en Solución Captadora y Ozono en Solución Captadora) | CLORITO, CLORATO | AGUA PARA USO Y CONSUMO HUMANO | - | - | DETERMINATION OF INORGANIC ANIONS BY ION CHROMATOGRAPHY EPA METHOD 300.0 REV.2.1
LE-002-1 | 14939 | 2024-11-26 | CALLAO | QUIMICAS (Incluye MUESTREO a excepción de: Metales en Juguetes, Determinación de Peso, Dióxido de Azufre en Solución Captadora, Dióxido de Nitrógeno en Solución Captadora, Monóxido de Carbono en Solución Captadora, Sulfuro de Hidrógeno en Solución Captadora y Ozono en Solución Captadora) | CLORITO, CLORATO | AGUA RESIDUAL | - | - | DETERMINATION OF INORGANIC ANIONS BY ION CHROMATOGRAPHY EPA METHOD 300.0 REV.2.1
LE-002-1 | 14940 | 2024-11-26 | CALLAO | QUIMICAS (Incluye MUESTREO a excepción de: Metales en Juguetes, Determinación de Peso, Dióxido de Azufre en Solución Captadora, Dióxido de Nitrógeno en Solución Captadora, Monóxido de Carbono en Solución Captadora, Sulfuro de Hidrógeno en Solución Captadora y Ozono en Solución Captadora) | CLOROFILA A | AGUA DE MAR | - | - | CHLOROPHYLL A. SPECTROPHOTOMETRIC DETERMINATION OF CHLOROPHYLL A SMEWW-APHA-AWWA-WEF PART 10150 B, 24TH ED.
LE-002-1 | 14941 | 2024-11-26 | CALLAO | QUIMICAS (Incluye MUESTREO a excepción de: Metales en Juguetes, Determinación de Peso, Dióxido de Azufre en Solución Captadora, Dióxido de Nitrógeno en Solución Captadora, Monóxido de Carbono en Solución Captadora, Sulfuro de Hidrógeno en Solución Captadora y Ozono en Solución Captadora) | CLOROFILA A | AGUA NATURAL | - | - | CHLOROPHYLL A. SPECTROPHOTOMETRIC DETERMINATION OF CHLOROPHYLL A SMEWW-APHA-AWWA-WEF PART 10150 B, 24TH ED.
LE-002-1 | 14942 | 2024-11-26 | CALLAO | QUIMICAS (Incluye MUESTREO a excepción de: Metales en Juguetes, Determinación de Peso, Dióxido de Azufre en Solución Captadora, Dióxido de Nitrógeno en Solución Captadora, Monóxido de Carbono en Solución Captadora, Sulfuro de Hidrógeno en Solución Captadora y Ozono en Solución Captadora) | CLORURO (Cl-) | AGUA SALINA | - | - | CHLORIDE. ARGENTOMETRIC METHOD SMEWW-APHA-AWWA-WEF PART 4500-CL-B, 24TH ED.
LE-002-1 | 14943 | 2024-11-26 | CALLAO | QUIMICAS (Incluye MUESTREO a excepción de: Metales en Juguetes, Determinación de Peso, Dióxido de Azufre en Solución Captadora, Dióxido de Nitrógeno en Solución Captadora, Monóxido de Carbono en Solución Captadora, Sulfuro de Hidrógeno en Solución Captadora y Ozono en Solución Captadora) | CLORURO DE CIANÓGENO (Como CN) | AGUA NATURAL | - | - | CYANIDE. CYANOGEN CHLORIDE SMEWW-APHA-AWWA-WEF PART 4500-CN J, 24TH ED.
LE-002-1 | 14944 | 2024-11-26 | CALLAO | QUIMICAS (Incluye MUESTREO a excepción de: Metales en Juguetes, Determinación de Peso, Dióxido de Azufre en Solución Captadora, Dióxido de Nitrógeno en Solución Captadora, Monóxido de Carbono en Solución Captadora, Sulfuro de Hidrógeno en Solución Captadora y Ozono en Solución Captadora) | CLORURO DE CIANÓGENO (Como CN) | AGUA PARA USO Y CONSUMO HUMANO | - | - | CYANIDE. CYANOGEN CHLORIDE SMEWW-APHA-AWWA-WEF PART 4500-CN J, 24TH ED.
LE-002-1 | 14945 | 2024-11-26 | CALLAO | QUIMICAS (Incluye MUESTREO a excepción de: Metales en Juguetes, Determinación de Peso, Dióxido de Azufre en Solución Captadora, Dióxido de Nitrógeno en Solución Captadora, Monóxido de Carbono en Solución Captadora, Sulfuro de Hidrógeno en Solución Captadora y Ozono en Solución Captadora) | COLOR VERDADERO | AGUA SALINA | - | - | COLOR. SPECTROPHOTOMETRIC - SINGLE-WAVELENGTH METHOD (PROPOSED) SMEWW-APHA-AWWA-WEF PART 2120 C, 23RD ED. (VALIDADO - APLICADO FUERA DEL ALCANCE)
LE-002-1 | 14946 | 2024-11-26 | CALLAO | QUIMICAS (Incluye MUESTREO a excepción de: Metales en Juguetes, Determinación de Peso, Dióxido de Azufre en Solución Captadora, Dióxido de Nitrógeno en Solución Captadora, Monóxido de Carbono en Solución Captadora, Sulfuro de Hidrógeno en Solución Captadora y Ozono en Solución Captadora) | COLOR VERDADERO | AGUA NATURAL | - | - | COLOR. SPECTROPHOTOMETRIC - SINGLE-WAVELENGTH METHOD (PROPOSED) SMEWW-APHA-AWWA-WEF PART 2120 C, 24TH ED.
LE-002-1 | 14947 | 2024-11-26 | CALLAO | QUIMICAS (Incluye MUESTREO a excepción de: Metales en Juguetes, Determinación de Peso, Dióxido de Azufre en Solución Captadora, Dióxido de Nitrógeno en Solución Captadora, Monóxido de Carbono en Solución Captadora, Sulfuro de Hidrógeno en Solución Captadora y Ozono en Solución Captadora) | COLOR VERDADERO | AGUA PARA USO Y CONSUMO HUMANO | - | - | COLOR. SPECTROPHOTOMETRIC - SINGLE-WAVELENGTH METHOD (PROPOSED) SMEWW-APHA-AWWA-WEF PART 2120 C, 24TH ED.
LE-002-1 | 14948 | 2024-11-26 | CALLAO | QUIMICAS (Incluye MUESTREO a excepción de: Metales en Juguetes, Determinación de Peso, Dióxido de Azufre en Solución Captadora, Dióxido de Nitrógeno en Solución Captadora, Monóxido de Carbono en Solución Captadora, Sulfuro de Hidrógeno en Solución Captadora y Ozono en Solución Captadora) | COLOR VERDADERO | AGUA RESIDUAL | - | - | COLOR. SPECTROPHOTOMETRIC - SINGLE-WAVELENGTH METHOD (PROPOSED) SMEWW-APHA-AWWA-WEF PART 2120 C, 24TH ED.
LE-002-1 | 14949 | 2024-11-26 | CALLAO | QUIMICAS (Incluye MUESTREO a excepción de: Metales en Juguetes, Determinación de Peso, Dióxido de Azufre en Solución Captadora, Dióxido de Nitrógeno en Solución Captadora, Monóxido de Carbono en Solución Captadora, Sulfuro de Hidrógeno en Solución Captadora y Ozono en Solución Captadora) | COMPUESTOS ORGÁNICOS: ACRILAMIDA | AGUA NATURAL | - | - | GERMAN STANDARD METHODS FOR THE EXAMINATION OF WATER, WASTE WATER AND SLUDGE - SINGLE COMPONENTS (GROUP P) - PART 6: DETERMINATION OF ACRYLAMIDE - METHODE USING HIGH PERFORMANCE LIQUID CHROMATOGRAPHY WITH MASS SPECTROMETRIC DETECTION (HPLC-MS/MS) (P 6) DIN 38413-6:2007 (VALIDADO - MODIFICADO)
LE-002-1 | 14950 | 2024-11-26 | CALLAO | QUIMICAS (Incluye MUESTREO a excepción de: Metales en Juguetes, Determinación de Peso, Dióxido de Azufre en Solución Captadora, Dióxido de Nitrógeno en Solución Captadora, Monóxido de Carbono en Solución Captadora, Sulfuro de Hidrógeno en Solución Captadora y Ozono en Solución Captadora) | COMPUESTOS ORGÁNICOS: ACRILAMIDA | AGUA PARA USO Y CONSUMO HUMANO | - | - | GERMAN STANDARD METHODS FOR THE EXAMINATION OF WATER, WASTE WATER AND SLUDGE - SINGLE COMPONENTS (GROUP P) - PART 6: DETERMINATION OF ACRYLAMIDE - METHODE USING HIGH PERFORMANCE LIQUID CHROMATOGRAPHY WITH MASS SPECTROMETRIC DETECTION (HPLC-MS/MS) (P 6) DIN 38413-6:2007 (VALIDADO - MODIFICADO)
LE-002-1 | 14951 | 2024-11-26 | CALLAO | QUIMICAS (Incluye MUESTREO a excepción de: Metales en Juguetes, Determinación de Peso, Dióxido de Azufre en Solución Captadora, Dióxido de Nitrógeno en Solución Captadora, Monóxido de Carbono en Solución Captadora, Sulfuro de Hidrógeno en Solución Captadora y Ozono en Solución Captadora) | COMPUESTOS ORGÁNICOS VOLÁTILES: BENCENO, TOLUENO, ETILBENCENO, m-XILENO, p-XILENO, o-XILENO, XILENOS, NAFTALENO, TRICLOROETILENO, TETRACLOROETILENO | LODOS | - | - | VOLATILE ORGANIC COMPOUNDS BY GAS CHROMATOGRAPHY/MASS SPECTROMETRY EPA METHOD 8260D REV. 4
LE-002-1 | 14952 | 2024-11-26 | CALLAO | QUIMICAS (Incluye MUESTREO a excepción de: Metales en Juguetes, Determinación de Peso, Dióxido de Azufre en Solución Captadora, Dióxido de Nitrógeno en Solución Captadora, Monóxido de Carbono en Solución Captadora, Sulfuro de Hidrógeno en Solución Captadora y Ozono en Solución Captadora) | COMPUESTOS ORGÁNICOS VOLÁTILES: BENCENO, TOLUENO, ETILBENCENO, m-XILENO, p-XILENO, o-XILENO, XILENOS, NAFTALENO, TRICLOROETILENO, TETRACLOROETILENO | SEDIMENTOS | - | - | VOLATILE ORGANIC COMPOUNDS BY GAS CHROMATOGRAPHY/MASS SPECTROMETRY EPA METHOD 8260D REV. 4
LE-002-1 | 14953 | 2024-11-26 | CALLAO | QUIMICAS (Incluye MUESTREO a excepción de: Metales en Juguetes, Determinación de Peso, Dióxido de Azufre en Solución Captadora, Dióxido de Nitrógeno en Solución Captadora, Monóxido de Carbono en Solución Captadora, Sulfuro de Hidrógeno en Solución Captadora y Ozono en Solución Captadora) | COMPUESTOS ORGÁNICOS VOLÁTILES: BENCENO, TOLUENO, ETILBENCENO, m-XILENO, p-XILENO, o-XILENO, XILENOS, NAFTALENO, TRICLOROETILENO, TETRACLOROETILENO | SUELOS | - | - | VOLATILE ORGANIC COMPOUNDS BY GAS CHROMATOGRAPHY/MASS SPECTROMETRY EPA METHOD 8260D REV. 4
LE-002-1 | 14954 | 2024-11-26 | CALLAO | QUIMICAS (Incluye MUESTREO a excepción de: Metales en Juguetes, Determinación de Peso, Dióxido de Azufre en Solución Captadora, Dióxido de Nitrógeno en Solución Captadora, Monóxido de Carbono en Solución Captadora, Sulfuro de Hidrógeno en Solución Captadora y Ozono en Solución Captadora) | COMPUESTOS ORGÁNICOS VOLÁTILES (COVs) | EMISIONES EN FUENTES ESTACIONARIAS | - | - | MEASUREMENT OF GASEOUS ORGANIC COMPOUND EMISSIONS BY GAS CHROMATOGRAPHY EPA METHOD 18 (ITEM 8.2.4 ADSORPTION TUBE PROCEDURE)
LE-002-1 | 14955 | 2024-11-26 | CALLAO | QUIMICAS (Incluye MUESTREO a excepción de: Metales en Juguetes, Determinación de Peso, Dióxido de Azufre en Solución Captadora, Dióxido de Nitrógeno en Solución Captadora, Monóxido de Carbono en Solución Captadora, Sulfuro de Hidrógeno en Solución Captadora y Ozono en Solución Captadora) | COMPUESTOS ORGÁNICOS VOLÁTILES: Diclorometano,1,1,1,2-Tetracloroetano; 1,1,1-Tricloroetano; 1,1,2,2-Tetracloroetano; 1,1,2-Tricloroetano; 1,1-Dicloroetano; 1,1-Dicloroeteno; 1,1 Dicloropropeno; 1,2,3-Triclorobenceno; 1,2,3-Tricloropropano; 1,2,4-Triclorobenceno; 1,2,4-Trimetilbenceno; 1,2-Dibromo-3-cloropropano; 1,2-Dibromoetano; 1,2-Diclorobenceno; 1,2-Dicloroetano; 1,2- Dicloropropano (1,2- DCP); 1,3,5-Trimetilbenceno; 1,3-Diclorobenceno; 1,3-Dicloropropano; 1,4-Diclorobenceno; 2,2-Dicloropropano; 2-Clorotolueno; 4-Clorotolueno; Benceno; Bromobenceno; Bromoclorometano; Bromodiclorometano; Bromoformo; Tetracloruro de Carbono; Clorobenceno; Dibromoclorometano; Cloroformo; Cis 1,2-dicloroeteno; Cis-1,3-dicloropropeno; Dibromometano; Etilbenceno; Hexaclorobutadieno; Isopropilbenceno (Cumeno); m,p-Xileno; n-Butilbenceno; n-Propilbenceno; Naftaleno; o-Xileno; 4-Isopropiltolueno; Sec-butilbenceno; Estireno; Tert-butilbenceno; Tetracloroeteno; Tolueno; Trans 1,2-dicloroeteno; Trans 1,3-dicloropropeno; Tricloroeteno. 1,2-dicloroeteno (Total de Isómeros); 1,3-Dicloropropeno (total de Isómeros) | AGUA DE BEBIDA | - | - | VOLATILE ORGANIC COMPOUNDS BY GAS CHROMATOGRAPHY/MASS SPECTROMETRY (GC/MS) EPA METHOD 8260D REV. 4
LE-002-1 | 14956 | 2024-11-26 | CALLAO | QUIMICAS (Incluye MUESTREO a excepción de: Metales en Juguetes, Determinación de Peso, Dióxido de Azufre en Solución Captadora, Dióxido de Nitrógeno en Solución Captadora, Monóxido de Carbono en Solución Captadora, Sulfuro de Hidrógeno en Solución Captadora y Ozono en Solución Captadora) | COMPUESTOS ORGÁNICOS VOLÁTILES: Diclorometano,1,1,1,2-Tetracloroetano; 1,1,1-Tricloroetano; 1,1,2,2-Tetracloroetano; 1,1,2-Tricloroetano; 1,1-Dicloroetano; 1,1-Dicloroeteno; 1,1 Dicloropropeno; 1,2,3-Triclorobenceno; 1,2,3-Tricloropropano; 1,2,4-Triclorobenceno; 1,2,4-Trimetilbenceno; 1,2-Dibromo-3-cloropropano; 1,2-Dibromoetano; 1,2-Diclorobenceno; 1,2-Dicloroetano; 1,2- Dicloropropano (1,2- DCP); 1,3,5-Trimetilbenceno; 1,3-Diclorobenceno; 1,3-Dicloropropano; 1,4-Diclorobenceno; 2,2-Dicloropropano; 2-Clorotolueno; 4-Clorotolueno; Benceno; Bromobenceno; Bromoclorometano; Bromodiclorometano; Bromoformo; Tetracloruro de Carbono; Clorobenceno; Dibromoclorometano; Cloroformo; Cis 1,2-dicloroeteno; Cis-1,3-dicloropropeno; Dibromometano; Etilbenceno; Hexaclorobutadieno; Isopropilbenceno (Cumeno); m,p-Xileno; n-Butilbenceno; n-Propilbenceno; Naftaleno; o-Xileno; 4-Isopropiltolueno; Sec-butilbenceno; Estireno; Tert-butilbenceno; Tetracloroeteno; Tolueno; Trans 1,2-dicloroeteno; Trans 1,3-dicloropropeno; Tricloroeteno. 1,2-dicloroeteno (Total de Isómeros); 1,3-Dicloropropeno (total de Isómeros) | AGUA NATURAL | - | - | VOLATILE ORGANIC COMPOUNDS BY GAS CHROMATOGRAPHY/MASS SPECTROMETRY (GC/MS) EPA METHOD 8260D REV. 4
LE-002-1 | 14957 | 2024-11-26 | CALLAO | QUIMICAS (Incluye MUESTREO a excepción de: Metales en Juguetes, Determinación de Peso, Dióxido de Azufre en Solución Captadora, Dióxido de Nitrógeno en Solución Captadora, Monóxido de Carbono en Solución Captadora, Sulfuro de Hidrógeno en Solución Captadora y Ozono en Solución Captadora) | COMPUESTOS ORGÁNICOS VOLÁTILES: Diclorometano,1,1,1,2-Tetracloroetano; 1,1,1-Tricloroetano; 1,1,2,2-Tetracloroetano; 1,1,2-Tricloroetano; 1,1-Dicloroetano; 1,1-Dicloroeteno; 1,1 Dicloropropeno; 1,2,3-Triclorobenceno; 1,2,3-Tricloropropano; 1,2,4-Triclorobenceno; 1,2,4-Trimetilbenceno; 1,2-Dibromo-3-cloropropano; 1,2-Dibromoetano; 1,2-Diclorobenceno; 1,2-Dicloroetano; 1,2- Dicloropropano (1,2- DCP); 1,3,5-Trimetilbenceno; 1,3-Diclorobenceno; 1,3-Dicloropropano; 1,4-Diclorobenceno; 2,2-Dicloropropano; 2-Clorotolueno; 4-Clorotolueno; Benceno; Bromobenceno; Bromoclorometano; Bromodiclorometano; Bromoformo; Tetracloruro de Carbono; Clorobenceno; Dibromoclorometano; Cloroformo; Cis 1,2-dicloroeteno; Cis-1,3-dicloropropeno; Dibromometano; Etilbenceno; Hexaclorobutadieno; Isopropilbenceno (Cumeno); m,p-Xileno; n-Butilbenceno; n-Propilbenceno; Naftaleno; o-Xileno; 4-Isopropiltolueno; Sec-butilbenceno; Estireno; Tert-butilbenceno; Tetracloroeteno; Tolueno; Trans 1,2-dicloroeteno; Trans 1,3-dicloropropeno; Tricloroeteno. 1,2-dicloroeteno (Total de Isómeros); 1,3-Dicloropropeno (total de Isómeros) | AGUA RESIDUAL | - | - | VOLATILE ORGANIC COMPOUNDS BY GAS CHROMATOGRAPHY/MASS SPECTROMETRY (GC/MS) EPA METHOD 8260D REV. 4
LE-002-1 | 14958 | 2024-11-26 | CALLAO | QUIMICAS (Incluye MUESTREO a excepción de: Metales en Juguetes, Determinación de Peso, Dióxido de Azufre en Solución Captadora, Dióxido de Nitrógeno en Solución Captadora, Monóxido de Carbono en Solución Captadora, Sulfuro de Hidrógeno en Solución Captadora y Ozono en Solución Captadora) | COMPUESTOS ORGÁNICOS VOLÁTILES: Diclorometano,1,1,1,2-Tetracloroetano; 1,1,1-Tricloroetano; 1,1,2,2-Tetracloroetano; 1,1,2-Tricloroetano; 1,1-Dicloroetano; 1,1-Dicloroeteno; 1,1 Dicloropropeno; 1,2,3-Triclorobenceno; 1,2,3-Tricloropropano; 1,2,4-Triclorobenceno; 1,2,4-Trimetilbenceno; 1,2-Dibromo-3-cloropropano; 1,2-Dibromoetano; 1,2-Diclorobenceno; 1,2-Dicloroetano; 1,2- Dicloropropano (1,2- DCP); 1,3,5-Trimetilbenceno; 1,3-Diclorobenceno; 1,3-Dicloropropano; 1,4-Diclorobenceno; 2,2-Dicloropropano; 2-Clorotolueno; 4-Clorotolueno; Benceno; Bromobenceno; Bromoclorometano; Bromodiclorometano; Bromoformo; Tetracloruro de Carbono; Clorobenceno; Dibromoclorometano; Cloroformo; Cis 1,2-dicloroeteno; Cis-1,3-dicloropropeno; Dibromometano; Etilbenceno; Hexaclorobutadieno; Isopropilbenceno (Cumeno); m,p-Xileno; n-Butilbenceno; n-Propilbenceno; Naftaleno; o-Xileno; 4-Isopropiltolueno; Sec-butilbenceno; Estireno; Tert-butilbenceno; Tetracloroeteno; Tolueno; Trans 1,2-dicloroeteno; Trans 1,3-dicloropropeno; Tricloroeteno. 1,2-dicloroeteno (Total de Isómeros); 1,3-Dicloropropeno (total de Isómeros) | AGUA SALINA | - | - | VOLATILE ORGANIC COMPOUNDS BY GAS CHROMATOGRAPHY/MASS SPECTROMETRY (GC/MS) EPA METHOD 8260D REV. 4
LE-002-1 | 14959 | 2024-11-26 | CALLAO | QUIMICAS (Incluye MUESTREO a excepción de: Metales en Juguetes, Determinación de Peso, Dióxido de Azufre en Solución Captadora, Dióxido de Nitrógeno en Solución Captadora, Monóxido de Carbono en Solución Captadora, Sulfuro de Hidrógeno en Solución Captadora y Ozono en Solución Captadora) | CONDUCTIVIDAD | SUELOS | - | - | MEDICIÓN DE LA CONDUCTIVIDAD ELÉCTRICA NORMA OFICIAL MEXICANA NOM-021-SEMARNAT-2000, ITEM 7.2.5 AS 18 (31 DE DICIEMBRE 2002). SEGUNDA SECCIÓN ESPECIFICACIONES DE FERTILIDAD, SALINIDAD Y CLASIFICACIÓN DE SUELOS, ESTUDIO, MUESTREO Y ANÁLISIS
LE-002-1 | 14960 | 2024-11-26 | CALLAO | QUIMICAS (Incluye MUESTREO a excepción de: Metales en Juguetes, Determinación de Peso, Dióxido de Azufre en Solución Captadora, Dióxido de Nitrógeno en Solución Captadora, Monóxido de Carbono en Solución Captadora, Sulfuro de Hidrógeno en Solución Captadora y Ozono en Solución Captadora) | CONDUCTIVIDAD | AGUA NATURAL | - | - | CONDUCTIVITY. LABORATORY METHOD SMEWW-APHA-AWWA-WEF PART 2510-B, 24TH ED.
LE-002-1 | 14961 | 2024-11-26 | CALLAO | QUIMICAS (Incluye MUESTREO a excepción de: Metales en Juguetes, Determinación de Peso, Dióxido de Azufre en Solución Captadora, Dióxido de Nitrógeno en Solución Captadora, Monóxido de Carbono en Solución Captadora, Sulfuro de Hidrógeno en Solución Captadora y Ozono en Solución Captadora) | CONDUCTIVIDAD | AGUA PARA USO Y CONSUMO HUMANO | - | - | CONDUCTIVITY. LABORATORY METHOD SMEWW-APHA-AWWA-WEF PART 2510-B, 24TH ED.
LE-002-1 | 14962 | 2024-11-26 | CALLAO | QUIMICAS (Incluye MUESTREO a excepción de: Metales en Juguetes, Determinación de Peso, Dióxido de Azufre en Solución Captadora, Dióxido de Nitrógeno en Solución Captadora, Monóxido de Carbono en Solución Captadora, Sulfuro de Hidrógeno en Solución Captadora y Ozono en Solución Captadora) | CONDUCTIVIDAD | AGUA RESIDUAL | - | - | CONDUCTIVITY. LABORATORY METHOD SMEWW-APHA-AWWA-WEF PART 2510-B, 24TH ED.
LE-002-1 | 14963 | 2024-11-26 | CALLAO | QUIMICAS (Incluye MUESTREO a excepción de: Metales en Juguetes, Determinación de Peso, Dióxido de Azufre en Solución Captadora, Dióxido de Nitrógeno en Solución Captadora, Monóxido de Carbono en Solución Captadora, Sulfuro de Hidrógeno en Solución Captadora y Ozono en Solución Captadora) | CONDUCTIVIDAD | AGUA SALINA | - | - | CONDUCTIVITY. LABORATORY METHOD SMEWW-APHA-AWWA-WEF PART 2510-B, 24TH ED.
LE-002-1 | 14964 | 2024-11-26 | CALLAO | QUIMICAS (Incluye MUESTREO a excepción de: Metales en Juguetes, Determinación de Peso, Dióxido de Azufre en Solución Captadora, Dióxido de Nitrógeno en Solución Captadora, Monóxido de Carbono en Solución Captadora, Sulfuro de Hidrógeno en Solución Captadora y Ozono en Solución Captadora) | CONTAMINANTES ORGÁNICOS NEGATIVOS: 2,4-D; 2,4-DB; 2,4,5-T; Fenoprop; Dicloroprop, MCPA, Mecoprop | AGUA NATURAL | - | - | DETERMINATION OF SELECTED ORGANIC CONTAMINANTS IN DRINKING WATER BY DIRECT AQUEOUS INJECTION-LIQUID CHROMATOGRAPHY/TANDEM MASS SPECTROMETRY (DAI-LC/MS/MS) EPA METHOD 538 VER.1.0:2009 (VALIDADO - MODIFICADO)
LE-002-1 | 14965 | 2024-11-26 | CALLAO | QUIMICAS (Incluye MUESTREO a excepción de: Metales en Juguetes, Determinación de Peso, Dióxido de Azufre en Solución Captadora, Dióxido de Nitrógeno en Solución Captadora, Monóxido de Carbono en Solución Captadora, Sulfuro de Hidrógeno en Solución Captadora y Ozono en Solución Captadora) | CONTAMINANTES ORGÁNICOS NEGATIVOS: 2,4-D; 2,4-DB; 2,4,5-T; Fenoprop; Dicloroprop, MCPA, Mecoprop | AGUA PARA USO Y CONSUMO HUMANO | - | - | DETERMINATION OF SELECTED ORGANIC CONTAMINANTS IN DRINKING WATER BY DIRECT AQUEOUS INJECTION-LIQUID CHROMATOGRAPHY/TANDEM MASS SPECTROMETRY (DAI-LC/MS/MS) EPA METHOD 538 VER.1.0:2009 (VALIDADO - MODIFICADO)
LE-002-1 | 14966 | 2024-11-26 | CALLAO | QUIMICAS (Incluye MUESTREO a excepción de: Metales en Juguetes, Determinación de Peso, Dióxido de Azufre en Solución Captadora, Dióxido de Nitrógeno en Solución Captadora, Monóxido de Carbono en Solución Captadora, Sulfuro de Hidrógeno en Solución Captadora y Ozono en Solución Captadora) | CONTAMINANTES ORGÁNICOS POSITIVOS I: Alacloro, Dimetato, Metolacloro, Molinato, Terbutilazina, Clorotoluron, Isoproturon, Atrazina, Simazina, Carbofurano, Cianazina | AGUA NATURAL | - | - | DETERMINATION OF SELECTED ORGANIC CONTAMINANTS IN DRINKING WATER BY DIRECT AQUEOUS INJECTION-LIQUID CHROMATOGRAPHY/TANDEM MASS SPECTROMETRY (DAI-LC/MS/MS) EPA METHOD 538 VER.1.0:2009 (VALIDADO - MODIFICADO)
LE-002-1 | 14967 | 2024-11-26 | CALLAO | QUIMICAS (Incluye MUESTREO a excepción de: Metales en Juguetes, Determinación de Peso, Dióxido de Azufre en Solución Captadora, Dióxido de Nitrógeno en Solución Captadora, Monóxido de Carbono en Solución Captadora, Sulfuro de Hidrógeno en Solución Captadora y Ozono en Solución Captadora) | CONTAMINANTES ORGÁNICOS POSITIVOS I: Alacloro, Dimetato, Metolacloro, Molinato, Terbutilazina, Clorotoluron, Isoproturon, Atrazina, Simazina, Carbofurano, Cianazina | AGUA PARA USO Y CONSUMO HUMANO | - | - | DETERMINATION OF SELECTED ORGANIC CONTAMINANTS IN DRINKING WATER BY DIRECT AQUEOUS INJECTION-LIQUID CHROMATOGRAPHY/TANDEM MASS SPECTROMETRY (DAI-LC/MS/MS) EPA METHOD 538 VER.1.0:2009 (VALIDADO - MODIFICADO)
LE-002-1 | 14968 | 2024-11-26 | CALLAO | QUIMICAS (Incluye MUESTREO a excepción de: Metales en Juguetes, Determinación de Peso, Dióxido de Azufre en Solución Captadora, Dióxido de Nitrógeno en Solución Captadora, Monóxido de Carbono en Solución Captadora, Sulfuro de Hidrógeno en Solución Captadora y Ozono en Solución Captadora) | CONTAMINANTES ORGÁNICOS POSITIVOS II: Pendimetalina, Piriproxifeno | AGUA NATURAL | - | - | DETERMINATION OF SELECTED ORGANIC CONTAMINANTS IN DRINKING WATER BY DIRECT AQUEOUS INJECTION-LIQUID CHROMATOGRAPHY/TANDEM MASS SPECTROMETRY (DAI-LC/MS/MS) EPA METHOD 538 VER.1.0:2009 (VALIDADO - MODIFICADO)
LE-002-1 | 14969 | 2024-11-26 | CALLAO | QUIMICAS (Incluye MUESTREO a excepción de: Metales en Juguetes, Determinación de Peso, Dióxido de Azufre en Solución Captadora, Dióxido de Nitrógeno en Solución Captadora, Monóxido de Carbono en Solución Captadora, Sulfuro de Hidrógeno en Solución Captadora y Ozono en Solución Captadora) | CONTAMINANTES ORGÁNICOS POSITIVOS II: Pendimetalina, Piriproxifeno | AGUA PARA USO Y CONSUMO HUMANO | - | - | DETERMINATION OF SELECTED ORGANIC CONTAMINANTS IN DRINKING WATER BY DIRECT AQUEOUS INJECTION-LIQUID CHROMATOGRAPHY/TANDEM MASS SPECTROMETRY (DAI-LC/MS/MS) EPA METHOD 538 VER.1.0:2009 (VALIDADO - MODIFICADO)
LE-002-1 | 14970 | 2024-11-26 | CALLAO | QUIMICAS (Incluye MUESTREO a excepción de: Metales en Juguetes, Determinación de Peso, Dióxido de Azufre en Solución Captadora, Dióxido de Nitrógeno en Solución Captadora, Monóxido de Carbono en Solución Captadora, Sulfuro de Hidrógeno en Solución Captadora y Ozono en Solución Captadora) | CONTAMINANTES ORGÁNICOS VOLÁTILES: Cloruro de Vinilo, Epiclorhidrina | AGUA NATURAL | - | - | VOLATILE ORGANIC COMPOUNDS BY GAS CHROMATOGRAPHY/MASS SPECTROMETRY EPA METHOD 8260D REV. 4
LE-002-1 | 14971 | 2024-11-26 | CALLAO | QUIMICAS (Incluye MUESTREO a excepción de: Metales en Juguetes, Determinación de Peso, Dióxido de Azufre en Solución Captadora, Dióxido de Nitrógeno en Solución Captadora, Monóxido de Carbono en Solución Captadora, Sulfuro de Hidrógeno en Solución Captadora y Ozono en Solución Captadora) | CONTAMINANTES ORGÁNICOS VOLÁTILES: Cloruro de Vinilo, Epiclorhidrina | AGUA PARA USO Y CONSUMO HUMANO | - | - | VOLATILE ORGANIC COMPOUNDS BY GAS CHROMATOGRAPHY/MASS SPECTROMETRY EPA METHOD 8260D REV. 4
LE-002-1 | 14972 | 2024-11-26 | CALLAO | QUIMICAS (Incluye MUESTREO a excepción de: Metales en Juguetes, Determinación de Peso, Dióxido de Azufre en Solución Captadora, Dióxido de Nitrógeno en Solución Captadora, Monóxido de Carbono en Solución Captadora, Sulfuro de Hidrógeno en Solución Captadora y Ozono en Solución Captadora) | CORROSIVIDAD DE LOS RESIDUOS | RESIDUO LÍQUIDO | - | - | CORROSIVITY TOWARD STEEL EPA METHOD 1110A REV. 01
LE-002-1 | 14973 | 2024-11-26 | CALLAO | QUIMICAS (Incluye MUESTREO a excepción de: Metales en Juguetes, Determinación de Peso, Dióxido de Azufre en Solución Captadora, Dióxido de Nitrógeno en Solución Captadora, Monóxido de Carbono en Solución Captadora, Sulfuro de Hidrógeno en Solución Captadora y Ozono en Solución Captadora) | CORROSIVIDAD DE LOS RESIDUOS | RESIDUO SÓLIDO | - | - | CORROSIVITY TOWARD STEEL EPA METHOD 1110A REV. 01
LE-002-1 | 14974 | 2024-11-26 | CALLAO | QUIMICAS (Incluye MUESTREO a excepción de: Metales en Juguetes, Determinación de Peso, Dióxido de Azufre en Solución Captadora, Dióxido de Nitrógeno en Solución Captadora, Monóxido de Carbono en Solución Captadora, Sulfuro de Hidrógeno en Solución Captadora y Ozono en Solución Captadora) | CROMO HEXAVALENTE TOTAL Y DISUELTO (VI) | AGUA DE PROCESO | - | - | CHROMIUM. COLORIMETRIC METHOD SMEWW-APHA-AWWA-WEF PART 3500-CR-B, 23RD ED. (VALIDADO - APLICADO FUERA DEL ALCANCE)
LE-002-1 | 14975 | 2024-11-26 | CALLAO | QUIMICAS (Incluye MUESTREO a excepción de: Metales en Juguetes, Determinación de Peso, Dióxido de Azufre en Solución Captadora, Dióxido de Nitrógeno en Solución Captadora, Monóxido de Carbono en Solución Captadora, Sulfuro de Hidrógeno en Solución Captadora y Ozono en Solución Captadora) | CROMO HEXAVALENTE TOTAL Y DISUELTO (VI) | AGUA NATURAL | - | - | CHROMIUM. COLORIMETRIC METHOD SMEWW-APHA-AWWA-WEF PART 3500-CR-B, 23RD ED. (VALIDADO - APLICADO FUERA DEL ALCANCE)
LE-002-1 | 14976 | 2024-11-26 | CALLAO | QUIMICAS (Incluye MUESTREO a excepción de: Metales en Juguetes, Determinación de Peso, Dióxido de Azufre en Solución Captadora, Dióxido de Nitrógeno en Solución Captadora, Monóxido de Carbono en Solución Captadora, Sulfuro de Hidrógeno en Solución Captadora y Ozono en Solución Captadora) | CROMO HEXAVALENTE TOTAL Y DISUELTO (VI) | AGUA PARA USO Y CONSUMO HUMANO | - | - | CHROMIUM. COLORIMETRIC METHOD SMEWW-APHA-AWWA-WEF PART 3500-CR-B, 23RD ED. (VALIDADO - APLICADO FUERA DEL ALCANCE)
LE-002-1 | 14977 | 2024-11-26 | CALLAO | QUIMICAS (Incluye MUESTREO a excepción de: Metales en Juguetes, Determinación de Peso, Dióxido de Azufre en Solución Captadora, Dióxido de Nitrógeno en Solución Captadora, Monóxido de Carbono en Solución Captadora, Sulfuro de Hidrógeno en Solución Captadora y Ozono en Solución Captadora) | CROMO HEXAVALENTE TOTAL Y DISUELTO (VI) | AGUA RESIDUAL | - | - | CHROMIUM. COLORIMETRIC METHOD SMEWW-APHA-AWWA-WEF PART 3500-CR-B, 23RD ED. (VALIDADO - APLICADO FUERA DEL ALCANCE)
LE-002-1 | 14978 | 2024-11-26 | CALLAO | QUIMICAS (Incluye MUESTREO a excepción de: Metales en Juguetes, Determinación de Peso, Dióxido de Azufre en Solución Captadora, Dióxido de Nitrógeno en Solución Captadora, Monóxido de Carbono en Solución Captadora, Sulfuro de Hidrógeno en Solución Captadora y Ozono en Solución Captadora) | CROMO HEXAVALENTE TOTAL Y DISUELTO (VI) | AGUA SALINA | - | - | CHROMIUM. COLORIMETRIC METHOD SMEWW-APHA-AWWA-WEF PART 3500-CR-B, 23RD ED. (VALIDADO - APLICADO FUERA DEL ALCANCE)
LE-002-1 | 14979 | 2024-11-26 | CALLAO | QUIMICAS (Incluye MUESTREO a excepción de: Metales en Juguetes, Determinación de Peso, Dióxido de Azufre en Solución Captadora, Dióxido de Nitrógeno en Solución Captadora, Monóxido de Carbono en Solución Captadora, Sulfuro de Hidrógeno en Solución Captadora y Ozono en Solución Captadora) | CROMO HEXAVALENTE (VI) | SUELOS | - | - | CHARACTERISATION OF WASTE AND SOIL - DETERMINATION OF CHROMIUM (VI) IN SOLID MATERIAL BY ALKALINE DIGESTION AND ION CHROMATOGRAPHY WITH SPECTROPHOTOMETRIC DETECTION DIN EN 15192 REV.02
LE-002-1 | 14980 | 2024-11-26 | CALLAO | QUIMICAS (Incluye MUESTREO a excepción de: Metales en Juguetes, Determinación de Peso, Dióxido de Azufre en Solución Captadora, Dióxido de Nitrógeno en Solución Captadora, Monóxido de Carbono en Solución Captadora, Sulfuro de Hidrógeno en Solución Captadora y Ozono en Solución Captadora) | CROMO HEXAVALENTE (VI) | LODOS | - | - | CHARACTERISATION OF WASTE AND SOIL - DETERMINATION OF CHROMIUM (VI) IN SOLID MATERIAL BY ALKALINE DIGESTION AND ION CHROMATOGRAPHY WITH SPECTROPHOTOMETRIC DETECTION DIN EN 15192 REV.02, 2007 (VALIDADO - APLICADO FUERA DEL ALCANCE)
LE-002-1 | 14981 | 2024-11-26 | CALLAO | QUIMICAS (Incluye MUESTREO a excepción de: Metales en Juguetes, Determinación de Peso, Dióxido de Azufre en Solución Captadora, Dióxido de Nitrógeno en Solución Captadora, Monóxido de Carbono en Solución Captadora, Sulfuro de Hidrógeno en Solución Captadora y Ozono en Solución Captadora) | CROMO HEXAVALENTE (VI) | SEDIMENTOS | - | - | CHARACTERISATION OF WASTE AND SOIL - DETERMINATION OF CHROMIUM (VI) IN SOLID MATERIAL BY ALKALINE DIGESTION AND ION CHROMATOGRAPHY WITH SPECTROPHOTOMETRIC DETECTION DIN EN 15192 REV.02, 2007 (VALIDADO - APLICADO FUERA DEL ALCANCE)
LE-002-1 | 14982 | 2024-11-26 | CALLAO | QUIMICAS (Incluye MUESTREO a excepción de: Metales en Juguetes, Determinación de Peso, Dióxido de Azufre en Solución Captadora, Dióxido de Nitrógeno en Solución Captadora, Monóxido de Carbono en Solución Captadora, Sulfuro de Hidrógeno en Solución Captadora y Ozono en Solución Captadora) | DEMANDA BIOQUÍMICA DE OXIGENO | AGUA DE PROCESO | - | - | BIOCHEMICAL OXYGEN DEMAND (BOD). 5-DAY BOD TEST SMEWW-APHA-AWWA-WEF PART5210 B, 24TH ED.
LE-002-1 | 14983 | 2024-11-26 | CALLAO | QUIMICAS (Incluye MUESTREO a excepción de: Metales en Juguetes, Determinación de Peso, Dióxido de Azufre en Solución Captadora, Dióxido de Nitrógeno en Solución Captadora, Monóxido de Carbono en Solución Captadora, Sulfuro de Hidrógeno en Solución Captadora y Ozono en Solución Captadora) | DEMANDA BIOQUÍMICA DE OXIGENO | AGUA NATURAL | - | - | BIOCHEMICAL OXYGEN DEMAND (BOD). 5-DAY BOD TEST SMEWW-APHA-AWWA-WEF PART5210 B, 24TH ED.
LE-002-1 | 14984 | 2024-11-26 | CALLAO | QUIMICAS (Incluye MUESTREO a excepción de: Metales en Juguetes, Determinación de Peso, Dióxido de Azufre en Solución Captadora, Dióxido de Nitrógeno en Solución Captadora, Monóxido de Carbono en Solución Captadora, Sulfuro de Hidrógeno en Solución Captadora y Ozono en Solución Captadora) | DEMANDA BIOQUÍMICA DE OXIGENO | AGUA PARA USO Y CONSUMO HUMANO | - | - | BIOCHEMICAL OXYGEN DEMAND (BOD). 5-DAY BOD TEST SMEWW-APHA-AWWA-WEF PART5210 B, 24TH ED.
LE-002-1 | 14985 | 2024-11-26 | CALLAO | QUIMICAS (Incluye MUESTREO a excepción de: Metales en Juguetes, Determinación de Peso, Dióxido de Azufre en Solución Captadora, Dióxido de Nitrógeno en Solución Captadora, Monóxido de Carbono en Solución Captadora, Sulfuro de Hidrógeno en Solución Captadora y Ozono en Solución Captadora) | DEMANDA BIOQUÍMICA DE OXIGENO | AGUA RESIDUAL | - | - | BIOCHEMICAL OXYGEN DEMAND (BOD). 5-DAY BOD TEST SMEWW-APHA-AWWA-WEF PART5210 B, 24TH ED.
LE-002-1 | 14986 | 2024-11-26 | CALLAO | QUIMICAS (Incluye MUESTREO a excepción de: Metales en Juguetes, Determinación de Peso, Dióxido de Azufre en Solución Captadora, Dióxido de Nitrógeno en Solución Captadora, Monóxido de Carbono en Solución Captadora, Sulfuro de Hidrógeno en Solución Captadora y Ozono en Solución Captadora) | DEMANDA BIOQUÍMICA DE OXIGENO | AGUA SALINA | - | - | BIOCHEMICAL OXYGEN DEMAND (BOD). 5-DAY BOD TEST SMEWW-APHA-AWWA-WEF PART5210 B, 24TH ED.
LE-002-1 | 14987 | 2024-11-26 | CALLAO | QUIMICAS (Incluye MUESTREO a excepción de: Metales en Juguetes, Determinación de Peso, Dióxido de Azufre en Solución Captadora, Dióxido de Nitrógeno en Solución Captadora, Monóxido de Carbono en Solución Captadora, Sulfuro de Hidrógeno en Solución Captadora y Ozono en Solución Captadora) | DEMANDA QUÍMICA DE OXÍGENO | AGUA SALINA | - | - | CHEMICAL OXYGEN DEMAND, OPEN REFLUX METHOD SMEWW-APHA-AWWA-WEF PART 5220 B, 23RD ED. 2017 (VALIDADO - MODIFICADO Y APLICADO FUERA DEL ALCANCE)
LE-002-1 | 14988 | 2024-11-26 | CALLAO | QUIMICAS (Incluye MUESTREO a excepción de: Metales en Juguetes, Determinación de Peso, Dióxido de Azufre en Solución Captadora, Dióxido de Nitrógeno en Solución Captadora, Monóxido de Carbono en Solución Captadora, Sulfuro de Hidrógeno en Solución Captadora y Ozono en Solución Captadora) | DEMANDA QUÍMICA DE OXÍGENO | AGUA DE PROCESO | - | - | CHEMICAL OXYGEN DEMAND, CLOSED REFLUX, COLORIMETRIC METHOD SMEWW-APHA-AWWA-WEF PART 5220 D, 23RD ED. 2017 (VALIDADO - APLICADO FUERA DEL ALCANCE)
LE-002-1 | 14989 | 2024-11-26 | CALLAO | QUIMICAS (Incluye MUESTREO a excepción de: Metales en Juguetes, Determinación de Peso, Dióxido de Azufre en Solución Captadora, Dióxido de Nitrógeno en Solución Captadora, Monóxido de Carbono en Solución Captadora, Sulfuro de Hidrógeno en Solución Captadora y Ozono en Solución Captadora) | DEMANDA QUÍMICA DE OXÍGENO | AGUA NATURAL | - | - | CHEMICAL OXYGEN DEMAND, CLOSED REFLUX, COLORIMETRIC METHOD SMEWW-APHA-AWWA-WEF PART 5220 D, 24TH ED.
LE-002-1 | 14990 | 2024-11-26 | CALLAO | QUIMICAS (Incluye MUESTREO a excepción de: Metales en Juguetes, Determinación de Peso, Dióxido de Azufre en Solución Captadora, Dióxido de Nitrógeno en Solución Captadora, Monóxido de Carbono en Solución Captadora, Sulfuro de Hidrógeno en Solución Captadora y Ozono en Solución Captadora) | DEMANDA QUÍMICA DE OXÍGENO | AGUA PARA USO Y CONSUMO HUMANO | - | - | CHEMICAL OXYGEN DEMAND, CLOSED REFLUX, COLORIMETRIC METHOD SMEWW-APHA-AWWA-WEF PART 5220 D, 24TH ED.
LE-002-1 | 14991 | 2024-11-26 | CALLAO | QUIMICAS (Incluye MUESTREO a excepción de: Metales en Juguetes, Determinación de Peso, Dióxido de Azufre en Solución Captadora, Dióxido de Nitrógeno en Solución Captadora, Monóxido de Carbono en Solución Captadora, Sulfuro de Hidrógeno en Solución Captadora y Ozono en Solución Captadora) | DEMANDA QUÍMICA DE OXÍGENO | AGUA RESIDUAL | - | - | CHEMICAL OXYGEN DEMAND, CLOSED REFLUX, COLORIMETRIC METHOD SMEWW-APHA-AWWA-WEF PART 5220 D, 24TH ED.
LE-002-1 | 14992 | 2024-11-26 | CALLAO | QUIMICAS (Incluye MUESTREO a excepción de: Metales en Juguetes, Determinación de Peso, Dióxido de Azufre en Solución Captadora, Dióxido de Nitrógeno en Solución Captadora, Monóxido de Carbono en Solución Captadora, Sulfuro de Hidrógeno en Solución Captadora y Ozono en Solución Captadora) | DETERGENTES (S.A.A.M) | AGUA DE BEBIDA | - | - | WATER QUALITY -- DETERMINATION OF THE METHYLENE BLUE ACTIVE SUBSTANCES (MBAS) INDEX -- METHOD USING CONTINUOUS FLOW ANALYSIS (CFA) ISO 16265:2009 (VALIDADO - APLICADO FUERA DEL ALCANCE)
LE-002-1 | 14993 | 2024-11-26 | CALLAO | QUIMICAS (Incluye MUESTREO a excepción de: Metales en Juguetes, Determinación de Peso, Dióxido de Azufre en Solución Captadora, Dióxido de Nitrógeno en Solución Captadora, Monóxido de Carbono en Solución Captadora, Sulfuro de Hidrógeno en Solución Captadora y Ozono en Solución Captadora) | DETERGENTES (S.A.A.M) | AGUA NATURAL | - | - | WATER QUALITY -- DETERMINATION OF THE METHYLENE BLUE ACTIVE SUBSTANCES (MBAS) INDEX -- METHOD USING CONTINUOUS FLOW ANALYSIS (CFA) ISO 16265:2009 (VALIDADO - APLICADO FUERA DEL ALCANCE)
LE-002-1 | 14994 | 2024-11-26 | CALLAO | QUIMICAS (Incluye MUESTREO a excepción de: Metales en Juguetes, Determinación de Peso, Dióxido de Azufre en Solución Captadora, Dióxido de Nitrógeno en Solución Captadora, Monóxido de Carbono en Solución Captadora, Sulfuro de Hidrógeno en Solución Captadora y Ozono en Solución Captadora) | DETERGENTES (S.A.A.M) | AGUA RESIDUAL | - | - | WATER QUALITY -- DETERMINATION OF THE METHYLENE BLUE ACTIVE SUBSTANCES (MBAS) INDEX -- METHOD USING CONTINUOUS FLOW ANALYSIS (CFA) ISO 16265:2009 (VALIDADO - APLICADO FUERA DEL ALCANCE)
LE-002-1 | 14995 | 2024-11-26 | CALLAO | QUIMICAS (Incluye MUESTREO a excepción de: Metales en Juguetes, Determinación de Peso, Dióxido de Azufre en Solución Captadora, Dióxido de Nitrógeno en Solución Captadora, Monóxido de Carbono en Solución Captadora, Sulfuro de Hidrógeno en Solución Captadora y Ozono en Solución Captadora) | DETERGENTES (S.A.A.M) | AGUA SALINA | - | - | WATER QUALITY -- DETERMINATION OF THE METHYLENE BLUE ACTIVE SUBSTANCES (MBAS) INDEX -- METHOD USING CONTINUOUS FLOW ANALYSIS (CFA) ISO 16265:2009 (VALIDADO - APLICADO FUERA DEL ALCANCE)
LE-002-1 | 14996 | 2024-11-26 | CALLAO | QUIMICAS (Incluye MUESTREO a excepción de: Metales en Juguetes, Determinación de Peso, Dióxido de Azufre en Solución Captadora, Dióxido de Nitrógeno en Solución Captadora, Monóxido de Carbono en Solución Captadora, Sulfuro de Hidrógeno en Solución Captadora y Ozono en Solución Captadora) | DETERGENTES (S.A.A.M) | AGUA PARA USO Y CONSUMO HUMANO | - | - | SURFACTANS. ANIONIC SURFACTANTS AS MBAS SMEWW-APHA-AWWA-WEF PART 5540 C, 24TH ED.
LE-002-1 | 14997 | 2024-11-26 | CALLAO | QUIMICAS (Incluye MUESTREO a excepción de: Metales en Juguetes, Determinación de Peso, Dióxido de Azufre en Solución Captadora, Dióxido de Nitrógeno en Solución Captadora, Monóxido de Carbono en Solución Captadora, Sulfuro de Hidrógeno en Solución Captadora y Ozono en Solución Captadora) | DETERMINACIÓN DE PESO: Filtro PM10 Bajo Volumen | FILTRO PM10 BAJO VOLUMEN | - | - | MONITOREO DE CALIDAD AMBIENTAL. CALIDAD DE AIRE. MÉTODO DE REFERENCIA PARA LA DETERMINACIÓN DE MATERIAL PARTICULADO RESPIRABLE COMO PM10 EN LA ATMOSFERA. NTP 900.030. NO INCLUYE MUESTREO. (VALIDADO - APLICADO FUERA DEL ALCANCE)
LE-002-1 | 14998 | 2024-11-26 | CALLAO | QUIMICAS (Incluye MUESTREO a excepción de: Metales en Juguetes, Determinación de Peso, Dióxido de Azufre en Solución Captadora, Dióxido de Nitrógeno en Solución Captadora, Monóxido de Carbono en Solución Captadora, Sulfuro de Hidrógeno en Solución Captadora y Ozono en Solución Captadora) | DETERMINACIÓN DE PESO: Filtro PM2.5 Bajo Volumen | FILTRO PM 2.5 BAJO VOLUMEN | - | - | MONITOREO DE CALIDAD AMBIENTAL. CALIDAD DE AIRE. MÉTODO DE REFERENCIA PARA LA DETERMINACIÓN DE MATERIAL PARTICULADO FINO COMO PM2.5 EN LA ATMÓSFERA. NTP 900.069. NO INCLUYE MUESTREO. (VALIDADO - APLICADO FUERA DEL ALCANCE)
LE-002-1 | 14999 | 2024-11-26 | CALLAO | QUIMICAS (Incluye MUESTREO a excepción de: Metales en Juguetes, Determinación de Peso, Dióxido de Azufre en Solución Captadora, Dióxido de Nitrógeno en Solución Captadora, Monóxido de Carbono en Solución Captadora, Sulfuro de Hidrógeno en Solución Captadora y Ozono en Solución Captadora) | DETERMINACIÓN DE PESO: Filtros PM10 Alto Volumen. | FILTROS PM10 ALTO VOLUMEN | - | - | MONITOREO DE CALIDAD AMBIENTAL. CALIDAD DE AIRE. MÉTODO DE REFERENCIA PARA LA DETERMINACIÓN DE MATERIAL PARTICULADO RESPIRABLE COMO PM10 EN LA ATMOSFERA. NTP 900.030. NO INCLUYE MUESTREO. (VALIDADO - APLICADO FUERA DEL ALCANCE)
LE-002-1 | 15000 | 2024-11-26 | CALLAO | QUIMICAS (Incluye MUESTREO a excepción de: Metales en Juguetes, Determinación de Peso, Dióxido de Azufre en Solución Captadora, Dióxido de Nitrógeno en Solución Captadora, Monóxido de Carbono en Solución Captadora, Sulfuro de Hidrógeno en Solución Captadora y Ozono en Solución Captadora) | DETERMINACIÓN DE PESO: Filtros PM10 Bajo Volumen. | FILTROS PM10 BAJO VOLUMEN | - | - | SAMPLING OF AMBIENT AIR FOR PM10 CONCENTRATION USING THE RUPPRECHT AND PATASHNICK, LOW VOLUME PARTISOL SAMPLER COMPENDIUM OF METHOD FOR THE DETERMINATION OF INORGANIC COMPOUNDS IN AMBIENT AIR. EPA COMPENDIUM METHOD IO-2.3, 1999, ITEM 7. (VALIDADO PARA PESAJE DE MUESTRA). NO INCLUYE MUESTREO.
LE-002-1 | 15001 | 2024-11-26 | CALLAO | QUIMICAS (Incluye MUESTREO a excepción de: Metales en Juguetes, Determinación de Peso, Dióxido de Azufre en Solución Captadora, Dióxido de Nitrógeno en Solución Captadora, Monóxido de Carbono en Solución Captadora, Sulfuro de Hidrógeno en Solución Captadora y Ozono en Solución Captadora) | DETERMINACIÓN DE PESO: Filtros PM10 Alto Volumen y Filtros PM2.5 Alto Volumen | FILTROS PM10 ALTO VOLUMEN | - | - | REFERENCE METHOD FOR THE DETERMINATION OF PARTICULE MATTER AS PM10 IN THE ATMOSPHERE EPA CFR 40 APPENDIX J TO PART 50, 1990, ITEM 7. (VALIDADO PARA PESAJE DE MUESTRA). NO INCLUYE MUESTREO.
LE-002-1 | 15002 | 2024-11-26 | CALLAO | QUIMICAS (Incluye MUESTREO a excepción de: Metales en Juguetes, Determinación de Peso, Dióxido de Azufre en Solución Captadora, Dióxido de Nitrógeno en Solución Captadora, Monóxido de Carbono en Solución Captadora, Sulfuro de Hidrógeno en Solución Captadora y Ozono en Solución Captadora) | DETERMINACIÓN DE PESO: Filtros PM10 Alto Volumen y Filtros PM2.5 Alto Volumen | FILTROS PM2.5 ALTO VOLUMEN | - | - | REFERENCE METHOD FOR THE DETERMINATION OF PARTICULE MATTER AS PM10 IN THE ATMOSPHERE EPA CFR 40 APPENDIX J TO PART 50, 1990, ITEM 7. (VALIDADO PARA PESAJE DE MUESTRA). NO INCLUYE MUESTREO.
LE-002-1 | 15003 | 2024-11-26 | CALLAO | QUIMICAS (Incluye MUESTREO a excepción de: Metales en Juguetes, Determinación de Peso, Dióxido de Azufre en Solución Captadora, Dióxido de Nitrógeno en Solución Captadora, Monóxido de Carbono en Solución Captadora, Sulfuro de Hidrógeno en Solución Captadora y Ozono en Solución Captadora) | DETERMINACIÓN DE PESO: Filtros PM2.5 Bajo Volumen | FILTROS PM2.5 BAJO VOLUMEN | - | - | REFERENCE METHOD FOR THE DETERMINATION OF FINE PARTICULATE MATTER AS PM2.5 IN THE ATMOSPHERE. EPA CFR 40 APPENDIX L TO PART 50, 2006. ITEM 8. (VALIDADO PARA PESAJE DE MUESTRA). NO INCLUYE MUESTREO.
LE-002-1 | 15004 | 2024-11-26 | CALLAO | QUIMICAS (Incluye MUESTREO a excepción de: Metales en Juguetes, Determinación de Peso, Dióxido de Azufre en Solución Captadora, Dióxido de Nitrógeno en Solución Captadora, Monóxido de Carbono en Solución Captadora, Sulfuro de Hidrógeno en Solución Captadora y Ozono en Solución Captadora) | DETERMINACIÓN DE PESO: Filtros PTS de Alto Volumen | FILTROS PTS ALTO VOLUMEN | - | - | REFERENCE METHOD FOR THE DETERMINATION OF SUSPENDED PARTICULE MATTER IN THE ATMOSPHERE (HIGH VOLUME METHOD) EPA CFR TITLE 40, CHAPTER I, SUBCHAPTER C, PART 50, APPENDIX B, 1983. ITEM 7, 8. (VALIDADO - APLICADO FUERA DEL ALCANCE)
LE-002-1 | 15005 | 2024-11-26 | CALLAO | QUIMICAS (Incluye MUESTREO a excepción de: Metales en Juguetes, Determinación de Peso, Dióxido de Azufre en Solución Captadora, Dióxido de Nitrógeno en Solución Captadora, Monóxido de Carbono en Solución Captadora, Sulfuro de Hidrógeno en Solución Captadora y Ozono en Solución Captadora) | DIÓXIDO DE AZUFRE | AIRE | - | - | REFERENCE METHOD FOR THE DETERMINATION OF SULFUR DIOXIDE IN THE ATMOSPHERE (PARAROSANILINE METHOD) EPA CFR TITLE 40, CHAPTER I, SUBCHAPTER C, PART 50, APPENDIX A2
LE-002-1 | 15006 | 2024-11-26 | CALLAO | QUIMICAS (Incluye MUESTREO a excepción de: Metales en Juguetes, Determinación de Peso, Dióxido de Azufre en Solución Captadora, Dióxido de Nitrógeno en Solución Captadora, Monóxido de Carbono en Solución Captadora, Sulfuro de Hidrógeno en Solución Captadora y Ozono en Solución Captadora) | DIÓXIDO DE AZUFRE | SOLUCION CAPTADORA DE POTASIO TETRACLOROMERCURIATO (TCM) | - | - | METHOD FOR THE DETERMINATION OF SULFUR DIOXIDE IN THE ATMOSPHERE (PARAROSANILINE METHOD) EPA CFR TITLE 40, CHAPTER I, SUBCHAPTER C, PART 50, APPENDIX A2, ITEM 7 AL 11. (VALIDADO - APLICADO FUERA DEL ALCANCE)
LE-002-1 | 15007 | 2024-11-26 | CALLAO | QUIMICAS (Incluye MUESTREO a excepción de: Metales en Juguetes, Determinación de Peso, Dióxido de Azufre en Solución Captadora, Dióxido de Nitrógeno en Solución Captadora, Monóxido de Carbono en Solución Captadora, Sulfuro de Hidrógeno en Solución Captadora y Ozono en Solución Captadora) | DIÓXIDO DE AZUFRE | EMISIONES EN FUENTES ESTACIONARIAS | - | - | DETERMINATION OF SULFUR DIOXIDE EMISSIONS FROM STATIONARY SOURCES EPA CFR TITLE 40, CHAPTER I, SUBCHAPTER C, PART 60, APPENDIX A4, METHOD 6
LE-002-1 | 15008 | 2024-11-26 | CALLAO | QUIMICAS (Incluye MUESTREO a excepción de: Metales en Juguetes, Determinación de Peso, Dióxido de Azufre en Solución Captadora, Dióxido de Nitrógeno en Solución Captadora, Monóxido de Carbono en Solución Captadora, Sulfuro de Hidrógeno en Solución Captadora y Ozono en Solución Captadora) | DIOXIDO DE AZUFRE (SO2) | EMISIONES EN FUENTES ESTACIONARIAS | - | - | MONITOREO DE EMISIONES ATMOSFÉRICAS. DETERMINACIÓN DE LAS EMISIONES DE DIÓXIDO DE AZUFRE EN FUENTES ESTACIONARIAS. NTP 900.006
LE-002-1 | 15009 | 2024-11-26 | CALLAO | QUIMICAS (Incluye MUESTREO a excepción de: Metales en Juguetes, Determinación de Peso, Dióxido de Azufre en Solución Captadora, Dióxido de Nitrógeno en Solución Captadora, Monóxido de Carbono en Solución Captadora, Sulfuro de Hidrógeno en Solución Captadora y Ozono en Solución Captadora) | DIÓXIDO DE AZUFRE (SO2) | AIRE | - | - | AIRE AMBIENTAL. DETERMINACIÓN DE DIÓXIDO DE AZUFRE. MÉTODO DE FLUORESCENCIA ULTRAVIOLETA. NTP-ISO 10498:2017 (REVISADA EL 2022 )
LE-002-1 | 15010 | 2024-11-26 | CALLAO | QUIMICAS (Incluye MUESTREO a excepción de: Metales en Juguetes, Determinación de Peso, Dióxido de Azufre en Solución Captadora, Dióxido de Nitrógeno en Solución Captadora, Monóxido de Carbono en Solución Captadora, Sulfuro de Hidrógeno en Solución Captadora y Ozono en Solución Captadora) | DIÓXIDO DE CARBONO | EMISIONES EN FUENTES ESTACIONARIAS | - | - | GESTIÓN AMBIENTAL. EMISIONES ATMOSFÉRICAS. DETERMINACIÓN DE LAS CONCENTRACIONES DE OXÍGENO Y DIÓXIDO DE CARBONO EN LAS EMISIONES DE FUENTES ESTACIONARIAS. PROCEDIMIENTO PARA ANALIZADOR INSTRUMENTAL. NTP 900.003-A:2002
LE-002-1 | 15011 | 2024-11-26 | CALLAO | QUIMICAS (Incluye MUESTREO a excepción de: Metales en Juguetes, Determinación de Peso, Dióxido de Azufre en Solución Captadora, Dióxido de Nitrógeno en Solución Captadora, Monóxido de Carbono en Solución Captadora, Sulfuro de Hidrógeno en Solución Captadora y Ozono en Solución Captadora) | DIÓXIDO DE NITRÓGENO | AIRE | - | - | SODIUM ARSENITE METHOD FOR THE DETERMINATION OF NITROGEN IN THE ATHEMOSPHERE. (TRADUCCIÓN AL PORTUGUÉS REV.1) US EPA N° EQN-1277-026: 1977 (VALIDADO)
LE-002-1 | 15012 | 2024-11-26 | CALLAO | QUIMICAS (Incluye MUESTREO a excepción de: Metales en Juguetes, Determinación de Peso, Dióxido de Azufre en Solución Captadora, Dióxido de Nitrógeno en Solución Captadora, Monóxido de Carbono en Solución Captadora, Sulfuro de Hidrógeno en Solución Captadora y Ozono en Solución Captadora) | DIÓXIDO DE NITRÓGENO | SOLUCIÓN CAPTADORA PARA DIÓXIDO DE NITRÓGENO (NO2) | - | - | SODIUM ARSENITE METHOD FOR THE DETERMINATION OF NITROGEN IN THE ATHEMOSPHERE. (TRADUCCIÓN AL PORTUGUÉS REV.1) US EPA N° EQN-1277-026: 1977 (VALIDADO)
LE-002-1 | 15013 | 2024-11-26 | CALLAO | QUIMICAS (Incluye MUESTREO a excepción de: Metales en Juguetes, Determinación de Peso, Dióxido de Azufre en Solución Captadora, Dióxido de Nitrógeno en Solución Captadora, Monóxido de Carbono en Solución Captadora, Sulfuro de Hidrógeno en Solución Captadora y Ozono en Solución Captadora) | DUREZA CÁLCICA | AGUA NATURAL | - | - | CALCIUM. EDTA TITRIMETRIC METHOD SMEWW-APHA-AWWA-WEF PART 3500- CA-B, 24TH ED.
LE-002-1 | 15014 | 2024-11-26 | CALLAO | QUIMICAS (Incluye MUESTREO a excepción de: Metales en Juguetes, Determinación de Peso, Dióxido de Azufre en Solución Captadora, Dióxido de Nitrógeno en Solución Captadora, Monóxido de Carbono en Solución Captadora, Sulfuro de Hidrógeno en Solución Captadora y Ozono en Solución Captadora) | DUREZA CÁLCICA | AGUA PARA USO Y CONSUMO HUMANO | - | - | CALCIUM. EDTA TITRIMETRIC METHOD SMEWW-APHA-AWWA-WEF PART 3500- CA-B, 24TH ED.
LE-002-1 | 15015 | 2024-11-26 | CALLAO | QUIMICAS (Incluye MUESTREO a excepción de: Metales en Juguetes, Determinación de Peso, Dióxido de Azufre en Solución Captadora, Dióxido de Nitrógeno en Solución Captadora, Monóxido de Carbono en Solución Captadora, Sulfuro de Hidrógeno en Solución Captadora y Ozono en Solución Captadora) | DUREZA CÁLCICA | AGUA RESIDUAL | - | - | CALCIUM. EDTA TITRIMETRIC METHOD SMEWW-APHA-AWWA-WEF PART 3500- CA-B, 24TH ED.
LE-002-1 | 15016 | 2024-11-26 | CALLAO | QUIMICAS (Incluye MUESTREO a excepción de: Metales en Juguetes, Determinación de Peso, Dióxido de Azufre en Solución Captadora, Dióxido de Nitrógeno en Solución Captadora, Monóxido de Carbono en Solución Captadora, Sulfuro de Hidrógeno en Solución Captadora y Ozono en Solución Captadora) | DUREZA CÁLCICA | AGUA SALINA | - | - | CALCIUM. EDTA TITRIMETRIC METHOD SMEWW-APHA-AWWA-WEF PART 3500- CA-B, 24TH ED.
LE-002-1 | 15017 | 2024-11-26 | CALLAO | QUIMICAS (Incluye MUESTREO a excepción de: Metales en Juguetes, Determinación de Peso, Dióxido de Azufre en Solución Captadora, Dióxido de Nitrógeno en Solución Captadora, Monóxido de Carbono en Solución Captadora, Sulfuro de Hidrógeno en Solución Captadora y Ozono en Solución Captadora) | DUREZA TOTAL | AGUA DE PROCESO | - | - | HARDNESS. EDTA TITRIMETRIC METHOD SMEWW-APHA-AWWA-WEF PART 2340-C, 23RD ED., 2017 (VALIDADO - APLICADO FUERA DEL ALCANCE)
LE-002-1 | 15018 | 2024-11-26 | CALLAO | QUIMICAS (Incluye MUESTREO a excepción de: Metales en Juguetes, Determinación de Peso, Dióxido de Azufre en Solución Captadora, Dióxido de Nitrógeno en Solución Captadora, Monóxido de Carbono en Solución Captadora, Sulfuro de Hidrógeno en Solución Captadora y Ozono en Solución Captadora) | DUREZA TOTAL | AGUA NATURAL | - | - | HARDNESS. EDTA TITRIMETRIC METHOD SMEWW-APHA-AWWA-WEF PART 2340-C, 23RD ED., 2017 (VALIDADO - APLICADO FUERA DEL ALCANCE)
LE-002-1 | 15019 | 2024-11-26 | CALLAO | QUIMICAS (Incluye MUESTREO a excepción de: Metales en Juguetes, Determinación de Peso, Dióxido de Azufre en Solución Captadora, Dióxido de Nitrógeno en Solución Captadora, Monóxido de Carbono en Solución Captadora, Sulfuro de Hidrógeno en Solución Captadora y Ozono en Solución Captadora) | DUREZA TOTAL | AGUA PARA USO Y CONSUMO HUMANO | - | - | HARDNESS. EDTA TITRIMETRIC METHOD SMEWW-APHA-AWWA-WEF PART 2340-C, 23RD ED., 2017 (VALIDADO - APLICADO FUERA DEL ALCANCE)
LE-002-1 | 15020 | 2024-11-26 | CALLAO | QUIMICAS (Incluye MUESTREO a excepción de: Metales en Juguetes, Determinación de Peso, Dióxido de Azufre en Solución Captadora, Dióxido de Nitrógeno en Solución Captadora, Monóxido de Carbono en Solución Captadora, Sulfuro de Hidrógeno en Solución Captadora y Ozono en Solución Captadora) | DUREZA TOTAL | AGUA RESIDUAL | - | - | HARDNESS. EDTA TITRIMETRIC METHOD SMEWW-APHA-AWWA-WEF PART 2340-C, 23RD ED., 2017 (VALIDADO - APLICADO FUERA DEL ALCANCE)
LE-002-1 | 15021 | 2024-11-26 | CALLAO | QUIMICAS (Incluye MUESTREO a excepción de: Metales en Juguetes, Determinación de Peso, Dióxido de Azufre en Solución Captadora, Dióxido de Nitrógeno en Solución Captadora, Monóxido de Carbono en Solución Captadora, Sulfuro de Hidrógeno en Solución Captadora y Ozono en Solución Captadora) | DUREZA TOTAL | AGUA SALINA | - | - | HARDNESS. EDTA TITRIMETRIC METHOD SMEWW-APHA-AWWA-WEF PART 2340-C, 23RD ED., 2017 (VALIDADO - APLICADO FUERA DEL ALCANCE)
LE-002-1 | 15022 | 2024-11-26 | CALLAO | QUIMICAS (Incluye MUESTREO a excepción de: Metales en Juguetes, Determinación de Peso, Dióxido de Azufre en Solución Captadora, Dióxido de Nitrógeno en Solución Captadora, Monóxido de Carbono en Solución Captadora, Sulfuro de Hidrógeno en Solución Captadora y Ozono en Solución Captadora) | ESTERES FTALATOS: Dimetil Ftalato, Dietil Ftalato, Di-n-Butil Ftalato, Butil Bencil Ftalato, Ftalato de di (2-Etilhexilo), Di-n-Octil Ftalato | AGUA NATURAL | - | - | SEMIVOLATILE ORGANIC COMPOUNDS BY GAS CHROMATOGRAPHY/MASS SPECTROMETRY EPA METHOD 8270E REV. 6
LE-002-1 | 15023 | 2024-11-26 | CALLAO | QUIMICAS (Incluye MUESTREO a excepción de: Metales en Juguetes, Determinación de Peso, Dióxido de Azufre en Solución Captadora, Dióxido de Nitrógeno en Solución Captadora, Monóxido de Carbono en Solución Captadora, Sulfuro de Hidrógeno en Solución Captadora y Ozono en Solución Captadora) | ESTERES FTALATOS: Dimetil Ftalato, Dietil Ftalato, Di-n-Butil Ftalato, Butil Bencil Ftalato, Ftalato de di (2-Etilhexilo), Di-n-Octil Ftalato | AGUA PARA USO Y CONSUMO HUMANO | - | - | SEMIVOLATILE ORGANIC COMPOUNDS BY GAS CHROMATOGRAPHY/MASS SPECTROMETRY EPA METHOD 8270E REV. 6
LE-002-1 | 15024 | 2024-11-26 | CALLAO | QUIMICAS (Incluye MUESTREO a excepción de: Metales en Juguetes, Determinación de Peso, Dióxido de Azufre en Solución Captadora, Dióxido de Nitrógeno en Solución Captadora, Monóxido de Carbono en Solución Captadora, Sulfuro de Hidrógeno en Solución Captadora y Ozono en Solución Captadora) | ESTERES FTALATOS: Dimetil Ftalato, Dietil Ftalato, Di-n-Butil Ftalato, Butil Bencil Ftalato, Ftalato de di (2-Etilhexilo), Di-n-Octil Ftalato | AGUA RESIDUAL | - | - | SEMIVOLATILE ORGANIC COMPOUNDS BY GAS CHROMATOGRAPHY/MASS SPECTROMETRY EPA METHOD 8270E REV. 6
LE-002-1 | 15025 | 2024-11-26 | CALLAO | QUIMICAS (Incluye MUESTREO a excepción de: Metales en Juguetes, Determinación de Peso, Dióxido de Azufre en Solución Captadora, Dióxido de Nitrógeno en Solución Captadora, Monóxido de Carbono en Solución Captadora, Sulfuro de Hidrógeno en Solución Captadora y Ozono en Solución Captadora) | ESTERES FTALATOS: Dimetil Ftalato, Dietil Ftalato, Di-n-Butil Ftalato, Butil Bencil Ftalato, Ftalato de di (2-Etilhexilo), Di-n-Octil Ftalato | AGUA SALINA | - | - | SEMIVOLATILE ORGANIC COMPOUNDS BY GAS CHROMATOGRAPHY/MASS SPECTROMETRY EPA METHOD 8270E REV. 6
LE-002-1 | 15026 | 2024-11-26 | CALLAO | QUIMICAS (Incluye MUESTREO a excepción de: Metales en Juguetes, Determinación de Peso, Dióxido de Azufre en Solución Captadora, Dióxido de Nitrógeno en Solución Captadora, Monóxido de Carbono en Solución Captadora, Sulfuro de Hidrógeno en Solución Captadora y Ozono en Solución Captadora) | FENOLES | AGUA DE PROCESO | - | - | PHENOLICS (COLORIMETRIC, AUTOMATED 4-AAP WITH DISTILLATION) /// DETERMINATION OF TOTAL RECOVERABLE PHENOLICS BY SEMI-AUTOMATED COLORIMETRY EPA METHOD 420.2 (1974) // EPA METHOD 420.4 REV.01:1993 (VALIDADO - APLICADO FUERA DEL ALCANCE)
LE-002-1 | 15027 | 2024-11-26 | CALLAO | QUIMICAS (Incluye MUESTREO a excepción de: Metales en Juguetes, Determinación de Peso, Dióxido de Azufre en Solución Captadora, Dióxido de Nitrógeno en Solución Captadora, Monóxido de Carbono en Solución Captadora, Sulfuro de Hidrógeno en Solución Captadora y Ozono en Solución Captadora) | FENOLES | AGUA NATURAL | - | - | PHENOLICS (COLORIMETRIC, AUTOMATED 4-AAP WITH DISTILLATION) /// DETERMINATION OF TOTAL RECOVERABLE PHENOLICS BY SEMI-AUTOMATED COLORIMETRY EPA METHOD 420.2 (1974) // EPA METHOD 420.4 REV.01:1993 (VALIDADO - APLICADO FUERA DEL ALCANCE)
LE-002-1 | 15028 | 2024-11-26 | CALLAO | QUIMICAS (Incluye MUESTREO a excepción de: Metales en Juguetes, Determinación de Peso, Dióxido de Azufre en Solución Captadora, Dióxido de Nitrógeno en Solución Captadora, Monóxido de Carbono en Solución Captadora, Sulfuro de Hidrógeno en Solución Captadora y Ozono en Solución Captadora) | FENOLES | AGUA PARA USO Y CONSUMO HUMANO | - | - | PHENOLICS (COLORIMETRIC, AUTOMATED 4-AAP WITH DISTILLATION) /// DETERMINATION OF TOTAL RECOVERABLE PHENOLICS BY SEMI-AUTOMATED COLORIMETRY EPA METHOD 420.2 (1974) // EPA METHOD 420.4 REV.01:1993 (VALIDADO - APLICADO FUERA DEL ALCANCE)
LE-002-1 | 15029 | 2024-11-26 | CALLAO | QUIMICAS (Incluye MUESTREO a excepción de: Metales en Juguetes, Determinación de Peso, Dióxido de Azufre en Solución Captadora, Dióxido de Nitrógeno en Solución Captadora, Monóxido de Carbono en Solución Captadora, Sulfuro de Hidrógeno en Solución Captadora y Ozono en Solución Captadora) | FENOLES | AGUA RESIDUAL | - | - | PHENOLICS (COLORIMETRIC, AUTOMATED 4-AAP WITH DISTILLATION) /// DETERMINATION OF TOTAL RECOVERABLE PHENOLICS BY SEMI-AUTOMATED COLORIMETRY EPA METHOD 420.2 (1974) // EPA METHOD 420.4 REV.01:1993 (VALIDADO - APLICADO FUERA DEL ALCANCE)
LE-002-1 | 15030 | 2024-11-26 | CALLAO | QUIMICAS (Incluye MUESTREO a excepción de: Metales en Juguetes, Determinación de Peso, Dióxido de Azufre en Solución Captadora, Dióxido de Nitrógeno en Solución Captadora, Monóxido de Carbono en Solución Captadora, Sulfuro de Hidrógeno en Solución Captadora y Ozono en Solución Captadora) | FENOLES | AGUA SALINA | - | - | PHENOLICS (COLORIMETRIC, AUTOMATED 4-AAP WITH DISTILLATION) /// DETERMINATION OF TOTAL RECOVERABLE PHENOLICS BY SEMI-AUTOMATED COLORIMETRY EPA METHOD 420.2 (1974) // EPA METHOD 420.4 REV.01:1993 (VALIDADO - APLICADO FUERA DEL ALCANCE)
LE-002-1 | 15031 | 2024-11-26 | CALLAO | QUIMICAS (Incluye MUESTREO a excepción de: Metales en Juguetes, Determinación de Peso, Dióxido de Azufre en Solución Captadora, Dióxido de Nitrógeno en Solución Captadora, Monóxido de Carbono en Solución Captadora, Sulfuro de Hidrógeno en Solución Captadora y Ozono en Solución Captadora) | FENOLES | LODOS | - | - | DETERMINATION OF TOTAL RECOVERABLE PHENOLICS BY SEMI-AUTOMATED COLORIMETRY EPA 420.4 REV.01:1993 (VALIDADO - APLICADO FUERA DEL ALCANCE)
LE-002-1 | 15032 | 2024-11-26 | CALLAO | QUIMICAS (Incluye MUESTREO a excepción de: Metales en Juguetes, Determinación de Peso, Dióxido de Azufre en Solución Captadora, Dióxido de Nitrógeno en Solución Captadora, Monóxido de Carbono en Solución Captadora, Sulfuro de Hidrógeno en Solución Captadora y Ozono en Solución Captadora) | FENOLES | SEDIMENTOS | - | - | DETERMINATION OF TOTAL RECOVERABLE PHENOLICS BY SEMI-AUTOMATED COLORIMETRY EPA 420.4 REV.01:1993 (VALIDADO - APLICADO FUERA DEL ALCANCE)
LE-002-1 | 15033 | 2024-11-26 | CALLAO | QUIMICAS (Incluye MUESTREO a excepción de: Metales en Juguetes, Determinación de Peso, Dióxido de Azufre en Solución Captadora, Dióxido de Nitrógeno en Solución Captadora, Monóxido de Carbono en Solución Captadora, Sulfuro de Hidrógeno en Solución Captadora y Ozono en Solución Captadora) | FENOLES | SUELOS | - | - | DETERMINATION OF TOTAL RECOVERABLE PHENOLICS BY SEMI-AUTOMATED COLORIMETRY EPA 420.4 REV.01:1993 (VALIDADO - APLICADO FUERA DEL ALCANCE)
LE-002-1 | 15034 | 2024-11-26 | CALLAO | QUIMICAS (Incluye MUESTREO a excepción de: Metales en Juguetes, Determinación de Peso, Dióxido de Azufre en Solución Captadora, Dióxido de Nitrógeno en Solución Captadora, Monóxido de Carbono en Solución Captadora, Sulfuro de Hidrógeno en Solución Captadora y Ozono en Solución Captadora) | FENOLES: 2,3,4,6-TetracloroFenol; 2,4,5-Triclorofenol;2,4,6-Triclorofenol; 2,4-Diclorofenol; 2,4-Dimetilfenol; 2,6-Diclorofenol; 2-Clorofenol; 2-Metilfenol (o-cresol); 2-Nitrofenol;4-Cloro-3-Metilfenol;4-Metilfenol;Acido benzoico; 4 Nitrofenol; Pentaclorofenol (PCP);Fenol. | AGUA NATURAL | - | - | SEMIVOLATILE ORGANIC COMPOUNDS BY GAS CHROMATOGRAPHY/MASS SPECTROMETRY EPA METHOD 8270E REV. 6
LE-002-1 | 15035 | 2024-11-26 | CALLAO | QUIMICAS (Incluye MUESTREO a excepción de: Metales en Juguetes, Determinación de Peso, Dióxido de Azufre en Solución Captadora, Dióxido de Nitrógeno en Solución Captadora, Monóxido de Carbono en Solución Captadora, Sulfuro de Hidrógeno en Solución Captadora y Ozono en Solución Captadora) | FENOLES: 2,3,4,6-TetracloroFenol; 2,4,5-Triclorofenol;2,4,6-Triclorofenol; 2,4-Diclorofenol; 2,4-Dimetilfenol; 2,6-Diclorofenol; 2-Clorofenol; 2-Metilfenol (o-cresol); 2-Nitrofenol;4-Cloro-3-Metilfenol;4-Metilfenol;Acido benzoico; 4 Nitrofenol; Pentaclorofenol (PCP);Fenol. | AGUA PARA USO Y CONSUMO HUMANO | - | - | SEMIVOLATILE ORGANIC COMPOUNDS BY GAS CHROMATOGRAPHY/MASS SPECTROMETRY EPA METHOD 8270E REV. 6
LE-002-1 | 15036 | 2024-11-26 | CALLAO | QUIMICAS (Incluye MUESTREO a excepción de: Metales en Juguetes, Determinación de Peso, Dióxido de Azufre en Solución Captadora, Dióxido de Nitrógeno en Solución Captadora, Monóxido de Carbono en Solución Captadora, Sulfuro de Hidrógeno en Solución Captadora y Ozono en Solución Captadora) | FENOLES: 2,3,4,6-TetracloroFenol; 2,4,5-Triclorofenol;2,4,6-Triclorofenol; 2,4-Diclorofenol; 2,4-Dimetilfenol; 2,6-Diclorofenol; 2-Clorofenol; 2-Metilfenol (o-cresol); 2-Nitrofenol;4-Cloro-3-Metilfenol;4-Metilfenol;Acido benzoico; 4 Nitrofenol; Pentaclorofenol (PCP);Fenol. | AGUA RESIDUAL | - | - | SEMIVOLATILE ORGANIC COMPOUNDS BY GAS CHROMATOGRAPHY/MASS SPECTROMETRY EPA METHOD 8270E REV. 6
LE-002-1 | 15037 | 2024-11-26 | CALLAO | QUIMICAS (Incluye MUESTREO a excepción de: Metales en Juguetes, Determinación de Peso, Dióxido de Azufre en Solución Captadora, Dióxido de Nitrógeno en Solución Captadora, Monóxido de Carbono en Solución Captadora, Sulfuro de Hidrógeno en Solución Captadora y Ozono en Solución Captadora) | FENOLES: 2,3,4,6-TetracloroFenol; 2,4,5-Triclorofenol;2,4,6-Triclorofenol; 2,4-Diclorofenol; 2,4-Dimetilfenol; 2,6-Diclorofenol; 2-Clorofenol; 2-Metilfenol (o-cresol); 2-Nitrofenol;4-Cloro-3-Metilfenol;4-Metilfenol;Acido benzoico; 4 Nitrofenol; Pentaclorofenol (PCP);Fenol. | AGUA SALINA | - | - | SEMIVOLATILE ORGANIC COMPOUNDS BY GAS CHROMATOGRAPHY/MASS SPECTROMETRY EPA METHOD 8270E REV. 6
LE-002-1 | 15038 | 2024-11-26 | CALLAO | QUIMICAS (Incluye MUESTREO a excepción de: Metales en Juguetes, Determinación de Peso, Dióxido de Azufre en Solución Captadora, Dióxido de Nitrógeno en Solución Captadora, Monóxido de Carbono en Solución Captadora, Sulfuro de Hidrógeno en Solución Captadora y Ozono en Solución Captadora) | FLUORUROS | AGUA SALINA | - | - | FLUORIDE. ION-SELECTIVE ELECTRODE METHOD SMEWW-APHA-AWWA-WEF PART 4500-F-C, 24TH ED.
LE-002-1 | 15039 | 2024-11-26 | CALLAO | QUIMICAS (Incluye MUESTREO a excepción de: Metales en Juguetes, Determinación de Peso, Dióxido de Azufre en Solución Captadora, Dióxido de Nitrógeno en Solución Captadora, Monóxido de Carbono en Solución Captadora, Sulfuro de Hidrógeno en Solución Captadora y Ozono en Solución Captadora) | FORMALDEHIDO | AGUA DE PROCESO | - | - | STANDARD TEST METHOD FOR FORMALDEHYDE IN WATER ASTM D6303-98 (VALIDADO - APLICADO FUERA DEL ALCANCE)
LE-002-1 | 15040 | 2024-11-26 | CALLAO | QUIMICAS (Incluye MUESTREO a excepción de: Metales en Juguetes, Determinación de Peso, Dióxido de Azufre en Solución Captadora, Dióxido de Nitrógeno en Solución Captadora, Monóxido de Carbono en Solución Captadora, Sulfuro de Hidrógeno en Solución Captadora y Ozono en Solución Captadora) | FORMALDEHIDO | AGUA NATURAL | - | - | STANDARD TEST METHOD FOR FORMALDEHYDE IN WATER ASTM D6303-98 (VALIDADO - APLICADO FUERA DEL ALCANCE)
LE-002-1 | 15041 | 2024-11-26 | CALLAO | QUIMICAS (Incluye MUESTREO a excepción de: Metales en Juguetes, Determinación de Peso, Dióxido de Azufre en Solución Captadora, Dióxido de Nitrógeno en Solución Captadora, Monóxido de Carbono en Solución Captadora, Sulfuro de Hidrógeno en Solución Captadora y Ozono en Solución Captadora) | FORMALDEHIDO | AGUA PARA USO Y CONSUMO HUMANO | - | - | STANDARD TEST METHOD FOR FORMALDEHYDE IN WATER ASTM D6303-98 (VALIDADO - APLICADO FUERA DEL ALCANCE)
LE-002-1 | 15042 | 2024-11-26 | CALLAO | QUIMICAS (Incluye MUESTREO a excepción de: Metales en Juguetes, Determinación de Peso, Dióxido de Azufre en Solución Captadora, Dióxido de Nitrógeno en Solución Captadora, Monóxido de Carbono en Solución Captadora, Sulfuro de Hidrógeno en Solución Captadora y Ozono en Solución Captadora) | FORMALDEHIDO | AGUA RESIDUAL | - | - | STANDARD TEST METHOD FOR FORMALDEHYDE IN WATER ASTM D6303-98 (VALIDADO - APLICADO FUERA DEL ALCANCE)
LE-002-1 | 15043 | 2024-11-26 | CALLAO | QUIMICAS (Incluye MUESTREO a excepción de: Metales en Juguetes, Determinación de Peso, Dióxido de Azufre en Solución Captadora, Dióxido de Nitrógeno en Solución Captadora, Monóxido de Carbono en Solución Captadora, Sulfuro de Hidrógeno en Solución Captadora y Ozono en Solución Captadora) | FOSFATO | AGUA SALINA | - | - | PHOSPHORUS. ASCORBIC ACID METHOD SMEWW-APHA-AWWA-WEF PART 4500-P-E. 24TH ED.
LE-002-1 | 15044 | 2024-11-26 | CALLAO | QUIMICAS (Incluye MUESTREO a excepción de: Metales en Juguetes, Determinación de Peso, Dióxido de Azufre en Solución Captadora, Dióxido de Nitrógeno en Solución Captadora, Monóxido de Carbono en Solución Captadora, Sulfuro de Hidrógeno en Solución Captadora y Ozono en Solución Captadora) | FÓSFORO TOTAL | AGUA DE PROCESO | - | - | PHOSPHORUS. AUTOMATED ASCORBIC ACID REDUCTION METHOD / PERSULFATE METHOD FOR SIMULTANEOUS. DETERMINATION OF TOTAL NITROGEN AND TOTAL PHOSPHORUS SMEWW-APHA-AWWA-WEF PART 4500-P F,J , 24TH ED.
LE-002-1 | 15045 | 2024-11-26 | CALLAO | QUIMICAS (Incluye MUESTREO a excepción de: Metales en Juguetes, Determinación de Peso, Dióxido de Azufre en Solución Captadora, Dióxido de Nitrógeno en Solución Captadora, Monóxido de Carbono en Solución Captadora, Sulfuro de Hidrógeno en Solución Captadora y Ozono en Solución Captadora) | FÓSFORO TOTAL | AGUA NATURAL | - | - | PHOSPHORUS. AUTOMATED ASCORBIC ACID REDUCTION METHOD / PERSULFATE METHOD FOR SIMULTANEOUS. DETERMINATION OF TOTAL NITROGEN AND TOTAL PHOSPHORUS SMEWW-APHA-AWWA-WEF PART 4500-P F,J , 24TH ED.
LE-002-1 | 15046 | 2024-11-26 | CALLAO | QUIMICAS (Incluye MUESTREO a excepción de: Metales en Juguetes, Determinación de Peso, Dióxido de Azufre en Solución Captadora, Dióxido de Nitrógeno en Solución Captadora, Monóxido de Carbono en Solución Captadora, Sulfuro de Hidrógeno en Solución Captadora y Ozono en Solución Captadora) | FÓSFORO TOTAL | AGUA PARA USO Y CONSUMO HUMANO | - | - | PHOSPHORUS. AUTOMATED ASCORBIC ACID REDUCTION METHOD / PERSULFATE METHOD FOR SIMULTANEOUS. DETERMINATION OF TOTAL NITROGEN AND TOTAL PHOSPHORUS SMEWW-APHA-AWWA-WEF PART 4500-P F,J , 24TH ED.
LE-002-1 | 15047 | 2024-11-26 | CALLAO | QUIMICAS (Incluye MUESTREO a excepción de: Metales en Juguetes, Determinación de Peso, Dióxido de Azufre en Solución Captadora, Dióxido de Nitrógeno en Solución Captadora, Monóxido de Carbono en Solución Captadora, Sulfuro de Hidrógeno en Solución Captadora y Ozono en Solución Captadora) | FÓSFORO TOTAL | AGUA RESIDUAL | - | - | PHOSPHORUS. AUTOMATED ASCORBIC ACID REDUCTION METHOD / PERSULFATE METHOD FOR SIMULTANEOUS. DETERMINATION OF TOTAL NITROGEN AND TOTAL PHOSPHORUS SMEWW-APHA-AWWA-WEF PART 4500-P F,J , 24TH ED.
LE-002-1 | 15048 | 2024-11-26 | CALLAO | QUIMICAS (Incluye MUESTREO a excepción de: Metales en Juguetes, Determinación de Peso, Dióxido de Azufre en Solución Captadora, Dióxido de Nitrógeno en Solución Captadora, Monóxido de Carbono en Solución Captadora, Sulfuro de Hidrógeno en Solución Captadora y Ozono en Solución Captadora) | FÓSFORO TOTAL | AGUA SALINA | - | - | PHOSPHORUS. AUTOMATED ASCORBIC ACID REDUCTION METHOD / PERSULFATE METHOD FOR SIMULTANEOUS. DETERMINATION OF TOTAL NITROGEN AND TOTAL PHOSPHORUS SMEWW-APHA-AWWA-WEF PART 4500-P F,J , 24TH ED.
LE-002-1 | 15049 | 2024-11-26 | CALLAO | QUIMICAS (Incluye MUESTREO a excepción de: Metales en Juguetes, Determinación de Peso, Dióxido de Azufre en Solución Captadora, Dióxido de Nitrógeno en Solución Captadora, Monóxido de Carbono en Solución Captadora, Sulfuro de Hidrógeno en Solución Captadora y Ozono en Solución Captadora) | FRACCION DE HIDROCARBUROS F1 (C5 - C10) | LODOS | - | - | NONHALOGENATED ORGANICS BY GAS CHROMATOGRAPHY EPA METHOD 8015C REV. 3
LE-002-1 | 15050 | 2024-11-26 | CALLAO | QUIMICAS (Incluye MUESTREO a excepción de: Metales en Juguetes, Determinación de Peso, Dióxido de Azufre en Solución Captadora, Dióxido de Nitrógeno en Solución Captadora, Monóxido de Carbono en Solución Captadora, Sulfuro de Hidrógeno en Solución Captadora y Ozono en Solución Captadora) | FRACCION DE HIDROCARBUROS F1 (C5 - C10) | SEDIMENTOS | - | - | NONHALOGENATED ORGANICS BY GAS CHROMATOGRAPHY EPA METHOD 8015C REV. 3
LE-002-1 | 15051 | 2024-11-26 | CALLAO | QUIMICAS (Incluye MUESTREO a excepción de: Metales en Juguetes, Determinación de Peso, Dióxido de Azufre en Solución Captadora, Dióxido de Nitrógeno en Solución Captadora, Monóxido de Carbono en Solución Captadora, Sulfuro de Hidrógeno en Solución Captadora y Ozono en Solución Captadora) | FRACCION DE HIDROCARBUROS F1 (C5 - C10) | SUELOS | - | - | NONHALOGENATED ORGANICS BY GAS CHROMATOGRAPHY EPA METHOD 8015C REV. 3
LE-002-1 | 15052 | 2024-11-26 | CALLAO | QUIMICAS (Incluye MUESTREO a excepción de: Metales en Juguetes, Determinación de Peso, Dióxido de Azufre en Solución Captadora, Dióxido de Nitrógeno en Solución Captadora, Monóxido de Carbono en Solución Captadora, Sulfuro de Hidrógeno en Solución Captadora y Ozono en Solución Captadora) | GASOLINA: Benceno, Isooctano, Heptano, Tolueno, Etilbenceno, m-Xileno, p-Xileno, o-Xileno, 1,2,4-trimetilbenceno | AGUA NATURAL | - | - | VOLATILE ORGANIC COMPOUNDS BY GAS CHROMATOGRAPHY/MASS SPECTROMETRY EPA METHOD 8260D REV. 4
LE-002-1 | 15053 | 2024-11-26 | CALLAO | QUIMICAS (Incluye MUESTREO a excepción de: Metales en Juguetes, Determinación de Peso, Dióxido de Azufre en Solución Captadora, Dióxido de Nitrógeno en Solución Captadora, Monóxido de Carbono en Solución Captadora, Sulfuro de Hidrógeno en Solución Captadora y Ozono en Solución Captadora) | GASOLINA: Benceno, Isooctano, Heptano, Tolueno, Etilbenceno, m-Xileno, p-Xileno, o-Xileno, 1,2,4-trimetilbenceno | AGUA PARA USO Y CONSUMO HUMANO | - | - | VOLATILE ORGANIC COMPOUNDS BY GAS CHROMATOGRAPHY/MASS SPECTROMETRY EPA METHOD 8260D REV. 4
LE-002-1 | 15054 | 2024-11-26 | CALLAO | QUIMICAS (Incluye MUESTREO a excepción de: Metales en Juguetes, Determinación de Peso, Dióxido de Azufre en Solución Captadora, Dióxido de Nitrógeno en Solución Captadora, Monóxido de Carbono en Solución Captadora, Sulfuro de Hidrógeno en Solución Captadora y Ozono en Solución Captadora) | GASOLINA: Benceno, Isooctano, Heptano, Tolueno, Etilbenceno, m-Xileno, p-Xileno, o-Xileno, 1,2,4-trimetilbenceno | AGUA RESIDUAL | - | - | VOLATILE ORGANIC COMPOUNDS BY GAS CHROMATOGRAPHY/MASS SPECTROMETRY EPA METHOD 8260D REV. 4
LE-002-1 | 15055 | 2024-11-26 | CALLAO | QUIMICAS (Incluye MUESTREO a excepción de: Metales en Juguetes, Determinación de Peso, Dióxido de Azufre en Solución Captadora, Dióxido de Nitrógeno en Solución Captadora, Monóxido de Carbono en Solución Captadora, Sulfuro de Hidrógeno en Solución Captadora y Ozono en Solución Captadora) | GASOLINA: Benceno, Isooctano, Heptano, Tolueno, Etilbenceno, m-Xileno, p-Xileno, o-Xileno, 1,2,4-trimetilbenceno | AGUA SALINA | - | - | VOLATILE ORGANIC COMPOUNDS BY GAS CHROMATOGRAPHY/MASS SPECTROMETRY EPA METHOD 8260D REV. 4
LE-002-1 | 15056 | 2024-11-26 | CALLAO | QUIMICAS (Incluye MUESTREO a excepción de: Metales en Juguetes, Determinación de Peso, Dióxido de Azufre en Solución Captadora, Dióxido de Nitrógeno en Solución Captadora, Monóxido de Carbono en Solución Captadora, Sulfuro de Hidrógeno en Solución Captadora y Ozono en Solución Captadora) | HALOACÉTICOS: Monocloroacetato (Ácido Monocloroacético); Dicloroacetato (Ácido Dicloroacético); Tricloroacetato (Ácido Tricloroacético) | AGUA NATURAL | - | - | DETERMINATION OF HALOACETIC ACIDS AND DALAPON IN DRINKING WATER BY LIQUID-LIQUID MICROEXTRACTION, DERIVATIZATION, AND GAS CHROMATOGRAPHY WITH ELECTRON CAPTURE DETECTION EPA METHOD 552.3 REV. 1.0
LE-002-1 | 15057 | 2024-11-26 | CALLAO | QUIMICAS (Incluye MUESTREO a excepción de: Metales en Juguetes, Determinación de Peso, Dióxido de Azufre en Solución Captadora, Dióxido de Nitrógeno en Solución Captadora, Monóxido de Carbono en Solución Captadora, Sulfuro de Hidrógeno en Solución Captadora y Ozono en Solución Captadora) | HALOACÉTICOS: Monocloroacetato (Ácido Monocloroacético); Dicloroacetato (Ácido Dicloroacético); Tricloroacetato (Ácido Tricloroacético) | AGUA PARA USO Y CONSUMO HUMANO | - | - | DETERMINATION OF HALOACETIC ACIDS AND DALAPON IN DRINKING WATER BY LIQUID-LIQUID MICROEXTRACTION, DERIVATIZATION, AND GAS CHROMATOGRAPHY WITH ELECTRON CAPTURE DETECTION EPA METHOD 552.3 REV. 1.0
LE-002-1 | 15058 | 2024-11-26 | CALLAO | QUIMICAS (Incluye MUESTREO a excepción de: Metales en Juguetes, Determinación de Peso, Dióxido de Azufre en Solución Captadora, Dióxido de Nitrógeno en Solución Captadora, Monóxido de Carbono en Solución Captadora, Sulfuro de Hidrógeno en Solución Captadora y Ozono en Solución Captadora) | HALOACETONITRILOS: Hidrato de Cloral (Tricloroacetaldehído); Dibromoacetonitrilo; Dicloroacetonitrilo | AGUA NATURAL | - | - | DETERMINATION OF CHLORINATION DISINFECTION BYPRODUCTS, CHLORINATED SOLVENTS, AND HALOGENATED PESTICIDES/HERBICIDES IN DRINKING WATER BY LIQUID-LIQUID EXTRACTION AND GAS CHROMATOGRAPHY WITH ELECTRON-CAPTURE DETECTION EPA 551.1 REV.1.0
LE-002-1 | 15059 | 2024-11-26 | CALLAO | QUIMICAS (Incluye MUESTREO a excepción de: Metales en Juguetes, Determinación de Peso, Dióxido de Azufre en Solución Captadora, Dióxido de Nitrógeno en Solución Captadora, Monóxido de Carbono en Solución Captadora, Sulfuro de Hidrógeno en Solución Captadora y Ozono en Solución Captadora) | HALOACETONITRILOS: Hidrato de Cloral (Tricloroacetaldehído); Dibromoacetonitrilo; Dicloroacetonitrilo | AGUA PARA USO Y CONSUMO HUMANO | - | - | DETERMINATION OF CHLORINATION DISINFECTION BYPRODUCTS, CHLORINATED SOLVENTS, AND HALOGENATED PESTICIDES/HERBICIDES IN DRINKING WATER BY LIQUID-LIQUID EXTRACTION AND GAS CHROMATOGRAPHY WITH ELECTRON-CAPTURE DETECTION EPA 551.1 REV.1.0
LE-002-1 | 15060 | 2024-11-26 | CALLAO | QUIMICAS (Incluye MUESTREO a excepción de: Metales en Juguetes, Determinación de Peso, Dióxido de Azufre en Solución Captadora, Dióxido de Nitrógeno en Solución Captadora, Monóxido de Carbono en Solución Captadora, Sulfuro de Hidrógeno en Solución Captadora y Ozono en Solución Captadora) | HALUROS DE HIDRÓGENO | EMISIONES EN FUENTES ESTACIONARIAS | - | - | DETERMINATION OF HYDROGEN HALIDE AND HALOGEN EMISSIONS FROM STATIONARY SOURCES ISOKINETIC METHOD EPA CFR TITLE 40, CHAPTER I, SUBCHAPTER C, PART 60, APPENDIX A8, METHOD 26A
LE-002-1 | 15061 | 2024-11-26 | CALLAO | QUIMICAS (Incluye MUESTREO a excepción de: Metales en Juguetes, Determinación de Peso, Dióxido de Azufre en Solución Captadora, Dióxido de Nitrógeno en Solución Captadora, Monóxido de Carbono en Solución Captadora, Sulfuro de Hidrógeno en Solución Captadora y Ozono en Solución Captadora) | HIDROCARBUROS AROMÁTICOS POLINUCLEARES (PAHs): Benzo(e)pireno, PAH Totales | LODOS | - | - | SEMIVOLATILE ORGANIC COMPOUNDS BY GAS CHROMATOGRAPHY /MASS SPECTROMETRY EPA METHOD 8270 E. REV 6
LE-002-1 | 15062 | 2024-11-26 | CALLAO | QUIMICAS (Incluye MUESTREO a excepción de: Metales en Juguetes, Determinación de Peso, Dióxido de Azufre en Solución Captadora, Dióxido de Nitrógeno en Solución Captadora, Monóxido de Carbono en Solución Captadora, Sulfuro de Hidrógeno en Solución Captadora y Ozono en Solución Captadora) | HIDROCARBUROS AROMÁTICOS POLINUCLEARES (PAHs): Benzo(e)pireno, PAH Totales | SEDIMENTOS | - | - | SEMIVOLATILE ORGANIC COMPOUNDS BY GAS CHROMATOGRAPHY /MASS SPECTROMETRY EPA METHOD 8270 E. REV 6
LE-002-1 | 15063 | 2024-11-26 | CALLAO | QUIMICAS (Incluye MUESTREO a excepción de: Metales en Juguetes, Determinación de Peso, Dióxido de Azufre en Solución Captadora, Dióxido de Nitrógeno en Solución Captadora, Monóxido de Carbono en Solución Captadora, Sulfuro de Hidrógeno en Solución Captadora y Ozono en Solución Captadora) | HIDROCARBUROS AROMÁTICOS POLINUCLEARES (PAHs): Benzo(e)pireno, PAH Totales | SUELOS | - | - | SEMIVOLATILE ORGANIC COMPOUNDS BY GAS CHROMATOGRAPHY /MASS SPECTROMETRY EPA METHOD 8270 E. REV 6
LE-002-1 | 15064 | 2024-11-26 | CALLAO | QUIMICAS (Incluye MUESTREO a excepción de: Metales en Juguetes, Determinación de Peso, Dióxido de Azufre en Solución Captadora, Dióxido de Nitrógeno en Solución Captadora, Monóxido de Carbono en Solución Captadora, Sulfuro de Hidrógeno en Solución Captadora y Ozono en Solución Captadora) | HIDROCARBUROS AROMÁTICOS POLINUCLEARES (PAHs): 1-Metilnaftaleno; 2-Metilnaftaleno; Acenafteno; Acenaftileno; Antraceno; Benzo(a)antraceno; Benzo(a)pireno; Benzo(b)fluoranteno; Benzo (k)fluoranteno; Benzo (g,h,i) perileno; Criseno; Dibenzo(a,h)antraceno; Fenantreno; Fluoranteno; Fluoreno; Indeno(1,2,3-cd)pireno; Naftaleno; Pireno, Hidrocarburos de Petróleo Totales (Fracción Aromática) | AGUA NATURAL | - | - | SEMIVOLATILE ORGANIC COMPOUNDS BY GAS CHROMATOGRAPHY/MASS SPECTROMETRY EPA METHOD 8270 E REV. 06
LE-002-1 | 15065 | 2024-11-26 | CALLAO | QUIMICAS (Incluye MUESTREO a excepción de: Metales en Juguetes, Determinación de Peso, Dióxido de Azufre en Solución Captadora, Dióxido de Nitrógeno en Solución Captadora, Monóxido de Carbono en Solución Captadora, Sulfuro de Hidrógeno en Solución Captadora y Ozono en Solución Captadora) | HIDROCARBUROS AROMÁTICOS POLINUCLEARES (PAHs): 1-Metilnaftaleno; 2-Metilnaftaleno; Acenafteno; Acenaftileno; Antraceno; Benzo(a)antraceno; Benzo(a)pireno; Benzo(b)fluoranteno; Benzo (k)fluoranteno; Benzo (g,h,i) perileno; Criseno; Dibenzo(a,h)antraceno; Fenantreno; Fluoranteno; Fluoreno; Indeno(1,2,3-cd)pireno; Naftaleno; Pireno, Hidrocarburos de Petróleo Totales (Fracción Aromática) | AGUA PARA USO Y CONSUMO HUMANO | - | - | SEMIVOLATILE ORGANIC COMPOUNDS BY GAS CHROMATOGRAPHY/MASS SPECTROMETRY EPA METHOD 8270 E REV. 06
LE-002-1 | 15066 | 2024-11-26 | CALLAO | QUIMICAS (Incluye MUESTREO a excepción de: Metales en Juguetes, Determinación de Peso, Dióxido de Azufre en Solución Captadora, Dióxido de Nitrógeno en Solución Captadora, Monóxido de Carbono en Solución Captadora, Sulfuro de Hidrógeno en Solución Captadora y Ozono en Solución Captadora) | HIDROCARBUROS AROMÁTICOS POLINUCLEARES (PAHs): 1-Metilnaftaleno; 2-Metilnaftaleno; Acenafteno; Acenaftileno; Antraceno; Benzo(a)antraceno; Benzo(a)pireno; Benzo(b)fluoranteno; Benzo (k)fluoranteno; Benzo (g,h,i) perileno; Criseno; Dibenzo(a,h)antraceno; Fenantreno; Fluoranteno; Fluoreno; Indeno(1,2,3-cd)pireno; Naftaleno; Pireno, Hidrocarburos de Petróleo Totales (Fracción Aromática) | AGUA RESIDUAL | - | - | SEMIVOLATILE ORGANIC COMPOUNDS BY GAS CHROMATOGRAPHY/MASS SPECTROMETRY EPA METHOD 8270 E REV. 06
LE-002-1 | 15067 | 2024-11-26 | CALLAO | QUIMICAS (Incluye MUESTREO a excepción de: Metales en Juguetes, Determinación de Peso, Dióxido de Azufre en Solución Captadora, Dióxido de Nitrógeno en Solución Captadora, Monóxido de Carbono en Solución Captadora, Sulfuro de Hidrógeno en Solución Captadora y Ozono en Solución Captadora) | HIDROCARBUROS AROMÁTICOS POLINUCLEARES (PAHs): 1-Metilnaftaleno; 2-Metilnaftaleno; Acenafteno; Acenaftileno; Antraceno; Benzo(a)antraceno; Benzo(a)pireno; Benzo(b)fluoranteno; Benzo (k)fluoranteno; Benzo (g,h,i) perileno; Criseno; Dibenzo(a,h)antraceno; Fenantreno; Fluoranteno; Fluoreno; Indeno(1,2,3-cd)pireno; Naftaleno; Pireno, Hidrocarburos de Petróleo Totales (Fracción Aromática) | AGUA SALINA | - | - | SEMIVOLATILE ORGANIC COMPOUNDS BY GAS CHROMATOGRAPHY/MASS SPECTROMETRY EPA METHOD 8270 E REV. 06
LE-002-1 | 15068 | 2024-11-26 | CALLAO | QUIMICAS (Incluye MUESTREO a excepción de: Metales en Juguetes, Determinación de Peso, Dióxido de Azufre en Solución Captadora, Dióxido de Nitrógeno en Solución Captadora, Monóxido de Carbono en Solución Captadora, Sulfuro de Hidrógeno en Solución Captadora y Ozono en Solución Captadora) | HIDROCARBUROS AROMÁTICOS POLINUCLEARES (PAHs): 1-Metilnaftaleno; 2-Metilnaftaleno; Acenafteno; Acenaftileno; Antraceno; Benzo(a)antraceno; Benzo(a)pireno; Benzo(b)fluoranteno; Benzo(k)fluoranteno; Benzo(g,h,i)perileno; Criseno; Dibenzo(a,h)antraceno; Fenantreno; Fluoranteno; Fluoreno; Indeno(1,2,3-cd)pireno; Naftaleno; Pireno. | LODOS | - | - | SEMIVOLATILE ORGANIC COMPOUNDS BY GAS CHROMATOGRAPHY/MASS SPECTROMETRY EPA METHOD 8270 E REV. 6
LE-002-1 | 15069 | 2024-11-26 | CALLAO | QUIMICAS (Incluye MUESTREO a excepción de: Metales en Juguetes, Determinación de Peso, Dióxido de Azufre en Solución Captadora, Dióxido de Nitrógeno en Solución Captadora, Monóxido de Carbono en Solución Captadora, Sulfuro de Hidrógeno en Solución Captadora y Ozono en Solución Captadora) | HIDROCARBUROS AROMÁTICOS POLINUCLEARES (PAHs): 1-Metilnaftaleno; 2-Metilnaftaleno; Acenafteno; Acenaftileno; Antraceno; Benzo(a)antraceno; Benzo(a)pireno; Benzo(b)fluoranteno; Benzo(k)fluoranteno; Benzo(g,h,i)perileno; Criseno; Dibenzo(a,h)antraceno; Fenantreno; Fluoranteno; Fluoreno; Indeno(1,2,3-cd)pireno; Naftaleno; Pireno. | SEDIMENTOS | - | - | SEMIVOLATILE ORGANIC COMPOUNDS BY GAS CHROMATOGRAPHY/MASS SPECTROMETRY EPA METHOD 8270 E REV. 6
LE-002-1 | 15070 | 2024-11-26 | CALLAO | QUIMICAS (Incluye MUESTREO a excepción de: Metales en Juguetes, Determinación de Peso, Dióxido de Azufre en Solución Captadora, Dióxido de Nitrógeno en Solución Captadora, Monóxido de Carbono en Solución Captadora, Sulfuro de Hidrógeno en Solución Captadora y Ozono en Solución Captadora) | HIDROCARBUROS AROMÁTICOS POLINUCLEARES (PAHs): 1-Metilnaftaleno; 2-Metilnaftaleno; Acenafteno; Acenaftileno; Antraceno; Benzo(a)antraceno; Benzo(a)pireno; Benzo(b)fluoranteno; Benzo(k)fluoranteno; Benzo(g,h,i)perileno; Criseno; Dibenzo(a,h)antraceno; Fenantreno; Fluoranteno; Fluoreno; Indeno(1,2,3-cd)pireno; Naftaleno; Pireno. | SUELOS | - | - | SEMIVOLATILE ORGANIC COMPOUNDS BY GAS CHROMATOGRAPHY/MASS SPECTROMETRY EPA METHOD 8270 E REV. 6
LE-002-1 | 15071 | 2024-11-26 | CALLAO | QUIMICAS (Incluye MUESTREO a excepción de: Metales en Juguetes, Determinación de Peso, Dióxido de Azufre en Solución Captadora, Dióxido de Nitrógeno en Solución Captadora, Monóxido de Carbono en Solución Captadora, Sulfuro de Hidrógeno en Solución Captadora y Ozono en Solución Captadora) | HIDROCARBUROS TOTALES DE PETRÓLEO (C10-C40) | LODOS | - | - | NONHALOGENATED ORGANICS BY GAS CHROMATOGRAPHY EPA METHOD 8015C REV.3
LE-002-1 | 15072 | 2024-11-26 | CALLAO | QUIMICAS (Incluye MUESTREO a excepción de: Metales en Juguetes, Determinación de Peso, Dióxido de Azufre en Solución Captadora, Dióxido de Nitrógeno en Solución Captadora, Monóxido de Carbono en Solución Captadora, Sulfuro de Hidrógeno en Solución Captadora y Ozono en Solución Captadora) | HIDROCARBUROS TOTALES DE PETRÓLEO (C10-C40) | SEDIMENTOS | - | - | NONHALOGENATED ORGANICS BY GAS CHROMATOGRAPHY EPA METHOD 8015C REV.3
LE-002-1 | 15073 | 2024-11-26 | CALLAO | QUIMICAS (Incluye MUESTREO a excepción de: Metales en Juguetes, Determinación de Peso, Dióxido de Azufre en Solución Captadora, Dióxido de Nitrógeno en Solución Captadora, Monóxido de Carbono en Solución Captadora, Sulfuro de Hidrógeno en Solución Captadora y Ozono en Solución Captadora) | HIDROCARBUROS TOTALES DE PETRÓLEO (C10-C40) | SUELOS | - | - | NONHALOGENATED ORGANICS BY GAS CHROMATOGRAPHY EPA METHOD 8015C REV.3
LE-002-1 | 15074 | 2024-11-26 | CALLAO | QUIMICAS (Incluye MUESTREO a excepción de: Metales en Juguetes, Determinación de Peso, Dióxido de Azufre en Solución Captadora, Dióxido de Nitrógeno en Solución Captadora, Monóxido de Carbono en Solución Captadora, Sulfuro de Hidrógeno en Solución Captadora y Ozono en Solución Captadora) | HIDROCARBUROS TOTALES DE PETROLEO (C10-C40), RANGO DIESEL DRO (C10-C28), HIDROCARBURO DISUELTO O EMULSIONADO; ACEITE MINERAL | AGUA DE PROCESO | - | - | NONHALOGENATED ORGANICS BY GAS CHROMATOGRAPHY EPA METHOD 8015C REV. 03.
LE-002-1 | 15075 | 2024-11-26 | CALLAO | QUIMICAS (Incluye MUESTREO a excepción de: Metales en Juguetes, Determinación de Peso, Dióxido de Azufre en Solución Captadora, Dióxido de Nitrógeno en Solución Captadora, Monóxido de Carbono en Solución Captadora, Sulfuro de Hidrógeno en Solución Captadora y Ozono en Solución Captadora) | HIDROCARBUROS TOTALES DE PETROLEO (C10-C40), RANGO DIESEL DRO (C10-C28), HIDROCARBURO DISUELTO O EMULSIONADO; ACEITE MINERAL | AGUA NATURAL | - | - | NONHALOGENATED ORGANICS BY GAS CHROMATOGRAPHY EPA METHOD 8015C REV. 03.
LE-002-1 | 15076 | 2024-11-26 | CALLAO | QUIMICAS (Incluye MUESTREO a excepción de: Metales en Juguetes, Determinación de Peso, Dióxido de Azufre en Solución Captadora, Dióxido de Nitrógeno en Solución Captadora, Monóxido de Carbono en Solución Captadora, Sulfuro de Hidrógeno en Solución Captadora y Ozono en Solución Captadora) | HIDROCARBUROS TOTALES DE PETROLEO (C10-C40), RANGO DIESEL DRO (C10-C28), HIDROCARBURO DISUELTO O EMULSIONADO; ACEITE MINERAL | AGUA PARA USO Y CONSUMO HUMANO | - | - | NONHALOGENATED ORGANICS BY GAS CHROMATOGRAPHY EPA METHOD 8015C REV. 03.
LE-002-1 | 15077 | 2024-11-26 | CALLAO | QUIMICAS (Incluye MUESTREO a excepción de: Metales en Juguetes, Determinación de Peso, Dióxido de Azufre en Solución Captadora, Dióxido de Nitrógeno en Solución Captadora, Monóxido de Carbono en Solución Captadora, Sulfuro de Hidrógeno en Solución Captadora y Ozono en Solución Captadora) | HIDROCARBUROS TOTALES DE PETROLEO (C10-C40), RANGO DIESEL DRO (C10-C28), HIDROCARBURO DISUELTO O EMULSIONADO; ACEITE MINERAL | AGUA RESIDUAL | - | - | NONHALOGENATED ORGANICS BY GAS CHROMATOGRAPHY EPA METHOD 8015C REV. 03.
LE-002-1 | 15078 | 2024-11-26 | CALLAO | QUIMICAS (Incluye MUESTREO a excepción de: Metales en Juguetes, Determinación de Peso, Dióxido de Azufre en Solución Captadora, Dióxido de Nitrógeno en Solución Captadora, Monóxido de Carbono en Solución Captadora, Sulfuro de Hidrógeno en Solución Captadora y Ozono en Solución Captadora) | HIDROCARBUROS TOTALES DE PETROLEO (C10-C40), RANGO DIESEL DRO (C10-C28), HIDROCARBURO DISUELTO O EMULSIONADO; ACEITE MINERAL | AGUA SALINA | - | - | NONHALOGENATED ORGANICS BY GAS CHROMATOGRAPHY EPA METHOD 8015C REV. 03.
LE-002-1 | 15079 | 2024-11-26 | CALLAO | QUIMICAS (Incluye MUESTREO a excepción de: Metales en Juguetes, Determinación de Peso, Dióxido de Azufre en Solución Captadora, Dióxido de Nitrógeno en Solución Captadora, Monóxido de Carbono en Solución Captadora, Sulfuro de Hidrógeno en Solución Captadora y Ozono en Solución Captadora) | HIDROCARBUROS TOTALES DE PETRÓLEO (C6-C40): FRACCION DE HIDROCARBUROS F1 (C6 - C10), FRACCION DE HIDROCARBUROS F2 (C10 - C28), FRACCION DE HIDROCARBUROS F2 (>C10 - C28), FRACCION DE HIDROCARBUROS F3 (C28 - C40), FRACCION DE HIDROCARBUROS F3 (>C28 -C40), HIDROCARBUROS TOTALES DE PETRÓLEO C9-C40 | LODOS | - | - | NONHALOGENATED ORGANICS BY GAS CHROMATOGRAPHY EPA METHOD 8015C REV. 03
LE-002-1 | 15080 | 2024-11-26 | CALLAO | QUIMICAS (Incluye MUESTREO a excepción de: Metales en Juguetes, Determinación de Peso, Dióxido de Azufre en Solución Captadora, Dióxido de Nitrógeno en Solución Captadora, Monóxido de Carbono en Solución Captadora, Sulfuro de Hidrógeno en Solución Captadora y Ozono en Solución Captadora) | HIDROCARBUROS TOTALES DE PETRÓLEO (C6-C40): FRACCION DE HIDROCARBUROS F1 (C6 - C10), FRACCION DE HIDROCARBUROS F2 (C10 - C28), FRACCION DE HIDROCARBUROS F2 (>C10 - C28), FRACCION DE HIDROCARBUROS F3 (C28 - C40), FRACCION DE HIDROCARBUROS F3 (>C28 -C40), HIDROCARBUROS TOTALES DE PETRÓLEO C9-C40 | SEDIMENTOS | - | - | NONHALOGENATED ORGANICS BY GAS CHROMATOGRAPHY EPA METHOD 8015C REV. 03
LE-002-1 | 15081 | 2024-11-26 | CALLAO | QUIMICAS (Incluye MUESTREO a excepción de: Metales en Juguetes, Determinación de Peso, Dióxido de Azufre en Solución Captadora, Dióxido de Nitrógeno en Solución Captadora, Monóxido de Carbono en Solución Captadora, Sulfuro de Hidrógeno en Solución Captadora y Ozono en Solución Captadora) | HIDROCARBUROS TOTALES DE PETRÓLEO (C6-C40): FRACCION DE HIDROCARBUROS F1 (C6 - C10), FRACCION DE HIDROCARBUROS F2 (C10 - C28), FRACCION DE HIDROCARBUROS F2 (>C10 - C28), FRACCION DE HIDROCARBUROS F3 (C28 - C40), FRACCION DE HIDROCARBUROS F3 (>C28 -C40), HIDROCARBUROS TOTALES DE PETRÓLEO C9-C40 | SUELOS | - | - | NONHALOGENATED ORGANICS BY GAS CHROMATOGRAPHY EPA METHOD 8015C REV. 03
LE-002-1 | 15082 | 2024-11-26 | CALLAO | QUIMICAS (Incluye MUESTREO a excepción de: Metales en Juguetes, Determinación de Peso, Dióxido de Azufre en Solución Captadora, Dióxido de Nitrógeno en Solución Captadora, Monóxido de Carbono en Solución Captadora, Sulfuro de Hidrógeno en Solución Captadora y Ozono en Solución Captadora) | HIDROCARBUROS TOTALES DE PETRÓLEO C6-C40, HIDROCARBUROS TOTALES DE PETRÓLEO C6-C10, HIDROCARBUROS TOTALES DE PETRÓLEO C10-C28, HIDROCARBUROS TOTALES DE PETRÓLEO C28-C40, HIDROCARBUROS TOTALES DE PETRÓLEO C8- C40, HIDROCARBUROS TOTALES DE PETRÓLEO C9- C40. | AGUA NATURAL | - | - | NONHALOGENATED ORGANICS BY GAS CHROMATOGRAPHY EPA METHOD 8015C REV. 03:2007 (VALIDADO - APLICADO FUERA DEL ALCANCE)
LE-002-1 | 15083 | 2024-11-26 | CALLAO | QUIMICAS (Incluye MUESTREO a excepción de: Metales en Juguetes, Determinación de Peso, Dióxido de Azufre en Solución Captadora, Dióxido de Nitrógeno en Solución Captadora, Monóxido de Carbono en Solución Captadora, Sulfuro de Hidrógeno en Solución Captadora y Ozono en Solución Captadora) | HIDROCARBUROS TOTALES DE PETRÓLEO C6-C40, HIDROCARBUROS TOTALES DE PETRÓLEO C6-C10, HIDROCARBUROS TOTALES DE PETRÓLEO C10-C28, HIDROCARBUROS TOTALES DE PETRÓLEO C28-C40, HIDROCARBUROS TOTALES DE PETRÓLEO C8- C40, HIDROCARBUROS TOTALES DE PETRÓLEO C9- C40. | AGUA PARA USO Y CONSUMO HUMANO | - | - | NONHALOGENATED ORGANICS BY GAS CHROMATOGRAPHY EPA METHOD 8015C REV. 03:2007 (VALIDADO - APLICADO FUERA DEL ALCANCE)
LE-002-1 | 15084 | 2024-11-26 | CALLAO | QUIMICAS (Incluye MUESTREO a excepción de: Metales en Juguetes, Determinación de Peso, Dióxido de Azufre en Solución Captadora, Dióxido de Nitrógeno en Solución Captadora, Monóxido de Carbono en Solución Captadora, Sulfuro de Hidrógeno en Solución Captadora y Ozono en Solución Captadora) | HIDROCARBUROS TOTALES DE PETRÓLEO C6-C40, HIDROCARBUROS TOTALES DE PETRÓLEO C6-C10, HIDROCARBUROS TOTALES DE PETRÓLEO C10-C28, HIDROCARBUROS TOTALES DE PETRÓLEO C28-C40, HIDROCARBUROS TOTALES DE PETRÓLEO C8- C40, HIDROCARBUROS TOTALES DE PETRÓLEO C9- C40. | AGUA RESIDUAL | - | - | NONHALOGENATED ORGANICS BY GAS CHROMATOGRAPHY EPA METHOD 8015C REV. 03:2007 (VALIDADO - APLICADO FUERA DEL ALCANCE)
LE-002-1 | 15085 | 2024-11-26 | CALLAO | QUIMICAS (Incluye MUESTREO a excepción de: Metales en Juguetes, Determinación de Peso, Dióxido de Azufre en Solución Captadora, Dióxido de Nitrógeno en Solución Captadora, Monóxido de Carbono en Solución Captadora, Sulfuro de Hidrógeno en Solución Captadora y Ozono en Solución Captadora) | HIDROCARBUROS TOTALES DE PETRÓLEO C6-C40, HIDROCARBUROS TOTALES DE PETRÓLEO C6-C10, HIDROCARBUROS TOTALES DE PETRÓLEO C10-C28, HIDROCARBUROS TOTALES DE PETRÓLEO C28-C40, HIDROCARBUROS TOTALES DE PETRÓLEO C8- C40, HIDROCARBUROS TOTALES DE PETRÓLEO C9- C40. | AGUA SALINA | - | - | NONHALOGENATED ORGANICS BY GAS CHROMATOGRAPHY EPA METHOD 8015C REV. 03:2007 (VALIDADO - APLICADO FUERA DEL ALCANCE)
LE-002-1 | 15086 | 2024-11-26 | CALLAO | QUIMICAS (Incluye MUESTREO a excepción de: Metales en Juguetes, Determinación de Peso, Dióxido de Azufre en Solución Captadora, Dióxido de Nitrógeno en Solución Captadora, Monóxido de Carbono en Solución Captadora, Sulfuro de Hidrógeno en Solución Captadora y Ozono en Solución Captadora) | HIDROCARBUROS TOTALES EXPRESADOS COMO HEXANO // HIDROCARBUROS NO METANOS | AIRE | - | - | STANDARD TEST METHOD FOR ANALYSIS OF ORGANIC COMPOUND VAPORS COLLECTED BY THE ACTIVATED CHARCOAL TUBE ADSORPTION METHOD ASTM D3687 - 19
LE-002-1 | 15087 | 2024-11-26 | CALLAO | QUIMICAS (Incluye MUESTREO a excepción de: Metales en Juguetes, Determinación de Peso, Dióxido de Azufre en Solución Captadora, Dióxido de Nitrógeno en Solución Captadora, Monóxido de Carbono en Solución Captadora, Sulfuro de Hidrógeno en Solución Captadora y Ozono en Solución Captadora) | MATERIAL EXTRAÍBLE POR n-HEXANO | LODOS | - | - | N-HEXANE EXTRACTABLE MATERIAL (HEM) FOR SLUDGE, SEDIMENT AND SOLID SAMPLES EPA METHOD 9071B REV. 2
LE-002-1 | 15088 | 2024-11-26 | CALLAO | QUIMICAS (Incluye MUESTREO a excepción de: Metales en Juguetes, Determinación de Peso, Dióxido de Azufre en Solución Captadora, Dióxido de Nitrógeno en Solución Captadora, Monóxido de Carbono en Solución Captadora, Sulfuro de Hidrógeno en Solución Captadora y Ozono en Solución Captadora) | MATERIAL EXTRAÍBLE POR n-HEXANO | SEDIMENTOS | - | - | N-HEXANE EXTRACTABLE MATERIAL (HEM) FOR SLUDGE, SEDIMENT AND SOLID SAMPLES EPA METHOD 9071B REV. 2
LE-002-1 | 15089 | 2024-11-26 | CALLAO | QUIMICAS (Incluye MUESTREO a excepción de: Metales en Juguetes, Determinación de Peso, Dióxido de Azufre en Solución Captadora, Dióxido de Nitrógeno en Solución Captadora, Monóxido de Carbono en Solución Captadora, Sulfuro de Hidrógeno en Solución Captadora y Ozono en Solución Captadora) | MATERIAL EXTRAÍBLE POR n-HEXANO | SUELOS | - | - | N-HEXANE EXTRACTABLE MATERIAL (HEM) FOR SLUDGE, SEDIMENT AND SOLID SAMPLES EPA METHOD 9071B REV. 2
LE-002-1 | 15090 | 2024-11-26 | CALLAO | QUIMICAS (Incluye MUESTREO a excepción de: Metales en Juguetes, Determinación de Peso, Dióxido de Azufre en Solución Captadora, Dióxido de Nitrógeno en Solución Captadora, Monóxido de Carbono en Solución Captadora, Sulfuro de Hidrógeno en Solución Captadora y Ozono en Solución Captadora) | MATERIAL PARTICULADO | EMISIONES EN FUENTES ESTACIONARIAS | - | - | DETERMINATION OF PARTICULATE MATTER EMISSIONS FROM STATIONARY SOURCES EPA CFR TITLE 40, CHAPTER I, SUBCHAPTER C, PART 60, APPENDIX A3, METHOD 5
LE-002-1 | 15091 | 2024-11-26 | CALLAO | QUIMICAS (Incluye MUESTREO a excepción de: Metales en Juguetes, Determinación de Peso, Dióxido de Azufre en Solución Captadora, Dióxido de Nitrógeno en Solución Captadora, Monóxido de Carbono en Solución Captadora, Sulfuro de Hidrógeno en Solución Captadora y Ozono en Solución Captadora) | MATERIAL PARTICULADO - PM 2.5 (ALTO VOLUMEN) | AIRE | - | - | REFERENCE METHOD FOR THE DETERMINATION OF PARTICULATE MATTER AS PM10 IN THE ATMOSPHERE EPA CFR TITLE 40, CHAPTER I, SUBCHAPTER C, PART 50, APPENDIX J, 1987 (VALIDADO APLICADO FUERA DEL ALCANCE)
LE-002-1 | 15092 | 2024-11-26 | CALLAO | QUIMICAS (Incluye MUESTREO a excepción de: Metales en Juguetes, Determinación de Peso, Dióxido de Azufre en Solución Captadora, Dióxido de Nitrógeno en Solución Captadora, Monóxido de Carbono en Solución Captadora, Sulfuro de Hidrógeno en Solución Captadora y Ozono en Solución Captadora) | MATERIAL PARTICULADO - PM 2.5 (BAJO VOLUMEN) | AIRE | - | - | MONITOREO DE CALIDAD AMBIENTAL. CALIDAD DE AIRE. MÉTODO DE REFERENCIA PARA LA DETERMINACIÓN DE MATERIAL PARTICULADO FINO COMO PM2.5 EN LA ATMÓSFERA. NTP 900.069
LE-002-1 | 15093 | 2024-11-26 | CALLAO | QUIMICAS (Incluye MUESTREO a excepción de: Metales en Juguetes, Determinación de Peso, Dióxido de Azufre en Solución Captadora, Dióxido de Nitrógeno en Solución Captadora, Monóxido de Carbono en Solución Captadora, Sulfuro de Hidrógeno en Solución Captadora y Ozono en Solución Captadora) | MATERIAL PARTICULADO - PM10 (ALTO VOLUMEN) | AIRE | - | - | MONITOREO DE CALIDAD AMBIENTAL. CALIDAD DE AIRE. MÉTODO DE REFERENCIA PARA LA DETERMINACIÓN DE MATERIAL PARTICULADO RESPIRABLE COMO PM10 EN LA ATMOSFERA. NTP 900.030
LE-002-1 | 15094 | 2024-11-26 | CALLAO | QUIMICAS (Incluye MUESTREO a excepción de: Metales en Juguetes, Determinación de Peso, Dióxido de Azufre en Solución Captadora, Dióxido de Nitrógeno en Solución Captadora, Monóxido de Carbono en Solución Captadora, Sulfuro de Hidrógeno en Solución Captadora y Ozono en Solución Captadora) | MATERIAL PARTICULADO - PM10 (BAJO VOLUMEN) | AIRE | - | - | MONITOREO DE CALIDAD AMBIENTAL. CALIDAD DE AIRE. MÉTODO DE REFERENCIA PARA LA DETERMINACIÓN DE MATERIAL PARTICULADO RESPIRABLE COMO PM10 EN LA ATMOSFERA. NTP 900.030
LE-002-1 | 15095 | 2024-11-26 | CALLAO | QUIMICAS (Incluye MUESTREO a excepción de: Metales en Juguetes, Determinación de Peso, Dióxido de Azufre en Solución Captadora, Dióxido de Nitrógeno en Solución Captadora, Monóxido de Carbono en Solución Captadora, Sulfuro de Hidrógeno en Solución Captadora y Ozono en Solución Captadora) | MATERIAL PARTICULADO (PM) | EMISIONES EN FUENTES ESTACIONARIAS | - | - | MONITOREO DE EMISIONES ATMOSFÉRICAS. DETERMINACIÓN DE EMISIONES DE MATERIAL PARTICULADO EN FUENTES ESTACIONARIAS. NTP 900.005
LE-002-1 | 15096 | 2024-11-26 | CALLAO | QUIMICAS (Incluye MUESTREO a excepción de: Metales en Juguetes, Determinación de Peso, Dióxido de Azufre en Solución Captadora, Dióxido de Nitrógeno en Solución Captadora, Monóxido de Carbono en Solución Captadora, Sulfuro de Hidrógeno en Solución Captadora y Ozono en Solución Captadora) | MATERIAL PARTICULADO PM 2.5 | AIRE | - | - | REFERENCE METHOD FOR THE DETERMINATION OF FINE PARTICULATE MATTER AS PM2.5 IN THE ATMOSPHERE EPA CFR TITLE 40, CHAPTER I, SUBCHAPTER C, PART 50, APPENDIX L
LE-002-1 | 15097 | 2024-11-26 | CALLAO | QUIMICAS (Incluye MUESTREO a excepción de: Metales en Juguetes, Determinación de Peso, Dióxido de Azufre en Solución Captadora, Dióxido de Nitrógeno en Solución Captadora, Monóxido de Carbono en Solución Captadora, Sulfuro de Hidrógeno en Solución Captadora y Ozono en Solución Captadora) | MATERIAL PARTICULADO (PM10) | AIRE | - | - | REFERENCE METHOD FOR THE DETERMINATION OF PARTICULATE MATTER AS PM10 IN THE ATMOSPHERE EPA CFR TITLE 40, CHAPTER I, SUBCHAPTER C, PART 50, APPENDIX J
LE-002-1 | 15098 | 2024-11-26 | CALLAO | QUIMICAS (Incluye MUESTREO a excepción de: Metales en Juguetes, Determinación de Peso, Dióxido de Azufre en Solución Captadora, Dióxido de Nitrógeno en Solución Captadora, Monóxido de Carbono en Solución Captadora, Sulfuro de Hidrógeno en Solución Captadora y Ozono en Solución Captadora) | MERCURIO | EMISIONES EN FUENTES ESTACIONARIAS | - | - | DETERMINATION OF METALS EMISSIONS FROM STATIONARY SOURCES EPA CFR TITLE 40, CHAPTER I, SUBCHAPTER C, PART 60, APPENDIX A8, METHOD 29
LE-002-1 | 15099 | 2024-11-26 | CALLAO | QUIMICAS (Incluye MUESTREO a excepción de: Metales en Juguetes, Determinación de Peso, Dióxido de Azufre en Solución Captadora, Dióxido de Nitrógeno en Solución Captadora, Monóxido de Carbono en Solución Captadora, Sulfuro de Hidrógeno en Solución Captadora y Ozono en Solución Captadora) | MERCURIO | AIRE | - | - | MERCURY NIOSH 6009 REV. 2
LE-002-1 | 15100 | 2024-11-26 | CALLAO | QUIMICAS (Incluye MUESTREO a excepción de: Metales en Juguetes, Determinación de Peso, Dióxido de Azufre en Solución Captadora, Dióxido de Nitrógeno en Solución Captadora, Monóxido de Carbono en Solución Captadora, Sulfuro de Hidrógeno en Solución Captadora y Ozono en Solución Captadora) | MERCURIO TOTAL | LODOS | - | - | MERCURY IN SOLID OR SEMISOLID WASTE (MANUAL COLD - VAPOR TECHNIQUE) EPA METHOD 7471 B, REV. 2
LE-002-1 | 15101 | 2024-11-26 | CALLAO | QUIMICAS (Incluye MUESTREO a excepción de: Metales en Juguetes, Determinación de Peso, Dióxido de Azufre en Solución Captadora, Dióxido de Nitrógeno en Solución Captadora, Monóxido de Carbono en Solución Captadora, Sulfuro de Hidrógeno en Solución Captadora y Ozono en Solución Captadora) | MERCURIO TOTAL | SEDIMENTOS | - | - | MERCURY IN SOLID OR SEMISOLID WASTE (MANUAL COLD - VAPOR TECHNIQUE) EPA METHOD 7471 B, REV. 2
LE-002-1 | 15102 | 2024-11-26 | CALLAO | QUIMICAS (Incluye MUESTREO a excepción de: Metales en Juguetes, Determinación de Peso, Dióxido de Azufre en Solución Captadora, Dióxido de Nitrógeno en Solución Captadora, Monóxido de Carbono en Solución Captadora, Sulfuro de Hidrógeno en Solución Captadora y Ozono en Solución Captadora) | MERCURIO TOTAL | SUELOS | - | - | MERCURY IN SOLID OR SEMISOLID WASTE (MANUAL COLD - VAPOR TECHNIQUE) EPA METHOD 7471 B, REV. 2
LE-002-1 | 15103 | 2024-11-26 | CALLAO | QUIMICAS (Incluye MUESTREO a excepción de: Metales en Juguetes, Determinación de Peso, Dióxido de Azufre en Solución Captadora, Dióxido de Nitrógeno en Solución Captadora, Monóxido de Carbono en Solución Captadora, Sulfuro de Hidrógeno en Solución Captadora y Ozono en Solución Captadora) | MERCURIO TOTAL Y DISUELTO | AGUA DE PROCESO | - | - | DETERMINATION OF MERCURY IN WATER BY COLD VAPOR ATOMIC ABSORPTION SPECTROMETRY EPA METHOD 245.1 REV. 3.0: 1994 (VALIDADO - APLICADO FUERA DEL ALCANCE)
LE-002-1 | 15104 | 2024-11-26 | CALLAO | QUIMICAS (Incluye MUESTREO a excepción de: Metales en Juguetes, Determinación de Peso, Dióxido de Azufre en Solución Captadora, Dióxido de Nitrógeno en Solución Captadora, Monóxido de Carbono en Solución Captadora, Sulfuro de Hidrógeno en Solución Captadora y Ozono en Solución Captadora) | MERCURIO TOTAL Y DISUELTO | AGUA NATURAL | - | - | DETERMINATION OF MERCURY IN WATER BY COLD VAPOR ATOMIC ABSORPTION SPECTROMETRY EPA METHOD 245.1 REV. 3.0: 1994 (VALIDADO - APLICADO FUERA DEL ALCANCE)
LE-002-1 | 15105 | 2024-11-26 | CALLAO | QUIMICAS (Incluye MUESTREO a excepción de: Metales en Juguetes, Determinación de Peso, Dióxido de Azufre en Solución Captadora, Dióxido de Nitrógeno en Solución Captadora, Monóxido de Carbono en Solución Captadora, Sulfuro de Hidrógeno en Solución Captadora y Ozono en Solución Captadora) | MERCURIO TOTAL Y DISUELTO | AGUA PARA USO Y CONSUMO HUMANO | - | - | DETERMINATION OF MERCURY IN WATER BY COLD VAPOR ATOMIC ABSORPTION SPECTROMETRY EPA METHOD 245.1 REV. 3.0: 1994 (VALIDADO - APLICADO FUERA DEL ALCANCE)
LE-002-1 | 15106 | 2024-11-26 | CALLAO | QUIMICAS (Incluye MUESTREO a excepción de: Metales en Juguetes, Determinación de Peso, Dióxido de Azufre en Solución Captadora, Dióxido de Nitrógeno en Solución Captadora, Monóxido de Carbono en Solución Captadora, Sulfuro de Hidrógeno en Solución Captadora y Ozono en Solución Captadora) | MERCURIO TOTAL Y DISUELTO | AGUA RESIDUAL | - | - | DETERMINATION OF MERCURY IN WATER BY COLD VAPOR ATOMIC ABSORPTION SPECTROMETRY EPA METHOD 245.1 REV. 3.0: 1994 (VALIDADO - APLICADO FUERA DEL ALCANCE)
LE-002-1 | 15107 | 2024-11-26 | CALLAO | QUIMICAS (Incluye MUESTREO a excepción de: Metales en Juguetes, Determinación de Peso, Dióxido de Azufre en Solución Captadora, Dióxido de Nitrógeno en Solución Captadora, Monóxido de Carbono en Solución Captadora, Sulfuro de Hidrógeno en Solución Captadora y Ozono en Solución Captadora) | MERCURIO TOTAL Y DISUELTO | AGUA SALINA | - | - | DETERMINATION OF MERCURY IN WATER BY COLD VAPOR ATOMIC ABSORPTION SPECTROMETRY EPA METHOD 245.1 REV. 3.0: 1994 (VALIDADO - APLICADO FUERA DEL ALCANCE)
LE-002-1 | 15108 | 2024-11-26 | CALLAO | QUIMICAS (Incluye MUESTREO a excepción de: Metales en Juguetes, Determinación de Peso, Dióxido de Azufre en Solución Captadora, Dióxido de Nitrógeno en Solución Captadora, Monóxido de Carbono en Solución Captadora, Sulfuro de Hidrógeno en Solución Captadora y Ozono en Solución Captadora) | METALES ALTO VOLUMEN: Aluminio. Arsénico, Bario, Berilio, Cadmio, Cobalto, Cromo, Cobre, Manganeso, Molibdeno, Níquel, Plomo, Selenio, Plata Antimonio, Talio, Vanadio, Zinc | AIRE | - | - | DETERMINATION OF METALS IN AMBIENT PARTICULATE MATTER USING INDUCTIVELY COUPLED PLASMA/MASS SPECTROMETRY (ICP/MS) EPA COMPENDIUM METHOD IO-3.5: 1999
LE-002-1 | 15109 | 2024-11-26 | CALLAO | QUIMICAS (Incluye MUESTREO a excepción de: Metales en Juguetes, Determinación de Peso, Dióxido de Azufre en Solución Captadora, Dióxido de Nitrógeno en Solución Captadora, Monóxido de Carbono en Solución Captadora, Sulfuro de Hidrógeno en Solución Captadora y Ozono en Solución Captadora) | METALES ALTO VOLUMEN: Bismuto, Calcio, Estroncio, Estaño, Hierro, Fósforo, Magnesio, Mercurio, Titanio, Boro, Litio, Potasio, Sodio, Silicio | AIRE | - | - | DETERMINATION OF METALS IN AMBIENT PARTICULATE MATTER USING INDUCTIVELY COUPLED PLASMA/MASS SPECTROMETRY (ICP/MS) EPA COMPENDIUM METHOD IO-3.5: 1999 (VALIDADO - APLICADO FUERA DEL ALCANCE)
LE-002-1 | 15110 | 2024-11-26 | CALLAO | QUIMICAS (Incluye MUESTREO a excepción de: Metales en Juguetes, Determinación de Peso, Dióxido de Azufre en Solución Captadora, Dióxido de Nitrógeno en Solución Captadora, Monóxido de Carbono en Solución Captadora, Sulfuro de Hidrógeno en Solución Captadora y Ozono en Solución Captadora) | METALES (Aluminio, Antimonio, Arsénico, Bario, Boro, Cadmio, Cobalto, Cobre, Cromo, Estaño, Estroncio, Manganeso, Mercurio, Níquel, Plomo, Selenio, Zinc) | JUGUETES, PARTES DE JUGUETES Y ÚTILES DE ESCRITORIO A BASE DE: BARRA DE PEGAMENTO | - | - | SEGURIDAD DE LOS JUGUETES. PARTE 3: MIGRACIÓN DE CIERTOS ELEMENTOS UNE-EN 71-3:2020+A1
LE-002-1 | 15111 | 2024-11-26 | CALLAO | QUIMICAS (Incluye MUESTREO a excepción de: Metales en Juguetes, Determinación de Peso, Dióxido de Azufre en Solución Captadora, Dióxido de Nitrógeno en Solución Captadora, Monóxido de Carbono en Solución Captadora, Sulfuro de Hidrógeno en Solución Captadora y Ozono en Solución Captadora) | METALES (Aluminio, Antimonio, Arsénico, Bario, Boro, Cadmio, Cobalto, Cobre, Cromo, Estaño, Estroncio, Manganeso, Mercurio, Níquel, Plomo, Selenio, Zinc) | JUGUETES, PARTES DE JUGUETES Y ÚTILES DE ESCRITORIO A BASE DE: CRISTAL, CERÁMICA, MATERIALES METÁLICOS | - | - | SEGURIDAD DE LOS JUGUETES. PARTE 3: MIGRACIÓN DE CIERTOS ELEMENTOS UNE-EN 71-3:2020+A1
LE-002-1 | 15112 | 2024-11-26 | CALLAO | QUIMICAS (Incluye MUESTREO a excepción de: Metales en Juguetes, Determinación de Peso, Dióxido de Azufre en Solución Captadora, Dióxido de Nitrógeno en Solución Captadora, Monóxido de Carbono en Solución Captadora, Sulfuro de Hidrógeno en Solución Captadora y Ozono en Solución Captadora) | METALES (Aluminio, Antimonio, Arsénico, Bario, Boro, Cadmio, Cobalto, Cobre, Cromo, Estaño, Estroncio, Manganeso, Mercurio, Níquel, Plomo, Selenio, Zinc) | JUGUETES, PARTES DE JUGUETES Y ÚTILES DE ESCRITORIO A BASE DE: MATERIAL POLIMÉRICO Y SIMILARES, INCLUYENDO LAMINADOS O TEXTILES REFORZADOS O NO | - | - | SEGURIDAD DE LOS JUGUETES. PARTE 3: MIGRACIÓN DE CIERTOS ELEMENTOS UNE-EN 71-3:2020+A1
LE-002-1 | 15113 | 2024-11-26 | CALLAO | QUIMICAS (Incluye MUESTREO a excepción de: Metales en Juguetes, Determinación de Peso, Dióxido de Azufre en Solución Captadora, Dióxido de Nitrógeno en Solución Captadora, Monóxido de Carbono en Solución Captadora, Sulfuro de Hidrógeno en Solución Captadora y Ozono en Solución Captadora) | METALES (Aluminio, Antimonio, Arsénico, Bario, Boro, Cadmio, Cobalto, Cobre, Cromo, Estaño, Estroncio, Manganeso, Mercurio, Níquel, Plomo, Selenio, Zinc) | JUGUETES, PARTES DE JUGUETES Y ÚTILES DE ESCRITORIO A BASE DE: MATERIALES DE PASTILLAS DE PINTURA COMPRIMIDA, MATERIALES DESTINADOS A DEJAR UNA TRAZA O SIMILARES EN FORMA SÓLIDA | - | - | SEGURIDAD DE LOS JUGUETES. PARTE 3: MIGRACIÓN DE CIERTOS ELEMENTOS UNE-EN 71-3:2020+A1
LE-002-1 | 15114 | 2024-11-26 | CALLAO | QUIMICAS (Incluye MUESTREO a excepción de: Metales en Juguetes, Determinación de Peso, Dióxido de Azufre en Solución Captadora, Dióxido de Nitrógeno en Solución Captadora, Monóxido de Carbono en Solución Captadora, Sulfuro de Hidrógeno en Solución Captadora y Ozono en Solución Captadora) | METALES (Aluminio, Antimonio, Arsénico, Bario, Boro, Cadmio, Cobalto, Cobre, Cromo, Estaño, Estroncio, Manganeso, Mercurio, Níquel, Plomo, Selenio, Zinc) | JUGUETES, PARTES DE JUGUETES Y ÚTILES DE ESCRITORIO A BASE DE: MATERIALES FLEXIBLES DE MODELADO, INCLUYENDO LAS ARCILLAS DE MODELAR Y EL YESO | - | - | SEGURIDAD DE LOS JUGUETES. PARTE 3: MIGRACIÓN DE CIERTOS ELEMENTOS UNE-EN 71-3:2020+A1
LE-002-1 | 15115 | 2024-11-26 | CALLAO | QUIMICAS (Incluye MUESTREO a excepción de: Metales en Juguetes, Determinación de Peso, Dióxido de Azufre en Solución Captadora, Dióxido de Nitrógeno en Solución Captadora, Monóxido de Carbono en Solución Captadora, Sulfuro de Hidrógeno en Solución Captadora y Ozono en Solución Captadora) | METALES (Aluminio, Antimonio, Arsénico, Bario, Boro, Cadmio, Cobalto, Cobre, Cromo, Estaño, Estroncio, Manganeso, Mercurio, Níquel, Plomo, Selenio, Zinc) | JUGUETES, PARTES DE JUGUETES Y ÚTILES DE ESCRITORIO A BASE DE: OTROS MATERIALES COLOREADOS O NO EN LA MASA | - | - | SEGURIDAD DE LOS JUGUETES. PARTE 3: MIGRACIÓN DE CIERTOS ELEMENTOS UNE-EN 71-3:2020+A1
LE-002-1 | 15116 | 2024-11-26 | CALLAO | QUIMICAS (Incluye MUESTREO a excepción de: Metales en Juguetes, Determinación de Peso, Dióxido de Azufre en Solución Captadora, Dióxido de Nitrógeno en Solución Captadora, Monóxido de Carbono en Solución Captadora, Sulfuro de Hidrógeno en Solución Captadora y Ozono en Solución Captadora) | METALES (Aluminio, Antimonio, Arsénico, Bario, Boro, Cadmio, Cobalto, Cobre, Cromo, Estaño, Estroncio, Manganeso, Mercurio, Níquel, Plomo, Selenio, Zinc) | JUGUETES, PARTES DE JUGUETES Y ÚTILES DE ESCRITORIO A BASE DE: PAPEL Y CARTÓN | - | - | SEGURIDAD DE LOS JUGUETES. PARTE 3: MIGRACIÓN DE CIERTOS ELEMENTOS UNE-EN 71-3:2020+A1
LE-002-1 | 15117 | 2024-11-26 | CALLAO | QUIMICAS (Incluye MUESTREO a excepción de: Metales en Juguetes, Determinación de Peso, Dióxido de Azufre en Solución Captadora, Dióxido de Nitrógeno en Solución Captadora, Monóxido de Carbono en Solución Captadora, Sulfuro de Hidrógeno en Solución Captadora y Ozono en Solución Captadora) | METALES (Aluminio, Antimonio, Arsénico, Bario, Boro, Cadmio, Cobalto, Cobre, Cromo, Estaño, Estroncio, Manganeso, Mercurio, Níquel, Plomo, Selenio, Zinc) | JUGUETES, PARTES DE JUGUETES Y ÚTILES DE ESCRITORIO A BASE DE: PINTURAS LÍQUIDAS INCLUYENDO LAS PINTURAS DE DEDOS, BARNICES, LACAS, TINTA LÍQUIDA EN EL BOLÍGRAFO Y MATERIALES SIMILARES EN FORMA LÍQUIDA | - | - | SEGURIDAD DE LOS JUGUETES. PARTE 3: MIGRACIÓN DE CIERTOS ELEMENTOS UNE-EN 71-3:2020+A1
LE-002-1 | 15118 | 2024-11-26 | CALLAO | QUIMICAS (Incluye MUESTREO a excepción de: Metales en Juguetes, Determinación de Peso, Dióxido de Azufre en Solución Captadora, Dióxido de Nitrógeno en Solución Captadora, Monóxido de Carbono en Solución Captadora, Sulfuro de Hidrógeno en Solución Captadora y Ozono en Solución Captadora) | METALES (Aluminio, Antimonio, Arsénico, Bario, Boro, Cadmio, Cobalto, Cobre, Cromo, Estaño, Estroncio, Manganeso, Mercurio, Níquel, Plomo, Selenio, Zinc) | JUGUETES, PARTES DE JUGUETES Y ÚTILES DE ESCRITORIO A BASE DE: RECUBRIMIENTOS DE PINTURAS, BARNICES, LACAS, TINTAS DE IMPRESIÓN, POLÍMEROS Y RECUBRIMIENTOS SIMILARES | - | - | SEGURIDAD DE LOS JUGUETES. PARTE 3: MIGRACIÓN DE CIERTOS ELEMENTOS UNE-EN 71-3:2020+A1
LE-002-1 | 15119 | 2024-11-26 | CALLAO | QUIMICAS (Incluye MUESTREO a excepción de: Metales en Juguetes, Determinación de Peso, Dióxido de Azufre en Solución Captadora, Dióxido de Nitrógeno en Solución Captadora, Monóxido de Carbono en Solución Captadora, Sulfuro de Hidrógeno en Solución Captadora y Ozono en Solución Captadora) | METALES (Aluminio, Antimonio, Arsénico, Bario, Boro, Cadmio, Cobalto, Cobre, Cromo, Estaño, Estroncio, Manganeso, Mercurio, Níquel, Plomo, Selenio, Zinc) | JUGUETES, PARTES DE JUGUETES Y ÚTILES DE ESCRITORIO A BASE DE: TEXTILES NATURALES O SINTÉTICOS | - | - | SEGURIDAD DE LOS JUGUETES. PARTE 3: MIGRACIÓN DE CIERTOS ELEMENTOS UNE-EN 71-3:2020+A1
LE-002-1 | 15120 | 2024-11-26 | CALLAO | QUIMICAS (Incluye MUESTREO a excepción de: Metales en Juguetes, Determinación de Peso, Dióxido de Azufre en Solución Captadora, Dióxido de Nitrógeno en Solución Captadora, Monóxido de Carbono en Solución Captadora, Sulfuro de Hidrógeno en Solución Captadora y Ozono en Solución Captadora) | METALES (Aluminio, Arsénico, Bario, Berilio, Calcio, Cadmio, Cromo, Cobalto, Cobre, Hierro, Litio, Manganeso, Níquel, Fósforo, Potasio, Plata, Plomo, Antimonio, Selenio, Estaño, Estroncio, Titanio, Talio, Vanadio, Zinc) | AIRE | - | - | ELEMENTS BY ICP (NITRIC/PERCHLORIC ACID ASHING) NIOSH 7300 REV. 3
LE-002-1 | 15121 | 2024-11-26 | CALLAO | QUIMICAS (Incluye MUESTREO a excepción de: Metales en Juguetes, Determinación de Peso, Dióxido de Azufre en Solución Captadora, Dióxido de Nitrógeno en Solución Captadora, Monóxido de Carbono en Solución Captadora, Sulfuro de Hidrógeno en Solución Captadora y Ozono en Solución Captadora) | METALES EN BAJO VOLUMEN (PM 2.5/PM10): Plata, Aluminio, Arsénico, Boro, Bario, Berilio, Bismuto, Calcio, Cadmio, Cobalto, Cromo, Cobre, Hierro, Potasio, Litio, Magnesio, Manganeso, Molibdeno, Sodio, Níquel, Plomo, Fosforo, Antimonio, Selenio, Estaño, Estroncio, Titanio, Talio, Vanadio, Zinc, Mercurio, Silicio. | AIRE | - | - | STANDARD OPERATING PROCEDURE FOR THE DETERMINATION OF METALS IN AMBIENT PARTICULATE MATTER ANALYZED BY INDUCTIVELY COUPLED PLASMA/MASS SPECTROMETRY (ICP/MS) EPA SOP W.A. 5-03, 2005 (VALIDADO)
LE-002-1 | 15122 | 2024-11-26 | CALLAO | QUIMICAS (Incluye MUESTREO a excepción de: Metales en Juguetes, Determinación de Peso, Dióxido de Azufre en Solución Captadora, Dióxido de Nitrógeno en Solución Captadora, Monóxido de Carbono en Solución Captadora, Sulfuro de Hidrógeno en Solución Captadora y Ozono en Solución Captadora) | Metales en TCLP (Plata, Aluminio, Arsénico, Boro, Bario, Berilio, Bismuto, Calcio, Cadmio, Cobalto, Cromo, Cobre, Hierro, Mercurio, Potasio, Magnesio, Manganeso, Molibdeno, Niquel, Fósforo, Plomo, Antimonio, Selenio, Estaño, Estroncio, Titanio, Talio, Vanadio, Zinc) | LODOS | - | - | TOXICITY CHARACTERISTIC LEACHING PROCEDURE // INDUCTIVELY COUPLED PLASMA-MASS SPECTROMETRY EPA METHOD 1311 REV.0:1992 // EPA METHOD 6020B REV.2:2014 (VALIDADO)
LE-002-1 | 15123 | 2024-11-26 | CALLAO | QUIMICAS (Incluye MUESTREO a excepción de: Metales en Juguetes, Determinación de Peso, Dióxido de Azufre en Solución Captadora, Dióxido de Nitrógeno en Solución Captadora, Monóxido de Carbono en Solución Captadora, Sulfuro de Hidrógeno en Solución Captadora y Ozono en Solución Captadora) | Metales en TCLP (Plata, Aluminio, Arsénico, Boro, Bario, Berilio, Bismuto, Calcio, Cadmio, Cobalto, Cromo, Cobre, Hierro, Mercurio, Potasio, Magnesio, Manganeso, Molibdeno, Niquel, Fósforo, Plomo, Antimonio, Selenio, Estaño, Estroncio, Titanio, Talio, Vanadio, Zinc) | RESIDUOS LÍQUIDOS | - | - | TOXICITY CHARACTERISTIC LEACHING PROCEDURE // INDUCTIVELY COUPLED PLASMA-MASS SPECTROMETRY EPA METHOD 1311 REV.0:1992 // EPA METHOD 6020B REV.2:2014 (VALIDADO)
LE-002-1 | 15124 | 2024-11-26 | CALLAO | QUIMICAS (Incluye MUESTREO a excepción de: Metales en Juguetes, Determinación de Peso, Dióxido de Azufre en Solución Captadora, Dióxido de Nitrógeno en Solución Captadora, Monóxido de Carbono en Solución Captadora, Sulfuro de Hidrógeno en Solución Captadora y Ozono en Solución Captadora) | Metales en TCLP (Plata, Aluminio, Arsénico, Boro, Bario, Berilio, Bismuto, Calcio, Cadmio, Cobalto, Cromo, Cobre, Hierro, Mercurio, Potasio, Magnesio, Manganeso, Molibdeno, Niquel, Fósforo, Plomo, Antimonio, Selenio, Estaño, Estroncio, Titanio, Talio, Vanadio, Zinc) | RESIDUOS SÓLIDOS | - | - | TOXICITY CHARACTERISTIC LEACHING PROCEDURE // INDUCTIVELY COUPLED PLASMA-MASS SPECTROMETRY EPA METHOD 1311 REV.0:1992 // EPA METHOD 6020B REV.2:2014 (VALIDADO)
LE-002-1 | 15125 | 2024-11-26 | CALLAO | QUIMICAS (Incluye MUESTREO a excepción de: Metales en Juguetes, Determinación de Peso, Dióxido de Azufre en Solución Captadora, Dióxido de Nitrógeno en Solución Captadora, Monóxido de Carbono en Solución Captadora, Sulfuro de Hidrógeno en Solución Captadora y Ozono en Solución Captadora) | Metales en TCLP (Plata, Aluminio, Arsénico, Boro, Bario, Berilio, Bismuto, Calcio, Cadmio, Cobalto, Cromo, Cobre, Hierro, Mercurio, Potasio, Magnesio, Manganeso, Molibdeno, Niquel, Fósforo, Plomo, Antimonio, Selenio, Estaño, Estroncio, Titanio, Talio, Vanadio, Zinc) | SEDIMENTOS | - | - | TOXICITY CHARACTERISTIC LEACHING PROCEDURE // INDUCTIVELY COUPLED PLASMA-MASS SPECTROMETRY EPA METHOD 1311 REV.0:1992 // EPA METHOD 6020B REV.2:2014 (VALIDADO)
LE-002-1 | 15126 | 2024-11-26 | CALLAO | QUIMICAS (Incluye MUESTREO a excepción de: Metales en Juguetes, Determinación de Peso, Dióxido de Azufre en Solución Captadora, Dióxido de Nitrógeno en Solución Captadora, Monóxido de Carbono en Solución Captadora, Sulfuro de Hidrógeno en Solución Captadora y Ozono en Solución Captadora) | Metales en TCLP (Plata, Aluminio, Arsénico, Boro, Bario, Berilio, Bismuto, Calcio, Cadmio, Cobalto, Cromo, Cobre, Hierro, Mercurio, Potasio, Magnesio, Manganeso, Molibdeno, Niquel, Fósforo, Plomo, Antimonio, Selenio, Estaño, Estroncio, Titanio, Talio, Vanadio, Zinc) | SUELOS | - | - | TOXICITY CHARACTERISTIC LEACHING PROCEDURE // INDUCTIVELY COUPLED PLASMA-MASS SPECTROMETRY EPA METHOD 1311 REV.0:1992 // EPA METHOD 6020B REV.2:2014 (VALIDADO)
LE-002-1 | 15127 | 2024-11-26 | CALLAO | QUIMICAS (Incluye MUESTREO a excepción de: Metales en Juguetes, Determinación de Peso, Dióxido de Azufre en Solución Captadora, Dióxido de Nitrógeno en Solución Captadora, Monóxido de Carbono en Solución Captadora, Sulfuro de Hidrógeno en Solución Captadora y Ozono en Solución Captadora) | Metales (Plata, Arsénico, Bario, Berilio, Cadmio, Cobalto, Cromo, Cobre, Magnesio, Manganeso, Niquel, Plomo, Fósforo, Antimonio, Selenio, Talio, Zinc) // Metales (Validado) : Aluminio, Boro, Bismuto, Calcio, Hierro, Potasio, Litio, Molibdeno, Sodio, Estaño, Estroncio, Titanio, Vanadio // Cadmio + Talio (Cd+Tl) // Sb+As+Pb+Cr+Co+Cu+Mn+Ni+V | EMISIONES EN FUENTES ESTACIONARIAS | - | - | DETERMINATION OF METALS EMISSIONS FROM STATIONARY SOURCES. (ICP- MS) EPA CFR TITLE 40, APPENDIX A-8 TO PART 60, METHOD 29:2015 (VALIDADO - APLICADO FUERA DEL ALCANCE)
LE-002-1 | 15128 | 2024-11-26 | CALLAO | QUIMICAS (Incluye MUESTREO a excepción de: Metales en Juguetes, Determinación de Peso, Dióxido de Azufre en Solución Captadora, Dióxido de Nitrógeno en Solución Captadora, Monóxido de Carbono en Solución Captadora, Sulfuro de Hidrógeno en Solución Captadora y Ozono en Solución Captadora) | METALES TOTALES (Arsénico, Bario, Cadmio, Plomo, Hierro, Sodio, Potasio, Calcio, Magnesio, Estroncio, Boro, Lantano, Plata, Aluminio, Berilio, Cobalto, Cromo, Cobre, Mercurio, Molibdeno, Níquel, Antimonio, Selenio, Manganeso, Talio, Vanadio, Zinc //// METALES TOTALES (Validado): Litio, Thorio, Uranio, Fosforo, Bismuto, Estaño, Wolframio, Titanio, Escandio, Ytrio, Zirconio) | LODOS | - | - | MICROWAVE ASSISTED ACID DIGESTION OF SEDIMENTS, SLUDGES, SOILS, AND OILS//INDUCTIVELY COUPLED PLASMA-MASS SPECTROMETRY EPA METHOD 3051A REV. 01:2007//EPA METHOD 6020B REV. 04:2014 (VALIDADO - APLICADO FUERA DEL ALCANCE)
LE-002-1 | 15129 | 2024-11-26 | CALLAO | QUIMICAS (Incluye MUESTREO a excepción de: Metales en Juguetes, Determinación de Peso, Dióxido de Azufre en Solución Captadora, Dióxido de Nitrógeno en Solución Captadora, Monóxido de Carbono en Solución Captadora, Sulfuro de Hidrógeno en Solución Captadora y Ozono en Solución Captadora) | METALES TOTALES (Arsénico, Bario, Cadmio, Plomo, Hierro, Sodio, Potasio, Calcio, Magnesio, Estroncio, Boro, Lantano, Plata, Aluminio, Berilio, Cobalto, Cromo, Cobre, Mercurio, Molibdeno, Níquel, Antimonio, Selenio, Manganeso, Talio, Vanadio, Zinc //// METALES TOTALES (Validado): Litio, Thorio, Uranio, Fosforo, Bismuto, Estaño, Wolframio, Titanio, Escandio, Ytrio, Zirconio) | SEDIMENTOS | - | - | MICROWAVE ASSISTED ACID DIGESTION OF SEDIMENTS, SLUDGES, SOILS, AND OILS//INDUCTIVELY COUPLED PLASMA-MASS SPECTROMETRY EPA METHOD 3051A REV. 01:2007//EPA METHOD 6020B REV. 04:2014 (VALIDADO - APLICADO FUERA DEL ALCANCE)
LE-002-1 | 15130 | 2024-11-26 | CALLAO | QUIMICAS (Incluye MUESTREO a excepción de: Metales en Juguetes, Determinación de Peso, Dióxido de Azufre en Solución Captadora, Dióxido de Nitrógeno en Solución Captadora, Monóxido de Carbono en Solución Captadora, Sulfuro de Hidrógeno en Solución Captadora y Ozono en Solución Captadora) | METALES TOTALES (Arsénico, Bario, Cadmio, Plomo, Hierro, Sodio, Potasio, Calcio, Magnesio, Estroncio, Boro, Lantano, Plata, Aluminio, Berilio, Cobalto, Cromo, Cobre, Mercurio, Molibdeno, Níquel, Antimonio, Selenio, Manganeso, Talio, Vanadio, Zinc //// METALES TOTALES (Validado): Litio, Thorio, Uranio, Fosforo, Bismuto, Estaño, Wolframio, Titanio, Escandio, Ytrio, Zirconio) | SUELOS | - | - | MICROWAVE ASSISTED ACID DIGESTION OF SEDIMENTS, SLUDGES, SOILS, AND OILS//INDUCTIVELY COUPLED PLASMA-MASS SPECTROMETRY EPA METHOD 3051A REV. 01:2007//EPA METHOD 6020B REV. 04:2014 (VALIDADO - APLICADO FUERA DEL ALCANCE)
LE-002-1 | 15131 | 2024-11-26 | CALLAO | QUIMICAS (Incluye MUESTREO a excepción de: Metales en Juguetes, Determinación de Peso, Dióxido de Azufre en Solución Captadora, Dióxido de Nitrógeno en Solución Captadora, Monóxido de Carbono en Solución Captadora, Sulfuro de Hidrógeno en Solución Captadora y Ozono en Solución Captadora) | METALES TOTALES Y DISUELTOS: Plata, Aluminio, Arsénico, Bario, Berilio, Cadmio, Cobalto, Cromo, Cobre, Mercurio, Manganeso, Molibdeno, Niquel, Plomo, Antimonio, Selenio, Torio, Talio, Uranio, Vanadio, Zinc ///////////////////////////// METALES TOTALES Y DISUELTOS (VALIDADO): Bismuto, Boro, Calcio, Cerio, Cesio, Hierro, Galio, Germanio, Hafnio, Potasio, Lantano, Litio, Lutecio, Magnesio, Sodio, Niobio, Fósforo, Rubidio, Silicio, Estaño, Estroncio, Tantalio, Teluro, Titanio, Wolframio, Yterbio, Zirconio. | AGUA DE PROCESO | - | - | DETERMINATION OF TRACE ELEMENTS IN WATER AND WASTES BY INDUCTIVELY COUPLED PLASMA-MASS SPECTROMETRY EPA- METHOD 200.8 REV. 5.4, 1994 (VALIDADO - APLICADO FUERA DEL ALCANCE)
LE-002-1 | 15132 | 2024-11-26 | CALLAO | QUIMICAS (Incluye MUESTREO a excepción de: Metales en Juguetes, Determinación de Peso, Dióxido de Azufre en Solución Captadora, Dióxido de Nitrógeno en Solución Captadora, Monóxido de Carbono en Solución Captadora, Sulfuro de Hidrógeno en Solución Captadora y Ozono en Solución Captadora) | METALES TOTALES Y DISUELTOS: Plata, Aluminio, Arsénico, Bario, Berilio, Cadmio, Cobalto, Cromo, Cobre, Mercurio, Manganeso, Molibdeno, Niquel, Plomo, Antimonio, Selenio, Torio, Talio, Uranio, Vanadio, Zinc ///////////////////////////// METALES TOTALES Y DISUELTOS (VALIDADO): Bismuto, Boro, Calcio, Cerio, Cesio, Hierro, Galio, Germanio, Hafnio, Potasio, Lantano, Litio, Lutecio, Magnesio, Sodio, Niobio, Fósforo, Rubidio, Silicio, Estaño, Estroncio, Tantalio, Teluro, Titanio, Wolframio, Yterbio, Zirconio. | AGUA NATURAL | - | - | DETERMINATION OF TRACE ELEMENTS IN WATER AND WASTES BY INDUCTIVELY COUPLED PLASMA-MASS SPECTROMETRY EPA- METHOD 200.8 REV. 5.4, 1994 (VALIDADO - APLICADO FUERA DEL ALCANCE)
LE-002-1 | 15133 | 2024-11-26 | CALLAO | QUIMICAS (Incluye MUESTREO a excepción de: Metales en Juguetes, Determinación de Peso, Dióxido de Azufre en Solución Captadora, Dióxido de Nitrógeno en Solución Captadora, Monóxido de Carbono en Solución Captadora, Sulfuro de Hidrógeno en Solución Captadora y Ozono en Solución Captadora) | METALES TOTALES Y DISUELTOS: Plata, Aluminio, Arsénico, Bario, Berilio, Cadmio, Cobalto, Cromo, Cobre, Mercurio, Manganeso, Molibdeno, Niquel, Plomo, Antimonio, Selenio, Torio, Talio, Uranio, Vanadio, Zinc ///////////////////////////// METALES TOTALES Y DISUELTOS (VALIDADO): Bismuto, Boro, Calcio, Cerio, Cesio, Hierro, Galio, Germanio, Hafnio, Potasio, Lantano, Litio, Lutecio, Magnesio, Sodio, Niobio, Fósforo, Rubidio, Silicio, Estaño, Estroncio, Tantalio, Teluro, Titanio, Wolframio, Yterbio, Zirconio. | AGUA PARA USO Y CONSUMO HUMANO | - | - | DETERMINATION OF TRACE ELEMENTS IN WATER AND WASTES BY INDUCTIVELY COUPLED PLASMA-MASS SPECTROMETRY EPA- METHOD 200.8 REV. 5.4, 1994 (VALIDADO - APLICADO FUERA DEL ALCANCE)
LE-002-1 | 15134 | 2024-11-26 | CALLAO | QUIMICAS (Incluye MUESTREO a excepción de: Metales en Juguetes, Determinación de Peso, Dióxido de Azufre en Solución Captadora, Dióxido de Nitrógeno en Solución Captadora, Monóxido de Carbono en Solución Captadora, Sulfuro de Hidrógeno en Solución Captadora y Ozono en Solución Captadora) | METALES TOTALES Y DISUELTOS: Plata, Aluminio, Arsénico, Bario, Berilio, Cadmio, Cobalto, Cromo, Cobre, Mercurio, Manganeso, Molibdeno, Niquel, Plomo, Antimonio, Selenio, Torio, Talio, Uranio, Vanadio, Zinc ///////////////////////////// METALES TOTALES Y DISUELTOS (VALIDADO): Bismuto, Boro, Calcio, Cerio, Cesio, Hierro, Galio, Germanio, Hafnio, Potasio, Lantano, Litio, Lutecio, Magnesio, Sodio, Niobio, Fósforo, Rubidio, Silicio, Estaño, Estroncio, Tantalio, Teluro, Titanio, Wolframio, Yterbio, Zirconio. | AGUA RESIDUAL | - | - | DETERMINATION OF TRACE ELEMENTS IN WATER AND WASTES BY INDUCTIVELY COUPLED PLASMA-MASS SPECTROMETRY EPA- METHOD 200.8 REV. 5.4, 1994 (VALIDADO - APLICADO FUERA DEL ALCANCE)
LE-002-1 | 15135 | 2024-11-26 | CALLAO | QUIMICAS (Incluye MUESTREO a excepción de: Metales en Juguetes, Determinación de Peso, Dióxido de Azufre en Solución Captadora, Dióxido de Nitrógeno en Solución Captadora, Monóxido de Carbono en Solución Captadora, Sulfuro de Hidrógeno en Solución Captadora y Ozono en Solución Captadora) | Metales Totales y Disueltos (Plata, Aluminio, Arsénico, Boro, Bario, Berilio, Bismuto, Cadmio, Calcio, Cerio, Cobalto, Cromo, Cesio, Cobre, Hierro, Potasio, Litio, Magnesio, Manganeso, Molibdeno, Níquel, Plomo, Antimonio, Selenio, Estroncio, Torio, Titanio, Talio, Uranio, Vanadio, Zinc, Estaño, Sodio). | AGUA SALINA | - | - | DETERMINATION OF TRACE ELEMENTS IN WATERS AND WASTES BY INDUCTIVELY COUPLED PLASMA - MASS SPECTROMETRY EPA METHOD 200.8 REV. 5.4:1994 (VALIDADO - APLICADO FUERA DEL ALCANCE)
LE-002-1 | 15136 | 2024-11-26 | CALLAO | QUIMICAS (Incluye MUESTREO a excepción de: Metales en Juguetes, Determinación de Peso, Dióxido de Azufre en Solución Captadora, Dióxido de Nitrógeno en Solución Captadora, Monóxido de Carbono en Solución Captadora, Sulfuro de Hidrógeno en Solución Captadora y Ozono en Solución Captadora) | MICROCISTIN-LR | AGUA NATURAL | - | - | DETERMINATION OF MICROCYSTINS AND NODULARIN IN DRINKING WATER BY SOLID PHASE EXTRACTION AND LIQUID CHROMATOGRAPHY/TANDEM MASS SPECTROMETRY (LC/MS/MS) EPA METHOD 544 VER.1.0
LE-002-1 | 15137 | 2024-11-26 | CALLAO | QUIMICAS (Incluye MUESTREO a excepción de: Metales en Juguetes, Determinación de Peso, Dióxido de Azufre en Solución Captadora, Dióxido de Nitrógeno en Solución Captadora, Monóxido de Carbono en Solución Captadora, Sulfuro de Hidrógeno en Solución Captadora y Ozono en Solución Captadora) | MICROCISTIN-LR | AGUA PARA USO Y CONSUMO HUMANO | - | - | DETERMINATION OF MICROCYSTINS AND NODULARIN IN DRINKING WATER BY SOLID PHASE EXTRACTION AND LIQUID CHROMATOGRAPHY/TANDEM MASS SPECTROMETRY (LC/MS/MS) EPA METHOD 544 VER.1.0
LE-002-1 | 15138 | 2024-11-26 | CALLAO | QUIMICAS (Incluye MUESTREO a excepción de: Metales en Juguetes, Determinación de Peso, Dióxido de Azufre en Solución Captadora, Dióxido de Nitrógeno en Solución Captadora, Monóxido de Carbono en Solución Captadora, Sulfuro de Hidrógeno en Solución Captadora y Ozono en Solución Captadora) | MONOXIDO DE CARBONO | AIRE | - | - | ANÁLISIS DE LOS CONTAMINANTES DEL AIRE. ORÍGENES Y MEDIDA DE LOS CONTAMINANTES INORGÁNICOS DEL AIRE. MONÓXIDO DE CARBONO. MÉTODO COLORIMÉTRICO MANUAL. PETER O. WARNER, ED. ESPAÑOLA: 1981, CAP. 3, PÁG. 121-122 (VALIDADO)
LE-002-1 | 15139 | 2024-11-26 | CALLAO | QUIMICAS (Incluye MUESTREO a excepción de: Metales en Juguetes, Determinación de Peso, Dióxido de Azufre en Solución Captadora, Dióxido de Nitrógeno en Solución Captadora, Monóxido de Carbono en Solución Captadora, Sulfuro de Hidrógeno en Solución Captadora y Ozono en Solución Captadora) | MONOXIDO DE CARBONO | SOLUCIÓN CAPTADORA PARA MONÓXIDO DE CARBONO (CO) | - | - | ANÁLISIS DE LOS CONTAMINANTES DEL AIRE. ORÍGENES Y MEDIDA DE LOS CONTAMINANTES INORGÁNICOS DEL AIRE. MONÓXIDO DE CARBONO. MÉTODO COLORIMÉTRICO MANUAL. PETER O. WARNER, ED. ESPAÑOLA: 1981, CAP. 3, PÁG. 121-122 (VALIDADO)
LE-002-1 | 15140 | 2024-11-26 | CALLAO | QUIMICAS (Incluye MUESTREO a excepción de: Metales en Juguetes, Determinación de Peso, Dióxido de Azufre en Solución Captadora, Dióxido de Nitrógeno en Solución Captadora, Monóxido de Carbono en Solución Captadora, Sulfuro de Hidrógeno en Solución Captadora y Ozono en Solución Captadora) | MONÓXIDO DE CARBONO (CO) | EMISIONES EN FUENTES ESTACIONARIAS | - | - | MONITOREO DE EMISIONES ATMOSFÉRICAS. DETERMINACIÓN DE LAS EMISIONES DE MONÓXIDO DE CARBONO EN FUENTES ESTACIONARIAS. PROCEDIMIENTO DEL ANALIZADOR INSTRUMENTAL. NTP 900.010:2021
LE-002-1 | 15141 | 2024-11-26 | CALLAO | QUIMICAS (Incluye MUESTREO a excepción de: Metales en Juguetes, Determinación de Peso, Dióxido de Azufre en Solución Captadora, Dióxido de Nitrógeno en Solución Captadora, Monóxido de Carbono en Solución Captadora, Sulfuro de Hidrógeno en Solución Captadora y Ozono en Solución Captadora) | MONÓXIDO DE CARBONO (CO) | AIRE | - | - | AIRE AMBIENTAL. DETERMIONACIÓN DE MONÓXIDO DE CARBONO. MÉTODO DE ESPECTROMETRÍA INFRARROJA NO DISPERSIVA. NTP-ISO 4224:2019
LE-002-1 | 15142 | 2024-11-26 | CALLAO | QUIMICAS (Incluye MUESTREO a excepción de: Metales en Juguetes, Determinación de Peso, Dióxido de Azufre en Solución Captadora, Dióxido de Nitrógeno en Solución Captadora, Monóxido de Carbono en Solución Captadora, Sulfuro de Hidrógeno en Solución Captadora y Ozono en Solución Captadora) | NEGRO DE HUMO | AIRE | - | - | CARBON BLACK NIOSH 5000 REV. 2
LE-002-1 | 15143 | 2024-11-26 | CALLAO | QUIMICAS (Incluye MUESTREO a excepción de: Metales en Juguetes, Determinación de Peso, Dióxido de Azufre en Solución Captadora, Dióxido de Nitrógeno en Solución Captadora, Monóxido de Carbono en Solución Captadora, Sulfuro de Hidrógeno en Solución Captadora y Ozono en Solución Captadora) | NITRATO / N-NITRATO | SUELOS, LODOS Y SEDIMENTOS | - | - | DETERMINATION OF INORGANIC ANIONS BY ION CHROMATOGRAPHY EPA METHOD 9056A. REV. 01
LE-002-1 | 15144 | 2024-11-26 | CALLAO | QUIMICAS (Incluye MUESTREO a excepción de: Metales en Juguetes, Determinación de Peso, Dióxido de Azufre en Solución Captadora, Dióxido de Nitrógeno en Solución Captadora, Monóxido de Carbono en Solución Captadora, Sulfuro de Hidrógeno en Solución Captadora y Ozono en Solución Captadora) | NITRATOS | AGUA SALINA | - | - | NITROGEN (NITRATE). AUTOMATED CADMIUM REDUCTION METHOD SMEWW-APHA-AWWA-WEF PART 4500- NO3- F, 23RD ED. 2017 (VALIDADO - APLICADO FUERA DEL ALCANCE)
LE-002-1 | 15145 | 2024-11-26 | CALLAO | QUIMICAS (Incluye MUESTREO a excepción de: Metales en Juguetes, Determinación de Peso, Dióxido de Azufre en Solución Captadora, Dióxido de Nitrógeno en Solución Captadora, Monóxido de Carbono en Solución Captadora, Sulfuro de Hidrógeno en Solución Captadora y Ozono en Solución Captadora) | NITRITOS | AGUA SALINA | - | - | NITROGEN (NITRITE). COLORIMETRIC METHOD SMEWW-APHA-AWWA-WEF PART 4500- NO2- -B, 24TH ED.
LE-002-1 | 15146 | 2024-11-26 | CALLAO | QUIMICAS (Incluye MUESTREO a excepción de: Metales en Juguetes, Determinación de Peso, Dióxido de Azufre en Solución Captadora, Dióxido de Nitrógeno en Solución Captadora, Monóxido de Carbono en Solución Captadora, Sulfuro de Hidrógeno en Solución Captadora y Ozono en Solución Captadora) | NITRÓGENO TOTAL | AGUA NATURAL | - | - | PHOSPHORUS. PERSULFATE METHOD FOR SIMULTANEOUS DETERMINATION OF TOTAL NITROGEN AND TOTAL PHOSPHORUS SMEWW-APHA-AWWA-WEF PART 4500-P J, 23RD ED. (VALIDADO - APLICADO FUERA DEL ALCANCE).
LE-002-1 | 15147 | 2024-11-26 | CALLAO | QUIMICAS (Incluye MUESTREO a excepción de: Metales en Juguetes, Determinación de Peso, Dióxido de Azufre en Solución Captadora, Dióxido de Nitrógeno en Solución Captadora, Monóxido de Carbono en Solución Captadora, Sulfuro de Hidrógeno en Solución Captadora y Ozono en Solución Captadora) | NITRÓGENO TOTAL | AGUA PARA USO Y CONSUMO HUMANO | - | - | PHOSPHORUS. PERSULFATE METHOD FOR SIMULTANEOUS DETERMINATION OF TOTAL NITROGEN AND TOTAL PHOSPHORUS SMEWW-APHA-AWWA-WEF PART 4500-P J, 23RD ED. (VALIDADO - APLICADO FUERA DEL ALCANCE).
LE-002-1 | 15148 | 2024-11-26 | CALLAO | QUIMICAS (Incluye MUESTREO a excepción de: Metales en Juguetes, Determinación de Peso, Dióxido de Azufre en Solución Captadora, Dióxido de Nitrógeno en Solución Captadora, Monóxido de Carbono en Solución Captadora, Sulfuro de Hidrógeno en Solución Captadora y Ozono en Solución Captadora) | NITRÓGENO TOTAL | AGUA RESIDUAL | - | - | PHOSPHORUS. PERSULFATE METHOD FOR SIMULTANEOUS DETERMINATION OF TOTAL NITROGEN AND TOTAL PHOSPHORUS SMEWW-APHA-AWWA-WEF PART 4500-P J, 23RD ED. (VALIDADO - APLICADO FUERA DEL ALCANCE).
LE-002-1 | 15149 | 2024-11-26 | CALLAO | QUIMICAS (Incluye MUESTREO a excepción de: Metales en Juguetes, Determinación de Peso, Dióxido de Azufre en Solución Captadora, Dióxido de Nitrógeno en Solución Captadora, Monóxido de Carbono en Solución Captadora, Sulfuro de Hidrógeno en Solución Captadora y Ozono en Solución Captadora) | NITRÓGENO TOTAL | AGUA SALINA | - | - | PHOSPHORUS. PERSULFATE METHOD FOR SIMULTANEOUS DETERMINATION OF TOTAL NITROGEN AND TOTAL PHOSPHORUS SMEWW-APHA-AWWA-WEF PART 4500-P J, 23RD ED. (VALIDADO - APLICADO FUERA DEL ALCANCE).
LE-002-1 | 15150 | 2024-11-26 | CALLAO | QUIMICAS (Incluye MUESTREO a excepción de: Metales en Juguetes, Determinación de Peso, Dióxido de Azufre en Solución Captadora, Dióxido de Nitrógeno en Solución Captadora, Monóxido de Carbono en Solución Captadora, Sulfuro de Hidrógeno en Solución Captadora y Ozono en Solución Captadora) | ÓXIDO DE NITRÓGENO (NO, NO2, NOX) | AIRE | - | - | AIRE AMBIENTAL. DETERMINACIÓN DE LA CONCENTRACIÓN MÁSICA DE ÓXIDOS DE NITRÓGENO. MÉTODO DE QUIMIOLUMINISCENCIA. NTP-ISO 7996:2019
LE-002-1 | 15151 | 2024-11-26 | CALLAO | QUIMICAS (Incluye MUESTREO a excepción de: Metales en Juguetes, Determinación de Peso, Dióxido de Azufre en Solución Captadora, Dióxido de Nitrógeno en Solución Captadora, Monóxido de Carbono en Solución Captadora, Sulfuro de Hidrógeno en Solución Captadora y Ozono en Solución Captadora) | ÓXIDOS DE AZUFRE | EMISIONES EN FUENTES ESTACIONARIAS | - | - | DETERMINATION OF SULFURIC ACID MIST AND SULFUR DIOXIDE EMISSIONS FROM STATIONARY SOURCES EPA CFR TITLE 40, CHAPTER I, SUBCHAPTER C, PART 60, APPENDIX A-4. METHOD 8.2019 (VALIDADO - MODIFICADO)
LE-002-1 | 15152 | 2024-11-26 | CALLAO | QUIMICAS (Incluye MUESTREO a excepción de: Metales en Juguetes, Determinación de Peso, Dióxido de Azufre en Solución Captadora, Dióxido de Nitrógeno en Solución Captadora, Monóxido de Carbono en Solución Captadora, Sulfuro de Hidrógeno en Solución Captadora y Ozono en Solución Captadora) | ÓXIDOS DE NITRÓGENO (NOx) | EMISIONES EN FUENTES ESTACIONARIAS | - | - | MONITOREO DE EMISIONES ATMOSFÉRICAS. DETERMINACIÓN DE LAS EMISIONES DE ÓXIDO DE NITRÓGENO EN FUENTES ESTACIONARIAS. NTP 900.007
LE-002-1 | 15153 | 2024-11-26 | CALLAO | QUIMICAS (Incluye MUESTREO a excepción de: Metales en Juguetes, Determinación de Peso, Dióxido de Azufre en Solución Captadora, Dióxido de Nitrógeno en Solución Captadora, Monóxido de Carbono en Solución Captadora, Sulfuro de Hidrógeno en Solución Captadora y Ozono en Solución Captadora) | ÓXIDOS DE NITRÓGENO (NOx como NO2) | EMISIONES EN FUENTES ESTACIONARIAS | - | - | DETERMINATION OF NITROGEN OXIDE EMISSIONS FROM STATIONARY SOURCES EPA CFR TITLE 40, CHAPTER I, SUBCHAPTER C, PART 60, APPENDIX A4, METHOD 7
LE-002-1 | 15154 | 2024-11-26 | CALLAO | QUIMICAS (Incluye MUESTREO a excepción de: Metales en Juguetes, Determinación de Peso, Dióxido de Azufre en Solución Captadora, Dióxido de Nitrógeno en Solución Captadora, Monóxido de Carbono en Solución Captadora, Sulfuro de Hidrógeno en Solución Captadora y Ozono en Solución Captadora) | OXÍGENO DISUELTO | AGUA NATURAL | - | - | OXYGEN (DISSOLVED). AZIDE MODIFICATION SMEWW-APHA-AWWA-WEF PART 4500-O-C, 24TH ED.
LE-002-1 | 15155 | 2024-11-26 | CALLAO | QUIMICAS (Incluye MUESTREO a excepción de: Metales en Juguetes, Determinación de Peso, Dióxido de Azufre en Solución Captadora, Dióxido de Nitrógeno en Solución Captadora, Monóxido de Carbono en Solución Captadora, Sulfuro de Hidrógeno en Solución Captadora y Ozono en Solución Captadora) | OXÍGENO DISUELTO | AGUA RESIDUAL | - | - | OXYGEN (DISSOLVED). AZIDE MODIFICATION SMEWW-APHA-AWWA-WEF PART 4500-O-C, 24TH ED.
LE-002-1 | 15156 | 2024-11-26 | CALLAO | QUIMICAS (Incluye MUESTREO a excepción de: Metales en Juguetes, Determinación de Peso, Dióxido de Azufre en Solución Captadora, Dióxido de Nitrógeno en Solución Captadora, Monóxido de Carbono en Solución Captadora, Sulfuro de Hidrógeno en Solución Captadora y Ozono en Solución Captadora) | OZONO | AIRE | - | - | ANÁLISIS DE LOS CONTAMINANTES DEL AIRE. ORÍGENES Y MEDIDA DE LOS CONTAMINANTES INORGÁNICOS DEL AIRE. MÉTODOS PARA LA MEDICIÓN DE OZONO. MÉTODO MANUAL QUE UTILIZA COLORIMETRÍA DE YODO. PETER O. WARNER, ED. ESPAÑOLA: 1981, CAP. 3, PÁG. 154-157 (VALIDADO)
LE-002-1 | 15157 | 2024-11-26 | CALLAO | QUIMICAS (Incluye MUESTREO a excepción de: Metales en Juguetes, Determinación de Peso, Dióxido de Azufre en Solución Captadora, Dióxido de Nitrógeno en Solución Captadora, Monóxido de Carbono en Solución Captadora, Sulfuro de Hidrógeno en Solución Captadora y Ozono en Solución Captadora) | OZONO | SOLUCIÓN CAPTADORA PARA OZONO (O3) | - | - | ANÁLISIS DE LOS CONTAMINANTES DEL AIRE. ORÍGENES Y MEDIDA DE LOS CONTAMINANTES INORGÁNICOS DEL AIRE. MÉTODOS PARA LA MEDICIÓN DE OZONO. MÉTODO MANUAL QUE UTILIZA COLORIMETRÍA DE YODO. PETER O. WARNER, ED. ESPAÑOLA: 1981, CAP. 3, PÁG. 154-157 (VALIDADO)
LE-002-1 | 15158 | 2024-11-26 | CALLAO | QUIMICAS (Incluye MUESTREO a excepción de: Metales en Juguetes, Determinación de Peso, Dióxido de Azufre en Solución Captadora, Dióxido de Nitrógeno en Solución Captadora, Monóxido de Carbono en Solución Captadora, Sulfuro de Hidrógeno en Solución Captadora y Ozono en Solución Captadora) | OZONO (O3) | AIRE | - | - | CALIDAD DE AIRE. DETERMINACIÓN DE OZONO EN AIRE AMBIENTAL. MÉTODO POR FOTOMETRÍA ULTRAVIOLETA. NTP-ISO 13964:2020
LE-002-1 | 15159 | 2024-11-26 | CALLAO | QUIMICAS (Incluye MUESTREO a excepción de: Metales en Juguetes, Determinación de Peso, Dióxido de Azufre en Solución Captadora, Dióxido de Nitrógeno en Solución Captadora, Monóxido de Carbono en Solución Captadora, Sulfuro de Hidrógeno en Solución Captadora y Ozono en Solución Captadora) | PARÁMETROS METEOROLÓGICOS (VELOCIDAD DE VIENTO, DIRECCIÓN DE VIENTO, TEMPERATURA, PRESIÓN ATMOSFÉRICA, HUMEDAD RELATIVA, PRECIPITACIÓN, RADIACIÓN SOLAR) | AIRE | - | - | QUALITY ASSURANCE HANDBOOK FOR AIR POLLUTION MEASUREMENT SYSTEMS. VOLUMEN IV: METEOROLOGICAL MEASUREMENTS VERSION 2.0 (FINAL) EPA-454/B-08-002 MARCH 2008 (VALIDADO)
LE-002-1 | 15160 | 2024-11-26 | CALLAO | QUIMICAS (Incluye MUESTREO a excepción de: Metales en Juguetes, Determinación de Peso, Dióxido de Azufre en Solución Captadora, Dióxido de Nitrógeno en Solución Captadora, Monóxido de Carbono en Solución Captadora, Sulfuro de Hidrógeno en Solución Captadora y Ozono en Solución Captadora) | PARÁMETROS ORGÁNICOS (ÁCIDO EDÉTICO (EDTA), ÁCIDO NITRILOTRIACÉTICO) | AGUA NATURAL | - | - | DETERMINATION OF NITRILOTRIACETIC ACID AND ETHYLENEDIAMINETETRAACETIC ACID IN ENVIRONMENTAL SAMPLES AS THEIR METHYL ESTER DERIVATIVES BY GAS CHROMATOGRAPHY-MASS SPECTROMETRY NISHIKAWA Y., OKUMURA T., 1995. VOL 690, PÁG 109-118. JOURNAL OF CHROMATOGRAPHY A, (VALIDADO)
LE-002-1 | 15161 | 2024-11-26 | CALLAO | QUIMICAS (Incluye MUESTREO a excepción de: Metales en Juguetes, Determinación de Peso, Dióxido de Azufre en Solución Captadora, Dióxido de Nitrógeno en Solución Captadora, Monóxido de Carbono en Solución Captadora, Sulfuro de Hidrógeno en Solución Captadora y Ozono en Solución Captadora) | PARÁMETROS ORGÁNICOS (ÁCIDO EDÉTICO (EDTA), ÁCIDO NITRILOTRIACÉTICO) | AGUA PARA USO Y CONSUMO HUMANO | - | - | DETERMINATION OF NITRILOTRIACETIC ACID AND ETHYLENEDIAMINETETRAACETIC ACID IN ENVIRONMENTAL SAMPLES AS THEIR METHYL ESTER DERIVATIVES BY GAS CHROMATOGRAPHY-MASS SPECTROMETRY NISHIKAWA Y., OKUMURA T., 1995. VOL 690, PÁG 109-118. JOURNAL OF CHROMATOGRAPHY A, (VALIDADO)
LE-002-1 | 15162 | 2024-11-26 | CALLAO | QUIMICAS (Incluye MUESTREO a excepción de: Metales en Juguetes, Determinación de Peso, Dióxido de Azufre en Solución Captadora, Dióxido de Nitrógeno en Solución Captadora, Monóxido de Carbono en Solución Captadora, Sulfuro de Hidrógeno en Solución Captadora y Ozono en Solución Captadora) | PARTÍCULAS RESPIRABLES | AIRE | - | - | PARTICULATES NOT OTHERWISE REGULATED, RESPIRABLE NIOSH 0600 REV. 3
LE-002-1 | 15163 | 2024-11-26 | CALLAO | QUIMICAS (Incluye MUESTREO a excepción de: Metales en Juguetes, Determinación de Peso, Dióxido de Azufre en Solución Captadora, Dióxido de Nitrógeno en Solución Captadora, Monóxido de Carbono en Solución Captadora, Sulfuro de Hidrógeno en Solución Captadora y Ozono en Solución Captadora) | PARTÍCULAS TOTALES | AIRE | - | - | PARTICULATES NOT OTHERWISE REGULATED, TOTAL NIOSH 0500 REV. 2
LE-002-1 | 15164 | 2024-11-26 | CALLAO | QUIMICAS (Incluye MUESTREO a excepción de: Metales en Juguetes, Determinación de Peso, Dióxido de Azufre en Solución Captadora, Dióxido de Nitrógeno en Solución Captadora, Monóxido de Carbono en Solución Captadora, Sulfuro de Hidrógeno en Solución Captadora y Ozono en Solución Captadora) | PARTÍCULAS TOTALES EN SUSPENSIÓN | AIRE | - | - | REFERENCE METHOD FOR THE DETERMINATION OF SUSPENDED PARTICULATE MATTER IN THE ATMOSPHERE (HIGH-VOLUME METHOD) EPA CFR TITLE 40, CHAPTER I, SUBCHAPTER C, PART 50, APPENDIX B
LE-002-1 | 15165 | 2024-11-26 | CALLAO | QUIMICAS (Incluye MUESTREO a excepción de: Metales en Juguetes, Determinación de Peso, Dióxido de Azufre en Solución Captadora, Dióxido de Nitrógeno en Solución Captadora, Monóxido de Carbono en Solución Captadora, Sulfuro de Hidrógeno en Solución Captadora y Ozono en Solución Captadora) | PESTICIDAS ORGANOCLORADOS Y ORGANOFOSFORADOS: Hexaclorobenceno, Trifluralina, Cloropirifos | AGUA NATURAL | - | - | SEMIVOLATILE ORGANIC COMPOUNDS BY GAS CHROMATOGRAPHY/MASS SPECTROMETRY EPA 8270E REV.6:2018 (VALIDADO - APLICADO FUERA DEL ALCANCE)
LE-002-1 | 15166 | 2024-11-26 | CALLAO | QUIMICAS (Incluye MUESTREO a excepción de: Metales en Juguetes, Determinación de Peso, Dióxido de Azufre en Solución Captadora, Dióxido de Nitrógeno en Solución Captadora, Monóxido de Carbono en Solución Captadora, Sulfuro de Hidrógeno en Solución Captadora y Ozono en Solución Captadora) | PESTICIDAS ORGANOCLORADOS Y ORGANOFOSFORADOS: Hexaclorobenceno, Trifluralina, Cloropirifos | AGUA PARA USO Y CONSUMO HUMANO | - | - | SEMIVOLATILE ORGANIC COMPOUNDS BY GAS CHROMATOGRAPHY/MASS SPECTROMETRY EPA 8270E REV.6:2018 (VALIDADO - APLICADO FUERA DEL ALCANCE)
LE-002-1 | 15167 | 2024-11-26 | CALLAO | QUIMICAS (Incluye MUESTREO a excepción de: Metales en Juguetes, Determinación de Peso, Dióxido de Azufre en Solución Captadora, Dióxido de Nitrógeno en Solución Captadora, Monóxido de Carbono en Solución Captadora, Sulfuro de Hidrógeno en Solución Captadora y Ozono en Solución Captadora) | PESTICIDAS ORGANOCLORADOS Y ORGANOFOSFORADOS: Metamidofos, Alfa-BHC, Beta-BHC, Gamma-BHC (Lindano), Delta-BHC, Heptacloro, Malation, Aldrin, Paration, Heptacloro Epóxido, Gamma-Clordano, Alfa-Clordano, 4,4-DDE, Dieldrin, Endrin, Endosulfan, 4,4-DDT (Dicloro Difenil Tricloroetano (DDT)), Endrin Aldehido, Endosulfan Sulfato, 4,4-DDD, Endrin Cetona, Metoxicloro, Aldrin+Dieldrin, Heptacloro+Heptacloro Epóxido, DDT (Suma de 4,4-DDD+4,4-DDE), Clordano (Total de isómeros) | AGUA NATURAL | - | - | SEMIVOLATILE ORGANIC COMPOUNDS BY GAS CHROMATOGRAPHY/MASS SPECTROMETRY. EPA METHOD 8270E REV. 06
LE-002-1 | 15168 | 2024-11-26 | CALLAO | QUIMICAS (Incluye MUESTREO a excepción de: Metales en Juguetes, Determinación de Peso, Dióxido de Azufre en Solución Captadora, Dióxido de Nitrógeno en Solución Captadora, Monóxido de Carbono en Solución Captadora, Sulfuro de Hidrógeno en Solución Captadora y Ozono en Solución Captadora) | PESTICIDAS ORGANOCLORADOS Y ORGANOFOSFORADOS: Metamidofos, Alfa-BHC, Beta-BHC, Gamma-BHC (Lindano), Delta-BHC, Heptacloro, Malation, Aldrin, Paration, Heptacloro Epóxido, Gamma-Clordano, Alfa-Clordano, 4,4-DDE, Dieldrin, Endrin, Endosulfan, 4,4-DDT (Dicloro Difenil Tricloroetano (DDT)), Endrin Aldehido, Endosulfan Sulfato, 4,4-DDD, Endrin Cetona, Metoxicloro, Aldrin+Dieldrin, Heptacloro+Heptacloro Epóxido, DDT (Suma de 4,4-DDD+4,4-DDE), Clordano (Total de isómeros) | AGUA PARA USO Y CONSUMO HUMANO | - | - | SEMIVOLATILE ORGANIC COMPOUNDS BY GAS CHROMATOGRAPHY/MASS SPECTROMETRY. EPA METHOD 8270E REV. 06
LE-002-1 | 15169 | 2024-11-26 | CALLAO | QUIMICAS (Incluye MUESTREO a excepción de: Metales en Juguetes, Determinación de Peso, Dióxido de Azufre en Solución Captadora, Dióxido de Nitrógeno en Solución Captadora, Monóxido de Carbono en Solución Captadora, Sulfuro de Hidrógeno en Solución Captadora y Ozono en Solución Captadora) | PESTICIDAS ORGANOCLORADOS Y ORGANOFOSFORADOS: Metamidofos, Alfa-BHC, Beta-BHC, Gamma-BHC (Lindano), Delta-BHC, Heptacloro, Malation, Aldrin, Paration, Heptacloro Epóxido, Gamma-Clordano, Alfa-Clordano, 4,4-DDE, Dieldrin, Endrin, Endosulfan, 4,4-DDT (Dicloro Difenil Tricloroetano (DDT)), Endrin Aldehido, Endosulfan Sulfato, 4,4-DDD, Endrin Cetona, Metoxicloro, Aldrin+Dieldrin, Heptacloro+Heptacloro Epóxido, DDT (Suma de 4,4-DDD+4,4-DDE), Clordano (Total de isómeros) | AGUA RESIDUAL | - | - | SEMIVOLATILE ORGANIC COMPOUNDS BY GAS CHROMATOGRAPHY/MASS SPECTROMETRY. EPA METHOD 8270E REV. 06
LE-002-1 | 15170 | 2024-11-26 | CALLAO | QUIMICAS (Incluye MUESTREO a excepción de: Metales en Juguetes, Determinación de Peso, Dióxido de Azufre en Solución Captadora, Dióxido de Nitrógeno en Solución Captadora, Monóxido de Carbono en Solución Captadora, Sulfuro de Hidrógeno en Solución Captadora y Ozono en Solución Captadora) | PESTICIDAS ORGANOCLORADOS Y ORGANOFOSFORADOS: Metamidofos, Alfa-BHC, Beta-BHC, Gamma-BHC (Lindano), Delta-BHC, Heptacloro, Malation, Aldrin, Paration, Heptacloro Epóxido, Gamma-Clordano, Alfa-Clordano, 4,4-DDE, Dieldrin, Endrin, Endosulfan, 4,4-DDT (Dicloro Difenil Tricloroetano (DDT)), Endrin Aldehido, Endosulfan Sulfato, 4,4-DDD, Endrin Cetona, Metoxicloro, Aldrin+Dieldrin, Heptacloro+Heptacloro Epóxido, DDT (Suma de 4,4-DDD+4,4-DDE), Clordano (Total de isómeros) | AGUA SALINA | - | - | SEMIVOLATILE ORGANIC COMPOUNDS BY GAS CHROMATOGRAPHY/MASS SPECTROMETRY. EPA METHOD 8270E REV. 06
LE-002-1 | 15171 | 2024-11-26 | CALLAO | QUIMICAS (Incluye MUESTREO a excepción de: Metales en Juguetes, Determinación de Peso, Dióxido de Azufre en Solución Captadora, Dióxido de Nitrógeno en Solución Captadora, Monóxido de Carbono en Solución Captadora, Sulfuro de Hidrógeno en Solución Captadora y Ozono en Solución Captadora) | PESTICIDAS(Aldrin, Heptacloro, Endrin, Heptacloro Epóxido, DDD, DDE, DDT) | LODOS | - | - | SEMIVOLATILE ORGANIC COMPOUNDS BY GAS CHROMATOGRAPHY/MASS SPECTROMETRY EPA METHOD 8270E REV. 6
LE-002-1 | 15172 | 2024-11-26 | CALLAO | QUIMICAS (Incluye MUESTREO a excepción de: Metales en Juguetes, Determinación de Peso, Dióxido de Azufre en Solución Captadora, Dióxido de Nitrógeno en Solución Captadora, Monóxido de Carbono en Solución Captadora, Sulfuro de Hidrógeno en Solución Captadora y Ozono en Solución Captadora) | PESTICIDAS(Aldrin, Heptacloro, Endrin, Heptacloro Epóxido, DDD, DDE, DDT) | SEDIMENTOS | - | - | SEMIVOLATILE ORGANIC COMPOUNDS BY GAS CHROMATOGRAPHY/MASS SPECTROMETRY EPA METHOD 8270E REV. 6
LE-002-1 | 15173 | 2024-11-26 | CALLAO | QUIMICAS (Incluye MUESTREO a excepción de: Metales en Juguetes, Determinación de Peso, Dióxido de Azufre en Solución Captadora, Dióxido de Nitrógeno en Solución Captadora, Monóxido de Carbono en Solución Captadora, Sulfuro de Hidrógeno en Solución Captadora y Ozono en Solución Captadora) | PESTICIDAS(Aldrin, Heptacloro, Endrin, Heptacloro Epóxido, DDD, DDE, DDT) | SUELOS | - | - | SEMIVOLATILE ORGANIC COMPOUNDS BY GAS CHROMATOGRAPHY/MASS SPECTROMETRY EPA METHOD 8270E REV. 6
LE-002-1 | 15174 | 2024-11-26 | CALLAO | QUIMICAS (Incluye MUESTREO a excepción de: Metales en Juguetes, Determinación de Peso, Dióxido de Azufre en Solución Captadora, Dióxido de Nitrógeno en Solución Captadora, Monóxido de Carbono en Solución Captadora, Sulfuro de Hidrógeno en Solución Captadora y Ozono en Solución Captadora) | POTENCIAL DE HIDRÓGENO (pH) | LODOS | - | - | SOIL AND WASTE PH EPA METHOD 9045 D REVISION 4
LE-002-1 | 15175 | 2024-11-26 | CALLAO | QUIMICAS (Incluye MUESTREO a excepción de: Metales en Juguetes, Determinación de Peso, Dióxido de Azufre en Solución Captadora, Dióxido de Nitrógeno en Solución Captadora, Monóxido de Carbono en Solución Captadora, Sulfuro de Hidrógeno en Solución Captadora y Ozono en Solución Captadora) | POTENCIAL DE HIDRÓGENO (pH) | RESIDUOS SÓLIDOS | - | - | SOIL AND WASTE PH EPA METHOD 9045 D REVISION 4
LE-002-1 | 15176 | 2024-11-26 | CALLAO | QUIMICAS (Incluye MUESTREO a excepción de: Metales en Juguetes, Determinación de Peso, Dióxido de Azufre en Solución Captadora, Dióxido de Nitrógeno en Solución Captadora, Monóxido de Carbono en Solución Captadora, Sulfuro de Hidrógeno en Solución Captadora y Ozono en Solución Captadora) | POTENCIAL DE HIDRÓGENO (pH) | SUELOS | - | - | SOIL AND WASTE PH EPA METHOD 9045 D REVISION 4
LE-002-1 | 15177 | 2024-11-26 | CALLAO | QUIMICAS (Incluye MUESTREO a excepción de: Metales en Juguetes, Determinación de Peso, Dióxido de Azufre en Solución Captadora, Dióxido de Nitrógeno en Solución Captadora, Monóxido de Carbono en Solución Captadora, Sulfuro de Hidrógeno en Solución Captadora y Ozono en Solución Captadora) | SILICATOS (Si-SiO3, SiO2-SiO3) | AGUA NATURAL | - | - | ANÁLISIS DE LAS AGUAS. DETERMINACIÓN DE SILICATOS. J. RODIER, ED. OMEGA: 1998, PÁG. 634-636 (VALIDADO)
LE-002-1 | 15178 | 2024-11-26 | CALLAO | QUIMICAS (Incluye MUESTREO a excepción de: Metales en Juguetes, Determinación de Peso, Dióxido de Azufre en Solución Captadora, Dióxido de Nitrógeno en Solución Captadora, Monóxido de Carbono en Solución Captadora, Sulfuro de Hidrógeno en Solución Captadora y Ozono en Solución Captadora) | SILICATOS (Si-SiO3, SiO2-SiO3) | AGUA PARA USO Y CONSUMO HUMANO | - | - | ANÁLISIS DE LAS AGUAS. DETERMINACIÓN DE SILICATOS. J. RODIER, ED. OMEGA: 1998, PÁG. 634-636 (VALIDADO)
LE-002-1 | 15179 | 2024-11-26 | CALLAO | QUIMICAS (Incluye MUESTREO a excepción de: Metales en Juguetes, Determinación de Peso, Dióxido de Azufre en Solución Captadora, Dióxido de Nitrógeno en Solución Captadora, Monóxido de Carbono en Solución Captadora, Sulfuro de Hidrógeno en Solución Captadora y Ozono en Solución Captadora) | SILICATOS (Si-SiO3, SiO2-SiO3) | AGUA RESIDUAL | - | - | ANÁLISIS DE LAS AGUAS. DETERMINACIÓN DE SILICATOS. J. RODIER, ED. OMEGA: 1998, PÁG. 634-636 (VALIDADO)
LE-002-1 | 15180 | 2024-11-26 | CALLAO | QUIMICAS (Incluye MUESTREO a excepción de: Metales en Juguetes, Determinación de Peso, Dióxido de Azufre en Solución Captadora, Dióxido de Nitrógeno en Solución Captadora, Monóxido de Carbono en Solución Captadora, Sulfuro de Hidrógeno en Solución Captadora y Ozono en Solución Captadora) | SILICATOS (Si-SiO3, SiO2-SiO3) | AGUA SALINA | - | - | ANÁLISIS DE LAS AGUAS. DETERMINACIÓN DE SILICATOS. J. RODIER, ED. OMEGA: 1998, PÁG. 634-636 (VALIDADO)
LE-002-1 | 15181 | 2024-11-26 | CALLAO | QUIMICAS (Incluye MUESTREO a excepción de: Metales en Juguetes, Determinación de Peso, Dióxido de Azufre en Solución Captadora, Dióxido de Nitrógeno en Solución Captadora, Monóxido de Carbono en Solución Captadora, Sulfuro de Hidrógeno en Solución Captadora y Ozono en Solución Captadora) | SILICE CRISTALINA | AIRE | - | - | CRYSTALLINE SILICA BY XRD (FILTER REDEPOSITION). NIOSH MANUAL OF ANALYTICAL METHODS (NMAM), FOURTH EDITION NIOSH 7500 REV. 4:2003 (VALIDADO - MODIFICADO)
LE-002-1 | 15182 | 2024-11-26 | CALLAO | QUIMICAS (Incluye MUESTREO a excepción de: Metales en Juguetes, Determinación de Peso, Dióxido de Azufre en Solución Captadora, Dióxido de Nitrógeno en Solución Captadora, Monóxido de Carbono en Solución Captadora, Sulfuro de Hidrógeno en Solución Captadora y Ozono en Solución Captadora) | SILICE CRISTALINA | FILTRO | - | - | CRYSTALLINE SILICA BY XRD (FILTER REDEPOSITION). NIOSH MANUAL OF ANALYTICAL METHODS (NMAM), FOURTH EDITION NIOSH 7500 REV. 4:2003 (VALIDADO - MODIFICADO)
LE-002-1 | 15183 | 2024-11-26 | CALLAO | QUIMICAS (Incluye MUESTREO a excepción de: Metales en Juguetes, Determinación de Peso, Dióxido de Azufre en Solución Captadora, Dióxido de Nitrógeno en Solución Captadora, Monóxido de Carbono en Solución Captadora, Sulfuro de Hidrógeno en Solución Captadora y Ozono en Solución Captadora) | SÍLICE (Silice molibdato reactiva: SiO2, Si-SiO2) | AGUA NATURAL | - | - | SILICA. MOLYBDOSILICATE METHOD SMEWW-APHA-AWWA-WEF PART 4500-SIO2 C-4A, 24TH ED
LE-002-1 | 15184 | 2024-11-26 | CALLAO | QUIMICAS (Incluye MUESTREO a excepción de: Metales en Juguetes, Determinación de Peso, Dióxido de Azufre en Solución Captadora, Dióxido de Nitrógeno en Solución Captadora, Monóxido de Carbono en Solución Captadora, Sulfuro de Hidrógeno en Solución Captadora y Ozono en Solución Captadora) | SÍLICE (Silice molibdato reactiva: SiO2, Si-SiO2) | AGUA PARA USO Y CONSUMO HUMANO | - | - | SILICA. MOLYBDOSILICATE METHOD SMEWW-APHA-AWWA-WEF PART 4500-SIO2 C-4A, 24TH ED
LE-002-1 | 15185 | 2024-11-26 | CALLAO | QUIMICAS (Incluye MUESTREO a excepción de: Metales en Juguetes, Determinación de Peso, Dióxido de Azufre en Solución Captadora, Dióxido de Nitrógeno en Solución Captadora, Monóxido de Carbono en Solución Captadora, Sulfuro de Hidrógeno en Solución Captadora y Ozono en Solución Captadora) | SÍLICE (Silice molibdato reactiva: SiO2, Si-SiO2) | AGUA RESIDUAL | - | - | SILICA. MOLYBDOSILICATE METHOD SMEWW-APHA-AWWA-WEF PART 4500-SIO2 C-4A, 24TH ED
LE-002-1 | 15186 | 2024-11-26 | CALLAO | QUIMICAS (Incluye MUESTREO a excepción de: Metales en Juguetes, Determinación de Peso, Dióxido de Azufre en Solución Captadora, Dióxido de Nitrógeno en Solución Captadora, Monóxido de Carbono en Solución Captadora, Sulfuro de Hidrógeno en Solución Captadora y Ozono en Solución Captadora) | SÍLICE (Silice molibdato reactiva: SiO2, Si-SiO2) | AGUA SALINA | - | - | SILICA. MOLYBDOSILICATE METHOD SMEWW-APHA-AWWA-WEF PART 4500-SIO2 C-4A, 24TH ED
LE-002-1 | 15187 | 2024-11-26 | CALLAO | QUIMICAS (Incluye MUESTREO a excepción de: Metales en Juguetes, Determinación de Peso, Dióxido de Azufre en Solución Captadora, Dióxido de Nitrógeno en Solución Captadora, Monóxido de Carbono en Solución Captadora, Sulfuro de Hidrógeno en Solución Captadora y Ozono en Solución Captadora) | SÓLIDOS SEDIMENTABLES (SS) | AGUA NATURAL | - | - | SOLIDS. SETTLEABLE SOLIDS SMEWW-APHA-AWWA-WEF PART 2540-F (ITEM 3.A), 24TH ED.
LE-002-1 | 15188 | 2024-11-26 | CALLAO | QUIMICAS (Incluye MUESTREO a excepción de: Metales en Juguetes, Determinación de Peso, Dióxido de Azufre en Solución Captadora, Dióxido de Nitrógeno en Solución Captadora, Monóxido de Carbono en Solución Captadora, Sulfuro de Hidrógeno en Solución Captadora y Ozono en Solución Captadora) | SÓLIDOS SEDIMENTABLES (SS) | AGUA RESIDUAL | - | - | SOLIDS. SETTLEABLE SOLIDS SMEWW-APHA-AWWA-WEF PART 2540-F (ITEM 3.A), 24TH ED.
LE-002-1 | 15189 | 2024-11-26 | CALLAO | QUIMICAS (Incluye MUESTREO a excepción de: Metales en Juguetes, Determinación de Peso, Dióxido de Azufre en Solución Captadora, Dióxido de Nitrógeno en Solución Captadora, Monóxido de Carbono en Solución Captadora, Sulfuro de Hidrógeno en Solución Captadora y Ozono en Solución Captadora) | SÓLIDOS SEDIMENTABLES (SS) | AGUA SALINA | - | - | SOLIDS. SETTLEABLE SOLIDS SMEWW-APHA-AWWA-WEF PART 2540-F (ITEM 3.A), 24TH ED.
LE-002-1 | 15190 | 2024-11-26 | CALLAO | QUIMICAS (Incluye MUESTREO a excepción de: Metales en Juguetes, Determinación de Peso, Dióxido de Azufre en Solución Captadora, Dióxido de Nitrógeno en Solución Captadora, Monóxido de Carbono en Solución Captadora, Sulfuro de Hidrógeno en Solución Captadora y Ozono en Solución Captadora) | SÓLIDOS TOTALES / SÓLIDOS VOLÁTILES | SUELOS, LODOS Y SEDIMENTOS | - | - | SOLIDS. TOTAL, FIXED, AND VOLATILE SOLIDS IN SOLID AND SEMISOLID SAMPLES SMEWW-APHA-AWWA-WEF PART 2540 G, 24TH ED.
LE-002-1 | 15191 | 2024-11-26 | CALLAO | QUIMICAS (Incluye MUESTREO a excepción de: Metales en Juguetes, Determinación de Peso, Dióxido de Azufre en Solución Captadora, Dióxido de Nitrógeno en Solución Captadora, Monóxido de Carbono en Solución Captadora, Sulfuro de Hidrógeno en Solución Captadora y Ozono en Solución Captadora) | SÓLIDOS TOTALES DISUELTOS (TDS) | AGUA DE PROCESO | - | - | SOLIDS. TOTAL DISSOLVED SOLIDS DRIED AT 180ºC SMEWW-APHA-AWWA-WEF PART 2540-C, 23RD ED., 2017 (VALIDADO - APLICADO FUERA DEL ALCANCE)
LE-002-1 | 15192 | 2024-11-26 | CALLAO | QUIMICAS (Incluye MUESTREO a excepción de: Metales en Juguetes, Determinación de Peso, Dióxido de Azufre en Solución Captadora, Dióxido de Nitrógeno en Solución Captadora, Monóxido de Carbono en Solución Captadora, Sulfuro de Hidrógeno en Solución Captadora y Ozono en Solución Captadora) | SÓLIDOS TOTALES DISUELTOS (TDS) | AGUA NATURAL | - | - | SOLIDS. TOTAL DISSOLVED SOLIDS DRIED AT 180ºC SMEWW-APHA-AWWA-WEF PART 2540-C, 23RD ED., 2017 (VALIDADO - APLICADO FUERA DEL ALCANCE)
LE-002-1 | 15193 | 2024-11-26 | CALLAO | QUIMICAS (Incluye MUESTREO a excepción de: Metales en Juguetes, Determinación de Peso, Dióxido de Azufre en Solución Captadora, Dióxido de Nitrógeno en Solución Captadora, Monóxido de Carbono en Solución Captadora, Sulfuro de Hidrógeno en Solución Captadora y Ozono en Solución Captadora) | SÓLIDOS TOTALES DISUELTOS (TDS) | AGUA PARA USO Y CONSUMO HUMANO | - | - | SOLIDS. TOTAL DISSOLVED SOLIDS DRIED AT 180ºC SMEWW-APHA-AWWA-WEF PART 2540-C, 23RD ED., 2017 (VALIDADO - APLICADO FUERA DEL ALCANCE)
LE-002-1 | 15194 | 2024-11-26 | CALLAO | QUIMICAS (Incluye MUESTREO a excepción de: Metales en Juguetes, Determinación de Peso, Dióxido de Azufre en Solución Captadora, Dióxido de Nitrógeno en Solución Captadora, Monóxido de Carbono en Solución Captadora, Sulfuro de Hidrógeno en Solución Captadora y Ozono en Solución Captadora) | SÓLIDOS TOTALES DISUELTOS (TDS) | AGUA RESIDUAL | - | - | SOLIDS. TOTAL DISSOLVED SOLIDS DRIED AT 180ºC SMEWW-APHA-AWWA-WEF PART 2540-C, 23RD ED., 2017 (VALIDADO - APLICADO FUERA DEL ALCANCE)
LE-002-1 | 15195 | 2024-11-26 | CALLAO | QUIMICAS (Incluye MUESTREO a excepción de: Metales en Juguetes, Determinación de Peso, Dióxido de Azufre en Solución Captadora, Dióxido de Nitrógeno en Solución Captadora, Monóxido de Carbono en Solución Captadora, Sulfuro de Hidrógeno en Solución Captadora y Ozono en Solución Captadora) | SÓLIDOS TOTALES DISUELTOS (TDS) | AGUA SALINA | - | - | SOLIDS. TOTAL DISSOLVED SOLIDS DRIED AT 180ºC SMEWW-APHA-AWWA-WEF PART 2540-C, 23RD ED., 2017 (VALIDADO - APLICADO FUERA DEL ALCANCE)
LE-002-1 | 15196 | 2024-11-26 | CALLAO | QUIMICAS (Incluye MUESTREO a excepción de: Metales en Juguetes, Determinación de Peso, Dióxido de Azufre en Solución Captadora, Dióxido de Nitrógeno en Solución Captadora, Monóxido de Carbono en Solución Captadora, Sulfuro de Hidrógeno en Solución Captadora y Ozono en Solución Captadora) | SÓLIDOS TOTALES EN SUSPENSIÓN (TSS) | AGUA DE PROCESO | - | - | SOLIDS. TOTAL SUSPENDED SOLIDS DRIED AT 103-105ºC SMEWW-APHA-AWWA-WEF PART 2540-D. 23RD ED., 2017 (VALIDADO - APLICADO FUERA DEL ALCANCE)
LE-002-1 | 15197 | 2024-11-26 | CALLAO | QUIMICAS (Incluye MUESTREO a excepción de: Metales en Juguetes, Determinación de Peso, Dióxido de Azufre en Solución Captadora, Dióxido de Nitrógeno en Solución Captadora, Monóxido de Carbono en Solución Captadora, Sulfuro de Hidrógeno en Solución Captadora y Ozono en Solución Captadora) | SÓLIDOS TOTALES EN SUSPENSIÓN (TSS) | AGUA NATURAL | - | - | SOLIDS. TOTAL SUSPENDED SOLIDS DRIED AT 103-105ºC SMEWW-APHA-AWWA-WEF PART 2540-D. 23RD ED., 2017 (VALIDADO - APLICADO FUERA DEL ALCANCE)
LE-002-1 | 15198 | 2024-11-26 | CALLAO | QUIMICAS (Incluye MUESTREO a excepción de: Metales en Juguetes, Determinación de Peso, Dióxido de Azufre en Solución Captadora, Dióxido de Nitrógeno en Solución Captadora, Monóxido de Carbono en Solución Captadora, Sulfuro de Hidrógeno en Solución Captadora y Ozono en Solución Captadora) | SÓLIDOS TOTALES EN SUSPENSIÓN (TSS) | AGUA PARA USO Y CONSUMO HUMANO | - | - | SOLIDS. TOTAL SUSPENDED SOLIDS DRIED AT 103-105ºC SMEWW-APHA-AWWA-WEF PART 2540-D. 23RD ED., 2017 (VALIDADO - APLICADO FUERA DEL ALCANCE)
LE-002-1 | 15199 | 2024-11-26 | CALLAO | QUIMICAS (Incluye MUESTREO a excepción de: Metales en Juguetes, Determinación de Peso, Dióxido de Azufre en Solución Captadora, Dióxido de Nitrógeno en Solución Captadora, Monóxido de Carbono en Solución Captadora, Sulfuro de Hidrógeno en Solución Captadora y Ozono en Solución Captadora) | SÓLIDOS TOTALES EN SUSPENSIÓN (TSS) | AGUA RESIDUAL | - | - | SOLIDS. TOTAL SUSPENDED SOLIDS DRIED AT 103-105ºC SMEWW-APHA-AWWA-WEF PART 2540-D. 23RD ED., 2017 (VALIDADO - APLICADO FUERA DEL ALCANCE)
LE-002-1 | 15200 | 2024-11-26 | CALLAO | QUIMICAS (Incluye MUESTREO a excepción de: Metales en Juguetes, Determinación de Peso, Dióxido de Azufre en Solución Captadora, Dióxido de Nitrógeno en Solución Captadora, Monóxido de Carbono en Solución Captadora, Sulfuro de Hidrógeno en Solución Captadora y Ozono en Solución Captadora) | SÓLIDOS TOTALES EN SUSPENSIÓN (TSS) | AGUA SALINA | - | - | SOLIDS. TOTAL SUSPENDED SOLIDS DRIED AT 103-105ºC SMEWW-APHA-AWWA-WEF PART 2540-D. 23RD ED., 2017 (VALIDADO - APLICADO FUERA DEL ALCANCE)
LE-002-1 | 15201 | 2024-11-26 | CALLAO | QUIMICAS (Incluye MUESTREO a excepción de: Metales en Juguetes, Determinación de Peso, Dióxido de Azufre en Solución Captadora, Dióxido de Nitrógeno en Solución Captadora, Monóxido de Carbono en Solución Captadora, Sulfuro de Hidrógeno en Solución Captadora y Ozono en Solución Captadora) | SÓLIDOS TOTALES (ST) | AGUA NATURAL | - | - | SOLIDS. TOTAL SOLIDS DRIED AT 103-105ºC SMEWW-APHA-AWWA-WEF PART 2540-B, 24TH ED.
LE-002-1 | 15202 | 2024-11-26 | CALLAO | QUIMICAS (Incluye MUESTREO a excepción de: Metales en Juguetes, Determinación de Peso, Dióxido de Azufre en Solución Captadora, Dióxido de Nitrógeno en Solución Captadora, Monóxido de Carbono en Solución Captadora, Sulfuro de Hidrógeno en Solución Captadora y Ozono en Solución Captadora) | SÓLIDOS TOTALES (ST) | AGUA PARA USO Y CONSUMO HUMANO | - | - | SOLIDS. TOTAL SOLIDS DRIED AT 103-105ºC SMEWW-APHA-AWWA-WEF PART 2540-B, 24TH ED.
LE-002-1 | 15203 | 2024-11-26 | CALLAO | QUIMICAS (Incluye MUESTREO a excepción de: Metales en Juguetes, Determinación de Peso, Dióxido de Azufre en Solución Captadora, Dióxido de Nitrógeno en Solución Captadora, Monóxido de Carbono en Solución Captadora, Sulfuro de Hidrógeno en Solución Captadora y Ozono en Solución Captadora) | SÓLIDOS TOTALES (ST) | AGUA RESIDUAL | - | - | SOLIDS. TOTAL SOLIDS DRIED AT 103-105ºC SMEWW-APHA-AWWA-WEF PART 2540-B, 24TH ED.
LE-002-1 | 15204 | 2024-11-26 | CALLAO | QUIMICAS (Incluye MUESTREO a excepción de: Metales en Juguetes, Determinación de Peso, Dióxido de Azufre en Solución Captadora, Dióxido de Nitrógeno en Solución Captadora, Monóxido de Carbono en Solución Captadora, Sulfuro de Hidrógeno en Solución Captadora y Ozono en Solución Captadora) | SÓLIDOS TOTALES (ST) | AGUA SALINA | - | - | SOLIDS. TOTAL SOLIDS DRIED AT 103-105ºC SMEWW-APHA-AWWA-WEF PART 2540-B, 24TH ED.
LE-002-1 | 15205 | 2024-11-26 | CALLAO | QUIMICAS (Incluye MUESTREO a excepción de: Metales en Juguetes, Determinación de Peso, Dióxido de Azufre en Solución Captadora, Dióxido de Nitrógeno en Solución Captadora, Monóxido de Carbono en Solución Captadora, Sulfuro de Hidrógeno en Solución Captadora y Ozono en Solución Captadora) | SULFATOS | AGUA SALINA | - | - | SULFATE. TURBIDIMETRIC METHOD SMEWW-APHA-AWWA-WEF PART 4500-SO4= E, 24TH ED.
LE-002-1 | 15206 | 2024-11-26 | CALLAO | QUIMICAS (Incluye MUESTREO a excepción de: Metales en Juguetes, Determinación de Peso, Dióxido de Azufre en Solución Captadora, Dióxido de Nitrógeno en Solución Captadora, Monóxido de Carbono en Solución Captadora, Sulfuro de Hidrógeno en Solución Captadora y Ozono en Solución Captadora) | SULFURO DE HIDRÓGENO | AIRE | - | - | CALIDAD DE AIRE. DETERMINACIÓN DE LA CONCENTRACIÓN DEL SULFURO DE HIDRÓGENO (H2S) EN LA ATMÓSFERA. COVENIN 3571:2000 (VALIDADO)
LE-002-1 | 15207 | 2024-11-26 | CALLAO | QUIMICAS (Incluye MUESTREO a excepción de: Metales en Juguetes, Determinación de Peso, Dióxido de Azufre en Solución Captadora, Dióxido de Nitrógeno en Solución Captadora, Monóxido de Carbono en Solución Captadora, Sulfuro de Hidrógeno en Solución Captadora y Ozono en Solución Captadora) | SULFURO DE HIDRÓGENO | SOLUCIÓN CAPTADORA PARA SULFURO DE HIDRÓGENO (H2S) | - | - | CALIDAD DE AIRE. DETERMINACIÓN DE LA CONCENTRACIÓN DEL SULFURO DE HIDRÓGENO (H2S) EN LA ATMÓSFERA. COVENIN 3571:2000 (VALIDADO)
LE-002-1 | 15208 | 2024-11-26 | CALLAO | QUIMICAS (Incluye MUESTREO a excepción de: Metales en Juguetes, Determinación de Peso, Dióxido de Azufre en Solución Captadora, Dióxido de Nitrógeno en Solución Captadora, Monóxido de Carbono en Solución Captadora, Sulfuro de Hidrógeno en Solución Captadora y Ozono en Solución Captadora) | SULFURO DE HIDRÓGENO (H2S) | AIRE | - | - | AIRE AMBIENTAL. DETERMINACIÓN DE DIÓXIDO DE AZUFRE. MÉTODO DE FLUORESCENCIA ULTRAVIOLETA. NTP-ISO 10498:2017 (VALIDADO - APLICADO FUERA DEL ALCANCE)
LE-002-1 | 15209 | 2024-11-26 | CALLAO | QUIMICAS (Incluye MUESTREO a excepción de: Metales en Juguetes, Determinación de Peso, Dióxido de Azufre en Solución Captadora, Dióxido de Nitrógeno en Solución Captadora, Monóxido de Carbono en Solución Captadora, Sulfuro de Hidrógeno en Solución Captadora y Ozono en Solución Captadora) | SULFURO DE HIDRÓGENO INDISOCIABLE | AGUA NATURAL | - | - | SULFIDE. CALCULATION OF UN-IONIZED HYDROGEN SULFIDE. SMEWW-APHA-AWWA-WEF PART 4500-S2 H. 24TH ED.
LE-002-1 | 15210 | 2024-11-26 | CALLAO | QUIMICAS (Incluye MUESTREO a excepción de: Metales en Juguetes, Determinación de Peso, Dióxido de Azufre en Solución Captadora, Dióxido de Nitrógeno en Solución Captadora, Monóxido de Carbono en Solución Captadora, Sulfuro de Hidrógeno en Solución Captadora y Ozono en Solución Captadora) | SULFURO DE HIDRÓGENO INDISOCIABLE | AGUA PARA USO Y CONSUMO HUMANO | - | - | SULFIDE. CALCULATION OF UN-IONIZED HYDROGEN SULFIDE. SMEWW-APHA-AWWA-WEF PART 4500-S2 H. 24TH ED.
LE-002-1 | 15211 | 2024-11-26 | CALLAO | QUIMICAS (Incluye MUESTREO a excepción de: Metales en Juguetes, Determinación de Peso, Dióxido de Azufre en Solución Captadora, Dióxido de Nitrógeno en Solución Captadora, Monóxido de Carbono en Solución Captadora, Sulfuro de Hidrógeno en Solución Captadora y Ozono en Solución Captadora) | SULFURO DE HIDRÓGENO INDISOCIABLE | AGUA RESIDUAL | - | - | SULFIDE. CALCULATION OF UN-IONIZED HYDROGEN SULFIDE. SMEWW-APHA-AWWA-WEF PART 4500-S2 H. 24TH ED.
LE-002-1 | 15212 | 2024-11-26 | CALLAO | QUIMICAS (Incluye MUESTREO a excepción de: Metales en Juguetes, Determinación de Peso, Dióxido de Azufre en Solución Captadora, Dióxido de Nitrógeno en Solución Captadora, Monóxido de Carbono en Solución Captadora, Sulfuro de Hidrógeno en Solución Captadora y Ozono en Solución Captadora) | SULFURO DE HIDRÓGENO INDISOCIABLE | AGUA SALINA | - | - | SULFIDE. CALCULATION OF UN-IONIZED HYDROGEN SULFIDE. SMEWW-APHA-AWWA-WEF PART 4500-S2 H. 24TH ED.
LE-002-1 | 15213 | 2024-11-26 | CALLAO | QUIMICAS (Incluye MUESTREO a excepción de: Metales en Juguetes, Determinación de Peso, Dióxido de Azufre en Solución Captadora, Dióxido de Nitrógeno en Solución Captadora, Monóxido de Carbono en Solución Captadora, Sulfuro de Hidrógeno en Solución Captadora y Ozono en Solución Captadora) | SULFURO (S) | LODOS | - | - | EXTRACTABLE SULFIDES EPA METHOD 9031, REV. 0
LE-002-1 | 15214 | 2024-11-26 | CALLAO | QUIMICAS (Incluye MUESTREO a excepción de: Metales en Juguetes, Determinación de Peso, Dióxido de Azufre en Solución Captadora, Dióxido de Nitrógeno en Solución Captadora, Monóxido de Carbono en Solución Captadora, Sulfuro de Hidrógeno en Solución Captadora y Ozono en Solución Captadora) | SULFURO (S) | SEDIMENTOS | - | - | EXTRACTABLE SULFIDES EPA METHOD 9031, REV. 0
LE-002-1 | 15215 | 2024-11-26 | CALLAO | QUIMICAS (Incluye MUESTREO a excepción de: Metales en Juguetes, Determinación de Peso, Dióxido de Azufre en Solución Captadora, Dióxido de Nitrógeno en Solución Captadora, Monóxido de Carbono en Solución Captadora, Sulfuro de Hidrógeno en Solución Captadora y Ozono en Solución Captadora) | SULFURO (S) | SÓLIDOS | - | - | EXTRACTABLE SULFIDES EPA METHOD 9031, REV. 0
LE-002-1 | 15216 | 2024-11-26 | CALLAO | QUIMICAS (Incluye MUESTREO a excepción de: Metales en Juguetes, Determinación de Peso, Dióxido de Azufre en Solución Captadora, Dióxido de Nitrógeno en Solución Captadora, Monóxido de Carbono en Solución Captadora, Sulfuro de Hidrógeno en Solución Captadora y Ozono en Solución Captadora) | SULFURO (S) | SUELOS | - | - | EXTRACTABLE SULFIDES EPA METHOD 9031, REV. 0
LE-002-1 | 15217 | 2024-11-26 | CALLAO | QUIMICAS (Incluye MUESTREO a excepción de: Metales en Juguetes, Determinación de Peso, Dióxido de Azufre en Solución Captadora, Dióxido de Nitrógeno en Solución Captadora, Monóxido de Carbono en Solución Captadora, Sulfuro de Hidrógeno en Solución Captadora y Ozono en Solución Captadora) | SULFURO (S) | AGUA DE PROCESO | - | - | SULFIDE. METHYLENE BLUE METHOD SMEWW-APHA-AWWA-WEF PART 4500 S2 - D, 23RD ED., 2017 (VALIDADO - APLICADO FUERA DEL ALCANCE)
LE-002-1 | 15218 | 2024-11-26 | CALLAO | QUIMICAS (Incluye MUESTREO a excepción de: Metales en Juguetes, Determinación de Peso, Dióxido de Azufre en Solución Captadora, Dióxido de Nitrógeno en Solución Captadora, Monóxido de Carbono en Solución Captadora, Sulfuro de Hidrógeno en Solución Captadora y Ozono en Solución Captadora) | SULFURO Y SULFURO DE HIDROGENO | AGUA NATURAL | - | - | SULFIDE. DISTILLATION, METHYLENE BLUE FLOW INJECTION ANALYSIS. SMEWW-APHA-AWWA-WEF PART 4500-S2¯ I, 23RD ED.2017 (VALIDADO - APLICADO FUERA DEL ALCANCE)
LE-002-1 | 15219 | 2024-11-26 | CALLAO | QUIMICAS (Incluye MUESTREO a excepción de: Metales en Juguetes, Determinación de Peso, Dióxido de Azufre en Solución Captadora, Dióxido de Nitrógeno en Solución Captadora, Monóxido de Carbono en Solución Captadora, Sulfuro de Hidrógeno en Solución Captadora y Ozono en Solución Captadora) | SULFURO Y SULFURO DE HIDROGENO | AGUA PARA USO Y CONSUMO HUMANO | - | - | SULFIDE. DISTILLATION, METHYLENE BLUE FLOW INJECTION ANALYSIS. SMEWW-APHA-AWWA-WEF PART 4500-S2¯ I, 23RD ED.2017 (VALIDADO - APLICADO FUERA DEL ALCANCE)
LE-002-1 | 15220 | 2024-11-26 | CALLAO | QUIMICAS (Incluye MUESTREO a excepción de: Metales en Juguetes, Determinación de Peso, Dióxido de Azufre en Solución Captadora, Dióxido de Nitrógeno en Solución Captadora, Monóxido de Carbono en Solución Captadora, Sulfuro de Hidrógeno en Solución Captadora y Ozono en Solución Captadora) | SULFURO Y SULFURO DE HIDROGENO | AGUA RESIDUAL | - | - | SULFIDE. DISTILLATION, METHYLENE BLUE FLOW INJECTION ANALYSIS. SMEWW-APHA-AWWA-WEF PART 4500-S2¯ I, 23RD ED.2017 (VALIDADO - APLICADO FUERA DEL ALCANCE)
LE-002-1 | 15221 | 2024-11-26 | CALLAO | QUIMICAS (Incluye MUESTREO a excepción de: Metales en Juguetes, Determinación de Peso, Dióxido de Azufre en Solución Captadora, Dióxido de Nitrógeno en Solución Captadora, Monóxido de Carbono en Solución Captadora, Sulfuro de Hidrógeno en Solución Captadora y Ozono en Solución Captadora) | SULFURO Y SULFURO DE HIDROGENO | AGUA SALINA | - | - | SULFIDE. DISTILLATION, METHYLENE BLUE FLOW INJECTION ANALYSIS. SMEWW-APHA-AWWA-WEF PART 4500-S2¯ I, 23RD ED.2017 (VALIDADO - APLICADO FUERA DEL ALCANCE)
LE-002-1 | 15222 | 2024-11-26 | CALLAO | QUIMICAS (Incluye MUESTREO a excepción de: Metales en Juguetes, Determinación de Peso, Dióxido de Azufre en Solución Captadora, Dióxido de Nitrógeno en Solución Captadora, Monóxido de Carbono en Solución Captadora, Sulfuro de Hidrógeno en Solución Captadora y Ozono en Solución Captadora) | TIOCIANATO | AGUA DE PROCESO | - | - | CYANIDE. THIOCYANATE SMEWW-APHA-AWWA-WEF PART 4500-CN¯ M, 23RD ED (VALIDADO - APLICADO FUERA DEL ALCANCE)
LE-002-1 | 15223 | 2024-11-26 | CALLAO | QUIMICAS (Incluye MUESTREO a excepción de: Metales en Juguetes, Determinación de Peso, Dióxido de Azufre en Solución Captadora, Dióxido de Nitrógeno en Solución Captadora, Monóxido de Carbono en Solución Captadora, Sulfuro de Hidrógeno en Solución Captadora y Ozono en Solución Captadora) | TIOCIANATO | AGUA NATURAL | - | - | CYANIDE. THIOCYANATE SMEWW-APHA-AWWA-WEF PART 4500-CN¯ M, 23RD ED (VALIDADO - APLICADO FUERA DEL ALCANCE)
LE-002-1 | 15224 | 2024-11-26 | CALLAO | QUIMICAS (Incluye MUESTREO a excepción de: Metales en Juguetes, Determinación de Peso, Dióxido de Azufre en Solución Captadora, Dióxido de Nitrógeno en Solución Captadora, Monóxido de Carbono en Solución Captadora, Sulfuro de Hidrógeno en Solución Captadora y Ozono en Solución Captadora) | TIOCIANATO | AGUA PARA USO Y CONSUMO HUMANO | - | - | CYANIDE. THIOCYANATE SMEWW-APHA-AWWA-WEF PART 4500-CN¯ M, 23RD ED (VALIDADO - APLICADO FUERA DEL ALCANCE)
LE-002-1 | 15225 | 2024-11-26 | CALLAO | QUIMICAS (Incluye MUESTREO a excepción de: Metales en Juguetes, Determinación de Peso, Dióxido de Azufre en Solución Captadora, Dióxido de Nitrógeno en Solución Captadora, Monóxido de Carbono en Solución Captadora, Sulfuro de Hidrógeno en Solución Captadora y Ozono en Solución Captadora) | TIOCIANATO | AGUA RESIDUAL | - | - | CYANIDE. THIOCYANATE SMEWW-APHA-AWWA-WEF PART 4500-CN¯ M, 23RD ED (VALIDADO - APLICADO FUERA DEL ALCANCE)
LE-002-1 | 15226 | 2024-11-26 | CALLAO | QUIMICAS (Incluye MUESTREO a excepción de: Metales en Juguetes, Determinación de Peso, Dióxido de Azufre en Solución Captadora, Dióxido de Nitrógeno en Solución Captadora, Monóxido de Carbono en Solución Captadora, Sulfuro de Hidrógeno en Solución Captadora y Ozono en Solución Captadora) | TRIHALOMETANOS, Trihalometanos Totales: Bromodiclorometano, Clorodibromometano, Cloroformo, Bromoformo | AGUA DE BEBIDA | - | - | VOLATILE ORGANIC COMPOUNDS BY GAS CHROMATOGRAPHY/MASS SPECTROMETRY EPA METHOD 8260D REV. 04
LE-002-1 | 15227 | 2024-11-26 | CALLAO | QUIMICAS (Incluye MUESTREO a excepción de: Metales en Juguetes, Determinación de Peso, Dióxido de Azufre en Solución Captadora, Dióxido de Nitrógeno en Solución Captadora, Monóxido de Carbono en Solución Captadora, Sulfuro de Hidrógeno en Solución Captadora y Ozono en Solución Captadora) | TRIHALOMETANOS, Trihalometanos Totales: Bromodiclorometano, Clorodibromometano, Cloroformo, Bromoformo | AGUA DE MAR | - | - | VOLATILE ORGANIC COMPOUNDS BY GAS CHROMATOGRAPHY/MASS SPECTROMETRY EPA METHOD 8260D REV. 04
LE-002-1 | 15228 | 2024-11-26 | CALLAO | QUIMICAS (Incluye MUESTREO a excepción de: Metales en Juguetes, Determinación de Peso, Dióxido de Azufre en Solución Captadora, Dióxido de Nitrógeno en Solución Captadora, Monóxido de Carbono en Solución Captadora, Sulfuro de Hidrógeno en Solución Captadora y Ozono en Solución Captadora) | TRIHALOMETANOS, Trihalometanos Totales: Bromodiclorometano, Clorodibromometano, Cloroformo, Bromoformo | AGUA NATURAL | - | - | VOLATILE ORGANIC COMPOUNDS BY GAS CHROMATOGRAPHY/MASS SPECTROMETRY EPA METHOD 8260D REV. 04
LE-002-1 | 15229 | 2024-11-26 | CALLAO | QUIMICAS (Incluye MUESTREO a excepción de: Metales en Juguetes, Determinación de Peso, Dióxido de Azufre en Solución Captadora, Dióxido de Nitrógeno en Solución Captadora, Monóxido de Carbono en Solución Captadora, Sulfuro de Hidrógeno en Solución Captadora y Ozono en Solución Captadora) | TRIHALOMETANOS, Trihalometanos Totales: Bromodiclorometano, Clorodibromometano, Cloroformo, Bromoformo | AGUA RESIDUAL | - | - | VOLATILE ORGANIC COMPOUNDS BY GAS CHROMATOGRAPHY/MASS SPECTROMETRY EPA METHOD 8260D REV. 04
LE-002-1 | 15230 | 2024-11-26 | CALLAO | QUIMICAS (Incluye MUESTREO a excepción de: Metales en Juguetes, Determinación de Peso, Dióxido de Azufre en Solución Captadora, Dióxido de Nitrógeno en Solución Captadora, Monóxido de Carbono en Solución Captadora, Sulfuro de Hidrógeno en Solución Captadora y Ozono en Solución Captadora) | TRIHALOMETANOS, Trihalometanos Totales: Bromodiclorometano, Clorodibromometano, Cloroformo, Bromoformo | AGUA SALOBRE | - | - | VOLATILE ORGANIC COMPOUNDS BY GAS CHROMATOGRAPHY/MASS SPECTROMETRY EPA METHOD 8260D REV. 04
LE-002-1 | 15231 | 2024-11-26 | CALLAO | QUIMICAS (Incluye MUESTREO a excepción de: Metales en Juguetes, Determinación de Peso, Dióxido de Azufre en Solución Captadora, Dióxido de Nitrógeno en Solución Captadora, Monóxido de Carbono en Solución Captadora, Sulfuro de Hidrógeno en Solución Captadora y Ozono en Solución Captadora) | TURBIDEZ | AGUA NATURAL | - | - | TURBIDITY. NEPHELOMETRIC METHOD SMEWW-APHA-AWWA-WEF PART 2130 B, 24TH ED.
LE-002-1 | 15232 | 2024-11-26 | CALLAO | QUIMICAS (Incluye MUESTREO a excepción de: Metales en Juguetes, Determinación de Peso, Dióxido de Azufre en Solución Captadora, Dióxido de Nitrógeno en Solución Captadora, Monóxido de Carbono en Solución Captadora, Sulfuro de Hidrógeno en Solución Captadora y Ozono en Solución Captadora) | TURBIDEZ | AGUA PARA USO Y CONSUMO HUMANO | - | - | TURBIDITY. NEPHELOMETRIC METHOD SMEWW-APHA-AWWA-WEF PART 2130 B, 24TH ED.
LE-002-1 | 15233 | 2024-11-26 | CALLAO | QUIMICAS (Incluye MUESTREO a excepción de: Metales en Juguetes, Determinación de Peso, Dióxido de Azufre en Solución Captadora, Dióxido de Nitrógeno en Solución Captadora, Monóxido de Carbono en Solución Captadora, Sulfuro de Hidrógeno en Solución Captadora y Ozono en Solución Captadora) | TURBIDEZ | AGUA RESIDUAL | - | - | TURBIDITY. NEPHELOMETRIC METHOD SMEWW-APHA-AWWA-WEF PART 2130 B, 24TH ED.
LE-002-1 | 15234 | 2024-11-26 | CALLAO | QUIMICAS (Incluye MUESTREO a excepción de: Metales en Juguetes, Determinación de Peso, Dióxido de Azufre en Solución Captadora, Dióxido de Nitrógeno en Solución Captadora, Monóxido de Carbono en Solución Captadora, Sulfuro de Hidrógeno en Solución Captadora y Ozono en Solución Captadora) | TURBIDEZ | AGUA SALINA | - | - | TURBIDITY. NEPHELOMETRIC METHOD SMEWW-APHA-AWWA-WEF PART 2130 B, 24TH ED.
LE-002-1 | 15235 | 2024-11-26 | CALLAO | QUIMICAS (Incluye MUESTREO) | CARBONO ORGÁNICO TOTAL (COT) | EMISIONES EN FUENTES ESTACIONARIAS | - | - | DETERMINATION OF TOTAL GASEOUS ORGANIC CONCENTRATION USING A FLAME IONIZATION ANALYZER EPA CFR TITLE 40, CHAPTER I, SUBCHAPTER C, PART 60, APPENDIX A7, METHOD 25A
LE-002-1 | 15236 | 2024-11-26 | CALLAO | QUIMICAS (Incluye MUESTREO) | CLORO RESIDUAL (LIBRE) | AGUA PARA USO Y CONSUMO HUMANO | - | - | CHLORINE (RESIDUAL). DPD COLORIMETRIC METHOD SMEWW-APHA-AWWA-WEF PART 4500-CL G, 23RD ED. (VALIDADO - MODIFICADO)
LE-002-1 | 15237 | 2024-11-26 | CALLAO | QUIMICAS (Incluye MUESTREO) | CLORO RESIDUAL (LIBRE) | AGUA RESIDUAL | - | - | CHLORINE (RESIDUAL). DPD COLORIMETRIC METHOD SMEWW-APHA-AWWA-WEF PART 4500-CL G, 23RD ED. (VALIDADO - MODIFICADO)
LE-002-1 | 15238 | 2024-11-26 | CALLAO | QUIMICAS (Incluye MUESTREO) | CLORO RESIDUAL (LIBRE) | AGUA NATURAL | - | - | CHLORINE (RESIDUAL). DPD COLORIMETRIC METHOD SMEWW-APHA-AWWA-WEF PART 4500-CL G, 24TH ED. (VALIDADO - MODIFICADO)
LE-002-1 | 15239 | 2024-11-26 | CALLAO | QUIMICAS (Incluye MUESTREO) | CLORO RESIDUAL (LIBRE) | AGUA SALINA | - | - | CHLORINE (RESIDUAL). DPD COLORIMETRIC METHOD SMEWW-APHA-AWWA-WEF PART 4500-CL G, 24TH ED. (VALIDADO - MODIFICADO)
LE-002-1 | 15240 | 2024-11-26 | CALLAO | QUIMICAS (Incluye MUESTREO) | CLORO TOTAL | AGUA PARA USO Y CONSUMO HUMANO | - | - | CHLORINE (RESIDUAL). DPD COLORIMETRIC METHOD SMEWW-APHA-AWWA-WEF PART 4500-CL G, 23RD ED. (VALIDADO - MODIFICADO)
LE-002-1 | 15241 | 2024-11-26 | CALLAO | QUIMICAS (Incluye MUESTREO) | CLORO TOTAL | AGUA RESIDUAL | - | - | CHLORINE (RESIDUAL). DPD COLORIMETRIC METHOD SMEWW-APHA-AWWA-WEF PART 4500-CL G, 23RD ED. (VALIDADO - MODIFICADO)
LE-002-1 | 15242 | 2024-11-26 | CALLAO | QUIMICAS (Incluye MUESTREO) | CLORO TOTAL | AGUA NATURAL | - | - | CHLORINE (RESIDUAL). DPD COLORIMETRIC METHOD SMEWW-APHA-AWWA-WEF PART 4500-CL G, 24TH ED. (VALIDADO - MODIFICADO)
LE-002-1 | 15243 | 2024-11-26 | CALLAO | QUIMICAS (Incluye MUESTREO) | CLORO TOTAL | AGUA SALINA | - | - | CHLORINE (RESIDUAL). DPD COLORIMETRIC METHOD SMEWW-APHA-AWWA-WEF PART 4500-CL G, 24TH ED. (VALIDADO - MODIFICADO)
LE-002-1 | 15244 | 2024-11-26 | CALLAO | QUIMICAS (Incluye MUESTREO) | CONDUCTIVIDAD | AGUA DE PROCESO | - | - | CONDUCTIVITY: LABORATORY METHOD SMEWW-APHA-AWWA-WEF PART 2510 B, 24TH ED.
LE-002-1 | 15245 | 2024-11-26 | CALLAO | QUIMICAS (Incluye MUESTREO) | CONDUCTIVIDAD | AGUA NATURAL | - | - | CONDUCTIVITY: LABORATORY METHOD SMEWW-APHA-AWWA-WEF PART 2510 B, 24TH ED.
LE-002-1 | 15246 | 2024-11-26 | CALLAO | QUIMICAS (Incluye MUESTREO) | CONDUCTIVIDAD | AGUA PARA USO Y CONSUMO HUMANO | - | - | CONDUCTIVITY: LABORATORY METHOD SMEWW-APHA-AWWA-WEF PART 2510 B, 24TH ED.
LE-002-1 | 15247 | 2024-11-26 | CALLAO | QUIMICAS (Incluye MUESTREO) | CONDUCTIVIDAD | AGUA RESIDUAL | - | - | CONDUCTIVITY: LABORATORY METHOD SMEWW-APHA-AWWA-WEF PART 2510 B, 24TH ED.
LE-002-1 | 15248 | 2024-11-26 | CALLAO | QUIMICAS (Incluye MUESTREO) | CONDUCTIVIDAD | AGUA SALINA | - | - | CONDUCTIVITY: LABORATORY METHOD SMEWW-APHA-AWWA-WEF PART 2510 B, 24TH ED.
LE-002-1 | 15249 | 2024-11-26 | CALLAO | QUIMICAS (Incluye MUESTREO) | DIOXIDO DE AZUFRE (SO2) | EMISIONES EN FUENTES ESTACIONARIAS | - | - | DETERMINATION OF SULFUR DIOXIDE EMISSIONS FROM STATIONARY SOURCES (INSTRUMENTAL ANALYZER PROCEDURE) EPA CFR TITLE 40, CHAPTER I, SUBCHAPTER C, PART 60, APPENDIX A4, METHOD 6C
LE-002-1 | 15250 | 2024-11-26 | CALLAO | QUIMICAS (Incluye MUESTREO) | MATERIAL PARTICULADO (PM 2.5, PM 10, Fracción gruesa (PM coarse)) | AIRE | - | - | AIRE AMBIENTE. SISTEMAS AUTOMÁTICOS DE MEDIDA PARA LA MEDICIÓN DE LA CONCENTRACIÓN DE MATERIA PARTICULADA (PM10; PM2,5) UNE-EN 16450: 2017 (NO INCLUYE MUESTREO)
LE-002-1 | 15251 | 2024-11-26 | CALLAO | QUIMICAS (Incluye MUESTREO) | MATERIALES FLOTANTES DE ORIGEN ANTROPOGÉNICO | AGUA NATURAL | - | - | ANÁLISIS DE AGUA - DETERMINACIÓN DE MATERIA FLOTANTE EN AGUAS RESIDUALES Y RESIDUALES TRATADAS - MÉTODO DE PRUEBA NMX-AA-006-SCFI-2010 (VALIDADO - APLICADO FUERA DEL ALCANCE)
LE-002-1 | 15252 | 2024-11-26 | CALLAO | QUIMICAS (Incluye MUESTREO) | MATERIALES FLOTANTES DE ORIGEN ANTROPOGÉNICO | AGUA RESIDUAL | - | - | ANÁLISIS DE AGUA - DETERMINACIÓN DE MATERIA FLOTANTE EN AGUAS RESIDUALES Y RESIDUALES TRATADAS - MÉTODO DE PRUEBA NMX-AA-006-SCFI-2010 (VALIDADO - APLICADO FUERA DEL ALCANCE)
LE-002-1 | 15253 | 2024-11-26 | CALLAO | QUIMICAS (Incluye MUESTREO) | MATERIALES FLOTANTES DE ORIGEN ANTROPOGÉNICO | AGUA SALINA | - | - | ANÁLISIS DE AGUA - DETERMINACIÓN DE MATERIA FLOTANTE EN AGUAS RESIDUALES Y RESIDUALES TRATADAS - MÉTODO DE PRUEBA NMX-AA-006-SCFI-2010 (VALIDADO - APLICADO FUERA DEL ALCANCE)
LE-002-1 | 15254 | 2024-11-26 | CALLAO | QUIMICAS (Incluye MUESTREO) | MEDICIÓN DE CAUDAL (MÉTODO CORRENTÓMETRO) | AGUA NATURAL | - | - | STANDARD TEST METHOD FOR OPEN-CHANNEL FLOW MEASUREMENT OF WATER BY VELOCITY-AREA METHOD ASTM D3858-95 (2014)
LE-002-1 | 15255 | 2024-11-26 | CALLAO | QUIMICAS (Incluye MUESTREO) | MEDICIÓN DE CAUDAL (MÉTODO CORRENTÓMETRO) | AGUA RESIDUAL | - | - | STANDARD TEST METHOD FOR OPEN-CHANNEL FLOW MEASUREMENT OF WATER BY VELOCITY-AREA METHOD ASTM D3858-95 (2014)
LE-002-1 | 15256 | 2024-11-26 | CALLAO | QUIMICAS (Incluye MUESTREO) | MEDICIÓN DE CAUDAL (MÉTODO CORRENTÓMETRO) | AGUA NATURAL | - | - | HYDROMETRY MEASUREMENT OF LIQUID FLOW IN OPEN CHANNELS VELOCITY AREA METHODS USING POINT VELOCITY MEASUREMENTS ISO 748:2021 (EXCEPTO ITEM 7.2.2)
LE-002-1 | 15257 | 2024-11-26 | CALLAO | QUIMICAS (Incluye MUESTREO) | MEDICIÓN DE CAUDAL (MÉTODO CORRENTÓMETRO) | AGUA RESIDUAL | - | - | HYDROMETRY MEASUREMENT OF LIQUID FLOW IN OPEN CHANNELS VELOCITY AREA METHODS USING POINT VELOCITY MEASUREMENTS ISO 748:2021 (EXCEPTO ITEM 7.2.2)
LE-002-1 | 15258 | 2024-11-26 | CALLAO | QUIMICAS (Incluye MUESTREO) | MEDICIÓN DE CAUDAL (MÉTODO DEL FLOTADOR) | AGUA NATURAL | - | - | HYDROMETRY MEASUREMENT OF LIQUID FLOW IN OPEN CHANNELS VELOCITY AREA METHODS USING POINT VELOCITY MEASUREMENTS ISO 748:2021
LE-002-1 | 15259 | 2024-11-26 | CALLAO | QUIMICAS (Incluye MUESTREO) | MEDICIÓN DE CAUDAL (MÉTODO DEL FLOTADOR) | AGUA RESIDUAL | - | - | HYDROMETRY MEASUREMENT OF LIQUID FLOW IN OPEN CHANNELS VELOCITY AREA METHODS USING POINT VELOCITY MEASUREMENTS ISO 748:2021
LE-002-1 | 15260 | 2024-11-26 | CALLAO | QUIMICAS (Incluye MUESTREO) | MEDICIÓN DE CAUDAL (VOLUMÉTRICO) | AGUA NATURAL | - | - | MEDIDORES DE CAUDAL DE AGUAS RESIDUALES - REQUISITO - PRIMERA EDICIÓN NCH 3205-2011 (VALIDADO - APLICADO FUERA DEL ALCANCE)
LE-002-1 | 15261 | 2024-11-26 | CALLAO | QUIMICAS (Incluye MUESTREO) | MEDICIÓN DE CAUDAL (VOLUMÉTRICO) | AGUA RESIDUAL | - | - | MEDIDORES DE CAUDAL DE AGUAS RESIDUALES - REQUISITO - PRIMERA EDICIÓN NCH 3205-2011 (VALIDADO - APLICADO FUERA DEL ALCANCE)
LE-002-1 | 15262 | 2024-11-26 | CALLAO | QUIMICAS (Incluye MUESTREO) | MERCURIO GASEOSO TOTAL (Hg) | AIRE | - | - | MÉTODO NORMALIZADO PARA LA DETERMINACIÓN DE MERCURIO GASEOSO TOTAL NTP 900.068:2016
LE-002-1 | 15263 | 2024-11-26 | CALLAO | QUIMICAS (Incluye MUESTREO) | MONOCLORAMINA | AGUA PARA USO Y CONSUMO HUMANO | - | - | DETERMINATION OF MONOCHLORAMINE CONCENTRATION IN DRINKING WATER EPA METHOD 127 VERSION 1.0 JANUARY 2021 (VALIDADO - APLICADO FUERA DEL ALCANCE)
LE-002-1 | 15264 | 2024-11-26 | CALLAO | QUIMICAS (Incluye MUESTREO) | NIVEL FREÁTICO | AGUA SUBTERRÁNEA | - | - | MANUAL METHODS FOR THE MEASUREMENT OF A GROUNDWATER LEVEL IN A WELL - 4. WATER-LEVEL MEASUREMENT USING AN ELECTRIC TAPE ISO 21413:2005 (ITEM 4)
LE-002-1 | 15265 | 2024-11-26 | CALLAO | QUIMICAS (Incluye MUESTREO) | NO, NO2, NOx | EMISIONES EN FUENTES ESTACIONARIAS | - | - | DETERMINATION OF NITRIC OXIDE, NITROGEN DIOXIDE AND NOX EMISSIONS FROM STATIONARY COMBUSTION SOURCES BY ELECTROCHEMICAL ANALYZER EPA CTM 022
LE-002-1 | 15266 | 2024-11-26 | CALLAO | QUIMICAS (Incluye MUESTREO) | NOx (NO, NO2), CO, O2 | EMISIONES EN FUENTES ESTACIONARIAS | - | - | DETERMINATION OF NITROGEN OXIDES, CARBON MONOXIDE, AND OXYGEN EMISSIONS FROM NATURAL GAS-FIRED ENGINES, BOILERS AND PROCESS HEATERS USING PORTABLE ANALYZERS EPA CTM 030
LE-002-1 | 15267 | 2024-11-26 | CALLAO | QUIMICAS (Incluye MUESTREO) | OXÍGENO DISUELTO | AGUA DE MAR | - | - | STANDARD TEST METHODS FOR DISSOLVED OXYGEN IN WATER. INSTRUMENTAL PROBE PROCEDURE LUMINESCENCE BASED SENSOR ASTM D888 - 18 TEST METHOD C
LE-002-1 | 15268 | 2024-11-26 | CALLAO | QUIMICAS (Incluye MUESTREO) | OXÍGENO DISUELTO | AGUA DE PROCESO | - | - | STANDARD TEST METHODS FOR DISSOLVED OXYGEN IN WATER. INSTRUMENTAL PROBE PROCEDURE LUMINESCENCE BASED SENSOR ASTM D888 - 18 TEST METHOD C
LE-002-1 | 15269 | 2024-11-26 | CALLAO | QUIMICAS (Incluye MUESTREO) | OXÍGENO DISUELTO | AGUA NATURAL | - | - | STANDARD TEST METHODS FOR DISSOLVED OXYGEN IN WATER. INSTRUMENTAL PROBE PROCEDURE LUMINESCENCE BASED SENSOR ASTM D888 - 18 TEST METHOD C
LE-002-1 | 15270 | 2024-11-26 | CALLAO | QUIMICAS (Incluye MUESTREO) | OXÍGENO DISUELTO | AGUA PARA USO Y CONSUMO HUMANO | - | - | STANDARD TEST METHODS FOR DISSOLVED OXYGEN IN WATER. INSTRUMENTAL PROBE PROCEDURE LUMINESCENCE BASED SENSOR ASTM D888 - 18 TEST METHOD C
LE-002-1 | 15271 | 2024-11-26 | CALLAO | QUIMICAS (Incluye MUESTREO) | OXÍGENO DISUELTO | AGUA RESIDUAL | - | - | STANDARD TEST METHODS FOR DISSOLVED OXYGEN IN WATER. INSTRUMENTAL PROBE PROCEDURE LUMINESCENCE BASED SENSOR ASTM D888 - 18 TEST METHOD C
LE-002-1 | 15272 | 2024-11-26 | CALLAO | QUIMICAS (Incluye MUESTREO) | OXÍGENO DISUELTO (CAMPO) | AGUA DE PROCESO | - | - | CALIDAD DE AGUA. DETERMINACIÓN DE OXÍGENO DISUELTO EN AGUA. MÉTODO DE SONDA INSTRUMENTAL. SENSOR BASADO EN LUMINISCENCIA. NTP 214.046:2013 (REVISADA EL 2018). 1ª EDICIÓN
LE-002-1 | 15273 | 2024-11-26 | CALLAO | QUIMICAS (Incluye MUESTREO) | OXÍGENO DISUELTO (CAMPO) | AGUA NATURAL | - | - | CALIDAD DE AGUA. DETERMINACIÓN DE OXÍGENO DISUELTO EN AGUA. MÉTODO DE SONDA INSTRUMENTAL. SENSOR BASADO EN LUMINISCENCIA. NTP 214.046:2013 (REVISADA EL 2018). 1ª EDICIÓN
LE-002-1 | 15274 | 2024-11-26 | CALLAO | QUIMICAS (Incluye MUESTREO) | OXÍGENO DISUELTO (CAMPO) | AGUA PARA USO Y CONSUMO HUMANO | - | - | CALIDAD DE AGUA. DETERMINACIÓN DE OXÍGENO DISUELTO EN AGUA. MÉTODO DE SONDA INSTRUMENTAL. SENSOR BASADO EN LUMINISCENCIA. NTP 214.046:2013 (REVISADA EL 2018). 1ª EDICIÓN
LE-002-1 | 15275 | 2024-11-26 | CALLAO | QUIMICAS (Incluye MUESTREO) | OXÍGENO DISUELTO (CAMPO) | AGUA RESIDUAL | - | - | CALIDAD DE AGUA. DETERMINACIÓN DE OXÍGENO DISUELTO EN AGUA. MÉTODO DE SONDA INSTRUMENTAL. SENSOR BASADO EN LUMINISCENCIA. NTP 214.046:2013 (REVISADA EL 2018). 1ª EDICIÓN
LE-002-1 | 15276 | 2024-11-26 | CALLAO | QUIMICAS (Incluye MUESTREO) | OXÍGENO DISUELTO (CAMPO) | AGUA SALINA | - | - | CALIDAD DE AGUA. DETERMINACIÓN DE OXÍGENO DISUELTO EN AGUA. MÉTODO DE SONDA INSTRUMENTAL. SENSOR BASADO EN LUMINISCENCIA. NTP 214.046:2013 (REVISADA EL 2018). 1ª EDICIÓN
LE-002-1 | 15277 | 2024-11-26 | CALLAO | QUIMICAS (Incluye MUESTREO) | pH | AGUA DE PROCESO | - | - | PH: ELECTROMEDIC METHOD SMEWW-APHA-AWWA-WEF PART 4500-H + B, 24TH ED.
LE-002-1 | 15278 | 2024-11-26 | CALLAO | QUIMICAS (Incluye MUESTREO) | pH | AGUA NATURAL | - | - | PH: ELECTROMEDIC METHOD SMEWW-APHA-AWWA-WEF PART 4500-H + B, 24TH ED.
LE-002-1 | 15279 | 2024-11-26 | CALLAO | QUIMICAS (Incluye MUESTREO) | pH | AGUA PARA USO Y CONSUMO HUMANO | - | - | PH: ELECTROMEDIC METHOD SMEWW-APHA-AWWA-WEF PART 4500-H + B, 24TH ED.
LE-002-1 | 15280 | 2024-11-26 | CALLAO | QUIMICAS (Incluye MUESTREO) | pH | AGUA RESIDUAL | - | - | PH: ELECTROMEDIC METHOD SMEWW-APHA-AWWA-WEF PART 4500-H + B, 24TH ED.
LE-002-1 | 15281 | 2024-11-26 | CALLAO | QUIMICAS (Incluye MUESTREO) | pH | AGUA SALINA | - | - | PH: ELECTROMEDIC METHOD SMEWW-APHA-AWWA-WEF PART 4500-H + B, 24TH ED.
LE-002-1 | 15282 | 2024-11-26 | CALLAO | QUIMICAS (Incluye MUESTREO) | POTENCIAL DE ÓXIDO-REDUCCIÓN | AGUA NATURAL | - | - | OXIDATIONREDUCTION POTENTIAL (ORP). OXIDATIONREDUCTION POTENTIAL MEASUREMENT IN CLEAN WATER SMEWW-APHA-AWWA-WEF PART 2580 B, 24 TH ED.
LE-002-1 | 15283 | 2024-11-26 | CALLAO | QUIMICAS (Incluye MUESTREO) | POTENCIAL DE ÓXIDO-REDUCCIÓN | AGUA PARA USO Y CONSUMO HUMANO | - | - | OXIDATIONREDUCTION POTENTIAL (ORP). OXIDATIONREDUCTION POTENTIAL MEASUREMENT IN CLEAN WATER SMEWW-APHA-AWWA-WEF PART 2580 B, 24 TH ED.
LE-002-1 | 15284 | 2024-11-26 | CALLAO | QUIMICAS (Incluye MUESTREO) | POTENCIAL DE ÓXIDO-REDUCCIÓN | AGUA RESIDUAL | - | - | OXIDATIONREDUCTION POTENTIAL (ORP). OXIDATIONREDUCTION POTENTIAL MEASUREMENT IN CLEAN WATER SMEWW-APHA-AWWA-WEF PART 2580 B, 24 TH ED.
LE-002-1 | 15285 | 2024-11-26 | CALLAO | QUIMICAS (Incluye MUESTREO) | POTENCIAL DE ÓXIDO-REDUCCIÓN | AGUA SALINA | - | - | OXIDATIONREDUCTION POTENTIAL (ORP). OXIDATIONREDUCTION POTENTIAL MEASUREMENT IN CLEAN WATER SMEWW-APHA-AWWA-WEF PART 2580 B, 24 TH ED.
LE-002-1 | 15286 | 2024-11-26 | CALLAO | QUIMICAS (Incluye MUESTREO) | SALINIDAD | AGUA DE MAR | - | - | SALINITY. ELECTRICAL CONDUCTIVITY METHOD. SMEWW-APHA-AWWA-WEF PART 2520 B, 24TH ED.
LE-002-1 | 15287 | 2024-11-26 | CALLAO | QUIMICAS (Incluye MUESTREO) | SALINIDAD | AGUA NATURAL | - | - | SALINITY. ELECTRICAL CONDUCTIVITY METHOD. SMEWW-APHA-AWWA-WEF PART 2520 B, 24TH ED.
LE-002-1 | 15288 | 2024-11-26 | CALLAO | QUIMICAS (Incluye MUESTREO) | SALINIDAD | AGUA PARA USO Y CONSUMO HUMANO | - | - | SALINITY. ELECTRICAL CONDUCTIVITY METHOD. SMEWW-APHA-AWWA-WEF PART 2520 B, 24TH ED.
LE-002-1 | 15289 | 2024-11-26 | CALLAO | QUIMICAS (Incluye MUESTREO) | SALINIDAD | AGUA RESIDUAL | - | - | SALINITY. ELECTRICAL CONDUCTIVITY METHOD. SMEWW-APHA-AWWA-WEF PART 2520 B, 24TH ED.
LE-002-1 | 15290 | 2024-11-26 | CALLAO | QUIMICAS (Incluye MUESTREO) | SÓLIDOS SEDIMENTABLES | AGUA NATURAL | - | - | SOLIDS. SETTLEABLE SOLIDS SMEWW-APHA-AWWA-WEF PART 2540 F, 24TH ED.
LE-002-1 | 15291 | 2024-11-26 | CALLAO | QUIMICAS (Incluye MUESTREO) | SÓLIDOS SEDIMENTABLES | AGUA RESIDUAL | - | - | SOLIDS. SETTLEABLE SOLIDS SMEWW-APHA-AWWA-WEF PART 2540 F, 24TH ED.
LE-002-1 | 15292 | 2024-11-26 | CALLAO | QUIMICAS (Incluye MUESTREO) | SÓLIDOS SEDIMENTABLES | AGUA SALINA | - | - | SOLIDS. SETTLEABLE SOLIDS SMEWW-APHA-AWWA-WEF PART 2540 F, 24TH ED.
LE-002-1 | 15293 | 2024-11-26 | CALLAO | QUIMICAS (Incluye MUESTREO) | SULFURO DE HIDRÓGENO (H2S) | EMISIONES EN FUENTES ESTACIONARIAS | - | - | DETERMINATION OF NITROGEN OXIDES, CARBON MONOXIDE, AND OXYGEN EMISSIONS FROM NATURAL GAS-FIRED ENGINES, BOILERS AND PROCESS HEATERS USING PORTABLE ANALYZERS CTM-030 REVISION 7, OCTOBER 13, 1997 (VALIDADO - APLICADO FUERA DEL ALCANCE)
LE-002-1 | 15294 | 2024-11-26 | CALLAO | QUIMICAS (Incluye MUESTREO) | TEMPERATURA | AGUA DE PROCESO | - | - | TEMPERATURE: LABORATORY AND FIELD METHODS SMEWW-APHA-AWWA-WEF PART 2550 B, 24TH ED.
LE-002-1 | 15295 | 2024-11-26 | CALLAO | QUIMICAS (Incluye MUESTREO) | TEMPERATURA | AGUA NATURAL | - | - | TEMPERATURE: LABORATORY AND FIELD METHODS SMEWW-APHA-AWWA-WEF PART 2550 B, 24TH ED.
LE-002-1 | 15296 | 2024-11-26 | CALLAO | QUIMICAS (Incluye MUESTREO) | TEMPERATURA | AGUA PARA USO Y CONSUMO HUMANO | - | - | TEMPERATURE: LABORATORY AND FIELD METHODS SMEWW-APHA-AWWA-WEF PART 2550 B, 24TH ED.
LE-002-1 | 15297 | 2024-11-26 | CALLAO | QUIMICAS (Incluye MUESTREO) | TEMPERATURA | AGUA RESIDUAL | - | - | TEMPERATURE: LABORATORY AND FIELD METHODS SMEWW-APHA-AWWA-WEF PART 2550 B, 24TH ED.
LE-002-1 | 15298 | 2024-11-26 | CALLAO | QUIMICAS (Incluye MUESTREO) | TEMPERATURA | AGUA SALINA | - | - | TEMPERATURE: LABORATORY AND FIELD METHODS SMEWW-APHA-AWWA-WEF PART 2550 B, 24TH ED.
LE-002-1 | 15299 | 2024-11-26 | CALLAO | QUIMICAS (Incluye MUESTREO) | TURBIDEZ | AGUA DE MAR | - | - | TURBIDITY. NEPHELOMETRIC METHOD SMEWW-APHA-AWWA-WEF PART 2130 B, 24TH ED.
LE-002-1 | 15300 | 2024-11-26 | CALLAO | QUIMICAS (Incluye MUESTREO) | TURBIDEZ | AGUA NATURAL | - | - | TURBIDITY. NEPHELOMETRIC METHOD SMEWW-APHA-AWWA-WEF PART 2130 B, 24TH ED.
LE-002-1 | 15301 | 2024-11-26 | CALLAO | QUIMICAS (Incluye MUESTREO) | TURBIDEZ | AGUA PARA USO Y CONSUMO HUMANO | - | - | TURBIDITY. NEPHELOMETRIC METHOD SMEWW-APHA-AWWA-WEF PART 2130 B, 24TH ED.
LE-002-1 | 15302 | 2024-11-26 | CALLAO | QUIMICAS (Incluye MUESTREO) | TURBIDEZ | AGUA RESIDUAL | - | - | TURBIDITY. NEPHELOMETRIC METHOD SMEWW-APHA-AWWA-WEF PART 2130 B, 24TH ED.
LE-002-1 | 15303 | 2024-11-26 | CALLAO | QUÍMICAS | ORO | MUESTRAS DE EXPLORACIÓN | - | - | STANDARD TEST METHOD FOR ANALYSIS OF ORES, MINERALS, AND ROCKS BY FIRE ASSAY PRECONCETRATION ATOMIC EMISSION SPECTROMETRY ASTM E 400-02 (VALIDADO - MODIFICADO)
LE-002-1 | 15304 | 2024-11-26 | CALLAO | QUÍMICAS | PLATA, ORO | CONCENTRADOS POLIMETÁLICOS Y MUESTRAS AFINES | - | - | COOPER, LEAD AND ZINC SULFIDE CONCENTRATES - DETERMINATION OF GOLD AND SILVER - FIRE ASSAY GRAVIMETRIC AND FLAME ATOMIC ABSORPTION SPECTROMETRIC METHOD // METHOD FOR DETERMINATION OF GOLD AND SILVER IN ORES ISO 10378:2016 (VALIDADO - MODIFICADO) JIS 8111: 1998 (VALIDADO MODIFICADO)
LE-002-1 | 15305 | 2024-11-26 | CALLAO | QUÍMICAS | ÁCIDOS GRASOS CIS TRANS | MEZCLA DE CEREALES | - | - | DETERMINATION OF CIS-, TRANS-, SATURATED, MONOUNSATURATED AND POLYUNSATURATED FATTY ACIDS IN VEGETABLE OR NON-RUMINANT ANIMAL OILS AND FATS BY CAPILLARY GLC AOCS CE 1H-05; 7TH ED. REVISED 2017 (VALIDADO - APLICADO FUERA DEL ALCANCE) (VALIDADO - MODIFICADO)
LE-002-1 | 15306 | 2024-11-26 | CALLAO | QUÍMICAS | ÁCIDOS GRASOS CIS TRANS | MEZCLA DE CEREALES MÁS AZUCAR | - | - | DETERMINATION OF CIS-, TRANS-, SATURATED, MONOUNSATURATED AND POLYUNSATURATED FATTY ACIDS IN VEGETABLE OR NON-RUMINANT ANIMAL OILS AND FATS BY CAPILLARY GLC AOCS CE 1H-05; 7TH ED. REVISED 2017 (VALIDADO - APLICADO FUERA DEL ALCANCE) (VALIDADO - MODIFICADO)
LE-002-1 | 15307 | 2024-11-26 | CALLAO | QUÍMICAS | ANTIOXIDANTES FENÓLICOS: BHA (2 and 3 tert-butyl-4-hydroxy); BHT (3,5-di- t -butyl-4-hydrixytoluene) | HARINA DE PESCADO | - | - | PHENOLIC ANTIOXIDANTS IN OILS, FATS AND BUTTER OIL AOAC 983.15 OFFICIAL METHOD, 21 ST ED. 2019 ( VALIDADO - APLICADO FUERA DEL ALCANCE)
LE-002-1 | 15308 | 2024-11-26 | CALLAO | QUÍMICAS | CLORUROS | HARINA DE PESCADO | - | - | SALT (CHLORIDE AS SODIUM CHLORIDE) IN SEAFOOD - POTENTIOMETRIC METHOD / SODIUM CHLORIDE IN CANNED VEGETABLES - METHOD III (POTENTIOMETRIC METHOD) AOAC OFFICIAL METHOD 976.18, 21ST ED. 2019./AOAC OFFICIAL METHOD 971.27 21ST ED. 2019 (VALIDADO - MODIFICADO)
LE-002-1 | 15309 | 2024-11-26 | CALLAO | QUÍMICAS | ETOXIQUINA | HARINA DE PESCADO | - | - | ETHOXYQUIN IN FEEDS. LIQUID CHROMATOGRAPHIC METHOD AOAC 996.13 OFFICIAL METHOD, 21ST ED. 2019 (VALIDADO - MODIFICADO)
LE-002-1 | 15310 | 2024-11-26 | CALLAO | QUÍMICAS | HISTAMINA | CONSERVAS DE PESCADO | - | - | PRODUCTOS HIDROBIOLÓGICOS. DETERMINACIÓN DE HISTAMINA Y OTRAS AMINAS BIÓGENAS. MÉTODO HPLC CON DETECTOR UV. NCH 2637 OF 2001 (VALIDADO - MODIFICADO)
LE-002-1 | 15311 | 2024-11-26 | CALLAO | QUÍMICAS | HISTAMINA | HARINA DE PESCADO | - | - | PRODUCTOS HIDROBIOLÓGICOS. DETERMINACIÓN DE HISTAMINA Y OTRAS AMINAS BIÓGENAS. MÉTODO HPLC CON DETECTOR UV. NCH 2637 OF 2001 (VALIDADO - MODIFICADO)
LE-002-1 | 15312 | 2024-11-26 | CALLAO | QUÍMICAS | HISTAMINA | PESCADO CONGELADO | - | - | PRODUCTOS HIDROBIOLÓGICOS. DETERMINACIÓN DE HISTAMINA Y OTRAS AMINAS BIÓGENAS. MÉTODO HPLC CON DETECTOR UV. NCH 2637 OF 2001 (VALIDADO - MODIFICADO)
LE-002-1 | 15313 | 2024-11-26 | CALLAO | QUÍMICAS | HISTAMINA | PESCADO FRESCO | - | - | PRODUCTOS HIDROBIOLÓGICOS. DETERMINACIÓN DE HISTAMINA Y OTRAS AMINAS BIÓGENAS. MÉTODO HPLC CON DETECTOR UV. NCH 2637 OF 2001 (VALIDADO - MODIFICADO)
LE-002-1 | 15314 | 2024-11-26 | CALLAO | QUÍMICAS | HISTAMINA | SEMICONSERVAS | - | - | PRODUCTOS HIDROBIOLÓGICOS. DETERMINACIÓN DE HISTAMINA Y OTRAS AMINAS BIÓGENAS. MÉTODO HPLC CON DETECTOR UV. NCH 2637 OF 2001 (VALIDADO - MODIFICADO)
LE-002-1 | 15315 | 2024-11-26 | CALLAO | QUÍMICAS | HUMEDAD Y GRASA | HARINA DE PESCADO | - | - | OIL, MOISTURE AND VOLATILE MATTER, AND PROTEIN BY NEAR - INFRARED REFLECTANCE. AOCS STANDARD PROCEDURE AM 1-92 REAPPROVED 2017 (VALIDADO - APLICADO FUERA DEL ALCANCE)
LE-002-1 | 15316 | 2024-11-26 | CALLAO | QUÍMICAS | OMEGAS: DHA-ÁCIDO DOCOSAHEXAENOICO, EPA-ÁCIDO EICOSAPENTAENOICO, EPA+DHA | ACEITE CRUDO DE PESCADO | - | - | FATTY ACID COMPOSITION OF MARINE OILS BY GLC AOCS OFFICIAL METHOD CE 1B-89 REVISED 2017 7TH ED. (VALIDADO - MODIFICADO)
LE-002-1 | 15317 | 2024-11-26 | CALLAO | QUÍMICAS | OMEGAS: DHA-ÁCIDO DOCOSAHEXAENOICO, EPA-ÁCIDO EICOSAPENTAENOICO, EPA+DHA | ACEITE REFINADO DE PESCADO | - | - | FATTY ACID COMPOSITION OF MARINE OILS BY GLC AOCS OFFICIAL METHOD CE 1B-89 REVISED 2017 7TH ED. (VALIDADO - MODIFICADO)
LE-002-1 | 15318 | 2024-11-26 | CALLAO | QUÍMICAS | OMEGAS: DHA-ÁCIDO DOCOSAHEXAENOICO, EPA-ÁCIDO EICOSAPENTAENOICO, EPA+DHA | ACEITE SEMIREFINADO DE PESCADO | - | - | FATTY ACID COMPOSITION OF MARINE OILS BY GLC AOCS OFFICIAL METHOD CE 1B-89 REVISED 2017 7TH ED. (VALIDADO - MODIFICADO)
LE-002-1 | 15319 | 2024-11-26 | CALLAO | QUÍMICAS | PROTEÍNA | HARINA DE PESCADO | - | - | PROTEIN (CRUDE) IN ANIMAL FEED: COMBUSTION METHOD AOAC OFFICIAL METHOD 990.03, 22 ND ED.
LE-002-1 | 15320 | 2024-11-26 | CALLAO | QUÍMICAS | TOCOFEROLES TOTALES | HARINA DE PESCADO | - | - | TOCOPHEROLS AND TOCOTRIENOLS IN VEGETABLE OILS AND FATS BY HPLC AOCS OFFICIAL METHOD CE 8-89 REVISED 2017 7TH ED. (VALIDADO - APLICADO FUERA DEL ALCANCE)
LE-002-1 | 15321 | 2024-11-26 | CALLAO | MICROBIOLÓGICAS | DETECCIÓN DE CLOSTRIDIUM PERFRINGENS | CEFALÓPODOS | - | - | CLOSTRIDIUM PERFRINGENS. PROCEDURE FOR ENRICHMENT CULTURING // CLOSTRIDIUM PERFRINGENS. TÉCNICA PARA EL CULTIVO DE ENRIQUECIMIENTO ICMSF MICROORGANISM IN FOODS. 1. 2A. ED. PÁG. 273 VERSION ORIGINAL REIMPRESO 1988 (CON REVISION) // ICMSF MICROORGANISMOS DE LOS ALIMENTOS 1 2DA. ED., PÁG. 284 REIMPRESIÓN 2000
LE-002-1 | 15322 | 2024-11-26 | CALLAO | MICROBIOLÓGICAS | DETECCIÓN DE CLOSTRIDIUM PERFRINGENS | CRUSTÁCEOS | - | - | CLOSTRIDIUM PERFRINGENS. PROCEDURE FOR ENRICHMENT CULTURING // CLOSTRIDIUM PERFRINGENS. TÉCNICA PARA EL CULTIVO DE ENRIQUECIMIENTO ICMSF MICROORGANISM IN FOODS. 1. 2A. ED. PÁG. 273 VERSION ORIGINAL REIMPRESO 1988 (CON REVISION) // ICMSF MICROORGANISMOS DE LOS ALIMENTOS 1 2DA. ED., PÁG. 284 REIMPRESIÓN 2000
LE-002-1 | 15323 | 2024-11-26 | CALLAO | MICROBIOLÓGICAS | DETECCIÓN DE CLOSTRIDIUM PERFRINGENS | EQUINODERMOS | - | - | CLOSTRIDIUM PERFRINGENS. PROCEDURE FOR ENRICHMENT CULTURING // CLOSTRIDIUM PERFRINGENS. TÉCNICA PARA EL CULTIVO DE ENRIQUECIMIENTO ICMSF MICROORGANISM IN FOODS. 1. 2A. ED. PÁG. 273 VERSION ORIGINAL REIMPRESO 1988 (CON REVISION) // ICMSF MICROORGANISMOS DE LOS ALIMENTOS 1 2DA. ED., PÁG. 284 REIMPRESIÓN 2000
LE-002-1 | 15324 | 2024-11-26 | CALLAO | MICROBIOLÓGICAS | DETECCIÓN DE CLOSTRIDIUM PERFRINGENS | GASTERÓPODOS | - | - | CLOSTRIDIUM PERFRINGENS. PROCEDURE FOR ENRICHMENT CULTURING // CLOSTRIDIUM PERFRINGENS. TÉCNICA PARA EL CULTIVO DE ENRIQUECIMIENTO ICMSF MICROORGANISM IN FOODS. 1. 2A. ED. PÁG. 273 VERSION ORIGINAL REIMPRESO 1988 (CON REVISION) // ICMSF MICROORGANISMOS DE LOS ALIMENTOS 1 2DA. ED., PÁG. 284 REIMPRESIÓN 2000
LE-002-1 | 15325 | 2024-11-26 | CALLAO | MICROBIOLÓGICAS | DETECCIÓN DE CLOSTRIDIUM PERFRINGENS | HARINA DE PESCADO | - | - | CLOSTRIDIUM PERFRINGENS. PROCEDURE FOR ENRICHMENT CULTURING // CLOSTRIDIUM PERFRINGENS. TÉCNICA PARA EL CULTIVO DE ENRIQUECIMIENTO ICMSF MICROORGANISM IN FOODS. 1. 2A. ED. PÁG. 273 VERSION ORIGINAL REIMPRESO 1988 (CON REVISION) // ICMSF MICROORGANISMOS DE LOS ALIMENTOS 1 2DA. ED., PÁG. 284 REIMPRESIÓN 2000
LE-002-1 | 15326 | 2024-11-26 | CALLAO | MICROBIOLÓGICAS | DETECCIÓN DE CLOSTRIDIUM PERFRINGENS | HARINA DE POTA | - | - | CLOSTRIDIUM PERFRINGENS. PROCEDURE FOR ENRICHMENT CULTURING // CLOSTRIDIUM PERFRINGENS. TÉCNICA PARA EL CULTIVO DE ENRIQUECIMIENTO ICMSF MICROORGANISM IN FOODS. 1. 2A. ED. PÁG. 273 VERSION ORIGINAL REIMPRESO 1988 (CON REVISION) // ICMSF MICROORGANISMOS DE LOS ALIMENTOS 1 2DA. ED., PÁG. 284 REIMPRESIÓN 2000
LE-002-1 | 15327 | 2024-11-26 | CALLAO | MICROBIOLÓGICAS | DETECCIÓN DE CLOSTRIDIUM PERFRINGENS | MOLUSCOS | - | - | CLOSTRIDIUM PERFRINGENS. PROCEDURE FOR ENRICHMENT CULTURING // CLOSTRIDIUM PERFRINGENS. TÉCNICA PARA EL CULTIVO DE ENRIQUECIMIENTO ICMSF MICROORGANISM IN FOODS. 1. 2A. ED. PÁG. 273 VERSION ORIGINAL REIMPRESO 1988 (CON REVISION) // ICMSF MICROORGANISMOS DE LOS ALIMENTOS 1 2DA. ED., PÁG. 284 REIMPRESIÓN 2000
LE-002-1 | 15328 | 2024-11-26 | CALLAO | MICROBIOLÓGICAS | DETECCIÓN DE CLOSTRIDIUM PERFRINGENS | MOLUSCOS BIVALVOS | - | - | CLOSTRIDIUM PERFRINGENS. PROCEDURE FOR ENRICHMENT CULTURING // CLOSTRIDIUM PERFRINGENS. TÉCNICA PARA EL CULTIVO DE ENRIQUECIMIENTO ICMSF MICROORGANISM IN FOODS. 1. 2A. ED. PÁG. 273 VERSION ORIGINAL REIMPRESO 1988 (CON REVISION) // ICMSF MICROORGANISMOS DE LOS ALIMENTOS 1 2DA. ED., PÁG. 284 REIMPRESIÓN 2000
LE-002-1 | 15329 | 2024-11-26 | CALLAO | MICROBIOLÓGICAS | DETECCIÓN DE CLOSTRIDIUM PERFRINGENS | PESCADO AHUMADO | - | - | CLOSTRIDIUM PERFRINGENS. PROCEDURE FOR ENRICHMENT CULTURING // CLOSTRIDIUM PERFRINGENS. TÉCNICA PARA EL CULTIVO DE ENRIQUECIMIENTO ICMSF MICROORGANISM IN FOODS. 1. 2A. ED. PÁG. 273 VERSION ORIGINAL REIMPRESO 1988 (CON REVISION) // ICMSF MICROORGANISMOS DE LOS ALIMENTOS 1 2DA. ED., PÁG. 284 REIMPRESIÓN 2000
LE-002-1 | 15330 | 2024-11-26 | CALLAO | MICROBIOLÓGICAS | DETECCIÓN DE CLOSTRIDIUM PERFRINGENS | PESCADO CONGELADO | - | - | CLOSTRIDIUM PERFRINGENS. PROCEDURE FOR ENRICHMENT CULTURING // CLOSTRIDIUM PERFRINGENS. TÉCNICA PARA EL CULTIVO DE ENRIQUECIMIENTO ICMSF MICROORGANISM IN FOODS. 1. 2A. ED. PÁG. 273 VERSION ORIGINAL REIMPRESO 1988 (CON REVISION) // ICMSF MICROORGANISMOS DE LOS ALIMENTOS 1 2DA. ED., PÁG. 284 REIMPRESIÓN 2000
LE-002-1 | 15331 | 2024-11-26 | CALLAO | MICROBIOLÓGICAS | DETECCIÓN DE CLOSTRIDIUM PERFRINGENS | PESCADO SALADO | - | - | CLOSTRIDIUM PERFRINGENS. PROCEDURE FOR ENRICHMENT CULTURING // CLOSTRIDIUM PERFRINGENS. TÉCNICA PARA EL CULTIVO DE ENRIQUECIMIENTO ICMSF MICROORGANISM IN FOODS. 1. 2A. ED. PÁG. 273 VERSION ORIGINAL REIMPRESO 1988 (CON REVISION) // ICMSF MICROORGANISMOS DE LOS ALIMENTOS 1 2DA. ED., PÁG. 284 REIMPRESIÓN 2000
LE-002-1 | 15332 | 2024-11-26 | CALLAO | MICROBIOLÓGICAS | DETECCIÓN DE CLOSTRIDIUM PERFRINGENS | PRODUCTOS DE PANADERÍA, PASTELERÍA Y GALLETERÍA | - | - | CLOSTRIDIUM PERFRINGENS. PROCEDURE FOR ENRICHMENT CULTURING // CLOSTRIDIUM PERFRINGENS. TÉCNICA PARA EL CULTIVO DE ENRIQUECIMIENTO ICMSF MICROORGANISM IN FOODS. 1. 2A. ED. PÁG. 273 VERSION ORIGINAL REIMPRESO 1988 (CON REVISION) // ICMSF MICROORGANISMOS DE LOS ALIMENTOS 1 2DA. ED., PÁG. 284 REIMPRESIÓN 2000
LE-002-1 | 15333 | 2024-11-26 | CALLAO | MICROBIOLÓGICAS | DETECCIÓN DE COLIFORMES | CEFALÓPODOS | - | - | MICROBIOLOGY OF FOOD AND ANIMAL FEEDING STUFFS -- HORIZONTAL METHOD FOR THE DETECTION AND ENUMERATION OF COLIFORMS -- MOST PROBABLE NUMBER TECHNIQUE ISO 4831:2006 (EXCEPTO ITEM 4.2 Y 9.2)
LE-002-1 | 15334 | 2024-11-26 | CALLAO | MICROBIOLÓGICAS | DETECCIÓN DE COLIFORMES | CRUSTÁCEOS | - | - | MICROBIOLOGY OF FOOD AND ANIMAL FEEDING STUFFS -- HORIZONTAL METHOD FOR THE DETECTION AND ENUMERATION OF COLIFORMS -- MOST PROBABLE NUMBER TECHNIQUE ISO 4831:2006 (EXCEPTO ITEM 4.2 Y 9.2)
LE-002-1 | 15335 | 2024-11-26 | CALLAO | MICROBIOLÓGICAS | DETECCIÓN DE COLIFORMES | EQUINODERMOS | - | - | MICROBIOLOGY OF FOOD AND ANIMAL FEEDING STUFFS -- HORIZONTAL METHOD FOR THE DETECTION AND ENUMERATION OF COLIFORMS -- MOST PROBABLE NUMBER TECHNIQUE ISO 4831:2006 (EXCEPTO ITEM 4.2 Y 9.2)
LE-002-1 | 15336 | 2024-11-26 | CALLAO | MICROBIOLÓGICAS | DETECCIÓN DE COLIFORMES | GASTERÓPODOS | - | - | MICROBIOLOGY OF FOOD AND ANIMAL FEEDING STUFFS -- HORIZONTAL METHOD FOR THE DETECTION AND ENUMERATION OF COLIFORMS -- MOST PROBABLE NUMBER TECHNIQUE ISO 4831:2006 (EXCEPTO ITEM 4.2 Y 9.2)
LE-002-1 | 15337 | 2024-11-26 | CALLAO | MICROBIOLÓGICAS | DETECCIÓN DE COLIFORMES | HARINA DE PESCADO | - | - | MICROBIOLOGY OF FOOD AND ANIMAL FEEDING STUFFS -- HORIZONTAL METHOD FOR THE DETECTION AND ENUMERATION OF COLIFORMS -- MOST PROBABLE NUMBER TECHNIQUE ISO 4831:2006 (EXCEPTO ITEM 4.2 Y 9.2)
LE-002-1 | 15338 | 2024-11-26 | CALLAO | MICROBIOLÓGICAS | DETECCIÓN DE COLIFORMES | HARINA DE POTA | - | - | MICROBIOLOGY OF FOOD AND ANIMAL FEEDING STUFFS -- HORIZONTAL METHOD FOR THE DETECTION AND ENUMERATION OF COLIFORMS -- MOST PROBABLE NUMBER TECHNIQUE ISO 4831:2006 (EXCEPTO ITEM 4.2 Y 9.2)
LE-002-1 | 15339 | 2024-11-26 | CALLAO | MICROBIOLÓGICAS | DETECCIÓN DE COLIFORMES | MOLUSCOS | - | - | MICROBIOLOGY OF FOOD AND ANIMAL FEEDING STUFFS -- HORIZONTAL METHOD FOR THE DETECTION AND ENUMERATION OF COLIFORMS -- MOST PROBABLE NUMBER TECHNIQUE ISO 4831:2006 (EXCEPTO ITEM 4.2 Y 9.2)
LE-002-1 | 15340 | 2024-11-26 | CALLAO | MICROBIOLÓGICAS | DETECCIÓN DE COLIFORMES | MOLUSCOS BIVALVOS | - | - | MICROBIOLOGY OF FOOD AND ANIMAL FEEDING STUFFS -- HORIZONTAL METHOD FOR THE DETECTION AND ENUMERATION OF COLIFORMS -- MOST PROBABLE NUMBER TECHNIQUE ISO 4831:2006 (EXCEPTO ITEM 4.2 Y 9.2)
LE-002-1 | 15341 | 2024-11-26 | CALLAO | MICROBIOLÓGICAS | DETECCIÓN DE COLIFORMES | PESCADO CONGELADO | - | - | MICROBIOLOGY OF FOOD AND ANIMAL FEEDING STUFFS -- HORIZONTAL METHOD FOR THE DETECTION AND ENUMERATION OF COLIFORMS -- MOST PROBABLE NUMBER TECHNIQUE ISO 4831:2006 (EXCEPTO ITEM 4.2 Y 9.2)
LE-002-1 | 15342 | 2024-11-26 | CALLAO | MICROBIOLÓGICAS | DETECCIÓN DE COLIFORMES | PESCADO FRESCO | - | - | MICROBIOLOGY OF FOOD AND ANIMAL FEEDING STUFFS -- HORIZONTAL METHOD FOR THE DETECTION AND ENUMERATION OF COLIFORMS -- MOST PROBABLE NUMBER TECHNIQUE ISO 4831:2006 (EXCEPTO ITEM 4.2 Y 9.2)
LE-002-1 | 15343 | 2024-11-26 | CALLAO | MICROBIOLÓGICAS | DETECCIÓN DE COLIFORMES | PESCADO SALADO | - | - | MICROBIOLOGY OF FOOD AND ANIMAL FEEDING STUFFS -- HORIZONTAL METHOD FOR THE DETECTION AND ENUMERATION OF COLIFORMS -- MOST PROBABLE NUMBER TECHNIQUE ISO 4831:2006 (EXCEPTO ITEM 4.2 Y 9.2)
LE-002-1 | 15344 | 2024-11-26 | CALLAO | MICROBIOLÓGICAS | DETECCIÓN DE ESCHERICHIA COLI | ACEITES Y GRASAS | - | - | CULTURAL METHODS FOR THE ENRICHMENT AND ISOLATION OF MICROORGANISMS / ENTEROBACTERIACEAE, COLIFORMS AND ESCHERICHIA COLI AS QUALITY AND SAFETY INDICATORS. CONFIRMATION OF E. COLI (INCLUDING IMVIC TEST) APHA/CMMEF COMPENDIUM OF METHODS FOR THE MICROBIOLOGICAL EXAMINATION OF FOODS, 5TH. 2015 CHAPTER 5 / CHAPTER 9. ITEM 9.92 (VALIDADO - MODIFICADO)
LE-002-1 | 15345 | 2024-11-26 | CALLAO | MICROBIOLÓGICAS | DETECCIÓN DE ESCHERICHIA COLI | ADITIVOS ALIMENTARIOS | - | - | CULTURAL METHODS FOR THE ENRICHMENT AND ISOLATION OF MICROORGANISMS / ENTEROBACTERIACEAE, COLIFORMS AND ESCHERICHIA COLI AS QUALITY AND SAFETY INDICATORS. CONFIRMATION OF E. COLI (INCLUDING IMVIC TEST) APHA/CMMEF COMPENDIUM OF METHODS FOR THE MICROBIOLOGICAL EXAMINATION OF FOODS, 5TH. 2015 CHAPTER 5 / CHAPTER 9. ITEM 9.92 (VALIDADO - MODIFICADO)
LE-002-1 | 15346 | 2024-11-26 | CALLAO | MICROBIOLÓGICAS | DETECCIÓN DE ESCHERICHIA COLI | ALIMENTOS PREPARADOS | - | - | CULTURAL METHODS FOR THE ENRICHMENT AND ISOLATION OF MICROORGANISMS / ENTEROBACTERIACEAE, COLIFORMS AND ESCHERICHIA COLI AS QUALITY AND SAFETY INDICATORS. CONFIRMATION OF E. COLI (INCLUDING IMVIC TEST) APHA/CMMEF COMPENDIUM OF METHODS FOR THE MICROBIOLOGICAL EXAMINATION OF FOODS, 5TH. 2015 CHAPTER 5 / CHAPTER 9. ITEM 9.92 (VALIDADO - MODIFICADO)
LE-002-1 | 15347 | 2024-11-26 | CALLAO | MICROBIOLÓGICAS | DETECCIÓN DE ESCHERICHIA COLI | CARNE Y PRODUCTOS CÁRNICOS | - | - | CULTURAL METHODS FOR THE ENRICHMENT AND ISOLATION OF MICROORGANISMS / ENTEROBACTERIACEAE, COLIFORMS AND ESCHERICHIA COLI AS QUALITY AND SAFETY INDICATORS. CONFIRMATION OF E. COLI (INCLUDING IMVIC TEST) APHA/CMMEF COMPENDIUM OF METHODS FOR THE MICROBIOLOGICAL EXAMINATION OF FOODS, 5TH. 2015 CHAPTER 5 / CHAPTER 9. ITEM 9.92 (VALIDADO - MODIFICADO)
LE-002-1 | 15348 | 2024-11-26 | CALLAO | MICROBIOLÓGICAS | DETECCIÓN DE ESCHERICHIA COLI | CRUSTÁCEOS | - | - | CULTURAL METHODS FOR THE ENRICHMENT AND ISOLATION OF MICROORGANISMS / ENTEROBACTERIACEAE, COLIFORMS AND ESCHERICHIA COLI AS QUALITY AND SAFETY INDICATORS. CONFIRMATION OF E. COLI (INCLUDING IMVIC TEST) APHA/CMMEF COMPENDIUM OF METHODS FOR THE MICROBIOLOGICAL EXAMINATION OF FOODS, 5TH. 2015 CHAPTER 5 / CHAPTER 9. ITEM 9.92 (VALIDADO - MODIFICADO)
LE-002-1 | 15349 | 2024-11-26 | CALLAO | MICROBIOLÓGICAS | DETECCIÓN DE ESCHERICHIA COLI | EQUINODERMOS | - | - | CULTURAL METHODS FOR THE ENRICHMENT AND ISOLATION OF MICROORGANISMS / ENTEROBACTERIACEAE, COLIFORMS AND ESCHERICHIA COLI AS QUALITY AND SAFETY INDICATORS. CONFIRMATION OF E. COLI (INCLUDING IMVIC TEST) APHA/CMMEF COMPENDIUM OF METHODS FOR THE MICROBIOLOGICAL EXAMINATION OF FOODS, 5TH. 2015 CHAPTER 5 / CHAPTER 9. ITEM 9.92 (VALIDADO - MODIFICADO)
LE-002-1 | 15350 | 2024-11-26 | CALLAO | MICROBIOLÓGICAS | DETECCIÓN DE ESCHERICHIA COLI | ESPECIAS, CONDIMENTOS Y SALSAS | - | - | CULTURAL METHODS FOR THE ENRICHMENT AND ISOLATION OF MICROORGANISMS / ENTEROBACTERIACEAE, COLIFORMS AND ESCHERICHIA COLI AS QUALITY AND SAFETY INDICATORS. CONFIRMATION OF E. COLI (INCLUDING IMVIC TEST) APHA/CMMEF COMPENDIUM OF METHODS FOR THE MICROBIOLOGICAL EXAMINATION OF FOODS, 5TH. 2015 CHAPTER 5 / CHAPTER 9. ITEM 9.92 (VALIDADO - MODIFICADO)
LE-002-1 | 15351 | 2024-11-26 | CALLAO | MICROBIOLÓGICAS | DETECCIÓN DE ESCHERICHIA COLI | FRUTAS, HORTALIZAS, PRODUCTOS PROCESADOS Y OTROS VEGETALES | - | - | CULTURAL METHODS FOR THE ENRICHMENT AND ISOLATION OF MICROORGANISMS / ENTEROBACTERIACEAE, COLIFORMS AND ESCHERICHIA COLI AS QUALITY AND SAFETY INDICATORS. CONFIRMATION OF E. COLI (INCLUDING IMVIC TEST) APHA/CMMEF COMPENDIUM OF METHODS FOR THE MICROBIOLOGICAL EXAMINATION OF FOODS, 5TH. 2015 CHAPTER 5 / CHAPTER 9. ITEM 9.92 (VALIDADO - MODIFICADO)
LE-002-1 | 15352 | 2024-11-26 | CALLAO | MICROBIOLÓGICAS | DETECCIÓN DE ESCHERICHIA COLI | GRANOS DE CEREALES, LEGUMINOSAS, QUENOPODIÁCEAS Y DERIVADOS | - | - | CULTURAL METHODS FOR THE ENRICHMENT AND ISOLATION OF MICROORGANISMS / ENTEROBACTERIACEAE, COLIFORMS AND ESCHERICHIA COLI AS QUALITY AND SAFETY INDICATORS. CONFIRMATION OF E. COLI (INCLUDING IMVIC TEST) APHA/CMMEF COMPENDIUM OF METHODS FOR THE MICROBIOLOGICAL EXAMINATION OF FOODS, 5TH. 2015 CHAPTER 5 / CHAPTER 9. ITEM 9.92 (VALIDADO - MODIFICADO)
LE-002-1 | 15353 | 2024-11-26 | CALLAO | MICROBIOLÓGICAS | DETECCIÓN DE ESCHERICHIA COLI | HARINA DE PESCADO | - | - | CULTURAL METHODS FOR THE ENRICHMENT AND ISOLATION OF MICROORGANISMS / ENTEROBACTERIACEAE, COLIFORMS AND ESCHERICHIA COLI AS QUALITY AND SAFETY INDICATORS. CONFIRMATION OF E. COLI (INCLUDING IMVIC TEST) APHA/CMMEF COMPENDIUM OF METHODS FOR THE MICROBIOLOGICAL EXAMINATION OF FOODS, 5TH. 2015 CHAPTER 5 / CHAPTER 9. ITEM 9.92 (VALIDADO - MODIFICADO)
LE-002-1 | 15354 | 2024-11-26 | CALLAO | MICROBIOLÓGICAS | DETECCIÓN DE ESCHERICHIA COLI | HARINA DE POTA | - | - | CULTURAL METHODS FOR THE ENRICHMENT AND ISOLATION OF MICROORGANISMS / ENTEROBACTERIACEAE, COLIFORMS AND ESCHERICHIA COLI AS QUALITY AND SAFETY INDICATORS. CONFIRMATION OF E. COLI (INCLUDING IMVIC TEST) APHA/CMMEF COMPENDIUM OF METHODS FOR THE MICROBIOLOGICAL EXAMINATION OF FOODS, 5TH. 2015 CHAPTER 5 / CHAPTER 9. ITEM 9.92 (VALIDADO - MODIFICADO)
LE-002-1 | 15355 | 2024-11-26 | CALLAO | MICROBIOLÓGICAS | DETECCIÓN DE ESCHERICHIA COLI | LECHE Y PRODUCTOS LÁCTEOS | - | - | CULTURAL METHODS FOR THE ENRICHMENT AND ISOLATION OF MICROORGANISMS / ENTEROBACTERIACEAE, COLIFORMS AND ESCHERICHIA COLI AS QUALITY AND SAFETY INDICATORS. CONFIRMATION OF E. COLI (INCLUDING IMVIC TEST) APHA/CMMEF COMPENDIUM OF METHODS FOR THE MICROBIOLOGICAL EXAMINATION OF FOODS, 5TH. 2015 CHAPTER 5 / CHAPTER 9. ITEM 9.92 (VALIDADO - MODIFICADO)
LE-002-1 | 15356 | 2024-11-26 | CALLAO | MICROBIOLÓGICAS | DETECCIÓN DE ESCHERICHIA COLI | MOLUSCOS BIVALVOS | - | - | CULTURAL METHODS FOR THE ENRICHMENT AND ISOLATION OF MICROORGANISMS / ENTEROBACTERIACEAE, COLIFORMS AND ESCHERICHIA COLI AS QUALITY AND SAFETY INDICATORS. CONFIRMATION OF E. COLI (INCLUDING IMVIC TEST) APHA/CMMEF COMPENDIUM OF METHODS FOR THE MICROBIOLOGICAL EXAMINATION OF FOODS, 5TH. 2015 CHAPTER 5 / CHAPTER 9. ITEM 9.92 (VALIDADO - MODIFICADO)
LE-002-1 | 15357 | 2024-11-26 | CALLAO | MICROBIOLÓGICAS | DETECCIÓN DE ESCHERICHIA COLI | PESCADO CONGELADO | - | - | CULTURAL METHODS FOR THE ENRICHMENT AND ISOLATION OF MICROORGANISMS / ENTEROBACTERIACEAE, COLIFORMS AND ESCHERICHIA COLI AS QUALITY AND SAFETY INDICATORS. CONFIRMATION OF E. COLI (INCLUDING IMVIC TEST) APHA/CMMEF COMPENDIUM OF METHODS FOR THE MICROBIOLOGICAL EXAMINATION OF FOODS, 5TH. 2015 CHAPTER 5 / CHAPTER 9. ITEM 9.92 (VALIDADO - MODIFICADO)
LE-002-1 | 15358 | 2024-11-26 | CALLAO | MICROBIOLÓGICAS | DETECCIÓN DE ESCHERICHIA COLI | PESCADO SALADO | - | - | CULTURAL METHODS FOR THE ENRICHMENT AND ISOLATION OF MICROORGANISMS / ENTEROBACTERIACEAE, COLIFORMS AND ESCHERICHIA COLI AS QUALITY AND SAFETY INDICATORS. CONFIRMATION OF E. COLI (INCLUDING IMVIC TEST) APHA/CMMEF COMPENDIUM OF METHODS FOR THE MICROBIOLOGICAL EXAMINATION OF FOODS, 5TH. 2015 CHAPTER 5 / CHAPTER 9. ITEM 9.92 (VALIDADO - MODIFICADO)
LE-002-1 | 15359 | 2024-11-26 | CALLAO | MICROBIOLÓGICAS | DETECCIÓN DE ESCHERICHIA COLI | PRODUCTOS DE CONFITERÍA | - | - | CULTURAL METHODS FOR THE ENRICHMENT AND ISOLATION OF MICROORGANISMS / ENTEROBACTERIACEAE, COLIFORMS AND ESCHERICHIA COLI AS QUALITY AND SAFETY INDICATORS. CONFIRMATION OF E. COLI (INCLUDING IMVIC TEST) APHA/CMMEF COMPENDIUM OF METHODS FOR THE MICROBIOLOGICAL EXAMINATION OF FOODS, 5TH. 2015 CHAPTER 5 / CHAPTER 9. ITEM 9.92 (VALIDADO - MODIFICADO)
LE-002-1 | 15360 | 2024-11-26 | CALLAO | MICROBIOLÓGICAS | DETECCIÓN DE ESCHERICHIA COLI | PRODUCTOS NATURALES Y DERIVADOS | - | - | CULTURAL METHODS FOR THE ENRICHMENT AND ISOLATION OF MICROORGANISMS / ENTEROBACTERIACEAE, COLIFORMS AND ESCHERICHIA COLI AS QUALITY AND SAFETY INDICATORS. CONFIRMATION OF E. COLI (INCLUDING IMVIC TEST) APHA/CMMEF COMPENDIUM OF METHODS FOR THE MICROBIOLOGICAL EXAMINATION OF FOODS, 5TH. 2015 CHAPTER 5 / CHAPTER 9. ITEM 9.92 (VALIDADO - MODIFICADO)
LE-002-1 | 15361 | 2024-11-26 | CALLAO | MICROBIOLÓGICAS | DETECCIÓN DE ESCHERICHIA COLI | SUPERFICIES INERTES | - | - | MICROBIOLOGY OF THE FOOD CHAIN - HORIZONTAL METHOD FOR THE ENUMERATION OF BETA-GLUCURONIDASE-POSITIVE ESCHERICHIA COLI -- PART 3: DETECTION AND MOST PROBABLE NUMBER TECHNIQUE USING 5-BROMO-4-CHLORO-3-INDOLYL-ß-D-GLUCURONIDE /// GUÍA TÉCNICA PARA EL ANÁLISIS MICROBIOLÓGICO DE SUPERFICIES EN CONTACTO CON ALIMENTOS Y BEBIDAS ISO 16649-3, CORRECTED VERSION 2016 ///RM N°461-2007 MINSA.
LE-002-1 | 15362 | 2024-11-26 | CALLAO | MICROBIOLÓGICAS | DETECCIÓN DE ESCHERICHIA COLI | SUPERFICIES VIVAS | - | - | MICROBIOLOGY OF THE FOOD CHAIN - HORIZONTAL METHOD FOR THE ENUMERATION OF BETA-GLUCURONIDASE-POSITIVE ESCHERICHIA COLI -- PART 3: DETECTION AND MOST PROBABLE NUMBER TECHNIQUE USING 5-BROMO-4-CHLORO-3-INDOLYL-ß-D-GLUCURONIDE /// GUÍA TÉCNICA PARA EL ANÁLISIS MICROBIOLÓGICO DE SUPERFICIES EN CONTACTO CON ALIMENTOS Y BEBIDAS ISO 16649-3, CORRECTED VERSION 2016 ///RM N°461-2007 MINSA.
LE-002-1 | 15363 | 2024-11-26 | CALLAO | MICROBIOLÓGICAS | DETECCIÓN DE INSECTOS | HARINA DE PESCADO | - | - | MICROANALYTICAL & FILTH ANALYSI. BASIC ANALYSES. VISUAL AND MACROSCOPIC METHODS FDA ORA LABORATORY MANUAL VOL. IV. SECTION 4 - ITEM 2.3.2.2020 (VALIDADO - MODIFICADO)
LE-002-1 | 15364 | 2024-11-26 | CALLAO | MICROBIOLÓGICAS | DETECCIÓN DE INSECTOS | HARINA DE POTA | - | - | MICROANALYTICAL & FILTH ANALYSI. BASIC ANALYSES. VISUAL AND MACROSCOPIC METHODS FDA ORA LABORATORY MANUAL VOL. IV. SECTION 4 - ITEM 2.3.2.2020 (VALIDADO - MODIFICADO)
LE-002-1 | 15365 | 2024-11-26 | CALLAO | MICROBIOLÓGICAS | DETECCIÓN DE INSECTOS | HARINAS DE ORIGEN ANIMAL | - | - | MICROANALYTICAL & FILTH ANALYSI. BASIC ANALYSES. VISUAL AND MACROSCOPIC METHODS FDA ORA LABORATORY MANUAL VOL. IV. SECTION 4 - ITEM 2.3.2.2020 (VALIDADO - MODIFICADO)
LE-002-1 | 15366 | 2024-11-26 | CALLAO | MICROBIOLÓGICAS | DETECCIÓN DE LISTERIA MONOCYTOGENES | ALIMENTOS PREPARADOS | - | - | TRANSIA AG LISTERIA FOR THE DETECTION OF LISTERIA MONOCYTOGENES AND RELATED LISTERIA SPECIES IN SELECTED FOODS AND ENVIRONMENTAL SURFACES AOAC OFFICIAL METHOD 996.14, 22ND ED.
LE-002-1 | 15367 | 2024-11-26 | CALLAO | MICROBIOLÓGICAS | DETECCIÓN DE LISTERIA MONOCYTOGENES | BEBIDAS | - | - | TRANSIA AG LISTERIA FOR THE DETECTION OF LISTERIA MONOCYTOGENES AND RELATED LISTERIA SPECIES IN SELECTED FOODS AND ENVIRONMENTAL SURFACES AOAC OFFICIAL METHOD 996.14, 22ND ED.
LE-002-1 | 15368 | 2024-11-26 | CALLAO | MICROBIOLÓGICAS | DETECCIÓN DE LISTERIA MONOCYTOGENES | CARNE Y PRODUCTOS CÁRNICOS | - | - | TRANSIA AG LISTERIA FOR THE DETECTION OF LISTERIA MONOCYTOGENES AND RELATED LISTERIA SPECIES IN SELECTED FOODS AND ENVIRONMENTAL SURFACES AOAC OFFICIAL METHOD 996.14, 22ND ED.
LE-002-1 | 15369 | 2024-11-26 | CALLAO | MICROBIOLÓGICAS | DETECCIÓN DE LISTERIA MONOCYTOGENES | ESPECIAS, CONDIMENTOS Y SALSAS | - | - | TRANSIA AG LISTERIA FOR THE DETECTION OF LISTERIA MONOCYTOGENES AND RELATED LISTERIA SPECIES IN SELECTED FOODS AND ENVIRONMENTAL SURFACES AOAC OFFICIAL METHOD 996.14, 22ND ED.
LE-002-1 | 15370 | 2024-11-26 | CALLAO | MICROBIOLÓGICAS | DETECCIÓN DE LISTERIA MONOCYTOGENES | FRUTAS, HORTALIZAS, PRODUCTOS PROCESADOS Y OTROS VEGETALES | - | - | TRANSIA AG LISTERIA FOR THE DETECTION OF LISTERIA MONOCYTOGENES AND RELATED LISTERIA SPECIES IN SELECTED FOODS AND ENVIRONMENTAL SURFACES AOAC OFFICIAL METHOD 996.14, 22ND ED.
LE-002-1 | 15371 | 2024-11-26 | CALLAO | MICROBIOLÓGICAS | DETECCIÓN DE LISTERIA MONOCYTOGENES | HUEVOS Y OVOPRODUCTOS | - | - | TRANSIA AG LISTERIA FOR THE DETECTION OF LISTERIA MONOCYTOGENES AND RELATED LISTERIA SPECIES IN SELECTED FOODS AND ENVIRONMENTAL SURFACES AOAC OFFICIAL METHOD 996.14, 22ND ED.
LE-002-1 | 15372 | 2024-11-26 | CALLAO | MICROBIOLÓGICAS | DETECCIÓN DE LISTERIA MONOCYTOGENES | LECHE Y PRODUCTOS LÁCTEOS | - | - | TRANSIA AG LISTERIA FOR THE DETECTION OF LISTERIA MONOCYTOGENES AND RELATED LISTERIA SPECIES IN SELECTED FOODS AND ENVIRONMENTAL SURFACES AOAC OFFICIAL METHOD 996.14, 22ND ED.
LE-002-1 | 15373 | 2024-11-26 | CALLAO | MICROBIOLÓGICAS | DETECCIÓN DE LISTERIA MONOCYTOGENES | MOLUSCOS | - | - | TRANSIA AG LISTERIA FOR THE DETECTION OF LISTERIA MONOCYTOGENES AND RELATED LISTERIA SPECIES IN SELECTED FOODS AND ENVIRONMENTAL SURFACES AOAC OFFICIAL METHOD 996.14, 22ND ED.
LE-002-1 | 15374 | 2024-11-26 | CALLAO | MICROBIOLÓGICAS | DETECCIÓN DE LISTERIA MONOCYTOGENES | MOLUSCOS BIVALVOS | - | - | TRANSIA AG LISTERIA FOR THE DETECTION OF LISTERIA MONOCYTOGENES AND RELATED LISTERIA SPECIES IN SELECTED FOODS AND ENVIRONMENTAL SURFACES AOAC OFFICIAL METHOD 996.14, 22ND ED.
LE-002-1 | 15375 | 2024-11-26 | CALLAO | MICROBIOLÓGICAS | DETECCIÓN DE LISTERIA MONOCYTOGENES | PESCADO CONGELADO | - | - | TRANSIA AG LISTERIA FOR THE DETECTION OF LISTERIA MONOCYTOGENES AND RELATED LISTERIA SPECIES IN SELECTED FOODS AND ENVIRONMENTAL SURFACES AOAC OFFICIAL METHOD 996.14, 22ND ED.
LE-002-1 | 15376 | 2024-11-26 | CALLAO | MICROBIOLÓGICAS | DETECCIÓN DE LISTERIA MONOCYTOGENES | PESCADO SALADO | - | - | TRANSIA AG LISTERIA FOR THE DETECTION OF LISTERIA MONOCYTOGENES AND RELATED LISTERIA SPECIES IN SELECTED FOODS AND ENVIRONMENTAL SURFACES AOAC OFFICIAL METHOD 996.14, 22ND ED.
LE-002-1 | 15377 | 2024-11-26 | CALLAO | MICROBIOLÓGICAS | DETECCIÓN DE LISTERIA MONOCYTOGENES | PRODUCTOS DE CONFITERÍA | - | - | TRANSIA AG LISTERIA FOR THE DETECTION OF LISTERIA MONOCYTOGENES AND RELATED LISTERIA SPECIES IN SELECTED FOODS AND ENVIRONMENTAL SURFACES AOAC OFFICIAL METHOD 996.14, 22ND ED.
LE-002-1 | 15378 | 2024-11-26 | CALLAO | MICROBIOLÓGICAS | DETECCIÓN DE LISTERIA MONOCYTOGENES | SUPERFICIES INERTES | - | - | DETECTION OF LISTERIA MONOCYTOGENES IN FOODS AND ENVIRONMENTAL SAMPLES, AND ENUMERATION OF LISTERIA MONOCYTOGENES IN FOODS /// GUÍA TÉCNICA PARA EL ANÁLISIS MICROBIOLÓGICO DE SUPERFICIES EN CONTACTO CON ALIMENTOS Y BEBIDAS FDA/BAM ONLINE 8 TH ED. REV.A, 1998. APRIL 2022 - CHAPTER 10. ÍTEMS A-E, G Y H (A,B,C,D,E) /// RM N° 461-2007 MINSA
LE-002-1 | 15379 | 2024-11-26 | CALLAO | MICROBIOLÓGICAS | DETECCIÓN DE LISTERIA MONOCYTOGENES | ALIMENTOS PREPARADOS | - | - | DETECTION OF LISTERIA MONOCYTOGENES IN FOODS AND ENVIRONMENTAL SAMPLES, AND ENUMERATION OF LISTERIA MONOCYTOGENES IN FOODS FDA/BAM ONLINE 8TH ED.REV.A/1998. APRIL 2022-CHAPTER 10. ÍTEMS A-E, G Y H (A,B,C,D,E)
LE-002-1 | 15380 | 2024-11-26 | CALLAO | MICROBIOLÓGICAS | DETECCIÓN DE LISTERIA MONOCYTOGENES | BEBIDAS | - | - | DETECTION OF LISTERIA MONOCYTOGENES IN FOODS AND ENVIRONMENTAL SAMPLES, AND ENUMERATION OF LISTERIA MONOCYTOGENES IN FOODS FDA/BAM ONLINE 8TH ED.REV.A/1998. APRIL 2022-CHAPTER 10. ÍTEMS A-E, G Y H (A,B,C,D,E)
LE-002-1 | 15381 | 2024-11-26 | CALLAO | MICROBIOLÓGICAS | DETECCIÓN DE LISTERIA MONOCYTOGENES | CARNE Y PRODUCTOS CÁRNICOS | - | - | DETECTION OF LISTERIA MONOCYTOGENES IN FOODS AND ENVIRONMENTAL SAMPLES, AND ENUMERATION OF LISTERIA MONOCYTOGENES IN FOODS FDA/BAM ONLINE 8TH ED.REV.A/1998. APRIL 2022-CHAPTER 10. ÍTEMS A-E, G Y H (A,B,C,D,E)
LE-002-1 | 15382 | 2024-11-26 | CALLAO | MICROBIOLÓGICAS | DETECCIÓN DE LISTERIA MONOCYTOGENES | CEFALÓPODOS | - | - | DETECTION OF LISTERIA MONOCYTOGENES IN FOODS AND ENVIRONMENTAL SAMPLES, AND ENUMERATION OF LISTERIA MONOCYTOGENES IN FOODS FDA/BAM ONLINE 8TH ED.REV.A/1998. APRIL 2022-CHAPTER 10. ÍTEMS A-E, G Y H (A,B,C,D,E)
LE-002-1 | 15383 | 2024-11-26 | CALLAO | MICROBIOLÓGICAS | DETECCIÓN DE LISTERIA MONOCYTOGENES | CRUSTÁCEOS | - | - | DETECTION OF LISTERIA MONOCYTOGENES IN FOODS AND ENVIRONMENTAL SAMPLES, AND ENUMERATION OF LISTERIA MONOCYTOGENES IN FOODS FDA/BAM ONLINE 8TH ED.REV.A/1998. APRIL 2022-CHAPTER 10. ÍTEMS A-E, G Y H (A,B,C,D,E)
LE-002-1 | 15384 | 2024-11-26 | CALLAO | MICROBIOLÓGICAS | DETECCIÓN DE LISTERIA MONOCYTOGENES | EQUINODERMOS | - | - | DETECTION OF LISTERIA MONOCYTOGENES IN FOODS AND ENVIRONMENTAL SAMPLES, AND ENUMERATION OF LISTERIA MONOCYTOGENES IN FOODS FDA/BAM ONLINE 8TH ED.REV.A/1998. APRIL 2022-CHAPTER 10. ÍTEMS A-E, G Y H (A,B,C,D,E)
LE-002-1 | 15385 | 2024-11-26 | CALLAO | MICROBIOLÓGICAS | DETECCIÓN DE LISTERIA MONOCYTOGENES | ESPECIAS, CONDIMENTOS Y SALSAS | - | - | DETECTION OF LISTERIA MONOCYTOGENES IN FOODS AND ENVIRONMENTAL SAMPLES, AND ENUMERATION OF LISTERIA MONOCYTOGENES IN FOODS FDA/BAM ONLINE 8TH ED.REV.A/1998. APRIL 2022-CHAPTER 10. ÍTEMS A-E, G Y H (A,B,C,D,E)
LE-002-1 | 15386 | 2024-11-26 | CALLAO | MICROBIOLÓGICAS | DETECCIÓN DE LISTERIA MONOCYTOGENES | FRUTAS, HORTALIZAS, PRODUCTOS PROCESADOS Y OTROS VEGETALES | - | - | DETECTION OF LISTERIA MONOCYTOGENES IN FOODS AND ENVIRONMENTAL SAMPLES, AND ENUMERATION OF LISTERIA MONOCYTOGENES IN FOODS FDA/BAM ONLINE 8TH ED.REV.A/1998. APRIL 2022-CHAPTER 10. ÍTEMS A-E, G Y H (A,B,C,D,E)
LE-002-1 | 15387 | 2024-11-26 | CALLAO | MICROBIOLÓGICAS | DETECCIÓN DE LISTERIA MONOCYTOGENES | GASTERÓPODOS | - | - | DETECTION OF LISTERIA MONOCYTOGENES IN FOODS AND ENVIRONMENTAL SAMPLES, AND ENUMERATION OF LISTERIA MONOCYTOGENES IN FOODS FDA/BAM ONLINE 8TH ED.REV.A/1998. APRIL 2022-CHAPTER 10. ÍTEMS A-E, G Y H (A,B,C,D,E)
LE-002-1 | 15388 | 2024-11-26 | CALLAO | MICROBIOLÓGICAS | DETECCIÓN DE LISTERIA MONOCYTOGENES | GRANOS DE CEREALES, LEGUMINOSAS, QUENOPODIÁCEAS Y DERIVADOS | - | - | DETECTION OF LISTERIA MONOCYTOGENES IN FOODS AND ENVIRONMENTAL SAMPLES, AND ENUMERATION OF LISTERIA MONOCYTOGENES IN FOODS FDA/BAM ONLINE 8TH ED.REV.A/1998. APRIL 2022-CHAPTER 10. ÍTEMS A-E, G Y H (A,B,C,D,E)
LE-002-1 | 15389 | 2024-11-26 | CALLAO | MICROBIOLÓGICAS | DETECCIÓN DE LISTERIA MONOCYTOGENES | HELADOS Y MEZCLAS PARA HELADOS | - | - | DETECTION OF LISTERIA MONOCYTOGENES IN FOODS AND ENVIRONMENTAL SAMPLES, AND ENUMERATION OF LISTERIA MONOCYTOGENES IN FOODS FDA/BAM ONLINE 8TH ED.REV.A/1998. APRIL 2022-CHAPTER 10. ÍTEMS A-E, G Y H (A,B,C,D,E)
LE-002-1 | 15390 | 2024-11-26 | CALLAO | MICROBIOLÓGICAS | DETECCIÓN DE LISTERIA MONOCYTOGENES | LECHE Y PRODUCTOS LÁCTEOS | - | - | DETECTION OF LISTERIA MONOCYTOGENES IN FOODS AND ENVIRONMENTAL SAMPLES, AND ENUMERATION OF LISTERIA MONOCYTOGENES IN FOODS FDA/BAM ONLINE 8TH ED.REV.A/1998. APRIL 2022-CHAPTER 10. ÍTEMS A-E, G Y H (A,B,C,D,E)
LE-002-1 | 15391 | 2024-11-26 | CALLAO | MICROBIOLÓGICAS | DETECCIÓN DE LISTERIA MONOCYTOGENES | MOLUSCOS | - | - | DETECTION OF LISTERIA MONOCYTOGENES IN FOODS AND ENVIRONMENTAL SAMPLES, AND ENUMERATION OF LISTERIA MONOCYTOGENES IN FOODS FDA/BAM ONLINE 8TH ED.REV.A/1998. APRIL 2022-CHAPTER 10. ÍTEMS A-E, G Y H (A,B,C,D,E)
LE-002-1 | 15392 | 2024-11-26 | CALLAO | MICROBIOLÓGICAS | DETECCIÓN DE LISTERIA MONOCYTOGENES | MOLUSCOS BIVALVOS | - | - | DETECTION OF LISTERIA MONOCYTOGENES IN FOODS AND ENVIRONMENTAL SAMPLES, AND ENUMERATION OF LISTERIA MONOCYTOGENES IN FOODS FDA/BAM ONLINE 8TH ED.REV.A/1998. APRIL 2022-CHAPTER 10. ÍTEMS A-E, G Y H (A,B,C,D,E)
LE-002-1 | 15393 | 2024-11-26 | CALLAO | MICROBIOLÓGICAS | DETECCIÓN DE LISTERIA MONOCYTOGENES | PESCADO AHUMADO | - | - | DETECTION OF LISTERIA MONOCYTOGENES IN FOODS AND ENVIRONMENTAL SAMPLES, AND ENUMERATION OF LISTERIA MONOCYTOGENES IN FOODS FDA/BAM ONLINE 8TH ED.REV.A/1998. APRIL 2022-CHAPTER 10. ÍTEMS A-E, G Y H (A,B,C,D,E)
LE-002-1 | 15394 | 2024-11-26 | CALLAO | MICROBIOLÓGICAS | DETECCIÓN DE LISTERIA MONOCYTOGENES | PESCADO CONGELADO | - | - | DETECTION OF LISTERIA MONOCYTOGENES IN FOODS AND ENVIRONMENTAL SAMPLES, AND ENUMERATION OF LISTERIA MONOCYTOGENES IN FOODS FDA/BAM ONLINE 8TH ED.REV.A/1998. APRIL 2022-CHAPTER 10. ÍTEMS A-E, G Y H (A,B,C,D,E)
LE-002-1 | 15395 | 2024-11-26 | CALLAO | MICROBIOLÓGICAS | DETECCIÓN DE LISTERIA MONOCYTOGENES | PESCADO FRESCO | - | - | DETECTION OF LISTERIA MONOCYTOGENES IN FOODS AND ENVIRONMENTAL SAMPLES, AND ENUMERATION OF LISTERIA MONOCYTOGENES IN FOODS FDA/BAM ONLINE 8TH ED.REV.A/1998. APRIL 2022-CHAPTER 10. ÍTEMS A-E, G Y H (A,B,C,D,E)
LE-002-1 | 15396 | 2024-11-26 | CALLAO | MICROBIOLÓGICAS | DETECCIÓN DE LISTERIA MONOCYTOGENES | PESCADO SALADO | - | - | DETECTION OF LISTERIA MONOCYTOGENES IN FOODS AND ENVIRONMENTAL SAMPLES, AND ENUMERATION OF LISTERIA MONOCYTOGENES IN FOODS FDA/BAM ONLINE 8TH ED.REV.A/1998. APRIL 2022-CHAPTER 10. ÍTEMS A-E, G Y H (A,B,C,D,E)
LE-002-1 | 15397 | 2024-11-26 | CALLAO | MICROBIOLÓGICAS | DETECCIÓN DE LISTERIA MONOCYTOGENES | PRODUCTOS DE PANADERÍA, PASTELERÍA Y GALLETERÍA | - | - | DETECTION OF LISTERIA MONOCYTOGENES IN FOODS AND ENVIRONMENTAL SAMPLES, AND ENUMERATION OF LISTERIA MONOCYTOGENES IN FOODS FDA/BAM ONLINE 8TH ED.REV.A/1998. APRIL 2022-CHAPTER 10. ÍTEMS A-E, G Y H (A,B,C,D,E)
LE-002-1 | 15398 | 2024-11-26 | CALLAO | MICROBIOLÓGICAS | DETECCIÓN DE SALMONELLA | ACEITES Y GRASAS | - | - | SALMONELLA IN A VARIETY OF FOODS VIDAS® UP SALMONELLA (SPT) METHOD AOAC OFFICIAL METHOD 2013.01, (REVISED: MARCH 2018) 21ST ED. 2019 (VALIDADO - APLICADO FUERA DEL ALCANCE)
LE-002-1 | 15399 | 2024-11-26 | CALLAO | MICROBIOLÓGICAS | DETECCIÓN DE SALMONELLA | CEFALÓPODOS | - | - | SALMONELLA IN A VARIETY OF FOODS VIDAS® UP SALMONELLA (SPT) METHOD AOAC OFFICIAL METHOD 2013.01, (REVISED: MARCH 2018) 21ST ED. 2019 (VALIDADO - APLICADO FUERA DEL ALCANCE)
LE-002-1 | 15400 | 2024-11-26 | CALLAO | MICROBIOLÓGICAS | DETECCIÓN DE SALMONELLA | CONCENTRADO PROTEICO | - | - | SALMONELLA IN A VARIETY OF FOODS VIDAS® UP SALMONELLA (SPT) METHOD AOAC OFFICIAL METHOD 2013.01, (REVISED: MARCH 2018) 21ST ED. 2019 (VALIDADO - APLICADO FUERA DEL ALCANCE)
LE-002-1 | 15401 | 2024-11-26 | CALLAO | MICROBIOLÓGICAS | DETECCIÓN DE SALMONELLA | EQUINODERMOS | - | - | SALMONELLA IN A VARIETY OF FOODS VIDAS® UP SALMONELLA (SPT) METHOD AOAC OFFICIAL METHOD 2013.01, (REVISED: MARCH 2018) 21ST ED. 2019 (VALIDADO - APLICADO FUERA DEL ALCANCE)
LE-002-1 | 15402 | 2024-11-26 | CALLAO | MICROBIOLÓGICAS | DETECCIÓN DE SALMONELLA | GASTERÓPODOS | - | - | SALMONELLA IN A VARIETY OF FOODS VIDAS® UP SALMONELLA (SPT) METHOD AOAC OFFICIAL METHOD 2013.01, (REVISED: MARCH 2018) 21ST ED. 2019 (VALIDADO - APLICADO FUERA DEL ALCANCE)
LE-002-1 | 15403 | 2024-11-26 | CALLAO | MICROBIOLÓGICAS | DETECCIÓN DE SALMONELLA | HARINA DE PESCADO | - | - | SALMONELLA IN A VARIETY OF FOODS VIDAS® UP SALMONELLA (SPT) METHOD AOAC OFFICIAL METHOD 2013.01, (REVISED: MARCH 2018) 21ST ED. 2019 (VALIDADO - APLICADO FUERA DEL ALCANCE)
LE-002-1 | 15404 | 2024-11-26 | CALLAO | MICROBIOLÓGICAS | DETECCIÓN DE SALMONELLA | HARINA DE POTA | - | - | SALMONELLA IN A VARIETY OF FOODS VIDAS® UP SALMONELLA (SPT) METHOD AOAC OFFICIAL METHOD 2013.01, (REVISED: MARCH 2018) 21ST ED. 2019 (VALIDADO - APLICADO FUERA DEL ALCANCE)
LE-002-1 | 15405 | 2024-11-26 | CALLAO | MICROBIOLÓGICAS | DETECCIÓN DE SALMONELLA | MOLUSCOS | - | - | SALMONELLA IN A VARIETY OF FOODS VIDAS® UP SALMONELLA (SPT) METHOD AOAC OFFICIAL METHOD 2013.01, (REVISED: MARCH 2018) 21ST ED. 2019 (VALIDADO - APLICADO FUERA DEL ALCANCE)
LE-002-1 | 15406 | 2024-11-26 | CALLAO | MICROBIOLÓGICAS | DETECCIÓN DE SALMONELLA | MOLUSCOS BIVALVOS | - | - | SALMONELLA IN A VARIETY OF FOODS VIDAS® UP SALMONELLA (SPT) METHOD AOAC OFFICIAL METHOD 2013.01, (REVISED: MARCH 2018) 21ST ED. 2019 (VALIDADO - APLICADO FUERA DEL ALCANCE)
LE-002-1 | 15407 | 2024-11-26 | CALLAO | MICROBIOLÓGICAS | DETECCIÓN DE SALMONELLA | PESCADO CONGELADO | - | - | SALMONELLA IN A VARIETY OF FOODS VIDAS® UP SALMONELLA (SPT) METHOD AOAC OFFICIAL METHOD 2013.01, (REVISED: MARCH 2018) 21ST ED. 2019 (VALIDADO - APLICADO FUERA DEL ALCANCE)
LE-002-1 | 15408 | 2024-11-26 | CALLAO | MICROBIOLÓGICAS | DETECCIÓN DE SALMONELLA | PESCADO SALADO | - | - | SALMONELLA IN A VARIETY OF FOODS VIDAS® UP SALMONELLA (SPT) METHOD AOAC OFFICIAL METHOD 2013.01, (REVISED: MARCH 2018) 21ST ED. 2019 (VALIDADO - APLICADO FUERA DEL ALCANCE)
LE-002-1 | 15409 | 2024-11-26 | CALLAO | MICROBIOLÓGICAS | DETECCIÓN DE SALMONELLA | ALIMENTO PARA MASCOTAS | - | - | SALMONELLA IN A VARIETY OF FOODS VIDAS® UP SALMONELLA (SPT) METHOD AOAC OFFICIAL METHOD 2013.01, 22ND ED.
LE-002-1 | 15410 | 2024-11-26 | CALLAO | MICROBIOLÓGICAS | DETECCIÓN DE SALMONELLA | CACAO | - | - | SALMONELLA IN A VARIETY OF FOODS VIDAS® UP SALMONELLA (SPT) METHOD AOAC OFFICIAL METHOD 2013.01, 22ND ED.
LE-002-1 | 15411 | 2024-11-26 | CALLAO | MICROBIOLÓGICAS | DETECCIÓN DE SALMONELLA | CARNE Y PRODUCTOS CÁRNICOS | - | - | SALMONELLA IN A VARIETY OF FOODS VIDAS® UP SALMONELLA (SPT) METHOD AOAC OFFICIAL METHOD 2013.01, 22ND ED.
LE-002-1 | 15412 | 2024-11-26 | CALLAO | MICROBIOLÓGICAS | DETECCIÓN DE SALMONELLA | CRUSTÁCEOS | - | - | SALMONELLA IN A VARIETY OF FOODS VIDAS® UP SALMONELLA (SPT) METHOD AOAC OFFICIAL METHOD 2013.01, 22ND ED.
LE-002-1 | 15413 | 2024-11-26 | CALLAO | MICROBIOLÓGICAS | DETECCIÓN DE SALMONELLA | ESPECIAS, CONDIMENTOS Y SALSAS | - | - | SALMONELLA IN A VARIETY OF FOODS VIDAS® UP SALMONELLA (SPT) METHOD AOAC OFFICIAL METHOD 2013.01, 22ND ED.
LE-002-1 | 15414 | 2024-11-26 | CALLAO | MICROBIOLÓGICAS | DETECCIÓN DE SALMONELLA | FRUTAS Y HORTALIZAS | - | - | SALMONELLA IN A VARIETY OF FOODS VIDAS® UP SALMONELLA (SPT) METHOD AOAC OFFICIAL METHOD 2013.01, 22ND ED.
LE-002-1 | 15415 | 2024-11-26 | CALLAO | MICROBIOLÓGICAS | DETECCIÓN DE SALMONELLA | FRUTOS SECOS | - | - | SALMONELLA IN A VARIETY OF FOODS VIDAS® UP SALMONELLA (SPT) METHOD AOAC OFFICIAL METHOD 2013.01, 22ND ED.
LE-002-1 | 15416 | 2024-11-26 | CALLAO | MICROBIOLÓGICAS | DETECCIÓN DE SALMONELLA | HUEVOS Y OVOPRODUCTOS | - | - | SALMONELLA IN A VARIETY OF FOODS VIDAS® UP SALMONELLA (SPT) METHOD AOAC OFFICIAL METHOD 2013.01, 22ND ED.
LE-002-1 | 15417 | 2024-11-26 | CALLAO | MICROBIOLÓGICAS | DETECCIÓN DE SALMONELLA | LECHE Y PRODUCTOS LÁCTEOS | - | - | SALMONELLA IN A VARIETY OF FOODS VIDAS® UP SALMONELLA (SPT) METHOD AOAC OFFICIAL METHOD 2013.01, 22ND ED.
LE-002-1 | 15418 | 2024-11-26 | CALLAO | MICROBIOLÓGICAS | DETECCIÓN DE SALMONELLA | PESCADO FRESCO | - | - | SALMONELLA IN A VARIETY OF FOODS VIDAS® UP SALMONELLA (SPT) METHOD AOAC OFFICIAL METHOD 2013.01, 22ND ED.
LE-002-1 | 15419 | 2024-11-26 | CALLAO | MICROBIOLÓGICAS | DETECCIÓN DE SALMONELLA | HARINA DE PESCADO | - | - | SALMONELLA SPECIES IN SELECT FOODS SOLUS ONE SALMONELLA ASSAY AOAC OFFICIAL METHOD 2020.03, 21ST ED. 2019 (VALIDADO - APLICADO FUERA DEL ALCANCE)
LE-002-1 | 15420 | 2024-11-26 | CALLAO | MICROBIOLÓGICAS | DETECCIÓN DE SALMONELLA | HARINA DE POTA | - | - | SALMONELLA SPECIES IN SELECT FOODS SOLUS ONE SALMONELLA ASSAY AOAC OFFICIAL METHOD 2020.03, 21ST ED. 2019 (VALIDADO - APLICADO FUERA DEL ALCANCE)
LE-002-1 | 15421 | 2024-11-26 | CALLAO | MICROBIOLÓGICAS | DETECCIÓN DE SALMONELLA | LECHE Y PRODUCTOS LÁCTEOS | - | - | SALMONELLA SPECIES IN SELECT FOODS SOLUS ONE SALMONELLA ASSAY AOAC OFFICIAL METHOD 2020.03, 21ST ED. 2019 (VALIDADO - APLICADO FUERA DEL ALCANCE)
LE-002-1 | 15422 | 2024-11-26 | CALLAO | MICROBIOLÓGICAS | DETECCIÓN DE SALMONELLA | PESCADO CONGELADO | - | - | SALMONELLA SPECIES IN SELECT FOODS SOLUS ONE SALMONELLA ASSAY AOAC OFFICIAL METHOD 2020.03, 21ST ED. 2019 (VALIDADO - APLICADO FUERA DEL ALCANCE)
LE-002-1 | 15423 | 2024-11-26 | CALLAO | MICROBIOLÓGICAS | DETECCIÓN DE SALMONELLA | SUPERFICIES INERTES | - | - | SALMONELLA. EQUIPMENT AND SUPPLIES, PRE-ENRICHMENT, ISOLATION OF SALMONELLA. IDENTIFICATION OF SALMONELLA /// GUÍA TÉCNICA PARA EL ANÁLISIS MICROBIOLÓGICO DE SUPERFICIES EN CONTACTO CON ALIMENTOS Y BEBIDAS APHA/CMMEF COMPENDIUM OF METHODS FOR THE MICROBIOLOGICAL EXAMINATION OF FOODS, 5TH EDITION, CHAPTER 36, PART 36.31, 36.51, 36.52, 36.53 /// RM N° 461-2007-MINSA
LE-002-1 | 15424 | 2024-11-26 | CALLAO | MICROBIOLÓGICAS | DETECCIÓN DE SALMONELLA | SUPERFICIES VIVAS | - | - | SALMONELLA. EQUIPMENT AND SUPPLIES, PRE-ENRICHMENT, ISOLATION OF SALMONELLA. IDENTIFICATION OF SALMONELLA /// GUÍA TÉCNICA PARA EL ANÁLISIS MICROBIOLÓGICO DE SUPERFICIES EN CONTACTO CON ALIMENTOS Y BEBIDAS APHA/CMMEF COMPENDIUM OF METHODS FOR THE MICROBIOLOGICAL EXAMINATION OF FOODS, 5TH EDITION, CHAPTER 36, PART 36.31, 36.51, 36.52, 36.53 /// RM N° 461-2007-MINSA
LE-002-1 | 15425 | 2024-11-26 | CALLAO | MICROBIOLÓGICAS | DETECCIÓN DE SALMONELLA | ACEITES Y GRASAS | - | - | SALMONELLA FDA/BAM ONLINE 8TH ED.REV.A/1998. SEPTEMBER 2023-CHAPTER 5 ÍTEMS A-E (ITEM E: 1,2,3 A Y B,5 Y 6)
LE-002-1 | 15426 | 2024-11-26 | CALLAO | MICROBIOLÓGICAS | DETECCIÓN DE SALMONELLA | ADITIVOS ALIMENTARIOS | - | - | SALMONELLA FDA/BAM ONLINE 8TH ED.REV.A/1998. SEPTEMBER 2023-CHAPTER 5 ÍTEMS A-E (ITEM E: 1,2,3 A Y B,5 Y 6)
LE-002-1 | 15427 | 2024-11-26 | CALLAO | MICROBIOLÓGICAS | DETECCIÓN DE SALMONELLA | ALIMENTOS PARA REGÍMENES ESPECIALES: a) Preparaciones en polvo para lactantes (fórmulas infantiles y sucedáneos de la leche materna) b) Producto cocido de reconstitución instantánea destinado a niños entre 6 a 36 meses (papilla y similares) c) Productos cocidos de reconstitución instantánea, como enriquecidos lácteos, sustitutos lácteos, mezclas fortificadas, otros. d) Productos crudos deshidratados y precocidos que requieren cocción, como hojuelas, harinas, otros. e) Producto cocido de consumo directo, como extruidos, expandidos, hojuela instantánea, otros. | - | - | SALMONELLA FDA/BAM ONLINE 8TH ED.REV.A/1998. SEPTEMBER 2023-CHAPTER 5 ÍTEMS A-E (ITEM E: 1,2,3 A Y B,5 Y 6)
LE-002-1 | 15428 | 2024-11-26 | CALLAO | MICROBIOLÓGICAS | DETECCIÓN DE SALMONELLA | ALIMENTOS PREPARADOS | - | - | SALMONELLA FDA/BAM ONLINE 8TH ED.REV.A/1998. SEPTEMBER 2023-CHAPTER 5 ÍTEMS A-E (ITEM E: 1,2,3 A Y B,5 Y 6)
LE-002-1 | 15429 | 2024-11-26 | CALLAO | MICROBIOLÓGICAS | DETECCIÓN DE SALMONELLA | BEBIDAS ALCOHÓLICAS | - | - | SALMONELLA FDA/BAM ONLINE 8TH ED.REV.A/1998. SEPTEMBER 2023-CHAPTER 5 ÍTEMS A-E (ITEM E: 1,2,3 A Y B,5 Y 6)
LE-002-1 | 15430 | 2024-11-26 | CALLAO | MICROBIOLÓGICAS | DETECCIÓN DE SALMONELLA | BEBIDAS NO ALCOHÓLICAS | - | - | SALMONELLA FDA/BAM ONLINE 8TH ED.REV.A/1998. SEPTEMBER 2023-CHAPTER 5 ÍTEMS A-E (ITEM E: 1,2,3 A Y B,5 Y 6)
LE-002-1 | 15431 | 2024-11-26 | CALLAO | MICROBIOLÓGICAS | DETECCIÓN DE SALMONELLA | CARNE Y PRODUCTOS CÁRNICOS | - | - | SALMONELLA FDA/BAM ONLINE 8TH ED.REV.A/1998. SEPTEMBER 2023-CHAPTER 5 ÍTEMS A-E (ITEM E: 1,2,3 A Y B,5 Y 6)
LE-002-1 | 15432 | 2024-11-26 | CALLAO | MICROBIOLÓGICAS | DETECCIÓN DE SALMONELLA | CEFALÓPODOS | - | - | SALMONELLA FDA/BAM ONLINE 8TH ED.REV.A/1998. SEPTEMBER 2023-CHAPTER 5 ÍTEMS A-E (ITEM E: 1,2,3 A Y B,5 Y 6)
LE-002-1 | 15433 | 2024-11-26 | CALLAO | MICROBIOLÓGICAS | DETECCIÓN DE SALMONELLA | CRUSTÁCEOS | - | - | SALMONELLA FDA/BAM ONLINE 8TH ED.REV.A/1998. SEPTEMBER 2023-CHAPTER 5 ÍTEMS A-E (ITEM E: 1,2,3 A Y B,5 Y 6)
LE-002-1 | 15434 | 2024-11-26 | CALLAO | MICROBIOLÓGICAS | DETECCIÓN DE SALMONELLA | EQUINODERMOS | - | - | SALMONELLA FDA/BAM ONLINE 8TH ED.REV.A/1998. SEPTEMBER 2023-CHAPTER 5 ÍTEMS A-E (ITEM E: 1,2,3 A Y B,5 Y 6)
LE-002-1 | 15435 | 2024-11-26 | CALLAO | MICROBIOLÓGICAS | DETECCIÓN DE SALMONELLA | ESPECIAS, CONDIMENTOS Y SALSAS | - | - | SALMONELLA FDA/BAM ONLINE 8TH ED.REV.A/1998. SEPTEMBER 2023-CHAPTER 5 ÍTEMS A-E (ITEM E: 1,2,3 A Y B,5 Y 6)
LE-002-1 | 15436 | 2024-11-26 | CALLAO | MICROBIOLÓGICAS | DETECCIÓN DE SALMONELLA | FRUTAS, HORTALIZAS, PRODUCTOS PROCESADOS Y OTROS VEGETALES | - | - | SALMONELLA FDA/BAM ONLINE 8TH ED.REV.A/1998. SEPTEMBER 2023-CHAPTER 5 ÍTEMS A-E (ITEM E: 1,2,3 A Y B,5 Y 6)
LE-002-1 | 15437 | 2024-11-26 | CALLAO | MICROBIOLÓGICAS | DETECCIÓN DE SALMONELLA | GASTERÓPODOS | - | - | SALMONELLA FDA/BAM ONLINE 8TH ED.REV.A/1998. SEPTEMBER 2023-CHAPTER 5 ÍTEMS A-E (ITEM E: 1,2,3 A Y B,5 Y 6)
LE-002-1 | 15438 | 2024-11-26 | CALLAO | MICROBIOLÓGICAS | DETECCIÓN DE SALMONELLA | GRANOS DE CEREALES, LEGUMINOSAS, QUENOPODIÁCEAS Y DERIVADOS | - | - | SALMONELLA FDA/BAM ONLINE 8TH ED.REV.A/1998. SEPTEMBER 2023-CHAPTER 5 ÍTEMS A-E (ITEM E: 1,2,3 A Y B,5 Y 6)
LE-002-1 | 15439 | 2024-11-26 | CALLAO | MICROBIOLÓGICAS | DETECCIÓN DE SALMONELLA | HARINA DE PESCADO | - | - | SALMONELLA FDA/BAM ONLINE 8TH ED.REV.A/1998. SEPTEMBER 2023-CHAPTER 5 ÍTEMS A-E (ITEM E: 1,2,3 A Y B,5 Y 6)
LE-002-1 | 15440 | 2024-11-26 | CALLAO | MICROBIOLÓGICAS | DETECCIÓN DE SALMONELLA | HARINA DE POTA | - | - | SALMONELLA FDA/BAM ONLINE 8TH ED.REV.A/1998. SEPTEMBER 2023-CHAPTER 5 ÍTEMS A-E (ITEM E: 1,2,3 A Y B,5 Y 6)
LE-002-1 | 15441 | 2024-11-26 | CALLAO | MICROBIOLÓGICAS | DETECCIÓN DE SALMONELLA | HUEVOS Y OVOPRODUCTOS | - | - | SALMONELLA FDA/BAM ONLINE 8TH ED.REV.A/1998. SEPTEMBER 2023-CHAPTER 5 ÍTEMS A-E (ITEM E: 1,2,3 A Y B,5 Y 6)
LE-002-1 | 15442 | 2024-11-26 | CALLAO | MICROBIOLÓGICAS | DETECCIÓN DE SALMONELLA | LECHE Y PRODUCTOS LÁCTEOS | - | - | SALMONELLA FDA/BAM ONLINE 8TH ED.REV.A/1998. SEPTEMBER 2023-CHAPTER 5 ÍTEMS A-E (ITEM E: 1,2,3 A Y B,5 Y 6)
LE-002-1 | 15443 | 2024-11-26 | CALLAO | MICROBIOLÓGICAS | DETECCIÓN DE SALMONELLA | MOLUSCOS BIVALVOS | - | - | SALMONELLA FDA/BAM ONLINE 8TH ED.REV.A/1998. SEPTEMBER 2023-CHAPTER 5 ÍTEMS A-E (ITEM E: 1,2,3 A Y B,5 Y 6)
LE-002-1 | 15444 | 2024-11-26 | CALLAO | MICROBIOLÓGICAS | DETECCIÓN DE SALMONELLA | PESCADO AHUMADO | - | - | SALMONELLA FDA/BAM ONLINE 8TH ED.REV.A/1998. SEPTEMBER 2023-CHAPTER 5 ÍTEMS A-E (ITEM E: 1,2,3 A Y B,5 Y 6)
LE-002-1 | 15445 | 2024-11-26 | CALLAO | MICROBIOLÓGICAS | DETECCIÓN DE SALMONELLA | PESCADO CONGELADO | - | - | SALMONELLA FDA/BAM ONLINE 8TH ED.REV.A/1998. SEPTEMBER 2023-CHAPTER 5 ÍTEMS A-E (ITEM E: 1,2,3 A Y B,5 Y 6)
LE-002-1 | 15446 | 2024-11-26 | CALLAO | MICROBIOLÓGICAS | DETECCIÓN DE SALMONELLA | PRODUCTOS DE CONFITERÍA | - | - | SALMONELLA FDA/BAM ONLINE 8TH ED.REV.A/1998. SEPTEMBER 2023-CHAPTER 5 ÍTEMS A-E (ITEM E: 1,2,3 A Y B,5 Y 6)
LE-002-1 | 15447 | 2024-11-26 | CALLAO | MICROBIOLÓGICAS | DETECCIÓN DE SALMONELLA | PRODUCTOS DE PANADERÍA, PASTELERÍA Y GALLETERÍA | - | - | SALMONELLA FDA/BAM ONLINE 8TH ED.REV.A/1998. SEPTEMBER 2023-CHAPTER 5 ÍTEMS A-E (ITEM E: 1,2,3 A Y B,5 Y 6)
LE-002-1 | 15448 | 2024-11-26 | CALLAO | MICROBIOLÓGICAS | DETECCIÓN DE SALMONELLA | PRODUCTOS DESHIDRATADOS: LIOFILIZADOS O CONCENTRADOS Y MEZCLAS | - | - | SALMONELLA FDA/BAM ONLINE 8TH ED.REV.A/1998. SEPTEMBER 2023-CHAPTER 5 ÍTEMS A-E (ITEM E: 1,2,3 A Y B,5 Y 6)
LE-002-1 | 15449 | 2024-11-26 | CALLAO | MICROBIOLÓGICAS | DETECCIÓN DE SALMONELLA | PRODUCTOS NATURALES Y DERIVADOS | - | - | SALMONELLA FDA/BAM ONLINE 8TH ED.REV.A/1998. SEPTEMBER 2023-CHAPTER 5 ÍTEMS A-E (ITEM E: 1,2,3 A Y B,5 Y 6)
LE-002-1 | 15450 | 2024-11-26 | CALLAO | MICROBIOLÓGICAS | DETECCIÓN DE SALMONELLA | AGUA DE PROCESO | - | - | WATER QUALITY -- DETECTION OF SALMONELLA SPP. ISO 19250:2010
LE-002-1 | 15451 | 2024-11-26 | CALLAO | MICROBIOLÓGICAS | DETECCIÓN DE SALMONELLA | AGUA NATURAL | - | - | WATER QUALITY -- DETECTION OF SALMONELLA SPP. ISO 19250:2010
LE-002-1 | 15452 | 2024-11-26 | CALLAO | MICROBIOLÓGICAS | DETECCIÓN DE SALMONELLA | AGUA PARA USO Y CONSUMO HUMANO | - | - | WATER QUALITY -- DETECTION OF SALMONELLA SPP. ISO 19250:2010
LE-002-1 | 15453 | 2024-11-26 | CALLAO | MICROBIOLÓGICAS | DETECCIÓN DE SALMONELLA | AGUA RESIDUAL | - | - | WATER QUALITY -- DETECTION OF SALMONELLA SPP. ISO 19250:2010
LE-002-1 | 15454 | 2024-11-26 | CALLAO | MICROBIOLÓGICAS | DETECCIÓN DE SALMONELLA | AGUA SALINA | - | - | WATER QUALITY -- DETECTION OF SALMONELLA SPP. ISO 19250:2010
LE-002-1 | 15455 | 2024-11-26 | CALLAO | MICROBIOLÓGICAS | DETECCIÓN DE SALMONELLA | ACEITE DE PESCADO | - | - | MICROBIOLOGY OF THE FOOD CHAIN -- HORIZONTAL METHOD FOR THE DETECTION, ENUMERATION AND SEROTYPING OF SALMONELLA -- PART 1: DETECTION OF SALMONELLA SPP. // AMENDMENT 1: BROADER RANGE OF INCUBATION TEMPERATURES, AMENDMENT TO THE STATUS OF ANNEX D, AND CORRECTION OF THE COMPOSITION OF MSRV AND SC ISO 6579-1:2017. FIRST EDITION // AMD 1:2020
LE-002-1 | 15456 | 2024-11-26 | CALLAO | MICROBIOLÓGICAS | DETECCIÓN DE SALMONELLA | ALIMENTOS PREPARADOS | - | - | MICROBIOLOGY OF THE FOOD CHAIN -- HORIZONTAL METHOD FOR THE DETECTION, ENUMERATION AND SEROTYPING OF SALMONELLA -- PART 1: DETECTION OF SALMONELLA SPP. // AMENDMENT 1: BROADER RANGE OF INCUBATION TEMPERATURES, AMENDMENT TO THE STATUS OF ANNEX D, AND CORRECTION OF THE COMPOSITION OF MSRV AND SC ISO 6579-1:2017. FIRST EDITION // AMD 1:2020
LE-002-1 | 15457 | 2024-11-26 | CALLAO | MICROBIOLÓGICAS | DETECCIÓN DE SALMONELLA | CEFALÓPODOS | - | - | MICROBIOLOGY OF THE FOOD CHAIN -- HORIZONTAL METHOD FOR THE DETECTION, ENUMERATION AND SEROTYPING OF SALMONELLA -- PART 1: DETECTION OF SALMONELLA SPP. // AMENDMENT 1: BROADER RANGE OF INCUBATION TEMPERATURES, AMENDMENT TO THE STATUS OF ANNEX D, AND CORRECTION OF THE COMPOSITION OF MSRV AND SC ISO 6579-1:2017. FIRST EDITION // AMD 1:2020
LE-002-1 | 15458 | 2024-11-26 | CALLAO | MICROBIOLÓGICAS | DETECCIÓN DE SALMONELLA | CONCENTRADO PROTEICO DE PESCADO | - | - | MICROBIOLOGY OF THE FOOD CHAIN -- HORIZONTAL METHOD FOR THE DETECTION, ENUMERATION AND SEROTYPING OF SALMONELLA -- PART 1: DETECTION OF SALMONELLA SPP. // AMENDMENT 1: BROADER RANGE OF INCUBATION TEMPERATURES, AMENDMENT TO THE STATUS OF ANNEX D, AND CORRECTION OF THE COMPOSITION OF MSRV AND SC ISO 6579-1:2017. FIRST EDITION // AMD 1:2020
LE-002-1 | 15459 | 2024-11-26 | CALLAO | MICROBIOLÓGICAS | DETECCIÓN DE SALMONELLA | CRUSTÁCEOS | - | - | MICROBIOLOGY OF THE FOOD CHAIN -- HORIZONTAL METHOD FOR THE DETECTION, ENUMERATION AND SEROTYPING OF SALMONELLA -- PART 1: DETECTION OF SALMONELLA SPP. // AMENDMENT 1: BROADER RANGE OF INCUBATION TEMPERATURES, AMENDMENT TO THE STATUS OF ANNEX D, AND CORRECTION OF THE COMPOSITION OF MSRV AND SC ISO 6579-1:2017. FIRST EDITION // AMD 1:2020
LE-002-1 | 15460 | 2024-11-26 | CALLAO | MICROBIOLÓGICAS | DETECCIÓN DE SALMONELLA | EQUINODERMOS | - | - | MICROBIOLOGY OF THE FOOD CHAIN -- HORIZONTAL METHOD FOR THE DETECTION, ENUMERATION AND SEROTYPING OF SALMONELLA -- PART 1: DETECTION OF SALMONELLA SPP. // AMENDMENT 1: BROADER RANGE OF INCUBATION TEMPERATURES, AMENDMENT TO THE STATUS OF ANNEX D, AND CORRECTION OF THE COMPOSITION OF MSRV AND SC ISO 6579-1:2017. FIRST EDITION // AMD 1:2020
LE-002-1 | 15461 | 2024-11-26 | CALLAO | MICROBIOLÓGICAS | DETECCIÓN DE SALMONELLA | GASTERÓPODOS | - | - | MICROBIOLOGY OF THE FOOD CHAIN -- HORIZONTAL METHOD FOR THE DETECTION, ENUMERATION AND SEROTYPING OF SALMONELLA -- PART 1: DETECTION OF SALMONELLA SPP. // AMENDMENT 1: BROADER RANGE OF INCUBATION TEMPERATURES, AMENDMENT TO THE STATUS OF ANNEX D, AND CORRECTION OF THE COMPOSITION OF MSRV AND SC ISO 6579-1:2017. FIRST EDITION // AMD 1:2020
LE-002-1 | 15462 | 2024-11-26 | CALLAO | MICROBIOLÓGICAS | DETECCIÓN DE SALMONELLA | HARINA DE PESCADO | - | - | MICROBIOLOGY OF THE FOOD CHAIN -- HORIZONTAL METHOD FOR THE DETECTION, ENUMERATION AND SEROTYPING OF SALMONELLA -- PART 1: DETECTION OF SALMONELLA SPP. // AMENDMENT 1: BROADER RANGE OF INCUBATION TEMPERATURES, AMENDMENT TO THE STATUS OF ANNEX D, AND CORRECTION OF THE COMPOSITION OF MSRV AND SC ISO 6579-1:2017. FIRST EDITION // AMD 1:2020
LE-002-1 | 15463 | 2024-11-26 | CALLAO | MICROBIOLÓGICAS | DETECCIÓN DE SALMONELLA | HARINA DE POTA | - | - | MICROBIOLOGY OF THE FOOD CHAIN -- HORIZONTAL METHOD FOR THE DETECTION, ENUMERATION AND SEROTYPING OF SALMONELLA -- PART 1: DETECTION OF SALMONELLA SPP. // AMENDMENT 1: BROADER RANGE OF INCUBATION TEMPERATURES, AMENDMENT TO THE STATUS OF ANNEX D, AND CORRECTION OF THE COMPOSITION OF MSRV AND SC ISO 6579-1:2017. FIRST EDITION // AMD 1:2020
LE-002-1 | 15464 | 2024-11-26 | CALLAO | MICROBIOLÓGICAS | DETECCIÓN DE SALMONELLA | MOLUSCOS | - | - | MICROBIOLOGY OF THE FOOD CHAIN -- HORIZONTAL METHOD FOR THE DETECTION, ENUMERATION AND SEROTYPING OF SALMONELLA -- PART 1: DETECTION OF SALMONELLA SPP. // AMENDMENT 1: BROADER RANGE OF INCUBATION TEMPERATURES, AMENDMENT TO THE STATUS OF ANNEX D, AND CORRECTION OF THE COMPOSITION OF MSRV AND SC ISO 6579-1:2017. FIRST EDITION // AMD 1:2020
LE-002-1 | 15465 | 2024-11-26 | CALLAO | MICROBIOLÓGICAS | DETECCIÓN DE SALMONELLA | MOLUSCOS BIVALVOS | - | - | MICROBIOLOGY OF THE FOOD CHAIN -- HORIZONTAL METHOD FOR THE DETECTION, ENUMERATION AND SEROTYPING OF SALMONELLA -- PART 1: DETECTION OF SALMONELLA SPP. // AMENDMENT 1: BROADER RANGE OF INCUBATION TEMPERATURES, AMENDMENT TO THE STATUS OF ANNEX D, AND CORRECTION OF THE COMPOSITION OF MSRV AND SC ISO 6579-1:2017. FIRST EDITION // AMD 1:2020
LE-002-1 | 15466 | 2024-11-26 | CALLAO | MICROBIOLÓGICAS | DETECCIÓN DE SALMONELLA | OVAS DE PESCADO | - | - | MICROBIOLOGY OF THE FOOD CHAIN -- HORIZONTAL METHOD FOR THE DETECTION, ENUMERATION AND SEROTYPING OF SALMONELLA -- PART 1: DETECTION OF SALMONELLA SPP. // AMENDMENT 1: BROADER RANGE OF INCUBATION TEMPERATURES, AMENDMENT TO THE STATUS OF ANNEX D, AND CORRECTION OF THE COMPOSITION OF MSRV AND SC ISO 6579-1:2017. FIRST EDITION // AMD 1:2020
LE-002-1 | 15467 | 2024-11-26 | CALLAO | MICROBIOLÓGICAS | DETECCIÓN DE SALMONELLA | PESCADO AHUMADO | - | - | MICROBIOLOGY OF THE FOOD CHAIN -- HORIZONTAL METHOD FOR THE DETECTION, ENUMERATION AND SEROTYPING OF SALMONELLA -- PART 1: DETECTION OF SALMONELLA SPP. // AMENDMENT 1: BROADER RANGE OF INCUBATION TEMPERATURES, AMENDMENT TO THE STATUS OF ANNEX D, AND CORRECTION OF THE COMPOSITION OF MSRV AND SC ISO 6579-1:2017. FIRST EDITION // AMD 1:2020
LE-002-1 | 15468 | 2024-11-26 | CALLAO | MICROBIOLÓGICAS | DETECCIÓN DE SALMONELLA | PESCADO CONGELADO | - | - | MICROBIOLOGY OF THE FOOD CHAIN -- HORIZONTAL METHOD FOR THE DETECTION, ENUMERATION AND SEROTYPING OF SALMONELLA -- PART 1: DETECTION OF SALMONELLA SPP. // AMENDMENT 1: BROADER RANGE OF INCUBATION TEMPERATURES, AMENDMENT TO THE STATUS OF ANNEX D, AND CORRECTION OF THE COMPOSITION OF MSRV AND SC ISO 6579-1:2017. FIRST EDITION // AMD 1:2020
LE-002-1 | 15469 | 2024-11-26 | CALLAO | MICROBIOLÓGICAS | DETECCIÓN DE SALMONELLA | PESCADO SALADO | - | - | MICROBIOLOGY OF THE FOOD CHAIN -- HORIZONTAL METHOD FOR THE DETECTION, ENUMERATION AND SEROTYPING OF SALMONELLA -- PART 1: DETECTION OF SALMONELLA SPP. // AMENDMENT 1: BROADER RANGE OF INCUBATION TEMPERATURES, AMENDMENT TO THE STATUS OF ANNEX D, AND CORRECTION OF THE COMPOSITION OF MSRV AND SC ISO 6579-1:2017. FIRST EDITION // AMD 1:2020
LE-002-1 | 15470 | 2024-11-26 | CALLAO | MICROBIOLÓGICAS | DETECCIÓN DE SALMONELLA | PRODUCTOS DE CONFITERÍA | - | - | MICROBIOLOGY OF THE FOOD CHAIN -- HORIZONTAL METHOD FOR THE DETECTION, ENUMERATION AND SEROTYPING OF SALMONELLA -- PART 1: DETECTION OF SALMONELLA SPP. // AMENDMENT 1: BROADER RANGE OF INCUBATION TEMPERATURES, AMENDMENT TO THE STATUS OF ANNEX D, AND CORRECTION OF THE COMPOSITION OF MSRV AND SC ISO 6579-1:2017. FIRST EDITION // AMD 1:2020
LE-002-1 | 15471 | 2024-11-26 | CALLAO | MICROBIOLÓGICAS | DETECCIÓN DE SALMONELLA | AGUA DE CALDERAS | - | - | SALMONELLA. DETECTION METHODS SMEWW-APHA-AWWA-WEF PART 9274 A.2; B.1D,2,3,5,6 (EXCEPTO PRUEBA CON BACTERIÓFAGO O1) Y 7, 24TH ED. (INCLUYE MUESTREO)
LE-002-1 | 15472 | 2024-11-26 | CALLAO | MICROBIOLÓGICAS | DETECCIÓN DE SALMONELLA | AGUA DE CIRCULACIÓN O ENFRIAMIENTO | - | - | SALMONELLA. DETECTION METHODS SMEWW-APHA-AWWA-WEF PART 9274 A.2; B.1D,2,3,5,6 (EXCEPTO PRUEBA CON BACTERIÓFAGO O1) Y 7, 24TH ED. (INCLUYE MUESTREO)
LE-002-1 | 15473 | 2024-11-26 | CALLAO | MICROBIOLÓGICAS | DETECCIÓN DE SALMONELLA | AGUA NATURAL | - | - | SALMONELLA. DETECTION METHODS SMEWW-APHA-AWWA-WEF PART 9274 A.2; B.1D,2,3,5,6 (EXCEPTO PRUEBA CON BACTERIÓFAGO O1) Y 7, 24TH ED. (INCLUYE MUESTREO)
LE-002-1 | 15474 | 2024-11-26 | CALLAO | MICROBIOLÓGICAS | DETECCIÓN DE SALMONELLA | AGUA PARA USO Y CONSUMO HUMANO | - | - | SALMONELLA. DETECTION METHODS SMEWW-APHA-AWWA-WEF PART 9274 A.2; B.1D,2,3,5,6 (EXCEPTO PRUEBA CON BACTERIÓFAGO O1) Y 7, 24TH ED. (INCLUYE MUESTREO)
LE-002-1 | 15475 | 2024-11-26 | CALLAO | MICROBIOLÓGICAS | DETECCIÓN DE SALMONELLA | AGUA PURIFICADA | - | - | SALMONELLA. DETECTION METHODS SMEWW-APHA-AWWA-WEF PART 9274 A.2; B.1D,2,3,5,6 (EXCEPTO PRUEBA CON BACTERIÓFAGO O1) Y 7, 24TH ED. (INCLUYE MUESTREO)
LE-002-1 | 15476 | 2024-11-26 | CALLAO | MICROBIOLÓGICAS | DETECCIÓN DE SALMONELLA | AGUA RESIDUAL | - | - | SALMONELLA. DETECTION METHODS SMEWW-APHA-AWWA-WEF PART 9274 A.2; B.1D,2,3,5,6 (EXCEPTO PRUEBA CON BACTERIÓFAGO O1) Y 7, 24TH ED. (INCLUYE MUESTREO)
LE-002-1 | 15477 | 2024-11-26 | CALLAO | MICROBIOLÓGICAS | DETECCIÓN DE SALMONELLA | AGUA SALINA | - | - | SALMONELLA. DETECTION METHODS SMEWW-APHA-AWWA-WEF PART 9274 A.2; B.1D,2,3,5,6 (EXCEPTO PRUEBA CON BACTERIÓFAGO O1) Y 7, 24TH ED. (INCLUYE MUESTREO)
LE-002-1 | 15478 | 2024-11-26 | CALLAO | MICROBIOLÓGICAS | DETECCIÓN DE SHIGELLA | HARINA DE PESCADO | - | - | SHIGELLA / MICROBIOLOGY OF FOOD AND ANIMAL FEEDING STUFFS - HORIZONTAL METHOD FOR THE DETECTION OF SHIGELLA SPP. APHA/CMMEF COMPENDIUM OF METHODS FOR THE MICROBIOLOGICAL EXAMINATION OF FOODS, 5TH. ED. 2015. CHAPTER 37 PP. 477-485 (VALIDADO - MODIFICADO) / ISO 21567:2004. FIRST EDITION (VALIDADO - MODIFICADO)
LE-002-1 | 15479 | 2024-11-26 | CALLAO | MICROBIOLÓGICAS | DETECCIÓN DE SHIGELLA | HARINA DE POTA | - | - | SHIGELLA / MICROBIOLOGY OF FOOD AND ANIMAL FEEDING STUFFS - HORIZONTAL METHOD FOR THE DETECTION OF SHIGELLA SPP. APHA/CMMEF COMPENDIUM OF METHODS FOR THE MICROBIOLOGICAL EXAMINATION OF FOODS, 5TH. ED. 2015. CHAPTER 37 PP. 477-485 (VALIDADO - MODIFICADO) / ISO 21567:2004. FIRST EDITION (VALIDADO - MODIFICADO)
LE-002-1 | 15480 | 2024-11-26 | CALLAO | MICROBIOLÓGICAS | DETECCIÓN DE STAPHYLOCOCCUS AUREUS | CEFALÓPODOS | - | - | MICROBIOLOGY OF FOOD AND ANIMAL FEEDING STUFFS -- HORIZONTAL METHOD FOR THE ENUMERATION OF COAGULASE-POSITIVE STAPHYLOCOCCI (STAPHYLOCOCCUS AUREUS AND OTHER SPECIES) -- PART 3: DETECTION AND MPN TECHNIQUE FOR LOW NUMBERS ISO 6888-3:2003, CORRECTED VERSION (2004) (EXCEPTO ITEM 4.2 Y 9.2)
LE-002-1 | 15481 | 2024-11-26 | CALLAO | MICROBIOLÓGICAS | DETECCIÓN DE STAPHYLOCOCCUS AUREUS | CRUSTÁCEOS | - | - | MICROBIOLOGY OF FOOD AND ANIMAL FEEDING STUFFS -- HORIZONTAL METHOD FOR THE ENUMERATION OF COAGULASE-POSITIVE STAPHYLOCOCCI (STAPHYLOCOCCUS AUREUS AND OTHER SPECIES) -- PART 3: DETECTION AND MPN TECHNIQUE FOR LOW NUMBERS ISO 6888-3:2003, CORRECTED VERSION (2004) (EXCEPTO ITEM 4.2 Y 9.2)
LE-002-1 | 15482 | 2024-11-26 | CALLAO | MICROBIOLÓGICAS | DETECCIÓN DE STAPHYLOCOCCUS AUREUS | EQUINODERMOS | - | - | MICROBIOLOGY OF FOOD AND ANIMAL FEEDING STUFFS -- HORIZONTAL METHOD FOR THE ENUMERATION OF COAGULASE-POSITIVE STAPHYLOCOCCI (STAPHYLOCOCCUS AUREUS AND OTHER SPECIES) -- PART 3: DETECTION AND MPN TECHNIQUE FOR LOW NUMBERS ISO 6888-3:2003, CORRECTED VERSION (2004) (EXCEPTO ITEM 4.2 Y 9.2)
LE-002-1 | 15483 | 2024-11-26 | CALLAO | MICROBIOLÓGICAS | DETECCIÓN DE STAPHYLOCOCCUS AUREUS | GASTERÓPODOS | - | - | MICROBIOLOGY OF FOOD AND ANIMAL FEEDING STUFFS -- HORIZONTAL METHOD FOR THE ENUMERATION OF COAGULASE-POSITIVE STAPHYLOCOCCI (STAPHYLOCOCCUS AUREUS AND OTHER SPECIES) -- PART 3: DETECTION AND MPN TECHNIQUE FOR LOW NUMBERS ISO 6888-3:2003, CORRECTED VERSION (2004) (EXCEPTO ITEM 4.2 Y 9.2)
LE-002-1 | 15484 | 2024-11-26 | CALLAO | MICROBIOLÓGICAS | DETECCIÓN DE STAPHYLOCOCCUS AUREUS | HARINA DE PESCADO | - | - | MICROBIOLOGY OF FOOD AND ANIMAL FEEDING STUFFS -- HORIZONTAL METHOD FOR THE ENUMERATION OF COAGULASE-POSITIVE STAPHYLOCOCCI (STAPHYLOCOCCUS AUREUS AND OTHER SPECIES) -- PART 3: DETECTION AND MPN TECHNIQUE FOR LOW NUMBERS ISO 6888-3:2003, CORRECTED VERSION (2004) (EXCEPTO ITEM 4.2 Y 9.2)
LE-002-1 | 15485 | 2024-11-26 | CALLAO | MICROBIOLÓGICAS | DETECCIÓN DE STAPHYLOCOCCUS AUREUS | HARINA DE POTA | - | - | MICROBIOLOGY OF FOOD AND ANIMAL FEEDING STUFFS -- HORIZONTAL METHOD FOR THE ENUMERATION OF COAGULASE-POSITIVE STAPHYLOCOCCI (STAPHYLOCOCCUS AUREUS AND OTHER SPECIES) -- PART 3: DETECTION AND MPN TECHNIQUE FOR LOW NUMBERS ISO 6888-3:2003, CORRECTED VERSION (2004) (EXCEPTO ITEM 4.2 Y 9.2)
LE-002-1 | 15486 | 2024-11-26 | CALLAO | MICROBIOLÓGICAS | DETECCIÓN DE STAPHYLOCOCCUS AUREUS | MOLUSCOS | - | - | MICROBIOLOGY OF FOOD AND ANIMAL FEEDING STUFFS -- HORIZONTAL METHOD FOR THE ENUMERATION OF COAGULASE-POSITIVE STAPHYLOCOCCI (STAPHYLOCOCCUS AUREUS AND OTHER SPECIES) -- PART 3: DETECTION AND MPN TECHNIQUE FOR LOW NUMBERS ISO 6888-3:2003, CORRECTED VERSION (2004) (EXCEPTO ITEM 4.2 Y 9.2)
LE-002-1 | 15487 | 2024-11-26 | CALLAO | MICROBIOLÓGICAS | DETECCIÓN DE STAPHYLOCOCCUS AUREUS | MOLUSCOS BIVALVOS | - | - | MICROBIOLOGY OF FOOD AND ANIMAL FEEDING STUFFS -- HORIZONTAL METHOD FOR THE ENUMERATION OF COAGULASE-POSITIVE STAPHYLOCOCCI (STAPHYLOCOCCUS AUREUS AND OTHER SPECIES) -- PART 3: DETECTION AND MPN TECHNIQUE FOR LOW NUMBERS ISO 6888-3:2003, CORRECTED VERSION (2004) (EXCEPTO ITEM 4.2 Y 9.2)
LE-002-1 | 15488 | 2024-11-26 | CALLAO | MICROBIOLÓGICAS | DETECCIÓN DE STAPHYLOCOCCUS AUREUS | PESCADO CONGELADO | - | - | MICROBIOLOGY OF FOOD AND ANIMAL FEEDING STUFFS -- HORIZONTAL METHOD FOR THE ENUMERATION OF COAGULASE-POSITIVE STAPHYLOCOCCI (STAPHYLOCOCCUS AUREUS AND OTHER SPECIES) -- PART 3: DETECTION AND MPN TECHNIQUE FOR LOW NUMBERS ISO 6888-3:2003, CORRECTED VERSION (2004) (EXCEPTO ITEM 4.2 Y 9.2)
LE-002-1 | 15489 | 2024-11-26 | CALLAO | MICROBIOLÓGICAS | DETECCIÓN DE STAPHYLOCOCCUS AUREUS | PESCADO FRESCO | - | - | MICROBIOLOGY OF FOOD AND ANIMAL FEEDING STUFFS -- HORIZONTAL METHOD FOR THE ENUMERATION OF COAGULASE-POSITIVE STAPHYLOCOCCI (STAPHYLOCOCCUS AUREUS AND OTHER SPECIES) -- PART 3: DETECTION AND MPN TECHNIQUE FOR LOW NUMBERS ISO 6888-3:2003, CORRECTED VERSION (2004) (EXCEPTO ITEM 4.2 Y 9.2)
LE-002-1 | 15490 | 2024-11-26 | CALLAO | MICROBIOLÓGICAS | DETECCIÓN DE STAPHYLOCOCCUS AUREUS | PESCADO SALADO | - | - | MICROBIOLOGY OF FOOD AND ANIMAL FEEDING STUFFS -- HORIZONTAL METHOD FOR THE ENUMERATION OF COAGULASE-POSITIVE STAPHYLOCOCCI (STAPHYLOCOCCUS AUREUS AND OTHER SPECIES) -- PART 3: DETECTION AND MPN TECHNIQUE FOR LOW NUMBERS ISO 6888-3:2003, CORRECTED VERSION (2004) (EXCEPTO ITEM 4.2 Y 9.2)
LE-002-1 | 15491 | 2024-11-26 | CALLAO | MICROBIOLÓGICAS | DETECCIÓN DE VIBRIO CHOLERAE | ACEITE DE PESCADO | - | - | VIBRIO FDA/BAM ONLINE 8TH ED. REV. A / 1998. MAY 2004. CHAPTER 9, A-C (ÍTEM B5 NO SE USA ANTISUERO O139 )
LE-002-1 | 15492 | 2024-11-26 | CALLAO | MICROBIOLÓGICAS | DETECCIÓN DE VIBRIO CHOLERAE | ALIMENTOS PREPARADOS | - | - | VIBRIO FDA/BAM ONLINE 8TH ED. REV. A / 1998. MAY 2004. CHAPTER 9, A-C (ÍTEM B5 NO SE USA ANTISUERO O139 )
LE-002-1 | 15493 | 2024-11-26 | CALLAO | MICROBIOLÓGICAS | DETECCIÓN DE VIBRIO CHOLERAE | CARNE Y PRODUCTOS CÁRNICOS | - | - | VIBRIO FDA/BAM ONLINE 8TH ED. REV. A / 1998. MAY 2004. CHAPTER 9, A-C (ÍTEM B5 NO SE USA ANTISUERO O139 )
LE-002-1 | 15494 | 2024-11-26 | CALLAO | MICROBIOLÓGICAS | DETECCIÓN DE VIBRIO CHOLERAE | CEFALÓPODOS | - | - | VIBRIO FDA/BAM ONLINE 8TH ED. REV. A / 1998. MAY 2004. CHAPTER 9, A-C (ÍTEM B5 NO SE USA ANTISUERO O139 )
LE-002-1 | 15495 | 2024-11-26 | CALLAO | MICROBIOLÓGICAS | DETECCIÓN DE VIBRIO CHOLERAE | CRUSTÁCEOS | - | - | VIBRIO FDA/BAM ONLINE 8TH ED. REV. A / 1998. MAY 2004. CHAPTER 9, A-C (ÍTEM B5 NO SE USA ANTISUERO O139 )
LE-002-1 | 15496 | 2024-11-26 | CALLAO | MICROBIOLÓGICAS | DETECCIÓN DE VIBRIO CHOLERAE | EQUINODERMOS | - | - | VIBRIO FDA/BAM ONLINE 8TH ED. REV. A / 1998. MAY 2004. CHAPTER 9, A-C (ÍTEM B5 NO SE USA ANTISUERO O139 )
LE-002-1 | 15497 | 2024-11-26 | CALLAO | MICROBIOLÓGICAS | DETECCIÓN DE VIBRIO CHOLERAE | GASTERÓPODOS | - | - | VIBRIO FDA/BAM ONLINE 8TH ED. REV. A / 1998. MAY 2004. CHAPTER 9, A-C (ÍTEM B5 NO SE USA ANTISUERO O139 )
LE-002-1 | 15498 | 2024-11-26 | CALLAO | MICROBIOLÓGICAS | DETECCIÓN DE VIBRIO CHOLERAE | GRANOS DE CEREALES, LEGUMINOSAS, QUENOPODIÁCEAS Y DERIVADOS | - | - | VIBRIO FDA/BAM ONLINE 8TH ED. REV. A / 1998. MAY 2004. CHAPTER 9, A-C (ÍTEM B5 NO SE USA ANTISUERO O139 )
LE-002-1 | 15499 | 2024-11-26 | CALLAO | MICROBIOLÓGICAS | DETECCIÓN DE VIBRIO CHOLERAE | HARINA DE PESCADO | - | - | VIBRIO FDA/BAM ONLINE 8TH ED. REV. A / 1998. MAY 2004. CHAPTER 9, A-C (ÍTEM B5 NO SE USA ANTISUERO O139 )
LE-002-1 | 15500 | 2024-11-26 | CALLAO | MICROBIOLÓGICAS | DETECCIÓN DE VIBRIO CHOLERAE | MOLUSCOS | - | - | VIBRIO FDA/BAM ONLINE 8TH ED. REV. A / 1998. MAY 2004. CHAPTER 9, A-C (ÍTEM B5 NO SE USA ANTISUERO O139 )
LE-002-1 | 15501 | 2024-11-26 | CALLAO | MICROBIOLÓGICAS | DETECCIÓN DE VIBRIO CHOLERAE | MOLUSCOS BIVALVOS | - | - | VIBRIO FDA/BAM ONLINE 8TH ED. REV. A / 1998. MAY 2004. CHAPTER 9, A-C (ÍTEM B5 NO SE USA ANTISUERO O139 )
LE-002-1 | 15502 | 2024-11-26 | CALLAO | MICROBIOLÓGICAS | DETECCIÓN DE VIBRIO CHOLERAE | PESCADO CONGELADO | - | - | VIBRIO FDA/BAM ONLINE 8TH ED. REV. A / 1998. MAY 2004. CHAPTER 9, A-C (ÍTEM B5 NO SE USA ANTISUERO O139 )
LE-002-1 | 15503 | 2024-11-26 | CALLAO | MICROBIOLÓGICAS | DETECCIÓN DE VIBRIO CHOLERAE | PESCADO FRESCO | - | - | VIBRIO FDA/BAM ONLINE 8TH ED. REV. A / 1998. MAY 2004. CHAPTER 9, A-C (ÍTEM B5 NO SE USA ANTISUERO O139 )
LE-002-1 | 15504 | 2024-11-26 | CALLAO | MICROBIOLÓGICAS | DETECCIÓN DE VIBRIO CHOLERAE | PESCADO SALADO | - | - | VIBRIO FDA/BAM ONLINE 8TH ED. REV. A / 1998. MAY 2004. CHAPTER 9, A-C (ÍTEM B5 NO SE USA ANTISUERO O139 )
LE-002-1 | 15505 | 2024-11-26 | CALLAO | MICROBIOLÓGICAS | DETECCIÓN DE VIBRIO CHOLERAE | PRODUCTOS DE PANADERÍA, PASTELERÍA Y GALLETERÍA | - | - | VIBRIO FDA/BAM ONLINE 8TH ED. REV. A / 1998. MAY 2004. CHAPTER 9, A-C (ÍTEM B5 NO SE USA ANTISUERO O139 )
LE-002-1 | 15506 | 2024-11-26 | CALLAO | MICROBIOLÓGICAS | DETECCIÓN DE VIBRIO CHOLERAE | AGUA DE PROCESO | - | - | VIBRIO. PROCEDURES. SMEWW-APHA-AWWA-WEF PART 9278 A.2; B.1, 2.D (1.A, 1.B), 3,4 5,6 (SIN IDENTIFICACIÓN DEL SEROGRUPO O139, 24TH ED. (INCLUYE MUESTREO)
LE-002-1 | 15507 | 2024-11-26 | CALLAO | MICROBIOLÓGICAS | DETECCIÓN DE VIBRIO CHOLERAE | AGUA NATURAL | - | - | VIBRIO. PROCEDURES. SMEWW-APHA-AWWA-WEF PART 9278 A.2; B.1, 2.D (1.A, 1.B), 3,4 5,6 (SIN IDENTIFICACIÓN DEL SEROGRUPO O139, 24TH ED. (INCLUYE MUESTREO)
LE-002-1 | 15508 | 2024-11-26 | CALLAO | MICROBIOLÓGICAS | DETECCIÓN DE VIBRIO CHOLERAE | AGUA PARA USO Y CONSUMO HUMANO | - | - | VIBRIO. PROCEDURES. SMEWW-APHA-AWWA-WEF PART 9278 A.2; B.1, 2.D (1.A, 1.B), 3,4 5,6 (SIN IDENTIFICACIÓN DEL SEROGRUPO O139, 24TH ED. (INCLUYE MUESTREO)
LE-002-1 | 15509 | 2024-11-26 | CALLAO | MICROBIOLÓGICAS | DETECCIÓN DE VIBRIO CHOLERAE | AGUA RESIDUAL | - | - | VIBRIO. PROCEDURES. SMEWW-APHA-AWWA-WEF PART 9278 A.2; B.1, 2.D (1.A, 1.B), 3,4 5,6 (SIN IDENTIFICACIÓN DEL SEROGRUPO O139, 24TH ED. (INCLUYE MUESTREO)
LE-002-1 | 15510 | 2024-11-26 | CALLAO | MICROBIOLÓGICAS | DETECCIÓN DE VIBRIO CHOLERAE | AGUA SALINA | - | - | VIBRIO. PROCEDURES. SMEWW-APHA-AWWA-WEF PART 9278 A.2; B.1, 2.D (1.A, 1.B), 3,4 5,6 (SIN IDENTIFICACIÓN DEL SEROGRUPO O139, 24TH ED. (INCLUYE MUESTREO)
LE-002-1 | 15511 | 2024-11-26 | CALLAO | MICROBIOLÓGICAS | DETECCIÓN E IDENTIFICACIÓN DE LOS COMPONENTES DE ORIGEN ANIMAL | ACEITE DE PESCADO | - | - | MÉTODOS DE ANÁLISIS PARA LA DETERMINACIÓN DE COMPONENTES DE ORIGEN ANIMAL CON FINES DE CONTROL OFICIAL DE LOS PIENSOS. MÉTODO DE MICROSCOPÍA ÓPTICA. REGLAMENTO (UE) Nº 2022/893 DE LA COMISIÓN DE 07 DE JUNIO DEL 2022 QUE MODIFICA EL ANEXO VI DEL REGLAMENTO N° 152/2009 ITEM 2.1 (EXCEPTO MUESTREO)
LE-002-1 | 15512 | 2024-11-26 | CALLAO | MICROBIOLÓGICAS | DETECCIÓN E IDENTIFICACIÓN DE LOS COMPONENTES DE ORIGEN ANIMAL | HARINA DE PESCADO | - | - | MÉTODOS DE ANÁLISIS PARA LA DETERMINACIÓN DE COMPONENTES DE ORIGEN ANIMAL CON FINES DE CONTROL OFICIAL DE LOS PIENSOS. MÉTODO DE MICROSCOPÍA ÓPTICA. REGLAMENTO (UE) Nº 2022/893 DE LA COMISIÓN DE 07 DE JUNIO DEL 2022 QUE MODIFICA EL ANEXO VI DEL REGLAMENTO N° 152/2009 ITEM 2.1 (EXCEPTO MUESTREO)
LE-002-1 | 15513 | 2024-11-26 | CALLAO | MICROBIOLÓGICAS | DETECCIÓN E IDENTIFICACIÓN DE LOS COMPONENTES DE ORIGEN ANIMAL | HARINA DE POTA | - | - | MÉTODOS DE ANÁLISIS PARA LA DETERMINACIÓN DE COMPONENTES DE ORIGEN ANIMAL CON FINES DE CONTROL OFICIAL DE LOS PIENSOS. MÉTODO DE MICROSCOPÍA ÓPTICA. REGLAMENTO (UE) Nº 2022/893 DE LA COMISIÓN DE 07 DE JUNIO DEL 2022 QUE MODIFICA EL ANEXO VI DEL REGLAMENTO N° 152/2009 ITEM 2.1 (EXCEPTO MUESTREO)
LE-002-1 | 15514 | 2024-11-26 | CALLAO | MICROBIOLÓGICAS | DETECCIÓN Y/O CUANTIFICACIÓN DE HUEVOS DE HELMINTOS | AGUA DE PROCESO | - | - | MÉTODO BAILENGER MODIFICADO. DETECCIÓN Y CUANTIFICACIÓN DE HUEVOS DE HELMINTOS ANÁLISIS DE AGUAS RESIDUALES PARA SU USO EN AGRICULTURA. MANUAL DE TÉCNICAS PARASITOLOGICAS Y BACTERIOLOGICAS DE LABORATORIO. ITEM 2.1 O.M.S. 1997. (VALIDADO - MODIFICADO) (VALIDADO - APLICADO FUERA DEL ALCANCE)
LE-002-1 | 15515 | 2024-11-26 | CALLAO | MICROBIOLÓGICAS | DETECCIÓN Y/O CUANTIFICACIÓN DE HUEVOS DE HELMINTOS | AGUA NATURAL | - | - | MÉTODO BAILENGER MODIFICADO. DETECCIÓN Y CUANTIFICACIÓN DE HUEVOS DE HELMINTOS ANÁLISIS DE AGUAS RESIDUALES PARA SU USO EN AGRICULTURA. MANUAL DE TÉCNICAS PARASITOLOGICAS Y BACTERIOLOGICAS DE LABORATORIO. ITEM 2.1 O.M.S. 1997. (VALIDADO - MODIFICADO) (VALIDADO - APLICADO FUERA DEL ALCANCE)
LE-002-1 | 15516 | 2024-11-26 | CALLAO | MICROBIOLÓGICAS | DETECCIÓN Y/O CUANTIFICACIÓN DE HUEVOS DE HELMINTOS | AGUA PARA USO Y CONSUMO HUMANO | - | - | MÉTODO BAILENGER MODIFICADO. DETECCIÓN Y CUANTIFICACIÓN DE HUEVOS DE HELMINTOS ANÁLISIS DE AGUAS RESIDUALES PARA SU USO EN AGRICULTURA. MANUAL DE TÉCNICAS PARASITOLOGICAS Y BACTERIOLOGICAS DE LABORATORIO. ITEM 2.1 O.M.S. 1997. (VALIDADO - MODIFICADO) (VALIDADO - APLICADO FUERA DEL ALCANCE)
LE-002-1 | 15517 | 2024-11-26 | CALLAO | MICROBIOLÓGICAS | DETECCIÓN Y/O CUANTIFICACIÓN DE HUEVOS DE HELMINTOS | AGUA RESIDUAL | - | - | MÉTODO BAILENGER MODIFICADO. DETECCIÓN Y CUANTIFICACIÓN DE HUEVOS DE HELMINTOS ANÁLISIS DE AGUAS RESIDUALES PARA SU USO EN AGRICULTURA. MANUAL DE TÉCNICAS PARASITOLOGICAS Y BACTERIOLOGICAS DE LABORATORIO. ITEM 2.1 O.M.S. 1997. (VALIDADO - MODIFICADO) (VALIDADO - APLICADO FUERA DEL ALCANCE)
LE-002-1 | 15518 | 2024-11-26 | CALLAO | MICROBIOLÓGICAS | DETECCIÓN Y/O CUANTIFICACIÓN DE HUEVOS DE HELMINTOS | AGUA SALINA | - | - | MÉTODO BAILENGER MODIFICADO. DETECCIÓN Y CUANTIFICACIÓN DE HUEVOS DE HELMINTOS ANÁLISIS DE AGUAS RESIDUALES PARA SU USO EN AGRICULTURA. MANUAL DE TÉCNICAS PARASITOLOGICAS Y BACTERIOLOGICAS DE LABORATORIO. ITEM 2.1 O.M.S. 1997. (VALIDADO - MODIFICADO) (VALIDADO - APLICADO FUERA DEL ALCANCE)
LE-002-1 | 15519 | 2024-11-26 | CALLAO | MICROBIOLÓGICAS | ENUMERACIÓN DE BACTERIAS ANAEROBIAS SULFITO REDUCTORAS | ALIMENTOS PREPARADOS | - | - | MICROBIOLOGIE DES ALIMENTS - DÉNOMBREMENT EN ANAÉROBIOSE DES BACTÉRIES SULFITO-RÉDUCTRICES PAR COMPTAGE DES COLONIES À 46 °C NF V08-061
LE-002-1 | 15520 | 2024-11-26 | CALLAO | MICROBIOLÓGICAS | ENUMERACIÓN DE BACTERIAS ANAEROBIAS SULFITO REDUCTORAS | AZÚCARES, MIELES Y SIMILARES | - | - | MICROBIOLOGIE DES ALIMENTS - DÉNOMBREMENT EN ANAÉROBIOSE DES BACTÉRIES SULFITO-RÉDUCTRICES PAR COMPTAGE DES COLONIES À 46 °C NF V08-061
LE-002-1 | 15521 | 2024-11-26 | CALLAO | MICROBIOLÓGICAS | ENUMERACIÓN DE BACTERIAS ANAEROBIAS SULFITO REDUCTORAS | CEFALÓPODOS | - | - | MICROBIOLOGIE DES ALIMENTS - DÉNOMBREMENT EN ANAÉROBIOSE DES BACTÉRIES SULFITO-RÉDUCTRICES PAR COMPTAGE DES COLONIES À 46 °C NF V08-061
LE-002-1 | 15522 | 2024-11-26 | CALLAO | MICROBIOLÓGICAS | ENUMERACIÓN DE BACTERIAS ANAEROBIAS SULFITO REDUCTORAS | GASTERÓPODOS | - | - | MICROBIOLOGIE DES ALIMENTS - DÉNOMBREMENT EN ANAÉROBIOSE DES BACTÉRIES SULFITO-RÉDUCTRICES PAR COMPTAGE DES COLONIES À 46 °C NF V08-061
LE-002-1 | 15523 | 2024-11-26 | CALLAO | MICROBIOLÓGICAS | ENUMERACIÓN DE BACTERIAS ANAEROBIAS SULFITO REDUCTORAS | HARINA DE PESCADO | - | - | MICROBIOLOGIE DES ALIMENTS - DÉNOMBREMENT EN ANAÉROBIOSE DES BACTÉRIES SULFITO-RÉDUCTRICES PAR COMPTAGE DES COLONIES À 46 °C NF V08-061
LE-002-1 | 15524 | 2024-11-26 | CALLAO | MICROBIOLÓGICAS | ENUMERACIÓN DE BACTERIAS ANAEROBIAS SULFITO REDUCTORAS | HARINA DE POTA | - | - | MICROBIOLOGIE DES ALIMENTS - DÉNOMBREMENT EN ANAÉROBIOSE DES BACTÉRIES SULFITO-RÉDUCTRICES PAR COMPTAGE DES COLONIES À 46 °C NF V08-061
LE-002-1 | 15525 | 2024-11-26 | CALLAO | MICROBIOLÓGICAS | ENUMERACIÓN DE BACTERIAS ANAEROBIAS SULFITO REDUCTORAS | MOLUSCOS | - | - | MICROBIOLOGIE DES ALIMENTS - DÉNOMBREMENT EN ANAÉROBIOSE DES BACTÉRIES SULFITO-RÉDUCTRICES PAR COMPTAGE DES COLONIES À 46 °C NF V08-061
LE-002-1 | 15526 | 2024-11-26 | CALLAO | MICROBIOLÓGICAS | ENUMERACIÓN DE BACTERIAS ANAEROBIAS SULFITO REDUCTORAS | MOLUSCOS BIVALVOS | - | - | MICROBIOLOGIE DES ALIMENTS - DÉNOMBREMENT EN ANAÉROBIOSE DES BACTÉRIES SULFITO-RÉDUCTRICES PAR COMPTAGE DES COLONIES À 46 °C NF V08-061
LE-002-1 | 15527 | 2024-11-26 | CALLAO | MICROBIOLÓGICAS | ENUMERACIÓN DE BACTERIAS ANAEROBIAS SULFITO REDUCTORAS | PESCADO CONGELADO | - | - | MICROBIOLOGIE DES ALIMENTS - DÉNOMBREMENT EN ANAÉROBIOSE DES BACTÉRIES SULFITO-RÉDUCTRICES PAR COMPTAGE DES COLONIES À 46 °C NF V08-061
LE-002-1 | 15528 | 2024-11-26 | CALLAO | MICROBIOLÓGICAS | ENUMERACIÓN DE BACTERIAS ANAEROBIAS SULFITO REDUCTORAS | PESCADO SALADO | - | - | MICROBIOLOGIE DES ALIMENTS - DÉNOMBREMENT EN ANAÉROBIOSE DES BACTÉRIES SULFITO-RÉDUCTRICES PAR COMPTAGE DES COLONIES À 46 °C NF V08-061
LE-002-1 | 15529 | 2024-11-26 | CALLAO | MICROBIOLÓGICAS | ENUMERACIÓN DE BACTERIAS ANAEROBIAS SULFITO REDUCTORAS | PRODUCTOS DE PANADERÍA, PASTELERÍA Y GALLETERÍA | - | - | MICROBIOLOGIE DES ALIMENTS - DÉNOMBREMENT EN ANAÉROBIOSE DES BACTÉRIES SULFITO-RÉDUCTRICES PAR COMPTAGE DES COLONIES À 46 °C NF V08-061
LE-002-1 | 15530 | 2024-11-26 | CALLAO | MICROBIOLÓGICAS | ENUMERACIÓN DE BACTERIAS ANAEROBIAS SULFITO REDUCTORAS | SEMICONSERVAS | - | - | MICROBIOLOGIE DES ALIMENTS - DÉNOMBREMENT EN ANAÉROBIOSE DES BACTÉRIES SULFITO-RÉDUCTRICES PAR COMPTAGE DES COLONIES À 46 °C NF V08-061
LE-002-1 | 15531 | 2024-11-26 | CALLAO | MICROBIOLÓGICAS | ENUMERACIÓN DE COLIFORMES (MF) | AGUA DE PROCESO | - | - | WATER QUALITY - DETECTION AND ENUMERATION OF ESCHERICHIA COLI AND COLIFORM BACTERIA - PART 1: MEMBRANE FILTRATION METHOD ISO 9308-1:2014, 3RD ED. / AMD 1:2016
LE-002-1 | 15532 | 2024-11-26 | CALLAO | MICROBIOLÓGICAS | ENUMERACIÓN DE COLIFORMES (MF) | AGUA NATURAL | - | - | WATER QUALITY - DETECTION AND ENUMERATION OF ESCHERICHIA COLI AND COLIFORM BACTERIA - PART 1: MEMBRANE FILTRATION METHOD ISO 9308-1:2014, 3RD ED. / AMD 1:2016
LE-002-1 | 15533 | 2024-11-26 | CALLAO | MICROBIOLÓGICAS | ENUMERACIÓN DE COLIFORMES (MF) | AGUA PARA USO Y CONSUMO HUMANO | - | - | WATER QUALITY - DETECTION AND ENUMERATION OF ESCHERICHIA COLI AND COLIFORM BACTERIA - PART 1: MEMBRANE FILTRATION METHOD ISO 9308-1:2014, 3RD ED. / AMD 1:2016
LE-002-1 | 15534 | 2024-11-26 | CALLAO | MICROBIOLÓGICAS | ENUMERACIÓN DE COLIFORMES (MF) | AGUA SALINA | - | - | WATER QUALITY - DETECTION AND ENUMERATION OF ESCHERICHIA COLI AND COLIFORM BACTERIA - PART 1: MEMBRANE FILTRATION METHOD ISO 9308-1:2014, 3RD ED. / AMD 1:2016
LE-002-1 | 15535 | 2024-11-26 | CALLAO | MICROBIOLÓGICAS | ENUMERACIÓN DE ENTEROBACTERIAS | BRÓCOLI CONGELADO | - | - | ENUMERATION OF ENTEROBACTERIACEAE IN SELECTED FOODS: PETRIFILM TM ENTEROBACTERIACEAE COUNT PLATE METHOD AOAC OFFICIAL METHOD 2003.01, 22ND ED.
LE-002-1 | 15536 | 2024-11-26 | CALLAO | MICROBIOLÓGICAS | ENUMERACIÓN DE ENTEROBACTERIAS | COMIDAS PREPARADAS | - | - | ENUMERATION OF ENTEROBACTERIACEAE IN SELECTED FOODS: PETRIFILM TM ENTEROBACTERIACEAE COUNT PLATE METHOD AOAC OFFICIAL METHOD 2003.01, 22ND ED.
LE-002-1 | 15537 | 2024-11-26 | CALLAO | MICROBIOLÓGICAS | ENUMERACIÓN DE ENTEROBACTERIAS | HARINA DE PESCADO (VALIDADO) | - | - | ENUMERATION OF ENTEROBACTERIACEAE IN SELECTED FOODS: PETRIFILM TM ENTEROBACTERIACEAE COUNT PLATE METHOD AOAC OFFICIAL METHOD 2003.01, 22ND ED.
LE-002-1 | 15538 | 2024-11-26 | CALLAO | MICROBIOLÓGICAS | ENUMERACIÓN DE ENTEROBACTERIAS | HARINA (S) | - | - | ENUMERATION OF ENTEROBACTERIACEAE IN SELECTED FOODS: PETRIFILM TM ENTEROBACTERIACEAE COUNT PLATE METHOD AOAC OFFICIAL METHOD 2003.01, 22ND ED.
LE-002-1 | 15539 | 2024-11-26 | CALLAO | MICROBIOLÓGICAS | ENUMERACIÓN DE ENTEROBACTERIAS | LECHE | - | - | ENUMERATION OF ENTEROBACTERIACEAE IN SELECTED FOODS: PETRIFILM TM ENTEROBACTERIACEAE COUNT PLATE METHOD AOAC OFFICIAL METHOD 2003.01, 22ND ED.
LE-002-1 | 15540 | 2024-11-26 | CALLAO | MICROBIOLÓGICAS | ENUMERACIÓN DE ENTEROBACTERIAS | NUECES | - | - | ENUMERATION OF ENTEROBACTERIACEAE IN SELECTED FOODS: PETRIFILM TM ENTEROBACTERIACEAE COUNT PLATE METHOD AOAC OFFICIAL METHOD 2003.01, 22ND ED.
LE-002-1 | 15541 | 2024-11-26 | CALLAO | MICROBIOLÓGICAS | ENUMERACIÓN DE ENTEROBACTERIAS | QUESO CHEDDAR | - | - | ENUMERATION OF ENTEROBACTERIACEAE IN SELECTED FOODS: PETRIFILM TM ENTEROBACTERIACEAE COUNT PLATE METHOD AOAC OFFICIAL METHOD 2003.01, 22ND ED.
LE-002-1 | 15542 | 2024-11-26 | CALLAO | MICROBIOLÓGICAS | ENUMERACIÓN DE ENTEROCOCOS | CEFALÓPODOS | - | - | ENUMERATION OF ENTEROCOCCI APHA/CMMEF COMPENDIUM OF METHODS FOR THE MICROBIOLOGICAL EXAMINATION OF FOODS CHAPTER 10/5TA EDITION 2015 ( ITEM 10.51,10.61)
LE-002-1 | 15543 | 2024-11-26 | CALLAO | MICROBIOLÓGICAS | ENUMERACIÓN DE ENTEROCOCOS | CRUSTÁCEOS | - | - | ENUMERATION OF ENTEROCOCCI APHA/CMMEF COMPENDIUM OF METHODS FOR THE MICROBIOLOGICAL EXAMINATION OF FOODS CHAPTER 10/5TA EDITION 2015 ( ITEM 10.51,10.61)
LE-002-1 | 15544 | 2024-11-26 | CALLAO | MICROBIOLÓGICAS | ENUMERACIÓN DE ENTEROCOCOS | EQUINODERMOS | - | - | ENUMERATION OF ENTEROCOCCI APHA/CMMEF COMPENDIUM OF METHODS FOR THE MICROBIOLOGICAL EXAMINATION OF FOODS CHAPTER 10/5TA EDITION 2015 ( ITEM 10.51,10.61)
LE-002-1 | 15545 | 2024-11-26 | CALLAO | MICROBIOLÓGICAS | ENUMERACIÓN DE ENTEROCOCOS | GASTERÓPODOS | - | - | ENUMERATION OF ENTEROCOCCI APHA/CMMEF COMPENDIUM OF METHODS FOR THE MICROBIOLOGICAL EXAMINATION OF FOODS CHAPTER 10/5TA EDITION 2015 ( ITEM 10.51,10.61)
LE-002-1 | 15546 | 2024-11-26 | CALLAO | MICROBIOLÓGICAS | ENUMERACIÓN DE ENTEROCOCOS | MOLUSCOS | - | - | ENUMERATION OF ENTEROCOCCI APHA/CMMEF COMPENDIUM OF METHODS FOR THE MICROBIOLOGICAL EXAMINATION OF FOODS CHAPTER 10/5TA EDITION 2015 ( ITEM 10.51,10.61)
LE-002-1 | 15547 | 2024-11-26 | CALLAO | MICROBIOLÓGICAS | ENUMERACIÓN DE ENTEROCOCOS | MOLUSCOS BIVALVOS | - | - | ENUMERATION OF ENTEROCOCCI APHA/CMMEF COMPENDIUM OF METHODS FOR THE MICROBIOLOGICAL EXAMINATION OF FOODS CHAPTER 10/5TA EDITION 2015 ( ITEM 10.51,10.61)
LE-002-1 | 15548 | 2024-11-26 | CALLAO | MICROBIOLÓGICAS | ENUMERACIÓN DE ENTEROCOCOS | PESCADO CONGELADO | - | - | ENUMERATION OF ENTEROCOCCI APHA/CMMEF COMPENDIUM OF METHODS FOR THE MICROBIOLOGICAL EXAMINATION OF FOODS CHAPTER 10/5TA EDITION 2015 ( ITEM 10.51,10.61)
LE-002-1 | 15549 | 2024-11-26 | CALLAO | MICROBIOLÓGICAS | ENUMERACIÓN DE ENTEROCOCOS | PESCADO FRESCO | - | - | ENUMERATION OF ENTEROCOCCI APHA/CMMEF COMPENDIUM OF METHODS FOR THE MICROBIOLOGICAL EXAMINATION OF FOODS CHAPTER 10/5TA EDITION 2015 ( ITEM 10.51,10.61)
LE-002-1 | 15550 | 2024-11-26 | CALLAO | MICROBIOLÓGICAS | ENUMERACIÓN DE ENTEROCOCOS | PESCADO SALADO | - | - | ENUMERATION OF ENTEROCOCCI APHA/CMMEF COMPENDIUM OF METHODS FOR THE MICROBIOLOGICAL EXAMINATION OF FOODS CHAPTER 10/5TA EDITION 2015 ( ITEM 10.51,10.61)
LE-002-1 | 15551 | 2024-11-26 | CALLAO | MICROBIOLÓGICAS | ENUMERACIÓN DE ENTEROCOCOS | AGUA NATURAL | - | - | WATER QUALITY -- DETECTION AND ENUMERATION OF INTESTINAL ENTEROCOCCI -- PART 2: MEMBRANE FILTRATION METHOD ISO 7899-2:2000.( INCLUYE MUESTREO)
LE-002-1 | 15552 | 2024-11-26 | CALLAO | MICROBIOLÓGICAS | ENUMERACIÓN DE ENTEROCOCOS | AGUA PARA USO Y CONSUMO HUMANO | - | - | WATER QUALITY -- DETECTION AND ENUMERATION OF INTESTINAL ENTEROCOCCI -- PART 2: MEMBRANE FILTRATION METHOD ISO 7899-2:2000.( INCLUYE MUESTREO)
LE-002-1 | 15553 | 2024-11-26 | CALLAO | MICROBIOLÓGICAS | ENUMERACIÓN DE ENTEROCOCOS | AGUA PURIFICADA | - | - | WATER QUALITY -- DETECTION AND ENUMERATION OF INTESTINAL ENTEROCOCCI -- PART 2: MEMBRANE FILTRATION METHOD ISO 7899-2:2000.( INCLUYE MUESTREO)
LE-002-1 | 15554 | 2024-11-26 | CALLAO | MICROBIOLÓGICAS | ENUMERACIÓN DE ENTEROCOCOS | AGUA RESIDUAL | - | - | WATER QUALITY -- DETECTION AND ENUMERATION OF INTESTINAL ENTEROCOCCI -- PART 2: MEMBRANE FILTRATION METHOD ISO 7899-2:2000.( INCLUYE MUESTREO)
LE-002-1 | 15555 | 2024-11-26 | CALLAO | MICROBIOLÓGICAS | ENUMERACIÓN DE ENTEROCOCOS | AGUA SALINA | - | - | WATER QUALITY -- DETECTION AND ENUMERATION OF INTESTINAL ENTEROCOCCI -- PART 2: MEMBRANE FILTRATION METHOD ISO 7899-2:2000.( INCLUYE MUESTREO)
LE-002-1 | 15556 | 2024-11-26 | CALLAO | MICROBIOLÓGICAS | ENUMERACIÓN DE ESCHERICHIA COLI | ACEITE DE PESCADO | - | - | MICROBIOLOGY OF FOOD AND ANIMAL FEEDING STUFFS - HORIZONTAL METHODS FOR THE ENUMERATION OF GLUCURONIDASE-POSITIVE ESCHERICHIA COLI - PART 2: COLONY-COUNT TECHNIQUE AT 44 °C USING 5-BROMO-4-CHLORO-3-INDOLYL-B-D-GLUCURONIDE ISO 16649-2:2001, 1ST ED.
LE-002-1 | 15557 | 2024-11-26 | CALLAO | MICROBIOLÓGICAS | ENUMERACIÓN DE ESCHERICHIA COLI | ALIMENTOS PREPARADOS | - | - | MICROBIOLOGY OF FOOD AND ANIMAL FEEDING STUFFS - HORIZONTAL METHODS FOR THE ENUMERATION OF GLUCURONIDASE-POSITIVE ESCHERICHIA COLI - PART 2: COLONY-COUNT TECHNIQUE AT 44 °C USING 5-BROMO-4-CHLORO-3-INDOLYL-B-D-GLUCURONIDE ISO 16649-2:2001, 1ST ED.
LE-002-1 | 15558 | 2024-11-26 | CALLAO | MICROBIOLÓGICAS | ENUMERACIÓN DE ESCHERICHIA COLI | HARINA DE PESCADO | - | - | MICROBIOLOGY OF FOOD AND ANIMAL FEEDING STUFFS - HORIZONTAL METHODS FOR THE ENUMERATION OF GLUCURONIDASE-POSITIVE ESCHERICHIA COLI - PART 2: COLONY-COUNT TECHNIQUE AT 44 °C USING 5-BROMO-4-CHLORO-3-INDOLYL-B-D-GLUCURONIDE ISO 16649-2:2001, 1ST ED.
LE-002-1 | 15559 | 2024-11-26 | CALLAO | MICROBIOLÓGICAS | ENUMERACIÓN DE ESCHERICHIA COLI | HARINA DE POTA | - | - | MICROBIOLOGY OF FOOD AND ANIMAL FEEDING STUFFS - HORIZONTAL METHODS FOR THE ENUMERATION OF GLUCURONIDASE-POSITIVE ESCHERICHIA COLI - PART 2: COLONY-COUNT TECHNIQUE AT 44 °C USING 5-BROMO-4-CHLORO-3-INDOLYL-B-D-GLUCURONIDE ISO 16649-2:2001, 1ST ED.
LE-002-1 | 15560 | 2024-11-26 | CALLAO | MICROBIOLÓGICAS | ENUMERACIÓN DE ESCHERICHIA COLI | MOLUSCOS | - | - | MICROBIOLOGY OF FOOD AND ANIMAL FEEDING STUFFS - HORIZONTAL METHODS FOR THE ENUMERATION OF GLUCURONIDASE-POSITIVE ESCHERICHIA COLI - PART 2: COLONY-COUNT TECHNIQUE AT 44 °C USING 5-BROMO-4-CHLORO-3-INDOLYL-B-D-GLUCURONIDE ISO 16649-2:2001, 1ST ED.
LE-002-1 | 15561 | 2024-11-26 | CALLAO | MICROBIOLÓGICAS | ENUMERACIÓN DE ESCHERICHIA COLI | MOLUSCOS BIVALVOS | - | - | MICROBIOLOGY OF FOOD AND ANIMAL FEEDING STUFFS - HORIZONTAL METHODS FOR THE ENUMERATION OF GLUCURONIDASE-POSITIVE ESCHERICHIA COLI - PART 2: COLONY-COUNT TECHNIQUE AT 44 °C USING 5-BROMO-4-CHLORO-3-INDOLYL-B-D-GLUCURONIDE ISO 16649-2:2001, 1ST ED.
LE-002-1 | 15562 | 2024-11-26 | CALLAO | MICROBIOLÓGICAS | ENUMERACIÓN DE ESCHERICHIA COLI | PESCADO CONGELADO | - | - | MICROBIOLOGY OF FOOD AND ANIMAL FEEDING STUFFS - HORIZONTAL METHODS FOR THE ENUMERATION OF GLUCURONIDASE-POSITIVE ESCHERICHIA COLI - PART 2: COLONY-COUNT TECHNIQUE AT 44 °C USING 5-BROMO-4-CHLORO-3-INDOLYL-B-D-GLUCURONIDE ISO 16649-2:2001, 1ST ED.
LE-002-1 | 15563 | 2024-11-26 | CALLAO | MICROBIOLÓGICAS | ENUMERACIÓN DE ESCHERICHIA COLI | PESCADO SALADO | - | - | MICROBIOLOGY OF FOOD AND ANIMAL FEEDING STUFFS - HORIZONTAL METHODS FOR THE ENUMERATION OF GLUCURONIDASE-POSITIVE ESCHERICHIA COLI - PART 2: COLONY-COUNT TECHNIQUE AT 44 °C USING 5-BROMO-4-CHLORO-3-INDOLYL-B-D-GLUCURONIDE ISO 16649-2:2001, 1ST ED.
LE-002-1 | 15564 | 2024-11-26 | CALLAO | MICROBIOLÓGICAS | ENUMERACIÓN DE ESCHERICHIA COLI | CEFALÓPODOS | - | - | MICROBIOLOGY OF THE FOOD CHAIN -- HORIZONTAL METHOD FOR THE ENUMERATION OF BETA-GLUCURONIDASE-POSITIVE ESCHERICHIA COLI -- PART 3: DETECTION AND MOST PROBABLE NUMBER TECHNIQUE USING 5-BROMO-4-CHLORO-3-INDOLYL-ß-D-GLUCURONIDE ISO 16649-3, CORRECTED VERSION 2016
LE-002-1 | 15565 | 2024-11-26 | CALLAO | MICROBIOLÓGICAS | ENUMERACIÓN DE ESCHERICHIA COLI | CRUSTÁCEOS | - | - | MICROBIOLOGY OF THE FOOD CHAIN -- HORIZONTAL METHOD FOR THE ENUMERATION OF BETA-GLUCURONIDASE-POSITIVE ESCHERICHIA COLI -- PART 3: DETECTION AND MOST PROBABLE NUMBER TECHNIQUE USING 5-BROMO-4-CHLORO-3-INDOLYL-ß-D-GLUCURONIDE ISO 16649-3, CORRECTED VERSION 2016
LE-002-1 | 15566 | 2024-11-26 | CALLAO | MICROBIOLÓGICAS | ENUMERACIÓN DE ESCHERICHIA COLI | EQUINODERMOS | - | - | MICROBIOLOGY OF THE FOOD CHAIN -- HORIZONTAL METHOD FOR THE ENUMERATION OF BETA-GLUCURONIDASE-POSITIVE ESCHERICHIA COLI -- PART 3: DETECTION AND MOST PROBABLE NUMBER TECHNIQUE USING 5-BROMO-4-CHLORO-3-INDOLYL-ß-D-GLUCURONIDE ISO 16649-3, CORRECTED VERSION 2016
LE-002-1 | 15567 | 2024-11-26 | CALLAO | MICROBIOLÓGICAS | ENUMERACIÓN DE ESCHERICHIA COLI | ESPECIAS, CONDIMENTOS Y SALSAS | - | - | MICROBIOLOGY OF THE FOOD CHAIN -- HORIZONTAL METHOD FOR THE ENUMERATION OF BETA-GLUCURONIDASE-POSITIVE ESCHERICHIA COLI -- PART 3: DETECTION AND MOST PROBABLE NUMBER TECHNIQUE USING 5-BROMO-4-CHLORO-3-INDOLYL-ß-D-GLUCURONIDE ISO 16649-3, CORRECTED VERSION 2016
LE-002-1 | 15568 | 2024-11-26 | CALLAO | MICROBIOLÓGICAS | ENUMERACIÓN DE ESCHERICHIA COLI | GASTERÓPODOS | - | - | MICROBIOLOGY OF THE FOOD CHAIN -- HORIZONTAL METHOD FOR THE ENUMERATION OF BETA-GLUCURONIDASE-POSITIVE ESCHERICHIA COLI -- PART 3: DETECTION AND MOST PROBABLE NUMBER TECHNIQUE USING 5-BROMO-4-CHLORO-3-INDOLYL-ß-D-GLUCURONIDE ISO 16649-3, CORRECTED VERSION 2016
LE-002-1 | 15569 | 2024-11-26 | CALLAO | MICROBIOLÓGICAS | ENUMERACIÓN DE ESCHERICHIA COLI | MOLUSCOS | - | - | MICROBIOLOGY OF THE FOOD CHAIN -- HORIZONTAL METHOD FOR THE ENUMERATION OF BETA-GLUCURONIDASE-POSITIVE ESCHERICHIA COLI -- PART 3: DETECTION AND MOST PROBABLE NUMBER TECHNIQUE USING 5-BROMO-4-CHLORO-3-INDOLYL-ß-D-GLUCURONIDE ISO 16649-3, CORRECTED VERSION 2016
LE-002-1 | 15570 | 2024-11-26 | CALLAO | MICROBIOLÓGICAS | ENUMERACIÓN DE ESCHERICHIA COLI | MOLUSCOS BIVALVOS | - | - | MICROBIOLOGY OF THE FOOD CHAIN -- HORIZONTAL METHOD FOR THE ENUMERATION OF BETA-GLUCURONIDASE-POSITIVE ESCHERICHIA COLI -- PART 3: DETECTION AND MOST PROBABLE NUMBER TECHNIQUE USING 5-BROMO-4-CHLORO-3-INDOLYL-ß-D-GLUCURONIDE ISO 16649-3, CORRECTED VERSION 2016
LE-002-1 | 15571 | 2024-11-26 | CALLAO | MICROBIOLÓGICAS | ENUMERACIÓN DE ESCHERICHIA COLI | PESCADO CONGELADO | - | - | MICROBIOLOGY OF THE FOOD CHAIN -- HORIZONTAL METHOD FOR THE ENUMERATION OF BETA-GLUCURONIDASE-POSITIVE ESCHERICHIA COLI -- PART 3: DETECTION AND MOST PROBABLE NUMBER TECHNIQUE USING 5-BROMO-4-CHLORO-3-INDOLYL-ß-D-GLUCURONIDE ISO 16649-3, CORRECTED VERSION 2016
LE-002-1 | 15572 | 2024-11-26 | CALLAO | MICROBIOLÓGICAS | ENUMERACIÓN DE ESCHERICHIA COLI | PESCADO FRESCO | - | - | MICROBIOLOGY OF THE FOOD CHAIN -- HORIZONTAL METHOD FOR THE ENUMERATION OF BETA-GLUCURONIDASE-POSITIVE ESCHERICHIA COLI -- PART 3: DETECTION AND MOST PROBABLE NUMBER TECHNIQUE USING 5-BROMO-4-CHLORO-3-INDOLYL-ß-D-GLUCURONIDE ISO 16649-3, CORRECTED VERSION 2016
LE-002-1 | 15573 | 2024-11-26 | CALLAO | MICROBIOLÓGICAS | ENUMERACIÓN DE ESCHERICHIA COLI | PESCADO SALADO | - | - | MICROBIOLOGY OF THE FOOD CHAIN -- HORIZONTAL METHOD FOR THE ENUMERATION OF BETA-GLUCURONIDASE-POSITIVE ESCHERICHIA COLI -- PART 3: DETECTION AND MOST PROBABLE NUMBER TECHNIQUE USING 5-BROMO-4-CHLORO-3-INDOLYL-ß-D-GLUCURONIDE ISO 16649-3, CORRECTED VERSION 2016
LE-002-1 | 15574 | 2024-11-26 | CALLAO | MICROBIOLÓGICAS | ENUMERACIÓN DE ESCHERICHIA COLI | SEMICONSERVAS | - | - | MICROBIOLOGY OF THE FOOD CHAIN -- HORIZONTAL METHOD FOR THE ENUMERATION OF BETA-GLUCURONIDASE-POSITIVE ESCHERICHIA COLI -- PART 3: DETECTION AND MOST PROBABLE NUMBER TECHNIQUE USING 5-BROMO-4-CHLORO-3-INDOLYL-ß-D-GLUCURONIDE ISO 16649-3, CORRECTED VERSION 2016
LE-002-1 | 15575 | 2024-11-26 | CALLAO | MICROBIOLÓGICAS | ENUMERACIÓN DE ESCHERICHIA COLI (MF) | AGUA DE PROCESO | - | - | WATER QUALITY - DETECTION AND ENUMERATION OF ESCHERICHIA COLI AND COLIFORM BACTERIA - PART 1: MEMBRANE FILTRATION METHOD ISO 9308-1:2014, 3RD ED. / AMD 1:2016
LE-002-1 | 15576 | 2024-11-26 | CALLAO | MICROBIOLÓGICAS | ENUMERACIÓN DE ESCHERICHIA COLI (MF) | AGUA NATURAL | - | - | WATER QUALITY - DETECTION AND ENUMERATION OF ESCHERICHIA COLI AND COLIFORM BACTERIA - PART 1: MEMBRANE FILTRATION METHOD ISO 9308-1:2014, 3RD ED. / AMD 1:2016
LE-002-1 | 15577 | 2024-11-26 | CALLAO | MICROBIOLÓGICAS | ENUMERACIÓN DE ESCHERICHIA COLI (MF) | AGUA PARA USO Y CONSUMO HUMANO | - | - | WATER QUALITY - DETECTION AND ENUMERATION OF ESCHERICHIA COLI AND COLIFORM BACTERIA - PART 1: MEMBRANE FILTRATION METHOD ISO 9308-1:2014, 3RD ED. / AMD 1:2016
LE-002-1 | 15578 | 2024-11-26 | CALLAO | MICROBIOLÓGICAS | ENUMERACIÓN DE ESCHERICHIA COLI (MF) | AGUA SALINA | - | - | WATER QUALITY - DETECTION AND ENUMERATION OF ESCHERICHIA COLI AND COLIFORM BACTERIA - PART 1: MEMBRANE FILTRATION METHOD ISO 9308-1:2014, 3RD ED. / AMD 1:2016
LE-002-1 | 15579 | 2024-11-26 | CALLAO | MICROBIOLÓGICAS | ENUMERACIÓN DE LISTERIA MONOCYTOGENES | ALIMENTOS PREPARADOS | - | - | MICROBIOLOGY OF THE FOOD CHAIN -- HORIZONTAL METHOD FOR THE DETECTION AND ENUMERATION OF LISTERIA MONOCYTOGENES AND OF LISTERIA SPP. -- PART 2: ENUMERATION METHOD ISO 11290-2:2017 SECOND EDITION
LE-002-1 | 15580 | 2024-11-26 | CALLAO | MICROBIOLÓGICAS | ENUMERACIÓN DE LISTERIA MONOCYTOGENES | CARNE Y PRODUCTOS CÁRNICOS | - | - | MICROBIOLOGY OF THE FOOD CHAIN -- HORIZONTAL METHOD FOR THE DETECTION AND ENUMERATION OF LISTERIA MONOCYTOGENES AND OF LISTERIA SPP. -- PART 2: ENUMERATION METHOD ISO 11290-2:2017 SECOND EDITION
LE-002-1 | 15581 | 2024-11-26 | CALLAO | MICROBIOLÓGICAS | ENUMERACIÓN DE LISTERIA MONOCYTOGENES | FRUTAS Y HORTALIZAS | - | - | MICROBIOLOGY OF THE FOOD CHAIN -- HORIZONTAL METHOD FOR THE DETECTION AND ENUMERATION OF LISTERIA MONOCYTOGENES AND OF LISTERIA SPP. -- PART 2: ENUMERATION METHOD ISO 11290-2:2017 SECOND EDITION
LE-002-1 | 15582 | 2024-11-26 | CALLAO | MICROBIOLÓGICAS | ENUMERACIÓN DE LISTERIA MONOCYTOGENES | LECHE Y PRODUCTOS LÁCTEOS | - | - | MICROBIOLOGY OF THE FOOD CHAIN -- HORIZONTAL METHOD FOR THE DETECTION AND ENUMERATION OF LISTERIA MONOCYTOGENES AND OF LISTERIA SPP. -- PART 2: ENUMERATION METHOD ISO 11290-2:2017 SECOND EDITION
LE-002-1 | 15583 | 2024-11-26 | CALLAO | MICROBIOLÓGICAS | ENUMERACIÓN DE LISTERIA MONOCYTOGENES | MOLUSCOS | - | - | MICROBIOLOGY OF THE FOOD CHAIN -- HORIZONTAL METHOD FOR THE DETECTION AND ENUMERATION OF LISTERIA MONOCYTOGENES AND OF LISTERIA SPP. -- PART 2: ENUMERATION METHOD ISO 11290-2:2017 SECOND EDITION
LE-002-1 | 15584 | 2024-11-26 | CALLAO | MICROBIOLÓGICAS | ENUMERACIÓN DE LISTERIA MONOCYTOGENES | MOLUSCOS BIVALVOS | - | - | MICROBIOLOGY OF THE FOOD CHAIN -- HORIZONTAL METHOD FOR THE DETECTION AND ENUMERATION OF LISTERIA MONOCYTOGENES AND OF LISTERIA SPP. -- PART 2: ENUMERATION METHOD ISO 11290-2:2017 SECOND EDITION
LE-002-1 | 15585 | 2024-11-26 | CALLAO | MICROBIOLÓGICAS | ENUMERACIÓN DE LISTERIA MONOCYTOGENES | PESCADO CONGELADO | - | - | MICROBIOLOGY OF THE FOOD CHAIN -- HORIZONTAL METHOD FOR THE DETECTION AND ENUMERATION OF LISTERIA MONOCYTOGENES AND OF LISTERIA SPP. -- PART 2: ENUMERATION METHOD ISO 11290-2:2017 SECOND EDITION
LE-002-1 | 15586 | 2024-11-26 | CALLAO | MICROBIOLÓGICAS | ENUMERACIÓN DE LISTERIA MONOCYTOGENES | PESCADO SALADO | - | - | MICROBIOLOGY OF THE FOOD CHAIN -- HORIZONTAL METHOD FOR THE DETECTION AND ENUMERATION OF LISTERIA MONOCYTOGENES AND OF LISTERIA SPP. -- PART 2: ENUMERATION METHOD ISO 11290-2:2017 SECOND EDITION
LE-002-1 | 15587 | 2024-11-26 | CALLAO | MICROBIOLÓGICAS | ENUMERACIÓN DE LISTERIA MONOCYTOGENES | SEMICONSERVAS | - | - | MICROBIOLOGY OF THE FOOD CHAIN -- HORIZONTAL METHOD FOR THE DETECTION AND ENUMERATION OF LISTERIA MONOCYTOGENES AND OF LISTERIA SPP. -- PART 2: ENUMERATION METHOD ISO 11290-2:2017 SECOND EDITION
LE-002-1 | 15588 | 2024-11-26 | CALLAO | MICROBIOLÓGICAS | ENUMERACIÓN DE MICROORGANISMOS A 30º C | CEFALÓPODOS | - | - | MICROBIOLOGY OF THE FOOD CHAIN -- HORIZONTAL METHOD FOR THE ENUMERATION OF MICROORGANISMS -- PART 1: COLONY COUNT AT 30 ªC BY THE POUR PLATE TECHNIQUE. AMENDMENT 1: CLARIFICATION OF SCOPE ISO 4833-1:2013 / AMD 1:2022
LE-002-1 | 15589 | 2024-11-26 | CALLAO | MICROBIOLÓGICAS | ENUMERACIÓN DE MICROORGANISMOS A 30º C | CRUSTÁCEOS | - | - | MICROBIOLOGY OF THE FOOD CHAIN -- HORIZONTAL METHOD FOR THE ENUMERATION OF MICROORGANISMS -- PART 1: COLONY COUNT AT 30 ªC BY THE POUR PLATE TECHNIQUE. AMENDMENT 1: CLARIFICATION OF SCOPE ISO 4833-1:2013 / AMD 1:2022
LE-002-1 | 15590 | 2024-11-26 | CALLAO | MICROBIOLÓGICAS | ENUMERACIÓN DE MICROORGANISMOS A 30º C | EQUINODERMOS | - | - | MICROBIOLOGY OF THE FOOD CHAIN -- HORIZONTAL METHOD FOR THE ENUMERATION OF MICROORGANISMS -- PART 1: COLONY COUNT AT 30 ªC BY THE POUR PLATE TECHNIQUE. AMENDMENT 1: CLARIFICATION OF SCOPE ISO 4833-1:2013 / AMD 1:2022
LE-002-1 | 15591 | 2024-11-26 | CALLAO | MICROBIOLÓGICAS | ENUMERACIÓN DE MICROORGANISMOS A 30º C | GASTERÓPODOS | - | - | MICROBIOLOGY OF THE FOOD CHAIN -- HORIZONTAL METHOD FOR THE ENUMERATION OF MICROORGANISMS -- PART 1: COLONY COUNT AT 30 ªC BY THE POUR PLATE TECHNIQUE. AMENDMENT 1: CLARIFICATION OF SCOPE ISO 4833-1:2013 / AMD 1:2022
LE-002-1 | 15592 | 2024-11-26 | CALLAO | MICROBIOLÓGICAS | ENUMERACIÓN DE MICROORGANISMOS A 30º C | HARINA DE PESCADO | - | - | MICROBIOLOGY OF THE FOOD CHAIN -- HORIZONTAL METHOD FOR THE ENUMERATION OF MICROORGANISMS -- PART 1: COLONY COUNT AT 30 ªC BY THE POUR PLATE TECHNIQUE. AMENDMENT 1: CLARIFICATION OF SCOPE ISO 4833-1:2013 / AMD 1:2022
LE-002-1 | 15593 | 2024-11-26 | CALLAO | MICROBIOLÓGICAS | ENUMERACIÓN DE MICROORGANISMOS A 30º C | HARINA DE POTA | - | - | MICROBIOLOGY OF THE FOOD CHAIN -- HORIZONTAL METHOD FOR THE ENUMERATION OF MICROORGANISMS -- PART 1: COLONY COUNT AT 30 ªC BY THE POUR PLATE TECHNIQUE. AMENDMENT 1: CLARIFICATION OF SCOPE ISO 4833-1:2013 / AMD 1:2022
LE-002-1 | 15594 | 2024-11-26 | CALLAO | MICROBIOLÓGICAS | ENUMERACIÓN DE MICROORGANISMOS A 30º C | MOLUSCOS | - | - | MICROBIOLOGY OF THE FOOD CHAIN -- HORIZONTAL METHOD FOR THE ENUMERATION OF MICROORGANISMS -- PART 1: COLONY COUNT AT 30 ªC BY THE POUR PLATE TECHNIQUE. AMENDMENT 1: CLARIFICATION OF SCOPE ISO 4833-1:2013 / AMD 1:2022
LE-002-1 | 15595 | 2024-11-26 | CALLAO | MICROBIOLÓGICAS | ENUMERACIÓN DE MICROORGANISMOS A 30º C | MOLUSCOS BIVALVOS | - | - | MICROBIOLOGY OF THE FOOD CHAIN -- HORIZONTAL METHOD FOR THE ENUMERATION OF MICROORGANISMS -- PART 1: COLONY COUNT AT 30 ªC BY THE POUR PLATE TECHNIQUE. AMENDMENT 1: CLARIFICATION OF SCOPE ISO 4833-1:2013 / AMD 1:2022
LE-002-1 | 15596 | 2024-11-26 | CALLAO | MICROBIOLÓGICAS | ENUMERACIÓN DE MICROORGANISMOS A 30º C | PESCADO CONGELADO | - | - | MICROBIOLOGY OF THE FOOD CHAIN -- HORIZONTAL METHOD FOR THE ENUMERATION OF MICROORGANISMS -- PART 1: COLONY COUNT AT 30 ªC BY THE POUR PLATE TECHNIQUE. AMENDMENT 1: CLARIFICATION OF SCOPE ISO 4833-1:2013 / AMD 1:2022
LE-002-1 | 15597 | 2024-11-26 | CALLAO | MICROBIOLÓGICAS | ENUMERACIÓN DE MICROORGANISMOS A 30º C | PESCADO FRESCO | - | - | MICROBIOLOGY OF THE FOOD CHAIN -- HORIZONTAL METHOD FOR THE ENUMERATION OF MICROORGANISMS -- PART 1: COLONY COUNT AT 30 ªC BY THE POUR PLATE TECHNIQUE. AMENDMENT 1: CLARIFICATION OF SCOPE ISO 4833-1:2013 / AMD 1:2022
LE-002-1 | 15598 | 2024-11-26 | CALLAO | MICROBIOLÓGICAS | ENUMERACIÓN DE MICROORGANISMOS A 30º C | PESCADO SALADO | - | - | MICROBIOLOGY OF THE FOOD CHAIN -- HORIZONTAL METHOD FOR THE ENUMERATION OF MICROORGANISMS -- PART 1: COLONY COUNT AT 30 ªC BY THE POUR PLATE TECHNIQUE. AMENDMENT 1: CLARIFICATION OF SCOPE ISO 4833-1:2013 / AMD 1:2022
LE-002-1 | 15599 | 2024-11-26 | CALLAO | MICROBIOLÓGICAS | ESTERILIDAD | CONSERVAS DE CEFALÓPODOS | - | - | CONSERVAS DE PRODUCTOS DE LA PESCA EN ENVASES HERMETICOS. CONTROL DE ESTERILIDAD NTP 204.009:1986 (REVISADA EL 2020)
LE-002-1 | 15600 | 2024-11-26 | CALLAO | MICROBIOLÓGICAS | ESTERILIDAD | CONSERVAS DE CRUSTÁCEOS | - | - | CONSERVAS DE PRODUCTOS DE LA PESCA EN ENVASES HERMETICOS. CONTROL DE ESTERILIDAD NTP 204.009:1986 (REVISADA EL 2020)
LE-002-1 | 15601 | 2024-11-26 | CALLAO | MICROBIOLÓGICAS | ESTERILIDAD | CONSERVAS DE EQUINODERMOS | - | - | CONSERVAS DE PRODUCTOS DE LA PESCA EN ENVASES HERMETICOS. CONTROL DE ESTERILIDAD NTP 204.009:1986 (REVISADA EL 2020)
LE-002-1 | 15602 | 2024-11-26 | CALLAO | MICROBIOLÓGICAS | ESTERILIDAD | CONSERVAS DE GASTERÓPODOS | - | - | CONSERVAS DE PRODUCTOS DE LA PESCA EN ENVASES HERMETICOS. CONTROL DE ESTERILIDAD NTP 204.009:1986 (REVISADA EL 2020)
LE-002-1 | 15603 | 2024-11-26 | CALLAO | MICROBIOLÓGICAS | ESTERILIDAD | CONSERVAS DE PESCADO | - | - | CONSERVAS DE PRODUCTOS DE LA PESCA EN ENVASES HERMETICOS. CONTROL DE ESTERILIDAD NTP 204.009:1986 (REVISADA EL 2020)
LE-002-1 | 15604 | 2024-11-26 | CALLAO | MICROBIOLÓGICAS | ESTERILIDAD COMERCIAL | ALIMENTOS ENLATADOS | - | - | EXAMINATION OF CANNED FOODS FDA/BAM ONLINE 8TH ED. REV. A / 1998. JANUARY 2001. CHAPTER 21A ITEMS: C,D (EXCEPTO 4 Y 5B), E (EXCEPTO IDENTIFICACIÓN DE TOXINA Y PUNTO 2)
LE-002-1 | 15605 | 2024-11-26 | CALLAO | MICROBIOLÓGICAS | MOHOS | GRANOS DE CEREALES, LEGUMINOSAS, QUENOPODIÁCEAS Y DERIVADOS | - | - | YEAST AND MOLD COUNTS IN FOODS: DRY REHYDRATABLE FILM METHOD (PETRIFILM TM METHOD) AOAC OFFICIAL METHOD 997.02, 22ND ED.
LE-002-1 | 15606 | 2024-11-26 | CALLAO | MICROBIOLÓGICAS | MOHOS | HARINA DE PESCADO | - | - | YEAST AND MOLD COUNTS IN FOODS: DRY REHYDRATABLE FILM METHOD (PETRIFILM TM METHOD) AOAC OFFICIAL METHOD 997.02, 22ND ED.
LE-002-1 | 15607 | 2024-11-26 | CALLAO | MICROBIOLÓGICAS | MOHOS | HARINA DE POTA | - | - | YEAST AND MOLD COUNTS IN FOODS: DRY REHYDRATABLE FILM METHOD (PETRIFILM TM METHOD) AOAC OFFICIAL METHOD 997.02, 22ND ED.
LE-002-1 | 15608 | 2024-11-26 | CALLAO | MICROBIOLÓGICAS | MOHOS | PESCADO SALADO | - | - | YEAST AND MOLD COUNTS IN FOODS: DRY REHYDRATABLE FILM METHOD (PETRIFILM TM METHOD) AOAC OFFICIAL METHOD 997.02, 22ND ED.
LE-002-1 | 15609 | 2024-11-26 | CALLAO | MICROBIOLÓGICAS | NUMERACIÓN DE AEROBIOS | HARINA DE PESCADO | - | - | ENUMERATION OF AEROBIC BACTERIA IN FOOD. RAPID AEROBIC COUNT PLATE AOAC OFFICIAL METHOD 2015.13, (REVISED: OCTOBER 2018) 21ST ED. 2019 (VALIDADO - APLICADO FUERA DEL ALCANCE)
LE-002-1 | 15610 | 2024-11-26 | CALLAO | MICROBIOLÓGICAS | NUMERACIÓN DE AEROBIOS | CARNE Y PRODUCTOS CÁRNICOS | - | - | ENUMERATION OF AEROBIC BACTERIA IN FOOD: 3M TM PETRIFILM TM RAPID AEROBIC COUNT PLATE AOAC OFFICIAL METHOD 2015.13, 22ND ED.
LE-002-1 | 15611 | 2024-11-26 | CALLAO | MICROBIOLÓGICAS | NUMERACIÓN DE AEROBIOS | FRUTAS, HORTALIZAS, PRODUCTOS PROCESADOS Y OTROS VEGETALES | - | - | ENUMERATION OF AEROBIC BACTERIA IN FOOD: 3M TM PETRIFILM TM RAPID AEROBIC COUNT PLATE AOAC OFFICIAL METHOD 2015.13, 22ND ED.
LE-002-1 | 15612 | 2024-11-26 | CALLAO | MICROBIOLÓGICAS | NUMERACIÓN DE AEROBIOS | LECHE Y PRODUCTOS LÁCTEOS | - | - | ENUMERATION OF AEROBIC BACTERIA IN FOOD: 3M TM PETRIFILM TM RAPID AEROBIC COUNT PLATE AOAC OFFICIAL METHOD 2015.13, 22ND ED.
LE-002-1 | 15613 | 2024-11-26 | CALLAO | MICROBIOLÓGICAS | NUMERACIÓN DE AEROBIOS | PESCADO CONGELADO | - | - | ENUMERATION OF AEROBIC BACTERIA IN FOOD: 3M TM PETRIFILM TM RAPID AEROBIC COUNT PLATE AOAC OFFICIAL METHOD 2015.13, 22ND ED.
LE-002-1 | 15614 | 2024-11-26 | CALLAO | MICROBIOLÓGICAS | NUMERACIÓN DE AEROBIOS | HARINA DE PESCADO | - | - | ENUMERATION OF TOTAL AEROBIC COUNT IN SELECT FOODS. RAPID AEROBIC COUNT (RAC) AOAC OFFICIAL METHOD 2019.02, 21ST ED. 2019 (VALIDADO - APLICADO FUERA DEL ALCANCE)
LE-002-1 | 15615 | 2024-11-26 | CALLAO | MICROBIOLÓGICAS | NUMERACIÓN DE AEROBIOS | HARINA DE POTA | - | - | ENUMERATION OF TOTAL AEROBIC COUNT IN SELECT FOODS. RAPID AEROBIC COUNT (RAC) AOAC OFFICIAL METHOD 2019.02, 21ST ED. 2019 (VALIDADO - APLICADO FUERA DEL ALCANCE)
LE-002-1 | 15616 | 2024-11-26 | CALLAO | MICROBIOLÓGICAS | NUMERACIÓN DE AEROBIOS | ALIMENTOS PREPARADOS | - | - | ENUMERATION OF TOTAL AEROBIC COUNT IN SELECT FOODS. MC-MEDIA PAD® RAPID AEROBIC COUNT (RAC) AOAC OFFICIAL METHOD 2019.02, 22ND ED.
LE-002-1 | 15617 | 2024-11-26 | CALLAO | MICROBIOLÓGICAS | NUMERACIÓN DE AEROBIOS | CARNE Y PRODUCTOS CÁRNICOS | - | - | ENUMERATION OF TOTAL AEROBIC COUNT IN SELECT FOODS. MC-MEDIA PAD® RAPID AEROBIC COUNT (RAC) AOAC OFFICIAL METHOD 2019.02, 22ND ED.
LE-002-1 | 15618 | 2024-11-26 | CALLAO | MICROBIOLÓGICAS | NUMERACIÓN DE AEROBIOS | LECHE Y PRODUCTOS LÁCTEOS | - | - | ENUMERATION OF TOTAL AEROBIC COUNT IN SELECT FOODS. MC-MEDIA PAD® RAPID AEROBIC COUNT (RAC) AOAC OFFICIAL METHOD 2019.02, 22ND ED.
LE-002-1 | 15619 | 2024-11-26 | CALLAO | MICROBIOLÓGICAS | NUMERACIÓN DE AEROBIOS EN PLACA | ACEITE DE PESCADO | - | - | AEROBIC PLATE COUNT. CONVENTIONAL PLATE COUNT METHOD FDA/BAM ONLINE 8TH ED. REV. A / 1998. JANUARY 2001. CHAPTER 3
LE-002-1 | 15620 | 2024-11-26 | CALLAO | MICROBIOLÓGICAS | NUMERACIÓN DE AEROBIOS EN PLACA | ACEITES Y GRASAS | - | - | AEROBIC PLATE COUNT. CONVENTIONAL PLATE COUNT METHOD FDA/BAM ONLINE 8TH ED. REV. A / 1998. JANUARY 2001. CHAPTER 3
LE-002-1 | 15621 | 2024-11-26 | CALLAO | MICROBIOLÓGICAS | NUMERACIÓN DE AEROBIOS EN PLACA | ADITIVOS ALIMENTARIOS | - | - | AEROBIC PLATE COUNT. CONVENTIONAL PLATE COUNT METHOD FDA/BAM ONLINE 8TH ED. REV. A / 1998. JANUARY 2001. CHAPTER 3
LE-002-1 | 15622 | 2024-11-26 | CALLAO | MICROBIOLÓGICAS | NUMERACIÓN DE AEROBIOS EN PLACA | AGUA DE BEBIDA | - | - | AEROBIC PLATE COUNT. CONVENTIONAL PLATE COUNT METHOD FDA/BAM ONLINE 8TH ED. REV. A / 1998. JANUARY 2001. CHAPTER 3
LE-002-1 | 15623 | 2024-11-26 | CALLAO | MICROBIOLÓGICAS | NUMERACIÓN DE AEROBIOS EN PLACA | ALIMENTOS PARA REGÍMENES ESPECIALES: a) Preparaciones en polvo para lactantes (fórmulas infantiles y sucedáneos de la leche materna) b) Producto cocido de reconstitución instantánea destinado a niños entre 6 a 36 meses (papilla y similares) c) Productos cocidos de reconstitución instantánea, como enriquecidos lácteos, sustitutos lácteos, mezclas fortificadas, otros. d) Productos crudos deshidratados y precocidos que requieren cocción, como hojuelas, harinas, otros. e) Producto cocido de consumo directo, como extruidos, expandidos, hojuela instantánea, otros. | - | - | AEROBIC PLATE COUNT. CONVENTIONAL PLATE COUNT METHOD FDA/BAM ONLINE 8TH ED. REV. A / 1998. JANUARY 2001. CHAPTER 3
LE-002-1 | 15624 | 2024-11-26 | CALLAO | MICROBIOLÓGICAS | NUMERACIÓN DE AEROBIOS EN PLACA | ALIMENTOS PREPARADOS | - | - | AEROBIC PLATE COUNT. CONVENTIONAL PLATE COUNT METHOD FDA/BAM ONLINE 8TH ED. REV. A / 1998. JANUARY 2001. CHAPTER 3
LE-002-1 | 15625 | 2024-11-26 | CALLAO | MICROBIOLÓGICAS | NUMERACIÓN DE AEROBIOS EN PLACA | AZÚCARES, MIELES Y SIMILARES | - | - | AEROBIC PLATE COUNT. CONVENTIONAL PLATE COUNT METHOD FDA/BAM ONLINE 8TH ED. REV. A / 1998. JANUARY 2001. CHAPTER 3
LE-002-1 | 15626 | 2024-11-26 | CALLAO | MICROBIOLÓGICAS | NUMERACIÓN DE AEROBIOS EN PLACA | BEBIDAS | - | - | AEROBIC PLATE COUNT. CONVENTIONAL PLATE COUNT METHOD FDA/BAM ONLINE 8TH ED. REV. A / 1998. JANUARY 2001. CHAPTER 3
LE-002-1 | 15627 | 2024-11-26 | CALLAO | MICROBIOLÓGICAS | NUMERACIÓN DE AEROBIOS EN PLACA | CARNE Y PRODUCTOS CÁRNICOS | - | - | AEROBIC PLATE COUNT. CONVENTIONAL PLATE COUNT METHOD FDA/BAM ONLINE 8TH ED. REV. A / 1998. JANUARY 2001. CHAPTER 3
LE-002-1 | 15628 | 2024-11-26 | CALLAO | MICROBIOLÓGICAS | NUMERACIÓN DE AEROBIOS EN PLACA | CEFALÓPODOS | - | - | AEROBIC PLATE COUNT. CONVENTIONAL PLATE COUNT METHOD FDA/BAM ONLINE 8TH ED. REV. A / 1998. JANUARY 2001. CHAPTER 3
LE-002-1 | 15629 | 2024-11-26 | CALLAO | MICROBIOLÓGICAS | NUMERACIÓN DE AEROBIOS EN PLACA | CRUSTÁCEOS | - | - | AEROBIC PLATE COUNT. CONVENTIONAL PLATE COUNT METHOD FDA/BAM ONLINE 8TH ED. REV. A / 1998. JANUARY 2001. CHAPTER 3
LE-002-1 | 15630 | 2024-11-26 | CALLAO | MICROBIOLÓGICAS | NUMERACIÓN DE AEROBIOS EN PLACA | EQUINODERMOS | - | - | AEROBIC PLATE COUNT. CONVENTIONAL PLATE COUNT METHOD FDA/BAM ONLINE 8TH ED. REV. A / 1998. JANUARY 2001. CHAPTER 3
LE-002-1 | 15631 | 2024-11-26 | CALLAO | MICROBIOLÓGICAS | NUMERACIÓN DE AEROBIOS EN PLACA | ESPECIAS, CONDIMENTOS Y SALSAS | - | - | AEROBIC PLATE COUNT. CONVENTIONAL PLATE COUNT METHOD FDA/BAM ONLINE 8TH ED. REV. A / 1998. JANUARY 2001. CHAPTER 3
LE-002-1 | 15632 | 2024-11-26 | CALLAO | MICROBIOLÓGICAS | NUMERACIÓN DE AEROBIOS EN PLACA | ESTIMULANTES Y FRUITIVOS | - | - | AEROBIC PLATE COUNT. CONVENTIONAL PLATE COUNT METHOD FDA/BAM ONLINE 8TH ED. REV. A / 1998. JANUARY 2001. CHAPTER 3
LE-002-1 | 15633 | 2024-11-26 | CALLAO | MICROBIOLÓGICAS | NUMERACIÓN DE AEROBIOS EN PLACA | FRUTAS, HORTALIZAS, PRODUCTOS PROCESADOS Y OTROS VEGETALES | - | - | AEROBIC PLATE COUNT. CONVENTIONAL PLATE COUNT METHOD FDA/BAM ONLINE 8TH ED. REV. A / 1998. JANUARY 2001. CHAPTER 3
LE-002-1 | 15634 | 2024-11-26 | CALLAO | MICROBIOLÓGICAS | NUMERACIÓN DE AEROBIOS EN PLACA | GASTERÓPODOS | - | - | AEROBIC PLATE COUNT. CONVENTIONAL PLATE COUNT METHOD FDA/BAM ONLINE 8TH ED. REV. A / 1998. JANUARY 2001. CHAPTER 3
LE-002-1 | 15635 | 2024-11-26 | CALLAO | MICROBIOLÓGICAS | NUMERACIÓN DE AEROBIOS EN PLACA | GRANOS DE CEREALES, LEGUMINOSAS, QUENOPODIÁCEAS Y DERIVADOS | - | - | AEROBIC PLATE COUNT. CONVENTIONAL PLATE COUNT METHOD FDA/BAM ONLINE 8TH ED. REV. A / 1998. JANUARY 2001. CHAPTER 3
LE-002-1 | 15636 | 2024-11-26 | CALLAO | MICROBIOLÓGICAS | NUMERACIÓN DE AEROBIOS EN PLACA | HARINA DE PESCADO | - | - | AEROBIC PLATE COUNT. CONVENTIONAL PLATE COUNT METHOD FDA/BAM ONLINE 8TH ED. REV. A / 1998. JANUARY 2001. CHAPTER 3
LE-002-1 | 15637 | 2024-11-26 | CALLAO | MICROBIOLÓGICAS | NUMERACIÓN DE AEROBIOS EN PLACA | HARINA DE POTA | - | - | AEROBIC PLATE COUNT. CONVENTIONAL PLATE COUNT METHOD FDA/BAM ONLINE 8TH ED. REV. A / 1998. JANUARY 2001. CHAPTER 3
LE-002-1 | 15638 | 2024-11-26 | CALLAO | MICROBIOLÓGICAS | NUMERACIÓN DE AEROBIOS EN PLACA | HELADOS A BASE DE CARAMELO | - | - | AEROBIC PLATE COUNT. CONVENTIONAL PLATE COUNT METHOD FDA/BAM ONLINE 8TH ED. REV. A / 1998. JANUARY 2001. CHAPTER 3
LE-002-1 | 15639 | 2024-11-26 | CALLAO | MICROBIOLÓGICAS | NUMERACIÓN DE AEROBIOS EN PLACA | HELADOS Y MEZCLAS PARA HELADOS | - | - | AEROBIC PLATE COUNT. CONVENTIONAL PLATE COUNT METHOD FDA/BAM ONLINE 8TH ED. REV. A / 1998. JANUARY 2001. CHAPTER 3
LE-002-1 | 15640 | 2024-11-26 | CALLAO | MICROBIOLÓGICAS | NUMERACIÓN DE AEROBIOS EN PLACA | HUEVOS Y OVOPRODUCTOS | - | - | AEROBIC PLATE COUNT. CONVENTIONAL PLATE COUNT METHOD FDA/BAM ONLINE 8TH ED. REV. A / 1998. JANUARY 2001. CHAPTER 3
LE-002-1 | 15641 | 2024-11-26 | CALLAO | MICROBIOLÓGICAS | NUMERACIÓN DE AEROBIOS EN PLACA | LECHE Y PRODUCTOS LÁCTEOS | - | - | AEROBIC PLATE COUNT. CONVENTIONAL PLATE COUNT METHOD FDA/BAM ONLINE 8TH ED. REV. A / 1998. JANUARY 2001. CHAPTER 3
LE-002-1 | 15642 | 2024-11-26 | CALLAO | MICROBIOLÓGICAS | NUMERACIÓN DE AEROBIOS EN PLACA | MOLUSCOS | - | - | AEROBIC PLATE COUNT. CONVENTIONAL PLATE COUNT METHOD FDA/BAM ONLINE 8TH ED. REV. A / 1998. JANUARY 2001. CHAPTER 3
LE-002-1 | 15643 | 2024-11-26 | CALLAO | MICROBIOLÓGICAS | NUMERACIÓN DE AEROBIOS EN PLACA | MOLUSCOS BIVALVOS | - | - | AEROBIC PLATE COUNT. CONVENTIONAL PLATE COUNT METHOD FDA/BAM ONLINE 8TH ED. REV. A / 1998. JANUARY 2001. CHAPTER 3
LE-002-1 | 15644 | 2024-11-26 | CALLAO | MICROBIOLÓGICAS | NUMERACIÓN DE AEROBIOS EN PLACA | PESCADO AHUMADO | - | - | AEROBIC PLATE COUNT. CONVENTIONAL PLATE COUNT METHOD FDA/BAM ONLINE 8TH ED. REV. A / 1998. JANUARY 2001. CHAPTER 3
LE-002-1 | 15645 | 2024-11-26 | CALLAO | MICROBIOLÓGICAS | NUMERACIÓN DE AEROBIOS EN PLACA | PESCADO CONGELADO | - | - | AEROBIC PLATE COUNT. CONVENTIONAL PLATE COUNT METHOD FDA/BAM ONLINE 8TH ED. REV. A / 1998. JANUARY 2001. CHAPTER 3
LE-002-1 | 15646 | 2024-11-26 | CALLAO | MICROBIOLÓGICAS | NUMERACIÓN DE AEROBIOS EN PLACA | PESCADO FRESCO | - | - | AEROBIC PLATE COUNT. CONVENTIONAL PLATE COUNT METHOD FDA/BAM ONLINE 8TH ED. REV. A / 1998. JANUARY 2001. CHAPTER 3
LE-002-1 | 15647 | 2024-11-26 | CALLAO | MICROBIOLÓGICAS | NUMERACIÓN DE AEROBIOS EN PLACA | PESCADO SALADO | - | - | AEROBIC PLATE COUNT. CONVENTIONAL PLATE COUNT METHOD FDA/BAM ONLINE 8TH ED. REV. A / 1998. JANUARY 2001. CHAPTER 3
LE-002-1 | 15648 | 2024-11-26 | CALLAO | MICROBIOLÓGICAS | NUMERACIÓN DE AEROBIOS EN PLACA | PRODUCTOS DE CONFITERÍA | - | - | AEROBIC PLATE COUNT. CONVENTIONAL PLATE COUNT METHOD FDA/BAM ONLINE 8TH ED. REV. A / 1998. JANUARY 2001. CHAPTER 3
LE-002-1 | 15649 | 2024-11-26 | CALLAO | MICROBIOLÓGICAS | NUMERACIÓN DE AEROBIOS EN PLACA | PRODUCTOS DE PANADERÍA, PASTELERÍA Y GALLETERÍA | - | - | AEROBIC PLATE COUNT. CONVENTIONAL PLATE COUNT METHOD FDA/BAM ONLINE 8TH ED. REV. A / 1998. JANUARY 2001. CHAPTER 3
LE-002-1 | 15650 | 2024-11-26 | CALLAO | MICROBIOLÓGICAS | NUMERACIÓN DE AEROBIOS EN PLACA | PRODUCTOS DESHIDRATADOS: LIOFILIZADOS O CONCENTRADOS Y MEZCLAS | - | - | AEROBIC PLATE COUNT. CONVENTIONAL PLATE COUNT METHOD FDA/BAM ONLINE 8TH ED. REV. A / 1998. JANUARY 2001. CHAPTER 3
LE-002-1 | 15651 | 2024-11-26 | CALLAO | MICROBIOLÓGICAS | NUMERACIÓN DE AEROBIOS EN PLACA | SAL | - | - | AEROBIC PLATE COUNT. CONVENTIONAL PLATE COUNT METHOD FDA/BAM ONLINE 8TH ED. REV. A / 1998. JANUARY 2001. CHAPTER 3
LE-002-1 | 15652 | 2024-11-26 | CALLAO | MICROBIOLÓGICAS | NUMERACIÓN DE AEROBIOS EN PLACA | SEMICONSERVAS | - | - | AEROBIC PLATE COUNT. CONVENTIONAL PLATE COUNT METHOD FDA/BAM ONLINE 8TH ED. REV. A / 1998. JANUARY 2001. CHAPTER 3
LE-002-1 | 15653 | 2024-11-26 | CALLAO | MICROBIOLÓGICAS | NUMERACIÓN DE AEROBIOS MESÓFILOS VIABLES | ADITIVOS ALIMENTARIOS | - | - | ENUMERATION OF MESOPHILIC AEROBES: METHOD1 (THE STANDARD PLATE COUNT, POUR PLATE, OR AEROBIC PLATE COUNT) // MÉTODO 1 (RECUENTO ESTÁNDAR EN PLACA, RECUENTO EN PLACA POR SIEMBRA EN TODO EL MEDIO O RECUENTO EN PLACA DE MICROORGANISMOS AEROBIOS) ICMSF MICROORGANISM IN FOODS 1.; 2ND EDITION PÁG. 115 - 118 VERSION ORIGINAL REIMPRESO 1988 (CON REVISION) ICMSF MICROORGANISMOS DE LOS ALIMENTOS 1 2A. ED. PÁG. 120 - 124 REIMPRESIÓN 2000
LE-002-1 | 15654 | 2024-11-26 | CALLAO | MICROBIOLÓGICAS | NUMERACIÓN DE AEROBIOS MESÓFILOS VIABLES | ALIMENTOS PARA REGÍMENES ESPECIALES: a) Preparaciones en polvo para lactantes (fórmulas infantiles y sucedáneos de la leche materna) b) Producto cocido de reconstitución instantánea destinado a niños entre 6 a 36 meses (papilla y similares) c) Productos cocidos de reconstitución instantánea, como enriquecidos lácteos, sustitutos lácteos, mezclas fortificadas, otros. d) Productos crudos deshidratados y precocidos que requieren cocción, como hojuelas, harinas, otros. e) Producto cocido de consumo directo, como extruidos, expandidos, hojuela instantánea, otros. | - | - | ENUMERATION OF MESOPHILIC AEROBES: METHOD1 (THE STANDARD PLATE COUNT, POUR PLATE, OR AEROBIC PLATE COUNT) // MÉTODO 1 (RECUENTO ESTÁNDAR EN PLACA, RECUENTO EN PLACA POR SIEMBRA EN TODO EL MEDIO O RECUENTO EN PLACA DE MICROORGANISMOS AEROBIOS) ICMSF MICROORGANISM IN FOODS 1.; 2ND EDITION PÁG. 115 - 118 VERSION ORIGINAL REIMPRESO 1988 (CON REVISION) ICMSF MICROORGANISMOS DE LOS ALIMENTOS 1 2A. ED. PÁG. 120 - 124 REIMPRESIÓN 2000
LE-002-1 | 15655 | 2024-11-26 | CALLAO | MICROBIOLÓGICAS | NUMERACIÓN DE AEROBIOS MESÓFILOS VIABLES | ALIMENTOS PREPARADOS | - | - | ENUMERATION OF MESOPHILIC AEROBES: METHOD1 (THE STANDARD PLATE COUNT, POUR PLATE, OR AEROBIC PLATE COUNT) // MÉTODO 1 (RECUENTO ESTÁNDAR EN PLACA, RECUENTO EN PLACA POR SIEMBRA EN TODO EL MEDIO O RECUENTO EN PLACA DE MICROORGANISMOS AEROBIOS) ICMSF MICROORGANISM IN FOODS 1.; 2ND EDITION PÁG. 115 - 118 VERSION ORIGINAL REIMPRESO 1988 (CON REVISION) ICMSF MICROORGANISMOS DE LOS ALIMENTOS 1 2A. ED. PÁG. 120 - 124 REIMPRESIÓN 2000
LE-002-1 | 15656 | 2024-11-26 | CALLAO | MICROBIOLÓGICAS | NUMERACIÓN DE AEROBIOS MESÓFILOS VIABLES | AZÚCARES, MIELES Y SIMILARES | - | - | ENUMERATION OF MESOPHILIC AEROBES: METHOD1 (THE STANDARD PLATE COUNT, POUR PLATE, OR AEROBIC PLATE COUNT) // MÉTODO 1 (RECUENTO ESTÁNDAR EN PLACA, RECUENTO EN PLACA POR SIEMBRA EN TODO EL MEDIO O RECUENTO EN PLACA DE MICROORGANISMOS AEROBIOS) ICMSF MICROORGANISM IN FOODS 1.; 2ND EDITION PÁG. 115 - 118 VERSION ORIGINAL REIMPRESO 1988 (CON REVISION) ICMSF MICROORGANISMOS DE LOS ALIMENTOS 1 2A. ED. PÁG. 120 - 124 REIMPRESIÓN 2000
LE-002-1 | 15657 | 2024-11-26 | CALLAO | MICROBIOLÓGICAS | NUMERACIÓN DE AEROBIOS MESÓFILOS VIABLES | BEBIDAS NO ALCOHÓLICAS | - | - | ENUMERATION OF MESOPHILIC AEROBES: METHOD1 (THE STANDARD PLATE COUNT, POUR PLATE, OR AEROBIC PLATE COUNT) // MÉTODO 1 (RECUENTO ESTÁNDAR EN PLACA, RECUENTO EN PLACA POR SIEMBRA EN TODO EL MEDIO O RECUENTO EN PLACA DE MICROORGANISMOS AEROBIOS) ICMSF MICROORGANISM IN FOODS 1.; 2ND EDITION PÁG. 115 - 118 VERSION ORIGINAL REIMPRESO 1988 (CON REVISION) ICMSF MICROORGANISMOS DE LOS ALIMENTOS 1 2A. ED. PÁG. 120 - 124 REIMPRESIÓN 2000
LE-002-1 | 15658 | 2024-11-26 | CALLAO | MICROBIOLÓGICAS | NUMERACIÓN DE AEROBIOS MESÓFILOS VIABLES | CARNE Y PRODUCTOS CÁRNICOS | - | - | ENUMERATION OF MESOPHILIC AEROBES: METHOD1 (THE STANDARD PLATE COUNT, POUR PLATE, OR AEROBIC PLATE COUNT) // MÉTODO 1 (RECUENTO ESTÁNDAR EN PLACA, RECUENTO EN PLACA POR SIEMBRA EN TODO EL MEDIO O RECUENTO EN PLACA DE MICROORGANISMOS AEROBIOS) ICMSF MICROORGANISM IN FOODS 1.; 2ND EDITION PÁG. 115 - 118 VERSION ORIGINAL REIMPRESO 1988 (CON REVISION) ICMSF MICROORGANISMOS DE LOS ALIMENTOS 1 2A. ED. PÁG. 120 - 124 REIMPRESIÓN 2000
LE-002-1 | 15659 | 2024-11-26 | CALLAO | MICROBIOLÓGICAS | NUMERACIÓN DE AEROBIOS MESÓFILOS VIABLES | CEFALÓPODOS | - | - | ENUMERATION OF MESOPHILIC AEROBES: METHOD1 (THE STANDARD PLATE COUNT, POUR PLATE, OR AEROBIC PLATE COUNT) // MÉTODO 1 (RECUENTO ESTÁNDAR EN PLACA, RECUENTO EN PLACA POR SIEMBRA EN TODO EL MEDIO O RECUENTO EN PLACA DE MICROORGANISMOS AEROBIOS) ICMSF MICROORGANISM IN FOODS 1.; 2ND EDITION PÁG. 115 - 118 VERSION ORIGINAL REIMPRESO 1988 (CON REVISION) ICMSF MICROORGANISMOS DE LOS ALIMENTOS 1 2A. ED. PÁG. 120 - 124 REIMPRESIÓN 2000
LE-002-1 | 15660 | 2024-11-26 | CALLAO | MICROBIOLÓGICAS | NUMERACIÓN DE AEROBIOS MESÓFILOS VIABLES | CRUSTÁCEOS | - | - | ENUMERATION OF MESOPHILIC AEROBES: METHOD1 (THE STANDARD PLATE COUNT, POUR PLATE, OR AEROBIC PLATE COUNT) // MÉTODO 1 (RECUENTO ESTÁNDAR EN PLACA, RECUENTO EN PLACA POR SIEMBRA EN TODO EL MEDIO O RECUENTO EN PLACA DE MICROORGANISMOS AEROBIOS) ICMSF MICROORGANISM IN FOODS 1.; 2ND EDITION PÁG. 115 - 118 VERSION ORIGINAL REIMPRESO 1988 (CON REVISION) ICMSF MICROORGANISMOS DE LOS ALIMENTOS 1 2A. ED. PÁG. 120 - 124 REIMPRESIÓN 2000
LE-002-1 | 15661 | 2024-11-26 | CALLAO | MICROBIOLÓGICAS | NUMERACIÓN DE AEROBIOS MESÓFILOS VIABLES | EQUINODERMOS | - | - | ENUMERATION OF MESOPHILIC AEROBES: METHOD1 (THE STANDARD PLATE COUNT, POUR PLATE, OR AEROBIC PLATE COUNT) // MÉTODO 1 (RECUENTO ESTÁNDAR EN PLACA, RECUENTO EN PLACA POR SIEMBRA EN TODO EL MEDIO O RECUENTO EN PLACA DE MICROORGANISMOS AEROBIOS) ICMSF MICROORGANISM IN FOODS 1.; 2ND EDITION PÁG. 115 - 118 VERSION ORIGINAL REIMPRESO 1988 (CON REVISION) ICMSF MICROORGANISMOS DE LOS ALIMENTOS 1 2A. ED. PÁG. 120 - 124 REIMPRESIÓN 2000
LE-002-1 | 15662 | 2024-11-26 | CALLAO | MICROBIOLÓGICAS | NUMERACIÓN DE AEROBIOS MESÓFILOS VIABLES | ESPECIAS, CONDIMENTOS Y SALSAS | - | - | ENUMERATION OF MESOPHILIC AEROBES: METHOD1 (THE STANDARD PLATE COUNT, POUR PLATE, OR AEROBIC PLATE COUNT) // MÉTODO 1 (RECUENTO ESTÁNDAR EN PLACA, RECUENTO EN PLACA POR SIEMBRA EN TODO EL MEDIO O RECUENTO EN PLACA DE MICROORGANISMOS AEROBIOS) ICMSF MICROORGANISM IN FOODS 1.; 2ND EDITION PÁG. 115 - 118 VERSION ORIGINAL REIMPRESO 1988 (CON REVISION) ICMSF MICROORGANISMOS DE LOS ALIMENTOS 1 2A. ED. PÁG. 120 - 124 REIMPRESIÓN 2000
LE-002-1 | 15663 | 2024-11-26 | CALLAO | MICROBIOLÓGICAS | NUMERACIÓN DE AEROBIOS MESÓFILOS VIABLES | FRUTAS, HORTALIZAS, PRODUCTOS PROCESADOS Y OTROS VEGETALES | - | - | ENUMERATION OF MESOPHILIC AEROBES: METHOD1 (THE STANDARD PLATE COUNT, POUR PLATE, OR AEROBIC PLATE COUNT) // MÉTODO 1 (RECUENTO ESTÁNDAR EN PLACA, RECUENTO EN PLACA POR SIEMBRA EN TODO EL MEDIO O RECUENTO EN PLACA DE MICROORGANISMOS AEROBIOS) ICMSF MICROORGANISM IN FOODS 1.; 2ND EDITION PÁG. 115 - 118 VERSION ORIGINAL REIMPRESO 1988 (CON REVISION) ICMSF MICROORGANISMOS DE LOS ALIMENTOS 1 2A. ED. PÁG. 120 - 124 REIMPRESIÓN 2000
LE-002-1 | 15664 | 2024-11-26 | CALLAO | MICROBIOLÓGICAS | NUMERACIÓN DE AEROBIOS MESÓFILOS VIABLES | GASTERÓPODOS | - | - | ENUMERATION OF MESOPHILIC AEROBES: METHOD1 (THE STANDARD PLATE COUNT, POUR PLATE, OR AEROBIC PLATE COUNT) // MÉTODO 1 (RECUENTO ESTÁNDAR EN PLACA, RECUENTO EN PLACA POR SIEMBRA EN TODO EL MEDIO O RECUENTO EN PLACA DE MICROORGANISMOS AEROBIOS) ICMSF MICROORGANISM IN FOODS 1.; 2ND EDITION PÁG. 115 - 118 VERSION ORIGINAL REIMPRESO 1988 (CON REVISION) ICMSF MICROORGANISMOS DE LOS ALIMENTOS 1 2A. ED. PÁG. 120 - 124 REIMPRESIÓN 2000
LE-002-1 | 15665 | 2024-11-26 | CALLAO | MICROBIOLÓGICAS | NUMERACIÓN DE AEROBIOS MESÓFILOS VIABLES | HUEVOS Y OVOPRODUCTOS | - | - | ENUMERATION OF MESOPHILIC AEROBES: METHOD1 (THE STANDARD PLATE COUNT, POUR PLATE, OR AEROBIC PLATE COUNT) // MÉTODO 1 (RECUENTO ESTÁNDAR EN PLACA, RECUENTO EN PLACA POR SIEMBRA EN TODO EL MEDIO O RECUENTO EN PLACA DE MICROORGANISMOS AEROBIOS) ICMSF MICROORGANISM IN FOODS 1.; 2ND EDITION PÁG. 115 - 118 VERSION ORIGINAL REIMPRESO 1988 (CON REVISION) ICMSF MICROORGANISMOS DE LOS ALIMENTOS 1 2A. ED. PÁG. 120 - 124 REIMPRESIÓN 2000
LE-002-1 | 15666 | 2024-11-26 | CALLAO | MICROBIOLÓGICAS | NUMERACIÓN DE AEROBIOS MESÓFILOS VIABLES | LECHE Y PRODUCTOS LÁCTEOS | - | - | ENUMERATION OF MESOPHILIC AEROBES: METHOD1 (THE STANDARD PLATE COUNT, POUR PLATE, OR AEROBIC PLATE COUNT) // MÉTODO 1 (RECUENTO ESTÁNDAR EN PLACA, RECUENTO EN PLACA POR SIEMBRA EN TODO EL MEDIO O RECUENTO EN PLACA DE MICROORGANISMOS AEROBIOS) ICMSF MICROORGANISM IN FOODS 1.; 2ND EDITION PÁG. 115 - 118 VERSION ORIGINAL REIMPRESO 1988 (CON REVISION) ICMSF MICROORGANISMOS DE LOS ALIMENTOS 1 2A. ED. PÁG. 120 - 124 REIMPRESIÓN 2000
LE-002-1 | 15667 | 2024-11-26 | CALLAO | MICROBIOLÓGICAS | NUMERACIÓN DE AEROBIOS MESÓFILOS VIABLES | MOLUSCOS | - | - | ENUMERATION OF MESOPHILIC AEROBES: METHOD1 (THE STANDARD PLATE COUNT, POUR PLATE, OR AEROBIC PLATE COUNT) // MÉTODO 1 (RECUENTO ESTÁNDAR EN PLACA, RECUENTO EN PLACA POR SIEMBRA EN TODO EL MEDIO O RECUENTO EN PLACA DE MICROORGANISMOS AEROBIOS) ICMSF MICROORGANISM IN FOODS 1.; 2ND EDITION PÁG. 115 - 118 VERSION ORIGINAL REIMPRESO 1988 (CON REVISION) ICMSF MICROORGANISMOS DE LOS ALIMENTOS 1 2A. ED. PÁG. 120 - 124 REIMPRESIÓN 2000
LE-002-1 | 15668 | 2024-11-26 | CALLAO | MICROBIOLÓGICAS | NUMERACIÓN DE AEROBIOS MESÓFILOS VIABLES | MOLUSCOS BIVALVOS | - | - | ENUMERATION OF MESOPHILIC AEROBES: METHOD1 (THE STANDARD PLATE COUNT, POUR PLATE, OR AEROBIC PLATE COUNT) // MÉTODO 1 (RECUENTO ESTÁNDAR EN PLACA, RECUENTO EN PLACA POR SIEMBRA EN TODO EL MEDIO O RECUENTO EN PLACA DE MICROORGANISMOS AEROBIOS) ICMSF MICROORGANISM IN FOODS 1.; 2ND EDITION PÁG. 115 - 118 VERSION ORIGINAL REIMPRESO 1988 (CON REVISION) ICMSF MICROORGANISMOS DE LOS ALIMENTOS 1 2A. ED. PÁG. 120 - 124 REIMPRESIÓN 2000
LE-002-1 | 15669 | 2024-11-26 | CALLAO | MICROBIOLÓGICAS | NUMERACIÓN DE AEROBIOS MESÓFILOS VIABLES | PESCADO CONGELADO | - | - | ENUMERATION OF MESOPHILIC AEROBES: METHOD1 (THE STANDARD PLATE COUNT, POUR PLATE, OR AEROBIC PLATE COUNT) // MÉTODO 1 (RECUENTO ESTÁNDAR EN PLACA, RECUENTO EN PLACA POR SIEMBRA EN TODO EL MEDIO O RECUENTO EN PLACA DE MICROORGANISMOS AEROBIOS) ICMSF MICROORGANISM IN FOODS 1.; 2ND EDITION PÁG. 115 - 118 VERSION ORIGINAL REIMPRESO 1988 (CON REVISION) ICMSF MICROORGANISMOS DE LOS ALIMENTOS 1 2A. ED. PÁG. 120 - 124 REIMPRESIÓN 2000
LE-002-1 | 15670 | 2024-11-26 | CALLAO | MICROBIOLÓGICAS | NUMERACIÓN DE AEROBIOS MESÓFILOS VIABLES | PESCADO SALADO | - | - | ENUMERATION OF MESOPHILIC AEROBES: METHOD1 (THE STANDARD PLATE COUNT, POUR PLATE, OR AEROBIC PLATE COUNT) // MÉTODO 1 (RECUENTO ESTÁNDAR EN PLACA, RECUENTO EN PLACA POR SIEMBRA EN TODO EL MEDIO O RECUENTO EN PLACA DE MICROORGANISMOS AEROBIOS) ICMSF MICROORGANISM IN FOODS 1.; 2ND EDITION PÁG. 115 - 118 VERSION ORIGINAL REIMPRESO 1988 (CON REVISION) ICMSF MICROORGANISMOS DE LOS ALIMENTOS 1 2A. ED. PÁG. 120 - 124 REIMPRESIÓN 2000
LE-002-1 | 15671 | 2024-11-26 | CALLAO | MICROBIOLÓGICAS | NUMERACIÓN DE AEROBIOS MESÓFILOS VIABLES | PESCADO SECO | - | - | ENUMERATION OF MESOPHILIC AEROBES: METHOD1 (THE STANDARD PLATE COUNT, POUR PLATE, OR AEROBIC PLATE COUNT) // MÉTODO 1 (RECUENTO ESTÁNDAR EN PLACA, RECUENTO EN PLACA POR SIEMBRA EN TODO EL MEDIO O RECUENTO EN PLACA DE MICROORGANISMOS AEROBIOS) ICMSF MICROORGANISM IN FOODS 1.; 2ND EDITION PÁG. 115 - 118 VERSION ORIGINAL REIMPRESO 1988 (CON REVISION) ICMSF MICROORGANISMOS DE LOS ALIMENTOS 1 2A. ED. PÁG. 120 - 124 REIMPRESIÓN 2000
LE-002-1 | 15672 | 2024-11-26 | CALLAO | MICROBIOLÓGICAS | NUMERACIÓN DE AEROBIOS MESÓFILOS VIABLES | PRODUCTOS DE PANADERÍA, PASTELERÍA Y GALLETERÍA | - | - | ENUMERATION OF MESOPHILIC AEROBES: METHOD1 (THE STANDARD PLATE COUNT, POUR PLATE, OR AEROBIC PLATE COUNT) // MÉTODO 1 (RECUENTO ESTÁNDAR EN PLACA, RECUENTO EN PLACA POR SIEMBRA EN TODO EL MEDIO O RECUENTO EN PLACA DE MICROORGANISMOS AEROBIOS) ICMSF MICROORGANISM IN FOODS 1.; 2ND EDITION PÁG. 115 - 118 VERSION ORIGINAL REIMPRESO 1988 (CON REVISION) ICMSF MICROORGANISMOS DE LOS ALIMENTOS 1 2A. ED. PÁG. 120 - 124 REIMPRESIÓN 2000
LE-002-1 | 15673 | 2024-11-26 | CALLAO | MICROBIOLÓGICAS | NUMERACIÓN DE AEROBIOS MESÓFILOS VIABLES | PRODUCTOS DESHIDRATADOS: LIOFILIZADOS O CONCENTRADOS Y MEZCLAS | - | - | ENUMERATION OF MESOPHILIC AEROBES: METHOD1 (THE STANDARD PLATE COUNT, POUR PLATE, OR AEROBIC PLATE COUNT) // MÉTODO 1 (RECUENTO ESTÁNDAR EN PLACA, RECUENTO EN PLACA POR SIEMBRA EN TODO EL MEDIO O RECUENTO EN PLACA DE MICROORGANISMOS AEROBIOS) ICMSF MICROORGANISM IN FOODS 1.; 2ND EDITION PÁG. 115 - 118 VERSION ORIGINAL REIMPRESO 1988 (CON REVISION) ICMSF MICROORGANISMOS DE LOS ALIMENTOS 1 2A. ED. PÁG. 120 - 124 REIMPRESIÓN 2000
LE-002-1 | 15674 | 2024-11-26 | CALLAO | MICROBIOLÓGICAS | NUMERACIÓN DE AEROBIOS MESÓFILOS VIABLES | PRODUCTOS NATURALES Y DERIVADOS | - | - | ENUMERATION OF MESOPHILIC AEROBES: METHOD1 (THE STANDARD PLATE COUNT, POUR PLATE, OR AEROBIC PLATE COUNT) // MÉTODO 1 (RECUENTO ESTÁNDAR EN PLACA, RECUENTO EN PLACA POR SIEMBRA EN TODO EL MEDIO O RECUENTO EN PLACA DE MICROORGANISMOS AEROBIOS) ICMSF MICROORGANISM IN FOODS 1.; 2ND EDITION PÁG. 115 - 118 VERSION ORIGINAL REIMPRESO 1988 (CON REVISION) ICMSF MICROORGANISMOS DE LOS ALIMENTOS 1 2A. ED. PÁG. 120 - 124 REIMPRESIÓN 2000
LE-002-1 | 15675 | 2024-11-26 | CALLAO | MICROBIOLÓGICAS | NUMERACIÓN DE AEROBIOS MESÓFILOS VIABLES | SAL | - | - | ENUMERATION OF MESOPHILIC AEROBES: METHOD1 (THE STANDARD PLATE COUNT, POUR PLATE, OR AEROBIC PLATE COUNT) // MÉTODO 1 (RECUENTO ESTÁNDAR EN PLACA, RECUENTO EN PLACA POR SIEMBRA EN TODO EL MEDIO O RECUENTO EN PLACA DE MICROORGANISMOS AEROBIOS) ICMSF MICROORGANISM IN FOODS 1.; 2ND EDITION PÁG. 115 - 118 VERSION ORIGINAL REIMPRESO 1988 (CON REVISION) ICMSF MICROORGANISMOS DE LOS ALIMENTOS 1 2A. ED. PÁG. 120 - 124 REIMPRESIÓN 2000
LE-002-1 | 15676 | 2024-11-26 | CALLAO | MICROBIOLÓGICAS | NUMERACIÓN DE BACILLUS CEREUS | ADITIVOS ALIMENTARIOS | - | - | BACILLUS CEREUS (B. CEREUS GROUP). ENUMERATION AND CONFIRMATION OF B. CEREUS IN FOODS FDA/BAM ONLINE 8TH ED. REV. A / 1998. OCTOBER 2020. CHAPTER 14 ITEMS: A,B,C, D, F, G
LE-002-1 | 15677 | 2024-11-26 | CALLAO | MICROBIOLÓGICAS | NUMERACIÓN DE BACILLUS CEREUS | ALIMENTOS PARA REGÍMENES ESPECIALES: a) Preparaciones en polvo para lactantes (fórmulas infantiles y sucedáneos de la leche materna) b) Producto cocido de reconstitución instantánea destinado a niños entre 6 a 36 meses (papilla y similares) c) Productos cocidos de reconstitución instantánea, como enriquecidos lácteos, sustitutos lácteos, mezclas fortificadas, otros. d) Productos crudos deshidratados y precocidos que requieren cocción, como hojuelas, harinas, otros. e) Producto cocido de consumo directo, como extruidos, expandidos, hojuela instantánea, otros. | - | - | BACILLUS CEREUS (B. CEREUS GROUP). ENUMERATION AND CONFIRMATION OF B. CEREUS IN FOODS FDA/BAM ONLINE 8TH ED. REV. A / 1998. OCTOBER 2020. CHAPTER 14 ITEMS: A,B,C, D, F, G
LE-002-1 | 15678 | 2024-11-26 | CALLAO | MICROBIOLÓGICAS | NUMERACIÓN DE BACILLUS CEREUS | ALIMENTOS PREPARADOS | - | - | BACILLUS CEREUS (B. CEREUS GROUP). ENUMERATION AND CONFIRMATION OF B. CEREUS IN FOODS FDA/BAM ONLINE 8TH ED. REV. A / 1998. OCTOBER 2020. CHAPTER 14 ITEMS: A,B,C, D, F, G
LE-002-1 | 15679 | 2024-11-26 | CALLAO | MICROBIOLÓGICAS | NUMERACIÓN DE BACILLUS CEREUS | BEBIDAS | - | - | BACILLUS CEREUS (B. CEREUS GROUP). ENUMERATION AND CONFIRMATION OF B. CEREUS IN FOODS FDA/BAM ONLINE 8TH ED. REV. A / 1998. OCTOBER 2020. CHAPTER 14 ITEMS: A,B,C, D, F, G
LE-002-1 | 15680 | 2024-11-26 | CALLAO | MICROBIOLÓGICAS | NUMERACIÓN DE BACILLUS CEREUS | CARNE Y PRODUCTOS CÁRNICOS | - | - | BACILLUS CEREUS (B. CEREUS GROUP). ENUMERATION AND CONFIRMATION OF B. CEREUS IN FOODS FDA/BAM ONLINE 8TH ED. REV. A / 1998. OCTOBER 2020. CHAPTER 14 ITEMS: A,B,C, D, F, G
LE-002-1 | 15681 | 2024-11-26 | CALLAO | MICROBIOLÓGICAS | NUMERACIÓN DE BACILLUS CEREUS | CRUSTÁCEOS | - | - | BACILLUS CEREUS (B. CEREUS GROUP). ENUMERATION AND CONFIRMATION OF B. CEREUS IN FOODS FDA/BAM ONLINE 8TH ED. REV. A / 1998. OCTOBER 2020. CHAPTER 14 ITEMS: A,B,C, D, F, G
LE-002-1 | 15682 | 2024-11-26 | CALLAO | MICROBIOLÓGICAS | NUMERACIÓN DE BACILLUS CEREUS | ESPECIAS, CONDIMENTOS Y SALSAS | - | - | BACILLUS CEREUS (B. CEREUS GROUP). ENUMERATION AND CONFIRMATION OF B. CEREUS IN FOODS FDA/BAM ONLINE 8TH ED. REV. A / 1998. OCTOBER 2020. CHAPTER 14 ITEMS: A,B,C, D, F, G
LE-002-1 | 15683 | 2024-11-26 | CALLAO | MICROBIOLÓGICAS | NUMERACIÓN DE BACILLUS CEREUS | ESTIMULANTES Y FRUITIVOS | - | - | BACILLUS CEREUS (B. CEREUS GROUP). ENUMERATION AND CONFIRMATION OF B. CEREUS IN FOODS FDA/BAM ONLINE 8TH ED. REV. A / 1998. OCTOBER 2020. CHAPTER 14 ITEMS: A,B,C, D, F, G
LE-002-1 | 15684 | 2024-11-26 | CALLAO | MICROBIOLÓGICAS | NUMERACIÓN DE BACILLUS CEREUS | FRUTAS, HORTALIZAS, PRODUCTOS PROCESADOS Y OTROS VEGETALES | - | - | BACILLUS CEREUS (B. CEREUS GROUP). ENUMERATION AND CONFIRMATION OF B. CEREUS IN FOODS FDA/BAM ONLINE 8TH ED. REV. A / 1998. OCTOBER 2020. CHAPTER 14 ITEMS: A,B,C, D, F, G
LE-002-1 | 15685 | 2024-11-26 | CALLAO | MICROBIOLÓGICAS | NUMERACIÓN DE BACILLUS CEREUS | GRANOS DE CEREALES, LEGUMINOSAS, QUENOPODIÁCEAS Y DERIVADOS | - | - | BACILLUS CEREUS (B. CEREUS GROUP). ENUMERATION AND CONFIRMATION OF B. CEREUS IN FOODS FDA/BAM ONLINE 8TH ED. REV. A / 1998. OCTOBER 2020. CHAPTER 14 ITEMS: A,B,C, D, F, G
LE-002-1 | 15686 | 2024-11-26 | CALLAO | MICROBIOLÓGICAS | NUMERACIÓN DE BACILLUS CEREUS | HUEVOS Y OVOPRODUCTOS | - | - | BACILLUS CEREUS (B. CEREUS GROUP). ENUMERATION AND CONFIRMATION OF B. CEREUS IN FOODS FDA/BAM ONLINE 8TH ED. REV. A / 1998. OCTOBER 2020. CHAPTER 14 ITEMS: A,B,C, D, F, G
LE-002-1 | 15687 | 2024-11-26 | CALLAO | MICROBIOLÓGICAS | NUMERACIÓN DE BACILLUS CEREUS | LECHE Y PRODUCTOS LÁCTEOS | - | - | BACILLUS CEREUS (B. CEREUS GROUP). ENUMERATION AND CONFIRMATION OF B. CEREUS IN FOODS FDA/BAM ONLINE 8TH ED. REV. A / 1998. OCTOBER 2020. CHAPTER 14 ITEMS: A,B,C, D, F, G
LE-002-1 | 15688 | 2024-11-26 | CALLAO | MICROBIOLÓGICAS | NUMERACIÓN DE BACILLUS CEREUS | PRODUCTOS DE CONFITERÍA | - | - | BACILLUS CEREUS (B. CEREUS GROUP). ENUMERATION AND CONFIRMATION OF B. CEREUS IN FOODS FDA/BAM ONLINE 8TH ED. REV. A / 1998. OCTOBER 2020. CHAPTER 14 ITEMS: A,B,C, D, F, G
LE-002-1 | 15689 | 2024-11-26 | CALLAO | MICROBIOLÓGICAS | NUMERACIÓN DE BACILLUS CEREUS | PRODUCTOS DE PANADERÍA, PASTELERÍA Y GALLETERÍA | - | - | BACILLUS CEREUS (B. CEREUS GROUP). ENUMERATION AND CONFIRMATION OF B. CEREUS IN FOODS FDA/BAM ONLINE 8TH ED. REV. A / 1998. OCTOBER 2020. CHAPTER 14 ITEMS: A,B,C, D, F, G
LE-002-1 | 15690 | 2024-11-26 | CALLAO | MICROBIOLÓGICAS | NUMERACIÓN DE BACILLUS CEREUS | PRODUCTOS DESHIDRATADOS: LIOFILIZADOS O CONCENTRADOS Y MEZCLAS | - | - | BACILLUS CEREUS (B. CEREUS GROUP). ENUMERATION AND CONFIRMATION OF B. CEREUS IN FOODS FDA/BAM ONLINE 8TH ED. REV. A / 1998. OCTOBER 2020. CHAPTER 14 ITEMS: A,B,C, D, F, G
LE-002-1 | 15691 | 2024-11-26 | CALLAO | MICROBIOLÓGICAS | NUMERACIÓN DE BACILLUS CEREUS | PRODUCTOS NATURALES Y DERIVADOS | - | - | BACILLUS CEREUS (B. CEREUS GROUP). ENUMERATION AND CONFIRMATION OF B. CEREUS IN FOODS FDA/BAM ONLINE 8TH ED. REV. A / 1998. OCTOBER 2020. CHAPTER 14 ITEMS: A,B,C, D, F, G
LE-002-1 | 15692 | 2024-11-26 | CALLAO | MICROBIOLÓGICAS | NUMERACIÓN DE BACILLUS CEREUS | ADITIVOS ALIMENTARIOS | - | - | BACILLUS CEREUS. ENUMERATION OF PRESUNTIVE BACILLUS CEREUS// RECUENTO DE PRESUNTIVOS BACILLUS CEREUS ICMSF MICROORGANISM IN FOODS. 1. THEIR SIGNIFICANCE AND METHODS OF ENUMERATION PAG. 274-275 /// ICMSF MICROORGANISMOS DE LOS ALIMENTOS 1 2DA. ED., 1983, PAG. 285-286 (TRADUCCIÓN VERSIÓN ORIGINAL 1978) REIMPRESIÓN 2000 (ED. ACRIBIA)
LE-002-1 | 15693 | 2024-11-26 | CALLAO | MICROBIOLÓGICAS | NUMERACIÓN DE BACILLUS CEREUS | ALIMENTOS PARA REGÍMENES ESPECIALES: a) Preparaciones en polvo para lactantes (fórmulas infantiles y sucedáneos de la leche materna) b) Producto cocido de reconstitución instantánea destinado a niños entre 6 a 36 meses (papilla y similares) c) Productos cocidos de reconstitución instantánea, como enriquecidos lácteos, sustitutos lácteos, mezclas fortificadas, otros. d) Productos crudos deshidratados y precocidos que requieren cocción, como hojuelas, harinas, otros. e) Producto cocido de consumo directo, como extruidos, expandidos, hojuela instantánea, otros. | - | - | BACILLUS CEREUS. ENUMERATION OF PRESUNTIVE BACILLUS CEREUS// RECUENTO DE PRESUNTIVOS BACILLUS CEREUS ICMSF MICROORGANISM IN FOODS. 1. THEIR SIGNIFICANCE AND METHODS OF ENUMERATION PAG. 274-275 /// ICMSF MICROORGANISMOS DE LOS ALIMENTOS 1 2DA. ED., 1983, PAG. 285-286 (TRADUCCIÓN VERSIÓN ORIGINAL 1978) REIMPRESIÓN 2000 (ED. ACRIBIA)
LE-002-1 | 15694 | 2024-11-26 | CALLAO | MICROBIOLÓGICAS | NUMERACIÓN DE BACILLUS CEREUS | ALIMENTOS PREPARADOS | - | - | BACILLUS CEREUS. ENUMERATION OF PRESUNTIVE BACILLUS CEREUS// RECUENTO DE PRESUNTIVOS BACILLUS CEREUS ICMSF MICROORGANISM IN FOODS. 1. THEIR SIGNIFICANCE AND METHODS OF ENUMERATION PAG. 274-275 /// ICMSF MICROORGANISMOS DE LOS ALIMENTOS 1 2DA. ED., 1983, PAG. 285-286 (TRADUCCIÓN VERSIÓN ORIGINAL 1978) REIMPRESIÓN 2000 (ED. ACRIBIA)
LE-002-1 | 15695 | 2024-11-26 | CALLAO | MICROBIOLÓGICAS | NUMERACIÓN DE BACILLUS CEREUS | FRUTAS, HORTALIZAS, PRODUCTOS PROCESADOS Y OTROS VEGETALES | - | - | BACILLUS CEREUS. ENUMERATION OF PRESUNTIVE BACILLUS CEREUS// RECUENTO DE PRESUNTIVOS BACILLUS CEREUS ICMSF MICROORGANISM IN FOODS. 1. THEIR SIGNIFICANCE AND METHODS OF ENUMERATION PAG. 274-275 /// ICMSF MICROORGANISMOS DE LOS ALIMENTOS 1 2DA. ED., 1983, PAG. 285-286 (TRADUCCIÓN VERSIÓN ORIGINAL 1978) REIMPRESIÓN 2000 (ED. ACRIBIA)
LE-002-1 | 15696 | 2024-11-26 | CALLAO | MICROBIOLÓGICAS | NUMERACIÓN DE BACILLUS CEREUS | LECHE Y PRODUCTOS LÁCTEOS | - | - | BACILLUS CEREUS. ENUMERATION OF PRESUNTIVE BACILLUS CEREUS// RECUENTO DE PRESUNTIVOS BACILLUS CEREUS ICMSF MICROORGANISM IN FOODS. 1. THEIR SIGNIFICANCE AND METHODS OF ENUMERATION PAG. 274-275 /// ICMSF MICROORGANISMOS DE LOS ALIMENTOS 1 2DA. ED., 1983, PAG. 285-286 (TRADUCCIÓN VERSIÓN ORIGINAL 1978) REIMPRESIÓN 2000 (ED. ACRIBIA)
LE-002-1 | 15697 | 2024-11-26 | CALLAO | MICROBIOLÓGICAS | NUMERACIÓN DE BACILLUS CEREUS | PRODUCTOS DE CONFITERÍA | - | - | BACILLUS CEREUS. ENUMERATION OF PRESUNTIVE BACILLUS CEREUS// RECUENTO DE PRESUNTIVOS BACILLUS CEREUS ICMSF MICROORGANISM IN FOODS. 1. THEIR SIGNIFICANCE AND METHODS OF ENUMERATION PAG. 274-275 /// ICMSF MICROORGANISMOS DE LOS ALIMENTOS 1 2DA. ED., 1983, PAG. 285-286 (TRADUCCIÓN VERSIÓN ORIGINAL 1978) REIMPRESIÓN 2000 (ED. ACRIBIA)
LE-002-1 | 15698 | 2024-11-26 | CALLAO | MICROBIOLÓGICAS | NUMERACIÓN DE CLOSTRIDIUM PERFRINGENS | ADITIVOS ALIMENTARIOS | - | - | CLOSTRIDIUM PERFRINGENS. CULTURAL METHOD FOR ENNUMERATION AND IDENTIFICATIONS OF CLOSTRIDIUM PERFRINGENS IN FOODS FDA/BAM ONLINE 8TH ED. REV. A / 1998. JANUARY 2001. CHAPTER 16, ITEMS C, D, E
LE-002-1 | 15699 | 2024-11-26 | CALLAO | MICROBIOLÓGICAS | NUMERACIÓN DE CLOSTRIDIUM PERFRINGENS | ALIMENTOS A BASE DE CEREALES | - | - | CLOSTRIDIUM PERFRINGENS. CULTURAL METHOD FOR ENNUMERATION AND IDENTIFICATIONS OF CLOSTRIDIUM PERFRINGENS IN FOODS FDA/BAM ONLINE 8TH ED. REV. A / 1998. JANUARY 2001. CHAPTER 16, ITEMS C, D, E
LE-002-1 | 15700 | 2024-11-26 | CALLAO | MICROBIOLÓGICAS | NUMERACIÓN DE CLOSTRIDIUM PERFRINGENS | ALIMENTOS PREPARADOS | - | - | CLOSTRIDIUM PERFRINGENS. CULTURAL METHOD FOR ENNUMERATION AND IDENTIFICATIONS OF CLOSTRIDIUM PERFRINGENS IN FOODS FDA/BAM ONLINE 8TH ED. REV. A / 1998. JANUARY 2001. CHAPTER 16, ITEMS C, D, E
LE-002-1 | 15701 | 2024-11-26 | CALLAO | MICROBIOLÓGICAS | NUMERACIÓN DE CLOSTRIDIUM PERFRINGENS | BEBIDAS | - | - | CLOSTRIDIUM PERFRINGENS. CULTURAL METHOD FOR ENNUMERATION AND IDENTIFICATIONS OF CLOSTRIDIUM PERFRINGENS IN FOODS FDA/BAM ONLINE 8TH ED. REV. A / 1998. JANUARY 2001. CHAPTER 16, ITEMS C, D, E
LE-002-1 | 15702 | 2024-11-26 | CALLAO | MICROBIOLÓGICAS | NUMERACIÓN DE CLOSTRIDIUM PERFRINGENS | CARNE Y PRODUCTOS CÁRNICOS | - | - | CLOSTRIDIUM PERFRINGENS. CULTURAL METHOD FOR ENNUMERATION AND IDENTIFICATIONS OF CLOSTRIDIUM PERFRINGENS IN FOODS FDA/BAM ONLINE 8TH ED. REV. A / 1998. JANUARY 2001. CHAPTER 16, ITEMS C, D, E
LE-002-1 | 15703 | 2024-11-26 | CALLAO | MICROBIOLÓGICAS | NUMERACIÓN DE CLOSTRIDIUM PERFRINGENS | CEREALES | - | - | CLOSTRIDIUM PERFRINGENS. CULTURAL METHOD FOR ENNUMERATION AND IDENTIFICATIONS OF CLOSTRIDIUM PERFRINGENS IN FOODS FDA/BAM ONLINE 8TH ED. REV. A / 1998. JANUARY 2001. CHAPTER 16, ITEMS C, D, E
LE-002-1 | 15704 | 2024-11-26 | CALLAO | MICROBIOLÓGICAS | NUMERACIÓN DE CLOSTRIDIUM PERFRINGENS | FRUTAS, HORTALIZAS, FRUTOS SECOS Y OTROS VEGETALES | - | - | CLOSTRIDIUM PERFRINGENS. CULTURAL METHOD FOR ENNUMERATION AND IDENTIFICATIONS OF CLOSTRIDIUM PERFRINGENS IN FOODS FDA/BAM ONLINE 8TH ED. REV. A / 1998. JANUARY 2001. CHAPTER 16, ITEMS C, D, E
LE-002-1 | 15705 | 2024-11-26 | CALLAO | MICROBIOLÓGICAS | NUMERACIÓN DE CLOSTRIDIUM PERFRINGENS | HARINA DE PESCADO | - | - | CLOSTRIDIUM PERFRINGENS. CULTURAL METHOD FOR ENNUMERATION AND IDENTIFICATIONS OF CLOSTRIDIUM PERFRINGENS IN FOODS FDA/BAM ONLINE 8TH ED. REV. A / 1998. JANUARY 2001. CHAPTER 16, ITEMS C, D, E
LE-002-1 | 15706 | 2024-11-26 | CALLAO | MICROBIOLÓGICAS | NUMERACIÓN DE CLOSTRIDIUM PERFRINGENS | LECHE Y PRODUCTOS LÁCTEOS | - | - | CLOSTRIDIUM PERFRINGENS. CULTURAL METHOD FOR ENNUMERATION AND IDENTIFICATIONS OF CLOSTRIDIUM PERFRINGENS IN FOODS FDA/BAM ONLINE 8TH ED. REV. A / 1998. JANUARY 2001. CHAPTER 16, ITEMS C, D, E
LE-002-1 | 15707 | 2024-11-26 | CALLAO | MICROBIOLÓGICAS | NUMERACIÓN DE CLOSTRIDIUM PERFRINGENS | MOLUSCOS BIVALVOS | - | - | CLOSTRIDIUM PERFRINGENS. CULTURAL METHOD FOR ENNUMERATION AND IDENTIFICATIONS OF CLOSTRIDIUM PERFRINGENS IN FOODS FDA/BAM ONLINE 8TH ED. REV. A / 1998. JANUARY 2001. CHAPTER 16, ITEMS C, D, E
LE-002-1 | 15708 | 2024-11-26 | CALLAO | MICROBIOLÓGICAS | NUMERACIÓN DE CLOSTRIDIUM PERFRINGENS | PESCADO CONGELADO | - | - | CLOSTRIDIUM PERFRINGENS. CULTURAL METHOD FOR ENNUMERATION AND IDENTIFICATIONS OF CLOSTRIDIUM PERFRINGENS IN FOODS FDA/BAM ONLINE 8TH ED. REV. A / 1998. JANUARY 2001. CHAPTER 16, ITEMS C, D, E
LE-002-1 | 15709 | 2024-11-26 | CALLAO | MICROBIOLÓGICAS | NUMERACIÓN DE CLOSTRIDIUM PERFRINGENS | PRODUCTOS DE PANADERÍA, PASTELERÍA Y GALLETERÍA | - | - | CLOSTRIDIUM PERFRINGENS. CULTURAL METHOD FOR ENNUMERATION AND IDENTIFICATIONS OF CLOSTRIDIUM PERFRINGENS IN FOODS FDA/BAM ONLINE 8TH ED. REV. A / 1998. JANUARY 2001. CHAPTER 16, ITEMS C, D, E
LE-002-1 | 15710 | 2024-11-26 | CALLAO | MICROBIOLÓGICAS | NUMERACIÓN DE CLOSTRIDIUM PERFRINGENS | PRODUCTOS DESHIDRATADOS: LIOFILIZADOS O CONCENTRADOS Y MEZCLAS | - | - | CLOSTRIDIUM PERFRINGENS. CULTURAL METHOD FOR ENNUMERATION AND IDENTIFICATIONS OF CLOSTRIDIUM PERFRINGENS IN FOODS FDA/BAM ONLINE 8TH ED. REV. A / 1998. JANUARY 2001. CHAPTER 16, ITEMS C, D, E
LE-002-1 | 15711 | 2024-11-26 | CALLAO | MICROBIOLÓGICAS | NUMERACIÓN DE COLIFORMES DE ORIGEN FECAL - (NMP) | ALIMENTOS PARA REGÍMENES ESPECIALES: a) Preparaciones en polvo para lactantes (fórmulas infantiles y sucedáneos de la leche materna) b) Producto cocido de reconstitución instantánea destinado a niños entre 6 a 36 meses (papilla y similares) c) Productos cocidos de reconstitución instantánea, como enriquecidos lácteos, sustitutos lácteos, mezclas fortificadas, otros. d) Productos crudos deshidratados y precocidos que requieren cocción, como hojuelas, harinas, otros. e) Producto cocido de consumo directo, como extruidos, expandidos, hojuela instantánea, otros. | - | - | COLIFORM BACTERIA.DETERMINATION OF COLIFORM ORGANISM OF FECAL ORIGIN. METHOD 1 // DETERMINACIÓN DE ORGANISMOS COLIFORMES DE ORIGEN FECAL. MÉTODO 1 ICMSF MICROORGANISM IN FOODS. 1, 2ND ED. PAG. 131-132 VERSION ORIGINAL REIMPRESO 1988 (CON REVISIÓN) // ICMSF MICROORGANISMOS DE LOS ALIMENTOS 1 2DA. ED., 1983, PÁG. 138 REIMPRESIÓN 2000
LE-002-1 | 15712 | 2024-11-26 | CALLAO | MICROBIOLÓGICAS | NUMERACIÓN DE COLIFORMES DE ORIGEN FECAL - (NMP) | ESPECIAS Y CONDIMENTOS | - | - | COLIFORM BACTERIA.DETERMINATION OF COLIFORM ORGANISM OF FECAL ORIGIN. METHOD 1 // DETERMINACIÓN DE ORGANISMOS COLIFORMES DE ORIGEN FECAL. MÉTODO 1 ICMSF MICROORGANISM IN FOODS. 1, 2ND ED. PAG. 131-132 VERSION ORIGINAL REIMPRESO 1988 (CON REVISIÓN) // ICMSF MICROORGANISMOS DE LOS ALIMENTOS 1 2DA. ED., 1983, PÁG. 138 REIMPRESIÓN 2000
LE-002-1 | 15713 | 2024-11-26 | CALLAO | MICROBIOLÓGICAS | NUMERACIÓN DE COLIFORMES DE ORIGEN FECAL - (NMP) | FRUTAS, HORTALIZAS, PRODUCTOS PROCESADOS Y OTROS VEGETALES | - | - | COLIFORM BACTERIA.DETERMINATION OF COLIFORM ORGANISM OF FECAL ORIGIN. METHOD 1 // DETERMINACIÓN DE ORGANISMOS COLIFORMES DE ORIGEN FECAL. MÉTODO 1 ICMSF MICROORGANISM IN FOODS. 1, 2ND ED. PAG. 131-132 VERSION ORIGINAL REIMPRESO 1988 (CON REVISIÓN) // ICMSF MICROORGANISMOS DE LOS ALIMENTOS 1 2DA. ED., 1983, PÁG. 138 REIMPRESIÓN 2000
LE-002-1 | 15714 | 2024-11-26 | CALLAO | MICROBIOLÓGICAS | NUMERACIÓN DE COLIFORMES DE ORIGEN FECAL - (NMP) | PRODUCTOS DE CONFITERÍA | - | - | COLIFORM BACTERIA.DETERMINATION OF COLIFORM ORGANISM OF FECAL ORIGIN. METHOD 1 // DETERMINACIÓN DE ORGANISMOS COLIFORMES DE ORIGEN FECAL. MÉTODO 1 ICMSF MICROORGANISM IN FOODS. 1, 2ND ED. PAG. 131-132 VERSION ORIGINAL REIMPRESO 1988 (CON REVISIÓN) // ICMSF MICROORGANISMOS DE LOS ALIMENTOS 1 2DA. ED., 1983, PÁG. 138 REIMPRESIÓN 2000
LE-002-1 | 15715 | 2024-11-26 | CALLAO | MICROBIOLÓGICAS | NUMERACIÓN DE COLIFORMES DE ORIGEN FECAL - (NMP) | SALSAS Y SOPAS | - | - | COLIFORM BACTERIA.DETERMINATION OF COLIFORM ORGANISM OF FECAL ORIGIN. METHOD 1 // DETERMINACIÓN DE ORGANISMOS COLIFORMES DE ORIGEN FECAL. MÉTODO 1 ICMSF MICROORGANISM IN FOODS. 1, 2ND ED. PAG. 131-132 VERSION ORIGINAL REIMPRESO 1988 (CON REVISIÓN) // ICMSF MICROORGANISMOS DE LOS ALIMENTOS 1 2DA. ED., 1983, PÁG. 138 REIMPRESIÓN 2000
LE-002-1 | 15716 | 2024-11-26 | CALLAO | MICROBIOLÓGICAS | NUMERACIÓN DE COLIFORMES FECALES (NMP) | AGUA DE BEBIDA | - | - | ENUMERATION OF ESCHERICHIA COLI AND THE COLIFORM BACTERIA. CONVENTIONAL METHOD FOR DETERMINING COLIFORMS AND E. COLI FDA/BAM ONLINE 8TH ED. REV. A / 1998. OCTOBER 2020. CHAPTER 4, ITEM I: C, E; ITEM IV: A, B, C
LE-002-1 | 15717 | 2024-11-26 | CALLAO | MICROBIOLÓGICAS | NUMERACIÓN DE COLIFORMES FECALES (NMP) | ALIMENTOS BALANCEADOS (ANIMALES) | - | - | ENUMERATION OF ESCHERICHIA COLI AND THE COLIFORM BACTERIA. CONVENTIONAL METHOD FOR DETERMINING COLIFORMS AND E. COLI FDA/BAM ONLINE 8TH ED. REV. A / 1998. OCTOBER 2020. CHAPTER 4, ITEM I: C, E; ITEM IV: A, B, C
LE-002-1 | 15718 | 2024-11-26 | CALLAO | MICROBIOLÓGICAS | NUMERACIÓN DE COLIFORMES FECALES (NMP) | BEBIDAS | - | - | ENUMERATION OF ESCHERICHIA COLI AND THE COLIFORM BACTERIA. CONVENTIONAL METHOD FOR DETERMINING COLIFORMS AND E. COLI FDA/BAM ONLINE 8TH ED. REV. A / 1998. OCTOBER 2020. CHAPTER 4, ITEM I: C, E; ITEM IV: A, B, C
LE-002-1 | 15719 | 2024-11-26 | CALLAO | MICROBIOLÓGICAS | NUMERACIÓN DE COLIFORMES FECALES (NMP) | ESPECIAS, CONDIMENTOS Y SALSAS | - | - | ENUMERATION OF ESCHERICHIA COLI AND THE COLIFORM BACTERIA. CONVENTIONAL METHOD FOR DETERMINING COLIFORMS AND E. COLI FDA/BAM ONLINE 8TH ED. REV. A / 1998. OCTOBER 2020. CHAPTER 4, ITEM I: C, E; ITEM IV: A, B, C
LE-002-1 | 15720 | 2024-11-26 | CALLAO | MICROBIOLÓGICAS | NUMERACIÓN DE COLIFORMES FECALES (NMP) | GRANOS DE CEREALES, LEGUMINOSAS, QUENOPODIÁCEAS Y DERIVADOS | - | - | ENUMERATION OF ESCHERICHIA COLI AND THE COLIFORM BACTERIA. CONVENTIONAL METHOD FOR DETERMINING COLIFORMS AND E. COLI FDA/BAM ONLINE 8TH ED. REV. A / 1998. OCTOBER 2020. CHAPTER 4, ITEM I: C, E; ITEM IV: A, B, C
LE-002-1 | 15721 | 2024-11-26 | CALLAO | MICROBIOLÓGICAS | NUMERACIÓN DE COLIFORMES FECALES (NMP) | HARINA DE PESCADO | - | - | ENUMERATION OF ESCHERICHIA COLI AND THE COLIFORM BACTERIA. CONVENTIONAL METHOD FOR DETERMINING COLIFORMS AND E. COLI FDA/BAM ONLINE 8TH ED. REV. A / 1998. OCTOBER 2020. CHAPTER 4, ITEM I: C, E; ITEM IV: A, B, C
LE-002-1 | 15722 | 2024-11-26 | CALLAO | MICROBIOLÓGICAS | NUMERACIÓN DE COLIFORMES FECALES (NMP) | MOLUSCOS BIVALVOS | - | - | ENUMERATION OF ESCHERICHIA COLI AND THE COLIFORM BACTERIA. CONVENTIONAL METHOD FOR DETERMINING COLIFORMS AND E. COLI FDA/BAM ONLINE 8TH ED. REV. A / 1998. OCTOBER 2020. CHAPTER 4, ITEM I: C, E; ITEM IV: A, B, C
LE-002-1 | 15723 | 2024-11-26 | CALLAO | MICROBIOLÓGICAS | NUMERACIÓN DE COLIFORMES FECALES (NMP) | PRODUCTOS DE PANADERÍA, PASTELERÍA Y GALLETERÍA | - | - | ENUMERATION OF ESCHERICHIA COLI AND THE COLIFORM BACTERIA. CONVENTIONAL METHOD FOR DETERMINING COLIFORMS AND E. COLI FDA/BAM ONLINE 8TH ED. REV. A / 1998. OCTOBER 2020. CHAPTER 4, ITEM I: C, E; ITEM IV: A, B, C
LE-002-1 | 15724 | 2024-11-26 | CALLAO | MICROBIOLÓGICAS | NUMERACIÓN DE COLIFORMES FECALES (NMP) | PRODUCTOS DESHIDRATADOS: LIOFILIZADOS O CONCENTRADOS Y MEZCLAS | - | - | ENUMERATION OF ESCHERICHIA COLI AND THE COLIFORM BACTERIA. CONVENTIONAL METHOD FOR DETERMINING COLIFORMS AND E. COLI FDA/BAM ONLINE 8TH ED. REV. A / 1998. OCTOBER 2020. CHAPTER 4, ITEM I: C, E; ITEM IV: A, B, C
LE-002-1 | 15725 | 2024-11-26 | CALLAO | MICROBIOLÓGICAS | NUMERACIÓN DE COLIFORMES FECALES O TERMOTOLERANTES (NMP) | AGUA DE CALDERAS | - | - | MULTIPLE-TUBE FERMENTATION TECHNIQUE FOR MEMBERS OF THE COLIFORM GROUP. FECAL COLIFORM PROCEDURE. THERMOTOLERANT COLIFORM TEST (EC MEDIUM) SMEWW-APHA-AWWA-WEF PART 9221 E.1, 24TH ED. (INCLUYE MUESTREO)
LE-002-1 | 15726 | 2024-11-26 | CALLAO | MICROBIOLÓGICAS | NUMERACIÓN DE COLIFORMES FECALES O TERMOTOLERANTES (NMP) | AGUA DE CIRCULACIÓN O ENFRIAMIENTO | - | - | MULTIPLE-TUBE FERMENTATION TECHNIQUE FOR MEMBERS OF THE COLIFORM GROUP. FECAL COLIFORM PROCEDURE. THERMOTOLERANT COLIFORM TEST (EC MEDIUM) SMEWW-APHA-AWWA-WEF PART 9221 E.1, 24TH ED. (INCLUYE MUESTREO)
LE-002-1 | 15727 | 2024-11-26 | CALLAO | MICROBIOLÓGICAS | NUMERACIÓN DE COLIFORMES FECALES O TERMOTOLERANTES (NMP) | AGUA NATURAL | - | - | MULTIPLE-TUBE FERMENTATION TECHNIQUE FOR MEMBERS OF THE COLIFORM GROUP. FECAL COLIFORM PROCEDURE. THERMOTOLERANT COLIFORM TEST (EC MEDIUM) SMEWW-APHA-AWWA-WEF PART 9221 E.1, 24TH ED. (INCLUYE MUESTREO)
LE-002-1 | 15728 | 2024-11-26 | CALLAO | MICROBIOLÓGICAS | NUMERACIÓN DE COLIFORMES FECALES O TERMOTOLERANTES (NMP) | AGUA PARA USO Y CONSUMO HUMANO | - | - | MULTIPLE-TUBE FERMENTATION TECHNIQUE FOR MEMBERS OF THE COLIFORM GROUP. FECAL COLIFORM PROCEDURE. THERMOTOLERANT COLIFORM TEST (EC MEDIUM) SMEWW-APHA-AWWA-WEF PART 9221 E.1, 24TH ED. (INCLUYE MUESTREO)
LE-002-1 | 15729 | 2024-11-26 | CALLAO | MICROBIOLÓGICAS | NUMERACIÓN DE COLIFORMES FECALES O TERMOTOLERANTES (NMP) | AGUA PURIFICADA | - | - | MULTIPLE-TUBE FERMENTATION TECHNIQUE FOR MEMBERS OF THE COLIFORM GROUP. FECAL COLIFORM PROCEDURE. THERMOTOLERANT COLIFORM TEST (EC MEDIUM) SMEWW-APHA-AWWA-WEF PART 9221 E.1, 24TH ED. (INCLUYE MUESTREO)
LE-002-1 | 15730 | 2024-11-26 | CALLAO | MICROBIOLÓGICAS | NUMERACIÓN DE COLIFORMES FECALES O TERMOTOLERANTES (NMP) | AGUA RESIDUAL | - | - | MULTIPLE-TUBE FERMENTATION TECHNIQUE FOR MEMBERS OF THE COLIFORM GROUP. FECAL COLIFORM PROCEDURE. THERMOTOLERANT COLIFORM TEST (EC MEDIUM) SMEWW-APHA-AWWA-WEF PART 9221 E.1, 24TH ED. (INCLUYE MUESTREO)
LE-002-1 | 15731 | 2024-11-26 | CALLAO | MICROBIOLÓGICAS | NUMERACIÓN DE COLIFORMES FECALES O TERMOTOLERANTES (NMP) | AGUA SALINA | - | - | MULTIPLE-TUBE FERMENTATION TECHNIQUE FOR MEMBERS OF THE COLIFORM GROUP. FECAL COLIFORM PROCEDURE. THERMOTOLERANT COLIFORM TEST (EC MEDIUM) SMEWW-APHA-AWWA-WEF PART 9221 E.1, 24TH ED. (INCLUYE MUESTREO)
LE-002-1 | 15732 | 2024-11-26 | CALLAO | MICROBIOLÓGICAS | NUMERACIÓN DE COLIFORMES (MÉTODO DEL MEDIO SÓLIDO) | ADITIVOS ALIMENTARIOS | - | - | ENUMERATION OF ESCHERICHIA COLI AND THE COLIFORM BACTERIA. SOLID MEDIUM METHOD - COLIFORMS FDA/BAM ONLINE 8TH ED. REV. A / 1998. OCTOBER 2020. CHAPTER 4, ITEM G
LE-002-1 | 15733 | 2024-11-26 | CALLAO | MICROBIOLÓGICAS | NUMERACIÓN DE COLIFORMES (MÉTODO DEL MEDIO SÓLIDO) | ALIMENTOS BALANCEADOS (ANIMALES) | - | - | ENUMERATION OF ESCHERICHIA COLI AND THE COLIFORM BACTERIA. SOLID MEDIUM METHOD - COLIFORMS FDA/BAM ONLINE 8TH ED. REV. A / 1998. OCTOBER 2020. CHAPTER 4, ITEM G
LE-002-1 | 15734 | 2024-11-26 | CALLAO | MICROBIOLÓGICAS | NUMERACIÓN DE COLIFORMES (MÉTODO DEL MEDIO SÓLIDO) | ALIMENTOS PREPARADOS | - | - | ENUMERATION OF ESCHERICHIA COLI AND THE COLIFORM BACTERIA. SOLID MEDIUM METHOD - COLIFORMS FDA/BAM ONLINE 8TH ED. REV. A / 1998. OCTOBER 2020. CHAPTER 4, ITEM G
LE-002-1 | 15735 | 2024-11-26 | CALLAO | MICROBIOLÓGICAS | NUMERACIÓN DE COLIFORMES (MÉTODO DEL MEDIO SÓLIDO) | BEBIDAS | - | - | ENUMERATION OF ESCHERICHIA COLI AND THE COLIFORM BACTERIA. SOLID MEDIUM METHOD - COLIFORMS FDA/BAM ONLINE 8TH ED. REV. A / 1998. OCTOBER 2020. CHAPTER 4, ITEM G
LE-002-1 | 15736 | 2024-11-26 | CALLAO | MICROBIOLÓGICAS | NUMERACIÓN DE COLIFORMES (MÉTODO DEL MEDIO SÓLIDO) | CARNE Y PRODUCTOS CÁRNICOS | - | - | ENUMERATION OF ESCHERICHIA COLI AND THE COLIFORM BACTERIA. SOLID MEDIUM METHOD - COLIFORMS FDA/BAM ONLINE 8TH ED. REV. A / 1998. OCTOBER 2020. CHAPTER 4, ITEM G
LE-002-1 | 15737 | 2024-11-26 | CALLAO | MICROBIOLÓGICAS | NUMERACIÓN DE COLIFORMES (MÉTODO DEL MEDIO SÓLIDO) | EQUINODERMOS | - | - | ENUMERATION OF ESCHERICHIA COLI AND THE COLIFORM BACTERIA. SOLID MEDIUM METHOD - COLIFORMS FDA/BAM ONLINE 8TH ED. REV. A / 1998. OCTOBER 2020. CHAPTER 4, ITEM G
LE-002-1 | 15738 | 2024-11-26 | CALLAO | MICROBIOLÓGICAS | NUMERACIÓN DE COLIFORMES (MÉTODO DEL MEDIO SÓLIDO) | ESPECIAS, CONDIMENTOS Y SALSAS | - | - | ENUMERATION OF ESCHERICHIA COLI AND THE COLIFORM BACTERIA. SOLID MEDIUM METHOD - COLIFORMS FDA/BAM ONLINE 8TH ED. REV. A / 1998. OCTOBER 2020. CHAPTER 4, ITEM G
LE-002-1 | 15739 | 2024-11-26 | CALLAO | MICROBIOLÓGICAS | NUMERACIÓN DE COLIFORMES (MÉTODO DEL MEDIO SÓLIDO) | FRUTAS, HORTALIZAS, PRODUCTOS PROCESADOS Y OTROS VEGETALES | - | - | ENUMERATION OF ESCHERICHIA COLI AND THE COLIFORM BACTERIA. SOLID MEDIUM METHOD - COLIFORMS FDA/BAM ONLINE 8TH ED. REV. A / 1998. OCTOBER 2020. CHAPTER 4, ITEM G
LE-002-1 | 15740 | 2024-11-26 | CALLAO | MICROBIOLÓGICAS | NUMERACIÓN DE COLIFORMES (MÉTODO DEL MEDIO SÓLIDO) | GRANOS DE CEREALES, LEGUMINOSAS, QUENOPODIÁCEAS Y DERIVADOS | - | - | ENUMERATION OF ESCHERICHIA COLI AND THE COLIFORM BACTERIA. SOLID MEDIUM METHOD - COLIFORMS FDA/BAM ONLINE 8TH ED. REV. A / 1998. OCTOBER 2020. CHAPTER 4, ITEM G
LE-002-1 | 15741 | 2024-11-26 | CALLAO | MICROBIOLÓGICAS | NUMERACIÓN DE COLIFORMES (MÉTODO DEL MEDIO SÓLIDO) | HUEVOS Y OVOPRODUCTOS | - | - | ENUMERATION OF ESCHERICHIA COLI AND THE COLIFORM BACTERIA. SOLID MEDIUM METHOD - COLIFORMS FDA/BAM ONLINE 8TH ED. REV. A / 1998. OCTOBER 2020. CHAPTER 4, ITEM G
LE-002-1 | 15742 | 2024-11-26 | CALLAO | MICROBIOLÓGICAS | NUMERACIÓN DE COLIFORMES (MÉTODO DEL MEDIO SÓLIDO) | LECHE Y PRODUCTOS LÁCTEOS | - | - | ENUMERATION OF ESCHERICHIA COLI AND THE COLIFORM BACTERIA. SOLID MEDIUM METHOD - COLIFORMS FDA/BAM ONLINE 8TH ED. REV. A / 1998. OCTOBER 2020. CHAPTER 4, ITEM G
LE-002-1 | 15743 | 2024-11-26 | CALLAO | MICROBIOLÓGICAS | NUMERACIÓN DE COLIFORMES (MÉTODO DEL MEDIO SÓLIDO) | PRODUCTOS DE CONFITERÍA | - | - | ENUMERATION OF ESCHERICHIA COLI AND THE COLIFORM BACTERIA. SOLID MEDIUM METHOD - COLIFORMS FDA/BAM ONLINE 8TH ED. REV. A / 1998. OCTOBER 2020. CHAPTER 4, ITEM G
LE-002-1 | 15744 | 2024-11-26 | CALLAO | MICROBIOLÓGICAS | NUMERACIÓN DE COLIFORMES (MÉTODO DEL MEDIO SÓLIDO) | PRODUCTOS DE PANADERÍA, PASTELERÍA Y GALLETERÍA | - | - | ENUMERATION OF ESCHERICHIA COLI AND THE COLIFORM BACTERIA. SOLID MEDIUM METHOD - COLIFORMS FDA/BAM ONLINE 8TH ED. REV. A / 1998. OCTOBER 2020. CHAPTER 4, ITEM G
LE-002-1 | 15745 | 2024-11-26 | CALLAO | MICROBIOLÓGICAS | NUMERACIÓN DE COLIFORMES (MÉTODO DEL MEDIO SÓLIDO) | PRODUCTOS DESHIDRATADOS: LIOFILIZADOS O CONCENTRADOS Y MEZCLAS | - | - | ENUMERATION OF ESCHERICHIA COLI AND THE COLIFORM BACTERIA. SOLID MEDIUM METHOD - COLIFORMS FDA/BAM ONLINE 8TH ED. REV. A / 1998. OCTOBER 2020. CHAPTER 4, ITEM G
LE-002-1 | 15746 | 2024-11-26 | CALLAO | MICROBIOLÓGICAS | NUMERACIÓN DE COLIFORMES (MÉTODO DEL MEDIO SÓLIDO) | SAL | - | - | ENUMERATION OF ESCHERICHIA COLI AND THE COLIFORM BACTERIA. SOLID MEDIUM METHOD - COLIFORMS FDA/BAM ONLINE 8TH ED. REV. A / 1998. OCTOBER 2020. CHAPTER 4, ITEM G
LE-002-1 | 15747 | 2024-11-26 | CALLAO | MICROBIOLÓGICAS | NUMERACIÓN DE COLIFORMES (MÉTODO DEL MEDIO SÓLIDO) Y NUMERACIÓN DE E. COLI (MÉTODO DEL MEDIO SÓLIDO) | CRUSTÁCEOS | - | - | ENUMERATION OF ESCHERICHIA COLI AND THE COLIFORM BACTERIA. SOLID MEDIUM METHOD - COLIFORMS FDA/BAM ONLINE 8TH ED. REV. A / 1998. OCTOBER 2020. CHAPTER 4, ITEM G
LE-002-1 | 15748 | 2024-11-26 | CALLAO | MICROBIOLÓGICAS | NUMERACIÓN DE COLIFORMES (MÉTODO DEL MEDIO SÓLIDO) Y NUMERACIÓN DE E. COLI (MÉTODO DEL MEDIO SÓLIDO) | HARINA DE PESCADO | - | - | ENUMERATION OF ESCHERICHIA COLI AND THE COLIFORM BACTERIA. SOLID MEDIUM METHOD - COLIFORMS FDA/BAM ONLINE 8TH ED. REV. A / 1998. OCTOBER 2020. CHAPTER 4, ITEM G
LE-002-1 | 15749 | 2024-11-26 | CALLAO | MICROBIOLÓGICAS | NUMERACIÓN DE COLIFORMES (MÉTODO DEL MEDIO SÓLIDO) Y NUMERACIÓN DE E. COLI (MÉTODO DEL MEDIO SÓLIDO) | MOLUSCOS | - | - | ENUMERATION OF ESCHERICHIA COLI AND THE COLIFORM BACTERIA. SOLID MEDIUM METHOD - COLIFORMS FDA/BAM ONLINE 8TH ED. REV. A / 1998. OCTOBER 2020. CHAPTER 4, ITEM G
LE-002-1 | 15750 | 2024-11-26 | CALLAO | MICROBIOLÓGICAS | NUMERACIÓN DE COLIFORMES (MÉTODO DEL MEDIO SÓLIDO) Y NUMERACIÓN DE E. COLI (MÉTODO DEL MEDIO SÓLIDO) | MOLUSCOS BIVALVOS | - | - | ENUMERATION OF ESCHERICHIA COLI AND THE COLIFORM BACTERIA. SOLID MEDIUM METHOD - COLIFORMS FDA/BAM ONLINE 8TH ED. REV. A / 1998. OCTOBER 2020. CHAPTER 4, ITEM G
LE-002-1 | 15751 | 2024-11-26 | CALLAO | MICROBIOLÓGICAS | NUMERACIÓN DE COLIFORMES (MÉTODO DEL MEDIO SÓLIDO) Y NUMERACIÓN DE E. COLI (MÉTODO DEL MEDIO SÓLIDO) | PESCADO CONGELADO | - | - | ENUMERATION OF ESCHERICHIA COLI AND THE COLIFORM BACTERIA. SOLID MEDIUM METHOD - COLIFORMS FDA/BAM ONLINE 8TH ED. REV. A / 1998. OCTOBER 2020. CHAPTER 4, ITEM G
LE-002-1 | 15752 | 2024-11-26 | CALLAO | MICROBIOLÓGICAS | NUMERACIÓN DE COLIFORMES (MÉTODO DEL MEDIO SÓLIDO) Y NUMERACIÓN DE E. COLI (MÉTODO DEL MEDIO SÓLIDO) | PESCADO FRESCO | - | - | ENUMERATION OF ESCHERICHIA COLI AND THE COLIFORM BACTERIA. SOLID MEDIUM METHOD - COLIFORMS FDA/BAM ONLINE 8TH ED. REV. A / 1998. OCTOBER 2020. CHAPTER 4, ITEM G
LE-002-1 | 15753 | 2024-11-26 | CALLAO | MICROBIOLÓGICAS | NUMERACIÓN DE COLIFORMES (NMP) | ACEITES Y GRASAS | - | - | COLIFORM BACTERIA ENUMERATION OF COLIFORMS; DETERMINATION OF MOST PROBABLE NUMBER (MPN) METHOD1 // RECUENTO DE COLIFORMES: TÉCNICA DEL NÚMERO MÁS PROBABLE (NMP) MÉTODO 1 ICMSF MICROORGANISM IN FOODS. 1. 2ND. EDITION PAG. 126-128 VERSION ORIGINAL REIMPRESO 1988 (CON REVISION) // ICMSF MICROORGANISMOS DE LOS ALIMENTOS 1 2DA. ED. PÁG. 132-134 REIMPRESIÓN 2000
LE-002-1 | 15754 | 2024-11-26 | CALLAO | MICROBIOLÓGICAS | NUMERACIÓN DE COLIFORMES (NMP) | ADITIVOS PARA USO ALIMENTARIO O USO INDUSTRIAL | - | - | COLIFORM BACTERIA ENUMERATION OF COLIFORMS; DETERMINATION OF MOST PROBABLE NUMBER (MPN) METHOD1 // RECUENTO DE COLIFORMES: TÉCNICA DEL NÚMERO MÁS PROBABLE (NMP) MÉTODO 1 ICMSF MICROORGANISM IN FOODS. 1. 2ND. EDITION PAG. 126-128 VERSION ORIGINAL REIMPRESO 1988 (CON REVISION) // ICMSF MICROORGANISMOS DE LOS ALIMENTOS 1 2DA. ED. PÁG. 132-134 REIMPRESIÓN 2000
LE-002-1 | 15755 | 2024-11-26 | CALLAO | MICROBIOLÓGICAS | NUMERACIÓN DE COLIFORMES (NMP) | ALIMENTOS PARA REGÍMENES ESPECIALES: a) Preparaciones en polvo para lactantes (fórmulas infantiles y sucedáneos de la leche materna) b) Producto cocido de reconstitución instantánea destinado a niños entre 6 a 36 meses (papilla y similares) c) Productos cocidos de reconstitución instantánea, como enriquecidos lácteos, sustitutos lácteos, mezclas fortificadas, otros. d) Productos crudos deshidratados y precocidos que requieren cocción, como hojuelas, harinas, otros. e) Producto cocido de consumo directo, como extruidos, expandidos, hojuela instantánea, otros. | - | - | COLIFORM BACTERIA ENUMERATION OF COLIFORMS; DETERMINATION OF MOST PROBABLE NUMBER (MPN) METHOD1 // RECUENTO DE COLIFORMES: TÉCNICA DEL NÚMERO MÁS PROBABLE (NMP) MÉTODO 1 ICMSF MICROORGANISM IN FOODS. 1. 2ND. EDITION PAG. 126-128 VERSION ORIGINAL REIMPRESO 1988 (CON REVISION) // ICMSF MICROORGANISMOS DE LOS ALIMENTOS 1 2DA. ED. PÁG. 132-134 REIMPRESIÓN 2000
LE-002-1 | 15756 | 2024-11-26 | CALLAO | MICROBIOLÓGICAS | NUMERACIÓN DE COLIFORMES (NMP) | ALIMENTOS PROCESADOS | - | - | COLIFORM BACTERIA ENUMERATION OF COLIFORMS; DETERMINATION OF MOST PROBABLE NUMBER (MPN) METHOD1 // RECUENTO DE COLIFORMES: TÉCNICA DEL NÚMERO MÁS PROBABLE (NMP) MÉTODO 1 ICMSF MICROORGANISM IN FOODS. 1. 2ND. EDITION PAG. 126-128 VERSION ORIGINAL REIMPRESO 1988 (CON REVISION) // ICMSF MICROORGANISMOS DE LOS ALIMENTOS 1 2DA. ED. PÁG. 132-134 REIMPRESIÓN 2000
LE-002-1 | 15757 | 2024-11-26 | CALLAO | MICROBIOLÓGICAS | NUMERACIÓN DE COLIFORMES (NMP) | CARNE Y PRODUCTOS CÁRNICOS | - | - | COLIFORM BACTERIA ENUMERATION OF COLIFORMS; DETERMINATION OF MOST PROBABLE NUMBER (MPN) METHOD1 // RECUENTO DE COLIFORMES: TÉCNICA DEL NÚMERO MÁS PROBABLE (NMP) MÉTODO 1 ICMSF MICROORGANISM IN FOODS. 1. 2ND. EDITION PAG. 126-128 VERSION ORIGINAL REIMPRESO 1988 (CON REVISION) // ICMSF MICROORGANISMOS DE LOS ALIMENTOS 1 2DA. ED. PÁG. 132-134 REIMPRESIÓN 2000
LE-002-1 | 15758 | 2024-11-26 | CALLAO | MICROBIOLÓGICAS | NUMERACIÓN DE COLIFORMES (NMP) | ESPECIAS Y CONDIMENTOS | - | - | COLIFORM BACTERIA ENUMERATION OF COLIFORMS; DETERMINATION OF MOST PROBABLE NUMBER (MPN) METHOD1 // RECUENTO DE COLIFORMES: TÉCNICA DEL NÚMERO MÁS PROBABLE (NMP) MÉTODO 1 ICMSF MICROORGANISM IN FOODS. 1. 2ND. EDITION PAG. 126-128 VERSION ORIGINAL REIMPRESO 1988 (CON REVISION) // ICMSF MICROORGANISMOS DE LOS ALIMENTOS 1 2DA. ED. PÁG. 132-134 REIMPRESIÓN 2000
LE-002-1 | 15759 | 2024-11-26 | CALLAO | MICROBIOLÓGICAS | NUMERACIÓN DE COLIFORMES (NMP) | FRUTAS, HORTALIZAS, PRODUCTOS PROCESADOS Y OTROS VEGETALES | - | - | COLIFORM BACTERIA ENUMERATION OF COLIFORMS; DETERMINATION OF MOST PROBABLE NUMBER (MPN) METHOD1 // RECUENTO DE COLIFORMES: TÉCNICA DEL NÚMERO MÁS PROBABLE (NMP) MÉTODO 1 ICMSF MICROORGANISM IN FOODS. 1. 2ND. EDITION PAG. 126-128 VERSION ORIGINAL REIMPRESO 1988 (CON REVISION) // ICMSF MICROORGANISMOS DE LOS ALIMENTOS 1 2DA. ED. PÁG. 132-134 REIMPRESIÓN 2000
LE-002-1 | 15760 | 2024-11-26 | CALLAO | MICROBIOLÓGICAS | NUMERACIÓN DE COLIFORMES (NMP) | LECHE Y PRODUCTOS LÁCTEOS | - | - | COLIFORM BACTERIA ENUMERATION OF COLIFORMS; DETERMINATION OF MOST PROBABLE NUMBER (MPN) METHOD1 // RECUENTO DE COLIFORMES: TÉCNICA DEL NÚMERO MÁS PROBABLE (NMP) MÉTODO 1 ICMSF MICROORGANISM IN FOODS. 1. 2ND. EDITION PAG. 126-128 VERSION ORIGINAL REIMPRESO 1988 (CON REVISION) // ICMSF MICROORGANISMOS DE LOS ALIMENTOS 1 2DA. ED. PÁG. 132-134 REIMPRESIÓN 2000
LE-002-1 | 15761 | 2024-11-26 | CALLAO | MICROBIOLÓGICAS | NUMERACIÓN DE COLIFORMES (NMP) | PESCADO CONGELADO | - | - | COLIFORM BACTERIA ENUMERATION OF COLIFORMS; DETERMINATION OF MOST PROBABLE NUMBER (MPN) METHOD1 // RECUENTO DE COLIFORMES: TÉCNICA DEL NÚMERO MÁS PROBABLE (NMP) MÉTODO 1 ICMSF MICROORGANISM IN FOODS. 1. 2ND. EDITION PAG. 126-128 VERSION ORIGINAL REIMPRESO 1988 (CON REVISION) // ICMSF MICROORGANISMOS DE LOS ALIMENTOS 1 2DA. ED. PÁG. 132-134 REIMPRESIÓN 2000
LE-002-1 | 15762 | 2024-11-26 | CALLAO | MICROBIOLÓGICAS | NUMERACIÓN DE COLIFORMES (NMP) | PRODUCTOS DE CONFITERÍA | - | - | COLIFORM BACTERIA ENUMERATION OF COLIFORMS; DETERMINATION OF MOST PROBABLE NUMBER (MPN) METHOD1 // RECUENTO DE COLIFORMES: TÉCNICA DEL NÚMERO MÁS PROBABLE (NMP) MÉTODO 1 ICMSF MICROORGANISM IN FOODS. 1. 2ND. EDITION PAG. 126-128 VERSION ORIGINAL REIMPRESO 1988 (CON REVISION) // ICMSF MICROORGANISMOS DE LOS ALIMENTOS 1 2DA. ED. PÁG. 132-134 REIMPRESIÓN 2000
LE-002-1 | 15763 | 2024-11-26 | CALLAO | MICROBIOLÓGICAS | NUMERACIÓN DE COLIFORMES (NMP) | PRODUCTOS DESHIDRATADOS: LIOFILIZADOS O CONCENTRADOS Y MEZCLAS | - | - | COLIFORM BACTERIA ENUMERATION OF COLIFORMS; DETERMINATION OF MOST PROBABLE NUMBER (MPN) METHOD1 // RECUENTO DE COLIFORMES: TÉCNICA DEL NÚMERO MÁS PROBABLE (NMP) MÉTODO 1 ICMSF MICROORGANISM IN FOODS. 1. 2ND. EDITION PAG. 126-128 VERSION ORIGINAL REIMPRESO 1988 (CON REVISION) // ICMSF MICROORGANISMOS DE LOS ALIMENTOS 1 2DA. ED. PÁG. 132-134 REIMPRESIÓN 2000
LE-002-1 | 15764 | 2024-11-26 | CALLAO | MICROBIOLÓGICAS | NUMERACIÓN DE COLIFORMES (NMP) | PRODUCTOS NATURALES Y DERIVADOS | - | - | COLIFORM BACTERIA ENUMERATION OF COLIFORMS; DETERMINATION OF MOST PROBABLE NUMBER (MPN) METHOD1 // RECUENTO DE COLIFORMES: TÉCNICA DEL NÚMERO MÁS PROBABLE (NMP) MÉTODO 1 ICMSF MICROORGANISM IN FOODS. 1. 2ND. EDITION PAG. 126-128 VERSION ORIGINAL REIMPRESO 1988 (CON REVISION) // ICMSF MICROORGANISMOS DE LOS ALIMENTOS 1 2DA. ED. PÁG. 132-134 REIMPRESIÓN 2000
LE-002-1 | 15765 | 2024-11-26 | CALLAO | MICROBIOLÓGICAS | NUMERACIÓN DE COLIFORMES (NMP) | SALSAS Y SOPAS | - | - | COLIFORM BACTERIA ENUMERATION OF COLIFORMS; DETERMINATION OF MOST PROBABLE NUMBER (MPN) METHOD1 // RECUENTO DE COLIFORMES: TÉCNICA DEL NÚMERO MÁS PROBABLE (NMP) MÉTODO 1 ICMSF MICROORGANISM IN FOODS. 1. 2ND. EDITION PAG. 126-128 VERSION ORIGINAL REIMPRESO 1988 (CON REVISION) // ICMSF MICROORGANISMOS DE LOS ALIMENTOS 1 2DA. ED. PÁG. 132-134 REIMPRESIÓN 2000
LE-002-1 | 15766 | 2024-11-26 | CALLAO | MICROBIOLÓGICAS | NUMERACIÓN DE COLIFORMES TERMOTOLERANTES | ACEITES Y GRASAS | - | - | DÉNOMBREMENT DES COLIFORMES THERMOTOLÉRANTS PAR COMPTAGE DES COLONIES OBTENUES À 44 °C NF V08-060
LE-002-1 | 15767 | 2024-11-26 | CALLAO | MICROBIOLÓGICAS | NUMERACIÓN DE COLIFORMES TERMOTOLERANTES | ALIMENTOS PREPARADOS | - | - | DÉNOMBREMENT DES COLIFORMES THERMOTOLÉRANTS PAR COMPTAGE DES COLONIES OBTENUES À 44 °C NF V08-060
LE-002-1 | 15768 | 2024-11-26 | CALLAO | MICROBIOLÓGICAS | NUMERACIÓN DE COLIFORMES TERMOTOLERANTES | CEFALÓPODOS | - | - | DÉNOMBREMENT DES COLIFORMES THERMOTOLÉRANTS PAR COMPTAGE DES COLONIES OBTENUES À 44 °C NF V08-060
LE-002-1 | 15769 | 2024-11-26 | CALLAO | MICROBIOLÓGICAS | NUMERACIÓN DE COLIFORMES TERMOTOLERANTES | CRUSTÁCEOS | - | - | DÉNOMBREMENT DES COLIFORMES THERMOTOLÉRANTS PAR COMPTAGE DES COLONIES OBTENUES À 44 °C NF V08-060
LE-002-1 | 15770 | 2024-11-26 | CALLAO | MICROBIOLÓGICAS | NUMERACIÓN DE COLIFORMES TERMOTOLERANTES | HARINA DE PESCADO | - | - | DÉNOMBREMENT DES COLIFORMES THERMOTOLÉRANTS PAR COMPTAGE DES COLONIES OBTENUES À 44 °C NF V08-060
LE-002-1 | 15771 | 2024-11-26 | CALLAO | MICROBIOLÓGICAS | NUMERACIÓN DE COLIFORMES TERMOTOLERANTES | MOLUSCOS BIVALVOS | - | - | DÉNOMBREMENT DES COLIFORMES THERMOTOLÉRANTS PAR COMPTAGE DES COLONIES OBTENUES À 44 °C NF V08-060
LE-002-1 | 15772 | 2024-11-26 | CALLAO | MICROBIOLÓGICAS | NUMERACIÓN DE COLIFORMES TERMOTOLERANTES | PESCADO CONGELADO | - | - | DÉNOMBREMENT DES COLIFORMES THERMOTOLÉRANTS PAR COMPTAGE DES COLONIES OBTENUES À 44 °C NF V08-060
LE-002-1 | 15773 | 2024-11-26 | CALLAO | MICROBIOLÓGICAS | NUMERACIÓN DE COLIFORMES TOTALES (NMP) | ACEITES Y GRASAS | - | - | ENUMERATION OF ESCHERICHIA COLI AND THE COLIFORM BACTERIA. CONVENTIONAL METHOD FOR DETERMINING COLIFORMS AND E. COLI. FDA/BAM ONLINE 8TH ED. REV. A / 1998. OCTOBER 2020. CHAPTER 4 ITEM C, D
LE-002-1 | 15774 | 2024-11-26 | CALLAO | MICROBIOLÓGICAS | NUMERACIÓN DE COLIFORMES TOTALES (NMP) | ADITIVOS PARA USO ALIMENTARIO O USO INDUSTRIAL | - | - | ENUMERATION OF ESCHERICHIA COLI AND THE COLIFORM BACTERIA. CONVENTIONAL METHOD FOR DETERMINING COLIFORMS AND E. COLI. FDA/BAM ONLINE 8TH ED. REV. A / 1998. OCTOBER 2020. CHAPTER 4 ITEM C, D
LE-002-1 | 15775 | 2024-11-26 | CALLAO | MICROBIOLÓGICAS | NUMERACIÓN DE COLIFORMES TOTALES (NMP) | AGUA DE BEBIDA | - | - | ENUMERATION OF ESCHERICHIA COLI AND THE COLIFORM BACTERIA. CONVENTIONAL METHOD FOR DETERMINING COLIFORMS AND E. COLI. FDA/BAM ONLINE 8TH ED. REV. A / 1998. OCTOBER 2020. CHAPTER 4 ITEM C, D
LE-002-1 | 15776 | 2024-11-26 | CALLAO | MICROBIOLÓGICAS | NUMERACIÓN DE COLIFORMES TOTALES (NMP) | ALIMENTOS BALANCEADOS (ANIMALES) | - | - | ENUMERATION OF ESCHERICHIA COLI AND THE COLIFORM BACTERIA. CONVENTIONAL METHOD FOR DETERMINING COLIFORMS AND E. COLI. FDA/BAM ONLINE 8TH ED. REV. A / 1998. OCTOBER 2020. CHAPTER 4 ITEM C, D
LE-002-1 | 15777 | 2024-11-26 | CALLAO | MICROBIOLÓGICAS | NUMERACIÓN DE COLIFORMES TOTALES (NMP) | ALIMENTOS PREPARADOS | - | - | ENUMERATION OF ESCHERICHIA COLI AND THE COLIFORM BACTERIA. CONVENTIONAL METHOD FOR DETERMINING COLIFORMS AND E. COLI. FDA/BAM ONLINE 8TH ED. REV. A / 1998. OCTOBER 2020. CHAPTER 4 ITEM C, D
LE-002-1 | 15778 | 2024-11-26 | CALLAO | MICROBIOLÓGICAS | NUMERACIÓN DE COLIFORMES TOTALES (NMP) | BEBIDAS | - | - | ENUMERATION OF ESCHERICHIA COLI AND THE COLIFORM BACTERIA. CONVENTIONAL METHOD FOR DETERMINING COLIFORMS AND E. COLI. FDA/BAM ONLINE 8TH ED. REV. A / 1998. OCTOBER 2020. CHAPTER 4 ITEM C, D
LE-002-1 | 15779 | 2024-11-26 | CALLAO | MICROBIOLÓGICAS | NUMERACIÓN DE COLIFORMES TOTALES (NMP) | CARNE Y PRODUCTOS CÁRNICOS | - | - | ENUMERATION OF ESCHERICHIA COLI AND THE COLIFORM BACTERIA. CONVENTIONAL METHOD FOR DETERMINING COLIFORMS AND E. COLI. FDA/BAM ONLINE 8TH ED. REV. A / 1998. OCTOBER 2020. CHAPTER 4 ITEM C, D
LE-002-1 | 15780 | 2024-11-26 | CALLAO | MICROBIOLÓGICAS | NUMERACIÓN DE COLIFORMES TOTALES (NMP) | ESPECIAS, CONDIMENTOS Y SALSAS | - | - | ENUMERATION OF ESCHERICHIA COLI AND THE COLIFORM BACTERIA. CONVENTIONAL METHOD FOR DETERMINING COLIFORMS AND E. COLI. FDA/BAM ONLINE 8TH ED. REV. A / 1998. OCTOBER 2020. CHAPTER 4 ITEM C, D
LE-002-1 | 15781 | 2024-11-26 | CALLAO | MICROBIOLÓGICAS | NUMERACIÓN DE COLIFORMES TOTALES (NMP) | FRUTAS, HORTALIZAS, PRODUCTOS PROCESADOS Y OTROS VEGETALES | - | - | ENUMERATION OF ESCHERICHIA COLI AND THE COLIFORM BACTERIA. CONVENTIONAL METHOD FOR DETERMINING COLIFORMS AND E. COLI. FDA/BAM ONLINE 8TH ED. REV. A / 1998. OCTOBER 2020. CHAPTER 4 ITEM C, D
LE-002-1 | 15782 | 2024-11-26 | CALLAO | MICROBIOLÓGICAS | NUMERACIÓN DE COLIFORMES TOTALES (NMP) | GRANOS DE CEREALES, LEGUMINOSAS, QUENOPODIÁCEAS Y DERIVADOS | - | - | ENUMERATION OF ESCHERICHIA COLI AND THE COLIFORM BACTERIA. CONVENTIONAL METHOD FOR DETERMINING COLIFORMS AND E. COLI. FDA/BAM ONLINE 8TH ED. REV. A / 1998. OCTOBER 2020. CHAPTER 4 ITEM C, D
LE-002-1 | 15783 | 2024-11-26 | CALLAO | MICROBIOLÓGICAS | NUMERACIÓN DE COLIFORMES TOTALES (NMP) | HARINA DE PESCADO | - | - | ENUMERATION OF ESCHERICHIA COLI AND THE COLIFORM BACTERIA. CONVENTIONAL METHOD FOR DETERMINING COLIFORMS AND E. COLI. FDA/BAM ONLINE 8TH ED. REV. A / 1998. OCTOBER 2020. CHAPTER 4 ITEM C, D
LE-002-1 | 15784 | 2024-11-26 | CALLAO | MICROBIOLÓGICAS | NUMERACIÓN DE COLIFORMES TOTALES (NMP) | HUEVOS Y OVOPRODUCTOS | - | - | ENUMERATION OF ESCHERICHIA COLI AND THE COLIFORM BACTERIA. CONVENTIONAL METHOD FOR DETERMINING COLIFORMS AND E. COLI. FDA/BAM ONLINE 8TH ED. REV. A / 1998. OCTOBER 2020. CHAPTER 4 ITEM C, D
LE-002-1 | 15785 | 2024-11-26 | CALLAO | MICROBIOLÓGICAS | NUMERACIÓN DE COLIFORMES TOTALES (NMP) | LECHE Y PRODUCTOS LÁCTEOS | - | - | ENUMERATION OF ESCHERICHIA COLI AND THE COLIFORM BACTERIA. CONVENTIONAL METHOD FOR DETERMINING COLIFORMS AND E. COLI. FDA/BAM ONLINE 8TH ED. REV. A / 1998. OCTOBER 2020. CHAPTER 4 ITEM C, D
LE-002-1 | 15786 | 2024-11-26 | CALLAO | MICROBIOLÓGICAS | NUMERACIÓN DE COLIFORMES TOTALES (NMP) | PESCADO CONGELADO | - | - | ENUMERATION OF ESCHERICHIA COLI AND THE COLIFORM BACTERIA. CONVENTIONAL METHOD FOR DETERMINING COLIFORMS AND E. COLI. FDA/BAM ONLINE 8TH ED. REV. A / 1998. OCTOBER 2020. CHAPTER 4 ITEM C, D
LE-002-1 | 15787 | 2024-11-26 | CALLAO | MICROBIOLÓGICAS | NUMERACIÓN DE COLIFORMES TOTALES (NMP) | PESCADO FRESCO | - | - | ENUMERATION OF ESCHERICHIA COLI AND THE COLIFORM BACTERIA. CONVENTIONAL METHOD FOR DETERMINING COLIFORMS AND E. COLI. FDA/BAM ONLINE 8TH ED. REV. A / 1998. OCTOBER 2020. CHAPTER 4 ITEM C, D
LE-002-1 | 15788 | 2024-11-26 | CALLAO | MICROBIOLÓGICAS | NUMERACIÓN DE COLIFORMES TOTALES (NMP) | PRODUCTOS DE CONFITERÍA | - | - | ENUMERATION OF ESCHERICHIA COLI AND THE COLIFORM BACTERIA. CONVENTIONAL METHOD FOR DETERMINING COLIFORMS AND E. COLI. FDA/BAM ONLINE 8TH ED. REV. A / 1998. OCTOBER 2020. CHAPTER 4 ITEM C, D
LE-002-1 | 15789 | 2024-11-26 | CALLAO | MICROBIOLÓGICAS | NUMERACIÓN DE COLIFORMES TOTALES (NMP) | PRODUCTOS DE PANADERÍA, PASTELERÍA Y GALLETERÍA | - | - | ENUMERATION OF ESCHERICHIA COLI AND THE COLIFORM BACTERIA. CONVENTIONAL METHOD FOR DETERMINING COLIFORMS AND E. COLI. FDA/BAM ONLINE 8TH ED. REV. A / 1998. OCTOBER 2020. CHAPTER 4 ITEM C, D
LE-002-1 | 15790 | 2024-11-26 | CALLAO | MICROBIOLÓGICAS | NUMERACIÓN DE COLIFORMES TOTALES (NMP) | PRODUCTOS DESHIDRATADOS: LIOFILIZADOS O CONCENTRADOS Y MEZCLAS | - | - | ENUMERATION OF ESCHERICHIA COLI AND THE COLIFORM BACTERIA. CONVENTIONAL METHOD FOR DETERMINING COLIFORMS AND E. COLI. FDA/BAM ONLINE 8TH ED. REV. A / 1998. OCTOBER 2020. CHAPTER 4 ITEM C, D
LE-002-1 | 15791 | 2024-11-26 | CALLAO | MICROBIOLÓGICAS | NUMERACIÓN DE COLIFORMES TOTALES (NMP) | SAL | - | - | ENUMERATION OF ESCHERICHIA COLI AND THE COLIFORM BACTERIA. CONVENTIONAL METHOD FOR DETERMINING COLIFORMS AND E. COLI. FDA/BAM ONLINE 8TH ED. REV. A / 1998. OCTOBER 2020. CHAPTER 4 ITEM C, D
LE-002-1 | 15792 | 2024-11-26 | CALLAO | MICROBIOLÓGICAS | NUMERACIÓN DE COLIFORMES TOTALES (NMP) | AGUA DE CALDERAS | - | - | MULTIPLE-TUBE FERMENTATION TECHNIQUE FOR MEMBERS OF THE COLIFORM GROUP. STANDARD TOTAL COLIFORM FERMENTATION TECHNIQUE SMEWW-APHA-AWWA-WEF PART 9221B, 24TH ED. (INCLUYE MUESTREO)
LE-002-1 | 15793 | 2024-11-26 | CALLAO | MICROBIOLÓGICAS | NUMERACIÓN DE COLIFORMES TOTALES (NMP) | AGUA DE CIRCULACIÓN O ENFRIAMIENTO | - | - | MULTIPLE-TUBE FERMENTATION TECHNIQUE FOR MEMBERS OF THE COLIFORM GROUP. STANDARD TOTAL COLIFORM FERMENTATION TECHNIQUE SMEWW-APHA-AWWA-WEF PART 9221B, 24TH ED. (INCLUYE MUESTREO)
LE-002-1 | 15794 | 2024-11-26 | CALLAO | MICROBIOLÓGICAS | NUMERACIÓN DE COLIFORMES TOTALES (NMP) | AGUA NATURAL | - | - | MULTIPLE-TUBE FERMENTATION TECHNIQUE FOR MEMBERS OF THE COLIFORM GROUP. STANDARD TOTAL COLIFORM FERMENTATION TECHNIQUE SMEWW-APHA-AWWA-WEF PART 9221B, 24TH ED. (INCLUYE MUESTREO)
LE-002-1 | 15795 | 2024-11-26 | CALLAO | MICROBIOLÓGICAS | NUMERACIÓN DE COLIFORMES TOTALES (NMP) | AGUA PARA USO Y CONSUMO HUMANO | - | - | MULTIPLE-TUBE FERMENTATION TECHNIQUE FOR MEMBERS OF THE COLIFORM GROUP. STANDARD TOTAL COLIFORM FERMENTATION TECHNIQUE SMEWW-APHA-AWWA-WEF PART 9221B, 24TH ED. (INCLUYE MUESTREO)
LE-002-1 | 15796 | 2024-11-26 | CALLAO | MICROBIOLÓGICAS | NUMERACIÓN DE COLIFORMES TOTALES (NMP) | AGUA PURIFICADA | - | - | MULTIPLE-TUBE FERMENTATION TECHNIQUE FOR MEMBERS OF THE COLIFORM GROUP. STANDARD TOTAL COLIFORM FERMENTATION TECHNIQUE SMEWW-APHA-AWWA-WEF PART 9221B, 24TH ED. (INCLUYE MUESTREO)
LE-002-1 | 15797 | 2024-11-26 | CALLAO | MICROBIOLÓGICAS | NUMERACIÓN DE COLIFORMES TOTALES (NMP) | AGUA RESIDUAL | - | - | MULTIPLE-TUBE FERMENTATION TECHNIQUE FOR MEMBERS OF THE COLIFORM GROUP. STANDARD TOTAL COLIFORM FERMENTATION TECHNIQUE SMEWW-APHA-AWWA-WEF PART 9221B, 24TH ED. (INCLUYE MUESTREO)
LE-002-1 | 15798 | 2024-11-26 | CALLAO | MICROBIOLÓGICAS | NUMERACIÓN DE COLIFORMES TOTALES (NMP) | AGUA SALINA | - | - | MULTIPLE-TUBE FERMENTATION TECHNIQUE FOR MEMBERS OF THE COLIFORM GROUP. STANDARD TOTAL COLIFORM FERMENTATION TECHNIQUE SMEWW-APHA-AWWA-WEF PART 9221B, 24TH ED. (INCLUYE MUESTREO)
LE-002-1 | 15799 | 2024-11-26 | CALLAO | MICROBIOLÓGICAS | NUMERACION DE E. COLI (MÉTODO DEL MEDIO SÓLIDO) | ACEITES Y GRASAS | - | - | ENUMERATION OF ESCHERICHIA COLI AND THE COLIFORM BACTERIA: SOLID MEDIUM METHOD - COLIFORMS FDA/BAM ONLINE 8TH ED. REV. A / 1998. OCTOBER 2020. CHAPTER 4 ITEM G
LE-002-1 | 15800 | 2024-11-26 | CALLAO | MICROBIOLÓGICAS | NUMERACION DE E. COLI (MÉTODO DEL MEDIO SÓLIDO) | ADITIVOS ALIMENTARIOS | - | - | ENUMERATION OF ESCHERICHIA COLI AND THE COLIFORM BACTERIA: SOLID MEDIUM METHOD - COLIFORMS FDA/BAM ONLINE 8TH ED. REV. A / 1998. OCTOBER 2020. CHAPTER 4 ITEM G
LE-002-1 | 15801 | 2024-11-26 | CALLAO | MICROBIOLÓGICAS | NUMERACION DE E. COLI (MÉTODO DEL MEDIO SÓLIDO) | ALIMENTO BALANCEADO | - | - | ENUMERATION OF ESCHERICHIA COLI AND THE COLIFORM BACTERIA: SOLID MEDIUM METHOD - COLIFORMS FDA/BAM ONLINE 8TH ED. REV. A / 1998. OCTOBER 2020. CHAPTER 4 ITEM G
LE-002-1 | 15802 | 2024-11-26 | CALLAO | MICROBIOLÓGICAS | NUMERACION DE E. COLI (MÉTODO DEL MEDIO SÓLIDO) | ALIMENTOS PREPARADOS | - | - | ENUMERATION OF ESCHERICHIA COLI AND THE COLIFORM BACTERIA: SOLID MEDIUM METHOD - COLIFORMS FDA/BAM ONLINE 8TH ED. REV. A / 1998. OCTOBER 2020. CHAPTER 4 ITEM G
LE-002-1 | 15803 | 2024-11-26 | CALLAO | MICROBIOLÓGICAS | NUMERACION DE E. COLI (MÉTODO DEL MEDIO SÓLIDO) | APERITIVOS LISTOS PARA EL CONSUMO | - | - | ENUMERATION OF ESCHERICHIA COLI AND THE COLIFORM BACTERIA: SOLID MEDIUM METHOD - COLIFORMS FDA/BAM ONLINE 8TH ED. REV. A / 1998. OCTOBER 2020. CHAPTER 4 ITEM G
LE-002-1 | 15804 | 2024-11-26 | CALLAO | MICROBIOLÓGICAS | NUMERACION DE E. COLI (MÉTODO DEL MEDIO SÓLIDO) | BEBIDAS | - | - | ENUMERATION OF ESCHERICHIA COLI AND THE COLIFORM BACTERIA: SOLID MEDIUM METHOD - COLIFORMS FDA/BAM ONLINE 8TH ED. REV. A / 1998. OCTOBER 2020. CHAPTER 4 ITEM G
LE-002-1 | 15805 | 2024-11-26 | CALLAO | MICROBIOLÓGICAS | NUMERACION DE E. COLI (MÉTODO DEL MEDIO SÓLIDO) | CARNE Y PRODUCTOS CÁRNICOS | - | - | ENUMERATION OF ESCHERICHIA COLI AND THE COLIFORM BACTERIA: SOLID MEDIUM METHOD - COLIFORMS FDA/BAM ONLINE 8TH ED. REV. A / 1998. OCTOBER 2020. CHAPTER 4 ITEM G
LE-002-1 | 15806 | 2024-11-26 | CALLAO | MICROBIOLÓGICAS | NUMERACION DE E. COLI (MÉTODO DEL MEDIO SÓLIDO) | CEFALÓPODOS | - | - | ENUMERATION OF ESCHERICHIA COLI AND THE COLIFORM BACTERIA: SOLID MEDIUM METHOD - COLIFORMS FDA/BAM ONLINE 8TH ED. REV. A / 1998. OCTOBER 2020. CHAPTER 4 ITEM G
LE-002-1 | 15807 | 2024-11-26 | CALLAO | MICROBIOLÓGICAS | NUMERACION DE E. COLI (MÉTODO DEL MEDIO SÓLIDO) | ESPECIAS, CONDIMENTOS Y SALSAS | - | - | ENUMERATION OF ESCHERICHIA COLI AND THE COLIFORM BACTERIA: SOLID MEDIUM METHOD - COLIFORMS FDA/BAM ONLINE 8TH ED. REV. A / 1998. OCTOBER 2020. CHAPTER 4 ITEM G
LE-002-1 | 15808 | 2024-11-26 | CALLAO | MICROBIOLÓGICAS | NUMERACION DE E. COLI (MÉTODO DEL MEDIO SÓLIDO) | ESTIMULANTES Y FRUITIVOS | - | - | ENUMERATION OF ESCHERICHIA COLI AND THE COLIFORM BACTERIA: SOLID MEDIUM METHOD - COLIFORMS FDA/BAM ONLINE 8TH ED. REV. A / 1998. OCTOBER 2020. CHAPTER 4 ITEM G
LE-002-1 | 15809 | 2024-11-26 | CALLAO | MICROBIOLÓGICAS | NUMERACION DE E. COLI (MÉTODO DEL MEDIO SÓLIDO) | FRUTAS, HORTALIZAS, PRODUCTOS PROCESADOS Y OTROS VEGETALES | - | - | ENUMERATION OF ESCHERICHIA COLI AND THE COLIFORM BACTERIA: SOLID MEDIUM METHOD - COLIFORMS FDA/BAM ONLINE 8TH ED. REV. A / 1998. OCTOBER 2020. CHAPTER 4 ITEM G
LE-002-1 | 15810 | 2024-11-26 | CALLAO | MICROBIOLÓGICAS | NUMERACION DE E. COLI (MÉTODO DEL MEDIO SÓLIDO) | GASTERÓPODOS | - | - | ENUMERATION OF ESCHERICHIA COLI AND THE COLIFORM BACTERIA: SOLID MEDIUM METHOD - COLIFORMS FDA/BAM ONLINE 8TH ED. REV. A / 1998. OCTOBER 2020. CHAPTER 4 ITEM G
LE-002-1 | 15811 | 2024-11-26 | CALLAO | MICROBIOLÓGICAS | NUMERACION DE E. COLI (MÉTODO DEL MEDIO SÓLIDO) | GRANOS DE CEREALES, LEGUMINOSAS, QUENOPODIÁCEAS Y DERIVADOS | - | - | ENUMERATION OF ESCHERICHIA COLI AND THE COLIFORM BACTERIA: SOLID MEDIUM METHOD - COLIFORMS FDA/BAM ONLINE 8TH ED. REV. A / 1998. OCTOBER 2020. CHAPTER 4 ITEM G
LE-002-1 | 15812 | 2024-11-26 | CALLAO | MICROBIOLÓGICAS | NUMERACION DE E. COLI (MÉTODO DEL MEDIO SÓLIDO) | HUEVOS Y OVOPRODUCTOS | - | - | ENUMERATION OF ESCHERICHIA COLI AND THE COLIFORM BACTERIA: SOLID MEDIUM METHOD - COLIFORMS FDA/BAM ONLINE 8TH ED. REV. A / 1998. OCTOBER 2020. CHAPTER 4 ITEM G
LE-002-1 | 15813 | 2024-11-26 | CALLAO | MICROBIOLÓGICAS | NUMERACION DE E. COLI (MÉTODO DEL MEDIO SÓLIDO) | LECHE Y PRODUCTOS LÁCTEOS | - | - | ENUMERATION OF ESCHERICHIA COLI AND THE COLIFORM BACTERIA: SOLID MEDIUM METHOD - COLIFORMS FDA/BAM ONLINE 8TH ED. REV. A / 1998. OCTOBER 2020. CHAPTER 4 ITEM G
LE-002-1 | 15814 | 2024-11-26 | CALLAO | MICROBIOLÓGICAS | NUMERACION DE E. COLI (MÉTODO DEL MEDIO SÓLIDO) | PRODUCTOS DE CONFITERÍA | - | - | ENUMERATION OF ESCHERICHIA COLI AND THE COLIFORM BACTERIA: SOLID MEDIUM METHOD - COLIFORMS FDA/BAM ONLINE 8TH ED. REV. A / 1998. OCTOBER 2020. CHAPTER 4 ITEM G
LE-002-1 | 15815 | 2024-11-26 | CALLAO | MICROBIOLÓGICAS | NUMERACION DE E. COLI (MÉTODO DEL MEDIO SÓLIDO) | PRODUCTOS DE PANADERÍA, PASTELERÍA Y GALLETERÍA | - | - | ENUMERATION OF ESCHERICHIA COLI AND THE COLIFORM BACTERIA: SOLID MEDIUM METHOD - COLIFORMS FDA/BAM ONLINE 8TH ED. REV. A / 1998. OCTOBER 2020. CHAPTER 4 ITEM G
LE-002-1 | 15816 | 2024-11-26 | CALLAO | MICROBIOLÓGICAS | NUMERACION DE E. COLI (MÉTODO DEL MEDIO SÓLIDO) | PRODUCTOS NATURALES Y DERIVADOS | - | - | ENUMERATION OF ESCHERICHIA COLI AND THE COLIFORM BACTERIA: SOLID MEDIUM METHOD - COLIFORMS FDA/BAM ONLINE 8TH ED. REV. A / 1998. OCTOBER 2020. CHAPTER 4 ITEM G
LE-002-1 | 15817 | 2024-11-26 | CALLAO | MICROBIOLÓGICAS | NUMERACIÓN DE E. COLI (NMP) | ADITIVOS PARA USO ALIMENTARIO O USO INDUSTRIAL | - | - | COLIFORM BACTERIA. IDENTIFICATION TESTS FOR COLIFORM ORGANISMS: THE IMVIC PATTERN // PRUEBAS DE IDENTIFICACIÓN DE ORGANISMOS COLIFORMES: IMVIC ICMSF MICROORGANISM IN FOODS 1. VOL. I; 2ND EDITION PÁG. 133-136 VERSION ORIGINAL REIMPRESO 1988 (CON REVISION) ICMSF MICROORGANISMOS DE LOS ALIMENTOS 1 2A. ED.. PÁG. 139 - 142 REIMPRESIÓN 2000
LE-002-1 | 15818 | 2024-11-26 | CALLAO | MICROBIOLÓGICAS | NUMERACIÓN DE E. COLI (NMP) | ALIMENTOS A BASE DE CEREALES | - | - | COLIFORM BACTERIA. IDENTIFICATION TESTS FOR COLIFORM ORGANISMS: THE IMVIC PATTERN // PRUEBAS DE IDENTIFICACIÓN DE ORGANISMOS COLIFORMES: IMVIC ICMSF MICROORGANISM IN FOODS 1. VOL. I; 2ND EDITION PÁG. 133-136 VERSION ORIGINAL REIMPRESO 1988 (CON REVISION) ICMSF MICROORGANISMOS DE LOS ALIMENTOS 1 2A. ED.. PÁG. 139 - 142 REIMPRESIÓN 2000
LE-002-1 | 15819 | 2024-11-26 | CALLAO | MICROBIOLÓGICAS | NUMERACIÓN DE E. COLI (NMP) | ALIMENTOS PREPARADOS | - | - | COLIFORM BACTERIA. IDENTIFICATION TESTS FOR COLIFORM ORGANISMS: THE IMVIC PATTERN // PRUEBAS DE IDENTIFICACIÓN DE ORGANISMOS COLIFORMES: IMVIC ICMSF MICROORGANISM IN FOODS 1. VOL. I; 2ND EDITION PÁG. 133-136 VERSION ORIGINAL REIMPRESO 1988 (CON REVISION) ICMSF MICROORGANISMOS DE LOS ALIMENTOS 1 2A. ED.. PÁG. 139 - 142 REIMPRESIÓN 2000
LE-002-1 | 15820 | 2024-11-26 | CALLAO | MICROBIOLÓGICAS | NUMERACIÓN DE E. COLI (NMP) | BEBIDAS ALCOHÓLICAS | - | - | COLIFORM BACTERIA. IDENTIFICATION TESTS FOR COLIFORM ORGANISMS: THE IMVIC PATTERN // PRUEBAS DE IDENTIFICACIÓN DE ORGANISMOS COLIFORMES: IMVIC ICMSF MICROORGANISM IN FOODS 1. VOL. I; 2ND EDITION PÁG. 133-136 VERSION ORIGINAL REIMPRESO 1988 (CON REVISION) ICMSF MICROORGANISMOS DE LOS ALIMENTOS 1 2A. ED.. PÁG. 139 - 142 REIMPRESIÓN 2000
LE-002-1 | 15821 | 2024-11-26 | CALLAO | MICROBIOLÓGICAS | NUMERACIÓN DE E. COLI (NMP) | BEBIDAS NO ALCOHÓLICAS | - | - | COLIFORM BACTERIA. IDENTIFICATION TESTS FOR COLIFORM ORGANISMS: THE IMVIC PATTERN // PRUEBAS DE IDENTIFICACIÓN DE ORGANISMOS COLIFORMES: IMVIC ICMSF MICROORGANISM IN FOODS 1. VOL. I; 2ND EDITION PÁG. 133-136 VERSION ORIGINAL REIMPRESO 1988 (CON REVISION) ICMSF MICROORGANISMOS DE LOS ALIMENTOS 1 2A. ED.. PÁG. 139 - 142 REIMPRESIÓN 2000
LE-002-1 | 15822 | 2024-11-26 | CALLAO | MICROBIOLÓGICAS | NUMERACIÓN DE E. COLI (NMP) | CARNE Y PRODUCTOS CÁRNICOS | - | - | COLIFORM BACTERIA. IDENTIFICATION TESTS FOR COLIFORM ORGANISMS: THE IMVIC PATTERN // PRUEBAS DE IDENTIFICACIÓN DE ORGANISMOS COLIFORMES: IMVIC ICMSF MICROORGANISM IN FOODS 1. VOL. I; 2ND EDITION PÁG. 133-136 VERSION ORIGINAL REIMPRESO 1988 (CON REVISION) ICMSF MICROORGANISMOS DE LOS ALIMENTOS 1 2A. ED.. PÁG. 139 - 142 REIMPRESIÓN 2000
LE-002-1 | 15823 | 2024-11-26 | CALLAO | MICROBIOLÓGICAS | NUMERACIÓN DE E. COLI (NMP) | CEREALES | - | - | COLIFORM BACTERIA. IDENTIFICATION TESTS FOR COLIFORM ORGANISMS: THE IMVIC PATTERN // PRUEBAS DE IDENTIFICACIÓN DE ORGANISMOS COLIFORMES: IMVIC ICMSF MICROORGANISM IN FOODS 1. VOL. I; 2ND EDITION PÁG. 133-136 VERSION ORIGINAL REIMPRESO 1988 (CON REVISION) ICMSF MICROORGANISMOS DE LOS ALIMENTOS 1 2A. ED.. PÁG. 139 - 142 REIMPRESIÓN 2000
LE-002-1 | 15824 | 2024-11-26 | CALLAO | MICROBIOLÓGICAS | NUMERACIÓN DE E. COLI (NMP) | ESPECIAS Y CONDIMENTOS | - | - | COLIFORM BACTERIA. IDENTIFICATION TESTS FOR COLIFORM ORGANISMS: THE IMVIC PATTERN // PRUEBAS DE IDENTIFICACIÓN DE ORGANISMOS COLIFORMES: IMVIC ICMSF MICROORGANISM IN FOODS 1. VOL. I; 2ND EDITION PÁG. 133-136 VERSION ORIGINAL REIMPRESO 1988 (CON REVISION) ICMSF MICROORGANISMOS DE LOS ALIMENTOS 1 2A. ED.. PÁG. 139 - 142 REIMPRESIÓN 2000
LE-002-1 | 15825 | 2024-11-26 | CALLAO | MICROBIOLÓGICAS | NUMERACIÓN DE E. COLI (NMP) | FRUTAS, HORTALIZAS, PRODUCTOS PROCESADOS Y OTROS VEGETALES | - | - | COLIFORM BACTERIA. IDENTIFICATION TESTS FOR COLIFORM ORGANISMS: THE IMVIC PATTERN // PRUEBAS DE IDENTIFICACIÓN DE ORGANISMOS COLIFORMES: IMVIC ICMSF MICROORGANISM IN FOODS 1. VOL. I; 2ND EDITION PÁG. 133-136 VERSION ORIGINAL REIMPRESO 1988 (CON REVISION) ICMSF MICROORGANISMOS DE LOS ALIMENTOS 1 2A. ED.. PÁG. 139 - 142 REIMPRESIÓN 2000
LE-002-1 | 15826 | 2024-11-26 | CALLAO | MICROBIOLÓGICAS | NUMERACIÓN DE E. COLI (NMP) | HUEVOS Y OVOPRODUCTOS | - | - | COLIFORM BACTERIA. IDENTIFICATION TESTS FOR COLIFORM ORGANISMS: THE IMVIC PATTERN // PRUEBAS DE IDENTIFICACIÓN DE ORGANISMOS COLIFORMES: IMVIC ICMSF MICROORGANISM IN FOODS 1. VOL. I; 2ND EDITION PÁG. 133-136 VERSION ORIGINAL REIMPRESO 1988 (CON REVISION) ICMSF MICROORGANISMOS DE LOS ALIMENTOS 1 2A. ED.. PÁG. 139 - 142 REIMPRESIÓN 2000
LE-002-1 | 15827 | 2024-11-26 | CALLAO | MICROBIOLÓGICAS | NUMERACIÓN DE E. COLI (NMP) | LECHE Y PRODUCTOS LÁCTEOS | - | - | COLIFORM BACTERIA. IDENTIFICATION TESTS FOR COLIFORM ORGANISMS: THE IMVIC PATTERN // PRUEBAS DE IDENTIFICACIÓN DE ORGANISMOS COLIFORMES: IMVIC ICMSF MICROORGANISM IN FOODS 1. VOL. I; 2ND EDITION PÁG. 133-136 VERSION ORIGINAL REIMPRESO 1988 (CON REVISION) ICMSF MICROORGANISMOS DE LOS ALIMENTOS 1 2A. ED.. PÁG. 139 - 142 REIMPRESIÓN 2000
LE-002-1 | 15828 | 2024-11-26 | CALLAO | MICROBIOLÓGICAS | NUMERACIÓN DE E. COLI (NMP) | PESCADO CONGELADO | - | - | COLIFORM BACTERIA. IDENTIFICATION TESTS FOR COLIFORM ORGANISMS: THE IMVIC PATTERN // PRUEBAS DE IDENTIFICACIÓN DE ORGANISMOS COLIFORMES: IMVIC ICMSF MICROORGANISM IN FOODS 1. VOL. I; 2ND EDITION PÁG. 133-136 VERSION ORIGINAL REIMPRESO 1988 (CON REVISION) ICMSF MICROORGANISMOS DE LOS ALIMENTOS 1 2A. ED.. PÁG. 139 - 142 REIMPRESIÓN 2000
LE-002-1 | 15829 | 2024-11-26 | CALLAO | MICROBIOLÓGICAS | NUMERACIÓN DE E. COLI (NMP) | PRODUCTOS DE PANADERÍA, PASTELERÍA Y GALLETERÍA | - | - | COLIFORM BACTERIA. IDENTIFICATION TESTS FOR COLIFORM ORGANISMS: THE IMVIC PATTERN // PRUEBAS DE IDENTIFICACIÓN DE ORGANISMOS COLIFORMES: IMVIC ICMSF MICROORGANISM IN FOODS 1. VOL. I; 2ND EDITION PÁG. 133-136 VERSION ORIGINAL REIMPRESO 1988 (CON REVISION) ICMSF MICROORGANISMOS DE LOS ALIMENTOS 1 2A. ED.. PÁG. 139 - 142 REIMPRESIÓN 2000
LE-002-1 | 15830 | 2024-11-26 | CALLAO | MICROBIOLÓGICAS | NUMERACIÓN DE E. COLI (NMP) | SALSAS Y SOPAS | - | - | COLIFORM BACTERIA. IDENTIFICATION TESTS FOR COLIFORM ORGANISMS: THE IMVIC PATTERN // PRUEBAS DE IDENTIFICACIÓN DE ORGANISMOS COLIFORMES: IMVIC ICMSF MICROORGANISM IN FOODS 1. VOL. I; 2ND EDITION PÁG. 133-136 VERSION ORIGINAL REIMPRESO 1988 (CON REVISION) ICMSF MICROORGANISMOS DE LOS ALIMENTOS 1 2A. ED.. PÁG. 139 - 142 REIMPRESIÓN 2000
LE-002-1 | 15831 | 2024-11-26 | CALLAO | MICROBIOLÓGICAS | NUMERACIÓN DE ENTEROBACTERIACEAE- MÉTODO DE RECUENTO EN PLACA | ACEITES Y GRASAS | - | - | ENTEROBACTERIACEAE: ENUMERATION BY PLATE COUNT // ENTEROBACTERIACEAE: RECUENTO POR SIEMBRA EN PLACA ICMSF MICROORGANISM IN FOODS 1, 2ND EDITION PÁG. 142-143 VERSIÓN ORIGINAL REIMPRESO 1988 (CON REVISIÓN) ICMSF MICROORGANISMOS DE LOS ALIMENTOS 1 2A. ED. PÁG. 149 - 150 REIMPRESIÓN 2000
LE-002-1 | 15832 | 2024-11-26 | CALLAO | MICROBIOLÓGICAS | NUMERACIÓN DE ENTEROBACTERIACEAE- MÉTODO DE RECUENTO EN PLACA | ALIMENTOS A BASE DE CEREALES | - | - | ENTEROBACTERIACEAE: ENUMERATION BY PLATE COUNT // ENTEROBACTERIACEAE: RECUENTO POR SIEMBRA EN PLACA ICMSF MICROORGANISM IN FOODS 1, 2ND EDITION PÁG. 142-143 VERSIÓN ORIGINAL REIMPRESO 1988 (CON REVISIÓN) ICMSF MICROORGANISMOS DE LOS ALIMENTOS 1 2A. ED. PÁG. 149 - 150 REIMPRESIÓN 2000
LE-002-1 | 15833 | 2024-11-26 | CALLAO | MICROBIOLÓGICAS | NUMERACIÓN DE ENTEROBACTERIACEAE- MÉTODO DE RECUENTO EN PLACA | ALIMENTOS PREPARADOS | - | - | ENTEROBACTERIACEAE: ENUMERATION BY PLATE COUNT // ENTEROBACTERIACEAE: RECUENTO POR SIEMBRA EN PLACA ICMSF MICROORGANISM IN FOODS 1, 2ND EDITION PÁG. 142-143 VERSIÓN ORIGINAL REIMPRESO 1988 (CON REVISIÓN) ICMSF MICROORGANISMOS DE LOS ALIMENTOS 1 2A. ED. PÁG. 149 - 150 REIMPRESIÓN 2000
LE-002-1 | 15834 | 2024-11-26 | CALLAO | MICROBIOLÓGICAS | NUMERACIÓN DE ENTEROBACTERIACEAE- MÉTODO DE RECUENTO EN PLACA | AZÚCARES Y PRODUCTOS AZÚCARADOS | - | - | ENTEROBACTERIACEAE: ENUMERATION BY PLATE COUNT // ENTEROBACTERIACEAE: RECUENTO POR SIEMBRA EN PLACA ICMSF MICROORGANISM IN FOODS 1, 2ND EDITION PÁG. 142-143 VERSIÓN ORIGINAL REIMPRESO 1988 (CON REVISIÓN) ICMSF MICROORGANISMOS DE LOS ALIMENTOS 1 2A. ED. PÁG. 149 - 150 REIMPRESIÓN 2000
LE-002-1 | 15835 | 2024-11-26 | CALLAO | MICROBIOLÓGICAS | NUMERACIÓN DE ENTEROBACTERIACEAE- MÉTODO DE RECUENTO EN PLACA | BEBIDAS ALCOHÓLICAS | - | - | ENTEROBACTERIACEAE: ENUMERATION BY PLATE COUNT // ENTEROBACTERIACEAE: RECUENTO POR SIEMBRA EN PLACA ICMSF MICROORGANISM IN FOODS 1, 2ND EDITION PÁG. 142-143 VERSIÓN ORIGINAL REIMPRESO 1988 (CON REVISIÓN) ICMSF MICROORGANISMOS DE LOS ALIMENTOS 1 2A. ED. PÁG. 149 - 150 REIMPRESIÓN 2000
LE-002-1 | 15836 | 2024-11-26 | CALLAO | MICROBIOLÓGICAS | NUMERACIÓN DE ENTEROBACTERIACEAE- MÉTODO DE RECUENTO EN PLACA | BEBIDAS NO ALCOHÓLICAS | - | - | ENTEROBACTERIACEAE: ENUMERATION BY PLATE COUNT // ENTEROBACTERIACEAE: RECUENTO POR SIEMBRA EN PLACA ICMSF MICROORGANISM IN FOODS 1, 2ND EDITION PÁG. 142-143 VERSIÓN ORIGINAL REIMPRESO 1988 (CON REVISIÓN) ICMSF MICROORGANISMOS DE LOS ALIMENTOS 1 2A. ED. PÁG. 149 - 150 REIMPRESIÓN 2000
LE-002-1 | 15837 | 2024-11-26 | CALLAO | MICROBIOLÓGICAS | NUMERACIÓN DE ENTEROBACTERIACEAE- MÉTODO DE RECUENTO EN PLACA | CEREALES | - | - | ENTEROBACTERIACEAE: ENUMERATION BY PLATE COUNT // ENTEROBACTERIACEAE: RECUENTO POR SIEMBRA EN PLACA ICMSF MICROORGANISM IN FOODS 1, 2ND EDITION PÁG. 142-143 VERSIÓN ORIGINAL REIMPRESO 1988 (CON REVISIÓN) ICMSF MICROORGANISMOS DE LOS ALIMENTOS 1 2A. ED. PÁG. 149 - 150 REIMPRESIÓN 2000
LE-002-1 | 15838 | 2024-11-26 | CALLAO | MICROBIOLÓGICAS | NUMERACIÓN DE ENTEROBACTERIACEAE- MÉTODO DE RECUENTO EN PLACA | ESTIMULANTES Y FRUITIVOS | - | - | ENTEROBACTERIACEAE: ENUMERATION BY PLATE COUNT // ENTEROBACTERIACEAE: RECUENTO POR SIEMBRA EN PLACA ICMSF MICROORGANISM IN FOODS 1, 2ND EDITION PÁG. 142-143 VERSIÓN ORIGINAL REIMPRESO 1988 (CON REVISIÓN) ICMSF MICROORGANISMOS DE LOS ALIMENTOS 1 2A. ED. PÁG. 149 - 150 REIMPRESIÓN 2000
LE-002-1 | 15839 | 2024-11-26 | CALLAO | MICROBIOLÓGICAS | NUMERACIÓN DE ENTEROBACTERIACEAE- MÉTODO DE RECUENTO EN PLACA | FRUTAS, HORTALIZAS, PRODUCTOS PROCESADOS Y OTROS VEGETALES | - | - | ENTEROBACTERIACEAE: ENUMERATION BY PLATE COUNT // ENTEROBACTERIACEAE: RECUENTO POR SIEMBRA EN PLACA ICMSF MICROORGANISM IN FOODS 1, 2ND EDITION PÁG. 142-143 VERSIÓN ORIGINAL REIMPRESO 1988 (CON REVISIÓN) ICMSF MICROORGANISMOS DE LOS ALIMENTOS 1 2A. ED. PÁG. 149 - 150 REIMPRESIÓN 2000
LE-002-1 | 15840 | 2024-11-26 | CALLAO | MICROBIOLÓGICAS | NUMERACIÓN DE ENTEROBACTERIACEAE- MÉTODO DE RECUENTO EN PLACA | HARINA DE PESCADO | - | - | ENTEROBACTERIACEAE: ENUMERATION BY PLATE COUNT // ENTEROBACTERIACEAE: RECUENTO POR SIEMBRA EN PLACA ICMSF MICROORGANISM IN FOODS 1, 2ND EDITION PÁG. 142-143 VERSIÓN ORIGINAL REIMPRESO 1988 (CON REVISIÓN) ICMSF MICROORGANISMOS DE LOS ALIMENTOS 1 2A. ED. PÁG. 149 - 150 REIMPRESIÓN 2000
LE-002-1 | 15841 | 2024-11-26 | CALLAO | MICROBIOLÓGICAS | NUMERACIÓN DE ENTEROBACTERIACEAE- MÉTODO DE RECUENTO EN PLACA | LECHE Y PRODUCTOS LÁCTEOS | - | - | ENTEROBACTERIACEAE: ENUMERATION BY PLATE COUNT // ENTEROBACTERIACEAE: RECUENTO POR SIEMBRA EN PLACA ICMSF MICROORGANISM IN FOODS 1, 2ND EDITION PÁG. 142-143 VERSIÓN ORIGINAL REIMPRESO 1988 (CON REVISIÓN) ICMSF MICROORGANISMOS DE LOS ALIMENTOS 1 2A. ED. PÁG. 149 - 150 REIMPRESIÓN 2000
LE-002-1 | 15842 | 2024-11-26 | CALLAO | MICROBIOLÓGICAS | NUMERACIÓN DE ENTEROBACTERIACEAE- MÉTODO DE RECUENTO EN PLACA | MIEL | - | - | ENTEROBACTERIACEAE: ENUMERATION BY PLATE COUNT // ENTEROBACTERIACEAE: RECUENTO POR SIEMBRA EN PLACA ICMSF MICROORGANISM IN FOODS 1, 2ND EDITION PÁG. 142-143 VERSIÓN ORIGINAL REIMPRESO 1988 (CON REVISIÓN) ICMSF MICROORGANISMOS DE LOS ALIMENTOS 1 2A. ED. PÁG. 149 - 150 REIMPRESIÓN 2000
LE-002-1 | 15843 | 2024-11-26 | CALLAO | MICROBIOLÓGICAS | NUMERACIÓN DE ENTEROBACTERIACEAE- MÉTODO DE RECUENTO EN PLACA | PESCADO SALADO | - | - | ENTEROBACTERIACEAE: ENUMERATION BY PLATE COUNT // ENTEROBACTERIACEAE: RECUENTO POR SIEMBRA EN PLACA ICMSF MICROORGANISM IN FOODS 1, 2ND EDITION PÁG. 142-143 VERSIÓN ORIGINAL REIMPRESO 1988 (CON REVISIÓN) ICMSF MICROORGANISMOS DE LOS ALIMENTOS 1 2A. ED. PÁG. 149 - 150 REIMPRESIÓN 2000
LE-002-1 | 15844 | 2024-11-26 | CALLAO | MICROBIOLÓGICAS | NUMERACIÓN DE ENTEROBACTERIACEAE- MÉTODO DE RECUENTO EN PLACA | PIENSOS | - | - | ENTEROBACTERIACEAE: ENUMERATION BY PLATE COUNT // ENTEROBACTERIACEAE: RECUENTO POR SIEMBRA EN PLACA ICMSF MICROORGANISM IN FOODS 1, 2ND EDITION PÁG. 142-143 VERSIÓN ORIGINAL REIMPRESO 1988 (CON REVISIÓN) ICMSF MICROORGANISMOS DE LOS ALIMENTOS 1 2A. ED. PÁG. 149 - 150 REIMPRESIÓN 2000
LE-002-1 | 15845 | 2024-11-26 | CALLAO | MICROBIOLÓGICAS | NUMERACIÓN DE ENTEROBACTERIACEAE- MÉTODO DE RECUENTO EN PLACA | PRODUCTOS DE CONFITERÍA | - | - | ENTEROBACTERIACEAE: ENUMERATION BY PLATE COUNT // ENTEROBACTERIACEAE: RECUENTO POR SIEMBRA EN PLACA ICMSF MICROORGANISM IN FOODS 1, 2ND EDITION PÁG. 142-143 VERSIÓN ORIGINAL REIMPRESO 1988 (CON REVISIÓN) ICMSF MICROORGANISMOS DE LOS ALIMENTOS 1 2A. ED. PÁG. 149 - 150 REIMPRESIÓN 2000
LE-002-1 | 15846 | 2024-11-26 | CALLAO | MICROBIOLÓGICAS | NUMERACIÓN DE ENTEROBACTERIACEAE- MÉTODO DE RECUENTO EN PLACA | PRODUCTOS NATURALES Y DERIVADOS | - | - | ENTEROBACTERIACEAE: ENUMERATION BY PLATE COUNT // ENTEROBACTERIACEAE: RECUENTO POR SIEMBRA EN PLACA ICMSF MICROORGANISM IN FOODS 1, 2ND EDITION PÁG. 142-143 VERSIÓN ORIGINAL REIMPRESO 1988 (CON REVISIÓN) ICMSF MICROORGANISMOS DE LOS ALIMENTOS 1 2A. ED. PÁG. 149 - 150 REIMPRESIÓN 2000
LE-002-1 | 15847 | 2024-11-26 | CALLAO | MICROBIOLÓGICAS | NUMERACIÓN DE ENTEROBACTERIACEAE- MÉTODO DE RECUENTO EN PLACA | SEMICONSERVAS | - | - | ENTEROBACTERIACEAE: ENUMERATION BY PLATE COUNT // ENTEROBACTERIACEAE: RECUENTO POR SIEMBRA EN PLACA ICMSF MICROORGANISM IN FOODS 1, 2ND EDITION PÁG. 142-143 VERSIÓN ORIGINAL REIMPRESO 1988 (CON REVISIÓN) ICMSF MICROORGANISMOS DE LOS ALIMENTOS 1 2A. ED. PÁG. 149 - 150 REIMPRESIÓN 2000
LE-002-1 | 15848 | 2024-11-26 | CALLAO | MICROBIOLÓGICAS | NUMERACIÓN DE ENTEROBACTERIAS POR NMP | CEFALÓPODOS | - | - | MICROBIOLOGY OF THE FOOD CHAIN -- HORIZONTAL METHODS FOR THE DETECTION AND ENUMERATION OF ENTEROBACTERIACEAE -- PART 1: DETECTION OF ENTEROBACTERIACEAE -- ENUMERATION BY MPN TECNIQUE (ANNEX A) ISO 21528-1:2017
LE-002-1 | 15849 | 2024-11-26 | CALLAO | MICROBIOLÓGICAS | NUMERACIÓN DE ENTEROBACTERIAS POR NMP | GASTERÓPODOS | - | - | MICROBIOLOGY OF THE FOOD CHAIN -- HORIZONTAL METHODS FOR THE DETECTION AND ENUMERATION OF ENTEROBACTERIACEAE -- PART 1: DETECTION OF ENTEROBACTERIACEAE -- ENUMERATION BY MPN TECNIQUE (ANNEX A) ISO 21528-1:2017
LE-002-1 | 15850 | 2024-11-26 | CALLAO | MICROBIOLÓGICAS | NUMERACIÓN DE ENTEROBACTERIAS POR NMP | HARINA DE PESCADO | - | - | MICROBIOLOGY OF THE FOOD CHAIN -- HORIZONTAL METHODS FOR THE DETECTION AND ENUMERATION OF ENTEROBACTERIACEAE -- PART 1: DETECTION OF ENTEROBACTERIACEAE -- ENUMERATION BY MPN TECNIQUE (ANNEX A) ISO 21528-1:2017
LE-002-1 | 15851 | 2024-11-26 | CALLAO | MICROBIOLÓGICAS | NUMERACIÓN DE ENTEROBACTERIAS POR NMP | HARINA DE POTA | - | - | MICROBIOLOGY OF THE FOOD CHAIN -- HORIZONTAL METHODS FOR THE DETECTION AND ENUMERATION OF ENTEROBACTERIACEAE -- PART 1: DETECTION OF ENTEROBACTERIACEAE -- ENUMERATION BY MPN TECNIQUE (ANNEX A) ISO 21528-1:2017
LE-002-1 | 15852 | 2024-11-26 | CALLAO | MICROBIOLÓGICAS | NUMERACIÓN DE ENTEROBACTERIAS POR NMP | MOLUSCOS | - | - | MICROBIOLOGY OF THE FOOD CHAIN -- HORIZONTAL METHODS FOR THE DETECTION AND ENUMERATION OF ENTEROBACTERIACEAE -- PART 1: DETECTION OF ENTEROBACTERIACEAE -- ENUMERATION BY MPN TECNIQUE (ANNEX A) ISO 21528-1:2017
LE-002-1 | 15853 | 2024-11-26 | CALLAO | MICROBIOLÓGICAS | NUMERACIÓN DE ENTEROBACTERIAS POR NMP | MOLUSCOS BIVALVOS | - | - | MICROBIOLOGY OF THE FOOD CHAIN -- HORIZONTAL METHODS FOR THE DETECTION AND ENUMERATION OF ENTEROBACTERIACEAE -- PART 1: DETECTION OF ENTEROBACTERIACEAE -- ENUMERATION BY MPN TECNIQUE (ANNEX A) ISO 21528-1:2017
LE-002-1 | 15854 | 2024-11-26 | CALLAO | MICROBIOLÓGICAS | NUMERACIÓN DE ENTEROCOCOS FECALES (Enterococos intestinales) | AGUA DE PROCESO | - | - | FECAL ENTEROCOCCI. MULTIPLE-TUBE TECHNIQUE SMEWW-APHA-AWWA-WEF PART 9230 B, 24TH ED.
LE-002-1 | 15855 | 2024-11-26 | CALLAO | MICROBIOLÓGICAS | NUMERACIÓN DE ENTEROCOCOS FECALES (Enterococos intestinales) | AGUA NATURAL | - | - | FECAL ENTEROCOCCI. MULTIPLE-TUBE TECHNIQUE SMEWW-APHA-AWWA-WEF PART 9230 B, 24TH ED.
LE-002-1 | 15856 | 2024-11-26 | CALLAO | MICROBIOLÓGICAS | NUMERACIÓN DE ENTEROCOCOS FECALES (Enterococos intestinales) | AGUA PARA USO Y CONSUMO HUMANO | - | - | FECAL ENTEROCOCCI. MULTIPLE-TUBE TECHNIQUE SMEWW-APHA-AWWA-WEF PART 9230 B, 24TH ED.
LE-002-1 | 15857 | 2024-11-26 | CALLAO | MICROBIOLÓGICAS | NUMERACIÓN DE ENTEROCOCOS FECALES (Enterococos intestinales) | AGUA RESIDUAL | - | - | FECAL ENTEROCOCCI. MULTIPLE-TUBE TECHNIQUE SMEWW-APHA-AWWA-WEF PART 9230 B, 24TH ED.
LE-002-1 | 15858 | 2024-11-26 | CALLAO | MICROBIOLÓGICAS | NUMERACIÓN DE ENTEROCOCOS FECALES (Enterococos intestinales) | AGUA SALINA | - | - | FECAL ENTEROCOCCI. MULTIPLE-TUBE TECHNIQUE SMEWW-APHA-AWWA-WEF PART 9230 B, 24TH ED.
LE-002-1 | 15859 | 2024-11-26 | CALLAO | MICROBIOLÓGICAS | NUMERACIÓN DE ESCHERICHIA COLI | AGUA DE LAGUNA ARTIFICIAL | - | - | ESCHERICHIA COLI(E.COLI) IN WATER BY MEMBRANE FILTRATION USING MODIFIED MEMBRANE - THERMOTOLERANT ESCHERICHIA COLI AGAR (MODIFIED MTEC) EPA METHOD 1603
LE-002-1 | 15860 | 2024-11-26 | CALLAO | MICROBIOLÓGICAS | NUMERACIÓN DE ESCHERICHIA COLI | AGUA DE PISCINA | - | - | ESCHERICHIA COLI(E.COLI) IN WATER BY MEMBRANE FILTRATION USING MODIFIED MEMBRANE - THERMOTOLERANT ESCHERICHIA COLI AGAR (MODIFIED MTEC) EPA METHOD 1603
LE-002-1 | 15861 | 2024-11-26 | CALLAO | MICROBIOLÓGICAS | NUMERACIÓN DE ESCHERICHIA COLI | AGUA NATURAL | - | - | ESCHERICHIA COLI(E.COLI) IN WATER BY MEMBRANE FILTRATION USING MODIFIED MEMBRANE - THERMOTOLERANT ESCHERICHIA COLI AGAR (MODIFIED MTEC) EPA METHOD 1603
LE-002-1 | 15862 | 2024-11-26 | CALLAO | MICROBIOLÓGICAS | NUMERACIÓN DE ESCHERICHIA COLI | AGUA RESIDUAL | - | - | ESCHERICHIA COLI(E.COLI) IN WATER BY MEMBRANE FILTRATION USING MODIFIED MEMBRANE - THERMOTOLERANT ESCHERICHIA COLI AGAR (MODIFIED MTEC) EPA METHOD 1603
LE-002-1 | 15863 | 2024-11-26 | CALLAO | MICROBIOLÓGICAS | NUMERACIÓN DE ESCHERICHIA COLI | AGUA DE CALDERAS | - | - | MULTIPLE-TUBE FERMENTATION TECHNIQUE FOR MEMBERS OF THE COLIFORM GROUP. ESCHERICHIA COLI PROCEDURE USING FLUOROGENIC SUBSTRATE. ESCHERICHIA COLI TEST (EC-MUG MEDIUM) SMEWW-APHA-AWWA-WEF PART 9221 F.1, 24TH ED. (INCLUYE MUESTREO)
LE-002-1 | 15864 | 2024-11-26 | CALLAO | MICROBIOLÓGICAS | NUMERACIÓN DE ESCHERICHIA COLI | AGUA DE CIRCULACIÓN O ENFRIAMIENTO | - | - | MULTIPLE-TUBE FERMENTATION TECHNIQUE FOR MEMBERS OF THE COLIFORM GROUP. ESCHERICHIA COLI PROCEDURE USING FLUOROGENIC SUBSTRATE. ESCHERICHIA COLI TEST (EC-MUG MEDIUM) SMEWW-APHA-AWWA-WEF PART 9221 F.1, 24TH ED. (INCLUYE MUESTREO)
LE-002-1 | 15865 | 2024-11-26 | CALLAO | MICROBIOLÓGICAS | NUMERACIÓN DE ESCHERICHIA COLI | AGUA NATURAL | - | - | MULTIPLE-TUBE FERMENTATION TECHNIQUE FOR MEMBERS OF THE COLIFORM GROUP. ESCHERICHIA COLI PROCEDURE USING FLUOROGENIC SUBSTRATE. ESCHERICHIA COLI TEST (EC-MUG MEDIUM) SMEWW-APHA-AWWA-WEF PART 9221 F.1, 24TH ED. (INCLUYE MUESTREO)
LE-002-1 | 15866 | 2024-11-26 | CALLAO | MICROBIOLÓGICAS | NUMERACIÓN DE ESCHERICHIA COLI | AGUA PARA USO Y CONSUMO HUMANO | - | - | MULTIPLE-TUBE FERMENTATION TECHNIQUE FOR MEMBERS OF THE COLIFORM GROUP. ESCHERICHIA COLI PROCEDURE USING FLUOROGENIC SUBSTRATE. ESCHERICHIA COLI TEST (EC-MUG MEDIUM) SMEWW-APHA-AWWA-WEF PART 9221 F.1, 24TH ED. (INCLUYE MUESTREO)
LE-002-1 | 15867 | 2024-11-26 | CALLAO | MICROBIOLÓGICAS | NUMERACIÓN DE ESCHERICHIA COLI | AGUA PURIFICADA | - | - | MULTIPLE-TUBE FERMENTATION TECHNIQUE FOR MEMBERS OF THE COLIFORM GROUP. ESCHERICHIA COLI PROCEDURE USING FLUOROGENIC SUBSTRATE. ESCHERICHIA COLI TEST (EC-MUG MEDIUM) SMEWW-APHA-AWWA-WEF PART 9221 F.1, 24TH ED. (INCLUYE MUESTREO)
LE-002-1 | 15868 | 2024-11-26 | CALLAO | MICROBIOLÓGICAS | NUMERACIÓN DE ESCHERICHIA COLI | AGUA RESIDUAL | - | - | MULTIPLE-TUBE FERMENTATION TECHNIQUE FOR MEMBERS OF THE COLIFORM GROUP. ESCHERICHIA COLI PROCEDURE USING FLUOROGENIC SUBSTRATE. ESCHERICHIA COLI TEST (EC-MUG MEDIUM) SMEWW-APHA-AWWA-WEF PART 9221 F.1, 24TH ED. (INCLUYE MUESTREO)
LE-002-1 | 15869 | 2024-11-26 | CALLAO | MICROBIOLÓGICAS | NUMERACIÓN DE ESCHERICHIA COLI | AGUA SALINA | - | - | MULTIPLE-TUBE FERMENTATION TECHNIQUE FOR MEMBERS OF THE COLIFORM GROUP. ESCHERICHIA COLI PROCEDURE USING FLUOROGENIC SUBSTRATE. ESCHERICHIA COLI TEST (EC-MUG MEDIUM) SMEWW-APHA-AWWA-WEF PART 9221 F.1, 24TH ED. (INCLUYE MUESTREO)
LE-002-1 | 15870 | 2024-11-26 | CALLAO | MICROBIOLÓGICAS | NUMERACIÓN DE ESCHERICHIA COLI (NMP) | ACEITES Y GRASAS | - | - | ENUMERATION OF ESCHERICHIA COLI AND THE COLIFORM BACTERIA. CONVENTIONAL METHOD FOR DETERMINING COLIFORMS AND E. COLI FDA/BAM ONLINE 8TH ED. REV. A / 1998. OCTOBER 2020. CHAPTER 4, ITEM I: C, E, F; ITEM IV: A, B, D.
LE-002-1 | 15871 | 2024-11-26 | CALLAO | MICROBIOLÓGICAS | NUMERACIÓN DE ESCHERICHIA COLI (NMP) | ADITIVOS ALIMENTARIOS | - | - | ENUMERATION OF ESCHERICHIA COLI AND THE COLIFORM BACTERIA. CONVENTIONAL METHOD FOR DETERMINING COLIFORMS AND E. COLI FDA/BAM ONLINE 8TH ED. REV. A / 1998. OCTOBER 2020. CHAPTER 4, ITEM I: C, E, F; ITEM IV: A, B, D.
LE-002-1 | 15872 | 2024-11-26 | CALLAO | MICROBIOLÓGICAS | NUMERACIÓN DE ESCHERICHIA COLI (NMP) | AGUA DE BEBIDA | - | - | ENUMERATION OF ESCHERICHIA COLI AND THE COLIFORM BACTERIA. CONVENTIONAL METHOD FOR DETERMINING COLIFORMS AND E. COLI FDA/BAM ONLINE 8TH ED. REV. A / 1998. OCTOBER 2020. CHAPTER 4, ITEM I: C, E, F; ITEM IV: A, B, D.
LE-002-1 | 15873 | 2024-11-26 | CALLAO | MICROBIOLÓGICAS | NUMERACIÓN DE ESCHERICHIA COLI (NMP) | ALIMENTOS PREPARADOS | - | - | ENUMERATION OF ESCHERICHIA COLI AND THE COLIFORM BACTERIA. CONVENTIONAL METHOD FOR DETERMINING COLIFORMS AND E. COLI FDA/BAM ONLINE 8TH ED. REV. A / 1998. OCTOBER 2020. CHAPTER 4, ITEM I: C, E, F; ITEM IV: A, B, D.
LE-002-1 | 15874 | 2024-11-26 | CALLAO | MICROBIOLÓGICAS | NUMERACIÓN DE ESCHERICHIA COLI (NMP) | BEBIDAS | - | - | ENUMERATION OF ESCHERICHIA COLI AND THE COLIFORM BACTERIA. CONVENTIONAL METHOD FOR DETERMINING COLIFORMS AND E. COLI FDA/BAM ONLINE 8TH ED. REV. A / 1998. OCTOBER 2020. CHAPTER 4, ITEM I: C, E, F; ITEM IV: A, B, D.
LE-002-1 | 15875 | 2024-11-26 | CALLAO | MICROBIOLÓGICAS | NUMERACIÓN DE ESCHERICHIA COLI (NMP) | CARNE | - | - | ENUMERATION OF ESCHERICHIA COLI AND THE COLIFORM BACTERIA. CONVENTIONAL METHOD FOR DETERMINING COLIFORMS AND E. COLI FDA/BAM ONLINE 8TH ED. REV. A / 1998. OCTOBER 2020. CHAPTER 4, ITEM I: C, E, F; ITEM IV: A, B, D.
LE-002-1 | 15876 | 2024-11-26 | CALLAO | MICROBIOLÓGICAS | NUMERACIÓN DE ESCHERICHIA COLI (NMP) | CEFALÓPODOS | - | - | ENUMERATION OF ESCHERICHIA COLI AND THE COLIFORM BACTERIA. CONVENTIONAL METHOD FOR DETERMINING COLIFORMS AND E. COLI FDA/BAM ONLINE 8TH ED. REV. A / 1998. OCTOBER 2020. CHAPTER 4, ITEM I: C, E, F; ITEM IV: A, B, D.
LE-002-1 | 15877 | 2024-11-26 | CALLAO | MICROBIOLÓGICAS | NUMERACIÓN DE ESCHERICHIA COLI (NMP) | CEREALES | - | - | ENUMERATION OF ESCHERICHIA COLI AND THE COLIFORM BACTERIA. CONVENTIONAL METHOD FOR DETERMINING COLIFORMS AND E. COLI FDA/BAM ONLINE 8TH ED. REV. A / 1998. OCTOBER 2020. CHAPTER 4, ITEM I: C, E, F; ITEM IV: A, B, D.
LE-002-1 | 15878 | 2024-11-26 | CALLAO | MICROBIOLÓGICAS | NUMERACIÓN DE ESCHERICHIA COLI (NMP) | CRUSTÁCEOS | - | - | ENUMERATION OF ESCHERICHIA COLI AND THE COLIFORM BACTERIA. CONVENTIONAL METHOD FOR DETERMINING COLIFORMS AND E. COLI FDA/BAM ONLINE 8TH ED. REV. A / 1998. OCTOBER 2020. CHAPTER 4, ITEM I: C, E, F; ITEM IV: A, B, D.
LE-002-1 | 15879 | 2024-11-26 | CALLAO | MICROBIOLÓGICAS | NUMERACIÓN DE ESCHERICHIA COLI (NMP) | EQUINODERMOS | - | - | ENUMERATION OF ESCHERICHIA COLI AND THE COLIFORM BACTERIA. CONVENTIONAL METHOD FOR DETERMINING COLIFORMS AND E. COLI FDA/BAM ONLINE 8TH ED. REV. A / 1998. OCTOBER 2020. CHAPTER 4, ITEM I: C, E, F; ITEM IV: A, B, D.
LE-002-1 | 15880 | 2024-11-26 | CALLAO | MICROBIOLÓGICAS | NUMERACIÓN DE ESCHERICHIA COLI (NMP) | ESPECIAS Y CONDIMENTOS | - | - | ENUMERATION OF ESCHERICHIA COLI AND THE COLIFORM BACTERIA. CONVENTIONAL METHOD FOR DETERMINING COLIFORMS AND E. COLI FDA/BAM ONLINE 8TH ED. REV. A / 1998. OCTOBER 2020. CHAPTER 4, ITEM I: C, E, F; ITEM IV: A, B, D.
LE-002-1 | 15881 | 2024-11-26 | CALLAO | MICROBIOLÓGICAS | NUMERACIÓN DE ESCHERICHIA COLI (NMP) | FRUTAS, HORTALIZAS, FRUTOS SECOS Y OTROS VEGETALES | - | - | ENUMERATION OF ESCHERICHIA COLI AND THE COLIFORM BACTERIA. CONVENTIONAL METHOD FOR DETERMINING COLIFORMS AND E. COLI FDA/BAM ONLINE 8TH ED. REV. A / 1998. OCTOBER 2020. CHAPTER 4, ITEM I: C, E, F; ITEM IV: A, B, D.
LE-002-1 | 15882 | 2024-11-26 | CALLAO | MICROBIOLÓGICAS | NUMERACIÓN DE ESCHERICHIA COLI (NMP) | GASTERÓPODOS | - | - | ENUMERATION OF ESCHERICHIA COLI AND THE COLIFORM BACTERIA. CONVENTIONAL METHOD FOR DETERMINING COLIFORMS AND E. COLI FDA/BAM ONLINE 8TH ED. REV. A / 1998. OCTOBER 2020. CHAPTER 4, ITEM I: C, E, F; ITEM IV: A, B, D.
LE-002-1 | 15883 | 2024-11-26 | CALLAO | MICROBIOLÓGICAS | NUMERACIÓN DE ESCHERICHIA COLI (NMP) | HIELO | - | - | ENUMERATION OF ESCHERICHIA COLI AND THE COLIFORM BACTERIA. CONVENTIONAL METHOD FOR DETERMINING COLIFORMS AND E. COLI FDA/BAM ONLINE 8TH ED. REV. A / 1998. OCTOBER 2020. CHAPTER 4, ITEM I: C, E, F; ITEM IV: A, B, D.
LE-002-1 | 15884 | 2024-11-26 | CALLAO | MICROBIOLÓGICAS | NUMERACIÓN DE ESCHERICHIA COLI (NMP) | HUEVOS Y OVOPRODUCTOS | - | - | ENUMERATION OF ESCHERICHIA COLI AND THE COLIFORM BACTERIA. CONVENTIONAL METHOD FOR DETERMINING COLIFORMS AND E. COLI FDA/BAM ONLINE 8TH ED. REV. A / 1998. OCTOBER 2020. CHAPTER 4, ITEM I: C, E, F; ITEM IV: A, B, D.
LE-002-1 | 15885 | 2024-11-26 | CALLAO | MICROBIOLÓGICAS | NUMERACIÓN DE ESCHERICHIA COLI (NMP) | LECHE Y PRODUCTOS LÁCTEOS | - | - | ENUMERATION OF ESCHERICHIA COLI AND THE COLIFORM BACTERIA. CONVENTIONAL METHOD FOR DETERMINING COLIFORMS AND E. COLI FDA/BAM ONLINE 8TH ED. REV. A / 1998. OCTOBER 2020. CHAPTER 4, ITEM I: C, E, F; ITEM IV: A, B, D.
LE-002-1 | 15886 | 2024-11-26 | CALLAO | MICROBIOLÓGICAS | NUMERACIÓN DE ESCHERICHIA COLI (NMP) | MOLUSCOS BIVALVOS | - | - | ENUMERATION OF ESCHERICHIA COLI AND THE COLIFORM BACTERIA. CONVENTIONAL METHOD FOR DETERMINING COLIFORMS AND E. COLI FDA/BAM ONLINE 8TH ED. REV. A / 1998. OCTOBER 2020. CHAPTER 4, ITEM I: C, E, F; ITEM IV: A, B, D.
LE-002-1 | 15887 | 2024-11-26 | CALLAO | MICROBIOLÓGICAS | NUMERACIÓN DE ESCHERICHIA COLI (NMP) | PESCADO FRESCO | - | - | ENUMERATION OF ESCHERICHIA COLI AND THE COLIFORM BACTERIA. CONVENTIONAL METHOD FOR DETERMINING COLIFORMS AND E. COLI FDA/BAM ONLINE 8TH ED. REV. A / 1998. OCTOBER 2020. CHAPTER 4, ITEM I: C, E, F; ITEM IV: A, B, D.
LE-002-1 | 15888 | 2024-11-26 | CALLAO | MICROBIOLÓGICAS | NUMERACIÓN DE ESCHERICHIA COLI (NMP) | PRODUCTOS DE CONFITERÍA | - | - | ENUMERATION OF ESCHERICHIA COLI AND THE COLIFORM BACTERIA. CONVENTIONAL METHOD FOR DETERMINING COLIFORMS AND E. COLI FDA/BAM ONLINE 8TH ED. REV. A / 1998. OCTOBER 2020. CHAPTER 4, ITEM I: C, E, F; ITEM IV: A, B, D.
LE-002-1 | 15889 | 2024-11-26 | CALLAO | MICROBIOLÓGICAS | NUMERACIÓN DE ESCHERICHIA COLI (NMP) | PRODUCTOS DE PANADERÍA, PASTELERÍA Y GALLETERÍA | - | - | ENUMERATION OF ESCHERICHIA COLI AND THE COLIFORM BACTERIA. CONVENTIONAL METHOD FOR DETERMINING COLIFORMS AND E. COLI FDA/BAM ONLINE 8TH ED. REV. A / 1998. OCTOBER 2020. CHAPTER 4, ITEM I: C, E, F; ITEM IV: A, B, D.
LE-002-1 | 15890 | 2024-11-26 | CALLAO | MICROBIOLÓGICAS | NUMERACIÓN DE ESCHERICHIA COLI (NMP) | PRODUCTOS DESHIDRATADOS: LIOFILIZADOS O CONCENTRADOS Y MEZCLAS | - | - | ENUMERATION OF ESCHERICHIA COLI AND THE COLIFORM BACTERIA. CONVENTIONAL METHOD FOR DETERMINING COLIFORMS AND E. COLI FDA/BAM ONLINE 8TH ED. REV. A / 1998. OCTOBER 2020. CHAPTER 4, ITEM I: C, E, F; ITEM IV: A, B, D.
LE-002-1 | 15891 | 2024-11-26 | CALLAO | MICROBIOLÓGICAS | NUMERACIÓN DE ESCHERICHIA COLI (NMP) | SAL | - | - | ENUMERATION OF ESCHERICHIA COLI AND THE COLIFORM BACTERIA. CONVENTIONAL METHOD FOR DETERMINING COLIFORMS AND E. COLI FDA/BAM ONLINE 8TH ED. REV. A / 1998. OCTOBER 2020. CHAPTER 4, ITEM I: C, E, F; ITEM IV: A, B, D.
LE-002-1 | 15892 | 2024-11-26 | CALLAO | MICROBIOLÓGICAS | NUMERACIÓN DE ESTAFILOCOCOS COAGULASA POSITIVOS | ALIMENTOS BALANCEADOS (ANIMALES) | - | - | MICROBIOLOGY OF THE FOOD CHAIN -- HORIZONTAL METHOD FOR THE ENUMERATION OF COAGULASE-POSITIVE STAPHYLOCOCCI (STAPHYLOCOCCUS AUREUS AND OTHER SPECIES) -- PART 1: METHOD USING BAIRD-PARKER AGAR MEDIUM ISO 6888-1:2021 /AMD 1: 2023
LE-002-1 | 15893 | 2024-11-26 | CALLAO | MICROBIOLÓGICAS | NUMERACIÓN DE ESTAFILOCOCOS COAGULASA POSITIVOS | ALIMENTOS PREPARADOS | - | - | MICROBIOLOGY OF THE FOOD CHAIN -- HORIZONTAL METHOD FOR THE ENUMERATION OF COAGULASE-POSITIVE STAPHYLOCOCCI (STAPHYLOCOCCUS AUREUS AND OTHER SPECIES) -- PART 1: METHOD USING BAIRD-PARKER AGAR MEDIUM ISO 6888-1:2021 /AMD 1: 2023
LE-002-1 | 15894 | 2024-11-26 | CALLAO | MICROBIOLÓGICAS | NUMERACIÓN DE ESTAFILOCOCOS COAGULASA POSITIVOS | CARNE Y PRODUCTOS CÁRNICOS | - | - | MICROBIOLOGY OF THE FOOD CHAIN -- HORIZONTAL METHOD FOR THE ENUMERATION OF COAGULASE-POSITIVE STAPHYLOCOCCI (STAPHYLOCOCCUS AUREUS AND OTHER SPECIES) -- PART 1: METHOD USING BAIRD-PARKER AGAR MEDIUM ISO 6888-1:2021 /AMD 1: 2023
LE-002-1 | 15895 | 2024-11-26 | CALLAO | MICROBIOLÓGICAS | NUMERACIÓN DE ESTAFILOCOCOS COAGULASA POSITIVOS | CEFALÓPODOS | - | - | MICROBIOLOGY OF THE FOOD CHAIN -- HORIZONTAL METHOD FOR THE ENUMERATION OF COAGULASE-POSITIVE STAPHYLOCOCCI (STAPHYLOCOCCUS AUREUS AND OTHER SPECIES) -- PART 1: METHOD USING BAIRD-PARKER AGAR MEDIUM ISO 6888-1:2021 /AMD 1: 2023
LE-002-1 | 15896 | 2024-11-26 | CALLAO | MICROBIOLÓGICAS | NUMERACIÓN DE ESTAFILOCOCOS COAGULASA POSITIVOS | CRUSTÁCEOS | - | - | MICROBIOLOGY OF THE FOOD CHAIN -- HORIZONTAL METHOD FOR THE ENUMERATION OF COAGULASE-POSITIVE STAPHYLOCOCCI (STAPHYLOCOCCUS AUREUS AND OTHER SPECIES) -- PART 1: METHOD USING BAIRD-PARKER AGAR MEDIUM ISO 6888-1:2021 /AMD 1: 2023
LE-002-1 | 15897 | 2024-11-26 | CALLAO | MICROBIOLÓGICAS | NUMERACIÓN DE ESTAFILOCOCOS COAGULASA POSITIVOS | EQUINODERMOS | - | - | MICROBIOLOGY OF THE FOOD CHAIN -- HORIZONTAL METHOD FOR THE ENUMERATION OF COAGULASE-POSITIVE STAPHYLOCOCCI (STAPHYLOCOCCUS AUREUS AND OTHER SPECIES) -- PART 1: METHOD USING BAIRD-PARKER AGAR MEDIUM ISO 6888-1:2021 /AMD 1: 2023
LE-002-1 | 15898 | 2024-11-26 | CALLAO | MICROBIOLÓGICAS | NUMERACIÓN DE ESTAFILOCOCOS COAGULASA POSITIVOS | GASTERÓPODOS | - | - | MICROBIOLOGY OF THE FOOD CHAIN -- HORIZONTAL METHOD FOR THE ENUMERATION OF COAGULASE-POSITIVE STAPHYLOCOCCI (STAPHYLOCOCCUS AUREUS AND OTHER SPECIES) -- PART 1: METHOD USING BAIRD-PARKER AGAR MEDIUM ISO 6888-1:2021 /AMD 1: 2023
LE-002-1 | 15899 | 2024-11-26 | CALLAO | MICROBIOLÓGICAS | NUMERACIÓN DE ESTAFILOCOCOS COAGULASA POSITIVOS | GRANOS DE CEREALES, LEGUMINOSAS, QUENOPODIÁCEAS Y DERIVADOS | - | - | MICROBIOLOGY OF THE FOOD CHAIN -- HORIZONTAL METHOD FOR THE ENUMERATION OF COAGULASE-POSITIVE STAPHYLOCOCCI (STAPHYLOCOCCUS AUREUS AND OTHER SPECIES) -- PART 1: METHOD USING BAIRD-PARKER AGAR MEDIUM ISO 6888-1:2021 /AMD 1: 2023
LE-002-1 | 15900 | 2024-11-26 | CALLAO | MICROBIOLÓGICAS | NUMERACIÓN DE ESTAFILOCOCOS COAGULASA POSITIVOS | HARINA DE PESCADO | - | - | MICROBIOLOGY OF THE FOOD CHAIN -- HORIZONTAL METHOD FOR THE ENUMERATION OF COAGULASE-POSITIVE STAPHYLOCOCCI (STAPHYLOCOCCUS AUREUS AND OTHER SPECIES) -- PART 1: METHOD USING BAIRD-PARKER AGAR MEDIUM ISO 6888-1:2021 /AMD 1: 2023
LE-002-1 | 15901 | 2024-11-26 | CALLAO | MICROBIOLÓGICAS | NUMERACIÓN DE ESTAFILOCOCOS COAGULASA POSITIVOS | MOLUSCOS | - | - | MICROBIOLOGY OF THE FOOD CHAIN -- HORIZONTAL METHOD FOR THE ENUMERATION OF COAGULASE-POSITIVE STAPHYLOCOCCI (STAPHYLOCOCCUS AUREUS AND OTHER SPECIES) -- PART 1: METHOD USING BAIRD-PARKER AGAR MEDIUM ISO 6888-1:2021 /AMD 1: 2023
LE-002-1 | 15902 | 2024-11-26 | CALLAO | MICROBIOLÓGICAS | NUMERACIÓN DE ESTAFILOCOCOS COAGULASA POSITIVOS | MOLUSCOS BIVALVOS | - | - | MICROBIOLOGY OF THE FOOD CHAIN -- HORIZONTAL METHOD FOR THE ENUMERATION OF COAGULASE-POSITIVE STAPHYLOCOCCI (STAPHYLOCOCCUS AUREUS AND OTHER SPECIES) -- PART 1: METHOD USING BAIRD-PARKER AGAR MEDIUM ISO 6888-1:2021 /AMD 1: 2023
LE-002-1 | 15903 | 2024-11-26 | CALLAO | MICROBIOLÓGICAS | NUMERACIÓN DE ESTAFILOCOCOS COAGULASA POSITIVOS | PESCADO CONGELADO | - | - | MICROBIOLOGY OF THE FOOD CHAIN -- HORIZONTAL METHOD FOR THE ENUMERATION OF COAGULASE-POSITIVE STAPHYLOCOCCI (STAPHYLOCOCCUS AUREUS AND OTHER SPECIES) -- PART 1: METHOD USING BAIRD-PARKER AGAR MEDIUM ISO 6888-1:2021 /AMD 1: 2023
LE-002-1 | 15904 | 2024-11-26 | CALLAO | MICROBIOLÓGICAS | NUMERACIÓN DE ESTAFILOCOCOS COAGULASA POSITIVOS | PESCADO FRESCO | - | - | MICROBIOLOGY OF THE FOOD CHAIN -- HORIZONTAL METHOD FOR THE ENUMERATION OF COAGULASE-POSITIVE STAPHYLOCOCCI (STAPHYLOCOCCUS AUREUS AND OTHER SPECIES) -- PART 1: METHOD USING BAIRD-PARKER AGAR MEDIUM ISO 6888-1:2021 /AMD 1: 2023
LE-002-1 | 15905 | 2024-11-26 | CALLAO | MICROBIOLÓGICAS | NUMERACIÓN DE ESTAFILOCOCOS COAGULASA POSITIVOS | PESCADO SALADO | - | - | MICROBIOLOGY OF THE FOOD CHAIN -- HORIZONTAL METHOD FOR THE ENUMERATION OF COAGULASE-POSITIVE STAPHYLOCOCCI (STAPHYLOCOCCUS AUREUS AND OTHER SPECIES) -- PART 1: METHOD USING BAIRD-PARKER AGAR MEDIUM ISO 6888-1:2021 /AMD 1: 2023
LE-002-1 | 15906 | 2024-11-26 | CALLAO | MICROBIOLÓGICAS | NUMERACIÓN DE HETERÓTROFOS | AGUA DE CALDERAS | - | - | HETEROTROPHIC PLATE COUNT. POUR PLATE PROCEDURE SMEWW-APHA-AWWA-WEF PART 9215 A, B, 24TH ED. (INCLUYE MUESTREO)
LE-002-1 | 15907 | 2024-11-26 | CALLAO | MICROBIOLÓGICAS | NUMERACIÓN DE HETERÓTROFOS | AGUA DE CIRCULACIÓN O ENFRIAMIENTO | - | - | HETEROTROPHIC PLATE COUNT. POUR PLATE PROCEDURE SMEWW-APHA-AWWA-WEF PART 9215 A, B, 24TH ED. (INCLUYE MUESTREO)
LE-002-1 | 15908 | 2024-11-26 | CALLAO | MICROBIOLÓGICAS | NUMERACIÓN DE HETERÓTROFOS | AGUA NATURAL | - | - | HETEROTROPHIC PLATE COUNT. POUR PLATE PROCEDURE SMEWW-APHA-AWWA-WEF PART 9215 A, B, 24TH ED. (INCLUYE MUESTREO)
LE-002-1 | 15909 | 2024-11-26 | CALLAO | MICROBIOLÓGICAS | NUMERACIÓN DE HETERÓTROFOS | AGUA PARA USO Y CONSUMO HUMANO | - | - | HETEROTROPHIC PLATE COUNT. POUR PLATE PROCEDURE SMEWW-APHA-AWWA-WEF PART 9215 A, B, 24TH ED. (INCLUYE MUESTREO)
LE-002-1 | 15910 | 2024-11-26 | CALLAO | MICROBIOLÓGICAS | NUMERACIÓN DE HETERÓTROFOS | AGUA PURIFICADA | - | - | HETEROTROPHIC PLATE COUNT. POUR PLATE PROCEDURE SMEWW-APHA-AWWA-WEF PART 9215 A, B, 24TH ED. (INCLUYE MUESTREO)
LE-002-1 | 15911 | 2024-11-26 | CALLAO | MICROBIOLÓGICAS | NUMERACIÓN DE HETERÓTROFOS | AGUA RESIDUAL | - | - | HETEROTROPHIC PLATE COUNT. POUR PLATE PROCEDURE SMEWW-APHA-AWWA-WEF PART 9215 A, B, 24TH ED. (INCLUYE MUESTREO)
LE-002-1 | 15912 | 2024-11-26 | CALLAO | MICROBIOLÓGICAS | NUMERACIÓN DE HETERÓTROFOS | AGUA SALINA | - | - | HETEROTROPHIC PLATE COUNT. POUR PLATE PROCEDURE SMEWW-APHA-AWWA-WEF PART 9215 A, B, 24TH ED. (INCLUYE MUESTREO)
LE-002-1 | 15913 | 2024-11-26 | CALLAO | MICROBIOLÓGICAS | NUMERACIÓN DE LEGIONELLA | AGUA DE CALDERAS | - | - | WATER QUALITY -- ENUMERATION OF LEGIONELLA ISO 11731:2017 SECOND EDITION
LE-002-1 | 15914 | 2024-11-26 | CALLAO | MICROBIOLÓGICAS | NUMERACIÓN DE LEGIONELLA | AGUA DE CIRCULACIÓN O ENFRIAMIENTO | - | - | WATER QUALITY -- ENUMERATION OF LEGIONELLA ISO 11731:2017 SECOND EDITION
LE-002-1 | 15915 | 2024-11-26 | CALLAO | MICROBIOLÓGICAS | NUMERACIÓN DE LEGIONELLA | AGUA NATURAL | - | - | WATER QUALITY -- ENUMERATION OF LEGIONELLA ISO 11731:2017 SECOND EDITION
LE-002-1 | 15916 | 2024-11-26 | CALLAO | MICROBIOLÓGICAS | NUMERACIÓN DE LEGIONELLA | AGUA PARA USO Y CONSUMO HUMANO | - | - | WATER QUALITY -- ENUMERATION OF LEGIONELLA ISO 11731:2017 SECOND EDITION
LE-002-1 | 15917 | 2024-11-26 | CALLAO | MICROBIOLÓGICAS | NUMERACIÓN DE LEGIONELLA | AGUA PURIFICADA | - | - | WATER QUALITY -- ENUMERATION OF LEGIONELLA ISO 11731:2017 SECOND EDITION
LE-002-1 | 15918 | 2024-11-26 | CALLAO | MICROBIOLÓGICAS | NUMERACIÓN DE LEVADURAS | CONCENTRADO PROTEICO DE PESCADO | - | - | ENUMERATION OF YEAST AND MOLD IN FOOD. RAPID YEAST AND MOLD COUNT PLATE AOAC OFFICIAL METHOD 2014.05, 21ST ED. 2019 (VALIDADO - APLICADO FUERA DEL ALCANCE)
LE-002-1 | 15919 | 2024-11-26 | CALLAO | MICROBIOLÓGICAS | NUMERACIÓN DE LEVADURAS | HARINA DE PESCADO | - | - | ENUMERATION OF YEAST AND MOLD IN FOOD. RAPID YEAST AND MOLD COUNT PLATE AOAC OFFICIAL METHOD 2014.05, 21ST ED. 2019 (VALIDADO - APLICADO FUERA DEL ALCANCE)
LE-002-1 | 15920 | 2024-11-26 | CALLAO | MICROBIOLÓGICAS | NUMERACIÓN DE LEVADURAS | PESCADO SALADO | - | - | ENUMERATION OF YEAST AND MOLD IN FOOD. RAPID YEAST AND MOLD COUNT PLATE AOAC OFFICIAL METHOD 2014.05, 21ST ED. 2019 (VALIDADO - APLICADO FUERA DEL ALCANCE)
LE-002-1 | 15921 | 2024-11-26 | CALLAO | MICROBIOLÓGICAS | NUMERACIÓN DE LEVADURAS | ALIMENTOS PREPARADOS | - | - | ENUMERATION OF YEAST AND MOLD IN FOOD: 3M TM PETRIFILM TM RAPID YEAST AND MOLD COUNT PLATE AOAC OFFICIAL METHOD 2014.05, 22ND ED.
LE-002-1 | 15922 | 2024-11-26 | CALLAO | MICROBIOLÓGICAS | NUMERACIÓN DE LEVADURAS | CARNE Y PRODUCTOS CÁRNICOS | - | - | ENUMERATION OF YEAST AND MOLD IN FOOD: 3M TM PETRIFILM TM RAPID YEAST AND MOLD COUNT PLATE AOAC OFFICIAL METHOD 2014.05, 22ND ED.
LE-002-1 | 15923 | 2024-11-26 | CALLAO | MICROBIOLÓGICAS | NUMERACIÓN DE LEVADURAS | FRUTAS, HORTALIZAS, PRODUCTOS PROCESADOS Y OTROS VEGETALES | - | - | ENUMERATION OF YEAST AND MOLD IN FOOD: 3M TM PETRIFILM TM RAPID YEAST AND MOLD COUNT PLATE AOAC OFFICIAL METHOD 2014.05, 22ND ED.
LE-002-1 | 15924 | 2024-11-26 | CALLAO | MICROBIOLÓGICAS | NUMERACIÓN DE LEVADURAS | LECHE Y PRODUCTOS LÁCTEOS | - | - | ENUMERATION OF YEAST AND MOLD IN FOOD: 3M TM PETRIFILM TM RAPID YEAST AND MOLD COUNT PLATE AOAC OFFICIAL METHOD 2014.05, 22ND ED.
LE-002-1 | 15925 | 2024-11-26 | CALLAO | MICROBIOLÓGICAS | NUMERACIÓN DE LEVADURAS | PRODUCTOS DE PANADERÍA Y PASTELERÍA | - | - | ENUMERATION OF YEAST AND MOLD IN FOOD: 3M TM PETRIFILM TM RAPID YEAST AND MOLD COUNT PLATE AOAC OFFICIAL METHOD 2014.05, 22ND ED.
LE-002-1 | 15926 | 2024-11-26 | CALLAO | MICROBIOLÓGICAS | NUMERACIÓN DE LEVADURAS | HARINA DE PESCADO | - | - | ENUMERATION OF YEAST AND MOLD IN SELECT FOODS. YEAST AND MOLD (YM) DEVICE AOAC OFFICIAL METHOD 2018.02, 21ST ED. 2019 (VALIDADO - APLICADO FUERA DEL ALCANCE)
LE-002-1 | 15927 | 2024-11-26 | CALLAO | MICROBIOLÓGICAS | NUMERACIÓN DE LEVADURAS | HARINA DE POTA | - | - | ENUMERATION OF YEAST AND MOLD IN SELECT FOODS. YEAST AND MOLD (YM) DEVICE AOAC OFFICIAL METHOD 2018.02, 21ST ED. 2019 (VALIDADO - APLICADO FUERA DEL ALCANCE)
LE-002-1 | 15928 | 2024-11-26 | CALLAO | MICROBIOLÓGICAS | NUMERACIÓN DE LEVADURAS | PESCADO SALADO | - | - | ENUMERATION OF YEAST AND MOLD IN SELECT FOODS. YEAST AND MOLD (YM) DEVICE AOAC OFFICIAL METHOD 2018.02, 21ST ED. 2019 (VALIDADO - APLICADO FUERA DEL ALCANCE)
LE-002-1 | 15929 | 2024-11-26 | CALLAO | MICROBIOLÓGICAS | NUMERACIÓN DE LEVADURAS | ALIMENTOS PARA ANIMALES | - | - | ENUMERATION OF YEAST AND MOLD IN SELECT FOODS MC-MEDIA PADTM YEAST AND MOLD (YM) DEVICE AOAC OFFICIAL METHOD 2018.02, 22ND ED.
LE-002-1 | 15930 | 2024-11-26 | CALLAO | MICROBIOLÓGICAS | NUMERACIÓN DE LEVADURAS | LECHE Y PRODUCTOS LÁCTEOS | - | - | ENUMERATION OF YEAST AND MOLD IN SELECT FOODS MC-MEDIA PADTM YEAST AND MOLD (YM) DEVICE AOAC OFFICIAL METHOD 2018.02, 22ND ED.
LE-002-1 | 15931 | 2024-11-26 | CALLAO | MICROBIOLÓGICAS | NUMERACIÓN DE MICROORGANISMOS HALOFÍLICOS | CARNE Y PRODUCTOS CÁRNICOS | - | - | HALOPHILIC AND OSMOPHILIC MICROORGANISMS. HALOPHILIC MICROORGANIMS APHA/CMMEF COMPENDIUM OF METHODS FOR THE MICROBIOLOGICAL EXAMINATION OF FOODS CHAPTER 17/5TA ED.2015. ITEM 17.1-17.22 (17.2233)
LE-002-1 | 15932 | 2024-11-26 | CALLAO | MICROBIOLÓGICAS | NUMERACIÓN DE MICROORGANISMOS HALOFÍLICOS | FRUTAS, HORTALIZAS, FRUTOS SECOS Y OTROS VEGETALES | - | - | HALOPHILIC AND OSMOPHILIC MICROORGANISMS. HALOPHILIC MICROORGANIMS APHA/CMMEF COMPENDIUM OF METHODS FOR THE MICROBIOLOGICAL EXAMINATION OF FOODS CHAPTER 17/5TA ED.2015. ITEM 17.1-17.22 (17.2233)
LE-002-1 | 15933 | 2024-11-26 | CALLAO | MICROBIOLÓGICAS | NUMERACIÓN DE MICROORGANISMOS HALOFÍLICOS | PESCADO SECO SALADO | - | - | HALOPHILIC AND OSMOPHILIC MICROORGANISMS. HALOPHILIC MICROORGANIMS APHA/CMMEF COMPENDIUM OF METHODS FOR THE MICROBIOLOGICAL EXAMINATION OF FOODS CHAPTER 17/5TA ED.2015. ITEM 17.1-17.22 (17.2233)
LE-002-1 | 15934 | 2024-11-26 | CALLAO | MICROBIOLÓGICAS | NUMERACIÓN DE MICROORGANISMOS HALOFÍLICOS | SAL | - | - | HALOPHILIC AND OSMOPHILIC MICROORGANISMS. HALOPHILIC MICROORGANIMS APHA/CMMEF COMPENDIUM OF METHODS FOR THE MICROBIOLOGICAL EXAMINATION OF FOODS CHAPTER 17/5TA ED.2015. ITEM 17.1-17.22 (17.2233)
LE-002-1 | 15935 | 2024-11-26 | CALLAO | MICROBIOLÓGICAS | NUMERACIÓN DE MOHOS | CONCENTRADO PROTEICO DE PESCADO | - | - | ENUMERATION OF YEAST AND MOLD IN FOOD. RAPID YEAST AND MOLD COUNT PLATE. AOAC OFFICIAL METHOD 2014.05, 21ST ED. 2019 (VALIDADO - APLICADO FUERA DEL ALCANCE)
LE-002-1 | 15936 | 2024-11-26 | CALLAO | MICROBIOLÓGICAS | NUMERACIÓN DE MOHOS | HARINA DE PESCADO | - | - | ENUMERATION OF YEAST AND MOLD IN FOOD. RAPID YEAST AND MOLD COUNT PLATE. AOAC OFFICIAL METHOD 2014.05, 21ST ED. 2019 (VALIDADO - APLICADO FUERA DEL ALCANCE)
LE-002-1 | 15937 | 2024-11-26 | CALLAO | MICROBIOLÓGICAS | NUMERACIÓN DE MOHOS | PESCADO SALADO | - | - | ENUMERATION OF YEAST AND MOLD IN FOOD. RAPID YEAST AND MOLD COUNT PLATE. AOAC OFFICIAL METHOD 2014.05, 21ST ED. 2019 (VALIDADO - APLICADO FUERA DEL ALCANCE)
LE-002-1 | 15938 | 2024-11-26 | CALLAO | MICROBIOLÓGICAS | NUMERACIÓN DE MOHOS | ALIMENTOS PREPARADOS | - | - | ENUMERATION OF YEAST AND MOLD IN FOOD: 3M TM PETRIFILM TM RAPID YEAST AND MOLD COUNT PLATE. AOAC OFFICIAL METHOD 2014.05, 22ND ED.
LE-002-1 | 15939 | 2024-11-26 | CALLAO | MICROBIOLÓGICAS | NUMERACIÓN DE MOHOS | CARNE Y PRODUCTOS CÁRNICOS | - | - | ENUMERATION OF YEAST AND MOLD IN FOOD: 3M TM PETRIFILM TM RAPID YEAST AND MOLD COUNT PLATE. AOAC OFFICIAL METHOD 2014.05, 22ND ED.
LE-002-1 | 15940 | 2024-11-26 | CALLAO | MICROBIOLÓGICAS | NUMERACIÓN DE MOHOS | FRUTAS, HORTALIZAS, PRODUCTOS PROCESADOS Y OTROS VEGETALES | - | - | ENUMERATION OF YEAST AND MOLD IN FOOD: 3M TM PETRIFILM TM RAPID YEAST AND MOLD COUNT PLATE. AOAC OFFICIAL METHOD 2014.05, 22ND ED.
LE-002-1 | 15941 | 2024-11-26 | CALLAO | MICROBIOLÓGICAS | NUMERACIÓN DE MOHOS | LECHE Y PRODUCTOS LÁCTEOS | - | - | ENUMERATION OF YEAST AND MOLD IN FOOD: 3M TM PETRIFILM TM RAPID YEAST AND MOLD COUNT PLATE. AOAC OFFICIAL METHOD 2014.05, 22ND ED.
LE-002-1 | 15942 | 2024-11-26 | CALLAO | MICROBIOLÓGICAS | NUMERACIÓN DE MOHOS | PRODUCTOS DE PANADERÍA Y PASTELERÍA | - | - | ENUMERATION OF YEAST AND MOLD IN FOOD: 3M TM PETRIFILM TM RAPID YEAST AND MOLD COUNT PLATE. AOAC OFFICIAL METHOD 2014.05, 22ND ED.
LE-002-1 | 15943 | 2024-11-26 | CALLAO | MICROBIOLÓGICAS | NUMERACIÓN DE MOHOS | HARINA DE PESCADO | - | - | ENUMERATION OF YEAST AND MOLD IN SELECT FOODS. YEAST AND MOLD (YM) DEVICE AOAC OFFICIAL METHOD 2018.02, 21ST ED. 2019 (VALIDADO - APLICADO FUERA DEL ALCANCE)
LE-002-1 | 15944 | 2024-11-26 | CALLAO | MICROBIOLÓGICAS | NUMERACIÓN DE MOHOS | HARINA DE POTA | - | - | ENUMERATION OF YEAST AND MOLD IN SELECT FOODS. YEAST AND MOLD (YM) DEVICE AOAC OFFICIAL METHOD 2018.02, 21ST ED. 2019 (VALIDADO - APLICADO FUERA DEL ALCANCE)
LE-002-1 | 15945 | 2024-11-26 | CALLAO | MICROBIOLÓGICAS | NUMERACIÓN DE MOHOS | PESCADO SALADO | - | - | ENUMERATION OF YEAST AND MOLD IN SELECT FOODS. YEAST AND MOLD (YM) DEVICE AOAC OFFICIAL METHOD 2018.02, 21ST ED. 2019 (VALIDADO - APLICADO FUERA DEL ALCANCE)
LE-002-1 | 15946 | 2024-11-26 | CALLAO | MICROBIOLÓGICAS | NUMERACIÓN DE MOHOS | ALIMENTOS PARA ANIMALES | - | - | ENUMERATION OF YEAST AND MOLD IN SELECT FOODS MC-MEDIA PADTM YEAST AND MOLD (YM) DEVICE AOAC OFFICIAL METHOD 2018.02, 22ND ED.
LE-002-1 | 15947 | 2024-11-26 | CALLAO | MICROBIOLÓGICAS | NUMERACIÓN DE MOHOS | LECHE Y PRODUCTOS LÁCTEOS | - | - | ENUMERATION OF YEAST AND MOLD IN SELECT FOODS MC-MEDIA PADTM YEAST AND MOLD (YM) DEVICE AOAC OFFICIAL METHOD 2018.02, 22ND ED.
LE-002-1 | 15948 | 2024-11-26 | CALLAO | MICROBIOLÓGICAS | NUMERACIÓN DE MOHOS Y LEVADURAS | ACEITES Y GRASAS | - | - | ENUMERATION OF YEAST AND MOLDS. THE POUR PLATE YEAST AND MOULD COUNT METHOD // RECUENTOS DE MOHOS Y LEVADURAS. MÉTODO DE RECUENTO DE MOHOS Y LEVADURAS POR SIEMBRA EN PLACA EN TODO EL MEDIO. ICMSF MICROORGANISM IN FOODS 1. 2DA EDITION PAG 157-159 VERSION ORIGINAL REIMPRESO 1988 (CON REVISION) // ICMSF MICROORGANISMOS DE LOS ALIMENTOS 1 2DA. ED., 1983, PÁG. 165 - 167 REIMPRESIÓN 2000
LE-002-1 | 15949 | 2024-11-26 | CALLAO | MICROBIOLÓGICAS | NUMERACIÓN DE MOHOS Y LEVADURAS | ADITIVOS ALIMENTARIOS | - | - | ENUMERATION OF YEAST AND MOLDS. THE POUR PLATE YEAST AND MOULD COUNT METHOD // RECUENTOS DE MOHOS Y LEVADURAS. MÉTODO DE RECUENTO DE MOHOS Y LEVADURAS POR SIEMBRA EN PLACA EN TODO EL MEDIO. ICMSF MICROORGANISM IN FOODS 1. 2DA EDITION PAG 157-159 VERSION ORIGINAL REIMPRESO 1988 (CON REVISION) // ICMSF MICROORGANISMOS DE LOS ALIMENTOS 1 2DA. ED., 1983, PÁG. 165 - 167 REIMPRESIÓN 2000
LE-002-1 | 15950 | 2024-11-26 | CALLAO | MICROBIOLÓGICAS | NUMERACIÓN DE MOHOS Y LEVADURAS | ALIMENTOS BALANCEADOS (ANIMALES) | - | - | ENUMERATION OF YEAST AND MOLDS. THE POUR PLATE YEAST AND MOULD COUNT METHOD // RECUENTOS DE MOHOS Y LEVADURAS. MÉTODO DE RECUENTO DE MOHOS Y LEVADURAS POR SIEMBRA EN PLACA EN TODO EL MEDIO. ICMSF MICROORGANISM IN FOODS 1. 2DA EDITION PAG 157-159 VERSION ORIGINAL REIMPRESO 1988 (CON REVISION) // ICMSF MICROORGANISMOS DE LOS ALIMENTOS 1 2DA. ED., 1983, PÁG. 165 - 167 REIMPRESIÓN 2000
LE-002-1 | 15951 | 2024-11-26 | CALLAO | MICROBIOLÓGICAS | NUMERACIÓN DE MOHOS Y LEVADURAS | ALIMENTOS PARA REGÍMENES ESPECIALES: a) Preparaciones en polvo para lactantes (fórmulas infantiles y sucedáneos de la leche materna) b) Producto cocido de reconstitución instantánea destinado a niños entre 6 a 36 meses (papilla y similares) c) Productos cocidos de reconstitución instantánea, como enriquecidos lácteos, sustitutos lácteos, mezclas fortificadas, otros. d) Productos crudos deshidratados y precocidos que requieren cocción, como hojuelas, harinas, otros. e) Producto cocido de consumo directo, como extruidos, expandidos, hojuela instantánea, otros. | - | - | ENUMERATION OF YEAST AND MOLDS. THE POUR PLATE YEAST AND MOULD COUNT METHOD // RECUENTOS DE MOHOS Y LEVADURAS. MÉTODO DE RECUENTO DE MOHOS Y LEVADURAS POR SIEMBRA EN PLACA EN TODO EL MEDIO. ICMSF MICROORGANISM IN FOODS 1. 2DA EDITION PAG 157-159 VERSION ORIGINAL REIMPRESO 1988 (CON REVISION) // ICMSF MICROORGANISMOS DE LOS ALIMENTOS 1 2DA. ED., 1983, PÁG. 165 - 167 REIMPRESIÓN 2000
LE-002-1 | 15952 | 2024-11-26 | CALLAO | MICROBIOLÓGICAS | NUMERACIÓN DE MOHOS Y LEVADURAS | ALIMENTOS PREPARADOS | - | - | ENUMERATION OF YEAST AND MOLDS. THE POUR PLATE YEAST AND MOULD COUNT METHOD // RECUENTOS DE MOHOS Y LEVADURAS. MÉTODO DE RECUENTO DE MOHOS Y LEVADURAS POR SIEMBRA EN PLACA EN TODO EL MEDIO. ICMSF MICROORGANISM IN FOODS 1. 2DA EDITION PAG 157-159 VERSION ORIGINAL REIMPRESO 1988 (CON REVISION) // ICMSF MICROORGANISMOS DE LOS ALIMENTOS 1 2DA. ED., 1983, PÁG. 165 - 167 REIMPRESIÓN 2000
LE-002-1 | 15953 | 2024-11-26 | CALLAO | MICROBIOLÓGICAS | NUMERACIÓN DE MOHOS Y LEVADURAS | AZÚCARES, MIELES Y SIMILARES | - | - | ENUMERATION OF YEAST AND MOLDS. THE POUR PLATE YEAST AND MOULD COUNT METHOD // RECUENTOS DE MOHOS Y LEVADURAS. MÉTODO DE RECUENTO DE MOHOS Y LEVADURAS POR SIEMBRA EN PLACA EN TODO EL MEDIO. ICMSF MICROORGANISM IN FOODS 1. 2DA EDITION PAG 157-159 VERSION ORIGINAL REIMPRESO 1988 (CON REVISION) // ICMSF MICROORGANISMOS DE LOS ALIMENTOS 1 2DA. ED., 1983, PÁG. 165 - 167 REIMPRESIÓN 2000
LE-002-1 | 15954 | 2024-11-26 | CALLAO | MICROBIOLÓGICAS | NUMERACIÓN DE MOHOS Y LEVADURAS | BEBIDAS | - | - | ENUMERATION OF YEAST AND MOLDS. THE POUR PLATE YEAST AND MOULD COUNT METHOD // RECUENTOS DE MOHOS Y LEVADURAS. MÉTODO DE RECUENTO DE MOHOS Y LEVADURAS POR SIEMBRA EN PLACA EN TODO EL MEDIO. ICMSF MICROORGANISM IN FOODS 1. 2DA EDITION PAG 157-159 VERSION ORIGINAL REIMPRESO 1988 (CON REVISION) // ICMSF MICROORGANISMOS DE LOS ALIMENTOS 1 2DA. ED., 1983, PÁG. 165 - 167 REIMPRESIÓN 2000
LE-002-1 | 15955 | 2024-11-26 | CALLAO | MICROBIOLÓGICAS | NUMERACIÓN DE MOHOS Y LEVADURAS | CARNE Y PRODUCTOS CÁRNICOS | - | - | ENUMERATION OF YEAST AND MOLDS. THE POUR PLATE YEAST AND MOULD COUNT METHOD // RECUENTOS DE MOHOS Y LEVADURAS. MÉTODO DE RECUENTO DE MOHOS Y LEVADURAS POR SIEMBRA EN PLACA EN TODO EL MEDIO. ICMSF MICROORGANISM IN FOODS 1. 2DA EDITION PAG 157-159 VERSION ORIGINAL REIMPRESO 1988 (CON REVISION) // ICMSF MICROORGANISMOS DE LOS ALIMENTOS 1 2DA. ED., 1983, PÁG. 165 - 167 REIMPRESIÓN 2000
LE-002-1 | 15956 | 2024-11-26 | CALLAO | MICROBIOLÓGICAS | NUMERACIÓN DE MOHOS Y LEVADURAS | ESPECIAS, CONDIMENTOS Y SALSAS | - | - | ENUMERATION OF YEAST AND MOLDS. THE POUR PLATE YEAST AND MOULD COUNT METHOD // RECUENTOS DE MOHOS Y LEVADURAS. MÉTODO DE RECUENTO DE MOHOS Y LEVADURAS POR SIEMBRA EN PLACA EN TODO EL MEDIO. ICMSF MICROORGANISM IN FOODS 1. 2DA EDITION PAG 157-159 VERSION ORIGINAL REIMPRESO 1988 (CON REVISION) // ICMSF MICROORGANISMOS DE LOS ALIMENTOS 1 2DA. ED., 1983, PÁG. 165 - 167 REIMPRESIÓN 2000
LE-002-1 | 15957 | 2024-11-26 | CALLAO | MICROBIOLÓGICAS | NUMERACIÓN DE MOHOS Y LEVADURAS | ESTIMULANTES Y FRUITIVOS | - | - | ENUMERATION OF YEAST AND MOLDS. THE POUR PLATE YEAST AND MOULD COUNT METHOD // RECUENTOS DE MOHOS Y LEVADURAS. MÉTODO DE RECUENTO DE MOHOS Y LEVADURAS POR SIEMBRA EN PLACA EN TODO EL MEDIO. ICMSF MICROORGANISM IN FOODS 1. 2DA EDITION PAG 157-159 VERSION ORIGINAL REIMPRESO 1988 (CON REVISION) // ICMSF MICROORGANISMOS DE LOS ALIMENTOS 1 2DA. ED., 1983, PÁG. 165 - 167 REIMPRESIÓN 2000
LE-002-1 | 15958 | 2024-11-26 | CALLAO | MICROBIOLÓGICAS | NUMERACIÓN DE MOHOS Y LEVADURAS | FRUTAS, HORTALIZAS, PRODUCTOS PROCESADOS Y OTROS VEGETALES | - | - | ENUMERATION OF YEAST AND MOLDS. THE POUR PLATE YEAST AND MOULD COUNT METHOD // RECUENTOS DE MOHOS Y LEVADURAS. MÉTODO DE RECUENTO DE MOHOS Y LEVADURAS POR SIEMBRA EN PLACA EN TODO EL MEDIO. ICMSF MICROORGANISM IN FOODS 1. 2DA EDITION PAG 157-159 VERSION ORIGINAL REIMPRESO 1988 (CON REVISION) // ICMSF MICROORGANISMOS DE LOS ALIMENTOS 1 2DA. ED., 1983, PÁG. 165 - 167 REIMPRESIÓN 2000
LE-002-1 | 15959 | 2024-11-26 | CALLAO | MICROBIOLÓGICAS | NUMERACIÓN DE MOHOS Y LEVADURAS | GRANOS DE CEREALES, LEGUMINOSAS, QUENOPODIÁCEAS Y DERIVADOS | - | - | ENUMERATION OF YEAST AND MOLDS. THE POUR PLATE YEAST AND MOULD COUNT METHOD // RECUENTOS DE MOHOS Y LEVADURAS. MÉTODO DE RECUENTO DE MOHOS Y LEVADURAS POR SIEMBRA EN PLACA EN TODO EL MEDIO. ICMSF MICROORGANISM IN FOODS 1. 2DA EDITION PAG 157-159 VERSION ORIGINAL REIMPRESO 1988 (CON REVISION) // ICMSF MICROORGANISMOS DE LOS ALIMENTOS 1 2DA. ED., 1983, PÁG. 165 - 167 REIMPRESIÓN 2000
LE-002-1 | 15960 | 2024-11-26 | CALLAO | MICROBIOLÓGICAS | NUMERACIÓN DE MOHOS Y LEVADURAS | HARINA DE PESCADO | - | - | ENUMERATION OF YEAST AND MOLDS. THE POUR PLATE YEAST AND MOULD COUNT METHOD // RECUENTOS DE MOHOS Y LEVADURAS. MÉTODO DE RECUENTO DE MOHOS Y LEVADURAS POR SIEMBRA EN PLACA EN TODO EL MEDIO. ICMSF MICROORGANISM IN FOODS 1. 2DA EDITION PAG 157-159 VERSION ORIGINAL REIMPRESO 1988 (CON REVISION) // ICMSF MICROORGANISMOS DE LOS ALIMENTOS 1 2DA. ED., 1983, PÁG. 165 - 167 REIMPRESIÓN 2000
LE-002-1 | 15961 | 2024-11-26 | CALLAO | MICROBIOLÓGICAS | NUMERACIÓN DE MOHOS Y LEVADURAS | HELADOS Y MEZCLAS PARA HELADOS | - | - | ENUMERATION OF YEAST AND MOLDS. THE POUR PLATE YEAST AND MOULD COUNT METHOD // RECUENTOS DE MOHOS Y LEVADURAS. MÉTODO DE RECUENTO DE MOHOS Y LEVADURAS POR SIEMBRA EN PLACA EN TODO EL MEDIO. ICMSF MICROORGANISM IN FOODS 1. 2DA EDITION PAG 157-159 VERSION ORIGINAL REIMPRESO 1988 (CON REVISION) // ICMSF MICROORGANISMOS DE LOS ALIMENTOS 1 2DA. ED., 1983, PÁG. 165 - 167 REIMPRESIÓN 2000
LE-002-1 | 15962 | 2024-11-26 | CALLAO | MICROBIOLÓGICAS | NUMERACIÓN DE MOHOS Y LEVADURAS | HUEVOS Y OVOPRODUCTOS | - | - | ENUMERATION OF YEAST AND MOLDS. THE POUR PLATE YEAST AND MOULD COUNT METHOD // RECUENTOS DE MOHOS Y LEVADURAS. MÉTODO DE RECUENTO DE MOHOS Y LEVADURAS POR SIEMBRA EN PLACA EN TODO EL MEDIO. ICMSF MICROORGANISM IN FOODS 1. 2DA EDITION PAG 157-159 VERSION ORIGINAL REIMPRESO 1988 (CON REVISION) // ICMSF MICROORGANISMOS DE LOS ALIMENTOS 1 2DA. ED., 1983, PÁG. 165 - 167 REIMPRESIÓN 2000
LE-002-1 | 15963 | 2024-11-26 | CALLAO | MICROBIOLÓGICAS | NUMERACIÓN DE MOHOS Y LEVADURAS | LECHE Y PRODUCTOS LÁCTEOS | - | - | ENUMERATION OF YEAST AND MOLDS. THE POUR PLATE YEAST AND MOULD COUNT METHOD // RECUENTOS DE MOHOS Y LEVADURAS. MÉTODO DE RECUENTO DE MOHOS Y LEVADURAS POR SIEMBRA EN PLACA EN TODO EL MEDIO. ICMSF MICROORGANISM IN FOODS 1. 2DA EDITION PAG 157-159 VERSION ORIGINAL REIMPRESO 1988 (CON REVISION) // ICMSF MICROORGANISMOS DE LOS ALIMENTOS 1 2DA. ED., 1983, PÁG. 165 - 167 REIMPRESIÓN 2000
LE-002-1 | 15964 | 2024-11-26 | CALLAO | MICROBIOLÓGICAS | NUMERACIÓN DE MOHOS Y LEVADURAS | PESCADO FRESCO | - | - | ENUMERATION OF YEAST AND MOLDS. THE POUR PLATE YEAST AND MOULD COUNT METHOD // RECUENTOS DE MOHOS Y LEVADURAS. MÉTODO DE RECUENTO DE MOHOS Y LEVADURAS POR SIEMBRA EN PLACA EN TODO EL MEDIO. ICMSF MICROORGANISM IN FOODS 1. 2DA EDITION PAG 157-159 VERSION ORIGINAL REIMPRESO 1988 (CON REVISION) // ICMSF MICROORGANISMOS DE LOS ALIMENTOS 1 2DA. ED., 1983, PÁG. 165 - 167 REIMPRESIÓN 2000
LE-002-1 | 15965 | 2024-11-26 | CALLAO | MICROBIOLÓGICAS | NUMERACIÓN DE MOHOS Y LEVADURAS | PESCADO SALADO | - | - | ENUMERATION OF YEAST AND MOLDS. THE POUR PLATE YEAST AND MOULD COUNT METHOD // RECUENTOS DE MOHOS Y LEVADURAS. MÉTODO DE RECUENTO DE MOHOS Y LEVADURAS POR SIEMBRA EN PLACA EN TODO EL MEDIO. ICMSF MICROORGANISM IN FOODS 1. 2DA EDITION PAG 157-159 VERSION ORIGINAL REIMPRESO 1988 (CON REVISION) // ICMSF MICROORGANISMOS DE LOS ALIMENTOS 1 2DA. ED., 1983, PÁG. 165 - 167 REIMPRESIÓN 2000
LE-002-1 | 15966 | 2024-11-26 | CALLAO | MICROBIOLÓGICAS | NUMERACIÓN DE MOHOS Y LEVADURAS | PRODUCTOS DE CONFITERÍA | - | - | ENUMERATION OF YEAST AND MOLDS. THE POUR PLATE YEAST AND MOULD COUNT METHOD // RECUENTOS DE MOHOS Y LEVADURAS. MÉTODO DE RECUENTO DE MOHOS Y LEVADURAS POR SIEMBRA EN PLACA EN TODO EL MEDIO. ICMSF MICROORGANISM IN FOODS 1. 2DA EDITION PAG 157-159 VERSION ORIGINAL REIMPRESO 1988 (CON REVISION) // ICMSF MICROORGANISMOS DE LOS ALIMENTOS 1 2DA. ED., 1983, PÁG. 165 - 167 REIMPRESIÓN 2000
LE-002-1 | 15967 | 2024-11-26 | CALLAO | MICROBIOLÓGICAS | NUMERACIÓN DE MOHOS Y LEVADURAS | PRODUCTOS DE PANADERÍA, PASTELERÍA Y GALLETERÍA | - | - | ENUMERATION OF YEAST AND MOLDS. THE POUR PLATE YEAST AND MOULD COUNT METHOD // RECUENTOS DE MOHOS Y LEVADURAS. MÉTODO DE RECUENTO DE MOHOS Y LEVADURAS POR SIEMBRA EN PLACA EN TODO EL MEDIO. ICMSF MICROORGANISM IN FOODS 1. 2DA EDITION PAG 157-159 VERSION ORIGINAL REIMPRESO 1988 (CON REVISION) // ICMSF MICROORGANISMOS DE LOS ALIMENTOS 1 2DA. ED., 1983, PÁG. 165 - 167 REIMPRESIÓN 2000
LE-002-1 | 15968 | 2024-11-26 | CALLAO | MICROBIOLÓGICAS | NUMERACIÓN DE MOHOS Y LEVADURAS | PRODUCTOS DESHIDRATADOS: LIOFILIZADOS O CONCENTRADOS Y MEZCLAS | - | - | ENUMERATION OF YEAST AND MOLDS. THE POUR PLATE YEAST AND MOULD COUNT METHOD // RECUENTOS DE MOHOS Y LEVADURAS. MÉTODO DE RECUENTO DE MOHOS Y LEVADURAS POR SIEMBRA EN PLACA EN TODO EL MEDIO. ICMSF MICROORGANISM IN FOODS 1. 2DA EDITION PAG 157-159 VERSION ORIGINAL REIMPRESO 1988 (CON REVISION) // ICMSF MICROORGANISMOS DE LOS ALIMENTOS 1 2DA. ED., 1983, PÁG. 165 - 167 REIMPRESIÓN 2000
LE-002-1 | 15969 | 2024-11-26 | CALLAO | MICROBIOLÓGICAS | NUMERACIÓN DE MOHOS Y LEVADURAS | PRODUCTOS NATURALES Y DERIVADOS | - | - | ENUMERATION OF YEAST AND MOLDS. THE POUR PLATE YEAST AND MOULD COUNT METHOD // RECUENTOS DE MOHOS Y LEVADURAS. MÉTODO DE RECUENTO DE MOHOS Y LEVADURAS POR SIEMBRA EN PLACA EN TODO EL MEDIO. ICMSF MICROORGANISM IN FOODS 1. 2DA EDITION PAG 157-159 VERSION ORIGINAL REIMPRESO 1988 (CON REVISION) // ICMSF MICROORGANISMOS DE LOS ALIMENTOS 1 2DA. ED., 1983, PÁG. 165 - 167 REIMPRESIÓN 2000
LE-002-1 | 15970 | 2024-11-26 | CALLAO | MICROBIOLÓGICAS | NUMERACIÓN DE MOHOS Y LEVADURAS | SAL | - | - | ENUMERATION OF YEAST AND MOLDS. THE POUR PLATE YEAST AND MOULD COUNT METHOD // RECUENTOS DE MOHOS Y LEVADURAS. MÉTODO DE RECUENTO DE MOHOS Y LEVADURAS POR SIEMBRA EN PLACA EN TODO EL MEDIO. ICMSF MICROORGANISM IN FOODS 1. 2DA EDITION PAG 157-159 VERSION ORIGINAL REIMPRESO 1988 (CON REVISION) // ICMSF MICROORGANISMOS DE LOS ALIMENTOS 1 2DA. ED., 1983, PÁG. 165 - 167 REIMPRESIÓN 2000
LE-002-1 | 15971 | 2024-11-26 | CALLAO | MICROBIOLÓGICAS | NUMERACIÓN DE MOHOS Y LEVADURAS | SEMICONSERVAS | - | - | ENUMERATION OF YEAST AND MOLDS. THE POUR PLATE YEAST AND MOULD COUNT METHOD // RECUENTOS DE MOHOS Y LEVADURAS. MÉTODO DE RECUENTO DE MOHOS Y LEVADURAS POR SIEMBRA EN PLACA EN TODO EL MEDIO. ICMSF MICROORGANISM IN FOODS 1. 2DA EDITION PAG 157-159 VERSION ORIGINAL REIMPRESO 1988 (CON REVISION) // ICMSF MICROORGANISMOS DE LOS ALIMENTOS 1 2DA. ED., 1983, PÁG. 165 - 167 REIMPRESIÓN 2000
LE-002-1 | 15972 | 2024-11-26 | CALLAO | MICROBIOLÓGICAS | NUMERACIÓN DE STAPHYLOCOCCUS AUREUS | SUPERFICIES VIVAS | - | - | STAPPHYLOCOCCUS AUREUS AND STAPHYLOCOCCAL ENTEROTOXINS. SURFACE PLATING PROCEDURE, S. AUREUS COLONIES ON BAIRD-PARKER AGAR, COAGULASE TEST /// GUÍA TÉCNICA PARA EL ANÁLISIS MICROBIOLÓGICO DE SUPERFICIES EN CONTACTO CON ALIMENTOS Y BEBIDAS APHA/CMMEF COMPENDIUM OF METHODS FOR THE MICROBIOLOGICAL EXAMINATION OF FOODS 5TH EDITION CHAPTER 39 - PART. 39.63, 39.64, 39.66 /// RM N°461-2007 MINSA
LE-002-1 | 15973 | 2024-11-26 | CALLAO | MICROBIOLÓGICAS | NUMERACIÓN DE STAPHYLOCOCCUS AUREUS | ACEITES Y GRASAS | - | - | STAPHYLOCOCCUS AUREUS. DIRECT PLATE COUNT METHOD FDA/BAM ONLINE 8TH ED. REV.A/1998. JANUARY 2001. CHAPTER 12 (REVISION 2016)
LE-002-1 | 15974 | 2024-11-26 | CALLAO | MICROBIOLÓGICAS | NUMERACIÓN DE STAPHYLOCOCCUS AUREUS | ALIMENTOS PREPARADOS | - | - | STAPHYLOCOCCUS AUREUS. DIRECT PLATE COUNT METHOD FDA/BAM ONLINE 8TH ED. REV.A/1998. JANUARY 2001. CHAPTER 12 (REVISION 2016)
LE-002-1 | 15975 | 2024-11-26 | CALLAO | MICROBIOLÓGICAS | NUMERACIÓN DE STAPHYLOCOCCUS AUREUS | BEBIDAS | - | - | STAPHYLOCOCCUS AUREUS. DIRECT PLATE COUNT METHOD FDA/BAM ONLINE 8TH ED. REV.A/1998. JANUARY 2001. CHAPTER 12 (REVISION 2016)
LE-002-1 | 15976 | 2024-11-26 | CALLAO | MICROBIOLÓGICAS | NUMERACIÓN DE STAPHYLOCOCCUS AUREUS | CARNE Y PRODUCTOS CÁRNICOS | - | - | STAPHYLOCOCCUS AUREUS. DIRECT PLATE COUNT METHOD FDA/BAM ONLINE 8TH ED. REV.A/1998. JANUARY 2001. CHAPTER 12 (REVISION 2016)
LE-002-1 | 15977 | 2024-11-26 | CALLAO | MICROBIOLÓGICAS | NUMERACIÓN DE STAPHYLOCOCCUS AUREUS | CEFALÓPODOS | - | - | STAPHYLOCOCCUS AUREUS. DIRECT PLATE COUNT METHOD FDA/BAM ONLINE 8TH ED. REV.A/1998. JANUARY 2001. CHAPTER 12 (REVISION 2016)
LE-002-1 | 15978 | 2024-11-26 | CALLAO | MICROBIOLÓGICAS | NUMERACIÓN DE STAPHYLOCOCCUS AUREUS | CRUSTÁCEOS | - | - | STAPHYLOCOCCUS AUREUS. DIRECT PLATE COUNT METHOD FDA/BAM ONLINE 8TH ED. REV.A/1998. JANUARY 2001. CHAPTER 12 (REVISION 2016)
LE-002-1 | 15979 | 2024-11-26 | CALLAO | MICROBIOLÓGICAS | NUMERACIÓN DE STAPHYLOCOCCUS AUREUS | EQUINODERMOS | - | - | STAPHYLOCOCCUS AUREUS. DIRECT PLATE COUNT METHOD FDA/BAM ONLINE 8TH ED. REV.A/1998. JANUARY 2001. CHAPTER 12 (REVISION 2016)
LE-002-1 | 15980 | 2024-11-26 | CALLAO | MICROBIOLÓGICAS | NUMERACIÓN DE STAPHYLOCOCCUS AUREUS | ESPECIAS, CONDIMENTOS Y SALSAS | - | - | STAPHYLOCOCCUS AUREUS. DIRECT PLATE COUNT METHOD FDA/BAM ONLINE 8TH ED. REV.A/1998. JANUARY 2001. CHAPTER 12 (REVISION 2016)
LE-002-1 | 15981 | 2024-11-26 | CALLAO | MICROBIOLÓGICAS | NUMERACIÓN DE STAPHYLOCOCCUS AUREUS | FRUTAS, HORTALIZAS, FRUTOS SECOS Y OTROS VEGETALES | - | - | STAPHYLOCOCCUS AUREUS. DIRECT PLATE COUNT METHOD FDA/BAM ONLINE 8TH ED. REV.A/1998. JANUARY 2001. CHAPTER 12 (REVISION 2016)
LE-002-1 | 15982 | 2024-11-26 | CALLAO | MICROBIOLÓGICAS | NUMERACIÓN DE STAPHYLOCOCCUS AUREUS | GASTERÓPODOS | - | - | STAPHYLOCOCCUS AUREUS. DIRECT PLATE COUNT METHOD FDA/BAM ONLINE 8TH ED. REV.A/1998. JANUARY 2001. CHAPTER 12 (REVISION 2016)
LE-002-1 | 15983 | 2024-11-26 | CALLAO | MICROBIOLÓGICAS | NUMERACIÓN DE STAPHYLOCOCCUS AUREUS | HARINA DE PESCADO | - | - | STAPHYLOCOCCUS AUREUS. DIRECT PLATE COUNT METHOD FDA/BAM ONLINE 8TH ED. REV.A/1998. JANUARY 2001. CHAPTER 12 (REVISION 2016)
LE-002-1 | 15984 | 2024-11-26 | CALLAO | MICROBIOLÓGICAS | NUMERACIÓN DE STAPHYLOCOCCUS AUREUS | LECHE Y PRODUCTOS LÁCTEOS | - | - | STAPHYLOCOCCUS AUREUS. DIRECT PLATE COUNT METHOD FDA/BAM ONLINE 8TH ED. REV.A/1998. JANUARY 2001. CHAPTER 12 (REVISION 2016)
LE-002-1 | 15985 | 2024-11-26 | CALLAO | MICROBIOLÓGICAS | NUMERACIÓN DE STAPHYLOCOCCUS AUREUS | MOLUSCOS | - | - | STAPHYLOCOCCUS AUREUS. DIRECT PLATE COUNT METHOD FDA/BAM ONLINE 8TH ED. REV.A/1998. JANUARY 2001. CHAPTER 12 (REVISION 2016)
LE-002-1 | 15986 | 2024-11-26 | CALLAO | MICROBIOLÓGICAS | NUMERACIÓN DE STAPHYLOCOCCUS AUREUS | MOLUSCOS BIVALVOS | - | - | STAPHYLOCOCCUS AUREUS. DIRECT PLATE COUNT METHOD FDA/BAM ONLINE 8TH ED. REV.A/1998. JANUARY 2001. CHAPTER 12 (REVISION 2016)
LE-002-1 | 15987 | 2024-11-26 | CALLAO | MICROBIOLÓGICAS | NUMERACIÓN DE STAPHYLOCOCCUS AUREUS | PESCADO CONGELADO | - | - | STAPHYLOCOCCUS AUREUS. DIRECT PLATE COUNT METHOD FDA/BAM ONLINE 8TH ED. REV.A/1998. JANUARY 2001. CHAPTER 12 (REVISION 2016)
LE-002-1 | 15988 | 2024-11-26 | CALLAO | MICROBIOLÓGICAS | NUMERACIÓN DE STAPHYLOCOCCUS AUREUS | PRODUCTOS DE CONFITERÍA | - | - | STAPHYLOCOCCUS AUREUS. DIRECT PLATE COUNT METHOD FDA/BAM ONLINE 8TH ED. REV.A/1998. JANUARY 2001. CHAPTER 12 (REVISION 2016)
LE-002-1 | 15989 | 2024-11-26 | CALLAO | MICROBIOLÓGICAS | NUMERACIÓN DE STAPHYLOCOCCUS AUREUS | PRODUCTOS DE PANADERÍA, PASTELERÍA Y GALLETERÍA | - | - | STAPHYLOCOCCUS AUREUS. DIRECT PLATE COUNT METHOD FDA/BAM ONLINE 8TH ED. REV.A/1998. JANUARY 2001. CHAPTER 12 (REVISION 2016)
LE-002-1 | 15990 | 2024-11-26 | CALLAO | MICROBIOLÓGICAS | NUMERACIÓN DE STAPHYLOCOCCUS AUREUS | PRODUCTOS DESHIDRATADOS: LIOFILIZADOS O CONCENTRADOS Y MEZCLAS | - | - | STAPHYLOCOCCUS AUREUS. DIRECT PLATE COUNT METHOD FDA/BAM ONLINE 8TH ED. REV.A/1998. JANUARY 2001. CHAPTER 12 (REVISION 2016)
LE-002-1 | 15991 | 2024-11-26 | CALLAO | MICROBIOLÓGICAS | NUMERACIÓN DE STAPHYLOCOCCUS AUREUS | SAL | - | - | STAPHYLOCOCCUS AUREUS. DIRECT PLATE COUNT METHOD FDA/BAM ONLINE 8TH ED. REV.A/1998. JANUARY 2001. CHAPTER 12 (REVISION 2016)
LE-002-1 | 15992 | 2024-11-26 | CALLAO | MICROBIOLÓGICAS | NUMERACIÓN DE VIBRIO PARAHAEMOLYTICUS | CEFALÓPODOS | - | - | VIBRIO. OTHER VIBRIOS. VIBRIO PARAHAEMOLYTICUS FDA /BAM ONLINE 8TH ED. REV. A / 1998. MAY 2004 - CHAPTER 9, A-B 1(A-F)
LE-002-1 | 15993 | 2024-11-26 | CALLAO | MICROBIOLÓGICAS | NUMERACIÓN DE VIBRIO PARAHAEMOLYTICUS | CRUSTÁCEOS | - | - | VIBRIO. OTHER VIBRIOS. VIBRIO PARAHAEMOLYTICUS FDA /BAM ONLINE 8TH ED. REV. A / 1998. MAY 2004 - CHAPTER 9, A-B 1(A-F)
LE-002-1 | 15994 | 2024-11-26 | CALLAO | MICROBIOLÓGICAS | NUMERACIÓN DE VIBRIO PARAHAEMOLYTICUS | EQUINODERMOS | - | - | VIBRIO. OTHER VIBRIOS. VIBRIO PARAHAEMOLYTICUS FDA /BAM ONLINE 8TH ED. REV. A / 1998. MAY 2004 - CHAPTER 9, A-B 1(A-F)
LE-002-1 | 15995 | 2024-11-26 | CALLAO | MICROBIOLÓGICAS | NUMERACIÓN DE VIBRIO PARAHAEMOLYTICUS | GASTERÓPODOS | - | - | VIBRIO. OTHER VIBRIOS. VIBRIO PARAHAEMOLYTICUS FDA /BAM ONLINE 8TH ED. REV. A / 1998. MAY 2004 - CHAPTER 9, A-B 1(A-F)
LE-002-1 | 15996 | 2024-11-26 | CALLAO | MICROBIOLÓGICAS | NUMERACIÓN DE VIBRIO PARAHAEMOLYTICUS | MOLUSCOS | - | - | VIBRIO. OTHER VIBRIOS. VIBRIO PARAHAEMOLYTICUS FDA /BAM ONLINE 8TH ED. REV. A / 1998. MAY 2004 - CHAPTER 9, A-B 1(A-F)
LE-002-1 | 15997 | 2024-11-26 | CALLAO | MICROBIOLÓGICAS | NUMERACIÓN DE VIBRIO PARAHAEMOLYTICUS | MOLUSCOS BIVALVOS | - | - | VIBRIO. OTHER VIBRIOS. VIBRIO PARAHAEMOLYTICUS FDA /BAM ONLINE 8TH ED. REV. A / 1998. MAY 2004 - CHAPTER 9, A-B 1(A-F)
LE-002-1 | 15998 | 2024-11-26 | CALLAO | MICROBIOLÓGICAS | NUMERACIÓN DE VIBRIO PARAHAEMOLYTICUS | OVAS DE PESCADO | - | - | VIBRIO. OTHER VIBRIOS. VIBRIO PARAHAEMOLYTICUS FDA /BAM ONLINE 8TH ED. REV. A / 1998. MAY 2004 - CHAPTER 9, A-B 1(A-F)
LE-002-1 | 15999 | 2024-11-26 | CALLAO | MICROBIOLÓGICAS | NUMERACIÓN DE VIBRIO PARAHAEMOLYTICUS | PESCADO CONGELADO | - | - | VIBRIO. OTHER VIBRIOS. VIBRIO PARAHAEMOLYTICUS FDA /BAM ONLINE 8TH ED. REV. A / 1998. MAY 2004 - CHAPTER 9, A-B 1(A-F)
LE-002-1 | 16000 | 2024-11-26 | CALLAO | MICROBIOLÓGICAS | NUMERACIÓN DE VIBRIO PARAHAEMOLYTICUS | PESCADO FRESCO | - | - | VIBRIO. OTHER VIBRIOS. VIBRIO PARAHAEMOLYTICUS FDA /BAM ONLINE 8TH ED. REV. A / 1998. MAY 2004 - CHAPTER 9, A-B 1(A-F)
LE-002-1 | 16001 | 2024-11-26 | CALLAO | MICROBIOLÓGICAS | ORGANISMOS DE VIDA LIBRE | AGUA NATURAL | - | - | PLANKTON. CONCENTRATION TECHNIQUES. PHYTOPLANKTON COUNTING TECHNIQUES. ZOOPLANKTON. COUNTING TECHNIQUES. REFERENCIADO EN REGLAMENTO DE CALIDAD DEL AGUA PARA CONSUMO HUMANO(D.S. Nº031-2010-S.A.) SMEWW-APHA-AWWA-WEF. PART 10200. C.2, F.2.A.C.1, G, 24TH ED.(INCLUYE MUESTREO)
LE-002-1 | 16002 | 2024-11-26 | CALLAO | MICROBIOLÓGICAS | ORGANISMOS DE VIDA LIBRE | AGUA PARA USO Y CONSUMO HUMANO | - | - | PLANKTON. CONCENTRATION TECHNIQUES. PHYTOPLANKTON COUNTING TECHNIQUES. ZOOPLANKTON. COUNTING TECHNIQUES. REFERENCIADO EN REGLAMENTO DE CALIDAD DEL AGUA PARA CONSUMO HUMANO(D.S. Nº031-2010-S.A.) SMEWW-APHA-AWWA-WEF. PART 10200. C.2, F.2.A.C.1, G, 24TH ED.(INCLUYE MUESTREO)
LE-002-1 | 16003 | 2024-11-26 | CALLAO | MICROBIOLÓGICAS | RECUENTO DE AEROBIOS MESÓFILOS | AMBIENTES | - | - | MESOPHILIC AEROBIC PLATE COUNT. SURFACE OR SPREAD PLATE METHOD - MICROBIOLOGICAL MONITORING OF THE FOOD PROCESSING ENVIRONMENT. SEDIMENTATION METHODS APHA/CMMEF COMPENDIUM OF METHODS FOR THE MICROBIOLOGICAL EXAMINATION OF FOODS, 5TH EDITION, CHAPTER 8 - PART 8.41, 8.73 - CHAPTER 3 - PART 3.101
LE-002-1 | 16004 | 2024-11-26 | CALLAO | MICROBIOLÓGICAS | RECUENTO DE COLIFORMES | SUPERFICIES INERTES | - | - | ENTEROBACTARIACEAE, COLIFORMS AND ESCHERICHIA COLI AS QUALITY AND SAFETY INDICATORS. VRBA METHOD FOR COLIFORMS NOT EXPECTED TO BE STRESSED OR DAMAGED. VRBA OVERLAY METHOD FOR DAMAGED COLIFORMS /// GUÍA TÉCNICA PARA EL ANÁLISIS MICROBIOLÓGICO DE SUPERFICIES EN CONTACTO CON ALIMENTOS Y BEBIDAS APHA/CMMEF COMPENDIUM OF METHODS FOR THE MICROBIOLOGICAL EXAMINATION OF FOODS. 5TH EDITION, CHAPTER 9-PART 9.73, 9.74 /// RM N° 461-2007 MINSA
LE-002-1 | 16005 | 2024-11-26 | CALLAO | MICROBIOLÓGICAS | RECUENTO DE COLIFORMES | SUPERFICIES VIVAS | - | - | ENTEROBACTARIACEAE, COLIFORMS AND ESCHERICHIA COLI AS QUALITY AND SAFETY INDICATORS. VRBA METHOD FOR COLIFORMS NOT EXPECTED TO BE STRESSED OR DAMAGED. VRBA OVERLAY METHOD FOR DAMAGED COLIFORMS /// GUÍA TÉCNICA PARA EL ANÁLISIS MICROBIOLÓGICO DE SUPERFICIES EN CONTACTO CON ALIMENTOS Y BEBIDAS APHA/CMMEF COMPENDIUM OF METHODS FOR THE MICROBIOLOGICAL EXAMINATION OF FOODS. 5TH EDITION, CHAPTER 9-PART 9.73, 9.74 /// RM N° 461-2007 MINSA
LE-002-1 | 16006 | 2024-11-26 | CALLAO | MICROBIOLÓGICAS | RECUENTO DE ENTEROBACTERIAS | SUPERFICIES INERTES | - | - | ENTEROBACTERIACEAE, COLIFORMS AND ESCHERICHIA COLI AS QUALITY AND SAFETY INDICATORS. THE ENTEROBACTERIACEAE PLATING WITH VRBGA/// GUÍA TÉCNICA PARA EL ANÁLISIS MICROBIOLÓGICO DE SUPERFICIES EN CONTACTO CON ALIMENTOS Y BEBIDAS APHA/CMMEF COMPENDIUM OF METHODS FOR THE MICROBIOLOGICAL EXAMINATION OF FOODS 5TH EDITION CHAPTER 9 - PART. 9.62 /// RM N°461-2007 MINSA
LE-002-1 | 16007 | 2024-11-26 | CALLAO | MICROBIOLÓGICAS | RECUENTO DE ENTEROBACTERIAS | SUPERFICIES VIVAS | - | - | ENTEROBACTERIACEAE, COLIFORMS AND ESCHERICHIA COLI AS QUALITY AND SAFETY INDICATORS. THE ENTEROBACTERIACEAE PLATING WITH VRBGA/// GUÍA TÉCNICA PARA EL ANÁLISIS MICROBIOLÓGICO DE SUPERFICIES EN CONTACTO CON ALIMENTOS Y BEBIDAS APHA/CMMEF COMPENDIUM OF METHODS FOR THE MICROBIOLOGICAL EXAMINATION OF FOODS 5TH EDITION CHAPTER 9 - PART. 9.62 /// RM N°461-2007 MINSA
LE-002-1 | 16008 | 2024-11-26 | CALLAO | MICROBIOLÓGICAS | RECUENTO DE LEVADURAS | AMBIENTES | - | - | RECUENTOS DE MOHOS Y LEVADURAS. RECUENTO DE LEVADURAS Y MOHOS POR SIEMBRA EN PLACA EN TODO EL MEDIO; I MATERIAL Y APARATOS ÍTEM 5,8 Y II TÉCNICA: ÍTEM 5 /// MICROBIOLOGICAL MONITORING OF THE FOOD PROCESSING ENVIRONMENT. SEDIMENTATION METHODS ICMSF MICROORGANISMOS DE LOS ALIMENTOS 1. SU SIGNIFICADO Y MÉTODOS DE ENUMERACIÓN. 2DA ED. PÁG. 165-167. REIMPRESIÓN 2000 /// APHA/CMMEF COMPENDIUM OF METHODS FOR THE MICROBIOLOGICAL EXAMINATION OF FOODS, 5 TH EDITION. CHAPTER 3 - PART 3.101
LE-002-1 | 16009 | 2024-11-26 | CALLAO | MICROBIOLÓGICAS | RECUENTO DE MICROORGANISMOS LIPOLÍTICOS | ACEITES, GRASAS Y ALIMENTOS GRASOS | - | - | LIPOLYTIC MICROORGANISMS APHA/CMMEF COMPENDIUM OF METHODS FOR THE MICROBIOLOGICAL EXAMINATION OF FOODS CHAPTER 15, 5TH EDITION 2015 (ITEM 15.1-15.33, 15.41, 15.43-15.45)
LE-002-1 | 16010 | 2024-11-26 | CALLAO | MICROBIOLÓGICAS | RECUENTO DE MOHOS | AMBIENTES | - | - | RECUENTO DE MOHOS Y LEVADURAS. RECUENTO DE LEVADURAS Y MOHOS POR SIEMBRA EN PLACA EN TODO EL MEDIO; I MATERIAL Y APARATOS ÍTEM 5.8 Y II TÉCNICA: ÍTEM 5 /// MICROBIOLOGICAL MONITORING OF THE FOOD PROCESSING ENVIRONMENT. SEDIMENTATION METHODS. ICMSF MICROORGANISMOS DE LOS ALIMENTOS 1. SU SIGNIFICADO Y MÉTODOS DE ENUMERACIÓN. 2DA ED. PÁG. 165-167. REIMPRESIÓN 2000 /// APHA/CMMEF COMPENDIUM OF METHODS FOR THE MICROBIOLOGICAL EXAMINATION OF FOODS. 5 TH EDITION, CHAPTER 3 - PART 3.101
LE-002-1 | 16011 | 2024-11-26 | CALLAO | MICROBIOLÓGICAS | SALMONELLA | ALIMENTOS A BASE DE CEREALES | - | - | SALMONELLAE. SEROLOGICAL TEST FOR SALMONELLAE (I-III) // SALMONELLA. PRUEBAS SEROLÓGICAS PARA LA IDENTIFICACIÓN DE SALMONELLAS ICMSF MICROORGANISM IN FOODS. 1. 2DA EDITION PÁG. 163-170 (III) VERSION ORIGINAL REIMPRESO 1988 (CON REVISIÓN) ICMSF MICROORGANISMOS DE LOS ALIMENTOS 1 2A. ED. PÁG. 172 - 180 REIMPRESIÓN 2000
LE-002-1 | 16012 | 2024-11-26 | CALLAO | MICROBIOLÓGICAS | SALMONELLA | ALIMENTOS PARA REGÍMENES ESPECIALES: a) Preparaciones en polvo para lactantes (fórmulas infantiles y sucedáneos de la leche materna) b) Producto cocido de reconstitución instantánea destinado a niños entre 6 a 36 meses (papilla y similares) c) Productos cocidos de reconstitución instantánea, como enriquecidos lácteos, sustitutos lácteos, mezclas fortificadas, otros. d) Productos crudos deshidratados y precocidos que requieren cocción, como hojuelas, harinas, otros. e) Producto cocido de consumo directo, como extruidos, expandidos, hojuela instantánea, otros. | - | - | SALMONELLAE. SEROLOGICAL TEST FOR SALMONELLAE (I-III) // SALMONELLA. PRUEBAS SEROLÓGICAS PARA LA IDENTIFICACIÓN DE SALMONELLAS ICMSF MICROORGANISM IN FOODS. 1. 2DA EDITION PÁG. 163-170 (III) VERSION ORIGINAL REIMPRESO 1988 (CON REVISIÓN) ICMSF MICROORGANISMOS DE LOS ALIMENTOS 1 2A. ED. PÁG. 172 - 180 REIMPRESIÓN 2000
LE-002-1 | 16013 | 2024-11-26 | CALLAO | MICROBIOLÓGICAS | SALMONELLA | ALIMENTOS PREPARADOS | - | - | SALMONELLAE. SEROLOGICAL TEST FOR SALMONELLAE (I-III) // SALMONELLA. PRUEBAS SEROLÓGICAS PARA LA IDENTIFICACIÓN DE SALMONELLAS ICMSF MICROORGANISM IN FOODS. 1. 2DA EDITION PÁG. 163-170 (III) VERSION ORIGINAL REIMPRESO 1988 (CON REVISIÓN) ICMSF MICROORGANISMOS DE LOS ALIMENTOS 1 2A. ED. PÁG. 172 - 180 REIMPRESIÓN 2000
LE-002-1 | 16014 | 2024-11-26 | CALLAO | MICROBIOLÓGICAS | SALMONELLA | APERITIVOS LISTOS PARA EL CONSUMO | - | - | SALMONELLAE. SEROLOGICAL TEST FOR SALMONELLAE (I-III) // SALMONELLA. PRUEBAS SEROLÓGICAS PARA LA IDENTIFICACIÓN DE SALMONELLAS ICMSF MICROORGANISM IN FOODS. 1. 2DA EDITION PÁG. 163-170 (III) VERSION ORIGINAL REIMPRESO 1988 (CON REVISIÓN) ICMSF MICROORGANISMOS DE LOS ALIMENTOS 1 2A. ED. PÁG. 172 - 180 REIMPRESIÓN 2000
LE-002-1 | 16015 | 2024-11-26 | CALLAO | MICROBIOLÓGICAS | SALMONELLA | CARNE Y PRODUCTOS CÁRNICOS | - | - | SALMONELLAE. SEROLOGICAL TEST FOR SALMONELLAE (I-III) // SALMONELLA. PRUEBAS SEROLÓGICAS PARA LA IDENTIFICACIÓN DE SALMONELLAS ICMSF MICROORGANISM IN FOODS. 1. 2DA EDITION PÁG. 163-170 (III) VERSION ORIGINAL REIMPRESO 1988 (CON REVISIÓN) ICMSF MICROORGANISMOS DE LOS ALIMENTOS 1 2A. ED. PÁG. 172 - 180 REIMPRESIÓN 2000
LE-002-1 | 16016 | 2024-11-26 | CALLAO | MICROBIOLÓGICAS | SALMONELLA | CEFALÓPODOS | - | - | SALMONELLAE. SEROLOGICAL TEST FOR SALMONELLAE (I-III) // SALMONELLA. PRUEBAS SEROLÓGICAS PARA LA IDENTIFICACIÓN DE SALMONELLAS ICMSF MICROORGANISM IN FOODS. 1. 2DA EDITION PÁG. 163-170 (III) VERSION ORIGINAL REIMPRESO 1988 (CON REVISIÓN) ICMSF MICROORGANISMOS DE LOS ALIMENTOS 1 2A. ED. PÁG. 172 - 180 REIMPRESIÓN 2000
LE-002-1 | 16017 | 2024-11-26 | CALLAO | MICROBIOLÓGICAS | SALMONELLA | CEREALES | - | - | SALMONELLAE. SEROLOGICAL TEST FOR SALMONELLAE (I-III) // SALMONELLA. PRUEBAS SEROLÓGICAS PARA LA IDENTIFICACIÓN DE SALMONELLAS ICMSF MICROORGANISM IN FOODS. 1. 2DA EDITION PÁG. 163-170 (III) VERSION ORIGINAL REIMPRESO 1988 (CON REVISIÓN) ICMSF MICROORGANISMOS DE LOS ALIMENTOS 1 2A. ED. PÁG. 172 - 180 REIMPRESIÓN 2000
LE-002-1 | 16018 | 2024-11-26 | CALLAO | MICROBIOLÓGICAS | SALMONELLA | FRUTAS, HORTALIZAS, PRODUCTOS PROCESADOS Y OTROS VEGETALES | - | - | SALMONELLAE. SEROLOGICAL TEST FOR SALMONELLAE (I-III) // SALMONELLA. PRUEBAS SEROLÓGICAS PARA LA IDENTIFICACIÓN DE SALMONELLAS ICMSF MICROORGANISM IN FOODS. 1. 2DA EDITION PÁG. 163-170 (III) VERSION ORIGINAL REIMPRESO 1988 (CON REVISIÓN) ICMSF MICROORGANISMOS DE LOS ALIMENTOS 1 2A. ED. PÁG. 172 - 180 REIMPRESIÓN 2000
LE-002-1 | 16019 | 2024-11-26 | CALLAO | MICROBIOLÓGICAS | SALMONELLA | GASTERÓPODOS | - | - | SALMONELLAE. SEROLOGICAL TEST FOR SALMONELLAE (I-III) // SALMONELLA. PRUEBAS SEROLÓGICAS PARA LA IDENTIFICACIÓN DE SALMONELLAS ICMSF MICROORGANISM IN FOODS. 1. 2DA EDITION PÁG. 163-170 (III) VERSION ORIGINAL REIMPRESO 1988 (CON REVISIÓN) ICMSF MICROORGANISMOS DE LOS ALIMENTOS 1 2A. ED. PÁG. 172 - 180 REIMPRESIÓN 2000
LE-002-1 | 16020 | 2024-11-26 | CALLAO | MICROBIOLÓGICAS | SALMONELLA | LECHE Y PRODUCTOS LÁCTEOS | - | - | SALMONELLAE. SEROLOGICAL TEST FOR SALMONELLAE (I-III) // SALMONELLA. PRUEBAS SEROLÓGICAS PARA LA IDENTIFICACIÓN DE SALMONELLAS ICMSF MICROORGANISM IN FOODS. 1. 2DA EDITION PÁG. 163-170 (III) VERSION ORIGINAL REIMPRESO 1988 (CON REVISIÓN) ICMSF MICROORGANISMOS DE LOS ALIMENTOS 1 2A. ED. PÁG. 172 - 180 REIMPRESIÓN 2000
LE-002-1 | 16021 | 2024-11-26 | CALLAO | MICROBIOLÓGICAS | SALMONELLA | MOLUSCOS | - | - | SALMONELLAE. SEROLOGICAL TEST FOR SALMONELLAE (I-III) // SALMONELLA. PRUEBAS SEROLÓGICAS PARA LA IDENTIFICACIÓN DE SALMONELLAS ICMSF MICROORGANISM IN FOODS. 1. 2DA EDITION PÁG. 163-170 (III) VERSION ORIGINAL REIMPRESO 1988 (CON REVISIÓN) ICMSF MICROORGANISMOS DE LOS ALIMENTOS 1 2A. ED. PÁG. 172 - 180 REIMPRESIÓN 2000
LE-002-1 | 16022 | 2024-11-26 | CALLAO | MICROBIOLÓGICAS | SALMONELLA | MOLUSCOS BIVALVOS | - | - | SALMONELLAE. SEROLOGICAL TEST FOR SALMONELLAE (I-III) // SALMONELLA. PRUEBAS SEROLÓGICAS PARA LA IDENTIFICACIÓN DE SALMONELLAS ICMSF MICROORGANISM IN FOODS. 1. 2DA EDITION PÁG. 163-170 (III) VERSION ORIGINAL REIMPRESO 1988 (CON REVISIÓN) ICMSF MICROORGANISMOS DE LOS ALIMENTOS 1 2A. ED. PÁG. 172 - 180 REIMPRESIÓN 2000
LE-002-1 | 16023 | 2024-11-26 | CALLAO | MICROBIOLÓGICAS | SALMONELLA | PESCADO AHUMADO | - | - | SALMONELLAE. SEROLOGICAL TEST FOR SALMONELLAE (I-III) // SALMONELLA. PRUEBAS SEROLÓGICAS PARA LA IDENTIFICACIÓN DE SALMONELLAS ICMSF MICROORGANISM IN FOODS. 1. 2DA EDITION PÁG. 163-170 (III) VERSION ORIGINAL REIMPRESO 1988 (CON REVISIÓN) ICMSF MICROORGANISMOS DE LOS ALIMENTOS 1 2A. ED. PÁG. 172 - 180 REIMPRESIÓN 2000
LE-002-1 | 16024 | 2024-11-26 | CALLAO | MICROBIOLÓGICAS | SALMONELLA | PESCADO CONGELADO | - | - | SALMONELLAE. SEROLOGICAL TEST FOR SALMONELLAE (I-III) // SALMONELLA. PRUEBAS SEROLÓGICAS PARA LA IDENTIFICACIÓN DE SALMONELLAS ICMSF MICROORGANISM IN FOODS. 1. 2DA EDITION PÁG. 163-170 (III) VERSION ORIGINAL REIMPRESO 1988 (CON REVISIÓN) ICMSF MICROORGANISMOS DE LOS ALIMENTOS 1 2A. ED. PÁG. 172 - 180 REIMPRESIÓN 2000
LE-002-1 | 16025 | 2024-11-26 | CALLAO | MICROBIOLÓGICAS | SALMONELLA | PESCADO FRESCO | - | - | SALMONELLAE. SEROLOGICAL TEST FOR SALMONELLAE (I-III) // SALMONELLA. PRUEBAS SEROLÓGICAS PARA LA IDENTIFICACIÓN DE SALMONELLAS ICMSF MICROORGANISM IN FOODS. 1. 2DA EDITION PÁG. 163-170 (III) VERSION ORIGINAL REIMPRESO 1988 (CON REVISIÓN) ICMSF MICROORGANISMOS DE LOS ALIMENTOS 1 2A. ED. PÁG. 172 - 180 REIMPRESIÓN 2000
LE-002-1 | 16026 | 2024-11-26 | CALLAO | MICROBIOLÓGICAS | SALMONELLA | PRODUCTOS DE CONFITERÍA | - | - | SALMONELLAE. SEROLOGICAL TEST FOR SALMONELLAE (I-III) // SALMONELLA. PRUEBAS SEROLÓGICAS PARA LA IDENTIFICACIÓN DE SALMONELLAS ICMSF MICROORGANISM IN FOODS. 1. 2DA EDITION PÁG. 163-170 (III) VERSION ORIGINAL REIMPRESO 1988 (CON REVISIÓN) ICMSF MICROORGANISMOS DE LOS ALIMENTOS 1 2A. ED. PÁG. 172 - 180 REIMPRESIÓN 2000
LE-002-1 | 16027 | 2024-11-26 | CALLAO | QUÍMICAS | COBRE, MOLIBDENO (DIGESTIÓN REGIA) | MUESTRAS DE EXPLORACIÓN GEOQUÍMICA | - | - | STANDARD PRACTICES FOR EXTRACTION OF ELEMENTS FROM ORES AND RELATED METALLURGICAL MATERIALS BY ACID DIGESTION // STANDARD TEST METHOD FOR ELEMENTS IN WATER BY INDUCTIVELY-COUPLED PLASMA ATOMIC EMISSION SPECTROSCOPY ASTM E2941-21 (VALIDADO - MODIFICADO) // ASTM D1976-20 (VALIDADO - APLICADO FUERA DEL ALCANCE)
LE-002-1 | 16028 | 2024-11-26 | CALLAO | QUÍMICAS | COBRE, MOLIBDENO (DIGESTIÓN REGIA) | MUESTRAS DE EXPLORACIÓN GEOQUÍMICA | - | - | STANDARD PRACTICES FOR EXTRACTION OF ELEMENTS FROM ORES AND RELATED METALLURGICAL MATERIALS BY ACID DIGESTION // STANDARD TEST METHOD FOR ELEMENTS IN WATER BY INDUCTIVELY COUPLED PLASMA - MASS SPECTROMETRY ASTM E2941-21 (VALIDADO - MODIFICADO) // ASTM D5673-16 (VALIDADO - APLICADO FUERA DEL ALCANCE)
LE-002-1 | 16029 | 2024-11-26 | CALLAO | QUÍMICAS | COBRE, MOLIBDENO (DIGESTIÓN TOTAL) | MUESTRAS DE EXPLORACIÓN GEOQUÍMICA | - | - | STANDARD PRACTICES FOR EXTRACTION OF ELEMENTS FROM ORES AND RELATED METALLURGICAL MATERIALS BY ACID DIGESTION // STANDARD TEST METHOD FOR ELEMENTS IN WATER BY INDUCTIVELY-COUPLED PLASMA ATOMIC EMISSION SPECTROSCOPY ASTM E2941-21 (VALIDADO - MODIFICADO) // ASTM D1976-20 (VALIDADO - APLICADO FUERA DEL ALCANCE)
LE-002-1 | 16030 | 2024-11-26 | CALLAO | QUÍMICAS | COBRE, MOLIBDENO (DIGESTIÓN TOTAL) | MUESTRAS DE EXPLORACIÓN GEOQUÍMICA | - | - | STANDARD PRACTICES FOR EXTRACTION OF ELEMENTS FROM ORES AND RELATED METALLURGICAL MATERIALS BY ACID DIGESTION // STANDARD TEST METHOD FOR ELEMENTS IN WATER BY INDUCTIVELY COUPLED PLASMA - MASS SPECTROMETRY ASTM E2941-21 (VALIDADO - MODIFICADO) // ASTM D5673-16 (VALIDADO - APLICADO FUERA DEL ALCANCE)
LE-002-1 | 16031 | 2024-11-26 | CALLAO | QUÍMICAS | COBRE, MOLIBDENO, PLATA, PLOMO, ZINC (DIGESTIÓN TOTAL) | MUESTRAS DE EXPLORACIÓN GEOQUÍMICA | - | - | STANDARD PRACTICES FOR EXTRACTION OF ELEMENTS FROM ORES AND RELATED METALLURGICAL MATERIALS BY ACID DIGESTION // STANDARD PRACTICES FOR MEASURING ELEMENTS IN WATER BY FLAME ATOMIC ABSORPTION SPECTROPHOTOMETRY ASTM E2941-21 (VALIDADO - MODIFICADO) // ASTM D4691-17 (VALIDADO - APLICADO FUERA DEL ALCANCE)
LE-002-1 | 16032 | 2024-11-26 | CALLAO | QUÍMICAS | COBRE, MOLIBDENO, PLATA, PLOMO, ZINC (DIGESTIÓN TOTAL) | MUESTRAS MENAS | - | - | STANDARD PRACTICES FOR EXTRACTION OF ELEMENTS FROM ORES AND RELATED METALLURGICAL MATERIALS BY ACID DIGESTION // STANDARD PRACTICES FOR MEASURING ELEMENTS IN WATER BY FLAME ATOMIC ABSORPTION SPECTROPHOTOMETRY ASTM E2941-21 (VALIDADO - MODIFICADO) // ASTM D4691-17 (VALIDADO - APLICADO FUERA DEL ALCANCE)
LE-002-1 | 16033 | 2024-11-26 | CALLAO | QUIMICAS (Incluye muestreo con la norma NTP-ISO 12743:2017 a excepción de: Cobre Método Gravimétrico, Concentrados de Plomo: Hierro Método Volumétrico, Plomo Método Volumétrico, Concentrados de Plomo Al, As, Bi, Ca, Cd, Co, Cu, Fe, Mg, Mn, Sb, Se, Sn, Zn, Pb, Ni, Cr, ln Absorción Atómica, Concentrados de Plomo, Concentrados no ferrosos: Concentrados No Ferroros y Minerales: Mercurio - Método Arrastre de Vapor Frío y Plata Método Absorción Atómica) | Al, As, Bi, Ca, Cd, Co, Cu, Cr, In, Mn, Mg, Ni, Pb, Sn, Sb | CONCENTRADO DE ZINC | - | - | STANDARD PRACTICES FOR EXTRACTION OF ELEMENTS FROM ORES AND RELATED METALLURGICAL MATERIALS BY ACID DIGESTION // STANDARD PRACTICE FOR MEASURING ELEMENTS IN WATER BY FLAME ATOMIC ABSORPTION SPECTROPHOTOMETRY ASTM E2941-21 ( VALIDADO - MODIFICADO) // ASTM D4691-17 (VALIDADO - APLICADO FUERA DEL ALCANCE)
LE-002-1 | 16034 | 2024-11-26 | CALLAO | QUIMICAS (Incluye muestreo con la norma NTP-ISO 12743:2017 a excepción de: Cobre Método Gravimétrico, Concentrados de Plomo: Hierro Método Volumétrico, Plomo Método Volumétrico, Concentrados de Plomo Al, As, Bi, Ca, Cd, Co, Cu, Fe, Mg, Mn, Sb, Se, Sn, Zn, Pb, Ni, Cr, ln Absorción Atómica, Concentrados de Plomo, Concentrados no ferrosos: Concentrados No Ferroros y Minerales: Mercurio - Método Arrastre de Vapor Frío y Plata Método Absorción Atómica) | Al, As, Bi, Ca, Cd, Mg, Mo, Mn, Pb, Se, Sb, Zn | CONCENTRADO DE COBRE | - | - | STANDARD PRACTICES FOR EXTRACTION OF ELEMENTS FROM ORES AND RELATED METALLURGICAL MATERIALS BY ACID DIGESTION // STANDARD PRACTICE FOR MEASURING ELEMENTS IN WATER BY FLAME ATOMIC ABSORPTION SPECTROPHOTOMETRY ASTM E2941-21 ( VALIDADO - MODIFICADO) // ASTM D4691-17 (VALIDADO - APLICADO FUERA DEL ALCANCE)
LE-002-1 | 16035 | 2024-11-26 | CALLAO | QUIMICAS (Incluye muestreo con la norma NTP-ISO 12743:2017 a excepción de: Cobre Método Gravimétrico, Concentrados de Plomo: Hierro Método Volumétrico, Plomo Método Volumétrico, Concentrados de Plomo Al, As, Bi, Ca, Cd, Co, Cu, Fe, Mg, Mn, Sb, Se, Sn, Zn, Pb, Ni, Cr, ln Absorción Atómica, Concentrados de Plomo, Concentrados no ferrosos: Concentrados No Ferroros y Minerales: Mercurio - Método Arrastre de Vapor Frío y Plata Método Absorción Atómica) | COBRE | CONCENTRADO DE COBRE | - | - | COPPER SULFIDE CONCENTRATES - DETERMINATION OF COPPER CONTENT - TITRIMETRIC METHODS ISO 10258:2018 (VALIDADO - MODIFICADO)
LE-002-1 | 16036 | 2024-11-26 | CALLAO | QUIMICAS (Incluye muestreo con la norma NTP-ISO 12743:2017 a excepción de: Cobre Método Gravimétrico, Concentrados de Plomo: Hierro Método Volumétrico, Plomo Método Volumétrico, Concentrados de Plomo Al, As, Bi, Ca, Cd, Co, Cu, Fe, Mg, Mn, Sb, Se, Sn, Zn, Pb, Ni, Cr, ln Absorción Atómica, Concentrados de Plomo, Concentrados no ferrosos: Concentrados No Ferroros y Minerales: Mercurio - Método Arrastre de Vapor Frío y Plata Método Absorción Atómica) | HIERRO | CONCENTRADO DE PLOMO | - | - | MINERALES NO FERROSOS. MÉTODO PARA DETERMINAR EL CONTENIDO DE INSOLUBLE Y DE HIERRO NTP 122.006:1974 (REVISADO EL 2017) (VALIDADO - MODIFICADO)
LE-002-1 | 16037 | 2024-11-26 | CALLAO | QUIMICAS (Incluye muestreo con la norma NTP-ISO 12743:2017 a excepción de: Cobre Método Gravimétrico, Concentrados de Plomo: Hierro Método Volumétrico, Plomo Método Volumétrico, Concentrados de Plomo Al, As, Bi, Ca, Cd, Co, Cu, Fe, Mg, Mn, Sb, Se, Sn, Zn, Pb, Ni, Cr, ln Absorción Atómica, Concentrados de Plomo, Concentrados no ferrosos: Concentrados No Ferroros y Minerales: Mercurio - Método Arrastre de Vapor Frío y Plata Método Absorción Atómica) | HIERRO | CONCENTRADO DE ZINC | - | - | MINERALES NO FERROSOS. MÉTODO PARA DETERMINAR EL CONTENIDO DE INSOLUBLE Y DE HIERRO NTP 122.006:1974 (REVISADO EL 2017) (VALIDADO - MODIFICADO)
LE-002-1 | 16038 | 2024-11-26 | CALLAO | QUIMICAS (Incluye muestreo con la norma NTP-ISO 12743:2017 a excepción de: Cobre Método Gravimétrico, Concentrados de Plomo: Hierro Método Volumétrico, Plomo Método Volumétrico, Concentrados de Plomo Al, As, Bi, Ca, Cd, Co, Cu, Fe, Mg, Mn, Sb, Se, Sn, Zn, Pb, Ni, Cr, ln Absorción Atómica, Concentrados de Plomo, Concentrados no ferrosos: Concentrados No Ferroros y Minerales: Mercurio - Método Arrastre de Vapor Frío y Plata Método Absorción Atómica) | MERCURIO | CONCENTRADOS NO FERROSOS | - | - | STANDARD PRACTICES FOR EXTRACTION OF ELEMENTS FROM ORES AND RELATED METALLURGICAL MATERIALS BY ACID DIGESTION // MERCURY IN SOLID OR SEMISOLID WASTE (MANUAL COLD-VAPOR TECHNIQUE) ASTM E2941-21 (VALIDADO - MODIFICADO) // EPA METHOD 7471B-2007 (VALIDADO - APLICADO FUERA DEL ALCANCE)
LE-002-1 | 16039 | 2024-11-26 | CALLAO | QUIMICAS (Incluye muestreo con la norma NTP-ISO 12743:2017 a excepción de: Cobre Método Gravimétrico, Concentrados de Plomo: Hierro Método Volumétrico, Plomo Método Volumétrico, Concentrados de Plomo Al, As, Bi, Ca, Cd, Co, Cu, Fe, Mg, Mn, Sb, Se, Sn, Zn, Pb, Ni, Cr, ln Absorción Atómica, Concentrados de Plomo, Concentrados no ferrosos: Concentrados No Ferroros y Minerales: Mercurio - Método Arrastre de Vapor Frío y Plata Método Absorción Atómica) | PLATA | CONCENTRADOS NO FERROSOS | - | - | STANDARD PRACTICES FOR EXTRACTION OF ELEMENTS FROM ORES AND RELATED METALLURGICAL MATERIALS BY ACID DIGESTION // STANDARD PRACTICE FOR MEASURING ELEMENTS IN WATER BY FLAME ATOMIC ABSORPTION SPECTROPHOTOMETRY ASTM E2941-21 ( VALIDADO - MODIFICADO) // ASTM D4691-17 (VALIDADO - APLICADO FUERA DEL ALCANCE)
LE-002-1 | 16040 | 2024-11-26 | CALLAO | QUIMICAS (Incluye muestreo con la norma NTP-ISO 12743:2017 a excepción de: Cobre Método Gravimétrico, Concentrados de Plomo: Hierro Método Volumétrico, Plomo Método Volumétrico, Concentrados de Plomo Al, As, Bi, Ca, Cd, Co, Cu, Fe, Mg, Mn, Sb, Se, Sn, Zn, Pb, Ni, Cr, ln Absorción Atómica, Concentrados de Plomo, Concentrados no ferrosos: Concentrados No Ferroros y Minerales: Mercurio - Método Arrastre de Vapor Frío y Plata Método Absorción Atómica) | PLOMO | CONCENTRADO DE PLOMO (% mayores al 10% Pb) | - | - | LEAD SULFIDE CONCENTRATES - DETERMINATION OF LEAD CONTENT - EDTA TITRATION METHOD AFTER ACID DIGESTION ISO 13545:2000 (VALIDADO - MODIFICADO)
LE-002-1 | 16041 | 2024-11-26 | CALLAO | QUIMICAS (Incluye muestreo con la norma NTP-ISO 12743:2017 a excepción de: Cobre Método Gravimétrico, Concentrados de Plomo: Hierro Método Volumétrico, Plomo Método Volumétrico, Concentrados de Plomo Al, As, Bi, Ca, Cd, Co, Cu, Fe, Mg, Mn, Sb, Se, Sn, Zn, Pb, Ni, Cr, ln Absorción Atómica, Concentrados de Plomo, Concentrados no ferrosos: Concentrados No Ferroros y Minerales: Mercurio - Método Arrastre de Vapor Frío y Plata Método Absorción Atómica) | Sb, Cu, Al, Ca, Mg, Cd, Zn, As, Bi, Sn, Mn, Ni, Cr | CONCENTRADO DE PLOMO | - | - | STANDARD PRACTICES FOR EXTRACTION OF ELEMENTS FROM ORES AND RELATED METALLURGICAL MATERIALS BY ACID DIGESTION // STANDARD PRACTICE FOR MEASURING ELEMENTS IN WATER BY FLAME ATOMIC ABSORPTION SPECTROPHOTOMETRY ASTM E2941-21 ( VALIDADO - MODIFICADO) // ASTM D4691-17 (VALIDADO - APLICADO FUERA DEL ALCANCE)
LE-002-1 | 16042 | 2024-11-26 | CALLAO | QUIMICAS (Incluye muestreo con la norma NTP-ISO 12743:2017 a excepción de: Cobre Método Gravimétrico, Concentrados de Plomo: Hierro Método Volumétrico, Plomo Método Volumétrico, Concentrados de Plomo Al, As, Bi, Ca, Cd, Co, Cu, Fe, Mg, Mn, Sb, Se, Sn, Zn, Pb, Ni, Cr, ln Absorción Atómica, Concentrados de Plomo, Concentrados no ferrosos: Concentrados No Ferroros y Minerales: Mercurio - Método Arrastre de Vapor Frío y Plata Método Absorción Atómica) | ZINC | CONCENTRADO DE ZINC | - | - | ZINC SULFIDE CONCENTRATES - DETERMINATION OF ZINC CONTENT - HYDROXIDE PRECIPITATION AND EDTA TITRIMETRIC METHOD ISO 13658:2000 (VALIDADO - MODIFICADO)
LE-002-1 | 16043 | 2024-11-26 | CALLAO | FÍSICO QUÍMICAS | FACTOR DE DISIPACIÓN O FACTOR DE POTENCIA | ACEITE DIELÉCTRICO | - | - | STANDARD TEST METHOD FOR DISSIPATION FACTOR (OR POWER FACTOR) AND RELATIVE PERMITTIVITY (DIELECTRIC CONSTANT) OF ELECTRICAL INSULATING LIQUIDS (ITEM 12 "LOSS CHARACTERISTICS"). ASTM D924 - 23
LE-002-1 | 16044 | 2024-11-26 | CALLAO | FÍSICO QUÍMICAS | PCBs | ACEITE DIELÉCTRICO | - | - | STANDARD TEST METHOD FOR ANALYSIS OF POLYCHLORINATED BIPHENYLS IN INSULATING LIQUIDS BY GAS CHROMATOGRAPHY ASTM D4059 - 00 (REAPPROVED 2018)
LE-002-1 | 16045 | 2024-11-26 | CALLAO | FÍSICO QUÍMICAS | RIGIDEZ DIELECTRICA | ACEITE DIELÉCTRICO | - | - | STANDARD TEST METHOD FOR DIELECTRIC BREAKDOWN VOLTAGE OF INSULATING LIQUIDS USING VDE ELECTRODES ASTM D1816 - 12 (REAPPROVED 2019)
LE-002-1 | 16046 | 2024-11-26 | CALLAO | FÍSICO QUÍMICAS | TENSIÓN INTERFACIAL | ACEITE DIELÉCTRICO | - | - | STANDARD TEST METHOD FOR INTERFACIAL TENSION OF OIL AGAINST WATER BY THE RING METHOD ASTM D971 - 20
LE-002-1 | 16047 | 2024-11-26 | CALLAO | FÍSICO QUÍMICAS | AGUA POR DESTILACIÓN | PRODUCTOS DE PETRÓLEO | - | - | STANDARD TEST METHOD FOR WATER IN PETROLEUM PRODUCTS AND BITUMINOUS MATERIALS BY DISTILLATION ASTM D95-23
LE-002-1 | 16048 | 2024-11-26 | CALLAO | FÍSICO QUÍMICAS | AGUA Y SEDIMENTOS | ACEITES COMBUSTIBLES | - | - | STANDARD TEST METHOD FOR WATER AND SEDIMENT IN FUEL OILS BY THE CENTRIFUGE METHOD (LABORATORY PROCEDURE) ASTM D1796 - 22
LE-002-1 | 16049 | 2024-11-26 | CALLAO | FÍSICO QUÍMICAS | AZUFRE TOTAL | ACEITE DE MOTOR | - | - | STANDARD TEST METHOD FOR DETERMINATION OF TOTAL SULFUR IN LIGHT HYDROCARBONS, SPARK IGNITION ENGINE FUEL, DIESEL ENGINE FUEL, AND ENGINE OIL BY ULTRAVIOLET FLUORESCENCE ASTM D5453 - 19A
LE-002-1 | 16050 | 2024-11-26 | CALLAO | FÍSICO QUÍMICAS | AZUFRE TOTAL | BIODIESEL | - | - | STANDARD TEST METHOD FOR DETERMINATION OF TOTAL SULFUR IN LIGHT HYDROCARBONS, SPARK IGNITION ENGINE FUEL, DIESEL ENGINE FUEL, AND ENGINE OIL BY ULTRAVIOLET FLUORESCENCE ASTM D5453 - 19A
LE-002-1 | 16051 | 2024-11-26 | CALLAO | FÍSICO QUÍMICAS | AZUFRE TOTAL | COMBUSTIBLES DE MOTOR | - | - | STANDARD TEST METHOD FOR DETERMINATION OF TOTAL SULFUR IN LIGHT HYDROCARBONS, SPARK IGNITION ENGINE FUEL, DIESEL ENGINE FUEL, AND ENGINE OIL BY ULTRAVIOLET FLUORESCENCE ASTM D5453 - 19A
LE-002-1 | 16052 | 2024-11-26 | CALLAO | FÍSICO QUÍMICAS | AZUFRE TOTAL | DESTILADOS | - | - | STANDARD TEST METHOD FOR DETERMINATION OF TOTAL SULFUR IN LIGHT HYDROCARBONS, SPARK IGNITION ENGINE FUEL, DIESEL ENGINE FUEL, AND ENGINE OIL BY ULTRAVIOLET FLUORESCENCE ASTM D5453 - 19A
LE-002-1 | 16053 | 2024-11-26 | CALLAO | FÍSICO QUÍMICAS | AZUFRE TOTAL | DIESEL | - | - | STANDARD TEST METHOD FOR DETERMINATION OF TOTAL SULFUR IN LIGHT HYDROCARBONS, SPARK IGNITION ENGINE FUEL, DIESEL ENGINE FUEL, AND ENGINE OIL BY ULTRAVIOLET FLUORESCENCE ASTM D5453 - 19A
LE-002-1 | 16054 | 2024-11-26 | CALLAO | FÍSICO QUÍMICAS | AZUFRE TOTAL | DIESEL BX (Diesel desde 0% hasta 20% en volumen de Biodiesel B100) | - | - | STANDARD TEST METHOD FOR DETERMINATION OF TOTAL SULFUR IN LIGHT HYDROCARBONS, SPARK IGNITION ENGINE FUEL, DIESEL ENGINE FUEL, AND ENGINE OIL BY ULTRAVIOLET FLUORESCENCE ASTM D5453 - 19A
LE-002-1 | 16055 | 2024-11-26 | CALLAO | FÍSICO QUÍMICAS | AZUFRE TOTAL | ETANOL | - | - | STANDARD TEST METHOD FOR DETERMINATION OF TOTAL SULFUR IN LIGHT HYDROCARBONS, SPARK IGNITION ENGINE FUEL, DIESEL ENGINE FUEL, AND ENGINE OIL BY ULTRAVIOLET FLUORESCENCE ASTM D5453 - 19A
LE-002-1 | 16056 | 2024-11-26 | CALLAO | FÍSICO QUÍMICAS | AZUFRE TOTAL | FAME | - | - | STANDARD TEST METHOD FOR DETERMINATION OF TOTAL SULFUR IN LIGHT HYDROCARBONS, SPARK IGNITION ENGINE FUEL, DIESEL ENGINE FUEL, AND ENGINE OIL BY ULTRAVIOLET FLUORESCENCE ASTM D5453 - 19A
LE-002-1 | 16057 | 2024-11-26 | CALLAO | FÍSICO QUÍMICAS | AZUFRE TOTAL | GASOLINA | - | - | STANDARD TEST METHOD FOR DETERMINATION OF TOTAL SULFUR IN LIGHT HYDROCARBONS, SPARK IGNITION ENGINE FUEL, DIESEL ENGINE FUEL, AND ENGINE OIL BY ULTRAVIOLET FLUORESCENCE ASTM D5453 - 19A
LE-002-1 | 16058 | 2024-11-26 | CALLAO | FÍSICO QUÍMICAS | AZUFRE TOTAL | HIDROCARBUROS LÍQUIDOS | - | - | STANDARD TEST METHOD FOR DETERMINATION OF TOTAL SULFUR IN LIGHT HYDROCARBONS, SPARK IGNITION ENGINE FUEL, DIESEL ENGINE FUEL, AND ENGINE OIL BY ULTRAVIOLET FLUORESCENCE ASTM D5453 - 19A
LE-002-1 | 16059 | 2024-11-26 | CALLAO | FÍSICO QUÍMICAS | AZUFRE TOTAL | JET FUEL | - | - | STANDARD TEST METHOD FOR DETERMINATION OF TOTAL SULFUR IN LIGHT HYDROCARBONS, SPARK IGNITION ENGINE FUEL, DIESEL ENGINE FUEL, AND ENGINE OIL BY ULTRAVIOLET FLUORESCENCE ASTM D5453 - 19A
LE-002-1 | 16060 | 2024-11-26 | CALLAO | FÍSICO QUÍMICAS | AZUFRE TOTAL | NAFTA | - | - | STANDARD TEST METHOD FOR DETERMINATION OF TOTAL SULFUR IN LIGHT HYDROCARBONS, SPARK IGNITION ENGINE FUEL, DIESEL ENGINE FUEL, AND ENGINE OIL BY ULTRAVIOLET FLUORESCENCE ASTM D5453 - 19A
LE-002-1 | 16061 | 2024-11-26 | CALLAO | FÍSICO QUÍMICAS | CÁLCULO DE CALOR DE COMBUSTIÓN | COMBUSTIBLES DIESEL | - | - | STANDARD TEST METHOD FOR ESTIMATION OF NET AND GROSS HEAT OF COMBUSTION OF BURNER AND DIESEL FUELS ASTM D4868 - 17
LE-002-1 | 16062 | 2024-11-26 | CALLAO | FÍSICO QUÍMICAS | CÁLCULO DE CALOR DE COMBUSTIÓN | COMBUSTIBLES PARA TURBINA DE AVIACIÓN | - | - | STANDARD TEST METHOD FOR ESTIMATION OF NET AND GROSS HEAT OF COMBUSTION OF BURNER AND DIESEL FUELS ASTM D4868 - 17
LE-002-1 | 16063 | 2024-11-26 | CALLAO | FÍSICO QUÍMICAS | CÁLCULO DE CALOR DE COMBUSTIÓN | COMBUSTIBLES RESIDUALES | - | - | STANDARD TEST METHOD FOR ESTIMATION OF NET AND GROSS HEAT OF COMBUSTION OF BURNER AND DIESEL FUELS ASTM D4868 - 17
LE-002-1 | 16064 | 2024-11-26 | CALLAO | FÍSICO QUÍMICAS | CÁLCULO DEL ÍNDICE DE CETANO POR LA ECUACIÓN DE CUATRO VARIABLES | COMBUSTIBLES DIESEL | - | - | STANDARD TEST METHOD FOR CALCULATED CETANE INDEX BY FOUR VARIABLE EQUATION ASTM D4737 - 21
LE-002-1 | 16065 | 2024-11-26 | CALLAO | FÍSICO QUÍMICAS | CENIZA | ACEITES COMBUSTIBLES | - | - | STANDARD TEST METHOD FOR ASH FROM PETROLEUM PRODUCTS ASTM D482-19
LE-002-1 | 16066 | 2024-11-26 | CALLAO | FÍSICO QUÍMICAS | CENIZA | ACEITES CRUDOS | - | - | STANDARD TEST METHOD FOR ASH FROM PETROLEUM PRODUCTS ASTM D482-19
LE-002-1 | 16067 | 2024-11-26 | CALLAO | FÍSICO QUÍMICAS | CENIZA | CERAS Y OTROS PRODUCTOS DE PETRÓLEO | - | - | STANDARD TEST METHOD FOR ASH FROM PETROLEUM PRODUCTS ASTM D482-19
LE-002-1 | 16068 | 2024-11-26 | CALLAO | FÍSICO QUÍMICAS | CENIZA | COMBUSTIBLES DESTILADOS | - | - | STANDARD TEST METHOD FOR ASH FROM PETROLEUM PRODUCTS ASTM D482-19
LE-002-1 | 16069 | 2024-11-26 | CALLAO | FÍSICO QUÍMICAS | CENIZA | COMBUSTIBLES PARA TURBINA DE AVIACIÓN | - | - | STANDARD TEST METHOD FOR ASH FROM PETROLEUM PRODUCTS ASTM D482-19
LE-002-1 | 16070 | 2024-11-26 | CALLAO | FÍSICO QUÍMICAS | CENIZA | COMBUSTIBLES RESIDUALES | - | - | STANDARD TEST METHOD FOR ASH FROM PETROLEUM PRODUCTS ASTM D482-19
LE-002-1 | 16071 | 2024-11-26 | CALLAO | FÍSICO QUÍMICAS | CENIZA | DIESEL BX (Diesel desde 0% hasta 20% en volumen de Biodiesel B100) | - | - | STANDARD TEST METHOD FOR ASH FROM PETROLEUM PRODUCTS ASTM D482-19
LE-002-1 | 16072 | 2024-11-26 | CALLAO | FÍSICO QUÍMICAS | CONTENIDO BIODIESEL (FAME) | DIESEL B5 | - | - | STANDARD TEST METHOD FOR DETERMINATION OF BIODIESEL (FATTY ACID METHYL ESTERS) CONTENT IN DIESEL FUEL OIL USING MID INFRARED SPECTROSCOPY (FTIR-ATR-PLS METHOD) ASTM D7371 - 14 (REAPPROVED 2022)
LE-002-1 | 16073 | 2024-11-26 | CALLAO | FÍSICO QUÍMICAS | CONTENIDO BIODIESEL (FAME) | DIESEL B5 S-50 | - | - | STANDARD TEST METHOD FOR DETERMINATION OF BIODIESEL (FATTY ACID METHYL ESTERS) CONTENT IN DIESEL FUEL OIL USING MID INFRARED SPECTROSCOPY (FTIR-ATR-PLS METHOD) ASTM D7371 - 14 (REAPPROVED 2022)
LE-002-1 | 16074 | 2024-11-26 | CALLAO | FÍSICO QUÍMICAS | CONTENIDO DE ESTERES DE FAME, CONTENIDO DE ÁCIDO LINOLÉNICO | BIODIESEL B100 | - | - | DERIVADOS DE ACEITES Y GRASAS. ÉSTERES METÍLICOS DE ÁCIDOS GRASOS (FAME). DETERMINACIÓN DE LOS CONTENIDOS DE ÉSTER Y EN ÉSTER METÍLICO DE ÁCIDO LINOLÉNICO UNE-EN 14103:2020
LE-002-1 | 16075 | 2024-11-26 | CALLAO | FÍSICO QUÍMICAS | CONTENIDO DE GOMAS EXISTENTES | DESTILADOS VOLÁTILES EN SU FORMA FINAL | - | - | STANDARD TEST METHOD FOR GUM CONTENT IN FUELS BY JET EVAPORATION ASTM D381 - 22
LE-002-1 | 16076 | 2024-11-26 | CALLAO | FÍSICO QUÍMICAS | CONTENIDO DE GOMAS EXISTENTES | GASOHOL | - | - | STANDARD TEST METHOD FOR GUM CONTENT IN FUELS BY JET EVAPORATION ASTM D381 - 22
LE-002-1 | 16077 | 2024-11-26 | CALLAO | FÍSICO QUÍMICAS | CONTENIDO DE GOMAS EXISTENTES | GASOLINA DE AVIACIÓN | - | - | STANDARD TEST METHOD FOR GUM CONTENT IN FUELS BY JET EVAPORATION ASTM D381 - 22
LE-002-1 | 16078 | 2024-11-26 | CALLAO | FÍSICO QUÍMICAS | CONTENIDO DE GOMAS EXISTENTES | GASOLINA DE MOTOR | - | - | STANDARD TEST METHOD FOR GUM CONTENT IN FUELS BY JET EVAPORATION ASTM D381 - 22
LE-002-1 | 16079 | 2024-11-26 | CALLAO | FÍSICO QUÍMICAS | CORROSIÓN A LA LÁMINA DE COBRE | ACEITES LUBRICANTES | - | - | STANDARD TEST METHOD FOR CORROSIVENESS TO COPPER FROM PETROLEUM PRODUCTS BY COPPER STRIP TEST ASTM D130 - 19
LE-002-1 | 16080 | 2024-11-26 | CALLAO | FÍSICO QUÍMICAS | CORROSIÓN A LA LÁMINA DE COBRE | BIODIESEL B100 | - | - | STANDARD TEST METHOD FOR CORROSIVENESS TO COPPER FROM PETROLEUM PRODUCTS BY COPPER STRIP TEST ASTM D130 - 19
LE-002-1 | 16081 | 2024-11-26 | CALLAO | FÍSICO QUÍMICAS | CORROSIÓN A LA LÁMINA DE COBRE | COMBUSTIBLES PARA TURBINA | - | - | STANDARD TEST METHOD FOR CORROSIVENESS TO COPPER FROM PETROLEUM PRODUCTS BY COPPER STRIP TEST ASTM D130 - 19
LE-002-1 | 16082 | 2024-11-26 | CALLAO | FÍSICO QUÍMICAS | CORROSIÓN A LA LÁMINA DE COBRE | DESTILADOS DE ACEITES COMBUSTIBLES | - | - | STANDARD TEST METHOD FOR CORROSIVENESS TO COPPER FROM PETROLEUM PRODUCTS BY COPPER STRIP TEST ASTM D130 - 19
LE-002-1 | 16083 | 2024-11-26 | CALLAO | FÍSICO QUÍMICAS | CORROSIÓN A LA LÁMINA DE COBRE | DIESEL | - | - | STANDARD TEST METHOD FOR CORROSIVENESS TO COPPER FROM PETROLEUM PRODUCTS BY COPPER STRIP TEST ASTM D130 - 19
LE-002-1 | 16084 | 2024-11-26 | CALLAO | FÍSICO QUÍMICAS | CORROSIÓN A LA LÁMINA DE COBRE | DIESEL BX (Diesel desde 0% hasta 20% en volumen de Biodiesel B100) | - | - | STANDARD TEST METHOD FOR CORROSIVENESS TO COPPER FROM PETROLEUM PRODUCTS BY COPPER STRIP TEST ASTM D130 - 19
LE-002-1 | 16085 | 2024-11-26 | CALLAO | FÍSICO QUÍMICAS | CORROSIÓN A LA LÁMINA DE COBRE | GASOHOL | - | - | STANDARD TEST METHOD FOR CORROSIVENESS TO COPPER FROM PETROLEUM PRODUCTS BY COPPER STRIP TEST ASTM D130 - 19
LE-002-1 | 16086 | 2024-11-26 | CALLAO | FÍSICO QUÍMICAS | CORROSIÓN A LA LÁMINA DE COBRE | GASOLINA AUTOMOTRIZ | - | - | STANDARD TEST METHOD FOR CORROSIVENESS TO COPPER FROM PETROLEUM PRODUCTS BY COPPER STRIP TEST ASTM D130 - 19
LE-002-1 | 16087 | 2024-11-26 | CALLAO | FÍSICO QUÍMICAS | CORROSIÓN A LA LÁMINA DE COBRE | GASOLINA DE AVIACIÓN | - | - | STANDARD TEST METHOD FOR CORROSIVENESS TO COPPER FROM PETROLEUM PRODUCTS BY COPPER STRIP TEST ASTM D130 - 19
LE-002-1 | 16088 | 2024-11-26 | CALLAO | FÍSICO QUÍMICAS | CORROSIÓN A LA LÁMINA DE COBRE | GASOLINA NATURAL | - | - | STANDARD TEST METHOD FOR CORROSIVENESS TO COPPER FROM PETROLEUM PRODUCTS BY COPPER STRIP TEST ASTM D130 - 19
LE-002-1 | 16089 | 2024-11-26 | CALLAO | FÍSICO QUÍMICAS | CORROSIÓN A LA LÁMINA DE COBRE | KEROSENE | - | - | STANDARD TEST METHOD FOR CORROSIVENESS TO COPPER FROM PETROLEUM PRODUCTS BY COPPER STRIP TEST ASTM D130 - 19
LE-002-1 | 16090 | 2024-11-26 | CALLAO | FÍSICO QUÍMICAS | CORROSIÓN A LA LÁMINA DE COBRE | PRODUCTOS DE HIDROCARBUROS CON PRESIÓN DE VAPOR MENOR A 18 PSI | - | - | STANDARD TEST METHOD FOR CORROSIVENESS TO COPPER FROM PETROLEUM PRODUCTS BY COPPER STRIP TEST ASTM D130 - 19
LE-002-1 | 16091 | 2024-11-26 | CALLAO | FÍSICO QUÍMICAS | CORROSIÓN A LA LÁMINA DE COBRE | SOLVENTES | - | - | STANDARD TEST METHOD FOR CORROSIVENESS TO COPPER FROM PETROLEUM PRODUCTS BY COPPER STRIP TEST ASTM D130 - 19
LE-002-1 | 16092 | 2024-11-26 | CALLAO | FÍSICO QUÍMICAS | CORROSIÓN A LA LÁMINA DE COBRE | GAS LICUADO DE PETRÓLEO | - | - | STANDARD TEST METHOD FOR COPPER STRIP CORROSION BY LIQUEFIED PETROLEUM (LP) GASES ASTM D1838 - 21
LE-002-1 | 16093 | 2024-11-26 | CALLAO | FÍSICO QUÍMICAS | DENSIDAD, DENSIDAD RELATIVA (GRAVEDAD ESPECÍFICA) Y GRAVEDAD API | MEZCLA DE PETRÓLEO | - | - | STANDARD TEST METHOD FOR DENSITY, RELATIVE DENSITY, OR API GRAVITY OF CRUDE PETROLEUM AND LIQUID PETROLEUM PRODUCTS BY HYDROMETER METHOD ASTM D1298 - 12B (REAPPROVED 2017)
LE-002-1 | 16094 | 2024-11-26 | CALLAO | FÍSICO QUÍMICAS | DENSIDAD, DENSIDAD RELATIVA (GRAVEDAD ESPECÍFICA) Y GRAVEDAD API | PETRÓLEO CRUDO | - | - | STANDARD TEST METHOD FOR DENSITY, RELATIVE DENSITY, OR API GRAVITY OF CRUDE PETROLEUM AND LIQUID PETROLEUM PRODUCTS BY HYDROMETER METHOD ASTM D1298 - 12B (REAPPROVED 2017)
LE-002-1 | 16095 | 2024-11-26 | CALLAO | FÍSICO QUÍMICAS | DENSIDAD, DENSIDAD RELATIVA (GRAVEDAD ESPECÍFICA) Y GRAVEDAD API | PRODUCTOS DE PETRÓLEO | - | - | STANDARD TEST METHOD FOR DENSITY, RELATIVE DENSITY, OR API GRAVITY OF CRUDE PETROLEUM AND LIQUID PETROLEUM PRODUCTS BY HYDROMETER METHOD ASTM D1298 - 12B (REAPPROVED 2017)
LE-002-1 | 16096 | 2024-11-26 | CALLAO | FÍSICO QUÍMICAS | DENSIDAD, DENSIDAD RELATIVA (GRAVEDAD ESPECÍFICA) Y GRAVEDAD API | PRODUCTOS LÍQUIDOS DE PETRÓLEO | - | - | STANDARD TEST METHOD FOR DENSITY, RELATIVE DENSITY, OR API GRAVITY OF CRUDE PETROLEUM AND LIQUID PETROLEUM PRODUCTS BY HYDROMETER METHOD ASTM D1298 - 12B (REAPPROVED 2017)
LE-002-1 | 16097 | 2024-11-26 | CALLAO | FÍSICO QUÍMICAS | DENSIDAD, DENSIDAD RELATIVA Y GRAVEDAD API | ACEITES LUBRICANTES | - | - | STANDARD TEST METHOD FOR DENSITY, RELATIVE DENSITY, AND API GRAVITY OF LIQUIDS BY DIGITAL DENSITY METER ASTM D4052 - 22
LE-002-1 | 16098 | 2024-11-26 | CALLAO | FÍSICO QUÍMICAS | DENSIDAD, DENSIDAD RELATIVA Y GRAVEDAD API | BASE DE CERAS | - | - | STANDARD TEST METHOD FOR DENSITY, RELATIVE DENSITY, AND API GRAVITY OF LIQUIDS BY DIGITAL DENSITY METER ASTM D4052 - 22
LE-002-1 | 16099 | 2024-11-26 | CALLAO | FÍSICO QUÍMICAS | DENSIDAD, DENSIDAD RELATIVA Y GRAVEDAD API | DIESEL | - | - | STANDARD TEST METHOD FOR DENSITY, RELATIVE DENSITY, AND API GRAVITY OF LIQUIDS BY DIGITAL DENSITY METER ASTM D4052 - 22
LE-002-1 | 16100 | 2024-11-26 | CALLAO | FÍSICO QUÍMICAS | DENSIDAD, DENSIDAD RELATIVA Y GRAVEDAD API | ETANOL CARBURANTE | - | - | STANDARD TEST METHOD FOR DENSITY, RELATIVE DENSITY, AND API GRAVITY OF LIQUIDS BY DIGITAL DENSITY METER ASTM D4052 - 22
LE-002-1 | 16101 | 2024-11-26 | CALLAO | FÍSICO QUÍMICAS | DENSIDAD, DENSIDAD RELATIVA Y GRAVEDAD API | GASOLINAS | - | - | STANDARD TEST METHOD FOR DENSITY, RELATIVE DENSITY, AND API GRAVITY OF LIQUIDS BY DIGITAL DENSITY METER ASTM D4052 - 22
LE-002-1 | 16102 | 2024-11-26 | CALLAO | FÍSICO QUÍMICAS | DENSIDAD, DENSIDAD RELATIVA Y GRAVEDAD API | JET | - | - | STANDARD TEST METHOD FOR DENSITY, RELATIVE DENSITY, AND API GRAVITY OF LIQUIDS BY DIGITAL DENSITY METER ASTM D4052 - 22
LE-002-1 | 16103 | 2024-11-26 | CALLAO | FÍSICO QUÍMICAS | DENSIDAD, DENSIDAD RELATIVA Y GRAVEDAD API | MEZCLA DE COMPUESTOS OXIGENADOS DE GASOLINA | - | - | STANDARD TEST METHOD FOR DENSITY, RELATIVE DENSITY, AND API GRAVITY OF LIQUIDS BY DIGITAL DENSITY METER ASTM D4052 - 22
LE-002-1 | 16104 | 2024-11-26 | CALLAO | FÍSICO QUÍMICAS | DESTILACIÓN DE PRODUCTOS DE PETRÓLEO A PRESIÓN ATMOSFÉRICA. | COMBUSTIBLE AUTOMOTRIZ | - | - | STANDARD TEST METHOD FOR DISTILLATION OF PETROLEUM PRODUCTS AND LIQUID FUELS AT ATMOSPHERIC PRESSURE ASTM D86 - 23A
LE-002-1 | 16105 | 2024-11-26 | CALLAO | FÍSICO QUÍMICAS | DESTILACIÓN DE PRODUCTOS DE PETRÓLEO A PRESIÓN ATMOSFÉRICA. | COMBUSTIBLE PARA QUEMADORES GRADO 1Y 2. | - | - | STANDARD TEST METHOD FOR DISTILLATION OF PETROLEUM PRODUCTS AND LIQUID FUELS AT ATMOSPHERIC PRESSURE ASTM D86 - 23A
LE-002-1 | 16106 | 2024-11-26 | CALLAO | FÍSICO QUÍMICAS | DESTILACIÓN DE PRODUCTOS DE PETRÓLEO A PRESIÓN ATMOSFÉRICA. | COMBUSTIBLE TURBO | - | - | STANDARD TEST METHOD FOR DISTILLATION OF PETROLEUM PRODUCTS AND LIQUID FUELS AT ATMOSPHERIC PRESSURE ASTM D86 - 23A
LE-002-1 | 16107 | 2024-11-26 | CALLAO | FÍSICO QUÍMICAS | DESTILACIÓN DE PRODUCTOS DE PETRÓLEO A PRESIÓN ATMOSFÉRICA. | DESTILADOS LIGEROS Y MEDIANOS | - | - | STANDARD TEST METHOD FOR DISTILLATION OF PETROLEUM PRODUCTS AND LIQUID FUELS AT ATMOSPHERIC PRESSURE ASTM D86 - 23A
LE-002-1 | 16108 | 2024-11-26 | CALLAO | FÍSICO QUÍMICAS | DESTILACIÓN DE PRODUCTOS DE PETRÓLEO A PRESIÓN ATMOSFÉRICA. | DIESEL DE BAJO CONTENIDO DE AZUFRE | - | - | STANDARD TEST METHOD FOR DISTILLATION OF PETROLEUM PRODUCTS AND LIQUID FUELS AT ATMOSPHERIC PRESSURE ASTM D86 - 23A
LE-002-1 | 16109 | 2024-11-26 | CALLAO | FÍSICO QUÍMICAS | DESTILACIÓN DE PRODUCTOS DE PETRÓLEO A PRESIÓN ATMOSFÉRICA. | DIESEL 1 | - | - | STANDARD TEST METHOD FOR DISTILLATION OF PETROLEUM PRODUCTS AND LIQUID FUELS AT ATMOSPHERIC PRESSURE ASTM D86 - 23A
LE-002-1 | 16110 | 2024-11-26 | CALLAO | FÍSICO QUÍMICAS | DESTILACIÓN DE PRODUCTOS DE PETRÓLEO A PRESIÓN ATMOSFÉRICA. | DIESEL 2 | - | - | STANDARD TEST METHOD FOR DISTILLATION OF PETROLEUM PRODUCTS AND LIQUID FUELS AT ATMOSPHERIC PRESSURE ASTM D86 - 23A
LE-002-1 | 16111 | 2024-11-26 | CALLAO | FÍSICO QUÍMICAS | DESTILACIÓN DE PRODUCTOS DE PETRÓLEO A PRESIÓN ATMOSFÉRICA. | GASOLINA DE AVIACIÓN | - | - | STANDARD TEST METHOD FOR DISTILLATION OF PETROLEUM PRODUCTS AND LIQUID FUELS AT ATMOSPHERIC PRESSURE ASTM D86 - 23A
LE-002-1 | 16112 | 2024-11-26 | CALLAO | FÍSICO QUÍMICAS | DESTILACIÓN DE PRODUCTOS DE PETRÓLEO A PRESIÓN ATMOSFÉRICA. | KEROSENE | - | - | STANDARD TEST METHOD FOR DISTILLATION OF PETROLEUM PRODUCTS AND LIQUID FUELS AT ATMOSPHERIC PRESSURE ASTM D86 - 23A
LE-002-1 | 16113 | 2024-11-26 | CALLAO | FÍSICO QUÍMICAS | DESTILACIÓN DE PRODUCTOS DE PETRÓLEO A PRESIÓN ATMOSFÉRICA. | NAFTA | - | - | STANDARD TEST METHOD FOR DISTILLATION OF PETROLEUM PRODUCTS AND LIQUID FUELS AT ATMOSPHERIC PRESSURE ASTM D86 - 23A
LE-002-1 | 16114 | 2024-11-26 | CALLAO | FÍSICO QUÍMICAS | DESTILACIÓN DE PRODUCTOS DE PETRÓLEO A PRESIÓN ATMOSFÉRICA. | SOLVENTES | - | - | STANDARD TEST METHOD FOR DISTILLATION OF PETROLEUM PRODUCTS AND LIQUID FUELS AT ATMOSPHERIC PRESSURE ASTM D86 - 23A
LE-002-1 | 16115 | 2024-11-26 | CALLAO | FÍSICO QUÍMICAS | DETERMINACIÓN DE TAMAÑO Y CONTEO DE PARTÍCULAS EN COMBUSTIBLES DESTILADOS LIGEROS Y MEDIOS POR RECUENTO AUTOMÁTICO DE PARTÍCULAS | COMBUSTIBLES DIESEL Y MEZCLAS CON BIODIESEL | - | - | STANDARD TEST METHOD FOR SIZING AND COUNTING PARTICLES IN LIGHT AND MIDDLE DISTILLATE FUELS, BY AUTOMATIC PARTICLE COUNTER ASTM D7619-22
LE-002-1 | 16116 | 2024-11-26 | CALLAO | FÍSICO QUÍMICAS | ESTABILIDAD A LA OXIDACIÓN | GASOLINA DE MOTOR | - | - | STANDARD TEST METHOD FOR OXIDATION STABILITY OF GASOLINE (INDUCTION PERIOD METHOD) ASTM D525 - 12A (REAPPROVED 2019)
LE-002-1 | 16117 | 2024-11-26 | CALLAO | FÍSICO QUÍMICAS | GLICERINA LIBRE, GLICERINA TOTAL, MONOGLICÉRIDOS TOTALES, DIGLICÉRIDOS TOTALES, TRIGLICÉRIDOS TOTALES | BIODIESEL B100 | - | - | STANDARD TEST METHOD FOR DETERMINATION OF TOTAL MONOGLYCERIDES, TOTAL DIGLYCERIDES, TOTAL TRIGLYCERIDES, AND FREE AND TOTAL GLYCERIN IN B-100 BIODIESEL METHYL ESTERS BY GAS CHROMATOGRAPHY ASTM D6584 - 21
LE-002-1 | 16118 | 2024-11-26 | CALLAO | FÍSICO QUÍMICAS | INDICE DE CETANO CALCULADO | COMBUSTIBLES DIESEL | - | - | STANDARD TEST METHOD FOR CALCULATED CETANE INDEX OF DISTILLATE FUELS ASTM D976 - 21E1
LE-002-1 | 16119 | 2024-11-26 | CALLAO | FÍSICO QUÍMICAS | INDICE DE CETANO CALCULADO | DIESEL BX (Diesel desde 0% hasta 20% en volumen de Biodiesel B100) | - | - | STANDARD TEST METHOD FOR CALCULATED CETANE INDEX OF DISTILLATE FUELS ASTM D976 - 21E1
LE-002-1 | 16120 | 2024-11-26 | CALLAO | FÍSICO QUÍMICAS | METANOL, ETANOL y tert- BUTANOL, MTBE, ETBE, TAME, DIPE | GASOHOL | - | - | STANDARD TEST METHOD FOR DETERMINATION OF MTBE, ETBE, TAME, DIPE, METHANOL, ETHANOL AND TERT-BUTANOL IN GASOLINE BY INFRARED SPECTROSCOPY ASTM D5845 - 21
LE-002-1 | 16121 | 2024-11-26 | CALLAO | FÍSICO QUÍMICAS | NUMERO DE OCTANO RESEARCH | GASOHOL | - | - | STANDARD TEST METHOD FOR RESEARCH OCTANE NUMBER OF SPARK-IGNITION ENGINE FUEL ASTM D2699 - 24
LE-002-1 | 16122 | 2024-11-26 | CALLAO | FÍSICO QUÍMICAS | NUMERO DE OCTANO RESEARCH | GASOLINA | - | - | STANDARD TEST METHOD FOR RESEARCH OCTANE NUMBER OF SPARK-IGNITION ENGINE FUEL ASTM D2699 - 24
LE-002-1 | 16123 | 2024-11-26 | CALLAO | FÍSICO QUÍMICAS | PLOMO EN GASOLINA | GASOHOL | - | - | STANDARD TEST METHOD FOR LEAD IN GASOLINE BY ATOMIC ABSORPTION SPECTROSCOPY ASTM D3237 - 22
LE-002-1 | 16124 | 2024-11-26 | CALLAO | FÍSICO QUÍMICAS | PLOMO EN GASOLINA | GASOLINA | - | - | STANDARD TEST METHOD FOR LEAD IN GASOLINE BY ATOMIC ABSORPTION SPECTROSCOPY ASTM D3237 - 22
LE-002-1 | 16125 | 2024-11-26 | CALLAO | FÍSICO QUÍMICAS | PRESIÓN DE VAPOR REID | CRUDO VOLÁTIL | - | - | STANDARD TEST METHOD FOR VAPOR PRESSURE OF PETROLEUM PRODUCTS (REID METHOD) ASTM D323 - 20A
LE-002-1 | 16126 | 2024-11-26 | CALLAO | FÍSICO QUÍMICAS | PRESIÓN DE VAPOR REID | GASOHOL | - | - | STANDARD TEST METHOD FOR VAPOR PRESSURE OF PETROLEUM PRODUCTS (REID METHOD) ASTM D323 - 20A
LE-002-1 | 16127 | 2024-11-26 | CALLAO | FÍSICO QUÍMICAS | PRESIÓN DE VAPOR REID | GASOLINA | - | - | STANDARD TEST METHOD FOR VAPOR PRESSURE OF PETROLEUM PRODUCTS (REID METHOD) ASTM D323 - 20A
LE-002-1 | 16128 | 2024-11-26 | CALLAO | FÍSICO QUÍMICAS | PRESIÓN DE VAPOR REID | OTROS PRODUCTOS DE PETRÓLEO VOLÁTIL | - | - | STANDARD TEST METHOD FOR VAPOR PRESSURE OF PETROLEUM PRODUCTS (REID METHOD) ASTM D323 - 20A
LE-002-1 | 16129 | 2024-11-26 | CALLAO | FÍSICO QUÍMICAS | PUNTO DE INFLAMACIÓN | BIODIESEL B100 | - | - | STANDARD TEST METHODS FOR FLASH POINT BY PENSKY-MARTENS CLOSED CUP TESTER ASTM D93 - 20
LE-002-1 | 16130 | 2024-11-26 | CALLAO | FÍSICO QUÍMICAS | PUNTO DE INFLAMACIÓN | DIESEL BX (Diesel desde 0% hasta 20% en volumen de Biodiesel B100) | - | - | STANDARD TEST METHODS FOR FLASH POINT BY PENSKY-MARTENS CLOSED CUP TESTER ASTM D93 - 20
LE-002-1 | 16131 | 2024-11-26 | CALLAO | FÍSICO QUÍMICAS | PUNTO DE INFLAMACIÓN | PRODUCTOS DE PETRÓLEO | - | - | STANDARD TEST METHODS FOR FLASH POINT BY PENSKY-MARTENS CLOSED CUP TESTER ASTM D93 - 20
LE-002-1 | 16132 | 2024-11-26 | CALLAO | FÍSICO QUÍMICAS | VISCOSIDAD CINEMÁTICA | ACEITES BASE LUBRICANTES | - | - | STANDARD TEST METHOD FOR KINEMATIC VISCOSITY OF TRANSPARENT AND OPAQUE LIQUIDS (AND CALCULATION OF DYNAMIC VISCOSITY) ASTM D445 - 24
LE-002-1 | 16133 | 2024-11-26 | CALLAO | FÍSICO QUÍMICAS | VISCOSIDAD CINEMÁTICA | ACEITES CRUDOS | - | - | STANDARD TEST METHOD FOR KINEMATIC VISCOSITY OF TRANSPARENT AND OPAQUE LIQUIDS (AND CALCULATION OF DYNAMIC VISCOSITY) ASTM D445 - 24
LE-002-1 | 16134 | 2024-11-26 | CALLAO | FÍSICO QUÍMICAS | VISCOSIDAD CINEMÁTICA | ACEITES RESIDUALES | - | - | STANDARD TEST METHOD FOR KINEMATIC VISCOSITY OF TRANSPARENT AND OPAQUE LIQUIDS (AND CALCULATION OF DYNAMIC VISCOSITY) ASTM D445 - 24
LE-002-1 | 16135 | 2024-11-26 | CALLAO | FÍSICO QUÍMICAS | VISCOSIDAD CINEMÁTICA | BIODIESEL B100 | - | - | STANDARD TEST METHOD FOR KINEMATIC VISCOSITY OF TRANSPARENT AND OPAQUE LIQUIDS (AND CALCULATION OF DYNAMIC VISCOSITY) ASTM D445 - 24
LE-002-1 | 16136 | 2024-11-26 | CALLAO | FÍSICO QUÍMICAS | VISCOSIDAD CINEMÁTICA | DIESEL BX (Diesel desde 0% hasta 20% en volumen de Biodiesel B100) | - | - | STANDARD TEST METHOD FOR KINEMATIC VISCOSITY OF TRANSPARENT AND OPAQUE LIQUIDS (AND CALCULATION OF DYNAMIC VISCOSITY) ASTM D445 - 24
LE-002-1 | 16137 | 2024-11-26 | CALLAO | FÍSICO QUÍMICAS | VISCOSIDAD CINEMÁTICA | PRODUCTOS DE PETRÓLEO | - | - | STANDARD TEST METHOD FOR KINEMATIC VISCOSITY OF TRANSPARENT AND OPAQUE LIQUIDS (AND CALCULATION OF DYNAMIC VISCOSITY) ASTM D445 - 24
LE-002-1 | 16138 | 2024-11-26 | CALLAO | FISICAS | ÁNGULO DE REPOSO | CONCENTRADO DE COBRE | - | - | CÓDIGO MARÍTIMO INTERNACIONAL DE CARGAS SOLIDAS A GRANEL (INCLUIDA LA ENMIENDA 04-17) Y SUPLEMENTO. IMSBC CODE (REV. :2018) (VALIDADO - MODIFICADO)
LE-002-1 | 16139 | 2024-11-26 | CALLAO | FISICAS | ÁNGULO DE REPOSO | CONCENTRADO DE PLOMO | - | - | CÓDIGO MARÍTIMO INTERNACIONAL DE CARGAS SOLIDAS A GRANEL (INCLUIDA LA ENMIENDA 04-17) Y SUPLEMENTO. IMSBC CODE (REV. :2018) (VALIDADO - MODIFICADO)
LE-002-1 | 16140 | 2024-11-26 | CALLAO | FISICAS | ÁNGULO DE REPOSO | CONCENTRADO DE ZINC | - | - | CÓDIGO MARÍTIMO INTERNACIONAL DE CARGAS SOLIDAS A GRANEL (INCLUIDA LA ENMIENDA 04-17) Y SUPLEMENTO. IMSBC CODE (REV. :2018) (VALIDADO - MODIFICADO)
LE-002-1 | 16141 | 2024-11-26 | CALLAO | FISICAS | CONTENIDO DE HUMEDAD | MINERALES DE HIERRO | - | - | IRON ORES -- DETERMINATION OF THE MOISTURE CONTENT OF A LOT / IRON ORES -- SAMPLING AND SAMPLE PREPARATION PROCEDURES ISO 3087:2020 / ISO 3082:2017 (INCLUYE MUESTREO)
LE-002-1 | 16142 | 2024-11-26 | CALLAO | FISICAS | CONTENIDO DE HUMEDAD | CONCENTRADO DE COBRE | - | - | METHODS FOR SAMPLING, PREPARATION AND DETERMINATION OF MOISTURE CONTENT OF NON FERROUS METAL BEARING ORES JIS M 8101:1988 REV. : 2012 (VALIDADO - MODIFICADO)
LE-002-1 | 16143 | 2024-11-26 | CALLAO | FISICAS | CONTENIDO DE HUMEDAD | CONCENTRADO DE PLOMO | - | - | METHODS FOR SAMPLING, PREPARATION AND DETERMINATION OF MOISTURE CONTENT OF NON FERROUS METAL BEARING ORES JIS M 8101:1988 REV. : 2012 (VALIDADO - MODIFICADO)
LE-002-1 | 16144 | 2024-11-26 | CALLAO | FISICAS | CONTENIDO DE HUMEDAD | CONCENTRADO DE ZINC | - | - | METHODS FOR SAMPLING, PREPARATION AND DETERMINATION OF MOISTURE CONTENT OF NON FERROUS METAL BEARING ORES JIS M 8101:1988 REV. : 2012 (VALIDADO - MODIFICADO)
LE-002-1 | 16145 | 2024-11-26 | CALLAO | FISICAS | CONTENIDO DE HUMEDAD | CONCENTRADO DE MINERALES DE PB, CU Y ZN | - | - | CONCENTRADOS DE COBRE, PLOMO, CINC Y NÍQUEL. DETERMINACIÓN DE LA PÉRDIDA DE MASA DEL CONCENTRADO EN EL SECADO. NTP - ISO 10251:2022 (INCLUYE MUESTREO)
LE-002-1 | 16146 | 2024-11-26 | CALLAO | FISICAS | CONTENIDO DE HUMEDAD | CONCENTRADO DE ORO | - | - | MINERALES NO FERROSOS. MÉTODO PARA LA DETERMINACIÓN DE LA HUMEDAD. / MINERALES NO FERROSOS. MÉTODO DE MUESTREO Y PREPARACIÓN DE LA MUESTRA PARA LOS ENSAYOS QUÍMICOS Y DE HUMEDAD. NTP 122.015:1974 (REVISADA EL 2017) / NTP 122.013:1974 (REVISADA EL 2017)
LE-002-1 | 16147 | 2024-11-26 | CALLAO | FISICAS | CONTENIDO DE HUMEDAD | CONCENTRADO DE PLATA | - | - | MINERALES NO FERROSOS. MÉTODO PARA LA DETERMINACIÓN DE LA HUMEDAD. / MINERALES NO FERROSOS. MÉTODO DE MUESTREO Y PREPARACIÓN DE LA MUESTRA PARA LOS ENSAYOS QUÍMICOS Y DE HUMEDAD. NTP 122.015:1974 (REVISADA EL 2017) / NTP 122.013:1974 (REVISADA EL 2017)
LE-002-1 | 16148 | 2024-11-26 | CALLAO | FISICAS | DENSIDAD APARENTE | CONCENTRADO DE COBRE | - | - | CÓDIGO MARÍTIMO INTERNACIONAL DE CARGAS SOLIDAS A GRANEL (INCLUIDA LA ENMIENDA 04-17) Y SUPLEMENTO. IMSBC CODE (REV. : 2018) (VALIDADO - MODIFICADO)
LE-002-1 | 16149 | 2024-11-26 | CALLAO | FISICAS | DENSIDAD APARENTE | CONCENTRADO DE PLOMO | - | - | CÓDIGO MARÍTIMO INTERNACIONAL DE CARGAS SOLIDAS A GRANEL (INCLUIDA LA ENMIENDA 04-17) Y SUPLEMENTO. IMSBC CODE (REV. : 2018) (VALIDADO - MODIFICADO)
LE-002-1 | 16150 | 2024-11-26 | CALLAO | FISICAS | DENSIDAD APARENTE | CONCENTRADO DE ZINC | - | - | CÓDIGO MARÍTIMO INTERNACIONAL DE CARGAS SOLIDAS A GRANEL (INCLUIDA LA ENMIENDA 04-17) Y SUPLEMENTO. IMSBC CODE (REV. : 2018) (VALIDADO - MODIFICADO)
LE-002-1 | 16151 | 2024-11-26 | CALLAO | FISICAS | FACTOR DE ESTIBA | CONCENTRADO DE COBRE | - | - | CÓDIGO MARÍTIMO INTERNACIONAL DE CARGAS SOLIDAS A GRANEL (INCLUIDA LA ENMIENDA 04-17) Y SUPLEMENTO. IMSBC CODE (REV.: 2018) (VALIDADO - MODIFICADO)
LE-002-1 | 16152 | 2024-11-26 | CALLAO | FISICAS | FACTOR DE ESTIBA | CONCENTRADO DE PLOMO | - | - | CÓDIGO MARÍTIMO INTERNACIONAL DE CARGAS SOLIDAS A GRANEL (INCLUIDA LA ENMIENDA 04-17) Y SUPLEMENTO. IMSBC CODE (REV.: 2018) (VALIDADO - MODIFICADO)
LE-002-1 | 16153 | 2024-11-26 | CALLAO | FISICAS | FACTOR DE ESTIBA | CONCENTRADO DE ZINC | - | - | CÓDIGO MARÍTIMO INTERNACIONAL DE CARGAS SOLIDAS A GRANEL (INCLUIDA LA ENMIENDA 04-17) Y SUPLEMENTO. IMSBC CODE (REV.: 2018) (VALIDADO - MODIFICADO)
LE-002-1 | 16154 | 2024-11-26 | CALLAO | FISICAS | LÍMITE DE HUMEDAD TRANSPORTABLE | CONCENTRADO DE COBRE | - | - | CÓDIGO MARÍTIMO INTERNACIONAL DE CARGAS SOLIDAS A GRANEL (INCLUIDA LA ENMIENDA 04-17) Y SUPLEMENTO. IMSBC CODE (REV.: 2018) (VALIDADO - MODIFICADO)
LE-002-1 | 16155 | 2024-11-26 | CALLAO | FISICAS | LÍMITE DE HUMEDAD TRANSPORTABLE | CONCENTRADO DE PLOMO | - | - | CÓDIGO MARÍTIMO INTERNACIONAL DE CARGAS SOLIDAS A GRANEL (INCLUIDA LA ENMIENDA 04-17) Y SUPLEMENTO. IMSBC CODE (REV.: 2018) (VALIDADO - MODIFICADO)
LE-002-1 | 16156 | 2024-11-26 | CALLAO | FISICAS | LÍMITE DE HUMEDAD TRANSPORTABLE | CONCENTRADO DE ZINC | - | - | CÓDIGO MARÍTIMO INTERNACIONAL DE CARGAS SOLIDAS A GRANEL (INCLUIDA LA ENMIENDA 04-17) Y SUPLEMENTO. IMSBC CODE (REV.: 2018) (VALIDADO - MODIFICADO)
LE-002-1 | 16157 | 2024-11-26 | CALLAO | FISICAS | PUNTO DE FLUIDIZACIÓN POR HUMEDAD | CONCENTRADO DE COBRE | - | - | CÓDIGO MARÍTIMO INTERNACIONAL DE CARGAS SOLIDAS A GRANEL (INCLUIDA LA ENMIENDA 04-17) Y SUPLEMENTO. IMSBC CODE (REV.: 2018) (VALIDADO - MODIFICADO)
LE-002-1 | 16158 | 2024-11-26 | CALLAO | FISICAS | PUNTO DE FLUIDIZACIÓN POR HUMEDAD | CONCENTRADO DE PLOMO | - | - | CÓDIGO MARÍTIMO INTERNACIONAL DE CARGAS SOLIDAS A GRANEL (INCLUIDA LA ENMIENDA 04-17) Y SUPLEMENTO. IMSBC CODE (REV.: 2018) (VALIDADO - MODIFICADO)
LE-002-1 | 16159 | 2024-11-26 | CALLAO | FISICAS | PUNTO DE FLUIDIZACIÓN POR HUMEDAD | CONCENTRADO DE ZINC | - | - | CÓDIGO MARÍTIMO INTERNACIONAL DE CARGAS SOLIDAS A GRANEL (INCLUIDA LA ENMIENDA 04-17) Y SUPLEMENTO. IMSBC CODE (REV.: 2018) (VALIDADO - MODIFICADO)
LE-002-1 | 16160 | 2024-11-26 | CALLAO | QUÍMICAS | ACIDEZ TITULABLE | PRODUCTOS DE PANADERÍA | - | - | PRODUCTOS DE PANADERIA. DETERMINACIÓN DEL PORCENTAJE DE ACIDEZ TITULABLE. NTP 206.008:1976 (REVISADA EL 2021)
LE-002-1 | 16161 | 2024-11-26 | CALLAO | QUÍMICAS | ACIDOS GRASOS LIBRES | HARINA DE PESCADO | - | - | FREE FATTY ACIDS AOCS CA 5A-40: 7TH ED. 2017 (VALIDADO - MODIFICADO - APLICADO FUERA DEL ALCANCE)
LE-002-1 | 16162 | 2024-11-26 | CALLAO | QUÍMICAS | ACIDOS GRASOS LIBRES | ACEITE CRUDO DE PESCADO | - | - | ANIMAL AND VEGETABLE FATS AND OILS -- DETERMINATION OF ACID VALUE AND ACIDITY ISO 660:2020 (EXCEPTO 9.1 Y 9.2)
LE-002-1 | 16163 | 2024-11-26 | CALLAO | QUÍMICAS | ACIDOS GRASOS LIBRES | ACEITE REFINADO DE PESCADO | - | - | ANIMAL AND VEGETABLE FATS AND OILS -- DETERMINATION OF ACID VALUE AND ACIDITY ISO 660:2020 (EXCEPTO 9.1 Y 9.2)
LE-002-1 | 16164 | 2024-11-26 | CALLAO | QUÍMICAS | ACIDOS GRASOS LIBRES | ACEITE SEMIREFINADO DE PESCADO | - | - | ANIMAL AND VEGETABLE FATS AND OILS -- DETERMINATION OF ACID VALUE AND ACIDITY ISO 660:2020 (EXCEPTO 9.1 Y 9.2)
LE-002-1 | 16165 | 2024-11-26 | CALLAO | QUÍMICAS | ALUMINIO, ANTIMONIO, ARSÉNICO, BARIO, BERILIO, CADMIO, CALCIO, COBALTO, COBRE, CROMO, ESTAÑO, ESTRONCIO, HIERRO, MAGNESIO, MANGANESO, MERCURIO, MOLIBDENO, NÍQUEL, PLATA, PLOMO, POTASIO, SELENIO, SODIO, TALIO, TITANIO, URANIO, VANADIO, ZINC | PRODUCTOS HIDROBIOLOGICOS: HÍGADO Y MÚSCULO DE PESCADO | - | - | ARSENIC, CADMIUM, MERCURY AND LEAD IN FOODS PRESSURE DIGESTION AND INDUCTIVELY COUPLED PLASMA-MASS SPECTROMETRY AOAC OFFICIAL METHOD 2013.06 21ST ED. 2019 (VALIDADO - MODIFICADO)
LE-002-1 | 16166 | 2024-11-26 | CALLAO | QUÍMICAS | ARSÉNICO, CADMIO, COBRE, HIERRO, MERCURIO, MOLIBDENO, PLOMO, ZINC | TEJIDO VEGETAL | - | - | ARSENIC, CADMIUM, MERCURY AND LEAD IN FOODS PRESSURE DIGESTION AND INDUCTIVELY COUPLED PLASMA-MASS SPECTROMETRY AOAC OFFICIAL METHOD 2013.06 21ST ED. 2019 (VALIDADO - MODIFICADO)
LE-002-1 | 16167 | 2024-11-26 | CALLAO | QUÍMICAS | ARSÉNICO, CADMIO, MERCURIO, PLOMO | ACEITE CRUDO DE PESCADO | - | - | ARSENIC, CADMIUM, MERCURY AND LEAD IN FOODS. PRESSURE DIGESTION AND INDUCTIVELY COUPLED PLASMA-MASS SPECTROMETRY. AOAC OFFICIAL METHOD 2013.06 21ST ED. 2019 (VALIDADO - MODIFICADO)
LE-002-1 | 16168 | 2024-11-26 | CALLAO | QUÍMICAS | ARSÉNICO, CADMIO, MERCURIO, PLOMO | ACEITE REFINADO DE PESCADO | - | - | ARSENIC, CADMIUM, MERCURY AND LEAD IN FOODS. PRESSURE DIGESTION AND INDUCTIVELY COUPLED PLASMA-MASS SPECTROMETRY. AOAC OFFICIAL METHOD 2013.06 21ST ED. 2019 (VALIDADO - MODIFICADO)
LE-002-1 | 16169 | 2024-11-26 | CALLAO | QUÍMICAS | ARSÉNICO, CADMIO, MERCURIO, PLOMO | ACEITE SEMIREFINADO DE PESCADO | - | - | ARSENIC, CADMIUM, MERCURY AND LEAD IN FOODS. PRESSURE DIGESTION AND INDUCTIVELY COUPLED PLASMA-MASS SPECTROMETRY. AOAC OFFICIAL METHOD 2013.06 21ST ED. 2019 (VALIDADO - MODIFICADO)
LE-002-1 | 16170 | 2024-11-26 | CALLAO | QUÍMICAS | ARSÉNICO, CADMIO, MERCURIO, PLOMO | CONSERVAS | - | - | ARSENIC, CADMIUM, MERCURY AND LEAD IN FOODS. PRESSURE DIGESTION AND INDUCTIVELY COUPLED PLASMA-MASS SPECTROMETRY. AOAC OFFICIAL METHOD 2013.06 21ST ED. 2019 (VALIDADO - MODIFICADO)
LE-002-1 | 16171 | 2024-11-26 | CALLAO | QUÍMICAS | ARSÉNICO, CADMIO, MERCURIO, PLOMO | CRUSTÁCEOS | - | - | ARSENIC, CADMIUM, MERCURY AND LEAD IN FOODS. PRESSURE DIGESTION AND INDUCTIVELY COUPLED PLASMA-MASS SPECTROMETRY. AOAC OFFICIAL METHOD 2013.06 21ST ED. 2019 (VALIDADO - MODIFICADO)
LE-002-1 | 16172 | 2024-11-26 | CALLAO | QUÍMICAS | ARSÉNICO, CADMIO, MERCURIO, PLOMO | EDULCORANTES | - | - | ARSENIC, CADMIUM, MERCURY AND LEAD IN FOODS. PRESSURE DIGESTION AND INDUCTIVELY COUPLED PLASMA-MASS SPECTROMETRY. AOAC OFFICIAL METHOD 2013.06 21ST ED. 2019 (VALIDADO - MODIFICADO)
LE-002-1 | 16173 | 2024-11-26 | CALLAO | QUÍMICAS | ARSÉNICO, CADMIO, MERCURIO, PLOMO | HARINA DE PESCADO | - | - | ARSENIC, CADMIUM, MERCURY AND LEAD IN FOODS. PRESSURE DIGESTION AND INDUCTIVELY COUPLED PLASMA-MASS SPECTROMETRY. AOAC OFFICIAL METHOD 2013.06 21ST ED. 2019 (VALIDADO - MODIFICADO)
LE-002-1 | 16174 | 2024-11-26 | CALLAO | QUÍMICAS | ARSÉNICO, CADMIO, MERCURIO, PLOMO | HARINA DE POTA | - | - | ARSENIC, CADMIUM, MERCURY AND LEAD IN FOODS. PRESSURE DIGESTION AND INDUCTIVELY COUPLED PLASMA-MASS SPECTROMETRY. AOAC OFFICIAL METHOD 2013.06 21ST ED. 2019 (VALIDADO - MODIFICADO)
LE-002-1 | 16175 | 2024-11-26 | CALLAO | QUÍMICAS | ARSÉNICO, CADMIO, MERCURIO, PLOMO | MOLUSCOS | - | - | ARSENIC, CADMIUM, MERCURY AND LEAD IN FOODS. PRESSURE DIGESTION AND INDUCTIVELY COUPLED PLASMA-MASS SPECTROMETRY. AOAC OFFICIAL METHOD 2013.06 21ST ED. 2019 (VALIDADO - MODIFICADO)
LE-002-1 | 16176 | 2024-11-26 | CALLAO | QUÍMICAS | ARSÉNICO, CADMIO, MERCURIO, PLOMO | MOLUSCOS BIVALVOS | - | - | ARSENIC, CADMIUM, MERCURY AND LEAD IN FOODS. PRESSURE DIGESTION AND INDUCTIVELY COUPLED PLASMA-MASS SPECTROMETRY. AOAC OFFICIAL METHOD 2013.06 21ST ED. 2019 (VALIDADO - MODIFICADO)
LE-002-1 | 16177 | 2024-11-26 | CALLAO | QUÍMICAS | ARSÉNICO, CADMIO, MERCURIO, PLOMO | PESCADO CONGELADO | - | - | ARSENIC, CADMIUM, MERCURY AND LEAD IN FOODS. PRESSURE DIGESTION AND INDUCTIVELY COUPLED PLASMA-MASS SPECTROMETRY. AOAC OFFICIAL METHOD 2013.06 21ST ED. 2019 (VALIDADO - MODIFICADO)
LE-002-1 | 16178 | 2024-11-26 | CALLAO | QUÍMICAS | ARSÉNICO, CADMIO, MERCURIO, PLOMO | PESCADO FRESCO | - | - | ARSENIC, CADMIUM, MERCURY AND LEAD IN FOODS. PRESSURE DIGESTION AND INDUCTIVELY COUPLED PLASMA-MASS SPECTROMETRY. AOAC OFFICIAL METHOD 2013.06 21ST ED. 2019 (VALIDADO - MODIFICADO)
LE-002-1 | 16179 | 2024-11-26 | CALLAO | QUÍMICAS | ARSÉNICO, CADMIO, MERCURIO, PLOMO | SEMICONSERVAS | - | - | ARSENIC, CADMIUM, MERCURY AND LEAD IN FOODS. PRESSURE DIGESTION AND INDUCTIVELY COUPLED PLASMA-MASS SPECTROMETRY. AOAC OFFICIAL METHOD 2013.06 21ST ED. 2019 (VALIDADO - MODIFICADO)
LE-002-1 | 16180 | 2024-11-26 | CALLAO | QUÍMICAS | ARSÉNICO, CADMIO, MERCURIO, PLOMO | VEGETALES | - | - | ARSENIC, CADMIUM, MERCURY AND LEAD IN FOODS. PRESSURE DIGESTION AND INDUCTIVELY COUPLED PLASMA-MASS SPECTROMETRY. AOAC OFFICIAL METHOD 2013.06 21ST ED. 2019 (VALIDADO - MODIFICADO)
LE-002-1 | 16181 | 2024-11-26 | CALLAO | QUÍMICAS | CADMIO | CACAO EN GRANO | - | - | ARSENIC, CADMIUM, MERCURY AND LEAD IN FOODS. PRESSURE DIGESTION AND INDUCTIVELY COUPLED PLASMA-MASS SPECTROMETRY AOAC OFFICIAL METHOD 2013.06 21 ST ED. 2019, (VALIDADO - MODIFICADO)
LE-002-1 | 16182 | 2024-11-26 | CALLAO | QUÍMICAS | CADMIO | CHOCOLATE (S) | - | - | ARSENIC, CADMIUM, MERCURY AND LEAD IN FOODS. PRESSURE DIGESTION AND INDUCTIVELY COUPLED PLASMA-MASS SPECTROMETRY AOAC OFFICIAL METHOD 2013.06 21 ST ED. 2019, (VALIDADO - MODIFICADO)
LE-002-1 | 16183 | 2024-11-26 | CALLAO | QUÍMICAS | CALCIO, HIERRO, FÓSFORO, SODIO, ZINC | ALIMENTOS A BASE DE CEREALES | - | - | MINERALS AND TRACE ELEMENTS IN MILK AND MILK PRODUCTS, INFANT FORMULA, AND ADULT NUTRITIONALS. MICROWAVE DIGESTION AND INDUCTIVELY COUPLED PLASMA-ATOMIC EMISSION SPECTROMETRY AOAC OFFICIAL METHOD 2011.14 21ST ED. 2019 (VALIDADO - APLICADO FUERA DEL ALCANCE Y MODIFICADO)
LE-002-1 | 16184 | 2024-11-26 | CALLAO | QUÍMICAS | CALCIO, HIERRO, FÓSFORO, SODIO, ZINC | VEGETALES | - | - | MINERALS AND TRACE ELEMENTS IN MILK AND MILK PRODUCTS, INFANT FORMULA, AND ADULT NUTRITIONALS. MICROWAVE DIGESTION AND INDUCTIVELY COUPLED PLASMA-ATOMIC EMISSION SPECTROMETRY AOAC OFFICIAL METHOD 2011.14 21ST ED. 2019 (VALIDADO - APLICADO FUERA DEL ALCANCE Y MODIFICADO)
LE-002-1 | 16185 | 2024-11-26 | CALLAO | QUÍMICAS | CENIZA | PESCADO Y PRODUCTOS PESQUEROS (PARA CONSUMO HUMANO) | - | - | ASH OF SEAFOOD AOAC OFFICIAL METHOD 938.08, 22ND ED.
LE-002-1 | 16186 | 2024-11-26 | CALLAO | QUÍMICAS | CENIZA | HARINA DE PESCADO | - | - | ASH OF ANIMAL FEED AOAC OFFICIAL METHOD 942.05, 21ST ED. 2019 (VALIDADO - MODIFICADO)
LE-002-1 | 16187 | 2024-11-26 | CALLAO | QUÍMICAS | CENIZA | HOJUELA DE AVENA | - | - | CEREALES Y LEGUMINOSAS. DETERMINACIÓN DE CENIZAS. NTP 205.004:2022
LE-002-1 | 16188 | 2024-11-26 | CALLAO | QUÍMICAS | CLORURO DE SODIO (SAL) | PRODUCTOS HIDROBIOLÓGICOS CONGELADOS | - | - | SALT (CHLORINE AS SODIUM CHLORIDE) IN SEAFOOD AOAC OFFICIAL METHOD 937.09, 22ND ED.
LE-002-1 | 16189 | 2024-11-26 | CALLAO | QUÍMICAS | CLORURO DE SODIO (SAL) | PRODUCTOS HIDROBIOLÓGICOS FRESCOS | - | - | SALT (CHLORINE AS SODIUM CHLORIDE) IN SEAFOOD AOAC OFFICIAL METHOD 937.09, 22ND ED.
LE-002-1 | 16190 | 2024-11-26 | CALLAO | QUÍMICAS | COBRE, ZINC | HARINA DE PESCADO | - | - | MINERALS AND TRACE ELEMENTS IN MILK AND MILK PRODUCTS, INFANT FORMULA, AND ADULT NUTRITIONALS. MICROWAVE DIGESTION AND INDUCTIVELY COUPLED PLASMA-ATOMIC EMISSION SPECTROMETRY AOAC OFFICIAL METHOD 2011.14 21ST ED. 2019 (VALIDADO - APLICADO FUERA DE ALCANCE Y MODIFICADO)
LE-002-1 | 16191 | 2024-11-26 | CALLAO | QUÍMICAS | COLOR GARDNER | ACEITE CRUDO DE PESCADO | - | - | COLOR GARDNER 1963 (GLASS STANDARDS) AOCS TD 1A-64, 7TH ED. REAPPROVED 2017 (VALIDADO - MODIFICADO)
LE-002-1 | 16192 | 2024-11-26 | CALLAO | QUÍMICAS | COLOR GARDNER | ACEITE REFINADO DE PESCADO | - | - | COLOR GARDNER 1963 (GLASS STANDARDS) AOCS TD 1A-64, 7TH ED. REAPPROVED 2017 (VALIDADO - MODIFICADO)
LE-002-1 | 16193 | 2024-11-26 | CALLAO | QUÍMICAS | COLOR GARDNER | ACEITE SEMIREFINADO DE PESCADO | - | - | COLOR GARDNER 1963 (GLASS STANDARDS) AOCS TD 1A-64, 7TH ED. REAPPROVED 2017 (VALIDADO - MODIFICADO)
LE-002-1 | 16194 | 2024-11-26 | CALLAO | QUÍMICAS | COLOR GARDNER | OLEINA DE PESCADO | - | - | COLOR GARDNER 1963 (GLASS STANDARDS) AOCS TD 1A-64, 7TH ED. REAPPROVED 2017 (VALIDADO - MODIFICADO)
LE-002-1 | 16195 | 2024-11-26 | CALLAO | QUÍMICAS | CROMO | CONSERVAS DE PESCADO | - | - | ARSENIC, CADMIUM, MERCURY AND LEAD IN FOODS. PRESSURE DIGESTION AND INDUCTIVELY COUPLED PLASMA-MASS SPECTROMETRY AOAC OFFICIAL METHOD 2013.06 21ST ED. 2019 (VALIDADO - MODIFICADO)
LE-002-1 | 16196 | 2024-11-26 | CALLAO | QUÍMICAS | CROMO | CRUSTÁCEOS | - | - | ARSENIC, CADMIUM, MERCURY AND LEAD IN FOODS. PRESSURE DIGESTION AND INDUCTIVELY COUPLED PLASMA-MASS SPECTROMETRY AOAC OFFICIAL METHOD 2013.06 21ST ED. 2019 (VALIDADO - MODIFICADO)
LE-002-1 | 16197 | 2024-11-26 | CALLAO | QUÍMICAS | CROMO | HARINA DE PESCADO | - | - | ARSENIC, CADMIUM, MERCURY AND LEAD IN FOODS. PRESSURE DIGESTION AND INDUCTIVELY COUPLED PLASMA-MASS SPECTROMETRY AOAC OFFICIAL METHOD 2013.06 21ST ED. 2019 (VALIDADO - MODIFICADO)
LE-002-1 | 16198 | 2024-11-26 | CALLAO | QUÍMICAS | CROMO | MOLUSCOS | - | - | ARSENIC, CADMIUM, MERCURY AND LEAD IN FOODS. PRESSURE DIGESTION AND INDUCTIVELY COUPLED PLASMA-MASS SPECTROMETRY AOAC OFFICIAL METHOD 2013.06 21ST ED. 2019 (VALIDADO - MODIFICADO)
LE-002-1 | 16199 | 2024-11-26 | CALLAO | QUÍMICAS | CROMO | MOLUSCOS BIVALVOS | - | - | ARSENIC, CADMIUM, MERCURY AND LEAD IN FOODS. PRESSURE DIGESTION AND INDUCTIVELY COUPLED PLASMA-MASS SPECTROMETRY AOAC OFFICIAL METHOD 2013.06 21ST ED. 2019 (VALIDADO - MODIFICADO)
LE-002-1 | 16200 | 2024-11-26 | CALLAO | QUÍMICAS | CROMO | PESCADO CONGELADO | - | - | ARSENIC, CADMIUM, MERCURY AND LEAD IN FOODS. PRESSURE DIGESTION AND INDUCTIVELY COUPLED PLASMA-MASS SPECTROMETRY AOAC OFFICIAL METHOD 2013.06 21ST ED. 2019 (VALIDADO - MODIFICADO)
LE-002-1 | 16201 | 2024-11-26 | CALLAO | QUÍMICAS | CROMO | PESCADO FRESCO | - | - | ARSENIC, CADMIUM, MERCURY AND LEAD IN FOODS. PRESSURE DIGESTION AND INDUCTIVELY COUPLED PLASMA-MASS SPECTROMETRY AOAC OFFICIAL METHOD 2013.06 21ST ED. 2019 (VALIDADO - MODIFICADO)
LE-002-1 | 16202 | 2024-11-26 | CALLAO | QUÍMICAS | CROMO | PESCADO REFRIGERADO | - | - | ARSENIC, CADMIUM, MERCURY AND LEAD IN FOODS. PRESSURE DIGESTION AND INDUCTIVELY COUPLED PLASMA-MASS SPECTROMETRY AOAC OFFICIAL METHOD 2013.06 21ST ED. 2019 (VALIDADO - MODIFICADO)
LE-002-1 | 16203 | 2024-11-26 | CALLAO | QUÍMICAS | CROMO | SEMICONSERVAS | - | - | ARSENIC, CADMIUM, MERCURY AND LEAD IN FOODS. PRESSURE DIGESTION AND INDUCTIVELY COUPLED PLASMA-MASS SPECTROMETRY AOAC OFFICIAL METHOD 2013.06 21ST ED. 2019 (VALIDADO - MODIFICADO)
LE-002-1 | 16204 | 2024-11-26 | CALLAO | QUÍMICAS | DIGESTIBILIDAD A LA PEPSINA | HARINA DE PESCADO | - | - | PEPSIN DIGESTIBILITY OF ANIMAL PROTEIN FEEDS AOAC OFFICIAL METHOD 971.09: 21ST ED. 2019 (VALIDADO - MODIFICADO)
LE-002-1 | 16205 | 2024-11-26 | CALLAO | QUÍMICAS | DIGESTIBILIDAD DE LA PEPSINA | HARINA DE PESCADO | - | - | AN EVALUATION OF THE PEPSIN DIGESTIBILITY METHOD AS PRACTISED AND INTERPRETED BY IFOMA MEMBERS, ASSOCIATE MEMBERS AND ASSOCIATED LABORATORIES/PEPSIN DIGESTIBILITY OG ANIMAL PROTEIN FEEDS (MODIFIED TORRY) IFOMA 1998-1 FEBRUARY 1998 BY A P BIMBO P O BOX 1606, KILMARNOCK VIRGINIA 22482-1606, USA/AOAC OFFICIAL METHOD 971.09:21ST ED. 2019 (VALIDADO - MODIFICADO)
LE-002-1 | 16206 | 2024-11-26 | CALLAO | QUÍMICAS | ESTAÑO | CONSERVAS DE PESCADO | - | - | ARSENIC, CADMIUM, MERCURY AND LEAD IN FOODS. PRESSURE DIGESTION AND INDUCTIVELY COUPLED PLASMA-MASS SPECTROMETRY AOAC OFFICIAL METHOD 2013.06 21ST ED. 2019 (VALIDADO - MODIFICADO)
LE-002-1 | 16207 | 2024-11-26 | CALLAO | QUÍMICAS | ESTAÑO | CONSERVAS EN ENVASES DE HOJALATA | - | - | ARSENIC, CADMIUM, MERCURY AND LEAD IN FOODS. PRESSURE DIGESTION AND INDUCTIVELY COUPLED PLASMA-MASS SPECTROMETRY AOAC OFFICIAL METHOD 2013.06 21ST ED. 2019 (VALIDADO - MODIFICADO)
LE-002-1 | 16208 | 2024-11-26 | CALLAO | QUÍMICAS | ESTAÑO | CRUSTÁCEOS | - | - | ARSENIC, CADMIUM, MERCURY AND LEAD IN FOODS. PRESSURE DIGESTION AND INDUCTIVELY COUPLED PLASMA-MASS SPECTROMETRY AOAC OFFICIAL METHOD 2013.06 21ST ED. 2019 (VALIDADO - MODIFICADO)
LE-002-1 | 16209 | 2024-11-26 | CALLAO | QUÍMICAS | ESTAÑO | MOLUSCOS | - | - | ARSENIC, CADMIUM, MERCURY AND LEAD IN FOODS. PRESSURE DIGESTION AND INDUCTIVELY COUPLED PLASMA-MASS SPECTROMETRY AOAC OFFICIAL METHOD 2013.06 21ST ED. 2019 (VALIDADO - MODIFICADO)
LE-002-1 | 16210 | 2024-11-26 | CALLAO | QUÍMICAS | ESTAÑO | MOLUSCOS BIVALVOS | - | - | ARSENIC, CADMIUM, MERCURY AND LEAD IN FOODS. PRESSURE DIGESTION AND INDUCTIVELY COUPLED PLASMA-MASS SPECTROMETRY AOAC OFFICIAL METHOD 2013.06 21ST ED. 2019 (VALIDADO - MODIFICADO)
LE-002-1 | 16211 | 2024-11-26 | CALLAO | QUÍMICAS | ESTAÑO | PESCADO CONGELADO | - | - | ARSENIC, CADMIUM, MERCURY AND LEAD IN FOODS. PRESSURE DIGESTION AND INDUCTIVELY COUPLED PLASMA-MASS SPECTROMETRY AOAC OFFICIAL METHOD 2013.06 21ST ED. 2019 (VALIDADO - MODIFICADO)
LE-002-1 | 16212 | 2024-11-26 | CALLAO | QUÍMICAS | ESTAÑO | PESCADO FRESCO | - | - | ARSENIC, CADMIUM, MERCURY AND LEAD IN FOODS. PRESSURE DIGESTION AND INDUCTIVELY COUPLED PLASMA-MASS SPECTROMETRY AOAC OFFICIAL METHOD 2013.06 21ST ED. 2019 (VALIDADO - MODIFICADO)
LE-002-1 | 16213 | 2024-11-26 | CALLAO | QUÍMICAS | ESTAÑO | PESCADO REFRIGERADO | - | - | ARSENIC, CADMIUM, MERCURY AND LEAD IN FOODS. PRESSURE DIGESTION AND INDUCTIVELY COUPLED PLASMA-MASS SPECTROMETRY AOAC OFFICIAL METHOD 2013.06 21ST ED. 2019 (VALIDADO - MODIFICADO)
LE-002-1 | 16214 | 2024-11-26 | CALLAO | QUÍMICAS | ESTAÑO | PRODUCTOS CONGELADOS | - | - | ARSENIC, CADMIUM, MERCURY AND LEAD IN FOODS. PRESSURE DIGESTION AND INDUCTIVELY COUPLED PLASMA-MASS SPECTROMETRY AOAC OFFICIAL METHOD 2013.06 21ST ED. 2019 (VALIDADO - MODIFICADO)
LE-002-1 | 16215 | 2024-11-26 | CALLAO | QUÍMICAS | ESTAÑO | SEMICONSERVAS | - | - | ARSENIC, CADMIUM, MERCURY AND LEAD IN FOODS. PRESSURE DIGESTION AND INDUCTIVELY COUPLED PLASMA-MASS SPECTROMETRY AOAC OFFICIAL METHOD 2013.06 21ST ED. 2019 (VALIDADO - MODIFICADO)
LE-002-1 | 16216 | 2024-11-26 | CALLAO | QUÍMICAS | FIBRA DIETARIA | GALLETAS | - | - | TOTAL DIETARY FIBER IN FOODS. ENZYMATIC-GRAVIMETRIC METHOD AOAC OFFICIAL METHOD 985.29, 22ND ED.
LE-002-1 | 16217 | 2024-11-26 | CALLAO | QUÍMICAS | FIBRA DIETARIA | HOJUELA DE AVENA | - | - | TOTAL DIETARY FIBER IN FOODS. ENZYMATIC-GRAVIMETRIC METHOD AOAC OFFICIAL METHOD 985.29, 22ND ED.
LE-002-1 | 16218 | 2024-11-26 | CALLAO | QUÍMICAS | FIBRA DIETARIA | MEZCLA DE CEREALES | - | - | TOTAL DIETARY FIBER IN FOODS. ENZYMATIC-GRAVIMETRIC METHOD AOAC OFFICIAL METHOD 985.29, 22ND ED.
LE-002-1 | 16219 | 2024-11-26 | CALLAO | QUÍMICAS | FIBRA DIETARIA | MEZCLA DE CEREALES MÁS AZUCAR | - | - | TOTAL DIETARY FIBER IN FOODS. ENZYMATIC-GRAVIMETRIC METHOD AOAC OFFICIAL METHOD 985.29, 22ND ED.
LE-002-1 | 16220 | 2024-11-26 | CALLAO | QUÍMICAS | FIBRA DIETARIA | MEZCLA DE CEREALES MÁS PASAS | - | - | TOTAL DIETARY FIBER IN FOODS. ENZYMATIC-GRAVIMETRIC METHOD AOAC OFFICIAL METHOD 985.29, 22ND ED.
LE-002-1 | 16221 | 2024-11-26 | CALLAO | QUÍMICAS | FLÚOR | HARINA DE PESCADO | - | - | FLUORINE IN ANIMAL FEED. ION SELECTIVE ELECTRODE METHOD. AOAC OFFICIAL METHOD 975.08, 21ST. ED. 2019 (VALIDADO - MODIFICADO)
LE-002-1 | 16222 | 2024-11-26 | CALLAO | QUÍMICAS | FÓSFORO | HARINA DE PESCADO | - | - | PHOSPHORUS IN ANIMAL FEED AND PET FOOD. PHOTOMETRIC METHOD. AOAC 965.17, 21ST ED. 2019 (VALIDADO - MODIFICADO)
LE-002-1 | 16223 | 2024-11-26 | CALLAO | QUÍMICAS | GRASA | HARINA DE PESCADO | - | - | FAT (CRUDE) OR ETHER EXTRACT IN ANIMAL FEED AOAC OFFICIAL METHOD 920.39, 21ST ED. 2019 (VALIDADO - MODIFICADO)
LE-002-1 | 16224 | 2024-11-26 | CALLAO | QUÍMICAS | GRASA | PRODUCTOS HIDROBIOLÓGICOS FRESCOS Y PROCESADOS | - | - | FAT (CRUDE) IN SEAFOOD. ACID HIDROLYSIS METHOD. AOAC OFFICIAL METHOD 948.15, 22ND ED.
LE-002-1 | 16225 | 2024-11-26 | CALLAO | QUÍMICAS | HUMEDAD | PESCADO Y PRODUCTOS PESQUEROS (PARA CONSUMO HUMANO) | - | - | SOLIDS (TOTAL) IN SEAFOOD. GRAVIMETRIC METHOD. AOAC OFFICIAL METHOD 952.08 A, 22ND ED.
LE-002-1 | 16226 | 2024-11-26 | CALLAO | QUÍMICAS | HUMEDAD | GALLETAS | - | - | BIZCOCHOS, GALLETAS Y PASTAS O FIDEOS. DETERMINACIÓN DE HUMEDAD. NTP 206.011:2018
LE-002-1 | 16227 | 2024-11-26 | CALLAO | QUÍMICAS | HUMEDAD Y MATERIA VOLÁTIL | HARINA DE PESCADO | - | - | ANIMAL FEEDING STUFFS - DETERMINATION OF MOISTURE AND OTHER VOLATILE MATTER CONTENT ISO 6496
LE-002-1 | 16228 | 2024-11-26 | CALLAO | QUÍMICAS | HUMEDAD Y MATERIA VOLÁTIL | ACEITE CRUDO DE PESCADO | - | - | ANIMAL AND VEGETABLE FATS AND OILS -- DETERMINATION OF MOISTURE AND VOLATILE MATTER CONTENT ISO 662, 3TH ED. METHOD B
LE-002-1 | 16229 | 2024-11-26 | CALLAO | QUÍMICAS | HUMEDAD Y MATERIA VOLÁTIL | ACEITE REFINADO DE PESCADO | - | - | ANIMAL AND VEGETABLE FATS AND OILS -- DETERMINATION OF MOISTURE AND VOLATILE MATTER CONTENT ISO 662, 3TH ED. METHOD B
LE-002-1 | 16230 | 2024-11-26 | CALLAO | QUÍMICAS | HUMEDAD Y MATERIA VOLÁTIL | ACEITE SEMIREFINADO DE PESCADO | - | - | ANIMAL AND VEGETABLE FATS AND OILS -- DETERMINATION OF MOISTURE AND VOLATILE MATTER CONTENT ISO 662, 3TH ED. METHOD B
LE-002-1 | 16231 | 2024-11-26 | CALLAO | QUÍMICAS | IMPUREZAS INSOLUBLES | ACEITE CRUDO DE PESCADO | - | - | ANIMAL AND VEGETABLE FATS AND OILS -- DETERMINATION OF INSOLUBLE IMPURITIES CONTENT ISO 663:2017 (E), 5TH EDITION.
LE-002-1 | 16232 | 2024-11-26 | CALLAO | QUÍMICAS | IMPUREZAS INSOLUBLES | ACEITE REFINADO DE PESCADO | - | - | ANIMAL AND VEGETABLE FATS AND OILS -- DETERMINATION OF INSOLUBLE IMPURITIES CONTENT ISO 663:2017 (E), 5TH EDITION.
LE-002-1 | 16233 | 2024-11-26 | CALLAO | QUÍMICAS | IMPUREZAS INSOLUBLES | ACEITE SEMIREFINADO DE PESCADO | - | - | ANIMAL AND VEGETABLE FATS AND OILS -- DETERMINATION OF INSOLUBLE IMPURITIES CONTENT ISO 663:2017 (E), 5TH EDITION.
LE-002-1 | 16234 | 2024-11-26 | CALLAO | QUÍMICAS | ÍNDICE DE PERÓXIDO | ACEITE CRUDO DE PESCADO | - | - | PEROXIDE VALUE ACETIC ACID-ISOOCTANE METHOD AOCS CD 8B-90, 8TH ED., REVISED 2024
LE-002-1 | 16235 | 2024-11-26 | CALLAO | QUÍMICAS | ÍNDICE DE PERÓXIDO | ACEITE REFINADO DE PESCADO | - | - | PEROXIDE VALUE ACETIC ACID-ISOOCTANE METHOD AOCS CD 8B-90, 8TH ED., REVISED 2024
LE-002-1 | 16236 | 2024-11-26 | CALLAO | QUÍMICAS | ÍNDICE DE PERÓXIDO | ACEITE SEMIREFINADO DE PESCADO | - | - | PEROXIDE VALUE ACETIC ACID-ISOOCTANE METHOD AOCS CD 8B-90, 8TH ED., REVISED 2024
LE-002-1 | 16237 | 2024-11-26 | CALLAO | QUÍMICAS | ÍNDICE DE PERÓXIDO | HARINA DE PESCADO | - | - | ALIMENTOS COCIDOS DE RECONSTITUCIÓN INSTANTÁNEA: DETERMINACIÓN DE ÍNDICE DE PERÓXIDOS NTP 209.267: 2DA. ED. 2012 (REVISADA EL 2021) (VALIDADO - MODIFICADO - APLICADO FUERA DEL ALCANCE)
LE-002-1 | 16238 | 2024-11-26 | CALLAO | QUÍMICAS | JABÓN | ACEITE CRUDO DE PESCADO | - | - | ACEITE DE PESCADO - DETERMINACIÓN DE JABÓN NCH2765.OF2002
LE-002-1 | 16239 | 2024-11-26 | CALLAO | QUÍMICAS | JABÓN | ACEITE REFINADO DE PESCADO | - | - | ACEITE DE PESCADO - DETERMINACIÓN DE JABÓN NCH2765.OF2002
LE-002-1 | 16240 | 2024-11-26 | CALLAO | QUÍMICAS | JABÓN | ACEITE SEMIREFINADO DE PESCADO | - | - | ACEITE DE PESCADO - DETERMINACIÓN DE JABÓN NCH2765.OF2002
LE-002-1 | 16241 | 2024-11-26 | CALLAO | QUÍMICAS | JABÓN | OLEINA DE PESCADO | - | - | ACEITE DE PESCADO - DETERMINACIÓN DE JABÓN NCH2765.OF2002
LE-002-1 | 16242 | 2024-11-26 | CALLAO | QUÍMICAS | NITRITOS | CARNE Y PRODUCTOS CÁRNICOS | - | - | CARNE Y PRODUCTOS CARNICOS. DETERMINACIÓN DEL CONTENIDO DE NITRITOS. MÉTODO DE REFERENCIA. NTP ISO 2918 (REVISADA EL 2020)
LE-002-1 | 16243 | 2024-11-26 | CALLAO | QUÍMICAS | NITRITOS | HARINA DE PESCADO | - | - | CARNE Y PRODUCTOS CÁRNICOS. DETERMINACIÓN DEL CONTENIDO DE NITRITOS. MÉTODO DE REFERENCIA NTP-ISO 2918:2006 (REVISADA EL 2020) (VALIDADO - MODIFICADO - APLICADO FUERA DEL ALCANCE)
LE-002-1 | 16244 | 2024-11-26 | CALLAO | QUÍMICAS | NITRÓGENO AMONIACAL | HARINA DE PESCADO | - | - | NITROGEN (AMMONIACAL) IN FERTILIZERS - MAGNESIUM OXIDE METHOD AOAC OFFICIAL METHOD 920.03, 21ST ED. 2019 (VALIDADO - MODIFICADO)
LE-002-1 | 16245 | 2024-11-26 | CALLAO | QUÍMICAS | NITRÓGENO AMONIACAL | HARINA DE PESCADO | - | - | CARNE Y PRODUCTOS CÁRNICOS. DETERMINACIÓN DEL CONTENIDO DE NITRÓGENO AMONIACAL. NTP 201.032, 1982 (REVISADA EL 2015) (VALIDADO - MODIFICADO - APLICADO FUERA DEL ALCANCE)
LE-002-1 | 16246 | 2024-11-26 | CALLAO | QUÍMICAS | NITRÓGENO BÁSICO VOLÁTIL (TBVN) | PRODUCTOS HIDROBIOLÓGICOS CONGELADOS | - | - | PRODUCTOS DE LA INDUSTRIA PESQUERA. MÉTODO DE DETERMINACIÓN DE BASES VOLÁTILES POR LA TÉCNICA DE LUCKE Y GEIDEL IRAM 15025 PARTE II
LE-002-1 | 16247 | 2024-11-26 | CALLAO | QUÍMICAS | NITRÓGENO BÁSICO VOLÁTIL (TBVN) | PRODUCTOS HIDROBIOLÓGICOS FRESCOS | - | - | PRODUCTOS DE LA INDUSTRIA PESQUERA. MÉTODO DE DETERMINACIÓN DE BASES VOLÁTILES POR LA TÉCNICA DE LUCKE Y GEIDEL IRAM 15025 PARTE II
LE-002-1 | 16248 | 2024-11-26 | CALLAO | QUÍMICAS | PROTEÍNA | HARINA DE PESCADO | - | - | PROTEIN (CRUDE) IN ANIMAL FEED AND PET FOOD. COOPER CATALYST KJELDAHL METHOD AOAC OFFICIAL METHOD 984.13, 22ND ED.
LE-002-1 | 16249 | 2024-11-26 | CALLAO | QUÍMICAS | SULFITOS | LANGOSTINO | - | - | SULFITES IN FOODS. OPTIMIZED MONIER-WILLIAMS METHOD AOAC 990.28: 22ND ED, EXCEPTO G. (B)
LE-002-1 | 16250 | 2024-11-26 | CALLAO | SENSORIALES | ANÁLISIS SENSORIAL | ACEITE DE PESCADO | - | - | ANÁLISIS SENSORIAL-LINEAMIENTOS PARA EL USO DE ESCALAS DE RESPUESTAS CUANTITATIVAS ISO 4121
LE-002-1 | 16251 | 2024-11-26 | CALLAO | SENSORIALES | ANÁLISIS SENSORIAL | ALIMENTOS DE RECONSTITUCION INSTANTANEA | - | - | ANÁLISIS SENSORIAL-LINEAMIENTOS PARA EL USO DE ESCALAS DE RESPUESTAS CUANTITATIVAS ISO 4121
LE-002-1 | 16252 | 2024-11-26 | CALLAO | SENSORIALES | ANÁLISIS SENSORIAL | ANCHOAS EN SALAZÓN Y ENVASADAS | - | - | ANÁLISIS SENSORIAL-LINEAMIENTOS PARA EL USO DE ESCALAS DE RESPUESTAS CUANTITATIVAS ISO 4121
LE-002-1 | 16253 | 2024-11-26 | CALLAO | SENSORIALES | ANÁLISIS SENSORIAL | CEFALÓPODOS | - | - | ANÁLISIS SENSORIAL-LINEAMIENTOS PARA EL USO DE ESCALAS DE RESPUESTAS CUANTITATIVAS ISO 4121
LE-002-1 | 16254 | 2024-11-26 | CALLAO | SENSORIALES | ANÁLISIS SENSORIAL | CEFALÓPODOS PROCESADOS | - | - | ANÁLISIS SENSORIAL-LINEAMIENTOS PARA EL USO DE ESCALAS DE RESPUESTAS CUANTITATIVAS ISO 4121
LE-002-1 | 16255 | 2024-11-26 | CALLAO | SENSORIALES | ANÁLISIS SENSORIAL | CONSERVAS DE PESCADO | - | - | ANÁLISIS SENSORIAL-LINEAMIENTOS PARA EL USO DE ESCALAS DE RESPUESTAS CUANTITATIVAS ISO 4121
LE-002-1 | 16256 | 2024-11-26 | CALLAO | SENSORIALES | ANÁLISIS SENSORIAL | CRUSTÁCEOS | - | - | ANÁLISIS SENSORIAL-LINEAMIENTOS PARA EL USO DE ESCALAS DE RESPUESTAS CUANTITATIVAS ISO 4121
LE-002-1 | 16257 | 2024-11-26 | CALLAO | SENSORIALES | ANÁLISIS SENSORIAL | CRUSTÁCEOS PROCESADOS | - | - | ANÁLISIS SENSORIAL-LINEAMIENTOS PARA EL USO DE ESCALAS DE RESPUESTAS CUANTITATIVAS ISO 4121
LE-002-1 | 16258 | 2024-11-26 | CALLAO | SENSORIALES | ANÁLISIS SENSORIAL | EQUINODERMOS | - | - | ANÁLISIS SENSORIAL-LINEAMIENTOS PARA EL USO DE ESCALAS DE RESPUESTAS CUANTITATIVAS ISO 4121
LE-002-1 | 16259 | 2024-11-26 | CALLAO | SENSORIALES | ANÁLISIS SENSORIAL | MOLUSCOS BIVALVOS | - | - | ANÁLISIS SENSORIAL-LINEAMIENTOS PARA EL USO DE ESCALAS DE RESPUESTAS CUANTITATIVAS ISO 4121
LE-002-1 | 16260 | 2024-11-26 | CALLAO | SENSORIALES | ANÁLISIS SENSORIAL | MOLUSCOS BIVALVOS PROCESADOS | - | - | ANÁLISIS SENSORIAL-LINEAMIENTOS PARA EL USO DE ESCALAS DE RESPUESTAS CUANTITATIVAS ISO 4121
LE-002-1 | 16261 | 2024-11-26 | CALLAO | SENSORIALES | ANÁLISIS SENSORIAL | OVAS DE PESCADO | - | - | ANÁLISIS SENSORIAL-LINEAMIENTOS PARA EL USO DE ESCALAS DE RESPUESTAS CUANTITATIVAS ISO 4121
LE-002-1 | 16262 | 2024-11-26 | CALLAO | SENSORIALES | ANÁLISIS SENSORIAL | PESCADO CONGELADO | - | - | ANÁLISIS SENSORIAL-LINEAMIENTOS PARA EL USO DE ESCALAS DE RESPUESTAS CUANTITATIVAS ISO 4121
LE-002-1 | 16263 | 2024-11-26 | CALLAO | SENSORIALES | ANÁLISIS SENSORIAL | PESCADO FRESCO | - | - | ANÁLISIS SENSORIAL-LINEAMIENTOS PARA EL USO DE ESCALAS DE RESPUESTAS CUANTITATIVAS ISO 4121
LE-002-1 | 16264 | 2024-11-26 | CALLAO | SENSORIALES | ANÁLISIS SENSORIAL | PESCADOS PROCESADOS | - | - | ANÁLISIS SENSORIAL-LINEAMIENTOS PARA EL USO DE ESCALAS DE RESPUESTAS CUANTITATIVAS ISO 4121
LE-002-1 | 16265 | 2024-11-26 | CALLAO | SENSORIALES | ANÁLISIS SENSORIAL | PRODUCTOS CÁRNICOS | - | - | ANÁLISIS SENSORIAL-LINEAMIENTOS PARA EL USO DE ESCALAS DE RESPUESTAS CUANTITATIVAS ISO 4121
LE-002-1 | 16266 | 2024-11-26 | CALLAO | SENSORIALES | ANÁLISIS SENSORIAL | SEMICONSERVAS | - | - | ANÁLISIS SENSORIAL-LINEAMIENTOS PARA EL USO DE ESCALAS DE RESPUESTAS CUANTITATIVAS ISO 4121
LE-002-1 | 16267 | 2024-11-26 | CALLAO | SENSORIALES | FÍSICOS Y SENSORIALES//EVALUACIÓN DE SELLOS DOBLES EN ENVASES METALICOS//PESO ESCURRIDO EN SALSA | CONSERVAS DE MARISCOS | - | - | PESCADOS, MARISCOS Y PRODUCTOS DERIVADOS. CONSERVAS DE PRODUCTOS DE LA PESCA EN ENVASES DE HOJALATA. MÉTODOS DE ENSAYO FÍSICOS Y SENSORIALES//CONSERVAS DE PRODUCTOS PESQUEROS. ENVASES METÁLICOS PARA CONSERVAS. DOBLE CIERRE. REQUISITOS Y MÉTODOS DE ENSAYO. NTP 204.007:2021//NTP 204.063:2013 (REVISADA 2018)
LE-002-1 | 16268 | 2024-11-26 | CALLAO | SENSORIALES | FÍSICOS Y SENSORIALES//EVALUACIÓN DE SELLOS DOBLES EN ENVASES METALICOS//PESO ESCURRIDO EN SALSA | CONSERVAS DE PESCADO | - | - | PESCADOS, MARISCOS Y PRODUCTOS DERIVADOS. CONSERVAS DE PRODUCTOS DE LA PESCA EN ENVASES DE HOJALATA. MÉTODOS DE ENSAYO FÍSICOS Y SENSORIALES//CONSERVAS DE PRODUCTOS PESQUEROS. ENVASES METÁLICOS PARA CONSERVAS. DOBLE CIERRE. REQUISITOS Y MÉTODOS DE ENSAYO. NTP 204.007:2021//NTP 204.063:2013 (REVISADA 2018)
LE-002-1 | 16269 | 2024-11-26 | CALLAO | SENSORIALES | FÍSICOS Y SENSORIALES//EVALUACIÓN DE SELLOS DOBLES EN ENVASES METALICOS//PESO ESCURRIDO EN SALSA | CONSERVAS DE PRODUCTOS DERIVADOS | - | - | PESCADOS, MARISCOS Y PRODUCTOS DERIVADOS. CONSERVAS DE PRODUCTOS DE LA PESCA EN ENVASES DE HOJALATA. MÉTODOS DE ENSAYO FÍSICOS Y SENSORIALES//CONSERVAS DE PRODUCTOS PESQUEROS. ENVASES METÁLICOS PARA CONSERVAS. DOBLE CIERRE. REQUISITOS Y MÉTODOS DE ENSAYO. NTP 204.007:2021//NTP 204.063:2013 (REVISADA 2018)
LE-002-1 | 16270 | 2024-11-26 | CALLAO | SENSORIALES | FÍSICOS Y SENSORIALES//EVALUACIÓN DE SELLOS DOBLES EN ENVASES METALICOS//PESO ESCURRIDO EN SALSA | CONSERVAS DE PRODUCTOS EN SALSA | - | - | PESCADOS, MARISCOS Y PRODUCTOS DERIVADOS. CONSERVAS DE PRODUCTOS DE LA PESCA EN ENVASES DE HOJALATA. MÉTODOS DE ENSAYO FÍSICOS Y SENSORIALES//CONSERVAS DE PRODUCTOS PESQUEROS. ENVASES METÁLICOS PARA CONSERVAS. DOBLE CIERRE. REQUISITOS Y MÉTODOS DE ENSAYO. NTP 204.007:2021//NTP 204.063:2013 (REVISADA 2018)
LE-002-1 | 16271 | 2024-11-26 | CALLAO | SENSORIALES | FÍSICOS Y SENSORIALES//EVALUACIÓN DE SELLOS DOBLES EN ENVASES METALICOS//PESO ESCURRIDO EN SALSA | ENVASES METÁLICOS PARA CONSERVAS | - | - | PESCADOS, MARISCOS Y PRODUCTOS DERIVADOS. CONSERVAS DE PRODUCTOS DE LA PESCA EN ENVASES DE HOJALATA. MÉTODOS DE ENSAYO FÍSICOS Y SENSORIALES//CONSERVAS DE PRODUCTOS PESQUEROS. ENVASES METÁLICOS PARA CONSERVAS. DOBLE CIERRE. REQUISITOS Y MÉTODOS DE ENSAYO. NTP 204.007:2021//NTP 204.063:2013 (REVISADA 2018)
LE-002-1 | 16272 | 2024-11-26 | CALLAO | SENSORIALES | OLOR | AGUA DE BEBIDA: AB (AGUA POTABLE, AGUA DE MESA, AGUA ENVASADA) | - | - | SENSORY ANALYSIS -- GUIDELINES FOR THE USE OF QUANTITATIVE RESPONSE SCALES ISO 4121:2003
LE-002-1 | 16273 | 2024-11-26 | CALLAO | SENSORIALES | OLOR | AGUA DE LAGUNA ARTIFICIAL | - | - | SENSORY ANALYSIS -- GUIDELINES FOR THE USE OF QUANTITATIVE RESPONSE SCALES ISO 4121:2003
LE-002-1 | 16274 | 2024-11-26 | CALLAO | SENSORIALES | OLOR | AGUA DE PISCINA | - | - | SENSORY ANALYSIS -- GUIDELINES FOR THE USE OF QUANTITATIVE RESPONSE SCALES ISO 4121:2003
LE-002-1 | 16275 | 2024-11-26 | CALLAO | SENSORIALES | SABOR | AGUA DE BEBIDA: AB (AGUA POTABLE, AGUA DE MESA, AGUA ENVASADA) | - | - | FLAVOR RATING ASSESSMENT (FRA) SMEWW-APHA-AWWA-WEF PART 2160 C, 24TH ED.
LE-002-12 | 16276 | 2023-11-08 | CALLAO - DEPÓSITO IXM | FISICAS | CONTENIDO DE HUMEDAD | CONCENTRADOS DE MINERALES DE Cu y Zn | - | - | CONCENTRADOS DE COBRE, PLOMO, ZINC Y NÍQUEL. DETERMINACIÓN DE LA PÉRDIDA DE MASA DEL MATERIAL EN EL SECADO /CONCENTRADOS DE COBRE, PLOMP, CINC Y NÍQUEL. PROCEDIMIENTOS DE MUESTREO PARA DETERMINAR EL CONTENIDO DE METALES Y HUMEDAD 1RA. EDICIÓN NTP-ISO 10251:2022 / NTP-ISO 12743:2017 (INCLUYE MUESTREO)
LE-002-16 | 16277 | 2023-11-08 | LAS BAMBAS - AREQUIPA | FISICAS | DETERMINACIÓN DE HUMEDAD | CONCENTRADO DE MOLIBDENO | - | - | MINERALES NO FERROSOS. MÉTODO PARA LA DETERMINACIÓN DE LA HUMEDAD. NTP 122.015:1974 (REVISADA EL 2017) (INCLUYE MUESTREO)
LE-002-16 | 16278 | 2023-11-08 | LAS BAMBAS - AREQUIPA | FISICAS | DETERMINACIÓN DE HUMEDAD | CONCENTRADO DE COBRE | - | - | CONCENTRADOS DE COBRE, PLOMO, ZINC Y NÍQUEL. DETERMINACIÓN DE LA PÉRDIDA DE MASA DEL MATERIAL EN EL SECADO. NTP-ISO 10251:2022 (INCLUYE MUESTREO)
LE-002-17 | 16279 | 2024-07-16 | MARCONA | FISICAS (Incluye MUESTREO) | CONTENIDO DE HUMEDAD | MINERAL DE HIERRO | - | - | IRON ORES -- DETERMINATION OF THE MOISTURE CONTENT OF A LOT ISO 3087:2020
LE-002-14 | 16280 | 2022-07-07 | MOROCOCHA - JUNÍN | QUÍMICAS | COBRE | CONCENTRADO DE COBRE | - | - | COOPER SULFIDE CONCENTRATES -- DETERMINATION OF COPPER CONTENT--TRITIMETRIC METHODS ISO 10258:2018 (VALIDADO - MODIFICADO)
LE-002-11 | 16281 | 2022-07-07 | TACNA | FISICOQUÍMICA | ORO | MUESTRAS DE EXPLORACIÓN GEOQUÍMICA | - | - | STANDARD TEST METHOD FOR ANALYSIS OF ORES, MINERALS, AND ROCKS BY FIRE ASSAY PRECONCENTRATION ATOMIC EMISSION SPECTROMETRY //STANDARD GUIDE FOR CHEMICAL ANALYSIS OF METALS AND METAL BEARING ORES BY FLAME ATOMIC ABSORPTION SPECTROPHOTOMETRY. ASTM E 400-02 // ASTM E 1024-97 (REAPPROVED 2004 (VALIDADO - MODIFICADO)
LE-082-1 | 16282 | 2024-07-03 | CHIMBOTE | MECANICAS | ENSAYO DE DOBLADO | PRODUCTOS DE ACERO EN GENERAL | - | - | STANDARD TEST METHODS FOR BEND TESTING OF MATERIAL FOR DUCTILITY ASTM E290 - 22
LE-082-1 | 16283 | 2024-07-03 | CHIMBOTE | MECANICAS | ENSAYO DE DUREZA | PRODUCTOS DE ACERO EN GENERAL | - | - | STANDARD TEST METHODS FOR ROCKWELL HARDNESS OF METALLIC MATERIALS ASTM E18 - 22
LE-082-1 | 16284 | 2024-07-03 | CHIMBOTE | MECANICAS | ENSAYO DE TRACCIÓN | PRODUCTOS DE ACERO EN GENERAL | - | - | STANDARD TEST METHODS AND DEFINITIONS FOR MECHANICAL TESTING OF STEEL PRODUCTS ASTM A370 - 24
LE-082-1 | 16285 | 2024-07-03 | CHIMBOTE | MECANICAS | ENSAYO DIMENSIONAL | BARRAS DE ACERO AL CARBONO, CORRUGADAS, PARA REFUERZO DE HORMIGÓN ARMADO | - | - | STANDARD SPECIFICATION FOR DEFORMED AND PLAIN CARBON-STEEL BARS FOR CONCRETE REINFORCEMENT ASTM A615/A615M - 22, ÍTEM 7, 8 Y 11.1
LE-082-1 | 16286 | 2024-07-03 | CHIMBOTE | QUÍMICAS | ANÁLISIS QUÍMICO DE ACEROS AL CARBONO Y DE BAJA ALEACIÓN POR ESPECTROMETRÍA DE EMISIÓN ÓPTICA POR CHISPA: B,C, Cr, Cu, Mn, Mo, Nb, Ni, P, S, Si, Sn, Ti,V | ACEROS AL CARBONO DE BAJA ALEACIÓN | - | - | STANDARD TEST METHODS FOR ANALYSIS OF CARBON AND LOW-ALLOY STEEL BY SPARK ATOMIC EMISSION SPECTROMETRY ASTM E415-21
LE-189-1 | 16287 | 2022-08-17 | LIMA | FISICAS | ENSAYO DE IMPULSO TIPO RAYO | AISLADORES ELÉCTRICOS | - | - | HIGH-VOLTAGE TEST TECHNIQUES - PART 1 IEC 60060 - 1
LE-189-1 | 16288 | 2022-08-17 | LIMA | FISICAS | ENSAYO DE TENSIÓN APLICADA A FRECUENCIA INDUSTRIAL | AISLADORES ELÉCTRICOS | - | - | HIGH-VOLTAGE TEST TECHNIQUES - PART 1 IEC 60060 - 1
LE-138-1 | 16289 | 2022-07-06 | LAMBAYEQUE | MICROBIOLÓGICAS | COLIFORMES TOTALES | ALIMENTOS ELABORADOS | - | - | MICROBIOLOGY OF FOOD AND ANIMAL FEEDING STUFFS -- HORIZONTAL METHOD FOR THE DETECTION AND ENUMERATION OF COLIFORMS -- MOST PROBABLE NUMBER TECHNIQUE ISO 4831:2006
LE-138-1 | 16290 | 2022-07-06 | LAMBAYEQUE | MICROBIOLÓGICAS | COLIFORMES TOTALES | BEBIDAS NO CARBONATADAS | - | - | MICROBIOLOGY OF FOOD AND ANIMAL FEEDING STUFFS -- HORIZONTAL METHOD FOR THE DETECTION AND ENUMERATION OF COLIFORMS -- MOST PROBABLE NUMBER TECHNIQUE ISO 4831:2006
LE-138-1 | 16291 | 2022-07-06 | LAMBAYEQUE | MICROBIOLÓGICAS | COLIFORMES TOTALES | FRUTAS, HORTALIZAS, FRUTOS SECOS Y OTROS VEGETALES | - | - | MICROBIOLOGY OF FOOD AND ANIMAL FEEDING STUFFS -- HORIZONTAL METHOD FOR THE DETECTION AND ENUMERATION OF COLIFORMS -- MOST PROBABLE NUMBER TECHNIQUE ISO 4831:2006
LE-138-1 | 16292 | 2022-07-06 | LAMBAYEQUE | MICROBIOLÓGICAS | COLIFORMES TOTALES | GRANOS DE CEREALES, LEGUMINOSAS, QUENOPODIACEAS Y DERIVADAS (HARINAS Y OTRAS) | - | - | MICROBIOLOGY OF FOOD AND ANIMAL FEEDING STUFFS -- HORIZONTAL METHOD FOR THE DETECTION AND ENUMERATION OF COLIFORMS -- MOST PROBABLE NUMBER TECHNIQUE ISO 4831:2006
LE-138-1 | 16293 | 2022-07-06 | LAMBAYEQUE | MICROBIOLÓGICAS | COLIFORMES TOTALES | LECHE Y PRODUCTOS LÁCTEOS | - | - | MICROBIOLOGY OF FOOD AND ANIMAL FEEDING STUFFS -- HORIZONTAL METHOD FOR THE DETECTION AND ENUMERATION OF COLIFORMS -- MOST PROBABLE NUMBER TECHNIQUE ISO 4831:2006
LE-138-1 | 16294 | 2022-07-06 | LAMBAYEQUE | MICROBIOLÓGICAS | COLIFORMES TOTALES | PRODUCTOS DE PANADERÍA, PASTELERÍA Y GALLETERÍA | - | - | MICROBIOLOGY OF FOOD AND ANIMAL FEEDING STUFFS -- HORIZONTAL METHOD FOR THE DETECTION AND ENUMERATION OF COLIFORMS -- MOST PROBABLE NUMBER TECHNIQUE ISO 4831:2006
LE-138-1 | 16295 | 2022-07-06 | LAMBAYEQUE | MICROBIOLÓGICAS | DETECCIÓN DE LISTERIA MONOCYTOGENES | FRUTAS, HORTALIZAS, FRUTOS SECOS Y OTROS VEGETALES | - | - | MICROBIOLOGY OF THE FOOD CHAIN -- HORIZONTAL METHOD FOR THE DETECTION AND ENUMERATION OF LISTERIA MONOCYTOGENES AND OF LISTERIA SPP. -- PART 1: DETECTION METHOD ISO 11290-1:2017 (EXCEPTO 9.5.1.2 Y 9.5.3)
LE-138-1 | 16296 | 2022-07-06 | LAMBAYEQUE | MICROBIOLÓGICAS | DETECCIÓN DE LISTERIA MONOCYTOGENES | LECHE Y PRODUCTOS LÁCTEOS | - | - | MICROBIOLOGY OF THE FOOD CHAIN -- HORIZONTAL METHOD FOR THE DETECTION AND ENUMERATION OF LISTERIA MONOCYTOGENES AND OF LISTERIA SPP. -- PART 1: DETECTION METHOD ISO 11290-1:2017 (EXCEPTO 9.5.1.2 Y 9.5.3)
LE-138-1 | 16297 | 2022-07-06 | LAMBAYEQUE | MICROBIOLÓGICAS | DETECCIÓN DE LISTERIA spp. | FRUTAS, HORTALIZAS, FRUTOS SECOS Y OTROS VEGETALES | - | - | MICROBIOLOGY OF THE FOOD CHAIN -- HORIZONTAL METHOD FOR THE DETECTION AND ENUMERATION OF LISTERIA MONOCYTOGENES AND OF LISTERIA SPP. -- PART 1: DETECTION METHOD ISO 11290-1:2017 (EXCEPTO 9.5.1.1 Y 9.5.2)
LE-138-1 | 16298 | 2022-07-06 | LAMBAYEQUE | MICROBIOLÓGICAS | DETECCIÓN DE LISTERIA spp. | LECHE Y PRODUCTOS LÁCTEOS | - | - | MICROBIOLOGY OF THE FOOD CHAIN -- HORIZONTAL METHOD FOR THE DETECTION AND ENUMERATION OF LISTERIA MONOCYTOGENES AND OF LISTERIA SPP. -- PART 1: DETECTION METHOD ISO 11290-1:2017 (EXCEPTO 9.5.1.1 Y 9.5.2)
LE-138-1 | 16299 | 2022-07-06 | LAMBAYEQUE | MICROBIOLÓGICAS | ENUMERACIÓN DE MICROORGANISMOS A 30º C | ALIMENTOS ELABORADOS | - | - | MICROBIOLOGY OF THE FOOD CHAIN -- HORIZONTAL METHOD FOR THE ENUMERATION OF MICROORGANISMS -- PART 1: COLONY COUNT AT 30 DEGREES C BY THE POUR PLATE TECHNIQUE ISO 4833-1:2013
LE-138-1 | 16300 | 2022-07-06 | LAMBAYEQUE | MICROBIOLÓGICAS | ENUMERACIÓN DE MICROORGANISMOS A 30º C | BEBIDAS NO CARBONATADAS | - | - | MICROBIOLOGY OF THE FOOD CHAIN -- HORIZONTAL METHOD FOR THE ENUMERATION OF MICROORGANISMS -- PART 1: COLONY COUNT AT 30 DEGREES C BY THE POUR PLATE TECHNIQUE ISO 4833-1:2013
LE-138-1 | 16301 | 2022-07-06 | LAMBAYEQUE | MICROBIOLÓGICAS | ENUMERACIÓN DE MICROORGANISMOS A 30º C | FRUTAS, HORTALIZAS, FRUTOS SECOS Y OTROS VEGETALES | - | - | MICROBIOLOGY OF THE FOOD CHAIN -- HORIZONTAL METHOD FOR THE ENUMERATION OF MICROORGANISMS -- PART 1: COLONY COUNT AT 30 DEGREES C BY THE POUR PLATE TECHNIQUE ISO 4833-1:2013
LE-138-1 | 16302 | 2022-07-06 | LAMBAYEQUE | MICROBIOLÓGICAS | ENUMERACIÓN DE MICROORGANISMOS A 30º C | GRANOS DE CEREALES, LEGUMINOSAS, QUENOPODIACEAS Y DERIVADOS (HARINAS Y OTROS) | - | - | MICROBIOLOGY OF THE FOOD CHAIN -- HORIZONTAL METHOD FOR THE ENUMERATION OF MICROORGANISMS -- PART 1: COLONY COUNT AT 30 DEGREES C BY THE POUR PLATE TECHNIQUE ISO 4833-1:2013
LE-138-1 | 16303 | 2022-07-06 | LAMBAYEQUE | MICROBIOLÓGICAS | ENUMERACIÓN DE MICROORGANISMOS A 30º C | LECHE Y PRODUCTOS LÁCTEOS | - | - | MICROBIOLOGY OF THE FOOD CHAIN -- HORIZONTAL METHOD FOR THE ENUMERATION OF MICROORGANISMS -- PART 1: COLONY COUNT AT 30 DEGREES C BY THE POUR PLATE TECHNIQUE ISO 4833-1:2013
LE-138-1 | 16304 | 2022-07-06 | LAMBAYEQUE | MICROBIOLÓGICAS | ENUMERACIÓN DE MICROORGANISMOS A 30º C | PRODUCTOS DE PANADERÍA, PASTELERÍA Y GALLETERÍA | - | - | MICROBIOLOGY OF THE FOOD CHAIN -- HORIZONTAL METHOD FOR THE ENUMERATION OF MICROORGANISMS -- PART 1: COLONY COUNT AT 30 DEGREES C BY THE POUR PLATE TECHNIQUE ISO 4833-1:2013
LE-138-1 | 16305 | 2022-07-06 | LAMBAYEQUE | MICROBIOLÓGICAS | ESCHERICHIA COLI | ALIMENTOS ELABORADOS | - | - | MICROBIOLOGY OF FOOD AND ANIMAL FEEDING STUFFS -- HORIZONTAL METHOD FOR THE DETECTION AND ENUMERATION OF PRESUMPTIVE ESCHERICHIA COLI -- MOST PROBABLE NUMBER TECHNIQUE ISO 7251:2005
LE-138-1 | 16306 | 2022-07-06 | LAMBAYEQUE | MICROBIOLÓGICAS | ESCHERICHIA COLI | BEBIDAS NO CARBONATADAS | - | - | MICROBIOLOGY OF FOOD AND ANIMAL FEEDING STUFFS -- HORIZONTAL METHOD FOR THE DETECTION AND ENUMERATION OF PRESUMPTIVE ESCHERICHIA COLI -- MOST PROBABLE NUMBER TECHNIQUE ISO 7251:2005
LE-138-1 | 16307 | 2022-07-06 | LAMBAYEQUE | MICROBIOLÓGICAS | ESCHERICHIA COLI | FRUTAS, HORTALIZAS, FRUTOS SECOS Y OTROS VEGETALES | - | - | MICROBIOLOGY OF FOOD AND ANIMAL FEEDING STUFFS -- HORIZONTAL METHOD FOR THE DETECTION AND ENUMERATION OF PRESUMPTIVE ESCHERICHIA COLI -- MOST PROBABLE NUMBER TECHNIQUE ISO 7251:2005
LE-138-1 | 16308 | 2022-07-06 | LAMBAYEQUE | MICROBIOLÓGICAS | ESCHERICHIA COLI | GRANOS DE CEREALES, LEGUMINOSAS, QUENOPODIACEAS Y DERIVADOS (HARINAS Y OTROS) | - | - | MICROBIOLOGY OF FOOD AND ANIMAL FEEDING STUFFS -- HORIZONTAL METHOD FOR THE DETECTION AND ENUMERATION OF PRESUMPTIVE ESCHERICHIA COLI -- MOST PROBABLE NUMBER TECHNIQUE ISO 7251:2005
LE-138-1 | 16309 | 2022-07-06 | LAMBAYEQUE | MICROBIOLÓGICAS | ESCHERICHIA COLI | LECHE Y PRODUCTOS LÁCTEOS | - | - | MICROBIOLOGY OF FOOD AND ANIMAL FEEDING STUFFS -- HORIZONTAL METHOD FOR THE DETECTION AND ENUMERATION OF PRESUMPTIVE ESCHERICHIA COLI -- MOST PROBABLE NUMBER TECHNIQUE ISO 7251:2005
LE-138-1 | 16310 | 2022-07-06 | LAMBAYEQUE | MICROBIOLÓGICAS | ESCHERICHIA COLI | PRODUCTOS DE PANADERÍA, PASTELERÍA Y GALLETERÍA | - | - | MICROBIOLOGY OF FOOD AND ANIMAL FEEDING STUFFS -- HORIZONTAL METHOD FOR THE DETECTION AND ENUMERATION OF PRESUMPTIVE ESCHERICHIA COLI -- MOST PROBABLE NUMBER TECHNIQUE ISO 7251:2005
LE-138-1 | 16311 | 2022-07-06 | LAMBAYEQUE | MICROBIOLÓGICAS | NUMERACIÓN DE COLIFORMES TERMOTOLERANTES | AGUA DE MANANTIAL | - | - | MULTIPLE - TUBE FERMENTATION TECHNIQUE FOR MEMBERS OF THE COLIFORM GROUP. FECAL COLIFORM PROCEDURE. SMEWW-APHA-AWWA-WEF PART. 9221 A, B, C, E1 24TH. ED.
LE-138-1 | 16312 | 2022-07-06 | LAMBAYEQUE | MICROBIOLÓGICAS | NUMERACIÓN DE COLIFORMES TERMOTOLERANTES | AGUA DE MAR | - | - | MULTIPLE - TUBE FERMENTATION TECHNIQUE FOR MEMBERS OF THE COLIFORM GROUP. FECAL COLIFORM PROCEDURE. SMEWW-APHA-AWWA-WEF PART. 9221 A, B, C, E1 24TH. ED.
LE-138-1 | 16313 | 2022-07-06 | LAMBAYEQUE | MICROBIOLÓGICAS | NUMERACIÓN DE COLIFORMES TERMOTOLERANTES | AGUA DE RIO | - | - | MULTIPLE - TUBE FERMENTATION TECHNIQUE FOR MEMBERS OF THE COLIFORM GROUP. FECAL COLIFORM PROCEDURE. SMEWW-APHA-AWWA-WEF PART. 9221 A, B, C, E1 24TH. ED.
LE-138-1 | 16314 | 2022-07-06 | LAMBAYEQUE | MICROBIOLÓGICAS | NUMERACIÓN DE COLIFORMES TERMOTOLERANTES | AGUA PARA USO Y CONSUMO HUMANO | - | - | MULTIPLE - TUBE FERMENTATION TECHNIQUE FOR MEMBERS OF THE COLIFORM GROUP. FECAL COLIFORM PROCEDURE. SMEWW-APHA-AWWA-WEF PART. 9221 A, B, C, E1 24TH. ED.
LE-138-1 | 16315 | 2022-07-06 | LAMBAYEQUE | MICROBIOLÓGICAS | NUMERACIÓN DE COLIFORMES TERMOTOLERANTES | AGUA PURIFICADA | - | - | MULTIPLE - TUBE FERMENTATION TECHNIQUE FOR MEMBERS OF THE COLIFORM GROUP. FECAL COLIFORM PROCEDURE. SMEWW-APHA-AWWA-WEF PART. 9221 A, B, C, E1 24TH. ED.
LE-138-1 | 16316 | 2022-07-06 | LAMBAYEQUE | MICROBIOLÓGICAS | NUMERACIÓN DE COLIFORMES TERMOTOLERANTES | AGUAS RESIDUALES | - | - | MULTIPLE - TUBE FERMENTATION TECHNIQUE FOR MEMBERS OF THE COLIFORM GROUP. FECAL COLIFORM PROCEDURE. SMEWW-APHA-AWWA-WEF PART. 9221 A, B, C, E1 24TH. ED.
LE-138-1 | 16317 | 2022-07-06 | LAMBAYEQUE | MICROBIOLÓGICAS | NUMERACIÓN DE COLIFORMES TOTALES | AGUA DE MANANTIAL | - | - | MULTIPLE - TUBE FERMENTATION TECHNIQUE FOR MEMBERS OF THE COLIFORM GROUP. STANDARD TOTAL COLIFORM FERMENTATION TECHNIQUE. SMEWW-APHA-AWWA-WEF PART. 9221 A, B, C 24TH. ED.
LE-138-1 | 16318 | 2022-07-06 | LAMBAYEQUE | MICROBIOLÓGICAS | NUMERACIÓN DE COLIFORMES TOTALES | AGUA DE MAR | - | - | MULTIPLE - TUBE FERMENTATION TECHNIQUE FOR MEMBERS OF THE COLIFORM GROUP. STANDARD TOTAL COLIFORM FERMENTATION TECHNIQUE. SMEWW-APHA-AWWA-WEF PART. 9221 A, B, C 24TH. ED.
LE-138-1 | 16319 | 2022-07-06 | LAMBAYEQUE | MICROBIOLÓGICAS | NUMERACIÓN DE COLIFORMES TOTALES | AGUA DE RIO | - | - | MULTIPLE - TUBE FERMENTATION TECHNIQUE FOR MEMBERS OF THE COLIFORM GROUP. STANDARD TOTAL COLIFORM FERMENTATION TECHNIQUE. SMEWW-APHA-AWWA-WEF PART. 9221 A, B, C 24TH. ED.
LE-138-1 | 16320 | 2022-07-06 | LAMBAYEQUE | MICROBIOLÓGICAS | NUMERACIÓN DE COLIFORMES TOTALES | AGUA PARA USO Y CONSUMO HUMANO | - | - | MULTIPLE - TUBE FERMENTATION TECHNIQUE FOR MEMBERS OF THE COLIFORM GROUP. STANDARD TOTAL COLIFORM FERMENTATION TECHNIQUE. SMEWW-APHA-AWWA-WEF PART. 9221 A, B, C 24TH. ED.
LE-138-1 | 16321 | 2022-07-06 | LAMBAYEQUE | MICROBIOLÓGICAS | NUMERACIÓN DE COLIFORMES TOTALES | AGUA PURIFICADA | - | - | MULTIPLE - TUBE FERMENTATION TECHNIQUE FOR MEMBERS OF THE COLIFORM GROUP. STANDARD TOTAL COLIFORM FERMENTATION TECHNIQUE. SMEWW-APHA-AWWA-WEF PART. 9221 A, B, C 24TH. ED.
LE-138-1 | 16322 | 2022-07-06 | LAMBAYEQUE | MICROBIOLÓGICAS | NUMERACIÓN DE COLIFORMES TOTALES | AGUAS RESIDUALES | - | - | MULTIPLE - TUBE FERMENTATION TECHNIQUE FOR MEMBERS OF THE COLIFORM GROUP. STANDARD TOTAL COLIFORM FERMENTATION TECHNIQUE. SMEWW-APHA-AWWA-WEF PART. 9221 A, B, C 24TH. ED.
LE-138-1 | 16323 | 2022-07-06 | LAMBAYEQUE | MICROBIOLÓGICAS | NUMERACIÓN DE ESCHERICHIA COLI | AGUA DE MANANTIAL | - | - | MULTIPLE - TUBE FERMENTATION TECHNIQUE FOR MEMBERS OF THE COLIFORM GROUP. OTHER ESCHERICHIA COLI PROCEDURE. SMEWW-APHA-AWWA-WEF PART. 9221 A, B, C, E1, G2 24TH. ED.
LE-138-1 | 16324 | 2022-07-06 | LAMBAYEQUE | MICROBIOLÓGICAS | NUMERACIÓN DE ESCHERICHIA COLI | AGUA DE MAR | - | - | MULTIPLE - TUBE FERMENTATION TECHNIQUE FOR MEMBERS OF THE COLIFORM GROUP. OTHER ESCHERICHIA COLI PROCEDURE. SMEWW-APHA-AWWA-WEF PART. 9221 A, B, C, E1, G2 24TH. ED.
LE-138-1 | 16325 | 2022-07-06 | LAMBAYEQUE | MICROBIOLÓGICAS | NUMERACIÓN DE ESCHERICHIA COLI | AGUA DE RIO | - | - | MULTIPLE - TUBE FERMENTATION TECHNIQUE FOR MEMBERS OF THE COLIFORM GROUP. OTHER ESCHERICHIA COLI PROCEDURE. SMEWW-APHA-AWWA-WEF PART. 9221 A, B, C, E1, G2 24TH. ED.
LE-138-1 | 16326 | 2022-07-06 | LAMBAYEQUE | MICROBIOLÓGICAS | NUMERACIÓN DE ESCHERICHIA COLI | AGUA PARA USO Y CONSUMO HUMANO | - | - | MULTIPLE - TUBE FERMENTATION TECHNIQUE FOR MEMBERS OF THE COLIFORM GROUP. OTHER ESCHERICHIA COLI PROCEDURE. SMEWW-APHA-AWWA-WEF PART. 9221 A, B, C, E1, G2 24TH. ED.
LE-138-1 | 16327 | 2022-07-06 | LAMBAYEQUE | MICROBIOLÓGICAS | NUMERACIÓN DE ESCHERICHIA COLI | AGUA PURIFICADA | - | - | MULTIPLE - TUBE FERMENTATION TECHNIQUE FOR MEMBERS OF THE COLIFORM GROUP. OTHER ESCHERICHIA COLI PROCEDURE. SMEWW-APHA-AWWA-WEF PART. 9221 A, B, C, E1, G2 24TH. ED.
LE-138-1 | 16328 | 2022-07-06 | LAMBAYEQUE | MICROBIOLÓGICAS | NUMERACIÓN DE ESCHERICHIA COLI | AGUAS RESIDUALES | - | - | MULTIPLE - TUBE FERMENTATION TECHNIQUE FOR MEMBERS OF THE COLIFORM GROUP. OTHER ESCHERICHIA COLI PROCEDURE. SMEWW-APHA-AWWA-WEF PART. 9221 A, B, C, E1, G2 24TH. ED.
LE-138-1 | 16329 | 2022-07-06 | LAMBAYEQUE | MICROBIOLÓGICAS | RECUENTO DE BACTERIAS HETEROTROFAS | AGUA DE MANANTIAL | - | - | HETEROTROPHIC PLATE COUNT. POUR PLATE METHOD. SMEWW-APHA-AWWA-WEF PART. 9215 A, B 24TH. ED.
LE-138-1 | 16330 | 2022-07-06 | LAMBAYEQUE | MICROBIOLÓGICAS | RECUENTO DE BACTERIAS HETEROTROFAS | AGUA PARA USO Y CONSUMO HUMANO | - | - | HETEROTROPHIC PLATE COUNT. POUR PLATE METHOD. SMEWW-APHA-AWWA-WEF PART. 9215 A, B 24TH. ED.
LE-138-1 | 16331 | 2022-07-06 | LAMBAYEQUE | MICROBIOLÓGICAS | RECUENTO DE BACTERIAS HETEROTROFAS | AGUA PURIFICADA | - | - | HETEROTROPHIC PLATE COUNT. POUR PLATE METHOD. SMEWW-APHA-AWWA-WEF PART. 9215 A, B 24TH. ED.
LE-211-1 | 16332 | 2024-05-23 | LIMA | QUÍMICAS | CLORUROS | AGUA NATURAL | - | - | CHLORIDE. ARGENTOMETRIC METHOD SMEWW-APHA-AWWA-WEF PART 4500 CL- B, 24TH ED.
LE-211-1 | 16333 | 2024-05-23 | LIMA | QUÍMICAS | CLORUROS | AGUA PARA USO Y CONSUMO HUMANO | - | - | CHLORIDE. ARGENTOMETRIC METHOD SMEWW-APHA-AWWA-WEF PART 4500 CL- B, 24TH ED.
LE-211-1 | 16334 | 2024-05-23 | LIMA | QUÍMICAS | CLORUROS | AGUA RESIDUAL | - | - | CHLORIDE. ARGENTOMETRIC METHOD SMEWW-APHA-AWWA-WEF PART 4500 CL- B, 24TH ED.
LE-211-1 | 16335 | 2024-05-23 | LIMA | QUÍMICAS | CLORUROS | AGUA SALINA | - | - | CHLORIDE. ARGENTOMETRIC METHOD SMEWW-APHA-AWWA-WEF PART 4500 CL- B, 24TH ED.
LE-211-1 | 16336 | 2024-05-23 | LIMA | QUÍMICAS | DEMANDA QUÍMICA DE OXÍGENO | AGUA NATURAL | - | - | CHEMICAL OXYGEN DEMAND (COD). CLOSED REFLUX, COLORIMETRIC METHOD SMEWW-APHA-AWWA-WEF PART 5220 D, 24TH ED
LE-211-1 | 16337 | 2024-05-23 | LIMA | QUÍMICAS | DEMANDA QUÍMICA DE OXÍGENO | AGUA PARA USO Y CONSUMO HUMANO | - | - | CHEMICAL OXYGEN DEMAND (COD). CLOSED REFLUX, COLORIMETRIC METHOD SMEWW-APHA-AWWA-WEF PART 5220 D, 24TH ED
LE-211-1 | 16338 | 2024-05-23 | LIMA | QUÍMICAS | DEMANDA QUÍMICA DE OXÍGENO | AGUA RESIDUAL | - | - | CHEMICAL OXYGEN DEMAND (COD). CLOSED REFLUX, COLORIMETRIC METHOD SMEWW-APHA-AWWA-WEF PART 5220 D, 24TH ED
LE-211-1 | 16339 | 2024-05-23 | LIMA | QUÍMICAS | DUREZA TOTAL | AGUA NATURAL | - | - | HARDNESS. EDTA TITRIMETRIC METHOD SMEWW-APHA-AWWA-WEF PART 2340-C, 24TH ED
LE-211-1 | 16340 | 2024-05-23 | LIMA | QUÍMICAS | DUREZA TOTAL | AGUA PARA USO Y CONSUMO HUMANO | - | - | HARDNESS. EDTA TITRIMETRIC METHOD SMEWW-APHA-AWWA-WEF PART 2340-C, 24TH ED
LE-211-1 | 16341 | 2024-05-23 | LIMA | QUÍMICAS | DUREZA TOTAL | AGUA RESIDUAL | - | - | HARDNESS. EDTA TITRIMETRIC METHOD SMEWW-APHA-AWWA-WEF PART 2340-C, 24TH ED
LE-211-1 | 16342 | 2024-05-23 | LIMA | QUÍMICAS | DUREZA TOTAL | AGUA SALINA | - | - | HARDNESS. EDTA TITRIMETRIC METHOD SMEWW-APHA-AWWA-WEF PART 2340-C, 24TH ED
LE-211-1 | 16343 | 2024-05-23 | LIMA | QUÍMICAS | NITRATO | AGUA NATURAL | - | - | NITROGEN (NITRATE). ULTRAVIOLET SPECTROPHOTOMETRIC SCREENING METHOD SMEWW-APHA-AWWA-WEF PART 4500-NO3¯ B, 24TH ED.
LE-211-1 | 16344 | 2024-05-23 | LIMA | QUÍMICAS | NITRATO | AGUA PARA USO Y CONSUMO HUMANO | - | - | NITROGEN (NITRATE). ULTRAVIOLET SPECTROPHOTOMETRIC SCREENING METHOD SMEWW-APHA-AWWA-WEF PART 4500-NO3¯ B, 24TH ED.
LE-211-1 | 16345 | 2024-05-23 | LIMA | QUÍMICAS | NITRITO | AGUA NATURAL | - | - | NITROGEN, NITRITE (SPECTROPHOTOMETRIC) EPA METHOD 354.1
LE-211-1 | 16346 | 2024-05-23 | LIMA | QUÍMICAS | NITRITO | AGUA RESIDUAL | - | - | NITROGEN, NITRITE (SPECTROPHOTOMETRIC) EPA METHOD 354.1
LE-211-1 | 16347 | 2024-05-23 | LIMA | QUÍMICAS | SÓLIDOS TOTALES | AGUA NATURAL | - | - | SOLIDS. TOTAL SOLIDS DRIED FROM 103ºC TO 105°C SMEWW-APHA-AWWA-WEF PART 2540 B, 24TH ED.
LE-211-1 | 16348 | 2024-05-23 | LIMA | QUÍMICAS | SÓLIDOS TOTALES | AGUA PARA USO Y CONSUMO HUMANO | - | - | SOLIDS. TOTAL SOLIDS DRIED FROM 103ºC TO 105°C SMEWW-APHA-AWWA-WEF PART 2540 B, 24TH ED.
LE-211-1 | 16349 | 2024-05-23 | LIMA | QUÍMICAS | SÓLIDOS TOTALES | AGUA RESIDUAL | - | - | SOLIDS. TOTAL SOLIDS DRIED FROM 103ºC TO 105°C SMEWW-APHA-AWWA-WEF PART 2540 B, 24TH ED.
LE-211-1 | 16350 | 2024-05-23 | LIMA | QUÍMICAS | SÓLIDOS TOTALES | AGUA SALINA | - | - | SOLIDS. TOTAL SOLIDS DRIED FROM 103ºC TO 105°C SMEWW-APHA-AWWA-WEF PART 2540 B, 24TH ED.
LE-211-1 | 16351 | 2024-05-23 | LIMA | QUÍMICAS | SÓLIDOS TOTALES DISUELTOS | AGUA NATURAL | - | - | SOLIDS. TOTAL DISSOLVED SOLIDS DRIED AT 180°C SMEWW-APHA-AWWA-WEF PART 2540 C, 24TH ED
LE-211-1 | 16352 | 2024-05-23 | LIMA | QUÍMICAS | SÓLIDOS TOTALES DISUELTOS | AGUA PARA CONSUMO HUMANO | - | - | SOLIDS. TOTAL DISSOLVED SOLIDS DRIED AT 180°C SMEWW-APHA-AWWA-WEF PART 2540 C, 24TH ED
LE-211-1 | 16353 | 2024-05-23 | LIMA | QUÍMICAS | SÓLIDOS TOTALES DISUELTOS | AGUA RESIDUAL | - | - | SOLIDS. TOTAL DISSOLVED SOLIDS DRIED AT 180°C SMEWW-APHA-AWWA-WEF PART 2540 C, 24TH ED
LE-211-1 | 16354 | 2024-05-23 | LIMA | QUÍMICAS | SÓLIDOS TOTALES DISUELTOS | AGUA SALINA | - | - | SOLIDS. TOTAL DISSOLVED SOLIDS DRIED AT 180°C SMEWW-APHA-AWWA-WEF PART 2540 C, 24TH ED
LE-211-1 | 16355 | 2024-05-23 | LIMA | QUÍMICAS | SÓLIDOS TOTALES SUSPENDIDOS | AGUA NATURAL | - | - | SOLIDS. TOTAL SUSPENDED SOLIDS DRIED FROM 103 TO 105 °C SMEWW-APHA-AWWA-WEF PART 2540 D, 24TH ED
LE-211-1 | 16356 | 2024-05-23 | LIMA | QUÍMICAS | SÓLIDOS TOTALES SUSPENDIDOS | AGUA PARA USO Y CONSUMO HUMANO | - | - | SOLIDS. TOTAL SUSPENDED SOLIDS DRIED FROM 103 TO 105 °C SMEWW-APHA-AWWA-WEF PART 2540 D, 24TH ED
LE-211-1 | 16357 | 2024-05-23 | LIMA | QUÍMICAS | SÓLIDOS TOTALES SUSPENDIDOS | AGUA RESIDUAL | - | - | SOLIDS. TOTAL SUSPENDED SOLIDS DRIED FROM 103 TO 105 °C SMEWW-APHA-AWWA-WEF PART 2540 D, 24TH ED
LE-211-1 | 16358 | 2024-05-23 | LIMA | QUÍMICAS | SÓLIDOS TOTALES SUSPENDIDOS | AGUA SALINA | - | - | SOLIDS. TOTAL SUSPENDED SOLIDS DRIED FROM 103 TO 105 °C SMEWW-APHA-AWWA-WEF PART 2540 D, 24TH ED
LE-211-1 | 16359 | 2024-05-23 | LIMA | QUÍMICAS | SULFATO | AGUA NATURAL | - | - | SULFATE (TURBIDIMETRIC) EPA METHOD 375.4 (REVISION 1978)
LE-211-1 | 16360 | 2024-05-23 | LIMA | QUÍMICAS | SULFATO | AGUA PARA USO Y CONSUMO HUMANO | - | - | SULFATE (TURBIDIMETRIC) EPA METHOD 375.4 (REVISION 1978)
LE-211-1 | 16361 | 2024-05-23 | LIMA | QUÍMICAS | SULFATO | AGUA RESIDUAL | - | - | SULFATE (TURBIDIMETRIC) EPA METHOD 375.4 (REVISION 1978)
LE-222-1 | 16362 | 2023-11-28 | LIMA | FISICAS | PRUEBA DE PRESIÓN | VÁLVULA DE SEGURIDAD / ALIVIO | - | - | NORMA OFICIAL MEXICANA, VALVULAS DE RELEVO DE PRESION (SEGURIDAD, SEGURIDAD- ALIVIO Y ALIVIO) OPERADAS POR RESORTE Y PILOTO; FABRICADAS DE ACERO Y BRONCE. NOM-093-SCFI-1994 INCISO 11.2
LE-222-1 | 16363 | 2023-11-28 | LIMA | FISICAS | PRUEBA DE PRESIÓN | VÁLVULA DE SEGURIDAD / ALIVIO | - | - | NORMA OFICIAL MEXICANA, VALVULAS DE RELEVO DE PRESION (SEGURIDAD, SEGURIDAD- ALIVIO Y ALIVIO) OPERADAS POR RESORTE Y PILOTO; FABRICADAS DE ACERO Y BRONCE. NOM-093-SCFI-1994 INCISO 11.3
LE-222-1 | 16364 | 2023-11-28 | LIMA | FISICAS | PRUEBA DE PRESIÓN | VÁLVULA DE SEGURIDAD / ALIVIO | - | - | NORMA OFICIAL MEXICANA, VALVULAS DE RELEVO DE PRESION (SEGURIDAD, SEGURIDAD- ALIVIO Y ALIVIO) OPERADAS POR RESORTE Y PILOTO; FABRICADAS DE ACERO Y BRONCE. NOM-093-SCFI-1994 INCISO 11.4
LE-125-1 | 16365 | 2024-01-15 | AREQUIPA | QUÍMICAS | DETERMINACIÓN DE ARSÉNICO EN MUESTRAS DE EMBARQUES DE CONCENTRADO DE COBRE POR ABSORCIÓN ATÓMICA_LQot0822 | CONCENTRADOS DE MINERALES DE COBRE | - | - | STANDARD TEST METHOD FOR DETERMINATION OF SILVER IN COPPER CONCENTRATES BY FLAME ATOMIC ABSORPTION SPECTROMETRY ASTM E1898-21. (VALIDADO, APLICADO FUERA DEL ALCANCE)
LE-125-1 | 16366 | 2024-01-15 | AREQUIPA | QUÍMICAS | DETERMINACIÓN DE As, Cu Y Pb EN EMBARQUES DE CONCENTRADO DE MOLIBDENO POR FRX | CONCENTRADO DE MINERALES DE MOLIBDENO | - | - | ELEMENT ANALYSIS BY WAVELENGTH DISPERSIVE X-RAY FLUORESCENSE SPECTROMETRY ASTM E1621-22, 2022, VALIDADO (MODIFICADO)
LE-125-1 | 16367 | 2024-01-15 | AREQUIPA | QUÍMICAS | DETERMINACIÓN DE AZUFRE EN CÁTODOS DE COBRE POR IR | CÁTODO DE COBRE ELECTROLÍTICO | - | - | STANDARD SPECIFICATION FOR ELECTROLYTIC COPPER CATHODE (TEST METHOD B- SULFUR BY COMBUSTION AND INFRARED DETECTOR) ASTM B115-10, 2021. VALIDADO (MODIFICADO)
LE-125-1 | 16368 | 2024-01-15 | AREQUIPA | QUÍMICAS | DETERMINACIÓN DE COBRE EN MUESTRAS DE EMBARQUES DE CONCENTRADO DE COBRE_LQot0800 | CONCENTRADOS DE MINERALES DE COBRE | - | - | COPPER SULFIDE CONCENTRATES DETERMINATION OF COPPER CONTENT TITRIMETRIC METHODS. ISO 10258-18. VALIDADO (MODIFICADO).
LE-125-1 | 16369 | 2024-01-15 | AREQUIPA | QUÍMICAS | DETERMINACIÓN DE COBRE, MOLIBDENO EN MUESTRAS DE GEOLOGÍA POR ICP-OES | MUESTRAS DE EXPLORACIÓN GEOQUÍMICA | - | - | METALS IN MISCELLANEOUS SAMPLES BY ICP-OES ASTM UOP714-07,2007. VALIDADO (MODIFICADO)
LE-125-1 | 16370 | 2024-01-15 | AREQUIPA | QUÍMICAS | DETERMINACIÓN DE MOLIBDENO EN MUESTRAS DE EMBARQUES DE CONCENTRADO DE MOLIBDENO POR GRAVIMETRÍA | CONCENTRADO DE MINERALES DE MOLIBDENO | - | - | PROCEDURE FOR THE ASSAYING OF MOLYBDENITE CONCENTRATES IMOA (S/C), REVISIÓN 2003, VALIDADO (MODIFICADO)
LE-125-1 | 16371 | 2024-01-15 | AREQUIPA | QUÍMICAS | DETERMINACIÓN DE ORO EN MUESTRAS DE EMBARQUES DE CONCENTRADO DE COBRE POR FUNDICIÓN_LQot0819 | CONCENTRADOS DE MINERALES DE COBRE | - | - | STANDARD TEST METHOD FOR DETERMINATION OF GOLD IN COPPER CONCENTRATES BY FIRE ASSAY GRAVIMETRY. ASTM E1805-21. VALIDADO. (MODIFICADO)
LE-125-1 | 16372 | 2024-01-15 | AREQUIPA | QUÍMICAS | DETERMINACIÓN DE PLATA EN MUESTRAS DE EMBARQUES DE CONCENTRADO DE COBRE POR ABSORCIÓN ATÓMICA_LQot0821 | CONCENTRADOS DE MINERALES DE COBRE | - | - | STANDARD TEST METHOD FOR DETERMINATION OF SILVER IN COPPER CONCENTRATES BY FLAME ATOMIC ABSORPTION SPECTROMETRY. ASTM E1898-21. VALIDADO (MODIFICADO)
LE-125-1 | 16373 | 2024-01-15 | AREQUIPA | QUÍMICAS | DETERMINACIÓN DE PLOMO EN CÁTODOS DE COBRE POR AA-HG | CÁTODO DE COBRE ELECTROLÍTICO | - | - | STANDARD SPECIFICATION FOR ELECTROLYTIC COPPER CATHODE (TEST METHOD A- ANTIMONY, ARSENIC, BISMUTH, IRON, LEAD, NICKEL, SELENIUM, SILVER, TELLURIUM, AND TIN BY ELECTROTHERMAL ATOMIZATION ATOMIC ABSORPTION SPECTROSCOPY) ASTM B115-10, 2021. VALIDADO (MODIFICADO)
LE-125-1 | 16374 | 2024-01-15 | AREQUIPA | QUIMICAS (Incluye MUESTREO) | CONDUCTIVIDAD | AGUA NATURAL: AGUA SUBTERRANEA | - | - | CONDUCTIVITY. LABORATORY METHOD SMEWW-APHA-AWWA-WEF. PART 2510 B, 24TH ED.
LE-125-1 | 16375 | 2024-01-15 | AREQUIPA | QUIMICAS (Incluye MUESTREO) | OXÍGENO DISUELTO | AGUA NATURAL: AGUA SUBTERRANEA | - | - | OXYGEN (DISSOLVED). OPTICAL-PROBE METHOD. SMEWW-APHA- AWWA-WEF. PART 4500-O H, 24TH ED.
LE-125-1 | 16376 | 2024-01-15 | AREQUIPA | QUIMICAS (Incluye MUESTREO) | pH | AGUA NATURAL: AGUA SUBTERRANEA | - | - | PH. ELECTROMETRIC METHOD. SMEWW-APHA-AWWA-WEF. PART 4500-H+B, 24TH ED.
LE-125-1 | 16377 | 2024-01-15 | AREQUIPA | QUIMICAS (Incluye MUESTREO) | TEMPERATURA | AGUA NATURAL: AGUA SUBTERRANEA | - | - | TEMPERATURE. LABORATORY AND FIELD METHODS. SMEWW-APHA-AWWA-WEF. PART 2550 B, 24TH ED.
LE-052-1 | 16378 | 2023-12-29 | LIMA | MECANICAS | ENSAYO DE DUREZA | MATERIALES METÁLICOS CON DUREZA DE 20 HRC A 70 HRC Y DE 30 HRBW A 100 HRBW | - | - | STANDARD TEST METHODS FOR ROCKWELL HARDNESS OF METALLIC MATERIALS ASTM E18 - 22 (ESCALA DE ROCKWELL C Y ROCKWELL B)
LE-052-1 | 16379 | 2023-12-29 | LIMA | MECANICAS | ENSAYO DE IMPACTO | MATERIALES METÁLICOS EN GENERAL | - | - | STANDARD TEST METHODS AND DEFINITIONS FOR MECHANICAL TESTING OF STEEL PRODUCTS ASTM A370-22 (SECC. 20 AL 29)
LE-052-1 | 16380 | 2023-12-29 | LIMA | MECANICAS | ENSAYO DE IMPACTO | MATERIALES METÁLICOS EN GENERAL | - | - | STANDARD TEST METHODS FOR NOTCHED BAR IMPACT TESTING OF METALLIC MATERIALS ASTM E23 - 23A (SOLO PARA CHARPY - ANEXOS A1, A2 Y A3 // RANGO DE TEMPERATURA DE ENSAYO: -60 °C A TEMPERATURA AMBIENTE)
LE-052-1 | 16381 | 2023-12-29 | LIMA | MECANICAS | ENSAYO DE TRACCIÓN | PRODUCTOS DE ACERO EN GENERAL | - | - | STANDARD TEST METHODS AND DEFINITIONS FOR MECHANICAL TESTING OF STEEL PRODUCTS ASTM A370 - 22 (SECC.: 5 AL 14, ANEXOS A1, A2, A3 Y A4)
LE-052-1 | 16382 | 2023-12-29 | LIMA | QUÍMICAS | AZUFRE | ACEROS AL CARBONO DE BAJA ALEACIÓN | - | - | STANDARD TEST METHOD FOR ANALYSIS OF CARBON AND LOW-ALLOY STEEL BY SPARK ATOMIC EMISSION SPECTROMETRY ASTM E415 - 21
LE-052-1 | 16383 | 2023-12-29 | LIMA | QUÍMICAS | BORO | ACEROS AL CARBONO DE BAJA ALEACIÓN | - | - | STANDARD TEST METHOD FOR ANALYSIS OF CARBON AND LOW-ALLOY STEEL BY SPARK ATOMIC EMISSION SPECTROMETRY ASTM E415 - 21
LE-052-1 | 16384 | 2023-12-29 | LIMA | QUÍMICAS | CARBONO | ACEROS AL CARBONO DE BAJA ALEACIÓN | - | - | STANDARD TEST METHOD FOR ANALYSIS OF CARBON AND LOW-ALLOY STEEL BY SPARK ATOMIC EMISSION SPECTROMETRY ASTM E415 - 21
LE-052-1 | 16385 | 2023-12-29 | LIMA | QUÍMICAS | COBRE | ACEROS AL CARBONO DE BAJA ALEACIÓN | - | - | STANDARD TEST METHOD FOR ANALYSIS OF CARBON AND LOW-ALLOY STEEL BY SPARK ATOMIC EMISSION SPECTROMETRY ASTM E415 - 21
LE-052-1 | 16386 | 2023-12-29 | LIMA | QUÍMICAS | CROMO | ACEROS AL CARBONO DE BAJA ALEACIÓN | - | - | STANDARD TEST METHOD FOR ANALYSIS OF CARBON AND LOW-ALLOY STEEL BY SPARK ATOMIC EMISSION SPECTROMETRY ASTM E415 - 21
LE-052-1 | 16387 | 2023-12-29 | LIMA | QUÍMICAS | FÓSFORO | ACEROS AL CARBONO DE BAJA ALEACIÓN | - | - | STANDARD TEST METHOD FOR ANALYSIS OF CARBON AND LOW-ALLOY STEEL BY SPARK ATOMIC EMISSION SPECTROMETRY ASTM E415 - 21
LE-052-1 | 16388 | 2023-12-29 | LIMA | QUÍMICAS | MANGANESO | ACEROS AL CARBONO DE BAJA ALEACIÓN | - | - | STANDARD TEST METHOD FOR ANALYSIS OF CARBON AND LOW-ALLOY STEEL BY SPARK ATOMIC EMISSION SPECTROMETRY ASTM E415 - 21
LE-052-1 | 16389 | 2023-12-29 | LIMA | QUÍMICAS | MOLIBDENO | ACEROS AL CARBONO DE BAJA ALEACIÓN | - | - | STANDARD TEST METHOD FOR ANALYSIS OF CARBON AND LOW-ALLOY STEEL BY SPARK ATOMIC EMISSION SPECTROMETRY ASTM E415 - 21
LE-052-1 | 16390 | 2023-12-29 | LIMA | QUÍMICAS | NIQUEL | ACEROS AL CARBONO DE BAJA ALEACIÓN | - | - | STANDARD TEST METHOD FOR ANALYSIS OF CARBON AND LOW-ALLOY STEEL BY SPARK ATOMIC EMISSION SPECTROMETRY ASTM E415 - 21
LE-052-1 | 16391 | 2023-12-29 | LIMA | QUÍMICAS | SILICIO | ACEROS AL CARBONO DE BAJA ALEACIÓN | - | - | STANDARD TEST METHOD FOR ANALYSIS OF CARBON AND LOW-ALLOY STEEL BY SPARK ATOMIC EMISSION SPECTROMETRY ASTM E415 - 21
LE-177-1 | 16392 | 2024-10-24 | LIMA | QUIMICAS (Incluye MUESTREO en AIRE y EMISIONES) | ACEITES Y GRASAS | AGUA NATURAL | - | - | OIL AND GREASE. LIQUID-LIQUID, PARTITION-GRAVIMETRIC METHOD SMEWW-APHA-AWWA-WEF PART 5520 B, 24 TH ED.
LE-177-1 | 16393 | 2024-10-24 | LIMA | QUIMICAS (Incluye MUESTREO en AIRE y EMISIONES) | ACEITES Y GRASAS | AGUA PARA USO Y CONSUMO HUMANO | - | - | OIL AND GREASE. LIQUID-LIQUID, PARTITION-GRAVIMETRIC METHOD SMEWW-APHA-AWWA-WEF PART 5520 B, 24 TH ED.
LE-177-1 | 16394 | 2024-10-24 | LIMA | QUIMICAS (Incluye MUESTREO en AIRE y EMISIONES) | ACEITES Y GRASAS | AGUA RESIDUAL | - | - | OIL AND GREASE. LIQUID-LIQUID, PARTITION-GRAVIMETRIC METHOD SMEWW-APHA-AWWA-WEF PART 5520 B, 24 TH ED.
LE-177-1 | 16395 | 2024-10-24 | LIMA | QUIMICAS (Incluye MUESTREO en AIRE y EMISIONES) | ALCALINIDAD TOTAL, ALCALINIDAD POR CARBONATOS, ALCALINIDAD POR BICARBONATOS | AGUA NATURAL | - | - | ALKALINITY. TITRATION METHOD SMEWW-APHA-AWWA-WEF PART 2320 B, 24 TH ED
LE-177-1 | 16396 | 2024-10-24 | LIMA | QUIMICAS (Incluye MUESTREO en AIRE y EMISIONES) | ALCALINIDAD TOTAL, ALCALINIDAD POR CARBONATOS, ALCALINIDAD POR BICARBONATOS | AGUA PARA USO Y CONSUMO HUMANO | - | - | ALKALINITY. TITRATION METHOD SMEWW-APHA-AWWA-WEF PART 2320 B, 24 TH ED
LE-177-1 | 16397 | 2024-10-24 | LIMA | QUIMICAS (Incluye MUESTREO en AIRE y EMISIONES) | ALCALINIDAD TOTAL, ALCALINIDAD POR CARBONATOS, ALCALINIDAD POR BICARBONATOS | AGUA RESIDUAL | - | - | ALKALINITY. TITRATION METHOD SMEWW-APHA-AWWA-WEF PART 2320 B, 24 TH ED
LE-177-1 | 16398 | 2024-10-24 | LIMA | QUIMICAS (Incluye MUESTREO en AIRE y EMISIONES) | ALCALINIDAD TOTAL, ALCALINIDAD POR CARBONATOS, ALCALINIDAD POR BICARBONATOS | AGUA SALINA | - | - | ALKALINITY. TITRATION METHOD SMEWW-APHA-AWWA-WEF PART 2320 B, 24 TH ED
LE-177-1 | 16399 | 2024-10-24 | LIMA | QUIMICAS (Incluye MUESTREO en AIRE y EMISIONES) | AMONIACO | AGUA NATURAL | - | - | NITROGEN (AMMONIA). AMMONIA-SELECTIVE ELECTRODE METHOD SMEWW-APHA-AWWAWEF PART 4500-NH3 D, 24 TH ED.
LE-177-1 | 16400 | 2024-10-24 | LIMA | QUIMICAS (Incluye MUESTREO en AIRE y EMISIONES) | AMONIACO | AGUA PARA USO Y CONSUMO HUMANO | - | - | NITROGEN (AMMONIA). AMMONIA-SELECTIVE ELECTRODE METHOD SMEWW-APHA-AWWAWEF PART 4500-NH3 D, 24 TH ED.
LE-177-1 | 16401 | 2024-10-24 | LIMA | QUIMICAS (Incluye MUESTREO en AIRE y EMISIONES) | AMONIACO | AGUA RESIDUAL | - | - | NITROGEN (AMMONIA). AMMONIA-SELECTIVE ELECTRODE METHOD SMEWW-APHA-AWWAWEF PART 4500-NH3 D, 24 TH ED.
LE-177-1 | 16402 | 2024-10-24 | LIMA | QUIMICAS (Incluye MUESTREO en AIRE y EMISIONES) | AMONIACO | AGUA SALINA | - | - | NITROGEN (AMMONIA). AMMONIA-SELECTIVE ELECTRODE METHOD SMEWW-APHA-AWWAWEF PART 4500-NH3 D, 24 TH ED.
LE-177-1 | 16403 | 2024-10-24 | LIMA | QUIMICAS (Incluye MUESTREO en AIRE y EMISIONES) | BENCENO | AIRE | - | - | STANDARD TEST METHOD FOR ANALYSIS OF ORGANIC COMPOUND VAPORS COLLECTED BY THE ACTIVATED CHARCOAL TUBE ADSOPTION METHOD ASTM D3687-19
LE-177-1 | 16404 | 2024-10-24 | LIMA | QUIMICAS (Incluye MUESTREO en AIRE y EMISIONES) | BENCENO | AIRE | - | - | STANDARD TEST METHOD FOR ANALYSIS OF ORGANIC COMPOUND VAPORS COLLECTED BY THE ACTIVATED CHARCOAL TUBE ADSOPTION METHOD (VALIDADO - MODIFICADO) NO INCLUYE MUESTREO ASTM D3687-19
LE-177-1 | 16405 | 2024-10-24 | LIMA | QUIMICAS (Incluye MUESTREO en AIRE y EMISIONES) | BENCENO (C6H6) | AIRE | - | - | MONITOREO DE CALIDAD AMBIENTAL. MÉTODO DE MEDIDA DE CONCENTRACIÓN DE BENCENO EN AIRE AMBIENTAL PARTE 2: MUESTREO POR ASPIRACIÓN SEGUIDO DE DESORCIÓN POR DISOLVENTE Y CROMATOGRAFÍA DE GASES NTP 712.107:2020
LE-177-1 | 16406 | 2024-10-24 | LIMA | QUIMICAS (Incluye MUESTREO en AIRE y EMISIONES) | BENCENO (C6H6) | AIRE | - | - | MONITOREO DE CALIDAD AMBIENTAL. MÉTODO DE MEDIDA DE CONCENTRACIÓN DE BENCENO EN AIRE AMBIENTAL PARTE 2: MUESTREO POR ASPIRACIÓN SEGUIDO DE DESORCIÓN POR DISOLVENTE Y CROMATOGRAFÍA DE GASES(VALIDADO - MODIFICADO) NO INCLUYE MUESTREO NTP 712.107:2020
LE-177-1 | 16407 | 2024-10-24 | LIMA | QUIMICAS (Incluye MUESTREO en AIRE y EMISIONES) | CIANURO LIBRE | AGUA NATURAL | - | - | CYANIDE EXTRACTION PROCEDURE FOR SOLIDS AND OILS // CYANIDE. CYANIDESELECTIVE ELECTRODE METHOD EPA METHOD 9013AREV.02:2014 // SMEWWAPHA-AWWA-WEF PART 4500-CN¯ F, 24 TH ED.
LE-177-1 | 16408 | 2024-10-24 | LIMA | QUIMICAS (Incluye MUESTREO en AIRE y EMISIONES) | CIANURO LIBRE | AGUA PARA USO Y CONSUMO HUMANO | - | - | CYANIDE EXTRACTION PROCEDURE FOR SOLIDS AND OILS // CYANIDE. CYANIDESELECTIVE ELECTRODE METHOD EPA METHOD 9013AREV.02:2014 // SMEWWAPHA-AWWA-WEF PART 4500-CN¯ F, 24 TH ED.
LE-177-1 | 16409 | 2024-10-24 | LIMA | QUIMICAS (Incluye MUESTREO en AIRE y EMISIONES) | CIANURO LIBRE | AGUA RESIDUAL | - | - | CYANIDE EXTRACTION PROCEDURE FOR SOLIDS AND OILS // CYANIDE. CYANIDESELECTIVE ELECTRODE METHOD EPA METHOD 9013AREV.02:2014 // SMEWWAPHA-AWWA-WEF PART 4500-CN¯ F, 24 TH ED.
LE-177-1 | 16410 | 2024-10-24 | LIMA | QUIMICAS (Incluye MUESTREO en AIRE y EMISIONES) | CIANURO LIBRE | AGUA SALINA | - | - | CYANIDE EXTRACTION PROCEDURE FOR SOLIDS AND OILS // CYANIDE. CYANIDESELECTIVE ELECTRODE METHOD EPA METHOD 9013AREV.02:2014 // SMEWWAPHA-AWWA-WEF PART 4500-CN¯ F, 24 TH ED.
LE-177-1 | 16411 | 2024-10-24 | LIMA | QUIMICAS (Incluye MUESTREO en AIRE y EMISIONES) | CIANURO LIBRE | LODOS | - | - | CYANIDE-CYANIDE EXTRACTION PROCEDURE FOR SOLIDS AND OILS / CYANIDE - ION SELECTIVE ELECTRODE METHOD EPA 9013-A, 2004 / SMEWW-APHA-AWWA-WEF PART 4500-CN¯ F, 24RD ED.
LE-177-1 | 16412 | 2024-10-24 | LIMA | QUIMICAS (Incluye MUESTREO en AIRE y EMISIONES) | CIANURO LIBRE | SEDIMENTOS | - | - | CYANIDE-CYANIDE EXTRACTION PROCEDURE FOR SOLIDS AND OILS / CYANIDE - ION SELECTIVE ELECTRODE METHOD EPA 9013-A, 2004 / SMEWW-APHA-AWWA-WEF PART 4500-CN¯ F, 24RD ED.
LE-177-1 | 16413 | 2024-10-24 | LIMA | QUIMICAS (Incluye MUESTREO en AIRE y EMISIONES) | CIANURO LIBRE | SUELOS | - | - | CYANIDE-CYANIDE EXTRACTION PROCEDURE FOR SOLIDS AND OILS / CYANIDE - ION SELECTIVE ELECTRODE METHOD EPA 9013-A, 2004 / SMEWW-APHA-AWWA-WEF PART 4500-CN¯ F, 24RD ED.
LE-177-1 | 16414 | 2024-10-24 | LIMA | QUIMICAS (Incluye MUESTREO en AIRE y EMISIONES) | CIANURO TOTAL | AGUA NATURAL | - | - | CYANIDE. TOTAL CYANIDE AFTER DISTILLATION. CYANIDESELECTIVE ELECTRODE METHO SMEWW-APHA-AWWA-WEF PART 4500-CN¯ C, F, 24TH ED.
LE-177-1 | 16415 | 2024-10-24 | LIMA | QUIMICAS (Incluye MUESTREO en AIRE y EMISIONES) | CIANURO TOTAL | AGUA PARA USO Y CONSUMO HUMANO | - | - | CYANIDE. TOTAL CYANIDE AFTER DISTILLATION. CYANIDESELECTIVE ELECTRODE METHO SMEWW-APHA-AWWA-WEF PART 4500-CN¯ C, F, 24TH ED.
LE-177-1 | 16416 | 2024-10-24 | LIMA | QUIMICAS (Incluye MUESTREO en AIRE y EMISIONES) | CIANURO TOTAL | AGUA RESIDUAL | - | - | CYANIDE. TOTAL CYANIDE AFTER DISTILLATION. CYANIDESELECTIVE ELECTRODE METHO SMEWW-APHA-AWWA-WEF PART 4500-CN¯ C, F, 24TH ED.
LE-177-1 | 16417 | 2024-10-24 | LIMA | QUIMICAS (Incluye MUESTREO en AIRE y EMISIONES) | CIANURO TOTAL | AGUA SALINA | - | - | CYANIDE. TOTAL CYANIDE AFTER DISTILLATION. CYANIDESELECTIVE ELECTRODE METHO SMEWW-APHA-AWWA-WEF PART 4500-CN¯ C, F, 24TH ED.
LE-177-1 | 16418 | 2024-10-24 | LIMA | QUIMICAS (Incluye MUESTREO en AIRE y EMISIONES) | CLORUROS | AGUA NATURAL | - | - | CHLORIDE. ARGENTOMETRIC METHOD SMEWW-APHA-AWWA-WEF PART 4500-CL¯B, 24 TH.ED.
LE-177-1 | 16419 | 2024-10-24 | LIMA | QUIMICAS (Incluye MUESTREO en AIRE y EMISIONES) | CLORUROS | AGUA PARA USO Y CONSUMO HUMANO | - | - | CHLORIDE. ARGENTOMETRIC METHOD SMEWW-APHA-AWWA-WEF PART 4500-CL¯B, 24 TH.ED.
LE-177-1 | 16420 | 2024-10-24 | LIMA | QUIMICAS (Incluye MUESTREO en AIRE y EMISIONES) | CLORUROS | AGUA RESIDUAL | - | - | CHLORIDE. ARGENTOMETRIC METHOD SMEWW-APHA-AWWA-WEF PART 4500-CL¯B, 24 TH.ED.
LE-177-1 | 16421 | 2024-10-24 | LIMA | QUIMICAS (Incluye MUESTREO en AIRE y EMISIONES) | CLORUROS | AGUA SALINA | - | - | CHLORIDE. ARGENTOMETRIC METHOD SMEWW-APHA-AWWA-WEF PART 4500-CL¯B, 24 TH.ED.
LE-177-1 | 16422 | 2024-10-24 | LIMA | QUIMICAS (Incluye MUESTREO en AIRE y EMISIONES) | COLOR | AGUA NATURAL | - | - | COLOR. MÉTODO ESPECTROFOTOMÉTRICO DE LONGITUD DE ONDA ÚNICA SMEWW-APHAAWWA-WEF PARTE 2120-C, 24TH. ED.
LE-177-1 | 16423 | 2024-10-24 | LIMA | QUIMICAS (Incluye MUESTREO en AIRE y EMISIONES) | COLOR | AGUA PARA USO Y CONSUMO HUMANO | - | - | COLOR. MÉTODO ESPECTROFOTOMÉTRICO DE LONGITUD DE ONDA ÚNICA SMEWW-APHAAWWA-WEF PARTE 2120-C, 24TH. ED.
LE-177-1 | 16424 | 2024-10-24 | LIMA | QUIMICAS (Incluye MUESTREO en AIRE y EMISIONES) | COLOR | AGUA RESIDUAL | - | - | COLOR. MÉTODO ESPECTROFOTOMÉTRICO DE LONGITUD DE ONDA ÚNICA SMEWW-APHAAWWA-WEF PARTE 2120-C, 24TH. ED.
LE-177-1 | 16425 | 2024-10-24 | LIMA | QUIMICAS (Incluye MUESTREO en AIRE y EMISIONES) | COLOR | AGUA SALINA | - | - | COLOR. MÉTODO ESPECTROFOTOMÉTRICO DE LONGITUD DE ONDA ÚNICA SMEWW-APHAAWWA-WEF PARTE 2120-C, 24TH. ED.
LE-177-1 | 16426 | 2024-10-24 | LIMA | QUIMICAS (Incluye MUESTREO en AIRE y EMISIONES) | CONDUCTIVIDAD | LODOS | - | - | SOIL QUALITY. DETERMINATION OF THE SPECIFIC ELECTRICAL CONDUCTIVITY ISO 11265
LE-177-1 | 16427 | 2024-10-24 | LIMA | QUIMICAS (Incluye MUESTREO en AIRE y EMISIONES) | CONDUCTIVIDAD | SEDIMENTOS | - | - | SOIL QUALITY. DETERMINATION OF THE SPECIFIC ELECTRICAL CONDUCTIVITY ISO 11265
LE-177-1 | 16428 | 2024-10-24 | LIMA | QUIMICAS (Incluye MUESTREO en AIRE y EMISIONES) | CONDUCTIVIDAD | SUELOS | - | - | SOIL QUALITY. DETERMINATION OF THE SPECIFIC ELECTRICAL CONDUCTIVITY ISO 11265
LE-177-1 | 16429 | 2024-10-24 | LIMA | QUIMICAS (Incluye MUESTREO en AIRE y EMISIONES) | CROMO VI | LODO | - | - | CHROMIUM, HEXAVALENT (COLORIMETRIC) EPA METHOD 7196A (PREPARACIÓN DE MUESTRA EPA: METHOD 3060A. ALKALINE DIGESTION FOR HEXAVALENT CHROMIUM 1996)
LE-177-1 | 16430 | 2024-10-24 | LIMA | QUIMICAS (Incluye MUESTREO en AIRE y EMISIONES) | CROMO VI | SEDIMENTO | - | - | CHROMIUM, HEXAVALENT (COLORIMETRIC) EPA METHOD 7196A (PREPARACIÓN DE MUESTRA EPA: METHOD 3060A. ALKALINE DIGESTION FOR HEXAVALENT CHROMIUM 1996)
LE-177-1 | 16431 | 2024-10-24 | LIMA | QUIMICAS (Incluye MUESTREO en AIRE y EMISIONES) | CROMO VI | SUELO | - | - | CHROMIUM, HEXAVALENT (COLORIMETRIC) EPA METHOD 7196A (PREPARACIÓN DE MUESTRA EPA: METHOD 3060A. ALKALINE DIGESTION FOR HEXAVALENT CHROMIUM 1996)
LE-177-1 | 16432 | 2024-10-24 | LIMA | QUIMICAS (Incluye MUESTREO en AIRE y EMISIONES) | CROMO VI | AGUA NATURAL | - | - | CHROMIUM. COLORIMETRIC METHOD SMEWW-APHA-AWWA-WEF PART 3500 CR-B, 24 TH.ED.
LE-177-1 | 16433 | 2024-10-24 | LIMA | QUIMICAS (Incluye MUESTREO en AIRE y EMISIONES) | CROMO VI | AGUA PARA USO Y CONSUMO HUMANO | - | - | CHROMIUM. COLORIMETRIC METHOD SMEWW-APHA-AWWA-WEF PART 3500 CR-B, 24 TH.ED.
LE-177-1 | 16434 | 2024-10-24 | LIMA | QUIMICAS (Incluye MUESTREO en AIRE y EMISIONES) | CROMO VI | AGUA RESIDUAL | - | - | CHROMIUM. COLORIMETRIC METHOD SMEWW-APHA-AWWA-WEF PART 3500 CR-B, 24 TH.ED.
LE-177-1 | 16435 | 2024-10-24 | LIMA | QUIMICAS (Incluye MUESTREO en AIRE y EMISIONES) | CROMO VI | AGUA SALINA | - | - | CHROMIUM. COLORIMETRIC METHOD SMEWW-APHA-AWWA-WEF PART 3500 CR-B, 24 TH.ED.
LE-177-1 | 16436 | 2024-10-24 | LIMA | QUIMICAS (Incluye MUESTREO en AIRE y EMISIONES) | DEMANDA BIOQUÍMICA DE OXIGENO | AGUA NATURAL | - | - | BIOCHEMICAL OXYGEN DEMAND (BOD). 5-DAY BOD TEST SMEWW-APHA-AWWA-WEF PART 5210 B, 24 RD ED.
LE-177-1 | 16437 | 2024-10-24 | LIMA | QUIMICAS (Incluye MUESTREO en AIRE y EMISIONES) | DEMANDA BIOQUÍMICA DE OXIGENO | AGUA PARA USO Y CONSUMO HUMANO | - | - | BIOCHEMICAL OXYGEN DEMAND (BOD). 5-DAY BOD TEST SMEWW-APHA-AWWA-WEF PART 5210 B, 24 RD ED.
LE-177-1 | 16438 | 2024-10-24 | LIMA | QUIMICAS (Incluye MUESTREO en AIRE y EMISIONES) | DEMANDA BIOQUÍMICA DE OXIGENO | AGUA RESIDUAL | - | - | BIOCHEMICAL OXYGEN DEMAND (BOD). 5-DAY BOD TEST SMEWW-APHA-AWWA-WEF PART 5210 B, 24 RD ED.
LE-177-1 | 16439 | 2024-10-24 | LIMA | QUIMICAS (Incluye MUESTREO en AIRE y EMISIONES) | DEMANDA BIOQUÍMICA DE OXIGENO | AGUA SALINA | - | - | BIOCHEMICAL OXYGEN DEMAND (BOD). 5-DAY BOD TEST SMEWW-APHA-AWWA-WEF PART 5210 B, 24 RD ED.
LE-177-1 | 16440 | 2024-10-24 | LIMA | QUIMICAS (Incluye MUESTREO en AIRE y EMISIONES) | DEMANDA QUÍMICA DE OXÍGENO | AGUA NATURAL | - | - | CHEMICAL OXYGEN DEMAND, CLOSED REFLUX, COLORIMETRIC METHOD SMEWW-APHA-AWWA-WEF PART 5220 D, 24 TH ED.
LE-177-1 | 16441 | 2024-10-24 | LIMA | QUIMICAS (Incluye MUESTREO en AIRE y EMISIONES) | DEMANDA QUÍMICA DE OXÍGENO | AGUA PARA USO Y CONSUMO HUMANO | - | - | CHEMICAL OXYGEN DEMAND, CLOSED REFLUX, COLORIMETRIC METHOD SMEWW-APHA-AWWA-WEF PART 5220 D, 24 TH ED.
LE-177-1 | 16442 | 2024-10-24 | LIMA | QUIMICAS (Incluye MUESTREO en AIRE y EMISIONES) | DEMANDA QUÍMICA DE OXÍGENO | AGUA RESIDUAL | - | - | CHEMICAL OXYGEN DEMAND, CLOSED REFLUX, COLORIMETRIC METHOD SMEWW-APHA-AWWA-WEF PART 5220 D, 24 TH ED.
LE-177-1 | 16443 | 2024-10-24 | LIMA | QUIMICAS (Incluye MUESTREO en AIRE y EMISIONES) | DETERGENTES (SAAM) | AGUA NATURAL | - | - | SURFACTANTS. ANIONIC SURFACTANTS AS MBAS SMEWW-APHA-AWWA-WEF PART 5540 C, 24 TH ED.
LE-177-1 | 16444 | 2024-10-24 | LIMA | QUIMICAS (Incluye MUESTREO en AIRE y EMISIONES) | DETERGENTES (SAAM) | AGUA PARA USO Y CONSUMO HUMANO | - | - | SURFACTANTS. ANIONIC SURFACTANTS AS MBAS SMEWW-APHA-AWWA-WEF PART 5540 C, 24 TH ED.
LE-177-1 | 16445 | 2024-10-24 | LIMA | QUIMICAS (Incluye MUESTREO en AIRE y EMISIONES) | DETERGENTES (SAAM) | AGUA RESIDUAL | - | - | SURFACTANTS. ANIONIC SURFACTANTS AS MBAS SMEWW-APHA-AWWA-WEF PART 5540 C, 24 TH ED.
LE-177-1 | 16446 | 2024-10-24 | LIMA | QUIMICAS (Incluye MUESTREO en AIRE y EMISIONES) | DETERGENTES (SAAM) | AGUA SALINA | - | - | SURFACTANTS. ANIONIC SURFACTANTS AS MBAS SMEWW-APHA-AWWA-WEF PART 5540 C, 24 TH ED.
LE-177-1 | 16447 | 2024-10-24 | LIMA | QUIMICAS (Incluye MUESTREO en AIRE y EMISIONES) | DETERMINACIÓN DE LA CONCENTRACIÓN DE MONÓXIDO DE CARBONO (CO) | SOLUCIÓN CAPTADORA | - | - | DETERMINACIÓN DE MONÓXIDO DE CARBONO EN LA ATMÓSFERA. MÉTODO 4: CARBOXIBENCENO SULFONAMIDA. NO INCLUYE MUESTREO. PETER O. WARNER "ANALYSIS OF AIR POLLUTANTS" ED. ESPAÑOLA 1981, CAP. 3, PÁG. 121-122. VALIDADO (MODIFICADO). NO INCLUYE MUESTREO.
LE-177-1 | 16448 | 2024-10-24 | LIMA | QUIMICAS (Incluye MUESTREO en AIRE y EMISIONES) | DETERMINACIÓN DE LA CONCENTRACIÓN DE DIÓXIDO DE AZUFRE (SO2) | SOLUCIÓN CAPTADORA | - | - | REFERENCE METHOD FOR THE DETERMINATION OF SULFUR DIOXIDE IN THE ATMOSPHERE. (PARAROSANILINE METHOD). NO INCLUYE MUESTREO. EPA CFR 40. APPENDIX A-2 TO PART 50. VALIDADO (MODIFICADO).NO INCLUYE MUESTREO.
LE-177-1 | 16449 | 2024-10-24 | LIMA | QUIMICAS (Incluye MUESTREO en AIRE y EMISIONES) | DETERMINACIÓN DE LA CONCENTRACIÓN DE DIÓXIDO DE NITRÓGENO (NO2,NO,NOX) | SOLUCIÓN CAPTADORA | - | - | STANDARD TEST METHOD FOR NITROGEN DIOXIDE CONTENT OF THE ATMOSPHERE (GRIESS-SALTZMAN REACTION). NO INCLUYE MUESTREO. ASTM D1607-91 (REAPPROVED 2018) VALIDADO (MODIFICADO). NO INCLUYE MUESTREO.
LE-177-1 | 16450 | 2024-10-24 | LIMA | QUIMICAS (Incluye MUESTREO en AIRE y EMISIONES) | DETERMINACIÓN DE LA CONCENTRACIÓN DE OZONO (O3) | SOLUCIÓN CAPTADORA | - | - | DETERMINACIÓN DE LA CONCENTRACIÓN DE OZONO EN LA ATMOSFERA. NO INCLUYE MUESTREO. METHODS OF AIR SAMPLING AND ANALYSIS-411 . VALIDADO (MODIFICADO).NO INCLUYE MUESTREO.
LE-177-1 | 16451 | 2024-10-24 | LIMA | QUIMICAS (Incluye MUESTREO en AIRE y EMISIONES) | DETERMINACIÓN DE LA CONCENTRACIÓN DE SULFURO DE HIDRÓGENO (H2S) | SOLUCIÓN CAPTADORA | - | - | DETERMINACIÓN DE LA CONCENTRACIÓN DE SULFURO DE HIDRÓGENO (H2S) EN LA ATMÓSFERA. NO INCLUYE MUESTREO. COVENIN 3571: 2000. VALIDADO (MODIFICADO). NO INCLUYE MUESTREO.
LE-177-1 | 16452 | 2024-10-24 | LIMA | QUIMICAS (Incluye MUESTREO en AIRE y EMISIONES) | DETERMINACIÓN DE PESO DE MATERIAL PARTICULADO Y PESO DE FILTRO: PARTÍCULAS INHALABLES Y RESPIRABLES | FILTRO PVC | - | - | PARTICULATES NOT OTHERWISE REGULATED, TOTAL NIOSH METHOD 0500, ISSUE 2. 1994 (NO INCLUYE MUESTREO) (VALIDADO - MODIFICADO)
LE-177-1 | 16453 | 2024-10-24 | LIMA | QUIMICAS (Incluye MUESTREO en AIRE y EMISIONES) | DETERMINACIÓN DE PESO DE MATERIAL PARTICULADO Y PESO DE FILTRO: PM2.5 Y PM10 BAJO VOLUMEN | FILTRO AMBIENTAL | - | - | DETERMINACIÓN DE PESO: FILTRO PM 10 Y PM 2.5 BAJO VOLUMEN NTP 900.069:2017 (ITEM 10) (NO INCLUYE MUESTREO) (VALIDADO - MODIFICADO)
LE-177-1 | 16454 | 2024-10-24 | LIMA | QUIMICAS (Incluye MUESTREO en AIRE y EMISIONES) | DETERMINACIÒN DE PESO DE MATERIAL PARTICULADO Y PESO DE FILTRO:PM 2.5 Y PM 10 ALTO VOLUMEN | FILTRO AMBIENTAL | - | - | DETERMINACIÓN DE PESO: FILTRO PM 10 Y PM 2.5 ALTO VOLUMEN NTP 900.030:2018 (ITEM 11.2 AL 11.5 Y 11.16 AL 11.17) (NO INCLUYE MUESTREO) (VALIDADO - MODIFICADO)
LE-177-1 | 16455 | 2024-10-24 | LIMA | QUIMICAS (Incluye MUESTREO en AIRE y EMISIONES) | DIOXIDO DE AZUFRE (SO2) | AIRE | - | - | REFERENCE METHOD FOR THE DETERMINATION OF SULFUR DIOXIDE IN THE ATMOSPHERE. (PARAROSANILINE METHOD). EPA CFR 40. APPENDIX A-2 TO PART 50.
LE-177-1 | 16456 | 2024-10-24 | LIMA | QUIMICAS (Incluye MUESTREO en AIRE y EMISIONES) | DIÓXIDO DE NITRÓGENO (NO2) | AIRE | - | - | REFERENCE METHOD FOR THE DETERMINATION OF SULFUR DIOXIDE IN THE ATMOSPHERE. (PARAROSANILINE METHOD). EPA CFR 40. APPENDIX A-2 TO PART 50.
LE-177-1 | 16457 | 2024-10-24 | LIMA | QUIMICAS (Incluye MUESTREO en AIRE y EMISIONES) | DUREZA CÁLCICA | AGUA NATURAL | - | - | CALCIUM. EDTA TITRIMETRIC METHOD SMEWW-APHA-AWWA-WEF PART 3500- CA-B, 24 TH ED.
LE-177-1 | 16458 | 2024-10-24 | LIMA | QUIMICAS (Incluye MUESTREO en AIRE y EMISIONES) | DUREZA CÁLCICA | AGUA PARA USO Y CONSUMO HUMANO | - | - | CALCIUM. EDTA TITRIMETRIC METHOD SMEWW-APHA-AWWA-WEF PART 3500- CA-B, 24 TH ED.
LE-177-1 | 16459 | 2024-10-24 | LIMA | QUIMICAS (Incluye MUESTREO en AIRE y EMISIONES) | DUREZA CÁLCICA | AGUA RESIDUAL | - | - | CALCIUM. EDTA TITRIMETRIC METHOD SMEWW-APHA-AWWA-WEF PART 3500- CA-B, 24 TH ED.
LE-177-1 | 16460 | 2024-10-24 | LIMA | QUIMICAS (Incluye MUESTREO en AIRE y EMISIONES) | DUREZA CÁLCICA | AGUA SALINA | - | - | CALCIUM. EDTA TITRIMETRIC METHOD SMEWW-APHA-AWWA-WEF PART 3500- CA-B, 24 TH ED.
LE-177-1 | 16461 | 2024-10-24 | LIMA | QUIMICAS (Incluye MUESTREO en AIRE y EMISIONES) | DUREZA TOTAL | AGUA NATURAL | - | - | HARDNESS. EDTA TITRIMETRIC METHOD SMEWW-APHA-AWWA-WEF PART 2340 C, 24 TH.ED.
LE-177-1 | 16462 | 2024-10-24 | LIMA | QUIMICAS (Incluye MUESTREO en AIRE y EMISIONES) | DUREZA TOTAL | AGUA PARA USO Y CONSUMO HUMANO | - | - | HARDNESS. EDTA TITRIMETRIC METHOD SMEWW-APHA-AWWA-WEF PART 2340 C, 24 TH.ED.
LE-177-1 | 16463 | 2024-10-24 | LIMA | QUIMICAS (Incluye MUESTREO en AIRE y EMISIONES) | DUREZA TOTAL | AGUA RESIDUAL | - | - | HARDNESS. EDTA TITRIMETRIC METHOD SMEWW-APHA-AWWA-WEF PART 2340 C, 24 TH.ED.
LE-177-1 | 16464 | 2024-10-24 | LIMA | QUIMICAS (Incluye MUESTREO en AIRE y EMISIONES) | DUREZA TOTAL | AGUA SALINA | - | - | HARDNESS. EDTA TITRIMETRIC METHOD SMEWW-APHA-AWWA-WEF PART 2340 C, 24 TH.ED.
LE-177-1 | 16465 | 2024-10-24 | LIMA | QUIMICAS (Incluye MUESTREO en AIRE y EMISIONES) | FENOLES | AGUA NATURAL | - | - | PHENOLS. CLEANUP PROCEDURE. CHLOROFORM EXTRACTION METHOD SMEWW-APHA-AWWA-WEF PART 5530 C, 24TH ED.
LE-177-1 | 16466 | 2024-10-24 | LIMA | QUIMICAS (Incluye MUESTREO en AIRE y EMISIONES) | FENOLES | AGUA PARA USO Y CONSUMO HUMANO | - | - | PHENOLS. CLEANUP PROCEDURE. CHLOROFORM EXTRACTION METHOD SMEWW-APHA-AWWA-WEF PART 5530 C, 24TH ED.
LE-177-1 | 16467 | 2024-10-24 | LIMA | QUIMICAS (Incluye MUESTREO en AIRE y EMISIONES) | FENOLES | AGUA RESIDUAL | - | - | PHENOLS. CLEANUP PROCEDURE. CHLOROFORM EXTRACTION METHOD SMEWW-APHA-AWWA-WEF PART 5530 C, 24TH ED.
LE-177-1 | 16468 | 2024-10-24 | LIMA | QUIMICAS (Incluye MUESTREO en AIRE y EMISIONES) | FENOLES | AGUA SALINA | - | - | PHENOLS. CLEANUP PROCEDURE. CHLOROFORM EXTRACTION METHOD SMEWW-APHA-AWWA-WEF PART 5530 C, 24TH ED.
LE-177-1 | 16469 | 2024-10-24 | LIMA | QUIMICAS (Incluye MUESTREO en AIRE y EMISIONES) | FLUORUROS | AGUA NATURAL | - | - | SPANDS METHOD SMEWW-APHA-AWWA-WEF PART 4500-F D, 24TH ED.
LE-177-1 | 16470 | 2024-10-24 | LIMA | QUIMICAS (Incluye MUESTREO en AIRE y EMISIONES) | FLUORUROS | AGUA PARA USO Y CONSUMO HUMANO | - | - | SPANDS METHOD SMEWW-APHA-AWWA-WEF PART 4500-F D, 24TH ED.
LE-177-1 | 16471 | 2024-10-24 | LIMA | QUIMICAS (Incluye MUESTREO en AIRE y EMISIONES) | FLUORUROS | AGUA RESIDUAL | - | - | SPANDS METHOD SMEWW-APHA-AWWA-WEF PART 4500-F D, 24TH ED.
LE-177-1 | 16472 | 2024-10-24 | LIMA | QUIMICAS (Incluye MUESTREO en AIRE y EMISIONES) | FLUORUROS | AGUA SALINA | - | - | SPANDS METHOD SMEWW-APHA-AWWA-WEF PART 4500-F D, 24TH ED.
LE-177-1 | 16473 | 2024-10-24 | LIMA | QUIMICAS (Incluye MUESTREO en AIRE y EMISIONES) | FÓSFORO TOTAL | AGUA NATURAL | - | - | PHOSPHORUS. ASCORBIC ACID METHOD SMEWW-APHA-AWWA-WEF PART 4500-P, B (ITEM 5) Y E, 24TH ED.
LE-177-1 | 16474 | 2024-10-24 | LIMA | QUIMICAS (Incluye MUESTREO en AIRE y EMISIONES) | FÓSFORO TOTAL | AGUA PARA USO Y CONSUMO HUMANO | - | - | PHOSPHORUS. ASCORBIC ACID METHOD SMEWW-APHA-AWWA-WEF PART 4500-P, B (ITEM 5) Y E, 24TH ED.
LE-177-1 | 16475 | 2024-10-24 | LIMA | QUIMICAS (Incluye MUESTREO en AIRE y EMISIONES) | FÓSFORO TOTAL | AGUA RESIDUAL | - | - | PHOSPHORUS. ASCORBIC ACID METHOD SMEWW-APHA-AWWA-WEF PART 4500-P, B (ITEM 5) Y E, 24TH ED.
LE-177-1 | 16476 | 2024-10-24 | LIMA | QUIMICAS (Incluye MUESTREO en AIRE y EMISIONES) | FÓSFORO TOTAL | AGUA SALINA | - | - | PHOSPHORUS. ASCORBIC ACID METHOD SMEWW-APHA-AWWA-WEF PART 4500-P, B (ITEM 5) Y E, 24TH ED.
LE-177-1 | 16477 | 2024-10-24 | LIMA | QUIMICAS (Incluye MUESTREO en AIRE y EMISIONES) | HIDROCARBUROS TOTALES DE PETRÓLEO (C8- C40) | AGUA NATURAL | - | - | NONHALOGENATED ORGANICS BY GAS CHROMATOGRAPHY (VALIDADO-APLICADO FUERA DEL ALCANCE) EPA METHOD 8015 C, REV. 3 VALIDADO (MODIFICADO Y APLICADO FUERA DEL ALCANCE)
LE-177-1 | 16478 | 2024-10-24 | LIMA | QUIMICAS (Incluye MUESTREO en AIRE y EMISIONES) | HIDROCARBUROS TOTALES DE PETRÓLEO (C8- C40) | AGUA PARA USO Y CONSUMO HUMANO | - | - | NONHALOGENATED ORGANICS BY GAS CHROMATOGRAPHY (VALIDADO-APLICADO FUERA DEL ALCANCE) EPA METHOD 8015 C, REV. 3 VALIDADO (MODIFICADO Y APLICADO FUERA DEL ALCANCE)
LE-177-1 | 16479 | 2024-10-24 | LIMA | QUIMICAS (Incluye MUESTREO en AIRE y EMISIONES) | HIDROCARBUROS TOTALES DE PETRÓLEO (C8- C40) | AGUA RESIDUAL | - | - | NONHALOGENATED ORGANICS BY GAS CHROMATOGRAPHY (VALIDADO-APLICADO FUERA DEL ALCANCE) EPA METHOD 8015 C, REV. 3 VALIDADO (MODIFICADO Y APLICADO FUERA DEL ALCANCE)
LE-177-1 | 16480 | 2024-10-24 | LIMA | QUIMICAS (Incluye MUESTREO en AIRE y EMISIONES) | HIDROCARBUROS TOTALES DE PETRÓLEO (C8- C40) | AGUA SALINA | - | - | NONHALOGENATED ORGANICS BY GAS CHROMATOGRAPHY (VALIDADO-APLICADO FUERA DEL ALCANCE) EPA METHOD 8015 C, REV. 3 VALIDADO (MODIFICADO Y APLICADO FUERA DEL ALCANCE)
LE-177-1 | 16481 | 2024-10-24 | LIMA | QUIMICAS (Incluye MUESTREO en AIRE y EMISIONES) | HIDROCARBUROS TOTALES DE PETROLEO fracción F1 (C6-C10) | LODO | - | - | NONHALOGENATED ORGANICS BY GAS CHROMATOGRAPHY EPA METHOD 8015 C, REV. 3
LE-177-1 | 16482 | 2024-10-24 | LIMA | QUIMICAS (Incluye MUESTREO en AIRE y EMISIONES) | HIDROCARBUROS TOTALES DE PETROLEO fracción F1 (C6-C10) | SEDIMENTO | - | - | NONHALOGENATED ORGANICS BY GAS CHROMATOGRAPHY EPA METHOD 8015 C, REV. 3
LE-177-1 | 16483 | 2024-10-24 | LIMA | QUIMICAS (Incluye MUESTREO en AIRE y EMISIONES) | HIDROCARBUROS TOTALES DE PETROLEO fracción F1 (C6-C10) | SUELO | - | - | NONHALOGENATED ORGANICS BY GAS CHROMATOGRAPHY EPA METHOD 8015 C, REV. 3
LE-177-1 | 16484 | 2024-10-24 | LIMA | QUIMICAS (Incluye MUESTREO en AIRE y EMISIONES) | HIDROCARBUROS TOTALES DE PETROLEO fracción F2 (Incluyendo fracciones : C10-C28, >C10-C28) | LODO | - | - | NONHALOGENATED ORGANICS BY GAS CHROMATOGRAPHY EPA METHOD 8015 C, REV. 3
LE-177-1 | 16485 | 2024-10-24 | LIMA | QUIMICAS (Incluye MUESTREO en AIRE y EMISIONES) | HIDROCARBUROS TOTALES DE PETROLEO fracción F2 (Incluyendo fracciones : C10-C28, >C10-C28) | SEDIMENTO | - | - | NONHALOGENATED ORGANICS BY GAS CHROMATOGRAPHY EPA METHOD 8015 C, REV. 3
LE-177-1 | 16486 | 2024-10-24 | LIMA | QUIMICAS (Incluye MUESTREO en AIRE y EMISIONES) | HIDROCARBUROS TOTALES DE PETROLEO fracción F2 (Incluyendo fracciones : C10-C28, >C10-C28) | SUELO | - | - | NONHALOGENATED ORGANICS BY GAS CHROMATOGRAPHY EPA METHOD 8015 C, REV. 3
LE-177-1 | 16487 | 2024-10-24 | LIMA | QUIMICAS (Incluye MUESTREO en AIRE y EMISIONES) | HIDROCARBUROS TOTALES DE PETROLEO fracción F3 (Incluyendo fracciones : C28-C40, >C28-C40) | LODO | - | - | NONHALOGENATED ORGANICS BY GAS CHROMATOGRAPHY EPA METHOD 8015 C, REV. 3
LE-177-1 | 16488 | 2024-10-24 | LIMA | QUIMICAS (Incluye MUESTREO en AIRE y EMISIONES) | HIDROCARBUROS TOTALES DE PETROLEO fracción F3 (Incluyendo fracciones : C28-C40, >C28-C40) | SEDIMENTO | - | - | NONHALOGENATED ORGANICS BY GAS CHROMATOGRAPHY EPA METHOD 8015 C, REV. 3
LE-177-1 | 16489 | 2024-10-24 | LIMA | QUIMICAS (Incluye MUESTREO en AIRE y EMISIONES) | HIDROCARBUROS TOTALES DE PETROLEO fracción F3 (Incluyendo fracciones : C28-C40, >C28-C40) | SUELO | - | - | NONHALOGENATED ORGANICS BY GAS CHROMATOGRAPHY EPA METHOD 8015 C, REV. 3
LE-177-1 | 16490 | 2024-10-24 | LIMA | QUIMICAS (Incluye MUESTREO en AIRE y EMISIONES) | HUMEDAD | LODOS | - | - | MÉTODOS DE PRUEBA ESTÁNDAR PARA LA DETERMINACIÓN EN LABORATORIO DEL CONTENIDO DE AGUA (HUMEDAD) DEL SUELO Y LA ROCA POR MASA ASTM D2216-19 (2019.)
LE-177-1 | 16491 | 2024-10-24 | LIMA | QUIMICAS (Incluye MUESTREO en AIRE y EMISIONES) | HUMEDAD | SEDIMENTOS | - | - | MÉTODOS DE PRUEBA ESTÁNDAR PARA LA DETERMINACIÓN EN LABORATORIO DEL CONTENIDO DE AGUA (HUMEDAD) DEL SUELO Y LA ROCA POR MASA ASTM D2216-19 (2019.)
LE-177-1 | 16492 | 2024-10-24 | LIMA | QUIMICAS (Incluye MUESTREO en AIRE y EMISIONES) | HUMEDAD | SUELOS | - | - | MÉTODOS DE PRUEBA ESTÁNDAR PARA LA DETERMINACIÓN EN LABORATORIO DEL CONTENIDO DE AGUA (HUMEDAD) DEL SUELO Y LA ROCA POR MASA ASTM D2216-19 (2019.)
LE-177-1 | 16493 | 2024-10-24 | LIMA | QUIMICAS (Incluye MUESTREO en AIRE y EMISIONES) | MATERIA ORGÁNICA, CARBONO ORGÁNICO TOTAL (COT) | LODO | - | - | CONTENIDO DE MATERIA ORGÁNICA POR EL MÉTODO WALKLEY Y BLACK MÉTODO AS-07 NOM 021-2000
LE-177-1 | 16494 | 2024-10-24 | LIMA | QUIMICAS (Incluye MUESTREO en AIRE y EMISIONES) | MATERIA ORGÁNICA, CARBONO ORGÁNICO TOTAL (COT) | SEDIMENTO | - | - | CONTENIDO DE MATERIA ORGÁNICA POR EL MÉTODO WALKLEY Y BLACK MÉTODO AS-07 NOM 021-2000
LE-177-1 | 16495 | 2024-10-24 | LIMA | QUIMICAS (Incluye MUESTREO en AIRE y EMISIONES) | MATERIA ORGÁNICA, CARBONO ORGÁNICO TOTAL (COT) | SUELO | - | - | CONTENIDO DE MATERIA ORGÁNICA POR EL MÉTODO WALKLEY Y BLACK MÉTODO AS-07 NOM 021-2000
LE-177-1 | 16496 | 2024-10-24 | LIMA | QUIMICAS (Incluye MUESTREO en AIRE y EMISIONES) | MATERIAL PARTICULADO - PM10 (BAJO VOLUMEN) | AIRE | - | - | MONITOREO DE CALIDAD AMBIENTAL. CALIDAD DE AIRE. MÉTODO DE REFERENCIA PARA LA DETERMINACIÓN DE MATERIAL PARTICULADO RESPIRABLE COMO PM10 EN LA ATMÓSFERA NTP 900.030
LE-177-1 | 16497 | 2024-10-24 | LIMA | QUIMICAS (Incluye MUESTREO en AIRE y EMISIONES) | MATERIAL PARTICULADO PM10 (ALTO VOLUMEN). | AIRE | - | - | MONITOREO DE CALIDAD AMBIENTAL. CALIDAD DE AIRE. MÉTODO DE REFERENCIA PARA LA DETERMINACIÓN DE MATERIAL PARTICULADO RESPIRABLE COMO PM10 EN LA ATMÓSFERA NTP 900.030
LE-177-1 | 16498 | 2024-10-24 | LIMA | QUIMICAS (Incluye MUESTREO en AIRE y EMISIONES) | MATERIAL PARTICULADO PM2.5 (BAJO VOLUMEN). | AIRE | - | - | MONITOREO DE CALIDAD AMBIENTAL. CALIDAD DEL AIRE. MÉTODO DE REFERENCIA PARA LA DETERMINACIÓN DE MATERIAL PARTICULADO FINO COMO PM2.5 EN LA ATMÓSFERA NTP 900.069
LE-177-1 | 16499 | 2024-10-24 | LIMA | QUIMICAS (Incluye MUESTREO en AIRE y EMISIONES) | MONÓXIDO DE CARBONO (CO) | AIRE | - | - | DETERMINACIÓN DE MONÓXIDO DE CARBONO EN LA ATMÓSFERA. MÉTODO 4: CARBOXIBENCENO SULFONAMIDA. PETER O. WARNER "ANALYSIS OF AIR POLLUTANTS") ED. ESPAÑOLA 1981, CAP. 3, PÁG. 121-122. VALIDADO (MODIFICADO)
LE-177-1 | 16500 | 2024-10-24 | LIMA | QUIMICAS (Incluye MUESTREO en AIRE y EMISIONES) | NITRATOS | AGUA NATURAL | - | - | CADMIUM REDUCTION METHOD SMEWW-APHA-AWWA-WEF PART 4500-NO3¯ E, 24 TH ED.
LE-177-1 | 16501 | 2024-10-24 | LIMA | QUIMICAS (Incluye MUESTREO en AIRE y EMISIONES) | NITRATOS | AGUA PARA USO Y CONSUMO HUMANO | - | - | CADMIUM REDUCTION METHOD SMEWW-APHA-AWWA-WEF PART 4500-NO3¯ E, 24 TH ED.
LE-177-1 | 16502 | 2024-10-24 | LIMA | QUIMICAS (Incluye MUESTREO en AIRE y EMISIONES) | NITRATOS | AGUA RESIDUAL | - | - | CADMIUM REDUCTION METHOD SMEWW-APHA-AWWA-WEF PART 4500-NO3¯ E, 24 TH ED.
LE-177-1 | 16503 | 2024-10-24 | LIMA | QUIMICAS (Incluye MUESTREO en AIRE y EMISIONES) | NITRATOS | AGUA SALINA | - | - | CADMIUM REDUCTION METHOD SMEWW-APHA-AWWA-WEF PART 4500-NO3¯ E, 24 TH ED.
LE-177-1 | 16504 | 2024-10-24 | LIMA | QUIMICAS (Incluye MUESTREO en AIRE y EMISIONES) | NITRITOS | AGUA NATURAL | - | - | NITROGEN (NITRITE). COLORIMETRIC METHOD SMEWW-APHA-AWWA-WEF PART 4500-NO2- B, 24 TH ED.
LE-177-1 | 16505 | 2024-10-24 | LIMA | QUIMICAS (Incluye MUESTREO en AIRE y EMISIONES) | NITRITOS | AGUA PARA USO Y CONSUMO HUMANO | - | - | NITROGEN (NITRITE). COLORIMETRIC METHOD SMEWW-APHA-AWWA-WEF PART 4500-NO2- B, 24 TH ED.
LE-177-1 | 16506 | 2024-10-24 | LIMA | QUIMICAS (Incluye MUESTREO en AIRE y EMISIONES) | NITRITOS | AGUA RESIDUAL | - | - | NITROGEN (NITRITE). COLORIMETRIC METHOD SMEWW-APHA-AWWA-WEF PART 4500-NO2- B, 24 TH ED.
LE-177-1 | 16507 | 2024-10-24 | LIMA | QUIMICAS (Incluye MUESTREO en AIRE y EMISIONES) | NITRITOS | AGUA SALINA | - | - | NITROGEN (NITRITE). COLORIMETRIC METHOD SMEWW-APHA-AWWA-WEF PART 4500-NO2- B, 24 TH ED.
LE-177-1 | 16508 | 2024-10-24 | LIMA | QUIMICAS (Incluye MUESTREO en AIRE y EMISIONES) | NITRÓGENO AMONIACAL | AGUA NATURAL | - | - | NITRÓGENO AMONIACAL SMEWW-APHA-AWWAWEF PART 4500-NH3, D. 24 TH ED
LE-177-1 | 16509 | 2024-10-24 | LIMA | QUIMICAS (Incluye MUESTREO en AIRE y EMISIONES) | NITRÓGENO AMONIACAL | AGUA PARA USO Y CONSUMO HUMANO | - | - | NITRÓGENO AMONIACAL SMEWW-APHA-AWWAWEF PART 4500-NH3, D. 24 TH ED
LE-177-1 | 16510 | 2024-10-24 | LIMA | QUIMICAS (Incluye MUESTREO en AIRE y EMISIONES) | NITRÓGENO AMONIACAL | AGUA RESIDUAL | - | - | NITRÓGENO AMONIACAL SMEWW-APHA-AWWAWEF PART 4500-NH3, D. 24 TH ED
LE-177-1 | 16511 | 2024-10-24 | LIMA | QUIMICAS (Incluye MUESTREO en AIRE y EMISIONES) | NITRÓGENO AMONIACAL | AGUA SALINA | - | - | NITRÓGENO AMONIACAL SMEWW-APHA-AWWAWEF PART 4500-NH3, D. 24 TH ED
LE-177-1 | 16512 | 2024-10-24 | LIMA | QUIMICAS (Incluye MUESTREO en AIRE y EMISIONES) | OZONO (O3) | AIRE | - | - | DETERMINACIÓN DE OZONO EN LA ATMOSFERA. METHODS OF AIR SAMPLING AND ANALYSIS-411 . VALIDADO (MODIFICADO)
LE-177-1 | 16513 | 2024-10-24 | LIMA | QUIMICAS (Incluye MUESTREO en AIRE y EMISIONES) | PARTÍCULAS RESPIRABLES | AIRE | - | - | PARTICULATES NOT OTHERWISE REGULATED, RESPIRABLE NIOSH METHOD 0600, ISSUE 3
LE-177-1 | 16514 | 2024-10-24 | LIMA | QUIMICAS (Incluye MUESTREO en AIRE y EMISIONES) | PARTÍCULAS TOTALES (Inhalables) | AIRE | - | - | PARTICULATES NOT OTHERWISE REGULATED, TOTAL NIOSH METHOD 0500, ISSUE 2
LE-177-1 | 16515 | 2024-10-24 | LIMA | QUIMICAS (Incluye MUESTREO en AIRE y EMISIONES) | pH | LODOS | - | - | PH VALUE. ELECTROMETRIC METHOD EPA SW-846, METHOD 9045D, REVISION 4
LE-177-1 | 16516 | 2024-10-24 | LIMA | QUIMICAS (Incluye MUESTREO en AIRE y EMISIONES) | pH | SEDIMENTOS | - | - | PH VALUE. ELECTROMETRIC METHOD EPA SW-846, METHOD 9045D, REVISION 4
LE-177-1 | 16517 | 2024-10-24 | LIMA | QUIMICAS (Incluye MUESTREO en AIRE y EMISIONES) | pH | SUELOS | - | - | PH VALUE. ELECTROMETRIC METHOD EPA SW-846, METHOD 9045D, REVISION 4
LE-177-1 | 16518 | 2024-10-24 | LIMA | QUIMICAS (Incluye MUESTREO en AIRE y EMISIONES) | SALINIDAD | AGUA NATURAL | - | - | SALINITY. ELECTRICAL CONDUCTIVITY METHOD SMEWW-APHA-AWWA-WEF PART 2520 B, 24TH ED.
LE-177-1 | 16519 | 2024-10-24 | LIMA | QUIMICAS (Incluye MUESTREO en AIRE y EMISIONES) | SALINIDAD | AGUA PARA USO Y CONSUMO HUMANO | - | - | SALINITY. ELECTRICAL CONDUCTIVITY METHOD SMEWW-APHA-AWWA-WEF PART 2520 B, 24TH ED.
LE-177-1 | 16520 | 2024-10-24 | LIMA | QUIMICAS (Incluye MUESTREO en AIRE y EMISIONES) | SALINIDAD | AGUA RESIDUAL | - | - | SALINITY. ELECTRICAL CONDUCTIVITY METHOD SMEWW-APHA-AWWA-WEF PART 2520 B, 24TH ED.
LE-177-1 | 16521 | 2024-10-24 | LIMA | QUIMICAS (Incluye MUESTREO en AIRE y EMISIONES) | SALINIDAD | AGUA SALINA | - | - | SALINITY. ELECTRICAL CONDUCTIVITY METHOD SMEWW-APHA-AWWA-WEF PART 2520 B, 24TH ED.
LE-177-1 | 16522 | 2024-10-24 | LIMA | QUIMICAS (Incluye MUESTREO en AIRE y EMISIONES) | SILICE CRISTALINA | AIRE | - | - | SILICA, CRYSTALLINE, BY VIS NIOSH 7601
LE-177-1 | 16523 | 2024-10-24 | LIMA | QUIMICAS (Incluye MUESTREO en AIRE y EMISIONES) | SILICE CRISTALINA | AIRE | - | - | SILICA, CRYSTALLINE, BY VIS NIOSH 7601 (NO INCLUYE MUESTREO)
LE-177-1 | 16524 | 2024-10-24 | LIMA | QUIMICAS (Incluye MUESTREO en AIRE y EMISIONES) | SÓLIDOS SEDIMENTABLES | AGUA NATURAL | - | - | SOLIDS. SETTLEABLE SOLIDS SMEWW-APHA-AWWA-WEF PART 2540 F, 24 TH ED.
LE-177-1 | 16525 | 2024-10-24 | LIMA | QUIMICAS (Incluye MUESTREO en AIRE y EMISIONES) | SÓLIDOS SEDIMENTABLES | AGUA PARA USO Y CONSUMO HUMANO | - | - | SOLIDS. SETTLEABLE SOLIDS SMEWW-APHA-AWWA-WEF PART 2540 F, 24 TH ED.
LE-177-1 | 16526 | 2024-10-24 | LIMA | QUIMICAS (Incluye MUESTREO en AIRE y EMISIONES) | SÓLIDOS SEDIMENTABLES | AGUA RESIDUAL | - | - | SOLIDS. SETTLEABLE SOLIDS SMEWW-APHA-AWWA-WEF PART 2540 F, 24 TH ED.
LE-177-1 | 16527 | 2024-10-24 | LIMA | QUIMICAS (Incluye MUESTREO en AIRE y EMISIONES) | SÓLIDOS SEDIMENTABLES | AGUA SALINA | - | - | SOLIDS. SETTLEABLE SOLIDS SMEWW-APHA-AWWA-WEF PART 2540 F, 24 TH ED.
LE-177-1 | 16528 | 2024-10-24 | LIMA | QUIMICAS (Incluye MUESTREO en AIRE y EMISIONES) | SÓLIDOS SUSPENDIDOS TOTALES | AGUA NATURAL | - | - | SOLIDS. TOTAL SUSPENDED SOLIDS DRIED AT 103-105°C SMEWW-APHA-AWWA-WEF PART 2540 D, 24 TH ED.
LE-177-1 | 16529 | 2024-10-24 | LIMA | QUIMICAS (Incluye MUESTREO en AIRE y EMISIONES) | SÓLIDOS SUSPENDIDOS TOTALES | AGUA PARA USO Y CONSUMO HUMANO | - | - | SOLIDS. TOTAL SUSPENDED SOLIDS DRIED AT 103-105°C SMEWW-APHA-AWWA-WEF PART 2540 D, 24 TH ED.
LE-177-1 | 16530 | 2024-10-24 | LIMA | QUIMICAS (Incluye MUESTREO en AIRE y EMISIONES) | SÓLIDOS SUSPENDIDOS TOTALES | AGUA RESIDUAL | - | - | SOLIDS. TOTAL SUSPENDED SOLIDS DRIED AT 103-105°C SMEWW-APHA-AWWA-WEF PART 2540 D, 24 TH ED.
LE-177-1 | 16531 | 2024-10-24 | LIMA | QUIMICAS (Incluye MUESTREO en AIRE y EMISIONES) | SÓLIDOS SUSPENDIDOS TOTALES | AGUA SALINA | - | - | SOLIDS. TOTAL SUSPENDED SOLIDS DRIED AT 103-105°C SMEWW-APHA-AWWA-WEF PART 2540 D, 24 TH ED.
LE-177-1 | 16532 | 2024-10-24 | LIMA | QUIMICAS (Incluye MUESTREO en AIRE y EMISIONES) | SÓLIDOS TOTALES | AGUA NATURAL | - | - | SOLIDS. TOTAL SOLIDS DRIED AT 103-105°C SMEWW-APHA-AWWA-WEF PART 2540 B, 24 TH ED.
LE-177-1 | 16533 | 2024-10-24 | LIMA | QUIMICAS (Incluye MUESTREO en AIRE y EMISIONES) | SÓLIDOS TOTALES | AGUA PARA USO Y CONSUMO HUMANO | - | - | SOLIDS. TOTAL SOLIDS DRIED AT 103-105°C SMEWW-APHA-AWWA-WEF PART 2540 B, 24 TH ED.
LE-177-1 | 16534 | 2024-10-24 | LIMA | QUIMICAS (Incluye MUESTREO en AIRE y EMISIONES) | SÓLIDOS TOTALES | AGUA RESIDUAL | - | - | SOLIDS. TOTAL SOLIDS DRIED AT 103-105°C SMEWW-APHA-AWWA-WEF PART 2540 B, 24 TH ED.
LE-177-1 | 16535 | 2024-10-24 | LIMA | QUIMICAS (Incluye MUESTREO en AIRE y EMISIONES) | SÓLIDOS TOTALES | AGUA SALINA | - | - | SOLIDS. TOTAL SOLIDS DRIED AT 103-105°C SMEWW-APHA-AWWA-WEF PART 2540 B, 24 TH ED.
LE-177-1 | 16536 | 2024-10-24 | LIMA | QUIMICAS (Incluye MUESTREO en AIRE y EMISIONES) | SÓLIDOS TOTALES DISUELTOS | AGUA NATURAL | - | - | SOLIDS. TOTAL DISSOLVED SOLIDS DRIED AT 180°C SMEWW-APHA-AWWA-WEF PART 2540 C, 24 TH ED.
LE-177-1 | 16537 | 2024-10-24 | LIMA | QUIMICAS (Incluye MUESTREO en AIRE y EMISIONES) | SÓLIDOS TOTALES DISUELTOS | AGUA PARA USO Y CONSUMO HUMANO | - | - | SOLIDS. TOTAL DISSOLVED SOLIDS DRIED AT 180°C SMEWW-APHA-AWWA-WEF PART 2540 C, 24 TH ED.
LE-177-1 | 16538 | 2024-10-24 | LIMA | QUIMICAS (Incluye MUESTREO en AIRE y EMISIONES) | SÓLIDOS TOTALES DISUELTOS | AGUA RESIDUAL | - | - | SOLIDS. TOTAL DISSOLVED SOLIDS DRIED AT 180°C SMEWW-APHA-AWWA-WEF PART 2540 C, 24 TH ED.
LE-177-1 | 16539 | 2024-10-24 | LIMA | QUIMICAS (Incluye MUESTREO en AIRE y EMISIONES) | SÓLIDOS TOTALES DISUELTOS | AGUA SALINA | - | - | SOLIDS. TOTAL DISSOLVED SOLIDS DRIED AT 180°C SMEWW-APHA-AWWA-WEF PART 2540 C, 24 TH ED.
LE-177-1 | 16540 | 2024-10-24 | LIMA | QUIMICAS (Incluye MUESTREO en AIRE y EMISIONES) | SULFATOS | AGUA NATURAL | - | - | SULFATE. TURBIDIMETRIC METHO SMEWW-APHA-AWWAWEF PART 4500-SO4= E, 24TH ED.
LE-177-1 | 16541 | 2024-10-24 | LIMA | QUIMICAS (Incluye MUESTREO en AIRE y EMISIONES) | SULFATOS | AGUA PARA USO Y CONSUMO HUMANO | - | - | SULFATE. TURBIDIMETRIC METHO SMEWW-APHA-AWWAWEF PART 4500-SO4= E, 24TH ED.
LE-177-1 | 16542 | 2024-10-24 | LIMA | QUIMICAS (Incluye MUESTREO en AIRE y EMISIONES) | SULFATOS | AGUA RESIDUAL | - | - | SULFATE. TURBIDIMETRIC METHO SMEWW-APHA-AWWAWEF PART 4500-SO4= E, 24TH ED.
LE-177-1 | 16543 | 2024-10-24 | LIMA | QUIMICAS (Incluye MUESTREO en AIRE y EMISIONES) | SULFURO DE HIDROGENO (H2S) | AIRE | - | - | DETERMINACIÓN DE LA CONCENTRACIÓN DE SULFURO DE HIDRÓGENO (H2S) EN LA ATMÓSFERA COVENIN 3571: 2000. VALIDADO (MODIFICADO)
LE-177-1 | 16544 | 2024-10-24 | LIMA | QUIMICAS (Incluye MUESTREO en AIRE y EMISIONES) | SULFUROS | AGUA NATURAL | - | - | SULFIDE. METHYLENE BLUE METHOD SMEWW-APHA-AWWA-WEF PART 4500-S2¯ D ,24 TH ED
LE-177-1 | 16545 | 2024-10-24 | LIMA | QUIMICAS (Incluye MUESTREO en AIRE y EMISIONES) | SULFUROS | AGUA PARA USO Y CONSUMO HUMANO | - | - | SULFIDE. METHYLENE BLUE METHOD SMEWW-APHA-AWWA-WEF PART 4500-S2¯ D ,24 TH ED
LE-177-1 | 16546 | 2024-10-24 | LIMA | QUIMICAS (Incluye MUESTREO en AIRE y EMISIONES) | SULFUROS | AGUA RESIDUAL | - | - | SULFIDE. METHYLENE BLUE METHOD SMEWW-APHA-AWWA-WEF PART 4500-S2¯ D ,24 TH ED
LE-177-1 | 16547 | 2024-10-24 | LIMA | QUIMICAS (Incluye MUESTREO en AIRE y EMISIONES) | SULFUROS | AGUA SALINA | - | - | SULFIDE. METHYLENE BLUE METHOD SMEWW-APHA-AWWA-WEF PART 4500-S2¯ D ,24 TH ED
LE-177-1 | 16548 | 2024-10-24 | LIMA | QUIMICAS (Incluye MUESTREO en AIRE y EMISIONES) | TURBIDEZ | AGUA NATURAL | - | - | TURBIDITY. NEPHELOMETRIC METHOD. SMEWW-APHA-AWWA-WEF PART 2130 B, 24TH ED.
LE-177-1 | 16549 | 2024-10-24 | LIMA | QUIMICAS (Incluye MUESTREO en AIRE y EMISIONES) | TURBIDEZ | AGUA PARA USO Y CONSUMO HUMANO | - | - | TURBIDITY. NEPHELOMETRIC METHOD. SMEWW-APHA-AWWA-WEF PART 2130 B, 24TH ED.
LE-177-1 | 16550 | 2024-10-24 | LIMA | QUIMICAS (Incluye MUESTREO en AIRE y EMISIONES) | TURBIDEZ | AGUA RESIDUAL | - | - | TURBIDITY. NEPHELOMETRIC METHOD. SMEWW-APHA-AWWA-WEF PART 2130 B, 24TH ED.
LE-177-1 | 16551 | 2024-10-24 | LIMA | QUIMICAS (Incluye MUESTREO en AIRE y EMISIONES) | TURBIDEZ | AGUA SALINA | - | - | TURBIDITY. NEPHELOMETRIC METHOD. SMEWW-APHA-AWWA-WEF PART 2130 B, 24TH ED.
LE-177-1 | 16552 | 2024-10-24 | LIMA | QUÍMICA (MÉTODOS DE CAMPO) | CAUDAL (CORRENTOMETRO) | AGUA NATURAL | - | - | HIDROMETRÍA. MEDIDA DE CAUDAL DE LÍQUIDOS EN CANALES ABIERTOS. MÉTODOS DE ÁREA DE VELOCIDAD UTILIZANDO MEDICIONES DE VELOCIDAD PUNTUAL. UNE-EN ISO 748
LE-177-1 | 16553 | 2024-10-24 | LIMA | QUÍMICA (MÉTODOS DE CAMPO) | CAUDAL (CORRENTOMETRO) | AGUA RESIDUAL | - | - | HIDROMETRÍA. MEDIDA DE CAUDAL DE LÍQUIDOS EN CANALES ABIERTOS. MÉTODOS DE ÁREA DE VELOCIDAD UTILIZANDO MEDICIONES DE VELOCIDAD PUNTUAL. UNE-EN ISO 748
LE-177-1 | 16554 | 2024-10-24 | LIMA | QUÍMICA (MÉTODOS DE CAMPO) | CAUDAL (FLOTADOR) | AGUA NATURAL | - | - | HIDROMETRÍA. MEDIDA DE CAUDAL DE LÍQUIDOS EN CANALES ABIERTOS. MÉTODOS DE ÁREA DE VELOCIDAD UTILIZANDO MEDICIONES DE VELOCIDAD PUNTUAL. UNE-EN ISO 748
LE-177-1 | 16555 | 2024-10-24 | LIMA | QUÍMICA (MÉTODOS DE CAMPO) | CAUDAL (FLOTADOR) | AGUA RESIDUAL | - | - | HIDROMETRÍA. MEDIDA DE CAUDAL DE LÍQUIDOS EN CANALES ABIERTOS. MÉTODOS DE ÁREA DE VELOCIDAD UTILIZANDO MEDICIONES DE VELOCIDAD PUNTUAL. UNE-EN ISO 748
LE-177-1 | 16556 | 2024-10-24 | LIMA | QUÍMICA (MÉTODOS DE CAMPO) | CAUDAL (VOLUMÉTRICO) | AGUA RESIDUAL INDUSTRIAL | - | - | AGUAS RESIDUALES. PROTOCOLO DE MUESTREO DE AGUAS RESIDUALES NO DOMÉSTICAS QUE SE DESCARGAN EN LA RED DE ALCANTARILLADO NTP 214.060
LE-177-1 | 16557 | 2024-10-24 | LIMA | QUÍMICA (MÉTODOS DE CAMPO) | CLORO RESIDUAL (LIBRE) | AGUA NATURAL | - | - | CHLORINE (RESIDUAL). DPD COLORIMETRIC METHOD SMEWW-APHA-AWWA-WEF PART 4500-CL G, 24TH ED., 2017 (VALIDADO - MODIFICADO)
LE-177-1 | 16558 | 2024-10-24 | LIMA | QUÍMICA (MÉTODOS DE CAMPO) | CLORO RESIDUAL (LIBRE) | AGUA PARA USO Y CONSUMO HUMANO | - | - | CHLORINE (RESIDUAL). DPD COLORIMETRIC METHOD SMEWW-APHA-AWWA-WEF PART 4500-CL G, 24TH ED., 2017 (VALIDADO - MODIFICADO)
LE-177-1 | 16559 | 2024-10-24 | LIMA | QUÍMICA (MÉTODOS DE CAMPO) | CLORO RESIDUAL (LIBRE) | AGUA RESIDUAL | - | - | CHLORINE (RESIDUAL). DPD COLORIMETRIC METHOD SMEWW-APHA-AWWA-WEF PART 4500-CL G, 24TH ED., 2017 (VALIDADO - MODIFICADO)
LE-177-1 | 16560 | 2024-10-24 | LIMA | QUÍMICA (MÉTODOS DE CAMPO) | CLORO RESIDUAL (LIBRE) | AGUA SALINA | - | - | CHLORINE (RESIDUAL). DPD COLORIMETRIC METHOD SMEWW-APHA-AWWA-WEF PART 4500-CL G, 24TH ED., 2017 (VALIDADO - MODIFICADO)
LE-177-1 | 16561 | 2024-10-24 | LIMA | QUÍMICA (MÉTODOS DE CAMPO) | CLORO TOTAL | AGUA NATURAL | - | - | CHLORINE (RESIDUAL). DPD COLORIMETRIC METHOD SMEWW-APHA-AWWA-WEF PART 4500-CL G, 24TH ED., 2017 (VALIDADO - MODIFICADO)
LE-177-1 | 16562 | 2024-10-24 | LIMA | QUÍMICA (MÉTODOS DE CAMPO) | CLORO TOTAL | AGUA PARA USO Y CONSUMO HUMANO | - | - | CHLORINE (RESIDUAL). DPD COLORIMETRIC METHOD SMEWW-APHA-AWWA-WEF PART 4500-CL G, 24TH ED., 2017 (VALIDADO - MODIFICADO)
LE-177-1 | 16563 | 2024-10-24 | LIMA | QUÍMICA (MÉTODOS DE CAMPO) | CLORO TOTAL | AGUA RESIDUAL | - | - | CHLORINE (RESIDUAL). DPD COLORIMETRIC METHOD SMEWW-APHA-AWWA-WEF PART 4500-CL G, 24TH ED., 2017 (VALIDADO - MODIFICADO)
LE-177-1 | 16564 | 2024-10-24 | LIMA | QUÍMICA (MÉTODOS DE CAMPO) | CLORO TOTAL | AGUA SALINA | - | - | CHLORINE (RESIDUAL). DPD COLORIMETRIC METHOD SMEWW-APHA-AWWA-WEF PART 4500-CL G, 24TH ED., 2017 (VALIDADO - MODIFICADO)
LE-177-1 | 16565 | 2024-10-24 | LIMA | QUÍMICA (MÉTODOS DE CAMPO) | CONDUCTIVIDAD | AGUA NATURAL | - | - | CONDUCTIVITY. LABORATORY METHOD. SMEWW-APHA-AWWA-WEF PART 2510 B, 24TH ED.
LE-177-1 | 16566 | 2024-10-24 | LIMA | QUÍMICA (MÉTODOS DE CAMPO) | CONDUCTIVIDAD | AGUA PARA USO Y CONSUMO HUMANO | - | - | CONDUCTIVITY. LABORATORY METHOD. SMEWW-APHA-AWWA-WEF PART 2510 B, 24TH ED.
LE-177-1 | 16567 | 2024-10-24 | LIMA | QUÍMICA (MÉTODOS DE CAMPO) | CONDUCTIVIDAD | AGUA RESIDUAL | - | - | CONDUCTIVITY. LABORATORY METHOD. SMEWW-APHA-AWWA-WEF PART 2510 B, 24TH ED.
LE-177-1 | 16568 | 2024-10-24 | LIMA | QUÍMICA (MÉTODOS DE CAMPO) | CONDUCTIVIDAD | AGUA SALINA | - | - | CONDUCTIVITY. LABORATORY METHOD. SMEWW-APHA-AWWA-WEF PART 2510 B, 24TH ED.
LE-177-1 | 16569 | 2024-10-24 | LIMA | QUÍMICA (MÉTODOS DE CAMPO) | DIOXIDO DE AZUFRE (SO2) | AIRE | - | - | AIRE AMBIENTAL. DETERMINACIÓN DE DIÓXIDO DE AZUFRE. MÉTODO DE FLUORESCENCIA ULTRAVIOLETA NTP ISO 10498
LE-177-1 | 16570 | 2024-10-24 | LIMA | QUÍMICA (MÉTODOS DE CAMPO) | MONOXIDO DE CARBONO | AIRE | - | - | AIRE AMBIENTAL DETERMINACIÒN DE MONÓXIDO DE CARBONO, MÈTODO DE ESPECTROMETRÍA INFRARROJA NO DISPERSVA NTP-ISO 4224
LE-177-1 | 16571 | 2024-10-24 | LIMA | QUÍMICA (MÉTODOS DE CAMPO) | NO, NO2, NOx | EMISIONES ATMOSFÉRICAS | - | - | DETERMINATION OF NITRIC OXIDE, NITROGEN DIOXIDE AND NOX EMISSIONS FROM STATIONARY COMBUSTION SOURCES BY ELETROCHEMICAL ANALYZER CTM 022
LE-177-1 | 16572 | 2024-10-24 | LIMA | QUÍMICA (MÉTODOS DE CAMPO) | NO, NO2, NOx | AIRE | - | - | AIRE AMBIENTAL. DETERMINACIÒN DE LA CONCENTRACIÓN MÀSICA DE ÓXIDOS DE NITRÓGENO. MÉTODO DE QUIMIOLUMINISCENCIA NTP-ISO 7996
LE-177-1 | 16573 | 2024-10-24 | LIMA | QUÍMICA (MÉTODOS DE CAMPO) | ÓXIDO DE NITRÓGENO, DIÓXIDO DE NITRÓGENO, MONÓXIDO DE CARBONO Y OXÍGENO | EMISIONES ATMOSFÉRICAS | - | - | TEST METHOD - DETERMINATION OF OXYGEN,CARBON MONOXIDE AND OXIDES OF NITROGEN FOR PERIODIC MONITORING CTM 034
LE-177-1 | 16574 | 2024-10-24 | LIMA | QUÍMICA (MÉTODOS DE CAMPO) | ÓXIDO DE NITRÓGENO, DIÓXIDO DE NITRÓGENO, MONÓXIDO DE CARBONO Y OXÍGENO | EMISIONES ATMOSFÉRICAS | - | - | DETERMINATION OF NITROGEN OXIDES, CARBON MONOXIDE, AND OXYGEN EMISSIONS FROM NATURAL GAS-FIRED ENGINES, BOILERS AND PROCESS HEATERS USING PORTABLE ANALYZERS CTM-030
LE-177-1 | 16575 | 2024-10-24 | LIMA | QUÍMICA (MÉTODOS DE CAMPO) | OXÍGENO DISUELTO | AGUA NATURAL | - | - | OXYGEN (DISSOLVED). MEMBRANE ELECTRODE METHOD. SMEWW-APHA-AWWA-WEF PART 4500-O G, 24TH ED.
LE-177-1 | 16576 | 2024-10-24 | LIMA | QUÍMICA (MÉTODOS DE CAMPO) | OXÍGENO DISUELTO | AGUA PARA USO Y CONSUMO HUMANO | - | - | OXYGEN (DISSOLVED). MEMBRANE ELECTRODE METHOD. SMEWW-APHA-AWWA-WEF PART 4500-O G, 24TH ED.
LE-177-1 | 16577 | 2024-10-24 | LIMA | QUÍMICA (MÉTODOS DE CAMPO) | OXÍGENO DISUELTO | AGUA RESIDUAL | - | - | OXYGEN (DISSOLVED). MEMBRANE ELECTRODE METHOD. SMEWW-APHA-AWWA-WEF PART 4500-O G, 24TH ED.
LE-177-1 | 16578 | 2024-10-24 | LIMA | QUÍMICA (MÉTODOS DE CAMPO) | OXÍGENO DISUELTO | AGUA SALINA | - | - | OXYGEN (DISSOLVED). MEMBRANE ELECTRODE METHOD. SMEWW-APHA-AWWA-WEF PART 4500-O G, 24TH ED.
LE-177-1 | 16579 | 2024-10-24 | LIMA | QUÍMICA (MÉTODOS DE CAMPO) | OZONO | AIRE | - | - | CALIDAD DE AIRE. DETERMINACIÒN DE OZONO EN AIRE AMBIENTAL. MÈTODO POR FOTOMETRÍA ULTRAVIOLETA NTP-ISO 13964
LE-177-1 | 16580 | 2024-10-24 | LIMA | QUÍMICA (MÉTODOS DE CAMPO) | PARÁMETROS METEREOLOGICOS (TEMPERATURA, HUMEDAD, VELOVIDAD Y DIRECCIÓN DE VIENTO, PRESIÓN) | AIRE | - | - | QUALITY ASSURANCE HANDBOOK FOR AIR POLLUTION MEASUREMENT SYSTEMS. VOLUMEN IV: METEOROLOGICAL MEASUREMENTS VERSION 2.0 (FINAL) EPA-454/B-08-002 MARCH 2008
LE-177-1 | 16581 | 2024-10-24 | LIMA | QUÍMICA (MÉTODOS DE CAMPO) | pH | AGUA NATURAL | - | - | SMEWW-APHA-AWWA-WEF PART 4500-H+ B, 23RD ED. SMEWW-APHA-AWWA-WEF PART 4500-H+ B, 24TH ED.
LE-177-1 | 16582 | 2024-10-24 | LIMA | QUÍMICA (MÉTODOS DE CAMPO) | pH | AGUA PARA USO Y CONSUMO HUMANO | - | - | SMEWW-APHA-AWWA-WEF PART 4500-H+ B, 23RD ED. SMEWW-APHA-AWWA-WEF PART 4500-H+ B, 24TH ED.
LE-177-1 | 16583 | 2024-10-24 | LIMA | QUÍMICA (MÉTODOS DE CAMPO) | pH | AGUA RESIDUAL | - | - | SMEWW-APHA-AWWA-WEF PART 4500-H+ B, 23RD ED. SMEWW-APHA-AWWA-WEF PART 4500-H+ B, 24TH ED.
LE-177-1 | 16584 | 2024-10-24 | LIMA | QUÍMICA (MÉTODOS DE CAMPO) | pH | AGUA SALINA | - | - | SMEWW-APHA-AWWA-WEF PART 4500-H+ B, 23RD ED. SMEWW-APHA-AWWA-WEF PART 4500-H+ B, 24TH ED.
LE-177-1 | 16585 | 2024-10-24 | LIMA | QUÍMICA (MÉTODOS DE CAMPO) | RUIDO AMBIENTAL | RUIDO AMBIENTAL : PLANTAS INDUSTRIALES | - | - | ACÚSTICA. DESCRIPCIÓN, MEDICIÓN Y EVALUACIÓN DEL RUIDO AMBIENTAL. PARTE 2: DETERMINACIÓN DE LOS NIVELES DE RUIDO AMBIENTAL / ACÚSTICA. DESCRIPCIÓN, MEDICIÓN Y EVALUACIÓN DEL RUIDO AMBIENTAL. PARTE 1: ÍNDICES BÁSICOS Y PROCEDIMIENTO DE EVALUACIÓN NTP ISO 1996-2:2023, ÍTEM 7.5 PLANTAS INDUSTRIALES/ NTP ISO 1996-1:2020
LE-177-1 | 16586 | 2024-10-24 | LIMA | QUÍMICA (MÉTODOS DE CAMPO) | RUIDO LABORAL | RUIDO DURANTE JORNADA DE TRABAJO | - | - | ACÚSTICA. DETERMINACIÓN DE LA EXPOSICIÓN AL RUIDO LABORAL.MÉTODO DE INGENIERÍA NTP-ISO 9612: 2010. ITEM 9 ESTRATEGIA 1 - MEDICIÓN BASADA EN LA TAREA / ITEM 10 ESTRATEGIA 2 - MEDICIÓN BASADA EN EL TRABAJO (REVISADA 2020)
LE-177-1 | 16587 | 2024-10-24 | LIMA | QUÍMICA (MÉTODOS DE CAMPO) | SULFURO DE HIDRÓGENO | AIRE | - | - | AIRE AMBIENTAL. DETERMINACIÓN DE DIÓXIDO DE AZUFRE. MÉTODO DE FLUORESCENCIA ULTRAVIOLETA. NTP-ISO 10498:2017 (VALIDADO, APLICADO FUERA DEL ALCANCE).
LE-177-1 | 16588 | 2024-10-24 | LIMA | QUÍMICA (MÉTODOS DE CAMPO) | TEMPERATURA | AGUA NATURAL | - | - | TEMPERATURE. LABORATORY AND FIELD METHODS. SMEWW-APHA-AWWA-WEF PART 2550 B, 24TH ED.
LE-177-1 | 16589 | 2024-10-24 | LIMA | QUÍMICA (MÉTODOS DE CAMPO) | TEMPERATURA | AGUA PARA USO Y CONSUMO HUMANO | - | - | TEMPERATURE. LABORATORY AND FIELD METHODS. SMEWW-APHA-AWWA-WEF PART 2550 B, 24TH ED.
LE-177-1 | 16590 | 2024-10-24 | LIMA | QUÍMICA (MÉTODOS DE CAMPO) | TEMPERATURA | AGUA RESIDUAL | - | - | TEMPERATURE. LABORATORY AND FIELD METHODS. SMEWW-APHA-AWWA-WEF PART 2550 B, 24TH ED.
LE-177-1 | 16591 | 2024-10-24 | LIMA | QUÍMICA (MÉTODOS DE CAMPO) | TEMPERATURA | AGUA SALINA | - | - | TEMPERATURE. LABORATORY AND FIELD METHODS. SMEWW-APHA-AWWA-WEF PART 2550 B, 24TH ED.
LE-121-1 | 16592 | 2021-01-07 | LIMA | FÍSICOS | ANÁLISIS GRANULOMÉTRICO POR TAMIZADO EN AGREGADOS | AGREGADOS | - | - | MÉTODO DE PRUEBA ESTÁNDAR PARA ANÁLISIS GRANULOMÉTRICO DE AGREGADOS FINOS Y GRUESOS ASTM C136 / C136M - 19
LE-121-1 | 16593 | 2021-01-07 | LIMA | FÍSICOS | ANÁLISIS GRANULOMÉTRICO POR TAMIZADO EN SUELOS | SUELO | - | - | SUELOS. MÉTODO DE ENSAYO PARA EL ANÁLISIS GRANULOMÉTRICO NTP 339.128 (REVISADA 2019)
LE-121-1 | 16594 | 2021-01-07 | LIMA | FÍSICOS | CLASIFICACIÓN DE SUELOS - SUCS | SUELO | - | - | STANDARD PRACTICE FOR CLASSIFICATION OF SOILS FOR ENGINEERING PURPOSES (UNIFIED SOIL CLASSIFICATION SYSTEM) ASTM D 2487- 17
LE-121-1 | 16595 | 2021-01-07 | LIMA | FÍSICOS | CLASIFICACIÓN DE SUELOS AASHTO | SUELO | - | - | STANDARD SPECIFICATION FOR CLASSIFICATION OF SOILS AND SOIL-AGGREGATE MIXTURES FOR HIGHWAY CONSTRUCTION PURPOSES AASHTO M 145-91
LE-121-1 | 16596 | 2021-01-07 | LIMA | FÍSICOS | CONTENIDO DE HUMEDAD EN ROCA | ROCA | - | - | STANDARD TEST METHODS FOR LABORATORY DETERMINATION OF WATER (MOISTURE) CONTENT OF SOIL AND ROCK BY MASS ASTM D 2216 - 19
LE-121-1 | 16597 | 2021-01-07 | LIMA | FÍSICOS | CONTENIDO DE HUMEDAD EN SUELOS Y AGREGADOS | AGREGADOS | - | - | STANDARD TEST METHODS FOR LABORATORY DETERMINATION OF WATER (MOISTURE) CONTENT OF SOIL AND ROCK BY MASS ASTM D 2216 - 19
LE-121-1 | 16598 | 2021-01-07 | LIMA | FÍSICOS | CONTENIDO DE HUMEDAD EN SUELOS Y AGREGADOS | SUELO | - | - | STANDARD TEST METHODS FOR LABORATORY DETERMINATION OF WATER (MOISTURE) CONTENT OF SOIL AND ROCK BY MASS ASTM D 2216 - 19
LE-121-1 | 16599 | 2021-01-07 | LIMA | FÍSICOS | LÍMITE LÍQUIDO DEL SUELO | SUELO | - | - | STANDARD TEST METHODS FOR LIQUID LIMIT, PLASTIC LIMIT, AND PLASTICITY INDEX OF SOILS ASTM D 4318 - 17 E1
LE-121-1 | 16600 | 2021-01-07 | LIMA | FÍSICOS | LÍMITE PLÁSTICO DEL SUELO | SUELO | - | - | STANDARD TEST METHODS FOR LIQUID LIMIT, PLASTIC LIMIT, AND PLASTICITY INDEX OF SOILS ASTM D 4318 - 17 E1
LE-121-1 | 16601 | 2021-01-07 | LIMA | FÍSICOS | PASANTE DE LA MALLA N°200 | AGREGADOS | - | - | STANDARD TEST METHOD FOR MATERIALS FINER THAN 75-µM (NO. 200) SIEVE IN MINERAL AGGREGATES BY WASHING ASTM C 117 - 17
LE-121-1 | 16602 | 2021-01-07 | LIMA | FÍSICOS | PASANTE DE LA MALLA N°200 | SUELO | - | - | STANDARD TEST METHOD FOR MATERIALS FINER THAN 75-µM (NO. 200) SIEVE IN MINERAL AGGREGATES BY WASHING ASTM C 117 - 17
LE-247-1 | 16603 | 2024-10-23 | MOQUEGUA - ILO | QUÍMICAS | DETERMINACIÓN DE COBRE POR TITULACIÓN | CONCENTRADO DE COBRE | - | - | CONCENTRADOS DE SULFURO DE COBRE. DETERMINACIÓN DEL CONTENIDO DE COBRE. MÉTODO POR TITULACIÓN. NTP-ISO 10258:2016. VALIDADO (MODIFICADO)
LE-247-1 | 16604 | 2024-10-23 | MOQUEGUA - ILO | QUÍMICAS | DETERMINACIÓN DE ORO | CONCENTRADO DE COBRE | - | - | COPPER, LEAD AND ZINC SULFIDE CONCENTRATES DETERMINATION OF GOLD AND SILVER FIRE ASSAY GRAVIMETRIC AND FLAME ATOMIC ABSORPTION SPECTROMETRIC METHOD ISO 10378:2016 VALIDADO (APLICADO FUERA DEL ALCANCE)
LE-247-1 | 16605 | 2024-10-23 | MOQUEGUA - ILO | QUÍMICAS | DETERMINACIÓN DE PLATA POR ABSORCIÓN ATÓMICA | CONCENTRADO DE COBRE | - | - | STANDARD TEST METHOD FOR DETERMINATION OF SILVER IN COPPER CONCENTRATES BY FLAME ATOMIC ABSORPTION SPECTROMETRY ASTM E1898-21 VALIDADO (APLICADO FUERA DEL ALCANCE)
LE-198-1 | 16606 | 2022-12-07 | ILO | FISICOQUÍMICA | ANÁLISIS DE GAS PARA LA DETERMINACIÓN DEL PESO MOLECULAR EN BASE SECA | EMISIONES | - | - | GAS ANALYSIS FOR THE DETERMINATION OF DRY MOLECULAR WEIGHT EPA 40 CFR PART 60 APPENDIX A, METHOD 3
LE-198-1 | 16607 | 2022-12-07 | ILO | FISICOQUÍMICA | DETERMINACIÓN DE VELOCIDAD DE GASES DE CHIMENEA Y FLUJO VOLUMÉTRICO | EMISIONES | - | - | DETERMINATION OF STACK GAS VELOCITY AND VOLUMETRIC FLOW RATE (TYPE S PITOT TUBE) EPA 40 CFR PART 60 APPENDIX A, METHOD 2
LE-198-1 | 16608 | 2022-12-07 | ILO | FISICOQUÍMICA | DETERMINACIÓN DEL CONTENIDO DE HUMEDAD EN GASES DE CHIMENEA | EMISIONES | - | - | DETERMINATION OF MOISTURE CONTENT IN STACK GASES EPA 40 CFR PART 60 APPENDIX A, METHOD 4
LE-198-1 | 16609 | 2022-12-07 | ILO | FISICOQUÍMICA | DETERMINACIÓN DEL DIÁMETRO DE CHIMENEA Y PUNTOS TRANSVERSALES DE MUESTREO EN FUENTES FIJAS | EMISIONES | - | - | SAMPLE AND VELOCITY TRAVERSES FOR STATIONARY SOURCES EPA 40 CFR PART 60 APPENDIX A, METHOD 1
LE-198-1 | 16610 | 2022-12-07 | ILO | FISICOQUÍMICA | DIÓXIDO DE AZUFRE | AIRE | - | - | REFERENCE MEASUREMENT PRINCIPLE AND CALIBRATION PROCEDURE FOR THE MEASUREMENT OF SULFUR DIOXIDE IN THE ATMOSPHERE (ULTRAVIOLET FLUORESCENCE METHOD) EPA 40 CFR APPENDIX A-1 TO PART 50
LE-198-1 | 16611 | 2022-12-07 | ILO | FISICOQUÍMICA | DIÓXIDO DE AZUFRE | EMISIONES | - | - | DETERMINATION OF SULFUR DIOXIDE EMISSIONS FROM STATIONARY SOURCES EPA 40 CFR PART 60 APPENDIX A, METHOD 6
LE-198-1 | 16612 | 2022-12-07 | ILO | FISICOQUÍMICA | MATERIAL PARTICULADO | EMISIONES | - | - | DETERMINATION OF PARTICULATE MATTER EMISSIONS FROM STATIONARY SOURCES EPA 40 CFR PART 60 APPENDIX A, METHOD 5
LE-198-1 | 16613 | 2022-12-07 | ILO | FISICOQUÍMICA | MATERIAL PARTICULADO PM 2.5 | AIRE | - | - | REFERENCE METHOD FOR THE DETERMINATION OF FINE PARTICULATE MATTER AS PM2.5 IN THE ATMOSPHERE EPA 40 CFR APPENDIX L TO PART 50
LE-198-1 | 16614 | 2022-12-07 | ILO | FISICOQUÍMICA | MATERIAL PARTICULADO PM10 (ALTO VOLUMEN). | AIRE | - | - | REFERENCE METHOD FOR THE DETERMINATION OF PARTICULATE MATTER AS PM10 IN THE ATMOSPHERE EPA 40 CFR APPENDIX J TO PART 50
LE-198-1 | 16615 | 2022-12-07 | ILO | FISICOQUÍMICA | MATERIAL PARTICULADO PM10 (BAJO VOLUMEN). | AIRE | - | - | REFERENCE METHOD FOR THE DETERMINATION OF PARTICULATE MATTER AS PM10 IN THE ATMOSPHERE EPA 40 CFR APPENDIX J TO PART 50
LE-198-1 | 16616 | 2022-12-07 | ILO | FISICOQUÍMICA | TEMPERATURA | AIRE | - | - | METHODS FOR SAMPLING AND ANALYSIS OF AMBIENT AIR. PART 14: METEOROLOGICAL MONITORING FOR AMBIENT AIR QUALITY MONITORING APPLICATIONS AS/NZS 3580.14:2014 PART 14
LE-199-1 | 16617 | 2023-08-22 | ILO | FISICOQUÍMICA (Incluye MUESTREO a excepción de Determinación de peso) | CLORUROS, FLUORUROS, NITRATOS (N-NO3), NITRITOS (N-NO2), SULFATOS | AGUA DE PROCESO | - | - | DETERMINATION OF INORGANIC ANIONS BY CHROMATOGRAPHY EPA METHOD 300.0, REVISION 2.1
LE-199-1 | 16618 | 2023-08-22 | ILO | FISICOQUÍMICA (Incluye MUESTREO a excepción de Determinación de peso) | CLORUROS, FLUORUROS, NITRATOS (N-NO3), NITRITOS (N-NO2), SULFATOS | AGUA NATURAL | - | - | DETERMINATION OF INORGANIC ANIONS BY CHROMATOGRAPHY EPA METHOD 300.0, REVISION 2.1
LE-199-1 | 16619 | 2023-08-22 | ILO | FISICOQUÍMICA (Incluye MUESTREO a excepción de Determinación de peso) | CLORUROS, FLUORUROS, NITRATOS (N-NO3), NITRITOS (N-NO2), SULFATOS | AGUA PARA USO Y CONSUMO HUMANO | - | - | DETERMINATION OF INORGANIC ANIONS BY CHROMATOGRAPHY EPA METHOD 300.0, REVISION 2.1
LE-199-1 | 16620 | 2023-08-22 | ILO | FISICOQUÍMICA (Incluye MUESTREO a excepción de Determinación de peso) | CLORUROS, FLUORUROS, NITRATOS (N-NO3), NITRITOS (N-NO2), SULFATOS | AGUA RESIDUAL | - | - | DETERMINATION OF INORGANIC ANIONS BY CHROMATOGRAPHY EPA METHOD 300.0, REVISION 2.1
LE-199-1 | 16621 | 2023-08-22 | ILO | FISICOQUÍMICA (Incluye MUESTREO a excepción de Determinación de peso) | CLORUROS, FLUORUROS, NITRATOS (N-NO3), NITRITOS (N-NO2), SULFATOS | AGUA SALINA | - | - | DETERMINATION OF INORGANIC ANIONS BY CHROMATOGRAPHY EPA METHOD 300.0, REVISION 2.1 (VALIDADO - APLICADO FUERA DEL ALCANCE)
LE-199-1 | 16622 | 2023-08-22 | ILO | FISICOQUÍMICA (Incluye MUESTREO a excepción de Determinación de peso) | CONDUCTIVIDAD (MEDICION EN CAMPO) | AGUA DE PROCESO | - | - | CONDUCTIVITY, ELECTROMETRIC METHOD. SMEWW-APHA-AWWA-WEF PART 2510 B, 24TH ED.
LE-199-1 | 16623 | 2023-08-22 | ILO | FISICOQUÍMICA (Incluye MUESTREO a excepción de Determinación de peso) | CONDUCTIVIDAD (MEDICION EN CAMPO) | AGUA NATURAL | - | - | CONDUCTIVITY, ELECTROMETRIC METHOD. SMEWW-APHA-AWWA-WEF PART 2510 B, 24TH ED.
LE-199-1 | 16624 | 2023-08-22 | ILO | FISICOQUÍMICA (Incluye MUESTREO a excepción de Determinación de peso) | CONDUCTIVIDAD (MEDICION EN CAMPO) | AGUA PARA USO Y CONSUMO HUMANO | - | - | CONDUCTIVITY, ELECTROMETRIC METHOD. SMEWW-APHA-AWWA-WEF PART 2510 B, 24TH ED.
LE-199-1 | 16625 | 2023-08-22 | ILO | FISICOQUÍMICA (Incluye MUESTREO a excepción de Determinación de peso) | CONDUCTIVIDAD (MEDICION EN CAMPO) | AGUA RESIDUAL | - | - | CONDUCTIVITY, ELECTROMETRIC METHOD. SMEWW-APHA-AWWA-WEF PART 2510 B, 24TH ED.
LE-199-1 | 16626 | 2023-08-22 | ILO | FISICOQUÍMICA (Incluye MUESTREO a excepción de Determinación de peso) | CONDUCTIVIDAD (MEDICION EN CAMPO) | AGUA SALINA | - | - | CONDUCTIVITY, ELECTROMETRIC METHOD. SMEWW-APHA-AWWA-WEF PART 2510 B, 24TH ED.
LE-199-1 | 16627 | 2023-08-22 | ILO | FISICOQUÍMICA (Incluye MUESTREO a excepción de Determinación de peso) | CROMO HEXAVALENTE (VI) TOTAL Y DISUELTO | AGUA DE PROCESO | - | - | CHROMIUM. COLORIMETRIC METHOD. SMEWW-APHA-AWWA-WEF PART 3500-CR B, 24TH ED.
LE-199-1 | 16628 | 2023-08-22 | ILO | FISICOQUÍMICA (Incluye MUESTREO a excepción de Determinación de peso) | CROMO HEXAVALENTE (VI) TOTAL Y DISUELTO | AGUA NATURAL | - | - | CHROMIUM. COLORIMETRIC METHOD. SMEWW-APHA-AWWA-WEF PART 3500-CR B, 24TH ED.
LE-199-1 | 16629 | 2023-08-22 | ILO | FISICOQUÍMICA (Incluye MUESTREO a excepción de Determinación de peso) | CROMO HEXAVALENTE (VI) TOTAL Y DISUELTO | AGUA PARA USO Y CONSUMO HUMANO | - | - | CHROMIUM. COLORIMETRIC METHOD. SMEWW-APHA-AWWA-WEF PART 3500-CR B, 24TH ED.
LE-199-1 | 16630 | 2023-08-22 | ILO | FISICOQUÍMICA (Incluye MUESTREO a excepción de Determinación de peso) | CROMO HEXAVALENTE (VI) TOTAL Y DISUELTO | AGUA RESIDUAL | - | - | CHROMIUM. COLORIMETRIC METHOD. SMEWW-APHA-AWWA-WEF PART 3500-CR B, 24TH ED.
LE-199-1 | 16631 | 2023-08-22 | ILO | FISICOQUÍMICA (Incluye MUESTREO a excepción de Determinación de peso) | CROMO HEXAVALENTE (VI) TOTAL Y DISUELTO | AGUA SALINA | - | - | CHROMIUM. COLORIMETRIC METHOD. SMEWW-APHA-AWWA-WEF PART 3500-CR B, 24TH ED.
LE-199-1 | 16632 | 2023-08-22 | ILO | FISICOQUÍMICA (Incluye MUESTREO a excepción de Determinación de peso) | METALES DISUELTOS: ALUMNIO, BARIO, BORO, CADMIO, CALCIO, COBALTO, COBRE, CROMO, HIERRO, MAGNESIO, MANGANESO, MOLIBDENO, NIQUEL, PLOMO, POTASIO, SODIO, ZINC, SÍLICE | AGUA DE PROCESO | - | - | DETERMINATION OF METALS AND TRACE ELEMENTS IN WATER AND WASTES BY INDUCTIVELY COUPLED PLASMA-ATOMIC EMISSION SPECTROMETRY EPA METHOD 200.7, REVISIÓN 4.4
LE-199-1 | 16633 | 2023-08-22 | ILO | FISICOQUÍMICA (Incluye MUESTREO a excepción de Determinación de peso) | METALES DISUELTOS: ALUMNIO, BARIO, BORO, CADMIO, CALCIO, COBALTO, COBRE, CROMO, HIERRO, MAGNESIO, MANGANESO, MOLIBDENO, NIQUEL, PLOMO, POTASIO, SODIO, ZINC, SÍLICE | AGUA NATURAL | - | - | DETERMINATION OF METALS AND TRACE ELEMENTS IN WATER AND WASTES BY INDUCTIVELY COUPLED PLASMA-ATOMIC EMISSION SPECTROMETRY EPA METHOD 200.7, REVISIÓN 4.4
LE-199-1 | 16634 | 2023-08-22 | ILO | FISICOQUÍMICA (Incluye MUESTREO a excepción de Determinación de peso) | METALES DISUELTOS: ALUMNIO, BARIO, BORO, CADMIO, CALCIO, COBALTO, COBRE, CROMO, HIERRO, MAGNESIO, MANGANESO, MOLIBDENO, NIQUEL, PLOMO, POTASIO, SODIO, ZINC, SÍLICE | AGUA PARA USO Y CONSUMO HUMANO | - | - | DETERMINATION OF METALS AND TRACE ELEMENTS IN WATER AND WASTES BY INDUCTIVELY COUPLED PLASMA-ATOMIC EMISSION SPECTROMETRY EPA METHOD 200.7, REVISIÓN 4.4
LE-199-1 | 16635 | 2023-08-22 | ILO | FISICOQUÍMICA (Incluye MUESTREO a excepción de Determinación de peso) | METALES DISUELTOS: ALUMNIO, BARIO, BORO, CADMIO, CALCIO, COBALTO, COBRE, CROMO, HIERRO, MAGNESIO, MANGANESO, MOLIBDENO, NIQUEL, PLOMO, POTASIO, SODIO, ZINC, SÍLICE | AGUA RESIDUAL | - | - | DETERMINATION OF METALS AND TRACE ELEMENTS IN WATER AND WASTES BY INDUCTIVELY COUPLED PLASMA-ATOMIC EMISSION SPECTROMETRY EPA METHOD 200.7, REVISIÓN 4.4
LE-199-1 | 16636 | 2023-08-22 | ILO | FISICOQUÍMICA (Incluye MUESTREO a excepción de Determinación de peso) | METALES DISUETO Y TOTAL: CADMIO, COBALTO, COBRE, HIERRO, NIQUEL, PLOMO ZINC | AGUA SALINA | - | - | DETERMINATION OF METALS AND TRACE ELEMENTS IN WATER AND WASTES BY INDUCTIVELY COUPLED PLASMA-ATOMIC EMISSION SPECTROMETRY. EPA 200.7, REVISION 4.4 (VALIDADO- MODIFICADO Y APLICADO FUERA DEL ALCANCE)
LE-199-1 | 16637 | 2023-08-22 | ILO | FISICOQUÍMICA (Incluye MUESTREO a excepción de Determinación de peso) | METALES TOTALES: ALUMINIO, BARIO, BORO, CADMIO, COBALTO, COBRE, CROMO, HIERRO, MANGANESO, MOLIBDENO, NIQUEL , PLOMO, ZINC | AGUA DE PROCESO | - | - | DETERMINATION OF METALS AND TRACE ELEMENTS IN WATER AND WASTES BY INDUCTIVELY COUPLED PLASMA-ATOMIC EMISSION SPECTROMETRY. EPA METHOD 200.7, REVISIÓN 4.4
LE-199-1 | 16638 | 2023-08-22 | ILO | FISICOQUÍMICA (Incluye MUESTREO a excepción de Determinación de peso) | METALES TOTALES: ALUMINIO, BARIO, BORO, CADMIO, COBALTO, COBRE, CROMO, HIERRO, MANGANESO, MOLIBDENO, NIQUEL , PLOMO, ZINC | AGUA NATURAL | - | - | DETERMINATION OF METALS AND TRACE ELEMENTS IN WATER AND WASTES BY INDUCTIVELY COUPLED PLASMA-ATOMIC EMISSION SPECTROMETRY. EPA METHOD 200.7, REVISIÓN 4.4
LE-199-1 | 16639 | 2023-08-22 | ILO | FISICOQUÍMICA (Incluye MUESTREO a excepción de Determinación de peso) | METALES TOTALES: ALUMINIO, BARIO, BORO, CADMIO, COBALTO, COBRE, CROMO, HIERRO, MANGANESO, MOLIBDENO, NIQUEL , PLOMO, ZINC | AGUA PARA USO Y CONSUMO HUMANO | - | - | DETERMINATION OF METALS AND TRACE ELEMENTS IN WATER AND WASTES BY INDUCTIVELY COUPLED PLASMA-ATOMIC EMISSION SPECTROMETRY. EPA METHOD 200.7, REVISIÓN 4.4
LE-199-1 | 16640 | 2023-08-22 | ILO | FISICOQUÍMICA (Incluye MUESTREO a excepción de Determinación de peso) | METALES TOTALES: ALUMINIO, BARIO, BORO, CADMIO, COBALTO, COBRE, CROMO, HIERRO, MANGANESO, MOLIBDENO, NIQUEL , PLOMO, ZINC | AGUA RESIDUAL | - | - | DETERMINATION OF METALS AND TRACE ELEMENTS IN WATER AND WASTES BY INDUCTIVELY COUPLED PLASMA-ATOMIC EMISSION SPECTROMETRY. EPA METHOD 200.7, REVISIÓN 4.4
LE-199-1 | 16641 | 2023-08-22 | ILO | FISICOQUÍMICA (Incluye MUESTREO a excepción de Determinación de peso) | pH (MEDICION EN CAMPO) | AGUA DE PROCESO | - | - | PH: ELECTROMETRIC METHOD SMEWW-APHA-AWWA-WEF PART 4500 H+ B, 24TH ED.
LE-199-1 | 16642 | 2023-08-22 | ILO | FISICOQUÍMICA (Incluye MUESTREO a excepción de Determinación de peso) | pH (MEDICION EN CAMPO) | AGUA NATURAL | - | - | PH: ELECTROMETRIC METHOD SMEWW-APHA-AWWA-WEF PART 4500 H+ B, 24TH ED.
LE-199-1 | 16643 | 2023-08-22 | ILO | FISICOQUÍMICA (Incluye MUESTREO a excepción de Determinación de peso) | pH (MEDICION EN CAMPO) | AGUA PARA USO Y CONSUMO HUMANO | - | - | PH: ELECTROMETRIC METHOD SMEWW-APHA-AWWA-WEF PART 4500 H+ B, 24TH ED.
LE-199-1 | 16644 | 2023-08-22 | ILO | FISICOQUÍMICA (Incluye MUESTREO a excepción de Determinación de peso) | pH (MEDICION EN CAMPO) | AGUA RESIDUAL | - | - | PH: ELECTROMETRIC METHOD SMEWW-APHA-AWWA-WEF PART 4500 H+ B, 24TH ED.
LE-199-1 | 16645 | 2023-08-22 | ILO | FISICOQUÍMICA (Incluye MUESTREO a excepción de Determinación de peso) | pH (MEDICION EN CAMPO) | AGUA SALINA | - | - | PH: ELECTROMETRIC METHOD SMEWW-APHA-AWWA-WEF PART 4500 H+ B, 24TH ED.
LE-199-1 | 16646 | 2023-08-22 | ILO | FISICOQUÍMICA (Incluye MUESTREO a excepción de Determinación de peso) | SÓLIDOS SUSPENDIDOS TOTALES | AGUA DE PROCESO | - | - | TOTAL SUSPENDED SOLIDS DRIED AT 103-105°C. SMEWW-APHA-AWWA-WEF PART 2540 D, 24TH ED.
LE-199-1 | 16647 | 2023-08-22 | ILO | FISICOQUÍMICA (Incluye MUESTREO a excepción de Determinación de peso) | SÓLIDOS SUSPENDIDOS TOTALES | AGUA NATURAL | - | - | TOTAL SUSPENDED SOLIDS DRIED AT 103-105°C. SMEWW-APHA-AWWA-WEF PART 2540 D, 24TH ED.
LE-199-1 | 16648 | 2023-08-22 | ILO | FISICOQUÍMICA (Incluye MUESTREO a excepción de Determinación de peso) | SÓLIDOS SUSPENDIDOS TOTALES | AGUA PARA USO Y CONSUMO HUMANO | - | - | TOTAL SUSPENDED SOLIDS DRIED AT 103-105°C. SMEWW-APHA-AWWA-WEF PART 2540 D, 24TH ED.
LE-199-1 | 16649 | 2023-08-22 | ILO | FISICOQUÍMICA (Incluye MUESTREO a excepción de Determinación de peso) | SÓLIDOS SUSPENDIDOS TOTALES | AGUA RESIDUAL | - | - | TOTAL SUSPENDED SOLIDS DRIED AT 103-105°C. SMEWW-APHA-AWWA-WEF PART 2540 D, 24TH ED.
LE-199-1 | 16650 | 2023-08-22 | ILO | FISICOQUÍMICA (Incluye MUESTREO a excepción de Determinación de peso) | SÓLIDOS SUSPENDIDOS TOTALES | AGUA SALINA | - | - | TOTAL SUSPENDED SOLIDS DRIED AT 103-105°C. SMEWW-APHA-AWWA-WEF PART 2540 D, 24TH ED.
LE-199-1 | 16651 | 2023-08-22 | ILO | FISICOQUÍMICA (Incluye MUESTREO a excepción de Determinación de peso) | TURBIDEZ (MEDICIÒN EN CAMPO) | AGUA DE PROCESO | - | - | TURBIDITY, NEPHELOMETRIC SMEWW-APHA-AWWA-WEF PART 2130 B, 24TH ED.
LE-199-1 | 16652 | 2023-08-22 | ILO | FISICOQUÍMICA (Incluye MUESTREO a excepción de Determinación de peso) | TURBIDEZ (MEDICIÒN EN CAMPO) | AGUA NATURAL | - | - | TURBIDITY, NEPHELOMETRIC SMEWW-APHA-AWWA-WEF PART 2130 B, 24TH ED.
LE-199-1 | 16653 | 2023-08-22 | ILO | FISICOQUÍMICA (Incluye MUESTREO a excepción de Determinación de peso) | TURBIDEZ (MEDICIÒN EN CAMPO) | AGUA PARA USO Y CONSUMO HUMANO | - | - | TURBIDITY, NEPHELOMETRIC SMEWW-APHA-AWWA-WEF PART 2130 B, 24TH ED.
LE-199-1 | 16654 | 2023-08-22 | ILO | FISICOQUÍMICA (Incluye MUESTREO a excepción de Determinación de peso) | TURBIDEZ (MEDICIÒN EN CAMPO) | AGUA RESIDUAL | - | - | TURBIDITY, NEPHELOMETRIC SMEWW-APHA-AWWA-WEF PART 2130 B, 24TH ED.
LE-199-1 | 16655 | 2023-08-22 | ILO | FISICOQUÍMICA (Incluye MUESTREO a excepción de Determinación de peso) | TURBIDEZ (MEDICIÒN EN CAMPO) | AGUA SALINA | - | - | TURBIDITY, NEPHELOMETRIC SMEWW-APHA-AWWA-WEF PART 2130 B, 24TH ED.
LE-144-1 | 16656 | 2024-02-08 | CALLAO | QUÍMICAS | DETERMINACIÓN DE HUMEDAD | CONCENTRADOS DE MINERALES DE COBRE | - | - | CONCENTRADOS DE COBRE, PLOMO, ZINC Y NÍQUEL. DETERMINACIÓN DE LA PÉRDIDA DE MASA DEL MATERIAL EN EL SECADO // CONCENTRADOS DE COBRE, PLOMO, CINC Y NÍQUEL. PROCEDIMIENTOS DE MUESTREO PARA DETERMINAR EL CONTENIDO DE METALES Y HUMEDAD. MUESTREO POR APILAMIENTO NTP-ISO 10251:2022 // MUESTREO: NTP-ISO 12743:2017.
LE-144-1 | 16657 | 2024-02-08 | CALLAO | QUÍMICAS | DETERMINACIÓN DE HUMEDAD | CONCENTRADOS DE MINERALES DE PLOMO | - | - | CONCENTRADOS DE COBRE, PLOMO, ZINC Y NÍQUEL. DETERMINACIÓN DE LA PÉRDIDA DE MASA DEL MATERIAL EN EL SECADO // CONCENTRADOS DE COBRE, PLOMO, CINC Y NÍQUEL. PROCEDIMIENTOS DE MUESTREO PARA DETERMINAR EL CONTENIDO DE METALES Y HUMEDAD. MUESTREO POR APILAMIENTO NTP-ISO 10251:2022 // MUESTREO: NTP-ISO 12743:2017.
LE-144-1 | 16658 | 2024-02-08 | CALLAO | QUÍMICAS | DETERMINACIÓN DE HUMEDAD | CONCENTRADOS DE MINERALES DE ZINC | - | - | CONCENTRADOS DE COBRE, PLOMO, ZINC Y NÍQUEL. DETERMINACIÓN DE LA PÉRDIDA DE MASA DEL MATERIAL EN EL SECADO // CONCENTRADOS DE COBRE, PLOMO, CINC Y NÍQUEL. PROCEDIMIENTOS DE MUESTREO PARA DETERMINAR EL CONTENIDO DE METALES Y HUMEDAD. MUESTREO POR APILAMIENTO NTP-ISO 10251:2022 // MUESTREO: NTP-ISO 12743:2017.
LE-163-1 | 16659 | 2023-12-15 | LIMA | FÍSICOS | ABRASIÓN EN AGREGADOS GRUESOS DE TAMAÑOS MENORES | AGREGADOS | - | - | AGREGADOS. DETERMINACIÓN DE LA RESISTENCIA AL DESGASTE EN AGREGADOS GRUESOS DE TAMAÑOS MENORES POR ABRASIÓN E IMPACTO EN LA MÁQUINA DE LOS ÁNGELES. MÉTODO DE ENSAYO NTP 400.019
LE-163-1 | 16660 | 2023-12-15 | LIMA | FÍSICOS | ANÁLISIS GRANULOMÉTRICO POR TAMIZADO EN AGREGADOS | AGREGADOS | - | - | AGREGADOS. ANÁLISIS GRANULOMÉTRICO DEL AGREGADO FINO Y GRUESO. MÉTODO DE ENSAYO NTP 400.012
LE-163-1 | 16661 | 2023-12-15 | LIMA | FÍSICOS | ANÁLISIS GRANULOMÉTRICO POR TAMIZADO EN SUELOS | SUELO | - | - | SUELOS. MÉTODO DE ENSAYO PARA EL ANÁLISIS GRANULOMÉTRICO. NTP 339.128:1999 (REVISADA EL 2019)
LE-163-1 | 16662 | 2023-12-15 | LIMA | FÍSICOS | CBR DE LABORATORIO | SUELOS | - | - | SUELOS. MÉTODO DE ENSAYO DE CBR (RELACIÓN DE SOPORTE DE CALIFORNIA) DE SUELOS COMPACTADOS EN EL LABORATORIO NTP 339.145:1999 (REVISADA EL 2019)
LE-163-1 | 16663 | 2023-12-15 | LIMA | FÍSICOS | CLASIFICACIÓN DE SUELOS - SUCS | SUELO | - | - | SUELOS. MÉTODO PARA LA CLASIFICACIÓN DE SUELOS CON PROPÓSITOS DE INGENIERÍA (SISTEMA UNIFICADO DE CLASIFICACIÓN DE SUELOS, SUCS). NTP 339.134:1999 (REVISADA EL 2019)
LE-163-1 | 16664 | 2023-12-15 | LIMA | FÍSICOS | CLASIFICACIÓN DE SUELOS AASHTO | SUELO | - | - | SUELOS. MÉTODO PARA LA CLASIFICACIÓN DE SUELOS PARA USO EN VÍAS DE TRANSPORTE. NTP 339.135:1999 (REVISADA EL 2019)
LE-163-1 | 16665 | 2023-12-15 | LIMA | FÍSICOS | CONTENIDO DE HUMEDAD DEL AGREGADO | AGREGADOS | - | - | AGREGADOS. DETERMINACIÓN DEL CONTENIDO DE HUMEDAD TOTAL EVAPORABLE DE AGREGADOS POR SECADO. MÉTODO DE ENSAYO NTP 339.185
LE-163-1 | 16666 | 2023-12-15 | LIMA | FÍSICOS | CONTENIDO DE HUMEDAD DEL SUELO CON EL CARBURO DE CALCIO | SUELOS | - | - | SUELOS. MÉTODO DE ENSAYO PARA LA DETERMINACIÓN EN CAMPO DEL CONTENIDO DE HUMEDAD, POR EL MÉTODO DE PRESIÓN DEL GAS CARBURO DE CALCIO NTP 339.250:2002 (REVISADA EL 2015)
LE-163-1 | 16667 | 2023-12-15 | LIMA | FÍSICOS | CONTENIDO DE HUMEDAD EN SUELOS | SUELO | - | - | SUELOS. MÉTODO DE ENSAYO PARA DETERMINAR EL CONTENIDO DE HUMEDAD DE UN SUELO. NTP 339.127:1998 (REVISADA EL 2019)
LE-163-1 | 16668 | 2023-12-15 | LIMA | FÍSICOS | CORRECCIÓN POR SOBRE MEDIDA DE PARTÍCULAS | SUELOS | - | - | SUELOS. PRÁCTICA NORMALIZADA PARA LA CORRECCIÓN DEL PESO UNITARIO Y CONTENIDO DE HUMEDAD PARA SUELOS QUE CONTIENEN PARTÍCULAS DE SOBRE MEDIDA NTP 339.251:2003 (REVISADA EL 2019)
LE-163-1 | 16669 | 2023-12-15 | LIMA | FÍSICOS | DENSIDAD IN-SITU CON EL EQUIPO DE CONO DE ARENA | SUELOS | - | - | SUELOS. MÉTODO DE ENSAYO ESTÁNDAR PARA LA DENSIDAD Y PESO UNITARIO DEL SUELO IN-SITU MEDIANTE EL MÉTODO DEL CONO DE ARENA NTP 339.143:1999 (REVISADA EL 2019)
LE-163-1 | 16670 | 2023-12-15 | LIMA | FÍSICOS | EQUIVALENTE DE ARENA | SUELOS | - | - | SUELOS. MÉTODO DE ENSAYO NORMALIZADO PARA EL VALOR EQUIVALENTE DE ARENA DE SUELOS Y AGREGADO FINO NTP 339.146:2000 (REVISADA EL 2019)
LE-163-1 | 16671 | 2023-12-15 | LIMA | FÍSICOS | LÍMITE LÍQUIDO Y LÍMITE PLÁSTICO DEL SUELO | SUELO | - | - | SUELOS. MÉTODO DE ENSAYO PARA DETERMINAR EL LÍMITE LÍQUIDO, LÍMITE PLÁSTICO, E ÍNDICE DE PLASTICIDAD DE SUELOS. NTP 339.129:1999 (REVISADA EL 2019)
LE-163-1 | 16672 | 2023-12-15 | LIMA | FÍSICOS | MATERIAL PASANTE LA MALLA N° 200 (AGREGADOS) | AGREGADOS | - | - | AGREGADOS. DETERMINACIÓN DE MATERIALES MÁS FINOS QUE PASAN POR EL TAMIZ NORMALIZADO 75 µM (N° 200) POR LAVADO EN AGREGADOS. MÉTODO DE ENSAYO NTP 400.018
LE-163-1 | 16673 | 2023-12-15 | LIMA | FÍSICOS | MATERIAL PASANTE LA MALLA N° 200 (SUELOS) | SUELOS | - | - | SUELOS. MÉTODO DE ENSAYO PARA DETERMINAR EL MATERIAL QUE PASA EL TAMIZ N° 200 (75 µM) NTP 339.132:1999 (REVISADA EL 2019)
LE-163-1 | 16674 | 2023-12-15 | LIMA | FÍSICOS | PESO ESPECÍFICO DE AGREGADO GRUESO | AGREGADOS | - | - | AGREGADOS. DENSIDAD RELATIVA (PESO ESPECÍFICO) Y ABSORCIÓN DEL AGREGADO GRUESO. MÉTODO DE ENSAYO NTP 400.021
LE-163-1 | 16675 | 2023-12-15 | LIMA | FÍSICOS | PESO ESPECÍFICO DEL AGREGADO FINO | AGREGADOS | - | - | AGREGADOS. DETERMINACIÓN DE LA DENSIDAD RELATIVA (PESO ESPECÍFICO) Y ABSORCIÓN DEL AGREGADO FINO. MÉTODO DE ENSAYO NTP 400.022
LE-163-1 | 16676 | 2023-12-15 | LIMA | FÍSICOS | PESO ESPECÍFICO RELATIVO DE SÓLIDOS | SUELOS | - | - | SUELOS. MÉTODO DE ENSAYO PARA DETERMINAR EL PESO ESPECÍFICO RELATIVO DE LAS PARTÍCULAS SÓLIDAS DE UN SUELO NTP 339.131:1999 (REVISADA EL 2019)
LE-163-1 | 16677 | 2023-12-15 | LIMA | FÍSICOS | PESO UNITARIO | AGREGADOS | - | - | AGREGADOS. MÉTODO DE ENSAYO PARA DETERMINAR LA MASA POR UNIDAD DE VOLUMEN O DENSIDAD (PESO UNITARIO) Y LOS VACÍOS EN LOS AGREGADOS NTP 400.017
LE-163-1 | 16678 | 2023-12-15 | LIMA | FÍSICOS | PROCTOR MODIFICADO | SUELOS | - | - | SUELOS. MÉTODO DE ENSAYO PARA LA COMPACTACIÓN DEL SUELO EN LABORATORIO UTILIZANDO UNA ENERGÍA MODIFICADA (2 700 KN-M/M3 (56 000 PIE-LBF/PIE3)) NTP 339.141:1999 (REVISADA EL 2019)
LE-192-1 | 16679 | 2024-05-24 | LIMA | GEOTÉCNICOS | ANÁLISIS GRANULOMÉTRICO | AGREGADOS | - | - | STANDARD TEST METHOD FOR SIEVE ANALYSIS OF FINE AND COARSE AGGREGATES ASTM C136/C136M -19
LE-192-1 | 16680 | 2024-05-24 | LIMA | GEOTÉCNICOS | ANÁLISIS GRANULOMÉTRICO | SUELOS | - | - | STANDARD TEST METHODS FOR PARTICLE-SIZE DISTRIBUTION (GRADATION) OF SOILS USING SIEVE ANALYSIS ASTM D6913/D6913M -17
LE-192-1 | 16681 | 2024-05-24 | LIMA | GEOTÉCNICOS | CLASIFICACIÓN DE SUELOS - SUCS | SUELO | - | - | STANDARD PRACTICE FOR CLASSIFICATION OF SOILS FOR ENGINEERING PURPOSES (UNIFIED SOIL CLASSIFICATION SYSTEM) ASTM D2487-17E1
LE-192-1 | 16682 | 2024-05-24 | LIMA | GEOTÉCNICOS | CLASIFICACIÓN DE SUELOS, MEZCLAS DE SUELOS Y AGREGADOS | SUELO | - | - | STANDARD PRACTICE FOR CLASSIFICATION OF SOILS AND SOIL-AGGREGATE MIXTURES FOR HIGHWAY CONSTRUCTION PURPOSES ASTM D3282-15
LE-192-1 | 16683 | 2024-05-24 | LIMA | GEOTÉCNICOS | CONTENIDO DE HUMEDAD | SUELO | - | - | STANDARD TEST METHODS FOR LABORATORY DETERMINATION OF WATER (MOISTURE) CONTENT OF SOIL AND ROCK BY MASS ASTM D2216-19
LE-192-1 | 16684 | 2024-05-24 | LIMA | GEOTÉCNICOS | CORRECCIÓN DEL PESO UNITARIO Y EL CONTENIDO DE AGUA | AGREGADOS | - | - | STANDARD PRACTICE FOR CORRECTION OF UNIT WEIGHT AND WATER CONTENT FOR SOILS CONTAINING OVERSIZE PARTICLES ASTM D4718/D4718M - 15 (REAPPROVED 2023)
LE-192-1 | 16685 | 2024-05-24 | LIMA | GEOTÉCNICOS | DENSIDAD Y PESO UNITARIO | SUELO | - | - | STANDARD TEST METHOD FOR DENSITY AND UNIT WEIGHT OF SOIL IN PLACE BY SAND-CONE METHOD ASTM D1556/D1556M -15E1
LE-192-1 | 16686 | 2024-05-24 | LIMA | GEOTÉCNICOS | DETERMINACIÓN DEL LÍMITE LÍQUIDO, LÍMITE PLÁSTICO E ÍNDICE DE PLASTICIDAD | SUELOS | - | - | STANDARD TEST METHODS FOR LIQUID LIMIT, PLASTIC LIMIT, AND PLASTICITY INDEX OF SOILS ASTM D4318 -17E1
LE-192-1 | 16687 | 2024-05-24 | LIMA | GEOTÉCNICOS | GRAVEDAD ESPECÍFICA Y ABSORCIÓN DE AGREGADO GRUESO | AGREGADO GRUESO | - | - | STANDARD TEST METHOD FOR RELATIVE DENSITY (SPECIFIC GRAVITY) AND ABSORPTION OF COARSE AGGREGATE ASTM C127-15
LE-192-1 | 16688 | 2024-05-24 | LIMA | GEOTÉCNICOS | GRAVEDAD ESPECÍFICA Y ABSORCIÓN DE LA ROCA | ROCA | - | - | STANDARD TEST METHOD FOR SPECIFIC GRAVITY AND ABSORPTION OF ROCK FOR EROSION CONTROL ASTM D6473-15
LE-192-1 | 16689 | 2024-05-24 | LIMA | GEOTÉCNICOS | GRAVEDAD ESPECÍFICA Y ABSORCIÓN DEL AGREGADO FINO | AGREGADO FINO | - | - | STANDARD TEST METHOD FOR RELATIVE DENSITY (SPECIFIC GRAVITY) AND ABSORPTION OF FINE AGGREGATE ASTM C128-22
LE-192-1 | 16690 | 2024-05-24 | LIMA | GEOTÉCNICOS | MATERIAL MÁS FINO (200 M) | AGREGADOS | - | - | STANDARD TEST METHOD FOR MATERIALS FINER THAN 75-µM (NO. 200) SIEVE IN MINERAL AGGREGATES BY WASHING ASTM C117-23
LE-192-1 | 16691 | 2024-05-24 | LIMA | GEOTÉCNICOS | MATERIAL MÁS FINO (200 M) | SUELO | - | - | STANDARD TEST METHODS FOR DETERMINING THE AMOUNT OF MATERIAL FINER THAN 75-µM (NO. 200) SIEVE IN SOILS BY WASHING ASTM D1140-17
LE-192-1 | 16692 | 2024-05-24 | LIMA | GEOTÉCNICOS | PARTÍCULAS PLANAS O ALARGADAS EN EL AGREGADO GRUESO | AGREGADO GRUESO | - | - | STANDARD TEST METHOD FOR FLAT PARTICLES, ELONGATED PARTICLES, OR FLAT AND ELONGATED PARTICLES IN COARSE AGGREGATE ASTM D4791-19 (REAPPROVED 2023)
LE-192-1 | 16693 | 2024-05-24 | LIMA | GEOTÉCNICOS | PESO UNITARIO Y VACIOS DE LOS AGREGADOS | AGREGADOS | - | - | STANDARD TEST METHOD FOR BULK DENSITY (UNIT WEIGHT) AND VOIDS IN AGGREGATE ASTM C29/C29M-23
LE-192-1 | 16694 | 2024-05-24 | LIMA | GEOTÉCNICOS | PROCTOR MODIFICADO | SUELO | - | - | STANDARD TEST METHODS FOR LABORATORY COMPACTION CHARACTERISTICS OF SOIL USING MODIFIED EFFORT (56,000 FT-LBF/FT3 (2,700 KN-M/M3)) ASTM D1557-12 (REAPPROVED 2021)
LE-192-1 | 16695 | 2024-05-24 | LIMA | GEOTÉCNICOS | RESISTENCIA A LA DEGRADACIÓN DE AGREGADO GRUESO DE GRAN TAMAÑO | AGREGADO GRUESO | - | - | STANDARD TEST METHOD FOR RESISTANCE TO DEGRADATION OF LARGE-SIZE COARSE AGGREGATE BY ABRASION AND IMPACT IN THE LOS ANGELES MACHINE ASTM C535-16
LE-192-1 | 16696 | 2024-05-24 | LIMA | GEOTÉCNICOS | RESISTENCIA A LA DEGRADACIÓN DE AGREGADO GRUESO DE TAMAÑO PEQUEÑO | AGREGADO GRUESO | - | - | STANDARD TEST METHOD FOR RESISTANCE TO DEGRADATION OF SMALL-SIZE COARSE AGGREGATE BY ABRASION AND IMPACT IN THE LOS ANGELES MACHINE ASTM C131/C131M -20
LE-192-1 | 16697 | 2024-05-24 | LIMA | QUÍMICAS | SALES SOLUBLES | SUELO | - | - | SUELOS. MÉTODO DE ENSAYO NORMALIZADO PARA LA DETERMINACIÓN DEL CONTENIDO DE SALES SOLUBLES EN SUELOS Y AGUA SUBTERRÁNEA NTP 339.152 2002 (REVISADA EL 2015)
LE-197-1 | 16698 | 2022-12-07 | CHINCHA | FÍSICOS | APARIENCIA DESPUÉS DE LAVADOS CASEROS | PRENDAS | - | - | METHOD FOR ASSESSING APPEARANCE OF APPAREL AND OTHER TEXTILE END PRODUCTS AFTER DOMESTIC WASHING AND DRYING ISO 15487:2018
LE-197-1 | 16699 | 2022-12-07 | CHINCHA | FÍSICOS | APARIENCIA DESPUÉS DE LAVADOS CASEROS | TEJIDOS TEXTILES | - | - | METHOD FOR ASSESSING APPEARANCE OF APPAREL AND OTHER TEXTILE END PRODUCTS AFTER DOMESTIC WASHING AND DRYING ISO 15487:2018
LE-197-1 | 16700 | 2022-12-07 | CHINCHA | FÍSICOS | ASPECTO DESPUÉS DEL LAVADO | TEJIDOS TEXTILES | - | - | TEST METHOD FOR SMOOTHNESS APPEARANCE OF FABRICS AFTER HOME LAUNDERING AATCC TM124-2018T
LE-197-1 | 16701 | 2022-12-07 | CHINCHA | FÍSICOS | CAMBIOS DIMENSIONALES DESPUÉS DE LAVADOS CASEROS | TEJIDOS TEXTILES | - | - | DIMENSIONAL CHANGES OF FABRICS AFTER HOME LAUDERING AATCC TM135-2018T
LE-197-1 | 16702 | 2022-12-07 | CHINCHA | FÍSICOS | CAMBIOS DIMENSIONALES DESPUÉS DE LAVADOS CASEROS | PRENDAS | - | - | PREPARATION, MARKING AND MEASURING OF FABRIC SPECIMENS AND GARMENTS IN TESTS FOR DETERMINATION OF DIMENSIONAL CHANGE ISO 3759:2011
LE-197-1 | 16703 | 2022-12-07 | CHINCHA | FÍSICOS | CAMBIOS DIMENSIONALES DESPUÉS DE LAVADOS CASEROS | TEJIDOS TEXTILES | - | - | PREPARATION, MARKING AND MEASURING OF FABRIC SPECIMENS AND GARMENTS IN TESTS FOR DETERMINATION OF DIMENSIONAL CHANGE ISO 3759:2011
LE-197-1 | 16704 | 2022-12-07 | CHINCHA | FÍSICOS | CAMBIOS DIMENSIONALES DESPUÉS DE LAVADOS CASEROS | PRENDAS | - | - | DETERMINATION OF DIMENSIONAL CHANGE IN WASHING AND DRYING ISO 5077:2007
LE-197-1 | 16705 | 2022-12-07 | CHINCHA | FÍSICOS | CAMBIOS DIMENSIONALES DESPUÉS DE LAVADOS CASEROS | TEJIDOS TEXTILES | - | - | DETERMINATION OF DIMENSIONAL CHANGE IN WASHING AND DRYING ISO 5077:2007
LE-197-1 | 16706 | 2022-12-07 | CHINCHA | FÍSICOS | CAMBIOS DIMENSIONALES DESPUÉS DE LAVADOS CASEROS | PRENDAS | - | - | DOMESTIC WASHING AND DRYING PROCEDURES FOR TEXTILE TESTING ISO 6330:2021
LE-197-1 | 16707 | 2022-12-07 | CHINCHA | FÍSICOS | CAMBIOS DIMENSIONALES DESPUÉS DE LAVADOS CASEROS | TEJIDOS TEXTILES | - | - | DOMESTIC WASHING AND DRYING PROCEDURES FOR TEXTILE TESTING ISO 6330:2021
LE-197-1 | 16708 | 2022-12-07 | CHINCHA | FÍSICOS | DEFORMACIÓN | PRENDAS | - | - | SKEW CHANGE IN FABRICS AFTER HOME LAUNDERING AATCC TM179-2019
LE-197-1 | 16709 | 2022-12-07 | CHINCHA | FÍSICOS | DEFORMACIÓN | TEJIDOS TEXTILES | - | - | SKEW CHANGE IN FABRICS AFTER HOME LAUNDERING AATCC TM179-2019
LE-197-1 | 16710 | 2022-12-07 | CHINCHA | FÍSICOS | DEFORMACIÓN | TEJIDOS TEXTILES | - | - | DETERMINATION OF SPIRALITY AFTER LAUNDERING PART 2: WOVEN AND KNITTED FABRICS ISO 16322-2:2021
LE-197-1 | 16711 | 2022-12-07 | CHINCHA | FÍSICOS | DEFORMACIÓN | PRENDAS | - | - | DETERMINATION OF SPIRALITY AFTER LAUNDERING PART 3: WOVEN AND KNITTED GARMENTS ISO 16322-3:2021
LE-197-1 | 16712 | 2022-12-07 | CHINCHA | FÍSICOS | DEFORMACIÓN | TEJIDOS TEXTILES | - | - | DETERMINATION OF SPIRALITY AFTER LAUNDERING PART 3: WOVEN AND KNITTED GARMENTS ISO 16322-3:2021
LE-197-1 | 16713 | 2022-12-07 | CHINCHA | FISICOQUÍMICA | SOLIDEZ DEL COLOR AL FROTE: MÉTODO DEL CROCKMETER | PRENDAS | - | - | COLORFASTNESS TO CROCKING: CROCKMETER METHOD AATCC TM8-2016E
LE-197-1 | 16714 | 2022-12-07 | CHINCHA | FISICOQUÍMICA | SOLIDEZ DEL COLOR AL FROTE: MÉTODO DEL CROCKMETER | TEJIDOS TEXTILES | - | - | COLORFASTNESS TO CROCKING: CROCKMETER METHOD AATCC TM8-2016E
LE-197-1 | 16715 | 2022-12-07 | CHINCHA | FISICOQUÍMICA | SOLIDEZ DEL COLOR AL FROTE: MÉTODO DEL CROCKMETER | PRENDAS | - | - | SOLIDEZ DEL COLOR AL FROTE: MÉTODO DEL CROCKMETERISO 105-X12:2016TESTS FOR COLOUR FASTNESS PART X12: COLOUR FASTNESS TO RUBBING2016 ISO 105-X12:2016
LE-197-1 | 16716 | 2022-12-07 | CHINCHA | FISICOQUÍMICA | SOLIDEZ DEL COLOR AL FROTE: MÉTODO DEL CROCKMETER | TEJIDOS TEXTILES | - | - | SOLIDEZ DEL COLOR AL FROTE: MÉTODO DEL CROCKMETERISO 105-X12:2016TESTS FOR COLOUR FASTNESS PART X12: COLOUR FASTNESS TO RUBBING2016 ISO 105-X12:2016
LE-197-1 | 16717 | 2022-12-07 | CHINCHA | FISICOQUÍMICA | SOLIDEZ DEL COLOR AL LAVADO | PRENDAS | - | - | TESTS FOR COLOUR FASTNESS PART C06: COLOUR FASTNESS TO DOMESTIC AND COMMERCIAL LAUNDERING ISO 105-C06:2010
LE-197-1 | 16718 | 2022-12-07 | CHINCHA | FISICOQUÍMICA | SOLIDEZ DEL COLOR AL LAVADO | TEJIDOS TEXTILES | - | - | TESTS FOR COLOUR FASTNESS PART C06: COLOUR FASTNESS TO DOMESTIC AND COMMERCIAL LAUNDERING ISO 105-C06:2010
LE-197-1 | 16719 | 2022-12-07 | CHINCHA | FISICOQUÍMICA | SOLIDEZ DEL COLOR AL LAVADO: ACELERADO | PRENDAS | - | - | TEST METHOD FOR COLORFASTNESS TO LAUNDERING: ACCELERATED AATCC TM61-2013E (2020) TEST 2A
LE-197-1 | 16720 | 2022-12-07 | CHINCHA | FISICOQUÍMICA | SOLIDEZ DEL COLOR AL LAVADO: ACELERADO | TEJIDOS TEXTILES | - | - | TEST METHOD FOR COLORFASTNESS TO LAUNDERING: ACCELERATED AATCC TM61-2013E (2020) TEST 2A
LE-176-1 | 16721 | 2024-05-21 | CALLAO | FÍSICO - QUÍMICO | ANÁLISIS DE AGUA EN ACEITES AISLANTES | ACEITE AISLANTE | - | - | MÉTODO DE PRUEBA ESTÁNDAR PARA AGUA EN LÍQUIDOS AISLANTES MEDIANTE VALORACIÓN COULOMÉTRICA DE KARL FISCHER ASTM D1533
LE-176-1 | 16722 | 2024-05-21 | CALLAO | FÍSICO - QUÍMICO | ANÁLISIS DE ASPECTO VISUAL EN ACEITES AISLANTES | ACEITE AISLANTE | - | - | MÉTODO DE PRUEBA ESTÁNDAR PARA EL EXAMEN VISUAL DE LÍQUIDOS AISLANTES ELÉCTRICOS USADOS EN EL CAMPO ASTM D1524
LE-176-1 | 16723 | 2024-05-21 | CALLAO | FÍSICO - QUÍMICO | ANÁLISIS DE COLOR EN ACEITES AISLANTES | ACEITE AISLANTE | - | - | MÉTODO DE PRUEBA ESTÁNDAR PARADETERMINACIÓN DEL COLOR DE ASTM PARA PRODUCTOS DERIVADOS DEL PETRÓLEO (ESCALA DE COLORDE ASTM) ASTM D1500
LE-176-1 | 16724 | 2024-05-21 | CALLAO | FÍSICO - QUÍMICO | ANÁLISIS DE CONTENIDO DE FURANOS EN LÍQUIDOS AISLANTES ELÉCTRICOS | ACEITE AISLANTE | - | - | COMPUESTOS FURÁNICOS EN LÍQUIDOS AISLANTES ELÉCTRICOS POR CROMATOGRAFÍA LÍQUIDA DE ALTA PUREZA (HPLC) ASTM D5837
LE-176-1 | 16725 | 2024-05-21 | CALLAO | FÍSICO - QUÍMICO | ANÁLISIS DE GASES DISUELTOS EN LÍQUIDOS AISLANTES ELÉCTRICOS | ACEITE AISLANTE | - | - | ANÁLISIS DE GASES DISUELTOS EN LÍQUIDOS AISLANTES ELÉCTRICOS POR CROMATOGRAFÍA DE GASES ASTM D3612
LE-176-1 | 16726 | 2024-05-21 | CALLAO | FÍSICO - QUÍMICO | ANÁLISIS DE GRAVEDAD ESPECÍFICA | ACEITE AISLANTE | - | - | DENSIDAD, DENSIDAD RELATIVA O API GRAVEDAD ESPECÍFICA DE PETRÓLEO CRUDO Y PRODUCTOS DE PETRÓLEO LÍQUIDOS POR MÉTODO HIDROMÉTRICO ASTM D1298
LE-176-1 | 16727 | 2024-05-21 | CALLAO | FÍSICO - QUÍMICO | ANÁLISIS DE LA ACIDEZ EN ACEITES AISLANTES | ACEITE AISLANTE | - | - | MÉTODO DE PRUEBA ESTÁNDAR PARA DETERMINAR EL ÍNDICE DE ACIDEZ Y EL NÚMERO BASE MEDIANTE TITULACIÓN CON INDICADORES DE COLOR ASTM D974
LE-176-1 | 16728 | 2024-05-21 | CALLAO | FÍSICO - QUÍMICO | ANÁLISIS DE LA TENSIÓN DE RUPTURA DIELÉCTRICA EN ACEITES AISLANTES | ACEITE AISLANTE | - | - | MÉTODO DE PRUEBA ESTÁNDAR PARA LA TENSIÓN DE RUPTURA DIELÉCTRICA DE LÍQUIDOS AISLANTES UTILIZANDO ELECTRODOS VDE ASTM D1816
LE-176-1 | 16729 | 2024-05-21 | CALLAO | FÍSICO - QUÍMICO | ANÁLISIS DE LA TENSIÓN DE RUPTURA DIELÉCTRICA EN ACEITES AISLANTES | ACEITE AISLANTE | - | - | MÉTODO DE PRUEBA ESTÁNDAR PARA LA TENSIÓN DE RUPTURA DIELÉCTRICA DE LÍQUIDOS AISLANTES UTILIZANDO ELECTRODOS DE DISCO ASTM D877
LE-176-1 | 16730 | 2024-05-21 | CALLAO | FÍSICO - QUÍMICO | ANÁLISIS DE LA TENSIÓN INTERFACIAL EN ACEITES AISLANTES | ACEITE AISLANTE | - | - | MÉTODO DE PRUEBA ESTÁNDAR PARA LA TENSIÓN INTERFACIAL DE LÍQUIDOS AISLANTES FRENTE AL AGUA POR EL MÉTODO DEL ANILLO ASTM D971
LE-176-1 | 16731 | 2024-05-21 | CALLAO | FÍSICO - QUÍMICO | ANÁLISIS DEL FACTOR DE POTENCIA EN ACEITES AISLANTES A 25°C Y 100°C | ACEITE AISLANTE | - | - | MÉTODO DE PRUEBA ESTÁNDAR PARA EL FACTOR DE DISIPACIÓN (O FACTOR DE POTENCIA) Y LA PERMITIVIDAD RELATIVA (CONSTANTE DIELÉCTRICA) DE LÍQUIDOS AISLANTES ELÉCTRICOS ASTM D924
LE-099-1 | 16732 | 2024-07-16 | CALLAO | QUÍMICAS | CAUDAL (Campo) | AGUA DE ALIMENTACIÓN PARA CALDERAS | - | - | MEDIDA DE CAUDAL DE LÍQUIDOS EN CANALES ABIERTOS UTILIZANDO MEDIDORES DE CAUDAL O FLOTADORES UNE-EN ISO 748:2023
LE-099-1 | 16733 | 2024-07-16 | CALLAO | QUÍMICAS | CAUDAL (Campo) | AGUA DE LIXIVIACIÓN | - | - | MEDIDA DE CAUDAL DE LÍQUIDOS EN CANALES ABIERTOS UTILIZANDO MEDIDORES DE CAUDAL O FLOTADORES UNE-EN ISO 748:2023
LE-099-1 | 16734 | 2024-07-16 | CALLAO | QUÍMICAS | CAUDAL (Campo) | AGUA NATURAL | - | - | MEDIDA DE CAUDAL DE LÍQUIDOS EN CANALES ABIERTOS UTILIZANDO MEDIDORES DE CAUDAL O FLOTADORES UNE-EN ISO 748:2023
LE-099-1 | 16735 | 2024-07-16 | CALLAO | QUÍMICAS | CAUDAL (Campo) | AGUA PARA USO Y CONSUMO HUMANO | - | - | MEDIDA DE CAUDAL DE LÍQUIDOS EN CANALES ABIERTOS UTILIZANDO MEDIDORES DE CAUDAL O FLOTADORES UNE-EN ISO 748:2023
LE-099-1 | 16736 | 2024-07-16 | CALLAO | QUÍMICAS | CAUDAL (Campo) | AGUA RESIDUAL | - | - | MEDIDA DE CAUDAL DE LÍQUIDOS EN CANALES ABIERTOS UTILIZANDO MEDIDORES DE CAUDAL O FLOTADORES UNE-EN ISO 748:2023
LE-099-1 | 16737 | 2024-07-16 | CALLAO | QUÍMICAS | CLORO RESIDUAL (LIBRE) EN CAMPO | AGUA NATURAL | - | - | CHLORINE (RESIDUAL). DPD COLORIMETRIC METHOD SMEWW-APHA-AWWA-WEF 4500 CL G. 23RD ED. (VALIDADO MODIFICADO)
LE-099-1 | 16738 | 2024-07-16 | CALLAO | QUÍMICAS | CLORO RESIDUAL (LIBRE) EN CAMPO | AGUA PARA USO Y CONSUMO HUMANO | - | - | CHLORINE (RESIDUAL). DPD COLORIMETRIC METHOD SMEWW-APHA-AWWA-WEF 4500 CL G. 23RD ED. (VALIDADO MODIFICADO)
LE-099-1 | 16739 | 2024-07-16 | CALLAO | QUÍMICAS | CLORO RESIDUAL (LIBRE) EN CAMPO | AGUA RESIDUAL | - | - | CHLORINE (RESIDUAL). DPD COLORIMETRIC METHOD SMEWW-APHA-AWWA-WEF 4500 CL G. 23RD ED. (VALIDADO MODIFICADO)
LE-099-1 | 16740 | 2024-07-16 | CALLAO | QUÍMICAS | CLORO RESIDUAL (LIBRE) EN CAMPO | AGUA SALINA | - | - | CHLORINE (RESIDUAL). DPD COLORIMETRIC METHOD SMEWW-APHA-AWWA-WEF 4500 CL G. 23RD ED. (VALIDADO MODIFICADO)
LE-099-1 | 16741 | 2024-07-16 | CALLAO | QUÍMICAS | CLORO TOTAL (MEDICIÓN EN CAMPO) | AGUA NATURAL | - | - | CHLORINE (RESIDUAL). DPD COLORIMETRIC METHOD SMEWW-APHA-AWWA-WEF PART 4500 CL G.23RD ED. (VALIDADO MODIFICADO)
LE-099-1 | 16742 | 2024-07-16 | CALLAO | QUÍMICAS | CLORO TOTAL (MEDICIÓN EN CAMPO) | AGUA PARA USO Y CONSUMO HUMANO | - | - | CHLORINE (RESIDUAL). DPD COLORIMETRIC METHOD SMEWW-APHA-AWWA-WEF PART 4500 CL G.23RD ED. (VALIDADO MODIFICADO)
LE-099-1 | 16743 | 2024-07-16 | CALLAO | QUÍMICAS | CLORO TOTAL (MEDICIÓN EN CAMPO) | AGUA RESIDUAL | - | - | CHLORINE (RESIDUAL). DPD COLORIMETRIC METHOD SMEWW-APHA-AWWA-WEF PART 4500 CL G.23RD ED. (VALIDADO MODIFICADO)
LE-099-1 | 16744 | 2024-07-16 | CALLAO | QUÍMICAS | CLORO TOTAL (MEDICIÓN EN CAMPO) | AGUA SALINA | - | - | CHLORINE (RESIDUAL). DPD COLORIMETRIC METHOD SMEWW-APHA-AWWA-WEF PART 4500 CL G.23RD ED. (VALIDADO MODIFICADO)
LE-099-1 | 16745 | 2024-07-16 | CALLAO | QUÍMICAS | CONDUCTIVIDAD | AGUA DE ALIMENTACIÓN PARA CALDERAS | - | - | CONDUCTIVITY. LABORATORY METHOD SMEWW-APHA-AWWA-WEF PART 2510 B 24TH ED. (DESARROLLADO EN CAMPO)
LE-099-1 | 16746 | 2024-07-16 | CALLAO | QUÍMICAS | CONDUCTIVIDAD | AGUA DE LIXIVIACIÓN | - | - | CONDUCTIVITY. LABORATORY METHOD SMEWW-APHA-AWWA-WEF PART 2510 B 24TH ED. (DESARROLLADO EN CAMPO)
LE-099-1 | 16747 | 2024-07-16 | CALLAO | QUÍMICAS | CONDUCTIVIDAD | AGUA NATURAL | - | - | CONDUCTIVITY. LABORATORY METHOD SMEWW-APHA-AWWA-WEF PART 2510 B 24TH ED. (DESARROLLADO EN CAMPO)
LE-099-1 | 16748 | 2024-07-16 | CALLAO | QUÍMICAS | CONDUCTIVIDAD | AGUA PARA USO Y CONSUMO HUMANO | - | - | CONDUCTIVITY. LABORATORY METHOD SMEWW-APHA-AWWA-WEF PART 2510 B 24TH ED. (DESARROLLADO EN CAMPO)
LE-099-1 | 16749 | 2024-07-16 | CALLAO | QUÍMICAS | CONDUCTIVIDAD | AGUA RESIDUAL | - | - | CONDUCTIVITY. LABORATORY METHOD SMEWW-APHA-AWWA-WEF PART 2510 B 24TH ED. (DESARROLLADO EN CAMPO)
LE-099-1 | 16750 | 2024-07-16 | CALLAO | QUÍMICAS | CONDUCTIVIDAD | AGUA SALINA | - | - | CONDUCTIVITY. LABORATORY METHOD SMEWW-APHA-AWWA-WEF PART 2510 B 24TH ED. (DESARROLLADO EN CAMPO)
LE-099-1 | 16751 | 2024-07-16 | CALLAO | QUÍMICAS | MEDICIÓN DE RUIDO AMBIENTAL | RUIDO AMBIENTAL : PLANTAS INDUSTRIALES | - | - | ACUSTICA. DESCRIPCION, MEDICION Y EVALUACION DEL RUIDO AMBIENTAL PARTE 2: DETERMINACION DE LOS NIVELES DE RUIDO AMBIENTAL. / ACUSTICA. DESCRIPCION, MEDICION Y EVALUACION DEL RUIDO AMBIENTAL PARTE 1: INDICES BASICOS Y PROCEDIMIENTO DE EVALUACION. NTP ISO 1996-2:2021/ NTP ISO 1996-1:2020
LE-099-1 | 16752 | 2024-07-16 | CALLAO | QUÍMICAS | MEDICIÓN DE RUIDO AMBIENTAL | RUIDO AMBIENTAL: TRÁFICO AERONAVES | - | - | ACUSTICA. DESCRIPCION, MEDICION Y EVALUACION DEL RUIDO AMBIENTAL PARTE 2: DETERMINACION DE LOS NIVELES DE RUIDO AMBIENTAL. / ACUSTICA. DESCRIPCION, MEDICION Y EVALUACION DEL RUIDO AMBIENTAL PARTE 1: INDICES BASICOS Y PROCEDIMIENTO DE EVALUACION. NTP ISO 1996-2:2021/ NTP ISO 1996-1:2020
LE-099-1 | 16753 | 2024-07-16 | CALLAO | QUÍMICAS | MEDICIÓN DE RUIDO AMBIENTAL | RUIDO AMBIENTAL: TRÁFICO FERROVIARIO | - | - | ACUSTICA. DESCRIPCION, MEDICION Y EVALUACION DEL RUIDO AMBIENTAL PARTE 2: DETERMINACION DE LOS NIVELES DE RUIDO AMBIENTAL. / ACUSTICA. DESCRIPCION, MEDICION Y EVALUACION DEL RUIDO AMBIENTAL PARTE 1: INDICES BASICOS Y PROCEDIMIENTO DE EVALUACION. NTP ISO 1996-2:2021/ NTP ISO 1996-1:2020
LE-099-1 | 16754 | 2024-07-16 | CALLAO | QUÍMICAS | MEDICIÓN DE RUIDO AMBIENTAL | RUIDO AMBIENTAL: TRÁFICO RODADO | - | - | ACUSTICA. DESCRIPCION, MEDICION Y EVALUACION DEL RUIDO AMBIENTAL PARTE 2: DETERMINACION DE LOS NIVELES DE RUIDO AMBIENTAL. / ACUSTICA. DESCRIPCION, MEDICION Y EVALUACION DEL RUIDO AMBIENTAL PARTE 1: INDICES BASICOS Y PROCEDIMIENTO DE EVALUACION. NTP ISO 1996-2:2021/ NTP ISO 1996-1:2020
LE-099-1 | 16755 | 2024-07-16 | CALLAO | QUÍMICAS | OXÍGENO DISUELTO (In situ) | AGUA PARA USO Y CONSUMO HUMANO | - | - | OXYGEN (DISSOLVED). OPTICAL-PROBE METHOD SMEWW-APHA-AWWA-WEF PART 4500 O-H, 24TH ED. (DESARROLLADO EN CAMPO)
LE-099-1 | 16756 | 2024-07-16 | CALLAO | QUÍMICAS | OXÍGENO DISUELTO (In situ) | AGUA SALINA | - | - | OXYGEN (DISSOLVED). OPTICAL-PROBE METHOD SMEWW-APHA-AWWA-WEF PART 4500 O-H, 24TH ED. (DESARROLLADO EN CAMPO)
LE-099-1 | 16757 | 2024-07-16 | CALLAO | QUÍMICAS | OXÍGENO DISUELTO (In situ) | AGUAS NATURALES | - | - | OXYGEN (DISSOLVED). OPTICAL-PROBE METHOD SMEWW-APHA-AWWA-WEF PART 4500 O-H, 24TH ED. (DESARROLLADO EN CAMPO)
LE-099-1 | 16758 | 2024-07-16 | CALLAO | QUÍMICAS | OXÍGENO DISUELTO (In situ) | AGUAS RESIDUALES | - | - | OXYGEN (DISSOLVED). OPTICAL-PROBE METHOD SMEWW-APHA-AWWA-WEF PART 4500 O-H, 24TH ED. (DESARROLLADO EN CAMPO)
LE-099-1 | 16759 | 2024-07-16 | CALLAO | QUÍMICAS | pH | AGUA DE ALIMENTACIÓN PARA CALDERAS | - | - | PH VALUE. ELECTROMETRIC METHOD. SMEWW-APHA-AWWA-WEF PART 4500-H+ B, 23RD ED. (DESARROLLADO EN CAMPO)
LE-099-1 | 16760 | 2024-07-16 | CALLAO | QUÍMICAS | pH | AGUA DE LIXIVIACIÓN | - | - | PH VALUE. ELECTROMETRIC METHOD. SMEWW-APHA-AWWA-WEF PART 4500-H+ B, 23RD ED. (DESARROLLADO EN CAMPO)
LE-099-1 | 16761 | 2024-07-16 | CALLAO | QUÍMICAS | pH | AGUA NATURAL | - | - | PH VALUE. ELECTROMETRIC METHOD. SMEWW-APHA-AWWA-WEF PART 4500-H+ B, 23RD ED. (DESARROLLADO EN CAMPO)
LE-099-1 | 16762 | 2024-07-16 | CALLAO | QUÍMICAS | pH | AGUA PARA USO Y CONSUMO HUMANO | - | - | PH VALUE. ELECTROMETRIC METHOD. SMEWW-APHA-AWWA-WEF PART 4500-H+ B, 23RD ED. (DESARROLLADO EN CAMPO)
LE-099-1 | 16763 | 2024-07-16 | CALLAO | QUÍMICAS | pH | AGUA RESIDUAL | - | - | PH VALUE. ELECTROMETRIC METHOD. SMEWW-APHA-AWWA-WEF PART 4500-H+ B, 23RD ED. (DESARROLLADO EN CAMPO)
LE-099-1 | 16764 | 2024-07-16 | CALLAO | QUÍMICAS | pH | AGUA SALINA | - | - | PH VALUE. ELECTROMETRIC METHOD. SMEWW-APHA-AWWA-WEF PART 4500-H+ B, 23RD ED. (DESARROLLADO EN CAMPO)
LE-099-1 | 16765 | 2024-07-16 | CALLAO | QUÍMICAS | POTENCIAL DE OXIDACIÓN-REDUCCIÓN (REDOX) | AGUA PARA USO Y CONSUMO HUMANO | - | - | OXIDATION - REDUCTION POTENTIAL (ORP). OXIDATION - REDUCTION POTENTIAL MEASUREMENT IN CLEAN WATER SMEWW-APHA-AWWA-WEF PART 2580 B, 24TH ED. (DESARROLLADO EN CAMPO)
LE-099-1 | 16766 | 2024-07-16 | CALLAO | QUÍMICAS | POTENCIAL DE OXIDACIÓN-REDUCCIÓN (REDOX) | AGUA SALINA | - | - | OXIDATION - REDUCTION POTENTIAL (ORP). OXIDATION - REDUCTION POTENTIAL MEASUREMENT IN CLEAN WATER SMEWW-APHA-AWWA-WEF PART 2580 B, 24TH ED. (DESARROLLADO EN CAMPO)
LE-099-1 | 16767 | 2024-07-16 | CALLAO | QUÍMICAS | POTENCIAL DE OXIDACIÓN-REDUCCIÓN (REDOX) | AGUAS NATURALES | - | - | OXIDATION - REDUCTION POTENTIAL (ORP). OXIDATION - REDUCTION POTENTIAL MEASUREMENT IN CLEAN WATER SMEWW-APHA-AWWA-WEF PART 2580 B, 24TH ED. (DESARROLLADO EN CAMPO)
LE-099-1 | 16768 | 2024-07-16 | CALLAO | QUÍMICAS | POTENCIAL DE OXIDACIÓN-REDUCCIÓN (REDOX) | AGUAS RESIDUALES | - | - | OXIDATION - REDUCTION POTENTIAL (ORP). OXIDATION - REDUCTION POTENTIAL MEASUREMENT IN CLEAN WATER SMEWW-APHA-AWWA-WEF PART 2580 B, 24TH ED. (DESARROLLADO EN CAMPO)
LE-099-1 | 16769 | 2024-07-16 | CALLAO | QUÍMICAS | TEMPERATURA | AGUA DE ALIMENTACIÓN PARA CALDERAS | - | - | TEMPERATURE. LABORATORY AND FIELD METHODS SMEWW- APHA AWWA-WEF. PART 2550 B, 24TH ED. (DESARROLLADO EN CAMPO)
LE-099-1 | 16770 | 2024-07-16 | CALLAO | QUÍMICAS | TEMPERATURA | AGUA NATURAL | - | - | TEMPERATURE. LABORATORY AND FIELD METHODS SMEWW- APHA AWWA-WEF. PART 2550 B, 24TH ED. (DESARROLLADO EN CAMPO)
LE-099-1 | 16771 | 2024-07-16 | CALLAO | QUÍMICAS | TEMPERATURA | AGUA PARA USO Y CONSUMO HUMANO | - | - | TEMPERATURE. LABORATORY AND FIELD METHODS SMEWW- APHA AWWA-WEF. PART 2550 B, 24TH ED. (DESARROLLADO EN CAMPO)
LE-099-1 | 16772 | 2024-07-16 | CALLAO | QUÍMICAS | TEMPERATURA | AGUA RESIDUAL | - | - | TEMPERATURE. LABORATORY AND FIELD METHODS SMEWW- APHA AWWA-WEF. PART 2550 B, 24TH ED. (DESARROLLADO EN CAMPO)
LE-099-1 | 16773 | 2024-07-16 | CALLAO | QUÍMICAS | TEMPERATURA | AGUA SALINA | - | - | TEMPERATURE. LABORATORY AND FIELD METHODS SMEWW- APHA AWWA-WEF. PART 2550 B, 24TH ED. (DESARROLLADO EN CAMPO)
LE-099-1 | 16774 | 2024-07-16 | CALLAO | QUIMICAS (Incluye MUESTREO) | ACEITES Y GRASAS | AGUA DE MAR | - | - | OIL AND GREASE. LIQUID-LIQUID, PARTITION-GRAVIMETRIC METHOD SMEWW-APHA-AWWA-WEF PART 5520 B, 24TH ED.
LE-099-1 | 16775 | 2024-07-16 | CALLAO | QUIMICAS (Incluye MUESTREO) | ACEITES Y GRASAS | AGUA NATURAL | - | - | OIL AND GREASE. LIQUID-LIQUID, PARTITION-GRAVIMETRIC METHOD SMEWW-APHA-AWWA-WEF PART 5520 B, 24TH ED.
LE-099-1 | 16776 | 2024-07-16 | CALLAO | QUIMICAS (Incluye MUESTREO) | ACEITES Y GRASAS | AGUA PARA USO Y CONSUMO HUMANO | - | - | OIL AND GREASE. LIQUID-LIQUID, PARTITION-GRAVIMETRIC METHOD SMEWW-APHA-AWWA-WEF PART 5520 B, 24TH ED.
LE-099-1 | 16777 | 2024-07-16 | CALLAO | QUIMICAS (Incluye MUESTREO) | ACEITES Y GRASAS | AGUA RESIDUAL | - | - | OIL AND GREASE. LIQUID-LIQUID, PARTITION-GRAVIMETRIC METHOD SMEWW-APHA-AWWA-WEF PART 5520 B, 24TH ED.
LE-099-1 | 16778 | 2024-07-16 | CALLAO | QUIMICAS (Incluye MUESTREO) | ACIDEZ | HARINA DE CEREALES | - | - | HARINAS. DETERMINACIÓN DE LA ACIDEZ TITULABLE NTP 205.039
LE-099-1 | 16779 | 2024-07-16 | CALLAO | QUIMICAS (Incluye MUESTREO) | ACIDEZ | HARINA DE LEGUMINOSAS | - | - | HARINAS. DETERMINACIÓN DE LA ACIDEZ TITULABLE NTP 205.039
LE-099-1 | 16780 | 2024-07-16 | CALLAO | QUIMICAS (Incluye MUESTREO) | ACIDEZ | AGUA NATURAL | - | - | ACIDITY. TITRATION METHOD SMEWW-APHA-AWWA-WEF PART 2310 B, 24TH ED
LE-099-1 | 16781 | 2024-07-16 | CALLAO | QUIMICAS (Incluye MUESTREO) | ACIDEZ | AGUA PARA USO Y CONSUMO HUMANO | - | - | ACIDITY. TITRATION METHOD SMEWW-APHA-AWWA-WEF PART 2310 B, 24TH ED
LE-099-1 | 16782 | 2024-07-16 | CALLAO | QUIMICAS (Incluye MUESTREO) | ACIDEZ | AGUA RESIDUAL | - | - | ACIDITY. TITRATION METHOD SMEWW-APHA-AWWA-WEF PART 2310 B, 24TH ED
LE-099-1 | 16783 | 2024-07-16 | CALLAO | QUIMICAS (Incluye MUESTREO) | ACIDEZ | AGUA SALINA | - | - | ACIDITY. TITRATION METHOD SMEWW-APHA-AWWA-WEF PART 2310 B, 24TH ED
LE-099-1 | 16784 | 2024-07-16 | CALLAO | QUIMICAS (Incluye MUESTREO) | ALCALINIDAD | AGUA NATURAL | - | - | ALKALINITY. TITRATION METHOD SMEWW-APHA-AWWA-WEF PART 2320 B, 24TH ED
LE-099-1 | 16785 | 2024-07-16 | CALLAO | QUIMICAS (Incluye MUESTREO) | ALCALINIDAD | AGUA PARA USO Y CONSUMO HUMANO | - | - | ALKALINITY. TITRATION METHOD SMEWW-APHA-AWWA-WEF PART 2320 B, 24TH ED
LE-099-1 | 16786 | 2024-07-16 | CALLAO | QUIMICAS (Incluye MUESTREO) | ALCALINIDAD | AGUA RESIDUAL | - | - | ALKALINITY. TITRATION METHOD SMEWW-APHA-AWWA-WEF PART 2320 B, 24TH ED
LE-099-1 | 16787 | 2024-07-16 | CALLAO | QUIMICAS (Incluye MUESTREO) | ANIONES (Clorato, clorito y bromato) | AGUA PARA USO Y CONSUMO HUMANO | - | - | ION CHROMATOGRAPHIC DETERMINATION OF OXYHALIDES AND BROMIDE SMEWW-APHA-AWWA-WEF PART 4110 D, 24TH ED.
LE-099-1 | 16788 | 2024-07-16 | CALLAO | QUIMICAS (Incluye MUESTREO) | ANIONES (Cloruro, fosfato, fluoruros, nitrato, nitrito, sulfato) | AGUA NATURAL | - | - | DETERMINATION OF ANIONS BY CHROMATOGRAPHY. ION CHROMATOGRAPHY WITH CHEMICAL SUPPRESSION OF ELUENT CONDUCTIVITY SMEWW-APHA-AWWA-WEF 4110 B, 24TH ED
LE-099-1 | 16789 | 2024-07-16 | CALLAO | QUIMICAS (Incluye MUESTREO) | ANIONES (Cloruro, fosfato, fluoruros, nitrato, nitrito, sulfato) | AGUA PARA USO Y CONSUMO HUMANO | - | - | DETERMINATION OF ANIONS BY CHROMATOGRAPHY. ION CHROMATOGRAPHY WITH CHEMICAL SUPPRESSION OF ELUENT CONDUCTIVITY SMEWW-APHA-AWWA-WEF 4110 B, 24TH ED
LE-099-1 | 16790 | 2024-07-16 | CALLAO | QUIMICAS (Incluye MUESTREO) | ANIONES (Cloruro, fosfato, fluoruros, nitrato, nitrito, sulfato) | AGUA RESIDUAL | - | - | DETERMINATION OF ANIONS BY CHROMATOGRAPHY. ION CHROMATOGRAPHY WITH CHEMICAL SUPPRESSION OF ELUENT CONDUCTIVITY SMEWW-APHA-AWWA-WEF 4110 B, 24TH ED
LE-099-1 | 16791 | 2024-07-16 | CALLAO | QUIMICAS (Incluye MUESTREO) | ANIONES (Nitrato, Nitrito, Sulfato, Fosfato, Floruros) | AGUA SALINA: AGUA DE MAR | - | - | DETERMINATION OF ANIONS BY CHROMATOGRAPHY. ION CHROMATOGRAPHY WITH CHEMICAL SUPPRESSION OF ELUENT CONDUCTIVITY SMEWW-APHA-AWWA-WEF 4110 B, 24TH ED
LE-099-1 | 16792 | 2024-07-16 | CALLAO | QUIMICAS (Incluye MUESTREO) | BICARBONATO | AGUA NATURAL | - | - | ALKALINITY.TRITATION METHOD SMEWW-APHA-AWWA-WEF PART 2320 B, 24TH ED
LE-099-1 | 16793 | 2024-07-16 | CALLAO | QUIMICAS (Incluye MUESTREO) | BICARBONATO | AGUA PARA USO Y CONSUMO HUMANO | - | - | ALKALINITY.TRITATION METHOD SMEWW-APHA-AWWA-WEF PART 2320 B, 24TH ED
LE-099-1 | 16794 | 2024-07-16 | CALLAO | QUIMICAS (Incluye MUESTREO) | BICARBONATO | AGUA RESIDUAL | - | - | ALKALINITY.TRITATION METHOD SMEWW-APHA-AWWA-WEF PART 2320 B, 24TH ED
LE-099-1 | 16795 | 2024-07-16 | CALLAO | QUIMICAS (Incluye MUESTREO) | BIFENILOS POLICLORADOS (PCBs): (PCB N° 28, PCB N° 52, PCB N° 101, PCB N° 118, PCB N° 138, PCB N° 153, PCB N° 180, PCB Total) | LODOS | - | - | ULTRASONIC EXTRACTION / SEMIVOLATILE ORGANIC COMPOUNDS BY GAS CHROMATOGRAPHY/MASS SPECTROMETRY METHOD EPA 3550 C / METHOD EPA 8270 E
LE-099-1 | 16796 | 2024-07-16 | CALLAO | QUIMICAS (Incluye MUESTREO) | BIFENILOS POLICLORADOS (PCBs): (PCB N° 28, PCB N° 52, PCB N° 101, PCB N° 118, PCB N° 138, PCB N° 153, PCB N° 180, PCB Total) | SEDIMENTOS | - | - | ULTRASONIC EXTRACTION / SEMIVOLATILE ORGANIC COMPOUNDS BY GAS CHROMATOGRAPHY/MASS SPECTROMETRY METHOD EPA 3550 C / METHOD EPA 8270 E
LE-099-1 | 16797 | 2024-07-16 | CALLAO | QUIMICAS (Incluye MUESTREO) | BIFENILOS POLICLORADOS (PCBs): (PCB N° 28, PCB N° 52, PCB N° 101, PCB N° 118, PCB N° 138, PCB N° 153, PCB N° 180, PCB Total) | SUELOS | - | - | ULTRASONIC EXTRACTION / SEMIVOLATILE ORGANIC COMPOUNDS BY GAS CHROMATOGRAPHY/MASS SPECTROMETRY METHOD EPA 3550 C / METHOD EPA 8270 E
LE-099-1 | 16798 | 2024-07-16 | CALLAO | QUIMICAS (Incluye MUESTREO) | BTEX: Benceno, Tolueno, Etilbenceno, m-Xileno, p-Xileno, o-Xileno, Xilenos | AGUA NATURAL | - | - | VOLATILE ORGANIC COMPOUNDS BY GAS CHROMATOGRAPHY - MASS SPECTROMETRY / VOLATILE ORGANIC IN VARIOUS SAMPLE MATRICES USING EQUILIBRIUM HEADSPACE ANALYSIS. EPA METHOD 8260D / EPA METHOD 5021A
LE-099-1 | 16799 | 2024-07-16 | CALLAO | QUIMICAS (Incluye MUESTREO) | BTEX: Benceno, Tolueno, Etilbenceno, m-Xileno, p-Xileno, o-Xileno, Xilenos | AGUA PARA USO Y CONSUMO HUMANO | - | - | VOLATILE ORGANIC COMPOUNDS BY GAS CHROMATOGRAPHY - MASS SPECTROMETRY / VOLATILE ORGANIC IN VARIOUS SAMPLE MATRICES USING EQUILIBRIUM HEADSPACE ANALYSIS. EPA METHOD 8260D / EPA METHOD 5021A
LE-099-1 | 16800 | 2024-07-16 | CALLAO | QUIMICAS (Incluye MUESTREO) | BTEX: Benceno, Tolueno, Etilbenceno, m-Xileno, p-Xileno, o-Xileno, Xilenos | AGUA SALINA | - | - | VOLATILE ORGANIC COMPOUNDS BY GAS CHROMATOGRAPHY - MASS SPECTROMETRY / VOLATILE ORGANIC IN VARIOUS SAMPLE MATRICES USING EQUILIBRIUM HEADSPACE ANALYSIS. EPA METHOD 8260D / EPA METHOD 5021A
LE-099-1 | 16801 | 2024-07-16 | CALLAO | QUIMICAS (Incluye MUESTREO) | BTEX: Benceno, Tolueno, Etilbenceno, m-Xileno, p-Xileno, o-Xileno, Xilenos | SUELOS | - | - | VOLATILE ORGANIC COMPOUNDS BY GAS CHROMATOGRAPHY - MASS SPECTROMETRY / VOLATILE ORGANIC IN VARIOUS SAMPLE MATRICES USING EQUILIBRIUM HEADSPACE ANALYSIS. EPA METHOD 8260D / EPA METHOD 5021A
LE-099-1 | 16802 | 2024-07-16 | CALLAO | QUIMICAS (Incluye MUESTREO) | CARBONATO | AGUA DE CALDERAS | - | - | ALKALINITY.TRITATION METHOD SMEWW-APHA-AWWA-WEF PART 2320 B. 24TH ED
LE-099-1 | 16803 | 2024-07-16 | CALLAO | QUIMICAS (Incluye MUESTREO) | CARBONATO | AGUA NATURAL | - | - | ALKALINITY.TRITATION METHOD SMEWW-APHA-AWWA-WEF PART 2320 B. 24TH ED
LE-099-1 | 16804 | 2024-07-16 | CALLAO | QUIMICAS (Incluye MUESTREO) | CARBONATO | AGUA PARA USO Y CONSUMO HUMANO | - | - | ALKALINITY.TRITATION METHOD SMEWW-APHA-AWWA-WEF PART 2320 B. 24TH ED
LE-099-1 | 16805 | 2024-07-16 | CALLAO | QUIMICAS (Incluye MUESTREO) | CARBONATO | AGUA RESIDUAL | - | - | ALKALINITY.TRITATION METHOD SMEWW-APHA-AWWA-WEF PART 2320 B. 24TH ED
LE-099-1 | 16806 | 2024-07-16 | CALLAO | QUIMICAS (Incluye MUESTREO) | CATIONES INTERCAMBIABLES (Ca, Mg, K, Na) | SUELO | - | - | DETERMINACIÓN DE CATIONES INTERCAMBIABLES EN SUELO MANUAL DE PROCEDIMIENTO DE ANÁLISIS DE SUELOS Y AGUA CON FINES DE RIEGO. MINISTERIO DE AGRICULTURA.PERÚ.2017 ITEM 4.6.1/ 4.6.3 (VALIDADO)
LE-099-1 | 16807 | 2024-07-16 | CALLAO | QUIMICAS (Incluye MUESTREO) | CENIZA | CEREALES | - | - | CEREALES Y LEGUMINOSAS. DETERMINACIÓN DE CENIZAS. NTP 205.004
LE-099-1 | 16808 | 2024-07-16 | CALLAO | QUIMICAS (Incluye MUESTREO) | CENIZA | MENESTRAS | - | - | CEREALES Y LEGUMINOSAS. DETERMINACIÓN DE CENIZAS. NTP 205.004
LE-099-1 | 16809 | 2024-07-16 | CALLAO | QUIMICAS (Incluye MUESTREO) | CENIZA | HARINA DE CEREALES | - | - | CEREALES Y LEGUMINOSAS. HARINAS. DETERMINACIÓN DE CENIZAS. 2ª EDICIÓN NTP 205.038:2022. 2ª EDICIÓN
LE-099-1 | 16810 | 2024-07-16 | CALLAO | QUIMICAS (Incluye MUESTREO) | CENIZA | HARINA DE LEGUMINOSAS | - | - | CEREALES Y LEGUMINOSAS. HARINAS. DETERMINACIÓN DE CENIZAS. 2ª EDICIÓN NTP 205.038:2022. 2ª EDICIÓN
LE-099-1 | 16811 | 2024-07-16 | CALLAO | QUIMICAS (Incluye MUESTREO) | CIANURO LIBRE | LODOS | - | - | CYANIDE EXTRACTION PROCEDURE FOR SOLIDS AND OILS/CYANIDE. CYANOGEN CHLORIDE. COLORIMETRIC METHOD EPA 9013 A (2014)/SMEWW-APHA-AWWA-WEF PART 4500-CN¯J, E, 23RD ED.
LE-099-1 | 16812 | 2024-07-16 | CALLAO | QUIMICAS (Incluye MUESTREO) | CIANURO LIBRE | SEDIMENTOS | - | - | CYANIDE EXTRACTION PROCEDURE FOR SOLIDS AND OILS/CYANIDE. CYANOGEN CHLORIDE. COLORIMETRIC METHOD EPA 9013 A (2014)/SMEWW-APHA-AWWA-WEF PART 4500-CN¯J, E, 23RD ED.
LE-099-1 | 16813 | 2024-07-16 | CALLAO | QUIMICAS (Incluye MUESTREO) | CIANURO LIBRE | SUELO | - | - | CYANIDE EXTRACTION PROCEDURE FOR SOLIDS AND OILS/CYANIDE. CYANOGEN CHLORIDE. COLORIMETRIC METHOD EPA 9013 A (2014)/SMEWW-APHA-AWWA-WEF PART 4500-CN¯J, E, 23RD ED.
LE-099-1 | 16814 | 2024-07-16 | CALLAO | QUIMICAS (Incluye MUESTREO) | CIANURO LIBRE | AGUA SALINA: AGUA DE MAR | - | - | CYANIDE. CYANOGEN CHLORIDE. COLORIMETRIC METHOD SMEWW-APHA-AWWA-WEF PART 4500-CN¯ J,E 23RD ED. 2017 (VALIDADO)
LE-099-1 | 16815 | 2024-07-16 | CALLAO | QUIMICAS (Incluye MUESTREO) | CIANURO TOTAL | AGUA NATURAL | - | - | CYANIDE. TOTAL CYANIDE AFTER DISTILLATION. COLORIMETRIC METHOD SMEWW-APHA-AWWA-WEF PART 4500-CN¯ C,E, 24TH ED
LE-099-1 | 16816 | 2024-07-16 | CALLAO | QUIMICAS (Incluye MUESTREO) | CIANURO TOTAL | AGUA PARA USO Y CONSUMO HUMANO | - | - | CYANIDE. TOTAL CYANIDE AFTER DISTILLATION. COLORIMETRIC METHOD SMEWW-APHA-AWWA-WEF PART 4500-CN¯ C,E, 24TH ED
LE-099-1 | 16817 | 2024-07-16 | CALLAO | QUIMICAS (Incluye MUESTREO) | CIANURO TOTAL | AGUA RESIDUAL | - | - | CYANIDE. TOTAL CYANIDE AFTER DISTILLATION. COLORIMETRIC METHOD SMEWW-APHA-AWWA-WEF PART 4500-CN¯ C,E, 24TH ED
LE-099-1 | 16818 | 2024-07-16 | CALLAO | QUIMICAS (Incluye MUESTREO) | CIANURO WAD | AGUA NATURAL | - | - | COLORIMETRIC METHOD WEAK ACID DISSOCIABLE CYANIDE SMEWW-APHA-AWWA-WEF PART 4500-CN- E, I, 24TH ED
LE-099-1 | 16819 | 2024-07-16 | CALLAO | QUIMICAS (Incluye MUESTREO) | CIANURO WAD | AGUA PARA USO Y CONSUMO HUMANO | - | - | COLORIMETRIC METHOD WEAK ACID DISSOCIABLE CYANIDE SMEWW-APHA-AWWA-WEF PART 4500-CN- E, I, 24TH ED
LE-099-1 | 16820 | 2024-07-16 | CALLAO | QUIMICAS (Incluye MUESTREO) | CIANURO WAD | AGUA RESIDUAL | - | - | COLORIMETRIC METHOD WEAK ACID DISSOCIABLE CYANIDE SMEWW-APHA-AWWA-WEF PART 4500-CN- E, I, 24TH ED
LE-099-1 | 16821 | 2024-07-16 | CALLAO | QUIMICAS (Incluye MUESTREO) | CLOROFILA A | AGUA DE MAR | - | - | CHLOROPHYLL. SPECTROPHOTOMETRIC DETERMINATION OF CHLOROPHYLL SMEWW-APHA-AWWA-WEF PART 10150 A, B 24TH ED
LE-099-1 | 16822 | 2024-07-16 | CALLAO | QUIMICAS (Incluye MUESTREO) | CLOROFILA A | AGUA NATURAL | - | - | CHLOROPHYLL. SPECTROPHOTOMETRIC DETERMINATION OF CHLOROPHYLL SMEWW-APHA-AWWA-WEF PART 10150 A, B 24TH ED
LE-099-1 | 16823 | 2024-07-16 | CALLAO | QUIMICAS (Incluye MUESTREO) | CLORURO | AGUA DE MAR | - | - | DETERMINACIÒN OF ANIONS BY CHROMATOGRAPHY. ION CHROMTOGRAPHY WITH CHEMICAL SUPPRESSION OF ELUENT CONDUCTIVITY SMEWW-APHA-AWWA-WEF PART 4110 B 24TH ED.
LE-099-1 | 16824 | 2024-07-16 | CALLAO | QUIMICAS (Incluye MUESTREO) | CLORURO DE CIANÓGENO | AGUA NATURAL | - | - | CYANIDE. CYANOGEN CHLORIDE. COLORIMETRIC METHOD SMEWW-APHA-AWWA-WEF PART 4500-CN¯J, E, 24TH ED
LE-099-1 | 16825 | 2024-07-16 | CALLAO | QUIMICAS (Incluye MUESTREO) | CLORURO DE CIANÓGENO | AGUA PARA USO Y CONSUMO HUMANO | - | - | CYANIDE. CYANOGEN CHLORIDE. COLORIMETRIC METHOD SMEWW-APHA-AWWA-WEF PART 4500-CN¯J, E, 24TH ED
LE-099-1 | 16826 | 2024-07-16 | CALLAO | QUIMICAS (Incluye MUESTREO) | CLORURO DE CIANÓGENO | AGUA RESIDUAL | - | - | CYANIDE. CYANOGEN CHLORIDE. COLORIMETRIC METHOD SMEWW-APHA-AWWA-WEF PART 4500-CN¯J, E, 24TH ED
LE-099-1 | 16827 | 2024-07-16 | CALLAO | QUIMICAS (Incluye MUESTREO) | COLOR | AGUA NATURAL | - | - | COLOR. SPECTROPHOTOMETRIC-SINGLE-WAVELENGTH METHOD SMEWW-APHA-AWWA-WEF PART 2120 C, 24TH ED.
LE-099-1 | 16828 | 2024-07-16 | CALLAO | QUIMICAS (Incluye MUESTREO) | COLOR | AGUA PARA USO Y CONSUMO HUMANO | - | - | COLOR. SPECTROPHOTOMETRIC-SINGLE-WAVELENGTH METHOD SMEWW-APHA-AWWA-WEF PART 2120 C, 24TH ED.
LE-099-1 | 16829 | 2024-07-16 | CALLAO | QUIMICAS (Incluye MUESTREO) | COLOR | AGUA RESIDUAL | - | - | COLOR. SPECTROPHOTOMETRIC-SINGLE-WAVELENGTH METHOD SMEWW-APHA-AWWA-WEF PART 2120 C, 24TH ED.
LE-099-1 | 16830 | 2024-07-16 | CALLAO | QUIMICAS (Incluye MUESTREO) | COMPUESTOS ORGANICOS VOLATILES (VOCS): Benceno | AIRE | - | - | STANDARD TEST METHOD FOR ANALYSIS OF ORGANIC COMPOUND VAPORS COLLECTED BY THE ACTIVATED CHARCOAL TUBE ADSORPTION METHOD // STANDARD PRACTICE FOR SAMPLING ATMOSPHERES TO COLLECT ORGANIC COMPOUND VAPORS (ACTIVATED CHARCOAL TUBE ADSORPTION METHOD) ASTM D3687- 19/ ASTM D3686-20
LE-099-1 | 16831 | 2024-07-16 | CALLAO | QUIMICAS (Incluye MUESTREO) | CONDUCTIVIDAD | AGUA DE ALIMENTACIÓN PARA CALDERAS | - | - | CONDUCTIVITY. LABORATORY METHOD. SMEWW-APHA-AWWA-WEF PART 2510 B, 24TH ED
LE-099-1 | 16832 | 2024-07-16 | CALLAO | QUIMICAS (Incluye MUESTREO) | CONDUCTIVIDAD | AGUA DE LIXIVIACIÓN | - | - | CONDUCTIVITY. LABORATORY METHOD. SMEWW-APHA-AWWA-WEF PART 2510 B, 24TH ED
LE-099-1 | 16833 | 2024-07-16 | CALLAO | QUIMICAS (Incluye MUESTREO) | CONDUCTIVIDAD | AGUA DE MAR | - | - | CONDUCTIVITY. LABORATORY METHOD. SMEWW-APHA-AWWA-WEF PART 2510 B, 24TH ED
LE-099-1 | 16834 | 2024-07-16 | CALLAO | QUIMICAS (Incluye MUESTREO) | CONDUCTIVIDAD | AGUA NATURAL | - | - | CONDUCTIVITY. LABORATORY METHOD. SMEWW-APHA-AWWA-WEF PART 2510 B, 24TH ED
LE-099-1 | 16835 | 2024-07-16 | CALLAO | QUIMICAS (Incluye MUESTREO) | CONDUCTIVIDAD | AGUA PARA USO Y CONSUMO HUMANO | - | - | CONDUCTIVITY. LABORATORY METHOD. SMEWW-APHA-AWWA-WEF PART 2510 B, 24TH ED
LE-099-1 | 16836 | 2024-07-16 | CALLAO | QUIMICAS (Incluye MUESTREO) | CONDUCTIVIDAD | AGUA RESIDUAL | - | - | CONDUCTIVITY. LABORATORY METHOD. SMEWW-APHA-AWWA-WEF PART 2510 B, 24TH ED
LE-099-1 | 16837 | 2024-07-16 | CALLAO | QUIMICAS (Incluye MUESTREO) | CROMO HEXAVALENTE (VI) | AGUA DE MAR | - | - | CHROMIUM. COLORIMETRIC METHOD SMEWW-APHA-AWWA-WEF PART 3500-CR, B, 24TH ED.
LE-099-1 | 16838 | 2024-07-16 | CALLAO | QUIMICAS (Incluye MUESTREO) | CROMO HEXAVALENTE (VI) | AGUA NATURAL | - | - | CHROMIUM. COLORIMETRIC METHOD SMEWW-APHA-AWWA-WEF PART 3500-CR, B, 24TH ED.
LE-099-1 | 16839 | 2024-07-16 | CALLAO | QUIMICAS (Incluye MUESTREO) | CROMO HEXAVALENTE (VI) | AGUA PARA USO Y CONSUMO HUMANO | - | - | CHROMIUM. COLORIMETRIC METHOD SMEWW-APHA-AWWA-WEF PART 3500-CR, B, 24TH ED.
LE-099-1 | 16840 | 2024-07-16 | CALLAO | QUIMICAS (Incluye MUESTREO) | CROMO HEXAVALENTE (VI) | AGUA RESIDUAL | - | - | CHROMIUM. COLORIMETRIC METHOD SMEWW-APHA-AWWA-WEF PART 3500-CR, B, 24TH ED.
LE-099-1 | 16841 | 2024-07-16 | CALLAO | QUIMICAS (Incluye MUESTREO) | CROMO VI | LODOS | - | - | ALKALINE DIGESTION FOR HEXAVALENT CHROMIUM / CHROMIUM. COLORIMETRIC METHOD EPA METHOD 3060A (1996) / SMEWW-APHA-AWWA-WEF PART 3500 CR-B, 24TH ED
LE-099-1 | 16842 | 2024-07-16 | CALLAO | QUIMICAS (Incluye MUESTREO) | CROMO VI | SEDIMENTOS | - | - | ALKALINE DIGESTION FOR HEXAVALENT CHROMIUM / CHROMIUM. COLORIMETRIC METHOD EPA METHOD 3060A (1996) / SMEWW-APHA-AWWA-WEF PART 3500 CR-B, 24TH ED
LE-099-1 | 16843 | 2024-07-16 | CALLAO | QUIMICAS (Incluye MUESTREO) | CROMO VI | SUELO | - | - | ALKALINE DIGESTION FOR HEXAVALENT CHROMIUM / CHROMIUM. COLORIMETRIC METHOD EPA METHOD 3060A (1996) / SMEWW-APHA-AWWA-WEF PART 3500 CR-B, 24TH ED
LE-099-1 | 16844 | 2024-07-16 | CALLAO | QUIMICAS (Incluye MUESTREO) | DEMANDA BIOQUÍMICA DE OXIGENO | AGUA DE MAR | - | - | BIOCHEMICAL OXYGEN DEMAND (BOD). 5-DAY BOD TEST SMEWW-APHA-AWWA-WEF PART 5210 B, 24TH ED
LE-099-1 | 16845 | 2024-07-16 | CALLAO | QUIMICAS (Incluye MUESTREO) | DEMANDA BIOQUÍMICA DE OXIGENO | AGUA NATURAL | - | - | BIOCHEMICAL OXYGEN DEMAND (BOD). 5-DAY BOD TEST SMEWW-APHA-AWWA-WEF PART 5210 B, 24TH ED
LE-099-1 | 16846 | 2024-07-16 | CALLAO | QUIMICAS (Incluye MUESTREO) | DEMANDA BIOQUÍMICA DE OXIGENO | AGUA PARA USO Y CONSUMO HUMANO | - | - | BIOCHEMICAL OXYGEN DEMAND (BOD). 5-DAY BOD TEST SMEWW-APHA-AWWA-WEF PART 5210 B, 24TH ED
LE-099-1 | 16847 | 2024-07-16 | CALLAO | QUIMICAS (Incluye MUESTREO) | DEMANDA BIOQUÍMICA DE OXIGENO | AGUA RESIDUAL | - | - | BIOCHEMICAL OXYGEN DEMAND (BOD). 5-DAY BOD TEST SMEWW-APHA-AWWA-WEF PART 5210 B, 24TH ED
LE-099-1 | 16848 | 2024-07-16 | CALLAO | QUIMICAS (Incluye MUESTREO) | DEMANDA QUÍMICA DE OXÍGENO | AGUA NATURAL | - | - | CHEMICAL OXYGEN DEMAND (COD).CLOSED REFLUX, COLORIMETRIC METHOD SMEWW-APHA-AWWA-WEF PART 5220 D, 24TH ED
LE-099-1 | 16849 | 2024-07-16 | CALLAO | QUIMICAS (Incluye MUESTREO) | DEMANDA QUÍMICA DE OXÍGENO | AGUA PARA USO Y CONSUMO HUMANO | - | - | CHEMICAL OXYGEN DEMAND (COD).CLOSED REFLUX, COLORIMETRIC METHOD SMEWW-APHA-AWWA-WEF PART 5220 D, 24TH ED
LE-099-1 | 16850 | 2024-07-16 | CALLAO | QUIMICAS (Incluye MUESTREO) | DEMANDA QUÍMICA DE OXÍGENO | AGUA RESIDUAL | - | - | CHEMICAL OXYGEN DEMAND (COD).CLOSED REFLUX, COLORIMETRIC METHOD SMEWW-APHA-AWWA-WEF PART 5220 D, 24TH ED
LE-099-1 | 16851 | 2024-07-16 | CALLAO | QUIMICAS (Incluye MUESTREO) | DETERGENTES | AGUA NATURAL | - | - | SURFACTANTS. ANIONIC SURFACTANTS AS MBAS SMEWW-APHA-AWWA-WEF PART 5540 C, 24TH ED.
LE-099-1 | 16852 | 2024-07-16 | CALLAO | QUIMICAS (Incluye MUESTREO) | DETERGENTES | AGUA PARA USO Y CONSUMO HUMANO | - | - | SURFACTANTS. ANIONIC SURFACTANTS AS MBAS SMEWW-APHA-AWWA-WEF PART 5540 C, 24TH ED.
LE-099-1 | 16853 | 2024-07-16 | CALLAO | QUIMICAS (Incluye MUESTREO) | DETERGENTES | AGUA RESIDUAL | - | - | SURFACTANTS. ANIONIC SURFACTANTS AS MBAS SMEWW-APHA-AWWA-WEF PART 5540 C, 24TH ED.
LE-099-1 | 16854 | 2024-07-16 | CALLAO | QUIMICAS (Incluye MUESTREO) | DIOXIDO DE AZUFRE (SO2) | AIRE | - | - | REFERENCE METHOD FOR THE DETERMINATION OF SULFUR DIOXIDE IN THE ATMOSPHERE (PARAROSANILINE METHOD) EPA 40 CFR-APPENDIX A-2 TO PART 50
LE-099-1 | 16855 | 2024-07-16 | CALLAO | QUIMICAS (Incluye MUESTREO) | DIOXIDO DE NITROGENO (NO2) | AIRE | - | - | STANDARD TEST METHOD FOR NITROGEN DIOXIDE CONTENT OF THE ATMOSPHERE (GRIESS-SALTZMAN REACTION) ASTM 1607-91
LE-099-1 | 16856 | 2024-07-16 | CALLAO | QUIMICAS (Incluye MUESTREO) | DUREZA | AGUA DE ALIMENTACIÓN PARA CALDERAS | - | - | HARDNESS BY CALCULATION. SMEWW-APHA-AWWA-WEF PART 2340 B, 24TH ED.
LE-099-1 | 16857 | 2024-07-16 | CALLAO | QUIMICAS (Incluye MUESTREO) | DUREZA | AGUA NATURAL | - | - | HARDNESS BY CALCULATION. SMEWW-APHA-AWWA-WEF PART 2340 B, 24TH ED.
LE-099-1 | 16858 | 2024-07-16 | CALLAO | QUIMICAS (Incluye MUESTREO) | DUREZA | AGUA PARA USO Y CONSUMO HUMANO | - | - | HARDNESS BY CALCULATION. SMEWW-APHA-AWWA-WEF PART 2340 B, 24TH ED.
LE-099-1 | 16859 | 2024-07-16 | CALLAO | QUIMICAS (Incluye MUESTREO) | DUREZA | AGUA RESIDUAL | - | - | HARDNESS BY CALCULATION. SMEWW-APHA-AWWA-WEF PART 2340 B, 24TH ED.
LE-099-1 | 16860 | 2024-07-16 | CALLAO | QUIMICAS (Incluye MUESTREO) | FENOLES | AGUA DE MAR | - | - | PHENOLS. CLEANUP PROCEDURE. CHLOROFORM EXTRACTION. DIRECT PHOTOMETRIC METHOD SMEWW-APHA-AWWA-WEF PART 5530 B,C, 24TH ED
LE-099-1 | 16861 | 2024-07-16 | CALLAO | QUIMICAS (Incluye MUESTREO) | FENOLES | AGUA NATURAL | - | - | PHENOLS. CLEANUP PROCEDURE. CHLOROFORM EXTRACTION. DIRECT PHOTOMETRIC METHOD SMEWW-APHA-AWWA-WEF PART 5530 B,C, 24TH ED
LE-099-1 | 16862 | 2024-07-16 | CALLAO | QUIMICAS (Incluye MUESTREO) | FENOLES | AGUA PARA USO Y CONSUMO HUMANO | - | - | PHENOLS. CLEANUP PROCEDURE. CHLOROFORM EXTRACTION. DIRECT PHOTOMETRIC METHOD SMEWW-APHA-AWWA-WEF PART 5530 B,C, 24TH ED
LE-099-1 | 16863 | 2024-07-16 | CALLAO | QUIMICAS (Incluye MUESTREO) | FENOLES | AGUA RESIDUAL | - | - | PHENOLS. CLEANUP PROCEDURE. CHLOROFORM EXTRACTION. DIRECT PHOTOMETRIC METHOD SMEWW-APHA-AWWA-WEF PART 5530 B,C, 24TH ED
LE-099-1 | 16864 | 2024-07-16 | CALLAO | QUIMICAS (Incluye MUESTREO) | FÓSFORO DISPONIBLE | SUELO | - | - | DETERMINACIÓN DE FÓSFORO DISPONIBLE EN SUELO (MÉTODO OLSEN) MANUAL DE PROCEDIMIENTO DE ANÁLISIS DE SUELOS Y AGUA CON FINES DE RIEGO. MINISTERIO DE AGRICULTURA.PERÚ.2017. ÍTEM 4.8 (VALIDADO)
LE-099-1 | 16865 | 2024-07-16 | CALLAO | QUIMICAS (Incluye MUESTREO) | FÓSFORO TOTAL | AGUA DE MAR | - | - | PHOSPHORUS. SAMPLE PREPARATION. ASCORBIC ACID METHOD SMEWW-APHA-AWWA-WEF PART 4500-P, B, (ITEM 5), E 24TH ED
LE-099-1 | 16866 | 2024-07-16 | CALLAO | QUIMICAS (Incluye MUESTREO) | FÓSFORO TOTAL | AGUA NATURAL | - | - | PHOSPHORUS. SAMPLE PREPARATION. ASCORBIC ACID METHOD SMEWW-APHA-AWWA-WEF PART 4500-P, B, (ITEM 5), E 24TH ED
LE-099-1 | 16867 | 2024-07-16 | CALLAO | QUIMICAS (Incluye MUESTREO) | FÓSFORO TOTAL | AGUA PARA USO Y CONSUMO HUMANO | - | - | PHOSPHORUS. SAMPLE PREPARATION. ASCORBIC ACID METHOD SMEWW-APHA-AWWA-WEF PART 4500-P, B, (ITEM 5), E 24TH ED
LE-099-1 | 16868 | 2024-07-16 | CALLAO | QUIMICAS (Incluye MUESTREO) | FÓSFORO TOTAL | AGUA RESIDUAL | - | - | PHOSPHORUS. SAMPLE PREPARATION. ASCORBIC ACID METHOD SMEWW-APHA-AWWA-WEF PART 4500-P, B, (ITEM 5), E 24TH ED
LE-099-1 | 16869 | 2024-07-16 | CALLAO | QUIMICAS (Incluye MUESTREO) | GRASA | HARINA DE CEREALES | - | - | HARINAS.DETERMINACIÓN DEL CONTENIDO DE GRASA NTP 205.041
LE-099-1 | 16870 | 2024-07-16 | CALLAO | QUIMICAS (Incluye MUESTREO) | GRASA | HARINA DE LEGUMINOSAS | - | - | HARINAS.DETERMINACIÓN DEL CONTENIDO DE GRASA NTP 205.041
LE-099-1 | 16871 | 2024-07-16 | CALLAO | QUIMICAS (Incluye MUESTREO) | HIDROCARBUROS AROMÁTICOS POLINUCLEARES (PAHs): Acenafteno; Acenaftileno; Antraceno; Benzo(a)antraceno; Benzo(a)fluoranteno; Benzo(a)pireno; Carbazol; Criseno; Fenantreno; Fluoranteno; Fluoreno; Naftaleno; Pireno | AGUA NATURAL | - | - | SEPARATORY FUNNEL LIQUID-LIQUID EXTRACTION / SEMIVOLATILE ORGANIC COMPOUNDS BY GAS CHROMATOGRAPHY/MASS SPECTROMETRY METHOD EPA 3510 C / METHOD EPA 8270 E
LE-099-1 | 16872 | 2024-07-16 | CALLAO | QUIMICAS (Incluye MUESTREO) | HIDROCARBUROS AROMÁTICOS POLINUCLEARES (PAHs): Acenafteno; Acenaftileno; Antraceno; Benzo(a)antraceno; Benzo(a)fluoranteno; Benzo(a)pireno; Carbazol; Criseno; Fenantreno; Fluoranteno; Fluoreno; Naftaleno; Pireno | AGUA PARA USO Y CONSUMO HUMANO | - | - | SEPARATORY FUNNEL LIQUID-LIQUID EXTRACTION / SEMIVOLATILE ORGANIC COMPOUNDS BY GAS CHROMATOGRAPHY/MASS SPECTROMETRY METHOD EPA 3510 C / METHOD EPA 8270 E
LE-099-1 | 16873 | 2024-07-16 | CALLAO | QUIMICAS (Incluye MUESTREO) | HIDROCARBUROS AROMÁTICOS POLINUCLEARES (PAHs): Acenafteno; Acenaftileno; Antraceno; Benzo(a)antraceno; Benzo(a)fluoranteno; Benzo(a)pireno; Carbazol; Criseno; Fenantreno; Fluoranteno; Fluoreno; Naftaleno; Pireno | AGUA RESIDUAL | - | - | SEPARATORY FUNNEL LIQUID-LIQUID EXTRACTION / SEMIVOLATILE ORGANIC COMPOUNDS BY GAS CHROMATOGRAPHY/MASS SPECTROMETRY METHOD EPA 3510 C / METHOD EPA 8270 E
LE-099-1 | 16874 | 2024-07-16 | CALLAO | QUIMICAS (Incluye MUESTREO) | HIDROCARBUROS TOTALES DE PETROLEO COMO NO METANO | AIRE | - | - | STANDARD TEST METHOD FOR ANALYSIS OF ORGANIC COMPOUND VAPORS COLLECTED BY THE ACTIVATED CHARCOAL TUBE ADSORPTION METHOD // STANDARD PRACTICE FOR SAMPLING ATMOSPHERES TO COLLECT ORGANIC COMPOUND VAPORS (ACTIVATED CHARCOAL TUBE ADSORPTION METHOD) ASTM D3687- 19/ ASTM D3686-20
LE-099-1 | 16875 | 2024-07-16 | CALLAO | QUIMICAS (Incluye MUESTREO) | HIDROCARBUROS TOTALES DE PETRÓLEO (C8- C40) | AGUA NATURAL | - | - | SEPARATORY FUNNEL LIQUID-LIQUID EXTRACTION / NONHALOGENATED ORGANICS BY GAS CHROMATOGRAPHY METHOD EPA 3510 C / METHOD EPA 8015 C
LE-099-1 | 16876 | 2024-07-16 | CALLAO | QUIMICAS (Incluye MUESTREO) | HIDROCARBUROS TOTALES DE PETRÓLEO (C8- C40) | AGUA PARA USO Y CONSUMO HUMANO | - | - | SEPARATORY FUNNEL LIQUID-LIQUID EXTRACTION / NONHALOGENATED ORGANICS BY GAS CHROMATOGRAPHY METHOD EPA 3510 C / METHOD EPA 8015 C
LE-099-1 | 16877 | 2024-07-16 | CALLAO | QUIMICAS (Incluye MUESTREO) | HIDROCARBUROS TOTALES DE PETRÓLEO (C8- C40) | AGUA RESIDUAL | - | - | SEPARATORY FUNNEL LIQUID-LIQUID EXTRACTION / NONHALOGENATED ORGANICS BY GAS CHROMATOGRAPHY METHOD EPA 3510 C / METHOD EPA 8015 C
LE-099-1 | 16878 | 2024-07-16 | CALLAO | QUIMICAS (Incluye MUESTREO) | HIDROCARBUROS TOTALES DE PETRÓLEO Fracción 1 (C6-C10) | LODOS | - | - | ULTRASONIC EXTRACTION / NONHALOGENATED ORGANICS BY GAS CHROMATOGRAPHY METHOD EPA 3550 C / METHOD EPA 8015 C
LE-099-1 | 16879 | 2024-07-16 | CALLAO | QUIMICAS (Incluye MUESTREO) | HIDROCARBUROS TOTALES DE PETRÓLEO Fracción 1 (C6-C10) | SEDIMENTOS | - | - | ULTRASONIC EXTRACTION / NONHALOGENATED ORGANICS BY GAS CHROMATOGRAPHY METHOD EPA 3550 C / METHOD EPA 8015 C
LE-099-1 | 16880 | 2024-07-16 | CALLAO | QUIMICAS (Incluye MUESTREO) | HIDROCARBUROS TOTALES DE PETRÓLEO Fracción 1 (C6-C10) | SUELOS | - | - | ULTRASONIC EXTRACTION / NONHALOGENATED ORGANICS BY GAS CHROMATOGRAPHY METHOD EPA 3550 C / METHOD EPA 8015 C
LE-099-1 | 16881 | 2024-07-16 | CALLAO | QUIMICAS (Incluye MUESTREO) | HIDROCARBUROS TOTALES DE PETROLEO: Fracción 2 (>C10-C28) | LODOS | - | - | ULTRASONIC EXTRACTION / NONHALOGENATED ORGANICS BY GAS CHROMATOGRAPHY METHOD EPA 3550 C / METHOD EPA 8015 C
LE-099-1 | 16882 | 2024-07-16 | CALLAO | QUIMICAS (Incluye MUESTREO) | HIDROCARBUROS TOTALES DE PETROLEO: Fracción 2 (>C10-C28) | SEDIMENTOS | - | - | ULTRASONIC EXTRACTION / NONHALOGENATED ORGANICS BY GAS CHROMATOGRAPHY METHOD EPA 3550 C / METHOD EPA 8015 C
LE-099-1 | 16883 | 2024-07-16 | CALLAO | QUIMICAS (Incluye MUESTREO) | HIDROCARBUROS TOTALES DE PETROLEO: Fracción 2 (>C10-C28) | SUELOS | - | - | ULTRASONIC EXTRACTION / NONHALOGENATED ORGANICS BY GAS CHROMATOGRAPHY METHOD EPA 3550 C / METHOD EPA 8015 C
LE-099-1 | 16884 | 2024-07-16 | CALLAO | QUIMICAS (Incluye MUESTREO) | HIDROCARBUROS TOTALES DE PETROLEO: Fracción 3 (>C28- C40) | LODOS | - | - | ULTRASONIC EXTRACTION / NONHALOGENATED ORGANICS BY GAS CHROMATOGRAPHY METHOD EPA 3550 C / METHOD EPA 8015 C
LE-099-1 | 16885 | 2024-07-16 | CALLAO | QUIMICAS (Incluye MUESTREO) | HIDROCARBUROS TOTALES DE PETROLEO: Fracción 3 (>C28- C40) | SEDIMENTOS | - | - | ULTRASONIC EXTRACTION / NONHALOGENATED ORGANICS BY GAS CHROMATOGRAPHY METHOD EPA 3550 C / METHOD EPA 8015 C
LE-099-1 | 16886 | 2024-07-16 | CALLAO | QUIMICAS (Incluye MUESTREO) | HIDROCARBUROS TOTALES DE PETROLEO: Fracción 3 (>C28- C40) | SUELOS | - | - | ULTRASONIC EXTRACTION / NONHALOGENATED ORGANICS BY GAS CHROMATOGRAPHY METHOD EPA 3550 C / METHOD EPA 8015 C
LE-099-1 | 16887 | 2024-07-16 | CALLAO | QUIMICAS (Incluye MUESTREO) | HIDROCARBUROS TOTALES EXPRESADOS COMO HEXANO | AIRE | - | - | STANDARD TEST METHOD FOR ANALYSIS OF ORGANIC COMPOUND VAPORS COLLECTED BY THE ACTIVATED CHARCOAL TUBE ADSORPTION METHOD // STANDARD PRACTICE FOR SAMPLING ATMOSPHERES TO COLLECT ORGANIC COMPOUND VAPORS (ACTIVATED CHARCOAL TUBE ADSORPTION METHOD) ASTM D3687- 19/ ASTM D3686-20
LE-099-1 | 16888 | 2024-07-16 | CALLAO | QUIMICAS (Incluye MUESTREO) | HUMEDAD | CEREALES | - | - | CEREALES Y LEGUMINOSAS. DETERMINACIÓN DEL CONTENIDO DE HUMEDAD. MÉTODO DE RUTINA. NTP 205.002
LE-099-1 | 16889 | 2024-07-16 | CALLAO | QUIMICAS (Incluye MUESTREO) | HUMEDAD | MENESTRAS | - | - | CEREALES Y LEGUMINOSAS. DETERMINACIÓN DEL CONTENIDO DE HUMEDAD. MÉTODO DE RUTINA. NTP 205.002
LE-099-1 | 16890 | 2024-07-16 | CALLAO | QUIMICAS (Incluye MUESTREO) | HUMEDAD | HARINA DE CEREALES | - | - | HARINAS. DETERMINACIÓN DEL CONTENIDO DE HUMEDAD NTP 205.037
LE-099-1 | 16891 | 2024-07-16 | CALLAO | QUIMICAS (Incluye MUESTREO) | HUMEDAD | HARINA DE LEGUMINOSAS | - | - | HARINAS. DETERMINACIÓN DEL CONTENIDO DE HUMEDAD NTP 205.037
LE-099-1 | 16892 | 2024-07-16 | CALLAO | QUIMICAS (Incluye MUESTREO) | MATERIA ORGÁNICA | SUELO | - | - | DETERMINACIÓN DE MATERIA ORGÁNICA EN SUELO MANUAL DE PROCEDIMIENTO DE ANÁLISIS DE SUELOS Y AGUA CON FINES DE RIEGO. MINISTERIO DE AGRICULTURA.PERÚ.2017 ITEM 4.5.2 DETERMINACIÓN POR CALCINACIÓN (VALIDADO)
LE-099-1 | 16893 | 2024-07-16 | CALLAO | QUIMICAS (Incluye MUESTREO) | MATERIAL PARTICULADO | EMISIONES | - | - | DETERMINATION OF PARTICULATE MATTER EMISSIONS FROM STATIONARY SOURCES EPA 40 CRF PART 60 APP A-3 METHOD 5
LE-099-1 | 16894 | 2024-07-16 | CALLAO | QUIMICAS (Incluye MUESTREO) | MATERIAL PARTICULADO PM 2.5 | AIRE | - | - | REFERENCE METHOD FOR THE DETERMINATION OF FINE PARTICULATE MATTER AS PM2.5 IN THE ATMOSPHERE EPA CFR 40 PART 50 APPENDIX L
LE-099-1 | 16895 | 2024-07-16 | CALLAO | QUIMICAS (Incluye MUESTREO) | MATERIAL PARTICULADO PM10 (ALTO VOLUMEN). | AIRE | - | - | GESTIÓN AMBIENTAL. CALIDA DE AIRE. MÉTODO DE REFERENCIA PARA LA DETERMINACIÓN DE MATERIAL PARTICULADO RESPIRABLE COMO PM 10 EN LA ATMÓSFERA. NTP 900.030
LE-099-1 | 16896 | 2024-07-16 | CALLAO | QUIMICAS (Incluye MUESTREO) | MATERIAL PARTICULADO PM10 (BAJO VOLUMEN). | AIRE | - | - | SAMPLING OF AMBIENT AIR FOR PM10 CONCENTRATION USING THE RUPPRECHT AND PATASHNICK (R&P) LOW VOLUME PARTISOL SAMPLER. METHOD IO 2.3
LE-099-1 | 16897 | 2024-07-16 | CALLAO | QUIMICAS (Incluye MUESTREO) | MERCURIO GASEOSO TOTAL (Hg) | AIRE | - | - | DETERMINACIÓN DE MERCURIO EN AIRE POR PLASMA DE ACOPLAMIENTO INDUCTIVO ICP/MS NIOSH MANUAL OF ANALYTICAL METHODS, 3ER ED. METHOD 0600, 1984) (VALIDADO APLICADO FUERA DEL ALCANCE)
LE-099-1 | 16898 | 2024-07-16 | CALLAO | QUIMICAS (Incluye MUESTREO) | METALES (Aluminio, Antimonio, Arsénico, Bario, Berilio, Boro, Cadmio, Calcio, Cerio, Cromo, Cobalto, Cobre, Hierro, Plomo, Litio, Magnesio, Manganeso, Mercurio, Molibdeno, Níquel, Fósforo, Potasio, Selenio, Plata, Sodio, Estroncio, Talio, Estaño, Titanio, Vanadio, Zinc) | LODOS | - | - | MICROWAVE ASSISTED ACID DIGESTION OF SEDIMENTS, SLUDGES, SOILS, AND OILS / INDUCTIVELY COUPLED PLASMA - MASS SPECTROMETRY EPA METHOD 3051 A. REVISIÓN1. FEBRUARY 2007./ EPA METHOD 6020A. REVISION 1. JANUARY 1998
LE-099-1 | 16899 | 2024-07-16 | CALLAO | QUIMICAS (Incluye MUESTREO) | METALES (Aluminio, Antimonio, Arsénico, Bario, Berilio, Boro, Cadmio, Calcio, Cerio, Cromo, Cobalto, Cobre, Hierro, Plomo, Litio, Magnesio, Manganeso, Mercurio, Molibdeno, Níquel, Fósforo, Potasio, Selenio, Plata, Sodio, Estroncio, Talio, Estaño, Titanio, Vanadio, Zinc) | SEDIMENTOS | - | - | MICROWAVE ASSISTED ACID DIGESTION OF SEDIMENTS, SLUDGES, SOILS, AND OILS / INDUCTIVELY COUPLED PLASMA - MASS SPECTROMETRY EPA METHOD 3051 A. REVISIÓN1. FEBRUARY 2007./ EPA METHOD 6020A. REVISION 1. JANUARY 1998
LE-099-1 | 16900 | 2024-07-16 | CALLAO | QUIMICAS (Incluye MUESTREO) | METALES (Aluminio, Antimonio, Arsénico, Bario, Berilio, Boro, Cadmio, Calcio, Cerio, Cromo, Cobalto, Cobre, Hierro, Plomo, Litio, Magnesio, Manganeso, Mercurio, Molibdeno, Níquel, Fósforo, Potasio, Selenio, Plata, Sodio, Estroncio, Talio, Estaño, Titanio, Vanadio, Zinc) | SUELO | - | - | MICROWAVE ASSISTED ACID DIGESTION OF SEDIMENTS, SLUDGES, SOILS, AND OILS / INDUCTIVELY COUPLED PLASMA - MASS SPECTROMETRY EPA METHOD 3051 A. REVISIÓN1. FEBRUARY 2007./ EPA METHOD 6020A. REVISION 1. JANUARY 1998
LE-099-1 | 16901 | 2024-07-16 | CALLAO | QUIMICAS (Incluye MUESTREO) | Metales: Aluminio, Antimonio, Arsénico, Bario, Berilio, Boro, Cadmio, Calcio, Cobalto, Cobre, Cromo, Estaño, Estroncio, Hierro, Litio, Magnesio, Manganeso, Mercurio, Molibdeno, Níquel, Plata, Plomo, Potasio, Selenio, Silicio, Sodio, Talio, Titanio, Vanadio, Zinc, Uranio | FILTRO PM10 BAJO VOLUMEN | - | - | SELECTION, PREPARATION AND EXTRACTION OF FILTER MATERIAL / DETERMINATION OF METALS IN AMBIENT PARTICULATE MATTER USING INDUCTIVELY COUPLE PLASMA/MASS SPECTROMETRY ICP/MS) EPA METHOD IO 3.1 / EPA METHOD IO 3.5 (VALIDADO APLICADO FUERA DEL ALCANCE) NO INCLUYE MUESTREO
LE-099-1 | 16902 | 2024-07-16 | CALLAO | QUIMICAS (Incluye MUESTREO) | Metales: Aluminio, Antimonio, Arsénico, Bario, Berilio, Boro, Cadmio, Calcio, Cobalto, Cobre, Cromo, Estaño, Estroncio, Hierro, Litio, Magnesio, Manganeso, Mercurio, Molibdeno, Níquel, Plata, Plomo, Potasio, Selenio, Silicio, Sodio, Talio, Titanio, Vanadio, Zinc, Uranio | FILTRO PM10 ALTO VOLUMEN | - | - | SELECTION, PREPARATION AND EXTRACTION OF FILTER MATERIAL; DETERMINATION OF METALS IN AMBIENT PARTICULATE MATTER USING INDUCTIVELY COUPLE PLASMA/MASS SPECTROMETRY ICP/MS) EPA METHOD IO 3.1 / EPA METHOD IO 3.5 (VALIDADO) NO INCLUYE MUESTREO
LE-099-1 | 16903 | 2024-07-16 | CALLAO | QUIMICAS (Incluye MUESTREO) | Metales en PM 10 Alto Volumen: Aluminio, Antimonio, Arsénico, Bario, Berilio, Cadmio, Cromo, Cobalto, Manganeso, Molibdeno, Níquel, Plata, Plomo, Selenio, Talio, Uranio, Vanadio, Zinc | AIRE | - | - | SELECTION, PREPARATION AND EXTRACTION OF FILTER MATERIAL; DETERMINATION OF METALS IN AMBIENT PARTICULATE MATTER USING INDUCTIVELY COUPLE PLASMA/MASS SPECTROMETRY ICP/MS) EPA METHOD IO 3.1 / EPA METHOD IO 3.5
LE-099-1 | 16904 | 2024-07-16 | CALLAO | QUIMICAS (Incluye MUESTREO) | Metales en PM 10 Alto Volumen: Calcio, Estaño, Estroncio, Hierro, Litio, Magnesio, Mercurio, Potasio, Silicio, Sodio, Titanio. | AIRE | - | - | SELECTION, PREPARATION AND EXTRACTION OF FILTER MATERIAL / DETERMINATION OF METALS IN AMBIENT PARTICULATE MATTER USING INDUCTIVELY COUPLE PLASMA/MASS SPECTROMETRY ICP/MS) EPA METHOD IO 3.1 / EPA METHOD IO 3.5 (VALIDADO APLICADO FUERA DEL ALCANCE)
LE-099-1 | 16905 | 2024-07-16 | CALLAO | QUIMICAS (Incluye MUESTREO) | Metales en PM 10 Bajo Volumen: Aluminio, Antimonio, Arsénico, Bario, Berilio, Cadmio, Cromo Cobalto, Cobre, Manganeso, Molibdeno, Níquel, Plata, Plomo, Selenio, Talio, Uranio, Vanadio, Zinc | AIRE | - | - | SELECTION, PREPARATION AND EXTRACTION OF FILTER MATERIAL; DETERMINATION OF METALS IN AMBIENT PARTICULATE MATTER USING INDUCTIVELY COUPLE PLASMA/MASS SPECTROMETRY ICP/MS) EPA METHOD IO 3.1 / EPA METHOD IO 3.5
LE-099-1 | 16906 | 2024-07-16 | CALLAO | QUIMICAS (Incluye MUESTREO) | Metales en PM 10 Bajo Volumen: Boro, Calcio, Estaño, Estroncio, Hierro, Litio, Magnesio, Mercurio, Potasio, Silicio, Sodio, Titanio | AIRE | - | - | SELECTION, PREPARATION AND EXTRACTION OF FILTER MATERIAL / DETERMINATION OF METALS IN AMBIENT PARTICULATE MATTER USING INDUCTIVELY COUPLE PLASMA/MASS SPECTROMETRY ICP/MS) EPA METHOD IO 3.1 / EPA METHOD IO 3.5 (VALIDADO APLICADO FUERA DEL ALCANCE)
LE-099-1 | 16907 | 2024-07-16 | CALLAO | QUIMICAS (Incluye MUESTREO) | METALES TOTALES y DISUELTOS (Plata, Aluminio, Arsénico, Boro, Bario, Berilio, Calcio, Cadmio, Cobalto, Cromo, Cobre, Estaño, Estroncio, Hierro, Litio, Magnesio, Manganeso, Molibdeno, Níquel, Plomo, Potasio, Silicio, Sodio, Talio, Titanio, Vanadio, Zinc, Antimonio, Selenio, Mercurio) | AGUA DE ALIMENTACIÓN PARA CALDERAS | - | - | PREELIMINARY TREATMENT OF SAMPLES. MICROWAVE-ASSISTED DIGESTION / INDUCTIVELY COUPLED PLASMA-MASS SPECTROMETRY (ICP-MS) METHOD. SMEWW-APHA-AWWA-WEF 3030 B, K, 24TH ED / SMEWW-APHA-AWWA-WEF 3125B, 24TH ED
LE-099-1 | 16908 | 2024-07-16 | CALLAO | QUIMICAS (Incluye MUESTREO) | METALES TOTALES y DISUELTOS (Plata, Aluminio, Arsénico, Boro, Bario, Berilio, Calcio, Cadmio, Cobalto, Cromo, Cobre, Estaño, Estroncio, Hierro, Litio, Magnesio, Manganeso, Molibdeno, Níquel, Plomo, Potasio, Silicio, Sodio, Talio, Titanio, Vanadio, Zinc, Antimonio, Selenio, Mercurio) | AGUA DE MAR (validado) | - | - | PREELIMINARY TREATMENT OF SAMPLES. MICROWAVE-ASSISTED DIGESTION / INDUCTIVELY COUPLED PLASMA-MASS SPECTROMETRY (ICP-MS) METHOD. SMEWW-APHA-AWWA-WEF 3030 B, K, 24TH ED / SMEWW-APHA-AWWA-WEF 3125B, 24TH ED
LE-099-1 | 16909 | 2024-07-16 | CALLAO | QUIMICAS (Incluye MUESTREO) | METALES TOTALES y DISUELTOS (Plata, Aluminio, Arsénico, Boro, Bario, Berilio, Calcio, Cadmio, Cobalto, Cromo, Cobre, Estaño, Estroncio, Hierro, Litio, Magnesio, Manganeso, Molibdeno, Níquel, Plomo, Potasio, Silicio, Sodio, Talio, Titanio, Vanadio, Zinc, Antimonio, Selenio, Mercurio) | AGUA NATURAL | - | - | PREELIMINARY TREATMENT OF SAMPLES. MICROWAVE-ASSISTED DIGESTION / INDUCTIVELY COUPLED PLASMA-MASS SPECTROMETRY (ICP-MS) METHOD. SMEWW-APHA-AWWA-WEF 3030 B, K, 24TH ED / SMEWW-APHA-AWWA-WEF 3125B, 24TH ED
LE-099-1 | 16910 | 2024-07-16 | CALLAO | QUIMICAS (Incluye MUESTREO) | METALES TOTALES y DISUELTOS (Plata, Aluminio, Arsénico, Boro, Bario, Berilio, Calcio, Cadmio, Cobalto, Cromo, Cobre, Estaño, Estroncio, Hierro, Litio, Magnesio, Manganeso, Molibdeno, Níquel, Plomo, Potasio, Silicio, Sodio, Talio, Titanio, Vanadio, Zinc, Antimonio, Selenio, Mercurio) | AGUA PARA USO Y CONSUMO HUMANO | - | - | PREELIMINARY TREATMENT OF SAMPLES. MICROWAVE-ASSISTED DIGESTION / INDUCTIVELY COUPLED PLASMA-MASS SPECTROMETRY (ICP-MS) METHOD. SMEWW-APHA-AWWA-WEF 3030 B, K, 24TH ED / SMEWW-APHA-AWWA-WEF 3125B, 24TH ED
LE-099-1 | 16911 | 2024-07-16 | CALLAO | QUIMICAS (Incluye MUESTREO) | METALES TOTALES y DISUELTOS (Plata, Aluminio, Arsénico, Boro, Bario, Berilio, Calcio, Cadmio, Cobalto, Cromo, Cobre, Estaño, Estroncio, Hierro, Litio, Magnesio, Manganeso, Molibdeno, Níquel, Plomo, Potasio, Silicio, Sodio, Talio, Titanio, Vanadio, Zinc, Antimonio, Selenio, Mercurio) | AGUA RESIDUAL | - | - | PREELIMINARY TREATMENT OF SAMPLES. MICROWAVE-ASSISTED DIGESTION / INDUCTIVELY COUPLED PLASMA-MASS SPECTROMETRY (ICP-MS) METHOD. SMEWW-APHA-AWWA-WEF 3030 B, K, 24TH ED / SMEWW-APHA-AWWA-WEF 3125B, 24TH ED
LE-099-1 | 16912 | 2024-07-16 | CALLAO | QUIMICAS (Incluye MUESTREO) | MONÓXIDO DE CARBONO (CO) | AIRE | - | - | DETERMINACIÒN DE MONÒXIDO DE CARBONO (CO) EN AIRE ANÁLISIS DE LOS CONTAMINATES DEL AIRE DE PETER O. WARNER (VALIDADO MODIFICADO)
LE-099-1 | 16913 | 2024-07-16 | CALLAO | QUIMICAS (Incluye MUESTREO) | NITRÓGENO AMONIACAL / AMONIACO | AGUA DE MAR | - | - | NITROGEN (AMMONIAN).PHENATE METHOD SMEWW-APHA-AWWA-WEF PART 4500-NH3 F, 24TH ED
LE-099-1 | 16914 | 2024-07-16 | CALLAO | QUIMICAS (Incluye MUESTREO) | NITRÓGENO AMONIACAL / AMONIACO | AGUA NATURAL | - | - | NITROGEN (AMMONIAN).PHENATE METHOD SMEWW-APHA-AWWA-WEF PART 4500-NH3 F, 24TH ED
LE-099-1 | 16915 | 2024-07-16 | CALLAO | QUIMICAS (Incluye MUESTREO) | NITRÓGENO AMONIACAL / AMONIACO | AGUA NATURAL | - | - | NITROGEN (AMMONIAN). AMMONIA-SELECTIVE ELECTRODE METHOD SMEWW-APHA-AWWA-WEF 4500-NH3 D 24TH ED
LE-099-1 | 16916 | 2024-07-16 | CALLAO | QUIMICAS (Incluye MUESTREO) | NITRÓGENO AMONIACAL / AMONIACO | AGUA PARA USO Y CONSUMO HUMANO | - | - | NITROGEN (AMMONIAN). AMMONIA-SELECTIVE ELECTRODE METHOD SMEWW-APHA-AWWA-WEF 4500-NH3 D 24TH ED
LE-099-1 | 16917 | 2024-07-16 | CALLAO | QUIMICAS (Incluye MUESTREO) | NITRÓGENO AMONIACAL / AMONIACO | AGUA RESIDUAL | - | - | NITROGEN (AMMONIAN). AMMONIA-SELECTIVE ELECTRODE METHOD SMEWW-APHA-AWWA-WEF 4500-NH3 D 24TH ED
LE-099-1 | 16918 | 2024-07-16 | CALLAO | QUIMICAS (Incluye MUESTREO) | NITRÓGENO KJELDAHL | AGUA NATURAL | - | - | NITROGEN (ORGANIC). MACRO-KJELDAHL METHOD / NITROGEN (AMMONIA). TITRIMETRIC METHOD SMEWW-APHA-AWWA-WEF 4500-NORG B / SMEWW-APHA-AWWA-WEF 4500-NH3 C 24TH ED
LE-099-1 | 16919 | 2024-07-16 | CALLAO | QUIMICAS (Incluye MUESTREO) | NITRÓGENO KJELDAHL | AGUA PARA USO Y CONSUMO HUMANO | - | - | NITROGEN (ORGANIC). MACRO-KJELDAHL METHOD / NITROGEN (AMMONIA). TITRIMETRIC METHOD SMEWW-APHA-AWWA-WEF 4500-NORG B / SMEWW-APHA-AWWA-WEF 4500-NH3 C 24TH ED
LE-099-1 | 16920 | 2024-07-16 | CALLAO | QUIMICAS (Incluye MUESTREO) | NITRÓGENO KJELDAHL | AGUA RESIDUAL | - | - | NITROGEN (ORGANIC). MACRO-KJELDAHL METHOD / NITROGEN (AMMONIA). TITRIMETRIC METHOD SMEWW-APHA-AWWA-WEF 4500-NORG B / SMEWW-APHA-AWWA-WEF 4500-NH3 C 24TH ED
LE-099-1 | 16921 | 2024-07-16 | CALLAO | QUIMICAS (Incluye MUESTREO) | NITRÓGENO ORGÁNICO | AGUA NATURAL | - | - | MACRO-KJELDAHL METHOD / TITRIMETRIC METHOD / AMMONIA-SELECTIVE ELECTRODE METHOD (NITRÓGENO ORGÁNICO POR CÁLCULO) SMEWW-APHA-AWWA-WEF PART 4500-NORG B / 4500-NH3 C /4500-NH3D 24TH ED
LE-099-1 | 16922 | 2024-07-16 | CALLAO | QUIMICAS (Incluye MUESTREO) | NITRÓGENO ORGÁNICO | AGUA PARA USO Y CONSUMO HUMANO | - | - | MACRO-KJELDAHL METHOD / TITRIMETRIC METHOD / AMMONIA-SELECTIVE ELECTRODE METHOD (NITRÓGENO ORGÁNICO POR CÁLCULO) SMEWW-APHA-AWWA-WEF PART 4500-NORG B / 4500-NH3 C /4500-NH3D 24TH ED
LE-099-1 | 16923 | 2024-07-16 | CALLAO | QUIMICAS (Incluye MUESTREO) | NITRÓGENO ORGÁNICO | AGUA RESIDUAL | - | - | MACRO-KJELDAHL METHOD / TITRIMETRIC METHOD / AMMONIA-SELECTIVE ELECTRODE METHOD (NITRÓGENO ORGÁNICO POR CÁLCULO) SMEWW-APHA-AWWA-WEF PART 4500-NORG B / 4500-NH3 C /4500-NH3D 24TH ED
LE-099-1 | 16924 | 2024-07-16 | CALLAO | QUIMICAS (Incluye MUESTREO) | NITRÓGENO TOTAL | AGUA NATURAL | - | - | MACRO-KJELDAHL METHOD/ TITRIMETRIC METHOD /DETERMINATION OF ANIONS BY CHROMATOGRAPHY. ION CHROMATOGRAPHY WITH CHEMICAL SUPPRESSION OF ELUENT CONDUCTIVITY (NITRÓGENO TOTAL POR CÁLCULO) SMEWW-APHA-AWWA-WEF PART 4500-NORG B, 24TH ED 2023/ 4500-NH3 C/SMEWW-APHA-AWWA-WEF 4110 B, 24TH ED 2023
LE-099-1 | 16925 | 2024-07-16 | CALLAO | QUIMICAS (Incluye MUESTREO) | NITRÓGENO TOTAL | AGUA PARA USO Y CONSUMO HUMANO | - | - | MACRO-KJELDAHL METHOD/ TITRIMETRIC METHOD /DETERMINATION OF ANIONS BY CHROMATOGRAPHY. ION CHROMATOGRAPHY WITH CHEMICAL SUPPRESSION OF ELUENT CONDUCTIVITY (NITRÓGENO TOTAL POR CÁLCULO) SMEWW-APHA-AWWA-WEF PART 4500-NORG B, 24TH ED 2023/ 4500-NH3 C/SMEWW-APHA-AWWA-WEF 4110 B, 24TH ED 2023
LE-099-1 | 16926 | 2024-07-16 | CALLAO | QUIMICAS (Incluye MUESTREO) | NITRÓGENO TOTAL | AGUA RESIDUAL | - | - | MACRO-KJELDAHL METHOD/ TITRIMETRIC METHOD /DETERMINATION OF ANIONS BY CHROMATOGRAPHY. ION CHROMATOGRAPHY WITH CHEMICAL SUPPRESSION OF ELUENT CONDUCTIVITY (NITRÓGENO TOTAL POR CÁLCULO) SMEWW-APHA-AWWA-WEF PART 4500-NORG B, 24TH ED 2023/ 4500-NH3 C/SMEWW-APHA-AWWA-WEF 4110 B, 24TH ED 2023
LE-099-1 | 16927 | 2024-07-16 | CALLAO | QUIMICAS (Incluye MUESTREO) | OZONO (O3) | AIRE | - | - | DETERMINACIÒN DE OZONO (O3) EN AIRE ANÁLISIS DE LOS CONTAMINATES DEL AIRE DE PETER O. WARNER (VALIDADO MODIFICADO)
LE-099-1 | 16928 | 2024-07-16 | CALLAO | QUIMICAS (Incluye MUESTREO) | PARTÍCULAS RESPIRABLES | AIRE | - | - | PARTICULATES NOT OTHERWISE REGULATED, RESPIRABLE NIOSH 0600
LE-099-1 | 16929 | 2024-07-16 | CALLAO | QUIMICAS (Incluye MUESTREO) | PARTÍCULAS TOTALES O INHALABLE | AIRE | - | - | PARTÍCULAS NOT OTHERWISE REGULATED, TOTAL. NIOSH 0500
LE-099-1 | 16930 | 2024-07-16 | CALLAO | QUIMICAS (Incluye MUESTREO) | pH | LODO | - | - | SOIL AND WASTE PH ENVIRONMENTAL PROTECTION AGENCY, SW-846 METHOD 9045D: SOIL AND WASTE PH, REVISION 4
LE-099-1 | 16931 | 2024-07-16 | CALLAO | QUIMICAS (Incluye MUESTREO) | pH | SEDIMENTOS | - | - | SOIL AND WASTE PH ENVIRONMENTAL PROTECTION AGENCY, SW-846 METHOD 9045D: SOIL AND WASTE PH, REVISION 4
LE-099-1 | 16932 | 2024-07-16 | CALLAO | QUIMICAS (Incluye MUESTREO) | pH | SUELO | - | - | SOIL AND WASTE PH ENVIRONMENTAL PROTECTION AGENCY, SW-846 METHOD 9045D: SOIL AND WASTE PH, REVISION 4
LE-099-1 | 16933 | 2024-07-16 | CALLAO | QUIMICAS (Incluye MUESTREO) | PROTEÍNAS | CEREALES | - | - | CEREALES Y LEGUMBRES. DETERMINACIÓN DEL CONTENIDO DE NITRÓGENO Y CÁLCULO DEL CONTENIDO DE PROTEÍNA CRUDA. MÉTODO DE KJELDAHL ISO 20483: 2013
LE-099-1 | 16934 | 2024-07-16 | CALLAO | QUIMICAS (Incluye MUESTREO) | PROTEÍNAS | MENESTRAS | - | - | CEREALES Y LEGUMBRES. DETERMINACIÓN DEL CONTENIDO DE NITRÓGENO Y CÁLCULO DEL CONTENIDO DE PROTEÍNA CRUDA. MÉTODO DE KJELDAHL ISO 20483: 2013
LE-099-1 | 16935 | 2024-07-16 | CALLAO | QUIMICAS (Incluye MUESTREO) | SÍLICE | AGUA NATURAL | - | - | DETERMINACIÓN DE SÍLICE SMEWW-APHA-AWWA-WEF PART 3030 K, 3125 B, 23RD ED. 2017 (VALIDADO)
LE-099-1 | 16936 | 2024-07-16 | CALLAO | QUIMICAS (Incluye MUESTREO) | SÍLICE | AGUA PARA USO Y CONSUMO HUMANO | - | - | DETERMINACIÓN DE SÍLICE SMEWW-APHA-AWWA-WEF PART 3030 K, 3125 B, 23RD ED. 2017 (VALIDADO)
LE-099-1 | 16937 | 2024-07-16 | CALLAO | QUIMICAS (Incluye MUESTREO) | SÍLICE | AGUA RESIDUAL | - | - | DETERMINACIÓN DE SÍLICE SMEWW-APHA-AWWA-WEF PART 3030 K, 3125 B, 23RD ED. 2017 (VALIDADO)
LE-099-1 | 16938 | 2024-07-16 | CALLAO | QUIMICAS (Incluye MUESTREO) | SÓLIDOS FIJOS Y VOLÁTILES | AGUA NATURAL | - | - | SOLIDS. FIXED AND VOLATILE SOLIDS IGNITED AT 550°C SMEWW-APHA-AWWA-WEF PART 2540 E, 24TH ED
LE-099-1 | 16939 | 2024-07-16 | CALLAO | QUIMICAS (Incluye MUESTREO) | SÓLIDOS FIJOS Y VOLÁTILES | AGUA PARA USO Y CONSUMO HUMANO | - | - | SOLIDS. FIXED AND VOLATILE SOLIDS IGNITED AT 550°C SMEWW-APHA-AWWA-WEF PART 2540 E, 24TH ED
LE-099-1 | 16940 | 2024-07-16 | CALLAO | QUIMICAS (Incluye MUESTREO) | SÓLIDOS FIJOS Y VOLÁTILES | AGUA RESIDUAL | - | - | SOLIDS. FIXED AND VOLATILE SOLIDS IGNITED AT 550°C SMEWW-APHA-AWWA-WEF PART 2540 E, 24TH ED
LE-099-1 | 16941 | 2024-07-16 | CALLAO | QUIMICAS (Incluye MUESTREO) | SÓLIDOS FIJOS Y VOLÁTILES | AGUA SALINA | - | - | SOLIDS. FIXED AND VOLATILE SOLIDS IGNITED AT 550°C SMEWW-APHA-AWWA-WEF PART 2540 E, 24TH ED
LE-099-1 | 16942 | 2024-07-16 | CALLAO | QUIMICAS (Incluye MUESTREO) | SÓLIDOS SEDIMENTABLES | AGUA DE MAR | - | - | SOLIDS. SETTLEABLE SOLIDS SMEWW-APHA-AWWA-WEF PART 2540 F, 24TH ED
LE-099-1 | 16943 | 2024-07-16 | CALLAO | QUIMICAS (Incluye MUESTREO) | SÓLIDOS SEDIMENTABLES | AGUA NATURAL | - | - | SOLIDS. SETTLEABLE SOLIDS SMEWW-APHA-AWWA-WEF PART 2540 F, 24TH ED
LE-099-1 | 16944 | 2024-07-16 | CALLAO | QUIMICAS (Incluye MUESTREO) | SÓLIDOS SEDIMENTABLES | AGUA RESIDUAL | - | - | SOLIDS. SETTLEABLE SOLIDS SMEWW-APHA-AWWA-WEF PART 2540 F, 24TH ED
LE-099-1 | 16945 | 2024-07-16 | CALLAO | QUIMICAS (Incluye MUESTREO) | SÓLIDOS TOTALES | AGUA NATURAL | - | - | SOLIDS. TOTAL SOLIDS DRIED AT 103- 105°C SMEWW-APHA-AWWA-WEF PART 2540 B, 24TH ED
LE-099-1 | 16946 | 2024-07-16 | CALLAO | QUIMICAS (Incluye MUESTREO) | SÓLIDOS TOTALES | AGUA PARA USO Y CONSUMO HUMANO | - | - | SOLIDS. TOTAL SOLIDS DRIED AT 103- 105°C SMEWW-APHA-AWWA-WEF PART 2540 B, 24TH ED
LE-099-1 | 16947 | 2024-07-16 | CALLAO | QUIMICAS (Incluye MUESTREO) | SÓLIDOS TOTALES | AGUA RESIDUAL | - | - | SOLIDS. TOTAL SOLIDS DRIED AT 103- 105°C SMEWW-APHA-AWWA-WEF PART 2540 B, 24TH ED
LE-099-1 | 16948 | 2024-07-16 | CALLAO | QUIMICAS (Incluye MUESTREO) | SÓLIDOS TOTALES EN SUSPENSIÓN | AGUA DE MAR | - | - | SOLIDS. TOTAL SUSPENDED SOLIDS DRIED AT 103-105°C SMEWW-APHA-AWWA-WEF PART 2540 D, 24TH ED
LE-099-1 | 16949 | 2024-07-16 | CALLAO | QUIMICAS (Incluye MUESTREO) | SÓLIDOS TOTALES EN SUSPENSIÓN | AGUA NATURAL | - | - | SOLIDS. TOTAL SUSPENDED SOLIDS DRIED AT 103-105°C SMEWW-APHA-AWWA-WEF PART 2540 D, 24TH ED
LE-099-1 | 16950 | 2024-07-16 | CALLAO | QUIMICAS (Incluye MUESTREO) | SÓLIDOS TOTALES EN SUSPENSIÓN | AGUA PARA USO Y CONSUMO HUMANO | - | - | SOLIDS. TOTAL SUSPENDED SOLIDS DRIED AT 103-105°C SMEWW-APHA-AWWA-WEF PART 2540 D, 24TH ED
LE-099-1 | 16951 | 2024-07-16 | CALLAO | QUIMICAS (Incluye MUESTREO) | SÓLIDOS TOTALES EN SUSPENSIÓN | AGUA RESIDUAL | - | - | SOLIDS. TOTAL SUSPENDED SOLIDS DRIED AT 103-105°C SMEWW-APHA-AWWA-WEF PART 2540 D, 24TH ED
LE-099-1 | 16952 | 2024-07-16 | CALLAO | QUIMICAS (Incluye MUESTREO) | SÓLIDOS TOTALES DISUELTOS | AGUA NATURAL | - | - | SOLIDS. TOTAL DISSOLVED SOLIDS DRIED AT 180°C SMEWW-APHA-AWWA-WEF PART 2540 C, 24TH ED
LE-099-1 | 16953 | 2024-07-16 | CALLAO | QUIMICAS (Incluye MUESTREO) | SÓLIDOS TOTALES DISUELTOS | AGUA PARA USO Y CONSUMO HUMANO | - | - | SOLIDS. TOTAL DISSOLVED SOLIDS DRIED AT 180°C SMEWW-APHA-AWWA-WEF PART 2540 C, 24TH ED
LE-099-1 | 16954 | 2024-07-16 | CALLAO | QUIMICAS (Incluye MUESTREO) | SÓLIDOS TOTALES DISUELTOS | AGUA RESIDUAL | - | - | SOLIDS. TOTAL DISSOLVED SOLIDS DRIED AT 180°C SMEWW-APHA-AWWA-WEF PART 2540 C, 24TH ED
LE-099-1 | 16955 | 2024-07-16 | CALLAO | QUIMICAS (Incluye MUESTREO) | SULFURO DE HIDRÓGENO (H2S) | AIRE | - | - | DETERMINACIÒN DE SULFURO DE HIDRÓGENO (H2S) EN AIRE ANÁLISIS DE CONTAMINANTES DEL AIRE DE PETER O. WARNER (VALIDADO MODIFICADO)
LE-099-1 | 16956 | 2024-07-16 | CALLAO | QUIMICAS (Incluye MUESTREO) | SULFUROS | AGUA DE MAR | - | - | SULFIDE. ION-SELECTIVE ELECTRODE METHOD. SMEWW-APHA-AWWA-WEF PART 4500-S(2¯ ) G, 24TH ED
LE-099-1 | 16957 | 2024-07-16 | CALLAO | QUIMICAS (Incluye MUESTREO) | SULFUROS | AGUA NATURAL | - | - | SULFIDE. ION-SELECTIVE ELECTRODE METHOD. SMEWW-APHA-AWWA-WEF PART 4500-S(2¯ ) G, 24TH ED
LE-099-1 | 16958 | 2024-07-16 | CALLAO | QUIMICAS (Incluye MUESTREO) | SULFUROS | AGUA PARA USO Y CONSUMO HUMANO | - | - | SULFIDE. ION-SELECTIVE ELECTRODE METHOD. SMEWW-APHA-AWWA-WEF PART 4500-S(2¯ ) G, 24TH ED
LE-099-1 | 16959 | 2024-07-16 | CALLAO | QUIMICAS (Incluye MUESTREO) | SULFUROS | AGUA RESIDUAL | - | - | SULFIDE. ION-SELECTIVE ELECTRODE METHOD. SMEWW-APHA-AWWA-WEF PART 4500-S(2¯ ) G, 24TH ED
LE-099-1 | 16960 | 2024-07-16 | CALLAO | QUIMICAS (Incluye MUESTREO) | TURBIDEZ | AGUA NATURAL | - | - | TURBIDITY. NEPHELOMETRIC METHOD SMEWW-APHA-AWWA-WEF PART 2130 B, 24TH ED
LE-099-1 | 16961 | 2024-07-16 | CALLAO | QUIMICAS (Incluye MUESTREO) | TURBIDEZ | AGUA PARA USO Y CONSUMO HUMANO | - | - | TURBIDITY. NEPHELOMETRIC METHOD SMEWW-APHA-AWWA-WEF PART 2130 B, 24TH ED
LE-099-1 | 16962 | 2024-07-16 | CALLAO | QUIMICAS (Incluye MUESTREO) | TURBIDEZ | AGUA RESIDUAL | - | - | TURBIDITY. NEPHELOMETRIC METHOD SMEWW-APHA-AWWA-WEF PART 2130 B, 24TH ED
LE-099-1 | 16963 | 2024-07-16 | CALLAO | QUIMICAS (Incluye MUESTREO) | URANIO TOTAL Y DISUELTO | AGUA NATURAL | - | - | PREELIMINARY TREATMENT OF SAMPLES. MICROWAVE-ASSISTED DIGESTION / INDUCTIVELY COUPLED PLASMA-MASS SPECTROMETRY (ICP-MS) METHOD. SMEWW-APHA-AWWA-WEF 3030 B, K, 24TH ED. / SMEWW-APHA-AWWA-WEF 3125B, 24TH ED
LE-099-1 | 16964 | 2024-07-16 | CALLAO | QUIMICAS (Incluye MUESTREO) | URANIO TOTAL Y DISUELTO | AGUA PARA USO Y CONSUMO HUMANO | - | - | PREELIMINARY TREATMENT OF SAMPLES. MICROWAVE-ASSISTED DIGESTION / INDUCTIVELY COUPLED PLASMA-MASS SPECTROMETRY (ICP-MS) METHOD. SMEWW-APHA-AWWA-WEF 3030 B, K, 24TH ED. / SMEWW-APHA-AWWA-WEF 3125B, 24TH ED
LE-099-1 | 16965 | 2024-07-16 | CALLAO | QUIMICAS (Incluye MUESTREO) | URANIO TOTAL Y DISUELTO | AGUA RESIDUAL | - | - | PREELIMINARY TREATMENT OF SAMPLES. MICROWAVE-ASSISTED DIGESTION / INDUCTIVELY COUPLED PLASMA-MASS SPECTROMETRY (ICP-MS) METHOD. SMEWW-APHA-AWWA-WEF 3030 B, K, 24TH ED. / SMEWW-APHA-AWWA-WEF 3125B, 24TH ED
LE-099-1 | 16966 | 2024-07-16 | CALLAO | QUIMICAS (Incluye MUESTREO) | VOCs : 1,1-Dicloroeteno; Cloroformo; 1,1,1-Tricloroetano; Tetracloruro de carbono; 1,2-Dicloroetano; Benceno; Tricloroetileno; Bromodiclorometano; Tolueno; Tetracloroetileno; Dibromoclorometano; Etilbenceno; m+p-Xileno; O-Xileno; Bromoformo; 1,2-Diclorobenceno; Naftaleno. | AGUA NATURAL | - | - | VOLATILE ORGANIC COMPOUNDS BY GAS CHROMATOGRAPHY - MASS SPECTROMETRY / VOLATILE ORGANIC IN VARIOUS SAMPLE MATRICES USING EQUILIBRIUM HEADSPACE ANALYSIS. EPA METHOD 8260D / EPA METHOD 5021A
LE-099-1 | 16967 | 2024-07-16 | CALLAO | QUIMICAS (Incluye MUESTREO) | VOCs : 1,1-Dicloroeteno; Cloroformo; 1,1,1-Tricloroetano; Tetracloruro de carbono; 1,2-Dicloroetano; Benceno; Tricloroetileno; Bromodiclorometano; Tolueno; Tetracloroetileno; Dibromoclorometano; Etilbenceno; m+p-Xileno; O-Xileno; Bromoformo; 1,2-Diclorobenceno; Naftaleno. | AGUA PARA USO Y CONSUMO HUMANO | - | - | VOLATILE ORGANIC COMPOUNDS BY GAS CHROMATOGRAPHY - MASS SPECTROMETRY / VOLATILE ORGANIC IN VARIOUS SAMPLE MATRICES USING EQUILIBRIUM HEADSPACE ANALYSIS. EPA METHOD 8260D / EPA METHOD 5021A
LE-099-1 | 16968 | 2024-07-16 | CALLAO | QUIMICAS (Incluye MUESTREO) | VOCs : 1,1-Dicloroeteno; Cloroformo; 1,1,1-Tricloroetano; Tetracloruro de carbono; 1,2-Dicloroetano; Benceno; Tricloroetileno; Bromodiclorometano; Tolueno; Tetracloroetileno; Dibromoclorometano; Etilbenceno; m+p-Xileno; O-Xileno; Bromoformo; 1,2-Diclorobenceno; Naftaleno. | AGUA SALINA | - | - | VOLATILE ORGANIC COMPOUNDS BY GAS CHROMATOGRAPHY - MASS SPECTROMETRY / VOLATILE ORGANIC IN VARIOUS SAMPLE MATRICES USING EQUILIBRIUM HEADSPACE ANALYSIS. EPA METHOD 8260D / EPA METHOD 5021A
LE-099-1 | 16969 | 2024-07-16 | CALLAO | QUIMICAS (Incluye MUESTREO) | VOCs : 1,1-Dicloroeteno; Cloroformo; 1,1,1-Tricloroetano; Tetracloruro de carbono; 1,2-Dicloroetano; Benceno; Tricloroetileno; Bromodiclorometano; Tolueno; Tetracloroetileno; Dibromoclorometano; Etilbenceno; m+p-Xileno; O-Xileno; Bromoformo; 1,2-Diclorobenceno; Naftaleno. | SUELOS | - | - | VOLATILE ORGANIC COMPOUNDS BY GAS CHROMATOGRAPHY - MASS SPECTROMETRY / VOLATILE ORGANIC IN VARIOUS SAMPLE MATRICES USING EQUILIBRIUM HEADSPACE ANALYSIS. EPA METHOD 8260D / EPA METHOD 5021A
LE-099-1 | 16970 | 2024-07-16 | CALLAO | MICROBIOLÓGICAS (Incluye MUESTREO) | COLIFORMES FECALES (TERMOTOLERANTES) | AGUA POTABLE | - | - | MEMBRANE FILTER TECHNIQUE FOR MEMBERS OF THE COLIFORM GROUP. FECAL COLIFORM MEMBRANE FILTER PROCEDURE SMEWW-APHA-AWWA-WEF PART 9222 D, 24TH ED
LE-099-1 | 16971 | 2024-07-16 | CALLAO | MICROBIOLÓGICAS (Incluye MUESTREO) | COLIFORMES TOTALES | SUPERFICIES INERTES | - | - | MICROORGANISMOS DE LOS ALIMENTOS. SU SIGNIFICADO Y MÉTODOS DE ENUMERACIÓN. RECUENTO DE COLIFORMES. MÉTODO 4 (RECUENTO DIRECTO EN PLACA). /// GUÍA TÉCNICA PARA EL ANÁLISIS MICROBIOLÓGICO DE SUPERFICIES EN CONTACTO CON ALIMENTOS Y BEBIDAS. ICMSF MICROORGANISMOS DE LOS ALIMENTOS. SU SIGNIFICADO Y MÉTODOS DE ENUMERACIÓN. MÉTODO 4, I, II (3-5) PÁG. 137 2DA ED. REIMPRESIÓN 2000/ R.M. 461-2007/MINSA
LE-099-1 | 16972 | 2024-07-16 | CALLAO | MICROBIOLÓGICAS (Incluye MUESTREO) | COLIFORMES TOTALES | SUPERFICIES VIVAS | - | - | MICROORGANISMOS DE LOS ALIMENTOS. SU SIGNIFICADO Y MÉTODOS DE ENUMERACIÓN. RECUENTO DE COLIFORMES. MÉTODO 4 (RECUENTO DIRECTO EN PLACA). /// GUÍA TÉCNICA PARA EL ANÁLISIS MICROBIOLÓGICO DE SUPERFICIES EN CONTACTO CON ALIMENTOS Y BEBIDAS. ICMSF MICROORGANISMOS DE LOS ALIMENTOS. SU SIGNIFICADO Y MÉTODOS DE ENUMERACIÓN. MÉTODO 4, I, II (3-5) PÁG. 137 2DA ED. REIMPRESIÓN 2000/ R.M. 461-2007/MINSA
LE-099-1 | 16973 | 2024-07-16 | CALLAO | MICROBIOLÓGICAS (Incluye MUESTREO) | COLIFORMES TOTALES Y ESCHERICHLA COLI | AGUA POTABLE | - | - | MEMBRANE FILTER TECHNIQUE FOR MEMBERS OF THE COLIFORM GROUP. SIMULTANEOUS DETECTION OF TOTAL COLIFORM AND E. COLI BY DUALCHROMOGENMEMBRANE FILTER PROCEDURE SMEWW-APHA-AWWA-WEF PART 9222 J, 24TH ED.
LE-099-1 | 16974 | 2024-07-16 | CALLAO | MICROBIOLÓGICAS (Incluye MUESTREO) | CONTEO DE HETEROTROFOS EN PLACA | AGUA DE LAGUNA | - | - | HETEROTROPHIC PLATE COUNT. POUR PLATE METHOD SMEWW-APHA-AWWA-WEF PART 9215 B, 24TH ED
LE-099-1 | 16975 | 2024-07-16 | CALLAO | MICROBIOLÓGICAS (Incluye MUESTREO) | CONTEO DE HETEROTROFOS EN PLACA | AGUA DE MANANTIAL | - | - | HETEROTROPHIC PLATE COUNT. POUR PLATE METHOD SMEWW-APHA-AWWA-WEF PART 9215 B, 24TH ED
LE-099-1 | 16976 | 2024-07-16 | CALLAO | MICROBIOLÓGICAS (Incluye MUESTREO) | CONTEO DE HETEROTROFOS EN PLACA | AGUA DE RIO | - | - | HETEROTROPHIC PLATE COUNT. POUR PLATE METHOD SMEWW-APHA-AWWA-WEF PART 9215 B, 24TH ED
LE-099-1 | 16977 | 2024-07-16 | CALLAO | MICROBIOLÓGICAS (Incluye MUESTREO) | CONTEO DE HETEROTROFOS EN PLACA | AGUA POTABLE | - | - | HETEROTROPHIC PLATE COUNT. POUR PLATE METHOD SMEWW-APHA-AWWA-WEF PART 9215 B, 24TH ED
LE-099-1 | 16978 | 2024-07-16 | CALLAO | MICROBIOLÓGICAS (Incluye MUESTREO) | DETECCIÓN DE SALMONELLA | AGUA DE LAGUNA | - | - | SALMONELLA. DETECTION METHODS SMEWW-APHA-AWWA-WEF PART 9274 B, ÍTEM 1.D, 2, 3, 5 24TH ED.
LE-099-1 | 16979 | 2024-07-16 | CALLAO | MICROBIOLÓGICAS (Incluye MUESTREO) | DETECCIÓN DE SALMONELLA | AGUA DE MANANTIAL | - | - | SALMONELLA. DETECTION METHODS SMEWW-APHA-AWWA-WEF PART 9274 B, ÍTEM 1.D, 2, 3, 5 24TH ED.
LE-099-1 | 16980 | 2024-07-16 | CALLAO | MICROBIOLÓGICAS (Incluye MUESTREO) | DETECCIÓN DE SALMONELLA | AGUA DE MAR | - | - | SALMONELLA. DETECTION METHODS SMEWW-APHA-AWWA-WEF PART 9274 B, ÍTEM 1.D, 2, 3, 5 24TH ED.
LE-099-1 | 16981 | 2024-07-16 | CALLAO | MICROBIOLÓGICAS (Incluye MUESTREO) | DETECCIÓN DE SALMONELLA | AGUA DE RIO | - | - | SALMONELLA. DETECTION METHODS SMEWW-APHA-AWWA-WEF PART 9274 B, ÍTEM 1.D, 2, 3, 5 24TH ED.
LE-099-1 | 16982 | 2024-07-16 | CALLAO | MICROBIOLÓGICAS (Incluye MUESTREO) | DETECCIÓN DE SALMONELLA | AGUA RESIDUAL DOMÉSTICA | - | - | SALMONELLA. DETECTION METHODS SMEWW-APHA-AWWA-WEF PART 9274 B, ÍTEM 1.D, 2, 3, 5 24TH ED.
LE-099-1 | 16983 | 2024-07-16 | CALLAO | MICROBIOLÓGICAS (Incluye MUESTREO) | DETECCIÓN DE SALMONELLA | AGUA RESIDUAL INDUSTRIAL | - | - | SALMONELLA. DETECTION METHODS SMEWW-APHA-AWWA-WEF PART 9274 B, ÍTEM 1.D, 2, 3, 5 24TH ED.
LE-099-1 | 16984 | 2024-07-16 | CALLAO | MICROBIOLÓGICAS (Incluye MUESTREO) | DETECCIÓN DE VIBRIO CHOLERAE | AGUA DE LAGUNA | - | - | VIBRIO SMEWW-APHA-AWWA-WEF PART 9278 B, PROCEDURES ÍTEM 1, 2.D.1 (A EXCEPCIÓN DE LA PRUEBA DE LÁTEX) 4, 5, 6 (SIN IDENTIFICACIÓN DEL SEROGRUPO O139) 24TH ED.
LE-099-1 | 16985 | 2024-07-16 | CALLAO | MICROBIOLÓGICAS (Incluye MUESTREO) | DETECCIÓN DE VIBRIO CHOLERAE | AGUA DE MANANTIAL | - | - | VIBRIO SMEWW-APHA-AWWA-WEF PART 9278 B, PROCEDURES ÍTEM 1, 2.D.1 (A EXCEPCIÓN DE LA PRUEBA DE LÁTEX) 4, 5, 6 (SIN IDENTIFICACIÓN DEL SEROGRUPO O139) 24TH ED.
LE-099-1 | 16986 | 2024-07-16 | CALLAO | MICROBIOLÓGICAS (Incluye MUESTREO) | DETECCIÓN DE VIBRIO CHOLERAE | AGUA DE MAR | - | - | VIBRIO SMEWW-APHA-AWWA-WEF PART 9278 B, PROCEDURES ÍTEM 1, 2.D.1 (A EXCEPCIÓN DE LA PRUEBA DE LÁTEX) 4, 5, 6 (SIN IDENTIFICACIÓN DEL SEROGRUPO O139) 24TH ED.
LE-099-1 | 16987 | 2024-07-16 | CALLAO | MICROBIOLÓGICAS (Incluye MUESTREO) | DETECCIÓN DE VIBRIO CHOLERAE | AGUA DE RIO | - | - | VIBRIO SMEWW-APHA-AWWA-WEF PART 9278 B, PROCEDURES ÍTEM 1, 2.D.1 (A EXCEPCIÓN DE LA PRUEBA DE LÁTEX) 4, 5, 6 (SIN IDENTIFICACIÓN DEL SEROGRUPO O139) 24TH ED.
LE-099-1 | 16988 | 2024-07-16 | CALLAO | MICROBIOLÓGICAS (Incluye MUESTREO) | DETECCIÓN DE VIBRIO CHOLERAE | AGUA RESIDUAL DOMÉSTICA | - | - | VIBRIO SMEWW-APHA-AWWA-WEF PART 9278 B, PROCEDURES ÍTEM 1, 2.D.1 (A EXCEPCIÓN DE LA PRUEBA DE LÁTEX) 4, 5, 6 (SIN IDENTIFICACIÓN DEL SEROGRUPO O139) 24TH ED.
LE-099-1 | 16989 | 2024-07-16 | CALLAO | MICROBIOLÓGICAS (Incluye MUESTREO) | DETECCIÓN DE VIBRIO CHOLERAE | AGUA RESIDUAL INDUSTRIAL | - | - | VIBRIO SMEWW-APHA-AWWA-WEF PART 9278 B, PROCEDURES ÍTEM 1, 2.D.1 (A EXCEPCIÓN DE LA PRUEBA DE LÁTEX) 4, 5, 6 (SIN IDENTIFICACIÓN DEL SEROGRUPO O139) 24TH ED.
LE-099-1 | 16990 | 2024-07-16 | CALLAO | MICROBIOLÓGICAS (Incluye MUESTREO) | DETERMINACIÓN DE HUEVOS DE HELMINTOS | AGUA RESIDUAL | - | - | DETERMINACIÓN DE HUEVOS DE HELMINTOS EN AGUA RESIDUAL MÉTODO DE IDENTIFICACIÓN Y CUANTIFICACIÓN DE ENTEROPARASITOS EN AGUAS RESIDUALES. CEPIS 1983 (VALIDADO)
LE-099-1 | 16991 | 2024-07-16 | CALLAO | MICROBIOLÓGICAS (Incluye MUESTREO) | DETERMINACIÓN DE HUEVOS DE HELMINTOS | AGUA DE LAGUNA | - | - | DETERMINACIÓN DE HUEVOS DE HELMINTOS Y NEMÁTODOS INTESTINALES EN MUESTRAS ACUOSAS PNTE/LTM/08 BAILENGER OMS 1997 (VALIDADO MODIFICADO)
LE-099-1 | 16992 | 2024-07-16 | CALLAO | MICROBIOLÓGICAS (Incluye MUESTREO) | DETERMINACIÓN DE HUEVOS DE HELMINTOS | AGUA DE MANANTIAL | - | - | DETERMINACIÓN DE HUEVOS DE HELMINTOS Y NEMÁTODOS INTESTINALES EN MUESTRAS ACUOSAS PNTE/LTM/08 BAILENGER OMS 1997 (VALIDADO MODIFICADO)
LE-099-1 | 16993 | 2024-07-16 | CALLAO | MICROBIOLÓGICAS (Incluye MUESTREO) | DETERMINACIÓN DE HUEVOS DE HELMINTOS | AGUA DE RIO | - | - | DETERMINACIÓN DE HUEVOS DE HELMINTOS Y NEMÁTODOS INTESTINALES EN MUESTRAS ACUOSAS PNTE/LTM/08 BAILENGER OMS 1997 (VALIDADO MODIFICADO)
LE-099-1 | 16994 | 2024-07-16 | CALLAO | MICROBIOLÓGICAS (Incluye MUESTREO) | DETERMINACIÓN DE HUEVOS DE HELMINTOS | AGUA POTABLE | - | - | DETERMINACIÓN DE HUEVOS DE HELMINTOS Y NEMÁTODOS INTESTINALES EN MUESTRAS ACUOSAS PNTE/LTM/08 BAILENGER OMS 1997 (VALIDADO MODIFICADO)
LE-099-1 | 16995 | 2024-07-16 | CALLAO | MICROBIOLÓGICAS (Incluye MUESTREO) | ENTEROCOCOS FECALES | AGUA DE LAGUNA | - | - | FECAL STREPTOCOCCUS AND ENTEROCOCCUS GROUPS. MULTIPLE-TUBE TECHNIQUE SMEWW-APHA-AWWA-WEF PART 9230 B, 23RD ED.
LE-099-1 | 16996 | 2024-07-16 | CALLAO | MICROBIOLÓGICAS (Incluye MUESTREO) | ENTEROCOCOS FECALES | AGUA DE MANANTIAL | - | - | FECAL STREPTOCOCCUS AND ENTEROCOCCUS GROUPS. MULTIPLE-TUBE TECHNIQUE SMEWW-APHA-AWWA-WEF PART 9230 B, 23RD ED.
LE-099-1 | 16997 | 2024-07-16 | CALLAO | MICROBIOLÓGICAS (Incluye MUESTREO) | ENTEROCOCOS FECALES | AGUA DE MAR | - | - | FECAL STREPTOCOCCUS AND ENTEROCOCCUS GROUPS. MULTIPLE-TUBE TECHNIQUE SMEWW-APHA-AWWA-WEF PART 9230 B, 23RD ED.
LE-099-1 | 16998 | 2024-07-16 | CALLAO | MICROBIOLÓGICAS (Incluye MUESTREO) | ENTEROCOCOS FECALES | AGUA DE RIO | - | - | FECAL STREPTOCOCCUS AND ENTEROCOCCUS GROUPS. MULTIPLE-TUBE TECHNIQUE SMEWW-APHA-AWWA-WEF PART 9230 B, 23RD ED.
LE-099-1 | 16999 | 2024-07-16 | CALLAO | MICROBIOLÓGICAS (Incluye MUESTREO) | ENTEROCOCOS FECALES | AGUA RESIDUAL DOMÉSTICA | - | - | FECAL STREPTOCOCCUS AND ENTEROCOCCUS GROUPS. MULTIPLE-TUBE TECHNIQUE SMEWW-APHA-AWWA-WEF PART 9230 B, 23RD ED.
LE-099-1 | 17000 | 2024-07-16 | CALLAO | MICROBIOLÓGICAS (Incluye MUESTREO) | ENTEROCOCOS FECALES | AGUA RESIDUAL INDUSTRIAL | - | - | FECAL STREPTOCOCCUS AND ENTEROCOCCUS GROUPS. MULTIPLE-TUBE TECHNIQUE SMEWW-APHA-AWWA-WEF PART 9230 B, 23RD ED.
LE-099-1 | 17001 | 2024-07-16 | CALLAO | MICROBIOLÓGICAS (Incluye MUESTREO) | ESCHERICHIA COLI TEST (EC-MUG MEDIUM) | AGUA DE LAGUNA | - | - | MULTIPLE-TUBE FERMENTATION TECHNIQUE FOR MEMBERS OF THE COLIFORM GROUP. ESCHERICHIA COLI PROCEDURE USING FLUOROGENIC SUBSTRATE. ESCHERICHIA COLI TEST (EC-MUG MEDIUM) SMEWW-APHA-AWWA-WEF 9221 F (ÍTEM 1), 24TH ED
LE-099-1 | 17002 | 2024-07-16 | CALLAO | MICROBIOLÓGICAS (Incluye MUESTREO) | ESCHERICHIA COLI TEST (EC-MUG MEDIUM) | AGUA DE MANANTIAL | - | - | MULTIPLE-TUBE FERMENTATION TECHNIQUE FOR MEMBERS OF THE COLIFORM GROUP. ESCHERICHIA COLI PROCEDURE USING FLUOROGENIC SUBSTRATE. ESCHERICHIA COLI TEST (EC-MUG MEDIUM) SMEWW-APHA-AWWA-WEF 9221 F (ÍTEM 1), 24TH ED
LE-099-1 | 17003 | 2024-07-16 | CALLAO | MICROBIOLÓGICAS (Incluye MUESTREO) | ESCHERICHIA COLI TEST (EC-MUG MEDIUM) | AGUA DE MAR | - | - | MULTIPLE-TUBE FERMENTATION TECHNIQUE FOR MEMBERS OF THE COLIFORM GROUP. ESCHERICHIA COLI PROCEDURE USING FLUOROGENIC SUBSTRATE. ESCHERICHIA COLI TEST (EC-MUG MEDIUM) SMEWW-APHA-AWWA-WEF 9221 F (ÍTEM 1), 24TH ED
LE-099-1 | 17004 | 2024-07-16 | CALLAO | MICROBIOLÓGICAS (Incluye MUESTREO) | ESCHERICHIA COLI TEST (EC-MUG MEDIUM) | AGUA DE RIO | - | - | MULTIPLE-TUBE FERMENTATION TECHNIQUE FOR MEMBERS OF THE COLIFORM GROUP. ESCHERICHIA COLI PROCEDURE USING FLUOROGENIC SUBSTRATE. ESCHERICHIA COLI TEST (EC-MUG MEDIUM) SMEWW-APHA-AWWA-WEF 9221 F (ÍTEM 1), 24TH ED
LE-099-1 | 17005 | 2024-07-16 | CALLAO | MICROBIOLÓGICAS (Incluye MUESTREO) | ESCHERICHIA COLI TEST (EC-MUG MEDIUM) | AGUA RESIDUAL DOMÉSTICA | - | - | MULTIPLE-TUBE FERMENTATION TECHNIQUE FOR MEMBERS OF THE COLIFORM GROUP. ESCHERICHIA COLI PROCEDURE USING FLUOROGENIC SUBSTRATE. ESCHERICHIA COLI TEST (EC-MUG MEDIUM) SMEWW-APHA-AWWA-WEF 9221 F (ÍTEM 1), 24TH ED
LE-099-1 | 17006 | 2024-07-16 | CALLAO | MICROBIOLÓGICAS (Incluye MUESTREO) | ESCHERICHIA COLI TEST (EC-MUG MEDIUM) | AGUA RESIDUAL INDUSTRIAL | - | - | MULTIPLE-TUBE FERMENTATION TECHNIQUE FOR MEMBERS OF THE COLIFORM GROUP. ESCHERICHIA COLI PROCEDURE USING FLUOROGENIC SUBSTRATE. ESCHERICHIA COLI TEST (EC-MUG MEDIUM) SMEWW-APHA-AWWA-WEF 9221 F (ÍTEM 1), 24TH ED
LE-099-1 | 17007 | 2024-07-16 | CALLAO | MICROBIOLÓGICAS (Incluye MUESTREO) | NUMERACIÓN DE COLIFORMES FECALES O TERMOTOLERANTES (NMP) | AGUA DE LAGUNA | - | - | MULTIPLE-TUBE FERMENTATION TECHNIQUE FOR MEMBERS OF THE COLIFORM GROUP. FECAL COLIFORM PROCEDURE. 1.THERMOTOLERANT COLIFORM TEST (EC MEDIUM). SMEWW-APHA-AWWA-WEF 9221 E, 24TH ED.
LE-099-1 | 17008 | 2024-07-16 | CALLAO | MICROBIOLÓGICAS (Incluye MUESTREO) | NUMERACIÓN DE COLIFORMES FECALES O TERMOTOLERANTES (NMP) | AGUA DE MANANTIAL | - | - | MULTIPLE-TUBE FERMENTATION TECHNIQUE FOR MEMBERS OF THE COLIFORM GROUP. FECAL COLIFORM PROCEDURE. 1.THERMOTOLERANT COLIFORM TEST (EC MEDIUM). SMEWW-APHA-AWWA-WEF 9221 E, 24TH ED.
LE-099-1 | 17009 | 2024-07-16 | CALLAO | MICROBIOLÓGICAS (Incluye MUESTREO) | NUMERACIÓN DE COLIFORMES FECALES O TERMOTOLERANTES (NMP) | AGUA DE MAR | - | - | MULTIPLE-TUBE FERMENTATION TECHNIQUE FOR MEMBERS OF THE COLIFORM GROUP. FECAL COLIFORM PROCEDURE. 1.THERMOTOLERANT COLIFORM TEST (EC MEDIUM). SMEWW-APHA-AWWA-WEF 9221 E, 24TH ED.
LE-099-1 | 17010 | 2024-07-16 | CALLAO | MICROBIOLÓGICAS (Incluye MUESTREO) | NUMERACIÓN DE COLIFORMES FECALES O TERMOTOLERANTES (NMP) | AGUA DE RIO | - | - | MULTIPLE-TUBE FERMENTATION TECHNIQUE FOR MEMBERS OF THE COLIFORM GROUP. FECAL COLIFORM PROCEDURE. 1.THERMOTOLERANT COLIFORM TEST (EC MEDIUM). SMEWW-APHA-AWWA-WEF 9221 E, 24TH ED.
LE-099-1 | 17011 | 2024-07-16 | CALLAO | MICROBIOLÓGICAS (Incluye MUESTREO) | NUMERACIÓN DE COLIFORMES FECALES O TERMOTOLERANTES (NMP) | AGUA RESIDUAL DOMÉSTICA | - | - | MULTIPLE-TUBE FERMENTATION TECHNIQUE FOR MEMBERS OF THE COLIFORM GROUP. FECAL COLIFORM PROCEDURE. 1.THERMOTOLERANT COLIFORM TEST (EC MEDIUM). SMEWW-APHA-AWWA-WEF 9221 E, 24TH ED.
LE-099-1 | 17012 | 2024-07-16 | CALLAO | MICROBIOLÓGICAS (Incluye MUESTREO) | NUMERACIÓN DE COLIFORMES FECALES O TERMOTOLERANTES (NMP) | AGUA RESIDUAL INDUSTRIAL | - | - | MULTIPLE-TUBE FERMENTATION TECHNIQUE FOR MEMBERS OF THE COLIFORM GROUP. FECAL COLIFORM PROCEDURE. 1.THERMOTOLERANT COLIFORM TEST (EC MEDIUM). SMEWW-APHA-AWWA-WEF 9221 E, 24TH ED.
LE-099-1 | 17013 | 2024-07-16 | CALLAO | MICROBIOLÓGICAS (Incluye MUESTREO) | NUMERACIÓN DE COLIFORMES TOTALES (NMP) | AGUA DE LAGUNA | - | - | MULTIPLE-TUBE FERMENTATION TECHNIQUE FOR MEMBERS OF THE COLIFORM GROUP. STANDARD TOTAL COLIFORM FERMENTATION TECHNIQUE. SMEWW-APHA-AWWA-WEF 9221 B, 24TH ED
LE-099-1 | 17014 | 2024-07-16 | CALLAO | MICROBIOLÓGICAS (Incluye MUESTREO) | NUMERACIÓN DE COLIFORMES TOTALES (NMP) | AGUA DE MANANTIAL | - | - | MULTIPLE-TUBE FERMENTATION TECHNIQUE FOR MEMBERS OF THE COLIFORM GROUP. STANDARD TOTAL COLIFORM FERMENTATION TECHNIQUE. SMEWW-APHA-AWWA-WEF 9221 B, 24TH ED
LE-099-1 | 17015 | 2024-07-16 | CALLAO | MICROBIOLÓGICAS (Incluye MUESTREO) | NUMERACIÓN DE COLIFORMES TOTALES (NMP) | AGUA DE MAR | - | - | MULTIPLE-TUBE FERMENTATION TECHNIQUE FOR MEMBERS OF THE COLIFORM GROUP. STANDARD TOTAL COLIFORM FERMENTATION TECHNIQUE. SMEWW-APHA-AWWA-WEF 9221 B, 24TH ED
LE-099-1 | 17016 | 2024-07-16 | CALLAO | MICROBIOLÓGICAS (Incluye MUESTREO) | NUMERACIÓN DE COLIFORMES TOTALES (NMP) | AGUA DE RIO | - | - | MULTIPLE-TUBE FERMENTATION TECHNIQUE FOR MEMBERS OF THE COLIFORM GROUP. STANDARD TOTAL COLIFORM FERMENTATION TECHNIQUE. SMEWW-APHA-AWWA-WEF 9221 B, 24TH ED
LE-099-1 | 17017 | 2024-07-16 | CALLAO | MICROBIOLÓGICAS (Incluye MUESTREO) | NUMERACIÓN DE COLIFORMES TOTALES (NMP) | AGUA RESIDUAL DOMÉSTICA | - | - | MULTIPLE-TUBE FERMENTATION TECHNIQUE FOR MEMBERS OF THE COLIFORM GROUP. STANDARD TOTAL COLIFORM FERMENTATION TECHNIQUE. SMEWW-APHA-AWWA-WEF 9221 B, 24TH ED
LE-099-1 | 17018 | 2024-07-16 | CALLAO | MICROBIOLÓGICAS (Incluye MUESTREO) | NUMERACIÓN DE COLIFORMES TOTALES (NMP) | AGUA RESIDUAL INDUSTRIAL | - | - | MULTIPLE-TUBE FERMENTATION TECHNIQUE FOR MEMBERS OF THE COLIFORM GROUP. STANDARD TOTAL COLIFORM FERMENTATION TECHNIQUE. SMEWW-APHA-AWWA-WEF 9221 B, 24TH ED
LE-099-1 | 17019 | 2024-07-16 | CALLAO | MICROBIOLÓGICAS (Incluye MUESTREO) | QUISTES Y OOQUISTES DE PROTOZOARIOS PATÓGENOS Y FORMAS PARASITARIAS | AGUA NATURAL: RÍO | - | - | DETERMINACIÓN DE QUISTES Y OOQUISTES DE PROTOZOARIOS PATÓGENOS Y FORMAS PARASITARIAS MÉTODO DE IDENTIFICACIÓN Y CUANTIFICACIÓN DE ENTEROPARASITOS EN AGUAS RESIDUALES. CEPIS 1983 (VALIDADO)
LE-099-1 | 17020 | 2024-07-16 | CALLAO | MICROBIOLÓGICAS (Incluye MUESTREO) | QUISTES Y OOQUISTES DE PROTOZOARIOS PATÓGENOS Y FORMAS PARASITARIAS | AGUA PARA USO Y CONSUMO HUMANO : AGUA POTABLE | - | - | DETERMINACIÓN DE QUISTES Y OOQUISTES DE PROTOZOARIOS PATÓGENOS Y FORMAS PARASITARIAS MÉTODO DE IDENTIFICACIÓN Y CUANTIFICACIÓN DE ENTEROPARASITOS EN AGUAS RESIDUALES. CEPIS 1983 (VALIDADO)
LE-099-1 | 17021 | 2024-07-16 | CALLAO | MICROBIOLÓGICAS (Incluye MUESTREO) | RECUENTO DE LEVADURAS | AIRE | - | - | MICROBIOLOGICAL MONITORING OF THE FOOD PROCESSING ENVIRONMMENT. AIR-SAMPLING METHODS. SEDIMENTATION METHODS. MÉTODO DE RECUENTO DE LEVADURAS Y MOHOS POR SIEMBRA EN PLACA EN TODO EL MEDIO. ICMSF MICROORGANISM IN FOODS 1. 2ND. ED. 1978 TRADUCIDO AL ESPAÑOL EN ICMSF MICROORGANISMOS DE LOS ALIMENTOS 1. 2DA. ED. 1983. PÁG. 165 (5-7). REIMPRESIÓN 2000. (ED. ACRIBIA). / COMPENDIUM OF METHODS FOR MICROBIOLOGICAL EXAMINATION OF FOODS/ APHA 5TH. ED. CH3 PART 3.101 (2015)
LE-099-1 | 17022 | 2024-07-16 | CALLAO | MICROBIOLÓGICAS (Incluye MUESTREO) | RECUENTO DE LEVADURAS | GRANOS DE CEREALES, LEGUMINOSAS, QUENOPODIÁCEAS Y DERIVADOS | - | - | RECUENTO DE MOHOS Y LEVADURAS. MÉTODO DE RECUENTO DE MOHOS Y LEVADURAS POR SIEMBRA EN PLACA EN TODO EL MEDIO. ICMSF MICROORGANISM IN FOODS 1. 2ND. ED. 1978 TRADUCIDO AL ESPAÑOL EN ICMSF MICROORGANISMOS DE LOS ALIMENTOS 1. 2DA. ED. 1983. PÁGS. 165 (5-7). REIMPRESIÓN 2000. (ED. ACRIBIA).
LE-099-1 | 17023 | 2024-07-16 | CALLAO | MICROBIOLÓGICAS (Incluye MUESTREO) | RECUENTO DE LEVADURAS | PRODUCTOS DE PANADERÍA | - | - | RECUENTO DE MOHOS Y LEVADURAS. MÉTODO DE RECUENTO DE MOHOS Y LEVADURAS POR SIEMBRA EN PLACA EN TODO EL MEDIO. ICMSF MICROORGANISM IN FOODS 1. 2ND. ED. 1978 TRADUCIDO AL ESPAÑOL EN ICMSF MICROORGANISMOS DE LOS ALIMENTOS 1. 2DA. ED. 1983. PÁGS. 165 (5-7). REIMPRESIÓN 2000. (ED. ACRIBIA).
LE-099-1 | 17024 | 2024-07-16 | CALLAO | MICROBIOLÓGICAS (Incluye MUESTREO) | RECUENTO DE MOHOS | AIRE | - | - | MICROBIOLOGICAL MONITORING OF THE FOOD PROCESSING ENVIRONMMENT. AIR-SAMPLING METHODS. SEDIMENTATION METHODS. MÉTODO DE RECUENTO DE LEVADURAS Y MOHOS POR SIEMBRA EN PLACA EN TODO EL MEDIO. ICMSF MICROORGANISM IN FOODS 1. 2ND. ED. 1978 TRADUCIDO AL ESPAÑOL EN ICMSF MICROORGANISMOS DE LOS ALIMENTOS 1. 2DA. ED. 1983. PÁG. 165 (5-7). REIMPRESIÓN 2000. (ED. ACRIBIA). / COMPENDIUM OF METHODS FOR MICROBIOLOGICAL
LE-099-1 | 17025 | 2024-07-16 | CALLAO | MICROBIOLÓGICAS (Incluye MUESTREO) | RECUENTO DE MOHOS | GRANOS DE CEREALES, LEGUMINOSAS, QUENOPODIÁCEAS Y DERIVADOS | - | - | RECUENTO DE MOHOS Y LEVADURAS. MÉTODO DE RECUENTO DE MOHOS Y LEVADURAS POR SIEMBRA EN PLACA EN TODO EL MEDIO. ICMSF MICROORGANISM IN FOODS 1. 2ND. ED. 1978 TRADUCIDO AL ESPAÑOL EN ICMSF MICROORGANISMOSDE LOS ALIMENTOS 1. 2DA. ED. 1983. PÁGS. 165 (5-7). REIMPRESIÓN 2000. (ED. ACRIBIA).
LE-099-1 | 17026 | 2024-07-16 | CALLAO | MICROBIOLÓGICAS (Incluye MUESTREO) | RECUENTO DE MOHOS | PRODUCTOS DE PANADERÍA | - | - | RECUENTO DE MOHOS Y LEVADURAS. MÉTODO DE RECUENTO DE MOHOS Y LEVADURAS POR SIEMBRA EN PLACA EN TODO EL MEDIO. ICMSF MICROORGANISM IN FOODS 1. 2ND. ED. 1978 TRADUCIDO AL ESPAÑOL EN ICMSF MICROORGANISMOSDE LOS ALIMENTOS 1. 2DA. ED. 1983. PÁGS. 165 (5-7). REIMPRESIÓN 2000. (ED. ACRIBIA).
LE-099-1 | 17027 | 2024-07-16 | CALLAO | MICROBIOLÓGICAS (Incluye MUESTREO) | SALMONELLA | SUPERFICIES INERTES | - | - | MICROORGANISMOS DE LOS ALIMENTOS. SU SIGNIFICADO Y MÉTODOS DE ENUMERACIÓN. AISLAMIENTO DE SALMONELAS // GUÍA TÉCNICA PARA EL ANÁLISIS MICROBIOLÓGICO DE SUPERFICIES EN CONTACTO CON ALIMENTOS Y BEBIDAS ICMSF MICROORGANISMOS DE LOS ALIMENTOS. SU SIGNIFICADO Y METODOS DE ENUMERACIÓN. PÁG. 172-176 PTO. 10 (A) Y (C), 177 II - 178 III 2DA ED. REIMPRESIÓN 2000 / R.M. 461-2007/MINSA
LE-099-1 | 17028 | 2024-07-16 | CALLAO | MICROBIOLÓGICAS (Incluye MUESTREO) | SALMONELLA | SUPERFICIES VIVAS | - | - | MICROORGANISMOS DE LOS ALIMENTOS. SU SIGNIFICADO Y MÉTODOS DE ENUMERACIÓN. AISLAMIENTO DE SALMONELAS // GUÍA TÉCNICA PARA EL ANÁLISIS MICROBIOLÓGICO DE SUPERFICIES EN CONTACTO CON ALIMENTOS Y BEBIDAS ICMSF MICROORGANISMOS DE LOS ALIMENTOS. SU SIGNIFICADO Y METODOS DE ENUMERACIÓN. PÁG. 172-176 PTO. 10 (A) Y (C), 177 II - 178 III 2DA ED. REIMPRESIÓN 2000 / R.M. 461-2007/MINSA
LE-099-1 | 17029 | 2024-07-16 | CALLAO | MICROBIOLÓGICAS (Incluye MUESTREO) | STAPHYLOCOCCUS AUREUS | SUPERFICIES VIVAS | - | - | STAPHYLOCOCCUS AUREUS IN FOODS /// GUÍA TÉCNICA PARA EL ANÁLISIS MICROBIOLÓGICO DE SUPERFICIES EN CONTACTO CON ALIMENTOS Y BEBIDAS AOAC 975.55 21ST ED. / R.M. 461-2007/MINSA.
LE-099-1 | 17030 | 2024-07-16 | CALLAO | FISICOQUÍMICA | DETERMINACIÓN DE PESO. FILTROS PARTICULAS RESPIRABLES. | FILTRO | - | - | PESO DE FILTROS PR Y PI (BASADO: NIOSH METHOD 0600, ISUUE 3). ( VALIDADO) PNTE-LTG-49
LE-099-1 | 17031 | 2024-07-16 | CALLAO | FISICOQUÍMICA | DETERMINACIÓN DE PESO. FILTROS PARTICULAS TOTALES O INHALABLES. | FILTRO | - | - | PESO DE FILTROS PR Y PI (BASADO: NIOSH METHOD 0600, ISUUE 3). ( VALIDADO) PNTE-LTG-49
LE-099-1 | 17032 | 2024-07-16 | CALLAO | FISICOQUÍMICA | DETERMINACIÓN DE PESO. FILTROS PM10 (ALTO VOLUMEN). | FILTRO | - | - | PESO DE FILTRO DE PM10 ALTO VOLUMEN (BASADO EN NTP 900,030 REV,2003 (VALIDADO)) PNTE/LTG/50
LE-099-1 | 17033 | 2024-07-16 | CALLAO | FISICOQUÍMICA | DETERMINACIÓN DE PESO. FILTROS PM10 (BAJO VOLUMEN). | FILTRO | - | - | PESO DE FILTROS PM 10 BAJO VOLUMEN. (BASADO: COMPENDIUM METHOD IO-2.3: 1999) (VALIDADO) PNTE-LTG-48
LE-099-1 | 17034 | 2024-07-16 | CALLAO | FISICOQUÍMICA | DETERMINACIÓN DE PESO. FILTROS PM2.5 (BAJO VOLUMEN). | FILTRO | - | - | PESO DE FILTROS PM 2.5 BAJO VOLUMEN (BASADO: EPA CFR 40 PART 50 APPENDIX L) ( VALIDADO) PNTE-LTG-47
LE-099-1 | 17035 | 2024-07-16 | CALLAO | HIDROBIOLOGICAS (Incluye MUESTREO) | FITOPLANCTON CUALITATIVO | AGUA DE LAGUNA / LAGO | - | - | PLANKTON. CONCENTRATION TECHNIQUES. SEDIMENTATION / SETTLING. PHYTOPLANKTON COUTING TECHNIQUES. COUTING PROCEDURES. IDENTIFICATION OF AQUATIC ORGANISMS. SMEWW-APHA-AWWA-WEF PART. 10200 C.2, F.2.A, F.2.C.1 // PART 10900, 24TH ED
LE-099-1 | 17036 | 2024-07-16 | CALLAO | HIDROBIOLOGICAS (Incluye MUESTREO) | FITOPLANCTON CUALITATIVO | AGUA DE MAR | - | - | PLANKTON. CONCENTRATION TECHNIQUES. SEDIMENTATION / SETTLING. PHYTOPLANKTON COUTING TECHNIQUES. COUTING PROCEDURES. IDENTIFICATION OF AQUATIC ORGANISMS. SMEWW-APHA-AWWA-WEF PART. 10200 C.2, F.2.A, F.2.C.1 // PART 10900, 24TH ED
LE-099-1 | 17037 | 2024-07-16 | CALLAO | HIDROBIOLOGICAS (Incluye MUESTREO) | FITOPLANCTON CUALITATIVO | AGUA DE RIO | - | - | PLANKTON. CONCENTRATION TECHNIQUES. SEDIMENTATION / SETTLING. PHYTOPLANKTON COUTING TECHNIQUES. COUTING PROCEDURES. IDENTIFICATION OF AQUATIC ORGANISMS. SMEWW-APHA-AWWA-WEF PART. 10200 C.2, F.2.A, F.2.C.1 // PART 10900, 24TH ED
LE-099-1 | 17038 | 2024-07-16 | CALLAO | HIDROBIOLOGICAS (Incluye MUESTREO) | FITOPLANCTON CUALITATIVO | AGUA POTABLE | - | - | PLANKTON. CONCENTRATION TECHNIQUES. SEDIMENTATION / SETTLING. PHYTOPLANKTON COUTING TECHNIQUES. COUTING PROCEDURES. IDENTIFICATION OF AQUATIC ORGANISMS. SMEWW-APHA-AWWA-WEF PART. 10200 C.2, F.2.A, F.2.C.1 // PART 10900, 24TH ED
LE-099-1 | 17039 | 2024-07-16 | CALLAO | HIDROBIOLOGICAS (Incluye MUESTREO) | FITOPLANCTON CUANTITATIVO | AGUA DE LAGUNA / LAGO | - | - | PLANKTON. CONCENTRATION TECHNIQUES. SEDIMENTATION /SETTLIN. PHYTOPLANKTON COUNTING TECHNIQUES. COUTING UNITS. COUTING PROCEDURES. SMEWW-APHA-AWWA-WEF PART 10200 C.2, F.1, F.2.A, F.2.C.1, 24TH ED
LE-099-1 | 17040 | 2024-07-16 | CALLAO | HIDROBIOLOGICAS (Incluye MUESTREO) | FITOPLANCTON CUANTITATIVO | AGUA DE MAR | - | - | PLANKTON. CONCENTRATION TECHNIQUES. SEDIMENTATION /SETTLIN. PHYTOPLANKTON COUNTING TECHNIQUES. COUTING UNITS. COUTING PROCEDURES. SMEWW-APHA-AWWA-WEF PART 10200 C.2, F.1, F.2.A, F.2.C.1, 24TH ED
LE-099-1 | 17041 | 2024-07-16 | CALLAO | HIDROBIOLOGICAS (Incluye MUESTREO) | FITOPLANCTON CUANTITATIVO | AGUA DE RIO | - | - | PLANKTON. CONCENTRATION TECHNIQUES. SEDIMENTATION /SETTLIN. PHYTOPLANKTON COUNTING TECHNIQUES. COUTING UNITS. COUTING PROCEDURES. SMEWW-APHA-AWWA-WEF PART 10200 C.2, F.1, F.2.A, F.2.C.1, 24TH ED
LE-099-1 | 17042 | 2024-07-16 | CALLAO | HIDROBIOLOGICAS (Incluye MUESTREO) | FITOPLANCTON CUANTITATIVO | AGUA POTABLE | - | - | PLANKTON. CONCENTRATION TECHNIQUES. SEDIMENTATION /SETTLIN. PHYTOPLANKTON COUNTING TECHNIQUES. COUTING UNITS. COUTING PROCEDURES. SMEWW-APHA-AWWA-WEF PART 10200 C.2, F.1, F.2.A, F.2.C.1, 24TH ED
LE-099-1 | 17043 | 2024-07-16 | CALLAO | HIDROBIOLOGICAS (Incluye MUESTREO) | MACROINVERTEBRADOS BENTÓNICOS CUALITATIVO | SEDIMENTOS EPICONTINENTALES | - | - | BENTIC MACROINVERTEBRATES. SAMPLE PROCESSING AND ANALYSIS. IDENTIFICATION OF AQUATIC ORGANISMS. SMEWW-APHA-AWWA-WEF PART 10500 C // PART 10900, 24TH ED
LE-099-1 | 17044 | 2024-07-16 | CALLAO | HIDROBIOLOGICAS (Incluye MUESTREO) | MACROINVERTEBRADOS BENTÓNICOS CUALITATIVO | SEDIMENTOS ESTUARINOS | - | - | BENTIC MACROINVERTEBRATES. SAMPLE PROCESSING AND ANALYSIS. IDENTIFICATION OF AQUATIC ORGANISMS. SMEWW-APHA-AWWA-WEF PART 10500 C // PART 10900, 24TH ED
LE-099-1 | 17045 | 2024-07-16 | CALLAO | HIDROBIOLOGICAS (Incluye MUESTREO) | MACROINVERTEBRADOS BENTÓNICOS CUALITATIVO | SEDIMENTOS MARINOS | - | - | BENTIC MACROINVERTEBRATES. SAMPLE PROCESSING AND ANALYSIS. IDENTIFICATION OF AQUATIC ORGANISMS. SMEWW-APHA-AWWA-WEF PART 10500 C // PART 10900, 24TH ED
LE-099-1 | 17046 | 2024-07-16 | CALLAO | HIDROBIOLOGICAS (Incluye MUESTREO) | MACROINVERTEBRADOS BENTÓNICOS CUANTITATIVO | SEDIMENTOS EPICONTINENTALES | - | - | BENTIC MACROINVERTEBRATES. RESPONSE TO ENVIROMENT. SAMPLE PROCESSING AND ANALYSIS. SMEWW-APHA-AWWA-WEF PART 10500 A2, C, 24TH ED
LE-099-1 | 17047 | 2024-07-16 | CALLAO | HIDROBIOLOGICAS (Incluye MUESTREO) | MACROINVERTEBRADOS BENTÓNICOS CUANTITATIVO | SEDIMENTOS ESTUARINOS | - | - | BENTIC MACROINVERTEBRATES. RESPONSE TO ENVIROMENT. SAMPLE PROCESSING AND ANALYSIS. SMEWW-APHA-AWWA-WEF PART 10500 A2, C, 24TH ED
LE-099-1 | 17048 | 2024-07-16 | CALLAO | HIDROBIOLOGICAS (Incluye MUESTREO) | MACROINVERTEBRADOS BENTÓNICOS CUANTITATIVO | SEDIMENTOS MARINOS | - | - | BENTIC MACROINVERTEBRATES. RESPONSE TO ENVIROMENT. SAMPLE PROCESSING AND ANALYSIS. SMEWW-APHA-AWWA-WEF PART 10500 A2, C, 24TH ED
LE-099-1 | 17049 | 2024-07-16 | CALLAO | HIDROBIOLOGICAS (Incluye MUESTREO) | ORGANISMO DE VIDA LIBRE (Fitoplancton + Zooplancton) | AGUA NATURAL: Lago / Laguna | - | - | PLANKTON. CONCENTRATION TECHNIQUES. SEDIMENTATION/SETTLING. PHYTOPLANKTON COUNTING TECHNIQUES. COUNTING UNITS. COUNTING PROCEDURES. // PLANKTON. CONCENTRATION TECHNIQUES. ZOOPLANKTON COUNTING TECHNIQUES. ENUMERATION. SMEWW-APHA-AWWA-WEF PART. 10200 C.1, F.1, F.2.A, F.2.C.1, 24TH ED // SMEWW-APHA-AWWA-WEF PART 10200 G. 24TH ED
LE-099-1 | 17050 | 2024-07-16 | CALLAO | HIDROBIOLOGICAS (Incluye MUESTREO) | ORGANISMO DE VIDA LIBRE (Fitoplancton + Zooplancton) | AGUA NATURAL: RÍO | - | - | PLANKTON. CONCENTRATION TECHNIQUES. SEDIMENTATION/SETTLING. PHYTOPLANKTON COUNTING TECHNIQUES. COUNTING UNITS. COUNTING PROCEDURES. // PLANKTON. CONCENTRATION TECHNIQUES. ZOOPLANKTON COUNTING TECHNIQUES. ENUMERATION. SMEWW-APHA-AWWA-WEF PART. 10200 C.1, F.1, F.2.A, F.2.C.1, 24TH ED // SMEWW-APHA-AWWA-WEF PART 10200 G. 24TH ED
LE-099-1 | 17051 | 2024-07-16 | CALLAO | HIDROBIOLOGICAS (Incluye MUESTREO) | ORGANISMO DE VIDA LIBRE (Fitoplancton + Zooplancton) | AGUA PARA USO Y CONSUMO HUMANO : AGUA POTABLE | - | - | PLANKTON. CONCENTRATION TECHNIQUES. SEDIMENTATION/SETTLING. PHYTOPLANKTON COUNTING TECHNIQUES. COUNTING UNITS. COUNTING PROCEDURES. // PLANKTON. CONCENTRATION TECHNIQUES. ZOOPLANKTON COUNTING TECHNIQUES. ENUMERATION. SMEWW-APHA-AWWA-WEF PART. 10200 C.1, F.1, F.2.A, F.2.C.1, 24TH ED // SMEWW-APHA-AWWA-WEF PART 10200 G. 24TH ED
LE-099-1 | 17052 | 2024-07-16 | CALLAO | HIDROBIOLOGICAS (Incluye MUESTREO) | PERIFITON CUALITATIVO | AGUA DE LAGUNA / LAGO | - | - | 7PERIPHYTON SAMPLE ANALYISIS SMEWW-APHA-AWWA-WEF PART 10300 C.1, 2, // PART 10900, 24TH ED
LE-099-1 | 17053 | 2024-07-16 | CALLAO | HIDROBIOLOGICAS (Incluye MUESTREO) | PERIFITON CUALITATIVO | AGUA DE RIO | - | - | 7PERIPHYTON SAMPLE ANALYISIS SMEWW-APHA-AWWA-WEF PART 10300 C.1, 2, // PART 10900, 24TH ED
LE-099-1 | 17054 | 2024-07-16 | CALLAO | HIDROBIOLOGICAS (Incluye MUESTREO) | PERIFITON CUANTITATIVO | AGUA DE LAGUNA / LAGO | - | - | PERIPHYTON SAMPLE ANALYISIS SMEWW-APHA-AWWA-WEF PART 10300 C.1, 2, 24TH ED.
LE-099-1 | 17055 | 2024-07-16 | CALLAO | HIDROBIOLOGICAS (Incluye MUESTREO) | PERIFITON CUANTITATIVO | AGUA DE RIO | - | - | PERIPHYTON SAMPLE ANALYISIS SMEWW-APHA-AWWA-WEF PART 10300 C.1, 2, 24TH ED.
LE-099-1 | 17056 | 2024-07-16 | CALLAO | HIDROBIOLOGICAS (Incluye MUESTREO) | ZOOPLANCTON CUALITATIVO | AGUA DE LAGUNA / LAGO | - | - | PLANKTON. ZOOPLAMKTON COUTING TECHNIQUES. IDENTIFICATION OF AQUATIC ORGANISMS SMEWW-APHA-AWWA-WEF PART 10200 G1 // PART 10900 24TH ED
LE-099-1 | 17057 | 2024-07-16 | CALLAO | HIDROBIOLOGICAS (Incluye MUESTREO) | ZOOPLANCTON CUALITATIVO | AGUA DE MAR | - | - | PLANKTON. ZOOPLAMKTON COUTING TECHNIQUES. IDENTIFICATION OF AQUATIC ORGANISMS SMEWW-APHA-AWWA-WEF PART 10200 G1 // PART 10900 24TH ED
LE-099-1 | 17058 | 2024-07-16 | CALLAO | HIDROBIOLOGICAS (Incluye MUESTREO) | ZOOPLANCTON CUALITATIVO | AGUA DE RIO | - | - | PLANKTON. ZOOPLAMKTON COUTING TECHNIQUES. IDENTIFICATION OF AQUATIC ORGANISMS SMEWW-APHA-AWWA-WEF PART 10200 G1 // PART 10900 24TH ED
LE-099-1 | 17059 | 2024-07-16 | CALLAO | HIDROBIOLOGICAS (Incluye MUESTREO) | ZOOPLANCTON CUALITATIVO | AGUA POTABLE | - | - | PLANKTON. ZOOPLAMKTON COUTING TECHNIQUES. IDENTIFICATION OF AQUATIC ORGANISMS SMEWW-APHA-AWWA-WEF PART 10200 G1 // PART 10900 24TH ED
LE-099-1 | 17060 | 2024-07-16 | CALLAO | HIDROBIOLOGICAS (Incluye MUESTREO) | ZOOPLANCTON CUANTITATIVO | AGUA DE LAGUNA / LAGO | - | - | PLANKTON. CONCENTRATION TECHNIQUES. ZOOPLAMKTON COUTING TECHNIQUES. ENUMERATION. SMEWW-APHA-AWWA-WEF PART 10200 C.1, F.2.A, F2.C.1, G, 24TH ED.
LE-099-1 | 17061 | 2024-07-16 | CALLAO | HIDROBIOLOGICAS (Incluye MUESTREO) | ZOOPLANCTON CUANTITATIVO | AGUA DE MAR | - | - | PLANKTON. CONCENTRATION TECHNIQUES. ZOOPLAMKTON COUTING TECHNIQUES. ENUMERATION. SMEWW-APHA-AWWA-WEF PART 10200 C.1, F.2.A, F2.C.1, G, 24TH ED.
LE-099-1 | 17062 | 2024-07-16 | CALLAO | HIDROBIOLOGICAS (Incluye MUESTREO) | ZOOPLANCTON CUANTITATIVO | AGUA DE RIO | - | - | PLANKTON. CONCENTRATION TECHNIQUES. ZOOPLAMKTON COUTING TECHNIQUES. ENUMERATION. SMEWW-APHA-AWWA-WEF PART 10200 C.1, F.2.A, F2.C.1, G, 24TH ED.
LE-099-1 | 17063 | 2024-07-16 | CALLAO | HIDROBIOLOGICAS (Incluye MUESTREO) | ZOOPLANCTON CUANTITATIVO | AGUA POTABLE | - | - | PLANKTON. CONCENTRATION TECHNIQUES. ZOOPLAMKTON COUTING TECHNIQUES. ENUMERATION. SMEWW-APHA-AWWA-WEF PART 10200 C.1, F.2.A, F2.C.1, G, 24TH ED.
LE-065-1 | 17064 | 2024-08-29 | HUARAZ | QUÍMICAS | CONDUCTIVIDAD | AGUA DE MANANTIAL | - | - | CONDUCTIVITY. LABORATORY METHOD SMEWW-APHA-AWWA-WEF PART 2510 B, 24TH ED.
LE-065-1 | 17065 | 2024-08-29 | HUARAZ | QUÍMICAS | CONDUCTIVIDAD | AGUA PARA USO Y CONSUMO HUMANO | - | - | CONDUCTIVITY. LABORATORY METHOD SMEWW-APHA-AWWA-WEF PART 2510 B, 24TH ED.
LE-065-1 | 17066 | 2024-08-29 | HUARAZ | QUÍMICAS | CONDUCTIVIDAD | AGUA RESIDUAL | - | - | CONDUCTIVITY. LABORATORY METHOD SMEWW-APHA-AWWA-WEF PART 2510 B, 24TH ED.
LE-065-1 | 17067 | 2024-08-29 | HUARAZ | QUÍMICAS | CONDUCTIVIDAD | AGUA SUPERFICIAL | - | - | CONDUCTIVITY. LABORATORY METHOD SMEWW-APHA-AWWA-WEF PART 2510 B, 24TH ED.
LE-149-1 | 17068 | 2022-07-07 | LIMA | FÍSICOS - MECÁNICOS | RESISTENCIA A LA COMPRESIÓN | PROBETAS DE CONCRETO | - | - | CONCRETO. DETERMINACIÓN DE LA RESISTENCIA A LA COMPRESIÓN DEL CONCRETO EN MUESTRAS CILÍNDRICAS. MÉTODO DEENSAYO. NTP 339.034
LE-070-1 | 17069 | 2024-10-01 | AREQUIPA | QUÍMICAS | ACIDEZ | ENRIQUECIDO LÁCTEO | - | - | ALIMENTOS COCIDOS DE RECONSTITUCION INSTANTANEA. DETERMINACIÓN DE ACIDEZ. MÉTODO VOLUMÉTRICO. NTP 209.266 (REVISADA EL 2021)
LE-070-1 | 17070 | 2024-10-01 | AREQUIPA | QUÍMICAS | ACIDEZ | HOJUELAS DE CEREALES (VALIDADO) | - | - | ALIMENTOS COCIDOS DE RECONSTITUCION INSTANTANEA. DETERMINACIÓN DE ACIDEZ. MÉTODO VOLUMÉTRICO. NTP 209.266 (REVISADA EL 2021)
LE-070-1 | 17071 | 2024-10-01 | AREQUIPA | QUÍMICAS | ACIDEZ | MEZCLA FORTIFICADA (VALIDADO) | - | - | ALIMENTOS COCIDOS DE RECONSTITUCION INSTANTANEA. DETERMINACIÓN DE ACIDEZ. MÉTODO VOLUMÉTRICO. NTP 209.266 (REVISADA EL 2021)
LE-070-1 | 17072 | 2024-10-01 | AREQUIPA | QUÍMICAS | ACIDEZ | PAPILLA | - | - | ALIMENTOS COCIDOS DE RECONSTITUCION INSTANTANEA. DETERMINACIÓN DE ACIDEZ. MÉTODO VOLUMÉTRICO. NTP 209.266 (REVISADA EL 2021)
LE-070-1 | 17073 | 2024-10-01 | AREQUIPA | QUÍMICAS | ACIDEZ | SUSTITUTO LÁCTEO (VALIDADO) | - | - | ALIMENTOS COCIDOS DE RECONSTITUCION INSTANTANEA. DETERMINACIÓN DE ACIDEZ. MÉTODO VOLUMÉTRICO. NTP 209.266 (REVISADA EL 2021)
LE-070-1 | 17074 | 2024-10-01 | AREQUIPA | QUÍMICAS | CENIZA | ENRIQUECIDO LÁCTEO | - | - | ALIMENTOS COCIDOS DE RECONSTITUCION INSTANTANEA. DETERMINACIÓN DE CENIZAS. MÉTODO GRAVIMÉTRICO. NTP 209.265:2013 (REVISADA EL 2023). (VALIDADO - APLICADO FUERA DEL ALCANCE).
LE-070-1 | 17075 | 2024-10-01 | AREQUIPA | QUÍMICAS | CENIZA | HOJUELAS DE CEREALES | - | - | ALIMENTOS COCIDOS DE RECONSTITUCION INSTANTANEA. DETERMINACIÓN DE CENIZAS. MÉTODO GRAVIMÉTRICO. NTP 209.265:2013 (REVISADA EL 2023). (VALIDADO - APLICADO FUERA DEL ALCANCE).
LE-070-1 | 17076 | 2024-10-01 | AREQUIPA | QUÍMICAS | CENIZA | MEZCLA FORTIFICADA | - | - | ALIMENTOS COCIDOS DE RECONSTITUCION INSTANTANEA. DETERMINACIÓN DE CENIZAS. MÉTODO GRAVIMÉTRICO. NTP 209.265:2013 (REVISADA EL 2023). (VALIDADO - APLICADO FUERA DEL ALCANCE).
LE-070-1 | 17077 | 2024-10-01 | AREQUIPA | QUÍMICAS | CENIZA | PAPILLA | - | - | ALIMENTOS COCIDOS DE RECONSTITUCION INSTANTANEA. DETERMINACIÓN DE CENIZAS. MÉTODO GRAVIMÉTRICO. NTP 209.265:2013 (REVISADA EL 2023). (VALIDADO - APLICADO FUERA DEL ALCANCE).
LE-070-1 | 17078 | 2024-10-01 | AREQUIPA | QUÍMICAS | CENIZA | SUSTITUTOS LÁCTEOS | - | - | ALIMENTOS COCIDOS DE RECONSTITUCION INSTANTANEA. DETERMINACIÓN DE CENIZAS. MÉTODO GRAVIMÉTRICO. NTP 209.265:2013 (REVISADA EL 2023). (VALIDADO - APLICADO FUERA DEL ALCANCE).
LE-070-1 | 17079 | 2024-10-01 | AREQUIPA | QUÍMICAS | DETERMINACIÓN DE METALES TOTALES (Aluminio, Antimonio, Arsénico, Boro, Bario, Berilio, Calcio, Cadmio, Cobalto, Cromo, Cobre, Estaño, Estroncio, Fósforo, Hierro, Litio, Magnesio, Manganeso, Molibdeno, Níquel, Plata, Plomo, Potasio, Selenio, Sílice, Sodio, Talio, Titanio, Vanadio, Zinc) | AGUA NATURAL | - | - | DETERMINATION OF METALS AND TRACE ELEMENTS IN WATER AND WASTES BY INDUCTIVELY COUPLED PLASMA-ATOMIC EMISSION SPECTROMETRY EPA METHOD 200.7 REV. 4.4
LE-070-1 | 17080 | 2024-10-01 | AREQUIPA | QUÍMICAS | DETERMINACIÓN DE METALES TOTALES (Aluminio, Arsénico, Boro, Cadmio, Cromo, Cobre, Manganeso, Níquel, Plomo, Zinc) | AGUA RESIDUAL | - | - | DETERMINATION OF METALS AND TRACE ELEMENTS IN WATER AND WASTES BY INDUCTIVELY COUPLED PLASMA-ATOMIC EMISSION SPECTROMETRY EPA METHOD 200.7 REV. 4.4
LE-070-1 | 17081 | 2024-10-01 | AREQUIPA | QUÍMICAS | DETERMINACIÓN DE METALES TOTALES EN BEBIDAS ALCOHOLICAS (Arsénico, Cobre, Plomo, Zinc) | BEBIDAS ALCOHÓLICAS DESTILADAS | - | - | DETERMINACIÓN DE METALES EN BEBIDAS ALCOHÓLICAS (AS, CU, PB, ZN) MEDIANTE ICP/OES EPA 200.7 REV.4.4 (VALIDADO - MODIFICADO - APLICADO FUERA DEL ALCANCE)
LE-070-1 | 17082 | 2024-10-01 | AREQUIPA | QUÍMICAS | DETERMINACIÓN DE METALES TOTALES EN BEBIDAS ALCOHOLICAS (Arsénico, Cobre, Plomo, Zinc) | BEBIDAS ALCOHÓLICAS FERMENTADAS | - | - | DETERMINACIÓN DE METALES EN BEBIDAS ALCOHÓLICAS (AS, CU, PB, ZN) MEDIANTE ICP/OES EPA 200.7 REV.4.4 (VALIDADO - MODIFICADO - APLICADO FUERA DEL ALCANCE)
LE-070-1 | 17083 | 2024-10-01 | AREQUIPA | QUÍMICAS | DETERMINACIÓN DE METALES TOTALES EN BEBIDAS ALCOHOLICAS (Arsénico, Cobre, Plomo, Zinc) | BEBIDAS ALCOHÓLICAS PREPARADAS Y LICORES (15%-30% de alcohol etílico) | - | - | DETERMINACIÓN DE METALES EN BEBIDAS ALCOHÓLICAS (AS, CU, PB, ZN) MEDIANTE ICP/OES EPA 200.7 REV.4.4 (VALIDADO - MODIFICADO - APLICADO FUERA DEL ALCANCE)
LE-070-1 | 17084 | 2024-10-01 | AREQUIPA | QUÍMICAS | DETERMINACIÓN DE pH | AGUA NATURAL | - | - | PH VALUE. ELECTROMETRIC METHOD SMEWW-APHA-AWWA-WEF PART 4500-H+ B, 24TH ED.
LE-070-1 | 17085 | 2024-10-01 | AREQUIPA | QUÍMICAS | DETERMINACIÓN DE pH | AGUA PARA USO Y CONSUMO HUMANO | - | - | PH VALUE. ELECTROMETRIC METHOD SMEWW-APHA-AWWA-WEF PART 4500-H+ B, 24TH ED.
LE-070-1 | 17086 | 2024-10-01 | AREQUIPA | QUÍMICAS | GRASA | ENRIQUECIDO LÁCTEO | - | - | ALIMENTOS COCIDOS DE RECONSTITUCION INSTANTANEA. DETERMINACIÓN DE GRASA. MÉTODO GRAVIMÉTRICO. NTP 209.263:2018 (REVISADA EL 2023) (VALIDADO -MODIFICADO- APLICADO FUERA DEL ALCANCE)
LE-070-1 | 17087 | 2024-10-01 | AREQUIPA | QUÍMICAS | GRASA | HOJUELA DE CEREALES (Validado) | - | - | ALIMENTOS COCIDOS DE RECONSTITUCION INSTANTANEA. DETERMINACIÓN DE GRASA. MÉTODO GRAVIMÉTRICO. NTP 209.263:2018 (REVISADA EL 2023) (VALIDADO -MODIFICADO- APLICADO FUERA DEL ALCANCE)
LE-070-1 | 17088 | 2024-10-01 | AREQUIPA | QUÍMICAS | GRASA | MEZCLA FORTIFICADA | - | - | ALIMENTOS COCIDOS DE RECONSTITUCION INSTANTANEA. DETERMINACIÓN DE GRASA. MÉTODO GRAVIMÉTRICO. NTP 209.263:2018 (REVISADA EL 2023) (VALIDADO -MODIFICADO- APLICADO FUERA DEL ALCANCE)
LE-070-1 | 17089 | 2024-10-01 | AREQUIPA | QUÍMICAS | GRASA | PAPILLA | - | - | ALIMENTOS COCIDOS DE RECONSTITUCION INSTANTANEA. DETERMINACIÓN DE GRASA. MÉTODO GRAVIMÉTRICO. NTP 209.263:2018 (REVISADA EL 2023) (VALIDADO -MODIFICADO- APLICADO FUERA DEL ALCANCE)
LE-070-1 | 17090 | 2024-10-01 | AREQUIPA | QUÍMICAS | GRASA | SUSTITUTOS LÁCTEOS | - | - | ALIMENTOS COCIDOS DE RECONSTITUCION INSTANTANEA. DETERMINACIÓN DE GRASA. MÉTODO GRAVIMÉTRICO. NTP 209.263:2018 (REVISADA EL 2023) (VALIDADO -MODIFICADO- APLICADO FUERA DEL ALCANCE)
LE-070-1 | 17091 | 2024-10-01 | AREQUIPA | QUÍMICAS | HUMEDAD | ALIMENTOS CONCENTRADOS | - | - | ALIMENTOS. DETERMINACIÓN DE HUMEDAD (MÉTODO RÁPIDO DE LA TERMOBALANZA) NMX-F-428:1982 (VALIDADO - APLICADO FUERA DEL ALCANCE).
LE-070-1 | 17092 | 2024-10-01 | AREQUIPA | QUÍMICAS | HUMEDAD | ENRIQUECIDO LÁCTEO | - | - | ALIMENTOS. DETERMINACIÓN DE HUMEDAD (MÉTODO RÁPIDO DE LA TERMOBALANZA) NMX-F-428:1982 (VALIDADO - APLICADO FUERA DEL ALCANCE).
LE-070-1 | 17093 | 2024-10-01 | AREQUIPA | QUÍMICAS | HUMEDAD | ESPECIAS | - | - | ALIMENTOS. DETERMINACIÓN DE HUMEDAD (MÉTODO RÁPIDO DE LA TERMOBALANZA) NMX-F-428:1982 (VALIDADO - APLICADO FUERA DEL ALCANCE).
LE-070-1 | 17094 | 2024-10-01 | AREQUIPA | QUÍMICAS | HUMEDAD | MEZCLA FORTIFICADA | - | - | ALIMENTOS. DETERMINACIÓN DE HUMEDAD (MÉTODO RÁPIDO DE LA TERMOBALANZA) NMX-F-428:1982 (VALIDADO - APLICADO FUERA DEL ALCANCE).
LE-070-1 | 17095 | 2024-10-01 | AREQUIPA | QUÍMICAS | HUMEDAD | PRODUCTOS DE PANADERÍA | - | - | ALIMENTOS. DETERMINACIÓN DE HUMEDAD (MÉTODO RÁPIDO DE LA TERMOBALANZA) NMX-F-428:1982 (VALIDADO - APLICADO FUERA DEL ALCANCE).
LE-070-1 | 17096 | 2024-10-01 | AREQUIPA | QUÍMICAS | HUMEDAD | VEGETALES DESHIDRATADOS | - | - | ALIMENTOS. DETERMINACIÓN DE HUMEDAD (MÉTODO RÁPIDO DE LA TERMOBALANZA) NMX-F-428:1982 (VALIDADO - APLICADO FUERA DEL ALCANCE).
LE-070-1 | 17097 | 2024-10-01 | AREQUIPA | QUÍMICAS | HUMEDAD | CEREALES (TRIGO, ARROZ EN CÁSCARA Y PILADO, CEBADA) | - | - | CEREALES Y LEGUMBRES. DETERMINACIÓN DEL CONTENIDO DE HUMEDAD. MÉTODO DE RUTINA. NTP 205.002:2021
LE-070-1 | 17098 | 2024-10-01 | AREQUIPA | QUÍMICAS | HUMEDAD | LEGUMINOSAS (ARVEJAS, FREJOL, GARBANZOS, HABAS, LENTEJAS Y PALLARES) | - | - | CEREALES Y LEGUMBRES. DETERMINACIÓN DEL CONTENIDO DE HUMEDAD. MÉTODO DE RUTINA. NTP 205.002:2021
LE-070-1 | 17099 | 2024-10-01 | AREQUIPA | QUÍMICAS | HUMEDAD | ENRIQUECIDO LÁCTEO | - | - | ALIMENTOS COCIDOS DE RECONSTITUCION INSTANTANEA. DETERMINACIÓN DE HUMEDAD. MÉTODO GRAVIMÉTRICO. NTP 209.264:2018 (REVISADA EL 2023) (VALIDADO - APLICADO FUERA DEL ALCANCE).
LE-070-1 | 17100 | 2024-10-01 | AREQUIPA | QUÍMICAS | HUMEDAD | HOJUELAS DE CEREALES (VALIDADO) | - | - | ALIMENTOS COCIDOS DE RECONSTITUCION INSTANTANEA. DETERMINACIÓN DE HUMEDAD. MÉTODO GRAVIMÉTRICO. NTP 209.264:2018 (REVISADA EL 2023) (VALIDADO - APLICADO FUERA DEL ALCANCE).
LE-070-1 | 17101 | 2024-10-01 | AREQUIPA | QUÍMICAS | HUMEDAD | MEZCLA FORTIFICADA (VALIDADO) | - | - | ALIMENTOS COCIDOS DE RECONSTITUCION INSTANTANEA. DETERMINACIÓN DE HUMEDAD. MÉTODO GRAVIMÉTRICO. NTP 209.264:2018 (REVISADA EL 2023) (VALIDADO - APLICADO FUERA DEL ALCANCE).
LE-070-1 | 17102 | 2024-10-01 | AREQUIPA | QUÍMICAS | HUMEDAD | PAPILLA | - | - | ALIMENTOS COCIDOS DE RECONSTITUCION INSTANTANEA. DETERMINACIÓN DE HUMEDAD. MÉTODO GRAVIMÉTRICO. NTP 209.264:2018 (REVISADA EL 2023) (VALIDADO - APLICADO FUERA DEL ALCANCE).
LE-070-1 | 17103 | 2024-10-01 | AREQUIPA | QUÍMICAS | HUMEDAD | SUSTITUTO LÁCTEO (VALIDADO) | - | - | ALIMENTOS COCIDOS DE RECONSTITUCION INSTANTANEA. DETERMINACIÓN DE HUMEDAD. MÉTODO GRAVIMÉTRICO. NTP 209.264:2018 (REVISADA EL 2023) (VALIDADO - APLICADO FUERA DEL ALCANCE).
LE-070-1 | 17104 | 2024-10-01 | AREQUIPA | QUÍMICAS | PROTEÍNAS | ENRIQUECIDO LÁCTEO | - | - | ALIMENTOS COCIDOS DE RECONSTITUCION INSTANTANEA. DETERMINACIÓN DE PROTEÍNAS. MÉTODO KJELDAHL. NTP 209.262:2013 (REVISADA EL 2023) (VALIDADO - MODIFICADO - APLICADO FUERA DEL ALCANCE)
LE-070-1 | 17105 | 2024-10-01 | AREQUIPA | QUÍMICAS | PROTEÍNAS | HOJUELAS DE CEREALES | - | - | ALIMENTOS COCIDOS DE RECONSTITUCION INSTANTANEA. DETERMINACIÓN DE PROTEÍNAS. MÉTODO KJELDAHL. NTP 209.262:2013 (REVISADA EL 2023) (VALIDADO - MODIFICADO - APLICADO FUERA DEL ALCANCE)
LE-070-1 | 17106 | 2024-10-01 | AREQUIPA | QUÍMICAS | PROTEÍNAS | MEZCLA FORTIFICADA | - | - | ALIMENTOS COCIDOS DE RECONSTITUCION INSTANTANEA. DETERMINACIÓN DE PROTEÍNAS. MÉTODO KJELDAHL. NTP 209.262:2013 (REVISADA EL 2023) (VALIDADO - MODIFICADO - APLICADO FUERA DEL ALCANCE)
LE-070-1 | 17107 | 2024-10-01 | AREQUIPA | QUÍMICAS | PROTEÍNAS | PAPILLA | - | - | ALIMENTOS COCIDOS DE RECONSTITUCION INSTANTANEA. DETERMINACIÓN DE PROTEÍNAS. MÉTODO KJELDAHL. NTP 209.262:2013 (REVISADA EL 2023) (VALIDADO - MODIFICADO - APLICADO FUERA DEL ALCANCE)
LE-070-1 | 17108 | 2024-10-01 | AREQUIPA | QUÍMICAS | PROTEÍNAS | SUSTITUTOS LÁCTEOS | - | - | ALIMENTOS COCIDOS DE RECONSTITUCION INSTANTANEA. DETERMINACIÓN DE PROTEÍNAS. MÉTODO KJELDAHL. NTP 209.262:2013 (REVISADA EL 2023) (VALIDADO - MODIFICADO - APLICADO FUERA DEL ALCANCE)
LE-244-1 | 17109 | 2024-09-30 | LIMA | QUIMICAS (Incluye MUESTREO) | PARTÍCULAS RESPIRABLES | AIRE | - | - | PARTICULATES NOT OTHERWISE REGULATED, RESPIRABLE PARTICULATES NOT OTHERWISE REGULATED, TOTAL
LE-244-1 | 17110 | 2024-09-30 | LIMA | QUIMICAS (Incluye MUESTREO) | PARTÍCULAS TOTALES (Inhalables) | AIRE | - | - | PARTICULATES NOT OTHERWISE REGULATED, TOTAL NIOSH METHOD 0500, ISSUE 2
LE-241-1 | 17111 | 2024-08-16 | LIMA | FISICOQUÍMICA | CLORUROS | SUELOS | - | - | SUELOS. METODO DE ENSAYO PARA LA DETERMINACION CUANTITATIVA DE CLORUROS SOLUBLES NTP 339.177 (VALIDADO MODIFICAO)
LE-241-1 | 17112 | 2024-08-16 | LIMA | FISICOQUÍMICA | PH (CAMPO) | AGUA NATURAL | - | - | CALIDA DE AGUA. DETERMINACION DE PH EN AGUA. METODO ELECTROMETRICO NTP 214.019
LE-241-1 | 17113 | 2024-08-16 | LIMA | FISICOQUÍMICA | PH (CAMPO) | AGUA PARA USO Y CONSUMO HUMANO | - | - | CALIDA DE AGUA. DETERMINACION DE PH EN AGUA. METODO ELECTROMETRICO NTP 214.019
LE-241-1 | 17114 | 2024-08-16 | LIMA | FISICOQUÍMICA | SULFATOS | AGUA NATURAL | - | - | CALIDAD DE AGUA. DETERMINACION DE SULFATOS. METODO TURBIDIMETRICO NTP 214.023
LE-241-1 | 17115 | 2024-08-16 | LIMA | FISICOQUÍMICA | SULFATOS | AGUA PARA USO Y CONSUMO HUMANO | - | - | CALIDAD DE AGUA. DETERMINACION DE SULFATOS. METODO TURBIDIMETRICO NTP 214.023
LE-128-1 | 17116 | 2024-05-29 | TACNA | FISICAS | RESISTENCIA A LA COMPRESIÓN DE PROBETAS CILINDRICAS DE CONCRETO | CONCRETO | - | - | COMPRESSIVE STRENGTH OF CYLINDRICAL CONCRETE SPECIMENS ASTM C39/C39M - 23
LE-081-1 | 17117 | 2024-10-23 | LIMA | MEDICIONES DE CAMPO | CONDUCTIVIDAD | AGUA NATURAL | - | - | CONDUCTIVITY. LABORATORY METHOD SMEWW-APHA-AWWA-WEF PART 2510 B, 24TH ED.
LE-081-1 | 17118 | 2024-10-23 | LIMA | MEDICIONES DE CAMPO | CONDUCTIVIDAD | AGUA PARA USO Y CONSUMO HUMANO | - | - | CONDUCTIVITY. LABORATORY METHOD SMEWW-APHA-AWWA-WEF PART 2510 B, 24TH ED.
LE-081-1 | 17119 | 2024-10-23 | LIMA | MEDICIONES DE CAMPO | CONDUCTIVIDAD | AGUA RESIDUAL | - | - | CONDUCTIVITY. LABORATORY METHOD SMEWW-APHA-AWWA-WEF PART 2510 B, 24TH ED.
LE-081-1 | 17120 | 2024-10-23 | LIMA | MEDICIONES DE CAMPO | CONDUCTIVIDAD | AGUA SALINA: AGUA DE MAR | - | - | CONDUCTIVITY. LABORATORY METHOD SMEWW-APHA-AWWA-WEF PART 2510 B, 24TH ED.
LE-081-1 | 17121 | 2024-10-23 | LIMA | MEDICIONES DE CAMPO | OXÍGENO DISUELTO | AGUA NATURAL | - | - | OXYGEN (DISSOLVED). OPTICAL-PROBE METHOD SMEWW-APHA-AWWA-WEF PART 4500-O H, 24TH ED.
LE-081-1 | 17122 | 2024-10-23 | LIMA | MEDICIONES DE CAMPO | OXÍGENO DISUELTO | AGUA PARA USO Y CONSUMO HUMANO | - | - | OXYGEN (DISSOLVED). OPTICAL-PROBE METHOD SMEWW-APHA-AWWA-WEF PART 4500-O H, 24TH ED.
LE-081-1 | 17123 | 2024-10-23 | LIMA | MEDICIONES DE CAMPO | OXÍGENO DISUELTO | AGUA RESIDUAL | - | - | OXYGEN (DISSOLVED). OPTICAL-PROBE METHOD SMEWW-APHA-AWWA-WEF PART 4500-O H, 24TH ED.
LE-081-1 | 17124 | 2024-10-23 | LIMA | MEDICIONES DE CAMPO | OXÍGENO DISUELTO | AGUA SALINA: AGUA DE MAR | - | - | OXYGEN (DISSOLVED). OPTICAL-PROBE METHOD SMEWW-APHA-AWWA-WEF PART 4500-O H, 24TH ED.
LE-081-1 | 17125 | 2024-10-23 | LIMA | MEDICIONES DE CAMPO | PARÁMETROS METEOROLÓGICOS::(VELOCIDAD DE VIENTO, DIRECCIÓN DE VIENTO, TEMPERATURA, PRESIÓN AMBIENTAL, PRESIÓN ATMOSFÉRICA, HUMEDAD RELATIVA, PRECIPITACIÓN) | AIRE | - | - | STANDARD PRACTICE FOR CHARACTERIZING SURFACE WIND USING A WIND VANE AND ROTATING ANEMOMETER ASTM D 5741 - 96 (2023) (VALIDADO - FUERA DEL ALCANCE)
LE-081-1 | 17126 | 2024-10-23 | LIMA | MEDICIONES DE CAMPO | pH | AGUA NATURAL | - | - | PH VALUE. ELECTROMETRIC METHOD SMEWW-APHA-AWWA-WEF PART 4500-H+ B, 24TH ED.
LE-081-1 | 17127 | 2024-10-23 | LIMA | MEDICIONES DE CAMPO | pH | AGUA PARA USO Y CONSUMO HUMANO | - | - | PH VALUE. ELECTROMETRIC METHOD SMEWW-APHA-AWWA-WEF PART 4500-H+ B, 24TH ED.
LE-081-1 | 17128 | 2024-10-23 | LIMA | MEDICIONES DE CAMPO | pH | AGUA RESIDUAL | - | - | PH VALUE. ELECTROMETRIC METHOD SMEWW-APHA-AWWA-WEF PART 4500-H+ B, 24TH ED.
LE-081-1 | 17129 | 2024-10-23 | LIMA | MEDICIONES DE CAMPO | pH | AGUA SALINA: AGUA DE MAR | - | - | PH VALUE. ELECTROMETRIC METHOD SMEWW-APHA-AWWA-WEF PART 4500-H+ B, 24TH ED.
LE-081-1 | 17130 | 2024-10-23 | LIMA | MEDICIONES DE CAMPO | RUIDO AMBIENTAL | RUIDO AMBIENTAL : PLANTAS INDUSTRIALES | - | - | ACÚSTICA. DESCRIPCIÓN, MEDICIÓN Y EVALUACIÓN DEL RUIDO AMBIENTAL. PARTE 2: DETERMINACIÓN DE LOS NIVELES DE PRESIÓN SONORA/ ACÚSTICA. DESCRIPCIÓN, MEDICIÓN Y EVALUACIÓN DEL RUIDO AMBIENTAL. PARTE 1: ÍNDICES BÁSICOS Y PROCEDIMIENTO DE EVALUACIÓN. NTP ISO 1996-2:2023/ NTP ISO 1996-1:2020
LE-081-1 | 17131 | 2024-10-23 | LIMA | MEDICIONES DE CAMPO | SALINIDAD | AGUA NATURAL | - | - | SALINITY. ELECTRICAL CONDUCTIVITY METHOD SMEWW-APHA-AWWA-WEF PART 2520 B, 24TH ED.
LE-081-1 | 17132 | 2024-10-23 | LIMA | MEDICIONES DE CAMPO | SALINIDAD | AGUA PARA USO Y CONSUMO HUMANO | - | - | SALINITY. ELECTRICAL CONDUCTIVITY METHOD SMEWW-APHA-AWWA-WEF PART 2520 B, 24TH ED.
LE-081-1 | 17133 | 2024-10-23 | LIMA | MEDICIONES DE CAMPO | SALINIDAD | AGUA RESIDUAL | - | - | SALINITY. ELECTRICAL CONDUCTIVITY METHOD SMEWW-APHA-AWWA-WEF PART 2520 B, 24TH ED.
LE-081-1 | 17134 | 2024-10-23 | LIMA | MEDICIONES DE CAMPO | SALINIDAD | AGUA SALINA: AGUA DE MAR | - | - | SALINITY. ELECTRICAL CONDUCTIVITY METHOD SMEWW-APHA-AWWA-WEF PART 2520 B, 24TH ED.
LE-081-1 | 17135 | 2024-10-23 | LIMA | MEDICIONES DE CAMPO | TEMPERATURA | AGUA NATURAL | - | - | TEMPERATURE. LABORATORY AND FIELD METHODS SMEWW-APHA-AWWA-WEF PART 2550 B, 24TH ED.
LE-081-1 | 17136 | 2024-10-23 | LIMA | MEDICIONES DE CAMPO | TEMPERATURA | AGUA PARA USO Y CONSUMO HUMANO | - | - | TEMPERATURE. LABORATORY AND FIELD METHODS SMEWW-APHA-AWWA-WEF PART 2550 B, 24TH ED.
LE-081-1 | 17137 | 2024-10-23 | LIMA | MEDICIONES DE CAMPO | TEMPERATURA | AGUA RESIDUAL | - | - | TEMPERATURE. LABORATORY AND FIELD METHODS SMEWW-APHA-AWWA-WEF PART 2550 B, 24TH ED.
LE-081-1 | 17138 | 2024-10-23 | LIMA | MEDICIONES DE CAMPO | TEMPERATURA | AGUA SALINA: AGUA DE MAR | - | - | TEMPERATURE. LABORATORY AND FIELD METHODS SMEWW-APHA-AWWA-WEF PART 2550 B, 24TH ED.
LE-081-1 | 17139 | 2024-10-23 | LIMA | QUIMICAS (Incluye MUESTREO) | ACEITES Y GRASAS | AGUA NATURAL | - | - | N-HEXANE EXTRACTABLE MATERIAL (HEM; OIL AND GREASE) AND SILICA GEL TREATED N-HEXANE EXTRACTABLE MATERIAL (SGT-HEM; NON-POLAR MATERIAL) BY EXTRACTION AND GRAVIMETRY. EPA821-R-10-001. METHOD 1664. REVISIÒN B
LE-081-1 | 17140 | 2024-10-23 | LIMA | QUIMICAS (Incluye MUESTREO) | ACEITES Y GRASAS | AGUA PARA USO Y CONSUMO HUMANO | - | - | N-HEXANE EXTRACTABLE MATERIAL (HEM; OIL AND GREASE) AND SILICA GEL TREATED N-HEXANE EXTRACTABLE MATERIAL (SGT-HEM; NON-POLAR MATERIAL) BY EXTRACTION AND GRAVIMETRY. EPA821-R-10-001. METHOD 1664. REVISIÒN B
LE-081-1 | 17141 | 2024-10-23 | LIMA | QUIMICAS (Incluye MUESTREO) | ACEITES Y GRASAS | AGUA RESIDUAL | - | - | N-HEXANE EXTRACTABLE MATERIAL (HEM; OIL AND GREASE) AND SILICA GEL TREATED N-HEXANE EXTRACTABLE MATERIAL (SGT-HEM; NON-POLAR MATERIAL) BY EXTRACTION AND GRAVIMETRY. EPA821-R-10-001. METHOD 1664. REVISIÒN B
LE-081-1 | 17142 | 2024-10-23 | LIMA | QUIMICAS (Incluye MUESTREO) | ACEITES Y GRASAS | AGUA SALINA | - | - | N-HEXANE EXTRACTABLE MATERIAL (HEM; OIL AND GREASE) AND SILICA GEL TREATED N-HEXANE EXTRACTABLE MATERIAL (SGT-HEM; NON-POLAR MATERIAL) BY EXTRACTION AND GRAVIMETRY. EPA821-R-10-001. METHOD 1664. REVISIÒN B
LE-081-1 | 17143 | 2024-10-23 | LIMA | QUIMICAS (Incluye MUESTREO) | ALCALINIDAD | AGUA NATURAL | - | - | ALKALINITY. TITRATION METHOD SMEWW-APHA-AWWA-WEF PART 2320 A Y B, 23RD ED
LE-081-1 | 17144 | 2024-10-23 | LIMA | QUIMICAS (Incluye MUESTREO) | ALCALINIDAD | AGUA PARA USO Y CONSUMO HUMANO | - | - | ALKALINITY. TITRATION METHOD SMEWW-APHA-AWWA-WEF PART 2320 A Y B, 23RD ED
LE-081-1 | 17145 | 2024-10-23 | LIMA | QUIMICAS (Incluye MUESTREO) | ALCALINIDAD | AGUA RESIDUAL | - | - | ALKALINITY. TITRATION METHOD SMEWW-APHA-AWWA-WEF PART 2320 A Y B, 23RD ED
LE-081-1 | 17146 | 2024-10-23 | LIMA | QUIMICAS (Incluye MUESTREO) | ALCALINIDAD | AGUA SALINA | - | - | ALKALINITY. TITRATION METHOD SMEWW-APHA-AWWA-WEF PART 2320 A Y B, 23RD ED
LE-081-1 | 17147 | 2024-10-23 | LIMA | QUIMICAS (Incluye MUESTREO) | CLORUROS | AGUA NATURAL | - | - | CHLORIDE. ARGENTOMETRIC METHOD SMEWW-APHA-AWWA-WEF PART 4500-CL- A Y B, 23RD ED.
LE-081-1 | 17148 | 2024-10-23 | LIMA | QUIMICAS (Incluye MUESTREO) | CLORUROS | AGUA PARA USO Y CONSUMO HUMANO | - | - | CHLORIDE. ARGENTOMETRIC METHOD SMEWW-APHA-AWWA-WEF PART 4500-CL- A Y B, 23RD ED.
LE-081-1 | 17149 | 2024-10-23 | LIMA | QUIMICAS (Incluye MUESTREO) | CLORUROS | AGUA RESIDUAL | - | - | CHLORIDE. ARGENTOMETRIC METHOD SMEWW-APHA-AWWA-WEF PART 4500-CL- A Y B, 23RD ED.
LE-081-1 | 17150 | 2024-10-23 | LIMA | QUIMICAS (Incluye MUESTREO) | CONDUCTIVIDAD | LODOS | - | - | SOIL QUALITY. DETERMINATION OF THE SPECIFIC ELECTRICAL CONDUCTIVITY ISO 11265:1994 (VALIDADO - MODIFICADO)
LE-081-1 | 17151 | 2024-10-23 | LIMA | QUIMICAS (Incluye MUESTREO) | CONDUCTIVIDAD | SEDIMENTOS | - | - | SOIL QUALITY. DETERMINATION OF THE SPECIFIC ELECTRICAL CONDUCTIVITY ISO 11265:1994 (VALIDADO - MODIFICADO)
LE-081-1 | 17152 | 2024-10-23 | LIMA | QUIMICAS (Incluye MUESTREO) | CONDUCTIVIDAD | SUELOS | - | - | SOIL QUALITY. DETERMINATION OF THE SPECIFIC ELECTRICAL CONDUCTIVITY ISO 11265:1994 (VALIDADO - MODIFICADO)
LE-081-1 | 17153 | 2024-10-23 | LIMA | QUIMICAS (Incluye MUESTREO) | CROMO HEXAVALENTE | AGUA NATURAL | - | - | CHROMIUM. COLORIMETRIC METHOD SMEWW-APHA-AWWA-WEF PART 3500-CR B, 23RD ED.
LE-081-1 | 17154 | 2024-10-23 | LIMA | QUIMICAS (Incluye MUESTREO) | CROMO HEXAVALENTE | AGUA PARA USO Y CONSUMO HUMANO | - | - | CHROMIUM. COLORIMETRIC METHOD SMEWW-APHA-AWWA-WEF PART 3500-CR B, 23RD ED.
LE-081-1 | 17155 | 2024-10-23 | LIMA | QUIMICAS (Incluye MUESTREO) | CROMO HEXAVALENTE | AGUA RESIDUAL | - | - | CHROMIUM. COLORIMETRIC METHOD SMEWW-APHA-AWWA-WEF PART 3500-CR B, 23RD ED.
LE-081-1 | 17156 | 2024-10-23 | LIMA | QUIMICAS (Incluye MUESTREO) | CROMO HEXAVALENTE | AGUA SALINA | - | - | CHROMIUM. COLORIMETRIC METHOD SMEWW-APHA-AWWA-WEF PART 3500-CR B, 23RD ED.
LE-081-1 | 17157 | 2024-10-23 | LIMA | QUIMICAS (Incluye MUESTREO) | DEMANDA BIOQUÍMICA DE OXIGENO | AGUA NATURAL | - | - | BIOCHEMICAL OXYGEN DEMAND (BOD). 5 - DAY BOD TEST. SMEWW-APHA-AWWA-WEF PART 5210 B, 23RD ED.
LE-081-1 | 17158 | 2024-10-23 | LIMA | QUIMICAS (Incluye MUESTREO) | DEMANDA BIOQUÍMICA DE OXIGENO | AGUA PARA USO Y CONSUMO HUMANO | - | - | BIOCHEMICAL OXYGEN DEMAND (BOD). 5 - DAY BOD TEST. SMEWW-APHA-AWWA-WEF PART 5210 B, 23RD ED.
LE-081-1 | 17159 | 2024-10-23 | LIMA | QUIMICAS (Incluye MUESTREO) | DEMANDA BIOQUÍMICA DE OXIGENO | AGUA RESIDUAL | - | - | BIOCHEMICAL OXYGEN DEMAND (BOD). 5 - DAY BOD TEST. SMEWW-APHA-AWWA-WEF PART 5210 B, 23RD ED.
LE-081-1 | 17160 | 2024-10-23 | LIMA | QUIMICAS (Incluye MUESTREO) | DEMANDA BIOQUÍMICA DE OXIGENO | AGUA SALINA | - | - | BIOCHEMICAL OXYGEN DEMAND (BOD). 5 - DAY BOD TEST. SMEWW-APHA-AWWA-WEF PART 5210 B, 23RD ED.
LE-081-1 | 17161 | 2024-10-23 | LIMA | QUIMICAS (Incluye MUESTREO) | DEMANDA QUÍMICA DE OXÍGENO | AGUA NATURAL | - | - | CHEMICAL OXYGEN DEMAND. TITRIMETRIC METHOD. CLOSED REFLUX. COLORIMETRIC METHOD SMEWW-APHA-AWWA-WEF PART 5220 C, D, 23RD ED.
LE-081-1 | 17162 | 2024-10-23 | LIMA | QUIMICAS (Incluye MUESTREO) | DEMANDA QUÍMICA DE OXÍGENO | AGUA PARA USO Y CONSUMO HUMANO | - | - | CHEMICAL OXYGEN DEMAND. TITRIMETRIC METHOD. CLOSED REFLUX. COLORIMETRIC METHOD SMEWW-APHA-AWWA-WEF PART 5220 C, D, 23RD ED.
LE-081-1 | 17163 | 2024-10-23 | LIMA | QUIMICAS (Incluye MUESTREO) | DEMANDA QUÍMICA DE OXÍGENO | AGUA RESIDUAL | - | - | CHEMICAL OXYGEN DEMAND. TITRIMETRIC METHOD. CLOSED REFLUX. COLORIMETRIC METHOD SMEWW-APHA-AWWA-WEF PART 5220 C, D, 23RD ED.
LE-081-1 | 17164 | 2024-10-23 | LIMA | QUIMICAS (Incluye MUESTREO) | DIÓXIDO DE AZUFRE | AIRE | - | - | REFERENCE METHOD FOR THE DETERMINATION OF SULFUR DIOXIDE IN THE ATMOSPHERE (PARAROSANILINE METHOD) EPA CFR 40 PART 50 APP. A-2
LE-081-1 | 17165 | 2024-10-23 | LIMA | QUIMICAS (Incluye MUESTREO) | DIÓXIDO DE NITRÓGENO | AIRE | - | - | SODIUM ARSENITE METHOD FOR THE DETERMINATION OF NITROGEN IN THE ATMOSPHERE EPA N° EQN-1277-026
LE-081-1 | 17166 | 2024-10-23 | LIMA | QUIMICAS (Incluye MUESTREO) | DIÓXIDO DE NITRÓGENO | AIRE | - | - | STANDARD TEST METHOD FOR NITROGEN DIOXIDE CONTENT OF THE ATMOSPHERE (GRIESS-SALTZMAN REACTION) ASTM INTERNATIONAL D 1607-91
LE-081-1 | 17167 | 2024-10-23 | LIMA | QUIMICAS (Incluye MUESTREO) | DUREZA | AGUA NATURAL | - | - | HARDNESS. EDTA TITRIMETRIC METHOD SMEWW-APHA-AWWA-WEF PART 2340 A Y C, 23RD ED.
LE-081-1 | 17168 | 2024-10-23 | LIMA | QUIMICAS (Incluye MUESTREO) | DUREZA | AGUA PARA USO Y CONSUMO HUMANO | - | - | HARDNESS. EDTA TITRIMETRIC METHOD SMEWW-APHA-AWWA-WEF PART 2340 A Y C, 23RD ED.
LE-081-1 | 17169 | 2024-10-23 | LIMA | QUIMICAS (Incluye MUESTREO) | DUREZA | AGUA RESIDUAL | - | - | HARDNESS. EDTA TITRIMETRIC METHOD SMEWW-APHA-AWWA-WEF PART 2340 A Y C, 23RD ED.
LE-081-1 | 17170 | 2024-10-23 | LIMA | QUIMICAS (Incluye MUESTREO) | DUREZA | AGUA SALINA | - | - | HARDNESS. EDTA TITRIMETRIC METHOD SMEWW-APHA-AWWA-WEF PART 2340 A Y C, 23RD ED.
LE-081-1 | 17171 | 2024-10-23 | LIMA | QUIMICAS (Incluye MUESTREO) | FOSFATOS | AGUA NATURAL | - | - | PHOSPHORUS. ASCORBIC ACID METHOD SMEWW-APHA-AWWA-WEF PART 4500-P A, E, 23RD ED.
LE-081-1 | 17172 | 2024-10-23 | LIMA | QUIMICAS (Incluye MUESTREO) | FOSFATOS | AGUA PARA USO Y CONSUMO HUMANO | - | - | PHOSPHORUS. ASCORBIC ACID METHOD SMEWW-APHA-AWWA-WEF PART 4500-P A, E, 23RD ED.
LE-081-1 | 17173 | 2024-10-23 | LIMA | QUIMICAS (Incluye MUESTREO) | FOSFATOS | AGUA RESIDUAL | - | - | PHOSPHORUS. ASCORBIC ACID METHOD SMEWW-APHA-AWWA-WEF PART 4500-P A, E, 23RD ED.
LE-081-1 | 17174 | 2024-10-23 | LIMA | QUIMICAS (Incluye MUESTREO) | FOSFATOS | AGUA SALINA | - | - | PHOSPHORUS. ASCORBIC ACID METHOD SMEWW-APHA-AWWA-WEF PART 4500-P A, E, 23RD ED.
LE-081-1 | 17175 | 2024-10-23 | LIMA | QUIMICAS (Incluye MUESTREO) | MATERIAL PARTICULADO PM 10 | AIRE | - | - | REFERENCE METHOD FOR THE DETERMINATION OF PARTICULATE MATTER AS PM 10 IN THE ATMOSPHERE EPA CFR 40 PART 50, APPENDIX J
LE-081-1 | 17176 | 2024-10-23 | LIMA | QUIMICAS (Incluye MUESTREO) | MATERIAL PARTICULADO PM 2.5 | AIRE | - | - | REFERENCE METHOD FOR THE DETERMINATION OF FINE PARTICULATE MATTER AS PM2.5 IN THE ATMOSPHERE EPA 40 CFR 50, APPENDIX L TO PART 50
LE-081-1 | 17177 | 2024-10-23 | LIMA | QUIMICAS (Incluye MUESTREO) | MONÓXIDO DE CARBONO | AIRE | - | - | DETERMINACIÒN DE MONÒXIDO DE CARBONO EN AIRE I-ECC-A-006 REFERENCIADO EN ANÀLISIS DE CONTAMINANTES DEL AIRE. PETER O. WARNER. (VALIDADO)
LE-081-1 | 17178 | 2024-10-23 | LIMA | QUIMICAS (Incluye MUESTREO) | NITRATOS | AGUA NATURAL | - | - | NITROGEN (NITRATE). CADMIUN REDUCTION METHOD. SMEWW-APHA-AWWA-WEF PART 4500-NO3- E, 23RD ED.
LE-081-1 | 17179 | 2024-10-23 | LIMA | QUIMICAS (Incluye MUESTREO) | NITRATOS | AGUA PARA USO Y CONSUMO HUMANO | - | - | NITROGEN (NITRATE). CADMIUN REDUCTION METHOD. SMEWW-APHA-AWWA-WEF PART 4500-NO3- E, 23RD ED.
LE-081-1 | 17180 | 2024-10-23 | LIMA | QUIMICAS (Incluye MUESTREO) | NITRATOS | AGUA RESIDUAL | - | - | NITROGEN (NITRATE). CADMIUN REDUCTION METHOD. SMEWW-APHA-AWWA-WEF PART 4500-NO3- E, 23RD ED.
LE-081-1 | 17181 | 2024-10-23 | LIMA | QUIMICAS (Incluye MUESTREO) | NITRATOS | AGUA SALINA | - | - | NITROGEN (NITRATE). CADMIUN REDUCTION METHOD. SMEWW-APHA-AWWA-WEF PART 4500-NO3- E, 23RD ED.
LE-081-1 | 17182 | 2024-10-23 | LIMA | QUIMICAS (Incluye MUESTREO) | NITRITOS | AGUA NATURAL | - | - | NITROGEN (NITRITE). COLORIMETRIC METHOD. SMEWW-APHA-AWWA-WEF PART 4500-NO2- B, 23RD ED.
LE-081-1 | 17183 | 2024-10-23 | LIMA | QUIMICAS (Incluye MUESTREO) | NITRITOS | AGUA PARA USO Y CONSUMO HUMANO | - | - | NITROGEN (NITRITE). COLORIMETRIC METHOD. SMEWW-APHA-AWWA-WEF PART 4500-NO2- B, 23RD ED.
LE-081-1 | 17184 | 2024-10-23 | LIMA | QUIMICAS (Incluye MUESTREO) | NITRITOS | AGUA RESIDUAL | - | - | NITROGEN (NITRITE). COLORIMETRIC METHOD. SMEWW-APHA-AWWA-WEF PART 4500-NO2- B, 23RD ED.
LE-081-1 | 17185 | 2024-10-23 | LIMA | QUIMICAS (Incluye MUESTREO) | NITRITOS | AGUA SALINA | - | - | NITROGEN (NITRITE). COLORIMETRIC METHOD. SMEWW-APHA-AWWA-WEF PART 4500-NO2- B, 23RD ED.
LE-081-1 | 17186 | 2024-10-23 | LIMA | QUIMICAS (Incluye MUESTREO) | pH | LODOS | - | - | PH VALUE. ELECTROMETRIC METHOD EPA SW-846, METHOD 9045D, REVISION 4
LE-081-1 | 17187 | 2024-10-23 | LIMA | QUIMICAS (Incluye MUESTREO) | pH | SEDIMENTOS | - | - | PH VALUE. ELECTROMETRIC METHOD EPA SW-846, METHOD 9045D, REVISION 4
LE-081-1 | 17188 | 2024-10-23 | LIMA | QUIMICAS (Incluye MUESTREO) | pH | SUELOS | - | - | PH VALUE. ELECTROMETRIC METHOD EPA SW-846, METHOD 9045D, REVISION 4
LE-081-1 | 17189 | 2024-10-23 | LIMA | QUIMICAS (Incluye MUESTREO) | PM - 10 | AIRE | - | - | CALIDAD DE AIRE. MÈTODO DE REFERENCIA PARA LA DETERMINACIÒN DE MATERIAL PARTICULADO RESPIRABLE COMO PM10 EN LA ATMÒSFERA. NTP 900.030
LE-081-1 | 17190 | 2024-10-23 | LIMA | QUIMICAS (Incluye MUESTREO) | PTS | AIRE | - | - | COMPENDIUM METHOD IO-2.1. SAMPLING OF AMBIENT AIR FOR TOTAL SUSPENDED PARTICULATE MATTER(SPM) AND PM-10 USING HIGH VOLUME (HV) SAMPLER. EPA/625/R-96/010A
LE-081-1 | 17191 | 2024-10-23 | LIMA | QUIMICAS (Incluye MUESTREO) | SÓLIDOS SEDIMENTABLES | AGUA NATURAL | - | - | SOLIDS. SETTLEABLE SOLIDS SMEWW-APHA-AWWA-WEF PART 2540 A Y F, 23RD ED.
LE-081-1 | 17192 | 2024-10-23 | LIMA | QUIMICAS (Incluye MUESTREO) | SÓLIDOS SEDIMENTABLES | AGUA PARA USO Y CONSUMO HUMANO | - | - | SOLIDS. SETTLEABLE SOLIDS SMEWW-APHA-AWWA-WEF PART 2540 A Y F, 23RD ED.
LE-081-1 | 17193 | 2024-10-23 | LIMA | QUIMICAS (Incluye MUESTREO) | SÓLIDOS SEDIMENTABLES | AGUA RESIDUAL | - | - | SOLIDS. SETTLEABLE SOLIDS SMEWW-APHA-AWWA-WEF PART 2540 A Y F, 23RD ED.
LE-081-1 | 17194 | 2024-10-23 | LIMA | QUIMICAS (Incluye MUESTREO) | SÓLIDOS SEDIMENTABLES | AGUA SALINA | - | - | SOLIDS. SETTLEABLE SOLIDS SMEWW-APHA-AWWA-WEF PART 2540 A Y F, 23RD ED.
LE-081-1 | 17195 | 2024-10-23 | LIMA | QUIMICAS (Incluye MUESTREO) | SÓLIDOS TOTALES | AGUA NATURAL | - | - | SOLIDS. TOTAL SOLIDS DRIED AT 103-105ºC SMEWW-APHA-AWWA-WEF PART 2540 A Y B, 23RD ED.
LE-081-1 | 17196 | 2024-10-23 | LIMA | QUIMICAS (Incluye MUESTREO) | SÓLIDOS TOTALES | AGUA PARA USO Y CONSUMO HUMANO | - | - | SOLIDS. TOTAL SOLIDS DRIED AT 103-105ºC SMEWW-APHA-AWWA-WEF PART 2540 A Y B, 23RD ED.
LE-081-1 | 17197 | 2024-10-23 | LIMA | QUIMICAS (Incluye MUESTREO) | SÓLIDOS TOTALES | AGUA RESIDUAL | - | - | SOLIDS. TOTAL SOLIDS DRIED AT 103-105ºC SMEWW-APHA-AWWA-WEF PART 2540 A Y B, 23RD ED.
LE-081-1 | 17198 | 2024-10-23 | LIMA | QUIMICAS (Incluye MUESTREO) | SÓLIDOS TOTALES | AGUA SALINA | - | - | SOLIDS. TOTAL SOLIDS DRIED AT 103-105ºC SMEWW-APHA-AWWA-WEF PART 2540 A Y B, 23RD ED.
LE-081-1 | 17199 | 2024-10-23 | LIMA | QUIMICAS (Incluye MUESTREO) | SÓLIDOS TOTALES DISUELTOS | AGUA NATURAL | - | - | SOLIDS. TOTAL DISSOLVED SOLIDS DRIED AT 180°C SMEWW-APHA-AWWA-WEF PART 2540 C, 24TH ED.
LE-081-1 | 17200 | 2024-10-23 | LIMA | QUIMICAS (Incluye MUESTREO) | SÓLIDOS TOTALES DISUELTOS | AGUA PARA USO Y CONSUMO HUMANO | - | - | SOLIDS. TOTAL DISSOLVED SOLIDS DRIED AT 180°C SMEWW-APHA-AWWA-WEF PART 2540 C, 24TH ED.
LE-081-1 | 17201 | 2024-10-23 | LIMA | QUIMICAS (Incluye MUESTREO) | SÓLIDOS TOTALES DISUELTOS | AGUA RESIDUAL | - | - | SOLIDS. TOTAL DISSOLVED SOLIDS DRIED AT 180°C SMEWW-APHA-AWWA-WEF PART 2540 C, 24TH ED.
LE-081-1 | 17202 | 2024-10-23 | LIMA | QUIMICAS (Incluye MUESTREO) | SÓLIDOS TOTALES DISUELTOS | AGUA SALINA: AGUA DE MAR | - | - | SOLIDS. TOTAL DISSOLVED SOLIDS DRIED AT 180°C SMEWW-APHA-AWWA-WEF PART 2540 C, 24TH ED.
LE-081-1 | 17203 | 2024-10-23 | LIMA | QUIMICAS (Incluye MUESTREO) | SÓLIDOS TOTALES SUSPENDIDOS | AGUA NATURAL | - | - | SOLIDS. TOTAL SUSPENDED SOLIDS DRIED AT 103 -105 °C SMEWW-APHA-AWWA-WEF PART 2540 A Y D, 23RD ED.
LE-081-1 | 17204 | 2024-10-23 | LIMA | QUIMICAS (Incluye MUESTREO) | SÓLIDOS TOTALES SUSPENDIDOS | AGUA PARA USO Y CONSUMO HUMANO | - | - | SOLIDS. TOTAL SUSPENDED SOLIDS DRIED AT 103 -105 °C SMEWW-APHA-AWWA-WEF PART 2540 A Y D, 23RD ED.
LE-081-1 | 17205 | 2024-10-23 | LIMA | QUIMICAS (Incluye MUESTREO) | SÓLIDOS TOTALES SUSPENDIDOS | AGUA RESIDUAL | - | - | SOLIDS. TOTAL SUSPENDED SOLIDS DRIED AT 103 -105 °C SMEWW-APHA-AWWA-WEF PART 2540 A Y D, 23RD ED.
LE-081-1 | 17206 | 2024-10-23 | LIMA | QUIMICAS (Incluye MUESTREO) | SÓLIDOS TOTALES SUSPENDIDOS | AGUA SALINA | - | - | SOLIDS. TOTAL SUSPENDED SOLIDS DRIED AT 103 -105 °C SMEWW-APHA-AWWA-WEF PART 2540 A Y D, 23RD ED.
LE-081-1 | 17207 | 2024-10-23 | LIMA | QUIMICAS (Incluye MUESTREO) | SULFATO | AGUA NATURAL | - | - | SULFATE. TURBIDIMETRIC METHOD. SMEWW-APHA-AWWA-WEF PART 4500-SO4= E, 23RD ED.
LE-081-1 | 17208 | 2024-10-23 | LIMA | QUIMICAS (Incluye MUESTREO) | SULFATO | AGUA PARA USO Y CONSUMO HUMANO | - | - | SULFATE. TURBIDIMETRIC METHOD. SMEWW-APHA-AWWA-WEF PART 4500-SO4= E, 23RD ED.
LE-081-1 | 17209 | 2024-10-23 | LIMA | QUIMICAS (Incluye MUESTREO) | SULFATO | AGUA RESIDUAL | - | - | SULFATE. TURBIDIMETRIC METHOD. SMEWW-APHA-AWWA-WEF PART 4500-SO4= E, 23RD ED.
LE-081-1 | 17210 | 2024-10-23 | LIMA | QUIMICAS (Incluye MUESTREO) | SULFATO | AGUA SALINA | - | - | SULFATE. TURBIDIMETRIC METHOD. SMEWW-APHA-AWWA-WEF PART 4500-SO4= E, 23RD ED.
LE-081-1 | 17211 | 2024-10-23 | LIMA | QUIMICAS (Incluye MUESTREO) | SULFURO DE HIDRÓGENO | AIRE | - | - | CALIDAD DE AIRE. DETERMINACIÒN DE LA CONCENTRACIÒN DEL SULFURO DE HIDRÒGENO EN LA ATMÒSFERA I-ECC-A-007-COVENIN 3571:2000. (VALIDADO)
LE-081-1 | 17212 | 2024-10-23 | LIMA | QUIMICAS (Incluye MUESTREO) | SULFUROS | AGUA NATURAL | - | - | SULFIDE. METHYLENE BLUE METHOD SMEWW-APHA-AWWA-WEF PART 4500-S2- D, 23RD ED.
LE-081-1 | 17213 | 2024-10-23 | LIMA | QUIMICAS (Incluye MUESTREO) | SULFUROS | AGUA PARA USO Y CONSUMO HUMANO | - | - | SULFIDE. METHYLENE BLUE METHOD SMEWW-APHA-AWWA-WEF PART 4500-S2- D, 23RD ED.
LE-081-1 | 17214 | 2024-10-23 | LIMA | QUIMICAS (Incluye MUESTREO) | SULFUROS | AGUA RESIDUAL | - | - | SULFIDE. METHYLENE BLUE METHOD SMEWW-APHA-AWWA-WEF PART 4500-S2- D, 23RD ED.
LE-081-1 | 17215 | 2024-10-23 | LIMA | QUIMICAS (Incluye MUESTREO) | SULFUROS | AGUA SALINA | - | - | SULFIDE. METHYLENE BLUE METHOD SMEWW-APHA-AWWA-WEF PART 4500-S2- D, 23RD ED.
LE-081-1 | 17216 | 2024-10-23 | LIMA | QUIMICAS (Incluye MUESTREO) | TURBIDEZ | AGUA NATURAL | - | - | TURBIDITY, NEPHELOMETRIC METHOD SMEWW-APHA-AWWA-WEF PART 2130 B, 23RD ED.
LE-081-1 | 17217 | 2024-10-23 | LIMA | QUIMICAS (Incluye MUESTREO) | TURBIDEZ | AGUA PARA USO Y CONSUMO HUMANO | - | - | TURBIDITY, NEPHELOMETRIC METHOD SMEWW-APHA-AWWA-WEF PART 2130 B, 23RD ED.
LE-081-1 | 17218 | 2024-10-23 | LIMA | QUIMICAS (Incluye MUESTREO) | TURBIDEZ | AGUA RESIDUAL | - | - | TURBIDITY, NEPHELOMETRIC METHOD SMEWW-APHA-AWWA-WEF PART 2130 B, 23RD ED.
LE-081-1 | 17219 | 2024-10-23 | LIMA | QUIMICAS (Incluye MUESTREO) | TURBIDEZ | AGUA SALINA | - | - | TURBIDITY, NEPHELOMETRIC METHOD SMEWW-APHA-AWWA-WEF PART 2130 B, 23RD ED.
LE-139-1 | 17220 | 2024-02-01 | LA LIBERTAD-TRUJILLO | FISICOQUIMICA - QUÍMICA INSTRUMENTAL (Incluye MUESTREO) | ACEITES Y GRASAS | AGUA NATURAL | - | - | OIL AND GREASE. LIQUID-LIQUID, PARTITION-GRAVIMETRIC METHOD SMEWW-APHA-AWWA-WEF PART 5520 A, B, 24TH ED.
LE-139-1 | 17221 | 2024-02-01 | LA LIBERTAD-TRUJILLO | FISICOQUIMICA - QUÍMICA INSTRUMENTAL (Incluye MUESTREO) | ACEITES Y GRASAS | AGUA PARA USO Y CONSUMO HUMANO | - | - | OIL AND GREASE. LIQUID-LIQUID, PARTITION-GRAVIMETRIC METHOD SMEWW-APHA-AWWA-WEF PART 5520 A, B, 24TH ED.
LE-139-1 | 17222 | 2024-02-01 | LA LIBERTAD-TRUJILLO | FISICOQUIMICA - QUÍMICA INSTRUMENTAL (Incluye MUESTREO) | ACEITES Y GRASAS | AGUA RESIDUAL | - | - | OIL AND GREASE. LIQUID-LIQUID, PARTITION-GRAVIMETRIC METHOD SMEWW-APHA-AWWA-WEF PART 5520 A, B, 24TH ED.
LE-139-1 | 17223 | 2024-02-01 | LA LIBERTAD-TRUJILLO | FISICOQUIMICA - QUÍMICA INSTRUMENTAL (Incluye MUESTREO) | ARSÉNICO | SUELO | - | - | ACID DIGESTION OF SEDIMENTS, SLUDGES, AND SOILS//ARSENIC AND SELENIUM BY HYDRIDE GENERATION/ATOMIC ABSORPTION SPECTROMETRY. CONTINUOUS HYDRIDE GENERATION/ATOMIC ABSORPTION SPECTROMETRIC METHOD EPA METHOD 3050B REV.02 // SMEWW-APHA-AWWA-WEF PART 3114 C, 24TH ED. 2023.
LE-139-1 | 17224 | 2024-02-01 | LA LIBERTAD-TRUJILLO | FISICOQUIMICA - QUÍMICA INSTRUMENTAL (Incluye MUESTREO) | CADMIO | SUELO | - | - | ACID DIGESTION OF SEDIMENTS, SLUDGES, AND SOILS // FLAME ATOMICS ABSORPTION SPECTROPHOTOMETRY EPA METHOD 3050 B, REV.02 / EPA 7000 B, REV.02
LE-139-1 | 17225 | 2024-02-01 | LA LIBERTAD-TRUJILLO | FISICOQUIMICA - QUÍMICA INSTRUMENTAL (Incluye MUESTREO) | COBRE | SUELO | - | - | ACID DIGESTION OF SEDIMENTS, SLUDGES, AND SOILS // FLAME ATOMICS ABSORPTION SPECTROPHOTOMETRY EPA METHOD 3050 B, REV.02 / EPA 7000 B, REV.02
LE-139-1 | 17226 | 2024-02-01 | LA LIBERTAD-TRUJILLO | FISICOQUIMICA - QUÍMICA INSTRUMENTAL (Incluye MUESTREO) | CROMO | SUELO | - | - | ACID DIGESTION OF SEDIMENTS, SLUDGES, AND SOILS // FLAME ATOMICS ABSORPTION SPECTROPHOTOMETRY EPA METHOD 3050 B, REV.02 / EPA 7000 B, REV.02
LE-139-1 | 17227 | 2024-02-01 | LA LIBERTAD-TRUJILLO | FISICOQUIMICA - QUÍMICA INSTRUMENTAL (Incluye MUESTREO) | DEMANDA BIOQUÍMICA DE OXIGENO | AGUA NATURAL | - | - | BIOCHEMICAL OXYGEN DEMAND (BOD). 5-DAY BOD TEST SMEWW-APHA-AWWA-WEF PART 5210 B, 24TH ED.
LE-139-1 | 17228 | 2024-02-01 | LA LIBERTAD-TRUJILLO | FISICOQUIMICA - QUÍMICA INSTRUMENTAL (Incluye MUESTREO) | DEMANDA BIOQUÍMICA DE OXIGENO | AGUA PARA USO Y CONSUMO HUMANO | - | - | BIOCHEMICAL OXYGEN DEMAND (BOD). 5-DAY BOD TEST SMEWW-APHA-AWWA-WEF PART 5210 B, 24TH ED.
LE-139-1 | 17229 | 2024-02-01 | LA LIBERTAD-TRUJILLO | FISICOQUIMICA - QUÍMICA INSTRUMENTAL (Incluye MUESTREO) | DEMANDA BIOQUÍMICA DE OXIGENO | AGUA RESIDUAL | - | - | BIOCHEMICAL OXYGEN DEMAND (BOD). 5-DAY BOD TEST SMEWW-APHA-AWWA-WEF PART 5210 B, 24TH ED.
LE-139-1 | 17230 | 2024-02-01 | LA LIBERTAD-TRUJILLO | FISICOQUIMICA - QUÍMICA INSTRUMENTAL (Incluye MUESTREO) | DEMANDA QUÍMICA DE OXÍGENO | AGUA NATURAL | - | - | CHEMICAL OXYGEN DEMAND (COD). CLOSED REFLUX, TITRIMETRIC METHOD. SMEWW-APHA-AWWA-WEF PART 5220 C. 24TH ED.
LE-139-1 | 17231 | 2024-02-01 | LA LIBERTAD-TRUJILLO | FISICOQUIMICA - QUÍMICA INSTRUMENTAL (Incluye MUESTREO) | DEMANDA QUÍMICA DE OXÍGENO | AGUA PARA USO Y CONSUMO HUMANO | - | - | CHEMICAL OXYGEN DEMAND (COD). CLOSED REFLUX, TITRIMETRIC METHOD. SMEWW-APHA-AWWA-WEF PART 5220 C. 24TH ED.
LE-139-1 | 17232 | 2024-02-01 | LA LIBERTAD-TRUJILLO | FISICOQUIMICA - QUÍMICA INSTRUMENTAL (Incluye MUESTREO) | DEMANDA QUÍMICA DE OXÍGENO | AGUA RESIDUAL | - | - | CHEMICAL OXYGEN DEMAND (COD). CLOSED REFLUX, TITRIMETRIC METHOD. SMEWW-APHA-AWWA-WEF PART 5220 C. 24TH ED.
LE-139-1 | 17233 | 2024-02-01 | LA LIBERTAD-TRUJILLO | FISICOQUIMICA - QUÍMICA INSTRUMENTAL (Incluye MUESTREO) | DETERMINACIÓN DE PESOS DE FILTROS | FILTRO | - | - | REFERENCE METHOD FOR THE DETERMINATION OF PARTICULATE MATTER AS PM10 IN THE ATMOSPHERE EPA CFR 40. APPENDIX J TO PART 50, PUNTO 7 (VALIDADO -MODIFICADO)
LE-139-1 | 17234 | 2024-02-01 | LA LIBERTAD-TRUJILLO | FISICOQUIMICA - QUÍMICA INSTRUMENTAL (Incluye MUESTREO) | MERCURIO | SUELO | - | - | MERCURY IN SOLID OR SEMISOLID WASTE (MANUAL COLD-VAPOR TECHNIQUE) EPA METHOD 7471 B, REV.02 (VALIDADO MODIFICADO)
LE-139-1 | 17235 | 2024-02-01 | LA LIBERTAD-TRUJILLO | FISICOQUIMICA - QUÍMICA INSTRUMENTAL (Incluye MUESTREO) | OXÍGENO DISUELTO | AGUA NATURAL | - | - | OXYGEN (DISSOLVED). IODOMETRIC METHODS. AZIDE MODIFICATION SMEWW-APHA-AWWA-WEFPART 4500-O B Y C. 24TH ED. (INCLUYE MUESTREO)
LE-139-1 | 17236 | 2024-02-01 | LA LIBERTAD-TRUJILLO | FISICOQUIMICA - QUÍMICA INSTRUMENTAL (Incluye MUESTREO) | OXÍGENO DISUELTO | AGUA PARA USO Y CONSUMO HUMANO | - | - | OXYGEN (DISSOLVED). IODOMETRIC METHODS. AZIDE MODIFICATION SMEWW-APHA-AWWA-WEFPART 4500-O B Y C. 24TH ED. (INCLUYE MUESTREO)
LE-139-1 | 17237 | 2024-02-01 | LA LIBERTAD-TRUJILLO | FISICOQUIMICA - QUÍMICA INSTRUMENTAL (Incluye MUESTREO) | OXÍGENO DISUELTO | AGUA RESIDUAL | - | - | OXYGEN (DISSOLVED). IODOMETRIC METHODS. AZIDE MODIFICATION SMEWW-APHA-AWWA-WEFPART 4500-O B Y C. 24TH ED. (INCLUYE MUESTREO)
LE-139-1 | 17238 | 2024-02-01 | LA LIBERTAD-TRUJILLO | FISICOQUIMICA - QUÍMICA INSTRUMENTAL (Incluye MUESTREO) | PLOMO | SUELO | - | - | ACID DIGESTION OF SEDIMENTS, SLUDGES, AND SOILS // FLAME ATOMICS ABSORPTION SPECTROPHOTOMETRY EPA METHOD 3050 B, REV.02 / EPA 7000 B, REV.02
LE-139-1 | 17239 | 2024-02-01 | LA LIBERTAD-TRUJILLO | FISICOQUIMICA - QUÍMICA INSTRUMENTAL (Incluye MUESTREO) | SÓLIDOS DISUELTOS TOTALES | AGUA NATURAL | - | - | ANÁLISIS DE AGUA - MEDICIÓN DE SÓLIDOS Y SALES DISUELTAS EN AGUAS NATURALES, RESIDUALES Y RESIDUALES TRATADAS - MÉTODO DE PRUEBA NMX-AA-034-SCFI-2015 (INCLUYE MUESTREO)
LE-139-1 | 17240 | 2024-02-01 | LA LIBERTAD-TRUJILLO | FISICOQUIMICA - QUÍMICA INSTRUMENTAL (Incluye MUESTREO) | SÓLIDOS DISUELTOS TOTALES | AGUA RESIDUAL | - | - | ANÁLISIS DE AGUA - MEDICIÓN DE SÓLIDOS Y SALES DISUELTAS EN AGUAS NATURALES, RESIDUALES Y RESIDUALES TRATADAS - MÉTODO DE PRUEBA NMX-AA-034-SCFI-2015 (INCLUYE MUESTREO)
LE-139-1 | 17241 | 2024-02-01 | LA LIBERTAD-TRUJILLO | FISICOQUIMICA - QUÍMICA INSTRUMENTAL (Incluye MUESTREO) | SÓLIDOS DISUELTOS TOTALES | AGUA PARA USO Y CONSUMO HUMANO | - | - | ANÁLISIS DE AGUA - MEDICIÓN DE SÓLIDOS Y SALES DISUELTAS EN AGUAS NATURALES, RESIDUALES Y RESIDUALES TRATADAS - MÉTODO DE PRUEBA NMX-AA-034-SCFI-2015 (VALIDADO. APLICADO FUERA DEL ALCANCE) (INCLUYE MUESTREO)
LE-139-1 | 17242 | 2024-02-01 | LA LIBERTAD-TRUJILLO | FISICOQUIMICA - QUÍMICA INSTRUMENTAL (Incluye MUESTREO) | SÓLIDOS SEDIMENTABLES | AGUA NATURAL | - | - | CALIDAD DE AGUA. DETERMINACIÓN DE SÓLIDOS SEDIMENTABLES. MÉTODO VOLUMÉTRICO-GRAVIMÉTRICO. 1ª EDICIÓN NTP 214.052:2013 (REVISADA EL 2018) (INCLUYE MUESTREO)
LE-139-1 | 17243 | 2024-02-01 | LA LIBERTAD-TRUJILLO | FISICOQUIMICA - QUÍMICA INSTRUMENTAL (Incluye MUESTREO) | SÓLIDOS SEDIMENTABLES | AGUA PARA USO Y CONSUMO HUMANO | - | - | CALIDAD DE AGUA. DETERMINACIÓN DE SÓLIDOS SEDIMENTABLES. MÉTODO VOLUMÉTRICO-GRAVIMÉTRICO. 1ª EDICIÓN NTP 214.052:2013 (REVISADA EL 2018) (INCLUYE MUESTREO)
LE-139-1 | 17244 | 2024-02-01 | LA LIBERTAD-TRUJILLO | FISICOQUIMICA - QUÍMICA INSTRUMENTAL (Incluye MUESTREO) | SÓLIDOS SEDIMENTABLES | AGUA RESIDUAL | - | - | CALIDAD DE AGUA. DETERMINACIÓN DE SÓLIDOS SEDIMENTABLES. MÉTODO VOLUMÉTRICO-GRAVIMÉTRICO. 1ª EDICIÓN NTP 214.052:2013 (REVISADA EL 2018) (INCLUYE MUESTREO)
LE-139-1 | 17245 | 2024-02-01 | LA LIBERTAD-TRUJILLO | FISICOQUIMICA - QUÍMICA INSTRUMENTAL (Incluye MUESTREO) | SÓLIDOS SUSPENDIDOS TOTALES | AGUA NATURAL | - | - | ANÁLISIS DE AGUA - MEDICIÓN DE SÓLIDOS Y SALES DISUELTAS EN AGUAS NATURALES, RESIDUALES Y RESIDUALES TRATADAS - MÉTODO DE PRUEBA NMX-AA-034-SCFI-2015 (INCLUYE MUESTREO)
LE-139-1 | 17246 | 2024-02-01 | LA LIBERTAD-TRUJILLO | FISICOQUIMICA - QUÍMICA INSTRUMENTAL (Incluye MUESTREO) | SÓLIDOS SUSPENDIDOS TOTALES | AGUA RESIDUAL | - | - | ANÁLISIS DE AGUA - MEDICIÓN DE SÓLIDOS Y SALES DISUELTAS EN AGUAS NATURALES, RESIDUALES Y RESIDUALES TRATADAS - MÉTODO DE PRUEBA NMX-AA-034-SCFI-2015 (INCLUYE MUESTREO)
LE-139-1 | 17247 | 2024-02-01 | LA LIBERTAD-TRUJILLO | FISICOQUIMICA - QUÍMICA INSTRUMENTAL (Incluye MUESTREO) | SÓLIDOS SUSPENDIDOS TOTALES | AGUA PARA USO Y CONSUMO HUMANO | - | - | ANÁLISIS DE AGUA - MEDICIÓN DE SÓLIDOS Y SALES DISUELTAS EN AGUAS NATURALES, RESIDUALES Y RESIDUALES TRATADAS - MÉTODO DE PRUEBA NMX-AA-034-SCFI-2015 (VALIDADO. APLICADO FUERA DEL ALCANCE) (INCLUYE MUESTREO)
LE-139-1 | 17248 | 2024-02-01 | LA LIBERTAD-TRUJILLO | FISICOQUIMICA - QUÍMICA INSTRUMENTAL (Incluye MUESTREO) | SÓLIDOS TOTALES | AGUA PARA USO Y CONSUMO HUMANO | - | - | ANÁLISIS DE AGUA - MEDICIÓN DE SÓLIDOS Y SALES DISUELTAS EN AGUAS NATURALES, RESIDUALES Y RESIDUALES TRATADAS - MÉTODO DE PRUEBA NMX-AA-034-SCFI-2015 (VALIDADO. APLICADO FUERA DEL ALCANCE) (INCLUYE MUESTREO)
LE-139-1 | 17249 | 2024-02-01 | LA LIBERTAD-TRUJILLO | FISICOQUIMICA - QUÍMICA INSTRUMENTAL (Incluye MUESTREO) | SÓLIDOS TOTALES | AGUA NATURAL | - | - | ANÁLISIS DE AGUA - MEDICIÓN DE SÓLIDOS Y SALES DISUELTAS EN AGUAS NATURALES, RESIDUALES Y RESIDUALES TRATADAS - MÉTODO DE PRUEBA NMX-AA-034-SCFI-2015 (INCLUYE MUESTREO)
LE-139-1 | 17250 | 2024-02-01 | LA LIBERTAD-TRUJILLO | FISICOQUIMICA - QUÍMICA INSTRUMENTAL (Incluye MUESTREO) | SÓLIDOS TOTALES | AGUA RESIDUAL | - | - | ANÁLISIS DE AGUA - MEDICIÓN DE SÓLIDOS Y SALES DISUELTAS EN AGUAS NATURALES, RESIDUALES Y RESIDUALES TRATADAS - MÉTODO DE PRUEBA NMX-AA-034-SCFI-2015 (INCLUYE MUESTREO)
LE-139-1 | 17251 | 2024-02-01 | LA LIBERTAD-TRUJILLO | FISICOQUIMICA - QUÍMICA INSTRUMENTAL (Incluye MUESTREO) | TURBIDEZ | AGUA NATURAL | - | - | TURBIDITY. NEPHELOMETRIC METHOD SMEWW-APHA-AWWA-WEF PART 2130 B, 24TH ED. (INCLUYE MUESTREO)
LE-139-1 | 17252 | 2024-02-01 | LA LIBERTAD-TRUJILLO | FISICOQUIMICA - QUÍMICA INSTRUMENTAL (Incluye MUESTREO) | TURBIDEZ | AGUA PARA USO Y CONSUMO HUMANO | - | - | TURBIDITY. NEPHELOMETRIC METHOD SMEWW-APHA-AWWA-WEF PART 2130 B, 24TH ED. (INCLUYE MUESTREO)
LE-139-1 | 17253 | 2024-02-01 | LA LIBERTAD-TRUJILLO | FISICOQUIMICA - QUÍMICA INSTRUMENTAL (Incluye MUESTREO) | TURBIDEZ | AGUA RESIDUAL | - | - | TURBIDITY. NEPHELOMETRIC METHOD SMEWW-APHA-AWWA-WEF PART 2130 B, 24TH ED. (INCLUYE MUESTREO)
LE-139-1 | 17254 | 2024-02-01 | LA LIBERTAD-TRUJILLO | FISICOQUÍMICA (MÉTODOS DE CAMPO) | CLORO LIBRE RESIDUAL | AGUA NATURAL | - | - | CHLORINE (RESIDUAL). DPD COLORIMETRIC METHOD SMEWW-APHA-AWWA-WEF PART 4500-CL G. 24TH ED. (VALIDADO. MODIFICADO)
LE-139-1 | 17255 | 2024-02-01 | LA LIBERTAD-TRUJILLO | FISICOQUÍMICA (MÉTODOS DE CAMPO) | CLORO LIBRE RESIDUAL | AGUA PARA USO Y CONSUMO HUMANO | - | - | CHLORINE (RESIDUAL). DPD COLORIMETRIC METHOD SMEWW-APHA-AWWA-WEF PART 4500-CL G. 24TH ED. (VALIDADO. MODIFICADO)
LE-139-1 | 17256 | 2024-02-01 | LA LIBERTAD-TRUJILLO | FISICOQUÍMICA (MÉTODOS DE CAMPO) | CLORO LIBRE RESIDUAL | AGUA RESIDUAL | - | - | CHLORINE (RESIDUAL). DPD COLORIMETRIC METHOD SMEWW-APHA-AWWA-WEF PART 4500-CL G. 24TH ED. (VALIDADO. MODIFICADO)
LE-139-1 | 17257 | 2024-02-01 | LA LIBERTAD-TRUJILLO | FISICOQUÍMICA (MÉTODOS DE CAMPO) | CLORO TOTAL | AGUA NATURAL | - | - | CHLORINE (RESIDUAL). DPD COLORIMETRIC METHOD SMEWW-APHA-AWWA-WEF PART 4500-CL G. 24TH ED. (VALIDADO. MODIFICADO)
LE-139-1 | 17258 | 2024-02-01 | LA LIBERTAD-TRUJILLO | FISICOQUÍMICA (MÉTODOS DE CAMPO) | CLORO TOTAL | AGUA PARA USO Y CONSUMO HUMANO | - | - | CHLORINE (RESIDUAL). DPD COLORIMETRIC METHOD SMEWW-APHA-AWWA-WEF PART 4500-CL G. 24TH ED. (VALIDADO. MODIFICADO)
LE-139-1 | 17259 | 2024-02-01 | LA LIBERTAD-TRUJILLO | FISICOQUÍMICA (MÉTODOS DE CAMPO) | CLORO TOTAL | AGUA RESIDUAL | - | - | CHLORINE (RESIDUAL). DPD COLORIMETRIC METHOD SMEWW-APHA-AWWA-WEF PART 4500-CL G. 24TH ED. (VALIDADO. MODIFICADO)
LE-139-1 | 17260 | 2024-02-01 | LA LIBERTAD-TRUJILLO | FISICOQUÍMICA (MÉTODOS DE CAMPO) | CONDUCTIVIDAD | AGUA NATURAL | - | - | CALIDAD DE AGUA. DETERMINACIÓN DE CONDUCTIVIDAD ELECTROLÍTICA EN AGUA NTP 214.049:2023 2DA EDICIÓN
LE-139-1 | 17261 | 2024-02-01 | LA LIBERTAD-TRUJILLO | FISICOQUÍMICA (MÉTODOS DE CAMPO) | CONDUCTIVIDAD | AGUA PARA USO Y CONSUMO HUMANO | - | - | CALIDAD DE AGUA. DETERMINACIÓN DE CONDUCTIVIDAD ELECTROLÍTICA EN AGUA NTP 214.049:2023 2DA EDICIÓN
LE-139-1 | 17262 | 2024-02-01 | LA LIBERTAD-TRUJILLO | FISICOQUÍMICA (MÉTODOS DE CAMPO) | CONDUCTIVIDAD | AGUA RESIDUAL | - | - | CALIDAD DE AGUA. DETERMINACIÓN DE CONDUCTIVIDAD ELECTROLÍTICA EN AGUA NTP 214.049:2023 2DA EDICIÓN
LE-139-1 | 17263 | 2024-02-01 | LA LIBERTAD-TRUJILLO | FISICOQUÍMICA (MÉTODOS DE CAMPO) | MATERIAL FLOTANTE | AGUA RESIDUAL | - | - | ANÁLISIS DE AGUA - DETERMINACIÓN DE MATERIA FLOTANTE EN AGUAS RESIDUALES Y RESIDUALES TRATADAS - MÉTODO DE PRUEBA NMX-AA-006-SCFI-2010
LE-139-1 | 17264 | 2024-02-01 | LA LIBERTAD-TRUJILLO | FISICOQUÍMICA (MÉTODOS DE CAMPO) | OXÍGENO DISUELTO | AGUA NATURAL | - | - | OXYGEN (DISSOLVED). MEMBRANE - ELECTRODE METHOD SMEWW-APHA-AWWA-WEF PART 4500-O G. 24TH ED.
LE-139-1 | 17265 | 2024-02-01 | LA LIBERTAD-TRUJILLO | FISICOQUÍMICA (MÉTODOS DE CAMPO) | OXÍGENO DISUELTO | AGUA PARA USO Y CONSUMO HUMANO | - | - | OXYGEN (DISSOLVED). MEMBRANE - ELECTRODE METHOD SMEWW-APHA-AWWA-WEF PART 4500-O G. 24TH ED.
LE-139-1 | 17266 | 2024-02-01 | LA LIBERTAD-TRUJILLO | FISICOQUÍMICA (MÉTODOS DE CAMPO) | OXÍGENO DISUELTO | AGUA RESIDUAL | - | - | OXYGEN (DISSOLVED). MEMBRANE - ELECTRODE METHOD SMEWW-APHA-AWWA-WEF PART 4500-O G. 24TH ED.
LE-139-1 | 17267 | 2024-02-01 | LA LIBERTAD-TRUJILLO | FISICOQUÍMICA (MÉTODOS DE CAMPO) | PARÁMETROS METEOROLÓGICOS: (VELOCIDAD DE VIENTO, DIRECCIÓN DE VIENTO, TEMPERATURA AMBIENTAL, PRESIÓN ATMOSFÉRICA, HUMEDAD RELATIVA) | AIRE | - | - | QUALITY ASSURANCE HANDBOOK FOR AIR POLLUTION MEASUREMENT SYSTEMS VOLUME IV: METEOROLOGICAL MEASUREMENTS VERSION 2.0 EPA-454 /B-08-002 (VALIDADO)
LE-139-1 | 17268 | 2024-02-01 | LA LIBERTAD-TRUJILLO | FISICOQUÍMICA (MÉTODOS DE CAMPO) | pH | AGUA NATURAL | - | - | CALIDAD DE AGUA. DETERMINACIÓN DE PH EN AGUA. MÉTODO ELECTROMÉTRICO NTP 214.029:2023
LE-139-1 | 17269 | 2024-02-01 | LA LIBERTAD-TRUJILLO | FISICOQUÍMICA (MÉTODOS DE CAMPO) | pH | AGUA PARA USO Y CONSUMO HUMANO | - | - | CALIDAD DE AGUA. DETERMINACIÓN DE PH EN AGUA. MÉTODO ELECTROMÉTRICO NTP 214.029:2023
LE-139-1 | 17270 | 2024-02-01 | LA LIBERTAD-TRUJILLO | FISICOQUÍMICA (MÉTODOS DE CAMPO) | pH | AGUA RESIDUAL | - | - | CALIDAD DE AGUA. DETERMINACIÓN DE PH EN AGUA. MÉTODO ELECTROMÉTRICO NTP 214.029:2023
LE-139-1 | 17271 | 2024-02-01 | LA LIBERTAD-TRUJILLO | FISICOQUÍMICA (MÉTODOS DE CAMPO) | TEMPERATURA | AGUA NATURAL | - | - | CALIDAD DE AGUA. DETERMINACIÓN DE LA TEMPERATURA EN AGUA. 1ª EDICIÓN NTP 214.050:2013 (REVISADA EL 2018)
LE-139-1 | 17272 | 2024-02-01 | LA LIBERTAD-TRUJILLO | FISICOQUÍMICA (MÉTODOS DE CAMPO) | TEMPERATURA | AGUA PARA USO Y CONSUMO HUMANO | - | - | CALIDAD DE AGUA. DETERMINACIÓN DE LA TEMPERATURA EN AGUA. 1ª EDICIÓN NTP 214.050:2013 (REVISADA EL 2018)
LE-139-1 | 17273 | 2024-02-01 | LA LIBERTAD-TRUJILLO | FISICOQUÍMICA (MÉTODOS DE CAMPO) | TEMPERATURA | AGUA RESIDUAL | - | - | CALIDAD DE AGUA. DETERMINACIÓN DE LA TEMPERATURA EN AGUA. 1ª EDICIÓN NTP 214.050:2013 (REVISADA EL 2018)
LE-139-1 | 17274 | 2024-02-01 | LA LIBERTAD-TRUJILLO | ACÚSTICO (MÉTODO EN CAMPO) | RUIDO AMBIENTAL | RUIDO AMBIENTAL : PLANTAS INDUSTRIALES | - | - | ACÚSTICA.DESCRIPCIÓN, MEDICIÓN Y EVALUACIÓN DEL RUIDO AMBIENTAL. PARTE 1: ÍNDICES BÁSICOS Y PROCEDIMIENTO DE EVALUACIÓN. / ACÚSTICA. DESCRIPCIÓN, MEDICIÓN Y EVALUACIÓN DEL RUIDO AMBIENTAL. PARTE 2: DETERMINACIÓN DE LOS NIVELES DE PRESIÓN SONORA. NTP ISO 1996-1:2020 / NTP ISO 1996-2:2023
LE-139-1 | 17275 | 2024-02-01 | LA LIBERTAD-TRUJILLO | ACÚSTICO (MÉTODO EN CAMPO) | RUIDO AMBIENTAL | RUIDO AMBIENTAL: TRÁFICO AÉREO | - | - | ACÚSTICA.DESCRIPCIÓN, MEDICIÓN Y EVALUACIÓN DEL RUIDO AMBIENTAL. PARTE 1: ÍNDICES BÁSICOS Y PROCEDIMIENTO DE EVALUACIÓN. / ACÚSTICA. DESCRIPCIÓN, MEDICIÓN Y EVALUACIÓN DEL RUIDO AMBIENTAL. PARTE 2: DETERMINACIÓN DE LOS NIVELES DE PRESIÓN SONORA. NTP ISO 1996-1:2020 / NTP ISO 1996-2:2023
LE-139-1 | 17276 | 2024-02-01 | LA LIBERTAD-TRUJILLO | ACÚSTICO (MÉTODO EN CAMPO) | RUIDO AMBIENTAL | RUIDO AMBIENTAL: TRÁFICO RODADO | - | - | ACÚSTICA.DESCRIPCIÓN, MEDICIÓN Y EVALUACIÓN DEL RUIDO AMBIENTAL. PARTE 1: ÍNDICES BÁSICOS Y PROCEDIMIENTO DE EVALUACIÓN. / ACÚSTICA. DESCRIPCIÓN, MEDICIÓN Y EVALUACIÓN DEL RUIDO AMBIENTAL. PARTE 2: DETERMINACIÓN DE LOS NIVELES DE PRESIÓN SONORA. NTP ISO 1996-1:2020 / NTP ISO 1996-2:2023
LE-196-1 | 17277 | 2022-12-06 | YAULI - JUNÍN | FISICOQUÍMICA (Incluye MUESTREO a excepción de Determinación de peso) | DETERMINACIÓN DE COBRE POR VOLUMETRÍA | CONCENTRADO DE COBRE | - | - | CONCENTRADOS DE SULFURO DE COBRE. DETERMINACIÓN DEL CONTENIDO DE COBRE. MÉTODO POR TITULACIÓN NTP-ISO 10258:2016 VALIDADO (MODIFICADO)
LE-196-1 | 17278 | 2022-12-06 | YAULI - JUNÍN | FISICOQUÍMICA (Incluye MUESTREO a excepción de Determinación de peso) | DETERMINACIÓN DE METALES (Cu, Pb, Zn, Fe, Ag) POR ABSORCIÓN ATÓMICA | CONCENTRADO DE COBRE | - | - | STANDARD GUIDE FOR CHEMICAL ANALYSIS OF METALS AND METAL BEARING ORES BY FLAME ATOMIC ABSORPTION SPECTROPHOTOMETRY ASTM E1024-97 VALIDADO (MODIFICADO)
LE-196-1 | 17279 | 2022-12-06 | YAULI - JUNÍN | FISICOQUÍMICA (Incluye MUESTREO a excepción de Determinación de peso) | DETERMINACIÓN DE METALES (Cu, Pb, Zn, Fe, Ag) POR ABSORCIÓN ATÓMICA | CONCENTRADO DE PLOMO | - | - | STANDARD GUIDE FOR CHEMICAL ANALYSIS OF METALS AND METAL BEARING ORES BY FLAME ATOMIC ABSORPTION SPECTROPHOTOMETRY ASTM E1024-97 VALIDADO (MODIFICADO)
LE-196-1 | 17280 | 2022-12-06 | YAULI - JUNÍN | FISICOQUÍMICA (Incluye MUESTREO a excepción de Determinación de peso) | DETERMINACIÓN DE METALES (Cu, Pb, Zn, Fe, Ag) POR ABSORCIÓN ATÓMICA | CONCENTRADO DE ZINC | - | - | STANDARD GUIDE FOR CHEMICAL ANALYSIS OF METALS AND METAL BEARING ORES BY FLAME ATOMIC ABSORPTION SPECTROPHOTOMETRY ASTM E1024-97 VALIDADO (MODIFICADO)
LE-196-1 | 17281 | 2022-12-06 | YAULI - JUNÍN | FISICOQUÍMICA (Incluye MUESTREO a excepción de Determinación de peso) | DETERMINACIÓN DE ORO Y PLATA POR FIRE ASSAY | CONCENTRADO DE COBRE | - | - | MINERALES NO FERROSOS. MÉTODO PARA DETERMINAR EL CONTENIDO DE ORO Y PLATA NTP 122.014 1974 (REVISADA 2017) VALIDADO (MODIFICADO)
LE-196-1 | 17282 | 2022-12-06 | YAULI - JUNÍN | FISICOQUÍMICA (Incluye MUESTREO a excepción de Determinación de peso) | DETERMINACIÓN DE ORO Y PLATA POR FIRE ASSAY | CONCENTRADO DE PLOMO | - | - | MINERALES NO FERROSOS. MÉTODO PARA DETERMINAR EL CONTENIDO DE ORO Y PLATA NTP 122.014 1974 (REVISADA 2017) VALIDADO (MODIFICADO)
LE-196-1 | 17283 | 2022-12-06 | YAULI - JUNÍN | FISICOQUÍMICA (Incluye MUESTREO a excepción de Determinación de peso) | DETERMINACIÓN DE PLOMO POR VOLUMETRÍA | CONCENTRADO DE PLOMO | - | - | CONCENTRADOS DE SULFURO DE PLOMO. DETERMINACIÓN DEL CONTENIDO DE PLOMO. MÉTODO DE TITULACIÓN CON EDTA DESPUÉS DE LA DIGESTIÓN ÁCIDA. NTP-ISO 13545:2017 VALIDADO (MODIFICADO)
LE-196-1 | 17284 | 2022-12-06 | YAULI - JUNÍN | FISICOQUÍMICA (Incluye MUESTREO a excepción de Determinación de peso) | DETERMINACIÓN DE ZINC POR VOLUMETRÍA | CONCENTRADO DE ZINC | - | - | CONCENTRADOS DE SULFURO DE CINC. DETERMINACIÓN DEL CONTENIDO DE CINC. PRECIPITACIÓN CON HIDRÓXIDO Y TITULACIÓN CON EDTA NTP-ISO 13658:2017 VALIDADO (MODIFICADO)
LE-127-1 | 17285 | 2023-12-02 | LIMA | FÍSICO QUÍMICAS | CONDUCTIVIDAD (MEDICION EN CAMPO) | AGUA NATURAL | - | - | CONDUCTIVITY. LABORATORY METHOD SMEWW-APHA-AWWA-WEF PART 2510 B, 24TH ED.
LE-127-1 | 17286 | 2023-12-02 | LIMA | FÍSICO QUÍMICAS | CONDUCTIVIDAD (MEDICION EN CAMPO) | AGUA PARA USO Y CONSUMO HUMANO | - | - | CONDUCTIVITY. LABORATORY METHOD SMEWW-APHA-AWWA-WEF PART 2510 B, 24TH ED.
LE-127-1 | 17287 | 2023-12-02 | LIMA | FÍSICO QUÍMICAS | CONDUCTIVIDAD (MEDICION EN CAMPO) | AGUA RESIDUAL | - | - | CONDUCTIVITY. LABORATORY METHOD SMEWW-APHA-AWWA-WEF PART 2510 B, 24TH ED.
LE-127-1 | 17288 | 2023-12-02 | LIMA | FÍSICO QUÍMICAS | OXÍGENO DISUELTO (MEDICIÓN EN CAMPO) | AGUA NATURAL | - | - | OXYGEN, DISSOLVED (MEMBRANE ELECTRODE) EPA METHOD 360.1
LE-127-1 | 17289 | 2023-12-02 | LIMA | FÍSICO QUÍMICAS | OXÍGENO DISUELTO (MEDICIÓN EN CAMPO) | AGUA PARA USO Y CONSUMO HUMANO | - | - | OXYGEN, DISSOLVED (MEMBRANE ELECTRODE) EPA METHOD 360.1
LE-127-1 | 17290 | 2023-12-02 | LIMA | FÍSICO QUÍMICAS | OXÍGENO DISUELTO (MEDICIÓN EN CAMPO) | AGUA RESIDUAL | - | - | OXYGEN, DISSOLVED (MEMBRANE ELECTRODE) EPA METHOD 360.1
LE-127-1 | 17291 | 2023-12-02 | LIMA | FÍSICO QUÍMICAS | pH (MEDICION EN CAMPO) | AGUA NATURAL | - | - | PH VALUE. ELECTROMETRIC METHOD SMEWW-APHA-AWWA-WEF PART 4500-H+ B, 24TH ED.
LE-127-1 | 17292 | 2023-12-02 | LIMA | FÍSICO QUÍMICAS | pH (MEDICION EN CAMPO) | AGUA PARA USO Y CONSUMO HUMANO | - | - | PH VALUE. ELECTROMETRIC METHOD SMEWW-APHA-AWWA-WEF PART 4500-H+ B, 24TH ED.
LE-127-1 | 17293 | 2023-12-02 | LIMA | FÍSICO QUÍMICAS | pH (MEDICION EN CAMPO) | AGUA RESIDUAL | - | - | PH VALUE. ELECTROMETRIC METHOD SMEWW-APHA-AWWA-WEF PART 4500-H+ B, 24TH ED.
LE-127-1 | 17294 | 2023-12-02 | LIMA | FÍSICO QUÍMICAS | TEMPERATURA (MEDICION EN CAMPO) | AGUA NATURAL | - | - | TEMPERATURE. LABORATORY AND FIELD METHODS SMEWW-APHA-AWWA-WEF PART 2550 B, 24TH ED.
LE-127-1 | 17295 | 2023-12-02 | LIMA | FÍSICO QUÍMICAS | TEMPERATURA (MEDICION EN CAMPO) | AGUA PARA USO Y CONSUMO HUMANO | - | - | TEMPERATURE. LABORATORY AND FIELD METHODS SMEWW-APHA-AWWA-WEF PART 2550 B, 24TH ED.
LE-127-1 | 17296 | 2023-12-02 | LIMA | FÍSICO QUÍMICAS | TEMPERATURA (MEDICION EN CAMPO) | AGUA RESIDUAL | - | - | TEMPERATURE. LABORATORY AND FIELD METHODS SMEWW-APHA-AWWA-WEF PART 2550 B, 24TH ED.
LE-127-1 | 17297 | 2023-12-02 | LIMA | FISICO QUIMICAS (Incluye Muestreo) | MATERIAL PARTICULADO - PM 2.5 (BAJO VOLUMEN) | AIRE | - | - | MONITOREO DE CALIDAD AMBIENTAL CALIDAD DEL AIRE MÉTODO DE REFERENCIA PARA LA DETERMINACIÓN DE MATERIAL PARTICULADO FINO COMO PM 25 EN LA ATMÓSFERA NTP 900.069
LE-127-1 | 17298 | 2023-12-02 | LIMA | FISICO QUIMICAS (Incluye Muestreo) | MATERIAL PARTICULADO PM 10 (ALTO Y BAJO VOLUMEN) | AIRE | - | - | GESTION AMBIENTAL. CALIDAD DE AIRE. MÉTODO DE REFERENCIA PARA LA DETERMINACIÓN DE MATERIAL PARTICULADO RESPIRABLE COMO PM10 EN LA ATMÓSFERA NTP 900.030:2003
LE-127-1 | 17299 | 2023-12-02 | LIMA | FISICO QUIMICAS (Incluye Muestreo) | MATERIAL PARTICULADO PM 10 (ALTO Y BAJO VOLUMEN) | AIRE | - | - | MONITOREO DE CALIDAD AMBIENTAL CALIDAD DE AIRE MÉTODO DE REFERENCIA PARA LA DETERMINACIÓN DE MATERIAL PARTICULADO RESPIRABLE COMO PM10 EN LA ATMÓSFERA 2ª EDICIÓN. NTP 900.030:2018
LE-127-1 | 17300 | 2023-12-02 | LIMA | FISICO QUIMICAS (Incluye Muestreo) | MATERIAL PARTICULADO PM2.5 (BAJO VOLUMEN). | AIRE | - | - | METHOD FOR THE DETERMINATION OF FINE PARTICULATE MATTER AS PM2.5 IN THE ATMOSPHERE. EPA 40 CFR PART 50 APPENDIX L
LE-224-1 | 17301 | 2024-10-04 | LIMA | FÍSICOS | ANÁLISIS GRANULOMÉTRICO POR TAMIZADO | SUELO | - | - | STANDARD TEST METHODS FOR PARTICLE-SIZE DISTRIBUTION (GRADATION) OF SOILS USING SIEVE ANALYSIS ASTM D6913/D6913M-17
LE-224-1 | 17302 | 2024-10-04 | LIMA | FÍSICOS | CLASIFICACIÓN DE SUELOS - SUCS | SUELO | - | - | STANDARD PRACTICE FOR CLASSIFICATION OF SOILS FOR ENGINEERING PURPOSES (UNIFIED SOIL CLASSIFICATION SYSTEM) ASTM D2487-17E1
LE-224-1 | 17303 | 2024-10-04 | LIMA | FÍSICOS | CONTENIDO DE HUMEDAD | SUELO | - | - | STANDARD TEST METHODS FOR LABORATORY DETERMINATION OF WATER (MOISTURE) CONTENT OF SOIL AND ROCK BY MASS ASTM D2216-19
LE-224-1 | 17304 | 2024-10-04 | LIMA | FÍSICOS | GRAVEDAD ESPECÍFICA Y ABSORCIÓN DE AGREGADO GRUESO | AGREGADO GRUESO | - | - | STANDARD TEST METHOD FOR RELATIVE DENSITY (SPECIFIC GRAVITY) AND ABSORPTION OF COARSE AGGREGATE ASTM C127-24
LE-224-1 | 17305 | 2024-10-04 | LIMA | FÍSICOS | LÍMITE LÍQUIDO, LÍMITE PLÁSTICO E ÍNDICE DE PLASTICIDAD | SUELO | - | - | STANDARD TEST METHODS FOR LIQUID LIMIT, PLASTIC LIMIT, AND PLASTICITY INDEX OF SOILS ASTM D4318 - 17E1
LE-089-1 | 17306 | 2024-06-24 | LIMA | MICROBIOLÓGICAS | BACTERIAS HETEROTRÓFICAS | AGUA PARA USO Y CONSUMO HUMANO | - | - | HETEROTROPHIC PLATE COUNT. POUR PLATE PROCEDURE. SMEWW-APHA-AWWA-WEF PART 9215 B, 24TH ED. (INCLUYE MUESTREO)
LE-089-1 | 17307 | 2024-06-24 | LIMA | MICROBIOLÓGICAS | BACTERIAS HETEROTRÓFICAS | HIELO PARA CONSUMO HUMANO | - | - | HETEROTROPHIC PLATE COUNT. POUR PLATE PROCEDURE. SMEWW-APHA-AWWA-WEF PART 9215 B, 24TH ED. (INCLUYE MUESTREO)
LE-089-1 | 17308 | 2024-06-24 | LIMA | MICROBIOLÓGICAS | DETECCIÓN DE SALMONELLA spp. | ACEITE DE PESCADO | - | - | MICROBIOLOGY OF THE FOOD CHAIN -- HORIZONTAL METHOD FOR THE DETECTION, ENUMERATION AND SEROTYPING OF SALMONELLA -- PART 1: DETECTION OF SALMONELLA SPP. /AMENDMENT 1: BROADER RANGE OF INCUBATION TEMPERATURES, AMENDMENT TO THE STATUS OF ANNEX D, AND CORRECTION OF THE COMPOSITION OF MSRV AND SC ISO 6579-1:2017/ AMD. 1:2020
LE-089-1 | 17309 | 2024-06-24 | LIMA | MICROBIOLÓGICAS | DETECCIÓN DE SALMONELLA spp. | ALIMENTOS ELABORADOS | - | - | MICROBIOLOGY OF THE FOOD CHAIN -- HORIZONTAL METHOD FOR THE DETECTION, ENUMERATION AND SEROTYPING OF SALMONELLA -- PART 1: DETECTION OF SALMONELLA SPP. /AMENDMENT 1: BROADER RANGE OF INCUBATION TEMPERATURES, AMENDMENT TO THE STATUS OF ANNEX D, AND CORRECTION OF THE COMPOSITION OF MSRV AND SC ISO 6579-1:2017/ AMD. 1:2020
LE-089-1 | 17310 | 2024-06-24 | LIMA | MICROBIOLÓGICAS | DETECCIÓN DE SALMONELLA spp. | CARNE CRUDA REFRIGERADA O CONGELADA | - | - | MICROBIOLOGY OF THE FOOD CHAIN -- HORIZONTAL METHOD FOR THE DETECTION, ENUMERATION AND SEROTYPING OF SALMONELLA -- PART 1: DETECTION OF SALMONELLA SPP. /AMENDMENT 1: BROADER RANGE OF INCUBATION TEMPERATURES, AMENDMENT TO THE STATUS OF ANNEX D, AND CORRECTION OF THE COMPOSITION OF MSRV AND SC ISO 6579-1:2017/ AMD. 1:2020
LE-089-1 | 17311 | 2024-06-24 | LIMA | MICROBIOLÓGICAS | DETECCIÓN DE SALMONELLA spp. | FRUTAS Y HORTALIZAS FRESCAS SEMIPROCESADAS, REFRIGERADAS Y/O CONGELADAS | - | - | MICROBIOLOGY OF THE FOOD CHAIN -- HORIZONTAL METHOD FOR THE DETECTION, ENUMERATION AND SEROTYPING OF SALMONELLA -- PART 1: DETECTION OF SALMONELLA SPP. /AMENDMENT 1: BROADER RANGE OF INCUBATION TEMPERATURES, AMENDMENT TO THE STATUS OF ANNEX D, AND CORRECTION OF THE COMPOSITION OF MSRV AND SC ISO 6579-1:2017/ AMD. 1:2020
LE-089-1 | 17312 | 2024-06-24 | LIMA | MICROBIOLÓGICAS | DETECCIÓN DE SALMONELLA spp. | HARINA DE PESCADO | - | - | MICROBIOLOGY OF THE FOOD CHAIN -- HORIZONTAL METHOD FOR THE DETECTION, ENUMERATION AND SEROTYPING OF SALMONELLA -- PART 1: DETECTION OF SALMONELLA SPP. /AMENDMENT 1: BROADER RANGE OF INCUBATION TEMPERATURES, AMENDMENT TO THE STATUS OF ANNEX D, AND CORRECTION OF THE COMPOSITION OF MSRV AND SC ISO 6579-1:2017/ AMD. 1:2020
LE-089-1 | 17313 | 2024-06-24 | LIMA | MICROBIOLÓGICAS | DETECCIÓN DE SALMONELLA spp. | HARINA DE POTA | - | - | MICROBIOLOGY OF THE FOOD CHAIN -- HORIZONTAL METHOD FOR THE DETECTION, ENUMERATION AND SEROTYPING OF SALMONELLA -- PART 1: DETECTION OF SALMONELLA SPP. /AMENDMENT 1: BROADER RANGE OF INCUBATION TEMPERATURES, AMENDMENT TO THE STATUS OF ANNEX D, AND CORRECTION OF THE COMPOSITION OF MSRV AND SC ISO 6579-1:2017/ AMD. 1:2020
LE-089-1 | 17314 | 2024-06-24 | LIMA | MICROBIOLÓGICAS | DETECCIÓN DE SALMONELLA spp. | HOJUELAS A BASE DE GRANOS (GRAMÍNEAS. QUENOPODIACEAS Y LEGUMINOSAS) QUE REQUIEREN COCCIÓN | - | - | MICROBIOLOGY OF THE FOOD CHAIN -- HORIZONTAL METHOD FOR THE DETECTION, ENUMERATION AND SEROTYPING OF SALMONELLA -- PART 1: DETECTION OF SALMONELLA SPP. /AMENDMENT 1: BROADER RANGE OF INCUBATION TEMPERATURES, AMENDMENT TO THE STATUS OF ANNEX D, AND CORRECTION OF THE COMPOSITION OF MSRV AND SC ISO 6579-1:2017/ AMD. 1:2020
LE-089-1 | 17315 | 2024-06-24 | LIMA | MICROBIOLÓGICAS | DETECCIÓN DE SALMONELLA spp. | INSUMOS DE ORIGEN ANIMAL PARA ALIMENTOS PARA ANIMALES | - | - | MICROBIOLOGY OF THE FOOD CHAIN -- HORIZONTAL METHOD FOR THE DETECTION, ENUMERATION AND SEROTYPING OF SALMONELLA -- PART 1: DETECTION OF SALMONELLA SPP. /AMENDMENT 1: BROADER RANGE OF INCUBATION TEMPERATURES, AMENDMENT TO THE STATUS OF ANNEX D, AND CORRECTION OF THE COMPOSITION OF MSRV AND SC ISO 6579-1:2017/ AMD. 1:2020
LE-089-1 | 17316 | 2024-06-24 | LIMA | MICROBIOLÓGICAS | DETECCIÓN DE SALMONELLA spp. | MOLUSCOS Y CRUSTACEOS CONGELADOS | - | - | MICROBIOLOGY OF THE FOOD CHAIN -- HORIZONTAL METHOD FOR THE DETECTION, ENUMERATION AND SEROTYPING OF SALMONELLA -- PART 1: DETECTION OF SALMONELLA SPP. /AMENDMENT 1: BROADER RANGE OF INCUBATION TEMPERATURES, AMENDMENT TO THE STATUS OF ANNEX D, AND CORRECTION OF THE COMPOSITION OF MSRV AND SC ISO 6579-1:2017/ AMD. 1:2020
LE-089-1 | 17317 | 2024-06-24 | LIMA | MICROBIOLÓGICAS | DETECCIÓN DE SALMONELLA spp. | PESCADO CONGELADO | - | - | MICROBIOLOGY OF THE FOOD CHAIN -- HORIZONTAL METHOD FOR THE DETECTION, ENUMERATION AND SEROTYPING OF SALMONELLA -- PART 1: DETECTION OF SALMONELLA SPP. /AMENDMENT 1: BROADER RANGE OF INCUBATION TEMPERATURES, AMENDMENT TO THE STATUS OF ANNEX D, AND CORRECTION OF THE COMPOSITION OF MSRV AND SC ISO 6579-1:2017/ AMD. 1:2020
LE-089-1 | 17318 | 2024-06-24 | LIMA | MICROBIOLÓGICAS | DETECCIÓN DE SALMONELLA spp. | PRODUCTOS DE CONFITERÍA: CHOCOLATES DE LECHE, BLANCO, PARA TAZA, DE COBERTURA, CON O SIN RELLENO Y CHOCOLATE SUCEDÁNEO | - | - | MICROBIOLOGY OF THE FOOD CHAIN -- HORIZONTAL METHOD FOR THE DETECTION, ENUMERATION AND SEROTYPING OF SALMONELLA -- PART 1: DETECTION OF SALMONELLA SPP. /AMENDMENT 1: BROADER RANGE OF INCUBATION TEMPERATURES, AMENDMENT TO THE STATUS OF ANNEX D, AND CORRECTION OF THE COMPOSITION OF MSRV AND SC ISO 6579-1:2017/ AMD. 1:2020
LE-089-1 | 17319 | 2024-06-24 | LIMA | MICROBIOLÓGICAS | DETECCIÓN DE SALMONELLA spp. | PRODUCTOS DE PANADERÍA, PASTELERÍA Y GALLETERÍA | - | - | MICROBIOLOGY OF THE FOOD CHAIN -- HORIZONTAL METHOD FOR THE DETECTION, ENUMERATION AND SEROTYPING OF SALMONELLA -- PART 1: DETECTION OF SALMONELLA SPP. /AMENDMENT 1: BROADER RANGE OF INCUBATION TEMPERATURES, AMENDMENT TO THE STATUS OF ANNEX D, AND CORRECTION OF THE COMPOSITION OF MSRV AND SC ISO 6579-1:2017/ AMD. 1:2020
LE-089-1 | 17320 | 2024-06-24 | LIMA | MICROBIOLÓGICAS | DETECCIÓN DE SALMONELLA spp. | SUPERFICIES INERTES | - | - | MICROBIOLOGY OF THE FOOD CHAIN -- HORIZONTAL METHOD FOR THE DETECTION, ENUMERATION AND SEROTYPING OF SALMONELLA -- PART 1: DETECTION OF SALMONELLA SPP. / AMENDMENT 1: BROADER RANGE OF INCUBATION TEMPERATURES, AMENDMENT TO THE STATUS OF ANNEX D, AND CORRECTION OF THE COMPOSITION OF MSRV AND SC // GUÍA TÉCNICA PARA EL ANÁLISIS MICROBIOLÓGICO DE SUPERFICIES EN CONTACTO CON ALIMENTOS Y BEBIDAS. ISO 6579-1:2017/AMD. 1:2020 // RM NO 461-2007-MINSA.
LE-089-1 | 17321 | 2024-06-24 | LIMA | MICROBIOLÓGICAS | DETECCIÓN DE SALMONELLA spp. | SUPERFICIES VIVAS | - | - | MICROBIOLOGY OF THE FOOD CHAIN -- HORIZONTAL METHOD FOR THE DETECTION, ENUMERATION AND SEROTYPING OF SALMONELLA -- PART 1: DETECTION OF SALMONELLA SPP. / AMENDMENT 1: BROADER RANGE OF INCUBATION TEMPERATURES, AMENDMENT TO THE STATUS OF ANNEX D, AND CORRECTION OF THE COMPOSITION OF MSRV AND SC // GUÍA TÉCNICA PARA EL ANÁLISIS MICROBIOLÓGICO DE SUPERFICIES EN CONTACTO CON ALIMENTOS Y BEBIDAS. ISO 6579-1:2017/AMD. 1:2020 // RM NO 461-2007-MINSA.
LE-089-1 | 17322 | 2024-06-24 | LIMA | MICROBIOLÓGICAS | DETECCIÓN DE SHIGELLA | HARINA DE PESCADO | - | - | SHIGELAS ICMSF MICROORGANISMOS DE LOS ALIMENTOS 1. SU SIGNIFICADO Y MÉTODOS DE ENUMERACIÓN. PÁG. 183-186 2DA. ED. REIMPRESIÓN 2000. EDITORIAL ACRIBIA
LE-089-1 | 17323 | 2024-06-24 | LIMA | MICROBIOLÓGICAS | DETECCIÓN DE SHIGELLA | HARINA DE POTA | - | - | SHIGELAS ICMSF MICROORGANISMOS DE LOS ALIMENTOS 1. SU SIGNIFICADO Y MÉTODOS DE ENUMERACIÓN. PÁG. 183-186 2DA. ED. REIMPRESIÓN 2000. EDITORIAL ACRIBIA
LE-089-1 | 17324 | 2024-06-24 | LIMA | MICROBIOLÓGICAS | DETECCIÓN DE VIBRIO CHOLERAE | MOLUSCOS Y CRUSTACEOS CONGELADOS | - | - | VIBRIO. VIBRIO CHOLERAE FDA/BAM ONLINE. CHAPTER 9. REV. MAY 2004 (EXCEPTO EL USO DEL ANTISUERO O139) 8TH ED.
LE-089-1 | 17325 | 2024-06-24 | LIMA | MICROBIOLÓGICAS | DETECCIÓN DE VIBRIO CHOLERAE | PESCADO CONGELADO | - | - | VIBRIO. VIBRIO CHOLERAE FDA/BAM ONLINE. CHAPTER 9. REV. MAY 2004 (EXCEPTO EL USO DEL ANTISUERO O139) 8TH ED.
LE-089-1 | 17326 | 2024-06-24 | LIMA | MICROBIOLÓGICAS | DETERMINACIÓN DE COMPONENTES DE ORIGEN ANIMAL (MICROSCOPÍA ÓPTICA) | HARINA DE PESCADO | - | - | MÉTODOS DE ANÁLISIS PARA LA DETERMINACIÓN DE COMPONENTES DE ORIGEN ANIMAL CON FINES DE CONTROL OFICIAL DE LOS PIENSOS. MÉTODO 2.1 MÉTODO DE MICROSCOPÍA ÓPTICA REGLAMENTO (UE) NO 2022/893 DE LA COMISIÓN DE 07 DE JUNIO DEL 2022 QUE MODIFICA EL ANEXO VI DEL REGLAMENTO NO 152/2009
LE-089-1 | 17327 | 2024-06-24 | LIMA | MICROBIOLÓGICAS | DETERMINACIÓN DE COMPONENTES DE ORIGEN ANIMAL (MICROSCOPÍA ÓPTICA) | HARINA DE POTA | - | - | MÉTODOS DE ANÁLISIS PARA LA DETERMINACIÓN DE COMPONENTES DE ORIGEN ANIMAL CON FINES DE CONTROL OFICIAL DE LOS PIENSOS. MÉTODO 2.1 MÉTODO DE MICROSCOPÍA ÓPTICA REGLAMENTO (UE) NO 2022/893 DE LA COMISIÓN DE 07 DE JUNIO DEL 2022 QUE MODIFICA EL ANEXO VI DEL REGLAMENTO NO 152/2009
LE-089-1 | 17328 | 2024-06-24 | LIMA | MICROBIOLÓGICAS | NUMERACIÓN DE COLIFORMES (NMP) | ACEITE DE PESCADO | - | - | MICROBIOLOGY OF FOOD AND ANIMAL FEEDING STUFFS -- HORIZONTAL METHOD FOR THE DETECTION AND ENUMERATION OF COLIFORMS -- MOST PROBABLE NUMBER TECHNIQUE ISO 4831:2006
LE-089-1 | 17329 | 2024-06-24 | LIMA | MICROBIOLÓGICAS | NUMERACIÓN DE COLIFORMES (NMP) | HOJUELAS A BASE DE GRANOS (GRAMÍNEAS. QUENOPODIACEAS Y LEGUMINOSAS) QUE REQUIEREN COCCIÓN | - | - | MICROBIOLOGY OF FOOD AND ANIMAL FEEDING STUFFS -- HORIZONTAL METHOD FOR THE DETECTION AND ENUMERATION OF COLIFORMS -- MOST PROBABLE NUMBER TECHNIQUE ISO 4831:2006
LE-089-1 | 17330 | 2024-06-24 | LIMA | MICROBIOLÓGICAS | NUMERACIÓN DE COLIFORMES TERMOTOLERANTES (FECALES): (NMP) | AGUA PARA USO Y CONSUMO HUMANO | - | - | MULTIPLE-TUBE FERMENTATION TECHNIQUE FOR MEMBERS OF THE COLIFORM GROUP. THERMOTOLERANT (FECAL) COLIFORM PROCEDURE.THERMOTOLERANT COLIFORM TEST (EC MEDIUM) // SAMPLES COLLECTION / PRESERVATION AND STORAGE SMEWW-APHA-AWWA-WEF PART 9221 E-1, 24TH ED. // SMEWW-APHA-AWWA-WEF PART 9060A/B, 24TH ED.
LE-089-1 | 17331 | 2024-06-24 | LIMA | MICROBIOLÓGICAS | NUMERACIÓN DE COLIFORMES TERMOTOLERANTES (FECALES): (NMP) | HIELO PARA CONSUMO HUMANO | - | - | MULTIPLE-TUBE FERMENTATION TECHNIQUE FOR MEMBERS OF THE COLIFORM GROUP. THERMOTOLERANT (FECAL) COLIFORM PROCEDURE.THERMOTOLERANT COLIFORM TEST (EC MEDIUM) // SAMPLES COLLECTION / PRESERVATION AND STORAGE SMEWW-APHA-AWWA-WEF PART 9221 E-1, 24TH ED. // SMEWW-APHA-AWWA-WEF PART 9060A/B, 24TH ED.
LE-089-1 | 17332 | 2024-06-24 | LIMA | MICROBIOLÓGICAS | NUMERACIÓN DE ESCHERICHIA COLI (NMP) | ALIMENTOS ELABORADOS | - | - | MICROBIOLOGY OF THE FOOD CHAIN -- HORIZONTAL METHOD FOR THE ENUMERATION OF BETA-GLUCURONIDASE-POSITIVE ESCHERICHIA COLI -- PART 3: DETECTION AND MOST PROBABLE NUMBER TECHNIQUE USING 5-BROMO-4-CHLORO-3-INDOLYL-ß-D-GLUCURONIDE ISO 16649-3:2015, CORRECTED VERSION 2016
LE-089-1 | 17333 | 2024-06-24 | LIMA | MICROBIOLÓGICAS | NUMERACIÓN DE ESCHERICHIA COLI (NMP) | CARNE CRUDA REFRIGERADA O CONGELADA | - | - | MICROBIOLOGY OF THE FOOD CHAIN -- HORIZONTAL METHOD FOR THE ENUMERATION OF BETA-GLUCURONIDASE-POSITIVE ESCHERICHIA COLI -- PART 3: DETECTION AND MOST PROBABLE NUMBER TECHNIQUE USING 5-BROMO-4-CHLORO-3-INDOLYL-ß-D-GLUCURONIDE ISO 16649-3:2015, CORRECTED VERSION 2016
LE-089-1 | 17334 | 2024-06-24 | LIMA | MICROBIOLÓGICAS | NUMERACIÓN DE ESCHERICHIA COLI (NMP) | FRUTAS Y HORTALIZAS FRESCAS SEMIPROCESADAS, REFRIGERADAS Y/O CONGELADAS | - | - | MICROBIOLOGY OF THE FOOD CHAIN -- HORIZONTAL METHOD FOR THE ENUMERATION OF BETA-GLUCURONIDASE-POSITIVE ESCHERICHIA COLI -- PART 3: DETECTION AND MOST PROBABLE NUMBER TECHNIQUE USING 5-BROMO-4-CHLORO-3-INDOLYL-ß-D-GLUCURONIDE ISO 16649-3:2015, CORRECTED VERSION 2016
LE-089-1 | 17335 | 2024-06-24 | LIMA | MICROBIOLÓGICAS | NUMERACIÓN DE ESCHERICHIA COLI (NMP) | MOLUSCOS Y CRUSTACEOS CONGELADOS | - | - | MICROBIOLOGY OF THE FOOD CHAIN -- HORIZONTAL METHOD FOR THE ENUMERATION OF BETA-GLUCURONIDASE-POSITIVE ESCHERICHIA COLI -- PART 3: DETECTION AND MOST PROBABLE NUMBER TECHNIQUE USING 5-BROMO-4-CHLORO-3-INDOLYL-ß-D-GLUCURONIDE ISO 16649-3:2015, CORRECTED VERSION 2016
LE-089-1 | 17336 | 2024-06-24 | LIMA | MICROBIOLÓGICAS | NUMERACIÓN DE ESCHERICHIA COLI (NMP) | PESCADO CONGELADO | - | - | MICROBIOLOGY OF THE FOOD CHAIN -- HORIZONTAL METHOD FOR THE ENUMERATION OF BETA-GLUCURONIDASE-POSITIVE ESCHERICHIA COLI -- PART 3: DETECTION AND MOST PROBABLE NUMBER TECHNIQUE USING 5-BROMO-4-CHLORO-3-INDOLYL-ß-D-GLUCURONIDE ISO 16649-3:2015, CORRECTED VERSION 2016
LE-089-1 | 17337 | 2024-06-24 | LIMA | MICROBIOLÓGICAS | NUMERACIÓN DE ESCHERICHIA COLI (NMP) | PRODUCTOS DE CONFITERÍA: CHOCOLATES DE LECHE, BLANCO, PARA TAZA, DE COBERTURA, CON O SIN RELLENO Y CHOCOLATE SUCEDÁNEO | - | - | MICROBIOLOGY OF THE FOOD CHAIN -- HORIZONTAL METHOD FOR THE ENUMERATION OF BETA-GLUCURONIDASE-POSITIVE ESCHERICHIA COLI -- PART 3: DETECTION AND MOST PROBABLE NUMBER TECHNIQUE USING 5-BROMO-4-CHLORO-3-INDOLYL-ß-D-GLUCURONIDE ISO 16649-3:2015, CORRECTED VERSION 2016
LE-089-1 | 17338 | 2024-06-24 | LIMA | MICROBIOLÓGICAS | NUMERACIÓN DE ESCHERICHIA COLI (NMP) | PRODUCTOS DE PANADERÍA, PASTELERÍA Y GALLETERÍA | - | - | MICROBIOLOGY OF THE FOOD CHAIN -- HORIZONTAL METHOD FOR THE ENUMERATION OF BETA-GLUCURONIDASE-POSITIVE ESCHERICHIA COLI -- PART 3: DETECTION AND MOST PROBABLE NUMBER TECHNIQUE USING 5-BROMO-4-CHLORO-3-INDOLYL-ß-D-GLUCURONIDE ISO 16649-3:2015, CORRECTED VERSION 2016
LE-089-1 | 17339 | 2024-06-24 | LIMA | MICROBIOLÓGICAS | NUMERACIÓN DE VIBRIO PARAHAEMOLYTICUS (NMP) | MOLUSCOS Y CRUSTACEOS CONGELADOS | - | - | VIBRIO. PROCEDURES: OTHER VIBRIOS. V. PARAHAEMOLYTICUS. FDA/BAM ONLINE CHAPTER 9, V. PARAHAEMOLYTICUS. REV. MAY 2004. 8TH ED.
LE-089-1 | 17340 | 2024-06-24 | LIMA | MICROBIOLÓGICAS | NUMERACIÓN DE VIBRIO PARAHAEMOLYTICUS (NMP) | PESCADO CONGELADO | - | - | VIBRIO. PROCEDURES: OTHER VIBRIOS. V. PARAHAEMOLYTICUS. FDA/BAM ONLINE CHAPTER 9, V. PARAHAEMOLYTICUS. REV. MAY 2004. 8TH ED.
LE-089-1 | 17341 | 2024-06-24 | LIMA | MICROBIOLÓGICAS | RECUENTO DE AEROBIOS EN PLACA A 30º C | ALIMENTOS ELABORADOS | - | - | MICROBIOLOGY OF THE FOOD CHAIN -- HORIZONTAL METHOD FOR THE ENUMERATION OF MICROORGANISMS -- PART 1: COLONY COUNT AT 30 DEGREES C BY THE POUR PLATE TECHNIQUE. AMENDMENT 1: CLARIFICATION OF SCOPE ISO 4833-1:2013 / AMD 1:2022
LE-089-1 | 17342 | 2024-06-24 | LIMA | MICROBIOLÓGICAS | RECUENTO DE AEROBIOS EN PLACA A 30º C | AZÚCARES, MIELES Y PRODUCTOS SIMILARES | - | - | MICROBIOLOGY OF THE FOOD CHAIN -- HORIZONTAL METHOD FOR THE ENUMERATION OF MICROORGANISMS -- PART 1: COLONY COUNT AT 30 DEGREES C BY THE POUR PLATE TECHNIQUE. AMENDMENT 1: CLARIFICATION OF SCOPE ISO 4833-1:2013 / AMD 1:2022
LE-089-1 | 17343 | 2024-06-24 | LIMA | MICROBIOLÓGICAS | RECUENTO DE AEROBIOS EN PLACA A 30º C | CARNE CRUDA REFRIGERADA O CONGELADA | - | - | MICROBIOLOGY OF THE FOOD CHAIN -- HORIZONTAL METHOD FOR THE ENUMERATION OF MICROORGANISMS -- PART 1: COLONY COUNT AT 30 DEGREES C BY THE POUR PLATE TECHNIQUE. AMENDMENT 1: CLARIFICATION OF SCOPE ISO 4833-1:2013 / AMD 1:2022
LE-089-1 | 17344 | 2024-06-24 | LIMA | MICROBIOLÓGICAS | RECUENTO DE AEROBIOS EN PLACA A 30º C | FRUTAS Y HORTALIZAS FRESCAS SEMIPROCESADAS, REFRIGERADAS Y/O CONGELADAS | - | - | MICROBIOLOGY OF THE FOOD CHAIN -- HORIZONTAL METHOD FOR THE ENUMERATION OF MICROORGANISMS -- PART 1: COLONY COUNT AT 30 DEGREES C BY THE POUR PLATE TECHNIQUE. AMENDMENT 1: CLARIFICATION OF SCOPE ISO 4833-1:2013 / AMD 1:2022
LE-089-1 | 17345 | 2024-06-24 | LIMA | MICROBIOLÓGICAS | RECUENTO DE AEROBIOS EN PLACA A 30º C | HARINA DE PESCADO | - | - | MICROBIOLOGY OF THE FOOD CHAIN -- HORIZONTAL METHOD FOR THE ENUMERATION OF MICROORGANISMS -- PART 1: COLONY COUNT AT 30 DEGREES C BY THE POUR PLATE TECHNIQUE. AMENDMENT 1: CLARIFICATION OF SCOPE ISO 4833-1:2013 / AMD 1:2022
LE-089-1 | 17346 | 2024-06-24 | LIMA | MICROBIOLÓGICAS | RECUENTO DE AEROBIOS EN PLACA A 30º C | HARINA DE POTA | - | - | MICROBIOLOGY OF THE FOOD CHAIN -- HORIZONTAL METHOD FOR THE ENUMERATION OF MICROORGANISMS -- PART 1: COLONY COUNT AT 30 DEGREES C BY THE POUR PLATE TECHNIQUE. AMENDMENT 1: CLARIFICATION OF SCOPE ISO 4833-1:2013 / AMD 1:2022
LE-089-1 | 17347 | 2024-06-24 | LIMA | MICROBIOLÓGICAS | RECUENTO DE AEROBIOS EN PLACA A 30º C | HOJUELAS A BASE DE GRANOS (GRAMÍNEAS. QUENOPODIACEAS Y LEGUMINOSAS) QUE REQUIEREN COCCIÓN | - | - | MICROBIOLOGY OF THE FOOD CHAIN -- HORIZONTAL METHOD FOR THE ENUMERATION OF MICROORGANISMS -- PART 1: COLONY COUNT AT 30 DEGREES C BY THE POUR PLATE TECHNIQUE. AMENDMENT 1: CLARIFICATION OF SCOPE ISO 4833-1:2013 / AMD 1:2022
LE-089-1 | 17348 | 2024-06-24 | LIMA | MICROBIOLÓGICAS | RECUENTO DE AEROBIOS EN PLACA A 30º C | LECHE | - | - | MICROBIOLOGY OF THE FOOD CHAIN -- HORIZONTAL METHOD FOR THE ENUMERATION OF MICROORGANISMS -- PART 1: COLONY COUNT AT 30 DEGREES C BY THE POUR PLATE TECHNIQUE. AMENDMENT 1: CLARIFICATION OF SCOPE ISO 4833-1:2013 / AMD 1:2022
LE-089-1 | 17349 | 2024-06-24 | LIMA | MICROBIOLÓGICAS | RECUENTO DE AEROBIOS EN PLACA A 30º C | MOLUSCOS Y CRUSTACEOS CONGELADOS | - | - | MICROBIOLOGY OF THE FOOD CHAIN -- HORIZONTAL METHOD FOR THE ENUMERATION OF MICROORGANISMS -- PART 1: COLONY COUNT AT 30 DEGREES C BY THE POUR PLATE TECHNIQUE. AMENDMENT 1: CLARIFICATION OF SCOPE ISO 4833-1:2013 / AMD 1:2022
LE-089-1 | 17350 | 2024-06-24 | LIMA | MICROBIOLÓGICAS | RECUENTO DE AEROBIOS EN PLACA A 30º C | PESCADO CONGELADO | - | - | MICROBIOLOGY OF THE FOOD CHAIN -- HORIZONTAL METHOD FOR THE ENUMERATION OF MICROORGANISMS -- PART 1: COLONY COUNT AT 30 DEGREES C BY THE POUR PLATE TECHNIQUE. AMENDMENT 1: CLARIFICATION OF SCOPE ISO 4833-1:2013 / AMD 1:2022
LE-089-1 | 17351 | 2024-06-24 | LIMA | MICROBIOLÓGICAS | RECUENTO DE COLIFORMES | ALIMENTOS ELABORADOS | - | - | MICROBIOLOGY OF FOOD AND ANIMAL FEEDING STUFFS -- HORIZONTAL METHOD FOR THE ENUMERATION OF COLIFORMS -- COLONY-COUNT TECHNIQUE ISO 4832:2006
LE-089-1 | 17352 | 2024-06-24 | LIMA | MICROBIOLÓGICAS | RECUENTO DE COLIFORMES | HOJUELAS A BASE DE GRANOS (GRAMÍNEAS. QUENOPODIACEAS Y LEGUMINOSAS) QUE REQUIEREN COCCIÓN | - | - | MICROBIOLOGY OF FOOD AND ANIMAL FEEDING STUFFS -- HORIZONTAL METHOD FOR THE ENUMERATION OF COLIFORMS -- COLONY-COUNT TECHNIQUE ISO 4832:2006
LE-089-1 | 17353 | 2024-06-24 | LIMA | MICROBIOLÓGICAS | RECUENTO DE COLIFORMES | LECHE | - | - | MICROBIOLOGY OF FOOD AND ANIMAL FEEDING STUFFS -- HORIZONTAL METHOD FOR THE ENUMERATION OF COLIFORMS -- COLONY-COUNT TECHNIQUE ISO 4832:2006
LE-089-1 | 17354 | 2024-06-24 | LIMA | MICROBIOLÓGICAS | RECUENTO DE COLIFORMES TOTALES | SUPERFICIES INERTES | - | - | MICROBIOLOGY OF FOOD AND ANIMAL FEEDING STUFFS -- HORIZONTAL METHOD FOR THE ENUMERATION OF COLIFORMS - COLONY-COUNT TECHNIQUE // GUÍA TÉCNICA PARA EL ANÁLISIS MICROBIOLÓGICO DE SUPERFICIES EN CONTACTO CON ALIMENTOS Y BEBIDAS. ISO 4832:2006 // RM NO 461-2007 MINSA.
LE-089-1 | 17355 | 2024-06-24 | LIMA | MICROBIOLÓGICAS | RECUENTO DE COLIFORMES TOTALES | SUPERFICIES VIVAS | - | - | MICROBIOLOGY OF FOOD AND ANIMAL FEEDING STUFFS -- HORIZONTAL METHOD FOR THE ENUMERATION OF COLIFORMS - COLONY-COUNT TECHNIQUE // GUÍA TÉCNICA PARA EL ANÁLISIS MICROBIOLÓGICO DE SUPERFICIES EN CONTACTO CON ALIMENTOS Y BEBIDAS. ISO 4832:2006 // RM NO 461-2007 MINSA.
LE-089-1 | 17356 | 2024-06-24 | LIMA | MICROBIOLÓGICAS | RECUENTO DE ENTEROBACTERIACEAE | AZÚCARES, MIELES Y PRODUCTOS SIMILARES | - | - | ENTEROBACTERIACEAE. RECUENTO POR SIEMBRA EN PLACA ICMSF MICROORGANISMOS DE LOS ALIMENTOS 1. SU SIGNIFICADO Y METODOS DE ENUMERACION. PÁG. 149-150 2DA ED. REIMPRESIÓN 2000. EDITORIAL ACRIBIA
LE-089-1 | 17357 | 2024-06-24 | LIMA | MICROBIOLÓGICAS | RECUENTO DE ENTEROBACTERIACEAE | HARINA DE PESCADO | - | - | ENTEROBACTERIACEAE. RECUENTO POR SIEMBRA EN PLACA ICMSF MICROORGANISMOS DE LOS ALIMENTOS 1. SU SIGNIFICADO Y METODOS DE ENUMERACION. PÁG. 149-150 2DA ED. REIMPRESIÓN 2000. EDITORIAL ACRIBIA
LE-089-1 | 17358 | 2024-06-24 | LIMA | MICROBIOLÓGICAS | RECUENTO DE ENTEROBACTERIACEAE | HARINA DE POTA | - | - | ENTEROBACTERIACEAE. RECUENTO POR SIEMBRA EN PLACA ICMSF MICROORGANISMOS DE LOS ALIMENTOS 1. SU SIGNIFICADO Y METODOS DE ENUMERACION. PÁG. 149-150 2DA ED. REIMPRESIÓN 2000. EDITORIAL ACRIBIA
LE-089-1 | 17359 | 2024-06-24 | LIMA | MICROBIOLÓGICAS | RECUENTO DE ESCHERICHIA COLI | MOLUSCOS Y CRUSTACEOS CONGELADOS | - | - | MICROBIOLOGY OF FOOD AND ANIMAL FEEDING STUFFS -- HORIZONTAL METHOD FOR THE ENUMERATION OF BETA-GLUCURONIDASE-POSITIVE ESCHERICHIA COLI -- PART 2: COLONY-COUNT TECHNIQUE AT 44 DEGREES C USING 5-BROMO-4-CHLORO-3-INDOLYL BETA-D-GLUCURONIDE. ISO 16649-2:2001.
LE-089-1 | 17360 | 2024-06-24 | LIMA | MICROBIOLÓGICAS | RECUENTO DE ESCHERICHIA COLI | PESCADO CONGELADO | - | - | MICROBIOLOGY OF FOOD AND ANIMAL FEEDING STUFFS -- HORIZONTAL METHOD FOR THE ENUMERATION OF BETA-GLUCURONIDASE-POSITIVE ESCHERICHIA COLI -- PART 2: COLONY-COUNT TECHNIQUE AT 44 DEGREES C USING 5-BROMO-4-CHLORO-3-INDOLYL BETA-D-GLUCURONIDE. ISO 16649-2:2001.
LE-089-1 | 17361 | 2024-06-24 | LIMA | MICROBIOLÓGICAS | RECUENTO DE MOHOS Y LEVADURAS | AZÚCARES, MIELES Y PRODUCTOS SIMILARES | - | - | RECUENTOS DE MOHOS Y LEVADURAS. MÉTODO DE RECUENTO DE MOHOS Y LEVADURAS POR SIEMBRA EN PLACA EN TODO EL MEDIO ICMSF MICROORGANISMOS DE LOS ALIMENTOS 1. SU SIGNIFICADO Y METODOS DE ENUMERACION. PÁG.165-167 2DA ED. REIMPRESIÓN 2000. EDITORIAL ACRIBIA
LE-089-1 | 17362 | 2024-06-24 | LIMA | MICROBIOLÓGICAS | RECUENTO DE MOHOS Y LEVADURAS | HARINA DE PESCADO | - | - | RECUENTOS DE MOHOS Y LEVADURAS. MÉTODO DE RECUENTO DE MOHOS Y LEVADURAS POR SIEMBRA EN PLACA EN TODO EL MEDIO ICMSF MICROORGANISMOS DE LOS ALIMENTOS 1. SU SIGNIFICADO Y METODOS DE ENUMERACION. PÁG.165-167 2DA ED. REIMPRESIÓN 2000. EDITORIAL ACRIBIA
LE-089-1 | 17363 | 2024-06-24 | LIMA | MICROBIOLÓGICAS | RECUENTO DE MOHOS Y LEVADURAS | HARINA DE POTA | - | - | RECUENTOS DE MOHOS Y LEVADURAS. MÉTODO DE RECUENTO DE MOHOS Y LEVADURAS POR SIEMBRA EN PLACA EN TODO EL MEDIO ICMSF MICROORGANISMOS DE LOS ALIMENTOS 1. SU SIGNIFICADO Y METODOS DE ENUMERACION. PÁG.165-167 2DA ED. REIMPRESIÓN 2000. EDITORIAL ACRIBIA
LE-089-1 | 17364 | 2024-06-24 | LIMA | MICROBIOLÓGICAS | RECUENTO DE MOHOS Y LEVADURAS | HOJUELAS A BASE DE GRANOS (GRAMÍNEAS. QUENOPODIACEAS Y LEGUMINOSAS) QUE REQUIEREN COCCIÓN | - | - | RECUENTOS DE MOHOS Y LEVADURAS. MÉTODO DE RECUENTO DE MOHOS Y LEVADURAS POR SIEMBRA EN PLACA EN TODO EL MEDIO ICMSF MICROORGANISMOS DE LOS ALIMENTOS 1. SU SIGNIFICADO Y METODOS DE ENUMERACION. PÁG.165-167 2DA ED. REIMPRESIÓN 2000. EDITORIAL ACRIBIA
LE-089-1 | 17365 | 2024-06-24 | LIMA | MICROBIOLÓGICAS | RECUENTO DE MOHOS Y LEVADURAS | PRODUCTOS DE PANADERÍA, PASTELERÍA Y GALLETERÍA | - | - | RECUENTOS DE MOHOS Y LEVADURAS. MÉTODO DE RECUENTO DE MOHOS Y LEVADURAS POR SIEMBRA EN PLACA EN TODO EL MEDIO ICMSF MICROORGANISMOS DE LOS ALIMENTOS 1. SU SIGNIFICADO Y METODOS DE ENUMERACION. PÁG.165-167 2DA ED. REIMPRESIÓN 2000. EDITORIAL ACRIBIA
LE-089-1 | 17366 | 2024-06-24 | LIMA | MICROBIOLÓGICAS | RECUENTO DE STAPHYLOCOCCUS AUREUS | ALIMENTOS ELABORADOS | - | - | STAPHYLOCOCCUS AUREUS. DIRECT PLATE COUNT METHOD. FDA/BAM ONLINE 8TH ED. REV.A/1998. JANUARY 2001. CHAPTER 12, REVISION (2016).
LE-089-1 | 17367 | 2024-06-24 | LIMA | MICROBIOLÓGICAS | RECUENTO DE STAPHYLOCOCCUS AUREUS | MOLUSCOS Y CRUSTACEOS CONGELADOS | - | - | STAPHYLOCOCCUS AUREUS. DIRECT PLATE COUNT METHOD. FDA/BAM ONLINE 8TH ED. REV.A/1998. JANUARY 2001. CHAPTER 12, REVISION (2016).
LE-089-1 | 17368 | 2024-06-24 | LIMA | MICROBIOLÓGICAS | RECUENTO DE STAPHYLOCOCCUS AUREUS | PESCADO CONGELADO | - | - | STAPHYLOCOCCUS AUREUS. DIRECT PLATE COUNT METHOD. FDA/BAM ONLINE 8TH ED. REV.A/1998. JANUARY 2001. CHAPTER 12, REVISION (2016).
LE-089-1 | 17369 | 2024-06-24 | LIMA | MICROBIOLÓGICAS | RECUENTO DE STAPHYLOCOCCUS AUREUS | SUPERFICIES VIVAS | - | - | MICROBIOLOGY OF THE FOOD CHAIN -- HORIZONTAL METHOD FOR THE ENUMERATION OF COAGULASE-POSITIVE STAPHYLOCOCCI (STAPHYLOCOCCUS AUREUS AND OTHER SPECIES) -- PART 1: METHOD USING BAIRD-PARKER AGAR MEDIUM. AMENDMENT 1 // GUÍA TÉCNICA PARA EL ANÁLISIS MICROBIOLÓGICO DE SUPERFICIES EN CONTACTO CON ALIMENTOS Y BEBIDAS. ISO 6888-1:2021/AMD 1:2023 (EXCEPTO 9.4.2) // RM Nº461-2007-MINSA
LE-089-1 | 17370 | 2024-06-24 | LIMA | MICROBIOLÓGICAS | RECUENTO DE STAPHYLOCOCCUS COAGULASA POSITIVA | MOLUSCOS Y CRUSTACEOS CONGELADOS | - | - | MICROBIOLOGY OF THE FOOD CHAIN -- HORIZONTAL METHOD FOR THE ENUMERATION OF COAGULASE-POSITIVE STAPHYLOCOCCI (STAPHYLOCOCCUS AUREUS AND OTHER SPECIES) -- PART 1: METHOD USING BAIRD-PARKER AGAR MEDIUM. AMENDMENT 1. ISO 6888-1:2021 /AMD 1:2023 (EXCEPTO 9.4.2)
LE-089-1 | 17371 | 2024-06-24 | LIMA | MICROBIOLÓGICAS | RECUENTO DE STAPHYLOCOCCUS COAGULASA POSITIVA | PESCADO CONGELADO | - | - | MICROBIOLOGY OF THE FOOD CHAIN -- HORIZONTAL METHOD FOR THE ENUMERATION OF COAGULASE-POSITIVE STAPHYLOCOCCI (STAPHYLOCOCCUS AUREUS AND OTHER SPECIES) -- PART 1: METHOD USING BAIRD-PARKER AGAR MEDIUM. AMENDMENT 1. ISO 6888-1:2021 /AMD 1:2023 (EXCEPTO 9.4.2)
LE-089-1 | 17372 | 2024-06-24 | LIMA | QUÍMICAS | ACEITES Y GRASAS | AGUA DE PROCESO | - | - | OIL AND GREASE. LIQUID-LIQUID, PARTITION-GRAVIMETRIC METHOD SMEWW-APHA-AWWA-WEF PART 5520 B, 24TH ED.
LE-089-1 | 17373 | 2024-06-24 | LIMA | QUÍMICAS | ACEITES Y GRASAS | AGUA NATURAL | - | - | OIL AND GREASE. LIQUID-LIQUID, PARTITION-GRAVIMETRIC METHOD SMEWW-APHA-AWWA-WEF PART 5520 B, 24TH ED.
LE-089-1 | 17374 | 2024-06-24 | LIMA | QUÍMICAS | ACEITES Y GRASAS | AGUA RESIDUAL | - | - | OIL AND GREASE. LIQUID-LIQUID, PARTITION-GRAVIMETRIC METHOD SMEWW-APHA-AWWA-WEF PART 5520 B, 24TH ED.
LE-089-1 | 17375 | 2024-06-24 | LIMA | QUÍMICAS | ACIDEZ | ACEITE DE PESCADO | - | - | FREE FATTY ACIDS IN CRUDE AND REFINED FATS AND OILS. AOCS OFFICIAL METHOD CA 5A-40, REVISED 2017.
LE-089-1 | 17376 | 2024-06-24 | LIMA | QUÍMICAS | ACIDEZ | HARINA DE PESCADO | - | - | DETERMINACIÓN DE ACIDEZ (ÁCIDOS GRASOS LIBRES) EN PIENSOS AOCS OFFICIAL METHOD CA 5A-40.2017. (VALIDADO - MODIFICADO - APLICADO FUERA DE ALCANCE)
LE-089-1 | 17377 | 2024-06-24 | LIMA | QUÍMICAS | ARENA | HARINA DE PESCADO | - | - | HARINA DE PESCADO. DETERMINACIÓN DE ARENA NTP 204.024: 1982 (REVISADA EL 2010) (VALIDADO - MODIFICADO)
LE-089-1 | 17378 | 2024-06-24 | LIMA | QUÍMICAS | BHT | HARINA DE PESCADO | - | - | DETERMINACIÓN DE BHT Y BHA AOAC 996.13, 21ST EDITION (VALIDADO - MODIFICADO - APLICADO FUERA DE ALCANCE)
LE-089-1 | 17379 | 2024-06-24 | LIMA | QUÍMICAS | BHT | HARINA DE POTA | - | - | DETERMINACIÓN DE BHT Y BHA AOAC 996.13, 21ST EDITION (VALIDADO - MODIFICADO - APLICADO FUERA DE ALCANCE)
LE-089-1 | 17380 | 2024-06-24 | LIMA | QUÍMICAS | CADMIO | CONSERVAS DE PESCADO | - | - | PRODUCTOS HIDROBIOLÓGICOS - DETERMINACIÓN DE CADMIO - MÉTODO ESPECTROFOTOMÉTRICO DE ABSORCIÓN ATÓMICA POR LLAMA NCH 2638:2001
LE-089-1 | 17381 | 2024-06-24 | LIMA | QUÍMICAS | CADMIO | HARINA DE PESCADO | - | - | PRODUCTOS HIDROBIOLÓGICOS - DETERMINACIÓN DE CADMIO - MÉTODO ESPECTROFOTOMÉTRICO DE ABSORCIÓN ATÓMICA POR LLAMA NCH 2638:2001
LE-089-1 | 17382 | 2024-06-24 | LIMA | QUÍMICAS | CADMIO | HARINA DE POTA | - | - | PRODUCTOS HIDROBIOLÓGICOS - DETERMINACIÓN DE CADMIO - MÉTODO ESPECTROFOTOMÉTRICO DE ABSORCIÓN ATÓMICA POR LLAMA NCH 2638:2001
LE-089-1 | 17383 | 2024-06-24 | LIMA | QUÍMICAS | CADMIO | MOLUSCOS Y CRUSTACEOS CONGELADOS | - | - | PRODUCTOS HIDROBIOLÓGICOS - DETERMINACIÓN DE CADMIO - MÉTODO ESPECTROFOTOMÉTRICO DE ABSORCIÓN ATÓMICA POR LLAMA NCH 2638:2001
LE-089-1 | 17384 | 2024-06-24 | LIMA | QUÍMICAS | CADMIO | PESCADO CONGELADO | - | - | PRODUCTOS HIDROBIOLÓGICOS - DETERMINACIÓN DE CADMIO - MÉTODO ESPECTROFOTOMÉTRICO DE ABSORCIÓN ATÓMICA POR LLAMA NCH 2638:2001
LE-089-1 | 17385 | 2024-06-24 | LIMA | QUÍMICAS | CENIZA | ALIMENTO BALANCEADO | - | - | ASH OF ANIMAL FEED AOAC 942.05, 21 ST EDITION
LE-089-1 | 17386 | 2024-06-24 | LIMA | QUÍMICAS | CENIZA | HARINA DE PESCADO | - | - | ASH OF ANIMAL FEED AOAC 942.05, 21 ST EDITION (VALIDADO - APLICADO FUERA DE ALCANCE)
LE-089-1 | 17387 | 2024-06-24 | LIMA | QUÍMICAS | CENIZA | HARINA DE POTA | - | - | ASH OF ANIMAL FEED AOAC 942.05, 21 ST EDITION (VALIDADO - APLICADO FUERA DE ALCANCE)
LE-089-1 | 17388 | 2024-06-24 | LIMA | QUÍMICAS | CENIZA | INSUMO DE ORIGEN ANIMAL | - | - | ASH OF ANIMAL FEED AOAC 942.05, 21 ST EDITION (VALIDADO - APLICADO FUERA DE ALCANCE)
LE-089-1 | 17389 | 2024-06-24 | LIMA | QUÍMICAS | CENIZA | INSUMO DE ORIGEN VEGETAL | - | - | ASH OF ANIMAL FEED AOAC 942.05, 21 ST EDITION (VALIDADO - APLICADO FUERA DE ALCANCE)
LE-089-1 | 17390 | 2024-06-24 | LIMA | QUÍMICAS | CLORUROS | HARINA DE PESCADO | - | - | SALT (CHLORINE AS SODIUM CHLORIDE) IN SEAFOOD. VOLUMETRIC METHOD AOAC 937.09, 21 ST EDITION (VALIDADO - APLICADO FUERA DEL ALCANCE)
LE-089-1 | 17391 | 2024-06-24 | LIMA | QUÍMICAS | CLORUROS | HARINA DE POTA | - | - | SALT (CHLORINE AS SODIUM CHLORIDE) IN SEAFOOD. VOLUMETRIC METHOD AOAC 937.09, 21 ST EDITION (VALIDADO - APLICADO FUERA DEL ALCANCE)
LE-089-1 | 17392 | 2024-06-24 | LIMA | QUÍMICAS | DEMANDA BIOQUÍMICA DE OXIGENO | AGUA DE PROCESO | - | - | BIOCHEMICAL OXYGEN DEMAND (BOD). 5-DAY BOD TEST SMEWW-APHA-AWWA-WEF PART 5210 B, 24TH ED
LE-089-1 | 17393 | 2024-06-24 | LIMA | QUÍMICAS | DEMANDA BIOQUÍMICA DE OXIGENO | AGUA NATURAL | - | - | BIOCHEMICAL OXYGEN DEMAND (BOD). 5-DAY BOD TEST SMEWW-APHA-AWWA-WEF PART 5210 B, 24TH ED
LE-089-1 | 17394 | 2024-06-24 | LIMA | QUÍMICAS | DEMANDA BIOQUÍMICA DE OXIGENO | AGUA PARA USO Y CONSUMO HUMANO | - | - | BIOCHEMICAL OXYGEN DEMAND (BOD). 5-DAY BOD TEST SMEWW-APHA-AWWA-WEF PART 5210 B, 24TH ED
LE-089-1 | 17395 | 2024-06-24 | LIMA | QUÍMICAS | DEMANDA BIOQUÍMICA DE OXIGENO | AGUA RESIDUAL | - | - | BIOCHEMICAL OXYGEN DEMAND (BOD). 5-DAY BOD TEST SMEWW-APHA-AWWA-WEF PART 5210 B, 24TH ED
LE-089-1 | 17396 | 2024-06-24 | LIMA | QUÍMICAS | DEMANDA BIOQUÍMICA DE OXIGENO | AGUA SALINA | - | - | BIOCHEMICAL OXYGEN DEMAND (BOD). 5-DAY BOD TEST SMEWW-APHA-AWWA-WEF PART 5210 B, 24TH ED
LE-089-1 | 17397 | 2024-06-24 | LIMA | QUÍMICAS | DEMANDA QUÍMICA DE OXÍGENO | AGUA DE PROCESO | - | - | CHEMICAL OXYGEN DEMAND (COD). CLOSED REFLUX, COLORIMETRIC METHOD SMEWW-APHA-AWWA-WEF PART 5220 D, 24TH ED
LE-089-1 | 17398 | 2024-06-24 | LIMA | QUÍMICAS | DEMANDA QUÍMICA DE OXÍGENO | AGUA NATURAL | - | - | CHEMICAL OXYGEN DEMAND (COD). CLOSED REFLUX, COLORIMETRIC METHOD SMEWW-APHA-AWWA-WEF PART 5220 D, 24TH ED
LE-089-1 | 17399 | 2024-06-24 | LIMA | QUÍMICAS | DEMANDA QUÍMICA DE OXÍGENO | AGUA PARA USO Y CONSUMO HUMANO | - | - | CHEMICAL OXYGEN DEMAND (COD). CLOSED REFLUX, COLORIMETRIC METHOD SMEWW-APHA-AWWA-WEF PART 5220 D, 24TH ED
LE-089-1 | 17400 | 2024-06-24 | LIMA | QUÍMICAS | DEMANDA QUÍMICA DE OXÍGENO | AGUA RESIDUAL | - | - | CHEMICAL OXYGEN DEMAND (COD). CLOSED REFLUX, COLORIMETRIC METHOD SMEWW-APHA-AWWA-WEF PART 5220 D, 24TH ED
LE-089-1 | 17401 | 2024-06-24 | LIMA | QUÍMICAS | GRASA | ALIMENTO BALANCEADO | - | - | FAT (CRUDE) OR ETHER EXTRACT IN ANIMAL FEED. DIRECT METHOD AOAC 920.39
LE-089-1 | 17402 | 2024-06-24 | LIMA | QUÍMICAS | GRASA | HARINA DE PESCADO | - | - | FAT (CRUDE) OR ETHER EXTRACT IN ANIMAL FEED. DIRECT METHOD. AOAC 920.39 (VALIDADO - APLICADO FUERA DE ALCANCE)
LE-089-1 | 17403 | 2024-06-24 | LIMA | QUÍMICAS | GRASA | HARINA DE POTA | - | - | FAT (CRUDE) OR ETHER EXTRACT IN ANIMAL FEED. DIRECT METHOD. AOAC 920.39 (VALIDADO - APLICADO FUERA DE ALCANCE)
LE-089-1 | 17404 | 2024-06-24 | LIMA | QUÍMICAS | GRASA | INSUMO DE ORIGEN ANIMAL | - | - | FAT (CRUDE) OR ETHER EXTRACT IN ANIMAL FEED. DIRECT METHOD. AOAC 920.39 (VALIDADO - APLICADO FUERA DE ALCANCE)
LE-089-1 | 17405 | 2024-06-24 | LIMA | QUÍMICAS | GRASA | INSUMO DE ORIGEN VEGETAL | - | - | FAT (CRUDE) OR ETHER EXTRACT IN ANIMAL FEED. DIRECT METHOD. AOAC 920.39 (VALIDADO - APLICADO FUERA DE ALCANCE)
LE-089-1 | 17406 | 2024-06-24 | LIMA | QUÍMICAS | HISTAMINA | HARINA DE PESCADO | - | - | PRODUCTOS HIDROBIOLÓGICOS - DETERMINACIÓN DE HISTAMINAS Y OTRAS AMINAS BIÓGENAS - MÉTODO HPLC CON DETECTOR UV NCH 2637:2001 (VALIDADO -MODIFICADO - APLICADO FUERA DE ALCANCE)
LE-089-1 | 17407 | 2024-06-24 | LIMA | QUÍMICAS | HISTAMINA | HARINA DE POTA | - | - | PRODUCTOS HIDROBIOLÓGICOS - DETERMINACIÓN DE HISTAMINAS Y OTRAS AMINAS BIÓGENAS - MÉTODO HPLC CON DETECTOR UV NCH 2637:2001 (VALIDADO -MODIFICADO - APLICADO FUERA DE ALCANCE)
LE-089-1 | 17408 | 2024-06-24 | LIMA | QUÍMICAS | HUMEDAD Y MATERIA VOLÁTIL | ACEITE DE PESCADO | - | - | ANIMAL AND VEGETABLE FATS AND OILS -- DETERMINATION OF MOISTURE AND VOLATILE MATTER CONTENT. ISO 662:2016.
LE-089-1 | 17409 | 2024-06-24 | LIMA | QUÍMICAS | HUMEDAD Y OTRA MATERIA VOLÁTIL | ALIMENTOS BALANCEADOS | - | - | ANIMAL FEEDING STUFFS -- DETERMINATION OF MOISTURE AND OTHER VOLATILE MATTER CONTENT. ISO 6496:1999
LE-089-1 | 17410 | 2024-06-24 | LIMA | QUÍMICAS | HUMEDAD Y OTRA MATERIA VOLÁTIL | HARINA DE PESCADO | - | - | ANIMAL FEEDING STUFFS -- DETERMINATION OF MOISTURE AND OTHER VOLATILE MATTER CONTENT. ISO 6496:1999
LE-089-1 | 17411 | 2024-06-24 | LIMA | QUÍMICAS | HUMEDAD Y OTRA MATERIA VOLÁTIL | HARINA DE POTA | - | - | ANIMAL FEEDING STUFFS -- DETERMINATION OF MOISTURE AND OTHER VOLATILE MATTER CONTENT. ISO 6496:1999 (VALIDADO - APLICADO FUERA DE ALCANCE)
LE-089-1 | 17412 | 2024-06-24 | LIMA | QUÍMICAS | HUMEDAD Y OTRA MATERIA VOLÁTIL | INSUMO DE ORIGEN ANIMAL | - | - | ANIMAL FEEDING STUFFS -- DETERMINATION OF MOISTURE AND OTHER VOLATILE MATTER CONTENT. ISO 6496:1999 (VALIDADO - APLICADO FUERA DE ALCANCE)
LE-089-1 | 17413 | 2024-06-24 | LIMA | QUÍMICAS | HUMEDAD Y OTRA MATERIA VOLÁTIL | INSUMO DE ORIGEN VEGETAL | - | - | ANIMAL FEEDING STUFFS -- DETERMINATION OF MOISTURE AND OTHER VOLATILE MATTER CONTENT. ISO 6496:1999 (VALIDADO - APLICADO FUERA DE ALCANCE)
LE-089-1 | 17414 | 2024-06-24 | LIMA | QUÍMICAS | IMPUREZAS INSOLUBLES | ACEITE DE PESCADO | - | - | ANIMAL AND VEGETABLE FATS AND OILS -- DETERMINATION OF INSOLUBLE IMPURITIES CONTENT. ISO 663:2017.
LE-089-1 | 17415 | 2024-06-24 | LIMA | QUÍMICAS | NÍTROGENO BASICO VOLÁTIL TOTAL (NBVT) | HARINA DE PESCADO | - | - | PRODUCTOS HIDROBIOLÓGICOS - DETERMINACIÓN DE NITRÓGENO BÁSICO VOLÁTIL TOTAL (NBVT) NCH 2668:2018 (VALIDADO - MODIFICADO - APLICADO FUERA DEL ALCANCE)
LE-089-1 | 17416 | 2024-06-24 | LIMA | QUÍMICAS | NÍTROGENO BASICO VOLÁTIL TOTAL (NBVT) | HARINA DE POTA | - | - | PRODUCTOS HIDROBIOLÓGICOS - DETERMINACIÓN DE NITRÓGENO BÁSICO VOLÁTIL TOTAL (NBVT) NCH 2668:2018 (VALIDADO - MODIFICADO - APLICADO FUERA DEL ALCANCE)
LE-089-1 | 17417 | 2024-06-24 | LIMA | QUÍMICAS | PLOMO | CONSERVAS DE PESCADO | - | - | PRODUCTOS HIDROBIOLÓGICOS - DETERMINACIÓN DE PLOMO MEDIANTE ESPECTROFOTOMETRÍA DE ABSORCIÓN ATÓMICA. NCH 2751:2003
LE-089-1 | 17418 | 2024-06-24 | LIMA | QUÍMICAS | PLOMO | HARINA DE PESCADO | - | - | PRODUCTOS HIDROBIOLÓGICOS - DETERMINACIÓN DE PLOMO MEDIANTE ESPECTROFOTOMETRÍA DE ABSORCIÓN ATÓMICA. NCH 2751:2003
LE-089-1 | 17419 | 2024-06-24 | LIMA | QUÍMICAS | PLOMO | HARINA DE POTA | - | - | PRODUCTOS HIDROBIOLÓGICOS - DETERMINACIÓN DE PLOMO MEDIANTE ESPECTROFOTOMETRÍA DE ABSORCIÓN ATÓMICA. NCH 2751:2003
LE-089-1 | 17420 | 2024-06-24 | LIMA | QUÍMICAS | PLOMO | MOLUSCOS Y CRUSTACEOS CONGELADOS | - | - | PRODUCTOS HIDROBIOLÓGICOS - DETERMINACIÓN DE PLOMO MEDIANTE ESPECTROFOTOMETRÍA DE ABSORCIÓN ATÓMICA. NCH 2751:2003
LE-089-1 | 17421 | 2024-06-24 | LIMA | QUÍMICAS | PLOMO | PESCADO CONGELADO | - | - | PRODUCTOS HIDROBIOLÓGICOS - DETERMINACIÓN DE PLOMO MEDIANTE ESPECTROFOTOMETRÍA DE ABSORCIÓN ATÓMICA. NCH 2751:2003
LE-089-1 | 17422 | 2024-06-24 | LIMA | QUÍMICAS | PROTEÍNA | HARINA DE PESCADO | - | - | ANIMAL FEEDING STUFFS - DETERMINATION OF NITROGEN CONTENT AND CALCULATION OF CRUDE PROTEIN CONTENT - PART 2: BLOCK DIGESTION AND STEAM DISTILLATION METHOD ISO 5983-2:2009 (VALIDADO - APLICADO FUERA DEL ALCANCE)
LE-089-1 | 17423 | 2024-06-24 | LIMA | QUÍMICAS | PROTEÍNA | HARINA DE POTA | - | - | ANIMAL FEEDING STUFFS - DETERMINATION OF NITROGEN CONTENT AND CALCULATION OF CRUDE PROTEIN CONTENT - PART 2: BLOCK DIGESTION AND STEAM DISTILLATION METHOD ISO 5983-2:2009 (VALIDADO - APLICADO FUERA DEL ALCANCE)
LE-089-1 | 17424 | 2024-06-24 | LIMA | QUÍMICAS | SÓLIDOS SEDIMENTABLES | AGUA DE PROCESO | - | - | SOLIDS. SETTLEABLE SOLIDS SMEWW-APHA-AWWA-WEF PART 2540 F, 23RD ED. (VALIDADO - APLICADO FUERA DE ALCANCE)
LE-089-1 | 17425 | 2024-06-24 | LIMA | QUÍMICAS | SÓLIDOS SEDIMENTABLES | AGUA NATURAL | - | - | SOLIDS. SETTLEABLE SOLIDS SMEWW-APHA-AWWA-WEF PART 2540 F, 24TH ED.
LE-089-1 | 17426 | 2024-06-24 | LIMA | QUÍMICAS | SÓLIDOS SEDIMENTABLES | AGUA PARA USO Y CONSUMO HUMANO | - | - | SOLIDS. SETTLEABLE SOLIDS SMEWW-APHA-AWWA-WEF PART 2540 F, 24TH ED.
LE-089-1 | 17427 | 2024-06-24 | LIMA | QUÍMICAS | SÓLIDOS SEDIMENTABLES | AGUA RESIDUAL | - | - | SOLIDS. SETTLEABLE SOLIDS SMEWW-APHA-AWWA-WEF PART 2540 F, 24TH ED.
LE-089-1 | 17428 | 2024-06-24 | LIMA | QUÍMICAS | SÓLIDOS SEDIMENTABLES | AGUA SALINA | - | - | SOLIDS. SETTLEABLE SOLIDS SMEWW-APHA-AWWA-WEF PART 2540 F, 24TH ED.
LE-089-1 | 17429 | 2024-06-24 | LIMA | QUÍMICAS | SÓLIDOS SUSPENDIDOS TOTALES | AGUA DE PROCESO | - | - | SOLIDS. TOTAL SUSPENDED SOLIDS DRIED FROM 103 TO 105°C SMEWW-APHA-AWWA-WEF PART 2540 D, 23RD ED. (VALIDADO - APLICADO FUERA DE ALCANCE)
LE-089-1 | 17430 | 2024-06-24 | LIMA | QUÍMICAS | SÓLIDOS SUSPENDIDOS TOTALES | AGUA NATURAL | - | - | SOLIDS. TOTAL SUSPENDED SOLIDS DRIED FROM 103 TO 105°C SMEWW-APHA-AWWA-WEF PART 2540 D, 24TH ED.
LE-089-1 | 17431 | 2024-06-24 | LIMA | QUÍMICAS | SÓLIDOS SUSPENDIDOS TOTALES | AGUA PARA USO Y CONSUMO HUMANO | - | - | SOLIDS. TOTAL SUSPENDED SOLIDS DRIED FROM 103 TO 105°C SMEWW-APHA-AWWA-WEF PART 2540 D, 24TH ED.
LE-089-1 | 17432 | 2024-06-24 | LIMA | QUÍMICAS | SÓLIDOS SUSPENDIDOS TOTALES | AGUA RESIDUAL | - | - | SOLIDS. TOTAL SUSPENDED SOLIDS DRIED FROM 103 TO 105°C SMEWW-APHA-AWWA-WEF PART 2540 D, 24TH ED.
LE-089-1 | 17433 | 2024-06-24 | LIMA | QUÍMICAS | SÓLIDOS SUSPENDIDOS TOTALES | AGUA SALINA | - | - | SOLIDS. TOTAL SUSPENDED SOLIDS DRIED FROM 103 TO 105°C SMEWW-APHA-AWWA-WEF PART 2540 D, 24TH ED.
LE-089-1 | 17434 | 2024-06-24 | LIMA | QUÍMICAS | VALOR DE ANISIDINA | ACEITE DE PESCADO | - | - | ANIMAL AND VEGETABLE FATS AND OILS -- DETERMINATION OF ANISIDINE VALUE. ISO 6885:2016.
LE-151-1 | 17435 | 2024-08-22 | LIMA | BIOLÓGICAS (Incluye MUESTREO) | FITOPLANCTON CUALITATIVO | AGUA NATURAL | - | - | PLANKTON. CONCENTRATION TECHNIQUES //PLANKTON. PHYTOPLANKTON COUNTING TECHNIQUES// IDENTIFICATION OF AQUATIC ORGANISMS SMEWW-APHA-AWWA-WEF PART 10200 C.1, F.2.A F.2.C.1, PART. 10900. 24TH ED
LE-151-1 | 17436 | 2024-08-22 | LIMA | BIOLÓGICAS (Incluye MUESTREO) | FITOPLANCTON CUALITATIVO | AGUA SALINA | - | - | PLANKTON. CONCENTRATION TECHNIQUES //PLANKTON. PHYTOPLANKTON COUNTING TECHNIQUES// IDENTIFICATION OF AQUATIC ORGANISMS SMEWW-APHA-AWWA-WEF PART 10200 C.1, F.2.A F.2.C.1, PART. 10900. 24TH ED
LE-151-1 | 17437 | 2024-08-22 | LIMA | BIOLÓGICAS (Incluye MUESTREO) | FITOPLANCTON CUANTITATIVO | AGUA NATURAL | - | - | PLANKTON. CONCENTRATION TECHNIQUES // PLANKTON. PHYTOPLANKTON COUNTING TECHNIQUES SMEWW-APHA-AWWA-WEF PART 10200 C.1, F.2.A, 24TH ED
LE-151-1 | 17438 | 2024-08-22 | LIMA | BIOLÓGICAS (Incluye MUESTREO) | FITOPLANCTON CUANTITATIVO | AGUA PARA USO Y CONSUMO HUMANO | - | - | PLANKTON. CONCENTRATION TECHNIQUES // PLANKTON. PHYTOPLANKTON COUNTING TECHNIQUES SMEWW-APHA-AWWA-WEF PART 10200 C.1, F.2.A, 24TH ED
LE-151-1 | 17439 | 2024-08-22 | LIMA | BIOLÓGICAS (Incluye MUESTREO) | FITOPLANCTON CUANTITATIVO | AGUA SALINA | - | - | PLANKTON. CONCENTRATION TECHNIQUES // PLANKTON. PHYTOPLANKTON COUNTING TECHNIQUES SMEWW-APHA-AWWA-WEF PART 10200 C.1, F.2.A, 24TH ED
LE-151-1 | 17440 | 2024-08-22 | LIMA | BIOLÓGICAS (Incluye MUESTREO) | MACROINVERTEBRADOS BENTÓNICOS (Cuantitativos) | SEDIMENTOS EPICONTINENTALES | - | - | BENTHIC MACROINVERTEBRATES. SAMPLE PROCESSING AND ANALYSIS SMEWW-APHA-AWWA-WEF PART 10500 C (1 Y 2), 24TH ED.
LE-151-1 | 17441 | 2024-08-22 | LIMA | BIOLÓGICAS (Incluye MUESTREO) | MACROINVERTEBRADOS BENTÓNICOS (Cuantitativos) | SEDIMENTOS MARINOS | - | - | BENTHIC MACROINVERTEBRATES. SAMPLE PROCESSING AND ANALYSIS SMEWW-APHA-AWWA-WEF PART 10500 C (1 Y 2), 24TH ED.
LE-151-1 | 17442 | 2024-08-22 | LIMA | BIOLÓGICAS (Incluye MUESTREO) | MACROINVERTEBRADOS BENTÓNICOS O MACROBENTOS (Cualitativo) | SEDIMENTOS EPICONTINENTALES | - | - | BENTHIC MACROINVERTEBRATES. SAMPLE PROCESSING AND ANALYSIS SMEWW-APHA-AWWA-WEF PART 10500 B (4) Y C. PART. 10900. 23 RD ED.
LE-151-1 | 17443 | 2024-08-22 | LIMA | BIOLÓGICAS (Incluye MUESTREO) | MACROINVERTEBRADOS BENTÓNICOS O MACROBENTOS (Cualitativo) | SEDIMENTOS MARINOS | - | - | BENTHIC MACROINVERTEBRATES. SAMPLE PROCESSING AND ANALYSIS SMEWW-APHA-AWWA-WEF PART 10500 B (4) Y C. PART. 10900. 23 RD ED.
LE-151-1 | 17444 | 2024-08-22 | LIMA | BIOLÓGICAS (Incluye MUESTREO) | ORGANISMOS DE VIDA LIBRE - Fitoplancton (Algas) | AGUA NATURAL | - | - | PLANKTON. CONCENTRATION TECHNIQUES. PHYTOPLANKTON COUNTING TECHNIQUES SMEWW-APHA-AWWA-WEF PART 10200 C.1., F.2A.C.1, 24TH EDITION
LE-151-1 | 17445 | 2024-08-22 | LIMA | BIOLÓGICAS (Incluye MUESTREO) | ORGANISMOS DE VIDA LIBRE - Fitoplancton (Algas) | AGUA PARA USO Y CONSUMO HUMANO | - | - | PLANKTON. CONCENTRATION TECHNIQUES. PHYTOPLANKTON COUNTING TECHNIQUES SMEWW-APHA-AWWA-WEF PART 10200 C.1., F.2A.C.1, 24TH EDITION
LE-151-1 | 17446 | 2024-08-22 | LIMA | BIOLÓGICAS (Incluye MUESTREO) | ORGANISMOS DE VIDA LIBRE - Zooplancton (Protozoarios, copépodos rotíferos y nemátodos) | AGUA NATURAL | - | - | PLANKTON. CONCENTRATION TECHNIQUES. PLANKTON. ZOOPLANKTON. COUNTING TECHNIQUES. SMEWW-APHA-AWWA-WEF PART 10200 C.1,F.2.A, G. 24TH ED.
LE-151-1 | 17447 | 2024-08-22 | LIMA | BIOLÓGICAS (Incluye MUESTREO) | ORGANISMOS DE VIDA LIBRE - Zooplancton (Protozoarios, copépodos rotíferos y nemátodos) | AGUA PARA USO Y CONSUMO HUMANO | - | - | PLANKTON. CONCENTRATION TECHNIQUES. PLANKTON. ZOOPLANKTON. COUNTING TECHNIQUES. SMEWW-APHA-AWWA-WEF PART 10200 C.1,F.2.A, G. 24TH ED.
LE-151-1 | 17448 | 2024-08-22 | LIMA | BIOLÓGICAS (Incluye MUESTREO) | PERIFITON CUALITATIVO | AGUA NATURAL | - | - | PERIPHYTON. SAMPLE ANALYSIS. SEDGWICK-RAFTER COUNTS. INVERTED MICROSCOPE METHOD COUNTS// IDENTIFICATION OF AQUATIC ORGANISMS SMEWW-APHA-AWWA-WEF PART 10300 C, ITEMS 1 Y 2, PART. 10900. 24TH ED.
LE-151-1 | 17449 | 2024-08-22 | LIMA | BIOLÓGICAS (Incluye MUESTREO) | PERIFITON CUANTITATIVO | AGUA NATURAL | - | - | PERIPHYTON. SAMPLE ANALYSIS. SEDGWICK-RAFTER COUNTS. INVERTED MICROSCOPE METHOD COUNTS SMEWW-APHA-AWWA-WEF PART 10300 C, ITEMS 1 Y 2, 24TH ED.
LE-151-1 | 17450 | 2024-08-22 | LIMA | BIOLÓGICAS (Incluye MUESTREO) | ZOOPLANCTON CUALITATIVO | AGUA NATURAL | - | - | PLANKTON. CONCENTRATION TECHNIQUES //PLANKTON. ZOOPLANKTON COUNTING TECHNIQUES// IDENTIFICATION OF AQUATIC ORGANISMS SMEWW-APHA-AWWA-WEF PART 10200 C.1,F.2.A, G. // PART 10900, 24TH ED.
LE-151-1 | 17451 | 2024-08-22 | LIMA | BIOLÓGICAS (Incluye MUESTREO) | ZOOPLANCTON CUANTITATIVO | AGUA NATURAL | - | - | PLANKTON. CONCENTRATION TECHNIQUES //PLANKTON. ZOOPLANKTON COUNTING TECHNIQUES SMEWW-APHA-AWWA-WEF PART 10200 C.1,F.2.A, G. 24TH ED.
LE-151-1 | 17452 | 2024-08-22 | LIMA | BIOLÓGICAS (Incluye MUESTREO) | ZOOPLANCTON CUANTITATIVO | AGUA PARA USO Y CONSUMO HUMANO | - | - | PLANKTON. CONCENTRATION TECHNIQUES //PLANKTON. ZOOPLANKTON COUNTING TECHNIQUES SMEWW-APHA-AWWA-WEF PART 10200 C.1,F.2.A, G. 24TH ED.
LE-151-1 | 17453 | 2024-08-22 | LIMA | BIOLÓGICAS (Incluye MUESTREO) | ZOOPLANCTON CUANTITATIVO | AGUA SALINA | - | - | PLANKTON. CONCENTRATION TECHNIQUES //PLANKTON. ZOOPLANKTON COUNTING TECHNIQUES SMEWW-APHA-AWWA-WEF PART 10200 C.1,F.2.A, G. 24TH ED.
LE-151-1 | 17454 | 2024-08-22 | LIMA | QUIMICAS (Incluye MUESTREO) | ACEITES Y GRASAS | AGUA RESIDUAL | - | - | N-HEXANE EXTRACTABLE MATERIAL (HEM; OIL AND GREASE) AND SILICA GEL TREATED N-HEXANE EXTRACTABLE MATERIAL (SGT-HEM; NON-POLAR MATERIAL) BY EXTRACTION AND GRAVIMETRY. EPA METHOD 1664. REVISIÒN B.
LE-151-1 | 17455 | 2024-08-22 | LIMA | QUIMICAS (Incluye MUESTREO) | ACEITES Y GRASAS | AGUA SALINA: AGUA DE MAR | - | - | N-HEXANE EXTRACTABLE MATERIAL (HEM; OIL AND GREASE) AND SILICA GEL TREATED N-HEXANE EXTRACTABLE MATERIAL (SGT-HEM; NON-POLAR MATERIAL) BY EXTRACTION AND GRAVIMETRY. EPA METHOD 1664. REVISIÒN B.
LE-151-1 | 17456 | 2024-08-22 | LIMA | QUIMICAS (Incluye MUESTREO) | ACEITES Y GRASAS | AGUA NATURAL | - | - | OIL AND GREASE. LIQUID-LIQUID, PARTITION-GRAVIMETRIC METHOD SMEWW-APHA-AWWA-WEF PART 5520 B, 24TH ED.
LE-151-1 | 17457 | 2024-08-22 | LIMA | QUIMICAS (Incluye MUESTREO) | ACEITES Y GRASAS | AGUA PARA USO Y CONSUMO HUMANO | - | - | OIL AND GREASE. LIQUID-LIQUID, PARTITION-GRAVIMETRIC METHOD SMEWW-APHA-AWWA-WEF PART 5520 B, 24TH ED.
LE-151-1 | 17458 | 2024-08-22 | LIMA | QUIMICAS (Incluye MUESTREO) | ACEITES Y GRASAS | AGUA RESIDUAL | - | - | OIL AND GREASE. LIQUID-LIQUID, PARTITION-GRAVIMETRIC METHOD SMEWW-APHA-AWWA-WEF PART 5520 B, 24TH ED.
LE-151-1 | 17459 | 2024-08-22 | LIMA | QUIMICAS (Incluye MUESTREO) | ACIDEZ | AGUA NATURAL | - | - | ACIDITY. TITRATION METHOD SMEWW-APHA-AWWA-WEF PART 2310 B, 24THED.
LE-151-1 | 17460 | 2024-08-22 | LIMA | QUIMICAS (Incluye MUESTREO) | ACIDEZ | AGUA PARA USO Y CONSUMO HUMANO: AGUA DE BEBIDA | - | - | ACIDITY. TITRATION METHOD SMEWW-APHA-AWWA-WEF PART 2310 B, 24THED.
LE-151-1 | 17461 | 2024-08-22 | LIMA | QUIMICAS (Incluye MUESTREO) | ACIDEZ | AGUA RESIDUAL: AGUA DOMESTICA, AGUA INDUSTRIAL | - | - | ACIDITY. TITRATION METHOD SMEWW-APHA-AWWA-WEF PART 2310 B, 24THED.
LE-151-1 | 17462 | 2024-08-22 | LIMA | QUIMICAS (Incluye MUESTREO) | ALCALINIDAD A LA FENOLFTALEÍNA | AGUA NATURAL: AGUA SUBTERRANEA, AGUA SUPERFICIAL | - | - | ALKALINITY. TITRATION METHOD SMEWW-APHA-AWWA-WEF PART 2320 B, 24TH ED.
LE-151-1 | 17463 | 2024-08-22 | LIMA | QUIMICAS (Incluye MUESTREO) | ALCALINIDAD A LA FENOLFTALEÍNA | AGUA PARA USO Y CONSUMO HUMANO: AGUA DE BEBIDA | - | - | ALKALINITY. TITRATION METHOD SMEWW-APHA-AWWA-WEF PART 2320 B, 24TH ED.
LE-151-1 | 17464 | 2024-08-22 | LIMA | QUIMICAS (Incluye MUESTREO) | ALCALINIDAD A LA FENOLFTALEÍNA | AGUA RESIDUAL: AGUA DOMESTICA, AGUA INDUSTRIAL | - | - | ALKALINITY. TITRATION METHOD SMEWW-APHA-AWWA-WEF PART 2320 B, 24TH ED.
LE-151-1 | 17465 | 2024-08-22 | LIMA | QUIMICAS (Incluye MUESTREO) | ALCALINIDAD POR CARBONATO/ CARBONATOS | AGUA NATURAL: AGUA SUBTERRANEA, AGUA SUPERFICIAL | - | - | ALKALINITY. TITRATION METHOD SMEWW-APHA-AWWA-WEF PART 2320 B, 24TH ED.
LE-151-1 | 17466 | 2024-08-22 | LIMA | QUIMICAS (Incluye MUESTREO) | ALCALINIDAD POR CARBONATO/ CARBONATOS | AGUA PARA USO Y CONSUMO HUMANO: AGUA DE BEBIDA | - | - | ALKALINITY. TITRATION METHOD SMEWW-APHA-AWWA-WEF PART 2320 B, 24TH ED.
LE-151-1 | 17467 | 2024-08-22 | LIMA | QUIMICAS (Incluye MUESTREO) | ALCALINIDAD POR CARBONATO/ CARBONATOS | AGUA RESIDUAL: AGUA DOMESTICA, AGUA INDUSTRIAL | - | - | ALKALINITY. TITRATION METHOD SMEWW-APHA-AWWA-WEF PART 2320 B, 24TH ED.
LE-151-1 | 17468 | 2024-08-22 | LIMA | QUIMICAS (Incluye MUESTREO) | ALCALINIDAD POR HIDRÓXIDO | AGUA NATURAL: AGUA SUBTERRANEA, AGUA SUPERFICIAL | - | - | ALKALINITY. TITRATION METHOD SMEWW-APHA-AWWA-WEF PART 2320 B, 24TH ED.
LE-151-1 | 17469 | 2024-08-22 | LIMA | QUIMICAS (Incluye MUESTREO) | ALCALINIDAD POR HIDRÓXIDO | AGUA PARA USO Y CONSUMO HUMANO: AGUA DE BEBIDA | - | - | ALKALINITY. TITRATION METHOD SMEWW-APHA-AWWA-WEF PART 2320 B, 24TH ED.
LE-151-1 | 17470 | 2024-08-22 | LIMA | QUIMICAS (Incluye MUESTREO) | ALCALINIDAD POR HIDRÓXIDO | AGUA RESIDUAL: AGUA DOMESTICA, AGUA INDUSTRIAL | - | - | ALKALINITY. TITRATION METHOD SMEWW-APHA-AWWA-WEF PART 2320 B, 24TH ED.
LE-151-1 | 17471 | 2024-08-22 | LIMA | QUIMICAS (Incluye MUESTREO) | ALCALINIDAD TOTAL | AGUA NATURAL | - | - | ALKALINITY. TITRATION METHOD SMEWW-APHA-AWWA-WEF PART 2320 B, 24TH ED.
LE-151-1 | 17472 | 2024-08-22 | LIMA | QUIMICAS (Incluye MUESTREO) | ALCALINIDAD TOTAL | AGUA PARA USO Y CONSUMO HUMANO | - | - | ALKALINITY. TITRATION METHOD SMEWW-APHA-AWWA-WEF PART 2320 B, 24TH ED.
LE-151-1 | 17473 | 2024-08-22 | LIMA | QUIMICAS (Incluye MUESTREO) | ALCALINIDAD TOTAL | AGUA RESIDUAL | - | - | ALKALINITY. TITRATION METHOD SMEWW-APHA-AWWA-WEF PART 2320 B, 24TH ED.
LE-151-1 | 17474 | 2024-08-22 | LIMA | QUIMICAS (Incluye MUESTREO) | ANIONES (FLUORURO, CLORURO, NITRITO, BROMURO, SULFATO, NITRATO, FOSFATO) | AGUA NATURAL | - | - | DETERMINATION OF INORGANIC ANIONS IN DRINKING WATER BY ION CHROMATOGRAPHY EPA 300.1 REV 01, 1997, (VALIDADO - MODIFICADO)
LE-151-1 | 17475 | 2024-08-22 | LIMA | QUIMICAS (Incluye MUESTREO) | ANIONES (FLUORURO, CLORURO, NITRITO, BROMURO, SULFATO, NITRATO, FOSFATO) | AGUA PARA USO Y CONSUMO HUMANO | - | - | DETERMINATION OF INORGANIC ANIONS IN DRINKING WATER BY ION CHROMATOGRAPHY EPA 300.1 REV 01, 1997, (VALIDADO - MODIFICADO)
LE-151-1 | 17476 | 2024-08-22 | LIMA | QUIMICAS (Incluye MUESTREO) | ANIONES (FLUORURO, CLORURO, NITRITO, BROMURO, SULFATO, NITRATO, FOSFATO) | AGUA RESIDUAL | - | - | DETERMINATION OF INORGANIC ANIONS IN DRINKING WATER BY ION CHROMATOGRAPHY EPA 300.1 REV 01, 1997, (VALIDADO - MODIFICADO)
LE-151-1 | 17477 | 2024-08-22 | LIMA | QUIMICAS (Incluye MUESTREO) | BICARBONATOS | AGUA NATURAL | - | - | ALKALINITY.TRITATION METHOD SMEWW-APHA-AWWA-WEF PART 2320 B, 24TH ED.
LE-151-1 | 17478 | 2024-08-22 | LIMA | QUIMICAS (Incluye MUESTREO) | BICARBONATOS | AGUA PARA USO Y CONSUMO HUMANO | - | - | ALKALINITY.TRITATION METHOD SMEWW-APHA-AWWA-WEF PART 2320 B, 24TH ED.
LE-151-1 | 17479 | 2024-08-22 | LIMA | QUIMICAS (Incluye MUESTREO) | BICARBONATOS | AGUA RESIDUAL | - | - | ALKALINITY.TRITATION METHOD SMEWW-APHA-AWWA-WEF PART 2320 B, 24TH ED.
LE-151-1 | 17480 | 2024-08-22 | LIMA | QUIMICAS (Incluye MUESTREO) | CAUDAL (CORRENTOMETRO) | AGUA NATURAL | - | - | MEDIDA DE CAUDAL DE LÍQUIDOS EN CANALES ABIERTOS UTILIZANDO MEDIDORES DE CAUDAL O FLOTADORES. UNE-EN ISO 748:2009 (MEDIDORES DE CAUDAL)
LE-151-1 | 17481 | 2024-08-22 | LIMA | QUIMICAS (Incluye MUESTREO) | CAUDAL (CORRENTOMETRO) | AGUA RESIDUAL | - | - | MEDIDA DE CAUDAL DE LÍQUIDOS EN CANALES ABIERTOS UTILIZANDO MEDIDORES DE CAUDAL O FLOTADORES. UNE-EN ISO 748:2009 (MEDIDORES DE CAUDAL)
LE-151-1 | 17482 | 2024-08-22 | LIMA | QUIMICAS (Incluye MUESTREO) | CAUDAL (FLOTADOR) | AGUA NATURAL | - | - | MEDIDA DE CAUDAL DE LÍQUIDOS EN CANALES ABIERTOS UTILIZANDO MEDIDORES DE CAUDAL O FLOTADORES. UNE-EN ISO 748:2009 (MEDIDORES DE CAUDAL)
LE-151-1 | 17483 | 2024-08-22 | LIMA | QUIMICAS (Incluye MUESTREO) | CAUDAL (FLOTADOR) | AGUA RESIDUAL | - | - | MEDIDA DE CAUDAL DE LÍQUIDOS EN CANALES ABIERTOS UTILIZANDO MEDIDORES DE CAUDAL O FLOTADORES. UNE-EN ISO 748:2009 (MEDIDORES DE CAUDAL)
LE-151-1 | 17484 | 2024-08-22 | LIMA | QUIMICAS (Incluye MUESTREO) | CIANURO LIBRE | AGUA NATURAL | - | - | STANDARD TEST METHOD FOR FREE CYANIDE AND AQUATIC FREE CYANIDE WITH FLOW INJECTION ANALYSIS (FIA) UTILIZING GAS DIFFUSION SEPARATION AND AMPEROMETRIC DETECTION ASTM D7237 - 18
LE-151-1 | 17485 | 2024-08-22 | LIMA | QUIMICAS (Incluye MUESTREO) | CIANURO LIBRE | AGUA PARA USO Y CONSUMO HUMANO | - | - | STANDARD TEST METHOD FOR FREE CYANIDE AND AQUATIC FREE CYANIDE WITH FLOW INJECTION ANALYSIS (FIA) UTILIZING GAS DIFFUSION SEPARATION AND AMPEROMETRIC DETECTION ASTM D7237 - 18
LE-151-1 | 17486 | 2024-08-22 | LIMA | QUIMICAS (Incluye MUESTREO) | CIANURO LIBRE | AGUA RESIDUAL | - | - | STANDARD TEST METHOD FOR FREE CYANIDE AND AQUATIC FREE CYANIDE WITH FLOW INJECTION ANALYSIS (FIA) UTILIZING GAS DIFFUSION SEPARATION AND AMPEROMETRIC DETECTION ASTM D7237 - 18
LE-151-1 | 17487 | 2024-08-22 | LIMA | QUIMICAS (Incluye MUESTREO) | CIANURO TOTAL | AGUA NATURAL | - | - | STANDARD TEST METHOD FOR TOTAL CYANIDE BY SEGMENTED FLOW INJECTION ANALYSIS, IN-LINE ULTRAVIOLET DIGESTION AND AMPEROMETRIC DETECTION ASTM D7511 - 12 (REAPPROVED 2017)E1
LE-151-1 | 17488 | 2024-08-22 | LIMA | QUIMICAS (Incluye MUESTREO) | CIANURO TOTAL | AGUA PARA USO Y CONSUMO HUMANO | - | - | STANDARD TEST METHOD FOR TOTAL CYANIDE BY SEGMENTED FLOW INJECTION ANALYSIS, IN-LINE ULTRAVIOLET DIGESTION AND AMPEROMETRIC DETECTION ASTM D7511 - 12 (REAPPROVED 2017)E1
LE-151-1 | 17489 | 2024-08-22 | LIMA | QUIMICAS (Incluye MUESTREO) | CIANURO TOTAL | AGUA RESIDUAL | - | - | STANDARD TEST METHOD FOR TOTAL CYANIDE BY SEGMENTED FLOW INJECTION ANALYSIS, IN-LINE ULTRAVIOLET DIGESTION AND AMPEROMETRIC DETECTION ASTM D7511 - 12 (REAPPROVED 2017)E1
LE-151-1 | 17490 | 2024-08-22 | LIMA | QUIMICAS (Incluye MUESTREO) | CIANURO TOTAL | AGUA NATURAL | - | - | CYANIDE. TOTAL CYANIDE AFTER DISTILLATION/COLORIMETRIC METHOD SMEWW-APHA-AWWA-WEF PART 4500 CN-C,E, 24TH ED.
LE-151-1 | 17491 | 2024-08-22 | LIMA | QUIMICAS (Incluye MUESTREO) | CIANURO TOTAL | AGUA PARA USO Y CONSUMO HUMANO | - | - | CYANIDE. TOTAL CYANIDE AFTER DISTILLATION/COLORIMETRIC METHOD SMEWW-APHA-AWWA-WEF PART 4500 CN-C,E, 24TH ED.
LE-151-1 | 17492 | 2024-08-22 | LIMA | QUIMICAS (Incluye MUESTREO) | CIANURO TOTAL | AGUA RESIDUAL | - | - | CYANIDE. TOTAL CYANIDE AFTER DISTILLATION/COLORIMETRIC METHOD SMEWW-APHA-AWWA-WEF PART 4500 CN-C,E, 24TH ED.
LE-151-1 | 17493 | 2024-08-22 | LIMA | QUIMICAS (Incluye MUESTREO) | CIANURO WAD | AGUA NATURAL | - | - | STANDARD TEST METHOD FOR AVAILABLE CYANIDE WITH LIGAND DISPLACEMENT AND FLOW INJECTION ANALYSIS (FIA) UTILIZING GAS DIFFUSION SEPARATION AND AMPEROMETRIC DETECTION ASTM D6888 - 16
LE-151-1 | 17494 | 2024-08-22 | LIMA | QUIMICAS (Incluye MUESTREO) | CIANURO WAD | AGUA PARA USO Y CONSUMO HUMANO | - | - | STANDARD TEST METHOD FOR AVAILABLE CYANIDE WITH LIGAND DISPLACEMENT AND FLOW INJECTION ANALYSIS (FIA) UTILIZING GAS DIFFUSION SEPARATION AND AMPEROMETRIC DETECTION ASTM D6888 - 16
LE-151-1 | 17495 | 2024-08-22 | LIMA | QUIMICAS (Incluye MUESTREO) | CIANURO WAD | AGUA RESIDUAL | - | - | STANDARD TEST METHOD FOR AVAILABLE CYANIDE WITH LIGAND DISPLACEMENT AND FLOW INJECTION ANALYSIS (FIA) UTILIZING GAS DIFFUSION SEPARATION AND AMPEROMETRIC DETECTION ASTM D6888 - 16
LE-151-1 | 17496 | 2024-08-22 | LIMA | QUIMICAS (Incluye MUESTREO) | CIANURO WAD | AGUA NATURAL | - | - | CYANIDE. WEAK ACID DISSOCIABLE CYANIDE. COLORIMETRIC METHOD SMEWW-APHA-AWWA-WEF PART 4500 CN-I,E 24TH ED.
LE-151-1 | 17497 | 2024-08-22 | LIMA | QUIMICAS (Incluye MUESTREO) | CIANURO WAD | AGUA PARA USO Y CONSUMO HUMANO | - | - | CYANIDE. WEAK ACID DISSOCIABLE CYANIDE. COLORIMETRIC METHOD SMEWW-APHA-AWWA-WEF PART 4500 CN-I,E 24TH ED.
LE-151-1 | 17498 | 2024-08-22 | LIMA | QUIMICAS (Incluye MUESTREO) | CIANURO WAD | AGUA RESIDUAL | - | - | CYANIDE. WEAK ACID DISSOCIABLE CYANIDE. COLORIMETRIC METHOD SMEWW-APHA-AWWA-WEF PART 4500 CN-I,E 24TH ED.
LE-151-1 | 17499 | 2024-08-22 | LIMA | QUIMICAS (Incluye MUESTREO) | CLOROFILA A | AGUA DE MAR | - | - | CHLOROPHYLL. SPECTROPHOTOMETRIC DETERMINATION OF CHLOROPHYLL. SMEWW-APHA-AWWA-WEF PART 10200 H, ÍTEM 2, 24TH ED.
LE-151-1 | 17500 | 2024-08-22 | LIMA | QUIMICAS (Incluye MUESTREO) | CLOROFILA A | AGUA NATURAL | - | - | CHLOROPHYLL. SPECTROPHOTOMETRIC DETERMINATION OF CHLOROPHYLL. SMEWW-APHA-AWWA-WEF PART 10200 H, ÍTEM 2, 24TH ED.
LE-151-1 | 17501 | 2024-08-22 | LIMA | QUIMICAS (Incluye MUESTREO) | CLORURO | AGUA NATURAL | - | - | CHLORIDE. MERCURIC NITRATE METHOD SMEWW-APHA-AWWA-WEF PART 4500-CL-C, 24TH ED.
LE-151-1 | 17502 | 2024-08-22 | LIMA | QUIMICAS (Incluye MUESTREO) | CLORURO | AGUA PARA USO Y CONSUMO HUMANO | - | - | CHLORIDE. MERCURIC NITRATE METHOD SMEWW-APHA-AWWA-WEF PART 4500-CL-C, 24TH ED.
LE-151-1 | 17503 | 2024-08-22 | LIMA | QUIMICAS (Incluye MUESTREO) | CLORURO | AGUA RESIDUAL | - | - | CHLORIDE. MERCURIC NITRATE METHOD SMEWW-APHA-AWWA-WEF PART 4500-CL-C, 24TH ED.
LE-151-1 | 17504 | 2024-08-22 | LIMA | QUIMICAS (Incluye MUESTREO) | COLOR | AGUA NATURAL | - | - | COLOR. SPECTROPHOTOMETRIC-SINGLE-WAVELENGTH METHOD (PROPOSED) SMEWW-APHA-AWWA-WEF PART 2120 C, 24TH ED.
LE-151-1 | 17505 | 2024-08-22 | LIMA | QUIMICAS (Incluye MUESTREO) | COLOR | AGUA PARA USO Y CONSUMO HUMANO | - | - | COLOR. SPECTROPHOTOMETRIC-SINGLE-WAVELENGTH METHOD (PROPOSED) SMEWW-APHA-AWWA-WEF PART 2120 C, 24TH ED.
LE-151-1 | 17506 | 2024-08-22 | LIMA | QUIMICAS (Incluye MUESTREO) | COLOR | AGUA RESIDUAL | - | - | COLOR. SPECTROPHOTOMETRIC-SINGLE-WAVELENGTH METHOD (PROPOSED) SMEWW-APHA-AWWA-WEF PART 2120 C, 24TH ED.
LE-151-1 | 17507 | 2024-08-22 | LIMA | QUIMICAS (Incluye MUESTREO) | CONDUCTIVIDAD | AGUA NATURAL | - | - | CONDUCTIVITY. LABORATORY METHOD SMEWW-APHA-AWWA-WEF PART 2510 B, 24TH ED.
LE-151-1 | 17508 | 2024-08-22 | LIMA | QUIMICAS (Incluye MUESTREO) | CONDUCTIVIDAD | AGUA PARA USO Y CONSUMO HUMANO | - | - | CONDUCTIVITY. LABORATORY METHOD SMEWW-APHA-AWWA-WEF PART 2510 B, 24TH ED.
LE-151-1 | 17509 | 2024-08-22 | LIMA | QUIMICAS (Incluye MUESTREO) | CONDUCTIVIDAD | AGUA RESIDUAL | - | - | CONDUCTIVITY. LABORATORY METHOD SMEWW-APHA-AWWA-WEF PART 2510 B, 24TH ED.
LE-151-1 | 17510 | 2024-08-22 | LIMA | QUIMICAS (Incluye MUESTREO) | CONDUCTIVIDAD | AGUA NATURAL | - | - | CONDUCTIVITY. LABORATORY METHOD SMEWW-APHA-AWWA-WEF PART 2510 B, 24TH ED. (DESARROLLADOS EN CAMPO)
LE-151-1 | 17511 | 2024-08-22 | LIMA | QUIMICAS (Incluye MUESTREO) | CONDUCTIVIDAD | AGUA PARA USO Y CONSUMO HUMANO | - | - | CONDUCTIVITY. LABORATORY METHOD SMEWW-APHA-AWWA-WEF PART 2510 B, 24TH ED. (DESARROLLADOS EN CAMPO)
LE-151-1 | 17512 | 2024-08-22 | LIMA | QUIMICAS (Incluye MUESTREO) | CONDUCTIVIDAD | AGUA RESIDUAL | - | - | CONDUCTIVITY. LABORATORY METHOD SMEWW-APHA-AWWA-WEF PART 2510 B, 24TH ED. (DESARROLLADOS EN CAMPO)
LE-151-1 | 17513 | 2024-08-22 | LIMA | QUIMICAS (Incluye MUESTREO) | CROMO HEXAVALENTE (VI) | AGUA NATURAL | - | - | CHROMIUM. COLORIMETRIC METHOD SMEWW-APHA-AWWA-WEF PART 3500 CR-B, 24TH ED.
LE-151-1 | 17514 | 2024-08-22 | LIMA | QUIMICAS (Incluye MUESTREO) | CROMO HEXAVALENTE (VI) | AGUA PARA USO Y CONSUMO HUMANO | - | - | CHROMIUM. COLORIMETRIC METHOD SMEWW-APHA-AWWA-WEF PART 3500 CR-B, 24TH ED.
LE-151-1 | 17515 | 2024-08-22 | LIMA | QUIMICAS (Incluye MUESTREO) | CROMO HEXAVALENTE (VI) | AGUA RESIDUAL | - | - | CHROMIUM. COLORIMETRIC METHOD SMEWW-APHA-AWWA-WEF PART 3500 CR-B, 24TH ED.
LE-151-1 | 17516 | 2024-08-22 | LIMA | QUIMICAS (Incluye MUESTREO) | CROMO HEXAVALENTE (VI) | AGUA SALINA: AGUA DE MAR | - | - | CHROMIUM. COLORIMETRIC METHOD SMEWW-APHA-AWWA-WEF PART 3500 CR-B, 24TH ED.
LE-151-1 | 17517 | 2024-08-22 | LIMA | QUIMICAS (Incluye MUESTREO) | DEMANDA BIOQUÍMICA DE OXIGENO | AGUA NATURAL | - | - | BIOCHEMICAL OXYGEN DEMAND (BOD). 5-DAY BOD TEST. SMEWW-APHA-AWWA-WEF PART 5210 B, 24TH ED.
LE-151-1 | 17518 | 2024-08-22 | LIMA | QUIMICAS (Incluye MUESTREO) | DEMANDA BIOQUÍMICA DE OXIGENO | AGUA PARA USO Y CONSUMO HUMANO | - | - | BIOCHEMICAL OXYGEN DEMAND (BOD). 5-DAY BOD TEST. SMEWW-APHA-AWWA-WEF PART 5210 B, 24TH ED.
LE-151-1 | 17519 | 2024-08-22 | LIMA | QUIMICAS (Incluye MUESTREO) | DEMANDA BIOQUÍMICA DE OXIGENO | AGUA RESIDUAL | - | - | BIOCHEMICAL OXYGEN DEMAND (BOD). 5-DAY BOD TEST. SMEWW-APHA-AWWA-WEF PART 5210 B, 24TH ED.
LE-151-1 | 17520 | 2024-08-22 | LIMA | QUIMICAS (Incluye MUESTREO) | DEMANDA BIOQUÍMICA DE OXIGENO | AGUA SALINA: AGUA DE MAR | - | - | BIOCHEMICAL OXYGEN DEMAND (BOD). 5-DAY BOD TEST. SMEWW-APHA-AWWA-WEF PART 5210 B, 24TH ED.
LE-151-1 | 17521 | 2024-08-22 | LIMA | QUIMICAS (Incluye MUESTREO) | DEMANDA QUÍMICA DE OXÍGENO (D.Q.O.) | AGUA NATURAL | - | - | CHEMICAL OXYGEN DEMAND (COD). CLOSED REFLUX, COLORIMETRIC METHOD SMEWW-APHA-AWWA-WEF PART 5220 D, 24TH ED.
LE-151-1 | 17522 | 2024-08-22 | LIMA | QUIMICAS (Incluye MUESTREO) | DEMANDA QUÍMICA DE OXÍGENO (D.Q.O.) | AGUA PARA USO Y CONSUMO HUMANO | - | - | CHEMICAL OXYGEN DEMAND (COD). CLOSED REFLUX, COLORIMETRIC METHOD SMEWW-APHA-AWWA-WEF PART 5220 D, 24TH ED.
LE-151-1 | 17523 | 2024-08-22 | LIMA | QUIMICAS (Incluye MUESTREO) | DEMANDA QUÍMICA DE OXÍGENO (D.Q.O.) | AGUA RESIDUAL | - | - | CHEMICAL OXYGEN DEMAND (COD). CLOSED REFLUX, COLORIMETRIC METHOD SMEWW-APHA-AWWA-WEF PART 5220 D, 24TH ED.
LE-151-1 | 17524 | 2024-08-22 | LIMA | QUIMICAS (Incluye MUESTREO) | DETERMINACIÓN DE PESO: FILTROS PM 2.5 (BAJO VOLUMEN) | FILTRO | - | - | PESAJE DE FILTRO. METHODS FOR SAMPLING AND ANALYSIS OF AMBIENT AIR. DETERMINATION OF SUSPENDED PARTICULATE MATTER - PM (SUB) 2.5 (SUB) LOW VOLUME SAMPLER - GRAVIMETRIC METHOD AS 3580.9.10:2017 (VALIDADO-MODIFICADO).
LE-151-1 | 17525 | 2024-08-22 | LIMA | QUIMICAS (Incluye MUESTREO) | DETERMINACIÓN DE PESO. FILTROS PM10 (ALTO VOLUMEN). | FILTRO | - | - | PESAJE DE FILTRO CALIDAD DE AIRE. MÉTODO DE REFERENCIA PARA LA DETERMINACIÓN DE MATERIAL PARTICULADO RESPIRABLE COMO PM10 EN LA ATMÓSFERA (ALTO VOLUMEN). NTP 900.030 (VALIDADO - MODIFICADO - APLICADO FUERA DEL ALCANCE)
LE-151-1 | 17526 | 2024-08-22 | LIMA | QUIMICAS (Incluye MUESTREO) | DETERMINACIÓN DE PESO. FILTROS PM10 (BAJO VOLUMEN). | FILTRO | - | - | PESAJE DE FILTRO CALIDAD DE AIRE. MÉTODO DE REFERENCIA PARA LA DETERMINACIÓN DE MATERIAL PARTICULADO RESPIRABLE COMO PM10 EN LA ATMÓSFERA (BAJO VOLUMEN). NTP 900.030 (VALIDADO - MODIFICADO - APLICADO FUERA DEL ALCANCE)
LE-151-1 | 17527 | 2024-08-22 | LIMA | QUIMICAS (Incluye MUESTREO) | DIÓXIDO DE AZUFRE | AIRE | - | - | REFERENCE METHOD FOR THE DETERMINATION OF SULF DIOXIDE IN THE ATMOSPHERE (PARAROSANILINE METHOD) EPA 40 CFR PART 50 APPENDIX A
LE-151-1 | 17528 | 2024-08-22 | LIMA | QUIMICAS (Incluye MUESTREO) | DIÓXIDO DE NITRÓGENO | AIRE | - | - | STANDARD TEST METHOD FOR NITROGEN DIOXIDE CONTENT OF THE ATMOSPHERE (GRIESS-SALTZMAN REACTION) ASTM D1607 - 91 (REAPPROVED 2018) E1
LE-151-1 | 17529 | 2024-08-22 | LIMA | QUIMICAS (Incluye MUESTREO) | DUREZA TOTAL | AGUA NATURAL | - | - | HARDNESS. EDTA TITRIMETRIC METHOD SMEWW-APHA-AWWA-WEF PART 2340 C, 24TH ED.
LE-151-1 | 17530 | 2024-08-22 | LIMA | QUIMICAS (Incluye MUESTREO) | DUREZA TOTAL | AGUA PARA USO Y CONSUMO HUMANO | - | - | HARDNESS. EDTA TITRIMETRIC METHOD SMEWW-APHA-AWWA-WEF PART 2340 C, 24TH ED.
LE-151-1 | 17531 | 2024-08-22 | LIMA | QUIMICAS (Incluye MUESTREO) | DUREZA TOTAL | AGUA RESIDUAL | - | - | HARDNESS. EDTA TITRIMETRIC METHOD SMEWW-APHA-AWWA-WEF PART 2340 C, 24TH ED.
LE-151-1 | 17532 | 2024-08-22 | LIMA | QUIMICAS (Incluye MUESTREO) | FENOLES | AGUA SALINA: AGUA DE MAR | - | - | PHENOLICS (SPECTROPHOTOMETRIC. MANUAL 4-AAP WITH DISTILLATION) EPA METHOD 9065
LE-151-1 | 17533 | 2024-08-22 | LIMA | QUIMICAS (Incluye MUESTREO) | FENOLES | AGUA NATURAL | - | - | PHENOLS. CLEANUP PROCEDURE. CHLOROFORM EXTRACTION METHOD. DIRECT PHOTOMETRIC METHOD SMEWW-APHA-AWWA-WEF PART 5530 B,C, 24TH ED.
LE-151-1 | 17534 | 2024-08-22 | LIMA | QUIMICAS (Incluye MUESTREO) | FENOLES | AGUA PARA USO Y CONSUMO HUMANO | - | - | PHENOLS. CLEANUP PROCEDURE. CHLOROFORM EXTRACTION METHOD. DIRECT PHOTOMETRIC METHOD SMEWW-APHA-AWWA-WEF PART 5530 B,C, 24TH ED.
LE-151-1 | 17535 | 2024-08-22 | LIMA | QUIMICAS (Incluye MUESTREO) | FENOLES | AGUA RESIDUAL | - | - | PHENOLS. CLEANUP PROCEDURE. CHLOROFORM EXTRACTION METHOD. DIRECT PHOTOMETRIC METHOD SMEWW-APHA-AWWA-WEF PART 5530 B,C, 24TH ED.
LE-151-1 | 17536 | 2024-08-22 | LIMA | QUIMICAS (Incluye MUESTREO) | FLUORUROS | AGUA NATURAL | - | - | FLUORIDE. ION-SELECTIVE ELECTRODE METHOD SMEWW-APHA-AWWA-WEF PART 4500-F C, 24TH ED.
LE-151-1 | 17537 | 2024-08-22 | LIMA | QUIMICAS (Incluye MUESTREO) | FLUORUROS | AGUA PARA USO Y CONSUMO HUMANO | - | - | FLUORIDE. ION-SELECTIVE ELECTRODE METHOD SMEWW-APHA-AWWA-WEF PART 4500-F C, 24TH ED.
LE-151-1 | 17538 | 2024-08-22 | LIMA | QUIMICAS (Incluye MUESTREO) | FLUORUROS | AGUA RESIDUAL | - | - | FLUORIDE. ION-SELECTIVE ELECTRODE METHOD SMEWW-APHA-AWWA-WEF PART 4500-F C, 24TH ED.
LE-151-1 | 17539 | 2024-08-22 | LIMA | QUIMICAS (Incluye MUESTREO) | FLUORUROS | AGUA SUPERFICIAL | - | - | FLUORIDE. ION-SELECTIVE ELECTRODE METHOD SMEWW-APHA-AWWA-WEF PART 4500-F C, 24TH ED.
LE-151-1 | 17540 | 2024-08-22 | LIMA | QUIMICAS (Incluye MUESTREO) | FOSFATOS | AGUA NATURAL | - | - | PHOSPHORUS. ASCORBIC ACID METHOD SMEWW-APHA-AWWA-WEF PART 4500-P E, 24TH ED.
LE-151-1 | 17541 | 2024-08-22 | LIMA | QUIMICAS (Incluye MUESTREO) | FOSFATOS | AGUA PARA USO Y CONSUMO HUMANO | - | - | PHOSPHORUS. ASCORBIC ACID METHOD SMEWW-APHA-AWWA-WEF PART 4500-P E, 24TH ED.
LE-151-1 | 17542 | 2024-08-22 | LIMA | QUIMICAS (Incluye MUESTREO) | FOSFATOS | AGUA RESIDUAL | - | - | PHOSPHORUS. ASCORBIC ACID METHOD SMEWW-APHA-AWWA-WEF PART 4500-P E, 24TH ED.
LE-151-1 | 17543 | 2024-08-22 | LIMA | QUIMICAS (Incluye MUESTREO) | FÓSFORO TOTAL | AGUA SALINA: AGUA DE MAR | - | - | PHOSPHORUS, ALL FORMS (COLORIMETRIC, ASCORBIC ACID TWO REAGENT) EPA METHOD 365.3
LE-151-1 | 17544 | 2024-08-22 | LIMA | QUIMICAS (Incluye MUESTREO) | FÓSFORO TOTAL | AGUA NATURAL | - | - | PHOSPHORUS. SAMPLE PREPARATION (PERSULFATO DIGESTION METHOD). ASCORBIC ACID METHOD SMEWW-APHA-AWWA-WEF PART 4500-P B(ITEM 5) Y E, 24TH ED.
LE-151-1 | 17545 | 2024-08-22 | LIMA | QUIMICAS (Incluye MUESTREO) | FÓSFORO TOTAL | AGUA PARA USO Y CONSUMO HUMANO | - | - | PHOSPHORUS. SAMPLE PREPARATION (PERSULFATO DIGESTION METHOD). ASCORBIC ACID METHOD SMEWW-APHA-AWWA-WEF PART 4500-P B(ITEM 5) Y E, 24TH ED.
LE-151-1 | 17546 | 2024-08-22 | LIMA | QUIMICAS (Incluye MUESTREO) | FÓSFORO TOTAL | AGUA RESIDUAL | - | - | PHOSPHORUS. SAMPLE PREPARATION (PERSULFATO DIGESTION METHOD). ASCORBIC ACID METHOD SMEWW-APHA-AWWA-WEF PART 4500-P B(ITEM 5) Y E, 24TH ED.
LE-151-1 | 17547 | 2024-08-22 | LIMA | QUIMICAS (Incluye MUESTREO) | MATERIAL PARTICULADO PM 2.5 | AIRE | - | - | METHODS FOR SAMPLING AND ANALYSIS OF AMBIENT AIR - DETERMINATION OF SUSPENDED PARTICULATE MATTER - PM (SUB)2.5(/SUB) LOW VOLUME SAMPLER - GRAVIMETRIC METHOD AS 3580.9.10:2017
LE-151-1 | 17548 | 2024-08-22 | LIMA | QUIMICAS (Incluye MUESTREO) | MATERIAL PARTICULADO (PM10) | AIRE | - | - | MONITOREO DE CALIDAD AMBIENTAL. CALIDAD DE AIRE. MÉTODO DE REFERENCIA PARA LA DETERMINACIÓN DE MATERIAL PARTICULADO RESPIRABLE COMO PM10 EN LA ATMÓSFERA NTP 900.030:2018
LE-151-1 | 17549 | 2024-08-22 | LIMA | QUIMICAS (Incluye MUESTREO) | MATERIAL PARTICULADO PM10 (BAJO VOLUMEN). | AIRE | - | - | MONITOREO DE CALIDAD AMBIENTAL. CALIDAD DE AIRE. MÉTODO DE REFERENCIA PARA LA DETERMINACIÓN DE MATERIAL PARTICULADO RESPIRABLE COMO PM10 EN LA ATMÓSFERA NTP 900.030:2018
LE-151-1 | 17550 | 2024-08-22 | LIMA | QUIMICAS (Incluye MUESTREO) | METALES DISUELTOS ICP-MS (Aluminio, Antimonio, Arsénico, Bario, Berilio, Cadmio, Cobalto, Cromo, Cobre, Manganeso, Mercurio, Molibdeno, Níquel, Plata, Plomo, Selenio, Talio, Torio, Uranio, Vanadio, Zinc) | AGUA NATURAL | - | - | DETERMINATION OF TRACE ELEMENTS IN WATERS AND WASTES BY INDUCTIVELY COUPLED PLASMA - MASS SPECTROMETRY EPA METHOD 200.8, REVISION 5.4
LE-151-1 | 17551 | 2024-08-22 | LIMA | QUIMICAS (Incluye MUESTREO) | METALES DISUELTOS ICP-MS (Aluminio, Antimonio, Arsénico, Bario, Berilio, Cadmio, Cobalto, Cromo, Cobre, Manganeso, Mercurio, Molibdeno, Níquel, Plata, Plomo, Selenio, Talio, Torio, Uranio, Vanadio, Zinc) | AGUA PARA USO Y CONSUMO HUMANO | - | - | DETERMINATION OF TRACE ELEMENTS IN WATERS AND WASTES BY INDUCTIVELY COUPLED PLASMA - MASS SPECTROMETRY EPA METHOD 200.8, REVISION 5.4
LE-151-1 | 17552 | 2024-08-22 | LIMA | QUIMICAS (Incluye MUESTREO) | METALES DISUELTOS ICP-MS (Aluminio, Antimonio, Arsénico, Bario, Berilio, Cadmio, Cobalto, Cromo, Cobre, Manganeso, Mercurio, Molibdeno, Níquel, Plata, Plomo, Selenio, Talio, Torio, Uranio, Vanadio, Zinc) | AGUA RESIDUAL | - | - | DETERMINATION OF TRACE ELEMENTS IN WATERS AND WASTES BY INDUCTIVELY COUPLED PLASMA - MASS SPECTROMETRY EPA METHOD 200.8, REVISION 5.4
LE-151-1 | 17553 | 2024-08-22 | LIMA | QUIMICAS (Incluye MUESTREO) | METALES POR ICP MS (Aluminio, Antimonio, Arsénico, Bario, Berilio, Cadmio, Cromo, Cobalto, Cobre, Plomo, Manganeso, Molibdeno, NIquel, Selenio, Plata, Talio, Torio, Uranio, Vanadio, Zinc) | AIRE | - | - | DETERMINATION OF METALS IN AMBIENT PARTICULATE MATTER USING INDUCTIVELY COUPLED PLASMA/ MASS SPECTROMETRY (ICP/MS) EPA METHOD IO-3.5
LE-151-1 | 17554 | 2024-08-22 | LIMA | QUIMICAS (Incluye MUESTREO) | METALES TOTALES ICP-MS (Aluminio, Antimonio, Arsénico, Bario, Berilio, Cadmio, Cobalto, Cromo, Cobre, Manganeso, Mercurio, Molibdeno, Níquel, Plata, Plomo, Selenio, Talio, Torio, Uranio, Vanadio, Zinc) | AGUA NATURAL | - | - | DETERMINATION OF TRACE ELEMENTS IN WATERS AND WASTES BY INDUCTIVELY COUPLED PLASMA - MASS SPECTROMETRY EPA METHOD 200.8, REVISION 5.4
LE-151-1 | 17555 | 2024-08-22 | LIMA | QUIMICAS (Incluye MUESTREO) | METALES TOTALES ICP-MS (Aluminio, Antimonio, Arsénico, Bario, Berilio, Cadmio, Cobalto, Cromo, Cobre, Manganeso, Mercurio, Molibdeno, Níquel, Plata, Plomo, Selenio, Talio, Torio, Uranio, Vanadio, Zinc) | AGUA PARA USO Y CONSUMO HUMANO | - | - | DETERMINATION OF TRACE ELEMENTS IN WATERS AND WASTES BY INDUCTIVELY COUPLED PLASMA - MASS SPECTROMETRY EPA METHOD 200.8, REVISION 5.4
LE-151-1 | 17556 | 2024-08-22 | LIMA | QUIMICAS (Incluye MUESTREO) | METALES TOTALES ICP-MS (Aluminio, Antimonio, Arsénico, Bario, Berilio, Cadmio, Cobalto, Cromo, Cobre, Manganeso, Mercurio, Molibdeno, Níquel, Plata, Plomo, Selenio, Talio, Torio, Uranio, Vanadio, Zinc) | AGUA RESIDUAL | - | - | DETERMINATION OF TRACE ELEMENTS IN WATERS AND WASTES BY INDUCTIVELY COUPLED PLASMA - MASS SPECTROMETRY EPA METHOD 200.8, REVISION 5.4
LE-151-1 | 17557 | 2024-08-22 | LIMA | QUIMICAS (Incluye MUESTREO) | METALES TOTALES Y DISUELTOS (Plata, Aluminio, Arsénico, Boro, Bario, Berilio, Calcio, Cadmio, Cerio, Cobalto, Cromo, Cobre, Hierro, Potasio, Litio, Magnesio, Manganeso, Molibdeno, Sodio, Níquel, Fósforo, Plomo, Antimonio, Selenio, Silicio, Estaño, Estroncio, Titanio, Talio, Vanadio, Zinc) | AGUA NATURAL | - | - | DETERMINATION OF METALS AND TRACE ELEMENTS IN WATER AND WASTES BY INDUCTIVELY COUPLED PLASMA-ATOMIC EMISSION SPECTROMETRY EPA METHOD 200.7, REVISIÓN 4.4, MAY 1994
LE-151-1 | 17558 | 2024-08-22 | LIMA | QUIMICAS (Incluye MUESTREO) | METALES TOTALES Y DISUELTOS (Plata, Aluminio, Arsénico, Boro, Bario, Berilio, Calcio, Cadmio, Cerio, Cobalto, Cromo, Cobre, Hierro, Potasio, Litio, Magnesio, Manganeso, Molibdeno, Sodio, Níquel, Fósforo, Plomo, Antimonio, Selenio, Silicio, Estaño, Estroncio, Titanio, Talio, Vanadio, Zinc) | AGUA PARA USO Y CONSUMO HUMANO | - | - | DETERMINATION OF METALS AND TRACE ELEMENTS IN WATER AND WASTES BY INDUCTIVELY COUPLED PLASMA-ATOMIC EMISSION SPECTROMETRY EPA METHOD 200.7, REVISIÓN 4.4, MAY 1994
LE-151-1 | 17559 | 2024-08-22 | LIMA | QUIMICAS (Incluye MUESTREO) | METALES TOTALES Y DISUELTOS (Plata, Aluminio, Arsénico, Boro, Bario, Berilio, Calcio, Cadmio, Cerio, Cobalto, Cromo, Cobre, Hierro, Potasio, Litio, Magnesio, Manganeso, Molibdeno, Sodio, Níquel, Fósforo, Plomo, Antimonio, Selenio, Silicio, Estaño, Estroncio, Titanio, Talio, Vanadio, Zinc) | AGUA RESIDUAL | - | - | DETERMINATION OF METALS AND TRACE ELEMENTS IN WATER AND WASTES BY INDUCTIVELY COUPLED PLASMA-ATOMIC EMISSION SPECTROMETRY EPA METHOD 200.7, REVISIÓN 4.4, MAY 1994
LE-151-1 | 17560 | 2024-08-22 | LIMA | QUIMICAS (Incluye MUESTREO) | NITRATOS | AGUA DE PROCESO | - | - | NITROGEN (NITRATE). ULTRAVIOLET SPECTROPHOTOMETRIC SCREENING SMEWW-APHA-AWWA-WEF PART 4500-NO3¯ B, 24TH ED.
LE-151-1 | 17561 | 2024-08-22 | LIMA | QUIMICAS (Incluye MUESTREO) | NITRATOS | AGUA NATURAL | - | - | NITROGEN (NITRATE). ULTRAVIOLET SPECTROPHOTOMETRIC SCREENING SMEWW-APHA-AWWA-WEF PART 4500-NO3¯ B, 24TH ED.
LE-151-1 | 17562 | 2024-08-22 | LIMA | QUIMICAS (Incluye MUESTREO) | NITRATOS | AGUA PARA USO Y CONSUMO HUMANO | - | - | NITROGEN (NITRATE). ULTRAVIOLET SPECTROPHOTOMETRIC SCREENING SMEWW-APHA-AWWA-WEF PART 4500-NO3¯ B, 24TH ED.
LE-151-1 | 17563 | 2024-08-22 | LIMA | QUIMICAS (Incluye MUESTREO) | NITRITOS | AGUA NATURAL | - | - | NITROGEN (NITRITE). COLORIMETRIC METHOD SMEWW-APHA-AWWA-WEF PART 4500-NO2¯ B, 24TH ED.
LE-151-1 | 17564 | 2024-08-22 | LIMA | QUIMICAS (Incluye MUESTREO) | NITRITOS | AGUA PARA USO Y CONSUMO HUMANO | - | - | NITROGEN (NITRITE). COLORIMETRIC METHOD SMEWW-APHA-AWWA-WEF PART 4500-NO2¯ B, 24TH ED.
LE-151-1 | 17565 | 2024-08-22 | LIMA | QUIMICAS (Incluye MUESTREO) | NITRITOS | AGUA RESIDUAL | - | - | NITROGEN (NITRITE). COLORIMETRIC METHOD SMEWW-APHA-AWWA-WEF PART 4500-NO2¯ B, 24TH ED.
LE-151-1 | 17566 | 2024-08-22 | LIMA | QUIMICAS (Incluye MUESTREO) | NITROGENO AMONIACAL/AMONIACO/AMONIO | AGUA DE PROCESO | - | - | NITROGEN (AMMONIA). AMMONIA-SELECTIVE ELECTRODE METHOD SMEWW-APHA-AWWA-WEF PART 4500-NH3 D, 24TH ED.
LE-151-1 | 17567 | 2024-08-22 | LIMA | QUIMICAS (Incluye MUESTREO) | NITROGENO AMONIACAL/AMONIACO/AMONIO | AGUA NATURAL | - | - | NITROGEN (AMMONIA). AMMONIA-SELECTIVE ELECTRODE METHOD SMEWW-APHA-AWWA-WEF PART 4500-NH3 D, 24TH ED.
LE-151-1 | 17568 | 2024-08-22 | LIMA | QUIMICAS (Incluye MUESTREO) | NITROGENO AMONIACAL/AMONIACO/AMONIO | AGUA PARA USO Y CONSUMO HUMANO | - | - | NITROGEN (AMMONIA). AMMONIA-SELECTIVE ELECTRODE METHOD SMEWW-APHA-AWWA-WEF PART 4500-NH3 D, 24TH ED.
LE-151-1 | 17569 | 2024-08-22 | LIMA | QUIMICAS (Incluye MUESTREO) | NITROGENO AMONIACAL/AMONIACO/AMONIO | AGUA RESIDUAL | - | - | NITROGEN (AMMONIA). AMMONIA-SELECTIVE ELECTRODE METHOD SMEWW-APHA-AWWA-WEF PART 4500-NH3 D, 24TH ED.
LE-151-1 | 17570 | 2024-08-22 | LIMA | QUIMICAS (Incluye MUESTREO) | OXÍGENO DISUELTO | AGUA NATURAL | - | - | STANDARD TEST METHODS FOR DISSOLVED OXYGEN IN WATER ASTM D888 - 18, METHOD C (DESARROLLADO EN CAMPO)
LE-151-1 | 17571 | 2024-08-22 | LIMA | QUIMICAS (Incluye MUESTREO) | OXÍGENO DISUELTO | AGUA PARA USO Y CONSUMO HUMANO | - | - | STANDARD TEST METHODS FOR DISSOLVED OXYGEN IN WATER ASTM D888 - 18, METHOD C (DESARROLLADO EN CAMPO)
LE-151-1 | 17572 | 2024-08-22 | LIMA | QUIMICAS (Incluye MUESTREO) | OXÍGENO DISUELTO | AGUA RESIDUAL | - | - | STANDARD TEST METHODS FOR DISSOLVED OXYGEN IN WATER ASTM D888 - 18, METHOD C (DESARROLLADO EN CAMPO)
LE-151-1 | 17573 | 2024-08-22 | LIMA | QUIMICAS (Incluye MUESTREO) | OXÍGENO DISUELTO | AGUA SALINA: AGUA DE MAR | - | - | STANDARD TEST METHODS FOR DISSOLVED OXYGEN IN WATER ASTM D888-18, METHOD B (DESARROLLADO EN CAMPO)
LE-151-1 | 17574 | 2024-08-22 | LIMA | QUIMICAS (Incluye MUESTREO) | OXÍGENO DISUELTO | AGUA NATURAL | - | - | OXYGEN (DISSOLVED). AZIDE MODIFICATION SMEWW-APHA-AWWA-WEF PART 4500-O C, 24TH ED.
LE-151-1 | 17575 | 2024-08-22 | LIMA | QUIMICAS (Incluye MUESTREO) | OXÍGENO DISUELTO | AGUA PARA USO Y CONSUMO HUMANO | - | - | OXYGEN (DISSOLVED). AZIDE MODIFICATION SMEWW-APHA-AWWA-WEF PART 4500-O C, 24TH ED.
LE-151-1 | 17576 | 2024-08-22 | LIMA | QUIMICAS (Incluye MUESTREO) | OXÍGENO DISUELTO | AGUA RESIDUAL | - | - | OXYGEN (DISSOLVED). AZIDE MODIFICATION SMEWW-APHA-AWWA-WEF PART 4500-O C, 24TH ED.
LE-151-1 | 17577 | 2024-08-22 | LIMA | QUIMICAS (Incluye MUESTREO) | pH | AGUA NATURAL | - | - | PH VALUE. ELECTROMETRIC METHOD SMEWW-APHA-AWWA-WEF PART 4500-H+ B, 24TH ED. (DESARROLLADOS EN CAMPO)
LE-151-1 | 17578 | 2024-08-22 | LIMA | QUIMICAS (Incluye MUESTREO) | pH | AGUA PARA USO Y CONSUMO HUMANO | - | - | PH VALUE. ELECTROMETRIC METHOD SMEWW-APHA-AWWA-WEF PART 4500-H+ B, 24TH ED. (DESARROLLADOS EN CAMPO)
LE-151-1 | 17579 | 2024-08-22 | LIMA | QUIMICAS (Incluye MUESTREO) | pH | AGUA RESIDUAL | - | - | PH VALUE. ELECTROMETRIC METHOD SMEWW-APHA-AWWA-WEF PART 4500-H+ B, 24TH ED. (DESARROLLADOS EN CAMPO)
LE-151-1 | 17580 | 2024-08-22 | LIMA | QUIMICAS (Incluye MUESTREO) | pH | AGUA SALINA: AGUA DE MAR | - | - | PH VALUE. ELECTROMETRIC METHOD SMEWW-APHA-AWWA-WEF PART 4500-H+ B, 24TH ED. (DESARROLLADOS EN CAMPO)
LE-151-1 | 17581 | 2024-08-22 | LIMA | QUIMICAS (Incluye MUESTREO) | PH EN AGUAS (LABORATORIO) | AGUA NATURAL | - | - | PH VALUE. ELECTROMETRIC METHOD SMEWW-APHA-AWWA-WEF PART 4500-H+ B, 24TH ED.
LE-151-1 | 17582 | 2024-08-22 | LIMA | QUIMICAS (Incluye MUESTREO) | PH EN AGUAS (LABORATORIO) | AGUA PARA USO Y CONSUMO HUMANO | - | - | PH VALUE. ELECTROMETRIC METHOD SMEWW-APHA-AWWA-WEF PART 4500-H+ B, 24TH ED.
LE-151-1 | 17583 | 2024-08-22 | LIMA | QUIMICAS (Incluye MUESTREO) | PH EN AGUAS (LABORATORIO) | AGUA RESIDUAL | - | - | PH VALUE. ELECTROMETRIC METHOD SMEWW-APHA-AWWA-WEF PART 4500-H+ B, 24TH ED.
LE-151-1 | 17584 | 2024-08-22 | LIMA | QUIMICAS (Incluye MUESTREO) | POLVO INHALABLE | AIRE | - | - | PARTICULATES NOT OTHERWISE REGULATED, TOTAL NIOSH METHOD 0500
LE-151-1 | 17585 | 2024-08-22 | LIMA | QUIMICAS (Incluye MUESTREO) | POLVO RESPIRABLE | AIRE | - | - | PARTICULATES NOT OTHERWISE REGULATED, RESPIRABLE NIOSH METHOD 0600
LE-151-1 | 17586 | 2024-08-22 | LIMA | QUIMICAS (Incluye MUESTREO) | SAAM | AGUA NATURAL | - | - | SURFACTANTS. ANIONIC SURFACTANTS AS MBAS SMEWW-APHA-AWWA-WEF PART 5540 C, 24TH ED.
LE-151-1 | 17587 | 2024-08-22 | LIMA | QUIMICAS (Incluye MUESTREO) | SAAM | AGUA PARA USO Y CONSUMO HUMANO | - | - | SURFACTANTS. ANIONIC SURFACTANTS AS MBAS SMEWW-APHA-AWWA-WEF PART 5540 C, 24TH ED.
LE-151-1 | 17588 | 2024-08-22 | LIMA | QUIMICAS (Incluye MUESTREO) | SAAM | AGUA RESIDUAL | - | - | SURFACTANTS. ANIONIC SURFACTANTS AS MBAS SMEWW-APHA-AWWA-WEF PART 5540 C, 24TH ED.
LE-151-1 | 17589 | 2024-08-22 | LIMA | QUIMICAS (Incluye MUESTREO) | SÓLIDOS DISUELTOS TOTALES | AGUA NATURAL | - | - | SOLIDS. TOTAL DISSOLVES SOLIDS DRIED AT 180ºC SMEWW-APHA-AWWA-WEF PART 2540 C, 24TH ED.
LE-151-1 | 17590 | 2024-08-22 | LIMA | QUIMICAS (Incluye MUESTREO) | SÓLIDOS DISUELTOS TOTALES | AGUA PARA USO Y CONSUMO HUMANO | - | - | SOLIDS. TOTAL DISSOLVES SOLIDS DRIED AT 180ºC SMEWW-APHA-AWWA-WEF PART 2540 C, 24TH ED.
LE-151-1 | 17591 | 2024-08-22 | LIMA | QUIMICAS (Incluye MUESTREO) | SÓLIDOS DISUELTOS TOTALES | AGUA RESIDUAL | - | - | SOLIDS. TOTAL DISSOLVES SOLIDS DRIED AT 180ºC SMEWW-APHA-AWWA-WEF PART 2540 C, 24TH ED.
LE-151-1 | 17592 | 2024-08-22 | LIMA | QUIMICAS (Incluye MUESTREO) | SÓLIDOS DISUELTOS TOTALES | AGUA SALINA: AGUA DE MAR | - | - | SOLIDS. TOTAL DISSOLVES SOLIDS DRIED AT 180ºC SMEWW-APHA-AWWA-WEF PART 2540 C, 24TH ED.
LE-151-1 | 17593 | 2024-08-22 | LIMA | QUIMICAS (Incluye MUESTREO) | SÓLIDOS SEDIMENTABLES | AGUA NATURAL: AGUA SUBTERRANEA, AGUA SUPERFICIAL | - | - | SOLIDS. SETTLEABLE SOLIDS SMEWW-APHA-AWWA-WEF PART 2540 F, 24TH ED.
LE-151-1 | 17594 | 2024-08-22 | LIMA | QUIMICAS (Incluye MUESTREO) | SÓLIDOS SEDIMENTABLES | AGUA RESIDUAL | - | - | SOLIDS. SETTLEABLE SOLIDS SMEWW-APHA-AWWA-WEF PART 2540 F, 24TH ED.
LE-151-1 | 17595 | 2024-08-22 | LIMA | QUIMICAS (Incluye MUESTREO) | SÓLIDOS SEDIMENTABLES | AGUA RESIDUAL DOMÉSTICA | - | - | SOLIDS. SETTLEABLE SOLIDS SMEWW-APHA-AWWA-WEF PART 2540 F, 24TH ED.
LE-151-1 | 17596 | 2024-08-22 | LIMA | QUIMICAS (Incluye MUESTREO) | SÓLIDOS SEDIMENTABLES | AGUA SALINA: AGUA DE MAR | - | - | SOLIDS. SETTLEABLE SOLIDS SMEWW-APHA-AWWA-WEF PART 2540 F, 24TH ED.
LE-151-1 | 17597 | 2024-08-22 | LIMA | QUIMICAS (Incluye MUESTREO) | SÓLIDOS SUSPENDIDOS TOTALES | AGUA NATURAL | - | - | SOLIDS. TOTAL SUSPENDED SOLIDS DRIED AT 103-105 ºC SMEWW-APHA-AWWA-WEF PART 2540 D, 24TH ED.
LE-151-1 | 17598 | 2024-08-22 | LIMA | QUIMICAS (Incluye MUESTREO) | SÓLIDOS SUSPENDIDOS TOTALES | AGUA PARA USO Y CONSUMO HUMANO | - | - | SOLIDS. TOTAL SUSPENDED SOLIDS DRIED AT 103-105 ºC SMEWW-APHA-AWWA-WEF PART 2540 D, 24TH ED.
LE-151-1 | 17599 | 2024-08-22 | LIMA | QUIMICAS (Incluye MUESTREO) | SÓLIDOS SUSPENDIDOS TOTALES | AGUA RESIDUAL | - | - | SOLIDS. TOTAL SUSPENDED SOLIDS DRIED AT 103-105 ºC SMEWW-APHA-AWWA-WEF PART 2540 D, 24TH ED.
LE-151-1 | 17600 | 2024-08-22 | LIMA | QUIMICAS (Incluye MUESTREO) | SÓLIDOS SUSPENDIDOS TOTALES | AGUA SALINA: AGUA DE MAR | - | - | SOLIDS. TOTAL SUSPENDED SOLIDS DRIED AT 103-105 ºC SMEWW-APHA-AWWA-WEF PART 2540 D, 24TH ED.
LE-151-1 | 17601 | 2024-08-22 | LIMA | QUIMICAS (Incluye MUESTREO) | SÓLIDOS TOTALES | AGUA NATURAL | - | - | SOLIDS. TOTAL SOLIDS DRIED AT 103-105 °C SMEWW-APHA-AWWA-WEF PART 2540 B, 24TH ED.
LE-151-1 | 17602 | 2024-08-22 | LIMA | QUIMICAS (Incluye MUESTREO) | SÓLIDOS TOTALES | AGUA PARA USO Y CONSUMO HUMANO | - | - | SOLIDS. TOTAL SOLIDS DRIED AT 103-105 °C SMEWW-APHA-AWWA-WEF PART 2540 B, 24TH ED.
LE-151-1 | 17603 | 2024-08-22 | LIMA | QUIMICAS (Incluye MUESTREO) | SÓLIDOS TOTALES | AGUA RESIDUAL | - | - | SOLIDS. TOTAL SOLIDS DRIED AT 103-105 °C SMEWW-APHA-AWWA-WEF PART 2540 B, 24TH ED.
LE-151-1 | 17604 | 2024-08-22 | LIMA | QUIMICAS (Incluye MUESTREO) | SÓLIDOS TOTALES | AGUA SALINA: AGUA DE MAR | - | - | SOLIDS. TOTAL SOLIDS DRIED AT 103-105 °C SMEWW-APHA-AWWA-WEF PART 2540 B, 24TH ED.
LE-151-1 | 17605 | 2024-08-22 | LIMA | QUIMICAS (Incluye MUESTREO) | SULFATOS | AGUA DE PROCESO | - | - | SULFATE. TURBIDIMETRIC METHOD SMEWW-APHA-AWWA-WEF PART 4500-SO4(2¯ ) E, 24TH ED.
LE-151-1 | 17606 | 2024-08-22 | LIMA | QUIMICAS (Incluye MUESTREO) | SULFATOS | AGUA NATURAL | - | - | SULFATE. TURBIDIMETRIC METHOD SMEWW-APHA-AWWA-WEF PART 4500-SO4(2¯ ) E, 24TH ED.
LE-151-1 | 17607 | 2024-08-22 | LIMA | QUIMICAS (Incluye MUESTREO) | SULFATOS | AGUA PARA USO Y CONSUMO HUMANO | - | - | SULFATE. TURBIDIMETRIC METHOD SMEWW-APHA-AWWA-WEF PART 4500-SO4(2¯ ) E, 24TH ED.
LE-151-1 | 17608 | 2024-08-22 | LIMA | QUIMICAS (Incluye MUESTREO) | SULFATOS | AGUA RESIDUAL | - | - | SULFATE. TURBIDIMETRIC METHOD SMEWW-APHA-AWWA-WEF PART 4500-SO4(2¯ ) E, 24TH ED.
LE-151-1 | 17609 | 2024-08-22 | LIMA | QUIMICAS (Incluye MUESTREO) | SULFURO DE HIDRÓGENO | AGUA NATURAL | - | - | SULFIDE . METHYLENE BLUE METHOD. CALCULATION OF UN-IONIZED HYDROGEN SULFIDE SMEWW-APHA-AWWA-WEF PART 4500-S2¯, D, H, 24TH ED
LE-151-1 | 17610 | 2024-08-22 | LIMA | QUIMICAS (Incluye MUESTREO) | SULFURO DE HIDRÓGENO | AGUA PARA USO Y CONSUMO HUMANO | - | - | SULFIDE . METHYLENE BLUE METHOD. CALCULATION OF UN-IONIZED HYDROGEN SULFIDE SMEWW-APHA-AWWA-WEF PART 4500-S2¯, D, H, 24TH ED
LE-151-1 | 17611 | 2024-08-22 | LIMA | QUIMICAS (Incluye MUESTREO) | SULFURO DE HIDRÓGENO | AGUA RESIDUAL | - | - | SULFIDE . METHYLENE BLUE METHOD. CALCULATION OF UN-IONIZED HYDROGEN SULFIDE SMEWW-APHA-AWWA-WEF PART 4500-S2¯, D, H, 24TH ED
LE-151-1 | 17612 | 2024-08-22 | LIMA | QUIMICAS (Incluye MUESTREO) | SULFURO (S) | AGUA NATURAL | - | - | SULFIDE. METHYLENE BLUE METHOD. SMEWW-APHA-AWWA-WEF PART 4500-S2¯ D, 24TH ED.
LE-151-1 | 17613 | 2024-08-22 | LIMA | QUIMICAS (Incluye MUESTREO) | SULFURO (S) | AGUA PARA USO Y CONSUMO HUMANO | - | - | SULFIDE. METHYLENE BLUE METHOD. SMEWW-APHA-AWWA-WEF PART 4500-S2¯ D, 24TH ED.
LE-151-1 | 17614 | 2024-08-22 | LIMA | QUIMICAS (Incluye MUESTREO) | SULFURO (S) | AGUA RESIDUAL | - | - | SULFIDE. METHYLENE BLUE METHOD. SMEWW-APHA-AWWA-WEF PART 4500-S2¯ D, 24TH ED.
LE-151-1 | 17615 | 2024-08-22 | LIMA | QUIMICAS (Incluye MUESTREO) | TEMPERATURA | AGUA NATURAL | - | - | TEMPERATURE. LABORATORY AND FIELD METHODS SMEWW-APHA-AWWA-WEF PART 2550 B, 24TH ED. (DESARROLLADOS EN CAMPO)
LE-151-1 | 17616 | 2024-08-22 | LIMA | QUIMICAS (Incluye MUESTREO) | TEMPERATURA | AGUA PARA USO Y CONSUMO HUMANO | - | - | TEMPERATURE. LABORATORY AND FIELD METHODS SMEWW-APHA-AWWA-WEF PART 2550 B, 24TH ED. (DESARROLLADOS EN CAMPO)
LE-151-1 | 17617 | 2024-08-22 | LIMA | QUIMICAS (Incluye MUESTREO) | TEMPERATURA | AGUA RESIDUAL | - | - | TEMPERATURE. LABORATORY AND FIELD METHODS SMEWW-APHA-AWWA-WEF PART 2550 B, 24TH ED. (DESARROLLADOS EN CAMPO)
LE-151-1 | 17618 | 2024-08-22 | LIMA | QUIMICAS (Incluye MUESTREO) | TURBIEDAD | AGUA NATURAL | - | - | TURBIDITY. NEPHELOMETRIC METHOD SMEWW-APHA-AWWA-WEF PART 2130 B, 24TH ED.
LE-151-1 | 17619 | 2024-08-22 | LIMA | QUIMICAS (Incluye MUESTREO) | TURBIEDAD | AGUA PARA USO Y CONSUMO HUMANO | - | - | TURBIDITY. NEPHELOMETRIC METHOD SMEWW-APHA-AWWA-WEF PART 2130 B, 24TH ED.
LE-151-1 | 17620 | 2024-08-22 | LIMA | QUIMICAS (Incluye MUESTREO) | TURBIEDAD | AGUA RESIDUAL | - | - | TURBIDITY. NEPHELOMETRIC METHOD SMEWW-APHA-AWWA-WEF PART 2130 B, 24TH ED.
LE-151-1 | 17621 | 2024-08-22 | LIMA | MICROBIOLÓGICAS (Incluye MUESTREO) | CONTEO DE HETEROTROFOS EN PLACA | AGUA DE BEBIDA | - | - | HETEROTROPHIC PLATE COUNT. POUR PLATE METHOD. SMEWW-APHA-AWWA-WEF PART 9215 B, 24TH ED.
LE-151-1 | 17622 | 2024-08-22 | LIMA | MICROBIOLÓGICAS (Incluye MUESTREO) | CONTEO DE HETEROTROFOS EN PLACA | AGUA SUPERFICIAL | - | - | HETEROTROPHIC PLATE COUNT. POUR PLATE METHOD. SMEWW-APHA-AWWA-WEF PART 9215 B, 24TH ED.
LE-151-1 | 17623 | 2024-08-22 | LIMA | MICROBIOLÓGICAS (Incluye MUESTREO) | DETECCIÓN DE SALMONELLA spp. | ALIMENTOS PREPARADOS | - | - | MICROBIOLOGY OF THE FOOD CHAIN - HORIZONTAL METHOD FOR THE DETECTION, ENUMERATION AND SEROTYPING OF SALMONELLA. PART 1: DETECTION OF SALMONELLA SPP. ISO 6579-1:2017 / AMD: 1:2020
LE-151-1 | 17624 | 2024-08-22 | LIMA | MICROBIOLÓGICAS (Incluye MUESTREO) | DETECCIÓN DE SALMONELLA spp. | GRANOS DE CEREALES, LEGUMINOSAS, QUENOPODIÁCEAS Y DERIVADOS | - | - | MICROBIOLOGY OF THE FOOD CHAIN - HORIZONTAL METHOD FOR THE DETECTION, ENUMERATION AND SEROTYPING OF SALMONELLA. PART 1: DETECTION OF SALMONELLA SPP. ISO 6579-1:2017 / AMD: 1:2020
LE-151-1 | 17625 | 2024-08-22 | LIMA | MICROBIOLÓGICAS (Incluye MUESTREO) | DETECCIÓN DE SALMONELLA spp. | PREPARACIONES EN POLVO PARA LACTANTES (FORMULAS INFANTILES Y SUCEDÁNEOS DE LA LECHE MATERNA) | - | - | MICROBIOLOGY OF THE FOOD CHAIN - HORIZONTAL METHOD FOR THE DETECTION, ENUMERATION AND SEROTYPING OF SALMONELLA. PART 1: DETECTION OF SALMONELLA SPP. ISO 6579-1:2017 / AMD: 1:2020
LE-151-1 | 17626 | 2024-08-22 | LIMA | MICROBIOLÓGICAS (Incluye MUESTREO) | DETECCIÓN DE SALMONELLA spp. | PRODUCTOS COCIDOS DE CONSUMO DIRECTO, COMO EXTRUIDOS, EXPANDIDOS, HOJUELA INSTANTANEA, OTRO. | - | - | MICROBIOLOGY OF THE FOOD CHAIN - HORIZONTAL METHOD FOR THE DETECTION, ENUMERATION AND SEROTYPING OF SALMONELLA. PART 1: DETECTION OF SALMONELLA SPP. ISO 6579-1:2017 / AMD: 1:2020
LE-151-1 | 17627 | 2024-08-22 | LIMA | MICROBIOLÓGICAS (Incluye MUESTREO) | DETECCIÓN DE SALMONELLA spp. | PRODUCTOS COCIDOS DE RECONSTITUCIÓN INSTANTÁNEA COMO ENRIQUECIDOS LÁCTEOS, SUSTITUTOS LÁCTEOS, MEZCLAS FORTIFICADAS, OTROS. | - | - | MICROBIOLOGY OF THE FOOD CHAIN - HORIZONTAL METHOD FOR THE DETECTION, ENUMERATION AND SEROTYPING OF SALMONELLA. PART 1: DETECTION OF SALMONELLA SPP. ISO 6579-1:2017 / AMD: 1:2020
LE-151-1 | 17628 | 2024-08-22 | LIMA | MICROBIOLÓGICAS (Incluye MUESTREO) | DETECCIÓN DE SALMONELLA spp. | PRODUCTOS COCIDOS DE RECONSTITUCIÓN INSTANTANEA DESTINADO A NIÑOS ENTRE 6 A 36 MESES | - | - | MICROBIOLOGY OF THE FOOD CHAIN - HORIZONTAL METHOD FOR THE DETECTION, ENUMERATION AND SEROTYPING OF SALMONELLA. PART 1: DETECTION OF SALMONELLA SPP. ISO 6579-1:2017 / AMD: 1:2020
LE-151-1 | 17629 | 2024-08-22 | LIMA | MICROBIOLÓGICAS (Incluye MUESTREO) | DETECCIÓN DE SALMONELLA spp. | PRODUCTOS CRUDOS DESHIDRATADOS Y PRECOCIDOS QUE REQUIEREN COCCIÓN COMO HOJUELAS, HARINAS Y OTROS. | - | - | MICROBIOLOGY OF THE FOOD CHAIN - HORIZONTAL METHOD FOR THE DETECTION, ENUMERATION AND SEROTYPING OF SALMONELLA. PART 1: DETECTION OF SALMONELLA SPP. ISO 6579-1:2017 / AMD: 1:2020
LE-151-1 | 17630 | 2024-08-22 | LIMA | MICROBIOLÓGICAS (Incluye MUESTREO) | DETECCIÓN DE SALMONELLA spp. | SUPERFICIES INERTES | - | - | MICROBIOLOGY OF THE FOOD CHAIN - HORIZONTAL METHOD FOR THE DETECTION, ENUMERATION AND SEROTYPING OF SALMONELLA. PART 1: DETECTION OF SALMONELLA SPP. // GUÍA TÉCNICA PARA EL ANÁLISIS MICROBIOLÓGICO DE SUPERFICIES EN CONTACTO CON ALIMENTOS Y BEBIDAS ISO 6579-1:2017/AMD 1:2020 // RM Nº461-2007 MINSA.
LE-151-1 | 17631 | 2024-08-22 | LIMA | MICROBIOLÓGICAS (Incluye MUESTREO) | DETECCIÓN DE SALMONELLA spp. | SUPERFICIES VIVAS | - | - | MICROBIOLOGY OF THE FOOD CHAIN - HORIZONTAL METHOD FOR THE DETECTION, ENUMERATION AND SEROTYPING OF SALMONELLA. PART 1: DETECTION OF SALMONELLA SPP. // GUÍA TÉCNICA PARA EL ANÁLISIS MICROBIOLÓGICO DE SUPERFICIES EN CONTACTO CON ALIMENTOS Y BEBIDAS ISO 6579-1:2017/AMD 1:2020 // RM Nº461-2007 MINSA.
LE-151-1 | 17632 | 2024-08-22 | LIMA | MICROBIOLÓGICAS (Incluye MUESTREO) | ENTEROCOCOS FECALES (Enterococos intestinales) | AGUA DE MAR | - | - | FECAL ENTEROCOCCUS/STREPTOCOCCUS GROUPS. MULTIPLE-TUBE TECHNIQUE SMEWW-APHA-AWWA-WEF PART 9230 B, B, 24TH ED,
LE-151-1 | 17633 | 2024-08-22 | LIMA | MICROBIOLÓGICAS (Incluye MUESTREO) | ENTEROCOCOS FECALES (Enterococos intestinales) | AGUA PARA USO Y CONSUMO HUMANO | - | - | FECAL ENTEROCOCCUS/STREPTOCOCCUS GROUPS. MULTIPLE-TUBE TECHNIQUE SMEWW-APHA-AWWA-WEF PART 9230 B, B, 24TH ED,
LE-151-1 | 17634 | 2024-08-22 | LIMA | MICROBIOLÓGICAS (Incluye MUESTREO) | ENTEROCOCOS FECALES (Enterococos intestinales) | AGUA NATURAL | - | - | FECAL ENTEROCOCCUS/STREPTOCOCCUS GROUPS. MULTIPLE-TUBE TECHNIQUE SMEWW-APHA-AWWA-WEF PART 9230B, 23RD ED.
LE-151-1 | 17635 | 2024-08-22 | LIMA | MICROBIOLÓGICAS (Incluye MUESTREO) | ENTEROCOCOS FECALES (Enterococos intestinales) | AGUA RESIDUAL | - | - | FECAL ENTEROCOCCUS/STREPTOCOCCUS GROUPS. MULTIPLE-TUBE TECHNIQUE SMEWW-APHA-AWWA-WEF PART 9230B, 23RD ED.
LE-151-1 | 17636 | 2024-08-22 | LIMA | MICROBIOLÓGICAS (Incluye MUESTREO) | ENUMERACIÓN DE COLIFORMES TOTALES | ALIMENTOS PREPARADOS | - | - | BACTERIAS COLIFORMES. RECUENTO DE COLIFORMES: TÉCNICA DEL NÚMERO MÁS PROBABLE (NMP). MÉTODO 1 (NORTEAMERICANO) ICMSF MICROORGANISMOS DE LOS ALIMENTOS 1: SU SIGNIFICADO Y METODOS DE ENUMERACION. MÉTODO 1, PÁG. 131-134, 2DA ED
LE-151-1 | 17637 | 2024-08-22 | LIMA | MICROBIOLÓGICAS (Incluye MUESTREO) | ENUMERACIÓN DE COLIFORMES TOTALES | BEBIDAS NO CARBONATADAS | - | - | BACTERIAS COLIFORMES. RECUENTO DE COLIFORMES: TÉCNICA DEL NÚMERO MÁS PROBABLE (NMP). MÉTODO 1 (NORTEAMERICANO) ICMSF MICROORGANISMOS DE LOS ALIMENTOS 1: SU SIGNIFICADO Y METODOS DE ENUMERACION. MÉTODO 1, PÁG. 131-134, 2DA ED
LE-151-1 | 17638 | 2024-08-22 | LIMA | MICROBIOLÓGICAS (Incluye MUESTREO) | ENUMERACIÓN DE COLIFORMES TOTALES | PREPARACIONES EN POLVO PARA LACTANTES (FORMULAS INFANTILES Y SUCEDÁNEOS DE LA LECHE MATERNA) | - | - | BACTERIAS COLIFORMES. RECUENTO DE COLIFORMES: TÉCNICA DEL NÚMERO MÁS PROBABLE (NMP). MÉTODO 1 (NORTEAMERICANO) ICMSF MICROORGANISMOS DE LOS ALIMENTOS 1: SU SIGNIFICADO Y METODOS DE ENUMERACION. MÉTODO 1, PÁG. 131-134, 2DA ED
LE-151-1 | 17639 | 2024-08-22 | LIMA | MICROBIOLÓGICAS (Incluye MUESTREO) | ENUMERACIÓN DE COLIFORMES TOTALES | PRODUCTOS COCIDOS DE CONSUMO DIRECTO, COMO EXTRUIDOS, EXPANDIDOS, HOJUELA INSTANTANEA, OTRO. | - | - | BACTERIAS COLIFORMES. RECUENTO DE COLIFORMES: TÉCNICA DEL NÚMERO MÁS PROBABLE (NMP). MÉTODO 1 (NORTEAMERICANO) ICMSF MICROORGANISMOS DE LOS ALIMENTOS 1: SU SIGNIFICADO Y METODOS DE ENUMERACION. MÉTODO 1, PÁG. 131-134, 2DA ED
LE-151-1 | 17640 | 2024-08-22 | LIMA | MICROBIOLÓGICAS (Incluye MUESTREO) | ENUMERACIÓN DE COLIFORMES TOTALES | PRODUCTOS COCIDOS DE RECONSTITUCIÓN INSTANTÁNEA COMO ENRIQUECIDOS LÁCTEOS, SUSTITUTOS LÁCTEOS, MEZCLAS FORTIFICADAS, OTROS. | - | - | BACTERIAS COLIFORMES. RECUENTO DE COLIFORMES: TÉCNICA DEL NÚMERO MÁS PROBABLE (NMP). MÉTODO 1 (NORTEAMERICANO) ICMSF MICROORGANISMOS DE LOS ALIMENTOS 1: SU SIGNIFICADO Y METODOS DE ENUMERACION. MÉTODO 1, PÁG. 131-134, 2DA ED
LE-151-1 | 17641 | 2024-08-22 | LIMA | MICROBIOLÓGICAS (Incluye MUESTREO) | ENUMERACIÓN DE COLIFORMES TOTALES | PRODUCTOS COCIDOS DE RECONSTITUCIÓN INSTANTANEA DESTINADO A NIÑOS ENTRE 6 A 36 MESES | - | - | BACTERIAS COLIFORMES. RECUENTO DE COLIFORMES: TÉCNICA DEL NÚMERO MÁS PROBABLE (NMP). MÉTODO 1 (NORTEAMERICANO) ICMSF MICROORGANISMOS DE LOS ALIMENTOS 1: SU SIGNIFICADO Y METODOS DE ENUMERACION. MÉTODO 1, PÁG. 131-134, 2DA ED
LE-151-1 | 17642 | 2024-08-22 | LIMA | MICROBIOLÓGICAS (Incluye MUESTREO) | ENUMERACIÓN DE COLIFORMES TOTALES | PRODUCTOS CRUDOS DESHIDRATADOS Y PRECOCIDOS QUE REQUIEREN COCCIÓN COMO HOJUELAS, HARINAS Y OTROS. | - | - | BACTERIAS COLIFORMES. RECUENTO DE COLIFORMES: TÉCNICA DEL NÚMERO MÁS PROBABLE (NMP). MÉTODO 1 (NORTEAMERICANO) ICMSF MICROORGANISMOS DE LOS ALIMENTOS 1: SU SIGNIFICADO Y METODOS DE ENUMERACION. MÉTODO 1, PÁG. 131-134, 2DA ED
LE-151-1 | 17643 | 2024-08-22 | LIMA | MICROBIOLÓGICAS (Incluye MUESTREO) | ENUMERACIÓN DE ESCHERICHIA COLI | ALIMENTOS PREPARADOS | - | - | BACTERIAS COLIFORMES. PRUEBAS DE IDENTIFICACIÓN DE ORGANISMOS COLIFORMES IMVIC. ICMSF MICROORGANISMOS DE LOS ALIMENTOS 1. SU SIGNIFICADO Y METODOS DE ENUMERACION. PÁG. 132-134, 138-142, 2DA ED
LE-151-1 | 17644 | 2024-08-22 | LIMA | MICROBIOLÓGICAS (Incluye MUESTREO) | ENUMERACIÓN DE ESCHERICHIA COLI | BEBIDAS NO CARBONATADAS | - | - | BACTERIAS COLIFORMES. PRUEBAS DE IDENTIFICACIÓN DE ORGANISMOS COLIFORMES IMVIC. ICMSF MICROORGANISMOS DE LOS ALIMENTOS 1. SU SIGNIFICADO Y METODOS DE ENUMERACION. PÁG. 132-134, 138-142, 2DA ED
LE-151-1 | 17645 | 2024-08-22 | LIMA | MICROBIOLÓGICAS (Incluye MUESTREO) | ENUMERACIÓN DE ESCHERICHIA COLI | GRANOS DE CEREALES, LEGUMINOSAS, QUENOPODIÁCEAS Y DERIVADOS | - | - | BACTERIAS COLIFORMES. PRUEBAS DE IDENTIFICACIÓN DE ORGANISMOS COLIFORMES IMVIC. ICMSF MICROORGANISMOS DE LOS ALIMENTOS 1. SU SIGNIFICADO Y METODOS DE ENUMERACION. PÁG. 132-134, 138-142, 2DA ED
LE-151-1 | 17646 | 2024-08-22 | LIMA | MICROBIOLÓGICAS (Incluye MUESTREO) | FILTRACIÓN DE MEMBRANA PARA COLIFORMES FECALES O TERMOTOLERANTES | AGUA DE BEBIDA | - | - | MEMBRANE FILTER TECHNIQUE FOR MEMBERS OF THE COLIFORM GROUP. THERMOTOLERANT (FECAL) COLIFORM MEMBRANE FILTER PROCEDURE SMEWW-APHA-AWWA-WEF PART 9222 D, 24TH ED.
LE-151-1 | 17647 | 2024-08-22 | LIMA | MICROBIOLÓGICAS (Incluye MUESTREO) | FILTRACIÓN DE MEMBRANA PARA COLIFORMES TOTALES | AGUAS DE BEBIDA | - | - | MEMBRANE FILTER TECHNIQUE FOR MEMBERS OF THE COLIFORM GROUP. STANDARD TOTAL COLIFORM MEMBRANE FILTER PROCEDURE USING ENDO MEDIA SMEWW-APHA-AWWA-WEF PART 9222 B, 24TH ED.
LE-151-1 | 17648 | 2024-08-22 | LIMA | MICROBIOLÓGICAS (Incluye MUESTREO) | FILTRACIÓN DE MEMBRANA PARA E. COLI | AGUA DE BEBIDA | - | - | MEMBRANE FILTER TECHNIQUE FOR MEMBERS OF THE COLIFORM GROUP. PARTITIONING E. COLI FROM MF TOTAL COLIFORM USING EC-MUG BROTH. SMEWW-APHA-AWWA-WEF PART 9222 H, 24RD ED.
LE-151-1 | 17649 | 2024-08-22 | LIMA | MICROBIOLÓGICAS (Incluye MUESTREO) | FILTRACIÓN DE MEMBRANA PARA E. COLI | AGUA DE PISCINA | - | - | MEMBRANE FILTER TECHNIQUE FOR MEMBERS OF THE COLIFORM GROUP. PARTITIONING E. COLI FROM MF TOTAL COLIFORM USING EC-MUG BROTH. SMEWW-APHA-AWWA-WEF PART 9222 H, 24RD ED.
LE-151-1 | 17650 | 2024-08-22 | LIMA | MICROBIOLÓGICAS (Incluye MUESTREO) | FILTRACIÓN DE MEMBRANA PARA STAPHYLOCOCCUS AUREUS | AGUA DE PISCINA | - | - | RECREATIONAL WATERS. TEST FOR STAPHYLOCOCCI OR STAPHYLOCOCCUS AUREUS. SMEWW-APHA-AWWA-WEF PART 9213B.6.A, B, 24RD ED
LE-151-1 | 17651 | 2024-08-22 | LIMA | MICROBIOLÓGICAS (Incluye MUESTREO) | NUMERACIÓN DE COLIFORMES FECALES O TERMOTOLERANTES | AGUA DE BEBIDA | - | - | MULTIPLE-TUBE FERMENTATION TECHNIQUE FOR MEMBERS OF THE COLIFORM GROUP. THERMOTOLERANT (FECAL) COLIFORM PROCEDURE. THERMOTOLERANT COLIFORM TEST (EC MEDIUM) SMEWW-APHA-AWWA-WEF PART 9221 E.1, 24TH ED.
LE-151-1 | 17652 | 2024-08-22 | LIMA | MICROBIOLÓGICAS (Incluye MUESTREO) | NUMERACIÓN DE COLIFORMES FECALES O TERMOTOLERANTES | AGUA DE MAR | - | - | MULTIPLE-TUBE FERMENTATION TECHNIQUE FOR MEMBERS OF THE COLIFORM GROUP. THERMOTOLERANT (FECAL) COLIFORM PROCEDURE. THERMOTOLERANT COLIFORM TEST (EC MEDIUM) SMEWW-APHA-AWWA-WEF PART 9221 E.1, 24TH ED.
LE-151-1 | 17653 | 2024-08-22 | LIMA | MICROBIOLÓGICAS (Incluye MUESTREO) | NUMERACIÓN DE COLIFORMES FECALES O TERMOTOLERANTES | AGUA NATURAL | - | - | MULTIPLE-TUBE FERMENTATION TECHNIQUE FOR MEMBERS OF THE COLIFORM GROUP. THERMOTOLERANT (FECAL) COLIFORM PROCEDURE. THERMOTOLERANT COLIFORM TEST (EC MEDIUM) SMEWW-APHA-AWWA-WEF PART 9221 E.1, 24TH ED.
LE-151-1 | 17654 | 2024-08-22 | LIMA | MICROBIOLÓGICAS (Incluye MUESTREO) | NUMERACIÓN DE COLIFORMES FECALES O TERMOTOLERANTES | AGUA RESIDUAL | - | - | MULTIPLE-TUBE FERMENTATION TECHNIQUE FOR MEMBERS OF THE COLIFORM GROUP. THERMOTOLERANT (FECAL) COLIFORM PROCEDURE. THERMOTOLERANT COLIFORM TEST (EC MEDIUM) SMEWW-APHA-AWWA-WEF PART 9221 E.1, 24TH ED.
LE-151-1 | 17655 | 2024-08-22 | LIMA | MICROBIOLÓGICAS (Incluye MUESTREO) | NUMERACIÓN DE COLIFORMES TOTALES | AGUA DE BEBIDA | - | - | MULTIPLE-TUBE FERMENTATION TECHNIQUE FOR MEMBERS OF THE COLIFORM GROUP. STANDARD TOTAL COLIFORM FERMENTATION TECHNIQUE SMEWW-APHA-AWWA-WEF PART 9221 B, 24TH ED.
LE-151-1 | 17656 | 2024-08-22 | LIMA | MICROBIOLÓGICAS (Incluye MUESTREO) | NUMERACIÓN DE COLIFORMES TOTALES | AGUA DE MAR | - | - | MULTIPLE-TUBE FERMENTATION TECHNIQUE FOR MEMBERS OF THE COLIFORM GROUP. STANDARD TOTAL COLIFORM FERMENTATION TECHNIQUE SMEWW-APHA-AWWA-WEF PART 9221 B, 24TH ED.
LE-151-1 | 17657 | 2024-08-22 | LIMA | MICROBIOLÓGICAS (Incluye MUESTREO) | NUMERACIÓN DE COLIFORMES TOTALES | AGUA NATURAL | - | - | MULTIPLE-TUBE FERMENTATION TECHNIQUE FOR MEMBERS OF THE COLIFORM GROUP. STANDARD TOTAL COLIFORM FERMENTATION TECHNIQUE SMEWW-APHA-AWWA-WEF PART 9221 B, 24TH ED.
LE-151-1 | 17658 | 2024-08-22 | LIMA | MICROBIOLÓGICAS (Incluye MUESTREO) | NUMERACIÓN DE COLIFORMES TOTALES | AGUA RESIDUAL | - | - | MULTIPLE-TUBE FERMENTATION TECHNIQUE FOR MEMBERS OF THE COLIFORM GROUP. STANDARD TOTAL COLIFORM FERMENTATION TECHNIQUE SMEWW-APHA-AWWA-WEF PART 9221 B, 24TH ED.
LE-151-1 | 17659 | 2024-08-22 | LIMA | MICROBIOLÓGICAS (Incluye MUESTREO) | NUMERACIÓN DE ESCHERICHIA COLI | AGUA DE BEBIDA | - | - | MULTIPLE-TUBE FERMENTATION TECHNIQUE FOR MEMBERS OF THE COLIFORM GROUP. ESCHERICHIA COLI PROCEDURE USING FLUOROGENIC SUBSTRATE. ESCHERICHIA COLI TEST(EC-MUG MEDIUM) SMEWW-APHA-AWWA-WEF PART 9221 F.1, 23RD ED.
LE-151-1 | 17660 | 2024-08-22 | LIMA | MICROBIOLÓGICAS (Incluye MUESTREO) | NUMERACIÓN DE ESCHERICHIA COLI | AGUA DE MAR | - | - | MULTIPLE-TUBE FERMENTATION TECHNIQUE FOR MEMBERS OF THE COLIFORM GROUP. ESCHERICHIA COLI PROCEDURE USING FLUOROGENIC SUBSTRATE. ESCHERICHIA COLI TEST(EC-MUG MEDIUM) SMEWW-APHA-AWWA-WEF PART 9221 F.1, 23RD ED.
LE-151-1 | 17661 | 2024-08-22 | LIMA | MICROBIOLÓGICAS (Incluye MUESTREO) | NUMERACIÓN DE ESCHERICHIA COLI | AGUA NATURAL | - | - | MULTIPLE-TUBE FERMENTATION TECHNIQUE FOR MEMBERS OF THE COLIFORM GROUP. ESCHERICHIA COLI PROCEDURE USING FLUOROGENIC SUBSTRATE. ESCHERICHIA COLI TEST(EC-MUG MEDIUM) SMEWW-APHA-AWWA-WEF PART 9221 F.1, 23RD ED.
LE-151-1 | 17662 | 2024-08-22 | LIMA | MICROBIOLÓGICAS (Incluye MUESTREO) | NUMERACIÓN DE ESCHERICHIA COLI | AGUA RESIDUAL | - | - | MULTIPLE-TUBE FERMENTATION TECHNIQUE FOR MEMBERS OF THE COLIFORM GROUP. ESCHERICHIA COLI PROCEDURE USING FLUOROGENIC SUBSTRATE. ESCHERICHIA COLI TEST(EC-MUG MEDIUM) SMEWW-APHA-AWWA-WEF PART 9221 F.1, 23RD ED.
LE-151-1 | 17663 | 2024-08-22 | LIMA | MICROBIOLÓGICAS (Incluye MUESTREO) | RECUENTO DE AEROBIOS MESÓFILOS | ALIMENTOS PREPARADOS | - | - | ENUMERACIÓN DE MICROORGANISMOS AEROBIOS MESÓFILOS. MÉTODOS DE RECUENTO EN PLACA. MÉTODO 1 (RECUENTO ESTÁNDAR EN PLACA, RECUENTO EN PLACA POR SIEMBRA EN TODO EL MEDIO O RECUENTO) ICMSF MICROORGANISMOS DE LOS ALIMENTOS 1: SU SIGNIFICADO Y METODOS DE ENUMERACION. MÉTODO 1, PÁG. 117-124, 2DA ED.
LE-151-1 | 17664 | 2024-08-22 | LIMA | MICROBIOLÓGICAS (Incluye MUESTREO) | RECUENTO DE AEROBIOS MESÓFILOS | BEBIDAS CARBONATADAS | - | - | ENUMERACIÓN DE MICROORGANISMOS AEROBIOS MESÓFILOS. MÉTODOS DE RECUENTO EN PLACA. MÉTODO 1 (RECUENTO ESTÁNDAR EN PLACA, RECUENTO EN PLACA POR SIEMBRA EN TODO EL MEDIO O RECUENTO) ICMSF MICROORGANISMOS DE LOS ALIMENTOS 1: SU SIGNIFICADO Y METODOS DE ENUMERACION. MÉTODO 1, PÁG. 117-124, 2DA ED.
LE-151-1 | 17665 | 2024-08-22 | LIMA | MICROBIOLÓGICAS (Incluye MUESTREO) | RECUENTO DE AEROBIOS MESÓFILOS | BEBIDAS NO CARBONATADAS | - | - | ENUMERACIÓN DE MICROORGANISMOS AEROBIOS MESÓFILOS. MÉTODOS DE RECUENTO EN PLACA. MÉTODO 1 (RECUENTO ESTÁNDAR EN PLACA, RECUENTO EN PLACA POR SIEMBRA EN TODO EL MEDIO O RECUENTO) ICMSF MICROORGANISMOS DE LOS ALIMENTOS 1: SU SIGNIFICADO Y METODOS DE ENUMERACION. MÉTODO 1, PÁG. 117-124, 2DA ED.
LE-151-1 | 17666 | 2024-08-22 | LIMA | MICROBIOLÓGICAS (Incluye MUESTREO) | RECUENTO DE AEROBIOS MESÓFILOS | GRANOS DE CEREALES, LEGUMINOSAS, QUENOPODIÁCEAS Y DERIVADOS | - | - | ENUMERACIÓN DE MICROORGANISMOS AEROBIOS MESÓFILOS. MÉTODOS DE RECUENTO EN PLACA. MÉTODO 1 (RECUENTO ESTÁNDAR EN PLACA, RECUENTO EN PLACA POR SIEMBRA EN TODO EL MEDIO O RECUENTO) ICMSF MICROORGANISMOS DE LOS ALIMENTOS 1: SU SIGNIFICADO Y METODOS DE ENUMERACION. MÉTODO 1, PÁG. 117-124, 2DA ED.
LE-151-1 | 17667 | 2024-08-22 | LIMA | MICROBIOLÓGICAS (Incluye MUESTREO) | RECUENTO DE AEROBIOS MESÓFILOS | PREPARACIONES EN POLVO PARA LACTANTES (FORMULAS INFANTILES Y SUCEDÁNEOS DE LA LECHE MATERNA) | - | - | ENUMERACIÓN DE MICROORGANISMOS AEROBIOS MESÓFILOS. MÉTODOS DE RECUENTO EN PLACA. MÉTODO 1 (RECUENTO ESTÁNDAR EN PLACA, RECUENTO EN PLACA POR SIEMBRA EN TODO EL MEDIO O RECUENTO) ICMSF MICROORGANISMOS DE LOS ALIMENTOS 1: SU SIGNIFICADO Y METODOS DE ENUMERACION. MÉTODO 1, PÁG. 117-124, 2DA ED.
LE-151-1 | 17668 | 2024-08-22 | LIMA | MICROBIOLÓGICAS (Incluye MUESTREO) | RECUENTO DE AEROBIOS MESÓFILOS | PRODUCTOS COCIDOS DE CONSUMO DIRECTO, COMO EXTRUIDOS, EXPANDIDOS, HOJUELA INSTANTANEA, OTRO. | - | - | ENUMERACIÓN DE MICROORGANISMOS AEROBIOS MESÓFILOS. MÉTODOS DE RECUENTO EN PLACA. MÉTODO 1 (RECUENTO ESTÁNDAR EN PLACA, RECUENTO EN PLACA POR SIEMBRA EN TODO EL MEDIO O RECUENTO) ICMSF MICROORGANISMOS DE LOS ALIMENTOS 1: SU SIGNIFICADO Y METODOS DE ENUMERACION. MÉTODO 1, PÁG. 117-124, 2DA ED.
LE-151-1 | 17669 | 2024-08-22 | LIMA | MICROBIOLÓGICAS (Incluye MUESTREO) | RECUENTO DE AEROBIOS MESÓFILOS | PRODUCTOS COCIDOS DE RECONSTITUCIÓN INSTANTÁNEA COMO ENRIQUECIDOS LÁCTEOS, SUSTITUTOS LÁCTEOS, MEZCLAS FORTIFICADAS, OTROS. | - | - | ENUMERACIÓN DE MICROORGANISMOS AEROBIOS MESÓFILOS. MÉTODOS DE RECUENTO EN PLACA. MÉTODO 1 (RECUENTO ESTÁNDAR EN PLACA, RECUENTO EN PLACA POR SIEMBRA EN TODO EL MEDIO O RECUENTO) ICMSF MICROORGANISMOS DE LOS ALIMENTOS 1: SU SIGNIFICADO Y METODOS DE ENUMERACION. MÉTODO 1, PÁG. 117-124, 2DA ED.
LE-151-1 | 17670 | 2024-08-22 | LIMA | MICROBIOLÓGICAS (Incluye MUESTREO) | RECUENTO DE AEROBIOS MESÓFILOS | PRODUCTOS COCIDOS DE RECONSTITUCIÓN INSTANTANEA DESTINADO A NIÑOS ENTRE 6 A 36 MESES | - | - | ENUMERACIÓN DE MICROORGANISMOS AEROBIOS MESÓFILOS. MÉTODOS DE RECUENTO EN PLACA. MÉTODO 1 (RECUENTO ESTÁNDAR EN PLACA, RECUENTO EN PLACA POR SIEMBRA EN TODO EL MEDIO O RECUENTO) ICMSF MICROORGANISMOS DE LOS ALIMENTOS 1: SU SIGNIFICADO Y METODOS DE ENUMERACION. MÉTODO 1, PÁG. 117-124, 2DA ED.
LE-151-1 | 17671 | 2024-08-22 | LIMA | MICROBIOLÓGICAS (Incluye MUESTREO) | RECUENTO DE AEROBIOS MESÓFILOS | PRODUCTOS CRUDOS DESHIDRATADOS Y PRECOCIDOS QUE REQUIEREN COCCIÓN COMO HOJUELAS, HARINAS Y OTROS. | - | - | ENUMERACIÓN DE MICROORGANISMOS AEROBIOS MESÓFILOS. MÉTODOS DE RECUENTO EN PLACA. MÉTODO 1 (RECUENTO ESTÁNDAR EN PLACA, RECUENTO EN PLACA POR SIEMBRA EN TODO EL MEDIO O RECUENTO) ICMSF MICROORGANISMOS DE LOS ALIMENTOS 1: SU SIGNIFICADO Y METODOS DE ENUMERACION. MÉTODO 1, PÁG. 117-124, 2DA ED.
LE-151-1 | 17672 | 2024-08-22 | LIMA | MICROBIOLÓGICAS (Incluye MUESTREO) | RECUENTO DE COLIFORMES TOTALES | SUPERFICIES INERTES | - | - | BACTERIAS COLIFORMES. MÉTODO 4 (RECUENTO DIRECTO EN PLACA DE AGAR BILIS LACTOSA ROJO NEUTRO CRISTIAL VIOLETA // GUÍA TÉCNICA PARA EL ANÁLISIS MICROBIOLÓGICO DE SUPERFICIES EN CONTACTO CON ALIMENTOS Y BEBIDAS ICMSF MICROORGANISMOS DE LOS ALIMENTOS 1. SU SIGNIFICADO Y MÉTODOS DE ENUMERACIÓN. MÉTODO 4. PÁG. 137. 2DA. ED. // RM Nº461-2007 MINSA.
LE-151-1 | 17673 | 2024-08-22 | LIMA | MICROBIOLÓGICAS (Incluye MUESTREO) | RECUENTO DE COLIFORMES TOTALES | SUPERFICIES VIVAS | - | - | BACTERIAS COLIFORMES. MÉTODO 4 (RECUENTO DIRECTO EN PLACA DE AGAR BILIS LACTOSA ROJO NEUTRO CRISTIAL VIOLETA // GUÍA TÉCNICA PARA EL ANÁLISIS MICROBIOLÓGICO DE SUPERFICIES EN CONTACTO CON ALIMENTOS Y BEBIDAS ICMSF MICROORGANISMOS DE LOS ALIMENTOS 1. SU SIGNIFICADO Y MÉTODOS DE ENUMERACIÓN. MÉTODO 4. PÁG. 137. 2DA. ED. // RM Nº461-2007 MINSA.
LE-151-1 | 17674 | 2024-08-22 | LIMA | MICROBIOLÓGICAS (Incluye MUESTREO) | RECUENTO DE ENTEROBACTERIAS | BEBIDAS NO CARBONATADAS | - | - | MICROBIOLOGY OF THE FOOD CHAIN - HORIZONTAL METHOD FOR THE DETECTION AND ENUMERATION OF ENTEROBACTERIACEAE. PART 2: COLONY-COUNT TECHNIQUE ISO 21528-2:2017, 2ND ED.
LE-151-1 | 17675 | 2024-08-22 | LIMA | MICROBIOLÓGICAS (Incluye MUESTREO) | RECUENTO DE ENTEROBACTERIAS | PREPARACIONES EN POLVO PARA LACTANTES (FORMULAS INFANTILES Y SUCEDÁNEOS DE LA LECHE MATERNA) | - | - | MICROBIOLOGY OF THE FOOD CHAIN - HORIZONTAL METHOD FOR THE DETECTION AND ENUMERATION OF ENTEROBACTERIACEAE. PART 2: COLONY-COUNT TECHNIQUE ISO 21528-2:2017, 2ND ED.
LE-151-1 | 17676 | 2024-08-22 | LIMA | MICROBIOLÓGICAS (Incluye MUESTREO) | RECUENTO DE ENTEROBACTERIAS | PRODUCTOS COCIDOS DE CONSUMO DIRECTO, COMO EXTRUIDOS, EXPANDIDOS, HOJUELA INSTANTANEA, OTRO. | - | - | MICROBIOLOGY OF THE FOOD CHAIN - HORIZONTAL METHOD FOR THE DETECTION AND ENUMERATION OF ENTEROBACTERIACEAE. PART 2: COLONY-COUNT TECHNIQUE ISO 21528-2:2017, 2ND ED.
LE-151-1 | 17677 | 2024-08-22 | LIMA | MICROBIOLÓGICAS (Incluye MUESTREO) | RECUENTO DE ENTEROBACTERIAS | PRODUCTOS COCIDOS DE RECONSTITUCIÓN INSTANTÁNEA COMO ENRIQUECIDOS LÁCTEOS, SUSTITUTOS LÁCTEOS, MEZCLAS FORTIFICADAS, OTROS. | - | - | MICROBIOLOGY OF THE FOOD CHAIN - HORIZONTAL METHOD FOR THE DETECTION AND ENUMERATION OF ENTEROBACTERIACEAE. PART 2: COLONY-COUNT TECHNIQUE ISO 21528-2:2017, 2ND ED.
LE-151-1 | 17678 | 2024-08-22 | LIMA | MICROBIOLÓGICAS (Incluye MUESTREO) | RECUENTO DE ENTEROBACTERIAS | PRODUCTOS COCIDOS DE RECONSTITUCIÓN INSTANTANEA DESTINADO A NIÑOS ENTRE 6 A 36 MESES | - | - | MICROBIOLOGY OF THE FOOD CHAIN - HORIZONTAL METHOD FOR THE DETECTION AND ENUMERATION OF ENTEROBACTERIACEAE. PART 2: COLONY-COUNT TECHNIQUE ISO 21528-2:2017, 2ND ED.
LE-151-1 | 17679 | 2024-08-22 | LIMA | MICROBIOLÓGICAS (Incluye MUESTREO) | RECUENTO DE ENTEROBACTERIAS | PRODUCTOS CRUDOS DESHIDRATADOS Y PRECOCIDOS QUE REQUIEREN COCCIÓN COMO HOJUELAS, HARINAS Y OTROS. | - | - | MICROBIOLOGY OF THE FOOD CHAIN - HORIZONTAL METHOD FOR THE DETECTION AND ENUMERATION OF ENTEROBACTERIACEAE. PART 2: COLONY-COUNT TECHNIQUE ISO 21528-2:2017, 2ND ED.
LE-151-1 | 17680 | 2024-08-22 | LIMA | MICROBIOLÓGICAS (Incluye MUESTREO) | RECUENTO DE LEVADURAS | BEBIDAS CARBONATADAS | - | - | RECUENTOS DE MOHOS Y LEVADURAS. MÉTODO DE RECUENTO DE MOHOS Y LEVADURAS POR SIEMBRA EN PLACA POR TODO EL MEDIO ICMSF MICROORGANISMOS DE LOS ALIMENTOS 1: SU SIGNIFICADO Y METODOS DE ENUMERACION, PÁG. 165-167, 2DA ED.
LE-151-1 | 17681 | 2024-08-22 | LIMA | MICROBIOLÓGICAS (Incluye MUESTREO) | RECUENTO DE LEVADURAS | BEBIDAS NO CARBONATADAS | - | - | RECUENTOS DE MOHOS Y LEVADURAS. MÉTODO DE RECUENTO DE MOHOS Y LEVADURAS POR SIEMBRA EN PLACA POR TODO EL MEDIO ICMSF MICROORGANISMOS DE LOS ALIMENTOS 1: SU SIGNIFICADO Y METODOS DE ENUMERACION, PÁG. 165-167, 2DA ED.
LE-151-1 | 17682 | 2024-08-22 | LIMA | MICROBIOLÓGICAS (Incluye MUESTREO) | RECUENTO DE LEVADURAS | PREPARACIONES EN POLVO PARA LACTANTES (FORMULAS INFANTILES Y SUCEDÁNEOS DE LA LECHE MATERNA) | - | - | RECUENTOS DE MOHOS Y LEVADURAS. MÉTODO DE RECUENTO DE MOHOS Y LEVADURAS POR SIEMBRA EN PLACA POR TODO EL MEDIO ICMSF MICROORGANISMOS DE LOS ALIMENTOS 1: SU SIGNIFICADO Y METODOS DE ENUMERACION, PÁG. 165-167, 2DA ED.
LE-151-1 | 17683 | 2024-08-22 | LIMA | MICROBIOLÓGICAS (Incluye MUESTREO) | RECUENTO DE LEVADURAS | PRODUCTOS COCIDOS DE CONSUMO DIRECTO, COMO EXTRUIDOS, EXPANDIDOS, HOJUELA INSTANTANEA, OTRO. | - | - | RECUENTOS DE MOHOS Y LEVADURAS. MÉTODO DE RECUENTO DE MOHOS Y LEVADURAS POR SIEMBRA EN PLACA POR TODO EL MEDIO ICMSF MICROORGANISMOS DE LOS ALIMENTOS 1: SU SIGNIFICADO Y METODOS DE ENUMERACION, PÁG. 165-167, 2DA ED.
LE-151-1 | 17684 | 2024-08-22 | LIMA | MICROBIOLÓGICAS (Incluye MUESTREO) | RECUENTO DE LEVADURAS | PRODUCTOS COCIDOS DE RECONSTITUCIÓN INSTANTÁNEA COMO ENRIQUECIDOS LÁCTEOS, SUSTITUTOS LÁCTEOS, MEZCLAS FORTIFICADAS, OTROS. | - | - | RECUENTOS DE MOHOS Y LEVADURAS. MÉTODO DE RECUENTO DE MOHOS Y LEVADURAS POR SIEMBRA EN PLACA POR TODO EL MEDIO ICMSF MICROORGANISMOS DE LOS ALIMENTOS 1: SU SIGNIFICADO Y METODOS DE ENUMERACION, PÁG. 165-167, 2DA ED.
LE-151-1 | 17685 | 2024-08-22 | LIMA | MICROBIOLÓGICAS (Incluye MUESTREO) | RECUENTO DE LEVADURAS | PRODUCTOS COCIDOS DE RECONSTITUCIÓN INSTANTANEA DESTINADO A NIÑOS ENTRE 6 A 36 MESES | - | - | RECUENTOS DE MOHOS Y LEVADURAS. MÉTODO DE RECUENTO DE MOHOS Y LEVADURAS POR SIEMBRA EN PLACA POR TODO EL MEDIO ICMSF MICROORGANISMOS DE LOS ALIMENTOS 1: SU SIGNIFICADO Y METODOS DE ENUMERACION, PÁG. 165-167, 2DA ED.
LE-151-1 | 17686 | 2024-08-22 | LIMA | MICROBIOLÓGICAS (Incluye MUESTREO) | RECUENTO DE LEVADURAS | PRODUCTOS CRUDOS DESHIDRATADOS Y PRECOCIDOS QUE REQUIEREN COCCIÓN COMO HOJUELAS, HARINAS Y OTROS. | - | - | RECUENTOS DE MOHOS Y LEVADURAS. MÉTODO DE RECUENTO DE MOHOS Y LEVADURAS POR SIEMBRA EN PLACA POR TODO EL MEDIO ICMSF MICROORGANISMOS DE LOS ALIMENTOS 1: SU SIGNIFICADO Y METODOS DE ENUMERACION, PÁG. 165-167, 2DA ED.
LE-151-1 | 17687 | 2024-08-22 | LIMA | MICROBIOLÓGICAS (Incluye MUESTREO) | RECUENTO DE MOHOS | BEBIDAS CARBONATADAS | - | - | RECUENTOS DE MOHOS Y LEVADURAS. MÉTODO DE RECUENTO DE MOHOS Y LEVADURAS POR SIEMBRA EN PLACA POR TODO EL MEDIO ICMSF MICROORGANISMOS DE LOS ALIMENTOS 1: SU SIGNIFICADO Y METODOS DE ENUMERACION, PÁG. 165-167, 2DA ED.
LE-151-1 | 17688 | 2024-08-22 | LIMA | MICROBIOLÓGICAS (Incluye MUESTREO) | RECUENTO DE MOHOS | BEBIDAS NO CARBONATADAS | - | - | RECUENTOS DE MOHOS Y LEVADURAS. MÉTODO DE RECUENTO DE MOHOS Y LEVADURAS POR SIEMBRA EN PLACA POR TODO EL MEDIO ICMSF MICROORGANISMOS DE LOS ALIMENTOS 1: SU SIGNIFICADO Y METODOS DE ENUMERACION, PÁG. 165-167, 2DA ED.
LE-151-1 | 17689 | 2024-08-22 | LIMA | MICROBIOLÓGICAS (Incluye MUESTREO) | RECUENTO DE MOHOS | GRANOS DE CEREALES, LEGUMINOSAS, QUENOPODIÁCEAS Y DERIVADOS | - | - | RECUENTOS DE MOHOS Y LEVADURAS. MÉTODO DE RECUENTO DE MOHOS Y LEVADURAS POR SIEMBRA EN PLACA POR TODO EL MEDIO ICMSF MICROORGANISMOS DE LOS ALIMENTOS 1: SU SIGNIFICADO Y METODOS DE ENUMERACION, PÁG. 165-167, 2DA ED.
LE-151-1 | 17690 | 2024-08-22 | LIMA | MICROBIOLÓGICAS (Incluye MUESTREO) | RECUENTO DE MOHOS | PREPARACIONES EN POLVO PARA LACTANTES (FORMULAS INFANTILES Y SUCEDÁNEOS DE LA LECHE MATERNA) | - | - | RECUENTOS DE MOHOS Y LEVADURAS. MÉTODO DE RECUENTO DE MOHOS Y LEVADURAS POR SIEMBRA EN PLACA POR TODO EL MEDIO ICMSF MICROORGANISMOS DE LOS ALIMENTOS 1: SU SIGNIFICADO Y METODOS DE ENUMERACION, PÁG. 165-167, 2DA ED.
LE-151-1 | 17691 | 2024-08-22 | LIMA | MICROBIOLÓGICAS (Incluye MUESTREO) | RECUENTO DE MOHOS | PRODUCTOS COCIDOS DE CONSUMO DIRECTO, COMO EXTRUIDOS, EXPANDIDOS, HOJUELA INSTANTANEA, OTRO. | - | - | RECUENTOS DE MOHOS Y LEVADURAS. MÉTODO DE RECUENTO DE MOHOS Y LEVADURAS POR SIEMBRA EN PLACA POR TODO EL MEDIO ICMSF MICROORGANISMOS DE LOS ALIMENTOS 1: SU SIGNIFICADO Y METODOS DE ENUMERACION, PÁG. 165-167, 2DA ED.
LE-151-1 | 17692 | 2024-08-22 | LIMA | MICROBIOLÓGICAS (Incluye MUESTREO) | RECUENTO DE MOHOS | PRODUCTOS COCIDOS DE RECONSTITUCIÓN INSTANTÁNEA COMO ENRIQUECIDOS LÁCTEOS, SUSTITUTOS LÁCTEOS, MEZCLAS FORTIFICADAS, OTROS. | - | - | RECUENTOS DE MOHOS Y LEVADURAS. MÉTODO DE RECUENTO DE MOHOS Y LEVADURAS POR SIEMBRA EN PLACA POR TODO EL MEDIO ICMSF MICROORGANISMOS DE LOS ALIMENTOS 1: SU SIGNIFICADO Y METODOS DE ENUMERACION, PÁG. 165-167, 2DA ED.
LE-151-1 | 17693 | 2024-08-22 | LIMA | MICROBIOLÓGICAS (Incluye MUESTREO) | RECUENTO DE MOHOS | PRODUCTOS COCIDOS DE RECONSTITUCIÓN INSTANTANEA DESTINADO A NIÑOS ENTRE 6 A 36 MESES | - | - | RECUENTOS DE MOHOS Y LEVADURAS. MÉTODO DE RECUENTO DE MOHOS Y LEVADURAS POR SIEMBRA EN PLACA POR TODO EL MEDIO ICMSF MICROORGANISMOS DE LOS ALIMENTOS 1: SU SIGNIFICADO Y METODOS DE ENUMERACION, PÁG. 165-167, 2DA ED.
LE-151-1 | 17694 | 2024-08-22 | LIMA | MICROBIOLÓGICAS (Incluye MUESTREO) | RECUENTO DE MOHOS | PRODUCTOS CRUDOS DESHIDRATADOS Y PRECOCIDOS QUE REQUIEREN COCCIÓN COMO HOJUELAS, HARINAS Y OTROS. | - | - | RECUENTOS DE MOHOS Y LEVADURAS. MÉTODO DE RECUENTO DE MOHOS Y LEVADURAS POR SIEMBRA EN PLACA POR TODO EL MEDIO ICMSF MICROORGANISMOS DE LOS ALIMENTOS 1: SU SIGNIFICADO Y METODOS DE ENUMERACION, PÁG. 165-167, 2DA ED.
LE-151-1 | 17695 | 2024-08-22 | LIMA | MICROBIOLÓGICAS (Incluye MUESTREO) | RECUENTO DE STAPHYLOCOCCUS AUREUS | SUPERFICIES VIVAS | - | - | MICROBIOLOGY OF FOOD AND ANIMAL FEEDING STUFFS-HORIZONTAL METHOD FOR THE ENUMERATION OF COAGULASE-POSITIVE STAPHYLOCOCCUS (STAPHYLOCOCCUS AUREUS AND OTHER SPECIES) PART 1:TECHNIQUE USING BAIRD PARKER AGAR MEDIUM. AMENDMENT 1: INCLUSION OF PRECISION DATA AMENDMENT 2: INCLUSION OF AN ALTERNATIVE CONFIRMATION TEST USING RPFA STAB METHOD // GUÍA TÉCNICA PARA EL ANÁLISIS MICROBIOLÓGICO DE SUPERFICIES EN CONTACTO CON ALIMENTOS Y BEBIDAS ISO 6888-1:2021, 1ST ED /AMD 1:2003 / AMD 2:2018. EXCEPTO 9.5.3 // RM Nº461-2007 MINSA.
LE-151-1 | 17696 | 2024-08-22 | LIMA | MICROBIOLÓGICAS (Incluye MUESTREO) | RECUENTO DE STAPHYLOCOCCUS AUREUS | ALIMENTOS PREPARADOS | - | - | MICROBIOLOGY OF FOOD AND ANIMAL FEEDING STUFFS -- HORIZONTAL METHOD FOR THE ENUMERATION OF COAGULASE-POSITIVE STAPHYLOCOCCI (STAPHYLOCOCCUS AUREUS AND OTHER SPECIES) -- PART 1: TECHNIQUE USING BAIRD-PARKER AGAR MEDIUM / AMENDMENT 1: INCLUSION OF PRECISION DATA. / AMENDMENT 2: INCLUSION OF AN ALTERNATIVE CONFIRMATION TEST USING RPFA STAB METHOD ISO 6888-1:2021. 1ST ED. /AMD 1:2003/ AMD 2:2018. EXCEPTO 9.5.3.
LE-151-1 | 17697 | 2024-08-22 | LIMA | MICROBIOLÓGICAS (Incluye MUESTREO) | RECUENTO DE STAPHYLOCOCCUS AUREUS | GRANOS DE CEREALES, LEGUMINOSAS, QUENOPODIÁCEAS Y DERIVADOS | - | - | MICROBIOLOGY OF FOOD AND ANIMAL FEEDING STUFFS -- HORIZONTAL METHOD FOR THE ENUMERATION OF COAGULASE-POSITIVE STAPHYLOCOCCI (STAPHYLOCOCCUS AUREUS AND OTHER SPECIES) -- PART 1: TECHNIQUE USING BAIRD-PARKER AGAR MEDIUM / AMENDMENT 1: INCLUSION OF PRECISION DATA. / AMENDMENT 2: INCLUSION OF AN ALTERNATIVE CONFIRMATION TEST USING RPFA STAB METHOD ISO 6888-1:2021. 1ST ED. /AMD 1:2003/ AMD 2:2018. EXCEPTO 9.5.3.
LE-151-1 | 17698 | 2024-08-22 | LIMA | MICROBIOLÓGICAS (Incluye MUESTREO) | RECUENTO DE STAPHYLOCOCCUS AUREUS | PREPARACIONES EN POLVO PARA LACTANTES (FORMULAS INFANTILES Y SUCEDÁNEOS DE LA LECHE MATERNA) | - | - | MICROBIOLOGY OF FOOD AND ANIMAL FEEDING STUFFS -- HORIZONTAL METHOD FOR THE ENUMERATION OF COAGULASE-POSITIVE STAPHYLOCOCCI (STAPHYLOCOCCUS AUREUS AND OTHER SPECIES) -- PART 1: TECHNIQUE USING BAIRD-PARKER AGAR MEDIUM / AMENDMENT 1: INCLUSION OF PRECISION DATA. / AMENDMENT 2: INCLUSION OF AN ALTERNATIVE CONFIRMATION TEST USING RPFA STAB METHOD ISO 6888-1:2021. 1ST ED. /AMD 1:2003/ AMD 2:2018. EXCEPTO 9.5.3.
LE-151-1 | 17699 | 2024-08-22 | LIMA | MICROBIOLÓGICAS (Incluye MUESTREO) | RECUENTO DE STAPHYLOCOCCUS AUREUS | PRODUCTOS COCIDOS DE RECONSTITUCIÓN INSTANTÁNEA COMO ENRIQUECIDOS LÁCTEOS, SUSTITUTOS LÁCTEOS, MEZCLAS FORTIFICADAS, OTROS. | - | - | MICROBIOLOGY OF FOOD AND ANIMAL FEEDING STUFFS -- HORIZONTAL METHOD FOR THE ENUMERATION OF COAGULASE-POSITIVE STAPHYLOCOCCI (STAPHYLOCOCCUS AUREUS AND OTHER SPECIES) -- PART 1: TECHNIQUE USING BAIRD-PARKER AGAR MEDIUM / AMENDMENT 1: INCLUSION OF PRECISION DATA. / AMENDMENT 2: INCLUSION OF AN ALTERNATIVE CONFIRMATION TEST USING RPFA STAB METHOD ISO 6888-1:2021. 1ST ED. /AMD 1:2003/ AMD 2:2018. EXCEPTO 9.5.3.
LE-151-1 | 17700 | 2024-08-22 | LIMA | MICROBIOLÓGICAS (Incluye MUESTREO) | RECUENTO DE STAPHYLOCOCCUS AUREUS | PRODUCTOS COCIDOS DE RECONSTITUCIÓN INSTANTANEA DESTINADO A NIÑOS ENTRE 6 A 36 MESES | - | - | MICROBIOLOGY OF FOOD AND ANIMAL FEEDING STUFFS -- HORIZONTAL METHOD FOR THE ENUMERATION OF COAGULASE-POSITIVE STAPHYLOCOCCI (STAPHYLOCOCCUS AUREUS AND OTHER SPECIES) -- PART 1: TECHNIQUE USING BAIRD-PARKER AGAR MEDIUM / AMENDMENT 1: INCLUSION OF PRECISION DATA. / AMENDMENT 2: INCLUSION OF AN ALTERNATIVE CONFIRMATION TEST USING RPFA STAB METHOD ISO 6888-1:2021. 1ST ED. /AMD 1:2003/ AMD 2:2018. EXCEPTO 9.5.3.
LE-151-1 | 17701 | 2024-08-22 | LIMA | MICROBIOLÓGICAS (Incluye MUESTREO) | RECUENTO DE STAPHYLOCOCCUS AUREUS | PRODUCTOS CRUDOS DESHIDRATADOS Y PRECOCIDOS QUE REQUIEREN COCCIÓN COMO HOJUELAS, HARINAS Y OTROS. | - | - | MICROBIOLOGY OF FOOD AND ANIMAL FEEDING STUFFS -- HORIZONTAL METHOD FOR THE ENUMERATION OF COAGULASE-POSITIVE STAPHYLOCOCCI (STAPHYLOCOCCUS AUREUS AND OTHER SPECIES) -- PART 1: TECHNIQUE USING BAIRD-PARKER AGAR MEDIUM / AMENDMENT 1: INCLUSION OF PRECISION DATA. / AMENDMENT 2: INCLUSION OF AN ALTERNATIVE CONFIRMATION TEST USING RPFA STAB METHOD ISO 6888-1:2021. 1ST ED. /AMD 1:2003/ AMD 2:2018. EXCEPTO 9.5.3.
LE-151-1 | 17702 | 2024-08-22 | LIMA | MICROBIOLÓGICAS (Incluye MUESTREO) | RECUENTO PRESUNTIVO BACILLUS CEREUS | GRANOS DE CEREALES, LEGUMINOSAS, QUENOPODIÁCEAS Y DERIVADOS | - | - | BACILLUS CEREUS. RECUENTOS DE PRESUNTOS BACILLUS CEREUS ICMSF MICROORGANISMOS DE LOS ALIMENTOS 1: SU SIGNIFICADO Y METODOS DE ENUMERACION. PÁG. 285-286 2DA ED.
LE-151-1 | 17703 | 2024-08-22 | LIMA | MICROBIOLÓGICAS (Incluye MUESTREO) | RECUENTO PRESUNTIVO BACILLUS CEREUS | PREPARACIONES EN POLVO PARA LACTANTES (FORMULAS INFANTILES Y SUCEDÁNEOS DE LA LECHE MATERNA) | - | - | BACILLUS CEREUS. RECUENTOS DE PRESUNTOS BACILLUS CEREUS ICMSF MICROORGANISMOS DE LOS ALIMENTOS 1: SU SIGNIFICADO Y METODOS DE ENUMERACION. PÁG. 285-286 2DA ED.
LE-151-1 | 17704 | 2024-08-22 | LIMA | MICROBIOLÓGICAS (Incluye MUESTREO) | RECUENTO PRESUNTIVO BACILLUS CEREUS | PRODUCTOS COCIDOS DE CONSUMO DIRECTO, COMO EXTRUIDOS, EXPANDIDOS, HOJUELA INSTANTANEA, OTRO. | - | - | BACILLUS CEREUS. RECUENTOS DE PRESUNTOS BACILLUS CEREUS ICMSF MICROORGANISMOS DE LOS ALIMENTOS 1: SU SIGNIFICADO Y METODOS DE ENUMERACION. PÁG. 285-286 2DA ED.
LE-151-1 | 17705 | 2024-08-22 | LIMA | MICROBIOLÓGICAS (Incluye MUESTREO) | RECUENTO PRESUNTIVO BACILLUS CEREUS | PRODUCTOS COCIDOS DE RECONSTITUCIÓN INSTANTÁNEA COMO ENRIQUECIDOS LÁCTEOS, SUSTITUTOS LÁCTEOS, MEZCLAS FORTIFICADAS, OTROS. | - | - | BACILLUS CEREUS. RECUENTOS DE PRESUNTOS BACILLUS CEREUS ICMSF MICROORGANISMOS DE LOS ALIMENTOS 1: SU SIGNIFICADO Y METODOS DE ENUMERACION. PÁG. 285-286 2DA ED.
LE-151-1 | 17706 | 2024-08-22 | LIMA | MICROBIOLÓGICAS (Incluye MUESTREO) | RECUENTO PRESUNTIVO BACILLUS CEREUS | PRODUCTOS COCIDOS DE RECONSTITUCIÓN INSTANTANEA DESTINADO A NIÑOS ENTRE 6 A 36 MESES | - | - | BACILLUS CEREUS. RECUENTOS DE PRESUNTOS BACILLUS CEREUS ICMSF MICROORGANISMOS DE LOS ALIMENTOS 1: SU SIGNIFICADO Y METODOS DE ENUMERACION. PÁG. 285-286 2DA ED.
LE-151-1 | 17707 | 2024-08-22 | LIMA | MICROBIOLÓGICAS (Incluye MUESTREO) | RECUENTO PRESUNTIVO BACILLUS CEREUS | PRODUCTOS CRUDOS DESHIDRATADOS Y PRECOCIDOS QUE REQUIEREN COCCIÓN COMO HOJUELAS, HARINAS Y OTROS. | - | - | BACILLUS CEREUS. RECUENTOS DE PRESUNTOS BACILLUS CEREUS ICMSF MICROORGANISMOS DE LOS ALIMENTOS 1: SU SIGNIFICADO Y METODOS DE ENUMERACION. PÁG. 285-286 2DA ED.
LE-151-1 | 17708 | 2024-08-22 | LIMA | MEDICIONES DE CAMPO | CAUDAL (VOLUMÉTRICO) | AGUA NATURAL | - | - | MEDIDORES DE CAUDAL DE AGUAS RESIDUALES - REQUISITO - PRIMERA EDICIÓN 2011. NCH 3205-2011 (VALIDADO- FUERA DEL ALCANCE)
LE-151-1 | 17709 | 2024-08-22 | LIMA | MEDICIONES DE CAMPO | CAUDAL (VOLUMÉTRICO) | AGUA RESIDUAL | - | - | MEDIDORES DE CAUDAL DE AGUAS RESIDUALES - REQUISITO - PRIMERA EDICIÓN 2011. NCH 3205-2011 (VALIDADO- FUERA DEL ALCANCE)
LE-151-1 | 17710 | 2024-08-22 | LIMA | MEDICIONES DE CAMPO | CLORO RESIDUAL | AGUA NATURAL | - | - | DETERMINACIÓN DE CLORO RESIDUAL SMEWW-APHA-AWWA-WEF PART 4500-CL-G 23RD ED. 2017 (VALIDADO - MODIFICADO) (DESARROLLADO EN CAMPO)
LE-151-1 | 17711 | 2024-08-22 | LIMA | MEDICIONES DE CAMPO | CLORO RESIDUAL | AGUA PARA USO Y CONSUMO HUMANO | - | - | DETERMINACIÓN DE CLORO RESIDUAL SMEWW-APHA-AWWA-WEF PART 4500-CL-G 23RD ED. 2017 (VALIDADO - MODIFICADO) (DESARROLLADO EN CAMPO)
LE-151-1 | 17712 | 2024-08-22 | LIMA | MEDICIONES DE CAMPO | CLORO RESIDUAL | AGUA RESIDUAL | - | - | DETERMINACIÓN DE CLORO RESIDUAL SMEWW-APHA-AWWA-WEF PART 4500-CL-G 23RD ED. 2017 (VALIDADO - MODIFICADO) (DESARROLLADO EN CAMPO)
LE-151-1 | 17713 | 2024-08-22 | LIMA | MEDICIONES DE CAMPO | CLORO TOTAL | AGUA DE CONSUMO HUMANO | - | - | CHLORINE (RESIDUAL). DPD COLORIMETRIC METHOD SMEWW-APHA-AWW-AWEF PART 4500-CL-G 24TH ED. (VALIDADO - MODIFICADO)(DESARROLLADO EN CAMPO)
LE-151-1 | 17714 | 2024-08-22 | LIMA | MEDICIONES DE CAMPO | CLORO TOTAL | AGUA NATURAL | - | - | CHLORINE (RESIDUAL). DPD COLORIMETRIC METHOD SMEWW-APHA-AWW-AWEF PART 4500-CL-G 24TH ED. (VALIDADO - MODIFICADO)(DESARROLLADO EN CAMPO)
LE-151-1 | 17715 | 2024-08-22 | LIMA | MEDICIONES DE CAMPO | CLORO TOTAL | AGUA RESIDUAL | - | - | CHLORINE (RESIDUAL). DPD COLORIMETRIC METHOD SMEWW-APHA-AWW-AWEF PART 4500-CL-G 24TH ED. (VALIDADO - MODIFICADO)(DESARROLLADO EN CAMPO)
LE-151-1 | 17716 | 2024-08-22 | LIMA | MEDICIONES DE CAMPO | CLORO TOTAL | AGUA SALINA | - | - | CHLORINE (RESIDUAL). DPD COLORIMETRIC METHOD SMEWW-APHA-AWW-AWEF PART 4500-CL-G 24TH ED. (VALIDADO - MODIFICADO)(DESARROLLADO EN CAMPO)
LE-151-1 | 17717 | 2024-08-22 | LIMA | MEDICIONES DE CAMPO | CONDUCTIVIDAD | AGUA SALINA | - | - | CONDUCTIVITY. LABORATORYMETHOD SMEWW-APHA-AWWA-WEF PART 2510 B, 24TH ED.(DESARROLLADO EN CAMPO)
LE-151-1 | 17718 | 2024-08-22 | LIMA | MEDICIONES DE CAMPO | DETERMINACIÓN DE DIÓXIDO DE AZUFRE | AIRE | - | - | DETERMINACIÓN DE DIÓXIDO DE AZUFRE. MÉTODO DE FLUORESCENCIA ULTRAVIOLETA NTP-ISO 10498 :2017
LE-151-1 | 17719 | 2024-08-22 | LIMA | MEDICIONES DE CAMPO | DETERMINACION DE DIOXIDO DE NITROGENO | AIRE | - | - | AIRE AMBIENTAL. DETERMINACIÓN DE LA CONCENTRACIÓN MÁSICA DE ÓXIDOS DE NITRÓGENO. MÉTODO DE QUIMIOLUMINISCENCIA NTP-ISO 7996 : 2019
LE-151-1 | 17720 | 2024-08-22 | LIMA | MEDICIONES DE CAMPO | DETERMINACION DE MONOXIDO DE CARBONO | AIRE | - | - | CALIDAD DE AIRE . DETERMINACIÓN DE MONÓXIDO DE CARBONO. MÉTODO DE ESPECTROMETRÍA INFRARROJA NO DISPERSIVA NTP- ISO 4224 :2019
LE-151-1 | 17721 | 2024-08-22 | LIMA | MEDICIONES DE CAMPO | DETERMINACION DE OZONO | AIRE | - | - | CALIDAD DE AIRE. DETERMINACIÓN DE OZONO EN AIRE AMBIENTAL. MÉTODO POR FOTOMETRÍA ULTRAVIOLETA. NTP-ISO 13964:2020
LE-151-1 | 17722 | 2024-08-22 | LIMA | MEDICIONES DE CAMPO | DETERMINACION DE SULFURO DE HIDROGENO | AIRE | - | - | DETERMINACIÓN DE DSULFURO DE HIDROGENO MÉTODO DE FLUORESCENCIA ULTRAVIOLETA NTP-ISO 10498 :2017 (METODO VALIDADO FUERA DEL ALCANCE)
LE-151-1 | 17723 | 2024-08-22 | LIMA | MEDICIONES DE CAMPO | MATERIAL FLOTANTE DE ORIGEN ANTROPOGÉNICO | AGUA NATURAL | - | - | WATER ANALYSIS - DETERMINATION OF FLOATABLE MATERIA IN WASTEWATERS AND WASTEWATERS TREATED - TEST METHOD NMX-AA-006-SCFI-2000 -(DESARROLLADO EN CAMPO)
LE-151-1 | 17724 | 2024-08-22 | LIMA | MEDICIONES DE CAMPO | MATERIAL FLOTANTE DE ORIGEN ANTROPOGÉNICO | AGUA RESIDUAL | - | - | WATER ANALYSIS - DETERMINATION OF FLOATABLE MATERIA IN WASTEWATERS AND WASTEWATERS TREATED - TEST METHOD NMX-AA-006-SCFI-2000 -(DESARROLLADO EN CAMPO)
LE-151-1 | 17725 | 2024-08-22 | LIMA | MEDICIONES DE CAMPO | MATERIAL FLOTANTE DE ORIGEN ANTROPOGÉNICO | AGUA SALINA | - | - | WATER ANALYSIS - DETERMINATION OF FLOATABLE MATERIA IN WASTEWATERS AND WASTEWATERS TREATED - TEST METHOD NMX-AA-006-SCFI-2000 -(DESARROLLADO EN CAMPO)
LE-151-1 | 17726 | 2024-08-22 | LIMA | MEDICIONES DE CAMPO | MEDICIÓN DE RUIDO AMBIENTAL | RUIDO AMBIENTAL : PLANTAS INDUSTRIALES | - | - | ACÚSTICA. DESCRIPCIÓN, MEDICIÓN Y EVALUACIÓN DEL RUIDO AMBIENTAL. PARTE 1: ÍNDICES BÁSICOS Y PROCEDIMIENTO DE EVALUACIÓN/ DESCRIPCION MEDICION Y EVALUACION DEL RUIDO AMBIENTAL PARTE 2: DETERMINACION DE LOS NIVELES DE RUIDO AMBIENTAL NTP-ISO 1996-1 2020 / NTP-ISO 1996-2:2023
LE-151-1 | 17727 | 2024-08-22 | LIMA | MEDICIONES DE CAMPO | MEDICIÓN DE RUIDO AMBIENTAL | RUIDO AMBIENTAL: TRÁFICO RODADO | - | - | ACÚSTICA. DESCRIPCIÓN, MEDICIÓN Y EVALUACIÓN DEL RUIDO AMBIENTAL. PARTE 1: ÍNDICES BÁSICOS Y PROCEDIMIENTO DE EVALUACIÓN/ DESCRIPCION MEDICION Y EVALUACION DEL RUIDO AMBIENTAL PARTE 2: DETERMINACION DE LOS NIVELES DE RUIDO AMBIENTAL NTP-ISO 1996-1 2020 / NTP-ISO 1996-2:2023
LE-151-1 | 17728 | 2024-08-22 | LIMA | MEDICIONES DE CAMPO | NIVEL FREÁTICO | AGUA NATURAL: AGUA SUBTERRANEA | - | - | MANUAL METHODS FOR THE MEASUREMENT OF A GROUNDWATER LEVEL IN A WELL - 4. WATER-LEVEL MEASUREMENT USING AN ELECTRIC TAPE ISO 21413:2005 (ITEM 4)
LE-151-1 | 17729 | 2024-08-22 | LIMA | MEDICIONES DE CAMPO | POTENCIAL DE OXIDACIÓN-REDUCCIÓN (REDOX) | AGUA NATURAL | - | - | OXIDATION - REDUCTION POTENTIAL (ORP). OXIDATION - REDUCTION POTENTIAL MEASUREMENT IN CLEAN WATER SMEWW-APHA-AWWA-WEF PART 2580 B, 24TH ED. (DESARROLLADO EN CAMPO)
LE-151-1 | 17730 | 2024-08-22 | LIMA | MEDICIONES DE CAMPO | POTENCIAL DE OXIDACIÓN-REDUCCIÓN (REDOX) | AGUA PARA USO Y CONSUMO HUMANO | - | - | OXIDATION - REDUCTION POTENTIAL (ORP). OXIDATION - REDUCTION POTENTIAL MEASUREMENT IN CLEAN WATER SMEWW-APHA-AWWA-WEF PART 2580 B, 24TH ED. (DESARROLLADO EN CAMPO)
LE-151-1 | 17731 | 2024-08-22 | LIMA | MEDICIONES DE CAMPO | POTENCIAL DE OXIDACIÓN-REDUCCIÓN (REDOX) | AGUA RESIDUAL | - | - | OXIDATION - REDUCTION POTENTIAL (ORP). OXIDATION - REDUCTION POTENTIAL MEASUREMENT IN CLEAN WATER SMEWW-APHA-AWWA-WEF PART 2580 B, 24TH ED. (DESARROLLADO EN CAMPO)
LE-151-1 | 17732 | 2024-08-22 | LIMA | MEDICIONES DE CAMPO | POTENCIAL DE OXIDACIÓN-REDUCCIÓN (REDOX) | AGUA SALINA | - | - | OXIDATION - REDUCTION POTENTIAL (ORP). OXIDATION - REDUCTION POTENTIAL MEASUREMENT IN CLEAN WATER SMEWW-APHA-AWWA-WEF PART 2580 B, 24TH ED. (DESARROLLADO EN CAMPO)
LE-151-1 | 17733 | 2024-08-22 | LIMA | MEDICIONES DE CAMPO | SALINIDAD | AGUA SALINA | - | - | SALINITY. ELECTRICAL CONDUCTIVITY METHOD. SMEWW-APHA-AWWA-WEF PART 2520B, 24TH-ED.(DESARROLLADO EN CAMPO)
LE-151-1 | 17734 | 2024-08-22 | LIMA | MEDICIONES DE CAMPO | TEMPERATURA | AGUA SALINA | - | - | TEMPERATURE*: LABORATORY AND FIELD METHODS SMEWW-APHA-AWWA-WEF PART 2550 B, 24TH ED..(DESARROLLADOS EN CAMPO)
LE-151-1 | 17735 | 2024-08-22 | LIMA | QUIMICAS (Incluye MUESTREO) | CARBONATOS | AGUA SALINA | - | - | ALKALINITY. TITRATION METHOD SMEWW-APHA-AWWA-WEF PART 2320 B, 24TH ED.
LE-151-1 | 17736 | 2024-08-22 | LIMA | QUIMICAS (Incluye MUESTREO) | CLORURO | AGUA SALINA: AGUA DE MAR | - | - | MERCURIC NITRATE METHOD SMEWW-APHA-AWWA-WEF PART 4500-CL¯ C, B, 24TH ED.
LE-151-1 | 17737 | 2024-08-22 | LIMA | QUIMICAS (Incluye MUESTREO) | DEMANDA QUÍMICA DE OXÍGENO | AGUA SALINA | - | - | CHEMICAL OXYGEN DEMAND (COD). CLOSED REFLUX,, COLORIMETRIC METHOD. SMEWW-APHA-AWWA-WEF PART 5220 D, 24 TH ED. (VALIDADO - FUERA DEL ALCANCE)
LE-151-1 | 17738 | 2024-08-22 | LIMA | QUIMICAS (Incluye MUESTREO) | DUREZA CÁLCICA | AGUA NATURAL | - | - | TITRIMETRIC METHOD SMEWW-APHA-AWWA-WEF PART 3500 CA B. EDTA .ED. 24TH 2023
LE-151-1 | 17739 | 2024-08-22 | LIMA | QUIMICAS (Incluye MUESTREO) | DUREZA CÁLCICA | AGUA PARA USO Y CONSUMO HUMANO | - | - | TITRIMETRIC METHOD SMEWW-APHA-AWWA-WEF PART 3500 CA B. EDTA .ED. 24TH 2023
LE-151-1 | 17740 | 2024-08-22 | LIMA | QUIMICAS (Incluye MUESTREO) | DUREZA CÁLCICA | AGUA RESIDUAL | - | - | TITRIMETRIC METHOD SMEWW-APHA-AWWA-WEF PART 3500 CA B. EDTA .ED. 24TH 2023
LE-151-1 | 17741 | 2024-08-22 | LIMA | QUIMICAS (Incluye MUESTREO) | FOSFATOS | AGUA SALINA: AGUA DE MAR | - | - | PHOSPHORUS. ASCORBIC ACID METHOD SMEWW-APHA-AWWA-WEF PART 4500-P E, B, 24TH ED.
LE-151-1 | 17742 | 2024-08-22 | LIMA | QUIMICAS (Incluye MUESTREO) | Metales Disueltos ICP-OPTICO (Aluminio, Antimonio, Arsenico, Bario, Berilio, Cadmio, Calcio, Cobalto, Cromo, Cobre, Hierro, Magnesio, Manganeso, Mercurio, Molibdeno, Niquel, Potasio, Plata, Plomo, Selenio, Sodio, Talio, Torio, Uranio, Vanadio, Zinc) | AGUA SALINA | - | - | DETERMINATION OF METALS AND TRACE ELEMENTS IN WATER AND WASTES BY INDUCTIVELY COUPLED PLASMA-ATOMIC EMISSION SPECTROMETRY EPA METHOD 200.7, REVISIÓN 4.4, MAY 1994 (VALIDADO - APLICADO FUERA DEL ALCANCE)
LE-151-1 | 17743 | 2024-08-22 | LIMA | QUIMICAS (Incluye MUESTREO) | Metales Totales ICP-OPTICO (Aluminio, Antimonio, Arsenico, Bario, Berilio, Cadmio, Calcio, Cobalto, Cromo, Cobre, Hierro, Magnesio, Manganeso, Mercurio, Molibdeno, Niquel, Potasio, Plata, Plomo, Selenio, Sodio, Talio, Torio, Uranio, Vanadio, Zinc) | AGUA SALINA: AGUA DE MAR | - | - | DETERMINATION OF METALS AND TRACE ELEMENTS IN WATER AND WASTES BY INDUCTIVELY COUPLED PLASMA-ATOMIC EMISSION SPECTROMETRY EPA METHOD 200.7, REVISIÓN 4.4, MAY 1994 (VALIDADO - APLICADO FUERA DEL ALCANCE)
LE-151-1 | 17744 | 2024-08-22 | LIMA | QUIMICAS (Incluye MUESTREO) | NITRATO | AGUA SALINA: AGUA DE MAR | - | - | ULTRAVIOLET SPECTROPHOTOMETRIC SCREENING METHOD SMEWW-APHA-AWWA-WEF PART 4500-NO3¯ B, 24TH ED. (VALIDADO - APLICADO-ALCANCE)
LE-151-1 | 17745 | 2024-08-22 | LIMA | QUIMICAS (Incluye MUESTREO) | NITRITO | AGUA SALINA: AGUA DE MAR | - | - | SMEWW-APHA-AWWA-WEF PART 4500-NO2¯ B, B, 24TH ED. SMEWW-APHA-AWWA-WEF PART 4500-NO2¯ B, B, 24TH ED.
LE-151-1 | 17746 | 2024-08-22 | LIMA | QUIMICAS (Incluye MUESTREO) | NITROGENO AMONIACAL/AMONIACO/AMONIO | AGUA SALINA: AGUA DE MAR | - | - | NITROGEN (AMMONIA). AMMONIA- SELECTIVE ELECTRODE METHOD SMEWW-APHA-AWWA-WEF PART 4500- NH3 D, 24TH ED.
LE-151-1 | 17747 | 2024-08-22 | LIMA | QUIMICAS (Incluye MUESTREO) | NITRÓGENO TOTAL | AGUA NATURAL | - | - | NITROGEN. PERSULFATE METHOD SMEWW-APHA-AWWA-WEF PART 4500-N C, 24TH ED.
LE-151-1 | 17748 | 2024-08-22 | LIMA | QUIMICAS (Incluye MUESTREO) | NITRÓGENO TOTAL | AGUA PARA USO Y CONSUMO HUMANO | - | - | NITROGEN. PERSULFATE METHOD SMEWW-APHA-AWWA-WEF PART 4500-N C, 24TH ED.
LE-151-1 |  | 2024-08-22 | LIMA | QUIMICAS (Incluye MUESTREO) | NITRÓGENO TOTAL | AGUA RESIDUAL | - |  | NITROGEN. PERSULFATE METHOD SMEWW-APHA-AWWA-WEF PART 4500-N C, 24TH ED.
LE-151-1 |  | 2024-08-22 | LIMA | QUIMICAS (Incluye MUESTREO) | NITRÓGENO TOTAL | AGUA SALINA | - |  | NITROGEN. PERSULFATE METHOD SMEWW-APHA-AWWA-WEF PART 4500-N C, 24TH ED.
LE-151-1 |  | 2024-08-22 | LIMA | QUIMICAS (Incluye MUESTREO) | SULFUROS | AGUA SALINA: AGUA DE MAR | - |  | SULFIDE. METHYLENE BLUE METHOD. SMEWW-APHA-AWWA-WEF PART 4500-S2¯ D, B, 24TH ED.
LE-151-1 |  | 2024-08-22 | LIMA | QUIMICAS (Incluye MUESTREO) | TURBIEDAD | AGUA SALINA: AGUA DE MAR | - |  | TURBIDITY. NEPHELOMETRIC METHOD SMEWW-APHA-AWWA-WEF PART 2130 B, 24TH ED.
LE-151-1 |  | 2024-08-22 | LIMA | QUIMICAS (Incluye MUESTREO) | CIANURO LIBRE | SUELOS | - |  | CYANIDE EXTRACTION PROCEDURE FOR SOLIDS AND OILS // STANDARD TEST METHOD FOR FREE CYANIDE AND AQUATIC FREE CYANIDE WITH FLOW INJECTION ANALYSIS (FIA) UTILIZING GAS DIFFUSION SEPARATION AND AMPEROMETRIC DETECTION EPA METHOD 9013A REV, 02 2014 // ASTM D7237-18 (VALIDADO-MODIFICADO)
LE-151-1 |  | 2024-08-22 | LIMA | QUIMICAS (Incluye MUESTREO) | CIANURO TOTAL | SUELOS | - |  | CYANIDE EXTRACTION PROCEDURE FOR SOLIDS AND OILS // STANDARD TEST METHOD FOR TOTAL CYANIDE BY SEGMENTED FLOW INJECTION ANALYSIS, IN-LINE ULTRAVIOLET DIGESTION AND AMPEROMETRIC DETECTION EPA METHOD 9013A REV. 02 2014 // ASTM D7511 - 12 (REAPPROVED 2017)E1 (VALIDADO-MODIFICADO)
LE-151-1 |  | 2024-08-22 | LIMA | QUIMICAS (Incluye MUESTREO) | CONDUCTIVIDAD | SEDIMENTOS | - |  | NORMA OFICIAL MEXICANA, QUE ESTABLECE LAS ESPECIFICACIONES DE FERTILIDAD, SALINIDAD Y CLASIFICACIÓN DE SUELOS. ESTUDIOS, MUESTREO Y ANÁLISIS, AS-18 MEDICIÓN DE CONDUCTIVIDAD ELÉCTRICA. NORMA OFICIAL MEXICANA NOM-021-RECNAT-2000, QUE ESTABLECE LAS ESPECIFICACIONES DE FERTILIDAD, SALINIDAD Y CLASIFICACIÒN DE SUELO. ESTUDIOS, MUESTREO Y ANÀLISIS. AS 18. ÍTEM 7.2.5 (VALIDADO-MODIFICADO)
LE-151-1 |  | 2024-08-22 | LIMA | QUIMICAS (Incluye MUESTREO) | CONDUCTIVIDAD | SUELO | - |  | NORMA OFICIAL MEXICANA, QUE ESTABLECE LAS ESPECIFICACIONES DE FERTILIDAD, SALINIDAD Y CLASIFICACIÓN DE SUELOS. ESTUDIOS, MUESTREO Y ANÁLISIS, AS-18 MEDICIÓN DE CONDUCTIVIDAD ELÉCTRICA. NORMA OFICIAL MEXICANA NOM-021-RECNAT-2000, QUE ESTABLECE LAS ESPECIFICACIONES DE FERTILIDAD, SALINIDAD Y CLASIFICACIÒN DE SUELO. ESTUDIOS, MUESTREO Y ANÀLISIS. AS 18. ÍTEM 7.2.5 (VALIDADO-MODIFICADO)
LE-151-1 |  | 2024-08-22 | LIMA | QUIMICAS (Incluye MUESTREO) | CROMO HEXAVALENTE (VI) | LODOS | - |  | ALKALINE DIGESTION FOR HEXAVALENT CHROMIUM / CHROMIUM. COLORIMETRIC METHOD EPA METHOD 3060A REV 1 1996 / SMEWW-APHA-AWWA-WEF PART 3500 CR-B, 23RD ED. 2017 (VALIDADO-MODIFICADO)
LE-151-1 |  | 2024-08-22 | LIMA | QUIMICAS (Incluye MUESTREO) | CROMO HEXAVALENTE (VI) | SEDIMENTOS | - |  | ALKALINE DIGESTION FOR HEXAVALENT CHROMIUM / CHROMIUM. COLORIMETRIC METHOD EPA METHOD 3060A REV 1 1996 / SMEWW-APHA-AWWA-WEF PART 3500 CR-B, 23RD ED. 2017 (VALIDADO-MODIFICADO)
LE-151-1 |  | 2024-08-22 | LIMA | QUIMICAS (Incluye MUESTREO) | CROMO HEXAVALENTE (VI) | SUELOS | - |  | ALKALINE DIGESTION FOR HEXAVALENT CHROMIUM / CHROMIUM. COLORIMETRIC METHOD EPA METHOD 3060A REV 1 1996 / SMEWW-APHA-AWWA-WEF PART 3500 CR-B, 23RD ED. 2017 (VALIDADO-MODIFICADO)
LE-151-1 |  | 2024-08-22 | LIMA | QUIMICAS (Incluye MUESTREO) | METALES (Plata, Aluminio, Arsénico, Boro, Bario, Berilio, Calcio, Cadmio, Cerio Cobalto, Cromo, Cobre, Hierro, Potasio, Litio, Magnesio, Manganeso, Molibdeno, Sodio, Níquel, Fósforo, Plomo, Antimonio, Selenio, Estaño, Estroncio, Titanio, Talio, Vanadio, Zinc) | SEDIMENTOS | - |  | DETERMINATION OF METALS AND TRACE ELEMENTS IN WATER AND WASTES BY INDUCTIVELY COUPLED PLASMA-ATOMIC EMISSION SPECTROMETRY EPA METHOD 200.7, REVISIÓN 4.4, MAY 1994
LE-151-1 |  | 2024-08-22 | LIMA | QUIMICAS (Incluye MUESTREO) | METALES (Plata, Aluminio, Arsénico, Boro, Bario, Berilio, Calcio, Cadmio, Cerio Cobalto, Cromo, Cobre, Hierro, Potasio, Litio, Magnesio, Manganeso, Molibdeno, Sodio, Níquel, Fósforo, Plomo, Antimonio, Selenio, Estaño, Estroncio, Titanio, Talio, Vanadio, Zinc) | SUELOS | - |  | DETERMINATION OF METALS AND TRACE ELEMENTS IN WATER AND WASTES BY INDUCTIVELY COUPLED PLASMA-ATOMIC EMISSION SPECTROMETRY EPA METHOD 200.7, REVISIÓN 4.4, MAY 1994
LE-151-1 |  | 2024-08-22 | LIMA | QUIMICAS (Incluye MUESTREO) | METALES (Plata, Aluminio, Arsénico, Boro, Bario, Berilio, Calcio, Cadmio, Cerio, Cobalto, Cromo, Cobre, Hierro, Potasio, Litio, Magnesio, Manganeso, Molibdeno, Sodio, Níquel, Fósforo, Plomo, Antimonio, Selenio, Silicio, Estaño, Estroncio, Titanio, Talio, Vanadio, Zinc) | LODO | - |  | DETERMINATION OF METALS AND TRACE ELEMENTS IN WATER AND WASTES BY INDUCTIVELY COUPLED PLASMA-ATOMIC EMISSION SPECTROMETRY EPA 3050 B, REV.2 DECEMBER /EPA METHOD 200.7, REVISIÓN 4.4, MAY 1994 (VALIDADO-MODIFICADO)
LE-151-1 |  | 2024-08-22 | LIMA | QUIMICAS (Incluye MUESTREO) | METALES (Plata, Aluminio, Arsénico, Boro, Bario, Berilio, Calcio, Cadmio, Cerio, Cobalto, Cromo, Cobre, Hierro, Potasio, Litio, Magnesio, Manganeso, Molibdeno, Sodio, Níquel, Fósforo, Plomo, Antimonio, Selenio, Silicio, Estaño, Estroncio, Titanio, Talio, Vanadio, Zinc) | SEDIMENTOS | - |  | DETERMINATION OF METALS AND TRACE ELEMENTS IN WATER AND WASTES BY INDUCTIVELY COUPLED PLASMA-ATOMIC EMISSION SPECTROMETRY EPA 3050 B, REV.2 DECEMBER /EPA METHOD 200.7, REVISIÓN 4.4, MAY 1994 (VALIDADO-MODIFICADO)
LE-151-1 |  | 2024-08-22 | LIMA | QUIMICAS (Incluye MUESTREO) | METALES (Plata, Aluminio, Arsénico, Boro, Bario, Berilio, Calcio, Cadmio, Cerio, Cobalto, Cromo, Cobre, Hierro, Potasio, Litio, Magnesio, Manganeso, Molibdeno, Sodio, Níquel, Fósforo, Plomo, Antimonio, Selenio, Silicio, Estaño, Estroncio, Titanio, Talio, Vanadio, Zinc) | SUELO | - |  | DETERMINATION OF METALS AND TRACE ELEMENTS IN WATER AND WASTES BY INDUCTIVELY COUPLED PLASMA-ATOMIC EMISSION SPECTROMETRY EPA 3050 B, REV.2 DECEMBER /EPA METHOD 200.7, REVISIÓN 4.4, MAY 1994 (VALIDADO-MODIFICADO)
LE-151-1 |  | 2024-08-22 | LIMA | QUIMICAS (Incluye MUESTREO) | METALES POR ICP-MS (Aluminio, Antimonio, Arsénico, Bario, Berilio, Cadmio, Cromo, Cobalto, Cobre, Plomo, Manganeso, Mercurio, Molibdeno, Níquel, Selenio, Plata, Talio, Torio, Uranio, Vanadio, Zinc) | LODOS | - |  | DETERMINATION OF TRACE ELEMENTS IN WATERS AND WASTES BY INDUCTIVELY COUPLED PLASMA - MASS SPECTROMETRY EPA METHOD 200.8, REVISION 5.4
LE-151-1 |  | 2024-08-22 | LIMA | QUIMICAS (Incluye MUESTREO) | METALES POR ICP-MS (Aluminio, Antimonio, Arsénico, Bario, Berilio, Cadmio, Cromo, Cobalto, Cobre, Plomo, Manganeso, Mercurio, Molibdeno, Níquel, Selenio, Plata, Talio, Torio, Uranio, Vanadio, Zinc) | SEDIMENTOS | - |  | DETERMINATION OF TRACE ELEMENTS IN WATERS AND WASTES BY INDUCTIVELY COUPLED PLASMA - MASS SPECTROMETRY EPA METHOD 200.8, REVISION 5.4
LE-151-1 |  | 2024-08-22 | LIMA | QUIMICAS (Incluye MUESTREO) | METALES POR ICP-MS (Aluminio, Antimonio, Arsénico, Bario, Berilio, Cadmio, Cromo, Cobalto, Cobre, Plomo, Manganeso, Mercurio, Molibdeno, Níquel, Selenio, Plata, Talio, Torio, Uranio, Vanadio, Zinc) | SUELOS | - |  | DETERMINATION OF TRACE ELEMENTS IN WATERS AND WASTES BY INDUCTIVELY COUPLED PLASMA - MASS SPECTROMETRY EPA METHOD 200.8, REVISION 5.4
LE-151-1 |  | 2024-08-22 | LIMA | QUIMICAS (Incluye MUESTREO) | SOIL pH | DESMONTE | - |  | SOIL AND WASTE PH ENVIRONMENTAL PROTECTION AGENCY, SW-846 METHOD 9045D: SOIL AND WASTE PH, REVISION 4 - NOVEMBER 2004
LE-151-1 |  | 2024-08-22 | LIMA | QUIMICAS (Incluye MUESTREO) | SOIL pH | LODOS | - |  | SOIL AND WASTE PH ENVIRONMENTAL PROTECTION AGENCY, SW-846 METHOD 9045D: SOIL AND WASTE PH, REVISION 4 - NOVEMBER 2004
LE-151-1 |  | 2024-08-22 | LIMA | QUIMICAS (Incluye MUESTREO) | SOIL pH | SEDIMENTOS | - |  | SOIL AND WASTE PH ENVIRONMENTAL PROTECTION AGENCY, SW-846 METHOD 9045D: SOIL AND WASTE PH, REVISION 4 - NOVEMBER 2004
LE-151-1 |  | 2024-08-22 | LIMA | QUIMICAS (Incluye MUESTREO) | SOIL pH | SUELOS | - |  | SOIL AND WASTE PH ENVIRONMENTAL PROTECTION AGENCY, SW-846 METHOD 9045D: SOIL AND WASTE PH, REVISION 4 - NOVEMBER 2004
LE-154-1 |  | 2024-09-27 | LIMA | FISICAS | DETERMINACIÓN DE ANGULO DE REPOSO | CONCENTRADO DE COBRE | - |  | MÉTODO DE ENSAYO QUE CABE UTILIZAR EN LUGAR DEL ANTERIOR O A BORDO DEL BUQUE PARA LA DETERMINACIÓN DEL ÁNGULO DE REPOSO CUANDO NO SE DISPONGA DE CAJA BASCULANTE / CONCENTRADOS DE COBRE, PLOMO, CINC Y NÍQUEL. PROCEDIMIENTOS DE MUESTREO PARA DETERMINAR EL CONTENIDO DE METALES Y HUMEDAD. (MUESTREO EN APLIMIENTOS (RUMAS), SEGÚN EL APENDICE G) CÓDIGO IMSBC APÉNDICE 2. SUBSECCIÓN 2.2 (VALIDADO - MODIFICADO) // MUESTREO: NTP-ISO 12743:2017
LE-154-1 |  | 2024-09-27 | LIMA | FISICAS | DETERMINACIÓN DE ANGULO DE REPOSO | CONCENTRADO DE PLOMO | - |  | MÉTODO DE ENSAYO QUE CABE UTILIZAR EN LUGAR DEL ANTERIOR O A BORDO DEL BUQUE PARA LA DETERMINACIÓN DEL ÁNGULO DE REPOSO CUANDO NO SE DISPONGA DE CAJA BASCULANTE / CONCENTRADOS DE COBRE, PLOMO, CINC Y NÍQUEL. PROCEDIMIENTOS DE MUESTREO PARA DETERMINAR EL CONTENIDO DE METALES Y HUMEDAD. (MUESTREO EN APLIMIENTOS (RUMAS), SEGÚN EL APENDICE G) CÓDIGO IMSBC APÉNDICE 2. SUBSECCIÓN 2.2 (VALIDADO - MODIFICADO) // MUESTREO: NTP-ISO 12743:2017
LE-154-1 |  | 2024-09-27 | LIMA | FISICAS | DETERMINACIÓN DE ANGULO DE REPOSO | CONCENTRADO DE ZINC | - |  | MÉTODO DE ENSAYO QUE CABE UTILIZAR EN LUGAR DEL ANTERIOR O A BORDO DEL BUQUE PARA LA DETERMINACIÓN DEL ÁNGULO DE REPOSO CUANDO NO SE DISPONGA DE CAJA BASCULANTE / CONCENTRADOS DE COBRE, PLOMO, CINC Y NÍQUEL. PROCEDIMIENTOS DE MUESTREO PARA DETERMINAR EL CONTENIDO DE METALES Y HUMEDAD. (MUESTREO EN APLIMIENTOS (RUMAS), SEGÚN EL APENDICE G) CÓDIGO IMSBC APÉNDICE 2. SUBSECCIÓN 2.2 (VALIDADO - MODIFICADO) // MUESTREO: NTP-ISO 12743:2017
LE-154-1 |  | 2024-09-27 | LIMA | FISICAS | DETERMINACIÓN DE DENSIDAD APARENTE | CONCENTRADO DE COBRE | - |  | MÉTODO UNIFORME PARA DETERMINAR LA DENSIDAD DE LAS CARGAS A GRANEL. / CONCENTRADOS DE COBRE, PLOMO, CINC Y NÍQUEL. PROCEDIMIENTOS DE MUESTREO PARA DETERMINAR EL CONTENIDO DE METALES Y HUMEDAD. (MUESTREO EN APLIMIENTOS (RUMAS), SEGÚN EL APENDICE G) CÓDIGO IMSBC MSC/CIRC. 908 (VALIDADO - MODIFICADO) // MUESTREO: NTP-ISO 12743:2017
LE-154-1 |  | 2024-09-27 | LIMA | FISICAS | DETERMINACIÓN DE DENSIDAD APARENTE | CONCENTRADO DE PLOMO | - |  | MÉTODO UNIFORME PARA DETERMINAR LA DENSIDAD DE LAS CARGAS A GRANEL. / CONCENTRADOS DE COBRE, PLOMO, CINC Y NÍQUEL. PROCEDIMIENTOS DE MUESTREO PARA DETERMINAR EL CONTENIDO DE METALES Y HUMEDAD. (MUESTREO EN APLIMIENTOS (RUMAS), SEGÚN EL APENDICE G) CÓDIGO IMSBC MSC/CIRC. 908 (VALIDADO - MODIFICADO) // MUESTREO: NTP-ISO 12743:2017
LE-154-1 |  | 2024-09-27 | LIMA | FISICAS | DETERMINACIÓN DE DENSIDAD APARENTE | CONCENTRADO DE ZINC | - |  | MÉTODO UNIFORME PARA DETERMINAR LA DENSIDAD DE LAS CARGAS A GRANEL. / CONCENTRADOS DE COBRE, PLOMO, CINC Y NÍQUEL. PROCEDIMIENTOS DE MUESTREO PARA DETERMINAR EL CONTENIDO DE METALES Y HUMEDAD. (MUESTREO EN APLIMIENTOS (RUMAS), SEGÚN EL APENDICE G) CÓDIGO IMSBC MSC/CIRC. 908 (VALIDADO - MODIFICADO) // MUESTREO: NTP-ISO 12743:2017
LE-154-1 |  | 2024-09-27 | LIMA | FISICAS | DETERMINACIÓN DE FACTOR ESTIBA | CONCENTRADO DE COBRE | - |  | MÉTODO UNIFORME PARA DETERMINAR LA DENSIDAD DE LAS CARGAS A GRANEL. / CONCENTRADOS DE COBRE, PLOMO, CINC Y NÍQUEL. PROCEDIMIENTOS DE MUESTREO PARA DETERMINAR EL CONTENIDO DE METALES Y HUMEDAD. (MUESTREO EN APLIMIENTOS (RUMAS), SEGÚN EL APENDICE G) CÓDIGO IMSBC MSC/CIRC. 908 (VALIDADO - MODIFICADO) // MUESTREO: NTP-ISO 12743:2017
LE-154-1 |  | 2024-09-27 | LIMA | FISICAS | DETERMINACIÓN DE FACTOR ESTIBA | CONCENTRADO DE PLOMO | - |  | MÉTODO UNIFORME PARA DETERMINAR LA DENSIDAD DE LAS CARGAS A GRANEL. / CONCENTRADOS DE COBRE, PLOMO, CINC Y NÍQUEL. PROCEDIMIENTOS DE MUESTREO PARA DETERMINAR EL CONTENIDO DE METALES Y HUMEDAD. (MUESTREO EN APLIMIENTOS (RUMAS), SEGÚN EL APENDICE G) CÓDIGO IMSBC MSC/CIRC. 908 (VALIDADO - MODIFICADO) // MUESTREO: NTP-ISO 12743:2017
LE-154-1 |  | 2024-09-27 | LIMA | FISICAS | DETERMINACIÓN DE FACTOR ESTIBA | CONCENTRADO DE ZINC | - |  | MÉTODO UNIFORME PARA DETERMINAR LA DENSIDAD DE LAS CARGAS A GRANEL. / CONCENTRADOS DE COBRE, PLOMO, CINC Y NÍQUEL. PROCEDIMIENTOS DE MUESTREO PARA DETERMINAR EL CONTENIDO DE METALES Y HUMEDAD. (MUESTREO EN APLIMIENTOS (RUMAS), SEGÚN EL APENDICE G) CÓDIGO IMSBC MSC/CIRC. 908 (VALIDADO - MODIFICADO) // MUESTREO: NTP-ISO 12743:2017
LE-154-1 |  | 2024-09-27 | LIMA | FISICAS | DETERMINACIÓN DE HUMEDAD | CONCENTRADO DE Au, Ag Y Mo | - |  | MINERALES NO FERROSOS. MÉTODO PARA LA DETERMINACIÓN DE HUMEDAD / MINERALES NO FERROSOS. MÉTODO DE MUESTREO Y PREPARACIÓN DE LA MUESTRA PARA LOS ENSAYOS QUÍMICOS Y DE HUMEDAD. NTP 122.015:1974 (REVISADA EL 2017) / NTP 122.013:1974 (REVISADA EL 2017)
LE-154-1 |  | 2024-09-27 | LIMA | FISICAS | DETERMINACIÓN DE HUMEDAD | MINERALES DE Au, Ag Y Mo | - |  | MINERALES NO FERROSOS. MÉTODO PARA LA DETERMINACIÓN DE HUMEDAD / MINERALES NO FERROSOS. MÉTODO DE MUESTREO Y PREPARACIÓN DE LA MUESTRA PARA LOS ENSAYOS QUÍMICOS Y DE HUMEDAD. NTP 122.015:1974 (REVISADA EL 2017) / NTP 122.013:1974 (REVISADA EL 2017)
LE-154-1 |  | 2024-09-27 | LIMA | FISICAS | DETERMINACIÓN DE HUMEDAD | CONCENTRADO DE COBRE | - |  | CONCENTRADOS DE COBRE, PLOMO, CINC Y NÍQUEL. DETERMINACIÓN DE LA PÉRDIDA DE MASA DEL CONCETRADO EN EL SECADO.//CONCENTRADOS DE COBRE, PLOMO, CINC Y NÍQUEL. PROCEDIMIENTOS DE MUESTREO PARA DETERMINAR EL CONTENIDO DE METALES Y HUMEDAD (MUESTREO EN APLIMIENTOS (RUMAS), SEGÚN EL APENDICE G) NTP-ISO 10251:2022 // MUESTREO: NTP-ISO 12743:2017
LE-154-1 |  | 2024-09-27 | LIMA | FISICAS | DETERMINACIÓN DE HUMEDAD | CONCENTRADO DE PLOMO | - |  | CONCENTRADOS DE COBRE, PLOMO, CINC Y NÍQUEL. DETERMINACIÓN DE LA PÉRDIDA DE MASA DEL CONCETRADO EN EL SECADO.//CONCENTRADOS DE COBRE, PLOMO, CINC Y NÍQUEL. PROCEDIMIENTOS DE MUESTREO PARA DETERMINAR EL CONTENIDO DE METALES Y HUMEDAD (MUESTREO EN APLIMIENTOS (RUMAS), SEGÚN EL APENDICE G) NTP-ISO 10251:2022 // MUESTREO: NTP-ISO 12743:2017
LE-154-1 |  | 2024-09-27 | LIMA | FISICAS | DETERMINACIÓN DE HUMEDAD | CONCENTRADO DE ZINC | - |  | CONCENTRADOS DE COBRE, PLOMO, CINC Y NÍQUEL. DETERMINACIÓN DE LA PÉRDIDA DE MASA DEL CONCETRADO EN EL SECADO.//CONCENTRADOS DE COBRE, PLOMO, CINC Y NÍQUEL. PROCEDIMIENTOS DE MUESTREO PARA DETERMINAR EL CONTENIDO DE METALES Y HUMEDAD (MUESTREO EN APLIMIENTOS (RUMAS), SEGÚN EL APENDICE G) NTP-ISO 10251:2022 // MUESTREO: NTP-ISO 12743:2017
LE-154-1 |  | 2024-09-27 | LIMA | FISICAS | LÍMITE DE HUMEDAD TRANSPORTABLE | CONCENTRADO DE COBRE | - |  | CONCENTRADOS DE COBRE, PLOMO, ZINC. DETERMINACIÓN DEL LIMITE DE HUMEDAD TRANSPORTABLE - MÉTODO TABLA DE FLUJO.// CONCENTRADOS DE COBRE, PLOMO, CINC Y NÍQUEL. PROCEDIMIENTOS DE MUESTREO PARA DETERMINAR EL CONTENIDO DE METALES Y HUMEDAD (MUESTREO EN APLIMIENTOS (RUMAS), SEGÚN EL APENDICE G) ISO 12742:2020 // MUESTREO:NTP-ISO 12743:2017
LE-154-1 |  | 2024-09-27 | LIMA | FISICAS | LÍMITE DE HUMEDAD TRANSPORTABLE | CONCENTRADO DE PLOMO | - |  | CONCENTRADOS DE COBRE, PLOMO, ZINC. DETERMINACIÓN DEL LIMITE DE HUMEDAD TRANSPORTABLE - MÉTODO TABLA DE FLUJO.// CONCENTRADOS DE COBRE, PLOMO, CINC Y NÍQUEL. PROCEDIMIENTOS DE MUESTREO PARA DETERMINAR EL CONTENIDO DE METALES Y HUMEDAD (MUESTREO EN APLIMIENTOS (RUMAS), SEGÚN EL APENDICE G) ISO 12742:2020 // MUESTREO:NTP-ISO 12743:2017
LE-154-1 |  | 2024-09-27 | LIMA | FISICAS | LÍMITE DE HUMEDAD TRANSPORTABLE | CONCENTRADO DE ZINC | - |  | CONCENTRADOS DE COBRE, PLOMO, ZINC. DETERMINACIÓN DEL LIMITE DE HUMEDAD TRANSPORTABLE - MÉTODO TABLA DE FLUJO.// CONCENTRADOS DE COBRE, PLOMO, CINC Y NÍQUEL. PROCEDIMIENTOS DE MUESTREO PARA DETERMINAR EL CONTENIDO DE METALES Y HUMEDAD (MUESTREO EN APLIMIENTOS (RUMAS), SEGÚN EL APENDICE G) ISO 12742:2020 // MUESTREO:NTP-ISO 12743:2017
LE-154-1 |  | 2024-09-27 | LIMA | FISICAS | PUNTO DE FLUIDIZACIÓN POR HUMEDAD | CONCENTRADO DE COBRE | - |  | CONCENTRADOS DE COBRE, PLOMO, ZINC. DETERMINACIÓN DEL LIMITE DE HUMEDAD TRANSPORTABLE - MÉTODO TABLA DE FLUJO. //CONCENTRADOS DE COBRE, PLOMO, CINC Y NÍQUEL. PROCEDIMIENTOS DE MUESTREO PARA DETERMINAR EL CONTENIDO DE METALES Y HUMEDAD (MUESTREO EN APLIMIENTOS (RUMAS), SEGÚN EL APENDICE G) ISO 12742:2020 //MUESTREO: NTP-ISO 12743:2017
LE-154-1 |  | 2024-09-27 | LIMA | FISICAS | PUNTO DE FLUIDIZACIÓN POR HUMEDAD | CONCENTRADO DE PLOMO | - |  | CONCENTRADOS DE COBRE, PLOMO, ZINC. DETERMINACIÓN DEL LIMITE DE HUMEDAD TRANSPORTABLE - MÉTODO TABLA DE FLUJO. //CONCENTRADOS DE COBRE, PLOMO, CINC Y NÍQUEL. PROCEDIMIENTOS DE MUESTREO PARA DETERMINAR EL CONTENIDO DE METALES Y HUMEDAD (MUESTREO EN APLIMIENTOS (RUMAS), SEGÚN EL APENDICE G) ISO 12742:2020 //MUESTREO: NTP-ISO 12743:2017
LE-154-1 |  | 2024-09-27 | LIMA | FISICAS | PUNTO DE FLUIDIZACIÓN POR HUMEDAD | CONCENTRADO DE ZINC | - |  | CONCENTRADOS DE COBRE, PLOMO, ZINC. DETERMINACIÓN DEL LIMITE DE HUMEDAD TRANSPORTABLE - MÉTODO TABLA DE FLUJO. //CONCENTRADOS DE COBRE, PLOMO, CINC Y NÍQUEL. PROCEDIMIENTOS DE MUESTREO PARA DETERMINAR EL CONTENIDO DE METALES Y HUMEDAD (MUESTREO EN APLIMIENTOS (RUMAS), SEGÚN EL APENDICE G) ISO 12742:2020 //MUESTREO: NTP-ISO 12743:2017
LE-154-1 |  | 2024-09-27 | LIMA | QUÍMICAS | DETERMINACIÓN DE COBRE | CONCENTRADO DE COBRE | - |  | COPPER SULFIDE CONCENTRATES -DETERMINATION OF COPPER CONTENT -TITRIMETRIC METHODS ISO 10258 (VALIDADO - MODIFICADO)
LE-154-1 |  | 2024-09-27 | LIMA | QUÍMICAS | DETERMINACIÓN DE PLOMO | CONCENTRADO DE PLOMO | - |  | LEAD SULFIDE CONCENTRATES - DETERMINATION OF LEAD CONTENT -EDTA TITRATION METHOD AFTER ACID DIGESTION ISO 13545 (VALIDADO - MODIFICADO)
LE-154-1 |  | 2024-09-27 | LIMA | QUÍMICAS | DETERMINACIÓN DE ZINC | CONCENTRADO DE ZINC | - |  | ZINC SULFIDE CONCENTRATES - DETERMINATION - OF ZINC CONTENT - HYDROXIDE PRECIPITATION AND EDTA TITRIMETRIC METHOD ISO 13658 (VALIDADO - MODIFICADO)
LE-201-1 |  | 2024-10-04 | AREQUIPA | QUÍMICAS | OXIDO DE MAGNESIO | CEMENTO | - |  | CEMENTOS. CEMENTO. MÉTODO DE ENSAYO. PARTE 2: ANÁLISIS QUÍMICO POR FLUORESCENCIA DE RAYOS-X NTP-ISO 29581-2
LE-201-1 |  | 2024-10-04 | AREQUIPA | QUÍMICAS | PÉRDIDA POR IGNICIÓN | CEMENTO HIDRÁULICO | - |  | STANDARD TEST METHODS FOR CHEMICAL ANALYSIS OF HYDRAULIC CEMENT ASTM C114
LE-201-1 |  | 2024-10-04 | AREQUIPA | QUÍMICAS | TRIÓXIDO DE AZUFRE | CEMENTO | - |  | CEMENTOS. CEMENTO. MÉTODO DE ENSAYO. PARTE 2: ANÁLISIS QUÍMICO POR FLUORESCENCIA DE RAYOS-X NTP-ISO 29581-2
LE-201-1 |  | 2024-10-04 | AREQUIPA | FISICAS | CONSISTENCIA NORMAL | CEMENTO HIDRÁULICO | - |  | STANDARD TEST METHOD FOR AMOUNT OF WATER REQUIRED FOR NORMAL CONSISTENCY OF HYDRAULIC CEMENT PASTE ASTM C187
LE-201-1 |  | 2024-10-04 | AREQUIPA | FISICAS | CONSISTENCIA NORMAL DEL CEMENTO HIDRAULICO | CEMENTO HIDRÁULICO | - |  | CEMENTOS. MÉTODO DE ENSAYO PARA LA CANTIDAD DE AGUA REQUERIDA PARA DETERMINAR LA CONSISTENCIA NORMAL EN PASTAS DE CEMENTO HIDRÁULICO NTP 334.074
LE-201-1 |  | 2024-10-04 | AREQUIPA | FISICAS | FINURA EN TAMIZ DE 45 um (Nº 325) | CEMENTO HIDRÁULICO | - |  | STANDARD TEST METHOD FOR FINENESS OF HYDRAULIC CEMENT BY THE 45-µM (NO. 325) SIEVE ASTM C430
LE-201-1 |  | 2024-10-04 | AREQUIPA | FISICAS | FINURA EN TAMIZ DE 45 um (Nº 325) | CEMENTO PORTLAND | - |  | CEMENTOS. MÉTODO DE ENSAYO PARA DETERMINAR LA FINURA DEL CEMENTO PORTLAND POR EL TAMIZ DE 45 UM (Nº 325). NTP 334.045
LE-201-1 |  | 2024-10-04 | AREQUIPA | FISICAS | FINURA POR PERMEABILÍMETRO DE AIRE BLAINE | CEMENTO HIDRÁULICO | - |  | STANDARD TEST METHODS FOR FINENESS OF HYDRAULIC CEMENT BY AIR-PERMEABILITY APPARATUS ASTM C204
LE-201-1 |  | 2024-10-04 | AREQUIPA | FISICAS | FINURA POR PERMEABILÍMETRO DE AIRE BLAINE | CEMENTO PORTLAND | - |  | CEMENTOS. DETERMINACIÓN DE LA FINURA DEL CEMENTO PORTLAND EXPRESADA POR LA SUPERFICIE ESPECÍFICA USANDO EL APARATO DE PERMEABILIDAD AL AIRE NTP 334.002, MÉTODO A
LE-201-1 |  | 2024-10-04 | AREQUIPA | FISICAS | RESISTENCIA A LA COMPRESIÓN | CEMENTO HIDRÁULICO | - |  | STANDARD TEST METHOD FOR COMPRESSIVE STRENGTH OF HYDRAULIC CEMENT MORTARS (USING 50-MM [2-IN.] CUBE SPECIMENS) ASTM C109 / C109M
LE-201-1 |  | 2024-10-04 | AREQUIPA | FISICAS | RESISTENCIA A LA COMPRESIÓN | CEMENTO HIDRÁULICO | - |  | CEMENTOS. DETERMINACIÓN DE LA RESISTENCIA A LA COMPRESIÓN DE MORTEROS DE CEMENTO PÓRTLAND USANDO ESPECÍMENES CÚBICOS DE 50 MM DE LADO NTP 334.051
LE-201-1 |  | 2024-10-04 | AREQUIPA | FISICAS | TIEMPO DE FRAGUADO POR AGUJAS VICAT | CEMENTO HIDRÁULICO | - |  | STANDARD TEST METHODS FOR TIME OF SETTING OF HYDRAULIC CEMENT BY VICAT NEEDLE ASTM C191 - 19, MÉTODO A
LE-201-1 |  | 2024-10-04 | AREQUIPA | FISICAS | TIEMPO DE FRAGUADO POR AGUJAS VICAT | CEMENTO HIDRÁULICO | - |  | CEMENTOS. DETERMINACIÓN DEL TIEMPO DE FRAGUADO DEL CEMENTO HIDRÁULICO CON AGUJA DE VICAT NTP 334.006, MÉTODO A
LE-219-1 |  | 2024-08-05 | LIMA | FÍSICOS - GEOTÉCNICOS | ANÁLISIS GRANULOMÉTRICO | SUELO | - |  | STANDARD TEST METHODS FOR PARTICLE-SIZE DISTRIBUTION (GRADATION) OF SOILS USING SIEVE ANALYSIS ASTM D6913/D6913M-17
LE-219-1 |  | 2024-08-05 | LIMA | FÍSICOS - GEOTÉCNICOS | CLASIFICACIÓN DE SUELOS - SUCS | SUELO | - |  | STANDARD PRACTICE FOR CLASSIFICATION OF SOILS FOR ENGINEERING PURPOSES (UNIFIED SOIL CLASSIFICATION SYSTEM) ASTM D2487-17E1
LE-219-1 |  | 2024-08-05 | LIMA | FÍSICOS - GEOTÉCNICOS | CLASIFICACIÓN DE SUELOS CON FINES DE CONSTRUCCIÓN DE CARRETERAS | SUELO | - |  | STANDARD PRACTICE FOR CLASSIFICATION OF SOILS AND SOIL-AGGREGATE MIXTURES FOR HIGHWAY CONSTRUCTION PURPOSES ASTM D3282-24
LE-219-1 |  | 2024-08-05 | LIMA | FÍSICOS - GEOTÉCNICOS | CONTENIDO DE HUMEDAD | SUELO | - |  | STANDARD TEST METHODS FOR LABORATORY DETERMINATION OF WATER (MOISTURE) CONTENT OF SOIL AND ROCK BY MASS ASTM D2216-2019
LE-219-1 |  | 2024-08-05 | LIMA | FÍSICOS - GEOTÉCNICOS | DETERMINACIÓN DE LÍMITE LÍQUIDO, LÍMITE PLÁSTICO (L.P.), E ÍNDICE DE PLASTICIDAD | SUELO | - |  | STANDARD TEST METHODS FOR LIQUID LIMIT, PLASTIC LIMIT, AND PLASTICITY INDEX OF SOILS ASTM D4318-17E1

## Vs_Clinico
IdOrganizacion | IdClinico | ClnFechaRegistro | ClnTipoEnsayo | ClnAnalisis | ClnMuestra | ClnIntervaloMedicion | ClnTecnica | ClnMetodo | ClnVigenteApartirDe

## Vs_CertificacionPersona
IdOrganizacion | IdCertificacionPersona | CprFechaRegistro | CprTipoCertificacion | CprCategoria | CprDocumentoNormativo | CprEsquemaCertificacion

## Vs_VerificacionValidacion
IdOrganizacion | IdVerificacionValidacion | OvvFechaRegistro | OvvTipoActividad | OvVsector | OvvDocumentoNormativo

## Vs_EnsayoAptitud
IdOrganizacion | IdEnsayoAptitud | SyaFechaRegistro | SyaSector | SyaTecnica | SyaItemEnsayo | SyaMensurado | SyaMetodo

## Vs_MaterialReferencia
IdOrganizacion | IdMaterialReferencia | PmrFechaRegistro | PmrTipoMaterialReferencia | PmrNombreItem | PmrPropiedades | PmrCaracterizacion | PmrAsignacionValor

## Vs_Muestreo
IdOrganizacion | IdMuestreo | MtrFechaRegistro | MtrItemMuestreado | MtrMetodoMuestreo | MtrMetodoEnsayo