LE-037-1 | 6786 | 2024-11-07 | LIMA | QUÍMICAS | GRASA | GALLETAS |  | - | GALLETAS. DETERMINACIÓN DEL PORCENTAJE DE GRASA. NTP 206.017:1981 (Revisada el 2021).
LE-037-1 | 6787 | 2024-11-07 | LIMA | QUÍMICAS | HISTAMINA | CONSERVAS DE PESCADO |  | - | DETERMINACIÓN DE HISTAMINA - MÉTODO HPLC CON DETECCIÓN UV. GCG-FQ-HIS-011 Versión 03 (validado) (Basado en NCh 2637 Of, 2001)
LE-037-1 | 6788 | 2024-11-07 | LIMA | QUÍMICAS | HISTAMINA | HARINA DE PESCADO |  | - | DETERMINACIÓN DE HISTAMINA - MÉTODO HPLC CON DETECCIÓN UV. GCG-FQ-HIS-011 Versión 03 (validado) (Basado en NCh 2637 Of, 2001)
LE-037-1 | 6789 | 2024-11-07 | LIMA | QUÍMICAS | HISTAMINA | HARINA DE POTA |  | - | DETERMINACIÓN DE HISTAMINA - MÉTODO HPLC CON DETECCIÓN UV. GCG-FQ-HIS-011 Versión 03 (validado) (Basado en NCh 2637 Of, 2001)
LE-037-1 | 6790 | 2024-11-07 | LIMA | QUÍMICAS | HISTAMINA | PESCADO CONGELADO |  | - | DETERMINACIÓN DE HISTAMINA - MÉTODO HPLC CON DETECCIÓN UV. GCG-FQ-HIS-011 Versión 03 (validado) (Basado en NCh 2637 Of, 2001)
LE-037-1 | 6791 | 2024-11-07 | LIMA | QUÍMICAS | HISTAMINA | PESCADO FRESCO |  | - | DETERMINACIÓN DE HISTAMINA - MÉTODO HPLC CON DETECCIÓN UV. GCG-FQ-HIS-011 Versión 03 (validado) (Basado en NCh 2637 Of, 2001)
LE-037-1 | 6792 | 2024-11-07 | LIMA | QUÍMICAS | HISTAMINA | PESCADO PROCESADO |  | - | DETERMINACIÓN DE HISTAMINA - MÉTODO HPLC CON DETECCIÓN UV. GCG-FQ-HIS-011 Versión 03 (validado) (Basado en NCh 2637 Of, 2001)
LE-037-1 | 6793 | 2024-11-07 | LIMA | QUÍMICAS | HISTAMINA | PESCADO SALADO |  | - | DETERMINACIÓN DE HISTAMINA - MÉTODO HPLC CON DETECCIÓN UV. GCG-FQ-HIS-011 Versión 03 (validado) (Basado en NCh 2637 Of, 2001)
LE-037-1 | 6794 | 2024-11-07 | LIMA | QUÍMICAS | HUMEDAD | CEREALES |  | - | CEREALES Y LEGUMBRES. DETERMINACIÓN DEL CONTENIDO DE HUMEDAD. MÉTODO DE RUTINA.. NTP 205.002:2021.
LE-037-1 | 6795 | 2024-11-07 | LIMA | QUÍMICAS | HUMEDAD | HOJUELAS DE CEREALES |  | - | CEREALES Y LEGUMBRES. DETERMINACIÓN DEL CONTENIDO DE HUMEDAD. MÉTODO DE RUTINA.. NTP 205.002:2021.
LE-037-1 | 6796 | 2024-11-07 | LIMA | QUÍMICAS | HUMEDAD | MENESTRAS |  | - | CEREALES Y LEGUMBRES. DETERMINACIÓN DEL CONTENIDO DE HUMEDAD. MÉTODO DE RUTINA.. NTP 205.002:2021.
LE-037-1 | 6797 | 2024-11-07 | LIMA | QUÍMICAS | HUMEDAD | BIZCOCHOS |  | - | BIZCOCHOS, GALLETAS Y PASTAS O FIDEOS. DETERMINACIÓN DE HUMEDAD.. NTP 206.011:2018.
LE-037-1 | 6798 | 2024-11-07 | LIMA | QUÍMICAS | HUMEDAD | FIDEOS |  | - | BIZCOCHOS, GALLETAS Y PASTAS O FIDEOS. DETERMINACIÓN DE HUMEDAD.. NTP 206.011:2018.
LE-037-1 | 6799 | 2024-11-07 | LIMA | QUÍMICAS | HUMEDAD | GALLETAS |  | - | BIZCOCHOS, GALLETAS Y PASTAS O FIDEOS. DETERMINACIÓN DE HUMEDAD.. NTP 206.011:2018.
LE-037-1 | 6800 | 2024-11-07 | LIMA | QUÍMICAS | HUMEDAD | PASTAS |  | - | BIZCOCHOS, GALLETAS Y PASTAS O FIDEOS. DETERMINACIÓN DE HUMEDAD.. NTP 206.011:2018.
LE-037-1 | 6801 | 2024-11-07 | LIMA | QUÍMICAS | PROTEÍNA | CEREALES |  | - | CEREALES Y MENESTRAS. CEREALES. DETERMINACIÓN DE PROTEÍNAS TOTALES (MÉTODO DE KJELDAHL). NTP 205.005: 2018
LE-037-1 | 6802 | 2024-11-07 | LIMA | QUÍMICAS | PROTEÍNA | HOJUELAS DE CEREALES |  | - | CEREALES Y MENESTRAS. CEREALES. DETERMINACIÓN DE PROTEÍNAS TOTALES (MÉTODO DE KJELDAHL). NTP 205.005: 2018
LE-037-1 | 6803 | 2024-11-07 | LIMA | QUÍMICAS | PROTEÍNA | MENESTRAS |  | - | CEREALES Y MENESTRAS. CEREALES. DETERMINACIÓN DE PROTEÍNAS TOTALES (MÉTODO DE KJELDAHL). NTP 205.005: 2018
LE-037-1 | 6804 | 2024-11-07 | LIMA | QUÍMICAS | SULFITOS | CRUSTÁCEOS |  | - | SULFITES IN FOODS OPTIMIZED MONIER - WILLIANS METHOD.. AOAC Official Method 990.28, A-G(a), H, 22nd, Ed.
LE-037-1 | 6805 | 2024-11-07 | LIMA | SENSORIALES | ANÁLISIS FÍSICO - ORGANOLÉPTICO | CONSERVAS DE MARISCOS |  | - | PESCADOS, MARISCOS Y PRODUCTOS DERIVADOS. CONSERVAS DE PRODUCTOS DE LA PESCA EN ENVASES DE HOJALATA. MÉTODOS DE ENSAYO FÍSICOS Y SENSORIALES. NTP 204.007:2021, 4a Edición excepto ítem 4.1.2
LE-037-1 | 6806 | 2024-11-07 | LIMA | SENSORIALES | ANÁLISIS FÍSICO - ORGANOLÉPTICO | CONSERVAS DE PESCADO |  | - | PESCADOS, MARISCOS Y PRODUCTOS DERIVADOS. CONSERVAS DE PRODUCTOS DE LA PESCA EN ENVASES DE HOJALATA. MÉTODOS DE ENSAYO FÍSICOS Y SENSORIALES. NTP 204.007:2021, 4a Edición excepto ítem 4.1.2
LE-037-1 | 6807 | 2024-11-07 | LIMA | SENSORIALES | ANÁLISIS FÍSICO - ORGANOLÉPTICO | CONSERVAS DE PRODUCTOS DERIVADOS DE LA PESCA |  | - | PESCADOS, MARISCOS Y PRODUCTOS DERIVADOS. CONSERVAS DE PRODUCTOS DE LA PESCA EN ENVASES DE HOJALATA. MÉTODOS DE ENSAYO FÍSICOS Y SENSORIALES. NTP 204.007:2021, 4a Edición excepto ítem 4.1.2
LE-037-1 | 6808 | 2024-11-07 | LIMA | SENSORIALES | ANÁLISIS SENSORIAL | CRUSTÁCEOS CONGELADOS |  | - | SENSORY ANALYSIS. GUIDELINES FOR THE USE OF QUANTITATIVE RESPONSE SCALES. ISO 4121. SECOUND EDITION. Item 5.2, 6.3.2.
LE-037-1 | 6809 | 2024-11-07 | LIMA | SENSORIALES | ANÁLISIS SENSORIAL | MOLUSCOS CONGELADOS |  | - | SENSORY ANALYSIS. GUIDELINES FOR THE USE OF QUANTITATIVE RESPONSE SCALES. ISO 4121. SECOUND EDITION. Item 5.2, 6.3.2.
LE-037-1 | 6810 | 2024-11-07 | LIMA | SENSORIALES | ANÁLISIS SENSORIAL | PESCADOS Y PRODUCTOS DERIVADOS (CONGELADOS, CURADOS, FRESCOS, CONSERVAS Y SEMICONSERVAS) |  | - | SENSORY ANALYSIS. GUIDELINES FOR THE USE OF QUANTITATIVE RESPONSE SCALES. ISO 4121. SECOUND EDITION. Item 5.2, 6.3.2.
LE-037-1 | 6811 | 2024-11-07 | LIMA | SENSORIALES | ANÁLISIS SENSORIAL | PRODUCTOS CÁRNICOS Y DERIVADOS EN CONSERVA |  | - | SENSORY ANALYSIS. GUIDELINES FOR THE USE OF QUANTITATIVE RESPONSE SCALES. ISO 4121. SECOUND EDITION. Item 5.2, 6.3.2.
LE-037-1 | 6812 | 2024-11-07 | LIMA | SENSORIALES | ANÁLISIS SENSORIAL | PRODUCTOS CÁRNICOS Y DERIVADOS EN POUCH |  | - | SENSORY ANALYSIS. GUIDELINES FOR THE USE OF QUANTITATIVE RESPONSE SCALES. ISO 4121. SECOUND EDITION. Item 5.2, 6.3.2.
LE-037-1 | 6813 | 2024-11-07 | LIMA | MICROBIOLÓGICAS | BACILLUS CEREUS RECUENTO | ESTIMULANTES Y FRUITIVOS | MICROBIOLOGICO CUANTITATIVO | - | EXAMINATION OF FOODS FOR B. CEREUS. FDA/BAM Online 8th Ed. Chapter 14, A-G. Rev. A. 1998.
LE-037-1 | 6814 | 2024-11-07 | LIMA | MICROBIOLÓGICAS | BACILLUS CEREUS RECUENTO | GRANOS DE CEREALES, LEGUMINOSAS, QUENOPODIACEAS Y DERIVADOS (HARINAS Y OTROS) | MICROBIOLOGICO CUANTITATIVO | - | EXAMINATION OF FOODS FOR B. CEREUS. FDA/BAM Online 8th Ed. Chapter 14, A-G. Rev. A. 1998.
LE-037-1 | 6815 | 2024-11-07 | LIMA | MICROBIOLÓGICAS | BACILLUS CEREUS RECUENTO | PRODUCTOS DE CONFITERÍA | MICROBIOLOGICO CUANTITATIVO | - | EXAMINATION OF FOODS FOR B. CEREUS. FDA/BAM Online 8th Ed. Chapter 14, A-G. Rev. A. 1998.
LE-037-1 | 6816 | 2024-11-07 | LIMA | MICROBIOLÓGICAS | BACILLUS CEREUS RECUENTO | PRODUCTOS DE PANADERÍA, PASTELERÍA Y GALLETERÍA | MICROBIOLOGICO CUANTITATIVO | - | EXAMINATION OF FOODS FOR B. CEREUS. FDA/BAM Online 8th Ed. Chapter 14, A-G. Rev. A. 1998.
LE-037-1 | 6817 | 2024-11-07 | LIMA | MICROBIOLÓGICAS | BACILLUS CEREUS RECUENTO | PRODUCTOS DESHIDRATADOS: LIOFILIZADOS O CONCENTRADOS Y MEZCLAS | MICROBIOLOGICO CUANTITATIVO | - | EXAMINATION OF FOODS FOR B. CEREUS. FDA/BAM Online 8th Ed. Chapter 14, A-G. Rev. A. 1998.
LE-037-1 | 6818 | 2024-11-07 | LIMA | MICROBIOLÓGICAS | CLOSTRIDIUM PERFRINGENS NUMERACIÓN | ALIMENTOS PREPARADOS |  | - | CULTURAL METHODS FOR ENUMERATION AND IDENTIFICATION OF CLOSTRIDIUM PERFRINGENS IN FOODS. FDA/ Bacteriological Analytical Manual On Line. 8ª ed. Chapter 16. Rev A 1998. A-E. Jan. 2001.
LE-037-1 | 6819 | 2024-11-07 | LIMA | MICROBIOLÓGICAS | CLOSTRIDIUM PERFRINGENS NUMERACIÓN | CARNE Y PRODUCTOS CÁRNICOS |  | - | CULTURAL METHODS FOR ENUMERATION AND IDENTIFICATION OF CLOSTRIDIUM PERFRINGENS IN FOODS. FDA/ Bacteriological Analytical Manual On Line. 8ª ed. Chapter 16. Rev A 1998. A-E. Jan. 2001.
LE-037-1 | 6820 | 2024-11-07 | LIMA | MICROBIOLÓGICAS | CLOSTRIDIUM PERFRINGENS NUMERACIÓN | GRANOS DE CEREALES, LEGUMINOSAS, QUENOPODIACEAS Y DERIVADOS (HARINAS Y OTROS) |  | - | CULTURAL METHODS FOR ENUMERATION AND IDENTIFICATION OF CLOSTRIDIUM PERFRINGENS IN FOODS. FDA/ Bacteriological Analytical Manual On Line. 8ª ed. Chapter 16. Rev A 1998. A-E. Jan. 2001.
LE-037-1 | 6821 | 2024-11-07 | LIMA | MICROBIOLÓGICAS | CLOSTRIDIUM PERFRINGENS NUMERACIÓN | HARINA DE PESCADO |  | - | CULTURAL METHODS FOR ENUMERATION AND IDENTIFICATION OF CLOSTRIDIUM PERFRINGENS IN FOODS. FDA/ Bacteriological Analytical Manual On Line. 8ª ed. Chapter 16. Rev A 1998. A-E. Jan. 2001.
LE-037-1 | 6822 | 2024-11-07 | LIMA | MICROBIOLÓGICAS | CLOSTRIDIUM PERFRINGENS NUMERACIÓN | PRODUCTOS DE PANADERÍA, PASTELERÍA Y GALLETERÍA |  | - | CULTURAL METHODS FOR ENUMERATION AND IDENTIFICATION OF CLOSTRIDIUM PERFRINGENS IN FOODS. FDA/ Bacteriological Analytical Manual On Line. 8ª ed. Chapter 16. Rev A 1998. A-E. Jan. 2001.
LE-037-1 | 6823 | 2024-11-07 | LIMA | MICROBIOLÓGICAS | CLOSTRIDIUM PERFRINGENS NUMERACIÓN | PRODUCTOS DESHIDRATADOS: LIOFILIZADOS O CONCENTRADOS Y MEZCLAS |  | - | CULTURAL METHODS FOR ENUMERATION AND IDENTIFICATION OF CLOSTRIDIUM PERFRINGENS IN FOODS. FDA/ Bacteriological Analytical Manual On Line. 8ª ed. Chapter 16. Rev A 1998. A-E. Jan. 2001.
LE-037-1 | 6824 | 2024-11-07 | LIMA | MICROBIOLÓGICAS | CLOSTRIDIUM PERFRINGENS NUMERACIÓN | SEMICONSERVAS |  | - | CULTURAL METHODS FOR ENUMERATION AND IDENTIFICATION OF CLOSTRIDIUM PERFRINGENS IN FOODS. FDA/ Bacteriological Analytical Manual On Line. 8ª ed. Chapter 16. Rev A 1998. A-E. Jan. 2001.
LE-037-1 | 6825 | 2024-11-07 | LIMA | MICROBIOLÓGICAS | COLIFORMES TOTALES | SUPERFICIES INERTES | MICROBIOLOGICO SEMI-CUANTITATIVO | - | BACTERIAS COLIFORMES. RECUENTO DE COLIFORMES. TÉCNICA DEL NÚMERO MÁS PROBABLE (NMP). MÉTODO 4 (RECUENTO DIRECTO EN PLACA DE AGAR BILIS LACTOSA ROJO NEUTRO CRISTAL VIOLETA) /// GUÍA TÉCNICA PARA EL ANÁLISIS MICROBIOLÓGICO DE SUPERFICIES EN CONTACTO CON ALIMENTOS Y BEBIDAS. ICMSF Microorganismos de los Alimentos. Su significado y métodos de enumeración. Método 1, Pág. 137 2da Ed. Reimpresión 2000 (INCLUYE MUESTREO) /// RM MINSA Nro.461-2007
LE-037-1 | 6826 | 2024-11-07 | LIMA | MICROBIOLÓGICAS | COLIFORMES TOTALES | SUPERFICIES VIVAS | MICROBIOLOGICO SEMI-CUANTITATIVO | - | BACTERIAS COLIFORMES. RECUENTO DE COLIFORMES. TÉCNICA DEL NÚMERO MÁS PROBABLE (NMP). MÉTODO 4 (RECUENTO DIRECTO EN PLACA DE AGAR BILIS LACTOSA ROJO NEUTRO CRISTAL VIOLETA) /// GUÍA TÉCNICA PARA EL ANÁLISIS MICROBIOLÓGICO DE SUPERFICIES EN CONTACTO CON ALIMENTOS Y BEBIDAS. ICMSF Microorganismos de los Alimentos. Su significado y métodos de enumeración. Método 1, Pág. 137 2da Ed. Reimpresión 2000 (INCLUYE MUESTREO) /// RM MINSA Nro.461-2007
LE-037-1 | 6827 | 2024-11-07 | LIMA | MICROBIOLÓGICAS | CONTROL DE ESTERILIDAD | CONSERVAS |  | - | EXAMINATION OF CANNED FOODS. FDA/ Bacteriological Analytical Manual On Line. 8th Edition. Rev. A 1998, January 2001. Chapter 21 A, A-F.
LE-037-1 | 6828 | 2024-11-07 | LIMA | MICROBIOLÓGICAS | DETECCIÓN DE LISTERIA MONOCYTOGENES | BEBIDAS | MICROBIOLOGICO CUALITATIVO | - | DETECTION OF LISTERIA MONOCYTOGENES IN FOODS AND ENVIRONMENTAL SAMPLES, AND ENUMERATION OF LISTERIA MONOCYTOGENES IN FOODS. FDA/BAM Online 8th Ed., Rev. A. /1998. April 2022. Chapter 10. Ítems A-E, G y H (a,b,c,d,e)
LE-037-1 | 6829 | 2024-11-07 | LIMA | MICROBIOLÓGICAS | DETECCIÓN DE LISTERIA MONOCYTOGENES | BIVALVOS | MICROBIOLOGICO CUALITATIVO | - | DETECTION OF LISTERIA MONOCYTOGENES IN FOODS AND ENVIRONMENTAL SAMPLES, AND ENUMERATION OF LISTERIA MONOCYTOGENES IN FOODS. FDA/BAM Online 8th Ed., Rev. A. /1998. April 2022. Chapter 10. Ítems A-E, G y H (a,b,c,d,e)
LE-037-1 | 6830 | 2024-11-07 | LIMA | MICROBIOLÓGICAS | DETECCIÓN DE LISTERIA MONOCYTOGENES | CEFALÓPODOS | MICROBIOLOGICO CUALITATIVO | - | DETECTION OF LISTERIA MONOCYTOGENES IN FOODS AND ENVIRONMENTAL SAMPLES, AND ENUMERATION OF LISTERIA MONOCYTOGENES IN FOODS. FDA/BAM Online 8th Ed., Rev. A. /1998. April 2022. Chapter 10. Ítems A-E, G y H (a,b,c,d,e)
LE-037-1 | 6831 | 2024-11-07 | LIMA | MICROBIOLÓGICAS | DETECCIÓN DE LISTERIA MONOCYTOGENES | CRUSTÁCEOS | MICROBIOLOGICO CUALITATIVO | - | DETECTION OF LISTERIA MONOCYTOGENES IN FOODS AND ENVIRONMENTAL SAMPLES, AND ENUMERATION OF LISTERIA MONOCYTOGENES IN FOODS. FDA/BAM Online 8th Ed., Rev. A. /1998. April 2022. Chapter 10. Ítems A-E, G y H (a,b,c,d,e)
LE-037-1 | 6832 | 2024-11-07 | LIMA | MICROBIOLÓGICAS | DETECCIÓN DE LISTERIA MONOCYTOGENES | EMBUTIDOS | MICROBIOLOGICO CUALITATIVO | - | DETECTION OF LISTERIA MONOCYTOGENES IN FOODS AND ENVIRONMENTAL SAMPLES, AND ENUMERATION OF LISTERIA MONOCYTOGENES IN FOODS. FDA/BAM Online 8th Ed., Rev. A. /1998. April 2022. Chapter 10. Ítems A-E, G y H (a,b,c,d,e)
LE-037-1 | 6833 | 2024-11-07 | LIMA | MICROBIOLÓGICAS | DETECCIÓN DE LISTERIA MONOCYTOGENES | FRUTAS, HORTALIZAS Y OTROS VEGETALES | MICROBIOLOGICO CUALITATIVO | - | DETECTION OF LISTERIA MONOCYTOGENES IN FOODS AND ENVIRONMENTAL SAMPLES, AND ENUMERATION OF LISTERIA MONOCYTOGENES IN FOODS. FDA/BAM Online 8th Ed., Rev. A. /1998. April 2022. Chapter 10. Ítems A-E, G y H (a,b,c,d,e)
LE-037-1 | 6834 | 2024-11-07 | LIMA | MICROBIOLÓGICAS | DETECCIÓN DE LISTERIA MONOCYTOGENES | GASTERÓPODOS | MICROBIOLOGICO CUALITATIVO | - | DETECTION OF LISTERIA MONOCYTOGENES IN FOODS AND ENVIRONMENTAL SAMPLES, AND ENUMERATION OF LISTERIA MONOCYTOGENES IN FOODS. FDA/BAM Online 8th Ed., Rev. A. /1998. April 2022. Chapter 10. Ítems A-E, G y H (a,b,c,d,e)
LE-037-1 | 6835 | 2024-11-07 | LIMA | MICROBIOLÓGICAS | DETECCIÓN DE LISTERIA MONOCYTOGENES | HELADOS | MICROBIOLOGICO CUALITATIVO | - | DETECTION OF LISTERIA MONOCYTOGENES IN FOODS AND ENVIRONMENTAL SAMPLES, AND ENUMERATION OF LISTERIA MONOCYTOGENES IN FOODS. FDA/BAM Online 8th Ed., Rev. A. /1998. April 2022. Chapter 10. Ítems A-E, G y H (a,b,c,d,e)
LE-037-1 | 6836 | 2024-11-07 | LIMA | MICROBIOLÓGICAS | DETECCIÓN DE LISTERIA MONOCYTOGENES | PESCADOS | MICROBIOLOGICO CUALITATIVO | - | DETECTION OF LISTERIA MONOCYTOGENES IN FOODS AND ENVIRONMENTAL SAMPLES, AND ENUMERATION OF LISTERIA MONOCYTOGENES IN FOODS. FDA/BAM Online 8th Ed., Rev. A. /1998. April 2022. Chapter 10. Ítems A-E, G y H (a,b,c,d,e)
LE-037-1 | 6837 | 2024-11-07 | LIMA | MICROBIOLÓGICAS | DETECCIÓN DE LISTERIA MONOCYTOGENES | QUESO (S) | MICROBIOLOGICO CUALITATIVO | - | DETECTION OF LISTERIA MONOCYTOGENES IN FOODS AND ENVIRONMENTAL SAMPLES, AND ENUMERATION OF LISTERIA MONOCYTOGENES IN FOODS. FDA/BAM Online 8th Ed., Rev. A. /1998. April 2022. Chapter 10. Ítems A-E, G y H (a,b,c,d,e)
LE-037-1 | 6838 | 2024-11-07 | LIMA | MICROBIOLÓGICAS | DETECCIÓN DE SALMONELLA SP. | ALIMENTOS PREPARADOS | MICROBIOLOGICO CUALITATIVO | - | SALMONELLA. Microorganismos de los Alimentos 1. Su Significado y Métodos de Enumeración. ICMSF. Pág. 172-177. 2ª Ed. Reimpresión 2000 (Editorial Acribia).
LE-037-1 | 6839 | 2024-11-07 | LIMA | MICROBIOLÓGICAS | DETECCIÓN DE SALMONELLA SP. | CARNE Y PRODUCTOS CÁRNICOS | MICROBIOLOGICO CUALITATIVO | - | SALMONELLA. Microorganismos de los Alimentos 1. Su Significado y Métodos de Enumeración. ICMSF. Pág. 172-177. 2ª Ed. Reimpresión 2000 (Editorial Acribia).
LE-037-1 | 6840 | 2024-11-07 | LIMA | MICROBIOLÓGICAS | DETECCIÓN DE SALMONELLA SP. | ESPECIAS, CONDIMENTOS Y SALSAS | MICROBIOLOGICO CUALITATIVO | - | SALMONELLA. Microorganismos de los Alimentos 1. Su Significado y Métodos de Enumeración. ICMSF. Pág. 172-177. 2ª Ed. Reimpresión 2000 (Editorial Acribia).
LE-037-1 | 6841 | 2024-11-07 | LIMA | MICROBIOLÓGICAS | DETECCIÓN DE SALMONELLA SP. | ESTIMULANTES Y FRUITIVOS | MICROBIOLOGICO CUALITATIVO | - | SALMONELLA. Microorganismos de los Alimentos 1. Su Significado y Métodos de Enumeración. ICMSF. Pág. 172-177. 2ª Ed. Reimpresión 2000 (Editorial Acribia).
LE-037-1 | 6842 | 2024-11-07 | LIMA | MICROBIOLÓGICAS | DETECCIÓN DE SALMONELLA SP. | FRUTAS, HORTALIZAS, FRUTOS SECOS Y OTROS VEGETALES | MICROBIOLOGICO CUALITATIVO | - | SALMONELLA. Microorganismos de los Alimentos 1. Su Significado y Métodos de Enumeración. ICMSF. Pág. 172-177. 2ª Ed. Reimpresión 2000 (Editorial Acribia).
LE-037-1 | 6843 | 2024-11-07 | LIMA | MICROBIOLÓGICAS | DETECCIÓN DE SALMONELLA SP. | GRANOS DE CEREALES, LEGUMINOSAS, QUENOPODIACEAS Y DERIVADOS (HARINAS Y OTROS) | MICROBIOLOGICO CUALITATIVO | - | SALMONELLA. Microorganismos de los Alimentos 1. Su Significado y Métodos de Enumeración. ICMSF. Pág. 172-177. 2ª Ed. Reimpresión 2000 (Editorial Acribia).
LE-037-1 | 6844 | 2024-11-07 | LIMA | MICROBIOLÓGICAS | DETECCIÓN DE SALMONELLA SP. | HUEVOS Y OVOPRODUCTOS | MICROBIOLOGICO CUALITATIVO | - | SALMONELLA. Microorganismos de los Alimentos 1. Su Significado y Métodos de Enumeración. ICMSF. Pág. 172-177. 2ª Ed. Reimpresión 2000 (Editorial Acribia).
LE-037-1 | 6845 | 2024-11-07 | LIMA | MICROBIOLÓGICAS | DETECCIÓN DE SALMONELLA SP. | PRODUCTOS DE PANADERÍA, PASTELERÍA Y GALLETERÍA | MICROBIOLOGICO CUALITATIVO | - | SALMONELLA. Microorganismos de los Alimentos 1. Su Significado y Métodos de Enumeración. ICMSF. Pág. 172-177. 2ª Ed. Reimpresión 2000 (Editorial Acribia).
LE-037-1 | 6846 | 2024-11-07 | LIMA | MICROBIOLÓGICAS | DETECCIÓN DE SALMONELLA SP. | PRODUCTOS DESHIDRATADOS: LIOFILIZADOS O CONCENTRADOS Y MEZCLAS | MICROBIOLOGICO CUALITATIVO | - | SALMONELLA. Microorganismos de los Alimentos 1. Su Significado y Métodos de Enumeración. ICMSF. Pág. 172-177. 2ª Ed. Reimpresión 2000 (Editorial Acribia).
LE-037-1 | 6847 | 2024-11-07 | LIMA | MICROBIOLÓGICAS | DETECCIÓN DE SALMONELLA spp. | CEFALÓPODOS | MICROBIOLOGICO CUALITATIVO | - | MOTILE SALMONELLA IN ALL FOODS. INMUNODIFFUSION (1-2 TEST) METHOD /// MICROBIOLOG Y OF THE FOOD CHAIN -- HORIZONTAL METHOD FOR THE DETECTION, ENUMERATION AND SEROTYPING OF SALMONELLA -- PART 1: DETECTION OF SALMONELLA SPP./ AMENDMET 1: BROADER RANGER OF INCUBATION TEMPERATURES, AMENDMET TO THE STATUS OF ANNEX D AND CORRECTION OF THE COMPOSITION OF MSRV AND SC. AOAC 989.13, ítems A-E, 22nd Edition. 2023 // Confirmación por ISO 6579- 1:2017/Amd 1:2020, ítem 9.4.1, 9.4.2 y 9.5 (Excepto anexo D)
LE-037-1 | 6848 | 2024-11-07 | LIMA | MICROBIOLÓGICAS | DETECCIÓN DE SALMONELLA spp. | CRUSTÁCEOS | MICROBIOLOGICO CUALITATIVO | - | MOTILE SALMONELLA IN ALL FOODS. INMUNODIFFUSION (1-2 TEST) METHOD /// MICROBIOLOG Y OF THE FOOD CHAIN -- HORIZONTAL METHOD FOR THE DETECTION, ENUMERATION AND SEROTYPING OF SALMONELLA -- PART 1: DETECTION OF SALMONELLA SPP./ AMENDMET 1: BROADER RANGER OF INCUBATION TEMPERATURES, AMENDMET TO THE STATUS OF ANNEX D AND CORRECTION OF THE COMPOSITION OF MSRV AND SC. AOAC 989.13, ítems A-E, 22nd Edition. 2023 // Confirmación por ISO 6579- 1:2017/Amd 1:2020, ítem 9.4.1, 9.4.2 y 9.5 (Excepto anexo D)
LE-037-1 | 6849 | 2024-11-07 | LIMA | MICROBIOLÓGICAS | DETECCIÓN DE SALMONELLA spp. | GASTERÓPODOS | MICROBIOLOGICO CUALITATIVO | - | MOTILE SALMONELLA IN ALL FOODS. INMUNODIFFUSION (1-2 TEST) METHOD /// MICROBIOLOG Y OF THE FOOD CHAIN -- HORIZONTAL METHOD FOR THE DETECTION, ENUMERATION AND SEROTYPING OF SALMONELLA -- PART 1: DETECTION OF SALMONELLA SPP./ AMENDMET 1: BROADER RANGER OF INCUBATION TEMPERATURES, AMENDMET TO THE STATUS OF ANNEX D AND CORRECTION OF THE COMPOSITION OF MSRV AND SC. AOAC 989.13, ítems A-E, 22nd Edition. 2023 // Confirmación por ISO 6579- 1:2017/Amd 1:2020, ítem 9.4.1, 9.4.2 y 9.5 (Excepto anexo D)
LE-037-1 | 6850 | 2024-11-07 | LIMA | MICROBIOLÓGICAS | DETECCIÓN DE SALMONELLA spp. | MOLUSCOS BIVALVOS | MICROBIOLOGICO CUALITATIVO | - | MOTILE SALMONELLA IN ALL FOODS. INMUNODIFFUSION (1-2 TEST) METHOD /// MICROBIOLOG Y OF THE FOOD CHAIN -- HORIZONTAL METHOD FOR THE DETECTION, ENUMERATION AND SEROTYPING OF SALMONELLA -- PART 1: DETECTION OF SALMONELLA SPP./ AMENDMET 1: BROADER RANGER OF INCUBATION TEMPERATURES, AMENDMET TO THE STATUS OF ANNEX D AND CORRECTION OF THE COMPOSITION OF MSRV AND SC. AOAC 989.13, ítems A-E, 22nd Edition. 2023 // Confirmación por ISO 6579- 1:2017/Amd 1:2020, ítem 9.4.1, 9.4.2 y 9.5 (Excepto anexo D)
LE-037-1 | 6851 | 2024-11-07 | LIMA | MICROBIOLÓGICAS | DETECCIÓN DE SALMONELLA spp. | PESCADOS | MICROBIOLOGICO CUALITATIVO | - | MOTILE SALMONELLA IN ALL FOODS. INMUNODIFFUSION (1-2 TEST) METHOD /// MICROBIOLOG Y OF THE FOOD CHAIN -- HORIZONTAL METHOD FOR THE DETECTION, ENUMERATION AND SEROTYPING OF SALMONELLA -- PART 1: DETECTION OF SALMONELLA SPP./ AMENDMET 1: BROADER RANGER OF INCUBATION TEMPERATURES, AMENDMET TO THE STATUS OF ANNEX D AND CORRECTION OF THE COMPOSITION OF MSRV AND SC. AOAC 989.13, ítems A-E, 22nd Edition. 2023 // Confirmación por ISO 6579- 1:2017/Amd 1:2020, ítem 9.4.1, 9.4.2 y 9.5 (Excepto anexo D)
LE-037-1 | 6852 | 2024-11-07 | LIMA | MICROBIOLÓGICAS | DETECCIÓN DE VIBRIO CHOLERAE | CEFALÓPODOS | MICROBIOLOGICO CUALITATIVO | - | VIBRIO: VIBRIO CHOLERAE.. FDA/BAM On Line. 8ª ed Chapter 9. Procedures. Vibrio cholerae A, B 1-5 a-c. Rev 1998. May 2004. Excepto el uso del antisuero O139.
LE-037-1 | 6853 | 2024-11-07 | LIMA | MICROBIOLÓGICAS | DETECCIÓN DE VIBRIO CHOLERAE | CONSERVAS | MICROBIOLOGICO CUALITATIVO | - | VIBRIO: VIBRIO CHOLERAE.. FDA/BAM On Line. 8ª ed Chapter 9. Procedures. Vibrio cholerae A, B 1-5 a-c. Rev 1998. May 2004. Excepto el uso del antisuero O139.
LE-037-1 | 6854 | 2024-11-07 | LIMA | MICROBIOLÓGICAS | DETECCIÓN DE VIBRIO CHOLERAE | CRUSTÁCEOS | MICROBIOLOGICO CUALITATIVO | - | VIBRIO: VIBRIO CHOLERAE.. FDA/BAM On Line. 8ª ed Chapter 9. Procedures. Vibrio cholerae A, B 1-5 a-c. Rev 1998. May 2004. Excepto el uso del antisuero O139.
LE-037-1 | 6855 | 2024-11-07 | LIMA | MICROBIOLÓGICAS | DETECCIÓN DE VIBRIO CHOLERAE | FRUTAS, HORTALIZAS Y FRUTOS SECOS | MICROBIOLOGICO CUALITATIVO | - | VIBRIO: VIBRIO CHOLERAE.. FDA/BAM On Line. 8ª ed Chapter 9. Procedures. Vibrio cholerae A, B 1-5 a-c. Rev 1998. May 2004. Excepto el uso del antisuero O139.
LE-037-1 | 6856 | 2024-11-07 | LIMA | MICROBIOLÓGICAS | DETECCIÓN DE VIBRIO CHOLERAE | GASTERÓPODOS | MICROBIOLOGICO CUALITATIVO | - | VIBRIO: VIBRIO CHOLERAE.. FDA/BAM On Line. 8ª ed Chapter 9. Procedures. Vibrio cholerae A, B 1-5 a-c. Rev 1998. May 2004. Excepto el uso del antisuero O139.
LE-037-1 | 6857 | 2024-11-07 | LIMA | MICROBIOLÓGICAS | DETECCIÓN DE VIBRIO CHOLERAE | HARINA DE PESCADO | MICROBIOLOGICO CUALITATIVO | - | VIBRIO: VIBRIO CHOLERAE.. FDA/BAM On Line. 8ª ed Chapter 9. Procedures. Vibrio cholerae A, B 1-5 a-c. Rev 1998. May 2004. Excepto el uso del antisuero O139.
LE-037-1 | 6858 | 2024-11-07 | LIMA | MICROBIOLÓGICAS | DETECCIÓN DE VIBRIO CHOLERAE | HARINA DE POTA | MICROBIOLOGICO CUALITATIVO | - | VIBRIO: VIBRIO CHOLERAE.. FDA/BAM On Line. 8ª ed Chapter 9. Procedures. Vibrio cholerae A, B 1-5 a-c. Rev 1998. May 2004. Excepto el uso del antisuero O139.
LE-037-1 | 6859 | 2024-11-07 | LIMA | MICROBIOLÓGICAS | DETECCIÓN DE VIBRIO CHOLERAE | MOLUSCOS BIVALVOS | MICROBIOLOGICO CUALITATIVO | - | VIBRIO: VIBRIO CHOLERAE.. FDA/BAM On Line. 8ª ed Chapter 9. Procedures. Vibrio cholerae A, B 1-5 a-c. Rev 1998. May 2004. Excepto el uso del antisuero O139.
LE-037-1 | 6860 | 2024-11-07 | LIMA | MICROBIOLÓGICAS | DETECCIÓN DE VIBRIO CHOLERAE | PESCADOS | MICROBIOLOGICO CUALITATIVO | - | VIBRIO: VIBRIO CHOLERAE.. FDA/BAM On Line. 8ª ed Chapter 9. Procedures. Vibrio cholerae A, B 1-5 a-c. Rev 1998. May 2004. Excepto el uso del antisuero O139.
LE-037-1 | 6861 | 2024-11-07 | LIMA | MICROBIOLÓGICAS | DETECCIÓN Y RECUENTO DE ENTEROCOCOS INTESTINALES | AGUA NATURAL | MICROBIOLOGICO CUANTITATIVO | - | CALIDAD DEL AGUA. DETECCIÓN Y RECUENTO DE ENTEROCOCOS INTESTINALES. PARTE 2: MÉTODO DE FILTRACIÓN DE MEMBRANA. (ISO 7899-2:2000). UNE-EN ISO 7899-2:2001 (INCLUYE MUESTREO)
LE-037-1 | 6862 | 2024-11-07 | LIMA | MICROBIOLÓGICAS | DETECCIÓN Y RECUENTO DE ENTEROCOCOS INTESTINALES | AGUA PARA USO Y CONSUMO HUMANO | MICROBIOLOGICO CUANTITATIVO | - | CALIDAD DEL AGUA. DETECCIÓN Y RECUENTO DE ENTEROCOCOS INTESTINALES. PARTE 2: MÉTODO DE FILTRACIÓN DE MEMBRANA. (ISO 7899-2:2000). UNE-EN ISO 7899-2:2001 (INCLUYE MUESTREO)
LE-037-1 | 6863 | 2024-11-07 | LIMA | MICROBIOLÓGICAS | DETECCIÓN Y RECUENTO DE ENTEROCOCOS INTESTINALES | AGUA PURIFICADA | MICROBIOLOGICO CUANTITATIVO | - | CALIDAD DEL AGUA. DETECCIÓN Y RECUENTO DE ENTEROCOCOS INTESTINALES. PARTE 2: MÉTODO DE FILTRACIÓN DE MEMBRANA. (ISO 7899-2:2000). UNE-EN ISO 7899-2:2001 (INCLUYE MUESTREO)
LE-037-1 | 6864 | 2024-11-07 | LIMA | MICROBIOLÓGICAS | DETECCIÓN Y RECUENTO DE ENTEROCOCOS INTESTINALES | AGUA SALINA | MICROBIOLOGICO CUANTITATIVO | - | CALIDAD DEL AGUA. DETECCIÓN Y RECUENTO DE ENTEROCOCOS INTESTINALES. PARTE 2: MÉTODO DE FILTRACIÓN DE MEMBRANA. (ISO 7899-2:2000). UNE-EN ISO 7899-2:2001 (INCLUYE MUESTREO)
LE-037-1 | 6865 | 2024-11-07 | LIMA | MICROBIOLÓGICAS | DETECCIÓN Y RECUENTO DE PSEUDOMONAS AERUGINOSA | AGUA NATURAL | MICROBIOLOGICO CUANTITATIVO | - | CALIDAD DEL AGUA. DETECCIÓN Y RECUENTO DE PSEUDOMONAS AERUGINOSA. MÉTODO POR FILTRACIÓN EN MEMBRANA. (ISO 16266:2006). UNE-EN ISO 16266:2008 (INCLUYE MUESTREO)
LE-037-1 | 6866 | 2024-11-07 | LIMA | MICROBIOLÓGICAS | DETECCIÓN Y RECUENTO DE PSEUDOMONAS AERUGINOSA | AGUA PARA USO Y CONSUMO HUMANO | MICROBIOLOGICO CUANTITATIVO | - | CALIDAD DEL AGUA. DETECCIÓN Y RECUENTO DE PSEUDOMONAS AERUGINOSA. MÉTODO POR FILTRACIÓN EN MEMBRANA. (ISO 16266:2006). UNE-EN ISO 16266:2008 (INCLUYE MUESTREO)
LE-037-1 | 6867 | 2024-11-07 | LIMA | MICROBIOLÓGICAS | DETECCIÓN Y RECUENTO DE PSEUDOMONAS AERUGINOSA | AGUA PURIFICADA | MICROBIOLOGICO CUANTITATIVO | - | CALIDAD DEL AGUA. DETECCIÓN Y RECUENTO DE PSEUDOMONAS AERUGINOSA. MÉTODO POR FILTRACIÓN EN MEMBRANA. (ISO 16266:2006). UNE-EN ISO 16266:2008 (INCLUYE MUESTREO)
LE-037-1 | 6868 | 2024-11-07 | LIMA | MICROBIOLÓGICAS | DETECCIÓN Y RECUENTO DE PSEUDOMONAS AERUGINOSA | AGUA SALINA | MICROBIOLOGICO CUANTITATIVO | - | CALIDAD DEL AGUA. DETECCIÓN Y RECUENTO DE PSEUDOMONAS AERUGINOSA. MÉTODO POR FILTRACIÓN EN MEMBRANA. (ISO 16266:2006). UNE-EN ISO 16266:2008 (INCLUYE MUESTREO)
LE-037-1 | 6869 | 2024-11-07 | LIMA | MICROBIOLÓGICAS | ENUMERACIÓN DE BACTERIAS ANAEROBIAS SULFITO REDUCTORAS | CEFALÓPODOS | MICROBIOLOGICO CUANTITATIVO | - | MICROBIOLOGY OF THE FOOD CHAIN HORIZONTAL METHOD FOR THE DETECTION AND ENUMERATION OF CLOSTRIDIUM SPP. PART 1: ENUMERATION OF SULFITE -REDUCING CLOSTRIDIUM SPP. BY COLONY-COUNT TECHNIQUE. ISO 15213-1:2023 (Excepto: 4.4, 9.3, 9.6 y Anexo B.3)
LE-037-1 | 6870 | 2024-11-07 | LIMA | MICROBIOLÓGICAS | ENUMERACIÓN DE BACTERIAS ANAEROBIAS SULFITO REDUCTORAS | PESCADOS | MICROBIOLOGICO CUANTITATIVO | - | MICROBIOLOGY OF THE FOOD CHAIN HORIZONTAL METHOD FOR THE DETECTION AND ENUMERATION OF CLOSTRIDIUM SPP. PART 1: ENUMERATION OF SULFITE -REDUCING CLOSTRIDIUM SPP. BY COLONY-COUNT TECHNIQUE. ISO 15213-1:2023 (Excepto: 4.4, 9.3, 9.6 y Anexo B.3)
LE-037-1 | 6871 | 2024-11-07 | LIMA | MICROBIOLÓGICAS | ENUMERACIÓN DE COLIFORMES | BIVALVOS | MICROBIOLOGICO CUANTITATIVO | - | MICROBIOLOGY OF FOOD AND ANIMAL FEEDING STUFFS -- HORIZONTAL METHOD FOR THE ENUMERATION OF COLIFORMS -- COLONY COUNT TECHNIQUE. ISO 4832:2006
LE-037-1 | 6872 | 2024-11-07 | LIMA | MICROBIOLÓGICAS | ENUMERACIÓN DE COLIFORMES | CEFALÓPODOS | MICROBIOLOGICO CUANTITATIVO | - | MICROBIOLOGY OF FOOD AND ANIMAL FEEDING STUFFS -- HORIZONTAL METHOD FOR THE ENUMERATION OF COLIFORMS -- COLONY COUNT TECHNIQUE. ISO 4832:2006
LE-037-1 | 6873 | 2024-11-07 | LIMA | MICROBIOLÓGICAS | ENUMERACIÓN DE COLIFORMES | CRUSTÁCEOS | MICROBIOLOGICO CUANTITATIVO | - | MICROBIOLOGY OF FOOD AND ANIMAL FEEDING STUFFS -- HORIZONTAL METHOD FOR THE ENUMERATION OF COLIFORMS -- COLONY COUNT TECHNIQUE. ISO 4832:2006
LE-037-1 | 6874 | 2024-11-07 | LIMA | MICROBIOLÓGICAS | ENUMERACIÓN DE COLIFORMES | GASTERÓPODOS | MICROBIOLOGICO CUANTITATIVO | - | MICROBIOLOGY OF FOOD AND ANIMAL FEEDING STUFFS -- HORIZONTAL METHOD FOR THE ENUMERATION OF COLIFORMS -- COLONY COUNT TECHNIQUE. ISO 4832:2006
LE-037-1 | 6875 | 2024-11-07 | LIMA | MICROBIOLÓGICAS | ENUMERACIÓN DE COLIFORMES | PESCADOS | MICROBIOLOGICO CUANTITATIVO | - | MICROBIOLOGY OF FOOD AND ANIMAL FEEDING STUFFS -- HORIZONTAL METHOD FOR THE ENUMERATION OF COLIFORMS -- COLONY COUNT TECHNIQUE. ISO 4832:2006
LE-037-1 | 6876 | 2024-11-07 | LIMA | MICROBIOLÓGICAS | ENUMERACIÓN DE COLIFORMES TOTALES | ALIMENTOS PREPARADOS | MICROBIOLOGICO SEMI-CUANTITATIVO | - | BACTERIAS COLIFORMES RECUENTO DE COLIFORMES: TÉCNICA DEL NÚMERO MÁS PROBABLE (NMP) I. MÉTODO 1. (NORTEAMERICANO). Microorganismos de los Alimentos. Su Significado y Métodos de Enumeración. ICMSF Pág. 131-134. 2ª ed. Reimpresión 2000 (Editorial Acribia).
LE-037-1 | 6877 | 2024-11-07 | LIMA | MICROBIOLÓGICAS | ENUMERACIÓN DE COLIFORMES TOTALES | BEBIDAS | MICROBIOLOGICO SEMI-CUANTITATIVO | - | BACTERIAS COLIFORMES RECUENTO DE COLIFORMES: TÉCNICA DEL NÚMERO MÁS PROBABLE (NMP) I. MÉTODO 1. (NORTEAMERICANO). Microorganismos de los Alimentos. Su Significado y Métodos de Enumeración. ICMSF Pág. 131-134. 2ª ed. Reimpresión 2000 (Editorial Acribia).
LE-037-1 | 6878 | 2024-11-07 | LIMA | MICROBIOLÓGICAS | ENUMERACIÓN DE COLIFORMES TOTALES | ESPECIAS, CONDIMENTOS Y SALSAS | MICROBIOLOGICO SEMI-CUANTITATIVO | - | BACTERIAS COLIFORMES RECUENTO DE COLIFORMES: TÉCNICA DEL NÚMERO MÁS PROBABLE (NMP) I. MÉTODO 1. (NORTEAMERICANO). Microorganismos de los Alimentos. Su Significado y Métodos de Enumeración. ICMSF Pág. 131-134. 2ª ed. Reimpresión 2000 (Editorial Acribia).
LE-037-1 | 6879 | 2024-11-07 | LIMA | MICROBIOLÓGICAS | ENUMERACIÓN DE COLIFORMES TOTALES | GRANOS DE CEREALES, LEGUMINOSAS, QUENOPODIACEAS Y DERIVADOS (HARINAS Y OTROS) | MICROBIOLOGICO SEMI-CUANTITATIVO | - | BACTERIAS COLIFORMES RECUENTO DE COLIFORMES: TÉCNICA DEL NÚMERO MÁS PROBABLE (NMP) I. MÉTODO 1. (NORTEAMERICANO). Microorganismos de los Alimentos. Su Significado y Métodos de Enumeración. ICMSF Pág. 131-134. 2ª ed. Reimpresión 2000 (Editorial Acribia).
LE-037-1 | 6880 | 2024-11-07 | LIMA | MICROBIOLÓGICAS | ENUMERACIÓN DE COLIFORMES TOTALES | HUEVOS Y OVOPRODUCTOS | MICROBIOLOGICO SEMI-CUANTITATIVO | - | BACTERIAS COLIFORMES RECUENTO DE COLIFORMES: TÉCNICA DEL NÚMERO MÁS PROBABLE (NMP) I. MÉTODO 1. (NORTEAMERICANO). Microorganismos de los Alimentos. Su Significado y Métodos de Enumeración. ICMSF Pág. 131-134. 2ª ed. Reimpresión 2000 (Editorial Acribia).
LE-037-1 | 6881 | 2024-11-07 | LIMA | MICROBIOLÓGICAS | ENUMERACIÓN DE COLIFORMES TOTALES | LECHE Y PRODUCTOS LÁCTEOS | MICROBIOLOGICO SEMI-CUANTITATIVO | - | BACTERIAS COLIFORMES RECUENTO DE COLIFORMES: TÉCNICA DEL NÚMERO MÁS PROBABLE (NMP) I. MÉTODO 1. (NORTEAMERICANO). Microorganismos de los Alimentos. Su Significado y Métodos de Enumeración. ICMSF Pág. 131-134. 2ª ed. Reimpresión 2000 (Editorial Acribia).
LE-037-1 | 6882 | 2024-11-07 | LIMA | MICROBIOLÓGICAS | ENUMERACIÓN DE COLIFORMES TOTALES | PRODUCTOS DESHIDRATADOS: LIOFILIZADOS O CONCENTRADOS Y MEZCLAS | MICROBIOLOGICO SEMI-CUANTITATIVO | - | BACTERIAS COLIFORMES RECUENTO DE COLIFORMES: TÉCNICA DEL NÚMERO MÁS PROBABLE (NMP) I. MÉTODO 1. (NORTEAMERICANO). Microorganismos de los Alimentos. Su Significado y Métodos de Enumeración. ICMSF Pág. 131-134. 2ª ed. Reimpresión 2000 (Editorial Acribia).
LE-037-1 | 6883 | 2024-11-07 | LIMA | MICROBIOLÓGICAS | ENUMERACIÓN DE ENTEROBACTERIACEAE | ALIMENTO BALANCEADO | MICROBIOLOGICO CUANTITATIVO | - | RECUENTO POR SIEMBRA EN PLACA. Microorganismos de los Alimentos 1. Su Significado y Métodos de Enumeración. ICMSF Pág. 149-150. 2ª ed. Reimpresión 2000 (Editorial Acribia)
LE-037-1 | 6884 | 2024-11-07 | LIMA | MICROBIOLÓGICAS | ENUMERACIÓN DE ENTEROBACTERIACEAE | CARNE Y PRODUCTOS CÁRNICOS | MICROBIOLOGICO CUANTITATIVO | - | RECUENTO POR SIEMBRA EN PLACA. Microorganismos de los Alimentos 1. Su Significado y Métodos de Enumeración. ICMSF Pág. 149-150. 2ª ed. Reimpresión 2000 (Editorial Acribia)
LE-037-1 | 6885 | 2024-11-07 | LIMA | MICROBIOLÓGICAS | ENUMERACIÓN DE ENTEROBACTERIACEAE | ESTIMULANTES Y FRUITIVOS | MICROBIOLOGICO CUANTITATIVO | - | RECUENTO POR SIEMBRA EN PLACA. Microorganismos de los Alimentos 1. Su Significado y Métodos de Enumeración. ICMSF Pág. 149-150. 2ª ed. Reimpresión 2000 (Editorial Acribia)
LE-037-1 | 6886 | 2024-11-07 | LIMA | MICROBIOLÓGICAS | ENUMERACIÓN DE ENTEROBACTERIACEAE | HARINA DE PESCADO | MICROBIOLOGICO CUANTITATIVO | - | RECUENTO POR SIEMBRA EN PLACA. Microorganismos de los Alimentos 1. Su Significado y Métodos de Enumeración. ICMSF Pág. 149-150. 2ª ed. Reimpresión 2000 (Editorial Acribia)
LE-037-1 | 6887 | 2024-11-07 | LIMA | MICROBIOLÓGICAS | ENUMERACIÓN DE ENTEROBACTERIACEAE | HARINA DE POTA | MICROBIOLOGICO CUANTITATIVO | - | RECUENTO POR SIEMBRA EN PLACA. Microorganismos de los Alimentos 1. Su Significado y Métodos de Enumeración. ICMSF Pág. 149-150. 2ª ed. Reimpresión 2000 (Editorial Acribia)
LE-037-1 | 6888 | 2024-11-07 | LIMA | MICROBIOLÓGICAS | ENUMERACIÓN DE ENTEROBACTERIACEAE | PESCADOS | MICROBIOLOGICO CUANTITATIVO | - | RECUENTO POR SIEMBRA EN PLACA. Microorganismos de los Alimentos 1. Su Significado y Métodos de Enumeración. ICMSF Pág. 149-150. 2ª ed. Reimpresión 2000 (Editorial Acribia)
LE-037-1 | 6889 | 2024-11-07 | LIMA | MICROBIOLÓGICAS | ENUMERACIÓN DE ENTEROBACTERIACEAE | SEMICONSERVAS | MICROBIOLOGICO CUANTITATIVO | - | RECUENTO POR SIEMBRA EN PLACA. Microorganismos de los Alimentos 1. Su Significado y Métodos de Enumeración. ICMSF Pág. 149-150. 2ª ed. Reimpresión 2000 (Editorial Acribia)
LE-037-1 | 6890 | 2024-11-07 | LIMA | MICROBIOLÓGICAS | ENUMERACIÓN DE ESCHERICHIA COLI | ALIMENTOS PREPARADOS |  | - | PRUEBAS DE IDENTIFICACIÓN DE ORGANISMOS COLIFORMES: IMVIC.. Microorganismos de los Alimentos. Su Significado y Métodos de Enumeración. ICMSF Pág. 139-142 2ª ed Reimpresión 2000 (Editorial Acribia).
LE-037-1 | 6891 | 2024-11-07 | LIMA | MICROBIOLÓGICAS | ENUMERACIÓN DE ESCHERICHIA COLI | CARNE Y PRODUCTOS CÁRNICOS |  | - | PRUEBAS DE IDENTIFICACIÓN DE ORGANISMOS COLIFORMES: IMVIC.. Microorganismos de los Alimentos. Su Significado y Métodos de Enumeración. ICMSF Pág. 139-142 2ª ed Reimpresión 2000 (Editorial Acribia).
LE-037-1 | 6892 | 2024-11-07 | LIMA | MICROBIOLÓGICAS | ENUMERACIÓN DE ESCHERICHIA COLI | ESPECIAS, CONDIMENTOS Y SALSAS |  | - | PRUEBAS DE IDENTIFICACIÓN DE ORGANISMOS COLIFORMES: IMVIC.. Microorganismos de los Alimentos. Su Significado y Métodos de Enumeración. ICMSF Pág. 139-142 2ª ed Reimpresión 2000 (Editorial Acribia).
LE-037-1 | 6893 | 2024-11-07 | LIMA | MICROBIOLÓGICAS | ENUMERACIÓN DE ESCHERICHIA COLI | ESTIMULANTES Y FRUITIVOS |  | - | PRUEBAS DE IDENTIFICACIÓN DE ORGANISMOS COLIFORMES: IMVIC.. Microorganismos de los Alimentos. Su Significado y Métodos de Enumeración. ICMSF Pág. 139-142 2ª ed Reimpresión 2000 (Editorial Acribia).
LE-037-1 | 6894 | 2024-11-07 | LIMA | MICROBIOLÓGICAS | ENUMERACIÓN DE ESCHERICHIA COLI | FRUTAS, HORTALIZAS, FRUTOS SECOS Y OTROS VEGETALES |  | - | PRUEBAS DE IDENTIFICACIÓN DE ORGANISMOS COLIFORMES: IMVIC.. Microorganismos de los Alimentos. Su Significado y Métodos de Enumeración. ICMSF Pág. 139-142 2ª ed Reimpresión 2000 (Editorial Acribia).
LE-037-1 | 6895 | 2024-11-07 | LIMA | MICROBIOLÓGICAS | ENUMERACIÓN DE ESCHERICHIA COLI | GRANOS DE CEREALES, LEGUMINOSAS, QUENOPODIACEAS Y DERIVADOS (HARINAS Y OTROS) |  | - | PRUEBAS DE IDENTIFICACIÓN DE ORGANISMOS COLIFORMES: IMVIC.. Microorganismos de los Alimentos. Su Significado y Métodos de Enumeración. ICMSF Pág. 139-142 2ª ed Reimpresión 2000 (Editorial Acribia).
LE-037-1 | 6896 | 2024-11-07 | LIMA | MICROBIOLÓGICAS | ENUMERACIÓN DE ESCHERICHIA COLI | PRODUCTOS DE PANADERIA, PASTELERÍA Y CONFITERÍA |  | - | PRUEBAS DE IDENTIFICACIÓN DE ORGANISMOS COLIFORMES: IMVIC.. Microorganismos de los Alimentos. Su Significado y Métodos de Enumeración. ICMSF Pág. 139-142 2ª ed Reimpresión 2000 (Editorial Acribia).
LE-037-1 | 6897 | 2024-11-07 | LIMA | MICROBIOLÓGICAS | ENUMERACIÓN DE ESCHERICHIA COLI | PRODUCTOS DESHIDRATADOS: LIOFILIZADOS O CONCENTRADOS Y MEZCLAS |  | - | PRUEBAS DE IDENTIFICACIÓN DE ORGANISMOS COLIFORMES: IMVIC.. Microorganismos de los Alimentos. Su Significado y Métodos de Enumeración. ICMSF Pág. 139-142 2ª ed Reimpresión 2000 (Editorial Acribia).
LE-037-1 | 6898 | 2024-11-07 | LIMA | MICROBIOLÓGICAS | ENUMERACIÓN DE LEVADURAS | BEBIDAS | MICROBIOLOGICO CUANTITATIVO | - | RECUENTO DE MOHOS Y LEVADURAS. MÉTODO DE RECUENTO DE LEVADURAS Y MOHOS POR SIEMBRA EN PLACA EN TODO MEDIO. Microorganismos de los Alimentos 1. Su Significado y Métodos de Enumeración. ICMSF Pág. 165-167 2ª ed. Reimpresión 2000 (Editorial Acribia).
LE-037-1 | 6899 | 2024-11-07 | LIMA | MICROBIOLÓGICAS | ENUMERACIÓN DE LEVADURAS | ESPECIAS, CONDIMENTOS Y SALSAS | MICROBIOLOGICO CUANTITATIVO | - | RECUENTO DE MOHOS Y LEVADURAS. MÉTODO DE RECUENTO DE LEVADURAS Y MOHOS POR SIEMBRA EN PLACA EN TODO MEDIO. Microorganismos de los Alimentos 1. Su Significado y Métodos de Enumeración. ICMSF Pág. 165-167 2ª ed. Reimpresión 2000 (Editorial Acribia).
LE-037-1 | 6900 | 2024-11-07 | LIMA | MICROBIOLÓGICAS | ENUMERACIÓN DE LEVADURAS | ESTIMULANTES Y FRUITIVOS | MICROBIOLOGICO CUANTITATIVO | - | RECUENTO DE MOHOS Y LEVADURAS. MÉTODO DE RECUENTO DE LEVADURAS Y MOHOS POR SIEMBRA EN PLACA EN TODO MEDIO. Microorganismos de los Alimentos 1. Su Significado y Métodos de Enumeración. ICMSF Pág. 165-167 2ª ed. Reimpresión 2000 (Editorial Acribia).
LE-037-1 | 6901 | 2024-11-07 | LIMA | MICROBIOLÓGICAS | ENUMERACIÓN DE LEVADURAS | FRUTAS, HORTALIZAS, FRUTOS SECOS Y OTROS VEGETALES | MICROBIOLOGICO CUANTITATIVO | - | RECUENTO DE MOHOS Y LEVADURAS. MÉTODO DE RECUENTO DE LEVADURAS Y MOHOS POR SIEMBRA EN PLACA EN TODO MEDIO. Microorganismos de los Alimentos 1. Su Significado y Métodos de Enumeración. ICMSF Pág. 165-167 2ª ed. Reimpresión 2000 (Editorial Acribia).
LE-037-1 | 6902 | 2024-11-07 | LIMA | MICROBIOLÓGICAS | ENUMERACIÓN DE LEVADURAS | GRANOS DE CEREALES, LEGUMINOSAS, QUENOPODIACEAS Y DERIVADOS (HARINAS Y OTROS) | MICROBIOLOGICO CUANTITATIVO | - | RECUENTO DE MOHOS Y LEVADURAS. MÉTODO DE RECUENTO DE LEVADURAS Y MOHOS POR SIEMBRA EN PLACA EN TODO MEDIO. Microorganismos de los Alimentos 1. Su Significado y Métodos de Enumeración. ICMSF Pág. 165-167 2ª ed. Reimpresión 2000 (Editorial Acribia).
LE-037-1 | 6903 | 2024-11-07 | LIMA | MICROBIOLÓGICAS | ENUMERACIÓN DE LEVADURAS | HARINA DE PESCADO | MICROBIOLOGICO CUANTITATIVO | - | RECUENTO DE MOHOS Y LEVADURAS. MÉTODO DE RECUENTO DE LEVADURAS Y MOHOS POR SIEMBRA EN PLACA EN TODO MEDIO. Microorganismos de los Alimentos 1. Su Significado y Métodos de Enumeración. ICMSF Pág. 165-167 2ª ed. Reimpresión 2000 (Editorial Acribia).
LE-037-1 | 6904 | 2024-11-07 | LIMA | MICROBIOLÓGICAS | ENUMERACIÓN DE LEVADURAS | HARINA DE POTA | MICROBIOLOGICO CUANTITATIVO | - | RECUENTO DE MOHOS Y LEVADURAS. MÉTODO DE RECUENTO DE LEVADURAS Y MOHOS POR SIEMBRA EN PLACA EN TODO MEDIO. Microorganismos de los Alimentos 1. Su Significado y Métodos de Enumeración. ICMSF Pág. 165-167 2ª ed. Reimpresión 2000 (Editorial Acribia).
LE-037-1 | 6905 | 2024-11-07 | LIMA | MICROBIOLÓGICAS | ENUMERACIÓN DE LEVADURAS | PRODUCTOS DESHIDRATADOS: LIOFILIZADOS O CONCENTRADOS Y MEZCLAS | MICROBIOLOGICO CUANTITATIVO | - | RECUENTO DE MOHOS Y LEVADURAS. MÉTODO DE RECUENTO DE LEVADURAS Y MOHOS POR SIEMBRA EN PLACA EN TODO MEDIO. Microorganismos de los Alimentos 1. Su Significado y Métodos de Enumeración. ICMSF Pág. 165-167 2ª ed. Reimpresión 2000 (Editorial Acribia).
LE-037-1 | 6906 | 2024-11-07 | LIMA | MICROBIOLÓGICAS | ENUMERACIÓN DE LEVADURAS | SEMICONSERVAS | MICROBIOLOGICO CUANTITATIVO | - | RECUENTO DE MOHOS Y LEVADURAS. MÉTODO DE RECUENTO DE LEVADURAS Y MOHOS POR SIEMBRA EN PLACA EN TODO MEDIO. Microorganismos de los Alimentos 1. Su Significado y Métodos de Enumeración. ICMSF Pág. 165-167 2ª ed. Reimpresión 2000 (Editorial Acribia).
LE-037-1 | 6907 | 2024-11-07 | LIMA | MICROBIOLÓGICAS | ENUMERACIÓN DE LISTERIA MONOCYTOGENES | BIVALVOS |  | - | DETECTION OF LISTERIA MONOCYTOGENES IN FOODS AND ENVIRONMENTAL SAMPLES, AND ENUMERATION OF LISTERIA MONOCYTOGENES IN FOODS. FDA/BAM Online 8th Ed., Rev. A. /1998. April 2022. Chapter 10. Ítems A-D, G, H (a,b,c,d,e) y J (Direct plating procedure)
LE-037-1 | 6908 | 2024-11-07 | LIMA | MICROBIOLÓGICAS | ENUMERACIÓN DE LISTERIA MONOCYTOGENES | CEFALÓPODOS |  | - | DETECTION OF LISTERIA MONOCYTOGENES IN FOODS AND ENVIRONMENTAL SAMPLES, AND ENUMERATION OF LISTERIA MONOCYTOGENES IN FOODS. FDA/BAM Online 8th Ed., Rev. A. /1998. April 2022. Chapter 10. Ítems A-D, G, H (a,b,c,d,e) y J (Direct plating procedure)
LE-037-1 | 6909 | 2024-11-07 | LIMA | MICROBIOLÓGICAS | ENUMERACIÓN DE LISTERIA MONOCYTOGENES | CRUSTÁCEOS |  | - | DETECTION OF LISTERIA MONOCYTOGENES IN FOODS AND ENVIRONMENTAL SAMPLES, AND ENUMERATION OF LISTERIA MONOCYTOGENES IN FOODS. FDA/BAM Online 8th Ed., Rev. A. /1998. April 2022. Chapter 10. Ítems A-D, G, H (a,b,c,d,e) y J (Direct plating procedure)
LE-037-1 | 6910 | 2024-11-07 | LIMA | MICROBIOLÓGICAS | ENUMERACIÓN DE LISTERIA MONOCYTOGENES | GASTERÓPODOS |  | - | DETECTION OF LISTERIA MONOCYTOGENES IN FOODS AND ENVIRONMENTAL SAMPLES, AND ENUMERATION OF LISTERIA MONOCYTOGENES IN FOODS. FDA/BAM Online 8th Ed., Rev. A. /1998. April 2022. Chapter 10. Ítems A-D, G, H (a,b,c,d,e) y J (Direct plating procedure)
LE-037-1 | 6911 | 2024-11-07 | LIMA | MICROBIOLÓGICAS | ENUMERACIÓN DE LISTERIA MONOCYTOGENES | PESCADOS |  | - | DETECTION OF LISTERIA MONOCYTOGENES IN FOODS AND ENVIRONMENTAL SAMPLES, AND ENUMERATION OF LISTERIA MONOCYTOGENES IN FOODS. FDA/BAM Online 8th Ed., Rev. A. /1998. April 2022. Chapter 10. Ítems A-D, G, H (a,b,c,d,e) y J (Direct plating procedure)
LE-037-1 | 6912 | 2024-11-07 | LIMA | MICROBIOLÓGICAS | ENUMERACIÓN DE MICROORGANISMOS A 30º C | BIVALVOS | MICROBIOLOGICO CUANTITATIVO | - | MICROBIOLOGY OF THE FOOD CHAIN -- HORIZONTAL METHOD FOR THE ENUMERATION OF MICROORGANISMS -- PART 1: COLONY COUNT AT 30 ºC BY THE POUR PLATE TECHNIQUE / AMENDMENT 1: CLARIFICATION OF SCOPE.. ISO 4833-1:2013 /Amd 1: 2022
LE-037-1 | 6913 | 2024-11-07 | LIMA | MICROBIOLÓGICAS | ENUMERACIÓN DE MICROORGANISMOS A 30º C | CEFALÓPODOS | MICROBIOLOGICO CUANTITATIVO | - | MICROBIOLOGY OF THE FOOD CHAIN -- HORIZONTAL METHOD FOR THE ENUMERATION OF MICROORGANISMS -- PART 1: COLONY COUNT AT 30 ºC BY THE POUR PLATE TECHNIQUE / AMENDMENT 1: CLARIFICATION OF SCOPE.. ISO 4833-1:2013 /Amd 1: 2022
LE-037-1 | 6914 | 2024-11-07 | LIMA | MICROBIOLÓGICAS | ENUMERACIÓN DE MICROORGANISMOS A 30º C | CRUSTÁCEOS | MICROBIOLOGICO CUANTITATIVO | - | MICROBIOLOGY OF THE FOOD CHAIN -- HORIZONTAL METHOD FOR THE ENUMERATION OF MICROORGANISMS -- PART 1: COLONY COUNT AT 30 ºC BY THE POUR PLATE TECHNIQUE / AMENDMENT 1: CLARIFICATION OF SCOPE.. ISO 4833-1:2013 /Amd 1: 2022
LE-037-1 | 6915 | 2024-11-07 | LIMA | MICROBIOLÓGICAS | ENUMERACIÓN DE MICROORGANISMOS A 30º C | GASTERÓPODOS | MICROBIOLOGICO CUANTITATIVO | - | MICROBIOLOGY OF THE FOOD CHAIN -- HORIZONTAL METHOD FOR THE ENUMERATION OF MICROORGANISMS -- PART 1: COLONY COUNT AT 30 ºC BY THE POUR PLATE TECHNIQUE / AMENDMENT 1: CLARIFICATION OF SCOPE.. ISO 4833-1:2013 /Amd 1: 2022
LE-037-1 | 6916 | 2024-11-07 | LIMA | MICROBIOLÓGICAS | ENUMERACIÓN DE MICROORGANISMOS A 30º C | HARINA DE PESCADO | MICROBIOLOGICO CUANTITATIVO | - | MICROBIOLOGY OF THE FOOD CHAIN -- HORIZONTAL METHOD FOR THE ENUMERATION OF MICROORGANISMS -- PART 1: COLONY COUNT AT 30 ºC BY THE POUR PLATE TECHNIQUE / AMENDMENT 1: CLARIFICATION OF SCOPE.. ISO 4833-1:2013 /Amd 1: 2022
LE-037-1 | 6917 | 2024-11-07 | LIMA | MICROBIOLÓGICAS | ENUMERACIÓN DE MICROORGANISMOS A 30º C | PESCADOS | MICROBIOLOGICO CUANTITATIVO | - | MICROBIOLOGY OF THE FOOD CHAIN -- HORIZONTAL METHOD FOR THE ENUMERATION OF MICROORGANISMS -- PART 1: COLONY COUNT AT 30 ºC BY THE POUR PLATE TECHNIQUE / AMENDMENT 1: CLARIFICATION OF SCOPE.. ISO 4833-1:2013 /Amd 1: 2022
LE-037-1 | 6918 | 2024-11-07 | LIMA | MICROBIOLÓGICAS | ENUMERACIÓN DE MICROORGANISMOS AEROBIOS MESÓFILOS | ALIMENTOS PREPARADOS | MICROBIOLOGICO CUANTITATIVO | - | ENUMERACIÓN DE MICROORGANISMOS AEROBIOS MESÓFILOS: MÉTODOS DE RECUENTO EN PLACA. MÉTODO 1. RECUENTO ESTÁNDAR EN PLACA, RECUENTO EN PLACA POR SIEMBRA EN TODO EL MEDIO O RECUENTO EN PLACA DE MICROORGANISMOS AEROBIOS.. Microorganismos de los Alimentos 1. Su Significado y Métodos de Enumeración. ICMSF Pág. 117-123 2ª ed. Reimpresión 2000 (Editorial Acribia)
LE-037-1 | 6919 | 2024-11-07 | LIMA | MICROBIOLÓGICAS | ENUMERACIÓN DE MICROORGANISMOS AEROBIOS MESÓFILOS | CARNE Y PRODUCTOS CÁRNICOS | MICROBIOLOGICO CUANTITATIVO | - | ENUMERACIÓN DE MICROORGANISMOS AEROBIOS MESÓFILOS: MÉTODOS DE RECUENTO EN PLACA. MÉTODO 1. RECUENTO ESTÁNDAR EN PLACA, RECUENTO EN PLACA POR SIEMBRA EN TODO EL MEDIO O RECUENTO EN PLACA DE MICROORGANISMOS AEROBIOS.. Microorganismos de los Alimentos 1. Su Significado y Métodos de Enumeración. ICMSF Pág. 117-123 2ª ed. Reimpresión 2000 (Editorial Acribia)
LE-037-1 | 6920 | 2024-11-07 | LIMA | MICROBIOLÓGICAS | ENUMERACIÓN DE MICROORGANISMOS AEROBIOS MESÓFILOS | ESPECIAS, CONDIMENTOS Y SALSAS | MICROBIOLOGICO CUANTITATIVO | - | ENUMERACIÓN DE MICROORGANISMOS AEROBIOS MESÓFILOS: MÉTODOS DE RECUENTO EN PLACA. MÉTODO 1. RECUENTO ESTÁNDAR EN PLACA, RECUENTO EN PLACA POR SIEMBRA EN TODO EL MEDIO O RECUENTO EN PLACA DE MICROORGANISMOS AEROBIOS.. Microorganismos de los Alimentos 1. Su Significado y Métodos de Enumeración. ICMSF Pág. 117-123 2ª ed. Reimpresión 2000 (Editorial Acribia)
LE-037-1 | 6921 | 2024-11-07 | LIMA | MICROBIOLÓGICAS | ENUMERACIÓN DE MICROORGANISMOS AEROBIOS MESÓFILOS | FRUTAS, HORTALIZAS, FRUTOS SECOS Y OTROS VEGETALES | MICROBIOLOGICO CUANTITATIVO | - | ENUMERACIÓN DE MICROORGANISMOS AEROBIOS MESÓFILOS: MÉTODOS DE RECUENTO EN PLACA. MÉTODO 1. RECUENTO ESTÁNDAR EN PLACA, RECUENTO EN PLACA POR SIEMBRA EN TODO EL MEDIO O RECUENTO EN PLACA DE MICROORGANISMOS AEROBIOS.. Microorganismos de los Alimentos 1. Su Significado y Métodos de Enumeración. ICMSF Pág. 117-123 2ª ed. Reimpresión 2000 (Editorial Acribia)
LE-037-1 | 6922 | 2024-11-07 | LIMA | MICROBIOLÓGICAS | ENUMERACIÓN DE MICROORGANISMOS AEROBIOS MESÓFILOS | GRANOS DE CEREALES, LEGUMINOSAS, QUENOPODIACEAS Y DERIVADOS (HARINAS Y OTROS) | MICROBIOLOGICO CUANTITATIVO | - | ENUMERACIÓN DE MICROORGANISMOS AEROBIOS MESÓFILOS: MÉTODOS DE RECUENTO EN PLACA. MÉTODO 1. RECUENTO ESTÁNDAR EN PLACA, RECUENTO EN PLACA POR SIEMBRA EN TODO EL MEDIO O RECUENTO EN PLACA DE MICROORGANISMOS AEROBIOS.. Microorganismos de los Alimentos 1. Su Significado y Métodos de Enumeración. ICMSF Pág. 117-123 2ª ed. Reimpresión 2000 (Editorial Acribia)
LE-037-1 | 6923 | 2024-11-07 | LIMA | MICROBIOLÓGICAS | ENUMERACIÓN DE MICROORGANISMOS AEROBIOS MESÓFILOS | HUEVOS Y OVOPRODUCTOS | MICROBIOLOGICO CUANTITATIVO | - | ENUMERACIÓN DE MICROORGANISMOS AEROBIOS MESÓFILOS: MÉTODOS DE RECUENTO EN PLACA. MÉTODO 1. RECUENTO ESTÁNDAR EN PLACA, RECUENTO EN PLACA POR SIEMBRA EN TODO EL MEDIO O RECUENTO EN PLACA DE MICROORGANISMOS AEROBIOS.. Microorganismos de los Alimentos 1. Su Significado y Métodos de Enumeración. ICMSF Pág. 117-123 2ª ed. Reimpresión 2000 (Editorial Acribia)
LE-037-1 | 6924 | 2024-11-07 | LIMA | MICROBIOLÓGICAS | ENUMERACIÓN DE MICROORGANISMOS AEROBIOS MESÓFILOS | PRODUCTOS DESHIDRATADOS: LIOFILIZADOS O CONCENTRADOS Y MEZCLAS | MICROBIOLOGICO CUANTITATIVO | - | ENUMERACIÓN DE MICROORGANISMOS AEROBIOS MESÓFILOS: MÉTODOS DE RECUENTO EN PLACA. MÉTODO 1. RECUENTO ESTÁNDAR EN PLACA, RECUENTO EN PLACA POR SIEMBRA EN TODO EL MEDIO O RECUENTO EN PLACA DE MICROORGANISMOS AEROBIOS.. Microorganismos de los Alimentos 1. Su Significado y Métodos de Enumeración. ICMSF Pág. 117-123 2ª ed. Reimpresión 2000 (Editorial Acribia)
LE-037-1 | 6925 | 2024-11-07 | LIMA | MICROBIOLÓGICAS | ENUMERACIÓN DE MOHOS | BEBIDAS | MICROBIOLOGICO CUANTITATIVO | - | RECUENTO DE MOHOS Y LEVADURAS. MÉTODO DE RECUENTO DE LEVADURAS Y MOHOS POR SIEMBRA EN PLACA EN TODO MEDIO. Microorganismos de los Alimentos 1. Su Significado y Métodos de Enumeración. ICMSF Pág. 165-167 2ª ed. Reimpresión 2000 (Editorial Acribia).
LE-037-1 | 6926 | 2024-11-07 | LIMA | MICROBIOLÓGICAS | ENUMERACIÓN DE MOHOS | ESPECIAS, CONDIMENTOS Y SALSAS | MICROBIOLOGICO CUANTITATIVO | - | RECUENTO DE MOHOS Y LEVADURAS. MÉTODO DE RECUENTO DE LEVADURAS Y MOHOS POR SIEMBRA EN PLACA EN TODO MEDIO. Microorganismos de los Alimentos 1. Su Significado y Métodos de Enumeración. ICMSF Pág. 165-167 2ª ed. Reimpresión 2000 (Editorial Acribia).
LE-037-1 | 6927 | 2024-11-07 | LIMA | MICROBIOLÓGICAS | ENUMERACIÓN DE MOHOS | ESTIMULANTES Y FRUITIVOS | MICROBIOLOGICO CUANTITATIVO | - | RECUENTO DE MOHOS Y LEVADURAS. MÉTODO DE RECUENTO DE LEVADURAS Y MOHOS POR SIEMBRA EN PLACA EN TODO MEDIO. Microorganismos de los Alimentos 1. Su Significado y Métodos de Enumeración. ICMSF Pág. 165-167 2ª ed. Reimpresión 2000 (Editorial Acribia).
LE-037-1 | 6928 | 2024-11-07 | LIMA | MICROBIOLÓGICAS | ENUMERACIÓN DE MOHOS | FRUTAS, HORTALIZAS, FRUTOS SECOS Y OTROS VEGETALES | MICROBIOLOGICO CUANTITATIVO | - | RECUENTO DE MOHOS Y LEVADURAS. MÉTODO DE RECUENTO DE LEVADURAS Y MOHOS POR SIEMBRA EN PLACA EN TODO MEDIO. Microorganismos de los Alimentos 1. Su Significado y Métodos de Enumeración. ICMSF Pág. 165-167 2ª ed. Reimpresión 2000 (Editorial Acribia).
LE-037-1 | 6929 | 2024-11-07 | LIMA | MICROBIOLÓGICAS | ENUMERACIÓN DE MOHOS | GRANOS DE CEREALES, LEGUMINOSAS, QUENOPODIACEAS Y DERIVADOS (HARINAS Y OTROS) | MICROBIOLOGICO CUANTITATIVO | - | RECUENTO DE MOHOS Y LEVADURAS. MÉTODO DE RECUENTO DE LEVADURAS Y MOHOS POR SIEMBRA EN PLACA EN TODO MEDIO. Microorganismos de los Alimentos 1. Su Significado y Métodos de Enumeración. ICMSF Pág. 165-167 2ª ed. Reimpresión 2000 (Editorial Acribia).
LE-037-1 | 6930 | 2024-11-07 | LIMA | MICROBIOLÓGICAS | ENUMERACIÓN DE MOHOS | HARINA DE PESCADO | MICROBIOLOGICO CUANTITATIVO | - | RECUENTO DE MOHOS Y LEVADURAS. MÉTODO DE RECUENTO DE LEVADURAS Y MOHOS POR SIEMBRA EN PLACA EN TODO MEDIO. Microorganismos de los Alimentos 1. Su Significado y Métodos de Enumeración. ICMSF Pág. 165-167 2ª ed. Reimpresión 2000 (Editorial Acribia).
LE-037-1 | 6931 | 2024-11-07 | LIMA | MICROBIOLÓGICAS | ENUMERACIÓN DE MOHOS | HARINA DE POTA | MICROBIOLOGICO CUANTITATIVO | - | RECUENTO DE MOHOS Y LEVADURAS. MÉTODO DE RECUENTO DE LEVADURAS Y MOHOS POR SIEMBRA EN PLACA EN TODO MEDIO. Microorganismos de los Alimentos 1. Su Significado y Métodos de Enumeración. ICMSF Pág. 165-167 2ª ed. Reimpresión 2000 (Editorial Acribia).
LE-037-1 | 6932 | 2024-11-07 | LIMA | MICROBIOLÓGICAS | ENUMERACIÓN DE MOHOS | HUEVOS Y OVOPRODUCTOS | MICROBIOLOGICO CUANTITATIVO | - | RECUENTO DE MOHOS Y LEVADURAS. MÉTODO DE RECUENTO DE LEVADURAS Y MOHOS POR SIEMBRA EN PLACA EN TODO MEDIO. Microorganismos de los Alimentos 1. Su Significado y Métodos de Enumeración. ICMSF Pág. 165-167 2ª ed. Reimpresión 2000 (Editorial Acribia).
LE-037-1 | 6933 | 2024-11-07 | LIMA | MICROBIOLÓGICAS | ENUMERACIÓN DE MOHOS | PRODUCTOS DE CONFITERÍA | MICROBIOLOGICO CUANTITATIVO | - | RECUENTO DE MOHOS Y LEVADURAS. MÉTODO DE RECUENTO DE LEVADURAS Y MOHOS POR SIEMBRA EN PLACA EN TODO MEDIO. Microorganismos de los Alimentos 1. Su Significado y Métodos de Enumeración. ICMSF Pág. 165-167 2ª ed. Reimpresión 2000 (Editorial Acribia).
LE-037-1 | 6934 | 2024-11-07 | LIMA | MICROBIOLÓGICAS | ENUMERACIÓN DE MOHOS | PRODUCTOS DE PANADERIA, PASTELERÍA Y CONFITERÍA | MICROBIOLOGICO CUANTITATIVO | - | RECUENTO DE MOHOS Y LEVADURAS. MÉTODO DE RECUENTO DE LEVADURAS Y MOHOS POR SIEMBRA EN PLACA EN TODO MEDIO. Microorganismos de los Alimentos 1. Su Significado y Métodos de Enumeración. ICMSF Pág. 165-167 2ª ed. Reimpresión 2000 (Editorial Acribia).
LE-037-1 | 6935 | 2024-11-07 | LIMA | MICROBIOLÓGICAS | ENUMERACIÓN DE MOHOS | PRODUCTOS DESHIDRATADOS: LIOFILIZADOS O CONCENTRADOS Y MEZCLAS | MICROBIOLOGICO CUANTITATIVO | - | RECUENTO DE MOHOS Y LEVADURAS. MÉTODO DE RECUENTO DE LEVADURAS Y MOHOS POR SIEMBRA EN PLACA EN TODO MEDIO. Microorganismos de los Alimentos 1. Su Significado y Métodos de Enumeración. ICMSF Pág. 165-167 2ª ed. Reimpresión 2000 (Editorial Acribia).
LE-037-1 | 6936 | 2024-11-07 | LIMA | MICROBIOLÓGICAS | ENUMERACIÓN DE MOHOS | SEMICONSERVAS | MICROBIOLOGICO CUANTITATIVO | - | RECUENTO DE MOHOS Y LEVADURAS. MÉTODO DE RECUENTO DE LEVADURAS Y MOHOS POR SIEMBRA EN PLACA EN TODO MEDIO. Microorganismos de los Alimentos 1. Su Significado y Métodos de Enumeración. ICMSF Pág. 165-167 2ª ed. Reimpresión 2000 (Editorial Acribia).
LE-037-1 | 6937 | 2024-11-07 | LIMA | MICROBIOLÓGICAS | ENUMERACIÓN DE MOHOS Y LEVADURAS | AIRE | MICROBIOLOGICO CUANTITATIVO | - | MICROBIOLOGICAL MONITORING OF THE FOOD PROCESSING ENVIRONMENT AIR SAMPLING METHODS. SEDIMENTATION METHODS /// RECUENTO DE MOHOS Y LEVADURAS. MÉTODO DE RECUENTO DE LEVADURAS Y MOHOS POR SIEMBRA EN PLACA EN TODO EL MEDIO.. Compendium of Methods for the Microbiological Examination of Foods/ APHA. Fifth Edition Ch 3-3.10-3.10.1 Pág. 36-37. (2015) (INCLUYE MUESTREO) /// Microorganismos de los Alimentos 1. Su significado y Métodos de Enumeración. ICMSF. Pág. 165 (5-7) 2ª edición. Reimpresión 2000 (Editorial Acribia) (1983)
LE-037-1 | 6938 | 2024-11-07 | LIMA | MICROBIOLÓGICAS | ENUMERACIÓN DE STAPHYLOCOCCUS AUREUS (NMP) | ALIMENTOS PREPARADOS | MICROBIOLOGICO SEMI-CUANTITATIVO | - | TÉCNICA DEL NÚMERO MÁS PROBABLE (NMP) CON CALDO TELURITO MANITOL GLICINA. MÉTODO 5.. Microorganismos de los Alimentos 1. Su Significado y Métodos de Enumeración. ICMSF Pág. 235-236. 2ª ed. Reimpresión 2000 (Editorial Acribia)
LE-037-1 | 6939 | 2024-11-07 | LIMA | MICROBIOLÓGICAS | ENUMERACIÓN DE STAPHYLOCOCCUS AUREUS (NMP) | CARNES Y PRODUCTOS CÁRNICOS | MICROBIOLOGICO SEMI-CUANTITATIVO | - | TÉCNICA DEL NÚMERO MÁS PROBABLE (NMP) CON CALDO TELURITO MANITOL GLICINA. MÉTODO 5.. Microorganismos de los Alimentos 1. Su Significado y Métodos de Enumeración. ICMSF Pág. 235-236. 2ª ed. Reimpresión 2000 (Editorial Acribia)
LE-037-1 | 6940 | 2024-11-07 | LIMA | MICROBIOLÓGICAS | ENUMERACIÓN DE STAPHYLOCOCCUS AUREUS (NMP) | ESPECIAS, CONDIMENTOS Y SALSAS | MICROBIOLOGICO SEMI-CUANTITATIVO | - | TÉCNICA DEL NÚMERO MÁS PROBABLE (NMP) CON CALDO TELURITO MANITOL GLICINA. MÉTODO 5.. Microorganismos de los Alimentos 1. Su Significado y Métodos de Enumeración. ICMSF Pág. 235-236. 2ª ed. Reimpresión 2000 (Editorial Acribia)
LE-037-1 | 6941 | 2024-11-07 | LIMA | MICROBIOLÓGICAS | ENUMERACIÓN DE STAPHYLOCOCCUS AUREUS (NMP) | GRANOS DE CEREALES, LEGUMINOSAS, QUENOPODIACEAS Y DERIVADOS (HARINAS Y OTROS) | MICROBIOLOGICO SEMI-CUANTITATIVO | - | TÉCNICA DEL NÚMERO MÁS PROBABLE (NMP) CON CALDO TELURITO MANITOL GLICINA. MÉTODO 5.. Microorganismos de los Alimentos 1. Su Significado y Métodos de Enumeración. ICMSF Pág. 235-236. 2ª ed. Reimpresión 2000 (Editorial Acribia)
LE-037-1 | 6942 | 2024-11-07 | LIMA | MICROBIOLÓGICAS | ENUMERACIÓN DE STAPHYLOCOCCUS AUREUS (NMP) | PRODUCTOS DE PANADERIA, PASTELERÍA Y CONFITERÍA | MICROBIOLOGICO SEMI-CUANTITATIVO | - | TÉCNICA DEL NÚMERO MÁS PROBABLE (NMP) CON CALDO TELURITO MANITOL GLICINA. MÉTODO 5.. Microorganismos de los Alimentos 1. Su Significado y Métodos de Enumeración. ICMSF Pág. 235-236. 2ª ed. Reimpresión 2000 (Editorial Acribia)
LE-037-1 | 6943 | 2024-11-07 | LIMA | MICROBIOLÓGICAS | ENUMERACIÓN DE STAPHYLOCOCCUS AUREUS (NMP) | PRODUCTOS DESHIDRATADOS: LIOFILIZADOS O CONCENTRADOS Y MEZCLAS | MICROBIOLOGICO SEMI-CUANTITATIVO | - | TÉCNICA DEL NÚMERO MÁS PROBABLE (NMP) CON CALDO TELURITO MANITOL GLICINA. MÉTODO 5.. Microorganismos de los Alimentos 1. Su Significado y Métodos de Enumeración. ICMSF Pág. 235-236. 2ª ed. Reimpresión 2000 (Editorial Acribia)
LE-037-1 | 6944 | 2024-11-07 | LIMA | MICROBIOLÓGICAS | ENUMERACIÓN DE STAPHYLOCOCCUS AUREUS (NMP) | PRODUCTOS HIDROBIOLÓGICOS | MICROBIOLOGICO SEMI-CUANTITATIVO | - | TÉCNICA DEL NÚMERO MÁS PROBABLE (NMP) CON CALDO TELURITO MANITOL GLICINA. MÉTODO 5.. Microorganismos de los Alimentos 1. Su Significado y Métodos de Enumeración. ICMSF Pág. 235-236. 2ª ed. Reimpresión 2000 (Editorial Acribia)
LE-037-1 | 6945 | 2024-11-07 | LIMA | MICROBIOLÓGICAS | ENUMERACIÓN DE STAPHYLOCOCCUS AUREUS (NMP) | SEMICONSERVAS | MICROBIOLOGICO SEMI-CUANTITATIVO | - | TÉCNICA DEL NÚMERO MÁS PROBABLE (NMP) CON CALDO TELURITO MANITOL GLICINA. MÉTODO 5.. Microorganismos de los Alimentos 1. Su Significado y Métodos de Enumeración. ICMSF Pág. 235-236. 2ª ed. Reimpresión 2000 (Editorial Acribia)
LE-037-1 | 6946 | 2024-11-07 | LIMA | MICROBIOLÓGICAS | ESCHERICHIA COLI | CEFALÓPODOS | MICROBIOLOGICO SEMI-CUANTITATIVO | - | MICROBIOLOGY OF THE FOOD CHAIN -- HORIZONTAL METHOD FOR THE ENUMERATION OF BETA-GLUCURONIDASE-POSITIVE ESCHERICHIA COLI -- PART 3: DETECTION AND MOST PROBABLE NUMBER TECHNIQUE USING 5-BROMO-4-CHLORO-3-INDOLYL-BETA-D-GLUCURONIDE (EXCEPTO ÍTEM 9.1). ISO 16649-3. Cor: 2016
LE-037-1 | 6947 | 2024-11-07 | LIMA | MICROBIOLÓGICAS | ESCHERICHIA COLI | CRUSTÁCEOS | MICROBIOLOGICO SEMI-CUANTITATIVO | - | MICROBIOLOGY OF THE FOOD CHAIN -- HORIZONTAL METHOD FOR THE ENUMERATION OF BETA-GLUCURONIDASE-POSITIVE ESCHERICHIA COLI -- PART 3: DETECTION AND MOST PROBABLE NUMBER TECHNIQUE USING 5-BROMO-4-CHLORO-3-INDOLYL-BETA-D-GLUCURONIDE (EXCEPTO ÍTEM 9.1). ISO 16649-3. Cor: 2016
LE-037-1 | 6948 | 2024-11-07 | LIMA | MICROBIOLÓGICAS | ESCHERICHIA COLI | GASTERÓPODOS | MICROBIOLOGICO SEMI-CUANTITATIVO | - | MICROBIOLOGY OF THE FOOD CHAIN -- HORIZONTAL METHOD FOR THE ENUMERATION OF BETA-GLUCURONIDASE-POSITIVE ESCHERICHIA COLI -- PART 3: DETECTION AND MOST PROBABLE NUMBER TECHNIQUE USING 5-BROMO-4-CHLORO-3-INDOLYL-BETA-D-GLUCURONIDE (EXCEPTO ÍTEM 9.1). ISO 16649-3. Cor: 2016
LE-037-1 | 6949 | 2024-11-07 | LIMA | MICROBIOLÓGICAS | ESCHERICHIA COLI | HARINA DE PESCADO | MICROBIOLOGICO SEMI-CUANTITATIVO | - | MICROBIOLOGY OF THE FOOD CHAIN -- HORIZONTAL METHOD FOR THE ENUMERATION OF BETA-GLUCURONIDASE-POSITIVE ESCHERICHIA COLI -- PART 3: DETECTION AND MOST PROBABLE NUMBER TECHNIQUE USING 5-BROMO-4-CHLORO-3-INDOLYL-BETA-D-GLUCURONIDE (EXCEPTO ÍTEM 9.1). ISO 16649-3. Cor: 2016
LE-037-1 | 6950 | 2024-11-07 | LIMA | MICROBIOLÓGICAS | ESCHERICHIA COLI | MOLUSCOS BIVALVOS | MICROBIOLOGICO SEMI-CUANTITATIVO | - | MICROBIOLOGY OF THE FOOD CHAIN -- HORIZONTAL METHOD FOR THE ENUMERATION OF BETA-GLUCURONIDASE-POSITIVE ESCHERICHIA COLI -- PART 3: DETECTION AND MOST PROBABLE NUMBER TECHNIQUE USING 5-BROMO-4-CHLORO-3-INDOLYL-BETA-D-GLUCURONIDE (EXCEPTO ÍTEM 9.1). ISO 16649-3. Cor: 2016
LE-037-1 | 6951 | 2024-11-07 | LIMA | MICROBIOLÓGICAS | ESCHERICHIA COLI | PESCADOS | MICROBIOLOGICO SEMI-CUANTITATIVO | - | MICROBIOLOGY OF THE FOOD CHAIN -- HORIZONTAL METHOD FOR THE ENUMERATION OF BETA-GLUCURONIDASE-POSITIVE ESCHERICHIA COLI -- PART 3: DETECTION AND MOST PROBABLE NUMBER TECHNIQUE USING 5-BROMO-4-CHLORO-3-INDOLYL-BETA-D-GLUCURONIDE (EXCEPTO ÍTEM 9.1). ISO 16649-3. Cor: 2016
LE-037-1 | 6952 | 2024-11-07 | LIMA | MICROBIOLÓGICAS | ESTAFILOCOCOS COAGULASA POSITIVOS | BIVALVOS | MICROBIOLOGICO CUANTITATIVO | - | MICROBIOLOGY OF THE FOOD CHAIN HORIZONTAL METHOD FOR THE ENUMERATION OF COAGULASE-POSITIVE STAPHYLOCOCCI (STAPHYLOCOCCUS AUREUS AND OTHER SPECIES) PART 1: METHOD USING BAIRD-PARKER AGAR MEDIUM. AMENDMENT 1. ISO 6888-1:2021 / Amd. 1:2023
LE-037-1 | 6953 | 2024-11-07 | LIMA | MICROBIOLÓGICAS | ESTAFILOCOCOS COAGULASA POSITIVOS | CEFALÓPODOS | MICROBIOLOGICO CUANTITATIVO | - | MICROBIOLOGY OF THE FOOD CHAIN HORIZONTAL METHOD FOR THE ENUMERATION OF COAGULASE-POSITIVE STAPHYLOCOCCI (STAPHYLOCOCCUS AUREUS AND OTHER SPECIES) PART 1: METHOD USING BAIRD-PARKER AGAR MEDIUM. AMENDMENT 1. ISO 6888-1:2021 / Amd. 1:2023
LE-037-1 | 6954 | 2024-11-07 | LIMA | MICROBIOLÓGICAS | ESTAFILOCOCOS COAGULASA POSITIVOS | CRUSTÁCEOS | MICROBIOLOGICO CUANTITATIVO | - | MICROBIOLOGY OF THE FOOD CHAIN HORIZONTAL METHOD FOR THE ENUMERATION OF COAGULASE-POSITIVE STAPHYLOCOCCI (STAPHYLOCOCCUS AUREUS AND OTHER SPECIES) PART 1: METHOD USING BAIRD-PARKER AGAR MEDIUM. AMENDMENT 1. ISO 6888-1:2021 / Amd. 1:2023
LE-037-1 | 6955 | 2024-11-07 | LIMA | MICROBIOLÓGICAS | ESTAFILOCOCOS COAGULASA POSITIVOS | GASTERÓPODOS | MICROBIOLOGICO CUANTITATIVO | - | MICROBIOLOGY OF THE FOOD CHAIN HORIZONTAL METHOD FOR THE ENUMERATION OF COAGULASE-POSITIVE STAPHYLOCOCCI (STAPHYLOCOCCUS AUREUS AND OTHER SPECIES) PART 1: METHOD USING BAIRD-PARKER AGAR MEDIUM. AMENDMENT 1. ISO 6888-1:2021 / Amd. 1:2023
LE-037-1 | 6956 | 2024-11-07 | LIMA | MICROBIOLÓGICAS | ESTAFILOCOCOS COAGULASA POSITIVOS | PESCADO | MICROBIOLOGICO CUANTITATIVO | - | MICROBIOLOGY OF THE FOOD CHAIN HORIZONTAL METHOD FOR THE ENUMERATION OF COAGULASE-POSITIVE STAPHYLOCOCCI (STAPHYLOCOCCUS AUREUS AND OTHER SPECIES) PART 1: METHOD USING BAIRD-PARKER AGAR MEDIUM. AMENDMENT 1. ISO 6888-1:2021 / Amd. 1:2023
LE-037-1 | 6957 | 2024-11-07 | LIMA | MICROBIOLÓGICAS | ESTAFILOCOCOS COAGULASA POSITIVOS | MANOS DE MANIPULADORES DE ALIMENTOS | MICROBIOLOGICO CUANTITATIVO | - | MICROBIOLOGY OF THE FOOD CHAIN HORIZONTAL METHOD FOR THE ENUMERATION OF COAGULASE-POSITIVE STAPHYLOCOCCI (STAPHYLOCOCCUS AUREUS AND OTHER SPECIES) PART 1: METHOD USING BAIRD-PARKER AGAR MEDIUM. AMENDMENT 1 /// GUÍA TÉCNICA PARA EL ANÁLISIS MICROBIOLÓGICO DE SUPERFICIES EN CONTACTO CON ALIMENTOS Y BEBIDAS.. ISO 6888-1:2021 / Amd. 1:2023 (INCLUYE MUESTREO) /// RM MINSA Nro.461-2007
LE-037-1 | 6958 | 2024-11-07 | LIMA | MICROBIOLÓGICAS | ESTAFILOCOCOS COAGULASA POSITIVOS | SUPERFICIES INERTES EN CONTACTO CON ALIMENTOS | MICROBIOLOGICO CUANTITATIVO | - | MICROBIOLOGY OF THE FOOD CHAIN HORIZONTAL METHOD FOR THE ENUMERATION OF COAGULASE-POSITIVE STAPHYLOCOCCI (STAPHYLOCOCCUS AUREUS AND OTHER SPECIES) PART 1: METHOD USING BAIRD-PARKER AGAR MEDIUM. AMENDMENT 1 /// GUÍA TÉCNICA PARA EL ANÁLISIS MICROBIOLÓGICO DE SUPERFICIES EN CONTACTO CON ALIMENTOS Y BEBIDAS.. ISO 6888-1:2021 / Amd. 1:2023 (INCLUYE MUESTREO) /// RM MINSA Nro.461-2007
LE-037-1 | 6959 | 2024-11-07 | LIMA | MICROBIOLÓGICAS | ESTERILIDAD COMERCIAL | CONSERVAS DE PRODUCTOS DE BAJA ACIDEZ EN ENVASES SELLADOS HERMETICAMENTE |  | - | STERILITY (COMMERCIAL) OF FOODS (CANNED, LOW ACID). AOAC Official Method 972.44, 22nd Edition
LE-037-1 | 6960 | 2024-11-07 | LIMA | MICROBIOLÓGICAS | NUMERACIÓN DE AEROBIOS MESÓFILOS | AIRE | MICROBIOLOGICO CUANTITATIVO | - | MICROBIOLOGICAL MONITORING OF THE FOOD PROCESSING ENVIRONMENT. AIR SAMPLING METHODS. SEDIMENTATION METHODS /// AEROBIC PLATE COUNT: CONVENTIONAL PLATE COUNT METHOD. Compendium of Methods for the Microbiological Examination of Foods/ APHA. Fifth Edition Ch 3.(3.10-3.10.1) Pág. 36-37 (2015) (INCLUYE MUESTREO) /// FDA/BAM On Line. 8ª ed Chapter 3. Conventional Plate Count Method A-D.Rev. A 1998. January 2001. (1995)
LE-037-1 | 6961 | 2024-11-07 | LIMA | MICROBIOLÓGICAS | NUMERACIÓN DE COLIFORMES TERMOTOLERANTES (NMP) | AGUA NATURAL | MICROBIOLOGICO SEMI-CUANTITATIVO | - | MULTIPLE-TUBE FERMENTATION TECHNIQUE FOR MEMBERS OF THE COLIFORM GROUP. FECAL COLIFORM PROCEDURES.THERMOTOLERANT COLIFORM TEST (EC MEDIUM). SMEWW-APHA-AWWA-WEF Part 9221 E-1, 24th Ed. (INCLUYE MUESTREO)
LE-037-1 | 6962 | 2024-11-07 | LIMA | MICROBIOLÓGICAS | NUMERACIÓN DE COLIFORMES TERMOTOLERANTES (NMP) | AGUA PARA USO Y CONSUMO HUMANO | MICROBIOLOGICO SEMI-CUANTITATIVO | - | MULTIPLE-TUBE FERMENTATION TECHNIQUE FOR MEMBERS OF THE COLIFORM GROUP. FECAL COLIFORM PROCEDURES.THERMOTOLERANT COLIFORM TEST (EC MEDIUM). SMEWW-APHA-AWWA-WEF Part 9221 E-1, 24th Ed. (INCLUYE MUESTREO)
LE-037-1 | 6963 | 2024-11-07 | LIMA | MICROBIOLÓGICAS | NUMERACIÓN DE COLIFORMES TERMOTOLERANTES (NMP) | AGUA PURIFICADA | MICROBIOLOGICO SEMI-CUANTITATIVO | - | MULTIPLE-TUBE FERMENTATION TECHNIQUE FOR MEMBERS OF THE COLIFORM GROUP. FECAL COLIFORM PROCEDURES.THERMOTOLERANT COLIFORM TEST (EC MEDIUM). SMEWW-APHA-AWWA-WEF Part 9221 E-1, 24th Ed. (INCLUYE MUESTREO)
LE-037-1 | 6964 | 2024-11-07 | LIMA | MICROBIOLÓGICAS | NUMERACIÓN DE COLIFORMES TERMOTOLERANTES (NMP) | AGUA RESIDUAL | MICROBIOLOGICO SEMI-CUANTITATIVO | - | MULTIPLE-TUBE FERMENTATION TECHNIQUE FOR MEMBERS OF THE COLIFORM GROUP. FECAL COLIFORM PROCEDURES.THERMOTOLERANT COLIFORM TEST (EC MEDIUM). SMEWW-APHA-AWWA-WEF Part 9221 E-1, 24th Ed. (INCLUYE MUESTREO)
LE-037-1 | 6965 | 2024-11-07 | LIMA | MICROBIOLÓGICAS | NUMERACIÓN DE COLIFORMES TERMOTOLERANTES (NMP) | AGUA SALINA | MICROBIOLOGICO SEMI-CUANTITATIVO | - | MULTIPLE-TUBE FERMENTATION TECHNIQUE FOR MEMBERS OF THE COLIFORM GROUP. FECAL COLIFORM PROCEDURES.THERMOTOLERANT COLIFORM TEST (EC MEDIUM). SMEWW-APHA-AWWA-WEF Part 9221 E-1, 24th Ed. (INCLUYE MUESTREO)
LE-037-1 | 6966 | 2024-11-07 | LIMA | MICROBIOLÓGICAS | NUMERACIÓN DE COLIFORMES TOTALES (NMP) | AGUA NATURAL | MICROBIOLOGICO SEMI-CUANTITATIVO | - | MULTIPLE-TUBE FERMENTATION TECHNIQUE FOR MEMBERS OF THE COLIFORM GROUP. STANDARD TOTAL COLIFORM FERMENTATION TECHNIQUE. SMEWW-APHA-AWWA-WEF Part 9221 B, 24th Ed. (INCLUYE MUESTREO)
LE-037-1 | 6967 | 2024-11-07 | LIMA | MICROBIOLÓGICAS | NUMERACIÓN DE COLIFORMES TOTALES (NMP) | AGUA PARA USO Y CONSUMO HUMANO | MICROBIOLOGICO SEMI-CUANTITATIVO | - | MULTIPLE-TUBE FERMENTATION TECHNIQUE FOR MEMBERS OF THE COLIFORM GROUP. STANDARD TOTAL COLIFORM FERMENTATION TECHNIQUE. SMEWW-APHA-AWWA-WEF Part 9221 B, 24th Ed. (INCLUYE MUESTREO)
LE-037-1 | 6968 | 2024-11-07 | LIMA | MICROBIOLÓGICAS | NUMERACIÓN DE COLIFORMES TOTALES (NMP) | AGUA RESIDUAL | MICROBIOLOGICO SEMI-CUANTITATIVO | - | MULTIPLE-TUBE FERMENTATION TECHNIQUE FOR MEMBERS OF THE COLIFORM GROUP. STANDARD TOTAL COLIFORM FERMENTATION TECHNIQUE. SMEWW-APHA-AWWA-WEF Part 9221 B, 24th Ed. (INCLUYE MUESTREO)
LE-037-1 | 6969 | 2024-11-07 | LIMA | MICROBIOLÓGICAS | RECUENTO DE ESCHERICHIA COLI Y DE BACTERIAS COLIFORMES | AGUA DE MANANTIAL | MICROBIOLOGICO CUANTITATIVO | - | CALIDAD DEL AGUA. RECUENTO DE ESCHERICHIA COLI Y DE BACTERIAS COLIFORMES. PARTE 1: MÉTODO DE FILTRACIÓN POR MEMBRANA PARA AGUAS CON BAJO CONTENIDO DE MICROBIOTA. (ISO 9308-1:2014/AMD 1:2016). UNE-EN ISO 9308-1:2014/A1:2017 (INCLUYE MUESTREO)
LE-037-1 | 6970 | 2024-11-07 | LIMA | MICROBIOLÓGICAS | RECUENTO DE ESCHERICHIA COLI Y DE BACTERIAS COLIFORMES | AGUA DE MAR | MICROBIOLOGICO CUANTITATIVO | - | CALIDAD DEL AGUA. RECUENTO DE ESCHERICHIA COLI Y DE BACTERIAS COLIFORMES. PARTE 1: MÉTODO DE FILTRACIÓN POR MEMBRANA PARA AGUAS CON BAJO CONTENIDO DE MICROBIOTA. (ISO 9308-1:2014/AMD 1:2016). UNE-EN ISO 9308-1:2014/A1:2017 (INCLUYE MUESTREO)
LE-037-1 | 6971 | 2024-11-07 | LIMA | MICROBIOLÓGICAS | RECUENTO DE ESCHERICHIA COLI Y DE BACTERIAS COLIFORMES | AGUA PARA USO Y CONSUMO HUMANO | MICROBIOLOGICO CUANTITATIVO | - | CALIDAD DEL AGUA. RECUENTO DE ESCHERICHIA COLI Y DE BACTERIAS COLIFORMES. PARTE 1: MÉTODO DE FILTRACIÓN POR MEMBRANA PARA AGUAS CON BAJO CONTENIDO DE MICROBIOTA. (ISO 9308-1:2014/AMD 1:2016). UNE-EN ISO 9308-1:2014/A1:2017 (INCLUYE MUESTREO)
LE-037-1 | 6972 | 2024-11-07 | LIMA | MICROBIOLÓGICAS | RECUENTO DE ESCHERICHIA COLI Y DE BACTERIAS COLIFORMES | AGUA PURIFICADA | MICROBIOLOGICO CUANTITATIVO | - | CALIDAD DEL AGUA. RECUENTO DE ESCHERICHIA COLI Y DE BACTERIAS COLIFORMES. PARTE 1: MÉTODO DE FILTRACIÓN POR MEMBRANA PARA AGUAS CON BAJO CONTENIDO DE MICROBIOTA. (ISO 9308-1:2014/AMD 1:2016). UNE-EN ISO 9308-1:2014/A1:2017 (INCLUYE MUESTREO)
LE-037-1 | 6973 | 2024-11-07 | LIMA | MICROBIOLÓGICAS | RECUENTO DE HETEROTRÓFICOS | AGUA DE PROCESO | MICROBIOLOGICO CUANTITATIVO | - | HETEROTROPHIC PLATE COUNT. POUR PLATE METHOD.. SMEWW-APHA-AWWA-WEF Part 9215 B, 24th Ed. (INCLUYE MUESTREO)
LE-037-1 | 6974 | 2024-11-07 | LIMA | MICROBIOLÓGICAS | RECUENTO DE HETEROTRÓFICOS | AGUA NATURAL | MICROBIOLOGICO CUANTITATIVO | - | HETEROTROPHIC PLATE COUNT. POUR PLATE METHOD.. SMEWW-APHA-AWWA-WEF Part 9215 B, 24th Ed. (INCLUYE MUESTREO)
LE-037-1 | 6975 | 2024-11-07 | LIMA | MICROBIOLÓGICAS | RECUENTO DE HETEROTRÓFICOS | AGUA PARA USO Y CONSUMO HUMANO | MICROBIOLOGICO CUANTITATIVO | - | HETEROTROPHIC PLATE COUNT. POUR PLATE METHOD.. SMEWW-APHA-AWWA-WEF Part 9215 B, 24th Ed. (INCLUYE MUESTREO)
LE-037-1 | 6976 | 2024-11-07 | LIMA | MICROBIOLÓGICAS | RECUENTO DE HETEROTRÓFICOS | AGUA RESIDUAL | MICROBIOLOGICO CUANTITATIVO | - | HETEROTROPHIC PLATE COUNT. POUR PLATE METHOD.. SMEWW-APHA-AWWA-WEF Part 9215 B, 24th Ed. (INCLUYE MUESTREO)
LE-037-1 | 6977 | 2024-11-07 | LIMA | MICROBIOLÓGICAS | SALMONELLA | SUPERFICIES INERTES | MICROBIOLOGICO CUALITATIVO | - | MICROBIOLOGY OF THE FOOD CHAIN -- HORIZONTAL METHOD FOR THE DETECTION, ENUMERATION AND SEROTYPING OF SALMONELLA -- PART 1: DETECTION OF SALMONELLA SPP./ AMENDMENT 1: BROADER RANGE OF INCUBATION TEMPERATURES, AMENDMENT TO THE STATUS OF ANNEX D, AND CORRECTION OF THE COMPOSITION OF MSRV AND SC. /// GUÍA TÉCNICA PARA EL ANÁLISIS MICROBIOLÓGICO DE SUPERFICIES EN CONTACTO CON ALIMENTOS Y BEBIDAS.. ISO 6579-1:2017 /Amd 1:2020 (INCLUYE MUESTREO) (Excepto ítems 9.3.3; 9.4.3 y anexo D) /// RM MINSA Nro. 461-2007.
LE-037-1 | 6978 | 2024-11-07 | LIMA | MICROBIOLÓGICAS | SALMONELLA | SUPERFICIES VIVAS | MICROBIOLOGICO CUALITATIVO | - | MICROBIOLOGY OF THE FOOD CHAIN -- HORIZONTAL METHOD FOR THE DETECTION, ENUMERATION AND SEROTYPING OF SALMONELLA -- PART 1: DETECTION OF SALMONELLA SPP./ AMENDMENT 1: BROADER RANGE OF INCUBATION TEMPERATURES, AMENDMENT TO THE STATUS OF ANNEX D, AND CORRECTION OF THE COMPOSITION OF MSRV AND SC. /// GUÍA TÉCNICA PARA EL ANÁLISIS MICROBIOLÓGICO DE SUPERFICIES EN CONTACTO CON ALIMENTOS Y BEBIDAS.. ISO 6579-1:2017 /Amd 1:2020 (INCLUYE MUESTREO) (Excepto ítems 9.3.3; 9.4.3 y anexo D) /// RM MINSA Nro. 461-2007.
LE-037-1 | 6979 | 2024-11-07 | LIMA | MICROBIOLÓGICAS | SALMONELLA | CEFALÓPODOS | MICROBIOLOGICO CUALITATIVO | - | MICROBIOLOGY OF THE FOOD CHAIN -- HORIZONTAL METHOD FOR THE DETECTION, ENUMERATION AND SEROTYPING OF SALMONELLA -- PART 1: DETECTION OF SALMONELLA SPP./ AMENDMENT 1: BROADER RANGE OF INCUBATION TEMPERATURES, AMENDMENT TO THE STATUS OF ANNEX D, AND CORRECTION OF THE COMPOSITION OF MSRV AND SC.. ISO 6579-1:2017 (Excepto ítems 9.3.3; 9.4.3 y anexo D) /Amd 1:2020.
LE-037-1 | 6980 | 2024-11-07 | LIMA | MICROBIOLÓGICAS | SALMONELLA | CRUSTÁCEOS | MICROBIOLOGICO CUALITATIVO | - | MICROBIOLOGY OF THE FOOD CHAIN -- HORIZONTAL METHOD FOR THE DETECTION, ENUMERATION AND SEROTYPING OF SALMONELLA -- PART 1: DETECTION OF SALMONELLA SPP./ AMENDMENT 1: BROADER RANGE OF INCUBATION TEMPERATURES, AMENDMENT TO THE STATUS OF ANNEX D, AND CORRECTION OF THE COMPOSITION OF MSRV AND SC.. ISO 6579-1:2017 (Excepto ítems 9.3.3; 9.4.3 y anexo D) /Amd 1:2020.
LE-037-1 | 6981 | 2024-11-07 | LIMA | MICROBIOLÓGICAS | SALMONELLA | FRUTAS, HORTALIZAS, FRUTOS SECOS Y OTROS VEGETALES | MICROBIOLOGICO CUALITATIVO | - | MICROBIOLOGY OF THE FOOD CHAIN -- HORIZONTAL METHOD FOR THE DETECTION, ENUMERATION AND SEROTYPING OF SALMONELLA -- PART 1: DETECTION OF SALMONELLA SPP./ AMENDMENT 1: BROADER RANGE OF INCUBATION TEMPERATURES, AMENDMENT TO THE STATUS OF ANNEX D, AND CORRECTION OF THE COMPOSITION OF MSRV AND SC.. ISO 6579-1:2017 (Excepto ítems 9.3.3; 9.4.3 y anexo D) /Amd 1:2020.
LE-037-1 | 6982 | 2024-11-07 | LIMA | MICROBIOLÓGICAS | SALMONELLA | GASTERÓPODOS | MICROBIOLOGICO CUALITATIVO | - | MICROBIOLOGY OF THE FOOD CHAIN -- HORIZONTAL METHOD FOR THE DETECTION, ENUMERATION AND SEROTYPING OF SALMONELLA -- PART 1: DETECTION OF SALMONELLA SPP./ AMENDMENT 1: BROADER RANGE OF INCUBATION TEMPERATURES, AMENDMENT TO THE STATUS OF ANNEX D, AND CORRECTION OF THE COMPOSITION OF MSRV AND SC.. ISO 6579-1:2017 (Excepto ítems 9.3.3; 9.4.3 y anexo D) /Amd 1:2020.
LE-037-1 | 6983 | 2024-11-07 | LIMA | MICROBIOLÓGICAS | SALMONELLA | HARINA DE PESCADO | MICROBIOLOGICO CUALITATIVO | - | MICROBIOLOGY OF THE FOOD CHAIN -- HORIZONTAL METHOD FOR THE DETECTION, ENUMERATION AND SEROTYPING OF SALMONELLA -- PART 1: DETECTION OF SALMONELLA SPP./ AMENDMENT 1: BROADER RANGE OF INCUBATION TEMPERATURES, AMENDMENT TO THE STATUS OF ANNEX D, AND CORRECTION OF THE COMPOSITION OF MSRV AND SC.. ISO 6579-1:2017 (Excepto ítems 9.3.3; 9.4.3 y anexo D) /Amd 1:2020.
LE-037-1 | 6984 | 2024-11-07 | LIMA | MICROBIOLÓGICAS | SALMONELLA | HARINA DE POTA | MICROBIOLOGICO CUALITATIVO | - | MICROBIOLOGY OF THE FOOD CHAIN -- HORIZONTAL METHOD FOR THE DETECTION, ENUMERATION AND SEROTYPING OF SALMONELLA -- PART 1: DETECTION OF SALMONELLA SPP./ AMENDMENT 1: BROADER RANGE OF INCUBATION TEMPERATURES, AMENDMENT TO THE STATUS OF ANNEX D, AND CORRECTION OF THE COMPOSITION OF MSRV AND SC.. ISO 6579-1:2017 (Excepto ítems 9.3.3; 9.4.3 y anexo D) /Amd 1:2020.
LE-037-1 | 6985 | 2024-11-07 | LIMA | MICROBIOLÓGICAS | SALMONELLA | MOLUSCOS BIVALVOS | MICROBIOLOGICO CUALITATIVO | - | MICROBIOLOGY OF THE FOOD CHAIN -- HORIZONTAL METHOD FOR THE DETECTION, ENUMERATION AND SEROTYPING OF SALMONELLA -- PART 1: DETECTION OF SALMONELLA SPP./ AMENDMENT 1: BROADER RANGE OF INCUBATION TEMPERATURES, AMENDMENT TO THE STATUS OF ANNEX D, AND CORRECTION OF THE COMPOSITION OF MSRV AND SC.. ISO 6579-1:2017 (Excepto ítems 9.3.3; 9.4.3 y anexo D) /Amd 1:2020.
LE-037-1 | 6986 | 2024-11-07 | LIMA | MICROBIOLÓGICAS | SALMONELLA | PESCADO (S) | MICROBIOLOGICO CUALITATIVO | - | MICROBIOLOGY OF THE FOOD CHAIN -- HORIZONTAL METHOD FOR THE DETECTION, ENUMERATION AND SEROTYPING OF SALMONELLA -- PART 1: DETECTION OF SALMONELLA SPP./ AMENDMENT 1: BROADER RANGE OF INCUBATION TEMPERATURES, AMENDMENT TO THE STATUS OF ANNEX D, AND CORRECTION OF THE COMPOSITION OF MSRV AND SC.. ISO 6579-1:2017 (Excepto ítems 9.3.3; 9.4.3 y anexo D) /Amd 1:2020.
LE-037-1 | 6987 | 2024-11-07 | LIMA | MICROBIOLÓGICAS | VIBRIO PARAHAEMOLYTICUS | CEFALÓPODOS |  | - | V.CHOLERAE,V.PARAHAEMOLYTICUS,V.VULNIFICUS,AND OTHER VIBRIO SPP.VIBRIO PARAHAEMOLYTICU.. BAM ON LINE, FDA-CFSAN,CAP.9 A-B 1-f, 8 TH EDITION REVISION A, 1998. REESCRITO Y REVISADO MAYO 2004
LE-037-1 | 6988 | 2024-11-07 | LIMA | MICROBIOLÓGICAS | VIBRIO PARAHAEMOLYTICUS | CRUSTÁCEOS |  | - | V.CHOLERAE,V.PARAHAEMOLYTICUS,V.VULNIFICUS,AND OTHER VIBRIO SPP.VIBRIO PARAHAEMOLYTICU.. BAM ON LINE, FDA-CFSAN,CAP.9 A-B 1-f, 8 TH EDITION REVISION A, 1998. REESCRITO Y REVISADO MAYO 2004
LE-037-1 | 6989 | 2024-11-07 | LIMA | MICROBIOLÓGICAS | VIBRIO PARAHAEMOLYTICUS | GASTERÓPODOS |  | - | V.CHOLERAE,V.PARAHAEMOLYTICUS,V.VULNIFICUS,AND OTHER VIBRIO SPP.VIBRIO PARAHAEMOLYTICU.. BAM ON LINE, FDA-CFSAN,CAP.9 A-B 1-f, 8 TH EDITION REVISION A, 1998. REESCRITO Y REVISADO MAYO 2004
LE-037-1 | 6990 | 2024-11-07 | LIMA | MICROBIOLÓGICAS | VIBRIO PARAHAEMOLYTICUS | MOLUSCOS BIVALVOS |  | - | V.CHOLERAE,V.PARAHAEMOLYTICUS,V.VULNIFICUS,AND OTHER VIBRIO SPP.VIBRIO PARAHAEMOLYTICU.. BAM ON LINE, FDA-CFSAN,CAP.9 A-B 1-f, 8 TH EDITION REVISION A, 1998. REESCRITO Y REVISADO MAYO 2004
LE-037-1 | 6991 | 2024-11-07 | LIMA | MICROBIOLÓGICAS | VIBRIO PARAHAEMOLYTICUS | PESCADOS |  | - | V.CHOLERAE,V.PARAHAEMOLYTICUS,V.VULNIFICUS,AND OTHER VIBRIO SPP.VIBRIO PARAHAEMOLYTICU.. BAM ON LINE, FDA-CFSAN,CAP.9 A-B 1-f, 8 TH EDITION REVISION A, 1998. REESCRITO Y REVISADO MAYO 2004
LE-037-1 | 6992 | 2024-11-07 | LIMA | MICROBIOLÓGICAS | VIBRIO PARAHAEMOLYTICUS | PRODUCTOS HIDROBIOLÓGICOS Y DERIVADOS |  | - | V.CHOLERAE,V.PARAHAEMOLYTICUS,V.VULNIFICUS,AND OTHER VIBRIO SPP.VIBRIO PARAHAEMOLYTICU.. BAM ON LINE, FDA-CFSAN,CAP.9 A-B 1-f, 8 TH EDITION REVISION A, 1998. REESCRITO Y REVISADO MAYO 2004
LE-236-1 | 6993 | 2024-08-02 | LIMA | FÍSICOS - GEOTÉCNICOS | ANÁLISIS GRANULOMÉTRICO POR TAMIZADO | SUELO |  | - | STANDARD TEST METHODS FOR PARTICLE-SIZE DISTRIBUTION (GRADATION) OF SOILS USING SIEVE ANALYSIS. ASTM D6913/D6913M-17
LE-236-1 | 6994 | 2024-08-02 | LIMA | FÍSICOS - GEOTÉCNICOS | CLASIFICACIÓN DE SUELOS - SUCS | SUELO |  | - | STANDARD PRACTICE FOR CLASSIFICATION OF SOILS FOR ENGINEERING PURPOSES (UNIFIED SOIL CLASSIFICATION SYSTEM). ASTM D-2487-17e1
LE-236-1 | 6995 | 2024-08-02 | LIMA | FÍSICOS - GEOTÉCNICOS | CONTENIDO DE HUMEDAD | SUELO |  | - | STANDARD TEST METHODS FOR LABORATORY DETERMINATION OF WATER (MOISTURE) CONTENT OF SOIL AND ROCK BY MASS.. ASTM D2216-19
LE-236-1 | 6996 | 2024-08-02 | LIMA | FÍSICOS - GEOTÉCNICOS | DENSIDAD DEL SUELO IN SITU MEDIANTE CONO DE ARENA | SUELO |  | - | STANDARD TEST METHOD FOR DENSITY AND UNIT WEIGHT OF SOIL IN PLACE BY SAND-CONE METHOD. ASTM D1556/D1556M-15e1
LE-236-1 | 6997 | 2024-08-02 | LIMA | FÍSICOS - GEOTÉCNICOS | LÍMITE LÍQUIDO Y LÍMITE PLÁSTICO DEL SUELO | SUELO |  | - | STANDARD TEST METHODS FOR LIQUID LIMIT, PLASTIC LIMIT, AND PLASTICITY INDEX OF SOILS. ASTM D4318-17e1
LE-236-1 | 6998 | 2024-08-02 | LIMA | FÍSICOS - GEOTÉCNICOS | PROCTOR MODIFICADO | SUELO |  | - | STANDARD TEST METHODS FOR LABORATORY COMPACTION CHARACTERISTICS OF SOIL USING MODIFIED EFFORT (56,000 FT-LBF/FT3 (2,700 KN-M/M3)). ASTM D1557-12e1
LE-184-1 | 6999 | 2024-01-31 | LIMA | GEOTÉCNICOS | ANÁLISIS GRANULOMÉTRICO POR TAMIZADO EN AGREGADOS | AGREGADOS |  | - | STANDARD TEST METHOD FOR SIEVE ANALYSIS OF FINE AND COARSE AGGREGATES. ASTM C136/C136M - 19
LE-184-1 | 7000 | 2024-01-31 | LIMA | GEOTÉCNICOS | ANÁLISIS GRANULOMÉTRICO POR TAMIZADO EN SUELOS | SUELO |  | - | STANDARD TEST METHODS FOR PARTICLE-SIZE DISTRIBUTION (GRADATION) OF SOILS USING SIEVE ANALYSIS. ASTM D6913/D6913M - 17
LE-184-1 | 7001 | 2024-01-31 | LIMA | GEOTÉCNICOS | CONTENIDO DE HUMEDAD EN AGREGADOS | AGREGADOS |  | - | STANDARD TEST METHOD FOR TOTAL EVAPORABLE MOISTURE CONTENT OF AGGREGATE BY DRYING. ASTM C566-19
LE-184-1 | 7002 | 2024-01-31 | LIMA | GEOTÉCNICOS | CONTENIDO DE HUMEDAD EN SUELOS | SUELO |  | - | STANDARD TEST METHODS FOR LABORATORY DETERMINATION OF WATER (MOISTURE) CONTENT OF SOIL AND ROCK BY MASS. ASTM D2216-19
LE-184-1 | 7003 | 2024-01-31 | LIMA | GEOTÉCNICOS | EQUIVALENTE DE ARENA | SUELO |  | - | STANDARD TEST METHOD FOR SAND EQUIVALENT VALUE OF SOILS AND FINE AGGREGATE. ASTM D2419 - 22
LE-184-1 | 7004 | 2024-01-31 | LIMA | GEOTÉCNICOS | GRAVEDAD ESPECÍFICA Y ABSORCIÓN DEL AGREGADO FINO | AGREGADOS |  | - | STANDARD TEST METHOD FOR RELATIVE DENSITY (SPECIFIC GRAVITY) AND ABSORPTION OF FINE AGGREGATE. ASTM C128 -22
LE-184-1 | 7005 | 2024-01-31 | LIMA | GEOTÉCNICOS | LÍMITE LÍQUIDO Y LÍMITE PLÁSTICO DEL SUELO | SUELO |  | - | STANDARD TEST METHODS FOR LIQUID LIMIT, PLASTIC LIMIT, AND PLASTICITY INDEX OF SOILS. ASTM D4318 - 17e1
LE-184-1 | 7006 | 2024-01-31 | LIMA | GEOTÉCNICOS | PASANTE DE LA MALLA N°200 | AGREGADOS |  | - | STANDARD TEST METHOD FOR MATERIALS FINER THAN 75 µM (NO. 200) SIEVE IN MINERAL AGGREGATES BY WASHING. ASTM C117 - 23
LE-184-1 | 7007 | 2024-01-31 | LIMA | GEOTÉCNICOS | PESO UNITARIO Y VACIOS DE LOS AGREGADOS | AGREGADOS |  | - | STANDARD TEST METHOD FOR BULK DENSITY (UNIT WEIGHT) AND VOIDS IN AGGREGATE. ASTM C29/C29M - 23
LE-184-1 | 7008 | 2024-01-31 | LIMA | GEOTÉCNICOS | PROCTOR MODIFICADO | SUELO |  | - | STANDARD TEST METHODS FOR LABORATORY COMPACTION CHARACTERISTICS OF SOIL USING MODIFIED EFFORT (56,000 FT-LBF/FT3 (2,700 KN-M/M3)). ASTM D1557 - 12 (Reapproved 2021)
LE-202-1 | 7009 | 2023-02-11 | PIURA | FÍSICOS - GEOTÉCNICOS | ANÁLISIS GRANULOMÉTRICO | SUELO |  | - | STANDARD TEST METHODS FOR PARTICLE-SIZE DISTRIBUTION (GRADATION) OF SOILS USING SIEVE ANALYSIS. ASTM D6913/D6 913M-17
LE-202-1 | 7010 | 2023-02-11 | PIURA | FÍSICOS - GEOTÉCNICOS | CLASIFICACIÓN DE SUELOS - SUCS | SUELO |  | - | STANDARD PRACTICE FOR CLASSIFICATION OF SOILS FOR ENGINEERING PURPOSES (UNIFIED SOIL CLASSIFICATION SYSTEM). ASTM D2487-17e1
LE-202-1 | 7011 | 2023-02-11 | PIURA | FÍSICOS - GEOTÉCNICOS | CONTENIDO DE HUMEDAD | SUELO |  | - | STANDARD TEST METHODS FOR LABORATORY DETERMINATION OF WATER (MOISTURE) CONTENT OF SOIL AND ROCK BY MASS. ASTM D2216-2019
LE-202-1 | 7012 | 2023-02-11 | PIURA | FÍSICOS - GEOTÉCNICOS | DETERMINACIÓN DE LÍMITE LÍQUIDO, LÍMITE PLÁSTICO (L.P.), E ÍNDICE DE PLASTICIDAD | SUELO |  | - | STANDARD TEST METHODS FOR LIQUID LIMIT, PLASTIC LIMIT, AND PLASTICITY INDEX OF SOILS. ASTM D4318-17e1
LE-237-1 | 7013 | 2024-08-12 | LIMA | ACÚSTICA | RUIDO AMBIENTAL | RUIDO AMBIENTAL : PLANTAS INDUSTRIALES |  | - | ACÚSTICA. DESCRIPCIÓN, MEDICIÓN Y EVALUACIÓN DEL RUIDO AMBIENTAL.PARTE 1:ÍNDICES BÁSICOS Y PROCEDIMIENTOS DE EVALUACIÓN. / ACÚSTICA. DESCRIPCIÓN, MEDICIÓN Y EVALUACIÓN DEL RUIDO AMBIENTAL. PARTE 2: DETERMINACIÓN DE LOS NIVELES DE RUIDO AMBIENTAL.. NTP-ISO 1996-1:2020 / NTP-ISO 1996-2:2023
LE-237-1 | 7014 | 2024-08-12 | LIMA | ACÚSTICA | RUIDO AMBIENTAL | RUIDO AMBIENTAL: TRÁFICO RODADO |  | - | ACÚSTICA. DESCRIPCIÓN, MEDICIÓN Y EVALUACIÓN DEL RUIDO AMBIENTAL.PARTE 1:ÍNDICES BÁSICOS Y PROCEDIMIENTOS DE EVALUACIÓN. / ACÚSTICA. DESCRIPCIÓN, MEDICIÓN Y EVALUACIÓN DEL RUIDO AMBIENTAL. PARTE 2: DETERMINACIÓN DE LOS NIVELES DE RUIDO AMBIENTAL.. NTP-ISO 1996-1:2020 / NTP-ISO 1996-2:2023
LE-084-1 | 7015 | 2024-05-13 | CAJAMARCA | QUÍMICAS | ANIONES (FLUORURO, CLORURO, NITRITO, BROMURO, SULFATO, NITRATO, FOSFATO, N-NO2, N-NO3, P-PO4, N-NO2+N-NO3) | AGUA NATURAL |  | - | DETERMINATION OF INORGANIC ANIONS IN DRINKING WATER BY ION CHROMATOGRAPHY. EPA Method 300.1 Rev. 1.0 1997 (VALIDADO - Aplicado fuera del alcance)
LE-084-1 | 7016 | 2024-05-13 | CAJAMARCA | QUÍMICAS | ANIONES (FLUORURO, CLORURO, NITRITO, BROMURO, SULFATO, NITRATO, FOSFATO, N-NO2, N-NO3, P-PO4, N-NO2+N-NO3) | AGUA PARA USO Y CONSUMO HUMANO |  | - | DETERMINATION OF INORGANIC ANIONS IN DRINKING WATER BY ION CHROMATOGRAPHY. EPA Method 300.1 Rev. 1.0 1997 (VALIDADO - Aplicado fuera del alcance)
LE-084-1 | 7017 | 2024-05-13 | CAJAMARCA | QUÍMICAS | ANIONES (FLUORURO, CLORURO, NITRITO, BROMURO, SULFATO, NITRATO, FOSFATO, N-NO2, N-NO3, P-PO4, N-NO2+N-NO3) | AGUA RESIDUAL |  | - | DETERMINATION OF INORGANIC ANIONS IN DRINKING WATER BY ION CHROMATOGRAPHY. EPA Method 300.1 Rev. 1.0 1997 (VALIDADO - Aplicado fuera del alcance)
LE-084-1 | 7018 | 2024-05-13 | CAJAMARCA | QUÍMICAS | CONDUCTIVIDAD A 25 °C | AGUA NATURAL |  | - | CONDUCTIVITY. LABORATORY METHOD. SMEWW-APHA-AWWA-WEF Part 2510 B, 24th Ed.
LE-084-1 | 7019 | 2024-05-13 | CAJAMARCA | QUÍMICAS | CONDUCTIVIDAD A 25 °C | AGUA PARA USO Y CONSUMO HUMANO |  | - | CONDUCTIVITY. LABORATORY METHOD. SMEWW-APHA-AWWA-WEF Part 2510 B, 24th Ed.
LE-084-1 | 7020 | 2024-05-13 | CAJAMARCA | QUÍMICAS | CONDUCTIVIDAD A 25 °C | AGUA RESIDUAL |  | - | CONDUCTIVITY. LABORATORY METHOD. SMEWW-APHA-AWWA-WEF Part 2510 B, 24th Ed.
LE-084-1 | 7021 | 2024-05-13 | CAJAMARCA | QUÍMICAS | MERCURIO POR AAS-CV | AGUA NATURAL |  | - | DETERMINATION OF MERCURY IN WATER BY COLD VAPOR ATOMIC ABSORPTION SPECTROMETRY. EPA Method 245.1 Rev. 3.0, 1994. (VALIDADO - Modificado)
LE-084-1 | 7022 | 2024-05-13 | CAJAMARCA | QUÍMICAS | MERCURIO POR AAS-CV | AGUA PARA USO Y CONSUMO HUMANO |  | - | DETERMINATION OF MERCURY IN WATER BY COLD VAPOR ATOMIC ABSORPTION SPECTROMETRY. EPA Method 245.1 Rev. 3.0, 1994. (VALIDADO - Modificado)
LE-084-1 | 7023 | 2024-05-13 | CAJAMARCA | QUÍMICAS | METALES DISUELTOS Y TOTALES POR ICP-OES (Ag, Al, As, B, Ba, Be, Bi, Ca, Ce, Cd, Co, Cu, Cr, Fe, K, Li, Na, Mg, Mn, Mo, Ni, P, Pb, S, Sb, Se, Si, Sn, Sr, Tl, Ti, U, V, Zn) | AGUA NATURAL |  | - | DETERMINATION OF METALS AND TRACE ELEMENTS IN WATER AND WASTES BY INDUCTIVELY COUPLED PLASMA-ATOMIC EMISSION SPECTROMETRY. EPA Method 200.7 Rev. 4.4, 1994. (VALIDADO - Modificado)
LE-084-1 | 7024 | 2024-05-13 | CAJAMARCA | QUÍMICAS | METALES DISUELTOS Y TOTALES POR ICP-OES (Ag, Al, As, B, Ba, Be, Bi, Ca, Ce, Cd, Co, Cu, Cr, Fe, K, Li, Na, Mg, Mn, Mo, Ni, P, Pb, S, Sb, Se, Si, Sn, Sr, Tl, Ti, U, V, Zn) | AGUA PARA USO Y CONSUMO HUMANO |  | - | DETERMINATION OF METALS AND TRACE ELEMENTS IN WATER AND WASTES BY INDUCTIVELY COUPLED PLASMA-ATOMIC EMISSION SPECTROMETRY. EPA Method 200.7 Rev. 4.4, 1994. (VALIDADO - Modificado)
LE-084-1 | 7025 | 2024-05-13 | CAJAMARCA | QUÍMICAS | POTENCIAL DE HIDROGENO (pH) A 25 °C | AGUA NATURAL |  | - | PH VALUE. ELECTROMETRIC METHOD. SMEWW-APHA-AWWA-WEF Part 4500-H+ B, 24th Ed.
LE-084-1 | 7026 | 2024-05-13 | CAJAMARCA | QUÍMICAS | POTENCIAL DE HIDROGENO (pH) A 25 °C | AGUA PARA USO Y CONSUMO HUMANO |  | - | PH VALUE. ELECTROMETRIC METHOD. SMEWW-APHA-AWWA-WEF Part 4500-H+ B, 24th Ed.
LE-084-1 | 7027 | 2024-05-13 | CAJAMARCA | QUÍMICAS | POTENCIAL DE HIDROGENO (pH) A 25 °C | AGUA RESIDUAL |  | - | PH VALUE. ELECTROMETRIC METHOD. SMEWW-APHA-AWWA-WEF Part 4500-H+ B, 24th Ed.
LE-084-1 | 7028 | 2024-05-13 | CAJAMARCA | QUÍMICAS | TURBIDEZ | AGUA NATURAL |  | - | TURBIDITY. NEPHELOMETRIC METHOD. SMEWW-APHA-AWWA-WEF Part 2130 B, 24th Ed.
LE-084-1 | 7029 | 2024-05-13 | CAJAMARCA | QUÍMICAS | TURBIDEZ | AGUA PARA USO Y CONSUMO HUMANO |  | - | TURBIDITY. NEPHELOMETRIC METHOD. SMEWW-APHA-AWWA-WEF Part 2130 B, 24th Ed.
LE-084-1 | 7030 | 2024-05-13 | CAJAMARCA | QUÍMICAS | TURBIDEZ | AGUA RESIDUAL |  | - | TURBIDITY. NEPHELOMETRIC METHOD. SMEWW-APHA-AWWA-WEF Part 2130 B, 24th Ed.
LE-084-1 | 7031 | 2024-05-13 | CAJAMARCA | QUIMICAS (Incluye MUESTREO) | ACEITES Y GRASAS | AGUA NATURAL |  | - | N-HEXANE EXTRACTABLE MATERIAL BY EXTRACTION AND GRAVIMETRY. EPA Method 1664 Rev. B
LE-084-1 | 7032 | 2024-05-13 | CAJAMARCA | QUIMICAS (Incluye MUESTREO) | ACEITES Y GRASAS | AGUA RESIDUAL |  | - | N-HEXANE EXTRACTABLE MATERIAL BY EXTRACTION AND GRAVIMETRY. EPA Method 1664 Rev. B
LE-084-1 | 7033 | 2024-05-13 | CAJAMARCA | QUIMICAS (Incluye MUESTREO) | ACIDEZ | AGUA DE PROCESO |  | - | ACIDITY. TITRATION METHOD.. SMEWW-APHA-AWWA-WEF Part 2310 B, 24th Ed.
LE-084-1 | 7034 | 2024-05-13 | CAJAMARCA | QUIMICAS (Incluye MUESTREO) | ACIDEZ | AGUA NATURAL |  | - | ACIDITY. TITRATION METHOD.. SMEWW-APHA-AWWA-WEF Part 2310 B, 24th Ed.
LE-084-1 | 7035 | 2024-05-13 | CAJAMARCA | QUIMICAS (Incluye MUESTREO) | ACIDEZ | AGUA PARA USO Y CONSUMO HUMANO |  | - | ACIDITY. TITRATION METHOD.. SMEWW-APHA-AWWA-WEF Part 2310 B, 24th Ed.
LE-084-1 | 7036 | 2024-05-13 | CAJAMARCA | QUIMICAS (Incluye MUESTREO) | ACIDEZ | AGUA RESIDUAL |  | - | ACIDITY. TITRATION METHOD.. SMEWW-APHA-AWWA-WEF Part 2310 B, 24th Ed.
LE-084-1 | 7037 | 2024-05-13 | CAJAMARCA | QUIMICAS (Incluye MUESTREO) | ALCALINIDAD TOTAL / BICARBONATO / CARBONATO / HIDRÓXIDO (CACO3, HCO3, CO3, OH) | AGUA DE PROCESO |  | - | ALKALINITY.TITRATION METHOD. SMEWW-APHA-AWWA-WEF Part 2320 B, 24th Ed.
LE-084-1 | 7038 | 2024-05-13 | CAJAMARCA | QUIMICAS (Incluye MUESTREO) | ALCALINIDAD TOTAL / BICARBONATO / CARBONATO / HIDRÓXIDO (CACO3, HCO3, CO3, OH) | AGUA NATURAL |  | - | ALKALINITY.TITRATION METHOD. SMEWW-APHA-AWWA-WEF Part 2320 B, 24th Ed.
LE-084-1 | 7039 | 2024-05-13 | CAJAMARCA | QUIMICAS (Incluye MUESTREO) | ALCALINIDAD TOTAL / BICARBONATO / CARBONATO / HIDRÓXIDO (CACO3, HCO3, CO3, OH) | AGUA PARA USO Y CONSUMO HUMANO |  | - | ALKALINITY.TITRATION METHOD. SMEWW-APHA-AWWA-WEF Part 2320 B, 24th Ed.
LE-084-1 | 7040 | 2024-05-13 | CAJAMARCA | QUIMICAS (Incluye MUESTREO) | ALCALINIDAD TOTAL / BICARBONATO / CARBONATO / HIDRÓXIDO (CACO3, HCO3, CO3, OH) | AGUA RESIDUAL |  | - | ALKALINITY.TITRATION METHOD. SMEWW-APHA-AWWA-WEF Part 2320 B, 24th Ed.
LE-084-1 | 7041 | 2024-05-13 | CAJAMARCA | QUIMICAS (Incluye MUESTREO) | ANIONES (Fluoruro, Cloruro, Nitrito, Bromuro, Sulfato, Nitrato, Fosfato, N-NO2, N-NO3, P-PO4, N-NO2+N-NO3) | AGUA DE PROCESO |  | - | DETERMINATION OF INORGANIC ANIONS IN DRINKING WATER BY ION CHROMATOGRAPHY. EPA Method 300.1 Rev. 1.0 1997 (VALIDADO aplicado fuera del alcance)
LE-084-1 | 7042 | 2024-05-13 | CAJAMARCA | QUIMICAS (Incluye MUESTREO) | CIANURO LIBRE | AGUA DE PROCESO |  | - | STANDARD TEST METHOD FOR FREE CYANIDE AND AQUATIC FREE CYANIDE WITH FLOW INJECTION ANALYSIS (FIA) UTILIZING GAS DIFFUSION SEPARATION AND AMPEROMETRIC DETECTION. ASTM D7237 18.
LE-084-1 | 7043 | 2024-05-13 | CAJAMARCA | QUIMICAS (Incluye MUESTREO) | CIANURO LIBRE | AGUA NATURAL |  | - | STANDARD TEST METHOD FOR FREE CYANIDE AND AQUATIC FREE CYANIDE WITH FLOW INJECTION ANALYSIS (FIA) UTILIZING GAS DIFFUSION SEPARATION AND AMPEROMETRIC DETECTION. ASTM D7237 18.
LE-084-1 | 7044 | 2024-05-13 | CAJAMARCA | QUIMICAS (Incluye MUESTREO) | CIANURO LIBRE | AGUA PARA USO Y CONSUMO HUMANO |  | - | STANDARD TEST METHOD FOR FREE CYANIDE AND AQUATIC FREE CYANIDE WITH FLOW INJECTION ANALYSIS (FIA) UTILIZING GAS DIFFUSION SEPARATION AND AMPEROMETRIC DETECTION. ASTM D7237 18.
LE-084-1 | 7045 | 2024-05-13 | CAJAMARCA | QUIMICAS (Incluye MUESTREO) | CIANURO LIBRE | AGUA RESIDUAL |  | - | STANDARD TEST METHOD FOR FREE CYANIDE AND AQUATIC FREE CYANIDE WITH FLOW INJECTION ANALYSIS (FIA) UTILIZING GAS DIFFUSION SEPARATION AND AMPEROMETRIC DETECTION. ASTM D7237 18.
LE-084-1 | 7046 | 2024-05-13 | CAJAMARCA | QUIMICAS (Incluye MUESTREO) | CIANURO TOTAL | AGUA NATURAL |  | - | STANDARD TEST METHOD FOR TOTAL CYANIDE BY SEGMENTED FLOW INJECTION ANALYSIS, IN-LINE ULTRAVIOLET DIGESTION AND AMPEROMETRIC DETECTION. ASTM D7511 - 12 (2017) e1
LE-084-1 | 7047 | 2024-05-13 | CAJAMARCA | QUIMICAS (Incluye MUESTREO) | CIANURO TOTAL | AGUA PARA USO Y CONSUMO HUMANO |  | - | STANDARD TEST METHOD FOR TOTAL CYANIDE BY SEGMENTED FLOW INJECTION ANALYSIS, IN-LINE ULTRAVIOLET DIGESTION AND AMPEROMETRIC DETECTION. ASTM D7511 - 12 (2017) e1
LE-084-1 | 7048 | 2024-05-13 | CAJAMARCA | QUIMICAS (Incluye MUESTREO) | CIANURO TOTAL | AGUA RESIDUAL |  | - | STANDARD TEST METHOD FOR TOTAL CYANIDE BY SEGMENTED FLOW INJECTION ANALYSIS, IN-LINE ULTRAVIOLET DIGESTION AND AMPEROMETRIC DETECTION. ASTM D7511 - 12 (2017) e1
LE-084-1 | 7049 | 2024-05-13 | CAJAMARCA | QUIMICAS (Incluye MUESTREO) | CIANURO WAD | AGUA DE PROCESO |  | - | DETERMINACIÓN DE CIANURO WAD POR INYECCIÓN DE FLUJO SEGMENTADO Y DETECCIÓN AMPEROMÉTRIC. Skalar Methods I296-311 part 3. (VALIDADO - Modificado)
LE-084-1 | 7050 | 2024-05-13 | CAJAMARCA | QUIMICAS (Incluye MUESTREO) | CIANURO WAD | AGUA NATURAL |  | - | DETERMINACIÓN DE CIANURO WAD POR INYECCIÓN DE FLUJO SEGMENTADO Y DETECCIÓN AMPEROMÉTRIC. Skalar Methods I296-311 part 3. (VALIDADO - Modificado)
LE-084-1 | 7051 | 2024-05-13 | CAJAMARCA | QUIMICAS (Incluye MUESTREO) | CIANURO WAD | AGUA PARA USO Y CONSUMO HUMANO |  | - | DETERMINACIÓN DE CIANURO WAD POR INYECCIÓN DE FLUJO SEGMENTADO Y DETECCIÓN AMPEROMÉTRIC. Skalar Methods I296-311 part 3. (VALIDADO - Modificado)
LE-084-1 | 7052 | 2024-05-13 | CAJAMARCA | QUIMICAS (Incluye MUESTREO) | CIANURO WAD | AGUA RESIDUAL |  | - | DETERMINACIÓN DE CIANURO WAD POR INYECCIÓN DE FLUJO SEGMENTADO Y DETECCIÓN AMPEROMÉTRIC. Skalar Methods I296-311 part 3. (VALIDADO - Modificado)
LE-084-1 | 7053 | 2024-05-13 | CAJAMARCA | QUIMICAS (Incluye MUESTREO) | CLORITOS Y CLORATOS | AGUA NATURAL |  | - | DETERMINATION OF INORGANIC ANIONS IN DRINKING WATER BY ION CROMATOGRAPHY. PART B.. EPA Method 300.1 Rev. 1.0. 1997.
LE-084-1 | 7054 | 2024-05-13 | CAJAMARCA | QUIMICAS (Incluye MUESTREO) | CLORITOS Y CLORATOS | AGUA PARA USO Y CONSUMO HUMANO |  | - | DETERMINATION OF INORGANIC ANIONS IN DRINKING WATER BY ION CROMATOGRAPHY. PART B.. EPA Method 300.1 Rev. 1.0. 1997.
LE-084-1 | 7055 | 2024-05-13 | CAJAMARCA | QUIMICAS (Incluye MUESTREO) | CLORO RESIDUAL LIBRE (MEDICIÓN EN CAMPO) | AGUA DE PROCESO |  | - | DPD COLORIMETRIC METHOD.. SMEWW-APHA-AWWA-WEF Part 4500-Cl G, 24th Ed. 2023. (VALIDADO MODIFICADO)
LE-084-1 | 7056 | 2024-05-13 | CAJAMARCA | QUIMICAS (Incluye MUESTREO) | CLORO RESIDUAL LIBRE (MEDICIÓN EN CAMPO) | AGUA NATURAL |  | - | DPD COLORIMETRIC METHOD.. SMEWW-APHA-AWWA-WEF Part 4500-Cl G, 24th Ed. 2023. (VALIDADO MODIFICADO)
LE-084-1 | 7057 | 2024-05-13 | CAJAMARCA | QUIMICAS (Incluye MUESTREO) | CLORO RESIDUAL LIBRE (MEDICIÓN EN CAMPO) | AGUA PARA USO Y CONSUMO HUMANO |  | - | DPD COLORIMETRIC METHOD.. SMEWW-APHA-AWWA-WEF Part 4500-Cl G, 24th Ed. 2023. (VALIDADO MODIFICADO)
LE-084-1 | 7058 | 2024-05-13 | CAJAMARCA | QUIMICAS (Incluye MUESTREO) | CLORO RESIDUAL LIBRE (MEDICIÓN EN CAMPO) | AGUA RESIDUAL |  | - | DPD COLORIMETRIC METHOD.. SMEWW-APHA-AWWA-WEF Part 4500-Cl G, 24th Ed. 2023. (VALIDADO MODIFICADO)
LE-084-1 | 7059 | 2024-05-13 | CAJAMARCA | QUIMICAS (Incluye MUESTREO) | COLOR | AGUA DE PROCESO |  | - | COLOR. SPECTROPHOTOMETRIC METHOD. SMEWW-APHA-AWWA-WEF Part 2120 C, 24th Ed.
LE-084-1 | 7060 | 2024-05-13 | CAJAMARCA | QUIMICAS (Incluye MUESTREO) | COLOR | AGUA NATURAL |  | - | COLOR. SPECTROPHOTOMETRIC METHOD. SMEWW-APHA-AWWA-WEF Part 2120 C, 24th Ed.
LE-084-1 | 7061 | 2024-05-13 | CAJAMARCA | QUIMICAS (Incluye MUESTREO) | COLOR | AGUA PARA USO Y CONSUMO HUMANO |  | - | COLOR. SPECTROPHOTOMETRIC METHOD. SMEWW-APHA-AWWA-WEF Part 2120 C, 24th Ed.
LE-084-1 | 7062 | 2024-05-13 | CAJAMARCA | QUIMICAS (Incluye MUESTREO) | CONDUCTIVIDAD (MEDICION EN CAMPO) | AGUA DE PROCESO |  | - | CONDUCTIVITY. LABORATORY METHOD. SMEWW-APHA-AWWA-WEF Part 2510 B, 24th Ed.
LE-084-1 | 7063 | 2024-05-13 | CAJAMARCA | QUIMICAS (Incluye MUESTREO) | CONDUCTIVIDAD (MEDICION EN CAMPO) | AGUA NATURAL |  | - | CONDUCTIVITY. LABORATORY METHOD. SMEWW-APHA-AWWA-WEF Part 2510 B, 24th Ed.
LE-084-1 | 7064 | 2024-05-13 | CAJAMARCA | QUIMICAS (Incluye MUESTREO) | CONDUCTIVIDAD (MEDICION EN CAMPO) | AGUA PARA USO Y CONSUMO HUMANO |  | - | CONDUCTIVITY. LABORATORY METHOD. SMEWW-APHA-AWWA-WEF Part 2510 B, 24th Ed.
LE-084-1 | 7065 | 2024-05-13 | CAJAMARCA | QUIMICAS (Incluye MUESTREO) | CONDUCTIVIDAD (MEDICION EN CAMPO) | AGUA RESIDUAL |  | - | CONDUCTIVITY. LABORATORY METHOD. SMEWW-APHA-AWWA-WEF Part 2510 B, 24th Ed.
LE-084-1 | 7066 | 2024-05-13 | CAJAMARCA | QUIMICAS (Incluye MUESTREO) | CROMO VI | AGUA RESIDUAL |  | - | CHROMIUM. COLORIMETRIC METHOD. SMEWW-APHA-AWWA-WEF Part 3500-Cr B, 23rd Ed. (VALIDADO - Aplicado fuera del alcance)
LE-084-1 | 7067 | 2024-05-13 | CAJAMARCA | QUIMICAS (Incluye MUESTREO) | CROMO VI | AGUA NATURAL |  | - | CHROMIUM. COLORIMETRIC METHOD. SMEWW-APHA-AWWA-WEF Part 3500-Cr B, 24th Ed.
LE-084-1 | 7068 | 2024-05-13 | CAJAMARCA | QUIMICAS (Incluye MUESTREO) | DEMANDA BIOQUÍMICA DE OXÍGENO (DBO5) | AGUA NATURAL |  | - | BIOCHEMICAL OXYGEN DEMAND (BOD). 5-DAY BOD TEST. SMEWW-APHA-AWWA-WEF Part 5210 B, 24th Ed.
LE-084-1 | 7069 | 2024-05-13 | CAJAMARCA | QUIMICAS (Incluye MUESTREO) | DEMANDA BIOQUÍMICA DE OXÍGENO (DBO5) | AGUA RESIDUAL |  | - | BIOCHEMICAL OXYGEN DEMAND (BOD). 5-DAY BOD TEST. SMEWW-APHA-AWWA-WEF Part 5210 B, 24th Ed.
LE-084-1 | 7070 | 2024-05-13 | CAJAMARCA | QUIMICAS (Incluye MUESTREO) | DEMANDA QUÍMICA DE OXÍGENO (D.Q.O.) | AGUA NATURAL |  | - | CHEMICAL OXYGEN DEMAND (COD). CLOSED REFLUX, COLORIMETRIC METHOD. SMEWW-APHA-AWWA-WEF Part 5220 D, 24th Ed.
LE-084-1 | 7071 | 2024-05-13 | CAJAMARCA | QUIMICAS (Incluye MUESTREO) | DEMANDA QUÍMICA DE OXÍGENO (D.Q.O.) | AGUA RESIDUAL |  | - | CHEMICAL OXYGEN DEMAND (COD). CLOSED REFLUX, COLORIMETRIC METHOD. SMEWW-APHA-AWWA-WEF Part 5220 D, 24th Ed.
LE-084-1 | 7072 | 2024-05-13 | CAJAMARCA | QUIMICAS (Incluye MUESTREO) | DUREZA | AGUA DE PROCESO |  | - | HARDNESS EDTA TITRIMETRIC METHOD.. SMEWW-APHA-AWWA-WEF Part 2340 C, 24th Ed.
LE-084-1 | 7073 | 2024-05-13 | CAJAMARCA | QUIMICAS (Incluye MUESTREO) | DUREZA | AGUA NATURAL |  | - | HARDNESS EDTA TITRIMETRIC METHOD.. SMEWW-APHA-AWWA-WEF Part 2340 C, 24th Ed.
LE-084-1 | 7074 | 2024-05-13 | CAJAMARCA | QUIMICAS (Incluye MUESTREO) | DUREZA | AGUA PARA USO Y CONSUMO HUMANO |  | - | HARDNESS EDTA TITRIMETRIC METHOD.. SMEWW-APHA-AWWA-WEF Part 2340 C, 24th Ed.
LE-084-1 | 7075 | 2024-05-13 | CAJAMARCA | QUIMICAS (Incluye MUESTREO) | DUREZA | AGUA RESIDUAL |  | - | HARDNESS EDTA TITRIMETRIC METHOD.. SMEWW-APHA-AWWA-WEF Part 2340 C, 24th Ed.
LE-084-1 | 7076 | 2024-05-13 | CAJAMARCA | QUIMICAS (Incluye MUESTREO) | METALES TOTALES POR ICP-OES (Al, Sb, As, Ba, Be, B, Cd, Ca, Cr, Co, Ce, Cu, Fe, Pb, Li, Mg, Mn, Hg, Mo, Ni, P, K, Se, Si, Ag, Na, Sr, Tl, Sn, Ti, V, Zn) | AGUA NATURAL |  | - | DETERMINATION OF METALS AND TRACE ELEMENTS IN WATER AND WASTES BY INDUCTIVELY COUPLED PLASMA-ATOMIC EMISSION SPECTROMETRY. EPA Method 200.7 Rev. 4.4, 1994. (VALIDADO - Modificado)
LE-084-1 | 7077 | 2024-05-13 | CAJAMARCA | QUIMICAS (Incluye MUESTREO) | METALES TOTALES POR ICP-OES (Al, Sb, As, Ba, Be, B, Cd, Ca, Cr, Co, Ce, Cu, Fe, Pb, Li, Mg, Mn, Hg, Mo, Ni, P, K, Se, Si, Ag, Na, Sr, Tl, Sn, Ti, V, Zn) | AGUA RESIDUAL |  | - | DETERMINATION OF METALS AND TRACE ELEMENTS IN WATER AND WASTES BY INDUCTIVELY COUPLED PLASMA-ATOMIC EMISSION SPECTROMETRY. EPA Method 200.7 Rev. 4.4, 1994. (VALIDADO - Modificado)
LE-084-1 | 7078 | 2024-05-13 | CAJAMARCA | QUIMICAS (Incluye MUESTREO) | METALES TOTALES Y DISUELTOS (Ag, Al, As, B, Ba, Be, Bi, Ca, Ce, Cd, Co, Cu, Cr, Fe, Hg, K, Li, Na, Mg, Mn, Mo, Ni, P, Pb, S, Sb, Se, Si, SiO2, Sn, Sr, Tl, Ti, U, V, Zn) | AGUA DE PROCESO |  | - | DETERMINATION OF METALS AND TRACE ELEMENTS IN WATER AND WASTES BY INDUCTIVELY COUPLED PLASMA-ATOMIC EMISSION SPECTROMETRY. EPA 200.7, Rev. 4.4 (Validado-Modificado)
LE-084-1 | 7079 | 2024-05-13 | CAJAMARCA | QUIMICAS (Incluye MUESTREO) | METALES TOTALES Y DISUELTOS (Ag, Al, As, B, Ba, Be, Bi, Ca, Ce, Cd, Co, Cu, Cr, Fe, Hg, K, Li, Na, Mg, Mn, Mo, Ni, P, Pb, S, Sb, Se, Si, SiO2, Sn, Sr, Tl, Ti, U, V, Zn) | AGUA NATURAL |  | - | DETERMINATION OF METALS AND TRACE ELEMENTS IN WATER AND WASTES BY INDUCTIVELY COUPLED PLASMA-ATOMIC EMISSION SPECTROMETRY. EPA 200.7, Rev. 4.4 (Validado-Modificado)
LE-084-1 | 7080 | 2024-05-13 | CAJAMARCA | QUIMICAS (Incluye MUESTREO) | METALES TOTALES Y DISUELTOS (Ag, Al, As, B, Ba, Be, Bi, Ca, Ce, Cd, Co, Cu, Cr, Fe, Hg, K, Li, Na, Mg, Mn, Mo, Ni, P, Pb, S, Sb, Se, Si, SiO2, Sn, Sr, Tl, Ti, U, V, Zn) | AGUA PARA USO Y CONSUMO HUMANO |  | - | DETERMINATION OF METALS AND TRACE ELEMENTS IN WATER AND WASTES BY INDUCTIVELY COUPLED PLASMA-ATOMIC EMISSION SPECTROMETRY. EPA 200.7, Rev. 4.4 (Validado-Modificado)
LE-084-1 | 7081 | 2024-05-13 | CAJAMARCA | QUIMICAS (Incluye MUESTREO) | METALES TOTALES Y DISUELTOS (Ag, Al, As, B, Ba, Be, Bi, Ca, Ce, Cd, Co, Cu, Cr, Fe, Hg, K, Li, Na, Mg, Mn, Mo, Ni, P, Pb, S, Sb, Se, Si, SiO2, Sn, Sr, Tl, Ti, U, V, Zn) | AGUA RESIDUAL |  | - | DETERMINATION OF METALS AND TRACE ELEMENTS IN WATER AND WASTES BY INDUCTIVELY COUPLED PLASMA-ATOMIC EMISSION SPECTROMETRY. EPA 200.7, Rev. 4.4 (Validado-Modificado)
LE-084-1 | 7082 | 2024-05-13 | CAJAMARCA | QUIMICAS (Incluye MUESTREO) | NITRÓGENO AMONIACAL, AMONIACO | AGUA NATURAL |  | - | NITROGEN (AMMONIA). AMMONIA-SELECTIVE ELECTRODE METHOD. SMEWW-APHA-AWWA-WEF Part 4500-NH3 D, 24th Ed.
LE-084-1 | 7083 | 2024-05-13 | CAJAMARCA | QUIMICAS (Incluye MUESTREO) | NITRÓGENO AMONIACAL, AMONIACO | AGUA PARA USO Y CONSUMO HUMANO |  | - | NITROGEN (AMMONIA). AMMONIA-SELECTIVE ELECTRODE METHOD. SMEWW-APHA-AWWA-WEF Part 4500-NH3 D, 24th Ed.
LE-084-1 | 7084 | 2024-05-13 | CAJAMARCA | QUIMICAS (Incluye MUESTREO) | NITRÓGENO AMONIACAL, AMONIACO | AGUA RESIDUAL |  | - | NITROGEN (AMMONIA). AMMONIA-SELECTIVE ELECTRODE METHOD. SMEWW-APHA-AWWA-WEF Part 4500-NH3 D, 24th Ed.
LE-084-1 | 7085 | 2024-05-13 | CAJAMARCA | QUIMICAS (Incluye MUESTREO) | OXÍGENO DISUELTO | AGUA DE PROCESO |  | - | OXYGEN (DISSOLVED). AZIDE MODIFICATION.. SMEWW-APHA-AWWA-WEF Part 4500-O C, 24th Ed.
LE-084-1 | 7086 | 2024-05-13 | CAJAMARCA | QUIMICAS (Incluye MUESTREO) | OXÍGENO DISUELTO | AGUA NATURAL |  | - | OXYGEN (DISSOLVED). AZIDE MODIFICATION.. SMEWW-APHA-AWWA-WEF Part 4500-O C, 24th Ed.
LE-084-1 | 7087 | 2024-05-13 | CAJAMARCA | QUIMICAS (Incluye MUESTREO) | OXÍGENO DISUELTO | AGUA PARA USO Y CONSUMO HUMANO |  | - | OXYGEN (DISSOLVED). AZIDE MODIFICATION.. SMEWW-APHA-AWWA-WEF Part 4500-O C, 24th Ed.
LE-084-1 | 7088 | 2024-05-13 | CAJAMARCA | QUIMICAS (Incluye MUESTREO) | OXÍGENO DISUELTO | AGUA RESIDUAL |  | - | OXYGEN (DISSOLVED). AZIDE MODIFICATION.. SMEWW-APHA-AWWA-WEF Part 4500-O C, 24th Ed.
LE-084-1 | 7089 | 2024-05-13 | CAJAMARCA | QUIMICAS (Incluye MUESTREO) | OXÍGENO DISUELTO (MEDICIÓN EN CAMPO) | AGUA NATURAL |  | - | OXYGEN (DISSOLVED). MEMBRANE ELECTRODE METHOD. SMEWW-APHA-AWWA-WEF Part 4500-O G, 24th Ed.
LE-084-1 | 7090 | 2024-05-13 | CAJAMARCA | QUIMICAS (Incluye MUESTREO) | OXÍGENO DISUELTO (MEDICIÓN EN CAMPO) | AGUA RESIDUAL |  | - | OXYGEN (DISSOLVED). MEMBRANE ELECTRODE METHOD. SMEWW-APHA-AWWA-WEF Part 4500-O G, 24th Ed.
LE-084-1 | 7091 | 2024-05-13 | CAJAMARCA | QUIMICAS (Incluye MUESTREO) | pH (MEDICION EN CAMPO) | AGUA NATURAL |  | - | PH VALUE. ELECTROMETRIC METHOD. SMEWW-APHA-AWWA-WEF Part 4500-H+ 24th Ed.
LE-084-1 | 7092 | 2024-05-13 | CAJAMARCA | QUIMICAS (Incluye MUESTREO) | pH (MEDICION EN CAMPO) | AGUA PARA USO Y CONSUMO HUMANO |  | - | PH VALUE. ELECTROMETRIC METHOD. SMEWW-APHA-AWWA-WEF Part 4500-H+ 24th Ed.
LE-084-1 | 7093 | 2024-05-13 | CAJAMARCA | QUIMICAS (Incluye MUESTREO) | pH (MEDICION EN CAMPO) | AGUA RESIDUAL |  | - | PH VALUE. ELECTROMETRIC METHOD. SMEWW-APHA-AWWA-WEF Part 4500-H+ 24th Ed.
LE-084-1 | 7094 | 2024-05-13 | CAJAMARCA | QUIMICAS (Incluye MUESTREO) | SÓLIDOS DISUELTOS TOTALES | AGUA NATURAL |  | - | SOLIDS. TOTAL DISSOLVED SOLIDS DRIED AT 180°C. SMEWW-APHA-AWWA-WEF Part 2540 A,C, 24th Ed.
LE-084-1 | 7095 | 2024-05-13 | CAJAMARCA | QUIMICAS (Incluye MUESTREO) | SÓLIDOS DISUELTOS TOTALES | AGUA PARA USO Y CONSUMO HUMANO |  | - | SOLIDS. TOTAL DISSOLVED SOLIDS DRIED AT 180°C. SMEWW-APHA-AWWA-WEF Part 2540 A,C, 24th Ed.
LE-084-1 | 7096 | 2024-05-13 | CAJAMARCA | QUIMICAS (Incluye MUESTREO) | SÓLIDOS FIJOS Y VOLÁTILES | AGUA DE PROCESO |  | - | SOLIDS. FIXED AND VOLATILE SOLIDS SOLIDS IGNITED AT 550°C. SMEWW-APHA-AWWA-WEF Part 2540 E, 24th Ed.
LE-084-1 | 7097 | 2024-05-13 | CAJAMARCA | QUIMICAS (Incluye MUESTREO) | SÓLIDOS FIJOS Y VOLÁTILES | AGUA NATURAL |  | - | SOLIDS. FIXED AND VOLATILE SOLIDS SOLIDS IGNITED AT 550°C. SMEWW-APHA-AWWA-WEF Part 2540 E, 24th Ed.
LE-084-1 | 7098 | 2024-05-13 | CAJAMARCA | QUIMICAS (Incluye MUESTREO) | SÓLIDOS FIJOS Y VOLÁTILES | AGUA PARA USO Y CONSUMO HUMANO |  | - | SOLIDS. FIXED AND VOLATILE SOLIDS SOLIDS IGNITED AT 550°C. SMEWW-APHA-AWWA-WEF Part 2540 E, 24th Ed.
LE-084-1 | 7099 | 2024-05-13 | CAJAMARCA | QUIMICAS (Incluye MUESTREO) | SÓLIDOS FIJOS Y VOLÁTILES | AGUA RESIDUAL |  | - | SOLIDS. FIXED AND VOLATILE SOLIDS SOLIDS IGNITED AT 550°C. SMEWW-APHA-AWWA-WEF Part 2540 E, 24th Ed.
LE-084-1 | 7100 | 2024-05-13 | CAJAMARCA | QUIMICAS (Incluye MUESTREO) | SÓLIDOS SEDIMENTABLES | AGUA RESIDUAL |  | - | SOLIDS. SETTLEABLE SOLIDS.. SMEWW-APHA-AWWA-WEF Part 2540 A, F 24th Ed.
LE-084-1 | 7101 | 2024-05-13 | CAJAMARCA | QUIMICAS (Incluye MUESTREO) | SÓLIDOS SUSPENDIDOS TOTALES | AGUA NATURAL |  | - | SOLIDS. TOTAL SUSPENDED SOLIDS DRIED AT 103 - 105°C. SMEWW-APHA-AWWA-WEF Part 2540 A,D, 24th Ed
LE-084-1 | 7102 | 2024-05-13 | CAJAMARCA | QUIMICAS (Incluye MUESTREO) | SÓLIDOS SUSPENDIDOS TOTALES | AGUA RESIDUAL |  | - | SOLIDS. TOTAL SUSPENDED SOLIDS DRIED AT 103 - 105°C. SMEWW-APHA-AWWA-WEF Part 2540 A,D, 24th Ed
LE-084-1 | 7103 | 2024-05-13 | CAJAMARCA | QUIMICAS (Incluye MUESTREO) | SÓLIDOS TOTALES | AGUA DE PROCESO |  | - | SOLIDS. TOTAL SOLIDS DRIED AT 103 - 105 °C. SMEWW-APHA-AWWA-WEF Part 2540 B, 24th Ed
LE-084-1 | 7104 | 2024-05-13 | CAJAMARCA | QUIMICAS (Incluye MUESTREO) | SÓLIDOS TOTALES | AGUA NATURAL |  | - | SOLIDS. TOTAL SOLIDS DRIED AT 103 - 105 °C. SMEWW-APHA-AWWA-WEF Part 2540 B, 24th Ed
LE-084-1 | 7105 | 2024-05-13 | CAJAMARCA | QUIMICAS (Incluye MUESTREO) | SÓLIDOS TOTALES | AGUA PARA USO Y CONSUMO HUMANO |  | - | SOLIDS. TOTAL SOLIDS DRIED AT 103 - 105 °C. SMEWW-APHA-AWWA-WEF Part 2540 B, 24th Ed
LE-084-1 | 7106 | 2024-05-13 | CAJAMARCA | QUIMICAS (Incluye MUESTREO) | SÓLIDOS TOTALES | AGUA RESIDUAL |  | - | SOLIDS. TOTAL SOLIDS DRIED AT 103 - 105 °C. SMEWW-APHA-AWWA-WEF Part 2540 B, 24th Ed
LE-084-1 | 7107 | 2024-05-13 | CAJAMARCA | QUIMICAS (Incluye MUESTREO) | SULFUROS | AGUA NATURAL |  | - | SULFIDE. ION-SELECTIVE ELECTRODE METHOD.. SMEWW-APHA-AWWA-WEF Part 4500-S(2¯ ) G, 24th Ed.
LE-084-1 | 7108 | 2024-05-13 | CAJAMARCA | QUIMICAS (Incluye MUESTREO) | SULFUROS | AGUA RESIDUAL |  | - | SULFIDE. ION-SELECTIVE ELECTRODE METHOD.. SMEWW-APHA-AWWA-WEF Part 4500-S(2¯ ) G, 24th Ed.
LE-084-1 | 7109 | 2024-05-13 | CAJAMARCA | QUIMICAS (Incluye MUESTREO) | SULFUROS | AGUA DE PROCESO |  | - | SULFIDE. BLUE METHYLENE METHOD. SMEWW-APHA-AWWA-WEF Part 4500-S2 D. 24th Ed.
LE-084-1 | 7110 | 2024-05-13 | CAJAMARCA | QUIMICAS (Incluye MUESTREO) | SULFUROS | AGUA NATURAL |  | - | SULFIDE. BLUE METHYLENE METHOD. SMEWW-APHA-AWWA-WEF Part 4500-S2 D. 24th Ed.
LE-084-1 | 7111 | 2024-05-13 | CAJAMARCA | QUIMICAS (Incluye MUESTREO) | SULFUROS | AGUA PARA USO Y CONSUMO HUMANO |  | - | SULFIDE. BLUE METHYLENE METHOD. SMEWW-APHA-AWWA-WEF Part 4500-S2 D. 24th Ed.
LE-084-1 | 7112 | 2024-05-13 | CAJAMARCA | QUIMICAS (Incluye MUESTREO) | SULFUROS | AGUA RESIDUAL |  | - | SULFIDE. BLUE METHYLENE METHOD. SMEWW-APHA-AWWA-WEF Part 4500-S2 D. 24th Ed.
LE-084-1 | 7113 | 2024-05-13 | CAJAMARCA | QUIMICAS (Incluye MUESTREO) | TEMPERATURA (MEDICION EN CAMPO) | AGUA NATURAL |  | - | TEMPERATURE . LABORATORY AND FIELD METHODS. SMEWW-APHA-AWWA-WEF Part 2550 B, 24th Ed.
LE-084-1 | 7114 | 2024-05-13 | CAJAMARCA | QUIMICAS (Incluye MUESTREO) | TEMPERATURA (MEDICION EN CAMPO) | AGUA RESIDUAL |  | - | TEMPERATURE . LABORATORY AND FIELD METHODS. SMEWW-APHA-AWWA-WEF Part 2550 B, 24th Ed.
LE-084-1 | 7115 | 2024-05-13 | CAJAMARCA | MICROBIOLÓGICAS (Incluye MUESTREO) | BACTERIAS HETEROTROFAS | AGUA NATURAL | MICROBIOLOGICO CUANTITATIVO | - | HETEROTROPHIC PLATE COUNT. POUR PLATE METHOD. SMEWW-APHA-AWWA-WEF Part 9215 A,B, 24th Ed.
LE-084-1 | 7116 | 2024-05-13 | CAJAMARCA | MICROBIOLÓGICAS (Incluye MUESTREO) | BACTERIAS HETEROTROFAS | AGUA PARA USO Y CONSUMO HUMANO | MICROBIOLOGICO CUANTITATIVO | - | HETEROTROPHIC PLATE COUNT. POUR PLATE METHOD. SMEWW-APHA-AWWA-WEF Part 9215 A,B, 24th Ed.
LE-084-1 | 7117 | 2024-05-13 | CAJAMARCA | MICROBIOLÓGICAS (Incluye MUESTREO) | COLIFORMES TERMOTOLERANTES | AGUA NATURAL | MICROBIOLOGICO SEMI-CUANTITATIVO | - | MULTIPLE-TUBE FERMENTATION TECHNIQUE FOR MEMBERS OF THE COLIFORM GROUP. FECAL COLIFORM PROCEDURE.. SMEWW-APHA-AWWA-WEF Part 9221 A,B,C,E 24th Ed.
LE-084-1 | 7118 | 2024-05-13 | CAJAMARCA | MICROBIOLÓGICAS (Incluye MUESTREO) | COLIFORMES TERMOTOLERANTES | AGUA PARA USO Y CONSUMO HUMANO | MICROBIOLOGICO SEMI-CUANTITATIVO | - | MULTIPLE-TUBE FERMENTATION TECHNIQUE FOR MEMBERS OF THE COLIFORM GROUP. FECAL COLIFORM PROCEDURE.. SMEWW-APHA-AWWA-WEF Part 9221 A,B,C,E 24th Ed.
LE-084-1 | 7119 | 2024-05-13 | CAJAMARCA | MICROBIOLÓGICAS (Incluye MUESTREO) | COLIFORMES TERMOTOLERANTES | AGUA RESIDUAL | MICROBIOLOGICO SEMI-CUANTITATIVO | - | MULTIPLE-TUBE FERMENTATION TECHNIQUE FOR MEMBERS OF THE COLIFORM GROUP. FECAL COLIFORM PROCEDURE.. SMEWW-APHA-AWWA-WEF Part 9221 A,B,C,E 24th Ed.
LE-084-1 | 7120 | 2024-05-13 | CAJAMARCA | MICROBIOLÓGICAS (Incluye MUESTREO) | COLIFORMES TOTALES | AGUA NATURAL | MICROBIOLOGICO SEMI-CUANTITATIVO | - | MULTIPLE-TUBE FERMENTATION TECHNIQUE FOR MEMBERS OF THE COLIFORM GROUP. STANDARD TOTAL COLIFORM FERMENTATION TECHNIQUE.. SMEWW-APHA-AWWA-WEF Part 9221 A,B,C, 24th Ed.
LE-084-1 | 7121 | 2024-05-13 | CAJAMARCA | MICROBIOLÓGICAS (Incluye MUESTREO) | COLIFORMES TOTALES | AGUA PARA USO Y CONSUMO HUMANO | MICROBIOLOGICO SEMI-CUANTITATIVO | - | MULTIPLE-TUBE FERMENTATION TECHNIQUE FOR MEMBERS OF THE COLIFORM GROUP. STANDARD TOTAL COLIFORM FERMENTATION TECHNIQUE.. SMEWW-APHA-AWWA-WEF Part 9221 A,B,C, 24th Ed.
LE-084-1 | 7122 | 2024-05-13 | CAJAMARCA | MICROBIOLÓGICAS (Incluye MUESTREO) | COLIFORMES TOTALES | AGUA RESIDUAL | MICROBIOLOGICO SEMI-CUANTITATIVO | - | MULTIPLE-TUBE FERMENTATION TECHNIQUE FOR MEMBERS OF THE COLIFORM GROUP. STANDARD TOTAL COLIFORM FERMENTATION TECHNIQUE.. SMEWW-APHA-AWWA-WEF Part 9221 A,B,C, 24th Ed.
LE-084-1 | 7123 | 2024-05-13 | CAJAMARCA | MICROBIOLÓGICAS (Incluye MUESTREO) | ENTEROCOCOS FECALES | AGUA DE PROCESO | MICROBIOLOGICO SEMI-CUANTITATIVO | - | FECAL ENTEROCOCCI. MULTIPLE-TUBE TECHNIQUE. SMEWW-APHA-AWWA-WEF Part 9230-B, 24th Ed
LE-084-1 | 7124 | 2024-05-13 | CAJAMARCA | MICROBIOLÓGICAS (Incluye MUESTREO) | ENTEROCOCOS FECALES | AGUA NATURAL | MICROBIOLOGICO SEMI-CUANTITATIVO | - | FECAL ENTEROCOCCI. MULTIPLE-TUBE TECHNIQUE. SMEWW-APHA-AWWA-WEF Part 9230-B, 24th Ed
LE-084-1 | 7125 | 2024-05-13 | CAJAMARCA | MICROBIOLÓGICAS (Incluye MUESTREO) | ENTEROCOCOS FECALES | AGUA PARA USO Y CONSUMO HUMANO | MICROBIOLOGICO SEMI-CUANTITATIVO | - | FECAL ENTEROCOCCI. MULTIPLE-TUBE TECHNIQUE. SMEWW-APHA-AWWA-WEF Part 9230-B, 24th Ed
LE-084-1 | 7126 | 2024-05-13 | CAJAMARCA | MICROBIOLÓGICAS (Incluye MUESTREO) | ENTEROCOCOS FECALES | AGUA RESIDUAL | MICROBIOLOGICO SEMI-CUANTITATIVO | - | FECAL ENTEROCOCCI. MULTIPLE-TUBE TECHNIQUE. SMEWW-APHA-AWWA-WEF Part 9230-B, 24th Ed
LE-084-1 | 7127 | 2024-05-13 | CAJAMARCA | MICROBIOLÓGICAS (Incluye MUESTREO) | ESCHERICHIA COLI | AGUA NATURAL | MICROBIOLOGICO SEMI-CUANTITATIVO | - | MULTIPLE-TUBE FERMENTATION TECHNIQUE FOR MEMBERS OF THE COLIFORM GROUP. OTHER ESCHERICHIA COLI PROCEDURES. SMEWW-APHA-AWWA-WEF Part 9221 A,B,C,E,G 24th Ed.
LE-084-1 | 7128 | 2024-05-13 | CAJAMARCA | MICROBIOLÓGICAS (Incluye MUESTREO) | ESCHERICHIA COLI | AGUA PARA USO Y CONSUMO HUMANO | MICROBIOLOGICO SEMI-CUANTITATIVO | - | MULTIPLE-TUBE FERMENTATION TECHNIQUE FOR MEMBERS OF THE COLIFORM GROUP. OTHER ESCHERICHIA COLI PROCEDURES. SMEWW-APHA-AWWA-WEF Part 9221 A,B,C,E,G 24th Ed.
LE-084-1 | 7129 | 2024-05-13 | CAJAMARCA | MICROBIOLÓGICAS (Incluye MUESTREO) | ESCHERICHIA COLI | AGUA RESIDUAL | MICROBIOLOGICO SEMI-CUANTITATIVO | - | MULTIPLE-TUBE FERMENTATION TECHNIQUE FOR MEMBERS OF THE COLIFORM GROUP. OTHER ESCHERICHIA COLI PROCEDURES. SMEWW-APHA-AWWA-WEF Part 9221 A,B,C,E,G 24th Ed.
LE-132-1 | 7130 | 2024-08-01 | LIMA | QUÍMICAS | ACEITES Y GRASAS | AGUA DE PROCESO |  | - | OIL AND GREASE. LIQUID-LIQUID, PARTITION-GRAVIMETRIC METHOD. SMEWW-APHA-AWWA-WEF Part 5520 B,24th Ed.
LE-132-1 | 7131 | 2024-08-01 | LIMA | QUÍMICAS | ACEITES Y GRASAS | AGUA NATURAL |  | - | OIL AND GREASE. LIQUID-LIQUID, PARTITION-GRAVIMETRIC METHOD. SMEWW-APHA-AWWA-WEF Part 5520 B,24th Ed.
LE-132-1 | 7132 | 2024-08-01 | LIMA | QUÍMICAS | ACEITES Y GRASAS | AGUA PARA USO Y CONSUMO HUMANO |  | - | OIL AND GREASE. LIQUID-LIQUID, PARTITION-GRAVIMETRIC METHOD. SMEWW-APHA-AWWA-WEF Part 5520 B,24th Ed.
LE-132-1 | 7133 | 2024-08-01 | LIMA | QUÍMICAS | ACEITES Y GRASAS | AGUA RESIDUAL |  | - | OIL AND GREASE. LIQUID-LIQUID, PARTITION-GRAVIMETRIC METHOD. SMEWW-APHA-AWWA-WEF Part 5520 B,24th Ed.
LE-132-1 | 7134 | 2024-08-01 | LIMA | QUÍMICAS | ACEITES Y GRASAS | AGUA SALINA |  | - | OIL AND GREASE. LIQUID-LIQUID, PARTITION-GRAVIMETRIC METHOD. SMEWW-APHA-AWWA-WEF Part 5520 B,24th Ed.
LE-132-1 | 7135 | 2024-08-01 | LIMA | QUÍMICAS | ACIDEZ | AGUA DE PROCESO |  | - | ACIDITY. TITRATION METHOD. SMEWW-APHA-AWWA-WEF Part 2310 B, 24th Ed.
LE-132-1 | 7136 | 2024-08-01 | LIMA | QUÍMICAS | ACIDEZ | AGUA NATURAL |  | - | ACIDITY. TITRATION METHOD. SMEWW-APHA-AWWA-WEF Part 2310 B, 24th Ed.
LE-132-1 | 7137 | 2024-08-01 | LIMA | QUÍMICAS | ACIDEZ | AGUA PARA USO Y CONSUMO HUMANO |  | - | ACIDITY. TITRATION METHOD. SMEWW-APHA-AWWA-WEF Part 2310 B, 24th Ed.
LE-132-1 | 7138 | 2024-08-01 | LIMA | QUÍMICAS | ACIDEZ | AGUA RESIDUAL |  | - | ACIDITY. TITRATION METHOD. SMEWW-APHA-AWWA-WEF Part 2310 B, 24th Ed.
LE-132-1 | 7139 | 2024-08-01 | LIMA | QUÍMICAS | ACIDEZ | AGUA SALINA |  | - | ACIDITY. TITRATION METHOD. SMEWW-APHA-AWWA-WEF Part 2310 B, 24th Ed.
LE-132-1 | 7140 | 2024-08-01 | LIMA | QUÍMICAS | ALCALINIDAD TOTAL / BICARBONATOS / CARBONATOS | AGUA DE PROCESO |  | - | ALKALINITY. TITRATION METHOD. SMEWW-APHA-AWWA-WEF Part 2320 B, 24th Ed
LE-132-1 | 7141 | 2024-08-01 | LIMA | QUÍMICAS | ALCALINIDAD TOTAL / BICARBONATOS / CARBONATOS | AGUA NATURAL |  | - | ALKALINITY. TITRATION METHOD. SMEWW-APHA-AWWA-WEF Part 2320 B, 24th Ed
LE-132-1 | 7142 | 2024-08-01 | LIMA | QUÍMICAS | ALCALINIDAD TOTAL / BICARBONATOS / CARBONATOS | AGUA PARA USO Y CONSUMO HUMANO |  | - | ALKALINITY. TITRATION METHOD. SMEWW-APHA-AWWA-WEF Part 2320 B, 24th Ed
LE-132-1 | 7143 | 2024-08-01 | LIMA | QUÍMICAS | ALCALINIDAD TOTAL / BICARBONATOS / CARBONATOS | AGUA SALINA |  | - | ALKALINITY. TITRATION METHOD. SMEWW-APHA-AWWA-WEF Part 2320 B, 24th Ed
LE-132-1 | 7144 | 2024-08-01 | LIMA | QUÍMICAS | ALCALINIDAD TOTAL / BICARBONATOS / CARBONATOS | AGUAS RESIDUALES |  | - | ALKALINITY. TITRATION METHOD. SMEWW-APHA-AWWA-WEF Part 2320 B, 24th Ed
LE-132-1 | 7145 | 2024-08-01 | LIMA | QUÍMICAS | BENCENO | TUBO DE CARBON ACTIVADO |  | - | STANDARD TEST METHOD FOR ANALYSIS OF ORGANIC COMPOUND VAPORS COLLECTED BY THE ACTIVATED CHARCOAL TUBE ADSORPTION METHOD. ASTM D3687 - 19 (VALIDADO-modificado)
LE-132-1 | 7146 | 2024-08-01 | LIMA | QUÍMICAS | BENCENO | AIRE |  | - | CALIDAD DEL AIRE AMBIENTE. MÉTODO NORMALIZADO DE MEDIDA DE LAS CONCENTRACIONES DE BENCENO. PARTE 2: MUESTREO POR ASPIRACIÓN SEGUIDO DE DESORCIÓN POR DISOLVENTE Y CROMATOGRAFÍA DE GASES. UNE-EN 14662-2
LE-132-1 | 7147 | 2024-08-01 | LIMA | QUÍMICAS | CIANURO LIBRE | LODOS |  | - | CYANIDE EXTRACTION PROCEDURE FOR SOLIDS AND OILS // CYANIDE. CYANIDE-SELECTIVE ELECTRODE METHOD. EPA Method 9013A-Rev.02:2014 // SMEWW-APHA-AWWA-WEF Part 4500-CN¯ F, 23rd Ed. 2017
LE-132-1 | 7148 | 2024-08-01 | LIMA | QUÍMICAS | CIANURO LIBRE | SEDIMENTO |  | - | CYANIDE EXTRACTION PROCEDURE FOR SOLIDS AND OILS // CYANIDE. CYANIDE-SELECTIVE ELECTRODE METHOD. EPA Method 9013A-Rev.02:2014 // SMEWW-APHA-AWWA-WEF Part 4500-CN¯ F, 23rd Ed. 2017
LE-132-1 | 7149 | 2024-08-01 | LIMA | QUÍMICAS | CIANURO LIBRE | SUELO |  | - | CYANIDE EXTRACTION PROCEDURE FOR SOLIDS AND OILS // CYANIDE. CYANIDE-SELECTIVE ELECTRODE METHOD. EPA Method 9013A-Rev.02:2014 // SMEWW-APHA-AWWA-WEF Part 4500-CN¯ F, 23rd Ed. 2017
LE-132-1 | 7150 | 2024-08-01 | LIMA | QUÍMICAS | CIANURO LIBRE | AGUA DE PROCESO |  | - | FREE CYANIDE IN WATER, SOILS AND SOLID WASTES BY MICRODIFFUSION. EPA METHOD 9016 Rev. 0
LE-132-1 | 7151 | 2024-08-01 | LIMA | QUÍMICAS | CIANURO LIBRE | AGUA NATURAL |  | - | FREE CYANIDE IN WATER, SOILS AND SOLID WASTES BY MICRODIFFUSION. EPA METHOD 9016 Rev. 0
LE-132-1 | 7152 | 2024-08-01 | LIMA | QUÍMICAS | CIANURO LIBRE | AGUA PARA USO Y CONSUMO HUMANO |  | - | FREE CYANIDE IN WATER, SOILS AND SOLID WASTES BY MICRODIFFUSION. EPA METHOD 9016 Rev. 0
LE-132-1 | 7153 | 2024-08-01 | LIMA | QUÍMICAS | CIANURO LIBRE | AGUA RESIDUAL |  | - | FREE CYANIDE IN WATER, SOILS AND SOLID WASTES BY MICRODIFFUSION. EPA METHOD 9016 Rev. 0
LE-132-1 | 7154 | 2024-08-01 | LIMA | QUÍMICAS | CIANURO LIBRE | AGUA SALINA |  | - | FREE CYANIDE IN WATER, SOILS AND SOLID WASTES BY MICRODIFFUSION. EPA METHOD 9016 Rev. 0
LE-132-1 | 7155 | 2024-08-01 | LIMA | QUÍMICAS | CIANURO TOTAL | AGUA DE PROCESO |  | - | CYANIDE. TOTAL CYANIDE AFTER DISTILLATION. CYANIDE-SELECTIVE ELECTRODE METHOD. SMEWW-APHA-AWWA-WEF Part 4500-CN¯ C,F, 24th Ed
LE-132-1 | 7156 | 2024-08-01 | LIMA | QUÍMICAS | CIANURO TOTAL | AGUA NATURAL |  | - | CYANIDE. TOTAL CYANIDE AFTER DISTILLATION. CYANIDE-SELECTIVE ELECTRODE METHOD. SMEWW-APHA-AWWA-WEF Part 4500-CN¯ C,F, 24th Ed
LE-132-1 | 7157 | 2024-08-01 | LIMA | QUÍMICAS | CIANURO TOTAL | AGUA PARA USO Y CONSUMO HUMANO |  | - | CYANIDE. TOTAL CYANIDE AFTER DISTILLATION. CYANIDE-SELECTIVE ELECTRODE METHOD. SMEWW-APHA-AWWA-WEF Part 4500-CN¯ C,F, 24th Ed
LE-132-1 | 7158 | 2024-08-01 | LIMA | QUÍMICAS | CIANURO TOTAL | AGUA RESIDUAL |  | - | CYANIDE. TOTAL CYANIDE AFTER DISTILLATION. CYANIDE-SELECTIVE ELECTRODE METHOD. SMEWW-APHA-AWWA-WEF Part 4500-CN¯ C,F, 24th Ed
LE-132-1 | 7159 | 2024-08-01 | LIMA | QUÍMICAS | CIANURO TOTAL | AGUA SALINA |  | - | CYANIDE. TOTAL CYANIDE AFTER DISTILLATION. CYANIDE-SELECTIVE ELECTRODE METHOD. SMEWW-APHA-AWWA-WEF Part 4500-CN¯ C,F, 24th Ed
LE-132-1 | 7160 | 2024-08-01 | LIMA | QUÍMICAS | CIANURO WAD | AGUA DE PROCESO |  | - | CYANIDE. CYANIDE-SELECTIVE ELECTRODE METHOD. WEAK ACID DISSOCIABLE CYANIDE. SMEWW-APHA-AWWA-WEF Part 4500-CN¯ I,F, 24th Ed
LE-132-1 | 7161 | 2024-08-01 | LIMA | QUÍMICAS | CIANURO WAD | AGUA NATURAL |  | - | CYANIDE. CYANIDE-SELECTIVE ELECTRODE METHOD. WEAK ACID DISSOCIABLE CYANIDE. SMEWW-APHA-AWWA-WEF Part 4500-CN¯ I,F, 24th Ed
LE-132-1 | 7162 | 2024-08-01 | LIMA | QUÍMICAS | CIANURO WAD | AGUA PARA USO Y CONSUMO HUMANO |  | - | CYANIDE. CYANIDE-SELECTIVE ELECTRODE METHOD. WEAK ACID DISSOCIABLE CYANIDE. SMEWW-APHA-AWWA-WEF Part 4500-CN¯ I,F, 24th Ed
LE-132-1 | 7163 | 2024-08-01 | LIMA | QUÍMICAS | CIANURO WAD | AGUA RESIDUAL |  | - | CYANIDE. CYANIDE-SELECTIVE ELECTRODE METHOD. WEAK ACID DISSOCIABLE CYANIDE. SMEWW-APHA-AWWA-WEF Part 4500-CN¯ I,F, 24th Ed
LE-132-1 | 7164 | 2024-08-01 | LIMA | QUÍMICAS | CIANURO WAD | AGUA SALINA |  | - | CYANIDE. CYANIDE-SELECTIVE ELECTRODE METHOD. WEAK ACID DISSOCIABLE CYANIDE. SMEWW-APHA-AWWA-WEF Part 4500-CN¯ I,F, 24th Ed
LE-132-1 | 7165 | 2024-08-01 | LIMA | QUÍMICAS | CLORUROS | AGUA DE PROCESO |  | - | MERCURIC NITRATE METHOD. SMEWW-APHA-AWWA-WEF Part 4500-Cl¯ C, 24th Ed.
LE-132-1 | 7166 | 2024-08-01 | LIMA | QUÍMICAS | CLORUROS | AGUA NATURAL |  | - | MERCURIC NITRATE METHOD. SMEWW-APHA-AWWA-WEF Part 4500-Cl¯ C, 24th Ed.
LE-132-1 | 7167 | 2024-08-01 | LIMA | QUÍMICAS | CLORUROS | AGUA PARA USO Y CONSUMO HUMANO |  | - | MERCURIC NITRATE METHOD. SMEWW-APHA-AWWA-WEF Part 4500-Cl¯ C, 24th Ed.
LE-132-1 | 7168 | 2024-08-01 | LIMA | QUÍMICAS | CLORUROS | AGUA RESIDUAL |  | - | MERCURIC NITRATE METHOD. SMEWW-APHA-AWWA-WEF Part 4500-Cl¯ C, 24th Ed.
LE-132-1 | 7169 | 2024-08-01 | LIMA | QUÍMICAS | CLORUROS | AGUA SALINA |  | - | MERCURIC NITRATE METHOD. SMEWW-APHA-AWWA-WEF Part 4500-Cl¯ C, 24th Ed.
LE-132-1 | 7170 | 2024-08-01 | LIMA | QUÍMICAS | CONDUCTIVIDAD | AGUA DE PROCESO |  | - | CONDUCTIVIDAD. LABORATORY METHOD. SMEWW-APHA-AWWA-WEF Part 2510 B, 24th Ed
LE-132-1 | 7171 | 2024-08-01 | LIMA | QUÍMICAS | CONDUCTIVIDAD | AGUA NATURAL |  | - | CONDUCTIVIDAD. LABORATORY METHOD. SMEWW-APHA-AWWA-WEF Part 2510 B, 24th Ed
LE-132-1 | 7172 | 2024-08-01 | LIMA | QUÍMICAS | CONDUCTIVIDAD | AGUA PARA USO Y CONSUMO HUMANO |  | - | CONDUCTIVIDAD. LABORATORY METHOD. SMEWW-APHA-AWWA-WEF Part 2510 B, 24th Ed
LE-132-1 | 7173 | 2024-08-01 | LIMA | QUÍMICAS | CONDUCTIVIDAD | AGUA RESIDUAL |  | - | CONDUCTIVIDAD. LABORATORY METHOD. SMEWW-APHA-AWWA-WEF Part 2510 B, 24th Ed
LE-132-1 | 7174 | 2024-08-01 | LIMA | QUÍMICAS | CONDUCTIVIDAD | AGUA SALINA |  | - | CONDUCTIVIDAD. LABORATORY METHOD. SMEWW-APHA-AWWA-WEF Part 2510 B, 24th Ed
LE-132-1 | 7175 | 2024-08-01 | LIMA | QUÍMICAS | CROMO HEXAVALENTE (VI) | LODO |  | - | ALKALINE DIGESTION FOR HEXAVALENT CHROMIUM // CHROMIUM, HEXAVALENT (COLORIMETRIC). EPA Method 3060A Rev.01:1996 // EPA Method 7196A Rev.01:1992
LE-132-1 | 7176 | 2024-08-01 | LIMA | QUÍMICAS | CROMO HEXAVALENTE (VI) | SEDIMENTO |  | - | ALKALINE DIGESTION FOR HEXAVALENT CHROMIUM // CHROMIUM, HEXAVALENT (COLORIMETRIC). EPA Method 3060A Rev.01:1996 // EPA Method 7196A Rev.01:1992
LE-132-1 | 7177 | 2024-08-01 | LIMA | QUÍMICAS | CROMO HEXAVALENTE (VI) | SUELO |  | - | ALKALINE DIGESTION FOR HEXAVALENT CHROMIUM // CHROMIUM, HEXAVALENT (COLORIMETRIC). EPA Method 3060A Rev.01:1996 // EPA Method 7196A Rev.01:1992
LE-132-1 | 7178 | 2024-08-01 | LIMA | QUÍMICAS | CROMO HEXAVALENTE (VI) | AGUA DE PROCESO |  | - | CHROMIUM. COLORIMETRIC METHOD. SMEWW-APHA-AWWA-WEF Part 3500-Cr B , 24th Ed
LE-132-1 | 7179 | 2024-08-01 | LIMA | QUÍMICAS | CROMO HEXAVALENTE (VI) | AGUA NATURAL |  | - | CHROMIUM. COLORIMETRIC METHOD. SMEWW-APHA-AWWA-WEF Part 3500-Cr B , 24th Ed
LE-132-1 | 7180 | 2024-08-01 | LIMA | QUÍMICAS | CROMO HEXAVALENTE (VI) | AGUA PARA USO Y CONSUMO HUMANO |  | - | CHROMIUM. COLORIMETRIC METHOD. SMEWW-APHA-AWWA-WEF Part 3500-Cr B , 24th Ed
LE-132-1 | 7181 | 2024-08-01 | LIMA | QUÍMICAS | CROMO HEXAVALENTE (VI) | AGUA RESIDUAL |  | - | CHROMIUM. COLORIMETRIC METHOD. SMEWW-APHA-AWWA-WEF Part 3500-Cr B , 24th Ed
LE-132-1 | 7182 | 2024-08-01 | LIMA | QUÍMICAS | CROMO HEXAVALENTE (VI) | AGUA SALINA |  | - | CHROMIUM. COLORIMETRIC METHOD. SMEWW-APHA-AWWA-WEF Part 3500-Cr B , 24th Ed
LE-132-1 | 7183 | 2024-08-01 | LIMA | QUÍMICAS | DEMANDA QUÍMICA DE OXÍGENO | AGUA DE PROCESO |  | - | CHEMICAL OXYGEN DEMAND (COD). CLOSED REFLUX, COLORIMETRIC METHOD. SMEWW-APHA-AWWA-WEF Part 5220 D, 24th Ed
LE-132-1 | 7184 | 2024-08-01 | LIMA | QUÍMICAS | DEMANDA QUÍMICA DE OXÍGENO | AGUA NATURAL |  | - | CHEMICAL OXYGEN DEMAND (COD). CLOSED REFLUX, COLORIMETRIC METHOD. SMEWW-APHA-AWWA-WEF Part 5220 D, 24th Ed
LE-132-1 | 7185 | 2024-08-01 | LIMA | QUÍMICAS | DEMANDA QUÍMICA DE OXÍGENO | AGUA PARA USO Y CONSUMO HUMANO |  | - | CHEMICAL OXYGEN DEMAND (COD). CLOSED REFLUX, COLORIMETRIC METHOD. SMEWW-APHA-AWWA-WEF Part 5220 D, 24th Ed
LE-132-1 | 7186 | 2024-08-01 | LIMA | QUÍMICAS | DEMANDA QUÍMICA DE OXÍGENO | AGUA RESIDUAL |  | - | CHEMICAL OXYGEN DEMAND (COD). CLOSED REFLUX, COLORIMETRIC METHOD. SMEWW-APHA-AWWA-WEF Part 5220 D, 24th Ed
LE-132-1 | 7187 | 2024-08-01 | LIMA | QUÍMICAS | DETERMINACIÓN DE PESO EN FILTROS PM-10 ALTO VOLUMEN | FILTRO |  | - | REFERENCE METHOD FOR THE DETERMINATION OF PARTICULATE MATTER AS PM10 IN THE ATMOSPHERE.. GREENLAB-002.(Basado en EPA CFR 40, Appendix J to part 50) (validado). No incluye muestreo.
LE-132-1 | 7188 | 2024-08-01 | LIMA | QUÍMICAS | DETERMINACIÓN DE PESO EN FILTROS PM-10 BAJO VOLUMEN | FILTRO |  | - | SAMPLING OF AMBIENT AIR FOR PM10 CONCENTRATION USING THE RUPPRECHT AND PATASHNICK (R&P). LOW VOLUMEN PARTISOL SAMPLER.. GREENLAB-004. (Basado en EPA Compendium Method IO-2.3) (validado modificado). No incluye muestreo.
LE-132-1 | 7189 | 2024-08-01 | LIMA | QUÍMICAS | DETERMINACIÓN DE PESO EN FILTROS PM-2.5 ALTO VOLUMEN | FILTRO |  | - | REFERENCE METHOD FOR THE DETERMINATION OF PARTICULATE MATTER AS PM10 IN THE ATMOSPHERE. GREENLAB-003. (Basado en EPA CFR 40, Appendix J to part 50) (validado aplicado fuera del alcance).No incluye muestreo.
LE-132-1 | 7190 | 2024-08-01 | LIMA | QUÍMICAS | DETERMINACIÓN DE PESO EN FILTROS PM-2.5 BAJO VOLUMEN | FILTRO |  | - | REFERENCE METHOD FOR THE DETERMINATION OF FINE PARTICULATE MATTER AS PM2.5 IN THE ATMOSPHERE. GREENLAB-005. (Basado en EPA CFR 40, Part 50, Appendix L).(validado modificado). No incluye muestreo.
LE-132-1 | 7191 | 2024-08-01 | LIMA | QUÍMICAS | DETERMINACIÓN DE PESO: PARTÍCULAS RESPIRABLES | FILTRO |  | - | PARTICULATES NOT OTHERWISE REGULATED.RESPIRABLE.. NIOSH 0600.Issue 3) (validado modificado).No incluye muestreo.
LE-132-1 | 7192 | 2024-08-01 | LIMA | QUÍMICAS | DETERMINACIÓN DE PESO: PARTÍCULAS TOTALES O INHALABLES | FILTRO |  | - | PARTICULATES NOT OTHERWISE REGULATED. TOTAL.. NIOSH 0500, Issue 3) (validado modificado). No incluye muestreo.
LE-132-1 | 7193 | 2024-08-01 | LIMA | QUÍMICAS | DIÓXIDO DE AZUFRE | AIRE |  | - | AIRE AMBIENTAL. DETERMINACIÓN DE DIÓXIDO DE AZUFRE. MÉTODO DE FLUORESCENCIA ULTRAVIOLETA CORRIGENDA 1 1ª EDICIÓN. NTP-ISO 10498 2017/COR 1:2017
LE-132-1 | 7194 | 2024-08-01 | LIMA | QUÍMICAS | DIOXIDO DE AZUFRE (SO2) | AIRE |  | - | REFERENCE METHOD FOR THE DETERMINATION OF SULFUR DIOXIDE IN THE ATMOSPHERE (PARAROSANILINE METHOD). EPA CFR 40 Appendix A-2 to Part 50
LE-132-1 | 7195 | 2024-08-01 | LIMA | QUÍMICAS | DIOXIDO DE AZUFRE (SO2) | SOLUCIÓN CAPTADORA |  | - | MÉTODO DE REFERENCIA PARA LA DETERMINACIÓN DE DIÓXIDO DE AZUFRE EN LA ATNMÓSFERA (MÉTODO PARAROSANILINA). EPA CFR 40. Appendix A-2 to part 50. (validado modificado). No incluye muestreo.
LE-132-1 | 7196 | 2024-08-01 | LIMA | QUÍMICAS | DIÓXIDO DE AZUFRE (SO2) | EMISIONES |  | - | DETERMINATION OF SULFUR DIOXIDE EMISSIONS FROM STATIONARY SOURCES (INSTRUMENTAL ANALYZER PROCEDURE). EPA 40 CFR, Appendix A-4 to Part 60. Method 6C (2017) (Validado-modificado)
LE-132-1 | 7197 | 2024-08-01 | LIMA | QUÍMICAS | DIÓXIDO DE NITRÓGENO | AIRE |  | - | AIRE AMBIENTAL. DETERMINACIÓN DE LA CONCENTRACIÓN MÁSICA DE ÓXIDOS DE NITRÓGENO. MÉTODO DE QUIMIOLUMINISCENCIA. NTP-ISO 7996
LE-132-1 | 7198 | 2024-08-01 | LIMA | QUÍMICAS | DIOXIDO DE NITROGENO (NO2) | AIRE |  | - | STANDARD TEST METHOD FOR NITROGEN DIOXIDE CONTENT OF THE ATMOSPHERE (GRIESS-SALTZMAN REACTION). ASTM D1607 - 91
LE-132-1 | 7199 | 2024-08-01 | LIMA | QUÍMICAS | DIOXIDO DE NITROGENO (NO2) | SOLUCIÓN CAPTADORA |  | - | MÉTODO DE PRUEBA ESTÁNDAR PARA EL CONTENIDO DE DIÓXIDO DE NITRÓGENO DE LA ATMÓSFERA (REACCIÓN DE GRISS-SALTZMAN). ASTM D1607-91) (validado modificado). No incluye muestreo.
LE-132-1 | 7200 | 2024-08-01 | LIMA | QUÍMICAS | DUREZA CÁLCICA | AGUA DE PROCESO |  | - | CALCIUM. EDTA TITRIMETRIC METHOD. SMEWW-APHA-AWWA-WEF Part 3500- Ca-B, 24th Ed.
LE-132-1 | 7201 | 2024-08-01 | LIMA | QUÍMICAS | DUREZA CÁLCICA | AGUA NATURAL |  | - | CALCIUM. EDTA TITRIMETRIC METHOD. SMEWW-APHA-AWWA-WEF Part 3500- Ca-B, 24th Ed.
LE-132-1 | 7202 | 2024-08-01 | LIMA | QUÍMICAS | DUREZA CÁLCICA | AGUA PARA USO Y CONSUMO HUMANO |  | - | CALCIUM. EDTA TITRIMETRIC METHOD. SMEWW-APHA-AWWA-WEF Part 3500- Ca-B, 24th Ed.
LE-132-1 | 7203 | 2024-08-01 | LIMA | QUÍMICAS | DUREZA CÁLCICA | AGUA RESIDUAL |  | - | CALCIUM. EDTA TITRIMETRIC METHOD. SMEWW-APHA-AWWA-WEF Part 3500- Ca-B, 24th Ed.
LE-132-1 | 7204 | 2024-08-01 | LIMA | QUÍMICAS | DUREZA CÁLCICA | AGUA SALINA |  | - | CALCIUM. EDTA TITRIMETRIC METHOD. SMEWW-APHA-AWWA-WEF Part 3500- Ca-B, 24th Ed.
LE-132-1 | 7205 | 2024-08-01 | LIMA | QUÍMICAS | DUREZA TOTAL | AGUA DE PROCESO |  | - | HARDNESS. EDTA TITRIMETRIC METHOD. SMEWW-APHA-AWWA-WEF Part 2340 C, 24th Ed
LE-132-1 | 7206 | 2024-08-01 | LIMA | QUÍMICAS | DUREZA TOTAL | AGUA NATURAL |  | - | HARDNESS. EDTA TITRIMETRIC METHOD. SMEWW-APHA-AWWA-WEF Part 2340 C, 24th Ed
LE-132-1 | 7207 | 2024-08-01 | LIMA | QUÍMICAS | DUREZA TOTAL | AGUA PARA USO Y CONSUMO HUMANO |  | - | HARDNESS. EDTA TITRIMETRIC METHOD. SMEWW-APHA-AWWA-WEF Part 2340 C, 24th Ed
LE-132-1 | 7208 | 2024-08-01 | LIMA | QUÍMICAS | DUREZA TOTAL | AGUA RESIDUAL |  | - | HARDNESS. EDTA TITRIMETRIC METHOD. SMEWW-APHA-AWWA-WEF Part 2340 C, 24th Ed
LE-132-1 | 7209 | 2024-08-01 | LIMA | QUÍMICAS | DUREZA TOTAL | AGUA SALINA |  | - | HARDNESS. EDTA TITRIMETRIC METHOD. SMEWW-APHA-AWWA-WEF Part 2340 C, 24th Ed
LE-132-1 | 7210 | 2024-08-01 | LIMA | QUÍMICAS | FENOLES | AGUA DE PROCESO |  | - | PHENOLICS (SPECTROPHOTOMETRIC, MANUAL 4-AAP WITH DISTILLATION). EPA 9065
LE-132-1 | 7211 | 2024-08-01 | LIMA | QUÍMICAS | FENOLES | AGUA NATURAL |  | - | PHENOLICS (SPECTROPHOTOMETRIC, MANUAL 4-AAP WITH DISTILLATION). EPA 9065
LE-132-1 | 7212 | 2024-08-01 | LIMA | QUÍMICAS | FENOLES | AGUA PARA USO Y CONSUMO HUMANO |  | - | PHENOLICS (SPECTROPHOTOMETRIC, MANUAL 4-AAP WITH DISTILLATION). EPA 9065
LE-132-1 | 7213 | 2024-08-01 | LIMA | QUÍMICAS | FENOLES | AGUA RESIDUAL |  | - | PHENOLICS (SPECTROPHOTOMETRIC, MANUAL 4-AAP WITH DISTILLATION). EPA 9065
LE-132-1 | 7214 | 2024-08-01 | LIMA | QUÍMICAS | FENOLES | AGUA SALINA |  | - | PHENOLICS (SPECTROPHOTOMETRIC, MANUAL 4-AAP WITH DISTILLATION). EPA 9065
LE-132-1 | 7215 | 2024-08-01 | LIMA | QUÍMICAS | FLUORURO | AGUA DE PROCESO |  | - | ANÁLISIS DE AGUAS - DETERMINACIÓN DE FLURORUROS EN AGUAS NATURALES, RESIDUALES Y RESIDUALES TRATADAS. NMX-AA-077-SCFI-2001
LE-132-1 | 7216 | 2024-08-01 | LIMA | QUÍMICAS | FLUORURO | AGUA NATURAL |  | - | ANÁLISIS DE AGUAS - DETERMINACIÓN DE FLURORUROS EN AGUAS NATURALES, RESIDUALES Y RESIDUALES TRATADAS. NMX-AA-077-SCFI-2001
LE-132-1 | 7217 | 2024-08-01 | LIMA | QUÍMICAS | FLUORURO | AGUA PARA USO Y CONSUMO HUMANO |  | - | ANÁLISIS DE AGUAS - DETERMINACIÓN DE FLURORUROS EN AGUAS NATURALES, RESIDUALES Y RESIDUALES TRATADAS. NMX-AA-077-SCFI-2001
LE-132-1 | 7218 | 2024-08-01 | LIMA | QUÍMICAS | FLUORURO | AGUA RESIDUAL |  | - | ANÁLISIS DE AGUAS - DETERMINACIÓN DE FLURORUROS EN AGUAS NATURALES, RESIDUALES Y RESIDUALES TRATADAS. NMX-AA-077-SCFI-2001
LE-132-1 | 7219 | 2024-08-01 | LIMA | QUÍMICAS | FLUORURO | AGUA SALINA |  | - | ANÁLISIS DE AGUAS - DETERMINACIÓN DE FLURORUROS EN AGUAS NATURALES, RESIDUALES Y RESIDUALES TRATADAS. NMX-AA-077-SCFI-2001
LE-132-1 | 7220 | 2024-08-01 | LIMA | QUÍMICAS | FOSFATOS | AGUA DE PROCESO |  | - | FÓSFORO. MÉTODO DEL ÁCIDO ASCÓRBICO. SMEWW-APHA-AWWA-WEF Part 4500-P E, 24th Ed.
LE-132-1 | 7221 | 2024-08-01 | LIMA | QUÍMICAS | FOSFATOS | AGUA NATURAL |  | - | FÓSFORO. MÉTODO DEL ÁCIDO ASCÓRBICO. SMEWW-APHA-AWWA-WEF Part 4500-P E, 24th Ed.
LE-132-1 | 7222 | 2024-08-01 | LIMA | QUÍMICAS | FOSFATOS | AGUA PARA USO Y CONSUMO HUMANO |  | - | FÓSFORO. MÉTODO DEL ÁCIDO ASCÓRBICO. SMEWW-APHA-AWWA-WEF Part 4500-P E, 24th Ed.
LE-132-1 | 7223 | 2024-08-01 | LIMA | QUÍMICAS | FOSFATOS | AGUA RESIDUAL |  | - | FÓSFORO. MÉTODO DEL ÁCIDO ASCÓRBICO. SMEWW-APHA-AWWA-WEF Part 4500-P E, 24th Ed.
LE-132-1 | 7224 | 2024-08-01 | LIMA | QUÍMICAS | FOSFATOS | AGUA SALINA |  | - | FÓSFORO. MÉTODO DEL ÁCIDO ASCÓRBICO. SMEWW-APHA-AWWA-WEF Part 4500-P E, 24th Ed.
LE-132-1 | 7225 | 2024-08-01 | LIMA | QUÍMICAS | FÓSFORO TOTAL | AGUA DE PROCESO |  | - | PHOSPHORUS. ASCORBIC ACID METHOD. SMEWW-APHA-AWWA-WEF Part 4500-P, B (ítem 5) y E, 24th Ed.
LE-132-1 | 7226 | 2024-08-01 | LIMA | QUÍMICAS | FÓSFORO TOTAL | AGUA NATURAL |  | - | PHOSPHORUS. ASCORBIC ACID METHOD. SMEWW-APHA-AWWA-WEF Part 4500-P, B (ítem 5) y E, 24th Ed.
LE-132-1 | 7227 | 2024-08-01 | LIMA | QUÍMICAS | FÓSFORO TOTAL | AGUA PARA USO Y CONSUMO HUMANO |  | - | PHOSPHORUS. ASCORBIC ACID METHOD. SMEWW-APHA-AWWA-WEF Part 4500-P, B (ítem 5) y E, 24th Ed.
LE-132-1 | 7228 | 2024-08-01 | LIMA | QUÍMICAS | FÓSFORO TOTAL | AGUA RESIDUAL |  | - | PHOSPHORUS. ASCORBIC ACID METHOD. SMEWW-APHA-AWWA-WEF Part 4500-P, B (ítem 5) y E, 24th Ed.
LE-132-1 | 7229 | 2024-08-01 | LIMA | QUÍMICAS | FÓSFORO TOTAL | AGUA SALINA |  | - | PHOSPHORUS. ASCORBIC ACID METHOD. SMEWW-APHA-AWWA-WEF Part 4500-P, B (ítem 5) y E, 24th Ed.
LE-132-1 | 7230 | 2024-08-01 | LIMA | QUÍMICAS | FRACCION DE HIDROCARBUROS F1 (C6 - C10) | LODO |  | - | NONHALOGENATED ORGANICS BY GAS CHROMATOGRAPHY. EPA METHOD 8015C Rev. 03
LE-132-1 | 7231 | 2024-08-01 | LIMA | QUÍMICAS | FRACCION DE HIDROCARBUROS F1 (C6 - C10) | SEDIMENTO |  | - | NONHALOGENATED ORGANICS BY GAS CHROMATOGRAPHY. EPA METHOD 8015C Rev. 03
LE-132-1 | 7232 | 2024-08-01 | LIMA | QUÍMICAS | FRACCION DE HIDROCARBUROS F1 (C6 - C10) | SUELO |  | - | NONHALOGENATED ORGANICS BY GAS CHROMATOGRAPHY. EPA METHOD 8015C Rev. 03
LE-132-1 | 7233 | 2024-08-01 | LIMA | QUÍMICAS | FRACCIÓN DE HIDROCARBUROS F2 (C10-C28) | LODO |  | - | NONHALOGENATED ORGANICS BY GAS CHROMATOGRAPH. EPA METHOD 8015C Rev. 03
LE-132-1 | 7234 | 2024-08-01 | LIMA | QUÍMICAS | FRACCIÓN DE HIDROCARBUROS F2 (C10-C28) | SEDIMENTO |  | - | NONHALOGENATED ORGANICS BY GAS CHROMATOGRAPH. EPA METHOD 8015C Rev. 03
LE-132-1 | 7235 | 2024-08-01 | LIMA | QUÍMICAS | FRACCIÓN DE HIDROCARBUROS F2 (C10-C28) | SUELO |  | - | NONHALOGENATED ORGANICS BY GAS CHROMATOGRAPH. EPA METHOD 8015C Rev. 03
LE-132-1 | 7236 | 2024-08-01 | LIMA | QUÍMICAS | FRACCIÓN DE HIDROCARBUROS F3 (C28-C40) | LODO |  | - | NONHALOGENATED ORGANICS BY GAS CHROMATOGRAPHY. EPA METHOD 8015C Rev. 03
LE-132-1 | 7237 | 2024-08-01 | LIMA | QUÍMICAS | FRACCIÓN DE HIDROCARBUROS F3 (C28-C40) | SEDIMENTO |  | - | NONHALOGENATED ORGANICS BY GAS CHROMATOGRAPHY. EPA METHOD 8015C Rev. 03
LE-132-1 | 7238 | 2024-08-01 | LIMA | QUÍMICAS | FRACCIÓN DE HIDROCARBUROS F3 (C28-C40) | SUELO |  | - | NONHALOGENATED ORGANICS BY GAS CHROMATOGRAPHY. EPA METHOD 8015C Rev. 03
LE-132-1 | 7239 | 2024-08-01 | LIMA | QUÍMICAS | HIDROCARBUROS TOTALES DE PETRÓLEO (C10-C40) | AGUA DE PROCESO |  | - | NONHALOGENATED ORGANICS BY GAS CHROMATOGRAPHY. EPA METHOD 8015C Rev. 03 2007
LE-132-1 | 7240 | 2024-08-01 | LIMA | QUÍMICAS | HIDROCARBUROS TOTALES DE PETRÓLEO (C10-C40) | AGUA NATURAL |  | - | NONHALOGENATED ORGANICS BY GAS CHROMATOGRAPHY. EPA METHOD 8015C Rev. 03 2007
LE-132-1 | 7241 | 2024-08-01 | LIMA | QUÍMICAS | HIDROCARBUROS TOTALES DE PETRÓLEO (C10-C40) | AGUA PARA USO Y CONSUMO HUMANO |  | - | NONHALOGENATED ORGANICS BY GAS CHROMATOGRAPHY. EPA METHOD 8015C Rev. 03 2007
LE-132-1 | 7242 | 2024-08-01 | LIMA | QUÍMICAS | HIDROCARBUROS TOTALES DE PETRÓLEO (C10-C40) | AGUA RESIDUAL |  | - | NONHALOGENATED ORGANICS BY GAS CHROMATOGRAPHY. EPA METHOD 8015C Rev. 03 2007
LE-132-1 | 7243 | 2024-08-01 | LIMA | QUÍMICAS | HIDROCARBUROS TOTALES DE PETRÓLEO (C10-C40) | AGUA SALINA |  | - | NONHALOGENATED ORGANICS BY GAS CHROMATOGRAPHY. EPA METHOD 8015C Rev. 03 2007
LE-132-1 | 7244 | 2024-08-01 | LIMA | QUÍMICAS | HIDROCARBUROS TOTALES DE PETROLEO fracción 3 (incluyendo fracciones: C28 - C40, >C28 - C40) | LODO |  | - | NONHALOGENATED ORGANICS BY GAS CHROMATOGRAPHY. EPA METHOD 8015C Rev. 03
LE-132-1 | 7245 | 2024-08-01 | LIMA | QUÍMICAS | HIDROCARBUROS TOTALES DE PETROLEO fracción 3 (incluyendo fracciones: C28 - C40, >C28 - C40) | SEDIMENTO |  | - | NONHALOGENATED ORGANICS BY GAS CHROMATOGRAPHY. EPA METHOD 8015C Rev. 03
LE-132-1 | 7246 | 2024-08-01 | LIMA | QUÍMICAS | HIDROCARBUROS TOTALES DE PETROLEO fracción 3 (incluyendo fracciones: C28 - C40, >C28 - C40) | SUELO |  | - | NONHALOGENATED ORGANICS BY GAS CHROMATOGRAPHY. EPA METHOD 8015C Rev. 03
LE-132-1 | 7247 | 2024-08-01 | LIMA | QUÍMICAS | HIDROCARBUROS TOTALES EXPRESADOS COMO HEXANO | AIRE |  | - | STANDARD TEST METHOD FOR ANALYSIS OF ORGANIC COMPOUND VAPORS COLLECTED BY THE ACTIVATED CHARCOAL TUBE ADSORPTION METHOD. ASTM D3687 - 19
LE-132-1 | 7248 | 2024-08-01 | LIMA | QUÍMICAS | HIDROCARBUROS TOTALES EXPRESADOS COMO HEXANO | TUBO DE CARBON ACTIVADO |  | - | STANDARD PRACTICE FOR ANALYSIS OF ORGANIC COMPOUND VAPORS COLLECTED BY THE ACTIVATED CHARCOAL TUBE ADSORPTION METHOD. ASTM D3687 - 19 (2019) (VALIDADO-modificado)
LE-132-1 | 7249 | 2024-08-01 | LIMA | QUÍMICAS | MATERIAL PARTICULADO | EMISIONES |  | - | DETERMINATION OF PARTICULATE MATTER EMISSIONS FROM STATIONARY SOURCES. EPA CFR 40, Part 60, Appendix A. Method 5
LE-132-1 | 7250 | 2024-08-01 | LIMA | QUÍMICAS | MATERIAL PARTICULADO - PM 2.5 (ALTO VOLUMEN) | AIRE |  | - | REFERENCE METHOD FOR THE DETERMINATION OF PARTICULATE MATTER AS PM10 IN THE ATMOSPHERE.. EPA CFR 40, Appendix J to part 50) (validado aplicado fuera del alcance)
LE-132-1 | 7251 | 2024-08-01 | LIMA | QUÍMICAS | MATERIAL PARTICULADO - PM 2.5 (BAJO VOLUMEN) | AIRE |  | - | METHOD FOR THE DETERMINATION OF FINE PARTICULATE MATTER AS PM2.5 IN THE ATMOSPHERE. EPA CFR 40, Part 50 Appendix L
LE-132-1 | 7252 | 2024-08-01 | LIMA | QUÍMICAS | MATERIAL PARTICULADO - PM10 (ALTO VOLUMEN) | AIRE |  | - | GESTION AMBIENTAL. CALIDAD DE AIRE. MÉTODO DE REFERENCIA PARA LA DETERMINACIÓN DE MATERIAL PARTICULADO RESPIRABLE COMO PM10 EN LA ATMÓSFERA. NTP 900.030
LE-132-1 | 7253 | 2024-08-01 | LIMA | QUÍMICAS | MATERIAL PARTICULADO - PM10 (BAJO VOLUMEN) | AIRE |  | - | SAMPLING OF AMBIENT AIR FOR PM10 CONCENTRATION USING THE RUPPRECHT AND PATASHNICK (R&P). LOW VOLUME PARTISOL SAMPLER.. EPA Compendium, Method IO-2.3
LE-132-1 | 7254 | 2024-08-01 | LIMA | QUÍMICAS | METALES :_Aluminio, Arsénico, Bario, Berilio, Boro, Calcio, Cadmio, Cobalto, Cromo, Cerio, Cobre, Hierro, Mercurio, Potasio, Litio, Magnesio, Manganeso, Molibdeno, Níquel, Sodio, Fosforo, Plomo, Antimonio, Selenio, Sílice (SiO2), Estroncio, Estaño, Titanio, Talio, Vanadio, Zinc | AIRE |  | - | DETERMINATION OF METALS AND TRACE ELEMENTS IN WATER AND WASTES BY INDUCTIVELY COUPLED PLASMA-ATOMIC EMISSION SPECTROMETRY. EPA Compendium METHOD IO-3.1 // EPA Compedium METHOD IO-3.4
LE-132-1 | 7255 | 2024-08-01 | LIMA | QUÍMICAS | METALES TOTALES Y DISUELTOS_: Plata, Aluminio, Arsénico, Bario, Berilio, Boro Calcio, Cadmio, Cobalto, Cromo, Cerio, Cobre, Hierro, Potasio, Litio, Magnesio, Manganeso, Molibdeno, Mercurio, Sodio, Níquel, Fosforo, Plomo, Antimonio, Selenio, Sílice (SiO2), Estroncio, Estaño, Titanio, Talio, Vanadio, Zinc | AGUA NATURAL |  | - | DETERMINATION OF METALS AND TRACE ELEMENTS IN WATER AND WASTES BY INDUCTIVELY COUPLED PLASMA-ATOMIC EMISSION SPECTROMETRY. EPA Method 200.7, Revisión 4.4
LE-132-1 | 7256 | 2024-08-01 | LIMA | QUÍMICAS | METALES TOTALES Y DISUELTOS_: Plata, Aluminio, Arsénico, Bario, Berilio, Boro Calcio, Cadmio, Cobalto, Cromo, Cerio, Cobre, Hierro, Potasio, Litio, Magnesio, Manganeso, Molibdeno, Mercurio, Sodio, Níquel, Fosforo, Plomo, Antimonio, Selenio, Sílice (SiO2), Estroncio, Estaño, Titanio, Talio, Vanadio, Zinc | AGUA PARA USO Y CONSUMO HUMANO |  | - | DETERMINATION OF METALS AND TRACE ELEMENTS IN WATER AND WASTES BY INDUCTIVELY COUPLED PLASMA-ATOMIC EMISSION SPECTROMETRY. EPA Method 200.7, Revisión 4.4
LE-132-1 | 7257 | 2024-08-01 | LIMA | QUÍMICAS | METALES TOTALES Y DISUELTOS_: Plata, Aluminio, Arsénico, Bario, Berilio, Boro Calcio, Cadmio, Cobalto, Cromo, Cerio, Cobre, Hierro, Potasio, Litio, Magnesio, Manganeso, Molibdeno, Mercurio, Sodio, Níquel, Fosforo, Plomo, Antimonio, Selenio, Sílice (SiO2), Estroncio, Estaño, Titanio, Talio, Vanadio, Zinc | AGUA RESIDUAL |  | - | DETERMINATION OF METALS AND TRACE ELEMENTS IN WATER AND WASTES BY INDUCTIVELY COUPLED PLASMA-ATOMIC EMISSION SPECTROMETRY. EPA Method 200.7, Revisión 4.4
LE-132-1 | 7258 | 2024-08-01 | LIMA | QUÍMICAS | METALES TOTALES Y DISUELTOS_: Plata, Aluminio, Arsénico, Bario, Berilio, Boro Calcio, Cadmio, Cobalto, Cromo, Cerio, Cobre, Hierro, Potasio, Litio, Magnesio, Manganeso, Molibdeno, Mercurio, Sodio, Níquel, Fosforo, Plomo, Antimonio, Selenio, Sílice (SiO2), Estroncio, Estaño, Titanio, Talio, Vanadio, Zinc | AGUA DE PROCESO |  | - | DETERMINATION OF METALS AND TRACE ELEMENTS IN WATER AND WASTES BY INDUCTIVELY COUPLED PLASMA-ATOMIC EMISSION SPECTROMETRY. EPA Method 200.7, Revisión 4.4 (1994) (VALIDADO - Aplicado fuera del alcance)
LE-132-1 | 7259 | 2024-08-01 | LIMA | QUÍMICAS | METALES TOTALES Y DISUELTOS_: Plata, Aluminio, Arsénico, Bario, Berilio, Boro Calcio, Cadmio, Cobalto, Cromo, Cerio, Cobre, Hierro, Potasio, Litio, Magnesio, Manganeso, Molibdeno, Mercurio, Sodio, Níquel, Fosforo, Plomo, Antimonio, Selenio, Sílice (SiO2), Estroncio, Estaño, Titanio, Talio, Vanadio, Zinc | AGUA SALINA |  | - | DETERMINATION OF METALS AND TRACE ELEMENTS IN WATER AND WASTES BY INDUCTIVELY COUPLED PLASMA-ATOMIC EMISSION SPECTROMETRY. EPA Method 200.7, Revisión 4.4 (1994) (VALIDADO - Aplicado fuera del alcance)
LE-132-1 | 7260 | 2024-08-01 | LIMA | QUÍMICAS | METALES TOTALES Y DISUELTOS: Uranio | AGUA NATURAL |  | - | DETERMINATION OF METALS AND TRACE ELEMENTS IN WATER AND WASTES BY INDUCTIVELY COUPLED PLASMA-ATOMIC EMISSION SPECTROMETRY. EPA Method 200.7, Revisión 4.4 (1994) (VALIDADO - Aplicado fuera del alcance)
LE-132-1 | 7261 | 2024-08-01 | LIMA | QUÍMICAS | METALES TOTALES Y DISUELTOS: Uranio | AGUA PARA USO Y CONSUMO HUMANO |  | - | DETERMINATION OF METALS AND TRACE ELEMENTS IN WATER AND WASTES BY INDUCTIVELY COUPLED PLASMA-ATOMIC EMISSION SPECTROMETRY. EPA Method 200.7, Revisión 4.4 (1994) (VALIDADO - Aplicado fuera del alcance)
LE-132-1 | 7262 | 2024-08-01 | LIMA | QUÍMICAS | METALES TOTALES Y DISUELTOS: Uranio | AGUA RESIDUAL |  | - | DETERMINATION OF METALS AND TRACE ELEMENTS IN WATER AND WASTES BY INDUCTIVELY COUPLED PLASMA-ATOMIC EMISSION SPECTROMETRY. EPA Method 200.7, Revisión 4.4 (1994) (VALIDADO - Aplicado fuera del alcance)
LE-132-1 | 7263 | 2024-08-01 | LIMA | QUÍMICAS | METALES:_Aluminio, Arsenico, Plata, Bario, Berilio, Calcio, Cadmio, Cobalto, Cromo, Cobre, Hierro, Potasio, Magnesio, Manganeso, Mercurio, Molibdeno, Níquel, Sodio, Plomo, Antimonio, Talio, Vanadio, Zinc | LODO |  | - | ACID DIGESTION OF SEDIMENTS, SLUDGES, AND SOILS //DETERMINATION OF METALS AND TRACE ELEMENTS IN WATER AND WASTESBY INDUCTIVELY COUPLED PLASMA-ATOMIC EMISSION SPECTROMETRY.. EPA METHOD 3050 B, Rev. 2 // EPA METHOD 200.7, REV. 4.4
LE-132-1 | 7264 | 2024-08-01 | LIMA | QUÍMICAS | METALES:_Aluminio, Arsenico, Plata, Bario, Berilio, Calcio, Cadmio, Cobalto, Cromo, Cobre, Hierro, Potasio, Magnesio, Manganeso, Mercurio, Molibdeno, Níquel, Sodio, Plomo, Antimonio, Talio, Vanadio, Zinc | SEDIMENTO |  | - | ACID DIGESTION OF SEDIMENTS, SLUDGES, AND SOILS //DETERMINATION OF METALS AND TRACE ELEMENTS IN WATER AND WASTESBY INDUCTIVELY COUPLED PLASMA-ATOMIC EMISSION SPECTROMETRY.. EPA METHOD 3050 B, Rev. 2 // EPA METHOD 200.7, REV. 4.4
LE-132-1 | 7265 | 2024-08-01 | LIMA | QUÍMICAS | METALES:_Aluminio, Arsenico, Plata, Bario, Berilio, Calcio, Cadmio, Cobalto, Cromo, Cobre, Hierro, Potasio, Magnesio, Manganeso, Mercurio, Molibdeno, Níquel, Sodio, Plomo, Antimonio, Talio, Vanadio, Zinc | SUELO |  | - | ACID DIGESTION OF SEDIMENTS, SLUDGES, AND SOILS //DETERMINATION OF METALS AND TRACE ELEMENTS IN WATER AND WASTESBY INDUCTIVELY COUPLED PLASMA-ATOMIC EMISSION SPECTROMETRY.. EPA METHOD 3050 B, Rev. 2 // EPA METHOD 200.7, REV. 4.4
LE-132-1 | 7266 | 2024-08-01 | LIMA | QUÍMICAS | MONÓXIDO DE CARBONO | AIRE |  | - | AIRE AMBIENTAL. DETERMINACIÓN DE MONÓXIDO DE CARBONO. MÉTODO DE ESPECTROMETRÍA INFRARROJA NO DISPERSIVA. NTP-ISO 4224
LE-132-1 | 7267 | 2024-08-01 | LIMA | QUÍMICAS | MONÓXIDO DE CARBONO (CO) | SOLUCIÓN CAPTADORA |  | - | DETERMINACIÓN DE MONÓXIDO DE CARBONO EN LA ATMÓSFERA. GREENLAB - 009. (Basado en EPA Method 10A) (validado). No incluye muestreo.
LE-132-1 | 7268 | 2024-08-01 | LIMA | QUÍMICAS | MONÓXIDO DE CARBONO (CO) | AIRE |  | - | DETERMINACIÓN DE MONÓXIDO DE CARBONO EN LA ATMÓSFERA. GREENLAB-006 (Basado en EPA Method 10A) (validado)
LE-132-1 | 7269 | 2024-08-01 | LIMA | QUÍMICAS | MONÓXIDO DE CARBONO (CO) / MONÓXIDO DE NITRÓGENO (NO) / DIOXIDO DE NITROGENO (NO2) / OXÍGENO (O2) | EMISIONES |  | - | DETERMINATION OF NITROGEN OXIDES, CARBON MONOXIDE, AND OXYGEN EMISSIONS FROM NATURAL GAS-FIRED ENGINES, BOILERS AND PROCESS HEATERS USING PORTABLE ANALYZERS. CTM 034
LE-132-1 | 7270 | 2024-08-01 | LIMA | QUÍMICAS | NITRATOS | AGUA DE PROCESO |  | - | NITROGEN (NITRATE). CADMIUM REDUCTION METHOD. SMEWW-APHA-AWWA-WEF Part 4500-NO3¯ E, 24th Ed.
LE-132-1 | 7271 | 2024-08-01 | LIMA | QUÍMICAS | NITRATOS | AGUA NATURAL |  | - | NITROGEN (NITRATE). CADMIUM REDUCTION METHOD. SMEWW-APHA-AWWA-WEF Part 4500-NO3¯ E, 24th Ed.
LE-132-1 | 7272 | 2024-08-01 | LIMA | QUÍMICAS | NITRATOS | AGUA PARA USO Y CONSUMO HUMANO |  | - | NITROGEN (NITRATE). CADMIUM REDUCTION METHOD. SMEWW-APHA-AWWA-WEF Part 4500-NO3¯ E, 24th Ed.
LE-132-1 | 7273 | 2024-08-01 | LIMA | QUÍMICAS | NITRATOS | AGUA RESIDUAL |  | - | NITROGEN (NITRATE). CADMIUM REDUCTION METHOD. SMEWW-APHA-AWWA-WEF Part 4500-NO3¯ E, 24th Ed.
LE-132-1 | 7274 | 2024-08-01 | LIMA | QUÍMICAS | NITRATOS | AGUA SALINA |  | - | NITROGEN (NITRATE). CADMIUM REDUCTION METHOD. SMEWW-APHA-AWWA-WEF Part 4500-NO3¯ E, 24th Ed.
LE-132-1 | 7275 | 2024-08-01 | LIMA | QUÍMICAS | NITRITOS | AGUA DE PROCESO |  | - | NITROGEN (NITRITE). COLORIMETRIC METHOD. SMEWW-APHA-AWWA-WEF Part 4500-NO2¯ B, 24th Ed
LE-132-1 | 7276 | 2024-08-01 | LIMA | QUÍMICAS | NITRITOS | AGUA NATURAL |  | - | NITROGEN (NITRITE). COLORIMETRIC METHOD. SMEWW-APHA-AWWA-WEF Part 4500-NO2¯ B, 24th Ed
LE-132-1 | 7277 | 2024-08-01 | LIMA | QUÍMICAS | NITRITOS | AGUA PARA USO Y CONSUMO HUMANO |  | - | NITROGEN (NITRITE). COLORIMETRIC METHOD. SMEWW-APHA-AWWA-WEF Part 4500-NO2¯ B, 24th Ed
LE-132-1 | 7278 | 2024-08-01 | LIMA | QUÍMICAS | NITRITOS | AGUA RESIDUAL |  | - | NITROGEN (NITRITE). COLORIMETRIC METHOD. SMEWW-APHA-AWWA-WEF Part 4500-NO2¯ B, 24th Ed
LE-132-1 | 7279 | 2024-08-01 | LIMA | QUÍMICAS | NITRITOS | AGUA SALINA |  | - | NITROGEN (NITRITE). COLORIMETRIC METHOD. SMEWW-APHA-AWWA-WEF Part 4500-NO2¯ B, 24th Ed
LE-132-1 | 7280 | 2024-08-01 | LIMA | QUÍMICAS | NITROGENO AMONIACAL/AMONIACO/AMONIO | AGUA DE PROCESO |  | - | NITROGEN (AMMONIA). AMMONIA-SELECTIVE ELECTRODE METHOD. SMEWW-APHA-AWWA-WEF Part 4500-NH3 D, 24th Ed
LE-132-1 | 7281 | 2024-08-01 | LIMA | QUÍMICAS | NITROGENO AMONIACAL/AMONIACO/AMONIO | AGUA NATURAL |  | - | NITROGEN (AMMONIA). AMMONIA-SELECTIVE ELECTRODE METHOD. SMEWW-APHA-AWWA-WEF Part 4500-NH3 D, 24th Ed
LE-132-1 | 7282 | 2024-08-01 | LIMA | QUÍMICAS | NITROGENO AMONIACAL/AMONIACO/AMONIO | AGUA PARA USO Y CONSUMO HUMANO |  | - | NITROGEN (AMMONIA). AMMONIA-SELECTIVE ELECTRODE METHOD. SMEWW-APHA-AWWA-WEF Part 4500-NH3 D, 24th Ed
LE-132-1 | 7283 | 2024-08-01 | LIMA | QUÍMICAS | NITROGENO AMONIACAL/AMONIACO/AMONIO | AGUA RESIDUAL |  | - | NITROGEN (AMMONIA). AMMONIA-SELECTIVE ELECTRODE METHOD. SMEWW-APHA-AWWA-WEF Part 4500-NH3 D, 24th Ed
LE-132-1 | 7284 | 2024-08-01 | LIMA | QUÍMICAS | NITROGENO AMONIACAL/AMONIACO/AMONIO | AGUA SALINA |  | - | NITROGEN (AMMONIA). AMMONIA-SELECTIVE ELECTRODE METHOD. SMEWW-APHA-AWWA-WEF Part 4500-NH3 D, 24th Ed
LE-132-1 | 7285 | 2024-08-01 | LIMA | QUÍMICAS | OXÍGENO DISUELTO | AGUA DE PROCESO |  | - | MEMBRANE-ELECTRODE METHOD. SMEWW-APHA-AWWA-WEF Part 4500-O G, 24th Ed
LE-132-1 | 7286 | 2024-08-01 | LIMA | QUÍMICAS | OXÍGENO DISUELTO | AGUA NATURAL |  | - | MEMBRANE-ELECTRODE METHOD. SMEWW-APHA-AWWA-WEF Part 4500-O G, 24th Ed
LE-132-1 | 7287 | 2024-08-01 | LIMA | QUÍMICAS | OXÍGENO DISUELTO | AGUA PARA USO Y CONSUMO HUMANO |  | - | MEMBRANE-ELECTRODE METHOD. SMEWW-APHA-AWWA-WEF Part 4500-O G, 24th Ed
LE-132-1 | 7288 | 2024-08-01 | LIMA | QUÍMICAS | OXÍGENO DISUELTO | AGUA RESIDUAL |  | - | MEMBRANE-ELECTRODE METHOD. SMEWW-APHA-AWWA-WEF Part 4500-O G, 24th Ed
LE-132-1 | 7289 | 2024-08-01 | LIMA | QUÍMICAS | OXÍGENO DISUELTO | AGUA SALINA |  | - | MEMBRANE-ELECTRODE METHOD. SMEWW-APHA-AWWA-WEF Part 4500-O G, 24th Ed
LE-132-1 | 7290 | 2024-08-01 | LIMA | QUÍMICAS | OZONO | AIRE |  | - | MÉTODO DE DETERMINACIÓN DE OZONO EN LA ATMÓSFERA. GREENLAB-001. (Basado en EPA CFR 40. Appendix J to part 50)(validado)
LE-132-1 | 7291 | 2024-08-01 | LIMA | QUÍMICAS | OZONO (O3) | SOLUCIÓN CAPTADORA |  | - | MÉTODO DE DETERMINACIÓN DE OZONO EN LA ATM´ÓSFERA.. GREENLAB-010 (Basado en Lodge James, Methods of air sampling and analysis, 401) (validado). No incluye muestreo.
LE-132-1 | 7292 | 2024-08-01 | LIMA | QUÍMICAS | PARTÍCULAS RESPIRABLES | AIRE |  | - | PARTICULATES NOT OTHERWISE REGULATED. RESPIRABLE.. NIOSH 0600. Isuue 3
LE-132-1 | 7293 | 2024-08-01 | LIMA | QUÍMICAS | PARTÍCULAS TOTALES O INHALABLE | AIRE |  | - | PARTICULATES NOT OTHERWISE REGULATED. TOTAL.. NIOSH 0500. Isuue 2.
LE-132-1 | 7294 | 2024-08-01 | LIMA | QUÍMICAS | pH | LODO |  | - | SOIL AND WASTE PH. EPA Method 9045D Revisión 4
LE-132-1 | 7295 | 2024-08-01 | LIMA | QUÍMICAS | pH | SEDIMENTO |  | - | SOIL AND WASTE PH. EPA Method 9045D Revisión 4
LE-132-1 | 7296 | 2024-08-01 | LIMA | QUÍMICAS | pH | SUELO |  | - | SOIL AND WASTE PH. EPA Method 9045D Revisión 4
LE-132-1 | 7297 | 2024-08-01 | LIMA | QUÍMICAS | pH (MEDICION EN CAMPO) | AGUA DE PROCESO |  | - | PH VALUE. ELECTROMETRIC METHOD. SMEWW-APHA-AWWA-WEF Part 4500-H+ B, 24th Ed.
LE-132-1 | 7298 | 2024-08-01 | LIMA | QUÍMICAS | pH (MEDICION EN CAMPO) | AGUA NATURAL |  | - | PH VALUE. ELECTROMETRIC METHOD. SMEWW-APHA-AWWA-WEF Part 4500-H+ B, 24th Ed.
LE-132-1 | 7299 | 2024-08-01 | LIMA | QUÍMICAS | pH (MEDICION EN CAMPO) | AGUA PARA USO Y CONSUMO HUMANO |  | - | PH VALUE. ELECTROMETRIC METHOD. SMEWW-APHA-AWWA-WEF Part 4500-H+ B, 24th Ed.
LE-132-1 | 7300 | 2024-08-01 | LIMA | QUÍMICAS | pH (MEDICION EN CAMPO) | AGUA RESIDUAL |  | - | PH VALUE. ELECTROMETRIC METHOD. SMEWW-APHA-AWWA-WEF Part 4500-H+ B, 24th Ed.
LE-132-1 | 7301 | 2024-08-01 | LIMA | QUÍMICAS | pH (MEDICION EN CAMPO) | AGUA SALINA |  | - | PH VALUE. ELECTROMETRIC METHOD. SMEWW-APHA-AWWA-WEF Part 4500-H+ B, 24th Ed.
LE-132-1 | 7302 | 2024-08-01 | LIMA | QUÍMICAS | RUIDO AMBIENTAL | RUIDO AMBIENTAL : PLANTAS INDUSTRIALES |  | - | ACÚSTICA. DESCRIPCIÓN, MEDICIÓN Y EVALUACIÓN DEL RUIDO AMBIENTAL. PARTE1: ÍNDICES BÁSICOS Y PROCEDIMIENTO DE EVALUACIÓN // ACÚSTICA. DESCRIPCIÓN, MEDICIÓN Y EVALUACIÓN DEL RUIDO AMBIENTAL. PARTE 2: DETERMINACIÓN DE LOS NIVELES DE PRESIÓN SONORA.. NTP ISO 1996-1:2020 // NTP-ISO 1996-2:2023
LE-132-1 | 7303 | 2024-08-01 | LIMA | QUÍMICAS | RUIDO AMBIENTAL | RUIDO AMBIENTAL: TRÁFICO AÉREO |  | - | ACÚSTICA. DESCRIPCIÓN, MEDICIÓN Y EVALUACIÓN DEL RUIDO AMBIENTAL. PARTE1: ÍNDICES BÁSICOS Y PROCEDIMIENTO DE EVALUACIÓN // ACÚSTICA. DESCRIPCIÓN, MEDICIÓN Y EVALUACIÓN DEL RUIDO AMBIENTAL. PARTE 2: DETERMINACIÓN DE LOS NIVELES DE PRESIÓN SONORA.. NTP ISO 1996-1:2020 // NTP-ISO 1996-2:2023
LE-132-1 | 7304 | 2024-08-01 | LIMA | QUÍMICAS | RUIDO AMBIENTAL | RUIDO AMBIENTAL: TRÁFICO FERROVIARIO |  | - | ACÚSTICA. DESCRIPCIÓN, MEDICIÓN Y EVALUACIÓN DEL RUIDO AMBIENTAL. PARTE1: ÍNDICES BÁSICOS Y PROCEDIMIENTO DE EVALUACIÓN // ACÚSTICA. DESCRIPCIÓN, MEDICIÓN Y EVALUACIÓN DEL RUIDO AMBIENTAL. PARTE 2: DETERMINACIÓN DE LOS NIVELES DE PRESIÓN SONORA.. NTP ISO 1996-1:2020 // NTP-ISO 1996-2:2023
LE-132-1 | 7305 | 2024-08-01 | LIMA | QUÍMICAS | RUIDO AMBIENTAL | RUIDO AMBIENTAL: TRÁFICO RODADO |  | - | ACÚSTICA. DESCRIPCIÓN, MEDICIÓN Y EVALUACIÓN DEL RUIDO AMBIENTAL. PARTE1: ÍNDICES BÁSICOS Y PROCEDIMIENTO DE EVALUACIÓN // ACÚSTICA. DESCRIPCIÓN, MEDICIÓN Y EVALUACIÓN DEL RUIDO AMBIENTAL. PARTE 2: DETERMINACIÓN DE LOS NIVELES DE PRESIÓN SONORA.. NTP ISO 1996-1:2020 // NTP-ISO 1996-2:2023
LE-132-1 | 7306 | 2024-08-01 | LIMA | QUÍMICAS | SÓLIDOS SEDIMENTABLES | AGUA DE PROCESO |  | - | SOLIDS. SETTLEABLE SOLIDS. SMEWW-APHA-AWWA-WEF Part 2540 F, 24th Ed.
LE-132-1 | 7307 | 2024-08-01 | LIMA | QUÍMICAS | SÓLIDOS SEDIMENTABLES | AGUA NATURAL |  | - | SOLIDS. SETTLEABLE SOLIDS. SMEWW-APHA-AWWA-WEF Part 2540 F, 24th Ed.
LE-132-1 | 7308 | 2024-08-01 | LIMA | QUÍMICAS | SÓLIDOS SEDIMENTABLES | AGUA PARA USO Y CONSUMO HUMANO |  | - | SOLIDS. SETTLEABLE SOLIDS. SMEWW-APHA-AWWA-WEF Part 2540 F, 24th Ed.
LE-132-1 | 7309 | 2024-08-01 | LIMA | QUÍMICAS | SÓLIDOS SEDIMENTABLES | AGUA RESIDUAL |  | - | SOLIDS. SETTLEABLE SOLIDS. SMEWW-APHA-AWWA-WEF Part 2540 F, 24th Ed.
LE-132-1 | 7310 | 2024-08-01 | LIMA | QUÍMICAS | SÓLIDOS SEDIMENTABLES | AGUA SALINA |  | - | SOLIDS. SETTLEABLE SOLIDS. SMEWW-APHA-AWWA-WEF Part 2540 F, 24th Ed.
LE-132-1 | 7311 | 2024-08-01 | LIMA | QUÍMICAS | SÓLIDOS TOTALES | AGUA DE PROCESO |  | - | SOLIDS. TOTAL SOLIDS DRIED AT 103-105°C. SMEWW-APHA-AWWA-WEF Part 2540 B, 24th Ed.
LE-132-1 | 7312 | 2024-08-01 | LIMA | QUÍMICAS | SÓLIDOS TOTALES | AGUA NATURAL |  | - | SOLIDS. TOTAL SOLIDS DRIED AT 103-105°C. SMEWW-APHA-AWWA-WEF Part 2540 B, 24th Ed.
LE-132-1 | 7313 | 2024-08-01 | LIMA | QUÍMICAS | SÓLIDOS TOTALES | AGUA PARA USO Y CONSUMO HUMANO |  | - | SOLIDS. TOTAL SOLIDS DRIED AT 103-105°C. SMEWW-APHA-AWWA-WEF Part 2540 B, 24th Ed.
LE-132-1 | 7314 | 2024-08-01 | LIMA | QUÍMICAS | SÓLIDOS TOTALES | AGUA RESIDUAL |  | - | SOLIDS. TOTAL SOLIDS DRIED AT 103-105°C. SMEWW-APHA-AWWA-WEF Part 2540 B, 24th Ed.
LE-132-1 | 7315 | 2024-08-01 | LIMA | QUÍMICAS | SÓLIDOS TOTALES | AGUA SALINA |  | - | SOLIDS. TOTAL SOLIDS DRIED AT 103-105°C. SMEWW-APHA-AWWA-WEF Part 2540 B, 24th Ed.
LE-132-1 | 7316 | 2024-08-01 | LIMA | QUÍMICAS | SÓLIDOS TOTALES DISUELTOS | AGUA DE PROCESO |  | - | SOLIDS. TOTAL DISOLVED SOLIDS DRIED AT 180°C. SMEWW-APHA-AWWA-WEF Part 2540 C, 24th Ed
LE-132-1 | 7317 | 2024-08-01 | LIMA | QUÍMICAS | SÓLIDOS TOTALES DISUELTOS | AGUA NATURAL |  | - | SOLIDS. TOTAL DISOLVED SOLIDS DRIED AT 180°C. SMEWW-APHA-AWWA-WEF Part 2540 C, 24th Ed
LE-132-1 | 7318 | 2024-08-01 | LIMA | QUÍMICAS | SÓLIDOS TOTALES DISUELTOS | AGUA PARA USO Y CONSUMO HUMANO |  | - | SOLIDS. TOTAL DISOLVED SOLIDS DRIED AT 180°C. SMEWW-APHA-AWWA-WEF Part 2540 C, 24th Ed
LE-132-1 | 7319 | 2024-08-01 | LIMA | QUÍMICAS | SÓLIDOS TOTALES DISUELTOS | AGUA RESIDUAL |  | - | SOLIDS. TOTAL DISOLVED SOLIDS DRIED AT 180°C. SMEWW-APHA-AWWA-WEF Part 2540 C, 24th Ed
LE-132-1 | 7320 | 2024-08-01 | LIMA | QUÍMICAS | SÓLIDOS TOTALES DISUELTOS | AGUA SALINA |  | - | SOLIDS. TOTAL DISOLVED SOLIDS DRIED AT 180°C. SMEWW-APHA-AWWA-WEF Part 2540 C, 24th Ed
LE-132-1 | 7321 | 2024-08-01 | LIMA | QUÍMICAS | SÓLIDOS TOTALES SUSPENDIDOS | AGUA DE PROCESO |  | - | SOLIDS. TOTAL SUSPENDED SOLIDS DRIED AT 103-105°C. SMEWW-APHA-AWWA-WEF Part 2540 D,24th Ed
LE-132-1 | 7322 | 2024-08-01 | LIMA | QUÍMICAS | SÓLIDOS TOTALES SUSPENDIDOS | AGUA NATURAL |  | - | SOLIDS. TOTAL SUSPENDED SOLIDS DRIED AT 103-105°C. SMEWW-APHA-AWWA-WEF Part 2540 D,24th Ed
LE-132-1 | 7323 | 2024-08-01 | LIMA | QUÍMICAS | SÓLIDOS TOTALES SUSPENDIDOS | AGUA PARA USO Y CONSUMO HUMANO |  | - | SOLIDS. TOTAL SUSPENDED SOLIDS DRIED AT 103-105°C. SMEWW-APHA-AWWA-WEF Part 2540 D,24th Ed
LE-132-1 | 7324 | 2024-08-01 | LIMA | QUÍMICAS | SÓLIDOS TOTALES SUSPENDIDOS | AGUA RESIDUAL |  | - | SOLIDS. TOTAL SUSPENDED SOLIDS DRIED AT 103-105°C. SMEWW-APHA-AWWA-WEF Part 2540 D,24th Ed
LE-132-1 | 7325 | 2024-08-01 | LIMA | QUÍMICAS | SÓLIDOS TOTALES SUSPENDIDOS | AGUA SALINA |  | - | SOLIDS. TOTAL SUSPENDED SOLIDS DRIED AT 103-105°C. SMEWW-APHA-AWWA-WEF Part 2540 D,24th Ed
LE-132-1 | 7326 | 2024-08-01 | LIMA | QUÍMICAS | SULFATOS | AGUA DE PROCESO |  | - | SULFATE. TURBIDIMETRIC METHOD. SMEWW-APHA-AWWA-WEF Part 4500-SO4= E, 24th Ed.
LE-132-1 | 7327 | 2024-08-01 | LIMA | QUÍMICAS | SULFATOS | AGUA NATURAL |  | - | SULFATE. TURBIDIMETRIC METHOD. SMEWW-APHA-AWWA-WEF Part 4500-SO4= E, 24th Ed.
LE-132-1 | 7328 | 2024-08-01 | LIMA | QUÍMICAS | SULFATOS | AGUA PARA USO Y CONSUMO HUMANO |  | - | SULFATE. TURBIDIMETRIC METHOD. SMEWW-APHA-AWWA-WEF Part 4500-SO4= E, 24th Ed.
LE-132-1 | 7329 | 2024-08-01 | LIMA | QUÍMICAS | SULFATOS | AGUA RESIDUAL |  | - | SULFATE. TURBIDIMETRIC METHOD. SMEWW-APHA-AWWA-WEF Part 4500-SO4= E, 24th Ed.
LE-132-1 | 7330 | 2024-08-01 | LIMA | QUÍMICAS | SULFATOS | AGUA SALINA |  | - | SULFATE. TURBIDIMETRIC METHOD. SMEWW-APHA-AWWA-WEF Part 4500-SO4= E, 24th Ed.
LE-132-1 | 7331 | 2024-08-01 | LIMA | QUÍMICAS | SULFURO DE HIDRÓGENO | AIRE |  | - | DETERMINACIÓN DE SULFURO DE HIDROGENO POR EL MÉTODO DE FLUORESCENCIA ULTRAVIOLETA. NTP-ISO 10498: 2017 (VALIDADO-modificado)
LE-132-1 | 7332 | 2024-08-01 | LIMA | QUÍMICAS | SULFURO DE HIDROGENO (H2S) | SOLUCIÓN CAPTADORA |  | - | DETERMINACIÓN DE LA CONCENTRACIÓN DE SULFURO DE HIDRÓGENO (H2S) EN LA ATMÓSFERA. Method of Air Sampling and Analysis. James P. Lodge, Jr., 3rd Ed: 1989. Part 701 (Validado Modificado). No incluye muestreo
LE-132-1 | 7333 | 2024-08-01 | LIMA | QUÍMICAS | SULFURO DE HIDRÓGENO (H2S) | AIRE |  | - | DETERMINACIÓN DE LA CONCENTRACIÓN DE SULFURO DE HIDRÓGENO (H2S) EN LA ATMÓSFERA. James P. Lodge Jr. Methods of Air Sampling and Analysis.Third Edition, Part 701. 1980 (Validado-Modificado)
LE-132-1 | 7334 | 2024-08-01 | LIMA | QUÍMICAS | SULFUROS | AGUA DE PROCESO |  | - | 4500-S¯2 C. SAMPLE PRETREATMENT TO REMOVE INTERFERING SUBSTANCES OR TO CONCENTRATE THE SULFIDE // 4500-S2¯D. SULFIDE. METHYLENE BLUE METHOD. SMEWW APHA-AWWA-WEF Part 4500-S2- C. Pág. 4-175 // SMEWW-APHA-AWWA-WEF Part 4500-S2¯ D Pág. 4-175, 24th Ed.
LE-132-1 | 7335 | 2024-08-01 | LIMA | QUÍMICAS | SULFUROS | AGUA NATURAL |  | - | 4500-S¯2 C. SAMPLE PRETREATMENT TO REMOVE INTERFERING SUBSTANCES OR TO CONCENTRATE THE SULFIDE // 4500-S2¯D. SULFIDE. METHYLENE BLUE METHOD. SMEWW APHA-AWWA-WEF Part 4500-S2- C. Pág. 4-175 // SMEWW-APHA-AWWA-WEF Part 4500-S2¯ D Pág. 4-175, 24th Ed.
LE-132-1 | 7336 | 2024-08-01 | LIMA | QUÍMICAS | SULFUROS | AGUA PARA USO Y CONSUMO HUMANO |  | - | 4500-S¯2 C. SAMPLE PRETREATMENT TO REMOVE INTERFERING SUBSTANCES OR TO CONCENTRATE THE SULFIDE // 4500-S2¯D. SULFIDE. METHYLENE BLUE METHOD. SMEWW APHA-AWWA-WEF Part 4500-S2- C. Pág. 4-175 // SMEWW-APHA-AWWA-WEF Part 4500-S2¯ D Pág. 4-175, 24th Ed.
LE-132-1 | 7337 | 2024-08-01 | LIMA | QUÍMICAS | SULFUROS | AGUA RESIDUAL |  | - | 4500-S¯2 C. SAMPLE PRETREATMENT TO REMOVE INTERFERING SUBSTANCES OR TO CONCENTRATE THE SULFIDE // 4500-S2¯D. SULFIDE. METHYLENE BLUE METHOD. SMEWW APHA-AWWA-WEF Part 4500-S2- C. Pág. 4-175 // SMEWW-APHA-AWWA-WEF Part 4500-S2¯ D Pág. 4-175, 24th Ed.
LE-132-1 | 7338 | 2024-08-01 | LIMA | QUÍMICAS | SULFUROS | AGUA SALINA |  | - | 4500-S¯2 C. SAMPLE PRETREATMENT TO REMOVE INTERFERING SUBSTANCES OR TO CONCENTRATE THE SULFIDE // 4500-S2¯D. SULFIDE. METHYLENE BLUE METHOD. SMEWW APHA-AWWA-WEF Part 4500-S2- C. Pág. 4-175 // SMEWW-APHA-AWWA-WEF Part 4500-S2¯ D Pág. 4-175, 24th Ed.
LE-132-1 | 7339 | 2024-08-01 | LIMA | QUÍMICAS | TEMPERATURA | AGUA DE PROCESO |  | - | TEMPERATURE. LABORATORY AND FIELD METHODS. SMEWW-APHA-AWWA-WEF Part 2550 B, 24th Ed
LE-132-1 | 7340 | 2024-08-01 | LIMA | QUÍMICAS | TEMPERATURA | AGUA NATURAL |  | - | TEMPERATURE. LABORATORY AND FIELD METHODS. SMEWW-APHA-AWWA-WEF Part 2550 B, 24th Ed
LE-132-1 | 7341 | 2024-08-01 | LIMA | QUÍMICAS | TEMPERATURA | AGUA PARA USO Y CONSUMO HUMANO |  | - | TEMPERATURE. LABORATORY AND FIELD METHODS. SMEWW-APHA-AWWA-WEF Part 2550 B, 24th Ed
LE-132-1 | 7342 | 2024-08-01 | LIMA | QUÍMICAS | TEMPERATURA | AGUA RESIDUAL |  | - | TEMPERATURE. LABORATORY AND FIELD METHODS. SMEWW-APHA-AWWA-WEF Part 2550 B, 24th Ed
LE-132-1 | 7343 | 2024-08-01 | LIMA | QUÍMICAS | TEMPERATURA | AGUA SALINA |  | - | TEMPERATURE. LABORATORY AND FIELD METHODS. SMEWW-APHA-AWWA-WEF Part 2550 B, 24th Ed
LE-132-1 | 7344 | 2024-08-01 | LIMA | QUÍMICAS | TURBIDEZ | AGUA DE PROCESO |  | - | TURBIDITY. NEPHELOMETRIC METHOD. SMEWW-APHA-AWWA-WEF Part 2130 B, 24th Ed.
LE-132-1 | 7345 | 2024-08-01 | LIMA | QUÍMICAS | TURBIDEZ | AGUA NATURAL |  | - | TURBIDITY. NEPHELOMETRIC METHOD. SMEWW-APHA-AWWA-WEF Part 2130 B, 24th Ed.
LE-132-1 | 7346 | 2024-08-01 | LIMA | QUÍMICAS | TURBIDEZ | AGUA PARA USO Y CONSUMO HUMANO |  | - | TURBIDITY. NEPHELOMETRIC METHOD. SMEWW-APHA-AWWA-WEF Part 2130 B, 24th Ed.
LE-132-1 | 7347 | 2024-08-01 | LIMA | QUÍMICAS | TURBIDEZ | AGUA RESIDUAL |  | - | TURBIDITY. NEPHELOMETRIC METHOD. SMEWW-APHA-AWWA-WEF Part 2130 B, 24th Ed.
LE-132-1 | 7348 | 2024-08-01 | LIMA | QUÍMICAS | TURBIDEZ | AGUA SALINA |  | - | TURBIDITY. NEPHELOMETRIC METHOD. SMEWW-APHA-AWWA-WEF Part 2130 B, 24th Ed.
LE-234-1 | 7349 | 2024-07-09 | HUANCAYO | FISICOQUÍMICA | MATERIAL PASANTE LA MALLA N° 200 (SUELOS) | AGREGADO FINO Y GRUESO |  | - | AGREGADOS. DETERMINACIÓN DE MATERIALES MAS FINOS QUE PASAN POR EL TAMIZ NORMALIZADO 75 UM (N°200) POR LAVADO EN AGREGADOS.. NTP 400.018
LE-234-1 | 7350 | 2024-07-09 | HUANCAYO | FISICOQUÍMICA | MATERIAL PASANTE LA MALLA N° 200 (SUELOS) | ARENA |  | - | AGREGADOS. DETERMINACIÓN DE MATERIALES MAS FINOS QUE PASAN POR EL TAMIZ NORMALIZADO 75 UM (N°200) POR LAVADO EN AGREGADOS.. NTP 400.018
LE-234-1 | 7351 | 2024-07-09 | HUANCAYO | FISICOQUÍMICA | RESISTENCIA A LA COMPRESIÓN DE PROBETAS CILINDRICAS DE CONCRETO | CILINDRO DE CONCRETO |  | - | CONCRETO. DETERMINACIÓN DE LA RESISTENCIA A LA COMPRESIÓN DEL CONCRETO EN MUESTRAS CILÍNDRICAS. METODO DE ENSAYO.5A ED. NTP 339.034
LE-208-1 | 7352 | 2023-05-11 | LIMA | MICROBIOLÓGICAS | DETECCIÓN DE SALMONELLA spp. | CHOCOLATE DE LECHE, BLANCO, PARA TAZA, DE COBERTURA CON O SIN RELLENO (BOMBONES, TEJAS Y CHOCOTEJAS) Y CHOCOLATE SUCEDÁNEO | MICROBIOLOGICO CUALITATIVO | - | MICROBIOLOGY OF THE FOOD CHAIN HORIZONTAL METHOD FOR THE DETECTION, ENUMERATION AND SEROTYPING OF SALMONELLA PART 1: DETECTION OF SALMONELLA SPP.. ISO 6579-1:2017/ Amd.1:2020 (excepto 9.3.3; 9.4.3 y anexo D)
LE-208-1 | 7353 | 2023-05-11 | LIMA | MICROBIOLÓGICAS | DETECCIÓN DE SALMONELLA spp. | FÉCULAS Y ALMIDONES | MICROBIOLOGICO CUALITATIVO | - | MICROBIOLOGY OF THE FOOD CHAIN HORIZONTAL METHOD FOR THE DETECTION, ENUMERATION AND SEROTYPING OF SALMONELLA PART 1: DETECTION OF SALMONELLA SPP.. ISO 6579-1:2017/ Amd.1:2020 (excepto 9.3.3; 9.4.3 y anexo D)
LE-208-1 | 7354 | 2023-05-11 | LIMA | MICROBIOLÓGICAS | DETECCIÓN DE SALMONELLA spp. | FIDEOS O PASTAS DESECADAS CON O SIN RELLENO (INCLUYE FIDEOS A BASE DE VERDURAS O AL HUEVO) | MICROBIOLOGICO CUALITATIVO | - | MICROBIOLOGY OF THE FOOD CHAIN HORIZONTAL METHOD FOR THE DETECTION, ENUMERATION AND SEROTYPING OF SALMONELLA PART 1: DETECTION OF SALMONELLA SPP.. ISO 6579-1:2017/ Amd.1:2020 (excepto 9.3.3; 9.4.3 y anexo D)
LE-208-1 | 7355 | 2023-05-11 | LIMA | MICROBIOLÓGICAS | DETECCIÓN DE SALMONELLA spp. | HOJUELAS A BASE DE GRANOS (GRAMÍNEAS. QUENOPODIACEAS Y LEGUMINOSAS) QUE REQUIEREN COCCIÓN | MICROBIOLOGICO CUALITATIVO | - | MICROBIOLOGY OF THE FOOD CHAIN HORIZONTAL METHOD FOR THE DETECTION, ENUMERATION AND SEROTYPING OF SALMONELLA PART 1: DETECTION OF SALMONELLA SPP.. ISO 6579-1:2017/ Amd.1:2020 (excepto 9.3.3; 9.4.3 y anexo D)
LE-208-1 | 7356 | 2023-05-11 | LIMA | MICROBIOLÓGICAS | DETECCIÓN DE SALMONELLA spp. | PRODUCTO COCIDO DE CONSUMO DIRECTO, COMO EXTRUIDOS, EXPANDIDOS, HOJUELA INSTANTÁNEA | MICROBIOLOGICO CUALITATIVO | - | MICROBIOLOGY OF THE FOOD CHAIN HORIZONTAL METHOD FOR THE DETECTION, ENUMERATION AND SEROTYPING OF SALMONELLA PART 1: DETECTION OF SALMONELLA SPP.. ISO 6579-1:2017/ Amd.1:2020 (excepto 9.3.3; 9.4.3 y anexo D)
LE-208-1 | 7357 | 2023-05-11 | LIMA | MICROBIOLÓGICAS | DETECCIÓN DE SALMONELLA spp. | PRODUCTOS CRUDOS, DESHIDRATADOS y PRECOCIDOS QUE REQUIEREN COCCIÓN, COMO HOJUELAS, HARINAS | MICROBIOLOGICO CUALITATIVO | - | MICROBIOLOGY OF THE FOOD CHAIN HORIZONTAL METHOD FOR THE DETECTION, ENUMERATION AND SEROTYPING OF SALMONELLA PART 1: DETECTION OF SALMONELLA SPP.. ISO 6579-1:2017/ Amd.1:2020 (excepto 9.3.3; 9.4.3 y anexo D)
LE-208-1 | 7358 | 2023-05-11 | LIMA | MICROBIOLÓGICAS | DETECCIÓN DE SALMONELLA spp. | PRODUCTOS DE PANADERÍA y PASTELERÍA CON O SIN RELLENO Y/O COBERTURA QUE NO REQUIEREN REFRIGERACIÓN (PAN, GALLETAS Y PANES ENRIQUECIDAS O FORTIFICADAS, TOSTADAS, BIZCOCHOS, PANETÓN, QUEQUES, GALLETAS, OBLEAS, OTROS SIMILARES) | MICROBIOLOGICO CUALITATIVO | - | MICROBIOLOGY OF THE FOOD CHAIN HORIZONTAL METHOD FOR THE DETECTION, ENUMERATION AND SEROTYPING OF SALMONELLA PART 1: DETECTION OF SALMONELLA SPP.. ISO 6579-1:2017/ Amd.1:2020 (excepto 9.3.3; 9.4.3 y anexo D)
LE-208-1 | 7359 | 2023-05-11 | LIMA | MICROBIOLÓGICAS | DETECCIÓN DE SALMONELLA spp. | PRODUCTOS INSTANTÁNEOS EXTRUÍDOS O EXPANDIDOS PROTEINIZADOS O NO Y HOJUELAS A BASE DE GRANOS (GRAMINEAS, QUENOPODÁCEAS Y LEGUMINOSAS) QUE NO REQUIEREN COCCIÓN | MICROBIOLOGICO CUALITATIVO | - | MICROBIOLOGY OF THE FOOD CHAIN HORIZONTAL METHOD FOR THE DETECTION, ENUMERATION AND SEROTYPING OF SALMONELLA PART 1: DETECTION OF SALMONELLA SPP.. ISO 6579-1:2017/ Amd.1:2020 (excepto 9.3.3; 9.4.3 y anexo D)
LE-208-1 | 7360 | 2023-05-11 | LIMA | MICROBIOLÓGICAS | ENUMERACIÓN DE BACILLUS CEREUS | FÉCULAS Y ALMIDONES |  | - | EXAMINATION OF FOODS FOR B. CEREUS. FDA/ Bacteriological Analytical Manual On Line 8th Edition. Chapter 14, A-G. Rev. A. 1998. (October 2020)
LE-208-1 | 7361 | 2023-05-11 | LIMA | MICROBIOLÓGICAS | ENUMERACIÓN DE BACILLUS CEREUS | HOJUELAS A BASE DE GRANOS (GRAMÍNEAS. QUENOPODIACEAS Y LEGUMINOSAS) QUE REQUIEREN COCCIÓN |  | - | EXAMINATION OF FOODS FOR B. CEREUS. FDA/ Bacteriological Analytical Manual On Line 8th Edition. Chapter 14, A-G. Rev. A. 1998. (October 2020)
LE-208-1 | 7362 | 2023-05-11 | LIMA | MICROBIOLÓGICAS | ENUMERACIÓN DE BACILLUS CEREUS | PRODUCTO COCIDO DE CONSUMO DIRECTO, COMO EXTRUIDOS, EXPANDIDOS, HOJUELA INSTANTÁNEA |  | - | EXAMINATION OF FOODS FOR B. CEREUS. FDA/ Bacteriological Analytical Manual On Line 8th Edition. Chapter 14, A-G. Rev. A. 1998. (October 2020)
LE-208-1 | 7363 | 2023-05-11 | LIMA | MICROBIOLÓGICAS | ENUMERACIÓN DE BACILLUS CEREUS | PRODUCTOS CRUDOS, DESHIDRATADOS y PRECOCIDOS QUE REQUIEREN COCCIÓN, COMO HOJUELAS, HARINAS |  | - | EXAMINATION OF FOODS FOR B. CEREUS. FDA/ Bacteriological Analytical Manual On Line 8th Edition. Chapter 14, A-G. Rev. A. 1998. (October 2020)
LE-208-1 | 7364 | 2023-05-11 | LIMA | MICROBIOLÓGICAS | ENUMERACIÓN DE BACILLUS CEREUS | PRODUCTOS INSTANTÁNEOS EXTRUÍDOS O EXPANDIDOS PROTEINIZADOS O NO Y HOJUELAS A BASE DE GRANOS (GRAMINEAS, QUENOPODÁCEAS Y LEGUMINOSAS) QUE NO REQUIEREN COCCIÓN |  | - | EXAMINATION OF FOODS FOR B. CEREUS. FDA/ Bacteriological Analytical Manual On Line 8th Edition. Chapter 14, A-G. Rev. A. 1998. (October 2020)
LE-208-1 | 7365 | 2023-05-11 | LIMA | MICROBIOLÓGICAS | ENUMERACIÓN DE COLIFORMES TOTALES | FIDEOS O PASTAS DESECADAS CON O SIN RELLENO (INCLUYE FIDEOS A BASE DE VERDURAS O AL HUEVO) | MICROBIOLOGICO CUANTITATIVO | - | MÉTODO 4: RECUENTO DIRECTO EN PLACA DE AGAR BILIS LACTOSA ROJO NEUTRO CRISTAL VIOLETA.. Microorganismos de los Alimentos 1. Su Significado y Métodos de Enumeración. ICMSF Pág. 137. 2ª ed. Reimpresión 2000 (Editorial Acribia).
LE-208-1 | 7366 | 2023-05-11 | LIMA | MICROBIOLÓGICAS | ENUMERACIÓN DE COLIFORMES TOTALES | HOJUELAS A BASE DE GRANOS (GRAMÍNEAS. QUENOPODIACEAS Y LEGUMINOSAS) QUE REQUIEREN COCCIÓN | MICROBIOLOGICO CUANTITATIVO | - | MÉTODO 4: RECUENTO DIRECTO EN PLACA DE AGAR BILIS LACTOSA ROJO NEUTRO CRISTAL VIOLETA.. Microorganismos de los Alimentos 1. Su Significado y Métodos de Enumeración. ICMSF Pág. 137. 2ª ed. Reimpresión 2000 (Editorial Acribia).
LE-208-1 | 7367 | 2023-05-11 | LIMA | MICROBIOLÓGICAS | ENUMERACIÓN DE COLIFORMES TOTALES | PRODUCTO COCIDO DE CONSUMO DIRECTO, COMO EXTRUIDOS, EXPANDIDOS, HOJUELA INSTANTÁNEA | MICROBIOLOGICO CUANTITATIVO | - | MÉTODO 4: RECUENTO DIRECTO EN PLACA DE AGAR BILIS LACTOSA ROJO NEUTRO CRISTAL VIOLETA.. Microorganismos de los Alimentos 1. Su Significado y Métodos de Enumeración. ICMSF Pág. 137. 2ª ed. Reimpresión 2000 (Editorial Acribia).
LE-208-1 | 7368 | 2023-05-11 | LIMA | MICROBIOLÓGICAS | ENUMERACIÓN DE COLIFORMES TOTALES | PRODUCTOS CRUDOS, DESHIDRATADOS y PRECOCIDOS QUE REQUIEREN COCCIÓN, COMO HOJUELAS, HARINAS | MICROBIOLOGICO CUANTITATIVO | - | MÉTODO 4: RECUENTO DIRECTO EN PLACA DE AGAR BILIS LACTOSA ROJO NEUTRO CRISTAL VIOLETA.. Microorganismos de los Alimentos 1. Su Significado y Métodos de Enumeración. ICMSF Pág. 137. 2ª ed. Reimpresión 2000 (Editorial Acribia).
LE-208-1 | 7369 | 2023-05-11 | LIMA | MICROBIOLÓGICAS | ENUMERACIÓN DE COLIFORMES TOTALES | PRODUCTOS INSTANTÁNEOS EXTRUÍDOS O EXPANDIDOS PROTEINIZADOS O NO Y HOJUELAS A BASE DE GRANOS (GRAMINEAS, QUENOPODÁCEAS Y LEGUMINOSAS) QUE NO REQUIEREN COCCIÓN | MICROBIOLOGICO CUANTITATIVO | - | MÉTODO 4: RECUENTO DIRECTO EN PLACA DE AGAR BILIS LACTOSA ROJO NEUTRO CRISTAL VIOLETA.. Microorganismos de los Alimentos 1. Su Significado y Métodos de Enumeración. ICMSF Pág. 137. 2ª ed. Reimpresión 2000 (Editorial Acribia).
LE-208-1 | 7370 | 2023-05-11 | LIMA | MICROBIOLÓGICAS | ENUMERACIÓN DE ENTEROBACTERIACEAE | AZÚCAR RUBIA DOMÉSTICA, CHANCACA | MICROBIOLOGICO CUANTITATIVO | - | MICROBIOLOGY OF THE FOOD CHAIN - HORIZONTAL METHOD FOR THE DETECTION AND ENUMERATION OF ENTEROBACTERIACEAE -- PART 2: COLONY-COUNT TECHNIQUE.. ISO 21528-2:2017
LE-208-1 | 7371 | 2023-05-11 | LIMA | MICROBIOLÓGICAS | ENUMERACIÓN DE ESCHERICHIA COLI | CHOCOLATES DE LECHE, BLANCO, PARA TAZA, DE COBERTURA CON O SIN RELLENO (BOMBONES, TEJAS Y CHOCOLATES) Y CHOCOLATE SUCEDÁNEO. | MICROBIOLOGICO CUANTITATIVO | - | MICROBIOLOGY OF FOOD AND ANIMAL FEEDING STUFFS HORIZONTAL METHOD FOR THE ENUMERATION OF BETA-GLUCURONIDASE-POSITIVE ESCHERICHIA COLI PART 2: COLONY-COUNT TECHNIQUE AT 44 DEGREES C USING 5-BROMO-4-CHLORO-3-INDOLYL BETA-D-GLUCURONIDE. ISO 16649-2
LE-208-1 | 7372 | 2023-05-11 | LIMA | MICROBIOLÓGICAS | ENUMERACIÓN DE ESCHERICHIA COLI | FÉCULAS Y ALMIDONES | MICROBIOLOGICO CUANTITATIVO | - | MICROBIOLOGY OF FOOD AND ANIMAL FEEDING STUFFS HORIZONTAL METHOD FOR THE ENUMERATION OF BETA-GLUCURONIDASE-POSITIVE ESCHERICHIA COLI PART 2: COLONY-COUNT TECHNIQUE AT 44 DEGREES C USING 5-BROMO-4-CHLORO-3-INDOLYL BETA-D-GLUCURONIDE. ISO 16649-2
LE-208-1 | 7373 | 2023-05-11 | LIMA | MICROBIOLÓGICAS | ENUMERACIÓN DE ESCHERICHIA COLI | PRODUCTOS DE PANADERÍA y PASTELERÍA CON O SIN RELLENO Y/O COBERTURA QUE NO REQUIEREN REFRIGERACIÓN (PAN, GALLETAS Y PANES ENRIQUECIDAS O FORTIFICADAS, TOSTADAS, BIZCOCHOS, PANETÓN, QUEQUES, GALLETAS, OBLEAS, OTROS SIMILARES) | MICROBIOLOGICO CUANTITATIVO | - | MICROBIOLOGY OF FOOD AND ANIMAL FEEDING STUFFS HORIZONTAL METHOD FOR THE ENUMERATION OF BETA-GLUCURONIDASE-POSITIVE ESCHERICHIA COLI PART 2: COLONY-COUNT TECHNIQUE AT 44 DEGREES C USING 5-BROMO-4-CHLORO-3-INDOLYL BETA-D-GLUCURONIDE. ISO 16649-2
LE-208-1 | 7374 | 2023-05-11 | LIMA | MICROBIOLÓGICAS | ENUMERACIÓN DE ESCHERICHIA COLI | PRODUCTOS RELACIONADOS A LA MIEL (POLEN, PROPOLIO, OTROS) | MICROBIOLOGICO CUANTITATIVO | - | MICROBIOLOGY OF FOOD AND ANIMAL FEEDING STUFFS HORIZONTAL METHOD FOR THE ENUMERATION OF BETA-GLUCURONIDASE-POSITIVE ESCHERICHIA COLI PART 2: COLONY-COUNT TECHNIQUE AT 44 DEGREES C USING 5-BROMO-4-CHLORO-3-INDOLYL BETA-D-GLUCURONIDE. ISO 16649-2
LE-208-1 | 7375 | 2023-05-11 | LIMA | MICROBIOLÓGICAS | ENUMERACIÓN DE ESTAFILOCOCOS COAGULASA POSITIVOS | CHOCOLATES DE LECHE, BLANCO, PARA TAZA, DE COBERTURA CON O SIN RELLENO (BOMBONES, TEJAS Y CHOCOLATES) Y CHOCOLATE SUCEDÁNEO. | MICROBIOLOGICO CUANTITATIVO | - | MICROBIOLOGY OF THE FOOD CHAIN-HORIZONTAL METHOD FOR THE ENUMERATION OF COAGULASE-POSITIVE STAPHYLOCOCCI (STAPHYLOCOCCUS AUREUS AND OTHER SPECIES)- PART 1: METHOD USING BAIRD-PARKER AGAR MEDIUM.. ISO 6888-1/ (excepto 9.4.3)
LE-208-1 | 7376 | 2023-05-11 | LIMA | MICROBIOLÓGICAS | ENUMERACIÓN DE ESTAFILOCOCOS COAGULASA POSITIVOS | FIDEOS O PASTAS DESECADAS CON O SIN RELLENO (INCLUYE FIDEOS A BASE DE VERDURAS O AL HUEVO) | MICROBIOLOGICO CUANTITATIVO | - | MICROBIOLOGY OF THE FOOD CHAIN-HORIZONTAL METHOD FOR THE ENUMERATION OF COAGULASE-POSITIVE STAPHYLOCOCCI (STAPHYLOCOCCUS AUREUS AND OTHER SPECIES)- PART 1: METHOD USING BAIRD-PARKER AGAR MEDIUM.. ISO 6888-1/ (excepto 9.4.3)
LE-208-1 | 7377 | 2023-05-11 | LIMA | MICROBIOLÓGICAS | ENUMERACIÓN DE ESTAFILOCOCOS COAGULASA POSITIVOS | PRODUCTO COCIDO DE CONSUMO DIRECTO, COMO EXTRUIDOS, EXPANDIDOS, HOJUELA INSTANTÁNEA | MICROBIOLOGICO CUANTITATIVO | - | MICROBIOLOGY OF THE FOOD CHAIN-HORIZONTAL METHOD FOR THE ENUMERATION OF COAGULASE-POSITIVE STAPHYLOCOCCI (STAPHYLOCOCCUS AUREUS AND OTHER SPECIES)- PART 1: METHOD USING BAIRD-PARKER AGAR MEDIUM.. ISO 6888-1/ (excepto 9.4.3)
LE-208-1 | 7378 | 2023-05-11 | LIMA | MICROBIOLÓGICAS | ENUMERACIÓN DE LEVADURAS | AZÚCARES, MIELES Y PRODUCTOS SIMILARES | MICROBIOLOGICO CUANTITATIVO | - | RECUENTO DE MOHOS Y LEVADURAS. MÉTODO DE RECUENTO DE MOHOS Y LEVADURAS POR SIEMBRA EN PLACA EN TODO EL MEDIO.. Microorganismos de los Alimentos 1. Su Significado y Métodos de Enumeración. ICMSF Pág. 165-167. 2ª ed. Reimpresión 2000 (Editorial Acribia).
LE-208-1 | 7379 | 2023-05-11 | LIMA | MICROBIOLÓGICAS | ENUMERACIÓN DE LEVADURAS | CHOCOLATES DE LECHE, BLANCO, PARA TAZA, DE COBERTURA CON O SIN RELLENO (BOMBONES, TEJAS Y CHOCOLATES) Y CHOCOLATE SUCEDÁNEO. | MICROBIOLOGICO CUANTITATIVO | - | RECUENTO DE MOHOS Y LEVADURAS. MÉTODO DE RECUENTO DE MOHOS Y LEVADURAS POR SIEMBRA EN PLACA EN TODO EL MEDIO.. Microorganismos de los Alimentos 1. Su Significado y Métodos de Enumeración. ICMSF Pág. 165-167. 2ª ed. Reimpresión 2000 (Editorial Acribia).
LE-208-1 | 7380 | 2023-05-11 | LIMA | MICROBIOLÓGICAS | ENUMERACIÓN DE LEVADURAS | FÉCULAS Y ALMIDONES | MICROBIOLOGICO CUANTITATIVO | - | RECUENTO DE MOHOS Y LEVADURAS. MÉTODO DE RECUENTO DE MOHOS Y LEVADURAS POR SIEMBRA EN PLACA EN TODO EL MEDIO.. Microorganismos de los Alimentos 1. Su Significado y Métodos de Enumeración. ICMSF Pág. 165-167. 2ª ed. Reimpresión 2000 (Editorial Acribia).
LE-208-1 | 7381 | 2023-05-11 | LIMA | MICROBIOLÓGICAS | ENUMERACIÓN DE LEVADURAS | FIDEOS O PASTAS DESECADAS CON O SIN RELLENO (INCLUYE FIDEOS A BASE DE VERDURAS O AL HUEVO) | MICROBIOLOGICO CUANTITATIVO | - | RECUENTO DE MOHOS Y LEVADURAS. MÉTODO DE RECUENTO DE MOHOS Y LEVADURAS POR SIEMBRA EN PLACA EN TODO EL MEDIO.. Microorganismos de los Alimentos 1. Su Significado y Métodos de Enumeración. ICMSF Pág. 165-167. 2ª ed. Reimpresión 2000 (Editorial Acribia).
LE-208-1 | 7382 | 2023-05-11 | LIMA | MICROBIOLÓGICAS | ENUMERACIÓN DE LEVADURAS | GRANOS SECOS | MICROBIOLOGICO CUANTITATIVO | - | RECUENTO DE MOHOS Y LEVADURAS. MÉTODO DE RECUENTO DE MOHOS Y LEVADURAS POR SIEMBRA EN PLACA EN TODO EL MEDIO.. Microorganismos de los Alimentos 1. Su Significado y Métodos de Enumeración. ICMSF Pág. 165-167. 2ª ed. Reimpresión 2000 (Editorial Acribia).
LE-208-1 | 7383 | 2023-05-11 | LIMA | MICROBIOLÓGICAS | ENUMERACIÓN DE LEVADURAS | HOJUELAS A BASE DE GRANOS (GRAMÍNEAS. QUENOPODIACEAS Y LEGUMINOSAS) QUE REQUIEREN COCCIÓN | MICROBIOLOGICO CUANTITATIVO | - | RECUENTO DE MOHOS Y LEVADURAS. MÉTODO DE RECUENTO DE MOHOS Y LEVADURAS POR SIEMBRA EN PLACA EN TODO EL MEDIO.. Microorganismos de los Alimentos 1. Su Significado y Métodos de Enumeración. ICMSF Pág. 165-167. 2ª ed. Reimpresión 2000 (Editorial Acribia).
LE-208-1 | 7384 | 2023-05-11 | LIMA | MICROBIOLÓGICAS | ENUMERACIÓN DE LEVADURAS | PRODUCTO COCIDO DE CONSUMO DIRECTO, COMO EXTRUIDOS, EXPANDIDOS, HOJUELA INSTANTÁNEA | MICROBIOLOGICO CUANTITATIVO | - | RECUENTO DE MOHOS Y LEVADURAS. MÉTODO DE RECUENTO DE MOHOS Y LEVADURAS POR SIEMBRA EN PLACA EN TODO EL MEDIO.. Microorganismos de los Alimentos 1. Su Significado y Métodos de Enumeración. ICMSF Pág. 165-167. 2ª ed. Reimpresión 2000 (Editorial Acribia).
LE-208-1 | 7385 | 2023-05-11 | LIMA | MICROBIOLÓGICAS | ENUMERACIÓN DE LEVADURAS | PRODUCTOS CRUDOS, DESHIDRATADOS y PRECOCIDOS QUE REQUIEREN COCCIÓN, COMO HOJUELAS, HARINAS | MICROBIOLOGICO CUANTITATIVO | - | RECUENTO DE MOHOS Y LEVADURAS. MÉTODO DE RECUENTO DE MOHOS Y LEVADURAS POR SIEMBRA EN PLACA EN TODO EL MEDIO.. Microorganismos de los Alimentos 1. Su Significado y Métodos de Enumeración. ICMSF Pág. 165-167. 2ª ed. Reimpresión 2000 (Editorial Acribia).
LE-208-1 | 7386 | 2023-05-11 | LIMA | MICROBIOLÓGICAS | ENUMERACIÓN DE LEVADURAS | PRODUCTOS INSTANTÁNEOS EXTRUÍDOS O EXPANDIDOS PROTEINIZADOS O NO Y HOJUELAS A BASE DE GRANOS (GRAMINEAS, QUENOPODÁCEAS Y LEGUMINOSAS) QUE NO REQUIEREN COCCIÓN | MICROBIOLOGICO CUANTITATIVO | - | RECUENTO DE MOHOS Y LEVADURAS. MÉTODO DE RECUENTO DE MOHOS Y LEVADURAS POR SIEMBRA EN PLACA EN TODO EL MEDIO.. Microorganismos de los Alimentos 1. Su Significado y Métodos de Enumeración. ICMSF Pág. 165-167. 2ª ed. Reimpresión 2000 (Editorial Acribia).
LE-208-1 | 7387 | 2023-05-11 | LIMA | MICROBIOLÓGICAS | ENUMERACIÓN DE MICROORGANISMOS AEROBIOS MESÓFILOS | AZÚCARES, MIELES Y PRODUCTOS SIMILARES | MICROBIOLOGICO CUANTITATIVO | - | ENUMERACIÓN DE MICROORGANISMOS AEROBIOS MESÓFILOS: MÉTODOS DE RECUENTO EN PLACA. MÉTODO 1. RECUENTO ESTÁNDAR EN PLACA, RECUENTO EN PLACA POR SIEMBRA EN TODO EL MEDIO O RECUENTO EN PLACA DE MICROORGANISMOS AEROBIOS.. Microorganismos de los Alimentos 1. Su Significado y Métodos de Enumeracion. ICMSF Pág. 117-123. 2ª ed. Reimpresión 2000 (Editorial Acribia).
LE-208-1 | 7388 | 2023-05-11 | LIMA | MICROBIOLÓGICAS | ENUMERACIÓN DE MICROORGANISMOS AEROBIOS MESÓFILOS | HOJUELAS A BASE DE GRANOS (GRAMÍNEAS. QUENOPODIACEAS Y LEGUMINOSAS) QUE REQUIEREN COCCIÓN | MICROBIOLOGICO CUANTITATIVO | - | ENUMERACIÓN DE MICROORGANISMOS AEROBIOS MESÓFILOS: MÉTODOS DE RECUENTO EN PLACA. MÉTODO 1. RECUENTO ESTÁNDAR EN PLACA, RECUENTO EN PLACA POR SIEMBRA EN TODO EL MEDIO O RECUENTO EN PLACA DE MICROORGANISMOS AEROBIOS.. Microorganismos de los Alimentos 1. Su Significado y Métodos de Enumeracion. ICMSF Pág. 117-123. 2ª ed. Reimpresión 2000 (Editorial Acribia).
LE-208-1 | 7389 | 2023-05-11 | LIMA | MICROBIOLÓGICAS | ENUMERACIÓN DE MICROORGANISMOS AEROBIOS MESÓFILOS | PRODUCTO COCIDO DE CONSUMO DIRECTO, COMO EXTRUIDOS, EXPANDIDOS, HOJUELA INSTANTÁNEA | MICROBIOLOGICO CUANTITATIVO | - | ENUMERACIÓN DE MICROORGANISMOS AEROBIOS MESÓFILOS: MÉTODOS DE RECUENTO EN PLACA. MÉTODO 1. RECUENTO ESTÁNDAR EN PLACA, RECUENTO EN PLACA POR SIEMBRA EN TODO EL MEDIO O RECUENTO EN PLACA DE MICROORGANISMOS AEROBIOS.. Microorganismos de los Alimentos 1. Su Significado y Métodos de Enumeracion. ICMSF Pág. 117-123. 2ª ed. Reimpresión 2000 (Editorial Acribia).
LE-208-1 | 7390 | 2023-05-11 | LIMA | MICROBIOLÓGICAS | ENUMERACIÓN DE MICROORGANISMOS AEROBIOS MESÓFILOS | PRODUCTOS CRUDOS, DESHIDRATADOS y PRECOCIDOS QUE REQUIEREN COCCIÓN, COMO HOJUELAS, HARINAS | MICROBIOLOGICO CUANTITATIVO | - | ENUMERACIÓN DE MICROORGANISMOS AEROBIOS MESÓFILOS: MÉTODOS DE RECUENTO EN PLACA. MÉTODO 1. RECUENTO ESTÁNDAR EN PLACA, RECUENTO EN PLACA POR SIEMBRA EN TODO EL MEDIO O RECUENTO EN PLACA DE MICROORGANISMOS AEROBIOS.. Microorganismos de los Alimentos 1. Su Significado y Métodos de Enumeracion. ICMSF Pág. 117-123. 2ª ed. Reimpresión 2000 (Editorial Acribia).
LE-208-1 | 7391 | 2023-05-11 | LIMA | MICROBIOLÓGICAS | ENUMERACIÓN DE MICROORGANISMOS AEROBIOS MESÓFILOS | PRODUCTOS INSTANTÁNEOS EXTRUÍDOS O EXPANDIDOS PROTEINIZADOS O NO Y HOJUELAS A BASE DE GRANOS (GRAMINEAS, QUENOPODÁCEAS Y LEGUMINOSAS) QUE NO REQUIEREN COCCIÓN | MICROBIOLOGICO CUANTITATIVO | - | ENUMERACIÓN DE MICROORGANISMOS AEROBIOS MESÓFILOS: MÉTODOS DE RECUENTO EN PLACA. MÉTODO 1. RECUENTO ESTÁNDAR EN PLACA, RECUENTO EN PLACA POR SIEMBRA EN TODO EL MEDIO O RECUENTO EN PLACA DE MICROORGANISMOS AEROBIOS.. Microorganismos de los Alimentos 1. Su Significado y Métodos de Enumeracion. ICMSF Pág. 117-123. 2ª ed. Reimpresión 2000 (Editorial Acribia).
LE-208-1 | 7392 | 2023-05-11 | LIMA | MICROBIOLÓGICAS | ENUMERACIÓN DE MOHOS | AZÚCARES, MIELES Y PRODUCTOS SIMILARES | MICROBIOLOGICO CUANTITATIVO | - | RECUENTO DE MOHOS Y LEVADURAS. MÉTODO DE RECUENTO DE MOHOS Y LEVADURAS POR SIEMBRA EN PLACA EN TODO EL MEDIO.. Microorganismos de los Alimentos 1. Su Significado y Métodos de Enumeración. ICMSF Pág. 165-167. 2ª ed. Reimpresión 2000 (Editorial Acribia).
LE-208-1 | 7393 | 2023-05-11 | LIMA | MICROBIOLÓGICAS | ENUMERACIÓN DE MOHOS | FÉCULAS Y ALMIDONES | MICROBIOLOGICO CUANTITATIVO | - | RECUENTO DE MOHOS Y LEVADURAS. MÉTODO DE RECUENTO DE MOHOS Y LEVADURAS POR SIEMBRA EN PLACA EN TODO EL MEDIO.. Microorganismos de los Alimentos 1. Su Significado y Métodos de Enumeración. ICMSF Pág. 165-167. 2ª ed. Reimpresión 2000 (Editorial Acribia).
LE-208-1 | 7394 | 2023-05-11 | LIMA | MICROBIOLÓGICAS | ENUMERACIÓN DE MOHOS | FIDEOS O PASTAS DESECADAS CON O SIN RELLENO (INCLUYE FIDEOS A BASE DE VERDURAS O AL HUEVO) | MICROBIOLOGICO CUANTITATIVO | - | RECUENTO DE MOHOS Y LEVADURAS. MÉTODO DE RECUENTO DE MOHOS Y LEVADURAS POR SIEMBRA EN PLACA EN TODO EL MEDIO.. Microorganismos de los Alimentos 1. Su Significado y Métodos de Enumeración. ICMSF Pág. 165-167. 2ª ed. Reimpresión 2000 (Editorial Acribia).
LE-208-1 | 7395 | 2023-05-11 | LIMA | MICROBIOLÓGICAS | ENUMERACIÓN DE MOHOS | GRANOS SECOS | MICROBIOLOGICO CUANTITATIVO | - | RECUENTO DE MOHOS Y LEVADURAS. MÉTODO DE RECUENTO DE MOHOS Y LEVADURAS POR SIEMBRA EN PLACA EN TODO EL MEDIO.. Microorganismos de los Alimentos 1. Su Significado y Métodos de Enumeración. ICMSF Pág. 165-167. 2ª ed. Reimpresión 2000 (Editorial Acribia).
LE-208-1 | 7396 | 2023-05-11 | LIMA | MICROBIOLÓGICAS | ENUMERACIÓN DE MOHOS | HOJUELAS A BASE DE GRANOS (GRAMÍNEAS. QUENOPODIACEAS Y LEGUMINOSAS) QUE REQUIEREN COCCIÓN | MICROBIOLOGICO CUANTITATIVO | - | RECUENTO DE MOHOS Y LEVADURAS. MÉTODO DE RECUENTO DE MOHOS Y LEVADURAS POR SIEMBRA EN PLACA EN TODO EL MEDIO.. Microorganismos de los Alimentos 1. Su Significado y Métodos de Enumeración. ICMSF Pág. 165-167. 2ª ed. Reimpresión 2000 (Editorial Acribia).
LE-208-1 | 7397 | 2023-05-11 | LIMA | MICROBIOLÓGICAS | ENUMERACIÓN DE MOHOS | PRODUCTO COCIDO DE CONSUMO DIRECTO, COMO EXTRUIDOS, EXPANDIDOS, HOJUELA INSTANTÁNEA | MICROBIOLOGICO CUANTITATIVO | - | RECUENTO DE MOHOS Y LEVADURAS. MÉTODO DE RECUENTO DE MOHOS Y LEVADURAS POR SIEMBRA EN PLACA EN TODO EL MEDIO.. Microorganismos de los Alimentos 1. Su Significado y Métodos de Enumeración. ICMSF Pág. 165-167. 2ª ed. Reimpresión 2000 (Editorial Acribia).
LE-208-1 | 7398 | 2023-05-11 | LIMA | MICROBIOLÓGICAS | ENUMERACIÓN DE MOHOS | PRODUCTOS CRUDOS, DESHIDRATADOS y PRECOCIDOS QUE REQUIEREN COCCIÓN, COMO HOJUELAS, HARINAS | MICROBIOLOGICO CUANTITATIVO | - | RECUENTO DE MOHOS Y LEVADURAS. MÉTODO DE RECUENTO DE MOHOS Y LEVADURAS POR SIEMBRA EN PLACA EN TODO EL MEDIO.. Microorganismos de los Alimentos 1. Su Significado y Métodos de Enumeración. ICMSF Pág. 165-167. 2ª ed. Reimpresión 2000 (Editorial Acribia).
LE-208-1 | 7399 | 2023-05-11 | LIMA | MICROBIOLÓGICAS | ENUMERACIÓN DE MOHOS | PRODUCTOS DE PANADERÍA y PASTELERÍA CON O SIN RELLENO Y/O COBERTURA QUE NO REQUIEREN REFRIGERACIÓN (PAN, GALLETAS Y PANES ENRIQUECIDAS O FORTIFICADAS, TOSTADAS, BIZCOCHOS, PANETÓN, QUEQUES, GALLETAS, OBLEAS, OTROS SIMILARES) | MICROBIOLOGICO CUANTITATIVO | - | RECUENTO DE MOHOS Y LEVADURAS. MÉTODO DE RECUENTO DE MOHOS Y LEVADURAS POR SIEMBRA EN PLACA EN TODO EL MEDIO.. Microorganismos de los Alimentos 1. Su Significado y Métodos de Enumeración. ICMSF Pág. 165-167. 2ª ed. Reimpresión 2000 (Editorial Acribia).
LE-208-1 | 7400 | 2023-05-11 | LIMA | MICROBIOLÓGICAS | ENUMERACIÓN DE MOHOS | PRODUCTOS INSTANTÁNEOS EXTRUÍDOS O EXPANDIDOS PROTEINIZADOS O NO Y HOJUELAS A BASE DE GRANOS (GRAMINEAS, QUENOPODÁCEAS Y LEGUMINOSAS) QUE NO REQUIEREN COCCIÓN | MICROBIOLOGICO CUANTITATIVO | - | RECUENTO DE MOHOS Y LEVADURAS. MÉTODO DE RECUENTO DE MOHOS Y LEVADURAS POR SIEMBRA EN PLACA EN TODO EL MEDIO.. Microorganismos de los Alimentos 1. Su Significado y Métodos de Enumeración. ICMSF Pág. 165-167. 2ª ed. Reimpresión 2000 (Editorial Acribia).
LE-230-1 | 7401 | 2024-07-26 | CAJAMARCA | MECÁNICOS y GEOTÉCNICOS | COMPRESIÓN DE PROBETAS DE CONCRETO | CONCRETO |  | - | STANDARD TEST METHOD FOR COMPRESSIVE STRENGTH OF CYLINDRICAL CONCRETE SPECIMENS. ASTM C39/C39M-24
LE-230-1 | 7402 | 2024-07-26 | CAJAMARCA | MECÁNICOS y GEOTÉCNICOS | DENSIDAD Y PESO UNITARIO DEL SUELO IN SITU MEDIANTE EL MÉTODO DEL CONO DE ARENA | SUELOS |  | - | SUELOS. MÉTODO DE ENSAYO ESTÁNDAR PARA LA DENSIDAD Y PESO UNITARIO DEL SUELO IN-SITU MEDIANTE EL MÉTODO DEL CONO DE ARENA. NTP 339.143:1999 (revisada el 2019)
LE-230-1 | 7403 | 2024-07-26 | CAJAMARCA | MECÁNICOS y GEOTÉCNICOS | DETERMINACIÓN DE HUMEDAD DE AGREGADOS | AGREGADOS |  | - | STANDARD TEST METHOD FOR TOTAL EVAPORABLE MOISTURE CONTENT OF AGGREGATE BY DRYING. ASTM C566-19
LE-230-1 | 7404 | 2024-07-26 | CAJAMARCA | MECÁNICOS y GEOTÉCNICOS | DETERMINACIÓN DE HUMEDAD DE SUELOS | SUELOS |  | - | STANDARD TEST METHODS FOR LABORATORY DETERMINATION OF WATER (MOISTURE) CONTENT OF SOIL AND ROCK BY MASS. ASTM D2216-19
LE-230-1 | 7405 | 2024-07-26 | CAJAMARCA | MECÁNICOS y GEOTÉCNICOS | EXTRACCIÓN DE NÚCLEOS CON PERFORACIÓN DIAMANTINA | CONCRETO |  | - | STANDARD TEST METHOD FOR OBTAINING AND TESTING DRILLED CORES AND SAWED BEAMS OF CONCRETE. ASTM C42/C42M-20 Excepto 6.1
LE-230-1 | 7406 | 2024-07-26 | CAJAMARCA | MECÁNICOS y GEOTÉCNICOS | LÍMITE LÍQUIDO, LÍMITE PLÁSTICO E ÍNDICE DE PLASTICIDAD | SUELOS |  | - | STANDARD TEST METHODS FOR LIQUID LIMIT, PLASTIC LIMIT, AND PLASTICITY INDEX OF SOILS. ASTM D4318-17e1 Método A
LE-126-1 | 7407 | 2024-08-26 | CAJAMARCA | FÍSICAS Y MECÁNICAS | ANÁLISIS GRANULOMÉTRICO POR TAMIZADO | SUELO |  | - | SUELOS. MÉTODO DE ENSAYO PARA EL ANÁLISIS GRANULOMÉTRICO. NTP 339.128:1999 (Revisada el 2019)
LE-126-1 | 7408 | 2024-08-26 | CAJAMARCA | FÍSICAS Y MECÁNICAS | CONTENIDO DE HUMEDAD | SUELO |  | - | LABORATORY DETERMINATION OF WATER (MOISTURE) CONTENT OF SOIL AND ROCK BY MASS. ASTM D 2216-19
LE-126-1 | 7409 | 2024-08-26 | CAJAMARCA | FÍSICAS Y MECÁNICAS | LÍMITE LÍQUIDO, LÍMITE PLÁSTICO E ÍNDICE DE PLASTICIDAD DE SUELOS | SUELO |  | - | LIQUID LIMIT, PLASTIC LIMIT, AND PLASTICITY INDEX OF SOILS. ASTM D 4318
LE-126-1 | 7410 | 2024-08-26 | CAJAMARCA | FÍSICAS Y MECÁNICAS | PROCTOR ESTÁNDAR | SUELOS |  | - | LABORATORY COMPACTION CHARACTERISTICS OF SOIL USING STANDARD EFFORT (12 400 FT-LBF/FT3) (600 KN-M/M3). ASTM D 698 - 12
LE-126-1 | 7411 | 2024-08-26 | CAJAMARCA | FÍSICAS Y MECÁNICAS | PROCTOR MODIFICADO | SUELOS |  | - | LABORATORY COMPACTION CHARACTERISTICS OF SOIL USING MODIFIED EFFORT (56,000 FT-LBF/FT3) (2,700 KN-M/M3). ASTM D 1557 - 12
LE-126-1 | 7412 | 2024-08-26 | CAJAMARCA | FÍSICAS Y MECÁNICAS | RELACIÓN DE SOPORTE DE CALIFORNIA (CBR) | SUELOS |  | - | STANDARD TEST METHOD FOR CALIFORNIA BEARING RATIO (CBR) OF LABORATORY-COMPACTED SOILS. ASTM D 1883 - 21
LE-126-1 | 7413 | 2024-08-26 | CAJAMARCA | FÍSICAS Y MECÁNICAS | RESISTENCIA A LA COMPRESIÓN DE PROBETAS CILINDRICAS DE CONCRETO | SUELOS |  | - | STANDARD TEST METHOD FOR COMPRESSIVE STRENGTH OF CYLINDRICAL CONCRETE SPECIMENS. ASTM C39/C39M-24
LE-077-1 | 7414 | 2024-06-20 | LIMA | QUIMICAS (Incluye MUESTREO) | ACEITES Y GRASAS | AGUA NATURAL |  | - | N-HEXANE EXTRACTABLE MATERIAL (HEM; OIL AND GREASE) AND SILICA GEL TREATED N-HEXANE EXTRACTABLE MATERIAL (SGT-HEM; NON-POLAR MATERIAL) BY EXTRACTION AND GRAVIMETRY. EPA Method 1664, Revision B (EPA-821-R-10-001)
LE-077-1 | 7415 | 2024-06-20 | LIMA | QUIMICAS (Incluye MUESTREO) | ACEITES Y GRASAS | AGUA PARA USO Y CONSUMO HUMANO |  | - | N-HEXANE EXTRACTABLE MATERIAL (HEM; OIL AND GREASE) AND SILICA GEL TREATED N-HEXANE EXTRACTABLE MATERIAL (SGT-HEM; NON-POLAR MATERIAL) BY EXTRACTION AND GRAVIMETRY. EPA Method 1664, Revision B (EPA-821-R-10-001)
LE-077-1 | 7416 | 2024-06-20 | LIMA | QUIMICAS (Incluye MUESTREO) | ACEITES Y GRASAS | AGUA RESIDUAL |  | - | N-HEXANE EXTRACTABLE MATERIAL (HEM; OIL AND GREASE) AND SILICA GEL TREATED N-HEXANE EXTRACTABLE MATERIAL (SGT-HEM; NON-POLAR MATERIAL) BY EXTRACTION AND GRAVIMETRY. EPA Method 1664, Revision B (EPA-821-R-10-001)
LE-077-1 | 7417 | 2024-06-20 | LIMA | QUIMICAS (Incluye MUESTREO) | ACEITES Y GRASAS | AGUA SALINA |  | - | N-HEXANE EXTRACTABLE MATERIAL (HEM; OIL AND GREASE) AND SILICA GEL TREATED N-HEXANE EXTRACTABLE MATERIAL (SGT-HEM; NON-POLAR MATERIAL) BY EXTRACTION AND GRAVIMETRY. EPA Method 1664, Revision B (EPA-821-R-10-001)
LE-077-1 | 7418 | 2024-06-20 | LIMA | QUIMICAS (Incluye MUESTREO) | ACIDEZ TOTAL | AGUA NATURAL |  | - | ACIDITY. TITRATION METHOD. SMEWW-APHA-AWWA-WEF Part 2310 B, 24th Ed. (Excepto Secciones 4c y 4d)
LE-077-1 | 7419 | 2024-06-20 | LIMA | QUIMICAS (Incluye MUESTREO) | ALCALINIDAD TOTAL | AGUA NATURAL |  | - | ALKALINITY. TITRATION METHOD. SMEWW-APHA-AWWA-WEF Part 2320 B, 24th Ed. (Solo Sección 4c)
LE-077-1 | 7420 | 2024-06-20 | LIMA | QUIMICAS (Incluye MUESTREO) | ALCALINIDAD TOTAL | AGUA PARA USO Y CONSUMO HUMANO |  | - | ALKALINITY. TITRATION METHOD. SMEWW-APHA-AWWA-WEF Part 2320 B, 24th Ed. (Solo Sección 4c)
LE-077-1 | 7421 | 2024-06-20 | LIMA | QUIMICAS (Incluye MUESTREO) | ALUMINIO | AGUA NATURAL |  | - | NITRIC ACID DIGESTION / DIRECT OXIDE-ACETYLENE FLAME METHOD. SMEWW-APHA-AWWA-WEF Part 3030 E y 3111 D, 24th Ed.
LE-077-1 | 7422 | 2024-06-20 | LIMA | QUIMICAS (Incluye MUESTREO) | ALUMINIO | AGUA PARA USO Y CONSUMO HUMANO |  | - | NITRIC ACID DIGESTION / DIRECT OXIDE-ACETYLENE FLAME METHOD. SMEWW-APHA-AWWA-WEF Part 3030 E y 3111 D, 24th Ed.
LE-077-1 | 7423 | 2024-06-20 | LIMA | QUIMICAS (Incluye MUESTREO) | ALUMINIO | AGUA RESIDUAL |  | - | NITRIC ACID DIGESTION / DIRECT OXIDE-ACETYLENE FLAME METHOD. SMEWW-APHA-AWWA-WEF Part 3030 E y 3111 D, 24th Ed.
LE-077-1 | 7424 | 2024-06-20 | LIMA | QUIMICAS (Incluye MUESTREO) | ARSÉNICO | AGUA NATURAL |  | - | ARSENIC AND SELENIUM BY HIDRIDE GENERATION / ATOMIC ABSORPTION SPECTROMETRY; CONTINUOUS HYDRIDE GENERATION. SMEWW-APHA-AWWA-WEF Part 3114 B y C, 24th Ed.
LE-077-1 | 7425 | 2024-06-20 | LIMA | QUIMICAS (Incluye MUESTREO) | ARSÉNICO | AGUA PARA USO Y CONSUMO HUMANO |  | - | ARSENIC AND SELENIUM BY HIDRIDE GENERATION / ATOMIC ABSORPTION SPECTROMETRY; CONTINUOUS HYDRIDE GENERATION. SMEWW-APHA-AWWA-WEF Part 3114 B y C, 24th Ed.
LE-077-1 | 7426 | 2024-06-20 | LIMA | QUIMICAS (Incluye MUESTREO) | ARSÉNICO | AGUA RESIDUAL |  | - | ARSENIC AND SELENIUM BY HIDRIDE GENERATION / ATOMIC ABSORPTION SPECTROMETRY; CONTINUOUS HYDRIDE GENERATION. SMEWW-APHA-AWWA-WEF Part 3114 B y C, 24th Ed.
LE-077-1 | 7427 | 2024-06-20 | LIMA | QUIMICAS (Incluye MUESTREO) | BARIO | AGUA NATURAL |  | - | NITRIC ACID DIGESTION / DIRECT OXIDE-ACETYLENE FLAME. SMEWW-APHA-AWWAWEF Part 3030 E y 3111 D, 24th Ed.
LE-077-1 | 7428 | 2024-06-20 | LIMA | QUIMICAS (Incluye MUESTREO) | BARIO | AGUA PARA USO Y CONSUMO HUMANO |  | - | NITRIC ACID DIGESTION / DIRECT OXIDE-ACETYLENE FLAME. SMEWW-APHA-AWWAWEF Part 3030 E y 3111 D, 24th Ed.
LE-077-1 | 7429 | 2024-06-20 | LIMA | QUIMICAS (Incluye MUESTREO) | BARIO | AGUA RESIDUAL |  | - | NITRIC ACID DIGESTION / DIRECT OXIDE-ACETYLENE FLAME. SMEWW-APHA-AWWAWEF Part 3030 E y 3111 D, 24th Ed.
LE-077-1 | 7430 | 2024-06-20 | LIMA | QUIMICAS (Incluye MUESTREO) | BORO | AGUA RESIDUAL |  | - | CARMINE METHOD. SMEWW-APHA-AWWA-WEF Part 4500 B C, 24th Ed. (Solo sección 4b),
LE-077-1 | 7431 | 2024-06-20 | LIMA | QUIMICAS (Incluye MUESTREO) | CADMIO | AGUA NATURAL |  | - | NITRIC ACID DIGESTION / DIRECT AIR-ACETYLENE FLAME METHOD. SMEWW-APHA-AWWA-WEF Part 3030 E y 3111 B, 24th Ed.
LE-077-1 | 7432 | 2024-06-20 | LIMA | QUIMICAS (Incluye MUESTREO) | CADMIO | AGUA PARA USO Y CONSUMO HUMANO |  | - | NITRIC ACID DIGESTION / DIRECT AIR-ACETYLENE FLAME METHOD. SMEWW-APHA-AWWA-WEF Part 3030 E y 3111 B, 24th Ed.
LE-077-1 | 7433 | 2024-06-20 | LIMA | QUIMICAS (Incluye MUESTREO) | CADMIO | AGUA RESIDUAL |  | - | NITRIC ACID DIGESTION / DIRECT AIR-ACETYLENE FLAME METHOD. SMEWW-APHA-AWWA-WEF Part 3030 E y 3111 B, 24th Ed.
LE-077-1 | 7434 | 2024-06-20 | LIMA | QUIMICAS (Incluye MUESTREO) | CARBONATOS Y BICARBONATOS | AGUA NATURAL |  | - | ALKALINITY TITRATION METHOD. SMEWW-APHA-AWWAWEF Part 2320 B. 24th Ed. (Solo sección 4c)
LE-077-1 | 7435 | 2024-06-20 | LIMA | QUIMICAS (Incluye MUESTREO) | CIANURO TOTAL | AGUA NATURAL (Incluye MUESTREO) |  | - | TOTAL CYANIDE AFTER DISTILLATION / COLORIMETRIC METHOD. SMEWW-APHA-AWWAWEF Part 4500-CN C, E, 24th Ed.
LE-077-1 | 7436 | 2024-06-20 | LIMA | QUIMICAS (Incluye MUESTREO) | CIANURO TOTAL | AGUA PARA USO Y CONSUMO HUMANO |  | - | TOTAL CYANIDE AFTER DISTILLATION / COLORIMETRIC METHOD. SMEWW-APHA-AWWAWEF Part 4500-CN C, E, 24th Ed.
LE-077-1 | 7437 | 2024-06-20 | LIMA | QUIMICAS (Incluye MUESTREO) | CIANURO TOTAL | AGUA RESIDUAL |  | - | TOTAL CYANIDE AFTER DISTILLATION / COLORIMETRIC METHOD. SMEWW-APHA-AWWAWEF Part 4500-CN C, E, 24th Ed.
LE-077-1 | 7438 | 2024-06-20 | LIMA | QUIMICAS (Incluye MUESTREO) | CIANURO WAD | AGUA NATURAL |  | - | WEAK ACID DISSOCIABLE CYANIDE / COLORIMETRIC METHOD. SMEWW-APHA-AWWA-WEF Part 4500-CN I, E, 24th Ed.
LE-077-1 | 7439 | 2024-06-20 | LIMA | QUIMICAS (Incluye MUESTREO) | CLORUROS | AGUA NATURAL |  | - | CHLORIDE. ARGENTOMETRIC METHOD. SMEWW-APHA-AWWA-WEF Part 4500-Cl B, 23rd Ed.
LE-077-1 | 7440 | 2024-06-20 | LIMA | QUIMICAS (Incluye MUESTREO) | CLORUROS | AGUA PARA USO Y CONSUMO HUMANO |  | - | CHLORIDE. ARGENTOMETRIC METHOD. SMEWW-APHA-AWWA-WEF Part 4500-Cl B, 23rd Ed.
LE-077-1 | 7441 | 2024-06-20 | LIMA | QUIMICAS (Incluye MUESTREO) | COBRE | AGUA NATURAL |  | - | NITRIC ACID DIGESTION / DIRECT AIR-ACETYLENE FLAME METHOD. SMEWW-APHA-AWWA-WEF Part 3030 E y 3111 B, 24th Ed.
LE-077-1 | 7442 | 2024-06-20 | LIMA | QUIMICAS (Incluye MUESTREO) | COBRE | AGUA PARA USO Y CONSUMO HUMANO |  | - | NITRIC ACID DIGESTION / DIRECT AIR-ACETYLENE FLAME METHOD. SMEWW-APHA-AWWA-WEF Part 3030 E y 3111 B, 24th Ed.
LE-077-1 | 7443 | 2024-06-20 | LIMA | QUIMICAS (Incluye MUESTREO) | COBRE | AGUA RESIDUAL |  | - | NITRIC ACID DIGESTION / DIRECT AIR-ACETYLENE FLAME METHOD. SMEWW-APHA-AWWA-WEF Part 3030 E y 3111 B, 24th Ed.
LE-077-1 | 7444 | 2024-06-20 | LIMA | QUIMICAS (Incluye MUESTREO) | CONDUCTIVIDAD | AGUA NATURAL |  | - | CONDUCTIVITY. LABORATORY METHOD. SMEWW-APHA-AWWA-WEF Part 2510 B, 24th Ed.
LE-077-1 | 7445 | 2024-06-20 | LIMA | QUIMICAS (Incluye MUESTREO) | CONDUCTIVIDAD | AGUA PARA USO Y CONSUMO HUMANO |  | - | CONDUCTIVITY. LABORATORY METHOD. SMEWW-APHA-AWWA-WEF Part 2510 B, 24th Ed.
LE-077-1 | 7446 | 2024-06-20 | LIMA | QUIMICAS (Incluye MUESTREO) | CONDUCTIVIDAD | AGUA RESIDUAL |  | - | CONDUCTIVITY. LABORATORY METHOD. SMEWW-APHA-AWWA-WEF Part 2510 B, 24th Ed.
LE-077-1 | 7447 | 2024-06-20 | LIMA | QUIMICAS (Incluye MUESTREO) | CONDUCTIVIDAD | AGUA SALINA |  | - | CONDUCTIVITY. LABORATORY METHOD. SMEWW-APHA-AWWA-WEF Part 2510 B, 24th Ed.
LE-077-1 | 7448 | 2024-06-20 | LIMA | QUIMICAS (Incluye MUESTREO) | CROMO | AGUA NATURAL |  | - | NITRIC ACID DIGESTION / DIRECT AIR-ACETYLENE FLAME METHOD. SMEWW-APHA-AWWA-WEF Part 3030 E y 3111 B, 24th Ed.
LE-077-1 | 7449 | 2024-06-20 | LIMA | QUIMICAS (Incluye MUESTREO) | CROMO | AGUA PARA USO Y CONSUMO HUMANO |  | - | NITRIC ACID DIGESTION / DIRECT AIR-ACETYLENE FLAME METHOD. SMEWW-APHA-AWWA-WEF Part 3030 E y 3111 B, 24th Ed.
LE-077-1 | 7450 | 2024-06-20 | LIMA | QUIMICAS (Incluye MUESTREO) | CROMO | AGUA RESIDUAL |  | - | NITRIC ACID DIGESTION / DIRECT AIR-ACETYLENE FLAME METHOD. SMEWW-APHA-AWWA-WEF Part 3030 E y 3111 B, 24th Ed.
LE-077-1 | 7451 | 2024-06-20 | LIMA | QUIMICAS (Incluye MUESTREO) | CROMO HEXAVALENTE (VI) | AGUA NATURAL |  | - | CHROMIUM. COLORIMETRIC METHOD. SMEWW-APHA-AWWA-WEF Part 3500-Cr B, 24th Ed.
LE-077-1 | 7452 | 2024-06-20 | LIMA | QUIMICAS (Incluye MUESTREO) | CROMO HEXAVALENTE (VI) | AGUA PARA USO Y CONSUMO HUMANO |  | - | CHROMIUM. COLORIMETRIC METHOD. SMEWW-APHA-AWWA-WEF Part 3500-Cr B, 24th Ed.
LE-077-1 | 7453 | 2024-06-20 | LIMA | QUIMICAS (Incluye MUESTREO) | CROMO HEXAVALENTE (VI) | AGUA RESIDUAL |  | - | CHROMIUM. COLORIMETRIC METHOD. SMEWW-APHA-AWWA-WEF Part 3500-Cr B, 24th Ed.
LE-077-1 | 7454 | 2024-06-20 | LIMA | QUIMICAS (Incluye MUESTREO) | CROMO HEXAVALENTE (VI) | AGUA SALINA |  | - | CHROMIUM. COLORIMETRIC METHOD. SMEWW-APHA-AWWA-WEF Part 3500-Cr B, 24th Ed.
LE-077-1 | 7455 | 2024-06-20 | LIMA | QUIMICAS (Incluye MUESTREO) | DEMANDA BIOQUÍMICA DE OXIGENO | AGUA NATURAL |  | - | BIOCHEMICAL OXYGEN DEMAND (BOD). 5-DAY BOD TEST. SMEWW-APHA-AWWA-WEF Part 5210 B, 24th Ed.
LE-077-1 | 7456 | 2024-06-20 | LIMA | QUIMICAS (Incluye MUESTREO) | DEMANDA BIOQUÍMICA DE OXIGENO | AGUA PARA USO Y CONSUMO HUMANO |  | - | BIOCHEMICAL OXYGEN DEMAND (BOD). 5-DAY BOD TEST. SMEWW-APHA-AWWA-WEF Part 5210 B, 24th Ed.
LE-077-1 | 7457 | 2024-06-20 | LIMA | QUIMICAS (Incluye MUESTREO) | DEMANDA BIOQUÍMICA DE OXIGENO | AGUA RESIDUAL |  | - | BIOCHEMICAL OXYGEN DEMAND (BOD). 5-DAY BOD TEST. SMEWW-APHA-AWWA-WEF Part 5210 B, 24th Ed.
LE-077-1 | 7458 | 2024-06-20 | LIMA | QUIMICAS (Incluye MUESTREO) | DEMANDA BIOQUÍMICA DE OXIGENO | AGUA SALINA |  | - | BIOCHEMICAL OXYGEN DEMAND (BOD). 5-DAY BOD TEST. SMEWW-APHA-AWWA-WEF Part 5210 B, 24th Ed.
LE-077-1 | 7459 | 2024-06-20 | LIMA | QUIMICAS (Incluye MUESTREO) | DEMANDA QUÍMICA DE OXÍGENO | AGUA NATURAL |  | - | CHEMICAL OXYGEN DEMAND (COD): CLOSED REFLUX, COLORIMETRIC METHOD. SMEWW-APHA-AWWA-WEF Part. 5220 D. 24th Ed. (Incluye MUESTREO)
LE-077-1 | 7460 | 2024-06-20 | LIMA | QUIMICAS (Incluye MUESTREO) | DEMANDA QUÍMICA DE OXÍGENO | AGUA PARA USO Y CONSUMO HUMANO |  | - | CHEMICAL OXYGEN DEMAND (COD): CLOSED REFLUX, COLORIMETRIC METHOD. SMEWW-APHA-AWWA-WEF Part. 5220 D. 24th Ed. (Incluye MUESTREO)
LE-077-1 | 7461 | 2024-06-20 | LIMA | QUIMICAS (Incluye MUESTREO) | DEMANDA QUÍMICA DE OXÍGENO | AGUA RESIDUAL |  | - | CHEMICAL OXYGEN DEMAND (COD): CLOSED REFLUX, COLORIMETRIC METHOD. SMEWW-APHA-AWWA-WEF Part. 5220 D. 24th Ed. (Incluye MUESTREO)
LE-077-1 | 7462 | 2024-06-20 | LIMA | QUIMICAS (Incluye MUESTREO) | DEMANDA QUÍMICA DE OXÍGENO | AGUA SALINA |  | - | CHEMICAL OXYGEN DEMAND (COD): CLOSED REFLUX, COLORIMETRIC METHOD. SMEWW-APHA-AWWA-WEF Part. 5220 D. 24th Ed. (Incluye MUESTREO)
LE-077-1 | 7463 | 2024-06-20 | LIMA | QUIMICAS (Incluye MUESTREO) | DETERGENTES ANIÓNICOS | AGUA NATURAL |  | - | SURFACTANTS. ANIONIC SURFACTANTS AS MBAS. SMEWW-APHA-AWWA-WEF Part 5540 C, 24th Ed.
LE-077-1 | 7464 | 2024-06-20 | LIMA | QUIMICAS (Incluye MUESTREO) | DETERGENTES ANIÓNICOS | AGUA PARA USO Y CONSUMO HUMANO |  | - | SURFACTANTS. ANIONIC SURFACTANTS AS MBAS. SMEWW-APHA-AWWA-WEF Part 5540 C, 24th Ed.
LE-077-1 | 7465 | 2024-06-20 | LIMA | QUIMICAS (Incluye MUESTREO) | DETERGENTES ANIÓNICOS | AGUA RESIDUAL |  | - | SURFACTANTS. ANIONIC SURFACTANTS AS MBAS. SMEWW-APHA-AWWA-WEF Part 5540 C, 24th Ed.
LE-077-1 | 7466 | 2024-06-20 | LIMA | QUIMICAS (Incluye MUESTREO) | DETERGENTES ANIÓNICOS | AGUA SALINA |  | - | SURFACTANTS. ANIONIC SURFACTANTS AS MBAS. SMEWW-APHA-AWWA-WEF Part 5540 C, 24th Ed.
LE-077-1 | 7467 | 2024-06-20 | LIMA | QUIMICAS (Incluye MUESTREO) | DIÓXIDO DE NITRÓGENO | AIRE |  | - | STANDARD TEST METHOD FOR NITROGEN DIOXIDE CONTENT OF THE ATMOSPHERE (GRIESS-SALTZMAN REACTION) (VALIDADO). ASTM D1607 - 91 (Incluye MUESTREO)
LE-077-1 | 7468 | 2024-06-20 | LIMA | QUIMICAS (Incluye MUESTREO) | DUREZA TOTAL | AGUA NATURAL |  | - | HARDNESS. EDTA TITRIMETRIC METHOD. SMEWW-APHA-AWWA-WEF Part 2340 C, 24th Ed.
LE-077-1 | 7469 | 2024-06-20 | LIMA | QUIMICAS (Incluye MUESTREO) | DUREZA TOTAL | AGUA PARA USO Y CONSUMO HUMANO |  | - | HARDNESS. EDTA TITRIMETRIC METHOD. SMEWW-APHA-AWWA-WEF Part 2340 C, 24th Ed.
LE-077-1 | 7470 | 2024-06-20 | LIMA | QUIMICAS (Incluye MUESTREO) | FENOLES | AGUA NATURAL |  | - | CHLOROFORM EXTRACTION METHOD. SMEWW-APHA-AWWA-WEF Part 5530 C, 24th Ed.
LE-077-1 | 7471 | 2024-06-20 | LIMA | QUIMICAS (Incluye MUESTREO) | FENOLES | AGUA RESIDUAL |  | - | CHLOROFORM EXTRACTION METHOD. SMEWW-APHA-AWWA-WEF Part 5530 C, 24th Ed.
LE-077-1 | 7472 | 2024-06-20 | LIMA | QUIMICAS (Incluye MUESTREO) | FENOLES | AGUA SALINA |  | - | CHLOROFORM EXTRACTION METHOD. SMEWW-APHA-AWWA-WEF Part 5530 C, 24th Ed.
LE-077-1 | 7473 | 2024-06-20 | LIMA | QUIMICAS (Incluye MUESTREO) | FLUORURO | AGUA NATURAL |  | - | SPADNS METHOD. SMEWW-APHA-AWWA-WEF Part 4500-F D, 24th Ed.
LE-077-1 | 7474 | 2024-06-20 | LIMA | QUIMICAS (Incluye MUESTREO) | FLUORURO | AGUA PARA USO Y CONSUMO HUMANO |  | - | SPADNS METHOD. SMEWW-APHA-AWWA-WEF Part 4500-F D, 24th Ed.
LE-077-1 | 7475 | 2024-06-20 | LIMA | QUIMICAS (Incluye MUESTREO) | FOSFATOS | AGUA NATURAL |  | - | PHOSPHORUS. ASCORBIC ACID METHOD. SMEWW-APHA-AWWA-WEF Part 4500-P E, 24th Ed.
LE-077-1 | 7476 | 2024-06-20 | LIMA | QUIMICAS (Incluye MUESTREO) | FOSFATOS | AGUA PARA USO Y CONSUMO HUMANO |  | - | PHOSPHORUS. ASCORBIC ACID METHOD. SMEWW-APHA-AWWA-WEF Part 4500-P E, 24th Ed.
LE-077-1 | 7477 | 2024-06-20 | LIMA | QUIMICAS (Incluye MUESTREO) | FOSFATOS | AGUA RESIDUAL |  | - | PHOSPHORUS. ASCORBIC ACID METHOD. SMEWW-APHA-AWWA-WEF Part 4500-P E, 24th Ed.
LE-077-1 | 7478 | 2024-06-20 | LIMA | QUIMICAS (Incluye MUESTREO) | FOSFATOS | AGUA SALINA |  | - | PHOSPHORUS. ASCORBIC ACID METHOD. SMEWW-APHA-AWWA-WEF Part 4500-P E, 24th Ed.
LE-077-1 | 7479 | 2024-06-20 | LIMA | QUIMICAS (Incluye MUESTREO) | FÓSFORO TOTAL | AGUA NATURAL |  | - | PHOSPHORUS: VANADOMOLYBDOPHOSPHORIC ACID COLORIMETRIC METHOD. SMEWW-APHA-AWWA-WEF Part 4500 P B.4 y C, 24th Ed
LE-077-1 | 7480 | 2024-06-20 | LIMA | QUIMICAS (Incluye MUESTREO) | FÓSFORO TOTAL | AGUA PARA USO Y CONSUMO HUMANO |  | - | PHOSPHORUS: VANADOMOLYBDOPHOSPHORIC ACID COLORIMETRIC METHOD. SMEWW-APHA-AWWA-WEF Part 4500 P B.4 y C, 24th Ed
LE-077-1 | 7481 | 2024-06-20 | LIMA | QUIMICAS (Incluye MUESTREO) | FÓSFORO TOTAL | AGUA RESIDUAL |  | - | PHOSPHORUS: VANADOMOLYBDOPHOSPHORIC ACID COLORIMETRIC METHOD. SMEWW-APHA-AWWA-WEF Part 4500 P B.4 y C, 24th Ed
LE-077-1 | 7482 | 2024-06-20 | LIMA | QUIMICAS (Incluye MUESTREO) | FÓSFORO TOTAL | AGUA SALINA |  | - | PHOSPHORUS: VANADOMOLYBDOPHOSPHORIC ACID COLORIMETRIC METHOD. SMEWW-APHA-AWWA-WEF Part 4500 P B.4 y C, 24th Ed
LE-077-1 | 7483 | 2024-06-20 | LIMA | QUIMICAS (Incluye MUESTREO) | HIERRO (TOTAL Y DISUELTO) | AGUA NATURAL |  | - | IRON. PHENANTHROLINE METHOD. SMEWW-APHA-AWWA-WEF Part 3500-Fe B, 24th Ed.
LE-077-1 | 7484 | 2024-06-20 | LIMA | QUIMICAS (Incluye MUESTREO) | HIERRO (TOTAL Y DISUELTO) | AGUA PARA USO Y CONSUMO HUMANO |  | - | IRON. PHENANTHROLINE METHOD. SMEWW-APHA-AWWA-WEF Part 3500-Fe B, 24th Ed.
LE-077-1 | 7485 | 2024-06-20 | LIMA | QUIMICAS (Incluye MUESTREO) | HIERRO (TOTAL Y DISUELTO) | AGUA RESIDUAL |  | - | IRON. PHENANTHROLINE METHOD. SMEWW-APHA-AWWA-WEF Part 3500-Fe B, 24th Ed.
LE-077-1 | 7486 | 2024-06-20 | LIMA | QUIMICAS (Incluye MUESTREO) | HIERRO (TOTAL Y DISUELTO) | AGUA SALINA |  | - | IRON. PHENANTHROLINE METHOD. SMEWW-APHA-AWWA-WEF Part 3500-Fe B, 24th Ed.
LE-077-1 | 7487 | 2024-06-20 | LIMA | QUIMICAS (Incluye MUESTREO) | MANGANESO | AGUA NATURAL |  | - | NITRIC ACID DIGESTION / DIRECT AIR-ACETYLENE FLAME METHOD. SMEWW-APHA-AWWA-WEF Part 3030 E y 3111 B, 24th Ed.
LE-077-1 | 7488 | 2024-06-20 | LIMA | QUIMICAS (Incluye MUESTREO) | MANGANESO | AGUA PARA USO Y CONSUMO HUMANO |  | - | NITRIC ACID DIGESTION / DIRECT AIR-ACETYLENE FLAME METHOD. SMEWW-APHA-AWWA-WEF Part 3030 E y 3111 B, 24th Ed.
LE-077-1 | 7489 | 2024-06-20 | LIMA | QUIMICAS (Incluye MUESTREO) | MANGANESO | AGUA RESIDUAL |  | - | NITRIC ACID DIGESTION / DIRECT AIR-ACETYLENE FLAME METHOD. SMEWW-APHA-AWWA-WEF Part 3030 E y 3111 B, 24th Ed.
LE-077-1 | 7490 | 2024-06-20 | LIMA | QUIMICAS (Incluye MUESTREO) | MATERIAL PARTICULADO PM10 (ALTO VOLUMEN). | AIRE |  | - | GESTIÓN AMBIENTAL. CALIDAD DE AIRE. MÉTODO DE REFERENCIA PARA LA DETERMINACIÓN DE MATERIAL PARTICULADO RESPIRABLE COMO PM10 EN LA ATMOSFERA.. NTP 900.030 (Incluye MUESTREO)
LE-077-1 | 7491 | 2024-06-20 | LIMA | QUIMICAS (Incluye MUESTREO) | MERCURIO | AGUA NATURAL |  | - | COLD-VAPOR ATOMIC ABSORPTION SPECTROMETRIC METHOD. SMEWW-APHA-AWWA-WEF Part 3112 B, 24th Ed.
LE-077-1 | 7492 | 2024-06-20 | LIMA | QUIMICAS (Incluye MUESTREO) | MERCURIO | AGUA PARA USO Y CONSUMO HUMANO |  | - | COLD-VAPOR ATOMIC ABSORPTION SPECTROMETRIC METHOD. SMEWW-APHA-AWWA-WEF Part 3112 B, 24th Ed.
LE-077-1 | 7493 | 2024-06-20 | LIMA | QUIMICAS (Incluye MUESTREO) | MERCURIO | AGUA RESIDUAL |  | - | COLD-VAPOR ATOMIC ABSORPTION SPECTROMETRIC METHOD. SMEWW-APHA-AWWA-WEF Part 3112 B, 24th Ed.
LE-077-1 | 7494 | 2024-06-20 | LIMA | QUIMICAS (Incluye MUESTREO) | METALES POR ICP_OES: Al, As, Sb, Bi, Be, Cd, Ca, Cu, Cr, Sn, Sr, Li, Mg, Mn, Mo, Ti, U, Pb, Zn, K, Na, V, Si, Se, Hg, Ni, Fe, Ag, B, Ba, Co | AGUA DE MAR |  | - | ACID DIGESTION OF AQUEOUS SAMPLES AND EXTRACTS FOR TOTAL METALS FOR ANALYSIS BY FLAA OR ICP SPECTROSCOPY / INDUCTIVELY COUPLED PLASMA - OPTICAL EMISSION SPECTROMETRY. EPA METHOD 3010A / EPA METHOD 6010D
LE-077-1 | 7495 | 2024-06-20 | LIMA | QUIMICAS (Incluye MUESTREO) | METALES POR ICP_OES: Al, As, Sb, Bi, Be, Cd, Ca, Cu, Cr, Sn, Sr, Li, Mg, Mn, Mo, Ti, U, Pb, Zn, K, Na, V, Si, Se, Hg, Ni, Fe, Ag, B, Ba, Co | AGUA NATURAL |  | - | NITRIC ACID-HYDROCHLORIC ACID DIGESTION / INDUCTIVELY COUPLED PLASMA (ICP) METHOD. SMEWW- APHA-AWWA-WEF Part 3030 F y 3120 B 24th Ed.
LE-077-1 | 7496 | 2024-06-20 | LIMA | QUIMICAS (Incluye MUESTREO) | METALES POR ICP_OES: Al, As, Sb, Bi, Be, Cd, Ca, Cu, Cr, Sn, Sr, Li, Mg, Mn, Mo, Ti, U, Pb, Zn, K, Na, V, Si, Se, Hg, Ni, Fe, Ag, B, Ba, Co | AGUA POTABLE |  | - | NITRIC ACID-HYDROCHLORIC ACID DIGESTION / INDUCTIVELY COUPLED PLASMA (ICP) METHOD. SMEWW- APHA-AWWA-WEF Part 3030 F y 3120 B 24th Ed.
LE-077-1 | 7497 | 2024-06-20 | LIMA | QUIMICAS (Incluye MUESTREO) | METALES POR ICP_OES: Al, As, Sb, Bi, Be, Cd, Ca, Cu, Cr, Sn, Sr, Li, Mg, Mn, Mo, Ti, U, Pb, Zn, K, Na, V, Si, Se, Hg, Ni, Fe, Ag, B, Ba, Co | AGUA RESIDUAL |  | - | NITRIC ACID-HYDROCHLORIC ACID DIGESTION / INDUCTIVELY COUPLED PLASMA (ICP) METHOD. SMEWW- APHA-AWWA-WEF Part 3030 F y 3120 B 24th Ed.
LE-077-1 | 7498 | 2024-06-20 | LIMA | QUIMICAS (Incluye MUESTREO) | NIQUEL | AGUA NATURAL |  | - | NITRIC ACID DIGESTION / DIRECT AIR-ACETYLENE FLAME METHOD. SMEWW-APHA-AWWA-WEF Part 3030 E y 3111 B, 24th Ed.
LE-077-1 | 7499 | 2024-06-20 | LIMA | QUIMICAS (Incluye MUESTREO) | NIQUEL | AGUA PARA USO Y CONSUMO HUMANO |  | - | NITRIC ACID DIGESTION / DIRECT AIR-ACETYLENE FLAME METHOD. SMEWW-APHA-AWWA-WEF Part 3030 E y 3111 B, 24th Ed.
LE-077-1 | 7500 | 2024-06-20 | LIMA | QUIMICAS (Incluye MUESTREO) | NIQUEL | AGUA RESIDUAL |  | - | NITRIC ACID DIGESTION / DIRECT AIR-ACETYLENE FLAME METHOD. SMEWW-APHA-AWWA-WEF Part 3030 E y 3111 B, 24th Ed.
LE-077-1 | 7501 | 2024-06-20 | LIMA | QUIMICAS (Incluye MUESTREO) | NITRATO | AGUA NATURAL |  | - | NITROGEN (NITRATE). CADMIUM REDUCTION METHOD. SMEWW-APHA-AWWA-WEF Part 4500-NO3¯ E, 24th Ed.
LE-077-1 | 7502 | 2024-06-20 | LIMA | QUIMICAS (Incluye MUESTREO) | NITRATO | AGUA PARA USO Y CONSUMO HUMANO |  | - | NITROGEN (NITRATE). CADMIUM REDUCTION METHOD. SMEWW-APHA-AWWA-WEF Part 4500-NO3¯ E, 24th Ed.
LE-077-1 | 7503 | 2024-06-20 | LIMA | QUIMICAS (Incluye MUESTREO) | NITRATO | AGUA RESIDUAL |  | - | NITROGEN (NITRATE). CADMIUM REDUCTION METHOD. SMEWW-APHA-AWWA-WEF Part 4500-NO3¯ E, 24th Ed.
LE-077-1 | 7504 | 2024-06-20 | LIMA | QUIMICAS (Incluye MUESTREO) | NITRATO | AGUA SALINA |  | - | NITROGEN (NITRATE). CADMIUM REDUCTION METHOD. SMEWW-APHA-AWWA-WEF Part 4500-NO3¯ E, 24th Ed.
LE-077-1 | 7505 | 2024-06-20 | LIMA | QUIMICAS (Incluye MUESTREO) | NITRITO | AGUA NATURAL |  | - | NITROGEN (NITRITE). COLORIMETRIC METHOD. SMEWW-APHA-AWWA-WEF Part 4500-NO2¯ B, 24th Ed.
LE-077-1 | 7506 | 2024-06-20 | LIMA | QUIMICAS (Incluye MUESTREO) | NITRITO | AGUA PARA USO Y CONSUMO HUMANO |  | - | NITROGEN (NITRITE). COLORIMETRIC METHOD. SMEWW-APHA-AWWA-WEF Part 4500-NO2¯ B, 24th Ed.
LE-077-1 | 7507 | 2024-06-20 | LIMA | QUIMICAS (Incluye MUESTREO) | NITRITO | AGUA RESIDUAL |  | - | NITROGEN (NITRITE). COLORIMETRIC METHOD. SMEWW-APHA-AWWA-WEF Part 4500-NO2¯ B, 24th Ed.
LE-077-1 | 7508 | 2024-06-20 | LIMA | QUIMICAS (Incluye MUESTREO) | NITRITO | AGUA SALINA |  | - | NITROGEN (NITRITE). COLORIMETRIC METHOD. SMEWW-APHA-AWWA-WEF Part 4500-NO2¯ B, 24th Ed.
LE-077-1 | 7509 | 2024-06-20 | LIMA | QUIMICAS (Incluye MUESTREO) | NITRÓGENO AMONIACAL | AGUA NATURAL |  | - | TITRIMETRIC METHOD. SMEWW-APHA-AWWA-WEF Part 4500-NH3 C, 24th Ed.
LE-077-1 | 7510 | 2024-06-20 | LIMA | QUIMICAS (Incluye MUESTREO) | NITRÓGENO AMONIACAL | AGUA RESIDUAL |  | - | TITRIMETRIC METHOD. SMEWW-APHA-AWWA-WEF Part 4500-NH3 C, 24th Ed.
LE-077-1 | 7511 | 2024-06-20 | LIMA | QUIMICAS (Incluye MUESTREO) | OXÍGENO DISUELTO | AGUA NATURAL |  | - | OXYGEN (DISSOLVED). AZIDE MODIFICATION. SMEWW-APHA-AWWA-WEF Part 4500-O C, 24th Ed.
LE-077-1 | 7512 | 2024-06-20 | LIMA | QUIMICAS (Incluye MUESTREO) | OXÍGENO DISUELTO | AGUA PARA USO Y CONSUMO HUMANO |  | - | OXYGEN (DISSOLVED). AZIDE MODIFICATION. SMEWW-APHA-AWWA-WEF Part 4500-O C, 24th Ed.
LE-077-1 | 7513 | 2024-06-20 | LIMA | QUIMICAS (Incluye MUESTREO) | OXÍGENO DISUELTO | AGUA SALINA |  | - | OXYGEN (DISSOLVED). AZIDE MODIFICATION. SMEWW-APHA-AWWA-WEF Part 4500-O C, 24th Ed.
LE-077-1 | 7514 | 2024-06-20 | LIMA | QUIMICAS (Incluye MUESTREO) | pH | AGUA NATURAL |  | - | PH VALUE. ELECTROMETRIC METHOD. SMEWW-APHA-AWWA-WEF Part 4500-H+ B, 24th Ed.
LE-077-1 | 7515 | 2024-06-20 | LIMA | QUIMICAS (Incluye MUESTREO) | pH | AGUA PARA USO Y CONSUMO HUMANO |  | - | PH VALUE. ELECTROMETRIC METHOD. SMEWW-APHA-AWWA-WEF Part 4500-H+ B, 24th Ed.
LE-077-1 | 7516 | 2024-06-20 | LIMA | QUIMICAS (Incluye MUESTREO) | pH | AGUA RESIDUAL |  | - | PH VALUE. ELECTROMETRIC METHOD. SMEWW-APHA-AWWA-WEF Part 4500-H+ B, 24th Ed.
LE-077-1 | 7517 | 2024-06-20 | LIMA | QUIMICAS (Incluye MUESTREO) | pH | AGUA SALINA |  | - | PH VALUE. ELECTROMETRIC METHOD. SMEWW-APHA-AWWA-WEF Part 4500-H+ B, 24th Ed.
LE-077-1 | 7518 | 2024-06-20 | LIMA | QUIMICAS (Incluye MUESTREO) | PLOMO | FILTROS AMBIENTALES |  | - | GESTION AMBIENTAL. CALIDAD DE AIRE. METODO DE REFERENCIA PARA LA DETERMINACIÓN DE PLOMO EN MATERIAL PARTICULADO SUSPENDIDO COLECTADO EN EL AIRE DEL AMBIENTE. (VALIDADO). NTP 900:032
LE-077-1 | 7519 | 2024-06-20 | LIMA | QUIMICAS (Incluye MUESTREO) | PLOMO | AGUA NATURAL |  | - | NITRIC ACID DIGESTION / DIRECT AIR-ACETYLENE FLAME METHOD. SMEWW-APHA-AWWA-WEF Part 3030 E y 3111 B, 24th Ed.
LE-077-1 | 7520 | 2024-06-20 | LIMA | QUIMICAS (Incluye MUESTREO) | PLOMO | AGUA PARA USO Y CONSUMO HUMANO |  | - | NITRIC ACID DIGESTION / DIRECT AIR-ACETYLENE FLAME METHOD. SMEWW-APHA-AWWA-WEF Part 3030 E y 3111 B, 24th Ed.
LE-077-1 | 7521 | 2024-06-20 | LIMA | QUIMICAS (Incluye MUESTREO) | PLOMO | AGUA RESIDUAL |  | - | NITRIC ACID DIGESTION / DIRECT AIR-ACETYLENE FLAME METHOD. SMEWW-APHA-AWWA-WEF Part 3030 E y 3111 B, 24th Ed.
LE-077-1 | 7522 | 2024-06-20 | LIMA | QUIMICAS (Incluye MUESTREO) | SELENIO | AGUA NATURAL |  | - | ARSENIC AND SELENIUM BY HYDRIDE GENERATION / ATOMIC ABSORPTION SPECTROMETRY; CONTINUOUS HYDRIDE GENERATION. SMEWW-APHA-AWWA-WEF Part 3114 B y C, 24th Ed
LE-077-1 | 7523 | 2024-06-20 | LIMA | QUIMICAS (Incluye MUESTREO) | SELENIO | AGUA PARA USO Y CONSUMO HUMANO |  | - | ARSENIC AND SELENIUM BY HYDRIDE GENERATION / ATOMIC ABSORPTION SPECTROMETRY; CONTINUOUS HYDRIDE GENERATION. SMEWW-APHA-AWWA-WEF Part 3114 B y C, 24th Ed
LE-077-1 | 7524 | 2024-06-20 | LIMA | QUIMICAS (Incluye MUESTREO) | SELENIO | AGUA RESIDUAL |  | - | ARSENIC AND SELENIUM BY HYDRIDE GENERATION / ATOMIC ABSORPTION SPECTROMETRY; CONTINUOUS HYDRIDE GENERATION. SMEWW-APHA-AWWA-WEF Part 3114 B y C, 24th Ed
LE-077-1 | 7525 | 2024-06-20 | LIMA | QUIMICAS (Incluye MUESTREO) | SELENIO | AGUA SALINA |  | - | ARSENIC AND SELENIUM BY HYDRIDE GENERATION / ATOMIC ABSORPTION SPECTROMETRY; CONTINUOUS HYDRIDE GENERATION. SMEWW-APHA-AWWA-WEF Part 3114 B y C, 24th Ed
LE-077-1 | 7526 | 2024-06-20 | LIMA | QUIMICAS (Incluye MUESTREO) | SÓLIDOS FIJOS Y VOLÁTILES | AGUA RESIDUAL |  | - | SOLIDS. FIXED AND VOLATILE SOLIDS IGNITED AT 550°C. SMEWW-APHA-AWWA-WEF Part 2540 E, 24th Ed.
LE-077-1 | 7527 | 2024-06-20 | LIMA | QUIMICAS (Incluye MUESTREO) | SÓLIDOS SEDIMENTABLES | AGUA RESIDUAL |  | - | SOLIDS. SETTLEABLE SOLIDS. SMEWW-APHA-AWWA-WEF Part 2540 F, 24th Ed.
LE-077-1 | 7528 | 2024-06-20 | LIMA | QUIMICAS (Incluye MUESTREO) | SÓLIDOS TOTALES | AGUA NATURAL |  | - | SOLIDS. TOTAL SOLIDS DRIED AT 103 - 105ºC. SMEWW-APHA-AWWA-WEF Part 2540 B, 24th Ed.
LE-077-1 | 7529 | 2024-06-20 | LIMA | QUIMICAS (Incluye MUESTREO) | SÓLIDOS TOTALES | AGUA RESIDUAL |  | - | SOLIDS. TOTAL SOLIDS DRIED AT 103 - 105ºC. SMEWW-APHA-AWWA-WEF Part 2540 B, 24th Ed.
LE-077-1 | 7530 | 2024-06-20 | LIMA | QUIMICAS (Incluye MUESTREO) | SÓLIDOS TOTALES DISUELTOS | AGUA NATURAL |  | - | SOLIDS. TOTAL DISSOLVES SOLIDS DRIED AT 180ºC. SMEWW-APHA-AWWA-WEF Part 2540 C, 24th Ed.
LE-077-1 | 7531 | 2024-06-20 | LIMA | QUIMICAS (Incluye MUESTREO) | SÓLIDOS TOTALES DISUELTOS | AGUA PARA USO Y CONSUMO HUMANO |  | - | SOLIDS. TOTAL DISSOLVES SOLIDS DRIED AT 180ºC. SMEWW-APHA-AWWA-WEF Part 2540 C, 24th Ed.
LE-077-1 | 7532 | 2024-06-20 | LIMA | QUIMICAS (Incluye MUESTREO) | SÓLIDOS TOTALES DISUELTOS | AGUA RESIDUAL |  | - | SOLIDS. TOTAL DISSOLVES SOLIDS DRIED AT 180ºC. SMEWW-APHA-AWWA-WEF Part 2540 C, 24th Ed.
LE-077-1 | 7533 | 2024-06-20 | LIMA | QUIMICAS (Incluye MUESTREO) | SÓLIDOS TOTALES SUSPENDIDOS | AGUA NATURAL |  | - | SOLIDS. TOTAL SUSPENDED SOLIDS DRIED AT 103 - 105ºC. SMEWW-APHA-AWWA-WEF Part 2540 D, 24th Ed.
LE-077-1 | 7534 | 2024-06-20 | LIMA | QUIMICAS (Incluye MUESTREO) | SÓLIDOS TOTALES SUSPENDIDOS | AGUA PARA USO Y CONSUMO HUMANO |  | - | SOLIDS. TOTAL SUSPENDED SOLIDS DRIED AT 103 - 105ºC. SMEWW-APHA-AWWA-WEF Part 2540 D, 24th Ed.
LE-077-1 | 7535 | 2024-06-20 | LIMA | QUIMICAS (Incluye MUESTREO) | SÓLIDOS TOTALES SUSPENDIDOS | AGUA RESIDUAL |  | - | SOLIDS. TOTAL SUSPENDED SOLIDS DRIED AT 103 - 105ºC. SMEWW-APHA-AWWA-WEF Part 2540 D, 24th Ed.
LE-077-1 | 7536 | 2024-06-20 | LIMA | QUIMICAS (Incluye MUESTREO) | SÓLIDOS TOTALES SUSPENDIDOS | AGUA SALINA |  | - | SOLIDS. TOTAL SUSPENDED SOLIDS DRIED AT 103 - 105ºC. SMEWW-APHA-AWWA-WEF Part 2540 D, 24th Ed.
LE-077-1 | 7537 | 2024-06-20 | LIMA | QUIMICAS (Incluye MUESTREO) | SULFATOS | AGUA NATURAL |  | - | SULFATE. TURBIDIMETRIC METHOD. SMEWW-APHA-AWWA-WEF Part 4500-SO42¯ E, 24th Ed.
LE-077-1 | 7538 | 2024-06-20 | LIMA | QUIMICAS (Incluye MUESTREO) | SULFATOS | AGUA PARA USO Y CONSUMO HUMANO |  | - | SULFATE. TURBIDIMETRIC METHOD. SMEWW-APHA-AWWA-WEF Part 4500-SO42¯ E, 24th Ed.
LE-077-1 | 7539 | 2024-06-20 | LIMA | QUIMICAS (Incluye MUESTREO) | SULFATOS | AGUA RESIDUAL |  | - | SULFATE. TURBIDIMETRIC METHOD. SMEWW-APHA-AWWA-WEF Part 4500-SO42¯ E, 24th Ed.
LE-077-1 | 7540 | 2024-06-20 | LIMA | QUIMICAS (Incluye MUESTREO) | SULFATOS | AGUA SALINA |  | - | SULFATE. TURBIDIMETRIC METHOD. SMEWW-APHA-AWWA-WEF Part 4500-SO42¯ E, 24th Ed.
LE-077-1 | 7541 | 2024-06-20 | LIMA | QUIMICAS (Incluye MUESTREO) | SULFUROS | AGUA NATURAL |  | - | SULFIDE. METHYLENE BLUE METHOD.. SMEWW-APHA-AWWA-WEF Part 4500-S2¯ D, 24th Ed.
LE-077-1 | 7542 | 2024-06-20 | LIMA | QUIMICAS (Incluye MUESTREO) | SULFUROS | AGUA RESIDUAL |  | - | SULFIDE. METHYLENE BLUE METHOD.. SMEWW-APHA-AWWA-WEF Part 4500-S2¯ D, 24th Ed.
LE-077-1 | 7543 | 2024-06-20 | LIMA | QUIMICAS (Incluye MUESTREO) | SULFUROS | AGUA SALINA |  | - | SULFIDE. METHYLENE BLUE METHOD.. SMEWW-APHA-AWWA-WEF Part 4500-S2¯ D, 24th Ed.
LE-077-1 | 7544 | 2024-06-20 | LIMA | QUIMICAS (Incluye MUESTREO) | ZINC | AGUA NATURAL |  | - | NITRIC ACID DIGESTION / DIRECT AIR-ACETYLENE FLAME METHOD. SMEWW-APHA-AWWA-WEF Part 3030 E y 3111 B, 24th Ed.
LE-077-1 | 7545 | 2024-06-20 | LIMA | QUIMICAS (Incluye MUESTREO) | ZINC | AGUA PARA USO Y CONSUMO HUMANO |  | - | NITRIC ACID DIGESTION / DIRECT AIR-ACETYLENE FLAME METHOD. SMEWW-APHA-AWWA-WEF Part 3030 E y 3111 B, 24th Ed.
LE-077-1 | 7546 | 2024-06-20 | LIMA | QUIMICAS (Incluye MUESTREO) | ZINC | AGUA RESIDUAL |  | - | NITRIC ACID DIGESTION / DIRECT AIR-ACETYLENE FLAME METHOD. SMEWW-APHA-AWWA-WEF Part 3030 E y 3111 B, 24th Ed.
LE-077-1 | 7547 | 2024-06-20 | LIMA | QUÍMICAS | DIÓXIDO DE AZUFRE | AIRE |  | - | REFERENCE METHOD FOR THE DETERMINATION OF SULFUR DIOXIDE IN THE ATMOSPHERE (PARAROSANILINE METHOD). EPA CFR 40 Chapter I Subchapter C Part 50. Appendix A. (Incluye muestreo)
LE-077-1 | 7548 | 2024-06-20 | LIMA | QUÍMICAS | DIÓXIDO DE AZUFRE | SOLUCIÓN CAPTADORA |  | - | REFERENCE METHOD FOR THE DETERMINATION OF SULFUR DIOXIDE IN THE ATMOSPHERE (PARAROSANILINE METHOD). EPA CFR 40 Chapter I Subchapter C Part 50. Appendix A. validado. (Modificado)
LE-077-1 | 7549 | 2024-06-20 | LIMA | QUÍMICAS | DIÓXIDO DE NITRÓGENO | SOLUCIÓN CAPTADORA |  | - | STANDARD TEST METHOD FOR NITROGEN DIOXIDE CONTENT OF THE ATMOSPHERE (GRIESS - SALTZMAN REACTION). ASTM D1607-91. Validado (Modificado)
LE-077-1 | 7550 | 2024-06-20 | LIMA | QUÍMICAS | MATERIAL PARTICULADO - PM 2.5 (ALTO VOLUMEN) | FILTRO AMBIENTAL |  | - | GESTIÓN AMBIENTAL. CALIDAD DE AIRE. MÉTODO DE REFERENCIA PARA LA DETERMINACIÓN DE MATERIAL PARTICULADO RESPIRABLE COMO PM10 EN LA ATMÓSFERA. NTP 900.030. Validado (Modificado)
LE-077-1 | 7551 | 2024-06-20 | LIMA | QUÍMICAS | MATERIAL PARTICULADO - PM 2.5 (ALTO VOLUMEN) | AIRE |  | - | GESTIÓN AMBIENTAL. CALIDAD DE AIRE. MÉTODO DE REFERENCIA PARA LA DETERMINACIÓN DE MATERIAL PARTICULADO RESPIRABLE COMO PM10 EN LA ATMÓSFERA. NTP 900.030. Validado (Modificado) (Incluye muestreo)
LE-077-1 | 7552 | 2024-06-20 | LIMA | QUÍMICAS | MATERIAL PARTICULADO - PM10 (ALTO VOLUMEN) | FILTRO AMBIENTAL |  | - | GESTIÓN AMBIENTAL. CALIDAD DE AIRE. MÉTODO DE REFERENCIA PARA LA DETERMINACIÓN DE MATERIAL PARTICULADO RESPIRABLE COMO PM10 EN LA ATMOSFERA.. NTP 900.030. Validado (Modificado)
LE-077-1 | 7553 | 2024-06-20 | LIMA | QUÍMICAS | MONOXIDO DE CARBONO | SOLUCIÓN CAPTADORA |  | - | ANALYSIS OF THE AIR POLLUTANTS, PETER O. WARNER 1981. PAG. 121-122: MANUAL COLORIMETRIC METHOD.. Determinación de Monóxido de Carbono (CO). Validado (Modificado)
LE-077-1 | 7554 | 2024-06-20 | LIMA | QUÍMICAS | MONOXIDO DE CARBONO | AIRE |  | - | ANALYSIS OF THE AIR POLLUTANTS, PETER O. WARNER 1981. PAG. 121-122: MANUAL COLORIMETRIC METHOD.. Determinación de Monóxido de Carbono (CO). Validado (Modificado) (Incluye muestreo)
LE-077-1 | 7555 | 2024-06-20 | LIMA | QUÍMICAS | OZONO | SOLUCIÓN CAPTADORA |  | - | ANALYSIS OF THE AIR POLLUTANTS, PETER O. WARNER 1981. PAG. 154-158: MANUAL COLORIMETRIC METHOD.. Determinación de Ozono (O3). Validado (Modificado)
LE-077-1 | 7556 | 2024-06-20 | LIMA | QUÍMICAS | OZONO | AIRE |  | - | ANALYSIS OF THE AIR POLLUTANTS, PETER O. WARNER 1981. PAG. 154-158: MANUAL COLORIMETRIC METHOD.. Determinación de Ozono (O3). Validado (Modificado) (Incluye muestreo)
LE-077-1 | 7557 | 2024-06-20 | LIMA | QUÍMICAS | SULFURO DE HIDRÓGENO (H2S) | SOLUCIÓN CAPTADORA |  | - | ANALYSIS OF THE AIR POLLUTANTS, PETER O. WARNER 1981. PAG. 138-141: MANUAL COLORIMETRIC METHOD.. Determinación de Sulfuro de Hidrógeno (H2S). Validado (Modificado)
LE-077-1 | 7558 | 2024-06-20 | LIMA | QUÍMICAS | SULFURO DE HIDRÓGENO (H2S) | AIRE |  | - | ANALYSIS OF THE AIR POLLUTANTS, PETER O. WARNER 1981. PAG. 138-141: MANUAL COLORIMETRIC METHOD.. Determinación de Sulfuro de Hidrógeno (H2S). Validado (Modificado) (Incluye muestreo)
LE-077-1 | 7559 | 2024-06-20 | LIMA | QUÍMICAS | CONDUCTIVIDAD | AGUA NATURAL |  | - | CONDUCTIVITY. LABORATORY METHOD. SMEWW-APHA-AWWA-WEF Part 2510 B, 24th Ed.
LE-077-1 | 7560 | 2024-06-20 | LIMA | QUÍMICAS | CONDUCTIVIDAD | AGUA PARA USO Y CONSUMO HUMANO |  | - | CONDUCTIVITY. LABORATORY METHOD. SMEWW-APHA-AWWA-WEF Part 2510 B, 24th Ed.
LE-077-1 | 7561 | 2024-06-20 | LIMA | QUÍMICAS | CONDUCTIVIDAD | AGUA RESIDUAL |  | - | CONDUCTIVITY. LABORATORY METHOD. SMEWW-APHA-AWWA-WEF Part 2510 B, 24th Ed.
LE-077-1 | 7562 | 2024-06-20 | LIMA | QUÍMICAS | CONDUCTIVIDAD | AGUA SALINA |  | - | CONDUCTIVITY. LABORATORY METHOD. SMEWW-APHA-AWWA-WEF Part 2510 B, 24th Ed.
LE-077-1 | 7563 | 2024-06-20 | LIMA | QUÍMICAS | OXÍGENO DISUELTO | AGUA NATURAL |  | - | CALIDAD DE AGUA. DETERMINACIÓN DE OXÍGENO DISUELTO EN AGUA. MÉTODO DE SONDA INSTRUMENTAL. SENSOR BASADO EN LUMINISCENCIA.. NTP 214.046: 2013 (revisada el 2018)
LE-077-1 | 7564 | 2024-06-20 | LIMA | QUÍMICAS | OXÍGENO DISUELTO | AGUA PARA USO Y CONSUMO HUMANO |  | - | CALIDAD DE AGUA. DETERMINACIÓN DE OXÍGENO DISUELTO EN AGUA. MÉTODO DE SONDA INSTRUMENTAL. SENSOR BASADO EN LUMINISCENCIA.. NTP 214.046: 2013 (revisada el 2018)
LE-077-1 | 7565 | 2024-06-20 | LIMA | QUÍMICAS | OXÍGENO DISUELTO | AGUA RESIDUAL |  | - | CALIDAD DE AGUA. DETERMINACIÓN DE OXÍGENO DISUELTO EN AGUA. MÉTODO DE SONDA INSTRUMENTAL. SENSOR BASADO EN LUMINISCENCIA.. NTP 214.046: 2013 (revisada el 2018)
LE-077-1 | 7566 | 2024-06-20 | LIMA | QUÍMICAS | OXÍGENO DISUELTO | AGUA SALINA |  | - | CALIDAD DE AGUA. DETERMINACIÓN DE OXÍGENO DISUELTO EN AGUA. MÉTODO DE SONDA INSTRUMENTAL. SENSOR BASADO EN LUMINISCENCIA.. NTP 214.046: 2013 (revisada el 2018)
LE-077-1 | 7567 | 2024-06-20 | LIMA | QUÍMICAS | pH | AGUA NATURAL |  | - | PH VALUE. ELECTROMETRIC METHOD. SMEWW-APHA-AWWA-WEF Part 4500-H+ B, 24th Ed.
LE-077-1 | 7568 | 2024-06-20 | LIMA | QUÍMICAS | pH | AGUA PARA USO Y CONSUMO HUMANO |  | - | PH VALUE. ELECTROMETRIC METHOD. SMEWW-APHA-AWWA-WEF Part 4500-H+ B, 24th Ed.
LE-077-1 | 7569 | 2024-06-20 | LIMA | QUÍMICAS | pH | AGUA RESIDUAL |  | - | PH VALUE. ELECTROMETRIC METHOD. SMEWW-APHA-AWWA-WEF Part 4500-H+ B, 24th Ed.
LE-077-1 | 7570 | 2024-06-20 | LIMA | QUÍMICAS | pH | AGUA SALINA |  | - | PH VALUE. ELECTROMETRIC METHOD. SMEWW-APHA-AWWA-WEF Part 4500-H+ B, 24th Ed.
LE-077-1 | 7571 | 2024-06-20 | LIMA | QUÍMICAS | SÓLIDOS SEDIMENTABLES | AGUA RESIDUAL |  | - | SOLIDS. SETTLEABLE SOLIDS.. SMEWW-APHA-AWWA-WEF-Part 2540F. 24th.Ed.
LE-077-1 | 7572 | 2024-06-20 | LIMA | QUÍMICAS | TEMPERATURA | AGUA NATURAL (Incluye MUESTREO) |  | - | LABORATORY AND FIELD METHODS. SMEWW-APHA-AWWA-WEF Part 2550 B, 24th Ed.(Excepto parte 2)
LE-077-1 | 7573 | 2024-06-20 | LIMA | QUÍMICAS | TEMPERATURA | AGUA PARA USO Y CONSUMO HUMANO (Incluye MUESTREO) |  | - | LABORATORY AND FIELD METHODS. SMEWW-APHA-AWWA-WEF Part 2550 B, 24th Ed.(Excepto parte 2)
LE-077-1 | 7574 | 2024-06-20 | LIMA | QUÍMICAS | TEMPERATURA | AGUA RESIDUAL |  | - | LABORATORY AND FIELD METHODS. SMEWW-APHA-AWWA-WEF Part 2550 B, 24th Ed.(Excepto parte 2)
LE-077-1 | 7575 | 2024-06-20 | LIMA | QUÍMICAS | TEMPERATURA | AGUA SALINA (Incluye MUESTREO) |  | - | LABORATORY AND FIELD METHODS. SMEWW-APHA-AWWA-WEF Part 2550 B, 24th Ed.(Excepto parte 2)
LE-077-1 | 7576 | 2024-06-20 | LIMA | MICROBIOLÓGICAS (Incluye MUESTREO) | NUMERACIÓN DE COLIFORMES FECALES | AGUA DE MAR | MICROBIOLOGICO SEMI-CUANTITATIVO | - | MULTIPLE-TUBE FERMENTATION TECHNIQUE FOR MEMBERS OF THE COLIFORM GROUP. FECAL COLIFORM PROCEDURE. THERMOTOLERANT COLIFORM TEST (EC MEDIUM). SMEWW-APHA-AWWA-WEF Part 9221 E-1, 24th Ed.
LE-077-1 | 7577 | 2024-06-20 | LIMA | MICROBIOLÓGICAS (Incluye MUESTREO) | NUMERACIÓN DE COLIFORMES FECALES | AGUA DE PISCINA (Incluye MUESTREO) | MICROBIOLOGICO SEMI-CUANTITATIVO | - | MULTIPLE-TUBE FERMENTATION TECHNIQUE FOR MEMBERS OF THE COLIFORM GROUP. FECAL COLIFORM PROCEDURE. THERMOTOLERANT COLIFORM TEST (EC MEDIUM). SMEWW-APHA-AWWA-WEF Part 9221 E-1, 24th Ed.
LE-077-1 | 7578 | 2024-06-20 | LIMA | MICROBIOLÓGICAS (Incluye MUESTREO) | NUMERACIÓN DE COLIFORMES FECALES | AGUA POTABLE | MICROBIOLOGICO SEMI-CUANTITATIVO | - | MULTIPLE-TUBE FERMENTATION TECHNIQUE FOR MEMBERS OF THE COLIFORM GROUP. FECAL COLIFORM PROCEDURE. THERMOTOLERANT COLIFORM TEST (EC MEDIUM). SMEWW-APHA-AWWA-WEF Part 9221 E-1, 24th Ed.
LE-077-1 | 7579 | 2024-06-20 | LIMA | MICROBIOLÓGICAS (Incluye MUESTREO) | NUMERACIÓN DE COLIFORMES FECALES | AGUA RESIDUAL | MICROBIOLOGICO SEMI-CUANTITATIVO | - | MULTIPLE-TUBE FERMENTATION TECHNIQUE FOR MEMBERS OF THE COLIFORM GROUP. FECAL COLIFORM PROCEDURE. THERMOTOLERANT COLIFORM TEST (EC MEDIUM). SMEWW-APHA-AWWA-WEF Part 9221 E-1, 24th Ed.
LE-077-1 | 7580 | 2024-06-20 | LIMA | MICROBIOLÓGICAS (Incluye MUESTREO) | NUMERACIÓN DE COLIFORMES FECALES | AGUA SUBTERRÁNEA (Incluye MUESTREO) | MICROBIOLOGICO SEMI-CUANTITATIVO | - | MULTIPLE-TUBE FERMENTATION TECHNIQUE FOR MEMBERS OF THE COLIFORM GROUP. FECAL COLIFORM PROCEDURE. THERMOTOLERANT COLIFORM TEST (EC MEDIUM). SMEWW-APHA-AWWA-WEF Part 9221 E-1, 24th Ed.
LE-077-1 | 7581 | 2024-06-20 | LIMA | MICROBIOLÓGICAS (Incluye MUESTREO) | NUMERACIÓN DE COLIFORMES FECALES | AGUA SUPERFICIAL | MICROBIOLOGICO SEMI-CUANTITATIVO | - | MULTIPLE-TUBE FERMENTATION TECHNIQUE FOR MEMBERS OF THE COLIFORM GROUP. FECAL COLIFORM PROCEDURE. THERMOTOLERANT COLIFORM TEST (EC MEDIUM). SMEWW-APHA-AWWA-WEF Part 9221 E-1, 24th Ed.
LE-077-1 | 7582 | 2024-06-20 | LIMA | MICROBIOLÓGICAS (Incluye MUESTREO) | NUMERACIÓN DE COLIFORMES TOTALES | AGUA DE MAR | MICROBIOLOGICO SEMI-CUANTITATIVO | - | MULTIPLE-TUBE FERMENTATION TECHNIQUE FOR MEMBERS OF THE COLIFORM GROUP. STANDARD TOTAL COLIFORM FERMENTATION TECHNIQUE.. SMEWW-APHA-AWWA-WEF Part 9221 B, 24th Ed.
LE-077-1 | 7583 | 2024-06-20 | LIMA | MICROBIOLÓGICAS (Incluye MUESTREO) | NUMERACIÓN DE COLIFORMES TOTALES | AGUA DE PISCINA (Incluye MUESTREO) | MICROBIOLOGICO SEMI-CUANTITATIVO | - | MULTIPLE-TUBE FERMENTATION TECHNIQUE FOR MEMBERS OF THE COLIFORM GROUP. STANDARD TOTAL COLIFORM FERMENTATION TECHNIQUE.. SMEWW-APHA-AWWA-WEF Part 9221 B, 24th Ed.
LE-077-1 | 7584 | 2024-06-20 | LIMA | MICROBIOLÓGICAS (Incluye MUESTREO) | NUMERACIÓN DE COLIFORMES TOTALES | AGUA POTABLE | MICROBIOLOGICO SEMI-CUANTITATIVO | - | MULTIPLE-TUBE FERMENTATION TECHNIQUE FOR MEMBERS OF THE COLIFORM GROUP. STANDARD TOTAL COLIFORM FERMENTATION TECHNIQUE.. SMEWW-APHA-AWWA-WEF Part 9221 B, 24th Ed.
LE-077-1 | 7585 | 2024-06-20 | LIMA | MICROBIOLÓGICAS (Incluye MUESTREO) | NUMERACIÓN DE COLIFORMES TOTALES | AGUA RESIDUAL | MICROBIOLOGICO SEMI-CUANTITATIVO | - | MULTIPLE-TUBE FERMENTATION TECHNIQUE FOR MEMBERS OF THE COLIFORM GROUP. STANDARD TOTAL COLIFORM FERMENTATION TECHNIQUE.. SMEWW-APHA-AWWA-WEF Part 9221 B, 24th Ed.
LE-077-1 | 7586 | 2024-06-20 | LIMA | MICROBIOLÓGICAS (Incluye MUESTREO) | NUMERACIÓN DE COLIFORMES TOTALES | AGUA SUBTERRÁNEA (Incluye MUESTREO) | MICROBIOLOGICO SEMI-CUANTITATIVO | - | MULTIPLE-TUBE FERMENTATION TECHNIQUE FOR MEMBERS OF THE COLIFORM GROUP. STANDARD TOTAL COLIFORM FERMENTATION TECHNIQUE.. SMEWW-APHA-AWWA-WEF Part 9221 B, 24th Ed.
LE-077-1 | 7587 | 2024-06-20 | LIMA | MICROBIOLÓGICAS (Incluye MUESTREO) | NUMERACIÓN DE COLIFORMES TOTALES | AGUA SUPERFICIAL | MICROBIOLOGICO SEMI-CUANTITATIVO | - | MULTIPLE-TUBE FERMENTATION TECHNIQUE FOR MEMBERS OF THE COLIFORM GROUP. STANDARD TOTAL COLIFORM FERMENTATION TECHNIQUE.. SMEWW-APHA-AWWA-WEF Part 9221 B, 24th Ed.
LE-077-1 | 7588 | 2024-06-20 | LIMA | MICROBIOLÓGICAS (Incluye MUESTREO) | NUMERACIÓN DE ESCHERICHIA COLI | AGUA DE MAR | MICROBIOLOGICO SEMI-CUANTITATIVO | - | MULTIPLE-TUBE FERMENTATION TECHNIQUE FOR MEMBERS OF THE COLIFORM GROUP. OTHER ESCHERICHIA COLI PROCEDURES (PROPOSED). ESCHERICHIA COLI TEST (INDOLE PRODUCTION). SMEWW-APHA-AWWA-WEF 9221 G-2, 24th Ed
LE-077-1 | 7589 | 2024-06-20 | LIMA | MICROBIOLÓGICAS (Incluye MUESTREO) | NUMERACIÓN DE ESCHERICHIA COLI | AGUA DE PISCINA (Incluye MUESTREO) | MICROBIOLOGICO SEMI-CUANTITATIVO | - | MULTIPLE-TUBE FERMENTATION TECHNIQUE FOR MEMBERS OF THE COLIFORM GROUP. OTHER ESCHERICHIA COLI PROCEDURES (PROPOSED). ESCHERICHIA COLI TEST (INDOLE PRODUCTION). SMEWW-APHA-AWWA-WEF 9221 G-2, 24th Ed
LE-077-1 | 7590 | 2024-06-20 | LIMA | MICROBIOLÓGICAS (Incluye MUESTREO) | NUMERACIÓN DE ESCHERICHIA COLI | AGUA POTABLE | MICROBIOLOGICO SEMI-CUANTITATIVO | - | MULTIPLE-TUBE FERMENTATION TECHNIQUE FOR MEMBERS OF THE COLIFORM GROUP. OTHER ESCHERICHIA COLI PROCEDURES (PROPOSED). ESCHERICHIA COLI TEST (INDOLE PRODUCTION). SMEWW-APHA-AWWA-WEF 9221 G-2, 24th Ed
LE-077-1 | 7591 | 2024-06-20 | LIMA | MICROBIOLÓGICAS (Incluye MUESTREO) | NUMERACIÓN DE ESCHERICHIA COLI | AGUA RESIDUAL | MICROBIOLOGICO SEMI-CUANTITATIVO | - | MULTIPLE-TUBE FERMENTATION TECHNIQUE FOR MEMBERS OF THE COLIFORM GROUP. OTHER ESCHERICHIA COLI PROCEDURES (PROPOSED). ESCHERICHIA COLI TEST (INDOLE PRODUCTION). SMEWW-APHA-AWWA-WEF 9221 G-2, 24th Ed
LE-077-1 | 7592 | 2024-06-20 | LIMA | MICROBIOLÓGICAS (Incluye MUESTREO) | NUMERACIÓN DE ESCHERICHIA COLI | AGUA SUBTERRÁNEA (Incluye MUESTREO) | MICROBIOLOGICO SEMI-CUANTITATIVO | - | MULTIPLE-TUBE FERMENTATION TECHNIQUE FOR MEMBERS OF THE COLIFORM GROUP. OTHER ESCHERICHIA COLI PROCEDURES (PROPOSED). ESCHERICHIA COLI TEST (INDOLE PRODUCTION). SMEWW-APHA-AWWA-WEF 9221 G-2, 24th Ed
LE-077-1 | 7593 | 2024-06-20 | LIMA | MICROBIOLÓGICAS (Incluye MUESTREO) | NUMERACIÓN DE ESCHERICHIA COLI | AGUA SUPERFICIAL | MICROBIOLOGICO SEMI-CUANTITATIVO | - | MULTIPLE-TUBE FERMENTATION TECHNIQUE FOR MEMBERS OF THE COLIFORM GROUP. OTHER ESCHERICHIA COLI PROCEDURES (PROPOSED). ESCHERICHIA COLI TEST (INDOLE PRODUCTION). SMEWW-APHA-AWWA-WEF 9221 G-2, 24th Ed
LE-077-1 | 7594 | 2024-06-20 | LIMA | MICROBIOLÓGICAS (Incluye MUESTREO) | RECUENTO DE BACTERIAS HETEROTRÓFICAS | AGUA DE MAR | MICROBIOLOGICO CUANTITATIVO | - | HETEROTROPHIC PLATE COUNT. POUR PLATE METHOD.. SMEWW-APHA-AWWA-WEF Part 9215 B, 24th Ed.
LE-077-1 | 7595 | 2024-06-20 | LIMA | MICROBIOLÓGICAS (Incluye MUESTREO) | RECUENTO DE BACTERIAS HETEROTRÓFICAS | AGUA DE PISCINA (Incluye MUESTREO) | MICROBIOLOGICO CUANTITATIVO | - | HETEROTROPHIC PLATE COUNT. POUR PLATE METHOD.. SMEWW-APHA-AWWA-WEF Part 9215 B, 24th Ed.
LE-077-1 | 7596 | 2024-06-20 | LIMA | MICROBIOLÓGICAS (Incluye MUESTREO) | RECUENTO DE BACTERIAS HETEROTRÓFICAS | AGUA POTABLE | MICROBIOLOGICO CUANTITATIVO | - | HETEROTROPHIC PLATE COUNT. POUR PLATE METHOD.. SMEWW-APHA-AWWA-WEF Part 9215 B, 24th Ed.
LE-077-1 | 7597 | 2024-06-20 | LIMA | MICROBIOLÓGICAS (Incluye MUESTREO) | RECUENTO DE BACTERIAS HETEROTRÓFICAS | AGUA RESIDUAL | MICROBIOLOGICO CUANTITATIVO | - | HETEROTROPHIC PLATE COUNT. POUR PLATE METHOD.. SMEWW-APHA-AWWA-WEF Part 9215 B, 24th Ed.
LE-077-1 | 7598 | 2024-06-20 | LIMA | MICROBIOLÓGICAS (Incluye MUESTREO) | RECUENTO DE BACTERIAS HETEROTRÓFICAS | AGUA SUBTERRÁNEA (Incluye MUESTREO) | MICROBIOLOGICO CUANTITATIVO | - | HETEROTROPHIC PLATE COUNT. POUR PLATE METHOD.. SMEWW-APHA-AWWA-WEF Part 9215 B, 24th Ed.
LE-077-1 | 7599 | 2024-06-20 | LIMA | MICROBIOLÓGICAS (Incluye MUESTREO) | RECUENTO DE BACTERIAS HETEROTRÓFICAS | AGUA SUPERFICIAL | MICROBIOLOGICO CUANTITATIVO | - | HETEROTROPHIC PLATE COUNT. POUR PLATE METHOD.. SMEWW-APHA-AWWA-WEF Part 9215 B, 24th Ed.
LE-173-1 | 7600 | 2022-04-13 | LIMA | MICROBIOLÓGICAS | NUMERACIÓN DE COLIFORMES | ALIMENTOS ELABORADOS | MICROBIOLOGICO CUANTITATIVO | - | ENUMERATION OF ESCHERICHIA COLI AND COLIFORM IN A BROAD RANGE OF FOODS AND SELECT ENVIRONMENTAL SURFACES 3M PETRIFILM RAPID E. COLI / COLIFORM COUNT PLATE. AOAC Official Method 2018.13 Edition (Rev. Online 2021)
LE-173-1 | 7601 | 2022-04-13 | LIMA | MICROBIOLÓGICAS | NUMERACIÓN DE ESCHERICHIA COLI | ALIMENTOS ELABORADOS | MICROBIOLOGICO CUANTITATIVO | - | ENUMERATION OF ESCHERICHIA COLI AND COLIFORM IN A BROAD RANGE OF FOODS AND SELECT ENVIRONMENTAL SURFACES 3M PETRIFILM RAPID E. COLI / COLIFORM COUNT PLATE. AOAC Official Method 2018.13 (Rev. Online 2021)
LE-173-1 | 7602 | 2022-04-13 | LIMA | MICROBIOLÓGICAS | NUMERACIÓN DE ESCHERICHIA COLI | CARNE Y PRODUCTOS CÁRNICOS | MICROBIOLOGICO CUANTITATIVO | - | ENUMERATION OF ESCHERICHIA COLI AND COLIFORM IN A BROAD RANGE OF FOODS AND SELECT ENVIRONMENTAL SURFACES 3M PETRIFILM RAPID E. COLI / COLIFORM COUNT PLATE. AOAC Official Method 2018.13 (Rev. Online 2021)
LE-173-1 | 7603 | 2022-04-13 | LIMA | MICROBIOLÓGICAS | NUMERACIÓN DE ESCHERICHIA COLI | PRODUCTOS DE PANADERÍA, PASTELERÍA Y GALLETERÍA | MICROBIOLOGICO CUANTITATIVO | - | ENUMERATION OF ESCHERICHIA COLI AND COLIFORM IN A BROAD RANGE OF FOODS AND SELECT ENVIRONMENTAL SURFACES 3M PETRIFILM RAPID E. COLI / COLIFORM COUNT PLATE. AOAC Official Method 2018.13 (Rev. Online 2021)
LE-173-1 | 7604 | 2022-04-13 | LIMA | MICROBIOLÓGICAS | RECUENTO DE MOHOS | PRODUCTOS DE PANADERÍA, PASTELERÍA Y GALLETERÍA | MICROBIOLOGICO CUANTITATIVO | - | YEAST AND MOLD COUNTS IN FOODS. AOAC Official Method 997.02 (Rev. Online 2023)
LE-135-1 | 7605 | 2019-06-25 | CALLAO | FISICOQUÍMICA | Determinaciòn de As, Sb, Bi en Concentrado de Minerales - Absorciòn. | CONCENTRADO DE COBRE |  | - | DETERMINACIÒN DE AS, SB, BI EN CONCENTRADO DE MINERALES - ABSORCIÒN.. SGC-M-03-28 (ASTM-E-1024: Standard Guide for Chimical Analysis of Metals and Metal Bearing Ores by Flame Atomic Absorption Spectrophotometry) VALIDADO.
LE-135-1 | 7606 | 2019-06-25 | CALLAO | FISICOQUÍMICA | Determinaciòn de As, Sb, Bi en Concentrado de Minerales - Absorciòn. | CONCENTRADO DE PLOMO |  | - | DETERMINACIÒN DE AS, SB, BI EN CONCENTRADO DE MINERALES - ABSORCIÒN.. SGC-M-03-28 (ASTM-E-1024: Standard Guide for Chimical Analysis of Metals and Metal Bearing Ores by Flame Atomic Absorption Spectrophotometry) VALIDADO.
LE-135-1 | 7607 | 2019-06-25 | CALLAO | FISICOQUÍMICA | Determinaciòn de As, Sb, Bi en Concentrado de Minerales - Absorciòn. | CONCENTRADO DE ZINC |  | - | DETERMINACIÒN DE AS, SB, BI EN CONCENTRADO DE MINERALES - ABSORCIÒN.. SGC-M-03-28 (ASTM-E-1024: Standard Guide for Chimical Analysis of Metals and Metal Bearing Ores by Flame Atomic Absorption Spectrophotometry) VALIDADO.
LE-135-1 | 7608 | 2019-06-25 | CALLAO | FISICOQUÍMICA | Determinaciòn de COBRE en Concentrado de Minerales - Volumetrìa. | CONCENTRADO DE COBRE |  | - | DETERMINACIÒN DE COBRE EN CONCENTRADO DE MINERALES - VOLUMÈTRICO. SGC-M-03-02 (ISO 10258: International Standard Copper sulfide concentrates-Determination of copper content - Titrimetric methods Second edition, 2015-07-01) VALIDADO.
LE-135-1 | 7609 | 2019-06-25 | CALLAO | FISICOQUÍMICA | Determinaciòn de COBRE en Concentrado de Minerales - Volumetrìa. | CONCENTRADO DE PLOMO |  | - | DETERMINACIÒN DE COBRE EN CONCENTRADO DE MINERALES - VOLUMÈTRICO. SGC-M-03-02 (ISO 10258: International Standard Copper sulfide concentrates-Determination of copper content - Titrimetric methods Second edition, 2015-07-01) VALIDADO.
LE-135-1 | 7610 | 2019-06-25 | CALLAO | FISICOQUÍMICA | Determinaciòn de PLATA en Concentrado de Minerales - Absorciòn. | CONCENTRADO DE COBRE |  | - | DETERMINACIÒN DE PLATA EN CONCENTRADO DE MINERALES - ABSORCIÒN.. SGC-M-03-24 (ASTM-E-1024: Standard Guide for Chemical Analysis of Metals and Metal Bearing Ores by Flame Atomic Absorption Spectrophotometry) VALIDADO.
LE-135-1 | 7611 | 2019-06-25 | CALLAO | FISICOQUÍMICA | Determinaciòn de PLATA en Concentrado de Minerales - Absorciòn. | CONCENTRADO DE ZINC |  | - | DETERMINACIÒN DE PLATA EN CONCENTRADO DE MINERALES - ABSORCIÒN.. SGC-M-03-24 (ASTM-E-1024: Standard Guide for Chemical Analysis of Metals and Metal Bearing Ores by Flame Atomic Absorption Spectrophotometry) VALIDADO.
LE-135-1 | 7612 | 2019-06-25 | CALLAO | FISICOQUÍMICA | Determinaciòn de PLATA y ORO en Concentrado de Minerales - Gravimètrico. | CONCENTRADO DE COBRE |  | - | DETERMINACIÒN DE PLATA Y ORO EN CONCENTRADO DE MINERALES - FIRE ASSAY.. SGC-M-03-01 (JIS-M-8111: Japanise Industrial estàndar-Method for Determination of Gold And Silver in Ores) VALIDADO.
LE-135-1 | 7613 | 2019-06-25 | CALLAO | FISICOQUÍMICA | Determinaciòn de PLATA y ORO en Concentrado de Minerales - Gravimètrico. | CONCENTRADO DE PLATA |  | - | DETERMINACIÒN DE PLATA Y ORO EN CONCENTRADO DE MINERALES - FIRE ASSAY.. SGC-M-03-01 (JIS-M-8111: Japanise Industrial estàndar-Method for Determination of Gold And Silver in Ores) VALIDADO.
LE-135-1 | 7614 | 2019-06-25 | CALLAO | FISICOQUÍMICA | Determinaciòn de PLATA y ORO en Concentrado de Minerales - Gravimètrico. | CONCENTRADO DE PLOMO |  | - | DETERMINACIÒN DE PLATA Y ORO EN CONCENTRADO DE MINERALES - FIRE ASSAY.. SGC-M-03-01 (JIS-M-8111: Japanise Industrial estàndar-Method for Determination of Gold And Silver in Ores) VALIDADO.
LE-135-1 | 7615 | 2019-06-25 | CALLAO | FISICOQUÍMICA | Determinaciòn de PLATA y ORO en Concentrado de Minerales - Gravimètrico. | CONCENTRADO DE ZINC |  | - | DETERMINACIÒN DE PLATA Y ORO EN CONCENTRADO DE MINERALES - FIRE ASSAY.. SGC-M-03-01 (JIS-M-8111: Japanise Industrial estàndar-Method for Determination of Gold And Silver in Ores) VALIDADO.
LE-135-1 | 7616 | 2019-06-25 | CALLAO | FISICOQUÍMICA | Determinaciòn de PLOMO en Concentrado de Minerales - Volumetrìa. | CONCENTRADO DE COBRE |  | - | DETERMINACIÒN DE PLOMO EN CONCENTRADO DE MINERALES-VOLUMETRÌA.. SGC-M-03-03 (ISO 13545: Lead sulfide contentrates-Determination of lead content-EDTA titration method after acid digestion) VALIDADO.
LE-135-1 | 7617 | 2019-06-25 | CALLAO | FISICOQUÍMICA | Determinaciòn de PLOMO en Concentrado de Minerales - Volumetrìa. | CONCENTRADO DE PLOMO |  | - | DETERMINACIÒN DE PLOMO EN CONCENTRADO DE MINERALES-VOLUMETRÌA.. SGC-M-03-03 (ISO 13545: Lead sulfide contentrates-Determination of lead content-EDTA titration method after acid digestion) VALIDADO.
LE-135-1 | 7618 | 2019-06-25 | CALLAO | FISICOQUÍMICA | Determinaciòn de PLOMO en Concentrado de Minerales - Volumetrìa. | CONCENTRADO DE ZINC |  | - | DETERMINACIÒN DE PLOMO EN CONCENTRADO DE MINERALES-VOLUMETRÌA.. SGC-M-03-03 (ISO 13545: Lead sulfide contentrates-Determination of lead content-EDTA titration method after acid digestion) VALIDADO.
LE-135-1 | 7619 | 2019-06-25 | CALLAO | FISICOQUÍMICA | Determinaciòn de ZINC en Concentrado de Minerales - Volumetrìa. | CONCENTRADO DE COBRE |  | - | DETERMINACIÒN DE ZINC EN CONCENTRADO DE MINERALES-VOLUMETRIA.. SGC-M-03-05 (ISO 13658: Zinc sulfide concentrates-Determination of zinc content - Hydroxide precipitation and EDTA titrimetric method) VALIDADO.
LE-135-1 | 7620 | 2019-06-25 | CALLAO | FISICOQUÍMICA | Determinaciòn de ZINC en Concentrado de Minerales - Volumetrìa. | CONCENTRADO DE PLOMO |  | - | DETERMINACIÒN DE ZINC EN CONCENTRADO DE MINERALES-VOLUMETRIA.. SGC-M-03-05 (ISO 13658: Zinc sulfide concentrates-Determination of zinc content - Hydroxide precipitation and EDTA titrimetric method) VALIDADO.
LE-135-1 | 7621 | 2019-06-25 | CALLAO | FISICOQUÍMICA | Determinaciòn de ZINC en Concentrado de Minerales - Volumetrìa. | CONCENTRADO DE ZINC |  | - | DETERMINACIÒN DE ZINC EN CONCENTRADO DE MINERALES-VOLUMETRIA.. SGC-M-03-05 (ISO 13658: Zinc sulfide concentrates-Determination of zinc content - Hydroxide precipitation and EDTA titrimetric method) VALIDADO.
LE-135-1 | 7622 | 2019-06-25 | CALLAO | FISICAS (Incluye MUESTREO) | Determinaciòn de HUMEDAD en Concentrado de Minerales - Gravimètrico. | CONCENTRADO DE COBRE |  | - | CONCENTRADOS DE COBRE, PLOMO, CINC Y NÍQUEL. DETERMINACIÓN DE LA PÉRDIDA DE MASA DEL CONCENTRADO EN EL SECADO. // CONCENTRADOS DE COBRE, PLOMO, CINC Y NÍQUEL. PROCEDIMIENTOS DE MUESTREO PARA DETERMINAR EL CONTENIDO DE METALES Y HUMEDAD. MUESTREO POR APILAMIENTO (EN PISO), MUESTREO EN CAMIONES (BRAZO ROBOTICO) Y FAJA. NTP-ISO 10251:2016 // Muestreo: NTP-ISO 12743:2017
LE-135-1 | 7623 | 2019-06-25 | CALLAO | FISICAS (Incluye MUESTREO) | Determinaciòn de HUMEDAD en Concentrado de Minerales - Gravimètrico. | CONCENTRADO DE NIQUEL |  | - | CONCENTRADOS DE COBRE, PLOMO, CINC Y NÍQUEL. DETERMINACIÓN DE LA PÉRDIDA DE MASA DEL CONCENTRADO EN EL SECADO. // CONCENTRADOS DE COBRE, PLOMO, CINC Y NÍQUEL. PROCEDIMIENTOS DE MUESTREO PARA DETERMINAR EL CONTENIDO DE METALES Y HUMEDAD. MUESTREO POR APILAMIENTO (EN PISO), MUESTREO EN CAMIONES (BRAZO ROBOTICO) Y FAJA. NTP-ISO 10251:2016 // Muestreo: NTP-ISO 12743:2017
LE-135-1 | 7624 | 2019-06-25 | CALLAO | FISICAS (Incluye MUESTREO) | Determinaciòn de HUMEDAD en Concentrado de Minerales - Gravimètrico. | CONCENTRADO DE PLOMO |  | - | CONCENTRADOS DE COBRE, PLOMO, CINC Y NÍQUEL. DETERMINACIÓN DE LA PÉRDIDA DE MASA DEL CONCENTRADO EN EL SECADO. // CONCENTRADOS DE COBRE, PLOMO, CINC Y NÍQUEL. PROCEDIMIENTOS DE MUESTREO PARA DETERMINAR EL CONTENIDO DE METALES Y HUMEDAD. MUESTREO POR APILAMIENTO (EN PISO), MUESTREO EN CAMIONES (BRAZO ROBOTICO) Y FAJA. NTP-ISO 10251:2016 // Muestreo: NTP-ISO 12743:2017
LE-135-1 | 7625 | 2019-06-25 | CALLAO | FISICAS (Incluye MUESTREO) | Determinaciòn de HUMEDAD en Concentrado de Minerales - Gravimètrico. | CONCENTRADO DE ZINC |  | - | CONCENTRADOS DE COBRE, PLOMO, CINC Y NÍQUEL. DETERMINACIÓN DE LA PÉRDIDA DE MASA DEL CONCENTRADO EN EL SECADO. // CONCENTRADOS DE COBRE, PLOMO, CINC Y NÍQUEL. PROCEDIMIENTOS DE MUESTREO PARA DETERMINAR EL CONTENIDO DE METALES Y HUMEDAD. MUESTREO POR APILAMIENTO (EN PISO), MUESTREO EN CAMIONES (BRAZO ROBOTICO) Y FAJA. NTP-ISO 10251:2016 // Muestreo: NTP-ISO 12743:2017
LE-124-1 | 7626 | 2024-12-22 | LIMA | FISICO SENSORIAL | ACEPTABILIDAD | GALLETAS |  | - | SENSORY ANALYSIS - GUIDELINES FOR THE USE OF QUANTITATIVE RESPONSE SCALES. ISO 4121:2003, 6.3.2 Escala Discreta
LE-124-1 | 7627 | 2024-12-22 | LIMA | FISICO SENSORIAL | ACEPTABILIDAD | HARINA DE CEREALES |  | - | SENSORY ANALYSIS - GUIDELINES FOR THE USE OF QUANTITATIVE RESPONSE SCALES. ISO 4121:2003, 6.3.2 Escala Discreta
LE-124-1 | 7628 | 2024-12-22 | LIMA | FISICO SENSORIAL | ACEPTABILIDAD | HOJUELAS DE CEREALES |  | - | SENSORY ANALYSIS - GUIDELINES FOR THE USE OF QUANTITATIVE RESPONSE SCALES. ISO 4121:2003, 6.3.2 Escala Discreta
LE-124-1 | 7629 | 2024-12-22 | LIMA | FISICO SENSORIAL | ACEPTABILIDAD | LECHE EVAPORADA |  | - | SENSORY ANALYSIS - GUIDELINES FOR THE USE OF QUANTITATIVE RESPONSE SCALES. ISO 4121:2003, 6.3.2 Escala Discreta
LE-124-1 | 7630 | 2024-12-22 | LIMA | FISICO SENSORIAL | ACEPTABILIDAD | LECHE UHT |  | - | SENSORY ANALYSIS - GUIDELINES FOR THE USE OF QUANTITATIVE RESPONSE SCALES. ISO 4121:2003, 6.3.2 Escala Discreta
LE-124-1 | 7631 | 2024-12-22 | LIMA | FISICO SENSORIAL | ACEPTABILIDAD | PAN CON ACEITUNA |  | - | SENSORY ANALYSIS - GUIDELINES FOR THE USE OF QUANTITATIVE RESPONSE SCALES. ISO 4121:2003, 6.3.2 Escala Discreta
LE-124-1 | 7632 | 2024-12-22 | LIMA | FISICO SENSORIAL | ACEPTABILIDAD | PAN CON MANTEQUILLA |  | - | SENSORY ANALYSIS - GUIDELINES FOR THE USE OF QUANTITATIVE RESPONSE SCALES. ISO 4121:2003, 6.3.2 Escala Discreta
LE-124-1 | 7633 | 2024-12-22 | LIMA | FISICO SENSORIAL | ACEPTABILIDAD | PAN CON PALTA |  | - | SENSORY ANALYSIS - GUIDELINES FOR THE USE OF QUANTITATIVE RESPONSE SCALES. ISO 4121:2003, 6.3.2 Escala Discreta
LE-124-1 | 7634 | 2024-12-22 | LIMA | FISICO SENSORIAL | ACEPTABILIDAD | PAN CON PATE |  | - | SENSORY ANALYSIS - GUIDELINES FOR THE USE OF QUANTITATIVE RESPONSE SCALES. ISO 4121:2003, 6.3.2 Escala Discreta
LE-124-1 | 7635 | 2024-12-22 | LIMA | FISICO SENSORIAL | ACEPTABILIDAD | PAN CON QUESO |  | - | SENSORY ANALYSIS - GUIDELINES FOR THE USE OF QUANTITATIVE RESPONSE SCALES. ISO 4121:2003, 6.3.2 Escala Discreta
LE-124-1 | 7636 | 2024-12-22 | LIMA | FISICO SENSORIAL | ANÁLISIS SENSORIAL | AZÚCAR REFINADA DOMÉSTICA, BLANCO DIRECTO, EN POLVO, BLANDA, AZÚCARES LÍQUIDOS, JARABES, DEXTROSA, FRUCTOSA. |  | - | ANÁLISIS SENSORIAL. DIRECTRICES PARA LA UTILIZACIÓN DE ESCALAS DE RESPUESTAS CUANTITATIVAS. 2DA ED.. ISO 4121 item 6.3.2 Escala discreta
LE-124-1 | 7637 | 2024-12-22 | LIMA | FISICO SENSORIAL | ANÁLISIS SENSORIAL | AZÚCAR RUBIA DOMÉSTICA, CHANCACA, PANELA |  | - | ANÁLISIS SENSORIAL. DIRECTRICES PARA LA UTILIZACIÓN DE ESCALAS DE RESPUESTAS CUANTITATIVAS. 2DA ED.. ISO 4121 item 6.3.2 Escala discreta
LE-124-1 | 7638 | 2024-12-22 | LIMA | FISICO SENSORIAL | ANÁLISIS SENSORIAL | BEBIDAS NO CARBONATADAS |  | - | ANÁLISIS SENSORIAL. DIRECTRICES PARA LA UTILIZACIÓN DE ESCALAS DE RESPUESTAS CUANTITATIVAS. 2DA ED.. ISO 4121 item 6.3.2 Escala discreta
LE-124-1 | 7639 | 2024-12-22 | LIMA | FISICO SENSORIAL | ANÁLISIS SENSORIAL | CARNES SECAS, SECO-SALADAS (CHARQUI, CHALONA, CECINA) |  | - | ANÁLISIS SENSORIAL. DIRECTRICES PARA LA UTILIZACIÓN DE ESCALAS DE RESPUESTAS CUANTITATIVAS. 2DA ED.. ISO 4121 item 6.3.2 Escala discreta
LE-124-1 | 7640 | 2024-12-22 | LIMA | FISICO SENSORIAL | ANÁLISIS SENSORIAL | CHOCOLATES DE LECHE, BLANCO PARA TAZA, DE COBERTURA CON O SIN RELLENO Y CHOCOLATE SUCEDÁNEO |  | - | ANÁLISIS SENSORIAL. DIRECTRICES PARA LA UTILIZACIÓN DE ESCALAS DE RESPUESTAS CUANTITATIVAS. 2DA ED.. ISO 4121 item 6.3.2 Escala discreta
LE-124-1 | 7641 | 2024-12-22 | LIMA | FISICO SENSORIAL | ANÁLISIS SENSORIAL | CONSERVAS |  | - | ANÁLISIS SENSORIAL. DIRECTRICES PARA LA UTILIZACIÓN DE ESCALAS DE RESPUESTAS CUANTITATIVAS. 2DA ED.. ISO 4121 item 6.3.2 Escala discreta
LE-124-1 | 7642 | 2024-12-22 | LIMA | FISICO SENSORIAL | ANÁLISIS SENSORIAL | FÉCULAS Y ALMIDONES |  | - | ANÁLISIS SENSORIAL. DIRECTRICES PARA LA UTILIZACIÓN DE ESCALAS DE RESPUESTAS CUANTITATIVAS. 2DA ED.. ISO 4121 item 6.3.2 Escala discreta
LE-124-1 | 7643 | 2024-12-22 | LIMA | FISICO SENSORIAL | ANÁLISIS SENSORIAL | FIDEOS O PASTAS DESECADAS CON O SIN RELLENO (INCLUYE FIDEOS A BASE DE VERDURAS, AL HUEVO) |  | - | ANÁLISIS SENSORIAL. DIRECTRICES PARA LA UTILIZACIÓN DE ESCALAS DE RESPUESTAS CUANTITATIVAS. 2DA ED.. ISO 4121 item 6.3.2 Escala discreta
LE-124-1 | 7644 | 2024-12-22 | LIMA | FISICO SENSORIAL | ANÁLISIS SENSORIAL | FRUTAS Y HORTALIZAS DESECADAS, DESHIDRATADAS O LIOFILIZADAS |  | - | ANÁLISIS SENSORIAL. DIRECTRICES PARA LA UTILIZACIÓN DE ESCALAS DE RESPUESTAS CUANTITATIVAS. 2DA ED.. ISO 4121 item 6.3.2 Escala discreta
LE-124-1 | 7645 | 2024-12-22 | LIMA | FISICO SENSORIAL | ANÁLISIS SENSORIAL | FRUTAS Y HORTALIZAS FRESCAS (SIN NINGÚN TRATAMIENTO) |  | - | ANÁLISIS SENSORIAL. DIRECTRICES PARA LA UTILIZACIÓN DE ESCALAS DE RESPUESTAS CUANTITATIVAS. 2DA ED.. ISO 4121 item 6.3.2 Escala discreta
LE-124-1 | 7646 | 2024-12-22 | LIMA | FISICO SENSORIAL | ANÁLISIS SENSORIAL | GRANOS SECOS |  | - | ANÁLISIS SENSORIAL. DIRECTRICES PARA LA UTILIZACIÓN DE ESCALAS DE RESPUESTAS CUANTITATIVAS. 2DA ED.. ISO 4121 item 6.3.2 Escala discreta
LE-124-1 | 7647 | 2024-12-22 | LIMA | FISICO SENSORIAL | ANÁLISIS SENSORIAL | GRASAS Y ACEITES VEGETALES |  | - | ANÁLISIS SENSORIAL. DIRECTRICES PARA LA UTILIZACIÓN DE ESCALAS DE RESPUESTAS CUANTITATIVAS. 2DA ED.. ISO 4121 item 6.3.2 Escala discreta
LE-124-1 | 7648 | 2024-12-22 | LIMA | FISICO SENSORIAL | ANÁLISIS SENSORIAL | HARINAS Y SÉMOLAS |  | - | ANÁLISIS SENSORIAL. DIRECTRICES PARA LA UTILIZACIÓN DE ESCALAS DE RESPUESTAS CUANTITATIVAS. 2DA ED.. ISO 4121 item 6.3.2 Escala discreta
LE-124-1 | 7649 | 2024-12-22 | LIMA | FISICO SENSORIAL | ANÁLISIS SENSORIAL | LECHE LÍQUIDA (NATURAL/SIMPLE) |  | - | ANÁLISIS SENSORIAL. DIRECTRICES PARA LA UTILIZACIÓN DE ESCALAS DE RESPUESTAS CUANTITATIVAS. 2DA ED.. ISO 4121 item 6.3.2 Escala discreta
LE-124-1 | 7650 | 2024-12-22 | LIMA | FISICO SENSORIAL | ANÁLISIS SENSORIAL | LECHES FERMENTADAS (NATURALES/SIMPLES) |  | - | ANÁLISIS SENSORIAL. DIRECTRICES PARA LA UTILIZACIÓN DE ESCALAS DE RESPUESTAS CUANTITATIVAS. 2DA ED.. ISO 4121 item 6.3.2 Escala discreta
LE-124-1 | 7651 | 2024-12-22 | LIMA | FISICO SENSORIAL | ANÁLISIS SENSORIAL | OTRAS LECHES LÍQUIDAS (NATURALES / SIMPLES) |  | - | ANÁLISIS SENSORIAL. DIRECTRICES PARA LA UTILIZACIÓN DE ESCALAS DE RESPUESTAS CUANTITATIVAS. 2DA ED.. ISO 4121 item 6.3.2 Escala discreta
LE-124-1 | 7652 | 2024-12-22 | LIMA | FISICO SENSORIAL | ANÁLISIS SENSORIAL | PRODUCTOS COCIDOS DE CONSUMO DIRECTO, COMO EXTRUIDOS, EXPANDIDOS, HOJUELAS INSTANTÁNEAS. |  | - | ANÁLISIS SENSORIAL. DIRECTRICES PARA LA UTILIZACIÓN DE ESCALAS DE RESPUESTAS CUANTITATIVAS. 2DA ED.. ISO 4121 item 6.3.2 Escala discreta
LE-124-1 | 7653 | 2024-12-22 | LIMA | FISICO SENSORIAL | ANÁLISIS SENSORIAL | PRODUCTOS COCIDOS DE RECONSTITUCIÓN INSTANTÁNEA COMO ENRIQUECIDOS LÁCTEOS, SUSTITUTOS LÁCTEOS, MEZCLAS FORTIFICADAS O NO, HARINAS EXTRUIDAS Y SUS MEZCLAS O NO, Y/O FORTIFICADAS O NO Y/O AZUCARADAS O NO. |  | - | ANÁLISIS SENSORIAL. DIRECTRICES PARA LA UTILIZACIÓN DE ESCALAS DE RESPUESTAS CUANTITATIVAS. 2DA ED.. ISO 4121 item 6.3.2 Escala discreta
LE-124-1 | 7654 | 2024-12-22 | LIMA | FISICO SENSORIAL | ANÁLISIS SENSORIAL | PRODUCTOS CRUDOS, DESHIDRATADOS Y/O PRECOCIDOS QUE REQUIEREN COCCIÓN COMO HOJUELAS, HARINAS Y SUS MEZCLAS O NO, Y/O FORTIFICADAS O NO Y/O AZUCARADAS O NO |  | - | ANÁLISIS SENSORIAL. DIRECTRICES PARA LA UTILIZACIÓN DE ESCALAS DE RESPUESTAS CUANTITATIVAS. 2DA ED.. ISO 4121 item 6.3.2 Escala discreta
LE-124-1 | 7655 | 2024-12-22 | LIMA | FISICO SENSORIAL | ANÁLISIS SENSORIAL | PRODUCTOS DE PANADERÍA, PASTELERÍA Y GALLETERÍA |  | - | ANÁLISIS SENSORIAL. DIRECTRICES PARA LA UTILIZACIÓN DE ESCALAS DE RESPUESTAS CUANTITATIVAS. 2DA ED.. ISO 4121 item 6.3.2 Escala discreta
LE-124-1 | 7656 | 2024-12-22 | LIMA | FISICO SENSORIAL | ANÁLISIS SENSORIAL | QUESOS MADURADOS |  | - | ANÁLISIS SENSORIAL. DIRECTRICES PARA LA UTILIZACIÓN DE ESCALAS DE RESPUESTAS CUANTITATIVAS. 2DA ED.. ISO 4121 item 6.3.2 Escala discreta
LE-124-1 | 7657 | 2024-12-22 | LIMA | FISICO SENSORIAL | ANÁLISIS SENSORIAL | SAL |  | - | ANÁLISIS SENSORIAL. DIRECTRICES PARA LA UTILIZACIÓN DE ESCALAS DE RESPUESTAS CUANTITATIVAS. 2DA ED.. ISO 4121 item 6.3.2 Escala discreta
LE-124-1 | 7658 | 2024-12-22 | LIMA | FISICO SENSORIAL | EVALUACIÓN DE DOBLE CIERRE | CONSERVAS |  | - | ENVASES METÁLICOS PARA CONSERVAS - CIERRE DOBLE - REQUISITOS Y MÉTODOS DE ENSAYO.. NCh 2701, excepto item: 5.1.3 c) y 5.2.2
LE-124-1 | 7659 | 2024-12-22 | LIMA | FISICO SENSORIAL | EVALUACIÓN DE DOBLE CIERRE | CONSERVAS DE PRODUCTOS DE LA PESCA EN ENVASES DE HOJALATA |  | - | CONSERVAS DE PRODUCTOS PESQUEROS. ENVASES METÁLICOS PARA CONSERVAS. DOBLE CIERRE. REQUISITOS Y MÉTODOS DE ENSAYO.. NTP 204.063:2013 (Revisada el 2018) (Excepto 6.1.3 ítem C; 6.2.2)
LE-124-1 | 7660 | 2024-12-22 | LIMA | BIOLÓGICAS | DETECCIÓN DE SALMONELLA SP. | SUPERFICIES INERTES : SUPERFICIES REGULARES Y SUPERFICIES IRREGULARES | MICROBIOLOGICO CUALITATIVO | - | MICROBIOLOGÍA DE LA CADENA ALIMENTARIA. MÉTODO HORIZONTAL PARA LA DETECCIÓN, ENUMERACIÓN Y SEROTIPADO DE SALMONELLA. PARTE 1: DETECCIÓN DE SALMONELLA SPP. MODIFICACIÓN 1: AMPLIACIÓN DEL RANGO DE TEMPERATURAS DE INCUBACIÓN, MODIFICACIÓN DEL ESTADO DEL ANEXO D Y CORRECCIÓN DE LA COMPOSICIÓN DE LOS MEDIOS MSRV Y SC. (ISO 6579-1:2017/AMD 1:2020)/// GUÍA TÉCNICA PARA EL ANÁLISIS MICROBIOLÓGICO DE SUPERFICIES EN CONTACTO CON ALIMENTOS Y BEBIDAS.. UNE-EN ISO 6579 1:2017/A1:2021 (Incluye Muestreo) / R.M. N°461-2007/ MINSA.
LE-124-1 | 7661 | 2024-12-22 | LIMA | BIOLÓGICAS | DETECCIÓN DE SALMONELLA SP. | SUPERFICIES VIVAS: MANOS DE MANIPULADORES | MICROBIOLOGICO CUALITATIVO | - | MICROBIOLOGÍA DE LA CADENA ALIMENTARIA. MÉTODO HORIZONTAL PARA LA DETECCIÓN, ENUMERACIÓN Y SEROTIPADO DE SALMONELLA. PARTE 1: DETECCIÓN DE SALMONELLA SPP. MODIFICACIÓN 1: AMPLIACIÓN DEL RANGO DE TEMPERATURAS DE INCUBACIÓN, MODIFICACIÓN DEL ESTADO DEL ANEXO D Y CORRECCIÓN DE LA COMPOSICIÓN DE LOS MEDIOS MSRV Y SC. (ISO 6579-1:2017/AMD 1:2020)/// GUÍA TÉCNICA PARA EL ANÁLISIS MICROBIOLÓGICO DE SUPERFICIES EN CONTACTO CON ALIMENTOS Y BEBIDAS.. UNE-EN ISO 6579 1:2017/A1:2021 (Incluye Muestreo) / R.M. N°461-2007/ MINSA.
LE-124-1 | 7662 | 2024-12-22 | LIMA | BIOLÓGICAS | DETECCIÓN DE SALMONELLA SP. | ALIMENTO PREPARADO CON O SIN TRATAMIENTO TÉRMICO | MICROBIOLOGICO CUALITATIVO | - | MICROBIOLOGÍA DE LA CADENA ALIMENTARIA. MÉTODO HORIZONTAL PARA LA DETECCIÓN, ENUMERACIÓN Y SEROTIPADO DE SALMONELLA. PARTE 1: DETECCIÓN DE SALMONELLA SPP. MODIFICACIÓN 1: AMPLIACIÓN DEL RANGO DE TEMPERATURAS DE INCUBACIÓN, MODIFICACIÓN DEL ESTADO DEL ANEXO D Y CORRECCIÓN DE LA COMPOSICIÓN DE LOS MEDIOS MSRV Y SC. (ISO 6579-1:2017/AMD 1:2020). UNE-EN ISO 6579-1:2017 / A1:2021
LE-124-1 | 7663 | 2024-12-22 | LIMA | BIOLÓGICAS | DETECCIÓN DE SALMONELLA SP. | CARNE Y PRODUCTOS CÁRNICOS | MICROBIOLOGICO CUALITATIVO | - | MICROBIOLOGÍA DE LA CADENA ALIMENTARIA. MÉTODO HORIZONTAL PARA LA DETECCIÓN, ENUMERACIÓN Y SEROTIPADO DE SALMONELLA. PARTE 1: DETECCIÓN DE SALMONELLA SPP. MODIFICACIÓN 1: AMPLIACIÓN DEL RANGO DE TEMPERATURAS DE INCUBACIÓN, MODIFICACIÓN DEL ESTADO DEL ANEXO D Y CORRECCIÓN DE LA COMPOSICIÓN DE LOS MEDIOS MSRV Y SC. (ISO 6579-1:2017/AMD 1:2020). UNE-EN ISO 6579-1:2017 / A1:2021
LE-124-1 | 7664 | 2024-12-22 | LIMA | BIOLÓGICAS | DETECCIÓN DE SALMONELLA SP. | CHOCOLATES DE LECHE, BLANCO PARA TAZA, DE COBERTURA CON O SIN RELLENO Y CHOCOLATE SUCEDÁNEO | MICROBIOLOGICO CUALITATIVO | - | MICROBIOLOGÍA DE LA CADENA ALIMENTARIA. MÉTODO HORIZONTAL PARA LA DETECCIÓN, ENUMERACIÓN Y SEROTIPADO DE SALMONELLA. PARTE 1: DETECCIÓN DE SALMONELLA SPP. MODIFICACIÓN 1: AMPLIACIÓN DEL RANGO DE TEMPERATURAS DE INCUBACIÓN, MODIFICACIÓN DEL ESTADO DEL ANEXO D Y CORRECCIÓN DE LA COMPOSICIÓN DE LOS MEDIOS MSRV Y SC. (ISO 6579-1:2017/AMD 1:2020). UNE-EN ISO 6579-1:2017 / A1:2021
LE-124-1 | 7665 | 2024-12-22 | LIMA | BIOLÓGICAS | DETECCIÓN DE SALMONELLA SP. | FIDEOS | MICROBIOLOGICO CUALITATIVO | - | MICROBIOLOGÍA DE LA CADENA ALIMENTARIA. MÉTODO HORIZONTAL PARA LA DETECCIÓN, ENUMERACIÓN Y SEROTIPADO DE SALMONELLA. PARTE 1: DETECCIÓN DE SALMONELLA SPP. MODIFICACIÓN 1: AMPLIACIÓN DEL RANGO DE TEMPERATURAS DE INCUBACIÓN, MODIFICACIÓN DEL ESTADO DEL ANEXO D Y CORRECCIÓN DE LA COMPOSICIÓN DE LOS MEDIOS MSRV Y SC. (ISO 6579-1:2017/AMD 1:2020). UNE-EN ISO 6579-1:2017 / A1:2021
LE-124-1 | 7666 | 2024-12-22 | LIMA | BIOLÓGICAS | DETECCIÓN DE SALMONELLA SP. | FIDEOS, PASTAS Y MASAS | MICROBIOLOGICO CUALITATIVO | - | MICROBIOLOGÍA DE LA CADENA ALIMENTARIA. MÉTODO HORIZONTAL PARA LA DETECCIÓN, ENUMERACIÓN Y SEROTIPADO DE SALMONELLA. PARTE 1: DETECCIÓN DE SALMONELLA SPP. MODIFICACIÓN 1: AMPLIACIÓN DEL RANGO DE TEMPERATURAS DE INCUBACIÓN, MODIFICACIÓN DEL ESTADO DEL ANEXO D Y CORRECCIÓN DE LA COMPOSICIÓN DE LOS MEDIOS MSRV Y SC. (ISO 6579-1:2017/AMD 1:2020). UNE-EN ISO 6579-1:2017 / A1:2021
LE-124-1 | 7667 | 2024-12-22 | LIMA | BIOLÓGICAS | DETECCIÓN DE SALMONELLA SP. | FRUTAS, HORTALIZAS Y FRUTOS SECOS | MICROBIOLOGICO CUALITATIVO | - | MICROBIOLOGÍA DE LA CADENA ALIMENTARIA. MÉTODO HORIZONTAL PARA LA DETECCIÓN, ENUMERACIÓN Y SEROTIPADO DE SALMONELLA. PARTE 1: DETECCIÓN DE SALMONELLA SPP. MODIFICACIÓN 1: AMPLIACIÓN DEL RANGO DE TEMPERATURAS DE INCUBACIÓN, MODIFICACIÓN DEL ESTADO DEL ANEXO D Y CORRECCIÓN DE LA COMPOSICIÓN DE LOS MEDIOS MSRV Y SC. (ISO 6579-1:2017/AMD 1:2020). UNE-EN ISO 6579-1:2017 / A1:2021
LE-124-1 | 7668 | 2024-12-22 | LIMA | BIOLÓGICAS | DETECCIÓN DE SALMONELLA SP. | HUEVOS Y OVOPRODUCTOS | MICROBIOLOGICO CUALITATIVO | - | MICROBIOLOGÍA DE LA CADENA ALIMENTARIA. MÉTODO HORIZONTAL PARA LA DETECCIÓN, ENUMERACIÓN Y SEROTIPADO DE SALMONELLA. PARTE 1: DETECCIÓN DE SALMONELLA SPP. MODIFICACIÓN 1: AMPLIACIÓN DEL RANGO DE TEMPERATURAS DE INCUBACIÓN, MODIFICACIÓN DEL ESTADO DEL ANEXO D Y CORRECCIÓN DE LA COMPOSICIÓN DE LOS MEDIOS MSRV Y SC. (ISO 6579-1:2017/AMD 1:2020). UNE-EN ISO 6579-1:2017 / A1:2021
LE-124-1 | 7669 | 2024-12-22 | LIMA | BIOLÓGICAS | DETECCIÓN DE SALMONELLA SP. | PAPA | MICROBIOLOGICO CUALITATIVO | - | MICROBIOLOGÍA DE LA CADENA ALIMENTARIA. MÉTODO HORIZONTAL PARA LA DETECCIÓN, ENUMERACIÓN Y SEROTIPADO DE SALMONELLA. PARTE 1: DETECCIÓN DE SALMONELLA SPP. MODIFICACIÓN 1: AMPLIACIÓN DEL RANGO DE TEMPERATURAS DE INCUBACIÓN, MODIFICACIÓN DEL ESTADO DEL ANEXO D Y CORRECCIÓN DE LA COMPOSICIÓN DE LOS MEDIOS MSRV Y SC. (ISO 6579-1:2017/AMD 1:2020). UNE-EN ISO 6579-1:2017 / A1:2021
LE-124-1 | 7670 | 2024-12-22 | LIMA | BIOLÓGICAS | DETECCIÓN DE SALMONELLA SP. | PRODUCTOS COCIDOS DE CONSUMO DIRECTO, COMO EXTRUIDOS, EXPANDIDOS, HOJUELAS INSTANTÁNEAS. | MICROBIOLOGICO CUALITATIVO | - | MICROBIOLOGÍA DE LA CADENA ALIMENTARIA. MÉTODO HORIZONTAL PARA LA DETECCIÓN, ENUMERACIÓN Y SEROTIPADO DE SALMONELLA. PARTE 1: DETECCIÓN DE SALMONELLA SPP. MODIFICACIÓN 1: AMPLIACIÓN DEL RANGO DE TEMPERATURAS DE INCUBACIÓN, MODIFICACIÓN DEL ESTADO DEL ANEXO D Y CORRECCIÓN DE LA COMPOSICIÓN DE LOS MEDIOS MSRV Y SC. (ISO 6579-1:2017/AMD 1:2020). UNE-EN ISO 6579-1:2017 / A1:2021
LE-124-1 | 7671 | 2024-12-22 | LIMA | BIOLÓGICAS | DETECCIÓN DE SALMONELLA SP. | PRODUCTOS COCIDOS DE RECONSTITUCIÓN INSTANTÁNEA COMO ENRIQUECIDOS LÁCTEOS, SUSTITUTOS LÁCTEOS, MEZCLAS FORTIFICADAS O NO, HARINAS EXTRUIDAS Y SUS MEZCLAS O NO, Y/O FORTIFICADAS O NO Y/O AZUCARADAS O NO. | MICROBIOLOGICO CUALITATIVO | - | MICROBIOLOGÍA DE LA CADENA ALIMENTARIA. MÉTODO HORIZONTAL PARA LA DETECCIÓN, ENUMERACIÓN Y SEROTIPADO DE SALMONELLA. PARTE 1: DETECCIÓN DE SALMONELLA SPP. MODIFICACIÓN 1: AMPLIACIÓN DEL RANGO DE TEMPERATURAS DE INCUBACIÓN, MODIFICACIÓN DEL ESTADO DEL ANEXO D Y CORRECCIÓN DE LA COMPOSICIÓN DE LOS MEDIOS MSRV Y SC. (ISO 6579-1:2017/AMD 1:2020). UNE-EN ISO 6579-1:2017 / A1:2021
LE-124-1 | 7672 | 2024-12-22 | LIMA | BIOLÓGICAS | DETECCIÓN DE SALMONELLA SP. | PRODUCTOS CRUDOS, DESHIDRATADOS Y/O PRECOCIDOS QUE REQUIEREN COCCIÓN COMO HOJUELAS, HARINAS Y SUS MEZCLAS O NO, Y/O FORTIFICADAS O NO Y/O AZUCARADAS O NO, SÉMOLAS, FÉCULAS Y ALMIDONES. | MICROBIOLOGICO CUALITATIVO | - | MICROBIOLOGÍA DE LA CADENA ALIMENTARIA. MÉTODO HORIZONTAL PARA LA DETECCIÓN, ENUMERACIÓN Y SEROTIPADO DE SALMONELLA. PARTE 1: DETECCIÓN DE SALMONELLA SPP. MODIFICACIÓN 1: AMPLIACIÓN DEL RANGO DE TEMPERATURAS DE INCUBACIÓN, MODIFICACIÓN DEL ESTADO DEL ANEXO D Y CORRECCIÓN DE LA COMPOSICIÓN DE LOS MEDIOS MSRV Y SC. (ISO 6579-1:2017/AMD 1:2020). UNE-EN ISO 6579-1:2017 / A1:2021
LE-124-1 | 7673 | 2024-12-22 | LIMA | BIOLÓGICAS | DETECCIÓN DE SALMONELLA SP. | PRODUCTOS PESQUEROS CRUDOS Y LISTOS PARA COCINAR | MICROBIOLOGICO CUALITATIVO | - | MICROBIOLOGÍA DE LA CADENA ALIMENTARIA. MÉTODO HORIZONTAL PARA LA DETECCIÓN, ENUMERACIÓN Y SEROTIPADO DE SALMONELLA. PARTE 1: DETECCIÓN DE SALMONELLA SPP. MODIFICACIÓN 1: AMPLIACIÓN DEL RANGO DE TEMPERATURAS DE INCUBACIÓN, MODIFICACIÓN DEL ESTADO DEL ANEXO D Y CORRECCIÓN DE LA COMPOSICIÓN DE LOS MEDIOS MSRV Y SC. (ISO 6579-1:2017/AMD 1:2020). UNE-EN ISO 6579-1:2017 / A1:2021
LE-124-1 | 7674 | 2024-12-22 | LIMA | BIOLÓGICAS | DETECCIÓN DE SALMONELLA SP. | PRODUCTOS PESQUEROS LISTOS PARA CONSUMO Y RECALENTAR | MICROBIOLOGICO CUALITATIVO | - | MICROBIOLOGÍA DE LA CADENA ALIMENTARIA. MÉTODO HORIZONTAL PARA LA DETECCIÓN, ENUMERACIÓN Y SEROTIPADO DE SALMONELLA. PARTE 1: DETECCIÓN DE SALMONELLA SPP. MODIFICACIÓN 1: AMPLIACIÓN DEL RANGO DE TEMPERATURAS DE INCUBACIÓN, MODIFICACIÓN DEL ESTADO DEL ANEXO D Y CORRECCIÓN DE LA COMPOSICIÓN DE LOS MEDIOS MSRV Y SC. (ISO 6579-1:2017/AMD 1:2020). UNE-EN ISO 6579-1:2017 / A1:2021
LE-124-1 | 7675 | 2024-12-22 | LIMA | BIOLÓGICAS | DETECCIÓN DE SALMONELLA SP. | QUESOS MADURADOS | MICROBIOLOGICO CUALITATIVO | - | MICROBIOLOGÍA DE LA CADENA ALIMENTARIA. MÉTODO HORIZONTAL PARA LA DETECCIÓN, ENUMERACIÓN Y SEROTIPADO DE SALMONELLA. PARTE 1: DETECCIÓN DE SALMONELLA SPP. MODIFICACIÓN 1: AMPLIACIÓN DEL RANGO DE TEMPERATURAS DE INCUBACIÓN, MODIFICACIÓN DEL ESTADO DEL ANEXO D Y CORRECCIÓN DE LA COMPOSICIÓN DE LOS MEDIOS MSRV Y SC. (ISO 6579-1:2017/AMD 1:2020). UNE-EN ISO 6579-1:2017 / A1:2021
LE-124-1 | 7676 | 2024-12-22 | LIMA | BIOLÓGICAS | DETECCIÓN DE SALMONELLA SP. | SÉMOLAS, FÉCULAS Y ALMIDONES | MICROBIOLOGICO CUALITATIVO | - | MICROBIOLOGÍA DE LA CADENA ALIMENTARIA. MÉTODO HORIZONTAL PARA LA DETECCIÓN, ENUMERACIÓN Y SEROTIPADO DE SALMONELLA. PARTE 1: DETECCIÓN DE SALMONELLA SPP. MODIFICACIÓN 1: AMPLIACIÓN DEL RANGO DE TEMPERATURAS DE INCUBACIÓN, MODIFICACIÓN DEL ESTADO DEL ANEXO D Y CORRECCIÓN DE LA COMPOSICIÓN DE LOS MEDIOS MSRV Y SC. (ISO 6579-1:2017/AMD 1:2020). UNE-EN ISO 6579-1:2017 / A1:2021
LE-124-1 | 7677 | 2024-12-22 | LIMA | BIOLÓGICAS | ENUMERACIÓN DE AEROBIOS MESÓFILOS | ALIMENTO PREPARADO CON O SIN TRATAMIENTO TÉRMICO | MICROBIOLOGICO CUANTITATIVO | - | AEROBIC PLATE COUNT. CONVENTIONAL PLATE COUNT METHOD.. FDA /BAM, Online, 8th Edition, Revision A, 1998. Chapter 3, January 2001.
LE-124-1 | 7678 | 2024-12-22 | LIMA | BIOLÓGICAS | ENUMERACIÓN DE AEROBIOS MESÓFILOS | CARNE Y PRODUCTOS CÁRNICOS | MICROBIOLOGICO CUANTITATIVO | - | AEROBIC PLATE COUNT. CONVENTIONAL PLATE COUNT METHOD.. FDA /BAM, Online, 8th Edition, Revision A, 1998. Chapter 3, January 2001.
LE-124-1 | 7679 | 2024-12-22 | LIMA | BIOLÓGICAS | ENUMERACIÓN DE AEROBIOS MESÓFILOS | EDULCORANTES, INCLUIDA LA MIEL, AZÚCARES, ALGARROBINA, PANELA, CHANCACA Y POLEN | MICROBIOLOGICO CUANTITATIVO | - | AEROBIC PLATE COUNT. CONVENTIONAL PLATE COUNT METHOD.. FDA /BAM, Online, 8th Edition, Revision A, 1998. Chapter 3, January 2001.
LE-124-1 | 7680 | 2024-12-22 | LIMA | BIOLÓGICAS | ENUMERACIÓN DE AEROBIOS MESÓFILOS | FRUTAS, HORTALIZAS Y FRUTOS SECOS | MICROBIOLOGICO CUANTITATIVO | - | AEROBIC PLATE COUNT. CONVENTIONAL PLATE COUNT METHOD.. FDA /BAM, Online, 8th Edition, Revision A, 1998. Chapter 3, January 2001.
LE-124-1 | 7681 | 2024-12-22 | LIMA | BIOLÓGICAS | ENUMERACIÓN DE AEROBIOS MESÓFILOS | FRUTAS Y VEGETALES | MICROBIOLOGICO CUANTITATIVO | - | AEROBIC PLATE COUNT. CONVENTIONAL PLATE COUNT METHOD.. FDA /BAM, Online, 8th Edition, Revision A, 1998. Chapter 3, January 2001.
LE-124-1 | 7682 | 2024-12-22 | LIMA | BIOLÓGICAS | ENUMERACIÓN DE AEROBIOS MESÓFILOS | FRUTAS Y VEGETALES PROCESADOS | MICROBIOLOGICO CUANTITATIVO | - | AEROBIC PLATE COUNT. CONVENTIONAL PLATE COUNT METHOD.. FDA /BAM, Online, 8th Edition, Revision A, 1998. Chapter 3, January 2001.
LE-124-1 | 7683 | 2024-12-22 | LIMA | BIOLÓGICAS | ENUMERACIÓN DE AEROBIOS MESÓFILOS | HUEVOS Y OVOPRODUCTOS | MICROBIOLOGICO CUANTITATIVO | - | AEROBIC PLATE COUNT. CONVENTIONAL PLATE COUNT METHOD.. FDA /BAM, Online, 8th Edition, Revision A, 1998. Chapter 3, January 2001.
LE-124-1 | 7684 | 2024-12-22 | LIMA | BIOLÓGICAS | ENUMERACIÓN DE AEROBIOS MESÓFILOS | PRODUCTOS COCIDOS DE CONSUMO DIRECTO, COMO EXTRUIDOS, EXPANDIDOS, HOJUELAS INSTANTÁNEAS. | MICROBIOLOGICO CUANTITATIVO | - | AEROBIC PLATE COUNT. CONVENTIONAL PLATE COUNT METHOD.. FDA /BAM, Online, 8th Edition, Revision A, 1998. Chapter 3, January 2001.
LE-124-1 | 7685 | 2024-12-22 | LIMA | BIOLÓGICAS | ENUMERACIÓN DE AEROBIOS MESÓFILOS | PRODUCTOS COCIDOS DE RECONSTITUCIÓN INSTANTÁNEA COMO ENRIQUECIDOS LÁCTEOS, SUSTITUTOS LÁCTEOS, MEZCLAS FORTIFICADAS O NO, HARINAS EXTRUIDAS Y SUS MEZCLAS O NO, Y/O FORTIFICADAS O NO Y/O AZUCARADAS O NO. | MICROBIOLOGICO CUANTITATIVO | - | AEROBIC PLATE COUNT. CONVENTIONAL PLATE COUNT METHOD.. FDA /BAM, Online, 8th Edition, Revision A, 1998. Chapter 3, January 2001.
LE-124-1 | 7686 | 2024-12-22 | LIMA | BIOLÓGICAS | ENUMERACIÓN DE AEROBIOS MESÓFILOS | PRODUCTOS CRUDOS, DESHIDRATADOS Y/O PRECOCIDOS QUE REQUIEREN COCCIÓN COMO HOJUELAS, HARINAS Y SUS MEZCLAS O NO, Y/O FORTIFICADAS O NO Y/O AZUCARADAS O NO, SÉMOLAS, FÉCULAS Y ALMIDONES. | MICROBIOLOGICO CUANTITATIVO | - | AEROBIC PLATE COUNT. CONVENTIONAL PLATE COUNT METHOD.. FDA /BAM, Online, 8th Edition, Revision A, 1998. Chapter 3, January 2001.
LE-124-1 | 7687 | 2024-12-22 | LIMA | BIOLÓGICAS | ENUMERACIÓN DE AEROBIOS MESÓFILOS | PRODUCTOS PESQUEROS CRUDOS Y LISTOS PARA COCINAR | MICROBIOLOGICO CUANTITATIVO | - | AEROBIC PLATE COUNT. CONVENTIONAL PLATE COUNT METHOD.. FDA /BAM, Online, 8th Edition, Revision A, 1998. Chapter 3, January 2001.
LE-124-1 | 7688 | 2024-12-22 | LIMA | BIOLÓGICAS | ENUMERACIÓN DE AEROBIOS MESÓFILOS | PRODUCTOS PESQUEROS LISTOS PARA CONSUMO Y RECALENTAR | MICROBIOLOGICO CUANTITATIVO | - | AEROBIC PLATE COUNT. CONVENTIONAL PLATE COUNT METHOD.. FDA /BAM, Online, 8th Edition, Revision A, 1998. Chapter 3, January 2001.
LE-124-1 | 7689 | 2024-12-22 | LIMA | BIOLÓGICAS | ENUMERACIÓN DE BACILLUS CEREUS | FIDEOS, PASTAS Y MASAS |  | - | BACILLUS CEREUS ( B. CEREUS GROUP). ENUMERATION AND CONFIRMATION OF B. CEREUS IN FOODS.. FDA / BAM Online 8th Ed. Rev.A / 1998. October 2020. Chapter 14 Items: A,B,C,D,F,G.
LE-124-1 | 7690 | 2024-12-22 | LIMA | BIOLÓGICAS | ENUMERACIÓN DE BACILLUS CEREUS | HUEVOS Y OVOPRODUCTOS |  | - | BACILLUS CEREUS ( B. CEREUS GROUP). ENUMERATION AND CONFIRMATION OF B. CEREUS IN FOODS.. FDA / BAM Online 8th Ed. Rev.A / 1998. October 2020. Chapter 14 Items: A,B,C,D,F,G.
LE-124-1 | 7691 | 2024-12-22 | LIMA | BIOLÓGICAS | ENUMERACIÓN DE BACILLUS CEREUS | PRODUCTOS COCIDOS DE CONSUMO DIRECTO, COMO EXTRUIDOS, EXPANDIDOS, HOJUELAS INSTANTÁNEAS. |  | - | BACILLUS CEREUS ( B. CEREUS GROUP). ENUMERATION AND CONFIRMATION OF B. CEREUS IN FOODS.. FDA / BAM Online 8th Ed. Rev.A / 1998. October 2020. Chapter 14 Items: A,B,C,D,F,G.
LE-124-1 | 7692 | 2024-12-22 | LIMA | BIOLÓGICAS | ENUMERACIÓN DE BACILLUS CEREUS | PRODUCTOS COCIDOS DE RECONSTITUCIÓN INSTANTÁNEA COMO ENRIQUECIDOS LÁCTEOS, SUSTITUTOS LÁCTEOS, MEZCLAS FORTIFICADAS O NO, HARINAS EXTRUIDAS Y SUS MEZCLAS O NO, Y/O FORTIFICADAS O NO Y/O AZUCARADAS O NO. |  | - | BACILLUS CEREUS ( B. CEREUS GROUP). ENUMERATION AND CONFIRMATION OF B. CEREUS IN FOODS.. FDA / BAM Online 8th Ed. Rev.A / 1998. October 2020. Chapter 14 Items: A,B,C,D,F,G.
LE-124-1 | 7693 | 2024-12-22 | LIMA | BIOLÓGICAS | ENUMERACIÓN DE BACILLUS CEREUS | PRODUCTOS CRUDOS, DESHIDRATADOS Y/O PRECOCIDOS QUE REQUIEREN COCCIÓN COMO HOJUELAS, HARINAS Y SUS MEZCLAS O NO, Y/O FORTIFICADAS O NO Y/O AZUCARADAS O NO, SÉMOLAS, FÉCULAS Y ALMIDONES. |  | - | BACILLUS CEREUS ( B. CEREUS GROUP). ENUMERATION AND CONFIRMATION OF B. CEREUS IN FOODS.. FDA / BAM Online 8th Ed. Rev.A / 1998. October 2020. Chapter 14 Items: A,B,C,D,F,G.
LE-124-1 | 7694 | 2024-12-22 | LIMA | BIOLÓGICAS | ENUMERACIÓN DE BACILLUS CEREUS | PRODUCTOS DE PANADERÍA, PASTELERÍA Y GALLETERÍA |  | - | BACILLUS CEREUS ( B. CEREUS GROUP). ENUMERATION AND CONFIRMATION OF B. CEREUS IN FOODS.. FDA / BAM Online 8th Ed. Rev.A / 1998. October 2020. Chapter 14 Items: A,B,C,D,F,G.
LE-124-1 | 7695 | 2024-12-22 | LIMA | BIOLÓGICAS | ENUMERACIÓN DE BACILLUS CEREUS | SÉMOLAS, FÉCULAS Y ALMIDONES |  | - | BACILLUS CEREUS ( B. CEREUS GROUP). ENUMERATION AND CONFIRMATION OF B. CEREUS IN FOODS.. FDA / BAM Online 8th Ed. Rev.A / 1998. October 2020. Chapter 14 Items: A,B,C,D,F,G.
LE-124-1 | 7696 | 2024-12-22 | LIMA | BIOLÓGICAS | ENUMERACIÓN DE COLIFORMES TOTALES | ALIMENTO PREPARADO CON O SIN TRATAMIENTO TÉRMICO | MICROBIOLOGICO CUANTITATIVO | - | MICROBIOLOGY OF FOOD AND ANIMAL FEEDING STUFFS - HORIZONTAL METHOD FOR THE ENUMERATION OF COLIFORMS - COLONY-COUNT TECHNIQUE.. ISO 4832:2006
LE-124-1 | 7697 | 2024-12-22 | LIMA | BIOLÓGICAS | ENUMERACIÓN DE COLIFORMES TOTALES | FIDEOS, PASTAS Y MASAS | MICROBIOLOGICO CUANTITATIVO | - | MICROBIOLOGY OF FOOD AND ANIMAL FEEDING STUFFS - HORIZONTAL METHOD FOR THE ENUMERATION OF COLIFORMS - COLONY-COUNT TECHNIQUE.. ISO 4832:2006
LE-124-1 | 7698 | 2024-12-22 | LIMA | BIOLÓGICAS | ENUMERACIÓN DE COLIFORMES TOTALES | FIDEOS Y PASTAS, HOJUELAS A BASE DE GRANOS Y PRODUCTOS INSTANTANEOS EXTRUIDOS Y EXPANDIDOS | MICROBIOLOGICO CUANTITATIVO | - | MICROBIOLOGY OF FOOD AND ANIMAL FEEDING STUFFS - HORIZONTAL METHOD FOR THE ENUMERATION OF COLIFORMS - COLONY-COUNT TECHNIQUE.. ISO 4832:2006
LE-124-1 | 7699 | 2024-12-22 | LIMA | BIOLÓGICAS | ENUMERACIÓN DE COLIFORMES TOTALES | HOJUELAS A BASE DE GRANOS Y PRODUCTOS INSTANTÁNEOS EXTRUIDOS Y EXPANDIDOS | MICROBIOLOGICO CUANTITATIVO | - | MICROBIOLOGY OF FOOD AND ANIMAL FEEDING STUFFS - HORIZONTAL METHOD FOR THE ENUMERATION OF COLIFORMS - COLONY-COUNT TECHNIQUE.. ISO 4832:2006
LE-124-1 | 7700 | 2024-12-22 | LIMA | BIOLÓGICAS | ENUMERACIÓN DE COLIFORMES TOTALES | HUEVOS Y OVOPRODUCTOS | MICROBIOLOGICO CUANTITATIVO | - | MICROBIOLOGY OF FOOD AND ANIMAL FEEDING STUFFS - HORIZONTAL METHOD FOR THE ENUMERATION OF COLIFORMS - COLONY-COUNT TECHNIQUE.. ISO 4832:2006
LE-124-1 | 7701 | 2024-12-22 | LIMA | BIOLÓGICAS | ENUMERACIÓN DE COLIFORMES TOTALES | PRODUCTOS COCIDOS DE CONSUMO DIRECTO, COMO EXTRUIDOS, EXPANDIDOS, HOJUELAS INSTANTÁNEAS. | MICROBIOLOGICO CUANTITATIVO | - | MICROBIOLOGY OF FOOD AND ANIMAL FEEDING STUFFS - HORIZONTAL METHOD FOR THE ENUMERATION OF COLIFORMS - COLONY-COUNT TECHNIQUE.. ISO 4832:2006
LE-124-1 | 7702 | 2024-12-22 | LIMA | BIOLÓGICAS | ENUMERACIÓN DE COLIFORMES TOTALES | PRODUCTOS COCIDOS DE RECONSTITUCIÓN INSTANTÁNEA COMO ENRIQUECIDOS LÁCTEOS, SUSTITUTOS LÁCTEOS, MEZCLAS FORTIFICADAS O NO, HARINAS EXTRUIDAS Y SUS MEZCLAS O NO, Y/O FORTIFICADAS O NO Y/O AZUCARADAS O NO. | MICROBIOLOGICO CUANTITATIVO | - | MICROBIOLOGY OF FOOD AND ANIMAL FEEDING STUFFS - HORIZONTAL METHOD FOR THE ENUMERATION OF COLIFORMS - COLONY-COUNT TECHNIQUE.. ISO 4832:2006
LE-124-1 | 7703 | 2024-12-22 | LIMA | BIOLÓGICAS | ENUMERACIÓN DE COLIFORMES TOTALES | PRODUCTOS CRUDOS, DESHIDRATADOS Y/O PRECOCIDOS QUE REQUIEREN COCCIÓN COMO HOJUELAS, HARINAS Y SUS MEZCLAS O NO, Y/O FORTIFICADAS O NO Y/O AZUCARADAS O NO, SÉMOLAS, FÉCULAS Y ALMIDONES. | MICROBIOLOGICO CUANTITATIVO | - | MICROBIOLOGY OF FOOD AND ANIMAL FEEDING STUFFS - HORIZONTAL METHOD FOR THE ENUMERATION OF COLIFORMS - COLONY-COUNT TECHNIQUE.. ISO 4832:2006
LE-124-1 | 7704 | 2024-12-22 | LIMA | BIOLÓGICAS | ENUMERACIÓN DE COLIFORMES TOTALES | PRODUCTOS PESQUEROS CRUDOS Y LISTOS PARA COCINAR | MICROBIOLOGICO CUANTITATIVO | - | MICROBIOLOGY OF FOOD AND ANIMAL FEEDING STUFFS - HORIZONTAL METHOD FOR THE ENUMERATION OF COLIFORMS - COLONY-COUNT TECHNIQUE.. ISO 4832:2006
LE-124-1 | 7705 | 2024-12-22 | LIMA | BIOLÓGICAS | ENUMERACIÓN DE COLIFORMES TOTALES | PRODUCTOS PESQUEROS LISTOS PARA CONSUMO Y RECALENTAR | MICROBIOLOGICO CUANTITATIVO | - | MICROBIOLOGY OF FOOD AND ANIMAL FEEDING STUFFS - HORIZONTAL METHOD FOR THE ENUMERATION OF COLIFORMS - COLONY-COUNT TECHNIQUE.. ISO 4832:2006
LE-124-1 | 7706 | 2024-12-22 | LIMA | BIOLÓGICAS | ENUMERACIÓN DE COLIFORMES TOTALES | QUESO MADURADO | MICROBIOLOGICO CUANTITATIVO | - | MICROBIOLOGY OF FOOD AND ANIMAL FEEDING STUFFS - HORIZONTAL METHOD FOR THE ENUMERATION OF COLIFORMS - COLONY-COUNT TECHNIQUE.. ISO 4832:2006
LE-124-1 | 7707 | 2024-12-22 | LIMA | BIOLÓGICAS | ENUMERACIÓN DE COLIFORMES TOTALES | SUPERFICIES INERTES : SUPERFICIES REGULARES Y SUPERFICIES IRREGULARES | MICROBIOLOGICO CUANTITATIVO | - | MICROBIOLOGY OF FOOD AND ANIMAL FEEDING STUFFS - HORIZONTAL METHOD FOR THE ENUMERATION OF COLIFORMS - COLONY COUNT TECHNIQUE./// GUÍA TÉCNICA PARA EL ANÁLISIS MICROBIOLÓGICO DE SUPERFICIES EN CONTACTO CON ALIMENTOS Y BEBIDAS.. ISO 4832:2006 (Incluye Muestreo) / R.M. N° 461 -2007 / MINSA.
LE-124-1 | 7708 | 2024-12-22 | LIMA | BIOLÓGICAS | ENUMERACIÓN DE COLIFORMES TOTALES | SUPERFICIES VIVAS: MANOS DE MANIPULADORES | MICROBIOLOGICO CUANTITATIVO | - | MICROBIOLOGY OF FOOD AND ANIMAL FEEDING STUFFS - HORIZONTAL METHOD FOR THE ENUMERATION OF COLIFORMS - COLONY COUNT TECHNIQUE./// GUÍA TÉCNICA PARA EL ANÁLISIS MICROBIOLÓGICO DE SUPERFICIES EN CONTACTO CON ALIMENTOS Y BEBIDAS.. ISO 4832:2006 (Incluye Muestreo) / R.M. N° 461 -2007 / MINSA.
LE-124-1 | 7709 | 2024-12-22 | LIMA | BIOLÓGICAS | ENUMERACIÓN DE ENTEROBACTERIACEAE | EDULCORANTES, INCLUIDA LA MIEL, AZÚCARES, ALGARROBINA, PANELA, CHANCACA Y POLEN | MICROBIOLOGICO CUANTITATIVO | - | MICROBIOLOGY OF THE FOOD CHAIN - HORIZONTAL METHOD FOR THE DETECTION AND ENUMERATION OF ENTEROBACTERIACEAE -- PART 2: COLONY - COUNT TECHNIQUE. ISO 21528-2:2017
LE-124-1 | 7710 | 2024-12-22 | LIMA | BIOLÓGICAS | ENUMERACIÓN DE ENTEROBACTERIACEAE | FRUTAS Y VEGETALES PROCESADOS | MICROBIOLOGICO CUANTITATIVO | - | MICROBIOLOGY OF THE FOOD CHAIN - HORIZONTAL METHOD FOR THE DETECTION AND ENUMERATION OF ENTEROBACTERIACEAE -- PART 2: COLONY - COUNT TECHNIQUE. ISO 21528-2:2017
LE-124-1 | 7711 | 2024-12-22 | LIMA | BIOLÓGICAS | ENUMERACIÓN DE ESCHERICHIA COLI | ALIMENTO PREPARADO CON O SIN TRATAMIENTO TÉRMICO | MICROBIOLOGICO CUANTITATIVO | - | MICROBIOLOGY OF FOOD AND ANIMAL FEEDING STUFFS HORIZONTAL METHOD FOR THE ENUMERATION OF BETA-GLUCURONIDASE-POSITIVE ESCHERICHIA COLI PART 2: COLONY-COUNT TECHNIQUE AT 44 DEGREES C USING 5-BROMO-4-CHLORO-3-INDOLYL BETA-D-GLUCURONIDE.. ISO 16649-2:2001
LE-124-1 | 7712 | 2024-12-22 | LIMA | BIOLÓGICAS | ENUMERACIÓN DE ESCHERICHIA COLI | CARNES Y PRODUCTOS CÁRNICOS | MICROBIOLOGICO CUANTITATIVO | - | MICROBIOLOGY OF FOOD AND ANIMAL FEEDING STUFFS HORIZONTAL METHOD FOR THE ENUMERATION OF BETA-GLUCURONIDASE-POSITIVE ESCHERICHIA COLI PART 2: COLONY-COUNT TECHNIQUE AT 44 DEGREES C USING 5-BROMO-4-CHLORO-3-INDOLYL BETA-D-GLUCURONIDE.. ISO 16649-2:2001
LE-124-1 | 7713 | 2024-12-22 | LIMA | BIOLÓGICAS | ENUMERACIÓN DE ESCHERICHIA COLI | CHOCOLATES DE LECHE, BLANCO PARA TAZA, DE COBERTURA CON O SIN RELLENO Y CHOCOLATE SUCEDÁNEO | MICROBIOLOGICO CUANTITATIVO | - | MICROBIOLOGY OF FOOD AND ANIMAL FEEDING STUFFS HORIZONTAL METHOD FOR THE ENUMERATION OF BETA-GLUCURONIDASE-POSITIVE ESCHERICHIA COLI PART 2: COLONY-COUNT TECHNIQUE AT 44 DEGREES C USING 5-BROMO-4-CHLORO-3-INDOLYL BETA-D-GLUCURONIDE.. ISO 16649-2:2001
LE-124-1 | 7714 | 2024-12-22 | LIMA | BIOLÓGICAS | ENUMERACIÓN DE ESCHERICHIA COLI | EDULCORANTES, INCLUIDA LA MIEL, AZÚCARES, ALGARROBINA, PANELA, CHANCACA Y POLEN | MICROBIOLOGICO CUANTITATIVO | - | MICROBIOLOGY OF FOOD AND ANIMAL FEEDING STUFFS HORIZONTAL METHOD FOR THE ENUMERATION OF BETA-GLUCURONIDASE-POSITIVE ESCHERICHIA COLI PART 2: COLONY-COUNT TECHNIQUE AT 44 DEGREES C USING 5-BROMO-4-CHLORO-3-INDOLYL BETA-D-GLUCURONIDE.. ISO 16649-2:2001
LE-124-1 | 7715 | 2024-12-22 | LIMA | BIOLÓGICAS | ENUMERACIÓN DE ESCHERICHIA COLI | FRUTAS, HORTALIZAS Y FRUTOS SECOS | MICROBIOLOGICO CUANTITATIVO | - | MICROBIOLOGY OF FOOD AND ANIMAL FEEDING STUFFS HORIZONTAL METHOD FOR THE ENUMERATION OF BETA-GLUCURONIDASE-POSITIVE ESCHERICHIA COLI PART 2: COLONY-COUNT TECHNIQUE AT 44 DEGREES C USING 5-BROMO-4-CHLORO-3-INDOLYL BETA-D-GLUCURONIDE.. ISO 16649-2:2001
LE-124-1 | 7716 | 2024-12-22 | LIMA | BIOLÓGICAS | ENUMERACIÓN DE ESCHERICHIA COLI | FRUTAS Y VEGETALES PROCESADOS | MICROBIOLOGICO CUANTITATIVO | - | MICROBIOLOGY OF FOOD AND ANIMAL FEEDING STUFFS HORIZONTAL METHOD FOR THE ENUMERATION OF BETA-GLUCURONIDASE-POSITIVE ESCHERICHIA COLI PART 2: COLONY-COUNT TECHNIQUE AT 44 DEGREES C USING 5-BROMO-4-CHLORO-3-INDOLYL BETA-D-GLUCURONIDE.. ISO 16649-2:2001
LE-124-1 | 7717 | 2024-12-22 | LIMA | BIOLÓGICAS | ENUMERACIÓN DE ESCHERICHIA COLI | PAPA | MICROBIOLOGICO CUANTITATIVO | - | MICROBIOLOGY OF FOOD AND ANIMAL FEEDING STUFFS HORIZONTAL METHOD FOR THE ENUMERATION OF BETA-GLUCURONIDASE-POSITIVE ESCHERICHIA COLI PART 2: COLONY-COUNT TECHNIQUE AT 44 DEGREES C USING 5-BROMO-4-CHLORO-3-INDOLYL BETA-D-GLUCURONIDE.. ISO 16649-2:2001
LE-124-1 | 7718 | 2024-12-22 | LIMA | BIOLÓGICAS | ENUMERACIÓN DE ESCHERICHIA COLI | PRODUCTOS CRUDOS, DESHIDRATADOS Y/O PRECOCIDOS QUE REQUIEREN COCCIÓN COMO HOJUELAS, HARINAS Y SUS MEZCLAS O NO, Y/O FORTIFICADAS O NO Y/O AZUCARADAS O NO, SÉMOLAS, FÉCULAS Y ALMIDONES. | MICROBIOLOGICO CUANTITATIVO | - | MICROBIOLOGY OF FOOD AND ANIMAL FEEDING STUFFS HORIZONTAL METHOD FOR THE ENUMERATION OF BETA-GLUCURONIDASE-POSITIVE ESCHERICHIA COLI PART 2: COLONY-COUNT TECHNIQUE AT 44 DEGREES C USING 5-BROMO-4-CHLORO-3-INDOLYL BETA-D-GLUCURONIDE.. ISO 16649-2:2001
LE-124-1 | 7719 | 2024-12-22 | LIMA | BIOLÓGICAS | ENUMERACIÓN DE ESCHERICHIA COLI | PRODUCTOS PESQUEROS CRUDOS Y LISTOS PARA COCINAR | MICROBIOLOGICO CUANTITATIVO | - | MICROBIOLOGY OF FOOD AND ANIMAL FEEDING STUFFS HORIZONTAL METHOD FOR THE ENUMERATION OF BETA-GLUCURONIDASE-POSITIVE ESCHERICHIA COLI PART 2: COLONY-COUNT TECHNIQUE AT 44 DEGREES C USING 5-BROMO-4-CHLORO-3-INDOLYL BETA-D-GLUCURONIDE.. ISO 16649-2:2001
LE-124-1 | 7720 | 2024-12-22 | LIMA | BIOLÓGICAS | ENUMERACIÓN DE ESCHERICHIA COLI | PRODUCTOS PESQUEROS LISTOS PARA CONSUMO Y RECALENTAR | MICROBIOLOGICO CUANTITATIVO | - | MICROBIOLOGY OF FOOD AND ANIMAL FEEDING STUFFS HORIZONTAL METHOD FOR THE ENUMERATION OF BETA-GLUCURONIDASE-POSITIVE ESCHERICHIA COLI PART 2: COLONY-COUNT TECHNIQUE AT 44 DEGREES C USING 5-BROMO-4-CHLORO-3-INDOLYL BETA-D-GLUCURONIDE.. ISO 16649-2:2001
LE-124-1 | 7721 | 2024-12-22 | LIMA | BIOLÓGICAS | ENUMERACIÓN DE ESCHERICHIA COLI | SÉMOLAS, FÉCULAS Y ALMIDONES | MICROBIOLOGICO CUANTITATIVO | - | MICROBIOLOGY OF FOOD AND ANIMAL FEEDING STUFFS HORIZONTAL METHOD FOR THE ENUMERATION OF BETA-GLUCURONIDASE-POSITIVE ESCHERICHIA COLI PART 2: COLONY-COUNT TECHNIQUE AT 44 DEGREES C USING 5-BROMO-4-CHLORO-3-INDOLYL BETA-D-GLUCURONIDE.. ISO 16649-2:2001
LE-124-1 | 7722 | 2024-12-22 | LIMA | BIOLÓGICAS | ENUMERACIÓN DE MOHOS Y LEVADURAS | EDULCORANTES, INCLUIDA LA MIEL, AZÚCARES, ALGARROBINA, PANELA, CHANCACA Y POLEN | MICROBIOLOGICO CUANTITATIVO | - | RECUENTO DE MOHOS Y LEVADURAS. MÉTODO DE RECUENTO DE LEVADURAS Y MOHOS POR SIEMBRA EN PLACA EN TODO MEDIO.. Microorganismos de los Alimentos 1. Su significado y Métodos de Enumeración. ICMSF Pág. 165-167, 2da Ed., Reimpresión 2000 (Editorial Acribia).
LE-124-1 | 7723 | 2024-12-22 | LIMA | BIOLÓGICAS | ENUMERACIÓN DE MOHOS Y LEVADURAS | FIDEOS, PASTAS Y MASAS | MICROBIOLOGICO CUANTITATIVO | - | RECUENTO DE MOHOS Y LEVADURAS. MÉTODO DE RECUENTO DE LEVADURAS Y MOHOS POR SIEMBRA EN PLACA EN TODO MEDIO.. Microorganismos de los Alimentos 1. Su significado y Métodos de Enumeración. ICMSF Pág. 165-167, 2da Ed., Reimpresión 2000 (Editorial Acribia).
LE-124-1 | 7724 | 2024-12-22 | LIMA | BIOLÓGICAS | ENUMERACIÓN DE MOHOS Y LEVADURAS | FRUTAS, HORTALIZAS Y FRUTOS SECOS | MICROBIOLOGICO CUANTITATIVO | - | RECUENTO DE MOHOS Y LEVADURAS. MÉTODO DE RECUENTO DE LEVADURAS Y MOHOS POR SIEMBRA EN PLACA EN TODO MEDIO.. Microorganismos de los Alimentos 1. Su significado y Métodos de Enumeración. ICMSF Pág. 165-167, 2da Ed., Reimpresión 2000 (Editorial Acribia).
LE-124-1 | 7725 | 2024-12-22 | LIMA | BIOLÓGICAS | ENUMERACIÓN DE MOHOS Y LEVADURAS | FRUTAS Y VEGETALES PROCESADOS | MICROBIOLOGICO CUANTITATIVO | - | RECUENTO DE MOHOS Y LEVADURAS. MÉTODO DE RECUENTO DE LEVADURAS Y MOHOS POR SIEMBRA EN PLACA EN TODO MEDIO.. Microorganismos de los Alimentos 1. Su significado y Métodos de Enumeración. ICMSF Pág. 165-167, 2da Ed., Reimpresión 2000 (Editorial Acribia).
LE-124-1 | 7726 | 2024-12-22 | LIMA | BIOLÓGICAS | ENUMERACIÓN DE MOHOS Y LEVADURAS | GRANOS, CEREALES, LEGUMINOSAS Y QUENOPODIÁCEAS | MICROBIOLOGICO CUANTITATIVO | - | RECUENTO DE MOHOS Y LEVADURAS. MÉTODO DE RECUENTO DE LEVADURAS Y MOHOS POR SIEMBRA EN PLACA EN TODO MEDIO.. Microorganismos de los Alimentos 1. Su significado y Métodos de Enumeración. ICMSF Pág. 165-167, 2da Ed., Reimpresión 2000 (Editorial Acribia).
LE-124-1 | 7727 | 2024-12-22 | LIMA | BIOLÓGICAS | ENUMERACIÓN DE MOHOS Y LEVADURAS | PRODUCTOS COCIDOS DE CONSUMO DIRECTO, COMO EXTRUIDOS, EXPANDIDOS, HOJUELAS INSTANTÁNEAS. | MICROBIOLOGICO CUANTITATIVO | - | RECUENTO DE MOHOS Y LEVADURAS. MÉTODO DE RECUENTO DE LEVADURAS Y MOHOS POR SIEMBRA EN PLACA EN TODO MEDIO.. Microorganismos de los Alimentos 1. Su significado y Métodos de Enumeración. ICMSF Pág. 165-167, 2da Ed., Reimpresión 2000 (Editorial Acribia).
LE-124-1 | 7728 | 2024-12-22 | LIMA | BIOLÓGICAS | ENUMERACIÓN DE MOHOS Y LEVADURAS | PRODUCTOS COCIDOS DE RECONSTITUCIÓN INSTANTÁNEA COMO ENRIQUECIDOS LÁCTEOS, SUSTITUTOS LÁCTEOS, MEZCLAS FORTIFICADAS O NO, HARINAS EXTRUIDAS Y SUS MEZCLAS O NO, Y/O FORTIFICADAS O NO Y/O AZUCARADAS O NO. | MICROBIOLOGICO CUANTITATIVO | - | RECUENTO DE MOHOS Y LEVADURAS. MÉTODO DE RECUENTO DE LEVADURAS Y MOHOS POR SIEMBRA EN PLACA EN TODO MEDIO.. Microorganismos de los Alimentos 1. Su significado y Métodos de Enumeración. ICMSF Pág. 165-167, 2da Ed., Reimpresión 2000 (Editorial Acribia).
LE-124-1 | 7729 | 2024-12-22 | LIMA | BIOLÓGICAS | ENUMERACIÓN DE MOHOS Y LEVADURAS | PRODUCTOS CRUDOS, DESHIDRATADOS Y/O PRECOCIDOS QUE REQUIEREN COCCIÓN COMO HOJUELAS, HARINAS Y SUS MEZCLAS O NO, Y/O FORTIFICADAS O NO Y/O AZUCARADAS O NO, SÉMOLAS, FÉCULAS Y ALMIDONES. | MICROBIOLOGICO CUANTITATIVO | - | RECUENTO DE MOHOS Y LEVADURAS. MÉTODO DE RECUENTO DE LEVADURAS Y MOHOS POR SIEMBRA EN PLACA EN TODO MEDIO.. Microorganismos de los Alimentos 1. Su significado y Métodos de Enumeración. ICMSF Pág. 165-167, 2da Ed., Reimpresión 2000 (Editorial Acribia).
LE-124-1 | 7730 | 2024-12-22 | LIMA | BIOLÓGICAS | ENUMERACIÓN DE MOHOS Y LEVADURAS | PRODUCTOS DE PANADERÍA, PASTELERÍA Y GALLETERÍA | MICROBIOLOGICO CUANTITATIVO | - | RECUENTO DE MOHOS Y LEVADURAS. MÉTODO DE RECUENTO DE LEVADURAS Y MOHOS POR SIEMBRA EN PLACA EN TODO MEDIO.. Microorganismos de los Alimentos 1. Su significado y Métodos de Enumeración. ICMSF Pág. 165-167, 2da Ed., Reimpresión 2000 (Editorial Acribia).
LE-124-1 | 7731 | 2024-12-22 | LIMA | BIOLÓGICAS | ENUMERACIÓN DE STAPHYLOCOCCUS AUREUS, COAGULASA POSITIVOS | ALIMENTO PREPARADO CON O SIN TRATAMIENTO TÉRMICO | MICROBIOLOGICO CUANTITATIVO | - | MICROBIOLOGY OF THE FOOD CHAIN - HORIZONTAL METHOD FOR THE ENUMERATION OF COAGULASE-POSITIVE STAPHYLOCOCCI (STAPHYLOCOCCUS AUREUS AND OTHER SPECIES) - PART 1: METHOD USING BAIRD-PARKER AGAR MEDIUM. / AMENDMENT 1.. ISO 6888-1:2021 / AMD.1:2023
LE-124-1 | 7732 | 2024-12-22 | LIMA | BIOLÓGICAS | ENUMERACIÓN DE STAPHYLOCOCCUS AUREUS, COAGULASA POSITIVOS | CARNE Y PRODUCTOS CÁRNICOS | MICROBIOLOGICO CUANTITATIVO | - | MICROBIOLOGY OF THE FOOD CHAIN - HORIZONTAL METHOD FOR THE ENUMERATION OF COAGULASE-POSITIVE STAPHYLOCOCCI (STAPHYLOCOCCUS AUREUS AND OTHER SPECIES) - PART 1: METHOD USING BAIRD-PARKER AGAR MEDIUM. / AMENDMENT 1.. ISO 6888-1:2021 / AMD.1:2023
LE-124-1 | 7733 | 2024-12-22 | LIMA | BIOLÓGICAS | ENUMERACIÓN DE STAPHYLOCOCCUS AUREUS, COAGULASA POSITIVOS | FIDEOS, PASTAS Y MASAS | MICROBIOLOGICO CUANTITATIVO | - | MICROBIOLOGY OF THE FOOD CHAIN - HORIZONTAL METHOD FOR THE ENUMERATION OF COAGULASE-POSITIVE STAPHYLOCOCCI (STAPHYLOCOCCUS AUREUS AND OTHER SPECIES) - PART 1: METHOD USING BAIRD-PARKER AGAR MEDIUM. / AMENDMENT 1.. ISO 6888-1:2021 / AMD.1:2023
LE-124-1 | 7734 | 2024-12-22 | LIMA | BIOLÓGICAS | ENUMERACIÓN DE STAPHYLOCOCCUS AUREUS, COAGULASA POSITIVOS | FIDEOS Y PASTAS | MICROBIOLOGICO CUANTITATIVO | - | MICROBIOLOGY OF THE FOOD CHAIN - HORIZONTAL METHOD FOR THE ENUMERATION OF COAGULASE-POSITIVE STAPHYLOCOCCI (STAPHYLOCOCCUS AUREUS AND OTHER SPECIES) - PART 1: METHOD USING BAIRD-PARKER AGAR MEDIUM. / AMENDMENT 1.. ISO 6888-1:2021 / AMD.1:2023
LE-124-1 | 7735 | 2024-12-22 | LIMA | BIOLÓGICAS | ENUMERACIÓN DE STAPHYLOCOCCUS AUREUS, COAGULASA POSITIVOS | HUEVOS Y OVOPRODUCTOS | MICROBIOLOGICO CUANTITATIVO | - | MICROBIOLOGY OF THE FOOD CHAIN - HORIZONTAL METHOD FOR THE ENUMERATION OF COAGULASE-POSITIVE STAPHYLOCOCCI (STAPHYLOCOCCUS AUREUS AND OTHER SPECIES) - PART 1: METHOD USING BAIRD-PARKER AGAR MEDIUM. / AMENDMENT 1.. ISO 6888-1:2021 / AMD.1:2023
LE-124-1 | 7736 | 2024-12-22 | LIMA | BIOLÓGICAS | ENUMERACIÓN DE STAPHYLOCOCCUS AUREUS, COAGULASA POSITIVOS | PRODUCTOS COCIDOS de CONSUMO DIRECTO, COMO EXTRUIDOS, EXPANDIDOS, HOJUELAS INSTANTÁNEAS | MICROBIOLOGICO CUANTITATIVO | - | MICROBIOLOGY OF THE FOOD CHAIN - HORIZONTAL METHOD FOR THE ENUMERATION OF COAGULASE-POSITIVE STAPHYLOCOCCI (STAPHYLOCOCCUS AUREUS AND OTHER SPECIES) - PART 1: METHOD USING BAIRD-PARKER AGAR MEDIUM. / AMENDMENT 1.. ISO 6888-1:2021 / AMD.1:2023
LE-124-1 | 7737 | 2024-12-22 | LIMA | BIOLÓGICAS | ENUMERACIÓN DE STAPHYLOCOCCUS AUREUS, COAGULASA POSITIVOS | PRODUCTOS COCIDOS DE RECONSTITUCIÓN INSTANTÁNEA COMO ENRIQUECIDOS LÁCTEOS, SUSTITUTOS LÁCTEOS, MEZCLAS FORTIFICADAS O NO, HARINAS EXTRUIDAS Y SUS MEZCLAS O NO, Y/O FORTIFICADAS O NO Y/O AZUCARADAS O NO. | MICROBIOLOGICO CUANTITATIVO | - | MICROBIOLOGY OF THE FOOD CHAIN - HORIZONTAL METHOD FOR THE ENUMERATION OF COAGULASE-POSITIVE STAPHYLOCOCCI (STAPHYLOCOCCUS AUREUS AND OTHER SPECIES) - PART 1: METHOD USING BAIRD-PARKER AGAR MEDIUM. / AMENDMENT 1.. ISO 6888-1:2021 / AMD.1:2023
LE-124-1 | 7738 | 2024-12-22 | LIMA | BIOLÓGICAS | ENUMERACIÓN DE STAPHYLOCOCCUS AUREUS, COAGULASA POSITIVOS | PRODUCTOS PESQUEROS CRUDOS Y LISTOS PARA COCINAR | MICROBIOLOGICO CUANTITATIVO | - | MICROBIOLOGY OF THE FOOD CHAIN - HORIZONTAL METHOD FOR THE ENUMERATION OF COAGULASE-POSITIVE STAPHYLOCOCCI (STAPHYLOCOCCUS AUREUS AND OTHER SPECIES) - PART 1: METHOD USING BAIRD-PARKER AGAR MEDIUM. / AMENDMENT 1.. ISO 6888-1:2021 / AMD.1:2023
LE-124-1 | 7739 | 2024-12-22 | LIMA | BIOLÓGICAS | ENUMERACIÓN DE STAPHYLOCOCCUS AUREUS, COAGULASA POSITIVOS | PRODUCTOS PESQUEROS LISTOS PARA CONSUMO Y RECALENTAR | MICROBIOLOGICO CUANTITATIVO | - | MICROBIOLOGY OF THE FOOD CHAIN - HORIZONTAL METHOD FOR THE ENUMERATION OF COAGULASE-POSITIVE STAPHYLOCOCCI (STAPHYLOCOCCUS AUREUS AND OTHER SPECIES) - PART 1: METHOD USING BAIRD-PARKER AGAR MEDIUM. / AMENDMENT 1.. ISO 6888-1:2021 / AMD.1:2023
LE-124-1 | 7740 | 2024-12-22 | LIMA | BIOLÓGICAS | ENUMERACIÓN DE STAPHYLOCOCCUS AUREUS, COAGULASA POSITIVOS | QUESOS MADURADOS | MICROBIOLOGICO CUANTITATIVO | - | MICROBIOLOGY OF THE FOOD CHAIN - HORIZONTAL METHOD FOR THE ENUMERATION OF COAGULASE-POSITIVE STAPHYLOCOCCI (STAPHYLOCOCCUS AUREUS AND OTHER SPECIES) - PART 1: METHOD USING BAIRD-PARKER AGAR MEDIUM. / AMENDMENT 1.. ISO 6888-1:2021 / AMD.1:2023
LE-124-1 | 7741 | 2024-12-22 | LIMA | BIOLÓGICAS | ENUMERACIÓN DE STAPHYLOCOCCUS AUREUS, COAGULASA POSITIVOS | SUPERFICIES VIVAS: MANOS DE MANIPULADORES | MICROBIOLOGICO CUANTITATIVO | - | MICROBIOLOGY OF THE FOOD CHAIN HORIZONTAL METHOD FOR THE ENUMERATION OF COAGULASE-POSITIVE STAPHYLOCOCCI (STAPHYLOCOCCUS AUREUS AND OTHER SPECIES) PART 1: METHOD USING BAIRD-PARKER AGAR MEDIUM . / AMENDMENT 1. / GUÍA TÉCNICA PARA EL ANÁLISIS MICROBIOLÓGICO DE SUPERFICIES EN CONTACTO CON ALIMENTOS Y BEBIDAS.. ISO 6888-1:2021 / AMD.1:2023 (Incluye muestreo) / R.M. N° 461-2007/ MINSA.
LE-124-1 | 7742 | 2024-12-22 | LIMA | BIOLÓGICAS | ESTERILIDAD COMERCIAL | ALIMENTOS ENVASADOS HERMÉTICAMENTE |  | - | MICROBIOLOGÍA. MÉTODO PARA EVALUAR LA ESTERILIDAD COMERCIAL EN ALIMENTOS.. NTC 4433:2015
LE-233-1 | 7743 | 2024-07-02 | AYACUCHO | GEOTÉCNICOS | ANÁLISIS GRANULOMÉTRICO POR TAMIZADO EN AGREGADOS | AGREGADOS |  | - | AGREGADOS. ANÁLISIS GRANULOMÉTRICO DEL AGREGADO FINO Y GRUESO. NTP 400.012
LE-233-1 | 7744 | 2024-07-02 | AYACUCHO | GEOTÉCNICOS | CLASIFICACIÓN DE SUELOS - SUCS | SUELO |  | - | STANDARD PRACTICE FOR CLASSIFICATION OF SOILS FOR ENGINEERING PURPOSES (UNIFIED SOIL CLASSIFICATION SYSTEM). ASTM D2487
LE-233-1 | 7745 | 2024-07-02 | AYACUCHO | GEOTÉCNICOS | CLASIFICACIÓN DE SUELOS Y MEZCLAS DE SUELO Y AGREGADOS PARA FINES DE CONSTRUCCIÓN DE CARRETERAS | SUELO |  | - | STANDARD PRACTICE FOR CLASSIFICATION OF SOILS AND SOIL-AGGREGATE MIXTURES FOR HIGHWAY CONSTRUCTION PURPOSES. ASTM D3282
LE-233-1 | 7746 | 2024-07-02 | AYACUCHO | GEOTÉCNICOS | COMPACTACIÓN DE SUELOS EN LABORATORIO UTILIZANDO ENERGÍA MODIFICADA 2,700 kN-m/m3 | SUELO |  | - | STANDARD TEST METHODS FOR LABORATORY COMPACTION CHARACTERISTICS OF SOIL USING MODIFIED EFFORT (56,000 FT-LBF/FT3 (2,700 KN-M/M3)). ASTM D1557-12(2021)
LE-233-1 | 7747 | 2024-07-02 | AYACUCHO | GEOTÉCNICOS | CONTENIDO DE HUMEDAD DEL SUELO MEDIANTE EL COMPROBADOR DE PRESIÓN DE GAS DE CARBURO DE CALCIO | SUELO |  | - | STANDARD TEST METHOD FOR FIELD DETERMINATION OF WATER (MOISTURE) CONTENT OF SOIL BY THE CALCIUM CARBIDE GAS PRESSURE TESTER. ASTM D4944-18
LE-233-1 | 7748 | 2024-07-02 | AYACUCHO | GEOTÉCNICOS | CONTENIDO DE HUMEDAD DEL SUELO Y LA ROCA POR MASA | ROCA |  | - | STANDARD TEST METHODS FOR LABORATORY DETERMINATION OF WATER (MOISTURE) CONTENT OF SOIL AND ROCK BY MASS. ASTM D2216
LE-233-1 | 7749 | 2024-07-02 | AYACUCHO | GEOTÉCNICOS | CONTENIDO DE HUMEDAD DEL SUELO Y LA ROCA POR MASA | SUELO |  | - | STANDARD TEST METHODS FOR LABORATORY DETERMINATION OF WATER (MOISTURE) CONTENT OF SOIL AND ROCK BY MASS. ASTM D2216
LE-233-1 | 7750 | 2024-07-02 | AYACUCHO | GEOTÉCNICOS | CONTENIDO DE HUMEDAD TOTAL EVAPORABLE DE AGREGADOS POR SECADO | AGREGADOS |  | - | AGREGADOS. DETERMINACIÓN DEL CONTENIDO DE HUMEDAD TOTAL EVAPORABLE DE AGREGADOS POR SECADO. NTP 339.185
LE-233-1 | 7751 | 2024-07-02 | AYACUCHO | GEOTÉCNICOS | CORRECCIÓN DEL PESO UNITARIO Y DEL CONTENIDO DE HUMEDAD EN SUELOS QUE CONTIENEN PARTÍCULAS DE GRAN TAMAÑO | SUELO |  | - | STANDARD PRACTICE FOR CORRECTION OF UNIT WEIGHT AND WATER CONTENT FOR SOILS CONTAINING OVERSIZE PARTICLES. ASTM D4718/D4718M-15(2023)
LE-233-1 | 7752 | 2024-07-02 | AYACUCHO | GEOTÉCNICOS | DENSIDAD (PESO UNITARIO) Y LOS VACÍOS EN LOS AGREGADOS | AGREGADOS |  | - | AGREGADOS. MÉTODO DE ENSAYO PARA DETERMINAR LA MASA POR UNIDAD DE VOLUMEN O DENSIDAD (PESO UNITARIO) Y LOS VACÍOS EN LOS AGREGADOS. NTP 400.017
LE-233-1 | 7753 | 2024-07-02 | AYACUCHO | GEOTÉCNICOS | DENSIDAD Y PESO UNITARIO DEL SUELO IN SITU MEDIANTE EL MÉTODO DEL CONO DE ARENA | SUELO |  | - | SUELOS. MÉTODO DE ENSAYO ESTÁNDAR PARA LA DENSIDAD Y PESO UNITARIO DEL SUELO IN-SITU MEDIANTE EL MÉTODO DEL CONO DE ARENA. NTP 339.143:1999 (revisada el 2019)
LE-233-1 | 7754 | 2024-07-02 | AYACUCHO | GEOTÉCNICOS | DETERMINACIÓN DE MATERIALES MÁS FINOS QUE PASAN POR EL TAMIZ NORMALIZADO 75 ?M (NO. 200) PORLAVADO EN AGREGADOS | AGREGADOS |  | - | AGREGADOS. DETERMINACIÓN DE MATERIALES MÁS FINOS QUE PASAN POR EL TAMIZ NORMALIZADO 75 µM (NO. 200) POR LAVADO EN AGREGADOS. NTP 400.018
LE-233-1 | 7755 | 2024-07-02 | AYACUCHO | GEOTÉCNICOS | GRADACIÓN DE PARTICULAS DE SUELOS MEDIANTE ANÁLISIS POR TAMIZADO | SUELO |  | - | STANDARD TEST METHODS FOR PARTICLE-SIZE DISTRIBUTION (GRADATION) OF SOILS USING SIEVE ANALYSIS. ASTM D6913/6913M
LE-233-1 | 7756 | 2024-07-02 | AYACUCHO | GEOTÉCNICOS | GRAVEDAD ESPECÍFICA Y ABSORCIÓN DE AGREGADO GRUESO | AGREGADOS |  | - | AGREGADOS. DENSIDAD RELATIVA (PESO ESPECÍFICO) Y ABSORCIÓN DEL AGREGADO GRUESO. NTP 400.021
LE-233-1 | 7757 | 2024-07-02 | AYACUCHO | GEOTÉCNICOS | GRAVEDAD ESPECÍFICA Y ABSORCIÓN DEL AGREGADO FINO | AGREGADOS |  | - | AGREGADOS. DETERMINACIÓN DE LA DENSIDAD RELATIVA (PESO ESPECÍFICO) Y ABSORCIÓN DEL AGREGADO FINO. NTP 400.022
LE-233-1 | 7758 | 2024-07-02 | AYACUCHO | GEOTÉCNICOS | LÍMITE LÍQUIDO, LÍMITE PLÁSTICO E ÍNDICE DE PLASTICIDAD DE SUELOS | SUELO |  | - | STANDARD TEST METHODS FOR LIQUID LIMIT, PLASTIC LIMIT, AND PLASTICITY INDEX OF SOILS. ASTM D4318
LE-233-1 | 7759 | 2024-07-02 | AYACUCHO | GEOTÉCNICOS | OBTENCIÓN DE CORAZONES DIAMÁNTINOS Y ENSAYOS DE COMPRESIÓN | CONCRETO |  | - | CONCRETO. MÉTODO PARA LA OBTENCIÓN Y ENSAYO DE CORAZONES DIAMANTINOS Y VIGAS SECCIONADAS DE CONCRETO. NTP 339.059
LE-233-1 | 7760 | 2024-07-02 | AYACUCHO | GEOTÉCNICOS | RESISTENCIA A LA COMPRESIÓN DE CONCRETO EN PROBETAS CILINDRICAS | CONCRETO |  | - | CONCRETO. DETERMINACIÓN DE LA RESISTENCIA A LA COMPRESIÓN DEL CONCRETO EN MUESTRAS CILÍNDRICAS. NTP 339.034
LE-159-2 | 7761 | 2024-11-13 | LIMA - HUACHIPA | FÍSICAS Y MECÁNICAS | ANÁLISIS GRANULOMÉTRICO POR TAMIZADO | SUELO |  | - | STANDARD TEST METHODS FOR PARTICLE-SIZE DISTRIBUTION (GRADATION) OF SOILS USING SIEVE ANALYSIS. ASTM D6913 / D6913M - 17
LE-159-2 | 7762 | 2024-11-13 | LIMA - HUACHIPA | FÍSICAS Y MECÁNICAS | CONTENIDO DE HUMEDAD | SUELO |  | - | STANDARD TEST METHODS FOR LABORATORY DETERMINATION OF WATER (MOISTURE) CONTENT OF SOIL AND ROCK BY MASS. ASTM D 2216-19
LE-159-2 | 7763 | 2024-11-13 | LIMA - HUACHIPA | FÍSICAS Y MECÁNICAS | GRAVEDAD ESPECÍFICA | SUELO |  | - | STANDARD TEST METHODS FOR SPECIFIC GRAVITY OF SOIL SOLIDS BY THE WATER DISPLACEMENT METHOD. ASTM D854 - 23
LE-159-2 | 7764 | 2024-11-13 | LIMA - HUACHIPA | FÍSICAS Y MECÁNICAS | LÍMITE LÍQUIDO | SUELO |  | - | STANDARD TEST METHODS FOR LIQUID LIMIT, PLASTIC LIMIT, AND PLASTICITY INDEX OF SOILS. ASTM D4318-17e1
LE-159-2 | 7765 | 2024-11-13 | LIMA - HUACHIPA | FÍSICAS Y MECÁNICAS | LÍMITE PLÁSTICO | SUELO |  | - | STANDARD TEST METHODS FOR LIQUID LIMIT, PLASTIC LIMIT, AND PLASTICITY INDEX OF SOILS. ASTM D4318-17e1
LE-159-2 | 7766 | 2024-11-13 | LIMA - HUACHIPA | FÍSICAS Y MECÁNICAS | PROCTOR ESTÁNDAR | SUELO |  | - | STANDARD TEST METHODS FOR LABORATORY COMPACTION CHARACTERISTICS OF SOIL USING STANDARD EFFORT (12,400 FT-LBF/FT3 (600 KN-M/M3)). ASTM D698 - 12 (Reapproved 2021)
LE-159-2 | 7767 | 2024-11-13 | LIMA - HUACHIPA | FÍSICAS Y MECÁNICAS | PROCTOR MODIFICADO | SUELO |  | - | STANDARD TEST METHODS FOR LABORATORY COMPACTION CHARACTERISTICS OF SOIL USING MODIFIED EFFORT (56,000 FT-LBF/FT3 (2,700 KN-M/M3)). ASTM D1557 - 12 (Reapproved 2021)
LE-218-1 | 7768 | 2023-09-27 | TACNA | FÍSICOS | RESISTENCIA A LA COMPRESIÓN DE PROBETAS CILINDRICAS DE CONCRETO | CONCRETO |  | - | CONCRETO. DETERMINACIÓN DE LA RESISTENCIA A LA COMPRESIÓN DEL CONCRETO EN MUESTRAS CILÍNDRICAS. MÉTODO DE ENSAYO. 5A EDICIÓN. NTP 339.034:2021
LE-218-1 | 7769 | 2023-09-27 | TACNA | FISICOQUÍMICA | PROCTOR MODIFICADO | SUELO |  | - | SUELOS. MÉTODO DE ENSAYO PARA LA COMPACTACIÓN DEL SUELO EN LABORATORIO UTILIZANDO UNA ENERGÍA MODIFICADA (2 700 KN-M/M³ (56 000 PIE-LBF/PIE³)). 1ª EDICIÓN. NTP 339.141:1999 (revisada el 2019)
LE-218-1 | 7770 | 2023-09-27 | TACNA | FISICOQUÍMICA | CONTENIDO DE HUMEDAD EN SUELOS | SUELO |  | - | SUELOS. MÉTODO DE ENSAYO PARA DETERMINAR EL CONTENIDO DE HUMEDAD DE UN SUELO. 1ª EDICIÓN. NTP 339.127:1998 (revisada el 2019)
LE-218-1 | 7771 | 2023-09-27 | TACNA | FISICOQUÍMICA | LÍMITE LÍQUIDO, LÍMITE PLÁSTICO E ÍNDICE DE PLASTICIDAD DE SUELOS | SUELO |  | - | SUELOS. MÉTODO DE ENSAYO PARA DETERMINAR EL LÍMITE LÍQUIDO, LÍMITE PLÁSTICO, E ÍNDICE DE PLASTICIDAD DE SUELOS.1ª EDICIÓN. NTP 339.129:1999 (revisada el 2019)
LE-218-1 | 7772 | 2023-09-27 | TACNA | FISICOQUÍMICA | PROCTOR MODIFICADO | SUELO |  | - | SUELOS. MÉTODO DE ENSAYO PARA LA COMPACTACIÓN DEL SUELO EN LABORATORIO UTILIZANDO UNA ENERGÍA MODIFICADA (2 700 KN-M/M³ (56 000 PIE-LBF/PIE³)). 1ª EDICIÓN. NTP 339.141:1999 (revisada el 2019)
LE-180-1 | 7773 | 2023-11-22 | LIMA | FISICAS | BLANCURA | PAPEL |  | - | PAPEL, CARTÓN Y PULPAS. MEDICIÓN DEL FACTOR DE REFLECTANCIA AZUL DIFUSO. PARTE 1: CONDICIONES DE LUZ DIURNA EN INTERIORES.(BRILLO ISO). ISO 2470-1
LE-180-1 | 7774 | 2023-11-22 | LIMA | FISICAS | GRAMAJE | PAPEL Y CARTÓN |  | - | PAPEL Y CARTÓN. DETERMINACIÓN DEL GRAMAJE.. NTP ISO 536
LE-180-1 | 7775 | 2023-11-22 | LIMA | FISICAS | OPACIDAD | PAPEL |  | - | PAPEL Y CARTÓN. DETERMINACIÓN DE LA OPACIDAD (SOPORTE DE PAPEL). MÉTODO DE REFLECTANCIA DIFUSA.. ISO 2471
LE-153-1 | 7776 | 2024-12-26 | LIMA | FISICOQUÍMICA | DETERMINACIÓN DE HUMEDAD | ALIMENTOS COCIDOS DE RECONSTITUCIÓN INSTANTÁNEA (HOJUELAS INSTANTÁNEAS, HARINAS EXTRUIDAS Y/O FORTIFICADAS, ENRIQUECIDOS LÁCTEOS) |  | - | DETERMINACION DE HUMEDAD (METODO RAPIDO DE LA BALANZA). SGI-PR-29 (Validado - Modificado)
LE-153-1 | 7777 | 2024-12-26 | LIMA | FISICOQUÍMICA | DETERMINACIÓN DE HUMEDAD | AZUCARES Y PANELA |  | - | DETERMINACION DE HUMEDAD (METODO RAPIDO DE LA BALANZA). SGI-PR-29 (Validado - Modificado)
LE-153-1 | 7778 | 2024-12-26 | LIMA | FISICOQUÍMICA | DETERMINACIÓN DE HUMEDAD | BARRAS DE CEREALES |  | - | DETERMINACION DE HUMEDAD (METODO RAPIDO DE LA BALANZA). SGI-PR-29 (Validado - Modificado)
LE-153-1 | 7779 | 2024-12-26 | LIMA | FISICOQUÍMICA | DETERMINACIÓN DE HUMEDAD | BIZCOCHOS, GALLETAS Y FIDEOS |  | - | DETERMINACION DE HUMEDAD (METODO RAPIDO DE LA BALANZA). SGI-PR-29 (Validado - Modificado)
LE-153-1 | 7780 | 2024-12-26 | LIMA | FISICOQUÍMICA | DETERMINACIÓN DE HUMEDAD | CAFÉ TOSTADO MOLIDO |  | - | DETERMINACION DE HUMEDAD (METODO RAPIDO DE LA BALANZA). SGI-PR-29 (Validado - Modificado)
LE-153-1 | 7781 | 2024-12-26 | LIMA | FISICOQUÍMICA | DETERMINACIÓN DE HUMEDAD | CEREALES Y MENESTRAS (ARROZ, GRANOS Y LEGUMINOSAS) |  | - | DETERMINACION DE HUMEDAD (METODO RAPIDO DE LA BALANZA). SGI-PR-29 (Validado - Modificado)
LE-153-1 | 7782 | 2024-12-26 | LIMA | FISICOQUÍMICA | DETERMINACIÓN DE HUMEDAD | CEREALES y PRODUCTOS DERIVADOS(CEREALES EXPANDIDOS, EXTRUIDOS, SEMOLA DE CEREALES, HOJUELAS PRECOCIDAS Y MAIZ TOSTADO) |  | - | DETERMINACION DE HUMEDAD (METODO RAPIDO DE LA BALANZA). SGI-PR-29 (Validado - Modificado)
LE-153-1 | 7783 | 2024-12-26 | LIMA | FISICOQUÍMICA | DETERMINACIÓN DE HUMEDAD | FÉCULAS Y ALMIDONES |  | - | DETERMINACION DE HUMEDAD (METODO RAPIDO DE LA BALANZA). SGI-PR-29 (Validado - Modificado)
LE-153-1 | 7784 | 2024-12-26 | LIMA | FISICOQUÍMICA | DETERMINACIÓN DE HUMEDAD | HARINA DE PLATANO |  | - | DETERMINACION DE HUMEDAD (METODO RAPIDO DE LA BALANZA). SGI-PR-29 (Validado - Modificado)
LE-153-1 | 7785 | 2024-12-26 | LIMA | FISICOQUÍMICA | DETERMINACIÓN DE HUMEDAD | HARINAS (HARINAS DE CEREALES, HARINAS DE LEGUMINOSAS, HARINAS DE GRANOS, HARINAS DE TUBÉRCULOS Y RAÍCES ALIMENTICIAS) |  | - | DETERMINACION DE HUMEDAD (METODO RAPIDO DE LA BALANZA). SGI-PR-29 (Validado - Modificado)
LE-153-1 | 7786 | 2024-12-26 | LIMA | FISICOQUÍMICA | DETERMINACIÓN DE HUMEDAD | PRODUCTOS LIOFILIZADOS (PRODUCTOS DESHIDRATADOS Y MEZCLAS EN SECO) |  | - | DETERMINACION DE HUMEDAD (METODO RAPIDO DE LA BALANZA). SGI-PR-29 (Validado - Modificado)
LE-153-1 | 7787 | 2024-12-26 | LIMA | MICROBIOLÓGICAS | DETECCIÓN DE LISTERIA MONOCYTOGENES | CARNES Y PRODUCTOS CÁRNICOS | MICROBIOLOGICO CUALITATIVO | - | MICROBIOLOGY OF THE FOOD CHAIN - HORIZONTAL METHOD FOR THE DETECTION AND ENUMERATION OF LISTERIA MONOCYTOGENES AND OF LISTERIA SPP. - PART 1: DETECTION METHOD. ISO 11290-1:2017 (Excepto 9.5.3)
LE-153-1 | 7788 | 2024-12-26 | LIMA | MICROBIOLÓGICAS | DETECCIÓN DE LISTERIA MONOCYTOGENES | FRUTAS Y HORTALIZAS FRESCAS SEMIPROCESADAS(lavadas, desinfectadas, peladas, cortadas y/o precocidas) REFRIGERADAS Y/O CONGELADAS. | MICROBIOLOGICO CUALITATIVO | - | MICROBIOLOGY OF THE FOOD CHAIN - HORIZONTAL METHOD FOR THE DETECTION AND ENUMERATION OF LISTERIA MONOCYTOGENES AND OF LISTERIA SPP. - PART 1: DETECTION METHOD. ISO 11290-1:2017 (Excepto 9.5.3)
LE-153-1 | 7789 | 2024-12-26 | LIMA | MICROBIOLÓGICAS | DETECCIÓN DE LISTERIA MONOCYTOGENES | HELADOS Y MEZCLAS PARA HELADOS | MICROBIOLOGICO CUALITATIVO | - | MICROBIOLOGY OF THE FOOD CHAIN - HORIZONTAL METHOD FOR THE DETECTION AND ENUMERATION OF LISTERIA MONOCYTOGENES AND OF LISTERIA SPP. - PART 1: DETECTION METHOD. ISO 11290-1:2017 (Excepto 9.5.3)
LE-153-1 | 7790 | 2024-12-26 | LIMA | MICROBIOLÓGICAS | DETECCIÓN DE LISTERIA MONOCYTOGENES | PRODUCTOS HIDROBIOLÓGICOS CRUDOS Y PROCESADOS | MICROBIOLOGICO CUALITATIVO | - | MICROBIOLOGY OF THE FOOD CHAIN - HORIZONTAL METHOD FOR THE DETECTION AND ENUMERATION OF LISTERIA MONOCYTOGENES AND OF LISTERIA SPP. - PART 1: DETECTION METHOD. ISO 11290-1:2017 (Excepto 9.5.3)
LE-153-1 | 7791 | 2024-12-26 | LIMA | MICROBIOLÓGICAS | DETECCIÓN DE LISTERIA MONOCYTOGENES | PRODUCTOS LÁCTEOS | MICROBIOLOGICO CUALITATIVO | - | MICROBIOLOGY OF THE FOOD CHAIN - HORIZONTAL METHOD FOR THE DETECTION AND ENUMERATION OF LISTERIA MONOCYTOGENES AND OF LISTERIA SPP. - PART 1: DETECTION METHOD. ISO 11290-1:2017 (Excepto 9.5.3)
LE-153-1 | 7792 | 2024-12-26 | LIMA | MICROBIOLÓGICAS | DETECCIÓN DE SALMONELLA spp. | ALIMENTOS ELABORADOS | MICROBIOLOGICO CUALITATIVO | - | MICROBIOLOGY OF THE FOOD CHAIN - HORIZONTAL METHOD FOR THE DETECTION, ENUMERATION AND SEROTYPING OF SALMONELLA - PART 1: DETECTION OF SALMONELLA SPP. / AMENDMENT 1: BROADER RANGE OF INCUBATION TEMPERATURES, AMENDMENT TO THE STATUS OF ANNEX D, AND CORRECTION OF THE COMPOSITION OF MSRV AND SC. ISO 6579-1:2017 / Amd.1:2020 (Excepto 9.3.3; 9.4.3 y Anexo D)
LE-153-1 | 7793 | 2024-12-26 | LIMA | MICROBIOLÓGICAS | DETECCIÓN DE SALMONELLA spp. | CARNES Y PRODUCTOS CÁRNICOS | MICROBIOLOGICO CUALITATIVO | - | MICROBIOLOGY OF THE FOOD CHAIN - HORIZONTAL METHOD FOR THE DETECTION, ENUMERATION AND SEROTYPING OF SALMONELLA - PART 1: DETECTION OF SALMONELLA SPP. / AMENDMENT 1: BROADER RANGE OF INCUBATION TEMPERATURES, AMENDMENT TO THE STATUS OF ANNEX D, AND CORRECTION OF THE COMPOSITION OF MSRV AND SC. ISO 6579-1:2017 / Amd.1:2020 (Excepto 9.3.3; 9.4.3 y Anexo D)
LE-153-1 | 7794 | 2024-12-26 | LIMA | MICROBIOLÓGICAS | DETECCIÓN DE SALMONELLA spp. | ESPECIAS, CONDIMENTOS Y SALSAS | MICROBIOLOGICO CUALITATIVO | - | MICROBIOLOGY OF THE FOOD CHAIN - HORIZONTAL METHOD FOR THE DETECTION, ENUMERATION AND SEROTYPING OF SALMONELLA - PART 1: DETECTION OF SALMONELLA SPP. / AMENDMENT 1: BROADER RANGE OF INCUBATION TEMPERATURES, AMENDMENT TO THE STATUS OF ANNEX D, AND CORRECTION OF THE COMPOSITION OF MSRV AND SC. ISO 6579-1:2017 / Amd.1:2020 (Excepto 9.3.3; 9.4.3 y Anexo D)
LE-153-1 | 7795 | 2024-12-26 | LIMA | MICROBIOLÓGICAS | DETECCIÓN DE SALMONELLA spp. | FRUTAS Y HORTALIZAS DESECADAS, DESHIDRATADAS O LIOFILIZADAS | MICROBIOLOGICO CUALITATIVO | - | MICROBIOLOGY OF THE FOOD CHAIN - HORIZONTAL METHOD FOR THE DETECTION, ENUMERATION AND SEROTYPING OF SALMONELLA - PART 1: DETECTION OF SALMONELLA SPP. / AMENDMENT 1: BROADER RANGE OF INCUBATION TEMPERATURES, AMENDMENT TO THE STATUS OF ANNEX D, AND CORRECTION OF THE COMPOSITION OF MSRV AND SC. ISO 6579-1:2017 / Amd.1:2020 (Excepto 9.3.3; 9.4.3 y Anexo D)
LE-153-1 | 7796 | 2024-12-26 | LIMA | MICROBIOLÓGICAS | DETECCIÓN DE SALMONELLA spp. | FRUTAS Y HORTALIZAS FRESCAS SEMIPROCESADAS(lavadas, desinfectadas, peladas, cortadas y/o precocidas) REFRIGERADAS Y/O CONGELADAS. | MICROBIOLOGICO CUALITATIVO | - | MICROBIOLOGY OF THE FOOD CHAIN - HORIZONTAL METHOD FOR THE DETECTION, ENUMERATION AND SEROTYPING OF SALMONELLA - PART 1: DETECTION OF SALMONELLA SPP. / AMENDMENT 1: BROADER RANGE OF INCUBATION TEMPERATURES, AMENDMENT TO THE STATUS OF ANNEX D, AND CORRECTION OF THE COMPOSITION OF MSRV AND SC. ISO 6579-1:2017 / Amd.1:2020 (Excepto 9.3.3; 9.4.3 y Anexo D)
LE-153-1 | 7797 | 2024-12-26 | LIMA | MICROBIOLÓGICAS | DETECCIÓN DE SALMONELLA spp. | FRUTAS Y HORTALIZAS FRESCAS (SIN NINGÚN TRATAMIENTO) | MICROBIOLOGICO CUALITATIVO | - | MICROBIOLOGY OF THE FOOD CHAIN - HORIZONTAL METHOD FOR THE DETECTION, ENUMERATION AND SEROTYPING OF SALMONELLA - PART 1: DETECTION OF SALMONELLA SPP. / AMENDMENT 1: BROADER RANGE OF INCUBATION TEMPERATURES, AMENDMENT TO THE STATUS OF ANNEX D, AND CORRECTION OF THE COMPOSITION OF MSRV AND SC. ISO 6579-1:2017 / Amd.1:2020 (Excepto 9.3.3; 9.4.3 y Anexo D)
LE-153-1 | 7798 | 2024-12-26 | LIMA | MICROBIOLÓGICAS | DETECCIÓN DE SALMONELLA spp. | GRANOS DE CEREALES, LEGUMINOSAS, QUENOPODIACEOS y DERIVADOS (HARINAS): harinas y sémolas. Féculas y almidones. Pastas y masas frescas y/o precocidas sin relleno refrigeradas o congeladas (panes, precocidos, masas para wantan, para lasaña, fideos chinos, prepizzas, masas crudas).Pastas y masas frescas y/o precocidas con relleno refrigeradas o congeladas (wantan, lasaña, ravioles, canelones, pizzas, minpao). Fideos o pastas desecadas con o sin relleno (incluye fideos a base de verduras, al huevo). | MICROBIOLOGICO CUALITATIVO | - | MICROBIOLOGY OF THE FOOD CHAIN - HORIZONTAL METHOD FOR THE DETECTION, ENUMERATION AND SEROTYPING OF SALMONELLA - PART 1: DETECTION OF SALMONELLA SPP. / AMENDMENT 1: BROADER RANGE OF INCUBATION TEMPERATURES, AMENDMENT TO THE STATUS OF ANNEX D, AND CORRECTION OF THE COMPOSITION OF MSRV AND SC. ISO 6579-1:2017 / Amd.1:2020 (Excepto 9.3.3; 9.4.3 y Anexo D)
LE-153-1 | 7799 | 2024-12-26 | LIMA | MICROBIOLÓGICAS | DETECCIÓN DE SALMONELLA spp. | GRANOS DE CEREALES, LEGUMINOSAS, QUENOPODIACEOS y DERIVADOS (HARINAS): Productos instantáneos extruidos o expandidos proteinizados o no y hojuelas a base de granos (gramíneas, quenopodiáceas y leguminosas) que no requieren cocción. Hojuelas a base de granos (gramíneas, quenopodiáceas y leguminosas) que requieren cocción. | MICROBIOLOGICO CUALITATIVO | - | MICROBIOLOGY OF THE FOOD CHAIN - HORIZONTAL METHOD FOR THE DETECTION, ENUMERATION AND SEROTYPING OF SALMONELLA - PART 1: DETECTION OF SALMONELLA SPP. / AMENDMENT 1: BROADER RANGE OF INCUBATION TEMPERATURES, AMENDMENT TO THE STATUS OF ANNEX D, AND CORRECTION OF THE COMPOSITION OF MSRV AND SC. ISO 6579-1:2017 / Amd.1:2020 (Excepto 9.3.3; 9.4.3 y Anexo D)
LE-153-1 | 7800 | 2024-12-26 | LIMA | MICROBIOLÓGICAS | DETECCIÓN DE SALMONELLA spp. | HARINA DE PESCADO | MICROBIOLOGICO CUALITATIVO | - | MICROBIOLOGY OF THE FOOD CHAIN - HORIZONTAL METHOD FOR THE DETECTION, ENUMERATION AND SEROTYPING OF SALMONELLA - PART 1: DETECTION OF SALMONELLA SPP. / AMENDMENT 1: BROADER RANGE OF INCUBATION TEMPERATURES, AMENDMENT TO THE STATUS OF ANNEX D, AND CORRECTION OF THE COMPOSITION OF MSRV AND SC. ISO 6579-1:2017 / Amd.1:2020 (Excepto 9.3.3; 9.4.3 y Anexo D)
LE-153-1 | 7801 | 2024-12-26 | LIMA | MICROBIOLÓGICAS | DETECCIÓN DE SALMONELLA spp. | HELADOS Y MEZCLAS PARA HELADOS | MICROBIOLOGICO CUALITATIVO | - | MICROBIOLOGY OF THE FOOD CHAIN - HORIZONTAL METHOD FOR THE DETECTION, ENUMERATION AND SEROTYPING OF SALMONELLA - PART 1: DETECTION OF SALMONELLA SPP. / AMENDMENT 1: BROADER RANGE OF INCUBATION TEMPERATURES, AMENDMENT TO THE STATUS OF ANNEX D, AND CORRECTION OF THE COMPOSITION OF MSRV AND SC. ISO 6579-1:2017 / Amd.1:2020 (Excepto 9.3.3; 9.4.3 y Anexo D)
LE-153-1 | 7802 | 2024-12-26 | LIMA | MICROBIOLÓGICAS | DETECCIÓN DE SALMONELLA spp. | HUEVOS Y OVOPRODUCTOS | MICROBIOLOGICO CUALITATIVO | - | MICROBIOLOGY OF THE FOOD CHAIN - HORIZONTAL METHOD FOR THE DETECTION, ENUMERATION AND SEROTYPING OF SALMONELLA - PART 1: DETECTION OF SALMONELLA SPP. / AMENDMENT 1: BROADER RANGE OF INCUBATION TEMPERATURES, AMENDMENT TO THE STATUS OF ANNEX D, AND CORRECTION OF THE COMPOSITION OF MSRV AND SC. ISO 6579-1:2017 / Amd.1:2020 (Excepto 9.3.3; 9.4.3 y Anexo D)
LE-153-1 | 7803 | 2024-12-26 | LIMA | MICROBIOLÓGICAS | DETECCIÓN DE SALMONELLA spp. | LECHE Y PRODUCTOS LÁCTEOS | MICROBIOLOGICO CUALITATIVO | - | MICROBIOLOGY OF THE FOOD CHAIN - HORIZONTAL METHOD FOR THE DETECTION, ENUMERATION AND SEROTYPING OF SALMONELLA - PART 1: DETECTION OF SALMONELLA SPP. / AMENDMENT 1: BROADER RANGE OF INCUBATION TEMPERATURES, AMENDMENT TO THE STATUS OF ANNEX D, AND CORRECTION OF THE COMPOSITION OF MSRV AND SC. ISO 6579-1:2017 / Amd.1:2020 (Excepto 9.3.3; 9.4.3 y Anexo D)
LE-153-1 | 7804 | 2024-12-26 | LIMA | MICROBIOLÓGICAS | DETECCIÓN DE SALMONELLA spp. | PRODUCTOS COCIDOS de CONSUMO DIRECTO, COMO EXTRUIDOS, EXPANDIDOS, HOJUELAS INSTANTÁNEAS | MICROBIOLOGICO CUALITATIVO | - | MICROBIOLOGY OF THE FOOD CHAIN - HORIZONTAL METHOD FOR THE DETECTION, ENUMERATION AND SEROTYPING OF SALMONELLA - PART 1: DETECTION OF SALMONELLA SPP. / AMENDMENT 1: BROADER RANGE OF INCUBATION TEMPERATURES, AMENDMENT TO THE STATUS OF ANNEX D, AND CORRECTION OF THE COMPOSITION OF MSRV AND SC. ISO 6579-1:2017 / Amd.1:2020 (Excepto 9.3.3; 9.4.3 y Anexo D)
LE-153-1 | 7805 | 2024-12-26 | LIMA | MICROBIOLÓGICAS | DETECCIÓN DE SALMONELLA spp. | PRODUCTOS COCIDOS DE RECONSTITUCION INSTANTANEA COMO ENRIQUECIDOS LÁCTEOS, SUSTITUTOS LÁCTEOS, MEZCLAS FORTIFICADAS | MICROBIOLOGICO CUALITATIVO | - | MICROBIOLOGY OF THE FOOD CHAIN - HORIZONTAL METHOD FOR THE DETECTION, ENUMERATION AND SEROTYPING OF SALMONELLA - PART 1: DETECTION OF SALMONELLA SPP. / AMENDMENT 1: BROADER RANGE OF INCUBATION TEMPERATURES, AMENDMENT TO THE STATUS OF ANNEX D, AND CORRECTION OF THE COMPOSITION OF MSRV AND SC. ISO 6579-1:2017 / Amd.1:2020 (Excepto 9.3.3; 9.4.3 y Anexo D)
LE-153-1 | 7806 | 2024-12-26 | LIMA | MICROBIOLÓGICAS | DETECCIÓN DE SALMONELLA spp. | PRODUCTOS CRUDOS, DESHIDRATADOS y PRECOCIDOS QUE REQUIEREN COCCIÓN, COMO HOJUELAS, HARINAS | MICROBIOLOGICO CUALITATIVO | - | MICROBIOLOGY OF THE FOOD CHAIN - HORIZONTAL METHOD FOR THE DETECTION, ENUMERATION AND SEROTYPING OF SALMONELLA - PART 1: DETECTION OF SALMONELLA SPP. / AMENDMENT 1: BROADER RANGE OF INCUBATION TEMPERATURES, AMENDMENT TO THE STATUS OF ANNEX D, AND CORRECTION OF THE COMPOSITION OF MSRV AND SC. ISO 6579-1:2017 / Amd.1:2020 (Excepto 9.3.3; 9.4.3 y Anexo D)
LE-153-1 | 7807 | 2024-12-26 | LIMA | MICROBIOLÓGICAS | DETECCIÓN DE SALMONELLA spp. | PRODUCTOS DE CONFITERÍA | MICROBIOLOGICO CUALITATIVO | - | MICROBIOLOGY OF THE FOOD CHAIN - HORIZONTAL METHOD FOR THE DETECTION, ENUMERATION AND SEROTYPING OF SALMONELLA - PART 1: DETECTION OF SALMONELLA SPP. / AMENDMENT 1: BROADER RANGE OF INCUBATION TEMPERATURES, AMENDMENT TO THE STATUS OF ANNEX D, AND CORRECTION OF THE COMPOSITION OF MSRV AND SC. ISO 6579-1:2017 / Amd.1:2020 (Excepto 9.3.3; 9.4.3 y Anexo D)
LE-153-1 | 7808 | 2024-12-26 | LIMA | MICROBIOLÓGICAS | DETECCIÓN DE SALMONELLA spp. | PRODUCTOS DE PANADERÍA, PASTELERÍA Y GALLETERÍA | MICROBIOLOGICO CUALITATIVO | - | MICROBIOLOGY OF THE FOOD CHAIN - HORIZONTAL METHOD FOR THE DETECTION, ENUMERATION AND SEROTYPING OF SALMONELLA - PART 1: DETECTION OF SALMONELLA SPP. / AMENDMENT 1: BROADER RANGE OF INCUBATION TEMPERATURES, AMENDMENT TO THE STATUS OF ANNEX D, AND CORRECTION OF THE COMPOSITION OF MSRV AND SC. ISO 6579-1:2017 / Amd.1:2020 (Excepto 9.3.3; 9.4.3 y Anexo D)
LE-153-1 | 7809 | 2024-12-26 | LIMA | MICROBIOLÓGICAS | DETECCIÓN DE SALMONELLA spp. | PRODUCTOS DESHIDRATADOS: LIOFILIZADOS O CONCENTRADOS Y MEZCLAS | MICROBIOLOGICO CUALITATIVO | - | MICROBIOLOGY OF THE FOOD CHAIN - HORIZONTAL METHOD FOR THE DETECTION, ENUMERATION AND SEROTYPING OF SALMONELLA - PART 1: DETECTION OF SALMONELLA SPP. / AMENDMENT 1: BROADER RANGE OF INCUBATION TEMPERATURES, AMENDMENT TO THE STATUS OF ANNEX D, AND CORRECTION OF THE COMPOSITION OF MSRV AND SC. ISO 6579-1:2017 / Amd.1:2020 (Excepto 9.3.3; 9.4.3 y Anexo D)
LE-153-1 | 7810 | 2024-12-26 | LIMA | MICROBIOLÓGICAS | DETECCIÓN DE SALMONELLA spp. | PRODUCTOS HIDROBIOLÓGICOS CRUDOS Y PROCESADOS | MICROBIOLOGICO CUALITATIVO | - | MICROBIOLOGY OF THE FOOD CHAIN - HORIZONTAL METHOD FOR THE DETECTION, ENUMERATION AND SEROTYPING OF SALMONELLA - PART 1: DETECTION OF SALMONELLA SPP. / AMENDMENT 1: BROADER RANGE OF INCUBATION TEMPERATURES, AMENDMENT TO THE STATUS OF ANNEX D, AND CORRECTION OF THE COMPOSITION OF MSRV AND SC. ISO 6579-1:2017 / Amd.1:2020 (Excepto 9.3.3; 9.4.3 y Anexo D)
LE-153-1 | 7811 | 2024-12-26 | LIMA | MICROBIOLÓGICAS | DETECCIÓN DE SALMONELLA spp. | SUPERFICIES INERTES (REGULARES E IRREGULARES) | MICROBIOLOGICO CUALITATIVO | - | MICROBIOLOGY OF THE FOOD CHAIN - HORIZONTAL METHOD FOR THE DETECTION, ENUMERATION AND SEROTYPING OF SALMONELLA - PART 1: DETECTION OF SALMONELLA SPP. / AMENDMENT 1: BROADER RANGE OF INCUBATION TEMPERATURES, AMENDMENT TO THE STATUS OF ANNEX D, AND CORRECTION OF THE COMPOSITION OF MSRV AND SC // GUÍA TÉCNICA PARA EL ANÁLISIS MICROBIOLÓGICO DE SUPERFICIES EN CONTACTO CON ALIMENTOS Y BEBIDAS.. ISO 6579-1:2017 / Amd.1:2020 (Excepto 9.3.3; 9.4.3 y Anexo D) // RM No 461-2007 MINSA (Incluye MUESTREO)
LE-153-1 | 7812 | 2024-12-26 | LIMA | MICROBIOLÓGICAS | DETECCIÓN DE SALMONELLA spp. | SUPERFICIES VIVAS: MANOS DE MANIPULADORES CON O SIN GUANTES | MICROBIOLOGICO CUALITATIVO | - | MICROBIOLOGY OF THE FOOD CHAIN - HORIZONTAL METHOD FOR THE DETECTION, ENUMERATION AND SEROTYPING OF SALMONELLA - PART 1: DETECTION OF SALMONELLA SPP. / AMENDMENT 1: BROADER RANGE OF INCUBATION TEMPERATURES, AMENDMENT TO THE STATUS OF ANNEX D, AND CORRECTION OF THE COMPOSITION OF MSRV AND SC // GUÍA TÉCNICA PARA EL ANÁLISIS MICROBIOLÓGICO DE SUPERFICIES EN CONTACTO CON ALIMENTOS Y BEBIDAS.. ISO 6579-1:2017 / Amd.1:2020 (Excepto 9.3.3; 9.4.3 y Anexo D) // RM No 461-2007 MINSA (Incluye MUESTREO)
LE-153-1 | 7813 | 2024-12-26 | LIMA | MICROBIOLÓGICAS | DETECCIÓN Y ENUMERACIÓN DE PSEUDOMONAS AERUGINOSA | AGUA ENVASADA | MICROBIOLOGICO CUALITATIVO | - | WATER QUALITY DETECTION AND ENUMERATION OF PSEUDOMONAS AERUGINOSA METHOD BY MEMBRANE FILTRATION. ISO 16266
LE-153-1 | 7814 | 2024-12-26 | LIMA | MICROBIOLÓGICAS | ESTERILIDAD COMERCIAL | CONSERVAS ALIMENTOS DE BAJA ACIDEZ |  | - | STERILITY (COMMERCIAL) OF FOODS (CANNED, LOW ACID). AOAC Official Method 972.44, 22nd Edition
LE-153-1 | 7815 | 2024-12-26 | LIMA | MICROBIOLÓGICAS | ESTERILIDAD COMERCIAL | CONSERVAS |  | - | EXAMINATION OF CANNED FOODS. Bacteriological Analytical Manual Chapter 21A. A-F (Excepto D4, D5b, deteción de toxina, E2)
LE-153-1 | 7816 | 2024-12-26 | LIMA | MICROBIOLÓGICAS | NUMERACIÓN DE COLIFORMES | ALIMENTOS ELABORADOS | MICROBIOLOGICO SEMI-CUANTITATIVO | - | BACTERIAS COLIFORMES. RECUENTO DE COLIFORMES: TÉCNICA DEL NÚMERO MÁS PROBABLE (NMP). MÉTODO 1 (NORTEAMERICANO). ICMSF Microorganismos de los Alimentos. Su significado y metodos de enumeracion. Pág. 131-134 2da Ed. Reimpresión 2000
LE-153-1 | 7817 | 2024-12-26 | LIMA | MICROBIOLÓGICAS | NUMERACIÓN DE COLIFORMES | BEBIDAS | MICROBIOLOGICO SEMI-CUANTITATIVO | - | BACTERIAS COLIFORMES. RECUENTO DE COLIFORMES: TÉCNICA DEL NÚMERO MÁS PROBABLE (NMP). MÉTODO 1 (NORTEAMERICANO). ICMSF Microorganismos de los Alimentos. Su significado y metodos de enumeracion. Pág. 131-134 2da Ed. Reimpresión 2000
LE-153-1 | 7818 | 2024-12-26 | LIMA | MICROBIOLÓGICAS | NUMERACIÓN DE COLIFORMES | ESPECIAS, CONDIMENTOS Y SALSAS | MICROBIOLOGICO SEMI-CUANTITATIVO | - | BACTERIAS COLIFORMES. RECUENTO DE COLIFORMES: TÉCNICA DEL NÚMERO MÁS PROBABLE (NMP). MÉTODO 1 (NORTEAMERICANO). ICMSF Microorganismos de los Alimentos. Su significado y metodos de enumeracion. Pág. 131-134 2da Ed. Reimpresión 2000
LE-153-1 | 7819 | 2024-12-26 | LIMA | MICROBIOLÓGICAS | NUMERACIÓN DE COLIFORMES | GRANOS DE CEREALES,LEGUMINOSAS, QUENOPODIACEOS y DERIVADOS (HARINAS): Fideos o pastas desecadas con o sin relleno (incluye fideos a base de verduras, al huevo). Productos instantáneos extruidos o expandidos proteinizados o no y hojuelas a base de granos (gramíneas, quenopodiáceas y leguminosas) que no requieren cocción. Hojuelas a base de granos (gramíneas, quenopodiáceas y leguminosas) que requieren cocción. | MICROBIOLOGICO SEMI-CUANTITATIVO | - | BACTERIAS COLIFORMES. RECUENTO DE COLIFORMES: TÉCNICA DEL NÚMERO MÁS PROBABLE (NMP). MÉTODO 1 (NORTEAMERICANO). ICMSF Microorganismos de los Alimentos. Su significado y metodos de enumeracion. Pág. 131-134 2da Ed. Reimpresión 2000
LE-153-1 | 7820 | 2024-12-26 | LIMA | MICROBIOLÓGICAS | NUMERACIÓN DE COLIFORMES | HELADOS Y MEZCLAS PARA HELADOS | MICROBIOLOGICO SEMI-CUANTITATIVO | - | BACTERIAS COLIFORMES. RECUENTO DE COLIFORMES: TÉCNICA DEL NÚMERO MÁS PROBABLE (NMP). MÉTODO 1 (NORTEAMERICANO). ICMSF Microorganismos de los Alimentos. Su significado y metodos de enumeracion. Pág. 131-134 2da Ed. Reimpresión 2000
LE-153-1 | 7821 | 2024-12-26 | LIMA | MICROBIOLÓGICAS | NUMERACIÓN DE COLIFORMES | HUEVOS Y OVOPRODUCTOS | MICROBIOLOGICO SEMI-CUANTITATIVO | - | BACTERIAS COLIFORMES. RECUENTO DE COLIFORMES: TÉCNICA DEL NÚMERO MÁS PROBABLE (NMP). MÉTODO 1 (NORTEAMERICANO). ICMSF Microorganismos de los Alimentos. Su significado y metodos de enumeracion. Pág. 131-134 2da Ed. Reimpresión 2000
LE-153-1 | 7822 | 2024-12-26 | LIMA | MICROBIOLÓGICAS | NUMERACIÓN DE COLIFORMES | LECHE Y PRODUCTOS LÁCTEOS | MICROBIOLOGICO SEMI-CUANTITATIVO | - | BACTERIAS COLIFORMES. RECUENTO DE COLIFORMES: TÉCNICA DEL NÚMERO MÁS PROBABLE (NMP). MÉTODO 1 (NORTEAMERICANO). ICMSF Microorganismos de los Alimentos. Su significado y metodos de enumeracion. Pág. 131-134 2da Ed. Reimpresión 2000
LE-153-1 | 7823 | 2024-12-26 | LIMA | MICROBIOLÓGICAS | NUMERACIÓN DE COLIFORMES | PRODUCTOS COCIDOS de CONSUMO DIRECTO, COMO EXTRUIDOS, EXPANDIDOS, HOJUELAS INSTANTÁNEAS | MICROBIOLOGICO SEMI-CUANTITATIVO | - | BACTERIAS COLIFORMES. RECUENTO DE COLIFORMES: TÉCNICA DEL NÚMERO MÁS PROBABLE (NMP). MÉTODO 1 (NORTEAMERICANO). ICMSF Microorganismos de los Alimentos. Su significado y metodos de enumeracion. Pág. 131-134 2da Ed. Reimpresión 2000
LE-153-1 | 7824 | 2024-12-26 | LIMA | MICROBIOLÓGICAS | NUMERACIÓN DE COLIFORMES | PRODUCTOS COCIDOS DE RECONSTITUCION INSTANTANEA COMO ENRIQUECIDOS LÁCTEOS, SUSTITUTOS LÁCTEOS, MEZCLAS FORTIFICADAS | MICROBIOLOGICO SEMI-CUANTITATIVO | - | BACTERIAS COLIFORMES. RECUENTO DE COLIFORMES: TÉCNICA DEL NÚMERO MÁS PROBABLE (NMP). MÉTODO 1 (NORTEAMERICANO). ICMSF Microorganismos de los Alimentos. Su significado y metodos de enumeracion. Pág. 131-134 2da Ed. Reimpresión 2000
LE-153-1 | 7825 | 2024-12-26 | LIMA | MICROBIOLÓGICAS | NUMERACIÓN DE COLIFORMES | PRODUCTOS CRUDOS, DESHIDRATADOS y PRECOCIDOS QUE REQUIEREN COCCIÓN, COMO HOJUELAS, HARINAS | MICROBIOLOGICO SEMI-CUANTITATIVO | - | BACTERIAS COLIFORMES. RECUENTO DE COLIFORMES: TÉCNICA DEL NÚMERO MÁS PROBABLE (NMP). MÉTODO 1 (NORTEAMERICANO). ICMSF Microorganismos de los Alimentos. Su significado y metodos de enumeracion. Pág. 131-134 2da Ed. Reimpresión 2000
LE-153-1 | 7826 | 2024-12-26 | LIMA | MICROBIOLÓGICAS | NUMERACIÓN DE COLIFORMES | PRODUCTOS DESHIDRATADOS: LIOFILIZADOS O CONCENTRADOS Y MEZCLAS | MICROBIOLOGICO SEMI-CUANTITATIVO | - | BACTERIAS COLIFORMES. RECUENTO DE COLIFORMES: TÉCNICA DEL NÚMERO MÁS PROBABLE (NMP). MÉTODO 1 (NORTEAMERICANO). ICMSF Microorganismos de los Alimentos. Su significado y metodos de enumeracion. Pág. 131-134 2da Ed. Reimpresión 2000
LE-153-1 | 7827 | 2024-12-26 | LIMA | MICROBIOLÓGICAS | NUMERACIÓN DE COLIFORMES | PRODUCTOS GRASOS | MICROBIOLOGICO SEMI-CUANTITATIVO | - | BACTERIAS COLIFORMES. RECUENTO DE COLIFORMES: TÉCNICA DEL NÚMERO MÁS PROBABLE (NMP). MÉTODO 1 (NORTEAMERICANO). ICMSF Microorganismos de los Alimentos. Su significado y metodos de enumeracion. Pág. 131-134 2da Ed. Reimpresión 2000
LE-153-1 | 7828 | 2024-12-26 | LIMA | MICROBIOLÓGICAS | NUMERACIÓN DE COLIFORMES TERMOTOLERANTES (FECALES) | AGUA DE PROCESO | MICROBIOLOGICO SEMI-CUANTITATIVO | - | MULTIPLE-TUBE FERMENTATION TECHNIQUE FOR MEMBERS OF THE COLIFORM GROUP. ESCHERICHIA COLI PROCEDURE USING FLUOROGENIC SUBSTRATE. SIMULTANEOUS DTERMINATION OF THERMOTOLERANT COLIFORMS AND E.COLI.. SMEWW-APHA-AWWA-WEF Part. 9221 F.2, 24th Ed.2023
LE-153-1 | 7829 | 2024-12-26 | LIMA | MICROBIOLÓGICAS | NUMERACIÓN DE COLIFORMES TERMOTOLERANTES (FECALES) | AGUA NATURAL | MICROBIOLOGICO SEMI-CUANTITATIVO | - | MULTIPLE-TUBE FERMENTATION TECHNIQUE FOR MEMBERS OF THE COLIFORM GROUP. ESCHERICHIA COLI PROCEDURE USING FLUOROGENIC SUBSTRATE. SIMULTANEOUS DTERMINATION OF THERMOTOLERANT COLIFORMS AND E.COLI.. SMEWW-APHA-AWWA-WEF Part. 9221 F.2, 24th Ed.2023
LE-153-1 | 7830 | 2024-12-26 | LIMA | MICROBIOLÓGICAS | NUMERACIÓN DE COLIFORMES TERMOTOLERANTES (FECALES) | AGUA PARA USO Y CONSUMO HUMANO | MICROBIOLOGICO SEMI-CUANTITATIVO | - | MULTIPLE-TUBE FERMENTATION TECHNIQUE FOR MEMBERS OF THE COLIFORM GROUP. ESCHERICHIA COLI PROCEDURE USING FLUOROGENIC SUBSTRATE. SIMULTANEOUS DTERMINATION OF THERMOTOLERANT COLIFORMS AND E.COLI.. SMEWW-APHA-AWWA-WEF Part. 9221 F.2, 24th Ed.2023
LE-153-1 | 7831 | 2024-12-26 | LIMA | MICROBIOLÓGICAS | NUMERACIÓN DE COLIFORMES TOTALES | AGUA DE PROCESO | MICROBIOLOGICO SEMI-CUANTITATIVO | - | MULTIPLE-TUBE FERMENTATION TECHNIQUE FOR MEMBERS OF THE COLIFORM GROUP. STANDARD TOTAL COLIFORM FERMENTATION TECHNIQUE. SMEWW-APHA-AWWA-WEF Part 9221 B, item 2-4, 24th. Ed.2023
LE-153-1 | 7832 | 2024-12-26 | LIMA | MICROBIOLÓGICAS | NUMERACIÓN DE COLIFORMES TOTALES | AGUA NATURAL | MICROBIOLOGICO SEMI-CUANTITATIVO | - | MULTIPLE-TUBE FERMENTATION TECHNIQUE FOR MEMBERS OF THE COLIFORM GROUP. STANDARD TOTAL COLIFORM FERMENTATION TECHNIQUE. SMEWW-APHA-AWWA-WEF Part 9221 B, item 2-4, 24th. Ed.2023
LE-153-1 | 7833 | 2024-12-26 | LIMA | MICROBIOLÓGICAS | NUMERACIÓN DE COLIFORMES TOTALES | AGUA PARA USO Y CONSUMO HUMANO | MICROBIOLOGICO SEMI-CUANTITATIVO | - | MULTIPLE-TUBE FERMENTATION TECHNIQUE FOR MEMBERS OF THE COLIFORM GROUP. STANDARD TOTAL COLIFORM FERMENTATION TECHNIQUE. SMEWW-APHA-AWWA-WEF Part 9221 B, item 2-4, 24th. Ed.2023
LE-153-1 | 7834 | 2024-12-26 | LIMA | MICROBIOLÓGICAS | NUMERACIÓN DE E. COLI | AGUA DE PROCESO | MICROBIOLOGICO SEMI-CUANTITATIVO | - | MULTIPLE-TUBE FERMENTATION TECHNIQUE FOR MEMBERS OF THE COLIFORM GROUP. ESCHERICHIA COLI PROCEDURE USING FLUOROGENIC SUBSTRATE. SIMULTANEOUS DTERMINATION OF THERMOTOLERANT COLIFORMS AND E.COLI.. SMEWW-APHA-AWWA-WEF Part. 9221 F.2, 24th Ed. 2023
LE-153-1 | 7835 | 2024-12-26 | LIMA | MICROBIOLÓGICAS | NUMERACIÓN DE E. COLI | AGUA NATURAL | MICROBIOLOGICO SEMI-CUANTITATIVO | - | MULTIPLE-TUBE FERMENTATION TECHNIQUE FOR MEMBERS OF THE COLIFORM GROUP. ESCHERICHIA COLI PROCEDURE USING FLUOROGENIC SUBSTRATE. SIMULTANEOUS DTERMINATION OF THERMOTOLERANT COLIFORMS AND E.COLI.. SMEWW-APHA-AWWA-WEF Part. 9221 F.2, 24th Ed. 2023
LE-153-1 | 7836 | 2024-12-26 | LIMA | MICROBIOLÓGICAS | NUMERACIÓN DE E. COLI | AGUA PARA USO Y CONSUMO HUMANO | MICROBIOLOGICO SEMI-CUANTITATIVO | - | MULTIPLE-TUBE FERMENTATION TECHNIQUE FOR MEMBERS OF THE COLIFORM GROUP. ESCHERICHIA COLI PROCEDURE USING FLUOROGENIC SUBSTRATE. SIMULTANEOUS DTERMINATION OF THERMOTOLERANT COLIFORMS AND E.COLI.. SMEWW-APHA-AWWA-WEF Part. 9221 F.2, 24th Ed. 2023
LE-153-1 | 7837 | 2024-12-26 | LIMA | MICROBIOLÓGICAS | NUMERACIÓN DE ESCHERICHIA COLI | ALIMENTOS ELABORADOS | MICROBIOLOGICO SEMI-CUANTITATIVO | - | MICROBIOLOGY OF THE FOOD CHAIN - HORIZONTAL METHOD FOR THE ENUMERATION OF BETA-GLUCURONIDASE-POSITIVE ESCHERICHIA COLI- PART 3: DETECTION AND MOST PROBABLE NUMBER TECHNIQUE USING 5- BROMO-4-CHLORO- 3- INDOLYL-ß-D-GLUCURONIDE. ISO 16649-3:2015
LE-153-1 | 7838 | 2024-12-26 | LIMA | MICROBIOLÓGICAS | NUMERACIÓN DE ESCHERICHIA COLI | CARNE Y PRODUCTOS CÁRNICOS | MICROBIOLOGICO SEMI-CUANTITATIVO | - | MICROBIOLOGY OF THE FOOD CHAIN - HORIZONTAL METHOD FOR THE ENUMERATION OF BETA-GLUCURONIDASE-POSITIVE ESCHERICHIA COLI- PART 3: DETECTION AND MOST PROBABLE NUMBER TECHNIQUE USING 5- BROMO-4-CHLORO- 3- INDOLYL-ß-D-GLUCURONIDE. ISO 16649-3:2015
LE-153-1 | 7839 | 2024-12-26 | LIMA | MICROBIOLÓGICAS | NUMERACIÓN DE ESCHERICHIA COLI | ESPECIAS Y CONDIMENTOS DESHIDRATADOS | MICROBIOLOGICO SEMI-CUANTITATIVO | - | MICROBIOLOGY OF THE FOOD CHAIN - HORIZONTAL METHOD FOR THE ENUMERATION OF BETA-GLUCURONIDASE-POSITIVE ESCHERICHIA COLI- PART 3: DETECTION AND MOST PROBABLE NUMBER TECHNIQUE USING 5- BROMO-4-CHLORO- 3- INDOLYL-ß-D-GLUCURONIDE. ISO 16649-3:2015
LE-153-1 | 7840 | 2024-12-26 | LIMA | MICROBIOLÓGICAS | NUMERACIÓN DE ESCHERICHIA COLI | FRUTAS Y HORTALIZAS DESECADAS, DESHIDRATADAS O LIOFILIZADAS | MICROBIOLOGICO SEMI-CUANTITATIVO | - | MICROBIOLOGY OF THE FOOD CHAIN - HORIZONTAL METHOD FOR THE ENUMERATION OF BETA-GLUCURONIDASE-POSITIVE ESCHERICHIA COLI- PART 3: DETECTION AND MOST PROBABLE NUMBER TECHNIQUE USING 5- BROMO-4-CHLORO- 3- INDOLYL-ß-D-GLUCURONIDE. ISO 16649-3:2015
LE-153-1 | 7841 | 2024-12-26 | LIMA | MICROBIOLÓGICAS | NUMERACIÓN DE ESCHERICHIA COLI | FRUTAS Y HORTALIZAS FRESCAS SEMIPROCESADAS(lavadas, desinfectadas, peladas, cortadas y/o precocidas) REFRIGERADAS Y/O CONGELADAS. | MICROBIOLOGICO SEMI-CUANTITATIVO | - | MICROBIOLOGY OF THE FOOD CHAIN - HORIZONTAL METHOD FOR THE ENUMERATION OF BETA-GLUCURONIDASE-POSITIVE ESCHERICHIA COLI- PART 3: DETECTION AND MOST PROBABLE NUMBER TECHNIQUE USING 5- BROMO-4-CHLORO- 3- INDOLYL-ß-D-GLUCURONIDE. ISO 16649-3:2015
LE-153-1 | 7842 | 2024-12-26 | LIMA | MICROBIOLÓGICAS | NUMERACIÓN DE ESCHERICHIA COLI | FRUTAS Y HORTALIZAS FRESCAS (SIN NINGÚN TRATAMIENTO) | MICROBIOLOGICO SEMI-CUANTITATIVO | - | MICROBIOLOGY OF THE FOOD CHAIN - HORIZONTAL METHOD FOR THE ENUMERATION OF BETA-GLUCURONIDASE-POSITIVE ESCHERICHIA COLI- PART 3: DETECTION AND MOST PROBABLE NUMBER TECHNIQUE USING 5- BROMO-4-CHLORO- 3- INDOLYL-ß-D-GLUCURONIDE. ISO 16649-3:2015
LE-153-1 | 7843 | 2024-12-26 | LIMA | MICROBIOLÓGICAS | NUMERACIÓN DE ESCHERICHIA COLI | FRUTOS SECOS (DATILES, TAMARINDO) Y SEMILLAS (CASTAÑAS, MANI, PECANAS, NUEZ, ALMENDRAS) | MICROBIOLOGICO SEMI-CUANTITATIVO | - | MICROBIOLOGY OF THE FOOD CHAIN - HORIZONTAL METHOD FOR THE ENUMERATION OF BETA-GLUCURONIDASE-POSITIVE ESCHERICHIA COLI- PART 3: DETECTION AND MOST PROBABLE NUMBER TECHNIQUE USING 5- BROMO-4-CHLORO- 3- INDOLYL-ß-D-GLUCURONIDE. ISO 16649-3:2015
LE-153-1 | 7844 | 2024-12-26 | LIMA | MICROBIOLÓGICAS | NUMERACIÓN DE ESCHERICHIA COLI | GRANOS DE CEREALES, LEGUMINOSAS, QUENOPODIACEOS y DERIVADOS (HARINAS): harinas y sémolas. Féculas y almidones. Pastas y masas frescas y/o precocidas con relleno refrigeradas o congeladas (wantan, lasaña, ravioles, canelones, pizzas, minpao). | MICROBIOLOGICO SEMI-CUANTITATIVO | - | MICROBIOLOGY OF THE FOOD CHAIN - HORIZONTAL METHOD FOR THE ENUMERATION OF BETA-GLUCURONIDASE-POSITIVE ESCHERICHIA COLI- PART 3: DETECTION AND MOST PROBABLE NUMBER TECHNIQUE USING 5- BROMO-4-CHLORO- 3- INDOLYL-ß-D-GLUCURONIDE. ISO 16649-3:2015
LE-153-1 | 7845 | 2024-12-26 | LIMA | MICROBIOLÓGICAS | NUMERACIÓN DE ESCHERICHIA COLI | PRODUCTOS DE CONFITERÍA | MICROBIOLOGICO SEMI-CUANTITATIVO | - | MICROBIOLOGY OF THE FOOD CHAIN - HORIZONTAL METHOD FOR THE ENUMERATION OF BETA-GLUCURONIDASE-POSITIVE ESCHERICHIA COLI- PART 3: DETECTION AND MOST PROBABLE NUMBER TECHNIQUE USING 5- BROMO-4-CHLORO- 3- INDOLYL-ß-D-GLUCURONIDE. ISO 16649-3:2015
LE-153-1 | 7846 | 2024-12-26 | LIMA | MICROBIOLÓGICAS | NUMERACIÓN DE ESCHERICHIA COLI | PRODUCTOS DE PANADERÍA, PASTELERÍA Y GALLETERÍA | MICROBIOLOGICO SEMI-CUANTITATIVO | - | MICROBIOLOGY OF THE FOOD CHAIN - HORIZONTAL METHOD FOR THE ENUMERATION OF BETA-GLUCURONIDASE-POSITIVE ESCHERICHIA COLI- PART 3: DETECTION AND MOST PROBABLE NUMBER TECHNIQUE USING 5- BROMO-4-CHLORO- 3- INDOLYL-ß-D-GLUCURONIDE. ISO 16649-3:2015
LE-153-1 | 7847 | 2024-12-26 | LIMA | MICROBIOLÓGICAS | NUMERACIÓN DE ESCHERICHIA COLI | PRODUCTOS DESHIDRATADOS: LIOFILIZADOS O CONCENTRADOS Y MEZCLAS | MICROBIOLOGICO SEMI-CUANTITATIVO | - | MICROBIOLOGY OF THE FOOD CHAIN - HORIZONTAL METHOD FOR THE ENUMERATION OF BETA-GLUCURONIDASE-POSITIVE ESCHERICHIA COLI- PART 3: DETECTION AND MOST PROBABLE NUMBER TECHNIQUE USING 5- BROMO-4-CHLORO- 3- INDOLYL-ß-D-GLUCURONIDE. ISO 16649-3:2015
LE-153-1 | 7848 | 2024-12-26 | LIMA | MICROBIOLÓGICAS | NUMERACIÓN DE ESCHERICHIA COLI | PRODUCTOS HIDROBIOLÓGICOS CRUDOS Y PROCESADOS | MICROBIOLOGICO SEMI-CUANTITATIVO | - | MICROBIOLOGY OF THE FOOD CHAIN - HORIZONTAL METHOD FOR THE ENUMERATION OF BETA-GLUCURONIDASE-POSITIVE ESCHERICHIA COLI- PART 3: DETECTION AND MOST PROBABLE NUMBER TECHNIQUE USING 5- BROMO-4-CHLORO- 3- INDOLYL-ß-D-GLUCURONIDE. ISO 16649-3:2015
LE-153-1 | 7849 | 2024-12-26 | LIMA | MICROBIOLÓGICAS | NUMERACIÓN DE ESCHERICHIA COLI | PRODUCTOS LÁCTEOS | MICROBIOLOGICO SEMI-CUANTITATIVO | - | MICROBIOLOGY OF THE FOOD CHAIN - HORIZONTAL METHOD FOR THE ENUMERATION OF BETA-GLUCURONIDASE-POSITIVE ESCHERICHIA COLI- PART 3: DETECTION AND MOST PROBABLE NUMBER TECHNIQUE USING 5- BROMO-4-CHLORO- 3- INDOLYL-ß-D-GLUCURONIDE. ISO 16649-3:2015
LE-153-1 | 7850 | 2024-12-26 | LIMA | MICROBIOLÓGICAS | RECUENTO DE AEROBIOS MESÓFILOS | ALIMENTOS ELABORADOS | MICROBIOLOGICO CUANTITATIVO | - | MICROBIOLOGÍA DE LA CADENA ALIMENTARIA. MÉTODO HORIZONTAL PARA EL RECUENTO DE MICROORGANISMOS. PARTE 1: RECUENTO DE COLONIAS A 30ªC MEDIANTE TÉCNICA DE SIEMBRA EN PROFUNDIDAD. MODIFICACIÓN 1: CLARIFICACIÓN DEL OBJETO Y CAMPO DE APLICACIÓN (ISO 4833-1:2013/AMD 1: 2022). UNE-EN ISO 4833-1:2014/A1:2022
LE-153-1 | 7851 | 2024-12-26 | LIMA | MICROBIOLÓGICAS | RECUENTO DE AEROBIOS MESÓFILOS | AZUCAR REFINADA DOMESTICA, BLANCO DIRECTO, EN POLVO, AZUCARES LIQUIDOS, JARABES, DEXTROSA Y FRUCTUOSA | MICROBIOLOGICO CUANTITATIVO | - | MICROBIOLOGÍA DE LA CADENA ALIMENTARIA. MÉTODO HORIZONTAL PARA EL RECUENTO DE MICROORGANISMOS. PARTE 1: RECUENTO DE COLONIAS A 30ªC MEDIANTE TÉCNICA DE SIEMBRA EN PROFUNDIDAD. MODIFICACIÓN 1: CLARIFICACIÓN DEL OBJETO Y CAMPO DE APLICACIÓN (ISO 4833-1:2013/AMD 1: 2022). UNE-EN ISO 4833-1:2014/A1:2022
LE-153-1 | 7852 | 2024-12-26 | LIMA | MICROBIOLÓGICAS | RECUENTO DE AEROBIOS MESÓFILOS | AZÚCAR RUBIA DOMÉSTICA, CHANCACA | MICROBIOLOGICO CUANTITATIVO | - | MICROBIOLOGÍA DE LA CADENA ALIMENTARIA. MÉTODO HORIZONTAL PARA EL RECUENTO DE MICROORGANISMOS. PARTE 1: RECUENTO DE COLONIAS A 30ªC MEDIANTE TÉCNICA DE SIEMBRA EN PROFUNDIDAD. MODIFICACIÓN 1: CLARIFICACIÓN DEL OBJETO Y CAMPO DE APLICACIÓN (ISO 4833-1:2013/AMD 1: 2022). UNE-EN ISO 4833-1:2014/A1:2022
LE-153-1 | 7853 | 2024-12-26 | LIMA | MICROBIOLÓGICAS | RECUENTO DE AEROBIOS MESÓFILOS | BEBIDAS | MICROBIOLOGICO CUANTITATIVO | - | MICROBIOLOGÍA DE LA CADENA ALIMENTARIA. MÉTODO HORIZONTAL PARA EL RECUENTO DE MICROORGANISMOS. PARTE 1: RECUENTO DE COLONIAS A 30ªC MEDIANTE TÉCNICA DE SIEMBRA EN PROFUNDIDAD. MODIFICACIÓN 1: CLARIFICACIÓN DEL OBJETO Y CAMPO DE APLICACIÓN (ISO 4833-1:2013/AMD 1: 2022). UNE-EN ISO 4833-1:2014/A1:2022
LE-153-1 | 7854 | 2024-12-26 | LIMA | MICROBIOLÓGICAS | RECUENTO DE AEROBIOS MESÓFILOS | CARNE Y PRODUCTOS CÁRNICOS | MICROBIOLOGICO CUANTITATIVO | - | MICROBIOLOGÍA DE LA CADENA ALIMENTARIA. MÉTODO HORIZONTAL PARA EL RECUENTO DE MICROORGANISMOS. PARTE 1: RECUENTO DE COLONIAS A 30ªC MEDIANTE TÉCNICA DE SIEMBRA EN PROFUNDIDAD. MODIFICACIÓN 1: CLARIFICACIÓN DEL OBJETO Y CAMPO DE APLICACIÓN (ISO 4833-1:2013/AMD 1: 2022). UNE-EN ISO 4833-1:2014/A1:2022
LE-153-1 | 7855 | 2024-12-26 | LIMA | MICROBIOLÓGICAS | RECUENTO DE AEROBIOS MESÓFILOS | ESPECIAS, CONDIMENTOS Y SALSAS | MICROBIOLOGICO CUANTITATIVO | - | MICROBIOLOGÍA DE LA CADENA ALIMENTARIA. MÉTODO HORIZONTAL PARA EL RECUENTO DE MICROORGANISMOS. PARTE 1: RECUENTO DE COLONIAS A 30ªC MEDIANTE TÉCNICA DE SIEMBRA EN PROFUNDIDAD. MODIFICACIÓN 1: CLARIFICACIÓN DEL OBJETO Y CAMPO DE APLICACIÓN (ISO 4833-1:2013/AMD 1: 2022). UNE-EN ISO 4833-1:2014/A1:2022
LE-153-1 | 7856 | 2024-12-26 | LIMA | MICROBIOLÓGICAS | RECUENTO DE AEROBIOS MESÓFILOS | FRUTAS Y HORTALIZAS FRESCAS SEMIPROCESADAS(lavadas, desinfectadas, peladas, cortadas y/o precocidas) REFRIGERADAS Y/O CONGELADAS. | MICROBIOLOGICO CUANTITATIVO | - | MICROBIOLOGÍA DE LA CADENA ALIMENTARIA. MÉTODO HORIZONTAL PARA EL RECUENTO DE MICROORGANISMOS. PARTE 1: RECUENTO DE COLONIAS A 30ªC MEDIANTE TÉCNICA DE SIEMBRA EN PROFUNDIDAD. MODIFICACIÓN 1: CLARIFICACIÓN DEL OBJETO Y CAMPO DE APLICACIÓN (ISO 4833-1:2013/AMD 1: 2022). UNE-EN ISO 4833-1:2014/A1:2022
LE-153-1 | 7857 | 2024-12-26 | LIMA | MICROBIOLÓGICAS | RECUENTO DE AEROBIOS MESÓFILOS | HELADOS Y MEZCLAS PARA HELADOS | MICROBIOLOGICO CUANTITATIVO | - | MICROBIOLOGÍA DE LA CADENA ALIMENTARIA. MÉTODO HORIZONTAL PARA EL RECUENTO DE MICROORGANISMOS. PARTE 1: RECUENTO DE COLONIAS A 30ªC MEDIANTE TÉCNICA DE SIEMBRA EN PROFUNDIDAD. MODIFICACIÓN 1: CLARIFICACIÓN DEL OBJETO Y CAMPO DE APLICACIÓN (ISO 4833-1:2013/AMD 1: 2022). UNE-EN ISO 4833-1:2014/A1:2022
LE-153-1 | 7858 | 2024-12-26 | LIMA | MICROBIOLÓGICAS | RECUENTO DE AEROBIOS MESÓFILOS | HOJUELAS A BASE DE GRANOS (GRAMÍNEAS. QUENOPODIACEAS Y LEGUMINOSAS) QUE REQUIEREN COCCIÓN | MICROBIOLOGICO CUANTITATIVO | - | MICROBIOLOGÍA DE LA CADENA ALIMENTARIA. MÉTODO HORIZONTAL PARA EL RECUENTO DE MICROORGANISMOS. PARTE 1: RECUENTO DE COLONIAS A 30ªC MEDIANTE TÉCNICA DE SIEMBRA EN PROFUNDIDAD. MODIFICACIÓN 1: CLARIFICACIÓN DEL OBJETO Y CAMPO DE APLICACIÓN (ISO 4833-1:2013/AMD 1: 2022). UNE-EN ISO 4833-1:2014/A1:2022
LE-153-1 | 7859 | 2024-12-26 | LIMA | MICROBIOLÓGICAS | RECUENTO DE AEROBIOS MESÓFILOS | HUEVOS Y OVOPRODUCTOS | MICROBIOLOGICO CUANTITATIVO | - | MICROBIOLOGÍA DE LA CADENA ALIMENTARIA. MÉTODO HORIZONTAL PARA EL RECUENTO DE MICROORGANISMOS. PARTE 1: RECUENTO DE COLONIAS A 30ªC MEDIANTE TÉCNICA DE SIEMBRA EN PROFUNDIDAD. MODIFICACIÓN 1: CLARIFICACIÓN DEL OBJETO Y CAMPO DE APLICACIÓN (ISO 4833-1:2013/AMD 1: 2022). UNE-EN ISO 4833-1:2014/A1:2022
LE-153-1 | 7860 | 2024-12-26 | LIMA | MICROBIOLÓGICAS | RECUENTO DE AEROBIOS MESÓFILOS | JARABE DE MAPLE, DE MAIZ , DE FRUTAS, ALGARROBINA Y EDULCORANTE | MICROBIOLOGICO CUANTITATIVO | - | MICROBIOLOGÍA DE LA CADENA ALIMENTARIA. MÉTODO HORIZONTAL PARA EL RECUENTO DE MICROORGANISMOS. PARTE 1: RECUENTO DE COLONIAS A 30ªC MEDIANTE TÉCNICA DE SIEMBRA EN PROFUNDIDAD. MODIFICACIÓN 1: CLARIFICACIÓN DEL OBJETO Y CAMPO DE APLICACIÓN (ISO 4833-1:2013/AMD 1: 2022). UNE-EN ISO 4833-1:2014/A1:2022
LE-153-1 | 7861 | 2024-12-26 | LIMA | MICROBIOLÓGICAS | RECUENTO DE AEROBIOS MESÓFILOS | LECHE Y PRODUCTOS LÁCTEOS | MICROBIOLOGICO CUANTITATIVO | - | MICROBIOLOGÍA DE LA CADENA ALIMENTARIA. MÉTODO HORIZONTAL PARA EL RECUENTO DE MICROORGANISMOS. PARTE 1: RECUENTO DE COLONIAS A 30ªC MEDIANTE TÉCNICA DE SIEMBRA EN PROFUNDIDAD. MODIFICACIÓN 1: CLARIFICACIÓN DEL OBJETO Y CAMPO DE APLICACIÓN (ISO 4833-1:2013/AMD 1: 2022). UNE-EN ISO 4833-1:2014/A1:2022
LE-153-1 | 7862 | 2024-12-26 | LIMA | MICROBIOLÓGICAS | RECUENTO DE AEROBIOS MESÓFILOS | MIELES Y JALEAS. | MICROBIOLOGICO CUANTITATIVO | - | MICROBIOLOGÍA DE LA CADENA ALIMENTARIA. MÉTODO HORIZONTAL PARA EL RECUENTO DE MICROORGANISMOS. PARTE 1: RECUENTO DE COLONIAS A 30ªC MEDIANTE TÉCNICA DE SIEMBRA EN PROFUNDIDAD. MODIFICACIÓN 1: CLARIFICACIÓN DEL OBJETO Y CAMPO DE APLICACIÓN (ISO 4833-1:2013/AMD 1: 2022). UNE-EN ISO 4833-1:2014/A1:2022
LE-153-1 | 7863 | 2024-12-26 | LIMA | MICROBIOLÓGICAS | RECUENTO DE AEROBIOS MESÓFILOS | PRODUCTOS COCIDOS de CONSUMO DIRECTO, COMO EXTRUIDOS, EXPANDIDOS, HOJUELAS INSTANTÁNEAS | MICROBIOLOGICO CUANTITATIVO | - | MICROBIOLOGÍA DE LA CADENA ALIMENTARIA. MÉTODO HORIZONTAL PARA EL RECUENTO DE MICROORGANISMOS. PARTE 1: RECUENTO DE COLONIAS A 30ªC MEDIANTE TÉCNICA DE SIEMBRA EN PROFUNDIDAD. MODIFICACIÓN 1: CLARIFICACIÓN DEL OBJETO Y CAMPO DE APLICACIÓN (ISO 4833-1:2013/AMD 1: 2022). UNE-EN ISO 4833-1:2014/A1:2022
LE-153-1 | 7864 | 2024-12-26 | LIMA | MICROBIOLÓGICAS | RECUENTO DE AEROBIOS MESÓFILOS | PRODUCTOS COCIDOS DE RECONSTITUCION INSTANTANEA COMO ENRIQUECIDOS LÁCTEOS, SUSTITUTOS LÁCTEOS, MEZCLAS FORTIFICADAS | MICROBIOLOGICO CUANTITATIVO | - | MICROBIOLOGÍA DE LA CADENA ALIMENTARIA. MÉTODO HORIZONTAL PARA EL RECUENTO DE MICROORGANISMOS. PARTE 1: RECUENTO DE COLONIAS A 30ªC MEDIANTE TÉCNICA DE SIEMBRA EN PROFUNDIDAD. MODIFICACIÓN 1: CLARIFICACIÓN DEL OBJETO Y CAMPO DE APLICACIÓN (ISO 4833-1:2013/AMD 1: 2022). UNE-EN ISO 4833-1:2014/A1:2022
LE-153-1 | 7865 | 2024-12-26 | LIMA | MICROBIOLÓGICAS | RECUENTO DE AEROBIOS MESÓFILOS | PRODUCTOS CRUDOS, DESHIDRATADOS y PRECOCIDOS QUE REQUIEREN COCCIÓN, COMO HOJUELAS, HARINAS | MICROBIOLOGICO CUANTITATIVO | - | MICROBIOLOGÍA DE LA CADENA ALIMENTARIA. MÉTODO HORIZONTAL PARA EL RECUENTO DE MICROORGANISMOS. PARTE 1: RECUENTO DE COLONIAS A 30ªC MEDIANTE TÉCNICA DE SIEMBRA EN PROFUNDIDAD. MODIFICACIÓN 1: CLARIFICACIÓN DEL OBJETO Y CAMPO DE APLICACIÓN (ISO 4833-1:2013/AMD 1: 2022). UNE-EN ISO 4833-1:2014/A1:2022
LE-153-1 | 7866 | 2024-12-26 | LIMA | MICROBIOLÓGICAS | RECUENTO DE AEROBIOS MESÓFILOS | PRODUCTOS DE CONFITERÍA | MICROBIOLOGICO CUANTITATIVO | - | MICROBIOLOGÍA DE LA CADENA ALIMENTARIA. MÉTODO HORIZONTAL PARA EL RECUENTO DE MICROORGANISMOS. PARTE 1: RECUENTO DE COLONIAS A 30ªC MEDIANTE TÉCNICA DE SIEMBRA EN PROFUNDIDAD. MODIFICACIÓN 1: CLARIFICACIÓN DEL OBJETO Y CAMPO DE APLICACIÓN (ISO 4833-1:2013/AMD 1: 2022). UNE-EN ISO 4833-1:2014/A1:2022
LE-153-1 | 7867 | 2024-12-26 | LIMA | MICROBIOLÓGICAS | RECUENTO DE AEROBIOS MESÓFILOS | PRODUCTOS DESHIDRATADOS: LIOFILIZADOS O CONCENTRADOS Y MEZCLAS | MICROBIOLOGICO CUANTITATIVO | - | MICROBIOLOGÍA DE LA CADENA ALIMENTARIA. MÉTODO HORIZONTAL PARA EL RECUENTO DE MICROORGANISMOS. PARTE 1: RECUENTO DE COLONIAS A 30ªC MEDIANTE TÉCNICA DE SIEMBRA EN PROFUNDIDAD. MODIFICACIÓN 1: CLARIFICACIÓN DEL OBJETO Y CAMPO DE APLICACIÓN (ISO 4833-1:2013/AMD 1: 2022). UNE-EN ISO 4833-1:2014/A1:2022
LE-153-1 | 7868 | 2024-12-26 | LIMA | MICROBIOLÓGICAS | RECUENTO DE AEROBIOS MESÓFILOS | PRODUCTOS HIDROBIOLÓGICOS CRUDOS Y PROCESADOS | MICROBIOLOGICO CUANTITATIVO | - | MICROBIOLOGÍA DE LA CADENA ALIMENTARIA. MÉTODO HORIZONTAL PARA EL RECUENTO DE MICROORGANISMOS. PARTE 1: RECUENTO DE COLONIAS A 30ªC MEDIANTE TÉCNICA DE SIEMBRA EN PROFUNDIDAD. MODIFICACIÓN 1: CLARIFICACIÓN DEL OBJETO Y CAMPO DE APLICACIÓN (ISO 4833-1:2013/AMD 1: 2022). UNE-EN ISO 4833-1:2014/A1:2022
LE-153-1 | 7869 | 2024-12-26 | LIMA | MICROBIOLÓGICAS | RECUENTO DE AEROBIOS MESÓFILOS | PRODUCTOS INSTATANEOS,EXTRUÍDOS, O EXPANDIDOS PROTEINIZADOS O NO Y HOJUELAS A BASE DE GRANOS (GRAMINEAS,QUENOPODIACEAS Y LEGUMINOSAS) QUE NO REQUIEREN COCCIÓN | MICROBIOLOGICO CUANTITATIVO | - | MICROBIOLOGÍA DE LA CADENA ALIMENTARIA. MÉTODO HORIZONTAL PARA EL RECUENTO DE MICROORGANISMOS. PARTE 1: RECUENTO DE COLONIAS A 30ªC MEDIANTE TÉCNICA DE SIEMBRA EN PROFUNDIDAD. MODIFICACIÓN 1: CLARIFICACIÓN DEL OBJETO Y CAMPO DE APLICACIÓN (ISO 4833-1:2013/AMD 1: 2022). UNE-EN ISO 4833-1:2014/A1:2022
LE-153-1 | 7870 | 2024-12-26 | LIMA | MICROBIOLÓGICAS | RECUENTO DE AEROBIOS MESÓFILOS | PRODUCTOS RELACIONADOS A LA MIEL (POLEN, POLIMIEL, PROPOLIO) | MICROBIOLOGICO CUANTITATIVO | - | MICROBIOLOGÍA DE LA CADENA ALIMENTARIA. MÉTODO HORIZONTAL PARA EL RECUENTO DE MICROORGANISMOS. PARTE 1: RECUENTO DE COLONIAS A 30ªC MEDIANTE TÉCNICA DE SIEMBRA EN PROFUNDIDAD. MODIFICACIÓN 1: CLARIFICACIÓN DEL OBJETO Y CAMPO DE APLICACIÓN (ISO 4833-1:2013/AMD 1: 2022). UNE-EN ISO 4833-1:2014/A1:2022
LE-153-1 | 7871 | 2024-12-26 | LIMA | MICROBIOLÓGICAS | RECUENTO DE BACILLUS CEREUS | GRANOS DE CEREALES, LEGUMINOSAS, QUENOPODIACEOS y DERIVADOS (HARINAS): Productos instantáneos extruidos o expandidos proteinizados o no y hojuelas a base de granos (gramíneas, quenopodiáceas y leguminosas) que no requieren cocción. Hojuelas a base de granos (gramíneas, quenopodiáceas y leguminosas) que requieren cocción. | MICROBIOLOGICO CUANTITATIVO | - | BACILLUS CEREUS. RECUENTO DE PRESUNTOS B. CEREUS. CONFIRMACIÓN DE B.CEREUS. ICMSF Microorganismos de los Alimentos. Su significado y metodos de enumeracion. Pág. 285-286 2da Ed. Reimpresión 2000/FDA/BAM Online 8th Ed. Rev.A/1998. January 2001-Chapter 14, F-G;October 2020 (1983/2020)
LE-153-1 | 7872 | 2024-12-26 | LIMA | MICROBIOLÓGICAS | RECUENTO DE BACILLUS CEREUS | GRANOS DE CEREALES LEGUMINOSAS, QUENOPODIACEOS y DERIVADOS (HARINAS): harinas y sémolas. Féculas y almidones. Pastas y masas frescas y/o precocidas sin relleno refrigeradas o congeladas (panes, precocidos, masas para wantan, para lasaña, fideos chinos, prepizzas, masas crudas).Pastas y masas frescas y/o precocidas con relleno refrigeradas o congeladas (wantan, lasaña, ravioles, canelones, pizzas, minpao). | MICROBIOLOGICO CUANTITATIVO | - | BACILLUS CEREUS. RECUENTO DE PRESUNTOS B. CEREUS. CONFIRMACIÓN DE B.CEREUS. ICMSF Microorganismos de los Alimentos. Su significado y metodos de enumeracion. Pág. 285-286 2da Ed. Reimpresión 2000/FDA/BAM Online 8th Ed. Rev.A/1998. January 2001-Chapter 14, F-G;October 2020 (1983/2020)
LE-153-1 | 7873 | 2024-12-26 | LIMA | MICROBIOLÓGICAS | RECUENTO DE BACILLUS CEREUS | PRODUCTOS COCIDOS de CONSUMO DIRECTO, COMO EXTRUIDOS, EXPANDIDOS, HOJUELAS INSTANTÁNEAS | MICROBIOLOGICO CUANTITATIVO | - | BACILLUS CEREUS. RECUENTO DE PRESUNTOS B. CEREUS. CONFIRMACIÓN DE B.CEREUS. ICMSF Microorganismos de los Alimentos. Su significado y metodos de enumeracion. Pág. 285-286 2da Ed. Reimpresión 2000/FDA/BAM Online 8th Ed. Rev.A/1998. January 2001-Chapter 14, F-G;October 2020 (1983/2020)
LE-153-1 | 7874 | 2024-12-26 | LIMA | MICROBIOLÓGICAS | RECUENTO DE BACILLUS CEREUS | PRODUCTOS COCIDOS DE RECONSTITUCION INSTANTANEA COMO ENRIQUECIDOS LÁCTEOS, SUSTITUTOS LÁCTEOS, MEZCLAS FORTIFICADAS | MICROBIOLOGICO CUANTITATIVO | - | BACILLUS CEREUS. RECUENTO DE PRESUNTOS B. CEREUS. CONFIRMACIÓN DE B.CEREUS. ICMSF Microorganismos de los Alimentos. Su significado y metodos de enumeracion. Pág. 285-286 2da Ed. Reimpresión 2000/FDA/BAM Online 8th Ed. Rev.A/1998. January 2001-Chapter 14, F-G;October 2020 (1983/2020)
LE-153-1 | 7875 | 2024-12-26 | LIMA | MICROBIOLÓGICAS | RECUENTO DE BACILLUS CEREUS | PRODUCTOS CRUDOS, DESHIDRATADOS y PRECOCIDOS QUE REQUIEREN COCCIÓN, COMO HOJUELAS, HARINAS | MICROBIOLOGICO CUANTITATIVO | - | BACILLUS CEREUS. RECUENTO DE PRESUNTOS B. CEREUS. CONFIRMACIÓN DE B.CEREUS. ICMSF Microorganismos de los Alimentos. Su significado y metodos de enumeracion. Pág. 285-286 2da Ed. Reimpresión 2000/FDA/BAM Online 8th Ed. Rev.A/1998. January 2001-Chapter 14, F-G;October 2020 (1983/2020)
LE-153-1 | 7876 | 2024-12-26 | LIMA | MICROBIOLÓGICAS | RECUENTO DE BACILLUS CEREUS | PRODUCTOS DE CONFITERÍA | MICROBIOLOGICO CUANTITATIVO | - | BACILLUS CEREUS. RECUENTO DE PRESUNTOS B. CEREUS. CONFIRMACIÓN DE B.CEREUS. ICMSF Microorganismos de los Alimentos. Su significado y metodos de enumeracion. Pág. 285-286 2da Ed. Reimpresión 2000/FDA/BAM Online 8th Ed. Rev.A/1998. January 2001-Chapter 14, F-G;October 2020 (1983/2020)
LE-153-1 | 7877 | 2024-12-26 | LIMA | MICROBIOLÓGICAS | RECUENTO DE BACILLUS CEREUS | PRODUCTOS DE GALLETERÍA | MICROBIOLOGICO CUANTITATIVO | - | BACILLUS CEREUS. RECUENTO DE PRESUNTOS B. CEREUS. CONFIRMACIÓN DE B.CEREUS. ICMSF Microorganismos de los Alimentos. Su significado y metodos de enumeracion. Pág. 285-286 2da Ed. Reimpresión 2000/FDA/BAM Online 8th Ed. Rev.A/1998. January 2001-Chapter 14, F-G;October 2020 (1983/2020)
LE-153-1 | 7878 | 2024-12-26 | LIMA | MICROBIOLÓGICAS | RECUENTO DE BACILLUS CEREUS | PRODUCTOS DESHIDRATADOS: LIOFILIZADOS O CONCENTRADOS Y MEZCLAS | MICROBIOLOGICO CUANTITATIVO | - | BACILLUS CEREUS. RECUENTO DE PRESUNTOS B. CEREUS. CONFIRMACIÓN DE B.CEREUS. ICMSF Microorganismos de los Alimentos. Su significado y metodos de enumeracion. Pág. 285-286 2da Ed. Reimpresión 2000/FDA/BAM Online 8th Ed. Rev.A/1998. January 2001-Chapter 14, F-G;October 2020 (1983/2020)
LE-153-1 | 7879 | 2024-12-26 | LIMA | MICROBIOLÓGICAS | RECUENTO DE COLIFORMES | SUPERFICIES INERTES (REGULARES E IRREGULARES) | MICROBIOLOGICO CUANTITATIVO | - | MICROBIOLOGY OF FOOD AND ANIMAL FEEDING STUFFS - HORIZONTAL METHOD FOR THE ENUMERATION OF COLIFORMS - COLONY-COUNT TECHNIQUE // GUÍA TÉCNICA PARA EL ANÁLISIS MICROBIOLÓGICO DE SUPERFICIES EN CONTACTO CON ALIMENTOS Y BEBIDAS.. ISO 4832:2006 // RM No 461-2007 MINSA (Incluye MUESTREO)
LE-153-1 | 7880 | 2024-12-26 | LIMA | MICROBIOLÓGICAS | RECUENTO DE COLIFORMES | SUPERFICIES VIVAS: MANOS DE MANIPULADORES CON O SIN GUANTES | MICROBIOLOGICO CUANTITATIVO | - | MICROBIOLOGY OF FOOD AND ANIMAL FEEDING STUFFS - HORIZONTAL METHOD FOR THE ENUMERATION OF COLIFORMS - COLONY-COUNT TECHNIQUE // GUÍA TÉCNICA PARA EL ANÁLISIS MICROBIOLÓGICO DE SUPERFICIES EN CONTACTO CON ALIMENTOS Y BEBIDAS.. ISO 4832:2006 // RM No 461-2007 MINSA (Incluye MUESTREO)
LE-153-1 | 7881 | 2024-12-26 | LIMA | MICROBIOLÓGICAS | RECUENTO DE ENTEROBACTERIACEAE | AZÚCAR RUBIA DOMÉSTICA, CHANCACA | MICROBIOLOGICO CUANTITATIVO | - | MICROBIOLOGY OF THE FOOD CHAIN - HORIZONTAL METHOD FOR THE DETECTION AND ENUMERATION OF ENTEROBACTERIACEAE - PART 2: COLONY -COUNT TECHNIQUE. ISO 21528-2:2017
LE-153-1 | 7882 | 2024-12-26 | LIMA | MICROBIOLÓGICAS | RECUENTO DE ENTEROBACTERIACEAE | HARINA DE PESCADO | MICROBIOLOGICO CUANTITATIVO | - | MICROBIOLOGY OF THE FOOD CHAIN - HORIZONTAL METHOD FOR THE DETECTION AND ENUMERATION OF ENTEROBACTERIACEAE - PART 2: COLONY -COUNT TECHNIQUE. ISO 21528-2:2017
LE-153-1 | 7883 | 2024-12-26 | LIMA | MICROBIOLÓGICAS | RECUENTO DE ENTEROBACTERIACEAE | JARABE DE MAPLE, DE MAIZ , DE FRUTAS, ALGARROBINA Y EDULCORANTE | MICROBIOLOGICO CUANTITATIVO | - | MICROBIOLOGY OF THE FOOD CHAIN - HORIZONTAL METHOD FOR THE DETECTION AND ENUMERATION OF ENTEROBACTERIACEAE - PART 2: COLONY -COUNT TECHNIQUE. ISO 21528-2:2017
LE-153-1 | 7884 | 2024-12-26 | LIMA | MICROBIOLÓGICAS | RECUENTO DE ENTEROBACTERIACEAE | PRODUCTOS HIDROBIOLÓGICOS SALADOS | MICROBIOLOGICO CUANTITATIVO | - | MICROBIOLOGY OF THE FOOD CHAIN - HORIZONTAL METHOD FOR THE DETECTION AND ENUMERATION OF ENTEROBACTERIACEAE - PART 2: COLONY -COUNT TECHNIQUE. ISO 21528-2:2017
LE-153-1 | 7885 | 2024-12-26 | LIMA | MICROBIOLÓGICAS | RECUENTO DE ENTEROBACTERIACEAE | PRODUCTOS HIDROBIOLÓGICOS SECO - SALADO | MICROBIOLOGICO CUANTITATIVO | - | MICROBIOLOGY OF THE FOOD CHAIN - HORIZONTAL METHOD FOR THE DETECTION AND ENUMERATION OF ENTEROBACTERIACEAE - PART 2: COLONY -COUNT TECHNIQUE. ISO 21528-2:2017
LE-153-1 | 7886 | 2024-12-26 | LIMA | MICROBIOLÓGICAS | RECUENTO DE ENTEROBACTERIACEAE | PRODUCTOS HIDROBIOLÓGICOS SECOS | MICROBIOLOGICO CUANTITATIVO | - | MICROBIOLOGY OF THE FOOD CHAIN - HORIZONTAL METHOD FOR THE DETECTION AND ENUMERATION OF ENTEROBACTERIACEAE - PART 2: COLONY -COUNT TECHNIQUE. ISO 21528-2:2017
LE-153-1 | 7887 | 2024-12-26 | LIMA | MICROBIOLÓGICAS | RECUENTO DE HETERÓTROFOS EN PLACA | AGUA DE PROCESO | MICROBIOLOGICO CUANTITATIVO | - | HETEROTROPHIC PLATE COUNT (PCA 48H 35°C). POUR PLATE PROCEDURE. SMEWW-APHA-AWWA-WEF Part 9215B, 24th Ed.Rev 2023
LE-153-1 | 7888 | 2024-12-26 | LIMA | MICROBIOLÓGICAS | RECUENTO DE HETERÓTROFOS EN PLACA | AGUA PARA USO Y CONSUMO HUMANO | MICROBIOLOGICO CUANTITATIVO | - | HETEROTROPHIC PLATE COUNT (PCA 48H 35°C). POUR PLATE PROCEDURE. SMEWW-APHA-AWWA-WEF Part 9215B, 24th Ed.Rev 2023
LE-153-1 | 7889 | 2024-12-26 | LIMA | MICROBIOLÓGICAS | RECUENTO DE LEVADURAS | AZUCAR REFINADA DOMESTICA, BLANCO DIRECTO, EN POLVO, AZUCARES LIQUIDOS, JARABES, DEXTROSA Y FRUCTUOSA | MICROBIOLOGICO CUANTITATIVO | - | RECUENTOS DE MOHOS Y LEVADURAS. MÉTODO DE RECUENTO DE MOHOS Y LEVADURAS POR SIEMBRA EN PLACA EN TODO EL MEDIO. ICMSF Microorganismos de los Alimentos. Su significado y metodos de enumeracion. Pág. 165-167 2da Ed. Reimpresión 2000
LE-153-1 | 7890 | 2024-12-26 | LIMA | MICROBIOLÓGICAS | RECUENTO DE LEVADURAS | AZÚCAR RUBIA DOMÉSTICA, CHANCACA | MICROBIOLOGICO CUANTITATIVO | - | RECUENTOS DE MOHOS Y LEVADURAS. MÉTODO DE RECUENTO DE MOHOS Y LEVADURAS POR SIEMBRA EN PLACA EN TODO EL MEDIO. ICMSF Microorganismos de los Alimentos. Su significado y metodos de enumeracion. Pág. 165-167 2da Ed. Reimpresión 2000
LE-153-1 | 7891 | 2024-12-26 | LIMA | MICROBIOLÓGICAS | RECUENTO DE LEVADURAS | BEBIDAS | MICROBIOLOGICO CUANTITATIVO | - | RECUENTOS DE MOHOS Y LEVADURAS. MÉTODO DE RECUENTO DE MOHOS Y LEVADURAS POR SIEMBRA EN PLACA EN TODO EL MEDIO. ICMSF Microorganismos de los Alimentos. Su significado y metodos de enumeracion. Pág. 165-167 2da Ed. Reimpresión 2000
LE-153-1 | 7892 | 2024-12-26 | LIMA | MICROBIOLÓGICAS | RECUENTO DE LEVADURAS | ESPECIAS, CONDIMENTOS Y SALSAS | MICROBIOLOGICO CUANTITATIVO | - | RECUENTOS DE MOHOS Y LEVADURAS. MÉTODO DE RECUENTO DE MOHOS Y LEVADURAS POR SIEMBRA EN PLACA EN TODO EL MEDIO. ICMSF Microorganismos de los Alimentos. Su significado y metodos de enumeracion. Pág. 165-167 2da Ed. Reimpresión 2000
LE-153-1 | 7893 | 2024-12-26 | LIMA | MICROBIOLÓGICAS | RECUENTO DE LEVADURAS | FRUTAS Y HORTALIZAS DESECADAS, DESHIDRATADAS O LIOFILIZADAS | MICROBIOLOGICO CUANTITATIVO | - | RECUENTOS DE MOHOS Y LEVADURAS. MÉTODO DE RECUENTO DE MOHOS Y LEVADURAS POR SIEMBRA EN PLACA EN TODO EL MEDIO. ICMSF Microorganismos de los Alimentos. Su significado y metodos de enumeracion. Pág. 165-167 2da Ed. Reimpresión 2000
LE-153-1 | 7894 | 2024-12-26 | LIMA | MICROBIOLÓGICAS | RECUENTO DE LEVADURAS | FRUTAS Y HORTALIZAS EN VINAGRETA, ACEITE, SALMUERA O FERMENTADAS | MICROBIOLOGICO CUANTITATIVO | - | RECUENTOS DE MOHOS Y LEVADURAS. MÉTODO DE RECUENTO DE MOHOS Y LEVADURAS POR SIEMBRA EN PLACA EN TODO EL MEDIO. ICMSF Microorganismos de los Alimentos. Su significado y metodos de enumeracion. Pág. 165-167 2da Ed. Reimpresión 2000
LE-153-1 | 7895 | 2024-12-26 | LIMA | MICROBIOLÓGICAS | RECUENTO DE LEVADURAS | FRUTOS SECOS (DATILES, TAMARINDO) Y SEMILLAS (CASTAÑAS, MANI, PECANAS, NUEZ, ALMENDRAS) | MICROBIOLOGICO CUANTITATIVO | - | RECUENTOS DE MOHOS Y LEVADURAS. MÉTODO DE RECUENTO DE MOHOS Y LEVADURAS POR SIEMBRA EN PLACA EN TODO EL MEDIO. ICMSF Microorganismos de los Alimentos. Su significado y metodos de enumeracion. Pág. 165-167 2da Ed. Reimpresión 2000
LE-153-1 | 7896 | 2024-12-26 | LIMA | MICROBIOLÓGICAS | RECUENTO DE LEVADURAS | HARINA DE PESCADO | MICROBIOLOGICO CUANTITATIVO | - | RECUENTOS DE MOHOS Y LEVADURAS. MÉTODO DE RECUENTO DE MOHOS Y LEVADURAS POR SIEMBRA EN PLACA EN TODO EL MEDIO. ICMSF Microorganismos de los Alimentos. Su significado y metodos de enumeracion. Pág. 165-167 2da Ed. Reimpresión 2000
LE-153-1 | 7897 | 2024-12-26 | LIMA | MICROBIOLÓGICAS | RECUENTO DE LEVADURAS | LECHE Y PRODUCTOS LÁCTEOS | MICROBIOLOGICO CUANTITATIVO | - | RECUENTOS DE MOHOS Y LEVADURAS. MÉTODO DE RECUENTO DE MOHOS Y LEVADURAS POR SIEMBRA EN PLACA EN TODO EL MEDIO. ICMSF Microorganismos de los Alimentos. Su significado y metodos de enumeracion. Pág. 165-167 2da Ed. Reimpresión 2000
LE-153-1 | 7898 | 2024-12-26 | LIMA | MICROBIOLÓGICAS | RECUENTO DE LEVADURAS | MERMELADAS Y JALEAS | MICROBIOLOGICO CUANTITATIVO | - | RECUENTOS DE MOHOS Y LEVADURAS. MÉTODO DE RECUENTO DE MOHOS Y LEVADURAS POR SIEMBRA EN PLACA EN TODO EL MEDIO. ICMSF Microorganismos de los Alimentos. Su significado y metodos de enumeracion. Pág. 165-167 2da Ed. Reimpresión 2000
LE-153-1 | 7899 | 2024-12-26 | LIMA | MICROBIOLÓGICAS | RECUENTO DE LEVADURAS | PRODUCTOS COCIDOS de CONSUMO DIRECTO, COMO EXTRUIDOS, EXPANDIDOS, HOJUELAS INSTANTÁNEAS | MICROBIOLOGICO CUANTITATIVO | - | RECUENTOS DE MOHOS Y LEVADURAS. MÉTODO DE RECUENTO DE MOHOS Y LEVADURAS POR SIEMBRA EN PLACA EN TODO EL MEDIO. ICMSF Microorganismos de los Alimentos. Su significado y metodos de enumeracion. Pág. 165-167 2da Ed. Reimpresión 2000
LE-153-1 | 7900 | 2024-12-26 | LIMA | MICROBIOLÓGICAS | RECUENTO DE LEVADURAS | PRODUCTOS COCIDOS DE RECONSTITUCION INSTANTANEA COMO ENRIQUECIDOS LÁCTEOS, SUSTITUTOS LÁCTEOS, MEZCLAS FORTIFICADAS | MICROBIOLOGICO CUANTITATIVO | - | RECUENTOS DE MOHOS Y LEVADURAS. MÉTODO DE RECUENTO DE MOHOS Y LEVADURAS POR SIEMBRA EN PLACA EN TODO EL MEDIO. ICMSF Microorganismos de los Alimentos. Su significado y metodos de enumeracion. Pág. 165-167 2da Ed. Reimpresión 2000
LE-153-1 | 7901 | 2024-12-26 | LIMA | MICROBIOLÓGICAS | RECUENTO DE LEVADURAS | PRODUCTOS CRUDOS, DESHIDRATADOS y PRECOCIDOS QUE REQUIEREN COCCIÓN, COMO HOJUELAS, HARINAS | MICROBIOLOGICO CUANTITATIVO | - | RECUENTOS DE MOHOS Y LEVADURAS. MÉTODO DE RECUENTO DE MOHOS Y LEVADURAS POR SIEMBRA EN PLACA EN TODO EL MEDIO. ICMSF Microorganismos de los Alimentos. Su significado y metodos de enumeracion. Pág. 165-167 2da Ed. Reimpresión 2000
LE-153-1 | 7902 | 2024-12-26 | LIMA | MICROBIOLÓGICAS | RECUENTO DE MOHOS | AZUCAR REFINADA DOMESTICA, BLANCO DIRECTO, EN POLVO, AZUCARES LIQUIDOS, JARABES, DEXTROSA Y FRUCTUOSA | MICROBIOLOGICO CUANTITATIVO | - | RECUENTOS DE MOHOS Y LEVADURAS. MÉTODO DE RECUENTO DE MOHOS Y LEVADURAS POR SIEMBRA EN PLACA EN TODO EL MEDIO. ICMSF Microorganismos de los Alimentos. Su significado y metodos de enumeracion. Pág. 165-167 2da Ed. Reimpresión 2000
LE-153-1 | 7903 | 2024-12-26 | LIMA | MICROBIOLÓGICAS | RECUENTO DE MOHOS | AZÚCAR RUBIA DOMÉSTICA, CHANCACA | MICROBIOLOGICO CUANTITATIVO | - | RECUENTOS DE MOHOS Y LEVADURAS. MÉTODO DE RECUENTO DE MOHOS Y LEVADURAS POR SIEMBRA EN PLACA EN TODO EL MEDIO. ICMSF Microorganismos de los Alimentos. Su significado y metodos de enumeracion. Pág. 165-167 2da Ed. Reimpresión 2000
LE-153-1 | 7904 | 2024-12-26 | LIMA | MICROBIOLÓGICAS | RECUENTO DE MOHOS | BEBIDAS | MICROBIOLOGICO CUANTITATIVO | - | RECUENTOS DE MOHOS Y LEVADURAS. MÉTODO DE RECUENTO DE MOHOS Y LEVADURAS POR SIEMBRA EN PLACA EN TODO EL MEDIO. ICMSF Microorganismos de los Alimentos. Su significado y metodos de enumeracion. Pág. 165-167 2da Ed. Reimpresión 2000
LE-153-1 | 7905 | 2024-12-26 | LIMA | MICROBIOLÓGICAS | RECUENTO DE MOHOS | ESPECIAS, CONDIMENTOS Y SALSAS | MICROBIOLOGICO CUANTITATIVO | - | RECUENTOS DE MOHOS Y LEVADURAS. MÉTODO DE RECUENTO DE MOHOS Y LEVADURAS POR SIEMBRA EN PLACA EN TODO EL MEDIO. ICMSF Microorganismos de los Alimentos. Su significado y metodos de enumeracion. Pág. 165-167 2da Ed. Reimpresión 2000
LE-153-1 | 7906 | 2024-12-26 | LIMA | MICROBIOLÓGICAS | RECUENTO DE MOHOS | ESTIMULANTES Y FRUITIVOS | MICROBIOLOGICO CUANTITATIVO | - | RECUENTOS DE MOHOS Y LEVADURAS. MÉTODO DE RECUENTO DE MOHOS Y LEVADURAS POR SIEMBRA EN PLACA EN TODO EL MEDIO. ICMSF Microorganismos de los Alimentos. Su significado y metodos de enumeracion. Pág. 165-167 2da Ed. Reimpresión 2000
LE-153-1 | 7907 | 2024-12-26 | LIMA | MICROBIOLÓGICAS | RECUENTO DE MOHOS | FRUTAS Y HORTALIZAS DESECADAS, DESHIDRATADAS O LIOFILIZADAS | MICROBIOLOGICO CUANTITATIVO | - | RECUENTOS DE MOHOS Y LEVADURAS. MÉTODO DE RECUENTO DE MOHOS Y LEVADURAS POR SIEMBRA EN PLACA EN TODO EL MEDIO. ICMSF Microorganismos de los Alimentos. Su significado y metodos de enumeracion. Pág. 165-167 2da Ed. Reimpresión 2000
LE-153-1 | 7908 | 2024-12-26 | LIMA | MICROBIOLÓGICAS | RECUENTO DE MOHOS | FRUTOS SECOS (DATILES, TAMARINDO) Y SEMILLAS (CASTAÑAS, MANI, PECANAS, NUEZ, ALMENDRAS) | MICROBIOLOGICO CUANTITATIVO | - | RECUENTOS DE MOHOS Y LEVADURAS. MÉTODO DE RECUENTO DE MOHOS Y LEVADURAS POR SIEMBRA EN PLACA EN TODO EL MEDIO. ICMSF Microorganismos de los Alimentos. Su significado y metodos de enumeracion. Pág. 165-167 2da Ed. Reimpresión 2000
LE-153-1 | 7909 | 2024-12-26 | LIMA | MICROBIOLÓGICAS | RECUENTO DE MOHOS | GRANOS DE CEREALES, LEGUMINOSAS, QUENOPODIACEOS y DERIVADOS (HARINAS): Productos instantáneos extruidos o expandidos proteinizados o no y hojuelas a base de granos (gramíneas, quenopodiáceas y leguminosas) que no requieren cocción. Hojuelas a base de granos (gramíneas, quenopodiáceas y leguminosas) que requieren cocción. | MICROBIOLOGICO CUANTITATIVO | - | RECUENTOS DE MOHOS Y LEVADURAS. MÉTODO DE RECUENTO DE MOHOS Y LEVADURAS POR SIEMBRA EN PLACA EN TODO EL MEDIO. ICMSF Microorganismos de los Alimentos. Su significado y metodos de enumeracion. Pág. 165-167 2da Ed. Reimpresión 2000
LE-153-1 | 7910 | 2024-12-26 | LIMA | MICROBIOLÓGICAS | RECUENTO DE MOHOS | GRANOS DE CEREALES,LEGUMINOSAS, QUENOPODIACEOS y DERIVADOS (HARINAS): harinas y sémolas. Granos secos. Féculas y almidones. Pastas y masas frescas y/o precocidas sin relleno refrigeradas o congeladas (panes, precocidos, masas para wantan, para lasaña, fideos chinos, prepizzas, masas crudas).Pastas y masas frescas y/o precocidas con relleno refrigeradas o congeladas (wantan, lasaña, ravioles, canelones, pizzas, minpao). Fideos o pastas desecadas con o sin relleno (incluye fideos a base de verduras, al huevo). | MICROBIOLOGICO CUANTITATIVO | - | RECUENTOS DE MOHOS Y LEVADURAS. MÉTODO DE RECUENTO DE MOHOS Y LEVADURAS POR SIEMBRA EN PLACA EN TODO EL MEDIO. ICMSF Microorganismos de los Alimentos. Su significado y metodos de enumeracion. Pág. 165-167 2da Ed. Reimpresión 2000
LE-153-1 | 7911 | 2024-12-26 | LIMA | MICROBIOLÓGICAS | RECUENTO DE MOHOS | HARINA DE PESCADO | MICROBIOLOGICO CUANTITATIVO | - | RECUENTOS DE MOHOS Y LEVADURAS. MÉTODO DE RECUENTO DE MOHOS Y LEVADURAS POR SIEMBRA EN PLACA EN TODO EL MEDIO. ICMSF Microorganismos de los Alimentos. Su significado y metodos de enumeracion. Pág. 165-167 2da Ed. Reimpresión 2000
LE-153-1 | 7912 | 2024-12-26 | LIMA | MICROBIOLÓGICAS | RECUENTO DE MOHOS | HUEVOS Y OVOPRODUCTOS | MICROBIOLOGICO CUANTITATIVO | - | RECUENTOS DE MOHOS Y LEVADURAS. MÉTODO DE RECUENTO DE MOHOS Y LEVADURAS POR SIEMBRA EN PLACA EN TODO EL MEDIO. ICMSF Microorganismos de los Alimentos. Su significado y metodos de enumeracion. Pág. 165-167 2da Ed. Reimpresión 2000
LE-153-1 | 7913 | 2024-12-26 | LIMA | MICROBIOLÓGICAS | RECUENTO DE MOHOS | JARABE DE MAPLE, DE MAIZ , DE FRUTAS, ALGARROBINA Y EDULCORANTE | MICROBIOLOGICO CUANTITATIVO | - | RECUENTOS DE MOHOS Y LEVADURAS. MÉTODO DE RECUENTO DE MOHOS Y LEVADURAS POR SIEMBRA EN PLACA EN TODO EL MEDIO. ICMSF Microorganismos de los Alimentos. Su significado y metodos de enumeracion. Pág. 165-167 2da Ed. Reimpresión 2000
LE-153-1 | 7914 | 2024-12-26 | LIMA | MICROBIOLÓGICAS | RECUENTO DE MOHOS | LECHE Y PRODUCTOS LÁCTEOS | MICROBIOLOGICO CUANTITATIVO | - | RECUENTOS DE MOHOS Y LEVADURAS. MÉTODO DE RECUENTO DE MOHOS Y LEVADURAS POR SIEMBRA EN PLACA EN TODO EL MEDIO. ICMSF Microorganismos de los Alimentos. Su significado y metodos de enumeracion. Pág. 165-167 2da Ed. Reimpresión 2000
LE-153-1 | 7915 | 2024-12-26 | LIMA | MICROBIOLÓGICAS | RECUENTO DE MOHOS | MERMELADAS Y JALEAS | MICROBIOLOGICO CUANTITATIVO | - | RECUENTOS DE MOHOS Y LEVADURAS. MÉTODO DE RECUENTO DE MOHOS Y LEVADURAS POR SIEMBRA EN PLACA EN TODO EL MEDIO. ICMSF Microorganismos de los Alimentos. Su significado y metodos de enumeracion. Pág. 165-167 2da Ed. Reimpresión 2000
LE-153-1 | 7916 | 2024-12-26 | LIMA | MICROBIOLÓGICAS | RECUENTO DE MOHOS | MIELES Y JALEAS. | MICROBIOLOGICO CUANTITATIVO | - | RECUENTOS DE MOHOS Y LEVADURAS. MÉTODO DE RECUENTO DE MOHOS Y LEVADURAS POR SIEMBRA EN PLACA EN TODO EL MEDIO. ICMSF Microorganismos de los Alimentos. Su significado y metodos de enumeracion. Pág. 165-167 2da Ed. Reimpresión 2000
LE-153-1 | 7917 | 2024-12-26 | LIMA | MICROBIOLÓGICAS | RECUENTO DE MOHOS | PRODUCTOS COCIDOS de CONSUMO DIRECTO, COMO EXTRUIDOS, EXPANDIDOS, HOJUELAS INSTANTÁNEAS | MICROBIOLOGICO CUANTITATIVO | - | RECUENTOS DE MOHOS Y LEVADURAS. MÉTODO DE RECUENTO DE MOHOS Y LEVADURAS POR SIEMBRA EN PLACA EN TODO EL MEDIO. ICMSF Microorganismos de los Alimentos. Su significado y metodos de enumeracion. Pág. 165-167 2da Ed. Reimpresión 2000
LE-153-1 | 7918 | 2024-12-26 | LIMA | MICROBIOLÓGICAS | RECUENTO DE MOHOS | PRODUCTOS COCIDOS DE RECONSTITUCION INSTANTANEA COMO ENRIQUECIDOS LÁCTEOS, SUSTITUTOS LÁCTEOS, MEZCLAS FORTIFICADAS | MICROBIOLOGICO CUANTITATIVO | - | RECUENTOS DE MOHOS Y LEVADURAS. MÉTODO DE RECUENTO DE MOHOS Y LEVADURAS POR SIEMBRA EN PLACA EN TODO EL MEDIO. ICMSF Microorganismos de los Alimentos. Su significado y metodos de enumeracion. Pág. 165-167 2da Ed. Reimpresión 2000
LE-153-1 | 7919 | 2024-12-26 | LIMA | MICROBIOLÓGICAS | RECUENTO DE MOHOS | PRODUCTOS CRUDOS, DESHIDRATADOS y PRECOCIDOS QUE REQUIEREN COCCIÓN, COMO HOJUELAS, HARINAS | MICROBIOLOGICO CUANTITATIVO | - | RECUENTOS DE MOHOS Y LEVADURAS. MÉTODO DE RECUENTO DE MOHOS Y LEVADURAS POR SIEMBRA EN PLACA EN TODO EL MEDIO. ICMSF Microorganismos de los Alimentos. Su significado y metodos de enumeracion. Pág. 165-167 2da Ed. Reimpresión 2000
LE-153-1 | 7920 | 2024-12-26 | LIMA | MICROBIOLÓGICAS | RECUENTO DE MOHOS | PRODUCTOS DE CONFITERÍA | MICROBIOLOGICO CUANTITATIVO | - | RECUENTOS DE MOHOS Y LEVADURAS. MÉTODO DE RECUENTO DE MOHOS Y LEVADURAS POR SIEMBRA EN PLACA EN TODO EL MEDIO. ICMSF Microorganismos de los Alimentos. Su significado y metodos de enumeracion. Pág. 165-167 2da Ed. Reimpresión 2000
LE-153-1 | 7921 | 2024-12-26 | LIMA | MICROBIOLÓGICAS | RECUENTO DE MOHOS | PRODUCTOS DE PANADERÍA, PASTELERÍA Y GALLETERÍA | MICROBIOLOGICO CUANTITATIVO | - | RECUENTOS DE MOHOS Y LEVADURAS. MÉTODO DE RECUENTO DE MOHOS Y LEVADURAS POR SIEMBRA EN PLACA EN TODO EL MEDIO. ICMSF Microorganismos de los Alimentos. Su significado y metodos de enumeracion. Pág. 165-167 2da Ed. Reimpresión 2000
LE-153-1 | 7922 | 2024-12-26 | LIMA | MICROBIOLÓGICAS | RECUENTO DE MOHOS | PRODUCTOS GRASOS | MICROBIOLOGICO CUANTITATIVO | - | RECUENTOS DE MOHOS Y LEVADURAS. MÉTODO DE RECUENTO DE MOHOS Y LEVADURAS POR SIEMBRA EN PLACA EN TODO EL MEDIO. ICMSF Microorganismos de los Alimentos. Su significado y metodos de enumeracion. Pág. 165-167 2da Ed. Reimpresión 2000
LE-153-1 | 7923 | 2024-12-26 | LIMA | MICROBIOLÓGICAS | RECUENTO DE MOHOS | PRODUCTOS RELACIONADOS A LA MIEL (POLEN, POLIMIEL, PROPOLIO) | MICROBIOLOGICO CUANTITATIVO | - | RECUENTOS DE MOHOS Y LEVADURAS. MÉTODO DE RECUENTO DE MOHOS Y LEVADURAS POR SIEMBRA EN PLACA EN TODO EL MEDIO. ICMSF Microorganismos de los Alimentos. Su significado y metodos de enumeracion. Pág. 165-167 2da Ed. Reimpresión 2000
LE-153-1 | 7924 | 2024-12-26 | LIMA | MICROBIOLÓGICAS | RECUENTO DE STAPHYLOCOCCUS AUREUS COAGULASA POSITIVA | ALIMENTOS ELABORADOS | MICROBIOLOGICO CUANTITATIVO | - | MICROBIOLOGY OF THE FOOD CHAIN - HORIZONTAL METHOD FOR THE ENUMERATION OF COAGULASE-POSITIVE STAPHYLOCOCCI (STAPHYLOCOCCUS AUREUS AND OTHER SPECIES) - PART 1: METHOD USING BAIRD-PARKER AGAR MEDIUM. ISO 6888-1:2021 /AMD 1:2023 (Excepto 9.4.3)
LE-153-1 | 7925 | 2024-12-26 | LIMA | MICROBIOLÓGICAS | RECUENTO DE STAPHYLOCOCCUS AUREUS COAGULASA POSITIVA | CARNES Y PRODUCTOS CÁRNICOS | MICROBIOLOGICO CUANTITATIVO | - | MICROBIOLOGY OF THE FOOD CHAIN - HORIZONTAL METHOD FOR THE ENUMERATION OF COAGULASE-POSITIVE STAPHYLOCOCCI (STAPHYLOCOCCUS AUREUS AND OTHER SPECIES) - PART 1: METHOD USING BAIRD-PARKER AGAR MEDIUM. ISO 6888-1:2021 /AMD 1:2023 (Excepto 9.4.3)
LE-153-1 | 7926 | 2024-12-26 | LIMA | MICROBIOLÓGICAS | RECUENTO DE STAPHYLOCOCCUS AUREUS COAGULASA POSITIVA | ESPECIAS, CONDIMENTOS Y SALSAS | MICROBIOLOGICO CUANTITATIVO | - | MICROBIOLOGY OF THE FOOD CHAIN - HORIZONTAL METHOD FOR THE ENUMERATION OF COAGULASE-POSITIVE STAPHYLOCOCCI (STAPHYLOCOCCUS AUREUS AND OTHER SPECIES) - PART 1: METHOD USING BAIRD-PARKER AGAR MEDIUM. ISO 6888-1:2021 /AMD 1:2023 (Excepto 9.4.3)
LE-153-1 | 7927 | 2024-12-26 | LIMA | MICROBIOLÓGICAS | RECUENTO DE STAPHYLOCOCCUS AUREUS COAGULASA POSITIVA | GRANOS DE CEREALES,LEGUMINOSAS,QUENOPODIACEOS y DERIVADOS (HARINAS): Pastas y masas frescas y/o precocidas sin relleno refrigeradas o congeladas (panes, precocidos, masas para wantan, para lasaña, para fideos chinos, prepizzas, masas crudas).Pastas y masas frescas y/o precocidas con relleno refrigeradas o congeladas (wantan, lasaña, ravioles, canelones, pizzas, minpao). Fideos o pastas desecadas con o sin relleno (incluye fideos a base de verduras, al huevo). | MICROBIOLOGICO CUANTITATIVO | - | MICROBIOLOGY OF THE FOOD CHAIN - HORIZONTAL METHOD FOR THE ENUMERATION OF COAGULASE-POSITIVE STAPHYLOCOCCI (STAPHYLOCOCCUS AUREUS AND OTHER SPECIES) - PART 1: METHOD USING BAIRD-PARKER AGAR MEDIUM. ISO 6888-1:2021 /AMD 1:2023 (Excepto 9.4.3)
LE-153-1 | 7928 | 2024-12-26 | LIMA | MICROBIOLÓGICAS | RECUENTO DE STAPHYLOCOCCUS AUREUS COAGULASA POSITIVA | HELADOS Y MEZCLAS PARA HELADOS | MICROBIOLOGICO CUANTITATIVO | - | MICROBIOLOGY OF THE FOOD CHAIN - HORIZONTAL METHOD FOR THE ENUMERATION OF COAGULASE-POSITIVE STAPHYLOCOCCI (STAPHYLOCOCCUS AUREUS AND OTHER SPECIES) - PART 1: METHOD USING BAIRD-PARKER AGAR MEDIUM. ISO 6888-1:2021 /AMD 1:2023 (Excepto 9.4.3)
LE-153-1 | 7929 | 2024-12-26 | LIMA | MICROBIOLÓGICAS | RECUENTO DE STAPHYLOCOCCUS AUREUS COAGULASA POSITIVA | LECHE Y PRODUCTOS LÁCTEOS | MICROBIOLOGICO CUANTITATIVO | - | MICROBIOLOGY OF THE FOOD CHAIN - HORIZONTAL METHOD FOR THE ENUMERATION OF COAGULASE-POSITIVE STAPHYLOCOCCI (STAPHYLOCOCCUS AUREUS AND OTHER SPECIES) - PART 1: METHOD USING BAIRD-PARKER AGAR MEDIUM. ISO 6888-1:2021 /AMD 1:2023 (Excepto 9.4.3)
LE-153-1 | 7930 | 2024-12-26 | LIMA | MICROBIOLÓGICAS | RECUENTO DE STAPHYLOCOCCUS AUREUS COAGULASA POSITIVA | PRODUCTOS COCIDOS DE RECONSTITUCION INSTANTANEA COMO ENRIQUECIDOS LÁCTEOS, SUSTITUTOS LÁCTEOS, MEZCLAS FORTIFICADAS | MICROBIOLOGICO CUANTITATIVO | - | MICROBIOLOGY OF THE FOOD CHAIN - HORIZONTAL METHOD FOR THE ENUMERATION OF COAGULASE-POSITIVE STAPHYLOCOCCI (STAPHYLOCOCCUS AUREUS AND OTHER SPECIES) - PART 1: METHOD USING BAIRD-PARKER AGAR MEDIUM. ISO 6888-1:2021 /AMD 1:2023 (Excepto 9.4.3)
LE-153-1 | 7931 | 2024-12-26 | LIMA | MICROBIOLÓGICAS | RECUENTO DE STAPHYLOCOCCUS AUREUS COAGULASA POSITIVA | PRODUCTOS DE CONFITERÍA | MICROBIOLOGICO CUANTITATIVO | - | MICROBIOLOGY OF THE FOOD CHAIN - HORIZONTAL METHOD FOR THE ENUMERATION OF COAGULASE-POSITIVE STAPHYLOCOCCI (STAPHYLOCOCCUS AUREUS AND OTHER SPECIES) - PART 1: METHOD USING BAIRD-PARKER AGAR MEDIUM. ISO 6888-1:2021 /AMD 1:2023 (Excepto 9.4.3)
LE-153-1 | 7932 | 2024-12-26 | LIMA | MICROBIOLÓGICAS | RECUENTO DE STAPHYLOCOCCUS AUREUS COAGULASA POSITIVA | PRODUCTOS DE PANADERÍA, PASTELERÍA Y GALLETERÍA | MICROBIOLOGICO CUANTITATIVO | - | MICROBIOLOGY OF THE FOOD CHAIN - HORIZONTAL METHOD FOR THE ENUMERATION OF COAGULASE-POSITIVE STAPHYLOCOCCI (STAPHYLOCOCCUS AUREUS AND OTHER SPECIES) - PART 1: METHOD USING BAIRD-PARKER AGAR MEDIUM. ISO 6888-1:2021 /AMD 1:2023 (Excepto 9.4.3)
LE-153-1 | 7933 | 2024-12-26 | LIMA | MICROBIOLÓGICAS | RECUENTO DE STAPHYLOCOCCUS AUREUS COAGULASA POSITIVA | PRODUCTOS DESHIDRATADOS: LIOFILIZADOS O CONCENTRADOS Y MEZCLAS | MICROBIOLOGICO CUANTITATIVO | - | MICROBIOLOGY OF THE FOOD CHAIN - HORIZONTAL METHOD FOR THE ENUMERATION OF COAGULASE-POSITIVE STAPHYLOCOCCI (STAPHYLOCOCCUS AUREUS AND OTHER SPECIES) - PART 1: METHOD USING BAIRD-PARKER AGAR MEDIUM. ISO 6888-1:2021 /AMD 1:2023 (Excepto 9.4.3)
LE-153-1 | 7934 | 2024-12-26 | LIMA | MICROBIOLÓGICAS | RECUENTO DE STAPHYLOCOCCUS AUREUS COAGULASA POSITIVA | PRODUCTOS GRASOS | MICROBIOLOGICO CUANTITATIVO | - | MICROBIOLOGY OF THE FOOD CHAIN - HORIZONTAL METHOD FOR THE ENUMERATION OF COAGULASE-POSITIVE STAPHYLOCOCCI (STAPHYLOCOCCUS AUREUS AND OTHER SPECIES) - PART 1: METHOD USING BAIRD-PARKER AGAR MEDIUM. ISO 6888-1:2021 /AMD 1:2023 (Excepto 9.4.3)
LE-153-1 | 7935 | 2024-12-26 | LIMA | MICROBIOLÓGICAS | RECUENTO DE STAPHYLOCOCCUS AUREUS COAGULASA POSITIVA | PRODUCTOS HIDROBIOLÓGICOS CRUDOS Y PROCESADOS | MICROBIOLOGICO CUANTITATIVO | - | MICROBIOLOGY OF THE FOOD CHAIN - HORIZONTAL METHOD FOR THE ENUMERATION OF COAGULASE-POSITIVE STAPHYLOCOCCI (STAPHYLOCOCCUS AUREUS AND OTHER SPECIES) - PART 1: METHOD USING BAIRD-PARKER AGAR MEDIUM. ISO 6888-1:2021 /AMD 1:2023 (Excepto 9.4.3)
LE-153-1 | 7936 | 2024-12-26 | LIMA | MICROBIOLÓGICAS | RECUENTO DE STAPHYLOCOCCUS AUREUS COAGULASA POSITIVA | SUPERFICIES VIVAS: MANOS DE MANIPULADORES CON O SIN GUANTES | MICROBIOLOGICO CUANTITATIVO | - | MICROBIOLOGY OF THE FOOD CHAIN - HORIZONTAL METHOD FOR THE ENUMERATION OF COAGULASE-POSITIVE STAPHYLOCOCCI (STAPHYLOCOCCUS AUREUS AND OTHER SPECIES) - PART 1: METHOD USING BAIRD-PARKER AGAR MEDIUM - AMENDMENT 1// GUÍA TÉCNICA PARA EL ANÁLISIS MICROBIOLÓGICO DE SUPERFICIES EN CONTACTO CON ALIMENTOS Y BEBIDAS.. ISO 6888-1:2021 /AMD 1:2023 (Excepto 9.4.3) / RM No 461-2007 MINSA (Incluye MUESTREO)
LE-120-1 | 7937 | 2024-03-15 | LIMA | QUIMICAS (Incluye MUESTREO) | CLORO RESIDUAL (LIBRE) | AGUA NATURAL |  | - | CHLORINE (RESIDUAL). DPD COLORIMETRIC METHOD. SMEWW-APHA-AWWA-WEF Part 4500-Cl G , 23rd Ed.(VALIDADO - Modificado)
LE-120-1 | 7938 | 2024-03-15 | LIMA | QUIMICAS (Incluye MUESTREO) | CLORO RESIDUAL (LIBRE) | AGUA PARA USO Y CONSUMO HUMANO |  | - | CHLORINE (RESIDUAL). DPD COLORIMETRIC METHOD. SMEWW-APHA-AWWA-WEF Part 4500-Cl G , 23rd Ed.(VALIDADO - Modificado)
LE-120-1 | 7939 | 2024-03-15 | LIMA | QUIMICAS (Incluye MUESTREO) | CLORO RESIDUAL (LIBRE) | AGUA SALINA |  | - | CHLORINE (RESIDUAL). DPD COLORIMETRIC METHOD. SMEWW-APHA-AWWA-WEF Part 4500-Cl G , 23rd Ed.(VALIDADO - Modificado)
LE-120-1 | 7940 | 2024-03-15 | LIMA | QUIMICAS (Incluye MUESTREO) | CONDUCTIVIDAD | AGUA NATURAL |  | - | CONDUCTIVITY. LABORATORY METHOD. SMEWW-APHA-AWWA-WEF Part 2510 B; 24th Ed.
LE-120-1 | 7941 | 2024-03-15 | LIMA | QUIMICAS (Incluye MUESTREO) | CONDUCTIVIDAD | AGUA PARA USO Y CONSUMO HUMANO |  | - | CONDUCTIVITY. LABORATORY METHOD. SMEWW-APHA-AWWA-WEF Part 2510 B; 24th Ed.
LE-120-1 | 7942 | 2024-03-15 | LIMA | QUIMICAS (Incluye MUESTREO) | CONDUCTIVIDAD | AGUA RESIDUAL |  | - | CONDUCTIVITY. LABORATORY METHOD. SMEWW-APHA-AWWA-WEF Part 2510 B; 24th Ed.
LE-120-1 | 7943 | 2024-03-15 | LIMA | QUIMICAS (Incluye MUESTREO) | CONDUCTIVIDAD | AGUA SALINA |  | - | CONDUCTIVITY. LABORATORY METHOD. SMEWW-APHA-AWWA-WEF Part 2510 B; 24th Ed.
LE-120-1 | 7944 | 2024-03-15 | LIMA | QUIMICAS (Incluye MUESTREO) | OXÍGENO DISUELTO | AGUA NATURAL |  | - | OXYGEN (DISSOLVED). MEMBRANE ELECTRODE METHOD. SMEWW-APHA-AWWA-WEF Part 4500-O G, 24th Ed.
LE-120-1 | 7945 | 2024-03-15 | LIMA | QUIMICAS (Incluye MUESTREO) | OXÍGENO DISUELTO | AGUA PARA USO Y CONSUMO HUMANO |  | - | OXYGEN (DISSOLVED). MEMBRANE ELECTRODE METHOD. SMEWW-APHA-AWWA-WEF Part 4500-O G, 24th Ed.
LE-120-1 | 7946 | 2024-03-15 | LIMA | QUIMICAS (Incluye MUESTREO) | OXÍGENO DISUELTO | AGUA RESIDUAL |  | - | OXYGEN (DISSOLVED). MEMBRANE ELECTRODE METHOD. SMEWW-APHA-AWWA-WEF Part 4500-O G, 24th Ed.
LE-120-1 | 7947 | 2024-03-15 | LIMA | QUIMICAS (Incluye MUESTREO) | OXÍGENO DISUELTO | AGUA SALINA |  | - | OXYGEN (DISSOLVED). MEMBRANE ELECTRODE METHOD. SMEWW-APHA-AWWA-WEF Part 4500-O G, 24th Ed.
LE-120-1 | 7948 | 2024-03-15 | LIMA | QUIMICAS (Incluye MUESTREO) | pH | AGUA NATURAL |  | - | PH. ELECTROMETRIC METHOD. SMEWW-APHA-AWWA-WEF Part 4500-H+ B, 24th Ed.
LE-120-1 | 7949 | 2024-03-15 | LIMA | QUIMICAS (Incluye MUESTREO) | pH | AGUA PARA USO Y CONSUMO HUMANO |  | - | PH. ELECTROMETRIC METHOD. SMEWW-APHA-AWWA-WEF Part 4500-H+ B, 24th Ed.
LE-120-1 | 7950 | 2024-03-15 | LIMA | QUIMICAS (Incluye MUESTREO) | pH | AGUA RESIDUAL |  | - | PH. ELECTROMETRIC METHOD. SMEWW-APHA-AWWA-WEF Part 4500-H+ B, 24th Ed.
LE-120-1 | 7951 | 2024-03-15 | LIMA | QUIMICAS (Incluye MUESTREO) | pH | AGUA SALINA |  | - | PH. ELECTROMETRIC METHOD. SMEWW-APHA-AWWA-WEF Part 4500-H+ B, 24th Ed.
LE-120-1 | 7952 | 2024-03-15 | LIMA | QUIMICAS (Incluye MUESTREO) | RUIDO AMBIENTAL | RUIDO AMBIENTAL : PLANTAS INDUSTRIALES |  | - | ACÚSTICA. DESCRIPCIÓN, MEDICIÓN Y EVALUACIÓN DEL RUIDO AMBIENTAL. PARTE 2: DETERMINACIÓN DE LOS NIVELES DE PRESIÓN SONORA //ACÚSTICA. DESCRIPCIÓN, MEDICIÓN Y EVALUACIÓN DEL RUIDO AMBIENTAL. PARTE 1: ÍNDICES BÁSICOS Y PROCEDIMIENTO DE EVALUACIÓN.. NTP ISO 1996-2:2023 // NTP ISO 1996-1:2020
LE-120-1 | 7953 | 2024-03-15 | LIMA | QUIMICAS (Incluye MUESTREO) | RUIDO AMBIENTAL | RUIDO AMBIENTAL: TRÁFICO AERONAVES |  | - | ACÚSTICA. DESCRIPCIÓN, MEDICIÓN Y EVALUACIÓN DEL RUIDO AMBIENTAL. PARTE 2: DETERMINACIÓN DE LOS NIVELES DE PRESIÓN SONORA //ACÚSTICA. DESCRIPCIÓN, MEDICIÓN Y EVALUACIÓN DEL RUIDO AMBIENTAL. PARTE 1: ÍNDICES BÁSICOS Y PROCEDIMIENTO DE EVALUACIÓN.. NTP ISO 1996-2:2023 // NTP ISO 1996-1:2020
LE-120-1 | 7954 | 2024-03-15 | LIMA | QUIMICAS (Incluye MUESTREO) | RUIDO AMBIENTAL | RUIDO AMBIENTAL: TRÁFICO FERROVIARIO |  | - | ACÚSTICA. DESCRIPCIÓN, MEDICIÓN Y EVALUACIÓN DEL RUIDO AMBIENTAL. PARTE 2: DETERMINACIÓN DE LOS NIVELES DE PRESIÓN SONORA //ACÚSTICA. DESCRIPCIÓN, MEDICIÓN Y EVALUACIÓN DEL RUIDO AMBIENTAL. PARTE 1: ÍNDICES BÁSICOS Y PROCEDIMIENTO DE EVALUACIÓN.. NTP ISO 1996-2:2023 // NTP ISO 1996-1:2020
LE-120-1 | 7955 | 2024-03-15 | LIMA | QUIMICAS (Incluye MUESTREO) | RUIDO AMBIENTAL | RUIDO AMBIENTAL: TRÁFICO RODADO |  | - | ACÚSTICA. DESCRIPCIÓN, MEDICIÓN Y EVALUACIÓN DEL RUIDO AMBIENTAL. PARTE 2: DETERMINACIÓN DE LOS NIVELES DE PRESIÓN SONORA //ACÚSTICA. DESCRIPCIÓN, MEDICIÓN Y EVALUACIÓN DEL RUIDO AMBIENTAL. PARTE 1: ÍNDICES BÁSICOS Y PROCEDIMIENTO DE EVALUACIÓN.. NTP ISO 1996-2:2023 // NTP ISO 1996-1:2020
LE-120-1 | 7956 | 2024-03-15 | LIMA | QUIMICAS (Incluye MUESTREO) | TEMPERATURA | AGUA NATURAL |  | - | TEMPERATURE. LABORATORY AND FIELD METHODS.. SMEWW-APHA-AWWA-WEF Part 2550 B; 24th Ed.
LE-120-1 | 7957 | 2024-03-15 | LIMA | QUIMICAS (Incluye MUESTREO) | TEMPERATURA | AGUA PARA USO Y CONSUMO HUMANO |  | - | TEMPERATURE. LABORATORY AND FIELD METHODS.. SMEWW-APHA-AWWA-WEF Part 2550 B; 24th Ed.
LE-120-1 | 7958 | 2024-03-15 | LIMA | QUIMICAS (Incluye MUESTREO) | TEMPERATURA | AGUA RESIDUAL |  | - | TEMPERATURE. LABORATORY AND FIELD METHODS.. SMEWW-APHA-AWWA-WEF Part 2550 B; 24th Ed.
LE-120-1 | 7959 | 2024-03-15 | LIMA | QUIMICAS (Incluye MUESTREO) | TEMPERATURA | AGUA SALINA |  | - | TEMPERATURE. LABORATORY AND FIELD METHODS.. SMEWW-APHA-AWWA-WEF Part 2550 B; 24th Ed.
LE-120-1 | 7960 | 2024-03-15 | LIMA | MICROBIOLÓGICAS | AEROBIOS MESÓFILOS | AIRE | MICROBIOLOGICO CUANTITATIVO | - | AEROBIC PLATE COUNT. CONVENTIONAL PLATE COUNT METHOD // MICROBIOLOGICAL MONITORING OF THE FOOD PROCESSING ENVIRONMENT AIR SAMPLING METHODS. SEDIMENTATION METHODS.. FDA/BAM Online 8th Ed. Rev. A/1998. January 2001. Chapter 3//APHA 5th Ed. 2015. Chapter 3.3.10.3.101 Pág. 10-11 (Incluye MUESTREO)
LE-120-1 | 7961 | 2024-03-15 | LIMA | MICROBIOLÓGICAS | AEROBIOS MESÓFILOS | ALIMENTOS ELABORADOS | MICROBIOLOGICO CUANTITATIVO | - | AEROBIC PLATE COUNT. CONVENTIONAL PLATE COUNT METHOD. FDA/BAM Online 8th Ed. Rev. A/1998. January 2001-Chapter 3.
LE-120-1 | 7962 | 2024-03-15 | LIMA | MICROBIOLÓGICAS | AEROBIOS MESÓFILOS | ALIMENTOS PARA REGÍMENES ESPECIALES | MICROBIOLOGICO CUANTITATIVO | - | AEROBIC PLATE COUNT. CONVENTIONAL PLATE COUNT METHOD. FDA/BAM Online 8th Ed. Rev. A/1998. January 2001-Chapter 3.
LE-120-1 | 7963 | 2024-03-15 | LIMA | MICROBIOLÓGICAS | AEROBIOS MESÓFILOS | AZÚCARES, MIELES Y PRODUCTOS SIMILARES | MICROBIOLOGICO CUANTITATIVO | - | AEROBIC PLATE COUNT. CONVENTIONAL PLATE COUNT METHOD. FDA/BAM Online 8th Ed. Rev. A/1998. January 2001-Chapter 3.
LE-120-1 | 7964 | 2024-03-15 | LIMA | MICROBIOLÓGICAS | AEROBIOS MESÓFILOS | BEBIDAS | MICROBIOLOGICO CUANTITATIVO | - | AEROBIC PLATE COUNT. CONVENTIONAL PLATE COUNT METHOD. FDA/BAM Online 8th Ed. Rev. A/1998. January 2001-Chapter 3.
LE-120-1 | 7965 | 2024-03-15 | LIMA | MICROBIOLÓGICAS | AEROBIOS MESÓFILOS | FRUTAS, HORTALIZAS, FRUTOS SECOS Y OTROS VEGETALES | MICROBIOLOGICO CUANTITATIVO | - | AEROBIC PLATE COUNT. CONVENTIONAL PLATE COUNT METHOD. FDA/BAM Online 8th Ed. Rev. A/1998. January 2001-Chapter 3.
LE-120-1 | 7966 | 2024-03-15 | LIMA | MICROBIOLÓGICAS | AEROBIOS MESÓFILOS | GRANOS DE CEREALES, LEGUMINOSAS, QUENOPODIACEAS Y DERIVADOS (HARINAS Y OTROS) | MICROBIOLOGICO CUANTITATIVO | - | AEROBIC PLATE COUNT. CONVENTIONAL PLATE COUNT METHOD. FDA/BAM Online 8th Ed. Rev. A/1998. January 2001-Chapter 3.
LE-120-1 | 7967 | 2024-03-15 | LIMA | MICROBIOLÓGICAS | AEROBIOS MESÓFILOS | HUEVOS Y OVOPRODUCTOS | MICROBIOLOGICO CUANTITATIVO | - | AEROBIC PLATE COUNT. CONVENTIONAL PLATE COUNT METHOD. FDA/BAM Online 8th Ed. Rev. A/1998. January 2001-Chapter 3.
LE-120-1 | 7968 | 2024-03-15 | LIMA | MICROBIOLÓGICAS | AEROBIOS MESÓFILOS | PRODUCTOS DESHIDRATADOS: LIOFILIZADOS O CONCENTRADOS Y MEZCLAS | MICROBIOLOGICO CUANTITATIVO | - | AEROBIC PLATE COUNT. CONVENTIONAL PLATE COUNT METHOD. FDA/BAM Online 8th Ed. Rev. A/1998. January 2001-Chapter 3.
LE-120-1 | 7969 | 2024-03-15 | LIMA | MICROBIOLÓGICAS | AEROBIOS MESÓFILOS | CARNE Y PRODUCTOS CÁRNICOS | MICROBIOLOGICO CUANTITATIVO | - | ENUMERACIÓN DE MICROORGANISMOS AEROBIOS MESÓFILOS: MÉTODOS DE RECUENTO EN PLACA. MÉTODO 1 (RECUENTO ESTÁNDAR EN PLACA, RECUENTO EN PLACA POR SIEMBRA EN TODO EL MEDIO O RECUENTO EN PLACA DE MICROORGANISMOS AEROBIOS). ICMSF. Microorganismos de los Alimentos. Su significado y Métodos de enumeración. 2da. Ed., 1983. Método 1, Pág. 117-124. Reimpresión 2000
LE-120-1 | 7970 | 2024-03-15 | LIMA | MICROBIOLÓGICAS | BACILLUS CEREUS | ALIMENTOS PARA REGIMENES ESPECIALES. (PRODUCTOS COCIDOS DE RECONSTITUCION INSTANTANEA / PRODUCTOS CRUDOS DESHIDRATADOS Y PRECOCIDOS / PRODUCTO COCIDOS DE CONSUMO DIRECTO / PRODUCTOS DIETETICOS) | MICROBIOLOGICO CUANTITATIVO | - | BACILLUS CEREUS. RECUENTOS DE PRESUNTOS BACILLUS CEREUS // BACILLUS CEREUS IN FOODS. ENUMERATION AND CONFIRMATION. ICMSF. Microorganismos de los Alimentos. Su significado y Métodos de enumeración. 2da. Ed., 1983. Pág. 285-286. Reimpresión 2000 // AOAC 980.31, 22nd Ed. 2023, Ítem F.
LE-120-1 | 7971 | 2024-03-15 | LIMA | MICROBIOLÓGICAS | BACILLUS CEREUS | GRANOS DE CEREALES, LEGUMINOSAS, QUENOPODIACEAS Y DERIVADOS (HARINAS Y OTROS) | MICROBIOLOGICO CUANTITATIVO | - | BACILLUS CEREUS. RECUENTOS DE PRESUNTOS BACILLUS CEREUS // BACILLUS CEREUS IN FOODS. ENUMERATION AND CONFIRMATION. ICMSF. Microorganismos de los Alimentos. Su significado y Métodos de enumeración. 2da. Ed., 1983. Pág. 285-286. Reimpresión 2000 // AOAC 980.31, 22nd Ed. 2023, Ítem F.
LE-120-1 | 7972 | 2024-03-15 | LIMA | MICROBIOLÓGICAS | BACILLUS CEREUS | PRODUCTOS DE CONFITERÍA | MICROBIOLOGICO CUANTITATIVO | - | BACILLUS CEREUS. RECUENTOS DE PRESUNTOS BACILLUS CEREUS // BACILLUS CEREUS IN FOODS. ENUMERATION AND CONFIRMATION. ICMSF. Microorganismos de los Alimentos. Su significado y Métodos de enumeración. 2da. Ed., 1983. Pág. 285-286. Reimpresión 2000 // AOAC 980.31, 22nd Ed. 2023, Ítem F.
LE-120-1 | 7973 | 2024-03-15 | LIMA | MICROBIOLÓGICAS | BACILLUS CEREUS | PRODUCTOS DE PANADERÍA, PASTELERÍA Y GALLETERÍA | MICROBIOLOGICO CUANTITATIVO | - | BACILLUS CEREUS. RECUENTOS DE PRESUNTOS BACILLUS CEREUS // BACILLUS CEREUS IN FOODS. ENUMERATION AND CONFIRMATION. ICMSF. Microorganismos de los Alimentos. Su significado y Métodos de enumeración. 2da. Ed., 1983. Pág. 285-286. Reimpresión 2000 // AOAC 980.31, 22nd Ed. 2023, Ítem F.
LE-120-1 | 7974 | 2024-03-15 | LIMA | MICROBIOLÓGICAS | BACILLUS CEREUS | PRODUCTOS DESHIDRATADOS, LIOFILIZADOS O CONCENTRADOS Y MEZCLAS | MICROBIOLOGICO CUANTITATIVO | - | BACILLUS CEREUS. RECUENTOS DE PRESUNTOS BACILLUS CEREUS // BACILLUS CEREUS IN FOODS. ENUMERATION AND CONFIRMATION. ICMSF. Microorganismos de los Alimentos. Su significado y Métodos de enumeración. 2da. Ed., 1983. Pág. 285-286. Reimpresión 2000 // AOAC 980.31, 22nd Ed. 2023, Ítem F.
LE-120-1 | 7975 | 2024-03-15 | LIMA | MICROBIOLÓGICAS | CLOSTRIDIUM PERFRINGENS | CARNES Y PRODUCTOS CÁRNICOS | MICROBIOLOGICO CUANTITATIVO | - | MICROBIOLOGY OF THE FOOD CHAIN -- HORIZONTAL METHOD FOR THE DETECTION AND ENUMERATION OF CLOSTRIDIUM SPP. --ENUMERATION OF CLOSTRIDIUM PERFRINGENS BY COLONY-COUNT TECHNIQUE.. ISO 15213-2:2023 (excepto ítem 9.6.2)
LE-120-1 | 7976 | 2024-03-15 | LIMA | MICROBIOLÓGICAS | CLOSTRIDIUM PERFRINGENS | GRANOS DE CEREALES, LEGUMINOSAS, QUENOPODIACEAS Y DERIVADOS (HARINAS Y OTROS) | MICROBIOLOGICO CUANTITATIVO | - | MICROBIOLOGY OF THE FOOD CHAIN -- HORIZONTAL METHOD FOR THE DETECTION AND ENUMERATION OF CLOSTRIDIUM SPP. --ENUMERATION OF CLOSTRIDIUM PERFRINGENS BY COLONY-COUNT TECHNIQUE.. ISO 15213-2:2023 (excepto ítem 9.6.2)
LE-120-1 | 7977 | 2024-03-15 | LIMA | MICROBIOLÓGICAS | CLOSTRIDIUM PERFRINGENS | PRODUCTOS DESHIDRATADOS: LIOFILIZADOS O CONCENTRADOS Y MEZCLAS | MICROBIOLOGICO CUANTITATIVO | - | MICROBIOLOGY OF THE FOOD CHAIN -- HORIZONTAL METHOD FOR THE DETECTION AND ENUMERATION OF CLOSTRIDIUM SPP. --ENUMERATION OF CLOSTRIDIUM PERFRINGENS BY COLONY-COUNT TECHNIQUE.. ISO 15213-2:2023 (excepto ítem 9.6.2)
LE-120-1 | 7978 | 2024-03-15 | LIMA | MICROBIOLÓGICAS | COLIFORMES | ALIMENTOS ELABORADOS |  | - | ENUMERATION OF ESCHERICHIA COLI AND THE COLIFORM BACTERIA. SOLID MEDIUM METHOD - COLIFORMS.. FDA/BAM Online 8th Ed. Rev. A/1998. Chapter 4, Item G. September 2002. Rev. October 2020
LE-120-1 | 7979 | 2024-03-15 | LIMA | MICROBIOLÓGICAS | COLIFORMES | ALIMENTOS PARA REGIMENES ESPECIALES. (PRODUCTOS COCIDOS DE RECONSTITUCION INSTANTANEA / PRODUCTOS CRUDOS DESHIDRATADOS Y PRECOCIDOS / PRODUCTO COCIDOS DE CONSUMO DIRECTO / PRODUCTOS DIETETICOS) |  | - | ENUMERATION OF ESCHERICHIA COLI AND THE COLIFORM BACTERIA. SOLID MEDIUM METHOD - COLIFORMS.. FDA/BAM Online 8th Ed. Rev. A/1998. Chapter 4, Item G. September 2002. Rev. October 2020
LE-120-1 | 7980 | 2024-03-15 | LIMA | MICROBIOLÓGICAS | COLIFORMES | CARNE Y PRODUCTOS CÁRNICOS |  | - | ENUMERATION OF ESCHERICHIA COLI AND THE COLIFORM BACTERIA. SOLID MEDIUM METHOD - COLIFORMS.. FDA/BAM Online 8th Ed. Rev. A/1998. Chapter 4, Item G. September 2002. Rev. October 2020
LE-120-1 | 7981 | 2024-03-15 | LIMA | MICROBIOLÓGICAS | COLIFORMES | GRANOS DE CEREALES, LEGUMINOSAS, QUENOPODIACEAS Y DERIVADOS (HARINAS Y OTROS) |  | - | ENUMERATION OF ESCHERICHIA COLI AND THE COLIFORM BACTERIA. SOLID MEDIUM METHOD - COLIFORMS.. FDA/BAM Online 8th Ed. Rev. A/1998. Chapter 4, Item G. September 2002. Rev. October 2020
LE-120-1 | 7982 | 2024-03-15 | LIMA | MICROBIOLÓGICAS | COLIFORMES | HUEVOS Y OVOPRODUCTOS |  | - | ENUMERATION OF ESCHERICHIA COLI AND THE COLIFORM BACTERIA. SOLID MEDIUM METHOD - COLIFORMS.. FDA/BAM Online 8th Ed. Rev. A/1998. Chapter 4, Item G. September 2002. Rev. October 2020
LE-120-1 | 7983 | 2024-03-15 | LIMA | MICROBIOLÓGICAS | COLIFORMES | LECHE Y PRODUCTOS LÁCTEOS |  | - | ENUMERATION OF ESCHERICHIA COLI AND THE COLIFORM BACTERIA. SOLID MEDIUM METHOD - COLIFORMS.. FDA/BAM Online 8th Ed. Rev. A/1998. Chapter 4, Item G. September 2002. Rev. October 2020
LE-120-1 | 7984 | 2024-03-15 | LIMA | MICROBIOLÓGICAS | COLIFORMES | PRODUCTOS DESHIDRATADOS: LIOFILIZADOS O CONCENTRADOS Y MEZCLAS |  | - | ENUMERATION OF ESCHERICHIA COLI AND THE COLIFORM BACTERIA. SOLID MEDIUM METHOD - COLIFORMS.. FDA/BAM Online 8th Ed. Rev. A/1998. Chapter 4, Item G. September 2002. Rev. October 2020
LE-120-1 | 7985 | 2024-03-15 | LIMA | MICROBIOLÓGICAS | COLIFORMES | PRODUCTOS GRASOS |  | - | ENUMERATION OF ESCHERICHIA COLI AND THE COLIFORM BACTERIA. SOLID MEDIUM METHOD - COLIFORMS.. FDA/BAM Online 8th Ed. Rev. A/1998. Chapter 4, Item G. September 2002. Rev. October 2020
LE-120-1 | 7986 | 2024-03-15 | LIMA | MICROBIOLÓGICAS | COLIFORMES | SUPERFICIES INERTES |  | - | ENUMERATION OF ESCHERICHIA COLI AND THE COLIFORM BACTERIA. SOLID MEDIUM METHOD - COLIFORMS // GUÍA TÉCNICA PARA EL ANÁLISIS MICROBIOLÓGICO DE SUPERFICIES EN CONTACTO CON ALIMENTOS Y BEBIDAS.. FDA/BAM Online 8th Ed. Rev. A/1998. Chapter 4, Item G. September 2002. Rev. October 2020 // RM Nº 461-2007-MINSA (Incluye Muestreo)
LE-120-1 | 7987 | 2024-03-15 | LIMA | MICROBIOLÓGICAS | COLIFORMES | SUPERFICIES VIVAS |  | - | ENUMERATION OF ESCHERICHIA COLI AND THE COLIFORM BACTERIA. SOLID MEDIUM METHOD - COLIFORMS // GUÍA TÉCNICA PARA EL ANÁLISIS MICROBIOLÓGICO DE SUPERFICIES EN CONTACTO CON ALIMENTOS Y BEBIDAS.. FDA/BAM Online 8th Ed. Rev. A/1998. Chapter 4, Item G. September 2002. Rev. October 2020 // RM Nº 461-2007-MINSA (Incluye Muestreo)
LE-120-1 | 7988 | 2024-03-15 | LIMA | MICROBIOLÓGICAS | COLIFORMES FECALES | AGUA NATURAL | MICROBIOLOGICO SEMI-CUANTITATIVO | - | MULTIPLE-TUBE FERMENTATION TECHNIQUE FOR MEMBERS OF THE COLIFORM GROUP. FECAL COLIFORM PROCEDURE. THERMOTOLERANT COLIFORM TEST (EC MEDIUM). SMEWW-APHA-AWWA-WEF Part 9221 E 1, 24th Edition
LE-120-1 | 7989 | 2024-03-15 | LIMA | MICROBIOLÓGICAS | COLIFORMES FECALES | AGUA PARA USO Y CONSUMO HUMANO | MICROBIOLOGICO SEMI-CUANTITATIVO | - | MULTIPLE-TUBE FERMENTATION TECHNIQUE FOR MEMBERS OF THE COLIFORM GROUP. FECAL COLIFORM PROCEDURE. THERMOTOLERANT COLIFORM TEST (EC MEDIUM). SMEWW-APHA-AWWA-WEF Part 9221 E 1, 24th Edition
LE-120-1 | 7990 | 2024-03-15 | LIMA | MICROBIOLÓGICAS | COLIFORMES FECALES | AGUA RESIDUAL | MICROBIOLOGICO SEMI-CUANTITATIVO | - | MULTIPLE-TUBE FERMENTATION TECHNIQUE FOR MEMBERS OF THE COLIFORM GROUP. FECAL COLIFORM PROCEDURE. THERMOTOLERANT COLIFORM TEST (EC MEDIUM). SMEWW-APHA-AWWA-WEF Part 9221 E 1, 24th Edition
LE-120-1 | 7991 | 2024-03-15 | LIMA | MICROBIOLÓGICAS | COLIFORMES TOTALES | AGUA NATURAL | MICROBIOLOGICO SEMI-CUANTITATIVO | - | MULTIPLE-TUBE FERMENTATION TECHNIQUE FOR MEMBERS OF THE COLIFORM GROUP. STANDARD TOTAL COLIFORM FERMENTATION TECHNIQUE.. SMEWW-APHA-AWWA-WEF Part 9221 B y C, 24th Edition
LE-120-1 | 7992 | 2024-03-15 | LIMA | MICROBIOLÓGICAS | COLIFORMES TOTALES | AGUA PARA USO Y CONSUMO HUMANO | MICROBIOLOGICO SEMI-CUANTITATIVO | - | MULTIPLE-TUBE FERMENTATION TECHNIQUE FOR MEMBERS OF THE COLIFORM GROUP. STANDARD TOTAL COLIFORM FERMENTATION TECHNIQUE.. SMEWW-APHA-AWWA-WEF Part 9221 B y C, 24th Edition
LE-120-1 | 7993 | 2024-03-15 | LIMA | MICROBIOLÓGICAS | COLIFORMES TOTALES | AGUA RESIDUAL | MICROBIOLOGICO SEMI-CUANTITATIVO | - | MULTIPLE-TUBE FERMENTATION TECHNIQUE FOR MEMBERS OF THE COLIFORM GROUP. STANDARD TOTAL COLIFORM FERMENTATION TECHNIQUE.. SMEWW-APHA-AWWA-WEF Part 9221 B y C, 24th Edition
LE-120-1 | 7994 | 2024-03-15 | LIMA | MICROBIOLÓGICAS | ENTEROBACTERIAS | ALIMENTOS PARA REGIMENES ESPECIALES (PRODUCTOS COCIDOS DE RECONSTITUCIÓN INSTANTANEA) | MICROBIOLOGICO CUANTITATIVO | - | ENTEROBACTERIACEAE: RECUENTO POR SIEMBRA EN PLACA.. ICMSF. Microorganismos de los Alimentos. Su significado y Métodos de enumeración. 2da. Ed., 1983. Pág. 149-150. Reimpresión 2000.
LE-120-1 | 7995 | 2024-03-15 | LIMA | MICROBIOLÓGICAS | ENTEROBACTERIAS | AZÚCARES, MIELES Y PRODUCTOS SIMILARES | MICROBIOLOGICO CUANTITATIVO | - | ENTEROBACTERIACEAE: RECUENTO POR SIEMBRA EN PLACA.. ICMSF. Microorganismos de los Alimentos. Su significado y Métodos de enumeración. 2da. Ed., 1983. Pág. 149-150. Reimpresión 2000.
LE-120-1 | 7996 | 2024-03-15 | LIMA | MICROBIOLÓGICAS | ENTEROBACTERIAS | GRANOS DE CEREALES, LEGUMINOSAS, QUENOPODIACEAS Y DERIVADOS (HARINAS Y OTROS) | MICROBIOLOGICO CUANTITATIVO | - | ENTEROBACTERIACEAE: RECUENTO POR SIEMBRA EN PLACA.. ICMSF. Microorganismos de los Alimentos. Su significado y Métodos de enumeración. 2da. Ed., 1983. Pág. 149-150. Reimpresión 2000.
LE-120-1 | 7997 | 2024-03-15 | LIMA | MICROBIOLÓGICAS | Escherichia coli | ALIMENTOS ELABORADOS |  | - | ENUMERATION OF ESCHERICHIA COLI AND THE COLIFORM BACTERIA. SOLID MEDIUM METHOD - COLIFORMS.. FDA/BAM Online 8th Ed. Rev. A/1998. Chapter 4, Item G. September 2002. Rev. October 2020
LE-120-1 | 7998 | 2024-03-15 | LIMA | MICROBIOLÓGICAS | Escherichia coli | CARNE Y PRODUCTOS CÁRNICOS |  | - | ENUMERATION OF ESCHERICHIA COLI AND THE COLIFORM BACTERIA. SOLID MEDIUM METHOD - COLIFORMS.. FDA/BAM Online 8th Ed. Rev. A/1998. Chapter 4, Item G. September 2002. Rev. October 2020
LE-120-1 | 7999 | 2024-03-15 | LIMA | MICROBIOLÓGICAS | Escherichia coli | FRUTAS, HORTALIZAS, FRUTOS SECOS Y OTROS VEGETALES |  | - | ENUMERATION OF ESCHERICHIA COLI AND THE COLIFORM BACTERIA. SOLID MEDIUM METHOD - COLIFORMS.. FDA/BAM Online 8th Ed. Rev. A/1998. Chapter 4, Item G. September 2002. Rev. October 2020
LE-120-1 | 8000 | 2024-03-15 | LIMA | MICROBIOLÓGICAS | Escherichia coli | GRANOS DE CEREALES, LEGUMINOSAS, QUENOPODIACEAS Y DERIVADOS (HARINAS Y OTROS) |  | - | ENUMERATION OF ESCHERICHIA COLI AND THE COLIFORM BACTERIA. SOLID MEDIUM METHOD - COLIFORMS.. FDA/BAM Online 8th Ed. Rev. A/1998. Chapter 4, Item G. September 2002. Rev. October 2020
LE-120-1 | 8001 | 2024-03-15 | LIMA | MICROBIOLÓGICAS | Escherichia coli | AGUA NATURAL | MICROBIOLOGICO SEMI-CUANTITATIVO | - | MULTIPLE-TUBE FERMENTATION TECHNIQUE FOR MEMBERS OF THE COLIFORM GROUP. ESCHERICHIA COLI PROCEDURE USING FLUOROGENIC SUBSTRATE . ESCHERICHIA COLI TEST (EC-MUG MEDIUM). SMEWW-APHA-AWWA-WEF Part 9221 F 1, 24th Edition
LE-120-1 | 8002 | 2024-03-15 | LIMA | MICROBIOLÓGICAS | Escherichia coli | AGUA PARA USO Y CONSUMO HUMANO | MICROBIOLOGICO SEMI-CUANTITATIVO | - | MULTIPLE-TUBE FERMENTATION TECHNIQUE FOR MEMBERS OF THE COLIFORM GROUP. ESCHERICHIA COLI PROCEDURE USING FLUOROGENIC SUBSTRATE . ESCHERICHIA COLI TEST (EC-MUG MEDIUM). SMEWW-APHA-AWWA-WEF Part 9221 F 1, 24th Edition
LE-120-1 | 8003 | 2024-03-15 | LIMA | MICROBIOLÓGICAS | Escherichia coli | AGUA RESIDUAL | MICROBIOLOGICO SEMI-CUANTITATIVO | - | MULTIPLE-TUBE FERMENTATION TECHNIQUE FOR MEMBERS OF THE COLIFORM GROUP. ESCHERICHIA COLI PROCEDURE USING FLUOROGENIC SUBSTRATE . ESCHERICHIA COLI TEST (EC-MUG MEDIUM). SMEWW-APHA-AWWA-WEF Part 9221 F 1, 24th Edition
LE-120-1 | 8004 | 2024-03-15 | LIMA | MICROBIOLÓGICAS | ESTERILIDAD COMERCIAL | ALIMENTOS DE BAJA ACIDEZ EN ENVASES SELLADOS HERMÉTICAMENTE |  | - | STERILITY (COMMERCIAL) OF FOODS (CANNED, LOW ACID). AOAC Official Method 972.44, 22nd Edition
LE-120-1 | 8005 | 2024-03-15 | LIMA | MICROBIOLÓGICAS | HETEROTROFOS | AGUA PARA USO Y CONSUMO HUMANO | MICROBIOLOGICO CUANTITATIVO | - | HETEROTROPHIC PLATE COUNT. POUR PLATE PROCEDURE.. SMEWW-APHA-AWWA-WEF. Part. 9215 B, 24th Edition.
LE-120-1 | 8006 | 2024-03-15 | LIMA | MICROBIOLÓGICAS | LISTERIA MONOCYTOGENES | SUPERFICIES INERTES |  | - | MICROBIOLOGY OF THE FOOD CHAIN -- HORIZONTAL METHOD FOR THE DETECTION AND ENUMERATION OF LISTERIA MONOCYTOGENES AND OF LISTERIA SPP. - PART 1: DETECTION METHOD // GUÍA TÉCNICA PARA EL ANÁLISIS MICROBIOLÓGICO DE SUPERFICIES EN CONTACTO CON ALIMENTOS Y BEBIDAS.. ISO 11290 - 1:2017 Excepto 9.5.1.2 y 9.5.3 // RMN° 461- 2007/MINSA Parte 8.4 (Incluye muestreo)
LE-120-1 | 8007 | 2024-03-15 | LIMA | MICROBIOLÓGICAS | LISTERIA MONOCYTOGENES | CARNES Y PRODUCTOS CÁRNICOS |  | - | MICROBIOLOGY OF THE FOOD CHAIN -- HORIZONTAL METHOD FOR THE DETECTION AND ENUMERATION OF LISTERIA MONOCYTOGENES AND OF LISTERIA SPP. -- PART 1: DETECTION METHOD. ISO 11290-1:2017 (Excepto ítem 9.5.1.2 y 9.5.3)
LE-120-1 | 8008 | 2024-03-15 | LIMA | MICROBIOLÓGICAS | LISTERIA MONOCYTOGENES | POSTRES A BASE DE HELADOS DE LECHE CON COBERTURA |  | - | MICROBIOLOGY OF THE FOOD CHAIN -- HORIZONTAL METHOD FOR THE DETECTION AND ENUMERATION OF LISTERIA MONOCYTOGENES AND OF LISTERIA SPP. -- PART 1: DETECTION METHOD. ISO 11290-1:2017 (Excepto ítem 9.5.1.2 y 9.5.3)
LE-120-1 | 8009 | 2024-03-15 | LIMA | MICROBIOLÓGICAS | LISTERIA MONOCYTOGENES | QUESOS MADURADOS Y NO MADURADOS |  | - | MICROBIOLOGY OF THE FOOD CHAIN -- HORIZONTAL METHOD FOR THE DETECTION AND ENUMERATION OF LISTERIA MONOCYTOGENES AND OF LISTERIA SPP. -- PART 1: DETECTION METHOD. ISO 11290-1:2017 (Excepto ítem 9.5.1.2 y 9.5.3)
LE-120-1 | 8010 | 2024-03-15 | LIMA | MICROBIOLÓGICAS | MOHOS Y LEVADURAS | ALIMENTOS PARA REGIMENES ESPECIALES. (PRODUCTOS COCIDOS DE RECONSTITUCION INSTANTANEA / PRODUCTOS CRUDOS DESHIDRATADOS Y PRECOCIDOS / PRODUCTO COCIDOS DE CONSUMO DIRECTO / PRODUCTOS DIETETICOS) | MICROBIOLOGICO CUANTITATIVO | - | RECUENTO DE MOHOS Y LEVADURAS. MÉTODO DE RECUENTO DE MOHOS Y LEVADURAS POR SIEMBRA EN PLACA EN TODO EL MEDIO.. ICMSF. Microorganismos de los Alimentos. Su significado y métodos de enumeración. 2da. Ed. , 1983. Pág. 165-167. Reimpresión 2000
LE-120-1 | 8011 | 2024-03-15 | LIMA | MICROBIOLÓGICAS | MOHOS Y LEVADURAS | AZÚCARES, MIELES Y PRODUCTOS SIMILARES | MICROBIOLOGICO CUANTITATIVO | - | RECUENTO DE MOHOS Y LEVADURAS. MÉTODO DE RECUENTO DE MOHOS Y LEVADURAS POR SIEMBRA EN PLACA EN TODO EL MEDIO.. ICMSF. Microorganismos de los Alimentos. Su significado y métodos de enumeración. 2da. Ed. , 1983. Pág. 165-167. Reimpresión 2000
LE-120-1 | 8012 | 2024-03-15 | LIMA | MICROBIOLÓGICAS | MOHOS Y LEVADURAS | BEBIDAS | MICROBIOLOGICO CUANTITATIVO | - | RECUENTO DE MOHOS Y LEVADURAS. MÉTODO DE RECUENTO DE MOHOS Y LEVADURAS POR SIEMBRA EN PLACA EN TODO EL MEDIO.. ICMSF. Microorganismos de los Alimentos. Su significado y métodos de enumeración. 2da. Ed. , 1983. Pág. 165-167. Reimpresión 2000
LE-120-1 | 8013 | 2024-03-15 | LIMA | MICROBIOLÓGICAS | MOHOS Y LEVADURAS | ESPECIAS, CONDIMENTOS Y SALSAS | MICROBIOLOGICO CUANTITATIVO | - | RECUENTO DE MOHOS Y LEVADURAS. MÉTODO DE RECUENTO DE MOHOS Y LEVADURAS POR SIEMBRA EN PLACA EN TODO EL MEDIO.. ICMSF. Microorganismos de los Alimentos. Su significado y métodos de enumeración. 2da. Ed. , 1983. Pág. 165-167. Reimpresión 2000
LE-120-1 | 8014 | 2024-03-15 | LIMA | MICROBIOLÓGICAS | MOHOS Y LEVADURAS | ESTIMULANTES Y FRUITIVOS | MICROBIOLOGICO CUANTITATIVO | - | RECUENTO DE MOHOS Y LEVADURAS. MÉTODO DE RECUENTO DE MOHOS Y LEVADURAS POR SIEMBRA EN PLACA EN TODO EL MEDIO.. ICMSF. Microorganismos de los Alimentos. Su significado y métodos de enumeración. 2da. Ed. , 1983. Pág. 165-167. Reimpresión 2000
LE-120-1 | 8015 | 2024-03-15 | LIMA | MICROBIOLÓGICAS | MOHOS Y LEVADURAS | FRUTAS, HORTALIZAS, FRUTOS SECOS Y OTROS VEGETALES | MICROBIOLOGICO CUANTITATIVO | - | RECUENTO DE MOHOS Y LEVADURAS. MÉTODO DE RECUENTO DE MOHOS Y LEVADURAS POR SIEMBRA EN PLACA EN TODO EL MEDIO.. ICMSF. Microorganismos de los Alimentos. Su significado y métodos de enumeración. 2da. Ed. , 1983. Pág. 165-167. Reimpresión 2000
LE-120-1 | 8016 | 2024-03-15 | LIMA | MICROBIOLÓGICAS | MOHOS Y LEVADURAS | GRANOS DE CEREALES, LEGUMINOSAS, QUENOPODIACEAS Y DERIVADOS (HARINAS Y OTROS) | MICROBIOLOGICO CUANTITATIVO | - | RECUENTO DE MOHOS Y LEVADURAS. MÉTODO DE RECUENTO DE MOHOS Y LEVADURAS POR SIEMBRA EN PLACA EN TODO EL MEDIO.. ICMSF. Microorganismos de los Alimentos. Su significado y métodos de enumeración. 2da. Ed. , 1983. Pág. 165-167. Reimpresión 2000
LE-120-1 | 8017 | 2024-03-15 | LIMA | MICROBIOLÓGICAS | MOHOS Y LEVADURAS | HUEVOS Y OVOPRODUCTOS | MICROBIOLOGICO CUANTITATIVO | - | RECUENTO DE MOHOS Y LEVADURAS. MÉTODO DE RECUENTO DE MOHOS Y LEVADURAS POR SIEMBRA EN PLACA EN TODO EL MEDIO.. ICMSF. Microorganismos de los Alimentos. Su significado y métodos de enumeración. 2da. Ed. , 1983. Pág. 165-167. Reimpresión 2000
LE-120-1 | 8018 | 2024-03-15 | LIMA | MICROBIOLÓGICAS | MOHOS Y LEVADURAS | LECHE Y PRODUCTOS LÁCTEOS | MICROBIOLOGICO CUANTITATIVO | - | RECUENTO DE MOHOS Y LEVADURAS. MÉTODO DE RECUENTO DE MOHOS Y LEVADURAS POR SIEMBRA EN PLACA EN TODO EL MEDIO.. ICMSF. Microorganismos de los Alimentos. Su significado y métodos de enumeración. 2da. Ed. , 1983. Pág. 165-167. Reimpresión 2000
LE-120-1 | 8019 | 2024-03-15 | LIMA | MICROBIOLÓGICAS | MOHOS Y LEVADURAS | PRODUCTOS DE CONFITERÍA | MICROBIOLOGICO CUANTITATIVO | - | RECUENTO DE MOHOS Y LEVADURAS. MÉTODO DE RECUENTO DE MOHOS Y LEVADURAS POR SIEMBRA EN PLACA EN TODO EL MEDIO.. ICMSF. Microorganismos de los Alimentos. Su significado y métodos de enumeración. 2da. Ed. , 1983. Pág. 165-167. Reimpresión 2000
LE-120-1 | 8020 | 2024-03-15 | LIMA | MICROBIOLÓGICAS | MOHOS Y LEVADURAS | PRODUCTOS DE PANADERÍA, PASTELERÍA Y GALLETERÍA | MICROBIOLOGICO CUANTITATIVO | - | RECUENTO DE MOHOS Y LEVADURAS. MÉTODO DE RECUENTO DE MOHOS Y LEVADURAS POR SIEMBRA EN PLACA EN TODO EL MEDIO.. ICMSF. Microorganismos de los Alimentos. Su significado y métodos de enumeración. 2da. Ed. , 1983. Pág. 165-167. Reimpresión 2000
LE-120-1 | 8021 | 2024-03-15 | LIMA | MICROBIOLÓGICAS | MOHOS Y LEVADURAS | PRODUCTOS DESHIDRATADOS: LIOFILIZADOS O CONCENTRADOS Y MEZCLAS | MICROBIOLOGICO CUANTITATIVO | - | RECUENTO DE MOHOS Y LEVADURAS. MÉTODO DE RECUENTO DE MOHOS Y LEVADURAS POR SIEMBRA EN PLACA EN TODO EL MEDIO.. ICMSF. Microorganismos de los Alimentos. Su significado y métodos de enumeración. 2da. Ed. , 1983. Pág. 165-167. Reimpresión 2000
LE-120-1 | 8022 | 2024-03-15 | LIMA | MICROBIOLÓGICAS | MOHOS Y LEVADURAS | PRODUCTOS GRASOS | MICROBIOLOGICO CUANTITATIVO | - | RECUENTO DE MOHOS Y LEVADURAS. MÉTODO DE RECUENTO DE MOHOS Y LEVADURAS POR SIEMBRA EN PLACA EN TODO EL MEDIO.. ICMSF. Microorganismos de los Alimentos. Su significado y métodos de enumeración. 2da. Ed. , 1983. Pág. 165-167. Reimpresión 2000
LE-120-1 | 8023 | 2024-03-15 | LIMA | MICROBIOLÓGICAS | MOHOS Y LEVADURAS | SEMICONSERVAS | MICROBIOLOGICO CUANTITATIVO | - | RECUENTO DE MOHOS Y LEVADURAS. MÉTODO DE RECUENTO DE MOHOS Y LEVADURAS POR SIEMBRA EN PLACA EN TODO EL MEDIO.. ICMSF. Microorganismos de los Alimentos. Su significado y métodos de enumeración. 2da. Ed. , 1983. Pág. 165-167. Reimpresión 2000
LE-120-1 | 8024 | 2024-03-15 | LIMA | MICROBIOLÓGICAS | MOHOS Y LEVADURAS | AIRE | MICROBIOLOGICO CUANTITATIVO | - | RECUENTO DE MOHOS Y LEVADURAS. MÉTODO DE RECUENTO DE MOHOS Y LEVADURAS POR SIEMBRA EN PLACA EN TODO EL MEDIO // MICROBIOLOGICAL MONITORING OF THE FOOD PROCESSING ENVIRONMENT AIR SAMPLING METHODS. SEDIMENTATION METHODS.. ICMSF. Microorganismos de los Alimentos. Su significado y Métodos de enumeración. 2da. Ed., 1983. Pág. 165 (5-7). Reimpresión 2000//APHA 5th Ed. 2015. Chapter 3.3.10.3.101 Pág. 10-11 (Incluye MUESTREO).
LE-120-1 | 8025 | 2024-03-15 | LIMA | MICROBIOLÓGICAS | SALMONELLA | ALIMENTOS ELABORADOS |  | - | SALMONELLA. ICMSF. Microorganismos de los Alimentos. Su significado y Métodos de enumeración. 2da. Ed., 1983. Pág. 172-176 Ítem 10. (a) y (c), 177 II-178 III. Reimpresión 2000
LE-120-1 | 8026 | 2024-03-15 | LIMA | MICROBIOLÓGICAS | SALMONELLA | ALIMENTOS PARA REGIMENES ESPECIALES. (PRODUCTOS COCIDOS DE RECONSTITUCION INSTANTANEA / PRODUCTOS CRUDOS DESHIDRATADOS Y PRECOCIDOS / PRODUCTO COCIDOS DE CONSUMO DIRECTO / PRODUCTOS DIETETICOS) |  | - | SALMONELLA. ICMSF. Microorganismos de los Alimentos. Su significado y Métodos de enumeración. 2da. Ed., 1983. Pág. 172-176 Ítem 10. (a) y (c), 177 II-178 III. Reimpresión 2000
LE-120-1 | 8027 | 2024-03-15 | LIMA | MICROBIOLÓGICAS | SALMONELLA | AZÚCARES, MIELES Y PRODUCTOS SIMILARES |  | - | SALMONELLA. ICMSF. Microorganismos de los Alimentos. Su significado y Métodos de enumeración. 2da. Ed., 1983. Pág. 172-176 Ítem 10. (a) y (c), 177 II-178 III. Reimpresión 2000
LE-120-1 | 8028 | 2024-03-15 | LIMA | MICROBIOLÓGICAS | SALMONELLA | CARNE Y PRODUCTOS CÁRNICOS |  | - | SALMONELLA. ICMSF. Microorganismos de los Alimentos. Su significado y Métodos de enumeración. 2da. Ed., 1983. Pág. 172-176 Ítem 10. (a) y (c), 177 II-178 III. Reimpresión 2000
LE-120-1 | 8029 | 2024-03-15 | LIMA | MICROBIOLÓGICAS | SALMONELLA | ESTIMULANTES Y FRUITIVOS |  | - | SALMONELLA. ICMSF. Microorganismos de los Alimentos. Su significado y Métodos de enumeración. 2da. Ed., 1983. Pág. 172-176 Ítem 10. (a) y (c), 177 II-178 III. Reimpresión 2000
LE-120-1 | 8030 | 2024-03-15 | LIMA | MICROBIOLÓGICAS | SALMONELLA | FRUTAS, HORTALIZAS, FRUTOS SECOS Y OTROS VEGETALES |  | - | SALMONELLA. ICMSF. Microorganismos de los Alimentos. Su significado y Métodos de enumeración. 2da. Ed., 1983. Pág. 172-176 Ítem 10. (a) y (c), 177 II-178 III. Reimpresión 2000
LE-120-1 | 8031 | 2024-03-15 | LIMA | MICROBIOLÓGICAS | SALMONELLA | GRANOS DE CEREALES, LEGUMINOSAS, QUENOPODIACEAS Y DERIVADOS (HARINAS Y OTROS) |  | - | SALMONELLA. ICMSF. Microorganismos de los Alimentos. Su significado y Métodos de enumeración. 2da. Ed., 1983. Pág. 172-176 Ítem 10. (a) y (c), 177 II-178 III. Reimpresión 2000
LE-120-1 | 8032 | 2024-03-15 | LIMA | MICROBIOLÓGICAS | SALMONELLA | HUEVOS Y OVOPRODUCTOS |  | - | SALMONELLA. ICMSF. Microorganismos de los Alimentos. Su significado y Métodos de enumeración. 2da. Ed., 1983. Pág. 172-176 Ítem 10. (a) y (c), 177 II-178 III. Reimpresión 2000
LE-120-1 | 8033 | 2024-03-15 | LIMA | MICROBIOLÓGICAS | SALMONELLA | LECHE Y PRODUCTOS LÁCTEOS |  | - | SALMONELLA. ICMSF. Microorganismos de los Alimentos. Su significado y Métodos de enumeración. 2da. Ed., 1983. Pág. 172-176 Ítem 10. (a) y (c), 177 II-178 III. Reimpresión 2000
LE-120-1 | 8034 | 2024-03-15 | LIMA | MICROBIOLÓGICAS | SALMONELLA | PRODUCTOS DE CONFITERÍA |  | - | SALMONELLA. ICMSF. Microorganismos de los Alimentos. Su significado y Métodos de enumeración. 2da. Ed., 1983. Pág. 172-176 Ítem 10. (a) y (c), 177 II-178 III. Reimpresión 2000
LE-120-1 | 8035 | 2024-03-15 | LIMA | MICROBIOLÓGICAS | SALMONELLA | PRODUCTOS DESHIDRATADOS: LIOFILIZADOS O CONCENTRADOS Y MEZCLAS |  | - | SALMONELLA. ICMSF. Microorganismos de los Alimentos. Su significado y Métodos de enumeración. 2da. Ed., 1983. Pág. 172-176 Ítem 10. (a) y (c), 177 II-178 III. Reimpresión 2000
LE-120-1 | 8036 | 2024-03-15 | LIMA | MICROBIOLÓGICAS | SALMONELLA | SEMICONSERVAS |  | - | SALMONELLA. ICMSF. Microorganismos de los Alimentos. Su significado y Métodos de enumeración. 2da. Ed., 1983. Pág. 172-176 Ítem 10. (a) y (c), 177 II-178 III. Reimpresión 2000
LE-120-1 | 8037 | 2024-03-15 | LIMA | MICROBIOLÓGICAS | SALMONELLA | SUPERFICIES INERTES |  | - | SALMONELLA // GUÍA TÉCNICA PARA EL ANÁLISIS MICROBIOLÓGICO DE SUPERFICIES EN CONTACTO CON ALIMENTOS Y BEBIDAS.. ICMSF. Microorganismos de los Alimentos. Su significado y Métodos de enumeración. 2da. Ed., 1983. Pág. 172-176 Ítem 10. (a) y (c), 177 II-178 III. Reimpresión 2000 // RM Nº 461-2007-MINSA (Incluye Muestreo)
LE-120-1 | 8038 | 2024-03-15 | LIMA | MICROBIOLÓGICAS | SALMONELLA | SUPERFICIES VIVAS |  | - | SALMONELLA // GUÍA TÉCNICA PARA EL ANÁLISIS MICROBIOLÓGICO DE SUPERFICIES EN CONTACTO CON ALIMENTOS Y BEBIDAS.. ICMSF. Microorganismos de los Alimentos. Su significado y Métodos de enumeración. 2da. Ed., 1983. Pág. 172-176 Ítem 10. (a) y (c), 177 II-178 III. Reimpresión 2000 // RM Nº 461-2007-MINSA (Incluye Muestreo)
LE-120-1 | 8039 | 2024-03-15 | LIMA | MICROBIOLÓGICAS | STAPHYLOCOCCUS AUREUS COAGULASA POSITIVO | SUPERFICIES VIVAS | MICROBIOLOGICO CUANTITATIVO | - | MICROBIOLOGY OF THE FOOD CHAIN - HORIZONTAL METHOD FOR THE ENUMERATION OF COAGULASE-POSITIVE STAPHYLOCOCCI (STAPHYLOCOCCUS AUREUS AND OTHER SPECIES) - PART 1: METHOD USING BAIRD-PARKER AGAR MEDIUM. AMENDMENT 1 // GUÍA TÉCNICA PARA EL ANÁLISIS MICROBIOLÓGICO DE SUPERFICIES EN CONTACTO CON ALIMENTOS Y BEBIDAS.. ISO 6888-1: 2021 / AMD 1: 2023 (Excepto ítem 9.4.3; Annex B.5) // RM Nº 461-2007-MINSA (Incluye Muestreo)
LE-120-1 | 8040 | 2024-03-15 | LIMA | MICROBIOLÓGICAS | STAPHYLOCOCCUS AUREUS COAGULASA POSITIVO | ALIMENTOS ELABORADOS | MICROBIOLOGICO CUANTITATIVO | - | MICROBIOLOGY OF THE FOOD CHAIN - HORIZONTAL METHOD FOR THE ENUMERATION OF COAGULASE-POSITIVE STAPHYLOCOCCI (STAPHYLOCOCCUS AUREUS AND OTHER SPECIES) - PART 1: METHOD USING BAIRD-PARKER AGAR MEDIUM. AMENDMENT 1. ISO 6888-1: 2021 / AMD 1:2023 (Excepto ítem 9.4.3; Annex B.5)
LE-120-1 | 8041 | 2024-03-15 | LIMA | MICROBIOLÓGICAS | STAPHYLOCOCCUS AUREUS COAGULASA POSITIVO | ALIMENTOS PARA REGIMENES ESPECIALES. (PRODUCTOS COCIDOS DE RECONSTITUCION INSTANTANEA / PRODUCTOS CRUDOS DESHIDRATADOS Y PRECOCIDOS / PRODUCTO COCIDOS DE CONSUMO DIRECTO / PRODUCTOS DIETETICOS) | MICROBIOLOGICO CUANTITATIVO | - | MICROBIOLOGY OF THE FOOD CHAIN - HORIZONTAL METHOD FOR THE ENUMERATION OF COAGULASE-POSITIVE STAPHYLOCOCCI (STAPHYLOCOCCUS AUREUS AND OTHER SPECIES) - PART 1: METHOD USING BAIRD-PARKER AGAR MEDIUM. AMENDMENT 1. ISO 6888-1: 2021 / AMD 1:2023 (Excepto ítem 9.4.3; Annex B.5)
LE-120-1 | 8042 | 2024-03-15 | LIMA | MICROBIOLÓGICAS | STAPHYLOCOCCUS AUREUS COAGULASA POSITIVO | AZÚCARES, MIELES Y PRODUCTOS SIMILARES | MICROBIOLOGICO CUANTITATIVO | - | MICROBIOLOGY OF THE FOOD CHAIN - HORIZONTAL METHOD FOR THE ENUMERATION OF COAGULASE-POSITIVE STAPHYLOCOCCI (STAPHYLOCOCCUS AUREUS AND OTHER SPECIES) - PART 1: METHOD USING BAIRD-PARKER AGAR MEDIUM. AMENDMENT 1. ISO 6888-1: 2021 / AMD 1:2023 (Excepto ítem 9.4.3; Annex B.5)
LE-120-1 | 8043 | 2024-03-15 | LIMA | MICROBIOLÓGICAS | STAPHYLOCOCCUS AUREUS COAGULASA POSITIVO | CARNE Y PRODUCTOS CÁRNICOS | MICROBIOLOGICO CUANTITATIVO | - | MICROBIOLOGY OF THE FOOD CHAIN - HORIZONTAL METHOD FOR THE ENUMERATION OF COAGULASE-POSITIVE STAPHYLOCOCCI (STAPHYLOCOCCUS AUREUS AND OTHER SPECIES) - PART 1: METHOD USING BAIRD-PARKER AGAR MEDIUM. AMENDMENT 1. ISO 6888-1: 2021 / AMD 1:2023 (Excepto ítem 9.4.3; Annex B.5)
LE-120-1 | 8044 | 2024-03-15 | LIMA | MICROBIOLÓGICAS | STAPHYLOCOCCUS AUREUS COAGULASA POSITIVO | FRUTAS, HORTALIZAS, FRUTOS SECOS Y OTROS VEGETALES | MICROBIOLOGICO CUANTITATIVO | - | MICROBIOLOGY OF THE FOOD CHAIN - HORIZONTAL METHOD FOR THE ENUMERATION OF COAGULASE-POSITIVE STAPHYLOCOCCI (STAPHYLOCOCCUS AUREUS AND OTHER SPECIES) - PART 1: METHOD USING BAIRD-PARKER AGAR MEDIUM. AMENDMENT 1. ISO 6888-1: 2021 / AMD 1:2023 (Excepto ítem 9.4.3; Annex B.5)
LE-120-1 | 8045 | 2024-03-15 | LIMA | MICROBIOLÓGICAS | STAPHYLOCOCCUS AUREUS COAGULASA POSITIVO | GRANOS DE CEREALES, LEGUMINOSAS, QUENOPODIACEAS Y DERIVADOS (HARINAS Y OTROS) | MICROBIOLOGICO CUANTITATIVO | - | MICROBIOLOGY OF THE FOOD CHAIN - HORIZONTAL METHOD FOR THE ENUMERATION OF COAGULASE-POSITIVE STAPHYLOCOCCI (STAPHYLOCOCCUS AUREUS AND OTHER SPECIES) - PART 1: METHOD USING BAIRD-PARKER AGAR MEDIUM. AMENDMENT 1. ISO 6888-1: 2021 / AMD 1:2023 (Excepto ítem 9.4.3; Annex B.5)
LE-120-1 | 8046 | 2024-03-15 | LIMA | MICROBIOLÓGICAS | STAPHYLOCOCCUS AUREUS COAGULASA POSITIVO | LECHE Y PRODUCTOS LÁCTEOS | MICROBIOLOGICO CUANTITATIVO | - | MICROBIOLOGY OF THE FOOD CHAIN - HORIZONTAL METHOD FOR THE ENUMERATION OF COAGULASE-POSITIVE STAPHYLOCOCCI (STAPHYLOCOCCUS AUREUS AND OTHER SPECIES) - PART 1: METHOD USING BAIRD-PARKER AGAR MEDIUM. AMENDMENT 1. ISO 6888-1: 2021 / AMD 1:2023 (Excepto ítem 9.4.3; Annex B.5)
LE-120-1 | 8047 | 2024-03-15 | LIMA | MICROBIOLÓGICAS | STAPHYLOCOCCUS AUREUS COAGULASA POSITIVO | PRODUCTOS DE CONFITERÍA | MICROBIOLOGICO CUANTITATIVO | - | MICROBIOLOGY OF THE FOOD CHAIN - HORIZONTAL METHOD FOR THE ENUMERATION OF COAGULASE-POSITIVE STAPHYLOCOCCI (STAPHYLOCOCCUS AUREUS AND OTHER SPECIES) - PART 1: METHOD USING BAIRD-PARKER AGAR MEDIUM. AMENDMENT 1. ISO 6888-1: 2021 / AMD 1:2023 (Excepto ítem 9.4.3; Annex B.5)
LE-120-1 | 8048 | 2024-03-15 | LIMA | MICROBIOLÓGICAS | STAPHYLOCOCCUS AUREUS COAGULASA POSITIVO | PRODUCTOS DESHIDRATADOS, LIOFILIZADOS O CONCENTRADOS Y MEZCLAS | MICROBIOLOGICO CUANTITATIVO | - | MICROBIOLOGY OF THE FOOD CHAIN - HORIZONTAL METHOD FOR THE ENUMERATION OF COAGULASE-POSITIVE STAPHYLOCOCCI (STAPHYLOCOCCUS AUREUS AND OTHER SPECIES) - PART 1: METHOD USING BAIRD-PARKER AGAR MEDIUM. AMENDMENT 1. ISO 6888-1: 2021 / AMD 1:2023 (Excepto ítem 9.4.3; Annex B.5)
LE-120-1 | 8049 | 2024-03-15 | LIMA | MICROBIOLÓGICAS | STAPHYLOCOCCUS AUREUS COAGULASA POSITIVO | PRODUCTOS GRASOS | MICROBIOLOGICO CUANTITATIVO | - | MICROBIOLOGY OF THE FOOD CHAIN - HORIZONTAL METHOD FOR THE ENUMERATION OF COAGULASE-POSITIVE STAPHYLOCOCCI (STAPHYLOCOCCUS AUREUS AND OTHER SPECIES) - PART 1: METHOD USING BAIRD-PARKER AGAR MEDIUM. AMENDMENT 1. ISO 6888-1: 2021 / AMD 1:2023 (Excepto ítem 9.4.3; Annex B.5)
LE-120-1 | 8050 | 2024-03-15 | LIMA | QUIMICAS (Incluye MUESTREO) | ACEITES Y GRASAS (AyG) | AGUA NATURAL |  | - | OIL AND GREASE. LIQUID-LIQUID, PARTITION-GRAVIMETRIC METHOD. SMEWW-APHA-AWWA-WEF Part 5520 B, 24th Ed.
LE-120-1 | 8051 | 2024-03-15 | LIMA | QUIMICAS (Incluye MUESTREO) | ACEITES Y GRASAS (AyG) | AGUA PARA USO Y CONSUMO HUMANO |  | - | OIL AND GREASE. LIQUID-LIQUID, PARTITION-GRAVIMETRIC METHOD. SMEWW-APHA-AWWA-WEF Part 5520 B, 24th Ed.
LE-120-1 | 8052 | 2024-03-15 | LIMA | QUIMICAS (Incluye MUESTREO) | ACEITES Y GRASAS (AyG) | AGUA RESIDUAL |  | - | OIL AND GREASE. LIQUID-LIQUID, PARTITION-GRAVIMETRIC METHOD. SMEWW-APHA-AWWA-WEF Part 5520 B, 24th Ed.
LE-120-1 | 8053 | 2024-03-15 | LIMA | QUIMICAS (Incluye MUESTREO) | ACEITES Y GRASAS (AyG) | AGUA SALINA |  | - | OIL AND GREASE. LIQUID-LIQUID, PARTITION-GRAVIMETRIC METHOD. SMEWW-APHA-AWWA-WEF Part 5520 B, 24th Ed.
LE-120-1 | 8054 | 2024-03-15 | LIMA | QUIMICAS (Incluye MUESTREO) | ACIDEZ | LECHE FERMENTADA CON INGREDIENTES NO LÁCTEOS |  | - | FERMENTED MILKS DETERMINATION OF TITRATABLE ACIDITY POTENTIOMETRIC METHOD. ISO/TS 11869:2012
LE-120-1 | 8055 | 2024-03-15 | LIMA | QUIMICAS (Incluye MUESTREO) | ACIDEZ | LECHE FERMENTADA TRATADA TÉRMICAMENTE |  | - | FERMENTED MILKS DETERMINATION OF TITRATABLE ACIDITY POTENTIOMETRIC METHOD. ISO/TS 11869:2012
LE-120-1 | 8056 | 2024-03-15 | LIMA | QUIMICAS (Incluye MUESTREO) | ACIDEZ | LECHE UHT |  | - | LECHE Y PRODUCTOS LACTEOS. LECHE CRUDA. DETERMINACIÓN DE ACIDEZ DE LA LECHE. MÉTODO VOLUMÉTRICO.. NTP 202.116 (revisada el 2018)
LE-120-1 | 8057 | 2024-03-15 | LIMA | QUIMICAS (Incluye MUESTREO) | ACIDEZ LIBRE | ACEITE VEGETAL |  | - | ACEITES Y GRASAS COMESTIBLES. MÉTODO PARA LA DETERMINACIÓN DE LA ACIDEZ LIBRE. NTP 209.005:1968 (Revisada el 2016)
LE-120-1 | 8058 | 2024-03-15 | LIMA | QUIMICAS (Incluye MUESTREO) | ALCALINIDAD TOTAL, ALCALINIDAD POR CARBONATOS, ALCALINIDAD POR BICARBONATOS | AGUA NATURAL |  | - | ALKALINITY. TITRATION METHOD. SMEWW-APHA-AWWA-WEF Part 2320 B, 24th Ed.
LE-120-1 | 8059 | 2024-03-15 | LIMA | QUIMICAS (Incluye MUESTREO) | ALCALINIDAD TOTAL, ALCALINIDAD POR CARBONATOS, ALCALINIDAD POR BICARBONATOS | AGUA PARA USO Y CONSUMO HUMANO |  | - | ALKALINITY. TITRATION METHOD. SMEWW-APHA-AWWA-WEF Part 2320 B, 24th Ed.
LE-120-1 | 8060 | 2024-03-15 | LIMA | QUIMICAS (Incluye MUESTREO) | ALCALINIDAD TOTAL, ALCALINIDAD POR CARBONATOS, ALCALINIDAD POR BICARBONATOS | AGUA RESIDUAL |  | - | ALKALINITY. TITRATION METHOD. SMEWW-APHA-AWWA-WEF Part 2320 B, 24th Ed.
LE-120-1 | 8061 | 2024-03-15 | LIMA | QUIMICAS (Incluye MUESTREO) | ALCALINIDAD TOTAL, ALCALINIDAD POR CARBONATOS, ALCALINIDAD POR BICARBONATOS | AGUA SALINA |  | - | ALKALINITY. TITRATION METHOD. SMEWW-APHA-AWWA-WEF Part 2320 B, 24th Ed.
LE-120-1 | 8062 | 2024-03-15 | LIMA | QUIMICAS (Incluye MUESTREO) | ALUMINIO (TOTAL Y DISUELTO) | AGUA NATURAL |  | - | METALS BY FLAME ATOMIC ABSORPTION SPECTROMETRY. NITRIC ACID DIGESTION / DIRECT NITROUS OXIDE-ACETYLENE FLAME METHOD.. SMEWW-APHA-AWWA-WEF Part 3030 E / 3111 D , 24th Ed.
LE-120-1 | 8063 | 2024-03-15 | LIMA | QUIMICAS (Incluye MUESTREO) | ALUMINIO (TOTAL Y DISUELTO) | AGUA PARA USO Y CONSUMO HUMANO |  | - | METALS BY FLAME ATOMIC ABSORPTION SPECTROMETRY. NITRIC ACID DIGESTION / DIRECT NITROUS OXIDE-ACETYLENE FLAME METHOD.. SMEWW-APHA-AWWA-WEF Part 3030 E / 3111 D , 24th Ed.
LE-120-1 | 8064 | 2024-03-15 | LIMA | QUIMICAS (Incluye MUESTREO) | ALUMINIO (TOTAL Y DISUELTO) | AGUA RESIDUAL |  | - | METALS BY FLAME ATOMIC ABSORPTION SPECTROMETRY. NITRIC ACID DIGESTION / DIRECT NITROUS OXIDE-ACETYLENE FLAME METHOD.. SMEWW-APHA-AWWA-WEF Part 3030 E / 3111 D , 24th Ed.
LE-120-1 | 8065 | 2024-03-15 | LIMA | QUIMICAS (Incluye MUESTREO) | ALUMINIO (TOTAL Y DISUELTO) | AGUA SALINA |  | - | METALS BY FLAME ATOMIC ABSORPTION SPECTROMETRY. NITRIC ACID DIGESTION / DIRECT NITROUS OXIDE-ACETYLENE FLAME METHOD.. SMEWW-APHA-AWWA-WEF Part 3030 E / 3111 D , 24th Ed.
LE-120-1 | 8066 | 2024-03-15 | LIMA | QUIMICAS (Incluye MUESTREO) | ANTIMONIO (TOTAL Y DISUELTO) | AGUA NATURAL |  | - | METALS BY FLAME ATOMIC ABSORPTION SPECTROMETRY. NITRIC ACID DIGESTION / DIRECT AIR - ACETYLENE FLAME METHOD.. SMEWW-APHA-AWWA-WEF Part 3030 E / 3111 B , 24th Ed.
LE-120-1 | 8067 | 2024-03-15 | LIMA | QUIMICAS (Incluye MUESTREO) | ANTIMONIO (TOTAL Y DISUELTO) | AGUA PARA USO Y CONSUMO HUMANO |  | - | METALS BY FLAME ATOMIC ABSORPTION SPECTROMETRY. NITRIC ACID DIGESTION / DIRECT AIR - ACETYLENE FLAME METHOD.. SMEWW-APHA-AWWA-WEF Part 3030 E / 3111 B , 24th Ed.
LE-120-1 | 8068 | 2024-03-15 | LIMA | QUIMICAS (Incluye MUESTREO) | ANTIMONIO (TOTAL Y DISUELTO) | AGUA RESIDUAL |  | - | METALS BY FLAME ATOMIC ABSORPTION SPECTROMETRY. NITRIC ACID DIGESTION / DIRECT AIR - ACETYLENE FLAME METHOD.. SMEWW-APHA-AWWA-WEF Part 3030 E / 3111 B , 24th Ed.
LE-120-1 | 8069 | 2024-03-15 | LIMA | QUIMICAS (Incluye MUESTREO) | ANTIMONIO (TOTAL Y DISUELTO) | AGUA SALINA |  | - | METALS BY FLAME ATOMIC ABSORPTION SPECTROMETRY. NITRIC ACID DIGESTION / DIRECT AIR - ACETYLENE FLAME METHOD.. SMEWW-APHA-AWWA-WEF Part 3030 E / 3111 B , 24th Ed.
LE-120-1 | 8070 | 2024-03-15 | LIMA | QUIMICAS (Incluye MUESTREO) | ARSÉNICO | FILTROS AMBIENTALES |  | - | METALS BY FLAME ATOMIC ABSORPTION SPECTROMETRY. DIRECT AIR-ACETYLENE FLAME METHOD.. EPA Compendium Method IO-3.2 (VALIDADO - Aplicado fuera del alcance)
LE-120-1 | 8071 | 2024-03-15 | LIMA | QUIMICAS (Incluye MUESTREO) | ARSÉNICO (TOTAL Y DISUELTO) | AGUA NATURAL |  | - | ARSENIC AND SELENIUM BY HYDRIDE GENERATION/ATOMIC ABSORPTION SPECTROMETRY. CONTINUOUS HYDRIDE GENERATION/ATOMIC ABSORPTION SPECTROMETRIC METHOD. SMEWW-APHA-AWWA-WEF Part 3114 C, 24th Ed.
LE-120-1 | 8072 | 2024-03-15 | LIMA | QUIMICAS (Incluye MUESTREO) | ARSÉNICO (TOTAL Y DISUELTO) | AGUA PARA USO Y CONSUMO HUMANO |  | - | ARSENIC AND SELENIUM BY HYDRIDE GENERATION/ATOMIC ABSORPTION SPECTROMETRY. CONTINUOUS HYDRIDE GENERATION/ATOMIC ABSORPTION SPECTROMETRIC METHOD. SMEWW-APHA-AWWA-WEF Part 3114 C, 24th Ed.
LE-120-1 | 8073 | 2024-03-15 | LIMA | QUIMICAS (Incluye MUESTREO) | ARSÉNICO (TOTAL Y DISUELTO) | AGUA RESIDUAL |  | - | ARSENIC AND SELENIUM BY HYDRIDE GENERATION/ATOMIC ABSORPTION SPECTROMETRY. CONTINUOUS HYDRIDE GENERATION/ATOMIC ABSORPTION SPECTROMETRIC METHOD. SMEWW-APHA-AWWA-WEF Part 3114 C, 24th Ed.
LE-120-1 | 8074 | 2024-03-15 | LIMA | QUIMICAS (Incluye MUESTREO) | ARSÉNICO (TOTAL Y DISUELTO) | AGUA SALINA |  | - | ARSENIC AND SELENIUM BY HYDRIDE GENERATION/ATOMIC ABSORPTION SPECTROMETRY. CONTINUOUS HYDRIDE GENERATION/ATOMIC ABSORPTION SPECTROMETRIC METHOD. SMEWW-APHA-AWWA-WEF Part 3114 C, 24th Ed.
LE-120-1 | 8075 | 2024-03-15 | LIMA | QUIMICAS (Incluye MUESTREO) | BARIO (TOTAL Y DISUELTO) | AGUA NATURAL |  | - | METALS BY FLAME ATOMIC ABSORPTION SPECTROMETRY. NITRIC ACID DIGESTION / DIRECT NITROUS OXIDE-ACETYLENE FLAME METHOD.. SMEWW-APHA-AWWA-WEF Part 3030 E / 3111 D , 24th Ed.
LE-120-1 | 8076 | 2024-03-15 | LIMA | QUIMICAS (Incluye MUESTREO) | BARIO (TOTAL Y DISUELTO) | AGUA PARA USO Y CONSUMO HUMANO |  | - | METALS BY FLAME ATOMIC ABSORPTION SPECTROMETRY. NITRIC ACID DIGESTION / DIRECT NITROUS OXIDE-ACETYLENE FLAME METHOD.. SMEWW-APHA-AWWA-WEF Part 3030 E / 3111 D , 24th Ed.
LE-120-1 | 8077 | 2024-03-15 | LIMA | QUIMICAS (Incluye MUESTREO) | BARIO (TOTAL Y DISUELTO) | AGUA RESIDUAL |  | - | METALS BY FLAME ATOMIC ABSORPTION SPECTROMETRY. NITRIC ACID DIGESTION / DIRECT NITROUS OXIDE-ACETYLENE FLAME METHOD.. SMEWW-APHA-AWWA-WEF Part 3030 E / 3111 D , 24th Ed.
LE-120-1 | 8078 | 2024-03-15 | LIMA | QUIMICAS (Incluye MUESTREO) | BARIO (TOTAL Y DISUELTO) | AGUA SALINA |  | - | METALS BY FLAME ATOMIC ABSORPTION SPECTROMETRY. NITRIC ACID DIGESTION / DIRECT NITROUS OXIDE-ACETYLENE FLAME METHOD.. SMEWW-APHA-AWWA-WEF Part 3030 E / 3111 D , 24th Ed.
LE-120-1 | 8079 | 2024-03-15 | LIMA | QUIMICAS (Incluye MUESTREO) | BERILIO (TOTAL Y DISUELTO) | AGUA NATURAL |  | - | METALS BY FLAME ATOMIC ABSORPTION SPECTROMETRY. NITRIC ACID DIGESTION / DIRECT NITROUS OXIDE-ACETYLENE FLAME METHOD.. SMEWW-APHA-AWWA-WEF Part 3030 E / 3111 D , 24th Ed.
LE-120-1 | 8080 | 2024-03-15 | LIMA | QUIMICAS (Incluye MUESTREO) | BERILIO (TOTAL Y DISUELTO) | AGUA PARA USO Y CONSUMO HUMANO |  | - | METALS BY FLAME ATOMIC ABSORPTION SPECTROMETRY. NITRIC ACID DIGESTION / DIRECT NITROUS OXIDE-ACETYLENE FLAME METHOD.. SMEWW-APHA-AWWA-WEF Part 3030 E / 3111 D , 24th Ed.
LE-120-1 | 8081 | 2024-03-15 | LIMA | QUIMICAS (Incluye MUESTREO) | BERILIO (TOTAL Y DISUELTO) | AGUA RESIDUAL |  | - | METALS BY FLAME ATOMIC ABSORPTION SPECTROMETRY. NITRIC ACID DIGESTION / DIRECT NITROUS OXIDE-ACETYLENE FLAME METHOD.. SMEWW-APHA-AWWA-WEF Part 3030 E / 3111 D , 24th Ed.
LE-120-1 | 8082 | 2024-03-15 | LIMA | QUIMICAS (Incluye MUESTREO) | BERILIO (TOTAL Y DISUELTO) | AGUA SALINA |  | - | METALS BY FLAME ATOMIC ABSORPTION SPECTROMETRY. NITRIC ACID DIGESTION / DIRECT NITROUS OXIDE-ACETYLENE FLAME METHOD.. SMEWW-APHA-AWWA-WEF Part 3030 E / 3111 D , 24th Ed.
LE-120-1 | 8083 | 2024-03-15 | LIMA | QUIMICAS (Incluye MUESTREO) | BORO (TOTAL Y DISUELTO) | AGUA NATURAL |  | - | BORON. CARMINE METHOD. SMEWW-APHA-AWWA-WEF Part 4500-B C, 24th Ed.
LE-120-1 | 8084 | 2024-03-15 | LIMA | QUIMICAS (Incluye MUESTREO) | BORO (TOTAL Y DISUELTO) | AGUA PARA USO Y CONSUMO HUMANO |  | - | BORON. CARMINE METHOD. SMEWW-APHA-AWWA-WEF Part 4500-B C, 24th Ed.
LE-120-1 | 8085 | 2024-03-15 | LIMA | QUIMICAS (Incluye MUESTREO) | BORO (TOTAL Y DISUELTO) | AGUA RESIDUAL |  | - | BORON. CARMINE METHOD. SMEWW-APHA-AWWA-WEF Part 4500-B C, 24th Ed.
LE-120-1 | 8086 | 2024-03-15 | LIMA | QUIMICAS (Incluye MUESTREO) | BORO (TOTAL Y DISUELTO) | AGUA SALINA |  | - | BORON. CARMINE METHOD. SMEWW-APHA-AWWA-WEF Part 4500-B C, 24th Ed.
LE-120-1 | 8087 | 2024-03-15 | LIMA | QUIMICAS (Incluye MUESTREO) | CADMIO (TOTAL Y DISUELTO) | AGUA NATURAL |  | - | METALS BY FLAME ATOMIC ABSORPTION SPECTROMETRY. NITRIC ACID DIGESTION / DIRECT AIR-ACETYLENE FLAME METHOD.. SMEWW-APHA-AWWA-WEF Part 3030 E / 3111 B , 24th Ed.
LE-120-1 | 8088 | 2024-03-15 | LIMA | QUIMICAS (Incluye MUESTREO) | CADMIO (TOTAL Y DISUELTO) | AGUA PARA USO Y CONSUMO HUMANO |  | - | METALS BY FLAME ATOMIC ABSORPTION SPECTROMETRY. NITRIC ACID DIGESTION / DIRECT AIR-ACETYLENE FLAME METHOD.. SMEWW-APHA-AWWA-WEF Part 3030 E / 3111 B , 24th Ed.
LE-120-1 | 8089 | 2024-03-15 | LIMA | QUIMICAS (Incluye MUESTREO) | CADMIO (TOTAL Y DISUELTO) | AGUA RESIDUAL |  | - | METALS BY FLAME ATOMIC ABSORPTION SPECTROMETRY. NITRIC ACID DIGESTION / DIRECT AIR-ACETYLENE FLAME METHOD.. SMEWW-APHA-AWWA-WEF Part 3030 E / 3111 B , 24th Ed.
LE-120-1 | 8090 | 2024-03-15 | LIMA | QUIMICAS (Incluye MUESTREO) | CADMIO (TOTAL Y DISUELTO) | AGUA SALINA |  | - | METALS BY FLAME ATOMIC ABSORPTION SPECTROMETRY. NITRIC ACID DIGESTION / DIRECT AIR-ACETYLENE FLAME METHOD.. SMEWW-APHA-AWWA-WEF Part 3030 E / 3111 B , 24th Ed.
LE-120-1 | 8091 | 2024-03-15 | LIMA | QUIMICAS (Incluye MUESTREO) | CALCIO (TOTAL Y DISUELTO) | AGUA NATURAL |  | - | METALS BY FLAME ATOMIC ABSORPTION SPECTROMETRY. NITRIC ACID DIGESTION / DIRECT AIR-ACETYLENE FLAME METHOD.. SMEWW-APHA-AWWA-WEF Part 3030 E / 3111 B , 24th Ed.
LE-120-1 | 8092 | 2024-03-15 | LIMA | QUIMICAS (Incluye MUESTREO) | CALCIO (TOTAL Y DISUELTO) | AGUA PARA USO Y CONSUMO HUMANO |  | - | METALS BY FLAME ATOMIC ABSORPTION SPECTROMETRY. NITRIC ACID DIGESTION / DIRECT AIR-ACETYLENE FLAME METHOD.. SMEWW-APHA-AWWA-WEF Part 3030 E / 3111 B , 24th Ed.
LE-120-1 | 8093 | 2024-03-15 | LIMA | QUIMICAS (Incluye MUESTREO) | CALCIO (TOTAL Y DISUELTO) | AGUA RESIDUAL |  | - | METALS BY FLAME ATOMIC ABSORPTION SPECTROMETRY. NITRIC ACID DIGESTION / DIRECT AIR-ACETYLENE FLAME METHOD.. SMEWW-APHA-AWWA-WEF Part 3030 E / 3111 B , 24th Ed.
LE-120-1 | 8094 | 2024-03-15 | LIMA | QUIMICAS (Incluye MUESTREO) | CALCIO (TOTAL Y DISUELTO) | AGUA SALINA |  | - | METALS BY FLAME ATOMIC ABSORPTION SPECTROMETRY. NITRIC ACID DIGESTION / DIRECT AIR-ACETYLENE FLAME METHOD.. SMEWW-APHA-AWWA-WEF Part 3030 E / 3111 B , 24th Ed.
LE-120-1 | 8095 | 2024-03-15 | LIMA | QUIMICAS (Incluye MUESTREO) | CIANURO LIBRE | AGUA NATURAL |  | - | CYANIDE. CYANOGEN CHLORIDE /STANDARD TEST METHOD FOR FREE CYANIDE AND AQUATIC FREE CYANIDE WITH FLOW INJECTION ANALYSIS (FIA) UTILIZING GAS DIFFUSION SEPARATION AND AMPEROMETRIC DETECTION. SMEWW-APHA-AWWA-WEF Part 4500-CN¯J, E 23rd Ed. 2017 / ASTM D7237-18 (VALIDADO - Modificado)
LE-120-1 | 8096 | 2024-03-15 | LIMA | QUIMICAS (Incluye MUESTREO) | CIANURO LIBRE | AGUA PARA USO Y CONSUMO HUMANO |  | - | CYANIDE. CYANOGEN CHLORIDE /STANDARD TEST METHOD FOR FREE CYANIDE AND AQUATIC FREE CYANIDE WITH FLOW INJECTION ANALYSIS (FIA) UTILIZING GAS DIFFUSION SEPARATION AND AMPEROMETRIC DETECTION. SMEWW-APHA-AWWA-WEF Part 4500-CN¯J, E 23rd Ed. 2017 / ASTM D7237-18 (VALIDADO - Modificado)
LE-120-1 | 8097 | 2024-03-15 | LIMA | QUIMICAS (Incluye MUESTREO) | CIANURO LIBRE | AGUA RESIDUAL |  | - | CYANIDE. CYANOGEN CHLORIDE /STANDARD TEST METHOD FOR FREE CYANIDE AND AQUATIC FREE CYANIDE WITH FLOW INJECTION ANALYSIS (FIA) UTILIZING GAS DIFFUSION SEPARATION AND AMPEROMETRIC DETECTION. SMEWW-APHA-AWWA-WEF Part 4500-CN¯J, E 23rd Ed. 2017 / ASTM D7237-18 (VALIDADO - Modificado)
LE-120-1 | 8098 | 2024-03-15 | LIMA | QUIMICAS (Incluye MUESTREO) | CIANURO LIBRE | AGUA SALINA |  | - | CYANIDE. CYANOGEN CHLORIDE /STANDARD TEST METHOD FOR FREE CYANIDE AND AQUATIC FREE CYANIDE WITH FLOW INJECTION ANALYSIS (FIA) UTILIZING GAS DIFFUSION SEPARATION AND AMPEROMETRIC DETECTION. SMEWW-APHA-AWWA-WEF Part 4500-CN¯J, E 23rd Ed. 2017 / ASTM D7237-18 (VALIDADO - Modificado)
LE-120-1 | 8099 | 2024-03-15 | LIMA | QUIMICAS (Incluye MUESTREO) | CIANURO TOTAL | AGUA NATURAL |  | - | CYANIDE. TOTAL CYANIDE AFTER DISTILLATION / COLORIMETRIC METHOD.. SMEWW-APHA-AWWA-WEF Part 4500-CN¯C, E 24th Ed.
LE-120-1 | 8100 | 2024-03-15 | LIMA | QUIMICAS (Incluye MUESTREO) | CIANURO TOTAL | AGUA PARA USO Y CONSUMO HUMANO |  | - | CYANIDE. TOTAL CYANIDE AFTER DISTILLATION / COLORIMETRIC METHOD.. SMEWW-APHA-AWWA-WEF Part 4500-CN¯C, E 24th Ed.
LE-120-1 | 8101 | 2024-03-15 | LIMA | QUIMICAS (Incluye MUESTREO) | CIANURO TOTAL | AGUA RESIDUAL |  | - | CYANIDE. TOTAL CYANIDE AFTER DISTILLATION / COLORIMETRIC METHOD.. SMEWW-APHA-AWWA-WEF Part 4500-CN¯C, E 24th Ed.
LE-120-1 | 8102 | 2024-03-15 | LIMA | QUIMICAS (Incluye MUESTREO) | CIANURO TOTAL | AGUA SALINA |  | - | CYANIDE. TOTAL CYANIDE AFTER DISTILLATION / COLORIMETRIC METHOD.. SMEWW-APHA-AWWA-WEF Part 4500-CN¯C, E 24th Ed.
LE-120-1 | 8103 | 2024-03-15 | LIMA | QUIMICAS (Incluye MUESTREO) | CIANURO WAD | AGUA NATURAL |  | - | CYANIDE. TOTAL CYANIDE AFTER DISTILLATION, WEAK ACID DISSOCIABLE CYANIDE; COLORIMETRIC METHOD.. SMEWW-APHA-AWWA-WEF Part 4500-CN¯ C,I,E 24th Ed.
LE-120-1 | 8104 | 2024-03-15 | LIMA | QUIMICAS (Incluye MUESTREO) | CIANURO WAD | AGUA PARA USO Y CONSUMO HUMANO |  | - | CYANIDE. TOTAL CYANIDE AFTER DISTILLATION, WEAK ACID DISSOCIABLE CYANIDE; COLORIMETRIC METHOD.. SMEWW-APHA-AWWA-WEF Part 4500-CN¯ C,I,E 24th Ed.
LE-120-1 | 8105 | 2024-03-15 | LIMA | QUIMICAS (Incluye MUESTREO) | CIANURO WAD | AGUA RESIDUAL |  | - | CYANIDE. TOTAL CYANIDE AFTER DISTILLATION, WEAK ACID DISSOCIABLE CYANIDE; COLORIMETRIC METHOD.. SMEWW-APHA-AWWA-WEF Part 4500-CN¯ C,I,E 24th Ed.
LE-120-1 | 8106 | 2024-03-15 | LIMA | QUIMICAS (Incluye MUESTREO) | CIANURO WAD | AGUA SALINA |  | - | CYANIDE. TOTAL CYANIDE AFTER DISTILLATION, WEAK ACID DISSOCIABLE CYANIDE; COLORIMETRIC METHOD.. SMEWW-APHA-AWWA-WEF Part 4500-CN¯ C,I,E 24th Ed.
LE-120-1 | 8107 | 2024-03-15 | LIMA | QUIMICAS (Incluye MUESTREO) | CLORUROS | AGUA NATURAL |  | - | CHLORIDE. ARGENTOMETRIC METHOD. SMEWW-APHA-AWWA-WEF Part 4500-Cl B, 24th Ed.
LE-120-1 | 8108 | 2024-03-15 | LIMA | QUIMICAS (Incluye MUESTREO) | CLORUROS | AGUA PARA USO Y CONSUMO HUMANO |  | - | CHLORIDE. ARGENTOMETRIC METHOD. SMEWW-APHA-AWWA-WEF Part 4500-Cl B, 24th Ed.
LE-120-1 | 8109 | 2024-03-15 | LIMA | QUIMICAS (Incluye MUESTREO) | CLORUROS | AGUA RESIDUAL |  | - | CHLORIDE. ARGENTOMETRIC METHOD. SMEWW-APHA-AWWA-WEF Part 4500-Cl B, 24th Ed.
LE-120-1 | 8110 | 2024-03-15 | LIMA | QUIMICAS (Incluye MUESTREO) | COBRE (TOTAL Y DISUELTO) | AGUA NATURAL |  | - | METALS BY FLAME ATOMIC ABSORPTION SPECTROMETRY. NITRIC ACID DIGESTION / DIRECT AIR-ACETYLENE FLAME METHOD.. SMEWW-APHA-AWWA-WEF Part 3030 E / 3111 B , 24th Ed.
LE-120-1 | 8111 | 2024-03-15 | LIMA | QUIMICAS (Incluye MUESTREO) | COBRE (TOTAL Y DISUELTO) | AGUA PARA USO Y CONSUMO HUMANO |  | - | METALS BY FLAME ATOMIC ABSORPTION SPECTROMETRY. NITRIC ACID DIGESTION / DIRECT AIR-ACETYLENE FLAME METHOD.. SMEWW-APHA-AWWA-WEF Part 3030 E / 3111 B , 24th Ed.
LE-120-1 | 8112 | 2024-03-15 | LIMA | QUIMICAS (Incluye MUESTREO) | COBRE (TOTAL Y DISUELTO) | AGUA RESIDUAL |  | - | METALS BY FLAME ATOMIC ABSORPTION SPECTROMETRY. NITRIC ACID DIGESTION / DIRECT AIR-ACETYLENE FLAME METHOD.. SMEWW-APHA-AWWA-WEF Part 3030 E / 3111 B , 24th Ed.
LE-120-1 | 8113 | 2024-03-15 | LIMA | QUIMICAS (Incluye MUESTREO) | COBRE (TOTAL Y DISUELTO) | AGUA SALINA |  | - | METALS BY FLAME ATOMIC ABSORPTION SPECTROMETRY. NITRIC ACID DIGESTION / DIRECT AIR-ACETYLENE FLAME METHOD.. SMEWW-APHA-AWWA-WEF Part 3030 E / 3111 B , 24th Ed.
LE-120-1 | 8114 | 2024-03-15 | LIMA | QUIMICAS (Incluye MUESTREO) | COLOR | AGUA NATURAL |  | - | COLOR. SPECTROPHOTOMETRIC - SINGLE - WAVELENGTH METHOD (PROPOSED). SMEWW-APHA-AWWA-WEF Part 2120 C, 24th Ed.
LE-120-1 | 8115 | 2024-03-15 | LIMA | QUIMICAS (Incluye MUESTREO) | COLOR | AGUA PARA USO Y CONSUMO HUMANO |  | - | COLOR. SPECTROPHOTOMETRIC - SINGLE - WAVELENGTH METHOD (PROPOSED). SMEWW-APHA-AWWA-WEF Part 2120 C, 24th Ed.
LE-120-1 | 8116 | 2024-03-15 | LIMA | QUIMICAS (Incluye MUESTREO) | COLOR | AGUA RESIDUAL |  | - | COLOR. SPECTROPHOTOMETRIC - SINGLE - WAVELENGTH METHOD (PROPOSED). SMEWW-APHA-AWWA-WEF Part 2120 C, 24th Ed.
LE-120-1 | 8117 | 2024-03-15 | LIMA | QUIMICAS (Incluye MUESTREO) | COLOR | AGUA SALINA |  | - | COLOR. SPECTROPHOTOMETRIC - SINGLE - WAVELENGTH METHOD (PROPOSED). SMEWW-APHA-AWWA-WEF Part 2120 C, 24th Ed.
LE-120-1 | 8118 | 2024-03-15 | LIMA | QUIMICAS (Incluye MUESTREO) | CONDUCTIVIDAD | AGUA NATURAL |  | - | CONDUCTIVITY. LABORATORY METHOD. SMEWW-APHA-AWWA-WEF Part 2510 B, 24th Ed.
LE-120-1 | 8119 | 2024-03-15 | LIMA | QUIMICAS (Incluye MUESTREO) | CONDUCTIVIDAD | AGUA PARA USO Y CONSUMO HUMANO |  | - | CONDUCTIVITY. LABORATORY METHOD. SMEWW-APHA-AWWA-WEF Part 2510 B, 24th Ed.
LE-120-1 | 8120 | 2024-03-15 | LIMA | QUIMICAS (Incluye MUESTREO) | CONDUCTIVIDAD | AGUA RESIDUAL |  | - | CONDUCTIVITY. LABORATORY METHOD. SMEWW-APHA-AWWA-WEF Part 2510 B, 24th Ed.
LE-120-1 | 8121 | 2024-03-15 | LIMA | QUIMICAS (Incluye MUESTREO) | CONDUCTIVIDAD | AGUA SALINA |  | - | CONDUCTIVITY. LABORATORY METHOD. SMEWW-APHA-AWWA-WEF Part 2510 B, 24th Ed.
LE-120-1 | 8122 | 2024-03-15 | LIMA | QUIMICAS (Incluye MUESTREO) | CROMO HEXAVALENTE | AGUA NATURAL |  | - | CHROMIUM. COLORIMETRIC METHOD. SMEWW-APHA-AWWA-WEF Part 3500-Cr, B, 24th Ed.
LE-120-1 | 8123 | 2024-03-15 | LIMA | QUIMICAS (Incluye MUESTREO) | CROMO HEXAVALENTE | AGUA PARA USO Y CONSUMO HUMANO |  | - | CHROMIUM. COLORIMETRIC METHOD. SMEWW-APHA-AWWA-WEF Part 3500-Cr, B, 24th Ed.
LE-120-1 | 8124 | 2024-03-15 | LIMA | QUIMICAS (Incluye MUESTREO) | CROMO HEXAVALENTE | AGUA RESIDUAL |  | - | CHROMIUM. COLORIMETRIC METHOD. SMEWW-APHA-AWWA-WEF Part 3500-Cr, B, 24th Ed.
LE-120-1 | 8125 | 2024-03-15 | LIMA | QUIMICAS (Incluye MUESTREO) | CROMO HEXAVALENTE | AGUA SALINA |  | - | CHROMIUM. COLORIMETRIC METHOD. SMEWW-APHA-AWWA-WEF Part 3500-Cr, B, 24th Ed.
LE-120-1 | 8126 | 2024-03-15 | LIMA | QUIMICAS (Incluye MUESTREO) | CROMO (TOTAL Y DISUELTO) | AGUA NATURAL |  | - | METALS BY FLAME ATOMIC ABSORPTION SPECTROMETRY. NITRIC ACID DIGESTION / DIRECT AIR-ACETYLENE FLAME METHOD.. SMEWW-APHA-AWWA-WEF Part 3030 E / 3111 B , 24th Ed.
LE-120-1 | 8127 | 2024-03-15 | LIMA | QUIMICAS (Incluye MUESTREO) | CROMO (TOTAL Y DISUELTO) | AGUA PARA USO Y CONSUMO HUMANO |  | - | METALS BY FLAME ATOMIC ABSORPTION SPECTROMETRY. NITRIC ACID DIGESTION / DIRECT AIR-ACETYLENE FLAME METHOD.. SMEWW-APHA-AWWA-WEF Part 3030 E / 3111 B , 24th Ed.
LE-120-1 | 8128 | 2024-03-15 | LIMA | QUIMICAS (Incluye MUESTREO) | CROMO (TOTAL Y DISUELTO) | AGUA RESIDUAL |  | - | METALS BY FLAME ATOMIC ABSORPTION SPECTROMETRY. NITRIC ACID DIGESTION / DIRECT AIR-ACETYLENE FLAME METHOD.. SMEWW-APHA-AWWA-WEF Part 3030 E / 3111 B , 24th Ed.
LE-120-1 | 8129 | 2024-03-15 | LIMA | QUIMICAS (Incluye MUESTREO) | CROMO (TOTAL Y DISUELTO) | AGUA SALINA |  | - | METALS BY FLAME ATOMIC ABSORPTION SPECTROMETRY. NITRIC ACID DIGESTION / DIRECT AIR-ACETYLENE FLAME METHOD.. SMEWW-APHA-AWWA-WEF Part 3030 E / 3111 B , 24th Ed.
LE-120-1 | 8130 | 2024-03-15 | LIMA | QUIMICAS (Incluye MUESTREO) | DEMANDA BIOQUÍMICA DE OXÍGENO (DBO5) | AGUA NATURAL |  | - | BIOCHEMICAL OXYGEN DEMAND (BOD). 5-DAY BOD TEST. SMEWW-APHA-AWWA-WEF Part 5210 B, 24th Ed.
LE-120-1 | 8131 | 2024-03-15 | LIMA | QUIMICAS (Incluye MUESTREO) | DEMANDA BIOQUÍMICA DE OXÍGENO (DBO5) | AGUA PARA USO Y CONSUMO HUMANO |  | - | BIOCHEMICAL OXYGEN DEMAND (BOD). 5-DAY BOD TEST. SMEWW-APHA-AWWA-WEF Part 5210 B, 24th Ed.
LE-120-1 | 8132 | 2024-03-15 | LIMA | QUIMICAS (Incluye MUESTREO) | DEMANDA BIOQUÍMICA DE OXÍGENO (DBO5) | AGUA RESIDUAL |  | - | BIOCHEMICAL OXYGEN DEMAND (BOD). 5-DAY BOD TEST. SMEWW-APHA-AWWA-WEF Part 5210 B, 24th Ed.
LE-120-1 | 8133 | 2024-03-15 | LIMA | QUIMICAS (Incluye MUESTREO) | DEMANDA BIOQUÍMICA DE OXÍGENO (DBO5) | AGUA SALINA |  | - | BIOCHEMICAL OXYGEN DEMAND (BOD). 5-DAY BOD TEST. SMEWW-APHA-AWWA-WEF Part 5210 B, 24th Ed.
LE-120-1 | 8134 | 2024-03-15 | LIMA | QUIMICAS (Incluye MUESTREO) | DEMANDA QUÍMICA DE OXÍGENO (D.Q.O.) | AGUA NATURAL |  | - | CHEMICAL OXYGEN DEMAND. CLOSED REFLUX, COLORIMETRIC METHOD.. SMEWW-APHA-AWWA-WEF Part 5220 D, 24th Ed.
LE-120-1 | 8135 | 2024-03-15 | LIMA | QUIMICAS (Incluye MUESTREO) | DEMANDA QUÍMICA DE OXÍGENO (D.Q.O.) | AGUA PARA USO Y CONSUMO HUMANO |  | - | CHEMICAL OXYGEN DEMAND. CLOSED REFLUX, COLORIMETRIC METHOD.. SMEWW-APHA-AWWA-WEF Part 5220 D, 24th Ed.
LE-120-1 | 8136 | 2024-03-15 | LIMA | QUIMICAS (Incluye MUESTREO) | DEMANDA QUÍMICA DE OXÍGENO (D.Q.O.) | AGUA RESIDUAL |  | - | CHEMICAL OXYGEN DEMAND. CLOSED REFLUX, COLORIMETRIC METHOD.. SMEWW-APHA-AWWA-WEF Part 5220 D, 24th Ed.
LE-120-1 | 8137 | 2024-03-15 | LIMA | QUIMICAS (Incluye MUESTREO) | DETERGENTES | AGUA NATURAL |  | - | SURFACTANTS. ANIONIC SURFACTANTS AS MBAS. SMEWW-APHA-AWWA-WEF Part 5540 C, 24th Ed.
LE-120-1 | 8138 | 2024-03-15 | LIMA | QUIMICAS (Incluye MUESTREO) | DETERGENTES | AGUA PARA USO Y CONSUMO HUMANO |  | - | SURFACTANTS. ANIONIC SURFACTANTS AS MBAS. SMEWW-APHA-AWWA-WEF Part 5540 C, 24th Ed.
LE-120-1 | 8139 | 2024-03-15 | LIMA | QUIMICAS (Incluye MUESTREO) | DETERGENTES | AGUA RESIDUAL |  | - | SURFACTANTS. ANIONIC SURFACTANTS AS MBAS. SMEWW-APHA-AWWA-WEF Part 5540 C, 24th Ed.
LE-120-1 | 8140 | 2024-03-15 | LIMA | QUIMICAS (Incluye MUESTREO) | DETERGENTES | AGUA SALINA |  | - | SURFACTANTS. ANIONIC SURFACTANTS AS MBAS. SMEWW-APHA-AWWA-WEF Part 5540 C, 24th Ed.
LE-120-1 | 8141 | 2024-03-15 | LIMA | QUIMICAS (Incluye MUESTREO) | DETERMINACIÓN DE PESO DE FILTROS: PARTICULAS TOTALES O INHALABLES Y RESPIRABLES | POLVO INHALABLE (FILTROS PVC) |  | - | PARTICULAS NOT OTHERWISE REGULATED, TOTAL // PARTICULAS NOT OTHERWISE REGULATED, RESPIRABLE. NIOSH Method 0500, Issue 2. 1994 (Pag. 2 preparation of filters before sampling / simple preparation) (No Incluye Muestreo) // NIOSH Method 0600 Issue 3. 1998 (Pag. 2 preparation of filters before sampling / simple preparation) (No Incluye Muestreo)(No Incluye Muestreo) (VALIDADO - Modificado)
LE-120-1 | 8142 | 2024-03-15 | LIMA | QUIMICAS (Incluye MUESTREO) | DETERMINACIÓN DE PESO DE FILTROS: PARTICULAS TOTALES O INHALABLES Y RESPIRABLES | POLVO RESPIRABLE (FILTROS PVC) |  | - | PARTICULAS NOT OTHERWISE REGULATED, TOTAL // PARTICULAS NOT OTHERWISE REGULATED, RESPIRABLE. NIOSH Method 0500, Issue 2. 1994 (Pag. 2 preparation of filters before sampling / simple preparation) (No Incluye Muestreo) // NIOSH Method 0600 Issue 3. 1998 (Pag. 2 preparation of filters before sampling / simple preparation) (No Incluye Muestreo)(No Incluye Muestreo) (VALIDADO - Modificado)
LE-120-1 | 8143 | 2024-03-15 | LIMA | QUIMICAS (Incluye MUESTREO) | DETERMINACIÓN DE PESO DE MATERIAL PARTICULADO Y PESO DE FILTRO: PM2.5 Y PM10 BAJO VOLUMEN | FILTRO (BAJO VOLUMEN) |  | - | REFERENCE METHOD FOR THE DETERMINATION OF FINE PARTICULATE MATTER AS PM 2.5 IN THE ATMOSPHERE // MONITOREO DE CALIDAD AMBIENTAL. CALIDAD DE AIRE. MÉTODO DE REFERENCIA PARA LA DETERMINACIÓN DE MATERIAL PARTICULADO RESPIRABLE COMO PM10 EN LA ATMÓSFERA.. EPA 40 CFR Appendix L to Part 50 (Item 6 y 8); 2018 (No Incluye Muestreo) // NTP 900.030:2018 (Item 11.2 al 11.5 y 11.16 al 11.17) ( No Incluye Muestreo) (VALIDADO - Modificado)
LE-120-1 | 8144 | 2024-03-15 | LIMA | QUIMICAS (Incluye MUESTREO) | DETERMINACIÒN DE PESO DE MATERIAL PARTICULADO Y PESO DE FILTRO:PM 2.5 Y PM 10 ALTO VOLUMEN | FILTRO (ALTO VOLUMEN) |  | - | MONITOREO DE CALIDAD AMBIENTAL. CALIDAD DE AIRE. MÉTODO DE REFERENCIA PARA LA DETERMINACIÓN DE MATERIAL PARTICULADO RESPIRABLE COMO PM10 EN LA ATMÓSFERA.. NTP 900.030:2018 (Item 11.2 al 11.5 y 11.16 al 11.17) (No Incluye Muestreo) (VALIDADO - Modificado)
LE-120-1 | 8145 | 2024-03-15 | LIMA | QUIMICAS (Incluye MUESTREO) | DIOXIDO DE AZUFRE (SO2) | SOLUCIÓN CAPTADORA |  | - | REFERENCE METHOD FOR THE DETERMINATION OF SULFUR DIOXIDE IN THE ATMOSPHERE (PARAROSANILINE METHOD). EPA CFR 40 Part 50, Appendix A-2 to Part 50 (VALIDADO - Aplicado fuera del alcance)
LE-120-1 | 8146 | 2024-03-15 | LIMA | QUIMICAS (Incluye MUESTREO) | DIOXIDO DE AZUFRE (SO2) | AIRE |  | - | REFERENCE METHOD FOR THE DETERMINATION OF SULFUR DIOXIDE IN THE ATMOSPHERE (PARAROSANILINE METHOD). EPA 40 CFR Appendixe A-2 to part 50
LE-120-1 | 8147 | 2024-03-15 | LIMA | QUIMICAS (Incluye MUESTREO) | DIOXIDO DE NITROGENO (NO2) | AIRE |  | - | STANDARD TEST METHOD FOR NITROGEN DIOXIDE CONTENT OF THE ATMOSPHERE (GRIESS - SALTZMAN REACTION). ASTM D 1607-91
LE-120-1 | 8148 | 2024-03-15 | LIMA | QUIMICAS (Incluye MUESTREO) | DIOXIDO DE NITROGENO (NO2) | SOLUCIÓN CAPTADORA |  | - | STANDARD TEST METHOD FOR NITROGEN DIOXIDE CONTENT OF THE ATMOSPHERE (GRIESS - SALTZMAN REACTION). ASTM D 1607-91 (VALIDADO - Aplicado fuera del alcance)
LE-120-1 | 8149 | 2024-03-15 | LIMA | QUIMICAS (Incluye MUESTREO) | DUREZA TOTAL | AGUA NATURAL |  | - | HARDNESS. EDTA TITRIMETRIC METHOD. SMEWW-APHA-AWWA-WEF Part 2340-C, 24th Ed.
LE-120-1 | 8150 | 2024-03-15 | LIMA | QUIMICAS (Incluye MUESTREO) | DUREZA TOTAL | AGUA PARA USO Y CONSUMO HUMANO |  | - | HARDNESS. EDTA TITRIMETRIC METHOD. SMEWW-APHA-AWWA-WEF Part 2340-C, 24th Ed.
LE-120-1 | 8151 | 2024-03-15 | LIMA | QUIMICAS (Incluye MUESTREO) | DUREZA TOTAL | AGUA RESIDUAL |  | - | HARDNESS. EDTA TITRIMETRIC METHOD. SMEWW-APHA-AWWA-WEF Part 2340-C, 24th Ed.
LE-120-1 | 8152 | 2024-03-15 | LIMA | QUIMICAS (Incluye MUESTREO) | DUREZA TOTAL | AGUA SALINA |  | - | HARDNESS. EDTA TITRIMETRIC METHOD. SMEWW-APHA-AWWA-WEF Part 2340-C, 24th Ed.
LE-120-1 | 8153 | 2024-03-15 | LIMA | QUIMICAS (Incluye MUESTREO) | EXTRACTO SECO | QUESOS MADURADOS |  | - | CHEESE AND PROCESSED CHEESE DETERMINATION OF THE TOTAL SOLIDS CONTENT (REFERENCE METHOD) TECHNICAL CORRIGENDUM 1. ISO 5534:2004/Cor 1:2013
LE-120-1 | 8154 | 2024-03-15 | LIMA | QUIMICAS (Incluye MUESTREO) | FENOLES | AGUA NATURAL |  | - | PHENOLS. CLEANUP PROCEDURE. CHLOROFORM EXTRACTION METHOD.. SMEWW-APHA-AWWA-WEF Part 5530 B,C, 24th Ed.
LE-120-1 | 8155 | 2024-03-15 | LIMA | QUIMICAS (Incluye MUESTREO) | FENOLES | AGUA PARA USO Y CONSUMO HUMANO |  | - | PHENOLS. CLEANUP PROCEDURE. CHLOROFORM EXTRACTION METHOD.. SMEWW-APHA-AWWA-WEF Part 5530 B,C, 24th Ed.
LE-120-1 | 8156 | 2024-03-15 | LIMA | QUIMICAS (Incluye MUESTREO) | FENOLES | AGUA RESIDUAL |  | - | PHENOLS. CLEANUP PROCEDURE. CHLOROFORM EXTRACTION METHOD.. SMEWW-APHA-AWWA-WEF Part 5530 B,C, 24th Ed.
LE-120-1 | 8157 | 2024-03-15 | LIMA | QUIMICAS (Incluye MUESTREO) | FENOLES | AGUA SALINA |  | - | PHENOLS. CLEANUP PROCEDURE. CHLOROFORM EXTRACTION METHOD.. SMEWW-APHA-AWWA-WEF Part 5530 B,C, 24th Ed.
LE-120-1 | 8158 | 2024-03-15 | LIMA | QUIMICAS (Incluye MUESTREO) | FENOLES | AGUA NATURAL |  | - | PHENOLS. CLEANUP PROCEDURE. DIRECT PHOTOMETRIC METHOD. SMEWW-APHA-AWWA-WEF Part 5530 B,D 24th Ed.
LE-120-1 | 8159 | 2024-03-15 | LIMA | QUIMICAS (Incluye MUESTREO) | FENOLES | AGUA PARA USO Y CONSUMO HUMANO |  | - | PHENOLS. CLEANUP PROCEDURE. DIRECT PHOTOMETRIC METHOD. SMEWW-APHA-AWWA-WEF Part 5530 B,D 24th Ed.
LE-120-1 | 8160 | 2024-03-15 | LIMA | QUIMICAS (Incluye MUESTREO) | FENOLES | AGUA RESIDUAL |  | - | PHENOLS. CLEANUP PROCEDURE. DIRECT PHOTOMETRIC METHOD. SMEWW-APHA-AWWA-WEF Part 5530 B,D 24th Ed.
LE-120-1 | 8161 | 2024-03-15 | LIMA | QUIMICAS (Incluye MUESTREO) | FENOLES | AGUA SALINA |  | - | PHENOLS. CLEANUP PROCEDURE. DIRECT PHOTOMETRIC METHOD. SMEWW-APHA-AWWA-WEF Part 5530 B,D 24th Ed.
LE-120-1 | 8162 | 2024-03-15 | LIMA | QUIMICAS (Incluye MUESTREO) | FOSFATOS | AGUA NATURAL |  | - | PHOSPHORUS. ASCORBIC ACID METHOD. SMEWW-APHA-AWWA-WEF Part 4500-P, E 24th Ed.
LE-120-1 | 8163 | 2024-03-15 | LIMA | QUIMICAS (Incluye MUESTREO) | FOSFATOS | AGUA PARA USO Y CONSUMO HUMANO |  | - | PHOSPHORUS. ASCORBIC ACID METHOD. SMEWW-APHA-AWWA-WEF Part 4500-P, E 24th Ed.
LE-120-1 | 8164 | 2024-03-15 | LIMA | QUIMICAS (Incluye MUESTREO) | FOSFATOS | AGUA RESIDUAL |  | - | PHOSPHORUS. ASCORBIC ACID METHOD. SMEWW-APHA-AWWA-WEF Part 4500-P, E 24th Ed.
LE-120-1 | 8165 | 2024-03-15 | LIMA | QUIMICAS (Incluye MUESTREO) | FOSFATOS | AGUA SALINA |  | - | PHOSPHORUS. ASCORBIC ACID METHOD. SMEWW-APHA-AWWA-WEF Part 4500-P, E 24th Ed.
LE-120-1 | 8166 | 2024-03-15 | LIMA | QUIMICAS (Incluye MUESTREO) | FÓSFORO TOTAL | AGUA NATURAL |  | - | PHOSPHORUS. SAMPLE PREPARATION. ASCORBIC ACID METHOD. SMEWW-APHA-AWWA-WEF Part 4500-P B,E , 24th Ed.
LE-120-1 | 8167 | 2024-03-15 | LIMA | QUIMICAS (Incluye MUESTREO) | FÓSFORO TOTAL | AGUA PARA USO Y CONSUMO HUMANO |  | - | PHOSPHORUS. SAMPLE PREPARATION. ASCORBIC ACID METHOD. SMEWW-APHA-AWWA-WEF Part 4500-P B,E , 24th Ed.
LE-120-1 | 8168 | 2024-03-15 | LIMA | QUIMICAS (Incluye MUESTREO) | FÓSFORO TOTAL | AGUA RESIDUAL |  | - | PHOSPHORUS. SAMPLE PREPARATION. ASCORBIC ACID METHOD. SMEWW-APHA-AWWA-WEF Part 4500-P B,E , 24th Ed.
LE-120-1 | 8169 | 2024-03-15 | LIMA | QUIMICAS (Incluye MUESTREO) | FÓSFORO TOTAL | AGUA SALINA |  | - | PHOSPHORUS. SAMPLE PREPARATION. ASCORBIC ACID METHOD. SMEWW-APHA-AWWA-WEF Part 4500-P B,E , 24th Ed.
LE-120-1 | 8170 | 2024-03-15 | LIMA | QUIMICAS (Incluye MUESTREO) | HIERRO (TOTAL Y DISUELTO) | AGUA NATURAL |  | - | METALS BY FLAME ATOMIC ABSORPTION SPECTROMETRY. NITRIC ACID DIGESTION / DIRECT AIR-ACETYLENE FLAME METHOD.. SMEWW-APHA-AWWA-WEF Part 3030 E / 3111 B , 24th Ed.
LE-120-1 | 8171 | 2024-03-15 | LIMA | QUIMICAS (Incluye MUESTREO) | HIERRO (TOTAL Y DISUELTO) | AGUA PARA USO Y CONSUMO HUMANO |  | - | METALS BY FLAME ATOMIC ABSORPTION SPECTROMETRY. NITRIC ACID DIGESTION / DIRECT AIR-ACETYLENE FLAME METHOD.. SMEWW-APHA-AWWA-WEF Part 3030 E / 3111 B , 24th Ed.
LE-120-1 | 8172 | 2024-03-15 | LIMA | QUIMICAS (Incluye MUESTREO) | HIERRO (TOTAL Y DISUELTO) | AGUA RESIDUAL |  | - | METALS BY FLAME ATOMIC ABSORPTION SPECTROMETRY. NITRIC ACID DIGESTION / DIRECT AIR-ACETYLENE FLAME METHOD.. SMEWW-APHA-AWWA-WEF Part 3030 E / 3111 B , 24th Ed.
LE-120-1 | 8173 | 2024-03-15 | LIMA | QUIMICAS (Incluye MUESTREO) | HIERRO (TOTAL Y DISUELTO) | AGUA SALINA |  | - | METALS BY FLAME ATOMIC ABSORPTION SPECTROMETRY. NITRIC ACID DIGESTION / DIRECT AIR-ACETYLENE FLAME METHOD.. SMEWW-APHA-AWWA-WEF Part 3030 E / 3111 B , 24th Ed.
LE-120-1 | 8174 | 2024-03-15 | LIMA | QUIMICAS (Incluye MUESTREO) | HUMEDAD | ALMIDÓN DE YUCA |  | - | BIENES Y SERVICIOS. DETERMINACIÓN DE HUMEDAD EN ALIMENTOS POR TRATAMIENTO TÉRMICO. MÉTODO POR ARENA O GASA.. NOM-116-SSA1-1994
LE-120-1 | 8175 | 2024-03-15 | LIMA | QUIMICAS (Incluye MUESTREO) | HUMEDAD | BARRA DE CEREALES Y/O LEGUMINOSAS |  | - | BIENES Y SERVICIOS. DETERMINACIÓN DE HUMEDAD EN ALIMENTOS POR TRATAMIENTO TÉRMICO. MÉTODO POR ARENA O GASA.. NOM-116-SSA1-1994
LE-120-1 | 8176 | 2024-03-15 | LIMA | QUIMICAS (Incluye MUESTREO) | HUMEDAD | CARNE SECA O DESHIDRATADA SIN HUESO |  | - | BIENES Y SERVICIOS. DETERMINACIÓN DE HUMEDAD EN ALIMENTOS POR TRATAMIENTO TÉRMICO. MÉTODO POR ARENA O GASA.. NOM-116-SSA1-1994
LE-120-1 | 8177 | 2024-03-15 | LIMA | QUIMICAS (Incluye MUESTREO) | HUMEDAD | CEREAL EXPANDIDO / EXTRUIDO |  | - | BIENES Y SERVICIOS. DETERMINACIÓN DE HUMEDAD EN ALIMENTOS POR TRATAMIENTO TÉRMICO. MÉTODO POR ARENA O GASA.. NOM-116-SSA1-1994
LE-120-1 | 8178 | 2024-03-15 | LIMA | QUIMICAS (Incluye MUESTREO) | HUMEDAD | FÉCULA DE PAPA |  | - | BIENES Y SERVICIOS. DETERMINACIÓN DE HUMEDAD EN ALIMENTOS POR TRATAMIENTO TÉRMICO. MÉTODO POR ARENA O GASA.. NOM-116-SSA1-1994
LE-120-1 | 8179 | 2024-03-15 | LIMA | QUIMICAS (Incluye MUESTREO) | HUMEDAD | FUENTE DE HIERRO HEMÍNICO EN POLVO |  | - | BIENES Y SERVICIOS. DETERMINACIÓN DE HUMEDAD EN ALIMENTOS POR TRATAMIENTO TÉRMICO. MÉTODO POR ARENA O GASA.. NOM-116-SSA1-1994
LE-120-1 | 8180 | 2024-03-15 | LIMA | QUIMICAS (Incluye MUESTREO) | HUMEDAD | HARINA DE FRUTAS |  | - | BIENES Y SERVICIOS. DETERMINACIÓN DE HUMEDAD EN ALIMENTOS POR TRATAMIENTO TÉRMICO. MÉTODO POR ARENA O GASA.. NOM-116-SSA1-1994
LE-120-1 | 8181 | 2024-03-15 | LIMA | QUIMICAS (Incluye MUESTREO) | HUMEDAD | HARINAS EXTRUIDAS DE CEREALES, GRANOS ANDINOS, LEGUMINOSAS, TUBÉRCULOS Y RAÍCES |  | - | BIENES Y SERVICIOS. DETERMINACIÓN DE HUMEDAD EN ALIMENTOS POR TRATAMIENTO TÉRMICO. MÉTODO POR ARENA O GASA.. NOM-116-SSA1-1994
LE-120-1 | 8182 | 2024-03-15 | LIMA | QUIMICAS (Incluye MUESTREO) | HUMEDAD | MEZCLA DE HARINA DE MANÍ TOSTADO Y MAÍZ AMARILLO |  | - | BIENES Y SERVICIOS. DETERMINACIÓN DE HUMEDAD EN ALIMENTOS POR TRATAMIENTO TÉRMICO. MÉTODO POR ARENA O GASA.. NOM-116-SSA1-1994
LE-120-1 | 8183 | 2024-03-15 | LIMA | QUIMICAS (Incluye MUESTREO) | HUMEDAD | MEZCLA EN POLVO A BASE DE HUEVO |  | - | BIENES Y SERVICIOS. DETERMINACIÓN DE HUMEDAD EN ALIMENTOS POR TRATAMIENTO TÉRMICO. MÉTODO POR ARENA O GASA.. NOM-116-SSA1-1994
LE-120-1 | 8184 | 2024-03-15 | LIMA | QUIMICAS (Incluye MUESTREO) | HUMEDAD | MEZCLA EN POLVO PARA PREPARAR BEBIDA CON HUEVO DESHIDRATADO |  | - | BIENES Y SERVICIOS. DETERMINACIÓN DE HUMEDAD EN ALIMENTOS POR TRATAMIENTO TÉRMICO. MÉTODO POR ARENA O GASA.. NOM-116-SSA1-1994
LE-120-1 | 8185 | 2024-03-15 | LIMA | QUIMICAS (Incluye MUESTREO) | HUMEDAD | PAPA NATIVA |  | - | BIENES Y SERVICIOS. DETERMINACIÓN DE HUMEDAD EN ALIMENTOS POR TRATAMIENTO TÉRMICO. MÉTODO POR ARENA O GASA.. NOM-116-SSA1-1994
LE-120-1 | 8186 | 2024-03-15 | LIMA | QUIMICAS (Incluye MUESTREO) | HUMEDAD | PAPA SECA |  | - | BIENES Y SERVICIOS. DETERMINACIÓN DE HUMEDAD EN ALIMENTOS POR TRATAMIENTO TÉRMICO. MÉTODO POR ARENA O GASA.. NOM-116-SSA1-1994
LE-120-1 | 8187 | 2024-03-15 | LIMA | QUIMICAS (Incluye MUESTREO) | HUMEDAD | SNACK DE PRODUCTOS NATURALES |  | - | BIENES Y SERVICIOS. DETERMINACIÓN DE HUMEDAD EN ALIMENTOS POR TRATAMIENTO TÉRMICO. MÉTODO POR ARENA O GASA.. NOM-116-SSA1-1994
LE-120-1 | 8188 | 2024-03-15 | LIMA | QUIMICAS (Incluye MUESTREO) | HUMEDAD | ALMIDÓN DE MAÍZ |  | - | CEREALES Y LEGUMBRES. DETERMINACIÓN DEL CONTENIDO DE HUMEDAD. MÉTODO DE RUTINA. NTP 205.002:2021
LE-120-1 | 8189 | 2024-03-15 | LIMA | QUIMICAS (Incluye MUESTREO) | HUMEDAD | ARROZ |  | - | CEREALES Y LEGUMBRES. DETERMINACIÓN DEL CONTENIDO DE HUMEDAD. MÉTODO DE RUTINA. NTP 205.002:2021
LE-120-1 | 8190 | 2024-03-15 | LIMA | QUIMICAS (Incluye MUESTREO) | HUMEDAD | ARROZ FORTIFICADO |  | - | CEREALES Y LEGUMBRES. DETERMINACIÓN DEL CONTENIDO DE HUMEDAD. MÉTODO DE RUTINA. NTP 205.002:2021
LE-120-1 | 8191 | 2024-03-15 | LIMA | QUIMICAS (Incluye MUESTREO) | HUMEDAD | GRANOS ANDINOS |  | - | CEREALES Y LEGUMBRES. DETERMINACIÓN DEL CONTENIDO DE HUMEDAD. MÉTODO DE RUTINA. NTP 205.002:2021
LE-120-1 | 8192 | 2024-03-15 | LIMA | QUIMICAS (Incluye MUESTREO) | HUMEDAD | HARINAS PRECOCIDAS |  | - | CEREALES Y LEGUMBRES. DETERMINACIÓN DEL CONTENIDO DE HUMEDAD. MÉTODO DE RUTINA. NTP 205.002:2021
LE-120-1 | 8193 | 2024-03-15 | LIMA | QUIMICAS (Incluye MUESTREO) | HUMEDAD | HOJUELAS PRECOCIDAS |  | - | CEREALES Y LEGUMBRES. DETERMINACIÓN DEL CONTENIDO DE HUMEDAD. MÉTODO DE RUTINA. NTP 205.002:2021
LE-120-1 | 8194 | 2024-03-15 | LIMA | QUIMICAS (Incluye MUESTREO) | HUMEDAD | LEGUMINOSAS |  | - | CEREALES Y LEGUMBRES. DETERMINACIÓN DEL CONTENIDO DE HUMEDAD. MÉTODO DE RUTINA. NTP 205.002:2021
LE-120-1 | 8195 | 2024-03-15 | LIMA | QUIMICAS (Incluye MUESTREO) | HUMEDAD | MOTE |  | - | CEREALES Y LEGUMBRES. DETERMINACIÓN DEL CONTENIDO DE HUMEDAD. MÉTODO DE RUTINA. NTP 205.002:2021
LE-120-1 | 8196 | 2024-03-15 | LIMA | QUIMICAS (Incluye MUESTREO) | HUMEDAD | SÉMOLA DE CEREALES |  | - | CEREALES Y LEGUMBRES. DETERMINACIÓN DEL CONTENIDO DE HUMEDAD. MÉTODO DE RUTINA. NTP 205.002:2021
LE-120-1 | 8197 | 2024-03-15 | LIMA | QUIMICAS (Incluye MUESTREO) | HUMEDAD | TRIGO |  | - | CEREALES Y LEGUMBRES. DETERMINACIÓN DEL CONTENIDO DE HUMEDAD. MÉTODO DE RUTINA. NTP 205.002:2021
LE-120-1 | 8198 | 2024-03-15 | LIMA | QUIMICAS (Incluye MUESTREO) | HUMEDAD | FARIÑA |  | - | CEREALES Y PRODUCTOS DERIVADOS. DETERMINACIÓN DEL CONTENIDO DE HUMEDAD. NTP 205.037:2022
LE-120-1 | 8199 | 2024-03-15 | LIMA | QUIMICAS (Incluye MUESTREO) | HUMEDAD | HARINA DE CEREALES |  | - | CEREALES Y PRODUCTOS DERIVADOS. DETERMINACIÓN DEL CONTENIDO DE HUMEDAD. NTP 205.037:2022
LE-120-1 | 8200 | 2024-03-15 | LIMA | QUIMICAS (Incluye MUESTREO) | HUMEDAD | HARINA DE TUBÉRCULOS |  | - | CEREALES Y PRODUCTOS DERIVADOS. DETERMINACIÓN DEL CONTENIDO DE HUMEDAD. NTP 205.037:2022
LE-120-1 | 8201 | 2024-03-15 | LIMA | QUIMICAS (Incluye MUESTREO) | HUMEDAD | FIDEOS |  | - | BIZCOCHOS, GALLETAS, PASTAS Y FIDEOS. DETERMINACIÓN DE HUMEDAD. NTP 206.011:2018
LE-120-1 | 8202 | 2024-03-15 | LIMA | QUIMICAS (Incluye MUESTREO) | HUMEDAD | GALLETAS |  | - | BIZCOCHOS, GALLETAS, PASTAS Y FIDEOS. DETERMINACIÓN DE HUMEDAD. NTP 206.011:2018
LE-120-1 | 8203 | 2024-03-15 | LIMA | QUIMICAS (Incluye MUESTREO) | HUMEDAD | AZÚCAR RUBIA |  | - | AZÚCAR. DETERMINACIÓN DE HUMEDAD EN AZÚCAR POR PÉRDIDA EN EL SECADO.. NTP 207.005:2018 (revisada el 2023)
LE-120-1 | 8204 | 2024-03-15 | LIMA | QUIMICAS (Incluye MUESTREO) | HUMEDAD | PANELA |  | - | AZÚCAR. DETERMINACIÓN DE HUMEDAD EN AZÚCAR POR PÉRDIDA EN EL SECADO.. NTP 207.005:2018 (revisada el 2023)
LE-120-1 | 8205 | 2024-03-15 | LIMA | QUIMICAS (Incluye MUESTREO) | HUMEDAD | SAL DE CONSUMO HUMANO |  | - | SAL. MÉTODOS DE ENSAYO.. NTP 209.017 : 1991 (revisada el 2011) Ítem 4, 6, 7 y 8.3
LE-120-1 | 8206 | 2024-03-15 | LIMA | QUIMICAS (Incluye MUESTREO) | HUMEDAD Y MATERIA VOLÁTIL | MANTEQUILLA |  | - | ACEITES Y GRASAS COMESTIBLES. MÉTODO DE DETERMINACIÓN DEL CONTENIDO DE HUMEDAD Y MATERIAS VOLÁTILES. NTP 209.004:1968 (revisada el 2016)
LE-120-1 | 8207 | 2024-03-15 | LIMA | QUIMICAS (Incluye MUESTREO) | MAGNESIO (TOTAL Y DISUELTO) | AGUA NATURAL |  | - | METALS BY FLAME ATOMIC ABSORPTION SPECTROMETRY. NITRIC ACID DIGESTION / DIRECT AIR-ACETYLENE FLAME METHOD.. SMEWW-APHA-AWWA-WEF Part 3030 E / 3111 B , 24th Ed.
LE-120-1 | 8208 | 2024-03-15 | LIMA | QUIMICAS (Incluye MUESTREO) | MAGNESIO (TOTAL Y DISUELTO) | AGUA PARA USO Y CONSUMO HUMANO |  | - | METALS BY FLAME ATOMIC ABSORPTION SPECTROMETRY. NITRIC ACID DIGESTION / DIRECT AIR-ACETYLENE FLAME METHOD.. SMEWW-APHA-AWWA-WEF Part 3030 E / 3111 B , 24th Ed.
LE-120-1 | 8209 | 2024-03-15 | LIMA | QUIMICAS (Incluye MUESTREO) | MAGNESIO (TOTAL Y DISUELTO) | AGUA RESIDUAL |  | - | METALS BY FLAME ATOMIC ABSORPTION SPECTROMETRY. NITRIC ACID DIGESTION / DIRECT AIR-ACETYLENE FLAME METHOD.. SMEWW-APHA-AWWA-WEF Part 3030 E / 3111 B , 24th Ed.
LE-120-1 | 8210 | 2024-03-15 | LIMA | QUIMICAS (Incluye MUESTREO) | MAGNESIO (TOTAL Y DISUELTO) | AGUA SALINA |  | - | METALS BY FLAME ATOMIC ABSORPTION SPECTROMETRY. NITRIC ACID DIGESTION / DIRECT AIR-ACETYLENE FLAME METHOD.. SMEWW-APHA-AWWA-WEF Part 3030 E / 3111 B , 24th Ed.
LE-120-1 | 8211 | 2024-03-15 | LIMA | QUIMICAS (Incluye MUESTREO) | MANGANESO (TOTAL Y DISUELTO) | AGUA NATURAL |  | - | METALS BY FLAME ATOMIC ABSORPTION SPECTROMETRY. NITRIC ACID DIGESTION / DIRECT AIR-ACETYLENE FLAME METHOD.. SMEWW-APHA-AWWA-WEF Part 3030 E / 3111 B , 24th Ed.
LE-120-1 | 8212 | 2024-03-15 | LIMA | QUIMICAS (Incluye MUESTREO) | MANGANESO (TOTAL Y DISUELTO) | AGUA PARA USO Y CONSUMO HUMANO |  | - | METALS BY FLAME ATOMIC ABSORPTION SPECTROMETRY. NITRIC ACID DIGESTION / DIRECT AIR-ACETYLENE FLAME METHOD.. SMEWW-APHA-AWWA-WEF Part 3030 E / 3111 B , 24th Ed.
LE-120-1 | 8213 | 2024-03-15 | LIMA | QUIMICAS (Incluye MUESTREO) | MANGANESO (TOTAL Y DISUELTO) | AGUA RESIDUAL |  | - | METALS BY FLAME ATOMIC ABSORPTION SPECTROMETRY. NITRIC ACID DIGESTION / DIRECT AIR-ACETYLENE FLAME METHOD.. SMEWW-APHA-AWWA-WEF Part 3030 E / 3111 B , 24th Ed.
LE-120-1 | 8214 | 2024-03-15 | LIMA | QUIMICAS (Incluye MUESTREO) | MANGANESO (TOTAL Y DISUELTO) | AGUA SALINA |  | - | METALS BY FLAME ATOMIC ABSORPTION SPECTROMETRY. NITRIC ACID DIGESTION / DIRECT AIR-ACETYLENE FLAME METHOD.. SMEWW-APHA-AWWA-WEF Part 3030 E / 3111 B , 24th Ed.
LE-120-1 | 8215 | 2024-03-15 | LIMA | QUIMICAS (Incluye MUESTREO) | MATERIAL PARTICULADO PM 10 | AIRE |  | - | MONITOREO DE CALIDAD AMBIENTAL. CALIDAD DE AIRE. MÉTODO DE REFERENCIA PARA LA DETERMINACIÓN DE MATERIAL PARTICULADO RESPIRABLE COMO PM10 EN LA ATMÓSFERA.. NTP 900.030:2018
LE-120-1 | 8216 | 2024-03-15 | LIMA | QUIMICAS (Incluye MUESTREO) | MATERIAL PARTICULADO PM 2.5 | AIRE |  | - | REFERENCE METHOD FOR THE DETERMINATION OF FINE PARTICULATE MATTER AS PM 2.5 IN THE ATMOSPHERE.. EPA 40 CFR Appendix L to Part 50
LE-120-1 | 8217 | 2024-03-15 | LIMA | QUIMICAS (Incluye MUESTREO) | MERCURIO (TOTAL Y DISUELTO) | AGUA NATURAL |  | - | METALS BY COLD-VAPOR ATOMIC ABSORPTION SPECTROMETRY. COLD-VAPOR ATOMIC ABSORPTION SPECTROMETRIC METHOD. SMEWW-APHA-AWWA-WEF Part 3112 B, 23rd Ed. (VALIDADO - Modificado)
LE-120-1 | 8218 | 2024-03-15 | LIMA | QUIMICAS (Incluye MUESTREO) | MERCURIO (TOTAL Y DISUELTO) | AGUA PARA USO Y CONSUMO HUMANO |  | - | METALS BY COLD-VAPOR ATOMIC ABSORPTION SPECTROMETRY. COLD-VAPOR ATOMIC ABSORPTION SPECTROMETRIC METHOD. SMEWW-APHA-AWWA-WEF Part 3112 B, 23rd Ed. (VALIDADO - Modificado)
LE-120-1 | 8219 | 2024-03-15 | LIMA | QUIMICAS (Incluye MUESTREO) | MERCURIO (TOTAL Y DISUELTO) | AGUA RESIDUAL |  | - | METALS BY COLD-VAPOR ATOMIC ABSORPTION SPECTROMETRY. COLD-VAPOR ATOMIC ABSORPTION SPECTROMETRIC METHOD. SMEWW-APHA-AWWA-WEF Part 3112 B, 23rd Ed. (VALIDADO - Modificado)
LE-120-1 | 8220 | 2024-03-15 | LIMA | QUIMICAS (Incluye MUESTREO) | MERCURIO (TOTAL Y DISUELTO) | AGUA SALINA |  | - | METALS BY COLD-VAPOR ATOMIC ABSORPTION SPECTROMETRY. COLD-VAPOR ATOMIC ABSORPTION SPECTROMETRIC METHOD. SMEWW-APHA-AWWA-WEF Part 3112 B, 23rd Ed. (VALIDADO - Modificado)
LE-120-1 | 8221 | 2024-03-15 | LIMA | QUIMICAS (Incluye MUESTREO) | MOLIBDENO (TOTAL Y DISUELTO) | AGUA NATURAL |  | - | METALS BY FLAME ATOMIC ABSORPTION SPECTROMETRY. NITRIC ACID DIGESTION / DIRECT NITROUS OXIDE-ACETYLENE FLAME METHOD.. SMEWW-APHA-AWWA-WEF Part 3030 E / 3111 D , 24th Ed.
LE-120-1 | 8222 | 2024-03-15 | LIMA | QUIMICAS (Incluye MUESTREO) | MOLIBDENO (TOTAL Y DISUELTO) | AGUA PARA USO Y CONSUMO HUMANO |  | - | METALS BY FLAME ATOMIC ABSORPTION SPECTROMETRY. NITRIC ACID DIGESTION / DIRECT NITROUS OXIDE-ACETYLENE FLAME METHOD.. SMEWW-APHA-AWWA-WEF Part 3030 E / 3111 D , 24th Ed.
LE-120-1 | 8223 | 2024-03-15 | LIMA | QUIMICAS (Incluye MUESTREO) | MOLIBDENO (TOTAL Y DISUELTO) | AGUA RESIDUAL |  | - | METALS BY FLAME ATOMIC ABSORPTION SPECTROMETRY. NITRIC ACID DIGESTION / DIRECT NITROUS OXIDE-ACETYLENE FLAME METHOD.. SMEWW-APHA-AWWA-WEF Part 3030 E / 3111 D , 24th Ed.
LE-120-1 | 8224 | 2024-03-15 | LIMA | QUIMICAS (Incluye MUESTREO) | MOLIBDENO (TOTAL Y DISUELTO) | AGUA SALINA |  | - | METALS BY FLAME ATOMIC ABSORPTION SPECTROMETRY. NITRIC ACID DIGESTION / DIRECT NITROUS OXIDE-ACETYLENE FLAME METHOD.. SMEWW-APHA-AWWA-WEF Part 3030 E / 3111 D , 24th Ed.
LE-120-1 | 8225 | 2024-03-15 | LIMA | QUIMICAS (Incluye MUESTREO) | MONÓXIDO DE CARBONO (CO) | SOLUCIÓN CAPTADORA |  | - | DETERMINACIÓN DE LA CONCENTRACIÓN MONÓXIDO DE CARBONO (CO) EN CALIDAD DE AIRE. Peter O. Warner "Analysis of air pollutants". Ed. Española 1981. Cap. 3, Pág. 121-122 (VALIDADO - Aplicado fuera del alcance)
LE-120-1 | 8226 | 2024-03-15 | LIMA | QUIMICAS (Incluye MUESTREO) | MONÓXIDO DE CARBONO (CO) | AIRE |  | - | DETERMINACIÓN DE LA CONCENTRACIÓN DE MONÓXIDO DE CARBONO (CO) EN CALIDAD DE AIRE.. Peter O. Warner "Analysis of air pollutants". 1981. Cap. 3, Pág 121-122 (VALIDADO)
LE-120-1 | 8227 | 2024-03-15 | LIMA | QUIMICAS (Incluye MUESTREO) | NÍQUEL (TOTAL Y DISUELTO) | AGUA NATURAL |  | - | METALS BY FLAME ATOMIC ABSORPTION SPECTROMETRY. NITRIC ACID DIGESTION / DIRECT AIR-ACETYLENE FLAME METHOD.. SMEWW-APHA-AWWA-WEF Part 3030 E / 3111 B , 24th Ed.
LE-120-1 | 8228 | 2024-03-15 | LIMA | QUIMICAS (Incluye MUESTREO) | NÍQUEL (TOTAL Y DISUELTO) | AGUA PARA USO Y CONSUMO HUMANO |  | - | METALS BY FLAME ATOMIC ABSORPTION SPECTROMETRY. NITRIC ACID DIGESTION / DIRECT AIR-ACETYLENE FLAME METHOD.. SMEWW-APHA-AWWA-WEF Part 3030 E / 3111 B , 24th Ed.
LE-120-1 | 8229 | 2024-03-15 | LIMA | QUIMICAS (Incluye MUESTREO) | NÍQUEL (TOTAL Y DISUELTO) | AGUA RESIDUAL |  | - | METALS BY FLAME ATOMIC ABSORPTION SPECTROMETRY. NITRIC ACID DIGESTION / DIRECT AIR-ACETYLENE FLAME METHOD.. SMEWW-APHA-AWWA-WEF Part 3030 E / 3111 B , 24th Ed.
LE-120-1 | 8230 | 2024-03-15 | LIMA | QUIMICAS (Incluye MUESTREO) | NÍQUEL (TOTAL Y DISUELTO) | AGUA SALINA |  | - | METALS BY FLAME ATOMIC ABSORPTION SPECTROMETRY. NITRIC ACID DIGESTION / DIRECT AIR-ACETYLENE FLAME METHOD.. SMEWW-APHA-AWWA-WEF Part 3030 E / 3111 B , 24th Ed.
LE-120-1 | 8231 | 2024-03-15 | LIMA | QUIMICAS (Incluye MUESTREO) | NITRATOS | AGUA NATURAL |  | - | NITROGEN (NITRATE). CADMIUM REDUCTION METHOD. SMEWW-APHA-AWWA-WEF Part 4500-NO3- E, 24th Ed
LE-120-1 | 8232 | 2024-03-15 | LIMA | QUIMICAS (Incluye MUESTREO) | NITRATOS | AGUA PARA USO Y CONSUMO HUMANO |  | - | NITROGEN (NITRATE). CADMIUM REDUCTION METHOD. SMEWW-APHA-AWWA-WEF Part 4500-NO3- E, 24th Ed
LE-120-1 | 8233 | 2024-03-15 | LIMA | QUIMICAS (Incluye MUESTREO) | NITRATOS | AGUA RESIDUAL |  | - | NITROGEN (NITRATE). CADMIUM REDUCTION METHOD. SMEWW-APHA-AWWA-WEF Part 4500-NO3- E, 24th Ed
LE-120-1 | 8234 | 2024-03-15 | LIMA | QUIMICAS (Incluye MUESTREO) | NITRATOS | AGUA SALINA |  | - | NITROGEN (NITRATE). CADMIUM REDUCTION METHOD. SMEWW-APHA-AWWA-WEF Part 4500-NO3- E, 24th Ed
LE-120-1 | 8235 | 2024-03-15 | LIMA | QUIMICAS (Incluye MUESTREO) | NITRITOS | AGUA NATURAL |  | - | NITROGEN (NITRITE). COLORIMETRIC METHOD. SMEWW-APHA-AWWA-WEF Part 4500-NO2¯ B, 24th Ed.
LE-120-1 | 8236 | 2024-03-15 | LIMA | QUIMICAS (Incluye MUESTREO) | NITRITOS | AGUA PARA USO Y CONSUMO HUMANO |  | - | NITROGEN (NITRITE). COLORIMETRIC METHOD. SMEWW-APHA-AWWA-WEF Part 4500-NO2¯ B, 24th Ed.
LE-120-1 | 8237 | 2024-03-15 | LIMA | QUIMICAS (Incluye MUESTREO) | NITRITOS | AGUA RESIDUAL |  | - | NITROGEN (NITRITE). COLORIMETRIC METHOD. SMEWW-APHA-AWWA-WEF Part 4500-NO2¯ B, 24th Ed.
LE-120-1 | 8238 | 2024-03-15 | LIMA | QUIMICAS (Incluye MUESTREO) | NITRITOS | AGUA SALINA |  | - | NITROGEN (NITRITE). COLORIMETRIC METHOD. SMEWW-APHA-AWWA-WEF Part 4500-NO2¯ B, 24th Ed.
LE-120-1 | 8239 | 2024-03-15 | LIMA | QUIMICAS (Incluye MUESTREO) | NITRÓGENO AMONIACAL | AGUA NATURAL |  | - | NITROGEN (AMMONIA). PRELIMINARY DISTILLATION STEP. TITRIMETRIC METHOD. SMEWW-APHA-AWWA-WEF Part 4500-NH3 B, C, 24th Ed.
LE-120-1 | 8240 | 2024-03-15 | LIMA | QUIMICAS (Incluye MUESTREO) | NITRÓGENO AMONIACAL | AGUA PARA USO Y CONSUMO HUMANO |  | - | NITROGEN (AMMONIA). PRELIMINARY DISTILLATION STEP. TITRIMETRIC METHOD. SMEWW-APHA-AWWA-WEF Part 4500-NH3 B, C, 24th Ed.
LE-120-1 | 8241 | 2024-03-15 | LIMA | QUIMICAS (Incluye MUESTREO) | NITRÓGENO AMONIACAL | AGUA RESIDUAL |  | - | NITROGEN (AMMONIA). PRELIMINARY DISTILLATION STEP. TITRIMETRIC METHOD. SMEWW-APHA-AWWA-WEF Part 4500-NH3 B, C, 24th Ed.
LE-120-1 | 8242 | 2024-03-15 | LIMA | QUIMICAS (Incluye MUESTREO) | NITRÓGENO AMONIACAL | AGUA SALINA |  | - | NITROGEN (AMMONIA). PRELIMINARY DISTILLATION STEP. TITRIMETRIC METHOD. SMEWW-APHA-AWWA-WEF Part 4500-NH3 B, C, 24th Ed.
LE-120-1 | 8243 | 2024-03-15 | LIMA | QUIMICAS (Incluye MUESTREO) | OZONO (O3) | SOLUCIÓN CAPTADORA |  | - | DETERMINACIÓN DE LA CONCENTRACIÓN DE OZONO (03) EN CALIDAD DE AIRE.. Indian Standard. Methods for measurement of air pollution. Part IX oxidants. Air pollution sectional committee, CDC 53. Reaffirmed 2009 (VALIDADO - Aplicado fuera del alcance)
LE-120-1 | 8244 | 2024-03-15 | LIMA | QUIMICAS (Incluye MUESTREO) | OZONO (O3) | AIRE |  | - | DETERMINACIÓN DE LA CONCENTRACIÓN DE OZONO (03) EN CALIDAD DE AIRE.. Indian Standard. Methods for measurement of air pollution. Part IX oxidants. Air pollution sectional committee, CDC 53. Reaffirmed 2009 (VALIDADO - Modificado)
LE-120-1 | 8245 | 2024-03-15 | LIMA | QUIMICAS (Incluye MUESTREO) | pH | ACEITUNAS |  | - | ALIMENTOS DETERMINACIÓN DE PH EN ALIMENTOS Y BEBIDAS NO ALCOHÓLICAS - MÉTODO POTENCIOMÉTRICO - MÉTODO DE ENSAYO (PRUEBA). NMX-F-317-NORMEX-2013
LE-120-1 | 8246 | 2024-03-15 | LIMA | QUIMICAS (Incluye MUESTREO) | pH | BEBIDA DE PRODUCTOS NATURALES |  | - | ALIMENTOS DETERMINACIÓN DE PH EN ALIMENTOS Y BEBIDAS NO ALCOHÓLICAS - MÉTODO POTENCIOMÉTRICO - MÉTODO DE ENSAYO (PRUEBA). NMX-F-317-NORMEX-2013
LE-120-1 | 8247 | 2024-03-15 | LIMA | QUIMICAS (Incluye MUESTREO) | pH | CONSERVA DE BOFE DE RES |  | - | ALIMENTOS DETERMINACIÓN DE PH EN ALIMENTOS Y BEBIDAS NO ALCOHÓLICAS - MÉTODO POTENCIOMÉTRICO - MÉTODO DE ENSAYO (PRUEBA). NMX-F-317-NORMEX-2013
LE-120-1 | 8248 | 2024-03-15 | LIMA | QUIMICAS (Incluye MUESTREO) | pH | CONSERVA DE CARNE DE AVES |  | - | ALIMENTOS DETERMINACIÓN DE PH EN ALIMENTOS Y BEBIDAS NO ALCOHÓLICAS - MÉTODO POTENCIOMÉTRICO - MÉTODO DE ENSAYO (PRUEBA). NMX-F-317-NORMEX-2013
LE-120-1 | 8249 | 2024-03-15 | LIMA | QUIMICAS (Incluye MUESTREO) | pH | CONSERVA DE CARNE DE CERDO |  | - | ALIMENTOS DETERMINACIÓN DE PH EN ALIMENTOS Y BEBIDAS NO ALCOHÓLICAS - MÉTODO POTENCIOMÉTRICO - MÉTODO DE ENSAYO (PRUEBA). NMX-F-317-NORMEX-2013
LE-120-1 | 8250 | 2024-03-15 | LIMA | QUIMICAS (Incluye MUESTREO) | pH | CONSERVA DE CARNE DE RES |  | - | ALIMENTOS DETERMINACIÓN DE PH EN ALIMENTOS Y BEBIDAS NO ALCOHÓLICAS - MÉTODO POTENCIOMÉTRICO - MÉTODO DE ENSAYO (PRUEBA). NMX-F-317-NORMEX-2013
LE-120-1 | 8251 | 2024-03-15 | LIMA | QUIMICAS (Incluye MUESTREO) | pH | CONSERVA DE HÍGADO DE POLLO |  | - | ALIMENTOS DETERMINACIÓN DE PH EN ALIMENTOS Y BEBIDAS NO ALCOHÓLICAS - MÉTODO POTENCIOMÉTRICO - MÉTODO DE ENSAYO (PRUEBA). NMX-F-317-NORMEX-2013
LE-120-1 | 8252 | 2024-03-15 | LIMA | QUIMICAS (Incluye MUESTREO) | pH | CONSERVA DE MOLLEJITA |  | - | ALIMENTOS DETERMINACIÓN DE PH EN ALIMENTOS Y BEBIDAS NO ALCOHÓLICAS - MÉTODO POTENCIOMÉTRICO - MÉTODO DE ENSAYO (PRUEBA). NMX-F-317-NORMEX-2013
LE-120-1 | 8253 | 2024-03-15 | LIMA | QUIMICAS (Incluye MUESTREO) | pH | CONSERVA DE SANGRECITA |  | - | ALIMENTOS DETERMINACIÓN DE PH EN ALIMENTOS Y BEBIDAS NO ALCOHÓLICAS - MÉTODO POTENCIOMÉTRICO - MÉTODO DE ENSAYO (PRUEBA). NMX-F-317-NORMEX-2013
LE-120-1 | 8254 | 2024-03-15 | LIMA | QUIMICAS (Incluye MUESTREO) | pH | LECHE ENRIQUECIDA |  | - | ALIMENTOS DETERMINACIÓN DE PH EN ALIMENTOS Y BEBIDAS NO ALCOHÓLICAS - MÉTODO POTENCIOMÉTRICO - MÉTODO DE ENSAYO (PRUEBA). NMX-F-317-NORMEX-2013
LE-120-1 | 8255 | 2024-03-15 | LIMA | QUIMICAS (Incluye MUESTREO) | pH | NÉCTAR DE FRUTA |  | - | ALIMENTOS DETERMINACIÓN DE PH EN ALIMENTOS Y BEBIDAS NO ALCOHÓLICAS - MÉTODO POTENCIOMÉTRICO - MÉTODO DE ENSAYO (PRUEBA). NMX-F-317-NORMEX-2013
LE-120-1 | 8256 | 2024-03-15 | LIMA | QUIMICAS (Incluye MUESTREO) | PLATA (TOTAL Y DISUELTO) | AGUA NATURAL |  | - | METALS BY FLAME ATOMIC ABSORPTION SPECTROMETRY. NITRIC ACID DIGESTION / DIRECT AIR-ACETYLENE FLAME METHOD.. SMEWW-APHA-AWWA-WEF Part 3030 E / 3111 B , 24th Ed.
LE-120-1 | 8257 | 2024-03-15 | LIMA | QUIMICAS (Incluye MUESTREO) | PLATA (TOTAL Y DISUELTO) | AGUA PARA USO Y CONSUMO HUMANO |  | - | METALS BY FLAME ATOMIC ABSORPTION SPECTROMETRY. NITRIC ACID DIGESTION / DIRECT AIR-ACETYLENE FLAME METHOD.. SMEWW-APHA-AWWA-WEF Part 3030 E / 3111 B , 24th Ed.
LE-120-1 | 8258 | 2024-03-15 | LIMA | QUIMICAS (Incluye MUESTREO) | PLATA (TOTAL Y DISUELTO) | AGUA RESIDUAL |  | - | METALS BY FLAME ATOMIC ABSORPTION SPECTROMETRY. NITRIC ACID DIGESTION / DIRECT AIR-ACETYLENE FLAME METHOD.. SMEWW-APHA-AWWA-WEF Part 3030 E / 3111 B , 24th Ed.
LE-120-1 | 8259 | 2024-03-15 | LIMA | QUIMICAS (Incluye MUESTREO) | PLATA (TOTAL Y DISUELTO) | AGUA SALINA |  | - | METALS BY FLAME ATOMIC ABSORPTION SPECTROMETRY. NITRIC ACID DIGESTION / DIRECT AIR-ACETYLENE FLAME METHOD.. SMEWW-APHA-AWWA-WEF Part 3030 E / 3111 B , 24th Ed.
LE-120-1 | 8260 | 2024-03-15 | LIMA | QUIMICAS (Incluye MUESTREO) | PLOMO | FILTROS AMBIENTALES |  | - | METALS BY FLAME ATOMIC ABSORPTION SPECTROMETRY. DIRECT AIR-ACETYLENE FLAME METHOD.. EPA Compendium Method IO-3.2 (VALIDADO - Aplicado fuera del alcance)
LE-120-1 | 8261 | 2024-03-15 | LIMA | QUIMICAS (Incluye MUESTREO) | PLOMO (TOTAL Y DISUELTO) | AGUA NATURAL |  | - | METALS BY FLAME ATOMIC ABSORPTION SPECTROMETRY. NITRIC ACID DIGESTION / DIRECT AIR-ACETYLENE FLAME METHOD.. SMEWW-APHA-AWWA-WEF Part 3030 E / 3111 B , 24th Ed.
LE-120-1 | 8262 | 2024-03-15 | LIMA | QUIMICAS (Incluye MUESTREO) | PLOMO (TOTAL Y DISUELTO) | AGUA PARA USO Y CONSUMO HUMANO |  | - | METALS BY FLAME ATOMIC ABSORPTION SPECTROMETRY. NITRIC ACID DIGESTION / DIRECT AIR-ACETYLENE FLAME METHOD.. SMEWW-APHA-AWWA-WEF Part 3030 E / 3111 B , 24th Ed.
LE-120-1 | 8263 | 2024-03-15 | LIMA | QUIMICAS (Incluye MUESTREO) | PLOMO (TOTAL Y DISUELTO) | AGUA RESIDUAL |  | - | METALS BY FLAME ATOMIC ABSORPTION SPECTROMETRY. NITRIC ACID DIGESTION / DIRECT AIR-ACETYLENE FLAME METHOD.. SMEWW-APHA-AWWA-WEF Part 3030 E / 3111 B , 24th Ed.
LE-120-1 | 8264 | 2024-03-15 | LIMA | QUIMICAS (Incluye MUESTREO) | PLOMO (TOTAL Y DISUELTO) | AGUA SALINA |  | - | METALS BY FLAME ATOMIC ABSORPTION SPECTROMETRY. NITRIC ACID DIGESTION / DIRECT AIR-ACETYLENE FLAME METHOD.. SMEWW-APHA-AWWA-WEF Part 3030 E / 3111 B , 24th Ed.
LE-120-1 | 8265 | 2024-03-15 | LIMA | QUIMICAS (Incluye MUESTREO) | SELENIO (TOTAL Y DISUELTO) | AGUA NATURAL |  | - | ARSENIC AND SELENIUM BY HYDRIDE GENERATION/ATOMIC ABSORPTION SPECTROMETRY. CONTINUOUS HYDRIDE GENERATION/ATOMIC ABSORPTION SPECTROMETRIC METHOD.. SMEWW-APHA-AWWA-WEF Part 3114 C, 24th Ed.
LE-120-1 | 8266 | 2024-03-15 | LIMA | QUIMICAS (Incluye MUESTREO) | SELENIO (TOTAL Y DISUELTO) | AGUA PARA USO Y CONSUMO HUMANO |  | - | ARSENIC AND SELENIUM BY HYDRIDE GENERATION/ATOMIC ABSORPTION SPECTROMETRY. CONTINUOUS HYDRIDE GENERATION/ATOMIC ABSORPTION SPECTROMETRIC METHOD.. SMEWW-APHA-AWWA-WEF Part 3114 C, 24th Ed.
LE-120-1 | 8267 | 2024-03-15 | LIMA | QUIMICAS (Incluye MUESTREO) | SELENIO (TOTAL Y DISUELTO) | AGUA RESIDUAL |  | - | ARSENIC AND SELENIUM BY HYDRIDE GENERATION/ATOMIC ABSORPTION SPECTROMETRY. CONTINUOUS HYDRIDE GENERATION/ATOMIC ABSORPTION SPECTROMETRIC METHOD.. SMEWW-APHA-AWWA-WEF Part 3114 C, 24th Ed.
LE-120-1 | 8268 | 2024-03-15 | LIMA | QUIMICAS (Incluye MUESTREO) | SELENIO (TOTAL Y DISUELTO) | AGUA SALINA |  | - | ARSENIC AND SELENIUM BY HYDRIDE GENERATION/ATOMIC ABSORPTION SPECTROMETRY. CONTINUOUS HYDRIDE GENERATION/ATOMIC ABSORPTION SPECTROMETRIC METHOD.. SMEWW-APHA-AWWA-WEF Part 3114 C, 24th Ed.
LE-120-1 | 8269 | 2024-03-15 | LIMA | QUIMICAS (Incluye MUESTREO) | SODIO (TOTAL Y DISUELTO) | AGUA NATURAL |  | - | METALS BY FLAME ATOMIC ABSORPTION SPECTROMETRY. NITRIC ACID DIGESTION / DIRECT AIR-ACETYLENE FLAME METHOD.. SMEWW-APHA-AWWA-WEF Part 3030 E / 3111 B , 24th Ed.
LE-120-1 | 8270 | 2024-03-15 | LIMA | QUIMICAS (Incluye MUESTREO) | SODIO (TOTAL Y DISUELTO) | AGUA PARA CONSUMO HUMANO |  | - | METALS BY FLAME ATOMIC ABSORPTION SPECTROMETRY. NITRIC ACID DIGESTION / DIRECT AIR-ACETYLENE FLAME METHOD.. SMEWW-APHA-AWWA-WEF Part 3030 E / 3111 B , 24th Ed.
LE-120-1 | 8271 | 2024-03-15 | LIMA | QUIMICAS (Incluye MUESTREO) | SODIO (TOTAL Y DISUELTO) | AGUA RESIDUAL |  | - | METALS BY FLAME ATOMIC ABSORPTION SPECTROMETRY. NITRIC ACID DIGESTION / DIRECT AIR-ACETYLENE FLAME METHOD.. SMEWW-APHA-AWWA-WEF Part 3030 E / 3111 B , 24th Ed.
LE-120-1 | 8272 | 2024-03-15 | LIMA | QUIMICAS (Incluye MUESTREO) | SODIO (TOTAL Y DISUELTO) | AGUA SALINA |  | - | METALS BY FLAME ATOMIC ABSORPTION SPECTROMETRY. NITRIC ACID DIGESTION / DIRECT AIR-ACETYLENE FLAME METHOD.. SMEWW-APHA-AWWA-WEF Part 3030 E / 3111 B , 24th Ed.
LE-120-1 | 8273 | 2024-03-15 | LIMA | QUIMICAS (Incluye MUESTREO) | SÓLIDOS SEDIMENTABLES (SS) | AGUA NATURAL |  | - | SOLIDS. SETTLEABLE SOLIDS. SMEWW-APHA-AWWA-WEF Part 2540 F, 24th Ed.
LE-120-1 | 8274 | 2024-03-15 | LIMA | QUIMICAS (Incluye MUESTREO) | SÓLIDOS SEDIMENTABLES (SS) | AGUA PARA USO Y CONSUMO HUMANO |  | - | SOLIDS. SETTLEABLE SOLIDS. SMEWW-APHA-AWWA-WEF Part 2540 F, 24th Ed.
LE-120-1 | 8275 | 2024-03-15 | LIMA | QUIMICAS (Incluye MUESTREO) | SÓLIDOS SEDIMENTABLES (SS) | AGUA RESIDUAL |  | - | SOLIDS. SETTLEABLE SOLIDS. SMEWW-APHA-AWWA-WEF Part 2540 F, 24th Ed.
LE-120-1 | 8276 | 2024-03-15 | LIMA | QUIMICAS (Incluye MUESTREO) | SÓLIDOS SEDIMENTABLES (SS) | AGUA SALINA |  | - | SOLIDS. SETTLEABLE SOLIDS. SMEWW-APHA-AWWA-WEF Part 2540 F, 24th Ed.
LE-120-1 | 8277 | 2024-03-15 | LIMA | QUIMICAS (Incluye MUESTREO) | SÓLIDOS TOTALES | LECHE EVAPORADA ENTERA |  | - | LECHE Y PRODUCTOS LACTEOS. LECHE EVAPORADA. PREPARACIÓN DE LA MUESTRA. DETERMINACIÓN DE ÁCIDO LÁCTICO, CENIZA, PLOMO, GRASA, NITRÓGENO, CASEÍNA, ALBÚMINA, LACTOSA, GELATINA, PRESERVANTES, ADITIVOS DE COLOR Y SÓLIDOS TOTALES. SÓLIDOS TOTALES. NTP 202.135:1998 (revisada el 2021) ítem 3.4
LE-120-1 | 8278 | 2024-03-15 | LIMA | QUIMICAS (Incluye MUESTREO) | SÓLIDOS TOTALES DISUELTOS (TDS) | AGUA NATURAL |  | - | SOLIDS. TOTAL DISSOLVED SOLIDS DRIED AT 180ºC. SMEWW-APHA-AWWA-WEF Part 2540 C; 24th Ed.
LE-120-1 | 8279 | 2024-03-15 | LIMA | QUIMICAS (Incluye MUESTREO) | SÓLIDOS TOTALES DISUELTOS (TDS) | AGUA PARA USO Y CONSUMO HUMANO |  | - | SOLIDS. TOTAL DISSOLVED SOLIDS DRIED AT 180ºC. SMEWW-APHA-AWWA-WEF Part 2540 C; 24th Ed.
LE-120-1 | 8280 | 2024-03-15 | LIMA | QUIMICAS (Incluye MUESTREO) | SÓLIDOS TOTALES DISUELTOS (TDS) | AGUA RESIDUAL |  | - | SOLIDS. TOTAL DISSOLVED SOLIDS DRIED AT 180ºC. SMEWW-APHA-AWWA-WEF Part 2540 C; 24th Ed.
LE-120-1 | 8281 | 2024-03-15 | LIMA | QUIMICAS (Incluye MUESTREO) | SÓLIDOS TOTALES DISUELTOS (TDS) | AGUA SALINA |  | - | SOLIDS. TOTAL DISSOLVED SOLIDS DRIED AT 180ºC. SMEWW-APHA-AWWA-WEF Part 2540 C; 24th Ed.
LE-120-1 | 8282 | 2024-03-15 | LIMA | QUIMICAS (Incluye MUESTREO) | SÓLIDOS TOTALES EN SUSPENSIÓN (TSS) | AGUA NATURAL |  | - | SOLIDS. TOTAL SUSPENDED SOLIDS DRIED FROM 103 TO 105°C. SMEWW-APHA-AWWA-WEF Part 2540 D, 24th Ed.
LE-120-1 | 8283 | 2024-03-15 | LIMA | QUIMICAS (Incluye MUESTREO) | SÓLIDOS TOTALES EN SUSPENSIÓN (TSS) | AGUA PARA USO Y CONSUMO HUMANO |  | - | SOLIDS. TOTAL SUSPENDED SOLIDS DRIED FROM 103 TO 105°C. SMEWW-APHA-AWWA-WEF Part 2540 D, 24th Ed.
LE-120-1 | 8284 | 2024-03-15 | LIMA | QUIMICAS (Incluye MUESTREO) | SÓLIDOS TOTALES EN SUSPENSIÓN (TSS) | AGUA RESIDUAL |  | - | SOLIDS. TOTAL SUSPENDED SOLIDS DRIED FROM 103 TO 105°C. SMEWW-APHA-AWWA-WEF Part 2540 D, 24th Ed.
LE-120-1 | 8285 | 2024-03-15 | LIMA | QUIMICAS (Incluye MUESTREO) | SÓLIDOS TOTALES EN SUSPENSIÓN (TSS) | AGUA SALINA |  | - | SOLIDS. TOTAL SUSPENDED SOLIDS DRIED FROM 103 TO 105°C. SMEWW-APHA-AWWA-WEF Part 2540 D, 24th Ed.
LE-120-1 | 8286 | 2024-03-15 | LIMA | QUIMICAS (Incluye MUESTREO) | SÓLIDOS TOTALES (ST) | AGUA NATURAL |  | - | SOLIDS. TOTAL SOLIDS DRIED FROM 103 TO 105°C. SMEWW-APHA-AWWA-WEF Part 2540 B, 24th Ed.
LE-120-1 | 8287 | 2024-03-15 | LIMA | QUIMICAS (Incluye MUESTREO) | SÓLIDOS TOTALES (ST) | AGUA PARA USO Y CONSUMO HUMANO |  | - | SOLIDS. TOTAL SOLIDS DRIED FROM 103 TO 105°C. SMEWW-APHA-AWWA-WEF Part 2540 B, 24th Ed.
LE-120-1 | 8288 | 2024-03-15 | LIMA | QUIMICAS (Incluye MUESTREO) | SÓLIDOS TOTALES (ST) | AGUA RESIDUAL |  | - | SOLIDS. TOTAL SOLIDS DRIED FROM 103 TO 105°C. SMEWW-APHA-AWWA-WEF Part 2540 B, 24th Ed.
LE-120-1 | 8289 | 2024-03-15 | LIMA | QUIMICAS (Incluye MUESTREO) | SÓLIDOS TOTALES (ST) | AGUA SALINA |  | - | SOLIDS. TOTAL SOLIDS DRIED FROM 103 TO 105°C. SMEWW-APHA-AWWA-WEF Part 2540 B, 24th Ed.
LE-120-1 | 8290 | 2024-03-15 | LIMA | QUIMICAS (Incluye MUESTREO) | SULFATO | AGUA NATURAL |  | - | SULFATE.TURBIDIMETRIC METHOD. SMEWW-APHA-AWWA-WEF Part 4500-SO42¯ E, 24th Ed.
LE-120-1 | 8291 | 2024-03-15 | LIMA | QUIMICAS (Incluye MUESTREO) | SULFATO | AGUA PARA USO Y CONSUMO HUMANO |  | - | SULFATE.TURBIDIMETRIC METHOD. SMEWW-APHA-AWWA-WEF Part 4500-SO42¯ E, 24th Ed.
LE-120-1 | 8292 | 2024-03-15 | LIMA | QUIMICAS (Incluye MUESTREO) | SULFATO | AGUA RESIDUAL |  | - | SULFATE.TURBIDIMETRIC METHOD. SMEWW-APHA-AWWA-WEF Part 4500-SO42¯ E, 24th Ed.
LE-120-1 | 8293 | 2024-03-15 | LIMA | QUIMICAS (Incluye MUESTREO) | SULFATO | AGUA SALINA |  | - | SULFATE.TURBIDIMETRIC METHOD. SMEWW-APHA-AWWA-WEF Part 4500-SO42¯ E, 24th Ed.
LE-120-1 | 8294 | 2024-03-15 | LIMA | QUIMICAS (Incluye MUESTREO) | SULFURO DE HIDROGENO (H2S) | SOLUCIÓN CAPTADORA |  | - | DETERMINACIÓN DE LA CONCENTRACIÓN DE SULFURO DE HIDRÓGENO (H2S) EN LA CALIDAD DE AIRE.. COVENIN 3571:2000 (VALIDADO - Aplicado fuera del alcance)
LE-120-1 | 8295 | 2024-03-15 | LIMA | QUIMICAS (Incluye MUESTREO) | SULFURO DE HIDRÓGENO (H2S) | AIRE |  | - | DETERMINACIÓN DE LA CONCENTRACIÓN DE SULFURO DE HIDRÓGENO (H2S) EN LA ATMÓSFERA. COVENIN 3571:2000 (VALIDADO - Modificado)
LE-120-1 | 8296 | 2024-03-15 | LIMA | QUIMICAS (Incluye MUESTREO) | SULFUROS | AGUA NATURAL |  | - | SULFIDE. METHYLENE BLUE METHOD. SMEWW-APHA-AWWA-WEF Part 4500-S(2¯ ) D, 24th Ed.
LE-120-1 | 8297 | 2024-03-15 | LIMA | QUIMICAS (Incluye MUESTREO) | SULFUROS | AGUA PARA USO Y CONSUMO HUMANO |  | - | SULFIDE. METHYLENE BLUE METHOD. SMEWW-APHA-AWWA-WEF Part 4500-S(2¯ ) D, 24th Ed.
LE-120-1 | 8298 | 2024-03-15 | LIMA | QUIMICAS (Incluye MUESTREO) | SULFUROS | AGUA RESIDUAL |  | - | SULFIDE. METHYLENE BLUE METHOD. SMEWW-APHA-AWWA-WEF Part 4500-S(2¯ ) D, 24th Ed.
LE-120-1 | 8299 | 2024-03-15 | LIMA | QUIMICAS (Incluye MUESTREO) | SULFUROS | AGUA SALINA |  | - | SULFIDE. METHYLENE BLUE METHOD. SMEWW-APHA-AWWA-WEF Part 4500-S(2¯ ) D, 24th Ed.
LE-120-1 | 8300 | 2024-03-15 | LIMA | QUIMICAS (Incluye MUESTREO) | TURBIDEZ | AGUA NATURAL |  | - | TURBIDITY.NEPHELOMETRIC METHOD. SMEWW-APHA- AWWA-WEF Part 2130 B, 24th Ed.
LE-120-1 | 8301 | 2024-03-15 | LIMA | QUIMICAS (Incluye MUESTREO) | TURBIDEZ | AGUA PARA USO Y CONSUMO HUMANO |  | - | TURBIDITY.NEPHELOMETRIC METHOD. SMEWW-APHA- AWWA-WEF Part 2130 B, 24th Ed.
LE-120-1 | 8302 | 2024-03-15 | LIMA | QUIMICAS (Incluye MUESTREO) | TURBIDEZ | AGUA RESIDUAL |  | - | TURBIDITY.NEPHELOMETRIC METHOD. SMEWW-APHA- AWWA-WEF Part 2130 B, 24th Ed.
LE-120-1 | 8303 | 2024-03-15 | LIMA | QUIMICAS (Incluye MUESTREO) | TURBIDEZ | AGUA SALINA |  | - | TURBIDITY.NEPHELOMETRIC METHOD. SMEWW-APHA- AWWA-WEF Part 2130 B, 24th Ed.
LE-120-1 | 8304 | 2024-03-15 | LIMA | QUIMICAS (Incluye MUESTREO) | URANIO (TOTAL Y DISUELTO) | AGUA NATURAL |  | - | METALS BY FLAME ATOMIC ABSORPTION SPECTROMETRY. NITRIC ACID DIGESTION / DIRECT NITROUS OXIDE-ACETYLENE FLAME METHOD.. SMEWW-APHA-AWWA-WEF Part 3111 B /3030 B,D , 23rd Ed. (VALIDADO - Modificado)
LE-120-1 | 8305 | 2024-03-15 | LIMA | QUIMICAS (Incluye MUESTREO) | URANIO (TOTAL Y DISUELTO) | AGUA PARA USO Y CONSUMO HUMANO |  | - | METALS BY FLAME ATOMIC ABSORPTION SPECTROMETRY. NITRIC ACID DIGESTION / DIRECT NITROUS OXIDE-ACETYLENE FLAME METHOD.. SMEWW-APHA-AWWA-WEF Part 3111 B /3030 B,D , 23rd Ed. (VALIDADO - Modificado)
LE-120-1 | 8306 | 2024-03-15 | LIMA | QUIMICAS (Incluye MUESTREO) | URANIO (TOTAL Y DISUELTO) | AGUA RESIDUAL |  | - | METALS BY FLAME ATOMIC ABSORPTION SPECTROMETRY. NITRIC ACID DIGESTION / DIRECT NITROUS OXIDE-ACETYLENE FLAME METHOD.. SMEWW-APHA-AWWA-WEF Part 3111 B /3030 B,D , 23rd Ed. (VALIDADO - Modificado)
LE-120-1 | 8307 | 2024-03-15 | LIMA | QUIMICAS (Incluye MUESTREO) | URANIO (TOTAL Y DISUELTO) | AGUA SALINA |  | - | METALS BY FLAME ATOMIC ABSORPTION SPECTROMETRY. NITRIC ACID DIGESTION / DIRECT NITROUS OXIDE-ACETYLENE FLAME METHOD.. SMEWW-APHA-AWWA-WEF Part 3111 B /3030 B,D , 23rd Ed. (VALIDADO - Modificado)
LE-120-1 | 8308 | 2024-03-15 | LIMA | QUIMICAS (Incluye MUESTREO) | VANADIO (TOTAL Y DISUELTO) | AGUA NATURAL |  | - | METALS BY FLAME ATOMIC ABSORPTION SPECTROMETRY. NITRIC ACID DIGESTION / DIRECT NITROUS OXIDE-ACETYLENE FLAME METHOD.. SMEWW-APHA-AWWA-WEF Part 3030 E / 3111 D , 24th Ed.
LE-120-1 | 8309 | 2024-03-15 | LIMA | QUIMICAS (Incluye MUESTREO) | VANADIO (TOTAL Y DISUELTO) | AGUA PARA USO Y CONSUMO HUMANO |  | - | METALS BY FLAME ATOMIC ABSORPTION SPECTROMETRY. NITRIC ACID DIGESTION / DIRECT NITROUS OXIDE-ACETYLENE FLAME METHOD.. SMEWW-APHA-AWWA-WEF Part 3030 E / 3111 D , 24th Ed.
LE-120-1 | 8310 | 2024-03-15 | LIMA | QUIMICAS (Incluye MUESTREO) | VANADIO (TOTAL Y DISUELTO) | AGUA RESIDUAL |  | - | METALS BY FLAME ATOMIC ABSORPTION SPECTROMETRY. NITRIC ACID DIGESTION / DIRECT NITROUS OXIDE-ACETYLENE FLAME METHOD.. SMEWW-APHA-AWWA-WEF Part 3030 E / 3111 D , 24th Ed.
LE-120-1 | 8311 | 2024-03-15 | LIMA | QUIMICAS (Incluye MUESTREO) | VANADIO (TOTAL Y DISUELTO) | AGUA SALINA |  | - | METALS BY FLAME ATOMIC ABSORPTION SPECTROMETRY. NITRIC ACID DIGESTION / DIRECT NITROUS OXIDE-ACETYLENE FLAME METHOD.. SMEWW-APHA-AWWA-WEF Part 3030 E / 3111 D , 24th Ed.
LE-120-1 | 8312 | 2024-03-15 | LIMA | QUIMICAS (Incluye MUESTREO) | ZINC (TOTAL Y DISUELTO) | AGUA NATURAL |  | - | METALS BY FLAME ATOMIC ABSORPTION SPECTROMETRY. NITRIC ACID DIGESTION / DIRECT NITROUS OXIDE-ACETYLENE FLAME METHOD.. SMEWW-APHA-AWWA-WEF Part 3030 E / 3111 B , 24th Ed.
LE-120-1 | 8313 | 2024-03-15 | LIMA | QUIMICAS (Incluye MUESTREO) | ZINC (TOTAL Y DISUELTO) | AGUA PARA USO Y CONSUMO HUMANO |  | - | METALS BY FLAME ATOMIC ABSORPTION SPECTROMETRY. NITRIC ACID DIGESTION / DIRECT NITROUS OXIDE-ACETYLENE FLAME METHOD.. SMEWW-APHA-AWWA-WEF Part 3030 E / 3111 B , 24th Ed.
LE-120-1 | 8314 | 2024-03-15 | LIMA | QUIMICAS (Incluye MUESTREO) | ZINC (TOTAL Y DISUELTO) | AGUA RESIDUAL |  | - | METALS BY FLAME ATOMIC ABSORPTION SPECTROMETRY. NITRIC ACID DIGESTION / DIRECT NITROUS OXIDE-ACETYLENE FLAME METHOD.. SMEWW-APHA-AWWA-WEF Part 3030 E / 3111 B , 24th Ed.
LE-120-1 | 8315 | 2024-03-15 | LIMA | QUIMICAS (Incluye MUESTREO) | ZINC (TOTAL Y DISUELTO) | AGUA SALINA |  | - | METALS BY FLAME ATOMIC ABSORPTION SPECTROMETRY. NITRIC ACID DIGESTION / DIRECT NITROUS OXIDE-ACETYLENE FLAME METHOD.. SMEWW-APHA-AWWA-WEF Part 3030 E / 3111 B , 24th Ed.
LE-120-1 | 8316 | 2024-03-15 | LIMA | BIOLÓGICAS | TOXICIDAD DÉRMICA AGUDA EN RATAS - PROCEDIMIENTO DE LA DOSIS FIJA | PRODUCTOS QUÍMICOS |  | - | ACUTE DERMAL TOXICITY: FIXED DOSE PROCEDURE. OECD 402
LE-120-1 | 8317 | 2024-03-15 | LIMA | BIOLÓGICAS | TOXICIDAD ORAL AGUDA EN RATAS - MÉTODO DE CLASE TÓXICA AGUDA | PRODUCTOS QUÍMICOS |  | - | ACUTE ORAL TOXICITY - ACUTE TOXIC CLASS METHOD. OECD 423
LE-031-0 | 8318 | 2024-04-18 | CALLAO | QUÍMICAS | ANÁLISIS MULTIELEMENTAL: (Ag, Al, As, Au, B, Ba, Bi, Ca, Cd, Co, Cr, Cu, Fe, Ga, Hg, K, La, Mg, Mn, Mo, Na, Ni, P, Pb, S, Sb, Sc, Se, Sr, Te, Th, Ti, Tl, U, V, W, Zn) | MUESTRAS DE EXPLORACIÓN GEOQUÍMICA |  | - | ANÁLISIS MULTIELEMENTAL POR DIGESTIÓN REGIA FINALIZACIÓN ESPECTROSCOPIA DE EMISIÓN ÓPTICA (ICP-OES) Y ESPECTROMETRÍA DE MASAS (ICP-MS).. AR200_CLL (VALIDADO) Basado en: GEO006 Geochem Aqua Regia Digestion Nov 2018.
LE-031-0 | 8319 | 2024-04-18 | CALLAO | QUÍMICAS | ANÁLISIS MULTIELEMENTAL: (Ag, Al, As, Au, B, Ba, Bi, Ca, Cd, Co, Cr, Cu, Fe, Ga, Hg, K, La, Mg, Mn, Mo, Na, Ni, P, Pb, S, Sb, Sc, Se, Sr, Te, Th, Ti, Tl, U, V, W, Zn) | MUESTRAS DE EXPLORACIÓN GEOQUÍMICA |  | - | ANÁLISIS MULTIELEMENTAL POR DIGESTIÓN REGIA FINALIZACIÓN ESPECTROSCOPIA DE EMISIÓN ÓPTICA (ICP-OES) Y ESPECTROMETRÍA DE MASAS (ICP-MS).. AR250_CLL (VALIDADO) Basado en: GEO006 Geochem Aqua Regia Digestion Nov 2018
LE-031-0 | 8320 | 2024-04-18 | CALLAO | QUÍMICAS | ANÁLISIS MULTIELEMENTAL:: (Ag, Al, As, Ba, Be, Bi, Ca, Cd, Ce, Co, Cr, Cs, Cu, Dy, Er, Eu, Fe, Ga, Gd, Ge, Hf, Ho, In, K, La, Li, Lu, Mg, Mn, Mo, Na, Nb, Nd, Ni, P, Pb, Pr, Rb, Re, S, Sb, Sc, Se, Sm, Sn, Sr, Ta, Tb, Te, Th, Ti, Tl, Tm, U, V, W, Y, Yb, Zn, Zr) | MUESTRAS DE EXPLORACIÓN GEOQUÍMICA |  | - | ANÁLISIS MULTIELEMENTAL POR DIGESTIÓN 4 ÁCIDOS FINALIZACIÓN ESPECTROSCOPIA DE EMISIÓN ÓPTICA (ICP-OES) Y ESPECTROMETRÍA DE MASA (ICP-MS). 4A250_CLL (VALIDADO) Basado en: GEO007 4 Acid Digestion. Ago 2019
LE-031-0 | 8321 | 2024-04-18 | CALLAO | QUÍMICAS | ANÁLISIS MULTIELEMENTAL: (Ag, Al, As, Ba, Be, Bi, Ca, Cd, Ce, Co, Cr, Cu, Fe, Ge, Hf, In, K, La, Li, Mg, Mn, Mo, Na, Nb, Ni, P, Pb, Rb, Re, S, Sb, Sc, Se, Sn, Sr, Ta, Te, Th, Ti, Tl, U, V, W, Y, Zn, Zr) | MUESTRAS DE EXPLORACIÓN GEOQUÍMICA |  | - | ANÁLISIS MULTIELEMENTAL POR DIGESTIÓN 4 ÁCIDOS FINALIZACIÓN ESPECTROSCOPIA DE EMISIÓN ÓPTICA (ICP-OES) Y ESPECTROMETRÍA DE MASAS (ICP-MS).. 4A200_CLL (VALIDADO) Basado en: GEO007 4 Acid Digestion. Ago 2019
LE-031-0 | 8322 | 2024-04-18 | CALLAO | QUÍMICAS | ANÁLISIS MULTIELEMENTAL POR DIGESTIÓN CUATRO ÁCIDOS Y ESPECTROSCOPIA DE EMISIÓN ATÓMICA (ICP-OES) | MUESTRAS DE EXPLORACIÓN GEOQUÍMICA |  | - | ANÁLISIS MULTIELEMENTAL POR DIGESTIÓN CUATRO ÁCIDOS Y ESPECTROSCOPIA DE EMISIÓN ATÓMICA (ICP-OES). MA301_CLL (VALIDADO). Basado en: ASY-037-4 Acid Digestion for ICP-ES_MS Analysis (Met Lab) V1.1 (3) - (May 11, 2017)
LE-031-0 | 8323 | 2024-04-18 | CALLAO | QUÍMICAS | ANÁLISIS MULTIELEMENTAL POR DIGESTIÓN REGIA Y ESPECTROSCOPIA DE EMISIÓN ATÓMICA (ICP-OES) | MUESTRAS DE EXPLORACIÓN GEOQUÍMICA |  | - | ANÁLISIS MULTIELEMENTAL POR DIGESTIÓN REGIA Y ESPECTROSCOPIA DE EMISIÓN ATÓMICA (ICP-OES). AR301_CLL (VALIDADO). Basado en: LAB 005 Geochem Aqua Regia Digestion - BV Vancouver
LE-031-0 | 8324 | 2024-04-18 | CALLAO | QUÍMICAS | Análisis-Multielemental por fusión con metaborato de Litio y espectroscopía de emisión atómica (ICP-OES) | MUESTRAS DE EXPLORACIÓN GEOQUÍMICA (ROCAS) |  | - | ANÁLISIS MULTIELEMENTAL POR FUSIÓN CON METABORATO DE LITIO Y ESPECTROSCOPIA DE EMISIÓN ATÓMICA (ICP-OES). LF305_CLL_A (VALIDADO). Basado en : ASY047 Whole Rock Analysis (MetLab) - (Mar, 2015)
LE-031-0 | 8325 | 2024-04-18 | CALLAO | QUÍMICAS | Análisis-Multielemental por fusión con metaborato de Litio y espectroscopía de emisión atómica (ICP-OES) | MUESTRAS MINERALIZADAS |  | - | ANÁLISIS MULTIELEMENTAL POR FUSIÓN CON METABORATO DE LITIO Y ESPECTROSCOPIA DE EMISIÓN ATÓMICA (ICP-OES). LF305_CLL_A (VALIDADO). Basado en : ASY047 Whole Rock Analysis (MetLab) - (Mar, 2015)
LE-031-0 | 8326 | 2024-04-18 | CALLAO | QUÍMICAS | DETERMINACIÓN DE Ag, As, Co, Cu, Ni, Pb, Zn, EN MUESTRAS DE CONCENTRADOS POLIMETÁLICOS Y PRODUCTOS AFINES POR DIGESTIÓN AGUA REGIA Y ESPECTROSCOPIA DE ABSORCIÓN ATÓMICA | CONCENTRADOS POLIMETÁLICOS |  | - | STANDARD PRACTICES FOR EXTRACTION OF ELEMENTS FROM ORES AND RELATED METALLURGICAL MATERIALS BY ACID DIGESTION (THREE ACIDS). ASTM E2941. (2014). Validado (Modificado).
LE-031-0 | 8327 | 2024-04-18 | CALLAO | QUÍMICAS | DETERMINACIÓN DE Ag, As, Co, Cu, Ni, Pb, Zn, EN MUESTRAS DE CONCENTRADOS POLIMETÁLICOS Y PRODUCTOS AFINES POR DIGESTIÓN AGUA REGIA Y ESPECTROSCOPIA DE ABSORCIÓN ATÓMICA | MUESTRAS MINERALIZADAS |  | - | STANDARD PRACTICES FOR EXTRACTION OF ELEMENTS FROM ORES AND RELATED METALLURGICAL MATERIALS BY ACID DIGESTION (THREE ACIDS). ASTM E2941. (2014). Validado (Modificado).
LE-031-0 | 8328 | 2024-04-18 | CALLAO | QUÍMICAS | DETERMINACIÓN DE Ag, As, Co, Cu, Ni, Pb, Zn, EN MUESTRAS DE CONCENTRADOS POLIMETÁLICOS Y PRODUCTOS AFINES POR DIGESTIÓN CUATRO ÁCIDOS Y ESPECTROSCOPIA DE ABSORCIÓN ATÓMICA | CONCENTRADOS POLIMETÁLICOS |  | - | STANDARD PRACTICES FOR EXTRACTION OF ELEMENTS FROM ORES AND RELATED METALLURGICAL MATERIALS BY ACID DIGESTION (FOUR ACIDS). ASTM E2941. (2014). Validado (Modificado).
LE-031-0 | 8329 | 2024-04-18 | CALLAO | QUÍMICAS | DETERMINACIÓN DE Ag, As, Co, Cu, Ni, Pb, Zn, EN MUESTRAS DE CONCENTRADOS POLIMETÁLICOS Y PRODUCTOS AFINES POR DIGESTIÓN CUATRO ÁCIDOS Y ESPECTROSCOPIA DE ABSORCIÓN ATÓMICA | MUESTRAS MINERALIZADAS |  | - | STANDARD PRACTICES FOR EXTRACTION OF ELEMENTS FROM ORES AND RELATED METALLURGICAL MATERIALS BY ACID DIGESTION (FOUR ACIDS). ASTM E2941. (2014). Validado (Modificado).
LE-031-0 | 8330 | 2024-04-18 | CALLAO | QUÍMICAS | DETERMINACIÓN DE Ag, As, Co, Cu, Ni, Pb, Zn, EN MUESTRAS DE CONCENTRADOS POLIMETÁLICOS Y PRODUCTOS AFINES POR DIGESTIÓN TRES ÁCIDOS Y ESPECTROSCOPIA DE ABSORCIÓN ATÓMICA | CONCENTRADOS POLIMETÁLICOS |  | - | STANDARD PRACTICES FOR EXTRACTION OF ELEMENTS FROM ORES AND RELATED METALLURGICAL MATERIALS BY ACID DIGESTION. ASTM E2941. (2014). Validado (Modificado).
LE-031-0 | 8331 | 2024-04-18 | CALLAO | QUÍMICAS | DETERMINACIÓN DE Ag, As, Co, Cu, Ni, Pb, Zn, EN MUESTRAS DE CONCENTRADOS POLIMETÁLICOS Y PRODUCTOS AFINES POR DIGESTIÓN TRES ÁCIDOS Y ESPECTROSCOPIA DE ABSORCIÓN ATÓMICA | MUESTRAS MINERALIZADAS |  | - | STANDARD PRACTICES FOR EXTRACTION OF ELEMENTS FROM ORES AND RELATED METALLURGICAL MATERIALS BY ACID DIGESTION. ASTM E2941. (2014). Validado (Modificado).
LE-031-0 | 8332 | 2024-04-18 | CALLAO | QUÍMICAS | Determinación de Ag, Cu, Pb, Zn, As, Ni, Co por digestión agua regia y espectroscopia de absorción atómica | MUESTRAS DE EXPLORACIÓN GEOQUÍMICA |  | - | DETERMINACIÓN DE AG, CU, PB, ZN, AS, NI, CO POR DIGESTIÓN AGUA REGIA Y ESPECTROSCOPIA DE ABSORCIÓN ATÓMICA. AR402_CLL (VALIDADO). Basado en: AR400-AR410 (8AR) Digestión V1.3 (1) -(October 30, 2017)
LE-031-0 | 8333 | 2024-04-18 | CALLAO | QUÍMICAS | Determinación de Ag, Cu, Pb, Zn, As, Ni, Co por digestión agua regia y espectroscopia de absorción atómica | MUESTRAS MINERALIZADAS |  | - | DETERMINACIÓN DE AG, CU, PB, ZN, AS, NI, CO POR DIGESTIÓN AGUA REGIA Y ESPECTROSCOPIA DE ABSORCIÓN ATÓMICA. AR402_CLL (VALIDADO). Basado en: AR400-AR410 (8AR) Digestión V1.3 (1) -(October 30, 2017)
LE-031-0 | 8334 | 2024-04-18 | CALLAO | QUÍMICAS | Determinación de Ag, Cu, Pb, Zn, As, Ni, Co por digestión agua regia y espectroscopia de absorción atómica | MUESTRAS DE EXPLORACIÓN GEOQUÍMICA |  | - | DETERMINACIÓN DE AG, CU, PB, ZN, AS, NI, CO POR DIGESTIÓN AGUA REGIA Y ESPECTROSCOPIA DE ABSORCIÓN ATÓMICA. AR405_CLL (VALIDADO). Basado en: AR400-AR410 (8AR) Digestión V1.3 (1) -(October 30, 2017)
LE-031-0 | 8335 | 2024-04-18 | CALLAO | QUÍMICAS | Determinación de Ag, Cu, Pb, Zn, As, Ni, Co por digestión agua regia y espectroscopia de absorción atómica | MUESTRAS MINERALIZADAS |  | - | DETERMINACIÓN DE AG, CU, PB, ZN, AS, NI, CO POR DIGESTIÓN AGUA REGIA Y ESPECTROSCOPIA DE ABSORCIÓN ATÓMICA. AR405_CLL (VALIDADO). Basado en: AR400-AR410 (8AR) Digestión V1.3 (1) -(October 30, 2017)
LE-031-0 | 8336 | 2024-04-18 | CALLAO | QUÍMICAS | Determinación de Ag, Cu, Pb, Zn, As, Ni, Co por digestión cuatro ácidos y espectroscopia de absorción atómica | MUESTRAS DE EXPLORACIÓN GEOQUÍMICA |  | - | DETERMINACIÓN DE AG, CU, PB, ZN, AS, NI, CO POR DIGESTIÓN CUATRO ACIDOS Y ESPECTROSCOPIA DE ABSORCIÓN ATÓMICA. MA402_ CLL (VALIDADO). Basado en: ASY108-MA4008TD Digestión V1.5 (Setiembre 12, 2017)
LE-031-0 | 8337 | 2024-04-18 | CALLAO | QUÍMICAS | Determinación de Ag, Cu, Pb, Zn, As, Ni, Co por digestión cuatro ácidos y espectroscopia de absorción atómica | MUESTRAS MINERALIZADAS |  | - | DETERMINACIÓN DE AG, CU, PB, ZN, AS, NI, CO POR DIGESTIÓN CUATRO ACIDOS Y ESPECTROSCOPIA DE ABSORCIÓN ATÓMICA. MA402_ CLL (VALIDADO). Basado en: ASY108-MA4008TD Digestión V1.5 (Setiembre 12, 2017)
LE-031-0 | 8338 | 2024-04-18 | CALLAO | QUÍMICAS | Determinación de Ag, Cu, Pb, Zn, As, Ni, Co por digestión cuatro ácidos y espectroscopia de absorción atómica | MUESTRAS DE EXPLORACIÓN GEOQUÍMICA |  | - | DETERMINACIÓN DE AG, CU, PB, ZN, AS, NI, CO POR DIGESTIÓN CUATRO ACIDOS Y ESPECTROSCOPIA DE ABSORCIÓN ATÓMICA. MA405_CLL (VALIDADO). Basado en: ASY108-MA4008TD Digestión V1.5 (Setiembre 12, 2017)
LE-031-0 | 8339 | 2024-04-18 | CALLAO | QUÍMICAS | Determinación de Ag, Cu, Pb, Zn, As, Ni, Co por digestión cuatro ácidos y espectroscopia de absorción atómica | MUESTRAS MINERALIZADAS |  | - | DETERMINACIÓN DE AG, CU, PB, ZN, AS, NI, CO POR DIGESTIÓN CUATRO ACIDOS Y ESPECTROSCOPIA DE ABSORCIÓN ATÓMICA. MA405_CLL (VALIDADO). Basado en: ASY108-MA4008TD Digestión V1.5 (Setiembre 12, 2017)
LE-031-0 | 8340 | 2024-04-18 | CALLAO | QUÍMICAS | Determinación de Ag, Cu, Pb, Zn, As, Ni, Co por digestión tres ácidos y espectroscopia de absorción atómica | MUESTRAS DE EXPLORACIÓN GEOQUÍMICA |  | - | DETERMINACIÓN DE AG, CU, PB, ZN, AS, NI, CO POR DIGESTIÓN TRES ACIDOS Y ESPECTROSCOPIA DE ABSORCIÓN ATÓMICA. 3A402_CLL (VALIDADO). Basado en: ASY057 3-Acid Near Total Digestion V1.0 (1)-(March 21,2017)
LE-031-0 | 8341 | 2024-04-18 | CALLAO | QUÍMICAS | Determinación de Ag, Cu, Pb, Zn, As, Ni, Co por digestión tres ácidos y espectroscopia de absorción atómica | MUESTRAS MINERALIZADAS |  | - | DETERMINACIÓN DE AG, CU, PB, ZN, AS, NI, CO POR DIGESTIÓN TRES ACIDOS Y ESPECTROSCOPIA DE ABSORCIÓN ATÓMICA. 3A402_CLL (VALIDADO). Basado en: ASY057 3-Acid Near Total Digestion V1.0 (1)-(March 21,2017)
LE-031-0 | 8342 | 2024-04-18 | CALLAO | QUÍMICAS | Determinación de Ag, Cu, Pb, Zn, As, Ni, Co por digestión tres ácidos y espectroscopia de absorción atómica | MUESTRAS DE EXPLORACIÓN GEOQUÍMICA |  | - | DETERMINACIÓN DE AG, CU, PB, ZN, AS, NI, CO POR DIGESTIÓN TRES ACIDOS Y ESPECTROSCOPIA DE ABSORCIÓN ATÓMICA. 3A405_CLL (VALIDADO). Basado en: ASY057 3-Acid Near Total Digestion V1.0 (1)-(March 21,2017)
LE-031-0 | 8343 | 2024-04-18 | CALLAO | QUÍMICAS | Determinación de Ag, Cu, Pb, Zn, As, Ni, Co por digestión tres ácidos y espectroscopia de absorción atómica | MUESTRAS MINERALIZADAS |  | - | DETERMINACIÓN DE AG, CU, PB, ZN, AS, NI, CO POR DIGESTIÓN TRES ACIDOS Y ESPECTROSCOPIA DE ABSORCIÓN ATÓMICA. 3A405_CLL (VALIDADO). Basado en: ASY057 3-Acid Near Total Digestion V1.0 (1)-(March 21,2017)
LE-031-0 | 8344 | 2024-04-18 | CALLAO | QUÍMICAS | Determinación de Au por colección de plomo por ensayo al fuego con finalización por espectroscopia de absorción atómica | MUESTRAS DE EXPLORACIÓN GEOQUÍMICA |  | - | DETERMINACIÓN DE AU POR COLECCIÓN DE PLOMO POR ENSAYO AL FUEGO CON FINALIZACIÓN POR ESPECTROSCOPIA DE ABSORCIÓN ATÓMICA. FA430/FA450 (VALIDADO). Basado en: FAF013 Fire Assay Microwave Au Bead Digestion V2.2-(December 18,2018)
LE-031-0 | 8345 | 2024-04-18 | CALLAO | QUÍMICAS | Determinación de Au por colección de plomo por ensayo al fuego con finalización por espectroscopia de absorción atómica | MUESTRAS MINERALIZADAS |  | - | DETERMINACIÓN DE AU POR COLECCIÓN DE PLOMO POR ENSAYO AL FUEGO CON FINALIZACIÓN POR ESPECTROSCOPIA DE ABSORCIÓN ATÓMICA. FA430/FA450 (VALIDADO). Basado en: FAF013 Fire Assay Microwave Au Bead Digestion V2.2-(December 18,2018)
LE-031-0 | 8346 | 2024-04-18 | CALLAO | QUÍMICAS | Determinación de Au, Pt, Pd por colección de plomo por ensayo al fuego con finalización por espectroscopía de emisión atómica (ICP-OES) | MUESTRAS DE EXPLORACIÓN GEOQUÍMICA |  | - | DETERMINACIÓN DE AU, PT, PD POR COLECCIÓN DE PLOMO POR ENSAYO AL FUEGO CON FINALIZACIÓN POR ESPECTROSCOPIA DE EMISIÓN ATÓMICA (ICP-OES). FA330_CLL (VALIDADO). Basado en: FAF013 Fire Assay Microwave Au Bead Digestion V2.2-(December 18,2018)
LE-031-0 | 8347 | 2024-04-18 | CALLAO | QUÍMICAS | Determinación de Au y Ag en concentrados polimetálicos y muestras afines | CONCENTRADOS POLIMETÁLICOS Y MUESTRAS AFINES |  | - | METHODS FOR DETERMINATION OF GOLD AND SILVER IN ORES.. JIS M8111. (1963). Validado (Modificado).
LE-031-0 | 8348 | 2024-04-18 | CALLAO | QUÍMICAS | Determinación de Au y Ag por colección de plomo por ensayo al fuego con finalización gravimétrica | MUESTRAS DE EXPLORACIÓN GEOQUÍMICA |  | - | DETERMINACIÓN DE AU Y AG POR COLECCIÓN DE PLOMO POR ENSAYO AL FUEGO CON FINALIZACIÓN GRAVIMÉTRICA. FA530_CLL / FA550_CLL (VALIDADO). Basado en: FAF105 Fire Assay Gravimetric Finish V1.2-(Septiembre 26,2017)
LE-031-0 | 8349 | 2024-04-18 | CALLAO | QUÍMICAS | Determinación de Au y Ag por colección de plomo por ensayo al fuego con finalización gravimétrica | MUESTRAS MINERALIZADAS |  | - | DETERMINACIÓN DE AU Y AG POR COLECCIÓN DE PLOMO POR ENSAYO AL FUEGO CON FINALIZACIÓN GRAVIMÉTRICA. FA530_CLL / FA550_CLL (VALIDADO). Basado en: FAF105 Fire Assay Gravimetric Finish V1.2-(Septiembre 26,2017)
LE-031-0 | 8350 | 2024-04-18 | CALLAO | QUÍMICAS | Determinación de C Total en muestras de mineral en muestras de Exploración Geoquímica, Mineralizadas, Concentrados de Mineral y Productos afines | CONCENTRADOS DE MINERAL Y PRODUCTOS AFINES |  | - | DETERMINACIÓN DE C EN MUESTRAS DE MINERAL. TC001_CLL / ISP-716 (VALIDADO). Basado en: INS033 LECO Carbon and Sulfur V1.3 - (November 23, 2018)
LE-031-0 | 8351 | 2024-04-18 | CALLAO | QUÍMICAS | Determinación de C Total en muestras de mineral en muestras de Exploración Geoquímica, Mineralizadas, Concentrados de Mineral y Productos afines | MUESTRAS DE EXPLORACIÓN GEOQUÍMICA |  | - | DETERMINACIÓN DE C EN MUESTRAS DE MINERAL. TC001_CLL / ISP-716 (VALIDADO). Basado en: INS033 LECO Carbon and Sulfur V1.3 - (November 23, 2018)
LE-031-0 | 8352 | 2024-04-18 | CALLAO | QUÍMICAS | Determinación de C Total en muestras de mineral en muestras de Exploración Geoquímica, Mineralizadas, Concentrados de Mineral y Productos afines | MUESTRAS MINERALIZADAS |  | - | DETERMINACIÓN DE C EN MUESTRAS DE MINERAL. TC001_CLL / ISP-716 (VALIDADO). Basado en: INS033 LECO Carbon and Sulfur V1.3 - (November 23, 2018)
LE-031-0 | 8353 | 2024-04-18 | CALLAO | QUÍMICAS | Determinación de C y S Total en muestras de Exploración Geoquímica, Mineralizadas, Concentrados de Mineral y Productos afines | CONCENTRADOS DE MINERAL Y PRODUCTOS AFINES |  | - | DETERMINACIÓN DE C Y S EN MUESTRAS DE MINERAL. TC003_CLL (VALIDADO). Basado en: INS033 LECO Carbon and Sulfur V1.3 - (November 23,2018)
LE-031-0 | 8354 | 2024-04-18 | CALLAO | QUÍMICAS | Determinación de C y S Total en muestras de Exploración Geoquímica, Mineralizadas, Concentrados de Mineral y Productos afines | MUESTRAS DE EXPLORACIÓN GEOQUÍMICA |  | - | DETERMINACIÓN DE C Y S EN MUESTRAS DE MINERAL. TC003_CLL (VALIDADO). Basado en: INS033 LECO Carbon and Sulfur V1.3 - (November 23,2018)
LE-031-0 | 8355 | 2024-04-18 | CALLAO | QUÍMICAS | Determinación de C y S Total en muestras de Exploración Geoquímica, Mineralizadas, Concentrados de Mineral y Productos afines | MUESTRAS MINERALIZADAS |  | - | DETERMINACIÓN DE C Y S EN MUESTRAS DE MINERAL. TC003_CLL (VALIDADO). Basado en: INS033 LECO Carbon and Sulfur V1.3 - (November 23,2018)
LE-031-0 | 8356 | 2024-04-18 | CALLAO | QUÍMICAS | DETERMINACIÓN DE MERCURIO (Hg) | CONCENTRADOS POLIMETÁLICOS |  | - | DETERMINACIÓN DE HG EN MUESTRAS DE CONCENTRADOS POLIMETÁLICOS POR DIGESTIÓN 2 ÁCIDOS Y POR ARRASTRE DE VAPOR. ISP-107 (Validado) Basado en: INS027 FIMS 400 Operation for Mercury CVAA Analysis
LE-031-0 | 8357 | 2024-04-18 | CALLAO | QUÍMICAS | DETERMINACIÓN DE MERCURIO (Hg) | MINERALES |  | - | DETERMINACIÓN DE HG EN MUESTRAS DE CONCENTRADOS POLIMETÁLICOS POR DIGESTIÓN 2 ÁCIDOS Y POR ARRASTRE DE VAPOR. ISP-107 (Validado) Basado en: INS027 FIMS 400 Operation for Mercury CVAA Analysis
LE-031-0 | 8358 | 2024-04-18 | CALLAO | QUÍMICAS | Determinación de S Total en muestras de Exploración Geoquímica, Mineralizadas, Concentrados de Mineral y Productos afines | CONCENTRADOS DE MINERAL Y PRODUCTOS AFINES |  | - | DETERMINACIÓN DE S EN MUESTRAS DE MINERAL. TC002_CLL / ISP-701 (VALIDADO). Basado en: INS033 LECO Carbon and Sulfur V1.3 - (November 23,2018)
LE-031-0 | 8359 | 2024-04-18 | CALLAO | QUÍMICAS | Determinación de S Total en muestras de Exploración Geoquímica, Mineralizadas, Concentrados de Mineral y Productos afines | MUESTRAS DE EXPLORACIÓN GEOQUÍMICA |  | - | DETERMINACIÓN DE S EN MUESTRAS DE MINERAL. TC002_CLL / ISP-701 (VALIDADO). Basado en: INS033 LECO Carbon and Sulfur V1.3 - (November 23,2018)
LE-031-0 | 8360 | 2024-04-18 | CALLAO | QUÍMICAS | Determinación de S Total en muestras de Exploración Geoquímica, Mineralizadas, Concentrados de Mineral y Productos afines | MUESTRAS MINERALIZADAS |  | - | DETERMINACIÓN DE S EN MUESTRAS DE MINERAL. TC002_CLL / ISP-701 (VALIDADO). Basado en: INS033 LECO Carbon and Sulfur V1.3 - (November 23,2018)
LE-031-0 | 8361 | 2024-04-18 | CALLAO | QUÍMICAS | DETERMINACIÓN VOLUMETRICA DE COBRE | CONCENTRADOS POLIMETÁLICOS |  | - | DETERMINACIÓN VOLUMÉTRICA DE COBRE. ISP-203 / GC820_CLL (VALIDADO). Basado en: ASY011- Cu Assay by Classical Titration V1.2 (July 12, 2017)
LE-031-0 | 8362 | 2024-04-18 | CALLAO | QUÍMICAS | DETERMINACIÓN VOLUMETRICA DE COBRE | MUESTRAS DE EXPLORACIÓN GEOQUÍMICA |  | - | DETERMINACIÓN VOLUMÉTRICA DE COBRE. ISP-203 / GC820_CLL (VALIDADO). Basado en: ASY011- Cu Assay by Classical Titration V1.2 (July 12, 2017)
LE-031-0 | 8363 | 2024-04-18 | CALLAO | QUÍMICAS | DETERMINACIÓN VOLUMETRICA DE COBRE | MUESTRAS MINERALIZADAS |  | - | DETERMINACIÓN VOLUMÉTRICA DE COBRE. ISP-203 / GC820_CLL (VALIDADO). Basado en: ASY011- Cu Assay by Classical Titration V1.2 (July 12, 2017)
LE-031-0 | 8364 | 2024-04-18 | CALLAO | QUÍMICAS | DETERMINACIÓN VOLUMETRICA DE PLOMO | CONCENTRADOS POLIMETÁLICOS |  | - | DETERMINACIÓN VOLUMÉTRICA DE PLOMO. ISP-202 / GC817_CLL (VALIDADO). Basado en: ASY-003 Lead Assay by Ammonium Molybdate Titration V1.3 (Noviembre 30, 2017)
LE-031-0 | 8365 | 2024-04-18 | CALLAO | QUÍMICAS | DETERMINACIÓN VOLUMETRICA DE PLOMO | MUESTRAS DE EXPLORACIÓN GEOQUÍMICA |  | - | DETERMINACIÓN VOLUMÉTRICA DE PLOMO. ISP-202 / GC817_CLL (VALIDADO). Basado en: ASY-003 Lead Assay by Ammonium Molybdate Titration V1.3 (Noviembre 30, 2017)
LE-031-0 | 8366 | 2024-04-18 | CALLAO | QUÍMICAS | DETERMINACIÓN VOLUMETRICA DE PLOMO | MUESTRAS MINERALIZADAS |  | - | DETERMINACIÓN VOLUMÉTRICA DE PLOMO. ISP-202 / GC817_CLL (VALIDADO). Basado en: ASY-003 Lead Assay by Ammonium Molybdate Titration V1.3 (Noviembre 30, 2017)
LE-031-0 | 8367 | 2024-04-18 | CALLAO | QUÍMICAS | DETERMINACIÓN VOLUMETRICA DEL ZINC | CONCENTRADOS POLIMETÁLICOS |  | - | DETERMINACIÓN VOLUMÉTRICA DE ZINC. ISP-201 / GC816_CLL (VALIDADO). Basado en: ASY005- Zinc Assay by Classical Titration V1.3 (Noviembre 30, 2017)
LE-031-0 | 8368 | 2024-04-18 | CALLAO | QUÍMICAS | DETERMINACIÓN VOLUMETRICA DEL ZINC | MUESTRAS DE EXPLORACIÓN GEOQUÍMICA |  | - | DETERMINACIÓN VOLUMÉTRICA DE ZINC. ISP-201 / GC816_CLL (VALIDADO). Basado en: ASY005- Zinc Assay by Classical Titration V1.3 (Noviembre 30, 2017)
LE-031-0 | 8369 | 2024-04-18 | CALLAO | QUÍMICAS | DETERMINACIÓN VOLUMETRICA DEL ZINC | MUESTRAS MINERALIZADAS |  | - | DETERMINACIÓN VOLUMÉTRICA DE ZINC. ISP-201 / GC816_CLL (VALIDADO). Basado en: ASY005- Zinc Assay by Classical Titration V1.3 (Noviembre 30, 2017)
LE-031-0 | 8370 | 2024-04-18 | CALLAO | QUIMICAS (Incluye MUESTREO) | ACEITES Y GRASAS | AGUA NATURAL |  | - | STANDARD TEST METHOD FOR DIMER/TRIMER OF CHLOROTRIFLUOROETHYLENE (S-316) RECOVERABLE OIL AND GREASE AND NONPOLAR MATERIAL BY INFRARED DETERMINATION. ASTM D 7066-04
LE-031-0 | 8371 | 2024-04-18 | CALLAO | QUIMICAS (Incluye MUESTREO) | ACEITES Y GRASAS | AGUA PARA USO Y CONSUMO HUMANO |  | - | STANDARD TEST METHOD FOR DIMER/TRIMER OF CHLOROTRIFLUOROETHYLENE (S-316) RECOVERABLE OIL AND GREASE AND NONPOLAR MATERIAL BY INFRARED DETERMINATION. ASTM D 7066-04
LE-031-0 | 8372 | 2024-04-18 | CALLAO | QUIMICAS (Incluye MUESTREO) | ACEITES Y GRASAS | AGUA SALINA: AGUA DE MAR |  | - | STANDARD TEST METHOD FOR DIMER/TRIMER OF CHLOROTRIFLUOROETHYLENE (S-316) RECOVERABLE OIL AND GREASE AND NONPOLAR MATERIAL BY INFRARED DETERMINATION. ASTM D 7066-04
LE-031-0 | 8373 | 2024-04-18 | CALLAO | QUIMICAS (Incluye MUESTREO) | ALCALINIDAD, ALCALINIDAD POR BICARBONATOS, ALCALINIDAD POR CARBONATOS, ALCALINIDAD POR HIDROXIDO | AGUA NATURAL |  | - | ALKALINITY. TRITRATION METHOD. SMEWW-APHA-AWWA-WEF Part 2320 B, 24th Ed
LE-031-0 | 8374 | 2024-04-18 | CALLAO | QUIMICAS (Incluye MUESTREO) | ALCALINIDAD, ALCALINIDAD POR BICARBONATOS, ALCALINIDAD POR CARBONATOS, ALCALINIDAD POR HIDROXIDO | AGUA RESIDUAL |  | - | ALKALINITY. TRITRATION METHOD. SMEWW-APHA-AWWA-WEF Part 2320 B, 24th Ed
LE-031-0 | 8375 | 2024-04-18 | CALLAO | QUIMICAS (Incluye MUESTREO) | AMONIO/ AMONIACO/ NITROGENO AMONIACAL | AGUA NATURAL |  | - | NITROGEN (AMMONIA). AMMONIA-SELECTIVE ELECTRODE METHOD. SMEWW-APHA-AWWA-WEF Part 4500- NH3-D, 24th Ed.
LE-031-0 | 8376 | 2024-04-18 | CALLAO | QUIMICAS (Incluye MUESTREO) | AMONIO/ AMONIACO/ NITROGENO AMONIACAL | AGUA PARA USO Y CONSUMO HUMANO |  | - | NITROGEN (AMMONIA). AMMONIA-SELECTIVE ELECTRODE METHOD. SMEWW-APHA-AWWA-WEF Part 4500- NH3-D, 24th Ed.
LE-031-0 | 8377 | 2024-04-18 | CALLAO | QUIMICAS (Incluye MUESTREO) | AMONIO/ AMONIACO/ NITROGENO AMONIACAL | AGUA RESIDUAL |  | - | NITROGEN (AMMONIA). AMMONIA-SELECTIVE ELECTRODE METHOD. SMEWW-APHA-AWWA-WEF Part 4500- NH3-D, 24th Ed.
LE-031-0 | 8378 | 2024-04-18 | CALLAO | QUIMICAS (Incluye MUESTREO) | AMONIO/ AMONIACO/ NITROGENO AMONIACAL | AGUA SALINA: AGUA DE MAR |  | - | NITROGEN (AMMONIA). AMMONIA-SELECTIVE ELECTRODE METHOD. SMEWW-APHA-AWWA-WEF Part 4500- NH3-D, 24th Ed.
LE-031-0 | 8379 | 2024-04-18 | CALLAO | QUIMICAS (Incluye MUESTREO) | AMONIO/ AMONIACO/ NITROGENO AMONIACAL | AGUA NATURAL |  | - | NITROGEN (AMMONIA). PHENATE METHOD. SMEWW-APHA-AWWA-WEF Part 4500-NH3-F, 24th Ed
LE-031-0 | 8380 | 2024-04-18 | CALLAO | QUIMICAS (Incluye MUESTREO) | AMONIO/ AMONIACO/ NITROGENO AMONIACAL | AGUA PARA USO Y CONSUMO HUMANO |  | - | NITROGEN (AMMONIA). PHENATE METHOD. SMEWW-APHA-AWWA-WEF Part 4500-NH3-F, 24th Ed
LE-031-0 | 8381 | 2024-04-18 | CALLAO | QUIMICAS (Incluye MUESTREO) | AMONIO/ AMONIACO/ NITROGENO AMONIACAL | AGUA RESIDUAL |  | - | NITROGEN (AMMONIA). PHENATE METHOD. SMEWW-APHA-AWWA-WEF Part 4500-NH3-F, 24th Ed
LE-031-0 | 8382 | 2024-04-18 | CALLAO | QUIMICAS (Incluye MUESTREO) | AMONIO/ AMONIACO/ NITROGENO AMONIACAL | AGUA SALINA |  | - | NITROGEN (AMMONIA). PHENATE METHOD. SMEWW-APHA-AWWA-WEF Part 4500-NH3-F, 24th Ed
LE-031-0 | 8383 | 2024-04-18 | CALLAO | QUIMICAS (Incluye MUESTREO) | Aniones (Bromuro, Cloruro, Fluoruro, Fosfato, Fósforo-Fosfato, Nitrito, Nitrógeno-Nitrito, Nitrato, Nitrógeno-Nitrato, Sulfato, Nitratos (NO3¯-N)+Nitritos (NO2¯-N) | AGUA PARA USO Y CONSUMO HUMANO |  | - | DETERMINATION OF INORGANIC ANIONS IN DRINKING WATER BY ION CHROMATOGRAPHY. EPA Method 300.1 Rev.1
LE-031-0 | 8384 | 2024-04-18 | CALLAO | QUIMICAS (Incluye MUESTREO) | Aniones (Bromuro, Cloruro, Fluoruro, Fosfato, Fósforo-Fosfato, Nitrito, Nitrógeno-Nitrito, Nitrato, Nitrógeno-Nitrato, Sulfato, Nitratos (NO3¯-N)+Nitritos (NO2¯-N) | AGUAS NATURALES |  | - | DETERMINATION OF INORGANIC ANIONS IN DRINKING WATER BY ION CHROMATOGRAPHY. EPA Method 300.1 Rev.1
LE-031-0 | 8385 | 2024-04-18 | CALLAO | QUIMICAS (Incluye MUESTREO) | AZUFRE TOTAL REDUCIDO (TRS) / SULFURO DE HIDRÓGENO (H2S) | EMISIONES |  | - | DETERMINATION OF TOTAL REDUCED SULFUR EMISSION FROM STATIONARY SOURCES (IMPINGER TECHNIQUE). EPA CFR Title 40, Appendix A-6 to Part 60 Method 16A
LE-031-0 | 8386 | 2024-04-18 | CALLAO | QUIMICAS (Incluye MUESTREO) | BENCENO | AIRE |  | - | MONITOREO DE CALIDAD AMBIENTAL. MÉTODO DE MEDIDA DE LA CONCENTRACIÓN DE BENCENO EN AIRE AMBIENTAL.PARTE 2: MUESTREO POR ASPIRACIÓN SEGUIDO DE DESORCIÓN POR DISOLVENTE Y CROMATOGRAFÍA DE GAS. NTP 712.107
LE-031-0 | 8387 | 2024-04-18 | CALLAO | QUIMICAS (Incluye MUESTREO) | BIFENILOS POLICLORADOS (PCB) | AGUA DE MAR |  | - | POLYCHLORINATED BIPHENYLS (PCBS) BY GAS CHROMATOGRAPHY. EPA Method 8082 A Rev. 01
LE-031-0 | 8388 | 2024-04-18 | CALLAO | QUIMICAS (Incluye MUESTREO) | BIFENILOS POLICLORADOS (PCB) | AGUA NATURAL |  | - | POLYCHLORINATED BIPHENYLS (PCBS) BY GAS CHROMATOGRAPHY. EPA Method 8082 A Rev. 01
LE-031-0 | 8389 | 2024-04-18 | CALLAO | QUIMICAS (Incluye MUESTREO) | BIFENILOS POLICLORADOS (PCB) | AGUA PARA USO Y CONSUMO HUMANO |  | - | POLYCHLORINATED BIPHENYLS (PCBS) BY GAS CHROMATOGRAPHY. EPA Method 8082 A Rev. 01
LE-031-0 | 8390 | 2024-04-18 | CALLAO | QUIMICAS (Incluye MUESTREO) | BIFENILOS POLICLORADOS (PCB) | AGUA RESIDUAL |  | - | POLYCHLORINATED BIPHENYLS (PCBS) BY GAS CHROMATOGRAPHY. EPA Method 8082 A Rev. 01
LE-031-0 | 8391 | 2024-04-18 | CALLAO | QUIMICAS (Incluye MUESTREO) | BIFENILOS POLICLORADOS (PCBs) | LODOS |  | - | POLYCHLORINATED BIPHENYLS (PCBS) BY GAS CHROMATOGRAPHY. EPA Method 8082 A Rev. 01
LE-031-0 | 8392 | 2024-04-18 | CALLAO | QUIMICAS (Incluye MUESTREO) | BIFENILOS POLICLORADOS (PCBs) | SEDIMENTOS |  | - | POLYCHLORINATED BIPHENYLS (PCBS) BY GAS CHROMATOGRAPHY. EPA Method 8082 A Rev. 01
LE-031-0 | 8393 | 2024-04-18 | CALLAO | QUIMICAS (Incluye MUESTREO) | BIFENILOS POLICLORADOS (PCBs) | SUELOS |  | - | POLYCHLORINATED BIPHENYLS (PCBS) BY GAS CHROMATOGRAPHY. EPA Method 8082 A Rev. 01
LE-031-0 | 8394 | 2024-04-18 | CALLAO | QUIMICAS (Incluye MUESTREO) | BTEX (BENCENO, TOLUENO, ETILBENCENO, XILENOS) | LODOS |  | - | VOLATILE ORGANIC COMPOUNDS BY GAS CHROMATOGRAPHY / MASS SPECTROMETRY (GC/MS). EPA Method 8260 D. Rev. 4
LE-031-0 | 8395 | 2024-04-18 | CALLAO | QUIMICAS (Incluye MUESTREO) | BTEX (BENCENO, TOLUENO, ETILBENCENO, XILENOS) | SEDIMENTOS |  | - | VOLATILE ORGANIC COMPOUNDS BY GAS CHROMATOGRAPHY / MASS SPECTROMETRY (GC/MS). EPA Method 8260 D. Rev. 4
LE-031-0 | 8396 | 2024-04-18 | CALLAO | QUIMICAS (Incluye MUESTREO) | BTEX (BENCENO, TOLUENO, ETILBENCENO, XILENOS) | SUELOS |  | - | VOLATILE ORGANIC COMPOUNDS BY GAS CHROMATOGRAPHY / MASS SPECTROMETRY (GC/MS). EPA Method 8260 D. Rev. 4
LE-031-0 | 8397 | 2024-04-18 | CALLAO | QUIMICAS (Incluye MUESTREO) | BTEX (BENCENO, TOLUENO, ETILBENCENO, XILENOS) | AGUA PARA USO Y CONSUMO HUMANO |  | - | VOLATILE ORGANIC COMPOUNDS BY GAS CHROMATOGRAPHY / MASS SPECTROMETRY (GC/MS). EPA Method 8260 D.Rev. 4
LE-031-0 | 8398 | 2024-04-18 | CALLAO | QUIMICAS (Incluye MUESTREO) | BTEX (BENCENO, TOLUENO, ETILBENCENO, XILENOS) | AGUAS NATURALES |  | - | VOLATILE ORGANIC COMPOUNDS BY GAS CHROMATOGRAPHY / MASS SPECTROMETRY (GC/MS). EPA Method 8260 D.Rev. 4
LE-031-0 | 8399 | 2024-04-18 | CALLAO | QUIMICAS (Incluye MUESTREO) | BTEX (BENCENO, TOLUENO, ETILBENCENO, XILENOS) | AGUAS RESIDUALES |  | - | VOLATILE ORGANIC COMPOUNDS BY GAS CHROMATOGRAPHY / MASS SPECTROMETRY (GC/MS). EPA Method 8260 D.Rev. 4
LE-031-0 | 8400 | 2024-04-18 | CALLAO | QUIMICAS (Incluye MUESTREO) | BTEX (BENCENO, TOLUENO, ETILBENCENO, XILENOS) | AGUAS SALINAS |  | - | VOLATILE ORGANIC COMPOUNDS BY GAS CHROMATOGRAPHY / MASS SPECTROMETRY (GC/MS). EPA Method 8260 D.Rev. 4
LE-031-0 | 8401 | 2024-04-18 | CALLAO | QUIMICAS (Incluye MUESTREO) | CIANURO LIBRE | AGUA NATURAL |  | - | STANDARD TEST METHOD FOR FREE CYANIDE AND AQUATIC FREE CYANIDE WITH FLOW INJECTION ANALYSIS (FIA) UTILIZING GAS DIFFUSION SEPARATION AND AMPEROMETRIC DETECTION. ASTM D 7237-18
LE-031-0 | 8402 | 2024-04-18 | CALLAO | QUIMICAS (Incluye MUESTREO) | CIANURO LIBRE | AGUA PARA USO Y CONSUMO HUMANO |  | - | STANDARD TEST METHOD FOR FREE CYANIDE AND AQUATIC FREE CYANIDE WITH FLOW INJECTION ANALYSIS (FIA) UTILIZING GAS DIFFUSION SEPARATION AND AMPEROMETRIC DETECTION. ASTM D 7237-18
LE-031-0 | 8403 | 2024-04-18 | CALLAO | QUIMICAS (Incluye MUESTREO) | CIANURO LIBRE | AGUA RESIDUAL |  | - | STANDARD TEST METHOD FOR FREE CYANIDE AND AQUATIC FREE CYANIDE WITH FLOW INJECTION ANALYSIS (FIA) UTILIZING GAS DIFFUSION SEPARATION AND AMPEROMETRIC DETECTION. ASTM D 7237-18
LE-031-0 | 8404 | 2024-04-18 | CALLAO | QUIMICAS (Incluye MUESTREO) | CIANURO LIBRE | AGUA SALINA: AGUA DE MAR |  | - | STANDARD TEST METHOD FOR FREE CYANIDE AND AQUATIC FREE CYANIDE WITH FLOW INJECTION ANALYSIS (FIA) UTILIZING GAS DIFFUSION SEPARATION AND AMPEROMETRIC DETECTION. ASTM D 7237-18
LE-031-0 | 8405 | 2024-04-18 | CALLAO | QUIMICAS (Incluye MUESTREO) | CIANURO LIBRE | LODOS |  | - | CYANIDE EXTRACTION PROCEDURE FOR SOLIDS AND OILS / STANDARD TEST METHOD FOR FREE CYANIDE AND AQUATIC FREE CYANIDE WITH FLOW INJECTION ANALYSIS (FIA) UTILIZING GAS DIFFUSION SEPARATION AND AMPEROMETRIC DETECTION. EPA 9013A Rev 2 - July 2014 /ASTM D 7237-18
LE-031-0 | 8406 | 2024-04-18 | CALLAO | QUIMICAS (Incluye MUESTREO) | CIANURO LIBRE | SEDIMENTOS |  | - | CYANIDE EXTRACTION PROCEDURE FOR SOLIDS AND OILS / STANDARD TEST METHOD FOR FREE CYANIDE AND AQUATIC FREE CYANIDE WITH FLOW INJECTION ANALYSIS (FIA) UTILIZING GAS DIFFUSION SEPARATION AND AMPEROMETRIC DETECTION. EPA 9013A Rev 2 - July 2014 /ASTM D 7237-18
LE-031-0 | 8407 | 2024-04-18 | CALLAO | QUIMICAS (Incluye MUESTREO) | CIANURO LIBRE | SUELOS |  | - | CYANIDE EXTRACTION PROCEDURE FOR SOLIDS AND OILS / STANDARD TEST METHOD FOR FREE CYANIDE AND AQUATIC FREE CYANIDE WITH FLOW INJECTION ANALYSIS (FIA) UTILIZING GAS DIFFUSION SEPARATION AND AMPEROMETRIC DETECTION. EPA 9013A Rev 2 - July 2014 /ASTM D 7237-18
LE-031-0 | 8408 | 2024-04-18 | CALLAO | QUIMICAS (Incluye MUESTREO) | CIANURO TOTAL | AGUA NATURAL |  | - | STANDARD TEST METHOD FOR TOTAL CYANIDE BY SEGMENTED FLOW INJECTION ANALYSIS, IN-LINE ULTRAVIOLET DIGESTION AND AMPEROMETRIC DETECTION.. ASTM D 7511-12
LE-031-0 | 8409 | 2024-04-18 | CALLAO | QUIMICAS (Incluye MUESTREO) | CIANURO TOTAL | AGUA PARA USO Y CONSUMO HUMANO |  | - | STANDARD TEST METHOD FOR TOTAL CYANIDE BY SEGMENTED FLOW INJECTION ANALYSIS, IN-LINE ULTRAVIOLET DIGESTION AND AMPEROMETRIC DETECTION.. ASTM D 7511-12
LE-031-0 | 8410 | 2024-04-18 | CALLAO | QUIMICAS (Incluye MUESTREO) | CIANURO TOTAL | AGUA RESIDUAL |  | - | STANDARD TEST METHOD FOR TOTAL CYANIDE BY SEGMENTED FLOW INJECTION ANALYSIS, IN-LINE ULTRAVIOLET DIGESTION AND AMPEROMETRIC DETECTION.. ASTM D 7511-12
LE-031-0 | 8411 | 2024-04-18 | CALLAO | QUIMICAS (Incluye MUESTREO) | CIANURO TOTAL | AGUA SALINA: AGUA DE MAR |  | - | STANDARD TEST METHOD FOR TOTAL CYANIDE BY SEGMENTED FLOW INJECTION ANALYSIS, IN-LINE ULTRAVIOLET DIGESTION AND AMPEROMETRIC DETECTION.. ASTM D 7511-12
LE-031-0 | 8412 | 2024-04-18 | CALLAO | QUIMICAS (Incluye MUESTREO) | CIANURO TOTAL | LODOS |  | - | CYANIDE EXTRACTION PROCEDURE FOR SOLIDS AND OILS / STANDARD TEST METHOD FOR TOTAL CYANIDE BY SEGMENTED FLOW INJECTION ANALYSIS, IN-LINE ULTRAVIOLET DIGESTION AND AMPEROMETRIC DETECTION.. EPA Method 9013 A, Rev. 2-July 2014/ASTM D 7511-12
LE-031-0 | 8413 | 2024-04-18 | CALLAO | QUIMICAS (Incluye MUESTREO) | CIANURO TOTAL | SEDIMENTOS |  | - | CYANIDE EXTRACTION PROCEDURE FOR SOLIDS AND OILS / STANDARD TEST METHOD FOR TOTAL CYANIDE BY SEGMENTED FLOW INJECTION ANALYSIS, IN-LINE ULTRAVIOLET DIGESTION AND AMPEROMETRIC DETECTION.. EPA Method 9013 A, Rev. 2-July 2014/ASTM D 7511-12
LE-031-0 | 8414 | 2024-04-18 | CALLAO | QUIMICAS (Incluye MUESTREO) | CIANURO TOTAL | SUELOS |  | - | CYANIDE EXTRACTION PROCEDURE FOR SOLIDS AND OILS / STANDARD TEST METHOD FOR TOTAL CYANIDE BY SEGMENTED FLOW INJECTION ANALYSIS, IN-LINE ULTRAVIOLET DIGESTION AND AMPEROMETRIC DETECTION.. EPA Method 9013 A, Rev. 2-July 2014/ASTM D 7511-12
LE-031-0 | 8415 | 2024-04-18 | CALLAO | QUIMICAS (Incluye MUESTREO) | CIANURO WAD | AGUA NATURAL |  | - | AVAILABLE CYANIDE BY LIGAND EXCHANGE AND FLOW INJECTION ANALYSIS (FIA). EPA Method 1677
LE-031-0 | 8416 | 2024-04-18 | CALLAO | QUIMICAS (Incluye MUESTREO) | CIANURO WAD | AGUA PARA USO Y CONSUMO HUMANO |  | - | AVAILABLE CYANIDE BY LIGAND EXCHANGE AND FLOW INJECTION ANALYSIS (FIA). EPA Method 1677
LE-031-0 | 8417 | 2024-04-18 | CALLAO | QUIMICAS (Incluye MUESTREO) | CIANURO WAD | AGUA RESIDUAL |  | - | AVAILABLE CYANIDE BY LIGAND EXCHANGE AND FLOW INJECTION ANALYSIS (FIA). EPA Method 1677
LE-031-0 | 8418 | 2024-04-18 | CALLAO | QUIMICAS (Incluye MUESTREO) | CIANURO WAD | AGUA SALINA |  | - | AVAILABLE CYANIDE BY LIGAND EXCHANGE AND FLOW INJECTION ANALYSIS (FIA). EPA Method 1677
LE-031-0 | 8419 | 2024-04-18 | CALLAO | QUIMICAS (Incluye MUESTREO) | Clorito/Clorato | AGUA PARA USO Y CONSUMO HUMANO |  | - | DETERMINATION OF INORGANIC ANIONS IN DRINKING WATER BY ION CHROMATOGRAPHY. EPA Method 300.1 Rev.1
LE-031-0 | 8420 | 2024-04-18 | CALLAO | QUIMICAS (Incluye MUESTREO) | Clorito/Clorato | AGUAS NATURALES |  | - | DETERMINATION OF INORGANIC ANIONS IN DRINKING WATER BY ION CHROMATOGRAPHY. EPA Method 300.1 Rev.1
LE-031-0 | 8421 | 2024-04-18 | CALLAO | QUIMICAS (Incluye MUESTREO) | CLOROFILA A | AGUAS NATURALES |  | - | PLANKTON. CHLOROPHYLL. SPECTROPHOTOMETRIC DETERMINATION OF CHLOROPHYLL. SMEWW-APHA-AWWA-WEF Part 10150 B. item2, 24th Ed.
LE-031-0 | 8422 | 2024-04-18 | CALLAO | QUIMICAS (Incluye MUESTREO) | CLOROFILA A | AGUAS SALINAS |  | - | PLANKTON. CHLOROPHYLL. SPECTROPHOTOMETRIC DETERMINATION OF CHLOROPHYLL. SMEWW-APHA-AWWA-WEF Part 10150 B. item2, 24th Ed.
LE-031-0 | 8423 | 2024-04-18 | CALLAO | QUIMICAS (Incluye MUESTREO) | CLORUROS | AGUA NATURAL |  | - | CHLORIDE (TITRIMETRIC, MERCURIC NITRATE). EPA Method 325.3
LE-031-0 | 8424 | 2024-04-18 | CALLAO | QUIMICAS (Incluye MUESTREO) | CLORUROS | AGUA PARA USO Y CONSUMO HUMANO |  | - | CHLORIDE (TITRIMETRIC, MERCURIC NITRATE). EPA Method 325.3
LE-031-0 | 8425 | 2024-04-18 | CALLAO | QUIMICAS (Incluye MUESTREO) | CLORUROS | AGUA RESIDUAL |  | - | CHLORIDE (TITRIMETRIC, MERCURIC NITRATE). EPA Method 325.3
LE-031-0 | 8426 | 2024-04-18 | CALLAO | QUIMICAS (Incluye MUESTREO) | CLORUROS | AGUA SALINA |  | - | CHLORIDE (TITRIMETRIC, MERCURIC NITRATE). EPA Method 325.3
LE-031-0 | 8427 | 2024-04-18 | CALLAO | QUIMICAS (Incluye MUESTREO) | COLOR VERDADERO | AGUA PARA USO Y CONSUMO HUMANO |  | - | COLOR. SPECTROPHOTOMETRIC-SINGLE-WAVELENGTH METHOD (PROPOSED). SMEWW-APHA-AWWA-WEF Part 2120 C. 24th Ed.
LE-031-0 | 8428 | 2024-04-18 | CALLAO | QUIMICAS (Incluye MUESTREO) | COLOR VERDADERO | AGUAS NATURALES |  | - | COLOR. SPECTROPHOTOMETRIC-SINGLE-WAVELENGTH METHOD (PROPOSED). SMEWW-APHA-AWWA-WEF Part 2120 C. 24th Ed.
LE-031-0 | 8429 | 2024-04-18 | CALLAO | QUIMICAS (Incluye MUESTREO) | COLOR VERDADERO | AGUAS RESIDUALES |  | - | COLOR. SPECTROPHOTOMETRIC-SINGLE-WAVELENGTH METHOD (PROPOSED). SMEWW-APHA-AWWA-WEF Part 2120 C. 24th Ed.
LE-031-0 | 8430 | 2024-04-18 | CALLAO | QUIMICAS (Incluye MUESTREO) | COLOR VERDADERO | AGUAS SALINAS |  | - | COLOR. SPECTROPHOTOMETRIC-SINGLE-WAVELENGTH METHOD (PROPOSED). SMEWW-APHA-AWWA-WEF Part 2120 C. 24th Ed.
LE-031-0 | 8431 | 2024-04-18 | CALLAO | QUIMICAS (Incluye MUESTREO) | COMPUESTOS ORGÁNICOS VOLÁTILES (VOCs) | AGUA PARA USO Y CONSUMO HUMANO |  | - | VOLATILE ORGANIC COMPOUNDS BY GAS CHROMATOGRAPHY / MASS SPECTROMETRY (GC/MS). EPA Method 8260 D. Rev. 4
LE-031-0 | 8432 | 2024-04-18 | CALLAO | QUIMICAS (Incluye MUESTREO) | COMPUESTOS ORGÁNICOS VOLÁTILES (VOCs) | AGUAS NATURALES |  | - | VOLATILE ORGANIC COMPOUNDS BY GAS CHROMATOGRAPHY / MASS SPECTROMETRY (GC/MS). EPA Method 8260 D. Rev. 4
LE-031-0 | 8433 | 2024-04-18 | CALLAO | QUIMICAS (Incluye MUESTREO) | COMPUESTOS ORGÁNICOS VOLÁTILES (VOCs) | AGUAS RESIDUALES |  | - | VOLATILE ORGANIC COMPOUNDS BY GAS CHROMATOGRAPHY / MASS SPECTROMETRY (GC/MS). EPA Method 8260 D. Rev. 4
LE-031-0 | 8434 | 2024-04-18 | CALLAO | QUIMICAS (Incluye MUESTREO) | COMPUESTOS ORGÁNICOS VOLÁTILES (VOCs) | AGUAS SALINAS |  | - | VOLATILE ORGANIC COMPOUNDS BY GAS CHROMATOGRAPHY / MASS SPECTROMETRY (GC/MS). EPA Method 8260 D. Rev. 4
LE-031-0 | 8435 | 2024-04-18 | CALLAO | QUIMICAS (Incluye MUESTREO) | COMPUESTOS ORGÁNICOS VOLÁTILES (VOCs) | LODOS |  | - | VOLATILE ORGANIC COMPOUNDS BY GAS CHROMATOGRAPHY / MASS SPECTROMETRY (GC/MS). EPA Method 8260 D. Rev. 4
LE-031-0 | 8436 | 2024-04-18 | CALLAO | QUIMICAS (Incluye MUESTREO) | COMPUESTOS ORGÁNICOS VOLÁTILES (VOCs) | SEDIMENTOS |  | - | VOLATILE ORGANIC COMPOUNDS BY GAS CHROMATOGRAPHY / MASS SPECTROMETRY (GC/MS). EPA Method 8260 D. Rev. 4
LE-031-0 | 8437 | 2024-04-18 | CALLAO | QUIMICAS (Incluye MUESTREO) | COMPUESTOS ORGÁNICOS VOLÁTILES (VOCs) | SUELOS |  | - | VOLATILE ORGANIC COMPOUNDS BY GAS CHROMATOGRAPHY / MASS SPECTROMETRY (GC/MS). EPA Method 8260 D. Rev. 4
LE-031-0 | 8438 | 2024-04-18 | CALLAO | QUIMICAS (Incluye MUESTREO) | CONDUCTIVIDAD | AGUA DE MAR |  | - | CONDUCTIVITY. LABORATORY METHOD. SMEWW-APHA-AWWA-WEF Part 2510 B, 24th Ed.
LE-031-0 | 8439 | 2024-04-18 | CALLAO | QUIMICAS (Incluye MUESTREO) | CONDUCTIVIDAD | AGUA NATURAL |  | - | CONDUCTIVITY. LABORATORY METHOD. SMEWW-APHA-AWWA-WEF Part 2510 B, 24th Ed.
LE-031-0 | 8440 | 2024-04-18 | CALLAO | QUIMICAS (Incluye MUESTREO) | CONDUCTIVIDAD | AGUA PARA USO Y CONSUMO HUMANO |  | - | CONDUCTIVITY. LABORATORY METHOD. SMEWW-APHA-AWWA-WEF Part 2510 B, 24th Ed.
LE-031-0 | 8441 | 2024-04-18 | CALLAO | QUIMICAS (Incluye MUESTREO) | CONDUCTIVIDAD | AGUA RESIDUAL |  | - | CONDUCTIVITY. LABORATORY METHOD. SMEWW-APHA-AWWA-WEF Part 2510 B, 24th Ed.
LE-031-0 | 8442 | 2024-04-18 | CALLAO | QUIMICAS (Incluye MUESTREO) | CONDUCTIVIDAD ESPECÍFICA | AGUA NATURAL |  | - | CONDUCTANCE, SPECIFIC CONDUCTANCE. EPA Method 120.1
LE-031-0 | 8443 | 2024-04-18 | CALLAO | QUIMICAS (Incluye MUESTREO) | CONDUCTIVIDAD ESPECÍFICA | AGUA PARA USO Y CONSUMO HUMANO |  | - | CONDUCTANCE, SPECIFIC CONDUCTANCE. EPA Method 120.1
LE-031-0 | 8444 | 2024-04-18 | CALLAO | QUIMICAS (Incluye MUESTREO) | CONDUCTIVIDAD ESPECÍFICA | AGUA RESIDUAL |  | - | CONDUCTANCE, SPECIFIC CONDUCTANCE. EPA Method 120.1
LE-031-0 | 8445 | 2024-04-18 | CALLAO | QUIMICAS (Incluye MUESTREO) | CONDUCTIVIDAD ESPECÍFICA | AGUA SALINA |  | - | CONDUCTANCE, SPECIFIC CONDUCTANCE. EPA Method 120.1
LE-031-0 | 8446 | 2024-04-18 | CALLAO | QUIMICAS (Incluye MUESTREO) | CROMO HEXAVALENTE (VI) | LODOS |  | - | ALKALINE DIGESTION FOR HEXAVALENT CHROMIUM/CHROMIUM; COLORIMETRIC METHOD. EPA Method 3060 A, Rev. 1-December 1996/SMEWW-APHA-AWWA-WEF Part 3500 Cr-B, 24th Ed
LE-031-0 | 8447 | 2024-04-18 | CALLAO | QUIMICAS (Incluye MUESTREO) | CROMO HEXAVALENTE (VI) | SEDIMENTOS |  | - | ALKALINE DIGESTION FOR HEXAVALENT CHROMIUM/CHROMIUM; COLORIMETRIC METHOD. EPA Method 3060 A, Rev. 1-December 1996/SMEWW-APHA-AWWA-WEF Part 3500 Cr-B, 24th Ed
LE-031-0 | 8448 | 2024-04-18 | CALLAO | QUIMICAS (Incluye MUESTREO) | CROMO HEXAVALENTE (VI) | SUELOS |  | - | ALKALINE DIGESTION FOR HEXAVALENT CHROMIUM/CHROMIUM; COLORIMETRIC METHOD. EPA Method 3060 A, Rev. 1-December 1996/SMEWW-APHA-AWWA-WEF Part 3500 Cr-B, 24th Ed
LE-031-0 | 8449 | 2024-04-18 | CALLAO | QUIMICAS (Incluye MUESTREO) | CROMO HEXAVALENTE (VI) | LODOS |  | - | ALKALINE DIGESTION FOR HEXAVALENT CHROMIUM // DETERMINATIÓN OF HEXAVALENT CHROMIUM IN DRINKING WATER, GROUNWATER AND INDUSTRIAL WASTEWATER EFFLUENTS BY ION CHROMATOGRAPHY. Epa Method 3060A. Rev01//Epa Method 7199. Rev 0.
LE-031-0 | 8450 | 2024-04-18 | CALLAO | QUIMICAS (Incluye MUESTREO) | CROMO HEXAVALENTE (VI) | SEDIMENTOS |  | - | ALKALINE DIGESTION FOR HEXAVALENT CHROMIUM // DETERMINATIÓN OF HEXAVALENT CHROMIUM IN DRINKING WATER, GROUNWATER AND INDUSTRIAL WASTEWATER EFFLUENTS BY ION CHROMATOGRAPHY. Epa Method 3060A. Rev01//Epa Method 7199. Rev 0.
LE-031-0 | 8451 | 2024-04-18 | CALLAO | QUIMICAS (Incluye MUESTREO) | CROMO HEXAVALENTE (VI) | SUELOS |  | - | ALKALINE DIGESTION FOR HEXAVALENT CHROMIUM // DETERMINATIÓN OF HEXAVALENT CHROMIUM IN DRINKING WATER, GROUNWATER AND INDUSTRIAL WASTEWATER EFFLUENTS BY ION CHROMATOGRAPHY. Epa Method 3060A. Rev01//Epa Method 7199. Rev 0.
LE-031-0 | 8452 | 2024-04-18 | CALLAO | QUIMICAS (Incluye MUESTREO) | CROMO HEXAVALENTE (VI) | AGUA NATURAL |  | - | CHROMIUM; COLORIMETRIC METHOD. SMEWW-APHA-AWWA-WEF Part 3500 Cr-B, 24th Ed.
LE-031-0 | 8453 | 2024-04-18 | CALLAO | QUIMICAS (Incluye MUESTREO) | CROMO HEXAVALENTE (VI) | AGUA PARA USO Y CONSUMO HUMANO |  | - | CHROMIUM; COLORIMETRIC METHOD. SMEWW-APHA-AWWA-WEF Part 3500 Cr-B, 24th Ed.
LE-031-0 | 8454 | 2024-04-18 | CALLAO | QUIMICAS (Incluye MUESTREO) | CROMO HEXAVALENTE (VI) | AGUA RESIDUAL |  | - | CHROMIUM; COLORIMETRIC METHOD. SMEWW-APHA-AWWA-WEF Part 3500 Cr-B, 24th Ed.
LE-031-0 | 8455 | 2024-04-18 | CALLAO | QUIMICAS (Incluye MUESTREO) | CROMO HEXAVALENTE (VI) | AGUA SALINA |  | - | CHROMIUM; COLORIMETRIC METHOD. SMEWW-APHA-AWWA-WEF Part 3500 Cr-B, 24th Ed.
LE-031-0 | 8456 | 2024-04-18 | CALLAO | QUIMICAS (Incluye MUESTREO) | DEMANDA BIOQUÍMICA DE OXIGENO | AGUA PARA USO Y CONSUMO HUMANO |  | - | BIOCHEMICAL OXYGEN DEMAND (BOD). 5 DAY BOD TEST.. SMEWW-APHA-AWWA-WEF Part 5210 B. 24th Ed.
LE-031-0 | 8457 | 2024-04-18 | CALLAO | QUIMICAS (Incluye MUESTREO) | DEMANDA BIOQUÍMICA DE OXIGENO | AGUAS NATURALES |  | - | BIOCHEMICAL OXYGEN DEMAND (BOD). 5 DAY BOD TEST.. SMEWW-APHA-AWWA-WEF Part 5210 B. 24th Ed.
LE-031-0 | 8458 | 2024-04-18 | CALLAO | QUIMICAS (Incluye MUESTREO) | DEMANDA BIOQUÍMICA DE OXIGENO | AGUAS RESIDUALES |  | - | BIOCHEMICAL OXYGEN DEMAND (BOD). 5 DAY BOD TEST.. SMEWW-APHA-AWWA-WEF Part 5210 B. 24th Ed.
LE-031-0 | 8459 | 2024-04-18 | CALLAO | QUIMICAS (Incluye MUESTREO) | DEMANDA BIOQUÍMICA DE OXIGENO | AGUAS SALINAS |  | - | BIOCHEMICAL OXYGEN DEMAND (BOD). 5 DAY BOD TEST.. SMEWW-APHA-AWWA-WEF Part 5210 B. 24th Ed.
LE-031-0 | 8460 | 2024-04-18 | CALLAO | QUIMICAS (Incluye MUESTREO) | DEMANDA QUÍMICA DE OXÍGENO | AGUA NATURAL |  | - | CHEMICAL OXYGEN DEMAND (COD). CLOSED REFLUX, TITRIMETRIC METHOD.. SMEWW-APHA-AWWA-WEF Part 5220 C. 24th Ed.
LE-031-0 | 8461 | 2024-04-18 | CALLAO | QUIMICAS (Incluye MUESTREO) | DEMANDA QUÍMICA DE OXÍGENO | AGUA PARA USO Y CONSUMO HUMANO |  | - | CHEMICAL OXYGEN DEMAND (COD). CLOSED REFLUX, TITRIMETRIC METHOD.. SMEWW-APHA-AWWA-WEF Part 5220 C. 24th Ed.
LE-031-0 | 8462 | 2024-04-18 | CALLAO | QUIMICAS (Incluye MUESTREO) | DEMANDA QUÍMICA DE OXÍGENO | AGUA RESIDUAL |  | - | CHEMICAL OXYGEN DEMAND (COD). CLOSED REFLUX, TITRIMETRIC METHOD.. SMEWW-APHA-AWWA-WEF Part 5220 C. 24th Ed.
LE-031-0 | 8463 | 2024-04-18 | CALLAO | QUIMICAS (Incluye MUESTREO) | DEMANDA QUÍMICA DE OXÍGENO | AGUA SALINA |  | - | CHEMICAL OXYGEN DEMAND (COD). CLOSED REFLUX, TITRIMETRIC METHOD.. SMEWW-APHA-AWWA-WEF Part 5220 C. 24th Ed.
LE-031-0 | 8464 | 2024-04-18 | CALLAO | QUIMICAS (Incluye MUESTREO) | DETERMINACIÓN DE DIÓXIDO DE AZUFRE | AIRE |  | - | METHOD FOR THE DETERMINATION OF SULFUR DIOXIDE IN THE ATMOSPHERE (PARAROSANILINE METHOD). EPA CFR Title 40 APPENDIX A-2 to Part 50
LE-031-0 | 8465 | 2024-04-18 | CALLAO | QUIMICAS (Incluye MUESTREO) | DETERMINACIÓN DE DIÓXIDO DE AZUFRE | SOLUCIÓN CAPTADORA |  | - | METHOD FOR THE DETERMINATION OF SULFUR DIOXIDE IN THE ATMOSPHERE (PARAROSANILINE METHOD). EPA CFR Title 40 Appendix A-2 to Part 50 - Validado (Aplicado fuera del alcance). EXCEPTO MUESTREO
LE-031-0 | 8466 | 2024-04-18 | CALLAO | QUIMICAS (Incluye MUESTREO) | DETERMINACION DE DIOXIDO DE NITROGENO | AIRE |  | - | STANDARD TEST METHOD FOR NITROGEN DIOXIDE CONTENT OF THE ATMOSPHERE (GRIESS-SALTZMAN REACTION). ASTM D1607 - 91 (Reapproved 2018)
LE-031-0 | 8467 | 2024-04-18 | CALLAO | QUIMICAS (Incluye MUESTREO) | DETERMINACION DE DIOXIDO DE NITROGENO | SOLUCIÓN CAPTADORA |  | - | STANDARD TEST METHOD FOR NITROGEN DIOXIDE CONTENT OF THE ATMOSPHERE (GRIESS-SALTZMAN REACTION). ASTM D1607 - 91 (Reapproved 2018) - Validado (Aplicado fuera del alcance). EXCEPTO MUESTREO
LE-031-0 | 8468 | 2024-04-18 | CALLAO | QUIMICAS (Incluye MUESTREO) | DETERMINACIÓN DE METALES EN EMISIONES (Ce, B, Al, Ca, Mg, Na, Bi, Sr, Fe, K, Mo, Sn, Li, Th, Ti, V, U) | EMISIONES EN FUENTES ESTACIONARIAS |  | - | DETERMINATION OF METALS EMISSIONS FROM STATIONARY SOURCES. EPA CFR Title 40, Appendix A-8 to Part 60. Method 29 Validado (Aplicado fuera del alcance).
LE-031-0 | 8469 | 2024-04-18 | CALLAO | QUIMICAS (Incluye MUESTREO) | DETERMINACION DE METALES EN MATERIAL PARTICULADO POR ESPECTROMETRIA DE MASAS: Al, As, Ag, Ba, Be, Cd, Co, Cr, Cu, Mn, Mo, Ni, Pb, Se, Sb, Tl, Th, U, V, Zn // B, Bi, Fe, Ca, Ce, Hg, Li, Mg, Na, K, P, Sn, Sr, Ti (VALIDADO) | AIRE |  | - | DETERMINATION OF METALS IN AMBIENT PARTICULATE MATTER USING INDUCTIVELY COUPLED PLASMA/MASS SPECTROMETRY (ICP/MS). EPA Compendium Method IO-3.5
LE-031-0 | 8470 | 2024-04-18 | CALLAO | QUIMICAS (Incluye MUESTREO) | DETERMINACIÓN DE METALES POR ICP-MS: FILTROS PM 10 Y PM 2.5 DE ALTO VOLUMEN (Al, As, Ag, Ba, Be, Cd, Co, Cr, Cu, Mn, Mo, Ni, Pb, Se, Sb, Tl, Th, U, V, Zn // B, Bi, Fe, Ca, Ce, K, Hg, Li, Mg, Na, P, Sn, Sr, Ti) | FILTROS AMBIENTALES |  | - | DETERMINATION OF METALS IN AMBIENT PARTICULATE MATTER USING INDUCTIVELY COUPLED PLASMA / MASS SPECTROMETRY (ICP/MS). EPA Compendium Method IO-3.5 (Excepto Muestreo) (Método Validado)
LE-031-0 | 8471 | 2024-04-18 | CALLAO | QUIMICAS (Incluye MUESTREO) | DETERMINACION DE MONOXIDO DE CARBONO | SOLUCIÓN CAPTADORA |  | - | ORÍGENES Y MEDIDA DE LOS CONTAMINANTES INORGÁNICOS DEL AIRE. MÉTODOS PARA LA MEDICIÓN DE MONÓXIDO DE CARBONO.. Análisis de los contaminantes del Aire. Peter O. Warner, Ed Española: 1981, Cap. 3 - Validado (Modificado). EXCEPTO MUESTREO
LE-031-0 | 8472 | 2024-04-18 | CALLAO | QUIMICAS (Incluye MUESTREO) | DETERMINACION DE MONOXIDO DE CARBONO | AIRE |  | - | DETERMINACIÓN DE MONÓXIDO DE CARBONO (CO) EN CALIDAD DE AIRE (MÉTODO DEL ACIDO P-SULFAMINOBENZOICO). ISP-404 (VALIDADO)
LE-031-0 | 8473 | 2024-04-18 | CALLAO | QUIMICAS (Incluye MUESTREO) | DETERMINACIÓN DE ÓXIDO DE NITRÓGENO EN EMISIONES DE EFUENTES ESTACIONARIAS. | EMISIONES EN FUENTES ESTACIONARIAS |  | - | DETERMINATION OF NITROGEN OXIDEEMISSIONS FROM STATIONARY SOURCES. CFR Title40 APPENDIX A- 4 to Part 60 Method 7
LE-031-0 | 8474 | 2024-04-18 | CALLAO | QUIMICAS (Incluye MUESTREO) | DETERMINACION DE OZONO | AIRE |  | - | DETERMINACIÓN DE OZONO (O3) EN CALIDAD DE AIRE (MÉTODO DE LA SOLUCIÓN BUFFER DE YODURO). ISP-406 (VALIDADO)
LE-031-0 | 8475 | 2024-04-18 | CALLAO | QUIMICAS (Incluye MUESTREO) | DETERMINACION DE OZONO | SOLUCIÓN CAPTADORA |  | - | METHODS FOR AMBIENT AIR SAMPLING AND ANALYSIS.DETERMINATION OF OXIDIZING SUBSTANCES IN THE ATMOSPHERE.. Method of Air Sampling and Analysis. James P. Lodge, Jr., 3rd Ed:1989. Part 411 - Validado (Modificado). EXCEPTO MUESTREO
LE-031-0 | 8476 | 2024-04-18 | CALLAO | QUIMICAS (Incluye MUESTREO) | DETERMINACIÓN DE PESO: FILTROS PM 10 (ALTO VOLUMEN) | FILTROS AMBIENTALES |  | - | MONITOREO DE CALIDAD AMBIENTAL. CALIDAD DE AIRE. MÉTODO DE REFERENCIA PARA LA DETERMINACIÓN DE MATERIAL PARTICULADO RESPIRABLE COMO PM10 EN LA ATMÓSFERA.. NTP 900.030.2018 (VALIDADO - Aplicado fuera del alcance) EXCEPTO MUESTREO
LE-031-0 | 8477 | 2024-04-18 | CALLAO | QUIMICAS (Incluye MUESTREO) | DETERMINACIÓN DE PESO: FILTROS PM 10 (BAJO VOLUMEN) | FILTROS AMBIENTALES |  | - | MONITOREO DE CALIDAD AMBIENTAL. CALIDAD DE AIRE. MÉTODO DE REFERENCIA PARA LA DETERMINACIÓN DE MATERIAL PARTICULADO RESPIRABLE COMO PM10 EN LA ATMÓSFERA.. NTP 900.030.2018 (VALIDADO - Aplicado fuera del alcance) EXCEPTO MUESTREO
LE-031-0 | 8478 | 2024-04-18 | CALLAO | QUIMICAS (Incluye MUESTREO) | DETERMINACIÓN DE PESO: FILTROS PM 2.5 (BAJO VOLUMEN) | FILTROS AMBIENTALES |  | - | MONITOREO DE CALIDAD AMBIENTAL. CALIDAD DEL AIRE. MÉTODO DE REFERENCIA PARA LA DETERMINACIÓN DE MATERIAL PARTICULADO FINO COMO PM2.5 EN LA ATMÓSFERA. NTP 900.069 (Validado aplicado fuera del alcance) (EXCEPTO MUESTREO)
LE-031-0 | 8479 | 2024-04-18 | CALLAO | QUIMICAS (Incluye MUESTREO) | DETERMINACION DE PESO: Filtros PM10 y PM2.5 de Alto Volumen | FILTROS AMBIENTALES |  | - | REFERENCE METHOD FOR THE DETERMINATION OF PARTICULE MATTER AS PM10 IN THE ATMOSPHERE. EPA CFR Title 40, Appendix J to Part 50 (EXCEPTO MUESTREO)
LE-031-0 | 8480 | 2024-04-18 | CALLAO | QUIMICAS (Incluye MUESTREO) | DETERMINACION DE PESO: Filtros PM10 y PM2.5 de Bajo Volumen | FILTROS AMBIENTALES |  | - | REFERENCE METHOD FOR THE DETERMINATION OF FINE PARTICULE MATTER AS PM2.5 IN THE ATMOSPHERE. EPA CFR Title 40,Appendix L to Part 50 (EXCEPTO MUESTREO)
LE-031-0 | 8481 | 2024-04-18 | CALLAO | QUIMICAS (Incluye MUESTREO) | DETERMINACIÓN DE PESO: Filtros PTS de Alto Volumen | FILTROS AMBIENTALES PTS |  | - | REFERENCE METHOD FOR THE DETERMINATION OF SUSPENDED PARTICULATE MATTER IN THE ATMOSPHERE (HIGH-VOLUME METHOD). EPA CFR Title 40, Appendix B to Part 50 (EXCEPTO MUESTREO)
LE-031-0 | 8482 | 2024-04-18 | CALLAO | QUIMICAS (Incluye MUESTREO) | DETERMINACIÓN DE PESO: PARTÍCULAS RESPIRABLES | FILTROS AMBIENTALES |  | - | PARTICULATES NOT OTHERWISE REGULATED, RESPIRABLE. NIOSH Method 0600, Issue 3, Manual of Analytical Methods (NMAM) - 4th Edition (Excepto Muestreo)
LE-031-0 | 8483 | 2024-04-18 | CALLAO | QUIMICAS (Incluye MUESTREO) | DETERMINACIÓN DE PESO: PARTÍCULAS TOTALES O INHALABLES | FILTROS AMBIENTALES |  | - | PARTICULATES NOT OTHERWISE REGULATED, TOTAL. NIOSH Method 0501, Issue 1, Manual of Analytical Methods (NMAM) - 5th Edition (Excepto Muestreo)
LE-031-0 | 8484 | 2024-04-18 | CALLAO | QUIMICAS (Incluye MUESTREO) | DETERMINACION DE SULFURO DE HIDROGENO | AIRE |  | - | DETERMINACIÓN DE SULFURO DE HIDRÓGENO (H2S) EN CALIDAD DE AIRE (MÉTODO DEL AZUL DE METILENO). ISP-405 (VALIDADO)
LE-031-0 | 8485 | 2024-04-18 | CALLAO | QUIMICAS (Incluye MUESTREO) | DETERMINACION DE SULFURO DE HIDROGENO | SOLUCIÓN CAPTADORA |  | - | METHODS FOR AMBIENT AIR SAMPLING AND ANALYSIS.DETERMINATIÓN OF HYDROGEN SULFIDE CONTENT OF THE ATMOSPHERE.. Method of Air Sampling and Analysis. James P. Lodge, Jr., 3rd Ed: 1989. Part 701 - Validado (Modificado). EXCEPTO MUESTREO
LE-031-0 | 8486 | 2024-04-18 | CALLAO | QUIMICAS (Incluye MUESTREO) | DIOXIDO DE AZUFRE (SO2) | EMISIONES |  | - | DETERMINATION OF SULFUR DIOXIDE EMISSIONS FROM STATIONARY SOURCES. EPA CFR Title 40, Appendix A-4 to Part 60, Method 6
LE-031-0 | 8487 | 2024-04-18 | CALLAO | QUIMICAS (Incluye MUESTREO) | DUREZA CÁLCICA | AGUA NATURAL |  | - | CALCIUM (TITRIMETRIC, EDTA). EPA Method 215.2
LE-031-0 | 8488 | 2024-04-18 | CALLAO | QUIMICAS (Incluye MUESTREO) | DUREZA CÁLCICA | AGUA PARA USO Y CONSUMO HUMANO |  | - | CALCIUM (TITRIMETRIC, EDTA). EPA Method 215.2
LE-031-0 | 8489 | 2024-04-18 | CALLAO | QUIMICAS (Incluye MUESTREO) | DUREZA CÁLCICA | AGUA RESIDUAL |  | - | CALCIUM (TITRIMETRIC, EDTA). EPA Method 215.2
LE-031-0 | 8490 | 2024-04-18 | CALLAO | QUIMICAS (Incluye MUESTREO) | DUREZA TOTAL | AGUA NATURAL |  | - | HARDNESS TOTAL (TITRIMETRIC, EDTA). EPA Method 130.2
LE-031-0 | 8491 | 2024-04-18 | CALLAO | QUIMICAS (Incluye MUESTREO) | DUREZA TOTAL | AGUA PARA USO Y CONSUMO HUMANO |  | - | HARDNESS TOTAL (TITRIMETRIC, EDTA). EPA Method 130.2
LE-031-0 | 8492 | 2024-04-18 | CALLAO | QUIMICAS (Incluye MUESTREO) | DUREZA TOTAL | AGUA RESIDUAL |  | - | HARDNESS TOTAL (TITRIMETRIC, EDTA). EPA Method 130.2
LE-031-0 | 8493 | 2024-04-18 | CALLAO | QUIMICAS (Incluye MUESTREO) | DUREZA TOTAL | AGUA SALINA |  | - | HARDNESS TOTAL (TITRIMETRIC, EDTA). EPA Method 130.2
LE-031-0 | 8494 | 2024-04-18 | CALLAO | QUIMICAS (Incluye MUESTREO) | FENOLES | AGUA NATURAL |  | - | PHENOLICS (SPECTROPHOTOMETRIC, MANUAL 4-AAP WITH DISTILLATION). EPA Method 420.1
LE-031-0 | 8495 | 2024-04-18 | CALLAO | QUIMICAS (Incluye MUESTREO) | FENOLES | AGUA PARA USO Y CONSUMO HUMANO |  | - | PHENOLICS (SPECTROPHOTOMETRIC, MANUAL 4-AAP WITH DISTILLATION). EPA Method 420.1
LE-031-0 | 8496 | 2024-04-18 | CALLAO | QUIMICAS (Incluye MUESTREO) | FENOLES | AGUA RESIDUAL |  | - | PHENOLICS (SPECTROPHOTOMETRIC, MANUAL 4-AAP WITH DISTILLATION). EPA Method 420.1
LE-031-0 | 8497 | 2024-04-18 | CALLAO | QUIMICAS (Incluye MUESTREO) | FENOLES | AGUA SALINA: AGUA DE MAR |  | - | PHENOLICS (SPECTROPHOTOMETRIC, MANUAL 4-AAP WITH DISTILLATION). EPA Method 420.1
LE-031-0 | 8498 | 2024-04-18 | CALLAO | QUIMICAS (Incluye MUESTREO) | FENOLES | AGUA NATURAL |  | - | CLEANUP PROCEDURE/ CHLOROFORM EXTRACTIÓN METHOD.. SMEWW-APHA-AWWA-WEF Part 5530 B,C, 24th Ed.
LE-031-0 | 8499 | 2024-04-18 | CALLAO | QUIMICAS (Incluye MUESTREO) | FENOLES | AGUA PARA USO Y CONSUMO HUMANO |  | - | CLEANUP PROCEDURE/ CHLOROFORM EXTRACTIÓN METHOD.. SMEWW-APHA-AWWA-WEF Part 5530 B,C, 24th Ed.
LE-031-0 | 8500 | 2024-04-18 | CALLAO | QUIMICAS (Incluye MUESTREO) | FENOLES | AGUA RESIDUAL |  | - | CLEANUP PROCEDURE/ CHLOROFORM EXTRACTIÓN METHOD.. SMEWW-APHA-AWWA-WEF Part 5530 B,C, 24th Ed.
LE-031-0 | 8501 | 2024-04-18 | CALLAO | QUIMICAS (Incluye MUESTREO) | FENOLES | AGUA SALINA |  | - | CLEANUP PROCEDURE/ CHLOROFORM EXTRACTIÓN METHOD.. SMEWW-APHA-AWWA-WEF Part 5530 B,C, 24th Ed.
LE-031-0 | 8502 | 2024-04-18 | CALLAO | QUIMICAS (Incluye MUESTREO) | FLUORUROS | AGUA NATURAL |  | - | FLUORIDE (POTENTIOMETRIC, ION SELECTIVE ELECTRODE). EPA Method 340.2
LE-031-0 | 8503 | 2024-04-18 | CALLAO | QUIMICAS (Incluye MUESTREO) | FLUORUROS | AGUA PARA USO Y CONSUMO HUMANO |  | - | FLUORIDE (POTENTIOMETRIC, ION SELECTIVE ELECTRODE). EPA Method 340.2
LE-031-0 | 8504 | 2024-04-18 | CALLAO | QUIMICAS (Incluye MUESTREO) | FLUORUROS | AGUA RESIDUAL |  | - | FLUORIDE (POTENTIOMETRIC, ION SELECTIVE ELECTRODE). EPA Method 340.2
LE-031-0 | 8505 | 2024-04-18 | CALLAO | QUIMICAS (Incluye MUESTREO) | FLUORUROS | AGUA SALINA: AGUA DE MAR |  | - | FLUORIDE (POTENTIOMETRIC, ION SELECTIVE ELECTRODE). EPA Method 340.2
LE-031-0 | 8506 | 2024-04-18 | CALLAO | QUIMICAS (Incluye MUESTREO) | FOSFATO (S) | AGUA NATURAL |  | - | PHOSPHORUS ALL FORMS (COLORIMETRIC, ASCORBIC ACID TWO REAGENT). EPA Method 365.3
LE-031-0 | 8507 | 2024-04-18 | CALLAO | QUIMICAS (Incluye MUESTREO) | FOSFATO (S) | AGUA PARA USO Y CONSUMO HUMANO |  | - | PHOSPHORUS ALL FORMS (COLORIMETRIC, ASCORBIC ACID TWO REAGENT). EPA Method 365.3
LE-031-0 | 8508 | 2024-04-18 | CALLAO | QUIMICAS (Incluye MUESTREO) | FOSFATO (S) | AGUA RESIDUAL |  | - | PHOSPHORUS ALL FORMS (COLORIMETRIC, ASCORBIC ACID TWO REAGENT). EPA Method 365.3
LE-031-0 | 8509 | 2024-04-18 | CALLAO | QUIMICAS (Incluye MUESTREO) | FOSFATO (S) | AGUA SALINA |  | - | PHOSPHORUS ALL FORMS (COLORIMETRIC, ASCORBIC ACID TWO REAGENT). EPA Method 365.3
LE-031-0 | 8510 | 2024-04-18 | CALLAO | QUIMICAS (Incluye MUESTREO) | FÓSFORO TOTAL | AGUA NATURAL |  | - | PHOSPHORUS ALL FORMS (COLORIMETRIC, ASCORBIC ACID TWO REAGENT). EPA Method 365.3
LE-031-0 | 8511 | 2024-04-18 | CALLAO | QUIMICAS (Incluye MUESTREO) | FÓSFORO TOTAL | AGUA PARA USO Y CONSUMO HUMANO |  | - | PHOSPHORUS ALL FORMS (COLORIMETRIC, ASCORBIC ACID TWO REAGENT). EPA Method 365.3
LE-031-0 | 8512 | 2024-04-18 | CALLAO | QUIMICAS (Incluye MUESTREO) | FÓSFORO TOTAL | AGUA RESIDUAL |  | - | PHOSPHORUS ALL FORMS (COLORIMETRIC, ASCORBIC ACID TWO REAGENT). EPA Method 365.3
LE-031-0 | 8513 | 2024-04-18 | CALLAO | QUIMICAS (Incluye MUESTREO) | FÓSFORO TOTAL | AGUA SALINA |  | - | PHOSPHORUS ALL FORMS (COLORIMETRIC, ASCORBIC ACID TWO REAGENT). EPA Method 365.3
LE-031-0 | 8514 | 2024-04-18 | CALLAO | QUIMICAS (Incluye MUESTREO) | FRACCION DE HIDROCARBUROS F1 (C6 - C10) | LODOS |  | - | NONHALOGENATED ORGANICS BY GAS CHROMATOGRAPHY. EPA Method 8015 C, Rev. 3.
LE-031-0 | 8515 | 2024-04-18 | CALLAO | QUIMICAS (Incluye MUESTREO) | FRACCION DE HIDROCARBUROS F1 (C6 - C10) | SEDIMENTOS |  | - | NONHALOGENATED ORGANICS BY GAS CHROMATOGRAPHY. EPA Method 8015 C, Rev. 3.
LE-031-0 | 8516 | 2024-04-18 | CALLAO | QUIMICAS (Incluye MUESTREO) | FRACCION DE HIDROCARBUROS F1 (C6 - C10) | SUELOS |  | - | NONHALOGENATED ORGANICS BY GAS CHROMATOGRAPHY. EPA Method 8015 C, Rev. 3.
LE-031-0 | 8517 | 2024-04-18 | CALLAO | QUIMICAS (Incluye MUESTREO) | FRACCIÓN DE HIDROCARBUROS F2 (>C10 - C28) | LODOS |  | - | NONHALOGENATED ORGANICS BY GAS CHROMATOGRAPHY. EPA Method 8015 C, Rev. 3
LE-031-0 | 8518 | 2024-04-18 | CALLAO | QUIMICAS (Incluye MUESTREO) | FRACCIÓN DE HIDROCARBUROS F2 (>C10 - C28) | SEDIMENTOS |  | - | NONHALOGENATED ORGANICS BY GAS CHROMATOGRAPHY. EPA Method 8015 C, Rev. 3
LE-031-0 | 8519 | 2024-04-18 | CALLAO | QUIMICAS (Incluye MUESTREO) | FRACCIÓN DE HIDROCARBUROS F2 (>C10 - C28) | SUELOS |  | - | NONHALOGENATED ORGANICS BY GAS CHROMATOGRAPHY. EPA Method 8015 C, Rev. 3
LE-031-0 | 8520 | 2024-04-18 | CALLAO | QUIMICAS (Incluye MUESTREO) | FRACCIÓN DE HIDROCARBUROS F3 (>C28 - C40) | LODOS |  | - | NONHALOGENATED ORGANICS BY GAS CHROMATOGRAPHY. EPA Method 8015 C, Rev.3
LE-031-0 | 8521 | 2024-04-18 | CALLAO | QUIMICAS (Incluye MUESTREO) | FRACCIÓN DE HIDROCARBUROS F3 (>C28 - C40) | SEDIMENTOS |  | - | NONHALOGENATED ORGANICS BY GAS CHROMATOGRAPHY. EPA Method 8015 C, Rev.3
LE-031-0 | 8522 | 2024-04-18 | CALLAO | QUIMICAS (Incluye MUESTREO) | FRACCIÓN DE HIDROCARBUROS F3 (>C28 - C40) | SUELOS |  | - | NONHALOGENATED ORGANICS BY GAS CHROMATOGRAPHY. EPA Method 8015 C, Rev.3
LE-031-0 | 8523 | 2024-04-18 | CALLAO | QUIMICAS (Incluye MUESTREO) | HIDROCARBUROS AROMÁTICOS POLICÍCLICOS (PAHs) | AGUA DE MAR |  | - | SEMIVOLATILE ORGANIC COMPOUNDS BY GAS CHROMATOGRAPHY/ MASS SPECTROMETRY (GC/MS). EPA Method 8270 E.
LE-031-0 | 8524 | 2024-04-18 | CALLAO | QUIMICAS (Incluye MUESTREO) | HIDROCARBUROS AROMÁTICOS POLICÍCLICOS (PAHs) | AGUA NATURAL |  | - | SEMIVOLATILE ORGANIC COMPOUNDS BY GAS CHROMATOGRAPHY/ MASS SPECTROMETRY (GC/MS). EPA Method 8270 E.
LE-031-0 | 8525 | 2024-04-18 | CALLAO | QUIMICAS (Incluye MUESTREO) | HIDROCARBUROS AROMÁTICOS POLICÍCLICOS (PAHs) | AGUA PARA USO Y CONSUMO HUMANO |  | - | SEMIVOLATILE ORGANIC COMPOUNDS BY GAS CHROMATOGRAPHY/ MASS SPECTROMETRY (GC/MS). EPA Method 8270 E.
LE-031-0 | 8526 | 2024-04-18 | CALLAO | QUIMICAS (Incluye MUESTREO) | HIDROCARBUROS AROMÁTICOS POLICÍCLICOS (PAHs) | AGUA RESIDUAL |  | - | SEMIVOLATILE ORGANIC COMPOUNDS BY GAS CHROMATOGRAPHY/ MASS SPECTROMETRY (GC/MS). EPA Method 8270 E.
LE-031-0 | 8527 | 2024-04-18 | CALLAO | QUIMICAS (Incluye MUESTREO) | HIDROCARBUROS AROMÁTICOS POLICÍCLICOS (PAHs) | LODOS |  | - | SEMIVOLATILE ORGANIC COMPOUNDS BY GAS CHROMATOGRAPHY/ MASS SPECTROMETRY (GC/MS). EPA Method 8270 E. Rev.6
LE-031-0 | 8528 | 2024-04-18 | CALLAO | QUIMICAS (Incluye MUESTREO) | HIDROCARBUROS AROMÁTICOS POLICÍCLICOS (PAHs) | SEDIMENTOS |  | - | SEMIVOLATILE ORGANIC COMPOUNDS BY GAS CHROMATOGRAPHY/ MASS SPECTROMETRY (GC/MS). EPA Method 8270 E. Rev.6
LE-031-0 | 8529 | 2024-04-18 | CALLAO | QUIMICAS (Incluye MUESTREO) | HIDROCARBUROS AROMÁTICOS POLICÍCLICOS (PAHs) | SUELOS |  | - | SEMIVOLATILE ORGANIC COMPOUNDS BY GAS CHROMATOGRAPHY/ MASS SPECTROMETRY (GC/MS). EPA Method 8270 E. Rev.6
LE-031-0 | 8530 | 2024-04-18 | CALLAO | QUIMICAS (Incluye MUESTREO) | HIDROCARBUROS TOTALES / HIDROCARBUROS TOTALES EXPRESADOS COMO HEXANO | AIRE |  | - | STANDARD PRACTICE FOR ANALYSIS OF ORGANIC COMPOUND VAPORS COLLECTED BY THE ACTIVATED CHARCOAL TUBE ADSORPTION METHOD. ASTM D 3687-19
LE-031-0 | 8531 | 2024-04-18 | CALLAO | QUIMICAS (Incluye MUESTREO) | HIDROCARBUROS TOTALES DE PETROLEO (C6-C10/C10-C28/C28-C40/C10-C40) | AGUA NATURAL |  | - | NONHALOGENATED ORGANICS BY GAS CHROMATOGRAPHY. EPA 8015 C, Rev. 3
LE-031-0 | 8532 | 2024-04-18 | CALLAO | QUIMICAS (Incluye MUESTREO) | HIDROCARBUROS TOTALES DE PETROLEO (C6-C10/C10-C28/C28-C40/C10-C40) | AGUA PARA USO Y CONSUMO HUMANO |  | - | NONHALOGENATED ORGANICS BY GAS CHROMATOGRAPHY. EPA 8015 C, Rev. 3
LE-031-0 | 8533 | 2024-04-18 | CALLAO | QUIMICAS (Incluye MUESTREO) | HIDROCARBUROS TOTALES DE PETROLEO (C6-C10/C10-C28/C28-C40/C10-C40) | AGUA RESIDUAL |  | - | NONHALOGENATED ORGANICS BY GAS CHROMATOGRAPHY. EPA 8015 C, Rev. 3
LE-031-0 | 8534 | 2024-04-18 | CALLAO | QUIMICAS (Incluye MUESTREO) | HIDROCARBUROS TOTALES DE PETROLEO (C6-C10/C10-C28/C28-C40/C10-C40) | AGUA SALINA |  | - | NONHALOGENATED ORGANICS BY GAS CHROMATOGRAPHY. EPA 8015 C, Rev. 3
LE-031-0 | 8535 | 2024-04-18 | CALLAO | QUIMICAS (Incluye MUESTREO) | HIDROCARBUROS TOTALES DE PETROLEO (C6-C10/C10-C28/C28-C40/C10-C40) | LODOS |  | - | NONHALOGENATED ORGANICS BY GAS CHROMATOGRAPHY. EPA 8015 C, Rev. 3
LE-031-0 | 8536 | 2024-04-18 | CALLAO | QUIMICAS (Incluye MUESTREO) | HIDROCARBUROS TOTALES DE PETROLEO (C6-C10/C10-C28/C28-C40/C10-C40) | SEDIMENTOS |  | - | NONHALOGENATED ORGANICS BY GAS CHROMATOGRAPHY. EPA 8015 C, Rev. 3
LE-031-0 | 8537 | 2024-04-18 | CALLAO | QUIMICAS (Incluye MUESTREO) | HIDROCARBUROS TOTALES DE PETROLEO (C6-C10/C10-C28/C28-C40/C10-C40) | SUELOS |  | - | NONHALOGENATED ORGANICS BY GAS CHROMATOGRAPHY. EPA 8015 C, Rev. 3
LE-031-0 | 8538 | 2024-04-18 | CALLAO | QUIMICAS (Incluye MUESTREO) | HIDROCARBUROS TOTALES DE PETRÓLEO (C8- C40) | AGUA DE MAR |  | - | NONHALOGENATED ORGANICS BY GAS CHROMATOGRAPHY. EPA Method 8015 C, Rev. 3,
LE-031-0 | 8539 | 2024-04-18 | CALLAO | QUIMICAS (Incluye MUESTREO) | HIDROCARBUROS TOTALES DE PETRÓLEO (C8- C40) | AGUA NATURAL |  | - | NONHALOGENATED ORGANICS BY GAS CHROMATOGRAPHY. EPA Method 8015 C, Rev. 3,
LE-031-0 | 8540 | 2024-04-18 | CALLAO | QUIMICAS (Incluye MUESTREO) | HIDROCARBUROS TOTALES DE PETRÓLEO (C8- C40) | AGUA PARA USO Y CONSUMO HUMANO |  | - | NONHALOGENATED ORGANICS BY GAS CHROMATOGRAPHY. EPA Method 8015 C, Rev. 3,
LE-031-0 | 8541 | 2024-04-18 | CALLAO | QUIMICAS (Incluye MUESTREO) | HIDROCARBUROS TOTALES DE PETRÓLEO (C8- C40) | AGUA RESIDUAL |  | - | NONHALOGENATED ORGANICS BY GAS CHROMATOGRAPHY. EPA Method 8015 C, Rev. 3,
LE-031-0 | 8542 | 2024-04-18 | CALLAO | QUIMICAS (Incluye MUESTREO) | MATERIAL EXTRACTABLE EN HEXANO; ACEITES Y GRASAS | AGUA NATURAL |  | - | N-HEXANE EXTRACTABLE MATERIAL (HEM; OIL AND GREASE) AND SILICA GEL TREATED N-HEXANE EXTRACTABLE MATERIAL (SGT-HEM; NON-POLAR MATERIAL) BY EXTRACTION AND GRAVIMETRY. EPA Method 1664, Rev. B
LE-031-0 | 8543 | 2024-04-18 | CALLAO | QUIMICAS (Incluye MUESTREO) | MATERIAL EXTRACTABLE EN HEXANO; ACEITES Y GRASAS | AGUA RESIDUAL |  | - | N-HEXANE EXTRACTABLE MATERIAL (HEM; OIL AND GREASE) AND SILICA GEL TREATED N-HEXANE EXTRACTABLE MATERIAL (SGT-HEM; NON-POLAR MATERIAL) BY EXTRACTION AND GRAVIMETRY. EPA Method 1664, Rev. B
LE-031-0 | 8544 | 2024-04-18 | CALLAO | QUIMICAS (Incluye MUESTREO) | MATERIAL EXTRACTABLE EN HEXANO; ACEITES Y GRASAS | AGUA SALINA |  | - | N-HEXANE EXTRACTABLE MATERIAL (HEM; OIL AND GREASE) AND SILICA GEL TREATED N-HEXANE EXTRACTABLE MATERIAL (SGT-HEM; NON-POLAR MATERIAL) BY EXTRACTION AND GRAVIMETRY. EPA Method 1664, Rev. B
LE-031-0 | 8545 | 2024-04-18 | CALLAO | QUIMICAS (Incluye MUESTREO) | MATERIAL PARTICULADO - PM 2.5 (BAJO VOLUMEN) | AIRE |  | - | MONITOREO DE CALIDAD AMBIENTAL. CALIDAD DEL AIRE. MÉTODO DE REFERENCIA PARA LA DETERMINACIÓN DE MATERIAL PARTICULADO FINO COMO PM2.5 EN LA ATMÓSFERA. NTP 900.069
LE-031-0 | 8546 | 2024-04-18 | CALLAO | QUIMICAS (Incluye MUESTREO) | MATERIAL PARTICULADO - PM10 (ALTO VOLUMEN) | AIRE |  | - | MONITOREO DE CALIDAD AMBIENTAL. CALIDAD DE AIRE. MÉTODO DE REFERENCIA PARA LA DETERMINACIÓN DE MATERIAL PARTICULADO RESPIRABLE COMO PM10 EN LA ATMÓSFERA.. NTP 900.030
LE-031-0 | 8547 | 2024-04-18 | CALLAO | QUIMICAS (Incluye MUESTREO) | MATERIAL PARTICULADO - PM10 (BAJO VOLUMEN) | AIRE |  | - | MONITOREO DE CALIDAD AMBIENTAL. CALIDAD DE AIRE. MÉTODO DE REFERENCIA PARA LA DETERMINACIÓN DE MATERIAL PARTICULADO RESPIRABLE COMO PM10 EN LA ATMÓSFERA.. NTP 900.030
LE-031-0 | 8548 | 2024-04-18 | CALLAO | QUIMICAS (Incluye MUESTREO) | MATERIAL PARTICULADO PTS (Alto volumen) | AIRE |  | - | REFERENCE METHOD FOR THE DETERMINATION OF SUSPENDED PARTICULATE MATTER IN THE ATMOSPHERE (HIGH-VOLUME METHOD).. EPA CFR 40 Appendix B to Part 50
LE-031-0 | 8549 | 2024-04-18 | CALLAO | QUIMICAS (Incluye MUESTREO) | MATERIAL PARTICULADO EN EMISIONES | EMISIONES |  | - | DETERMINATION OF PARTICULATE MATTER EMISSIONS FROM STATIONARY SOURCES. EPA 40 CFR, Appendix A-3 to Part 60, Method 5
LE-031-0 | 8550 | 2024-04-18 | CALLAO | QUIMICAS (Incluye MUESTREO) | MATERIAL PARTICULADO PM 10 usando Muestreador de Alto Volumen | AIRE |  | - | SAMPLING OF AMBIENT AIR FOR TOTAL SUSPENDED PARTICULATE MATTER(SPM) AND PM 10 USING HIGH VOLUME(HV) SAMPLER. EPA Compendium Method IO-2.1
LE-031-0 | 8551 | 2024-04-18 | CALLAO | QUIMICAS (Incluye MUESTREO) | MATERIAL PARTICULADO PM 2.5 usando Muestreador de Bajo Volumen | AIRE |  | - | REFERENCE METHOD FOR THE DETERMINATION OF FINE PARTICULATE MATTER AS PM2.5 IN THE ATMOSPHERE. EPA CFR Title 40, Appendix L to Part 50
LE-031-0 | 8552 | 2024-04-18 | CALLAO | QUIMICAS (Incluye MUESTREO) | METALES EN EMISIONES POR ICP-MS (Ag, As, Ba, Be, Cd, Cr, Co, Cu, Mn, Ni, P, Pb, Sb, Se, Tl, Zn) | EMISIONES EN FUENTES ESTACIONARIAS |  | - | DETERMINATION OF METAL EMISSIONS FROM STATIONARY SOURCES. EPA CFR Title 40, Appendix A-8 to Part 60, Method 29
LE-031-0 | 8553 | 2024-04-18 | CALLAO | QUIMICAS (Incluye MUESTREO) | METALES EN SUELO ICP-MS (Aluminio, Antimonio, Arsénico, Bario, Berilio, Bismuto, Boro, Cadmio, Calcio, Cerio, Cobalto, Cobre, Cromo, Estaño, Estroncio, Hierro, Fósforo, Litio, Magnesio, Manganeso, Mercurio, Molibdeno, Níquel, Plata, Plomo, Potasio, Selenio, Sodio, Talio, Titanio, Thorio, Uranio, Vanadio y Zinc) | LODOS |  | - | ACID DIGESTION OF SEDIMENTS, SLUDGES AND SOILS// INDUCTIVELY COUPLED PLASMA-MASS SPECTROMETRY. EPA Method 3050 B Rev.2 -1996/EPA Method 6020 B Rev. 2
LE-031-0 | 8554 | 2024-04-18 | CALLAO | QUIMICAS (Incluye MUESTREO) | METALES EN SUELO ICP-MS (Aluminio, Antimonio, Arsénico, Bario, Berilio, Bismuto, Boro, Cadmio, Calcio, Cerio, Cobalto, Cobre, Cromo, Estaño, Estroncio, Hierro, Fósforo, Litio, Magnesio, Manganeso, Mercurio, Molibdeno, Níquel, Plata, Plomo, Potasio, Selenio, Sodio, Talio, Titanio, Thorio, Uranio, Vanadio y Zinc) | SEDIMENTOS |  | - | ACID DIGESTION OF SEDIMENTS, SLUDGES AND SOILS// INDUCTIVELY COUPLED PLASMA-MASS SPECTROMETRY. EPA Method 3050 B Rev.2 -1996/EPA Method 6020 B Rev. 2
LE-031-0 | 8555 | 2024-04-18 | CALLAO | QUIMICAS (Incluye MUESTREO) | METALES EN SUELO ICP-MS (Aluminio, Antimonio, Arsénico, Bario, Berilio, Bismuto, Boro, Cadmio, Calcio, Cerio, Cobalto, Cobre, Cromo, Estaño, Estroncio, Hierro, Fósforo, Litio, Magnesio, Manganeso, Mercurio, Molibdeno, Níquel, Plata, Plomo, Potasio, Selenio, Sodio, Talio, Titanio, Thorio, Uranio, Vanadio y Zinc) | SUELOS |  | - | ACID DIGESTION OF SEDIMENTS, SLUDGES AND SOILS// INDUCTIVELY COUPLED PLASMA-MASS SPECTROMETRY. EPA Method 3050 B Rev.2 -1996/EPA Method 6020 B Rev. 2
LE-031-0 | 8556 | 2024-04-18 | CALLAO | QUIMICAS (Incluye MUESTREO) | METALES TOTALES Y DISUELTOS EN AGUA POR ICP MS: Al, Sb, As, Ba, Be, Cd, Cr, Co, Cu, Pb, Mn, Hg, Mo, Ni, Se, Ag, Tl, Th, U, V, Zn. METALES TOTALES Y DISUELTOS VALIDADOS : B, P, Sr, Li, Bi, Na, Ca, Ti, Sn, Ce, Mg, Fe, K. | AGUA NATURAL |  | - | DETERMINATION OF TRACE ELEMENTS IN WATERS AND WASTES BY INDUCTIVELY COUPLED PLASMA MASS SPECTROMETRY. EPA Method 200.8, Revision 5.4
LE-031-0 | 8557 | 2024-04-18 | CALLAO | QUIMICAS (Incluye MUESTREO) | METALES TOTALES Y DISUELTOS EN AGUA POR ICP MS: Al, Sb, As, Ba, Be, Cd, Cr, Co, Cu, Pb, Mn, Hg, Mo, Ni, Se, Ag, Tl, Th, U, V, Zn. METALES TOTALES Y DISUELTOS VALIDADOS : B, P, Sr, Li, Bi, Na, Ca, Ti, Sn, Ce, Mg, Fe, K. | AGUA PARA USO Y CONSUMO HUMANO |  | - | DETERMINATION OF TRACE ELEMENTS IN WATERS AND WASTES BY INDUCTIVELY COUPLED PLASMA MASS SPECTROMETRY. EPA Method 200.8, Revision 5.4
LE-031-0 | 8558 | 2024-04-18 | CALLAO | QUIMICAS (Incluye MUESTREO) | METALES TOTALES Y DISUELTOS EN AGUA POR ICP MS: Al, Sb, As, Ba, Be, Cd, Cr, Co, Cu, Pb, Mn, Hg, Mo, Ni, Se, Ag, Tl, Th, U, V, Zn. METALES TOTALES Y DISUELTOS VALIDADOS : B, P, Sr, Li, Bi, Na, Ca, Ti, Sn, Ce, Mg, Fe, K. | AGUA RESIDUAL |  | - | DETERMINATION OF TRACE ELEMENTS IN WATERS AND WASTES BY INDUCTIVELY COUPLED PLASMA MASS SPECTROMETRY. EPA Method 200.8, Revision 5.4
LE-031-0 | 8559 | 2024-04-18 | CALLAO | QUIMICAS (Incluye MUESTREO) | METALES TOTALES Y DISUELTOS EN AGUA POR ICP MS: Al, Sb, As, Ba, Be, Cd, Cr, Co, Cu, Pb, Mn, Hg, Mo, Ni, Se, Ag, Tl, Th, U, V, Zn. METALES TOTALES Y DISUELTOS VALIDADOS : B, P, Sr, Li, Bi, Na, Ca, Ti, Sn, Ce, Mg, Fe, K. | AGUA SALINA |  | - | DETERMINATION OF TRACE ELEMENTS IN WATERS AND WASTES BY INDUCTIVELY COUPLED PLASMA MASS SPECTROMETRY. EPA Method 200.8, Revision 5.4
LE-031-0 | 8560 | 2024-04-18 | CALLAO | QUIMICAS (Incluye MUESTREO) | NITRÓGENO - NITRATO / NITRATO | AGUA NATURAL |  | - | NITROGEN NITRATE (COLORIMETRIC BRUCINE). EPA Method 352.1
LE-031-0 | 8561 | 2024-04-18 | CALLAO | QUIMICAS (Incluye MUESTREO) | NITRÓGENO - NITRATO / NITRATO | AGUA PARA USO Y CONSUMO HUMANO |  | - | NITROGEN NITRATE (COLORIMETRIC BRUCINE). EPA Method 352.1
LE-031-0 | 8562 | 2024-04-18 | CALLAO | QUIMICAS (Incluye MUESTREO) | NITRÓGENO - NITRATO / NITRATO | AGUA RESIDUAL |  | - | NITROGEN NITRATE (COLORIMETRIC BRUCINE). EPA Method 352.1
LE-031-0 | 8563 | 2024-04-18 | CALLAO | QUIMICAS (Incluye MUESTREO) | NITRÓGENO - NITRATO / NITRATO | AGUA SALINA |  | - | NITROGEN NITRATE (COLORIMETRIC BRUCINE). EPA Method 352.1
LE-031-0 | 8564 | 2024-04-18 | CALLAO | QUIMICAS (Incluye MUESTREO) | NITRÓGENO - NITRITO / NITRITO | AGUA NATURAL |  | - | NITROGEN NITRITE (SPECTROPHOTOMETRIC). EPA Method 354.1
LE-031-0 | 8565 | 2024-04-18 | CALLAO | QUIMICAS (Incluye MUESTREO) | NITRÓGENO - NITRITO / NITRITO | AGUA PARA USO Y CONSUMO HUMANO |  | - | NITROGEN NITRITE (SPECTROPHOTOMETRIC). EPA Method 354.1
LE-031-0 | 8566 | 2024-04-18 | CALLAO | QUIMICAS (Incluye MUESTREO) | NITRÓGENO - NITRITO / NITRITO | AGUA RESIDUAL |  | - | NITROGEN NITRITE (SPECTROPHOTOMETRIC). EPA Method 354.1
LE-031-0 | 8567 | 2024-04-18 | CALLAO | QUIMICAS (Incluye MUESTREO) | NITRÓGENO - NITRITO / NITRITO | AGUA SALINA |  | - | NITROGEN NITRITE (SPECTROPHOTOMETRIC). EPA Method 354.1
LE-031-0 | 8568 | 2024-04-18 | CALLAO | QUIMICAS (Incluye MUESTREO) | NITRÓGENO TOTAL | AGUA DE MAR |  | - | NITROGEN PERSULFATE METHOD. SMEWW-APHA-AWWA-WEF Part 4500-N C, 24th Ed.
LE-031-0 | 8569 | 2024-04-18 | CALLAO | QUIMICAS (Incluye MUESTREO) | NITRÓGENO TOTAL | AGUA NATURAL |  | - | NITROGEN PERSULFATE METHOD. SMEWW-APHA-AWWA-WEF Part 4500-N C, 24th Ed.
LE-031-0 | 8570 | 2024-04-18 | CALLAO | QUIMICAS (Incluye MUESTREO) | NITRÓGENO TOTAL | AGUA PARA USO Y CONSUMO HUMANO |  | - | NITROGEN PERSULFATE METHOD. SMEWW-APHA-AWWA-WEF Part 4500-N C, 24th Ed.
LE-031-0 | 8571 | 2024-04-18 | CALLAO | QUIMICAS (Incluye MUESTREO) | NITRÓGENO TOTAL | AGUA RESIDUAL |  | - | NITROGEN PERSULFATE METHOD. SMEWW-APHA-AWWA-WEF Part 4500-N C, 24th Ed.
LE-031-0 | 8572 | 2024-04-18 | CALLAO | QUIMICAS (Incluye MUESTREO) | OXÍGENO DISUELTO | AGUA RESIDUAL |  | - | OXYGEN DISSOLVED, MODIFIED WINKLER FULL BOTTLE TECHNIQUE. EPA Method 360.2
LE-031-0 | 8573 | 2024-04-18 | CALLAO | QUIMICAS (Incluye MUESTREO) | OXÍGENO DISUELTO | AGUA NATURAL |  | - | OXYGEN (DISSOLVED). AZIDE MODIFICATION. SMEWW-APHA-AWWA-WEF Part 4500-O C, 24th Ed
LE-031-0 | 8574 | 2024-04-18 | CALLAO | QUIMICAS (Incluye MUESTREO) | OXÍGENO DISUELTO | AGUA RESIDUAL |  | - | OXYGEN (DISSOLVED). AZIDE MODIFICATION. SMEWW-APHA-AWWA-WEF Part 4500-O C, 24th Ed
LE-031-0 | 8575 | 2024-04-18 | CALLAO | QUIMICAS (Incluye MUESTREO) | PENTACLOROFENOL | AGUA DE MAR |  | - | SEMIVOLATILE ORGANIC COMPOUNDS BY GAS CHROMATOGRAPHY/MASS SPECTROMETRY (GC/MS). EPA Method 8270 E, Rev 6
LE-031-0 | 8576 | 2024-04-18 | CALLAO | QUIMICAS (Incluye MUESTREO) | PENTACLOROFENOL | AGUA NATURAL |  | - | SEMIVOLATILE ORGANIC COMPOUNDS BY GAS CHROMATOGRAPHY/MASS SPECTROMETRY (GC/MS). EPA Method 8270 E, Rev 6
LE-031-0 | 8577 | 2024-04-18 | CALLAO | QUIMICAS (Incluye MUESTREO) | PENTACLOROFENOL | AGUA PARA USO Y CONSUMO HUMANO |  | - | SEMIVOLATILE ORGANIC COMPOUNDS BY GAS CHROMATOGRAPHY/MASS SPECTROMETRY (GC/MS). EPA Method 8270 E, Rev 6
LE-031-0 | 8578 | 2024-04-18 | CALLAO | QUIMICAS (Incluye MUESTREO) | PENTACLOROFENOL | AGUA RESIDUAL |  | - | SEMIVOLATILE ORGANIC COMPOUNDS BY GAS CHROMATOGRAPHY/MASS SPECTROMETRY (GC/MS). EPA Method 8270 E, Rev 6
LE-031-0 | 8579 | 2024-04-18 | CALLAO | QUIMICAS (Incluye MUESTREO) | PESTICIDAS ORGANOCLORADOS | AGUA DE MAR |  | - | ORGANOCHLORINE PESTICIDES BY GAS CHROMATOGRAPHY. EPA Method 8081 B, Rev 2
LE-031-0 | 8580 | 2024-04-18 | CALLAO | QUIMICAS (Incluye MUESTREO) | PESTICIDAS ORGANOCLORADOS | AGUA NATURAL |  | - | ORGANOCHLORINE PESTICIDES BY GAS CHROMATOGRAPHY. EPA Method 8081 B, Rev 2
LE-031-0 | 8581 | 2024-04-18 | CALLAO | QUIMICAS (Incluye MUESTREO) | PESTICIDAS ORGANOCLORADOS | AGUA PARA USO Y CONSUMO HUMANO |  | - | ORGANOCHLORINE PESTICIDES BY GAS CHROMATOGRAPHY. EPA Method 8081 B, Rev 2
LE-031-0 | 8582 | 2024-04-18 | CALLAO | QUIMICAS (Incluye MUESTREO) | PESTICIDAS ORGANOCLORADOS | AGUA RESIDUAL |  | - | ORGANOCHLORINE PESTICIDES BY GAS CHROMATOGRAPHY. EPA Method 8081 B, Rev 2
LE-031-0 | 8583 | 2024-04-18 | CALLAO | QUIMICAS (Incluye MUESTREO) | PESTICIDAS ORGANOCLORADOS | LODOS |  | - | SEMIVOLATILE ORGANIC COMPOUNDS BY GAS CHROMATOGRAPHY/ MASS SPECTROMETRY (GC/MS). EPA Method 8270 E, Rev. 6
LE-031-0 | 8584 | 2024-04-18 | CALLAO | QUIMICAS (Incluye MUESTREO) | PESTICIDAS ORGANOCLORADOS | SEDIMENTOS |  | - | SEMIVOLATILE ORGANIC COMPOUNDS BY GAS CHROMATOGRAPHY/ MASS SPECTROMETRY (GC/MS). EPA Method 8270 E, Rev. 6
LE-031-0 | 8585 | 2024-04-18 | CALLAO | QUIMICAS (Incluye MUESTREO) | PESTICIDAS ORGANOCLORADOS | SUELOS |  | - | SEMIVOLATILE ORGANIC COMPOUNDS BY GAS CHROMATOGRAPHY/ MASS SPECTROMETRY (GC/MS). EPA Method 8270 E, Rev. 6
LE-031-0 | 8586 | 2024-04-18 | CALLAO | QUIMICAS (Incluye MUESTREO) | PESTICIDAS ORGANOFOSFORADOS | AGUA NATURAL |  | - | SEMIVOLATILE ORGANIC COMPOUNDS BY GAS CHROMATOGRAPHY/MASS SPECTROMETRY (GC/MS). EPA Method 8270 E, Rev. 6
LE-031-0 | 8587 | 2024-04-18 | CALLAO | QUIMICAS (Incluye MUESTREO) | PESTICIDAS ORGANOFOSFORADOS | AGUA PARA USO Y CONSUMO HUMANO |  | - | SEMIVOLATILE ORGANIC COMPOUNDS BY GAS CHROMATOGRAPHY/MASS SPECTROMETRY (GC/MS). EPA Method 8270 E, Rev. 6
LE-031-0 | 8588 | 2024-04-18 | CALLAO | QUIMICAS (Incluye MUESTREO) | PESTICIDAS ORGANOFOSFORADOS | AGUA RESIDUAL |  | - | SEMIVOLATILE ORGANIC COMPOUNDS BY GAS CHROMATOGRAPHY/MASS SPECTROMETRY (GC/MS). EPA Method 8270 E, Rev. 6
LE-031-0 | 8589 | 2024-04-18 | CALLAO | QUIMICAS (Incluye MUESTREO) | PESTICIDAS ORGANOFOSFORADOS | AGUA SALINA |  | - | SEMIVOLATILE ORGANIC COMPOUNDS BY GAS CHROMATOGRAPHY/MASS SPECTROMETRY (GC/MS). EPA Method 8270 E, Rev. 6
LE-031-0 | 8590 | 2024-04-18 | CALLAO | QUIMICAS (Incluye MUESTREO) | pH | AGUA NATURAL |  | - | PH (ELECTROMETRIC), APPROVED FOR NPDES (EDITORIAL REVISION). EPA Method 150.1
LE-031-0 | 8591 | 2024-04-18 | CALLAO | QUIMICAS (Incluye MUESTREO) | pH | AGUA PARA USO Y CONSUMO HUMANO |  | - | PH (ELECTROMETRIC), APPROVED FOR NPDES (EDITORIAL REVISION). EPA Method 150.1
LE-031-0 | 8592 | 2024-04-18 | CALLAO | QUIMICAS (Incluye MUESTREO) | pH | AGUA RESIDUAL |  | - | PH (ELECTROMETRIC), APPROVED FOR NPDES (EDITORIAL REVISION). EPA Method 150.1
LE-031-0 | 8593 | 2024-04-18 | CALLAO | QUIMICAS (Incluye MUESTREO) | pH | AGUA SALINA |  | - | PH (ELECTROMETRIC), APPROVED FOR NPDES (EDITORIAL REVISION). EPA Method 150.1
LE-031-0 | 8594 | 2024-04-18 | CALLAO | QUIMICAS (Incluye MUESTREO) | pH | LODOS |  | - | SOIL AND WASTE PH. EPA Method 9045 D, Rev. 4
LE-031-0 | 8595 | 2024-04-18 | CALLAO | QUIMICAS (Incluye MUESTREO) | pH | SEDIMENTOS |  | - | SOIL AND WASTE PH. EPA Method 9045 D, Rev. 4
LE-031-0 | 8596 | 2024-04-18 | CALLAO | QUIMICAS (Incluye MUESTREO) | pH | SUELOS |  | - | SOIL AND WASTE PH. EPA Method 9045 D, Rev. 4
LE-031-0 | 8597 | 2024-04-18 | CALLAO | QUIMICAS (Incluye MUESTREO) | S.A.A.M (Detergentes) | AGUA NATURAL |  | - | SURFACTANTS. ANIONIC SURFACTANTS AS MBAS. SMEWW-APHA-AWWA-WEF Part 5540 C, 24th Ed.
LE-031-0 | 8598 | 2024-04-18 | CALLAO | QUIMICAS (Incluye MUESTREO) | S.A.A.M (Detergentes) | AGUA PARA USO Y CONSUMO HUMANO |  | - | SURFACTANTS. ANIONIC SURFACTANTS AS MBAS. SMEWW-APHA-AWWA-WEF Part 5540 C, 24th Ed.
LE-031-0 | 8599 | 2024-04-18 | CALLAO | QUIMICAS (Incluye MUESTREO) | S.A.A.M (Detergentes) | AGUA RESIDUAL |  | - | SURFACTANTS. ANIONIC SURFACTANTS AS MBAS. SMEWW-APHA-AWWA-WEF Part 5540 C, 24th Ed.
LE-031-0 | 8600 | 2024-04-18 | CALLAO | QUIMICAS (Incluye MUESTREO) | S.A.A.M (Detergentes) | AGUA SALINA: AGUA DE MAR |  | - | SURFACTANTS. ANIONIC SURFACTANTS AS MBAS. SMEWW-APHA-AWWA-WEF Part 5540 C, 24th Ed.
LE-031-0 | 8601 | 2024-04-18 | CALLAO | QUIMICAS (Incluye MUESTREO) | SÓLIDOS SEDIMENTABLES | AGUA NATURAL |  | - | SETTLEABLE MATTER (VOLUMETRIC, IMHOFF CONE). EPA Method 160.5
LE-031-0 | 8602 | 2024-04-18 | CALLAO | QUIMICAS (Incluye MUESTREO) | SÓLIDOS SEDIMENTABLES | AGUA PARA USO Y CONSUMO HUMANO |  | - | SETTLEABLE MATTER (VOLUMETRIC, IMHOFF CONE). EPA Method 160.5
LE-031-0 | 8603 | 2024-04-18 | CALLAO | QUIMICAS (Incluye MUESTREO) | SÓLIDOS SEDIMENTABLES | AGUA RESIDUAL |  | - | SETTLEABLE MATTER (VOLUMETRIC, IMHOFF CONE). EPA Method 160.5
LE-031-0 | 8604 | 2024-04-18 | CALLAO | QUIMICAS (Incluye MUESTREO) | SÓLIDOS SEDIMENTABLES | AGUA SALINA |  | - | SETTLEABLE MATTER (VOLUMETRIC, IMHOFF CONE). EPA Method 160.5
LE-031-0 | 8605 | 2024-04-18 | CALLAO | QUIMICAS (Incluye MUESTREO) | SÓLIDOS TOTALES | AGUA DE MAR |  | - | SOLIDS. TOTAL SOLIDS DRIED AT 103 -105°C. SMEWW-APHA-AWWA-WEF Part 2540 B, 24th Ed
LE-031-0 | 8606 | 2024-04-18 | CALLAO | QUIMICAS (Incluye MUESTREO) | SÓLIDOS TOTALES | AGUA NATURAL |  | - | SOLIDS. TOTAL SOLIDS DRIED AT 103 -105°C. SMEWW-APHA-AWWA-WEF Part 2540 B, 24th Ed
LE-031-0 | 8607 | 2024-04-18 | CALLAO | QUIMICAS (Incluye MUESTREO) | SÓLIDOS TOTALES | AGUA PARA USO Y CONSUMO HUMANO |  | - | SOLIDS. TOTAL SOLIDS DRIED AT 103 -105°C. SMEWW-APHA-AWWA-WEF Part 2540 B, 24th Ed
LE-031-0 | 8608 | 2024-04-18 | CALLAO | QUIMICAS (Incluye MUESTREO) | SÓLIDOS TOTALES | AGUA RESIDUAL |  | - | SOLIDS. TOTAL SOLIDS DRIED AT 103 -105°C. SMEWW-APHA-AWWA-WEF Part 2540 B, 24th Ed
LE-031-0 | 8609 | 2024-04-18 | CALLAO | QUIMICAS (Incluye MUESTREO) | SÓLIDOS TOTALES | AGUA NATURAL |  | - | RESIDUE, TOTAL (GRAVIMETRIC, DRIED AT 103-105º C). EPA Method 160.3
LE-031-0 | 8610 | 2024-04-18 | CALLAO | QUIMICAS (Incluye MUESTREO) | SÓLIDOS TOTALES | AGUA PARA USO Y CONSUMO HUMANO |  | - | RESIDUE, TOTAL (GRAVIMETRIC, DRIED AT 103-105º C). EPA Method 160.3
LE-031-0 | 8611 | 2024-04-18 | CALLAO | QUIMICAS (Incluye MUESTREO) | SÓLIDOS TOTALES | AGUA RESIDUAL |  | - | RESIDUE, TOTAL (GRAVIMETRIC, DRIED AT 103-105º C). EPA Method 160.3
LE-031-0 | 8612 | 2024-04-18 | CALLAO | QUIMICAS (Incluye MUESTREO) | SÓLIDOS TOTALES | AGUA SALINA |  | - | RESIDUE, TOTAL (GRAVIMETRIC, DRIED AT 103-105º C). EPA Method 160.3
LE-031-0 | 8613 | 2024-04-18 | CALLAO | QUIMICAS (Incluye MUESTREO) | SÓLIDOS TOTALES DISUELTOS | AGUA NATURAL |  | - | RESIDUE, FILTERABLE (GRAVIMETRIC, DRIED AT 180 ºC). EPA Method 160.1
LE-031-0 | 8614 | 2024-04-18 | CALLAO | QUIMICAS (Incluye MUESTREO) | SÓLIDOS TOTALES DISUELTOS | AGUA PARA USO Y CONSUMO HUMANO |  | - | RESIDUE, FILTERABLE (GRAVIMETRIC, DRIED AT 180 ºC). EPA Method 160.1
LE-031-0 | 8615 | 2024-04-18 | CALLAO | QUIMICAS (Incluye MUESTREO) | SÓLIDOS TOTALES DISUELTOS | AGUA RESIDUAL |  | - | RESIDUE, FILTERABLE (GRAVIMETRIC, DRIED AT 180 ºC). EPA Method 160.1
LE-031-0 | 8616 | 2024-04-18 | CALLAO | QUIMICAS (Incluye MUESTREO) | SÓLIDOS TOTALES DISUELTOS | AGUA SALINA |  | - | RESIDUE, FILTERABLE (GRAVIMETRIC, DRIED AT 180 ºC). EPA Method 160.1
LE-031-0 | 8617 | 2024-04-18 | CALLAO | QUIMICAS (Incluye MUESTREO) | SÓLIDOS TOTALES DISUELTOS | AGUA DE MAR |  | - | SOLIDS. TOTAL DISSOLVED SOLIDS DRIED AT 180°C. SMEWW-APHA-AWWA-WEF Part 2540 C, 24th Ed
LE-031-0 | 8618 | 2024-04-18 | CALLAO | QUIMICAS (Incluye MUESTREO) | SÓLIDOS TOTALES DISUELTOS | AGUA NATURAL |  | - | SOLIDS. TOTAL DISSOLVED SOLIDS DRIED AT 180°C. SMEWW-APHA-AWWA-WEF Part 2540 C, 24th Ed
LE-031-0 | 8619 | 2024-04-18 | CALLAO | QUIMICAS (Incluye MUESTREO) | SÓLIDOS TOTALES DISUELTOS | AGUA PARA USO Y CONSUMO HUMANO |  | - | SOLIDS. TOTAL DISSOLVED SOLIDS DRIED AT 180°C. SMEWW-APHA-AWWA-WEF Part 2540 C, 24th Ed
LE-031-0 | 8620 | 2024-04-18 | CALLAO | QUIMICAS (Incluye MUESTREO) | SÓLIDOS TOTALES DISUELTOS | AGUA RESIDUAL |  | - | SOLIDS. TOTAL DISSOLVED SOLIDS DRIED AT 180°C. SMEWW-APHA-AWWA-WEF Part 2540 C, 24th Ed
LE-031-0 | 8621 | 2024-04-18 | CALLAO | QUIMICAS (Incluye MUESTREO) | SÓLIDOS TOTALES SUSPENDIDOS | AGUA NATURAL |  | - | SOLIDS. TOTAL SUSPENDED SOLIDS DRIED AT 103-105ºC. SMEWW-APHA-AWWA-WEF Part 2540 D, 24th Ed
LE-031-0 | 8622 | 2024-04-18 | CALLAO | QUIMICAS (Incluye MUESTREO) | SÓLIDOS TOTALES SUSPENDIDOS | AGUA PARA USO Y CONSUMO HUMANO |  | - | SOLIDS. TOTAL SUSPENDED SOLIDS DRIED AT 103-105ºC. SMEWW-APHA-AWWA-WEF Part 2540 D, 24th Ed
LE-031-0 | 8623 | 2024-04-18 | CALLAO | QUIMICAS (Incluye MUESTREO) | SÓLIDOS TOTALES SUSPENDIDOS | AGUA RESIDUAL |  | - | SOLIDS. TOTAL SUSPENDED SOLIDS DRIED AT 103-105ºC. SMEWW-APHA-AWWA-WEF Part 2540 D, 24th Ed
LE-031-0 | 8624 | 2024-04-18 | CALLAO | QUIMICAS (Incluye MUESTREO) | SÓLIDOS TOTALES SUSPENDIDOS | AGUA SALINA |  | - | SOLIDS. TOTAL SUSPENDED SOLIDS DRIED AT 103-105ºC. SMEWW-APHA-AWWA-WEF Part 2540 D, 24th Ed
LE-031-0 | 8625 | 2024-04-18 | CALLAO | QUIMICAS (Incluye MUESTREO) | SULFATO | AGUA NATURAL |  | - | SULFATE (TURBIDIMETRIC). EPA Method 375.4
LE-031-0 | 8626 | 2024-04-18 | CALLAO | QUIMICAS (Incluye MUESTREO) | SULFATO | AGUA PARA USO Y CONSUMO HUMANO |  | - | SULFATE (TURBIDIMETRIC). EPA Method 375.4
LE-031-0 | 8627 | 2024-04-18 | CALLAO | QUIMICAS (Incluye MUESTREO) | SULFATO | AGUA RESIDUAL |  | - | SULFATE (TURBIDIMETRIC). EPA Method 375.4
LE-031-0 | 8628 | 2024-04-18 | CALLAO | QUIMICAS (Incluye MUESTREO) | SULFURO | AGUA PARA USO Y CONSUMO HUMANO |  | - | SULFIDE. METHYLENE BLUE METHOD. SMEWW-APHA-AWWA-WEF Part 4500-S-2 D. 24th Ed.
LE-031-0 | 8629 | 2024-04-18 | CALLAO | QUIMICAS (Incluye MUESTREO) | SULFURO | AGUAS NATURALES |  | - | SULFIDE. METHYLENE BLUE METHOD. SMEWW-APHA-AWWA-WEF Part 4500-S-2 D. 24th Ed.
LE-031-0 | 8630 | 2024-04-18 | CALLAO | QUIMICAS (Incluye MUESTREO) | SULFURO | AGUAS RESIDUALES |  | - | SULFIDE. METHYLENE BLUE METHOD. SMEWW-APHA-AWWA-WEF Part 4500-S-2 D. 24th Ed.
LE-031-0 | 8631 | 2024-04-18 | CALLAO | QUIMICAS (Incluye MUESTREO) | SULFURO | AGUAS SALINAS |  | - | SULFIDE. METHYLENE BLUE METHOD. SMEWW-APHA-AWWA-WEF Part 4500-S-2 D. 24th Ed.
LE-031-0 | 8632 | 2024-04-18 | CALLAO | QUIMICAS (Incluye MUESTREO) | SULFURO DE HIDRÓGENO INDISOCIABLE | AGUA PARA USO Y CONSUMO HUMANO |  | - | SULFIDE. CALCULATION OF UN-IONIZED HYDROGEN SULFIDE. SMEWW-APHA-AWWA-WEF Part 4500-S-2 H. 24th Ed.
LE-031-0 | 8633 | 2024-04-18 | CALLAO | QUIMICAS (Incluye MUESTREO) | SULFURO DE HIDRÓGENO INDISOCIABLE | AGUAS NATURALES |  | - | SULFIDE. CALCULATION OF UN-IONIZED HYDROGEN SULFIDE. SMEWW-APHA-AWWA-WEF Part 4500-S-2 H. 24th Ed.
LE-031-0 | 8634 | 2024-04-18 | CALLAO | QUIMICAS (Incluye MUESTREO) | SULFURO DE HIDRÓGENO INDISOCIABLE | AGUAS RESIDUALES |  | - | SULFIDE. CALCULATION OF UN-IONIZED HYDROGEN SULFIDE. SMEWW-APHA-AWWA-WEF Part 4500-S-2 H. 24th Ed.
LE-031-0 | 8635 | 2024-04-18 | CALLAO | QUIMICAS (Incluye MUESTREO) | SULFURO DE HIDRÓGENO INDISOCIABLE | AGUAS SALINAS |  | - | SULFIDE. CALCULATION OF UN-IONIZED HYDROGEN SULFIDE. SMEWW-APHA-AWWA-WEF Part 4500-S-2 H. 24th Ed.
LE-031-0 | 8636 | 2024-04-18 | CALLAO | QUIMICAS (Incluye MUESTREO) | TRIHALOMETANOS | AGUA NATURAL |  | - | VOLATILE ORGANIC COMPOUNDS BY GAS CHROMATOGRAPHY/MASS SPECTROMETRY (GC/MS). EPA Method 8260 D, Rev. 4
LE-031-0 | 8637 | 2024-04-18 | CALLAO | QUIMICAS (Incluye MUESTREO) | TRIHALOMETANOS | AGUA PARA USO Y CONSUMO HUMANO |  | - | VOLATILE ORGANIC COMPOUNDS BY GAS CHROMATOGRAPHY/MASS SPECTROMETRY (GC/MS). EPA Method 8260 D, Rev. 4
LE-031-0 | 8638 | 2024-04-18 | CALLAO | QUIMICAS (Incluye MUESTREO) | TURBIDEZ | AGUA NATURAL |  | - | TURBIDITY, NEPHELOMETRIC. EPA Method 180.1
LE-031-0 | 8639 | 2024-04-18 | CALLAO | QUIMICAS (Incluye MUESTREO) | TURBIDEZ | AGUA PARA USO Y CONSUMO HUMANO |  | - | TURBIDITY, NEPHELOMETRIC. EPA Method 180.1
LE-031-0 | 8640 | 2024-04-18 | CALLAO | QUIMICAS (Incluye MUESTREO) | TURBIDEZ | AGUA RESIDUAL |  | - | TURBIDITY, NEPHELOMETRIC. EPA Method 180.1
LE-031-0 | 8641 | 2024-04-18 | CALLAO | QUIMICAS (Incluye MUESTREO) | TURBIDEZ | AGUA SALINA |  | - | TURBIDITY, NEPHELOMETRIC. EPA Method 180.1
LE-031-0 | 8642 | 2024-04-18 | CALLAO | QUIMICAS (Incluye MUESTREO) | VOCs (benceno) | AIRE |  | - | STANDARD PRACTICE FOR ANALYSIS OF ORGANIC COMPOUND VAPORS COLLECTED BY THE ACTIVATED CHARCOAL TUBE ADSORPTION METHOD. ASTM D 3687-19
LE-031-0 | 8643 | 2024-04-18 | CALLAO | HIDROBIOLOGICAS | RECONOCIMIENTO Y ENUMERACIÓN DE MACROINVERTEBRADOS BENTÓNICOS | SEDIMENTOS EPICONTINENTALES |  | - | BENTHIC MACROINVERTEBRATES. SAMPLE PROCESSING AND ANALYSIS. SMEWW-APHA-AWWA-WEF. Part 10500 C.1,2, 24th Ed.
LE-031-0 | 8644 | 2024-04-18 | CALLAO | HIDROBIOLOGICAS | RECONOCIMIENTO Y ENUMERACION DE ORGANISMOS DE VIDA LIBRE: Fitoplancton (Algas); Zooplancton (Protozoarios, Copépodos, Rotíferos, Nematodos) | AGUA PARA USO Y CONSUMO HUMANO | MICROBIOLOGICO CUANTITATIVO | - | PLANKTON. CONCENTRATION TECHNIQUES. PHYTOPLANKTON COUNTING TECHNIQUES. ZOOPLANKTON COUNTING TECHNIQUES.. SMEWW-APHA-AWWA-WEF. Part 10200. C.2, F.2, c.1, G. 24th Ed.
LE-031-0 | 8645 | 2024-04-18 | CALLAO | HIDROBIOLOGICAS | RECONOCIMIENTO Y ENUMERACIÓN DE ORGANISMOS FITOPLANCTÓNICOS | AGUAS SALINAS | MICROBIOLOGICO CUANTITATIVO | - | PLANKTON. CONCENTRATION TECHNIQUES. PHYTOPLANKTON COUNTING TECHNIQUES. SMEWW-APHA-AWWA-WEF. Part 10200 C.2, F.2,c.1, 24th Ed.
LE-031-0 | 8646 | 2024-04-18 | CALLAO | HIDROBIOLOGICAS | RECONOCIMIENTO Y ENUMERACIÓN DE ORGANISMOS FITOPLANCTÓNICOS | AGUAS SUPERFICIALES | MICROBIOLOGICO CUANTITATIVO | - | PLANKTON. CONCENTRATION TECHNIQUES. PHYTOPLANKTON COUNTING TECHNIQUES. SMEWW-APHA-AWWA-WEF. Part 10200 C.2, F.2,c.1, 24th Ed.
LE-031-0 | 8647 | 2024-04-18 | CALLAO | HIDROBIOLOGICAS | RECONOCIMIENTO Y ENUMERACIÓN DE ORGANISMOS ZOOPLANCTÓNICOS | AGUAS SUPERFICIALES | MICROBIOLOGICO CUANTITATIVO | - | PLANKTON. CONCENTRATION TECHNIQUES. ZOOPLANKTON COUNTING TECHNIQUES.. SMEWW-APHA-AWWA-WEF. Part 10200 C.2, F.2, c.1, G, 24th Ed.
LE-031-0 | 8648 | 2024-04-18 | CALLAO | SENSORIALES | FÍSICO SENSORIAL | CEFALÓPODOS FRESCOS Y PROCESADOS |  | - | SENSORY ANALYSIS - GUIDELINES FOR THE USE OF QUANTITATIVE RESPONSE SCALES. ISO 4121:2003
LE-031-0 | 8649 | 2024-04-18 | CALLAO | SENSORIALES | FÍSICO SENSORIAL | CRUSTÁCEOS FRESCOS Y PROCESADOS |  | - | SENSORY ANALYSIS - GUIDELINES FOR THE USE OF QUANTITATIVE RESPONSE SCALES. ISO 4121:2003
LE-031-0 | 8650 | 2024-04-18 | CALLAO | SENSORIALES | FÍSICO SENSORIAL | EQUINODERMOS FRESCOS Y PROCESADOS |  | - | SENSORY ANALYSIS - GUIDELINES FOR THE USE OF QUANTITATIVE RESPONSE SCALES. ISO 4121:2003
LE-031-0 | 8651 | 2024-04-18 | CALLAO | SENSORIALES | FÍSICO SENSORIAL | MOLUSCOS FRESCOS Y PROCESADOS |  | - | SENSORY ANALYSIS - GUIDELINES FOR THE USE OF QUANTITATIVE RESPONSE SCALES. ISO 4121:2003
LE-031-0 | 8652 | 2024-04-18 | CALLAO | SENSORIALES | FÍSICO SENSORIAL | PESCADOS FRESCOS Y PROCESADOS |  | - | SENSORY ANALYSIS - GUIDELINES FOR THE USE OF QUANTITATIVE RESPONSE SCALES. ISO 4121:2003
LE-031-0 | 8653 | 2024-04-18 | CALLAO | SENSORIALES | FÍSICO SENSORIAL | SEMICONSERVAS |  | - | SENSORY ANALYSIS - GUIDELINES FOR THE USE OF QUANTITATIVE RESPONSE SCALES. ISO 4121:2003
LE-031-0 | 8654 | 2024-04-18 | CALLAO | SENSORIALES | FÍSICO-ORGANOLÉPTICO | PRODUCTOS DE LA PESCA EN CONSERVAS. |  | - | PESCADOS, MARISCOS Y PRODUCTOS DERIVADOS. CONSERVAS DE PRODUCTOS DE LA PESCA EN ENVASES DE HOJALATA. MÉTODOS DE ENSAYOS FÌSICOS Y SENSORIALES.. NTP 204.007, Excepto 4.1.2
LE-031-0 | 8655 | 2024-04-18 | CALLAO | FISICAS | CIERRE | PRODUCTOS DE LA PESCA EN ENVASES METÁLICOS |  | - | EVALUACIÓN DE SELLOS DOBLES EN ENVASES METÁLICOS. ISP-015 (Validado)
LE-031-0 | 8656 | 2024-04-18 | CALLAO | MICROBIOLÓGICAS | AEROBIOS MESÓFILOS (CONTEO EN PLACA) | ALIMENTO BALANCEADO PARA ANIMALES | MICROBIOLOGICO CUANTITATIVO | - | MICROBIOLOGY OF THE FOOD CHAIN HORIZONTAL METHOD FOR THE ENUMERATION OF MICROORGANISMSPART 1:COLONY COUNT AT 30 °C BY THE POUR PLATE TECHNIQUE. AMENDMENT 1: CLARIFICATION OF SCOPE.. ISO 4833-1:2013 /Amd. 1: 2022-01
LE-031-0 | 8657 | 2024-04-18 | CALLAO | MICROBIOLÓGICAS | AEROBIOS MESÓFILOS (CONTEO EN PLACA) | ALIMENTOS ELABORADOS (EXCEPTO FERMENTADOS) | MICROBIOLOGICO CUANTITATIVO | - | MICROBIOLOGY OF THE FOOD CHAIN HORIZONTAL METHOD FOR THE ENUMERATION OF MICROORGANISMSPART 1:COLONY COUNT AT 30 °C BY THE POUR PLATE TECHNIQUE. AMENDMENT 1: CLARIFICATION OF SCOPE.. ISO 4833-1:2013 /Amd. 1: 2022-01
LE-031-0 | 8658 | 2024-04-18 | CALLAO | MICROBIOLÓGICAS | AEROBIOS MESÓFILOS (CONTEO EN PLACA) | AZUCARES, MIELES Y PRODUCTOS SIMILARES (EXCEPTO FERMENTADOS) | MICROBIOLOGICO CUANTITATIVO | - | MICROBIOLOGY OF THE FOOD CHAIN HORIZONTAL METHOD FOR THE ENUMERATION OF MICROORGANISMSPART 1:COLONY COUNT AT 30 °C BY THE POUR PLATE TECHNIQUE. AMENDMENT 1: CLARIFICATION OF SCOPE.. ISO 4833-1:2013 /Amd. 1: 2022-01
LE-031-0 | 8659 | 2024-04-18 | CALLAO | MICROBIOLÓGICAS | AEROBIOS MESÓFILOS (CONTEO EN PLACA) | BEBIDAS | MICROBIOLOGICO CUANTITATIVO | - | MICROBIOLOGY OF THE FOOD CHAIN HORIZONTAL METHOD FOR THE ENUMERATION OF MICROORGANISMSPART 1:COLONY COUNT AT 30 °C BY THE POUR PLATE TECHNIQUE. AMENDMENT 1: CLARIFICATION OF SCOPE.. ISO 4833-1:2013 /Amd. 1: 2022-01
LE-031-0 | 8660 | 2024-04-18 | CALLAO | MICROBIOLÓGICAS | AEROBIOS MESÓFILOS (CONTEO EN PLACA) | CARNE Y PRODUCTOS CÁRNICOS (EXCEPTO FERMENTADOS) | MICROBIOLOGICO CUANTITATIVO | - | MICROBIOLOGY OF THE FOOD CHAIN HORIZONTAL METHOD FOR THE ENUMERATION OF MICROORGANISMSPART 1:COLONY COUNT AT 30 °C BY THE POUR PLATE TECHNIQUE. AMENDMENT 1: CLARIFICATION OF SCOPE.. ISO 4833-1:2013 /Amd. 1: 2022-01
LE-031-0 | 8661 | 2024-04-18 | CALLAO | MICROBIOLÓGICAS | AEROBIOS MESÓFILOS (CONTEO EN PLACA) | CEFALÓPODOS PROCESADOS | MICROBIOLOGICO CUANTITATIVO | - | MICROBIOLOGY OF THE FOOD CHAIN HORIZONTAL METHOD FOR THE ENUMERATION OF MICROORGANISMSPART 1:COLONY COUNT AT 30 °C BY THE POUR PLATE TECHNIQUE. AMENDMENT 1: CLARIFICATION OF SCOPE.. ISO 4833-1:2013 /Amd. 1: 2022-01
LE-031-0 | 8662 | 2024-04-18 | CALLAO | MICROBIOLÓGICAS | AEROBIOS MESÓFILOS (CONTEO EN PLACA) | ESPECIAS, CONDIMENTOS Y SALSAS (EXCEPTO FERMENTADOS) | MICROBIOLOGICO CUANTITATIVO | - | MICROBIOLOGY OF THE FOOD CHAIN HORIZONTAL METHOD FOR THE ENUMERATION OF MICROORGANISMSPART 1:COLONY COUNT AT 30 °C BY THE POUR PLATE TECHNIQUE. AMENDMENT 1: CLARIFICATION OF SCOPE.. ISO 4833-1:2013 /Amd. 1: 2022-01
LE-031-0 | 8663 | 2024-04-18 | CALLAO | MICROBIOLÓGICAS | AEROBIOS MESÓFILOS (CONTEO EN PLACA) | FRUTAS, HORTALIZAS, FRUTOS SECOS Y OTROS VEGETALES | MICROBIOLOGICO CUANTITATIVO | - | MICROBIOLOGY OF THE FOOD CHAIN HORIZONTAL METHOD FOR THE ENUMERATION OF MICROORGANISMSPART 1:COLONY COUNT AT 30 °C BY THE POUR PLATE TECHNIQUE. AMENDMENT 1: CLARIFICATION OF SCOPE.. ISO 4833-1:2013 /Amd. 1: 2022-01
LE-031-0 | 8664 | 2024-04-18 | CALLAO | MICROBIOLÓGICAS | AEROBIOS MESÓFILOS (CONTEO EN PLACA) | GRANOS DE CEREALES, LEGUMINOSAS, QUENOPODIÁCEAS Y DERIVADOS (HARINAS Y OTROS, EXCEPTO FERMENTADOS) | MICROBIOLOGICO CUANTITATIVO | - | MICROBIOLOGY OF THE FOOD CHAIN HORIZONTAL METHOD FOR THE ENUMERATION OF MICROORGANISMSPART 1:COLONY COUNT AT 30 °C BY THE POUR PLATE TECHNIQUE. AMENDMENT 1: CLARIFICATION OF SCOPE.. ISO 4833-1:2013 /Amd. 1: 2022-01
LE-031-0 | 8665 | 2024-04-18 | CALLAO | MICROBIOLÓGICAS | AEROBIOS MESÓFILOS (CONTEO EN PLACA) | HARINA DE PESCADO | MICROBIOLOGICO CUANTITATIVO | - | MICROBIOLOGY OF THE FOOD CHAIN HORIZONTAL METHOD FOR THE ENUMERATION OF MICROORGANISMSPART 1:COLONY COUNT AT 30 °C BY THE POUR PLATE TECHNIQUE. AMENDMENT 1: CLARIFICATION OF SCOPE.. ISO 4833-1:2013 /Amd. 1: 2022-01
LE-031-0 | 8666 | 2024-04-18 | CALLAO | MICROBIOLÓGICAS | AEROBIOS MESÓFILOS (CONTEO EN PLACA) | HARINA DE POTA | MICROBIOLOGICO CUANTITATIVO | - | MICROBIOLOGY OF THE FOOD CHAIN HORIZONTAL METHOD FOR THE ENUMERATION OF MICROORGANISMSPART 1:COLONY COUNT AT 30 °C BY THE POUR PLATE TECHNIQUE. AMENDMENT 1: CLARIFICATION OF SCOPE.. ISO 4833-1:2013 /Amd. 1: 2022-01
LE-031-0 | 8667 | 2024-04-18 | CALLAO | MICROBIOLÓGICAS | AEROBIOS MESÓFILOS (CONTEO EN PLACA) | HELADOS Y MEZCLAS PARA HELADOS (EXCEPTO FERMENTADOS) | MICROBIOLOGICO CUANTITATIVO | - | MICROBIOLOGY OF THE FOOD CHAIN HORIZONTAL METHOD FOR THE ENUMERATION OF MICROORGANISMSPART 1:COLONY COUNT AT 30 °C BY THE POUR PLATE TECHNIQUE. AMENDMENT 1: CLARIFICATION OF SCOPE.. ISO 4833-1:2013 /Amd. 1: 2022-01
LE-031-0 | 8668 | 2024-04-18 | CALLAO | MICROBIOLÓGICAS | AEROBIOS MESÓFILOS (CONTEO EN PLACA) | HUEVOS Y OVOPRODUCTOS | MICROBIOLOGICO CUANTITATIVO | - | MICROBIOLOGY OF THE FOOD CHAIN HORIZONTAL METHOD FOR THE ENUMERATION OF MICROORGANISMSPART 1:COLONY COUNT AT 30 °C BY THE POUR PLATE TECHNIQUE. AMENDMENT 1: CLARIFICATION OF SCOPE.. ISO 4833-1:2013 /Amd. 1: 2022-01
LE-031-0 | 8669 | 2024-04-18 | CALLAO | MICROBIOLÓGICAS | AEROBIOS MESÓFILOS (CONTEO EN PLACA) | LECHE Y PRODUCTOS LÁCTEOS (EXCEPTO FERMENTADOS) | MICROBIOLOGICO CUANTITATIVO | - | MICROBIOLOGY OF THE FOOD CHAIN HORIZONTAL METHOD FOR THE ENUMERATION OF MICROORGANISMSPART 1:COLONY COUNT AT 30 °C BY THE POUR PLATE TECHNIQUE. AMENDMENT 1: CLARIFICATION OF SCOPE.. ISO 4833-1:2013 /Amd. 1: 2022-01
LE-031-0 | 8670 | 2024-04-18 | CALLAO | MICROBIOLÓGICAS | AEROBIOS MESÓFILOS (CONTEO EN PLACA) | MOLUSCOS BIVALVOS | MICROBIOLOGICO CUANTITATIVO | - | MICROBIOLOGY OF THE FOOD CHAIN HORIZONTAL METHOD FOR THE ENUMERATION OF MICROORGANISMSPART 1:COLONY COUNT AT 30 °C BY THE POUR PLATE TECHNIQUE. AMENDMENT 1: CLARIFICATION OF SCOPE.. ISO 4833-1:2013 /Amd. 1: 2022-01
LE-031-0 | 8671 | 2024-04-18 | CALLAO | MICROBIOLÓGICAS | AEROBIOS MESÓFILOS (CONTEO EN PLACA) | PESCADOS PROCESADOS | MICROBIOLOGICO CUANTITATIVO | - | MICROBIOLOGY OF THE FOOD CHAIN HORIZONTAL METHOD FOR THE ENUMERATION OF MICROORGANISMSPART 1:COLONY COUNT AT 30 °C BY THE POUR PLATE TECHNIQUE. AMENDMENT 1: CLARIFICATION OF SCOPE.. ISO 4833-1:2013 /Amd. 1: 2022-01
LE-031-0 | 8672 | 2024-04-18 | CALLAO | MICROBIOLÓGICAS | AEROBIOS MESÓFILOS (CONTEO EN PLACA) | PRODUCTOS DE CONFITERÍA (EXCEPTO FERMENTADOS) | MICROBIOLOGICO CUANTITATIVO | - | MICROBIOLOGY OF THE FOOD CHAIN HORIZONTAL METHOD FOR THE ENUMERATION OF MICROORGANISMSPART 1:COLONY COUNT AT 30 °C BY THE POUR PLATE TECHNIQUE. AMENDMENT 1: CLARIFICATION OF SCOPE.. ISO 4833-1:2013 /Amd. 1: 2022-01
LE-031-0 | 8673 | 2024-04-18 | CALLAO | MICROBIOLÓGICAS | AEROBIOS MESÓFILOS (CONTEO EN PLACA) | PRODUCTOS DE PANADERÍA, PASTELERÍA Y GALLETERÍA (EXCEPTO FERMENTADOS) | MICROBIOLOGICO CUANTITATIVO | - | MICROBIOLOGY OF THE FOOD CHAIN HORIZONTAL METHOD FOR THE ENUMERATION OF MICROORGANISMSPART 1:COLONY COUNT AT 30 °C BY THE POUR PLATE TECHNIQUE. AMENDMENT 1: CLARIFICATION OF SCOPE.. ISO 4833-1:2013 /Amd. 1: 2022-01
LE-031-0 | 8674 | 2024-04-18 | CALLAO | MICROBIOLÓGICAS | AEROBIOS MESÓFILOS (CONTEO EN PLACA) | PRODUCTOS DESHIDRATADOS: LIOFILIZADOS O CONCENTRADOS Y MEZCLAS | MICROBIOLOGICO CUANTITATIVO | - | MICROBIOLOGY OF THE FOOD CHAIN HORIZONTAL METHOD FOR THE ENUMERATION OF MICROORGANISMSPART 1:COLONY COUNT AT 30 °C BY THE POUR PLATE TECHNIQUE. AMENDMENT 1: CLARIFICATION OF SCOPE.. ISO 4833-1:2013 /Amd. 1: 2022-01
LE-031-0 | 8675 | 2024-04-18 | CALLAO | MICROBIOLÓGICAS | AEROBIOS MESÓFILOS (CONTEO EN PLACA) | SEMICONSERVAS (EXCEPTO FERMENTADOS) | MICROBIOLOGICO CUANTITATIVO | - | MICROBIOLOGY OF THE FOOD CHAIN HORIZONTAL METHOD FOR THE ENUMERATION OF MICROORGANISMSPART 1:COLONY COUNT AT 30 °C BY THE POUR PLATE TECHNIQUE. AMENDMENT 1: CLARIFICATION OF SCOPE.. ISO 4833-1:2013 /Amd. 1: 2022-01
LE-031-0 | 8676 | 2024-04-18 | CALLAO | MICROBIOLÓGICAS | ANAEROBIOS SULFITO REDUCTORES (CONTEO EN PLACA) | ALIMENTO BALANCEADO PARA ANIMALES | MICROBIOLOGICO CUANTITATIVO | - | MICROBIOLOGIE DES ALIMENTS. DÉNOMBREMENT EN ANAÉROBIOSE DES BACTÉRIES SULFITO-RÉDUCTRICES PAR COMPTAGE DES COLONIES À 46°C. POINT 9.2.1 CAS DE L'UTILISATION DU MILIEU EN BOITES DE PETRI.. AFNOR NF V08-061
LE-031-0 | 8677 | 2024-04-18 | CALLAO | MICROBIOLÓGICAS | ANAEROBIOS SULFITO REDUCTORES (CONTEO EN PLACA) | AZÚCARES, MIELES Y PRODUCTOS SIMILARES | MICROBIOLOGICO CUANTITATIVO | - | MICROBIOLOGIE DES ALIMENTS. DÉNOMBREMENT EN ANAÉROBIOSE DES BACTÉRIES SULFITO-RÉDUCTRICES PAR COMPTAGE DES COLONIES À 46°C. POINT 9.2.1 CAS DE L'UTILISATION DU MILIEU EN BOITES DE PETRI.. AFNOR NF V08-061
LE-031-0 | 8678 | 2024-04-18 | CALLAO | MICROBIOLÓGICAS | ANAEROBIOS SULFITO REDUCTORES (CONTEO EN PLACA) | CARNE Y PRODUCTOS CÁRNICOS | MICROBIOLOGICO CUANTITATIVO | - | MICROBIOLOGIE DES ALIMENTS. DÉNOMBREMENT EN ANAÉROBIOSE DES BACTÉRIES SULFITO-RÉDUCTRICES PAR COMPTAGE DES COLONIES À 46°C. POINT 9.2.1 CAS DE L'UTILISATION DU MILIEU EN BOITES DE PETRI.. AFNOR NF V08-061
LE-031-0 | 8679 | 2024-04-18 | CALLAO | MICROBIOLÓGICAS | ANAEROBIOS SULFITO REDUCTORES (CONTEO EN PLACA) | CEFALÓPODOS PROCESADOS | MICROBIOLOGICO CUANTITATIVO | - | MICROBIOLOGIE DES ALIMENTS. DÉNOMBREMENT EN ANAÉROBIOSE DES BACTÉRIES SULFITO-RÉDUCTRICES PAR COMPTAGE DES COLONIES À 46°C. POINT 9.2.1 CAS DE L'UTILISATION DU MILIEU EN BOITES DE PETRI.. AFNOR NF V08-061
LE-031-0 | 8680 | 2024-04-18 | CALLAO | MICROBIOLÓGICAS | ANAEROBIOS SULFITO REDUCTORES (CONTEO EN PLACA) | GRANOS DE CEREALES, LEGUMINOSAS, QUENOPODIACEAS Y DERIVADAS (HARINAS Y OTRAS) | MICROBIOLOGICO CUANTITATIVO | - | MICROBIOLOGIE DES ALIMENTS. DÉNOMBREMENT EN ANAÉROBIOSE DES BACTÉRIES SULFITO-RÉDUCTRICES PAR COMPTAGE DES COLONIES À 46°C. POINT 9.2.1 CAS DE L'UTILISATION DU MILIEU EN BOITES DE PETRI.. AFNOR NF V08-061
LE-031-0 | 8681 | 2024-04-18 | CALLAO | MICROBIOLÓGICAS | ANAEROBIOS SULFITO REDUCTORES (CONTEO EN PLACA) | HARINA DE PESCADO | MICROBIOLOGICO CUANTITATIVO | - | MICROBIOLOGIE DES ALIMENTS. DÉNOMBREMENT EN ANAÉROBIOSE DES BACTÉRIES SULFITO-RÉDUCTRICES PAR COMPTAGE DES COLONIES À 46°C. POINT 9.2.1 CAS DE L'UTILISATION DU MILIEU EN BOITES DE PETRI.. AFNOR NF V08-061
LE-031-0 | 8682 | 2024-04-18 | CALLAO | MICROBIOLÓGICAS | ANAEROBIOS SULFITO REDUCTORES (CONTEO EN PLACA) | HARINA DE POTA | MICROBIOLOGICO CUANTITATIVO | - | MICROBIOLOGIE DES ALIMENTS. DÉNOMBREMENT EN ANAÉROBIOSE DES BACTÉRIES SULFITO-RÉDUCTRICES PAR COMPTAGE DES COLONIES À 46°C. POINT 9.2.1 CAS DE L'UTILISATION DU MILIEU EN BOITES DE PETRI.. AFNOR NF V08-061
LE-031-0 | 8683 | 2024-04-18 | CALLAO | MICROBIOLÓGICAS | ANAEROBIOS SULFITO REDUCTORES (CONTEO EN PLACA) | PESCADOS PROCESADOS | MICROBIOLOGICO CUANTITATIVO | - | MICROBIOLOGIE DES ALIMENTS. DÉNOMBREMENT EN ANAÉROBIOSE DES BACTÉRIES SULFITO-RÉDUCTRICES PAR COMPTAGE DES COLONIES À 46°C. POINT 9.2.1 CAS DE L'UTILISATION DU MILIEU EN BOITES DE PETRI.. AFNOR NF V08-061
LE-031-0 | 8684 | 2024-04-18 | CALLAO | MICROBIOLÓGICAS | ANAEROBIOS SULFITO REDUCTORES (CONTEO EN PLACA) | PRODUCTOS DE PANADERÍA, PASTELERÍA Y GALLETERÍA | MICROBIOLOGICO CUANTITATIVO | - | MICROBIOLOGIE DES ALIMENTS. DÉNOMBREMENT EN ANAÉROBIOSE DES BACTÉRIES SULFITO-RÉDUCTRICES PAR COMPTAGE DES COLONIES À 46°C. POINT 9.2.1 CAS DE L'UTILISATION DU MILIEU EN BOITES DE PETRI.. AFNOR NF V08-061
LE-031-0 | 8685 | 2024-04-18 | CALLAO | MICROBIOLÓGICAS | ANAEROBIOS SULFITO REDUCTORES (CONTEO EN PLACA) | PRODUCTOS DESHIDRATADOS: LIOFILIZADOS O CONCENTRADOS Y MEZCLAS | MICROBIOLOGICO CUANTITATIVO | - | MICROBIOLOGIE DES ALIMENTS. DÉNOMBREMENT EN ANAÉROBIOSE DES BACTÉRIES SULFITO-RÉDUCTRICES PAR COMPTAGE DES COLONIES À 46°C. POINT 9.2.1 CAS DE L'UTILISATION DU MILIEU EN BOITES DE PETRI.. AFNOR NF V08-061
LE-031-0 | 8686 | 2024-04-18 | CALLAO | MICROBIOLÓGICAS | ANAEROBIOS SULFITO REDUCTORES (CONTEO EN PLACA) | SEMICONSERVAS | MICROBIOLOGICO CUANTITATIVO | - | MICROBIOLOGIE DES ALIMENTS. DÉNOMBREMENT EN ANAÉROBIOSE DES BACTÉRIES SULFITO-RÉDUCTRICES PAR COMPTAGE DES COLONIES À 46°C. POINT 9.2.1 CAS DE L'UTILISATION DU MILIEU EN BOITES DE PETRI.. AFNOR NF V08-061
LE-031-0 | 8687 | 2024-04-18 | CALLAO | MICROBIOLÓGICAS | BACILLUS CEREUS | ESTIMULANTES Y FRUITIVOS | MICROBIOLOGICO CUANTITATIVO | - | BACILLUS CEREUS. RECUENTO DE B. CEREUS. ICMSF Microorganismos de los Alimentos, Vol. 01. Su significado y métodos de enumeración. Pág.285-286. 2da Ed. Reimpresión 2000
LE-031-0 | 8688 | 2024-04-18 | CALLAO | MICROBIOLÓGICAS | BACILLUS CEREUS | GRANOS DE CEREALES, LEGUMINOSAS, QUENOPODIACEAS Y DERIVADAS (HARINAS Y OTRAS) | MICROBIOLOGICO CUANTITATIVO | - | BACILLUS CEREUS. RECUENTO DE B. CEREUS. ICMSF Microorganismos de los Alimentos, Vol. 01. Su significado y métodos de enumeración. Pág.285-286. 2da Ed. Reimpresión 2000
LE-031-0 | 8689 | 2024-04-18 | CALLAO | MICROBIOLÓGICAS | BACILLUS CEREUS | PRODUCTOS DE CONFITERÍA | MICROBIOLOGICO CUANTITATIVO | - | BACILLUS CEREUS. RECUENTO DE B. CEREUS. ICMSF Microorganismos de los Alimentos, Vol. 01. Su significado y métodos de enumeración. Pág.285-286. 2da Ed. Reimpresión 2000
LE-031-0 | 8690 | 2024-04-18 | CALLAO | MICROBIOLÓGICAS | BACILLUS CEREUS | PRODUCTOS DE PANADERÍA, PASTELERÍA Y GALLETERÍA | MICROBIOLOGICO CUANTITATIVO | - | BACILLUS CEREUS. RECUENTO DE B. CEREUS. ICMSF Microorganismos de los Alimentos, Vol. 01. Su significado y métodos de enumeración. Pág.285-286. 2da Ed. Reimpresión 2000
LE-031-0 | 8691 | 2024-04-18 | CALLAO | MICROBIOLÓGICAS | BACILLUS CEREUS | PRODUCTOS DESHIDRATADOS: LIOFILIZADOS O CONCENTRADOS Y MEZCLAS | MICROBIOLOGICO CUANTITATIVO | - | BACILLUS CEREUS. RECUENTO DE B. CEREUS. ICMSF Microorganismos de los Alimentos, Vol. 01. Su significado y métodos de enumeración. Pág.285-286. 2da Ed. Reimpresión 2000
LE-031-0 | 8692 | 2024-04-18 | CALLAO | MICROBIOLÓGICAS | CLOSTRIDIUM PERFRINGENS (CONTEO EN PLACA) | ALIMENTO BALANCEADO PARA ANIMALES | MICROBIOLOGICO CUANTITATIVO | - | MICROBIOLOGY OF FOOD AND ANIMAL FEEDING STUFFS -- HORIZONTAL METHOD FOR THE ENUMERATION OF CLOSTRIDIUM PERFRINGENS -- COLONY-COUNT TECHNIQUE.. ISO 7937:2004. Third Edition. (Confirmación Bioquímica: ítem 9.4.3)
LE-031-0 | 8693 | 2024-04-18 | CALLAO | MICROBIOLÓGICAS | CLOSTRIDIUM PERFRINGENS (CONTEO EN PLACA) | CARNE Y PRODUCTOS CÁRNICOS | MICROBIOLOGICO CUANTITATIVO | - | MICROBIOLOGY OF FOOD AND ANIMAL FEEDING STUFFS -- HORIZONTAL METHOD FOR THE ENUMERATION OF CLOSTRIDIUM PERFRINGENS -- COLONY-COUNT TECHNIQUE.. ISO 7937:2004. Third Edition. (Confirmación Bioquímica: ítem 9.4.3)
LE-031-0 | 8694 | 2024-04-18 | CALLAO | MICROBIOLÓGICAS | CLOSTRIDIUM PERFRINGENS (CONTEO EN PLACA) | CEFALÓPODOS PROCESADOS | MICROBIOLOGICO CUANTITATIVO | - | MICROBIOLOGY OF FOOD AND ANIMAL FEEDING STUFFS -- HORIZONTAL METHOD FOR THE ENUMERATION OF CLOSTRIDIUM PERFRINGENS -- COLONY-COUNT TECHNIQUE.. ISO 7937:2004. Third Edition. (Confirmación Bioquímica: ítem 9.4.3)
LE-031-0 | 8695 | 2024-04-18 | CALLAO | MICROBIOLÓGICAS | CLOSTRIDIUM PERFRINGENS (CONTEO EN PLACA) | CRUSTÁCEOS PROCESADOS | MICROBIOLOGICO CUANTITATIVO | - | MICROBIOLOGY OF FOOD AND ANIMAL FEEDING STUFFS -- HORIZONTAL METHOD FOR THE ENUMERATION OF CLOSTRIDIUM PERFRINGENS -- COLONY-COUNT TECHNIQUE.. ISO 7937:2004. Third Edition. (Confirmación Bioquímica: ítem 9.4.3)
LE-031-0 | 8696 | 2024-04-18 | CALLAO | MICROBIOLÓGICAS | CLOSTRIDIUM PERFRINGENS (CONTEO EN PLACA) | GRANOS DE CEREALES, LEGUMINOSAS, QUENOPODIACEAS Y DERIVADAS (HARINAS Y OTRAS) | MICROBIOLOGICO CUANTITATIVO | - | MICROBIOLOGY OF FOOD AND ANIMAL FEEDING STUFFS -- HORIZONTAL METHOD FOR THE ENUMERATION OF CLOSTRIDIUM PERFRINGENS -- COLONY-COUNT TECHNIQUE.. ISO 7937:2004. Third Edition. (Confirmación Bioquímica: ítem 9.4.3)
LE-031-0 | 8697 | 2024-04-18 | CALLAO | MICROBIOLÓGICAS | CLOSTRIDIUM PERFRINGENS (CONTEO EN PLACA) | HARINA DE PESCADO | MICROBIOLOGICO CUANTITATIVO | - | MICROBIOLOGY OF FOOD AND ANIMAL FEEDING STUFFS -- HORIZONTAL METHOD FOR THE ENUMERATION OF CLOSTRIDIUM PERFRINGENS -- COLONY-COUNT TECHNIQUE.. ISO 7937:2004. Third Edition. (Confirmación Bioquímica: ítem 9.4.3)
LE-031-0 | 8698 | 2024-04-18 | CALLAO | MICROBIOLÓGICAS | CLOSTRIDIUM PERFRINGENS (CONTEO EN PLACA) | HARINA DE POTA | MICROBIOLOGICO CUANTITATIVO | - | MICROBIOLOGY OF FOOD AND ANIMAL FEEDING STUFFS -- HORIZONTAL METHOD FOR THE ENUMERATION OF CLOSTRIDIUM PERFRINGENS -- COLONY-COUNT TECHNIQUE.. ISO 7937:2004. Third Edition. (Confirmación Bioquímica: ítem 9.4.3)
LE-031-0 | 8699 | 2024-04-18 | CALLAO | MICROBIOLÓGICAS | CLOSTRIDIUM PERFRINGENS (CONTEO EN PLACA) | PESCADOS PROCESADOS | MICROBIOLOGICO CUANTITATIVO | - | MICROBIOLOGY OF FOOD AND ANIMAL FEEDING STUFFS -- HORIZONTAL METHOD FOR THE ENUMERATION OF CLOSTRIDIUM PERFRINGENS -- COLONY-COUNT TECHNIQUE.. ISO 7937:2004. Third Edition. (Confirmación Bioquímica: ítem 9.4.3)
LE-031-0 | 8700 | 2024-04-18 | CALLAO | MICROBIOLÓGICAS | CLOSTRIDIUM PERFRINGENS (CONTEO EN PLACA) | PRODUCTOS DE PANADERÍA, PASTELERÍA Y GALLETERÍA | MICROBIOLOGICO CUANTITATIVO | - | MICROBIOLOGY OF FOOD AND ANIMAL FEEDING STUFFS -- HORIZONTAL METHOD FOR THE ENUMERATION OF CLOSTRIDIUM PERFRINGENS -- COLONY-COUNT TECHNIQUE.. ISO 7937:2004. Third Edition. (Confirmación Bioquímica: ítem 9.4.3)
LE-031-0 | 8701 | 2024-04-18 | CALLAO | MICROBIOLÓGICAS | CLOSTRIDIUM PERFRINGENS (CONTEO EN PLACA) | PRODUCTOS DESHIDRATADOS: LIOFILIZADOS O CONCENTRADOS Y MEZCLAS | MICROBIOLOGICO CUANTITATIVO | - | MICROBIOLOGY OF FOOD AND ANIMAL FEEDING STUFFS -- HORIZONTAL METHOD FOR THE ENUMERATION OF CLOSTRIDIUM PERFRINGENS -- COLONY-COUNT TECHNIQUE.. ISO 7937:2004. Third Edition. (Confirmación Bioquímica: ítem 9.4.3)
LE-031-0 | 8702 | 2024-04-18 | CALLAO | MICROBIOLÓGICAS | CLOSTRIDIUM PERFRINGENS (CONTEO EN PLACA) | SEMICONSERVAS | MICROBIOLOGICO CUANTITATIVO | - | MICROBIOLOGY OF FOOD AND ANIMAL FEEDING STUFFS -- HORIZONTAL METHOD FOR THE ENUMERATION OF CLOSTRIDIUM PERFRINGENS -- COLONY-COUNT TECHNIQUE.. ISO 7937:2004. Third Edition. (Confirmación Bioquímica: ítem 9.4.3)
LE-031-0 | 8703 | 2024-04-18 | CALLAO | MICROBIOLÓGICAS | COLIFAGOS (virus) | AGUA PARA USO Y CONSUMO HUMANO |  | - | DETECTION OF COLIPHAGES. SOMATIC COLIPHAGE ASSAY. SMEWW-APHA-AWWA-WEF Part 9224 B. 23rd Ed.
LE-031-0 | 8704 | 2024-04-18 | CALLAO | MICROBIOLÓGICAS | COLIFORMES FECALES O TERMOTOLERANTES (NMP) | AGUA SALINA | MICROBIOLOGICO SEMI-CUANTITATIVO | - | MULTIPLE TUBE FERMENTATION TECHNIQUE FOR MEMBERS OF THE COLIFORM GROUP. THERMOTOLERANT (FECAL) COLIFORM PROCEDURE. THERMOTOLERANT COLIFORM DIRECT TEST (A-1 MEDIUM).. SMEWW-APHA-AWWA-WEF Part 9221 E2. 24th Ed.
LE-031-0 | 8705 | 2024-04-18 | CALLAO | MICROBIOLÓGICAS | COLIFORMES FECALES O TERMOTOLERANTES (NMP) | AGUA DE PROCESO | MICROBIOLOGICO SEMI-CUANTITATIVO | - | MULTIPLE-TUBE FERMENTATION TECHNIQUE FOR MEMBERS OF THE COLIFORM GROUP. THERMOTOLERANT (FECAL) COLIFORM PROCEDURE. THERMOTOLERANT COLIFORM TEST (EC MEDIUM).. SMEWW-APHA-AWWA-WEF Part 9221 E1, 24th Ed
LE-031-0 | 8706 | 2024-04-18 | CALLAO | MICROBIOLÓGICAS | COLIFORMES FECALES O TERMOTOLERANTES (NMP) | AGUA NATURAL | MICROBIOLOGICO SEMI-CUANTITATIVO | - | MULTIPLE-TUBE FERMENTATION TECHNIQUE FOR MEMBERS OF THE COLIFORM GROUP. THERMOTOLERANT (FECAL) COLIFORM PROCEDURE. THERMOTOLERANT COLIFORM TEST (EC MEDIUM).. SMEWW-APHA-AWWA-WEF Part 9221 E1, 24th Ed
LE-031-0 | 8707 | 2024-04-18 | CALLAO | MICROBIOLÓGICAS | COLIFORMES FECALES O TERMOTOLERANTES (NMP) | AGUA PARA USO Y CONSUMO HUMANO | MICROBIOLOGICO SEMI-CUANTITATIVO | - | MULTIPLE-TUBE FERMENTATION TECHNIQUE FOR MEMBERS OF THE COLIFORM GROUP. THERMOTOLERANT (FECAL) COLIFORM PROCEDURE. THERMOTOLERANT COLIFORM TEST (EC MEDIUM).. SMEWW-APHA-AWWA-WEF Part 9221 E1, 24th Ed
LE-031-0 | 8708 | 2024-04-18 | CALLAO | MICROBIOLÓGICAS | COLIFORMES FECALES O TERMOTOLERANTES (NMP) | AGUA RESIDUAL | MICROBIOLOGICO SEMI-CUANTITATIVO | - | MULTIPLE-TUBE FERMENTATION TECHNIQUE FOR MEMBERS OF THE COLIFORM GROUP. THERMOTOLERANT (FECAL) COLIFORM PROCEDURE. THERMOTOLERANT COLIFORM TEST (EC MEDIUM).. SMEWW-APHA-AWWA-WEF Part 9221 E1, 24th Ed
LE-031-0 | 8709 | 2024-04-18 | CALLAO | MICROBIOLÓGICAS | COLIFORMES FECALES O TERMOTOLERANTES (NMP) | AGUA SALINA | MICROBIOLOGICO SEMI-CUANTITATIVO | - | MULTIPLE-TUBE FERMENTATION TECHNIQUE FOR MEMBERS OF THE COLIFORM GROUP. THERMOTOLERANT (FECAL) COLIFORM PROCEDURE. THERMOTOLERANT COLIFORM TEST (EC MEDIUM).. SMEWW-APHA-AWWA-WEF Part 9221 E1, 24th Ed
LE-031-0 | 8710 | 2024-04-18 | CALLAO | MICROBIOLÓGICAS | COLIFORMES FECALES (TERMOTOLERANTES) (NMP) | ALIMENTO BALANCEADO PARA ANIMALES | MICROBIOLOGICO SEMI-CUANTITATIVO | - | MICROORGANISMOS DE LOS ALIMENTOS 1. DETERMINACIÓN DE ORGANISMOS DE ORIGEN FECAL. MÉTODO 1. ICMSF 2ª Edición. Pág. 138. Traducción versión original 1978 Reimpresión 2000 (Ed. Acribia)
LE-031-0 | 8711 | 2024-04-18 | CALLAO | MICROBIOLÓGICAS | COLIFORMES FECALES (TERMOTOLERANTES) (NMP) | ALIMENTOS ELABORADOS | MICROBIOLOGICO SEMI-CUANTITATIVO | - | MICROORGANISMOS DE LOS ALIMENTOS 1. DETERMINACIÓN DE ORGANISMOS DE ORIGEN FECAL. MÉTODO 1. ICMSF 2ª Edición. Pág. 138. Traducción versión original 1978 Reimpresión 2000 (Ed. Acribia)
LE-031-0 | 8712 | 2024-04-18 | CALLAO | MICROBIOLÓGICAS | COLIFORMES FECALES (TERMOTOLERANTES) (NMP) | BEBIDAS | MICROBIOLOGICO SEMI-CUANTITATIVO | - | MICROORGANISMOS DE LOS ALIMENTOS 1. DETERMINACIÓN DE ORGANISMOS DE ORIGEN FECAL. MÉTODO 1. ICMSF 2ª Edición. Pág. 138. Traducción versión original 1978 Reimpresión 2000 (Ed. Acribia)
LE-031-0 | 8713 | 2024-04-18 | CALLAO | MICROBIOLÓGICAS | COLIFORMES FECALES (TERMOTOLERANTES) (NMP) | CARNE Y PRODUCTOS CÁRNICOS | MICROBIOLOGICO SEMI-CUANTITATIVO | - | MICROORGANISMOS DE LOS ALIMENTOS 1. DETERMINACIÓN DE ORGANISMOS DE ORIGEN FECAL. MÉTODO 1. ICMSF 2ª Edición. Pág. 138. Traducción versión original 1978 Reimpresión 2000 (Ed. Acribia)
LE-031-0 | 8714 | 2024-04-18 | CALLAO | MICROBIOLÓGICAS | COLIFORMES FECALES (TERMOTOLERANTES) (NMP) | CEFALÓPODOS PROCESADOS | MICROBIOLOGICO SEMI-CUANTITATIVO | - | MICROORGANISMOS DE LOS ALIMENTOS 1. DETERMINACIÓN DE ORGANISMOS DE ORIGEN FECAL. MÉTODO 1. ICMSF 2ª Edición. Pág. 138. Traducción versión original 1978 Reimpresión 2000 (Ed. Acribia)
LE-031-0 | 8715 | 2024-04-18 | CALLAO | MICROBIOLÓGICAS | COLIFORMES FECALES (TERMOTOLERANTES) (NMP) | ESPECIAS, CONDIMENTOS Y SALSAS | MICROBIOLOGICO SEMI-CUANTITATIVO | - | MICROORGANISMOS DE LOS ALIMENTOS 1. DETERMINACIÓN DE ORGANISMOS DE ORIGEN FECAL. MÉTODO 1. ICMSF 2ª Edición. Pág. 138. Traducción versión original 1978 Reimpresión 2000 (Ed. Acribia)
LE-031-0 | 8716 | 2024-04-18 | CALLAO | MICROBIOLÓGICAS | COLIFORMES FECALES (TERMOTOLERANTES) (NMP) | FRUTAS, HORTALIZAS, FRUTOS SECOS Y OTROS VEGETALES | MICROBIOLOGICO SEMI-CUANTITATIVO | - | MICROORGANISMOS DE LOS ALIMENTOS 1. DETERMINACIÓN DE ORGANISMOS DE ORIGEN FECAL. MÉTODO 1. ICMSF 2ª Edición. Pág. 138. Traducción versión original 1978 Reimpresión 2000 (Ed. Acribia)
LE-031-0 | 8717 | 2024-04-18 | CALLAO | MICROBIOLÓGICAS | COLIFORMES FECALES (TERMOTOLERANTES) (NMP) | GRANOS DE CEREALES, LEGUMINOSAS, QUENOPODIACEAS Y DERIVADAS (HARINAS Y OTRAS) | MICROBIOLOGICO SEMI-CUANTITATIVO | - | MICROORGANISMOS DE LOS ALIMENTOS 1. DETERMINACIÓN DE ORGANISMOS DE ORIGEN FECAL. MÉTODO 1. ICMSF 2ª Edición. Pág. 138. Traducción versión original 1978 Reimpresión 2000 (Ed. Acribia)
LE-031-0 | 8718 | 2024-04-18 | CALLAO | MICROBIOLÓGICAS | COLIFORMES FECALES (TERMOTOLERANTES) (NMP) | HARINA DE PESCADO | MICROBIOLOGICO SEMI-CUANTITATIVO | - | MICROORGANISMOS DE LOS ALIMENTOS 1. DETERMINACIÓN DE ORGANISMOS DE ORIGEN FECAL. MÉTODO 1. ICMSF 2ª Edición. Pág. 138. Traducción versión original 1978 Reimpresión 2000 (Ed. Acribia)
LE-031-0 | 8719 | 2024-04-18 | CALLAO | MICROBIOLÓGICAS | COLIFORMES FECALES (TERMOTOLERANTES) (NMP) | HARINA DE POTA | MICROBIOLOGICO SEMI-CUANTITATIVO | - | MICROORGANISMOS DE LOS ALIMENTOS 1. DETERMINACIÓN DE ORGANISMOS DE ORIGEN FECAL. MÉTODO 1. ICMSF 2ª Edición. Pág. 138. Traducción versión original 1978 Reimpresión 2000 (Ed. Acribia)
LE-031-0 | 8720 | 2024-04-18 | CALLAO | MICROBIOLÓGICAS | COLIFORMES FECALES (TERMOTOLERANTES) (NMP) | MOLUSCOS BIVALVOS | MICROBIOLOGICO SEMI-CUANTITATIVO | - | MICROORGANISMOS DE LOS ALIMENTOS 1. DETERMINACIÓN DE ORGANISMOS DE ORIGEN FECAL. MÉTODO 1. ICMSF 2ª Edición. Pág. 138. Traducción versión original 1978 Reimpresión 2000 (Ed. Acribia)
LE-031-0 | 8721 | 2024-04-18 | CALLAO | MICROBIOLÓGICAS | COLIFORMES FECALES (TERMOTOLERANTES) (NMP) | PRODUCTOS DE CONFITERÍA | MICROBIOLOGICO SEMI-CUANTITATIVO | - | MICROORGANISMOS DE LOS ALIMENTOS 1. DETERMINACIÓN DE ORGANISMOS DE ORIGEN FECAL. MÉTODO 1. ICMSF 2ª Edición. Pág. 138. Traducción versión original 1978 Reimpresión 2000 (Ed. Acribia)
LE-031-0 | 8722 | 2024-04-18 | CALLAO | MICROBIOLÓGICAS | COLIFORMES FECALES (TERMOTOLERANTES) (NMP) | PRODUCTOS DE PANADERÍA, PASTELERÍA Y GALLETERÍA | MICROBIOLOGICO SEMI-CUANTITATIVO | - | MICROORGANISMOS DE LOS ALIMENTOS 1. DETERMINACIÓN DE ORGANISMOS DE ORIGEN FECAL. MÉTODO 1. ICMSF 2ª Edición. Pág. 138. Traducción versión original 1978 Reimpresión 2000 (Ed. Acribia)
LE-031-0 | 8723 | 2024-04-18 | CALLAO | MICROBIOLÓGICAS | COLIFORMES FECALES (TERMOTOLERANTES) (NMP) | PRODUCTOS DESHIDRATADOS: LIOFILIZADOS O CONCENTRADOS Y MEZCLAS | MICROBIOLOGICO SEMI-CUANTITATIVO | - | MICROORGANISMOS DE LOS ALIMENTOS 1. DETERMINACIÓN DE ORGANISMOS DE ORIGEN FECAL. MÉTODO 1. ICMSF 2ª Edición. Pág. 138. Traducción versión original 1978 Reimpresión 2000 (Ed. Acribia)
LE-031-0 | 8724 | 2024-04-18 | CALLAO | MICROBIOLÓGICAS | COLIFORMES NUMERACIÓN (NMP) | CEFALÓPODOS PROCESADOS | MICROBIOLOGICO SEMI-CUANTITATIVO | - | MICROBIOLOGY OF FOOD AND ANIMAL FEEDING STUFFS -- HORIZONTAL METHOD FOR THE DETECTION AND ENUMERATION OF COLIFORMS -- MOST PROBABLE NUMBER TECHNIQUE-30ºC.. ISO 4831:2006. Third Edition. (Excepto ítem 9.1 Procedure Detection method)
LE-031-0 | 8725 | 2024-04-18 | CALLAO | MICROBIOLÓGICAS | COLIFORMES NUMERACIÓN (NMP) | CRUSTÁCEOS PROCESADOS | MICROBIOLOGICO SEMI-CUANTITATIVO | - | MICROBIOLOGY OF FOOD AND ANIMAL FEEDING STUFFS -- HORIZONTAL METHOD FOR THE DETECTION AND ENUMERATION OF COLIFORMS -- MOST PROBABLE NUMBER TECHNIQUE-30ºC.. ISO 4831:2006. Third Edition. (Excepto ítem 9.1 Procedure Detection method)
LE-031-0 | 8726 | 2024-04-18 | CALLAO | MICROBIOLÓGICAS | COLIFORMES NUMERACIÓN (NMP) | LECHE Y PRODUCTOS DE LÁCTEOS (EXCEPTO CASEINA, CASEINATO Y PRODUCTOS CON ALTO CONTENIDO DE ALMIDÓN) | MICROBIOLOGICO SEMI-CUANTITATIVO | - | MICROBIOLOGY OF FOOD AND ANIMAL FEEDING STUFFS -- HORIZONTAL METHOD FOR THE DETECTION AND ENUMERATION OF COLIFORMS -- MOST PROBABLE NUMBER TECHNIQUE-30ºC.. ISO 4831:2006. Third Edition. (Excepto ítem 9.1 Procedure Detection method)
LE-031-0 | 8727 | 2024-04-18 | CALLAO | MICROBIOLÓGICAS | COLIFORMES NUMERACIÓN (NMP) | MOLUSCOS BIVALVOS | MICROBIOLOGICO SEMI-CUANTITATIVO | - | MICROBIOLOGY OF FOOD AND ANIMAL FEEDING STUFFS -- HORIZONTAL METHOD FOR THE DETECTION AND ENUMERATION OF COLIFORMS -- MOST PROBABLE NUMBER TECHNIQUE-30ºC.. ISO 4831:2006. Third Edition. (Excepto ítem 9.1 Procedure Detection method)
LE-031-0 | 8728 | 2024-04-18 | CALLAO | MICROBIOLÓGICAS | COLIFORMES NUMERACIÓN (NMP) | PESCADOS PROCESADOS | MICROBIOLOGICO SEMI-CUANTITATIVO | - | MICROBIOLOGY OF FOOD AND ANIMAL FEEDING STUFFS -- HORIZONTAL METHOD FOR THE DETECTION AND ENUMERATION OF COLIFORMS -- MOST PROBABLE NUMBER TECHNIQUE-30ºC.. ISO 4831:2006. Third Edition. (Excepto ítem 9.1 Procedure Detection method)
LE-031-0 | 8729 | 2024-04-18 | CALLAO | MICROBIOLÓGICAS | COLIFORMES TOTALES (NMP) | ALIMENTO BALANCEADO PARA ANIMALES | MICROBIOLOGICO SEMI-CUANTITATIVO | - | MICROORGANISMOS DE LOS ALIMENTOS 1. RECUENTO DE COLIFORMES: TÉCNICA DEL NUMERO MÁS PROBABLE (NMP) MÉTODO 1.. ICMSF 2ª Edición. Pág. 132-134. Traducción versión original 1978 Reimpresión 2000 (Ed. Acribia)
LE-031-0 | 8730 | 2024-04-18 | CALLAO | MICROBIOLÓGICAS | COLIFORMES TOTALES (NMP) | ALIMENTOS ELABORADOS | MICROBIOLOGICO SEMI-CUANTITATIVO | - | MICROORGANISMOS DE LOS ALIMENTOS 1. RECUENTO DE COLIFORMES: TÉCNICA DEL NUMERO MÁS PROBABLE (NMP) MÉTODO 1.. ICMSF 2ª Edición. Pág. 132-134. Traducción versión original 1978 Reimpresión 2000 (Ed. Acribia)
LE-031-0 | 8731 | 2024-04-18 | CALLAO | MICROBIOLÓGICAS | COLIFORMES TOTALES (NMP) | ALIMENTOS PARA REGÍMENES ESPECIALES | MICROBIOLOGICO SEMI-CUANTITATIVO | - | MICROORGANISMOS DE LOS ALIMENTOS 1. RECUENTO DE COLIFORMES: TÉCNICA DEL NUMERO MÁS PROBABLE (NMP) MÉTODO 1.. ICMSF 2ª Edición. Pág. 132-134. Traducción versión original 1978 Reimpresión 2000 (Ed. Acribia)
LE-031-0 | 8732 | 2024-04-18 | CALLAO | MICROBIOLÓGICAS | COLIFORMES TOTALES (NMP) | BEBIDAS | MICROBIOLOGICO SEMI-CUANTITATIVO | - | MICROORGANISMOS DE LOS ALIMENTOS 1. RECUENTO DE COLIFORMES: TÉCNICA DEL NUMERO MÁS PROBABLE (NMP) MÉTODO 1.. ICMSF 2ª Edición. Pág. 132-134. Traducción versión original 1978 Reimpresión 2000 (Ed. Acribia)
LE-031-0 | 8733 | 2024-04-18 | CALLAO | MICROBIOLÓGICAS | COLIFORMES TOTALES (NMP) | CARNE Y PRODUCTOS CÁRNICOS | MICROBIOLOGICO SEMI-CUANTITATIVO | - | MICROORGANISMOS DE LOS ALIMENTOS 1. RECUENTO DE COLIFORMES: TÉCNICA DEL NUMERO MÁS PROBABLE (NMP) MÉTODO 1.. ICMSF 2ª Edición. Pág. 132-134. Traducción versión original 1978 Reimpresión 2000 (Ed. Acribia)
LE-031-0 | 8734 | 2024-04-18 | CALLAO | MICROBIOLÓGICAS | COLIFORMES TOTALES (NMP) | CEFALÓPODOS PROCESADOS | MICROBIOLOGICO SEMI-CUANTITATIVO | - | MICROORGANISMOS DE LOS ALIMENTOS 1. RECUENTO DE COLIFORMES: TÉCNICA DEL NUMERO MÁS PROBABLE (NMP) MÉTODO 1.. ICMSF 2ª Edición. Pág. 132-134. Traducción versión original 1978 Reimpresión 2000 (Ed. Acribia)
LE-031-0 | 8735 | 2024-04-18 | CALLAO | MICROBIOLÓGICAS | COLIFORMES TOTALES (NMP) | ESPECIAS, CONDIMENTOS Y SALSAS | MICROBIOLOGICO SEMI-CUANTITATIVO | - | MICROORGANISMOS DE LOS ALIMENTOS 1. RECUENTO DE COLIFORMES: TÉCNICA DEL NUMERO MÁS PROBABLE (NMP) MÉTODO 1.. ICMSF 2ª Edición. Pág. 132-134. Traducción versión original 1978 Reimpresión 2000 (Ed. Acribia)
LE-031-0 | 8736 | 2024-04-18 | CALLAO | MICROBIOLÓGICAS | COLIFORMES TOTALES (NMP) | FRUTAS, HORTALIZAS, FRUTOS SECOS Y OTROS VEGETALES | MICROBIOLOGICO SEMI-CUANTITATIVO | - | MICROORGANISMOS DE LOS ALIMENTOS 1. RECUENTO DE COLIFORMES: TÉCNICA DEL NUMERO MÁS PROBABLE (NMP) MÉTODO 1.. ICMSF 2ª Edición. Pág. 132-134. Traducción versión original 1978 Reimpresión 2000 (Ed. Acribia)
LE-031-0 | 8737 | 2024-04-18 | CALLAO | MICROBIOLÓGICAS | COLIFORMES TOTALES (NMP) | GRANOS DE CEREALES, LEGUMINOSAS, QUENOPODIACEAS Y DERIVADAS (HARINAS Y OTRAS) | MICROBIOLOGICO SEMI-CUANTITATIVO | - | MICROORGANISMOS DE LOS ALIMENTOS 1. RECUENTO DE COLIFORMES: TÉCNICA DEL NUMERO MÁS PROBABLE (NMP) MÉTODO 1.. ICMSF 2ª Edición. Pág. 132-134. Traducción versión original 1978 Reimpresión 2000 (Ed. Acribia)
LE-031-0 | 8738 | 2024-04-18 | CALLAO | MICROBIOLÓGICAS | COLIFORMES TOTALES (NMP) | HARINA DE PESCADO | MICROBIOLOGICO SEMI-CUANTITATIVO | - | MICROORGANISMOS DE LOS ALIMENTOS 1. RECUENTO DE COLIFORMES: TÉCNICA DEL NUMERO MÁS PROBABLE (NMP) MÉTODO 1.. ICMSF 2ª Edición. Pág. 132-134. Traducción versión original 1978 Reimpresión 2000 (Ed. Acribia)
LE-031-0 | 8739 | 2024-04-18 | CALLAO | MICROBIOLÓGICAS | COLIFORMES TOTALES (NMP) | HARINA DE POTA | MICROBIOLOGICO SEMI-CUANTITATIVO | - | MICROORGANISMOS DE LOS ALIMENTOS 1. RECUENTO DE COLIFORMES: TÉCNICA DEL NUMERO MÁS PROBABLE (NMP) MÉTODO 1.. ICMSF 2ª Edición. Pág. 132-134. Traducción versión original 1978 Reimpresión 2000 (Ed. Acribia)
LE-031-0 | 8740 | 2024-04-18 | CALLAO | MICROBIOLÓGICAS | COLIFORMES TOTALES (NMP) | HELADOS Y MEZCLAS PARA HELADOS | MICROBIOLOGICO SEMI-CUANTITATIVO | - | MICROORGANISMOS DE LOS ALIMENTOS 1. RECUENTO DE COLIFORMES: TÉCNICA DEL NUMERO MÁS PROBABLE (NMP) MÉTODO 1.. ICMSF 2ª Edición. Pág. 132-134. Traducción versión original 1978 Reimpresión 2000 (Ed. Acribia)
LE-031-0 | 8741 | 2024-04-18 | CALLAO | MICROBIOLÓGICAS | COLIFORMES TOTALES (NMP) | HUEVOS Y OVOPRODUCTOS | MICROBIOLOGICO SEMI-CUANTITATIVO | - | MICROORGANISMOS DE LOS ALIMENTOS 1. RECUENTO DE COLIFORMES: TÉCNICA DEL NUMERO MÁS PROBABLE (NMP) MÉTODO 1.. ICMSF 2ª Edición. Pág. 132-134. Traducción versión original 1978 Reimpresión 2000 (Ed. Acribia)
LE-031-0 | 8742 | 2024-04-18 | CALLAO | MICROBIOLÓGICAS | COLIFORMES TOTALES (NMP) | LECHE Y PRODUCTOS LÁCTEOS | MICROBIOLOGICO SEMI-CUANTITATIVO | - | MICROORGANISMOS DE LOS ALIMENTOS 1. RECUENTO DE COLIFORMES: TÉCNICA DEL NUMERO MÁS PROBABLE (NMP) MÉTODO 1.. ICMSF 2ª Edición. Pág. 132-134. Traducción versión original 1978 Reimpresión 2000 (Ed. Acribia)
LE-031-0 | 8743 | 2024-04-18 | CALLAO | MICROBIOLÓGICAS | COLIFORMES TOTALES (NMP) | MOLUSCOS BIVALVOS | MICROBIOLOGICO SEMI-CUANTITATIVO | - | MICROORGANISMOS DE LOS ALIMENTOS 1. RECUENTO DE COLIFORMES: TÉCNICA DEL NUMERO MÁS PROBABLE (NMP) MÉTODO 1.. ICMSF 2ª Edición. Pág. 132-134. Traducción versión original 1978 Reimpresión 2000 (Ed. Acribia)
LE-031-0 | 8744 | 2024-04-18 | CALLAO | MICROBIOLÓGICAS | COLIFORMES TOTALES (NMP) | PRODUCTOS DE CONFITERÍA | MICROBIOLOGICO SEMI-CUANTITATIVO | - | MICROORGANISMOS DE LOS ALIMENTOS 1. RECUENTO DE COLIFORMES: TÉCNICA DEL NUMERO MÁS PROBABLE (NMP) MÉTODO 1.. ICMSF 2ª Edición. Pág. 132-134. Traducción versión original 1978 Reimpresión 2000 (Ed. Acribia)
LE-031-0 | 8745 | 2024-04-18 | CALLAO | MICROBIOLÓGICAS | COLIFORMES TOTALES (NMP) | PRODUCTOS DE PANADERÍA, PASTELERÍA Y GALLETERÍA | MICROBIOLOGICO SEMI-CUANTITATIVO | - | MICROORGANISMOS DE LOS ALIMENTOS 1. RECUENTO DE COLIFORMES: TÉCNICA DEL NUMERO MÁS PROBABLE (NMP) MÉTODO 1.. ICMSF 2ª Edición. Pág. 132-134. Traducción versión original 1978 Reimpresión 2000 (Ed. Acribia)
LE-031-0 | 8746 | 2024-04-18 | CALLAO | MICROBIOLÓGICAS | COLIFORMES TOTALES (NMP) | PRODUCTOS DESHIDRATADOS: LIOFILIZADOS O CONCENTRADOS Y MEZCLAS | MICROBIOLOGICO SEMI-CUANTITATIVO | - | MICROORGANISMOS DE LOS ALIMENTOS 1. RECUENTO DE COLIFORMES: TÉCNICA DEL NUMERO MÁS PROBABLE (NMP) MÉTODO 1.. ICMSF 2ª Edición. Pág. 132-134. Traducción versión original 1978 Reimpresión 2000 (Ed. Acribia)
LE-031-0 | 8747 | 2024-04-18 | CALLAO | MICROBIOLÓGICAS | COLIFORMES TOTALES (NMP) | AGUA DE PROCESO | MICROBIOLOGICO SEMI-CUANTITATIVO | - | MULTIPLE-TUBE FERMENTATION TECHNIQUE FOR MEMBERS OF THE COLIFORM GROUP. STANDARD TOTAL COLIFORM FERMENTATION TECHNIQUE. SMEWW-APHA-AWWA-WEF Part 9221 B, 24th Ed. (Except item 1. Samples)
LE-031-0 | 8748 | 2024-04-18 | CALLAO | MICROBIOLÓGICAS | COLIFORMES TOTALES (NMP) | AGUA NATURAL | MICROBIOLOGICO SEMI-CUANTITATIVO | - | MULTIPLE-TUBE FERMENTATION TECHNIQUE FOR MEMBERS OF THE COLIFORM GROUP. STANDARD TOTAL COLIFORM FERMENTATION TECHNIQUE. SMEWW-APHA-AWWA-WEF Part 9221 B, 24th Ed. (Except item 1. Samples)
LE-031-0 | 8749 | 2024-04-18 | CALLAO | MICROBIOLÓGICAS | COLIFORMES TOTALES (NMP) | AGUA PARA USO Y CONSUMO HUMANO | MICROBIOLOGICO SEMI-CUANTITATIVO | - | MULTIPLE-TUBE FERMENTATION TECHNIQUE FOR MEMBERS OF THE COLIFORM GROUP. STANDARD TOTAL COLIFORM FERMENTATION TECHNIQUE. SMEWW-APHA-AWWA-WEF Part 9221 B, 24th Ed. (Except item 1. Samples)
LE-031-0 | 8750 | 2024-04-18 | CALLAO | MICROBIOLÓGICAS | COLIFORMES TOTALES (NMP) | AGUA RESIDUAL | MICROBIOLOGICO SEMI-CUANTITATIVO | - | MULTIPLE-TUBE FERMENTATION TECHNIQUE FOR MEMBERS OF THE COLIFORM GROUP. STANDARD TOTAL COLIFORM FERMENTATION TECHNIQUE. SMEWW-APHA-AWWA-WEF Part 9221 B, 24th Ed. (Except item 1. Samples)
LE-031-0 | 8751 | 2024-04-18 | CALLAO | MICROBIOLÓGICAS | COLIFORMES TOTALES (NMP) | AGUA SALINA | MICROBIOLOGICO SEMI-CUANTITATIVO | - | MULTIPLE-TUBE FERMENTATION TECHNIQUE FOR MEMBERS OF THE COLIFORM GROUP. STANDARD TOTAL COLIFORM FERMENTATION TECHNIQUE. SMEWW-APHA-AWWA-WEF Part 9221 B, 24th Ed. (Except item 1. Samples)
LE-031-0 | 8752 | 2024-04-18 | CALLAO | MICROBIOLÓGICAS | COLIFORMES Y ESCHERICHIA COLI (CONTEO EN PLACA) | ALIMENTOS ELABORADOS | MICROBIOLOGICO CUANTITATIVO | - | COLIFORM AND ESCHERICHIA COLI COUNTS IN FOODS. DRY REHYDRATABLE FILM (PETRIFILM E.COLI/COLIFORM COUNT PLATE AND PETRIFILM COLIFORM COUNT PLATE) METHODS. AOAC 991.14 22nd Edition
LE-031-0 | 8753 | 2024-04-18 | CALLAO | MICROBIOLÓGICAS | COLIFORMES Y ESCHERICHIA COLI (CONTEO EN PLACA) | AZÚCARES, MIELES Y PRODUCTOS SIMILARES | MICROBIOLOGICO CUANTITATIVO | - | COLIFORM AND ESCHERICHIA COLI COUNTS IN FOODS. DRY REHYDRATABLE FILM (PETRIFILM E.COLI/COLIFORM COUNT PLATE AND PETRIFILM COLIFORM COUNT PLATE) METHODS. AOAC 991.14 22nd Edition
LE-031-0 | 8754 | 2024-04-18 | CALLAO | MICROBIOLÓGICAS | COLIFORMES Y ESCHERICHIA COLI (CONTEO EN PLACA) | CARNE Y PRODUCTOS CÁRNICOS | MICROBIOLOGICO CUANTITATIVO | - | COLIFORM AND ESCHERICHIA COLI COUNTS IN FOODS. DRY REHYDRATABLE FILM (PETRIFILM E.COLI/COLIFORM COUNT PLATE AND PETRIFILM COLIFORM COUNT PLATE) METHODS. AOAC 991.14 22nd Edition
LE-031-0 | 8755 | 2024-04-18 | CALLAO | MICROBIOLÓGICAS | COLIFORMES Y ESCHERICHIA COLI (CONTEO EN PLACA) | CEFALÓPODOS PROCESADOS | MICROBIOLOGICO CUANTITATIVO | - | COLIFORM AND ESCHERICHIA COLI COUNTS IN FOODS. DRY REHYDRATABLE FILM (PETRIFILM E.COLI/COLIFORM COUNT PLATE AND PETRIFILM COLIFORM COUNT PLATE) METHODS. AOAC 991.14 22nd Edition
LE-031-0 | 8756 | 2024-04-18 | CALLAO | MICROBIOLÓGICAS | COLIFORMES Y ESCHERICHIA COLI (CONTEO EN PLACA) | CRUSTÁCEOS PROCESADOS | MICROBIOLOGICO CUANTITATIVO | - | COLIFORM AND ESCHERICHIA COLI COUNTS IN FOODS. DRY REHYDRATABLE FILM (PETRIFILM E.COLI/COLIFORM COUNT PLATE AND PETRIFILM COLIFORM COUNT PLATE) METHODS. AOAC 991.14 22nd Edition
LE-031-0 | 8757 | 2024-04-18 | CALLAO | MICROBIOLÓGICAS | COLIFORMES Y ESCHERICHIA COLI (CONTEO EN PLACA) | ESPECIAS, CONDIMENTOS Y SALSAS | MICROBIOLOGICO CUANTITATIVO | - | COLIFORM AND ESCHERICHIA COLI COUNTS IN FOODS. DRY REHYDRATABLE FILM (PETRIFILM E.COLI/COLIFORM COUNT PLATE AND PETRIFILM COLIFORM COUNT PLATE) METHODS. AOAC 991.14 22nd Edition
LE-031-0 | 8758 | 2024-04-18 | CALLAO | MICROBIOLÓGICAS | COLIFORMES Y ESCHERICHIA COLI (CONTEO EN PLACA) | FRUTAS, HORTALIZAS, FRUTOS SECOS Y OTROS VEGETALES | MICROBIOLOGICO CUANTITATIVO | - | COLIFORM AND ESCHERICHIA COLI COUNTS IN FOODS. DRY REHYDRATABLE FILM (PETRIFILM E.COLI/COLIFORM COUNT PLATE AND PETRIFILM COLIFORM COUNT PLATE) METHODS. AOAC 991.14 22nd Edition
LE-031-0 | 8759 | 2024-04-18 | CALLAO | MICROBIOLÓGICAS | COLIFORMES Y ESCHERICHIA COLI (CONTEO EN PLACA) | GRANOS DE CEREALES, LEGUMINOSAS, QUENOPODIACEAS Y DERIVADAS (HARINAS Y OTRAS) | MICROBIOLOGICO CUANTITATIVO | - | COLIFORM AND ESCHERICHIA COLI COUNTS IN FOODS. DRY REHYDRATABLE FILM (PETRIFILM E.COLI/COLIFORM COUNT PLATE AND PETRIFILM COLIFORM COUNT PLATE) METHODS. AOAC 991.14 22nd Edition
LE-031-0 | 8760 | 2024-04-18 | CALLAO | MICROBIOLÓGICAS | COLIFORMES Y ESCHERICHIA COLI (CONTEO EN PLACA) | HELADOS Y MEZCLAS PARA HELADOS | MICROBIOLOGICO CUANTITATIVO | - | COLIFORM AND ESCHERICHIA COLI COUNTS IN FOODS. DRY REHYDRATABLE FILM (PETRIFILM E.COLI/COLIFORM COUNT PLATE AND PETRIFILM COLIFORM COUNT PLATE) METHODS. AOAC 991.14 22nd Edition
LE-031-0 | 8761 | 2024-04-18 | CALLAO | MICROBIOLÓGICAS | COLIFORMES Y ESCHERICHIA COLI (CONTEO EN PLACA) | HUEVOS Y OVOPRODUCTOS | MICROBIOLOGICO CUANTITATIVO | - | COLIFORM AND ESCHERICHIA COLI COUNTS IN FOODS. DRY REHYDRATABLE FILM (PETRIFILM E.COLI/COLIFORM COUNT PLATE AND PETRIFILM COLIFORM COUNT PLATE) METHODS. AOAC 991.14 22nd Edition
LE-031-0 | 8762 | 2024-04-18 | CALLAO | MICROBIOLÓGICAS | COLIFORMES Y ESCHERICHIA COLI (CONTEO EN PLACA) | LECHE Y PRODUCTOS LÁCTEOS | MICROBIOLOGICO CUANTITATIVO | - | COLIFORM AND ESCHERICHIA COLI COUNTS IN FOODS. DRY REHYDRATABLE FILM (PETRIFILM E.COLI/COLIFORM COUNT PLATE AND PETRIFILM COLIFORM COUNT PLATE) METHODS. AOAC 991.14 22nd Edition
LE-031-0 | 8763 | 2024-04-18 | CALLAO | MICROBIOLÓGICAS | COLIFORMES Y ESCHERICHIA COLI (CONTEO EN PLACA) | MOLUSCOS BIVALVOS | MICROBIOLOGICO CUANTITATIVO | - | COLIFORM AND ESCHERICHIA COLI COUNTS IN FOODS. DRY REHYDRATABLE FILM (PETRIFILM E.COLI/COLIFORM COUNT PLATE AND PETRIFILM COLIFORM COUNT PLATE) METHODS. AOAC 991.14 22nd Edition
LE-031-0 | 8764 | 2024-04-18 | CALLAO | MICROBIOLÓGICAS | COLIFORMES Y ESCHERICHIA COLI (CONTEO EN PLACA) | PESCADOS PROCESADOS | MICROBIOLOGICO CUANTITATIVO | - | COLIFORM AND ESCHERICHIA COLI COUNTS IN FOODS. DRY REHYDRATABLE FILM (PETRIFILM E.COLI/COLIFORM COUNT PLATE AND PETRIFILM COLIFORM COUNT PLATE) METHODS. AOAC 991.14 22nd Edition
LE-031-0 | 8765 | 2024-04-18 | CALLAO | MICROBIOLÓGICAS | COLIFORMES Y ESCHERICHIA COLI (CONTEO EN PLACA) | PRODUCTOS DE CONFITERÍA | MICROBIOLOGICO CUANTITATIVO | - | COLIFORM AND ESCHERICHIA COLI COUNTS IN FOODS. DRY REHYDRATABLE FILM (PETRIFILM E.COLI/COLIFORM COUNT PLATE AND PETRIFILM COLIFORM COUNT PLATE) METHODS. AOAC 991.14 22nd Edition
LE-031-0 | 8766 | 2024-04-18 | CALLAO | MICROBIOLÓGICAS | COLIFORMES Y ESCHERICHIA COLI (CONTEO EN PLACA) | PRODUCTOS DE PANADERÍA, PASTELERÍA Y GALLETERÍA | MICROBIOLOGICO CUANTITATIVO | - | COLIFORM AND ESCHERICHIA COLI COUNTS IN FOODS. DRY REHYDRATABLE FILM (PETRIFILM E.COLI/COLIFORM COUNT PLATE AND PETRIFILM COLIFORM COUNT PLATE) METHODS. AOAC 991.14 22nd Edition
LE-031-0 | 8767 | 2024-04-18 | CALLAO | MICROBIOLÓGICAS | COLIFORMES Y ESCHERICHIA COLI (CONTEO EN PLACA) | PRODUCTOS DESHIDRATADOS: LIOFILIZADOS O CONCENTRADOS Y MEZCLAS | MICROBIOLOGICO CUANTITATIVO | - | COLIFORM AND ESCHERICHIA COLI COUNTS IN FOODS. DRY REHYDRATABLE FILM (PETRIFILM E.COLI/COLIFORM COUNT PLATE AND PETRIFILM COLIFORM COUNT PLATE) METHODS. AOAC 991.14 22nd Edition
LE-031-0 | 8768 | 2024-04-18 | CALLAO | MICROBIOLÓGICAS | COLIFORMES Y ESCHERICHIA COLI (CONTEO EN PLACA) | PRODUCTOS GRASOS | MICROBIOLOGICO CUANTITATIVO | - | COLIFORM AND ESCHERICHIA COLI COUNTS IN FOODS. DRY REHYDRATABLE FILM (PETRIFILM E.COLI/COLIFORM COUNT PLATE AND PETRIFILM COLIFORM COUNT PLATE) METHODS. AOAC 991.14 22nd Edition
LE-031-0 | 8769 | 2024-04-18 | CALLAO | MICROBIOLÓGICAS | DETECCIÓN DE COLIFORMES | MARISCO CRUDO CONGELADO | MICROBIOLOGICO SEMI-CUANTITATIVO | - | MICROBIOLOGY OF FOOD AND ANIMAL FEEDING STUFFS -- HORIZONTAL METHOD FOR THE DETECTION AND ENUMERATION OF COLIFORMS -- MOST PROBABLE NUMBER TECHNIQUE. ISO 4831:2006, 3rd.Ed., Excepto 9.2
LE-031-0 | 8770 | 2024-04-18 | CALLAO | MICROBIOLÓGICAS | DETECCIÓN DE COLIFORMES | MARISCO PRECOCIDO CONGELADO | MICROBIOLOGICO SEMI-CUANTITATIVO | - | MICROBIOLOGY OF FOOD AND ANIMAL FEEDING STUFFS -- HORIZONTAL METHOD FOR THE DETECTION AND ENUMERATION OF COLIFORMS -- MOST PROBABLE NUMBER TECHNIQUE. ISO 4831:2006, 3rd.Ed., Excepto 9.2
LE-031-0 | 8771 | 2024-04-18 | CALLAO | MICROBIOLÓGICAS | DETECCIÓN DE COLIFORMES | PASTA CONGELADA DE PESCADO O MARISCO | MICROBIOLOGICO SEMI-CUANTITATIVO | - | MICROBIOLOGY OF FOOD AND ANIMAL FEEDING STUFFS -- HORIZONTAL METHOD FOR THE DETECTION AND ENUMERATION OF COLIFORMS -- MOST PROBABLE NUMBER TECHNIQUE. ISO 4831:2006, 3rd.Ed., Excepto 9.2
LE-031-0 | 8772 | 2024-04-18 | CALLAO | MICROBIOLÓGICAS | DETECCIÓN DE COLIFORMES | PESCADO CRUDO CONGELADO | MICROBIOLOGICO SEMI-CUANTITATIVO | - | MICROBIOLOGY OF FOOD AND ANIMAL FEEDING STUFFS -- HORIZONTAL METHOD FOR THE DETECTION AND ENUMERATION OF COLIFORMS -- MOST PROBABLE NUMBER TECHNIQUE. ISO 4831:2006, 3rd.Ed., Excepto 9.2
LE-031-0 | 8773 | 2024-04-18 | CALLAO | MICROBIOLÓGICAS | DETECCIÓN DE HEPATOBACTER PENAEI, HEPATOPANCREATITIS NECROTIZANTE (Para determinar muestras negativas). | LANGOSTINOS CONGELADOS | MICROBIOLOGICO CUALITATIVO | - | MÉTODO DE DETECCIÓN DE HEPATOBACTER PENAEI, HEPATOPANCREATITIS NECROTIZANTE (NHP) POR LA TÉCNICA DE PCR EN TIEMPO REAL. OIE Manual de las Pruebas de Diagnóstico para los Animales Acuáticos. Capítulo 2.2.3 infección por Hepatobacter penaei,Hepatopancreatitis necrotizante. Part 4.3.1.2.3.3: 2021 Validado (Modificado)
LE-031-0 | 8774 | 2024-04-18 | CALLAO | MICROBIOLÓGICAS | DETECCIÓN DE HEPATOBACTER PENAEI, HEPATOPANCREATITIS NECROTIZANTE (Para determinar muestras negativas). | LANGOSTINOS FRESCOS | MICROBIOLOGICO CUALITATIVO | - | MÉTODO DE DETECCIÓN DE HEPATOBACTER PENAEI, HEPATOPANCREATITIS NECROTIZANTE (NHP) POR LA TÉCNICA DE PCR EN TIEMPO REAL. OIE Manual de las Pruebas de Diagnóstico para los Animales Acuáticos. Capítulo 2.2.3 infección por Hepatobacter penaei,Hepatopancreatitis necrotizante. Part 4.3.1.2.3.3: 2021 Validado (Modificado)
LE-031-0 | 8775 | 2024-04-18 | CALLAO | MICROBIOLÓGICAS | DETECCIÓN DE LISTERIA MONOCYTOGENES | FRUTAS Y HORTALIZAS | MICROBIOLOGICO CUALITATIVO | - | LISTERIA MONOCYTOGENES IN A VARIETY OF FOODS AND SELECT ENVIRONMENTAL SURFACES 3M MOLECULAR DETECTION ASSAY (MDA) 2 - LISTERIA MONOCYTOGENES METHOD. AOAC Official Method 2016.08. 22nd Edition. Confirmación por ISO 11290-1: excepto ítems 9.5.1.2 y 9.5.3. 2017
LE-031-0 | 8776 | 2024-04-18 | CALLAO | MICROBIOLÓGICAS | DETECCIÓN DE LISTERIA MONOCYTOGENES | CEFALÓPODOS | MICROBIOLOGICO CUALITATIVO | - | ASSURANCE GDS® FOR LISTERIA MONOCYTOGENES.. AOAC Performance Tested Method 070702. Confirmación por ISO 11290-1: excepto ítems 9.5.1.2 y 9.5.3. 2017. Validado (Modificado)
LE-031-0 | 8777 | 2024-04-18 | CALLAO | MICROBIOLÓGICAS | DETECCIÓN DE LISTERIA MONOCYTOGENES | CRUSTÁCEOS | MICROBIOLOGICO CUALITATIVO | - | ASSURANCE GDS® FOR LISTERIA MONOCYTOGENES.. AOAC Performance Tested Method 070702. Confirmación por ISO 11290-1: excepto ítems 9.5.1.2 y 9.5.3. 2017. Validado (Modificado)
LE-031-0 | 8778 | 2024-04-18 | CALLAO | MICROBIOLÓGICAS | DETECCIÓN DE LISTERIA MONOCYTOGENES | MOLUSCOS BIVALVOS | MICROBIOLOGICO CUALITATIVO | - | ASSURANCE GDS® FOR LISTERIA MONOCYTOGENES.. AOAC Performance Tested Method 070702. Confirmación por ISO 11290-1: excepto ítems 9.5.1.2 y 9.5.3. 2017. Validado (Modificado)
LE-031-0 | 8779 | 2024-04-18 | CALLAO | MICROBIOLÓGICAS | DETECCIÓN DE LISTERIA MONOCYTOGENES | PESCADOS | MICROBIOLOGICO CUALITATIVO | - | ASSURANCE GDS® FOR LISTERIA MONOCYTOGENES.. AOAC Performance Tested Method 070702. Confirmación por ISO 11290-1: excepto ítems 9.5.1.2 y 9.5.3. 2017. Validado (Modificado)
LE-031-0 | 8780 | 2024-04-18 | CALLAO | MICROBIOLÓGICAS | DETECCIÓN DE LISTERIA MONOCYTOGENES | LECHE Y PRODUCTOS LÁCTEOS | MICROBIOLOGICO CUALITATIVO | - | MICROBIOLOGY OF THE FOOD CHAIN - HORIZONTAL METHOD FOR THE DETECTION AND ENUMERATION OF LISTERIA MONOCYTOGENES AND LISTERIA SPP - PART 1: DETECTION METHOD. ISO 11290 - 1:2017 2nd Ed. Excepto ítem 9.5.1.2. y 9.5.3.
LE-031-0 | 8781 | 2024-04-18 | CALLAO | MICROBIOLÓGICAS | DETECCIÓN DE LISTERIA MONOCYTOGENES | PRODUCTOS DE CONFITERÍA | MICROBIOLOGICO CUALITATIVO | - | MICROBIOLOGY OF THE FOOD CHAIN - HORIZONTAL METHOD FOR THE DETECTION AND ENUMERATION OF LISTERIA MONOCYTOGENES AND LISTERIA SPP - PART 1: DETECTION METHOD. ISO 11290 - 1:2017 2nd Ed. Excepto ítem 9.5.1.2. y 9.5.3.
LE-031-0 | 8782 | 2024-04-18 | CALLAO | MICROBIOLÓGICAS | DETECCIÓN DE LISTERIA spp. | FRUTAS Y HORTALIZAS | MICROBIOLOGICO CUALITATIVO | - | DETECTION OF LISTERIA SPECIES IN SELECT FOODS AND ENVIRONMENTAL SURFACES 3M MOLECULAR DETECTION ASSAY (MDA) 2LISTERIA METHOD FIRST ACTION 2016.. AOAC Official Method 2016.07. 22nd Edition. 2023. Confirmación por ISO 11290-1: excepto ítems 9.5.1.1 y 9.5.2 2017
LE-031-0 | 8783 | 2024-04-18 | CALLAO | MICROBIOLÓGICAS | DETECCIÓN DE SALMONELLA | CEFALÓPODOS PROCESADOS | MICROBIOLOGICO CUALITATIVO | - | SALMONELLA IN FOODS AND ENVIRONMENTAL SURFACES ASSURANCE GDS FOR SALMONELLA.. AOAC Official Method 2009.03. 22nd Edition. Confirmación por AOAC 967.26.
LE-031-0 | 8784 | 2024-04-18 | CALLAO | MICROBIOLÓGICAS | DETECCIÓN DE SALMONELLA | CRUSTÁCEOS PROCESADOS | MICROBIOLOGICO CUALITATIVO | - | SALMONELLA IN FOODS AND ENVIRONMENTAL SURFACES ASSURANCE GDS FOR SALMONELLA.. AOAC Official Method 2009.03. 22nd Edition. Confirmación por AOAC 967.26.
LE-031-0 | 8785 | 2024-04-18 | CALLAO | MICROBIOLÓGICAS | DETECCIÓN DE SALMONELLA | FRUTAS, HORTALIZAS, FRUTOS SECOS Y OTROS VEGETALES | MICROBIOLOGICO CUALITATIVO | - | SALMONELLA IN FOODS AND ENVIRONMENTAL SURFACES ASSURANCE GDS FOR SALMONELLA.. AOAC Official Method 2009.03. 22nd Edition. Confirmación por AOAC 967.26.
LE-031-0 | 8786 | 2024-04-18 | CALLAO | MICROBIOLÓGICAS | DETECCIÓN DE SALMONELLA | MOLUSCOS BIVALVOS | MICROBIOLOGICO CUALITATIVO | - | SALMONELLA IN FOODS AND ENVIRONMENTAL SURFACES ASSURANCE GDS FOR SALMONELLA.. AOAC Official Method 2009.03. 22nd Edition. Confirmación por AOAC 967.26.
LE-031-0 | 8787 | 2024-04-18 | CALLAO | MICROBIOLÓGICAS | DETECCIÓN DE SALMONELLA | PESCADOS PROCESADOS | MICROBIOLOGICO CUALITATIVO | - | SALMONELLA IN FOODS AND ENVIRONMENTAL SURFACES ASSURANCE GDS FOR SALMONELLA.. AOAC Official Method 2009.03. 22nd Edition. Confirmación por AOAC 967.26.
LE-031-0 | 8788 | 2024-04-18 | CALLAO | MICROBIOLÓGICAS | DETECCIÓN DE SALMONELLA | HARINA DE PESCADO | MICROBIOLOGICO CUALITATIVO | - | SALMONELLA IN FOODS AND ENVIRONMENTAL SURFACES ASSURANCE GDS FOR SALMONELLA FIRST ACTION 2009 REVISED FIRST ACTION 2015. AOAC Official Method 2009.03.21 st Edition. Confirmación por AOAC 967.26 .2019. Validado (Modificado).
LE-031-0 | 8789 | 2024-04-18 | CALLAO | MICROBIOLÓGICAS | DETECCIÓN DE SALMONELLA | HARINA DE POTA | MICROBIOLOGICO CUALITATIVO | - | SALMONELLA IN FOODS AND ENVIRONMENTAL SURFACES ASSURANCE GDS FOR SALMONELLA FIRST ACTION 2009 REVISED FIRST ACTION 2015. AOAC Official Method 2009.03.21 st Edition. Confirmación por AOAC 967.26 .2019. Validado (Modificado).
LE-031-0 | 8790 | 2024-04-18 | CALLAO | MICROBIOLÓGICAS | DETECCIÓN DE SALMONELLA | FRUTAS Y HORTALIZAS | MICROBIOLOGICO CUALITATIVO | - | SALMONELLA SPP. IN SELECT FOODS AND ENVIRONMENTAL SURFACES 3M MOLECULAR DETECTION ASSAY (MDA) 2-SALMONELLA METHOD. AOAC Official Method 2016.01. 22nd Edition. Confirmación por AOAC 967.26
LE-031-0 | 8791 | 2024-04-18 | CALLAO | MICROBIOLÓGICAS | DETECCIÓN DE SALMONELLA | PRODUCTOS DE CONFITERÍA | MICROBIOLOGICO CUALITATIVO | - | SALMONELLA SPP. IN SELECT FOODS AND ENVIRONMENTAL SURFACES 3M MOLECULAR DETECTION ASSAY (MDA) 2-SALMONELLA METHOD. AOAC Official Method 2016.01. 22nd Edition. Confirmación por AOAC 967.26
LE-031-0 | 8792 | 2024-04-18 | CALLAO | MICROBIOLÓGICAS | DETECCIÓN DE SALMONELLA | PRODUCTOS DE CONFITERÍA | MICROBIOLOGICO CUALITATIVO | - | SALMONELLA SPP. IN SELECT FOODS AND ENVIRONMENTAL SURFACES 3M MOLECULAR DETECTION ASSAY (MDA) 2SALMONELLA METHOD FIRST ACTION 2016. AOAC 2016.01. 21st Edition. Confirmación por AOAC 967.26 Validado (Modificado)
LE-031-0 | 8793 | 2024-04-18 | CALLAO | MICROBIOLÓGICAS | DETECCIÓN DE SALMONELLA | PRODUCTOS DE GALLETERÍA | MICROBIOLOGICO CUALITATIVO | - | SALMONELLA SPP. IN SELECT FOODS AND ENVIRONMENTAL SURFACES 3M MOLECULAR DETECTION ASSAY (MDA) 2SALMONELLA METHOD. AOAC 2016.01. 21st Edition. Confirmación por AOAC 967.26 Validado (Modificado y Aplicado fuera del alcance)
LE-031-0 | 8794 | 2024-04-18 | CALLAO | MICROBIOLÓGICAS | DETECCIÓN DE SALMONELLA | PRODUCTOS DE GALLETERÍA | MICROBIOLOGICO CUALITATIVO | - | SALMONELLA SPP. IN SELECT FOODS AND ENVIRONMENTAL SURFACES 3M MOLECULAR DETECTION ASSAY (MDA) 2SALMONELLA METHOD FIRST ACTION 2016. AOAC 2016.01. 21st Edition. Confirmación por AOAC 967.26.2019. Validado (Modificado y aplicado fuera del alcance).
LE-031-0 | 8795 | 2024-04-18 | CALLAO | MICROBIOLÓGICAS | DETECCIÓN DE STAPHYLOCOCCUS COAGULASA POSITIVO | MARISCO CRUDO CONGELADO | MICROBIOLOGICO SEMI-CUANTITATIVO | - | MICROBIOLOGY OF FOOD AND ANIMAL FEEDING STUFFS -- HORIZONTAL METHOD FOR THE ENUMERATION OF COAGULASE-POSITIVE STAPHYLOCOCCI (STAPHYLOCOCCUS AUREUS AND OTHER SPECIES) -- PART 3: DETECTION AND MPN TECHNIQUE FOR LOW NUMBERS. ISO 6888-3:2003, 1st Ed., Excepto 9.2
LE-031-0 | 8796 | 2024-04-18 | CALLAO | MICROBIOLÓGICAS | DETECCIÓN DE STAPHYLOCOCCUS COAGULASA POSITIVO | MARISCO PRECOCIDO CONGELADO | MICROBIOLOGICO SEMI-CUANTITATIVO | - | MICROBIOLOGY OF FOOD AND ANIMAL FEEDING STUFFS -- HORIZONTAL METHOD FOR THE ENUMERATION OF COAGULASE-POSITIVE STAPHYLOCOCCI (STAPHYLOCOCCUS AUREUS AND OTHER SPECIES) -- PART 3: DETECTION AND MPN TECHNIQUE FOR LOW NUMBERS. ISO 6888-3:2003, 1st Ed., Excepto 9.2
LE-031-0 | 8797 | 2024-04-18 | CALLAO | MICROBIOLÓGICAS | DETECCIÓN DE STAPHYLOCOCCUS COAGULASA POSITIVO | PASTA CONGELADA DE PESCADO O MARISCO | MICROBIOLOGICO SEMI-CUANTITATIVO | - | MICROBIOLOGY OF FOOD AND ANIMAL FEEDING STUFFS -- HORIZONTAL METHOD FOR THE ENUMERATION OF COAGULASE-POSITIVE STAPHYLOCOCCI (STAPHYLOCOCCUS AUREUS AND OTHER SPECIES) -- PART 3: DETECTION AND MPN TECHNIQUE FOR LOW NUMBERS. ISO 6888-3:2003, 1st Ed., Excepto 9.2
LE-031-0 | 8798 | 2024-04-18 | CALLAO | MICROBIOLÓGICAS | DETECCIÓN DE STAPHYLOCOCCUS COAGULASA POSITIVO | PESCADO CRUDO CONGELADO | MICROBIOLOGICO SEMI-CUANTITATIVO | - | MICROBIOLOGY OF FOOD AND ANIMAL FEEDING STUFFS -- HORIZONTAL METHOD FOR THE ENUMERATION OF COAGULASE-POSITIVE STAPHYLOCOCCI (STAPHYLOCOCCUS AUREUS AND OTHER SPECIES) -- PART 3: DETECTION AND MPN TECHNIQUE FOR LOW NUMBERS. ISO 6888-3:2003, 1st Ed., Excepto 9.2
LE-031-0 | 8799 | 2024-04-18 | CALLAO | MICROBIOLÓGICAS | DETECCIÓN Y CUANTIFICACIÓN DE HUEVOS DE HELMINTOS | AGUA DE PROCESO |  | - | MÉTODO BAILENGER MODIFICADO - DETECCIÓN Y CUANTIFICACIÓN DE HUEVOS DE HELMINTOS. análisis de Aguas Residuales Para su Uso en Agricultura Manual de Técnicas Parasitológicas y Bacteriológicas de Laboratorio Item 2.1. OMS 1997 Validado (Modificado y Aplicado fuera del Alcance)
LE-031-0 | 8800 | 2024-04-18 | CALLAO | MICROBIOLÓGICAS | DETECCIÓN Y CUANTIFICACIÓN DE HUEVOS DE HELMINTOS | AGUA NATURAL |  | - | MÉTODO BAILENGER MODIFICADO - DETECCIÓN Y CUANTIFICACIÓN DE HUEVOS DE HELMINTOS. análisis de Aguas Residuales Para su Uso en Agricultura Manual de Técnicas Parasitológicas y Bacteriológicas de Laboratorio Item 2.1. OMS 1997 Validado (Modificado y Aplicado fuera del Alcance)
LE-031-0 | 8801 | 2024-04-18 | CALLAO | MICROBIOLÓGICAS | DETECCIÓN Y CUANTIFICACIÓN DE HUEVOS DE HELMINTOS | AGUA RESIDUAL |  | - | MÉTODO BAILENGER MODIFICADO - DETECCIÓN Y CUANTIFICACIÓN DE HUEVOS DE HELMINTOS. análisis de Aguas Residuales Para su Uso en Agricultura Manual de Técnicas Parasitológicas y Bacteriológicas de Laboratorio Item 2.1. OMS 1997 Validado (Modificado y Aplicado fuera del Alcance)
LE-031-0 | 8802 | 2024-04-18 | CALLAO | MICROBIOLÓGICAS | DETECCIÓN Y CUANTIFICACIÓN DE HUEVOS DE HELMINTOS | AGUA SALINA |  | - | MÉTODO BAILENGER MODIFICADO - DETECCIÓN Y CUANTIFICACIÓN DE HUEVOS DE HELMINTOS. análisis de Aguas Residuales Para su Uso en Agricultura Manual de Técnicas Parasitológicas y Bacteriológicas de Laboratorio Item 2.1. OMS 1997 Validado (Modificado y Aplicado fuera del Alcance)
LE-031-0 | 8803 | 2024-04-18 | CALLAO | MICROBIOLÓGICAS | DETECCIÓN Y ENUMERACIÓN DE BACTERIAS COLIFORMES | AGUA PARA USO Y CONSUMO HUMANO | MICROBIOLOGICO CUANTITATIVO | - | WATER QUALITY - ENUMERATION OF ESCHERICHIA COLI AND COLIFORM BACTERIA - PART 1: MEMBRANE FILTRATION METHOD FOR WATERS WITH LOW BACTERIAL BACKGROUND FLORA. ISO 9308-1:2014 / A1:2016
LE-031-0 | 8804 | 2024-04-18 | CALLAO | MICROBIOLÓGICAS | DETECCIÓN Y ENUMERACIÓN DE E. COLI | AGUA PARA USO Y CONSUMO HUMANO | MICROBIOLOGICO CUANTITATIVO | - | WATER QUALITY - ENUMERATION OF ESCHERICHIA COLI AND COLIFORM BACTERIA - PART 1: MEMBRANE FILTRATION METHOD FOR WATERS WITH LOW BACTERIAL BACKGROUND FLORA. ISO 9308-1:2014 / A1:2016
LE-031-0 | 8805 | 2024-04-18 | CALLAO | MICROBIOLÓGICAS | DETECCIÓN Y ENUMERACIÓN DE E. COLI | AGUA NATURAL | MICROBIOLOGICO CUANTITATIVO | - | 9222B - STANDARD TOTAL COLIFORM MEMBRANE FILTER PROCEDURE USING ENDO MEDIA, FOLLOWED BY 9222 I PARTITIONING E. COLI FROM MF TOTAL COLIFORMS USING NA-MUG AGAR. SMEWW-APHA-AWWA-WEF Part 9222B followed by Part 9222 I. 24th Ed.
LE-031-0 | 8806 | 2024-04-18 | CALLAO | MICROBIOLÓGICAS | DETECCIÓN Y ENUMERACIÓN DE E. COLI | AGUA PARA USO Y CONSUMO HUMANO | MICROBIOLOGICO CUANTITATIVO | - | 9222B - STANDARD TOTAL COLIFORM MEMBRANE FILTER PROCEDURE USING ENDO MEDIA, FOLLOWED BY 9222 I PARTITIONING E. COLI FROM MF TOTAL COLIFORMS USING NA-MUG AGAR. SMEWW-APHA-AWWA-WEF Part 9222B followed by Part 9222 I. 24th Ed.
LE-031-0 | 8807 | 2024-04-18 | CALLAO | MICROBIOLÓGICAS | DETECCIÓN Y/O ENUMERACIÓN DE HUEVOS DE HELMINTOS | AGUA PARA USO Y CONSUMO HUMANO |  | - | DETECCIÓN Y /O ENUMERACIÓN DE HUEVOS DE HELMINTOS EN AGUAS. ISP-501 (Validado) (Basado en Water Environment Research Vol. 78 Number 2, February 2006)
LE-031-0 | 8808 | 2024-04-18 | CALLAO | MICROBIOLÓGICAS | DETECCIÓN Y/O ENUMERACIÓN DE HUEVOS DE HELMINTOS | HIELO |  | - | DETECCIÓN Y /O ENUMERACIÓN DE HUEVOS DE HELMINTOS EN AGUAS. ISP-501 (Validado) (Basado en Water Environment Research Vol. 78 Number 2, February 2006)
LE-031-0 | 8809 | 2024-04-18 | CALLAO | MICROBIOLÓGICAS | ENTEROBACTERIAS (CONTEO EN PLACA) | ALIMENTO BALANCEADO PARA ANIMALES | MICROBIOLOGICO CUANTITATIVO | - | MICROORGANISMOS DE LOS ALIMENTOS 1. ENTEROBACTERIACEAE RECUENTO POR SIEMBRA EN PLACA. ICMSF 2ª Edición. Pág. 149-150. Traducción versión original 1978 Reimpresión 2000 (Ed. Acribia)
LE-031-0 | 8810 | 2024-04-18 | CALLAO | MICROBIOLÓGICAS | ENTEROBACTERIAS (CONTEO EN PLACA) | AZÚCARES, MIELES Y PRODUCTOS SIMILARES | MICROBIOLOGICO CUANTITATIVO | - | MICROORGANISMOS DE LOS ALIMENTOS 1. ENTEROBACTERIACEAE RECUENTO POR SIEMBRA EN PLACA. ICMSF 2ª Edición. Pág. 149-150. Traducción versión original 1978 Reimpresión 2000 (Ed. Acribia)
LE-031-0 | 8811 | 2024-04-18 | CALLAO | MICROBIOLÓGICAS | ENTEROBACTERIAS (CONTEO EN PLACA) | CARNE Y PRODUCTOS CÁRNICOS | MICROBIOLOGICO CUANTITATIVO | - | MICROORGANISMOS DE LOS ALIMENTOS 1. ENTEROBACTERIACEAE RECUENTO POR SIEMBRA EN PLACA. ICMSF 2ª Edición. Pág. 149-150. Traducción versión original 1978 Reimpresión 2000 (Ed. Acribia)
LE-031-0 | 8812 | 2024-04-18 | CALLAO | MICROBIOLÓGICAS | ENTEROBACTERIAS (CONTEO EN PLACA) | CONCENTRADO PROTEICO (HIDROBIOLÓGICO DESHIDRATADO) | MICROBIOLOGICO CUANTITATIVO | - | MICROORGANISMOS DE LOS ALIMENTOS 1. ENTEROBACTERIACEAE RECUENTO POR SIEMBRA EN PLACA. ICMSF 2ª Edición. Pág. 149-150. Traducción versión original 1978 Reimpresión 2000 (Ed. Acribia)
LE-031-0 | 8813 | 2024-04-18 | CALLAO | MICROBIOLÓGICAS | ENTEROBACTERIAS (CONTEO EN PLACA) | ESTIMULANTES Y FRUITIVOS | MICROBIOLOGICO CUANTITATIVO | - | MICROORGANISMOS DE LOS ALIMENTOS 1. ENTEROBACTERIACEAE RECUENTO POR SIEMBRA EN PLACA. ICMSF 2ª Edición. Pág. 149-150. Traducción versión original 1978 Reimpresión 2000 (Ed. Acribia)
LE-031-0 | 8814 | 2024-04-18 | CALLAO | MICROBIOLÓGICAS | ENTEROBACTERIAS (CONTEO EN PLACA) | HARINA DE PESCADO | MICROBIOLOGICO CUANTITATIVO | - | MICROORGANISMOS DE LOS ALIMENTOS 1. ENTEROBACTERIACEAE RECUENTO POR SIEMBRA EN PLACA. ICMSF 2ª Edición. Pág. 149-150. Traducción versión original 1978 Reimpresión 2000 (Ed. Acribia)
LE-031-0 | 8815 | 2024-04-18 | CALLAO | MICROBIOLÓGICAS | ENTEROBACTERIAS (CONTEO EN PLACA) | HARINA DE POTA | MICROBIOLOGICO CUANTITATIVO | - | MICROORGANISMOS DE LOS ALIMENTOS 1. ENTEROBACTERIACEAE RECUENTO POR SIEMBRA EN PLACA. ICMSF 2ª Edición. Pág. 149-150. Traducción versión original 1978 Reimpresión 2000 (Ed. Acribia)
LE-031-0 | 8816 | 2024-04-18 | CALLAO | MICROBIOLÓGICAS | ENTEROBACTERIAS (CONTEO EN PLACA) | LECHE Y PRODUCTOS LÁCTEOS | MICROBIOLOGICO CUANTITATIVO | - | MICROORGANISMOS DE LOS ALIMENTOS 1. ENTEROBACTERIACEAE RECUENTO POR SIEMBRA EN PLACA. ICMSF 2ª Edición. Pág. 149-150. Traducción versión original 1978 Reimpresión 2000 (Ed. Acribia)
LE-031-0 | 8817 | 2024-04-18 | CALLAO | MICROBIOLÓGICAS | ENTEROBACTERIAS (CONTEO EN PLACA) | PESCADOS PROCESADOS | MICROBIOLOGICO CUANTITATIVO | - | MICROORGANISMOS DE LOS ALIMENTOS 1. ENTEROBACTERIACEAE RECUENTO POR SIEMBRA EN PLACA. ICMSF 2ª Edición. Pág. 149-150. Traducción versión original 1978 Reimpresión 2000 (Ed. Acribia)
LE-031-0 | 8818 | 2024-04-18 | CALLAO | MICROBIOLÓGICAS | ENTEROBACTERIAS (CONTEO EN PLACA) | PRODUCTOS DE CONFITERÍA | MICROBIOLOGICO CUANTITATIVO | - | MICROORGANISMOS DE LOS ALIMENTOS 1. ENTEROBACTERIACEAE RECUENTO POR SIEMBRA EN PLACA. ICMSF 2ª Edición. Pág. 149-150. Traducción versión original 1978 Reimpresión 2000 (Ed. Acribia)
LE-031-0 | 8819 | 2024-04-18 | CALLAO | MICROBIOLÓGICAS | ENTEROBACTERIAS (CONTEO EN PLACA) | SEMICONSERVAS | MICROBIOLOGICO CUANTITATIVO | - | MICROORGANISMOS DE LOS ALIMENTOS 1. ENTEROBACTERIACEAE RECUENTO POR SIEMBRA EN PLACA. ICMSF 2ª Edición. Pág. 149-150. Traducción versión original 1978 Reimpresión 2000 (Ed. Acribia)
LE-031-0 | 8820 | 2024-04-18 | CALLAO | MICROBIOLÓGICAS | ENTEROCOCOS | CEFALÓPODOS PROCESADOS |  | - | ENTEROCOCCI. ENUMERATION OF ENTEROCOCCI. KF STREPTOCOCCAL AGAR. CONFIRMATION OF ENTEROCOCCI. CONVENTIONAL PROCEDURES.. APHA - Compendium of Methods for the Microbiological Examination of Foods. Fifth Edition. 2015 Chapter 10 Part 10.51 y Part 10.61
LE-031-0 | 8821 | 2024-04-18 | CALLAO | MICROBIOLÓGICAS | ENTEROCOCOS | CRUSTÁCEOS PROCESADOS |  | - | ENTEROCOCCI. ENUMERATION OF ENTEROCOCCI. KF STREPTOCOCCAL AGAR. CONFIRMATION OF ENTEROCOCCI. CONVENTIONAL PROCEDURES.. APHA - Compendium of Methods for the Microbiological Examination of Foods. Fifth Edition. 2015 Chapter 10 Part 10.51 y Part 10.61
LE-031-0 | 8822 | 2024-04-18 | CALLAO | MICROBIOLÓGICAS | ENTEROCOCOS | MOLUSCOS PROCESADOS |  | - | ENTEROCOCCI. ENUMERATION OF ENTEROCOCCI. KF STREPTOCOCCAL AGAR. CONFIRMATION OF ENTEROCOCCI. CONVENTIONAL PROCEDURES.. APHA - Compendium of Methods for the Microbiological Examination of Foods. Fifth Edition. 2015 Chapter 10 Part 10.51 y Part 10.61
LE-031-0 | 8823 | 2024-04-18 | CALLAO | MICROBIOLÓGICAS | ENTEROCOCOS | PESCADOS PROCESADOS |  | - | ENTEROCOCCI. ENUMERATION OF ENTEROCOCCI. KF STREPTOCOCCAL AGAR. CONFIRMATION OF ENTEROCOCCI. CONVENTIONAL PROCEDURES.. APHA - Compendium of Methods for the Microbiological Examination of Foods. Fifth Edition. 2015 Chapter 10 Part 10.51 y Part 10.61
LE-031-0 | 8824 | 2024-04-18 | CALLAO | MICROBIOLÓGICAS | ENTEROCOCOS | SEMICONSERVAS DE PESCADO |  | - | ENTEROCOCCI. ENUMERATION OF ENTEROCOCCI. KF STREPTOCOCCAL AGAR. CONFIRMATION OF ENTEROCOCCI. CONVENTIONAL PROCEDURES.. APHA - Compendium of Methods for the Microbiological Examination of Foods. Fifth Edition. 2015 Chapter 10 Part 10.51 y Part 10.61
LE-031-0 | 8825 | 2024-04-18 | CALLAO | MICROBIOLÓGICAS | ENTEROCOCOS FECALES | AGUA NATURAL | MICROBIOLOGICO SEMI-CUANTITATIVO | - | FECAL ENTEROCOCCUS /STREPTOCOCCUS GROUPS /MULTIPLE TUBE FERMENTATION TECHNIQUE. SMEWW-APHA-AWWAWEFPart 9230 B.23rd Ed.
LE-031-0 | 8826 | 2024-04-18 | CALLAO | MICROBIOLÓGICAS | ENTEROCOCOS FECALES | AGUA PARA USO Y CONSUMO HUMANO | MICROBIOLOGICO SEMI-CUANTITATIVO | - | FECAL ENTEROCOCCUS /STREPTOCOCCUS GROUPS /MULTIPLE TUBE FERMENTATION TECHNIQUE. SMEWW-APHA-AWWAWEFPart 9230 B.23rd Ed.
LE-031-0 | 8827 | 2024-04-18 | CALLAO | MICROBIOLÓGICAS | ENTEROCOCOS FECALES | AGUA RESIDUAL | MICROBIOLOGICO SEMI-CUANTITATIVO | - | FECAL ENTEROCOCCUS /STREPTOCOCCUS GROUPS /MULTIPLE TUBE FERMENTATION TECHNIQUE. SMEWW-APHA-AWWAWEFPart 9230 B.23rd Ed.
LE-031-0 | 8828 | 2024-04-18 | CALLAO | MICROBIOLÓGICAS | ENTEROCOCOS FECALES | AGUA SALINA | MICROBIOLOGICO SEMI-CUANTITATIVO | - | FECAL ENTEROCOCCUS /STREPTOCOCCUS GROUPS /MULTIPLE TUBE FERMENTATION TECHNIQUE. SMEWW-APHA-AWWAWEFPart 9230 B.23rd Ed.
LE-031-0 | 8829 | 2024-04-18 | CALLAO | MICROBIOLÓGICAS | ENTEROCOCOS INTESTINALIS (ENUMERACIÓN) | AGUA PARA USO Y CONSUMO HUMANO | MICROBIOLOGICO CUANTITATIVO | - | WATER QUALITY -- DETECTION AND ENUMERATION OF INTESTINAL ENTEROCOCCI -- PART 2: MEMBRANE FILTRATION METHOD. ISO 7899-2:2000
LE-031-0 | 8830 | 2024-04-18 | CALLAO | MICROBIOLÓGICAS | ENUMERACIÓN DE COLIFORMES TOTALES | SUPERFICIES INERTES (REGULARES E IRREGULARES) | MICROBIOLOGICO CUANTITATIVO | - | MICROBIOLOGY OF FOOD AND ANIMAL FEEDING STUFFS -- HORIZONTAL METHOD FOR THE ENUMERATION OF COLIFORMS - COLONY-COUNT TECHNIQUE. GUÍA TÉCNICA PARA EL ANÁLISIS MICROBIOLÓGICO DE SUPERFICIES EN CONTACTO CON ALIMENTOS Y BEBIDAS.. ISO 4832:2006 // RM No 461-2007 MINSA.
LE-031-0 | 8831 | 2024-04-18 | CALLAO | MICROBIOLÓGICAS | ENUMERACIÓN DE COLIFORMES TOTALES | SUPERFICIES VIVAS: MANOS DE MANIPULADORES CON O SIN GUANTES | MICROBIOLOGICO CUANTITATIVO | - | MICROBIOLOGY OF FOOD AND ANIMAL FEEDING STUFFS -- HORIZONTAL METHOD FOR THE ENUMERATION OF COLIFORMS - COLONY-COUNT TECHNIQUE. GUÍA TÉCNICA PARA EL ANÁLISIS MICROBIOLÓGICO DE SUPERFICIES EN CONTACTO CON ALIMENTOS Y BEBIDAS.. ISO 4832:2006 // RM No 461-2007 MINSA.
LE-031-0 | 8832 | 2024-04-18 | CALLAO | MICROBIOLÓGICAS | ENUMERACIÓN DE ENTEROBACTERIAS | ALIMENTO BALANCEADO PARA ANIMALES | MICROBIOLOGICO SEMI-CUANTITATIVO | - | MICROBIOLOGY OF THE FOOD CHAIN -- HORIZONTAL METHOD FOR THE DETECTION AND ENUMERATION OF ENTEROBACTERIACEAE -- PART 1: DETECTION OF ENTEROBACTERIACEAE. (ANEXO A: ENUMERATION BY MPN TECHNIQUE).. ISO 21528-1: 2017
LE-031-0 | 8833 | 2024-04-18 | CALLAO | MICROBIOLÓGICAS | ENUMERACIÓN DE ENTEROBACTERIAS | HARINA DE PESCADO | MICROBIOLOGICO SEMI-CUANTITATIVO | - | MICROBIOLOGY OF THE FOOD CHAIN -- HORIZONTAL METHOD FOR THE DETECTION AND ENUMERATION OF ENTEROBACTERIACEAE -- PART 1: DETECTION OF ENTEROBACTERIACEAE. (ANEXO A: ENUMERATION BY MPN TECHNIQUE).. ISO 21528-1: 2017
LE-031-0 | 8834 | 2024-04-18 | CALLAO | MICROBIOLÓGICAS | ENUMERACIÓN DE ENTEROBACTERIAS | HARINA DE POTA | MICROBIOLOGICO SEMI-CUANTITATIVO | - | MICROBIOLOGY OF THE FOOD CHAIN -- HORIZONTAL METHOD FOR THE DETECTION AND ENUMERATION OF ENTEROBACTERIACEAE -- PART 1: DETECTION OF ENTEROBACTERIACEAE. (ANEXO A: ENUMERATION BY MPN TECHNIQUE).. ISO 21528-1: 2017
LE-031-0 | 8835 | 2024-04-18 | CALLAO | MICROBIOLÓGICAS | ENUMERACIÓN DE ENTEROBACTERIAS | SUPERFICIES INERTES (REGULARES E IRREGULARES) | MICROBIOLOGICO CUANTITATIVO | - | MICROBIOLOGY OF THE FOOD CHAIN -- HORIZONTAL METHOD FOR THE DETECTION AND ENUMERATION OF ENTEROBACTERIACEAE - PART 2: COLONY-COUNT TECHNIQUE. GUÍA TÉCNICA PARA EL ANÁLISIS MICROBIOLÓGICO DE SUPERFICIES EN CONTACTO CON ALIMENTOS Y BEBIDAS.. ISO 21528-2:2017 // RM Nº 461-2007 MINSA.
LE-031-0 | 8836 | 2024-04-18 | CALLAO | MICROBIOLÓGICAS | ENUMERACIÓN DE ESCHERICHIA COLI | SUPERFICIES INERTES (REGULARES E IRREGULARES) | MICROBIOLOGICO CUANTITATIVO | - | MICROBIOLOGY OF FOOD AND ANIMAL FEEDING STUFFS - HORIZONTAL METHODS FOR THE ENUMERATION ENUMERATION OF-B-GLUCURONIDASE-POSITIVE ESCHERICHIA COLI - PART 2: COLONY-COUNT TECHNIQUE AT 44 °C USING 5-BROMO-4-CHLORO-3-INDOLYL-B-D-GLUCURONIDE. GUÍA TÉCNICA PARA EL ANÁLISIS MICROBIOLÓGICO DE SUPERFICIES EN CONTACTO CON ALIMENTOS Y BEBIDAS.. ISO 16649-2:2001 // RM No 461-2007 MINSA.
LE-031-0 | 8837 | 2024-04-18 | CALLAO | MICROBIOLÓGICAS | ESCHERICHIA COLI (NMP) | ALIMENTO BALANCEADO PARA ANIMALES | MICROBIOLOGICO SEMI-CUANTITATIVO | - | MICROORGANISMOS DE LOS ALIMENTOS 1. PRUEBAS DE IDENTIFICACIÓN DE ORGANISMOS COLIFORMES:IMVIC. ICMSF 2ª Edición. Pág.139-142. Traducción versión original 1978 Reimpresión 2000 (Ed. Acribia)
LE-031-0 | 8838 | 2024-04-18 | CALLAO | MICROBIOLÓGICAS | ESCHERICHIA COLI (NMP) | ALIMENTOS ELABORADOS | MICROBIOLOGICO SEMI-CUANTITATIVO | - | MICROORGANISMOS DE LOS ALIMENTOS 1. PRUEBAS DE IDENTIFICACIÓN DE ORGANISMOS COLIFORMES:IMVIC. ICMSF 2ª Edición. Pág.139-142. Traducción versión original 1978 Reimpresión 2000 (Ed. Acribia)
LE-031-0 | 8839 | 2024-04-18 | CALLAO | MICROBIOLÓGICAS | ESCHERICHIA COLI (NMP) | ALIMENTOS PARA REGÍMENES ESPECIALES | MICROBIOLOGICO SEMI-CUANTITATIVO | - | MICROORGANISMOS DE LOS ALIMENTOS 1. PRUEBAS DE IDENTIFICACIÓN DE ORGANISMOS COLIFORMES:IMVIC. ICMSF 2ª Edición. Pág.139-142. Traducción versión original 1978 Reimpresión 2000 (Ed. Acribia)
LE-031-0 | 8840 | 2024-04-18 | CALLAO | MICROBIOLÓGICAS | ESCHERICHIA COLI (NMP) | BEBIDAS | MICROBIOLOGICO SEMI-CUANTITATIVO | - | MICROORGANISMOS DE LOS ALIMENTOS 1. PRUEBAS DE IDENTIFICACIÓN DE ORGANISMOS COLIFORMES:IMVIC. ICMSF 2ª Edición. Pág.139-142. Traducción versión original 1978 Reimpresión 2000 (Ed. Acribia)
LE-031-0 | 8841 | 2024-04-18 | CALLAO | MICROBIOLÓGICAS | ESCHERICHIA COLI (NMP) | CARNE Y PRODUCTOS CÁRNICOS | MICROBIOLOGICO SEMI-CUANTITATIVO | - | MICROORGANISMOS DE LOS ALIMENTOS 1. PRUEBAS DE IDENTIFICACIÓN DE ORGANISMOS COLIFORMES:IMVIC. ICMSF 2ª Edición. Pág.139-142. Traducción versión original 1978 Reimpresión 2000 (Ed. Acribia)
LE-031-0 | 8842 | 2024-04-18 | CALLAO | MICROBIOLÓGICAS | ESCHERICHIA COLI (NMP) | CEFALÓPODOS PROCESADOS | MICROBIOLOGICO SEMI-CUANTITATIVO | - | MICROORGANISMOS DE LOS ALIMENTOS 1. PRUEBAS DE IDENTIFICACIÓN DE ORGANISMOS COLIFORMES:IMVIC. ICMSF 2ª Edición. Pág.139-142. Traducción versión original 1978 Reimpresión 2000 (Ed. Acribia)
LE-031-0 | 8843 | 2024-04-18 | CALLAO | MICROBIOLÓGICAS | ESCHERICHIA COLI (NMP) | ESPECIAS, CONDIMENTOS Y SALSAS | MICROBIOLOGICO SEMI-CUANTITATIVO | - | MICROORGANISMOS DE LOS ALIMENTOS 1. PRUEBAS DE IDENTIFICACIÓN DE ORGANISMOS COLIFORMES:IMVIC. ICMSF 2ª Edición. Pág.139-142. Traducción versión original 1978 Reimpresión 2000 (Ed. Acribia)
LE-031-0 | 8844 | 2024-04-18 | CALLAO | MICROBIOLÓGICAS | ESCHERICHIA COLI (NMP) | FRUTAS, HORTALIZAS, FRUTOS SECOS Y OTROS VEGETALES | MICROBIOLOGICO SEMI-CUANTITATIVO | - | MICROORGANISMOS DE LOS ALIMENTOS 1. PRUEBAS DE IDENTIFICACIÓN DE ORGANISMOS COLIFORMES:IMVIC. ICMSF 2ª Edición. Pág.139-142. Traducción versión original 1978 Reimpresión 2000 (Ed. Acribia)
LE-031-0 | 8845 | 2024-04-18 | CALLAO | MICROBIOLÓGICAS | ESCHERICHIA COLI (NMP) | GRANOS DE CEREALES, LEGUMINOSAS, QUENOPODIACEAS Y DERIVADAS (HARINAS Y OTRAS) | MICROBIOLOGICO SEMI-CUANTITATIVO | - | MICROORGANISMOS DE LOS ALIMENTOS 1. PRUEBAS DE IDENTIFICACIÓN DE ORGANISMOS COLIFORMES:IMVIC. ICMSF 2ª Edición. Pág.139-142. Traducción versión original 1978 Reimpresión 2000 (Ed. Acribia)
LE-031-0 | 8846 | 2024-04-18 | CALLAO | MICROBIOLÓGICAS | ESCHERICHIA COLI (NMP) | HARINA DE PESCADO | MICROBIOLOGICO SEMI-CUANTITATIVO | - | MICROORGANISMOS DE LOS ALIMENTOS 1. PRUEBAS DE IDENTIFICACIÓN DE ORGANISMOS COLIFORMES:IMVIC. ICMSF 2ª Edición. Pág.139-142. Traducción versión original 1978 Reimpresión 2000 (Ed. Acribia)
LE-031-0 | 8847 | 2024-04-18 | CALLAO | MICROBIOLÓGICAS | ESCHERICHIA COLI (NMP) | HARINA DE POTA | MICROBIOLOGICO SEMI-CUANTITATIVO | - | MICROORGANISMOS DE LOS ALIMENTOS 1. PRUEBAS DE IDENTIFICACIÓN DE ORGANISMOS COLIFORMES:IMVIC. ICMSF 2ª Edición. Pág.139-142. Traducción versión original 1978 Reimpresión 2000 (Ed. Acribia)
LE-031-0 | 8848 | 2024-04-18 | CALLAO | MICROBIOLÓGICAS | ESCHERICHIA COLI (NMP) | LECHE Y PRODUCTOS LÁCTEOS | MICROBIOLOGICO SEMI-CUANTITATIVO | - | MICROORGANISMOS DE LOS ALIMENTOS 1. PRUEBAS DE IDENTIFICACIÓN DE ORGANISMOS COLIFORMES:IMVIC. ICMSF 2ª Edición. Pág.139-142. Traducción versión original 1978 Reimpresión 2000 (Ed. Acribia)
LE-031-0 | 8849 | 2024-04-18 | CALLAO | MICROBIOLÓGICAS | ESCHERICHIA COLI (NMP) | MOLUSCOS BIVALVOS | MICROBIOLOGICO SEMI-CUANTITATIVO | - | MICROORGANISMOS DE LOS ALIMENTOS 1. PRUEBAS DE IDENTIFICACIÓN DE ORGANISMOS COLIFORMES:IMVIC. ICMSF 2ª Edición. Pág.139-142. Traducción versión original 1978 Reimpresión 2000 (Ed. Acribia)
LE-031-0 | 8850 | 2024-04-18 | CALLAO | MICROBIOLÓGICAS | ESCHERICHIA COLI (NMP) | PRODUCTOS DE CONFITERÍA | MICROBIOLOGICO SEMI-CUANTITATIVO | - | MICROORGANISMOS DE LOS ALIMENTOS 1. PRUEBAS DE IDENTIFICACIÓN DE ORGANISMOS COLIFORMES:IMVIC. ICMSF 2ª Edición. Pág.139-142. Traducción versión original 1978 Reimpresión 2000 (Ed. Acribia)
LE-031-0 | 8851 | 2024-04-18 | CALLAO | MICROBIOLÓGICAS | ESCHERICHIA COLI (NMP) | PRODUCTOS DE PANADERÍA, PASTELERÍA Y GALLETERÍA | MICROBIOLOGICO SEMI-CUANTITATIVO | - | MICROORGANISMOS DE LOS ALIMENTOS 1. PRUEBAS DE IDENTIFICACIÓN DE ORGANISMOS COLIFORMES:IMVIC. ICMSF 2ª Edición. Pág.139-142. Traducción versión original 1978 Reimpresión 2000 (Ed. Acribia)
LE-031-0 | 8852 | 2024-04-18 | CALLAO | MICROBIOLÓGICAS | ESCHERICHIA COLI (NMP) | PRODUCTOS DESHIDRATADOS: LIOFILIZADOS O CONCENTRADOS Y MEZCLAS | MICROBIOLOGICO SEMI-CUANTITATIVO | - | MICROORGANISMOS DE LOS ALIMENTOS 1. PRUEBAS DE IDENTIFICACIÓN DE ORGANISMOS COLIFORMES:IMVIC. ICMSF 2ª Edición. Pág.139-142. Traducción versión original 1978 Reimpresión 2000 (Ed. Acribia)
LE-031-0 | 8853 | 2024-04-18 | CALLAO | MICROBIOLÓGICAS | ESCHERICHIA COLI (NMP) | AGUA DE PROCESO | MICROBIOLOGICO SEMI-CUANTITATIVO | - | MULTIPLE-TUBE FERMENTATION TECHNIQUE FOR MEMBERS OF THE COLIFORM GROUP. ESCHERICHIA COLI PROCEDURE USING FLUOROGENIC SUBSTRATE. 1. ESCHERICHIA COLITEST (EC-MUG MEDIUM). SMEWW-APHA-AWWA-WEF Part 9221 F, 24th Ed.
LE-031-0 | 8854 | 2024-04-18 | CALLAO | MICROBIOLÓGICAS | ESCHERICHIA COLI (NMP) | AGUA NATURAL | MICROBIOLOGICO SEMI-CUANTITATIVO | - | MULTIPLE-TUBE FERMENTATION TECHNIQUE FOR MEMBERS OF THE COLIFORM GROUP. ESCHERICHIA COLI PROCEDURE USING FLUOROGENIC SUBSTRATE. 1. ESCHERICHIA COLITEST (EC-MUG MEDIUM). SMEWW-APHA-AWWA-WEF Part 9221 F, 24th Ed.
LE-031-0 | 8855 | 2024-04-18 | CALLAO | MICROBIOLÓGICAS | ESCHERICHIA COLI (NMP) | AGUA PARA USO Y CONSUMO HUMANO | MICROBIOLOGICO SEMI-CUANTITATIVO | - | MULTIPLE-TUBE FERMENTATION TECHNIQUE FOR MEMBERS OF THE COLIFORM GROUP. ESCHERICHIA COLI PROCEDURE USING FLUOROGENIC SUBSTRATE. 1. ESCHERICHIA COLITEST (EC-MUG MEDIUM). SMEWW-APHA-AWWA-WEF Part 9221 F, 24th Ed.
LE-031-0 | 8856 | 2024-04-18 | CALLAO | MICROBIOLÓGICAS | ESCHERICHIA COLI (NMP) | AGUA RESIDUAL | MICROBIOLOGICO SEMI-CUANTITATIVO | - | MULTIPLE-TUBE FERMENTATION TECHNIQUE FOR MEMBERS OF THE COLIFORM GROUP. ESCHERICHIA COLI PROCEDURE USING FLUOROGENIC SUBSTRATE. 1. ESCHERICHIA COLITEST (EC-MUG MEDIUM). SMEWW-APHA-AWWA-WEF Part 9221 F, 24th Ed.
LE-031-0 | 8857 | 2024-04-18 | CALLAO | MICROBIOLÓGICAS | ESCHERICHIA COLI (NMP) | AGUA SALINA | MICROBIOLOGICO SEMI-CUANTITATIVO | - | MULTIPLE-TUBE FERMENTATION TECHNIQUE FOR MEMBERS OF THE COLIFORM GROUP. ESCHERICHIA COLI PROCEDURE USING FLUOROGENIC SUBSTRATE. 1. ESCHERICHIA COLITEST (EC-MUG MEDIUM). SMEWW-APHA-AWWA-WEF Part 9221 F, 24th Ed.
LE-031-0 | 8858 | 2024-04-18 | CALLAO | MICROBIOLÓGICAS | ESCHERICHIA COLI (NMP) | ALIMENTO BALANCEADO PARA ANIMALES | MICROBIOLOGICO SEMI-CUANTITATIVO | - | MICROBIOLOGY OF THE FOOD CHAIN - HORIZONTAL METHOD FOR THE ENUMERATION OF B - GLUCURONIDASE -POSITIVE ESCHERICHIA COLI - PART 3: DETECTION AND MOST PROBABLE NUMBER TECHNIQUE USING 5-BROMO-4-CHLORO-3-INDOLYL-B-D-GLUCURONIDE. EXCEPTO 4.1, 9.1 Y 10.1. Technical Specification. First Edition. ISO/TS 16649-3
LE-031-0 | 8859 | 2024-04-18 | CALLAO | MICROBIOLÓGICAS | ESCHERICHIA COLI (NMP) | ALIMENTOS ELABORADOS | MICROBIOLOGICO SEMI-CUANTITATIVO | - | MICROBIOLOGY OF THE FOOD CHAIN - HORIZONTAL METHOD FOR THE ENUMERATION OF B - GLUCURONIDASE -POSITIVE ESCHERICHIA COLI - PART 3: DETECTION AND MOST PROBABLE NUMBER TECHNIQUE USING 5-BROMO-4-CHLORO-3-INDOLYL-B-D-GLUCURONIDE. EXCEPTO 4.1, 9.1 Y 10.1. Technical Specification. First Edition. ISO/TS 16649-3
LE-031-0 | 8860 | 2024-04-18 | CALLAO | MICROBIOLÓGICAS | ESCHERICHIA COLI (NMP) | BEBIDAS | MICROBIOLOGICO SEMI-CUANTITATIVO | - | MICROBIOLOGY OF THE FOOD CHAIN - HORIZONTAL METHOD FOR THE ENUMERATION OF B - GLUCURONIDASE -POSITIVE ESCHERICHIA COLI - PART 3: DETECTION AND MOST PROBABLE NUMBER TECHNIQUE USING 5-BROMO-4-CHLORO-3-INDOLYL-B-D-GLUCURONIDE. EXCEPTO 4.1, 9.1 Y 10.1. Technical Specification. First Edition. ISO/TS 16649-3
LE-031-0 | 8861 | 2024-04-18 | CALLAO | MICROBIOLÓGICAS | ESCHERICHIA COLI (NMP) | CARNE Y PRODUCTOS CÁRNICOS | MICROBIOLOGICO SEMI-CUANTITATIVO | - | MICROBIOLOGY OF THE FOOD CHAIN - HORIZONTAL METHOD FOR THE ENUMERATION OF B - GLUCURONIDASE -POSITIVE ESCHERICHIA COLI - PART 3: DETECTION AND MOST PROBABLE NUMBER TECHNIQUE USING 5-BROMO-4-CHLORO-3-INDOLYL-B-D-GLUCURONIDE. EXCEPTO 4.1, 9.1 Y 10.1. Technical Specification. First Edition. ISO/TS 16649-3
LE-031-0 | 8862 | 2024-04-18 | CALLAO | MICROBIOLÓGICAS | ESCHERICHIA COLI (NMP) | CEFALÓPODOS PROCESADOS | MICROBIOLOGICO SEMI-CUANTITATIVO | - | MICROBIOLOGY OF THE FOOD CHAIN - HORIZONTAL METHOD FOR THE ENUMERATION OF B - GLUCURONIDASE -POSITIVE ESCHERICHIA COLI - PART 3: DETECTION AND MOST PROBABLE NUMBER TECHNIQUE USING 5-BROMO-4-CHLORO-3-INDOLYL-B-D-GLUCURONIDE. EXCEPTO 4.1, 9.1 Y 10.1. Technical Specification. First Edition. ISO/TS 16649-3
LE-031-0 | 8863 | 2024-04-18 | CALLAO | MICROBIOLÓGICAS | ESCHERICHIA COLI (NMP) | CRUSTÁCEOS PROCESADOS | MICROBIOLOGICO SEMI-CUANTITATIVO | - | MICROBIOLOGY OF THE FOOD CHAIN - HORIZONTAL METHOD FOR THE ENUMERATION OF B - GLUCURONIDASE -POSITIVE ESCHERICHIA COLI - PART 3: DETECTION AND MOST PROBABLE NUMBER TECHNIQUE USING 5-BROMO-4-CHLORO-3-INDOLYL-B-D-GLUCURONIDE. EXCEPTO 4.1, 9.1 Y 10.1. Technical Specification. First Edition. ISO/TS 16649-3
LE-031-0 | 8864 | 2024-04-18 | CALLAO | MICROBIOLÓGICAS | ESCHERICHIA COLI (NMP) | ESPECIAS, CONDIMENTOS Y SALSAS | MICROBIOLOGICO SEMI-CUANTITATIVO | - | MICROBIOLOGY OF THE FOOD CHAIN - HORIZONTAL METHOD FOR THE ENUMERATION OF B - GLUCURONIDASE -POSITIVE ESCHERICHIA COLI - PART 3: DETECTION AND MOST PROBABLE NUMBER TECHNIQUE USING 5-BROMO-4-CHLORO-3-INDOLYL-B-D-GLUCURONIDE. EXCEPTO 4.1, 9.1 Y 10.1. Technical Specification. First Edition. ISO/TS 16649-3
LE-031-0 | 8865 | 2024-04-18 | CALLAO | MICROBIOLÓGICAS | ESCHERICHIA COLI (NMP) | FRUTAS, HORTALIZAS, FRUTOS SECOS Y OTROS VEGETALES | MICROBIOLOGICO SEMI-CUANTITATIVO | - | MICROBIOLOGY OF THE FOOD CHAIN - HORIZONTAL METHOD FOR THE ENUMERATION OF B - GLUCURONIDASE -POSITIVE ESCHERICHIA COLI - PART 3: DETECTION AND MOST PROBABLE NUMBER TECHNIQUE USING 5-BROMO-4-CHLORO-3-INDOLYL-B-D-GLUCURONIDE. EXCEPTO 4.1, 9.1 Y 10.1. Technical Specification. First Edition. ISO/TS 16649-3
LE-031-0 | 8866 | 2024-04-18 | CALLAO | MICROBIOLÓGICAS | ESCHERICHIA COLI (NMP) | GRANOS DE CEREALES, LEGUMINOSAS, QUENOPODIACEAS Y DERIVADAS (HARINAS Y OTRAS) | MICROBIOLOGICO SEMI-CUANTITATIVO | - | MICROBIOLOGY OF THE FOOD CHAIN - HORIZONTAL METHOD FOR THE ENUMERATION OF B - GLUCURONIDASE -POSITIVE ESCHERICHIA COLI - PART 3: DETECTION AND MOST PROBABLE NUMBER TECHNIQUE USING 5-BROMO-4-CHLORO-3-INDOLYL-B-D-GLUCURONIDE. EXCEPTO 4.1, 9.1 Y 10.1. Technical Specification. First Edition. ISO/TS 16649-3
LE-031-0 | 8867 | 2024-04-18 | CALLAO | MICROBIOLÓGICAS | ESCHERICHIA COLI (NMP) | HARINA DE PESCADO | MICROBIOLOGICO SEMI-CUANTITATIVO | - | MICROBIOLOGY OF THE FOOD CHAIN - HORIZONTAL METHOD FOR THE ENUMERATION OF B - GLUCURONIDASE -POSITIVE ESCHERICHIA COLI - PART 3: DETECTION AND MOST PROBABLE NUMBER TECHNIQUE USING 5-BROMO-4-CHLORO-3-INDOLYL-B-D-GLUCURONIDE. EXCEPTO 4.1, 9.1 Y 10.1. Technical Specification. First Edition. ISO/TS 16649-3
LE-031-0 | 8868 | 2024-04-18 | CALLAO | MICROBIOLÓGICAS | ESCHERICHIA COLI (NMP) | HARINA DE POTA | MICROBIOLOGICO SEMI-CUANTITATIVO | - | MICROBIOLOGY OF THE FOOD CHAIN - HORIZONTAL METHOD FOR THE ENUMERATION OF B - GLUCURONIDASE -POSITIVE ESCHERICHIA COLI - PART 3: DETECTION AND MOST PROBABLE NUMBER TECHNIQUE USING 5-BROMO-4-CHLORO-3-INDOLYL-B-D-GLUCURONIDE. EXCEPTO 4.1, 9.1 Y 10.1. Technical Specification. First Edition. ISO/TS 16649-3
LE-031-0 | 8869 | 2024-04-18 | CALLAO | MICROBIOLÓGICAS | ESCHERICHIA COLI (NMP) | MOLUSCOS BIVALVOS | MICROBIOLOGICO SEMI-CUANTITATIVO | - | MICROBIOLOGY OF THE FOOD CHAIN - HORIZONTAL METHOD FOR THE ENUMERATION OF B - GLUCURONIDASE -POSITIVE ESCHERICHIA COLI - PART 3: DETECTION AND MOST PROBABLE NUMBER TECHNIQUE USING 5-BROMO-4-CHLORO-3-INDOLYL-B-D-GLUCURONIDE. EXCEPTO 4.1, 9.1 Y 10.1. Technical Specification. First Edition. ISO/TS 16649-3
LE-031-0 | 8870 | 2024-04-18 | CALLAO | MICROBIOLÓGICAS | ESCHERICHIA COLI (NMP) | PESCADOS PROCESADOS | MICROBIOLOGICO SEMI-CUANTITATIVO | - | MICROBIOLOGY OF THE FOOD CHAIN - HORIZONTAL METHOD FOR THE ENUMERATION OF B - GLUCURONIDASE -POSITIVE ESCHERICHIA COLI - PART 3: DETECTION AND MOST PROBABLE NUMBER TECHNIQUE USING 5-BROMO-4-CHLORO-3-INDOLYL-B-D-GLUCURONIDE. EXCEPTO 4.1, 9.1 Y 10.1. Technical Specification. First Edition. ISO/TS 16649-3
LE-031-0 | 8871 | 2024-04-18 | CALLAO | MICROBIOLÓGICAS | ESCHERICHIA COLI (NMP) | PRODUCTOS DE CONFITERÍA | MICROBIOLOGICO SEMI-CUANTITATIVO | - | MICROBIOLOGY OF THE FOOD CHAIN - HORIZONTAL METHOD FOR THE ENUMERATION OF B - GLUCURONIDASE -POSITIVE ESCHERICHIA COLI - PART 3: DETECTION AND MOST PROBABLE NUMBER TECHNIQUE USING 5-BROMO-4-CHLORO-3-INDOLYL-B-D-GLUCURONIDE. EXCEPTO 4.1, 9.1 Y 10.1. Technical Specification. First Edition. ISO/TS 16649-3
LE-031-0 | 8872 | 2024-04-18 | CALLAO | MICROBIOLÓGICAS | ESCHERICHIA COLI (NMP) | PRODUCTOS DE PANADERÍA, PASTELERÍA Y GALLETERÍA | MICROBIOLOGICO SEMI-CUANTITATIVO | - | MICROBIOLOGY OF THE FOOD CHAIN - HORIZONTAL METHOD FOR THE ENUMERATION OF B - GLUCURONIDASE -POSITIVE ESCHERICHIA COLI - PART 3: DETECTION AND MOST PROBABLE NUMBER TECHNIQUE USING 5-BROMO-4-CHLORO-3-INDOLYL-B-D-GLUCURONIDE. EXCEPTO 4.1, 9.1 Y 10.1. Technical Specification. First Edition. ISO/TS 16649-3
LE-031-0 | 8873 | 2024-04-18 | CALLAO | MICROBIOLÓGICAS | ESCHERICHIA COLI (NMP) | PRODUCTOS DESHIDRATADOS: LIOFILIZADOS O CONCENTRADOS Y MEZCLAS | MICROBIOLOGICO SEMI-CUANTITATIVO | - | MICROBIOLOGY OF THE FOOD CHAIN - HORIZONTAL METHOD FOR THE ENUMERATION OF B - GLUCURONIDASE -POSITIVE ESCHERICHIA COLI - PART 3: DETECTION AND MOST PROBABLE NUMBER TECHNIQUE USING 5-BROMO-4-CHLORO-3-INDOLYL-B-D-GLUCURONIDE. EXCEPTO 4.1, 9.1 Y 10.1. Technical Specification. First Edition. ISO/TS 16649-3
LE-031-0 | 8874 | 2024-04-18 | CALLAO | MICROBIOLÓGICAS | ESCHERICHIA COLI (NMP) | SEMICONSERVAS DE PESCADO | MICROBIOLOGICO SEMI-CUANTITATIVO | - | MICROBIOLOGY OF THE FOOD CHAIN - HORIZONTAL METHOD FOR THE ENUMERATION OF B - GLUCURONIDASE -POSITIVE ESCHERICHIA COLI - PART 3: DETECTION AND MOST PROBABLE NUMBER TECHNIQUE USING 5-BROMO-4-CHLORO-3-INDOLYL-B-D-GLUCURONIDE. EXCEPTO 4.1, 9.1 Y 10.1. Technical Specification. First Edition. ISO/TS 16649-3
LE-031-0 | 8875 | 2024-04-18 | CALLAO | MICROBIOLÓGICAS | ESTAFILOCOCOS COAGULASA POSITIVOS | CARNE Y PRODUCTOS CÁRNICOS | MICROBIOLOGICO CUANTITATIVO | - | MICROBIOLOGY OF FOOD CHAIN - HORIZONTAL METHOD FOR THE ENUMERATION OF COAGULASE-POSITIVE STAPHYLOCOCCI (STAPHYLOCOCCUS AUREUS AND OTHER SPECIES) - PART 1: METHOD USING BAIRD-PARKER AGAR MEDIUM.. ISO 6888-1:2021/Amd.1:2023 (e) (Excepto 9.4.2.)
LE-031-0 | 8876 | 2024-04-18 | CALLAO | MICROBIOLÓGICAS | ESTAFILOCOCOS COAGULASA POSITIVOS | CEFALÓPODOS PROCESADOS | MICROBIOLOGICO CUANTITATIVO | - | MICROBIOLOGY OF FOOD CHAIN - HORIZONTAL METHOD FOR THE ENUMERATION OF COAGULASE-POSITIVE STAPHYLOCOCCI (STAPHYLOCOCCUS AUREUS AND OTHER SPECIES) - PART 1: METHOD USING BAIRD-PARKER AGAR MEDIUM.. ISO 6888-1:2021/Amd.1:2023 (e) (Excepto 9.4.2.)
LE-031-0 | 8877 | 2024-04-18 | CALLAO | MICROBIOLÓGICAS | ESTAFILOCOCOS COAGULASA POSITIVOS | CRUSTÁCEOS PROCESADOS | MICROBIOLOGICO CUANTITATIVO | - | MICROBIOLOGY OF FOOD CHAIN - HORIZONTAL METHOD FOR THE ENUMERATION OF COAGULASE-POSITIVE STAPHYLOCOCCI (STAPHYLOCOCCUS AUREUS AND OTHER SPECIES) - PART 1: METHOD USING BAIRD-PARKER AGAR MEDIUM.. ISO 6888-1:2021/Amd.1:2023 (e) (Excepto 9.4.2.)
LE-031-0 | 8878 | 2024-04-18 | CALLAO | MICROBIOLÓGICAS | ESTAFILOCOCOS COAGULASA POSITIVOS | GRANOS DE CEREALES, LEGUMINOSAS, QUENOPODIACEAS Y DERIVADAS (HARINAS Y OTRAS) | MICROBIOLOGICO CUANTITATIVO | - | MICROBIOLOGY OF FOOD CHAIN - HORIZONTAL METHOD FOR THE ENUMERATION OF COAGULASE-POSITIVE STAPHYLOCOCCI (STAPHYLOCOCCUS AUREUS AND OTHER SPECIES) - PART 1: METHOD USING BAIRD-PARKER AGAR MEDIUM.. ISO 6888-1:2021/Amd.1:2023 (e) (Excepto 9.4.2.)
LE-031-0 | 8879 | 2024-04-18 | CALLAO | MICROBIOLÓGICAS | ESTAFILOCOCOS COAGULASA POSITIVOS | HELADOS Y MEZCLAS PARA HELADOS | MICROBIOLOGICO CUANTITATIVO | - | MICROBIOLOGY OF FOOD CHAIN - HORIZONTAL METHOD FOR THE ENUMERATION OF COAGULASE-POSITIVE STAPHYLOCOCCI (STAPHYLOCOCCUS AUREUS AND OTHER SPECIES) - PART 1: METHOD USING BAIRD-PARKER AGAR MEDIUM.. ISO 6888-1:2021/Amd.1:2023 (e) (Excepto 9.4.2.)
LE-031-0 | 8880 | 2024-04-18 | CALLAO | MICROBIOLÓGICAS | ESTAFILOCOCOS COAGULASA POSITIVOS | LECHE Y PRODUCTOS LÁCTEOS | MICROBIOLOGICO CUANTITATIVO | - | MICROBIOLOGY OF FOOD CHAIN - HORIZONTAL METHOD FOR THE ENUMERATION OF COAGULASE-POSITIVE STAPHYLOCOCCI (STAPHYLOCOCCUS AUREUS AND OTHER SPECIES) - PART 1: METHOD USING BAIRD-PARKER AGAR MEDIUM.. ISO 6888-1:2021/Amd.1:2023 (e) (Excepto 9.4.2.)
LE-031-0 | 8881 | 2024-04-18 | CALLAO | MICROBIOLÓGICAS | ESTAFILOCOCOS COAGULASA POSITIVOS | MOLUSCOS BIVALVOS | MICROBIOLOGICO CUANTITATIVO | - | MICROBIOLOGY OF FOOD CHAIN - HORIZONTAL METHOD FOR THE ENUMERATION OF COAGULASE-POSITIVE STAPHYLOCOCCI (STAPHYLOCOCCUS AUREUS AND OTHER SPECIES) - PART 1: METHOD USING BAIRD-PARKER AGAR MEDIUM.. ISO 6888-1:2021/Amd.1:2023 (e) (Excepto 9.4.2.)
LE-031-0 | 8882 | 2024-04-18 | CALLAO | MICROBIOLÓGICAS | ESTAFILOCOCOS COAGULASA POSITIVOS | PESCADOS PROCESADOS | MICROBIOLOGICO CUANTITATIVO | - | MICROBIOLOGY OF FOOD CHAIN - HORIZONTAL METHOD FOR THE ENUMERATION OF COAGULASE-POSITIVE STAPHYLOCOCCI (STAPHYLOCOCCUS AUREUS AND OTHER SPECIES) - PART 1: METHOD USING BAIRD-PARKER AGAR MEDIUM.. ISO 6888-1:2021/Amd.1:2023 (e) (Excepto 9.4.2.)
LE-031-0 | 8883 | 2024-04-18 | CALLAO | MICROBIOLÓGICAS | ESTAFILOCOCOS COAGULASA POSITIVOS | PRODUCTOS DE CONFITERÍA | MICROBIOLOGICO CUANTITATIVO | - | MICROBIOLOGY OF FOOD CHAIN - HORIZONTAL METHOD FOR THE ENUMERATION OF COAGULASE-POSITIVE STAPHYLOCOCCI (STAPHYLOCOCCUS AUREUS AND OTHER SPECIES) - PART 1: METHOD USING BAIRD-PARKER AGAR MEDIUM.. ISO 6888-1:2021/Amd.1:2023 (e) (Excepto 9.4.2.)
LE-031-0 | 8884 | 2024-04-18 | CALLAO | MICROBIOLÓGICAS | ESTAFILOCOCOS COAGULASA POSITIVOS | PRODUCTOS DESHIDRATADOS: LIOFILIZADOS O CONCENTRADOS Y MEZCLAS | MICROBIOLOGICO CUANTITATIVO | - | MICROBIOLOGY OF FOOD CHAIN - HORIZONTAL METHOD FOR THE ENUMERATION OF COAGULASE-POSITIVE STAPHYLOCOCCI (STAPHYLOCOCCUS AUREUS AND OTHER SPECIES) - PART 1: METHOD USING BAIRD-PARKER AGAR MEDIUM.. ISO 6888-1:2021/Amd.1:2023 (e) (Excepto 9.4.2.)
LE-031-0 | 8885 | 2024-04-18 | CALLAO | MICROBIOLÓGICAS | ESTERILIDAD COMERCIAL | ALIMENTOS DE BAJA ACIDEZ EN ENVASES SELLADOS HERMÉTICAMENTE |  | - | MICROBIOLOGICAL METHOD. AOAC 972.44. 22nd Edition
LE-031-0 | 8886 | 2024-04-18 | CALLAO | MICROBIOLÓGICAS | EXAMEN MICROSCÓPICO PARA LA DETECCIÓN, IDENTIFICACIÓN O ESTIMACIÓN DE COMPONENTES DE ORIGEN ANIMAL (DETECCIÓN) | HARINA DE PESCADO |  | - | MÉTODOS DE ANÁLISIS PARA LA DETERMINACIÓN DE COMPONENTES DE ORIGEN ANIMAL CON FINES DE CONTROL OFICIAL DE LOS PIENSOS. MÉTODO DE 2.1 MÉTODO DE MICROSCOPÍA ÓPTICA. Reglamento (UE) Nº 2022/893 de la Comisión de 07 de junio del 2022 que modifica el Anexo VI del reglamento N° 152/2009
LE-031-0 | 8887 | 2024-04-18 | CALLAO | MICROBIOLÓGICAS | EXAMEN MICROSCÓPICO PARA LA DETECCIÓN, IDENTIFICACIÓN O ESTIMACIÓN DE COMPONENTES DE ORIGEN ANIMAL (DETECCIÓN) | HARINA DE POTA |  | - | MÉTODOS DE ANÁLISIS PARA LA DETERMINACIÓN DE COMPONENTES DE ORIGEN ANIMAL CON FINES DE CONTROL OFICIAL DE LOS PIENSOS. MÉTODO DE 2.1 MÉTODO DE MICROSCOPÍA ÓPTICA. Reglamento (UE) Nº 2022/893 de la Comisión de 07 de junio del 2022 que modifica el Anexo VI del reglamento N° 152/2009
LE-031-0 | 8888 | 2024-04-18 | CALLAO | MICROBIOLÓGICAS | HETERÓTROFOS (CONTEO EN PLACA) | AGUA DE POZO | MICROBIOLOGICO CUANTITATIVO | - | HETEROTROPHIC PLATE COUNT. POUR PLATE METHOD, 35°C/48 H, APC. SMEWW-APHA-AWWA-WEF Part 9215 B, 24th Ed.
LE-031-0 | 8889 | 2024-04-18 | CALLAO | MICROBIOLÓGICAS | HETERÓTROFOS (CONTEO EN PLACA) | AGUA PARA USO Y CONSUMO HUMANO | MICROBIOLOGICO CUANTITATIVO | - | HETEROTROPHIC PLATE COUNT. POUR PLATE METHOD, 35°C/48 H, APC. SMEWW-APHA-AWWA-WEF Part 9215 B, 24th Ed.
LE-031-0 | 8890 | 2024-04-18 | CALLAO | MICROBIOLÓGICAS | HETERÓTROFOS (CONTEO EN PLACA) | AGUA SALINA | MICROBIOLOGICO CUANTITATIVO | - | HETEROTROPHIC PLATE COUNT. POUR PLATE METHOD, 35°C/48 H, APC. SMEWW-APHA-AWWA-WEF Part 9215 B, 24th Ed.
LE-031-0 | 8891 | 2024-04-18 | CALLAO | MICROBIOLÓGICAS | HETERÓTROFOS (CONTEO EN PLACA) | AGUA SUPERFICIAL | MICROBIOLOGICO CUANTITATIVO | - | HETEROTROPHIC PLATE COUNT. POUR PLATE METHOD, 35°C/48 H, APC. SMEWW-APHA-AWWA-WEF Part 9215 B, 24th Ed.
LE-031-0 | 8892 | 2024-04-18 | CALLAO | MICROBIOLÓGICAS | INSECTOS (DETECCIÓN) | HARINA DE PESCADO | MICROBIOLOGICO CUALITATIVO | - | OBSERVACIÓN MACROSCÓPICA DE INSECTOS. ISP-500 (Validado)
LE-031-0 | 8893 | 2024-04-18 | CALLAO | MICROBIOLÓGICAS | INSECTOS (DETECCIÓN) | HARINA DE POTA | MICROBIOLOGICO CUALITATIVO | - | OBSERVACIÓN MACROSCÓPICA DE INSECTOS. ISP-500 (Validado)
LE-031-0 | 8894 | 2024-04-18 | CALLAO | MICROBIOLÓGICAS | Listeria monocytogenes (Prueba screening (tamiz) para determinar muestras negativas a Listeria monocytogenes mediante ELISA). | ALIMENTOS ELABORADOS | MICROBIOLOGICO CUALITATIVO | - | TRANSIA ® AG LISTERIA FOR THE DETECTION OF LISTERIA MONOCYTOGENES AND RELATED LISTERIA SPECIES IN SELECTED FOODS AND FROM ENVIRONMENTAL SURFACES. ITEMS A-H.. AOAC 996.14 22nd Edition
LE-031-0 | 8895 | 2024-04-18 | CALLAO | MICROBIOLÓGICAS | Listeria monocytogenes (Prueba screening (tamiz) para determinar muestras negativas a Listeria monocytogenes mediante ELISA). | CARNE Y PRODUCTOS CÁRNICOS | MICROBIOLOGICO CUALITATIVO | - | TRANSIA ® AG LISTERIA FOR THE DETECTION OF LISTERIA MONOCYTOGENES AND RELATED LISTERIA SPECIES IN SELECTED FOODS AND FROM ENVIRONMENTAL SURFACES. ITEMS A-H.. AOAC 996.14 22nd Edition
LE-031-0 | 8896 | 2024-04-18 | CALLAO | MICROBIOLÓGICAS | Listeria monocytogenes (Prueba screening (tamiz) para determinar muestras negativas a Listeria monocytogenes mediante ELISA). | CEFALÓPODOS PROCESADOS | MICROBIOLOGICO CUALITATIVO | - | TRANSIA ® AG LISTERIA FOR THE DETECTION OF LISTERIA MONOCYTOGENES AND RELATED LISTERIA SPECIES IN SELECTED FOODS AND FROM ENVIRONMENTAL SURFACES. ITEMS A-H.. AOAC 996.14 22nd Edition
LE-031-0 | 8897 | 2024-04-18 | CALLAO | MICROBIOLÓGICAS | Listeria monocytogenes (Prueba screening (tamiz) para determinar muestras negativas a Listeria monocytogenes mediante ELISA). | CRUSTÁCEOS PROCESADOS | MICROBIOLOGICO CUALITATIVO | - | TRANSIA ® AG LISTERIA FOR THE DETECTION OF LISTERIA MONOCYTOGENES AND RELATED LISTERIA SPECIES IN SELECTED FOODS AND FROM ENVIRONMENTAL SURFACES. ITEMS A-H.. AOAC 996.14 22nd Edition
LE-031-0 | 8898 | 2024-04-18 | CALLAO | MICROBIOLÓGICAS | Listeria monocytogenes (Prueba screening (tamiz) para determinar muestras negativas a Listeria monocytogenes mediante ELISA). | FRUTAS, HORTALIZAS, FRUTOS SECOS Y OTROS VEGETALES | MICROBIOLOGICO CUALITATIVO | - | TRANSIA ® AG LISTERIA FOR THE DETECTION OF LISTERIA MONOCYTOGENES AND RELATED LISTERIA SPECIES IN SELECTED FOODS AND FROM ENVIRONMENTAL SURFACES. ITEMS A-H.. AOAC 996.14 22nd Edition
LE-031-0 | 8899 | 2024-04-18 | CALLAO | MICROBIOLÓGICAS | Listeria monocytogenes (Prueba screening (tamiz) para determinar muestras negativas a Listeria monocytogenes mediante ELISA). | HELADOS Y MEZCLAS PARA HELADOS | MICROBIOLOGICO CUALITATIVO | - | TRANSIA ® AG LISTERIA FOR THE DETECTION OF LISTERIA MONOCYTOGENES AND RELATED LISTERIA SPECIES IN SELECTED FOODS AND FROM ENVIRONMENTAL SURFACES. ITEMS A-H.. AOAC 996.14 22nd Edition
LE-031-0 | 8900 | 2024-04-18 | CALLAO | MICROBIOLÓGICAS | Listeria monocytogenes (Prueba screening (tamiz) para determinar muestras negativas a Listeria monocytogenes mediante ELISA). | LECHE Y PRODUCTOS LÁCTEOS | MICROBIOLOGICO CUALITATIVO | - | TRANSIA ® AG LISTERIA FOR THE DETECTION OF LISTERIA MONOCYTOGENES AND RELATED LISTERIA SPECIES IN SELECTED FOODS AND FROM ENVIRONMENTAL SURFACES. ITEMS A-H.. AOAC 996.14 22nd Edition
LE-031-0 | 8901 | 2024-04-18 | CALLAO | MICROBIOLÓGICAS | Listeria monocytogenes (Prueba screening (tamiz) para determinar muestras negativas a Listeria monocytogenes mediante ELISA). | MOLUSCOS BIVALVOS | MICROBIOLOGICO CUALITATIVO | - | TRANSIA ® AG LISTERIA FOR THE DETECTION OF LISTERIA MONOCYTOGENES AND RELATED LISTERIA SPECIES IN SELECTED FOODS AND FROM ENVIRONMENTAL SURFACES. ITEMS A-H.. AOAC 996.14 22nd Edition
LE-031-0 | 8902 | 2024-04-18 | CALLAO | MICROBIOLÓGICAS | Listeria monocytogenes (Prueba screening (tamiz) para determinar muestras negativas a Listeria monocytogenes mediante ELISA). | PESCADOS PROCESADOS | MICROBIOLOGICO CUALITATIVO | - | TRANSIA ® AG LISTERIA FOR THE DETECTION OF LISTERIA MONOCYTOGENES AND RELATED LISTERIA SPECIES IN SELECTED FOODS AND FROM ENVIRONMENTAL SURFACES. ITEMS A-H.. AOAC 996.14 22nd Edition
LE-031-0 | 8903 | 2024-04-18 | CALLAO | MICROBIOLÓGICAS | Listeria monocytogenes (Prueba screening (tamiz) para determinar muestras negativas a Listeria monocytogenes mediante ELISA). | SUPERFICIES INERTES (REGULARES E IRREGULARES) | MICROBIOLOGICO CUALITATIVO | - | TRANSIA ® AG LISTERIA FOR THE DETECTION OF LISTERIA MONOCYTOGENES AND RELATED LISTERIA SPECIES IN SELECTED FOODS AND FROM ENVIRONMENTAL SURFACES. ITEMS A-H.. AOAC 996.14 22nd Edition
LE-031-0 | 8904 | 2024-04-18 | CALLAO | MICROBIOLÓGICAS | MICROORGANISMOS AEROBIOS MESÓFILOS | ALIMENTOS ELABORADOS | MICROBIOLOGICO CUANTITATIVO | - | MICROORGANISMOS DE LOS ALIMENTOS 1.ENUMERACIÓN DE MICROORGANISMOS MESÓFILOS: MÉTODOS DE RECUENTO EN PLACA. MÉTODO 1.. ICMSF 2ª Edición. Pág.120-124. Traducción Versión Original 1978 Reimpresión 2000 (Ed. Acribia)
LE-031-0 | 8905 | 2024-04-18 | CALLAO | MICROBIOLÓGICAS | MICROORGANISMOS AEROBIOS MESÓFILOS | ALIMENTOS PARA REGÍMENES ESPECIALES | MICROBIOLOGICO CUANTITATIVO | - | MICROORGANISMOS DE LOS ALIMENTOS 1.ENUMERACIÓN DE MICROORGANISMOS MESÓFILOS: MÉTODOS DE RECUENTO EN PLACA. MÉTODO 1.. ICMSF 2ª Edición. Pág.120-124. Traducción Versión Original 1978 Reimpresión 2000 (Ed. Acribia)
LE-031-0 | 8906 | 2024-04-18 | CALLAO | MICROBIOLÓGICAS | MICROORGANISMOS AEROBIOS MESÓFILOS | AZÚCARES, MIELES Y PRODUCTOS SIMILARES | MICROBIOLOGICO CUANTITATIVO | - | MICROORGANISMOS DE LOS ALIMENTOS 1.ENUMERACIÓN DE MICROORGANISMOS MESÓFILOS: MÉTODOS DE RECUENTO EN PLACA. MÉTODO 1.. ICMSF 2ª Edición. Pág.120-124. Traducción Versión Original 1978 Reimpresión 2000 (Ed. Acribia)
LE-031-0 | 8907 | 2024-04-18 | CALLAO | MICROBIOLÓGICAS | MICROORGANISMOS AEROBIOS MESÓFILOS | BEBIDAS | MICROBIOLOGICO CUANTITATIVO | - | MICROORGANISMOS DE LOS ALIMENTOS 1.ENUMERACIÓN DE MICROORGANISMOS MESÓFILOS: MÉTODOS DE RECUENTO EN PLACA. MÉTODO 1.. ICMSF 2ª Edición. Pág.120-124. Traducción Versión Original 1978 Reimpresión 2000 (Ed. Acribia)
LE-031-0 | 8908 | 2024-04-18 | CALLAO | MICROBIOLÓGICAS | MICROORGANISMOS AEROBIOS MESÓFILOS | CARNE Y PRODUCTOS CÁRNICOS | MICROBIOLOGICO CUANTITATIVO | - | MICROORGANISMOS DE LOS ALIMENTOS 1.ENUMERACIÓN DE MICROORGANISMOS MESÓFILOS: MÉTODOS DE RECUENTO EN PLACA. MÉTODO 1.. ICMSF 2ª Edición. Pág.120-124. Traducción Versión Original 1978 Reimpresión 2000 (Ed. Acribia)
LE-031-0 | 8909 | 2024-04-18 | CALLAO | MICROBIOLÓGICAS | MICROORGANISMOS AEROBIOS MESÓFILOS | CEFALÓPODOS PROCESADOS | MICROBIOLOGICO CUANTITATIVO | - | MICROORGANISMOS DE LOS ALIMENTOS 1.ENUMERACIÓN DE MICROORGANISMOS MESÓFILOS: MÉTODOS DE RECUENTO EN PLACA. MÉTODO 1.. ICMSF 2ª Edición. Pág.120-124. Traducción Versión Original 1978 Reimpresión 2000 (Ed. Acribia)
LE-031-0 | 8910 | 2024-04-18 | CALLAO | MICROBIOLÓGICAS | MICROORGANISMOS AEROBIOS MESÓFILOS | CRUSTÁCEOS PROCESADOS | MICROBIOLOGICO CUANTITATIVO | - | MICROORGANISMOS DE LOS ALIMENTOS 1.ENUMERACIÓN DE MICROORGANISMOS MESÓFILOS: MÉTODOS DE RECUENTO EN PLACA. MÉTODO 1.. ICMSF 2ª Edición. Pág.120-124. Traducción Versión Original 1978 Reimpresión 2000 (Ed. Acribia)
LE-031-0 | 8911 | 2024-04-18 | CALLAO | MICROBIOLÓGICAS | MICROORGANISMOS AEROBIOS MESÓFILOS | ESPECIAS, CONDIMENTOS Y SALSAS | MICROBIOLOGICO CUANTITATIVO | - | MICROORGANISMOS DE LOS ALIMENTOS 1.ENUMERACIÓN DE MICROORGANISMOS MESÓFILOS: MÉTODOS DE RECUENTO EN PLACA. MÉTODO 1.. ICMSF 2ª Edición. Pág.120-124. Traducción Versión Original 1978 Reimpresión 2000 (Ed. Acribia)
LE-031-0 | 8912 | 2024-04-18 | CALLAO | MICROBIOLÓGICAS | MICROORGANISMOS AEROBIOS MESÓFILOS | FRUTAS, HORTALIZAS, FRUTOS SECOS Y OTROS VEGETALES | MICROBIOLOGICO CUANTITATIVO | - | MICROORGANISMOS DE LOS ALIMENTOS 1.ENUMERACIÓN DE MICROORGANISMOS MESÓFILOS: MÉTODOS DE RECUENTO EN PLACA. MÉTODO 1.. ICMSF 2ª Edición. Pág.120-124. Traducción Versión Original 1978 Reimpresión 2000 (Ed. Acribia)
LE-031-0 | 8913 | 2024-04-18 | CALLAO | MICROBIOLÓGICAS | MICROORGANISMOS AEROBIOS MESÓFILOS | GRANOS DE CEREALES, LEGUMINOSAS, QUENOPODIACEAS Y DERIVADAS (HARINAS Y OTRAS) | MICROBIOLOGICO CUANTITATIVO | - | MICROORGANISMOS DE LOS ALIMENTOS 1.ENUMERACIÓN DE MICROORGANISMOS MESÓFILOS: MÉTODOS DE RECUENTO EN PLACA. MÉTODO 1.. ICMSF 2ª Edición. Pág.120-124. Traducción Versión Original 1978 Reimpresión 2000 (Ed. Acribia)
LE-031-0 | 8914 | 2024-04-18 | CALLAO | MICROBIOLÓGICAS | MICROORGANISMOS AEROBIOS MESÓFILOS | HARINA DE PESCADO | MICROBIOLOGICO CUANTITATIVO | - | MICROORGANISMOS DE LOS ALIMENTOS 1.ENUMERACIÓN DE MICROORGANISMOS MESÓFILOS: MÉTODOS DE RECUENTO EN PLACA. MÉTODO 1.. ICMSF 2ª Edición. Pág.120-124. Traducción Versión Original 1978 Reimpresión 2000 (Ed. Acribia)
LE-031-0 | 8915 | 2024-04-18 | CALLAO | MICROBIOLÓGICAS | MICROORGANISMOS AEROBIOS MESÓFILOS | HELADOS Y MEZCLAS PARA HELADOS | MICROBIOLOGICO CUANTITATIVO | - | MICROORGANISMOS DE LOS ALIMENTOS 1.ENUMERACIÓN DE MICROORGANISMOS MESÓFILOS: MÉTODOS DE RECUENTO EN PLACA. MÉTODO 1.. ICMSF 2ª Edición. Pág.120-124. Traducción Versión Original 1978 Reimpresión 2000 (Ed. Acribia)
LE-031-0 | 8916 | 2024-04-18 | CALLAO | MICROBIOLÓGICAS | MICROORGANISMOS AEROBIOS MESÓFILOS | HUEVOS Y OVOPRODUCTOS | MICROBIOLOGICO CUANTITATIVO | - | MICROORGANISMOS DE LOS ALIMENTOS 1.ENUMERACIÓN DE MICROORGANISMOS MESÓFILOS: MÉTODOS DE RECUENTO EN PLACA. MÉTODO 1.. ICMSF 2ª Edición. Pág.120-124. Traducción Versión Original 1978 Reimpresión 2000 (Ed. Acribia)
LE-031-0 | 8917 | 2024-04-18 | CALLAO | MICROBIOLÓGICAS | MICROORGANISMOS AEROBIOS MESÓFILOS | LECHE Y PRODUCTOS LÁCTEOS | MICROBIOLOGICO CUANTITATIVO | - | MICROORGANISMOS DE LOS ALIMENTOS 1.ENUMERACIÓN DE MICROORGANISMOS MESÓFILOS: MÉTODOS DE RECUENTO EN PLACA. MÉTODO 1.. ICMSF 2ª Edición. Pág.120-124. Traducción Versión Original 1978 Reimpresión 2000 (Ed. Acribia)
LE-031-0 | 8918 | 2024-04-18 | CALLAO | MICROBIOLÓGICAS | MICROORGANISMOS AEROBIOS MESÓFILOS | MOLUSCOS BIVALVOS | MICROBIOLOGICO CUANTITATIVO | - | MICROORGANISMOS DE LOS ALIMENTOS 1.ENUMERACIÓN DE MICROORGANISMOS MESÓFILOS: MÉTODOS DE RECUENTO EN PLACA. MÉTODO 1.. ICMSF 2ª Edición. Pág.120-124. Traducción Versión Original 1978 Reimpresión 2000 (Ed. Acribia)
LE-031-0 | 8919 | 2024-04-18 | CALLAO | MICROBIOLÓGICAS | MICROORGANISMOS AEROBIOS MESÓFILOS | PESCADOS PROCESADOS | MICROBIOLOGICO CUANTITATIVO | - | MICROORGANISMOS DE LOS ALIMENTOS 1.ENUMERACIÓN DE MICROORGANISMOS MESÓFILOS: MÉTODOS DE RECUENTO EN PLACA. MÉTODO 1.. ICMSF 2ª Edición. Pág.120-124. Traducción Versión Original 1978 Reimpresión 2000 (Ed. Acribia)
LE-031-0 | 8920 | 2024-04-18 | CALLAO | MICROBIOLÓGICAS | MICROORGANISMOS AEROBIOS MESÓFILOS | PRODUCTOS DE CONFITERÍA | MICROBIOLOGICO CUANTITATIVO | - | MICROORGANISMOS DE LOS ALIMENTOS 1.ENUMERACIÓN DE MICROORGANISMOS MESÓFILOS: MÉTODOS DE RECUENTO EN PLACA. MÉTODO 1.. ICMSF 2ª Edición. Pág.120-124. Traducción Versión Original 1978 Reimpresión 2000 (Ed. Acribia)
LE-031-0 | 8921 | 2024-04-18 | CALLAO | MICROBIOLÓGICAS | MICROORGANISMOS AEROBIOS MESÓFILOS | PRODUCTOS DE PANADERÍA, PASTELERÍA Y GALLETERÍA | MICROBIOLOGICO CUANTITATIVO | - | MICROORGANISMOS DE LOS ALIMENTOS 1.ENUMERACIÓN DE MICROORGANISMOS MESÓFILOS: MÉTODOS DE RECUENTO EN PLACA. MÉTODO 1.. ICMSF 2ª Edición. Pág.120-124. Traducción Versión Original 1978 Reimpresión 2000 (Ed. Acribia)
LE-031-0 | 8922 | 2024-04-18 | CALLAO | MICROBIOLÓGICAS | MICROORGANISMOS AEROBIOS MESÓFILOS | PRODUCTOS DESHIDRATADOS: LIOFILIZADOS O CONCENTRADOS Y MEZCLAS | MICROBIOLOGICO CUANTITATIVO | - | MICROORGANISMOS DE LOS ALIMENTOS 1.ENUMERACIÓN DE MICROORGANISMOS MESÓFILOS: MÉTODOS DE RECUENTO EN PLACA. MÉTODO 1.. ICMSF 2ª Edición. Pág.120-124. Traducción Versión Original 1978 Reimpresión 2000 (Ed. Acribia)
LE-031-0 | 8923 | 2024-04-18 | CALLAO | MICROBIOLÓGICAS | MICROORGANISMOS AEROBIOS MESÓFILOS | SEMICONSERVAS | MICROBIOLOGICO CUANTITATIVO | - | MICROORGANISMOS DE LOS ALIMENTOS 1.ENUMERACIÓN DE MICROORGANISMOS MESÓFILOS: MÉTODOS DE RECUENTO EN PLACA. MÉTODO 1.. ICMSF 2ª Edición. Pág.120-124. Traducción Versión Original 1978 Reimpresión 2000 (Ed. Acribia)
LE-031-0 | 8924 | 2024-04-18 | CALLAO | MICROBIOLÓGICAS | MICROORGANISMOS LIPOLÍTICOS (RECUENTO) | ACEITE DE PESCADO | MICROBIOLOGICO CUANTITATIVO | - | LIPOLYTIC MICROORGANISMS. APHA Compendium of Methods for the Microbiological Examination of Foods. Fifth Edition. Chapter 15: 15.41, 15.43, 15.44 Single-Layer Method
LE-031-0 | 8925 | 2024-04-18 | CALLAO | MICROBIOLÓGICAS | MICROORGANISMOS LIPOLÍTICOS (RECUENTO) | CARNES Y PRODUCTOS CÁRNICOS | MICROBIOLOGICO CUANTITATIVO | - | LIPOLYTIC MICROORGANISMS. APHA Compendium of Methods for the Microbiological Examination of Foods. Fifth Edition. Chapter 15: 15.41, 15.43, 15.44 Single-Layer Method
LE-031-0 | 8926 | 2024-04-18 | CALLAO | MICROBIOLÓGICAS | MICROORGANISMOS LIPOLÍTICOS (RECUENTO) | PRODUCTOS GRASOS | MICROBIOLOGICO CUANTITATIVO | - | LIPOLYTIC MICROORGANISMS. APHA Compendium of Methods for the Microbiological Examination of Foods. Fifth Edition. Chapter 15: 15.41, 15.43, 15.44 Single-Layer Method
LE-031-0 | 8927 | 2024-04-18 | CALLAO | MICROBIOLÓGICAS | MOHOS Y LEVADURAS | ALIMENTO BALANCEADO PARA ANIMALES | MICROBIOLOGICO CUANTITATIVO | - | MÉTODO DE RECUENTO DE LEVADURAS Y MOHOS POR SIEMBRA EN PLACA EN TODO EL MEDIO. ICMSF 2da. Ed. Pág. 166-167 (Traducción versión original 1978). Reimpresión 2000 (Ed. Acribia)
LE-031-0 | 8928 | 2024-04-18 | CALLAO | MICROBIOLÓGICAS | MOHOS Y LEVADURAS | ALIMENTOS PARA REGÍMENES ESPECIALES | MICROBIOLOGICO CUANTITATIVO | - | MÉTODO DE RECUENTO DE LEVADURAS Y MOHOS POR SIEMBRA EN PLACA EN TODO EL MEDIO. ICMSF 2da. Ed. Pág. 166-167 (Traducción versión original 1978). Reimpresión 2000 (Ed. Acribia)
LE-031-0 | 8929 | 2024-04-18 | CALLAO | MICROBIOLÓGICAS | MOHOS Y LEVADURAS | AZÚCARES, MIELES Y PRODUCTOS SIMILARES | MICROBIOLOGICO CUANTITATIVO | - | MÉTODO DE RECUENTO DE LEVADURAS Y MOHOS POR SIEMBRA EN PLACA EN TODO EL MEDIO. ICMSF 2da. Ed. Pág. 166-167 (Traducción versión original 1978). Reimpresión 2000 (Ed. Acribia)
LE-031-0 | 8930 | 2024-04-18 | CALLAO | MICROBIOLÓGICAS | MOHOS Y LEVADURAS | BEBIDAS | MICROBIOLOGICO CUANTITATIVO | - | MÉTODO DE RECUENTO DE LEVADURAS Y MOHOS POR SIEMBRA EN PLACA EN TODO EL MEDIO. ICMSF 2da. Ed. Pág. 166-167 (Traducción versión original 1978). Reimpresión 2000 (Ed. Acribia)
LE-031-0 | 8931 | 2024-04-18 | CALLAO | MICROBIOLÓGICAS | MOHOS Y LEVADURAS | CONCENTRADO PROTEICO (HIDROBIOLÓGICO DESHIDRATADO) | MICROBIOLOGICO CUANTITATIVO | - | MÉTODO DE RECUENTO DE LEVADURAS Y MOHOS POR SIEMBRA EN PLACA EN TODO EL MEDIO. ICMSF 2da. Ed. Pág. 166-167 (Traducción versión original 1978). Reimpresión 2000 (Ed. Acribia)
LE-031-0 | 8932 | 2024-04-18 | CALLAO | MICROBIOLÓGICAS | MOHOS Y LEVADURAS | ESPECIAS, CONDIMENTOS Y SALSAS | MICROBIOLOGICO CUANTITATIVO | - | MÉTODO DE RECUENTO DE LEVADURAS Y MOHOS POR SIEMBRA EN PLACA EN TODO EL MEDIO. ICMSF 2da. Ed. Pág. 166-167 (Traducción versión original 1978). Reimpresión 2000 (Ed. Acribia)
LE-031-0 | 8933 | 2024-04-18 | CALLAO | MICROBIOLÓGICAS | MOHOS Y LEVADURAS | ESTIMULANTES Y FRUITIVOS | MICROBIOLOGICO CUANTITATIVO | - | MÉTODO DE RECUENTO DE LEVADURAS Y MOHOS POR SIEMBRA EN PLACA EN TODO EL MEDIO. ICMSF 2da. Ed. Pág. 166-167 (Traducción versión original 1978). Reimpresión 2000 (Ed. Acribia)
LE-031-0 | 8934 | 2024-04-18 | CALLAO | MICROBIOLÓGICAS | MOHOS Y LEVADURAS | FRUTAS, HORTALIZAS, FRUTOS SECOS Y OTROS VEGETALES | MICROBIOLOGICO CUANTITATIVO | - | MÉTODO DE RECUENTO DE LEVADURAS Y MOHOS POR SIEMBRA EN PLACA EN TODO EL MEDIO. ICMSF 2da. Ed. Pág. 166-167 (Traducción versión original 1978). Reimpresión 2000 (Ed. Acribia)
LE-031-0 | 8935 | 2024-04-18 | CALLAO | MICROBIOLÓGICAS | MOHOS Y LEVADURAS | GRANOS DE CEREALES, LEGUMINOSAS, QUENOPODIACEAS Y DERIVADAS (HARINAS Y OTRAS) | MICROBIOLOGICO CUANTITATIVO | - | MÉTODO DE RECUENTO DE LEVADURAS Y MOHOS POR SIEMBRA EN PLACA EN TODO EL MEDIO. ICMSF 2da. Ed. Pág. 166-167 (Traducción versión original 1978). Reimpresión 2000 (Ed. Acribia)
LE-031-0 | 8936 | 2024-04-18 | CALLAO | MICROBIOLÓGICAS | MOHOS Y LEVADURAS | HARINA DE PESCADO | MICROBIOLOGICO CUANTITATIVO | - | MÉTODO DE RECUENTO DE LEVADURAS Y MOHOS POR SIEMBRA EN PLACA EN TODO EL MEDIO. ICMSF 2da. Ed. Pág. 166-167 (Traducción versión original 1978). Reimpresión 2000 (Ed. Acribia)
LE-031-0 | 8937 | 2024-04-18 | CALLAO | MICROBIOLÓGICAS | MOHOS Y LEVADURAS | HARINA DE POTA | MICROBIOLOGICO CUANTITATIVO | - | MÉTODO DE RECUENTO DE LEVADURAS Y MOHOS POR SIEMBRA EN PLACA EN TODO EL MEDIO. ICMSF 2da. Ed. Pág. 166-167 (Traducción versión original 1978). Reimpresión 2000 (Ed. Acribia)
LE-031-0 | 8938 | 2024-04-18 | CALLAO | MICROBIOLÓGICAS | MOHOS Y LEVADURAS | HUEVOS Y OVOPRODUCTOS | MICROBIOLOGICO CUANTITATIVO | - | MÉTODO DE RECUENTO DE LEVADURAS Y MOHOS POR SIEMBRA EN PLACA EN TODO EL MEDIO. ICMSF 2da. Ed. Pág. 166-167 (Traducción versión original 1978). Reimpresión 2000 (Ed. Acribia)
LE-031-0 | 8939 | 2024-04-18 | CALLAO | MICROBIOLÓGICAS | MOHOS Y LEVADURAS | LECHE Y PRODUCTOS LÁCTEOS | MICROBIOLOGICO CUANTITATIVO | - | MÉTODO DE RECUENTO DE LEVADURAS Y MOHOS POR SIEMBRA EN PLACA EN TODO EL MEDIO. ICMSF 2da. Ed. Pág. 166-167 (Traducción versión original 1978). Reimpresión 2000 (Ed. Acribia)
LE-031-0 | 8940 | 2024-04-18 | CALLAO | MICROBIOLÓGICAS | MOHOS Y LEVADURAS | PRODUCTOS DE CONFITERÍA | MICROBIOLOGICO CUANTITATIVO | - | MÉTODO DE RECUENTO DE LEVADURAS Y MOHOS POR SIEMBRA EN PLACA EN TODO EL MEDIO. ICMSF 2da. Ed. Pág. 166-167 (Traducción versión original 1978). Reimpresión 2000 (Ed. Acribia)
LE-031-0 | 8941 | 2024-04-18 | CALLAO | MICROBIOLÓGICAS | MOHOS Y LEVADURAS | PRODUCTOS DE PANADERÍA, PASTELERÍA Y GALLETERÍA | MICROBIOLOGICO CUANTITATIVO | - | MÉTODO DE RECUENTO DE LEVADURAS Y MOHOS POR SIEMBRA EN PLACA EN TODO EL MEDIO. ICMSF 2da. Ed. Pág. 166-167 (Traducción versión original 1978). Reimpresión 2000 (Ed. Acribia)
LE-031-0 | 8942 | 2024-04-18 | CALLAO | MICROBIOLÓGICAS | MOHOS Y LEVADURAS | PRODUCTOS DESHIDRATADOS: LIOFILIZADOS O CONCENTRADOS Y MEZCLAS | MICROBIOLOGICO CUANTITATIVO | - | MÉTODO DE RECUENTO DE LEVADURAS Y MOHOS POR SIEMBRA EN PLACA EN TODO EL MEDIO. ICMSF 2da. Ed. Pág. 166-167 (Traducción versión original 1978). Reimpresión 2000 (Ed. Acribia)
LE-031-0 | 8943 | 2024-04-18 | CALLAO | MICROBIOLÓGICAS | MOHOS Y LEVADURAS | PRODUCTOS GRASOS | MICROBIOLOGICO CUANTITATIVO | - | MÉTODO DE RECUENTO DE LEVADURAS Y MOHOS POR SIEMBRA EN PLACA EN TODO EL MEDIO. ICMSF 2da. Ed. Pág. 166-167 (Traducción versión original 1978). Reimpresión 2000 (Ed. Acribia)
LE-031-0 | 8944 | 2024-04-18 | CALLAO | MICROBIOLÓGICAS | MOHOS Y LEVADURAS | SEMICONSERVAS | MICROBIOLOGICO CUANTITATIVO | - | MÉTODO DE RECUENTO DE LEVADURAS Y MOHOS POR SIEMBRA EN PLACA EN TODO EL MEDIO. ICMSF 2da. Ed. Pág. 166-167 (Traducción versión original 1978). Reimpresión 2000 (Ed. Acribia)
LE-031-0 | 8945 | 2024-04-18 | CALLAO | MICROBIOLÓGICAS | RECUENTO DE AEROBIOS MESÓFILOS | AMBIENTE (Aire) | MICROBIOLOGICO CUANTITATIVO | - | MICROBIOLOGICAL MONITORING OF THE FOODS PROCESSING ENVIRONMENT SEDIMENTATION METHODS. MESOPHILIC AEROBIC PLATE COUNT. PROCEDURES.. Compendium of Methods for the Microbiological Examination of Foods. APHA Fifth Edition. Chapter 3. Part 3.101. Chapter 8. Part. 8.7 (Incluye muestreo)
LE-031-0 | 8946 | 2024-04-18 | CALLAO | MICROBIOLÓGICAS | RECUENTO DE AEROBIOS MESÓFILOS | SUPERFICIES INERTES (REGULARES E IRREGULARES) | MICROBIOLOGICO CUANTITATIVO | - | MESOPHILIC AEROBIC PLATE COUNT. GUÍA TÉCNICA PARA EL ANÁLISIS MICROBIOLÓGICO DE SUPERFICIES EN CONTACTO CON ALIMENTOS Y BEBIDAS.. Compendium of Methods for the Microbiological Examination of Foods. APHA Fifth Edition. Chapter 8 Part 8.72 // RM Nº 461-2007 MINSA
LE-031-0 | 8947 | 2024-04-18 | CALLAO | MICROBIOLÓGICAS | RECUENTO DE AEROBIOS MESÓFILOS Y ANAEROBIOS FACULTATIVOS | MARISCO CRUDO CONGELADO | MICROBIOLOGICO CUANTITATIVO | - | FOOD PRODUCTS - METHODS FOR DETERMINATION QUANTITY OF MESOPHILIC AEROBES AND FACULTATIVE ANAEROBES. GOST 10444.15:1994
LE-031-0 | 8948 | 2024-04-18 | CALLAO | MICROBIOLÓGICAS | RECUENTO DE AEROBIOS MESÓFILOS Y ANAEROBIOS FACULTATIVOS | MARISCO PRECOCIDO CONGELADO | MICROBIOLOGICO CUANTITATIVO | - | FOOD PRODUCTS - METHODS FOR DETERMINATION QUANTITY OF MESOPHILIC AEROBES AND FACULTATIVE ANAEROBES. GOST 10444.15:1994
LE-031-0 | 8949 | 2024-04-18 | CALLAO | MICROBIOLÓGICAS | RECUENTO DE AEROBIOS MESÓFILOS Y ANAEROBIOS FACULTATIVOS | PASTA CONGELADA DE PESCADO O MARISCO | MICROBIOLOGICO CUANTITATIVO | - | FOOD PRODUCTS - METHODS FOR DETERMINATION QUANTITY OF MESOPHILIC AEROBES AND FACULTATIVE ANAEROBES. GOST 10444.15:1994
LE-031-0 | 8950 | 2024-04-18 | CALLAO | MICROBIOLÓGICAS | RECUENTO DE AEROBIOS MESÓFILOS Y ANAEROBIOS FACULTATIVOS | PESCADO CRUDO CONGELADO | MICROBIOLOGICO CUANTITATIVO | - | FOOD PRODUCTS - METHODS FOR DETERMINATION QUANTITY OF MESOPHILIC AEROBES AND FACULTATIVE ANAEROBES. GOST 10444.15:1994
LE-031-0 | 8951 | 2024-04-18 | CALLAO | MICROBIOLÓGICAS | RECUENTO DE BACILLUS CEREUS | ESTIMULANTES Y FRUITIVOS | MICROBIOLOGICO CUANTITATIVO | - | MICROBIOLOGY OF FOOD AND ANIMAL FEEDING STUFFS --HORIZONTAL METHOD FOR THE ENUMERATION OF PRESUMPTIVE BACILLUS CEREUS -- COLONY-COUNT TECHNIQUE AT 30 DEGREES C. ISO 7932:2004 Microbiology of food and animal feeding stuffs --Horizontal method for the enumeration of presumptive Bacillus cereus -- Colony-count technique at 30 degrees C
LE-031-0 | 8952 | 2024-04-18 | CALLAO | MICROBIOLÓGICAS | RECUENTO DE BACILLUS CEREUS | GRANOS DE CEREALES, LEGUMINOSAS, QUENOPODIACEAS Y DERIVADOS (HARINAS Y OTROS) | MICROBIOLOGICO CUANTITATIVO | - | MICROBIOLOGY OF FOOD AND ANIMAL FEEDING STUFFS --HORIZONTAL METHOD FOR THE ENUMERATION OF PRESUMPTIVE BACILLUS CEREUS -- COLONY-COUNT TECHNIQUE AT 30 DEGREES C. ISO 7932:2004 Microbiology of food and animal feeding stuffs --Horizontal method for the enumeration of presumptive Bacillus cereus -- Colony-count technique at 30 degrees C
LE-031-0 | 8953 | 2024-04-18 | CALLAO | MICROBIOLÓGICAS | RECUENTO DE BACILLUS CEREUS | PRODUCTOS DE CONFITERÍA | MICROBIOLOGICO CUANTITATIVO | - | MICROBIOLOGY OF FOOD AND ANIMAL FEEDING STUFFS --HORIZONTAL METHOD FOR THE ENUMERATION OF PRESUMPTIVE BACILLUS CEREUS -- COLONY-COUNT TECHNIQUE AT 30 DEGREES C. ISO 7932:2004 Microbiology of food and animal feeding stuffs --Horizontal method for the enumeration of presumptive Bacillus cereus -- Colony-count technique at 30 degrees C
LE-031-0 | 8954 | 2024-04-18 | CALLAO | MICROBIOLÓGICAS | RECUENTO DE BACILLUS CEREUS | PRODUCTOS DE PANADERÍA, PASTELERÍA Y GALLETERÍA | MICROBIOLOGICO CUANTITATIVO | - | MICROBIOLOGY OF FOOD AND ANIMAL FEEDING STUFFS --HORIZONTAL METHOD FOR THE ENUMERATION OF PRESUMPTIVE BACILLUS CEREUS -- COLONY-COUNT TECHNIQUE AT 30 DEGREES C. ISO 7932:2004 Microbiology of food and animal feeding stuffs --Horizontal method for the enumeration of presumptive Bacillus cereus -- Colony-count technique at 30 degrees C
LE-031-0 | 8955 | 2024-04-18 | CALLAO | MICROBIOLÓGICAS | RECUENTO DE BACILLUS CEREUS | PRODUCTOS DESHIDRATADOS: LIOFILIZADOS O CONCENTRADOS Y MEZCLAS | MICROBIOLOGICO CUANTITATIVO | - | MICROBIOLOGY OF FOOD AND ANIMAL FEEDING STUFFS --HORIZONTAL METHOD FOR THE ENUMERATION OF PRESUMPTIVE BACILLUS CEREUS -- COLONY-COUNT TECHNIQUE AT 30 DEGREES C. ISO 7932:2004 Microbiology of food and animal feeding stuffs --Horizontal method for the enumeration of presumptive Bacillus cereus -- Colony-count technique at 30 degrees C
LE-031-0 | 8956 | 2024-04-18 | CALLAO | MICROBIOLÓGICAS | RECUENTO DE LISTERIA MONOCYTOGENES | SEMICONSERVAS DE PESCADO | MICROBIOLOGICO CUANTITATIVO | - | MICROBIOLOGY OF THE FOOD CHAIN - HORIZONTAL METHOD FOR THE DETECTION AND ENUMERATION OF LISTERIA MONOCYTOGENES AND OF LISTERIA SPP.- PART 2: ENUMERATION METHOD.. ISO 11290 2
LE-031-0 | 8957 | 2024-04-18 | CALLAO | MICROBIOLÓGICAS | RECUENTO DE LISTERIA MONOCYTOGENES | CEFALÓPODOS PROCESADOS | MICROBIOLOGICO CUANTITATIVO | - | MICROBIOLOGY OF THE FOOD CHAIN-HORIZONTAL METHOD FOR THE DETECTION AND ENUMERATION OF LISTERIA MONOCYTOGENES AND LISTERIA SPP.-PART2:METHOD OF ENUMERATION. ISO 11290 2: 2017
LE-031-0 | 8958 | 2024-04-18 | CALLAO | MICROBIOLÓGICAS | RECUENTO DE LISTERIA MONOCYTOGENES | CRUSTÁCEOS PROCESADOS | MICROBIOLOGICO CUANTITATIVO | - | MICROBIOLOGY OF THE FOOD CHAIN-HORIZONTAL METHOD FOR THE DETECTION AND ENUMERATION OF LISTERIA MONOCYTOGENES AND LISTERIA SPP.-PART2:METHOD OF ENUMERATION. ISO 11290 2: 2017
LE-031-0 | 8959 | 2024-04-18 | CALLAO | MICROBIOLÓGICAS | RECUENTO DE LISTERIA MONOCYTOGENES | MOLUSCOS BIVALVOS | MICROBIOLOGICO CUANTITATIVO | - | MICROBIOLOGY OF THE FOOD CHAIN-HORIZONTAL METHOD FOR THE DETECTION AND ENUMERATION OF LISTERIA MONOCYTOGENES AND LISTERIA SPP.-PART2:METHOD OF ENUMERATION. ISO 11290 2: 2017
LE-031-0 | 8960 | 2024-04-18 | CALLAO | MICROBIOLÓGICAS | RECUENTO DE LISTERIA MONOCYTOGENES | PESCADOS PROCESADOS | MICROBIOLOGICO CUANTITATIVO | - | MICROBIOLOGY OF THE FOOD CHAIN-HORIZONTAL METHOD FOR THE DETECTION AND ENUMERATION OF LISTERIA MONOCYTOGENES AND LISTERIA SPP.-PART2:METHOD OF ENUMERATION. ISO 11290 2: 2017
LE-031-0 | 8961 | 2024-04-18 | CALLAO | MICROBIOLÓGICAS | RECUENTO DE MOHOS Y LEVADURAS | ALIMENTOS ELABORADOS | MICROBIOLOGICO CUANTITATIVO | - | ENUMERATION OF YEAST AND MOLD IN FOOD3M PETRIFILM RAPID YEAST AND MOLD COUNT PLATE. AOAC Official Method 2014.05. 22nd Edition
LE-031-0 | 8962 | 2024-04-18 | CALLAO | MICROBIOLÓGICAS | RECUENTO DE MOHOS Y LEVADURAS | FRUTAS, HORTALIZAS, FRUTOS SECOS Y OTROS VEGETALES | MICROBIOLOGICO CUANTITATIVO | - | ENUMERATION OF YEAST AND MOLD IN FOOD3M PETRIFILM RAPID YEAST AND MOLD COUNT PLATE. AOAC Official Method 2014.05. 22nd Edition
LE-031-0 | 8963 | 2024-04-18 | CALLAO | MICROBIOLÓGICAS | RECUENTO DE MOHOS Y LEVADURAS | PRODUCTOS DE PANADERÍA Y PASTELERÍA | MICROBIOLOGICO CUANTITATIVO | - | ENUMERATION OF YEAST AND MOLD IN FOOD3M PETRIFILM RAPID YEAST AND MOLD COUNT PLATE. AOAC Official Method 2014.05. 22nd Edition
LE-031-0 | 8964 | 2024-04-18 | CALLAO | MICROBIOLÓGICAS | RECUENTO DE MOHOS Y LEVADURAS | ESPECIAS, CONDIMENTOS Y SALSAS | MICROBIOLOGICO CUANTITATIVO | - | ENUMERATION OF YEAST AND MOLD IN FOOD3M PETRIFILM RAPID YEAST AND MOLD COUNT PLATE FIRST 2022. AOAC 2014.05. 21st Edition.2019. Validado (Aplicado fuera del alcance)
LE-031-0 | 8965 | 2024-04-18 | CALLAO | MICROBIOLÓGICAS | RECUENTO DE MOHOS Y LEVADURAS | HARINA DE PESCADO | MICROBIOLOGICO CUANTITATIVO | - | ENUMERATION OF YEAST AND MOLD IN FOOD3M PETRIFILM RAPID YEAST AND MOLD COUNT PLATE FIRST 2022. AOAC 2014.05. 21st Edition.2019. Validado (Aplicado fuera del alcance)
LE-031-0 | 8966 | 2024-04-18 | CALLAO | MICROBIOLÓGICAS | RECUENTO DE MOHOS Y LEVADURAS | HARINA DE POTA | MICROBIOLOGICO CUANTITATIVO | - | ENUMERATION OF YEAST AND MOLD IN FOOD3M PETRIFILM RAPID YEAST AND MOLD COUNT PLATE FIRST 2022. AOAC 2014.05. 21st Edition.2019. Validado (Aplicado fuera del alcance)
LE-031-0 | 8967 | 2024-04-18 | CALLAO | MICROBIOLÓGICAS | RECUENTO DE MOHOS Y LEVADURAS | PRODUCTOS DE GALLETERÍA | MICROBIOLOGICO CUANTITATIVO | - | ENUMERATION OF YEAST AND MOLD IN FOOD3M PETRIFILM RAPID YEAST AND MOLD COUNT PLATE FIRST 2022. AOAC 2014.05. 21st Edition.2019. Validado (Aplicado fuera del alcance)
LE-031-0 | 8968 | 2024-04-18 | CALLAO | MICROBIOLÓGICAS | RECUENTO DE MOHOS Y LEVADURAS | SUPERFICIES INERTES (REGULARES E IRREGULARES) | MICROBIOLOGICO CUANTITATIVO | - | YEASTS AND MOLDS PART. DRBC AGAR. GUÍA TÉCNICA PARA EL ANÁLISIS MICROBIOLÓGICO DE SUPERFICIES EN CONTACTO CON ALIMENTOS Y BEBIDAS.. Compendium of Methods for the Microbiological Examination of Foods. APHA Fifth Edition. Chapter 21. Part 21.51 // RM Nº 461-2007 MINSA
LE-031-0 | 8969 | 2024-04-18 | CALLAO | MICROBIOLÓGICAS | RECUENTO DE MOHOS Y LEVADURAS | AMBIENTE (Aire) | MICROBIOLOGICO CUANTITATIVO | - | MICROBIOLOGICAL MONITORING OF THE FOODS PROCESSING ENVIRONMENT SEDIMENTATION METHODS. YEASTS AND MOLDS. PROCEDURES. DRBC AGAR.. Compendium of Methods for the Microbiological Examination of Foods. APHA Fifth Edition. Chapter 3. Part 3.101. Charper 21 Part 21.5. (Incluye Muestreo)
LE-031-0 | 8970 | 2024-04-18 | CALLAO | MICROBIOLÓGICAS | RECUENTO DE STAPHYLOCOCCUS AUREUS | SUPERFICIES INERTES | MICROBIOLOGICO CUANTITATIVO | - | STAPHYLOCOCCUS AUREUS AND STAPHYLOCOCCAL ENTEROTOXINS. SURFACE PLATING PROCEDURE. DESCRIPTION OF S. AUREUS COLONIES ON BAIRD-PARKER AGAR. COAGULASE TEST. GUÍA TÉCNICA PARA EL ANÁLISIS MICROBIOLÓGICO DE SUPERFICIES EN CONTACTO CON ALIMENTOS Y BEBIDAS.. Compendium of Methods for the Microbiological Examination of Foods. APHA Fifth Edition. Chapter 39. Part 39.63, 39.64, 39.66 // RM Nº 461-2007 MINSA.
LE-031-0 | 8971 | 2024-04-18 | CALLAO | MICROBIOLÓGICAS | RECUENTO DE STAPHYLOCOCCUS AUREUS | SUPERFICIES VIVAS: MANOS DE MANIPULADORES CON O SIN GUANTES | MICROBIOLOGICO CUANTITATIVO | - | STAPHYLOCOCCUS AUREUS AND STAPHYLOCOCCAL ENTEROTOXINS. SURFACE PLATING PROCEDURE. DESCRIPTION OF S. AUREUS COLONIES ON BAIRD-PARKER AGAR. COAGULASE TEST. GUÍA TÉCNICA PARA EL ANÁLISIS MICROBIOLÓGICO DE SUPERFICIES EN CONTACTO CON ALIMENTOS Y BEBIDAS.. Compendium of Methods for the Microbiological Examination of Foods. APHA Fifth Edition. Chapter 39. Part 39.63, 39.64, 39.66 // RM Nº 461-2007 MINSA.
LE-031-0 | 8972 | 2024-04-18 | CALLAO | MICROBIOLÓGICAS | SALMONELLA | ALIMENTO BALANCEADO PARA ANIMALES | MICROBIOLOGICO CUALITATIVO | - | SALMONELAS: AISLAMIENTO DE SALMONELAS -PRUEBAS SEROLÓGICAS PARA LA IDENTIFICACIÓN DE SALMONELAS (EXCEPTO ÍTEMS IV Y V ). ICMSF 2a Edición. Pág. 172-178 Traducción versión original 1978. Reimpresión 2000 (Ed. Acribia)
LE-031-0 | 8973 | 2024-04-18 | CALLAO | MICROBIOLÓGICAS | SALMONELLA | ALIMENTOS ELABORADOS | MICROBIOLOGICO CUALITATIVO | - | SALMONELAS: AISLAMIENTO DE SALMONELAS -PRUEBAS SEROLÓGICAS PARA LA IDENTIFICACIÓN DE SALMONELAS (EXCEPTO ÍTEMS IV Y V ). ICMSF 2a Edición. Pág. 172-178 Traducción versión original 1978. Reimpresión 2000 (Ed. Acribia)
LE-031-0 | 8974 | 2024-04-18 | CALLAO | MICROBIOLÓGICAS | SALMONELLA | ALIMENTOS PARA REGÍMENES ESPECIALES | MICROBIOLOGICO CUALITATIVO | - | SALMONELAS: AISLAMIENTO DE SALMONELAS -PRUEBAS SEROLÓGICAS PARA LA IDENTIFICACIÓN DE SALMONELAS (EXCEPTO ÍTEMS IV Y V ). ICMSF 2a Edición. Pág. 172-178 Traducción versión original 1978. Reimpresión 2000 (Ed. Acribia)
LE-031-0 | 8975 | 2024-04-18 | CALLAO | MICROBIOLÓGICAS | SALMONELLA | CARNE Y PRODUCTOS CÁRNICOS | MICROBIOLOGICO CUALITATIVO | - | SALMONELAS: AISLAMIENTO DE SALMONELAS -PRUEBAS SEROLÓGICAS PARA LA IDENTIFICACIÓN DE SALMONELAS (EXCEPTO ÍTEMS IV Y V ). ICMSF 2a Edición. Pág. 172-178 Traducción versión original 1978. Reimpresión 2000 (Ed. Acribia)
LE-031-0 | 8976 | 2024-04-18 | CALLAO | MICROBIOLÓGICAS | SALMONELLA | ESPECIAS, CONDIMENTOS Y SALSAS | MICROBIOLOGICO CUALITATIVO | - | SALMONELAS: AISLAMIENTO DE SALMONELAS -PRUEBAS SEROLÓGICAS PARA LA IDENTIFICACIÓN DE SALMONELAS (EXCEPTO ÍTEMS IV Y V ). ICMSF 2a Edición. Pág. 172-178 Traducción versión original 1978. Reimpresión 2000 (Ed. Acribia)
LE-031-0 | 8977 | 2024-04-18 | CALLAO | MICROBIOLÓGICAS | SALMONELLA | FRUTAS, HORTALIZAS, FRUTOS SECOS Y OTROS VEGETALES | MICROBIOLOGICO CUALITATIVO | - | SALMONELAS: AISLAMIENTO DE SALMONELAS -PRUEBAS SEROLÓGICAS PARA LA IDENTIFICACIÓN DE SALMONELAS (EXCEPTO ÍTEMS IV Y V ). ICMSF 2a Edición. Pág. 172-178 Traducción versión original 1978. Reimpresión 2000 (Ed. Acribia)
LE-031-0 | 8978 | 2024-04-18 | CALLAO | MICROBIOLÓGICAS | SALMONELLA | GRANOS DE CEREALES, LEGUMINOSAS, QUENOPODIACEAS Y DERIVADAS (HARINAS Y OTRAS) | MICROBIOLOGICO CUALITATIVO | - | SALMONELAS: AISLAMIENTO DE SALMONELAS -PRUEBAS SEROLÓGICAS PARA LA IDENTIFICACIÓN DE SALMONELAS (EXCEPTO ÍTEMS IV Y V ). ICMSF 2a Edición. Pág. 172-178 Traducción versión original 1978. Reimpresión 2000 (Ed. Acribia)
LE-031-0 | 8979 | 2024-04-18 | CALLAO | MICROBIOLÓGICAS | SALMONELLA | HARINA DE POTA | MICROBIOLOGICO CUALITATIVO | - | SALMONELAS: AISLAMIENTO DE SALMONELAS -PRUEBAS SEROLÓGICAS PARA LA IDENTIFICACIÓN DE SALMONELAS (EXCEPTO ÍTEMS IV Y V ). ICMSF 2a Edición. Pág. 172-178 Traducción versión original 1978. Reimpresión 2000 (Ed. Acribia)
LE-031-0 | 8980 | 2024-04-18 | CALLAO | MICROBIOLÓGICAS | SALMONELLA | HELADOS Y MEZCLAS PARA HELADOS | MICROBIOLOGICO CUALITATIVO | - | SALMONELAS: AISLAMIENTO DE SALMONELAS -PRUEBAS SEROLÓGICAS PARA LA IDENTIFICACIÓN DE SALMONELAS (EXCEPTO ÍTEMS IV Y V ). ICMSF 2a Edición. Pág. 172-178 Traducción versión original 1978. Reimpresión 2000 (Ed. Acribia)
LE-031-0 | 8981 | 2024-04-18 | CALLAO | MICROBIOLÓGICAS | SALMONELLA | HUEVOS Y OVOPRODUCTOS | MICROBIOLOGICO CUALITATIVO | - | SALMONELAS: AISLAMIENTO DE SALMONELAS -PRUEBAS SEROLÓGICAS PARA LA IDENTIFICACIÓN DE SALMONELAS (EXCEPTO ÍTEMS IV Y V ). ICMSF 2a Edición. Pág. 172-178 Traducción versión original 1978. Reimpresión 2000 (Ed. Acribia)
LE-031-0 | 8982 | 2024-04-18 | CALLAO | MICROBIOLÓGICAS | SALMONELLA | LECHE Y PRODUCTOS LÁCTEOS | MICROBIOLOGICO CUALITATIVO | - | SALMONELAS: AISLAMIENTO DE SALMONELAS -PRUEBAS SEROLÓGICAS PARA LA IDENTIFICACIÓN DE SALMONELAS (EXCEPTO ÍTEMS IV Y V ). ICMSF 2a Edición. Pág. 172-178 Traducción versión original 1978. Reimpresión 2000 (Ed. Acribia)
LE-031-0 | 8983 | 2024-04-18 | CALLAO | MICROBIOLÓGICAS | SALMONELLA | PRODUCTOS DE CONFITERÍA | MICROBIOLOGICO CUALITATIVO | - | SALMONELAS: AISLAMIENTO DE SALMONELAS -PRUEBAS SEROLÓGICAS PARA LA IDENTIFICACIÓN DE SALMONELAS (EXCEPTO ÍTEMS IV Y V ). ICMSF 2a Edición. Pág. 172-178 Traducción versión original 1978. Reimpresión 2000 (Ed. Acribia)
LE-031-0 | 8984 | 2024-04-18 | CALLAO | MICROBIOLÓGICAS | SALMONELLA | PRODUCTOS DE PANADERÍA, PASTELERÍA Y GALLETERÍA | MICROBIOLOGICO CUALITATIVO | - | SALMONELAS: AISLAMIENTO DE SALMONELAS -PRUEBAS SEROLÓGICAS PARA LA IDENTIFICACIÓN DE SALMONELAS (EXCEPTO ÍTEMS IV Y V ). ICMSF 2a Edición. Pág. 172-178 Traducción versión original 1978. Reimpresión 2000 (Ed. Acribia)
LE-031-0 | 8985 | 2024-04-18 | CALLAO | MICROBIOLÓGICAS | SALMONELLA | PRODUCTOS DESHIDRATADOS: LIOFILIZADOS O CONCENTRADOS Y MEZCLAS | MICROBIOLOGICO CUALITATIVO | - | SALMONELAS: AISLAMIENTO DE SALMONELAS -PRUEBAS SEROLÓGICAS PARA LA IDENTIFICACIÓN DE SALMONELAS (EXCEPTO ÍTEMS IV Y V ). ICMSF 2a Edición. Pág. 172-178 Traducción versión original 1978. Reimpresión 2000 (Ed. Acribia)
LE-031-0 | 8986 | 2024-04-18 | CALLAO | MICROBIOLÓGICAS | SALMONELLA | SEMICONSERVAS | MICROBIOLOGICO CUALITATIVO | - | SALMONELAS: AISLAMIENTO DE SALMONELAS -PRUEBAS SEROLÓGICAS PARA LA IDENTIFICACIÓN DE SALMONELAS (EXCEPTO ÍTEMS IV Y V ). ICMSF 2a Edición. Pág. 172-178 Traducción versión original 1978. Reimpresión 2000 (Ed. Acribia)
LE-031-0 | 8987 | 2024-04-18 | CALLAO | MICROBIOLÓGICAS | SALMONELLA DETECCIÓN | ALIMENTO BALANCEADO PARA ANIMALES | MICROBIOLOGICO CUALITATIVO | - | SALMONELLA IN PROCESSED FOODS. AOAC 967.26, 22nd Edition
LE-031-0 | 8988 | 2024-04-18 | CALLAO | MICROBIOLÓGICAS | SALMONELLA DETECCIÓN | ALIMENTOS ELABORADOS | MICROBIOLOGICO CUALITATIVO | - | SALMONELLA IN PROCESSED FOODS. AOAC 967.26, 22nd Edition
LE-031-0 | 8989 | 2024-04-18 | CALLAO | MICROBIOLÓGICAS | SALMONELLA DETECCIÓN | ALIMENTOS PARA REGÍMENES ESPECIALES | MICROBIOLOGICO CUALITATIVO | - | SALMONELLA IN PROCESSED FOODS. AOAC 967.26, 22nd Edition
LE-031-0 | 8990 | 2024-04-18 | CALLAO | MICROBIOLÓGICAS | SALMONELLA DETECCIÓN | CARNE Y PRODUCTOS CÁRNICOS | MICROBIOLOGICO CUALITATIVO | - | SALMONELLA IN PROCESSED FOODS. AOAC 967.26, 22nd Edition
LE-031-0 | 8991 | 2024-04-18 | CALLAO | MICROBIOLÓGICAS | SALMONELLA DETECCIÓN | ESPECIAS, CONDIMENTOS Y SALSAS | MICROBIOLOGICO CUALITATIVO | - | SALMONELLA IN PROCESSED FOODS. AOAC 967.26, 22nd Edition
LE-031-0 | 8992 | 2024-04-18 | CALLAO | MICROBIOLÓGICAS | SALMONELLA DETECCIÓN | FRUTAS, HORTALIZAS, FRUTOS SECOS Y OTROS VEGETALES | MICROBIOLOGICO CUALITATIVO | - | SALMONELLA IN PROCESSED FOODS. AOAC 967.26, 22nd Edition
LE-031-0 | 8993 | 2024-04-18 | CALLAO | MICROBIOLÓGICAS | SALMONELLA DETECCIÓN | GRANOS DE CEREALES, LEGUMINOSAS, QUENOPODIACEAS Y DERIVADAS (HARINAS Y OTRAS) | MICROBIOLOGICO CUALITATIVO | - | SALMONELLA IN PROCESSED FOODS. AOAC 967.26, 22nd Edition
LE-031-0 | 8994 | 2024-04-18 | CALLAO | MICROBIOLÓGICAS | SALMONELLA DETECCIÓN | HELADOS Y MEZCLAS PARA HELADOS | MICROBIOLOGICO CUALITATIVO | - | SALMONELLA IN PROCESSED FOODS. AOAC 967.26, 22nd Edition
LE-031-0 | 8995 | 2024-04-18 | CALLAO | MICROBIOLÓGICAS | SALMONELLA DETECCIÓN | HUEVOS Y OVOPRODUCTOS | MICROBIOLOGICO CUALITATIVO | - | SALMONELLA IN PROCESSED FOODS. AOAC 967.26, 22nd Edition
LE-031-0 | 8996 | 2024-04-18 | CALLAO | MICROBIOLÓGICAS | SALMONELLA DETECCIÓN | LECHE Y PRODUCTOS LÁCTEOS | MICROBIOLOGICO CUALITATIVO | - | SALMONELLA IN PROCESSED FOODS. AOAC 967.26, 22nd Edition
LE-031-0 | 8997 | 2024-04-18 | CALLAO | MICROBIOLÓGICAS | SALMONELLA DETECCIÓN | PRODUCTOS DE CONFITERÍA | MICROBIOLOGICO CUALITATIVO | - | SALMONELLA IN PROCESSED FOODS. AOAC 967.26, 22nd Edition
LE-031-0 | 8998 | 2024-04-18 | CALLAO | MICROBIOLÓGICAS | SALMONELLA DETECCIÓN | PRODUCTOS DE PANADERÍA, PASTELERÍA Y GALLETERÍA | MICROBIOLOGICO CUALITATIVO | - | SALMONELLA IN PROCESSED FOODS. AOAC 967.26, 22nd Edition
LE-031-0 | 8999 | 2024-04-18 | CALLAO | MICROBIOLÓGICAS | SALMONELLA DETECCIÓN | ALIMENTO BALANCEADO PARA ANIMALES | MICROBIOLOGICO CUALITATIVO | - | TRANSIA ® AG SALMONELLA EIA FOR THE VISUAL OR INSTRUMENTAL DETECTION OF MOTILE AND NON -MOTILE SALMONELLA IN ALL FOODS. AOAC 999.08, 22nd Edition
LE-031-0 | 9000 | 2024-04-18 | CALLAO | MICROBIOLÓGICAS | SALMONELLA DETECCIÓN | ALIMENTOS ELABORADOS | MICROBIOLOGICO CUALITATIVO | - | TRANSIA ® AG SALMONELLA EIA FOR THE VISUAL OR INSTRUMENTAL DETECTION OF MOTILE AND NON -MOTILE SALMONELLA IN ALL FOODS. AOAC 999.08, 22nd Edition
LE-031-0 | 9001 | 2024-04-18 | CALLAO | MICROBIOLÓGICAS | SALMONELLA DETECCIÓN | CARNE Y PRODUCTOS CÁRNICOS | MICROBIOLOGICO CUALITATIVO | - | TRANSIA ® AG SALMONELLA EIA FOR THE VISUAL OR INSTRUMENTAL DETECTION OF MOTILE AND NON -MOTILE SALMONELLA IN ALL FOODS. AOAC 999.08, 22nd Edition
LE-031-0 | 9002 | 2024-04-18 | CALLAO | MICROBIOLÓGICAS | SALMONELLA DETECCIÓN | CEFALÓPODOS PROCESADOS | MICROBIOLOGICO CUALITATIVO | - | TRANSIA ® AG SALMONELLA EIA FOR THE VISUAL OR INSTRUMENTAL DETECTION OF MOTILE AND NON -MOTILE SALMONELLA IN ALL FOODS. AOAC 999.08, 22nd Edition
LE-031-0 | 9003 | 2024-04-18 | CALLAO | MICROBIOLÓGICAS | SALMONELLA DETECCIÓN | CONCENTRADOS PROTEICOS | MICROBIOLOGICO CUALITATIVO | - | TRANSIA ® AG SALMONELLA EIA FOR THE VISUAL OR INSTRUMENTAL DETECTION OF MOTILE AND NON -MOTILE SALMONELLA IN ALL FOODS. AOAC 999.08, 22nd Edition
LE-031-0 | 9004 | 2024-04-18 | CALLAO | MICROBIOLÓGICAS | SALMONELLA DETECCIÓN | ESPECIAS, CONDIMENTOS Y SALSAS | MICROBIOLOGICO CUALITATIVO | - | TRANSIA ® AG SALMONELLA EIA FOR THE VISUAL OR INSTRUMENTAL DETECTION OF MOTILE AND NON -MOTILE SALMONELLA IN ALL FOODS. AOAC 999.08, 22nd Edition
LE-031-0 | 9005 | 2024-04-18 | CALLAO | MICROBIOLÓGICAS | SALMONELLA DETECCIÓN | FRUTAS, HORTALIZAS, FRUTOS SECOS Y OTROS VEGETALES | MICROBIOLOGICO CUALITATIVO | - | TRANSIA ® AG SALMONELLA EIA FOR THE VISUAL OR INSTRUMENTAL DETECTION OF MOTILE AND NON -MOTILE SALMONELLA IN ALL FOODS. AOAC 999.08, 22nd Edition
LE-031-0 | 9006 | 2024-04-18 | CALLAO | MICROBIOLÓGICAS | SALMONELLA DETECCIÓN | GRANOS DE CEREALES, LEGUMINOSAS, QUENOPODIACEAS Y DERIVADAS (HARINAS Y OTRAS) | MICROBIOLOGICO CUALITATIVO | - | TRANSIA ® AG SALMONELLA EIA FOR THE VISUAL OR INSTRUMENTAL DETECTION OF MOTILE AND NON -MOTILE SALMONELLA IN ALL FOODS. AOAC 999.08, 22nd Edition
LE-031-0 | 9007 | 2024-04-18 | CALLAO | MICROBIOLÓGICAS | SALMONELLA DETECCIÓN | HARINA DE PESCADO | MICROBIOLOGICO CUALITATIVO | - | TRANSIA ® AG SALMONELLA EIA FOR THE VISUAL OR INSTRUMENTAL DETECTION OF MOTILE AND NON -MOTILE SALMONELLA IN ALL FOODS. AOAC 999.08, 22nd Edition
LE-031-0 | 9008 | 2024-04-18 | CALLAO | MICROBIOLÓGICAS | SALMONELLA DETECCIÓN | HARINA DE POTA | MICROBIOLOGICO CUALITATIVO | - | TRANSIA ® AG SALMONELLA EIA FOR THE VISUAL OR INSTRUMENTAL DETECTION OF MOTILE AND NON -MOTILE SALMONELLA IN ALL FOODS. AOAC 999.08, 22nd Edition
LE-031-0 | 9009 | 2024-04-18 | CALLAO | MICROBIOLÓGICAS | SALMONELLA DETECCIÓN | HELADOS Y MEZCLAS PARA HELADOS | MICROBIOLOGICO CUALITATIVO | - | TRANSIA ® AG SALMONELLA EIA FOR THE VISUAL OR INSTRUMENTAL DETECTION OF MOTILE AND NON -MOTILE SALMONELLA IN ALL FOODS. AOAC 999.08, 22nd Edition
LE-031-0 | 9010 | 2024-04-18 | CALLAO | MICROBIOLÓGICAS | SALMONELLA DETECCIÓN | HUEVOS Y OVOPRODUCTOS | MICROBIOLOGICO CUALITATIVO | - | TRANSIA ® AG SALMONELLA EIA FOR THE VISUAL OR INSTRUMENTAL DETECTION OF MOTILE AND NON -MOTILE SALMONELLA IN ALL FOODS. AOAC 999.08, 22nd Edition
LE-031-0 | 9011 | 2024-04-18 | CALLAO | MICROBIOLÓGICAS | SALMONELLA DETECCIÓN | LECHE Y PRODUCTOS LÁCTEOS | MICROBIOLOGICO CUALITATIVO | - | TRANSIA ® AG SALMONELLA EIA FOR THE VISUAL OR INSTRUMENTAL DETECTION OF MOTILE AND NON -MOTILE SALMONELLA IN ALL FOODS. AOAC 999.08, 22nd Edition
LE-031-0 | 9012 | 2024-04-18 | CALLAO | MICROBIOLÓGICAS | SALMONELLA DETECCIÓN | MOLUSCOS BIVALVOS | MICROBIOLOGICO CUALITATIVO | - | TRANSIA ® AG SALMONELLA EIA FOR THE VISUAL OR INSTRUMENTAL DETECTION OF MOTILE AND NON -MOTILE SALMONELLA IN ALL FOODS. AOAC 999.08, 22nd Edition
LE-031-0 | 9013 | 2024-04-18 | CALLAO | MICROBIOLÓGICAS | SALMONELLA DETECCIÓN | PESCADOS PROCESADOS | MICROBIOLOGICO CUALITATIVO | - | TRANSIA ® AG SALMONELLA EIA FOR THE VISUAL OR INSTRUMENTAL DETECTION OF MOTILE AND NON -MOTILE SALMONELLA IN ALL FOODS. AOAC 999.08, 22nd Edition
LE-031-0 | 9014 | 2024-04-18 | CALLAO | MICROBIOLÓGICAS | SALMONELLA DETECCIÓN | PRODUCTOS DE CONFITERÍA | MICROBIOLOGICO CUALITATIVO | - | TRANSIA ® AG SALMONELLA EIA FOR THE VISUAL OR INSTRUMENTAL DETECTION OF MOTILE AND NON -MOTILE SALMONELLA IN ALL FOODS. AOAC 999.08, 22nd Edition
LE-031-0 | 9015 | 2024-04-18 | CALLAO | MICROBIOLÓGICAS | SALMONELLA DETECCIÓN | PRODUCTOS DE PANADERÍA, PASTELERÍA Y GALLETERÍA | MICROBIOLOGICO CUALITATIVO | - | TRANSIA ® AG SALMONELLA EIA FOR THE VISUAL OR INSTRUMENTAL DETECTION OF MOTILE AND NON -MOTILE SALMONELLA IN ALL FOODS. AOAC 999.08, 22nd Edition
LE-031-0 | 9016 | 2024-04-18 | CALLAO | MICROBIOLÓGICAS | SALMONELLA DETECCIÓN | SEMICONSERVAS | MICROBIOLOGICO CUALITATIVO | - | TRANSIA ® AG SALMONELLA EIA FOR THE VISUAL OR INSTRUMENTAL DETECTION OF MOTILE AND NON -MOTILE SALMONELLA IN ALL FOODS. AOAC 999.08, 22nd Edition
LE-031-0 | 9017 | 2024-04-18 | CALLAO | MICROBIOLÓGICAS | SALMONELLA (DETECCIÓN) | AGUA NATURAL | MICROBIOLOGICO CUALITATIVO | - | CALIDAD DE AGUA DETECCIÓN DE SALMONELLA SPP.. ISO 19250: 2010 First edition
LE-031-0 | 9018 | 2024-04-18 | CALLAO | MICROBIOLÓGICAS | SALMONELLA (DETECCIÓN) | AGUA PARA USO Y CONSUMO HUMANO | MICROBIOLOGICO CUALITATIVO | - | CALIDAD DE AGUA DETECCIÓN DE SALMONELLA SPP.. ISO 19250: 2010 First edition
LE-031-0 | 9019 | 2024-04-18 | CALLAO | MICROBIOLÓGICAS | SALMONELLA (DETECCIÓN) | AGUA RESIDUAL | MICROBIOLOGICO CUALITATIVO | - | CALIDAD DE AGUA DETECCIÓN DE SALMONELLA SPP.. ISO 19250: 2010 First edition
LE-031-0 | 9020 | 2024-04-18 | CALLAO | MICROBIOLÓGICAS | SALMONELLA (DETECCIÓN) | AGUA SALINA | MICROBIOLOGICO CUALITATIVO | - | CALIDAD DE AGUA DETECCIÓN DE SALMONELLA SPP.. ISO 19250: 2010 First edition
LE-031-0 | 9021 | 2024-04-18 | CALLAO | MICROBIOLÓGICAS | SALMONELLA (DETECCIÓN) | ALIMENTO BALANCEADO PARA ANIMALES | MICROBIOLOGICO CUALITATIVO | - | MICROBIOLOGY OF THE FOOD CHAIN - HORIZONTAL METHOD FOR THE DETECTION, ENUMERATION AND SEROTYPING OF SALMONELLA - PART 1: DETECTION OF SALMONELLA SPP // AMENDMENT 1: BROADER RANGE OF INCUBATION TEMPERATURES, AMENDMENT TO THE STATUS OF ANNEX D, AND CORRECTION OF THE COMPOSITION OF MSRV AND SC. ISO 6579-1:2017 (Excepto ítem 9.3.3; 9.4.3) / Amd. 1:2020
LE-031-0 | 9022 | 2024-04-18 | CALLAO | MICROBIOLÓGICAS | SALMONELLA (DETECCIÓN) | ALIMENTOS ELABORADOS | MICROBIOLOGICO CUALITATIVO | - | MICROBIOLOGY OF THE FOOD CHAIN - HORIZONTAL METHOD FOR THE DETECTION, ENUMERATION AND SEROTYPING OF SALMONELLA - PART 1: DETECTION OF SALMONELLA SPP // AMENDMENT 1: BROADER RANGE OF INCUBATION TEMPERATURES, AMENDMENT TO THE STATUS OF ANNEX D, AND CORRECTION OF THE COMPOSITION OF MSRV AND SC. ISO 6579-1:2017 (Excepto ítem 9.3.3; 9.4.3) / Amd. 1:2020
LE-031-0 | 9023 | 2024-04-18 | CALLAO | MICROBIOLÓGICAS | SALMONELLA (DETECCIÓN) | ALIMENTOS PARA REGÍMENES ESPECIALES | MICROBIOLOGICO CUALITATIVO | - | MICROBIOLOGY OF THE FOOD CHAIN - HORIZONTAL METHOD FOR THE DETECTION, ENUMERATION AND SEROTYPING OF SALMONELLA - PART 1: DETECTION OF SALMONELLA SPP // AMENDMENT 1: BROADER RANGE OF INCUBATION TEMPERATURES, AMENDMENT TO THE STATUS OF ANNEX D, AND CORRECTION OF THE COMPOSITION OF MSRV AND SC. ISO 6579-1:2017 (Excepto ítem 9.3.3; 9.4.3) / Amd. 1:2020
LE-031-0 | 9024 | 2024-04-18 | CALLAO | MICROBIOLÓGICAS | SALMONELLA (DETECCIÓN) | CARNE Y PRODUCTOS CÁRNICOS | MICROBIOLOGICO CUALITATIVO | - | MICROBIOLOGY OF THE FOOD CHAIN - HORIZONTAL METHOD FOR THE DETECTION, ENUMERATION AND SEROTYPING OF SALMONELLA - PART 1: DETECTION OF SALMONELLA SPP // AMENDMENT 1: BROADER RANGE OF INCUBATION TEMPERATURES, AMENDMENT TO THE STATUS OF ANNEX D, AND CORRECTION OF THE COMPOSITION OF MSRV AND SC. ISO 6579-1:2017 (Excepto ítem 9.3.3; 9.4.3) / Amd. 1:2020
LE-031-0 | 9025 | 2024-04-18 | CALLAO | MICROBIOLÓGICAS | SALMONELLA (DETECCIÓN) | CEFALÓPODOS PROCESADOS | MICROBIOLOGICO CUALITATIVO | - | MICROBIOLOGY OF THE FOOD CHAIN - HORIZONTAL METHOD FOR THE DETECTION, ENUMERATION AND SEROTYPING OF SALMONELLA - PART 1: DETECTION OF SALMONELLA SPP // AMENDMENT 1: BROADER RANGE OF INCUBATION TEMPERATURES, AMENDMENT TO THE STATUS OF ANNEX D, AND CORRECTION OF THE COMPOSITION OF MSRV AND SC. ISO 6579-1:2017 (Excepto ítem 9.3.3; 9.4.3) / Amd. 1:2020
LE-031-0 | 9026 | 2024-04-18 | CALLAO | MICROBIOLÓGICAS | SALMONELLA (DETECCIÓN) | CONCENTRADOS PROTEICOS | MICROBIOLOGICO CUALITATIVO | - | MICROBIOLOGY OF THE FOOD CHAIN - HORIZONTAL METHOD FOR THE DETECTION, ENUMERATION AND SEROTYPING OF SALMONELLA - PART 1: DETECTION OF SALMONELLA SPP // AMENDMENT 1: BROADER RANGE OF INCUBATION TEMPERATURES, AMENDMENT TO THE STATUS OF ANNEX D, AND CORRECTION OF THE COMPOSITION OF MSRV AND SC. ISO 6579-1:2017 (Excepto ítem 9.3.3; 9.4.3) / Amd. 1:2020
LE-031-0 | 9027 | 2024-04-18 | CALLAO | MICROBIOLÓGICAS | SALMONELLA (DETECCIÓN) | CRUSTÁCEOS PROCESADOS | MICROBIOLOGICO CUALITATIVO | - | MICROBIOLOGY OF THE FOOD CHAIN - HORIZONTAL METHOD FOR THE DETECTION, ENUMERATION AND SEROTYPING OF SALMONELLA - PART 1: DETECTION OF SALMONELLA SPP // AMENDMENT 1: BROADER RANGE OF INCUBATION TEMPERATURES, AMENDMENT TO THE STATUS OF ANNEX D, AND CORRECTION OF THE COMPOSITION OF MSRV AND SC. ISO 6579-1:2017 (Excepto ítem 9.3.3; 9.4.3) / Amd. 1:2020
LE-031-0 | 9028 | 2024-04-18 | CALLAO | MICROBIOLÓGICAS | SALMONELLA (DETECCIÓN) | ESPECIAS, CONDIMENTOS Y SALSAS | MICROBIOLOGICO CUALITATIVO | - | MICROBIOLOGY OF THE FOOD CHAIN - HORIZONTAL METHOD FOR THE DETECTION, ENUMERATION AND SEROTYPING OF SALMONELLA - PART 1: DETECTION OF SALMONELLA SPP // AMENDMENT 1: BROADER RANGE OF INCUBATION TEMPERATURES, AMENDMENT TO THE STATUS OF ANNEX D, AND CORRECTION OF THE COMPOSITION OF MSRV AND SC. ISO 6579-1:2017 (Excepto ítem 9.3.3; 9.4.3) / Amd. 1:2020
LE-031-0 | 9029 | 2024-04-18 | CALLAO | MICROBIOLÓGICAS | SALMONELLA (DETECCIÓN) | FRUTAS, HORTALIZAS, FRUTOS SECOS Y OTROS VEGETALES | MICROBIOLOGICO CUALITATIVO | - | MICROBIOLOGY OF THE FOOD CHAIN - HORIZONTAL METHOD FOR THE DETECTION, ENUMERATION AND SEROTYPING OF SALMONELLA - PART 1: DETECTION OF SALMONELLA SPP // AMENDMENT 1: BROADER RANGE OF INCUBATION TEMPERATURES, AMENDMENT TO THE STATUS OF ANNEX D, AND CORRECTION OF THE COMPOSITION OF MSRV AND SC. ISO 6579-1:2017 (Excepto ítem 9.3.3; 9.4.3) / Amd. 1:2020
LE-031-0 | 9030 | 2024-04-18 | CALLAO | MICROBIOLÓGICAS | SALMONELLA (DETECCIÓN) | GRANOS DE CEREALES, LEGUMINOSAS, QUENOPODIACEAS Y DERIVADAS (HARINAS Y OTRAS) | MICROBIOLOGICO CUALITATIVO | - | MICROBIOLOGY OF THE FOOD CHAIN - HORIZONTAL METHOD FOR THE DETECTION, ENUMERATION AND SEROTYPING OF SALMONELLA - PART 1: DETECTION OF SALMONELLA SPP // AMENDMENT 1: BROADER RANGE OF INCUBATION TEMPERATURES, AMENDMENT TO THE STATUS OF ANNEX D, AND CORRECTION OF THE COMPOSITION OF MSRV AND SC. ISO 6579-1:2017 (Excepto ítem 9.3.3; 9.4.3) / Amd. 1:2020
LE-031-0 | 9031 | 2024-04-18 | CALLAO | MICROBIOLÓGICAS | SALMONELLA (DETECCIÓN) | HARINA DE PESCADO | MICROBIOLOGICO CUALITATIVO | - | MICROBIOLOGY OF THE FOOD CHAIN - HORIZONTAL METHOD FOR THE DETECTION, ENUMERATION AND SEROTYPING OF SALMONELLA - PART 1: DETECTION OF SALMONELLA SPP // AMENDMENT 1: BROADER RANGE OF INCUBATION TEMPERATURES, AMENDMENT TO THE STATUS OF ANNEX D, AND CORRECTION OF THE COMPOSITION OF MSRV AND SC. ISO 6579-1:2017 (Excepto ítem 9.3.3; 9.4.3) / Amd. 1:2020
LE-031-0 | 9032 | 2024-04-18 | CALLAO | MICROBIOLÓGICAS | SALMONELLA (DETECCIÓN) | HARINA DE POTA | MICROBIOLOGICO CUALITATIVO | - | MICROBIOLOGY OF THE FOOD CHAIN - HORIZONTAL METHOD FOR THE DETECTION, ENUMERATION AND SEROTYPING OF SALMONELLA - PART 1: DETECTION OF SALMONELLA SPP // AMENDMENT 1: BROADER RANGE OF INCUBATION TEMPERATURES, AMENDMENT TO THE STATUS OF ANNEX D, AND CORRECTION OF THE COMPOSITION OF MSRV AND SC. ISO 6579-1:2017 (Excepto ítem 9.3.3; 9.4.3) / Amd. 1:2020
LE-031-0 | 9033 | 2024-04-18 | CALLAO | MICROBIOLÓGICAS | SALMONELLA (DETECCIÓN) | HELADOS Y MEZCLAS PARA HELADOS | MICROBIOLOGICO CUALITATIVO | - | MICROBIOLOGY OF THE FOOD CHAIN - HORIZONTAL METHOD FOR THE DETECTION, ENUMERATION AND SEROTYPING OF SALMONELLA - PART 1: DETECTION OF SALMONELLA SPP // AMENDMENT 1: BROADER RANGE OF INCUBATION TEMPERATURES, AMENDMENT TO THE STATUS OF ANNEX D, AND CORRECTION OF THE COMPOSITION OF MSRV AND SC. ISO 6579-1:2017 (Excepto ítem 9.3.3; 9.4.3) / Amd. 1:2020
LE-031-0 | 9034 | 2024-04-18 | CALLAO | MICROBIOLÓGICAS | SALMONELLA (DETECCIÓN) | HUEVOS Y OVOPRODUCTOS | MICROBIOLOGICO CUALITATIVO | - | MICROBIOLOGY OF THE FOOD CHAIN - HORIZONTAL METHOD FOR THE DETECTION, ENUMERATION AND SEROTYPING OF SALMONELLA - PART 1: DETECTION OF SALMONELLA SPP // AMENDMENT 1: BROADER RANGE OF INCUBATION TEMPERATURES, AMENDMENT TO THE STATUS OF ANNEX D, AND CORRECTION OF THE COMPOSITION OF MSRV AND SC. ISO 6579-1:2017 (Excepto ítem 9.3.3; 9.4.3) / Amd. 1:2020
LE-031-0 | 9035 | 2024-04-18 | CALLAO | MICROBIOLÓGICAS | SALMONELLA (DETECCIÓN) | LECHE Y PRODUCTOS LÁCTEOS | MICROBIOLOGICO CUALITATIVO | - | MICROBIOLOGY OF THE FOOD CHAIN - HORIZONTAL METHOD FOR THE DETECTION, ENUMERATION AND SEROTYPING OF SALMONELLA - PART 1: DETECTION OF SALMONELLA SPP // AMENDMENT 1: BROADER RANGE OF INCUBATION TEMPERATURES, AMENDMENT TO THE STATUS OF ANNEX D, AND CORRECTION OF THE COMPOSITION OF MSRV AND SC. ISO 6579-1:2017 (Excepto ítem 9.3.3; 9.4.3) / Amd. 1:2020
LE-031-0 | 9036 | 2024-04-18 | CALLAO | MICROBIOLÓGICAS | SALMONELLA (DETECCIÓN) | MOLUSCOS BIVALVOS | MICROBIOLOGICO CUALITATIVO | - | MICROBIOLOGY OF THE FOOD CHAIN - HORIZONTAL METHOD FOR THE DETECTION, ENUMERATION AND SEROTYPING OF SALMONELLA - PART 1: DETECTION OF SALMONELLA SPP // AMENDMENT 1: BROADER RANGE OF INCUBATION TEMPERATURES, AMENDMENT TO THE STATUS OF ANNEX D, AND CORRECTION OF THE COMPOSITION OF MSRV AND SC. ISO 6579-1:2017 (Excepto ítem 9.3.3; 9.4.3) / Amd. 1:2020
LE-031-0 | 9037 | 2024-04-18 | CALLAO | MICROBIOLÓGICAS | SALMONELLA (DETECCIÓN) | PESCADOS PROCESADOS | MICROBIOLOGICO CUALITATIVO | - | MICROBIOLOGY OF THE FOOD CHAIN - HORIZONTAL METHOD FOR THE DETECTION, ENUMERATION AND SEROTYPING OF SALMONELLA - PART 1: DETECTION OF SALMONELLA SPP // AMENDMENT 1: BROADER RANGE OF INCUBATION TEMPERATURES, AMENDMENT TO THE STATUS OF ANNEX D, AND CORRECTION OF THE COMPOSITION OF MSRV AND SC. ISO 6579-1:2017 (Excepto ítem 9.3.3; 9.4.3) / Amd. 1:2020
LE-031-0 | 9038 | 2024-04-18 | CALLAO | MICROBIOLÓGICAS | SALMONELLA (DETECCIÓN) | PRODUCTOS DE CONFITERÍA | MICROBIOLOGICO CUALITATIVO | - | MICROBIOLOGY OF THE FOOD CHAIN - HORIZONTAL METHOD FOR THE DETECTION, ENUMERATION AND SEROTYPING OF SALMONELLA - PART 1: DETECTION OF SALMONELLA SPP // AMENDMENT 1: BROADER RANGE OF INCUBATION TEMPERATURES, AMENDMENT TO THE STATUS OF ANNEX D, AND CORRECTION OF THE COMPOSITION OF MSRV AND SC. ISO 6579-1:2017 (Excepto ítem 9.3.3; 9.4.3) / Amd. 1:2020
LE-031-0 | 9039 | 2024-04-18 | CALLAO | MICROBIOLÓGICAS | SALMONELLA (DETECCIÓN) | PRODUCTOS DE PANADERÍA, PASTELERÍA Y GALLETERÍA | MICROBIOLOGICO CUALITATIVO | - | MICROBIOLOGY OF THE FOOD CHAIN - HORIZONTAL METHOD FOR THE DETECTION, ENUMERATION AND SEROTYPING OF SALMONELLA - PART 1: DETECTION OF SALMONELLA SPP // AMENDMENT 1: BROADER RANGE OF INCUBATION TEMPERATURES, AMENDMENT TO THE STATUS OF ANNEX D, AND CORRECTION OF THE COMPOSITION OF MSRV AND SC. ISO 6579-1:2017 (Excepto ítem 9.3.3; 9.4.3) / Amd. 1:2020
LE-031-0 | 9040 | 2024-04-18 | CALLAO | MICROBIOLÓGICAS | SALMONELLA (DETECCIÓN) | PRODUCTOS DESHIDRATADOS: LIOFILIZADOS O CONCENTRADOS Y MEZCLAS | MICROBIOLOGICO CUALITATIVO | - | MICROBIOLOGY OF THE FOOD CHAIN - HORIZONTAL METHOD FOR THE DETECTION, ENUMERATION AND SEROTYPING OF SALMONELLA - PART 1: DETECTION OF SALMONELLA SPP // AMENDMENT 1: BROADER RANGE OF INCUBATION TEMPERATURES, AMENDMENT TO THE STATUS OF ANNEX D, AND CORRECTION OF THE COMPOSITION OF MSRV AND SC. ISO 6579-1:2017 (Excepto ítem 9.3.3; 9.4.3) / Amd. 1:2020
LE-031-0 | 9041 | 2024-04-18 | CALLAO | MICROBIOLÓGICAS | SALMONELLA (DETECCIÓN) | SEMICONSERVAS | MICROBIOLOGICO CUALITATIVO | - | MICROBIOLOGY OF THE FOOD CHAIN - HORIZONTAL METHOD FOR THE DETECTION, ENUMERATION AND SEROTYPING OF SALMONELLA - PART 1: DETECTION OF SALMONELLA SPP // AMENDMENT 1: BROADER RANGE OF INCUBATION TEMPERATURES, AMENDMENT TO THE STATUS OF ANNEX D, AND CORRECTION OF THE COMPOSITION OF MSRV AND SC. ISO 6579-1:2017 (Excepto ítem 9.3.3; 9.4.3) / Amd. 1:2020
LE-031-0 | 9042 | 2024-04-18 | CALLAO | MICROBIOLÓGICAS | SALMONELLA (DETECCIÓN) | SUPERFICIES INERTES (REGULARES E IRREGULARES) | MICROBIOLOGICO CUALITATIVO | - | MICROBIOLOGY OF THE FOOD CHAIN -- HORIZONTAL METHOD FOR THE DETECTION, ENUMERATION AND SEROTYPING OF SALMONELLA -- PART 1: DETECTION OF SALMONELLA SPP / AMENDMENT 1: BROADER RANGE OF INCUBATION TEMPERATURES, AMENDMENT TO THE STATUS OF ANNEX D, AND CORRECTION OF THE COMPOSITION OF MSRV AND SC //GUÍA TÉCNICA PARA EL ANÁLISIS MICROBIOLÓGICO DE SUPERFICIES EN CONTACTO CON ALIMENTOS Y BEBIDAS.. ISO 6579-1:2017 (Excepto ítem 9.3.3; 9.4.3) / Amd. 1:2020 // RM N°461-2007 MINSA
LE-031-0 | 9043 | 2024-04-18 | CALLAO | MICROBIOLÓGICAS | SALMONELLA (DETECCIÓN) | SUPERFICIES VIVAS: MANOS DE MANIPULADORES CON O SIN GUANTES | MICROBIOLOGICO CUALITATIVO | - | MICROBIOLOGY OF THE FOOD CHAIN -- HORIZONTAL METHOD FOR THE DETECTION, ENUMERATION AND SEROTYPING OF SALMONELLA -- PART 1: DETECTION OF SALMONELLA SPP / AMENDMENT 1: BROADER RANGE OF INCUBATION TEMPERATURES, AMENDMENT TO THE STATUS OF ANNEX D, AND CORRECTION OF THE COMPOSITION OF MSRV AND SC //GUÍA TÉCNICA PARA EL ANÁLISIS MICROBIOLÓGICO DE SUPERFICIES EN CONTACTO CON ALIMENTOS Y BEBIDAS.. ISO 6579-1:2017 (Excepto ítem 9.3.3; 9.4.3) / Amd. 1:2020 // RM N°461-2007 MINSA
LE-031-0 | 9044 | 2024-04-18 | CALLAO | MICROBIOLÓGICAS | SHIGELLA DETECCIÓN | ALIMENTO BALANCEADO PARA ANIMALES | MICROBIOLOGICO CUALITATIVO | - | MICROORGANISMOS DE LOS ALIMENTOS 1. SHIGELAS: AISLAMIENTO Y PRUEBAS BIOQUÍMICAS. ICMSF 2ª Edición. Pág. 181-186. Traducción versión original 1978 Reimpresión 2000 (Ed. Acribia)
LE-031-0 | 9045 | 2024-04-18 | CALLAO | MICROBIOLÓGICAS | SHIGELLA DETECCIÓN | CEFALÓPODOS PROCESADOS | MICROBIOLOGICO CUALITATIVO | - | MICROORGANISMOS DE LOS ALIMENTOS 1. SHIGELAS: AISLAMIENTO Y PRUEBAS BIOQUÍMICAS. ICMSF 2ª Edición. Pág. 181-186. Traducción versión original 1978 Reimpresión 2000 (Ed. Acribia)
LE-031-0 | 9046 | 2024-04-18 | CALLAO | MICROBIOLÓGICAS | SHIGELLA DETECCIÓN | FRUTAS, HORTALIZAS, FRUTOS SECOS Y OTROS VEGETALES | MICROBIOLOGICO CUALITATIVO | - | MICROORGANISMOS DE LOS ALIMENTOS 1. SHIGELAS: AISLAMIENTO Y PRUEBAS BIOQUÍMICAS. ICMSF 2ª Edición. Pág. 181-186. Traducción versión original 1978 Reimpresión 2000 (Ed. Acribia)
LE-031-0 | 9047 | 2024-04-18 | CALLAO | MICROBIOLÓGICAS | SHIGELLA DETECCIÓN | HARINA DE PESCADO | MICROBIOLOGICO CUALITATIVO | - | MICROORGANISMOS DE LOS ALIMENTOS 1. SHIGELAS: AISLAMIENTO Y PRUEBAS BIOQUÍMICAS. ICMSF 2ª Edición. Pág. 181-186. Traducción versión original 1978 Reimpresión 2000 (Ed. Acribia)
LE-031-0 | 9048 | 2024-04-18 | CALLAO | MICROBIOLÓGICAS | SHIGELLA DETECCIÓN | HARINA DE POTA | MICROBIOLOGICO CUALITATIVO | - | MICROORGANISMOS DE LOS ALIMENTOS 1. SHIGELAS: AISLAMIENTO Y PRUEBAS BIOQUÍMICAS. ICMSF 2ª Edición. Pág. 181-186. Traducción versión original 1978 Reimpresión 2000 (Ed. Acribia)
LE-031-0 | 9049 | 2024-04-18 | CALLAO | MICROBIOLÓGICAS | STAPHYLOCOCCUS AUREUS | ALIMENTOS ELABORADOS | MICROBIOLOGICO CUANTITATIVO | - | STAPHYLOCOCCUS AUREUS IN FOODS. SURFACE PLATING METHOD FOR ISOLATION AND ENUMERATION. AOAC 975.55, 22nd Edition
LE-031-0 | 9050 | 2024-04-18 | CALLAO | MICROBIOLÓGICAS | STAPHYLOCOCCUS AUREUS | ALIMENTOS PARA REGÍMENES ESPECIALES | MICROBIOLOGICO CUANTITATIVO | - | STAPHYLOCOCCUS AUREUS IN FOODS. SURFACE PLATING METHOD FOR ISOLATION AND ENUMERATION. AOAC 975.55, 22nd Edition
LE-031-0 | 9051 | 2024-04-18 | CALLAO | MICROBIOLÓGICAS | STAPHYLOCOCCUS AUREUS | CARNE Y PRODUCTOS CÁRNICOS | MICROBIOLOGICO CUANTITATIVO | - | STAPHYLOCOCCUS AUREUS IN FOODS. SURFACE PLATING METHOD FOR ISOLATION AND ENUMERATION. AOAC 975.55, 22nd Edition
LE-031-0 | 9052 | 2024-04-18 | CALLAO | MICROBIOLÓGICAS | STAPHYLOCOCCUS AUREUS | FRUTAS, HORTALIZAS, FRUTOS SECOS Y OTROS VEGETALES | MICROBIOLOGICO CUANTITATIVO | - | STAPHYLOCOCCUS AUREUS IN FOODS. SURFACE PLATING METHOD FOR ISOLATION AND ENUMERATION. AOAC 975.55, 22nd Edition
LE-031-0 | 9053 | 2024-04-18 | CALLAO | MICROBIOLÓGICAS | STAPHYLOCOCCUS AUREUS | GRANOS DE CEREALES, LEGUMINOSAS, QUENOPODIACEAS Y DERIVADAS (HARINAS Y OTRAS) | MICROBIOLOGICO CUANTITATIVO | - | STAPHYLOCOCCUS AUREUS IN FOODS. SURFACE PLATING METHOD FOR ISOLATION AND ENUMERATION. AOAC 975.55, 22nd Edition
LE-031-0 | 9054 | 2024-04-18 | CALLAO | MICROBIOLÓGICAS | STAPHYLOCOCCUS AUREUS | HELADOS Y MEZCLAS PARA HELADOS | MICROBIOLOGICO CUANTITATIVO | - | STAPHYLOCOCCUS AUREUS IN FOODS. SURFACE PLATING METHOD FOR ISOLATION AND ENUMERATION. AOAC 975.55, 22nd Edition
LE-031-0 | 9055 | 2024-04-18 | CALLAO | MICROBIOLÓGICAS | STAPHYLOCOCCUS AUREUS | LECHE Y PRODUCTOS LÁCTEOS | MICROBIOLOGICO CUANTITATIVO | - | STAPHYLOCOCCUS AUREUS IN FOODS. SURFACE PLATING METHOD FOR ISOLATION AND ENUMERATION. AOAC 975.55, 22nd Edition
LE-031-0 | 9056 | 2024-04-18 | CALLAO | MICROBIOLÓGICAS | STAPHYLOCOCCUS AUREUS | PRODUCTOS DE CONFITERÍA | MICROBIOLOGICO CUANTITATIVO | - | STAPHYLOCOCCUS AUREUS IN FOODS. SURFACE PLATING METHOD FOR ISOLATION AND ENUMERATION. AOAC 975.55, 22nd Edition
LE-031-0 | 9057 | 2024-04-18 | CALLAO | MICROBIOLÓGICAS | STAPHYLOCOCCUS AUREUS | PRODUCTOS DE PANADERÍA, PASTELERÍA Y GALLETERÍA | MICROBIOLOGICO CUANTITATIVO | - | STAPHYLOCOCCUS AUREUS IN FOODS. SURFACE PLATING METHOD FOR ISOLATION AND ENUMERATION. AOAC 975.55, 22nd Edition
LE-031-0 | 9058 | 2024-04-18 | CALLAO | MICROBIOLÓGICAS | STAPHYLOCOCCUS AUREUS | PRODUCTOS DESHIDRATADOS: LIOFILIZADOS O CONCENTRADOS Y MEZCLAS | MICROBIOLOGICO CUANTITATIVO | - | STAPHYLOCOCCUS AUREUS IN FOODS. SURFACE PLATING METHOD FOR ISOLATION AND ENUMERATION. AOAC 975.55, 22nd Edition
LE-031-0 | 9059 | 2024-04-18 | CALLAO | MICROBIOLÓGICAS | STAPHYLOCOCCUS AUREUS | PRODUCTOS GRASOS | MICROBIOLOGICO CUANTITATIVO | - | STAPHYLOCOCCUS AUREUS IN FOODS. SURFACE PLATING METHOD FOR ISOLATION AND ENUMERATION. AOAC 975.55, 22nd Edition
LE-031-0 | 9060 | 2024-04-18 | CALLAO | MICROBIOLÓGICAS | STAPHYLOCOCCUS AUREUS | SEMICONSERVAS | MICROBIOLOGICO CUANTITATIVO | - | STAPHYLOCOCCUS AUREUS IN FOODS. SURFACE PLATING METHOD FOR ISOLATION AND ENUMERATION. AOAC 975.55, 22nd Edition
LE-031-0 | 9061 | 2024-04-18 | CALLAO | MICROBIOLÓGICAS | STAPHYLOCOCCUS AUREUS NUMERACIÓN (NMP) | ALIMENTOS ELABORADOS | MICROBIOLOGICO SEMI-CUANTITATIVO | - | STAPHYLOCCUS AUREUS IN FOODS. MOST PROBABLE NUMBER METHOD FOR ISOLATION AND ENUMERATION. AOAC 987.09, 22nd Edition
LE-031-0 | 9062 | 2024-04-18 | CALLAO | MICROBIOLÓGICAS | STAPHYLOCOCCUS AUREUS NUMERACIÓN (NMP) | ALIMENTOS PARA REGÍMENES ESPECIALES | MICROBIOLOGICO SEMI-CUANTITATIVO | - | STAPHYLOCCUS AUREUS IN FOODS. MOST PROBABLE NUMBER METHOD FOR ISOLATION AND ENUMERATION. AOAC 987.09, 22nd Edition
LE-031-0 | 9063 | 2024-04-18 | CALLAO | MICROBIOLÓGICAS | STAPHYLOCOCCUS AUREUS NUMERACIÓN (NMP) | CARNE Y PRODUCTOS CÁRNICOS | MICROBIOLOGICO SEMI-CUANTITATIVO | - | STAPHYLOCCUS AUREUS IN FOODS. MOST PROBABLE NUMBER METHOD FOR ISOLATION AND ENUMERATION. AOAC 987.09, 22nd Edition
LE-031-0 | 9064 | 2024-04-18 | CALLAO | MICROBIOLÓGICAS | STAPHYLOCOCCUS AUREUS NUMERACIÓN (NMP) | CEFALÓPODOS PROCESADOS | MICROBIOLOGICO SEMI-CUANTITATIVO | - | STAPHYLOCCUS AUREUS IN FOODS. MOST PROBABLE NUMBER METHOD FOR ISOLATION AND ENUMERATION. AOAC 987.09, 22nd Edition
LE-031-0 | 9065 | 2024-04-18 | CALLAO | MICROBIOLÓGICAS | STAPHYLOCOCCUS AUREUS NUMERACIÓN (NMP) | CRUSTÁCEOS PROCESADOS | MICROBIOLOGICO SEMI-CUANTITATIVO | - | STAPHYLOCCUS AUREUS IN FOODS. MOST PROBABLE NUMBER METHOD FOR ISOLATION AND ENUMERATION. AOAC 987.09, 22nd Edition
LE-031-0 | 9066 | 2024-04-18 | CALLAO | MICROBIOLÓGICAS | STAPHYLOCOCCUS AUREUS NUMERACIÓN (NMP) | FRUTAS, HORTALIZAS, FRUTOS SECOS Y OTROS VEGETALES | MICROBIOLOGICO SEMI-CUANTITATIVO | - | STAPHYLOCCUS AUREUS IN FOODS. MOST PROBABLE NUMBER METHOD FOR ISOLATION AND ENUMERATION. AOAC 987.09, 22nd Edition
LE-031-0 | 9067 | 2024-04-18 | CALLAO | MICROBIOLÓGICAS | STAPHYLOCOCCUS AUREUS NUMERACIÓN (NMP) | LECHE Y PRODUCTOS LÁCTEOS | MICROBIOLOGICO SEMI-CUANTITATIVO | - | STAPHYLOCCUS AUREUS IN FOODS. MOST PROBABLE NUMBER METHOD FOR ISOLATION AND ENUMERATION. AOAC 987.09, 22nd Edition
LE-031-0 | 9068 | 2024-04-18 | CALLAO | MICROBIOLÓGICAS | STAPHYLOCOCCUS AUREUS NUMERACIÓN (NMP) | MOLUSCOS BIVALVOS | MICROBIOLOGICO SEMI-CUANTITATIVO | - | STAPHYLOCCUS AUREUS IN FOODS. MOST PROBABLE NUMBER METHOD FOR ISOLATION AND ENUMERATION. AOAC 987.09, 22nd Edition
LE-031-0 | 9069 | 2024-04-18 | CALLAO | MICROBIOLÓGICAS | STAPHYLOCOCCUS AUREUS NUMERACIÓN (NMP) | PESCADOS PROCESADOS | MICROBIOLOGICO SEMI-CUANTITATIVO | - | STAPHYLOCCUS AUREUS IN FOODS. MOST PROBABLE NUMBER METHOD FOR ISOLATION AND ENUMERATION. AOAC 987.09, 22nd Edition
LE-031-0 | 9070 | 2024-04-18 | CALLAO | MICROBIOLÓGICAS | STAPHYLOCOCCUS AUREUS NUMERACIÓN (NMP) | PRODUCTOS DE PANADERÍA, PASTELERÍA Y GALLETERÍA | MICROBIOLOGICO SEMI-CUANTITATIVO | - | STAPHYLOCCUS AUREUS IN FOODS. MOST PROBABLE NUMBER METHOD FOR ISOLATION AND ENUMERATION. AOAC 987.09, 22nd Edition
LE-031-0 | 9071 | 2024-04-18 | CALLAO | MICROBIOLÓGICAS | STAPHYLOCOCCUS AUREUS NUMERACIÓN (NMP) | PRODUCTOS DESHIDRATADOS: LIOFILIZADOS O CONCENTRADOS Y MEZCLAS | MICROBIOLOGICO SEMI-CUANTITATIVO | - | STAPHYLOCCUS AUREUS IN FOODS. MOST PROBABLE NUMBER METHOD FOR ISOLATION AND ENUMERATION. AOAC 987.09, 22nd Edition
LE-031-0 | 9072 | 2024-04-18 | CALLAO | MICROBIOLÓGICAS | STAPHYLOCOCCUS AUREUS NUMERACIÓN (NMP) | ALIMENTOS PARA REGÍMENES ESPECIALES | MICROBIOLOGICO SEMI-CUANTITATIVO | - | STAPHYLOCOCCUS AUREUS. MÉTODO 5: TÉCNICA DEL NMP CON CALDO TELURITO MANITOL GLICINA (EXCEPTO PRUEBA NUCLEASA TERMOESTABLE). ICMSF 2a Edición. Pág. 235-238. Traducción versión original 1978. Reimpresión 2000 (Ed. Acribia)
LE-031-0 | 9073 | 2024-04-18 | CALLAO | MICROBIOLÓGICAS | STAPHYLOCOCCUS AUREUS NUMERACIÓN (NMP) | PRODUCTOS DESHIDRATADOS: LIOFILIZADOS O CONCENTRADOS Y MEZCLAS | MICROBIOLOGICO SEMI-CUANTITATIVO | - | STAPHYLOCOCCUS AUREUS. MÉTODO 5: TÉCNICA DEL NMP CON CALDO TELURITO MANITOL GLICINA (EXCEPTO PRUEBA NUCLEASA TERMOESTABLE). ICMSF 2a Edición. Pág. 235-238. Traducción versión original 1978. Reimpresión 2000 (Ed. Acribia)
LE-031-0 | 9074 | 2024-04-18 | CALLAO | MICROBIOLÓGICAS | VIBRIO CHOLERAE | ALIMENTO BALANCEADO PARA ANIMALES |  | - | FDA/BAM VIBRIO PROCEDURES: V CHOLERAE (ÍTEMS A, B:1-5 A,B,C) - EXCEPTO EL USO DEL ANTISUERO O139. FDA/CFSAN Bacteriological Analytical Manual Online- May 2004. Chapter 9. Edition 8, Revision A /1998
LE-031-0 | 9075 | 2024-04-18 | CALLAO | MICROBIOLÓGICAS | VIBRIO CHOLERAE | CEFALÓPODOS PROCESADOS |  | - | FDA/BAM VIBRIO PROCEDURES: V CHOLERAE (ÍTEMS A, B:1-5 A,B,C) - EXCEPTO EL USO DEL ANTISUERO O139. FDA/CFSAN Bacteriological Analytical Manual Online- May 2004. Chapter 9. Edition 8, Revision A /1998
LE-031-0 | 9076 | 2024-04-18 | CALLAO | MICROBIOLÓGICAS | VIBRIO CHOLERAE | CRUSTÁCEOS FRESCOS |  | - | FDA/BAM VIBRIO PROCEDURES: V CHOLERAE (ÍTEMS A, B:1-5 A,B,C) - EXCEPTO EL USO DEL ANTISUERO O139. FDA/CFSAN Bacteriological Analytical Manual Online- May 2004. Chapter 9. Edition 8, Revision A /1998
LE-031-0 | 9077 | 2024-04-18 | CALLAO | MICROBIOLÓGICAS | VIBRIO CHOLERAE | CRUSTÁCEOS PROCESADOS |  | - | FDA/BAM VIBRIO PROCEDURES: V CHOLERAE (ÍTEMS A, B:1-5 A,B,C) - EXCEPTO EL USO DEL ANTISUERO O139. FDA/CFSAN Bacteriological Analytical Manual Online- May 2004. Chapter 9. Edition 8, Revision A /1998
LE-031-0 | 9078 | 2024-04-18 | CALLAO | MICROBIOLÓGICAS | VIBRIO CHOLERAE | HARINA DE PESCADO |  | - | FDA/BAM VIBRIO PROCEDURES: V CHOLERAE (ÍTEMS A, B:1-5 A,B,C) - EXCEPTO EL USO DEL ANTISUERO O139. FDA/CFSAN Bacteriological Analytical Manual Online- May 2004. Chapter 9. Edition 8, Revision A /1998
LE-031-0 | 9079 | 2024-04-18 | CALLAO | MICROBIOLÓGICAS | VIBRIO CHOLERAE | HARINA DE POTA |  | - | FDA/BAM VIBRIO PROCEDURES: V CHOLERAE (ÍTEMS A, B:1-5 A,B,C) - EXCEPTO EL USO DEL ANTISUERO O139. FDA/CFSAN Bacteriological Analytical Manual Online- May 2004. Chapter 9. Edition 8, Revision A /1998
LE-031-0 | 9080 | 2024-04-18 | CALLAO | MICROBIOLÓGICAS | VIBRIO CHOLERAE | MOLUSCOS BIVALVOS |  | - | FDA/BAM VIBRIO PROCEDURES: V CHOLERAE (ÍTEMS A, B:1-5 A,B,C) - EXCEPTO EL USO DEL ANTISUERO O139. FDA/CFSAN Bacteriological Analytical Manual Online- May 2004. Chapter 9. Edition 8, Revision A /1998
LE-031-0 | 9081 | 2024-04-18 | CALLAO | MICROBIOLÓGICAS | VIBRIO CHOLERAE | PESCADOS PROCESADOS |  | - | FDA/BAM VIBRIO PROCEDURES: V CHOLERAE (ÍTEMS A, B:1-5 A,B,C) - EXCEPTO EL USO DEL ANTISUERO O139. FDA/CFSAN Bacteriological Analytical Manual Online- May 2004. Chapter 9. Edition 8, Revision A /1998
LE-031-0 | 9082 | 2024-04-18 | CALLAO | MICROBIOLÓGICAS | VIBRIO CHOLERAE | SEMICONSERVAS |  | - | FDA/BAM VIBRIO PROCEDURES: V CHOLERAE (ÍTEMS A, B:1-5 A,B,C) - EXCEPTO EL USO DEL ANTISUERO O139. FDA/CFSAN Bacteriological Analytical Manual Online- May 2004. Chapter 9. Edition 8, Revision A /1998
LE-031-0 | 9083 | 2024-04-18 | CALLAO | MICROBIOLÓGICAS | VIBRIO CHOLERAE DETECCIÓN | AGUA NATURAL | MICROBIOLOGICO CUALITATIVO | - | DETECCIÓN DE VIBRIO CHOLERAE.. SMEWW-APHA-AWWA-WEF Part 9278 B. Ítems 2 c (1 y 2), 2.d (1.a, y 1.b aislamiento en TCBS), 5a, 6. Sin identificación del serogrupo O139. 24th Ed.
LE-031-0 | 9084 | 2024-04-18 | CALLAO | MICROBIOLÓGICAS | VIBRIO CHOLERAE DETECCIÓN | AGUA PARA USO Y CONSUMO HUMANO | MICROBIOLOGICO CUALITATIVO | - | DETECCIÓN DE VIBRIO CHOLERAE.. SMEWW-APHA-AWWA-WEF Part 9278 B. Ítems 2 c (1 y 2), 2.d (1.a, y 1.b aislamiento en TCBS), 5a, 6. Sin identificación del serogrupo O139. 24th Ed.
LE-031-0 | 9085 | 2024-04-18 | CALLAO | MICROBIOLÓGICAS | VIBRIO CHOLERAE DETECCIÓN | AGUA RESIDUAL | MICROBIOLOGICO CUALITATIVO | - | DETECCIÓN DE VIBRIO CHOLERAE.. SMEWW-APHA-AWWA-WEF Part 9278 B. Ítems 2 c (1 y 2), 2.d (1.a, y 1.b aislamiento en TCBS), 5a, 6. Sin identificación del serogrupo O139. 24th Ed.
LE-031-0 | 9086 | 2024-04-18 | CALLAO | MICROBIOLÓGICAS | VIBRIO CHOLERAE DETECCIÓN | AGUA SALINA | MICROBIOLOGICO CUALITATIVO | - | DETECCIÓN DE VIBRIO CHOLERAE.. SMEWW-APHA-AWWA-WEF Part 9278 B. Ítems 2 c (1 y 2), 2.d (1.a, y 1.b aislamiento en TCBS), 5a, 6. Sin identificación del serogrupo O139. 24th Ed.
LE-031-0 | 9087 | 2024-04-18 | CALLAO | MICROBIOLÓGICAS | VIBRIO PARAHAEMOLYTICUS (NMP) | CEFALÓPODOS PROCESADOS | MICROBIOLOGICO SEMI-CUANTITATIVO | - | VIBRIO PROCEDURES: OTHER VIBRIOS. V. PARAHAEMOLYTICUS (ÍTEMS A Y B-1). FDA CFSAN BAM Online. Ed. 8 Rev. A. 1998. Chapter 9.
LE-031-0 | 9088 | 2024-04-18 | CALLAO | MICROBIOLÓGICAS | VIBRIO PARAHAEMOLYTICUS (NMP) | CRUSTÁCEOS PROCESADOS | MICROBIOLOGICO SEMI-CUANTITATIVO | - | VIBRIO PROCEDURES: OTHER VIBRIOS. V. PARAHAEMOLYTICUS (ÍTEMS A Y B-1). FDA CFSAN BAM Online. Ed. 8 Rev. A. 1998. Chapter 9.
LE-031-0 | 9089 | 2024-04-18 | CALLAO | MICROBIOLÓGICAS | VIBRIO PARAHAEMOLYTICUS (NMP) | MOLUSCOS BIVALVOS | MICROBIOLOGICO SEMI-CUANTITATIVO | - | VIBRIO PROCEDURES: OTHER VIBRIOS. V. PARAHAEMOLYTICUS (ÍTEMS A Y B-1). FDA CFSAN BAM Online. Ed. 8 Rev. A. 1998. Chapter 9.
LE-031-0 | 9090 | 2024-04-18 | CALLAO | MICROBIOLÓGICAS | VIBRIO PARAHAEMOLYTICUS (NMP) | PESCADOS PROCESADOS | MICROBIOLOGICO SEMI-CUANTITATIVO | - | VIBRIO PROCEDURES: OTHER VIBRIOS. V. PARAHAEMOLYTICUS (ÍTEMS A Y B-1). FDA CFSAN BAM Online. Ed. 8 Rev. A. 1998. Chapter 9.
LE-031-0 | 9091 | 2024-04-18 | CALLAO | QUÍMICAS | ACIDEZ | ACEITES Y GRASAS ANIMALES Y VEGETALES |  | - | ANIMAL AND VEGETABLE FATS AND OILS -- DETERMINATION OF ACID VALUE AND ACIDITY. ISO 660:2020 (E). Fourth edition. Hot ethanol method using indicator.
LE-031-0 | 9092 | 2024-04-18 | CALLAO | QUÍMICAS | ACIDEZ | FRUTAS Y PRODUCTOS ELABORADOS A PARTIR DE FRUTAS |  | - | PRODUCTOS ELABORADOS A PARTIR DE FRUTAS Y OTROS VEGETALES. DETERMINACIÓN DE LA ACIDEZ.. NTP 203.070:1977 (revisada el 2017). Validado (modificado)
LE-031-0 | 9093 | 2024-04-18 | CALLAO | QUÍMICAS | ACIDEZ | VEGETALES Y PRODUCTOS ELABORADOS A PARTIR DE VEGETALES |  | - | PRODUCTOS ELABORADOS A PARTIR DE FRUTAS Y OTROS VEGETALES. DETERMINACIÓN DE LA ACIDEZ.. NTP 203.070:1977 (revisada el 2017). Validado (modificado)
LE-031-0 | 9094 | 2024-04-18 | CALLAO | QUÍMICAS | ACIDEZ | HARINA DE TRIGO |  | - | CEREALES Y PRODUCTOS DERIVADOS. HARINAS. DETERMINACIÓN DE LA ACIDEZ TITULABLE. NTP 205.039:2022
LE-031-0 | 9095 | 2024-04-18 | CALLAO | QUÍMICAS | ACIDEZ | HARINAS SUCEDÁNEAS |  | - | CEREALES Y PRODUCTOS DERIVADOS. HARINAS. DETERMINACIÓN DE LA ACIDEZ TITULABLE. NTP 205.039:2022
LE-031-0 | 9096 | 2024-04-18 | CALLAO | QUÍMICAS | ACIDEZ | BIZCOCHOS |  | - | BIZCOCHOS, GALLETAS, PASTAS Y FIDEOS. DETERMINACIÓN DE LA ACIDEZ.. NTP 206.013 (Revisado el 2021)
LE-031-0 | 9097 | 2024-04-18 | CALLAO | QUÍMICAS | ACIDEZ | FIDEOS |  | - | BIZCOCHOS, GALLETAS, PASTAS Y FIDEOS. DETERMINACIÓN DE LA ACIDEZ.. NTP 206.013 (Revisado el 2021)
LE-031-0 | 9098 | 2024-04-18 | CALLAO | QUÍMICAS | ACIDEZ | GALLETAS |  | - | BIZCOCHOS, GALLETAS, PASTAS Y FIDEOS. DETERMINACIÓN DE LA ACIDEZ.. NTP 206.013 (Revisado el 2021)
LE-031-0 | 9099 | 2024-04-18 | CALLAO | QUÍMICAS | ACIDEZ | PASTAS |  | - | BIZCOCHOS, GALLETAS, PASTAS Y FIDEOS. DETERMINACIÓN DE LA ACIDEZ.. NTP 206.013 (Revisado el 2021)
LE-031-0 | 9100 | 2024-04-18 | CALLAO | QUÍMICAS | ARENA | ALIMENTO BALANCEADO |  | - | HARINA DE PESCADO. MÉTODO DE ENSAYO PARA LA DETERMINACIÓN DE ARENA. NTP 204.024:1982 (revisada el 2020). Validado (Modificado).
LE-031-0 | 9101 | 2024-04-18 | CALLAO | QUÍMICAS | ARENA | HARINA DE PESCADO |  | - | HARINA DE PESCADO. MÉTODO DE ENSAYO PARA LA DETERMINACIÓN DE ARENA. NTP 204.024:1982 (revisada el 2020). Validado (Modificado).
LE-031-0 | 9102 | 2024-04-18 | CALLAO | QUÍMICAS | ARENA | HARINA DE POTA |  | - | HARINA DE PESCADO. MÉTODO DE ENSAYO PARA LA DETERMINACIÓN DE ARENA. NTP 204.024:1982 (revisada el 2020). Validado (Modificado).
LE-031-0 | 9103 | 2024-04-18 | CALLAO | QUÍMICAS | ARSÉNICO, CADMIO, MERCURIO, PLOMO | ACEITES Y GRASAS |  | - | HEAVY METALS IN FOOD. INDUCTIVELY COUPLES PLASMA-MASS SPECTROMETRY. AOAC Official Method 2015.01, 22nd Edition
LE-031-0 | 9104 | 2024-04-18 | CALLAO | QUÍMICAS | ARSÉNICO, CADMIO, MERCURIO, PLOMO | BEBIDAS ALCOHÓLICAS |  | - | HEAVY METALS IN FOOD. INDUCTIVELY COUPLES PLASMA-MASS SPECTROMETRY. AOAC Official Method 2015.01, 22nd Edition
LE-031-0 | 9105 | 2024-04-18 | CALLAO | QUÍMICAS | ARSÉNICO, CADMIO, MERCURIO, PLOMO | CEREALES Y LEGUMINOSAS |  | - | HEAVY METALS IN FOOD. INDUCTIVELY COUPLES PLASMA-MASS SPECTROMETRY. AOAC Official Method 2015.01, 22nd Edition
LE-031-0 | 9106 | 2024-04-18 | CALLAO | QUÍMICAS | ARSÉNICO, CADMIO, MERCURIO, PLOMO | CONCENTRADO PROTEICO |  | - | HEAVY METALS IN FOOD. INDUCTIVELY COUPLES PLASMA-MASS SPECTROMETRY. AOAC Official Method 2015.01, 22nd Edition
LE-031-0 | 9107 | 2024-04-18 | CALLAO | QUÍMICAS | ARSÉNICO, CADMIO, MERCURIO, PLOMO | CONSERVAS DE PESCADO |  | - | HEAVY METALS IN FOOD. INDUCTIVELY COUPLES PLASMA-MASS SPECTROMETRY. AOAC Official Method 2015.01, 22nd Edition
LE-031-0 | 9108 | 2024-04-18 | CALLAO | QUÍMICAS | ARSÉNICO, CADMIO, MERCURIO, PLOMO | FRUTAS (COMO GRANADA, PALTA) |  | - | HEAVY METALS IN FOOD. INDUCTIVELY COUPLES PLASMA-MASS SPECTROMETRY. AOAC Official Method 2015.01, 22nd Edition
LE-031-0 | 9109 | 2024-04-18 | CALLAO | QUÍMICAS | ARSÉNICO, CADMIO, MERCURIO, PLOMO | GRANOS ANDINOS |  | - | HEAVY METALS IN FOOD. INDUCTIVELY COUPLES PLASMA-MASS SPECTROMETRY. AOAC Official Method 2015.01, 22nd Edition
LE-031-0 | 9110 | 2024-04-18 | CALLAO | QUÍMICAS | ARSÉNICO, CADMIO, MERCURIO, PLOMO | JUGO DE FRUTA (NÉCTARES) |  | - | HEAVY METALS IN FOOD. INDUCTIVELY COUPLES PLASMA-MASS SPECTROMETRY. AOAC Official Method 2015.01, 22nd Edition
LE-031-0 | 9111 | 2024-04-18 | CALLAO | QUÍMICAS | ARSÉNICO, CADMIO, MERCURIO, PLOMO | LECHE EN POLVO |  | - | HEAVY METALS IN FOOD. INDUCTIVELY COUPLES PLASMA-MASS SPECTROMETRY. AOAC Official Method 2015.01, 22nd Edition
LE-031-0 | 9112 | 2024-04-18 | CALLAO | QUÍMICAS | ARSÉNICO, CADMIO, MERCURIO, PLOMO | MOLUSCOS BIVALVOS |  | - | HEAVY METALS IN FOOD. INDUCTIVELY COUPLES PLASMA-MASS SPECTROMETRY. AOAC Official Method 2015.01, 22nd Edition
LE-031-0 | 9113 | 2024-04-18 | CALLAO | QUÍMICAS | ARSÉNICO, CADMIO, MERCURIO, PLOMO | PRODUCTOS DE CONFITERÍA (CHOCOLATES) |  | - | HEAVY METALS IN FOOD. INDUCTIVELY COUPLES PLASMA-MASS SPECTROMETRY. AOAC Official Method 2015.01, 22nd Edition
LE-031-0 | 9114 | 2024-04-18 | CALLAO | QUÍMICAS | B, Na, Mg, Al, P, K, Ca, Cr, Mn, Fe, Co, Ni, Cu, Zn, As, Se, Mo, Cd, Sn, Sb, Ba, Hg, Pb | ACEITES Y GRASAS |  | - | DETERMINACIÓN DE TRAZAS DE METALES POR ICP-MS. ISP 022 (VALIDADO) (En base al método AOAC 2015.01 2016)
LE-031-0 | 9115 | 2024-04-18 | CALLAO | QUÍMICAS | B, Na, Mg, Al, P, K, Ca, Cr, Mn, Fe, Co, Ni, Cu, Zn, As, Se, Mo, Cd, Sn, Sb, Ba, Hg, Pb | ALIMENTOS BALANCEADOS |  | - | DETERMINACIÓN DE TRAZAS DE METALES POR ICP-MS. ISP 022 (VALIDADO) (En base al método AOAC 2015.01 2016)
LE-031-0 | 9116 | 2024-04-18 | CALLAO | QUÍMICAS | B, Na, Mg, Al, P, K, Ca, Cr, Mn, Fe, Co, Ni, Cu, Zn, As, Se, Mo, Cd, Sn, Sb, Ba, Hg, Pb | BEBIDAS ALCOHÓLICAS |  | - | DETERMINACIÓN DE TRAZAS DE METALES POR ICP-MS. ISP 022 (VALIDADO) (En base al método AOAC 2015.01 2016)
LE-031-0 | 9117 | 2024-04-18 | CALLAO | QUÍMICAS | B, Na, Mg, Al, P, K, Ca, Cr, Mn, Fe, Co, Ni, Cu, Zn, As, Se, Mo, Cd, Sn, Sb, Ba, Hg, Pb | CEFALÓPODOS PROCESADOS |  | - | DETERMINACIÓN DE TRAZAS DE METALES POR ICP-MS. ISP 022 (VALIDADO) (En base al método AOAC 2015.01 2016)
LE-031-0 | 9118 | 2024-04-18 | CALLAO | QUÍMICAS | B, Na, Mg, Al, P, K, Ca, Cr, Mn, Fe, Co, Ni, Cu, Zn, As, Se, Mo, Cd, Sn, Sb, Ba, Hg, Pb | CONCENTRADO PROTEICO |  | - | DETERMINACIÓN DE TRAZAS DE METALES POR ICP-MS. ISP 022 (VALIDADO) (En base al método AOAC 2015.01 2016)
LE-031-0 | 9119 | 2024-04-18 | CALLAO | QUÍMICAS | B, Na, Mg, Al, P, K, Ca, Cr, Mn, Fe, Co, Ni, Cu, Zn, As, Se, Mo, Cd, Sn, Sb, Ba, Hg, Pb | CONSERVAS DE PESCADO |  | - | DETERMINACIÓN DE TRAZAS DE METALES POR ICP-MS. ISP 022 (VALIDADO) (En base al método AOAC 2015.01 2016)
LE-031-0 | 9120 | 2024-04-18 | CALLAO | QUÍMICAS | B, Na, Mg, Al, P, K, Ca, Cr, Mn, Fe, Co, Ni, Cu, Zn, As, Se, Mo, Cd, Sn, Sb, Ba, Hg, Pb | CRUSTÁCEOS PROCESADOS |  | - | DETERMINACIÓN DE TRAZAS DE METALES POR ICP-MS. ISP 022 (VALIDADO) (En base al método AOAC 2015.01 2016)
LE-031-0 | 9121 | 2024-04-18 | CALLAO | QUÍMICAS | B, Na, Mg, Al, P, K, Ca, Cr, Mn, Fe, Co, Ni, Cu, Zn, As, Se, Mo, Cd, Sn, Sb, Ba, Hg, Pb | FRUTAS (COMO GRANADA, PALTA) |  | - | DETERMINACIÓN DE TRAZAS DE METALES POR ICP-MS. ISP 022 (VALIDADO) (En base al método AOAC 2015.01 2016)
LE-031-0 | 9122 | 2024-04-18 | CALLAO | QUÍMICAS | B, Na, Mg, Al, P, K, Ca, Cr, Mn, Fe, Co, Ni, Cu, Zn, As, Se, Mo, Cd, Sn, Sb, Ba, Hg, Pb | FRUTAS Y PRODUCTOS ELABORADOS A PARTIR DE FRUTAS |  | - | DETERMINACIÓN DE TRAZAS DE METALES POR ICP-MS. ISP 022 (VALIDADO) (En base al método AOAC 2015.01 2016)
LE-031-0 | 9123 | 2024-04-18 | CALLAO | QUÍMICAS | B, Na, Mg, Al, P, K, Ca, Cr, Mn, Fe, Co, Ni, Cu, Zn, As, Se, Mo, Cd, Sn, Sb, Ba, Hg, Pb | HARINA DE PESCADO |  | - | DETERMINACIÓN DE TRAZAS DE METALES POR ICP-MS. ISP 022 (VALIDADO) (En base al método AOAC 2015.01 2016)
LE-031-0 | 9124 | 2024-04-18 | CALLAO | QUÍMICAS | B, Na, Mg, Al, P, K, Ca, Cr, Mn, Fe, Co, Ni, Cu, Zn, As, Se, Mo, Cd, Sn, Sb, Ba, Hg, Pb | HARINA DE POTA |  | - | DETERMINACIÓN DE TRAZAS DE METALES POR ICP-MS. ISP 022 (VALIDADO) (En base al método AOAC 2015.01 2016)
LE-031-0 | 9125 | 2024-04-18 | CALLAO | QUÍMICAS | B, Na, Mg, Al, P, K, Ca, Cr, Mn, Fe, Co, Ni, Cu, Zn, As, Se, Mo, Cd, Sn, Sb, Ba, Hg, Pb | JUGO DE FRUTA (NÉCTARES) |  | - | DETERMINACIÓN DE TRAZAS DE METALES POR ICP-MS. ISP 022 (VALIDADO) (En base al método AOAC 2015.01 2016)
LE-031-0 | 9126 | 2024-04-18 | CALLAO | QUÍMICAS | B, Na, Mg, Al, P, K, Ca, Cr, Mn, Fe, Co, Ni, Cu, Zn, As, Se, Mo, Cd, Sn, Sb, Ba, Hg, Pb | LECHE EN POLVO |  | - | DETERMINACIÓN DE TRAZAS DE METALES POR ICP-MS. ISP 022 (VALIDADO) (En base al método AOAC 2015.01 2016)
LE-031-0 | 9127 | 2024-04-18 | CALLAO | QUÍMICAS | B, Na, Mg, Al, P, K, Ca, Cr, Mn, Fe, Co, Ni, Cu, Zn, As, Se, Mo, Cd, Sn, Sb, Ba, Hg, Pb | PESCADOS PROCESADOS |  | - | DETERMINACIÓN DE TRAZAS DE METALES POR ICP-MS. ISP 022 (VALIDADO) (En base al método AOAC 2015.01 2016)
LE-031-0 | 9128 | 2024-04-18 | CALLAO | QUÍMICAS | B, Na, Mg, Al, P, K, Ca, Cr, Mn, Fe, Co, Ni, Cu, Zn, As, Se, Mo, Cd, Sn, Sb, Ba, Hg, Pb | PRODUCTOS DE CONFITERÍA (CHOCOLATES) |  | - | DETERMINACIÓN DE TRAZAS DE METALES POR ICP-MS. ISP 022 (VALIDADO) (En base al método AOAC 2015.01 2016)
LE-031-0 | 9129 | 2024-04-18 | CALLAO | QUÍMICAS | B, Na, Mg, Al, P, K, Ca, Cr, Mn, Fe, Co, Ni, Cu, Zn, As, Se, Mo, Cd, Sn, Sb, Ba, Hg, Pb | VEGETALES Y PRODUCTOS ELABORADOS A PARTIR DE VEGETALES |  | - | DETERMINACIÓN DE TRAZAS DE METALES POR ICP-MS. ISP 022 (VALIDADO) (En base al método AOAC 2015.01 2016)
LE-031-0 | 9130 | 2024-04-18 | CALLAO | QUÍMICAS | CADMIO | HARINA DE PESCADO |  | - | PRODUCTOS HIDROBIOLÓGICOS - DETERMINACIÓN DE CADMIO - MÉTODO ESPECTROFOTOMÉTRICO DE ABSORCIÓN ATÓMICA POR LLAMA. Nch 2638
LE-031-0 | 9131 | 2024-04-18 | CALLAO | QUÍMICAS | CADMIO | HARINA DE POTA |  | - | PRODUCTOS HIDROBIOLÓGICOS - DETERMINACIÓN DE CADMIO - MÉTODO ESPECTROFOTOMÉTRICO DE ABSORCIÓN ATÓMICA POR LLAMA. Nch 2638
LE-031-0 | 9132 | 2024-04-18 | CALLAO | QUÍMICAS | CADMIO | PESCADO (S) |  | - | PRODUCTOS HIDROBIOLÓGICOS - DETERMINACIÓN DE CADMIO - MÉTODO ESPECTROFOTOMÉTRICO DE ABSORCIÓN ATÓMICA POR LLAMA. Nch 2638
LE-031-0 | 9133 | 2024-04-18 | CALLAO | QUÍMICAS | CADMIO Y PLOMO | AZÚCARES, MIELES Y PRODUCTOS SIMILARES |  | - | LEAD, CADMIUM, COPPER, IRON, AND ZINC IN FOODS. ATOMIC ABSORPTION SPECTROPHOTOMETRY AFTER DRY ASHING. AOAC Official Method 999.11, 22nd Edition
LE-031-0 | 9134 | 2024-04-18 | CALLAO | QUÍMICAS | CADMIO Y PLOMO | BEBIDAS |  | - | LEAD, CADMIUM, COPPER, IRON, AND ZINC IN FOODS. ATOMIC ABSORPTION SPECTROPHOTOMETRY AFTER DRY ASHING. AOAC Official Method 999.11, 22nd Edition
LE-031-0 | 9135 | 2024-04-18 | CALLAO | QUÍMICAS | CADMIO Y PLOMO | CARNE Y PRODUCTOS CÁRNICOS |  | - | LEAD, CADMIUM, COPPER, IRON, AND ZINC IN FOODS. ATOMIC ABSORPTION SPECTROPHOTOMETRY AFTER DRY ASHING. AOAC Official Method 999.11, 22nd Edition
LE-031-0 | 9136 | 2024-04-18 | CALLAO | QUÍMICAS | CADMIO Y PLOMO | CEFALÓPODOS FRESCOS Y PROCESADOS |  | - | LEAD, CADMIUM, COPPER, IRON, AND ZINC IN FOODS. ATOMIC ABSORPTION SPECTROPHOTOMETRY AFTER DRY ASHING. AOAC Official Method 999.11, 22nd Edition
LE-031-0 | 9137 | 2024-04-18 | CALLAO | QUÍMICAS | CADMIO Y PLOMO | CONFITERÍA |  | - | LEAD, CADMIUM, COPPER, IRON, AND ZINC IN FOODS. ATOMIC ABSORPTION SPECTROPHOTOMETRY AFTER DRY ASHING. AOAC Official Method 999.11, 22nd Edition
LE-031-0 | 9138 | 2024-04-18 | CALLAO | QUÍMICAS | CADMIO Y PLOMO | CONSERVAS Y SEMICONSERVAS |  | - | LEAD, CADMIUM, COPPER, IRON, AND ZINC IN FOODS. ATOMIC ABSORPTION SPECTROPHOTOMETRY AFTER DRY ASHING. AOAC Official Method 999.11, 22nd Edition
LE-031-0 | 9139 | 2024-04-18 | CALLAO | QUÍMICAS | CADMIO Y PLOMO | CRUSTÁCEOS FRESCOS Y PROCESADOS |  | - | LEAD, CADMIUM, COPPER, IRON, AND ZINC IN FOODS. ATOMIC ABSORPTION SPECTROPHOTOMETRY AFTER DRY ASHING. AOAC Official Method 999.11, 22nd Edition
LE-031-0 | 9140 | 2024-04-18 | CALLAO | QUÍMICAS | CADMIO Y PLOMO | ESPECIAS, CONDIMENTOS Y SALSAS |  | - | LEAD, CADMIUM, COPPER, IRON, AND ZINC IN FOODS. ATOMIC ABSORPTION SPECTROPHOTOMETRY AFTER DRY ASHING. AOAC Official Method 999.11, 22nd Edition
LE-031-0 | 9141 | 2024-04-18 | CALLAO | QUÍMICAS | CADMIO Y PLOMO | FRUTAS, HORTALIZAS, FRUTOS SECOS Y OTROS VEGETALES |  | - | LEAD, CADMIUM, COPPER, IRON, AND ZINC IN FOODS. ATOMIC ABSORPTION SPECTROPHOTOMETRY AFTER DRY ASHING. AOAC Official Method 999.11, 22nd Edition
LE-031-0 | 9142 | 2024-04-18 | CALLAO | QUÍMICAS | CADMIO Y PLOMO | GRANOS DE CEREALES, LEGUMINOSAS, QUENOPODIACEAS Y DERIVADAS (HARINAS Y OTRAS) |  | - | LEAD, CADMIUM, COPPER, IRON, AND ZINC IN FOODS. ATOMIC ABSORPTION SPECTROPHOTOMETRY AFTER DRY ASHING. AOAC Official Method 999.11, 22nd Edition
LE-031-0 | 9143 | 2024-04-18 | CALLAO | QUÍMICAS | CADMIO Y PLOMO | MOLUSCOS FRESCOS Y PROCESADOS |  | - | LEAD, CADMIUM, COPPER, IRON, AND ZINC IN FOODS. ATOMIC ABSORPTION SPECTROPHOTOMETRY AFTER DRY ASHING. AOAC Official Method 999.11, 22nd Edition
LE-031-0 | 9144 | 2024-04-18 | CALLAO | QUÍMICAS | CADMIO Y PLOMO | PESCADOS FRESCOS Y PROCESADOS |  | - | LEAD, CADMIUM, COPPER, IRON, AND ZINC IN FOODS. ATOMIC ABSORPTION SPECTROPHOTOMETRY AFTER DRY ASHING. AOAC Official Method 999.11, 22nd Edition
LE-031-0 | 9145 | 2024-04-18 | CALLAO | QUÍMICAS | CADMIO Y PLOMO | PRODUCTOS DE PANADERÍA, PASTELERÍA Y GALLETERÍA |  | - | LEAD, CADMIUM, COPPER, IRON, AND ZINC IN FOODS. ATOMIC ABSORPTION SPECTROPHOTOMETRY AFTER DRY ASHING. AOAC Official Method 999.11, 22nd Edition
LE-031-0 | 9146 | 2024-04-18 | CALLAO | QUÍMICAS | CAFEÍNA | CAFÉ Y PRODUCTOS DE CAFÉ |  | - | COFFEE AND COFFEE PRODUCTS DETERMINATION OF THE CAFFEINE CONTENT USING HIGH PERFORMANCE LIQUID CHROMATOGRAPHY (HPLC) REFERENCE METHOD. ISO 20481:2008. (Validado - Modificado).
LE-031-0 | 9147 | 2024-04-18 | CALLAO | QUÍMICAS | CENIZA | HARINA (S) |  | - | BAKED PRODUCTS. ASH OF FLOUR. DIRECT METHOD. AOAC Official Method 935.39 B, 22nd Edition
LE-031-0 | 9148 | 2024-04-18 | CALLAO | QUÍMICAS | CENIZA | PAN |  | - | BAKED PRODUCTS. ASH OF FLOUR. DIRECT METHOD. AOAC Official Method 935.39 B, 22nd Edition
LE-031-0 | 9149 | 2024-04-18 | CALLAO | QUÍMICAS | CENIZA | PRODUCTOS DE PANADERÍA |  | - | BAKED PRODUCTS. ASH OF FLOUR. DIRECT METHOD. AOAC Official Method 935.39 B, 22nd Edition
LE-031-0 | 9150 | 2024-04-18 | CALLAO | QUÍMICAS | CENIZA | ALIMENTO BALANCEADO |  | - | ASH OF ANIMAL FEED. AOAC Official Method 942.05, 22nd Edition
LE-031-0 | 9151 | 2024-04-18 | CALLAO | QUÍMICAS | CENIZA | CONCENTRADOS PROTEICOS |  | - | ASH OF ANIMAL FEED. AOAC Official Method 942.05, 22nd Edition
LE-031-0 | 9152 | 2024-04-18 | CALLAO | QUÍMICAS | CENIZA | HARINA DE CARNE Y HUESO |  | - | ASH OF ANIMAL FEED. AOAC Official Method 942.05, 22nd Edition
LE-031-0 | 9153 | 2024-04-18 | CALLAO | QUÍMICAS | CENIZA | HARINA DE PESCADO |  | - | ASH OF ANIMAL FEED. AOAC Official Method 942.05, 22nd Edition
LE-031-0 | 9154 | 2024-04-18 | CALLAO | QUÍMICAS | CENIZA | HARINA DE PLUMAS |  | - | ASH OF ANIMAL FEED. AOAC Official Method 942.05, 22nd Edition
LE-031-0 | 9155 | 2024-04-18 | CALLAO | QUÍMICAS | CENIZA | HARINA DE POTA |  | - | ASH OF ANIMAL FEED. AOAC Official Method 942.05, 22nd Edition
LE-031-0 | 9156 | 2024-04-18 | CALLAO | QUÍMICAS | CENIZA | HARINA DE VISCERAS DE AVES |  | - | ASH OF ANIMAL FEED. AOAC Official Method 942.05, 22nd Edition
LE-031-0 | 9157 | 2024-04-18 | CALLAO | QUÍMICAS | CENIZA | CEREALES Y LEGUMINOSAS |  | - | CEREALES Y LEGUMINOSAS. DETERMINACIÓN DE CENIZAS. NTP 205.004: 2022.
LE-031-0 | 9158 | 2024-04-18 | CALLAO | QUÍMICAS | CENIZA | HARINA DE TRIGO |  | - | HARINAS. DETERMINACIÓN DE CENIZAS. NTP 205.038 (Revisado 2016)
LE-031-0 | 9159 | 2024-04-18 | CALLAO | QUÍMICAS | CENIZA | HARINAS SUCEDÁNEAS |  | - | HARINAS. DETERMINACIÓN DE CENIZAS. NTP 205.038 (Revisado 2016)
LE-031-0 | 9160 | 2024-04-18 | CALLAO | QUÍMICAS | CENIZA | BIZCOCHOS |  | - | BIZCOCHOS Y PASTAS O FIDEOS. DETERMINACIÓN DEL CONTENIDO DE CENIZAS. NTP 206.012
LE-031-0 | 9161 | 2024-04-18 | CALLAO | QUÍMICAS | CENIZA | PASTAS O FIDEOS |  | - | BIZCOCHOS Y PASTAS O FIDEOS. DETERMINACIÓN DEL CONTENIDO DE CENIZAS. NTP 206.012
LE-031-0 | 9162 | 2024-04-18 | CALLAO | QUÍMICAS | CENIZA | GALLETAS |  | - | BIZCOCHOS Y PASTAS O FIDEOS. DETERMINACIÓN DEL CONTENIDO DE CENIZAS. NTP 206.012 : 2018 - Validado (Aplicado fuera del alcance)
LE-031-0 | 9163 | 2024-04-18 | CALLAO | QUÍMICAS | CENIZA | CACAO Y PRODUCTOS DERIVADOS DEL CACAO |  | - | CACAO Y CHOCOLATE. DETERMINACIÓN DE CENIZAS TOTALES. NTP 208.015:2021. Excepto 6.2.2.
LE-031-0 | 9164 | 2024-04-18 | CALLAO | QUÍMICAS | CLORURO | CEFALÓPODOS FRESCOS Y PROCESADOS |  | - | SALT (CHLORINE AS SODIUM CHLORIDE) IN SEAFOOD: VOLUMETRIC METHOD. AOAC Official Method 937.09, 22nd Edition
LE-031-0 | 9165 | 2024-04-18 | CALLAO | QUÍMICAS | CLORURO | CONSERVAS Y SEMICONSERVAS |  | - | SALT (CHLORINE AS SODIUM CHLORIDE) IN SEAFOOD: VOLUMETRIC METHOD. AOAC Official Method 937.09, 22nd Edition
LE-031-0 | 9166 | 2024-04-18 | CALLAO | QUÍMICAS | CLORURO | MOLUSCOS FRESCOS Y PROCESADOS |  | - | SALT (CHLORINE AS SODIUM CHLORIDE) IN SEAFOOD: VOLUMETRIC METHOD. AOAC Official Method 937.09, 22nd Edition
LE-031-0 | 9167 | 2024-04-18 | CALLAO | QUÍMICAS | CLORURO | PESCADOS FRESCOS Y PROCESADOS |  | - | SALT (CHLORINE AS SODIUM CHLORIDE) IN SEAFOOD: VOLUMETRIC METHOD. AOAC Official Method 937.09, 22nd Edition
LE-031-0 | 9168 | 2024-04-18 | CALLAO | QUÍMICAS | CLORURO | HARINA DE PESCADO |  | - | SALT (CHLORINE AS SODIUM CHLORIDE) IN SEAFOOD. VOLUMETRIC METHOD. AOAC 937.09, 21st Edition 2019- Validado (Aplicado fuera del alcance)
LE-031-0 | 9169 | 2024-04-18 | CALLAO | QUÍMICAS | DETERMINACIÓN DE ACIDO DOMOICO BIOTOXINA AMNÉSICA ASP | MOLUSCOS BIVALVOS |  | - | DERTERMINACIÓN DE ACIDO DOMOICO (BIOTOXINA AMNÉSICA ASP) POR HPLC CON DETECTOR UV. ISP-018 (VALIDADO)
LE-031-0 | 9170 | 2024-04-18 | CALLAO | QUÍMICAS | DETERMINACIÓN DE ANTIOXIDANTE BHT (3,5-DI- TERT -BUTYL-4HYDROXYTOLUENE) / DETERMINACIÓN DE ANTIOXIDANTE BHA (2 AND 3 TERT-BUTYL-4HYDROXYANISOLE) | HARINA DE PESCADO |  | - | PHENOLIC ANTIOXIDANTS IN OILS, FATS AND BUTTER OIL. LIQUID CHROMATOGRAPHIC METHOD. AOAC 983.15 21st Edition. 2019. (Validado - Modificado y Fuera de Alcance)
LE-031-0 | 9171 | 2024-04-18 | CALLAO | QUÍMICAS | DETERMINACIÓN DE ANTIOXIDANTE BHT (3,5-DI- TERT -BUTYL-4HYDROXYTOLUENE) / DETERMINACIÓN DE ANTIOXIDANTE BHA (2 AND 3 TERT-BUTYL-4HYDROXYANISOLE) | HARINA DE POTA |  | - | PHENOLIC ANTIOXIDANTS IN OILS, FATS AND BUTTER OIL. LIQUID CHROMATOGRAPHIC METHOD. AOAC 983.15 21st Edition. 2019. (Validado - Modificado y Fuera de Alcance)
LE-031-0 | 9172 | 2024-04-18 | CALLAO | QUÍMICAS | DETERMINACIÓN DE PARÁSITOS | MÚSCULO DE PESCADO FRESCO |  | - | PARASITES IN FISH MUSCLE. CANDLING PROCEDURE. AOAC Official Method 985.12, 22nd Edition
LE-031-0 | 9173 | 2024-04-18 | CALLAO | QUÍMICAS | DETERMINACIÓN DE PARÁSITOS | MÚSCULO DE PESCADO PROCESADO |  | - | PARASITES IN FISH MUSCLE. CANDLING PROCEDURE. AOAC Official Method 985.12, 22nd Edition
LE-031-0 | 9174 | 2024-04-18 | CALLAO | QUÍMICAS | DIGESTIBILIDAD A LA PEPSINA | ALIMENTO BALANCEADO |  | - | PEPSIN DIGESTIBILITY OF ANIMAL PROTEIN FEEDS. AOAC 971.09, 18th. Ed (VALIDADO)
LE-031-0 | 9175 | 2024-04-18 | CALLAO | QUÍMICAS | DIGESTIBILIDAD A LA PEPSINA | HARINA DE CARNE Y HUESO |  | - | PEPSIN DIGESTIBILITY OF ANIMAL PROTEIN FEEDS. AOAC 971.09, 18th. Ed (VALIDADO)
LE-031-0 | 9176 | 2024-04-18 | CALLAO | QUÍMICAS | DIGESTIBILIDAD A LA PEPSINA | HARINA DE LANGOSTINO |  | - | PEPSIN DIGESTIBILITY OF ANIMAL PROTEIN FEEDS. AOAC 971.09, 18th. Ed (VALIDADO)
LE-031-0 | 9177 | 2024-04-18 | CALLAO | QUÍMICAS | DIGESTIBILIDAD A LA PEPSINA | HARINA DE PESCADO |  | - | PEPSIN DIGESTIBILITY OF ANIMAL PROTEIN FEEDS. AOAC 971.09, 18th. Ed (VALIDADO)
LE-031-0 | 9178 | 2024-04-18 | CALLAO | QUÍMICAS | DIGESTIBILIDAD A LA PEPSINA | HARINA DE PLUMAS |  | - | PEPSIN DIGESTIBILITY OF ANIMAL PROTEIN FEEDS. AOAC 971.09, 18th. Ed (VALIDADO)
LE-031-0 | 9179 | 2024-04-18 | CALLAO | QUÍMICAS | DIGESTIBILIDAD A LA PEPSINA | HARINA DE POTA |  | - | PEPSIN DIGESTIBILITY OF ANIMAL PROTEIN FEEDS. AOAC 971.09, 18th. Ed (VALIDADO)
LE-031-0 | 9180 | 2024-04-18 | CALLAO | QUÍMICAS | DIGESTIBILIDAD A LA PEPSINA | HARINA DE VISCERAS DE AVES |  | - | PEPSIN DIGESTIBILITY OF ANIMAL PROTEIN FEEDS. AOAC 971.09, 18th. Ed (VALIDADO)
LE-031-0 | 9181 | 2024-04-18 | CALLAO | QUÍMICAS | ESTAÑO | CONSERVAS |  | - | ALIMENTOS ENLATADOS.DETERMINACIÓN DE ESTAÑO POR ABSORCION ATÓMICA.. COVENIN 2132-84
LE-031-0 | 9182 | 2024-04-18 | CALLAO | QUÍMICAS | ETOXIQUINA | HARINA DE CARNE |  | - | ETHOXYQUIN IN FEEDS. LIQUID CHROMATOGRAPHIC METHOD.. AOAC 996.13 21st Edition 2019. VALIDADO. (Modificado)
LE-031-0 | 9183 | 2024-04-18 | CALLAO | QUÍMICAS | ETOXIQUINA | HARINA DE LANGOSTINO |  | - | ETHOXYQUIN IN FEEDS. LIQUID CHROMATOGRAPHIC METHOD.. AOAC 996.13 21st Edition 2019. VALIDADO. (Modificado)
LE-031-0 | 9184 | 2024-04-18 | CALLAO | QUÍMICAS | ETOXIQUINA | HARINA DE PESCADO |  | - | ETHOXYQUIN IN FEEDS. LIQUID CHROMATOGRAPHIC METHOD.. AOAC 996.13 21st Edition 2019. VALIDADO. (Modificado)
LE-031-0 | 9185 | 2024-04-18 | CALLAO | QUÍMICAS | ETOXIQUINA | HARINA DE POTA |  | - | ETHOXYQUIN IN FEEDS. LIQUID CHROMATOGRAPHIC METHOD.. AOAC 996.13 21st Edition 2019. VALIDADO. (Modificado)
LE-031-0 | 9186 | 2024-04-18 | CALLAO | QUÍMICAS | FIBRA CRUDA | ALIMENTO QUE CONTENGA FIBRA Y QUE LA GRASA PUEDA SER EXTRAÍDA |  | - | CRUDE FIBER IN OILSEED BY-PRODUCTS. AOCS Ba 6-84, 7th Edition
LE-031-0 | 9187 | 2024-04-18 | CALLAO | QUÍMICAS | FIBRA CRUDA | GRANOS |  | - | CRUDE FIBER IN OILSEED BY-PRODUCTS. AOCS Ba 6-84, 7th Edition
LE-031-0 | 9188 | 2024-04-18 | CALLAO | QUÍMICAS | FIBRA CRUDA | HARINA (S) |  | - | CRUDE FIBER IN OILSEED BY-PRODUCTS. AOCS Ba 6-84, 7th Edition
LE-031-0 | 9189 | 2024-04-18 | CALLAO | QUÍMICAS | FIBRA CRUDA | PIENSOS |  | - | CRUDE FIBER IN OILSEED BY-PRODUCTS. AOCS Ba 6-84, 7th Edition
LE-031-0 | 9190 | 2024-04-18 | CALLAO | QUÍMICAS | FIBRA CRUDA | TORTAS |  | - | CRUDE FIBER IN OILSEED BY-PRODUCTS. AOCS Ba 6-84, 7th Edition
LE-031-0 | 9191 | 2024-04-18 | CALLAO | QUÍMICAS | FLÚOR | HARINA DE PESCADO |  | - | FLUORINE IN ANIMAL FEED. ION SELECTIVE ELECTRODE METHOD.. AOAC 975.08, 21st. Edition 2019. Validado (Modificado).
LE-031-0 | 9192 | 2024-04-18 | CALLAO | QUÍMICAS | FLÚOR | HARINA DE POTA |  | - | FLUORINE IN ANIMAL FEED. ION SELECTIVE ELECTRODE METHOD.. AOAC 975.08, 21st. Edition 2019. Validado (Modificado).
LE-031-0 | 9193 | 2024-04-18 | CALLAO | QUÍMICAS | FLÚOR | HARINA RESIDUAL DE PESCADO |  | - | FLUORINE IN ANIMAL FEED. ION SELECTIVE ELECTRODE METHOD.. AOAC 975.08, 21st. Edition 2019. Validado (Modificado).
LE-031-0 | 9194 | 2024-04-18 | CALLAO | QUÍMICAS | FLÚOR | HARINA RESIDUAL DE POTA |  | - | FLUORINE IN ANIMAL FEED. ION SELECTIVE ELECTRODE METHOD.. AOAC 975.08, 21st. Edition 2019. Validado (Modificado).
LE-031-0 | 9195 | 2024-04-18 | CALLAO | QUÍMICAS | FOSFOLÍPIDOS | HARINA DE PESCADO |  | - | PHOSPHOROUS (TOTAL) IN FOODS. COLORIMETRIC METHOD. AOAC 995.11 21st Edition 2019. (Validado - Modificado)
LE-031-0 | 9196 | 2024-04-18 | CALLAO | QUÍMICAS | FÓSFORO | ALIMENTOS COCIDOS DE RECONSTITUCIÓN INSTANTÁNEA |  | - | PHOSPHOROUS (TOTAL) IN FOODS. COLORIMETRIC METHOD. AOAC Official Method 995.11, 22nd Edition
LE-031-0 | 9197 | 2024-04-18 | CALLAO | QUÍMICAS | FÓSFORO | CEFALÓPODOS FRESCOS Y PROCESADOS |  | - | PHOSPHOROUS (TOTAL) IN FOODS. COLORIMETRIC METHOD. AOAC Official Method 995.11, 22nd Edition
LE-031-0 | 9198 | 2024-04-18 | CALLAO | QUÍMICAS | FÓSFORO | CRUSTÁCEOS FRESCOS Y PROCESADOS |  | - | PHOSPHOROUS (TOTAL) IN FOODS. COLORIMETRIC METHOD. AOAC Official Method 995.11, 22nd Edition
LE-031-0 | 9199 | 2024-04-18 | CALLAO | QUÍMICAS | FÓSFORO | LECHE |  | - | PHOSPHOROUS (TOTAL) IN FOODS. COLORIMETRIC METHOD. AOAC Official Method 995.11, 22nd Edition
LE-031-0 | 9200 | 2024-04-18 | CALLAO | QUÍMICAS | FÓSFORO | MOLUSCOS FRESCOS Y PROCESADOS |  | - | PHOSPHOROUS (TOTAL) IN FOODS. COLORIMETRIC METHOD. AOAC Official Method 995.11, 22nd Edition
LE-031-0 | 9201 | 2024-04-18 | CALLAO | QUÍMICAS | FÓSFORO | PESCADOS FRESCOS Y PROCESADOS |  | - | PHOSPHOROUS (TOTAL) IN FOODS. COLORIMETRIC METHOD. AOAC Official Method 995.11, 22nd Edition
LE-031-0 | 9202 | 2024-04-18 | CALLAO | QUÍMICAS | FÓSFORO | PRODUCTOS DE PANADERÍA, PASTELERÍA Y GALLETERÍA |  | - | PHOSPHOROUS (TOTAL) IN FOODS. COLORIMETRIC METHOD. AOAC Official Method 995.11, 22nd Edition
LE-031-0 | 9203 | 2024-04-18 | CALLAO | QUÍMICAS | GRASA | HARINA (S) |  | - | BAKED PRODUCTS. FAT IN FLOUR. ACID HYDROLYSIS METHOD. AOAC Official Method 935.39D, 22nd Edition
LE-031-0 | 9204 | 2024-04-18 | CALLAO | QUÍMICAS | GRASA | PAN |  | - | BAKED PRODUCTS. FAT IN FLOUR. ACID HYDROLYSIS METHOD. AOAC Official Method 935.39D, 22nd Edition
LE-031-0 | 9205 | 2024-04-18 | CALLAO | QUÍMICAS | GRASA | PRODUCTOS DE PANADERÍA |  | - | BAKED PRODUCTS. FAT IN FLOUR. ACID HYDROLYSIS METHOD. AOAC Official Method 935.39D, 22nd Edition
LE-031-0 | 9206 | 2024-04-18 | CALLAO | QUÍMICAS | GRASA | ALIMENTO BALANCEADO |  | - | FAT (CRUDE) OR ETHER EXTRACT IN ANIMAL FEED. AOAC 920.39 C, 21st Edition 2019. Validado (Modificado)
LE-031-0 | 9207 | 2024-04-18 | CALLAO | QUÍMICAS | GRASA | CONCENTRADOS PROTEICOS |  | - | FAT (CRUDE) OR ETHER EXTRACT IN ANIMAL FEED. AOAC 920.39 C, 21st Edition 2019. Validado (Modificado)
LE-031-0 | 9208 | 2024-04-18 | CALLAO | QUÍMICAS | GRASA | HARINA DE CARNE Y HUESO |  | - | FAT (CRUDE) OR ETHER EXTRACT IN ANIMAL FEED. AOAC 920.39 C, 21st Edition 2019. Validado (Modificado)
LE-031-0 | 9209 | 2024-04-18 | CALLAO | QUÍMICAS | GRASA | HARINA DE PESCADO |  | - | FAT (CRUDE) OR ETHER EXTRACT IN ANIMAL FEED. AOAC 920.39 C, 21st Edition 2019. Validado (Modificado)
LE-031-0 | 9210 | 2024-04-18 | CALLAO | QUÍMICAS | GRASA | HARINA DE PLUMAS |  | - | FAT (CRUDE) OR ETHER EXTRACT IN ANIMAL FEED. AOAC 920.39 C, 21st Edition 2019. Validado (Modificado)
LE-031-0 | 9211 | 2024-04-18 | CALLAO | QUÍMICAS | GRASA | HARINA DE POTA |  | - | FAT (CRUDE) OR ETHER EXTRACT IN ANIMAL FEED. AOAC 920.39 C, 21st Edition 2019. Validado (Modificado)
LE-031-0 | 9212 | 2024-04-18 | CALLAO | QUÍMICAS | GRASA | HARINA DE VISCERAS DE AVES |  | - | FAT (CRUDE) OR ETHER EXTRACT IN ANIMAL FEED. AOAC 920.39 C, 21st Edition 2019. Validado (Modificado)
LE-031-0 | 9213 | 2024-04-18 | CALLAO | QUÍMICAS | GRASA | TORTA DE GERMEN |  | - | FAT (CRUDE) OR ETHER EXTRACT IN ANIMAL FEED. AOAC 920.39 C, 21st Edition 2019. Validado (Modificado)
LE-031-0 | 9214 | 2024-04-18 | CALLAO | QUÍMICAS | GRASA | TORTA DE SOYA |  | - | FAT (CRUDE) OR ETHER EXTRACT IN ANIMAL FEED. AOAC 920.39 C, 21st Edition 2019. Validado (Modificado)
LE-031-0 | 9215 | 2024-04-18 | CALLAO | QUÍMICAS | GRASA | GALLETAS |  | - | GALLETAS. DETERMINACIÓN DEL PORCENTAJE DE GRASA.. NTP 206.017 (Revisada el 2021)
LE-031-0 | 9216 | 2024-04-18 | CALLAO | QUÍMICAS | GRASA | CACAO Y PRODUCTOS DERIVADOS DEL CACAO |  | - | CACAO Y CHOCOLATE. GRASA EN PRODUCTOS DEL CACAO. MÉTODO DE EXTRACCIÓN POR SOXHLET. NTP 208.016:2015. VALIDADO (Modificado).
LE-031-0 | 9217 | 2024-04-18 | CALLAO | QUÍMICAS | GRASA, HUMEDAD y CLORURO | HARINA DE PESCADO |  | - | OIL, MOISTURE AND VOLATILE MATTER, AND PROTEIN BY NEAR - INFRARED REFLECTANCE. AOCS Standard Procedure Am 1-92 Reapproved 2017 Validado (Modificado y Aplicado fuera del alcance)
LE-031-0 | 9218 | 2024-04-18 | CALLAO | QUÍMICAS | GRASA, HUMEDAD y CLORURO | HARINA RESIDUAL DE PESCADO |  | - | OIL, MOISTURE AND VOLATILE MATTER, AND PROTEIN BY NEAR - INFRARED REFLECTANCE. AOCS Standard Procedure Am 1-92 Reapproved 2017 Validado (Modificado y Aplicado fuera del alcance)
LE-031-0 | 9219 | 2024-04-18 | CALLAO | QUÍMICAS | HISTAMINA | CONCENTRADOS PROTEICOS |  | - | PRODUCTOS HIDROBIOLÓGICOS. DETERMINACIÓN DE HISTAMINA Y OTRAS AMINAS BIÓGENAS. MÉTODO HPLC CON DETECTOR UV.. NCh 2637: 2001 Validado (Modificado)
LE-031-0 | 9220 | 2024-04-18 | CALLAO | QUÍMICAS | HISTAMINA | CONSERVAS Y SEMICONSERVAS |  | - | PRODUCTOS HIDROBIOLÓGICOS. DETERMINACIÓN DE HISTAMINA Y OTRAS AMINAS BIÓGENAS. MÉTODO HPLC CON DETECTOR UV.. NCh 2637: 2001 Validado (Modificado)
LE-031-0 | 9221 | 2024-04-18 | CALLAO | QUÍMICAS | HISTAMINA | HARINA DE PESCADO |  | - | PRODUCTOS HIDROBIOLÓGICOS. DETERMINACIÓN DE HISTAMINA Y OTRAS AMINAS BIÓGENAS. MÉTODO HPLC CON DETECTOR UV.. NCh 2637: 2001 Validado (Modificado)
LE-031-0 | 9222 | 2024-04-18 | CALLAO | QUÍMICAS | HISTAMINA | HARINA DE POTA |  | - | PRODUCTOS HIDROBIOLÓGICOS. DETERMINACIÓN DE HISTAMINA Y OTRAS AMINAS BIÓGENAS. MÉTODO HPLC CON DETECTOR UV.. NCh 2637: 2001 Validado (Modificado)
LE-031-0 | 9223 | 2024-04-18 | CALLAO | QUÍMICAS | HISTAMINA | PESCADOS FRESCOS Y PROCESADOS |  | - | PRODUCTOS HIDROBIOLÓGICOS. DETERMINACIÓN DE HISTAMINA Y OTRAS AMINAS BIÓGENAS. MÉTODO HPLC CON DETECTOR UV.. NCh 2637: 2001 Validado (Modificado)
LE-031-0 | 9224 | 2024-04-18 | CALLAO | QUÍMICAS | HUMEDAD | CEFALÓPODOS FRESCOS Y PROCESADOS |  | - | SOLIDS (TOTAL) IN SEAFOOD. GRAVIMETRIC METHOD. AOAC Official Method 952.08, 22nd Edition
LE-031-0 | 9225 | 2024-04-18 | CALLAO | QUÍMICAS | HUMEDAD | CONSERVAS Y SEMICONSERVAS |  | - | SOLIDS (TOTAL) IN SEAFOOD. GRAVIMETRIC METHOD. AOAC Official Method 952.08, 22nd Edition
LE-031-0 | 9226 | 2024-04-18 | CALLAO | QUÍMICAS | HUMEDAD | CRUSTÁCEOS FRESCOS Y PROCESADOS |  | - | SOLIDS (TOTAL) IN SEAFOOD. GRAVIMETRIC METHOD. AOAC Official Method 952.08, 22nd Edition
LE-031-0 | 9227 | 2024-04-18 | CALLAO | QUÍMICAS | HUMEDAD | EQUINODERMOS FRESCOS Y PROCESADOS |  | - | SOLIDS (TOTAL) IN SEAFOOD. GRAVIMETRIC METHOD. AOAC Official Method 952.08, 22nd Edition
LE-031-0 | 9228 | 2024-04-18 | CALLAO | QUÍMICAS | HUMEDAD | MOLUSCOS FRESCOS Y PROCESADOS |  | - | SOLIDS (TOTAL) IN SEAFOOD. GRAVIMETRIC METHOD. AOAC Official Method 952.08, 22nd Edition
LE-031-0 | 9229 | 2024-04-18 | CALLAO | QUÍMICAS | HUMEDAD | PESCADOS FRESCOS Y PROCESADOS |  | - | SOLIDS (TOTAL) IN SEAFOOD. GRAVIMETRIC METHOD. AOAC Official Method 952.08, 22nd Edition
LE-031-0 | 9230 | 2024-04-18 | CALLAO | QUÍMICAS | HUMEDAD | PRODUCTOS HIDROBIOLÓGICOS |  | - | SOLIDS (TOTAL) IN SEAFOOD. GRAVIMETRIC METHOD. AOAC Official Method 952.08, 22nd Edition
LE-031-0 | 9231 | 2024-04-18 | CALLAO | QUÍMICAS | HUMEDAD | CEFALÓPODOS FRESCOS Y PROCESADOS |  | - | SOLIDS (TOTAL) IN SEAFOOD. GRAVIMETRIC METHOD. AOAC Official Method 952.08A, 22 nd. Edition 2023. Validado (Modificado).
LE-031-0 | 9232 | 2024-04-18 | CALLAO | QUÍMICAS | HUMEDAD | CONSERVAS Y SEMICONSERVAS |  | - | SOLIDS (TOTAL) IN SEAFOOD. GRAVIMETRIC METHOD. AOAC Official Method 952.08A, 22 nd. Edition 2023. Validado (Modificado).
LE-031-0 | 9233 | 2024-04-18 | CALLAO | QUÍMICAS | HUMEDAD | CRUSTÁCEOS FRESCOS Y PROCESADOS |  | - | SOLIDS (TOTAL) IN SEAFOOD. GRAVIMETRIC METHOD. AOAC Official Method 952.08A, 22 nd. Edition 2023. Validado (Modificado).
LE-031-0 | 9234 | 2024-04-18 | CALLAO | QUÍMICAS | HUMEDAD | EQUINODERMOS FRESCOS Y PROCESADOS |  | - | SOLIDS (TOTAL) IN SEAFOOD. GRAVIMETRIC METHOD. AOAC Official Method 952.08A, 22 nd. Edition 2023. Validado (Modificado).
LE-031-0 | 9235 | 2024-04-18 | CALLAO | QUÍMICAS | HUMEDAD | MOLUSCOS FRESCOS Y PROCESADOS |  | - | SOLIDS (TOTAL) IN SEAFOOD. GRAVIMETRIC METHOD. AOAC Official Method 952.08A, 22 nd. Edition 2023. Validado (Modificado).
LE-031-0 | 9236 | 2024-04-18 | CALLAO | QUÍMICAS | HUMEDAD | PESCADOS FRESCOS Y PROCESADOS |  | - | SOLIDS (TOTAL) IN SEAFOOD. GRAVIMETRIC METHOD. AOAC Official Method 952.08A, 22 nd. Edition 2023. Validado (Modificado).
LE-031-0 | 9237 | 2024-04-18 | CALLAO | QUÍMICAS | HUMEDAD | PRODUCTOS HIDROBIOLÓGICOS |  | - | SOLIDS (TOTAL) IN SEAFOOD. GRAVIMETRIC METHOD. AOAC Official Method 952.08A, 22 nd. Edition 2023. Validado (Modificado).
LE-031-0 | 9238 | 2024-04-18 | CALLAO | QUÍMICAS | HUMEDAD | CEREALES Y MENESTRAS |  | - | CEREALES Y LEGUMBRES. DETERMINACIÓN DEL CONTENIDO DE HUMEDAD. MÉTODO DE RUTINA. NTP 205.002
LE-031-0 | 9239 | 2024-04-18 | CALLAO | QUÍMICAS | HUMEDAD | HARINA DE TRIGO |  | - | CEREALES Y PRODUCTOS DERIVADOS. HARINAS. DETERMINACIÓN DEL CONTENIDO DE HUMEDAD. NTP 205.037:2022
LE-031-0 | 9240 | 2024-04-18 | CALLAO | QUÍMICAS | HUMEDAD | HARINAS SUCEDÁNEAS |  | - | CEREALES Y PRODUCTOS DERIVADOS. HARINAS. DETERMINACIÓN DEL CONTENIDO DE HUMEDAD. NTP 205.037:2022
LE-031-0 | 9241 | 2024-04-18 | CALLAO | QUÍMICAS | HUMEDAD | BIZCOCHOS |  | - | BIZCOCHOS, GALLETAS Y PASTAS O FIDEOS. DETERMINACIÓN DE HUMEDAD. NTP 206.011
LE-031-0 | 9242 | 2024-04-18 | CALLAO | QUÍMICAS | HUMEDAD | GALLETAS |  | - | BIZCOCHOS, GALLETAS Y PASTAS O FIDEOS. DETERMINACIÓN DE HUMEDAD. NTP 206.011
LE-031-0 | 9243 | 2024-04-18 | CALLAO | QUÍMICAS | HUMEDAD | PASTAS O FIDEOS |  | - | BIZCOCHOS, GALLETAS Y PASTAS O FIDEOS. DETERMINACIÓN DE HUMEDAD. NTP 206.011
LE-031-0 | 9244 | 2024-04-18 | CALLAO | QUÍMICAS | HUMEDAD | PRODUCTOS DE PANADERÍA |  | - | BIZCOCHOS, GALLETAS Y PASTAS O FIDEOS. DETERMINACIÓN DE HUMEDAD. NTP 206.011 : 2018 - Validado (Aplicado fuera del alcance)
LE-031-0 | 9245 | 2024-04-18 | CALLAO | QUÍMICAS | HUMEDAD | CACAO Y PRODUCTOS DERIVADOS DEL CACAO |  | - | CACAO Y CHOCOLATE. DETERMINACIÓN DE HUMEDAD. MÉTODO GRAVIMÉTRICO. NTP 208.017:2021. Excepto 4.3.1.3
LE-031-0 | 9246 | 2024-04-18 | CALLAO | QUÍMICAS | HUMEDAD | ALIMENTO BALANCEADO |  | - | ALIMENTOS PARA ANIMALES. DETERMINACIÓN DEL CONTENIDO DE HUMEDAD Y MATERIA VOLÁTIL. NTP-ISO 6496 Excepto 8.4 (Revisada el 2022)
LE-031-0 | 9247 | 2024-04-18 | CALLAO | QUÍMICAS | HUMEDAD | CONCENTRADOS PROTEICOS |  | - | ALIMENTOS PARA ANIMALES. DETERMINACIÓN DEL CONTENIDO DE HUMEDAD Y MATERIA VOLÁTIL. NTP-ISO 6496 Excepto 8.4 (Revisada el 2022)
LE-031-0 | 9248 | 2024-04-18 | CALLAO | QUÍMICAS | HUMEDAD | HARINA DE CARNE Y HUESO |  | - | ALIMENTOS PARA ANIMALES. DETERMINACIÓN DEL CONTENIDO DE HUMEDAD Y MATERIA VOLÁTIL. NTP-ISO 6496 Excepto 8.4 (Revisada el 2022)
LE-031-0 | 9249 | 2024-04-18 | CALLAO | QUÍMICAS | HUMEDAD | HARINA DE PESCADO |  | - | ALIMENTOS PARA ANIMALES. DETERMINACIÓN DEL CONTENIDO DE HUMEDAD Y MATERIA VOLÁTIL. NTP-ISO 6496 Excepto 8.4 (Revisada el 2022)
LE-031-0 | 9250 | 2024-04-18 | CALLAO | QUÍMICAS | HUMEDAD | HARINA DE PLUMAS |  | - | ALIMENTOS PARA ANIMALES. DETERMINACIÓN DEL CONTENIDO DE HUMEDAD Y MATERIA VOLÁTIL. NTP-ISO 6496 Excepto 8.4 (Revisada el 2022)
LE-031-0 | 9251 | 2024-04-18 | CALLAO | QUÍMICAS | HUMEDAD | HARINA DE POTA |  | - | ALIMENTOS PARA ANIMALES. DETERMINACIÓN DEL CONTENIDO DE HUMEDAD Y MATERIA VOLÁTIL. NTP-ISO 6496 Excepto 8.4 (Revisada el 2022)
LE-031-0 | 9252 | 2024-04-18 | CALLAO | QUÍMICAS | HUMEDAD | HARINA DE VISCERAS DE AVES |  | - | ALIMENTOS PARA ANIMALES. DETERMINACIÓN DEL CONTENIDO DE HUMEDAD Y MATERIA VOLÁTIL. NTP-ISO 6496 Excepto 8.4 (Revisada el 2022)
LE-031-0 | 9253 | 2024-04-18 | CALLAO | QUÍMICAS | HUMEDAD | TORTA DE GERMEN |  | - | ALIMENTOS PARA ANIMALES. DETERMINACIÓN DEL CONTENIDO DE HUMEDAD Y MATERIA VOLÁTIL. NTP-ISO 6496 Excepto 8.4 (Revisada el 2022)
LE-031-0 | 9254 | 2024-04-18 | CALLAO | QUÍMICAS | HUMEDAD | TORTA DE SOYA |  | - | ALIMENTOS PARA ANIMALES. DETERMINACIÓN DEL CONTENIDO DE HUMEDAD Y MATERIA VOLÁTIL. NTP-ISO 6496 Excepto 8.4 (Revisada el 2022)
LE-031-0 | 9255 | 2024-04-18 | CALLAO | QUÍMICAS | HUMEDAD Y MATERIA VOLÁTIL | ACEITES Y GRASAS ANIMALES Y VEGETALES |  | - | ANIMAL AND VEGETABLE FATS AND OILS - DETERMINATION OF MOISTURE AND VOLATILE MATTER CONTENT. ISO 662. Method B. Third Edition
LE-031-0 | 9256 | 2024-04-18 | CALLAO | QUÍMICAS | IMPUREZAS INSOLUBLES | ACEITES Y GRASAS ANIMALES Y VEGETALES |  | - | ANIMAL AND VEGETABLE FATS AND OILS -- DETERMINATION OF INSOLUBLE IMPURITIES CONTENT. ISO 663 Fifth Edition.
LE-031-0 | 9257 | 2024-04-18 | CALLAO | QUÍMICAS | ÍNDICE DE PERÓXIDOS | ACEITES Y GRASAS ANIMALES Y VEGETALES |  | - | ANIMAL AND VEGETABLE FATS AND OILS -- DETERMINATION OF PEROXIDE VALUE -- IODOMETRIC (VISUAL) ENDPOINT DETERMINATION. ISO 3960. Fifth Edition.
LE-031-0 | 9258 | 2024-04-18 | CALLAO | QUÍMICAS | ÍNDICE DE PERÓXIDOS | GALLETAS |  | - | GALLETAS. DETERMINACIÓN DE PERÓXIDOS.. NTP 206.016 (Revisado 2011)
LE-031-0 | 9259 | 2024-04-18 | CALLAO | QUÍMICAS | ÍNDICE DE YODO DE ACEITES Y GRASAS | ACEITES Y GRASAS |  | - | IODINE ABSORTION NUMBER OF OILS AND FATS. HANUS METHOD. AOAC Official Method 920.158, 22nd Edition
LE-031-0 | 9260 | 2024-04-18 | CALLAO | QUÍMICAS | MATERIA INSAPONIFICABLE EN ACEITES | GRASAS Y ACEITES ANIMAL Y VEGETAL |  | - | ANIMAL AND VEGETABLE FATS AND OILS -- DETERMINATION OF UNSAPONIFIABLE MATTER -- METHOD USING HEXANE EXTRACTION. ISO 18609:2000. First Edition.
LE-031-0 | 9261 | 2024-04-18 | CALLAO | QUÍMICAS | MERCURIO | AZÚCARES, MIELES Y PRODUCTOS SIMILARES |  | - | MERCURY IN FOOD. FLAMELESS ATOMIC ABSORPTION SPECTROPHOTOMETRIC METHOD. AOAC 971.21 21st Edition 2019 VALIDADO (Modificado)
LE-031-0 | 9262 | 2024-04-18 | CALLAO | QUÍMICAS | MERCURIO | BEBIDAS |  | - | MERCURY IN FOOD. FLAMELESS ATOMIC ABSORPTION SPECTROPHOTOMETRIC METHOD. AOAC 971.21 21st Edition 2019 VALIDADO (Modificado)
LE-031-0 | 9263 | 2024-04-18 | CALLAO | QUÍMICAS | MERCURIO | CARNE Y PRODUCTOS CÁRNICOS |  | - | MERCURY IN FOOD. FLAMELESS ATOMIC ABSORPTION SPECTROPHOTOMETRIC METHOD. AOAC 971.21 21st Edition 2019 VALIDADO (Modificado)
LE-031-0 | 9264 | 2024-04-18 | CALLAO | QUÍMICAS | MERCURIO | CEFALÓPODOS FRESCOS Y PROCESADOS |  | - | MERCURY IN FOOD. FLAMELESS ATOMIC ABSORPTION SPECTROPHOTOMETRIC METHOD. AOAC 971.21 21st Edition 2019 VALIDADO (Modificado)
LE-031-0 | 9265 | 2024-04-18 | CALLAO | QUÍMICAS | MERCURIO | CONFITERÍA |  | - | MERCURY IN FOOD. FLAMELESS ATOMIC ABSORPTION SPECTROPHOTOMETRIC METHOD. AOAC 971.21 21st Edition 2019 VALIDADO (Modificado)
LE-031-0 | 9266 | 2024-04-18 | CALLAO | QUÍMICAS | MERCURIO | CONSERVAS Y SEMICONSERVAS |  | - | MERCURY IN FOOD. FLAMELESS ATOMIC ABSORPTION SPECTROPHOTOMETRIC METHOD. AOAC 971.21 21st Edition 2019 VALIDADO (Modificado)
LE-031-0 | 9267 | 2024-04-18 | CALLAO | QUÍMICAS | MERCURIO | CRUSTÁCEOS FRESCOS Y PROCESADOS |  | - | MERCURY IN FOOD. FLAMELESS ATOMIC ABSORPTION SPECTROPHOTOMETRIC METHOD. AOAC 971.21 21st Edition 2019 VALIDADO (Modificado)
LE-031-0 | 9268 | 2024-04-18 | CALLAO | QUÍMICAS | MERCURIO | ESPECIAS, CONDIMENTOS Y SALSAS |  | - | MERCURY IN FOOD. FLAMELESS ATOMIC ABSORPTION SPECTROPHOTOMETRIC METHOD. AOAC 971.21 21st Edition 2019 VALIDADO (Modificado)
LE-031-0 | 9269 | 2024-04-18 | CALLAO | QUÍMICAS | MERCURIO | FRUTAS, HORTALIZAS, FRUTOS SECOS Y OTROS VEGETALES |  | - | MERCURY IN FOOD. FLAMELESS ATOMIC ABSORPTION SPECTROPHOTOMETRIC METHOD. AOAC 971.21 21st Edition 2019 VALIDADO (Modificado)
LE-031-0 | 9270 | 2024-04-18 | CALLAO | QUÍMICAS | MERCURIO | GRANOS DE CEREALES, LEGUMINOSAS, QUENOPODIACEAS Y DERIVADAS (HARINAS Y OTRAS) |  | - | MERCURY IN FOOD. FLAMELESS ATOMIC ABSORPTION SPECTROPHOTOMETRIC METHOD. AOAC 971.21 21st Edition 2019 VALIDADO (Modificado)
LE-031-0 | 9271 | 2024-04-18 | CALLAO | QUÍMICAS | MERCURIO | MOLUSCOS FRESCOS Y PROCESADOS |  | - | MERCURY IN FOOD. FLAMELESS ATOMIC ABSORPTION SPECTROPHOTOMETRIC METHOD. AOAC 971.21 21st Edition 2019 VALIDADO (Modificado)
LE-031-0 | 9272 | 2024-04-18 | CALLAO | QUÍMICAS | MERCURIO | PESCADOS FRESCOS Y PROCESADOS |  | - | MERCURY IN FOOD. FLAMELESS ATOMIC ABSORPTION SPECTROPHOTOMETRIC METHOD. AOAC 971.21 21st Edition 2019 VALIDADO (Modificado)
LE-031-0 | 9273 | 2024-04-18 | CALLAO | QUÍMICAS | MERCURIO | PRODUCTOS DE PANADERÍA, PASTELERÍA Y GALLETERÍA |  | - | MERCURY IN FOOD. FLAMELESS ATOMIC ABSORPTION SPECTROPHOTOMETRIC METHOD. AOAC 971.21 21st Edition 2019 VALIDADO (Modificado)
LE-031-0 | 9274 | 2024-04-18 | CALLAO | QUÍMICAS | MERCURIO | HARINA DE PESCADO |  | - | PRODUCTOS HIDROBIOLÓGICOS - DETERMINACIÓN DE MERCURIO - MÉTODO ESPECTROFOTOMÉTRICO DE ABSORCIÓN ATÓMICA POR GENERACIÓN DE VAPOR FRÍO. Nch 2667
LE-031-0 | 9275 | 2024-04-18 | CALLAO | QUÍMICAS | MERCURIO | HARINA DE POTA |  | - | PRODUCTOS HIDROBIOLÓGICOS - DETERMINACIÓN DE MERCURIO - MÉTODO ESPECTROFOTOMÉTRICO DE ABSORCIÓN ATÓMICA POR GENERACIÓN DE VAPOR FRÍO. Nch 2667
LE-031-0 | 9276 | 2024-04-18 | CALLAO | QUÍMICAS | MERCURIO | PESCADO (S) |  | - | PRODUCTOS HIDROBIOLÓGICOS - DETERMINACIÓN DE MERCURIO - MÉTODO ESPECTROFOTOMÉTRICO DE ABSORCIÓN ATÓMICA POR GENERACIÓN DE VAPOR FRÍO. Nch 2667
LE-031-0 | 9277 | 2024-04-18 | CALLAO | QUÍMICAS | METALES TOTALES Y DISUELTOS EN AGUA POR ICP MS.: Li, Be, B, Na, Mg, Al, Si, P, K, Ca, Ti, V, Cr, Mn, Fe, Co, Ni, Cu, Zn, Ge, As, Se, Sr, Mo, Ag, Cd, Sn, Sb, Cs, Ba, Ce, Hg, Tl, Pb, Th, U | AGUA NATURAL |  | - | DETERMINATION OF TRACE ELEMENTS IN WATERS AND WASTES BY INDUCTIVELY COUPLED PLASMA - MASS SPECTROMETRY. EPA Method 200.8, Revision 5.4. Validado (Modificado)
LE-031-0 | 9278 | 2024-04-18 | CALLAO | QUÍMICAS | METALES TOTALES Y DISUELTOS EN AGUA POR ICP MS.: Li, Be, B, Na, Mg, Al, Si, P, K, Ca, Ti, V, Cr, Mn, Fe, Co, Ni, Cu, Zn, Ge, As, Se, Sr, Mo, Ag, Cd, Sn, Sb, Cs, Ba, Ce, Hg, Tl, Pb, Th, U | AGUA PARA USO Y CONSUMO HUMANO |  | - | DETERMINATION OF TRACE ELEMENTS IN WATERS AND WASTES BY INDUCTIVELY COUPLED PLASMA - MASS SPECTROMETRY. EPA Method 200.8, Revision 5.4. Validado (Modificado)
LE-031-0 | 9279 | 2024-04-18 | CALLAO | QUÍMICAS | METALES TOTALES Y DISUELTOS EN AGUA POR ICP MS.: Li, Be, B, Na, Mg, Al, Si, P, K, Ca, Ti, V, Cr, Mn, Fe, Co, Ni, Cu, Zn, Ge, As, Se, Sr, Mo, Ag, Cd, Sn, Sb, Cs, Ba, Ce, Hg, Tl, Pb, Th, U | AGUA DE PROCESO |  | - | DETERMINATION OF TRACE ELEMENTS IN WATERS AND WASTES BY INDUCTIVELY COUPLED PLASMA - MASS SPECTROMETRY. EPA Method 200.8, Revision 5.4. Validado (Modificado-fuera del alcance)
LE-031-0 | 9280 | 2024-04-18 | CALLAO | QUÍMICAS | METALES TOTALES Y DISUELTOS EN AGUA POR ICP MS.: Li, Be, B, Na, Mg, Al, Si, P, K, Ca, Ti, V, Cr, Mn, Fe, Co, Ni, Cu, Zn, Ge, As, Se, Sr, Mo, Ag, Cd, Sn, Sb, Cs, Ba, Ce, Hg, Tl, Pb, Th, U | AGUA PARA USO Y CONSUMO HUMANO |  | - | DETERMINATION OF TRACE ELEMENTS IN WATERS AND WASTES BY INDUCTIVELY COUPLED PLASMA - MASS SPECTROMETRY. EPA Method 200.8, Revision 5.4. Validado (Modificado-fuera del alcance)
LE-031-0 | 9281 | 2024-04-18 | CALLAO | QUÍMICAS | METALES TOTALES Y DISUELTOS EN AGUA POR ICP MS.: Li, Be, B, Na, Mg, Al, Si, P, K, Ca, Ti, V, Cr, Mn, Fe, Co, Ni, Cu, Zn, Ge, As, Se, Sr, Mo, Ag, Cd, Sn, Sb, Cs, Ba, Ce, Hg, Tl, Pb, Th, U | AGUA SALINA |  | - | DETERMINATION OF TRACE ELEMENTS IN WATERS AND WASTES BY INDUCTIVELY COUPLED PLASMA - MASS SPECTROMETRY. EPA Method 200.8, Revision 5.4. Validado (Modificado-fuera del alcance)
LE-031-0 | 9282 | 2024-04-18 | CALLAO | QUÍMICAS | NITRITOS | CARNES Y PRODUCTOS CÁRNICOS |  | - | CARNE Y PRODUCTOS CÁRNICOS. DETERMINACIÓN DEL CONTENIDO DE NITRITOS (MÉTODO DE REFERENCIA).. NTP-ISO 2918 (revisada el 2020)
LE-031-0 | 9283 | 2024-04-18 | CALLAO | QUÍMICAS | NITRITOS | ALIMENTO BALANCEADO |  | - | CARNE Y PRODUCTOS CÁRNICOS. DETERMINACIÓN DEL CONTENIDO DE NITRITOS (MÉTODO DE REFERENCIA).. NTP-ISO 2918 (revisada el 2020): 2006. (Validado - Modificado y Fuera de Alcance)
LE-031-0 | 9284 | 2024-04-18 | CALLAO | QUÍMICAS | NITRITOS | HARINA DE LANGOSTINO |  | - | CARNE Y PRODUCTOS CÁRNICOS. DETERMINACIÓN DEL CONTENIDO DE NITRITOS (MÉTODO DE REFERENCIA).. NTP-ISO 2918 (revisada el 2020): 2006. (Validado - Modificado y Fuera de Alcance)
LE-031-0 | 9285 | 2024-04-18 | CALLAO | QUÍMICAS | NITRITOS | HARINA DE PESCADO |  | - | CARNE Y PRODUCTOS CÁRNICOS. DETERMINACIÓN DEL CONTENIDO DE NITRITOS (MÉTODO DE REFERENCIA).. NTP-ISO 2918 (revisada el 2020): 2006. (Validado - Modificado y Fuera de Alcance)
LE-031-0 | 9286 | 2024-04-18 | CALLAO | QUÍMICAS | NITRITOS | HARINA DE POTA |  | - | CARNE Y PRODUCTOS CÁRNICOS. DETERMINACIÓN DEL CONTENIDO DE NITRITOS (MÉTODO DE REFERENCIA).. NTP-ISO 2918 (revisada el 2020): 2006. (Validado - Modificado y Fuera de Alcance)
LE-031-0 | 9287 | 2024-04-18 | CALLAO | QUÍMICAS | PLOMO | HARINA DE PESCADO |  | - | PRODUCTOS HIDROBIOLÓGICOS - DETERMINACIÓN DE PLOMO MEDIANTE ESPECTROFOTOMETRÍA DE ABSORCIÓN ATÓMICA. Nch 2751
LE-031-0 | 9288 | 2024-04-18 | CALLAO | QUÍMICAS | PLOMO | HARINA DE POTA |  | - | PRODUCTOS HIDROBIOLÓGICOS - DETERMINACIÓN DE PLOMO MEDIANTE ESPECTROFOTOMETRÍA DE ABSORCIÓN ATÓMICA. Nch 2751
LE-031-0 | 9289 | 2024-04-18 | CALLAO | QUÍMICAS | PLOMO | PESCADO (S) |  | - | PRODUCTOS HIDROBIOLÓGICOS - DETERMINACIÓN DE PLOMO MEDIANTE ESPECTROFOTOMETRÍA DE ABSORCIÓN ATÓMICA. Nch 2751
LE-031-0 | 9290 | 2024-04-18 | CALLAO | QUÍMICAS | PROTEÍNA | ALIMENTO BALANCEADO |  | - | ALIMENTOS PARA ANIMALES. DETERMINACIÓN DEL CONTENIDO DE NITRÓGENO Y CÁLCULOS DEL CONTENIDO DE PROTEÍNA CRUDA. MÉTODO KJELDAHL. NTP ISO 5983:2002 (revisada el 2018)
LE-031-0 | 9291 | 2024-04-18 | CALLAO | QUÍMICAS | PROTEÍNA | CONCENTRADOS PROTEICOS |  | - | ALIMENTOS PARA ANIMALES. DETERMINACIÓN DEL CONTENIDO DE NITRÓGENO Y CÁLCULOS DEL CONTENIDO DE PROTEÍNA CRUDA. MÉTODO KJELDAHL. NTP ISO 5983:2002 (revisada el 2018)
LE-031-0 | 9292 | 2024-04-18 | CALLAO | QUÍMICAS | PROTEÍNA | HARINA DE CARNE Y HUESO |  | - | ALIMENTOS PARA ANIMALES. DETERMINACIÓN DEL CONTENIDO DE NITRÓGENO Y CÁLCULOS DEL CONTENIDO DE PROTEÍNA CRUDA. MÉTODO KJELDAHL. NTP ISO 5983:2002 (revisada el 2018)
LE-031-0 | 9293 | 2024-04-18 | CALLAO | QUÍMICAS | PROTEÍNA | HARINA DE PESCADO |  | - | ALIMENTOS PARA ANIMALES. DETERMINACIÓN DEL CONTENIDO DE NITRÓGENO Y CÁLCULOS DEL CONTENIDO DE PROTEÍNA CRUDA. MÉTODO KJELDAHL. NTP ISO 5983:2002 (revisada el 2018)
LE-031-0 | 9294 | 2024-04-18 | CALLAO | QUÍMICAS | PROTEÍNA | HARINA DE PLUMAS |  | - | ALIMENTOS PARA ANIMALES. DETERMINACIÓN DEL CONTENIDO DE NITRÓGENO Y CÁLCULOS DEL CONTENIDO DE PROTEÍNA CRUDA. MÉTODO KJELDAHL. NTP ISO 5983:2002 (revisada el 2018)
LE-031-0 | 9295 | 2024-04-18 | CALLAO | QUÍMICAS | PROTEÍNA | HARINA DE POTA |  | - | ALIMENTOS PARA ANIMALES. DETERMINACIÓN DEL CONTENIDO DE NITRÓGENO Y CÁLCULOS DEL CONTENIDO DE PROTEÍNA CRUDA. MÉTODO KJELDAHL. NTP ISO 5983:2002 (revisada el 2018)
LE-031-0 | 9296 | 2024-04-18 | CALLAO | QUÍMICAS | PROTEÍNA | HARINA DE VISCERAS DE AVES |  | - | ALIMENTOS PARA ANIMALES. DETERMINACIÓN DEL CONTENIDO DE NITRÓGENO Y CÁLCULOS DEL CONTENIDO DE PROTEÍNA CRUDA. MÉTODO KJELDAHL. NTP ISO 5983:2002 (revisada el 2018)
LE-031-0 | 9297 | 2024-04-18 | CALLAO | QUÍMICAS | PROTEÍNA | TORTA DE GERMEN |  | - | ALIMENTOS PARA ANIMALES. DETERMINACIÓN DEL CONTENIDO DE NITRÓGENO Y CÁLCULOS DEL CONTENIDO DE PROTEÍNA CRUDA. MÉTODO KJELDAHL. NTP ISO 5983:2002 (revisada el 2018)
LE-031-0 | 9298 | 2024-04-18 | CALLAO | QUÍMICAS | PROTEÍNA | TORTA DE SOYA |  | - | ALIMENTOS PARA ANIMALES. DETERMINACIÓN DEL CONTENIDO DE NITRÓGENO Y CÁLCULOS DEL CONTENIDO DE PROTEÍNA CRUDA. MÉTODO KJELDAHL. NTP ISO 5983:2002 (revisada el 2018)
LE-031-0 | 9299 | 2024-04-18 | CALLAO | QUÍMICAS | PROTEÍNA | GALLETAS |  | - | ALIMENTOS PARA ANIMALES. DETERMINACIÓN DEL CONTENIDO DE NITRÓGENO Y CÁLCULOS DEL CONTENIDO DE PROTEÍNA CRUDA. MÉTODO KJELDAHL. NTP ISO 5983:2002 (revisada el 2018): 2002. Validado (Aplicado fuera del alcance)
LE-031-0 | 9300 | 2024-04-18 | CALLAO | QUÍMICAS | PROTEÍNA | PAN |  | - | ALIMENTOS PARA ANIMALES. DETERMINACIÓN DEL CONTENIDO DE NITRÓGENO Y CÁLCULOS DEL CONTENIDO DE PROTEÍNA CRUDA. MÉTODO KJELDAHL. NTP ISO 5983:2002 (revisada el 2018): 2002. Validado (Aplicado fuera del alcance)
LE-031-0 | 9301 | 2024-04-18 | CALLAO | QUÍMICAS | SULFITOS | LANGOSTINO |  | - | SULFITES IN FOODS. OPTIMIZED MONIERWIL LIAMS METHOD. AOAC Official Method 990.28, 22nd Edition
LE-031-0 | 9302 | 2024-04-18 | CALLAO | QUÍMICAS | SULFITOS | FRUTAS Y PRODUCTOS ELABORADOS A PARTIR DE FRUTAS |  | - | SULFITES IN FOODS OPTIMIZED MONIERWILLIAMS METHOD. AOAC 990.28, 21st Ed. 2019. VALIDADO (Modificado).
LE-031-0 | 9303 | 2024-04-18 | CALLAO | QUÍMICAS | SULFITOS | QUINUA |  | - | SULFITES IN FOODS OPTIMIZED MONIERWILLIAMS METHOD. AOAC 990.28, 21st Ed. 2019. VALIDADO (Modificado).
LE-031-0 | 9304 | 2024-04-18 | CALLAO | QUÍMICAS | SULFITOS | VEGETALES Y PRODUCTOS ELABORADOS A PARTIR DE VEGETALES |  | - | SULFITES IN FOODS OPTIMIZED MONIERWILLIAMS METHOD. AOAC 990.28, 21st Ed. 2019. VALIDADO (Modificado).
LE-031-0 | 9305 | 2024-04-18 | CALLAO | QUÍMICAS | TAMAÑO DE PARTÍCULA | HARINA DE PESCADO |  | - | HARINA DE PESCADO. DETERMINACIÓN DEL TAMAÑO DE PARTÍCULA. TAMIZADO MANUAL. NTP 204.029: 1985 (Revisada el 2020)
LE-031-0 | 9306 | 2024-04-18 | CALLAO | QUÍMICAS | TBVN | CEFALÓPODOS FRESCOS Y PROCESADOS |  | - | CARNE Y PRODUCTOS CÁRNICOS. DETERMINACIÓN DEL CONTENIDO DE NITRÓGENO AMONIACAL (TBVN). NTP 201.032:1982 (revisada el 2015). Validado (Modificado-Aplicado fuera del alcance).
LE-031-0 | 9307 | 2024-04-18 | CALLAO | QUÍMICAS | TBVN | CONSERVAS Y SEMICONSERVAS |  | - | CARNE Y PRODUCTOS CÁRNICOS. DETERMINACIÓN DEL CONTENIDO DE NITRÓGENO AMONIACAL (TBVN). NTP 201.032:1982 (revisada el 2015). Validado (Modificado-Aplicado fuera del alcance).
LE-031-0 | 9308 | 2024-04-18 | CALLAO | QUÍMICAS | TBVN | CRUSTÁCEOS FRESCOS Y PROCESADOS |  | - | CARNE Y PRODUCTOS CÁRNICOS. DETERMINACIÓN DEL CONTENIDO DE NITRÓGENO AMONIACAL (TBVN). NTP 201.032:1982 (revisada el 2015). Validado (Modificado-Aplicado fuera del alcance).
LE-031-0 | 9309 | 2024-04-18 | CALLAO | QUÍMICAS | TBVN | HARINA DE LANGOSTINO |  | - | CARNE Y PRODUCTOS CÁRNICOS. DETERMINACIÓN DEL CONTENIDO DE NITRÓGENO AMONIACAL (TBVN). NTP 201.032:1982 (revisada el 2015). Validado (Modificado-Aplicado fuera del alcance).
LE-031-0 | 9310 | 2024-04-18 | CALLAO | QUÍMICAS | TBVN | HARINA DE PESCADO |  | - | CARNE Y PRODUCTOS CÁRNICOS. DETERMINACIÓN DEL CONTENIDO DE NITRÓGENO AMONIACAL (TBVN). NTP 201.032:1982 (revisada el 2015). Validado (Modificado-Aplicado fuera del alcance).
LE-031-0 | 9311 | 2024-04-18 | CALLAO | QUÍMICAS | TBVN | HARINA DE POTA |  | - | CARNE Y PRODUCTOS CÁRNICOS. DETERMINACIÓN DEL CONTENIDO DE NITRÓGENO AMONIACAL (TBVN). NTP 201.032:1982 (revisada el 2015). Validado (Modificado-Aplicado fuera del alcance).
LE-031-0 | 9312 | 2024-04-18 | CALLAO | QUÍMICAS | TBVN | MOLUSCOS FRESCOS Y PROCESADOS |  | - | CARNE Y PRODUCTOS CÁRNICOS. DETERMINACIÓN DEL CONTENIDO DE NITRÓGENO AMONIACAL (TBVN). NTP 201.032:1982 (revisada el 2015). Validado (Modificado-Aplicado fuera del alcance).
LE-031-0 | 9313 | 2024-04-18 | CALLAO | QUÍMICAS | TBVN | PESCADOS FRESCOS Y PROCESADOS |  | - | CARNE Y PRODUCTOS CÁRNICOS. DETERMINACIÓN DEL CONTENIDO DE NITRÓGENO AMONIACAL (TBVN). NTP 201.032:1982 (revisada el 2015). Validado (Modificado-Aplicado fuera del alcance).
LE-031-0 | 9314 | 2024-04-18 | CALLAO | QUÍMICAS | CLORO RESIDUAL (LIBRE) | AGUA NATURAL |  | - | CHLORINE (RESIDUAL). DPD COLORIMETRIC METHOD. SMEWW-APHA-AWWA-WEF Part 4500-Cl G, 24thEd.
LE-031-0 | 9315 | 2024-04-18 | CALLAO | QUÍMICAS | CLORO RESIDUAL (LIBRE) | AGUA PARA USO Y CONSUMO HUMANO |  | - | CHLORINE (RESIDUAL). DPD COLORIMETRIC METHOD. SMEWW-APHA-AWWA-WEF Part 4500-Cl G, 24thEd.
LE-031-0 | 9316 | 2024-04-18 | CALLAO | QUÍMICAS | CLORO RESIDUAL (LIBRE) | AGUA RESIDUAL |  | - | CHLORINE (RESIDUAL). DPD COLORIMETRIC METHOD. SMEWW-APHA-AWWA-WEF Part 4500-Cl G, 24thEd.
LE-031-0 | 9317 | 2024-04-18 | CALLAO | QUÍMICAS | CLORO TOTAL | AGUA NATURAL |  | - | CHLORINE (RESIDUAL). DPD COLORIMETRIC METHOD. SMEWW-APHA-AWWA-WEF Part 4500-Cl G, 24th Ed.
LE-031-0 | 9318 | 2024-04-18 | CALLAO | QUÍMICAS | CLORO TOTAL | AGUA PARA USO Y CONSUMO HUMANO |  | - | CHLORINE (RESIDUAL). DPD COLORIMETRIC METHOD. SMEWW-APHA-AWWA-WEF Part 4500-Cl G, 24th Ed.
LE-031-0 | 9319 | 2024-04-18 | CALLAO | QUÍMICAS | CLORO TOTAL | AGUA RESIDUAL |  | - | CHLORINE (RESIDUAL). DPD COLORIMETRIC METHOD. SMEWW-APHA-AWWA-WEF Part 4500-Cl G, 24th Ed.
LE-031-0 | 9320 | 2024-04-18 | CALLAO | QUÍMICAS | CONDUCTIVIDAD ESPECÍFICA | AGUA NATURAL |  | - | CONDUCTANCE (SPECIFIC CONDUCTANCE, UMHOS AT 25ºC) APPROVED FOR NPDES (EDITORIAL REVISIÓN 1982). EPA Method 120.1
LE-031-0 | 9321 | 2024-04-18 | CALLAO | QUÍMICAS | CONDUCTIVIDAD ESPECÍFICA | AGUA PARA USO Y CONSUMO HUMANO |  | - | CONDUCTANCE (SPECIFIC CONDUCTANCE, UMHOS AT 25ºC) APPROVED FOR NPDES (EDITORIAL REVISIÓN 1982). EPA Method 120.1
LE-031-0 | 9322 | 2024-04-18 | CALLAO | QUÍMICAS | CONDUCTIVIDAD ESPECÍFICA | AGUA RESIDUAL |  | - | CONDUCTANCE (SPECIFIC CONDUCTANCE, UMHOS AT 25ºC) APPROVED FOR NPDES (EDITORIAL REVISIÓN 1982). EPA Method 120.1
LE-031-0 | 9323 | 2024-04-18 | CALLAO | QUÍMICAS | CONDUCTIVIDAD ESPECÍFICA | AGUA SALINA |  | - | CONDUCTANCE (SPECIFIC CONDUCTANCE, UMHOS AT 25ºC) APPROVED FOR NPDES (EDITORIAL REVISIÓN 1982). EPA Method 120.1
LE-031-0 | 9324 | 2024-04-18 | CALLAO | QUÍMICAS | Dióxido de Azufre en Emisiones (Método Electroquímico) | EMISIONES |  | - | DETERMINATION OF SULFUR DIOXIDE EMISSIONS FROM STATIONARY SOURCES (INSTRUMENTAL ANALYZER PROCEDURE). EPA CFR Title 40, Appendix A-4 to Part 60. Method 6C
LE-031-0 | 9325 | 2024-04-18 | CALLAO | QUÍMICAS | Dióxido de Azufre (SO2) (Método Automático) | AIRE |  | - | AIRE AMBIENTAL.DETERMINACIÓN DE DIÓXIDO DE AZUFRE-MÉTODO DE FLUORESCENCIA ULTRAVIOLETA. NTP ISO 10498:2017 COR 1: 2017
LE-031-0 | 9326 | 2024-04-18 | CALLAO | QUÍMICAS | Dióxido de Nitrógeno (NO2) (Método Automático) | AIRE |  | - | MEASUREMENT PRINCIPLE AND CALIBRATION PROCEDURE FOR THE MEASUREMENT OF NITROGEN DIOXIDE IN THE ATMOSPHERE (GAS PHASE CHEMILUMINESCENCE). EPA CFR Title 40, Appendix F to Part 50
LE-031-0 | 9327 | 2024-04-18 | CALLAO | QUÍMICAS | MATERIAL FLOTANTE DE ORIGEN ANTROPOGÉNICO | AGUA NATURAL |  | - | WATER ANALYSIS - DETERMINATION OF FLOATABLE MATERIA IN WASTEWATERS AND WASTEWATERS TREATED - TEST METHOD. NMX-AA-006-SCFI-2000
LE-031-0 | 9328 | 2024-04-18 | CALLAO | QUÍMICAS | MATERIAL FLOTANTE DE ORIGEN ANTROPOGÉNICO | AGUA SALINA |  | - | WATER ANALYSIS - DETERMINATION OF FLOATABLE MATERIA IN WASTEWATERS AND WASTEWATERS TREATED - TEST METHOD. NMX-AA-006-SCFI-2000
LE-031-0 | 9329 | 2024-04-18 | CALLAO | QUÍMICAS | Monóxido de Carbono (CO) (Método Automático) | AIRE |  | - | MEASUREMENT PRINCIPLE AND CALIBRATION PROCEDURE FOR THE MEASUREMENT OF CARBON MONOXIDE IN THE ATMOSPHERE (NON-DISPERSIVE INFRARED PHOTOMETRY). EPA CFR Title 40, Appendix C to Part 50
LE-031-0 | 9330 | 2024-04-18 | CALLAO | QUÍMICAS | NO, NO2, NOx | EMISIONES GASEOSAS |  | - | DETERMINATION OF NITRIC OXIDE, NITROGEN DIOXIDE AND NOX EMISSIONS FROM STATIONARY COMBUSTION SOURCES BY ELECTROCHEMICAL ANALYZER. EPA CTM 022
LE-031-0 | 9331 | 2024-04-18 | CALLAO | QUÍMICAS | NOx (NO, NO2), CO, O2 | EMISIONES GASEOSAS |  | - | DETERMINATION OF NITROGEN OXIDES, CARBON MONOXIDE, AND OXYGEN EMISSIONS FROM NATURAL GAS-FIRED ENGINES, BOILERS AND PROCESS HEATERS USING PORTABLE ANALYZERS. EPA CTM 030, Rev 07, October 13, 1997
LE-031-0 | 9332 | 2024-04-18 | CALLAO | QUÍMICAS | OXÍGENO DISUELTO | AGUA DE MAR |  | - | OXYGEN, DISSOLVED (MEMBRANE ELECTRODE). EPA Method 360.1
LE-031-0 | 9333 | 2024-04-18 | CALLAO | QUÍMICAS | OXÍGENO DISUELTO | AGUA NATURAL |  | - | OXYGEN, DISSOLVED (MEMBRANE ELECTRODE). EPA Method 360.1
LE-031-0 | 9334 | 2024-04-18 | CALLAO | QUÍMICAS | OXÍGENO DISUELTO | AGUA PARA USO Y CONSUMO HUMANO |  | - | OXYGEN, DISSOLVED (MEMBRANE ELECTRODE). EPA Method 360.1
LE-031-0 | 9335 | 2024-04-18 | CALLAO | QUÍMICAS | OXÍGENO DISUELTO | AGUA RESIDUAL |  | - | OXYGEN, DISSOLVED (MEMBRANE ELECTRODE). EPA Method 360.1
LE-031-0 | 9336 | 2024-04-18 | CALLAO | QUÍMICAS | OXÍGENO DISUELTO | AGUA NATURAL |  | - | DETERMINACIÓN DE OXÍGENO DISUELTO EN AGUA.MÉTODO DE SONDA INSTRUMENTAL.SENSOR BASADO EN LUMINISCENCIA. NTP 214.046 (revisada el 2018)
LE-031-0 | 9337 | 2024-04-18 | CALLAO | QUÍMICAS | OXÍGENO DISUELTO | AGUA PARA USO Y CONSUMO HUMANO |  | - | DETERMINACIÓN DE OXÍGENO DISUELTO EN AGUA.MÉTODO DE SONDA INSTRUMENTAL.SENSOR BASADO EN LUMINISCENCIA. NTP 214.046 (revisada el 2018)
LE-031-0 | 9338 | 2024-04-18 | CALLAO | QUÍMICAS | OXÍGENO DISUELTO | AGUA RESIDUAL |  | - | DETERMINACIÓN DE OXÍGENO DISUELTO EN AGUA.MÉTODO DE SONDA INSTRUMENTAL.SENSOR BASADO EN LUMINISCENCIA. NTP 214.046 (revisada el 2018)
LE-031-0 | 9339 | 2024-04-18 | CALLAO | QUÍMICAS | OXÍGENO DISUELTO | AGUA SALINA |  | - | DETERMINACIÓN DE OXÍGENO DISUELTO EN AGUA.MÉTODO DE SONDA INSTRUMENTAL.SENSOR BASADO EN LUMINISCENCIA. NTP 214.046 (revisada el 2018)
LE-031-0 | 9340 | 2024-04-18 | CALLAO | QUÍMICAS | Ozono (O3) (Método Automático) | AIRE |  | - | TELEDYNEADVANCED POLLUTION INSTRUMENTATION MODEL 400E UV PHOTOMETRIC OZONE ANALYZER.". EPA Automated Equivalent Method: EQOA-0992-087
LE-031-0 | 9341 | 2024-04-18 | CALLAO | QUÍMICAS | pH | AGUA NATURAL |  | - | PH (ELECTROMETRIC), APPROVED FOR NPDES (EDITORIAL REVISION 1978, 1982). EPA Method 150.1
LE-031-0 | 9342 | 2024-04-18 | CALLAO | QUÍMICAS | pH | AGUA PARA USO Y CONSUMO HUMANO |  | - | PH (ELECTROMETRIC), APPROVED FOR NPDES (EDITORIAL REVISION 1978, 1982). EPA Method 150.1
LE-031-0 | 9343 | 2024-04-18 | CALLAO | QUÍMICAS | pH | AGUA RESIDUAL |  | - | PH (ELECTROMETRIC), APPROVED FOR NPDES (EDITORIAL REVISION 1978, 1982). EPA Method 150.1
LE-031-0 | 9344 | 2024-04-18 | CALLAO | QUÍMICAS | pH | AGUA SALINA |  | - | PH (ELECTROMETRIC), APPROVED FOR NPDES (EDITORIAL REVISION 1978, 1982). EPA Method 150.1
LE-031-0 | 9345 | 2024-04-18 | CALLAO | QUÍMICAS | POTENCIAL DE OXIDACIÓN-REDUCCIÓN (REDOX) | AGUA NATURAL |  | - | OXIDATION - REDUCTION POTENTIAL (ORP). OXIDATION - REDUCTION POTENTIAL MEASUREMENT IN CLEAN WATER. SMEWW-APHA-AWWA-WEF Part 2580 B, 24th Ed.
LE-031-0 | 9346 | 2024-04-18 | CALLAO | QUÍMICAS | POTENCIAL DE OXIDACIÓN-REDUCCIÓN (REDOX) | AGUA PARA USO Y CONSUMO HUMANO |  | - | OXIDATION - REDUCTION POTENTIAL (ORP). OXIDATION - REDUCTION POTENTIAL MEASUREMENT IN CLEAN WATER. SMEWW-APHA-AWWA-WEF Part 2580 B, 24th Ed.
LE-031-0 | 9347 | 2024-04-18 | CALLAO | QUÍMICAS | POTENCIAL DE OXIDACIÓN-REDUCCIÓN (REDOX) | AGUA RESIDUAL |  | - | OXIDATION - REDUCTION POTENTIAL (ORP). OXIDATION - REDUCTION POTENTIAL MEASUREMENT IN CLEAN WATER. SMEWW-APHA-AWWA-WEF Part 2580 B, 24th Ed.
LE-031-0 | 9348 | 2024-04-18 | CALLAO | QUÍMICAS | POTENCIAL DE OXIDACIÓN-REDUCCIÓN (REDOX) | AGUA SALINA |  | - | OXIDATION - REDUCTION POTENTIAL (ORP). OXIDATION - REDUCTION POTENTIAL MEASUREMENT IN CLEAN WATER. SMEWW-APHA-AWWA-WEF Part 2580 B, 24th Ed.
LE-031-0 | 9349 | 2024-04-18 | CALLAO | QUÍMICAS | SALINIDAD | AGUA PARA USO Y CONSUMO HUMANO |  | - | SALINITY. ELECTRICAL CONDUCTIVITY METHOD.. SMEWW-APHA-AWWA-WEF Part 2520 B, 24th Ed.
LE-031-0 | 9350 | 2024-04-18 | CALLAO | QUÍMICAS | SALINIDAD | AGUA RESIDUAL |  | - | SALINITY. ELECTRICAL CONDUCTIVITY METHOD.. SMEWW-APHA-AWWA-WEF Part 2520 B, 24th Ed.
LE-031-0 | 9351 | 2024-04-18 | CALLAO | QUÍMICAS | SALINIDAD | AGUA SALINA |  | - | SALINITY. ELECTRICAL CONDUCTIVITY METHOD.. SMEWW-APHA-AWWA-WEF Part 2520 B, 24th Ed.
LE-031-0 | 9352 | 2024-04-18 | CALLAO | QUÍMICAS | Sulfuro de Hidrógeno (H2S) (Método Automático) | AIRE |  | - | DETERMINACIÓN DE SULFURO DE HIDRÓGENO EN AIRE (MÉTODO DE FLUORESCENCIA UV). ISP-800 (Validado)
LE-031-0 | 9353 | 2024-04-18 | CALLAO | QUÍMICAS | TEMPERATURA | AGUA NATURAL |  | - | TEMPERATURE (THERMOMETRIC) APPROVED FOR NPDES (ISSUED 1974). EPA Method 170.1
LE-031-0 | 9354 | 2024-04-18 | CALLAO | QUÍMICAS | TEMPERATURA | AGUA PARA USO Y CONSUMO HUMANO |  | - | TEMPERATURE (THERMOMETRIC) APPROVED FOR NPDES (ISSUED 1974). EPA Method 170.1
LE-031-0 | 9355 | 2024-04-18 | CALLAO | QUÍMICAS | TEMPERATURA | AGUA RESIDUAL |  | - | TEMPERATURE (THERMOMETRIC) APPROVED FOR NPDES (ISSUED 1974). EPA Method 170.1
LE-031-0 | 9356 | 2024-04-18 | CALLAO | QUÍMICAS | TEMPERATURA | AGUA SALINA |  | - | TEMPERATURE (THERMOMETRIC) APPROVED FOR NPDES (ISSUED 1974). EPA Method 170.1
LE-031-0 | 9357 | 2024-04-18 | CALLAO | QUÍMICAS | TURBIDEZ | AGUA DE MAR |  | - | TURBIDITY. NEPHELOMETRIC METHOD. SMEWW-APHA-AWWA-WEF Part 2130 B, 24th Ed.
LE-031-0 | 9358 | 2024-04-18 | CALLAO | QUÍMICAS | TURBIDEZ | AGUA NATURAL |  | - | TURBIDITY. NEPHELOMETRIC METHOD. SMEWW-APHA-AWWA-WEF Part 2130 B, 24th Ed.
LE-031-0 | 9359 | 2024-04-18 | CALLAO | QUÍMICAS | TURBIDEZ | AGUA PARA USO Y CONSUMO HUMANO |  | - | TURBIDITY. NEPHELOMETRIC METHOD. SMEWW-APHA-AWWA-WEF Part 2130 B, 24th Ed.
LE-031-0 | 9360 | 2024-04-18 | CALLAO | QUÍMICAS | TURBIDEZ | AGUA RESIDUAL |  | - | TURBIDITY. NEPHELOMETRIC METHOD. SMEWW-APHA-AWWA-WEF Part 2130 B, 24th Ed.
LE-031-0 | 9361 | 2024-04-18 | CALLAO | ACÚSTICA | MEDICIÓN DE RUIDO AMBIENTAL | RUIDO AMBIENTAL : PLANTAS INDUSTRIALES |  | - | ACUSTICA. DESCRIPCION, MEDICION Y EVALUACION DEL RUIDO AMBIENTAL PARTE 2: DETERMINACION DE LOS NIVELES DE RUIDO AMBIENTAL. / ACUSTICA. DESCRIPCION, MEDICION Y EVALUACION DEL RUIDO AMBIENTAL PARTE 1: INDICES BASICOS Y PROCEDIMIENTO DE EVALUACION.. NTP ISO 1996-2:2021, ítem 7.5 Plantas industriales/ NTP ISO 1996-1:2020
LE-031-0 | 9362 | 2024-04-18 | CALLAO | BIOLÓGICAS | DETECCION CUALITATIVA DE NOROVIRUS GENOGRUPO I Y II | FRUTAS, HORTALIZAS Y VEGETALES | MICROBIOLOGICO CUALITATIVO | - | MICROBIOLOGY OF THE FOOD CHAIN - HORIZONTAL METHODS FOR DETERMINATION OF HEPATITIS A VIRUS AND NORORVIRUS USING REAL-TIME RT-PCR. PART 2: METHOD FOR DETECTION.. ISO 15216-2
LE-031-0 | 9363 | 2024-04-18 | CALLAO | BIOLÓGICAS | DETECCIÓN CUALITATIVA DEL VIRUS DE LA HEPATITIS A (VHA) | FRUTAS, HORTALIZAS Y VEGETALES | MICROBIOLOGICO CUALITATIVO | - | MICROBIOLOGY OF THE FOOD CHAIN - HORIZONTAL METHOD FOR DETERMINATION OF HEPATITIS A VIRUS AND NOROVIRUS USING REAL-TIME RT-PCR. PART 2: METHOD FOR DETECTION.. ISO 15216-2
LE-031-0 | 9364 | 2024-04-18 | CALLAO | BIOLÓGICAS | DETECCIÓN CUALITATIVA DEL VIRUS DE LA HEPATITIS A (VHA) | MOLUSCOS BIVALVOS | MICROBIOLOGICO CUALITATIVO | - | MICROBIOLOGY OF THE FOOD CHAIN - HORIZONTAL METHOD FOR DETERMINATION OF HEPATITIS A VIRUS AND NOROVIRUS USING REAL-TIME RT-PCR. PART 2: METHOD FOR DETECTION.. ISO 15216-2
LE-031-0 | 9365 | 2024-04-18 | CALLAO | BIOLÓGICAS | DETECCIÓN CUALITATIVA DEL VIRUS DE LA HEPATITIS A (VHA) | SUPERFICIE DE CONCHA DE ABANICO CONGELADA (TALLO/CORAL) | MICROBIOLOGICO CUALITATIVO | - | MICROBIOLOGY OF THE FOOD CHAIN - HORIZONTAL METHOD FOR DETERMINATION OF HEPATITIS A VIRUS AND NOROVIRUS USING REAL-TIME RT-PCR. PART 2: METHOD FOR DETECTION.. ISO 15216-2
LE-031-0 | 9366 | 2024-04-18 | CALLAO | BIOLÓGICAS | DETECCION DEL VIRUS DEL SÍNDROME DE LA CABEZA AMARILLA GENOTIPO I (Para determinar muestras negativas) | LANGOSTINOS CONGELADOS | MICROBIOLOGICO CUALITATIVO | - | MÉTODO DE DETECCIÓN DE VIRUS DEL SÍNDROME DE LA CABEZA AMARILLA GENOTIPO I (YHV-I) POR LA TÉCNICA DE PCR-RT EN TIEMPO REAL.. Diseases of Aquatic Organisms. Vol. 98: 185192, 2012. Protection from yellow head virus (YHV) infection in Penaeus vannamei pre-infected with Taura syndrome virus (TSV) VALIDADO (Modificado)
LE-031-0 | 9367 | 2024-04-18 | CALLAO | BIOLÓGICAS | DETECCION DEL VIRUS DEL SÍNDROME DE LA MANCHA BLANCA (Para determinar muestras negativas) | LANGOSTINOS CONGELADOS | MICROBIOLOGICO CUALITATIVO | - | MÉTODO DE DETECCIÓN DE VIRUS DEL SÍNDROME DE LA MANCHA BLANCA (WSSV) POR LA TÉCNICA DE PCR EN TIEMPO REAL.. OIE Manual de las Pruebas de Diagnóstico para los Animales Acuáticos. Capítulo 2.3.8 Infección por el virus del síndrome de la mancha blanca. Part 4.3.1.2.4.3 : 2019 VALIDADO (Modificado)
LE-031-0 | 9368 | 2024-04-18 | CALLAO | BIOLÓGICAS | DETECCION DEL VIRUS DEL SINDROME DE TAURA (Para determinar muestras negativas) | LANGOSTINOS CONGELADOS | MICROBIOLOGICO CUALITATIVO | - | MÉTODO DE DETECCIÓN DE VIRUS DEL SÍNDROME DE TAURA (TSV) POR LA TÉCNICA DE PCR EN TIEMPO REAL.. OIE Manual de las Pruebas de Diagnóstico para los Animales Acuáticos. Capítulo 2.3.7 Infección por el virus del síndrome de Taura. Part 4.3.1.2.7.3 : 2019 VALIDADO (Modificado)
LE-031-2 | 9369 | 2023-01-16 | CHORRILLOS | QUÍMICA INSTRUMENTAL | ANÁLISIS DE ANTIHELMÍNTICOS EN TEJIDO ANIMAL POR LC-MS/MS | CRUSTÁCEOS |  | - | DETERMINACIÓN DE RESIDUOS DE ANTIHELMINTICOS EN TEJIDO ANIMAL POR CROMATOGRAFÍA LÍQUIDA ACOPLADA A ESPECTROMETRÍA DE MASA TANDEM CUADRUPOLAR (LC-MS/MS). ISP - 913 (VALIDADO)
LE-031-2 | 9370 | 2023-01-16 | CHORRILLOS | QUÍMICA INSTRUMENTAL | ANÁLISIS DE ANTIHELMÍNTICOS EN TEJIDO ANIMAL POR LC-MS/MS | PESCADOS (EXCEPTO TUNIDOS) |  | - | DETERMINACIÓN DE RESIDUOS DE ANTIHELMINTICOS EN TEJIDO ANIMAL POR CROMATOGRAFÍA LÍQUIDA ACOPLADA A ESPECTROMETRÍA DE MASA TANDEM CUADRUPOLAR (LC-MS/MS). ISP - 913 (VALIDADO)
LE-031-2 | 9371 | 2023-01-16 | CHORRILLOS | QUÍMICA INSTRUMENTAL | ANÁLISIS DE ANTIHELMÍNTICOS EN TEJIDO ANIMAL POR LC-MS/MS | PRODUCTOS CÁRNICOS |  | - | DETERMINACIÓN DE RESIDUOS DE ANTIHELMINTICOS EN TEJIDO ANIMAL POR CROMATOGRAFÍA LÍQUIDA ACOPLADA A ESPECTROMETRÍA DE MASA TANDEM CUADRUPOLAR (LC-MS/MS). ISP - 913 (VALIDADO)
LE-031-2 | 9372 | 2023-01-16 | CHORRILLOS | QUÍMICA INSTRUMENTAL | DETERMINACIÓN DE BIOTOXINAS MARINAS LIPOFÍLICAS EN MOLUSCOS BIVALVOS | MOLUSCOS BIVALVOS ENLATADOS |  | - | EU-HARMONISED STANDARD OPERATING PROCEDURE FOR DETERMINATION OF LIPOPHILIC MARINE BIOTOXINS IN MOLLUSCS BY LC-MS/MS. EU-Harmonised-SOP-LIPO-LC-MS/MS. Versión 5. January 2015 - Validado (modificado)
LE-031-2 | 9373 | 2023-01-16 | CHORRILLOS | QUÍMICA INSTRUMENTAL | DETERMINACIÓN DE BIOTOXINAS MARINAS LIPOFÍLICAS EN MOLUSCOS BIVALVOS | MOLUSCOS BIVALVOS ENLATADOS EN SALMUERA |  | - | EU-HARMONISED STANDARD OPERATING PROCEDURE FOR DETERMINATION OF LIPOPHILIC MARINE BIOTOXINS IN MOLLUSCS BY LC-MS/MS. EU-Harmonised-SOP-LIPO-LC-MS/MS. Versión 5. January 2015 - Validado (modificado)
LE-031-2 | 9374 | 2023-01-16 | CHORRILLOS | QUÍMICA INSTRUMENTAL | DETERMINACIÓN DE BIOTOXINAS MARINAS LIPOFÍLICAS EN MOLUSCOS BIVALVOS | MOLUSCOS BIVALVOS FRESCOS Y CONGELADOS |  | - | EU-HARMONISED STANDARD OPERATING PROCEDURE FOR DETERMINATION OF LIPOPHILIC MARINE BIOTOXINS IN MOLLUSCS BY LC-MS/MS. EU-Harmonised-SOP-LIPO-LC-MS/MS. Versión 5. January 2015 - Validado (modificado)
LE-031-7 | 9375 | 2024-06-05 | CUSCO | QUÍMICAS | DETERMINACIÓN DE Ag y Cu | MUESTRAS GEOQUIMICAS |  | - | STANDARD PRACTICES FOR EXTRACTION OF ELEMENTS FROM ORES AND RELATED METALLURGICAL MATERIALS BY ACID DIGESTION. ASTM E2941- 21. Validado (modificado)
LE-031-7 | 9376 | 2024-06-05 | CUSCO | QUÍMICAS | DETERMINACIÓN DE Au | MUESTRAS GEOQUIMICAS |  | - | MINERALES NO FERROSOS. MÉTODO PARA DETERMINAR EL CONTENIDO DE ORO Y PLATA. NTP 122.014:1974 (revisada el 2017). Validado (modificado)
LE-031-7 | 9377 | 2024-06-05 | CUSCO | QUÍMICAS | DETERMINACIÓN VOLUMETRICA DE COBRE | MUESTRAS DE CONCENTRADO DE COBRE |  | - | COPPER SULFIDE CONCENTRATES - DETERMINATION OF COPPER CONTENT - TITRIMETRIC METHODS. ISO 10258:2018. Validado (Modificado)
LE-031-5 | 9378 | 2023-12-02 | ILO - MOQUEGUA | FISICOQUÍMICA (Incluye MUESTREO) | DETERMINACIÓN DE HUMEDAD EN CONCENTRADOS NO FERROSOS | CONCENTRADO DE COBRE |  | - | CONCENTRADOS DE COBRE, PLOMO, CINC Y NÍQUEL. DETERMINACIÓN DE LA PÉRDIDA DE MASA DEL CONCENTRADO EN EL SECADO / CONCENTRADOS DE COBRE, PLOMO, CINC Y NÍQUEL. PROCEDIMIENTOS DE MUESTREO PARA DETERMINAR EL CONTENIDO DE METALES Y HUMEDAD.. NTP ISO 10251:2022 / NTP-ISO 12743:2017
LE-031-5 | 9379 | 2023-12-02 | ILO - MOQUEGUA | FISICOQUÍMICA (Incluye MUESTREO) | DETERMINACIÓN DE HUMEDAD EN CONCENTRADOS NO FERROSOS | CONCENTRADO DE MOLIBDENO |  | - | MINERALES NO FERROSOS. MÉTODO PARA LA DETERMINACIÓN DE LA HUMEDAD / MINERALES NO FERROSOS. MÉTODO DE MUESTREO Y PREPARACIÓN DE LA MUESTRA PARA LOS ENSAYOS QUÍMICOS Y DE HUMEDAD. NTP 122.015:1974 (revisada el 2017) / NTP 122.013:1974 (revisada el 2017)
LE-031-3 | 9380 | 2023-12-02 | MILLER - CALLAO | QUÍMICAS | DETERMINACIÓN DE Ag, Cu, Pb, Zn, Cd, Bi | CONCENTRADOS POLIMETÁLICOS |  | - | STANDARD PRACTICES FOR EXTRACTION OF ELEMENTS FROM ORES AND RELATED METALLURGICAL MATERIALS BY ACID DIGESTION. ASTM E2941. (2014). Validado (Modificado).
LE-031-3 | 9381 | 2023-12-02 | MILLER - CALLAO | QUÍMICAS | DETERMINACIÓN DE Ag, Cu, Pb, Zn, Cd, Bi | MUESTRAS MINERALIZADAS |  | - | STANDARD PRACTICES FOR EXTRACTION OF ELEMENTS FROM ORES AND RELATED METALLURGICAL MATERIALS BY ACID DIGESTION. ASTM E2941. (2014). Validado (Modificado).
LE-031-3 | 9382 | 2023-12-02 | MILLER - CALLAO | QUÍMICAS | DETERMINACIÓN DE Ag, Cu, Pb, Zn, Ni, Co, Ca | CONCENTRADOS POLIMETÁLICOS |  | - | STANDARD PRACTICES FOR EXTRACTION OF ELEMENTS FROM ORES AND RELATED METALLURGICAL MATERIALS BY ACID DIGESTION. ASTM E2941. (2014). Validado (Modificado).
LE-031-3 | 9383 | 2023-12-02 | MILLER - CALLAO | QUÍMICAS | DETERMINACIÓN DE Ag, Cu, Pb, Zn, Ni, Co, Ca | MUESTRAS MINERALIZADAS |  | - | STANDARD PRACTICES FOR EXTRACTION OF ELEMENTS FROM ORES AND RELATED METALLURGICAL MATERIALS BY ACID DIGESTION. ASTM E2941. (2014). Validado (Modificado).
LE-031-3 | 9384 | 2023-12-02 | MILLER - CALLAO | QUÍMICAS | DETERMINACIÓN DE COBRE | CONCENTRADOS POLIMETÁLICOS |  | - | DETERMINACIÓN VOLUMÉTRICA DE COBRE. ISP-203 / GC820_CLL (VALIDADO) Basado en: ASY011 Cu Assay by Classical Titration V1.2 (July 12, 2017)
LE-031-3 | 9385 | 2023-12-02 | MILLER - CALLAO | QUÍMICAS | DETERMINACIÓN DE COBRE | MUESTRAS DE EXPLORACIÓN GEOQUÍMICA |  | - | DETERMINACIÓN VOLUMÉTRICA DE COBRE. ISP-203 / GC820_CLL (VALIDADO) Basado en: ASY011 Cu Assay by Classical Titration V1.2 (July 12, 2017)
LE-031-3 | 9386 | 2023-12-02 | MILLER - CALLAO | QUÍMICAS | DETERMINACIÓN DE COBRE | MUESTRAS MINERALIZADAS |  | - | DETERMINACIÓN VOLUMÉTRICA DE COBRE. ISP-203 / GC820_CLL (VALIDADO) Basado en: ASY011 Cu Assay by Classical Titration V1.2 (July 12, 2017)
LE-031-3 | 9387 | 2023-12-02 | MILLER - CALLAO | QUÍMICAS | DETERMINACIÓN DE MOLIBDENO | MINERAL DE MOLIBDENO |  | - | DETERMINACIÓN POR GRAVIMETRÍA DE MOLIBDENO EN CONCENTRADO DE MOLIBDENO. ISP-211 (Validado) Basado en: Procedure for the Assaying of MOLYBDENITE CONCENTRATES - IMOA 2003
LE-031-3 | 9388 | 2023-12-02 | MILLER - CALLAO | QUÍMICAS | DETERMINACIÓN DE MOLIBDENO | MUESTRAS DE CONCENTRADO DE MOLIBDENO |  | - | DETERMINACIÓN POR GRAVIMETRÍA DE MOLIBDENO EN CONCENTRADO DE MOLIBDENO. ISP-211 (Validado) Basado en: Procedure for the Assaying of MOLYBDENITE CONCENTRATES - IMOA 2003
LE-031-3 | 9389 | 2023-12-02 | MILLER - CALLAO | QUÍMICAS | DETERMINACIÓN DE PLATA (Ag) y ARSENICO (As) | CONCENTRADOS POLIMETÁLICOS |  | - | STANDARD PRACTICES FOR EXTRACTION OF ELEMENTS FROM ORES AND RELATED METALLURGICAL MATERIALS BY ACID DIGESTION. ASTM E2941. (2014). Validado (Modificado).
LE-031-3 | 9390 | 2023-12-02 | MILLER - CALLAO | QUÍMICAS | DETERMINACIÓN DE PLATA (Ag) y ARSENICO (As) | MUESTRAS MINERALIZADAS |  | - | STANDARD PRACTICES FOR EXTRACTION OF ELEMENTS FROM ORES AND RELATED METALLURGICAL MATERIALS BY ACID DIGESTION. ASTM E2941. (2014). Validado (Modificado).
LE-031-3 | 9391 | 2023-12-02 | MILLER - CALLAO | QUÍMICAS | DETERMINACIÓN DE PLOMO | CONCENTRADOS POLIMETÁLICOS |  | - | DETERMINACIÓN VOLUMÉTRICA DE PLOMO. ISP-202 / GC817_CLL (VALIDADO) Basado en: ASY-003 Lead Assay by Ammonium Molybdate Titration V1.3 (November 30, 2017)
LE-031-3 | 9392 | 2023-12-02 | MILLER - CALLAO | QUÍMICAS | DETERMINACIÓN DE PLOMO | MUESTRAS DE EXPLORACIÓN GEOQUÍMICA |  | - | DETERMINACIÓN VOLUMÉTRICA DE PLOMO. ISP-202 / GC817_CLL (VALIDADO) Basado en: ASY-003 Lead Assay by Ammonium Molybdate Titration V1.3 (November 30, 2017)
LE-031-3 | 9393 | 2023-12-02 | MILLER - CALLAO | QUÍMICAS | DETERMINACIÓN DE PLOMO | MUESTRAS MINERALIZADAS |  | - | DETERMINACIÓN VOLUMÉTRICA DE PLOMO. ISP-202 / GC817_CLL (VALIDADO) Basado en: ASY-003 Lead Assay by Ammonium Molybdate Titration V1.3 (November 30, 2017)
LE-031-3 | 9394 | 2023-12-02 | MILLER - CALLAO | QUÍMICAS | DETERMINACIÓN DE ZINC | CONCENTRADOS POLIMETÁLICOS |  | - | DETERMINACIÓN VOLUMÉTRICA DEL ZINC. ISP-201 / GC816_CLL (Validado) Basado en: Basado en: ASY005 - Zinc Assay by Classical Titration V1.3 (November 30, 2017)
LE-031-3 | 9395 | 2023-12-02 | MILLER - CALLAO | QUÍMICAS | DETERMINACIÓN DE ZINC | MUESTRAS DE EXPLORACIÓN GEOQUÍMICA |  | - | DETERMINACIÓN VOLUMÉTRICA DEL ZINC. ISP-201 / GC816_CLL (Validado) Basado en: Basado en: ASY005 - Zinc Assay by Classical Titration V1.3 (November 30, 2017)
LE-031-3 | 9396 | 2023-12-02 | MILLER - CALLAO | QUÍMICAS | DETERMINACIÓN DE ZINC | MUESTRAS MINERALIZADAS |  | - | DETERMINACIÓN VOLUMÉTRICA DEL ZINC. ISP-201 / GC816_CLL (Validado) Basado en: Basado en: ASY005 - Zinc Assay by Classical Titration V1.3 (November 30, 2017)
LE-031-3 | 9397 | 2023-12-02 | MILLER - CALLAO | QUIMICAS (Incluye MUESTREO) | ÁNGULO DE REPOSO | CONCENTRADO DE COBRE, PLOMO Y CINC |  | - | INTERNATIONAL MARITIME SOLID BULK CARGOES CODE. MÉTODO DE ENSAYO QUE CABE UTILIZAR EN LUGAR DEL ANTERIOR O A BORDO DEL BUQUE PARA LA DETERMINACIÓN DEL ÁNGULO DE REPOSO CUANDO NO SE DISPONGA DE CAJA BASCULANTE / CONCENTRADOS DE COBRE, PLOMO, CINC Y NÍQUEL. PROCEDIMIENTOS DE MUESTREO PARA DETERMINAR EL CONTENIDO DE METALES Y HUMEDAD. CÓDIGO IMSBC Apéndice 2, Subsección 2.2. 2022 / NTP- ISO 12743: 2017
LE-031-3 | 9398 | 2023-12-02 | MILLER - CALLAO | QUIMICAS (Incluye MUESTREO) | DENSIDAD APARENTE Y FACTOR DE ESTIBA EN CARGAS SÓLIDAS A GRANEL | CONCENTRADO DE COBRE, PLOMO Y CINC |  | - | INTERNATIONAL MARITIME SOLID BULK CARGOES CODE. MÉTODO UNIFORME PARA DETERMINAR LA DENSIDAD DE LAS CARGAS A GRANEL / CONCENTRADOS DE COBRE, PLOMO, CINC Y NÍQUEL. PROCEDIMIENTOS DE MUESTREO PARA DETERMINAR EL CONTENIDO DE METALES Y HUMEDAD. CÓDIGO IMSBC MSC/Circ. 908. 2022 / NTP- ISO 12743: 2017
LE-031-3 | 9399 | 2023-12-02 | MILLER - CALLAO | QUIMICAS (Incluye MUESTREO) | DETERMINACIÓN DE HUMEDAD | CONCENTRADO DE MINERALES DE HIERRO |  | - | IRON ORES DETERMINATION OF THE MOISTURE CONTENT OF A LOT / IRON ORES - SAMPLING AND SAMPLE PREPARATION PROCEDURES. ISO 3087: 2020 / ISO 3082: 2017
LE-031-3 | 9400 | 2023-12-02 | MILLER - CALLAO | QUIMICAS (Incluye MUESTREO) | DETERMINACIÓN DE HUMEDAD | MINERALES DE HIERRO |  | - | IRON ORES DETERMINATION OF THE MOISTURE CONTENT OF A LOT / IRON ORES - SAMPLING AND SAMPLE PREPARATION PROCEDURES. ISO 3087: 2020 / ISO 3082: 2017
LE-031-3 | 9401 | 2023-12-02 | MILLER - CALLAO | QUIMICAS (Incluye MUESTREO) | DETERMINACIÓN DE HUMEDAD | CONCENTRADO DE COBRE, PLOMO Y CINC |  | - | CONCENTRADOS DE COBRE, PLOMO, CINC Y NÍQUEL. DETERMINACIÓN DE LA PÉRDIDA DE MASA DEL CONCENTRADO EN EL SECADO / CONCENTRADOS DE COBRE, PLOMO, CINC Y NÍQUEL. PROCEDIMIENTOS DE MUESTREO PARA DETERMINAR EL CONTENIDO DE METALES Y HUMEDAD. NTP ISO 10251:2022 / NTP- ISO 12743: 2017
LE-031-3 | 9402 | 2023-12-02 | MILLER - CALLAO | QUIMICAS (Incluye MUESTREO) | DETERMINACIÓN DE HUMEDAD | CONCENTRADO DE MOLIBDENO |  | - | MINERALES NO FERROSOS. MÉTODO PARA LA DETERMINACIÓN DE LA HUMEDAD / MINERALES NO FERROSOS. MÉTODO DE MUESTREO Y PREPARACIÓN DE LA MUESTRA PARA LOS ENSAYOS QUÍMICOS Y DE HUMEDAD. NTP 122.015 (revisada el 2017) / NTP 122.013:1974 (revisada el 2017)
LE-031-3 | 9403 | 2023-12-02 | MILLER - CALLAO | QUIMICAS (Incluye MUESTREO) | DETERMINACIÓN DE HUMEDAD | CONCENTRADO DE ORO, PLATA, BULK |  | - | MINERALES NO FERROSOS. MÉTODO PARA LA DETERMINACIÓN DE LA HUMEDAD / MINERALES NO FERROSOS. MÉTODO DE MUESTREO Y PREPARACIÓN DE LA MUESTRA PARA LOS ENSAYOS QUÍMICOS Y DE HUMEDAD. NTP 122.015 (revisada el 2017) / NTP 122.013:1974 (revisada el 2017)
LE-031-3 | 9404 | 2023-12-02 | MILLER - CALLAO | QUIMICAS (Incluye MUESTREO) | DETERMINACIÓN DE HUMEDAD | MINERAL DE COBRE |  | - | MINERALES NO FERROSOS. MÉTODO PARA LA DETERMINACIÓN DE LA HUMEDAD / MINERALES NO FERROSOS. MÉTODO DE MUESTREO Y PREPARACIÓN DE LA MUESTRA PARA LOS ENSAYOS QUÍMICOS Y DE HUMEDAD. NTP 122.015 (revisada el 2017) / NTP 122.013:1974 (revisada el 2017)
LE-031-3 | 9405 | 2023-12-02 | MILLER - CALLAO | QUIMICAS (Incluye MUESTREO) | DETERMINACIÓN DE HUMEDAD | MINERAL DE MANGANESO |  | - | MINERALES NO FERROSOS. MÉTODO PARA LA DETERMINACIÓN DE LA HUMEDAD / MINERALES NO FERROSOS. MÉTODO DE MUESTREO Y PREPARACIÓN DE LA MUESTRA PARA LOS ENSAYOS QUÍMICOS Y DE HUMEDAD. NTP 122.015 (revisada el 2017) / NTP 122.013:1974 (revisada el 2017)
LE-031-3 | 9406 | 2023-12-02 | MILLER - CALLAO | QUIMICAS (Incluye MUESTREO) | DETERMINACIÓN DE HUMEDAD | MINERAL DE MOLIBDENO |  | - | MINERALES NO FERROSOS. MÉTODO PARA LA DETERMINACIÓN DE LA HUMEDAD / MINERALES NO FERROSOS. MÉTODO DE MUESTREO Y PREPARACIÓN DE LA MUESTRA PARA LOS ENSAYOS QUÍMICOS Y DE HUMEDAD. NTP 122.015 (revisada el 2017) / NTP 122.013:1974 (revisada el 2017)
LE-031-3 | 9407 | 2023-12-02 | MILLER - CALLAO | QUIMICAS (Incluye MUESTREO) | DETERMINACIÓN DE HUMEDAD | MINERAL DE PLOMO |  | - | MINERALES NO FERROSOS. MÉTODO PARA LA DETERMINACIÓN DE LA HUMEDAD / MINERALES NO FERROSOS. MÉTODO DE MUESTREO Y PREPARACIÓN DE LA MUESTRA PARA LOS ENSAYOS QUÍMICOS Y DE HUMEDAD. NTP 122.015 (revisada el 2017) / NTP 122.013:1974 (revisada el 2017)
LE-031-3 | 9408 | 2023-12-02 | MILLER - CALLAO | QUIMICAS (Incluye MUESTREO) | DETERMINACIÓN DE HUMEDAD | MINERAL DE ZINC |  | - | MINERALES NO FERROSOS. MÉTODO PARA LA DETERMINACIÓN DE LA HUMEDAD / MINERALES NO FERROSOS. MÉTODO DE MUESTREO Y PREPARACIÓN DE LA MUESTRA PARA LOS ENSAYOS QUÍMICOS Y DE HUMEDAD. NTP 122.015 (revisada el 2017) / NTP 122.013:1974 (revisada el 2017)
LE-031-3 | 9409 | 2023-12-02 | MILLER - CALLAO | QUIMICAS (Incluye MUESTREO) | LÍMITE DE HUMEDAD TRANSPORTABLE - MESA DE FLUJO | CONCENTRADO DE COBRE, PLOMO Y CINC |  | - | INTERNATIONAL MARITIME SOLID BULK CARGOES CODE. PROCEDIMIENTO DEL ENSAYO DEL PLATO DE FLUIDIZACIÓN / COPPER, LEAD AND ZINC SULFIDE CONCENTRATES-DETERMINATION OF TRANSPORTABLE MOISTURE LIMITS - FLOWTABLE METHOD / CONCENTRADOS DE COBRE, PLOMO, CINC Y NÍQUEL. PROCEDIMIENTOS DE MUESTREO PARA DETERMINAR EL CONTENIDO DE METALES Y HUMEDAD. Código IMSBC Apéndice 2, Subsección 1.1. 2022 / ISO 12742:2020 7.2.3 Tamping pressure. Tabla 2 / NTP- ISO 12743: 2017
LE-031-4 | 9410 | 2022-04-18 | PIURA | SENSORIALES | CIERRE | PRODUCTOS DE LA PESCA EN ENVASES METÁLICOS |  | - | CONSERVAS DE PRODUCTOS PESQUEROS. ENVASES METÁLICOS PARA CONSERVAS. DOBLE CIERRE. REQUISITOS Y MÉTODOS DE ENSAYO.. NTP 204.063:2013 (revisada el 2018). Excepto 6.2.2. 1a Edición
LE-031-4 | 9411 | 2022-04-18 | PIURA | SENSORIALES | FÍSICO SENSORIAL | CEFALÓPODOS FRESCOS Y PROCESADOS |  | - | SENSORY ANALYSIS - GUIDELINES FOR THE USE OF QUANTITATIVE RESPONSE SCALES. ISO 4121:2003
LE-031-4 | 9412 | 2022-04-18 | PIURA | SENSORIALES | FÍSICO SENSORIAL | CRUSTÁCEOS FRESCOS Y PROCESADOS |  | - | SENSORY ANALYSIS - GUIDELINES FOR THE USE OF QUANTITATIVE RESPONSE SCALES. ISO 4121:2003
LE-031-4 | 9413 | 2022-04-18 | PIURA | SENSORIALES | FÍSICO SENSORIAL | EQUINODERMOS FRESCOS Y PROCESADOS |  | - | SENSORY ANALYSIS - GUIDELINES FOR THE USE OF QUANTITATIVE RESPONSE SCALES. ISO 4121:2003
LE-031-4 | 9414 | 2022-04-18 | PIURA | SENSORIALES | FÍSICO SENSORIAL | MOLUSCOS FRESCOS Y PROCESADOS |  | - | SENSORY ANALYSIS - GUIDELINES FOR THE USE OF QUANTITATIVE RESPONSE SCALES. ISO 4121:2003
LE-031-4 | 9415 | 2022-04-18 | PIURA | SENSORIALES | FÍSICO SENSORIAL | PESCADOS FRESCOS Y PROCESADOS |  | - | SENSORY ANALYSIS - GUIDELINES FOR THE USE OF QUANTITATIVE RESPONSE SCALES. ISO 4121:2003
LE-031-4 | 9416 | 2022-04-18 | PIURA | SENSORIALES | FÍSICO SENSORIAL | SEMICONSERVAS |  | - | SENSORY ANALYSIS - GUIDELINES FOR THE USE OF QUANTITATIVE RESPONSE SCALES. ISO 4121:2003
LE-031-4 | 9417 | 2022-04-18 | PIURA | SENSORIALES | FÍSICO-ORGANOLÉPTICO | PRODUCTOS DE LA PESCA EN CONSERVAS. |  | - | PESCADOS, MARISCOS Y PRODUCTOS DERIVADOS. CONSERVAS DE PRODUCTOS DE LA PESCA EN ENVASES DE HOJALATA. MÉTODOS DE ENSAYOS FÌSICOS Y SENSORIALES. NTP 204.007, Excepto 4.1.2
LE-031-8 | 9418 | 2024-08-16 | PUNO | FISICOQUIMICA y QUÍMICA INSTRUMENTAL | Sn POR VOLUMETRÍA | CONCENTRADO DE ESTAÑO |  | - | DETERMINACIÓN DE ESTAÑO EN MENAS, CONCENTRADOS, PRODUCTOS Y SUBPRODUCTOS METALÚRGICOS. NB 1101004: 2007. Validado (Modificado)
LE-031-8 | 9419 | 2024-08-16 | PUNO | FISICOQUIMICA y QUÍMICA INSTRUMENTAL | Sn por WDXRF | MINERAL DE ESTAÑO |  | - | DETERMINACIÓN DE ELEMENTOS POR ESPECTROMETRÍA DE FLUORESCENCIA DE RX DE DISPERSIÓN DE LONGITUD DE ONDA (WDXFF). ISP 618: Basado en SPV-IN-12; instructivo para la elaboración de perlas en la máquina de fusión eléctrica Nieka E3. Validado (Modificado)
LE-229-1 | 9420 | 2024-05-30 | TARAPOTO | FISICOQUIMICA y QUÍMICA INSTRUMENTAL | DETERMINACIÓN DE Cd EN POLVO DE CACAO | POLVO DE CACAO |  | - | MÉTODO DE PRUEBA PARA LA DETERMINACIÓN DE CADMIO, ARSÉNICO, PLOMO, ESTAÑO, COBRE, FIERRO, ZINC Y MERCURIO EN ALIMENTOS, AGUA POTABLE Y AGUA PURIFICADA POR ESPECTROMETRÍA DE ABSORCIÓN ATÓMICA.. NOM-117-SSA1-1994
LE-229-1 | 9421 | 2024-05-30 | TARAPOTO | FISICOQUIMICA y QUÍMICA INSTRUMENTAL | DETERMINACIÓN DE Cd y Pb EN SUELOS | SUELOS |  | - | ACID DIGESTION OF SEDIMENTS, SLUDGES AND SOILS. EPA 3050B Rev. 2
LE-229-1 | 9422 | 2024-05-30 | TARAPOTO | FISICOQUIMICA y QUÍMICA INSTRUMENTAL | DETERMINACIÓN DE PH EN SUELOS | SUELOS |  | - | STANDARD TEST METHODS FOR PH OF SOILS. ASTM D4972-19
LE-209-1 | 9423 | 2023-06-16 | LIMA | MICROBIOLÓGICAS | DETECCIÓN DE SALMONELLA | GRANOS DE CEREALES, LEGUMINOSAS, QUENOPODIÁCEAS y DERIVADOS: HARINAS, SÉMOLAS, FÉCULAS, ALMIDONES, PRODUCTOS INSTANTÁNEOS EXTRUIDOS O EXPANDIDOS PROTEINIZADOS O NO, HOJUELAS A BASE DE GRANOS QUE NO REQUIEREN COCCIÓN Y HOJUELAS QUE REQUIEREN COCCIÓN. OTRAS HARINAS DE TUBÉRCULOS, RAÍCES, FRUTAS O VERDURAS | MICROBIOLOGICO CUALITATIVO | - | MICROBIOLOGY OF THE FOOD CHAIN -- HORIZONTAL METHOD FOR THE DETECTION, ENUMERATION AND SEROTYPING OF SALMONELLA -- PART 1: DETECTION OF SALMONELLA SPP./ AMENDMENT 1: BROADER RANGE OF INCUBATION TEMPERATURES, AMENDMENT TO THE STATUS OF ANNEX D, AND CORRECTION OF THE COMPOSITION OF MSVR AND SC.. ISO 6579:1 2017 (Excepto ítem 9.3.3; 9.4.3 y Anexo D) / Amd.1: 2020.
LE-209-1 | 9424 | 2023-06-16 | LIMA | MICROBIOLÓGICAS | ENUMERACIÓN DE MICROORGANISMOS AEROBIOS MESÓFILOS METODO DE RECUENTO EN PLACA | GRANOS DE CEREALES, LEGUMINOSAS, QUENOPODIÁCEAS y DERIVADOS: HARINAS, SÉMOLAS, FÉCULAS, ALMIDONES, PRODUCTOS INSTANTÁNEOS EXTRUIDOS O EXPANDIDOS PROTEINIZADOS O NO, HOJUELAS A BASE DE GRANOS QUE NO REQUIEREN COCCIÓN Y HOJUELAS QUE REQUIEREN COCCIÓN. OTRAS HARINAS DE TUBÉRCULOS, RAÍCES, FRUTAS O VERDURAS | MICROBIOLOGICO CUANTITATIVO | - | MICROORGANISMOS DE LOS ALIMENTOS 1. ENUMERACIÓN DE MICROORGANISMOS MESÓFILOS: MÉTODOS DE RECUENTO EN PLACA. MÉTODO 1 (RECUENTO ESTÁNDAR EN PLACA, RECUENTO EN PLACA POR SIEMBRA EN TODO EL MEDIO O RECUENTO EN PLACA DE MICROORGANISMOS AEROBIOS).. ICMSF 2.a ed. p.120-124. Traducción Versión Original 1978 Reimpresión 2000 (ed. Acribia).
LE-209-1 | 9425 | 2023-06-16 | LIMA | MICROBIOLÓGICAS | NUMERACIÓN DE COLIFORMES TERMOTOLERANTES (FECALES): (NMP) | AGUA POTABLE | MICROBIOLOGICO SEMI-CUANTITATIVO | - | MULTIPLE-TUBE FERMENTATION TECHNIQUE FOR MEMBERS OF THE COLIFORM GROUP. THERMOTOLERANT (FECAL) COLIFORM PROCEDURE. THERMOTOLERANT COLIFORM TEST (EC MEDIUM).. SMEWW-APHA-AWWA-WEF Part 9221 E.1, 24th ed.
LE-209-1 | 9426 | 2023-06-16 | LIMA | MICROBIOLÓGICAS | NUMERACIÓN DE COLIFORMES TOTALES (NMP) | GRANOS DE CEREALES, LEGUMINOSAS, QUENOPODIÁCEAS y DERIVADOS: HARINAS, SÉMOLAS, FÉCULAS, ALMIDONES, PRODUCTOS INSTANTÁNEOS EXTRUIDOS O EXPANDIDOS PROTEINIZADOS O NO, HOJUELAS A BASE DE GRANOS QUE NO REQUIEREN COCCIÓN Y HOJUELAS QUE REQUIEREN COCCIÓN. OTRAS HARINAS DE TUBÉRCULOS, RAÍCES, FRUTAS O VERDURAS | MICROBIOLOGICO SEMI-CUANTITATIVO | - | MICROORGANISMOS DE LOS ALIMENTOS 1. BACTERIA COLIFORMES. RECUENTO DE COLIFORMES: TÉCNICA DEL NÚMERO MÁS PROBABLE (NMP) MÉTODO 1 (NORTEAMERICANO).. ICMSF 2.a ed. p. 132-134. Traducciónversión original 1978 Reimpresión 2000 (ed. Acribia).
LE-209-1 | 9427 | 2023-06-16 | LIMA | MICROBIOLÓGICAS | NUMERACIÓN DE COLIFORMES TOTALES (NMP) | AGUA POTABLE | MICROBIOLOGICO SEMI-CUANTITATIVO | - | MULTIPLE-TUBE FERMENTATION TECHNIQUE FOR MEMBERS OF THE COLIFORM GROUP. STANDARD TOTAL COLIFORM FERMENTATION TECHNIQUE.. SMEWW-APHA-AWWA-WEF Part 9221 B, 24th ed. (Except item 1. Samples)
LE-209-1 | 9428 | 2023-06-16 | LIMA | MICROBIOLÓGICAS | NUMERACIÓN DE ESCHERICHIA COLI (NMP) | GRANOS DE CEREALES, LEGUMINOSAS, QUENOPODIÁCEAS y DERIVADOS: HARINAS, SÉMOLAS, FÉCULAS, ALMIDONES, PRODUCTOS INSTANTÁNEOS EXTRUIDOS O EXPANDIDOS PROTEINIZADOS O NO, HOJUELAS A BASE DE GRANOS QUE NO REQUIEREN COCCIÓN Y HOJUELAS QUE REQUIEREN COCCIÓN. OTRAS HARINAS DE TUBÉRCULOS, RAÍCES, FRUTAS O VERDURAS | MICROBIOLOGICO SEMI-CUANTITATIVO | - | MICROORGANISMOS DE LOS ALIMENTOS 1. BACTERIA COLIFORMES. DETERMINACIÓN DE ORGANISMOS COLIFORMES DE ORIGEN FECAL. MÉTODO 1 (NORTEAMERICANO). PRUEBAS DE IDENTIFICACIÓN DE ORGANISMOS COLIFORMES: IMVIC.. ICMSF 2.a ed. p. 132-134. p.139-142.Traducción versión original 1978 Reimpresión 2000 (ed. Acribia).
LE-209-1 | 9429 | 2023-06-16 | LIMA | MICROBIOLÓGICAS | NUMERACIÓN DE ESCHERICHIA COLI (NMP) | AGUA POTABLE | MICROBIOLOGICO SEMI-CUANTITATIVO | - | MULTIPLE-TUBE FERMENTATION TECHNIQUE FOR MEMBERS OF THE COLIFORM GROUP. OTHER ESCHERICHIA COLI PROCEDURES. ESCHERICHIA COLI TEST (INDOLE PRODUCTION).. SMEWW-APHA-AWWA-WEF Part 9221 G.2, 24th ed.
LE-209-1 | 9430 | 2023-06-16 | LIMA | MICROBIOLÓGICAS | RECUENTO DE HETERÓTROFOS EN PLACA | AGUA POTABLE | MICROBIOLOGICO CUANTITATIVO | - | HETEROTROPHIC PLATE COUNT. POUR PLATE METHOD.. SMEWW-APHA-AWWA-WEF Part 9215 B, 24th ed.
LE-209-1 | 9431 | 2023-06-16 | LIMA | FISICOQUÍMICA | CENIZA | CEREALES |  | - | CEREALES Y LEGUMINOSAS. DETERMINACIÓN DE CENIZAS.. NTP 205.004. 2022
LE-209-1 | 9432 | 2023-06-16 | LIMA | FISICOQUÍMICA | CENIZA | HOJUELAS DE CEREALES |  | - | CEREALES Y LEGUMINOSAS. DETERMINACIÓN DE CENIZAS.. NTP 205.004. 2022
LE-209-1 | 9433 | 2023-06-16 | LIMA | FISICOQUÍMICA | CENIZA | LEGUMINOSAS |  | - | CEREALES Y LEGUMINOSAS. DETERMINACIÓN DE CENIZAS.. NTP 205.004. 2022
LE-209-1 | 9434 | 2023-06-16 | LIMA | FISICOQUÍMICA | CENIZA | HARINA DE GRANO |  | - | CEREALES Y LEGUMINOSAS. HARINAS. DETERMINACIÓN DE CENIZAS.. NTP.205.038. 2022
LE-209-1 | 9435 | 2023-06-16 | LIMA | FISICOQUÍMICA | CENIZA | HARINA DE LEGUMINOSAS |  | - | CEREALES Y LEGUMINOSAS. HARINAS. DETERMINACIÓN DE CENIZAS.. NTP.205.038. 2022
LE-209-1 | 9436 | 2023-06-16 | LIMA | FISICOQUÍMICA | CENIZA | HARINAS DE CEREALES |  | - | CEREALES Y LEGUMINOSAS. HARINAS. DETERMINACIÓN DE CENIZAS.. NTP.205.038. 2022
LE-209-1 | 9437 | 2023-06-16 | LIMA | FISICOQUÍMICA | GRASA | CEREALES |  | - | CEREALES Y MENESTRAS. DETERMINACIÓN DE MATERIA GRASA. CORRIGENDA TÉCNICA 1. NTP 205.006:2017 / CT 1 2018
LE-209-1 | 9438 | 2023-06-16 | LIMA | FISICOQUÍMICA | GRASA | HOJUELAS DE CEREALES |  | - | CEREALES Y MENESTRAS. DETERMINACIÓN DE MATERIA GRASA. CORRIGENDA TÉCNICA 1. NTP 205.006:2017 / CT 1 2018
LE-209-1 | 9439 | 2023-06-16 | LIMA | FISICOQUÍMICA | GRASA | MENESTRAS |  | - | CEREALES Y MENESTRAS. DETERMINACIÓN DE MATERIA GRASA. CORRIGENDA TÉCNICA 1. NTP 205.006:2017 / CT 1 2018
LE-209-1 | 9440 | 2023-06-16 | LIMA | FISICOQUÍMICA | HUMEDAD | CEREALES |  | - | CEREALES Y LEGUMBRES. DETERMINACIÓN DEL CONTENIDO DE HUMEDAD MÉTODO DE RUTINA. 8.1. NTP 205.002. 2021
LE-209-1 | 9441 | 2023-06-16 | LIMA | FISICOQUÍMICA | HUMEDAD | HOJUELAS DE CEREALES |  | - | CEREALES Y LEGUMBRES. DETERMINACIÓN DEL CONTENIDO DE HUMEDAD MÉTODO DE RUTINA. 8.1. NTP 205.002. 2021
LE-209-1 | 9442 | 2023-06-16 | LIMA | FISICOQUÍMICA | HUMEDAD | LEGUMBRES |  | - | CEREALES Y LEGUMBRES. DETERMINACIÓN DEL CONTENIDO DE HUMEDAD MÉTODO DE RUTINA. 8.1. NTP 205.002. 2021
LE-209-1 | 9443 | 2023-06-16 | LIMA | FISICOQUÍMICA | HUMEDAD | HARINA DE CEREALES |  | - | CEREALES Y PRODUCTOS DERIVADOS. HARINAS .DETERMINACIÓN DEL CONTENIDO DE HUMEDAD. NTP 205.037
LE-209-1 | 9444 | 2023-06-16 | LIMA | FISICOQUÍMICA | HUMEDAD | HARINA DE GRANO |  | - | CEREALES Y PRODUCTOS DERIVADOS. HARINAS .DETERMINACIÓN DEL CONTENIDO DE HUMEDAD. NTP 205.037
LE-209-1 | 9445 | 2023-06-16 | LIMA | FISICOQUÍMICA | HUMEDAD | HARINA DE LEGUMINOSAS |  | - | CEREALES Y PRODUCTOS DERIVADOS. HARINAS .DETERMINACIÓN DEL CONTENIDO DE HUMEDAD. NTP 205.037
LE-209-1 | 9446 | 2023-06-16 | LIMA | FISICOQUÍMICA | PROTEÍNAS | CEREALES |  | - | PROTEIN CRUDE IN ANIMAL FEED, FORAGE (PLANT TISSUE), GRAIN AND OIL SEEDSBLOCK DIGESTION METHOD USING COPPER CATALYST AND STEAM DISTILLATION INTO BORIC ACID. AOAC 2001.11
LE-209-1 | 9447 | 2023-06-16 | LIMA | FISICOQUÍMICA | PROTEÍNAS | HOJUELAS DE CEREALES |  | - | PROTEIN CRUDE IN ANIMAL FEED, FORAGE (PLANT TISSUE), GRAIN AND OIL SEEDSBLOCK DIGESTION METHOD USING COPPER CATALYST AND STEAM DISTILLATION INTO BORIC ACID. AOAC 2001.11
LE-209-1 | 9448 | 2023-06-16 | LIMA | FISICOQUÍMICA | PROTEÍNAS | SEMILLAS OLEAGINOSAS |  | - | PROTEIN CRUDE IN ANIMAL FEED, FORAGE (PLANT TISSUE), GRAIN AND OIL SEEDSBLOCK DIGESTION METHOD USING COPPER CATALYST AND STEAM DISTILLATION INTO BORIC ACID. AOAC 2001.11
LE-182-1 | 9449 | 2023-08-29 | LIMA | QUÍMICAS | ALCALINIDAD, CARBONATOS Y BICARBONATOS | AGUA NATURAL: AGUA SUBTERRANEA |  | - | ALKALINITY. TITRATION METHOD. SMEWW-APHA-AWWA-WEF Part 2320 B, 24th Ed.
LE-182-1 | 9450 | 2023-08-29 | LIMA | QUÍMICAS | ALCALINIDAD, CARBONATOS Y BICARBONATOS | AGUA NATURAL: AGUA SUPERFICIAL |  | - | ALKALINITY. TITRATION METHOD. SMEWW-APHA-AWWA-WEF Part 2320 B, 24th Ed.
LE-182-1 | 9451 | 2023-08-29 | LIMA | QUÍMICAS | ALCALINIDAD, CARBONATOS Y BICARBONATOS | AGUA NATURAL: AGUA TERMAL |  | - | ALKALINITY. TITRATION METHOD. SMEWW-APHA-AWWA-WEF Part 2320 B, 24th Ed.
LE-182-1 | 9452 | 2023-08-29 | LIMA | QUÍMICAS | DETERMINACIÓN DE ORO | MUESTRAS GEOLÓGICAS SÓLIDAS |  | - | ANALYTICAL METHODS FOR DETERMINING GOLD IN GEOLOGICAL SAMPLES.. GEOLOGICAL SURVEY OF FINLAND. Report of investigation 114. Pág. 13-16. 1993 VALIDADO (Modificado)
LE-183-1 | 9453 | 2022-07-16 | LIMA | MOLECULARES | DETECCIÓN DEL PROMOTOR 35S Y/O TERMINADOR NOS EN MAIZ, SOYA Y ALGODÓN MEDIANTE PCR EN TIEMPO REAL | ALGODÓN: GRANO, HOJA, SEMILLA | MOLECULAR | - | VALIDATION AND COLLABORATIVE STUDY OF A P35S AND T-NOS DUPLEX REAL-TIME PCR SCREENING METHOD TO DETECT GENETICALLY MODIFIED ORGANISMS IN FOOD PRODUCTS. EUROPEAN FOOD RESEARCH AND TECHNOLOGY, 226(5): 1221-1228. WAIBLINGER, H.U., ERNST, B., ANDERSON, A., & PIETSCH, K. 2008 (VALIDADO - MODIFICADO) (VALIDADO - APLICADO FUERA DEL ALCANCE). DV-001
LE-183-1 | 9454 | 2022-07-16 | LIMA | MOLECULARES | DETECCIÓN DEL PROMOTOR 35S Y/O TERMINADOR NOS EN MAIZ, SOYA Y ALGODÓN MEDIANTE PCR EN TIEMPO REAL | MAÍZ: GRANO, HOJA, HARINA, CORONTA, SEMILLA | MOLECULAR | - | VALIDATION AND COLLABORATIVE STUDY OF A P35S AND T-NOS DUPLEX REAL-TIME PCR SCREENING METHOD TO DETECT GENETICALLY MODIFIED ORGANISMS IN FOOD PRODUCTS. EUROPEAN FOOD RESEARCH AND TECHNOLOGY, 226(5): 1221-1228. WAIBLINGER, H.U., ERNST, B., ANDERSON, A., & PIETSCH, K. 2008 (VALIDADO - MODIFICADO) (VALIDADO - APLICADO FUERA DEL ALCANCE). DV-001
LE-183-1 | 9455 | 2022-07-16 | LIMA | MOLECULARES | DETECCIÓN DEL PROMOTOR 35S Y/O TERMINADOR NOS EN MAIZ, SOYA Y ALGODÓN MEDIANTE PCR EN TIEMPO REAL | SOYA: GRANO, HOJA, HARINA, SEMILLA | MOLECULAR | - | VALIDATION AND COLLABORATIVE STUDY OF A P35S AND T-NOS DUPLEX REAL-TIME PCR SCREENING METHOD TO DETECT GENETICALLY MODIFIED ORGANISMS IN FOOD PRODUCTS. EUROPEAN FOOD RESEARCH AND TECHNOLOGY, 226(5): 1221-1228. WAIBLINGER, H.U., ERNST, B., ANDERSON, A., & PIETSCH, K. 2008 (VALIDADO - MODIFICADO) (VALIDADO - APLICADO FUERA DEL ALCANCE). DV-001
LE-200-7 | 9456 | 2024-05-02 | AREQUIPA - AREQUIPA | QUÍMICAS | ACIDEZ Y ALUMINIO INTERCAMBIABLE | SUELO |  | - | DETERMINACIÓN DE ACIDEZ Y ALUMINIO INTERCAMBIABLE (AS-33 MÉTODO DE CLORURO DE POTASIO).. Norma Oficial Mexicana NOM-021-RECNAT-2000. Segunda Sección (31 de Diciembre 2002). ítem 7.3.29, AS-33
LE-200-7 | 9457 | 2024-05-02 | AREQUIPA - AREQUIPA | QUÍMICAS | CADMIO TOTAL | SUELO |  | - | ACID DIGESTION OF SEDIMENTS, SLUDGES, AND SOILS // FLAME ATOMIC ABSORPTION SPECTROPHOTOMETRY. EPA Method 3050B. Revision 2. 1996// EPA Method 7000B. Revision 2. 2007.
LE-200-7 | 9458 | 2024-05-02 | AREQUIPA - AREQUIPA | QUÍMICAS | CALCIO INTERCAMBIABLE | SUELO |  | - | DETERMINACIÓN DE LA CAPACIDAD DE INTERCAMBIO CATIÓNICO Y BASES INTERCAMBIABLES DEL SUELO (AS-12 MÉTODO DE ACETATO DE AMONIO PARA CALCIO INTERCAMBIABLE). Norma Oficial Mexicana NOM-021-RECNAT-2000. Segunda Sección (31 de Diciembre 2002). ítem 7.1.12, AS-12
LE-200-7 | 9459 | 2024-05-02 | AREQUIPA - AREQUIPA | QUÍMICAS | CARBONATO DE CALCIO EQUIVALENTE | SUELO |  | - | DETERMINACIÓN DE LOS CARBONATOS DE CALCIO EQUIVALENTE (AS-29 MÉTODO DE NEUTRALIZACIÓN ÁCIDA).. Norma Oficial Mexicana NOM-021-RECNAT-2000. Segunda Sección (31 de Diciembre 2002). ítem 7.3.25, AS-29
LE-200-7 | 9460 | 2024-05-02 | AREQUIPA - AREQUIPA | QUÍMICAS | CARBONO ORGÁNICO TOTAL / MATERIA ORGÁNICA | SUELO |  | - | DETERMINACIÓN DE MATERIA ORGÁNICA DEL SUELO (AS-07 MÉTODO DE WALKLEY Y BLACK).. Norma Oficial Mexicana NOM-021-RECNAT-2000. Segunda Sección (31 de Diciembre 2002). ítem 7.1.7, AS-07
LE-200-7 | 9461 | 2024-05-02 | AREQUIPA - AREQUIPA | QUÍMICAS | CONDUCTIVIDAD ELÉCTRICA | SUELO |  | - | SOIL QUALITY -- DETERMINATION OF THE SPECIFIC ELECTRICAL CONDUCTIVITY. ISO 11265:1994 / Cor 1:1996
LE-200-7 | 9462 | 2024-05-02 | AREQUIPA - AREQUIPA | QUÍMICAS | CONDUCTIVIDAD ELÉCTRICA | AGUA SUPERFICIAL |  | - | CALIDAD DE AGUA. CONDUCTIVIDAD ELECTROLÍTICA EN AGUA. MÉTODO DE ENSAYO. NTP 214.049:2023
LE-200-7 | 9463 | 2024-05-02 | AREQUIPA - AREQUIPA | QUÍMICAS | FIERRO TOTAL | SUELO |  | - | ACID DIGESTION OF SEDIMENTS, SLUDGES, AND SOILS // FLAME ATOMIC ABSORPTION SPECTROPHOTOMETRY. EPA Method 3050B. Revision 2. 1996// EPA Method 7000B. Revision 2. 2007.
LE-200-7 | 9464 | 2024-05-02 | AREQUIPA - AREQUIPA | QUÍMICAS | FÓSFORO DISPONIBLE | SUELO |  | - | DETERMINACIÓN DE FÓSFORO APROVECHABLE PARA SUELOS NEUTROS Y ALCALINOS (AS-10 MÉTODO DE OLSEN Y COLABORADORES).. Norma Oficial Mexicana NOM-021-RECNAT-2000. Segunda Sección (31 de Diciembre 2002). ítem 7.1.10, AS-10
LE-200-7 | 9465 | 2024-05-02 | AREQUIPA - AREQUIPA | QUÍMICAS | FÓSFORO DISPONIBLE | SUELO |  | - | DETERMINACIÓN DE FÓSFORO EXTRAÍBLE EN SUELOS NEUTROS Y ÁCIDOS (AS-11 MÉTODO DE BRAY Y KURTZ).. Norma Oficial Mexicana NOM-021-RECNAT-2000. Segunda Sección (31 de Diciembre 2002). ítem 7.1.10, AS-11
LE-200-7 | 9466 | 2024-05-02 | AREQUIPA - AREQUIPA | QUÍMICAS | MAGNESIO INTERCAMBIABLE | SUELO |  | - | DETERMINACIÓN DE LA CAPACIDAD DE INTERCAMBIO CATIÓNICO Y BASES INTERCAMBIABLES DEL SUELO (AS-12 MÉTODO DE ACETATO DE AMONIO PARA MAGNESIO INTERCAMBIABLE. Norma Oficial Mexicana NOM-021-RECNAT-2000. Segunda Sección (31 de Diciembre 2002). ítem 7.1.12, AS-12
LE-200-7 | 9467 | 2024-05-02 | AREQUIPA - AREQUIPA | QUÍMICAS | MANGANESO TOTAL | SUELO |  | - | ACID DIGESTION OF SEDIMENTS, SLUDGES, AND SOILS // FLAME ATOMIC ABSORPTION SPECTROPHOTOMETRY. EPA Method 3050B. Revision 2. 1996// EPA Method 7000B. Revision 2. 2007.
LE-200-7 | 9468 | 2024-05-02 | AREQUIPA - AREQUIPA | QUÍMICAS | NITRÓGENO TOTAL KJELDAHL | SUELO |  | - | SOIL QUALITY - DETERMINATION OF TOTAL NITROGEN - MODIFIED KJELDAHL METHOD. ISO 11261:1995, First Edition
LE-200-7 | 9469 | 2024-05-02 | AREQUIPA - AREQUIPA | QUÍMICAS | pH | SUELO |  | - | SOIL AND WASTE PH. EPA Method 9045 D Rev. 4
LE-200-7 | 9470 | 2024-05-02 | AREQUIPA - AREQUIPA | QUÍMICAS | pH | AGUA SUPERFICIAL |  | - | CALIDAD DE AGUA. DETERMINACIÓN DE PH EN AGUA. MÉTODO ELECTROMÉTRICO. NTP 214.029:2023
LE-200-7 | 9471 | 2024-05-02 | AREQUIPA - AREQUIPA | QUÍMICAS | PLOMO TOTAL | SUELO |  | - | ACID DIGESTION OF SEDIMENTS, SLUDGES, AND SOILS // FLAME ATOMIC ABSORPTION SPECTROPHOTOMETRY. EPA Method 3050B. Revision 2. 1996// EPA Method 7000B. Revision 2. 2007.
LE-200-7 | 9472 | 2024-05-02 | AREQUIPA - AREQUIPA | QUÍMICAS | POTASIO DISPONIBLE | SUELO |  | - | DETERMINACIÓN DE POTASIO DISPONIBLE EN SUELOS CON SATURACIÓN DE ACETATO DE AMONIO 1N, PH 7.0 // FLAME ATOMIC ABSORPTION SPECTROPHOTOMETRY. Norma Oficial Mexicana NOM-021-RECNAT-2000. Segunda Sección (31 de Diciembre 2002). item 7.1.12, AS-12 // EPA 7000 B. Revision 2. 2007). Validado (modificado y aplicado fuera del alcance)
LE-200-7 | 9473 | 2024-05-02 | AREQUIPA - AREQUIPA | QUÍMICAS | POTASIO INTERCAMBIABLE | SUELO |  | - | DETERMINACIÓN DE LA CAPACIDAD DE INTERCAMBIO CATIÓNICO Y BASES INTERCAMBIABLES DEL SUELO (AS-12 MÉTODO DE ACETATO DE AMONIO PARA POTASIO INTERCAMBIABLE). Norma Oficial Mexicana NOM-021-RECNAT-2000. Segunda Sección (31 de Diciembre 2002). ítem 7.1.12, AS-12
LE-200-7 | 9474 | 2024-05-02 | AREQUIPA - AREQUIPA | QUÍMICAS | SODIO INTERCAMBIABLE | SUELO |  | - | DETERMINACIÓN DE LA CAPACIDAD DE INTERCAMBIO CATIÓNICO Y BASES INTERCAMBIABLES DEL SUELO (AS-12 MÉTODO DE ACETATO DE AMONIO PARA SODIO INTERCAMBIABLE). Norma Oficial Mexicana NOM-021-RECNAT-2000. Segunda Sección (31 de Diciembre 2002). item 7.1.12, AS-12
LE-200-7 | 9475 | 2024-05-02 | AREQUIPA - AREQUIPA | QUÍMICAS | TEXTURA | SUELO |  | - | DETERMINACIÓN DE LA TEXTURA DEL SUELO (AS-09 MÉTODO DE BOUYOUCOS).. Norma Oficial Mexicana NOM-021-RECNAT-2000. Segunda Sección (31 de Diciembre 2002). ítem 7.1.9, AS-09
LE-200-7 | 9476 | 2024-05-02 | AREQUIPA - AREQUIPA | QUÍMICAS | ZINC TOTAL | SUELO |  | - | ACID DIGESTION OF SEDIMENTS, SLUDGES, AND SOILS // FLAME ATOMIC ABSORPTION SPECTROPHOTOMETRY. EPA Method 3050B. Revision 2. 1996// EPA Method 7000B. Revision 2. 2007.
LE-200-11 | 9477 | 2024-05-02 | BAÑOS DEL INCA - CAJAMARCA | QUÍMICAS | ACIDEZ Y ALUMINIO INTERCAMBIABLE | SUELO |  | - | DETERMINACIÓN DE ACIDEZ Y ALUMINIO INTERCAMBIABLE (AS-33 MÉTODO DE CLORURO DE POTASIO).. Norma Oficial Mexicana NOM-021-RECNAT-2000. Segunda Sección (31 de Diciembre 2002). ítem 7.3.29, AS-33
LE-200-11 | 9478 | 2024-05-02 | BAÑOS DEL INCA - CAJAMARCA | QUÍMICAS | CARBONATO DE CALCIO EQUIVALENTE | SUELO |  | - | DETERMINACIÓN DE LOS CARBONATOS DE CALCIO EQUIVALENTE (AS-29 MÉTODO DE NEUTRALIZACIÓN ÁCIDA).. Norma Oficial Mexicana NOM-021-RECNAT-2000. Segunda Sección (31 de Diciembre 2002). ítem 7.3.25, AS-29
LE-200-11 | 9479 | 2024-05-02 | BAÑOS DEL INCA - CAJAMARCA | QUÍMICAS | CONDUCTIVIDAD ELÉCTRICA | SUELO |  | - | SOIL QUALITY -- DETERMINATION OF THE SPECIFIC ELECTRICAL CONDUCTIVITY. ISO 11265:1994 / Cor 1:1996
LE-200-11 | 9480 | 2024-05-02 | BAÑOS DEL INCA - CAJAMARCA | QUÍMICAS | CONDUCTIVIDAD ELÉCTRICA | AGUA SUPERFICIAL |  | - | CALIDAD DE AGUA. CONDUCTIVIDAD ELECTROLÍTICA EN AGUA. MÉTODO DE ENSAYO. NTP 214.049:2023
LE-200-11 | 9481 | 2024-05-02 | BAÑOS DEL INCA - CAJAMARCA | QUÍMICAS | FÓSFORO DISPONIBLE | SUELO |  | - | DETERMINACIÓN DE FÓSFORO APROVECHABLE PARA SUELOS NEUTROS Y ALCALINOS (AS-10 MÉTODO DE OLSEN Y COLABORADORES).. Norma Oficial Mexicana NOM-021-RECNAT-2000. Segunda Sección (31 de Diciembre 2002). ítem 7.1.10, AS-10
LE-200-11 | 9482 | 2024-05-02 | BAÑOS DEL INCA - CAJAMARCA | QUÍMICAS | FÓSFORO DISPONIBLE | SUELO |  | - | DETERMINACIÓN DE FÓSFORO EXTRAÍBLE EN SUELOS NEUTROS Y ÁCIDOS (AS-11 MÉTODO DE BRAY Y KURTZ).. Norma Oficial Mexicana NOM-021-RECNAT-2000. Segunda Sección (31 de Diciembre 2002). ítem 7.1.10, AS-11
LE-200-11 | 9483 | 2024-05-02 | BAÑOS DEL INCA - CAJAMARCA | QUÍMICAS | MATERIA ORGÁNICA | SUELO |  | - | DETERMINACIÓN DE MATERIA ORGÁNICA (AS-07 WALKLEY Y BLACK). NOM-021-RECNAT-2000; 2da Sección. 2002; Ítem 7.1.7 AS-07
LE-200-11 | 9484 | 2024-05-02 | BAÑOS DEL INCA - CAJAMARCA | QUÍMICAS | NITRÓGENO TOTAL KJELDAHL | SUELO |  | - | SOIL QUALITY - DETERMINATION OF TOTAL NITROGEN - MODIFIED KJELDAHL METHOD. ISO 11261:1995, First Edition
LE-200-11 | 9485 | 2024-05-02 | BAÑOS DEL INCA - CAJAMARCA | QUÍMICAS | pH | SUELO |  | - | SOIL AND WASTE PH. EPA Method 9045 D Rev. 4
LE-200-11 | 9486 | 2024-05-02 | BAÑOS DEL INCA - CAJAMARCA | QUÍMICAS | pH | AGUA SUPERFICIAL |  | - | CALIDAD DE AGUA. DETERMINACIÓN DE PH EN AGUA. MÉTODO ELECTROMÉTRICO. NTP 214.029:2023
LE-200-11 | 9487 | 2024-05-02 | BAÑOS DEL INCA - CAJAMARCA | QUÍMICAS | TEXTURA | SUELO |  | - | DETERMINACIÓN DE LA TEXTURA DEL SUELO (AS-09 MÉTODO DE BOUYOUCOS).. Norma Oficial Mexicana NOM-021-RECNAT-2000. Segunda Sección (31 de Diciembre 2002). ítem 7.1.9, AS-09
LE-200-5 | 9488 | 2024-05-02 | CANAÁN - AYACUCHO | QUÍMICAS | CADMIO TOTAL | SUELO |  | - | ACID DIGESTION OF SEDIMENTS, SLUDGES, AND SOILS // FLAME ATOMIC ABSORPTION SPECTROPHOTOMETRY. EPA Method 3050B. Revision 2. 1996// EPA Method 7000B. Revision 2. 2007.
LE-200-5 | 9489 | 2024-05-02 | CANAÁN - AYACUCHO | QUÍMICAS | CALCIO INTERCAMBIABLE | SUELO |  | - | DETERMINACIÓN DE LA CAPACIDAD DE INTERCAMBIO CATIÓNICO Y BASES INTERCAMBIABLES DEL SUELO (AS-12 MÉTODO DE ACETATO DE AMONIO PARA CALCIO INTERCAMBIABLE). Norma Oficial Mexicana NOM-021-RECNAT-2000. Segunda Sección (31 de Diciembre 2002). ítem 7.1.12, AS-12
LE-200-5 | 9490 | 2024-05-02 | CANAÁN - AYACUCHO | QUÍMICAS | CARBONO ORGÁNICO TOTAL / MATERIA ORGÁNICA | SUELO |  | - | DETERMINACIÓN DE MATERIA ORGÁNICA DEL SUELO (AS-07 MÉTODO DE WALKLEY Y BLACK).. Norma Oficial Mexicana NOM-021-RECNAT-2000. Segunda Sección (31 de Diciembre 2002). ítem 7.1.7, AS-07
LE-200-5 | 9491 | 2024-05-02 | CANAÁN - AYACUCHO | QUÍMICAS | CONDUCTIVIDAD ELÉCTRICA | SUELO |  | - | SOIL QUALITY -- DETERMINATION OF THE SPECIFIC ELECTRICAL CONDUCTIVITY. ISO 11265:1994 / Cor 1:1996
LE-200-5 | 9492 | 2024-05-02 | CANAÁN - AYACUCHO | QUÍMICAS | CONDUCTIVIDAD ELÉCTRICA | AGUA SUPERFICIAL |  | - | CALIDAD DE AGUA. CONDUCTIVIDAD ELECTROLÍTICA EN AGUA. MÉTODO DE ENSAYO. NTP 214.049:2023
LE-200-5 | 9493 | 2024-05-02 | CANAÁN - AYACUCHO | QUÍMICAS | FIERRO TOTAL | SUELO |  | - | ACID DIGESTION OF SEDIMENTS, SLUDGES, AND SOILS // FLAME ATOMIC ABSORPTION SPECTROPHOTOMETRY. EPA Method 3050B. Revision 2. 1996// EPA Method 7000B. Revision 2. 2007.
LE-200-5 | 9494 | 2024-05-02 | CANAÁN - AYACUCHO | QUÍMICAS | MAGNESIO INTERCAMBIABLE | SUELO |  | - | DETERMINACIÓN DE LA CAPACIDAD DE INTERCAMBIO CATIÓNICO Y BASES INTERCAMBIABLES DEL SUELO (AS-12 MÉTODO DE ACETATO DE AMONIO PARA MAGNESIO INTERCAMBIABLE. Norma Oficial Mexicana NOM-021-RECNAT-2000. Segunda Sección (31 de Diciembre 2002). ítem 7.1.12, AS-12
LE-200-5 | 9495 | 2024-05-02 | CANAÁN - AYACUCHO | QUÍMICAS | MANGANESO TOTAL | SUELO |  | - | ACID DIGESTION OF SEDIMENTS, SLUDGES, AND SOILS // FLAME ATOMIC ABSORPTION SPECTROPHOTOMETRY. EPA Method 3050B. Revision 2. 1996// EPA Method 7000B. Revision 2. 2007.
LE-200-5 | 9496 | 2024-05-02 | CANAÁN - AYACUCHO | QUÍMICAS | pH | SUELO |  | - | SOIL AND WASTE PH. EPA Method 9045 D Rev. 4
LE-200-5 | 9497 | 2024-05-02 | CANAÁN - AYACUCHO | QUÍMICAS | pH | AGUA SUPERFICIAL |  | - | CALIDAD DE AGUA. DETERMINACIÓN DE PH EN AGUA. MÉTODO ELECTROMÉTRICO. NTP 214.029:2023
LE-200-5 | 9498 | 2024-05-02 | CANAÁN - AYACUCHO | QUÍMICAS | PLOMO TOTAL | SUELO |  | - | ACID DIGESTION OF SEDIMENTS, SLUDGES, AND SOILS // FLAME ATOMIC ABSORPTION SPECTROPHOTOMETRY. EPA Method 3050B. Revision 2. 1996// EPA Method 7000B. Revision 2. 2007.
LE-200-5 | 9499 | 2024-05-02 | CANAÁN - AYACUCHO | QUÍMICAS | POTASIO INTERCAMBIABLE | SUELO |  | - | DETERMINACIÓN DE LA CAPACIDAD DE INTERCAMBIO CATIÓNICO Y BASES INTERCAMBIABLES DEL SUELO (AS-12 MÉTODO DE ACETATO DE AMONIO PARA POTASIO INTERCAMBIABLE). Norma Oficial Mexicana NOM-021-RECNAT-2000. Segunda Sección (31 de Diciembre 2002). ítem 7.1.12, AS-12
LE-200-5 | 9500 | 2024-05-02 | CANAÁN - AYACUCHO | QUÍMICAS | SODIO INTERCAMBIABLE | SUELO |  | - | DETERMINACIÓN DE LA CAPACIDAD DE INTERCAMBIO CATIÓNICO Y BASES INTERCAMBIABLES DEL SUELO (AS-12 MÉTODO DE ACETATO DE AMONIO PARA SODIO INTERCAMBIABLE). Norma Oficial Mexicana NOM-021-RECNAT-2000. Segunda Sección (31 de Diciembre 2002). ítem 7.1.12, AS-12
LE-200-5 | 9501 | 2024-05-02 | CANAÁN - AYACUCHO | QUÍMICAS | TEXTURA | SUELO |  | - | DETERMINACIÓN DE LA TEXTURA DEL SUELO (AS-09 MÉTODO DE BOUYOUCOS).. Norma Oficial Mexicana NOM-021-RECNAT-2000. Segunda Sección (31 de Diciembre 2002). ítem 7.1.9, AS-09
LE-200-5 | 9502 | 2024-05-02 | CANAÁN - AYACUCHO | QUÍMICAS | ZINC TOTAL | SUELO |  | - | ACID DIGESTION OF SEDIMENTS, SLUDGES, AND SOILS // FLAME ATOMIC ABSORPTION SPECTROPHOTOMETRY. EPA Method 3050B. Revision 2. 1996// EPA Method 7000B. Revision 2. 2007.
LE-200-1 | 9503 | 2024-05-02 | CENTRAL - LIMA | QUÍMICAS | ACIDEZ Y ALUMINIO INTERCAMBIABLE | SUELO |  | - | DETERMINACIÓN DE ACIDEZ Y ALUMINIO INTERCAMBIABLE (AS-33 MÉTODO DE CLORURO DE POTASIO).. Norma Oficial Mexicana NOM-021-RECNAT-2000. Segunda Sección (31 de Diciembre 2002). ítem 7.3.29, AS-33
LE-200-1 | 9504 | 2024-05-02 | CENTRAL - LIMA | QUÍMICAS | CARBONATO DE CALCIO EQUIVALENTE | SUELO |  | - | DETERMINACIÓN DE LOS CARBONATOS DE CALCIO EQUIVALENTE (AS-29 MÉTODO DE NEUTRALIZACIÓN ÁCIDA).. Norma Oficial Mexicana NOM-021-RECNAT-2000. Segunda Sección (31 de Diciembre 2002). ítem 7.3.25, AS-29
LE-200-1 | 9505 | 2024-05-02 | CENTRAL - LIMA | QUÍMICAS | CARBONO ORGÁNICO TOTAL / MATERIA ORGÁNICA | SUELO |  | - | DETERMINACIÓN DE MATERIA ORGÁNICA DEL SUELO (AS-07 MÉTODO DE WALKLEY Y BLACK).. Norma Oficial Mexicana NOM-021-RECNAT-2000. Segunda Sección (31 de Diciembre 2002). ítem 7.1.7, AS-07
LE-200-1 | 9506 | 2024-05-02 | CENTRAL - LIMA | QUÍMICAS | CARBONO TOTAL/ CARBONO ORGÁNICO / MATERIA ORGÁNICA | SUELO |  | - | SOIL QUALITY - DETERMINATION OF ORGANIC AND TOTAL CARBON AFTER DRY COMBUSTION (ELEMENTARY ANALYSIS). ISO 10694:1995, First Edition
LE-200-1 | 9507 | 2024-05-02 | CENTRAL - LIMA | QUÍMICAS | CONDUCTIVIDAD ELÉCTRICA | SUELO |  | - | SOIL QUALITY -- DETERMINATION OF THE SPECIFIC ELECTRICAL CONDUCTIVITY. ISO 11265:1994 / Cor 1:1996
LE-200-1 | 9508 | 2024-05-02 | CENTRAL - LIMA | QUÍMICAS | CONDUCTIVIDAD ELÉCTRICA | AGUA SUPERFICIAL |  | - | CALIDAD DE AGUA. CONDUCTIVIDAD ELECTROLÍTICA EN AGUA. MÉTODO DE ENSAYO. NTP 214.049:2023
LE-200-1 | 9509 | 2024-05-02 | CENTRAL - LIMA | QUÍMICAS | FÓSFORO DISPONIBLE | SUELO |  | - | DETERMINACIÓN DE FÓSFORO APROVECHABLE PARA SUELOS NEUTROS Y ALCALINOS (AS-10 MÉTODO DE OLSEN Y COLABORADORES).. Norma Oficial Mexicana NOM-021-RECNAT-2000. Segunda Sección (31 de Diciembre 2002). ítem 7.1.10, AS-10
LE-200-1 | 9510 | 2024-05-02 | CENTRAL - LIMA | QUÍMICAS | FÓSFORO DISPONIBLE | SUELO |  | - | DETERMINACIÓN DE FÓSFORO EXTRAÍBLE EN SUELOS NEUTROS Y ÁCIDOS (AS-11 MÉTODO DE BRAY Y KURTZ).. Norma Oficial Mexicana NOM-021-RECNAT-2000. Segunda Sección (31 de Diciembre 2002). ítem 7.1.10, AS-11
LE-200-1 | 9511 | 2024-05-02 | CENTRAL - LIMA | QUÍMICAS | METALES EN SUELOS POR ICP-MS (Arsénico, Berilio, Cadmio, Calcio, Cobalto, Cobre, Estroncio, Molibdeno, Níquel, Plata, Plomo, Selenio, Talio, Vanadio) | SUELO |  | - | MICROWAVE ASSISTED ACID DIGESTION OF SEDIMENTS, SLUDGES, SOILS, AND OILS//INDUCTIVELY COUPLED PLASMA-MASS SPECTROMETRY.. EPA Method 3051 A. Revisión1. 2007./ EPA METHOD 6020 B. Revision 2. 2014
LE-200-1 | 9512 | 2024-05-02 | CENTRAL - LIMA | QUÍMICAS | NITRÓGENO TOTAL | SUELO |  | - | SOIL QUALITY - DETERMINATION OF TOTAL NITROGEN BY DRY COMBUSTION (ELEMENTAL ANALYSIS). ISO 13878:1998, First Edition
LE-200-1 | 9513 | 2024-05-02 | CENTRAL - LIMA | QUÍMICAS | pH | SUELO |  | - | SOIL AND WASTE PH. EPA Method 9045 D Rev. 4
LE-200-1 | 9514 | 2024-05-02 | CENTRAL - LIMA | QUÍMICAS | pH | AGUA SUPERFICIAL |  | - | CALIDAD DE AGUA. DETERMINACIÓN DE PH EN AGUA. MÉTODO ELECTROMÉTRICO. NTP 214.029:2023
LE-200-1 | 9515 | 2024-05-02 | CENTRAL - LIMA | QUÍMICAS | TEXTURA | SUELO |  | - | DETERMINACIÓN DE LA TEXTURA DEL SUELO (AS-09 MÉTODO DE BOUYOUCOS).. Norma Oficial Mexicana NOM-021-RECNAT-2000. Segunda Sección (31 de Diciembre 2002). ítem 7.1.9, AS-09
LE-200-2 | 9516 | 2025-01-14 | DONOSO - LIMA | QUÍMICAS | ACIDEZ Y ALUMINIO INTERCAMBIABLE | SUELO |  | - | DETERMINACIÓN DE ACIDEZ Y ALUMINIO INTERCAMBIABLE (AS-33 MÉTODO DE CLORURO DE POTASIO).. Norma Oficial Mexicana NOM-021-RECNAT-2000. Segunda Sección (31 de Diciembre 2002). item 7.3.29, AS-33
LE-200-2 | 9517 | 2025-01-14 | DONOSO - LIMA | QUÍMICAS | CARBONATO DE CALCIO EQUIVALENTE | SUELO |  | - | DETERMINACIÓN DE LOS CARBONATOS DE CALCIO EQUIVALENTE (AS-29 MÉTODO DE NEUTRALIZACIÓN ÁCIDA).. Norma Oficial Mexicana NOM-021-RECNAT-2000. Segunda Sección (31 de Diciembre 2002). ítem 7.3.25, AS- 29
LE-200-2 | 9518 | 2025-01-14 | DONOSO - LIMA | QUÍMICAS | CARBONO ORGÁNICO TOTAL / MATERIA ORGÁNICA | SUELO |  | - | DETERMINACIÓN DE MATERIA ORGÁNICA DEL SUELO (AS-07 MÉTODO DE WALKLEY Y BLACK).. Norma Oficial Mexicana NOM-021-RECNAT-2000. Segunda Sección (31 de Diciembre 2002). item 7.1.7, AS-07
LE-200-2 | 9519 | 2025-01-14 | DONOSO - LIMA | QUÍMICAS | CONDUCTIVIDAD ELÉCTRICA | SUELO |  | - | SOIL QUALITY -- DETERMINATION OF THE SPECIFIC ELECTRICAL CONDUCTIVITY. ISO 11265:1994 / Cor 1:1996
LE-200-2 | 9520 | 2025-01-14 | DONOSO - LIMA | QUÍMICAS | CONDUCTIVIDAD ELÉCTRICA | AGUA SUPERFICIAL |  | - | CALIDAD DE AGUA. CONDUCTIVIDAD ELECTROLÍTICA EN AGUA. MÉTODO DE ENSAYO. NTP 214.049:2023
LE-200-2 | 9521 | 2025-01-14 | DONOSO - LIMA | QUÍMICAS | FÓSFORO DISPONIBLE | SUELO |  | - | DETERMINACIÓN DE FÓSFORO APROVECHABLE PARA SUELOS NEUTROS Y ALCALINOS (AS-10 MÉTODO DE OLSEN Y COLABORADORES).. Norma Oficial Mexicana NOM-021- RECNAT-2000. Segunda Sección (31 de Diciembre 2002). ítem 7.1.10, AS-10
LE-200-2 | 9522 | 2025-01-14 | DONOSO - LIMA | QUÍMICAS | FÓSFORO DISPONIBLE | SUELO |  | - | DETERMINACIÓN DE FÓSFORO EXTRAÍBLE EN SUELOS NEUTROS Y ÁCIDOS (AS-11 MÉTODO DE BRAY Y KURTZ).. Norma Oficial Mexicana NOM-021-RECNAT-2000. Segunda Sección (31 de Diciembre 2002). ítem 7.1.10, AS-11
LE-200-2 | 9523 | 2025-01-14 | DONOSO - LIMA | QUÍMICAS | NITRÓGENO TOTAL KJELDAHL | SUELO |  | - | SOIL QUALITY - DETERMINATION OF TOTAL NITROGEN - MODIFIED KJELDAHL METHOD. ISO 11261:1995, First Edition
LE-200-2 | 9524 | 2025-01-14 | DONOSO - LIMA | QUÍMICAS | pH | SUELO |  | - | SOIL AND WASTE PH. EPA Method 9045 D Rev. 4
LE-200-2 | 9525 | 2025-01-14 | DONOSO - LIMA | QUÍMICAS | pH | AGUA SUPERFICIAL |  | - | CALIDAD DE AGUA. DETERMINACIÓN DE PH EN AGUA. MÉTODO ELECTROMÉTRICO. NTP 214.029:2023
LE-200-2 | 9526 | 2025-01-14 | DONOSO - LIMA | QUÍMICAS | TEXTURA | SUELO |  | - | DETERMINACIÓN DE LA TEXTURA DEL SUELO (AS-09 MÉTODO DE BOUYOUCOS).. Norma Oficial Mexicana NOM-021-RECNAT-2000. Segunda Sección (31 de Diciembre 2002). ítem 7.1.9, AS-09
LE-200-10 | 9527 | 2024-05-02 | EL PORVENIR - SAN MARTÍN | QUÍMICAS | ACIDEZ Y ALUMINIO INTERCAMBIABLE | SUELO |  | - | DETERMINACIÓN DE ACIDEZ Y ALUMINIO INTERCAMBIABLE (AS-33 MÉTODO DE CLORURO DE POTASIO).. Norma Oficial Mexicana NOM-021-RECNAT-2000. Segunda Sección (31 de Diciembre 2002). ítem 7.3.29, AS-33
LE-200-10 | 9528 | 2024-05-02 | EL PORVENIR - SAN MARTÍN | QUÍMICAS | BASES INTERCAMBIABLES (Ca, Mg, Na y K INTERCAMBIABLE) | SUELO |  | - | DETERMINACIÓN DE LA CAPACIDAD DE INTERCAMBIO CATIÓNICO Y BASES INTERCAMBIABLES DEL SUELO (AS-12 MÉTODO DE ACETATO DE AMONIO PARA BASES INTERCAMBIABLES: CA, MG, NA Y K)) // INDUCTIVELY COUPLED PLASMA - OPTICAL EMISSION SPECTROMETRY.. Norma Oficial Mexicana NOM-021-RECNAT-2000. Segunda Sección (31 de Diciembre 2002). ítem 7.1.12, AS-12 // EPA 6010 D. Revisión 5. 2018. Validado (aplicado fuera del alcance)
LE-200-10 | 9529 | 2024-05-02 | EL PORVENIR - SAN MARTÍN | QUÍMICAS | CARBONATO DE CALCIO EQUIVALENTE | SUELO |  | - | DETERMINACIÓN DE LOS CARBONATOS DE CALCIO EQUIVALENTE (AS-29 MÉTODO DE NEUTRALIZACIÓN ÁCIDA).. Norma Oficial Mexicana NOM-021-RECNAT-2000. Segunda Sección (31 de Diciembre 2002). ítem 7.3.25, AS-29
LE-200-10 | 9530 | 2024-05-02 | EL PORVENIR - SAN MARTÍN | QUÍMICAS | CARBONO ORGÁNICO TOTAL / MATERIA ORGÁNICA | SUELO |  | - | DETERMINACIÓN DE MATERIA ORGÁNICA DEL SUELO (AS-07 MÉTODO DE WALKLEY Y BLACK).. Norma Oficial Mexicana NOM-021-RECNAT-2000. Segunda Sección (31 de Diciembre 2002). ítem 7.1.7, AS-07
LE-200-10 | 9531 | 2024-05-02 | EL PORVENIR - SAN MARTÍN | QUÍMICAS | CONDUCTIVIDAD ELÉCTRICA | SUELO |  | - | SOIL QUALITY -- DETERMINATION OF THE SPECIFIC ELECTRICAL CONDUCTIVITY. ISO 11265:1994 / Cor 1:1996
LE-200-10 | 9532 | 2024-05-02 | EL PORVENIR - SAN MARTÍN | QUÍMICAS | CONDUCTIVIDAD ELÉCTRICA | AGUA SUPERFICIAL |  | - | CALIDAD DE AGUA. CONDUCTIVIDAD ELECTROLÍTICA EN AGUA. MÉTODO DE ENSAYO. NTP 214.049:2023
LE-200-10 | 9533 | 2024-05-02 | EL PORVENIR - SAN MARTÍN | QUÍMICAS | METALES (Cu, Fe, Pb, Zn) | SUELO |  | - | ACID DIGESTION OF SEDIMENTS, SLUDGES, AND SOILS // INDUCTIVELY COUPLED PLASMA - OPTICAL EMISSION SPECTROMETRY.. EPA Method 3050B. Revision 2. 1996// EPA 6010 D. Revision 5. 2018. Validado (aplicado fuera del alcance)
LE-200-10 | 9534 | 2024-05-02 | EL PORVENIR - SAN MARTÍN | QUÍMICAS | pH | SUELO |  | - | SOIL AND WASTE PH. EPA Method 9045 D Rev. 4
LE-200-10 | 9535 | 2024-05-02 | EL PORVENIR - SAN MARTÍN | QUÍMICAS | pH | AGUA SUPERFICIAL |  | - | CALIDAD DE AGUA. DETERMINACIÓN DE PH EN AGUA. MÉTODO ELECTROMÉTRICO. NTP 214.029:2023
LE-200-10 | 9536 | 2024-05-02 | EL PORVENIR - SAN MARTÍN | QUÍMICAS | POTASIO DISPONIBLE | SUELO |  | - | DETERMINACIÓN DE POTASIO DISPONIBLE EN SUELOS CON SATURACIÓN DE ACETATO DE AMONIO 1N, PH 7.0 // INDUCTIVELY COUPLED PLASMA - OPTICAL EMISSION SPECTROMETRY.. Norma Oficial Mexicana NOM-021-RECNAT-2000. Segunda Sección (31 de Diciembre 2002). ítem 7.1.12, AS-12 // EPA 6010 D. Revision 5. 2018). Validado (modificado y aplicado fuera del alcance)
LE-200-10 | 9537 | 2024-05-02 | EL PORVENIR - SAN MARTÍN | QUÍMICAS | TEXTURA | SUELO |  | - | DETERMINACIÓN DE LA TEXTURA DEL SUELO (AS-09 MÉTODO DE BOUYOUCOS).. Norma Oficial Mexicana NOM-021-RECNAT-2000. Segunda Sección (31 de Diciembre 2002). ítem 7.1.9, AS-09
LE-200-8 | 9538 | 2024-05-02 | ILLPA - PUNO | QUÍMICAS | ACIDEZ Y ALUMINIO INTERCAMBIABLE | SUELO |  | - | DETERMINACIÓN DE ACIDEZ Y ALUMINIO INTERCAMBIABLE (AS-33 MÉTODO DE CLORURO DE POTASIO).. Norma Oficial Mexicana NOM-021-RECNAT-2000. Segunda Sección (31 de Diciembre 2002). ítem 7.3.29, AS-33
LE-200-8 | 9539 | 2024-05-02 | ILLPA - PUNO | QUÍMICAS | CARBONATO DE CALCIO EQUIVALENTE | SUELO |  | - | DETERMINACIÓN DE LOS CARBONATOS DE CALCIO EQUIVALENTE (AS-29 MÉTODO DE NEUTRALIZACIÓN ÁCIDA).. Norma Oficial Mexicana NOM-021-RECNAT-2000. Segunda Sección (31 de Diciembre 2002). ítem 7.3.25, AS-29
LE-200-8 | 9540 | 2024-05-02 | ILLPA - PUNO | QUÍMICAS | CARBONO ORGÁNICO TOTAL / MATERIA ORGÁNICA | SUELO |  | - | DETERMINACIÓN DE MATERIA ORGÁNICA DEL SUELO (AS-07 MÉTODO DE WALKLEY Y BLACK).. Norma Oficial Mexicana NOM-021-RECNAT-2000. Segunda Sección (31 de Diciembre 2002). ítem 7.1.7, AS-07
LE-200-8 | 9541 | 2024-05-02 | ILLPA - PUNO | QUÍMICAS | CONDUCTIVIDAD ELÉCTRICA | SUELO |  | - | SOIL QUALITY -- DETERMINATION OF THE SPECIFIC ELECTRICAL CONDUCTIVITY. ISO 11265:1994 / Cor 1:1996
LE-200-8 | 9542 | 2024-05-02 | ILLPA - PUNO | QUÍMICAS | CONDUCTIVIDAD ELÉCTRICA | AGUA SUPERFICIAL |  | - | CALIDAD DE AGUA. CONDUCTIVIDAD ELECTROLÍTICA EN AGUA. MÉTODO DE ENSAYO. NTP 214.049:2023
LE-200-8 | 9543 | 2024-05-02 | ILLPA - PUNO | QUÍMICAS | pH | SUELO |  | - | SOIL AND WASTE PH. EPA Method 9045 D Rev. 4
LE-200-8 | 9544 | 2024-05-02 | ILLPA - PUNO | QUÍMICAS | pH | AGUA SUPERFICIAL |  | - | CALIDAD DE AGUA. DETERMINACIÓN DE PH EN AGUA. MÉTODO ELECTROMÉTRICO. NTP 214.029:2023
LE-200-8 | 9545 | 2024-05-02 | ILLPA - PUNO | QUÍMICAS | TEXTURA | SUELO |  | - | DETERMINACIÓN DE LA TEXTURA DEL SUELO (AS-09 MÉTODO DE BOUYOUCOS).. Norma Oficial Mexicana NOM-021-RECNAT-2000. Segunda Sección (31 de Diciembre 2002). ítem 7.1.9, AS-09
LE-200-13 | 9546 | 2024-09-03 | MARISCAL NIETO - MOQUEGUA | QUÍMICAS | CARBONATO DE CALCIO EQUIVALENTE | SUELO |  | - | DETERMINACIÓN DE LOS CARBONATOS DE CALCIO EQUIVALENTE (AS-29 MÉTODO DE NEUTRALIZACIÓN ÁCIDA).. Norma Oficial Mexicana NOM-021-RECNAT-2000. Segunda Sección (31 de Diciembre 2002). ítem 7.3.25, AS-29
LE-200-13 | 9547 | 2024-09-03 | MARISCAL NIETO - MOQUEGUA | QUÍMICAS | CARBONO ORGÁNICO TOTAL / MATERIA ORGÁNICA | SUELO |  | - | DETERMINACIÓN DE MATERIA ORGÁNICA DEL SUELO (AS-07 MÉTODO DE WALKLEY Y BLACK).. Norma Oficial Mexicana NOM-021-RECNAT-2000. Segunda Sección (31 de Diciembre 2002). ítem 7.1.7, AS-07
LE-200-13 | 9548 | 2024-09-03 | MARISCAL NIETO - MOQUEGUA | QUÍMICAS | CONDUCTIVIDAD ELÉCTRICA | SUELO |  | - | SOIL QUALITY - DETERMINATION OF THE SPECIFIC ELECTRICAL CONDUCTIVITY. ISO 11265, First Edition
LE-200-13 | 9549 | 2024-09-03 | MARISCAL NIETO - MOQUEGUA | QUÍMICAS | CONDUCTIVIDAD ELÉCTRICA | AGUA NATURAL: AGUA SUPERFICIAL |  | - | CALIDAD DE AGUA. DETERMINACIÓN DE CONDUCTIVIDAD ELECTROLÍTICA EN AGUA. NTP 214.049, 2da Edición
LE-200-13 | 9550 | 2024-09-03 | MARISCAL NIETO - MOQUEGUA | QUÍMICAS | pH | SUELO |  | - | SOIL AND WASTE PH.. EPA 9045D, Rev. 4, 2004.
LE-200-13 | 9551 | 2024-09-03 | MARISCAL NIETO - MOQUEGUA | QUÍMICAS | pH | AGUA NATURAL: AGUA SUPERFICIAL |  | - | CALIDAD DE AGUA. DETERMINACIÓN DE PH EN AGUA. MÉTODO ELECTROMÉTRICO. NTP 214.029, 4ta Edición
LE-200-13 | 9552 | 2024-09-03 | MARISCAL NIETO - MOQUEGUA | QUÍMICAS | TEXTURA | SUELO |  | - | DETERMINACIÓN DE LA TEXTURA DEL SUELO (AS-09 MÉTODO DE BOUYOUCOS).. Norma Oficial Mexicana NOM-021-RECNAT-2000. Segunda Sección (31 de Diciembre 2002). ítem 7.1.9, AS-09
LE-200-6 | 9553 | 2025-01-15 | PERLA DEL VRAEM - CUSCO | QUÍMICAS | ACIDEZ Y ALUMINIO INTERCAMBIABLE | SUELO |  | - | DETERMINACIÓN DE ACIDEZ Y ALUMINIO INTERCAMBIABLE (AS-33 MÉTODO DE CLORURO DE POTASIO).. Norma Oficial Mexicana NOM-021-RECNAT-2000. Segunda Sección (31 de Diciembre 2002). item 7.3.29, AS-33
LE-200-6 | 9554 | 2025-01-15 | PERLA DEL VRAEM - CUSCO | QUÍMICAS | CALCIO INTERCAMBIABLE | SUELO |  | - | DETERMINACIÓN DE LA CAPACIDAD DE INTERCAMBIO CATIÓNICO Y BASES INTERCAMBIABLES DEL SUELO (AS-12 MÉTODO DE ACETATO DE AMONIO PARA CALCIO INTERCAMBIABLE). Norma Oficial Mexicana NOM-021-RECNAT-2000. Segunda Sección (31 de Diciembre 2002). ítem 7.1.12, AS-12
LE-200-6 | 9555 | 2025-01-15 | PERLA DEL VRAEM - CUSCO | QUÍMICAS | CARBONATO DE CALCIO EQUIVALENTE | SUELO |  | - | DETERMINACIÓN DE LOS CARBONATOS DE CALCIO EQUIVALENTE (AS-29 MÉTODO DE NEUTRALIZACIÓN ÁCIDA).. Norma Oficial Mexicana NOM-021-RECNAT-2000. Segunda Sección (31 de Diciembre 2002). ítem 7.3.25, AS- 29
LE-200-6 | 9556 | 2025-01-15 | PERLA DEL VRAEM - CUSCO | QUÍMICAS | CONDUCTIVIDAD ELÉCTRICA | SUELO |  | - | SOIL QUALITY -- DETERMINATION OF THE SPECIFIC ELECTRICAL CONDUCTIVITY. ISO 11265:1994 / Cor 1:1996
LE-200-6 | 9557 | 2025-01-15 | PERLA DEL VRAEM - CUSCO | QUÍMICAS | CONDUCTIVIDAD ELÉCTRICA | AGUA SUPERFICIAL |  | - | CALIDAD DE AGUA. CONDUCTIVIDAD ELECTROLÍTICA EN AGUA. MÉTODO DE ENSAYO. NTP 214.049:2023
LE-200-6 | 9558 | 2025-01-15 | PERLA DEL VRAEM - CUSCO | QUÍMICAS | FÓSFORO DISPONIBLE | SUELO |  | - | DETERMINACIÓN DE FÓSFORO APROVECHABLE PARA SUELOS NEUTROS Y ALCALINOS (AS-10 MÉTODO DE OLSEN Y COLABORADORES).. Norma Oficial Mexicana NOM-021- RECNAT-2000. Segunda Sección (31 de Diciembre 2002). ítem 7.1.10, AS-10
LE-200-6 | 9559 | 2025-01-15 | PERLA DEL VRAEM - CUSCO | QUÍMICAS | FÓSFORO DISPONIBLE | SUELO |  | - | DETERMINACIÓN DE FÓSFORO EXTRAÍBLE EN SUELOS NEUTROS Y ÁCIDOS (AS-11 MÉTODO DE BRAY Y KURTZ).. Norma Oficial Mexicana NOM-021-RECNAT-2000. Segunda Sección (31 de Diciembre 2002). ítem 7.1.10, AS-11
LE-200-6 | 9560 | 2025-01-15 | PERLA DEL VRAEM - CUSCO | QUÍMICAS | MAGNESIO INTERCAMBIABLE | SUELO |  | - | DETERMINACIÓN DE LA CAPACIDAD DE INTERCAMBIO CATIÓNICO Y BASES INTERCAMBIABLES DEL SUELO (AS-12 MÉTODO DE ACETATO DE AMONIO PARA MAGNESIO INTERCAMBIABLE. Norma Oficial Mexicana NOM-021-RECNAT-2000. Segunda Sección (31 de Diciembre 2002). ítem 7.1.12, AS-12
LE-200-6 | 9561 | 2025-01-15 | PERLA DEL VRAEM - CUSCO | QUÍMICAS | MATERIA ORGÁNICA | SUELO |  | - | DETERMINACIÓN DE MATERIA ORGÁNICA (AS-07 WALKLEY Y BLACK). NOM-021-RECNAT-2000; 2da Sección. 2002; Ítem 7.1.7 AS-07
LE-200-6 | 9562 | 2025-01-15 | PERLA DEL VRAEM - CUSCO | QUÍMICAS | pH | SUELO |  | - | SOIL AND WASTE PH. EPA Method 9045 D Rev. 4
LE-200-6 | 9563 | 2025-01-15 | PERLA DEL VRAEM - CUSCO | QUÍMICAS | pH | AGUA SUPERFICIAL |  | - | CALIDAD DE AGUA. DETERMINACIÓN DE PH EN AGUA. MÉTODO ELECTROMÉTRICO. NTP 214.029:2023
LE-200-6 | 9564 | 2025-01-15 | PERLA DEL VRAEM - CUSCO | QUÍMICAS | POTASIO INTERCAMBIABLE | SUELO |  | - | DETERMINACIÓN DE LA CAPACIDAD DE INTERCAMBIO CATIÓNICO Y BASES INTERCAMBIABLES DEL SUELO (AS-12 MÉTODO DE ACETATO DE AMONIO PARA POTASIO INTERCAMBIABLE). Norma Oficial Mexicana NOM-021-RECNAT-2000. Segunda Sección (31 de Diciembre 2002). ítem 7.1.12, AS-12
LE-200-6 | 9565 | 2025-01-15 | PERLA DEL VRAEM - CUSCO | QUÍMICAS | SODIO INTERCAMBIABLE | SUELO |  | - | DETERMINACIÓN DE LA CAPACIDAD DE INTERCAMBIO CATIÓNICO Y BASES INTERCAMBIABLES DEL SUELO (AS-12 MÉTODO DE ACETATO DE AMONIO PARA SODIO INTERCAMBIABLE). Norma Oficial Mexicana NOM-021-RECNAT-2000. Segunda Sección (31 de Diciembre 2002). item 7.1.12, AS-12
LE-200-6 | 9566 | 2025-01-15 | PERLA DEL VRAEM - CUSCO | QUÍMICAS | TEXTURA | SUELO |  | - | DETERMINACIÓN DE LA TEXTURA DEL SUELO (AS-09 MÉTODO DE BOUYOUCOS).. Norma Oficial Mexicana NOM-021-RECNAT-2000. Segunda Sección (31 de Diciembre 2002). ítem 7.1.9, AS-09
LE-200-4 | 9567 | 2024-05-02 | PICHANAKI - JUNIN | QUÍMICAS | ACIDEZ Y ALUMINIO INTERCAMBIABLE | SUELO |  | - | DETERMINACIÓN DE ACIDEZ Y ALUMINIO INTERCAMBIABLE (AS-33 MÉTODO DE CLORURO DE POTASIO).. Norma Oficial Mexicana NOM-021-RECNAT-2000. Segunda Sección (31 de Diciembre 2002). ítem 7.3.29, AS-33
LE-200-4 | 9568 | 2024-05-02 | PICHANAKI - JUNIN | QUÍMICAS | CADMIO TOTAL | SUELO |  | - | ACID DIGESTION OF SEDIMENTS, SLUDGES, AND SOILS // FLAME ATOMIC ABSORPTION SPECTROPHOTOMETRY. EPA Method 3050B. Revision 2. 1996// EPA Method 7000B. Revision 2. 2007.
LE-200-4 | 9569 | 2024-05-02 | PICHANAKI - JUNIN | QUÍMICAS | CALCIO INTERCAMBIABLE | SUELO |  | - | DETERMINACIÓN DE LA CAPACIDAD DE INTERCAMBIO CATIÓNICO Y BASES INTERCAMBIABLES DEL SUELO (AS-12 MÉTODO DE ACETATO DE AMONIO PARA CALCIO INTERCAMBIABLE). Norma Oficial Mexicana NOM-021-RECNAT-2000. Segunda Sección (31 de Diciembre 2002). ítem 7.1.12, AS-12
LE-200-4 | 9570 | 2024-05-02 | PICHANAKI - JUNIN | QUÍMICAS | CARBONATO DE CALCIO EQUIVALENTE | SUELO |  | - | DETERMINACIÓN DE LOS CARBONATOS DE CALCIO EQUIVALENTE (AS-29 MÉTODO DE NEUTRALIZACIÓN ÁCIDA).. Norma Oficial Mexicana NOM-021-RECNAT-2000. Segunda Sección (31 de Diciembre 2002). ítem 7.3.25, AS-29
LE-200-4 | 9571 | 2024-05-02 | PICHANAKI - JUNIN | QUÍMICAS | CONDUCTIVIDAD ELÉCTRICA | SUELO |  | - | SOIL QUALITY -- DETERMINATION OF THE SPECIFIC ELECTRICAL CONDUCTIVITY. ISO 11265:1994 / Cor 1:1996
LE-200-4 | 9572 | 2024-05-02 | PICHANAKI - JUNIN | QUÍMICAS | CONDUCTIVIDAD ELÉCTRICA | AGUA SUPERFICIAL |  | - | CALIDAD DE AGUA. CONDUCTIVIDAD ELECTROLÍTICA EN AGUA. MÉTODO DE ENSAYO. NTP 214.049:2023
LE-200-4 | 9573 | 2024-05-02 | PICHANAKI - JUNIN | QUÍMICAS | FÓSFORO DISPONIBLE | SUELO |  | - | DETERMINACIÓN DE FÓSFORO APROVECHABLE PARA SUELOS NEUTROS Y ALCALINOS (AS-10 MÉTODO DE OLSEN Y COLABORADORES).. Norma Oficial Mexicana NOM-021-RECNAT-2000. Segunda Sección (31 de Diciembre 2002). ítem 7.1.10, AS-10
LE-200-4 | 9574 | 2024-05-02 | PICHANAKI - JUNIN | QUÍMICAS | FÓSFORO DISPONIBLE | SUELO |  | - | DETERMINACIÓN DE FÓSFORO EXTRAÍBLE EN SUELOS NEUTROS Y ÁCIDOS (AS-11 MÉTODO DE BRAY Y KURTZ).. Norma Oficial Mexicana NOM-021-RECNAT-2000. Segunda Sección (31 de Diciembre 2002). ítem 7.1.10, AS-11
LE-200-4 | 9575 | 2024-05-02 | PICHANAKI - JUNIN | QUÍMICAS | MAGNESIO INTERCAMBIABLE | SUELO |  | - | DETERMINACIÓN DE LA CAPACIDAD DE INTERCAMBIO CATIÓNICO Y BASES INTERCAMBIABLES DEL SUELO (AS-12 MÉTODO DE ACETATO DE AMONIO PARA MAGNESIO INTERCAMBIABLE. Norma Oficial Mexicana NOM-021-RECNAT-2000. Segunda Sección (31 de Diciembre 2002). ítem 7.1.12, AS-12
LE-200-4 | 9576 | 2024-05-02 | PICHANAKI - JUNIN | QUÍMICAS | MATERIA ORGÁNICA | SUELO |  | - | DETERMINACIÓN DE MATERIA ORGÁNICA (AS-07 WALKLEY Y BLACK). NOM-021-RECNAT-2000; 2da Sección. 2002; Ítem 7.1.7 AS-07
LE-200-4 | 9577 | 2024-05-02 | PICHANAKI - JUNIN | QUÍMICAS | NITRÓGENO TOTAL KJELDAHL | SUELO |  | - | SOIL QUALITY - DETERMINATION OF TOTAL NITROGEN - MODIFIED KJELDAHL METHOD. ISO 11261:1995, First Edition
LE-200-4 | 9578 | 2024-05-02 | PICHANAKI - JUNIN | QUÍMICAS | pH | SUELO |  | - | SOIL AND WASTE PH. EPA Method 9045 D Rev. 4
LE-200-4 | 9579 | 2024-05-02 | PICHANAKI - JUNIN | QUÍMICAS | pH | AGUA SUPERFICIAL |  | - | CALIDAD DE AGUA. DETERMINACIÓN DE PH EN AGUA. MÉTODO ELECTROMÉTRICO. NTP 214.029:2023
LE-200-4 | 9580 | 2024-05-02 | PICHANAKI - JUNIN | QUÍMICAS | POTASIO INTERCAMBIABLE | SUELO |  | - | DETERMINACIÓN DE LA CAPACIDAD DE INTERCAMBIO CATIÓNICO Y BASES INTERCAMBIABLES DEL SUELO (AS-12 MÉTODO DE ACETATO DE AMONIO PARA POTASIO INTERCAMBIABLE). Norma Oficial Mexicana NOM-021-RECNAT-2000. Segunda Sección (31 de Diciembre 2002). ítem 7.1.12, AS-12
LE-200-4 | 9581 | 2024-05-02 | PICHANAKI - JUNIN | QUÍMICAS | SODIO INTERCAMBIABLE | SUELO |  | - | DETERMINACIÓN DE LA CAPACIDAD DE INTERCAMBIO CATIÓNICO Y BASES INTERCAMBIABLES DEL SUELO (AS-12 MÉTODO DE ACETATO DE AMONIO PARA SODIO INTERCAMBIABLE). Norma Oficial Mexicana NOM-021-RECNAT-2000. Segunda Sección (31 de Diciembre 2002). ítem 7.1.12, AS-12
LE-200-4 | 9582 | 2024-05-02 | PICHANAKI - JUNIN | QUÍMICAS | TEXTURA | SUELO |  | - | DETERMINACIÓN DE LA TEXTURA DEL SUELO (AS-09 MÉTODO DE BOUYOUCOS).. Norma Oficial Mexicana NOM-021-RECNAT-2000. Segunda Sección (31 de Diciembre 2002). ítem 7.1.9, AS-09
LE-200-9 | 9583 | 2024-05-02 | PUCALLPA - UCAYALI | QUÍMICAS | ACIDEZ Y ALUMINIO INTERCAMBIABLE | SUELO |  | - | DETERMINACIÓN DE ACIDEZ Y ALUMINIO INTERCAMBIABLE (AS-33 MÉTODO DE CLORURO DE POTASIO).. Norma Oficial Mexicana NOM-021-RECNAT-2000. Segunda Sección (31 de Diciembre 2002). ítem 7.3.29, AS-33
LE-200-9 | 9584 | 2024-05-02 | PUCALLPA - UCAYALI | QUÍMICAS | CADMIO TOTAL | SUELO |  | - | ACID DIGESTION OF SEDIMENTS, SLUDGES, AND SOILS // FLAME ATOMIC ABSORPTION SPECTROPHOTOMETRY. EPA Method 3050B. Revision 2. 1996// EPA Method 7000B. Revision 2. 2007.
LE-200-9 | 9585 | 2024-05-02 | PUCALLPA - UCAYALI | QUÍMICAS | CALCIO INTERCAMBIABLE | SUELO |  | - | DETERMINACIÓN DE LA CAPACIDAD DE INTERCAMBIO CATIÓNICO Y BASES INTERCAMBIABLES DEL SUELO (AS-12 MÉTODO DE ACETATO DE AMONIO PARA CALCIO INTERCAMBIABLE). Norma Oficial Mexicana NOM-021-RECNAT-2000. Segunda Sección (31 de Diciembre 2002). ítem 7.1.12, AS-12
LE-200-9 | 9586 | 2024-05-02 | PUCALLPA - UCAYALI | QUÍMICAS | CARBONATO DE CALCIO EQUIVALENTE | SUELO |  | - | DETERMINACIÓN DE LOS CARBONATOS DE CALCIO EQUIVALENTE (AS-29 MÉTODO DE NEUTRALIZACIÓN ÁCIDA).. Norma Oficial Mexicana NOM-021-RECNAT-2000. Segunda Sección (31 de Diciembre 2002). ítem 7.3.25, AS-29
LE-200-9 | 9587 | 2024-05-02 | PUCALLPA - UCAYALI | QUÍMICAS | CARBONO ORGÁNICO TOTAL / MATERIA ORGÁNICA | SUELO |  | - | DETERMINACIÓN DE MATERIA ORGÁNICA DEL SUELO (AS-07 MÉTODO DE WALKLEY Y BLACK).. Determinación de Acidez y Aluminio Intercambiable (AS-33 método de Cloruro de Potasio).
LE-200-9 | 9588 | 2024-05-02 | PUCALLPA - UCAYALI | QUÍMICAS | CONDUCTIVIDAD ELÉCTRICA | SUELO |  | - | SOIL QUALITY -- DETERMINATION OF THE SPECIFIC ELECTRICAL CONDUCTIVITY. ISO 11265:1994 / Cor 1:1996
LE-200-9 | 9589 | 2024-05-02 | PUCALLPA - UCAYALI | QUÍMICAS | CONDUCTIVIDAD ELÉCTRICA | AGUA SUPERFICIAL |  | - | CALIDAD DE AGUA. CONDUCTIVIDAD ELECTROLÍTICA EN AGUA. MÉTODO DE ENSAYO. NTP 214.049:2023
LE-200-9 | 9590 | 2024-05-02 | PUCALLPA - UCAYALI | QUÍMICAS | FIERRO TOTAL | SUELO |  | - | ACID DIGESTION OF SEDIMENTS, SLUDGES, AND SOILS // FLAME ATOMIC ABSORPTION SPECTROPHOTOMETRY. EPA Method 3050B. Revision 2. 1996// EPA Method 7000B. Revision 2. 2007.
LE-200-9 | 9591 | 2024-05-02 | PUCALLPA - UCAYALI | QUÍMICAS | MAGNESIO INTERCAMBIABLE | SUELO |  | - | DETERMINACIÓN DE LA CAPACIDAD DE INTERCAMBIO CATIÓNICO Y BASES INTERCAMBIABLES DEL SUELO (AS-12 MÉTODO DE ACETATO DE AMONIO PARA MAGNESIO INTERCAMBIABLE. Norma Oficial Mexicana NOM-021-RECNAT-2000. Segunda Sección (31 de Diciembre 2002). ítem 7.1.12, AS-12
LE-200-9 | 9592 | 2024-05-02 | PUCALLPA - UCAYALI | QUÍMICAS | MANGANESO TOTAL | SUELO |  | - | ACID DIGESTION OF SEDIMENTS, SLUDGES, AND SOILS // FLAME ATOMIC ABSORPTION SPECTROPHOTOMETRY. PA Method 3050B. Revision 2. 1996// EPA Method 7000B. Revision 2. 2007.
LE-200-9 | 9593 | 2024-05-02 | PUCALLPA - UCAYALI | QUÍMICAS | NITRÓGENO TOTAL KJELDAHL | SUELO |  | - | SOIL QUALITY - DETERMINATION OF TOTAL NITROGEN - MODIFIED KJELDAHL METHOD. ISO 11261:1995, First Edition
LE-200-9 | 9594 | 2024-05-02 | PUCALLPA - UCAYALI | QUÍMICAS | pH | SUELO |  | - | SOIL AND WASTE PH. EPA Method 9045 D Rev. 4
LE-200-9 | 9595 | 2024-05-02 | PUCALLPA - UCAYALI | QUÍMICAS | pH | AGUA SUPERFICIAL |  | - | CALIDAD DE AGUA. DETERMINACIÓN DE PH EN AGUA. MÉTODO ELECTROMÉTRICO. NTP 214.029:2023
LE-200-9 | 9596 | 2024-05-02 | PUCALLPA - UCAYALI | QUÍMICAS | PLOMO TOTAL | SUELO |  | - | ACID DIGESTION OF SEDIMENTS, SLUDGES, AND SOILS // FLAME ATOMIC ABSORPTION SPECTROPHOTOMETRY. EPA Method 3050B. Revision 2. 1996// EPA Method 7000B. Revision 2. 2007.
LE-200-9 | 9597 | 2024-05-02 | PUCALLPA - UCAYALI | QUÍMICAS | POTASIO DISPONIBLE | SUELO |  | - | DETERMINACIÓN DE POTASIO DISPONIBLE EN SUELOS CON SATURACIÓN DE ACETATO DE AMONIO 1N, PH 7.0 // FLAME ATOMIC ABSORPTION SPECTROPHOTOMETRY. Norma Oficial Mexicana NOM-021-RECNAT-2000. Segunda Sección (31 de Diciembre 2002). ítem 7.1.12, AS-12 // EPA 7000 B. Revision 2. 2007). Validado (modificado y aplicado fuera del alcance)
LE-200-9 | 9598 | 2024-05-02 | PUCALLPA - UCAYALI | QUÍMICAS | POTASIO INTERCAMBIABLE | SUELO |  | - | DETERMINACIÓN DE LA CAPACIDAD DE INTERCAMBIO CATIÓNICO Y BASES INTERCAMBIABLES DEL SUELO (AS-12 MÉTODO DE ACETATO DE AMONIO PARA POTASIO INTERCAMBIABLE). Norma Oficial Mexicana NOM-021-RECNAT-2000. Segunda Sección (31 de Diciembre 2002). ítem 7.1.12, AS-12
LE-200-9 | 9599 | 2024-05-02 | PUCALLPA - UCAYALI | QUÍMICAS | SODIO INTERCAMBIABLE | SUELO |  | - | DETERMINACIÓN DE LA CAPACIDAD DE INTERCAMBIO CATIÓNICO Y BASES INTERCAMBIABLES DEL SUELO (AS-12 MÉTODO DE ACETATO DE AMONIO PARA SODIO INTERCAMBIABLE). Norma Oficial Mexicana NOM-021-RECNAT-2000. Segunda Sección (31 de Diciembre 2002). ítem 7.1.12, AS-12
LE-200-9 | 9600 | 2024-05-02 | PUCALLPA - UCAYALI | QUÍMICAS | TEXTURA | SUELO |  | - | DETERMINACIÓN DE LA TEXTURA DEL SUELO (AS-09 MÉTODO DE BOUYOUCOS).. Norma Oficial Mexicana NOM-021-RECNAT-2000. Segunda Sección (31 de Diciembre 2002). ítem 7.1.9, AS-09
LE-200-9 | 9601 | 2024-05-02 | PUCALLPA - UCAYALI | QUÍMICAS | ZINC TOTAL | SUELO |  | - | ACID DIGESTION OF SEDIMENTS, SLUDGES, AND SOILS // FLAME ATOMIC ABSORPTION SPECTROPHOTOMETRY. EPA Method 3050B. Revision 2. 1996// EPA Method 7000B. Revision 2. 2007.
LE-200-3 | 9602 | 2024-05-02 | SANTA ANA - JUNIN | QUÍMICAS | ACIDEZ Y ALUMINIO INTERCAMBIABLE | SUELO |  | - | DETERMINACIÓN DE ACIDEZ Y ALUMINIO INTERCAMBIABLE (AS-33 MÉTODO DE CLORURO DE POTASIO).. Norma Oficial Mexicana NOM-021-RECNAT-2000. Segunda Sección (31 de Diciembre 2002). ítem 7.3.29, AS-33
LE-200-3 | 9603 | 2024-05-02 | SANTA ANA - JUNIN | QUÍMICAS | CARBONATO DE CALCIO EQUIVALENTE | SUELO |  | - | DETERMINACIÓN DE LOS CARBONATOS DE CALCIO EQUIVALENTE (AS-29 MÉTODO DE NEUTRALIZACIÓN ÁCIDA).. Norma Oficial Mexicana NOM-021-RECNAT-2000. Segunda Sección (31 de Diciembre 2002). ítem 7.3.25, AS-29
LE-200-3 | 9604 | 2024-05-02 | SANTA ANA - JUNIN | QUÍMICAS | CONDUCTIVIDAD ELÉCTRICA | SUELO |  | - | SOIL QUALITY -- DETERMINATION OF THE SPECIFIC ELECTRICAL CONDUCTIVITY. ISO 11265:1994 / Cor 1:1996
LE-200-3 | 9605 | 2024-05-02 | SANTA ANA - JUNIN | QUÍMICAS | CONDUCTIVIDAD ELÉCTRICA | AGUA SUPERFICIAL |  | - | CALIDAD DE AGUA. CONDUCTIVIDAD ELECTROLÍTICA EN AGUA. MÉTODO DE ENSAYO. NTP 214.049:2023
LE-200-3 | 9606 | 2024-05-02 | SANTA ANA - JUNIN | QUÍMICAS | FÓSFORO DISPONIBLE | SUELO |  | - | DETERMINACIÓN DE FÓSFORO APROVECHABLE PARA SUELOS NEUTROS Y ALCALINOS (AS-10 MÉTODO DE OLSEN Y COLABORADORES).. Norma Oficial Mexicana NOM-021-RECNAT-2000. Segunda Sección (31 de Diciembre 2002). ítem 7.1.10, AS-10
LE-200-3 | 9607 | 2024-05-02 | SANTA ANA - JUNIN | QUÍMICAS | FÓSFORO DISPONIBLE | SUELO |  | - | DETERMINACIÓN DE FÓSFORO EXTRAÍBLE EN SUELOS NEUTROS Y ÁCIDOS (AS-11 MÉTODO DE BRAY Y KURTZ).. Norma Oficial Mexicana NOM-021-RECNAT-2000. Segunda Sección (31 de Diciembre 2002). ítem 7.1.10, AS-11
LE-200-3 | 9608 | 2024-05-02 | SANTA ANA - JUNIN | QUÍMICAS | MATERIA ORGÁNICA | SUELO |  | - | DETERMINACIÓN DE MATERIA ORGÁNICA (AS-07 WALKLEY Y BLACK). NOM-021-RECNAT-2000; 2da Sección. 2002; Ítem 7.1.7 AS-07
LE-200-3 | 9609 | 2024-05-02 | SANTA ANA - JUNIN | QUÍMICAS | NITRÓGENO TOTAL KJELDAHL | SUELO |  | - | SOIL QUALITY - DETERMINATION OF TOTAL NITROGEN - MODIFIED KJELDAHL METHOD. ISO 11261:1995, First Edition
LE-200-3 | 9610 | 2024-05-02 | SANTA ANA - JUNIN | QUÍMICAS | pH | SUELO |  | - | SOIL AND WASTE PH. EPA Method 9045 D Rev. 4
LE-200-3 | 9611 | 2024-05-02 | SANTA ANA - JUNIN | QUÍMICAS | pH | AGUA SUPERFICIAL |  | - | CALIDAD DE AGUA. DETERMINACIÓN DE PH EN AGUA. MÉTODO ELECTROMÉTRICO. NTP 214.029:2023
LE-200-3 | 9612 | 2024-05-02 | SANTA ANA - JUNIN | QUÍMICAS | POTASIO DISPONIBLE | SUELO |  | - | DETERMINACIÓN DE POTASIO DISPONIBLE EN SUELOS CON SATURACIÓN DE ACETATO DE AMONIO 1N, PH 7.0 // INDUCTIVELY COUPLED PLASMA - OPTICAL EMISSION SPECTROMETRY.. Norma Oficial Mexicana NOM-021-RECNAT-2000. Segunda Sección (31 de Diciembre 2002). ítem 7.1.12, AS-12 // EPA 6010 D. Revision 5. 2018). Validado (modificado y aplicado fuera del alcance)
LE-200-3 | 9613 | 2024-05-02 | SANTA ANA - JUNIN | QUÍMICAS | TEXTURA | SUELO |  | - | DETERMINACIÓN DE LA TEXTURA DEL SUELO (AS-09 MÉTODO DE BOUYOUCOS).. Norma Oficial Mexicana NOM-021-RECNAT-2000. Segunda Sección (31 de Diciembre 2002). ítem 7.1.9, AS-09
LE-200-12 | 9614 | 2025-01-15 | VISTA FLORIDA - LAMBAYEQUE | QUÍMICAS | ACIDEZ Y ALUMINIO INTERCAMBIABLE | SUELO |  | - | DETERMINACIÓN DE ACIDEZ Y ALUMINIO INTERCAMBIABLE (AS-33 MÉTODO DE CLORURO DE POTASIO).. Norma Oficial Mexicana NOM-021-RECNAT-2000. Segunda Sección (31 de Diciembre 2002). item 7.3.29, AS-33
LE-200-12 | 9615 | 2025-01-15 | VISTA FLORIDA - LAMBAYEQUE | QUÍMICAS | CARBONATO DE CALCIO EQUIVALENTE | SUELO |  | - | DETERMINACIÓN DE LOS CARBONATOS DE CALCIO EQUIVALENTE (AS-29 MÉTODO DE NEUTRALIZACIÓN ÁCIDA).. Norma Oficial Mexicana NOM-021-RECNAT-2000. Segunda Sección (31 de Diciembre 2002). ítem 7.3.25, AS- 29
LE-200-12 | 9616 | 2025-01-15 | VISTA FLORIDA - LAMBAYEQUE | QUÍMICAS | CONDUCTIVIDAD ELÉCTRICA | SUELO |  | - | SOIL QUALITY -- DETERMINATION OF THE SPECIFIC ELECTRICAL CONDUCTIVITY. ISO 11265:1994 / Cor 1:1996
LE-200-12 | 9617 | 2025-01-15 | VISTA FLORIDA - LAMBAYEQUE | QUÍMICAS | CONDUCTIVIDAD ELÉCTRICA | AGUA SUPERFICIAL |  | - | CALIDAD DE AGUA. CONDUCTIVIDAD ELECTROLÍTICA EN AGUA. MÉTODO DE ENSAYO. NTP 214.049:2023
LE-200-12 | 9618 | 2025-01-15 | VISTA FLORIDA - LAMBAYEQUE | QUÍMICAS | FÓSFORO DISPONIBLE | SUELO |  | - | DETERMINACIÓN DE FÓSFORO APROVECHABLE PARA SUELOS NEUTROS Y ALCALINOS (AS-10 MÉTODO DE OLSEN Y COLABORADORES).. Norma Oficial Mexicana NOM-021- RECNAT-2000. Segunda Sección (31 de Diciembre 2002). ítem 7.1.10, AS-10
LE-200-12 | 9619 | 2025-01-15 | VISTA FLORIDA - LAMBAYEQUE | QUÍMICAS | FÓSFORO DISPONIBLE | SUELO |  | - | DETERMINACIÓN DE FÓSFORO EXTRAÍBLE EN SUELOS NEUTROS Y ÁCIDOS (AS-11 MÉTODO DE BRAY Y KURTZ).. Norma Oficial Mexicana NOM-021-RECNAT-2000. Segunda Sección (31 de Diciembre 2002). ítem 7.1.10, AS-11
LE-200-12 | 9620 | 2025-01-15 | VISTA FLORIDA - LAMBAYEQUE | QUÍMICAS | MATERIA ORGÁNICA | SUELO |  | - | DETERMINACIÓN DE MATERIA ORGÁNICA (AS-07 WALKLEY Y BLACK). NOM-021-RECNAT-2000; 2da Sección. 2002; Ítem 7.1.7 AS-07
LE-200-12 | 9621 | 2025-01-15 | VISTA FLORIDA - LAMBAYEQUE | QUÍMICAS | NITRÓGENO TOTAL KJELDAHL | SUELO |  | - | SOIL QUALITY - DETERMINATION OF TOTAL NITROGEN - MODIFIED KJELDAHL METHOD. ISO 11261:1995, First Edition
LE-200-12 | 9622 | 2025-01-15 | VISTA FLORIDA - LAMBAYEQUE | QUÍMICAS | pH | SUELO |  | - | SOIL AND WASTE PH. EPA Method 9045 D Rev. 4
LE-200-12 | 9623 | 2025-01-15 | VISTA FLORIDA - LAMBAYEQUE | QUÍMICAS | pH | AGUA SUPERFICIAL |  | - | CALIDAD DE AGUA. DETERMINACIÓN DE PH EN AGUA. MÉTODO ELECTROMÉTRICO. NTP 214.029:2023
LE-200-12 | 9624 | 2025-01-15 | VISTA FLORIDA - LAMBAYEQUE | QUÍMICAS | POTASIO DISPONIBLE | SUELO |  | - | DETERMINACIÓN DE POTASIO DISPONIBLE EN SUELOS CON SATURACIÓN DE ACETATO DE AMONIO 1N, PH 7.0 // INDUCTIVELY COUPLED PLASMA - OPTICAL EMISSION SPECTROMETRY.. Norma Oficial Mexicana NOM-021-RECNAT-2000. Segunda Sección (31 de Diciembre 2002). ítem 7.1.12, AS-12 // EPA 6010 D. Revisión 5. 2023). Validado (modificado y aplicado fuera del alcance)
LE-200-12 | 9625 | 2025-01-15 | VISTA FLORIDA - LAMBAYEQUE | QUÍMICAS | TEXTURA | SUELO |  | - | DETERMINACIÓN DE LA TEXTURA DEL SUELO (AS-09 MÉTODO DE BOUYOUCOS).. Norma Oficial Mexicana NOM-021-RECNAT-2000. Segunda Sección (31 de Diciembre 2002). ítem 7.1.9, AS-09
LE-069-1 | 9626 | 2024-03-25 | LIMA | MICROBIOLÓGICAS | DETECCIÓN DE LISTERIA MONOCYTOGENES | SUPERFICIES INERTES | MICROBIOLOGICO CUALITATIVO | - | LISTERIA MONOCYTOGENES AND RELATED LISTERIA SPP. IN SELECTED FOODS. VISUAL IMMUNOPRECIPITATE ASSAY (VIP). BACTERIA/LISTERIA MONOCYTOGENES /// GUÍA TÉCNICA PARA EL ANÁLISIS MICROBIOLÓGICO DE SUPERFICIES EN CONTACTO CON ALIMENTOS Y BEBIDAS. AOAC 997.03 22nd Ed. //R.M. 461-2007/MINSA. (Incluye Muestreo)
LE-069-1 | 9627 | 2024-03-25 | LIMA | MICROBIOLÓGICAS | DETECCIÓN DE LISTERIA MONOCYTOGENES | SUPERFICIES VIVAS | MICROBIOLOGICO CUALITATIVO | - | LISTERIA MONOCYTOGENES AND RELATED LISTERIA SPP. IN SELECTED FOODS. VISUAL IMMUNOPRECIPITATE ASSAY (VIP). BACTERIA/LISTERIA MONOCYTOGENES /// GUÍA TÉCNICA PARA EL ANÁLISIS MICROBIOLÓGICO DE SUPERFICIES EN CONTACTO CON ALIMENTOS Y BEBIDAS. AOAC 997.03 22nd Ed. //R.M. 461-2007/MINSA. (Incluye Muestreo)
LE-069-1 | 9628 | 2024-03-25 | LIMA | MICROBIOLÓGICAS | DETECCIÓN DE SALMONELLA | ALIMENTOS ELABORADOS | MICROBIOLOGICO CUALITATIVO | - | MICROBIOLOGY OF THE FOOD CHAIN -- HORIZONTAL METHOD FOR THE DETECTION, ENUMERATION AND SEROTYPING OF SALMONELLA -- PART 1: DETECTION OF SALMONELLA SPP. AMENDMENT 1: BROADER RANGE OF INCUBATION TEMPERATURES, AMENDMENT TO THE STATUS OF ANNEX D, AND CORRECTION OF THE COMPOSITION OF MSRV AND SC. ISO 6579 - 1 : 2017 / AMD 1:2020
LE-069-1 | 9629 | 2024-03-25 | LIMA | MICROBIOLÓGICAS | DETECCIÓN DE SALMONELLA | ALIMENTOS PARA REGÍMENES ESPECIALES | MICROBIOLOGICO CUALITATIVO | - | MICROBIOLOGY OF THE FOOD CHAIN -- HORIZONTAL METHOD FOR THE DETECTION, ENUMERATION AND SEROTYPING OF SALMONELLA -- PART 1: DETECTION OF SALMONELLA SPP. AMENDMENT 1: BROADER RANGE OF INCUBATION TEMPERATURES, AMENDMENT TO THE STATUS OF ANNEX D, AND CORRECTION OF THE COMPOSITION OF MSRV AND SC. ISO 6579 - 1 : 2017 / AMD 1:2020
LE-069-1 | 9630 | 2024-03-25 | LIMA | MICROBIOLÓGICAS | DETECCIÓN DE SALMONELLA | CARNE Y PRODUCTOS CÁRNICOS | MICROBIOLOGICO CUALITATIVO | - | MICROBIOLOGY OF THE FOOD CHAIN -- HORIZONTAL METHOD FOR THE DETECTION, ENUMERATION AND SEROTYPING OF SALMONELLA -- PART 1: DETECTION OF SALMONELLA SPP. AMENDMENT 1: BROADER RANGE OF INCUBATION TEMPERATURES, AMENDMENT TO THE STATUS OF ANNEX D, AND CORRECTION OF THE COMPOSITION OF MSRV AND SC. ISO 6579 - 1 : 2017 / AMD 1:2020
LE-069-1 | 9631 | 2024-03-25 | LIMA | MICROBIOLÓGICAS | DETECCIÓN DE SALMONELLA | CEFALÓPODOS | MICROBIOLOGICO CUALITATIVO | - | MICROBIOLOGY OF THE FOOD CHAIN -- HORIZONTAL METHOD FOR THE DETECTION, ENUMERATION AND SEROTYPING OF SALMONELLA -- PART 1: DETECTION OF SALMONELLA SPP. AMENDMENT 1: BROADER RANGE OF INCUBATION TEMPERATURES, AMENDMENT TO THE STATUS OF ANNEX D, AND CORRECTION OF THE COMPOSITION OF MSRV AND SC. ISO 6579 - 1 : 2017 / AMD 1:2020
LE-069-1 | 9632 | 2024-03-25 | LIMA | MICROBIOLÓGICAS | DETECCIÓN DE SALMONELLA | ESPECIAS, CONDIMENTOS Y SALSAS | MICROBIOLOGICO CUALITATIVO | - | MICROBIOLOGY OF THE FOOD CHAIN -- HORIZONTAL METHOD FOR THE DETECTION, ENUMERATION AND SEROTYPING OF SALMONELLA -- PART 1: DETECTION OF SALMONELLA SPP. AMENDMENT 1: BROADER RANGE OF INCUBATION TEMPERATURES, AMENDMENT TO THE STATUS OF ANNEX D, AND CORRECTION OF THE COMPOSITION OF MSRV AND SC. ISO 6579 - 1 : 2017 / AMD 1:2020
LE-069-1 | 9633 | 2024-03-25 | LIMA | MICROBIOLÓGICAS | DETECCIÓN DE SALMONELLA | FRUTAS, HORTALIZAS, FRUTOS SECOS Y OTROS VEGETALES | MICROBIOLOGICO CUALITATIVO | - | MICROBIOLOGY OF THE FOOD CHAIN -- HORIZONTAL METHOD FOR THE DETECTION, ENUMERATION AND SEROTYPING OF SALMONELLA -- PART 1: DETECTION OF SALMONELLA SPP. AMENDMENT 1: BROADER RANGE OF INCUBATION TEMPERATURES, AMENDMENT TO THE STATUS OF ANNEX D, AND CORRECTION OF THE COMPOSITION OF MSRV AND SC. ISO 6579 - 1 : 2017 / AMD 1:2020
LE-069-1 | 9634 | 2024-03-25 | LIMA | MICROBIOLÓGICAS | DETECCIÓN DE SALMONELLA | GRANOS DE CEREALES, LEGUMINOSAS, QUENOPODIÁCEAS Y DERIVADOS | MICROBIOLOGICO CUALITATIVO | - | MICROBIOLOGY OF THE FOOD CHAIN -- HORIZONTAL METHOD FOR THE DETECTION, ENUMERATION AND SEROTYPING OF SALMONELLA -- PART 1: DETECTION OF SALMONELLA SPP. AMENDMENT 1: BROADER RANGE OF INCUBATION TEMPERATURES, AMENDMENT TO THE STATUS OF ANNEX D, AND CORRECTION OF THE COMPOSITION OF MSRV AND SC. ISO 6579 - 1 : 2017 / AMD 1:2020
LE-069-1 | 9635 | 2024-03-25 | LIMA | MICROBIOLÓGICAS | DETECCIÓN DE SALMONELLA | HELADOS Y MEZCLAS PARA HELADOS | MICROBIOLOGICO CUALITATIVO | - | MICROBIOLOGY OF THE FOOD CHAIN -- HORIZONTAL METHOD FOR THE DETECTION, ENUMERATION AND SEROTYPING OF SALMONELLA -- PART 1: DETECTION OF SALMONELLA SPP. AMENDMENT 1: BROADER RANGE OF INCUBATION TEMPERATURES, AMENDMENT TO THE STATUS OF ANNEX D, AND CORRECTION OF THE COMPOSITION OF MSRV AND SC. ISO 6579 - 1 : 2017 / AMD 1:2020
LE-069-1 | 9636 | 2024-03-25 | LIMA | MICROBIOLÓGICAS | DETECCIÓN DE SALMONELLA | HUEVOS Y OVOPRODUCTOS | MICROBIOLOGICO CUALITATIVO | - | MICROBIOLOGY OF THE FOOD CHAIN -- HORIZONTAL METHOD FOR THE DETECTION, ENUMERATION AND SEROTYPING OF SALMONELLA -- PART 1: DETECTION OF SALMONELLA SPP. AMENDMENT 1: BROADER RANGE OF INCUBATION TEMPERATURES, AMENDMENT TO THE STATUS OF ANNEX D, AND CORRECTION OF THE COMPOSITION OF MSRV AND SC. ISO 6579 - 1 : 2017 / AMD 1:2020
LE-069-1 | 9637 | 2024-03-25 | LIMA | MICROBIOLÓGICAS | DETECCIÓN DE SALMONELLA | LECHE Y PRODUCTOS LÁCTEOS | MICROBIOLOGICO CUALITATIVO | - | MICROBIOLOGY OF THE FOOD CHAIN -- HORIZONTAL METHOD FOR THE DETECTION, ENUMERATION AND SEROTYPING OF SALMONELLA -- PART 1: DETECTION OF SALMONELLA SPP. AMENDMENT 1: BROADER RANGE OF INCUBATION TEMPERATURES, AMENDMENT TO THE STATUS OF ANNEX D, AND CORRECTION OF THE COMPOSITION OF MSRV AND SC. ISO 6579 - 1 : 2017 / AMD 1:2020
LE-069-1 | 9638 | 2024-03-25 | LIMA | MICROBIOLÓGICAS | DETECCIÓN DE SALMONELLA | PRODUCTOS DE CONFITERÍA | MICROBIOLOGICO CUALITATIVO | - | MICROBIOLOGY OF THE FOOD CHAIN -- HORIZONTAL METHOD FOR THE DETECTION, ENUMERATION AND SEROTYPING OF SALMONELLA -- PART 1: DETECTION OF SALMONELLA SPP. AMENDMENT 1: BROADER RANGE OF INCUBATION TEMPERATURES, AMENDMENT TO THE STATUS OF ANNEX D, AND CORRECTION OF THE COMPOSITION OF MSRV AND SC. ISO 6579 - 1 : 2017 / AMD 1:2020
LE-069-1 | 9639 | 2024-03-25 | LIMA | MICROBIOLÓGICAS | DETECCIÓN DE SALMONELLA | PRODUCTOS DE PANADERÍA, PASTELERÍA Y GALLETERÍA | MICROBIOLOGICO CUALITATIVO | - | MICROBIOLOGY OF THE FOOD CHAIN -- HORIZONTAL METHOD FOR THE DETECTION, ENUMERATION AND SEROTYPING OF SALMONELLA -- PART 1: DETECTION OF SALMONELLA SPP. AMENDMENT 1: BROADER RANGE OF INCUBATION TEMPERATURES, AMENDMENT TO THE STATUS OF ANNEX D, AND CORRECTION OF THE COMPOSITION OF MSRV AND SC. ISO 6579 - 1 : 2017 / AMD 1:2020
LE-069-1 | 9640 | 2024-03-25 | LIMA | MICROBIOLÓGICAS | DETECCIÓN DE SALMONELLA | PRODUCTOS DESHIDRATADOS | MICROBIOLOGICO CUALITATIVO | - | MICROBIOLOGY OF THE FOOD CHAIN -- HORIZONTAL METHOD FOR THE DETECTION, ENUMERATION AND SEROTYPING OF SALMONELLA -- PART 1: DETECTION OF SALMONELLA SPP. AMENDMENT 1: BROADER RANGE OF INCUBATION TEMPERATURES, AMENDMENT TO THE STATUS OF ANNEX D, AND CORRECTION OF THE COMPOSITION OF MSRV AND SC. ISO 6579 - 1 : 2017 / AMD 1:2020
LE-069-1 | 9641 | 2024-03-25 | LIMA | MICROBIOLÓGICAS | DETECCIÓN DE SALMONELLA | SEMICONSERVAS PH > 4.6 | MICROBIOLOGICO CUALITATIVO | - | MICROBIOLOGY OF THE FOOD CHAIN -- HORIZONTAL METHOD FOR THE DETECTION, ENUMERATION AND SEROTYPING OF SALMONELLA -- PART 1: DETECTION OF SALMONELLA SPP. AMENDMENT 1: BROADER RANGE OF INCUBATION TEMPERATURES, AMENDMENT TO THE STATUS OF ANNEX D, AND CORRECTION OF THE COMPOSITION OF MSRV AND SC. ISO 6579 - 1 : 2017 / AMD 1:2020
LE-069-1 | 9642 | 2024-03-25 | LIMA | MICROBIOLÓGICAS | DETECCIÓN DE SALMONELLA | SUPERFICIES INERTES | MICROBIOLOGICO CUALITATIVO | - | MICROBIOLOGY OF THE FOOD CHAIN -- HORIZONTAL METHOD FOR THE DETECTION, ENUMERATION AND SEROTYPING OF SALMONELLA -- PART 1: DETECTION OF SALMONELLA SPP. AMENDMENT 1: BROADER RANGE OF INCUBATION TEMPERATURES, AMENDMENT TO THE STATUS OF ANNEX D, AND CORRECTION OF THE COMPOSITION OF MSRV AND SC// GUÍA TÉCNICA PARA EL ANÁLISIS MICROBIOLÓGICO DE SUPERFICIES EN CONTACTO CON ALIMENTOS Y BEBIDAS. ISO 6579 -1 :2017/AMD 1:2020 // R.M. 461-2007/MINSA
LE-069-1 | 9643 | 2024-03-25 | LIMA | MICROBIOLÓGICAS | DETECCIÓN DE SALMONELLA | SUPERFICIES VIVAS | MICROBIOLOGICO CUALITATIVO | - | MICROBIOLOGY OF THE FOOD CHAIN -- HORIZONTAL METHOD FOR THE DETECTION, ENUMERATION AND SEROTYPING OF SALMONELLA -- PART 1: DETECTION OF SALMONELLA SPP. AMENDMENT 1: BROADER RANGE OF INCUBATION TEMPERATURES, AMENDMENT TO THE STATUS OF ANNEX D, AND CORRECTION OF THE COMPOSITION OF MSRV AND SC// GUÍA TÉCNICA PARA EL ANÁLISIS MICROBIOLÓGICO DE SUPERFICIES EN CONTACTO CON ALIMENTOS Y BEBIDAS. ISO 6579 -1 :2017/AMD 1:2020 // R.M. 461-2007/MINSA
LE-069-1 | 9644 | 2024-03-25 | LIMA | MICROBIOLÓGICAS | ESTERILIDAD COMERCIAL | ALIMENTOS ENVASADOS HERMÉTICAMENTE |  | - | MICROBIOLOGÍA. MÉTODO PARA EVALUAR LA ESTERILIDAD COMERCIAL EN ALIMENTOS.. NTC 4433:2015
LE-069-1 | 9645 | 2024-03-25 | LIMA | MICROBIOLÓGICAS | LISTERIA MONOCYTOGENES DETECCIÓN | CARNE Y PRODUCTOS CÁRNICOS | MICROBIOLOGICO CUALITATIVO | - | LISTERIA MONOCYTOGENES AND RELATED LISTERIA SPP. IN SELECTED FOODS. VISUAL IMMUNOPRECIPITATE ASSAY (VIP). BACTERIA/LISTERIA MONOCYTOGENES. AOAC 997.03 22nd Ed.
LE-069-1 | 9646 | 2024-03-25 | LIMA | MICROBIOLÓGICAS | LISTERIA MONOCYTOGENES DETECCIÓN | FRUTAS, HORTALIZAS, FRUTOS SECOS Y OTROS VEGETALES | MICROBIOLOGICO CUALITATIVO | - | LISTERIA MONOCYTOGENES AND RELATED LISTERIA SPP. IN SELECTED FOODS. VISUAL IMMUNOPRECIPITATE ASSAY (VIP). BACTERIA/LISTERIA MONOCYTOGENES. AOAC 997.03 22nd Ed.
LE-069-1 | 9647 | 2024-03-25 | LIMA | MICROBIOLÓGICAS | LISTERIA MONOCYTOGENES DETECCIÓN | HELADOS Y MEZCLAS PARA HELADOS | MICROBIOLOGICO CUALITATIVO | - | LISTERIA MONOCYTOGENES AND RELATED LISTERIA SPP. IN SELECTED FOODS. VISUAL IMMUNOPRECIPITATE ASSAY (VIP). BACTERIA/LISTERIA MONOCYTOGENES. AOAC 997.03 22nd Ed.
LE-069-1 | 9648 | 2024-03-25 | LIMA | MICROBIOLÓGICAS | LISTERIA MONOCYTOGENES DETECCIÓN | LECHE Y PRODUCTOS LÁCTEOS | MICROBIOLOGICO CUALITATIVO | - | LISTERIA MONOCYTOGENES AND RELATED LISTERIA SPP. IN SELECTED FOODS. VISUAL IMMUNOPRECIPITATE ASSAY (VIP). BACTERIA/LISTERIA MONOCYTOGENES. AOAC 997.03 22nd Ed.
LE-069-1 | 9649 | 2024-03-25 | LIMA | MICROBIOLÓGICAS | NUMERACIÓN DE AEROBIOS MESÓFILOS VIABLES | ALIMENTOS ELABORADOS | MICROBIOLOGICO CUANTITATIVO | - | ENUMERACIÓN DE MICROORGANISMOS AEROBIOS MESÓFILOS. MÉTODO 1 (RECUENTO ESTÁNDAR EN PLACA, RECUENTO EN PLACA POR SIEMBRA EN TODO EL MEDIO O RECUENTO EN PLACA DE MICROORGANISMOS AEROBIOS). ICMSF Microorganismos de los Alimentos. Su significado y métodos de enumeración. Método 1, Pág. 120-124, 2da Ed. Reimpresión 2000
LE-069-1 | 9650 | 2024-03-25 | LIMA | MICROBIOLÓGICAS | NUMERACIÓN DE AEROBIOS MESÓFILOS VIABLES | ALIMENTOS PARA REGÍMENES ESPECIALES | MICROBIOLOGICO CUANTITATIVO | - | ENUMERACIÓN DE MICROORGANISMOS AEROBIOS MESÓFILOS. MÉTODO 1 (RECUENTO ESTÁNDAR EN PLACA, RECUENTO EN PLACA POR SIEMBRA EN TODO EL MEDIO O RECUENTO EN PLACA DE MICROORGANISMOS AEROBIOS). ICMSF Microorganismos de los Alimentos. Su significado y métodos de enumeración. Método 1, Pág. 120-124, 2da Ed. Reimpresión 2000
LE-069-1 | 9651 | 2024-03-25 | LIMA | MICROBIOLÓGICAS | NUMERACIÓN DE AEROBIOS MESÓFILOS VIABLES | AZÚCARES, MIELES Y PRODUCTOS SIMILARES | MICROBIOLOGICO CUANTITATIVO | - | ENUMERACIÓN DE MICROORGANISMOS AEROBIOS MESÓFILOS. MÉTODO 1 (RECUENTO ESTÁNDAR EN PLACA, RECUENTO EN PLACA POR SIEMBRA EN TODO EL MEDIO O RECUENTO EN PLACA DE MICROORGANISMOS AEROBIOS). ICMSF Microorganismos de los Alimentos. Su significado y métodos de enumeración. Método 1, Pág. 120-124, 2da Ed. Reimpresión 2000
LE-069-1 | 9652 | 2024-03-25 | LIMA | MICROBIOLÓGICAS | NUMERACIÓN DE AEROBIOS MESÓFILOS VIABLES | BEBIDAS | MICROBIOLOGICO CUANTITATIVO | - | ENUMERACIÓN DE MICROORGANISMOS AEROBIOS MESÓFILOS. MÉTODO 1 (RECUENTO ESTÁNDAR EN PLACA, RECUENTO EN PLACA POR SIEMBRA EN TODO EL MEDIO O RECUENTO EN PLACA DE MICROORGANISMOS AEROBIOS). ICMSF Microorganismos de los Alimentos. Su significado y métodos de enumeración. Método 1, Pág. 120-124, 2da Ed. Reimpresión 2000
LE-069-1 | 9653 | 2024-03-25 | LIMA | MICROBIOLÓGICAS | NUMERACIÓN DE AEROBIOS MESÓFILOS VIABLES | CARNE Y PRODUCTOS CÁRNICOS | MICROBIOLOGICO CUANTITATIVO | - | ENUMERACIÓN DE MICROORGANISMOS AEROBIOS MESÓFILOS. MÉTODO 1 (RECUENTO ESTÁNDAR EN PLACA, RECUENTO EN PLACA POR SIEMBRA EN TODO EL MEDIO O RECUENTO EN PLACA DE MICROORGANISMOS AEROBIOS). ICMSF Microorganismos de los Alimentos. Su significado y métodos de enumeración. Método 1, Pág. 120-124, 2da Ed. Reimpresión 2000
LE-069-1 | 9654 | 2024-03-25 | LIMA | MICROBIOLÓGICAS | NUMERACIÓN DE AEROBIOS MESÓFILOS VIABLES | CEFALÓPODOS | MICROBIOLOGICO CUANTITATIVO | - | ENUMERACIÓN DE MICROORGANISMOS AEROBIOS MESÓFILOS. MÉTODO 1 (RECUENTO ESTÁNDAR EN PLACA, RECUENTO EN PLACA POR SIEMBRA EN TODO EL MEDIO O RECUENTO EN PLACA DE MICROORGANISMOS AEROBIOS). ICMSF Microorganismos de los Alimentos. Su significado y métodos de enumeración. Método 1, Pág. 120-124, 2da Ed. Reimpresión 2000
LE-069-1 | 9655 | 2024-03-25 | LIMA | MICROBIOLÓGICAS | NUMERACIÓN DE AEROBIOS MESÓFILOS VIABLES | ESPECIAS, CONDIMENTOS Y SALSAS | MICROBIOLOGICO CUANTITATIVO | - | ENUMERACIÓN DE MICROORGANISMOS AEROBIOS MESÓFILOS. MÉTODO 1 (RECUENTO ESTÁNDAR EN PLACA, RECUENTO EN PLACA POR SIEMBRA EN TODO EL MEDIO O RECUENTO EN PLACA DE MICROORGANISMOS AEROBIOS). ICMSF Microorganismos de los Alimentos. Su significado y métodos de enumeración. Método 1, Pág. 120-124, 2da Ed. Reimpresión 2000
LE-069-1 | 9656 | 2024-03-25 | LIMA | MICROBIOLÓGICAS | NUMERACIÓN DE AEROBIOS MESÓFILOS VIABLES | FRUTAS, HORTALIZAS, FRUTOS SECOS Y OTROS VEGETALES | MICROBIOLOGICO CUANTITATIVO | - | ENUMERACIÓN DE MICROORGANISMOS AEROBIOS MESÓFILOS. MÉTODO 1 (RECUENTO ESTÁNDAR EN PLACA, RECUENTO EN PLACA POR SIEMBRA EN TODO EL MEDIO O RECUENTO EN PLACA DE MICROORGANISMOS AEROBIOS). ICMSF Microorganismos de los Alimentos. Su significado y métodos de enumeración. Método 1, Pág. 120-124, 2da Ed. Reimpresión 2000
LE-069-1 | 9657 | 2024-03-25 | LIMA | MICROBIOLÓGICAS | NUMERACIÓN DE AEROBIOS MESÓFILOS VIABLES | GRANOS DE CEREALES, LEGUMINOSAS, QUENOPODIÁCEAS Y DERIVADOS | MICROBIOLOGICO CUANTITATIVO | - | ENUMERACIÓN DE MICROORGANISMOS AEROBIOS MESÓFILOS. MÉTODO 1 (RECUENTO ESTÁNDAR EN PLACA, RECUENTO EN PLACA POR SIEMBRA EN TODO EL MEDIO O RECUENTO EN PLACA DE MICROORGANISMOS AEROBIOS). ICMSF Microorganismos de los Alimentos. Su significado y métodos de enumeración. Método 1, Pág. 120-124, 2da Ed. Reimpresión 2000
LE-069-1 | 9658 | 2024-03-25 | LIMA | MICROBIOLÓGICAS | NUMERACIÓN DE AEROBIOS MESÓFILOS VIABLES | HELADOS Y MEZCLAS PARA HELADOS | MICROBIOLOGICO CUANTITATIVO | - | ENUMERACIÓN DE MICROORGANISMOS AEROBIOS MESÓFILOS. MÉTODO 1 (RECUENTO ESTÁNDAR EN PLACA, RECUENTO EN PLACA POR SIEMBRA EN TODO EL MEDIO O RECUENTO EN PLACA DE MICROORGANISMOS AEROBIOS). ICMSF Microorganismos de los Alimentos. Su significado y métodos de enumeración. Método 1, Pág. 120-124, 2da Ed. Reimpresión 2000
LE-069-1 | 9659 | 2024-03-25 | LIMA | MICROBIOLÓGICAS | NUMERACIÓN DE AEROBIOS MESÓFILOS VIABLES | HUEVOS Y OVOPRODUCTOS | MICROBIOLOGICO CUANTITATIVO | - | ENUMERACIÓN DE MICROORGANISMOS AEROBIOS MESÓFILOS. MÉTODO 1 (RECUENTO ESTÁNDAR EN PLACA, RECUENTO EN PLACA POR SIEMBRA EN TODO EL MEDIO O RECUENTO EN PLACA DE MICROORGANISMOS AEROBIOS). ICMSF Microorganismos de los Alimentos. Su significado y métodos de enumeración. Método 1, Pág. 120-124, 2da Ed. Reimpresión 2000
LE-069-1 | 9660 | 2024-03-25 | LIMA | MICROBIOLÓGICAS | NUMERACIÓN DE AEROBIOS MESÓFILOS VIABLES | LECHE Y PRODUCTOS LÁCTEOS | MICROBIOLOGICO CUANTITATIVO | - | ENUMERACIÓN DE MICROORGANISMOS AEROBIOS MESÓFILOS. MÉTODO 1 (RECUENTO ESTÁNDAR EN PLACA, RECUENTO EN PLACA POR SIEMBRA EN TODO EL MEDIO O RECUENTO EN PLACA DE MICROORGANISMOS AEROBIOS). ICMSF Microorganismos de los Alimentos. Su significado y métodos de enumeración. Método 1, Pág. 120-124, 2da Ed. Reimpresión 2000
LE-069-1 | 9661 | 2024-03-25 | LIMA | MICROBIOLÓGICAS | NUMERACIÓN DE AEROBIOS MESÓFILOS VIABLES | PRODUCTOS DE CONFITERÍA | MICROBIOLOGICO CUANTITATIVO | - | ENUMERACIÓN DE MICROORGANISMOS AEROBIOS MESÓFILOS. MÉTODO 1 (RECUENTO ESTÁNDAR EN PLACA, RECUENTO EN PLACA POR SIEMBRA EN TODO EL MEDIO O RECUENTO EN PLACA DE MICROORGANISMOS AEROBIOS). ICMSF Microorganismos de los Alimentos. Su significado y métodos de enumeración. Método 1, Pág. 120-124, 2da Ed. Reimpresión 2000
LE-069-1 | 9662 | 2024-03-25 | LIMA | MICROBIOLÓGICAS | NUMERACIÓN DE AEROBIOS MESÓFILOS VIABLES | PRODUCTOS DESHIDRATADOS | MICROBIOLOGICO CUANTITATIVO | - | ENUMERACIÓN DE MICROORGANISMOS AEROBIOS MESÓFILOS. MÉTODO 1 (RECUENTO ESTÁNDAR EN PLACA, RECUENTO EN PLACA POR SIEMBRA EN TODO EL MEDIO O RECUENTO EN PLACA DE MICROORGANISMOS AEROBIOS). ICMSF Microorganismos de los Alimentos. Su significado y métodos de enumeración. Método 1, Pág. 120-124, 2da Ed. Reimpresión 2000
LE-069-1 | 9663 | 2024-03-25 | LIMA | MICROBIOLÓGICAS | NUMERACIÓN DE AEROBIOS MESÓFILOS VIABLES | SEMICONSERVAS PH > 4.6 | MICROBIOLOGICO CUANTITATIVO | - | ENUMERACIÓN DE MICROORGANISMOS AEROBIOS MESÓFILOS. MÉTODO 1 (RECUENTO ESTÁNDAR EN PLACA, RECUENTO EN PLACA POR SIEMBRA EN TODO EL MEDIO O RECUENTO EN PLACA DE MICROORGANISMOS AEROBIOS). ICMSF Microorganismos de los Alimentos. Su significado y métodos de enumeración. Método 1, Pág. 120-124, 2da Ed. Reimpresión 2000
LE-069-1 | 9664 | 2024-03-25 | LIMA | MICROBIOLÓGICAS | NUMERACIÓN DE COLIFORMES FECALES (NMP) | AGUA DE MAR | MICROBIOLOGICO SEMI-CUANTITATIVO | - | MULTIPLE-TUBE FERMENTATION TECHNIQUE FOR MEMBERS OF THE COLIFORM GROUP. THERMOTOLERANT (FECAL) COLIFORM PROCEDURE. THERMOTOLERANT COLIFORM TEST (EC MEDIUM). SMEWW-APHA-AWWA-WEF Part 9221 E-1, 24th Ed.
LE-069-1 | 9665 | 2024-03-25 | LIMA | MICROBIOLÓGICAS | NUMERACIÓN DE COLIFORMES FECALES (NMP) | AGUA PARA USO Y CONSUMO HUMANO | MICROBIOLOGICO SEMI-CUANTITATIVO | - | MULTIPLE-TUBE FERMENTATION TECHNIQUE FOR MEMBERS OF THE COLIFORM GROUP. THERMOTOLERANT (FECAL) COLIFORM PROCEDURE. THERMOTOLERANT COLIFORM TEST (EC MEDIUM). SMEWW-APHA-AWWA-WEF Part 9221 E-1, 24th Ed.
LE-069-1 | 9666 | 2024-03-25 | LIMA | MICROBIOLÓGICAS | NUMERACIÓN DE COLIFORMES FECALES (NMP) | AGUA PURIFICADA | MICROBIOLOGICO SEMI-CUANTITATIVO | - | MULTIPLE-TUBE FERMENTATION TECHNIQUE FOR MEMBERS OF THE COLIFORM GROUP. THERMOTOLERANT (FECAL) COLIFORM PROCEDURE. THERMOTOLERANT COLIFORM TEST (EC MEDIUM). SMEWW-APHA-AWWA-WEF Part 9221 E-1, 24th Ed.
LE-069-1 | 9667 | 2024-03-25 | LIMA | MICROBIOLÓGICAS | NUMERACIÓN DE COLIFORMES FECALES (NMP) | AGUA RESIDUAL | MICROBIOLOGICO SEMI-CUANTITATIVO | - | MULTIPLE-TUBE FERMENTATION TECHNIQUE FOR MEMBERS OF THE COLIFORM GROUP. THERMOTOLERANT (FECAL) COLIFORM PROCEDURE. THERMOTOLERANT COLIFORM TEST (EC MEDIUM). SMEWW-APHA-AWWA-WEF Part 9221 E-1, 24th Ed.
LE-069-1 | 9668 | 2024-03-25 | LIMA | MICROBIOLÓGICAS | NUMERACIÓN DE COLIFORMES FECALES (NMP) | AGUAS NATURALES | MICROBIOLOGICO SEMI-CUANTITATIVO | - | MULTIPLE-TUBE FERMENTATION TECHNIQUE FOR MEMBERS OF THE COLIFORM GROUP. THERMOTOLERANT (FECAL) COLIFORM PROCEDURE. THERMOTOLERANT COLIFORM TEST (EC MEDIUM). SMEWW-APHA-AWWA-WEF Part 9221 E-1, 24th Ed.
LE-069-1 | 9669 | 2024-03-25 | LIMA | MICROBIOLÓGICAS | NUMERACIÓN DE COLIFORMES (NMP) | ALIMENTOS ELABORADOS | MICROBIOLOGICO SEMI-CUANTITATIVO | - | BACTERIAS COLIFORMES. RECUENTO DE COLIFORMES: TÉCNICA DEL NÚMERO MÁS PROBABLE (NMP). MÉTODO 1 (NORTEAMERICANO). ICMSF Microorganismos de los Alimentos. Su significado y metodos de enumeración. Método 1, Pág. 132-134, 2da Ed. Reimpresión 2000
LE-069-1 | 9670 | 2024-03-25 | LIMA | MICROBIOLÓGICAS | NUMERACIÓN DE COLIFORMES (NMP) | BEBIDAS | MICROBIOLOGICO SEMI-CUANTITATIVO | - | BACTERIAS COLIFORMES. RECUENTO DE COLIFORMES: TÉCNICA DEL NÚMERO MÁS PROBABLE (NMP). MÉTODO 1 (NORTEAMERICANO). ICMSF Microorganismos de los Alimentos. Su significado y metodos de enumeración. Método 1, Pág. 132-134, 2da Ed. Reimpresión 2000
LE-069-1 | 9671 | 2024-03-25 | LIMA | MICROBIOLÓGICAS | NUMERACIÓN DE COLIFORMES (NMP) | LECHE Y PRODUCTOS LÁCTEOS | MICROBIOLOGICO SEMI-CUANTITATIVO | - | BACTERIAS COLIFORMES. RECUENTO DE COLIFORMES: TÉCNICA DEL NÚMERO MÁS PROBABLE (NMP). MÉTODO 1 (NORTEAMERICANO). ICMSF Microorganismos de los Alimentos. Su significado y metodos de enumeración. Método 1, Pág. 132-134, 2da Ed. Reimpresión 2000
LE-069-1 | 9672 | 2024-03-25 | LIMA | MICROBIOLÓGICAS | NUMERACIÓN DE COLIFORMES (NMP) | PRODUCTOS COCIDOS DE RECONSTITUCIÓN INSTANTÁNEA COMO ENRIQUECIDOS LÁCTEOS, SUSTITUTOS LÁCTEOS, MEZCLAS FORTIFICADAS, OTROS. | MICROBIOLOGICO SEMI-CUANTITATIVO | - | BACTERIAS COLIFORMES. RECUENTO DE COLIFORMES: TÉCNICA DEL NÚMERO MÁS PROBABLE (NMP). MÉTODO 1 (NORTEAMERICANO). ICMSF Microorganismos de los Alimentos. Su significado y metodos de enumeración. Método 1, Pág. 132-134, 2da Ed. Reimpresión 2000
LE-069-1 | 9673 | 2024-03-25 | LIMA | MICROBIOLÓGICAS | NUMERACIÓN DE COLIFORMES TOTALES (NMP) | AGUA DE MAR | MICROBIOLOGICO SEMI-CUANTITATIVO | - | MULTIPLE-TUBE FERMENTATION TECHNIQUE FOR MEMBERS OF THE COLIFORM GROUP. STANDARD TOTAL COLIFORM FERMENTATION TECHNIQUE. SMEWW-APHA-AWWA-WEF Part 9221 B, 24th Ed.
LE-069-1 | 9674 | 2024-03-25 | LIMA | MICROBIOLÓGICAS | NUMERACIÓN DE COLIFORMES TOTALES (NMP) | AGUA PARA USO Y CONSUMO HUMANO | MICROBIOLOGICO SEMI-CUANTITATIVO | - | MULTIPLE-TUBE FERMENTATION TECHNIQUE FOR MEMBERS OF THE COLIFORM GROUP. STANDARD TOTAL COLIFORM FERMENTATION TECHNIQUE. SMEWW-APHA-AWWA-WEF Part 9221 B, 24th Ed.
LE-069-1 | 9675 | 2024-03-25 | LIMA | MICROBIOLÓGICAS | NUMERACIÓN DE COLIFORMES TOTALES (NMP) | AGUA PURIFICADA | MICROBIOLOGICO SEMI-CUANTITATIVO | - | MULTIPLE-TUBE FERMENTATION TECHNIQUE FOR MEMBERS OF THE COLIFORM GROUP. STANDARD TOTAL COLIFORM FERMENTATION TECHNIQUE. SMEWW-APHA-AWWA-WEF Part 9221 B, 24th Ed.
LE-069-1 | 9676 | 2024-03-25 | LIMA | MICROBIOLÓGICAS | NUMERACIÓN DE COLIFORMES TOTALES (NMP) | AGUA RESIDUAL | MICROBIOLOGICO SEMI-CUANTITATIVO | - | MULTIPLE-TUBE FERMENTATION TECHNIQUE FOR MEMBERS OF THE COLIFORM GROUP. STANDARD TOTAL COLIFORM FERMENTATION TECHNIQUE. SMEWW-APHA-AWWA-WEF Part 9221 B, 24th Ed.
LE-069-1 | 9677 | 2024-03-25 | LIMA | MICROBIOLÓGICAS | NUMERACIÓN DE COLIFORMES TOTALES (NMP) | AGUAS NATURALES | MICROBIOLOGICO SEMI-CUANTITATIVO | - | MULTIPLE-TUBE FERMENTATION TECHNIQUE FOR MEMBERS OF THE COLIFORM GROUP. STANDARD TOTAL COLIFORM FERMENTATION TECHNIQUE. SMEWW-APHA-AWWA-WEF Part 9221 B, 24th Ed.
LE-069-1 | 9678 | 2024-03-25 | LIMA | MICROBIOLÓGICAS | NUMERACIÓN DE ENTEROBACTERIAS | ALIMENTOS ELABORADOS | MICROBIOLOGICO CUANTITATIVO | - | ENTEROBACTERIACEAE. RECUENTO POR SIEMBRA EN PLACA. ICMSF Microorganismos de los Alimentos. Su significado y metodos de enumeración. Pág. 149-150, 2da Ed. Reimpresión 2000
LE-069-1 | 9679 | 2024-03-25 | LIMA | MICROBIOLÓGICAS | NUMERACIÓN DE ENTEROBACTERIAS | ALIMENTOS PARA REGÍMENES ESPECIALES | MICROBIOLOGICO CUANTITATIVO | - | ENTEROBACTERIACEAE. RECUENTO POR SIEMBRA EN PLACA. ICMSF Microorganismos de los Alimentos. Su significado y metodos de enumeración. Pág. 149-150, 2da Ed. Reimpresión 2000
LE-069-1 | 9680 | 2024-03-25 | LIMA | MICROBIOLÓGICAS | NUMERACIÓN DE ENTEROBACTERIAS | AZÚCARES, MIELES Y PRODUCTOS SIMILARES | MICROBIOLOGICO CUANTITATIVO | - | ENTEROBACTERIACEAE. RECUENTO POR SIEMBRA EN PLACA. ICMSF Microorganismos de los Alimentos. Su significado y metodos de enumeración. Pág. 149-150, 2da Ed. Reimpresión 2000
LE-069-1 | 9681 | 2024-03-25 | LIMA | MICROBIOLÓGICAS | NUMERACIÓN DE ENTEROBACTERIAS | CEFALÓPODOS | MICROBIOLOGICO CUANTITATIVO | - | ENTEROBACTERIACEAE. RECUENTO POR SIEMBRA EN PLACA. ICMSF Microorganismos de los Alimentos. Su significado y metodos de enumeración. Pág. 149-150, 2da Ed. Reimpresión 2000
LE-069-1 | 9682 | 2024-03-25 | LIMA | MICROBIOLÓGICAS | NUMERACIÓN DE ENTEROBACTERIAS | ESTIMULANTES Y FRUITIVOS | MICROBIOLOGICO CUANTITATIVO | - | ENTEROBACTERIACEAE. RECUENTO POR SIEMBRA EN PLACA. ICMSF Microorganismos de los Alimentos. Su significado y metodos de enumeración. Pág. 149-150, 2da Ed. Reimpresión 2000
LE-069-1 | 9683 | 2024-03-25 | LIMA | MICROBIOLÓGICAS | NUMERACIÓN DE ENTEROBACTERIAS | GRANOS DE CEREALES, LEGUMINOSAS, QUENOPODIÁCEAS Y DERIVADOS | MICROBIOLOGICO CUANTITATIVO | - | ENTEROBACTERIACEAE. RECUENTO POR SIEMBRA EN PLACA. ICMSF Microorganismos de los Alimentos. Su significado y metodos de enumeración. Pág. 149-150, 2da Ed. Reimpresión 2000
LE-069-1 | 9684 | 2024-03-25 | LIMA | MICROBIOLÓGICAS | NUMERACIÓN DE ENTEROBACTERIAS | SEMICONSERVAS PH > 4.6 | MICROBIOLOGICO CUANTITATIVO | - | ENTEROBACTERIACEAE. RECUENTO POR SIEMBRA EN PLACA. ICMSF Microorganismos de los Alimentos. Su significado y metodos de enumeración. Pág. 149-150, 2da Ed. Reimpresión 2000
LE-069-1 | 9685 | 2024-03-25 | LIMA | MICROBIOLÓGICAS | NUMERACIÓN DE ESCHERICHIA COLI (NMP) | ALIMENTOS ELABORADOS | MICROBIOLOGICO SEMI-CUANTITATIVO | - | BACTERIAS COLIFORMES. PRUEBAS DE IDENTIFICACIÓN DE ORGANISMOS COLIFORMES: IMVIC. ICMSF Microorganismos de los Alimentos. Su significado y métodos de enumeración. Pág. 139-142, 2da Ed. Reimpresión 2000
LE-069-1 | 9686 | 2024-03-25 | LIMA | MICROBIOLÓGICAS | NUMERACIÓN DE ESCHERICHIA COLI (NMP) | AZÚCARES, MIELES Y PRODUCTOS SIMILARES | MICROBIOLOGICO SEMI-CUANTITATIVO | - | BACTERIAS COLIFORMES. PRUEBAS DE IDENTIFICACIÓN DE ORGANISMOS COLIFORMES: IMVIC. ICMSF Microorganismos de los Alimentos. Su significado y métodos de enumeración. Pág. 139-142, 2da Ed. Reimpresión 2000
LE-069-1 | 9687 | 2024-03-25 | LIMA | MICROBIOLÓGICAS | NUMERACIÓN DE ESCHERICHIA COLI (NMP) | CEFALÓPODOS | MICROBIOLOGICO SEMI-CUANTITATIVO | - | BACTERIAS COLIFORMES. PRUEBAS DE IDENTIFICACIÓN DE ORGANISMOS COLIFORMES: IMVIC. ICMSF Microorganismos de los Alimentos. Su significado y métodos de enumeración. Pág. 139-142, 2da Ed. Reimpresión 2000
LE-069-1 | 9688 | 2024-03-25 | LIMA | MICROBIOLÓGICAS | NUMERACIÓN DE ESCHERICHIA COLI (NMP) | LECHE Y PRODUCTOS LÁCTEOS | MICROBIOLOGICO SEMI-CUANTITATIVO | - | BACTERIAS COLIFORMES. PRUEBAS DE IDENTIFICACIÓN DE ORGANISMOS COLIFORMES: IMVIC. ICMSF Microorganismos de los Alimentos. Su significado y métodos de enumeración. Pág. 139-142, 2da Ed. Reimpresión 2000
LE-069-1 | 9689 | 2024-03-25 | LIMA | MICROBIOLÓGICAS | NUMERACIÓN DE ESCHERICHIA COLI (NMP) | PRODUCTOS DE CONFITERÍA | MICROBIOLOGICO SEMI-CUANTITATIVO | - | BACTERIAS COLIFORMES. PRUEBAS DE IDENTIFICACIÓN DE ORGANISMOS COLIFORMES: IMVIC. ICMSF Microorganismos de los Alimentos. Su significado y métodos de enumeración. Pág. 139-142, 2da Ed. Reimpresión 2000
LE-069-1 | 9690 | 2024-03-25 | LIMA | MICROBIOLÓGICAS | NUMERACIÓN DE ESCHERICHIA COLI (NMP) | PRODUCTOS DE PANADERÍA, PASTELERÍA Y GALLETERÍA | MICROBIOLOGICO SEMI-CUANTITATIVO | - | BACTERIAS COLIFORMES. PRUEBAS DE IDENTIFICACIÓN DE ORGANISMOS COLIFORMES: IMVIC. ICMSF Microorganismos de los Alimentos. Su significado y métodos de enumeración. Pág. 139-142, 2da Ed. Reimpresión 2000
LE-069-1 | 9691 | 2024-03-25 | LIMA | MICROBIOLÓGICAS | NUMERACIÓN DE ESCHERICHIA COLI (NMP) | AGUA DE MAR | MICROBIOLOGICO SEMI-CUANTITATIVO | - | MULTIPLE-TUBE FERMENTATION TECHNIQUE FOR MEMBERS OF THE COLIFORM GROUP. OTHER ESCHERICHIA COLI PROCEDURES - ESCHERICHIA COLI TEST (INDOLE PRODUCTION). SMEWW-APHA-AWWA-WEF Part 9221 G.2, 24th Ed.
LE-069-1 | 9692 | 2024-03-25 | LIMA | MICROBIOLÓGICAS | NUMERACIÓN DE ESCHERICHIA COLI (NMP) | AGUA PARA USO Y CONSUMO HUMANO | MICROBIOLOGICO SEMI-CUANTITATIVO | - | MULTIPLE-TUBE FERMENTATION TECHNIQUE FOR MEMBERS OF THE COLIFORM GROUP. OTHER ESCHERICHIA COLI PROCEDURES - ESCHERICHIA COLI TEST (INDOLE PRODUCTION). SMEWW-APHA-AWWA-WEF Part 9221 G.2, 24th Ed.
LE-069-1 | 9693 | 2024-03-25 | LIMA | MICROBIOLÓGICAS | NUMERACIÓN DE ESCHERICHIA COLI (NMP) | AGUA PURIFICADA | MICROBIOLOGICO SEMI-CUANTITATIVO | - | MULTIPLE-TUBE FERMENTATION TECHNIQUE FOR MEMBERS OF THE COLIFORM GROUP. OTHER ESCHERICHIA COLI PROCEDURES - ESCHERICHIA COLI TEST (INDOLE PRODUCTION). SMEWW-APHA-AWWA-WEF Part 9221 G.2, 24th Ed.
LE-069-1 | 9694 | 2024-03-25 | LIMA | MICROBIOLÓGICAS | NUMERACIÓN DE ESCHERICHIA COLI (NMP) | AGUA RESIDUAL | MICROBIOLOGICO SEMI-CUANTITATIVO | - | MULTIPLE-TUBE FERMENTATION TECHNIQUE FOR MEMBERS OF THE COLIFORM GROUP. OTHER ESCHERICHIA COLI PROCEDURES - ESCHERICHIA COLI TEST (INDOLE PRODUCTION). SMEWW-APHA-AWWA-WEF Part 9221 G.2, 24th Ed.
LE-069-1 | 9695 | 2024-03-25 | LIMA | MICROBIOLÓGICAS | NUMERACIÓN DE ESCHERICHIA COLI (NMP) | AGUAS NATURALES | MICROBIOLOGICO SEMI-CUANTITATIVO | - | MULTIPLE-TUBE FERMENTATION TECHNIQUE FOR MEMBERS OF THE COLIFORM GROUP. OTHER ESCHERICHIA COLI PROCEDURES - ESCHERICHIA COLI TEST (INDOLE PRODUCTION). SMEWW-APHA-AWWA-WEF Part 9221 G.2, 24th Ed.
LE-069-1 | 9696 | 2024-03-25 | LIMA | MICROBIOLÓGICAS | NUMERACIÓN DE HETERÓTROFOS | AGUA PARA USO Y CONSUMO HUMANO | MICROBIOLOGICO CUANTITATIVO | - | HETEROTROPHIC PLATE COUNT. POUR PLATE PROCEDURE. SMEWW-APHA-AWWA-WEF Part 9215 B, 24th Ed.
LE-069-1 | 9697 | 2024-03-25 | LIMA | MICROBIOLÓGICAS | NUMERACIÓN DE HETERÓTROFOS | AGUA PURIFICADA | MICROBIOLOGICO CUANTITATIVO | - | HETEROTROPHIC PLATE COUNT. POUR PLATE PROCEDURE. SMEWW-APHA-AWWA-WEF Part 9215 B, 24th Ed.
LE-069-1 | 9698 | 2024-03-25 | LIMA | MICROBIOLÓGICAS | NUMERACIÓN DE HETERÓTROFOS | AGUAS NATURALES | MICROBIOLOGICO CUANTITATIVO | - | HETEROTROPHIC PLATE COUNT. POUR PLATE PROCEDURE. SMEWW-APHA-AWWA-WEF Part 9215 B, 24th Ed.
LE-069-1 | 9699 | 2024-03-25 | LIMA | MICROBIOLÓGICAS | NUMERACIÓN DE HETERÓTROFOS (MÉTODO DE MEMBRANA FILTRANTE) | AGUA POTABLE | MICROBIOLOGICO CUANTITATIVO | - | HETEROTROPHIC PLATE COUNT. MEMBRANE FILTER PROCEDURE.. SMEWW-APHA-AWWA-WEF 9215 D. 24th Ed.
LE-069-1 | 9700 | 2024-03-25 | LIMA | MICROBIOLÓGICAS | NUMERACIÓN DE HETERÓTROFOS (MÉTODO DE MEMBRANA FILTRANTE) | AGUA PURIFICADA | MICROBIOLOGICO CUANTITATIVO | - | HETEROTROPHIC PLATE COUNT. MEMBRANE FILTER PROCEDURE.. SMEWW-APHA-AWWA-WEF 9215 D. 24th Ed.
LE-069-1 | 9701 | 2024-03-25 | LIMA | MICROBIOLÓGICAS | NUMERACIÓN DE LEVADURAS | ALIMENTOS ELABORADOS | MICROBIOLOGICO CUANTITATIVO | - | RECUENTOS DE MOHOS Y LEVADURAS. MÉTODO DE RECUENTO DE MOHOS Y LEVADURAS POR SIEMBRA EN PLACA EN TODO EL MEDIO. ICMSF Microorganismos de los Alimentos. Su significado y métodos de enumeración. Pág. 165-167, 2da Ed. Reimpresión 2000
LE-069-1 | 9702 | 2024-03-25 | LIMA | MICROBIOLÓGICAS | NUMERACIÓN DE LEVADURAS | AZÚCARES, MIELES Y PRODUCTOS SIMILARES | MICROBIOLOGICO CUANTITATIVO | - | RECUENTOS DE MOHOS Y LEVADURAS. MÉTODO DE RECUENTO DE MOHOS Y LEVADURAS POR SIEMBRA EN PLACA EN TODO EL MEDIO. ICMSF Microorganismos de los Alimentos. Su significado y métodos de enumeración. Pág. 165-167, 2da Ed. Reimpresión 2000
LE-069-1 | 9703 | 2024-03-25 | LIMA | MICROBIOLÓGICAS | NUMERACIÓN DE LEVADURAS | BEBIDAS | MICROBIOLOGICO CUANTITATIVO | - | RECUENTOS DE MOHOS Y LEVADURAS. MÉTODO DE RECUENTO DE MOHOS Y LEVADURAS POR SIEMBRA EN PLACA EN TODO EL MEDIO. ICMSF Microorganismos de los Alimentos. Su significado y métodos de enumeración. Pág. 165-167, 2da Ed. Reimpresión 2000
LE-069-1 | 9704 | 2024-03-25 | LIMA | MICROBIOLÓGICAS | NUMERACIÓN DE LEVADURAS | CEFALÓPODOS | MICROBIOLOGICO CUANTITATIVO | - | RECUENTOS DE MOHOS Y LEVADURAS. MÉTODO DE RECUENTO DE MOHOS Y LEVADURAS POR SIEMBRA EN PLACA EN TODO EL MEDIO. ICMSF Microorganismos de los Alimentos. Su significado y métodos de enumeración. Pág. 165-167, 2da Ed. Reimpresión 2000
LE-069-1 | 9705 | 2024-03-25 | LIMA | MICROBIOLÓGICAS | NUMERACIÓN DE LEVADURAS | ESPECIAS, CONDIMENTOS Y SALSAS | MICROBIOLOGICO CUANTITATIVO | - | RECUENTOS DE MOHOS Y LEVADURAS. MÉTODO DE RECUENTO DE MOHOS Y LEVADURAS POR SIEMBRA EN PLACA EN TODO EL MEDIO. ICMSF Microorganismos de los Alimentos. Su significado y métodos de enumeración. Pág. 165-167, 2da Ed. Reimpresión 2000
LE-069-1 | 9706 | 2024-03-25 | LIMA | MICROBIOLÓGICAS | NUMERACIÓN DE LEVADURAS | FRUTAS, HORTALIZAS, FRUTOS SECOS Y OTROS VEGETALES | MICROBIOLOGICO CUANTITATIVO | - | RECUENTOS DE MOHOS Y LEVADURAS. MÉTODO DE RECUENTO DE MOHOS Y LEVADURAS POR SIEMBRA EN PLACA EN TODO EL MEDIO. ICMSF Microorganismos de los Alimentos. Su significado y métodos de enumeración. Pág. 165-167, 2da Ed. Reimpresión 2000
LE-069-1 | 9707 | 2024-03-25 | LIMA | MICROBIOLÓGICAS | NUMERACIÓN DE LEVADURAS | GRANOS DE CEREALES, LEGUMINOSAS, QUENOPODIÁCEAS Y DERIVADOS | MICROBIOLOGICO CUANTITATIVO | - | RECUENTOS DE MOHOS Y LEVADURAS. MÉTODO DE RECUENTO DE MOHOS Y LEVADURAS POR SIEMBRA EN PLACA EN TODO EL MEDIO. ICMSF Microorganismos de los Alimentos. Su significado y métodos de enumeración. Pág. 165-167, 2da Ed. Reimpresión 2000
LE-069-1 | 9708 | 2024-03-25 | LIMA | MICROBIOLÓGICAS | NUMERACIÓN DE LEVADURAS | LECHE Y PRODUCTOS LÁCTEOS | MICROBIOLOGICO CUANTITATIVO | - | RECUENTOS DE MOHOS Y LEVADURAS. MÉTODO DE RECUENTO DE MOHOS Y LEVADURAS POR SIEMBRA EN PLACA EN TODO EL MEDIO. ICMSF Microorganismos de los Alimentos. Su significado y métodos de enumeración. Pág. 165-167, 2da Ed. Reimpresión 2000
LE-069-1 | 9709 | 2024-03-25 | LIMA | MICROBIOLÓGICAS | NUMERACIÓN DE LEVADURAS | PRODUCTOS COCIDOS DE RECONSTITUCIÓN INSTANTÁNEA COMO ENRIQUECIDOS LÁCTEOS, SUSTITUTOS LÁCTEOS, MEZCLAS FORTIFICADAS, OTROS. | MICROBIOLOGICO CUANTITATIVO | - | RECUENTOS DE MOHOS Y LEVADURAS. MÉTODO DE RECUENTO DE MOHOS Y LEVADURAS POR SIEMBRA EN PLACA EN TODO EL MEDIO. ICMSF Microorganismos de los Alimentos. Su significado y métodos de enumeración. Pág. 165-167, 2da Ed. Reimpresión 2000
LE-069-1 | 9710 | 2024-03-25 | LIMA | MICROBIOLÓGICAS | NUMERACIÓN DE LEVADURAS | SEMICONSERVAS PH < 4.6 | MICROBIOLOGICO CUANTITATIVO | - | RECUENTOS DE MOHOS Y LEVADURAS. MÉTODO DE RECUENTO DE MOHOS Y LEVADURAS POR SIEMBRA EN PLACA EN TODO EL MEDIO. ICMSF Microorganismos de los Alimentos. Su significado y métodos de enumeración. Pág. 165-167, 2da Ed. Reimpresión 2000
LE-069-1 | 9711 | 2024-03-25 | LIMA | MICROBIOLÓGICAS | NUMERACIÓN DE LEVADURAS | SEMICONSERVAS PH > 4.6 | MICROBIOLOGICO CUANTITATIVO | - | RECUENTOS DE MOHOS Y LEVADURAS. MÉTODO DE RECUENTO DE MOHOS Y LEVADURAS POR SIEMBRA EN PLACA EN TODO EL MEDIO. ICMSF Microorganismos de los Alimentos. Su significado y métodos de enumeración. Pág. 165-167, 2da Ed. Reimpresión 2000
LE-069-1 | 9712 | 2024-03-25 | LIMA | MICROBIOLÓGICAS | NUMERACIÓN DE MOHOS | ALIMENTOS ELABORADOS | MICROBIOLOGICO CUANTITATIVO | - | RECUENTOS DE MOHOS Y LEVADURAS. MÉTODO DE RECUENTO DE MOHOS Y LEVADURAS POR SIEMBRA EN PLACA EN TODO EL MEDIO. ICMSF Microorganismos de los Alimentos. Su significado y métodos de enumeración. Pág. 165-167, 2da Ed. Reimpresión 2000
LE-069-1 | 9713 | 2024-03-25 | LIMA | MICROBIOLÓGICAS | NUMERACIÓN DE MOHOS | ALIMENTOS PARA REGÍMENES ESPECIALES | MICROBIOLOGICO CUANTITATIVO | - | RECUENTOS DE MOHOS Y LEVADURAS. MÉTODO DE RECUENTO DE MOHOS Y LEVADURAS POR SIEMBRA EN PLACA EN TODO EL MEDIO. ICMSF Microorganismos de los Alimentos. Su significado y métodos de enumeración. Pág. 165-167, 2da Ed. Reimpresión 2000
LE-069-1 | 9714 | 2024-03-25 | LIMA | MICROBIOLÓGICAS | NUMERACIÓN DE MOHOS | AZÚCARES, MIELES Y PRODUCTOS SIMILARES | MICROBIOLOGICO CUANTITATIVO | - | RECUENTOS DE MOHOS Y LEVADURAS. MÉTODO DE RECUENTO DE MOHOS Y LEVADURAS POR SIEMBRA EN PLACA EN TODO EL MEDIO. ICMSF Microorganismos de los Alimentos. Su significado y métodos de enumeración. Pág. 165-167, 2da Ed. Reimpresión 2000
LE-069-1 | 9715 | 2024-03-25 | LIMA | MICROBIOLÓGICAS | NUMERACIÓN DE MOHOS | BEBIDAS | MICROBIOLOGICO CUANTITATIVO | - | RECUENTOS DE MOHOS Y LEVADURAS. MÉTODO DE RECUENTO DE MOHOS Y LEVADURAS POR SIEMBRA EN PLACA EN TODO EL MEDIO. ICMSF Microorganismos de los Alimentos. Su significado y métodos de enumeración. Pág. 165-167, 2da Ed. Reimpresión 2000
LE-069-1 | 9716 | 2024-03-25 | LIMA | MICROBIOLÓGICAS | NUMERACIÓN DE MOHOS | CEFALÓPODOS | MICROBIOLOGICO CUANTITATIVO | - | RECUENTOS DE MOHOS Y LEVADURAS. MÉTODO DE RECUENTO DE MOHOS Y LEVADURAS POR SIEMBRA EN PLACA EN TODO EL MEDIO. ICMSF Microorganismos de los Alimentos. Su significado y métodos de enumeración. Pág. 165-167, 2da Ed. Reimpresión 2000
LE-069-1 | 9717 | 2024-03-25 | LIMA | MICROBIOLÓGICAS | NUMERACIÓN DE MOHOS | ESPECIAS, CONDIMENTOS Y SALSAS | MICROBIOLOGICO CUANTITATIVO | - | RECUENTOS DE MOHOS Y LEVADURAS. MÉTODO DE RECUENTO DE MOHOS Y LEVADURAS POR SIEMBRA EN PLACA EN TODO EL MEDIO. ICMSF Microorganismos de los Alimentos. Su significado y métodos de enumeración. Pág. 165-167, 2da Ed. Reimpresión 2000
LE-069-1 | 9718 | 2024-03-25 | LIMA | MICROBIOLÓGICAS | NUMERACIÓN DE MOHOS | ESTIMULANTES Y FRUITIVOS | MICROBIOLOGICO CUANTITATIVO | - | RECUENTOS DE MOHOS Y LEVADURAS. MÉTODO DE RECUENTO DE MOHOS Y LEVADURAS POR SIEMBRA EN PLACA EN TODO EL MEDIO. ICMSF Microorganismos de los Alimentos. Su significado y métodos de enumeración. Pág. 165-167, 2da Ed. Reimpresión 2000
LE-069-1 | 9719 | 2024-03-25 | LIMA | MICROBIOLÓGICAS | NUMERACIÓN DE MOHOS | FRUTAS, HORTALIZAS, FRUTOS SECOS Y OTROS VEGETALES | MICROBIOLOGICO CUANTITATIVO | - | RECUENTOS DE MOHOS Y LEVADURAS. MÉTODO DE RECUENTO DE MOHOS Y LEVADURAS POR SIEMBRA EN PLACA EN TODO EL MEDIO. ICMSF Microorganismos de los Alimentos. Su significado y métodos de enumeración. Pág. 165-167, 2da Ed. Reimpresión 2000
LE-069-1 | 9720 | 2024-03-25 | LIMA | MICROBIOLÓGICAS | NUMERACIÓN DE MOHOS | GRANOS DE CEREALES, LEGUMINOSAS, QUENOPODIÁCEAS Y DERIVADOS | MICROBIOLOGICO CUANTITATIVO | - | RECUENTOS DE MOHOS Y LEVADURAS. MÉTODO DE RECUENTO DE MOHOS Y LEVADURAS POR SIEMBRA EN PLACA EN TODO EL MEDIO. ICMSF Microorganismos de los Alimentos. Su significado y métodos de enumeración. Pág. 165-167, 2da Ed. Reimpresión 2000
LE-069-1 | 9721 | 2024-03-25 | LIMA | MICROBIOLÓGICAS | NUMERACIÓN DE MOHOS | LECHE Y PRODUCTOS LÁCTEOS | MICROBIOLOGICO CUANTITATIVO | - | RECUENTOS DE MOHOS Y LEVADURAS. MÉTODO DE RECUENTO DE MOHOS Y LEVADURAS POR SIEMBRA EN PLACA EN TODO EL MEDIO. ICMSF Microorganismos de los Alimentos. Su significado y métodos de enumeración. Pág. 165-167, 2da Ed. Reimpresión 2000
LE-069-1 | 9722 | 2024-03-25 | LIMA | MICROBIOLÓGICAS | NUMERACIÓN DE MOHOS | PRODUCTOS DE CONFITERÍA | MICROBIOLOGICO CUANTITATIVO | - | RECUENTOS DE MOHOS Y LEVADURAS. MÉTODO DE RECUENTO DE MOHOS Y LEVADURAS POR SIEMBRA EN PLACA EN TODO EL MEDIO. ICMSF Microorganismos de los Alimentos. Su significado y métodos de enumeración. Pág. 165-167, 2da Ed. Reimpresión 2000
LE-069-1 | 9723 | 2024-03-25 | LIMA | MICROBIOLÓGICAS | NUMERACIÓN DE MOHOS | PRODUCTOS DE PANADERÍA, PASTELERÍA Y GALLETERÍA | MICROBIOLOGICO CUANTITATIVO | - | RECUENTOS DE MOHOS Y LEVADURAS. MÉTODO DE RECUENTO DE MOHOS Y LEVADURAS POR SIEMBRA EN PLACA EN TODO EL MEDIO. ICMSF Microorganismos de los Alimentos. Su significado y métodos de enumeración. Pág. 165-167, 2da Ed. Reimpresión 2000
LE-069-1 | 9724 | 2024-03-25 | LIMA | MICROBIOLÓGICAS | NUMERACIÓN DE MOHOS | PRODUCTOS DESHIDRATADOS | MICROBIOLOGICO CUANTITATIVO | - | RECUENTOS DE MOHOS Y LEVADURAS. MÉTODO DE RECUENTO DE MOHOS Y LEVADURAS POR SIEMBRA EN PLACA EN TODO EL MEDIO. ICMSF Microorganismos de los Alimentos. Su significado y métodos de enumeración. Pág. 165-167, 2da Ed. Reimpresión 2000
LE-069-1 | 9725 | 2024-03-25 | LIMA | MICROBIOLÓGICAS | NUMERACIÓN DE MOHOS | PRODUCTOS GRASOS | MICROBIOLOGICO CUANTITATIVO | - | RECUENTOS DE MOHOS Y LEVADURAS. MÉTODO DE RECUENTO DE MOHOS Y LEVADURAS POR SIEMBRA EN PLACA EN TODO EL MEDIO. ICMSF Microorganismos de los Alimentos. Su significado y métodos de enumeración. Pág. 165-167, 2da Ed. Reimpresión 2000
LE-069-1 | 9726 | 2024-03-25 | LIMA | MICROBIOLÓGICAS | NUMERACIÓN DE MOHOS | SEMICONSERVAS PH < 4.6 | MICROBIOLOGICO CUANTITATIVO | - | RECUENTOS DE MOHOS Y LEVADURAS. MÉTODO DE RECUENTO DE MOHOS Y LEVADURAS POR SIEMBRA EN PLACA EN TODO EL MEDIO. ICMSF Microorganismos de los Alimentos. Su significado y métodos de enumeración. Pág. 165-167, 2da Ed. Reimpresión 2000
LE-069-1 | 9727 | 2024-03-25 | LIMA | MICROBIOLÓGICAS | NUMERACIÓN DE MOHOS | SEMICONSERVAS PH > 4.6 | MICROBIOLOGICO CUANTITATIVO | - | RECUENTOS DE MOHOS Y LEVADURAS. MÉTODO DE RECUENTO DE MOHOS Y LEVADURAS POR SIEMBRA EN PLACA EN TODO EL MEDIO. ICMSF Microorganismos de los Alimentos. Su significado y métodos de enumeración. Pág. 165-167, 2da Ed. Reimpresión 2000
LE-069-1 | 9728 | 2024-03-25 | LIMA | MICROBIOLÓGICAS | NUMERACIÓN DE STAPHYLOCOCCUS AUREUS | ALIMENTOS ELABORADOS | MICROBIOLOGICO CUANTITATIVO | - | STAPHYLOCOCCUS AUREUS IN FOODS. SURFACE PLATING METHOD FOR ISOLATION AND ENUMERATION. BACTERIA/STAPHYLOCOCCUS AUREUS. AOAC 975.55 22nd Ed.
LE-069-1 | 9729 | 2024-03-25 | LIMA | MICROBIOLÓGICAS | NUMERACIÓN DE STAPHYLOCOCCUS AUREUS | CARNE Y PRODUCTOS CÁRNICOS | MICROBIOLOGICO CUANTITATIVO | - | STAPHYLOCOCCUS AUREUS IN FOODS. SURFACE PLATING METHOD FOR ISOLATION AND ENUMERATION. BACTERIA/STAPHYLOCOCCUS AUREUS. AOAC 975.55 22nd Ed.
LE-069-1 | 9730 | 2024-03-25 | LIMA | MICROBIOLÓGICAS | NUMERACIÓN DE STAPHYLOCOCCUS AUREUS | CEFALÓPODOS | MICROBIOLOGICO CUANTITATIVO | - | STAPHYLOCOCCUS AUREUS IN FOODS. SURFACE PLATING METHOD FOR ISOLATION AND ENUMERATION. BACTERIA/STAPHYLOCOCCUS AUREUS. AOAC 975.55 22nd Ed.
LE-069-1 | 9731 | 2024-03-25 | LIMA | MICROBIOLÓGICAS | NUMERACIÓN DE STAPHYLOCOCCUS AUREUS | ESPECIAS, CONDIMENTOS Y SALSAS | MICROBIOLOGICO CUANTITATIVO | - | STAPHYLOCOCCUS AUREUS IN FOODS. SURFACE PLATING METHOD FOR ISOLATION AND ENUMERATION. BACTERIA/STAPHYLOCOCCUS AUREUS. AOAC 975.55 22nd Ed.
LE-069-1 | 9732 | 2024-03-25 | LIMA | MICROBIOLÓGICAS | NUMERACIÓN DE STAPHYLOCOCCUS AUREUS | GRANOS DE CEREALES, LEGUMINOSAS, QUENOPODIÁCEAS Y DERIVADOS | MICROBIOLOGICO CUANTITATIVO | - | STAPHYLOCOCCUS AUREUS IN FOODS. SURFACE PLATING METHOD FOR ISOLATION AND ENUMERATION. BACTERIA/STAPHYLOCOCCUS AUREUS. AOAC 975.55 22nd Ed.
LE-069-1 | 9733 | 2024-03-25 | LIMA | MICROBIOLÓGICAS | NUMERACIÓN DE STAPHYLOCOCCUS AUREUS | HELADOS Y MEZCLAS PARA HELADOS | MICROBIOLOGICO CUANTITATIVO | - | STAPHYLOCOCCUS AUREUS IN FOODS. SURFACE PLATING METHOD FOR ISOLATION AND ENUMERATION. BACTERIA/STAPHYLOCOCCUS AUREUS. AOAC 975.55 22nd Ed.
LE-069-1 | 9734 | 2024-03-25 | LIMA | MICROBIOLÓGICAS | NUMERACIÓN DE STAPHYLOCOCCUS AUREUS | LECHE Y PRODUCTOS LÁCTEOS | MICROBIOLOGICO CUANTITATIVO | - | STAPHYLOCOCCUS AUREUS IN FOODS. SURFACE PLATING METHOD FOR ISOLATION AND ENUMERATION. BACTERIA/STAPHYLOCOCCUS AUREUS. AOAC 975.55 22nd Ed.
LE-069-1 | 9735 | 2024-03-25 | LIMA | MICROBIOLÓGICAS | NUMERACIÓN DE STAPHYLOCOCCUS AUREUS | PRODUCTOS COCIDOS DE RECONSTITUCIÓN INSTANTÁNEA COMO ENRIQUECIDOS LÁCTEOS, SUSTITUTOS LÁCTEOS, MEZCLAS FORTIFICADAS, OTROS. | MICROBIOLOGICO CUANTITATIVO | - | STAPHYLOCOCCUS AUREUS IN FOODS. SURFACE PLATING METHOD FOR ISOLATION AND ENUMERATION. BACTERIA/STAPHYLOCOCCUS AUREUS. AOAC 975.55 22nd Ed.
LE-069-1 | 9736 | 2024-03-25 | LIMA | MICROBIOLÓGICAS | NUMERACIÓN DE STAPHYLOCOCCUS AUREUS | PRODUCTOS DE CONFITERÍA | MICROBIOLOGICO CUANTITATIVO | - | STAPHYLOCOCCUS AUREUS IN FOODS. SURFACE PLATING METHOD FOR ISOLATION AND ENUMERATION. BACTERIA/STAPHYLOCOCCUS AUREUS. AOAC 975.55 22nd Ed.
LE-069-1 | 9737 | 2024-03-25 | LIMA | MICROBIOLÓGICAS | NUMERACIÓN DE STAPHYLOCOCCUS AUREUS | PRODUCTOS DE PANADERÍA, PASTELERÍA Y GALLETERÍA | MICROBIOLOGICO CUANTITATIVO | - | STAPHYLOCOCCUS AUREUS IN FOODS. SURFACE PLATING METHOD FOR ISOLATION AND ENUMERATION. BACTERIA/STAPHYLOCOCCUS AUREUS. AOAC 975.55 22nd Ed.
LE-069-1 | 9738 | 2024-03-25 | LIMA | MICROBIOLÓGICAS | NUMERACIÓN DE STAPHYLOCOCCUS AUREUS | PRODUCTOS DESHIDRATADOS | MICROBIOLOGICO CUANTITATIVO | - | STAPHYLOCOCCUS AUREUS IN FOODS. SURFACE PLATING METHOD FOR ISOLATION AND ENUMERATION. BACTERIA/STAPHYLOCOCCUS AUREUS. AOAC 975.55 22nd Ed.
LE-069-1 | 9739 | 2024-03-25 | LIMA | MICROBIOLÓGICAS | NUMERACIÓN DE STAPHYLOCOCCUS AUREUS | PRODUCTOS GRASOS | MICROBIOLOGICO CUANTITATIVO | - | STAPHYLOCOCCUS AUREUS IN FOODS. SURFACE PLATING METHOD FOR ISOLATION AND ENUMERATION. BACTERIA/STAPHYLOCOCCUS AUREUS. AOAC 975.55 22nd Ed.
LE-069-1 | 9740 | 2024-03-25 | LIMA | MICROBIOLÓGICAS | NUMERACIÓN DE STAPHYLOCOCCUS AUREUS | SEMICONSERVAS PH > 4.6 | MICROBIOLOGICO CUANTITATIVO | - | STAPHYLOCOCCUS AUREUS IN FOODS. SURFACE PLATING METHOD FOR ISOLATION AND ENUMERATION. BACTERIA/STAPHYLOCOCCUS AUREUS. AOAC 975.55 22nd Ed.
LE-069-1 | 9741 | 2024-03-25 | LIMA | MICROBIOLÓGICAS | NUMERACIÓN DE STAPHYLOCOCCUS AUREUS | SUPERFICIES VIVAS |  | - | STAPHYLOCOCCUS AUREUS IN FOODS /// GUÍA TÉCNICA PARA EL ANÁLISIS MICROBIOLÓGICO DE SUPERFICIES EN CONTACTO CON ALIMENTOS Y BEBIDAS. AOAC 975.55 22nd Ed. /// R.M. 461-2007/MINSA. (Incluye muestreo)
LE-069-1 | 9742 | 2024-03-25 | LIMA | MICROBIOLÓGICAS | RECUENTO DE COLIFORMES | ALIMENTOS ELABORADOS | MICROBIOLOGICO CUANTITATIVO | - | COLIFORM AND ESCHERICHIA COLI COUNTS IN FOODS. DRY REHYDRATABLE FILM. BACTERIA/COLIFORM GROUP, BACTERIA/ESCHERICHIA COLI. AOAC 991.14 22nd Ed.
LE-069-1 | 9743 | 2024-03-25 | LIMA | MICROBIOLÓGICAS | RECUENTO DE COLIFORMES | CARNES Y PRODUCTOS CÁRNICOS | MICROBIOLOGICO CUANTITATIVO | - | COLIFORM AND ESCHERICHIA COLI COUNTS IN FOODS. DRY REHYDRATABLE FILM. BACTERIA/COLIFORM GROUP, BACTERIA/ESCHERICHIA COLI. AOAC 991.14 22nd Ed.
LE-069-1 | 9744 | 2024-03-25 | LIMA | MICROBIOLÓGICAS | RECUENTO DE COLIFORMES | CEFALÓPODOS | MICROBIOLOGICO CUANTITATIVO | - | COLIFORM AND ESCHERICHIA COLI COUNTS IN FOODS. DRY REHYDRATABLE FILM. BACTERIA/COLIFORM GROUP, BACTERIA/ESCHERICHIA COLI. AOAC 991.14 22nd Ed.
LE-069-1 | 9745 | 2024-03-25 | LIMA | MICROBIOLÓGICAS | RECUENTO DE COLIFORMES | ESPECIAS, CONDIMENTOS Y SALSAS | MICROBIOLOGICO CUANTITATIVO | - | COLIFORM AND ESCHERICHIA COLI COUNTS IN FOODS. DRY REHYDRATABLE FILM. BACTERIA/COLIFORM GROUP, BACTERIA/ESCHERICHIA COLI. AOAC 991.14 22nd Ed.
LE-069-1 | 9746 | 2024-03-25 | LIMA | MICROBIOLÓGICAS | RECUENTO DE COLIFORMES | FRUTAS, HORTALIZAS, FRUTOS SECOS Y OTROS VEGETALES | MICROBIOLOGICO CUANTITATIVO | - | COLIFORM AND ESCHERICHIA COLI COUNTS IN FOODS. DRY REHYDRATABLE FILM. BACTERIA/COLIFORM GROUP, BACTERIA/ESCHERICHIA COLI. AOAC 991.14 22nd Ed.
LE-069-1 | 9747 | 2024-03-25 | LIMA | MICROBIOLÓGICAS | RECUENTO DE COLIFORMES | GRANOS DE CEREALES, LEGUMINOSAS, QUENOPODIÁCEAS Y DERIVADOS | MICROBIOLOGICO CUANTITATIVO | - | COLIFORM AND ESCHERICHIA COLI COUNTS IN FOODS. DRY REHYDRATABLE FILM. BACTERIA/COLIFORM GROUP, BACTERIA/ESCHERICHIA COLI. AOAC 991.14 22nd Ed.
LE-069-1 | 9748 | 2024-03-25 | LIMA | MICROBIOLÓGICAS | RECUENTO DE COLIFORMES | LECHE Y PRODUCTOS LÁCTEOS | MICROBIOLOGICO CUANTITATIVO | - | COLIFORM AND ESCHERICHIA COLI COUNTS IN FOODS. DRY REHYDRATABLE FILM. BACTERIA/COLIFORM GROUP, BACTERIA/ESCHERICHIA COLI. AOAC 991.14 22nd Ed.
LE-069-1 | 9749 | 2024-03-25 | LIMA | MICROBIOLÓGICAS | RECUENTO DE COLIFORMES | PRODUCTOS DESHIDRATADOS | MICROBIOLOGICO CUANTITATIVO | - | COLIFORM AND ESCHERICHIA COLI COUNTS IN FOODS. DRY REHYDRATABLE FILM. BACTERIA/COLIFORM GROUP, BACTERIA/ESCHERICHIA COLI. AOAC 991.14 22nd Ed.
LE-069-1 | 9750 | 2024-03-25 | LIMA | MICROBIOLÓGICAS | RECUENTO DE COLIFORMES TOTALES | ALIMENTOS PARA REGÍMENES ESPECIALES | MICROBIOLOGICO CUANTITATIVO | - | MICROORGANISMOS DE LOS ALIMENTOS. SU SIGNIFICADO Y MÉTODOS DE ENUMERACIÓN. RECUENTO DE COLIFORMES. MÉTODO 4 (RECUENTO DIRECTO EN PLACA).. ICMSF MICROORGANISM IN FOODS 1. 2nd. Ed. 1978 traducido al español en ICMSF Microorganismos de los Alimentos 1. 2da. Ed. 1983. Pág. 137. Reimpresión 2000. (Ed. Acribia).
LE-069-1 | 9751 | 2024-03-25 | LIMA | MICROBIOLÓGICAS | RECUENTO DE COLIFORMES TOTALES | HELADOS Y MEZCLAS PARA HELADOS | MICROBIOLOGICO CUANTITATIVO | - | MICROORGANISMOS DE LOS ALIMENTOS. SU SIGNIFICADO Y MÉTODOS DE ENUMERACIÓN. RECUENTO DE COLIFORMES. MÉTODO 4 (RECUENTO DIRECTO EN PLACA).. ICMSF MICROORGANISM IN FOODS 1. 2nd. Ed. 1978 traducido al español en ICMSF Microorganismos de los Alimentos 1. 2da. Ed. 1983. Pág. 137. Reimpresión 2000. (Ed. Acribia).
LE-069-1 | 9752 | 2024-03-25 | LIMA | MICROBIOLÓGICAS | RECUENTO DE COLIFORMES TOTALES | PRODUCTOS GRASOS | MICROBIOLOGICO CUANTITATIVO | - | MICROORGANISMOS DE LOS ALIMENTOS. SU SIGNIFICADO Y MÉTODOS DE ENUMERACIÓN. RECUENTO DE COLIFORMES. MÉTODO 4 (RECUENTO DIRECTO EN PLACA).. ICMSF MICROORGANISM IN FOODS 1. 2nd. Ed. 1978 traducido al español en ICMSF Microorganismos de los Alimentos 1. 2da. Ed. 1983. Pág. 137. Reimpresión 2000. (Ed. Acribia).
LE-069-1 | 9753 | 2024-03-25 | LIMA | MICROBIOLÓGICAS | RECUENTO DE COLIFORMES TOTALES | SUPERFICIES INERTES | MICROBIOLOGICO CUANTITATIVO | - | MICROORGANISMOS DE LOS ALIMENTOS. SU SIGNIFICADO Y MÉTODOS DE ENUMERACIÓN. RECUENTO DE COLIFORMES. MÉTODO 4 (RECUENTO DIRECTO EN PLACA). /// GUÍA TÉCNICA PARA EL ANÁLISIS MICROBIOLÓGICO DE SUPERFICIES EN CONTACTO CON ALIMENTOS Y BEBIDAS.. ICMSF MICROORGANISM IN FOODS 1. 2nd. Ed. 1978 traducido al español en ICMSF Microorganismos de los Alimentos 1. 2da. Ed. 1983. Pág. 137. Reimpresión 2000. (Ed. Acribia). / R.M. 461-2007/MINSA
LE-069-1 | 9754 | 2024-03-25 | LIMA | MICROBIOLÓGICAS | RECUENTO DE COLIFORMES TOTALES | SUPERFICIES VIVAS | MICROBIOLOGICO CUANTITATIVO | - | MICROORGANISMOS DE LOS ALIMENTOS. SU SIGNIFICADO Y MÉTODOS DE ENUMERACIÓN. RECUENTO DE COLIFORMES. MÉTODO 4 (RECUENTO DIRECTO EN PLACA). /// GUÍA TÉCNICA PARA EL ANÁLISIS MICROBIOLÓGICO DE SUPERFICIES EN CONTACTO CON ALIMENTOS Y BEBIDAS.. ICMSF MICROORGANISM IN FOODS 1. 2nd. Ed. 1978 traducido al español en ICMSF Microorganismos de los Alimentos 1. 2da. Ed. 1983. Pág. 137. Reimpresión 2000. (Ed. Acribia). / R.M. 461-2007/MINSA
LE-069-1 | 9755 | 2024-03-25 | LIMA | MICROBIOLÓGICAS | RECUENTO DE ESCHERICHIA COLI | ALIMENTOS ELABORADOS | MICROBIOLOGICO CUANTITATIVO | - | COLIFORM AND ESCHERICHIA COLI COUNTS IN FOODS. DRY REHYDRATABLE FILM. BACTERIA/COLIFORM GROUP, BACTERIA/ESCHERICHIA COLI. AOAC 991.14 22nd Ed.
LE-069-1 | 9756 | 2024-03-25 | LIMA | MICROBIOLÓGICAS | RECUENTO DE ESCHERICHIA COLI | CARNE Y PRODUCTOS CÁRNICOS | MICROBIOLOGICO CUANTITATIVO | - | COLIFORM AND ESCHERICHIA COLI COUNTS IN FOODS. DRY REHYDRATABLE FILM. BACTERIA/COLIFORM GROUP, BACTERIA/ESCHERICHIA COLI. AOAC 991.14 22nd Ed.
LE-069-1 | 9757 | 2024-03-25 | LIMA | MICROBIOLÓGICAS | RECUENTO DE ESCHERICHIA COLI | CEFALÓPODOS | MICROBIOLOGICO CUANTITATIVO | - | COLIFORM AND ESCHERICHIA COLI COUNTS IN FOODS. DRY REHYDRATABLE FILM. BACTERIA/COLIFORM GROUP, BACTERIA/ESCHERICHIA COLI. AOAC 991.14 22nd Ed.
LE-069-1 | 9758 | 2024-03-25 | LIMA | MICROBIOLÓGICAS | RECUENTO DE ESCHERICHIA COLI | ESPECIAS, CONDIMENTOS Y SALSAS | MICROBIOLOGICO CUANTITATIVO | - | COLIFORM AND ESCHERICHIA COLI COUNTS IN FOODS. DRY REHYDRATABLE FILM. BACTERIA/COLIFORM GROUP, BACTERIA/ESCHERICHIA COLI. AOAC 991.14 22nd Ed.
LE-069-1 | 9759 | 2024-03-25 | LIMA | MICROBIOLÓGICAS | RECUENTO DE ESCHERICHIA COLI | FRUTAS, HORTALIZAS, FRUTOS SECOS Y OTROS VEGETALES | MICROBIOLOGICO CUANTITATIVO | - | COLIFORM AND ESCHERICHIA COLI COUNTS IN FOODS. DRY REHYDRATABLE FILM. BACTERIA/COLIFORM GROUP, BACTERIA/ESCHERICHIA COLI. AOAC 991.14 22nd Ed.
LE-069-1 | 9760 | 2024-03-25 | LIMA | MICROBIOLÓGICAS | RECUENTO DE ESCHERICHIA COLI | GRANOS DE CEREALES, LEGUMINOSAS, QUENOPODIÁCEAS Y DERIVADOS | MICROBIOLOGICO CUANTITATIVO | - | COLIFORM AND ESCHERICHIA COLI COUNTS IN FOODS. DRY REHYDRATABLE FILM. BACTERIA/COLIFORM GROUP, BACTERIA/ESCHERICHIA COLI. AOAC 991.14 22nd Ed.
LE-069-1 | 9761 | 2024-03-25 | LIMA | MICROBIOLÓGICAS | RECUENTO DE ESCHERICHIA COLI | LECHE Y PRODUCTOS LÁCTEOS | MICROBIOLOGICO CUANTITATIVO | - | COLIFORM AND ESCHERICHIA COLI COUNTS IN FOODS. DRY REHYDRATABLE FILM. BACTERIA/COLIFORM GROUP, BACTERIA/ESCHERICHIA COLI. AOAC 991.14 22nd Ed.
LE-069-1 | 9762 | 2024-03-25 | LIMA | MICROBIOLÓGICAS | RECUENTO DE ESCHERICHIA COLI | PRODUCTOS DESHIDRATADOS | MICROBIOLOGICO CUANTITATIVO | - | COLIFORM AND ESCHERICHIA COLI COUNTS IN FOODS. DRY REHYDRATABLE FILM. BACTERIA/COLIFORM GROUP, BACTERIA/ESCHERICHIA COLI. AOAC 991.14 22nd Ed.
LE-069-1 | 9763 | 2024-03-25 | LIMA | MICROBIOLÓGICAS | RECUENTO DE MICROORGANISMOS VIABLES DEL AIRE | AIRE (AMBIENTE) | MICROBIOLOGICO CUANTITATIVO | - | AEROBIC PLATE COUNT. CONVENTIONAL PLATE COUNT METHOD. / COMPENDIUM OF METHODS FOR MICROBIOLOGICAL EXAMINATION OF FOODS. FDA/BAM On line. Chapter 3. Conventional Plate Count Method A-D. JANUARY 2001. / Compendium of Methods for Microbiological Examination of foods/ APHA 5th. Ed. Ch3 Part 3.101 (2015)
LE-069-1 | 9764 | 2024-03-25 | LIMA | MICROBIOLÓGICAS | RECUENTO DE MOHOS Y LEVADURAS | AIRE (AMBIENTE) | MICROBIOLOGICO CUANTITATIVO | - | MICROORGANISMOS DE LOS ALIMENTOS. SU SIGNIFICADO Y MÉTODOS DE ENUMERACIÓN. RECUENTO DE MOHOS Y LEVADURAS. / COMPENDIUM OF METHODS FOR MICROBIOLOGICAL EXAMINATION OF FOODS.. ICMSF MICROORGANISM IN FOODS 1. 2nd. Ed. 1978 traducido al español en ICMSF Microorganismos de los Alimentos 1. 2da. Ed. 1983. Pág. 165 (5-7). Reimpresión 2000. (Ed. Acribia). / Compendium of Methods for Microbiological Examination of foods/ APHA 5th. Ed. Ch3 Part 3.101 (2015)
LE-069-1 | 9765 | 2024-03-25 | LIMA | MICROBIOLÓGICAS | RECUENTO DE PRESUNTOS BACILLUS CEREUS | ALIMENTOS PARA REGÍMENES ESPECIALES | MICROBIOLOGICO CUANTITATIVO | - | MICROORGANISMOS DE LOS ALIMENTOS. SU SIGNIFICADO Y MÉTODOS DE ENUMERACIÓN. RECUENTO DE PRESUNTOS B. CEREUS.. ICMSF MICROORGANISM IN FOODS 1. 2nd. Ed. 1978 traducido al español en ICMSF Microorganismos de los Alimentos 1. 2da. Ed. 1983. Págs. 285-286. Reimpresión 2000. (Ed. Acribia).
LE-069-1 | 9766 | 2024-03-25 | LIMA | MICROBIOLÓGICAS | RECUENTO DE PRESUNTOS BACILLUS CEREUS | ESTIMULANTES Y FRUITIVOS | MICROBIOLOGICO CUANTITATIVO | - | MICROORGANISMOS DE LOS ALIMENTOS. SU SIGNIFICADO Y MÉTODOS DE ENUMERACIÓN. RECUENTO DE PRESUNTOS B. CEREUS.. ICMSF MICROORGANISM IN FOODS 1. 2nd. Ed. 1978 traducido al español en ICMSF Microorganismos de los Alimentos 1. 2da. Ed. 1983. Págs. 285-286. Reimpresión 2000. (Ed. Acribia).
LE-069-1 | 9767 | 2024-03-25 | LIMA | MICROBIOLÓGICAS | RECUENTO DE PRESUNTOS BACILLUS CEREUS | GRANOS DE CEREALES, LEGUMINOSAS, QUENOPODIÁCEAS Y DERIVADOS | MICROBIOLOGICO CUANTITATIVO | - | MICROORGANISMOS DE LOS ALIMENTOS. SU SIGNIFICADO Y MÉTODOS DE ENUMERACIÓN. RECUENTO DE PRESUNTOS B. CEREUS.. ICMSF MICROORGANISM IN FOODS 1. 2nd. Ed. 1978 traducido al español en ICMSF Microorganismos de los Alimentos 1. 2da. Ed. 1983. Págs. 285-286. Reimpresión 2000. (Ed. Acribia).
LE-069-1 | 9768 | 2024-03-25 | LIMA | MICROBIOLÓGICAS | RECUENTO DE PRESUNTOS BACILLUS CEREUS | PRODUCTOS DE CONFITERÍA | MICROBIOLOGICO CUANTITATIVO | - | MICROORGANISMOS DE LOS ALIMENTOS. SU SIGNIFICADO Y MÉTODOS DE ENUMERACIÓN. RECUENTO DE PRESUNTOS B. CEREUS.. ICMSF MICROORGANISM IN FOODS 1. 2nd. Ed. 1978 traducido al español en ICMSF Microorganismos de los Alimentos 1. 2da. Ed. 1983. Págs. 285-286. Reimpresión 2000. (Ed. Acribia).
LE-069-1 | 9769 | 2024-03-25 | LIMA | MICROBIOLÓGICAS | RECUENTO DE PRESUNTOS BACILLUS CEREUS | PRODUCTOS DESHIDRATADOS | MICROBIOLOGICO CUANTITATIVO | - | MICROORGANISMOS DE LOS ALIMENTOS. SU SIGNIFICADO Y MÉTODOS DE ENUMERACIÓN. RECUENTO DE PRESUNTOS B. CEREUS.. ICMSF MICROORGANISM IN FOODS 1. 2nd. Ed. 1978 traducido al español en ICMSF Microorganismos de los Alimentos 1. 2da. Ed. 1983. Págs. 285-286. Reimpresión 2000. (Ed. Acribia).
LE-069-2 | 9770 | 2025-01-16 | LIMA - SAN MARTIN DE PORRES | QUÍMICA INSTRUMENTAL (Incluye MUESTREO) | CLORO LIBRE (RESIDUAL) | AGUA DE PROCESO |  | - | DPD COLORIMETRIC METHOD. SMEWW-APHA-AWWA-WEF 4500-Cl2 G, 24th Ed.
LE-069-2 | 9771 | 2025-01-16 | LIMA - SAN MARTIN DE PORRES | QUÍMICA INSTRUMENTAL (Incluye MUESTREO) | CLORO LIBRE (RESIDUAL) | AGUA DE USO Y CONSUMO |  | - | DPD COLORIMETRIC METHOD. SMEWW-APHA-AWWA-WEF 4500-Cl2 G, 24th Ed.
LE-069-2 | 9772 | 2025-01-16 | LIMA - SAN MARTIN DE PORRES | QUÍMICA INSTRUMENTAL (Incluye MUESTREO) | CLORO LIBRE (RESIDUAL) | AGUA NATURAL |  | - | DPD COLORIMETRIC METHOD. SMEWW-APHA-AWWA-WEF 4500-Cl2 G, 24th Ed.
LE-069-2 | 9773 | 2025-01-16 | LIMA - SAN MARTIN DE PORRES | QUÍMICA INSTRUMENTAL (Incluye MUESTREO) | CLORO LIBRE (RESIDUAL) | AGUA RESIDUAL |  | - | DPD COLORIMETRIC METHOD. SMEWW-APHA-AWWA-WEF 4500-Cl2 G, 24th Ed.
LE-069-2 | 9774 | 2025-01-16 | LIMA - SAN MARTIN DE PORRES | QUÍMICA INSTRUMENTAL (Incluye MUESTREO) | CLORO LIBRE RESIDUAL (MEDICIÓN EN CAMPO) | AGUA DE USO Y CONSUMO |  | - | DPD COLORIMETRIC METHOD.. SMEWW-APHA-AWWA-WEF 4500-Cl2 G, 24th Ed.
LE-069-2 | 9775 | 2025-01-16 | LIMA - SAN MARTIN DE PORRES | QUÍMICA INSTRUMENTAL (Incluye MUESTREO) | CLORO LIBRE RESIDUAL (MEDICIÓN EN CAMPO) | AGUA NATURAL |  | - | DPD COLORIMETRIC METHOD.. SMEWW-APHA-AWWA-WEF 4500-Cl2 G, 24th Ed.
LE-069-2 | 9776 | 2025-01-16 | LIMA - SAN MARTIN DE PORRES | QUÍMICA INSTRUMENTAL (Incluye MUESTREO) | CLORO LIBRE RESIDUAL (MEDICIÓN EN CAMPO) | AGUA RESIDUAL |  | - | DPD COLORIMETRIC METHOD.. SMEWW-APHA-AWWA-WEF 4500-Cl2 G, 24th Ed.
LE-069-2 | 9777 | 2025-01-16 | LIMA - SAN MARTIN DE PORRES | QUÍMICA INSTRUMENTAL (Incluye MUESTREO) | CLORO RESIDUAL TOTAL (MEDICION EN CAMPO) | AGUA DE USO Y CONSUMO |  | - | DPD COLORIMETRIC METHOD.. SMEWW-APHA-AWWA-WEF 4500-Cl2 G, 24th Ed.
LE-069-2 | 9778 | 2025-01-16 | LIMA - SAN MARTIN DE PORRES | QUÍMICA INSTRUMENTAL (Incluye MUESTREO) | CLORO RESIDUAL TOTAL (MEDICION EN CAMPO) | AGUA NATURAL |  | - | DPD COLORIMETRIC METHOD.. SMEWW-APHA-AWWA-WEF 4500-Cl2 G, 24th Ed.
LE-069-2 | 9779 | 2025-01-16 | LIMA - SAN MARTIN DE PORRES | QUÍMICA INSTRUMENTAL (Incluye MUESTREO) | CLORO RESIDUAL TOTAL (MEDICION EN CAMPO) | AGUA RESIDUAL |  | - | DPD COLORIMETRIC METHOD.. SMEWW-APHA-AWWA-WEF 4500-Cl2 G, 24th Ed.
LE-069-2 | 9780 | 2025-01-16 | LIMA - SAN MARTIN DE PORRES | QUÍMICA INSTRUMENTAL (Incluye MUESTREO) | CLORO TOTAL (RESIDUAL) | AGUA DE PROCESO |  | - | DPD COLORIMETRIC METHOD.. SMEWW-APHA-AWWA-WEF 4500-CL2 24th Ed.
LE-069-2 | 9781 | 2025-01-16 | LIMA - SAN MARTIN DE PORRES | QUÍMICA INSTRUMENTAL (Incluye MUESTREO) | CLORO TOTAL (RESIDUAL) | AGUA DE USO Y CONSUMO |  | - | DPD COLORIMETRIC METHOD.. SMEWW-APHA-AWWA-WEF 4500-CL2 24th Ed.
LE-069-2 | 9782 | 2025-01-16 | LIMA - SAN MARTIN DE PORRES | QUÍMICA INSTRUMENTAL (Incluye MUESTREO) | CLORO TOTAL (RESIDUAL) | AGUA NATURAL |  | - | DPD COLORIMETRIC METHOD.. SMEWW-APHA-AWWA-WEF 4500-CL2 24th Ed.
LE-069-2 | 9783 | 2025-01-16 | LIMA - SAN MARTIN DE PORRES | QUÍMICA INSTRUMENTAL (Incluye MUESTREO) | CLORO TOTAL (RESIDUAL) | AGUA RESIDUAL |  | - | DPD COLORIMETRIC METHOD.. SMEWW-APHA-AWWA-WEF 4500-CL2 24th Ed.
LE-069-2 | 9784 | 2025-01-16 | LIMA - SAN MARTIN DE PORRES | QUÍMICA INSTRUMENTAL (Incluye MUESTREO) | COLOR VERDADERO | AGUA DE USO Y CONSUMO |  | - | COLOR. SPECTROPHOTOMETRIC-SINGLE-WAVELENGTH METHOD.. SMEWW-APHA-AWWAWEF 2120 C, 24th Ed.
LE-069-2 | 9785 | 2025-01-16 | LIMA - SAN MARTIN DE PORRES | QUÍMICA INSTRUMENTAL (Incluye MUESTREO) | COLOR VERDADERO | AGUA NATURAL |  | - | COLOR. SPECTROPHOTOMETRIC-SINGLE-WAVELENGTH METHOD.. SMEWW-APHA-AWWAWEF 2120 C, 24th Ed.
LE-069-2 | 9786 | 2025-01-16 | LIMA - SAN MARTIN DE PORRES | QUÍMICA INSTRUMENTAL (Incluye MUESTREO) | COLOR VERDADERO | AGUA RESIDUAL |  | - | COLOR. SPECTROPHOTOMETRIC-SINGLE-WAVELENGTH METHOD.. SMEWW-APHA-AWWAWEF 2120 C, 24th Ed.
LE-069-2 | 9787 | 2025-01-16 | LIMA - SAN MARTIN DE PORRES | QUÍMICA INSTRUMENTAL (Incluye MUESTREO) | DEMANDA QUIMICA DE OXIGENO (DQO) | AGUA DE USO Y CONSUMO |  | - | CHEMICAL OXYGEN DEMAND (COD). CLOSED REFLUX, COLORIMETRIC METHOD.. SMEWW-APHA-AWWA-WEF 5220 D, 24th Ed.
LE-069-2 | 9788 | 2025-01-16 | LIMA - SAN MARTIN DE PORRES | QUÍMICA INSTRUMENTAL (Incluye MUESTREO) | DEMANDA QUIMICA DE OXIGENO (DQO) | AGUA NATURAL |  | - | CHEMICAL OXYGEN DEMAND (COD). CLOSED REFLUX, COLORIMETRIC METHOD.. SMEWW-APHA-AWWA-WEF 5220 D, 24th Ed.
LE-069-2 | 9789 | 2025-01-16 | LIMA - SAN MARTIN DE PORRES | QUÍMICA INSTRUMENTAL (Incluye MUESTREO) | DEMANDA QUIMICA DE OXIGENO (DQO) | AGUA RESIDUAL |  | - | CHEMICAL OXYGEN DEMAND (COD). CLOSED REFLUX, COLORIMETRIC METHOD.. SMEWW-APHA-AWWA-WEF 5220 D, 24th Ed.
LE-069-2 | 9790 | 2025-01-16 | LIMA - SAN MARTIN DE PORRES | QUÍMICA INSTRUMENTAL (Incluye MUESTREO) | NITRATO | AGUA DE USO Y CONSUMO |  | - | ULTRAVIOLET SPECTROPHOTOMETRIC SCREENING METHOD.. SMEWW-APHA-AWWA-WEF 4500-NO3 B, 24 th Ed.
LE-069-2 | 9791 | 2025-01-16 | LIMA - SAN MARTIN DE PORRES | QUÍMICA INSTRUMENTAL (Incluye MUESTREO) | NITRATO | AGUA NATURAL |  | - | ULTRAVIOLET SPECTROPHOTOMETRIC SCREENING METHOD.. SMEWW-APHA-AWWA-WEF 4500-NO3 B, 24 th Ed.
LE-069-2 | 9792 | 2025-01-16 | LIMA - SAN MARTIN DE PORRES | QUÍMICA INSTRUMENTAL (Incluye MUESTREO) | NITRATO | AGUA RESIDUAL |  | - | ULTRAVIOLET SPECTROPHOTOMETRIC SCREENING METHOD.. SMEWW-APHA-AWWA-WEF 4500-NO3 B, 24 th Ed.
LE-069-2 | 9793 | 2025-01-16 | LIMA - SAN MARTIN DE PORRES | QUÍMICA INSTRUMENTAL (Incluye MUESTREO) | SULFATO | AGUA DE USO Y CONSUMO |  | - | SULFATE.TURBIDIMETRIC METHOD.. SMEWW-APHA-AWWA-WEF 4500-SO42 E, 24th Ed.
LE-069-2 | 9794 | 2025-01-16 | LIMA - SAN MARTIN DE PORRES | QUÍMICA INSTRUMENTAL (Incluye MUESTREO) | SULFATO | AGUA NATURAL |  | - | SULFATE.TURBIDIMETRIC METHOD.. SMEWW-APHA-AWWA-WEF 4500-SO42 E, 24th Ed.
LE-069-2 | 9795 | 2025-01-16 | LIMA - SAN MARTIN DE PORRES | QUÍMICA INSTRUMENTAL (Incluye MUESTREO) | SULFATO | AGUA RESIDUAL |  | - | SULFATE.TURBIDIMETRIC METHOD.. SMEWW-APHA-AWWA-WEF 4500-SO42 E, 24th Ed.
LE-069-2 | 9796 | 2025-01-16 | LIMA - SAN MARTIN DE PORRES | QUÍMICA INSTRUMENTAL (Incluye MUESTREO) | SULFUROS | AGUA DE MAR |  | - | SULFIDE. METHYLENE BLUE METHOD.. SMEWW- APHA-AWWA-WEF.Part 4500 -S2- D. 24th. Edition
LE-069-2 | 9797 | 2025-01-16 | LIMA - SAN MARTIN DE PORRES | QUÍMICA INSTRUMENTAL (Incluye MUESTREO) | SULFUROS | AGUA NATURAL |  | - | SULFIDE. METHYLENE BLUE METHOD.. SMEWW- APHA-AWWA-WEF.Part 4500 -S2- D. 24th. Edition
LE-069-2 | 9798 | 2025-01-16 | LIMA - SAN MARTIN DE PORRES | QUÍMICA INSTRUMENTAL (Incluye MUESTREO) | SULFUROS | AGUA RESIDUAL |  | - | SULFIDE. METHYLENE BLUE METHOD.. SMEWW- APHA-AWWA-WEF.Part 4500 -S2- D. 24th. Edition
LE-069-2 | 9799 | 2025-01-16 | LIMA - SAN MARTIN DE PORRES | FISICOQUÍMICA (Incluye MUESTREO) | ACEITES Y GRASAS | AGUA DE MAR |  | - | OIL AND GREASE. LIQUID-LIQUID, PARTITION-GRAVIMETRIC METHOD.. SMEWW-APHA-AWWA-WEF, 5520 B, 24th Ed.
LE-069-2 | 9800 | 2025-01-16 | LIMA - SAN MARTIN DE PORRES | FISICOQUÍMICA (Incluye MUESTREO) | ACEITES Y GRASAS | AGUA DE USO Y CONSUMO |  | - | OIL AND GREASE. LIQUID-LIQUID, PARTITION-GRAVIMETRIC METHOD.. SMEWW-APHA-AWWA-WEF, 5520 B, 24th Ed.
LE-069-2 | 9801 | 2025-01-16 | LIMA - SAN MARTIN DE PORRES | FISICOQUÍMICA (Incluye MUESTREO) | ACEITES Y GRASAS | AGUA NATURAL |  | - | OIL AND GREASE. LIQUID-LIQUID, PARTITION-GRAVIMETRIC METHOD.. SMEWW-APHA-AWWA-WEF, 5520 B, 24th Ed.
LE-069-2 | 9802 | 2025-01-16 | LIMA - SAN MARTIN DE PORRES | FISICOQUÍMICA (Incluye MUESTREO) | ACEITES Y GRASAS | AGUA RESIDUAL |  | - | OIL AND GREASE. LIQUID-LIQUID, PARTITION-GRAVIMETRIC METHOD.. SMEWW-APHA-AWWA-WEF, 5520 B, 24th Ed.
LE-069-2 | 9803 | 2025-01-16 | LIMA - SAN MARTIN DE PORRES | FISICOQUÍMICA (Incluye MUESTREO) | ACIDEZ TOTAL | AGUA DE PROCESO |  | - | ACIDITY. TITRATION METHOD.. SMEWW -APHA-AWWA-WEF, 2310-B, 24th Ed.
LE-069-2 | 9804 | 2025-01-16 | LIMA - SAN MARTIN DE PORRES | FISICOQUÍMICA (Incluye MUESTREO) | ACIDEZ TOTAL | AGUA DE USO Y CONSUMO |  | - | ACIDITY. TITRATION METHOD.. SMEWW -APHA-AWWA-WEF, 2310-B, 24th Ed.
LE-069-2 | 9805 | 2025-01-16 | LIMA - SAN MARTIN DE PORRES | FISICOQUÍMICA (Incluye MUESTREO) | ACIDEZ TOTAL | AGUA NATURAL |  | - | ACIDITY. TITRATION METHOD.. SMEWW -APHA-AWWA-WEF, 2310-B, 24th Ed.
LE-069-2 | 9806 | 2025-01-16 | LIMA - SAN MARTIN DE PORRES | FISICOQUÍMICA (Incluye MUESTREO) | ACIDEZ TOTAL | AGUA RESIDUAL |  | - | ACIDITY. TITRATION METHOD.. SMEWW -APHA-AWWA-WEF, 2310-B, 24th Ed.
LE-069-2 | 9807 | 2025-01-16 | LIMA - SAN MARTIN DE PORRES | FISICOQUÍMICA (Incluye MUESTREO) | ALCALINIDAD POR BICARBONATO | AGUA DE PROCESO |  | - | ALKALINITY. TITRATION METHOD.. SMEWW-APHA-AWWA-WEF, 2320 B, 24th Ed.
LE-069-2 | 9808 | 2025-01-16 | LIMA - SAN MARTIN DE PORRES | FISICOQUÍMICA (Incluye MUESTREO) | ALCALINIDAD POR BICARBONATO | AGUA DE USO Y CONSUMO |  | - | ALKALINITY. TITRATION METHOD.. SMEWW-APHA-AWWA-WEF, 2320 B, 24th Ed.
LE-069-2 | 9809 | 2025-01-16 | LIMA - SAN MARTIN DE PORRES | FISICOQUÍMICA (Incluye MUESTREO) | ALCALINIDAD POR BICARBONATO | AGUA NATURAL |  | - | ALKALINITY. TITRATION METHOD.. SMEWW-APHA-AWWA-WEF, 2320 B, 24th Ed.
LE-069-2 | 9810 | 2025-01-16 | LIMA - SAN MARTIN DE PORRES | FISICOQUÍMICA (Incluye MUESTREO) | ALCALINIDAD POR BICARBONATO | AGUA RESIDUAL |  | - | ALKALINITY. TITRATION METHOD.. SMEWW-APHA-AWWA-WEF, 2320 B, 24th Ed.
LE-069-2 | 9811 | 2025-01-16 | LIMA - SAN MARTIN DE PORRES | FISICOQUÍMICA (Incluye MUESTREO) | ALCALINIDAD POR CARBONATO | AGUA DE PROCESO |  | - | ALKALINITY. TITRATION METHOD.. SMEWW-APHA-AWWA-WEF, 2320 B, 24th Ed.
LE-069-2 | 9812 | 2025-01-16 | LIMA - SAN MARTIN DE PORRES | FISICOQUÍMICA (Incluye MUESTREO) | ALCALINIDAD POR CARBONATO | AGUA DE USO Y CONSUMO |  | - | ALKALINITY. TITRATION METHOD.. SMEWW-APHA-AWWA-WEF, 2320 B, 24th Ed.
LE-069-2 | 9813 | 2025-01-16 | LIMA - SAN MARTIN DE PORRES | FISICOQUÍMICA (Incluye MUESTREO) | ALCALINIDAD POR CARBONATO | AGUA NATURAL |  | - | ALKALINITY. TITRATION METHOD.. SMEWW-APHA-AWWA-WEF, 2320 B, 24th Ed.
LE-069-2 | 9814 | 2025-01-16 | LIMA - SAN MARTIN DE PORRES | FISICOQUÍMICA (Incluye MUESTREO) | ALCALINIDAD POR CARBONATO | AGUA RESIDUAL |  | - | ALKALINITY. TITRATION METHOD.. SMEWW-APHA-AWWA-WEF, 2320 B, 24th Ed.
LE-069-2 | 9815 | 2025-01-16 | LIMA - SAN MARTIN DE PORRES | FISICOQUÍMICA (Incluye MUESTREO) | ALCALINIDAD POR HIDRÓXIDO | AGUA RESIDUAL DOMÉSTICA |  | - | ALKALINITY. TITRATION METHOD.. SMEWW-APHA-AWWA-WEF, 2320 B, 24th Ed.
LE-069-2 | 9816 | 2025-01-16 | LIMA - SAN MARTIN DE PORRES | FISICOQUÍMICA (Incluye MUESTREO) | ALCALINIDAD POR HIDRÓXIDO | AGUA RESIDUAL INDUSTRIAL |  | - | ALKALINITY. TITRATION METHOD.. SMEWW-APHA-AWWA-WEF, 2320 B, 24th Ed.
LE-069-2 | 9817 | 2025-01-16 | LIMA - SAN MARTIN DE PORRES | FISICOQUÍMICA (Incluye MUESTREO) | ALCALINIDAD TOTAL | AGUA DE PROCESO |  | - | ALKALINITY. TITRATION METHOD. SMEWW-APHA-AWWA-WEF , 2320 B, 24th Ed.
LE-069-2 | 9818 | 2025-01-16 | LIMA - SAN MARTIN DE PORRES | FISICOQUÍMICA (Incluye MUESTREO) | ALCALINIDAD TOTAL | AGUA DE USO Y CONSUMO |  | - | ALKALINITY. TITRATION METHOD. SMEWW-APHA-AWWA-WEF , 2320 B, 24th Ed.
LE-069-2 | 9819 | 2025-01-16 | LIMA - SAN MARTIN DE PORRES | FISICOQUÍMICA (Incluye MUESTREO) | ALCALINIDAD TOTAL | AGUA NATURAL |  | - | ALKALINITY. TITRATION METHOD. SMEWW-APHA-AWWA-WEF , 2320 B, 24th Ed.
LE-069-2 | 9820 | 2025-01-16 | LIMA - SAN MARTIN DE PORRES | FISICOQUÍMICA (Incluye MUESTREO) | ALCALINIDAD TOTAL | AGUA RESIDUAL |  | - | ALKALINITY. TITRATION METHOD. SMEWW-APHA-AWWA-WEF , 2320 B, 24th Ed.
LE-069-2 | 9821 | 2025-01-16 | LIMA - SAN MARTIN DE PORRES | FISICOQUÍMICA (Incluye MUESTREO) | CLORUROS | AGUA DE USO Y CONSUMO |  | - | CHLORIDE. ARGENTOMETRIC METHOD.. SMEWW-APHA-AWWA-WEF Part 4500-Cl B, 24th Ed.
LE-069-2 | 9822 | 2025-01-16 | LIMA - SAN MARTIN DE PORRES | FISICOQUÍMICA (Incluye MUESTREO) | CLORUROS | AGUA NATURAL |  | - | CHLORIDE. ARGENTOMETRIC METHOD.. SMEWW-APHA-AWWA-WEF Part 4500-Cl B, 24th Ed.
LE-069-2 | 9823 | 2025-01-16 | LIMA - SAN MARTIN DE PORRES | FISICOQUÍMICA (Incluye MUESTREO) | CLORUROS | AGUA RESIDUAL |  | - | CHLORIDE. ARGENTOMETRIC METHOD.. SMEWW-APHA-AWWA-WEF Part 4500-Cl B, 24th Ed.
LE-069-2 | 9824 | 2025-01-16 | LIMA - SAN MARTIN DE PORRES | FISICOQUÍMICA (Incluye MUESTREO) | CONDUCTIVIDAD | AGUA DE USO Y CONSUMO |  | - | CONDUCTIVITY. LABORATORY METHOD.. SMEWW-APHA-AWWA-WEF, 2510 B, 24th Ed.
LE-069-2 | 9825 | 2025-01-16 | LIMA - SAN MARTIN DE PORRES | FISICOQUÍMICA (Incluye MUESTREO) | CONDUCTIVIDAD | AGUA NATURAL |  | - | CONDUCTIVITY. LABORATORY METHOD.. SMEWW-APHA-AWWA-WEF, 2510 B, 24th Ed.
LE-069-2 | 9826 | 2025-01-16 | LIMA - SAN MARTIN DE PORRES | FISICOQUÍMICA (Incluye MUESTREO) | CONDUCTIVIDAD | AGUA RESIDUAL |  | - | CONDUCTIVITY. LABORATORY METHOD.. SMEWW-APHA-AWWA-WEF, 2510 B, 24th Ed.
LE-069-2 | 9827 | 2025-01-16 | LIMA - SAN MARTIN DE PORRES | FISICOQUÍMICA (Incluye MUESTREO) | CONDUCTIVIDAD (MEDICION EN CAMPO) | AGUA DE MAR |  | - | CONDUCTIVITY. LABORATORY METHOD.. SMEWW-APHA-AWWA-WEF, 2510 B, 24th Ed.
LE-069-2 | 9828 | 2025-01-16 | LIMA - SAN MARTIN DE PORRES | FISICOQUÍMICA (Incluye MUESTREO) | CONDUCTIVIDAD (MEDICION EN CAMPO) | AGUA DE PROCESO |  | - | CONDUCTIVITY. LABORATORY METHOD.. SMEWW-APHA-AWWA-WEF, 2510 B, 24th Ed.
LE-069-2 | 9829 | 2025-01-16 | LIMA - SAN MARTIN DE PORRES | FISICOQUÍMICA (Incluye MUESTREO) | CONDUCTIVIDAD (MEDICION EN CAMPO) | AGUA DE USO Y CONSUMO |  | - | CONDUCTIVITY. LABORATORY METHOD.. SMEWW-APHA-AWWA-WEF, 2510 B, 24th Ed.
LE-069-2 | 9830 | 2025-01-16 | LIMA - SAN MARTIN DE PORRES | FISICOQUÍMICA (Incluye MUESTREO) | CONDUCTIVIDAD (MEDICION EN CAMPO) | AGUA NATURAL |  | - | CONDUCTIVITY. LABORATORY METHOD.. SMEWW-APHA-AWWA-WEF, 2510 B, 24th Ed.
LE-069-2 | 9831 | 2025-01-16 | LIMA - SAN MARTIN DE PORRES | FISICOQUÍMICA (Incluye MUESTREO) | CONDUCTIVIDAD (MEDICION EN CAMPO) | AGUA RESIDUAL DOMÉSTICA |  | - | CONDUCTIVITY. LABORATORY METHOD.. SMEWW-APHA-AWWA-WEF, 2510 B, 24th Ed.
LE-069-2 | 9832 | 2025-01-16 | LIMA - SAN MARTIN DE PORRES | FISICOQUÍMICA (Incluye MUESTREO) | CONDUCTIVIDAD (MEDICION EN CAMPO) | AGUA RESIDUAL INDUSTRIAL |  | - | CONDUCTIVITY. LABORATORY METHOD.. SMEWW-APHA-AWWA-WEF, 2510 B, 24th Ed.
LE-069-2 | 9833 | 2025-01-16 | LIMA - SAN MARTIN DE PORRES | FISICOQUÍMICA (Incluye MUESTREO) | DEMANDA BIOQUÍMICA DE OXÍGENO (DBO5) | AGUA DE MAR |  | - | BIOCHEMICAL OXYGEN DEMAND (BOD). 5-DAY BOD TEST.. SMEWW-APHA-AWWA-WEF, 5210 B, 24th Ed.
LE-069-2 | 9834 | 2025-01-16 | LIMA - SAN MARTIN DE PORRES | FISICOQUÍMICA (Incluye MUESTREO) | DEMANDA BIOQUÍMICA DE OXÍGENO (DBO5) | AGUA DE USO Y CONSUMO |  | - | BIOCHEMICAL OXYGEN DEMAND (BOD). 5-DAY BOD TEST.. SMEWW-APHA-AWWA-WEF, 5210 B, 24th Ed.
LE-069-2 | 9835 | 2025-01-16 | LIMA - SAN MARTIN DE PORRES | FISICOQUÍMICA (Incluye MUESTREO) | DEMANDA BIOQUÍMICA DE OXÍGENO (DBO5) | AGUA NATURAL |  | - | BIOCHEMICAL OXYGEN DEMAND (BOD). 5-DAY BOD TEST.. SMEWW-APHA-AWWA-WEF, 5210 B, 24th Ed.
LE-069-2 | 9836 | 2025-01-16 | LIMA - SAN MARTIN DE PORRES | FISICOQUÍMICA (Incluye MUESTREO) | DEMANDA BIOQUÍMICA DE OXÍGENO (DBO5) | AGUA RESIDUAL |  | - | BIOCHEMICAL OXYGEN DEMAND (BOD). 5-DAY BOD TEST.. SMEWW-APHA-AWWA-WEF, 5210 B, 24th Ed.
LE-069-2 | 9837 | 2025-01-16 | LIMA - SAN MARTIN DE PORRES | FISICOQUÍMICA (Incluye MUESTREO) | DUREZA CÁLCICA | AGUA DE USO Y CONSUMO |  | - | CALCIUM. EDTA TITRIMETRIC METHOD.. SMEWW-APHA-AWWA-WEF, 3500 Ca B , 24th Ed.
LE-069-2 | 9838 | 2025-01-16 | LIMA - SAN MARTIN DE PORRES | FISICOQUÍMICA (Incluye MUESTREO) | DUREZA CÁLCICA | AGUA NATURAL |  | - | CALCIUM. EDTA TITRIMETRIC METHOD.. SMEWW-APHA-AWWA-WEF, 3500 Ca B , 24th Ed.
LE-069-2 | 9839 | 2025-01-16 | LIMA - SAN MARTIN DE PORRES | FISICOQUÍMICA (Incluye MUESTREO) | DUREZA CÁLCICA | AGUA RESIDUAL |  | - | CALCIUM. EDTA TITRIMETRIC METHOD.. SMEWW-APHA-AWWA-WEF, 3500 Ca B , 24th Ed.
LE-069-2 | 9840 | 2025-01-16 | LIMA - SAN MARTIN DE PORRES | FISICOQUÍMICA (Incluye MUESTREO) | DUREZA TOTAL | AGUA DE USO Y CONSUMO |  | - | HARDNESS. EDTA TITRIMETRIC METHOD. SMEWW-APHA-AWWA-WEF 2340 C. 24 th Ed.
LE-069-2 | 9841 | 2025-01-16 | LIMA - SAN MARTIN DE PORRES | FISICOQUÍMICA (Incluye MUESTREO) | DUREZA TOTAL | AGUA NATURAL |  | - | HARDNESS. EDTA TITRIMETRIC METHOD. SMEWW-APHA-AWWA-WEF 2340 C. 24 th Ed.
LE-069-2 | 9842 | 2025-01-16 | LIMA - SAN MARTIN DE PORRES | FISICOQUÍMICA (Incluye MUESTREO) | DUREZA TOTAL | AGUA RESIDUAL |  | - | HARDNESS. EDTA TITRIMETRIC METHOD. SMEWW-APHA-AWWA-WEF 2340 C. 24 th Ed.
LE-069-2 | 9843 | 2025-01-16 | LIMA - SAN MARTIN DE PORRES | FISICOQUÍMICA (Incluye MUESTREO) | NITRÓGENO AMONIACAL | AGUA DE USO Y CONSUMO |  | - | NITROGEN (AMMONIA). AMMONIA-SELECTIVE ELECTRODE METHOD.VALIDADO MODIFICADO.. SMEWW-APHA-AWWA-WEF, 4500-NH3 D, 24th Ed.
LE-069-2 | 9844 | 2025-01-16 | LIMA - SAN MARTIN DE PORRES | FISICOQUÍMICA (Incluye MUESTREO) | NITRÓGENO AMONIACAL | AGUA NATURAL |  | - | NITROGEN (AMMONIA). AMMONIA-SELECTIVE ELECTRODE METHOD.VALIDADO MODIFICADO.. SMEWW-APHA-AWWA-WEF, 4500-NH3 D, 24th Ed.
LE-069-2 | 9845 | 2025-01-16 | LIMA - SAN MARTIN DE PORRES | FISICOQUÍMICA (Incluye MUESTREO) | NITRÓGENO AMONIACAL | AGUA RESIDUAL |  | - | NITROGEN (AMMONIA). AMMONIA-SELECTIVE ELECTRODE METHOD.VALIDADO MODIFICADO.. SMEWW-APHA-AWWA-WEF, 4500-NH3 D, 24th Ed.
LE-069-2 | 9846 | 2025-01-16 | LIMA - SAN MARTIN DE PORRES | FISICOQUÍMICA (Incluye MUESTREO) | OXÍGENO DISUELTO | AGUA DE MAR |  | - | OXYGEN (DISSOLVED) OPTICAL - PROBE METHOD.. SMEWW-APHA-AWWA-WEF, 4500-O H, 24thEd.
LE-069-2 | 9847 | 2025-01-16 | LIMA - SAN MARTIN DE PORRES | FISICOQUÍMICA (Incluye MUESTREO) | OXÍGENO DISUELTO | AGUA DE USO Y CONSUMO |  | - | OXYGEN (DISSOLVED) OPTICAL - PROBE METHOD.. SMEWW-APHA-AWWA-WEF, 4500-O H, 24thEd.
LE-069-2 | 9848 | 2025-01-16 | LIMA - SAN MARTIN DE PORRES | FISICOQUÍMICA (Incluye MUESTREO) | OXÍGENO DISUELTO | AGUA NATURAL |  | - | OXYGEN (DISSOLVED) OPTICAL - PROBE METHOD.. SMEWW-APHA-AWWA-WEF, 4500-O H, 24thEd.
LE-069-2 | 9849 | 2025-01-16 | LIMA - SAN MARTIN DE PORRES | FISICOQUÍMICA (Incluye MUESTREO) | OXÍGENO DISUELTO | AGUA RESIDUAL |  | - | OXYGEN (DISSOLVED) OPTICAL - PROBE METHOD.. SMEWW-APHA-AWWA-WEF, 4500-O H, 24thEd.
LE-069-2 | 9850 | 2025-01-16 | LIMA - SAN MARTIN DE PORRES | FISICOQUÍMICA (Incluye MUESTREO) | OXÍGENO DISUELTO (MEDICIÓN EN CAMPO) | AGUA DE MAR |  | - | OXYGEN (DISSOLVED). MEMBRANE ELECTRODE METHOD.. SMEWW-APHA-AWWA-WEF, 4500-O H, 24th Ed.
LE-069-2 | 9851 | 2025-01-16 | LIMA - SAN MARTIN DE PORRES | FISICOQUÍMICA (Incluye MUESTREO) | OXÍGENO DISUELTO (MEDICIÓN EN CAMPO) | AGUA DE USO Y CONSUMO |  | - | OXYGEN (DISSOLVED). MEMBRANE ELECTRODE METHOD.. SMEWW-APHA-AWWA-WEF, 4500-O H, 24th Ed.
LE-069-2 | 9852 | 2025-01-16 | LIMA - SAN MARTIN DE PORRES | FISICOQUÍMICA (Incluye MUESTREO) | OXÍGENO DISUELTO (MEDICIÓN EN CAMPO) | AGUA NATURAL |  | - | OXYGEN (DISSOLVED). MEMBRANE ELECTRODE METHOD.. SMEWW-APHA-AWWA-WEF, 4500-O H, 24th Ed.
LE-069-2 | 9853 | 2025-01-16 | LIMA - SAN MARTIN DE PORRES | FISICOQUÍMICA (Incluye MUESTREO) | OXÍGENO DISUELTO (MEDICIÓN EN CAMPO) | AGUA RESIDUAL |  | - | OXYGEN (DISSOLVED). MEMBRANE ELECTRODE METHOD.. SMEWW-APHA-AWWA-WEF, 4500-O H, 24th Ed.
LE-069-2 | 9854 | 2025-01-16 | LIMA - SAN MARTIN DE PORRES | FISICOQUÍMICA (Incluye MUESTREO) | PH EN AGUAS (LABORATORIO) | AGUA DE CONSUMO HUMANO |  | - | PH VALUE. ELECTROMETRIC METHOD. (VALIDADO MODIFICADO). SMEWW-APHA- AWWA-WEF. 4500 H+ B. 24th Ed.
LE-069-2 | 9855 | 2025-01-16 | LIMA - SAN MARTIN DE PORRES | FISICOQUÍMICA (Incluye MUESTREO) | PH EN AGUAS (LABORATORIO) | AGUA DE MAR |  | - | PH VALUE. ELECTROMETRIC METHOD. (VALIDADO MODIFICADO). SMEWW-APHA- AWWA-WEF. 4500 H+ B. 24th Ed.
LE-069-2 | 9856 | 2025-01-16 | LIMA - SAN MARTIN DE PORRES | FISICOQUÍMICA (Incluye MUESTREO) | PH EN AGUAS (LABORATORIO) | AGUA DE PROCESO |  | - | PH VALUE. ELECTROMETRIC METHOD. (VALIDADO MODIFICADO). SMEWW-APHA- AWWA-WEF. 4500 H+ B. 24th Ed.
LE-069-2 | 9857 | 2025-01-16 | LIMA - SAN MARTIN DE PORRES | FISICOQUÍMICA (Incluye MUESTREO) | PH EN AGUAS (LABORATORIO) | AGUA NATURAL |  | - | PH VALUE. ELECTROMETRIC METHOD. (VALIDADO MODIFICADO). SMEWW-APHA- AWWA-WEF. 4500 H+ B. 24th Ed.
LE-069-2 | 9858 | 2025-01-16 | LIMA - SAN MARTIN DE PORRES | FISICOQUÍMICA (Incluye MUESTREO) | PH EN AGUAS (LABORATORIO) | AGUA RESIDUAL DOMÉSTICA |  | - | PH VALUE. ELECTROMETRIC METHOD. (VALIDADO MODIFICADO). SMEWW-APHA- AWWA-WEF. 4500 H+ B. 24th Ed.
LE-069-2 | 9859 | 2025-01-16 | LIMA - SAN MARTIN DE PORRES | FISICOQUÍMICA (Incluye MUESTREO) | PH EN AGUAS (LABORATORIO) | AGUA RESIDUAL INDUSTRIAL |  | - | PH VALUE. ELECTROMETRIC METHOD. (VALIDADO MODIFICADO). SMEWW-APHA- AWWA-WEF. 4500 H+ B. 24th Ed.
LE-069-2 | 9860 | 2025-01-16 | LIMA - SAN MARTIN DE PORRES | FISICOQUÍMICA (Incluye MUESTREO) | pH (MEDICION EN CAMPO) | AGUA DE MAR |  | - | PH. ELECTROMETRIC METHOD. SMEWW-APHA-AWWA-WEF 4500 H+ B, 24th Ed.
LE-069-2 | 9861 | 2025-01-16 | LIMA - SAN MARTIN DE PORRES | FISICOQUÍMICA (Incluye MUESTREO) | pH (MEDICION EN CAMPO) | AGUA DE PROCESO |  | - | PH. ELECTROMETRIC METHOD. SMEWW-APHA-AWWA-WEF 4500 H+ B, 24th Ed.
LE-069-2 | 9862 | 2025-01-16 | LIMA - SAN MARTIN DE PORRES | FISICOQUÍMICA (Incluye MUESTREO) | pH (MEDICION EN CAMPO) | AGUA DE USO Y CONSUMO |  | - | PH. ELECTROMETRIC METHOD. SMEWW-APHA-AWWA-WEF 4500 H+ B, 24th Ed.
LE-069-2 | 9863 | 2025-01-16 | LIMA - SAN MARTIN DE PORRES | FISICOQUÍMICA (Incluye MUESTREO) | pH (MEDICION EN CAMPO) | AGUA NATURAL |  | - | PH. ELECTROMETRIC METHOD. SMEWW-APHA-AWWA-WEF 4500 H+ B, 24th Ed.
LE-069-2 | 9864 | 2025-01-16 | LIMA - SAN MARTIN DE PORRES | FISICOQUÍMICA (Incluye MUESTREO) | pH (MEDICION EN CAMPO) | AGUA RESIDUAL DOMÉSTICA |  | - | PH. ELECTROMETRIC METHOD. SMEWW-APHA-AWWA-WEF 4500 H+ B, 24th Ed.
LE-069-2 | 9865 | 2025-01-16 | LIMA - SAN MARTIN DE PORRES | FISICOQUÍMICA (Incluye MUESTREO) | pH (MEDICION EN CAMPO) | AGUA RESIDUAL INDUSTRIAL |  | - | PH. ELECTROMETRIC METHOD. SMEWW-APHA-AWWA-WEF 4500 H+ B, 24th Ed.
LE-069-2 | 9866 | 2025-01-16 | LIMA - SAN MARTIN DE PORRES | FISICOQUÍMICA (Incluye MUESTREO) | SALINIDAD | AGUA NATURAL |  | - | SALINITY. ELECTRICAL CONDUCTIVITY METHOD.. SMEWW-APHA-AWWA-WEF, 2520 B, 24th Ed.
LE-069-2 | 9867 | 2025-01-16 | LIMA - SAN MARTIN DE PORRES | FISICOQUÍMICA (Incluye MUESTREO) | SÓLIDOS SEDIMENTABLES (SS) | AGUA DE MAR |  | - | SOLIDS. SETTLEABLE SOLIDS.. SMEWW-APHA-AWWA-WEF, 2540 F, 24th Ed.
LE-069-2 | 9868 | 2025-01-16 | LIMA - SAN MARTIN DE PORRES | FISICOQUÍMICA (Incluye MUESTREO) | SÓLIDOS SEDIMENTABLES (SS) | AGUA NATURAL |  | - | SOLIDS. SETTLEABLE SOLIDS.. SMEWW-APHA-AWWA-WEF, 2540 F, 24th Ed.
LE-069-2 | 9869 | 2025-01-16 | LIMA - SAN MARTIN DE PORRES | FISICOQUÍMICA (Incluye MUESTREO) | SÓLIDOS SEDIMENTABLES (SS) | AGUA RESIDUAL |  | - | SOLIDS. SETTLEABLE SOLIDS.. SMEWW-APHA-AWWA-WEF, 2540 F, 24th Ed.
LE-069-2 | 9870 | 2025-01-16 | LIMA - SAN MARTIN DE PORRES | FISICOQUÍMICA (Incluye MUESTREO) | SÓLIDOS TOTALES DISUELTOS (TDS) | AGUA DE USO Y CONSUMO |  | - | SOLIDS. TOTAL DISSOLVED SOLIDS DRIED AT 180°C.. SMEWW-APHA-AWWA-WEF, 2540 C, 24th Ed.
LE-069-2 | 9871 | 2025-01-16 | LIMA - SAN MARTIN DE PORRES | FISICOQUÍMICA (Incluye MUESTREO) | SÓLIDOS TOTALES DISUELTOS (TDS) | AGUA NATURAL |  | - | SOLIDS. TOTAL DISSOLVED SOLIDS DRIED AT 180°C.. SMEWW-APHA-AWWA-WEF, 2540 C, 24th Ed.
LE-069-2 | 9872 | 2025-01-16 | LIMA - SAN MARTIN DE PORRES | FISICOQUÍMICA (Incluye MUESTREO) | SÓLIDOS TOTALES DISUELTOS (TDS) | AGUA RESIDUAL |  | - | SOLIDS. TOTAL DISSOLVED SOLIDS DRIED AT 180°C.. SMEWW-APHA-AWWA-WEF, 2540 C, 24th Ed.
LE-069-2 | 9873 | 2025-01-16 | LIMA - SAN MARTIN DE PORRES | FISICOQUÍMICA (Incluye MUESTREO) | SÓLIDOS TOTALES EN SUSPENSIÓN (TSS) | AGUA DE MAR |  | - | SOLIDS. TOTAL SUSPENDED SOLIDS DRIED FROM 103 TO 105°C.. SMEWW-APHA-AWWA-WEF, 2540 D, 24th Ed.
LE-069-2 | 9874 | 2025-01-16 | LIMA - SAN MARTIN DE PORRES | FISICOQUÍMICA (Incluye MUESTREO) | SÓLIDOS TOTALES EN SUSPENSIÓN (TSS) | AGUA NATURAL |  | - | SOLIDS. TOTAL SUSPENDED SOLIDS DRIED FROM 103 TO 105°C.. SMEWW-APHA-AWWA-WEF, 2540 D, 24th Ed.
LE-069-2 | 9875 | 2025-01-16 | LIMA - SAN MARTIN DE PORRES | FISICOQUÍMICA (Incluye MUESTREO) | SÓLIDOS TOTALES EN SUSPENSIÓN (TSS) | AGUA RESIDUAL |  | - | SOLIDS. TOTAL SUSPENDED SOLIDS DRIED FROM 103 TO 105°C.. SMEWW-APHA-AWWA-WEF, 2540 D, 24th Ed.
LE-069-2 | 9876 | 2025-01-16 | LIMA - SAN MARTIN DE PORRES | FISICOQUÍMICA (Incluye MUESTREO) | SÓLIDOS TOTALES (ST) | AGUA DE USO Y CONSUMO |  | - | SOLIDS. TOTAL SOLIDS DRIED AT 103-105º C.. SMEWW-APHA-AWWA-WEF, 2540 B, 24th Ed.
LE-069-2 | 9877 | 2025-01-16 | LIMA - SAN MARTIN DE PORRES | FISICOQUÍMICA (Incluye MUESTREO) | SÓLIDOS TOTALES (ST) | AGUA NATURAL |  | - | SOLIDS. TOTAL SOLIDS DRIED AT 103-105º C.. SMEWW-APHA-AWWA-WEF, 2540 B, 24th Ed.
LE-069-2 | 9878 | 2025-01-16 | LIMA - SAN MARTIN DE PORRES | FISICOQUÍMICA (Incluye MUESTREO) | SÓLIDOS TOTALES (ST) | AGUA RESIDUAL |  | - | SOLIDS. TOTAL SOLIDS DRIED AT 103-105º C.. SMEWW-APHA-AWWA-WEF, 2540 B, 24th Ed.
LE-069-2 | 9879 | 2025-01-16 | LIMA - SAN MARTIN DE PORRES | FISICOQUÍMICA (Incluye MUESTREO) | TEMPERATURA (MEDICION EN CAMPO) | AGUA DE PROCESO |  | - | TEMPERATURE. LABORATORY AND FIELD METHODS.. SMEWW-APHA-AWWA-WEF, 2550 B, 24th Ed.
LE-069-2 | 9880 | 2025-01-16 | LIMA - SAN MARTIN DE PORRES | FISICOQUÍMICA (Incluye MUESTREO) | TEMPERATURA (MEDICION EN CAMPO) | AGUA DE USO Y CONSUMO |  | - | TEMPERATURE. LABORATORY AND FIELD METHODS.. SMEWW-APHA-AWWA-WEF, 2550 B, 24th Ed.
LE-069-2 | 9881 | 2025-01-16 | LIMA - SAN MARTIN DE PORRES | FISICOQUÍMICA (Incluye MUESTREO) | TEMPERATURA (MEDICION EN CAMPO) | AGUA NATURAL |  | - | TEMPERATURE. LABORATORY AND FIELD METHODS.. SMEWW-APHA-AWWA-WEF, 2550 B, 24th Ed.
LE-069-2 | 9882 | 2025-01-16 | LIMA - SAN MARTIN DE PORRES | FISICOQUÍMICA (Incluye MUESTREO) | TEMPERATURA (MEDICION EN CAMPO) | AGUA RESIDUAL |  | - | TEMPERATURE. LABORATORY AND FIELD METHODS.. SMEWW-APHA-AWWA-WEF, 2550 B, 24th Ed.
LE-069-2 | 9883 | 2025-01-16 | LIMA - SAN MARTIN DE PORRES | FISICAS (Incluye MUESTREO) | MEDICIÓN DE CAUDAL (MÉTODO CORRENTÓMETRO) | AGUA NATURAL |  | - | HYDROMETRY - MEASUREMENT OF LIQUID FLOW IN OPEN CHANNELS - VELOCITY AREA METHODS USING POINT VELOCITY MEASUREMENTS.. ISO 748:2021
LE-069-2 | 9884 | 2025-01-16 | LIMA - SAN MARTIN DE PORRES | FISICAS (Incluye MUESTREO) | MEDICIÓN DE CAUDAL (MÉTODO CORRENTÓMETRO) | AGUA RESIDUAL |  | - | HYDROMETRY - MEASUREMENT OF LIQUID FLOW IN OPEN CHANNELS - VELOCITY AREA METHODS USING POINT VELOCITY MEASUREMENTS.. ISO 748:2021
LE-069-2 | 9885 | 2025-01-16 | LIMA - SAN MARTIN DE PORRES | FISICAS (Incluye MUESTREO) | MEDICIÓN DE CAUDAL (VOLUMÉTRICO) | AGUA NATURAL |  | - | INTERLABS-002 (VALIDADO. BASADO EN MANUAL N 5 MEDICION DE AGUA SEPTIEMBRE 2015, 2DA ED. PAG.12-13, 15-28. 2022). INTERLABS-002 (Validado. Basado en Manual N 5 Medicion de agua septiembre 2015, 2da Ed. Pag.12-13, 15-28. 2022)
LE-069-2 | 9886 | 2025-01-16 | LIMA - SAN MARTIN DE PORRES | FISICAS (Incluye MUESTREO) | MEDICIÓN DE CAUDAL (VOLUMÉTRICO) | AGUA RESIDUAL |  | - | INTERLABS-002 (VALIDADO. BASADO EN MANUAL N 5 MEDICION DE AGUA SEPTIEMBRE 2015, 2DA ED. PAG.12-13, 15-28. 2022). INTERLABS-002 (Validado. Basado en Manual N 5 Medicion de agua septiembre 2015, 2da Ed. Pag.12-13, 15-28. 2022)
LE-069-2 | 9887 | 2025-01-16 | LIMA - SAN MARTIN DE PORRES | FÍSICO-ORGANOLÉPTICO (INCLUYE MUESTREO) | OLOR | AGUA DE USO Y CONSUMO |  | - | THRESHOLD ODOR TEST. SMEWW-APHA-AWWA-WEF 2150 B, 24th Ed.
LE-069-2 | 9888 | 2025-01-16 | LIMA - SAN MARTIN DE PORRES | FÍSICO-ORGANOLÉPTICO (INCLUYE MUESTREO) | OLOR | AGUA NATURAL |  | - | THRESHOLD ODOR TEST. SMEWW-APHA-AWWA-WEF 2150 B, 24th Ed.
LE-016-1 | 9889 | 2024-08-23 | LIMA | QUÍMICAS | AGUA POR DESTILACIÓN | ACEITES LUBRICANTES |  | - | STANDARD TEST METHOD FOR WATER IN PETROLEUM PRODUCTS AND BITUMINOUS MATERIALS BY DISTILLATION. ASTM D95-23
LE-016-1 | 9890 | 2024-08-23 | LIMA | QUÍMICAS | AGUA POR DESTILACIÓN | COMBUSTIBLES DIESEL Y MEZCLAS CON BIODIESEL HASTA 5% |  | - | STANDARD TEST METHOD FOR WATER IN PETROLEUM PRODUCTS AND BITUMINOUS MATERIALS BY DISTILLATION. ASTM D95-23
LE-016-1 | 9891 | 2024-08-23 | LIMA | QUÍMICAS | AGUA POR DESTILACIÓN | COMBUSTIBLES MARINOS INTERMEDIOS IFOs |  | - | STANDARD TEST METHOD FOR WATER IN PETROLEUM PRODUCTS AND BITUMINOUS MATERIALS BY DISTILLATION. ASTM D95-23
LE-016-1 | 9892 | 2024-08-23 | LIMA | QUÍMICAS | AGUA POR DESTILACIÓN | COMBUSTIBLES RESIDUALES |  | - | STANDARD TEST METHOD FOR WATER IN PETROLEUM PRODUCTS AND BITUMINOUS MATERIALS BY DISTILLATION. ASTM D95-23
LE-016-1 | 9893 | 2024-08-23 | LIMA | QUÍMICAS | AGUA Y SEDIMENTOS PARA DESTILADOS MEDIOS | COMBUSTIBLES DIESEL Y MEZCLAS CON BIODIESEL HASTA 5% |  | - | STANDARD TEST METHOD FOR WATER AND SEDIMENT IN MIDDLE DISTILLATE FUELS BY CENTRIFUGE. ASTM D2709 - 22
LE-016-1 | 9894 | 2024-08-23 | LIMA | QUÍMICAS | CALOR DE COMBUSTIÓN NETO Y BRUTO | COMBUSTIBLES DIESEL Y MEZCLAS CON BIODIESEL HASTA 5% |  | - | STANDARD TEST METHOD FOR ESTIMATION OF NET AND GROSS HEAT OF COMBUSTION OF HYDROCARBON BURNER AND DIESEL FUELS. ASTM D4868 - 17
LE-016-1 | 9895 | 2024-08-23 | LIMA | QUÍMICAS | CALOR DE COMBUSTIÓN NETO Y BRUTO | COMBUSTIBLES LÍQUIDOS PARA TURBINA A GAS |  | - | STANDARD TEST METHOD FOR ESTIMATION OF NET AND GROSS HEAT OF COMBUSTION OF HYDROCARBON BURNER AND DIESEL FUELS. ASTM D4868 - 17
LE-016-1 | 9896 | 2024-08-23 | LIMA | QUÍMICAS | CALOR DE COMBUSTIÓN NETO Y BRUTO | COMBUSTIBLES PARA TURBINA DE AVIACIÓN |  | - | STANDARD TEST METHOD FOR ESTIMATION OF NET AND GROSS HEAT OF COMBUSTION OF HYDROCARBON BURNER AND DIESEL FUELS. ASTM D4868 - 17
LE-016-1 | 9897 | 2024-08-23 | LIMA | QUÍMICAS | CALOR DE COMBUSTIÓN NETO Y BRUTO | COMBUSTIBLES RESIDUALES |  | - | STANDARD TEST METHOD FOR ESTIMATION OF NET AND GROSS HEAT OF COMBUSTION OF HYDROCARBON BURNER AND DIESEL FUELS. ASTM D4868 - 17
LE-016-1 | 9898 | 2024-08-23 | LIMA | QUÍMICAS | CENIZA | ACEITES COMBUSTIBLES INTERMEDIOS IFOs |  | - | STANDARD TEST METHOD FOR ASH FROM PETROLEUM PRODUCTS. ASTM D482 - 19
LE-016-1 | 9899 | 2024-08-23 | LIMA | QUÍMICAS | CENIZA | ACEITES LUBRICANTES |  | - | STANDARD TEST METHOD FOR ASH FROM PETROLEUM PRODUCTS. ASTM D482 - 19
LE-016-1 | 9900 | 2024-08-23 | LIMA | QUÍMICAS | CENIZA | COMBUSTIBLES DIESEL Y MEZCLAS CON BIODIESEL HASTA 5% |  | - | STANDARD TEST METHOD FOR ASH FROM PETROLEUM PRODUCTS. ASTM D482 - 19
LE-016-1 | 9901 | 2024-08-23 | LIMA | QUÍMICAS | CENIZA | COMBUSTIBLES LÍQUIDOS PARA TURBINA A GAS |  | - | STANDARD TEST METHOD FOR ASH FROM PETROLEUM PRODUCTS. ASTM D482 - 19
LE-016-1 | 9902 | 2024-08-23 | LIMA | QUÍMICAS | CENIZA | COMBUSTIBLES RESIDUALES |  | - | STANDARD TEST METHOD FOR ASH FROM PETROLEUM PRODUCTS. ASTM D482 - 19
LE-016-1 | 9903 | 2024-08-23 | LIMA | QUÍMICAS | CENIZA | PETRÓLEO CRUDO |  | - | STANDARD TEST METHOD FOR ASH FROM PETROLEUM PRODUCTS. ASTM D482 - 19
LE-016-1 | 9904 | 2024-08-23 | LIMA | QUÍMICAS | COLOR ASTM DE PRODUCTOS DE PETRÓLEO | ACEITES LUBRICANTES |  | - | STANDARD TEST METHOD FOR ASTM COLOR OF PETROLEUM PRODUCTS (ASTM COLOR SCALE). ASTM D1500 - 24
LE-016-1 | 9905 | 2024-08-23 | LIMA | QUÍMICAS | COLOR ASTM DE PRODUCTOS DE PETRÓLEO | COMBUSTIBLES DIESEL Y MEZCLAS CON BIODIESEL HASTA 5% |  | - | STANDARD TEST METHOD FOR ASTM COLOR OF PETROLEUM PRODUCTS (ASTM COLOR SCALE). ASTM D1500 - 24
LE-016-1 | 9906 | 2024-08-23 | LIMA | QUÍMICAS | CONDUCTIVIDAD ELÉCTRICA | COMBUSTIBLES DE AVIACIÓN |  | - | STANDARD TEST METHODS FOR ELECTRICAL CONDUCTIVITY OF AVIATION AND DISTILLATE FUELS. ASTM D2624 - 22
LE-016-1 | 9907 | 2024-08-23 | LIMA | QUÍMICAS | CONDUCTIVIDAD ELÉCTRICA | COMBUSTIBLES DIESEL |  | - | STANDARD TEST METHODS FOR ELECTRICAL CONDUCTIVITY OF AVIATION AND DISTILLATE FUELS. ASTM D2624 - 22
LE-016-1 | 9908 | 2024-08-23 | LIMA | QUÍMICAS | CONDUCTIVIDAD ELÉCTRICA | COMBUSTIBLES DIESEL Y MEZCLAS CON BIODIESEL HASTA 5% |  | - | STANDARD TEST METHODS FOR ELECTRICAL CONDUCTIVITY OF AVIATION AND DISTILLATE FUELS. ASTM D2624 - 22
LE-016-1 | 9909 | 2024-08-23 | LIMA | QUÍMICAS | CONTAMINACIÓN CON PARTÍCULAS EN BIODIESEL B100 Y MEZCLAS DE BIODIESEL POR FILTRACIÓN EN LABORATORIO | BIODIESEL |  | - | STANDARD TEST METHOD FOR PARTICULATE CONTAMINATION OF BIODIESEL B100 BLEND STOCK BIODIESEL ESTERS AND BIODIESEL BLENDS BY LABORATORY FILTRATION. ASTM D7321 - 21
LE-016-1 | 9910 | 2024-08-23 | LIMA | QUÍMICAS | CONTAMINACIÓN CON PARTÍCULAS EN BIODIESEL B100 Y MEZCLAS DE BIODIESEL POR FILTRACIÓN EN LABORATORIO | COMBUSTIBLES DIESEL |  | - | STANDARD TEST METHOD FOR PARTICULATE CONTAMINATION OF BIODIESEL B100 BLEND STOCK BIODIESEL ESTERS AND BIODIESEL BLENDS BY LABORATORY FILTRATION. ASTM D7321 - 21
LE-016-1 | 9911 | 2024-08-23 | LIMA | QUÍMICAS | CONTAMINACIÓN CON PARTÍCULAS EN BIODIESEL B100 Y MEZCLAS DE BIODIESEL POR FILTRACIÓN EN LABORATORIO | COMBUSTIBLES DIESEL Y MEZCLAS CON BIODIESEL |  | - | STANDARD TEST METHOD FOR PARTICULATE CONTAMINATION OF BIODIESEL B100 BLEND STOCK BIODIESEL ESTERS AND BIODIESEL BLENDS BY LABORATORY FILTRATION. ASTM D7321 - 21
LE-016-1 | 9912 | 2024-08-23 | LIMA | QUÍMICAS | CONTAMINACIÓN POR PARTÍCULAS EN COMBUSTIBLES DE AVIACIÓN POR FILTRACIÓN EN LABORATORIO | COMBUSTIBLE DE TURBINA DE AVIACIÓN |  | - | STANDARD TEST METHOD FOR PARTICULATE CONTAMINATION IN AVIATION FUELS BY LABORATORY FILTRATION. ASTM D5452 - 23
LE-016-1 | 9913 | 2024-08-23 | LIMA | QUÍMICAS | CONTENIDO DE AZUFRE POR RAYOS X | ACEITES BASE LUBRICANTES |  | - | STANDARD TEST METHOD FOR SULFUR IN PETROLEUM AND PETROLEUM PRODUCTS BY ENERGY DISPERSIVE X-RAY FLUORESCENCE SPECTROMETRY. ASTM D4294 - 21
LE-016-1 | 9914 | 2024-08-23 | LIMA | QUÍMICAS | CONTENIDO DE AZUFRE POR RAYOS X | ACEITES COMBUSTIBLES INTERMEDIOS IFOs |  | - | STANDARD TEST METHOD FOR SULFUR IN PETROLEUM AND PETROLEUM PRODUCTS BY ENERGY DISPERSIVE X-RAY FLUORESCENCE SPECTROMETRY. ASTM D4294 - 21
LE-016-1 | 9915 | 2024-08-23 | LIMA | QUÍMICAS | CONTENIDO DE AZUFRE POR RAYOS X | COMBUSTIBLES DIESEL Y MEZCLAS CON BIODIESEL HASTA 5% |  | - | STANDARD TEST METHOD FOR SULFUR IN PETROLEUM AND PETROLEUM PRODUCTS BY ENERGY DISPERSIVE X-RAY FLUORESCENCE SPECTROMETRY. ASTM D4294 - 21
LE-016-1 | 9916 | 2024-08-23 | LIMA | QUÍMICAS | CONTENIDO DE AZUFRE POR RAYOS X | COMBUSTIBLES PARA TURBINA |  | - | STANDARD TEST METHOD FOR SULFUR IN PETROLEUM AND PETROLEUM PRODUCTS BY ENERGY DISPERSIVE X-RAY FLUORESCENCE SPECTROMETRY. ASTM D4294 - 21
LE-016-1 | 9917 | 2024-08-23 | LIMA | QUÍMICAS | CONTENIDO DE AZUFRE POR RAYOS X | COMBUSTIBLES RESIDUALES |  | - | STANDARD TEST METHOD FOR SULFUR IN PETROLEUM AND PETROLEUM PRODUCTS BY ENERGY DISPERSIVE X-RAY FLUORESCENCE SPECTROMETRY. ASTM D4294 - 21
LE-016-1 | 9918 | 2024-08-23 | LIMA | QUÍMICAS | CONTENIDO DE AZUFRE POR RAYOS X | DESTILADOS MEDIOS |  | - | STANDARD TEST METHOD FOR SULFUR IN PETROLEUM AND PETROLEUM PRODUCTS BY ENERGY DISPERSIVE X-RAY FLUORESCENCE SPECTROMETRY. ASTM D4294 - 21
LE-016-1 | 9919 | 2024-08-23 | LIMA | QUÍMICAS | CONTENIDO DE AZUFRE POR RAYOS X | GASOHOL |  | - | STANDARD TEST METHOD FOR SULFUR IN PETROLEUM AND PETROLEUM PRODUCTS BY ENERGY DISPERSIVE X-RAY FLUORESCENCE SPECTROMETRY. ASTM D4294 - 21
LE-016-1 | 9920 | 2024-08-23 | LIMA | QUÍMICAS | CONTENIDO DE AZUFRE POR RAYOS X | GASOLINA MOTOR |  | - | STANDARD TEST METHOD FOR SULFUR IN PETROLEUM AND PETROLEUM PRODUCTS BY ENERGY DISPERSIVE X-RAY FLUORESCENCE SPECTROMETRY. ASTM D4294 - 21
LE-016-1 | 9921 | 2024-08-23 | LIMA | QUÍMICAS | CONTENIDO DE AZUFRE POR RAYOS X | NAFTA |  | - | STANDARD TEST METHOD FOR SULFUR IN PETROLEUM AND PETROLEUM PRODUCTS BY ENERGY DISPERSIVE X-RAY FLUORESCENCE SPECTROMETRY. ASTM D4294 - 21
LE-016-1 | 9922 | 2024-08-23 | LIMA | QUÍMICAS | CONTENIDO DE AZUFRE POR RAYOS X | PETRÓLEO CRUDO |  | - | STANDARD TEST METHOD FOR SULFUR IN PETROLEUM AND PETROLEUM PRODUCTS BY ENERGY DISPERSIVE X-RAY FLUORESCENCE SPECTROMETRY. ASTM D4294 - 21
LE-016-1 | 9923 | 2024-08-23 | LIMA | QUÍMICAS | CONTENIDO DE FAME | COMBUSTIBLES DIESEL Y MEZCLAS CON BIODIESEL HASTA 20% |  | - | DETERMINACIÓN DEL CONTENIDO EN ÉSTERES METÍLICOS DE ÁCIDOS GRASOS (FAME) DE DESTILADOS MEDIOS. MÉTODO POR ESPECTROSCOPÍA INFRARROJA. UNE-EN-14078 Rango A y Rango B
LE-016-1 | 9924 | 2024-08-23 | LIMA | QUÍMICAS | CONTENIDO DE GOMAS EXISTENTES | COMBUSTIBLE DE TURBINA DE AVIACIÓN |  | - | STANDARD TEST METHOD FOR GUM CONTENT IN FUELS BY JET EVAPORATION. ASTM D381 - 22
LE-016-1 | 9925 | 2024-08-23 | LIMA | QUÍMICAS | CONTENIDO DE GOMAS EXISTENTES | COMBUSTIBLES DIESEL |  | - | STANDARD TEST METHOD FOR GUM CONTENT IN FUELS BY JET EVAPORATION. ASTM D381 - 22
LE-016-1 | 9926 | 2024-08-23 | LIMA | QUÍMICAS | CONTENIDO DE GOMAS EXISTENTES | COMBUSTIBLES DIESEL BX (BIODIESEL DESDE 0% HASTA 20% EN VOLUMEN) (VALIDADO) |  | - | STANDARD TEST METHOD FOR GUM CONTENT IN FUELS BY JET EVAPORATION. ASTM D381 - 22
LE-016-1 | 9927 | 2024-08-23 | LIMA | QUÍMICAS | CONTENIDO DE GOMAS EXISTENTES | GASOHOL |  | - | STANDARD TEST METHOD FOR GUM CONTENT IN FUELS BY JET EVAPORATION. ASTM D381 - 22
LE-016-1 | 9928 | 2024-08-23 | LIMA | QUÍMICAS | CONTENIDO DE GOMAS EXISTENTES | GASOLINA MOTOR |  | - | STANDARD TEST METHOD FOR GUM CONTENT IN FUELS BY JET EVAPORATION. ASTM D381 - 22
LE-016-1 | 9929 | 2024-08-23 | LIMA | QUÍMICAS | CONTENIDO DE METIL ESTERES DE ÁCIDOS GRASOS (FAME) | COMBUSTIBLES DIESEL |  | - | STANDARD TEST METHOD FOR DETERMINATION OF BIODIESEL (FATTY ACID METHYL ESTERS) CONTENT IN DIESEL FUEL OIL USING MID INFRARED SPECTROSCOPY (FTIR-ATR-PLS METHOD). ASTM D7371 - 14 (Reaprobado 22)
LE-016-1 | 9930 | 2024-08-23 | LIMA | QUÍMICAS | CONTENIDO DE METIL ESTERES DE ÁCIDOS GRASOS (FAME) | COMBUSTIBLES DIESEL Y MEZCLAS CON BIODIESEL HASTA 20% |  | - | STANDARD TEST METHOD FOR DETERMINATION OF BIODIESEL (FATTY ACID METHYL ESTERS) CONTENT IN DIESEL FUEL OIL USING MID INFRARED SPECTROSCOPY (FTIR-ATR-PLS METHOD). ASTM D7371 - 14 (Reaprobado 22)
LE-016-1 | 9931 | 2024-08-23 | LIMA | QUÍMICAS | CORROSIÓN A LA LÁMINA DE COBRE | ACEITES LUBRICANTES |  | - | STANDARD TEST METHOD FOR CORROSIVENESS TO COPPER FROM PETROLEUM PRODUCTS BY COPPER STRIP TEST. ASTM D130 - 19
LE-016-1 | 9932 | 2024-08-23 | LIMA | QUÍMICAS | CORROSIÓN A LA LÁMINA DE COBRE | BIODIESEL |  | - | STANDARD TEST METHOD FOR CORROSIVENESS TO COPPER FROM PETROLEUM PRODUCTS BY COPPER STRIP TEST. ASTM D130 - 19
LE-016-1 | 9933 | 2024-08-23 | LIMA | QUÍMICAS | CORROSIÓN A LA LÁMINA DE COBRE | COMBUSTIBLE DE TURBINA DE AVIACIÓN |  | - | STANDARD TEST METHOD FOR CORROSIVENESS TO COPPER FROM PETROLEUM PRODUCTS BY COPPER STRIP TEST. ASTM D130 - 19
LE-016-1 | 9934 | 2024-08-23 | LIMA | QUÍMICAS | CORROSIÓN A LA LÁMINA DE COBRE | COMBUSTIBLES DE ACEITE DESTILADOS |  | - | STANDARD TEST METHOD FOR CORROSIVENESS TO COPPER FROM PETROLEUM PRODUCTS BY COPPER STRIP TEST. ASTM D130 - 19
LE-016-1 | 9935 | 2024-08-23 | LIMA | QUÍMICAS | CORROSIÓN A LA LÁMINA DE COBRE | COMBUSTIBLES DIESEL Y MEZCLAS CON BIODIESEL HASTA 5% |  | - | STANDARD TEST METHOD FOR CORROSIVENESS TO COPPER FROM PETROLEUM PRODUCTS BY COPPER STRIP TEST. ASTM D130 - 19
LE-016-1 | 9936 | 2024-08-23 | LIMA | QUÍMICAS | CORROSIÓN A LA LÁMINA DE COBRE | GASOHOL |  | - | STANDARD TEST METHOD FOR CORROSIVENESS TO COPPER FROM PETROLEUM PRODUCTS BY COPPER STRIP TEST. ASTM D130 - 19
LE-016-1 | 9937 | 2024-08-23 | LIMA | QUÍMICAS | CORROSIÓN A LA LÁMINA DE COBRE | GASOLINA DE AVIACIÓN |  | - | STANDARD TEST METHOD FOR CORROSIVENESS TO COPPER FROM PETROLEUM PRODUCTS BY COPPER STRIP TEST. ASTM D130 - 19
LE-016-1 | 9938 | 2024-08-23 | LIMA | QUÍMICAS | CORROSIÓN A LA LÁMINA DE COBRE | GASOLINA NATURAL |  | - | STANDARD TEST METHOD FOR CORROSIVENESS TO COPPER FROM PETROLEUM PRODUCTS BY COPPER STRIP TEST. ASTM D130 - 19
LE-016-1 | 9939 | 2024-08-23 | LIMA | QUÍMICAS | CORROSIÓN A LA LÁMINA DE COBRE | GASOLINAS USO MOTOR |  | - | STANDARD TEST METHOD FOR CORROSIVENESS TO COPPER FROM PETROLEUM PRODUCTS BY COPPER STRIP TEST. ASTM D130 - 19
LE-016-1 | 9940 | 2024-08-23 | LIMA | QUÍMICAS | CORROSIÓN A LA LÁMINA DE COBRE | OTROS HIDROCARBUROS CON UNA PRESIÓN DE VAPOR NO MAYOR A 18 PSI |  | - | STANDARD TEST METHOD FOR CORROSIVENESS TO COPPER FROM PETROLEUM PRODUCTS BY COPPER STRIP TEST. ASTM D130 - 19
LE-016-1 | 9941 | 2024-08-23 | LIMA | QUÍMICAS | CORROSIÓN A LA LÁMINA DE COBRE | SOLVENTES DE LIMPIEZA |  | - | STANDARD TEST METHOD FOR CORROSIVENESS TO COPPER FROM PETROLEUM PRODUCTS BY COPPER STRIP TEST. ASTM D130 - 19
LE-016-1 | 9942 | 2024-08-23 | LIMA | QUÍMICAS | CORROSIÓN A LA LÁMINA DE COBRE | GAS LICUADO DE PETRÓLEO |  | - | STANDARD TEST METHOD FOR COPPER STRIP CORROSION BY LIQUEFIED PETROLEUM (LP) GASES. ASTM D1838 - 21
LE-016-1 | 9943 | 2024-08-23 | LIMA | QUÍMICAS | DENSIDAD, DENSIDAD RELATIVA O GRAVEDAD API | ACEITES LUBRICANTES |  | - | STANDARD TEST METHOD FOR DENSITY, RELATIVE DENSITY, OR API GRAVITY OF CRUDE PETROLEUM AND LIQUID PETROLEUM PRODUCTS BY HYDROMETER METHOD. ASTM D1298 - 12b (reapproved 2017) e1
LE-016-1 | 9944 | 2024-08-23 | LIMA | QUÍMICAS | DENSIDAD, DENSIDAD RELATIVA O GRAVEDAD API | GASOHOL |  | - | STANDARD TEST METHOD FOR DENSITY, RELATIVE DENSITY, OR API GRAVITY OF CRUDE PETROLEUM AND LIQUID PETROLEUM PRODUCTS BY HYDROMETER METHOD. ASTM D1298 - 12b (reapproved 2017) e1
LE-016-1 | 9945 | 2024-08-23 | LIMA | QUÍMICAS | DENSIDAD, DENSIDAD RELATIVA O GRAVEDAD API | PETRÓLEO CRUDO TENIENDO UNA PRESIÓN DE VAPOR REID DE 101,325 KPa (14,696 PSI) A MENOS. |  | - | STANDARD TEST METHOD FOR DENSITY, RELATIVE DENSITY, OR API GRAVITY OF CRUDE PETROLEUM AND LIQUID PETROLEUM PRODUCTS BY HYDROMETER METHOD. ASTM D1298 - 12b (reapproved 2017) e1
LE-016-1 | 9946 | 2024-08-23 | LIMA | QUÍMICAS | DENSIDAD, DENSIDAD RELATIVA O GRAVEDAD API | PRODUCTOS DE PETRÓLEO, MEZCLAS DE PRODUCTOS DE PETRÓLEO Y NO PETROLÍFEROS |  | - | STANDARD TEST METHOD FOR DENSITY, RELATIVE DENSITY, OR API GRAVITY OF CRUDE PETROLEUM AND LIQUID PETROLEUM PRODUCTS BY HYDROMETER METHOD. ASTM D1298 - 12b (reapproved 2017) e1
LE-016-1 | 9947 | 2024-08-23 | LIMA | QUÍMICAS | DENSIDAD, DENSIDAD RELATIVA Y GRAVEDAD API | ALCOHOL CARBURANTE |  | - | STANDARD TEST METHOD FOR DENSITY, RELATIVE DENSITY, AND API GRAVITY OF LIQUIDS BY DIGITAL DENSITY METER. ASTM D4052
LE-016-1 | 9948 | 2024-08-23 | LIMA | QUÍMICAS | DENSIDAD, DENSIDAD RELATIVA Y GRAVEDAD API | COMBUSTIBLES DE AVIACIÓN |  | - | STANDARD TEST METHOD FOR DENSITY, RELATIVE DENSITY, AND API GRAVITY OF LIQUIDS BY DIGITAL DENSITY METER. ASTM D4052
LE-016-1 | 9949 | 2024-08-23 | LIMA | QUÍMICAS | DENSIDAD, DENSIDAD RELATIVA Y GRAVEDAD API | COMBUSTIBLES DIESEL |  | - | STANDARD TEST METHOD FOR DENSITY, RELATIVE DENSITY, AND API GRAVITY OF LIQUIDS BY DIGITAL DENSITY METER. ASTM D4052
LE-016-1 | 9950 | 2024-08-23 | LIMA | QUÍMICAS | DENSIDAD, DENSIDAD RELATIVA Y GRAVEDAD API | COMBUSTIBLES MARINOS |  | - | STANDARD TEST METHOD FOR DENSITY, RELATIVE DENSITY, AND API GRAVITY OF LIQUIDS BY DIGITAL DENSITY METER. ASTM D4052
LE-016-1 | 9951 | 2024-08-23 | LIMA | QUÍMICAS | DENSIDAD, DENSIDAD RELATIVA Y GRAVEDAD API | COMBUSTIBLES RESIDUALES |  | - | STANDARD TEST METHOD FOR DENSITY, RELATIVE DENSITY, AND API GRAVITY OF LIQUIDS BY DIGITAL DENSITY METER. ASTM D4052
LE-016-1 | 9952 | 2024-08-23 | LIMA | QUÍMICAS | DENSIDAD, DENSIDAD RELATIVA Y GRAVEDAD API | DESTILADOS DE PETROLEO QUE SE MANEJAN COMO LIQUIDO A TEMPERATURA AMBIENTE Y CON VISCOSIDAD INFERIOR A 15 000 mm2/s A LA TEMPERATURA DE PRUEBA |  | - | STANDARD TEST METHOD FOR DENSITY, RELATIVE DENSITY, AND API GRAVITY OF LIQUIDS BY DIGITAL DENSITY METER. ASTM D4052
LE-016-1 | 9953 | 2024-08-23 | LIMA | QUÍMICAS | DENSIDAD, DENSIDAD RELATIVA Y GRAVEDAD API | GASOHOL |  | - | STANDARD TEST METHOD FOR DENSITY, RELATIVE DENSITY, AND API GRAVITY OF LIQUIDS BY DIGITAL DENSITY METER. ASTM D4052
LE-016-1 | 9954 | 2024-08-23 | LIMA | QUÍMICAS | DENSIDAD, DENSIDAD RELATIVA Y GRAVEDAD API | GASOLINA |  | - | STANDARD TEST METHOD FOR DENSITY, RELATIVE DENSITY, AND API GRAVITY OF LIQUIDS BY DIGITAL DENSITY METER. ASTM D4052
LE-016-1 | 9955 | 2024-08-23 | LIMA | QUÍMICAS | DENSIDAD, DENSIDAD RELATIVA Y GRAVEDAD API | SOLVENTES |  | - | STANDARD TEST METHOD FOR DENSITY, RELATIVE DENSITY, AND API GRAVITY OF LIQUIDS BY DIGITAL DENSITY METER. ASTM D4052
LE-016-1 | 9956 | 2024-08-23 | LIMA | QUÍMICAS | DESTILACIÓN DE PRODUCTOS DE PETRÓLEO A PRESIÓN ATMOSFÉRICA. | COMBUSTIBLES DIESEL Y MEZCLAS CON BIODIESEL HASTA 20% |  | - | STANDARD TEST METHOD FOR DISTILLATION OF PETROLEUM PRODUCTS AND LIQUID FUELS AT ATMOSPHERIC PRESSURE. ASTM D86 - 23ae1
LE-016-1 | 9957 | 2024-08-23 | LIMA | QUÍMICAS | DESTILACIÓN DE PRODUCTOS DE PETRÓLEO A PRESIÓN ATMOSFÉRICA. | COMBUSTIBLES PARA TURBINA DE AVIACIÓN |  | - | STANDARD TEST METHOD FOR DISTILLATION OF PETROLEUM PRODUCTS AND LIQUID FUELS AT ATMOSPHERIC PRESSURE. ASTM D86 - 23ae1
LE-016-1 | 9958 | 2024-08-23 | LIMA | QUÍMICAS | DESTILACIÓN DE PRODUCTOS DE PETRÓLEO A PRESIÓN ATMOSFÉRICA. | GASOHOL |  | - | STANDARD TEST METHOD FOR DISTILLATION OF PETROLEUM PRODUCTS AND LIQUID FUELS AT ATMOSPHERIC PRESSURE. ASTM D86 - 23ae1
LE-016-1 | 9959 | 2024-08-23 | LIMA | QUÍMICAS | DESTILACIÓN DE PRODUCTOS DE PETRÓLEO A PRESIÓN ATMOSFÉRICA. | GASOLINA DE AVIACIÓN |  | - | STANDARD TEST METHOD FOR DISTILLATION OF PETROLEUM PRODUCTS AND LIQUID FUELS AT ATMOSPHERIC PRESSURE. ASTM D86 - 23ae1
LE-016-1 | 9960 | 2024-08-23 | LIMA | QUÍMICAS | DESTILACIÓN DE PRODUCTOS DE PETRÓLEO A PRESIÓN ATMOSFÉRICA. | GASOLINA MOTOR |  | - | STANDARD TEST METHOD FOR DISTILLATION OF PETROLEUM PRODUCTS AND LIQUID FUELS AT ATMOSPHERIC PRESSURE. ASTM D86 - 23ae1
LE-016-1 | 9961 | 2024-08-23 | LIMA | QUÍMICAS | DESTILACIÓN DE PRODUCTOS DE PETRÓLEO A PRESIÓN ATMOSFÉRICA. | NAFTA |  | - | STANDARD TEST METHOD FOR DISTILLATION OF PETROLEUM PRODUCTS AND LIQUID FUELS AT ATMOSPHERIC PRESSURE. ASTM D86 - 23ae1
LE-016-1 | 9962 | 2024-08-23 | LIMA | QUÍMICAS | DESTILACIÓN DE PRODUCTOS DE PETRÓLEO A PRESIÓN ATMOSFÉRICA. | SOLVENTES |  | - | STANDARD TEST METHOD FOR DISTILLATION OF PETROLEUM PRODUCTS AND LIQUID FUELS AT ATMOSPHERIC PRESSURE. ASTM D86 - 23ae1
LE-016-1 | 9963 | 2024-08-23 | LIMA | QUÍMICAS | DETERMINACIÓN DE AGUA POR TITULACIÓN COLORIMÉTRICA KARL FISCHER | COMBUSTIBLES DIESEL |  | - | STANDARD TEST METHOD FOR DETERMINATION OF WATER IN PETROLEUM PRODUCTS, LUBRICATING OILS, AND ADDITIVES BY COULOMETRIC KARL FISCHER TITRATION. ASTM D6304 - 20
LE-016-1 | 9964 | 2024-08-23 | LIMA | QUÍMICAS | DETERMINACIÓN DE AGUA POR TITULACIÓN COLORIMÉTRICA KARL FISCHER | COMBUSTIBLES DIESEL Y MEZCLAS CON BIODIESEL HASTA 5% |  | - | STANDARD TEST METHOD FOR DETERMINATION OF WATER IN PETROLEUM PRODUCTS, LUBRICATING OILS, AND ADDITIVES BY COULOMETRIC KARL FISCHER TITRATION. ASTM D6304 - 20
LE-016-1 | 9965 | 2024-08-23 | LIMA | QUÍMICAS | DETERMINACIÓN DE AGUA POR TITULACIÓN COLORIMÉTRICA KARL FISCHER | GASOHOL |  | - | STANDARD TEST METHOD FOR DETERMINATION OF WATER IN PETROLEUM PRODUCTS, LUBRICATING OILS, AND ADDITIVES BY COULOMETRIC KARL FISCHER TITRATION. ASTM D6304 - 20
LE-016-1 | 9966 | 2024-08-23 | LIMA | QUÍMICAS | DETERMINACIÓN DE AGUA POR TITULACIÓN COLORIMÉTRICA KARL FISCHER | GASOLINA |  | - | STANDARD TEST METHOD FOR DETERMINATION OF WATER IN PETROLEUM PRODUCTS, LUBRICATING OILS, AND ADDITIVES BY COULOMETRIC KARL FISCHER TITRATION. ASTM D6304 - 20
LE-016-1 | 9967 | 2024-08-23 | LIMA | QUÍMICAS | DETERMINACIÓN DE AGUA POR TITULACIÓN COLORIMÉTRICA KARL FISCHER | LUBRICANTES |  | - | STANDARD TEST METHOD FOR DETERMINATION OF WATER IN PETROLEUM PRODUCTS, LUBRICATING OILS, AND ADDITIVES BY COULOMETRIC KARL FISCHER TITRATION. ASTM D6304 - 20
LE-016-1 | 9968 | 2024-08-23 | LIMA | QUÍMICAS | DETERMINACIÓN DE AZUFRE TOTAL | BIODIESEL |  | - | STANDARD TEST METHOD FOR DETERMINATION OF TOTAL SULFUR IN LIGHT HYDROCARBONS, SPARK IGNITION ENGINE FUEL, DIESEL ENGINE FUEL, AND ENGINE OIL BY ULTRAVIOLET FLUORESCENCE. ASTM D5453 - 19a
LE-016-1 | 9969 | 2024-08-23 | LIMA | QUÍMICAS | DETERMINACIÓN DE AZUFRE TOTAL | COMBUSTIBLES DE AVIACIÓN, EN UN RANGO DE 1,0 mg/Kg a 8000 mg/Kg |  | - | STANDARD TEST METHOD FOR DETERMINATION OF TOTAL SULFUR IN LIGHT HYDROCARBONS, SPARK IGNITION ENGINE FUEL, DIESEL ENGINE FUEL, AND ENGINE OIL BY ULTRAVIOLET FLUORESCENCE. ASTM D5453 - 19a
LE-016-1 | 9970 | 2024-08-23 | LIMA | QUÍMICAS | DETERMINACIÓN DE AZUFRE TOTAL | COMBUSTIBLES DESTILADOS |  | - | STANDARD TEST METHOD FOR DETERMINATION OF TOTAL SULFUR IN LIGHT HYDROCARBONS, SPARK IGNITION ENGINE FUEL, DIESEL ENGINE FUEL, AND ENGINE OIL BY ULTRAVIOLET FLUORESCENCE. ASTM D5453 - 19a
LE-016-1 | 9971 | 2024-08-23 | LIMA | QUÍMICAS | DETERMINACIÓN DE AZUFRE TOTAL | DIESEL |  | - | STANDARD TEST METHOD FOR DETERMINATION OF TOTAL SULFUR IN LIGHT HYDROCARBONS, SPARK IGNITION ENGINE FUEL, DIESEL ENGINE FUEL, AND ENGINE OIL BY ULTRAVIOLET FLUORESCENCE. ASTM D5453 - 19a
LE-016-1 | 9972 | 2024-08-23 | LIMA | QUÍMICAS | DETERMINACIÓN DE AZUFRE TOTAL | GASOHOL |  | - | STANDARD TEST METHOD FOR DETERMINATION OF TOTAL SULFUR IN LIGHT HYDROCARBONS, SPARK IGNITION ENGINE FUEL, DIESEL ENGINE FUEL, AND ENGINE OIL BY ULTRAVIOLET FLUORESCENCE. ASTM D5453 - 19a
LE-016-1 | 9973 | 2024-08-23 | LIMA | QUÍMICAS | DETERMINACIÓN DE AZUFRE TOTAL | GASOLINA |  | - | STANDARD TEST METHOD FOR DETERMINATION OF TOTAL SULFUR IN LIGHT HYDROCARBONS, SPARK IGNITION ENGINE FUEL, DIESEL ENGINE FUEL, AND ENGINE OIL BY ULTRAVIOLET FLUORESCENCE. ASTM D5453 - 19a
LE-016-1 | 9974 | 2024-08-23 | LIMA | QUÍMICAS | DETERMINACIÓN DE AZUFRE TOTAL | MEZCLAS DE DIESEL CON BIODIESEL |  | - | STANDARD TEST METHOD FOR DETERMINATION OF TOTAL SULFUR IN LIGHT HYDROCARBONS, SPARK IGNITION ENGINE FUEL, DIESEL ENGINE FUEL, AND ENGINE OIL BY ULTRAVIOLET FLUORESCENCE. ASTM D5453 - 19a
LE-016-1 | 9975 | 2024-08-23 | LIMA | QUÍMICAS | DETERMINACIÓN DE AZUFRE TOTAL | NAFTA |  | - | STANDARD TEST METHOD FOR DETERMINATION OF TOTAL SULFUR IN LIGHT HYDROCARBONS, SPARK IGNITION ENGINE FUEL, DIESEL ENGINE FUEL, AND ENGINE OIL BY ULTRAVIOLET FLUORESCENCE. ASTM D5453 - 19a
LE-016-1 | 9976 | 2024-08-23 | LIMA | QUÍMICAS | DETERMINACIÓN DE BENCENO Y TOLUENO POR CROMATOGRAFÍA DE GASES | GASOHOL |  | - | STANDARD TEST METHOD FOR DETERMINATION OF BENZENE AND TOLUENE IN SPARK IGNITION FUELS BY GAS CHROMATOGRAPHY. ASTM D3606 - 24
LE-016-1 | 9977 | 2024-08-23 | LIMA | QUÍMICAS | DETERMINACIÓN DE BENCENO Y TOLUENO POR CROMATOGRAFÍA DE GASES | GASOLINA MOTOR |  | - | STANDARD TEST METHOD FOR DETERMINATION OF BENZENE AND TOLUENE IN SPARK IGNITION FUELS BY GAS CHROMATOGRAPHY. ASTM D3606 - 24
LE-016-1 | 9978 | 2024-08-23 | LIMA | QUÍMICAS | DETERMINACIÓN DE BENCENO Y TOLUENO POR CROMATOGRAFÍA DE GASES | GASOLINAS DE AVIACIÓN |  | - | STANDARD TEST METHOD FOR DETERMINATION OF BENZENE AND TOLUENE IN SPARK IGNITION FUELS BY GAS CHROMATOGRAPHY. ASTM D3606 - 24
LE-016-1 | 9979 | 2024-08-23 | LIMA | QUÍMICAS | DETERMINACIÓN DE HIDROCARBUROS EN GAS LICUADO DE PETROLEO (GLP) Y MEZCLA DE PROPANO/PROPILENO POR CROMATOGRAFÍA DE GASES | GAS LICUADO DE PETRÓLEO |  | - | STANDARD TEST METHOD FOR DETERMINATION OF HYDROCARBONS IN LIQUEFIED PETROLEUM (LP) GASES AND PROPANE/PROPENE MIXTURES BY GAS CHROMATOGRAPHY. ASTM D2163 - 23 e-1
LE-016-1 | 9980 | 2024-08-23 | LIMA | QUÍMICAS | DETERMINACIÓN DE HIDROCARBUROS EN GAS LICUADO DE PETROLEO (GLP) Y MEZCLA DE PROPANO/PROPILENO POR CROMATOGRAFÍA DE GASES | MEZCLAS DE PROPANO Y PROPENO |  | - | STANDARD TEST METHOD FOR DETERMINATION OF HYDROCARBONS IN LIQUEFIED PETROLEUM (LP) GASES AND PROPANE/PROPENE MIXTURES BY GAS CHROMATOGRAPHY. ASTM D2163 - 23 e-1
LE-016-1 | 9981 | 2024-08-23 | LIMA | QUÍMICAS | DETERMINACIÓN DE MANGANESO EN GASOLINAS POR ABSORCIÓN ATÓMICA | GASOHOL |  | - | STANDARD TEST METHOD FOR MANGANESE IN GASOLINE BY ATOMIC ABSORPTION SPECTROSCOPY. ASTM D3831 - 22
LE-016-1 | 9982 | 2024-08-23 | LIMA | QUÍMICAS | DETERMINACIÓN DE MANGANESO EN GASOLINAS POR ABSORCIÓN ATÓMICA | GASOLINA MOTOR |  | - | STANDARD TEST METHOD FOR MANGANESE IN GASOLINE BY ATOMIC ABSORPTION SPECTROSCOPY. ASTM D3831 - 22
LE-016-1 | 9983 | 2024-08-23 | LIMA | QUÍMICAS | DETERMINACIÓN DE PLOMO | GASOHOL |  | - | STANDARD TEST METHOD FOR LEAD IN GASOLINE BY ATOMIC ABSORPTION SPECTROSCOPY. ASTM D3237 - 22
LE-016-1 | 9984 | 2024-08-23 | LIMA | QUÍMICAS | DETERMINACIÓN DE PLOMO | GASOLINA MOTOR |  | - | STANDARD TEST METHOD FOR LEAD IN GASOLINE BY ATOMIC ABSORPTION SPECTROSCOPY. ASTM D3237 - 22
LE-016-1 | 9985 | 2024-08-23 | LIMA | QUÍMICAS | DETERMINACIÓN DE TAMAÑO Y CONTEO DE PARTÍCULAS EN COMBUSTIBLES DESTILADOS LIGEROS Y MEDIOS POR RECUENTO AUTOMÁTICO DE PARTÍCULAS | COMBUSTIBLES DIESEL Y MEZCLAS CON BIODIESEL |  | - | STANDARD TEST METHOD FOR SIZING AND COUNTING PARTICLES IN LIGHT AND MIDDLE DISTILLATE FUELS, BY AUTOMATIC PARTICLE COUNTER. ASTM D7619 - 22
LE-016-1 | 9986 | 2024-08-23 | LIMA | QUÍMICAS | ESTABILIDAD A LA OXIDACIÓN | GASOHOL |  | - | STANDARD TEST METHOD FOR OXIDATION STABILITY OF GASOLINE (INDUCTION PERIOD METHOD). ASTM D525 - 12a (Reapproved 2019)
LE-016-1 | 9987 | 2024-08-23 | LIMA | QUÍMICAS | ESTABILIDAD A LA OXIDACIÓN | GASOLINA MOTOR |  | - | STANDARD TEST METHOD FOR OXIDATION STABILITY OF GASOLINE (INDUCTION PERIOD METHOD). ASTM D525 - 12a (Reapproved 2019)
LE-016-1 | 9988 | 2024-08-23 | LIMA | QUÍMICAS | INDICE DE CETANO CALCULADO | COMBUSTIBLES DIESEL Y MEZCLAS CON BIODIESEL HASTA 5% |  | - | STANDARD TEST METHOD FOR CALCULATED CETANE INDEX BY FOUR VARIABLE EQUATION. ASTM D4737 - 21
LE-016-1 | 9989 | 2024-08-23 | LIMA | QUÍMICAS | INDICE DE CETANO CALCULADO | COMBUSTIBLES DESTILADOS MEDIOS |  | - | STANDARD TEST METHOD FOR CALCULATED CETANE INDEX OF DISTILLATE FUELS. ASTM D976 - 21 e1
LE-016-1 | 9990 | 2024-08-23 | LIMA | QUÍMICAS | INDICE DE CETANO CALCULADO | COMBUSTIBLES DIESEL Y MEZCLAS CON BIODIESEL HASTA 5% |  | - | STANDARD TEST METHOD FOR CALCULATED CETANE INDEX OF DISTILLATE FUELS. ASTM D976 - 21 e1
LE-016-1 | 9991 | 2024-08-23 | LIMA | QUÍMICAS | ÍNDICE DE MANEJABILIDAD Y RELACION VAPOR LÍQUIDO | COMBUSTIBLES DE IGNICION POR CHISPA |  | - | STANDARD SPECIFICATION FOR AUTOMOTIVE SPARK-IGNITION ENGINE FUEL. ASTM D4814 - 24a
LE-016-1 | 9992 | 2024-08-23 | LIMA | QUÍMICAS | ÍNDICE DE MANEJABILIDAD Y RELACION VAPOR LÍQUIDO | GASOHOL |  | - | STANDARD SPECIFICATION FOR AUTOMOTIVE SPARK-IGNITION ENGINE FUEL. ASTM D4814 - 24a
LE-016-1 | 9993 | 2024-08-23 | LIMA | QUÍMICAS | ÍNDICE DE MANEJABILIDAD Y RELACION VAPOR LÍQUIDO | GASOLINA |  | - | STANDARD SPECIFICATION FOR AUTOMOTIVE SPARK-IGNITION ENGINE FUEL. ASTM D4814 - 24a
LE-016-1 | 9994 | 2024-08-23 | LIMA | QUÍMICAS | MTBE, ETBE, TAME, DIPE, METANOL, ETANOL Y TER-BUTANOL POR ESPECTROFOTOMETRÍA INFRARROJA | GASOHOL |  | - | STANDARD TEST METHOD FOR DETERMINATION OF MTBE, ETBE, TAME, DIPE, METHANOL, ETHANOL AND TERT-BUTANOL IN GASOLINE BY INFRARED SPECTROSCOPY. ASTM D5845 - 21
LE-016-1 | 9995 | 2024-08-23 | LIMA | QUÍMICAS | NÚMERO ACIDO EN PRODUCTOS DE PETRÓLEO POR TITULACIÓN POTENCIOMÉTRICA | BIODIESEL |  | - | STANDARD TEST METHOD FOR ACID NUMBER OF PETROLEUM PRODUCTS BY POTENTIOMETRIC TITRATION. ASTM D664 - 18e2
LE-016-1 | 9996 | 2024-08-23 | LIMA | QUÍMICAS | NÚMERO ACIDO EN PRODUCTOS DE PETRÓLEO POR TITULACIÓN POTENCIOMÉTRICA | COMBUSTIBLES DIESEL Y MEZCLAS CON BIODIESEL |  | - | STANDARD TEST METHOD FOR ACID NUMBER OF PETROLEUM PRODUCTS BY POTENTIOMETRIC TITRATION. ASTM D664 - 18e2
LE-016-1 | 9997 | 2024-08-23 | LIMA | QUÍMICAS | NÚMERO ACIDO EN PRODUCTOS DE PETRÓLEO POR TITULACIÓN POTENCIOMÉTRICA | COMBUSTIBLES RESIDUALES |  | - | STANDARD TEST METHOD FOR ACID NUMBER OF PETROLEUM PRODUCTS BY POTENTIOMETRIC TITRATION. ASTM D664 - 18e2
LE-016-1 | 9998 | 2024-08-23 | LIMA | QUÍMICAS | NÚMERO ACIDO EN PRODUCTOS DE PETRÓLEO POR TITULACIÓN POTENCIOMÉTRICA | LUBRICANTES |  | - | STANDARD TEST METHOD FOR ACID NUMBER OF PETROLEUM PRODUCTS BY POTENTIOMETRIC TITRATION. ASTM D664 - 18e2
LE-016-1 | 9999 | 2024-08-23 | LIMA | QUÍMICAS | NÚMERO ACIDO EN PRODUCTOS DE PETRÓLEO POR TITULACIÓN POTENCIOMÉTRICA | MEZCLAS DE BIODIESEL |  | - | STANDARD TEST METHOD FOR ACID NUMBER OF PETROLEUM PRODUCTS BY POTENTIOMETRIC TITRATION. ASTM D664 - 18e2
LE-016-1 | 10000 | 2024-08-23 | LIMA | QUÍMICAS | NÚMERO DE OCTANO RESEARCH | GASOHOL |  | - | STANDARD TEST METHOD FOR RESEARCH OCTANE NUMBER OF SPARK-IGNITION ENGINE FUEL. ASTM D2699 - 24a. Procedimiento C.
LE-016-1 | 10001 | 2024-08-23 | LIMA | QUÍMICAS | NÚMERO DE OCTANO RESEARCH | GASOLINA MOTOR |  | - | STANDARD TEST METHOD FOR RESEARCH OCTANE NUMBER OF SPARK-IGNITION ENGINE FUEL. ASTM D2699 - 24a. Procedimiento C.
LE-016-1 | 10002 | 2024-08-23 | LIMA | QUÍMICAS | PRESIÓN DE VAPOR, DENSIDAD RELATIVA Y NÚMERO DE OCTANO MOTOR - MON | GAS LICUADO DE PETRÓLEO |  | - | STANDARD PRACTICE FOR CALCULATION OF CERTAIN PHYSICAL PROPERTIES OF LIQUEFIED PETROLEUM (LP) GASES FROM COMPOSITIONAL ANALYSIS. ASTM D2598
LE-016-1 | 10003 | 2024-08-23 | LIMA | QUÍMICAS | PRESIÓN DE VAPOR, DENSIDAD RELATIVA Y NÚMERO DE OCTANO MOTOR - MON | MEZCLAS DE PROPANO Y PROPENO |  | - | STANDARD PRACTICE FOR CALCULATION OF CERTAIN PHYSICAL PROPERTIES OF LIQUEFIED PETROLEUM (LP) GASES FROM COMPOSITIONAL ANALYSIS. ASTM D2598
LE-016-1 | 10004 | 2024-08-23 | LIMA | QUÍMICAS | PRESIÓN DE VAPOR EN GLP | GAS LICUADO DE PETRÓLEO |  | - | STANDARD TEST METHOD FOR GAUGE VAPOR PRESSURE OF LIQUEFIED PETROLEUM (LP) GASES (LP-GAS METHOD). ASTM D1267 - 23
LE-016-1 | 10005 | 2024-08-23 | LIMA | QUÍMICAS | PRESIÓN DE VAPOR EN PRODUCTOS DE PETRÓLEO | GASOHOL |  | - | STANDARD TEST METHOD FOR VAPOR PRESSURE OF PETROLEUM PRODUCTS AND LIQUID FUELS (MINI METHOD). ASTM D5191 - 22
LE-016-1 | 10006 | 2024-08-23 | LIMA | QUÍMICAS | PRESIÓN DE VAPOR EN PRODUCTOS DE PETRÓLEO | GASOLINA MOTOR |  | - | STANDARD TEST METHOD FOR VAPOR PRESSURE OF PETROLEUM PRODUCTS AND LIQUID FUELS (MINI METHOD). ASTM D5191 - 22
LE-016-1 | 10007 | 2024-08-23 | LIMA | QUÍMICAS | PRESIÓN DE VAPOR REID | GASOHOL |  | - | STANDARD TEST METHOD FOR VAPOR PRESSURE OF PETROLEUM PRODUCTS (REID METHOD). ASTM D323 - 20a, Procedimiento A
LE-016-1 | 10008 | 2024-08-23 | LIMA | QUÍMICAS | PRESIÓN DE VAPOR REID | GASOLINA MOTOR |  | - | STANDARD TEST METHOD FOR VAPOR PRESSURE OF PETROLEUM PRODUCTS (REID METHOD). ASTM D323 - 20a, Procedimiento A
LE-016-1 | 10009 | 2024-08-23 | LIMA | QUÍMICAS | PRESIÓN DE VAPOR REID | PETRÓLEO CRUDO |  | - | STANDARD TEST METHOD FOR VAPOR PRESSURE OF PETROLEUM PRODUCTS (REID METHOD). ASTM D323 - 20a, Procedimiento A
LE-016-1 | 10010 | 2024-08-23 | LIMA | QUÍMICAS | PRESIÓN DE VAPOR REID (PROCEDIMIENTO D) | GASOLINA DE AVIACIÓN |  | - | STANDARD TEST METHOD FOR VAPOR PRESSURE OF PETROLEUM PRODUCTS (REID METHOD). ASTM D323-20a
LE-016-1 | 10011 | 2024-08-23 | LIMA | QUÍMICAS | PUNTO DE CONGELAMIENTO | COMBUSTIBLE DE TURBINA DE AVIACIÓN |  | - | STANDARD TEST METHOD FOR FREEZING POINT OF AVIATION FUELS. ASTM D2386 - 19
LE-016-1 | 10012 | 2024-08-23 | LIMA | QUÍMICAS | PUNTO DE CONGELAMIENTO | GASOLINA DE AVIACIÓN |  | - | STANDARD TEST METHOD FOR FREEZING POINT OF AVIATION FUELS. ASTM D2386 - 19
LE-016-1 | 10013 | 2024-08-23 | LIMA | QUÍMICAS | PUNTO DE INFLAMACIÓN | LÍQUIDOS CON VISCOSIDAD CINEMÁTICA MENOR DE 5,5 cSt A 40°C ó MENOR DE 9,5 cSt A 25°C, Y UN PUNTO DE INFLAMACIÓN MENOR DE 93,0 °C |  | - | STANDARD TEST METHOD FOR FLASH POINT BY TAG CLOSED CUP TESTER. ASTM D56 - 22
LE-016-1 | 10014 | 2024-08-23 | LIMA | QUÍMICAS | PUNTO DE INFLAMACIÓN | ACEITES LUBRICANTES |  | - | STANDARD TEST METHOD FOR FLASH AND FIRE POINTS BY CLEVELAND OPEN CUP TESTER. ASTM D92 - 18
LE-016-1 | 10015 | 2024-08-23 | LIMA | QUÍMICAS | PUNTO DE INFLAMACIÓN EN COPA CERRADA PENSKY-MARTENS | ACEITES LUBRICANTES |  | - | STANDARD TEST METHODS FOR FLASH POINT BY PENSKY-MARTENS CLOSED CUP TESTER. ASTM D93 - 20
LE-016-1 | 10016 | 2024-08-23 | LIMA | QUÍMICAS | PUNTO DE INFLAMACIÓN EN COPA CERRADA PENSKY-MARTENS | BIODIESEL |  | - | STANDARD TEST METHODS FOR FLASH POINT BY PENSKY-MARTENS CLOSED CUP TESTER. ASTM D93 - 20
LE-016-1 | 10017 | 2024-08-23 | LIMA | QUÍMICAS | PUNTO DE INFLAMACIÓN EN COPA CERRADA PENSKY-MARTENS | COMBUSTIBLES DESTILADOS |  | - | STANDARD TEST METHODS FOR FLASH POINT BY PENSKY-MARTENS CLOSED CUP TESTER. ASTM D93 - 20
LE-016-1 | 10018 | 2024-08-23 | LIMA | QUÍMICAS | PUNTO DE INFLAMACIÓN EN COPA CERRADA PENSKY-MARTENS | COMBUSTIBLES DIESEL Y MEZCLAS CON BIODIESEL |  | - | STANDARD TEST METHODS FOR FLASH POINT BY PENSKY-MARTENS CLOSED CUP TESTER. ASTM D93 - 20
LE-016-1 | 10019 | 2024-08-23 | LIMA | QUÍMICAS | PUNTO DE INFLAMACIÓN EN COPA CERRADA PENSKY-MARTENS | PRODUCTOS DE PETRÓLEO CON RANGO DE PUNTOS DE INFLAMACIÓN DE 40°C A 370°C |  | - | STANDARD TEST METHODS FOR FLASH POINT BY PENSKY-MARTENS CLOSED CUP TESTER. ASTM D93 - 20
LE-016-1 | 10020 | 2024-08-23 | LIMA | QUÍMICAS | PUNTO DE INFLAMACIÓN EN COPA CERRADA PENSKY-MARTENS | RESIDUALES DE PETRÓLEO, tales como Residual Nº5, Residual 500, Residual Nº6, Aceites combustibles intermedios IFOs, |  | - | STANDARD TEST METHODS FOR FLASH POINT BY PENSKY-MARTENS CLOSED CUP TESTER. ASTM D93 - 20
LE-016-1 | 10021 | 2024-08-23 | LIMA | QUÍMICAS | PUNTO DE OBSTRUCCIÓN DEL FILTRO EN FRIO | BIODIESEL |  | - | STANDARD TEST METHOD FOR COLD FILTER PLUGGING POINT OF DIESEL AND HEATING FUELS. ASTM D6371-24
LE-016-1 | 10022 | 2024-08-23 | LIMA | QUÍMICAS | PUNTO DE OBSTRUCCIÓN DEL FILTRO EN FRIO | COMBUSTIBLES DIESEL Y MEZCLAS CON BIODIESEL |  | - | STANDARD TEST METHOD FOR COLD FILTER PLUGGING POINT OF DIESEL AND HEATING FUELS. ASTM D6371-24
LE-016-1 | 10023 | 2024-08-23 | LIMA | QUÍMICAS | PUNTO NUBE | BIODIESEL |  | - | STANDARD TEST METHOD FOR CLOUD POINT OF PETROLEUM PRODUCTS AND LIQUID FUELS. ASTM D2500 - 23
LE-016-1 | 10024 | 2024-08-23 | LIMA | QUÍMICAS | REACCIÓN AL AGUA | COMBUSTIBLE DE TURBINA |  | - | STANDARD TEST METHOD FOR WATER REACTION OF AVIATION FUELS. ASTM D1094 - 24
LE-016-1 | 10025 | 2024-08-23 | LIMA | QUÍMICAS | REACCIÓN AL AGUA | GASOLINA DE AVIACIÓN |  | - | STANDARD TEST METHOD FOR WATER REACTION OF AVIATION FUELS. ASTM D1094 - 24
LE-016-1 | 10026 | 2024-08-23 | LIMA | QUÍMICAS | RESIDUO DE CARBÓN CONRADSON | PRODUCTOS DE PETROLEO NO VOLATILES, TALES COMO COMBUSTIBLES DESTILADOS MEDIOS , COMBUSTIBLES DIESEL Y MEZCLAS CON BIODIESEL HASTA 5%, RESIDUALES DE PETROLEO, RESIDUAL N°4, RESIDUAL N°5, RESIDUAL N°500, RESIDUAL N°6, ACEITES COMBUSTIBLES INTERMEDIOS IFOs |  | - | STANDARD TEST METHOD FOR CONRADSON CARBON RESIDUE OF PETROLEUM PRODUCTS. ASTM D189 - 24
LE-016-1 | 10027 | 2024-08-23 | LIMA | QUÍMICAS | SALES EN CRUDO | PETRÓLEO CRUDO |  | - | STANDARD TEST METHOD FOR SALTS IN CRUDE OIL (ELECTROMETRIC METHOD). ASTM D3230 - 19
LE-016-1 | 10028 | 2024-08-23 | LIMA | QUÍMICAS | TEMPERATURA DE RELACION VAPOR LÍQUIDO | COMBUSTIBLES DE IGNICION POR CHISPA |  | - | STANDARD TEST METHOD FOR VAPOR-LIQUID RATIO TEMPERATURE DETERMINATION OF FUELS (EVACUATED CHAMBER AND PISTON BASED METHOD). ASTM D5188-23
LE-016-1 | 10029 | 2024-08-23 | LIMA | QUÍMICAS | TEMPERATURA DE RELACION VAPOR LÍQUIDO | GASOHOL |  | - | STANDARD TEST METHOD FOR VAPOR-LIQUID RATIO TEMPERATURE DETERMINATION OF FUELS (EVACUATED CHAMBER AND PISTON BASED METHOD). ASTM D5188-23
LE-016-1 | 10030 | 2024-08-23 | LIMA | QUÍMICAS | TEMPERATURA DE RELACION VAPOR LÍQUIDO | GASOLINA |  | - | STANDARD TEST METHOD FOR VAPOR-LIQUID RATIO TEMPERATURE DETERMINATION OF FUELS (EVACUATED CHAMBER AND PISTON BASED METHOD). ASTM D5188-23
LE-016-1 | 10031 | 2024-08-23 | LIMA | QUÍMICAS | VISCOSIDAD CINEMÁTICA | BIODIESEL |  | - | STANDARD TEST METHOD FOR KINEMATIC VISCOSITY OF TRANSPARENT AND OPAQUE LIQUIDS (AND CALCULATION OF DYNAMIC VISCOSITY). ASTM D445 - 24
LE-016-1 | 10032 | 2024-08-23 | LIMA | QUÍMICAS | VISCOSIDAD CINEMÁTICA | PRODUCTOS LÍQUIDOS DE PETRÓLEO DE UN RANGO DE VISCOSIDAD CINEMÁTICA ENTRE 0,2 a 300000 cSt, tales como Combustibles diésel y mezclas con biodiesel hasta 5%, lubricantes, aceites marinos, Residual Nº4, Residual Nº5, Residual 500, Residual Nº6, Aceites combustibles intermedios IFOs. |  | - | STANDARD TEST METHOD FOR KINEMATIC VISCOSITY OF TRANSPARENT AND OPAQUE LIQUIDS (AND CALCULATION OF DYNAMIC VISCOSITY). ASTM D445 - 24
LE-016-1 | 10033 | 2024-08-23 | LIMA | QUÍMICAS | ACIDEZ | LECHE |  | - | ACIDITY OF MILK. TITRIMETRIC METHOD. AOAC 947.05, 22nd Ed.
LE-016-1 | 10034 | 2024-08-23 | LIMA | QUÍMICAS | ACIDEZ | LECHE UHT |  | - | LECHE Y PRODUCTOS LÁCTEOS. LECHE CRUDA. DETERMINACIÓN DE ACIDEZ DE LA LECHE. MÉTODO VOLUMÉTRICO. NTP 202.116:2008 (Revisada el 2018)
LE-016-1 | 10035 | 2024-08-23 | LIMA | QUÍMICAS | ACIDOS GRASOS LIBRES | ALIMENTO BALANCEADO |  | - | DETERMINACIÓN DE ACIDOS GRASOS LIBRES EN ALIMENTOS PARA ANIMALES. NTP 209.267 2012 (Revisada el 2021)/ ISO 660 2020 (VALIDADO-MODIFICADO-FUERA DEL ALCANCE)
LE-016-1 | 10036 | 2024-08-23 | LIMA | QUÍMICAS | ACIDOS GRASOS LIBRES | HARINA DE PESCADO |  | - | DETERMINACIÓN DE ACIDOS GRASOS LIBRES EN ALIMENTOS PARA ANIMALES. NTP 209.267 2012 (Revisada el 2021)/ ISO 660 2020 (VALIDADO-MODIFICADO-FUERA DEL ALCANCE)
LE-016-1 | 10037 | 2024-08-23 | LIMA | QUÍMICAS | ARENA | HARINA DE PESCADO |  | - | HARINA DE PESCADO. MÉTODO DE ENSAYO PARA LA DETERMINACIÓN DE ARENA.. NTP 204.024 1982 (Revisada el 2020) (VALIDADO-MODIFICADO Y APLICADO FUERA DEL ALCANCE)
LE-016-1 | 10038 | 2024-08-23 | LIMA | QUÍMICAS | ARENA | HARINA DE POTA |  | - | HARINA DE PESCADO. MÉTODO DE ENSAYO PARA LA DETERMINACIÓN DE ARENA.. NTP 204.024 1982 (Revisada el 2020) (VALIDADO-MODIFICADO Y APLICADO FUERA DEL ALCANCE)
LE-016-1 | 10039 | 2024-08-23 | LIMA | QUÍMICAS | ARSÉNICO | ACEITE DE PESCADO |  | - | ARSENIC, CADMIUM, LEAD, SELENIUM, AND ZINC IN HUMAN AND PET FOODS. AOAC 986.15, 22nd Ed. 2023 (VALIDADO-MODIFICADO)
LE-016-1 | 10040 | 2024-08-23 | LIMA | QUÍMICAS | ARSÉNICO | ALIMENTO BALANCEADO |  | - | ARSENIC, CADMIUM, LEAD, SELENIUM, AND ZINC IN HUMAN AND PET FOODS. AOAC 986.15, 22nd Ed. 2023 (VALIDADO-MODIFICADO)
LE-016-1 | 10041 | 2024-08-23 | LIMA | QUÍMICAS | ARSÉNICO | ALIMENTOS ENLATADOS |  | - | ARSENIC, CADMIUM, LEAD, SELENIUM, AND ZINC IN HUMAN AND PET FOODS. AOAC 986.15, 22nd Ed. 2023 (VALIDADO-MODIFICADO)
LE-016-1 | 10042 | 2024-08-23 | LIMA | QUÍMICAS | ARSÉNICO | CEFALÓPODOS |  | - | ARSENIC, CADMIUM, LEAD, SELENIUM, AND ZINC IN HUMAN AND PET FOODS. AOAC 986.15, 22nd Ed. 2023 (VALIDADO-MODIFICADO)
LE-016-1 | 10043 | 2024-08-23 | LIMA | QUÍMICAS | ARSÉNICO | CRUSTÁCEOS |  | - | ARSENIC, CADMIUM, LEAD, SELENIUM, AND ZINC IN HUMAN AND PET FOODS. AOAC 986.15, 22nd Ed. 2023 (VALIDADO-MODIFICADO)
LE-016-1 | 10044 | 2024-08-23 | LIMA | QUÍMICAS | ARSÉNICO | HARINA DE PESCADO |  | - | ARSENIC, CADMIUM, LEAD, SELENIUM, AND ZINC IN HUMAN AND PET FOODS. AOAC 986.15, 22nd Ed. 2023 (VALIDADO-MODIFICADO)
LE-016-1 | 10045 | 2024-08-23 | LIMA | QUÍMICAS | ARSÉNICO | HARINA DE POTA |  | - | ARSENIC, CADMIUM, LEAD, SELENIUM, AND ZINC IN HUMAN AND PET FOODS. AOAC 986.15, 22nd Ed. 2023 (VALIDADO-MODIFICADO)
LE-016-1 | 10046 | 2024-08-23 | LIMA | QUÍMICAS | ARSÉNICO | MOLUSCOS |  | - | ARSENIC, CADMIUM, LEAD, SELENIUM, AND ZINC IN HUMAN AND PET FOODS. AOAC 986.15, 22nd Ed. 2023 (VALIDADO-MODIFICADO)
LE-016-1 | 10047 | 2024-08-23 | LIMA | QUÍMICAS | ARSÉNICO | PESCADO CONGELADO |  | - | ARSENIC, CADMIUM, LEAD, SELENIUM, AND ZINC IN HUMAN AND PET FOODS. AOAC 986.15, 22nd Ed. 2023 (VALIDADO-MODIFICADO)
LE-016-1 | 10048 | 2024-08-23 | LIMA | QUÍMICAS | ARSÉNICO | PESCADO REFRIGERADO |  | - | ARSENIC, CADMIUM, LEAD, SELENIUM, AND ZINC IN HUMAN AND PET FOODS. AOAC 986.15, 22nd Ed. 2023 (VALIDADO-MODIFICADO)
LE-016-1 | 10049 | 2024-08-23 | LIMA | QUÍMICAS | ARSÉNICO | PRODUCTOS DEL PESCADO: CONGELADOS |  | - | ARSENIC, CADMIUM, LEAD, SELENIUM, AND ZINC IN HUMAN AND PET FOODS. AOAC 986.15, 22nd Ed. 2023 (VALIDADO-MODIFICADO)
LE-016-1 | 10050 | 2024-08-23 | LIMA | QUÍMICAS | ARSÉNICO | PRODUCTOS DEL PESCADO: REFRIGERADOS |  | - | ARSENIC, CADMIUM, LEAD, SELENIUM, AND ZINC IN HUMAN AND PET FOODS. AOAC 986.15, 22nd Ed. 2023 (VALIDADO-MODIFICADO)
LE-016-1 | 10051 | 2024-08-23 | LIMA | QUÍMICAS | BHA (Butilhidroxianisol) y BHT (butilhidroxitolueno) | HARINA DE PESCADO |  | - | DETERMINACIÓN DE BHA Y BHT EN ALIMENTOS PARA ANIMALES POR HPLC. Food Chemistry Vol. 105 (2007) pag.389-394 / AOAC 983.15 22nd. Ed. 2023 (VALIDADO - Modificado - Aplicado fuera del alcance)
LE-016-1 | 10052 | 2024-08-23 | LIMA | QUÍMICAS | CADMIO | ALIMENTO BALANCEADO |  | - | LEAD,CADMIUM,ZINC,COPPER,AND IRON IN FOODS.. AOAC 999.10, 22nd Ed. 2023 (Validado - Modificado)
LE-016-1 | 10053 | 2024-08-23 | LIMA | QUÍMICAS | CADMIO | ALIMENTOS ENLATADOS |  | - | LEAD,CADMIUM,ZINC,COPPER,AND IRON IN FOODS.. AOAC 999.10, 22nd Ed. 2023 (Validado - Modificado)
LE-016-1 | 10054 | 2024-08-23 | LIMA | QUÍMICAS | CADMIO | CEFALÓPODOS |  | - | LEAD,CADMIUM,ZINC,COPPER,AND IRON IN FOODS.. AOAC 999.10, 22nd Ed. 2023 (Validado - Modificado)
LE-016-1 | 10055 | 2024-08-23 | LIMA | QUÍMICAS | CADMIO | CRUSTÁCEOS |  | - | LEAD,CADMIUM,ZINC,COPPER,AND IRON IN FOODS.. AOAC 999.10, 22nd Ed. 2023 (Validado - Modificado)
LE-016-1 | 10056 | 2024-08-23 | LIMA | QUÍMICAS | CADMIO | HARINA DE PESCADO |  | - | LEAD,CADMIUM,ZINC,COPPER,AND IRON IN FOODS.. AOAC 999.10, 22nd Ed. 2023 (Validado - Modificado)
LE-016-1 | 10057 | 2024-08-23 | LIMA | QUÍMICAS | CADMIO | HARINA DE POTA |  | - | LEAD,CADMIUM,ZINC,COPPER,AND IRON IN FOODS.. AOAC 999.10, 22nd Ed. 2023 (Validado - Modificado)
LE-016-1 | 10058 | 2024-08-23 | LIMA | QUÍMICAS | CADMIO | MOLUSCOS |  | - | LEAD,CADMIUM,ZINC,COPPER,AND IRON IN FOODS.. AOAC 999.10, 22nd Ed. 2023 (Validado - Modificado)
LE-016-1 | 10059 | 2024-08-23 | LIMA | QUÍMICAS | CADMIO | PESCADO CONGELADO |  | - | LEAD,CADMIUM,ZINC,COPPER,AND IRON IN FOODS.. AOAC 999.10, 22nd Ed. 2023 (Validado - Modificado)
LE-016-1 | 10060 | 2024-08-23 | LIMA | QUÍMICAS | CADMIO | PESCADO REFRIGERADO |  | - | LEAD,CADMIUM,ZINC,COPPER,AND IRON IN FOODS.. AOAC 999.10, 22nd Ed. 2023 (Validado - Modificado)
LE-016-1 | 10061 | 2024-08-23 | LIMA | QUÍMICAS | CADMIO | PRODUCTOS DEL PESCADO: CONGELADOS |  | - | LEAD,CADMIUM,ZINC,COPPER,AND IRON IN FOODS.. AOAC 999.10, 22nd Ed. 2023 (Validado - Modificado)
LE-016-1 | 10062 | 2024-08-23 | LIMA | QUÍMICAS | CADMIO | PRODUCTOS DEL PESCADO: REFRIGERADOS |  | - | LEAD,CADMIUM,ZINC,COPPER,AND IRON IN FOODS.. AOAC 999.10, 22nd Ed. 2023 (Validado - Modificado)
LE-016-1 | 10063 | 2024-08-23 | LIMA | QUÍMICAS | CADMIO | ACEITE DE PESCADO |  | - | DETERMINACIÓN DE PLOMO Y CADMIO EN ACEITE DE PESCADO. NOM-117-SSA1-1994 (VALIDADO- Modificado - Aplicado fuera del alcance)
LE-016-1 | 10064 | 2024-08-23 | LIMA | QUÍMICAS | CALCIO | ALIMENTO BALANCEADO |  | - | MINERALS IN ANIMAL FEED AND PET FOOD. AOAC 968.08, 22nd Ed.
LE-016-1 | 10065 | 2024-08-23 | LIMA | QUÍMICAS | CALCIO | HARINA DE PESCADO |  | - | MINERALS IN ANIMAL FEED AND PET FOOD. AOAC 968.08, 22nd Ed.
LE-016-1 | 10066 | 2024-08-23 | LIMA | QUÍMICAS | CALCIO | HARINA DE POLLO |  | - | MINERALS IN ANIMAL FEED AND PET FOOD. AOAC 968.08, 22nd Ed.
LE-016-1 | 10067 | 2024-08-23 | LIMA | QUÍMICAS | CENIZA | ALIMENTO BALANCEADO |  | - | ASH OF ANIMAL FEED. AOAC 942.05, 22nd Ed.
LE-016-1 | 10068 | 2024-08-23 | LIMA | QUÍMICAS | CENIZA | HARINA DE PESCADO |  | - | ASH OF ANIMAL FEED. AOAC 942.05, 22nd Ed.
LE-016-1 | 10069 | 2024-08-23 | LIMA | QUÍMICAS | CENIZA | HARINA DE POTA |  | - | ASH OF ANIMAL FEED. AOAC 942.05, 22nd Ed.
LE-016-1 | 10070 | 2024-08-23 | LIMA | QUÍMICAS | CENIZA | ALIMENTOS ELABORADOS |  | - | ALIMENTOS - DETERMINACIÓN DE CENIZAS EN ALIMENTOS - MÉTODO DE PRUEBA. NMX-F-607-NORMEX
LE-016-1 | 10071 | 2024-08-23 | LIMA | QUÍMICAS | CENIZA | ALIMENTOS ENLATADOS |  | - | ALIMENTOS - DETERMINACIÓN DE CENIZAS EN ALIMENTOS - MÉTODO DE PRUEBA. NMX-F-607-NORMEX
LE-016-1 | 10072 | 2024-08-23 | LIMA | QUÍMICAS | CENIZA | LECHE EVAPORADA |  | - | LECHE Y PRODUCTOS LACTEOS. LECHE EVAPORADA. PREPARACIÓN DE LA MUESTRA. DETERMINACIÓN DE ÁCIDO LÁCTICO, CENIZA, PLOMO, GRASA, NITRÓGENO, CASEÍNA, ALBÚMINA, LACTOSA, GELATINA, PRESERVANTES, ADITIVOS DE COLOR Y SÓLIDOS TOTALES.. NTP 202.135:1998 (revisada el 2021) / CT 1:2022. Sección 3.5
LE-016-1 | 10073 | 2024-08-23 | LIMA | QUÍMICAS | CLORURO DE SODIO | ALIMENTO BALANCEADO |  | - | SALT (CHLORINE AS SODIUM CHLORIDE) IN SEAFOOD. VOLUMETRIC METHOD.. AOAC 937.09, 22nd Ed. 2023 (VALIDADO- Modificado - Aplicado fuera del alcance)
LE-016-1 | 10074 | 2024-08-23 | LIMA | QUÍMICAS | CLORURO DE SODIO | HARINA DE PESCADO |  | - | SALT (CHLORINE AS SODIUM CHLORIDE) IN SEAFOOD. VOLUMETRIC METHOD.. AOAC 937.09, 22nd Ed. 2023 (VALIDADO- Modificado - Aplicado fuera del alcance)
LE-016-1 | 10075 | 2024-08-23 | LIMA | QUÍMICAS | CLORURO DE SODIO | HARINA DE POTA |  | - | SALT (CHLORINE AS SODIUM CHLORIDE) IN SEAFOOD. VOLUMETRIC METHOD.. AOAC 937.09, 22nd Ed. 2023 (VALIDADO- Modificado - Aplicado fuera del alcance)
LE-016-1 | 10076 | 2024-08-23 | LIMA | QUÍMICAS | COLESTEROL | ACEITE DE PESCADO |  | - | DETERMINACIÓN DE COLESTEROL EN ALIMENTOS POR CROMATOGRAFÍA DE GASES. Journal of AOAC International (1993) Vol. 76, N° 4 (VALIDADO-MODIFICADO Y FUERA DEL ALCANCE)
LE-016-1 | 10077 | 2024-08-23 | LIMA | QUÍMICAS | COLESTEROL | ALIMENTO BALANCEADO |  | - | DETERMINACIÓN DE COLESTEROL EN ALIMENTOS POR CROMATOGRAFÍA DE GASES. Journal of AOAC International (1993) Vol. 76, N° 4 (VALIDADO-MODIFICADO Y FUERA DEL ALCANCE)
LE-016-1 | 10078 | 2024-08-23 | LIMA | QUÍMICAS | COLESTEROL | HARINA DE PESCADO |  | - | DETERMINACIÓN DE COLESTEROL EN ALIMENTOS POR CROMATOGRAFÍA DE GASES. Journal of AOAC International (1993) Vol. 76, N° 4 (VALIDADO-MODIFICADO Y FUERA DEL ALCANCE)
LE-016-1 | 10079 | 2024-08-23 | LIMA | QUÍMICAS | COLOR GARDNER | ACEITE DE PESCADO |  | - | COLOR GARDNER 1963 (GLASS STANDARDS). AOCS Official Method Td 1a-64. Reapproved 2024
LE-016-1 | 10080 | 2024-08-23 | LIMA | QUÍMICAS | CROMO | ALIMENTOS ENLATADOS |  | - | LEAD,CADMIUM,ZINC,COPPER,AND IRON IN FOODS.. AOAC 999.10, 22nd Ed. 2023 (Validado - Aplicado fuera del alcance)
LE-016-1 | 10081 | 2024-08-23 | LIMA | QUÍMICAS | CROMO | HARINA DE PESCADO |  | - | LEAD,CADMIUM,ZINC,COPPER,AND IRON IN FOODS.. AOAC 999.10, 22nd Ed. 2023 (Validado - Aplicado fuera del alcance)
LE-016-1 | 10082 | 2024-08-23 | LIMA | QUÍMICAS | CROMO | HARINA DE POTA |  | - | LEAD,CADMIUM,ZINC,COPPER,AND IRON IN FOODS.. AOAC 999.10, 22nd Ed. 2023 (Validado - Aplicado fuera del alcance)
LE-016-1 | 10083 | 2024-08-23 | LIMA | QUÍMICAS | CROMO | CEFALÓPODOS |  | - | LEAD,CADMIUM,ZINC,COPPER,AND IRON IN FOODS.. AOAC 999.10, 22nd Ed. 2023 (Validado - Aplicado fuera del alcance)
LE-016-1 | 10084 | 2024-08-23 | LIMA | QUÍMICAS | CROMO | CRUSTÁCEOS |  | - | LEAD,CADMIUM,ZINC,COPPER,AND IRON IN FOODS.. AOAC 999.10, 22nd Ed. 2023 (Validado - Aplicado fuera del alcance)
LE-016-1 | 10085 | 2024-08-23 | LIMA | QUÍMICAS | CROMO | PRODUCTOS HIDROBIOLÓGICOS CONGELADOS |  | - | LEAD,CADMIUM,ZINC,COPPER,AND IRON IN FOODS.. AOAC 999.10, 22nd Ed. 2023 (Validado - Aplicado fuera del alcance)
LE-016-1 | 10086 | 2024-08-23 | LIMA | QUÍMICAS | DENSIDAD | ACEITE DE ORIGEN VEGETAL |  | - | DETERMINACIÓN DE LA MASA CONVENCIONAL POR VOLUMEN.. ISO 6883
LE-016-1 | 10087 | 2024-08-23 | LIMA | QUÍMICAS | DETERMINACIÓN DE PLOMO | CONSERVAS DE PESCADO |  | - | LEAD,CADMIUM,ZINC,COPPER,AND IRON IN FOODS.. AOAC 999.10, 22nd Ed.
LE-016-1 | 10088 | 2024-08-23 | LIMA | QUÍMICAS | DETERMINACIÓN DE PLOMO | PESCADO CONGELADO |  | - | LEAD,CADMIUM,ZINC,COPPER,AND IRON IN FOODS.. AOAC 999.10, 22nd Ed.
LE-016-1 | 10089 | 2024-08-23 | LIMA | QUÍMICAS | DHA-ACIDO DOCOSAHEXAENOICO expresado en porcentaje en área | ACEITE DE PESCADO |  | - | FATTY ACID COMPOSITION OF MARINE OILS BY GLC. AOCS Ce-1b-89 (VALIDADO-MODIFICADO)
LE-016-1 | 10090 | 2024-08-23 | LIMA | QUÍMICAS | DIGESTIBILIDAD A LA PEPSINA | ALIMENTO BALANCEADO |  | - | PEPSIN DIGESTIBILITY OF ANIMAL PROTEIN FEEDS. AOAC 971.09, 22nd Ed.
LE-016-1 | 10091 | 2024-08-23 | LIMA | QUÍMICAS | DIGESTIBILIDAD A LA PEPSINA | HARINA DE PESCADO |  | - | PEPSIN DIGESTIBILITY OF ANIMAL PROTEIN FEEDS. AOAC 971.09, 22nd Ed.
LE-016-1 | 10092 | 2024-08-23 | LIMA | QUÍMICAS | DIGESTIBILIDAD A LA PEPSINA | HARINA DE POTA |  | - | PEPSIN DIGESTIBILITY OF ANIMAL PROTEIN FEEDS. AOAC 971.09, 22nd Ed.
LE-016-1 | 10093 | 2024-08-23 | LIMA | QUÍMICAS | EPA-ACIDO EICOSAPENTAENOICO expresado en porcentaje en área | ACEITE DE PESCADO |  | - | FATTY ACID COMPOSITION OF MARINE OILS BY GLC. AOCS Ce-1b-89 (Reapproved 2024) (VALIDADO-MODIFICADO)
LE-016-1 | 10094 | 2024-08-23 | LIMA | QUÍMICAS | ESTAÑO | CONSERVAS DE PESCADO |  | - | TIN IN CANNED FOODS. ATOMIC ABSORPTION SPECTROPHOTOMETRIC METHOD.. AOAC 985.16, 22nd Ed.
LE-016-1 | 10095 | 2024-08-23 | LIMA | QUÍMICAS | ETOXIQUINA | ALIMENTO BALANCEADO |  | - | DETERMINACIÓN DE ETOXIQUINA EN ALIMENTO PARA ANIMALES POR HPLC. AOAC 996.13, 22nd Ed. 2023 (VALIDADO-MODIFICADO)
LE-016-1 | 10096 | 2024-08-23 | LIMA | QUÍMICAS | ETOXIQUINA | HARINA DE PESCADO |  | - | DETERMINACIÓN DE ETOXIQUINA EN ALIMENTO PARA ANIMALES POR HPLC. AOAC 996.13, 22nd Ed. 2023 (VALIDADO-MODIFICADO)
LE-016-1 | 10097 | 2024-08-23 | LIMA | QUÍMICAS | ETOXIQUINA | HARINA DE POTA |  | - | DETERMINACIÓN DE ETOXIQUINA EN ALIMENTO PARA ANIMALES POR HPLC. AOAC 996.13, 22nd Ed. 2023 (VALIDADO-MODIFICADO)
LE-016-1 | 10098 | 2024-08-23 | LIMA | QUÍMICAS | FIBRA CRUDA | ALIMENTO BALANCEADO |  | - | CRUDE FIBER IN OILSEED BY-PRODUCTS. AOCS Official Method Ba 6-84. (Revised 2024)
LE-016-1 | 10099 | 2024-08-23 | LIMA | QUÍMICAS | FIBRA CRUDA | ALIMENTOS ENLATADOS |  | - | CRUDE FIBER IN OILSEED BY-PRODUCTS. AOCS Official Method Ba 6-84. (Revised 2024)
LE-016-1 | 10100 | 2024-08-23 | LIMA | QUÍMICAS | FIBRA CRUDA | TORTA DE SOYA |  | - | CRUDE FIBER IN OILSEED BY-PRODUCTS. AOCS Official Method Ba 6-84. (Revised 2024)
LE-016-1 | 10101 | 2024-08-23 | LIMA | QUÍMICAS | FLÚOR | HARINA DE PESCADO |  | - | FLUORINE IN ANIMAL FEED. AOAC 975.08, 22nd Ed.
LE-016-1 | 10102 | 2024-08-23 | LIMA | QUÍMICAS | FLÚOR | HARINA DE POTA |  | - | FLUORINE IN ANIMAL FEED. AOAC 975.08, 22nd Ed.
LE-016-1 | 10103 | 2024-08-23 | LIMA | QUÍMICAS | FÓSFORO | ALIMENTO BALANCEADO |  | - | PHOSPHORUS IN ANIMAL FEED AND PET FOOD. AOAC 965.17, 22nd Ed.
LE-016-1 | 10104 | 2024-08-23 | LIMA | QUÍMICAS | FÓSFORO | HARINA DE PESCADO |  | - | PHOSPHORUS IN ANIMAL FEED AND PET FOOD. AOAC 965.17, 22nd Ed.
LE-016-1 | 10105 | 2024-08-23 | LIMA | QUÍMICAS | FÓSFORO | HARINA DE POLLO |  | - | PHOSPHORUS IN ANIMAL FEED AND PET FOOD. AOAC 965.17, 22nd Ed.
LE-016-1 | 10106 | 2024-08-23 | LIMA | QUÍMICAS | FÓSFORO | HARINA DE POTA |  | - | PHOSPHORUS IN ANIMAL FEED AND PET FOOD. AOAC 965.17, 22nd Ed.
LE-016-1 | 10107 | 2024-08-23 | LIMA | QUÍMICAS | FÓSFORO | TORTA DE SOYA |  | - | PHOSPHORUS IN ANIMAL FEED AND PET FOOD. AOAC 965.17, 22nd Ed.
LE-016-1 | 10108 | 2024-08-23 | LIMA | QUÍMICAS | FÓSFORO | LECHE EVAPORADA (VALIDADO) |  | - | PHOSPHORUS IN INFANT FORMULA AND ENTERAL PRODUCTS. AOAC 986.24 , 22nd Ed. 2023 (Validado - Aplicado fuera del alcance)
LE-016-1 | 10109 | 2024-08-23 | LIMA | QUÍMICAS | GRASA | ALIMENTOS ENLATADOS |  | - | ALIMENTOS - DETERMINACIÓN DE GRASA (MÉTODO GRAVIMÉTRICO POR HIDRÓLISIS ÁCIDA) - MÉTODO DE PRUEBA. NMX-F-427-NORMEX-2019
LE-016-1 | 10110 | 2024-08-23 | LIMA | QUÍMICAS | GRASA | LECHE UHT |  | - | LECHE Y PRODUCTOS LACTEOS. LECHE CRUDA. GRASA EN LA LECHE. MÉTODO ROESE-GOTTLIEB / CORRIGENDA TÉCNICA 1. NTP 202.126:1998 ( Revisada 2014) / CT 1:2019
LE-016-1 | 10111 | 2024-08-23 | LIMA | QUÍMICAS | GRASA | LECHE EVAPORADA |  | - | LECHE Y PRODUCTOS LÁCTEOS. LECHE EVAPORADA. PREPARACIÓN DE LA MUESTRA. DETERMINACIÓN DE ÁCIDO LÁCTICO, CENIZA, PLOMO, GRASA, NITRÓGENO, CASEÍNA, ALBÚMINA, LACTOSA, GELATINA, PRESERVANTES, ADITIVOS DE COLOR Y SÓLIDOS TOTALES. NTP 202.135:1998 (revisada el 2021) /CT 1:2022. Sección 3.7
LE-016-1 | 10112 | 2024-08-23 | LIMA | QUÍMICAS | GRASA CRUDA | ALIMENTO BALANCEADO |  | - | FAT (CRUDE) OR ETHER EXTRACT IN ANIMAL FEED. DIRECT METHOD. AOAC 920.39, 22nd Ed. 2023 (VALIDADO-MODIFICADO)
LE-016-1 | 10113 | 2024-08-23 | LIMA | QUÍMICAS | GRASA CRUDA | HARINA DE PESCADO |  | - | FAT (CRUDE) OR ETHER EXTRACT IN ANIMAL FEED. DIRECT METHOD. AOAC 920.39, 22nd Ed. 2023 (VALIDADO-MODIFICADO)
LE-016-1 | 10114 | 2024-08-23 | LIMA | QUÍMICAS | GRASA CRUDA | HARINA DE POTA |  | - | FAT (CRUDE) OR ETHER EXTRACT IN ANIMAL FEED. DIRECT METHOD. AOAC 920.39, 22nd Ed. 2023 (VALIDADO-MODIFICADO)
LE-016-1 | 10115 | 2024-08-23 | LIMA | QUÍMICAS | GRASA CRUDA (Grasa bruta) | ALIMENTO BALANCEADO |  | - | CEREALES, PRODUCTOS A BASE DE CEREALES Y ALIMENTOS PARA ANIMALES. DETERMINACIÓN DEL CONTENIDO DE GRASA BRUTA Y GRASA TOTAL MEDIANTE EL MÉTODO DE EXTRACCIÓN DE RANDALL. MÉTODO A.. UNE-EN ISO 11085. (Validado- Modificado)
LE-016-1 | 10116 | 2024-08-23 | LIMA | QUÍMICAS | GRASA CRUDA (Grasa bruta) | HARINA DE PESCADO |  | - | CEREALES, PRODUCTOS A BASE DE CEREALES Y ALIMENTOS PARA ANIMALES. DETERMINACIÓN DEL CONTENIDO DE GRASA BRUTA Y GRASA TOTAL MEDIANTE EL MÉTODO DE EXTRACCIÓN DE RANDALL. MÉTODO A.. UNE-EN ISO 11085. (Validado- Modificado)
LE-016-1 | 10117 | 2024-08-23 | LIMA | QUÍMICAS | GRASA CRUDA (Grasa bruta) | HARINA DE POTA |  | - | CEREALES, PRODUCTOS A BASE DE CEREALES Y ALIMENTOS PARA ANIMALES. DETERMINACIÓN DEL CONTENIDO DE GRASA BRUTA Y GRASA TOTAL MEDIANTE EL MÉTODO DE EXTRACCIÓN DE RANDALL. MÉTODO A.. UNE-EN ISO 11085. (Validado- Modificado)
LE-016-1 | 10118 | 2024-08-23 | LIMA | QUÍMICAS | GRASA TOTAL | ALIMENTO BALANCEADO |  | - | CARNE Y PRODUCTOS CARNICOS. DETERMINACIÓN DEL CONTENIDO DE GRASA TOTAL. NTP 201.016:2002 (Revisada el 2022) (Validado - Aplicado fuera del alcance)
LE-016-1 | 10119 | 2024-08-23 | LIMA | QUÍMICAS | HIERRO, ZINC, CALCIO | LECHE EVAPORADA (VALIDADO) |  | - | MINERALS IN INFANT FORMULA, ENTERAL PRODUCTS, AND PET FOODS. ATOMIC ABSORPTION SPECTROPHOTOMETRIC METHOD. AOAC 985.35, 22nd Ed. 2023 (Validado - Aplicado fuera del alcance)
LE-016-1 | 10120 | 2024-08-23 | LIMA | QUÍMICAS | HISTAMINA | ALIMENTO BALANCEADO |  | - | DETERMINACIÓN DE HISTAMINA POR HPLC. Journal of AOAC International (1993) Vol.76, N° 3 (VALIDADO-MODIFICADO Y FUERA DEL ALCANCE)
LE-016-1 | 10121 | 2024-08-23 | LIMA | QUÍMICAS | HISTAMINA | CONSERVAS DE PESCADO |  | - | DETERMINACIÓN DE HISTAMINA POR HPLC. Journal of AOAC International (1993) Vol.76, N° 3 (VALIDADO-MODIFICADO Y FUERA DEL ALCANCE)
LE-016-1 | 10122 | 2024-08-23 | LIMA | QUÍMICAS | HISTAMINA | HARINA DE PESCADO |  | - | DETERMINACIÓN DE HISTAMINA POR HPLC. Journal of AOAC International (1993) Vol.76, N° 3 (VALIDADO-MODIFICADO Y FUERA DEL ALCANCE)
LE-016-1 | 10123 | 2024-08-23 | LIMA | QUÍMICAS | HISTAMINA | PESCADO |  | - | DETERMINACIÓN DE HISTAMINA POR HPLC. Journal of AOAC International (1993) Vol.76, N° 3 (VALIDADO-MODIFICADO Y FUERA DEL ALCANCE)
LE-016-1 | 10124 | 2024-08-23 | LIMA | QUÍMICAS | HUMEDAD | ALIMENTOS ENLATADOS |  | - | BIENES Y SERVICIOS. DETERMINACIÓN DE HUMEDAD EN ALIMENTOS POR TRATAMIENTO TÉRMICO. MÉTODO POR ARENA O GASA.. NOM-116-SSA1-1994 (VALIDADO-MODIFICADO)
LE-016-1 | 10125 | 2024-08-23 | LIMA | QUÍMICAS | HUMEDAD | GALLETAS |  | - | BIZCOCHOS, GALLETAS Y PASTAS O FIDEOS. DETERMINACIÓN DE HUMEDAD. NTP 206.011:2018 (Excepto punto 6.2)
LE-016-1 | 10126 | 2024-08-23 | LIMA | QUÍMICAS | HUMEDAD Y MATERIA VOLÁTIL | ACEITES Y GRASAS DE ORIGEN VEGETAL Y ANIMAL |  | - | ANIMAL AND VEGETABLE FATS AND OILS -- DETERMINATION OF MOISTURE AND VOLATILE MATTER CONTENT - METHOD B. ISO 662 Método B
LE-016-1 | 10127 | 2024-08-23 | LIMA | QUÍMICAS | HUMEDAD Y OTRA MATERIA VOLÁTIL | ALIMENTO BALANCEADO |  | - | ALIMENTOS PARA ANIMALES. DETERMINACIÓN DEL CONTENIDO DE HUMEDAD Y DE OTRA MATERIA VOLÁTIL. NTP-ISO 6496. Items 8.1.2, 8.2 ( Revisada el 2022)
LE-016-1 | 10128 | 2024-08-23 | LIMA | QUÍMICAS | HUMEDAD Y OTRA MATERIA VOLÁTIL | HARINA DE PESCADO |  | - | ALIMENTOS PARA ANIMALES. DETERMINACIÓN DEL CONTENIDO DE HUMEDAD Y DE OTRA MATERIA VOLÁTIL. NTP-ISO 6496. Items 8.1.2, 8.2 ( Revisada el 2022)
LE-016-1 | 10129 | 2024-08-23 | LIMA | QUÍMICAS | HUMEDAD Y OTRA MATERIA VOLÁTIL | HARINA DE POTA |  | - | ALIMENTOS PARA ANIMALES. DETERMINACIÓN DEL CONTENIDO DE HUMEDAD Y DE OTRA MATERIA VOLÁTIL. NTP-ISO 6496. Items 8.1.2, 8.2 ( Revisada el 2022)
LE-016-1 | 10130 | 2024-08-23 | LIMA | QUÍMICAS | IMPUREZAS INSOLUBLES | ACEITES Y GRASAS DE ORIGEN VEGETAL Y ANIMAL |  | - | ANIMAL AND VEGETABLE FATS AND OILS -- DETERMINATION OF INSOLUBLE IMPURITIES CONTENT. ISO 663
LE-016-1 | 10131 | 2024-08-23 | LIMA | QUÍMICAS | IMPUREZAS MACROSCÓPICAS | LECHE |  | - | LECHE Y PRODUCTOS LÁCTEOS. LECHE. ENSAYO DE IMPUREZAS MACROSCÓPICAS.. NTP 202.017:2008 (Revisada el 2018)
LE-016-1 | 10132 | 2024-08-23 | LIMA | QUÍMICAS | ÍNDICE DE ANISIDINA | ACEITE DE PESCADO |  | - | P-ANISIDINE VALUE. AOCS Official Method Cd 18-90. (Reapproved 2024).
LE-016-1 | 10133 | 2024-08-23 | LIMA | QUÍMICAS | ÍNDICE DE DETERIORO DE LA BLANQUEABILIDAD (DOBI) | ACEITE DE PALMA |  | - | PALM OIL DETERMINATION OF THE DETERIORATION OF BLEACHABILITY INDEX (DOBI) AND CAROTENE CONTENT. ISO 17932
LE-016-1 | 10134 | 2024-08-23 | LIMA | QUÍMICAS | ÍNDICE DE DETERIORO DE LA BLANQUEABILIDAD (DOBI) | CRUDO DE PALMA |  | - | PALM OIL DETERMINATION OF THE DETERIORATION OF BLEACHABILITY INDEX (DOBI) AND CAROTENE CONTENT. ISO 17932
LE-016-1 | 10135 | 2024-08-23 | LIMA | QUÍMICAS | JABÓN | ACEITE DE PESCADO |  | - | SOAP IN OIL TITRIMETRIC METHOD. AOCS Recommended Practice Cc 17-95. 7th (Reapproved 2024) (VALIDADO-FUERA DEL ALCANCE)
LE-016-1 | 10136 | 2024-08-23 | LIMA | QUÍMICAS | JABÓN | ACEITE REFINADO DE PESCADO |  | - | SOAP IN OIL TITRIMETRIC METHOD. AOCS Recommended Practice Cc 17-95. 7th (Reapproved 2024) (VALIDADO-FUERA DEL ALCANCE)
LE-016-1 | 10137 | 2024-08-23 | LIMA | QUÍMICAS | MATERIA INSAPONIFICABLE | ACEITE DE PESCADO |  | - | ANIMAL AND VEGETABLE FATS AND OILS - DETERMINATION OF UNSAPONIFIABLE MATTER - METHOD USING DIETHYL ETHER EXTRACTION. ISO 3596
LE-016-1 | 10138 | 2024-08-23 | LIMA | QUÍMICAS | MERCURIO | ACEITE DE PESCADO |  | - | DETERMINACIÓN DE CADMIO, ARSENICO, PLOMO, ESTAÑO, COBRE, FIERRO, ZINC Y MERCURIO EN ALIMENTOS, AGUA POTABLE Y AGUA PURIFICADA POR ESPECTROMETRÍA DE ABSORCIÓN ATÓMICA. NOM-117-SSA1-1994 (VALIDADO-MODIFICADO)
LE-016-1 | 10139 | 2024-08-23 | LIMA | QUÍMICAS | MERCURIO | ALIMENTO BALANCEADO |  | - | DETERMINACIÓN DE CADMIO, ARSENICO, PLOMO, ESTAÑO, COBRE, FIERRO, ZINC Y MERCURIO EN ALIMENTOS, AGUA POTABLE Y AGUA PURIFICADA POR ESPECTROMETRÍA DE ABSORCIÓN ATÓMICA. NOM-117-SSA1-1994 (VALIDADO-MODIFICADO)
LE-016-1 | 10140 | 2024-08-23 | LIMA | QUÍMICAS | MERCURIO | ALIMENTOS ENLATADOS |  | - | DETERMINACIÓN DE CADMIO, ARSENICO, PLOMO, ESTAÑO, COBRE, FIERRO, ZINC Y MERCURIO EN ALIMENTOS, AGUA POTABLE Y AGUA PURIFICADA POR ESPECTROMETRÍA DE ABSORCIÓN ATÓMICA. NOM-117-SSA1-1994 (VALIDADO-MODIFICADO)
LE-016-1 | 10141 | 2024-08-23 | LIMA | QUÍMICAS | MERCURIO | CEFALÓPODOS |  | - | DETERMINACIÓN DE CADMIO, ARSENICO, PLOMO, ESTAÑO, COBRE, FIERRO, ZINC Y MERCURIO EN ALIMENTOS, AGUA POTABLE Y AGUA PURIFICADA POR ESPECTROMETRÍA DE ABSORCIÓN ATÓMICA. NOM-117-SSA1-1994 (VALIDADO-MODIFICADO)
LE-016-1 | 10142 | 2024-08-23 | LIMA | QUÍMICAS | MERCURIO | CRUSTÁCEOS |  | - | DETERMINACIÓN DE CADMIO, ARSENICO, PLOMO, ESTAÑO, COBRE, FIERRO, ZINC Y MERCURIO EN ALIMENTOS, AGUA POTABLE Y AGUA PURIFICADA POR ESPECTROMETRÍA DE ABSORCIÓN ATÓMICA. NOM-117-SSA1-1994 (VALIDADO-MODIFICADO)
LE-016-1 | 10143 | 2024-08-23 | LIMA | QUÍMICAS | MERCURIO | HARINA DE PESCADO |  | - | DETERMINACIÓN DE CADMIO, ARSENICO, PLOMO, ESTAÑO, COBRE, FIERRO, ZINC Y MERCURIO EN ALIMENTOS, AGUA POTABLE Y AGUA PURIFICADA POR ESPECTROMETRÍA DE ABSORCIÓN ATÓMICA. NOM-117-SSA1-1994 (VALIDADO-MODIFICADO)
LE-016-1 | 10144 | 2024-08-23 | LIMA | QUÍMICAS | MERCURIO | HARINA DE POTA |  | - | DETERMINACIÓN DE CADMIO, ARSENICO, PLOMO, ESTAÑO, COBRE, FIERRO, ZINC Y MERCURIO EN ALIMENTOS, AGUA POTABLE Y AGUA PURIFICADA POR ESPECTROMETRÍA DE ABSORCIÓN ATÓMICA. NOM-117-SSA1-1994 (VALIDADO-MODIFICADO)
LE-016-1 | 10145 | 2024-08-23 | LIMA | QUÍMICAS | MERCURIO | MOLUSCOS |  | - | DETERMINACIÓN DE CADMIO, ARSENICO, PLOMO, ESTAÑO, COBRE, FIERRO, ZINC Y MERCURIO EN ALIMENTOS, AGUA POTABLE Y AGUA PURIFICADA POR ESPECTROMETRÍA DE ABSORCIÓN ATÓMICA. NOM-117-SSA1-1994 (VALIDADO-MODIFICADO)
LE-016-1 | 10146 | 2024-08-23 | LIMA | QUÍMICAS | MERCURIO | PESCADO CONGELADO |  | - | DETERMINACIÓN DE CADMIO, ARSENICO, PLOMO, ESTAÑO, COBRE, FIERRO, ZINC Y MERCURIO EN ALIMENTOS, AGUA POTABLE Y AGUA PURIFICADA POR ESPECTROMETRÍA DE ABSORCIÓN ATÓMICA. NOM-117-SSA1-1994 (VALIDADO-MODIFICADO)
LE-016-1 | 10147 | 2024-08-23 | LIMA | QUÍMICAS | MERCURIO | PESCADO REFRIGERADO |  | - | DETERMINACIÓN DE CADMIO, ARSENICO, PLOMO, ESTAÑO, COBRE, FIERRO, ZINC Y MERCURIO EN ALIMENTOS, AGUA POTABLE Y AGUA PURIFICADA POR ESPECTROMETRÍA DE ABSORCIÓN ATÓMICA. NOM-117-SSA1-1994 (VALIDADO-MODIFICADO)
LE-016-1 | 10148 | 2024-08-23 | LIMA | QUÍMICAS | MERCURIO | PRODUCTOS DEL PESCADO: CONGELADOS |  | - | DETERMINACIÓN DE CADMIO, ARSENICO, PLOMO, ESTAÑO, COBRE, FIERRO, ZINC Y MERCURIO EN ALIMENTOS, AGUA POTABLE Y AGUA PURIFICADA POR ESPECTROMETRÍA DE ABSORCIÓN ATÓMICA. NOM-117-SSA1-1994 (VALIDADO-MODIFICADO)
LE-016-1 | 10149 | 2024-08-23 | LIMA | QUÍMICAS | MERCURIO | PRODUCTOS DEL PESCADO: REFRIGERADOS |  | - | DETERMINACIÓN DE CADMIO, ARSENICO, PLOMO, ESTAÑO, COBRE, FIERRO, ZINC Y MERCURIO EN ALIMENTOS, AGUA POTABLE Y AGUA PURIFICADA POR ESPECTROMETRÍA DE ABSORCIÓN ATÓMICA. NOM-117-SSA1-1994 (VALIDADO-MODIFICADO)
LE-016-1 | 10150 | 2024-08-23 | LIMA | QUÍMICAS | NITRITOS | HARINA DE PESCADO |  | - | CARNE Y PRODUCTOS CARNICOS. DETERMINACIÓN DEL CONTENIDO DE NITRITOS. MÉTODO DE REFERENCIA. NTP-ISO 2918:2006 (revisada el 2020) (VALIDADO)
LE-016-1 | 10151 | 2024-08-23 | LIMA | QUÍMICAS | NITRITOS | HARINA DE POTA |  | - | CARNE Y PRODUCTOS CARNICOS. DETERMINACIÓN DEL CONTENIDO DE NITRITOS. MÉTODO DE REFERENCIA. NTP-ISO 2918:2006 (revisada el 2020) (VALIDADO)
LE-016-1 | 10152 | 2024-08-23 | LIMA | QUÍMICAS | NITRÓGENO AMONIACAL | ALIMENTO BALANCEADO |  | - | CARNE Y PRODUCTOS CARNICOS. DETERMINACIÓN DEL CONTENIDO DE NITRÓGENO AMONIACAL.. NTP 201.032:1982 (revisada el 2015) (VALIDADO-FUERA DEL ALCANCE)
LE-016-1 | 10153 | 2024-08-23 | LIMA | QUÍMICAS | NITRÓGENO AMONIACAL | CEFALÓPODOS CONGELADOS (VALIDADO) |  | - | CARNE Y PRODUCTOS CARNICOS. DETERMINACIÓN DEL CONTENIDO DE NITRÓGENO AMONIACAL.. NTP 201.032:1982 (revisada el 2015) (VALIDADO-FUERA DEL ALCANCE)
LE-016-1 | 10154 | 2024-08-23 | LIMA | QUÍMICAS | NITRÓGENO AMONIACAL | HARINA DE PESCADO |  | - | CARNE Y PRODUCTOS CARNICOS. DETERMINACIÓN DEL CONTENIDO DE NITRÓGENO AMONIACAL.. NTP 201.032:1982 (revisada el 2015) (VALIDADO-FUERA DEL ALCANCE)
LE-016-1 | 10155 | 2024-08-23 | LIMA | QUÍMICAS | NITRÓGENO AMONIACAL | HARINA DE POTA |  | - | CARNE Y PRODUCTOS CARNICOS. DETERMINACIÓN DEL CONTENIDO DE NITRÓGENO AMONIACAL.. NTP 201.032:1982 (revisada el 2015) (VALIDADO-FUERA DEL ALCANCE)
LE-016-1 | 10156 | 2024-08-23 | LIMA | QUÍMICAS | NITRÓGENO AMONIACAL | PESCADO CONGELADO (VALIDADO) |  | - | CARNE Y PRODUCTOS CARNICOS. DETERMINACIÓN DEL CONTENIDO DE NITRÓGENO AMONIACAL.. NTP 201.032:1982 (revisada el 2015) (VALIDADO-FUERA DEL ALCANCE)
LE-016-1 | 10157 | 2024-08-23 | LIMA | QUÍMICAS | NITRÓGENO AMONIACAL | PRODUCTOS HIDROBIOLÓGICOS PROCESADOS CONGELADOS (VALIDADO) |  | - | CARNE Y PRODUCTOS CARNICOS. DETERMINACIÓN DEL CONTENIDO DE NITRÓGENO AMONIACAL.. NTP 201.032:1982 (revisada el 2015) (VALIDADO-FUERA DEL ALCANCE)
LE-016-1 | 10158 | 2024-08-23 | LIMA | QUÍMICAS | pH | LECHE |  | - | PH OF ACIDIFIED FOODS. AOAC 981.12, 22nd Ed.
LE-016-1 | 10159 | 2024-08-23 | LIMA | QUÍMICAS | pH | CARNE |  | - | CARNE Y PRODUCTOS CARNICOS. MEDICIÓN DE PH. MÉTODO DE REFERENCIA.. NTP ISO 2917:2005 (revisada el 2020) , Excepto 8.1
LE-016-1 | 10160 | 2024-08-23 | LIMA | QUÍMICAS | PLOMO | ALIMENTOS BALANCEADOS |  | - | LEAD,CADMIUM,ZINC,COPPER,AND IRON IN FOODS.. AOAC 999.10, 22nd Ed. 2023 (Validado - Modificado)
LE-016-1 | 10161 | 2024-08-23 | LIMA | QUÍMICAS | PLOMO | CEFALÓPODOS |  | - | LEAD,CADMIUM,ZINC,COPPER,AND IRON IN FOODS.. AOAC 999.10, 22nd Ed. 2023 (Validado - Modificado)
LE-016-1 | 10162 | 2024-08-23 | LIMA | QUÍMICAS | PLOMO | CRUSTÁCEOS |  | - | LEAD,CADMIUM,ZINC,COPPER,AND IRON IN FOODS.. AOAC 999.10, 22nd Ed. 2023 (Validado - Modificado)
LE-016-1 | 10163 | 2024-08-23 | LIMA | QUÍMICAS | PLOMO | HARINA DE PESCADO |  | - | LEAD,CADMIUM,ZINC,COPPER,AND IRON IN FOODS.. AOAC 999.10, 22nd Ed. 2023 (Validado - Modificado)
LE-016-1 | 10164 | 2024-08-23 | LIMA | QUÍMICAS | PLOMO | HARINA DE POTA |  | - | LEAD,CADMIUM,ZINC,COPPER,AND IRON IN FOODS.. AOAC 999.10, 22nd Ed. 2023 (Validado - Modificado)
LE-016-1 | 10165 | 2024-08-23 | LIMA | QUÍMICAS | PLOMO | MOLUSCOS |  | - | LEAD,CADMIUM,ZINC,COPPER,AND IRON IN FOODS.. AOAC 999.10, 22nd Ed. 2023 (Validado - Modificado)
LE-016-1 | 10166 | 2024-08-23 | LIMA | QUÍMICAS | PROTEÍNA | ALIMENTO BALANCEADO |  | - | PROTEIN (CRUDE) IN ANIMAL FEED COMBUSTION METHOD. AOAC 990.03, 22nd Ed.
LE-016-1 | 10167 | 2024-08-23 | LIMA | QUÍMICAS | PROTEÍNA | HARINA DE PESCADO |  | - | PROTEIN (CRUDE) IN ANIMAL FEED COMBUSTION METHOD. AOAC 990.03, 22nd Ed.
LE-016-1 | 10168 | 2024-08-23 | LIMA | QUÍMICAS | PROTEÍNA | ALIMENTOS ENLATADOS |  | - | ALIMENTOS. DETERMINACIÓN DE NITRÓGENO. MÉTODO KJELDAHL. COVENIN 1195
LE-016-1 | 10169 | 2024-08-23 | LIMA | QUÍMICAS | PROTEÍNA | LECHE UHT |  | - | LECHE Y PRODUCTOS LACTEOS. LECHE CRUDA. DETERMINACIÓN DE NITRÓGENO (TOTAL) EN LECHE. MÉTODO DE KJELDAHL.. NTP 202.119:1998 (revisada el 2014)
LE-016-1 | 10170 | 2024-08-23 | LIMA | QUÍMICAS | PROTEÍNA | LECHE EVAPORADA |  | - | LECHE Y PRODUCTOS LÁCTEOS. LECHE EVAPORADA. PREPARACIÓN DE LA MUESTRA. DETERMINACIÓN DE ÁCIDO LÁCTICO, CENIZA, PLOMO, GRASA, NITRÓGENO, CASEÍNA, ALBÚMINA, LACTOSA, GELATINA, PRESERVANTES, ADITIVOS DE COLOR Y SÓLIDOS TOTALES. NTP 202.135:1998 (revisada el 2021) /CT 1:2022. Sección 3.8
LE-016-1 | 10171 | 2024-08-23 | LIMA | QUÍMICAS | PROTEÍNA CRUDA | ALIMENTO BALANCEADO |  | - | PROTEIN (CRUDE) IN ANIMAL FEED, FORAGE (PLANT TISSUE), GRAIN, AND OILSEEDS. AOAC 2001.11 22nd Ed. 2023 (Validado - Modificado)
LE-016-1 | 10172 | 2024-08-23 | LIMA | QUÍMICAS | PROTEÍNA CRUDA | HARINA DE PESCADO |  | - | PROTEIN (CRUDE) IN ANIMAL FEED, FORAGE (PLANT TISSUE), GRAIN, AND OILSEEDS. AOAC 2001.11 22nd Ed. 2023 (Validado - Modificado)
LE-016-1 | 10173 | 2024-08-23 | LIMA | QUÍMICAS | PROTEÍNA CRUDA | HARINA DE POTA |  | - | PROTEIN (CRUDE) IN ANIMAL FEED, FORAGE (PLANT TISSUE), GRAIN, AND OILSEEDS. AOAC 2001.11 22nd Ed. 2023 (Validado - Modificado)
LE-016-1 | 10174 | 2024-08-23 | LIMA | QUÍMICAS | PROTEÍNA CRUDA | ALIMENTO BALANCEADO |  | - | ALIMENTOS PARA ANIMALES. DETERMINACIÓN DEL CONTENIDO DE NITRÓGENO Y CÁLCULOS DEL CONTENIDO DE PROTEÍNA CRUDA. MÉTODO KJELDAHL. NTP ISO 5983:2002 (Revisada el 2018) (VALIDADO-MODIFICADO)
LE-016-1 | 10175 | 2024-08-23 | LIMA | QUÍMICAS | PROTEÍNA CRUDA | HARINA DE PESCADO |  | - | ALIMENTOS PARA ANIMALES. DETERMINACIÓN DEL CONTENIDO DE NITRÓGENO Y CÁLCULOS DEL CONTENIDO DE PROTEÍNA CRUDA. MÉTODO KJELDAHL. NTP ISO 5983:2002 (Revisada el 2018) (VALIDADO-MODIFICADO)
LE-016-1 | 10176 | 2024-08-23 | LIMA | QUÍMICAS | PROTEÍNA CRUDA | HARINA DE POTA |  | - | ALIMENTOS PARA ANIMALES. DETERMINACIÓN DEL CONTENIDO DE NITRÓGENO Y CÁLCULOS DEL CONTENIDO DE PROTEÍNA CRUDA. MÉTODO KJELDAHL. NTP ISO 5983:2002 (Revisada el 2018) (VALIDADO-MODIFICADO)
LE-016-1 | 10177 | 2024-08-23 | LIMA | QUÍMICAS | PROTEÍNA SOLUBLE EN AGUA | HARINA DE PESCADO |  | - | NITROGEN SOLUBILITY INDEX (NSI) (SOYBEAN PRODUCTS). AOCS Ba 11-65 7th. Reapproved 2024 (VALIDADO-MODIFICADO-FUERA DEL ALCANCE)
LE-016-1 | 10178 | 2024-08-23 | LIMA | QUÍMICAS | PUNTO DE FUSIÓN | ACEITE DE PALMA |  | - | ANIMAL AND VEGETABLE FATS AND OILS - DETERMINATION OF MELTING POINT IN OPEN CAPILLARY TUBES - SLIP POINT. ISO 6321
LE-016-1 | 10179 | 2024-08-23 | LIMA | QUÍMICAS | SÓLIDOS TOTALES | LECHE UHT |  | - | LECHE Y PRODUCTOS LACTEOS. LECHE CRUDA. DETERMINACIÓN DE SÓLIDOS TOTALES, METODO I: ACCIÓN FINAL. NTP 202.118:1998 (revisada el 2021) Sección 3.1, Método I
LE-016-1 | 10180 | 2024-08-23 | LIMA | QUÍMICAS | SÓLIDOS TOTALES | LECHE EVAPORADA |  | - | LECHE Y PRODUCTOS LÁCTEOS. LECHE EVAPORADA. PREPARACIÓN DE LA MUESTRA. DETERMINACIÓN DE ÁCIDO LÁCTICO, CENIZA, PLOMO, GRASA, NITRÓGENO, CASEÍNA, ALBÚMINA, LACTOSA, GELATINA, PRESERVANTES, ADITIVOS DE COLOR Y SÓLIDOS TOTALES. NTP 202.135:1998 (revisada el 2021) /CT 1:2022 Sección 3.4
LE-016-1 | 10181 | 2024-08-23 | LIMA | QUÍMICAS | SULFITOS | LANGOSTINOS |  | - | SULFITES IN FOODS. OPTIMIZED MONIER - WILLIAMS METHOD. AOAC 990.28, 22nd Ed.
LE-016-1 | 10182 | 2024-08-23 | LIMA | QUÍMICAS | VALOR ÁCIDO Y ACIDEZ | ACEITES Y GRASAS DE ORIGEN VEGETAL Y ANIMAL |  | - | ANIMAL AND VEGETABLE FATS AND OILS - DETERMINATION OF ACID VALUE AND ACIDITY. HOT ETHANOL METHOD USING INDICATOR.. ISO 660:2020 Procedimiento 9.3
LE-016-1 | 10183 | 2024-08-23 | LIMA | QUÍMICAS | VALOR DE PEROXIDO | ACEITES Y GRASAS DE ORIGEN VEGETAL Y ANIMAL |  | - | ANIMAL AND VEGETABLE FATS AND OILS -- DETERMINATION OF PEROXIDE VALUE -- IODOMETRIC (VISUAL) ENDPOINT DETERMINATION. ISO 3960
LE-016-1 | 10184 | 2024-08-23 | LIMA | QUÍMICAS | VALOR YODO | ACEITE DE PESCADO |  | - | IODINE VALUE OF FATS AND OILS CYCLOHEXANE-ACETIC ACID METHOD. AOCS Official Method Cd 1d-92. (Revised 2024)
LE-016-1 | 10185 | 2024-08-23 | LIMA | QUÍMICAS | VALOR YODO | ACEITES DE ORIGEN VEGETAL Y ANIMAL |  | - | ANIMAL AND VEGETABLE FATS AND OILS - DETERMINATION OF IODINE VALUE. ISO 3961
LE-016-1 | 10186 | 2024-08-23 | LIMA | QUÍMICAS | VITAMINA A | LECHE |  | - | DETERMINATION OF VITAMIN A (RETINOL) IN FOODS. AOAC 2001.13, 22nd Ed.
LE-016-1 | 10187 | 2024-08-23 | LIMA | QUÍMICAS | VITAMINA C | LECHE EVAPORADA |  | - | VITAMIN C (REDUCED ASCORBIC ACID) IN READY-TO-FEED MILK-BASED INFANT FORMULA. AOAC 985.33, 22nd Ed. 2023 (VALIDADO-FUERA DEL ALCANCE)
LE-016-1 | 10188 | 2024-08-23 | LIMA | SENSORIALES | ACEPTABILIDAD | LECHE EVAPORADA |  | - | SENSORY ANALYSIS -- GUIDELINES FOR THE USE OF QUANTITATIVE RESPONSE SCALES. ISO 4121 Ítem 6.3.2
LE-016-1 | 10189 | 2024-08-23 | LIMA | SENSORIALES | ACEPTABILIDAD | LECHE UHT |  | - | SENSORY ANALYSIS -- GUIDELINES FOR THE USE OF QUANTITATIVE RESPONSE SCALES. ISO 4121 Ítem 6.3.2
LE-016-1 | 10190 | 2024-08-23 | LIMA | SENSORIALES | ANÁLISIS ORGANOLÉPTICOS | ACEITE (S) |  | - | SENSORY ANALYSIS -- GUIDELINES FOR THE USE OF QUANTITATIVE RESPONSE SCALES. ISO 4121 Item 6.3.2
LE-016-1 | 10191 | 2024-08-23 | LIMA | SENSORIALES | ANÁLISIS ORGANOLÉPTICOS | CEFALÓPODOS |  | - | SENSORY ANALYSIS -- GUIDELINES FOR THE USE OF QUANTITATIVE RESPONSE SCALES. ISO 4121 Item 6.3.2
LE-016-1 | 10192 | 2024-08-23 | LIMA | SENSORIALES | ANÁLISIS ORGANOLÉPTICOS | CONSERVAS DE PESCADO EN ENVASE DE VIDRIO |  | - | SENSORY ANALYSIS -- GUIDELINES FOR THE USE OF QUANTITATIVE RESPONSE SCALES. ISO 4121 Item 6.3.2
LE-016-1 | 10193 | 2024-08-23 | LIMA | SENSORIALES | ANÁLISIS ORGANOLÉPTICOS | CONSERVAS DE PESCADO EN ENVASE POUCH |  | - | SENSORY ANALYSIS -- GUIDELINES FOR THE USE OF QUANTITATIVE RESPONSE SCALES. ISO 4121 Item 6.3.2
LE-016-1 | 10194 | 2024-08-23 | LIMA | SENSORIALES | ANÁLISIS ORGANOLÉPTICOS | HARINA DE PESCADO |  | - | SENSORY ANALYSIS -- GUIDELINES FOR THE USE OF QUANTITATIVE RESPONSE SCALES. ISO 4121 Item 6.3.2
LE-016-1 | 10195 | 2024-08-23 | LIMA | SENSORIALES | ANÁLISIS ORGANOLÉPTICOS | LECHE EVAPORADA |  | - | SENSORY ANALYSIS -- GUIDELINES FOR THE USE OF QUANTITATIVE RESPONSE SCALES. ISO 4121 Item 6.3.2
LE-016-1 | 10196 | 2024-08-23 | LIMA | SENSORIALES | ANÁLISIS ORGANOLÉPTICOS | LECHE UHT |  | - | SENSORY ANALYSIS -- GUIDELINES FOR THE USE OF QUANTITATIVE RESPONSE SCALES. ISO 4121 Item 6.3.2
LE-016-1 | 10197 | 2024-08-23 | LIMA | SENSORIALES | ANÁLISIS ORGANOLÉPTICOS | MARISCOS |  | - | SENSORY ANALYSIS -- GUIDELINES FOR THE USE OF QUANTITATIVE RESPONSE SCALES. ISO 4121 Item 6.3.2
LE-016-1 | 10198 | 2024-08-23 | LIMA | SENSORIALES | ANÁLISIS ORGANOLÉPTICOS | PESCADOS |  | - | SENSORY ANALYSIS -- GUIDELINES FOR THE USE OF QUANTITATIVE RESPONSE SCALES. ISO 4121 Item 6.3.2
LE-016-1 | 10199 | 2024-08-23 | LIMA | SENSORIALES | EVALUACIÓN DE CIERRE | ENVASES METÁLICOS |  | - | EVALUACIÓN DE SELLOS DOBLES EN ENVASES METÁLICOS. NTP 204.063:2013 (Revisada el 2018) (Validado - Modificado)
LE-016-1 | 10200 | 2024-08-23 | LIMA | SENSORIALES | FÍSICO ORGANOLÉPTICO (EXCEPTO EVALUACIÓN DE CIERRE) | CONSERVAS DE PESCADO |  | - | PESCADOS, MARISCOS Y PRODUCTOS DERIVADOS. CONSERVAS DE PRODUCTOS DE LA PESCA EN ENVASES DE HOJALATA. MÉTODOS DE ENSAYO FÍSICOS Y SENSORIALES. NTP 204.007:2021
LE-016-1 | 10201 | 2024-08-23 | LIMA | QUIMICAS (Incluye MUESTREO) | ACEITES Y GRASAS | AGUA RESIDUAL |  | - | OIL AND GREASE. SOXHLET EXTRACTION METHOD.. SMEWW-APHA-AWWA-WEF Part 5520 D, 24th Ed
LE-016-1 | 10202 | 2024-08-23 | LIMA | QUIMICAS (Incluye MUESTREO) | ALCALINIDAD | AGUA PARA USO Y CONSUMO HUMANO |  | - | ALKALINITY. TITRATION METHOD. SMEWW-APHA-AWWA-WEF Part 2320 B, 24th Ed.
LE-016-1 | 10203 | 2024-08-23 | LIMA | QUIMICAS (Incluye MUESTREO) | ALCALINIDAD | AGUA RESIDUAL |  | - | ALKALINITY. TITRATION METHOD. SMEWW-APHA-AWWA-WEF Part 2320 B, 24th Ed.
LE-016-1 | 10204 | 2024-08-23 | LIMA | QUIMICAS (Incluye MUESTREO) | CIANURO TOTAL | AGUA NATURAL |  | - | CIANURO TOTAL POR ANÁLISIS DE INYECCIÓN DE FLUJO SEGMENTADO, DIGESTÓN ULTRAVIOLETA EN LÍNEA Y DETECCIÓN AMPEROMÉTRICA. ASTM D7511-12 (Reaprobado 2024)
LE-016-1 | 10205 | 2024-08-23 | LIMA | QUIMICAS (Incluye MUESTREO) | CIANURO TOTAL | AGUA PARA USO Y CONSUMO HUMANO |  | - | CIANURO TOTAL POR ANÁLISIS DE INYECCIÓN DE FLUJO SEGMENTADO, DIGESTÓN ULTRAVIOLETA EN LÍNEA Y DETECCIÓN AMPEROMÉTRICA. ASTM D7511-12 (Reaprobado 2024)
LE-016-1 | 10206 | 2024-08-23 | LIMA | QUIMICAS (Incluye MUESTREO) | CIANURO TOTAL | AGUA RESIDUAL |  | - | CIANURO TOTAL POR ANÁLISIS DE INYECCIÓN DE FLUJO SEGMENTADO, DIGESTÓN ULTRAVIOLETA EN LÍNEA Y DETECCIÓN AMPEROMÉTRICA. ASTM D7511-12 (Reaprobado 2024)
LE-016-1 | 10207 | 2024-08-23 | LIMA | QUIMICAS (Incluye MUESTREO) | CLORUROS | AGUA PARA USO Y CONSUMO HUMANO |  | - | CHLORIDE. ARGENTOMETRIC METHOD. SMEWW-APHA-AWWA-WEF Part 4500-Cl B, 24th Ed.
LE-016-1 | 10208 | 2024-08-23 | LIMA | QUIMICAS (Incluye MUESTREO) | CLORUROS | AGUA RESIDUAL |  | - | CHLORIDE. ARGENTOMETRIC METHOD. SMEWW-APHA-AWWA-WEF Part 4500-Cl B, 24th Ed.
LE-016-1 | 10209 | 2024-08-23 | LIMA | QUIMICAS (Incluye MUESTREO) | CONDUCTIVIDAD | AGUA PARA USO Y CONSUMO HUMANO |  | - | CONDUCTIVITY. LABORATORY METHOD. SMEWW-APHA-AWWA-WEF Part 2510 B, 24th Ed.
LE-016-1 | 10210 | 2024-08-23 | LIMA | QUIMICAS (Incluye MUESTREO) | CONDUCTIVIDAD | AGUA RESIDUAL |  | - | CONDUCTIVITY. LABORATORY METHOD. SMEWW-APHA-AWWA-WEF Part 2510 B, 24th Ed.
LE-016-1 | 10211 | 2024-08-23 | LIMA | QUIMICAS (Incluye MUESTREO) | CROMO HEXAVALENTE | AGUA RESIDUAL |  | - | CROMO HEXAVALENTE. SMEWW-APHA-AWWA-WEF. Part 3500-Cr B. 24th Ed.
LE-016-1 | 10212 | 2024-08-23 | LIMA | QUIMICAS (Incluye MUESTREO) | DEMANDA BIOQUÍMICA DE OXIGENO | AGUA RESIDUAL |  | - | BIOCHEMICAL OXIGEN DEMAND - 5-DAY BOD TEST. SMEWW-APHA-AWWA-WEF Part 5210 B, 24th Ed.
LE-016-1 | 10213 | 2024-08-23 | LIMA | QUIMICAS (Incluye MUESTREO) | DEMANDA QUÍMICA DE OXÍGENO | AGUA RESIDUAL |  | - | CHEMICAL OXYGEN DEMAND - CLOSED REFLUX, COLORIMETRIC METHOD. SMEWW-APHA-AWWA-WEF Part 5220 D, 24th Ed.
LE-016-1 | 10214 | 2024-08-23 | LIMA | QUIMICAS (Incluye MUESTREO) | DUREZA TOTAL (CaCO3) | AGUA PARA USO Y CONSUMO HUMANO |  | - | HARDNESS. EDTA TITRIMETRIC METHOD. SMEWW-APHA-AWWA-WEF Part. 2340 C, 24th Ed.
LE-016-1 | 10215 | 2024-08-23 | LIMA | QUIMICAS (Incluye MUESTREO) | MERCURIO | AGUA RESIDUAL |  | - | DETERMINATION OF MERCURY IN WATER BY COLD VAPOR ATOMIC ABSORPTION SPECTROMETRY. EPA Method 245.1
LE-016-1 | 10216 | 2024-08-23 | LIMA | QUIMICAS (Incluye MUESTREO) | METALES (Aluminio, Arsénico, Boro, Cadmio, Cobre, Cromo, Manganeso, Níquel, Plomo, Zinc) | AGUA RESIDUAL |  | - | INDUCTIVELY COUPLED PLASMA-OPTICAL EMISSION SPECTROSCOPY. EPA Method 6010D
LE-016-1 | 10217 | 2024-08-23 | LIMA | QUIMICAS (Incluye MUESTREO) | NITRÓGENO AMONIACAL | AGUA NATURAL |  | - | DETERMINACIÓN DEL NITRÓGENO AMONIACAL POR SEMI-AUTOMATIZACIÓN COLORIMETRÍA. EPA Method 350.1 Rev. 2.0 August 1993
LE-016-1 | 10218 | 2024-08-23 | LIMA | QUIMICAS (Incluye MUESTREO) | NITRÓGENO AMONIACAL | AGUA PARA USO Y CONSUMO HUMANO |  | - | DETERMINACIÓN DEL NITRÓGENO AMONIACAL POR SEMI-AUTOMATIZACIÓN COLORIMETRÍA. EPA Method 350.1 Rev. 2.0 August 1993
LE-016-1 | 10219 | 2024-08-23 | LIMA | QUIMICAS (Incluye MUESTREO) | NITRÓGENO AMONIACAL | AGUA RESIDUAL |  | - | DETERMINACIÓN DEL NITRÓGENO AMONIACAL POR SEMI-AUTOMATIZACIÓN COLORIMETRÍA. EPA Method 350.1 Rev. 2.0 August 1993
LE-016-1 | 10220 | 2024-08-23 | LIMA | QUIMICAS (Incluye MUESTREO) | SÓLIDOS DISUELTOS TOTALES | AGUA PARA USO Y CONSUMO HUMANO |  | - | SOLIDS. TOTAL DISSOLVED SOLIDS DRIED AT 180ºC. SMEWW-APHA-AWWA-WEF Part 2540 C, 24th Ed.
LE-016-1 | 10221 | 2024-08-23 | LIMA | QUIMICAS (Incluye MUESTREO) | SÓLIDOS SEDIMENTABLES | AGUA RESIDUAL |  | - | SOLIDS. SETTLEABLE SOLIDS. SMEWW-APHA-AWWA-WEF Part 2540 F, 24th Ed.
LE-016-1 | 10222 | 2024-08-23 | LIMA | QUIMICAS (Incluye MUESTREO) | SÓLIDOS TOTALES EN SUSPENSIÓN (TSS) | AGUA PARA USO Y CONSUMO HUMANO |  | - | SOLIDS. TOTAL SUSPENDED SOLIDS DRIED AT 103-105ºC. SMEWW-APHA-AWWA-WEF Part 2540 D, 24th Ed.
LE-016-1 | 10223 | 2024-08-23 | LIMA | QUIMICAS (Incluye MUESTREO) | SÓLIDOS TOTALES EN SUSPENSIÓN (TSS) | AGUA RESIDUAL |  | - | SOLIDS. TOTAL SUSPENDED SOLIDS DRIED AT 103-105ºC. SMEWW-APHA-AWWA-WEF Part 2540 D, 24th Ed.
LE-016-1 | 10224 | 2024-08-23 | LIMA | QUIMICAS (Incluye MUESTREO) | SULFATOS | AGUA PARA USO Y CONSUMO HUMANO |  | - | SULFATE.TURBIDIMETRIC METHOD. SMEWW-APHA-AWWA-WEF Part 4500-SO42¯ E, 24th Ed.
LE-016-1 | 10225 | 2024-08-23 | LIMA | QUIMICAS (Incluye MUESTREO) | SULFATOS | AGUA RESIDUAL |  | - | SULFATE.TURBIDIMETRIC METHOD. SMEWW-APHA-AWWA-WEF Part 4500-SO42¯ E, 24th Ed.
LE-016-1 | 10226 | 2024-08-23 | LIMA | QUIMICAS (Incluye MUESTREO) | SULFUROS | AGUA RESIDUAL |  | - | SULFUROS. SMEWW-APHA-AWWA-WEF. Part 4500-S(-2) E. 24th Ed.
LE-016-1 | 10227 | 2024-08-23 | LIMA | QUIMICAS (Incluye MUESTREO) | TURBIDEZ | AGUA PARA USO Y CONSUMO HUMANO |  | - | TURBIDITY. NEPHELOMETRIC METHOD. SMEWW-APHA-AWWA-WEF Part 2130 B, 24th Ed.
LE-016-1 | 10228 | 2024-08-23 | LIMA | QUIMICAS (Incluye MUESTREO) | TURBIDEZ | AGUA RESIDUAL |  | - | TURBIDITY. NEPHELOMETRIC METHOD. SMEWW-APHA-AWWA-WEF Part 2130 B, 24th Ed.
LE-016-1 | 10229 | 2024-08-23 | LIMA | FISICOQUÍMICA (MÉTODOS DE CAMPO) | CLORO RESIDUAL LIBRE | AGUA RESIDUAL |  | - | DPD COLORIMETRIC METHOD. SMEWW-APHA-AWWA-WEF Part 4500-Cl G, 24th Ed Validado
LE-016-1 | 10230 | 2024-08-23 | LIMA | FISICOQUÍMICA (MÉTODOS DE CAMPO) | pH | AGUA PARA USO Y CONSUMO HUMANO |  | - | PH VALUE. ELECTROMETRIC METHOD. SMEWW-APHA-AWWA-WEF Part 4500-H+ B, 24th Ed.
LE-016-1 | 10231 | 2024-08-23 | LIMA | FISICOQUÍMICA (MÉTODOS DE CAMPO) | pH | AGUA RESIDUAL |  | - | PH VALUE. ELECTROMETRIC METHOD. SMEWW-APHA-AWWA-WEF Part 4500-H+ B, 24th Ed.
LE-016-1 | 10232 | 2024-08-23 | LIMA | FISICOQUÍMICA (MÉTODOS DE CAMPO) | TEMPERATURA | AGUA PARA USO Y CONSUMO HUMANO |  | - | TEMPERATURE. LABORATORY AND FIELD METHODS.. SMEWW-APHA-AWWA-WEF Part 2550 B, 24th Ed.
LE-016-1 | 10233 | 2024-08-23 | LIMA | FISICOQUÍMICA (MÉTODOS DE CAMPO) | TEMPERATURA | AGUA RESIDUAL |  | - | TEMPERATURE. LABORATORY AND FIELD METHODS.. SMEWW-APHA-AWWA-WEF Part 2550 B, 24th Ed.
LE-016-1 | 10234 | 2024-08-23 | LIMA | FISICOQUÍMICA (Incluye MUESTREO) | DETERMINACIÓN DE HUMEDAD | CONCENTRADOS DE MINERALES DE Pb, Cu y Zn |  | - | CONCENTRADOS DE COBRE, PLOMO, ZINC Y NÍQUEL. DETERMINACIÓN DE LA PÉRDIDA DE MASA DEL CONCENTRADO EN EL SECADO / CONCENTRADOS DE COBRE, PLOMO, ZINC Y NÍQUEL. PROCEDIMIENTOS DE MUESTREO PARA DETERMINAR EL CONTENIDO DE METALES Y HUMEDAD.. NTP-ISO 10251:2016 / NTP-ISO 12743: 2017 (Incluye Muestreo)
LE-016-1 | 10235 | 2024-08-23 | LIMA | FISICOQUÍMICA (Incluye MUESTREO) | DETERMINACIÓN DE HUMEDAD | CONCENTRADO DE ORO |  | - | MINERALES NO FERROSOS. METODO PARA LA DETERMINACION DE LA HUMEDAD / MINERALES NO FERROSOS. METODO DE MUESTREO Y PREPARACION DE LA MUESTRA PARA LOS ENSAYOS QUIMICOS Y DE HUMEDAD.. NTP-122.015:1974 (Revisado el 2017) / NTP-122.013:1974 (Revisado el 2017)
LE-016-1 | 10236 | 2024-08-23 | LIMA | FISICOQUÍMICA (Incluye MUESTREO) | DETERMINACIÓN DE HUMEDAD | CONCENTRADO DE PLATA |  | - | MINERALES NO FERROSOS. METODO PARA LA DETERMINACION DE LA HUMEDAD / MINERALES NO FERROSOS. METODO DE MUESTREO Y PREPARACION DE LA MUESTRA PARA LOS ENSAYOS QUIMICOS Y DE HUMEDAD.. NTP-122.015:1974 (Revisado el 2017) / NTP-122.013:1974 (Revisado el 2017)
LE-016-1 | 10237 | 2024-08-23 | LIMA | FISICOQUÍMICA (Incluye MUESTREO) | DETERMINACIÓN DE HUMEDAD | MINERAL DE COBRE |  | - | MINERALES NO FERROSOS. METODO PARA LA DETERMINACION DE LA HUMEDAD / MINERALES NO FERROSOS. METODO DE MUESTREO Y PREPARACION DE LA MUESTRA PARA LOS ENSAYOS QUIMICOS Y DE HUMEDAD.. NTP-122.015:1974 (Revisado el 2017) / NTP-122.013:1974 (Revisado el 2017)
LE-016-1 | 10238 | 2024-08-23 | LIMA | FISICOQUÍMICA (Incluye MUESTREO) | DETERMINACIÓN DE HUMEDAD | MINERAL DE ORO |  | - | MINERALES NO FERROSOS. METODO PARA LA DETERMINACION DE LA HUMEDAD / MINERALES NO FERROSOS. METODO DE MUESTREO Y PREPARACION DE LA MUESTRA PARA LOS ENSAYOS QUIMICOS Y DE HUMEDAD.. NTP-122.015:1974 (Revisado el 2017) / NTP-122.013:1974 (Revisado el 2017)
LE-016-1 | 10239 | 2024-08-23 | LIMA | FISICOQUÍMICA (Incluye MUESTREO) | DETERMINACIÓN DE HUMEDAD | MINERAL DE PLATA |  | - | MINERALES NO FERROSOS. METODO PARA LA DETERMINACION DE LA HUMEDAD / MINERALES NO FERROSOS. METODO DE MUESTREO Y PREPARACION DE LA MUESTRA PARA LOS ENSAYOS QUIMICOS Y DE HUMEDAD.. NTP-122.015:1974 (Revisado el 2017) / NTP-122.013:1974 (Revisado el 2017)
LE-016-1 | 10240 | 2024-08-23 | LIMA | FISICOQUÍMICA (Incluye MUESTREO) | DETERMINACIÓN DE HUMEDAD | MINERAL DE PLOMO |  | - | MINERALES NO FERROSOS. METODO PARA LA DETERMINACION DE LA HUMEDAD / MINERALES NO FERROSOS. METODO DE MUESTREO Y PREPARACION DE LA MUESTRA PARA LOS ENSAYOS QUIMICOS Y DE HUMEDAD.. NTP-122.015:1974 (Revisado el 2017) / NTP-122.013:1974 (Revisado el 2017)
LE-016-1 | 10241 | 2024-08-23 | LIMA | FISICOQUÍMICA (Incluye MUESTREO) | DETERMINACIÓN DE HUMEDAD | MINERAL DE ZINC |  | - | MINERALES NO FERROSOS. METODO PARA LA DETERMINACION DE LA HUMEDAD / MINERALES NO FERROSOS. METODO DE MUESTREO Y PREPARACION DE LA MUESTRA PARA LOS ENSAYOS QUIMICOS Y DE HUMEDAD.. NTP-122.015:1974 (Revisado el 2017) / NTP-122.013:1974 (Revisado el 2017)
LE-016-1 | 10242 | 2024-08-23 | LIMA | MICROBIOLÓGICAS | COLIFORMES TOTALES | SUPERFICIES INERTES | MICROBIOLOGICO CUANTITATIVO | - | MICROBIOLOGY OF FOOD AND ANIMAL FEEDING STUFFS -- HORIZONTAL METHOD FOR THE ENUMERATION OF COLIFORMS -- COLONY-COUNT TECHNIQUE // GUÍA TÉCNICA PARA EL ANÁLISIS MICROBIOLÓGICO DE SUPERFICIES EN CONTACTO CON ALIMENTOS Y BEBIDAS.. ISO 4832 // RM No 461-2007-MINSA. (Incluye Muestreo)
LE-016-1 | 10243 | 2024-08-23 | LIMA | MICROBIOLÓGICAS | COLIFORMES TOTALES | SUPERFICIES VIVAS | MICROBIOLOGICO CUANTITATIVO | - | MICROBIOLOGY OF FOOD AND ANIMAL FEEDING STUFFS -- HORIZONTAL METHOD FOR THE ENUMERATION OF COLIFORMS -- COLONY-COUNT TECHNIQUE // GUÍA TÉCNICA PARA EL ANÁLISIS MICROBIOLÓGICO DE SUPERFICIES EN CONTACTO CON ALIMENTOS Y BEBIDAS.. ISO 4832 // RM No 461-2007-MINSA. (Incluye Muestreo)
LE-016-1 | 10244 | 2024-08-23 | LIMA | MICROBIOLÓGICAS | DETECCIÓN DE BACTERIAS SULFITO REDUCTORAS DEL GENERO CLOSTRIDIUM | CEFALÓPODOS | MICROBIOLOGICO CUALITATIVO | - | MICROBIOLOGY OF FOOD AND ANIMAL FEEDING STUFFS. METHODS FOR DETECTION AND ENUMERATION OF SULFITE-REDUCING BACTERIA GROWING UNDER ANAEROBIC CONDITIONS. GOST 29185-2014 / Amd : 2021
LE-016-1 | 10245 | 2024-08-23 | LIMA | MICROBIOLÓGICAS | DETECCIÓN DE BACTERIAS SULFITO REDUCTORAS DEL GENERO CLOSTRIDIUM | CRUSTÁCEOS | MICROBIOLOGICO CUALITATIVO | - | MICROBIOLOGY OF FOOD AND ANIMAL FEEDING STUFFS. METHODS FOR DETECTION AND ENUMERATION OF SULFITE-REDUCING BACTERIA GROWING UNDER ANAEROBIC CONDITIONS. GOST 29185-2014 / Amd : 2021
LE-016-1 | 10246 | 2024-08-23 | LIMA | MICROBIOLÓGICAS | DETECCIÓN DE BACTERIAS SULFITO REDUCTORAS DEL GENERO CLOSTRIDIUM | MOLUSCOS | MICROBIOLOGICO CUALITATIVO | - | MICROBIOLOGY OF FOOD AND ANIMAL FEEDING STUFFS. METHODS FOR DETECTION AND ENUMERATION OF SULFITE-REDUCING BACTERIA GROWING UNDER ANAEROBIC CONDITIONS. GOST 29185-2014 / Amd : 2021
LE-016-1 | 10247 | 2024-08-23 | LIMA | MICROBIOLÓGICAS | DETECCIÓN DE BACTERIAS SULFITO REDUCTORAS DEL GENERO CLOSTRIDIUM | MOLUSCOS BIVALVOS | MICROBIOLOGICO CUALITATIVO | - | MICROBIOLOGY OF FOOD AND ANIMAL FEEDING STUFFS. METHODS FOR DETECTION AND ENUMERATION OF SULFITE-REDUCING BACTERIA GROWING UNDER ANAEROBIC CONDITIONS. GOST 29185-2014 / Amd : 2021
LE-016-1 | 10248 | 2024-08-23 | LIMA | MICROBIOLÓGICAS | DETECCIÓN DE BACTERIAS SULFITO REDUCTORAS DEL GENERO CLOSTRIDIUM | PRODUCTOS DEL PESCADO: CONGELADOS | MICROBIOLOGICO CUALITATIVO | - | MICROBIOLOGY OF FOOD AND ANIMAL FEEDING STUFFS. METHODS FOR DETECTION AND ENUMERATION OF SULFITE-REDUCING BACTERIA GROWING UNDER ANAEROBIC CONDITIONS. GOST 29185-2014 / Amd : 2021
LE-016-1 | 10249 | 2024-08-23 | LIMA | MICROBIOLÓGICAS | DETECCIÓN DE BACTERIAS SULFITO REDUCTORAS DEL GENERO CLOSTRIDIUM | PRODUCTOS DEL PESCADO: REFRIGERADOS | MICROBIOLOGICO CUALITATIVO | - | MICROBIOLOGY OF FOOD AND ANIMAL FEEDING STUFFS. METHODS FOR DETECTION AND ENUMERATION OF SULFITE-REDUCING BACTERIA GROWING UNDER ANAEROBIC CONDITIONS. GOST 29185-2014 / Amd : 2021
LE-016-1 | 10250 | 2024-08-23 | LIMA | MICROBIOLÓGICAS | DETECCIÓN DE COLIFORMES | CEFALÓPODOS |  | - | FOOD PRODUCTS. METHODS FOR DETECTION AND ENUMERATION OF COLIFORMS. GOST 31747-2012
LE-016-1 | 10251 | 2024-08-23 | LIMA | MICROBIOLÓGICAS | DETECCIÓN DE COLIFORMES | CRUSTÁCEOS |  | - | FOOD PRODUCTS. METHODS FOR DETECTION AND ENUMERATION OF COLIFORMS. GOST 31747-2012
LE-016-1 | 10252 | 2024-08-23 | LIMA | MICROBIOLÓGICAS | DETECCIÓN DE COLIFORMES | MOLUSCOS |  | - | FOOD PRODUCTS. METHODS FOR DETECTION AND ENUMERATION OF COLIFORMS. GOST 31747-2012
LE-016-1 | 10253 | 2024-08-23 | LIMA | MICROBIOLÓGICAS | DETECCIÓN DE COLIFORMES | MOLUSCOS BIVALVOS |  | - | FOOD PRODUCTS. METHODS FOR DETECTION AND ENUMERATION OF COLIFORMS. GOST 31747-2012
LE-016-1 | 10254 | 2024-08-23 | LIMA | MICROBIOLÓGICAS | DETECCIÓN DE COLIFORMES | PESCADO CONGELADO |  | - | FOOD PRODUCTS. METHODS FOR DETECTION AND ENUMERATION OF COLIFORMS. GOST 31747-2012
LE-016-1 | 10255 | 2024-08-23 | LIMA | MICROBIOLÓGICAS | DETECCIÓN DE COLIFORMES | PESCADO REFRIGERADO |  | - | FOOD PRODUCTS. METHODS FOR DETECTION AND ENUMERATION OF COLIFORMS. GOST 31747-2012
LE-016-1 | 10256 | 2024-08-23 | LIMA | MICROBIOLÓGICAS | DETECCIÓN DE COLIFORMES | PRODUCTOS DEL PESCADO: CONGELADOS |  | - | FOOD PRODUCTS. METHODS FOR DETECTION AND ENUMERATION OF COLIFORMS. GOST 31747-2012
LE-016-1 | 10257 | 2024-08-23 | LIMA | MICROBIOLÓGICAS | DETECCIÓN DE COLIFORMES | PRODUCTOS DEL PESCADO: REFRIGERADOS |  | - | FOOD PRODUCTS. METHODS FOR DETECTION AND ENUMERATION OF COLIFORMS. GOST 31747-2012
LE-016-1 | 10258 | 2024-08-23 | LIMA | MICROBIOLÓGICAS | DETECCIÓN DE LISTERIA MONOCYTOGENES | EMBUTIDOS CON TRATAMIENTO TÉRMICO | MICROBIOLOGICO CUALITATIVO | - | LISTERIA MONOCYTOGENES AND RELATED LISTERIA SPP. IN SELECTED FOODS AND FROM ENVIRONMENTAL SURFACES.. AOAC 997.03. 22nd Ed.
LE-016-1 | 10259 | 2024-08-23 | LIMA | MICROBIOLÓGICAS | DETECCIÓN DE LISTERIA MONOCYTOGENES | FRUTAS Y HORTALIZAS FRESCAS SEMIPROCESADAS(lavadas, desinfectadas, peladas, cortadas y/o precocidas) REFRIGERADAS Y/O CONGELADAS. | MICROBIOLOGICO CUALITATIVO | - | LISTERIA MONOCYTOGENES AND RELATED LISTERIA SPP. IN SELECTED FOODS AND FROM ENVIRONMENTAL SURFACES.. AOAC 997.03. 22nd Ed.
LE-016-1 | 10260 | 2024-08-23 | LIMA | MICROBIOLÓGICAS | DETECCIÓN DE LISTERIA MONOCYTOGENES | HELADOS A BASE DE LECHE Y POSTRES A BASE DE HELADOS DE LECHE | MICROBIOLOGICO CUALITATIVO | - | LISTERIA MONOCYTOGENES AND RELATED LISTERIA SPP. IN SELECTED FOODS AND FROM ENVIRONMENTAL SURFACES.. AOAC 997.03. 22nd Ed.
LE-016-1 | 10261 | 2024-08-23 | LIMA | MICROBIOLÓGICAS | DETECCIÓN DE LISTERIA MONOCYTOGENES | QUESOS MADURADOS Y NO MADURADOS | MICROBIOLOGICO CUALITATIVO | - | LISTERIA MONOCYTOGENES AND RELATED LISTERIA SPP. IN SELECTED FOODS AND FROM ENVIRONMENTAL SURFACES.. AOAC 997.03. 22nd Ed.
LE-016-1 | 10262 | 2024-08-23 | LIMA | MICROBIOLÓGICAS | DETECCIÓN DE LISTERIA MONOCYTOGENES | SUPERFICIES INERTES | MICROBIOLOGICO CUALITATIVO | - | LISTERIA MONOCYTOGENES AND RELATED LISTERIA SPP. IN SELECTED FOODS AND FROM ENVIRONMENTAL SURFACES / GUÍA TÉCNICA PARA EL ANÁLISIS MICROBIOLÓGICO DE SUPERFICIES EN CONTACTO CON ALIMENTOS Y BEBIDAS.. AOAC 997.03. 22nd Ed. // RM N° 461-2007/MINSA. (Incluye Muestreo)
LE-016-1 | 10263 | 2024-08-23 | LIMA | MICROBIOLÓGICAS | DETECCIÓN DE LISTERIA MONOCYTOGENES | SUPERFICIES VIVAS | MICROBIOLOGICO CUALITATIVO | - | LISTERIA MONOCYTOGENES AND RELATED LISTERIA SPP. IN SELECTED FOODS AND FROM ENVIRONMENTAL SURFACES / GUÍA TÉCNICA PARA EL ANÁLISIS MICROBIOLÓGICO DE SUPERFICIES EN CONTACTO CON ALIMENTOS Y BEBIDAS.. AOAC 997.03. 22nd Ed. // RM N° 461-2007/MINSA. (Incluye Muestreo)
LE-016-1 | 10264 | 2024-08-23 | LIMA | MICROBIOLÓGICAS | DETECCIÓN DE LISTERIA MONOCYTOGENES | CEFALÓPODOS | MICROBIOLOGICO CUALITATIVO | - | MICROBIOLOGY OF THE FOOD CHAIN -- HORIZONTAL METHOD FOR THE DETECTION AND ENUMERATION OF LISTERIA MONOCYTOGENES AND OF LISTERIA SPP. -- PART 1: DETECTION METHOD. ISO 11290-1:2017
LE-016-1 | 10265 | 2024-08-23 | LIMA | MICROBIOLÓGICAS | DETECCIÓN DE LISTERIA MONOCYTOGENES | CRUSTÁCEOS | MICROBIOLOGICO CUALITATIVO | - | MICROBIOLOGY OF THE FOOD CHAIN -- HORIZONTAL METHOD FOR THE DETECTION AND ENUMERATION OF LISTERIA MONOCYTOGENES AND OF LISTERIA SPP. -- PART 1: DETECTION METHOD. ISO 11290-1:2017
LE-016-1 | 10266 | 2024-08-23 | LIMA | MICROBIOLÓGICAS | DETECCIÓN DE LISTERIA MONOCYTOGENES | FRUTAS Y HORTALIZAS FRESCAS SEMIPROCESADAS, REFRIGERADAS Y/O CONGELADAS | MICROBIOLOGICO CUALITATIVO | - | MICROBIOLOGY OF THE FOOD CHAIN -- HORIZONTAL METHOD FOR THE DETECTION AND ENUMERATION OF LISTERIA MONOCYTOGENES AND OF LISTERIA SPP. -- PART 1: DETECTION METHOD. ISO 11290-1:2017
LE-016-1 | 10267 | 2024-08-23 | LIMA | MICROBIOLÓGICAS | DETECCIÓN DE LISTERIA MONOCYTOGENES | MOLUSCOS | MICROBIOLOGICO CUALITATIVO | - | MICROBIOLOGY OF THE FOOD CHAIN -- HORIZONTAL METHOD FOR THE DETECTION AND ENUMERATION OF LISTERIA MONOCYTOGENES AND OF LISTERIA SPP. -- PART 1: DETECTION METHOD. ISO 11290-1:2017
LE-016-1 | 10268 | 2024-08-23 | LIMA | MICROBIOLÓGICAS | DETECCIÓN DE LISTERIA MONOCYTOGENES | MOLUSCOS BIVALVOS | MICROBIOLOGICO CUALITATIVO | - | MICROBIOLOGY OF THE FOOD CHAIN -- HORIZONTAL METHOD FOR THE DETECTION AND ENUMERATION OF LISTERIA MONOCYTOGENES AND OF LISTERIA SPP. -- PART 1: DETECTION METHOD. ISO 11290-1:2017
LE-016-1 | 10269 | 2024-08-23 | LIMA | MICROBIOLÓGICAS | DETECCIÓN DE LISTERIA MONOCYTOGENES | PESCADO CONGELADO | MICROBIOLOGICO CUALITATIVO | - | MICROBIOLOGY OF THE FOOD CHAIN -- HORIZONTAL METHOD FOR THE DETECTION AND ENUMERATION OF LISTERIA MONOCYTOGENES AND OF LISTERIA SPP. -- PART 1: DETECTION METHOD. ISO 11290-1:2017
LE-016-1 | 10270 | 2024-08-23 | LIMA | MICROBIOLÓGICAS | DETECCIÓN DE LISTERIA MONOCYTOGENES | PESCADO REFRIGERADO | MICROBIOLOGICO CUALITATIVO | - | MICROBIOLOGY OF THE FOOD CHAIN -- HORIZONTAL METHOD FOR THE DETECTION AND ENUMERATION OF LISTERIA MONOCYTOGENES AND OF LISTERIA SPP. -- PART 1: DETECTION METHOD. ISO 11290-1:2017
LE-016-1 | 10271 | 2024-08-23 | LIMA | MICROBIOLÓGICAS | DETECCIÓN DE LISTERIA MONOCYTOGENES | PRODUCTOS DEL PESCADO: CONGELADOS | MICROBIOLOGICO CUALITATIVO | - | MICROBIOLOGY OF THE FOOD CHAIN -- HORIZONTAL METHOD FOR THE DETECTION AND ENUMERATION OF LISTERIA MONOCYTOGENES AND OF LISTERIA SPP. -- PART 1: DETECTION METHOD. ISO 11290-1:2017
LE-016-1 | 10272 | 2024-08-23 | LIMA | MICROBIOLÓGICAS | DETECCIÓN DE LISTERIA MONOCYTOGENES | PRODUCTOS DEL PESCADO: REFRIGERADOS | MICROBIOLOGICO CUALITATIVO | - | MICROBIOLOGY OF THE FOOD CHAIN -- HORIZONTAL METHOD FOR THE DETECTION AND ENUMERATION OF LISTERIA MONOCYTOGENES AND OF LISTERIA SPP. -- PART 1: DETECTION METHOD. ISO 11290-1:2017
LE-016-1 | 10273 | 2024-08-23 | LIMA | MICROBIOLÓGICAS | DETECCIÓN DE SALMONELLA | CEFALÓPODOS | MICROBIOLOGICO CUALITATIVO | - | FOOD PRODUCTS. METHOD FOR THE DETECTION OF SALMONELLA SPP.. GOST 31659 Letter N 1637-IK / 03. Amd 5.15/Amd 1.22
LE-016-1 | 10274 | 2024-08-23 | LIMA | MICROBIOLÓGICAS | DETECCIÓN DE SALMONELLA | CRUSTÁCEOS | MICROBIOLOGICO CUALITATIVO | - | FOOD PRODUCTS. METHOD FOR THE DETECTION OF SALMONELLA SPP.. GOST 31659 Letter N 1637-IK / 03. Amd 5.15/Amd 1.22
LE-016-1 | 10275 | 2024-08-23 | LIMA | MICROBIOLÓGICAS | DETECCIÓN DE SALMONELLA | HARINA DE PESCADO | MICROBIOLOGICO CUALITATIVO | - | FOOD PRODUCTS. METHOD FOR THE DETECTION OF SALMONELLA SPP.. GOST 31659 Letter N 1637-IK / 03. Amd 5.15/Amd 1.22
LE-016-1 | 10276 | 2024-08-23 | LIMA | MICROBIOLÓGICAS | DETECCIÓN DE SALMONELLA | MOLUSCOS | MICROBIOLOGICO CUALITATIVO | - | FOOD PRODUCTS. METHOD FOR THE DETECTION OF SALMONELLA SPP.. GOST 31659 Letter N 1637-IK / 03. Amd 5.15/Amd 1.22
LE-016-1 | 10277 | 2024-08-23 | LIMA | MICROBIOLÓGICAS | DETECCIÓN DE SALMONELLA | MOLUSCOS BIVALVOS | MICROBIOLOGICO CUALITATIVO | - | FOOD PRODUCTS. METHOD FOR THE DETECTION OF SALMONELLA SPP.. GOST 31659 Letter N 1637-IK / 03. Amd 5.15/Amd 1.22
LE-016-1 | 10278 | 2024-08-23 | LIMA | MICROBIOLÓGICAS | DETECCIÓN DE SALMONELLA | PESCADO CONGELADO | MICROBIOLOGICO CUALITATIVO | - | FOOD PRODUCTS. METHOD FOR THE DETECTION OF SALMONELLA SPP.. GOST 31659 Letter N 1637-IK / 03. Amd 5.15/Amd 1.22
LE-016-1 | 10279 | 2024-08-23 | LIMA | MICROBIOLÓGICAS | DETECCIÓN DE SALMONELLA | PESCADO REFRIGERADO | MICROBIOLOGICO CUALITATIVO | - | FOOD PRODUCTS. METHOD FOR THE DETECTION OF SALMONELLA SPP.. GOST 31659 Letter N 1637-IK / 03. Amd 5.15/Amd 1.22
LE-016-1 | 10280 | 2024-08-23 | LIMA | MICROBIOLÓGICAS | DETECCIÓN DE SALMONELLA | PRODUCTOS DEL PESCADO: CONGELADOS | MICROBIOLOGICO CUALITATIVO | - | FOOD PRODUCTS. METHOD FOR THE DETECTION OF SALMONELLA SPP.. GOST 31659 Letter N 1637-IK / 03. Amd 5.15/Amd 1.22
LE-016-1 | 10281 | 2024-08-23 | LIMA | MICROBIOLÓGICAS | DETECCIÓN DE SALMONELLA | PRODUCTOS DEL PESCADO: REFRIGERADOS | MICROBIOLOGICO CUALITATIVO | - | FOOD PRODUCTS. METHOD FOR THE DETECTION OF SALMONELLA SPP.. GOST 31659 Letter N 1637-IK / 03. Amd 5.15/Amd 1.22
LE-016-1 | 10282 | 2024-08-23 | LIMA | MICROBIOLÓGICAS | DETECCIÓN DE SALMONELLA | ACEITE DE PESCADO | MICROBIOLOGICO CUALITATIVO | - | MICROBIOLOGY OF THE FOOD CHAIN -- HORIZONTAL METHOD FOR THE DETECTION, ENUMERATION AND SEROTYPING OF SALMONELLA -- PART 1: DETECTION OF SALMONELLA SPP.. ISO 6579-1:2017/Amd.1:2020 (excepto 9.3.3 y 9.4.3)
LE-016-1 | 10283 | 2024-08-23 | LIMA | MICROBIOLÓGICAS | DETECCIÓN DE SALMONELLA | ALIMENTO BALANCEADO | MICROBIOLOGICO CUALITATIVO | - | MICROBIOLOGY OF THE FOOD CHAIN -- HORIZONTAL METHOD FOR THE DETECTION, ENUMERATION AND SEROTYPING OF SALMONELLA -- PART 1: DETECTION OF SALMONELLA SPP.. ISO 6579-1:2017/Amd.1:2020 (excepto 9.3.3 y 9.4.3)
LE-016-1 | 10284 | 2024-08-23 | LIMA | MICROBIOLÓGICAS | DETECCIÓN DE SALMONELLA | ALIMENTOS ELABORADOS | MICROBIOLOGICO CUALITATIVO | - | MICROBIOLOGY OF THE FOOD CHAIN -- HORIZONTAL METHOD FOR THE DETECTION, ENUMERATION AND SEROTYPING OF SALMONELLA -- PART 1: DETECTION OF SALMONELLA SPP.. ISO 6579-1:2017/Amd.1:2020 (excepto 9.3.3 y 9.4.3)
LE-016-1 | 10285 | 2024-08-23 | LIMA | MICROBIOLÓGICAS | DETECCIÓN DE SALMONELLA | CARNES Y PRODUCTOS CÁRNICOS | MICROBIOLOGICO CUALITATIVO | - | MICROBIOLOGY OF THE FOOD CHAIN -- HORIZONTAL METHOD FOR THE DETECTION, ENUMERATION AND SEROTYPING OF SALMONELLA -- PART 1: DETECTION OF SALMONELLA SPP.. ISO 6579-1:2017/Amd.1:2020 (excepto 9.3.3 y 9.4.3)
LE-016-1 | 10286 | 2024-08-23 | LIMA | MICROBIOLÓGICAS | DETECCIÓN DE SALMONELLA | ESPECIAS, CONDIMENTOS Y SALSAS | MICROBIOLOGICO CUALITATIVO | - | MICROBIOLOGY OF THE FOOD CHAIN -- HORIZONTAL METHOD FOR THE DETECTION, ENUMERATION AND SEROTYPING OF SALMONELLA -- PART 1: DETECTION OF SALMONELLA SPP.. ISO 6579-1:2017/Amd.1:2020 (excepto 9.3.3 y 9.4.3)
LE-016-1 | 10287 | 2024-08-23 | LIMA | MICROBIOLÓGICAS | DETECCIÓN DE SALMONELLA | FRUTAS, HORTALIZAS, FRUTOS SECOS Y VEGETALES | MICROBIOLOGICO CUALITATIVO | - | MICROBIOLOGY OF THE FOOD CHAIN -- HORIZONTAL METHOD FOR THE DETECTION, ENUMERATION AND SEROTYPING OF SALMONELLA -- PART 1: DETECTION OF SALMONELLA SPP.. ISO 6579-1:2017/Amd.1:2020 (excepto 9.3.3 y 9.4.3)
LE-016-1 | 10288 | 2024-08-23 | LIMA | MICROBIOLÓGICAS | DETECCIÓN DE SALMONELLA | GRANOS DE CEREALES, LEGUMINOSAS, QUENOPODIACEAS Y DERIVADAS (Harinas, Sémolas, féculas y almidones, Pastas y masas frescas y/o precocidas con o sin relleno refrigeradas o congeladas, fideos o pastas desecadas con o sin relleno) | MICROBIOLOGICO CUALITATIVO | - | MICROBIOLOGY OF THE FOOD CHAIN -- HORIZONTAL METHOD FOR THE DETECTION, ENUMERATION AND SEROTYPING OF SALMONELLA -- PART 1: DETECTION OF SALMONELLA SPP.. ISO 6579-1:2017/Amd.1:2020 (excepto 9.3.3 y 9.4.3)
LE-016-1 | 10289 | 2024-08-23 | LIMA | MICROBIOLÓGICAS | DETECCIÓN DE SALMONELLA | HARINA DE CARNE Y HUESO | MICROBIOLOGICO CUALITATIVO | - | MICROBIOLOGY OF THE FOOD CHAIN -- HORIZONTAL METHOD FOR THE DETECTION, ENUMERATION AND SEROTYPING OF SALMONELLA -- PART 1: DETECTION OF SALMONELLA SPP.. ISO 6579-1:2017/Amd.1:2020 (excepto 9.3.3 y 9.4.3)
LE-016-1 | 10290 | 2024-08-23 | LIMA | MICROBIOLÓGICAS | DETECCIÓN DE SALMONELLA | HARINA DE CRUSTÁCEOS | MICROBIOLOGICO CUALITATIVO | - | MICROBIOLOGY OF THE FOOD CHAIN -- HORIZONTAL METHOD FOR THE DETECTION, ENUMERATION AND SEROTYPING OF SALMONELLA -- PART 1: DETECTION OF SALMONELLA SPP.. ISO 6579-1:2017/Amd.1:2020 (excepto 9.3.3 y 9.4.3)
LE-016-1 | 10291 | 2024-08-23 | LIMA | MICROBIOLÓGICAS | DETECCIÓN DE SALMONELLA | HARINA DE PESCADO | MICROBIOLOGICO CUALITATIVO | - | MICROBIOLOGY OF THE FOOD CHAIN -- HORIZONTAL METHOD FOR THE DETECTION, ENUMERATION AND SEROTYPING OF SALMONELLA -- PART 1: DETECTION OF SALMONELLA SPP.. ISO 6579-1:2017/Amd.1:2020 (excepto 9.3.3 y 9.4.3)
LE-016-1 | 10292 | 2024-08-23 | LIMA | MICROBIOLÓGICAS | DETECCIÓN DE SALMONELLA | HARINA DE PLUMAS | MICROBIOLOGICO CUALITATIVO | - | MICROBIOLOGY OF THE FOOD CHAIN -- HORIZONTAL METHOD FOR THE DETECTION, ENUMERATION AND SEROTYPING OF SALMONELLA -- PART 1: DETECTION OF SALMONELLA SPP.. ISO 6579-1:2017/Amd.1:2020 (excepto 9.3.3 y 9.4.3)
LE-016-1 | 10293 | 2024-08-23 | LIMA | MICROBIOLÓGICAS | DETECCIÓN DE SALMONELLA | HARINA DE POLLO | MICROBIOLOGICO CUALITATIVO | - | MICROBIOLOGY OF THE FOOD CHAIN -- HORIZONTAL METHOD FOR THE DETECTION, ENUMERATION AND SEROTYPING OF SALMONELLA -- PART 1: DETECTION OF SALMONELLA SPP.. ISO 6579-1:2017/Amd.1:2020 (excepto 9.3.3 y 9.4.3)
LE-016-1 | 10294 | 2024-08-23 | LIMA | MICROBIOLÓGICAS | DETECCIÓN DE SALMONELLA | HARINA DE POTA | MICROBIOLOGICO CUALITATIVO | - | MICROBIOLOGY OF THE FOOD CHAIN -- HORIZONTAL METHOD FOR THE DETECTION, ENUMERATION AND SEROTYPING OF SALMONELLA -- PART 1: DETECTION OF SALMONELLA SPP.. ISO 6579-1:2017/Amd.1:2020 (excepto 9.3.3 y 9.4.3)
LE-016-1 | 10295 | 2024-08-23 | LIMA | MICROBIOLÓGICAS | DETECCIÓN DE SALMONELLA | HELADOS Y MEZCLAS PARA HELADOS | MICROBIOLOGICO CUALITATIVO | - | MICROBIOLOGY OF THE FOOD CHAIN -- HORIZONTAL METHOD FOR THE DETECTION, ENUMERATION AND SEROTYPING OF SALMONELLA -- PART 1: DETECTION OF SALMONELLA SPP.. ISO 6579-1:2017/Amd.1:2020 (excepto 9.3.3 y 9.4.3)
LE-016-1 | 10296 | 2024-08-23 | LIMA | MICROBIOLÓGICAS | DETECCIÓN DE SALMONELLA | HUEVOS Y OVOPRODUCTOS | MICROBIOLOGICO CUALITATIVO | - | MICROBIOLOGY OF THE FOOD CHAIN -- HORIZONTAL METHOD FOR THE DETECTION, ENUMERATION AND SEROTYPING OF SALMONELLA -- PART 1: DETECTION OF SALMONELLA SPP.. ISO 6579-1:2017/Amd.1:2020 (excepto 9.3.3 y 9.4.3)
LE-016-1 | 10297 | 2024-08-23 | LIMA | MICROBIOLÓGICAS | DETECCIÓN DE SALMONELLA | LECHE Y PRODUCTOS LÁCTEOS | MICROBIOLOGICO CUALITATIVO | - | MICROBIOLOGY OF THE FOOD CHAIN -- HORIZONTAL METHOD FOR THE DETECTION, ENUMERATION AND SEROTYPING OF SALMONELLA -- PART 1: DETECTION OF SALMONELLA SPP.. ISO 6579-1:2017/Amd.1:2020 (excepto 9.3.3 y 9.4.3)
LE-016-1 | 10298 | 2024-08-23 | LIMA | MICROBIOLÓGICAS | DETECCIÓN DE SALMONELLA | PREPARACIONES EN POLVO PARA LACTANTES | MICROBIOLOGICO CUALITATIVO | - | MICROBIOLOGY OF THE FOOD CHAIN -- HORIZONTAL METHOD FOR THE DETECTION, ENUMERATION AND SEROTYPING OF SALMONELLA -- PART 1: DETECTION OF SALMONELLA SPP.. ISO 6579-1:2017/Amd.1:2020 (excepto 9.3.3 y 9.4.3)
LE-016-1 | 10299 | 2024-08-23 | LIMA | MICROBIOLÓGICAS | DETECCIÓN DE SALMONELLA | PRODUCTOS CRUDOS DESHIDRATADOS Y PRECOCIDOS QUE REQUIEREN COCCIÓN COMO HOJUELAS Y HARINAS. | MICROBIOLOGICO CUALITATIVO | - | MICROBIOLOGY OF THE FOOD CHAIN -- HORIZONTAL METHOD FOR THE DETECTION, ENUMERATION AND SEROTYPING OF SALMONELLA -- PART 1: DETECTION OF SALMONELLA SPP.. ISO 6579-1:2017/Amd.1:2020 (excepto 9.3.3 y 9.4.3)
LE-016-1 | 10300 | 2024-08-23 | LIMA | MICROBIOLÓGICAS | DETECCIÓN DE SALMONELLA | PRODUCTOS DE CONFITERÍA | MICROBIOLOGICO CUALITATIVO | - | MICROBIOLOGY OF THE FOOD CHAIN -- HORIZONTAL METHOD FOR THE DETECTION, ENUMERATION AND SEROTYPING OF SALMONELLA -- PART 1: DETECTION OF SALMONELLA SPP.. ISO 6579-1:2017/Amd.1:2020 (excepto 9.3.3 y 9.4.3)
LE-016-1 | 10301 | 2024-08-23 | LIMA | MICROBIOLÓGICAS | DETECCIÓN DE SALMONELLA | PRODUCTOS DE PANADERÍA, PASTELERÍA Y GALLETERÍA | MICROBIOLOGICO CUALITATIVO | - | MICROBIOLOGY OF THE FOOD CHAIN -- HORIZONTAL METHOD FOR THE DETECTION, ENUMERATION AND SEROTYPING OF SALMONELLA -- PART 1: DETECTION OF SALMONELLA SPP.. ISO 6579-1:2017/Amd.1:2020 (excepto 9.3.3 y 9.4.3)
LE-016-1 | 10302 | 2024-08-23 | LIMA | MICROBIOLÓGICAS | DETECCIÓN DE SALMONELLA | PRODUCTOS DESHIDRATADOS, LIOFILIZADOS O CONCENTRADOS Y MEZCLAS | MICROBIOLOGICO CUALITATIVO | - | MICROBIOLOGY OF THE FOOD CHAIN -- HORIZONTAL METHOD FOR THE DETECTION, ENUMERATION AND SEROTYPING OF SALMONELLA -- PART 1: DETECTION OF SALMONELLA SPP.. ISO 6579-1:2017/Amd.1:2020 (excepto 9.3.3 y 9.4.3)
LE-016-1 | 10303 | 2024-08-23 | LIMA | MICROBIOLÓGICAS | DETECCIÓN DE SALMONELLA | PRODUCTOS DIETETICOS LISTOS PARA SU CONSUMO NO COMPRENDIDO EN LOS ANTERIORES | MICROBIOLOGICO CUALITATIVO | - | MICROBIOLOGY OF THE FOOD CHAIN -- HORIZONTAL METHOD FOR THE DETECTION, ENUMERATION AND SEROTYPING OF SALMONELLA -- PART 1: DETECTION OF SALMONELLA SPP.. ISO 6579-1:2017/Amd.1:2020 (excepto 9.3.3 y 9.4.3)
LE-016-1 | 10304 | 2024-08-23 | LIMA | MICROBIOLÓGICAS | DETECCIÓN DE SALMONELLA | PRODUCTOS DIETETICOS QUE REQUIEREN RECONSTITUCIÓN PARA SU CONSUMO | MICROBIOLOGICO CUALITATIVO | - | MICROBIOLOGY OF THE FOOD CHAIN -- HORIZONTAL METHOD FOR THE DETECTION, ENUMERATION AND SEROTYPING OF SALMONELLA -- PART 1: DETECTION OF SALMONELLA SPP.. ISO 6579-1:2017/Amd.1:2020 (excepto 9.3.3 y 9.4.3)
LE-016-1 | 10305 | 2024-08-23 | LIMA | MICROBIOLÓGICAS | DETECCIÓN DE SALMONELLA | PRODUCTOS HIDROBIOLÓGICOS AHUMADOS | MICROBIOLOGICO CUALITATIVO | - | MICROBIOLOGY OF THE FOOD CHAIN -- HORIZONTAL METHOD FOR THE DETECTION, ENUMERATION AND SEROTYPING OF SALMONELLA -- PART 1: DETECTION OF SALMONELLA SPP.. ISO 6579-1:2017/Amd.1:2020 (excepto 9.3.3 y 9.4.3)
LE-016-1 | 10306 | 2024-08-23 | LIMA | MICROBIOLÓGICAS | DETECCIÓN DE SALMONELLA | PRODUCTOS HIDROBIOLÓGICOS CONGELADOS | MICROBIOLOGICO CUALITATIVO | - | MICROBIOLOGY OF THE FOOD CHAIN -- HORIZONTAL METHOD FOR THE DETECTION, ENUMERATION AND SEROTYPING OF SALMONELLA -- PART 1: DETECTION OF SALMONELLA SPP.. ISO 6579-1:2017/Amd.1:2020 (excepto 9.3.3 y 9.4.3)
LE-016-1 | 10307 | 2024-08-23 | LIMA | MICROBIOLÓGICAS | DETECCIÓN DE SALMONELLA | PRODUCTOS HIDROBIOLÓGICOS EMPANIZADOS | MICROBIOLOGICO CUALITATIVO | - | MICROBIOLOGY OF THE FOOD CHAIN -- HORIZONTAL METHOD FOR THE DETECTION, ENUMERATION AND SEROTYPING OF SALMONELLA -- PART 1: DETECTION OF SALMONELLA SPP.. ISO 6579-1:2017/Amd.1:2020 (excepto 9.3.3 y 9.4.3)
LE-016-1 | 10308 | 2024-08-23 | LIMA | MICROBIOLÓGICAS | DETECCIÓN DE SALMONELLA | PRODUCTOS HIDROBIOLÓGICOS FRESCOS REFRIGERADOS | MICROBIOLOGICO CUALITATIVO | - | MICROBIOLOGY OF THE FOOD CHAIN -- HORIZONTAL METHOD FOR THE DETECTION, ENUMERATION AND SEROTYPING OF SALMONELLA -- PART 1: DETECTION OF SALMONELLA SPP.. ISO 6579-1:2017/Amd.1:2020 (excepto 9.3.3 y 9.4.3)
LE-016-1 | 10309 | 2024-08-23 | LIMA | MICROBIOLÓGICAS | DETECCIÓN DE SALMONELLA | PRODUCTOS HIDROBIOLÓGICOS PROCESADOS REFRIGERADOS | MICROBIOLOGICO CUALITATIVO | - | MICROBIOLOGY OF THE FOOD CHAIN -- HORIZONTAL METHOD FOR THE DETECTION, ENUMERATION AND SEROTYPING OF SALMONELLA -- PART 1: DETECTION OF SALMONELLA SPP.. ISO 6579-1:2017/Amd.1:2020 (excepto 9.3.3 y 9.4.3)
LE-016-1 | 10310 | 2024-08-23 | LIMA | MICROBIOLÓGICAS | DETECCIÓN DE SALMONELLA | PRODUCTOS HIDROBIOLÓGICOS SALADOS | MICROBIOLOGICO CUALITATIVO | - | MICROBIOLOGY OF THE FOOD CHAIN -- HORIZONTAL METHOD FOR THE DETECTION, ENUMERATION AND SEROTYPING OF SALMONELLA -- PART 1: DETECTION OF SALMONELLA SPP.. ISO 6579-1:2017/Amd.1:2020 (excepto 9.3.3 y 9.4.3)
LE-016-1 | 10311 | 2024-08-23 | LIMA | MICROBIOLÓGICAS | DETECCIÓN DE SALMONELLA | PRODUCTOS HIDROBIOLÓGICOS SECO - SALADO | MICROBIOLOGICO CUALITATIVO | - | MICROBIOLOGY OF THE FOOD CHAIN -- HORIZONTAL METHOD FOR THE DETECTION, ENUMERATION AND SEROTYPING OF SALMONELLA -- PART 1: DETECTION OF SALMONELLA SPP.. ISO 6579-1:2017/Amd.1:2020 (excepto 9.3.3 y 9.4.3)
LE-016-1 | 10312 | 2024-08-23 | LIMA | MICROBIOLÓGICAS | DETECCIÓN DE SALMONELLA | PRODUCTOS HIDROBIOLÓGICOS SECOS | MICROBIOLOGICO CUALITATIVO | - | MICROBIOLOGY OF THE FOOD CHAIN -- HORIZONTAL METHOD FOR THE DETECTION, ENUMERATION AND SEROTYPING OF SALMONELLA -- PART 1: DETECTION OF SALMONELLA SPP.. ISO 6579-1:2017/Amd.1:2020 (excepto 9.3.3 y 9.4.3)
LE-016-1 | 10313 | 2024-08-23 | LIMA | MICROBIOLÓGICAS | DETECCIÓN DE SALMONELLA | SEMICONSERVAS | MICROBIOLOGICO CUALITATIVO | - | MICROBIOLOGY OF THE FOOD CHAIN -- HORIZONTAL METHOD FOR THE DETECTION, ENUMERATION AND SEROTYPING OF SALMONELLA -- PART 1: DETECTION OF SALMONELLA SPP.. ISO 6579-1:2017/Amd.1:2020 (excepto 9.3.3 y 9.4.3)
LE-016-1 | 10314 | 2024-08-23 | LIMA | MICROBIOLÓGICAS | DETECCIÓN DE SALMONELLA | TORTA DE SOYA | MICROBIOLOGICO CUALITATIVO | - | MICROBIOLOGY OF THE FOOD CHAIN -- HORIZONTAL METHOD FOR THE DETECTION, ENUMERATION AND SEROTYPING OF SALMONELLA -- PART 1: DETECTION OF SALMONELLA SPP.. ISO 6579-1:2017/Amd.1:2020 (excepto 9.3.3 y 9.4.3)
LE-016-1 | 10315 | 2024-08-23 | LIMA | MICROBIOLÓGICAS | DETECCIÓN DE SHIGELLA | HARINA DE PESCADO | MICROBIOLOGICO CUALITATIVO | - | SHIGELAS. AISLAMIENTO DE SHIGELAS. PRUEBAS BIOQUÍMICAS PARA LA IDENTIFICACIÓN DE SHIGELAS.. ICMSF Microorganismos de los Alimentos 1. Su significado y métodos de enumeración. Pág. 183-186; 2da Ed. Reimpresión 2000.
LE-016-1 | 10316 | 2024-08-23 | LIMA | MICROBIOLÓGICAS | DETECCIÓN DE STAPHYLOCOCCUS AUREUS | CEFALÓPODOS | MICROBIOLOGICO SEMI-CUANTITATIVO | - | MICROBIOLOGY OF FOOD AND ANIMAL FEEDING STUFFS -- HORIZONTAL METHOD FOR THE ENUMERATION OF COAGULASE-POSITIVE STAPHYLOCOCCI (STAPHYLOCOCCUS AUREUS AND OTHER SPECIES) -- PART 3: DETECTION AND MPN TECHNIQUE FOR LOW NUMBERS. ISO 6888-3:2003
LE-016-1 | 10317 | 2024-08-23 | LIMA | MICROBIOLÓGICAS | DETECCIÓN DE STAPHYLOCOCCUS AUREUS | CRUSTÁCEOS | MICROBIOLOGICO SEMI-CUANTITATIVO | - | MICROBIOLOGY OF FOOD AND ANIMAL FEEDING STUFFS -- HORIZONTAL METHOD FOR THE ENUMERATION OF COAGULASE-POSITIVE STAPHYLOCOCCI (STAPHYLOCOCCUS AUREUS AND OTHER SPECIES) -- PART 3: DETECTION AND MPN TECHNIQUE FOR LOW NUMBERS. ISO 6888-3:2003
LE-016-1 | 10318 | 2024-08-23 | LIMA | MICROBIOLÓGICAS | DETECCIÓN DE STAPHYLOCOCCUS AUREUS | MOLUSCOS | MICROBIOLOGICO SEMI-CUANTITATIVO | - | MICROBIOLOGY OF FOOD AND ANIMAL FEEDING STUFFS -- HORIZONTAL METHOD FOR THE ENUMERATION OF COAGULASE-POSITIVE STAPHYLOCOCCI (STAPHYLOCOCCUS AUREUS AND OTHER SPECIES) -- PART 3: DETECTION AND MPN TECHNIQUE FOR LOW NUMBERS. ISO 6888-3:2003
LE-016-1 | 10319 | 2024-08-23 | LIMA | MICROBIOLÓGICAS | DETECCIÓN DE STAPHYLOCOCCUS AUREUS | MOLUSCOS BIVALVOS | MICROBIOLOGICO SEMI-CUANTITATIVO | - | MICROBIOLOGY OF FOOD AND ANIMAL FEEDING STUFFS -- HORIZONTAL METHOD FOR THE ENUMERATION OF COAGULASE-POSITIVE STAPHYLOCOCCI (STAPHYLOCOCCUS AUREUS AND OTHER SPECIES) -- PART 3: DETECTION AND MPN TECHNIQUE FOR LOW NUMBERS. ISO 6888-3:2003
LE-016-1 | 10320 | 2024-08-23 | LIMA | MICROBIOLÓGICAS | DETECCIÓN DE STAPHYLOCOCCUS AUREUS | PESCADO CONGELADO | MICROBIOLOGICO SEMI-CUANTITATIVO | - | MICROBIOLOGY OF FOOD AND ANIMAL FEEDING STUFFS -- HORIZONTAL METHOD FOR THE ENUMERATION OF COAGULASE-POSITIVE STAPHYLOCOCCI (STAPHYLOCOCCUS AUREUS AND OTHER SPECIES) -- PART 3: DETECTION AND MPN TECHNIQUE FOR LOW NUMBERS. ISO 6888-3:2003
LE-016-1 | 10321 | 2024-08-23 | LIMA | MICROBIOLÓGICAS | DETECCIÓN DE STAPHYLOCOCCUS AUREUS | PESCADO REFRIGERADO | MICROBIOLOGICO SEMI-CUANTITATIVO | - | MICROBIOLOGY OF FOOD AND ANIMAL FEEDING STUFFS -- HORIZONTAL METHOD FOR THE ENUMERATION OF COAGULASE-POSITIVE STAPHYLOCOCCI (STAPHYLOCOCCUS AUREUS AND OTHER SPECIES) -- PART 3: DETECTION AND MPN TECHNIQUE FOR LOW NUMBERS. ISO 6888-3:2003
LE-016-1 | 10322 | 2024-08-23 | LIMA | MICROBIOLÓGICAS | DETECCIÓN DE STAPHYLOCOCCUS AUREUS | PRODUCTOS DEL PESCADO: CONGELADOS | MICROBIOLOGICO SEMI-CUANTITATIVO | - | MICROBIOLOGY OF FOOD AND ANIMAL FEEDING STUFFS -- HORIZONTAL METHOD FOR THE ENUMERATION OF COAGULASE-POSITIVE STAPHYLOCOCCI (STAPHYLOCOCCUS AUREUS AND OTHER SPECIES) -- PART 3: DETECTION AND MPN TECHNIQUE FOR LOW NUMBERS. ISO 6888-3:2003
LE-016-1 | 10323 | 2024-08-23 | LIMA | MICROBIOLÓGICAS | DETECCIÓN DE STAPHYLOCOCCUS AUREUS | PRODUCTOS DEL PESCADO: REFRIGERADOS | MICROBIOLOGICO SEMI-CUANTITATIVO | - | MICROBIOLOGY OF FOOD AND ANIMAL FEEDING STUFFS -- HORIZONTAL METHOD FOR THE ENUMERATION OF COAGULASE-POSITIVE STAPHYLOCOCCI (STAPHYLOCOCCUS AUREUS AND OTHER SPECIES) -- PART 3: DETECTION AND MPN TECHNIQUE FOR LOW NUMBERS. ISO 6888-3:2003
LE-016-1 | 10324 | 2024-08-23 | LIMA | MICROBIOLÓGICAS | DETECCIÓN DE VIBRIO CHOLERAE | PRODUCTOS HIDROBIOLÓGICOS AHUMADOS | MICROBIOLOGICO CUALITATIVO | - | VIBRIO. VIBRIO CHOLERAE. FDA/BAM Online, 8th Ed. Rev. May 2004, Chapter 9, Procedures. Vibrio cholerae A, B 1-5 a-c (excepto uso de antisuero O139)
LE-016-1 | 10325 | 2024-08-23 | LIMA | MICROBIOLÓGICAS | DETECCIÓN DE VIBRIO CHOLERAE | PRODUCTOS HIDROBIOLÓGICOS CONGELADOS | MICROBIOLOGICO CUALITATIVO | - | VIBRIO. VIBRIO CHOLERAE. FDA/BAM Online, 8th Ed. Rev. May 2004, Chapter 9, Procedures. Vibrio cholerae A, B 1-5 a-c (excepto uso de antisuero O139)
LE-016-1 | 10326 | 2024-08-23 | LIMA | MICROBIOLÓGICAS | DETECCIÓN DE VIBRIO CHOLERAE | PRODUCTOS HIDROBIOLÓGICOS FRESCOS REFRIGERADOS | MICROBIOLOGICO CUALITATIVO | - | VIBRIO. VIBRIO CHOLERAE. FDA/BAM Online, 8th Ed. Rev. May 2004, Chapter 9, Procedures. Vibrio cholerae A, B 1-5 a-c (excepto uso de antisuero O139)
LE-016-1 | 10327 | 2024-08-23 | LIMA | MICROBIOLÓGICAS | DETECCIÓN DE VIBRIO CHOLERAE | PRODUCTOS HIDROBIOLÓGICOS PROCESADOS REFRIGERADOS | MICROBIOLOGICO CUALITATIVO | - | VIBRIO. VIBRIO CHOLERAE. FDA/BAM Online, 8th Ed. Rev. May 2004, Chapter 9, Procedures. Vibrio cholerae A, B 1-5 a-c (excepto uso de antisuero O139)
LE-016-1 | 10328 | 2024-08-23 | LIMA | MICROBIOLÓGICAS | DETERMINACIÓN DE COMPONENTES DE ORIGEN ANIMAL | HARINA DE CRUSTÁCEOS |  | - | MÉTODOS DE ANÁLISIS PARA LA DETERMINACIÓN DE COMPONENTES DE ORIGEN ANIMAL CON FINES DE CONTROL OFICIAL DE LOS PIENSOS.. REGLAMENTO DE EJECUCIÓN (UE) 2022/893 DE LA COMISIÓN de 7 de junio de 2022. Anexo VI (del Reglamento (CE) N° 152/2009), 2.1 Microscopía Óptica. Excepto muestreo, secado de la muestra y 2.1.3.3.
LE-016-1 | 10329 | 2024-08-23 | LIMA | MICROBIOLÓGICAS | DETERMINACIÓN DE COMPONENTES DE ORIGEN ANIMAL | HARINA DE PESCADO |  | - | MÉTODOS DE ANÁLISIS PARA LA DETERMINACIÓN DE COMPONENTES DE ORIGEN ANIMAL CON FINES DE CONTROL OFICIAL DE LOS PIENSOS.. REGLAMENTO DE EJECUCIÓN (UE) 2022/893 DE LA COMISIÓN de 7 de junio de 2022. Anexo VI (del Reglamento (CE) N° 152/2009), 2.1 Microscopía Óptica. Excepto muestreo, secado de la muestra y 2.1.3.3.
LE-016-1 | 10330 | 2024-08-23 | LIMA | MICROBIOLÓGICAS | DETERMINACIÓN DE COMPONENTES DE ORIGEN ANIMAL | HARINA DE POTA |  | - | MÉTODOS DE ANÁLISIS PARA LA DETERMINACIÓN DE COMPONENTES DE ORIGEN ANIMAL CON FINES DE CONTROL OFICIAL DE LOS PIENSOS.. REGLAMENTO DE EJECUCIÓN (UE) 2022/893 DE LA COMISIÓN de 7 de junio de 2022. Anexo VI (del Reglamento (CE) N° 152/2009), 2.1 Microscopía Óptica. Excepto muestreo, secado de la muestra y 2.1.3.3.
LE-016-1 | 10331 | 2024-08-23 | LIMA | MICROBIOLÓGICAS | DETERMINACIÓN DE INSECTOS | ALIMENTO BALANCEADO |  | - | MICROANALYTICAL & FILTH ANALYSIS. BASIC ANALYSES. VISUAL AND MACROSCOPIC METHODS. FDA ORA Laboratory Manual Vol. IV. Section 20.2A1. (VALIDADO-MODIFICADO)
LE-016-1 | 10332 | 2024-08-23 | LIMA | MICROBIOLÓGICAS | DETERMINACIÓN DE INSECTOS | HARINA DE CRUSTÁCEOS |  | - | MICROANALYTICAL & FILTH ANALYSIS. BASIC ANALYSES. VISUAL AND MACROSCOPIC METHODS. FDA ORA Laboratory Manual Vol. IV. Section 20.2A1. (VALIDADO-MODIFICADO)
LE-016-1 | 10333 | 2024-08-23 | LIMA | MICROBIOLÓGICAS | DETERMINACIÓN DE INSECTOS | HARINA DE PESCADO |  | - | MICROANALYTICAL & FILTH ANALYSIS. BASIC ANALYSES. VISUAL AND MACROSCOPIC METHODS. FDA ORA Laboratory Manual Vol. IV. Section 20.2A1. (VALIDADO-MODIFICADO)
LE-016-1 | 10334 | 2024-08-23 | LIMA | MICROBIOLÓGICAS | DETERMINACIÓN DE INSECTOS | HARINA DE POTA |  | - | MICROANALYTICAL & FILTH ANALYSIS. BASIC ANALYSES. VISUAL AND MACROSCOPIC METHODS. FDA ORA Laboratory Manual Vol. IV. Section 20.2A1. (VALIDADO-MODIFICADO)
LE-016-1 | 10335 | 2024-08-23 | LIMA | MICROBIOLÓGICAS | ESTERILIDAD COMERCIAL | CONSERVAS DE VEGETALES DE BAJA ACIDEZ ENVASADOS HERMÉTICAMENTE |  | - | MICROBIOLOGICAL METHOD. AOAC 972.44. 22nd Ed.
LE-016-1 | 10336 | 2024-08-23 | LIMA | MICROBIOLÓGICAS | ESTERILIDAD COMERCIAL | PRODUCTOS LÁCTEOS DE BAJA ACIDEZ EN ENVASES SELLADOS HERMÉTICAMENTE |  | - | MICROBIOLOGICAL METHOD. AOAC 972.44. 22nd Ed.
LE-016-1 | 10337 | 2024-08-23 | LIMA | MICROBIOLÓGICAS | ESTERILIDAD COMERCIAL | CONSERVAS DE ALIMENTOS ACIDOS Y ALIMENTOS DE BAJA ACIDEZ ACIDIFICADOS DE pH<4.6 PROCESADOS TÉRMICAMENTE Y EN ENVASES SELLADOS HERMÉTICAMENTE |  | - | EXAMINATION OF CANNED FOODS. ITEMS C, D(EXCEPTO PUNTO 4 Y 5B ), E (EXCEPTO IDENTIFICACIÓN TOXINA Y PUNTO 2). FDA/BAM Online. 8th Edition Revision A (1998) - Chapter 21A January 2001
LE-016-1 | 10338 | 2024-08-23 | LIMA | MICROBIOLÓGICAS | ESTERILIDAD COMERCIAL | CONSERVAS DE ALIMENTOS DE BAJA ACIDEZ DE pH>4.6 PROCESADOS TÉRMICAMENTE Y EMPACADOS EN ENVASES SELLADOS HERMÉTICAMENTE |  | - | EXAMINATION OF CANNED FOODS. ITEMS C, D(EXCEPTO PUNTO 4 Y 5B ), E (EXCEPTO IDENTIFICACIÓN TOXINA Y PUNTO 2). FDA/BAM Online. 8th Edition Revision A (1998) - Chapter 21A January 2001
LE-016-1 | 10339 | 2024-08-23 | LIMA | MICROBIOLÓGICAS | NUMERACIÓN DE COLIFORMES | ALIMENTOS ELABORADOS | MICROBIOLOGICO SEMI-CUANTITATIVO | - | BACTERIAS COLIFORMES. RECUENTO DE COLIFORMES: TÉCNICA DEL NÚMERO MÁS PROBABLE (NMP). MÉTODO 1 (NORTEAMERICANO). ICMSF Microorganismos de los Alimentos. Su significado y metodos de enumeracion. Método 1, Pág. 131-134 2da Ed. Reimpresión 2000
LE-016-1 | 10340 | 2024-08-23 | LIMA | MICROBIOLÓGICAS | NUMERACIÓN DE COLIFORMES | BEBIDAS | MICROBIOLOGICO SEMI-CUANTITATIVO | - | BACTERIAS COLIFORMES. RECUENTO DE COLIFORMES: TÉCNICA DEL NÚMERO MÁS PROBABLE (NMP). MÉTODO 1 (NORTEAMERICANO). ICMSF Microorganismos de los Alimentos. Su significado y metodos de enumeracion. Método 1, Pág. 131-134 2da Ed. Reimpresión 2000
LE-016-1 | 10341 | 2024-08-23 | LIMA | MICROBIOLÓGICAS | NUMERACIÓN DE COLIFORMES | ESPECIAS, CONDIMENTOS Y SALSAS | MICROBIOLOGICO SEMI-CUANTITATIVO | - | BACTERIAS COLIFORMES. RECUENTO DE COLIFORMES: TÉCNICA DEL NÚMERO MÁS PROBABLE (NMP). MÉTODO 1 (NORTEAMERICANO). ICMSF Microorganismos de los Alimentos. Su significado y metodos de enumeracion. Método 1, Pág. 131-134 2da Ed. Reimpresión 2000
LE-016-1 | 10342 | 2024-08-23 | LIMA | MICROBIOLÓGICAS | NUMERACIÓN DE COLIFORMES | GRANOS DE CEREALES, LEGUMINOSAS, QUENOPODIACEAS Y DERIVADAS (Harinas, Sémolas, féculas y almidones, Pastas y masas frescas y/o precocidas con o sin relleno refrigeradas o congeladas, fideos o pastas desecadas con o sin relleno) | MICROBIOLOGICO SEMI-CUANTITATIVO | - | BACTERIAS COLIFORMES. RECUENTO DE COLIFORMES: TÉCNICA DEL NÚMERO MÁS PROBABLE (NMP). MÉTODO 1 (NORTEAMERICANO). ICMSF Microorganismos de los Alimentos. Su significado y metodos de enumeracion. Método 1, Pág. 131-134 2da Ed. Reimpresión 2000
LE-016-1 | 10343 | 2024-08-23 | LIMA | MICROBIOLÓGICAS | NUMERACIÓN DE COLIFORMES | HELADOS Y MEZCLAS PARA HELADOS | MICROBIOLOGICO SEMI-CUANTITATIVO | - | BACTERIAS COLIFORMES. RECUENTO DE COLIFORMES: TÉCNICA DEL NÚMERO MÁS PROBABLE (NMP). MÉTODO 1 (NORTEAMERICANO). ICMSF Microorganismos de los Alimentos. Su significado y metodos de enumeracion. Método 1, Pág. 131-134 2da Ed. Reimpresión 2000
LE-016-1 | 10344 | 2024-08-23 | LIMA | MICROBIOLÓGICAS | NUMERACIÓN DE COLIFORMES | HUEVOS Y OVOPRODUCTOS | MICROBIOLOGICO SEMI-CUANTITATIVO | - | BACTERIAS COLIFORMES. RECUENTO DE COLIFORMES: TÉCNICA DEL NÚMERO MÁS PROBABLE (NMP). MÉTODO 1 (NORTEAMERICANO). ICMSF Microorganismos de los Alimentos. Su significado y metodos de enumeracion. Método 1, Pág. 131-134 2da Ed. Reimpresión 2000
LE-016-1 | 10345 | 2024-08-23 | LIMA | MICROBIOLÓGICAS | NUMERACIÓN DE COLIFORMES | LECHE Y PRODUCTOS LÁCTEOS | MICROBIOLOGICO SEMI-CUANTITATIVO | - | BACTERIAS COLIFORMES. RECUENTO DE COLIFORMES: TÉCNICA DEL NÚMERO MÁS PROBABLE (NMP). MÉTODO 1 (NORTEAMERICANO). ICMSF Microorganismos de los Alimentos. Su significado y metodos de enumeracion. Método 1, Pág. 131-134 2da Ed. Reimpresión 2000
LE-016-1 | 10346 | 2024-08-23 | LIMA | MICROBIOLÓGICAS | NUMERACIÓN DE COLIFORMES | PRODUCTOS CRUDOS DESHIDRATADOS Y PRECOCIDOS QUE REQUIEREN COCCIÓN COMO HOJUELAS Y HARINAS. | MICROBIOLOGICO SEMI-CUANTITATIVO | - | BACTERIAS COLIFORMES. RECUENTO DE COLIFORMES: TÉCNICA DEL NÚMERO MÁS PROBABLE (NMP). MÉTODO 1 (NORTEAMERICANO). ICMSF Microorganismos de los Alimentos. Su significado y metodos de enumeracion. Método 1, Pág. 131-134 2da Ed. Reimpresión 2000
LE-016-1 | 10347 | 2024-08-23 | LIMA | MICROBIOLÓGICAS | NUMERACIÓN DE COLIFORMES | PRODUCTOS DESHIDRATADOS: LIOFILIZADOS O CONCENTRADOS Y MEZCLAS | MICROBIOLOGICO SEMI-CUANTITATIVO | - | BACTERIAS COLIFORMES. RECUENTO DE COLIFORMES: TÉCNICA DEL NÚMERO MÁS PROBABLE (NMP). MÉTODO 1 (NORTEAMERICANO). ICMSF Microorganismos de los Alimentos. Su significado y metodos de enumeracion. Método 1, Pág. 131-134 2da Ed. Reimpresión 2000
LE-016-1 | 10348 | 2024-08-23 | LIMA | MICROBIOLÓGICAS | NUMERACIÓN DE COLIFORMES | PRODUCTOS DIETETICOS LISTOS PARA SU CONSUMO NO COMPRENDIDO EN LOS ANTERIORES | MICROBIOLOGICO SEMI-CUANTITATIVO | - | BACTERIAS COLIFORMES. RECUENTO DE COLIFORMES: TÉCNICA DEL NÚMERO MÁS PROBABLE (NMP). MÉTODO 1 (NORTEAMERICANO). ICMSF Microorganismos de los Alimentos. Su significado y metodos de enumeracion. Método 1, Pág. 131-134 2da Ed. Reimpresión 2000
LE-016-1 | 10349 | 2024-08-23 | LIMA | MICROBIOLÓGICAS | NUMERACIÓN DE COLIFORMES | PRODUCTOS DIETETICOS QUE REQUIEREN RECONSTITUCIÓN PARA SU CONSUMO | MICROBIOLOGICO SEMI-CUANTITATIVO | - | BACTERIAS COLIFORMES. RECUENTO DE COLIFORMES: TÉCNICA DEL NÚMERO MÁS PROBABLE (NMP). MÉTODO 1 (NORTEAMERICANO). ICMSF Microorganismos de los Alimentos. Su significado y metodos de enumeracion. Método 1, Pág. 131-134 2da Ed. Reimpresión 2000
LE-016-1 | 10350 | 2024-08-23 | LIMA | MICROBIOLÓGICAS | NUMERACIÓN DE COLIFORMES | PRODUCTOS GRASOS | MICROBIOLOGICO SEMI-CUANTITATIVO | - | BACTERIAS COLIFORMES. RECUENTO DE COLIFORMES: TÉCNICA DEL NÚMERO MÁS PROBABLE (NMP). MÉTODO 1 (NORTEAMERICANO). ICMSF Microorganismos de los Alimentos. Su significado y metodos de enumeracion. Método 1, Pág. 131-134 2da Ed. Reimpresión 2000
LE-016-1 | 10351 | 2024-08-23 | LIMA | MICROBIOLÓGICAS | NUMERACIÓN DE COLIFORMES TERMOTOLERANTES (FECALES): (NMP) | AGUA DE MANANTIAL | MICROBIOLOGICO SEMI-CUANTITATIVO | - | MULTIPLE-TUBE FERMENTATION TECHNIQUE FOR MEMBERS OF THE COLIFORM GROUP. THERMOTOLERANT (FECAL) COLIFORM PROCEDURE. THERMOTOLERANT COLIFORM TEST (EC MEDIUM). SMEWW-APHA-AWWA-WEF Part 9221E.1, 24th Ed.
LE-016-1 | 10352 | 2024-08-23 | LIMA | MICROBIOLÓGICAS | NUMERACIÓN DE COLIFORMES TERMOTOLERANTES (FECALES): (NMP) | AGUA DE RIO | MICROBIOLOGICO SEMI-CUANTITATIVO | - | MULTIPLE-TUBE FERMENTATION TECHNIQUE FOR MEMBERS OF THE COLIFORM GROUP. THERMOTOLERANT (FECAL) COLIFORM PROCEDURE. THERMOTOLERANT COLIFORM TEST (EC MEDIUM). SMEWW-APHA-AWWA-WEF Part 9221E.1, 24th Ed.
LE-016-1 | 10353 | 2024-08-23 | LIMA | MICROBIOLÓGICAS | NUMERACIÓN DE COLIFORMES TERMOTOLERANTES (FECALES): (NMP) | AGUA POTABLE | MICROBIOLOGICO SEMI-CUANTITATIVO | - | MULTIPLE-TUBE FERMENTATION TECHNIQUE FOR MEMBERS OF THE COLIFORM GROUP. THERMOTOLERANT (FECAL) COLIFORM PROCEDURE. THERMOTOLERANT COLIFORM TEST (EC MEDIUM). SMEWW-APHA-AWWA-WEF Part 9221E.1, 24th Ed.
LE-016-1 | 10354 | 2024-08-23 | LIMA | MICROBIOLÓGICAS | NUMERACIÓN DE COLIFORMES TERMOTOLERANTES (FECALES): (NMP) | AGUA RESIDUAL INDUSTRIAL | MICROBIOLOGICO SEMI-CUANTITATIVO | - | MULTIPLE-TUBE FERMENTATION TECHNIQUE FOR MEMBERS OF THE COLIFORM GROUP. THERMOTOLERANT (FECAL) COLIFORM PROCEDURE. THERMOTOLERANT COLIFORM TEST (EC MEDIUM). SMEWW-APHA-AWWA-WEF Part 9221E.1, 24th Ed.
LE-016-1 | 10355 | 2024-08-23 | LIMA | MICROBIOLÓGICAS | NUMERACIÓN DE COLIFORMES TERMOTOLERANTES (FECALES): (NMP) | HIELO | MICROBIOLOGICO SEMI-CUANTITATIVO | - | MULTIPLE-TUBE FERMENTATION TECHNIQUE FOR MEMBERS OF THE COLIFORM GROUP. THERMOTOLERANT (FECAL) COLIFORM PROCEDURE. THERMOTOLERANT COLIFORM TEST (EC MEDIUM). SMEWW-APHA-AWWA-WEF Part 9221E.1, 24th Ed.
LE-016-1 | 10356 | 2024-08-23 | LIMA | MICROBIOLÓGICAS | NUMERACIÓN DE COLIFORMES TOTALES (NMP) | AGUA DE MANANTIAL | MICROBIOLOGICO SEMI-CUANTITATIVO | - | MULTIPLE-TUBE FERMENTATION TECHNIQUE FOR MEMBERS OF THE COLIFORM GROUP. STANDARD TOTAL COLIFORM FERMENTATION TECHNIQUE.. SMEWW-APHA-AWWA-WEF Part 9221 B, Ítem 2-5, 24th Ed.
LE-016-1 | 10357 | 2024-08-23 | LIMA | MICROBIOLÓGICAS | NUMERACIÓN DE COLIFORMES TOTALES (NMP) | AGUA DE RIO | MICROBIOLOGICO SEMI-CUANTITATIVO | - | MULTIPLE-TUBE FERMENTATION TECHNIQUE FOR MEMBERS OF THE COLIFORM GROUP. STANDARD TOTAL COLIFORM FERMENTATION TECHNIQUE.. SMEWW-APHA-AWWA-WEF Part 9221 B, Ítem 2-5, 24th Ed.
LE-016-1 | 10358 | 2024-08-23 | LIMA | MICROBIOLÓGICAS | NUMERACIÓN DE COLIFORMES TOTALES (NMP) | AGUA POTABLE | MICROBIOLOGICO SEMI-CUANTITATIVO | - | MULTIPLE-TUBE FERMENTATION TECHNIQUE FOR MEMBERS OF THE COLIFORM GROUP. STANDARD TOTAL COLIFORM FERMENTATION TECHNIQUE.. SMEWW-APHA-AWWA-WEF Part 9221 B, Ítem 2-5, 24th Ed.
LE-016-1 | 10359 | 2024-08-23 | LIMA | MICROBIOLÓGICAS | NUMERACIÓN DE COLIFORMES TOTALES (NMP) | AGUA RESIDUAL INDUSTRIAL | MICROBIOLOGICO SEMI-CUANTITATIVO | - | MULTIPLE-TUBE FERMENTATION TECHNIQUE FOR MEMBERS OF THE COLIFORM GROUP. STANDARD TOTAL COLIFORM FERMENTATION TECHNIQUE.. SMEWW-APHA-AWWA-WEF Part 9221 B, Ítem 2-5, 24th Ed.
LE-016-1 | 10360 | 2024-08-23 | LIMA | MICROBIOLÓGICAS | NUMERACIÓN DE COLIFORMES TOTALES (NMP) | HIELO | MICROBIOLOGICO SEMI-CUANTITATIVO | - | MULTIPLE-TUBE FERMENTATION TECHNIQUE FOR MEMBERS OF THE COLIFORM GROUP. STANDARD TOTAL COLIFORM FERMENTATION TECHNIQUE.. SMEWW-APHA-AWWA-WEF Part 9221 B, Ítem 2-5, 24th Ed.
LE-016-1 | 10361 | 2024-08-23 | LIMA | MICROBIOLÓGICAS | NUMERACIÓN DE E. COLI | ACEITE DE PESCADO | MICROBIOLOGICO SEMI-CUANTITATIVO | - | MICROBIOLOGY OF FOOD CHAIN -- HORIZONTAL METHOD FOR THE ENUMERATION OF BETA-GLUCURONIDASE-POSITIVE ESCHERICHIA COLI -- PART 3: DETECTION AND MOST PROBABLE NUMBER TECHNIQUE USING 5-BROMO-4-CHLORO-3-INDOLYL-BETA-D-GLUCURONIDE. ISO/TS 16649-3. Corrected 2016
LE-016-1 | 10362 | 2024-08-23 | LIMA | MICROBIOLÓGICAS | NUMERACIÓN DE E. COLI | ALIMENTO BALANCEADO | MICROBIOLOGICO SEMI-CUANTITATIVO | - | MICROBIOLOGY OF FOOD CHAIN -- HORIZONTAL METHOD FOR THE ENUMERATION OF BETA-GLUCURONIDASE-POSITIVE ESCHERICHIA COLI -- PART 3: DETECTION AND MOST PROBABLE NUMBER TECHNIQUE USING 5-BROMO-4-CHLORO-3-INDOLYL-BETA-D-GLUCURONIDE. ISO/TS 16649-3. Corrected 2016
LE-016-1 | 10363 | 2024-08-23 | LIMA | MICROBIOLÓGICAS | NUMERACIÓN DE E. COLI | ALIMENTOS ELABORADOS | MICROBIOLOGICO SEMI-CUANTITATIVO | - | MICROBIOLOGY OF FOOD CHAIN -- HORIZONTAL METHOD FOR THE ENUMERATION OF BETA-GLUCURONIDASE-POSITIVE ESCHERICHIA COLI -- PART 3: DETECTION AND MOST PROBABLE NUMBER TECHNIQUE USING 5-BROMO-4-CHLORO-3-INDOLYL-BETA-D-GLUCURONIDE. ISO/TS 16649-3. Corrected 2016
LE-016-1 | 10364 | 2024-08-23 | LIMA | MICROBIOLÓGICAS | NUMERACIÓN DE E. COLI | AZÚCARES Y MIELES | MICROBIOLOGICO SEMI-CUANTITATIVO | - | MICROBIOLOGY OF FOOD CHAIN -- HORIZONTAL METHOD FOR THE ENUMERATION OF BETA-GLUCURONIDASE-POSITIVE ESCHERICHIA COLI -- PART 3: DETECTION AND MOST PROBABLE NUMBER TECHNIQUE USING 5-BROMO-4-CHLORO-3-INDOLYL-BETA-D-GLUCURONIDE. ISO/TS 16649-3. Corrected 2016
LE-016-1 | 10365 | 2024-08-23 | LIMA | MICROBIOLÓGICAS | NUMERACIÓN DE E. COLI | CARNE Y PRODUCTOS CÁRNICOS | MICROBIOLOGICO SEMI-CUANTITATIVO | - | MICROBIOLOGY OF FOOD CHAIN -- HORIZONTAL METHOD FOR THE ENUMERATION OF BETA-GLUCURONIDASE-POSITIVE ESCHERICHIA COLI -- PART 3: DETECTION AND MOST PROBABLE NUMBER TECHNIQUE USING 5-BROMO-4-CHLORO-3-INDOLYL-BETA-D-GLUCURONIDE. ISO/TS 16649-3. Corrected 2016
LE-016-1 | 10366 | 2024-08-23 | LIMA | MICROBIOLÓGICAS | NUMERACIÓN DE E. COLI | ESPECIAS, CONDIMENTOS Y SALSAS | MICROBIOLOGICO SEMI-CUANTITATIVO | - | MICROBIOLOGY OF FOOD CHAIN -- HORIZONTAL METHOD FOR THE ENUMERATION OF BETA-GLUCURONIDASE-POSITIVE ESCHERICHIA COLI -- PART 3: DETECTION AND MOST PROBABLE NUMBER TECHNIQUE USING 5-BROMO-4-CHLORO-3-INDOLYL-BETA-D-GLUCURONIDE. ISO/TS 16649-3. Corrected 2016
LE-016-1 | 10367 | 2024-08-23 | LIMA | MICROBIOLÓGICAS | NUMERACIÓN DE E. COLI | FRUTAS, HORTALIZAS, FRUTOS SECOS Y VEGETALES | MICROBIOLOGICO SEMI-CUANTITATIVO | - | MICROBIOLOGY OF FOOD CHAIN -- HORIZONTAL METHOD FOR THE ENUMERATION OF BETA-GLUCURONIDASE-POSITIVE ESCHERICHIA COLI -- PART 3: DETECTION AND MOST PROBABLE NUMBER TECHNIQUE USING 5-BROMO-4-CHLORO-3-INDOLYL-BETA-D-GLUCURONIDE. ISO/TS 16649-3. Corrected 2016
LE-016-1 | 10368 | 2024-08-23 | LIMA | MICROBIOLÓGICAS | NUMERACIÓN DE E. COLI | GRANOS DE CEREALES, LEGUMINOSAS, QUENOPODIACEAS Y DERIVADAS (Harinas, Sémolas, féculas y almidones, Pastas y masas frescas y/o precocidas con o sin relleno refrigeradas o congeladas, fideos o pastas desecadas con o sin relleno) | MICROBIOLOGICO SEMI-CUANTITATIVO | - | MICROBIOLOGY OF FOOD CHAIN -- HORIZONTAL METHOD FOR THE ENUMERATION OF BETA-GLUCURONIDASE-POSITIVE ESCHERICHIA COLI -- PART 3: DETECTION AND MOST PROBABLE NUMBER TECHNIQUE USING 5-BROMO-4-CHLORO-3-INDOLYL-BETA-D-GLUCURONIDE. ISO/TS 16649-3. Corrected 2016
LE-016-1 | 10369 | 2024-08-23 | LIMA | MICROBIOLÓGICAS | NUMERACIÓN DE E. COLI | HARINA DE CARNE Y HUESO | MICROBIOLOGICO SEMI-CUANTITATIVO | - | MICROBIOLOGY OF FOOD CHAIN -- HORIZONTAL METHOD FOR THE ENUMERATION OF BETA-GLUCURONIDASE-POSITIVE ESCHERICHIA COLI -- PART 3: DETECTION AND MOST PROBABLE NUMBER TECHNIQUE USING 5-BROMO-4-CHLORO-3-INDOLYL-BETA-D-GLUCURONIDE. ISO/TS 16649-3. Corrected 2016
LE-016-1 | 10370 | 2024-08-23 | LIMA | MICROBIOLÓGICAS | NUMERACIÓN DE E. COLI | HARINA DE PESCADO | MICROBIOLOGICO SEMI-CUANTITATIVO | - | MICROBIOLOGY OF FOOD CHAIN -- HORIZONTAL METHOD FOR THE ENUMERATION OF BETA-GLUCURONIDASE-POSITIVE ESCHERICHIA COLI -- PART 3: DETECTION AND MOST PROBABLE NUMBER TECHNIQUE USING 5-BROMO-4-CHLORO-3-INDOLYL-BETA-D-GLUCURONIDE. ISO/TS 16649-3. Corrected 2016
LE-016-1 | 10371 | 2024-08-23 | LIMA | MICROBIOLÓGICAS | NUMERACIÓN DE E. COLI | HARINA DE PLUMAS | MICROBIOLOGICO SEMI-CUANTITATIVO | - | MICROBIOLOGY OF FOOD CHAIN -- HORIZONTAL METHOD FOR THE ENUMERATION OF BETA-GLUCURONIDASE-POSITIVE ESCHERICHIA COLI -- PART 3: DETECTION AND MOST PROBABLE NUMBER TECHNIQUE USING 5-BROMO-4-CHLORO-3-INDOLYL-BETA-D-GLUCURONIDE. ISO/TS 16649-3. Corrected 2016
LE-016-1 | 10372 | 2024-08-23 | LIMA | MICROBIOLÓGICAS | NUMERACIÓN DE E. COLI | HARINA DE POLLO | MICROBIOLOGICO SEMI-CUANTITATIVO | - | MICROBIOLOGY OF FOOD CHAIN -- HORIZONTAL METHOD FOR THE ENUMERATION OF BETA-GLUCURONIDASE-POSITIVE ESCHERICHIA COLI -- PART 3: DETECTION AND MOST PROBABLE NUMBER TECHNIQUE USING 5-BROMO-4-CHLORO-3-INDOLYL-BETA-D-GLUCURONIDE. ISO/TS 16649-3. Corrected 2016
LE-016-1 | 10373 | 2024-08-23 | LIMA | MICROBIOLÓGICAS | NUMERACIÓN DE E. COLI | PRODUCTOS DE CONFITERÍA | MICROBIOLOGICO SEMI-CUANTITATIVO | - | MICROBIOLOGY OF FOOD CHAIN -- HORIZONTAL METHOD FOR THE ENUMERATION OF BETA-GLUCURONIDASE-POSITIVE ESCHERICHIA COLI -- PART 3: DETECTION AND MOST PROBABLE NUMBER TECHNIQUE USING 5-BROMO-4-CHLORO-3-INDOLYL-BETA-D-GLUCURONIDE. ISO/TS 16649-3. Corrected 2016
LE-016-1 | 10374 | 2024-08-23 | LIMA | MICROBIOLÓGICAS | NUMERACIÓN DE E. COLI | PRODUCTOS DE PANADERÍA, PASTELERÍA Y GALLETERÍA | MICROBIOLOGICO SEMI-CUANTITATIVO | - | MICROBIOLOGY OF FOOD CHAIN -- HORIZONTAL METHOD FOR THE ENUMERATION OF BETA-GLUCURONIDASE-POSITIVE ESCHERICHIA COLI -- PART 3: DETECTION AND MOST PROBABLE NUMBER TECHNIQUE USING 5-BROMO-4-CHLORO-3-INDOLYL-BETA-D-GLUCURONIDE. ISO/TS 16649-3. Corrected 2016
LE-016-1 | 10375 | 2024-08-23 | LIMA | MICROBIOLÓGICAS | NUMERACIÓN DE E. COLI | PRODUCTOS DESHIDRATADOS: LIOFILIZADOS O CONCENTRADOS Y MEZCLAS | MICROBIOLOGICO SEMI-CUANTITATIVO | - | MICROBIOLOGY OF FOOD CHAIN -- HORIZONTAL METHOD FOR THE ENUMERATION OF BETA-GLUCURONIDASE-POSITIVE ESCHERICHIA COLI -- PART 3: DETECTION AND MOST PROBABLE NUMBER TECHNIQUE USING 5-BROMO-4-CHLORO-3-INDOLYL-BETA-D-GLUCURONIDE. ISO/TS 16649-3. Corrected 2016
LE-016-1 | 10376 | 2024-08-23 | LIMA | MICROBIOLÓGICAS | NUMERACIÓN DE E. COLI | PRODUCTOS HIDROBIOLÓGICOS AHUMADOS | MICROBIOLOGICO SEMI-CUANTITATIVO | - | MICROBIOLOGY OF FOOD CHAIN -- HORIZONTAL METHOD FOR THE ENUMERATION OF BETA-GLUCURONIDASE-POSITIVE ESCHERICHIA COLI -- PART 3: DETECTION AND MOST PROBABLE NUMBER TECHNIQUE USING 5-BROMO-4-CHLORO-3-INDOLYL-BETA-D-GLUCURONIDE. ISO/TS 16649-3. Corrected 2016
LE-016-1 | 10377 | 2024-08-23 | LIMA | MICROBIOLÓGICAS | NUMERACIÓN DE E. COLI | PRODUCTOS HIDROBIOLÓGICOS CONGELADOS | MICROBIOLOGICO SEMI-CUANTITATIVO | - | MICROBIOLOGY OF FOOD CHAIN -- HORIZONTAL METHOD FOR THE ENUMERATION OF BETA-GLUCURONIDASE-POSITIVE ESCHERICHIA COLI -- PART 3: DETECTION AND MOST PROBABLE NUMBER TECHNIQUE USING 5-BROMO-4-CHLORO-3-INDOLYL-BETA-D-GLUCURONIDE. ISO/TS 16649-3. Corrected 2016
LE-016-1 | 10378 | 2024-08-23 | LIMA | MICROBIOLÓGICAS | NUMERACIÓN DE E. COLI | PRODUCTOS HIDROBIOLÓGICOS EMPANIZADOS | MICROBIOLOGICO SEMI-CUANTITATIVO | - | MICROBIOLOGY OF FOOD CHAIN -- HORIZONTAL METHOD FOR THE ENUMERATION OF BETA-GLUCURONIDASE-POSITIVE ESCHERICHIA COLI -- PART 3: DETECTION AND MOST PROBABLE NUMBER TECHNIQUE USING 5-BROMO-4-CHLORO-3-INDOLYL-BETA-D-GLUCURONIDE. ISO/TS 16649-3. Corrected 2016
LE-016-1 | 10379 | 2024-08-23 | LIMA | MICROBIOLÓGICAS | NUMERACIÓN DE E. COLI | PRODUCTOS HIDROBIOLÓGICOS FRESCOS REFRIGERADOS | MICROBIOLOGICO SEMI-CUANTITATIVO | - | MICROBIOLOGY OF FOOD CHAIN -- HORIZONTAL METHOD FOR THE ENUMERATION OF BETA-GLUCURONIDASE-POSITIVE ESCHERICHIA COLI -- PART 3: DETECTION AND MOST PROBABLE NUMBER TECHNIQUE USING 5-BROMO-4-CHLORO-3-INDOLYL-BETA-D-GLUCURONIDE. ISO/TS 16649-3. Corrected 2016
LE-016-1 | 10380 | 2024-08-23 | LIMA | MICROBIOLÓGICAS | NUMERACIÓN DE E. COLI | PRODUCTOS HIDROBIOLÓGICOS PROCESADOS REFRIGERADOS | MICROBIOLOGICO SEMI-CUANTITATIVO | - | MICROBIOLOGY OF FOOD CHAIN -- HORIZONTAL METHOD FOR THE ENUMERATION OF BETA-GLUCURONIDASE-POSITIVE ESCHERICHIA COLI -- PART 3: DETECTION AND MOST PROBABLE NUMBER TECHNIQUE USING 5-BROMO-4-CHLORO-3-INDOLYL-BETA-D-GLUCURONIDE. ISO/TS 16649-3. Corrected 2016
LE-016-1 | 10381 | 2024-08-23 | LIMA | MICROBIOLÓGICAS | NUMERACIÓN DE E. COLI | PRODUCTOS HIDROBIOLÓGICOS SALADOS | MICROBIOLOGICO SEMI-CUANTITATIVO | - | MICROBIOLOGY OF FOOD CHAIN -- HORIZONTAL METHOD FOR THE ENUMERATION OF BETA-GLUCURONIDASE-POSITIVE ESCHERICHIA COLI -- PART 3: DETECTION AND MOST PROBABLE NUMBER TECHNIQUE USING 5-BROMO-4-CHLORO-3-INDOLYL-BETA-D-GLUCURONIDE. ISO/TS 16649-3. Corrected 2016
LE-016-1 | 10382 | 2024-08-23 | LIMA | MICROBIOLÓGICAS | NUMERACIÓN DE E. COLI | PRODUCTOS HIDROBIOLÓGICOS SECO - SALADO | MICROBIOLOGICO SEMI-CUANTITATIVO | - | MICROBIOLOGY OF FOOD CHAIN -- HORIZONTAL METHOD FOR THE ENUMERATION OF BETA-GLUCURONIDASE-POSITIVE ESCHERICHIA COLI -- PART 3: DETECTION AND MOST PROBABLE NUMBER TECHNIQUE USING 5-BROMO-4-CHLORO-3-INDOLYL-BETA-D-GLUCURONIDE. ISO/TS 16649-3. Corrected 2016
LE-016-1 | 10383 | 2024-08-23 | LIMA | MICROBIOLÓGICAS | NUMERACIÓN DE E. COLI | PRODUCTOS HIDROBIOLÓGICOS SECOS | MICROBIOLOGICO SEMI-CUANTITATIVO | - | MICROBIOLOGY OF FOOD CHAIN -- HORIZONTAL METHOD FOR THE ENUMERATION OF BETA-GLUCURONIDASE-POSITIVE ESCHERICHIA COLI -- PART 3: DETECTION AND MOST PROBABLE NUMBER TECHNIQUE USING 5-BROMO-4-CHLORO-3-INDOLYL-BETA-D-GLUCURONIDE. ISO/TS 16649-3. Corrected 2016
LE-016-1 | 10384 | 2024-08-23 | LIMA | MICROBIOLÓGICAS | NUMERACIÓN DE E. COLI | TORTA DE SOYA | MICROBIOLOGICO SEMI-CUANTITATIVO | - | MICROBIOLOGY OF FOOD CHAIN -- HORIZONTAL METHOD FOR THE ENUMERATION OF BETA-GLUCURONIDASE-POSITIVE ESCHERICHIA COLI -- PART 3: DETECTION AND MOST PROBABLE NUMBER TECHNIQUE USING 5-BROMO-4-CHLORO-3-INDOLYL-BETA-D-GLUCURONIDE. ISO/TS 16649-3. Corrected 2016
LE-016-1 | 10385 | 2024-08-23 | LIMA | MICROBIOLÓGICAS | NUMERACIÓN DE ESCHERICHIA COLI (NMP) | AGUA DE MANANTIAL | MICROBIOLOGICO SEMI-CUANTITATIVO | - | MULTIPLE-TUBE FERMENTATION TECHNIQUE FOR MEMBERS OF THE COLIFORM GROUP. OTHER ESCHERICHIA COLI PROCEDURES. ESCHERICHIA COLI TEST (INDOLE PRODUCTION). SMEWW-APHA-AWWA-WEF Part 9221G.2. 24th Ed.
LE-016-1 | 10386 | 2024-08-23 | LIMA | MICROBIOLÓGICAS | NUMERACIÓN DE ESCHERICHIA COLI (NMP) | AGUA DE RIO | MICROBIOLOGICO SEMI-CUANTITATIVO | - | MULTIPLE-TUBE FERMENTATION TECHNIQUE FOR MEMBERS OF THE COLIFORM GROUP. OTHER ESCHERICHIA COLI PROCEDURES. ESCHERICHIA COLI TEST (INDOLE PRODUCTION). SMEWW-APHA-AWWA-WEF Part 9221G.2. 24th Ed.
LE-016-1 | 10387 | 2024-08-23 | LIMA | MICROBIOLÓGICAS | NUMERACIÓN DE ESCHERICHIA COLI (NMP) | AGUA POTABLE | MICROBIOLOGICO SEMI-CUANTITATIVO | - | MULTIPLE-TUBE FERMENTATION TECHNIQUE FOR MEMBERS OF THE COLIFORM GROUP. OTHER ESCHERICHIA COLI PROCEDURES. ESCHERICHIA COLI TEST (INDOLE PRODUCTION). SMEWW-APHA-AWWA-WEF Part 9221G.2. 24th Ed.
LE-016-1 | 10388 | 2024-08-23 | LIMA | MICROBIOLÓGICAS | NUMERACIÓN DE ESCHERICHIA COLI (NMP) | AGUA RESIDUAL INDUSTRIAL | MICROBIOLOGICO SEMI-CUANTITATIVO | - | MULTIPLE-TUBE FERMENTATION TECHNIQUE FOR MEMBERS OF THE COLIFORM GROUP. OTHER ESCHERICHIA COLI PROCEDURES. ESCHERICHIA COLI TEST (INDOLE PRODUCTION). SMEWW-APHA-AWWA-WEF Part 9221G.2. 24th Ed.
LE-016-1 | 10389 | 2024-08-23 | LIMA | MICROBIOLÓGICAS | NUMERACIÓN DE ESCHERICHIA COLI (NMP) | HIELO | MICROBIOLOGICO SEMI-CUANTITATIVO | - | MULTIPLE-TUBE FERMENTATION TECHNIQUE FOR MEMBERS OF THE COLIFORM GROUP. OTHER ESCHERICHIA COLI PROCEDURES. ESCHERICHIA COLI TEST (INDOLE PRODUCTION). SMEWW-APHA-AWWA-WEF Part 9221G.2. 24th Ed.
LE-016-1 | 10390 | 2024-08-23 | LIMA | MICROBIOLÓGICAS | NUMERACIÓN DE VIBRIO PARAHAEMOLYTICUS | PRODUCTOS HIDROBIOLÓGICOS AHUMADOS |  | - | VIBRIO. PROCEDURES: OTHER VIBRIOS. V. PARAHAEMOLYTICUS. FDA /BAM Online 8th Ed. Rev. A / 1998. May 2004 - Chapter 9, V. Parahaemolyticus, Ítem A-B1 (a-f)
LE-016-1 | 10391 | 2024-08-23 | LIMA | MICROBIOLÓGICAS | NUMERACIÓN DE VIBRIO PARAHAEMOLYTICUS | PRODUCTOS HIDROBIOLÓGICOS CONGELADOS |  | - | VIBRIO. PROCEDURES: OTHER VIBRIOS. V. PARAHAEMOLYTICUS. FDA /BAM Online 8th Ed. Rev. A / 1998. May 2004 - Chapter 9, V. Parahaemolyticus, Ítem A-B1 (a-f)
LE-016-1 | 10392 | 2024-08-23 | LIMA | MICROBIOLÓGICAS | NUMERACIÓN DE VIBRIO PARAHAEMOLYTICUS | PRODUCTOS HIDROBIOLÓGICOS FRESCOS REFRIGERADOS |  | - | VIBRIO. PROCEDURES: OTHER VIBRIOS. V. PARAHAEMOLYTICUS. FDA /BAM Online 8th Ed. Rev. A / 1998. May 2004 - Chapter 9, V. Parahaemolyticus, Ítem A-B1 (a-f)
LE-016-1 | 10393 | 2024-08-23 | LIMA | MICROBIOLÓGICAS | NUMERACIÓN DE VIBRIO PARAHAEMOLYTICUS | PRODUCTOS HIDROBIOLÓGICOS PROCESADOS REFRIGERADOS |  | - | VIBRIO. PROCEDURES: OTHER VIBRIOS. V. PARAHAEMOLYTICUS. FDA /BAM Online 8th Ed. Rev. A / 1998. May 2004 - Chapter 9, V. Parahaemolyticus, Ítem A-B1 (a-f)
LE-016-1 | 10394 | 2024-08-23 | LIMA | MICROBIOLÓGICAS | RECUENTO DE AEROBIOS EN PLACA A 30º C | ACEITE DE PESCADO | MICROBIOLOGICO CUANTITATIVO | - | MICROBIOLOGY OF THE FOOD CHAIN -- HORIZONTAL METHOD FOR THE ENUMERATION OF MICROORGANISMS -- PART 1: COLONY COUNT AT 30 DEGREES C BY THE POUR PLATE TECHNIQUE. AMENDMENT 1: CLARIFICATION OF SCOPE. ISO 4833-1:2013 /Amd 1:2022
LE-016-1 | 10395 | 2024-08-23 | LIMA | MICROBIOLÓGICAS | RECUENTO DE AEROBIOS EN PLACA A 30º C | ALIMENTO BALANCEADO | MICROBIOLOGICO CUANTITATIVO | - | MICROBIOLOGY OF THE FOOD CHAIN -- HORIZONTAL METHOD FOR THE ENUMERATION OF MICROORGANISMS -- PART 1: COLONY COUNT AT 30 DEGREES C BY THE POUR PLATE TECHNIQUE. AMENDMENT 1: CLARIFICATION OF SCOPE. ISO 4833-1:2013 /Amd 1:2022
LE-016-1 | 10396 | 2024-08-23 | LIMA | MICROBIOLÓGICAS | RECUENTO DE AEROBIOS EN PLACA A 30º C | ALIMENTOS ELABORADOS | MICROBIOLOGICO CUANTITATIVO | - | MICROBIOLOGY OF THE FOOD CHAIN -- HORIZONTAL METHOD FOR THE ENUMERATION OF MICROORGANISMS -- PART 1: COLONY COUNT AT 30 DEGREES C BY THE POUR PLATE TECHNIQUE. AMENDMENT 1: CLARIFICATION OF SCOPE. ISO 4833-1:2013 /Amd 1:2022
LE-016-1 | 10397 | 2024-08-23 | LIMA | MICROBIOLÓGICAS | RECUENTO DE AEROBIOS EN PLACA A 30º C | AZÚCARES Y MIELES | MICROBIOLOGICO CUANTITATIVO | - | MICROBIOLOGY OF THE FOOD CHAIN -- HORIZONTAL METHOD FOR THE ENUMERATION OF MICROORGANISMS -- PART 1: COLONY COUNT AT 30 DEGREES C BY THE POUR PLATE TECHNIQUE. AMENDMENT 1: CLARIFICATION OF SCOPE. ISO 4833-1:2013 /Amd 1:2022
LE-016-1 | 10398 | 2024-08-23 | LIMA | MICROBIOLÓGICAS | RECUENTO DE AEROBIOS EN PLACA A 30º C | BEBIDAS | MICROBIOLOGICO CUANTITATIVO | - | MICROBIOLOGY OF THE FOOD CHAIN -- HORIZONTAL METHOD FOR THE ENUMERATION OF MICROORGANISMS -- PART 1: COLONY COUNT AT 30 DEGREES C BY THE POUR PLATE TECHNIQUE. AMENDMENT 1: CLARIFICATION OF SCOPE. ISO 4833-1:2013 /Amd 1:2022
LE-016-1 | 10399 | 2024-08-23 | LIMA | MICROBIOLÓGICAS | RECUENTO DE AEROBIOS EN PLACA A 30º C | CARNE Y PRODUCTOS CÁRNICOS | MICROBIOLOGICO CUANTITATIVO | - | MICROBIOLOGY OF THE FOOD CHAIN -- HORIZONTAL METHOD FOR THE ENUMERATION OF MICROORGANISMS -- PART 1: COLONY COUNT AT 30 DEGREES C BY THE POUR PLATE TECHNIQUE. AMENDMENT 1: CLARIFICATION OF SCOPE. ISO 4833-1:2013 /Amd 1:2022
LE-016-1 | 10400 | 2024-08-23 | LIMA | MICROBIOLÓGICAS | RECUENTO DE AEROBIOS EN PLACA A 30º C | ESPECIAS, CONDIMENTOS Y SALSAS | MICROBIOLOGICO CUANTITATIVO | - | MICROBIOLOGY OF THE FOOD CHAIN -- HORIZONTAL METHOD FOR THE ENUMERATION OF MICROORGANISMS -- PART 1: COLONY COUNT AT 30 DEGREES C BY THE POUR PLATE TECHNIQUE. AMENDMENT 1: CLARIFICATION OF SCOPE. ISO 4833-1:2013 /Amd 1:2022
LE-016-1 | 10401 | 2024-08-23 | LIMA | MICROBIOLÓGICAS | RECUENTO DE AEROBIOS EN PLACA A 30º C | FRUTAS, HORTALIZAS, FRUTOS SECOS Y VEGETALES | MICROBIOLOGICO CUANTITATIVO | - | MICROBIOLOGY OF THE FOOD CHAIN -- HORIZONTAL METHOD FOR THE ENUMERATION OF MICROORGANISMS -- PART 1: COLONY COUNT AT 30 DEGREES C BY THE POUR PLATE TECHNIQUE. AMENDMENT 1: CLARIFICATION OF SCOPE. ISO 4833-1:2013 /Amd 1:2022
LE-016-1 | 10402 | 2024-08-23 | LIMA | MICROBIOLÓGICAS | RECUENTO DE AEROBIOS EN PLACA A 30º C | GRANOS DE CEREALES, LEGUMINOSAS, QUENOPODIACEAS Y DERIVADAS (Harinas, Sémolas, féculas y almidones, Pastas y masas frescas y/o precocidas con o sin relleno refrigeradas o congeladas, fideos o pastas desecadas con o sin relleno) | MICROBIOLOGICO CUANTITATIVO | - | MICROBIOLOGY OF THE FOOD CHAIN -- HORIZONTAL METHOD FOR THE ENUMERATION OF MICROORGANISMS -- PART 1: COLONY COUNT AT 30 DEGREES C BY THE POUR PLATE TECHNIQUE. AMENDMENT 1: CLARIFICATION OF SCOPE. ISO 4833-1:2013 /Amd 1:2022
LE-016-1 | 10403 | 2024-08-23 | LIMA | MICROBIOLÓGICAS | RECUENTO DE AEROBIOS EN PLACA A 30º C | HARINA DE CARNE Y HUESO | MICROBIOLOGICO CUANTITATIVO | - | MICROBIOLOGY OF THE FOOD CHAIN -- HORIZONTAL METHOD FOR THE ENUMERATION OF MICROORGANISMS -- PART 1: COLONY COUNT AT 30 DEGREES C BY THE POUR PLATE TECHNIQUE. AMENDMENT 1: CLARIFICATION OF SCOPE. ISO 4833-1:2013 /Amd 1:2022
LE-016-1 | 10404 | 2024-08-23 | LIMA | MICROBIOLÓGICAS | RECUENTO DE AEROBIOS EN PLACA A 30º C | HARINA DE PESCADO | MICROBIOLOGICO CUANTITATIVO | - | MICROBIOLOGY OF THE FOOD CHAIN -- HORIZONTAL METHOD FOR THE ENUMERATION OF MICROORGANISMS -- PART 1: COLONY COUNT AT 30 DEGREES C BY THE POUR PLATE TECHNIQUE. AMENDMENT 1: CLARIFICATION OF SCOPE. ISO 4833-1:2013 /Amd 1:2022
LE-016-1 | 10405 | 2024-08-23 | LIMA | MICROBIOLÓGICAS | RECUENTO DE AEROBIOS EN PLACA A 30º C | HARINA DE PLUMAS | MICROBIOLOGICO CUANTITATIVO | - | MICROBIOLOGY OF THE FOOD CHAIN -- HORIZONTAL METHOD FOR THE ENUMERATION OF MICROORGANISMS -- PART 1: COLONY COUNT AT 30 DEGREES C BY THE POUR PLATE TECHNIQUE. AMENDMENT 1: CLARIFICATION OF SCOPE. ISO 4833-1:2013 /Amd 1:2022
LE-016-1 | 10406 | 2024-08-23 | LIMA | MICROBIOLÓGICAS | RECUENTO DE AEROBIOS EN PLACA A 30º C | HARINA DE POLLO | MICROBIOLOGICO CUANTITATIVO | - | MICROBIOLOGY OF THE FOOD CHAIN -- HORIZONTAL METHOD FOR THE ENUMERATION OF MICROORGANISMS -- PART 1: COLONY COUNT AT 30 DEGREES C BY THE POUR PLATE TECHNIQUE. AMENDMENT 1: CLARIFICATION OF SCOPE. ISO 4833-1:2013 /Amd 1:2022
LE-016-1 | 10407 | 2024-08-23 | LIMA | MICROBIOLÓGICAS | RECUENTO DE AEROBIOS EN PLACA A 30º C | HELADOS Y MEZCLAS PARA HELADOS | MICROBIOLOGICO CUANTITATIVO | - | MICROBIOLOGY OF THE FOOD CHAIN -- HORIZONTAL METHOD FOR THE ENUMERATION OF MICROORGANISMS -- PART 1: COLONY COUNT AT 30 DEGREES C BY THE POUR PLATE TECHNIQUE. AMENDMENT 1: CLARIFICATION OF SCOPE. ISO 4833-1:2013 /Amd 1:2022
LE-016-1 | 10408 | 2024-08-23 | LIMA | MICROBIOLÓGICAS | RECUENTO DE AEROBIOS EN PLACA A 30º C | HUEVOS Y OVOPRODUCTOS | MICROBIOLOGICO CUANTITATIVO | - | MICROBIOLOGY OF THE FOOD CHAIN -- HORIZONTAL METHOD FOR THE ENUMERATION OF MICROORGANISMS -- PART 1: COLONY COUNT AT 30 DEGREES C BY THE POUR PLATE TECHNIQUE. AMENDMENT 1: CLARIFICATION OF SCOPE. ISO 4833-1:2013 /Amd 1:2022
LE-016-1 | 10409 | 2024-08-23 | LIMA | MICROBIOLÓGICAS | RECUENTO DE AEROBIOS EN PLACA A 30º C | LECHE Y PRODUCTOS LÁCTEOS | MICROBIOLOGICO CUANTITATIVO | - | MICROBIOLOGY OF THE FOOD CHAIN -- HORIZONTAL METHOD FOR THE ENUMERATION OF MICROORGANISMS -- PART 1: COLONY COUNT AT 30 DEGREES C BY THE POUR PLATE TECHNIQUE. AMENDMENT 1: CLARIFICATION OF SCOPE. ISO 4833-1:2013 /Amd 1:2022
LE-016-1 | 10410 | 2024-08-23 | LIMA | MICROBIOLÓGICAS | RECUENTO DE AEROBIOS EN PLACA A 30º C | PREPARACIONES EN POLVO PARA LACTANTES | MICROBIOLOGICO CUANTITATIVO | - | MICROBIOLOGY OF THE FOOD CHAIN -- HORIZONTAL METHOD FOR THE ENUMERATION OF MICROORGANISMS -- PART 1: COLONY COUNT AT 30 DEGREES C BY THE POUR PLATE TECHNIQUE. AMENDMENT 1: CLARIFICATION OF SCOPE. ISO 4833-1:2013 /Amd 1:2022
LE-016-1 | 10411 | 2024-08-23 | LIMA | MICROBIOLÓGICAS | RECUENTO DE AEROBIOS EN PLACA A 30º C | PRODUCTOS COCIDOS DE CONSUMO DIRECTO, COMO EXTRUIDOS, EXPANDIDOS Y HOJUELAS INSTANTANEAS | MICROBIOLOGICO CUANTITATIVO | - | MICROBIOLOGY OF THE FOOD CHAIN -- HORIZONTAL METHOD FOR THE ENUMERATION OF MICROORGANISMS -- PART 1: COLONY COUNT AT 30 DEGREES C BY THE POUR PLATE TECHNIQUE. AMENDMENT 1: CLARIFICATION OF SCOPE. ISO 4833-1:2013 /Amd 1:2022
LE-016-1 | 10412 | 2024-08-23 | LIMA | MICROBIOLÓGICAS | RECUENTO DE AEROBIOS EN PLACA A 30º C | PRODUCTOS CRUDOS DESHIDRATADOS Y PRECOCIDOS QUE REQUIEREN COCCIÓN COMO HOJUELAS, HARINAS Y OTROS. | MICROBIOLOGICO CUANTITATIVO | - | MICROBIOLOGY OF THE FOOD CHAIN -- HORIZONTAL METHOD FOR THE ENUMERATION OF MICROORGANISMS -- PART 1: COLONY COUNT AT 30 DEGREES C BY THE POUR PLATE TECHNIQUE. AMENDMENT 1: CLARIFICATION OF SCOPE. ISO 4833-1:2013 /Amd 1:2022
LE-016-1 | 10413 | 2024-08-23 | LIMA | MICROBIOLÓGICAS | RECUENTO DE AEROBIOS EN PLACA A 30º C | PRODUCTOS DE CONFITERÍA | MICROBIOLOGICO CUANTITATIVO | - | MICROBIOLOGY OF THE FOOD CHAIN -- HORIZONTAL METHOD FOR THE ENUMERATION OF MICROORGANISMS -- PART 1: COLONY COUNT AT 30 DEGREES C BY THE POUR PLATE TECHNIQUE. AMENDMENT 1: CLARIFICATION OF SCOPE. ISO 4833-1:2013 /Amd 1:2022
LE-016-1 | 10414 | 2024-08-23 | LIMA | MICROBIOLÓGICAS | RECUENTO DE AEROBIOS EN PLACA A 30º C | PRODUCTOS DESHIDRATADOS: LIOFILIZADOS O CONCENTRADOS Y MEZCLAS | MICROBIOLOGICO CUANTITATIVO | - | MICROBIOLOGY OF THE FOOD CHAIN -- HORIZONTAL METHOD FOR THE ENUMERATION OF MICROORGANISMS -- PART 1: COLONY COUNT AT 30 DEGREES C BY THE POUR PLATE TECHNIQUE. AMENDMENT 1: CLARIFICATION OF SCOPE. ISO 4833-1:2013 /Amd 1:2022
LE-016-1 | 10415 | 2024-08-23 | LIMA | MICROBIOLÓGICAS | RECUENTO DE AEROBIOS EN PLACA A 30º C | PRODUCTOS HIDROBIOLÓGICOS AHUMADOS | MICROBIOLOGICO CUANTITATIVO | - | MICROBIOLOGY OF THE FOOD CHAIN -- HORIZONTAL METHOD FOR THE ENUMERATION OF MICROORGANISMS -- PART 1: COLONY COUNT AT 30 DEGREES C BY THE POUR PLATE TECHNIQUE. AMENDMENT 1: CLARIFICATION OF SCOPE. ISO 4833-1:2013 /Amd 1:2022
LE-016-1 | 10416 | 2024-08-23 | LIMA | MICROBIOLÓGICAS | RECUENTO DE AEROBIOS EN PLACA A 30º C | PRODUCTOS HIDROBIOLÓGICOS CONGELADOS | MICROBIOLOGICO CUANTITATIVO | - | MICROBIOLOGY OF THE FOOD CHAIN -- HORIZONTAL METHOD FOR THE ENUMERATION OF MICROORGANISMS -- PART 1: COLONY COUNT AT 30 DEGREES C BY THE POUR PLATE TECHNIQUE. AMENDMENT 1: CLARIFICATION OF SCOPE. ISO 4833-1:2013 /Amd 1:2022
LE-016-1 | 10417 | 2024-08-23 | LIMA | MICROBIOLÓGICAS | RECUENTO DE AEROBIOS EN PLACA A 30º C | PRODUCTOS HIDROBIOLÓGICOS EMPANIZADOS | MICROBIOLOGICO CUANTITATIVO | - | MICROBIOLOGY OF THE FOOD CHAIN -- HORIZONTAL METHOD FOR THE ENUMERATION OF MICROORGANISMS -- PART 1: COLONY COUNT AT 30 DEGREES C BY THE POUR PLATE TECHNIQUE. AMENDMENT 1: CLARIFICATION OF SCOPE. ISO 4833-1:2013 /Amd 1:2022
LE-016-1 | 10418 | 2024-08-23 | LIMA | MICROBIOLÓGICAS | RECUENTO DE AEROBIOS EN PLACA A 30º C | PRODUCTOS HIDROBIOLÓGICOS FRESCOS REFRIGERADOS | MICROBIOLOGICO CUANTITATIVO | - | MICROBIOLOGY OF THE FOOD CHAIN -- HORIZONTAL METHOD FOR THE ENUMERATION OF MICROORGANISMS -- PART 1: COLONY COUNT AT 30 DEGREES C BY THE POUR PLATE TECHNIQUE. AMENDMENT 1: CLARIFICATION OF SCOPE. ISO 4833-1:2013 /Amd 1:2022
LE-016-1 | 10419 | 2024-08-23 | LIMA | MICROBIOLÓGICAS | RECUENTO DE AEROBIOS EN PLACA A 30º C | PRODUCTOS HIDROBIOLÓGICOS PROCESADOS REFRIGERADOS | MICROBIOLOGICO CUANTITATIVO | - | MICROBIOLOGY OF THE FOOD CHAIN -- HORIZONTAL METHOD FOR THE ENUMERATION OF MICROORGANISMS -- PART 1: COLONY COUNT AT 30 DEGREES C BY THE POUR PLATE TECHNIQUE. AMENDMENT 1: CLARIFICATION OF SCOPE. ISO 4833-1:2013 /Amd 1:2022
LE-016-1 | 10420 | 2024-08-23 | LIMA | MICROBIOLÓGICAS | RECUENTO DE AEROBIOS EN PLACA A 30º C | PRODUCTOS HIDROBIOLÓGICOS SALADOS | MICROBIOLOGICO CUANTITATIVO | - | MICROBIOLOGY OF THE FOOD CHAIN -- HORIZONTAL METHOD FOR THE ENUMERATION OF MICROORGANISMS -- PART 1: COLONY COUNT AT 30 DEGREES C BY THE POUR PLATE TECHNIQUE. AMENDMENT 1: CLARIFICATION OF SCOPE. ISO 4833-1:2013 /Amd 1:2022
LE-016-1 | 10421 | 2024-08-23 | LIMA | MICROBIOLÓGICAS | RECUENTO DE AEROBIOS EN PLACA A 30º C | PRODUCTOS HIDROBIOLÓGICOS SECO - SALADO | MICROBIOLOGICO CUANTITATIVO | - | MICROBIOLOGY OF THE FOOD CHAIN -- HORIZONTAL METHOD FOR THE ENUMERATION OF MICROORGANISMS -- PART 1: COLONY COUNT AT 30 DEGREES C BY THE POUR PLATE TECHNIQUE. AMENDMENT 1: CLARIFICATION OF SCOPE. ISO 4833-1:2013 /Amd 1:2022
LE-016-1 | 10422 | 2024-08-23 | LIMA | MICROBIOLÓGICAS | RECUENTO DE AEROBIOS EN PLACA A 30º C | PRODUCTOS HIDROBIOLÓGICOS SECOS | MICROBIOLOGICO CUANTITATIVO | - | MICROBIOLOGY OF THE FOOD CHAIN -- HORIZONTAL METHOD FOR THE ENUMERATION OF MICROORGANISMS -- PART 1: COLONY COUNT AT 30 DEGREES C BY THE POUR PLATE TECHNIQUE. AMENDMENT 1: CLARIFICATION OF SCOPE. ISO 4833-1:2013 /Amd 1:2022
LE-016-1 | 10423 | 2024-08-23 | LIMA | MICROBIOLÓGICAS | RECUENTO DE AEROBIOS EN PLACA A 30º C | SEMICONSERVAS | MICROBIOLOGICO CUANTITATIVO | - | MICROBIOLOGY OF THE FOOD CHAIN -- HORIZONTAL METHOD FOR THE ENUMERATION OF MICROORGANISMS -- PART 1: COLONY COUNT AT 30 DEGREES C BY THE POUR PLATE TECHNIQUE. AMENDMENT 1: CLARIFICATION OF SCOPE. ISO 4833-1:2013 /Amd 1:2022
LE-016-1 | 10424 | 2024-08-23 | LIMA | MICROBIOLÓGICAS | RECUENTO DE AEROBIOS EN PLACA A 30º C | TORTA DE SOYA | MICROBIOLOGICO CUANTITATIVO | - | MICROBIOLOGY OF THE FOOD CHAIN -- HORIZONTAL METHOD FOR THE ENUMERATION OF MICROORGANISMS -- PART 1: COLONY COUNT AT 30 DEGREES C BY THE POUR PLATE TECHNIQUE. AMENDMENT 1: CLARIFICATION OF SCOPE. ISO 4833-1:2013 /Amd 1:2022
LE-016-1 | 10425 | 2024-08-23 | LIMA | MICROBIOLÓGICAS | RECUENTO DE AEROBIOS MESÓFILOS Y ANAEROBIOS FACULTATIVOS | CEFALÓPODOS | MICROBIOLOGICO CUANTITATIVO | - | FOOD PRODUCTS. METHODS FOR DETERMINATION OF QUANTITY OF MESOPHILIC AEROBES AND FACULTATIVE ANAEROBES. GOST 10444.15-94
LE-016-1 | 10426 | 2024-08-23 | LIMA | MICROBIOLÓGICAS | RECUENTO DE AEROBIOS MESÓFILOS Y ANAEROBIOS FACULTATIVOS | CRUSTÁCEOS | MICROBIOLOGICO CUANTITATIVO | - | FOOD PRODUCTS. METHODS FOR DETERMINATION OF QUANTITY OF MESOPHILIC AEROBES AND FACULTATIVE ANAEROBES. GOST 10444.15-94
LE-016-1 | 10427 | 2024-08-23 | LIMA | MICROBIOLÓGICAS | RECUENTO DE AEROBIOS MESÓFILOS Y ANAEROBIOS FACULTATIVOS | HARINA DE PESCADO | MICROBIOLOGICO CUANTITATIVO | - | FOOD PRODUCTS. METHODS FOR DETERMINATION OF QUANTITY OF MESOPHILIC AEROBES AND FACULTATIVE ANAEROBES. GOST 10444.15-94
LE-016-1 | 10428 | 2024-08-23 | LIMA | MICROBIOLÓGICAS | RECUENTO DE AEROBIOS MESÓFILOS Y ANAEROBIOS FACULTATIVOS | MOLUSCOS | MICROBIOLOGICO CUANTITATIVO | - | FOOD PRODUCTS. METHODS FOR DETERMINATION OF QUANTITY OF MESOPHILIC AEROBES AND FACULTATIVE ANAEROBES. GOST 10444.15-94
LE-016-1 | 10429 | 2024-08-23 | LIMA | MICROBIOLÓGICAS | RECUENTO DE AEROBIOS MESÓFILOS Y ANAEROBIOS FACULTATIVOS | MOLUSCOS BIVALVOS | MICROBIOLOGICO CUANTITATIVO | - | FOOD PRODUCTS. METHODS FOR DETERMINATION OF QUANTITY OF MESOPHILIC AEROBES AND FACULTATIVE ANAEROBES. GOST 10444.15-94
LE-016-1 | 10430 | 2024-08-23 | LIMA | MICROBIOLÓGICAS | RECUENTO DE AEROBIOS MESÓFILOS Y ANAEROBIOS FACULTATIVOS | PESCADO CONGELADO | MICROBIOLOGICO CUANTITATIVO | - | FOOD PRODUCTS. METHODS FOR DETERMINATION OF QUANTITY OF MESOPHILIC AEROBES AND FACULTATIVE ANAEROBES. GOST 10444.15-94
LE-016-1 | 10431 | 2024-08-23 | LIMA | MICROBIOLÓGICAS | RECUENTO DE AEROBIOS MESÓFILOS Y ANAEROBIOS FACULTATIVOS | PESCADO REFRIGERADO | MICROBIOLOGICO CUANTITATIVO | - | FOOD PRODUCTS. METHODS FOR DETERMINATION OF QUANTITY OF MESOPHILIC AEROBES AND FACULTATIVE ANAEROBES. GOST 10444.15-94
LE-016-1 | 10432 | 2024-08-23 | LIMA | MICROBIOLÓGICAS | RECUENTO DE AEROBIOS MESÓFILOS Y ANAEROBIOS FACULTATIVOS | PRODUCTOS DEL PESCADO: CONGELADOS | MICROBIOLOGICO CUANTITATIVO | - | FOOD PRODUCTS. METHODS FOR DETERMINATION OF QUANTITY OF MESOPHILIC AEROBES AND FACULTATIVE ANAEROBES. GOST 10444.15-94
LE-016-1 | 10433 | 2024-08-23 | LIMA | MICROBIOLÓGICAS | RECUENTO DE AEROBIOS MESÓFILOS Y ANAEROBIOS FACULTATIVOS | PRODUCTOS DEL PESCADO: REFRIGERADOS | MICROBIOLOGICO CUANTITATIVO | - | FOOD PRODUCTS. METHODS FOR DETERMINATION OF QUANTITY OF MESOPHILIC AEROBES AND FACULTATIVE ANAEROBES. GOST 10444.15-94
LE-016-1 | 10434 | 2024-08-23 | LIMA | MICROBIOLÓGICAS | RECUENTO DE BACILLUS CEREUS | ALIMENTO BALANCEADO | MICROBIOLOGICO CUANTITATIVO | - | MICROBIOLOGY OF FOOD AND ANIMAL FEEDING STUFFS -- HORIZONTAL METHOD FOR THE ENUMERATION OF PRESUMPTIVE BACILLUS CEREUS -- COLONY-COUNT TECHNIQUE AT 30 DEGREES C. AMENDMENT 1: INCLUSION OF OPTIONAL TESTS. ISO 7932:2004 / Amd 1: 2020
LE-016-1 | 10435 | 2024-08-23 | LIMA | MICROBIOLÓGICAS | RECUENTO DE BACILLUS CEREUS | ESTIMULANTES Y FRUITIVOS | MICROBIOLOGICO CUANTITATIVO | - | MICROBIOLOGY OF FOOD AND ANIMAL FEEDING STUFFS -- HORIZONTAL METHOD FOR THE ENUMERATION OF PRESUMPTIVE BACILLUS CEREUS -- COLONY-COUNT TECHNIQUE AT 30 DEGREES C. AMENDMENT 1: INCLUSION OF OPTIONAL TESTS. ISO 7932:2004 / Amd 1: 2020
LE-016-1 | 10436 | 2024-08-23 | LIMA | MICROBIOLÓGICAS | RECUENTO DE BACILLUS CEREUS | GRANOS DE CEREALES, LEGUMINOSAS, QUENOPODIACEAS Y DERIVADAS (Harinas, Sémolas, féculas y almidones, Pastas y masas frescas y/o precocidas con o sin relleno refrigeradas o congeladas, fideos o pastas desecadas con o sin relleno) | MICROBIOLOGICO CUANTITATIVO | - | MICROBIOLOGY OF FOOD AND ANIMAL FEEDING STUFFS -- HORIZONTAL METHOD FOR THE ENUMERATION OF PRESUMPTIVE BACILLUS CEREUS -- COLONY-COUNT TECHNIQUE AT 30 DEGREES C. AMENDMENT 1: INCLUSION OF OPTIONAL TESTS. ISO 7932:2004 / Amd 1: 2020
LE-016-1 | 10437 | 2024-08-23 | LIMA | MICROBIOLÓGICAS | RECUENTO DE BACILLUS CEREUS | HARINA DE CARNE Y HUESO | MICROBIOLOGICO CUANTITATIVO | - | MICROBIOLOGY OF FOOD AND ANIMAL FEEDING STUFFS -- HORIZONTAL METHOD FOR THE ENUMERATION OF PRESUMPTIVE BACILLUS CEREUS -- COLONY-COUNT TECHNIQUE AT 30 DEGREES C. AMENDMENT 1: INCLUSION OF OPTIONAL TESTS. ISO 7932:2004 / Amd 1: 2020
LE-016-1 | 10438 | 2024-08-23 | LIMA | MICROBIOLÓGICAS | RECUENTO DE BACILLUS CEREUS | HARINA DE PESCADO | MICROBIOLOGICO CUANTITATIVO | - | MICROBIOLOGY OF FOOD AND ANIMAL FEEDING STUFFS -- HORIZONTAL METHOD FOR THE ENUMERATION OF PRESUMPTIVE BACILLUS CEREUS -- COLONY-COUNT TECHNIQUE AT 30 DEGREES C. AMENDMENT 1: INCLUSION OF OPTIONAL TESTS. ISO 7932:2004 / Amd 1: 2020
LE-016-1 | 10439 | 2024-08-23 | LIMA | MICROBIOLÓGICAS | RECUENTO DE BACILLUS CEREUS | HARINA DE PLUMAS | MICROBIOLOGICO CUANTITATIVO | - | MICROBIOLOGY OF FOOD AND ANIMAL FEEDING STUFFS -- HORIZONTAL METHOD FOR THE ENUMERATION OF PRESUMPTIVE BACILLUS CEREUS -- COLONY-COUNT TECHNIQUE AT 30 DEGREES C. AMENDMENT 1: INCLUSION OF OPTIONAL TESTS. ISO 7932:2004 / Amd 1: 2020
LE-016-1 | 10440 | 2024-08-23 | LIMA | MICROBIOLÓGICAS | RECUENTO DE BACILLUS CEREUS | HARINA DE POLLO | MICROBIOLOGICO CUANTITATIVO | - | MICROBIOLOGY OF FOOD AND ANIMAL FEEDING STUFFS -- HORIZONTAL METHOD FOR THE ENUMERATION OF PRESUMPTIVE BACILLUS CEREUS -- COLONY-COUNT TECHNIQUE AT 30 DEGREES C. AMENDMENT 1: INCLUSION OF OPTIONAL TESTS. ISO 7932:2004 / Amd 1: 2020
LE-016-1 | 10441 | 2024-08-23 | LIMA | MICROBIOLÓGICAS | RECUENTO DE BACILLUS CEREUS | PRODUCTOS COCIDOS DE CONSUMO DIRECTO, COMO EXTRUIDOS, EXPANDIDOS Y HOJUELAS INSTANTANEAS | MICROBIOLOGICO CUANTITATIVO | - | MICROBIOLOGY OF FOOD AND ANIMAL FEEDING STUFFS -- HORIZONTAL METHOD FOR THE ENUMERATION OF PRESUMPTIVE BACILLUS CEREUS -- COLONY-COUNT TECHNIQUE AT 30 DEGREES C. AMENDMENT 1: INCLUSION OF OPTIONAL TESTS. ISO 7932:2004 / Amd 1: 2020
LE-016-1 | 10442 | 2024-08-23 | LIMA | MICROBIOLÓGICAS | RECUENTO DE BACILLUS CEREUS | PRODUCTOS CRUDOS DESHIDRATADOS Y PRECOCIDOS QUE REQUIEREN COCCIÓN COMO HOJUELAS Y HARINAS. | MICROBIOLOGICO CUANTITATIVO | - | MICROBIOLOGY OF FOOD AND ANIMAL FEEDING STUFFS -- HORIZONTAL METHOD FOR THE ENUMERATION OF PRESUMPTIVE BACILLUS CEREUS -- COLONY-COUNT TECHNIQUE AT 30 DEGREES C. AMENDMENT 1: INCLUSION OF OPTIONAL TESTS. ISO 7932:2004 / Amd 1: 2020
LE-016-1 | 10443 | 2024-08-23 | LIMA | MICROBIOLÓGICAS | RECUENTO DE BACILLUS CEREUS | PRODUCTOS DE CONFITERÍA | MICROBIOLOGICO CUANTITATIVO | - | MICROBIOLOGY OF FOOD AND ANIMAL FEEDING STUFFS -- HORIZONTAL METHOD FOR THE ENUMERATION OF PRESUMPTIVE BACILLUS CEREUS -- COLONY-COUNT TECHNIQUE AT 30 DEGREES C. AMENDMENT 1: INCLUSION OF OPTIONAL TESTS. ISO 7932:2004 / Amd 1: 2020
LE-016-1 | 10444 | 2024-08-23 | LIMA | MICROBIOLÓGICAS | RECUENTO DE BACILLUS CEREUS | PRODUCTOS DESHIDRATADOS: LIOFILIZADOS O CONCENTRADOS Y MEZCLAS | MICROBIOLOGICO CUANTITATIVO | - | MICROBIOLOGY OF FOOD AND ANIMAL FEEDING STUFFS -- HORIZONTAL METHOD FOR THE ENUMERATION OF PRESUMPTIVE BACILLUS CEREUS -- COLONY-COUNT TECHNIQUE AT 30 DEGREES C. AMENDMENT 1: INCLUSION OF OPTIONAL TESTS. ISO 7932:2004 / Amd 1: 2020
LE-016-1 | 10445 | 2024-08-23 | LIMA | MICROBIOLÓGICAS | RECUENTO DE BACILLUS CEREUS | TORTA DE SOYA | MICROBIOLOGICO CUANTITATIVO | - | MICROBIOLOGY OF FOOD AND ANIMAL FEEDING STUFFS -- HORIZONTAL METHOD FOR THE ENUMERATION OF PRESUMPTIVE BACILLUS CEREUS -- COLONY-COUNT TECHNIQUE AT 30 DEGREES C. AMENDMENT 1: INCLUSION OF OPTIONAL TESTS. ISO 7932:2004 / Amd 1: 2020
LE-016-1 | 10446 | 2024-08-23 | LIMA | MICROBIOLÓGICAS | RECUENTO DE BACTERIAS ANAEROBIAS SULFITO REDUCTORAS | CEFALÓPODOS | MICROBIOLOGICO CUANTITATIVO | - | MICROBIOLOGIE DES ALIMENTS - DÉNOMBREMENT EN ANAÉROBIOSE DES BACTÉRIES SULFITO-RÉDUCTRICES PAR COMPTAGE DES COLONIES À 46 °C. NF V08-061:2009
LE-016-1 | 10447 | 2024-08-23 | LIMA | MICROBIOLÓGICAS | RECUENTO DE BACTERIAS ANAEROBIAS SULFITO REDUCTORAS | CRUSTÁCEOS | MICROBIOLOGICO CUANTITATIVO | - | MICROBIOLOGIE DES ALIMENTS - DÉNOMBREMENT EN ANAÉROBIOSE DES BACTÉRIES SULFITO-RÉDUCTRICES PAR COMPTAGE DES COLONIES À 46 °C. NF V08-061:2009
LE-016-1 | 10448 | 2024-08-23 | LIMA | MICROBIOLÓGICAS | RECUENTO DE BACTERIAS ANAEROBIAS SULFITO REDUCTORAS | MOLUSCOS | MICROBIOLOGICO CUANTITATIVO | - | MICROBIOLOGIE DES ALIMENTS - DÉNOMBREMENT EN ANAÉROBIOSE DES BACTÉRIES SULFITO-RÉDUCTRICES PAR COMPTAGE DES COLONIES À 46 °C. NF V08-061:2009
LE-016-1 | 10449 | 2024-08-23 | LIMA | MICROBIOLÓGICAS | RECUENTO DE BACTERIAS ANAEROBIAS SULFITO REDUCTORAS | PRODUCTOS HIDROBIOLÓGICOS CONGELADOS | MICROBIOLOGICO CUANTITATIVO | - | MICROBIOLOGIE DES ALIMENTS - DÉNOMBREMENT EN ANAÉROBIOSE DES BACTÉRIES SULFITO-RÉDUCTRICES PAR COMPTAGE DES COLONIES À 46 °C. NF V08-061:2009
LE-016-1 | 10450 | 2024-08-23 | LIMA | MICROBIOLÓGICAS | RECUENTO DE BACTERIAS ANAEROBIAS SULFITO REDUCTORAS | PRODUCTOS HIDROBIOLÓGICOS SALADOS | MICROBIOLOGICO CUANTITATIVO | - | MICROBIOLOGIE DES ALIMENTS - DÉNOMBREMENT EN ANAÉROBIOSE DES BACTÉRIES SULFITO-RÉDUCTRICES PAR COMPTAGE DES COLONIES À 46 °C. NF V08-061:2009
LE-016-1 | 10451 | 2024-08-23 | LIMA | MICROBIOLÓGICAS | RECUENTO DE BACTERIAS ANAEROBIAS SULFITO REDUCTORAS | PRODUCTOS HIDROBIOLÓGICOS SECO - SALADO | MICROBIOLOGICO CUANTITATIVO | - | MICROBIOLOGIE DES ALIMENTS - DÉNOMBREMENT EN ANAÉROBIOSE DES BACTÉRIES SULFITO-RÉDUCTRICES PAR COMPTAGE DES COLONIES À 46 °C. NF V08-061:2009
LE-016-1 | 10452 | 2024-08-23 | LIMA | MICROBIOLÓGICAS | RECUENTO DE CLOSTRIDIUM PERFRINGENS | ALIMENTO BALANCEADO | MICROBIOLOGICO CUANTITATIVO | - | MICROBIOLOGY OF FOOD AND ANIMAL FEEDING STUFFS -- HORIZONTAL METHOD FOR THE ENUMERATION OF CLOSTRIDIUM PERFRINGENS -- COLONY-COUNT TECHNIQUE. ISO 7937:2004
LE-016-1 | 10453 | 2024-08-23 | LIMA | MICROBIOLÓGICAS | RECUENTO DE CLOSTRIDIUM PERFRINGENS | CARNES Y PRODUCTOS CÁRNICOS | MICROBIOLOGICO CUANTITATIVO | - | MICROBIOLOGY OF FOOD AND ANIMAL FEEDING STUFFS -- HORIZONTAL METHOD FOR THE ENUMERATION OF CLOSTRIDIUM PERFRINGENS -- COLONY-COUNT TECHNIQUE. ISO 7937:2004
LE-016-1 | 10454 | 2024-08-23 | LIMA | MICROBIOLÓGICAS | RECUENTO DE CLOSTRIDIUM PERFRINGENS | GRANOS DE CEREALES, LEGUMINOSAS, QUENOPODIACEAS Y DERIVADAS (Harinas, Sémolas, féculas y almidones, Pastas y masas frescas y/o precocidas con o sin relleno refrigeradas o congeladas, fideos o pastas desecadas con o sin relleno) | MICROBIOLOGICO CUANTITATIVO | - | MICROBIOLOGY OF FOOD AND ANIMAL FEEDING STUFFS -- HORIZONTAL METHOD FOR THE ENUMERATION OF CLOSTRIDIUM PERFRINGENS -- COLONY-COUNT TECHNIQUE. ISO 7937:2004
LE-016-1 | 10455 | 2024-08-23 | LIMA | MICROBIOLÓGICAS | RECUENTO DE CLOSTRIDIUM PERFRINGENS | HARINA DE CARNE Y HUESO | MICROBIOLOGICO CUANTITATIVO | - | MICROBIOLOGY OF FOOD AND ANIMAL FEEDING STUFFS -- HORIZONTAL METHOD FOR THE ENUMERATION OF CLOSTRIDIUM PERFRINGENS -- COLONY-COUNT TECHNIQUE. ISO 7937:2004
LE-016-1 | 10456 | 2024-08-23 | LIMA | MICROBIOLÓGICAS | RECUENTO DE CLOSTRIDIUM PERFRINGENS | HARINA DE PESCADO | MICROBIOLOGICO CUANTITATIVO | - | MICROBIOLOGY OF FOOD AND ANIMAL FEEDING STUFFS -- HORIZONTAL METHOD FOR THE ENUMERATION OF CLOSTRIDIUM PERFRINGENS -- COLONY-COUNT TECHNIQUE. ISO 7937:2004
LE-016-1 | 10457 | 2024-08-23 | LIMA | MICROBIOLÓGICAS | RECUENTO DE CLOSTRIDIUM PERFRINGENS | HARINA DE PLUMAS | MICROBIOLOGICO CUANTITATIVO | - | MICROBIOLOGY OF FOOD AND ANIMAL FEEDING STUFFS -- HORIZONTAL METHOD FOR THE ENUMERATION OF CLOSTRIDIUM PERFRINGENS -- COLONY-COUNT TECHNIQUE. ISO 7937:2004
LE-016-1 | 10458 | 2024-08-23 | LIMA | MICROBIOLÓGICAS | RECUENTO DE CLOSTRIDIUM PERFRINGENS | HARINA DE POLLO | MICROBIOLOGICO CUANTITATIVO | - | MICROBIOLOGY OF FOOD AND ANIMAL FEEDING STUFFS -- HORIZONTAL METHOD FOR THE ENUMERATION OF CLOSTRIDIUM PERFRINGENS -- COLONY-COUNT TECHNIQUE. ISO 7937:2004
LE-016-1 | 10459 | 2024-08-23 | LIMA | MICROBIOLÓGICAS | RECUENTO DE CLOSTRIDIUM PERFRINGENS | PRODUCTOS DE PANADERÍA, PASTELERÍA Y GALLETERÍA | MICROBIOLOGICO CUANTITATIVO | - | MICROBIOLOGY OF FOOD AND ANIMAL FEEDING STUFFS -- HORIZONTAL METHOD FOR THE ENUMERATION OF CLOSTRIDIUM PERFRINGENS -- COLONY-COUNT TECHNIQUE. ISO 7937:2004
LE-016-1 | 10460 | 2024-08-23 | LIMA | MICROBIOLÓGICAS | RECUENTO DE CLOSTRIDIUM PERFRINGENS | PRODUCTOS DESHIDRATADOS: LIOFILIZADOS O CONCENTRADOS Y MEZCLAS | MICROBIOLOGICO CUANTITATIVO | - | MICROBIOLOGY OF FOOD AND ANIMAL FEEDING STUFFS -- HORIZONTAL METHOD FOR THE ENUMERATION OF CLOSTRIDIUM PERFRINGENS -- COLONY-COUNT TECHNIQUE. ISO 7937:2004
LE-016-1 | 10461 | 2024-08-23 | LIMA | MICROBIOLÓGICAS | RECUENTO DE CLOSTRIDIUM PERFRINGENS | SEMICONSERVAS | MICROBIOLOGICO CUANTITATIVO | - | MICROBIOLOGY OF FOOD AND ANIMAL FEEDING STUFFS -- HORIZONTAL METHOD FOR THE ENUMERATION OF CLOSTRIDIUM PERFRINGENS -- COLONY-COUNT TECHNIQUE. ISO 7937:2004
LE-016-1 | 10462 | 2024-08-23 | LIMA | MICROBIOLÓGICAS | RECUENTO DE CLOSTRIDIUM PERFRINGENS | TORTA DE SOYA | MICROBIOLOGICO CUANTITATIVO | - | MICROBIOLOGY OF FOOD AND ANIMAL FEEDING STUFFS -- HORIZONTAL METHOD FOR THE ENUMERATION OF CLOSTRIDIUM PERFRINGENS -- COLONY-COUNT TECHNIQUE. ISO 7937:2004
LE-016-1 | 10463 | 2024-08-23 | LIMA | MICROBIOLÓGICAS | RECUENTO DE COLIFORMES | ALIMENTOS ELABORADOS | MICROBIOLOGICO CUANTITATIVO | - | MICROBIOLOGY OF FOOD AND ANIMAL FEEDING STUFFS -- HORIZONTAL METHOD FOR THE ENUMERATION OF COLIFORMS -- COLONY-COUNT TECHNIQUE. ISO 4832:2006
LE-016-1 | 10464 | 2024-08-23 | LIMA | MICROBIOLÓGICAS | RECUENTO DE COLIFORMES | ESPECIAS, CONDIMENTOS Y SALSAS | MICROBIOLOGICO CUANTITATIVO | - | MICROBIOLOGY OF FOOD AND ANIMAL FEEDING STUFFS -- HORIZONTAL METHOD FOR THE ENUMERATION OF COLIFORMS -- COLONY-COUNT TECHNIQUE. ISO 4832:2006
LE-016-1 | 10465 | 2024-08-23 | LIMA | MICROBIOLÓGICAS | RECUENTO DE COLIFORMES | GRANOS DE CEREALES, LEGUMINOSAS, QUENOPODIACEAS Y DERIVADAS (Harinas, Sémolas, féculas y almidones, Pastas y masas frescas y/o precocidas con o sin relleno refrigeradas o congeladas, fideos o pastas desecadas con o sin relleno) | MICROBIOLOGICO CUANTITATIVO | - | MICROBIOLOGY OF FOOD AND ANIMAL FEEDING STUFFS -- HORIZONTAL METHOD FOR THE ENUMERATION OF COLIFORMS -- COLONY-COUNT TECHNIQUE. ISO 4832:2006
LE-016-1 | 10466 | 2024-08-23 | LIMA | MICROBIOLÓGICAS | RECUENTO DE COLIFORMES | HELADOS Y MEZCLAS PARA HELADOS | MICROBIOLOGICO CUANTITATIVO | - | MICROBIOLOGY OF FOOD AND ANIMAL FEEDING STUFFS -- HORIZONTAL METHOD FOR THE ENUMERATION OF COLIFORMS -- COLONY-COUNT TECHNIQUE. ISO 4832:2006
LE-016-1 | 10467 | 2024-08-23 | LIMA | MICROBIOLÓGICAS | RECUENTO DE COLIFORMES | HUEVOS Y OVOPRODUCTOS | MICROBIOLOGICO CUANTITATIVO | - | MICROBIOLOGY OF FOOD AND ANIMAL FEEDING STUFFS -- HORIZONTAL METHOD FOR THE ENUMERATION OF COLIFORMS -- COLONY-COUNT TECHNIQUE. ISO 4832:2006
LE-016-1 | 10468 | 2024-08-23 | LIMA | MICROBIOLÓGICAS | RECUENTO DE COLIFORMES | LECHE Y PRODUCTOS LÁCTEOS | MICROBIOLOGICO CUANTITATIVO | - | MICROBIOLOGY OF FOOD AND ANIMAL FEEDING STUFFS -- HORIZONTAL METHOD FOR THE ENUMERATION OF COLIFORMS -- COLONY-COUNT TECHNIQUE. ISO 4832:2006
LE-016-1 | 10469 | 2024-08-23 | LIMA | MICROBIOLÓGICAS | RECUENTO DE COLIFORMES | PRODUCTOS COCIDOS DE CONSUMO DIRECTO, COMO EXTRUIDOS, EXPANDIDOS Y HOJUELAS INSTANTANEAS | MICROBIOLOGICO CUANTITATIVO | - | MICROBIOLOGY OF FOOD AND ANIMAL FEEDING STUFFS -- HORIZONTAL METHOD FOR THE ENUMERATION OF COLIFORMS -- COLONY-COUNT TECHNIQUE. ISO 4832:2006
LE-016-1 | 10470 | 2024-08-23 | LIMA | MICROBIOLÓGICAS | RECUENTO DE COLIFORMES | PRODUCTOS CRUDOS DESHIDRATADOS Y PRECOCIDOS QUE REQUIEREN COCCIÓN COMO HOJUELAS Y HARINAS. | MICROBIOLOGICO CUANTITATIVO | - | MICROBIOLOGY OF FOOD AND ANIMAL FEEDING STUFFS -- HORIZONTAL METHOD FOR THE ENUMERATION OF COLIFORMS -- COLONY-COUNT TECHNIQUE. ISO 4832:2006
LE-016-1 | 10471 | 2024-08-23 | LIMA | MICROBIOLÓGICAS | RECUENTO DE COLIFORMES | PRODUCTOS DESHIDRATADOS: LIOFILIZADOS O CONCENTRADOS Y MEZCLAS | MICROBIOLOGICO CUANTITATIVO | - | MICROBIOLOGY OF FOOD AND ANIMAL FEEDING STUFFS -- HORIZONTAL METHOD FOR THE ENUMERATION OF COLIFORMS -- COLONY-COUNT TECHNIQUE. ISO 4832:2006
LE-016-1 | 10472 | 2024-08-23 | LIMA | MICROBIOLÓGICAS | RECUENTO DE COLIFORMES | PRODUCTOS GRASOS | MICROBIOLOGICO CUANTITATIVO | - | MICROBIOLOGY OF FOOD AND ANIMAL FEEDING STUFFS -- HORIZONTAL METHOD FOR THE ENUMERATION OF COLIFORMS -- COLONY-COUNT TECHNIQUE. ISO 4832:2006
LE-016-1 | 10473 | 2024-08-23 | LIMA | MICROBIOLÓGICAS | RECUENTO DE COLIFORMES | PRODUCTOS HIDROBIOLÓGICOS CONGELADOS | MICROBIOLOGICO CUANTITATIVO | - | MICROBIOLOGY OF FOOD AND ANIMAL FEEDING STUFFS -- HORIZONTAL METHOD FOR THE ENUMERATION OF COLIFORMS -- COLONY-COUNT TECHNIQUE. ISO 4832:2006
LE-016-1 | 10474 | 2024-08-23 | LIMA | MICROBIOLÓGICAS | RECUENTO DE E. COLI | ACEITE DE PESCADO | MICROBIOLOGICO CUANTITATIVO | - | MICROBIOLOGY OF FOOD AND ANIMAL FEEDING STUFFS -- HORIZONTAL METHOD FOR THE ENUMERATION OF BETA-GLUCURONIDASE-POSITIVE ESCHERICHIA COLI -- PART 2: COLONY-COUNT TECHNIQUE AT 44 DEGREES C USING 5-BROMO-4-CHLORO-3-INDOLYL BETA-D-GLUCURONIDE. ISO 16649-2:2001
LE-016-1 | 10475 | 2024-08-23 | LIMA | MICROBIOLÓGICAS | RECUENTO DE E. COLI | PRODUCTOS HIDROBIOLÓGICOS AHUMADOS | MICROBIOLOGICO CUANTITATIVO | - | MICROBIOLOGY OF FOOD AND ANIMAL FEEDING STUFFS -- HORIZONTAL METHOD FOR THE ENUMERATION OF BETA-GLUCURONIDASE-POSITIVE ESCHERICHIA COLI -- PART 2: COLONY-COUNT TECHNIQUE AT 44 DEGREES C USING 5-BROMO-4-CHLORO-3-INDOLYL BETA-D-GLUCURONIDE. ISO 16649-2:2001
LE-016-1 | 10476 | 2024-08-23 | LIMA | MICROBIOLÓGICAS | RECUENTO DE E. COLI | PRODUCTOS HIDROBIOLÓGICOS CONGELADOS | MICROBIOLOGICO CUANTITATIVO | - | MICROBIOLOGY OF FOOD AND ANIMAL FEEDING STUFFS -- HORIZONTAL METHOD FOR THE ENUMERATION OF BETA-GLUCURONIDASE-POSITIVE ESCHERICHIA COLI -- PART 2: COLONY-COUNT TECHNIQUE AT 44 DEGREES C USING 5-BROMO-4-CHLORO-3-INDOLYL BETA-D-GLUCURONIDE. ISO 16649-2:2001
LE-016-1 | 10477 | 2024-08-23 | LIMA | MICROBIOLÓGICAS | RECUENTO DE E. COLI | PRODUCTOS HIDROBIOLÓGICOS EMPANIZADOS | MICROBIOLOGICO CUANTITATIVO | - | MICROBIOLOGY OF FOOD AND ANIMAL FEEDING STUFFS -- HORIZONTAL METHOD FOR THE ENUMERATION OF BETA-GLUCURONIDASE-POSITIVE ESCHERICHIA COLI -- PART 2: COLONY-COUNT TECHNIQUE AT 44 DEGREES C USING 5-BROMO-4-CHLORO-3-INDOLYL BETA-D-GLUCURONIDE. ISO 16649-2:2001
LE-016-1 | 10478 | 2024-08-23 | LIMA | MICROBIOLÓGICAS | RECUENTO DE E. COLI | PRODUCTOS HIDROBIOLÓGICOS FRESCOS REFRIGERADOS | MICROBIOLOGICO CUANTITATIVO | - | MICROBIOLOGY OF FOOD AND ANIMAL FEEDING STUFFS -- HORIZONTAL METHOD FOR THE ENUMERATION OF BETA-GLUCURONIDASE-POSITIVE ESCHERICHIA COLI -- PART 2: COLONY-COUNT TECHNIQUE AT 44 DEGREES C USING 5-BROMO-4-CHLORO-3-INDOLYL BETA-D-GLUCURONIDE. ISO 16649-2:2001
LE-016-1 | 10479 | 2024-08-23 | LIMA | MICROBIOLÓGICAS | RECUENTO DE E. COLI | PRODUCTOS HIDROBIOLÓGICOS PROCESADOS REFRIGERADOS | MICROBIOLOGICO CUANTITATIVO | - | MICROBIOLOGY OF FOOD AND ANIMAL FEEDING STUFFS -- HORIZONTAL METHOD FOR THE ENUMERATION OF BETA-GLUCURONIDASE-POSITIVE ESCHERICHIA COLI -- PART 2: COLONY-COUNT TECHNIQUE AT 44 DEGREES C USING 5-BROMO-4-CHLORO-3-INDOLYL BETA-D-GLUCURONIDE. ISO 16649-2:2001
LE-016-1 | 10480 | 2024-08-23 | LIMA | MICROBIOLÓGICAS | RECUENTO DE E. COLI | PRODUCTOS HIDROBIOLÓGICOS SALADOS | MICROBIOLOGICO CUANTITATIVO | - | MICROBIOLOGY OF FOOD AND ANIMAL FEEDING STUFFS -- HORIZONTAL METHOD FOR THE ENUMERATION OF BETA-GLUCURONIDASE-POSITIVE ESCHERICHIA COLI -- PART 2: COLONY-COUNT TECHNIQUE AT 44 DEGREES C USING 5-BROMO-4-CHLORO-3-INDOLYL BETA-D-GLUCURONIDE. ISO 16649-2:2001
LE-016-1 | 10481 | 2024-08-23 | LIMA | MICROBIOLÓGICAS | RECUENTO DE E. COLI | PRODUCTOS HIDROBIOLÓGICOS SECO - SALADO | MICROBIOLOGICO CUANTITATIVO | - | MICROBIOLOGY OF FOOD AND ANIMAL FEEDING STUFFS -- HORIZONTAL METHOD FOR THE ENUMERATION OF BETA-GLUCURONIDASE-POSITIVE ESCHERICHIA COLI -- PART 2: COLONY-COUNT TECHNIQUE AT 44 DEGREES C USING 5-BROMO-4-CHLORO-3-INDOLYL BETA-D-GLUCURONIDE. ISO 16649-2:2001
LE-016-1 | 10482 | 2024-08-23 | LIMA | MICROBIOLÓGICAS | RECUENTO DE E. COLI | PRODUCTOS HIDROBIOLÓGICOS SECOS | MICROBIOLOGICO CUANTITATIVO | - | MICROBIOLOGY OF FOOD AND ANIMAL FEEDING STUFFS -- HORIZONTAL METHOD FOR THE ENUMERATION OF BETA-GLUCURONIDASE-POSITIVE ESCHERICHIA COLI -- PART 2: COLONY-COUNT TECHNIQUE AT 44 DEGREES C USING 5-BROMO-4-CHLORO-3-INDOLYL BETA-D-GLUCURONIDE. ISO 16649-2:2001
LE-016-1 | 10483 | 2024-08-23 | LIMA | MICROBIOLÓGICAS | RECUENTO DE ENTEROBACTERIACEAE | ALIMENTO BALANCEADO | MICROBIOLOGICO CUANTITATIVO | - | MICROBIOLOGY OF THE FOOD CHAIN - HORIZONTAL METHODS FOR THE DETECTION AND ENUMERATION OF ENTEROBACTERIACEAE -- PART 2: COLONY-COUNT METHOD TECHNIQUE. ISO 21528-2:2017
LE-016-1 | 10484 | 2024-08-23 | LIMA | MICROBIOLÓGICAS | RECUENTO DE ENTEROBACTERIACEAE | HARINA DE CARNE Y HUESO | MICROBIOLOGICO CUANTITATIVO | - | MICROBIOLOGY OF THE FOOD CHAIN - HORIZONTAL METHODS FOR THE DETECTION AND ENUMERATION OF ENTEROBACTERIACEAE -- PART 2: COLONY-COUNT METHOD TECHNIQUE. ISO 21528-2:2017
LE-016-1 | 10485 | 2024-08-23 | LIMA | MICROBIOLÓGICAS | RECUENTO DE ENTEROBACTERIACEAE | HARINA DE CRUSTÁCEOS | MICROBIOLOGICO CUANTITATIVO | - | MICROBIOLOGY OF THE FOOD CHAIN - HORIZONTAL METHODS FOR THE DETECTION AND ENUMERATION OF ENTEROBACTERIACEAE -- PART 2: COLONY-COUNT METHOD TECHNIQUE. ISO 21528-2:2017
LE-016-1 | 10486 | 2024-08-23 | LIMA | MICROBIOLÓGICAS | RECUENTO DE ENTEROBACTERIACEAE | HARINA DE PESCADO | MICROBIOLOGICO CUANTITATIVO | - | MICROBIOLOGY OF THE FOOD CHAIN - HORIZONTAL METHODS FOR THE DETECTION AND ENUMERATION OF ENTEROBACTERIACEAE -- PART 2: COLONY-COUNT METHOD TECHNIQUE. ISO 21528-2:2017
LE-016-1 | 10487 | 2024-08-23 | LIMA | MICROBIOLÓGICAS | RECUENTO DE ENTEROBACTERIACEAE | HARINA DE PLUMAS | MICROBIOLOGICO CUANTITATIVO | - | MICROBIOLOGY OF THE FOOD CHAIN - HORIZONTAL METHODS FOR THE DETECTION AND ENUMERATION OF ENTEROBACTERIACEAE -- PART 2: COLONY-COUNT METHOD TECHNIQUE. ISO 21528-2:2017
LE-016-1 | 10488 | 2024-08-23 | LIMA | MICROBIOLÓGICAS | RECUENTO DE ENTEROBACTERIACEAE | HARINA DE POLLO | MICROBIOLOGICO CUANTITATIVO | - | MICROBIOLOGY OF THE FOOD CHAIN - HORIZONTAL METHODS FOR THE DETECTION AND ENUMERATION OF ENTEROBACTERIACEAE -- PART 2: COLONY-COUNT METHOD TECHNIQUE. ISO 21528-2:2017
LE-016-1 | 10489 | 2024-08-23 | LIMA | MICROBIOLÓGICAS | RECUENTO DE ENTEROBACTERIACEAE | HARINA DE POTA | MICROBIOLOGICO CUANTITATIVO | - | MICROBIOLOGY OF THE FOOD CHAIN - HORIZONTAL METHODS FOR THE DETECTION AND ENUMERATION OF ENTEROBACTERIACEAE -- PART 2: COLONY-COUNT METHOD TECHNIQUE. ISO 21528-2:2017
LE-016-1 | 10490 | 2024-08-23 | LIMA | MICROBIOLÓGICAS | RECUENTO DE ENTEROBACTERIACEAE | PRODUCTOS HIDROBIOLÓGICOS SALADOS | MICROBIOLOGICO CUANTITATIVO | - | MICROBIOLOGY OF THE FOOD CHAIN - HORIZONTAL METHODS FOR THE DETECTION AND ENUMERATION OF ENTEROBACTERIACEAE -- PART 2: COLONY-COUNT METHOD TECHNIQUE. ISO 21528-2:2017
LE-016-1 | 10491 | 2024-08-23 | LIMA | MICROBIOLÓGICAS | RECUENTO DE ENTEROBACTERIACEAE | PRODUCTOS HIDROBIOLÓGICOS SECO - SALADO | MICROBIOLOGICO CUANTITATIVO | - | MICROBIOLOGY OF THE FOOD CHAIN - HORIZONTAL METHODS FOR THE DETECTION AND ENUMERATION OF ENTEROBACTERIACEAE -- PART 2: COLONY-COUNT METHOD TECHNIQUE. ISO 21528-2:2017
LE-016-1 | 10492 | 2024-08-23 | LIMA | MICROBIOLÓGICAS | RECUENTO DE ENTEROBACTERIACEAE | PRODUCTOS HIDROBIOLÓGICOS SECOS | MICROBIOLOGICO CUANTITATIVO | - | MICROBIOLOGY OF THE FOOD CHAIN - HORIZONTAL METHODS FOR THE DETECTION AND ENUMERATION OF ENTEROBACTERIACEAE -- PART 2: COLONY-COUNT METHOD TECHNIQUE. ISO 21528-2:2017
LE-016-1 | 10493 | 2024-08-23 | LIMA | MICROBIOLÓGICAS | RECUENTO DE ENTEROBACTERIACEAE | TORTA DE SOYA | MICROBIOLOGICO CUANTITATIVO | - | MICROBIOLOGY OF THE FOOD CHAIN - HORIZONTAL METHODS FOR THE DETECTION AND ENUMERATION OF ENTEROBACTERIACEAE -- PART 2: COLONY-COUNT METHOD TECHNIQUE. ISO 21528-2:2017
LE-016-1 | 10494 | 2024-08-23 | LIMA | MICROBIOLÓGICAS | RECUENTO DE ENTEROCOCCUS | CEFALÓPODOS | MICROBIOLOGICO CUANTITATIVO | - | FOOD PRODUCTS. METHOD FOR DETECTION AND DETERMINATION OF COUNT ENTEROCOCCI. GOST 28566-90 Letter N 2025-OG / 03
LE-016-1 | 10495 | 2024-08-23 | LIMA | MICROBIOLÓGICAS | RECUENTO DE ENTEROCOCCUS | CRUSTÁCEOS | MICROBIOLOGICO CUANTITATIVO | - | FOOD PRODUCTS. METHOD FOR DETECTION AND DETERMINATION OF COUNT ENTEROCOCCI. GOST 28566-90 Letter N 2025-OG / 03
LE-016-1 | 10496 | 2024-08-23 | LIMA | MICROBIOLÓGICAS | RECUENTO DE ENTEROCOCCUS | MOLUSCOS | MICROBIOLOGICO CUANTITATIVO | - | FOOD PRODUCTS. METHOD FOR DETECTION AND DETERMINATION OF COUNT ENTEROCOCCI. GOST 28566-90 Letter N 2025-OG / 03
LE-016-1 | 10497 | 2024-08-23 | LIMA | MICROBIOLÓGICAS | RECUENTO DE ENTEROCOCCUS | MOLUSCOS BIVALVOS | MICROBIOLOGICO CUANTITATIVO | - | FOOD PRODUCTS. METHOD FOR DETECTION AND DETERMINATION OF COUNT ENTEROCOCCI. GOST 28566-90 Letter N 2025-OG / 03
LE-016-1 | 10498 | 2024-08-23 | LIMA | MICROBIOLÓGICAS | RECUENTO DE ESTAFILOCOCOS COAGULASA POSITIVA | ACEITE DE PESCADO | MICROBIOLOGICO CUANTITATIVO | - | MICROBIOLOGY OF FOOD CHAIN - HORIZONTAL METHOD FOR THE ENUMERATION OF COAGULASE-POSITIVE STAPHYLOCOCCI (STAPHYLOCOCCUS AUREUS AND OTHER SPECIES) -- PART 1: TECHNIQUE USING BAIRD-PARKER AGAR MEDIUM.. ISO 6888-1:2021/Amd.1:2023 (e) excepto 9.4.3
LE-016-1 | 10499 | 2024-08-23 | LIMA | MICROBIOLÓGICAS | RECUENTO DE ESTAFILOCOCOS COAGULASA POSITIVA | PRODUCTOS HIDROBIOLÓGICOS AHUMADOS | MICROBIOLOGICO CUANTITATIVO | - | MICROBIOLOGY OF FOOD CHAIN - HORIZONTAL METHOD FOR THE ENUMERATION OF COAGULASE-POSITIVE STAPHYLOCOCCI (STAPHYLOCOCCUS AUREUS AND OTHER SPECIES) -- PART 1: TECHNIQUE USING BAIRD-PARKER AGAR MEDIUM.. ISO 6888-1:2021/Amd.1:2023 (e) excepto 9.4.3
LE-016-1 | 10500 | 2024-08-23 | LIMA | MICROBIOLÓGICAS | RECUENTO DE ESTAFILOCOCOS COAGULASA POSITIVA | PRODUCTOS HIDROBIOLÓGICOS CONGELADOS | MICROBIOLOGICO CUANTITATIVO | - | MICROBIOLOGY OF FOOD CHAIN - HORIZONTAL METHOD FOR THE ENUMERATION OF COAGULASE-POSITIVE STAPHYLOCOCCI (STAPHYLOCOCCUS AUREUS AND OTHER SPECIES) -- PART 1: TECHNIQUE USING BAIRD-PARKER AGAR MEDIUM.. ISO 6888-1:2021/Amd.1:2023 (e) excepto 9.4.3
LE-016-1 | 10501 | 2024-08-23 | LIMA | MICROBIOLÓGICAS | RECUENTO DE ESTAFILOCOCOS COAGULASA POSITIVA | PRODUCTOS HIDROBIOLÓGICOS EMPANIZADOS | MICROBIOLOGICO CUANTITATIVO | - | MICROBIOLOGY OF FOOD CHAIN - HORIZONTAL METHOD FOR THE ENUMERATION OF COAGULASE-POSITIVE STAPHYLOCOCCI (STAPHYLOCOCCUS AUREUS AND OTHER SPECIES) -- PART 1: TECHNIQUE USING BAIRD-PARKER AGAR MEDIUM.. ISO 6888-1:2021/Amd.1:2023 (e) excepto 9.4.3
LE-016-1 | 10502 | 2024-08-23 | LIMA | MICROBIOLÓGICAS | RECUENTO DE ESTAFILOCOCOS COAGULASA POSITIVA | PRODUCTOS HIDROBIOLÓGICOS FRESCOS REFRIGERADOS | MICROBIOLOGICO CUANTITATIVO | - | MICROBIOLOGY OF FOOD CHAIN - HORIZONTAL METHOD FOR THE ENUMERATION OF COAGULASE-POSITIVE STAPHYLOCOCCI (STAPHYLOCOCCUS AUREUS AND OTHER SPECIES) -- PART 1: TECHNIQUE USING BAIRD-PARKER AGAR MEDIUM.. ISO 6888-1:2021/Amd.1:2023 (e) excepto 9.4.3
LE-016-1 | 10503 | 2024-08-23 | LIMA | MICROBIOLÓGICAS | RECUENTO DE ESTAFILOCOCOS COAGULASA POSITIVA | PRODUCTOS HIDROBIOLÓGICOS PROCESADOS REFRIGERADOS | MICROBIOLOGICO CUANTITATIVO | - | MICROBIOLOGY OF FOOD CHAIN - HORIZONTAL METHOD FOR THE ENUMERATION OF COAGULASE-POSITIVE STAPHYLOCOCCI (STAPHYLOCOCCUS AUREUS AND OTHER SPECIES) -- PART 1: TECHNIQUE USING BAIRD-PARKER AGAR MEDIUM.. ISO 6888-1:2021/Amd.1:2023 (e) excepto 9.4.3
LE-016-1 | 10504 | 2024-08-23 | LIMA | MICROBIOLÓGICAS | RECUENTO DE ESTAFILOCOCOS COAGULASA POSITIVA | PRODUCTOS HIDROBIOLÓGICOS SALADOS | MICROBIOLOGICO CUANTITATIVO | - | MICROBIOLOGY OF FOOD CHAIN - HORIZONTAL METHOD FOR THE ENUMERATION OF COAGULASE-POSITIVE STAPHYLOCOCCI (STAPHYLOCOCCUS AUREUS AND OTHER SPECIES) -- PART 1: TECHNIQUE USING BAIRD-PARKER AGAR MEDIUM.. ISO 6888-1:2021/Amd.1:2023 (e) excepto 9.4.3
LE-016-1 | 10505 | 2024-08-23 | LIMA | MICROBIOLÓGICAS | RECUENTO DE ESTAFILOCOCOS COAGULASA POSITIVA | PRODUCTOS HIDROBIOLÓGICOS SECO - SALADO | MICROBIOLOGICO CUANTITATIVO | - | MICROBIOLOGY OF FOOD CHAIN - HORIZONTAL METHOD FOR THE ENUMERATION OF COAGULASE-POSITIVE STAPHYLOCOCCI (STAPHYLOCOCCUS AUREUS AND OTHER SPECIES) -- PART 1: TECHNIQUE USING BAIRD-PARKER AGAR MEDIUM.. ISO 6888-1:2021/Amd.1:2023 (e) excepto 9.4.3
LE-016-1 | 10506 | 2024-08-23 | LIMA | MICROBIOLÓGICAS | RECUENTO DE ESTAFILOCOCOS COAGULASA POSITIVA | PRODUCTOS HIDROBIOLÓGICOS SECOS | MICROBIOLOGICO CUANTITATIVO | - | MICROBIOLOGY OF FOOD CHAIN - HORIZONTAL METHOD FOR THE ENUMERATION OF COAGULASE-POSITIVE STAPHYLOCOCCI (STAPHYLOCOCCUS AUREUS AND OTHER SPECIES) -- PART 1: TECHNIQUE USING BAIRD-PARKER AGAR MEDIUM.. ISO 6888-1:2021/Amd.1:2023 (e) excepto 9.4.3
LE-016-1 | 10507 | 2024-08-23 | LIMA | MICROBIOLÓGICAS | RECUENTO DE HETERÓTROFOS EN PLACA | AGUA DE MANANTIAL | MICROBIOLOGICO CUANTITATIVO | - | HETEROTROPHIC PLATE COUNT. POUR PLATE METHOD.. SMEWW-APHA-AWWA-WEF Part 9215 B, 24th Ed.
LE-016-1 | 10508 | 2024-08-23 | LIMA | MICROBIOLÓGICAS | RECUENTO DE HETERÓTROFOS EN PLACA | AGUA DE RIO | MICROBIOLOGICO CUANTITATIVO | - | HETEROTROPHIC PLATE COUNT. POUR PLATE METHOD.. SMEWW-APHA-AWWA-WEF Part 9215 B, 24th Ed.
LE-016-1 | 10509 | 2024-08-23 | LIMA | MICROBIOLÓGICAS | RECUENTO DE HETERÓTROFOS EN PLACA | AGUA POTABLE | MICROBIOLOGICO CUANTITATIVO | - | HETEROTROPHIC PLATE COUNT. POUR PLATE METHOD.. SMEWW-APHA-AWWA-WEF Part 9215 B, 24th Ed.
LE-016-1 | 10510 | 2024-08-23 | LIMA | MICROBIOLÓGICAS | RECUENTO DE HETERÓTROFOS EN PLACA | AGUA RESIDUAL INDUSTRIAL | MICROBIOLOGICO CUANTITATIVO | - | HETEROTROPHIC PLATE COUNT. POUR PLATE METHOD.. SMEWW-APHA-AWWA-WEF Part 9215 B, 24th Ed.
LE-016-1 | 10511 | 2024-08-23 | LIMA | MICROBIOLÓGICAS | RECUENTO DE HETERÓTROFOS EN PLACA | HIELO | MICROBIOLOGICO CUANTITATIVO | - | HETEROTROPHIC PLATE COUNT. POUR PLATE METHOD.. SMEWW-APHA-AWWA-WEF Part 9215 B, 24th Ed.
LE-016-1 | 10512 | 2024-08-23 | LIMA | MICROBIOLÓGICAS | RECUENTO DE LISTERIA MONOCYTOGENES | ACEITE DE PESCADO | MICROBIOLOGICO CUANTITATIVO | - | MICROBIOLOGY OF THE FOOD CHAIN -- HORIZONTAL METHOD FOR THE DETECTION AND ENUMERATION OF LISTERIA MONOCYTOGENES AND OF LISTERIA SPP. -- PART 2: ENUMERATION METHOD. ISO 11290-2:2017
LE-016-1 | 10513 | 2024-08-23 | LIMA | MICROBIOLÓGICAS | RECUENTO DE LISTERIA MONOCYTOGENES | HELADOS A BASE DE LECHE | MICROBIOLOGICO CUANTITATIVO | - | MICROBIOLOGY OF THE FOOD CHAIN -- HORIZONTAL METHOD FOR THE DETECTION AND ENUMERATION OF LISTERIA MONOCYTOGENES AND OF LISTERIA SPP. -- PART 2: ENUMERATION METHOD. ISO 11290-2:2017
LE-016-1 | 10514 | 2024-08-23 | LIMA | MICROBIOLÓGICAS | RECUENTO DE LISTERIA MONOCYTOGENES | PRODUCTOS HIDROBIOLÓGICOS AHUMADOS | MICROBIOLOGICO CUANTITATIVO | - | MICROBIOLOGY OF THE FOOD CHAIN -- HORIZONTAL METHOD FOR THE DETECTION AND ENUMERATION OF LISTERIA MONOCYTOGENES AND OF LISTERIA SPP. -- PART 2: ENUMERATION METHOD. ISO 11290-2:2017
LE-016-1 | 10515 | 2024-08-23 | LIMA | MICROBIOLÓGICAS | RECUENTO DE LISTERIA MONOCYTOGENES | PRODUCTOS HIDROBIOLÓGICOS CONGELADOS | MICROBIOLOGICO CUANTITATIVO | - | MICROBIOLOGY OF THE FOOD CHAIN -- HORIZONTAL METHOD FOR THE DETECTION AND ENUMERATION OF LISTERIA MONOCYTOGENES AND OF LISTERIA SPP. -- PART 2: ENUMERATION METHOD. ISO 11290-2:2017
LE-016-1 | 10516 | 2024-08-23 | LIMA | MICROBIOLÓGICAS | RECUENTO DE LISTERIA MONOCYTOGENES | PRODUCTOS HIDROBIOLÓGICOS EMPANIZADOS | MICROBIOLOGICO CUANTITATIVO | - | MICROBIOLOGY OF THE FOOD CHAIN -- HORIZONTAL METHOD FOR THE DETECTION AND ENUMERATION OF LISTERIA MONOCYTOGENES AND OF LISTERIA SPP. -- PART 2: ENUMERATION METHOD. ISO 11290-2:2017
LE-016-1 | 10517 | 2024-08-23 | LIMA | MICROBIOLÓGICAS | RECUENTO DE LISTERIA MONOCYTOGENES | PRODUCTOS HIDROBIOLÓGICOS FRESCOS REFRIGERADOS | MICROBIOLOGICO CUANTITATIVO | - | MICROBIOLOGY OF THE FOOD CHAIN -- HORIZONTAL METHOD FOR THE DETECTION AND ENUMERATION OF LISTERIA MONOCYTOGENES AND OF LISTERIA SPP. -- PART 2: ENUMERATION METHOD. ISO 11290-2:2017
LE-016-1 | 10518 | 2024-08-23 | LIMA | MICROBIOLÓGICAS | RECUENTO DE LISTERIA MONOCYTOGENES | PRODUCTOS HIDROBIOLÓGICOS PROCESADOS REFRIGERADOS | MICROBIOLOGICO CUANTITATIVO | - | MICROBIOLOGY OF THE FOOD CHAIN -- HORIZONTAL METHOD FOR THE DETECTION AND ENUMERATION OF LISTERIA MONOCYTOGENES AND OF LISTERIA SPP. -- PART 2: ENUMERATION METHOD. ISO 11290-2:2017
LE-016-1 | 10519 | 2024-08-23 | LIMA | MICROBIOLÓGICAS | RECUENTO DE LISTERIA MONOCYTOGENES | PRODUCTOS HIDROBIOLÓGICOS SALADOS | MICROBIOLOGICO CUANTITATIVO | - | MICROBIOLOGY OF THE FOOD CHAIN -- HORIZONTAL METHOD FOR THE DETECTION AND ENUMERATION OF LISTERIA MONOCYTOGENES AND OF LISTERIA SPP. -- PART 2: ENUMERATION METHOD. ISO 11290-2:2017
LE-016-1 | 10520 | 2024-08-23 | LIMA | MICROBIOLÓGICAS | RECUENTO DE LISTERIA MONOCYTOGENES | PRODUCTOS HIDROBIOLÓGICOS SECO - SALADO | MICROBIOLOGICO CUANTITATIVO | - | MICROBIOLOGY OF THE FOOD CHAIN -- HORIZONTAL METHOD FOR THE DETECTION AND ENUMERATION OF LISTERIA MONOCYTOGENES AND OF LISTERIA SPP. -- PART 2: ENUMERATION METHOD. ISO 11290-2:2017
LE-016-1 | 10521 | 2024-08-23 | LIMA | MICROBIOLÓGICAS | RECUENTO DE LISTERIA MONOCYTOGENES | PRODUCTOS HIDROBIOLÓGICOS SECOS | MICROBIOLOGICO CUANTITATIVO | - | MICROBIOLOGY OF THE FOOD CHAIN -- HORIZONTAL METHOD FOR THE DETECTION AND ENUMERATION OF LISTERIA MONOCYTOGENES AND OF LISTERIA SPP. -- PART 2: ENUMERATION METHOD. ISO 11290-2:2017
LE-016-1 | 10522 | 2024-08-23 | LIMA | MICROBIOLÓGICAS | RECUENTO DE MOHOS Y LEVADURAS | ALIMENTO BALANCEADO | MICROBIOLOGICO CUANTITATIVO | - | RECUENTOS DE MOHOS Y LEVADURAS. MÉTODO DE RECUENTO DE LEVADURAS Y MOHOS POR SIEMBRA EN PLACA EN TODO EL MEDIO. ICMSF Microorganismos de los Alimentos 1. Su significado y métodos de enumeración. Pág.165-167 2da Ed. Reimpresión 2000
LE-016-1 | 10523 | 2024-08-23 | LIMA | MICROBIOLÓGICAS | RECUENTO DE MOHOS Y LEVADURAS | AZÚCARES Y MIELES | MICROBIOLOGICO CUANTITATIVO | - | RECUENTOS DE MOHOS Y LEVADURAS. MÉTODO DE RECUENTO DE LEVADURAS Y MOHOS POR SIEMBRA EN PLACA EN TODO EL MEDIO. ICMSF Microorganismos de los Alimentos 1. Su significado y métodos de enumeración. Pág.165-167 2da Ed. Reimpresión 2000
LE-016-1 | 10524 | 2024-08-23 | LIMA | MICROBIOLÓGICAS | RECUENTO DE MOHOS Y LEVADURAS | BEBIDAS | MICROBIOLOGICO CUANTITATIVO | - | RECUENTOS DE MOHOS Y LEVADURAS. MÉTODO DE RECUENTO DE LEVADURAS Y MOHOS POR SIEMBRA EN PLACA EN TODO EL MEDIO. ICMSF Microorganismos de los Alimentos 1. Su significado y métodos de enumeración. Pág.165-167 2da Ed. Reimpresión 2000
LE-016-1 | 10525 | 2024-08-23 | LIMA | MICROBIOLÓGICAS | RECUENTO DE MOHOS Y LEVADURAS | ESPECIAS, CONDIMENTOS Y SALSAS | MICROBIOLOGICO CUANTITATIVO | - | RECUENTOS DE MOHOS Y LEVADURAS. MÉTODO DE RECUENTO DE LEVADURAS Y MOHOS POR SIEMBRA EN PLACA EN TODO EL MEDIO. ICMSF Microorganismos de los Alimentos 1. Su significado y métodos de enumeración. Pág.165-167 2da Ed. Reimpresión 2000
LE-016-1 | 10526 | 2024-08-23 | LIMA | MICROBIOLÓGICAS | RECUENTO DE MOHOS Y LEVADURAS | ESTIMULANTES Y FRUITIVOS | MICROBIOLOGICO CUANTITATIVO | - | RECUENTOS DE MOHOS Y LEVADURAS. MÉTODO DE RECUENTO DE LEVADURAS Y MOHOS POR SIEMBRA EN PLACA EN TODO EL MEDIO. ICMSF Microorganismos de los Alimentos 1. Su significado y métodos de enumeración. Pág.165-167 2da Ed. Reimpresión 2000
LE-016-1 | 10527 | 2024-08-23 | LIMA | MICROBIOLÓGICAS | RECUENTO DE MOHOS Y LEVADURAS | FRUTAS, HORTALIZAS, FRUTOS SECOS Y VEGETALES | MICROBIOLOGICO CUANTITATIVO | - | RECUENTOS DE MOHOS Y LEVADURAS. MÉTODO DE RECUENTO DE LEVADURAS Y MOHOS POR SIEMBRA EN PLACA EN TODO EL MEDIO. ICMSF Microorganismos de los Alimentos 1. Su significado y métodos de enumeración. Pág.165-167 2da Ed. Reimpresión 2000
LE-016-1 | 10528 | 2024-08-23 | LIMA | MICROBIOLÓGICAS | RECUENTO DE MOHOS Y LEVADURAS | GRANOS DE CEREALES, LEGUMINOSAS, QUENOPODIACEAS Y DERIVADAS (Harinas, Sémolas, féculas y almidones, Pastas y masas frescas y/o precocidas con o sin relleno refrigeradas o congeladas, fideos o pastas desecadas con o sin relleno) | MICROBIOLOGICO CUANTITATIVO | - | RECUENTOS DE MOHOS Y LEVADURAS. MÉTODO DE RECUENTO DE LEVADURAS Y MOHOS POR SIEMBRA EN PLACA EN TODO EL MEDIO. ICMSF Microorganismos de los Alimentos 1. Su significado y métodos de enumeración. Pág.165-167 2da Ed. Reimpresión 2000
LE-016-1 | 10529 | 2024-08-23 | LIMA | MICROBIOLÓGICAS | RECUENTO DE MOHOS Y LEVADURAS | HARINA DE CARNE Y HUESO | MICROBIOLOGICO CUANTITATIVO | - | RECUENTOS DE MOHOS Y LEVADURAS. MÉTODO DE RECUENTO DE LEVADURAS Y MOHOS POR SIEMBRA EN PLACA EN TODO EL MEDIO. ICMSF Microorganismos de los Alimentos 1. Su significado y métodos de enumeración. Pág.165-167 2da Ed. Reimpresión 2000
LE-016-1 | 10530 | 2024-08-23 | LIMA | MICROBIOLÓGICAS | RECUENTO DE MOHOS Y LEVADURAS | HARINA DE PESCADO | MICROBIOLOGICO CUANTITATIVO | - | RECUENTOS DE MOHOS Y LEVADURAS. MÉTODO DE RECUENTO DE LEVADURAS Y MOHOS POR SIEMBRA EN PLACA EN TODO EL MEDIO. ICMSF Microorganismos de los Alimentos 1. Su significado y métodos de enumeración. Pág.165-167 2da Ed. Reimpresión 2000
LE-016-1 | 10531 | 2024-08-23 | LIMA | MICROBIOLÓGICAS | RECUENTO DE MOHOS Y LEVADURAS | HARINA DE PLUMAS | MICROBIOLOGICO CUANTITATIVO | - | RECUENTOS DE MOHOS Y LEVADURAS. MÉTODO DE RECUENTO DE LEVADURAS Y MOHOS POR SIEMBRA EN PLACA EN TODO EL MEDIO. ICMSF Microorganismos de los Alimentos 1. Su significado y métodos de enumeración. Pág.165-167 2da Ed. Reimpresión 2000
LE-016-1 | 10532 | 2024-08-23 | LIMA | MICROBIOLÓGICAS | RECUENTO DE MOHOS Y LEVADURAS | HARINA DE POLLO | MICROBIOLOGICO CUANTITATIVO | - | RECUENTOS DE MOHOS Y LEVADURAS. MÉTODO DE RECUENTO DE LEVADURAS Y MOHOS POR SIEMBRA EN PLACA EN TODO EL MEDIO. ICMSF Microorganismos de los Alimentos 1. Su significado y métodos de enumeración. Pág.165-167 2da Ed. Reimpresión 2000
LE-016-1 | 10533 | 2024-08-23 | LIMA | MICROBIOLÓGICAS | RECUENTO DE MOHOS Y LEVADURAS | HUEVOS Y OVOPRODUCTOS | MICROBIOLOGICO CUANTITATIVO | - | RECUENTOS DE MOHOS Y LEVADURAS. MÉTODO DE RECUENTO DE LEVADURAS Y MOHOS POR SIEMBRA EN PLACA EN TODO EL MEDIO. ICMSF Microorganismos de los Alimentos 1. Su significado y métodos de enumeración. Pág.165-167 2da Ed. Reimpresión 2000
LE-016-1 | 10534 | 2024-08-23 | LIMA | MICROBIOLÓGICAS | RECUENTO DE MOHOS Y LEVADURAS | LECHE Y PRODUCTOS LÁCTEOS | MICROBIOLOGICO CUANTITATIVO | - | RECUENTOS DE MOHOS Y LEVADURAS. MÉTODO DE RECUENTO DE LEVADURAS Y MOHOS POR SIEMBRA EN PLACA EN TODO EL MEDIO. ICMSF Microorganismos de los Alimentos 1. Su significado y métodos de enumeración. Pág.165-167 2da Ed. Reimpresión 2000
LE-016-1 | 10535 | 2024-08-23 | LIMA | MICROBIOLÓGICAS | RECUENTO DE MOHOS Y LEVADURAS | PRODUCTOS COCIDOS DE CONSUMO DIRECTO, COMO EXTRUIDOS, EXPANDIDOS Y HOJUELAS INSTANTANEAS | MICROBIOLOGICO CUANTITATIVO | - | RECUENTOS DE MOHOS Y LEVADURAS. MÉTODO DE RECUENTO DE LEVADURAS Y MOHOS POR SIEMBRA EN PLACA EN TODO EL MEDIO. ICMSF Microorganismos de los Alimentos 1. Su significado y métodos de enumeración. Pág.165-167 2da Ed. Reimpresión 2000
LE-016-1 | 10536 | 2024-08-23 | LIMA | MICROBIOLÓGICAS | RECUENTO DE MOHOS Y LEVADURAS | PRODUCTOS CRUDOS DESHIDRATADOS Y PRECOCIDOS QUE REQUIEREN COCCIÓN COMO HOJUELAS Y HARINAS. | MICROBIOLOGICO CUANTITATIVO | - | RECUENTOS DE MOHOS Y LEVADURAS. MÉTODO DE RECUENTO DE LEVADURAS Y MOHOS POR SIEMBRA EN PLACA EN TODO EL MEDIO. ICMSF Microorganismos de los Alimentos 1. Su significado y métodos de enumeración. Pág.165-167 2da Ed. Reimpresión 2000
LE-016-1 | 10537 | 2024-08-23 | LIMA | MICROBIOLÓGICAS | RECUENTO DE MOHOS Y LEVADURAS | PRODUCTOS DE CONFITERÍA | MICROBIOLOGICO CUANTITATIVO | - | RECUENTOS DE MOHOS Y LEVADURAS. MÉTODO DE RECUENTO DE LEVADURAS Y MOHOS POR SIEMBRA EN PLACA EN TODO EL MEDIO. ICMSF Microorganismos de los Alimentos 1. Su significado y métodos de enumeración. Pág.165-167 2da Ed. Reimpresión 2000
LE-016-1 | 10538 | 2024-08-23 | LIMA | MICROBIOLÓGICAS | RECUENTO DE MOHOS Y LEVADURAS | PRODUCTOS DE PANADERÍA, PASTELERÍA Y GALLETERÍA | MICROBIOLOGICO CUANTITATIVO | - | RECUENTOS DE MOHOS Y LEVADURAS. MÉTODO DE RECUENTO DE LEVADURAS Y MOHOS POR SIEMBRA EN PLACA EN TODO EL MEDIO. ICMSF Microorganismos de los Alimentos 1. Su significado y métodos de enumeración. Pág.165-167 2da Ed. Reimpresión 2000
LE-016-1 | 10539 | 2024-08-23 | LIMA | MICROBIOLÓGICAS | RECUENTO DE MOHOS Y LEVADURAS | PRODUCTOS DESHIDRATADOS: LIOFILIZADOS O CONCENTRADOS Y MEZCLAS | MICROBIOLOGICO CUANTITATIVO | - | RECUENTOS DE MOHOS Y LEVADURAS. MÉTODO DE RECUENTO DE LEVADURAS Y MOHOS POR SIEMBRA EN PLACA EN TODO EL MEDIO. ICMSF Microorganismos de los Alimentos 1. Su significado y métodos de enumeración. Pág.165-167 2da Ed. Reimpresión 2000
LE-016-1 | 10540 | 2024-08-23 | LIMA | MICROBIOLÓGICAS | RECUENTO DE MOHOS Y LEVADURAS | PRODUCTOS GRASOS | MICROBIOLOGICO CUANTITATIVO | - | RECUENTOS DE MOHOS Y LEVADURAS. MÉTODO DE RECUENTO DE LEVADURAS Y MOHOS POR SIEMBRA EN PLACA EN TODO EL MEDIO. ICMSF Microorganismos de los Alimentos 1. Su significado y métodos de enumeración. Pág.165-167 2da Ed. Reimpresión 2000
LE-016-1 | 10541 | 2024-08-23 | LIMA | MICROBIOLÓGICAS | RECUENTO DE MOHOS Y LEVADURAS | SEMICONSERVAS | MICROBIOLOGICO CUANTITATIVO | - | RECUENTOS DE MOHOS Y LEVADURAS. MÉTODO DE RECUENTO DE LEVADURAS Y MOHOS POR SIEMBRA EN PLACA EN TODO EL MEDIO. ICMSF Microorganismos de los Alimentos 1. Su significado y métodos de enumeración. Pág.165-167 2da Ed. Reimpresión 2000
LE-016-1 | 10542 | 2024-08-23 | LIMA | MICROBIOLÓGICAS | RECUENTO DE MOHOS Y LEVADURAS | TORTA DE SOYA | MICROBIOLOGICO CUANTITATIVO | - | RECUENTOS DE MOHOS Y LEVADURAS. MÉTODO DE RECUENTO DE LEVADURAS Y MOHOS POR SIEMBRA EN PLACA EN TODO EL MEDIO. ICMSF Microorganismos de los Alimentos 1. Su significado y métodos de enumeración. Pág.165-167 2da Ed. Reimpresión 2000
LE-016-1 | 10543 | 2024-08-23 | LIMA | MICROBIOLÓGICAS | RECUENTO DE STAPHYLOCOCCUS AUREUS | ALIMENTO BALANCEADO | MICROBIOLOGICO CUANTITATIVO | - | STAPHYLOCOCCUS AUREUS. DIRECT PLATE COUNT METHOD.. FDA/BAM Online. 8th Ed., Rev. A, 1998. January 2001- Chapter 12 (Rev. March 2016)
LE-016-1 | 10544 | 2024-08-23 | LIMA | MICROBIOLÓGICAS | RECUENTO DE STAPHYLOCOCCUS AUREUS | ALIMENTOS ELABORADOS | MICROBIOLOGICO CUANTITATIVO | - | STAPHYLOCOCCUS AUREUS. DIRECT PLATE COUNT METHOD.. FDA/BAM Online. 8th Ed., Rev. A, 1998. January 2001- Chapter 12 (Rev. March 2016)
LE-016-1 | 10545 | 2024-08-23 | LIMA | MICROBIOLÓGICAS | RECUENTO DE STAPHYLOCOCCUS AUREUS | CARNES Y PRODUCTOS CÁRNICOS | MICROBIOLOGICO CUANTITATIVO | - | STAPHYLOCOCCUS AUREUS. DIRECT PLATE COUNT METHOD.. FDA/BAM Online. 8th Ed., Rev. A, 1998. January 2001- Chapter 12 (Rev. March 2016)
LE-016-1 | 10546 | 2024-08-23 | LIMA | MICROBIOLÓGICAS | RECUENTO DE STAPHYLOCOCCUS AUREUS | ESPECIAS, CONDIMENTOS Y SALSAS | MICROBIOLOGICO CUANTITATIVO | - | STAPHYLOCOCCUS AUREUS. DIRECT PLATE COUNT METHOD.. FDA/BAM Online. 8th Ed., Rev. A, 1998. January 2001- Chapter 12 (Rev. March 2016)
LE-016-1 | 10547 | 2024-08-23 | LIMA | MICROBIOLÓGICAS | RECUENTO DE STAPHYLOCOCCUS AUREUS | GRANOS DE CEREALES, LEGUMINOSAS, QUENOPODIACEAS Y DERIVADAS (Harinas, Sémolas, féculas y almidones, Pastas y masas frescas y/o precocidas con o sin relleno refrigeradas o congeladas, fideos o pastas desecadas con o sin relleno) | MICROBIOLOGICO CUANTITATIVO | - | STAPHYLOCOCCUS AUREUS. DIRECT PLATE COUNT METHOD.. FDA/BAM Online. 8th Ed., Rev. A, 1998. January 2001- Chapter 12 (Rev. March 2016)
LE-016-1 | 10548 | 2024-08-23 | LIMA | MICROBIOLÓGICAS | RECUENTO DE STAPHYLOCOCCUS AUREUS | HARINA DE CARNE Y HUESO | MICROBIOLOGICO CUANTITATIVO | - | STAPHYLOCOCCUS AUREUS. DIRECT PLATE COUNT METHOD.. FDA/BAM Online. 8th Ed., Rev. A, 1998. January 2001- Chapter 12 (Rev. March 2016)
LE-016-1 | 10549 | 2024-08-23 | LIMA | MICROBIOLÓGICAS | RECUENTO DE STAPHYLOCOCCUS AUREUS | HARINA DE PESCADO | MICROBIOLOGICO CUANTITATIVO | - | STAPHYLOCOCCUS AUREUS. DIRECT PLATE COUNT METHOD.. FDA/BAM Online. 8th Ed., Rev. A, 1998. January 2001- Chapter 12 (Rev. March 2016)
LE-016-1 | 10550 | 2024-08-23 | LIMA | MICROBIOLÓGICAS | RECUENTO DE STAPHYLOCOCCUS AUREUS | HARINA DE PLUMAS | MICROBIOLOGICO CUANTITATIVO | - | STAPHYLOCOCCUS AUREUS. DIRECT PLATE COUNT METHOD.. FDA/BAM Online. 8th Ed., Rev. A, 1998. January 2001- Chapter 12 (Rev. March 2016)
LE-016-1 | 10551 | 2024-08-23 | LIMA | MICROBIOLÓGICAS | RECUENTO DE STAPHYLOCOCCUS AUREUS | HARINA DE POLLO | MICROBIOLOGICO CUANTITATIVO | - | STAPHYLOCOCCUS AUREUS. DIRECT PLATE COUNT METHOD.. FDA/BAM Online. 8th Ed., Rev. A, 1998. January 2001- Chapter 12 (Rev. March 2016)
LE-016-1 | 10552 | 2024-08-23 | LIMA | MICROBIOLÓGICAS | RECUENTO DE STAPHYLOCOCCUS AUREUS | HELADOS Y MEZCLAS PARA HELADOS | MICROBIOLOGICO CUANTITATIVO | - | STAPHYLOCOCCUS AUREUS. DIRECT PLATE COUNT METHOD.. FDA/BAM Online. 8th Ed., Rev. A, 1998. January 2001- Chapter 12 (Rev. March 2016)
LE-016-1 | 10553 | 2024-08-23 | LIMA | MICROBIOLÓGICAS | RECUENTO DE STAPHYLOCOCCUS AUREUS | LECHE Y PRODUCTOS LÁCTEOS | MICROBIOLOGICO CUANTITATIVO | - | STAPHYLOCOCCUS AUREUS. DIRECT PLATE COUNT METHOD.. FDA/BAM Online. 8th Ed., Rev. A, 1998. January 2001- Chapter 12 (Rev. March 2016)
LE-016-1 | 10554 | 2024-08-23 | LIMA | MICROBIOLÓGICAS | RECUENTO DE STAPHYLOCOCCUS AUREUS | PRODUCTOS DE CONFITERÍA | MICROBIOLOGICO CUANTITATIVO | - | STAPHYLOCOCCUS AUREUS. DIRECT PLATE COUNT METHOD.. FDA/BAM Online. 8th Ed., Rev. A, 1998. January 2001- Chapter 12 (Rev. March 2016)
LE-016-1 | 10555 | 2024-08-23 | LIMA | MICROBIOLÓGICAS | RECUENTO DE STAPHYLOCOCCUS AUREUS | PRODUCTOS DE PANADERÍA, PASTELERÍA Y GALLETERÍA | MICROBIOLOGICO CUANTITATIVO | - | STAPHYLOCOCCUS AUREUS. DIRECT PLATE COUNT METHOD.. FDA/BAM Online. 8th Ed., Rev. A, 1998. January 2001- Chapter 12 (Rev. March 2016)
LE-016-1 | 10556 | 2024-08-23 | LIMA | MICROBIOLÓGICAS | RECUENTO DE STAPHYLOCOCCUS AUREUS | PRODUCTOS DESHIDRATADOS: LIOFILIZADOS O CONCENTRADOS Y MEZCLAS | MICROBIOLOGICO CUANTITATIVO | - | STAPHYLOCOCCUS AUREUS. DIRECT PLATE COUNT METHOD.. FDA/BAM Online. 8th Ed., Rev. A, 1998. January 2001- Chapter 12 (Rev. March 2016)
LE-016-1 | 10557 | 2024-08-23 | LIMA | MICROBIOLÓGICAS | RECUENTO DE STAPHYLOCOCCUS AUREUS | PRODUCTOS GRASOS | MICROBIOLOGICO CUANTITATIVO | - | STAPHYLOCOCCUS AUREUS. DIRECT PLATE COUNT METHOD.. FDA/BAM Online. 8th Ed., Rev. A, 1998. January 2001- Chapter 12 (Rev. March 2016)
LE-016-1 | 10558 | 2024-08-23 | LIMA | MICROBIOLÓGICAS | RECUENTO DE STAPHYLOCOCCUS AUREUS | SEMICONSERVAS | MICROBIOLOGICO CUANTITATIVO | - | STAPHYLOCOCCUS AUREUS. DIRECT PLATE COUNT METHOD.. FDA/BAM Online. 8th Ed., Rev. A, 1998. January 2001- Chapter 12 (Rev. March 2016)
LE-016-1 | 10559 | 2024-08-23 | LIMA | MICROBIOLÓGICAS | RECUENTO DE STAPHYLOCOCCUS AUREUS | TORTA DE SOYA | MICROBIOLOGICO CUANTITATIVO | - | STAPHYLOCOCCUS AUREUS. DIRECT PLATE COUNT METHOD.. FDA/BAM Online. 8th Ed., Rev. A, 1998. January 2001- Chapter 12 (Rev. March 2016)
LE-016-1 | 10560 | 2024-08-23 | LIMA | MICROBIOLÓGICAS | SALMONELLA | SUPERFICIES INERTES | MICROBIOLOGICO CUALITATIVO | - | MICROBIOLOGY OF THE FOOD CHAIN -- HORIZONTAL METHOD FOR THE DETECTION, ENUMERATION AND SEROTYPING OF SALMONELLA -- PART 1: DETECTION OF SALMONELLA SPP.// GUÍA TÉCNICA PARA EL ANÁLISIS MICROBIOLÓGICO DE SUPERFICIES EN CONTACTO CON ALIMENTOS Y BEBIDAS.. ISO 6579-1:2017/ Amd.1:2020 (excepto 9.3.3 y 9.4.3) // RM No 461-2007-MINSA. (Incluye Muestreo)
LE-016-1 | 10561 | 2024-08-23 | LIMA | MICROBIOLÓGICAS | SALMONELLA | SUPERFICIES VIVAS | MICROBIOLOGICO CUALITATIVO | - | MICROBIOLOGY OF THE FOOD CHAIN -- HORIZONTAL METHOD FOR THE DETECTION, ENUMERATION AND SEROTYPING OF SALMONELLA -- PART 1: DETECTION OF SALMONELLA SPP.// GUÍA TÉCNICA PARA EL ANÁLISIS MICROBIOLÓGICO DE SUPERFICIES EN CONTACTO CON ALIMENTOS Y BEBIDAS.. ISO 6579-1:2017/ Amd.1:2020 (excepto 9.3.3 y 9.4.3) // RM No 461-2007-MINSA. (Incluye Muestreo)
LE-016-1 | 10562 | 2024-08-23 | LIMA | MICROBIOLÓGICAS | STAPHYLOCOCCUS AUREUS | SUPERFICIES VIVAS | MICROBIOLOGICO CUANTITATIVO | - | MICROBIOLOGY OF THE FOOD CHAIN - HORIZONTAL METHOD FOR THE ENUMERATION OF COAGULASE-POSITIVE STAPHYLOCOCCI (STAPHYLOCOCCUS AUREUS AND OTHER SPECIES) - PART 1: METHOD USING BAIRD-PARKER AGAR MEDIUM // GUÍA TÉCNICA PARA EL ANÁLISIS MICROBIOLÓGICO DE SUPERFICIES EN CONTACTO CON ALIMENTOS Y BEBIDAS.. ISO 6888-1:2021, Amd 1:2023 excepto 9.4.3 // RM No 461-2007-MINSA. (excepto 8.2 y 8.3) (Incluye Muestreo)
LE-141-1 | 10563 | 2024-04-08 | HUANCAYO 1 | FÍSICOS - MECÁNICOS | ANÁLISIS GRANULOMÉTRICO | SUELOS |  | - | SUELOS. MÉTODO DE ENSAYO PARA EL ANÁLISIS GRANULOMÉTRICO. NTP 339.128:1999 (Revisada el 2019)
LE-141-1 | 10564 | 2024-04-08 | HUANCAYO 1 | FÍSICOS - MECÁNICOS | CLASIFICACIÓN DE SUELOS - SUCS | SUELOS |  | - | SUELOS. MÉTODO PARA LA CLASIFICACIÓN DE SUELOS CON PROPÓSITOS DE INGENIERÍA (SISTEMA UNIFICADO DE CLASIFICACIÓN DE SUELOS, SUCS). NTP 339.134:1999 (Revisada el 2019)
LE-141-1 | 10565 | 2024-04-08 | HUANCAYO 1 | FÍSICOS - MECÁNICOS | CLASIFICACIÓN DE SUELOS PARA USO EN VÍAS DE TRANSPORTE | SUELOS |  | - | SUELOS. MÉTODO PARA LA CLASIFICACIÓN DE SUELOS PARA USO EN VÍAS DE TRANSPORTE. NTP 339.135:1999 (Revisada el 2019)
LE-141-1 | 10566 | 2024-04-08 | HUANCAYO 1 | FÍSICOS - MECÁNICOS | HUMEDAD EN SUELOS | SUELOS |  | - | SUELOS. MÉTODO DE ENSAYO PARA DETERMINAR EL CONTENIDO DE HUMEDAD DE UN SUELO. NTP 339.127:1998 (Revisada el 2019)
LE-141-1 | 10567 | 2024-04-08 | HUANCAYO 1 | FÍSICOS - MECÁNICOS | LÍMITE LÍQUIDO, LÍMITE PLÁSTICO E ÍNDICE DE PLASTICIDAD DE SUELOS | SUELOS |  | - | SUELOS. MÉTODO DE ENSAYO PARA DETERMINAR EL LÍMITE LÍQUIDO, LÍMITE PLÁSTICO, E ÍNDICE DE PLASTICIDAD DE SUELOS. NTP 339.129:1999 (Revisada el 2019)
LE-141-1 | 10568 | 2024-04-08 | HUANCAYO 1 | FÍSICOS - MECÁNICOS | PRUEBA PARA EL ANALISIS DE TAMICES DE AGREGADO FINO Y GRUESO | AGREGADOS |  | - | STANDARD TEST METHOD FOR SIEVE ANALYSIS OF FINE AND COARSE AGGREGATES. ASTM C136 / C136M - 19
LE-141-1 | 10569 | 2024-04-08 | HUANCAYO 1 | FÍSICOS - MECÁNICOS | RESISTENCIA A LA COMPRENSIÓN DEL CONCRETO | CONCRETO |  | - | MÉTODO DE PRUEBA ESTÁNDAR PARA DETERMINAR LA RESISTENCIA A LA COMPRESIÓN DE ESPECÍMENES CILÍNDRICOS DE HORMIGÓN.. ASTM C39/C39M - 23
LE-141-1 | 10570 | 2024-04-08 | HUANCAYO 1 | FÍSICO QUÍMICAS | ANÁLISIS DE ALCALINIDAD | AGUA PARA CONSUMO HUMANO |  | - | AGUA PARA CONSUMO HUMANO. DETERMINACIÓN DE LA ALCALINIDAD. MÉTODO VOLUMÉTRICO.. NTP 214.026:1999 (revisada el 2019). 1ª Edición.
LE-141-1 | 10571 | 2024-04-08 | HUANCAYO 1 | FÍSICO QUÍMICAS | CLORURO | AGUA SUBTERRÁNEA |  | - | SUELOS. MÉTODO DE ENSAYO PARA LA DETERMINACIÓN CUANTITATIVA DE CLORUROS SOLUBLES EN SUELOS Y AGUA SUBTERRÁNEA.. NTP 339.177 2002 (revisada el 2015)
LE-141-1 | 10572 | 2024-04-08 | HUANCAYO 1 | FÍSICO QUÍMICAS | CLORURO | SUELOS |  | - | SUELOS. MÉTODO DE ENSAYO PARA LA DETERMINACIÓN CUANTITATIVA DE CLORUROS SOLUBLES EN SUELOS Y AGUA SUBTERRÁNEA.. NTP 339.177 2002 (revisada el 2015)
LE-141-1 | 10573 | 2024-04-08 | HUANCAYO 1 | FÍSICO QUÍMICAS | CLORURO | AGUA POTABLE |  | - | CHLORIDE. ARGENTOMETRIC METHOD.. SMEWW-APHA-AWWA-WEF Part 4500-Cl B, 24th Ed.
LE-141-1 | 10574 | 2024-04-08 | HUANCAYO 1 | FÍSICO QUÍMICAS | CONDUCTIVIDAD | AGUA DE PROCESOS |  | - | CALIDAD DE AGUA. CONDUCTIVIDAD ELECTROLÍTICA EN AGUA. MÉTODO DE ENSAYO. NTP 214.049:2023
LE-141-1 | 10575 | 2024-04-08 | HUANCAYO 1 | FÍSICO QUÍMICAS | CONDUCTIVIDAD | AGUA PARA USO Y CONSUMO HUMANO |  | - | CALIDAD DE AGUA. CONDUCTIVIDAD ELECTROLÍTICA EN AGUA. MÉTODO DE ENSAYO. NTP 214.049:2023
LE-141-1 | 10576 | 2024-04-08 | HUANCAYO 1 | FÍSICO QUÍMICAS | CONDUCTIVIDAD | AGUAS NATURALES |  | - | CALIDAD DE AGUA. CONDUCTIVIDAD ELECTROLÍTICA EN AGUA. MÉTODO DE ENSAYO. NTP 214.049:2023
LE-141-1 | 10577 | 2024-04-08 | HUANCAYO 1 | FÍSICO QUÍMICAS | CONDUCTIVIDAD | AGUAS SALINAS |  | - | CALIDAD DE AGUA. CONDUCTIVIDAD ELECTROLÍTICA EN AGUA. MÉTODO DE ENSAYO. NTP 214.049:2023
LE-141-1 | 10578 | 2024-04-08 | HUANCAYO 1 | FÍSICO QUÍMICAS | DUREZA | AGUA PARA CONSUMO HUMANO |  | - | AGUA PARA CONSUMO HUMANO. DETERMINACIÓN DE LA DUREZA. MÉTODO VOLUMÉTRICO CON EDTA.. NTP 214.018:1999 (revisada el 2019). 2ª Edición.
LE-141-1 | 10579 | 2024-04-08 | HUANCAYO 1 | FÍSICO QUÍMICAS | pH | AGUA SUBTERRÁNEA |  | - | SUELOS. MÉTODO DE ENSAYO NORMALIZADO PARA LA DETERMINACIÓN DE VALOR PH EN SUELOS Y AGUA SUBTERRÁNEA.. NTP 339.176 2002 (revisada el 2015)
LE-141-1 | 10580 | 2024-04-08 | HUANCAYO 1 | FÍSICO QUÍMICAS | pH | SUELOS |  | - | SUELOS. MÉTODO DE ENSAYO NORMALIZADO PARA LA DETERMINACIÓN DE VALOR PH EN SUELOS Y AGUA SUBTERRÁNEA.. NTP 339.176 2002 (revisada el 2015)
LE-141-2 | 10581 | 2023-02-16 | HUANCAYO 2 | FISICAS | CONTENIDO DE HUMEDAD EN AGREGADOS | AGREGADOS |  | - | AGREGADOS. DETERMINACIÓN DEL CONTENIDO DE HUMEDAD TOTAL EVAPORABLE DE AGREGADOS POR SECADO. MÉTODO DE ENSAYO.. NTP 339.185:2021
LE-141-2 | 10582 | 2023-02-16 | HUANCAYO 2 | FISICAS | DETERMINACIÓN DEL PESO VOLUMÉTRICO DE SUELO COHESIVO | SUELOS |  | - | SUELOS. DETERMINACIÓN DEL PESO VOLUMÉTRICO DE SUELO COHESIVO.. NTP 339.139:1999 (revisada el 2019). 1ª Edición.
LE-141-2 | 10583 | 2023-02-16 | HUANCAYO 2 | FISICAS | MATERIAL PASANTE DEL TAMIZ No. 200 EN SUELOS | SUELOS |  | - | SUELOS. MÉTODO DE ENSAYO PARA DETERMINAR EL MATERIAL QUE PASA EL TAMIZ NO. 200 (75 µM).. NTP 339.132:1999 (revisada el 2019). 1ª Edición.
LE-141-2 | 10584 | 2023-02-16 | HUANCAYO 2 | FISICAS | PESO UNITARIO | AGREGADOS |  | - | AGREGADOS. MÉTODO DE ENSAYO PARA DETERMINAR LA MASA POR UNIDAD DE VOLUMEN O DENSIDAD (PESO UNITARIO) Y LOS VACÍOS EN LOS AGREGADOS. NTP 400.017:2020
LE-141-2 | 10585 | 2023-02-16 | HUANCAYO 2 | FISICAS | PROCTOR MODIFICADO | SUELOS |  | - | SUELOS. MÉTODO DE ENSAYO PARA LA COMPACTACIÓN DEL SUELO EN LABORATORIO UTILIZANDO UNA ENERGÍA MODIFICADA (2 700 KN-M/M³ (56 000 PIE-LBF/PIE³)).. NTP 339.141:1999 (revisada el 2019). 1ª Edición.
LE-141-2 | 10586 | 2023-02-16 | HUANCAYO 2 | FISICAS | RESISTENCIA A LA COMPRESIÓN NO CONFINADA DE SUELOS COHESIVOS | SUELOS |  | - | SUELOS. MÉTODO DE ENSAYO NORMALIZADO PARA LA RESISTENCIA A LA COMPRESIÓN NO CONFINADA DE SUELOS COHESIVOS.. NTP 339.167 2002 (revisada el 2015)
LE-249-1 | 10587 | 2025-01-10 | LIMA | FÍSICOS - GEOTÉCNICOS | CLASIFICACIÓN DE SUELOS CON FINES DE INGENIERÍA (SUCS) | SUELO |  | - | STANDARD PRACTICE FOR CLASSIFICATION OF SOILS FOR ENGINEERING PURPOSES (UNIFIED SOIL CLASSIFICATION SYSTEM). ASTM D2487-17e1
LE-249-1 | 10588 | 2025-01-10 | LIMA | FÍSICOS - GEOTÉCNICOS | CLASIFICACIÓN DE SUELOS CON FINES VIALES (AASHTO) | SUELO |  | - | STANDARD PRACTICE FOR CLASSIFICATION OF SOILS AND SOIL-AGGREGATE MIXTURES FOR HIGHWAY CONSTRUCTION PURPOSES. ASTM D3282-15
LE-249-1 | 10589 | 2025-01-10 | LIMA | FÍSICOS - GEOTÉCNICOS | GRANULOMETRÍA DE SUELOS POR TAMIZADO | SUELO |  | - | STANDARD TEST METHODS FOR PARTICLE-SIZE DISTRIBUTION (GRADATION) OF SOILS USING SIEVE ANALYSIS. ASTM D6913/D6913M-17
LE-249-1 | 10590 | 2025-01-10 | LIMA | FÍSICOS - GEOTÉCNICOS | HUMEDAD EN SUELOS | SUELO |  | - | STANDARD TEST METHODS FOR LABORATORY DETERMINATION OF WATER (MOISTURE) CONTENT OF SOIL AND ROCK BY MASS. ASTM D2216 - 19
LE-249-1 | 10591 | 2025-01-10 | LIMA | FÍSICOS - GEOTÉCNICOS | LÍMITE LÍQUIDO, LÍMITE PLÁSTICO E ÍNDICE DE PLASTICIDAD DE SUELOS | SUELO |  | - | STANDARD TEST METHODS FOR LIQUID LIMIT, PLASTIC LIMIT, AND PLASTICITY INDEX OF SOILS. ASTM D4318-17e1
LE-246-1 | 10592 | 2024-10-24 | LIMA | MEDICIONES DE CAMPO | CONDUCTIVIDAD | AGUA NATURAL: AGUA SUBTERRANEA, AGUA SUPERFICIAL |  | - | CONDUCTIVITY. LABORATORY METHOD. SMEWW-APHA-AWWA-WEF Part 2510 B, 24th Ed. 2023
LE-246-1 | 10593 | 2024-10-24 | LIMA | MEDICIONES DE CAMPO | CONDUCTIVIDAD | AGUA PARA USO Y CONSUMO HUMANO |  | - | CONDUCTIVITY. LABORATORY METHOD. SMEWW-APHA-AWWA-WEF Part 2510 B, 24th Ed. 2023
LE-246-1 | 10594 | 2024-10-24 | LIMA | MEDICIONES DE CAMPO | CONDUCTIVIDAD | AGUA RESIDUAL: DOMESTICA, INDUSTRIAL, MUNICIPAL |  | - | CONDUCTIVITY. LABORATORY METHOD. SMEWW-APHA-AWWA-WEF Part 2510 B, 24th Ed. 2023
LE-246-1 | 10595 | 2024-10-24 | LIMA | MEDICIONES DE CAMPO | CONDUCTIVIDAD | AGUA SALINA: AGUA DE MAR |  | - | CONDUCTIVITY. LABORATORY METHOD. SMEWW-APHA-AWWA-WEF Part 2510 B, 24th Ed. 2023
LE-246-1 | 10596 | 2024-10-24 | LIMA | MEDICIONES DE CAMPO | OXÍGENO DISUELTO (MEDICIÓN EN CAMPO) | AGUA NATURAL: AGUA SUBTERRANEA, AGUA SUPERFICIAL |  | - | CALIDAD DE AGUA. DETERMINACIÓN DE OXÍGENO DISUELTO EN AGUA. MÉTODO DE SONDA INSTRUMENTAL. SENSOR BASADO EN LUMINISCENCIA. NTP 214.046:2013 (revisada el 2018)
LE-246-1 | 10597 | 2024-10-24 | LIMA | MEDICIONES DE CAMPO | OXÍGENO DISUELTO (MEDICIÓN EN CAMPO) | AGUA PARA USO Y CONSUMO HUMANO |  | - | CALIDAD DE AGUA. DETERMINACIÓN DE OXÍGENO DISUELTO EN AGUA. MÉTODO DE SONDA INSTRUMENTAL. SENSOR BASADO EN LUMINISCENCIA. NTP 214.046:2013 (revisada el 2018)
LE-246-1 | 10598 | 2024-10-24 | LIMA | MEDICIONES DE CAMPO | OXÍGENO DISUELTO (MEDICIÓN EN CAMPO) | AGUA RESIDUAL: DOMESTICA, INDUSTRIAL, MUNICIPAL |  | - | CALIDAD DE AGUA. DETERMINACIÓN DE OXÍGENO DISUELTO EN AGUA. MÉTODO DE SONDA INSTRUMENTAL. SENSOR BASADO EN LUMINISCENCIA. NTP 214.046:2013 (revisada el 2018)
LE-246-1 | 10599 | 2024-10-24 | LIMA | MEDICIONES DE CAMPO | OXÍGENO DISUELTO (MEDICIÓN EN CAMPO) | AGUA SALINA: AGUA DE MAR |  | - | CALIDAD DE AGUA. DETERMINACIÓN DE OXÍGENO DISUELTO EN AGUA. MÉTODO DE SONDA INSTRUMENTAL. SENSOR BASADO EN LUMINISCENCIA. NTP 214.046:2013 (revisada el 2018)
LE-246-1 | 10600 | 2024-10-24 | LIMA | MEDICIONES DE CAMPO | pH (MEDICION EN CAMPO) | AGUA NATURAL: AGUA SUBTERRANEA, AGUA SUPERFICIAL |  | - | PH VALUE. ELECTROMETRIC METHOD. SMEWW-APHA-AWWA-WEF Part 4500-H+ B, 24th Ed.2023
LE-246-1 | 10601 | 2024-10-24 | LIMA | MEDICIONES DE CAMPO | pH (MEDICION EN CAMPO) | AGUA PARA USO Y CONSUMO HUMANO |  | - | PH VALUE. ELECTROMETRIC METHOD. SMEWW-APHA-AWWA-WEF Part 4500-H+ B, 24th Ed.2023
LE-246-1 | 10602 | 2024-10-24 | LIMA | MEDICIONES DE CAMPO | pH (MEDICION EN CAMPO) | AGUA RESIDUAL: DOMESTICA, INDUSTRIAL, MUNICIPAL |  | - | PH VALUE. ELECTROMETRIC METHOD. SMEWW-APHA-AWWA-WEF Part 4500-H+ B, 24th Ed.2023
LE-246-1 | 10603 | 2024-10-24 | LIMA | MEDICIONES DE CAMPO | pH (MEDICION EN CAMPO) | AGUA SALINA: AGUA DE MAR |  | - | PH VALUE. ELECTROMETRIC METHOD. SMEWW-APHA-AWWA-WEF Part 4500-H+ B, 24th Ed.2023
LE-246-1 | 10604 | 2024-10-24 | LIMA | MEDICIONES DE CAMPO | TEMPERATURA (MEDICION EN CAMPO) | AGUA NATURAL: AGUA SUBTERRANEA, AGUA SUPERFICIAL |  | - | TEMPERATURE. LABORATORY AND FIELD METHODS. SMEWW-APHA-AWWA-WEF Part 2550 B,D, 24th Ed. 2023
LE-246-1 | 10605 | 2024-10-24 | LIMA | MEDICIONES DE CAMPO | TEMPERATURA (MEDICION EN CAMPO) | AGUA PARA USO Y CONSUMO HUMANO |  | - | TEMPERATURE. LABORATORY AND FIELD METHODS. SMEWW-APHA-AWWA-WEF Part 2550 B,D, 24th Ed. 2023
LE-246-1 | 10606 | 2024-10-24 | LIMA | MEDICIONES DE CAMPO | TEMPERATURA (MEDICION EN CAMPO) | AGUA RESIDUAL: DOMESTICA, INDUSTRIAL, MUNICIPAL |  | - | TEMPERATURE. LABORATORY AND FIELD METHODS. SMEWW-APHA-AWWA-WEF Part 2550 B,D, 24th Ed. 2023
LE-246-1 | 10607 | 2024-10-24 | LIMA | MEDICIONES DE CAMPO | TEMPERATURA (MEDICION EN CAMPO) | AGUA SALINA: AGUA DE MAR |  | - | TEMPERATURE. LABORATORY AND FIELD METHODS. SMEWW-APHA-AWWA-WEF Part 2550 B,D, 24th Ed. 2023
LE-246-1 | 10608 | 2024-10-24 | LIMA | ACÚSTICA | MEDICIÓN DE RUIDO AMBIENTAL | RUIDO AMBIENTAL : PLANTAS INDUSTRIALES |  | - | ACÚSTICA. DESCRIPCIÓN, MEDICIÓN Y EVALUACIÓN DEL RUIDO AMBIENTAL. PARTE 1: ÍNDICES BÁSICOS Y PROCEDIMIENTO DE EVALUACIÓN / DESCRIPCION MEDICION Y EVALUACION DEL RUIDO AMBIENTAL PARTE 2: DETERMINACION DE LOS NIVELES DE PRESIÓN SONORA. NTP-ISO 1996-1 2020 / NTP-ISO 1996-2:2021
LE-246-1 | 10609 | 2024-10-24 | LIMA | QUIMICAS (Incluye MUESTREO) | ACEITES Y GRASAS | AGUA NATURAL: AGUA SUBTERRANEA, AGUA SUPERFICIAL |  | - | N-HEXANE EXTRACTABLE MATERIAL (HEM; OIL AND GREASE) AND SILICA GEL TREATED N-HEXANE EXTRACTABLE MATERIAL (SGT-HEM; NON-POLAR MATERIAL) BY EXTRACTION AND GRAVIMETRY. EPA 821-R-10-001. Method 1664, Revisión B
LE-246-1 | 10610 | 2024-10-24 | LIMA | QUIMICAS (Incluye MUESTREO) | ACEITES Y GRASAS | AGUA PARA USO Y CONSUMO HUMANO |  | - | N-HEXANE EXTRACTABLE MATERIAL (HEM; OIL AND GREASE) AND SILICA GEL TREATED N-HEXANE EXTRACTABLE MATERIAL (SGT-HEM; NON-POLAR MATERIAL) BY EXTRACTION AND GRAVIMETRY. EPA 821-R-10-001. Method 1664, Revisión B
LE-246-1 | 10611 | 2024-10-24 | LIMA | QUIMICAS (Incluye MUESTREO) | ACEITES Y GRASAS | AGUA RESIDUAL: DOMESTICA, INDUSTRIAL, MUNICIPAL |  | - | N-HEXANE EXTRACTABLE MATERIAL (HEM; OIL AND GREASE) AND SILICA GEL TREATED N-HEXANE EXTRACTABLE MATERIAL (SGT-HEM; NON-POLAR MATERIAL) BY EXTRACTION AND GRAVIMETRY. EPA 821-R-10-001. Method 1664, Revisión B
LE-246-1 | 10612 | 2024-10-24 | LIMA | QUIMICAS (Incluye MUESTREO) | ACEITES Y GRASAS | AGUA SALINA: AGUA DE MAR |  | - | N-HEXANE EXTRACTABLE MATERIAL (HEM; OIL AND GREASE) AND SILICA GEL TREATED N-HEXANE EXTRACTABLE MATERIAL (SGT-HEM; NON-POLAR MATERIAL) BY EXTRACTION AND GRAVIMETRY. EPA 821-R-10-001. Method 1664, Revisión B
LE-246-1 | 10613 | 2024-10-24 | LIMA | QUIMICAS (Incluye MUESTREO) | DEMANDA BIOQUÍMICA DE OXIGENO | AGUA NATURAL: AGUA SUBTERRANEA, AGUA SUPERFICIAL |  | - | BIOCHEMICAL OXYGEN DEMAND (BOD). 5-DAY BOD TEST.. SMEWW-APHA-AWWA-WEF Part 5210 B, 24th Ed.
LE-246-1 | 10614 | 2024-10-24 | LIMA | QUIMICAS (Incluye MUESTREO) | DEMANDA BIOQUÍMICA DE OXIGENO | AGUA RESIDUAL MUNICIPAL O INDUSTRIAL (TRATADA Y NO TRATADA) |  | - | BIOCHEMICAL OXYGEN DEMAND (BOD). 5-DAY BOD TEST.. SMEWW-APHA-AWWA-WEF Part 5210 B, 24th Ed.
LE-246-1 | 10615 | 2024-10-24 | LIMA | QUIMICAS (Incluye MUESTREO) | DEMANDA BIOQUÍMICA DE OXIGENO | AGUA SALINA: AGUA DE MAR |  | - | BIOCHEMICAL OXYGEN DEMAND (BOD). 5-DAY BOD TEST.. SMEWW-APHA-AWWA-WEF Part 5210 B, 24th Ed.
LE-246-1 | 10616 | 2024-10-24 | LIMA | QUIMICAS (Incluye MUESTREO) | DEMANDA QUÍMICA DE OXÍGENO | AGUA NATURAL: AGUA SUBTERRANEA, AGUA SUPERFICIAL |  | - | CHEMICAL OXYGEN DEMAND (COD). CLOSED REFLUX, COLORIMETRIC METHOD. SMEWW-APHA-AWWA-WEF Part 5220 D, 24th Ed
LE-246-1 | 10617 | 2024-10-24 | LIMA | QUIMICAS (Incluye MUESTREO) | DEMANDA QUÍMICA DE OXÍGENO | AGUA PARA USO Y CONSUMO HUMANO |  | - | CHEMICAL OXYGEN DEMAND (COD). CLOSED REFLUX, COLORIMETRIC METHOD. SMEWW-APHA-AWWA-WEF Part 5220 D, 24th Ed
LE-246-1 | 10618 | 2024-10-24 | LIMA | QUIMICAS (Incluye MUESTREO) | DEMANDA QUÍMICA DE OXÍGENO | AGUA RESIDUAL: DOMESTICA, INDUSTRIAL, MUNICIPAL |  | - | CHEMICAL OXYGEN DEMAND (COD). CLOSED REFLUX, COLORIMETRIC METHOD. SMEWW-APHA-AWWA-WEF Part 5220 D, 24th Ed
LE-246-1 | 10619 | 2024-10-24 | LIMA | QUIMICAS (Incluye MUESTREO) | DIÓXIDO DE AZUFRE | AIRE |  | - | REFERENCE METHOD FOR THE DETERMINATION OF SULF DIOXIDE IN THE ATMOSPHERE (PARAROSANILINE METHOD). EPA - 40 CFR - CHAPTER I -PART 50 - Appendix A
LE-246-1 | 10620 | 2024-10-24 | LIMA | QUIMICAS (Incluye MUESTREO) | DIÓXIDO DE NITRÓGENO | AIRE |  | - | STANDARD TEST METHOD FOR NITROGEN DIOXIDE CONTENT OF THE ATMOSPHERE (GRIESS-SALTZMAN REACTION). ASTM D1607 - 91 (Reapproved 2018) e1
LE-246-1 | 10621 | 2024-10-24 | LIMA | QUIMICAS (Incluye MUESTREO) | MATERIAL PARTICULADO PM 10 | AIRE |  | - | MONITOREO DE CALIDAD AMBIENTAL. CALIDAD DE AIRE. MÉTODO DE REFERENCIA PARA LA DETERMINACIÓN DE MATERIAL PARTICULADO RESPIRABLE COMO PM10 EN LA ATMÓSFERA. NTP 900.030
LE-246-1 | 10622 | 2024-10-24 | LIMA | QUIMICAS (Incluye MUESTREO) | MONÓXIDO DE CARBONO | AIRE |  | - | DETERMINACIÓN DE MONOXIDO DE CARBONO (CO) EN LA ATMOSFERA. Peter O. Warner (Silver Salt-1976) -Validado modificado
LE-246-1 | 10623 | 2024-10-24 | LIMA | QUIMICAS (Incluye MUESTREO) | NITRITOS | AGUA NATURAL |  | - | NITROGEN (NITRITE). COLORIMETRIC METHOD. SMEWW-APHA-AWWA-WEF Part 4500-NO2¯ B,24th Ed
LE-246-1 | 10624 | 2024-10-24 | LIMA | QUIMICAS (Incluye MUESTREO) | NITRITOS | AGUA PARA USO Y CONSUMO HUMANO |  | - | NITROGEN (NITRITE). COLORIMETRIC METHOD. SMEWW-APHA-AWWA-WEF Part 4500-NO2¯ B,24th Ed
LE-246-1 | 10625 | 2024-10-24 | LIMA | QUIMICAS (Incluye MUESTREO) | NITRITOS | AGUA RESIDUAL |  | - | NITROGEN (NITRITE). COLORIMETRIC METHOD. SMEWW-APHA-AWWA-WEF Part 4500-NO2¯ B,24th Ed
LE-246-1 | 10626 | 2024-10-24 | LIMA | QUIMICAS (Incluye MUESTREO) | SÓLIDOS DISUELTOS TOTALES | AGUA NATURAL: AGUA SUBTERRANEA, AGUA SUPERFICIAL |  | - | SOLIDS. TOTAL DISSOLVES SOLIDS DRIED AT 180ºC. SMEWW-APHA-AWWA-WEF Part 2540 C, 24th Ed
LE-246-1 | 10627 | 2024-10-24 | LIMA | QUIMICAS (Incluye MUESTREO) | SÓLIDOS DISUELTOS TOTALES | AGUA PARA USO Y CONSUMO HUMANO |  | - | SOLIDS. TOTAL DISSOLVES SOLIDS DRIED AT 180ºC. SMEWW-APHA-AWWA-WEF Part 2540 C, 24th Ed
LE-246-1 | 10628 | 2024-10-24 | LIMA | QUIMICAS (Incluye MUESTREO) | SÓLIDOS DISUELTOS TOTALES | AGUA RESIDUAL: DOMESTICA, INDUSTRIAL, MUNICIPAL |  | - | SOLIDS. TOTAL DISSOLVES SOLIDS DRIED AT 180ºC. SMEWW-APHA-AWWA-WEF Part 2540 C, 24th Ed
LE-246-1 | 10629 | 2024-10-24 | LIMA | QUIMICAS (Incluye MUESTREO) | SÓLIDOS DISUELTOS TOTALES | AGUA SALINA: AGUA DE MAR |  | - | SOLIDS. TOTAL DISSOLVES SOLIDS DRIED AT 180ºC. SMEWW-APHA-AWWA-WEF Part 2540 C, 24th Ed
LE-246-1 | 10630 | 2024-10-24 | LIMA | QUIMICAS (Incluye MUESTREO) | SÓLIDOS SEDIMENTABLES | AGUA NATURAL: AGUA SUBTERRANEA, AGUA SUPERFICIAL |  | - | SOLIDS. SETTLEABLE SOLIDS. SMEWW-APHA-AWWA-WEF Part 2540 F,3a 24th Ed
LE-246-1 | 10631 | 2024-10-24 | LIMA | QUIMICAS (Incluye MUESTREO) | SÓLIDOS SEDIMENTABLES | AGUA PARA USO Y CONSUMO HUMANO |  | - | SOLIDS. SETTLEABLE SOLIDS. SMEWW-APHA-AWWA-WEF Part 2540 F,3a 24th Ed
LE-246-1 | 10632 | 2024-10-24 | LIMA | QUIMICAS (Incluye MUESTREO) | SÓLIDOS SEDIMENTABLES | AGUA RESIDUAL: DOMESTICA, INDUSTRIAL, MUNICIPAL |  | - | SOLIDS. SETTLEABLE SOLIDS. SMEWW-APHA-AWWA-WEF Part 2540 F,3a 24th Ed
LE-246-1 | 10633 | 2024-10-24 | LIMA | QUIMICAS (Incluye MUESTREO) | SÓLIDOS SEDIMENTABLES | AGUA SALINA: AGUA DE MAR |  | - | SOLIDS. SETTLEABLE SOLIDS. SMEWW-APHA-AWWA-WEF Part 2540 F,3a 24th Ed
LE-246-1 | 10634 | 2024-10-24 | LIMA | QUIMICAS (Incluye MUESTREO) | SÓLIDOS SUSPENDIDOS TOTALES | AGUA NATURAL: AGUA SUBTERRANEA, AGUA SUPERFICIAL |  | - | SOLIDS. TOTAL SUSPENDED SOLIDS DRIED AT 103-105 ºC. SMEWW-APHA-AWWA-WEF Part 2540 D, 24th Ed
LE-246-1 | 10635 | 2024-10-24 | LIMA | QUIMICAS (Incluye MUESTREO) | SÓLIDOS SUSPENDIDOS TOTALES | AGUA PARA USO Y CONSUMO HUMANO |  | - | SOLIDS. TOTAL SUSPENDED SOLIDS DRIED AT 103-105 ºC. SMEWW-APHA-AWWA-WEF Part 2540 D, 24th Ed
LE-246-1 | 10636 | 2024-10-24 | LIMA | QUIMICAS (Incluye MUESTREO) | SÓLIDOS SUSPENDIDOS TOTALES | AGUA RESIDUAL: DOMESTICA, INDUSTRIAL, MUNICIPAL |  | - | SOLIDS. TOTAL SUSPENDED SOLIDS DRIED AT 103-105 ºC. SMEWW-APHA-AWWA-WEF Part 2540 D, 24th Ed
LE-246-1 | 10637 | 2024-10-24 | LIMA | QUIMICAS (Incluye MUESTREO) | SÓLIDOS SUSPENDIDOS TOTALES | AGUA SALINA: AGUA DE MAR |  | - | SOLIDS. TOTAL SUSPENDED SOLIDS DRIED AT 103-105 ºC. SMEWW-APHA-AWWA-WEF Part 2540 D, 24th Ed
LE-246-1 | 10638 | 2024-10-24 | LIMA | QUIMICAS (Incluye MUESTREO) | SÓLIDOS TOTALES | AGUA NATURAL: AGUA SUBTERRANEA, AGUA SUPERFICIAL |  | - | SOLIDS. TOTAL SOLIDS DRIED AT 103- 105 °C. SMEWW-APHA-AWWA-WEF Part 2540 B, 24th Ed
LE-246-1 | 10639 | 2024-10-24 | LIMA | QUIMICAS (Incluye MUESTREO) | SÓLIDOS TOTALES | AGUA PARA USO Y CONSUMO HUMANO |  | - | SOLIDS. TOTAL SOLIDS DRIED AT 103- 105 °C. SMEWW-APHA-AWWA-WEF Part 2540 B, 24th Ed
LE-246-1 | 10640 | 2024-10-24 | LIMA | QUIMICAS (Incluye MUESTREO) | SÓLIDOS TOTALES | AGUA RESIDUAL: DOMESTICA, INDUSTRIAL, MUNICIPAL |  | - | SOLIDS. TOTAL SOLIDS DRIED AT 103- 105 °C. SMEWW-APHA-AWWA-WEF Part 2540 B, 24th Ed
LE-246-1 | 10641 | 2024-10-24 | LIMA | QUIMICAS (Incluye MUESTREO) | SÓLIDOS TOTALES | AGUA SALINA: AGUA DE MAR |  | - | SOLIDS. TOTAL SOLIDS DRIED AT 103- 105 °C. SMEWW-APHA-AWWA-WEF Part 2540 B, 24th Ed
LE-246-1 | 10642 | 2024-10-24 | LIMA | QUIMICAS (Incluye MUESTREO) | SULFURO DE HIDRÓGENO | AIRE |  | - | DETERMINACIÓN DE SULFURO DE HIDROGENO (H2S) EN LA ATMOSFERA IN THE ATMOSPHERE. COVENIN 3571: 2000 (Validado Modificado)
LE-205-1 | 10643 | 2023-12-29 | CHILCA - LIMA | QUÍMICAS | COBRE (Cu) TOTAL | AGUA RESIDUAL DOMÉSTICA |  | - | METALS BY FLAME ATOMIC ABSORPTION SPECTROMETRY. DIRECT AIR-ACETYLENE FLAME METHOD. SMEWW-APHA-AWWA-WEF Part 3111 B, 24th Ed.
LE-205-1 | 10644 | 2023-12-29 | CHILCA - LIMA | QUÍMICAS | COBRE (Cu) TOTAL | AGUA RESIDUAL INDUSTRIAL |  | - | METALS BY FLAME ATOMIC ABSORPTION SPECTROMETRY. DIRECT AIR-ACETYLENE FLAME METHOD. SMEWW-APHA-AWWA-WEF Part 3111 B, 24th Ed.
LE-205-1 | 10645 | 2023-12-29 | CHILCA - LIMA | QUÍMICAS | DEMANDA BIOQUÍMICA DE OXÍGENO (DBO5) | AGUA RESIDUAL DOMÉSTICA |  | - | BIOCHEMICAL OXYGEN DEMAND (BOD). 5-DAY BOD TEST. SMEWW-APHA-AWWA-WEF Part 5210 B, 24th Ed
LE-205-1 | 10646 | 2023-12-29 | CHILCA - LIMA | QUÍMICAS | DEMANDA BIOQUÍMICA DE OXÍGENO (DBO5) | AGUA RESIDUAL INDUSTRIAL |  | - | BIOCHEMICAL OXYGEN DEMAND (BOD). 5-DAY BOD TEST. SMEWW-APHA-AWWA-WEF Part 5210 B, 24th Ed
LE-205-1 | 10647 | 2023-12-29 | CHILCA - LIMA | QUÍMICAS | DEMANDA QUÍMICA DE OXÍGENO (D.Q.O.) | AGUA RESIDUAL DOMÉSTICA |  | - | CHEMICAL OXYGEN DEMAND (COD). CLOSED REFLUX, COLORIMETRIC METHOD. SMEWW-APHA-AWWA-WEF Part 5220 D, 24th Ed.
LE-205-1 | 10648 | 2023-12-29 | CHILCA - LIMA | QUÍMICAS | DEMANDA QUÍMICA DE OXÍGENO (D.Q.O.) | AGUA RESIDUAL INDUSTRIAL |  | - | CHEMICAL OXYGEN DEMAND (COD). CLOSED REFLUX, COLORIMETRIC METHOD. SMEWW-APHA-AWWA-WEF Part 5220 D, 24th Ed.
LE-205-1 | 10649 | 2023-12-29 | CHILCA - LIMA | QUÍMICAS | NITRÓGENO AMONIACAL | AGUA RESIDUAL DOMÉSTICA |  | - | NITROGEN (AMMONIA). AMMONIA-SELECTIVE ELECTRODE METHOD. SMEWW-APHA-AWWA-WEF Part 4500-NH3 D, 24th Ed
LE-205-1 | 10650 | 2023-12-29 | CHILCA - LIMA | QUÍMICAS | NITRÓGENO AMONIACAL | AGUA RESIDUAL INDUSTRIAL |  | - | NITROGEN (AMMONIA). AMMONIA-SELECTIVE ELECTRODE METHOD. SMEWW-APHA-AWWA-WEF Part 4500-NH3 D, 24th Ed
LE-205-1 | 10651 | 2023-12-29 | CHILCA - LIMA | QUÍMICAS | PLOMO (Pb) | AGUA RESIDUAL DOMÉSTICA |  | - | METALS BY FLAME ATOMIC ABSORPTION SPECTROMETRY. DIRECT AIR-ACETYLENE FLAME METHOD.. SMEWW-APHA-AWWA-WEF Part 3111 B, 24th Ed.
LE-205-1 | 10652 | 2023-12-29 | CHILCA - LIMA | QUÍMICAS | PLOMO (Pb) | AGUA RESIDUAL INDUSTRIAL |  | - | METALS BY FLAME ATOMIC ABSORPTION SPECTROMETRY. DIRECT AIR-ACETYLENE FLAME METHOD.. SMEWW-APHA-AWWA-WEF Part 3111 B, 24th Ed.
LE-188-1 | 10653 | 2022-08-17 | HUANCAYO | FISICAS | CONTENIDO DE HUMEDAD | SUELO |  | - | STANDARD TEST METHODS FOR LABORATORY DETERMINATION OF WATER (MOISTURE) CONTENT OF SOIL AND ROCK BY MASS.. ASTM D2216-19
LE-188-1 | 10654 | 2022-08-17 | HUANCAYO | FISICAS | LÍMITE LÍQUIDO, LÍMITE PLÁSTICO E ÍNDICE DE PLASTICIDAD | SUELO |  | - | STANDARD TEST METHODS FOR LIQUID LIMIT, PLASTIC LIMIT, AND PLASTICITY INDEX OF SOILS.. ASTM D4318-17e1
LE-165-1 | 10655 | 2023-12-22 | LIMA | FÍSICOS | ABRASIÓN LOS ÁNGELES | SUELO |  | - | STANDARD TEST METHOD FOR RESISTANCE TO DEGRADATION OF SMALL-SIZE COARSE AGGREGATE BY ABRASION AND IMPACT IN THE LOS ANGELES MACHINE. ASTM C131 / C131M
LE-165-1 | 10656 | 2023-12-22 | LIMA | FÍSICOS | CBR DE LABORATORIO | SUELO |  | - | STANDARD TEST METHOD FOR CALIFORNIA BEARING RATIO (CBR) OF LABORATORY-COMPACTED SOILS. ASTM D1883
LE-165-1 | 10657 | 2023-12-22 | LIMA | FÍSICOS | CLASIFICACIÓN DE SUELOS - SUCS | SUELOS |  | - | STANDARD PRACTICE FOR CLASSIFICATION OF SOILS FOR ENGINEERING PURPOSES (UNIFIED SOIL CLASSIFICATION SYSTEM). ASTM D2487 - 17e1
LE-165-1 | 10658 | 2023-12-22 | LIMA | FÍSICOS | COMPRESIÓN NO CONFINADA DE SUELOS COHESIVOS | SUELO |  | - | STANDARD TEST METHOD FOR UNCONFINED COMPRESSIVE STRENGTH OF COHESIVE SOIL. ASTM D2166 / D2166M
LE-165-1 | 10659 | 2023-12-22 | LIMA | FÍSICOS | COMPRESIÓN TRIAXIAL CONSOLIDADO DRENADO EN SUELOS COHESIVOS (TRIAXIAL CD) | SUELO |  | - | STANDARD TEST METHOD FOR CONSOLIDATED DRAINED TRIAXIAL COMPRESSION TEST FOR SOILS. ASTM D7181
LE-165-1 | 10660 | 2023-12-22 | LIMA | FÍSICOS | COMPRESIÓN TRIAXIAL CONSOLIDADO NO DRENADO EN SUELOS COHESIVOS (TRIAXIAL CU) | SUELO |  | - | STANDARD TEST METHOD FOR CONSOLIDATED UNDRAINED TRIAXIAL COMPRESSION TEST FOR COHESIVE SOILS. ASTM D4767
LE-165-1 | 10661 | 2023-12-22 | LIMA | FÍSICOS | COMPRESIÓN TRIAXIAL NO CONSOLIDADO NO DRENADO EN SUELOS COHESIVOS (TRIAXIAL UU) | SUELO |  | - | STANDARD TEST METHOD FOR UNCONSOLIDATED-UNDRAINED TRIAXIAL COMPRESSION TEST ON COHESIVE SOILS. ASTM D2850
LE-165-1 | 10662 | 2023-12-22 | LIMA | FÍSICOS | CONSOLIDACIÓN UNIDIMENSIONAL DE SUELOS | SUELO |  | - | STANDARD TEST METHODS FOR ONE-DIMENSIONAL CONSOLIDATION PROPERTIES OF SOILS USING INCREMENTAL LOADING. ASTM D2435 / D2435M
LE-165-1 | 10663 | 2023-12-22 | LIMA | FÍSICOS | GRANULOMETRÍA DE SUELOS POR SEDIMENTACIÓN | SUELOS |  | - | STANDARD TEST METHOD FOR PARTICLE-SIZE DISTRIBUTION (GRADATION) OF FINE-GRAINED SOILS USING THE SEDIMENTATION (HYDROMETER) ANALYSIS.. ASTM D7928 -21e1
LE-165-1 | 10664 | 2023-12-22 | LIMA | FÍSICOS | GRANULOMETRÍA DE SUELOS POR TAMIZADO | SUELOS |  | - | STANDARD TEST METHODS FOR PARTICLE-SIZE DISTRIBUTION (GRADATION) OF SOILS USING SIEVE ANALYSIS. ASTM D6913 / D6913 M
LE-165-1 | 10665 | 2023-12-22 | LIMA | FÍSICOS | GRAVEDAD ESPECÍFICA DE SÓLIDOS | SUELOS |  | - | STANDARD TEST METHODS FOR SPECIFIC GRAVITY OF SOIL SOLIDS BY THE WATER DISPLACEMENT METHOD. ASTM D854
LE-165-1 | 10666 | 2023-12-22 | LIMA | FÍSICOS | GRAVEDAD ESPECÍFICA Y ABSORCIÓN DE AGREGADO GRUESO | SUELOS |  | - | STANDARD TEST METHOD FOR RELATIVE DENSITY (SPECIFIC GRAVITY) AND ABSORPTION OF COARSE AGGREGATE. ASTM C127
LE-165-1 | 10667 | 2023-12-22 | LIMA | FÍSICOS | HUMEDAD EN SUELOS | SUELOS |  | - | STANDARD TEST METHODS FOR LABORATORY DETERMINATION OF WATER (MOISTURE) CONTENT OF SOIL AND ROCK BY MASS.. ASTM D2216
LE-165-1 | 10668 | 2023-12-22 | LIMA | FÍSICOS | LÍMITE LÍQUIDO, LÍMITE PLÁSTICO E ÍNDICE DE PLASTICIDAD DE SUELOS | SUELOS |  | - | STANDARD TEST METHODS FOR LIQUID LIMIT, PLASTIC LIMIT, AND PLASTICITY INDEX OF SOILS. ASTM D4318 - 17e1
LE-165-1 | 10669 | 2023-12-22 | LIMA | FÍSICOS | MÁXIMA DENSIDAD DE SUELOS PROCTOR ESTÁNDAR | SUELOS |  | - | STANDARD TEST METHODS FOR LABORATORY COMPACTION CHARACTERISTICS OF SOIL USING STANDARD EFFORT (12,400 FT-LBF/FT3 (600 KN-M/M3)). ASTM D698 - 12 (Reapproved 2021)
LE-165-1 | 10670 | 2023-12-22 | LIMA | FÍSICOS | MÁXIMA DENSIDAD DE SUELOS PROCTOR MODIFICADO | SUELOS |  | - | STANDARD TEST METHODS FOR LABORATORY COMPACTION CHARACTERISTICS OF SOIL USING STANDARD EFFORT (56,000 FT-LBF/FT3 (2,700 KN-M/M3)). ASTM D1557 -12 (Reapproved 2021)
LE-165-1 | 10671 | 2023-12-22 | LIMA | FÍSICOS | PERMEABILIDAD MEDIANTE PARED FLEXIBLE (MÉTODO C) | SUELO |  | - | STANDARD TEST METHODS FOR MEASUREMENT OF HYDRAULIC CONDUCTIVITY OF SATURATED POROUS MATERIALS USING A FLEXIBLE WALL PERMEAMETER. ASTM D5084
LE-165-1 | 10672 | 2023-12-22 | LIMA | FÍSICOS | PESO UNITARIO DE SUELO | SUELOS |  | - | STANDARD TEST METHODS FOR LABORATORY DETERMINATION OF DENSITY (UNIT WEIGHT) OF SOIL SPECIMENS.. ASTM D7263
LE-165-1 | 10673 | 2023-12-22 | LIMA | FÍSICOS | PRÁCTICA ESTÁNDAR PARA LA CORRECCIÓN DEL PESO UNITARIO Y EL CONTENIDO DE AGUA EN SUELOS QUE CONTIENEN PARTÍCULAS DE GRAN TAMAÑO | SUELOS |  | - | STANDARD PRACTICE FOR CORRECTION OF UNIT WEIGHT AND WATER CONTENT FOR SOILS CONTAINING OVERSIZE PARTICLES. D4718/D4718M - 15 (Reapproved 2023)
LE-156-1 | 10674 | 2023-12-06 | LIMA | QUÍMICAS | ACEITES Y GRASAS | AGUA NATURAL |  | - | OIL AND GREASE. LIQUID-LIQUID, PARTITION-GRAVIMETRIC METHOD. SMEWW-APHA-AWWA-WEF Part 5520 B, 24th Ed.
LE-156-1 | 10675 | 2023-12-06 | LIMA | QUÍMICAS | ACEITES Y GRASAS | AGUA PARA USO Y CONSUMO HUMANO |  | - | OIL AND GREASE. LIQUID-LIQUID, PARTITION-GRAVIMETRIC METHOD. SMEWW-APHA-AWWA-WEF Part 5520 B, 24th Ed.
LE-156-1 | 10676 | 2023-12-06 | LIMA | QUÍMICAS | ACEITES Y GRASAS | AGUA RESIDUAL |  | - | OIL AND GREASE. LIQUID-LIQUID, PARTITION-GRAVIMETRIC METHOD. SMEWW-APHA-AWWA-WEF Part 5520 B, 24th Ed.
LE-156-1 | 10677 | 2023-12-06 | LIMA | QUÍMICAS | ACEITES Y GRASAS | AGUA SALINA |  | - | OIL AND GREASE. LIQUID-LIQUID, PARTITION-GRAVIMETRIC METHOD. SMEWW-APHA-AWWA-WEF Part 5520 B, 24th Ed.
LE-156-1 | 10678 | 2023-12-06 | LIMA | QUÍMICAS | ALCALINIDAD TOTAL / BICARBONATOS / CARBONATOS / ALCALINIDAD BICARBONATOS / ALCALINIDAD CARBONATOS | AGUA NATURAL |  | - | ALKALINITY. TITRATION METHOD. SMEWW-APHA-AWWA-WEF Part 2320 B, 24th Ed.
LE-156-1 | 10679 | 2023-12-06 | LIMA | QUÍMICAS | ALCALINIDAD TOTAL / BICARBONATOS / CARBONATOS / ALCALINIDAD BICARBONATOS / ALCALINIDAD CARBONATOS | AGUA PARA USO Y CONSUMO HUMANO |  | - | ALKALINITY. TITRATION METHOD. SMEWW-APHA-AWWA-WEF Part 2320 B, 24th Ed.
LE-156-1 | 10680 | 2023-12-06 | LIMA | QUÍMICAS | ALCALINIDAD TOTAL / BICARBONATOS / CARBONATOS / ALCALINIDAD BICARBONATOS / ALCALINIDAD CARBONATOS | AGUA RESIDUAL |  | - | ALKALINITY. TITRATION METHOD. SMEWW-APHA-AWWA-WEF Part 2320 B, 24th Ed.
LE-156-1 | 10681 | 2023-12-06 | LIMA | QUÍMICAS | ALCALINIDAD TOTAL / BICARBONATOS / CARBONATOS / ALCALINIDAD BICARBONATOS / ALCALINIDAD CARBONATOS | AGUA SALINA |  | - | ALKALINITY. TITRATION METHOD. SMEWW-APHA-AWWA-WEF Part 2320 B, 24th Ed.
LE-156-1 | 10682 | 2023-12-06 | LIMA | QUÍMICAS | CLORURO | AGUA NATURAL |  | - | CHLORIDE. ARGENTOMETRIC METHOD. SMEWW-APHA-AWWA-WEF Part 4500-Cl¯B, 24th Ed.
LE-156-1 | 10683 | 2023-12-06 | LIMA | QUÍMICAS | CLORURO | AGUA PARA USO Y CONSUMO HUMANO |  | - | CHLORIDE. ARGENTOMETRIC METHOD. SMEWW-APHA-AWWA-WEF Part 4500-Cl¯B, 24th Ed.
LE-156-1 | 10684 | 2023-12-06 | LIMA | QUÍMICAS | CLORURO | AGUA RESIDUAL |  | - | CHLORIDE. ARGENTOMETRIC METHOD. SMEWW-APHA-AWWA-WEF Part 4500-Cl¯B, 24th Ed.
LE-156-1 | 10685 | 2023-12-06 | LIMA | QUÍMICAS | CLORURO | AGUA SALINA |  | - | CHLORIDE. ARGENTOMETRIC METHOD. SMEWW-APHA-AWWA-WEF Part 4500-Cl¯B, 24th Ed.
LE-156-1 | 10686 | 2023-12-06 | LIMA | QUÍMICAS | COLOR | AGUA NATURAL |  | - | COLOR. SPECTROPHOTOMETRIC-SINGLE-WAVELENGHT METHOD (PROPOSED). SMEWW-APHA-AWWA-WEF Part 2120 C, 24th Ed.
LE-156-1 | 10687 | 2023-12-06 | LIMA | QUÍMICAS | COLOR | AGUA PARA USO Y CONSUMO HUMANO |  | - | COLOR. SPECTROPHOTOMETRIC-SINGLE-WAVELENGHT METHOD (PROPOSED). SMEWW-APHA-AWWA-WEF Part 2120 C, 24th Ed.
LE-156-1 | 10688 | 2023-12-06 | LIMA | QUÍMICAS | COLOR | AGUA RESIDUAL |  | - | COLOR. SPECTROPHOTOMETRIC-SINGLE-WAVELENGHT METHOD (PROPOSED). SMEWW-APHA-AWWA-WEF Part 2120 C, 24th Ed.
LE-156-1 | 10689 | 2023-12-06 | LIMA | QUÍMICAS | COLOR | AGUA SALINA |  | - | COLOR. SPECTROPHOTOMETRIC-SINGLE-WAVELENGHT METHOD (PROPOSED). SMEWW-APHA-AWWA-WEF Part 2120 C, 24th Ed.
LE-156-1 | 10690 | 2023-12-06 | LIMA | QUÍMICAS | CONDUCTIVIDAD | AGUA NATURAL |  | - | CONDUCTIVITY. LABORATORY METHOD. SMEWW-APHA-AWWA-WEF Part 2510 B, 24th Ed.
LE-156-1 | 10691 | 2023-12-06 | LIMA | QUÍMICAS | CONDUCTIVIDAD | AGUA PARA USO Y CONSUMO HUMANO |  | - | CONDUCTIVITY. LABORATORY METHOD. SMEWW-APHA-AWWA-WEF Part 2510 B, 24th Ed.
LE-156-1 | 10692 | 2023-12-06 | LIMA | QUÍMICAS | CONDUCTIVIDAD | AGUA RESIDUAL |  | - | CONDUCTIVITY. LABORATORY METHOD. SMEWW-APHA-AWWA-WEF Part 2510 B, 24th Ed.
LE-156-1 | 10693 | 2023-12-06 | LIMA | QUÍMICAS | CONDUCTIVIDAD | AGUA SALINA |  | - | CONDUCTIVITY. LABORATORY METHOD. SMEWW-APHA-AWWA-WEF Part 2510 B, 24th Ed.
LE-156-1 | 10694 | 2023-12-06 | LIMA | QUÍMICAS | CROMO HEXAVALENTE (VI) | AGUA NATURAL |  | - | CHROMIUM. COLORIMETRIC METHOD. SMEWW-APHA-AWWA-WEF Part 3500 Cr-B, 24th Ed.
LE-156-1 | 10695 | 2023-12-06 | LIMA | QUÍMICAS | CROMO HEXAVALENTE (VI) | AGUA PARA USO Y CONSUMO HUMANO |  | - | CHROMIUM. COLORIMETRIC METHOD. SMEWW-APHA-AWWA-WEF Part 3500 Cr-B, 24th Ed.
LE-156-1 | 10696 | 2023-12-06 | LIMA | QUÍMICAS | CROMO HEXAVALENTE (VI) | AGUA RESIDUAL |  | - | CHROMIUM. COLORIMETRIC METHOD. SMEWW-APHA-AWWA-WEF Part 3500 Cr-B, 24th Ed.
LE-156-1 | 10697 | 2023-12-06 | LIMA | QUÍMICAS | CROMO HEXAVALENTE (VI) | AGUA SALINA |  | - | CHROMIUM. COLORIMETRIC METHOD. SMEWW-APHA-AWWA-WEF Part 3500 Cr-B, 24th Ed.
LE-156-1 | 10698 | 2023-12-06 | LIMA | QUÍMICAS | DEMANDA BIOQUÍMICA DE OXIGENO | AGUA NATURAL |  | - | BIOCHEMICAL OXYGEN DEMAND (BOD). 5-DAY BOD TEST. SMEWW-APHA-AWWA-WEF Part 5210 B, 24th Ed.
LE-156-1 | 10699 | 2023-12-06 | LIMA | QUÍMICAS | DEMANDA BIOQUÍMICA DE OXIGENO | AGUA PARA USO Y CONSUMO HUMANO |  | - | BIOCHEMICAL OXYGEN DEMAND (BOD). 5-DAY BOD TEST. SMEWW-APHA-AWWA-WEF Part 5210 B, 24th Ed.
LE-156-1 | 10700 | 2023-12-06 | LIMA | QUÍMICAS | DEMANDA BIOQUÍMICA DE OXIGENO | AGUA RESIDUAL |  | - | BIOCHEMICAL OXYGEN DEMAND (BOD). 5-DAY BOD TEST. SMEWW-APHA-AWWA-WEF Part 5210 B, 24th Ed.
LE-156-1 | 10701 | 2023-12-06 | LIMA | QUÍMICAS | DEMANDA BIOQUÍMICA DE OXIGENO | AGUA SALINA |  | - | BIOCHEMICAL OXYGEN DEMAND (BOD). 5-DAY BOD TEST. SMEWW-APHA-AWWA-WEF Part 5210 B, 24th Ed.
LE-156-1 | 10702 | 2023-12-06 | LIMA | QUÍMICAS | DEMANDA QUÍMICA DE OXÍGENO | AGUA NATURAL |  | - | CHEMICAL OXYGEN DEMAND (COD). CLOSED REFLUX, COLORIMETRIC METHOD. SMEWW-APHA-AWWA-WEF Part 5220 D, 24th Ed.
LE-156-1 | 10703 | 2023-12-06 | LIMA | QUÍMICAS | DEMANDA QUÍMICA DE OXÍGENO | AGUA PARA USO Y CONSUMO HUMANO |  | - | CHEMICAL OXYGEN DEMAND (COD). CLOSED REFLUX, COLORIMETRIC METHOD. SMEWW-APHA-AWWA-WEF Part 5220 D, 24th Ed.
LE-156-1 | 10704 | 2023-12-06 | LIMA | QUÍMICAS | DEMANDA QUÍMICA DE OXÍGENO | AGUA RESIDUAL |  | - | CHEMICAL OXYGEN DEMAND (COD). CLOSED REFLUX, COLORIMETRIC METHOD. SMEWW-APHA-AWWA-WEF Part 5220 D, 24th Ed.
LE-156-1 | 10705 | 2023-12-06 | LIMA | QUÍMICAS | DETERMINACIÓN DE PESO DE MATERIAL PARTICULADO Y PESO DE FILTRO: PM10 ALTO VOLUMEN | FILTRO (ALTO VOLUMEN) |  | - | SELECTION, PREPARATION AND EXTRACTION OF FILTER MATER.. EPA-Compendium Method IO-3.1 (VALIDADO - Modificado) No Incluye Muestreo
LE-156-1 | 10706 | 2023-12-06 | LIMA | QUÍMICAS | DETERMINACIÓN DE PESO DE MATERIAL PARTICULADO Y PESO DE FILTRO: PM10 BAJO VOLUMEN | FILTRO (BAJO VOLUMEN) |  | - | SELECTION, PREPARATION AND EXTRACTION OF FILTER MATERIAL. EPA-Compendium Method IO-3.1 (VALIDADO - Modificado) No Incluye Muestreo
LE-156-1 | 10707 | 2023-12-06 | LIMA | QUÍMICAS | DETERMINACIÓN DE PESO DE MATERIAL PARTICULADO Y PESO DE FILTRO: PM2.5 ALTO VOLUMEN | FILTRO (ALTO VOLUMEN) |  | - | SELECTION, PREPARATION AND EXTRACTION OF FILTER MATERIAL. EPA-Compendium Method IO-3.1 (VALIDADO - Modificado) No Incluye Muestreo
LE-156-1 | 10708 | 2023-12-06 | LIMA | QUÍMICAS | DETERMINACIÓN DE PESO DE MATERIAL PARTICULADO Y PESO DE FILTRO: PM2.5 BAJO VOLUMEN | FILTRO (BAJO VOLUMEN) |  | - | REFERENCE METHOD FOR THE DETERMINATION OF FINE PARTICULATE MATTER AS PM2.5 IN THE ATMOSPHERE. EPA 40 CFR Appendix L to Part 50 (Item 6 y 8); 2018 (VALIDADO - Modificado) No Incluye Muestreo
LE-156-1 | 10709 | 2023-12-06 | LIMA | QUÍMICAS | DETERMINACIÓN DE PESO. FILTROS PARTICULAS TOTALES O INHALABLES. | FILTRO |  | - | PARTICULATES NOT OTHERWISE REGULATED, TOTAL.. NIOSH 0500 Issue 2. 1994. (Validado-Modificado). No incluye muestreo
LE-156-1 | 10710 | 2023-12-06 | LIMA | QUÍMICAS | DETERMINACIÓN DE PESO: PARTÍCULAS RESPIRABLES | FILTRO |  | - | PARTICULATES NOT OTHERWISE REGULATED, RESPIRABLE. NIOSH 0600 Issue 3. 1998. (Validado-Modificado). No incluye muestreo
LE-156-1 | 10711 | 2023-12-06 | LIMA | QUÍMICAS | DIÓXIDO DE AZUFRE (SO2) | EMISIONES |  | - | DETERMINATION OF SULFUR DIOXIDE EMISSIONS FROM STATIONARY SOURCES (IMPINGER TECHNIQUE).. EPA - Method 6
LE-156-1 | 10712 | 2023-12-06 | LIMA | QUÍMICAS | DIÓXIDO DE AZUFRE (SO2) | AIRE |  | - | REFERENCE METHOD FOR THE DETERMINATION OF SULFUR DIOXIDE IN THE ATMOSPHERE (PARAROSANILINE METHOD). EPA 40 CFR. Apéndice A-2 to Part 50.
LE-156-1 | 10713 | 2023-12-06 | LIMA | QUÍMICAS | DIÓXIDO DE AZUFRE (SO2) | SOLUCIÓN CAPTADORA |  | - | REFERENCE METHOD FOR THE DETERMINATION OF SULFUR DIOXIDE IN THE ATMOSPHERE (PARAROSANILINE METHOD). EPA-40 CFR, Appendix A-2 to part 50. (Item 7 al 11) (Validado-Modificado). No incluye muestreo
LE-156-1 | 10714 | 2023-12-06 | LIMA | QUÍMICAS | DIÓXIDO DE NITRÓGENO (NO2) | AIRE |  | - | STANDARD TEST METHOD FOR NITROGEN DIOXIDE CONTENT OF THE ATMOSPHERE (GRIESS-SALTZMAN REACTION). ASTM-D1607-91 (2018) e1
LE-156-1 | 10715 | 2023-12-06 | LIMA | QUÍMICAS | DIÓXIDO DE NITRÓGENO (NO2) | SOLUCIÓN CAPTADORA |  | - | REFERENCIADO STANDARD TEST METHOD FOR NITROGEN DIOXIDE CONTENT OF THE ATMOSPHERE (GRIESS-SALTZMAN REACTION). ASTM-D1607-91 (2018) e1. (Item 8/ 10 al 13) (Validado-Modificado). No incluye muestreo
LE-156-1 | 10716 | 2023-12-06 | LIMA | QUÍMICAS | DUREZA CÁLCICA | AGUA NATURAL |  | - | CALCIUM. EDTA TITRIMETRIC METHOD. SMEWW-APHA-AWWA-WEF Part 3500-Ca B 24th Ed.
LE-156-1 | 10717 | 2023-12-06 | LIMA | QUÍMICAS | DUREZA CÁLCICA | AGUA PARA USO Y CONSUMO HUMANO |  | - | CALCIUM. EDTA TITRIMETRIC METHOD. SMEWW-APHA-AWWA-WEF Part 3500-Ca B 24th Ed.
LE-156-1 | 10718 | 2023-12-06 | LIMA | QUÍMICAS | DUREZA CÁLCICA | AGUA RESIDUAL |  | - | CALCIUM. EDTA TITRIMETRIC METHOD. SMEWW-APHA-AWWA-WEF Part 3500-Ca B 24th Ed.
LE-156-1 | 10719 | 2023-12-06 | LIMA | QUÍMICAS | DUREZA CÁLCICA | AGUA SALINA |  | - | CALCIUM. EDTA TITRIMETRIC METHOD. SMEWW-APHA-AWWA-WEF Part 3500-Ca B 24th Ed.
LE-156-1 | 10720 | 2023-12-06 | LIMA | QUÍMICAS | DUREZA TOTAL | AGUA NATURAL |  | - | HARDNESS. EDTA TITRIMETRIC METHOD. SMEWW-APHA-AWWA-WEF Part 2340 C, 24th Ed.
LE-156-1 | 10721 | 2023-12-06 | LIMA | QUÍMICAS | DUREZA TOTAL | AGUA PARA USO Y CONSUMO HUMANO |  | - | HARDNESS. EDTA TITRIMETRIC METHOD. SMEWW-APHA-AWWA-WEF Part 2340 C, 24th Ed.
LE-156-1 | 10722 | 2023-12-06 | LIMA | QUÍMICAS | DUREZA TOTAL | AGUA RESIDUAL |  | - | HARDNESS. EDTA TITRIMETRIC METHOD. SMEWW-APHA-AWWA-WEF Part 2340 C, 24th Ed.
LE-156-1 | 10723 | 2023-12-06 | LIMA | QUÍMICAS | DUREZA TOTAL | AGUA SALINA |  | - | HARDNESS. EDTA TITRIMETRIC METHOD. SMEWW-APHA-AWWA-WEF Part 2340 C, 24th Ed.
LE-156-1 | 10724 | 2023-12-06 | LIMA | QUÍMICAS | FOSFATO | AGUA NATURAL |  | - | PHOSPHORUS. ASCORBIC ACID METHOD. SMEWW-APHA-AWWA-WEF Part 4500-P E, 24th Ed.
LE-156-1 | 10725 | 2023-12-06 | LIMA | QUÍMICAS | FOSFATO | AGUA PARA USO Y CONSUMO HUMANO |  | - | PHOSPHORUS. ASCORBIC ACID METHOD. SMEWW-APHA-AWWA-WEF Part 4500-P E, 24th Ed.
LE-156-1 | 10726 | 2023-12-06 | LIMA | QUÍMICAS | FOSFATO | AGUA RESIDUAL |  | - | PHOSPHORUS. ASCORBIC ACID METHOD. SMEWW-APHA-AWWA-WEF Part 4500-P E, 24th Ed.
LE-156-1 | 10727 | 2023-12-06 | LIMA | QUÍMICAS | FOSFATO | AGUA SALINA |  | - | PHOSPHORUS. ASCORBIC ACID METHOD. SMEWW-APHA-AWWA-WEF Part 4500-P E, 24th Ed.
LE-156-1 | 10728 | 2023-12-06 | LIMA | QUÍMICAS | HIDROCARBUROS | AGUA NATURAL |  | - | OIL AND GREASE. HYDROCARBONS. SMEWW-APHA-AWWA-WEF Part 5520 F, 24th Ed.
LE-156-1 | 10729 | 2023-12-06 | LIMA | QUÍMICAS | HIDROCARBUROS | AGUA PARA USO Y CONSUMO HUMANO |  | - | OIL AND GREASE. HYDROCARBONS. SMEWW-APHA-AWWA-WEF Part 5520 F, 24th Ed.
LE-156-1 | 10730 | 2023-12-06 | LIMA | QUÍMICAS | HIDROCARBUROS | AGUA RESIDUAL |  | - | OIL AND GREASE. HYDROCARBONS. SMEWW-APHA-AWWA-WEF Part 5520 F, 24th Ed.
LE-156-1 | 10731 | 2023-12-06 | LIMA | QUÍMICAS | HIDROCARBUROS | AGUA SALINA |  | - | OIL AND GREASE. HYDROCARBONS. SMEWW-APHA-AWWA-WEF Part 5520 F, 24th Ed.
LE-156-1 | 10732 | 2023-12-06 | LIMA | QUÍMICAS | MAGNESIO | AGUA NATURAL |  | - | MAGNESIUM. CALCULATION METHOD. SMEWW-APHA-AWWA-WEF Part 3500-Mg B, 24th Ed.
LE-156-1 | 10733 | 2023-12-06 | LIMA | QUÍMICAS | MAGNESIO | AGUA PARA USO Y CONSUMO HUMANO |  | - | MAGNESIUM. CALCULATION METHOD. SMEWW-APHA-AWWA-WEF Part 3500-Mg B, 24th Ed.
LE-156-1 | 10734 | 2023-12-06 | LIMA | QUÍMICAS | MAGNESIO | AGUA RESIDUAL |  | - | MAGNESIUM. CALCULATION METHOD. SMEWW-APHA-AWWA-WEF Part 3500-Mg B, 24th Ed.
LE-156-1 | 10735 | 2023-12-06 | LIMA | QUÍMICAS | MAGNESIO | AGUA SALINA |  | - | MAGNESIUM. CALCULATION METHOD. SMEWW-APHA-AWWA-WEF Part 3500-Mg B, 24th Ed.
LE-156-1 | 10736 | 2023-12-06 | LIMA | QUÍMICAS | MATERIAL PARTICULADO | EMISIONES |  | - | DETERMINATION OF PARTICULATE MATTER EMISSIONS FROM STATIONARY SOURCES.. EPA Method 5. CFR 40, Appendix A-3 to Part 60
LE-156-1 | 10737 | 2023-12-06 | LIMA | QUÍMICAS | MATERIAL PARTICULADO PM10 ALTO VOLUMEN | AIRE |  | - | SAMPLING OF AMBIENT AIR FOR TOTAL SUSPENDED PARTICULATE MATTER (SMP) AND PM-10 USING HIGH VOLUME (HV) SAMPLER// SELECTION, PREPARATION AND EXTRACTION OF FILTER MATERIAL. EPA-Compendium Method IO-2.1// EPA-Compendium Method IO- 3.1
LE-156-1 | 10738 | 2023-12-06 | LIMA | QUÍMICAS | MATERIAL PARTICULADO PM10 BAJO VOLUMEN | AIRE |  | - | SAMPLING OF AMBIENT AIR FOR PM10 CONCENTRATION USING THE RUPPRECHT AND PATASHNICK. LOW VOLUME PARTISOL SAMPLE // SELECTION, PREPARATION AND EXTRACTION OF FILTER MATERIAL. EPA Compendium Method IO-2.3 // EPA-Compendium Method IO-3.1
LE-156-1 | 10739 | 2023-12-06 | LIMA | QUÍMICAS | MATERIAL PARTÍCULADO PM2.5 ALTO VOLUMEN | AIRE |  | - | SAMPLING OF AMBIENT AIR FOR TOTAL SUSPENDED PARTICULATE MATTER (SMP) AND PM-10 USING HIGH VOLUME (HV) SAMPLER // SELECTION, PREPARATION AND EXTRACTION OF FILTER MATERIAL. EPA-Compendium Method IO- 2.1// EPA-Compendium Method IO- 3.1
LE-156-1 | 10740 | 2023-12-06 | LIMA | QUÍMICAS | MATERIAL PARTICULADO PM2.5 BAJO VOLUMEN | AIRE |  | - | REFERENCE METHOD FOR THE DETERMINATION OF FINE PARTICULATE MATTER AS PM2.5 IN THE ATMOSPHERE. EPA CFR 40, Part 50 Appendix L
LE-156-1 | 10741 | 2023-12-06 | LIMA | QUÍMICAS | MONÓXIDO DE CARBONO (CO) | AIRE |  | - | DETERMINACIÓN DE LA CONCENTRACIÓN DE MONÓXIDO DE CARBONO (CO) EN CALIDAD DE AIRE.. Peter O. Warner "Analysis of air pollutants". 1981. Cap. 3, Pág 121-122 (VALIDADO)
LE-156-1 | 10742 | 2023-12-06 | LIMA | QUÍMICAS | MONÓXIDO DE CARBONO (CO) | SOLUCIÓN CAPTADORA |  | - | DETERMINACIÓN DE LA CONCENTRACIÓN DE MONÓXIDO DE CARBONO (CO) EN CALIDAD DE AIRE.. Peter O. Warner "Analysis of air pollutants". 1981. Cap. 3, Pág 121-122 (VALIDADO) No incluye muestreo
LE-156-1 | 10743 | 2023-12-06 | LIMA | QUÍMICAS | NITRITOS / N-NITRITOS | AGUA NATURAL |  | - | NITROGEN (NITRITE). COLORIMETRIC METHOD. SMEWW-APHA-AWWA-WEF Part 4500 NO2-B, 24th Ed.
LE-156-1 | 10744 | 2023-12-06 | LIMA | QUÍMICAS | NITRITOS / N-NITRITOS | AGUA PARA USO Y CONSUMO HUMANO |  | - | NITROGEN (NITRITE). COLORIMETRIC METHOD. SMEWW-APHA-AWWA-WEF Part 4500 NO2-B, 24th Ed.
LE-156-1 | 10745 | 2023-12-06 | LIMA | QUÍMICAS | NITRITOS / N-NITRITOS | AGUA RESIDUAL |  | - | NITROGEN (NITRITE). COLORIMETRIC METHOD. SMEWW-APHA-AWWA-WEF Part 4500 NO2-B, 24th Ed.
LE-156-1 | 10746 | 2023-12-06 | LIMA | QUÍMICAS | NITRITOS / N-NITRITOS | AGUA SALINA |  | - | NITROGEN (NITRITE). COLORIMETRIC METHOD. SMEWW-APHA-AWWA-WEF Part 4500 NO2-B, 24th Ed.
LE-156-1 | 10747 | 2023-12-06 | LIMA | QUÍMICAS | NITRÓGENO-NITRATO (N-NO3), NITRATO (NO3) | AGUA NATURAL |  | - | NITROGEN NITRATE (COLORIMETRIC BRUCINE). EPA Method 352.1
LE-156-1 | 10748 | 2023-12-06 | LIMA | QUÍMICAS | NITRÓGENO-NITRATO (N-NO3), NITRATO (NO3) | AGUA PARA USO Y CONSUMO HUMANO |  | - | NITROGEN NITRATE (COLORIMETRIC BRUCINE). EPA Method 352.1
LE-156-1 | 10749 | 2023-12-06 | LIMA | QUÍMICAS | NITRÓGENO-NITRATO (N-NO3), NITRATO (NO3) | AGUA RESIDUAL |  | - | NITROGEN NITRATE (COLORIMETRIC BRUCINE). EPA Method 352.1
LE-156-1 | 10750 | 2023-12-06 | LIMA | QUÍMICAS | NITRÓGENO-NITRATO (N-NO3), NITRATO (NO3) | AGUA SALINA |  | - | NITROGEN NITRATE (COLORIMETRIC BRUCINE). EPA Method 352.1
LE-156-1 | 10751 | 2023-12-06 | LIMA | QUÍMICAS | OZONO (O3) | AIRE |  | - | METHODS OF AIR SAMPLING AND ANALYSIS. INORGANIC NITROGEN COMPOUNDS AND OXIDANTS. DETERMINATION OF OXIDIZING SUBSTANCES IN THE ATMOSPHERE. Methods of Air Sampling and Analysis1988James P. Lodge Method 411 (Validado)
LE-156-1 | 10752 | 2023-12-06 | LIMA | QUÍMICAS | OZONO (O3) | SOLUCIÓN CAPTADORA |  | - | METHODS OF AIR SAMPLING AND ANALYSIS. INORGANIC NITROGEN COMPOUNDS AND OXIDANTS. DETERMINATION OF OXIDIZING SUBSTANCES IN THE ATMOSPHERE. Methods of Air Sampling and Analysis1988James P. Lodge Method 411 (Validado). No incluye muestreo
LE-156-1 | 10753 | 2023-12-06 | LIMA | QUÍMICAS | PARTÍCULAS RESPIRABLES | AIRE |  | - | PARTICULATES NOT OTHERWISE REGULATED, RESPIRABLE.. NIOSH 0600 Issue 3. 1998
LE-156-1 | 10754 | 2023-12-06 | LIMA | QUÍMICAS | PARTÍCULAS TOTALES O INHALABLES | AIRE |  | - | PARTICULATES NOT OTHERWISE REGULATED, TOTAL.. NIOSH 0500 Issue 2. 1994
LE-156-1 | 10755 | 2023-12-06 | LIMA | QUÍMICAS | SÓLIDOS SEDIMENTABLES | AGUA NATURAL |  | - | SOLIDS. SETTLEABLE SOLIDS. SMEWW-APHA-AWWA-WEF Part 2540 F, 24th Ed.
LE-156-1 | 10756 | 2023-12-06 | LIMA | QUÍMICAS | SÓLIDOS SEDIMENTABLES | AGUA PARA USO Y CONSUMO HUMANO |  | - | SOLIDS. SETTLEABLE SOLIDS. SMEWW-APHA-AWWA-WEF Part 2540 F, 24th Ed.
LE-156-1 | 10757 | 2023-12-06 | LIMA | QUÍMICAS | SÓLIDOS SEDIMENTABLES | AGUA RESIDUAL |  | - | SOLIDS. SETTLEABLE SOLIDS. SMEWW-APHA-AWWA-WEF Part 2540 F, 24th Ed.
LE-156-1 | 10758 | 2023-12-06 | LIMA | QUÍMICAS | SÓLIDOS SEDIMENTABLES | AGUA SALINA |  | - | SOLIDS. SETTLEABLE SOLIDS. SMEWW-APHA-AWWA-WEF Part 2540 F, 24th Ed.
LE-156-1 | 10759 | 2023-12-06 | LIMA | QUÍMICAS | SÓLIDOS TOTALES | AGUA NATURAL |  | - | SOLIDS. TOTAL, SOLIDS DRIED AT 103-105º C. SMEWW-APHA-AWWA-WEF Part 2540 B, 24th Ed.
LE-156-1 | 10760 | 2023-12-06 | LIMA | QUÍMICAS | SÓLIDOS TOTALES | AGUA PARA USO Y CONSUMO HUMANO |  | - | SOLIDS. TOTAL, SOLIDS DRIED AT 103-105º C. SMEWW-APHA-AWWA-WEF Part 2540 B, 24th Ed.
LE-156-1 | 10761 | 2023-12-06 | LIMA | QUÍMICAS | SÓLIDOS TOTALES | AGUA RESIDUAL |  | - | SOLIDS. TOTAL, SOLIDS DRIED AT 103-105º C. SMEWW-APHA-AWWA-WEF Part 2540 B, 24th Ed.
LE-156-1 | 10762 | 2023-12-06 | LIMA | QUÍMICAS | SÓLIDOS TOTALES | AGUA SALINA |  | - | SOLIDS. TOTAL, SOLIDS DRIED AT 103-105º C. SMEWW-APHA-AWWA-WEF Part 2540 B, 24th Ed.
LE-156-1 | 10763 | 2023-12-06 | LIMA | QUÍMICAS | SÓLIDOS TOTALES DISUELTOS | AGUA NATURAL |  | - | SOLIDS. TOTAL, DISSOLVED SOLIDS DRIED AT 180ª C. SMEWW-APHA-AWWA-WEF Part 2540 C, 24th Ed.
LE-156-1 | 10764 | 2023-12-06 | LIMA | QUÍMICAS | SÓLIDOS TOTALES DISUELTOS | AGUA PARA USO Y CONSUMO HUMANO |  | - | SOLIDS. TOTAL, DISSOLVED SOLIDS DRIED AT 180ª C. SMEWW-APHA-AWWA-WEF Part 2540 C, 24th Ed.
LE-156-1 | 10765 | 2023-12-06 | LIMA | QUÍMICAS | SÓLIDOS TOTALES DISUELTOS | AGUA RESIDUAL |  | - | SOLIDS. TOTAL, DISSOLVED SOLIDS DRIED AT 180ª C. SMEWW-APHA-AWWA-WEF Part 2540 C, 24th Ed.
LE-156-1 | 10766 | 2023-12-06 | LIMA | QUÍMICAS | SÓLIDOS TOTALES DISUELTOS | AGUA SALINA |  | - | SOLIDS. TOTAL, DISSOLVED SOLIDS DRIED AT 180ª C. SMEWW-APHA-AWWA-WEF Part 2540 C, 24th Ed.
LE-156-1 | 10767 | 2023-12-06 | LIMA | QUÍMICAS | SÓLIDOS TOTALES SUSPENDIDOS | AGUA NATURAL |  | - | SOLIDS. TOTAL, SUSPENDED SOLIDS DRIED AT 103-105ª C.. SMEWW-APHA-AWWA-WEF Part 2540 D, 24th Ed.
LE-156-1 | 10768 | 2023-12-06 | LIMA | QUÍMICAS | SÓLIDOS TOTALES SUSPENDIDOS | AGUA PARA USO Y CONSUMO HUMANO |  | - | SOLIDS. TOTAL, SUSPENDED SOLIDS DRIED AT 103-105ª C.. SMEWW-APHA-AWWA-WEF Part 2540 D, 24th Ed.
LE-156-1 | 10769 | 2023-12-06 | LIMA | QUÍMICAS | SÓLIDOS TOTALES SUSPENDIDOS | AGUA RESIDUAL |  | - | SOLIDS. TOTAL, SUSPENDED SOLIDS DRIED AT 103-105ª C.. SMEWW-APHA-AWWA-WEF Part 2540 D, 24th Ed.
LE-156-1 | 10770 | 2023-12-06 | LIMA | QUÍMICAS | SÓLIDOS TOTALES SUSPENDIDOS | AGUA SALINA |  | - | SOLIDS. TOTAL, SUSPENDED SOLIDS DRIED AT 103-105ª C.. SMEWW-APHA-AWWA-WEF Part 2540 D, 24th Ed.
LE-156-1 | 10771 | 2023-12-06 | LIMA | QUÍMICAS | SULFATO | AGUA NATURAL |  | - | SULFATE. TURBIDIMETRIC METHOD. SMEWW-APHA-AWWA-WEF Part 4500-SO4¯ 2 E, 24th Ed.
LE-156-1 | 10772 | 2023-12-06 | LIMA | QUÍMICAS | SULFATO | AGUA PARA USO Y CONSUMO HUMANO |  | - | SULFATE. TURBIDIMETRIC METHOD. SMEWW-APHA-AWWA-WEF Part 4500-SO4¯ 2 E, 24th Ed.
LE-156-1 | 10773 | 2023-12-06 | LIMA | QUÍMICAS | SULFATO | AGUA RESIDUAL |  | - | SULFATE. TURBIDIMETRIC METHOD. SMEWW-APHA-AWWA-WEF Part 4500-SO4¯ 2 E, 24th Ed.
LE-156-1 | 10774 | 2023-12-06 | LIMA | QUÍMICAS | SULFATO | AGUA SALINA |  | - | SULFATE. TURBIDIMETRIC METHOD. SMEWW-APHA-AWWA-WEF Part 4500-SO4¯ 2 E, 24th Ed.
LE-156-1 | 10775 | 2023-12-06 | LIMA | QUÍMICAS | SULFURO | AGUA NATURAL |  | - | SULFIDE. METHYLENE BLUE METHOD. SMEWW-APHA-AWWA-WEF Part 4500-S2¯ D, 24th Ed
LE-156-1 | 10776 | 2023-12-06 | LIMA | QUÍMICAS | SULFURO | AGUA PARA USO Y CONSUMO HUMANO |  | - | SULFIDE. METHYLENE BLUE METHOD. SMEWW-APHA-AWWA-WEF Part 4500-S2¯ D, 24th Ed
LE-156-1 | 10777 | 2023-12-06 | LIMA | QUÍMICAS | SULFURO | AGUA RESIDUAL |  | - | SULFIDE. METHYLENE BLUE METHOD. SMEWW-APHA-AWWA-WEF Part 4500-S2¯ D, 24th Ed
LE-156-1 | 10778 | 2023-12-06 | LIMA | QUÍMICAS | SULFURO | AGUA SALINA |  | - | SULFIDE. METHYLENE BLUE METHOD. SMEWW-APHA-AWWA-WEF Part 4500-S2¯ D, 24th Ed
LE-156-1 | 10779 | 2023-12-06 | LIMA | QUÍMICAS | SULFURO DE HIDRÓGENO (H2S) | AIRE |  | - | DETERMINACIÓN DE LA CONCENTRACIÓN DE SULFURO DE HIDRÓGENO (H2S) EN LA ATMÓSFERA. COVENIN 3571:2000 (VALIDADO - Modificado)
LE-156-1 | 10780 | 2023-12-06 | LIMA | QUÍMICAS | SULFURO DE HIDRÓGENO (H2S) | SOLUCIÓN CAPTADORA |  | - | DETERMINACIÓN DE LA CONCENTRACIÓN DE SULFURO DE HIDRÓGENO (H2S) EN LA ATMÓSFERA. COVENIN 3571:2000 (VALIDADO - Modificado) No incluye muestreo
LE-156-1 | 10781 | 2023-12-06 | LIMA | QUÍMICAS | SULFURO DE HIDROGENO NO IONIZADO | AGUA NATURAL |  | - | SULFIDE. SAMPLE PRETREATMENT TO REMOVE INTERFERING SUBSTANCES OR TO CONCENTRATE THE SULFIDE. METHYLENE BLUE METHOD. CALCULATION OF UN-IONIZAD HYDROGEN SULFIDE.. SMEWW-APHA-AWWA-WEF Part 4500-S2¯ C, D, H, 24th Ed.
LE-156-1 | 10782 | 2023-12-06 | LIMA | QUÍMICAS | SULFURO DE HIDROGENO NO IONIZADO | AGUA PARA USO Y CONSUMO HUMANO |  | - | SULFIDE. SAMPLE PRETREATMENT TO REMOVE INTERFERING SUBSTANCES OR TO CONCENTRATE THE SULFIDE. METHYLENE BLUE METHOD. CALCULATION OF UN-IONIZAD HYDROGEN SULFIDE.. SMEWW-APHA-AWWA-WEF Part 4500-S2¯ C, D, H, 24th Ed.
LE-156-1 | 10783 | 2023-12-06 | LIMA | QUÍMICAS | SULFURO DE HIDROGENO NO IONIZADO | AGUA RESIDUAL |  | - | SULFIDE. SAMPLE PRETREATMENT TO REMOVE INTERFERING SUBSTANCES OR TO CONCENTRATE THE SULFIDE. METHYLENE BLUE METHOD. CALCULATION OF UN-IONIZAD HYDROGEN SULFIDE.. SMEWW-APHA-AWWA-WEF Part 4500-S2¯ C, D, H, 24th Ed.
LE-156-1 | 10784 | 2023-12-06 | LIMA | QUÍMICAS | SULFURO DE HIDROGENO NO IONIZADO | AGUA SALINA |  | - | SULFIDE. SAMPLE PRETREATMENT TO REMOVE INTERFERING SUBSTANCES OR TO CONCENTRATE THE SULFIDE. METHYLENE BLUE METHOD. CALCULATION OF UN-IONIZAD HYDROGEN SULFIDE.. SMEWW-APHA-AWWA-WEF Part 4500-S2¯ C, D, H, 24th Ed.
LE-156-1 | 10785 | 2023-12-06 | LIMA | QUÍMICA (MÉTODOS DE CAMPO) | CLORO LIBRE | AGUA NATURAL |  | - | DPD COLORIMETRIC METHOD. SMEWW-APHA-AWWA-WEF Part 4500 - Cl G, 23rd Ed., 2017 Validado (modificado)
LE-156-1 | 10786 | 2023-12-06 | LIMA | QUÍMICA (MÉTODOS DE CAMPO) | CLORO LIBRE | AGUA PARA USO Y CONSUMO HUMANO |  | - | DPD COLORIMETRIC METHOD. SMEWW-APHA-AWWA-WEF Part 4500 - Cl G, 23rd Ed., 2017 Validado (modificado)
LE-156-1 | 10787 | 2023-12-06 | LIMA | QUÍMICA (MÉTODOS DE CAMPO) | CLORO LIBRE | AGUA RESIDUAL |  | - | DPD COLORIMETRIC METHOD. SMEWW-APHA-AWWA-WEF Part 4500 - Cl G, 23rd Ed., 2017 Validado (modificado)
LE-156-1 | 10788 | 2023-12-06 | LIMA | QUÍMICA (MÉTODOS DE CAMPO) | CLORO TOTAL | AGUA NATURAL |  | - | DPD COLORIMETRIC METHOD. SMEWW-APHA-AWWA-WEF Part 4500-Cl G, 23rd Ed., 2017 Validado (modificado)
LE-156-1 | 10789 | 2023-12-06 | LIMA | QUÍMICA (MÉTODOS DE CAMPO) | CLORO TOTAL | AGUA PARA USO Y CONSUMO HUMANO |  | - | DPD COLORIMETRIC METHOD. SMEWW-APHA-AWWA-WEF Part 4500-Cl G, 23rd Ed., 2017 Validado (modificado)
LE-156-1 | 10790 | 2023-12-06 | LIMA | QUÍMICA (MÉTODOS DE CAMPO) | CLORO TOTAL | AGUA RESIDUAL |  | - | DPD COLORIMETRIC METHOD. SMEWW-APHA-AWWA-WEF Part 4500-Cl G, 23rd Ed., 2017 Validado (modificado)
LE-156-1 | 10791 | 2023-12-06 | LIMA | QUÍMICA (MÉTODOS DE CAMPO) | CONDUCTIVIDAD | AGUA NATURAL |  | - | CONDUCTIVITY. LABORATORY METHOD. SMEWW-APHA-AWWA-WEF Part 2510 B, 24th Ed.
LE-156-1 | 10792 | 2023-12-06 | LIMA | QUÍMICA (MÉTODOS DE CAMPO) | CONDUCTIVIDAD | AGUA PARA CONSUMO HUMANO |  | - | CONDUCTIVITY. LABORATORY METHOD. SMEWW-APHA-AWWA-WEF Part 2510 B, 24th Ed.
LE-156-1 | 10793 | 2023-12-06 | LIMA | QUÍMICA (MÉTODOS DE CAMPO) | CONDUCTIVIDAD | AGUA RESIDUAL |  | - | CONDUCTIVITY. LABORATORY METHOD. SMEWW-APHA-AWWA-WEF Part 2510 B, 24th Ed.
LE-156-1 | 10794 | 2023-12-06 | LIMA | QUÍMICA (MÉTODOS DE CAMPO) | CONDUCTIVIDAD | AGUA SALINA |  | - | CONDUCTIVITY. LABORATORY METHOD. SMEWW-APHA-AWWA-WEF Part 2510 B, 24th Ed.
LE-156-1 | 10795 | 2023-12-06 | LIMA | QUÍMICA (MÉTODOS DE CAMPO) | DIÓXIDO DE AZUFRE (SO2) | EMISIONES |  | - | DETERMINATION OF SULFUR DIOXIDE EMISSIONS FROM STATIONARY SOURCES (INSTRUMENTAL ANALYZER PROCEDURE). EPA CFR Title 40, Appendix A-4 to Part 60. Method 6C
LE-156-1 | 10796 | 2023-12-06 | LIMA | QUÍMICA (MÉTODOS DE CAMPO) | ÓXIDO NÍTRICO (NO), DIÓXIDO DE NITRÓGENO (NO2), ÓXIDOS DE NITROGENO (NOx) | EMISIONES |  | - | DETERMINATION OF NITRIC OXIDE, NITROGEN DIOXIDE AND NOX EMISSIONS FROM STATIONARY COMBUSTION SOURCES BY ELECTROCHEMICAL ANALYZER. CTM-022
LE-156-1 | 10797 | 2023-12-06 | LIMA | QUÍMICA (MÉTODOS DE CAMPO) | ÓXIDOS DE NITRÓGENO (NO, NO2, NOx), MONÓXIDO DE CARBONO (CO) y OXÍGENO (O2) | EMISIONES |  | - | TEST METHOD - DETERMINATION OF OXYGEN, CARBON MONOXIDE AND OXIDES OF NITROGEN FROM STATIONARY SOURCES FOR PERIODIC MONITORING (PORTABLE ELECTROCHEMICAL ANALYZER PROCEDURE). CTM-034
LE-156-1 | 10798 | 2023-12-06 | LIMA | QUÍMICA (MÉTODOS DE CAMPO) | ÓXIDOS DE NITRÓGENOS (NOx), MONÓXIDO DE CARBONO (CO), OXÍGENO (O2) | EMISIONES |  | - | DETERMINATION OF NITROGEN OXIDES, CARBON MONOXIDE, AND OXYGEN EMISSIONS FROM NATURAL GAS-FIRED ENGINES, BOILERS AND PROCESS HEATERS USING PORTABLE ANALYZERS. CTM-030
LE-156-1 | 10799 | 2023-12-06 | LIMA | QUÍMICA (MÉTODOS DE CAMPO) | OXÍGENO DISUELTO | AGUA NATURAL |  | - | OXYGEN, DISSOLVED (OPTICAL-PROBE METHOD). SMEWW-APHA-AWWA-WEF Part 4500-O H, 24th Ed
LE-156-1 | 10800 | 2023-12-06 | LIMA | QUÍMICA (MÉTODOS DE CAMPO) | OXÍGENO DISUELTO | AGUA PARA USO Y CONSUMO HUMANO |  | - | OXYGEN, DISSOLVED (OPTICAL-PROBE METHOD). SMEWW-APHA-AWWA-WEF Part 4500-O H, 24th Ed
LE-156-1 | 10801 | 2023-12-06 | LIMA | QUÍMICA (MÉTODOS DE CAMPO) | OXÍGENO DISUELTO | AGUA RESIDUAL |  | - | OXYGEN, DISSOLVED (OPTICAL-PROBE METHOD). SMEWW-APHA-AWWA-WEF Part 4500-O H, 24th Ed
LE-156-1 | 10802 | 2023-12-06 | LIMA | QUÍMICA (MÉTODOS DE CAMPO) | OXÍGENO DISUELTO | AGUA SALINA |  | - | OXYGEN, DISSOLVED (OPTICAL-PROBE METHOD). SMEWW-APHA-AWWA-WEF Part 4500-O H, 24th Ed
LE-156-1 | 10803 | 2023-12-06 | LIMA | QUÍMICA (MÉTODOS DE CAMPO) | PARAMETROS METEREOLOGICOS (DIRECCIÓN DE VIENTO, VELOCIDAD DEL VIENTO) | AIRE |  | - | STANDARD PRACTICE FOR CHARACTERINZING SURFACE WIND USING A WIND VANE AND ROTATING ANEMOMETER. ASTM D5741-96 (2017)
LE-156-1 | 10804 | 2023-12-06 | LIMA | QUÍMICA (MÉTODOS DE CAMPO) | pH | AGUA NATURAL |  | - | PH VALUE. ELECTROMETRIC METHOD. SMEWW-APHA-AWWA-WEF Part 4500 H+ B, 24th Ed.
LE-156-1 | 10805 | 2023-12-06 | LIMA | QUÍMICA (MÉTODOS DE CAMPO) | pH | AGUA PARA USO Y CONSUMO HUMANO |  | - | PH VALUE. ELECTROMETRIC METHOD. SMEWW-APHA-AWWA-WEF Part 4500 H+ B, 24th Ed.
LE-156-1 | 10806 | 2023-12-06 | LIMA | QUÍMICA (MÉTODOS DE CAMPO) | pH | AGUA RESIDUAL |  | - | PH VALUE. ELECTROMETRIC METHOD. SMEWW-APHA-AWWA-WEF Part 4500 H+ B, 24th Ed.
LE-156-1 | 10807 | 2023-12-06 | LIMA | QUÍMICA (MÉTODOS DE CAMPO) | pH | AGUA SALINA |  | - | PH VALUE. ELECTROMETRIC METHOD. SMEWW-APHA-AWWA-WEF Part 4500 H+ B, 24th Ed.
LE-156-1 | 10808 | 2023-12-06 | LIMA | QUÍMICA (MÉTODOS DE CAMPO) | RUIDO AMBIENTAL | RUIDO AMBIENTAL : PLANTAS INDUSTRIALES |  | - | ACÚSTICA. DESCRIPCIÓN, MEDICIÓN Y EVALUACIÓN DEL RUIDO AMBIENTAL. PARTE1: ÍNDICES BÁSICOS Y PROCEDIMIENTO DE EVALUACIÓN 2ª EDICIÓN / ACOUSTICS-DESCRIPTION, MEASUREMENT AND ASSESSMENT OF ENVIRONMENTAL NOISE-PART 2: DETERMINATION OF SOUND PRESSURE LEVELS.. NTP ISO 1996-2:2021 / NTP ISO 1996-1:2020
LE-156-1 | 10809 | 2023-12-06 | LIMA | QUÍMICA (MÉTODOS DE CAMPO) | RUIDO OCUPACIONAL | MEDICIÓN DE UNA JORNADA COMPLETA |  | - | ACÚSTICA. DETERMINACIÓN DE LA EXPOSICIÓN AL RUIDO LABORAL. MÉTODO DE INGENIERÍA.. NTP-ISO 9612: 2020
LE-156-1 | 10810 | 2023-12-06 | LIMA | QUÍMICA (MÉTODOS DE CAMPO) | TEMPERATURA | AGUA NATURAL |  | - | TEMPERATURE. LABORATORY AND FIELD METHODS. SMEWW-APHA-AWWA-WEF Part 2550 B, 24th Ed.
LE-156-1 | 10811 | 2023-12-06 | LIMA | QUÍMICA (MÉTODOS DE CAMPO) | TEMPERATURA | AGUA PARA USO Y CONSUMO HUMANO |  | - | TEMPERATURE. LABORATORY AND FIELD METHODS. SMEWW-APHA-AWWA-WEF Part 2550 B, 24th Ed.
LE-156-1 | 10812 | 2023-12-06 | LIMA | QUÍMICA (MÉTODOS DE CAMPO) | TEMPERATURA | AGUA RESIDUAL |  | - | TEMPERATURE. LABORATORY AND FIELD METHODS. SMEWW-APHA-AWWA-WEF Part 2550 B, 24th Ed.
LE-156-1 | 10813 | 2023-12-06 | LIMA | QUÍMICA (MÉTODOS DE CAMPO) | TEMPERATURA | AGUA SALINA |  | - | TEMPERATURE. LABORATORY AND FIELD METHODS. SMEWW-APHA-AWWA-WEF Part 2550 B, 24th Ed.
LE-179-1 | 10814 | 2022-05-31 | LA LIBERTAD | FISICOQUÍMICA | ORO | MUESTRAS GEOQUÍMICAS EN MINERALES AURÍFEROS |  | - | DETERMINACIÓN DE AU Y AG POR GRAVIMETRÍA EN MUESTRAS GEOQUÍMICAS EN MINERALES AURÍFEROS.. M-002-Validado
LE-179-1 | 10815 | 2022-05-31 | LA LIBERTAD | FISICOQUÍMICA | ORO | MUESTRAS GEOQUÍMICAS EN MINERALES AURÍFEROS |  | - | DETERMINACIÓN DE AU Y AG POR GRAVIMETRÍA (RETALLAS-NEWMONT) EN MUESTRAS GEOQUÍMICAS EN MINERALES AURÍFEROS. M-003-Validado
LE-010-1 | 10816 | 2023-06-08 | LIMA | QUÍMICAS | EXTRACTO SECO | BEBIDAS ALCOHÓLICAS DESTILADAS |  | - | EXTRACT OF DISTILLED LIQUORS.. AOAC 920.47, Ch. 26, Pag. 6, 22nd Edition
LE-010-1 | 10817 | 2023-06-08 | LIMA | QUÍMICAS | GRASA | CEREALES |  | - | CEREALES Y MENESTRAS. DETERMINACIÓN DE MATERIA GRASA. NTP 205.006:2017/ Corrigenda Técnica 1:2018
LE-010-1 | 10818 | 2023-06-08 | LIMA | QUÍMICAS | HUMEDAD | CEREALES |  | - | CEREALES Y LEGUMBRES. DETERMINACIÓN DEL CONTENIDO DE HUMEDAD. MÉTODO DE RUTINA.. NTP 205.002:2021
LE-010-1 | 10819 | 2023-06-08 | LIMA | QUÍMICAS | HUMEDAD | LEGUMBRES |  | - | CEREALES Y LEGUMBRES. DETERMINACIÓN DEL CONTENIDO DE HUMEDAD. MÉTODO DE RUTINA.. NTP 205.002:2021
LE-010-1 | 10820 | 2023-06-08 | LIMA | QUÍMICAS | HUMEDAD | HARINAS VEGETALES DE CEREALES |  | - | CEREALES Y PRODUCTOS DERIVADOS. HARINAS. DETERMINACIÓN DEL CONTENIDO DE HUMEDAD. NTP 205.037 : 2022
LE-010-1 | 10821 | 2023-06-08 | LIMA | QUÍMICAS | HUMEDAD | BIZCOCHOS |  | - | BIZCOCHOS, GALLETAS, PASTAS Y FIDEOS. DETERMINACIÓN DE HUMEDAD. NTP 206.011
LE-010-1 | 10822 | 2023-06-08 | LIMA | QUÍMICAS | HUMEDAD | GALLETAS |  | - | BIZCOCHOS, GALLETAS, PASTAS Y FIDEOS. DETERMINACIÓN DE HUMEDAD. NTP 206.011
LE-010-1 | 10823 | 2023-06-08 | LIMA | MICROBIOLÓGICAS | NUMERACIÓN DE AEROBIOS MESÓFILOS | GRANOS DE CEREALES, LEGUMINOSAS, QUENOPODIÁCEAS Y DERIVADOS | MICROBIOLOGICO CUANTITATIVO | - | MÉTODO 1 (RECUENTO ESTÁNDAR EN PLACA, RECUENTO EN PLACA POR SIEMBRA EN TODO EL MEDIO O RECUENTO EN PLACA DE MICROORGANISMOS AEROBIOS).. ICMSF, Vol.I, Part II, Ed.II, pág. 120-124. Traducción versión original 1978. Reimpresión 2000, Ed. Acribia.
LE-010-1 | 10824 | 2023-06-08 | LIMA | MICROBIOLÓGICAS | NUMERACIÓN DE AEROBIOS MESÓFILOS | LECHE Y PRODUCTOS LÁCTEOS | MICROBIOLOGICO CUANTITATIVO | - | MÉTODO 1 (RECUENTO ESTÁNDAR EN PLACA, RECUENTO EN PLACA POR SIEMBRA EN TODO EL MEDIO O RECUENTO EN PLACA DE MICROORGANISMOS AEROBIOS).. ICMSF, Vol.I, Part II, Ed.II, pág. 120-124. Traducción versión original 1978. Reimpresión 2000, Ed. Acribia.
LE-010-1 | 10825 | 2023-06-08 | LIMA | MICROBIOLÓGICAS | NUMERACIÓN DE COLIFORMES | GRANOS DE CEREALES, LEGUMINOSAS, QUENOPODIÁCEAS Y DERIVADOS | MICROBIOLOGICO SEMI-CUANTITATIVO | - | BACTERIAS COLIFORMES. RECUENTO DE COLIFORMES : TÉCNICA DEL NÚMERO MÁS PROBABLE (NMP) MÉTODO 1 (NORTEAMERICANO).. ICMSF VOL. I, PARTE II, ED. II PÁG.131-134 (TRADUCCION VERSION ORIGINAL 1978) REIMPRESION 2000 (ED. ACRIBIA)
LE-010-1 | 10826 | 2023-06-08 | LIMA | MICROBIOLÓGICAS | NUMERACIÓN DE COLIFORMES | LECHE Y PRODUCTOS LÁCTEOS | MICROBIOLOGICO SEMI-CUANTITATIVO | - | BACTERIAS COLIFORMES. RECUENTO DE COLIFORMES : TÉCNICA DEL NÚMERO MÁS PROBABLE (NMP) MÉTODO 1 (NORTEAMERICANO).. ICMSF VOL. I, PARTE II, ED. II PÁG.131-134 (TRADUCCION VERSION ORIGINAL 1978) REIMPRESION 2000 (ED. ACRIBIA)
LE-034-1 | 10827 | 2023-12-21 | LIMA | FÍSICO QUÍMICAS | BARIO | SEDIMENTOS |  | - | ACID DIGESTION OF SEDIMENTS, SLUDGES, AND SOILS // FLAME ATOMICS ABSORPTION SPECTROPHOTOMETRY. EPA 3050B Rev. 02 // EPA 7000B
LE-034-1 | 10828 | 2023-12-21 | LIMA | FÍSICO QUÍMICAS | BARIO | SUELOS |  | - | ACID DIGESTION OF SEDIMENTS, SLUDGES, AND SOILS // FLAME ATOMICS ABSORPTION SPECTROPHOTOMETRY. EPA 3050B Rev. 02 // EPA 7000B
LE-034-1 | 10829 | 2023-12-21 | LIMA | FÍSICO QUÍMICAS | CADMIO | AGUA DE MAR |  | - | CADMIUM (ATOMIC ABSORPTION, DIRECT ASPIRATION) - MCAWW. EPA 213.1
LE-034-1 | 10830 | 2023-12-21 | LIMA | FÍSICO QUÍMICAS | CADMIO | SEDIMENTOS |  | - | ACID DIGESTION OF SEDIMENTS, SLUDGES, AND SOILS // FLAME ATOMICS ABSORPTION SPECTROPHOTOMETRY. EPA 3050B Rev. 02 // EPA 7000B
LE-034-1 | 10831 | 2023-12-21 | LIMA | FÍSICO QUÍMICAS | CADMIO | SUELOS |  | - | ACID DIGESTION OF SEDIMENTS, SLUDGES, AND SOILS // FLAME ATOMICS ABSORPTION SPECTROPHOTOMETRY. EPA 3050B Rev. 02 // EPA 7000B
LE-034-1 | 10832 | 2023-12-21 | LIMA | FÍSICO QUÍMICAS | COBRE | AGUA DE MAR |  | - | COPPER (ATOMIC ABSORPTION, DIRECT ASPIRATION) - MCAWW. EPA 220.1
LE-034-1 | 10833 | 2023-12-21 | LIMA | FÍSICO QUÍMICAS | COBRE | SEDIMENTOS |  | - | ACID DIGESTION OF SEDIMENTS, SLUDGES, AND SOILS // FLAME ATOMICS ABSORPTION SPECTROPHOTOMETRY. EPA 3050B Rev. 02 // EPA 7000B
LE-034-1 | 10834 | 2023-12-21 | LIMA | FÍSICO QUÍMICAS | COBRE | SUELOS |  | - | ACID DIGESTION OF SEDIMENTS, SLUDGES, AND SOILS // FLAME ATOMICS ABSORPTION SPECTROPHOTOMETRY. EPA 3050B Rev. 02 // EPA 7000B
LE-034-1 | 10835 | 2023-12-21 | LIMA | FÍSICO QUÍMICAS | CROMO | SEDIMENTOS |  | - | ACID DIGESTION OF SEDIMENTS, SLUDGES, AND SOILS // FLAME ATOMICS ABSORPTION SPECTROPHOTOMETRY. EPA 3050B Rev. 02 // EPA 7000B
LE-034-1 | 10836 | 2023-12-21 | LIMA | FÍSICO QUÍMICAS | CROMO | SUELOS |  | - | ACID DIGESTION OF SEDIMENTS, SLUDGES, AND SOILS // FLAME ATOMICS ABSORPTION SPECTROPHOTOMETRY. EPA 3050B Rev. 02 // EPA 7000B
LE-034-1 | 10837 | 2023-12-21 | LIMA | FÍSICO QUÍMICAS | HIERRO | SEDIMENTOS |  | - | ACID DIGESTION OF SEDIMENTS, SLUDGES, AND SOILS // FLAME ATOMICS ABSORPTION SPECTROPHOTOMETRY. EPA 3050B Rev. 02 // EPA 7000B
LE-034-1 | 10838 | 2023-12-21 | LIMA | FÍSICO QUÍMICAS | HIERRO | SUELOS |  | - | ACID DIGESTION OF SEDIMENTS, SLUDGES, AND SOILS // FLAME ATOMICS ABSORPTION SPECTROPHOTOMETRY. EPA 3050B Rev. 02 // EPA 7000B
LE-034-1 | 10839 | 2023-12-21 | LIMA | FÍSICO QUÍMICAS | MATERIAL PARTICULADO PM 2.5 | AIRE |  | - | REFERENCE METHOD FOR THE DETERMINATION OF FINE PARTICULE MATTER AS PM 2.5 IN THE ATMOSPHERE.. EPA 40 CFR Part 50. Appendix L
LE-034-1 | 10840 | 2023-12-21 | LIMA | FÍSICO QUÍMICAS | MATERIAL PARTICULADO (PM10) | AIRE |  | - | CALIDAD DE AIRE. MÉTODO DE REFERENCIA PARA LA DETERMINACIÓN DE MATERIAL PARTICULADO RESPIRABLE COMO PM10 EN LA ATMÓSFERA - BAJO VOLUMEN. NTP 900.030
LE-034-1 | 10841 | 2023-12-21 | LIMA | FÍSICO QUÍMICAS | MERCURIO | SEDIMENTOS |  | - | MERCURY IN SOLID OR SEMISOLID WASTE (MANUAL COLD-VAPOR TECHNIQUE). EPA 7471B Rev. 02
LE-034-1 | 10842 | 2023-12-21 | LIMA | FÍSICO QUÍMICAS | MERCURIO | SUELOS |  | - | MERCURY IN SOLID OR SEMISOLID WASTE (MANUAL COLD-VAPOR TECHNIQUE). EPA 7471B Rev. 02
LE-034-1 | 10843 | 2023-12-21 | LIMA | FÍSICO QUÍMICAS | NIQUEL | AGUA DE MAR |  | - | NICKEL (ATOMIC ABSORPTION, DIRECT ASPIRATION) - MCAWW. EPA 249.1
LE-034-1 | 10844 | 2023-12-21 | LIMA | FÍSICO QUÍMICAS | NIQUEL | SEDIMENTOS |  | - | ACID DIGESTION OF SEDIMENTS, SLUDGES, AND SOILS // FLAME ATOMICS ABSORPTION SPECTROPHOTOMETRY. EPA 3050B Rev. 02 // EPA 7000B
LE-034-1 | 10845 | 2023-12-21 | LIMA | FÍSICO QUÍMICAS | NIQUEL | SUELOS |  | - | ACID DIGESTION OF SEDIMENTS, SLUDGES, AND SOILS // FLAME ATOMICS ABSORPTION SPECTROPHOTOMETRY. EPA 3050B Rev. 02 // EPA 7000B
LE-034-1 | 10846 | 2023-12-21 | LIMA | FÍSICO QUÍMICAS | PLOMO | AGUA DE MAR |  | - | LEAD (ATOMIC ABSORPTION, DIRECT ASPIRATION) - MCAWW. EPA 239.1
LE-034-1 | 10847 | 2023-12-21 | LIMA | FÍSICO QUÍMICAS | PLOMO | SEDIMENTOS |  | - | ACID DIGESTION OF SEDIMENTS, SLUDGES, AND SOILS // FLAME ATOMICS ABSORPTION SPECTROPHOTOMETRY. EPA 3050B Rev. 02 // EPA 7000B
LE-034-1 | 10848 | 2023-12-21 | LIMA | FÍSICO QUÍMICAS | PLOMO | SUELOS |  | - | ACID DIGESTION OF SEDIMENTS, SLUDGES, AND SOILS // FLAME ATOMICS ABSORPTION SPECTROPHOTOMETRY. EPA 3050B Rev. 02 // EPA 7000B
LE-034-1 | 10849 | 2023-12-21 | LIMA | FÍSICO QUÍMICAS | ZINC | AGUA DE MAR |  | - | ZINC (ATOMIC ABSORPTION, DIRECT ASPIRATION) - MCAWW. EPA 289.1
LE-034-1 | 10850 | 2023-12-21 | LIMA | FÍSICO QUÍMICAS | ZINC | SEDIMENTOS |  | - | ACID DIGESTION OF SEDIMENTS, SLUDGES, AND SOILS // FLAME ATOMICS ABSORPTION SPECTROPHOTOMETRY. EPA 3050B Rev. 02 // EPA 7000B
LE-034-1 | 10851 | 2023-12-21 | LIMA | FÍSICO QUÍMICAS | ZINC | SUELOS |  | - | ACID DIGESTION OF SEDIMENTS, SLUDGES, AND SOILS // FLAME ATOMICS ABSORPTION SPECTROPHOTOMETRY. EPA 3050B Rev. 02 // EPA 7000B
LE-034-1 | 10852 | 2023-12-21 | LIMA | MICROBIOLÓGICAS | BACTERIAS HETEROTROFAS | AGUA NATURAL: LAGUNA | MICROBIOLOGICO CUANTITATIVO | - | HETEROTROPHIC PLATE COUNT. POUR PLATE METHOD.. SMEWW-APHA-AWWA-WEF Part 9215 B, 23rd Ed.
LE-034-1 | 10853 | 2023-12-21 | LIMA | MICROBIOLÓGICAS | BACTERIAS HETEROTROFAS | AGUA NATURAL: MANANTIAL | MICROBIOLOGICO CUANTITATIVO | - | HETEROTROPHIC PLATE COUNT. POUR PLATE METHOD.. SMEWW-APHA-AWWA-WEF Part 9215 B, 23rd Ed.
LE-034-1 | 10854 | 2023-12-21 | LIMA | MICROBIOLÓGICAS | BACTERIAS HETEROTROFAS | AGUA NATURAL: RÍO | MICROBIOLOGICO CUANTITATIVO | - | HETEROTROPHIC PLATE COUNT. POUR PLATE METHOD.. SMEWW-APHA-AWWA-WEF Part 9215 B, 23rd Ed.
LE-034-1 | 10855 | 2023-12-21 | LIMA | MICROBIOLÓGICAS | BACTERIAS HETEROTROFAS | AGUA POTABLE | MICROBIOLOGICO CUANTITATIVO | - | HETEROTROPHIC PLATE COUNT. POUR PLATE METHOD.. SMEWW-APHA-AWWA-WEF Part 9215 B, 23rd Ed.
LE-034-1 | 10856 | 2023-12-21 | LIMA | MICROBIOLÓGICAS | COLIFORMES FECALES | AGUA NATURAL: LAGUNA | MICROBIOLOGICO SEMI-CUANTITATIVO | - | MULTIPLE-TUBE FERMENTATION TECHNIQUE FOR MEMBERS OF THE COLIFORM GROUP. FECAL COLIFORM PROCEDURE.. SMEWW-APHA-AWWA-WEF Part 9221 E, 23rd Ed.
LE-034-1 | 10857 | 2023-12-21 | LIMA | MICROBIOLÓGICAS | COLIFORMES FECALES | AGUA NATURAL: MANANTIAL | MICROBIOLOGICO SEMI-CUANTITATIVO | - | MULTIPLE-TUBE FERMENTATION TECHNIQUE FOR MEMBERS OF THE COLIFORM GROUP. FECAL COLIFORM PROCEDURE.. SMEWW-APHA-AWWA-WEF Part 9221 E, 23rd Ed.
LE-034-1 | 10858 | 2023-12-21 | LIMA | MICROBIOLÓGICAS | COLIFORMES FECALES | AGUA NATURAL: RÍO | MICROBIOLOGICO SEMI-CUANTITATIVO | - | MULTIPLE-TUBE FERMENTATION TECHNIQUE FOR MEMBERS OF THE COLIFORM GROUP. FECAL COLIFORM PROCEDURE.. SMEWW-APHA-AWWA-WEF Part 9221 E, 23rd Ed.
LE-034-1 | 10859 | 2023-12-21 | LIMA | MICROBIOLÓGICAS | COLIFORMES FECALES | AGUA POTABLE | MICROBIOLOGICO SEMI-CUANTITATIVO | - | MULTIPLE-TUBE FERMENTATION TECHNIQUE FOR MEMBERS OF THE COLIFORM GROUP. FECAL COLIFORM PROCEDURE.. SMEWW-APHA-AWWA-WEF Part 9221 E, 23rd Ed.
LE-034-1 | 10860 | 2023-12-21 | LIMA | MICROBIOLÓGICAS | COLIFORMES FECALES | AGUA RESIDUAL INDUSTRIAL | MICROBIOLOGICO SEMI-CUANTITATIVO | - | MULTIPLE-TUBE FERMENTATION TECHNIQUE FOR MEMBERS OF THE COLIFORM GROUP. FECAL COLIFORM PROCEDURE.. SMEWW-APHA-AWWA-WEF Part 9221 E, 23rd Ed.
LE-034-1 | 10861 | 2023-12-21 | LIMA | MICROBIOLÓGICAS | COLIFORMES TOTALES | AGUA NATURAL: LAGUNA | MICROBIOLOGICO SEMI-CUANTITATIVO | - | MULTIPLE-TUBE FERMENTATION TECHNIQUE FOR MEMBERS OF THE COLIFORM GROUP. STANDARD TOTAL COLIFORM FERMENTATION TECHNIQUE.. SMEWW-APHA-AWWA-WEF Part 9221 B, 23rd Ed.
LE-034-1 | 10862 | 2023-12-21 | LIMA | MICROBIOLÓGICAS | COLIFORMES TOTALES | AGUA NATURAL: MANANTIAL | MICROBIOLOGICO SEMI-CUANTITATIVO | - | MULTIPLE-TUBE FERMENTATION TECHNIQUE FOR MEMBERS OF THE COLIFORM GROUP. STANDARD TOTAL COLIFORM FERMENTATION TECHNIQUE.. SMEWW-APHA-AWWA-WEF Part 9221 B, 23rd Ed.
LE-034-1 | 10863 | 2023-12-21 | LIMA | MICROBIOLÓGICAS | COLIFORMES TOTALES | AGUA NATURAL: RÍO | MICROBIOLOGICO SEMI-CUANTITATIVO | - | MULTIPLE-TUBE FERMENTATION TECHNIQUE FOR MEMBERS OF THE COLIFORM GROUP. STANDARD TOTAL COLIFORM FERMENTATION TECHNIQUE.. SMEWW-APHA-AWWA-WEF Part 9221 B, 23rd Ed.
LE-034-1 | 10864 | 2023-12-21 | LIMA | MICROBIOLÓGICAS | COLIFORMES TOTALES | AGUA POTABLE | MICROBIOLOGICO SEMI-CUANTITATIVO | - | MULTIPLE-TUBE FERMENTATION TECHNIQUE FOR MEMBERS OF THE COLIFORM GROUP. STANDARD TOTAL COLIFORM FERMENTATION TECHNIQUE.. SMEWW-APHA-AWWA-WEF Part 9221 B, 23rd Ed.
LE-034-1 | 10865 | 2023-12-21 | LIMA | MICROBIOLÓGICAS | COLIFORMES TOTALES | AGUA RESIDUAL INDUSTRIAL | MICROBIOLOGICO SEMI-CUANTITATIVO | - | MULTIPLE-TUBE FERMENTATION TECHNIQUE FOR MEMBERS OF THE COLIFORM GROUP. STANDARD TOTAL COLIFORM FERMENTATION TECHNIQUE.. SMEWW-APHA-AWWA-WEF Part 9221 B, 23rd Ed.
LE-034-1 | 10866 | 2023-12-21 | LIMA | QUÍMICAS | ACEITES Y GRASAS | AGUA NATURAL |  | - | OIL AND GREASE. LIQUID-LIQUID, PARTITION-GRAVIMETRIC METHOD. SMEWW-APHA-AWWA-WEF Part 5520 B, 23rd Ed.
LE-034-1 | 10867 | 2023-12-21 | LIMA | QUÍMICAS | ACEITES Y GRASAS | AGUA PARA USO Y CONSUMO HUMANO |  | - | OIL AND GREASE. LIQUID-LIQUID, PARTITION-GRAVIMETRIC METHOD. SMEWW-APHA-AWWA-WEF Part 5520 B, 23rd Ed.
LE-034-1 | 10868 | 2023-12-21 | LIMA | QUÍMICAS | ACEITES Y GRASAS | AGUA RESIDUAL |  | - | OIL AND GREASE. LIQUID-LIQUID, PARTITION-GRAVIMETRIC METHOD. SMEWW-APHA-AWWA-WEF Part 5520 B, 23rd Ed.
LE-034-1 | 10869 | 2023-12-21 | LIMA | QUÍMICAS | ACEITES Y GRASAS | AGUA SALINA |  | - | OIL AND GREASE. LIQUID-LIQUID, PARTITION-GRAVIMETRIC METHOD. SMEWW-APHA-AWWA-WEF Part 5520 B, 23rd Ed.
LE-034-1 | 10870 | 2023-12-21 | LIMA | QUÍMICAS | ALCALINIDAD | AGUA NATURAL |  | - | ALKALINITY. TITRATION METHOD. SMEWW-APHA-AWWA-WEF 2320 B 23rd Ed. (INCLUYE MUESTREO)
LE-034-1 | 10871 | 2023-12-21 | LIMA | QUÍMICAS | ALCALINIDAD | AGUA PARA USO Y CONSUMO HUMANO |  | - | ALKALINITY. TITRATION METHOD. SMEWW-APHA-AWWA-WEF 2320 B 23rd Ed. (INCLUYE MUESTREO)
LE-034-1 | 10872 | 2023-12-21 | LIMA | QUÍMICAS | ALCALINIDAD | AGUA RESIDUAL |  | - | ALKALINITY. TITRATION METHOD. SMEWW-APHA-AWWA-WEF 2320 B 23rd Ed. (INCLUYE MUESTREO)
LE-034-1 | 10873 | 2023-12-21 | LIMA | QUÍMICAS | BARIO TOTAL | AGUA NATURAL |  | - | METALS BY FLAME ATOMIC ABSORPTION SPECTROMETRY. DIRECT NITROUS OXIDE-ACETYLENE FLAME METHOD. SMEWW-APHA-AWWA-WEF Part 3111 D, 23rd Ed.
LE-034-1 | 10874 | 2023-12-21 | LIMA | QUÍMICAS | BARIO TOTAL | AGUA PARA USO Y CONSUMO HUMANO |  | - | METALS BY FLAME ATOMIC ABSORPTION SPECTROMETRY. DIRECT NITROUS OXIDE-ACETYLENE FLAME METHOD. SMEWW-APHA-AWWA-WEF Part 3111 D, 23rd Ed.
LE-034-1 | 10875 | 2023-12-21 | LIMA | QUÍMICAS | BARIO TOTAL | AGUA RESIDUAL |  | - | METALS BY FLAME ATOMIC ABSORPTION SPECTROMETRY. DIRECT NITROUS OXIDE-ACETYLENE FLAME METHOD. SMEWW-APHA-AWWA-WEF Part 3111 D, 23rd Ed.
LE-034-1 | 10876 | 2023-12-21 | LIMA | QUÍMICAS | CADMIO DISUELTO | AGUA NATURAL |  | - | METALS BY FLAME ATOMIC ABSORPTION SPECTROMETRY. DIRECT AIR-ACETYLENE FLAME METHOD. "3030 B. FILTRATION FOR DISSOLVED AND SUSPENDED METALS". SMEWW-APHA-AWWA-WEF Part 3111 B, 23rd Ed.
LE-034-1 | 10877 | 2023-12-21 | LIMA | QUÍMICAS | CADMIO TOTAL | AGUA NATURAL |  | - | METALS BY FLAME ATOMIC ABSORPTION SPECTROMETRY . DIRECT AIR-ACETYLENE FLAME METHOD. SMEWW-APHA-AWWA-WEF Part 3111 B, 23rd Ed.
LE-034-1 | 10878 | 2023-12-21 | LIMA | QUÍMICAS | CADMIO TOTAL | AGUA PARA USO Y CONSUMO HUMANO |  | - | METALS BY FLAME ATOMIC ABSORPTION SPECTROMETRY . DIRECT AIR-ACETYLENE FLAME METHOD. SMEWW-APHA-AWWA-WEF Part 3111 B, 23rd Ed.
LE-034-1 | 10879 | 2023-12-21 | LIMA | QUÍMICAS | CADMIO TOTAL | AGUA RESIDUAL |  | - | METALS BY FLAME ATOMIC ABSORPTION SPECTROMETRY . DIRECT AIR-ACETYLENE FLAME METHOD. SMEWW-APHA-AWWA-WEF Part 3111 B, 23rd Ed.
LE-034-1 | 10880 | 2023-12-21 | LIMA | QUÍMICAS | CALCIO | AGUA NATURAL |  | - | CALCIUM. EDTA TITRIMETRIC METHOD. SMEWW-APHA-AWWA-WEF Part 3500-Ca B, 23rd Ed.
LE-034-1 | 10881 | 2023-12-21 | LIMA | QUÍMICAS | CALCIO | AGUA PARA USO Y CONSUMO HUMANO |  | - | CALCIUM. EDTA TITRIMETRIC METHOD. SMEWW-APHA-AWWA-WEF Part 3500-Ca B, 23rd Ed.
LE-034-1 | 10882 | 2023-12-21 | LIMA | QUÍMICAS | CALCIO | AGUA RESIDUAL |  | - | CALCIUM. EDTA TITRIMETRIC METHOD. SMEWW-APHA-AWWA-WEF Part 3500-Ca B, 23rd Ed.
LE-034-1 | 10883 | 2023-12-21 | LIMA | QUÍMICAS | CIANURO TOTAL | AGUA NATURAL |  | - | CYANIDE. TOTAL CYANIDE AFTER DISTILLATION. TITRIMETRIC METHOD. SMEWW-APHA-AWWA-WEF Part 4500-CN¯ C,D, 23rd Ed.
LE-034-1 | 10884 | 2023-12-21 | LIMA | QUÍMICAS | CIANURO TOTAL | AGUA PARA USO Y CONSUMO HUMANO |  | - | CYANIDE. TOTAL CYANIDE AFTER DISTILLATION. TITRIMETRIC METHOD. SMEWW-APHA-AWWA-WEF Part 4500-CN¯ C,D, 23rd Ed.
LE-034-1 | 10885 | 2023-12-21 | LIMA | QUÍMICAS | CIANURO TOTAL | AGUA RESIDUAL |  | - | CYANIDE. TOTAL CYANIDE AFTER DISTILLATION. TITRIMETRIC METHOD. SMEWW-APHA-AWWA-WEF Part 4500-CN¯ C,D, 23rd Ed.
LE-034-1 | 10886 | 2023-12-21 | LIMA | QUÍMICAS | CIANURO TOTAL | AGUA NATURAL |  | - | CYANIDE. TOTAL CYANIDE AFTER DISTILLATION. COLORIMETRIC METHOD. SMEWW-APHA-AWWA-WEF Part 4500-CN¯ C,E, 23rd Ed.
LE-034-1 | 10887 | 2023-12-21 | LIMA | QUÍMICAS | CIANURO TOTAL | AGUA PARA CONSUMO HUMANO |  | - | CYANIDE. TOTAL CYANIDE AFTER DISTILLATION. COLORIMETRIC METHOD. SMEWW-APHA-AWWA-WEF Part 4500-CN¯ C,E, 23rd Ed.
LE-034-1 | 10888 | 2023-12-21 | LIMA | QUÍMICAS | CIANURO TOTAL | AGUA RESIDUAL |  | - | CYANIDE. TOTAL CYANIDE AFTER DISTILLATION. COLORIMETRIC METHOD. SMEWW-APHA-AWWA-WEF Part 4500-CN¯ C,E, 23rd Ed.
LE-034-1 | 10889 | 2023-12-21 | LIMA | QUÍMICAS | CIANURO WAD | AGUA NATURAL |  | - | CYANIDE. TOTAL CYANIDE AFTER DISTILLATION. WEAK ACID DISSOCIABLE CYANIDE. COLORIMETRIC METHOD.. SMEWW-APHA-AWWA-WEF Part 4500-CN¯ C,I,E, 23rd Ed.
LE-034-1 | 10890 | 2023-12-21 | LIMA | QUÍMICAS | CIANURO WAD | AGUA PARA USO Y CONSUMO HUMANO |  | - | CYANIDE. TOTAL CYANIDE AFTER DISTILLATION. WEAK ACID DISSOCIABLE CYANIDE. COLORIMETRIC METHOD.. SMEWW-APHA-AWWA-WEF Part 4500-CN¯ C,I,E, 23rd Ed.
LE-034-1 | 10891 | 2023-12-21 | LIMA | QUÍMICAS | CIANURO WAD | AGUA RESIDUAL |  | - | CYANIDE. TOTAL CYANIDE AFTER DISTILLATION. WEAK ACID DISSOCIABLE CYANIDE. COLORIMETRIC METHOD.. SMEWW-APHA-AWWA-WEF Part 4500-CN¯ C,I,E, 23rd Ed.
LE-034-1 | 10892 | 2023-12-21 | LIMA | QUÍMICAS | CLORURO DE CIANÓGENO | AGUA NATURAL |  | - | CYANOGEN CHLORIDE. SMEWW-APHA-AWWA-WEF Part 4500-CN-J,E 23rd Ed. (INCLUYE MUESTREO)
LE-034-1 | 10893 | 2023-12-21 | LIMA | QUÍMICAS | CLORURO DE CIANÓGENO | AGUA PARA USO Y CONSUMO HUMANO |  | - | CYANOGEN CHLORIDE. SMEWW-APHA-AWWA-WEF Part 4500-CN-J,E 23rd Ed. (INCLUYE MUESTREO)
LE-034-1 | 10894 | 2023-12-21 | LIMA | QUÍMICAS | CLORURO DE CIANÓGENO | AGUA RESIDUAL |  | - | CYANOGEN CHLORIDE. SMEWW-APHA-AWWA-WEF Part 4500-CN-J,E 23rd Ed. (INCLUYE MUESTREO)
LE-034-1 | 10895 | 2023-12-21 | LIMA | QUÍMICAS | CLORURO DE CIANÓGENO | AGUA SALINA |  | - | CYANOGEN CHLORIDE. SMEWW-APHA-AWWA-WEF Part 4500-CN-J,E 23rd Ed. (INCLUYE MUESTREO)
LE-034-1 | 10896 | 2023-12-21 | LIMA | QUÍMICAS | CLORUROS | AGUA NATURAL |  | - | CHLORIDE. ARGENTOMETRIC METHOD. SMEWW-APHA-AWWA-WEF Part 4500-Cl-B, 23rd Ed.
LE-034-1 | 10897 | 2023-12-21 | LIMA | QUÍMICAS | CLORUROS | AGUA PARA USO Y CONSUMO HUMANO |  | - | CHLORIDE. ARGENTOMETRIC METHOD. SMEWW-APHA-AWWA-WEF Part 4500-Cl-B, 23rd Ed.
LE-034-1 | 10898 | 2023-12-21 | LIMA | QUÍMICAS | CLORUROS | AGUA RESIDUAL |  | - | CHLORIDE. ARGENTOMETRIC METHOD. SMEWW-APHA-AWWA-WEF Part 4500-Cl-B, 23rd Ed.
LE-034-1 | 10899 | 2023-12-21 | LIMA | QUÍMICAS | COBRE (Cu) DISUELTO | AGUA NATURAL |  | - | METALS BY FLAME ATOMIC ABSORPTION SPECTROMETRY. DIRECT AIR-ACETYLENE FLAME METHOD. "3030 B. FILTRATION FOR DISSOLVED AND SUSPENDED METALS". SMEWW-APHA-AWWA-WEF Part 3111 B, 23rd Ed.
LE-034-1 | 10900 | 2023-12-21 | LIMA | QUÍMICAS | COBRE (Cu) TOTAL | AGUA NATURAL |  | - | METALS BY FLAME ATOMIC ABSORPTION SPECTROMETRY. DIRECT AIR-ACETYLENE FLAME METHOD. SMEWW-APHA-AWWA-WEF Part 3111 B, 23rd Ed.
LE-034-1 | 10901 | 2023-12-21 | LIMA | QUÍMICAS | COBRE (Cu) TOTAL | AGUA PARA USO Y CONSUMO HUMANO |  | - | METALS BY FLAME ATOMIC ABSORPTION SPECTROMETRY. DIRECT AIR-ACETYLENE FLAME METHOD. SMEWW-APHA-AWWA-WEF Part 3111 B, 23rd Ed.
LE-034-1 | 10902 | 2023-12-21 | LIMA | QUÍMICAS | COBRE (Cu) TOTAL | AGUA RESIDUAL |  | - | METALS BY FLAME ATOMIC ABSORPTION SPECTROMETRY. DIRECT AIR-ACETYLENE FLAME METHOD. SMEWW-APHA-AWWA-WEF Part 3111 B, 23rd Ed.
LE-034-1 | 10903 | 2023-12-21 | LIMA | QUÍMICAS | CONDUCTIVIDAD ELÉCTRICA | AGUA NATURAL |  | - | CONDUCTIVITY. LABORATORY METHOD. SMEWW-APHA-AWWA-WEF Part 2510 B, 23rd Ed.
LE-034-1 | 10904 | 2023-12-21 | LIMA | QUÍMICAS | CONDUCTIVIDAD ELÉCTRICA | AGUA PARA USO Y CONSUMO HUMANO |  | - | CONDUCTIVITY. LABORATORY METHOD. SMEWW-APHA-AWWA-WEF Part 2510 B, 23rd Ed.
LE-034-1 | 10905 | 2023-12-21 | LIMA | QUÍMICAS | CONDUCTIVIDAD ELÉCTRICA | AGUA RESIDUAL |  | - | CONDUCTIVITY. LABORATORY METHOD. SMEWW-APHA-AWWA-WEF Part 2510 B, 23rd Ed.
LE-034-1 | 10906 | 2023-12-21 | LIMA | QUÍMICAS | CROMO DISUELTO | AGUA NATURAL |  | - | METALS BY FLAME ATOMIC ABSORPTION SPECTROMETRY. DIRECT AIR-ACETYLENE FLAME METHOD. "3030 B. FILTRATION FOR DISSOLVED AND SUSPENDED METALS". SMEWW-APHA-AWWA-WEF Part 3111 B, 23rd Ed.
LE-034-1 | 10907 | 2023-12-21 | LIMA | QUÍMICAS | CROMO HEXAVALENTE (VI) | SEDIMENTOS |  | - | LB-PNO-02 MANUAL DE PROCEDIMIENTOS NORMALIZADOS DE OPERACIÓN SEGÚN EPA SW-846 METHOD 3060A-ALKALINE DIGESTION FOR HEXAVALENT CHROMIUM Y EPA SW-846 METHOD 7196A-CHROMIUM HEXAVALENT (COLORIMETRIC) (VALIDADO). LB-PNO-02, EPA 3060A/EPA 7196A (VALIDADO) (INCLUYE MUESTREO)
LE-034-1 | 10908 | 2023-12-21 | LIMA | QUÍMICAS | CROMO HEXAVALENTE (VI) | SUELOS |  | - | LB-PNO-02 MANUAL DE PROCEDIMIENTOS NORMALIZADOS DE OPERACIÓN SEGÚN EPA SW-846 METHOD 3060A-ALKALINE DIGESTION FOR HEXAVALENT CHROMIUM Y EPA SW-846 METHOD 7196A-CHROMIUM HEXAVALENT (COLORIMETRIC) (VALIDADO). LB-PNO-02, EPA 3060A/EPA 7196A (VALIDADO) (INCLUYE MUESTREO)
LE-034-1 | 10909 | 2023-12-21 | LIMA | QUÍMICAS | CROMO HEXAVALENTE (VI) | AGUA NATURAL |  | - | CHROMIUM COLORIMETRIC METHOD. SMEWW-APHA-AWWA-WEF Part 3500-Cr B 23rd Ed. (INCLUYE MUESTREO)
LE-034-1 | 10910 | 2023-12-21 | LIMA | QUÍMICAS | CROMO HEXAVALENTE (VI) | AGUA RESIDUAL |  | - | CHROMIUM COLORIMETRIC METHOD. SMEWW-APHA-AWWA-WEF Part 3500-Cr B 23rd Ed. (INCLUYE MUESTREO)
LE-034-1 | 10911 | 2023-12-21 | LIMA | QUÍMICAS | CROMO TOTAL | AGUA POTABLE |  | - | METALS BY FLAME ATOMIC ABSORPTION SPECTROMETRY. DIRECT AIR-ACETYLENE FLAME METHOD. SMEWW-APHA-AWWA-WEF Part 3111 B, 23rd Ed.
LE-034-1 | 10912 | 2023-12-21 | LIMA | QUÍMICAS | CROMO TOTAL | AGUA RESIDUAL |  | - | METALS BY FLAME ATOMIC ABSORPTION SPECTROMETRY. DIRECT AIR-ACETYLENE FLAME METHOD. SMEWW-APHA-AWWA-WEF Part 3111 B, 23rd Ed.
LE-034-1 | 10913 | 2023-12-21 | LIMA | QUÍMICAS | CROMO TOTAL | AGUA SUBTERRÁNEA |  | - | METALS BY FLAME ATOMIC ABSORPTION SPECTROMETRY. DIRECT AIR-ACETYLENE FLAME METHOD. SMEWW-APHA-AWWA-WEF Part 3111 B, 23rd Ed.
LE-034-1 | 10914 | 2023-12-21 | LIMA | QUÍMICAS | CROMO TOTAL | AGUA SUPERFICIAL |  | - | METALS BY FLAME ATOMIC ABSORPTION SPECTROMETRY. DIRECT AIR-ACETYLENE FLAME METHOD. SMEWW-APHA-AWWA-WEF Part 3111 B, 23rd Ed.
LE-034-1 | 10915 | 2023-12-21 | LIMA | QUÍMICAS | DEMANDA BIOQUÍMICA DE OXIGENO | AGUA NATURAL |  | - | BIOCHEMICAL OXYGEN DEMAND (BOD). 5-DAY BOD TEST.. SMEWW-APHA-AWWA-WEF Part 5210 B, 23rd Ed.
LE-034-1 | 10916 | 2023-12-21 | LIMA | QUÍMICAS | DEMANDA BIOQUÍMICA DE OXIGENO | AGUA PARA USO Y CONSUMO HUMANO |  | - | BIOCHEMICAL OXYGEN DEMAND (BOD). 5-DAY BOD TEST.. SMEWW-APHA-AWWA-WEF Part 5210 B, 23rd Ed.
LE-034-1 | 10917 | 2023-12-21 | LIMA | QUÍMICAS | DEMANDA BIOQUÍMICA DE OXIGENO | AGUA RESIDUAL |  | - | BIOCHEMICAL OXYGEN DEMAND (BOD). 5-DAY BOD TEST.. SMEWW-APHA-AWWA-WEF Part 5210 B, 23rd Ed.
LE-034-1 | 10918 | 2023-12-21 | LIMA | QUÍMICAS | DEMANDA BIOQUÍMICA DE OXIGENO | AGUA SALINA |  | - | BIOCHEMICAL OXYGEN DEMAND (BOD). 5-DAY BOD TEST.. SMEWW-APHA-AWWA-WEF Part 5210 B, 23rd Ed.
LE-034-1 | 10919 | 2023-12-21 | LIMA | QUÍMICAS | DEMANDA QUÍMICA DE OXÍGENO | AGUA RESIDUAL |  | - | CHEMICAL OXYGEN DEMAND. CLOSED REFLUX, TITRIMETRIC METHOD. CLOSED REFLUX, COLORIMETRIC METHOD. SMEWW-APHA-AWWA-WEF Part 5220 C, D 23rd Ed.
LE-034-1 | 10920 | 2023-12-21 | LIMA | QUÍMICAS | DIÓXIDO DE AZUFRE | AIRE |  | - | REFERENCE METHOD FOR THE DETERMINATION OF SULFUR DIOXIDE IN THE ATMOSPHERE (PARAROSANILINE METHOD). EPA 40 CFR Appendix A-2 part 50 (INCLUYE MUESTREO)
LE-034-1 | 10921 | 2023-12-21 | LIMA | QUÍMICAS | DIÓXIDO DE NITRÓGENO | AIRE |  | - | STANDARD TEST METOHD FOR NITROGEN DIOXIDE CONTENT OF THE ATMOSPHERE (GRIESS-SALTZMAN REACTION). ASTM D 1607-91 (INCLUYE MUESTREO)
LE-034-1 | 10922 | 2023-12-21 | LIMA | QUÍMICAS | DUREZA TOTAL | AGUA NATURAL |  | - | HARDNESS. EDTA TITRIMETRIC METHOD. SMEWW-APHA-AWWA-WEF Part 2340 C, 23rd Ed.
LE-034-1 | 10923 | 2023-12-21 | LIMA | QUÍMICAS | DUREZA TOTAL | AGUA PARA USO Y CONSUMO HUMANO |  | - | HARDNESS. EDTA TITRIMETRIC METHOD. SMEWW-APHA-AWWA-WEF Part 2340 C, 23rd Ed.
LE-034-1 | 10924 | 2023-12-21 | LIMA | QUÍMICAS | DUREZA TOTAL | AGUA RESIDUAL |  | - | HARDNESS. EDTA TITRIMETRIC METHOD. SMEWW-APHA-AWWA-WEF Part 2340 C, 23rd Ed.
LE-034-1 | 10925 | 2023-12-21 | LIMA | QUÍMICAS | FENOLES | AGUA NATURAL |  | - | PHENOLICS (SPECTROPHOTOMETRIC MANUAL 4 AAP WITH DISTILLATION). EPA METHOD 9065 Rev. 0 (INCLUYE MUESTREO)
LE-034-1 | 10926 | 2023-12-21 | LIMA | QUÍMICAS | FENOLES | AGUA PARA USO Y CONSUMO HUMANO |  | - | PHENOLICS (SPECTROPHOTOMETRIC MANUAL 4 AAP WITH DISTILLATION). EPA METHOD 9065 Rev. 0 (INCLUYE MUESTREO)
LE-034-1 | 10927 | 2023-12-21 | LIMA | QUÍMICAS | FENOLES | AGUA RESIDUAL |  | - | PHENOLICS (SPECTROPHOTOMETRIC MANUAL 4 AAP WITH DISTILLATION). EPA METHOD 9065 Rev. 0 (INCLUYE MUESTREO)
LE-034-1 | 10928 | 2023-12-21 | LIMA | QUÍMICAS | FENOLES | AGUA SALINA |  | - | PHENOLICS (SPECTROPHOTOMETRIC MANUAL 4 AAP WITH DISTILLATION). EPA METHOD 9065 Rev. 0 (INCLUYE MUESTREO)
LE-034-1 | 10929 | 2023-12-21 | LIMA | QUÍMICAS | FOSFATO (S) | AGUA NATURAL |  | - | PHOSPHORUS ASCORBIC ACID METHOD. SMEWW-APHA-AWWA-WEF Part 4500-P, E, 23rd Ed. (INCLUYE MUESTREO)
LE-034-1 | 10930 | 2023-12-21 | LIMA | QUÍMICAS | FOSFATO (S) | AGUA PARA USO Y CONSUMO HUMANO |  | - | PHOSPHORUS ASCORBIC ACID METHOD. SMEWW-APHA-AWWA-WEF Part 4500-P, E, 23rd Ed. (INCLUYE MUESTREO)
LE-034-1 | 10931 | 2023-12-21 | LIMA | QUÍMICAS | FOSFATO (S) | AGUA RESIDUAL |  | - | PHOSPHORUS ASCORBIC ACID METHOD. SMEWW-APHA-AWWA-WEF Part 4500-P, E, 23rd Ed. (INCLUYE MUESTREO)
LE-034-1 | 10932 | 2023-12-21 | LIMA | QUÍMICAS | FÓSFORO | AGUA NATURAL |  | - | PHOSPHORUS ASCORBIC ACID METHOD. SMEWW-APHA-AWWA-WEF Part 4500-P, E, 23rd Ed. (INCLUYE MUESTREO)
LE-034-1 | 10933 | 2023-12-21 | LIMA | QUÍMICAS | FÓSFORO | AGUA PARA USO Y CONSUMO HUMANO |  | - | PHOSPHORUS ASCORBIC ACID METHOD. SMEWW-APHA-AWWA-WEF Part 4500-P, E, 23rd Ed. (INCLUYE MUESTREO)
LE-034-1 | 10934 | 2023-12-21 | LIMA | QUÍMICAS | FÓSFORO | AGUA RESIDUAL |  | - | PHOSPHORUS ASCORBIC ACID METHOD. SMEWW-APHA-AWWA-WEF Part 4500-P, E, 23rd Ed. (INCLUYE MUESTREO)
LE-034-1 | 10935 | 2023-12-21 | LIMA | QUÍMICAS | HIERRO (Fe) DISUELTO | AGUA NATURAL |  | - | METALS BY FLAME ATOMIC ABSORPTION SPECTROMETRY. DIRECT AIR-ACETYLENE FLAME METHOD. "3030 B. FILTRATION FOR DISSOLVED AND SUSPENDED METALS". SMEWW-APHA-AWWA-WEF Part 3111 B, 23rd Ed.
LE-034-1 | 10936 | 2023-12-21 | LIMA | QUÍMICAS | HIERRO (Fe) TOTAL | AGUA NATURAL |  | - | METALS BY FLAME ATOMIC ABSORPTION SPECTROMETRY. DIRECT AIR-ACETYLENE FLAME METHOD. SMEWW-APHA-AWWA-WEF Part 3111 B, 23rd Ed.
LE-034-1 | 10937 | 2023-12-21 | LIMA | QUÍMICAS | HIERRO (Fe) TOTAL | AGUA PARA USO Y CONSUMO HUMANO |  | - | METALS BY FLAME ATOMIC ABSORPTION SPECTROMETRY. DIRECT AIR-ACETYLENE FLAME METHOD. SMEWW-APHA-AWWA-WEF Part 3111 B, 23rd Ed.
LE-034-1 | 10938 | 2023-12-21 | LIMA | QUÍMICAS | HIERRO (Fe) TOTAL | AGUA RESIDUAL |  | - | METALS BY FLAME ATOMIC ABSORPTION SPECTROMETRY. DIRECT AIR-ACETYLENE FLAME METHOD. SMEWW-APHA-AWWA-WEF Part 3111 B, 23rd Ed.
LE-034-1 | 10939 | 2023-12-21 | LIMA | QUÍMICAS | MAGNESIO | AGUA NATURAL |  | - | METALS BY FLAME ATOMIC ABSORPTION SPECTROMETRY. DIRECT AIR - ACETYLENE FLAME METHOD.. SMEWW-APHA-AWWA-WEF Part 3111 B 23rd Ed.
LE-034-1 | 10940 | 2023-12-21 | LIMA | QUÍMICAS | MAGNESIO | AGUA PARA USO Y CONSUMO HUMANO |  | - | METALS BY FLAME ATOMIC ABSORPTION SPECTROMETRY. DIRECT AIR - ACETYLENE FLAME METHOD.. SMEWW-APHA-AWWA-WEF Part 3111 B 23rd Ed.
LE-034-1 | 10941 | 2023-12-21 | LIMA | QUÍMICAS | MAGNESIO | AGUA RESIDUAL |  | - | METALS BY FLAME ATOMIC ABSORPTION SPECTROMETRY. DIRECT AIR - ACETYLENE FLAME METHOD.. SMEWW-APHA-AWWA-WEF Part 3111 B 23rd Ed.
LE-034-1 | 10942 | 2023-12-21 | LIMA | QUÍMICAS | MANGANESO DISUELTO | AGUA NATURAL |  | - | METALS BY FLAME ATOMIC ABSORPTION SPECTROMETRY. DIRECT AIR-ACETYLENE FLAME METHOD. "3030 B. FILTRATION FOR DISSOLVED AND SUSPENDED METALS". SMEWW-APHA-AWWA-WEF Part 3111 B, 23rd Ed.
LE-034-1 | 10943 | 2023-12-21 | LIMA | QUÍMICAS | MANGANESO TOTAL | AGUA NATURAL |  | - | METALS BY FLAME ATOMIC ABSORPTION SPECTROMETRY. DIRECT AIR-ACETYLENE FLAME METHOD. SMEWW-APHA-AWWA-WEF Part 3111 B, 23rd Ed.
LE-034-1 | 10944 | 2023-12-21 | LIMA | QUÍMICAS | MANGANESO TOTAL | AGUA PARA USO Y CONSUMO HUMANO |  | - | METALS BY FLAME ATOMIC ABSORPTION SPECTROMETRY. DIRECT AIR-ACETYLENE FLAME METHOD. SMEWW-APHA-AWWA-WEF Part 3111 B, 23rd Ed.
LE-034-1 | 10945 | 2023-12-21 | LIMA | QUÍMICAS | MANGANESO TOTAL | AGUA RESIDUAL |  | - | METALS BY FLAME ATOMIC ABSORPTION SPECTROMETRY. DIRECT AIR-ACETYLENE FLAME METHOD. SMEWW-APHA-AWWA-WEF Part 3111 B, 23rd Ed.
LE-034-1 | 10946 | 2023-12-21 | LIMA | QUÍMICAS | MATERIA ORGÁNICA | SUELOS |  | - | MÉTODO AS-07 WALKLEY Y BLACK. NORMA OFICIAL MEXICANA QUE ESTABLECE LAS ESPECIFICACIONES DE LA FERTILIDAD, SALINIDAD Y CLASIFICACIÓN DE LOS SUELOS, ESTUDIO, MUESTREO Y ANÁLISIS. Método AS-07 NOM 021-2000 (INCLUYE MUESTREO)
LE-034-1 | 10947 | 2023-12-21 | LIMA | QUÍMICAS | MONOXIDO DE CARBONO | AIRE |  | - | CALIDAD DE AIRE - DETERMINACIÓN DE MONÓXIDO DE CARBONO EN AIRE. LB-PNO-03 (VALIDADO) (INCLUYE MUESTREO)
LE-034-1 | 10948 | 2023-12-21 | LIMA | QUÍMICAS | NIQUEL DISUELTO | AGUA NATURAL |  | - | METALS BY FLAME ATOMIC ABSORPTION SPECTROMETRY. DIRECT AIR-ACETYLENE FLAME METHOD. "3030 B. FILTRATION FOR DISSOLVED AND SUSPENDED METALS". SMEWW-APHA-AWWA-WEF Part 3111 B, 23rd Ed.
LE-034-1 | 10949 | 2023-12-21 | LIMA | QUÍMICAS | NIQUEL TOTAL | AGUA NATURAL |  | - | METALS BY FLAME ATOMIC ABSORPTION SPECTROMETRY. DIRECT AIR-ACETYLENE FLAME METHOD. SMEWW-APHA-AWWA-WEF Part 3111 B, 23rd Ed.
LE-034-1 | 10950 | 2023-12-21 | LIMA | QUÍMICAS | NIQUEL TOTAL | AGUA PARA USO Y CONSUMO HUMANO |  | - | METALS BY FLAME ATOMIC ABSORPTION SPECTROMETRY. DIRECT AIR-ACETYLENE FLAME METHOD. SMEWW-APHA-AWWA-WEF Part 3111 B, 23rd Ed.
LE-034-1 | 10951 | 2023-12-21 | LIMA | QUÍMICAS | NIQUEL TOTAL | AGUA RESIDUAL |  | - | METALS BY FLAME ATOMIC ABSORPTION SPECTROMETRY. DIRECT AIR-ACETYLENE FLAME METHOD. SMEWW-APHA-AWWA-WEF Part 3111 B, 23rd Ed.
LE-034-1 | 10952 | 2023-12-21 | LIMA | QUÍMICAS | NITRATOS | AGUA NATURAL |  | - | NITROGEN(NITRATE) CADMIUM REDUCTION METHOD. SMEWW-APHA-AWWA-WEF Part 4500-NO3- E, 23rd Ed. (INCLUYE MUESTREO)
LE-034-1 | 10953 | 2023-12-21 | LIMA | QUÍMICAS | NITRATOS | AGUA PARA USO Y CONSUMO HUMANO |  | - | NITROGEN(NITRATE) CADMIUM REDUCTION METHOD. SMEWW-APHA-AWWA-WEF Part 4500-NO3- E, 23rd Ed. (INCLUYE MUESTREO)
LE-034-1 | 10954 | 2023-12-21 | LIMA | QUÍMICAS | NITRATOS | AGUA RESIDUAL |  | - | NITROGEN(NITRATE) CADMIUM REDUCTION METHOD. SMEWW-APHA-AWWA-WEF Part 4500-NO3- E, 23rd Ed. (INCLUYE MUESTREO)
LE-034-1 | 10955 | 2023-12-21 | LIMA | QUÍMICAS | NITRATOS | AGUA SALINA |  | - | NITROGEN(NITRATE) CADMIUM REDUCTION METHOD. SMEWW-APHA-AWWA-WEF Part 4500-NO3- E, 23rd Ed. (INCLUYE MUESTREO)
LE-034-1 | 10956 | 2023-12-21 | LIMA | QUÍMICAS | NITRITOS | AGUA NATURAL |  | - | NITROGEN(NITRITE) COLORIMETRICMETHOD. SMEWW-APHA-AWWA-WEF Part 4500-NO2- B, 23rd Ed. (INCLUYE MUESTREO)
LE-034-1 | 10957 | 2023-12-21 | LIMA | QUÍMICAS | NITRITOS | AGUA PARA USO Y CONSUMO HUMANO |  | - | NITROGEN(NITRITE) COLORIMETRICMETHOD. SMEWW-APHA-AWWA-WEF Part 4500-NO2- B, 23rd Ed. (INCLUYE MUESTREO)
LE-034-1 | 10958 | 2023-12-21 | LIMA | QUÍMICAS | NITRITOS | AGUA RESIDUAL |  | - | NITROGEN(NITRITE) COLORIMETRICMETHOD. SMEWW-APHA-AWWA-WEF Part 4500-NO2- B, 23rd Ed. (INCLUYE MUESTREO)
LE-034-1 | 10959 | 2023-12-21 | LIMA | QUÍMICAS | NITRITOS | AGUA SALINA |  | - | NITROGEN(NITRITE) COLORIMETRICMETHOD. SMEWW-APHA-AWWA-WEF Part 4500-NO2- B, 23rd Ed. (INCLUYE MUESTREO)
LE-034-1 | 10960 | 2023-12-21 | LIMA | QUÍMICAS | NITRÓGENO AMONIACAL | AGUA NATURAL |  | - | NITROGEN (AMMONIA). PRELIMINARY DISTILLATION STEP. TITRIMETRIC METHOD. SMEWW-APHA-AWWA-WEF Part 4500-NH3 B, C 23rd Ed.
LE-034-1 | 10961 | 2023-12-21 | LIMA | QUÍMICAS | NITRÓGENO AMONIACAL | AGUA PARA USO Y CONSUMO HUMANO |  | - | NITROGEN (AMMONIA). PRELIMINARY DISTILLATION STEP. TITRIMETRIC METHOD. SMEWW-APHA-AWWA-WEF Part 4500-NH3 B, C 23rd Ed.
LE-034-1 | 10962 | 2023-12-21 | LIMA | QUÍMICAS | NITRÓGENO AMONIACAL | AGUA RESIDUAL |  | - | NITROGEN (AMMONIA). PRELIMINARY DISTILLATION STEP. TITRIMETRIC METHOD. SMEWW-APHA-AWWA-WEF Part 4500-NH3 B, C 23rd Ed.
LE-034-1 | 10963 | 2023-12-21 | LIMA | QUÍMICAS | NITRÓGENO AMONIACAL | AGUA SALINA |  | - | NITROGEN (AMMONIA). PRELIMINARY DISTILLATION STEP. TITRIMETRIC METHOD. SMEWW-APHA-AWWA-WEF Part 4500-NH3 B, C 23rd Ed.
LE-034-1 | 10964 | 2023-12-21 | LIMA | QUÍMICAS | OXÍGENO DISUELTO | AGUA NATURAL |  | - | OXYGEN (DISSOLVED). AZIDE MODIFICATION.. SMEWW-APHA-AWWA-WEF Part 4500-O C, 23rd Ed.
LE-034-1 | 10965 | 2023-12-21 | LIMA | QUÍMICAS | OXÍGENO DISUELTO | AGUA PARA USO Y CONSUMO HUMANO |  | - | OXYGEN (DISSOLVED). AZIDE MODIFICATION.. SMEWW-APHA-AWWA-WEF Part 4500-O C, 23rd Ed.
LE-034-1 | 10966 | 2023-12-21 | LIMA | QUÍMICAS | OXÍGENO DISUELTO | AGUA RESIDUAL |  | - | OXYGEN (DISSOLVED). AZIDE MODIFICATION.. SMEWW-APHA-AWWA-WEF Part 4500-O C, 23rd Ed.
LE-034-1 | 10967 | 2023-12-21 | LIMA | QUÍMICAS | OXÍGENO DISUELTO | AGUA SALINA |  | - | OXYGEN (DISSOLVED). AZIDE MODIFICATION.. SMEWW-APHA-AWWA-WEF Part 4500-O C, 23rd Ed.
LE-034-1 | 10968 | 2023-12-21 | LIMA | QUÍMICAS | OZONO | AIRE |  | - | TEST METHOD FOR OXIDANT CONTENT OF ATMOSPHERE (NEUTRAL KI). ASTM D2912-76(1983) (VALIDADO) (INCLUYE MUESTREO)
LE-034-1 | 10969 | 2023-12-21 | LIMA | QUÍMICAS | pH | AGUA NATURAL |  | - | PH VALUE. ELECTROMETRIC METHOD.. SMEWW-APHA-AWWA-WEF Part 4500-H+ B, 23rd Ed.
LE-034-1 | 10970 | 2023-12-21 | LIMA | QUÍMICAS | pH | AGUA PARA USO Y CONSUMO HUMANO |  | - | PH VALUE. ELECTROMETRIC METHOD.. SMEWW-APHA-AWWA-WEF Part 4500-H+ B, 23rd Ed.
LE-034-1 | 10971 | 2023-12-21 | LIMA | QUÍMICAS | pH | AGUA RESIDUAL |  | - | PH VALUE. ELECTROMETRIC METHOD.. SMEWW-APHA-AWWA-WEF Part 4500-H+ B, 23rd Ed.
LE-034-1 | 10972 | 2023-12-21 | LIMA | QUÍMICAS | PLOMO | AIRE |  | - | DETERMINATION OF METALS IN AMBIENT PARTICULATE MATTER USING ATOMIC ABSORPTION (AA). EPA Compendium Method IO-3.2 (VALIDADO) (INCLUYE MUESTREO)
LE-034-1 | 10973 | 2023-12-21 | LIMA | QUÍMICAS | PLOMO (Pb) DISUELTO | AGUA NATURAL |  | - | METALS BY FLAME ATOMIC ABSORPTION SPECTROMETRY. DIRECT AIR-ACETYLENE FLAME METHOD. "3030 B. FILTRATION FOR DISSOLVED AND SUSPENDED METALS". SMEWW-APHA-AWWA-WEF Part 3111 B, 23rd Ed.
LE-034-1 | 10974 | 2023-12-21 | LIMA | QUÍMICAS | PLOMO (Pb) TOTAL | AGUA NATURAL |  | - | METALS BY FLAME ATOMIC ABSORPTION SPECTROMETRY. DIRECT AIR-ACETYLENE FLAME METHOD.. SMEWW-APHA-AWWA-WEF Part 3111 B, 23rd Ed.
LE-034-1 | 10975 | 2023-12-21 | LIMA | QUÍMICAS | PLOMO (Pb) TOTAL | AGUA PARA USO Y CONSUMO HUMANO |  | - | METALS BY FLAME ATOMIC ABSORPTION SPECTROMETRY. DIRECT AIR-ACETYLENE FLAME METHOD.. SMEWW-APHA-AWWA-WEF Part 3111 B, 23rd Ed.
LE-034-1 | 10976 | 2023-12-21 | LIMA | QUÍMICAS | PLOMO (Pb) TOTAL | AGUA RESIDUAL |  | - | METALS BY FLAME ATOMIC ABSORPTION SPECTROMETRY. DIRECT AIR-ACETYLENE FLAME METHOD.. SMEWW-APHA-AWWA-WEF Part 3111 B, 23rd Ed.
LE-034-1 | 10977 | 2023-12-21 | LIMA | QUÍMICAS | SAAM | AGUA NATURAL |  | - | SURFACTANTS, ANIONIC SURFACTANTS AS MBAS. SMEWW-APHA-AWWA-WEF Part 5540 C, 23rd Ed. (INCLUYE MUESTREO)
LE-034-1 | 10978 | 2023-12-21 | LIMA | QUÍMICAS | SAAM | AGUA PARA USO Y CONSUMO HUMANO |  | - | SURFACTANTS, ANIONIC SURFACTANTS AS MBAS. SMEWW-APHA-AWWA-WEF Part 5540 C, 23rd Ed. (INCLUYE MUESTREO)
LE-034-1 | 10979 | 2023-12-21 | LIMA | QUÍMICAS | SAAM | AGUA RESIDUAL |  | - | SURFACTANTS, ANIONIC SURFACTANTS AS MBAS. SMEWW-APHA-AWWA-WEF Part 5540 C, 23rd Ed. (INCLUYE MUESTREO)
LE-034-1 | 10980 | 2023-12-21 | LIMA | QUÍMICAS | SODIO | AGUA NATURAL |  | - | PRELIMINARY TREATMENT OF SAMPLES. NITRIC ACID-SULFURIC ACID DIGESTION; METALS BY FLAME ATOMIC ABSORPTION SPECTROMETRY. DIRECT AIR-ACETYLENE FLAME METHOD. SMEWW-APHA-AWWA-WEF Part 3030-E; SMEWW-APHA-AWWA-WEF Part 3111-B 23rd Ed.
LE-034-1 | 10981 | 2023-12-21 | LIMA | QUÍMICAS | SODIO | AGUA PARA USO Y CONSUMO HUMANO |  | - | PRELIMINARY TREATMENT OF SAMPLES. NITRIC ACID-SULFURIC ACID DIGESTION; METALS BY FLAME ATOMIC ABSORPTION SPECTROMETRY. DIRECT AIR-ACETYLENE FLAME METHOD. SMEWW-APHA-AWWA-WEF Part 3030-E; SMEWW-APHA-AWWA-WEF Part 3111-B 23rd Ed.
LE-034-1 | 10982 | 2023-12-21 | LIMA | QUÍMICAS | SODIO | AGUA RESIDUAL |  | - | PRELIMINARY TREATMENT OF SAMPLES. NITRIC ACID-SULFURIC ACID DIGESTION; METALS BY FLAME ATOMIC ABSORPTION SPECTROMETRY. DIRECT AIR-ACETYLENE FLAME METHOD. SMEWW-APHA-AWWA-WEF Part 3030-E; SMEWW-APHA-AWWA-WEF Part 3111-B 23rd Ed.
LE-034-1 | 10983 | 2023-12-21 | LIMA | QUÍMICAS | SÓLIDOS DISUELTOS TOTALES | AGUA NATURAL |  | - | SOLIDS. TOTAL DISSOLVED SOLIDS DRIED AT 180 °C.. SMEWW-APHA-AWWA-WEF Part 2540 C, 23rd Ed.
LE-034-1 | 10984 | 2023-12-21 | LIMA | QUÍMICAS | SÓLIDOS DISUELTOS TOTALES | AGUA PARA USO Y CONSUMO HUMANO |  | - | SOLIDS. TOTAL DISSOLVED SOLIDS DRIED AT 180 °C.. SMEWW-APHA-AWWA-WEF Part 2540 C, 23rd Ed.
LE-034-1 | 10985 | 2023-12-21 | LIMA | QUÍMICAS | SÓLIDOS DISUELTOS TOTALES | AGUA RESIDUAL |  | - | SOLIDS. TOTAL DISSOLVED SOLIDS DRIED AT 180 °C.. SMEWW-APHA-AWWA-WEF Part 2540 C, 23rd Ed.
LE-034-1 | 10986 | 2023-12-21 | LIMA | QUÍMICAS | SÓLIDOS DISUELTOS TOTALES | AGUA SALINA |  | - | SOLIDS. TOTAL DISSOLVED SOLIDS DRIED AT 180 °C.. SMEWW-APHA-AWWA-WEF Part 2540 C, 23rd Ed.
LE-034-1 | 10987 | 2023-12-21 | LIMA | QUÍMICAS | SÓLIDOS SEDIMENTABLES | AGUA NATURAL |  | - | SOLIDS. SETTLEABLE SOLIDS. SMEWW-APHA-AWWA-WEF Part 2540 F, 23rd Ed.
LE-034-1 | 10988 | 2023-12-21 | LIMA | QUÍMICAS | SÓLIDOS SEDIMENTABLES | AGUA RESIDUAL |  | - | SOLIDS. SETTLEABLE SOLIDS. SMEWW-APHA-AWWA-WEF Part 2540 F, 23rd Ed.
LE-034-1 | 10989 | 2023-12-21 | LIMA | QUÍMICAS | SÓLIDOS TOTALES | AGUA NATURAL |  | - | SOLIDS. TOTAL SOLIDS DRIED AT 103-105 OC. SMEWW-APHA-AWWA-WEF Part 2540 B, 23rd Ed.
LE-034-1 | 10990 | 2023-12-21 | LIMA | QUÍMICAS | SÓLIDOS TOTALES | AGUA PARA USO Y CONSUMO HUMANO |  | - | SOLIDS. TOTAL SOLIDS DRIED AT 103-105 OC. SMEWW-APHA-AWWA-WEF Part 2540 B, 23rd Ed.
LE-034-1 | 10991 | 2023-12-21 | LIMA | QUÍMICAS | SÓLIDOS TOTALES | AGUA RESIDUAL |  | - | SOLIDS. TOTAL SOLIDS DRIED AT 103-105 OC. SMEWW-APHA-AWWA-WEF Part 2540 B, 23rd Ed.
LE-034-1 | 10992 | 2023-12-21 | LIMA | QUÍMICAS | SÓLIDOS TOTALES SUSPENDIDOS | AGUA NATURAL |  | - | SOLIDS. TOTAL SUSPENDED SOLIDS DRIED AT 103-105 OC. SMEWW-APHA-AWWA-WEF Part 2540 D, 23rd Ed.
LE-034-1 | 10993 | 2023-12-21 | LIMA | QUÍMICAS | SÓLIDOS TOTALES SUSPENDIDOS | AGUA PARA USO Y CONSUMO HUMANO |  | - | SOLIDS. TOTAL SUSPENDED SOLIDS DRIED AT 103-105 OC. SMEWW-APHA-AWWA-WEF Part 2540 D, 23rd Ed.
LE-034-1 | 10994 | 2023-12-21 | LIMA | QUÍMICAS | SÓLIDOS TOTALES SUSPENDIDOS | AGUA RESIDUAL |  | - | SOLIDS. TOTAL SUSPENDED SOLIDS DRIED AT 103-105 OC. SMEWW-APHA-AWWA-WEF Part 2540 D, 23rd Ed.
LE-034-1 | 10995 | 2023-12-21 | LIMA | QUÍMICAS | SÓLIDOS TOTALES SUSPENDIDOS | AGUA SALINA |  | - | SOLIDS. TOTAL SUSPENDED SOLIDS DRIED AT 103-105 OC. SMEWW-APHA-AWWA-WEF Part 2540 D, 23rd Ed.
LE-034-1 | 10996 | 2023-12-21 | LIMA | QUÍMICAS | SULFATO | AGUA NATURAL |  | - | SULFATE. TURBIDIMETRIC METHOD. SMEWW-APHA-AWWA-WEF Part 4500 -SO4= E, 23rd Ed.
LE-034-1 | 10997 | 2023-12-21 | LIMA | QUÍMICAS | SULFATO | AGUA PARA USO Y CONSUMO HUMANO |  | - | SULFATE. TURBIDIMETRIC METHOD. SMEWW-APHA-AWWA-WEF Part 4500 -SO4= E, 23rd Ed.
LE-034-1 | 10998 | 2023-12-21 | LIMA | QUÍMICAS | SULFATO | AGUA RESIDUAL |  | - | SULFATE. TURBIDIMETRIC METHOD. SMEWW-APHA-AWWA-WEF Part 4500 -SO4= E, 23rd Ed.
LE-034-1 | 10999 | 2023-12-21 | LIMA | QUÍMICAS | SULFURO DE HIDRÓGENO | AIRE |  | - | CALIDAD DE AIRE. DETERMINACIÓN DE LA CONCENTRACIÓN DEL SULFURO DE HIDROGENO EN LA ATMOSFERA. COVENIN 3571:2000 (VALIDADO) (INCLUYE MUESTREO)
LE-034-1 | 11000 | 2023-12-21 | LIMA | QUÍMICAS | SULFUROS | AGUA NATURAL |  | - | SULFIDEMETHYLENE BLUE METHOD. SMEWW-APHA-AWWA-WEF Part 4500-S2- D 23rd Ed. (INCLUYE MUESTREO)
LE-034-1 | 11001 | 2023-12-21 | LIMA | QUÍMICAS | SULFUROS | AGUA PARA USO Y CONSUMO HUMANO |  | - | SULFIDEMETHYLENE BLUE METHOD. SMEWW-APHA-AWWA-WEF Part 4500-S2- D 23rd Ed. (INCLUYE MUESTREO)
LE-034-1 | 11002 | 2023-12-21 | LIMA | QUÍMICAS | SULFUROS | AGUA RESIDUAL |  | - | SULFIDEMETHYLENE BLUE METHOD. SMEWW-APHA-AWWA-WEF Part 4500-S2- D 23rd Ed. (INCLUYE MUESTREO)
LE-034-1 | 11003 | 2023-12-21 | LIMA | QUÍMICAS | SULFUROS | AGUA SALINA |  | - | SULFIDEMETHYLENE BLUE METHOD. SMEWW-APHA-AWWA-WEF Part 4500-S2- D 23rd Ed. (INCLUYE MUESTREO)
LE-034-1 | 11004 | 2023-12-21 | LIMA | QUÍMICAS | TURBIDEZ | AGUA NATURAL |  | - | TURBIDITY, NEPHELOMETRIC METHOD. SMEWW-APHA-AWWA-WEF Part 2130 B 23rd Ed. (INCLUYE MUESTREO)
LE-034-1 | 11005 | 2023-12-21 | LIMA | QUÍMICAS | TURBIDEZ | AGUA PARA USO Y CONSUMO HUMANO |  | - | TURBIDITY, NEPHELOMETRIC METHOD. SMEWW-APHA-AWWA-WEF Part 2130 B 23rd Ed. (INCLUYE MUESTREO)
LE-034-1 | 11006 | 2023-12-21 | LIMA | QUÍMICAS | TURBIDEZ | AGUA RESIDUAL |  | - | TURBIDITY, NEPHELOMETRIC METHOD. SMEWW-APHA-AWWA-WEF Part 2130 B 23rd Ed. (INCLUYE MUESTREO)
LE-034-1 | 11007 | 2023-12-21 | LIMA | QUÍMICAS | ZINC (Zn) DISUELTO | AGUA NATURAL |  | - | METALS BY FLAME ATOMIC ABSORPTION SPECTROMETRY. DIRECT AIR-ACETYLENE FLAME METHOD. "3030 B FILTRATION FOR DISSOLVED AND SUSPENDED METALS". SMEWW-APHA-AWWA-WEF Part 3111 B, 23rd Ed.
LE-034-1 | 11008 | 2023-12-21 | LIMA | QUÍMICAS | ZINC (Zn) TOTAL | AGUA NATURAL |  | - | METALS BY FLAME ATOMIC ABSORPTION SPECTROMETRY. DIRECT AIR-ACETYLENE FLAME METHOD. SMEWW-APHA-AWWA-WEF Part 3111 B, 23rd Ed.
LE-034-1 | 11009 | 2023-12-21 | LIMA | QUÍMICAS | ZINC (Zn) TOTAL | AGUA PARA USO Y CONSUMO HUMANO |  | - | METALS BY FLAME ATOMIC ABSORPTION SPECTROMETRY. DIRECT AIR-ACETYLENE FLAME METHOD. SMEWW-APHA-AWWA-WEF Part 3111 B, 23rd Ed.
LE-034-1 | 11010 | 2023-12-21 | LIMA | QUÍMICAS | ZINC (Zn) TOTAL | AGUA RESIDUAL |  | - | METALS BY FLAME ATOMIC ABSORPTION SPECTROMETRY. DIRECT AIR-ACETYLENE FLAME METHOD. SMEWW-APHA-AWWA-WEF Part 3111 B, 23rd Ed.
LE-034-1 | 11011 | 2023-12-21 | LIMA | QUIMICAS (Incluye MUESTREO) | CONDUCTIVIDAD ELÉCTRICA | AGUA NATURAL |  | - | CONDUCTIVITY. LABORATORYMETHOD. SMEWW-APHA-AWWA-WEF Part 2510 B, 23rd Ed
LE-034-1 | 11012 | 2023-12-21 | LIMA | QUIMICAS (Incluye MUESTREO) | CONDUCTIVIDAD ELÉCTRICA | AGUA PARA USO Y CONSUMO HUMANO |  | - | CONDUCTIVITY. LABORATORYMETHOD. SMEWW-APHA-AWWA-WEF Part 2510 B, 23rd Ed
LE-034-1 | 11013 | 2023-12-21 | LIMA | QUIMICAS (Incluye MUESTREO) | CONDUCTIVIDAD ELÉCTRICA | AGUA RESIDUAL |  | - | CONDUCTIVITY. LABORATORYMETHOD. SMEWW-APHA-AWWA-WEF Part 2510 B, 23rd Ed
LE-034-1 | 11014 | 2023-12-21 | LIMA | QUIMICAS (Incluye MUESTREO) | CONDUCTIVIDAD ELÉCTRICA | AGUA SALINA |  | - | CONDUCTIVITY. LABORATORYMETHOD. SMEWW-APHA-AWWA-WEF Part 2510 B, 23rd Ed
LE-034-1 | 11015 | 2023-12-21 | LIMA | QUIMICAS (Incluye MUESTREO) | OXÍGENO DISUELTO | AGUA NATURAL |  | - | OXYGEN (DISSOLVED). MEMBRANE ELECTRODE METHOD. SMEWW-APHA-AWWA-WEF Part 4500-O G, 23rd Ed.
LE-034-1 | 11016 | 2023-12-21 | LIMA | QUIMICAS (Incluye MUESTREO) | OXÍGENO DISUELTO | AGUA PARA USO Y CONSUMO HUMANO |  | - | OXYGEN (DISSOLVED). MEMBRANE ELECTRODE METHOD. SMEWW-APHA-AWWA-WEF Part 4500-O G, 23rd Ed.
LE-034-1 | 11017 | 2023-12-21 | LIMA | QUIMICAS (Incluye MUESTREO) | OXÍGENO DISUELTO | AGUA RESIDUAL |  | - | OXYGEN (DISSOLVED). MEMBRANE ELECTRODE METHOD. SMEWW-APHA-AWWA-WEF Part 4500-O G, 23rd Ed.
LE-034-1 | 11018 | 2023-12-21 | LIMA | QUIMICAS (Incluye MUESTREO) | OXÍGENO DISUELTO | AGUA SALINA |  | - | OXYGEN (DISSOLVED). MEMBRANE ELECTRODE METHOD. SMEWW-APHA-AWWA-WEF Part 4500-O G, 23rd Ed.
LE-034-1 | 11019 | 2023-12-21 | LIMA | QUIMICAS (Incluye MUESTREO) | pH | AGUA NATURAL |  | - | PH VALUE. ELECTROMETRIC METHOD. SMEWW-APHA-AWWA-WEF Part 4500-H+ B, 23rd Ed.
LE-034-1 | 11020 | 2023-12-21 | LIMA | QUIMICAS (Incluye MUESTREO) | pH | AGUA PARA USO Y CONSUMO HUMANO |  | - | PH VALUE. ELECTROMETRIC METHOD. SMEWW-APHA-AWWA-WEF Part 4500-H+ B, 23rd Ed.
LE-034-1 | 11021 | 2023-12-21 | LIMA | QUIMICAS (Incluye MUESTREO) | pH | AGUA RESIDUAL |  | - | PH VALUE. ELECTROMETRIC METHOD. SMEWW-APHA-AWWA-WEF Part 4500-H+ B, 23rd Ed.
LE-034-1 | 11022 | 2023-12-21 | LIMA | QUIMICAS (Incluye MUESTREO) | pH | AGUA SALINA |  | - | PH VALUE. ELECTROMETRIC METHOD. SMEWW-APHA-AWWA-WEF Part 4500-H+ B, 23rd Ed.
LE-034-1 | 11023 | 2023-12-21 | LIMA | QUIMICAS (Incluye MUESTREO) | SALINIDAD | AGUA NATURAL |  | - | ELECTRICAL CONDUCTIVITY METHOD. SMEWW- APHA AWWA WEF 2520 B 23rd Ed
LE-034-1 | 11024 | 2023-12-21 | LIMA | QUIMICAS (Incluye MUESTREO) | SALINIDAD | AGUA PARA USO Y CONSUMO HUMANO |  | - | ELECTRICAL CONDUCTIVITY METHOD. SMEWW- APHA AWWA WEF 2520 B 23rd Ed
LE-034-1 | 11025 | 2023-12-21 | LIMA | QUIMICAS (Incluye MUESTREO) | SALINIDAD | AGUA RESIDUAL |  | - | ELECTRICAL CONDUCTIVITY METHOD. SMEWW- APHA AWWA WEF 2520 B 23rd Ed
LE-034-1 | 11026 | 2023-12-21 | LIMA | QUIMICAS (Incluye MUESTREO) | SALINIDAD | AGUA SALINA |  | - | ELECTRICAL CONDUCTIVITY METHOD. SMEWW- APHA AWWA WEF 2520 B 23rd Ed
LE-034-1 | 11027 | 2023-12-21 | LIMA | QUIMICAS (Incluye MUESTREO) | TEMPERATURA | AGUA NATURAL |  | - | TEMPERATURE. LABORATORY AND FIELD METHODS. SMEWW-APHA-AWWA-WEF Part 2550 B, 23rd Ed.
LE-034-1 | 11028 | 2023-12-21 | LIMA | QUIMICAS (Incluye MUESTREO) | TEMPERATURA | AGUA PARA USO Y CONSUMO HUMANO |  | - | TEMPERATURE. LABORATORY AND FIELD METHODS. SMEWW-APHA-AWWA-WEF Part 2550 B, 23rd Ed.
LE-034-1 | 11029 | 2023-12-21 | LIMA | QUIMICAS (Incluye MUESTREO) | TEMPERATURA | AGUA RESIDUAL |  | - | TEMPERATURE. LABORATORY AND FIELD METHODS. SMEWW-APHA-AWWA-WEF Part 2550 B, 23rd Ed.
LE-034-1 | 11030 | 2023-12-21 | LIMA | QUIMICAS (Incluye MUESTREO) | TEMPERATURA | AGUA SALINA |  | - | TEMPERATURE. LABORATORY AND FIELD METHODS. SMEWW-APHA-AWWA-WEF Part 2550 B, 23rd Ed.
LE-129-1 | 11031 | 2024-09-30 | LIMA | FISICAS | ANÁLISIS GRANULOMÉTRICO POR TAMIZADO | SUELO |  | - | STANDARD TEST METHODS FOR PARTICLE SIZE DISTRIBUTION (GRADATION) OF SOILS USING SIEVE ANALYSIS. ASTM D6913 / D6913M - 17
LE-129-1 | 11032 | 2024-09-30 | LIMA | FISICAS | ANÁLISIS GRANULOMÉTRICO POR TAMIZADO EN AGREGADOS | AGREGADO FINO |  | - | STANDARD TEST METHOD FOR SIEVE ANALYSIS OF FINE AND COARSE AGGREGATES. ASTM C136 / C136M - 19
LE-129-1 | 11033 | 2024-09-30 | LIMA | FISICAS | ANÁLISIS GRANULOMÉTRICO POR TAMIZADO EN AGREGADOS | AGREGADO GRUESO |  | - | STANDARD TEST METHOD FOR SIEVE ANALYSIS OF FINE AND COARSE AGGREGATES. ASTM C136 / C136M - 19
LE-129-1 | 11034 | 2024-09-30 | LIMA | FISICAS | CANTIDAD DE MATERIAL FINO QUE PASA EL TAMIZ 75 µm (N°200) POR LAVADO | AGREGADOS |  | - | STANDARD TEST METHOD FOR MATERIALS FINER THAN 75-µM (NO. 200) SIEVE IN MINERAL AGGREGATES BY WASHING. ASTM C117 - 23
LE-129-1 | 11035 | 2024-09-30 | LIMA | FISICAS | CANTIDAD DE MATERIAL FINO QUE PASA EL TAMIZ 75 µm (N°200) POR LAVADO | SUELO |  | - | STANDARD TEST METHODS FOR DETERMINING THE AMOUNT OF MATERIAL FINER THAN 75-µM (NO. 200) SIEVE IN SOILS BY WASHING. ASTM D1140-17
LE-129-1 | 11036 | 2024-09-30 | LIMA | FISICAS | CLASIFICACIÓN DE SUELOS - SUCS | SUELO |  | - | STANDARD PRACTICE FOR CLASSIFICATION OF SOILS FOR ENGINEERING PURPOSES (UNIFIED SOIL CLASSIFICATION SYSTEM). ASTM D2487 - 17
LE-129-1 | 11037 | 2024-09-30 | LIMA | FISICAS | COMPACTACIÓN DE SUELOS EN LABORATORIO UTILIZANDO ENERGÍA MODIFICADA 2,700 kN-m/m3 | SUELO |  | - | STANDARD TEST METHODS FOR LABORATORY COMPACTION CHARACTERISTICS OF SOIL USING MODIFIED EFFORT (56,000 FT-LBF/FT3 (2,700 KN-M/M3)). ASTM D1557 - 12e1
LE-129-1 | 11038 | 2024-09-30 | LIMA | FISICAS | CONTENIDO DE HUMEDAD | ROCA |  | - | STANDARD TEST METHODS FOR DETERMINATION OF WATER (MOISTURE) CONTENT OF SOIL AND ROCK BY MASS. ASTM D2216 - 19
LE-129-1 | 11039 | 2024-09-30 | LIMA | FISICAS | CONTENIDO DE HUMEDAD | SUELO |  | - | STANDARD TEST METHODS FOR DETERMINATION OF WATER (MOISTURE) CONTENT OF SOIL AND ROCK BY MASS. ASTM D2216 - 19
LE-129-1 | 11040 | 2024-09-30 | LIMA | FISICAS | CONTENIDO DE MATERIA ORGÁNICA (PÉRDIDA POR IGNICIÓN) (MÉTODO A) | SUELO |  | - | STANDARD TEST METHODS FOR DETERMINING THE WATER (MOISTURE) CONTENT, ASH CONTENT, AND ORGANIC MATERIAL OF PEAT AND OTHER ORGANIC SOILS. ASTM D2974 - 20e1. Método A
LE-129-1 | 11041 | 2024-09-30 | LIMA | FISICAS | CONTENIDO DE TERRONES DE ARCILLAS Y PARTICULAS FRIABLES EN AGREGADOS | AGREGADOS |  | - | STANDARD TEST METHOD FOR CLAY LUMPS AND FRIABLE PARTICLES IN AGGREGATES. ASTM C142 / C142M - 17 (Reapproved 2023)
LE-129-1 | 11042 | 2024-09-30 | LIMA | FISICAS | CORRECCIÓN DEL PESO UNITARIO Y DEL CONTENIDO DE HUMEDAD EN SUELOS QUE CONTIENEN PARTÍCULAS DE GRAN TAMAÑO | SUELO |  | - | STANDARD PRACTICE FOR CORRECTION OF UNIT WEIGHT AND WATER CONTENT FOR SOILS CONTAINING OVERSIZE PARTICLES. ASTM D4718/D4718M-15 (Reapproved 2023)
LE-129-1 | 11043 | 2024-09-30 | LIMA | FISICAS | DENSIDAD Y PESO UNITARIO DEL SUELO IN SITU - MEDIANTE EL MÉTODO CONO DE ARENA | SUELO |  | - | STANDARD TEST METHOD FOR DENSITY AND UNIT WEIGHT OF SOIL IN PLACE BY SAND-CONE METHOD. ASTM D1556 / D1556M - 15e1
LE-129-1 | 11044 | 2024-09-30 | LIMA | FISICAS | DETERMINACIÓN DE LA GRAVEDAD ESPECÍFICA Y ABSORCIÓN | AGREGADO GRUESO |  | - | STANDARD TEST METHOD FOR RELATIVE DENSITY (SPECIFIC GRAVITY) AND ABSORPTION OF COARSE AGGREGATE. ASTM C127 - 24
LE-129-1 | 11045 | 2024-09-30 | LIMA | FISICAS | DETERMINACIÓN DE LA GRAVEDAD ESPECÍFICA Y ABSORCIÓN | AGREGADO FINO |  | - | STANDARD TEST METHOD FOR RELATIVE DENSITY (SPECIFIC GRAVITY) AND ABSORPTION OF FINE AGGREGATE. ASTM C128 - 22
LE-129-1 | 11046 | 2024-09-30 | LIMA | FISICAS | DETERMINACIÓN DE LA GRAVEDAD ESPECÍFICA Y ABSORCIÓN | ROCA |  | - | STANDARD TEST METHOD FOR SPECIFIC GRAVITY AND ABSORPTION OF ROCK FOR EROSION CONTROL. ASTM D6473 - 15
LE-129-1 | 11047 | 2024-09-30 | LIMA | FISICAS | DETERMINACIÓN DE LÍMITE LÍQUIDO, LÍMITE PLÁSTICO (L.P.), E ÍNDICE DE PLASTICIDAD | SUELO |  | - | STANDARD TEST METHODS FOR LIQUID LIMIT, PLASTIC LIMIT, AND PLASTICITY INDEX OF SOILS. ASTM D4318-17e1
LE-129-1 | 11048 | 2024-09-30 | LIMA | FISICAS | DETERMINACIÓN DEL EQUIVALENTE ARENA EN SUELOS Y AGREGADOS FINOS | AGREGADO FINO |  | - | STANDARD TEST METHOD FOR SAND EQUIVALENT VALUE OF SOILS AND FINE AGGREGATE. ASTM D2419 - 22
LE-129-1 | 11049 | 2024-09-30 | LIMA | FISICAS | DETERMINACIÓN DEL EQUIVALENTE ARENA EN SUELOS Y AGREGADOS FINOS | SUELO |  | - | STANDARD TEST METHOD FOR SAND EQUIVALENT VALUE OF SOILS AND FINE AGGREGATE. ASTM D2419 - 22
LE-129-1 | 11050 | 2024-09-30 | LIMA | FISICAS | IMPUREZAS ORGÁNICAS | AGREGADOS |  | - | STANDARD TEST METHOD FOR ORGANIC IMPURITIES IN FINE AGGREGATES FOR CONCRETE. ASTM C40/C40M - 20
LE-129-1 | 11051 | 2024-09-30 | LIMA | FISICAS | ÍNDICE CALIFORNIANO DE CAPACIDAD DE CARGA CBR | SUELO |  | - | STANDARD TEST METHOD FOR CALIFORNIA BEARING RATIO (CBR) OF LABORATORY-COMPACTED SOILS. ASTM D1883 - 21
LE-129-1 | 11052 | 2024-09-30 | LIMA | FISICAS | PARTICULAS PLANAS Y PARTICULAS ALARGADAS | AGREGADOS |  | - | STANDARD TEST METHOD FOR FLAT PARTICLES, ELONGATED PARTICLES, OR FLAT AND ELONGATED PARTICLES IN COARSE AGGREGATE. ASTM D4791 - 19 (Reapproved 2023)
LE-129-1 | 11053 | 2024-09-30 | LIMA | FISICAS | PESO UNITARIO Y VACIOS DE LOS AGREGADOS | AGREGADOS |  | - | STANDARD TEST METHOD FOR BULK DENSITY (UNIT WEIGHT) AND VOIDS IN AGGREGATE. ASTM C29/C29M - 23
LE-129-1 | 11054 | 2024-09-30 | LIMA | FISICAS | PORCENTAJE DE PARTÍCULAS FRACTURAS EN AGREGADO GRUESO | AGREGADOS |  | - | STANDARD TEST METHOD FOR DETERMINING THE PERCENTAGE OF FRACTURED PARTICLES IN COARSE AGGREGATE. ASTM D5821-13(Reapproved 2017)
LE-129-1 | 11055 | 2024-09-30 | LIMA | FISICAS | PROCTOR ESTÁNDAR | SUELO |  | - | STANDARD TEST METHODS FOR LABORATORY COMPACTION CHARACTERISTICS OF SOIL USING STANDARD EFFORT (12,400 FT-LBF/FT3 (600 KN-M/M3)). ASTM D698 - 12 (Reapproved 2021)
LE-129-1 | 11056 | 2024-09-30 | LIMA | FISICAS | RESISTENCIA A LA COMPRESIÓN DE PROBETAS CILINDRICAS DE CONCRETO | CONCRETO |  | - | STANDARD TEST METHOD FOR COMPRESSIVE STRENGTH OF CYLINDRICAL CONCRETE SPECIMENS. ASTM C39/C39M-24
LE-129-1 | 11057 | 2024-09-30 | LIMA | FISICAS | SALES SOLUBLES | AGUA SUBTERRÁNEA |  | - | SUELOS. MÉTODO DE ENSAYO NORMALIZADO PARA LA DETERMINACIÓN DEL CONTENIDO DE SALES SOLUBLES EN SUELOS Y AGUA SUBTERRÁNEA. NTP 339.152 2002 (revisada el 2015)
LE-129-1 | 11058 | 2024-09-30 | LIMA | FISICAS | SALES SOLUBLES | SUELO |  | - | SUELOS. MÉTODO DE ENSAYO NORMALIZADO PARA LA DETERMINACIÓN DEL CONTENIDO DE SALES SOLUBLES EN SUELOS Y AGUA SUBTERRÁNEA. NTP 339.152 2002 (revisada el 2015)
LE-058-1 | 11059 | 2024-10-28 | CHIMBOTE | SENSORIALES | ANÁLISIS FÍSICOS | ARVEJAS |  | - | ANÁLISIS FÍSICOS DE ARVEJA. CERTIPEZ IT-ENS-39 Rev. 02. Basado en NTP 205.025:1974 (Revisada el 2011) y NTP 205.014:1998 (revisada el 2015)
LE-058-1 | 11060 | 2024-10-28 | CHIMBOTE | SENSORIALES | ANÁLISIS FÍSICOS | ARROZ |  | - | ARROZ. ARROZ ELABORADO. REQUISITOS. NTP 205.011 numerales 5.2.1 a 5.2.4
LE-058-1 | 11061 | 2024-10-28 | CHIMBOTE | SENSORIALES | CIERRE DOBLE | CONSERVAS EN ENVASES METÁLICOS |  | - | ENVASES METÁLICOS PARA CONSERVAS - CIERRE DOBLE - REQUISITOS Y MÉTODOS DE ENSAYO. NCh2701.Of2002 Parte 5.1 Mediciones externas y Parte 5.2.1 Método del Desgarro
LE-058-1 | 11062 | 2024-10-28 | CHIMBOTE | SENSORIALES | DETERMINACIÓN DE PARÁSITOS | MÚSCULO DE PESCADO |  | - | PARASITES IN FISH MUSCLE. AOAC 985.12, 22nd Ed.
LE-058-1 | 11063 | 2024-10-28 | CHIMBOTE | SENSORIALES | DOBLE CIERRE | CONSERVAS DE PRODUCTOS PESQUEROS EN ENVASE DE HOJALATA |  | - | CONSERVAS DE PRODUCTOS PESQUEROS. ENVASES METÁLICOS PARA CONSERVAS. DOBLE CIERRE. REQUISITOS Y MÉTODOS DE ENSAYO.. NTP 204.063: 2013 (Revisada el 2018) Excepto numeral 6.2.2.
LE-058-1 | 11064 | 2024-10-28 | CHIMBOTE | SENSORIALES | EVALUACIÓN SENSORIAL ORGANOLÉPTICO | ACEITE VEGETAL |  | - | ANÁLISIS SENSORIAL. DIRECTRICES PARA LA UTILIZACIÓN DE ESCALAS DE RESPUESTAS CUANTITATIVAS. NTP ISO 4121 (Revisada el 2019)
LE-058-1 | 11065 | 2024-10-28 | CHIMBOTE | SENSORIALES | EVALUACIÓN SENSORIAL ORGANOLÉPTICO | ACEITUNA DE MESA |  | - | ANÁLISIS SENSORIAL. DIRECTRICES PARA LA UTILIZACIÓN DE ESCALAS DE RESPUESTAS CUANTITATIVAS. NTP ISO 4121 (Revisada el 2019)
LE-058-1 | 11066 | 2024-10-28 | CHIMBOTE | SENSORIALES | EVALUACIÓN SENSORIAL ORGANOLÉPTICO | ALMIDÓN DE MAÍZ (MAICENA) |  | - | ANÁLISIS SENSORIAL. DIRECTRICES PARA LA UTILIZACIÓN DE ESCALAS DE RESPUESTAS CUANTITATIVAS. NTP ISO 4121 (Revisada el 2019)
LE-058-1 | 11067 | 2024-10-28 | CHIMBOTE | SENSORIALES | EVALUACIÓN SENSORIAL ORGANOLÉPTICO | ALMIDÓN DE YUCA |  | - | ANÁLISIS SENSORIAL. DIRECTRICES PARA LA UTILIZACIÓN DE ESCALAS DE RESPUESTAS CUANTITATIVAS. NTP ISO 4121 (Revisada el 2019)
LE-058-1 | 11068 | 2024-10-28 | CHIMBOTE | SENSORIALES | EVALUACIÓN SENSORIAL ORGANOLÉPTICO | AZÚCAR RUBIA |  | - | ANÁLISIS SENSORIAL. DIRECTRICES PARA LA UTILIZACIÓN DE ESCALAS DE RESPUESTAS CUANTITATIVAS. NTP ISO 4121 (Revisada el 2019)
LE-058-1 | 11069 | 2024-10-28 | CHIMBOTE | SENSORIALES | EVALUACIÓN SENSORIAL ORGANOLÉPTICO | BARRA DE CEREALES Y/O LEGUMINOSAS |  | - | ANÁLISIS SENSORIAL. DIRECTRICES PARA LA UTILIZACIÓN DE ESCALAS DE RESPUESTAS CUANTITATIVAS. NTP ISO 4121 (Revisada el 2019)
LE-058-1 | 11070 | 2024-10-28 | CHIMBOTE | SENSORIALES | EVALUACIÓN SENSORIAL ORGANOLÉPTICO | CARNE SECA O DESHIDRATADA SIN HUESO |  | - | ANÁLISIS SENSORIAL. DIRECTRICES PARA LA UTILIZACIÓN DE ESCALAS DE RESPUESTAS CUANTITATIVAS. NTP ISO 4121 (Revisada el 2019)
LE-058-1 | 11071 | 2024-10-28 | CHIMBOTE | SENSORIALES | EVALUACIÓN SENSORIAL ORGANOLÉPTICO | CEREAL EXPANDIDO / EXTRUIDO |  | - | ANÁLISIS SENSORIAL. DIRECTRICES PARA LA UTILIZACIÓN DE ESCALAS DE RESPUESTAS CUANTITATIVAS. NTP ISO 4121 (Revisada el 2019)
LE-058-1 | 11072 | 2024-10-28 | CHIMBOTE | SENSORIALES | EVALUACIÓN SENSORIAL ORGANOLÉPTICO | CHOCOLATE PARA TAZA |  | - | ANÁLISIS SENSORIAL. DIRECTRICES PARA LA UTILIZACIÓN DE ESCALAS DE RESPUESTAS CUANTITATIVAS. NTP ISO 4121 (Revisada el 2019)
LE-058-1 | 11073 | 2024-10-28 | CHIMBOTE | SENSORIALES | EVALUACIÓN SENSORIAL ORGANOLÉPTICO | CONSERVA DE BOFE DE RES |  | - | ANÁLISIS SENSORIAL. DIRECTRICES PARA LA UTILIZACIÓN DE ESCALAS DE RESPUESTAS CUANTITATIVAS. NTP ISO 4121 (Revisada el 2019)
LE-058-1 | 11074 | 2024-10-28 | CHIMBOTE | SENSORIALES | EVALUACIÓN SENSORIAL ORGANOLÉPTICO | CONSERVA DE CARNE DE AVES |  | - | ANÁLISIS SENSORIAL. DIRECTRICES PARA LA UTILIZACIÓN DE ESCALAS DE RESPUESTAS CUANTITATIVAS. NTP ISO 4121 (Revisada el 2019)
LE-058-1 | 11075 | 2024-10-28 | CHIMBOTE | SENSORIALES | EVALUACIÓN SENSORIAL ORGANOLÉPTICO | CONSERVA DE CARNE DE CERDO |  | - | ANÁLISIS SENSORIAL. DIRECTRICES PARA LA UTILIZACIÓN DE ESCALAS DE RESPUESTAS CUANTITATIVAS. NTP ISO 4121 (Revisada el 2019)
LE-058-1 | 11076 | 2024-10-28 | CHIMBOTE | SENSORIALES | EVALUACIÓN SENSORIAL ORGANOLÉPTICO | CONSERVA DE CARNE DE RES |  | - | ANÁLISIS SENSORIAL. DIRECTRICES PARA LA UTILIZACIÓN DE ESCALAS DE RESPUESTAS CUANTITATIVAS. NTP ISO 4121 (Revisada el 2019)
LE-058-1 | 11077 | 2024-10-28 | CHIMBOTE | SENSORIALES | EVALUACIÓN SENSORIAL ORGANOLÉPTICO | CONSERVA DE HÍGADO DE POLLO |  | - | ANÁLISIS SENSORIAL. DIRECTRICES PARA LA UTILIZACIÓN DE ESCALAS DE RESPUESTAS CUANTITATIVAS. NTP ISO 4121 (Revisada el 2019)
LE-058-1 | 11078 | 2024-10-28 | CHIMBOTE | SENSORIALES | EVALUACIÓN SENSORIAL ORGANOLÉPTICO | CONSERVA DE MOLLEJITA |  | - | ANÁLISIS SENSORIAL. DIRECTRICES PARA LA UTILIZACIÓN DE ESCALAS DE RESPUESTAS CUANTITATIVAS. NTP ISO 4121 (Revisada el 2019)
LE-058-1 | 11079 | 2024-10-28 | CHIMBOTE | SENSORIALES | EVALUACIÓN SENSORIAL ORGANOLÉPTICO | CONSERVA DE SANGRECITA |  | - | ANÁLISIS SENSORIAL. DIRECTRICES PARA LA UTILIZACIÓN DE ESCALAS DE RESPUESTAS CUANTITATIVAS. NTP ISO 4121 (Revisada el 2019)
LE-058-1 | 11080 | 2024-10-28 | CHIMBOTE | SENSORIALES | EVALUACIÓN SENSORIAL ORGANOLÉPTICO | FÉCULA DE PAPA |  | - | ANÁLISIS SENSORIAL. DIRECTRICES PARA LA UTILIZACIÓN DE ESCALAS DE RESPUESTAS CUANTITATIVAS. NTP ISO 4121 (Revisada el 2019)
LE-058-1 | 11081 | 2024-10-28 | CHIMBOTE | SENSORIALES | EVALUACIÓN SENSORIAL ORGANOLÉPTICO | FIDEOS O PASTAS |  | - | ANÁLISIS SENSORIAL. DIRECTRICES PARA LA UTILIZACIÓN DE ESCALAS DE RESPUESTAS CUANTITATIVAS. NTP ISO 4121 (Revisada el 2019)
LE-058-1 | 11082 | 2024-10-28 | CHIMBOTE | SENSORIALES | EVALUACIÓN SENSORIAL ORGANOLÉPTICO | GALLETAS |  | - | ANÁLISIS SENSORIAL. DIRECTRICES PARA LA UTILIZACIÓN DE ESCALAS DE RESPUESTAS CUANTITATIVAS. NTP ISO 4121 (Revisada el 2019)
LE-058-1 | 11083 | 2024-10-28 | CHIMBOTE | SENSORIALES | EVALUACIÓN SENSORIAL ORGANOLÉPTICO | GRANOS DE CEREALES Y MENESTRAS |  | - | ANÁLISIS SENSORIAL. DIRECTRICES PARA LA UTILIZACIÓN DE ESCALAS DE RESPUESTAS CUANTITATIVAS. NTP ISO 4121 (Revisada el 2019)
LE-058-1 | 11084 | 2024-10-28 | CHIMBOTE | SENSORIALES | EVALUACIÓN SENSORIAL ORGANOLÉPTICO | HARINAS DE FRUTAS |  | - | ANÁLISIS SENSORIAL. DIRECTRICES PARA LA UTILIZACIÓN DE ESCALAS DE RESPUESTAS CUANTITATIVAS. NTP ISO 4121 (Revisada el 2019)
LE-058-1 | 11085 | 2024-10-28 | CHIMBOTE | SENSORIALES | EVALUACIÓN SENSORIAL ORGANOLÉPTICO | HARINAS EXTRUIDAS |  | - | ANÁLISIS SENSORIAL. DIRECTRICES PARA LA UTILIZACIÓN DE ESCALAS DE RESPUESTAS CUANTITATIVAS. NTP ISO 4121 (Revisada el 2019)
LE-058-1 | 11086 | 2024-10-28 | CHIMBOTE | SENSORIALES | EVALUACIÓN SENSORIAL ORGANOLÉPTICO | HARINAS PRECOCIDAS |  | - | ANÁLISIS SENSORIAL. DIRECTRICES PARA LA UTILIZACIÓN DE ESCALAS DE RESPUESTAS CUANTITATIVAS. NTP ISO 4121 (Revisada el 2019)
LE-058-1 | 11087 | 2024-10-28 | CHIMBOTE | SENSORIALES | EVALUACIÓN SENSORIAL ORGANOLÉPTICO | HOJUELAS DE CEREALES |  | - | ANÁLISIS SENSORIAL. DIRECTRICES PARA LA UTILIZACIÓN DE ESCALAS DE RESPUESTAS CUANTITATIVAS. NTP ISO 4121 (Revisada el 2019)
LE-058-1 | 11088 | 2024-10-28 | CHIMBOTE | SENSORIALES | EVALUACIÓN SENSORIAL ORGANOLÉPTICO | HUEVO DE GALLINA |  | - | ANÁLISIS SENSORIAL. DIRECTRICES PARA LA UTILIZACIÓN DE ESCALAS DE RESPUESTAS CUANTITATIVAS. NTP ISO 4121 (Revisada el 2019)
LE-058-1 | 11089 | 2024-10-28 | CHIMBOTE | SENSORIALES | EVALUACIÓN SENSORIAL ORGANOLÉPTICO | HUEVO SANCOCHADO |  | - | ANÁLISIS SENSORIAL. DIRECTRICES PARA LA UTILIZACIÓN DE ESCALAS DE RESPUESTAS CUANTITATIVAS. NTP ISO 4121 (Revisada el 2019)
LE-058-1 | 11090 | 2024-10-28 | CHIMBOTE | SENSORIALES | EVALUACIÓN SENSORIAL ORGANOLÉPTICO | LECHE CON CEREALES |  | - | ANÁLISIS SENSORIAL. DIRECTRICES PARA LA UTILIZACIÓN DE ESCALAS DE RESPUESTAS CUANTITATIVAS. NTP ISO 4121 (Revisada el 2019)
LE-058-1 | 11091 | 2024-10-28 | CHIMBOTE | SENSORIALES | EVALUACIÓN SENSORIAL ORGANOLÉPTICO | LECHE ENRIQUECIDA |  | - | ANÁLISIS SENSORIAL. DIRECTRICES PARA LA UTILIZACIÓN DE ESCALAS DE RESPUESTAS CUANTITATIVAS. NTP ISO 4121 (Revisada el 2019)
LE-058-1 | 11092 | 2024-10-28 | CHIMBOTE | SENSORIALES | EVALUACIÓN SENSORIAL ORGANOLÉPTICO | LECHE EVAPORADA |  | - | ANÁLISIS SENSORIAL. DIRECTRICES PARA LA UTILIZACIÓN DE ESCALAS DE RESPUESTAS CUANTITATIVAS. NTP ISO 4121 (Revisada el 2019)
LE-058-1 | 11093 | 2024-10-28 | CHIMBOTE | SENSORIALES | EVALUACIÓN SENSORIAL ORGANOLÉPTICO | LECHE FERMENTADA TRATADA TÉRMICAMENTE |  | - | ANÁLISIS SENSORIAL. DIRECTRICES PARA LA UTILIZACIÓN DE ESCALAS DE RESPUESTAS CUANTITATIVAS. NTP ISO 4121 (Revisada el 2019)
LE-058-1 | 11094 | 2024-10-28 | CHIMBOTE | SENSORIALES | EVALUACIÓN SENSORIAL ORGANOLÉPTICO | MANTEQUILLA |  | - | ANÁLISIS SENSORIAL. DIRECTRICES PARA LA UTILIZACIÓN DE ESCALAS DE RESPUESTAS CUANTITATIVAS. NTP ISO 4121 (Revisada el 2019)
LE-058-1 | 11095 | 2024-10-28 | CHIMBOTE | SENSORIALES | EVALUACIÓN SENSORIAL ORGANOLÉPTICO | MEZCLA DE HARINA DE MANÍ TOSTADO Y MAÍZ AMARILLO |  | - | ANÁLISIS SENSORIAL. DIRECTRICES PARA LA UTILIZACIÓN DE ESCALAS DE RESPUESTAS CUANTITATIVAS. NTP ISO 4121 (Revisada el 2019)
LE-058-1 | 11096 | 2024-10-28 | CHIMBOTE | SENSORIALES | EVALUACIÓN SENSORIAL ORGANOLÉPTICO | MOTE |  | - | ANÁLISIS SENSORIAL. DIRECTRICES PARA LA UTILIZACIÓN DE ESCALAS DE RESPUESTAS CUANTITATIVAS. NTP ISO 4121 (Revisada el 2019)
LE-058-1 | 11097 | 2024-10-28 | CHIMBOTE | SENSORIALES | EVALUACIÓN SENSORIAL ORGANOLÉPTICO | NÉCTAR DE FRUTA |  | - | ANÁLISIS SENSORIAL. DIRECTRICES PARA LA UTILIZACIÓN DE ESCALAS DE RESPUESTAS CUANTITATIVAS. NTP ISO 4121 (Revisada el 2019)
LE-058-1 | 11098 | 2024-10-28 | CHIMBOTE | SENSORIALES | EVALUACIÓN SENSORIAL ORGANOLÉPTICO | PAPA SECA |  | - | ANÁLISIS SENSORIAL. DIRECTRICES PARA LA UTILIZACIÓN DE ESCALAS DE RESPUESTAS CUANTITATIVAS. NTP ISO 4121 (Revisada el 2019)
LE-058-1 | 11099 | 2024-10-28 | CHIMBOTE | SENSORIALES | EVALUACIÓN SENSORIAL ORGANOLÉPTICO | PESCADO CONGELADO |  | - | ANÁLISIS SENSORIAL. DIRECTRICES PARA LA UTILIZACIÓN DE ESCALAS DE RESPUESTAS CUANTITATIVAS. NTP ISO 4121 (Revisada el 2019)
LE-058-1 | 11100 | 2024-10-28 | CHIMBOTE | SENSORIALES | EVALUACIÓN SENSORIAL ORGANOLÉPTICO | PRODUCTOS DE PANADERÍA |  | - | ANÁLISIS SENSORIAL. DIRECTRICES PARA LA UTILIZACIÓN DE ESCALAS DE RESPUESTAS CUANTITATIVAS. NTP ISO 4121 (Revisada el 2019)
LE-058-1 | 11101 | 2024-10-28 | CHIMBOTE | SENSORIALES | EVALUACIÓN SENSORIAL ORGANOLÉPTICO | QUEQUE |  | - | ANÁLISIS SENSORIAL. DIRECTRICES PARA LA UTILIZACIÓN DE ESCALAS DE RESPUESTAS CUANTITATIVAS. NTP ISO 4121 (Revisada el 2019)
LE-058-1 | 11102 | 2024-10-28 | CHIMBOTE | SENSORIALES | EVALUACIÓN SENSORIAL ORGANOLÉPTICO | QUESOS MADURADOS |  | - | ANÁLISIS SENSORIAL. DIRECTRICES PARA LA UTILIZACIÓN DE ESCALAS DE RESPUESTAS CUANTITATIVAS. NTP ISO 4121 (Revisada el 2019)
LE-058-1 | 11103 | 2024-10-28 | CHIMBOTE | SENSORIALES | EVALUACIÓN SENSORIAL ORGANOLÉPTICO | SAL DE CONSUMO HUMANO |  | - | ANÁLISIS SENSORIAL. DIRECTRICES PARA LA UTILIZACIÓN DE ESCALAS DE RESPUESTAS CUANTITATIVAS. NTP ISO 4121 (Revisada el 2019)
LE-058-1 | 11104 | 2024-10-28 | CHIMBOTE | SENSORIALES | EVALUACIÓN SENSORIAL ORGANOLÉPTICO | SÉMOLA DE CEREALES |  | - | ANÁLISIS SENSORIAL. DIRECTRICES PARA LA UTILIZACIÓN DE ESCALAS DE RESPUESTAS CUANTITATIVAS. NTP ISO 4121 (Revisada el 2019)
LE-058-1 | 11105 | 2024-10-28 | CHIMBOTE | SENSORIALES | EVALUACIÓN SENSORIAL ORGANOLÉPTICO | TRIGO |  | - | ANÁLISIS SENSORIAL. DIRECTRICES PARA LA UTILIZACIÓN DE ESCALAS DE RESPUESTAS CUANTITATIVAS. NTP ISO 4121 (Revisada el 2019)
LE-058-1 | 11106 | 2024-10-28 | CHIMBOTE | SENSORIALES | EVALUACIÓN SENSORIAL Y FÍSICA DE ANCHOVETA O SARDINA PERUANA EN CONSERVA | CONSERVAS DE ANCHOVETA O SARDINA PERUANA |  | - | CONSERVAS DE PRODUCTOS PESQUEROS. ANCHOVETA O SARDINA PERUANA EN CONSERVA. REQUISITOS.. NTP 204.054:2011 Numeral 8 excepto 8.6 (Revisada el 2016)
LE-058-1 | 11107 | 2024-10-28 | CHIMBOTE | SENSORIALES | EXAMEN SENSORIAL Y FÍSICO Y DETERMINACIÓN DE PESO NETO | PESCADO CONGELADO ENTEROS Y EVISCERADOS |  | - | PESCADO NO EVISCERADOS Y EVISCERADOS CONGELADOS RÁPIDAMENTE.. NTP CODEX CXS 36:2020 Numeral 7.3.1, Numeral 7.6 y Anexo A, excepto ítem 6
LE-058-1 | 11108 | 2024-10-28 | CHIMBOTE | SENSORIALES | FÍSICO-ORGANOLÉPTICO | CONSERVAS DE MARISCOS |  | - | PESCADOS, MARISCOS Y PRODUCTOS DERIVADOS. CONSERVAS DE PRODUCTOS DE LA PESCA EN ENVASES DE HOJALATA. MÉTODOS DE ENSAYO FÍSICOS Y SENSORIALES. NTP 204.007:2021
LE-058-1 | 11109 | 2024-10-28 | CHIMBOTE | SENSORIALES | FÍSICO-ORGANOLÉPTICO | CONSERVAS DE PESCADO |  | - | PESCADOS, MARISCOS Y PRODUCTOS DERIVADOS. CONSERVAS DE PRODUCTOS DE LA PESCA EN ENVASES DE HOJALATA. MÉTODOS DE ENSAYO FÍSICOS Y SENSORIALES. NTP 204.007:2021
LE-058-1 | 11110 | 2024-10-28 | CHIMBOTE | SENSORIALES | FÍSICO-ORGANOLÉPTICO | CONSERVAS DE PRODUCTOS DERIVADOS |  | - | PESCADOS, MARISCOS Y PRODUCTOS DERIVADOS. CONSERVAS DE PRODUCTOS DE LA PESCA EN ENVASES DE HOJALATA. MÉTODOS DE ENSAYO FÍSICOS Y SENSORIALES. NTP 204.007:2021
LE-058-1 | 11111 | 2024-10-28 | CHIMBOTE | SENSORIALES | PESO BRUTO | CONSERVAS DE PRODUCTOS DE ORIGEN ANIMAL |  | - | PESCADOS, MARISCOS Y PRODUCTOS DERIVADOS. CONSERVAS DE PRODUCTOS DE LA PESCA EN ENVASES DE HOJALATA. MÉTODOS DE ENSAYOS FÍSICOS Y SENSORIALES.. NTP 204.007:2021. Numeral 4.1.5.2.1 Validado (aplicado fuera del alcance)
LE-058-1 | 11112 | 2024-10-28 | CHIMBOTE | SENSORIALES | PESO ESCURRIDO | CONSERVAS DE PRODUCTOS DE ORIGEN ANIMAL |  | - | PESCADOS, MARISCOS Y PRODUCTOS DERIVADOS. CONSERVAS DE PRODUCTOS DE LA PESCA EN ENVASES DE HOJALATA. MÉTODOS DE ENSAYOS FÍSICOS Y SENSORIALES. NTP 204.007:2021. Numeral 4.1.5.2.4 Validado (aplicado fuera del alcance)
LE-058-1 | 11113 | 2024-10-28 | CHIMBOTE | SENSORIALES | PESO NETO | CONSERVAS DE PRODUCTOS DE ORIGEN ANIMAL |  | - | PESCADOS, MARISCOS Y PRODUCTOS DERIVADOS. CONSERVAS DE PRODUCTOS DE LA PESCA EN ENVASES DE HOJALATA. MÉTODOS DE ENSAYOS FÍSICOS Y SENSORIALES.. NTP 204.007:2021. Numeral 4.1.5.2.3 Validado (aplicado fuera del alcance)
LE-058-1 | 11114 | 2024-10-28 | CHIMBOTE | SENSORIALES | PESO TARA | CONSERVAS DE PRODUCTOS DE ORIGEN ANIMAL |  | - | PESCADOS, MARISCOS Y PRODUCTOS DERIVADOS. CONSERVAS DE PRODUCTOS DE LA PESCA EN ENVASES DE HOJALATA. MÉTODOS DE ENSAYOS FÍSICOS Y SENSORIALES.. NTP 204.007:2021. Numeral 4.1.5.2.2 Validado (aplicado fuera del alcance)
LE-058-1 | 11115 | 2024-10-28 | CHIMBOTE | SENSORIALES | VACÍO | CONSERVAS DE PRODUCTOS DE ORIGEN ANIMAL |  | - | PESCADOS, MARISCOS Y PRODUCTOS DERIVADOS. CONSERVAS DE PRODUCTOS DE LA PESCA EN ENVASES DE HOJALATA. MÉTODOS DE ENSAYOS FÍSICOS Y SENSORIALES.. NTP 204.007:2021. Numeral 4.1.3 Validado (aplicado fuera del alcance)
LE-058-1 | 11116 | 2024-10-28 | CHIMBOTE | QUÍMICAS | ACIDEZ | LECHE FERMENTADA (YOGURT) |  | - | FERMENTED MILKS. DETERMINATION OF TITRATABLE ACIDITY. POTENTIOMETRIC METHOD.. ISO/TS 11869:IDF /RM 150:2012
LE-058-1 | 11117 | 2024-10-28 | CHIMBOTE | QUÍMICAS | ACIDEZ | LECHE CRUDA |  | - | LECHE Y PRODUCTOS LACTEOS. LECHE CRUDA. DETERMINACIÓN DE ACIDEZ DE LA LECHE. MÉTODO VOLUMÉTRICO. NTP 202.116:2008 (Revisada el 2018)
LE-058-1 | 11118 | 2024-10-28 | CHIMBOTE | QUÍMICAS | ACIDEZ | LECHE UHT |  | - | LECHE Y PRODUCTOS LACTEOS. LECHE CRUDA. DETERMINACIÓN DE ACIDEZ DE LA LECHE. MÉTODO VOLUMÉTRICO. NTP 202.116:2008 (Revisada el 2018)
LE-058-1 | 11119 | 2024-10-28 | CHIMBOTE | QUÍMICAS | ACIDEZ | LECHE SABORIZADA |  | - | LECHE Y PRODUCTOS LACTEOS. LECHE SABORIZADA. DETERMINACION DE LA ACIDEZ MEDIANTE EL MÉTODO DEL PUNTO FINAL POTENCIOMETRICO.. NTP 202.188 (revisada el 2019)
LE-058-1 | 11120 | 2024-10-28 | CHIMBOTE | QUÍMICAS | ACIDEZ | ACEITUNAS EN SALMUERA |  | - | PRODUCTOS ELABORADOS A PARTIR DE FRUTAS Y OTROS VEGETALES. DETERMINACIÓN DE LA ACIDEZ.. NTP 203.070:1977 (revisada el 2017)
LE-058-1 | 11121 | 2024-10-28 | CHIMBOTE | QUÍMICAS | ACIDEZ | HARINAS DE ORIGEN VEGETAL |  | - | CEREALES Y PRODUCTOS DERIVADOS. HARINAS. DETERMINACIÓN DE LA ACIDEZ TITULABLE. NTP 205.039: 2022
LE-058-1 | 11122 | 2024-10-28 | CHIMBOTE | QUÍMICAS | ACIDEZ | PRODUCTOS DE PANADERÍA |  | - | PRODUCTOS DE PANADERÍA. DETERMINACIÓN DEL PORCENTAJE DE ACIDEZ TITULABLE. NTP 206.008 (Revisada el 2021)
LE-058-1 | 11123 | 2024-10-28 | CHIMBOTE | QUÍMICAS | ACIDEZ | BIZCOCHOS |  | - | BIZCOCHOS, GALLETAS, PASTAS Y FIDEOS. DETERMINACIÓN DE LA ACIDEZ. NTP 206.013:1981 (revisada el 2021)
LE-058-1 | 11124 | 2024-10-28 | CHIMBOTE | QUÍMICAS | ACIDEZ | FIDEOS |  | - | BIZCOCHOS, GALLETAS, PASTAS Y FIDEOS. DETERMINACIÓN DE LA ACIDEZ. NTP 206.013:1981 (revisada el 2021)
LE-058-1 | 11125 | 2024-10-28 | CHIMBOTE | QUÍMICAS | ACIDEZ | GALLETAS |  | - | BIZCOCHOS, GALLETAS, PASTAS Y FIDEOS. DETERMINACIÓN DE LA ACIDEZ. NTP 206.013:1981 (revisada el 2021)
LE-058-1 | 11126 | 2024-10-28 | CHIMBOTE | QUÍMICAS | ACIDEZ | CEREAL EXPANDIDO / EXTRUIDO |  | - | ALIMENTOS COCIDOS DE RECONSTITUCIÓN INSTANTÁNEA. DETERMINACIÓN DE ACIDEZ. MÉTODO VOLUMÉTRICO. NTP 209.266:2012 (revisada el 2021).
LE-058-1 | 11127 | 2024-10-28 | CHIMBOTE | QUÍMICAS | ACIDEZ | MEZCLA FORTIFICADA |  | - | ALIMENTOS COCIDOS DE RECONSTITUCIÓN INSTANTÁNEA. DETERMINACIÓN DE ACIDEZ. MÉTODO VOLUMÉTRICO. NTP 209.266:2012 (revisada el 2021).
LE-058-1 | 11128 | 2024-10-28 | CHIMBOTE | QUÍMICAS | ACIDEZ LIBRE | ACEITES MARINOS |  | - | ACEITES Y GRASAS COMESTIBLES. MÉTODO PARA LA DETERMINACIÓN DE LA ACIDEZ LIBRE. NTP 209.005:1968 (Revisada el 2016)
LE-058-1 | 11129 | 2024-10-28 | CHIMBOTE | QUÍMICAS | ACIDEZ LIBRE | ACEITES VEGETALES |  | - | ACEITES Y GRASAS COMESTIBLES. MÉTODO PARA LA DETERMINACIÓN DE LA ACIDEZ LIBRE. NTP 209.005:1968 (Revisada el 2016)
LE-058-1 | 11130 | 2024-10-28 | CHIMBOTE | QUÍMICAS | ALCALINIDAD | MOTE |  | - | CEREALES. MOTE. DETERMINACIÓN DE LA ALCALINIDAD.. NTP 205.070:2016
LE-058-1 | 11131 | 2024-10-28 | CHIMBOTE | QUÍMICAS | BROMATOS | HARINA DE TRIGO |  | - | BROMATES AND IODATES IN WHITE AND WHOLE WHEAT FLOUR. AOAC 956.03 (A), 22nd Ed.
LE-058-1 | 11132 | 2024-10-28 | CHIMBOTE | QUÍMICAS | BROMATOS | PRODUCTOS DE PANADERÍA |  | - | BROMATES AND IODATES IN WHITE AND WHOLE WHEAT FLOUR. AOAC 956.03 (A), 22nd Ed.
LE-058-1 | 11133 | 2024-10-28 | CHIMBOTE | QUÍMICAS | CADMIO | PRODUCTOS HIDROBIOLÓGICOS EN CONSERVAS |  | - | DETERMINACIÓN DE CADMIO - MÉTODO ESPECTROFOTOMÉTRICO DE ABSORCIÓN ATÓMICA POR LLAMA.. NCh 2638.Of 2001 (Validado - Modificado)
LE-058-1 | 11134 | 2024-10-28 | CHIMBOTE | QUÍMICAS | CENIZA | CONSERVAS DE PESCADO |  | - | FAO. FOOD AND NUTRITION PAPER. TOTAL ASH. VOL. 14/7. PÁG. 228. FAO. FOOD AND NUTRITION PAPER
LE-058-1 | 11135 | 2024-10-28 | CHIMBOTE | QUÍMICAS | CENIZA | PESCADO CONGELADO |  | - | FAO. FOOD AND NUTRITION PAPER. TOTAL ASH. VOL. 14/7. PÁG. 228. FAO. FOOD AND NUTRITION PAPER
LE-058-1 | 11136 | 2024-10-28 | CHIMBOTE | QUÍMICAS | CENIZA | PESCADO FRESCO |  | - | FAO. FOOD AND NUTRITION PAPER. TOTAL ASH. VOL. 14/7. PÁG. 228. FAO. FOOD AND NUTRITION PAPER
LE-058-1 | 11137 | 2024-10-28 | CHIMBOTE | QUÍMICAS | CENIZA | HARINAS DE ORIGEN VEGETAL |  | - | HARINAS DE ORIGEN VEGETAL. DETERMINACIÓN DE LA CENIZA.. NTE INEN 520:2013
LE-058-1 | 11138 | 2024-10-28 | CHIMBOTE | QUÍMICAS | CENIZA | HARINA DE PESCADO |  | - | HARINA DE PESCADO. DETERMINACIÓN DE CENIZAS. NTP 204.022:1982 (Revisada el 2015)
LE-058-1 | 11139 | 2024-10-28 | CHIMBOTE | QUÍMICAS | CENIZA | CEREALES Y MENESTRAS |  | - | CEREALES Y LEGUMINOSAS. DETERMINACIÓN DE CENIZAS.. NTP 205.004
LE-058-1 | 11140 | 2024-10-28 | CHIMBOTE | QUÍMICAS | CENIZA | GRANOS ANDINOS |  | - | CEREALES Y LEGUMINOSAS. DETERMINACIÓN DE CENIZAS.. NTP 205.004
LE-058-1 | 11141 | 2024-10-28 | CHIMBOTE | QUÍMICAS | CENIZA | MOTE |  | - | CEREALES Y LEGUMINOSAS. DETERMINACIÓN DE CENIZAS.. NTP 205.004
LE-058-1 | 11142 | 2024-10-28 | CHIMBOTE | QUÍMICAS | CENIZA | SÉMOLA DE CEREALES |  | - | SÉMOLA DE CEREALES. DETERMINACIÓN DE CENIZAS.. NTP 205.068
LE-058-1 | 11143 | 2024-10-28 | CHIMBOTE | QUÍMICAS | CENIZA | PRODUCTOS DE PANADERÍA |  | - | PRODUCTOS DE PANADERÍA. DETERMINACIÓN DEL PORCENTAJE DE CENIZA. NTP 206.007 (Revisada el 2016)
LE-058-1 | 11144 | 2024-10-28 | CHIMBOTE | QUÍMICAS | CENIZA | BIZCOCHOS |  | - | BIZCOCHOS Y PASTAS O FIDEOS. DETERMINACIÓN DE CENIZAS. NTP 206.012:2018
LE-058-1 | 11145 | 2024-10-28 | CHIMBOTE | QUÍMICAS | CENIZA | FIDEOS |  | - | BIZCOCHOS Y PASTAS O FIDEOS. DETERMINACIÓN DE CENIZAS. NTP 206.012:2018
LE-058-1 | 11146 | 2024-10-28 | CHIMBOTE | QUÍMICAS | CENIZA | MEZCLA FORTIFICADA |  | - | ALIMENTOS COCIDOS DE RECONSTITUCIÓN INSTANTÁNEA. DETERMINACIÓN DE CENIZAS. MÉTODO GRAVIMÉTRICO. NTP 209.265:2013 (Revisada el 2023)
LE-058-1 | 11147 | 2024-10-28 | CHIMBOTE | QUÍMICAS | CENIZAS CONDUCTIMÉTRICAS | AZÚCAR RUBIA |  | - | AZÚCAR. DETERMINACIÓN DE CENIZAS CONDUCTIMÉTRICAS. PARTE 2: AZÚCAR RUBIA ( INDUSTRIAL /DOMÉSTICA /GRANEL), JUGO, JARABE, MIEL Y MELAZA.. NTP 207.008-2: 2010 ( revisada el 2023)
LE-058-1 | 11148 | 2024-10-28 | CHIMBOTE | QUÍMICAS | DENSIDAD RELATIVA | LECHE CRUDA |  | - | LECHE Y PRODUCTOS LÁCTEOS. DETERMINACIÓN DE LA DENSIDAD RELATIVA EN LECHE. MÉTODO USUAL.. NTP 202.008:1998 (Revisada el 2020)
LE-058-1 | 11149 | 2024-10-28 | CHIMBOTE | QUÍMICAS | DENSIDAD RELATIVA | LECHE UHT |  | - | LECHE Y PRODUCTOS LÁCTEOS. DETERMINACIÓN DE LA DENSIDAD RELATIVA EN LECHE. MÉTODO USUAL.. NTP 202.008:1998 (Revisada el 2020)
LE-058-1 | 11150 | 2024-10-28 | CHIMBOTE | QUÍMICAS | ESTAÑO | PRODUCTOS HIDROBIOLÓGICOS EN CONSERVAS |  | - | MÉTODO DE PRUEBA PARA LA DETERMINACIÓN DE CADMIO, ARSÉNICO, PLOMO, ESTAÑO, COBRE, FIERRO, ZINC Y MERCURIO EN ALIMENTOS, AGUA POTABLE Y AGUA PURIFICADA POR ESPECTROMETRÍA DE ABSORCIÓN ATÓMICA.. NOM 117-SSA1-1194. Ítems 7.2 y 9
LE-058-1 | 11151 | 2024-10-28 | CHIMBOTE | QUÍMICAS | EXTRACTO SECO MAGRO DE CACAO | CHOCOLATE PARA TAZA |  | - | CACAO Y CHOCOLATE. LICOR O PASTA DE CACAO Y CHOCOLATES. DETERMINACIÓN DE SÓLIDOS NO GRASOS.. NTP 208.028
LE-058-1 | 11152 | 2024-10-28 | CHIMBOTE | QUÍMICAS | GRASA | CONSERVAS DE PESCADO |  | - | FAO. FOOD AND NUTRITION PAPER. CRUDE FAT. VOL. 14/7. PÁG. 212. FAO. FOOD AND NUTRITION PAPER
LE-058-1 | 11153 | 2024-10-28 | CHIMBOTE | QUÍMICAS | GRASA | HARINA DE PESCADO |  | - | FAO. FOOD AND NUTRITION PAPER. CRUDE FAT. VOL. 14/7. PÁG. 212. FAO. FOOD AND NUTRITION PAPER
LE-058-1 | 11154 | 2024-10-28 | CHIMBOTE | QUÍMICAS | GRASA | GALLETAS |  | - | GALLETAS. DETERMINACIÓN DEL PORCENTAJE DE GRASA. NTP 206.017 (Revisada el 2021)
LE-058-1 | 11155 | 2024-10-28 | CHIMBOTE | QUÍMICAS | GRASA LIBRE | CONSERVAS DE PRODUCTOS CÁRNICOS |  | - | CARNE Y PRODUCTOS CARNICOS. DETERMINACIÓN DEL CONTENIDO DE GRASA LIBRE.. NTP-ISO 1444: 2005 (revisada el 2020)
LE-058-1 | 11156 | 2024-10-28 | CHIMBOTE | QUÍMICAS | HISTAMINA | HARINA DE PESCADO |  | - | PRODUCTOS HIDROBIOLÓGICOS - DETERMINACIÓN DE HISTAMINA Y OTRAS AMINAS BIOGÉNAS - MÉTODO HPLC CON DETECTOR UV. NCh 2637. Of
LE-058-1 | 11157 | 2024-10-28 | CHIMBOTE | QUÍMICAS | HISTAMINA | PRODUCTOS HIDROBIOLÓGICOS CONGELADOS |  | - | PRODUCTOS HIDROBIOLÓGICOS - DETERMINACIÓN DE HISTAMINA Y OTRAS AMINAS BIOGÉNAS - MÉTODO HPLC CON DETECTOR UV. NCh 2637. Of
LE-058-1 | 11158 | 2024-10-28 | CHIMBOTE | QUÍMICAS | HISTAMINA | PRODUCTOS HIDROBIOLÓGICOS EN CONSERVAS |  | - | PRODUCTOS HIDROBIOLÓGICOS - DETERMINACIÓN DE HISTAMINA Y OTRAS AMINAS BIOGÉNAS - MÉTODO HPLC CON DETECTOR UV. NCh 2637. Of
LE-058-1 | 11159 | 2024-10-28 | CHIMBOTE | QUÍMICAS | HISTAMINA | PRODUCTOS HIDROBIOLÓGICOS SALADOS |  | - | PRODUCTOS HIDROBIOLÓGICOS - DETERMINACIÓN DE HISTAMINA Y OTRAS AMINAS BIOGÉNAS - MÉTODO HPLC CON DETECTOR UV. NCh 2637. Of
LE-058-1 | 11160 | 2024-10-28 | CHIMBOTE | QUÍMICAS | HUMEDAD | CONSERVAS DE PESCADO |  | - | FAO. FOOD AND NUTRITION PAPER. MOISTURE. VOL. 14/7. PÁG. 205. FAO. FOOD AND NUTRITION PAPER
LE-058-1 | 11161 | 2024-10-28 | CHIMBOTE | QUÍMICAS | HUMEDAD | PESCADO CONGELADO |  | - | FAO. FOOD AND NUTRITION PAPER. MOISTURE. VOL. 14/7. PÁG. 205. FAO. FOOD AND NUTRITION PAPER
LE-058-1 | 11162 | 2024-10-28 | CHIMBOTE | QUÍMICAS | HUMEDAD | PESCADO FRESCO |  | - | FAO. FOOD AND NUTRITION PAPER. MOISTURE. VOL. 14/7. PÁG. 205. FAO. FOOD AND NUTRITION PAPER
LE-058-1 | 11163 | 2024-10-28 | CHIMBOTE | QUÍMICAS | HUMEDAD | CEREALES Y MENESTRAS |  | - | CEREALES Y LEGUMBRES. DETERMINACIÓN DEL CONTENIDO DE HUMEDAD. MÉTODO DE RUTINA.. NTP 205.002:2021
LE-058-1 | 11164 | 2024-10-28 | CHIMBOTE | QUÍMICAS | HUMEDAD | GRANOS ANDINOS |  | - | CEREALES Y LEGUMBRES. DETERMINACIÓN DEL CONTENIDO DE HUMEDAD. MÉTODO DE RUTINA.. NTP 205.002:2021
LE-058-1 | 11165 | 2024-10-28 | CHIMBOTE | QUÍMICAS | HUMEDAD | HOJUELAS DE CEREALES |  | - | CEREALES Y LEGUMBRES. DETERMINACIÓN DEL CONTENIDO DE HUMEDAD. MÉTODO DE RUTINA.. NTP 205.002:2021
LE-058-1 | 11166 | 2024-10-28 | CHIMBOTE | QUÍMICAS | HUMEDAD | MOTE |  | - | CEREALES Y LEGUMBRES. DETERMINACIÓN DEL CONTENIDO DE HUMEDAD. MÉTODO DE RUTINA.. NTP 205.002:2021
LE-058-1 | 11167 | 2024-10-28 | CHIMBOTE | QUÍMICAS | HUMEDAD | SÉMOLA DE CEREALES |  | - | CEREALES Y LEGUMBRES. DETERMINACIÓN DEL CONTENIDO DE HUMEDAD. MÉTODO DE RUTINA.. NTP 205.002:2021
LE-058-1 | 11168 | 2024-10-28 | CHIMBOTE | QUÍMICAS | HUMEDAD | PAPA SECA |  | - | CEREALES Y LEGUMBRES. DETERMINACIÓN DEL CONTENIDO DE HUMEDAD. MÉTODO DE RUTINA.. NTP 205.002:2021. Validado ( aplicado fuera del alcance)
LE-058-1 | 11169 | 2024-10-28 | CHIMBOTE | QUÍMICAS | HUMEDAD | HARINAS DE ORIGEN VEGETAL |  | - | CEREALES Y PRODUCTOS DERIVADOS. HARINAS. DETERMINACIÓN DEL CONTENIDO DE HUMEDAD.. NTP 205.037:2022
LE-058-1 | 11170 | 2024-10-28 | CHIMBOTE | QUÍMICAS | HUMEDAD | BIZCOCHOS |  | - | BIZCOCHOS, GALLETAS Y PASTAS O FIDEOS. DETERMINACIÓN DE HUMEDAD. NTP 206.011:2018
LE-058-1 | 11171 | 2024-10-28 | CHIMBOTE | QUÍMICAS | HUMEDAD | FIDEOS |  | - | BIZCOCHOS, GALLETAS Y PASTAS O FIDEOS. DETERMINACIÓN DE HUMEDAD. NTP 206.011:2018
LE-058-1 | 11172 | 2024-10-28 | CHIMBOTE | QUÍMICAS | HUMEDAD | GALLETAS |  | - | BIZCOCHOS, GALLETAS Y PASTAS O FIDEOS. DETERMINACIÓN DE HUMEDAD. NTP 206.011:2018
LE-058-1 | 11173 | 2024-10-28 | CHIMBOTE | QUÍMICAS | HUMEDAD | AZÚCAR |  | - | AZÚCAR. DETERMINACIÓN DE HUMEDAD EN AZÚCAR POR PÉRDIDA EN EL SECADO.. NTP 207.005:2018 (revisada el 2023)
LE-058-1 | 11174 | 2024-10-28 | CHIMBOTE | QUÍMICAS | HUMEDAD | SAL DE CONSUMO HUMANO |  | - | SAL. MÉTODOS DE ENSAYO. ÍTEM. 8.3. DETERMINACIÓN DE LA HUMEDAD (CUANTITATIVA).. NTP 209.017 : 1991 (revisada el 2011)
LE-058-1 | 11175 | 2024-10-28 | CHIMBOTE | QUÍMICAS | HUMEDAD | FÉCULAS |  | - | ALMIDONES Y FÉCULAS. DETERMINACIÓN DE LA HUMEDAD.. NTP 209.067:1974 (revisada el 2018)
LE-058-1 | 11176 | 2024-10-28 | CHIMBOTE | QUÍMICAS | HUMEDAD | CEREAL EXPANDIDO / EXTRUIDO |  | - | ALIMENTOS COCIDOS DE RECONSTITUCIÓN INSTANTÁNEA. DETERMINACIÓN DE HUMEDAD. MÉTODO GRAVIMÉTRICO. NTP 209.264:2018 (revisada el 2023)
LE-058-1 | 11177 | 2024-10-28 | CHIMBOTE | QUÍMICAS | HUMEDAD | MEZCLA FORTIFICADA |  | - | ALIMENTOS COCIDOS DE RECONSTITUCIÓN INSTANTÁNEA. DETERMINACIÓN DE HUMEDAD. MÉTODO GRAVIMÉTRICO. NTP 209.264:2018 (revisada el 2023)
LE-058-1 | 11178 | 2024-10-28 | CHIMBOTE | QUÍMICAS | HUMEDAD Y MATERIA VOLÁTIL | ACEITES Y GRASAS COMESTIBLES |  | - | ACEITES Y GRASAS COMESTIBLES. MÉTODO DE DETERMINACIÓN DEL CONTENIDO DE HUMEDAD Y MATERIAS VOLÁTILES. NTP 209.004 (Revisada el 2016)
LE-058-1 | 11179 | 2024-10-28 | CHIMBOTE | QUÍMICAS | HUMEDAD Y MATERIA VOLÁTIL | HARINA DE PESCADO |  | - | ALIMENTOS PARA ANIMALES. DETERMINACIÓN DEL CONTENIDO DE HUMEDAD Y DE OTRA MATERIA VOLÁTIL. NTP-ISO 6496. Items 8.1.2, 8.2 (Revisada el 2022)
LE-058-1 | 11180 | 2024-10-28 | CHIMBOTE | QUÍMICAS | ÍNDICE DE PERÓXIDO | GALLETAS |  | - | GALLETAS. DETERMINACIÓN DE PERÓXIDOS. NTP 206.016 (Revisada el 2011)
LE-058-1 | 11181 | 2024-10-28 | CHIMBOTE | QUÍMICAS | ÍNDICE DE PERÓXIDO | ACEITES Y GRASAS COMESTIBLES |  | - | ACEITES Y GRASAS COMESTIBLES. MÉTODO DE DETERMINACIÓN DEL ÍNDICE DE PERÓXIDO.. NTP 209.006:1968 (revisada el 2016)
LE-058-1 | 11182 | 2024-10-28 | CHIMBOTE | QUÍMICAS | ÍNDICE DE PERÓXIDO | MANTEQUILLA |  | - | ACEITES Y GRASAS COMESTIBLES. MÉTODO DE DETERMINACIÓN DEL ÍNDICE DE PERÓXIDO.. NTP 209.006:1968 (revisada el 2016)
LE-058-1 | 11183 | 2024-10-28 | CHIMBOTE | QUÍMICAS | MANTECA DE CACAO | CHOCOLATE PARA TAZA |  | - | CACAO Y CHOCOLATE. GRASA EN PRODUCTOS DEL CACAO. MÉTODO DE EXTRACCIÓN POR SOXHLET.. NTP 208.016:2021
LE-058-1 | 11184 | 2024-10-28 | CHIMBOTE | QUÍMICAS | MERCURIO | PRODUCTOS HIDROBIOLÓGICOS EN CONSERVAS |  | - | PRODUCTOS HIDROBIOLÓGICOS - DETERMINACIÓN DE MERCURIO - MÉTODO ESPECTROFOTOMÉTRICO DE ABSORCIÓN ATÓMICA POR GENERACIÓN DE VAPOR FRÍO.. NCh 2667.Of 2001
LE-058-1 | 11185 | 2024-10-28 | CHIMBOTE | QUÍMICAS | pH | ACEITUNAS EN SALMUERA |  | - | PH ACIDIFIED FOODS.. AOAC 981.12, 22nd Ed. Excepto ítem G(a)
LE-058-1 | 11186 | 2024-10-28 | CHIMBOTE | QUÍMICAS | pH | FÉCULAS |  | - | ALMIDONES Y FÉCULAS. DETERMINACIÓN DEL PH. MÉTODO POTENCIOMÉTRICO.. NTP 209.069 :1974 (revisada el 2018)
LE-058-1 | 11187 | 2024-10-28 | CHIMBOTE | QUÍMICAS | pH | CONSERVAS DE PRODUCTOS DE ORIGEN ANIMAL |  | - | CARNE Y PRODUCTOS CÁRNICOS. MEDICIÓN DE PH. MÉTODO DE REFERENCIA. NTP-ISO 2917:2005 (Revisada el 2020)
LE-058-1 | 11188 | 2024-10-28 | CHIMBOTE | QUÍMICAS | PLOMO | PRODUCTOS HIDROBIOLÓGICOS EN CONSERVAS |  | - | PRODUCTOS HIDROBIOLÓGICOS - DETERMINACIÓN DE PLOMO MEDIANTE ESPECTROFOTOMETRÍA DE ABSORCIÓN ATÓMICA.. NCh 2751.Of 2003
LE-058-1 | 11189 | 2024-10-28 | CHIMBOTE | QUÍMICAS | PROTEÍNA | CONSERVAS DE PESCADO |  | - | PROTEIN (CRUDE) IN ANIMAL FEED AND PET FOOD.. AOAC 984.13, 22nd Ed.
LE-058-1 | 11190 | 2024-10-28 | CHIMBOTE | QUÍMICAS | PROTEÍNA | HARINA DE PESCADO |  | - | PROTEIN (CRUDE) IN ANIMAL FEED AND PET FOOD.. AOAC 984.13, 22nd Ed.
LE-058-1 | 11191 | 2024-10-28 | CHIMBOTE | QUÍMICAS | PROTEÍNA | PESCADO CONGELADO |  | - | PROTEIN (CRUDE) IN ANIMAL FEED AND PET FOOD.. AOAC 984.13, 22nd Ed.
LE-058-1 | 11192 | 2024-10-28 | CHIMBOTE | QUÍMICAS | PROTEÍNA | PESCADO FRESCO |  | - | PROTEIN (CRUDE) IN ANIMAL FEED AND PET FOOD.. AOAC 984.13, 22nd Ed.
LE-058-1 | 11193 | 2024-10-28 | CHIMBOTE | QUÍMICAS | PROTEÍNA | CONSERVAS DE PRODUCTOS DE ORIGEN ANIMAL |  | - | CARNE Y PRODUCTOS CÁRNICOS. DETERMINACIÓN DEL CONTENIDO DE PROTEÍNAS.. NTP 201.021:2002 (Revisada el 2022)
LE-058-1 | 11194 | 2024-10-28 | CHIMBOTE | QUÍMICAS | PROTEÍNA | LECHE CRUDA |  | - | LECHE Y PRODUCTOS LACTEOS. LECHE CRUDA. DETERMINACION DE NITROGENO (TOTAL) EN LECHE. METODO DE KJELDAHL.. NTP 202.119, Excepto item 3.3 (revisada el 2014)
LE-058-1 | 11195 | 2024-10-28 | CHIMBOTE | QUÍMICAS | PROTEÍNA | LECHE EVAPORADA |  | - | LECHE Y PRODUCTOS LACTEOS. LECHE CRUDA. DETERMINACION DE NITROGENO (TOTAL) EN LECHE. METODO DE KJELDAHL.. NTP 202.119, Excepto item 3.3 (revisada el 2014)
LE-058-1 | 11196 | 2024-10-28 | CHIMBOTE | QUÍMICAS | PROTEÍNA | LECHE UHT |  | - | LECHE Y PRODUCTOS LACTEOS. LECHE CRUDA. DETERMINACION DE NITROGENO (TOTAL) EN LECHE. METODO DE KJELDAHL.. NTP 202.119, Excepto item 3.3 (revisada el 2014)
LE-058-1 | 11197 | 2024-10-28 | CHIMBOTE | QUÍMICAS | PROTEÍNA | LECHE CON CEREALES |  | - | LECHE Y PRODUCT OS LÁCTEOS. LECHE CRUDA. DETERMINACIÓN DE NITRÓGENO (TOTAL) EN LECHE. MÉTODO KJELDAHL.. NTP 202.119:1998 ( revisada el 2014)
LE-058-1 | 11198 | 2024-10-28 | CHIMBOTE | QUÍMICAS | PROTEÍNA | LECHE ENRIQUECIDA |  | - | LECHE Y PRODUCT OS LÁCTEOS. LECHE CRUDA. DETERMINACIÓN DE NITRÓGENO (TOTAL) EN LECHE. MÉTODO KJELDAHL.. NTP 202.119:1998 ( revisada el 2014)
LE-058-1 | 11199 | 2024-10-28 | CHIMBOTE | QUÍMICAS | PROTEÍNA | CEREALES Y MENESTRAS |  | - | CEREALES Y MENESTRAS. CEREALES. DETERMINACIÓN DE PROTEÍNAS TOTALES (MÉTODO DE KJELDAHL). NTP 205.005:2018
LE-058-1 | 11200 | 2024-10-28 | CHIMBOTE | QUÍMICAS | PROTEÍNA | HOJUELAS DE CEREALES |  | - | CEREALES Y MENESTRAS. CEREALES. DETERMINACIÓN DE PROTEÍNAS TOTALES (MÉTODO DE KJELDAHL). NTP 205.005:2018
LE-058-1 | 11201 | 2024-10-28 | CHIMBOTE | QUÍMICAS | PROTEÍNA | FIDEOS |  | - | CEREALES Y MENESTRAS. CEREALES. DETERMINACIÓN DE PROTEÍNAS TOTALES (MÉTODO DE KJELDAHL).. NTP 205.005:2018 - Validado (Aplicado fuera del alcance)
LE-058-1 | 11202 | 2024-10-28 | CHIMBOTE | QUÍMICAS | PROTEÍNA | MEZCLA FORTIFICADA |  | - | ALIMENTOS COCIDOS DE RECONSTITUCIÓN INSTANTÁNEA. DETERMINACIÓN DE PROTEÍNA. MÉTODO KJELDAHL. NTP 209.262:2013 (Revisada el 2023)
LE-058-1 | 11203 | 2024-10-28 | CHIMBOTE | QUÍMICAS | SAPONINAS | QUINUA |  | - | GRANOS ANDINOS. QUINUA. DETERMINACIÓN DEL CONTENIDO DE SAPONINA POR EL MÉTODO DE LA ESPUMA. NTP 011.460:2016
LE-058-1 | 11204 | 2024-10-28 | CHIMBOTE | QUÍMICAS | SÓLIDOS TOTALES | LECHE EVAPORADA |  | - | LECHE Y PRODUCTOS LÁCTEOS. LECHE CRUDA. DETERMINACIÓN DE SOLIDOS TOTALES. NTP 202.118:1998 (Revisada el 2021). Ítem 3.1
LE-058-1 | 11205 | 2024-10-28 | CHIMBOTE | QUÍMICAS | TURBIDEZ | CONSERVAS DE PRODUCTOS DE ORIGEN ANIMAL |  | - | ESPÁRRAGO EN CONSERVA. DETERMINACIÓN DE LA TURBIDEZ EN LIQUIDO DE GOBIERNO. (TURBIDÍMETRO KERTESZ). NTP 209.405:2006 - Validado (Aplicado fuera del alcance)
LE-058-1 | 11206 | 2024-10-28 | CHIMBOTE | MICROBIOLÓGICAS | BACILLUS CEREUS (PRESUNTIVO) | GRANOS DE CEREALES, LEGUMINOSAS, QUENOPODIACEAS Y DERIVADOS (HARINAS Y OTROS) | MICROBIOLOGICO CUANTITATIVO | - | BACILLUS CEREUS. RECUENTO DE PRESUNTOS BACILLUS CEREUS.. ICMSF Microorganismos de los Alimentos. Su significado y métodos de enumeración. Método 1, Pág. 2da Ed. 285-286. Reimpresión 2000.
LE-058-1 | 11207 | 2024-10-28 | CHIMBOTE | MICROBIOLÓGICAS | BACILLUS CEREUS (PRESUNTIVO) | PRODUCTOS DE PANADERÍA, PASTELERÍA Y GALLETERÍA | MICROBIOLOGICO CUANTITATIVO | - | BACILLUS CEREUS. RECUENTO DE PRESUNTOS BACILLUS CEREUS.. ICMSF Microorganismos de los Alimentos. Su significado y métodos de enumeración. Método 1, Pág. 2da Ed. 285-286. Reimpresión 2000.
LE-058-1 | 11208 | 2024-10-28 | CHIMBOTE | MICROBIOLÓGICAS | CONTROL DE ESTERILIDAD COMERCIAL | CONSERVAS DE ALIMENTOS DE ORIGEN HIDROBIOLÓGICO |  | - | CONSERVAS DE PRODUCTOS DE LA PESCA EN ENVASES HERMÉTICOS. CONTROL DE ESTERILIDAD. MÉTODO DE ENSAYO.. NTP 204.009. Ítems 1 al 10, excepto A7 (Revisada el 2020).
LE-058-1 | 11209 | 2024-10-28 | CHIMBOTE | MICROBIOLÓGICAS | CONTROL DE ESTERILIDAD COMERCIAL | CONSERVAS DE ALIMENTOS DE ORIGEN HIDROBIOLÓGICO |  | - | CONSERVAS DE PRODUCTOS DE LA PESCA EN ENVASES HERMÈTICOS. CONTROL DE ESTERILIDAD. MÉTODO DE ENSAYO.. NTP 204.009 ìtems 1 al 9 (Revisada el 2020)
LE-058-1 | 11210 | 2024-10-28 | CHIMBOTE | MICROBIOLÓGICAS | DETECCIÓN DE SALMONELLA (SALMONELLA sp). | CHOCOLATES | MICROBIOLOGICO CUALITATIVO | - | MICROBIOLOGY OF THE FOOD CHAIN -- HORIZONTAL METHOD FOR THE DETECTION, ENUMERATION AND SEROTYPING OF SALMONELLA -- PART 1: DETECTION OF SALMONELLA SPP. / AMENDMENT 1: BROADER RANGE OF INCUBATION TEMPERATURES, AMENDMENT TO THE STATUS OF ANNEX D, AND CORRECTION OF THE COMPOSITION OF MSVR AND SC.. ISO 6579-1:2017. Excepto ítems 9.3.3; 9.4.3 y anexo D / DAM 1: 2020.
LE-058-1 | 11211 | 2024-10-28 | CHIMBOTE | MICROBIOLÓGICAS | DETECCIÓN DE SALMONELLA (SALMONELLA sp). | FIDEOS | MICROBIOLOGICO CUALITATIVO | - | MICROBIOLOGY OF THE FOOD CHAIN -- HORIZONTAL METHOD FOR THE DETECTION, ENUMERATION AND SEROTYPING OF SALMONELLA -- PART 1: DETECTION OF SALMONELLA SPP. / AMENDMENT 1: BROADER RANGE OF INCUBATION TEMPERATURES, AMENDMENT TO THE STATUS OF ANNEX D, AND CORRECTION OF THE COMPOSITION OF MSVR AND SC.. ISO 6579-1:2017. Excepto ítems 9.3.3; 9.4.3 y anexo D / DAM 1: 2020.
LE-058-1 | 11212 | 2024-10-28 | CHIMBOTE | MICROBIOLÓGICAS | DETECCIÓN DE SALMONELLA (SALMONELLA sp). | HARINAS | MICROBIOLOGICO CUALITATIVO | - | MICROBIOLOGY OF THE FOOD CHAIN -- HORIZONTAL METHOD FOR THE DETECTION, ENUMERATION AND SEROTYPING OF SALMONELLA -- PART 1: DETECTION OF SALMONELLA SPP. / AMENDMENT 1: BROADER RANGE OF INCUBATION TEMPERATURES, AMENDMENT TO THE STATUS OF ANNEX D, AND CORRECTION OF THE COMPOSITION OF MSVR AND SC.. ISO 6579-1:2017. Excepto ítems 9.3.3; 9.4.3 y anexo D / DAM 1: 2020.
LE-058-1 | 11213 | 2024-10-28 | CHIMBOTE | MICROBIOLÓGICAS | DETECCIÓN DE SALMONELLA (SALMONELLA sp). | HOJUELAS | MICROBIOLOGICO CUALITATIVO | - | MICROBIOLOGY OF THE FOOD CHAIN -- HORIZONTAL METHOD FOR THE DETECTION, ENUMERATION AND SEROTYPING OF SALMONELLA -- PART 1: DETECTION OF SALMONELLA SPP. / AMENDMENT 1: BROADER RANGE OF INCUBATION TEMPERATURES, AMENDMENT TO THE STATUS OF ANNEX D, AND CORRECTION OF THE COMPOSITION OF MSVR AND SC.. ISO 6579-1:2017. Excepto ítems 9.3.3; 9.4.3 y anexo D / DAM 1: 2020.
LE-058-1 | 11214 | 2024-10-28 | CHIMBOTE | MICROBIOLÓGICAS | DETECCIÓN DE SALMONELLA (SALMONELLA sp). | HUEVOS CON CÁSCARA | MICROBIOLOGICO CUALITATIVO | - | MICROBIOLOGY OF THE FOOD CHAIN -- HORIZONTAL METHOD FOR THE DETECTION, ENUMERATION AND SEROTYPING OF SALMONELLA -- PART 1: DETECTION OF SALMONELLA SPP. / AMENDMENT 1: BROADER RANGE OF INCUBATION TEMPERATURES, AMENDMENT TO THE STATUS OF ANNEX D, AND CORRECTION OF THE COMPOSITION OF MSVR AND SC.. ISO 6579-1:2017. Excepto ítems 9.3.3; 9.4.3 y anexo D / DAM 1: 2020.
LE-058-1 | 11215 | 2024-10-28 | CHIMBOTE | MICROBIOLÓGICAS | ENUMERACIÓN DE COLIFORMES | ALIMENTOS ELABORADOS | MICROBIOLOGICO CUANTITATIVO | - | MICROBIOLOGY OF FOOD AND ANIMAL FEEDING STUFFS -- HORIZONTAL METHOD FOR THE ENUMERATION OF COLIFORMS -- COLONY COUNT TECHNIQUE. ISO 4832:2006
LE-058-1 | 11216 | 2024-10-28 | CHIMBOTE | MICROBIOLÓGICAS | ENUMERACIÓN DE COLIFORMES | GRANOS DE CEREALES, LEGUMINOSAS, QUENOPODIACEAS Y DERIVADOS (HARINAS Y OTROS) | MICROBIOLOGICO CUANTITATIVO | - | MICROBIOLOGY OF FOOD AND ANIMAL FEEDING STUFFS -- HORIZONTAL METHOD FOR THE ENUMERATION OF COLIFORMS -- COLONY COUNT TECHNIQUE. ISO 4832:2006
LE-058-1 | 11217 | 2024-10-28 | CHIMBOTE | MICROBIOLÓGICAS | ENUMERACIÓN DE ESCHERICHIA COLI (NMP) | CHOCOLATE | MICROBIOLOGICO SEMI-CUANTITATIVO | - | MICROBIOLOGY OF THE FOOD CHAIN - HORIZONTAL METHOD FOR THE ENUMERATION OF BETA-GLUCURONIDASE-POSITIVE ESCHERICHIA COLI - PART 3: DETECTION AND MOST PROBABLE NUMBER TECHNIQUE USING 5-BROMO-4-CHLORO-3-INDOLYL-ß-D-GLUCURONIDE). ISO 16649-3 : 2015 , (Corrected version 2016-12-15).
LE-058-1 | 11218 | 2024-10-28 | CHIMBOTE | MICROBIOLÓGICAS | ENUMERACIÓN DE ESCHERICHIA COLI (NMP) | PESCADO | MICROBIOLOGICO SEMI-CUANTITATIVO | - | MICROBIOLOGY OF THE FOOD CHAIN - HORIZONTAL METHOD FOR THE ENUMERATION OF BETA-GLUCURONIDASE-POSITIVE ESCHERICHIA COLI - PART 3: DETECTION AND MOST PROBABLE NUMBER TECHNIQUE USING 5-BROMO-4-CHLORO-3-INDOLYL-ß-D-GLUCURONIDE). ISO 16649-3 : 2015 , (Corrected version 2016-12-15).
LE-058-1 | 11219 | 2024-10-28 | CHIMBOTE | MICROBIOLÓGICAS | ENUMERACIÓN DE ESCHERICHIA COLI (UFC) | CHOCOLATES | MICROBIOLOGICO CUANTITATIVO | - | MICROBIOLOGY OF FOOD AND ANIMAL FEEDING STUFFS HORIZONTAL METHOD FOR THE ENUMERATION OF BETA-GLUCURONIDASE-POSITIVE ESCHERICHIA COLI PART 2: COLONY-COUNT TECHNIQUE AT 44 DEGREES C USING 5-BROMO-4-CHLORO-3-INDOLYL BETA-D-GLUCURONIDE.. ISO 16649-2
LE-058-1 | 11220 | 2024-10-28 | CHIMBOTE | MICROBIOLÓGICAS | ENUMERACIÓN DE MICROORGANISMOS A 30º C (AEROBIOS MESÓFILOS) | ALIMENTOS ELABORADOS | MICROBIOLOGICO CUANTITATIVO | - | MICROBIOLOGY OF THE FOOD CHAIN -- HORIZONTAL METHOD FOR THE ENUMERATION OF MICROORGANISMS -- PART 1: COLONY COUNT AT 30 DEGREES C BY THE POUR PLATE TECHNIQUE./ AMENDMENT 1: CLARIFICATION OF SCOPE.. ISO 4833-1:2013 / Amd 1: 2022
LE-058-1 | 11221 | 2024-10-28 | CHIMBOTE | MICROBIOLÓGICAS | ENUMERACIÓN DE MICROORGANISMOS A 30º C (AEROBIOS MESÓFILOS) | AZÚCARES Y CHANCACA | MICROBIOLOGICO CUANTITATIVO | - | MICROBIOLOGY OF THE FOOD CHAIN -- HORIZONTAL METHOD FOR THE ENUMERATION OF MICROORGANISMS -- PART 1: COLONY COUNT AT 30 DEGREES C BY THE POUR PLATE TECHNIQUE./ AMENDMENT 1: CLARIFICATION OF SCOPE.. ISO 4833-1:2013 / Amd 1: 2022
LE-058-1 | 11222 | 2024-10-28 | CHIMBOTE | MICROBIOLÓGICAS | ENUMERACIÓN DE MICROORGANISMOS A 30º C (AEROBIOS MESÓFILOS) | FRUTAS, HORTALIZAS, FRUTOS SECOS Y OTROS VEGETALES | MICROBIOLOGICO CUANTITATIVO | - | MICROBIOLOGY OF THE FOOD CHAIN -- HORIZONTAL METHOD FOR THE ENUMERATION OF MICROORGANISMS -- PART 1: COLONY COUNT AT 30 DEGREES C BY THE POUR PLATE TECHNIQUE./ AMENDMENT 1: CLARIFICATION OF SCOPE.. ISO 4833-1:2013 / Amd 1: 2022
LE-058-1 | 11223 | 2024-10-28 | CHIMBOTE | MICROBIOLÓGICAS | ENUMERACIÓN DE MICROORGANISMOS A 30º C (AEROBIOS MESÓFILOS) | HARINAS | MICROBIOLOGICO CUANTITATIVO | - | MICROBIOLOGY OF THE FOOD CHAIN -- HORIZONTAL METHOD FOR THE ENUMERATION OF MICROORGANISMS -- PART 1: COLONY COUNT AT 30 DEGREES C BY THE POUR PLATE TECHNIQUE./ AMENDMENT 1: CLARIFICATION OF SCOPE.. ISO 4833-1:2013 / Amd 1: 2022
LE-058-1 | 11224 | 2024-10-28 | CHIMBOTE | MICROBIOLÓGICAS | ENUMERACIÓN DE MICROORGANISMOS A 30º C (AEROBIOS MESÓFILOS) | HOJUELAS | MICROBIOLOGICO CUANTITATIVO | - | MICROBIOLOGY OF THE FOOD CHAIN -- HORIZONTAL METHOD FOR THE ENUMERATION OF MICROORGANISMS -- PART 1: COLONY COUNT AT 30 DEGREES C BY THE POUR PLATE TECHNIQUE./ AMENDMENT 1: CLARIFICATION OF SCOPE.. ISO 4833-1:2013 / Amd 1: 2022
LE-058-1 | 11225 | 2024-10-28 | CHIMBOTE | MICROBIOLÓGICAS | ENUMERACIÓN DE MICROORGANISMOS A 30º C (AEROBIOS MESÓFILOS) | HUEVOS CON CÁSCARA | MICROBIOLOGICO CUANTITATIVO | - | MICROBIOLOGY OF THE FOOD CHAIN -- HORIZONTAL METHOD FOR THE ENUMERATION OF MICROORGANISMS -- PART 1: COLONY COUNT AT 30 DEGREES C BY THE POUR PLATE TECHNIQUE./ AMENDMENT 1: CLARIFICATION OF SCOPE.. ISO 4833-1:2013 / Amd 1: 2022
LE-058-1 | 11226 | 2024-10-28 | CHIMBOTE | MICROBIOLÓGICAS | ENUMERACIÓN DE MICROORGANISMOS A 30º C (AEROBIOS MESÓFILOS) | MOLUSCOS BIVALVOS Y CEFALÓPODOS | MICROBIOLOGICO CUANTITATIVO | - | MICROBIOLOGY OF THE FOOD CHAIN -- HORIZONTAL METHOD FOR THE ENUMERATION OF MICROORGANISMS -- PART 1: COLONY COUNT AT 30 DEGREES C BY THE POUR PLATE TECHNIQUE./ AMENDMENT 1: CLARIFICATION OF SCOPE.. ISO 4833-1:2013 / Amd 1: 2022
LE-058-1 | 11227 | 2024-10-28 | CHIMBOTE | MICROBIOLÓGICAS | ENUMERACIÓN DE MICROORGANISMOS A 30º C (AEROBIOS MESÓFILOS) | PESCADO | MICROBIOLOGICO CUANTITATIVO | - | MICROBIOLOGY OF THE FOOD CHAIN -- HORIZONTAL METHOD FOR THE ENUMERATION OF MICROORGANISMS -- PART 1: COLONY COUNT AT 30 DEGREES C BY THE POUR PLATE TECHNIQUE./ AMENDMENT 1: CLARIFICATION OF SCOPE.. ISO 4833-1:2013 / Amd 1: 2022
LE-058-1 | 11228 | 2024-10-28 | CHIMBOTE | MICROBIOLÓGICAS | ESTERILIDAD COMERCIAL | ALIMENTOS DE BAJA ACIDEZ EN ENVASES SELLADOS HERMÉTICAMENTE |  | - | MICROBIOLOGICAL METHOD.. AOAC 972.44, 22nd Ed.
LE-058-1 | 11229 | 2024-10-28 | CHIMBOTE | MICROBIOLÓGICAS | MOHOS Y LEVADURAS | FRUTAS, HORTALIZAS, FRUTOS SECOS Y OTROS VEGETALES | MICROBIOLOGICO CUANTITATIVO | - | RECUENTOS DE MOHOS Y LEVADURAS. MÉTODO DERECUENTO DE MOHOS Y LEVADURAS POR SIEMBRA EN PLACA EN TODO EL MEDIO.. ICMSF Microorganismos de los Alimentos. Su significado y métodos de enumeración. ICMSF Microorganismos de los Alimentos. Su significado y métodos de enumeración. 2da Ed. 1983. Pág. 165-167. Reimpresión 2000.
LE-058-1 | 11230 | 2024-10-28 | CHIMBOTE | MICROBIOLÓGICAS | MOHOS Y LEVADURAS | GRANOS DE CEREALES, LEGUMINOSAS, QUENOPODIACEAS Y DERIVADOS (HARINAS Y OTROS) | MICROBIOLOGICO CUANTITATIVO | - | RECUENTOS DE MOHOS Y LEVADURAS. MÉTODO DERECUENTO DE MOHOS Y LEVADURAS POR SIEMBRA EN PLACA EN TODO EL MEDIO.. ICMSF Microorganismos de los Alimentos. Su significado y métodos de enumeración. ICMSF Microorganismos de los Alimentos. Su significado y métodos de enumeración. 2da Ed. 1983. Pág. 165-167. Reimpresión 2000.
LE-058-1 | 11231 | 2024-10-28 | CHIMBOTE | MICROBIOLÓGICAS | MOHOS Y LEVADURAS | PRODUCTOS DE PANADERÍA, PASTELERÍA Y GALLETERÍA | MICROBIOLOGICO CUANTITATIVO | - | RECUENTOS DE MOHOS Y LEVADURAS. MÉTODO DERECUENTO DE MOHOS Y LEVADURAS POR SIEMBRA EN PLACA EN TODO EL MEDIO.. ICMSF Microorganismos de los Alimentos. Su significado y métodos de enumeración. ICMSF Microorganismos de los Alimentos. Su significado y métodos de enumeración. 2da Ed. 1983. Pág. 165-167. Reimpresión 2000.
LE-058-1 | 11232 | 2024-10-28 | CHIMBOTE | MICROBIOLÓGICAS | NUMERACION DE ENTEROBACTERIACEAS (ENTEROBACTERIAS) | AZÚCARES Y CHANCACA | MICROBIOLOGICO CUANTITATIVO | - | ENTEROBACTERIACEAE. RECUENTO POR SIEMBRA EN PLACA.. Microorganismos de los Alimentos. Su significado y métodos de enumeración. Pág.149-150. 2da Ed. Reimpresión 2000.
LE-058-1 | 11233 | 2024-10-28 | CHIMBOTE | MICROBIOLÓGICAS | NUMERACIÓN DE LEVADURAS | AZÚCARES Y CHANCACA | MICROBIOLOGICO CUANTITATIVO | - | RECUENTO DE MOHOS Y LEVADURAS. MÉTODO DE RECUENTO DE LEVADURAS POR SIEMBRA EN PLACA EN TODO EL MEDIO.. ICMSF. Microorganismos de los Alimentos. Su significado y métodos de enumeración. Pág.165-167. 2da Ed. Reimpresión 2000.
LE-058-1 | 11234 | 2024-10-28 | CHIMBOTE | MICROBIOLÓGICAS | NUMERACIÓN DE MOHOS | AZÚCARES Y CHANCACA | MICROBIOLOGICO CUANTITATIVO | - | RECUENTO DE MOHOS Y LEVADURAS. MÉTODO DE RECUENTO DE MOHOS POR SIEMBRA EN PLACA EN TODO EL MEDIO. ICMSF. Microorganismos de los Alimentos. Su significado y métodos de enumeración. Pág.165-167. 2da Ed., Reimpresión 2000.
LE-058-1 | 11235 | 2024-10-28 | CHIMBOTE | MICROBIOLÓGICAS | STAPHYLOCOCCUS AUREUS COAGULASA POSITIVO | ALIMENTOS ELABORADOS | MICROBIOLOGICO CUANTITATIVO | - | MICROBIOLOGY OF THE FOOD CHAIN - HORIZONTAL METHOD FOR THE ENUMERATION OF COAGULASE-POSITIVE STAPHYLOCOCCI (STAPHYLOCOCCUS AUREUS AND OTHER SPECIES) -- PART 1: METHOD USING BAIRD-PARKER AGAR MEDIUM. /AMENDMENT 1.. ISO 6888-1:2021 /Amd 1:2023
LE-058-1 | 11236 | 2024-10-28 | CHIMBOTE | MICROBIOLÓGICAS | STAPHYLOCOCCUS AUREUS COAGULASA POSITIVO | GRANOS DE CEREALES, LEGUMINOSAS, QUENOPODIACEAS Y DERIVADOS (HARINAS Y OTROS) | MICROBIOLOGICO CUANTITATIVO | - | MICROBIOLOGY OF THE FOOD CHAIN - HORIZONTAL METHOD FOR THE ENUMERATION OF COAGULASE-POSITIVE STAPHYLOCOCCI (STAPHYLOCOCCUS AUREUS AND OTHER SPECIES) -- PART 1: METHOD USING BAIRD-PARKER AGAR MEDIUM. /AMENDMENT 1.. ISO 6888-1:2021 /Amd 1:2023
LE-058-1 | 11237 | 2024-10-28 | CHIMBOTE | MICROBIOLÓGICAS | STAPHYLOCOCCUS AUREUS COAGULASA POSITIVO | MOLUSCOS BIVALVOS Y CEFALÓPODOS | MICROBIOLOGICO CUANTITATIVO | - | MICROBIOLOGY OF THE FOOD CHAIN - HORIZONTAL METHOD FOR THE ENUMERATION OF COAGULASE-POSITIVE STAPHYLOCOCCI (STAPHYLOCOCCUS AUREUS AND OTHER SPECIES) -- PART 1: METHOD USING BAIRD-PARKER AGAR MEDIUM. /AMENDMENT 1.. ISO 6888-1:2021 /Amd 1:2023
LE-058-1 | 11238 | 2024-10-28 | CHIMBOTE | MICROBIOLÓGICAS | STAPHYLOCOCCUS AUREUS COAGULASA POSITIVO | PESCADO | MICROBIOLOGICO CUANTITATIVO | - | MICROBIOLOGY OF THE FOOD CHAIN - HORIZONTAL METHOD FOR THE ENUMERATION OF COAGULASE-POSITIVE STAPHYLOCOCCI (STAPHYLOCOCCUS AUREUS AND OTHER SPECIES) -- PART 1: METHOD USING BAIRD-PARKER AGAR MEDIUM. /AMENDMENT 1.. ISO 6888-1:2021 /Amd 1:2023
LE-058-1 | 11239 | 2024-10-28 | CHIMBOTE | MICROBIOLÓGICAS | STAPHYLOCOCCUS AUREUS COAGULASA POSITIVO | PRODUCTOS DE PANADERÍA, PASTELERÍA Y GALLETERÍA | MICROBIOLOGICO CUANTITATIVO | - | MICROBIOLOGY OF THE FOOD CHAIN - HORIZONTAL METHOD FOR THE ENUMERATION OF COAGULASE-POSITIVE STAPHYLOCOCCI (STAPHYLOCOCCUS AUREUS AND OTHER SPECIES) -- PART 1: METHOD USING BAIRD-PARKER AGAR MEDIUM. /AMENDMENT 1.. ISO 6888-1:2021 /Amd 1:2023
LE-058-2 | 11240 | 2024-10-29 | LIMA | SENSORIALES | ANÁLISIS SENSORIAL | CEFALÓPODOS FRESCOS, CONGELADOS Y PROCESADOS |  | - | ANÁLISIS SENSORIAL. DIRECTRICES PARA LA UTILIZACIÓN DE ESCALAS DE RESPUESTAS CUANTITATIVAS.. NTP ISO 4121 (revisada el 2019) ítem 6.3.2
LE-058-2 | 11241 | 2024-10-29 | LIMA | SENSORIALES | ANÁLISIS SENSORIAL | CONSERVAS DE ALIMENTOS EN ENVASES METÁLICOS Y ENVASES FLEXIBLES. |  | - | ANÁLISIS SENSORIAL. DIRECTRICES PARA LA UTILIZACIÓN DE ESCALAS DE RESPUESTAS CUANTITATIVAS.. NTP ISO 4121 (revisada el 2019) ítem 6.3.2
LE-058-2 | 11242 | 2024-10-29 | LIMA | SENSORIALES | ANÁLISIS SENSORIAL | CRUSTÁCEOS FRESCOS, CONGELADOS Y PROCESADOS |  | - | ANÁLISIS SENSORIAL. DIRECTRICES PARA LA UTILIZACIÓN DE ESCALAS DE RESPUESTAS CUANTITATIVAS.. NTP ISO 4121 (revisada el 2019) ítem 6.3.2
LE-058-2 | 11243 | 2024-10-29 | LIMA | SENSORIALES | ANÁLISIS SENSORIAL | MOLUSCOS FRESCOS, CONGELADOS Y PROCESADOS. |  | - | ANÁLISIS SENSORIAL. DIRECTRICES PARA LA UTILIZACIÓN DE ESCALAS DE RESPUESTAS CUANTITATIVAS.. NTP ISO 4121 (revisada el 2019) ítem 6.3.2
LE-058-2 | 11244 | 2024-10-29 | LIMA | SENSORIALES | ANÁLISIS SENSORIAL | PESCADOS FRESCOS, CONGELADOS Y PROCESADOS. |  | - | ANÁLISIS SENSORIAL. DIRECTRICES PARA LA UTILIZACIÓN DE ESCALAS DE RESPUESTAS CUANTITATIVAS.. NTP ISO 4121 (revisada el 2019) ítem 6.3.2
LE-058-2 | 11245 | 2024-10-29 | LIMA | SENSORIALES | ANÁLISIS SENSORIAL | PRODUCTOS DE LA PESCA EN ENVASES FLEXIBLES Y VIDRIO. |  | - | ANÁLISIS SENSORIAL. DIRECTRICES PARA LA UTILIZACIÓN DE ESCALAS DE RESPUESTAS CUANTITATIVAS.. NTP ISO 4121 (revisada el 2019) ítem 6.3.2
LE-058-2 | 11246 | 2024-10-29 | LIMA | SENSORIALES | EVALUACIÓN DE DOBLE CIERRE | CONSERVAS EN ENVASES METÁLICOS |  | - | ENVASES METÁLICOS PARA CONSERVAS CIERRE DOBLE REQUISITOS Y MÉTODOS DE ENSAYO.. NCh 2701.Of 2002. Parte 5.1. Mediciones externas y Parte 5.2.1 Método del desgarro.
LE-058-2 | 11247 | 2024-10-29 | LIMA | SENSORIALES | FÍSICO ORGANOLÉPTICO | CONSERVAS DE PRODUCTOS DE LA PESCA EN ENVASES METÁLICOS. |  | - | PESCADOS, MARISCOS Y PRODUCTOS DERIVADOS CONSERVAS DE PRODUCTOS DE LA PESCA EN ENVASES DE HOJALATA. MÉTODOS DE ENSAYOS FÍSICOS Y SENSORIALES.. NTP 204.007 - Excepto ítem 4.1.2
LE-118-1 | 11248 | 2023-05-18 | TRUJILLO | FISICO QUIMICAS (Incluye Muestreo) | ACEITES Y GRASAS | AGUA NATURAL |  | - | OIL AND GREASE. LIQUID-LIQUID, PARTITION-GRAVIMETRIC METHOD. SMEWW-APHA-AWWA-WEF Part 5520 B, 24th Ed
LE-118-1 | 11249 | 2023-05-18 | TRUJILLO | FISICO QUIMICAS (Incluye Muestreo) | ACEITES Y GRASAS | AGUA PARA USO Y CONSUMO HUMANO |  | - | OIL AND GREASE. LIQUID-LIQUID, PARTITION-GRAVIMETRIC METHOD. SMEWW-APHA-AWWA-WEF Part 5520 B, 24th Ed
LE-118-1 | 11250 | 2023-05-18 | TRUJILLO | FISICO QUIMICAS (Incluye Muestreo) | ACEITES Y GRASAS | AGUA RESIDUAL |  | - | OIL AND GREASE. LIQUID-LIQUID, PARTITION-GRAVIMETRIC METHOD. SMEWW-APHA-AWWA-WEF Part 5520 B, 24th Ed
LE-118-1 | 11251 | 2023-05-18 | TRUJILLO | FISICO QUIMICAS (Incluye Muestreo) | DEMANDA BIOQUÍMICA DE OXIGENO | AGUA NATURAL |  | - | BIOCHEMICAL OXYGEN DEMAND (BOD). 5-DAY BOD TEST.. SMEWW-APHA-AWWA-WEF Part 5210 B, 24th Ed
LE-118-1 | 11252 | 2023-05-18 | TRUJILLO | FISICO QUIMICAS (Incluye Muestreo) | DEMANDA BIOQUÍMICA DE OXIGENO | AGUA PARA USO Y CONSUMO HUMANO |  | - | BIOCHEMICAL OXYGEN DEMAND (BOD). 5-DAY BOD TEST.. SMEWW-APHA-AWWA-WEF Part 5210 B, 24th Ed
LE-118-1 | 11253 | 2023-05-18 | TRUJILLO | FISICO QUIMICAS (Incluye Muestreo) | DEMANDA BIOQUÍMICA DE OXIGENO | AGUA RESIDUAL |  | - | BIOCHEMICAL OXYGEN DEMAND (BOD). 5-DAY BOD TEST.. SMEWW-APHA-AWWA-WEF Part 5210 B, 24th Ed
LE-118-1 | 11254 | 2023-05-18 | TRUJILLO | FISICO QUIMICAS (Incluye Muestreo) | DEMANDA QUÍMICA DE OXÍGENO (D.Q.O.) | AGUA NATURAL |  | - | CHEMICAL OXYGEN DEMAND (COD). CLOSED REFLUX, TITRIMETRIC METHOD. SMEWW-APHA-AWWA-WEF Part 5220 C, 24th Ed.
LE-118-1 | 11255 | 2023-05-18 | TRUJILLO | FISICO QUIMICAS (Incluye Muestreo) | DEMANDA QUÍMICA DE OXÍGENO (D.Q.O.) | AGUA PARA USO Y CONSUMO HUMANO |  | - | CHEMICAL OXYGEN DEMAND (COD). CLOSED REFLUX, TITRIMETRIC METHOD. SMEWW-APHA-AWWA-WEF Part 5220 C, 24th Ed.
LE-118-1 | 11256 | 2023-05-18 | TRUJILLO | FISICO QUIMICAS (Incluye Muestreo) | DEMANDA QUÍMICA DE OXÍGENO (D.Q.O.) | AGUA RESIDUAL |  | - | CHEMICAL OXYGEN DEMAND (COD). CLOSED REFLUX, TITRIMETRIC METHOD. SMEWW-APHA-AWWA-WEF Part 5220 C, 24th Ed.
LE-118-1 | 11257 | 2023-05-18 | TRUJILLO | FISICO QUIMICAS (Incluye Muestreo) | SÓLIDOS SUSPENDIDOS TOTALES | AGUA NATURAL |  | - | SOLIDS. TOTAL SUSPENDED SOLIDS DRIED AT 103-105 ºC. SMEWW-APHA-AWWA-WEF Part 2540 D, 24th Ed.
LE-118-1 | 11258 | 2023-05-18 | TRUJILLO | FISICO QUIMICAS (Incluye Muestreo) | SÓLIDOS SUSPENDIDOS TOTALES | AGUA PARA USO Y CONSUMO HUMANO |  | - | SOLIDS. TOTAL SUSPENDED SOLIDS DRIED AT 103-105 ºC. SMEWW-APHA-AWWA-WEF Part 2540 D, 24th Ed.
LE-118-1 | 11259 | 2023-05-18 | TRUJILLO | FISICO QUIMICAS (Incluye Muestreo) | SÓLIDOS SUSPENDIDOS TOTALES | AGUA RESIDUAL |  | - | SOLIDS. TOTAL SUSPENDED SOLIDS DRIED AT 103-105 ºC. SMEWW-APHA-AWWA-WEF Part 2540 D, 24th Ed.
LE-170-1 | 11260 | 2024-03-25 | CHACHAPOYAS-AMAZONAS | FISICOQUÍMICA | CONDUCTIVIDAD | AGUA PARA USO Y CONSUMO HUMANO |  | - | CONDUCTIVITY. LABORATORY METHOD. SMEWW-APHA-AWWA-WEF Part 2510 B. 24th Ed.
LE-170-1 | 11261 | 2024-03-25 | CHACHAPOYAS-AMAZONAS | FISICOQUÍMICA | CONDUCTIVIDAD | AGUA SUPERFICIAL |  | - | CONDUCTIVITY. LABORATORY METHOD. SMEWW-APHA-AWWA-WEF Part 2510 B. 24th Ed.
LE-170-1 | 11262 | 2024-03-25 | CHACHAPOYAS-AMAZONAS | FISICOQUÍMICA | TURBIDEZ | AGUA PARA USO Y CONSUMO HUMANO |  | - | TURBIDITY. NEPHELOMETRIC METHOD. SMEWW-APHA-AWWA-WEF. Part 2130 B. 24th Ed.
LE-170-1 | 11263 | 2024-03-25 | CHACHAPOYAS-AMAZONAS | FISICOQUÍMICA | TURBIDEZ | AGUA SUPERFICIAL |  | - | TURBIDITY. NEPHELOMETRIC METHOD. SMEWW-APHA-AWWA-WEF. Part 2130 B. 24th Ed.
LE-221-1 | 11264 | 2023-12-01 | LIMA | FISICAS | CONSISTENCIA NORMAL | CEMENTO HIDRÁULICO |  | - | CEMENTOS. MÉTODO DE ENSAYO PARA LA CANTIDAD DE AGUA REQUERIDA PARA DETERMINAR LA CONSISTENCIA NORMAL EN PASTAS DE CEMENTO HIDRÁULICO. 4A ED.. NTP 334.074:2019
LE-221-1 | 11265 | 2023-12-01 | LIMA | FISICAS | CONTENIDO DE AIRE EN MORTERO | CEMENTO HIDRÁULICO |  | - | CEMENTOS. DETERMINACIÓN DEL CONTENIDO DE AIRE EN MORTEROS DE CEMENTO HIDRÁULICO. MÉTODO DE ENSAYO. 5A ED.. NTP 334.048:2020
LE-221-1 | 11266 | 2023-12-01 | LIMA | FISICAS | DENSIDAD | CEMENTO HIDRÁULICO |  | - | CEMENTOS. MÉTODO DE ENSAYO PARA DETERMINAR LA DENSIDAD DEL CEMENTO PÓRTLAND. 4A ED.. NTP 334.005:2018
LE-221-1 | 11267 | 2023-12-01 | LIMA | FISICAS | EXPANSIÓN DE BARRAS DE MORTERO EN AGUA | CEMENTO HIDRÁULICO |  | - | CEMENTOS. DETERMINACIÓN DE LA EXPANSIÓN DE BARRAS DE MORTERO DE CEMENTO HIDRÁULICO CURADAS EN AGUA. MÉTODO DE ENSAYO. 3A ED.. NTP 334.093:2022
LE-221-1 | 11268 | 2023-12-01 | LIMA | FISICAS | EXPANSIÓN EN AUTOCLAVE | CEMENTO HIDRÁULICO |  | - | CEMENTOS. DETERMINACIÓN DE LA EXPANSIÓN EN AUTOCLAVE DE CEMENTO HIDRÁULICO. MÉTODO DE ENSAYO. 5A ED.. NTP 334.004:2022
LE-221-1 | 11269 | 2023-12-01 | LIMA | FISICAS | EXPANSIÓN POR SULFATOS | CEMENTO HIDRÁULICO |  | - | CEMENTOS. DETERMINACIÓN DEL CAMBIO DE LONGITUD EN MORTEROS DE CEMENTO HIDRÁULICO EXPUESTOS A SOLUCIONES SULFATADAS. MÉTODO DE ENSAYO. 4A ED. NTP 334.094:2022
LE-221-1 | 11270 | 2023-12-01 | LIMA | FISICAS | FALSO FRAGUADO | CEMENTO HIDRÁULICO |  | - | CEMENTOS. DETERMINACIÓN DEL ENDURECIMIENTO TEMPRANO DEL CEMENTO HIDRÁULICO POR EL MÉTODO DE LA PASTA. MÉTODO DE ENSAYO. 5A ED.. NTP 334.052:2022
LE-221-1 | 11271 | 2023-12-01 | LIMA | FISICAS | FINURA EN TAMIZ DE 45 µm (N° 325) | CEMENTO HIDRÁULICO |  | - | CEMENTOS. MÉTODO DE ENSAYO PARA DETERMINAR LA FINURA DEL CEMENTO PORTLAND POR EL TAMIZ DE 45 µM (N° 325). 4A ED.. NTP 334.045:2018
LE-221-1 | 11272 | 2023-12-01 | LIMA | FISICAS | FINURA, SUPERFICIE ESPECÍFICA BLAINE | CEMENTO HIDRÁULICO |  | - | CEMENTOS. DETERMINACIÓN DE LA FINURA DEL CEMENTO HIDRÁULICO USANDO EL APARATO DE PERMEABILIDAD AL AIRE. MÉTODO DE ENSAYO. 6A ED.. NTP 334.002:2022 Método A
LE-221-1 | 11273 | 2023-12-01 | LIMA | FISICAS | RESISTENCIA A LA COMPRESIÓN | CEMENTO HIDRÁULICO |  | - | CEMENTOS. DETERMINACIÓN DE LA RESISTENCIA A LA COMPRESIÓN DE MORTEROS DE CEMENTO HIDRÁULICO USANDO ESPECÍMENES CÚBICOS DE 50 MM DE LADO. MÉTODO DE ENSAYO. 7A ED.. NTP 334.051:2022
LE-221-1 | 11274 | 2023-12-01 | LIMA | FISICAS | TIEMPO DE FRAGUADO VICAT | CEMENTO HIDRÁULICO |  | - | CEMENTOS. DETERMINACIÓN DEL TIEMPO DE FRAGUADO DEL CEMENTO HIDRÁULICO CON AGUJA DE VICAT. 4A ED.. NTP 334.006:2019 Método A
LE-221-1 | 11275 | 2023-12-01 | LIMA | QUÍMICAS | ANÁLISIS QUÍMICO DE CEMENTO POR FLUORESCENCIA DE RAYOS X (FRX) | CEMENTO HIDRÁULICO |  | - | CEMENTOS. ANÁLISIS QUÍMICO DEL CEMENTO. MÉTODO DE ENSAYO. 4A ED.. NTP 334.086:2022 Sección 5.3
LE-221-1 | 11276 | 2023-12-01 | LIMA | QUÍMICAS | CALOR DE HIDRATACIÓN | CEMENTO HIDRÁULICO |  | - | CEMENTOS. MÉTODO DE ENSAYO PARA DETERMINAR EL CALOR DE HIDRATACIÓN DEL CEMENTO PÓRTLAND. MÉTODO DEL CALORÍMETRO ISOTÉRMICO. 2A ED.. NTP 334.171:2019 Método B
LE-221-1 | 11277 | 2023-12-01 | LIMA | QUÍMICAS | PÉRDIDA POR CALCINACIÓN | CEMENTO HIDRÁULICO |  | - | CEMENTOS. ANÁLISIS QUÍMICO DEL CEMENTO. MÉTODO DE ENSAYO. 4A ED.. NTP 334.086:2022. Sección 18
LE-221-1 | 11278 | 2023-12-01 | LIMA | QUÍMICAS | RESÍDUO INSOLUBLE | CEMENTO HIDRÁULICO |  | - | CEMENTOS. ANÁLISIS QUÍMICO DEL CEMENTO. MÉTODO DE ENSAYO. 4A ED.. NTP 334.086:2022. Sección 7
LE-221-1 | 11279 | 2023-12-01 | LIMA | QUÍMICAS | TRIÓXIDO DE AZUFRE | CEMENTO HIDRÁULICO |  | - | CEMENTOS. ANÁLISIS QUÍMICO DEL CEMENTO. MÉTODO DE ENSAYO. 4A ED.. NTP 334.086:2022. Sección 17.1
LE-166-1 | 11280 | 2021-10-21 | LA LIBERTAD | FISICOQUÍMICA | DETERMINACIÓN DE COBRE | CONCENTRADOS |  | - | CONCENTRADOS DE SULFURO DE COBRE. DETERMINACION DEL CONTENIDO DE COBRE. METODO POR TITULACION (VALIDADO MODIFICADO, APLICADO FUERA DEL ALCANCE). NO INCLUYE MUESTREO.. NTP ISO 10258
LE-166-1 | 11281 | 2021-10-21 | LA LIBERTAD | FISICOQUÍMICA | DETERMINACIÓN DE COBRE | MINERALES |  | - | CONCENTRADOS DE SULFURO DE COBRE. DETERMINACION DEL CONTENIDO DE COBRE. METODO POR TITULACION (VALIDADO MODIFICADO, APLICADO FUERA DEL ALCANCE). NO INCLUYE MUESTREO.. NTP ISO 10258
LE-148-1 | 11282 | 2024-08-23 | TRUJILLO | FÍSICO QUÍMICAS | CONDUCTIVIDAD | AGUA DE CIRCULACIÓN O ENFRIAMIENTO |  | - | CONDUCTIVITY. LABORATORY METHOD. SMEWW-APHA-AWWA-WEF Part 2510 A,B; 24th Ed.
LE-148-1 | 11283 | 2024-08-23 | TRUJILLO | FÍSICO QUÍMICAS | CONDUCTIVIDAD | AGUA NATURAL |  | - | CONDUCTIVITY. LABORATORY METHOD. SMEWW-APHA-AWWA-WEF Part 2510 A,B; 24th Ed.
LE-148-1 | 11284 | 2024-08-23 | TRUJILLO | FÍSICO QUÍMICAS | CONDUCTIVIDAD | AGUA PARA USO Y CONSUMO HUMANO |  | - | CONDUCTIVITY. LABORATORY METHOD. SMEWW-APHA-AWWA-WEF Part 2510 A,B; 24th Ed.
LE-148-1 | 11285 | 2024-08-23 | TRUJILLO | FÍSICO QUÍMICAS | CONDUCTIVIDAD | AGUA PURIFICADA |  | - | CONDUCTIVITY. LABORATORY METHOD. SMEWW-APHA-AWWA-WEF Part 2510 A,B; 24th Ed.
LE-148-1 | 11286 | 2024-08-23 | TRUJILLO | FÍSICO QUÍMICAS | CONDUCTIVIDAD | AGUA RESIDUAL |  | - | CONDUCTIVITY. LABORATORY METHOD. SMEWW-APHA-AWWA-WEF Part 2510 A,B; 24th Ed.
LE-148-1 | 11287 | 2024-08-23 | TRUJILLO | FÍSICO QUÍMICAS | CONDUCTIVIDAD | AGUA SALINA |  | - | CONDUCTIVITY. LABORATORY METHOD. SMEWW-APHA-AWWA-WEF Part 2510 A,B; 24th Ed.
LE-148-1 | 11288 | 2024-08-23 | TRUJILLO | FÍSICO QUÍMICAS | SÓLIDOS SEDIMENTABLES (SS) | AGUA DE MAR |  | - | SOLIDS. SETTLEABLE SOLIDS. SMEWW-APHA-AWWA-WEF Part 2540 A,F; 24th Ed.
LE-148-1 | 11289 | 2024-08-23 | TRUJILLO | FÍSICO QUÍMICAS | SÓLIDOS SEDIMENTABLES (SS) | AGUA NATURAL |  | - | SOLIDS. SETTLEABLE SOLIDS. SMEWW-APHA-AWWA-WEF Part 2540 A,F; 24th Ed.
LE-148-1 | 11290 | 2024-08-23 | TRUJILLO | FÍSICO QUÍMICAS | SÓLIDOS SEDIMENTABLES (SS) | AGUA PARA USO Y CONSUMO HUMANO |  | - | SOLIDS. SETTLEABLE SOLIDS. SMEWW-APHA-AWWA-WEF Part 2540 A,F; 24th Ed.
LE-148-1 | 11291 | 2024-08-23 | TRUJILLO | FÍSICO QUÍMICAS | SÓLIDOS SEDIMENTABLES (SS) | AGUA RESIDUAL |  | - | SOLIDS. SETTLEABLE SOLIDS. SMEWW-APHA-AWWA-WEF Part 2540 A,F; 24th Ed.
LE-148-1 | 11292 | 2024-08-23 | TRUJILLO | FÍSICO QUÍMICAS | SÓLIDOS TOTALES DISUELTOS (TDS) | AGUA DE MAR |  | - | SOLIDS. TOTAL DISSOLVED SOLIDS DRIED AT 180ºC. SMEWW-APHA-AWWA-WEF Part 2540 A,C; 24th Ed.
LE-148-1 | 11293 | 2024-08-23 | TRUJILLO | FÍSICO QUÍMICAS | SÓLIDOS TOTALES DISUELTOS (TDS) | AGUA NATURAL |  | - | SOLIDS. TOTAL DISSOLVED SOLIDS DRIED AT 180ºC. SMEWW-APHA-AWWA-WEF Part 2540 A,C; 24th Ed.
LE-148-1 | 11294 | 2024-08-23 | TRUJILLO | FÍSICO QUÍMICAS | SÓLIDOS TOTALES DISUELTOS (TDS) | AGUA PARA USO Y CONSUMO HUMANO |  | - | SOLIDS. TOTAL DISSOLVED SOLIDS DRIED AT 180ºC. SMEWW-APHA-AWWA-WEF Part 2540 A,C; 24th Ed.
LE-148-1 | 11295 | 2024-08-23 | TRUJILLO | FÍSICO QUÍMICAS | SÓLIDOS TOTALES DISUELTOS (TDS) | AGUA RESIDUAL |  | - | SOLIDS. TOTAL DISSOLVED SOLIDS DRIED AT 180ºC. SMEWW-APHA-AWWA-WEF Part 2540 A,C; 24th Ed.
LE-148-1 | 11296 | 2024-08-23 | TRUJILLO | FÍSICO QUÍMICAS | SÓLIDOS TOTALES EN SUSPENSIÓN (TSS) | AGUA DE MAR |  | - | SOLIDS. TOTAL SUSPENDED SOLIDS DRIED FROM 103 TO 105°C. SMEWW-APHA-AWWA-WEF Part 2540 A,D; 24th Ed.
LE-148-1 | 11297 | 2024-08-23 | TRUJILLO | FÍSICO QUÍMICAS | SÓLIDOS TOTALES EN SUSPENSIÓN (TSS) | AGUA NATURAL |  | - | SOLIDS. TOTAL SUSPENDED SOLIDS DRIED FROM 103 TO 105°C. SMEWW-APHA-AWWA-WEF Part 2540 A,D; 24th Ed.
LE-148-1 | 11298 | 2024-08-23 | TRUJILLO | FÍSICO QUÍMICAS | SÓLIDOS TOTALES EN SUSPENSIÓN (TSS) | AGUA PARA USO Y CONSUMO HUMANO |  | - | SOLIDS. TOTAL SUSPENDED SOLIDS DRIED FROM 103 TO 105°C. SMEWW-APHA-AWWA-WEF Part 2540 A,D; 24th Ed.
LE-148-1 | 11299 | 2024-08-23 | TRUJILLO | FÍSICO QUÍMICAS | SÓLIDOS TOTALES EN SUSPENSIÓN (TSS) | AGUA RESIDUAL |  | - | SOLIDS. TOTAL SUSPENDED SOLIDS DRIED FROM 103 TO 105°C. SMEWW-APHA-AWWA-WEF Part 2540 A,D; 24th Ed.
LE-148-1 | 11300 | 2024-08-23 | TRUJILLO | FÍSICO QUÍMICAS | TURBIDEZ | AGUA NATURAL |  | - | TURBIDITY. NEPHELOMETRIC METHOD. SMEWW-APHA-AWWA-WEF Part 2130 A,B; 24th Ed.
LE-148-1 | 11301 | 2024-08-23 | TRUJILLO | FÍSICO QUÍMICAS | TURBIDEZ | AGUA PARA USO Y CONSUMO HUMANO |  | - | TURBIDITY. NEPHELOMETRIC METHOD. SMEWW-APHA-AWWA-WEF Part 2130 A,B; 24th Ed.
LE-148-1 | 11302 | 2024-08-23 | TRUJILLO | FÍSICO QUÍMICAS | TURBIDEZ | AGUA RESIDUAL |  | - | TURBIDITY. NEPHELOMETRIC METHOD. SMEWW-APHA-AWWA-WEF Part 2130 A,B; 24th Ed.
LE-148-1 | 11303 | 2024-08-23 | TRUJILLO | FÍSICO QUÍMICAS | TURBIDEZ | AGUA SALINA |  | - | TURBIDITY. NEPHELOMETRIC METHOD. SMEWW-APHA-AWWA-WEF Part 2130 A,B; 24th Ed.
LE-148-1 | 11304 | 2024-08-23 | TRUJILLO | FISICOQUÍMICA (MÉTODOS DE CAMPO) | CONDUCTIVIDAD | AGUA DE CIRCULACIÓN O ENFRIAMIENTO |  | - | CONDUCTIVITY. LABORATORY METHOD. SMEWW-APHA-AWWA-WEF Part 2510 A,B; 24th Ed.
LE-148-1 | 11305 | 2024-08-23 | TRUJILLO | FISICOQUÍMICA (MÉTODOS DE CAMPO) | CONDUCTIVIDAD | AGUA NATURAL |  | - | CONDUCTIVITY. LABORATORY METHOD. SMEWW-APHA-AWWA-WEF Part 2510 A,B; 24th Ed.
LE-148-1 | 11306 | 2024-08-23 | TRUJILLO | FISICOQUÍMICA (MÉTODOS DE CAMPO) | CONDUCTIVIDAD | AGUA PARA USO Y CONSUMO HUMANO |  | - | CONDUCTIVITY. LABORATORY METHOD. SMEWW-APHA-AWWA-WEF Part 2510 A,B; 24th Ed.
LE-148-1 | 11307 | 2024-08-23 | TRUJILLO | FISICOQUÍMICA (MÉTODOS DE CAMPO) | CONDUCTIVIDAD | AGUA PURIFICADA |  | - | CONDUCTIVITY. LABORATORY METHOD. SMEWW-APHA-AWWA-WEF Part 2510 A,B; 24th Ed.
LE-148-1 | 11308 | 2024-08-23 | TRUJILLO | FISICOQUÍMICA (MÉTODOS DE CAMPO) | CONDUCTIVIDAD | AGUA RESIDUAL |  | - | CONDUCTIVITY. LABORATORY METHOD. SMEWW-APHA-AWWA-WEF Part 2510 A,B; 24th Ed.
LE-148-1 | 11309 | 2024-08-23 | TRUJILLO | FISICOQUÍMICA (MÉTODOS DE CAMPO) | CONDUCTIVIDAD | AGUA SALINA |  | - | CONDUCTIVITY. LABORATORY METHOD. SMEWW-APHA-AWWA-WEF Part 2510 A,B; 24th Ed.
LE-148-1 | 11310 | 2024-08-23 | TRUJILLO | FISICOQUÍMICA (MÉTODOS DE CAMPO) | OXÍGENO DISUELTO | AGUA NATURAL |  | - | OXYGEN (DISSOLVED). MEMBRANE ELECTRODE METHOD. SMEWW-APHA-AWWA-WEF Part 4500-O A,G, 24th Ed.
LE-148-1 | 11311 | 2024-08-23 | TRUJILLO | FISICOQUÍMICA (MÉTODOS DE CAMPO) | OXÍGENO DISUELTO | AGUA PARA USO Y CONSUMO HUMANO |  | - | OXYGEN (DISSOLVED). MEMBRANE ELECTRODE METHOD. SMEWW-APHA-AWWA-WEF Part 4500-O A,G, 24th Ed.
LE-148-1 | 11312 | 2024-08-23 | TRUJILLO | FISICOQUÍMICA (MÉTODOS DE CAMPO) | OXÍGENO DISUELTO | AGUA RESIDUAL |  | - | OXYGEN (DISSOLVED). MEMBRANE ELECTRODE METHOD. SMEWW-APHA-AWWA-WEF Part 4500-O A,G, 24th Ed.
LE-148-1 | 11313 | 2024-08-23 | TRUJILLO | FISICOQUÍMICA (MÉTODOS DE CAMPO) | OXÍGENO DISUELTO | AGUA SALINA |  | - | OXYGEN (DISSOLVED). MEMBRANE ELECTRODE METHOD. SMEWW-APHA-AWWA-WEF Part 4500-O A,G, 24th Ed.
LE-148-1 | 11314 | 2024-08-23 | TRUJILLO | FISICOQUÍMICA (MÉTODOS DE CAMPO) | pH | AGUA DE PROCESO |  | - | PH. ELECTROMETRIC METHOD. SMEWW-APHA-AWWA-WEF Part 4500-H+ A,B, 24th Ed.
LE-148-1 | 11315 | 2024-08-23 | TRUJILLO | FISICOQUÍMICA (MÉTODOS DE CAMPO) | pH | AGUA NATURAL |  | - | PH. ELECTROMETRIC METHOD. SMEWW-APHA-AWWA-WEF Part 4500-H+ A,B, 24th Ed.
LE-148-1 | 11316 | 2024-08-23 | TRUJILLO | FISICOQUÍMICA (MÉTODOS DE CAMPO) | pH | AGUA PARA USO Y CONSUMO HUMANO |  | - | PH. ELECTROMETRIC METHOD. SMEWW-APHA-AWWA-WEF Part 4500-H+ A,B, 24th Ed.
LE-148-1 | 11317 | 2024-08-23 | TRUJILLO | FISICOQUÍMICA (MÉTODOS DE CAMPO) | pH | AGUA RESIDUAL |  | - | PH. ELECTROMETRIC METHOD. SMEWW-APHA-AWWA-WEF Part 4500-H+ A,B, 24th Ed.
LE-148-1 | 11318 | 2024-08-23 | TRUJILLO | FISICOQUÍMICA (MÉTODOS DE CAMPO) | pH | AGUA SALINA |  | - | PH. ELECTROMETRIC METHOD. SMEWW-APHA-AWWA-WEF Part 4500-H+ A,B, 24th Ed.
LE-148-1 | 11319 | 2024-08-23 | TRUJILLO | FISICOQUÍMICA (MÉTODOS DE CAMPO) | TEMPERATURA | AGUA DE MANANTIAL |  | - | TEMPERATURE. LABORATORY AND FIELD METHODS.. SMEWW-APHA-AWWA-WEF Part 2550 A,B; 24th Ed.
LE-148-1 | 11320 | 2024-08-23 | TRUJILLO | FISICOQUÍMICA (MÉTODOS DE CAMPO) | TEMPERATURA | AGUA DE PISCINA |  | - | TEMPERATURE. LABORATORY AND FIELD METHODS.. SMEWW-APHA-AWWA-WEF Part 2550 A,B; 24th Ed.
LE-148-1 | 11321 | 2024-08-23 | TRUJILLO | FISICOQUÍMICA (MÉTODOS DE CAMPO) | TEMPERATURA | AGUA DE POZO |  | - | TEMPERATURE. LABORATORY AND FIELD METHODS.. SMEWW-APHA-AWWA-WEF Part 2550 A,B; 24th Ed.
LE-148-1 | 11322 | 2024-08-23 | TRUJILLO | FISICOQUÍMICA (MÉTODOS DE CAMPO) | TEMPERATURA | AGUA POTABLE |  | - | TEMPERATURE. LABORATORY AND FIELD METHODS.. SMEWW-APHA-AWWA-WEF Part 2550 A,B; 24th Ed.
LE-148-1 | 11323 | 2024-08-23 | TRUJILLO | FISICOQUÍMICA (MÉTODOS DE CAMPO) | TEMPERATURA | AGUA RESIDUAL |  | - | TEMPERATURE. LABORATORY AND FIELD METHODS.. SMEWW-APHA-AWWA-WEF Part 2550 A,B; 24th Ed.
LE-148-1 | 11324 | 2024-08-23 | TRUJILLO | FISICOQUÍMICA (MÉTODOS DE CAMPO) | TEMPERATURA | AGUA SUPERFICIAL |  | - | TEMPERATURE. LABORATORY AND FIELD METHODS.. SMEWW-APHA-AWWA-WEF Part 2550 A,B; 24th Ed.
LE-148-1 | 11325 | 2024-08-23 | TRUJILLO | MICROBIOLÓGICAS | BACTERIAS HETEROTROFAS | AGUA DE CIRCULACIÓN O ENFRIAMIENTO | MICROBIOLOGICO CUANTITATIVO | - | HETEROTROPHIC PLATE COUNT. POUR PLATE PROCEDURE. SMEWW-APHA-AWWA-WEF Part 9215-A,B; 24th Ed.
LE-148-1 | 11326 | 2024-08-23 | TRUJILLO | MICROBIOLÓGICAS | BACTERIAS HETEROTROFAS | AGUA DE MANANTIAL | MICROBIOLOGICO CUANTITATIVO | - | HETEROTROPHIC PLATE COUNT. POUR PLATE PROCEDURE. SMEWW-APHA-AWWA-WEF Part 9215-A,B; 24th Ed.
LE-148-1 | 11327 | 2024-08-23 | TRUJILLO | MICROBIOLÓGICAS | BACTERIAS HETEROTROFAS | AGUA DE MAR | MICROBIOLOGICO CUANTITATIVO | - | HETEROTROPHIC PLATE COUNT. POUR PLATE PROCEDURE. SMEWW-APHA-AWWA-WEF Part 9215-A,B; 24th Ed.
LE-148-1 | 11328 | 2024-08-23 | TRUJILLO | MICROBIOLÓGICAS | BACTERIAS HETEROTROFAS | AGUA DE POZO | MICROBIOLOGICO CUANTITATIVO | - | HETEROTROPHIC PLATE COUNT. POUR PLATE PROCEDURE. SMEWW-APHA-AWWA-WEF Part 9215-A,B; 24th Ed.
LE-148-1 | 11329 | 2024-08-23 | TRUJILLO | MICROBIOLÓGICAS | BACTERIAS HETEROTROFAS | AGUA PARA USO Y CONSUMO HUMANO | MICROBIOLOGICO CUANTITATIVO | - | HETEROTROPHIC PLATE COUNT. POUR PLATE PROCEDURE. SMEWW-APHA-AWWA-WEF Part 9215-A,B; 24th Ed.
LE-148-1 | 11330 | 2024-08-23 | TRUJILLO | MICROBIOLÓGICAS | BACTERIAS HETEROTROFAS | AGUA PURIFICADA | MICROBIOLOGICO CUANTITATIVO | - | HETEROTROPHIC PLATE COUNT. POUR PLATE PROCEDURE. SMEWW-APHA-AWWA-WEF Part 9215-A,B; 24th Ed.
LE-148-1 | 11331 | 2024-08-23 | TRUJILLO | MICROBIOLÓGICAS | BACTERIAS HETEROTROFAS | AGUA RESIDUAL | MICROBIOLOGICO CUANTITATIVO | - | HETEROTROPHIC PLATE COUNT. POUR PLATE PROCEDURE. SMEWW-APHA-AWWA-WEF Part 9215-A,B; 24th Ed.
LE-148-1 | 11332 | 2024-08-23 | TRUJILLO | MICROBIOLÓGICAS | BACTERIAS HETEROTROFAS | AGUA SUPERFICIAL | MICROBIOLOGICO CUANTITATIVO | - | HETEROTROPHIC PLATE COUNT. POUR PLATE PROCEDURE. SMEWW-APHA-AWWA-WEF Part 9215-A,B; 24th Ed.
LE-148-1 | 11333 | 2024-08-23 | TRUJILLO | MICROBIOLÓGICAS | DETECCIÓN DE SALMONELLA SP. | ALIMENTOS ELABORADOS | MICROBIOLOGICO CUALITATIVO | - | ISOLATION AND IDENTIFICATION OF SALMONELLA FROM FOOD AND ENVIRONMENTAL SAMPLES. Govemment of Canada. Health Products and food Branch. MFHPB-20
LE-148-1 | 11334 | 2024-08-23 | TRUJILLO | MICROBIOLÓGICAS | DETECCIÓN DE SALMONELLA SP. | CARNES Y PRODUCTOS CÁRNICOS | MICROBIOLOGICO CUALITATIVO | - | ISOLATION AND IDENTIFICATION OF SALMONELLA FROM FOOD AND ENVIRONMENTAL SAMPLES. Govemment of Canada. Health Products and food Branch. MFHPB-20
LE-148-1 | 11335 | 2024-08-23 | TRUJILLO | MICROBIOLÓGICAS | DETECCIÓN DE SALMONELLA SP. | ESPECIAS, CONDIMENTOS Y SALSAS | MICROBIOLOGICO CUALITATIVO | - | ISOLATION AND IDENTIFICATION OF SALMONELLA FROM FOOD AND ENVIRONMENTAL SAMPLES. Govemment of Canada. Health Products and food Branch. MFHPB-20
LE-148-1 | 11336 | 2024-08-23 | TRUJILLO | MICROBIOLÓGICAS | DETECCIÓN DE SALMONELLA SP. | FRUTAS, HORTALIZAS, FRUTOS SECOS Y OTROS VEGETALES | MICROBIOLOGICO CUALITATIVO | - | ISOLATION AND IDENTIFICATION OF SALMONELLA FROM FOOD AND ENVIRONMENTAL SAMPLES. Govemment of Canada. Health Products and food Branch. MFHPB-20
LE-148-1 | 11337 | 2024-08-23 | TRUJILLO | MICROBIOLÓGICAS | DETECCIÓN DE SALMONELLA SP. | GRANOS DE CEREALES, LEGUMINOSAS, QUENOPODIÁCEAS Y DERIVADOS | MICROBIOLOGICO CUALITATIVO | - | ISOLATION AND IDENTIFICATION OF SALMONELLA FROM FOOD AND ENVIRONMENTAL SAMPLES. Govemment of Canada. Health Products and food Branch. MFHPB-20
LE-148-1 | 11338 | 2024-08-23 | TRUJILLO | MICROBIOLÓGICAS | DETECCIÓN DE SALMONELLA SP. | HELADOS Y MEZCLAS PARA HELADOS | MICROBIOLOGICO CUALITATIVO | - | ISOLATION AND IDENTIFICATION OF SALMONELLA FROM FOOD AND ENVIRONMENTAL SAMPLES. Govemment of Canada. Health Products and food Branch. MFHPB-20
LE-148-1 | 11339 | 2024-08-23 | TRUJILLO | MICROBIOLÓGICAS | DETECCIÓN DE SALMONELLA SP. | HUEVO (S) | MICROBIOLOGICO CUALITATIVO | - | ISOLATION AND IDENTIFICATION OF SALMONELLA FROM FOOD AND ENVIRONMENTAL SAMPLES. Govemment of Canada. Health Products and food Branch. MFHPB-20
LE-148-1 | 11340 | 2024-08-23 | TRUJILLO | MICROBIOLÓGICAS | DETECCIÓN DE SALMONELLA SP. | LECHE Y PRODUCTOS LÁCTEOS | MICROBIOLOGICO CUALITATIVO | - | ISOLATION AND IDENTIFICATION OF SALMONELLA FROM FOOD AND ENVIRONMENTAL SAMPLES. Govemment of Canada. Health Products and food Branch. MFHPB-20
LE-148-1 | 11341 | 2024-08-23 | TRUJILLO | MICROBIOLÓGICAS | DETECCIÓN DE SALMONELLA SP. | MOLUSCOS Y CRUSTACEOS CRUDOS | MICROBIOLOGICO CUALITATIVO | - | ISOLATION AND IDENTIFICATION OF SALMONELLA FROM FOOD AND ENVIRONMENTAL SAMPLES. Govemment of Canada. Health Products and food Branch. MFHPB-20
LE-148-1 | 11342 | 2024-08-23 | TRUJILLO | MICROBIOLÓGICAS | DETECCIÓN DE SALMONELLA SP. | PIENSOS | MICROBIOLOGICO CUALITATIVO | - | ISOLATION AND IDENTIFICATION OF SALMONELLA FROM FOOD AND ENVIRONMENTAL SAMPLES. Govemment of Canada. Health Products and food Branch. MFHPB-20
LE-148-1 | 11343 | 2024-08-23 | TRUJILLO | MICROBIOLÓGICAS | DETECCIÓN DE SALMONELLA SP. | PRODUCTOS DE CONFITERÍA | MICROBIOLOGICO CUALITATIVO | - | ISOLATION AND IDENTIFICATION OF SALMONELLA FROM FOOD AND ENVIRONMENTAL SAMPLES. Govemment of Canada. Health Products and food Branch. MFHPB-20
LE-148-1 | 11344 | 2024-08-23 | TRUJILLO | MICROBIOLÓGICAS | DETECCIÓN DE SALMONELLA SP. | PRODUCTOS DE PANADERÍA, PASTELERÍA Y GALLETERÍA | MICROBIOLOGICO CUALITATIVO | - | ISOLATION AND IDENTIFICATION OF SALMONELLA FROM FOOD AND ENVIRONMENTAL SAMPLES. Govemment of Canada. Health Products and food Branch. MFHPB-20
LE-148-1 | 11345 | 2024-08-23 | TRUJILLO | MICROBIOLÓGICAS | DETECCIÓN DE SALMONELLA SP. | PRODUCTOS HIDROBIOLÓGICOS CRUDOS | MICROBIOLOGICO CUALITATIVO | - | ISOLATION AND IDENTIFICATION OF SALMONELLA FROM FOOD AND ENVIRONMENTAL SAMPLES. Govemment of Canada. Health Products and food Branch. MFHPB-20
LE-148-1 | 11346 | 2024-08-23 | TRUJILLO | MICROBIOLÓGICAS | DETECCIÓN DE SALMONELLA SP. | SUPERFICIES INERTES | MICROBIOLOGICO CUALITATIVO | - | ISOLATION AND IDENTIFICATION OF SALMONELLA FROM FOOD AND ENVIRONMENTAL SAMPLES // GUÍA TÉCNICA PARA EL ANÁLISIS MICROBIOLÓGICO DE SUPERFICIES EN CONTACTO CON ALIMENTOS Y BEBIDAS. Govemment of Canada. Health Products and food Branch. MFHPB-20 // RM Nº461-2007 MINSA
LE-148-1 | 11347 | 2024-08-23 | TRUJILLO | MICROBIOLÓGICAS | DETECCIÓN DE SALMONELLA SP. | SUPERFICIES VIVAS | MICROBIOLOGICO CUALITATIVO | - | ISOLATION AND IDENTIFICATION OF SALMONELLA FROM FOOD AND ENVIRONMENTAL SAMPLES // GUÍA TÉCNICA PARA EL ANÁLISIS MICROBIOLÓGICO DE SUPERFICIES EN CONTACTO CON ALIMENTOS Y BEBIDAS. Govemment of Canada. Health Products and food Branch. MFHPB-20 // RM Nº461-2007 MINSA
LE-148-1 | 11348 | 2024-08-23 | TRUJILLO | MICROBIOLÓGICAS | NUMERACIÓN DE COLIFORMES FECALES | AGUA DE CIRCULACIÓN O ENFRIAMIENTO | MICROBIOLOGICO SEMI-CUANTITATIVO | - | MULTIPLE-TUBE FERMENTATION TECHNIQUE FOR MEMBERS OF THE COLIFORM GROUP. THERMOTOLERANT (FECAL) COLIFORM PROCEDURE. SMEWW-APHA-AWWA-WEF Part 9221-A,B,C, E-1; 24th Ed.
LE-148-1 | 11349 | 2024-08-23 | TRUJILLO | MICROBIOLÓGICAS | NUMERACIÓN DE COLIFORMES FECALES | AGUA DE MANANTIAL | MICROBIOLOGICO SEMI-CUANTITATIVO | - | MULTIPLE-TUBE FERMENTATION TECHNIQUE FOR MEMBERS OF THE COLIFORM GROUP. THERMOTOLERANT (FECAL) COLIFORM PROCEDURE. SMEWW-APHA-AWWA-WEF Part 9221-A,B,C, E-1; 24th Ed.
LE-148-1 | 11350 | 2024-08-23 | TRUJILLO | MICROBIOLÓGICAS | NUMERACIÓN DE COLIFORMES FECALES | AGUA DE MAR | MICROBIOLOGICO SEMI-CUANTITATIVO | - | MULTIPLE-TUBE FERMENTATION TECHNIQUE FOR MEMBERS OF THE COLIFORM GROUP. THERMOTOLERANT (FECAL) COLIFORM PROCEDURE. SMEWW-APHA-AWWA-WEF Part 9221-A,B,C, E-1; 24th Ed.
LE-148-1 | 11351 | 2024-08-23 | TRUJILLO | MICROBIOLÓGICAS | NUMERACIÓN DE COLIFORMES FECALES | AGUA DE POZO | MICROBIOLOGICO SEMI-CUANTITATIVO | - | MULTIPLE-TUBE FERMENTATION TECHNIQUE FOR MEMBERS OF THE COLIFORM GROUP. THERMOTOLERANT (FECAL) COLIFORM PROCEDURE. SMEWW-APHA-AWWA-WEF Part 9221-A,B,C, E-1; 24th Ed.
LE-148-1 | 11352 | 2024-08-23 | TRUJILLO | MICROBIOLÓGICAS | NUMERACIÓN DE COLIFORMES FECALES | AGUA PARA USO Y CONSUMO HUMANO | MICROBIOLOGICO SEMI-CUANTITATIVO | - | MULTIPLE-TUBE FERMENTATION TECHNIQUE FOR MEMBERS OF THE COLIFORM GROUP. THERMOTOLERANT (FECAL) COLIFORM PROCEDURE. SMEWW-APHA-AWWA-WEF Part 9221-A,B,C, E-1; 24th Ed.
LE-148-1 | 11353 | 2024-08-23 | TRUJILLO | MICROBIOLÓGICAS | NUMERACIÓN DE COLIFORMES FECALES | AGUA PURIFICADA | MICROBIOLOGICO SEMI-CUANTITATIVO | - | MULTIPLE-TUBE FERMENTATION TECHNIQUE FOR MEMBERS OF THE COLIFORM GROUP. THERMOTOLERANT (FECAL) COLIFORM PROCEDURE. SMEWW-APHA-AWWA-WEF Part 9221-A,B,C, E-1; 24th Ed.
LE-148-1 | 11354 | 2024-08-23 | TRUJILLO | MICROBIOLÓGICAS | NUMERACIÓN DE COLIFORMES FECALES | AGUA RESIDUAL | MICROBIOLOGICO SEMI-CUANTITATIVO | - | MULTIPLE-TUBE FERMENTATION TECHNIQUE FOR MEMBERS OF THE COLIFORM GROUP. THERMOTOLERANT (FECAL) COLIFORM PROCEDURE. SMEWW-APHA-AWWA-WEF Part 9221-A,B,C, E-1; 24th Ed.
LE-148-1 | 11355 | 2024-08-23 | TRUJILLO | MICROBIOLÓGICAS | NUMERACIÓN DE COLIFORMES FECALES | AGUA SUPERFICIAL | MICROBIOLOGICO SEMI-CUANTITATIVO | - | MULTIPLE-TUBE FERMENTATION TECHNIQUE FOR MEMBERS OF THE COLIFORM GROUP. THERMOTOLERANT (FECAL) COLIFORM PROCEDURE. SMEWW-APHA-AWWA-WEF Part 9221-A,B,C, E-1; 24th Ed.
LE-148-1 | 11356 | 2024-08-23 | TRUJILLO | MICROBIOLÓGICAS | NUMERACIÓN DE COLIFORMES FECALES Y ESCHERICHIA COLI | AGUA DE CIRCULACIÓN O ENFRIAMIENTO | MICROBIOLOGICO SEMI-CUANTITATIVO | - | MULTIPLE TUBE FERMENTATION TECHNIQUE FOR MEMBERS OF THE COLIFORM GROUP: ESCHERICHIA COLI PROCEDURE USING FLUOROGENIC SUBSTRATE.. SMEWW-APHA-AWWA-WEF Part 9221-A,B,C, F-2; 24th Ed.
LE-148-1 | 11357 | 2024-08-23 | TRUJILLO | MICROBIOLÓGICAS | NUMERACIÓN DE COLIFORMES FECALES Y ESCHERICHIA COLI | AGUA DE MANANTIAL | MICROBIOLOGICO SEMI-CUANTITATIVO | - | MULTIPLE TUBE FERMENTATION TECHNIQUE FOR MEMBERS OF THE COLIFORM GROUP: ESCHERICHIA COLI PROCEDURE USING FLUOROGENIC SUBSTRATE.. SMEWW-APHA-AWWA-WEF Part 9221-A,B,C, F-2; 24th Ed.
LE-148-1 | 11358 | 2024-08-23 | TRUJILLO | MICROBIOLÓGICAS | NUMERACIÓN DE COLIFORMES FECALES Y ESCHERICHIA COLI | AGUA DE MAR | MICROBIOLOGICO SEMI-CUANTITATIVO | - | MULTIPLE TUBE FERMENTATION TECHNIQUE FOR MEMBERS OF THE COLIFORM GROUP: ESCHERICHIA COLI PROCEDURE USING FLUOROGENIC SUBSTRATE.. SMEWW-APHA-AWWA-WEF Part 9221-A,B,C, F-2; 24th Ed.
LE-148-1 | 11359 | 2024-08-23 | TRUJILLO | MICROBIOLÓGICAS | NUMERACIÓN DE COLIFORMES FECALES Y ESCHERICHIA COLI | AGUA DE POZO | MICROBIOLOGICO SEMI-CUANTITATIVO | - | MULTIPLE TUBE FERMENTATION TECHNIQUE FOR MEMBERS OF THE COLIFORM GROUP: ESCHERICHIA COLI PROCEDURE USING FLUOROGENIC SUBSTRATE.. SMEWW-APHA-AWWA-WEF Part 9221-A,B,C, F-2; 24th Ed.
LE-148-1 | 11360 | 2024-08-23 | TRUJILLO | MICROBIOLÓGICAS | NUMERACIÓN DE COLIFORMES FECALES Y ESCHERICHIA COLI | AGUA PARA USO Y CONSUMO HUMANO | MICROBIOLOGICO SEMI-CUANTITATIVO | - | MULTIPLE TUBE FERMENTATION TECHNIQUE FOR MEMBERS OF THE COLIFORM GROUP: ESCHERICHIA COLI PROCEDURE USING FLUOROGENIC SUBSTRATE.. SMEWW-APHA-AWWA-WEF Part 9221-A,B,C, F-2; 24th Ed.
LE-148-1 | 11361 | 2024-08-23 | TRUJILLO | MICROBIOLÓGICAS | NUMERACIÓN DE COLIFORMES FECALES Y ESCHERICHIA COLI | AGUA PURIFICADA | MICROBIOLOGICO SEMI-CUANTITATIVO | - | MULTIPLE TUBE FERMENTATION TECHNIQUE FOR MEMBERS OF THE COLIFORM GROUP: ESCHERICHIA COLI PROCEDURE USING FLUOROGENIC SUBSTRATE.. SMEWW-APHA-AWWA-WEF Part 9221-A,B,C, F-2; 24th Ed.
LE-148-1 | 11362 | 2024-08-23 | TRUJILLO | MICROBIOLÓGICAS | NUMERACIÓN DE COLIFORMES FECALES Y ESCHERICHIA COLI | AGUA RESIDUAL | MICROBIOLOGICO SEMI-CUANTITATIVO | - | MULTIPLE TUBE FERMENTATION TECHNIQUE FOR MEMBERS OF THE COLIFORM GROUP: ESCHERICHIA COLI PROCEDURE USING FLUOROGENIC SUBSTRATE.. SMEWW-APHA-AWWA-WEF Part 9221-A,B,C, F-2; 24th Ed.
LE-148-1 | 11363 | 2024-08-23 | TRUJILLO | MICROBIOLÓGICAS | NUMERACIÓN DE COLIFORMES FECALES Y ESCHERICHIA COLI | AGUA SUPERFICIAL | MICROBIOLOGICO SEMI-CUANTITATIVO | - | MULTIPLE TUBE FERMENTATION TECHNIQUE FOR MEMBERS OF THE COLIFORM GROUP: ESCHERICHIA COLI PROCEDURE USING FLUOROGENIC SUBSTRATE.. SMEWW-APHA-AWWA-WEF Part 9221-A,B,C, F-2; 24th Ed.
LE-148-1 | 11364 | 2024-08-23 | TRUJILLO | MICROBIOLÓGICAS | NUMERACIÓN DE COLIFORMES TOTALES | AGUA DE CIRCULACIÓN O ENFRIAMIENTO | MICROBIOLOGICO SEMI-CUANTITATIVO | - | MULTIPLE-TUBE FERMENTATION TECHNIQUE FOR MEMBERS OF THE COLIFORM GROUP. STANDARD TOTAL COLIFORM FERMENTATION TECHNIQUE. SMEWW-APHA-AWWA-WEF Part 9221-A,B,C; 24th Ed.
LE-148-1 | 11365 | 2024-08-23 | TRUJILLO | MICROBIOLÓGICAS | NUMERACIÓN DE COLIFORMES TOTALES | AGUA DE MANANTIAL | MICROBIOLOGICO SEMI-CUANTITATIVO | - | MULTIPLE-TUBE FERMENTATION TECHNIQUE FOR MEMBERS OF THE COLIFORM GROUP. STANDARD TOTAL COLIFORM FERMENTATION TECHNIQUE. SMEWW-APHA-AWWA-WEF Part 9221-A,B,C; 24th Ed.
LE-148-1 | 11366 | 2024-08-23 | TRUJILLO | MICROBIOLÓGICAS | NUMERACIÓN DE COLIFORMES TOTALES | AGUA DE MAR | MICROBIOLOGICO SEMI-CUANTITATIVO | - | MULTIPLE-TUBE FERMENTATION TECHNIQUE FOR MEMBERS OF THE COLIFORM GROUP. STANDARD TOTAL COLIFORM FERMENTATION TECHNIQUE. SMEWW-APHA-AWWA-WEF Part 9221-A,B,C; 24th Ed.
LE-148-1 | 11367 | 2024-08-23 | TRUJILLO | MICROBIOLÓGICAS | NUMERACIÓN DE COLIFORMES TOTALES | AGUA DE POZO | MICROBIOLOGICO SEMI-CUANTITATIVO | - | MULTIPLE-TUBE FERMENTATION TECHNIQUE FOR MEMBERS OF THE COLIFORM GROUP. STANDARD TOTAL COLIFORM FERMENTATION TECHNIQUE. SMEWW-APHA-AWWA-WEF Part 9221-A,B,C; 24th Ed.
LE-148-1 | 11368 | 2024-08-23 | TRUJILLO | MICROBIOLÓGICAS | NUMERACIÓN DE COLIFORMES TOTALES | AGUA PARA USO Y CONSUMO HUMANO | MICROBIOLOGICO SEMI-CUANTITATIVO | - | MULTIPLE-TUBE FERMENTATION TECHNIQUE FOR MEMBERS OF THE COLIFORM GROUP. STANDARD TOTAL COLIFORM FERMENTATION TECHNIQUE. SMEWW-APHA-AWWA-WEF Part 9221-A,B,C; 24th Ed.
LE-148-1 | 11369 | 2024-08-23 | TRUJILLO | MICROBIOLÓGICAS | NUMERACIÓN DE COLIFORMES TOTALES | AGUA PURIFICADA | MICROBIOLOGICO SEMI-CUANTITATIVO | - | MULTIPLE-TUBE FERMENTATION TECHNIQUE FOR MEMBERS OF THE COLIFORM GROUP. STANDARD TOTAL COLIFORM FERMENTATION TECHNIQUE. SMEWW-APHA-AWWA-WEF Part 9221-A,B,C; 24th Ed.
LE-148-1 | 11370 | 2024-08-23 | TRUJILLO | MICROBIOLÓGICAS | NUMERACIÓN DE COLIFORMES TOTALES | AGUA RESIDUAL | MICROBIOLOGICO SEMI-CUANTITATIVO | - | MULTIPLE-TUBE FERMENTATION TECHNIQUE FOR MEMBERS OF THE COLIFORM GROUP. STANDARD TOTAL COLIFORM FERMENTATION TECHNIQUE. SMEWW-APHA-AWWA-WEF Part 9221-A,B,C; 24th Ed.
LE-148-1 | 11371 | 2024-08-23 | TRUJILLO | MICROBIOLÓGICAS | NUMERACIÓN DE COLIFORMES TOTALES | AGUA SUPERFICIAL | MICROBIOLOGICO SEMI-CUANTITATIVO | - | MULTIPLE-TUBE FERMENTATION TECHNIQUE FOR MEMBERS OF THE COLIFORM GROUP. STANDARD TOTAL COLIFORM FERMENTATION TECHNIQUE. SMEWW-APHA-AWWA-WEF Part 9221-A,B,C; 24th Ed.
LE-148-1 | 11372 | 2024-08-23 | TRUJILLO | MICROBIOLÓGICAS | NUMERACIÓN DE COLIFORMES Y ESCHERICHIA COLI | ALIMENTOS ELABORADOS | MICROBIOLOGICO SEMI-CUANTITATIVO | - | ENUMERATION OF COLIFORMS, FECAL COLIFORMS AND OF E. COLI IN FOODS USING THE MPN METHOD. Govemment of Canada. Health Products and food Branch. MFHPB-19
LE-148-1 | 11373 | 2024-08-23 | TRUJILLO | MICROBIOLÓGICAS | NUMERACIÓN DE COLIFORMES Y ESCHERICHIA COLI | CARNE Y PRODUCTOS CÁRNICOS | MICROBIOLOGICO SEMI-CUANTITATIVO | - | ENUMERATION OF COLIFORMS, FECAL COLIFORMS AND OF E. COLI IN FOODS USING THE MPN METHOD. Govemment of Canada. Health Products and food Branch. MFHPB-19
LE-148-1 | 11374 | 2024-08-23 | TRUJILLO | MICROBIOLÓGICAS | NUMERACIÓN DE COLIFORMES Y ESCHERICHIA COLI | ESPECIAS, CONDIMENTOS Y SALSAS | MICROBIOLOGICO SEMI-CUANTITATIVO | - | ENUMERATION OF COLIFORMS, FECAL COLIFORMS AND OF E. COLI IN FOODS USING THE MPN METHOD. Govemment of Canada. Health Products and food Branch. MFHPB-19
LE-148-1 | 11375 | 2024-08-23 | TRUJILLO | MICROBIOLÓGICAS | NUMERACIÓN DE COLIFORMES Y ESCHERICHIA COLI | FRUTAS, HORTALIZAS, FRUTOS SECOS Y OTROS VEGETALES | MICROBIOLOGICO SEMI-CUANTITATIVO | - | ENUMERATION OF COLIFORMS, FECAL COLIFORMS AND OF E. COLI IN FOODS USING THE MPN METHOD. Govemment of Canada. Health Products and food Branch. MFHPB-19
LE-148-1 | 11376 | 2024-08-23 | TRUJILLO | MICROBIOLÓGICAS | NUMERACIÓN DE COLIFORMES Y ESCHERICHIA COLI | GRANOS DE CEREALES, LEGUMINOSAS, QUENOPODIÁCEAS Y DERIVADOS | MICROBIOLOGICO SEMI-CUANTITATIVO | - | ENUMERATION OF COLIFORMS, FECAL COLIFORMS AND OF E. COLI IN FOODS USING THE MPN METHOD. Govemment of Canada. Health Products and food Branch. MFHPB-19
LE-148-1 | 11377 | 2024-08-23 | TRUJILLO | MICROBIOLÓGICAS | NUMERACIÓN DE COLIFORMES Y ESCHERICHIA COLI | LECHE Y PRODUCTOS LÁCTEOS | MICROBIOLOGICO SEMI-CUANTITATIVO | - | ENUMERATION OF COLIFORMS, FECAL COLIFORMS AND OF E. COLI IN FOODS USING THE MPN METHOD. Govemment of Canada. Health Products and food Branch. MFHPB-19
LE-148-1 | 11378 | 2024-08-23 | TRUJILLO | MICROBIOLÓGICAS | NUMERACIÓN DE COLIFORMES Y ESCHERICHIA COLI | MOLUSCOS Y CRUSTACEOS CRUDOS | MICROBIOLOGICO SEMI-CUANTITATIVO | - | ENUMERATION OF COLIFORMS, FECAL COLIFORMS AND OF E. COLI IN FOODS USING THE MPN METHOD. Govemment of Canada. Health Products and food Branch. MFHPB-19
LE-148-1 | 11379 | 2024-08-23 | TRUJILLO | MICROBIOLÓGICAS | NUMERACIÓN DE COLIFORMES Y ESCHERICHIA COLI | PIENSOS | MICROBIOLOGICO SEMI-CUANTITATIVO | - | ENUMERATION OF COLIFORMS, FECAL COLIFORMS AND OF E. COLI IN FOODS USING THE MPN METHOD. Govemment of Canada. Health Products and food Branch. MFHPB-19
LE-148-1 | 11380 | 2024-08-23 | TRUJILLO | MICROBIOLÓGICAS | NUMERACIÓN DE COLIFORMES Y ESCHERICHIA COLI | PRODUCTOS DE CONFITERÍA | MICROBIOLOGICO SEMI-CUANTITATIVO | - | ENUMERATION OF COLIFORMS, FECAL COLIFORMS AND OF E. COLI IN FOODS USING THE MPN METHOD. Govemment of Canada. Health Products and food Branch. MFHPB-19
LE-148-1 | 11381 | 2024-08-23 | TRUJILLO | MICROBIOLÓGICAS | NUMERACIÓN DE COLIFORMES Y ESCHERICHIA COLI | PRODUCTOS DE PANADERÍA, PASTELERÍA Y GALLETERÍA | MICROBIOLOGICO SEMI-CUANTITATIVO | - | ENUMERATION OF COLIFORMS, FECAL COLIFORMS AND OF E. COLI IN FOODS USING THE MPN METHOD. Govemment of Canada. Health Products and food Branch. MFHPB-19
LE-148-1 | 11382 | 2024-08-23 | TRUJILLO | MICROBIOLÓGICAS | NUMERACIÓN DE COLIFORMES Y ESCHERICHIA COLI | PRODUCTOS HIDROBIOLÓGICOS CRUDOS | MICROBIOLOGICO SEMI-CUANTITATIVO | - | ENUMERATION OF COLIFORMS, FECAL COLIFORMS AND OF E. COLI IN FOODS USING THE MPN METHOD. Govemment of Canada. Health Products and food Branch. MFHPB-19
LE-148-1 | 11383 | 2024-08-23 | TRUJILLO | MICROBIOLÓGICAS | NUMERACIÓN DE COLIFORMES Y ESCHERICHIA COLI | PRODUCTOS RELACIONADOS A LA MIEL (POLEN, PROPOLIO, OTROS) | MICROBIOLOGICO SEMI-CUANTITATIVO | - | ENUMERATION OF COLIFORMS, FECAL COLIFORMS AND OF E. COLI IN FOODS USING THE MPN METHOD. Govemment of Canada. Health Products and food Branch. MFHPB-19
LE-148-1 | 11384 | 2024-08-23 | TRUJILLO | MICROBIOLÓGICAS | NUMERACIÓN DE ESCHERICHIA COLI | AGUA DE CIRCULACIÓN O ENFRIAMIENTO | MICROBIOLOGICO SEMI-CUANTITATIVO | - | MULTIPLE TUBE FERMENTATION TECHNIQUE FOR MEMBERS OF THE COLIFORM GROUP: ESCHERICHIA COLI PROCEDURE USING FLUOROGENIC SUBSTRATE.. SMEWW-APHA-AWWA-WEF Part 9221-A,B,C, F-1; 24th Ed.
LE-148-1 | 11385 | 2024-08-23 | TRUJILLO | MICROBIOLÓGICAS | NUMERACIÓN DE ESCHERICHIA COLI | AGUA DE MANANTIAL | MICROBIOLOGICO SEMI-CUANTITATIVO | - | MULTIPLE TUBE FERMENTATION TECHNIQUE FOR MEMBERS OF THE COLIFORM GROUP: ESCHERICHIA COLI PROCEDURE USING FLUOROGENIC SUBSTRATE.. SMEWW-APHA-AWWA-WEF Part 9221-A,B,C, F-1; 24th Ed.
LE-148-1 | 11386 | 2024-08-23 | TRUJILLO | MICROBIOLÓGICAS | NUMERACIÓN DE ESCHERICHIA COLI | AGUA DE MAR | MICROBIOLOGICO SEMI-CUANTITATIVO | - | MULTIPLE TUBE FERMENTATION TECHNIQUE FOR MEMBERS OF THE COLIFORM GROUP: ESCHERICHIA COLI PROCEDURE USING FLUOROGENIC SUBSTRATE.. SMEWW-APHA-AWWA-WEF Part 9221-A,B,C, F-1; 24th Ed.
LE-148-1 | 11387 | 2024-08-23 | TRUJILLO | MICROBIOLÓGICAS | NUMERACIÓN DE ESCHERICHIA COLI | AGUA DE POZO | MICROBIOLOGICO SEMI-CUANTITATIVO | - | MULTIPLE TUBE FERMENTATION TECHNIQUE FOR MEMBERS OF THE COLIFORM GROUP: ESCHERICHIA COLI PROCEDURE USING FLUOROGENIC SUBSTRATE.. SMEWW-APHA-AWWA-WEF Part 9221-A,B,C, F-1; 24th Ed.
LE-148-1 | 11388 | 2024-08-23 | TRUJILLO | MICROBIOLÓGICAS | NUMERACIÓN DE ESCHERICHIA COLI | AGUA PARA USO Y CONSUMO HUMANO | MICROBIOLOGICO SEMI-CUANTITATIVO | - | MULTIPLE TUBE FERMENTATION TECHNIQUE FOR MEMBERS OF THE COLIFORM GROUP: ESCHERICHIA COLI PROCEDURE USING FLUOROGENIC SUBSTRATE.. SMEWW-APHA-AWWA-WEF Part 9221-A,B,C, F-1; 24th Ed.
LE-148-1 | 11389 | 2024-08-23 | TRUJILLO | MICROBIOLÓGICAS | NUMERACIÓN DE ESCHERICHIA COLI | AGUA PURIFICADA | MICROBIOLOGICO SEMI-CUANTITATIVO | - | MULTIPLE TUBE FERMENTATION TECHNIQUE FOR MEMBERS OF THE COLIFORM GROUP: ESCHERICHIA COLI PROCEDURE USING FLUOROGENIC SUBSTRATE.. SMEWW-APHA-AWWA-WEF Part 9221-A,B,C, F-1; 24th Ed.
LE-148-1 | 11390 | 2024-08-23 | TRUJILLO | MICROBIOLÓGICAS | NUMERACIÓN DE ESCHERICHIA COLI | AGUA RESIDUAL | MICROBIOLOGICO SEMI-CUANTITATIVO | - | MULTIPLE TUBE FERMENTATION TECHNIQUE FOR MEMBERS OF THE COLIFORM GROUP: ESCHERICHIA COLI PROCEDURE USING FLUOROGENIC SUBSTRATE.. SMEWW-APHA-AWWA-WEF Part 9221-A,B,C, F-1; 24th Ed.
LE-148-1 | 11391 | 2024-08-23 | TRUJILLO | MICROBIOLÓGICAS | NUMERACIÓN DE ESCHERICHIA COLI | AGUA SUPERFICIAL | MICROBIOLOGICO SEMI-CUANTITATIVO | - | MULTIPLE TUBE FERMENTATION TECHNIQUE FOR MEMBERS OF THE COLIFORM GROUP: ESCHERICHIA COLI PROCEDURE USING FLUOROGENIC SUBSTRATE.. SMEWW-APHA-AWWA-WEF Part 9221-A,B,C, F-1; 24th Ed.
LE-148-1 | 11392 | 2024-08-23 | TRUJILLO | MICROBIOLÓGICAS | NUMERACIÓN DE ESCHERICHIA COLI | AGUA DE CIRCULACIÓN O ENFRIAMIENTO | MICROBIOLOGICO SEMI-CUANTITATIVO | - | MULTIPLE-TUBE FERMENTATION TECHNIQUE FOR MEMBERS OF THE COLIFORM GROUP. OTHER ESCHERICHIA COLI PROCEDURES - ESCHERICHIA COLI TEST (INDOLE PRODUCTION). SMEWW-APHA-AWWA-WEF Part 9221-A,B,C, G-2; 24th Ed.
LE-148-1 | 11393 | 2024-08-23 | TRUJILLO | MICROBIOLÓGICAS | NUMERACIÓN DE ESCHERICHIA COLI | AGUA DE MANANTIAL | MICROBIOLOGICO SEMI-CUANTITATIVO | - | MULTIPLE-TUBE FERMENTATION TECHNIQUE FOR MEMBERS OF THE COLIFORM GROUP. OTHER ESCHERICHIA COLI PROCEDURES - ESCHERICHIA COLI TEST (INDOLE PRODUCTION). SMEWW-APHA-AWWA-WEF Part 9221-A,B,C, G-2; 24th Ed.
LE-148-1 | 11394 | 2024-08-23 | TRUJILLO | MICROBIOLÓGICAS | NUMERACIÓN DE ESCHERICHIA COLI | AGUA DE MAR | MICROBIOLOGICO SEMI-CUANTITATIVO | - | MULTIPLE-TUBE FERMENTATION TECHNIQUE FOR MEMBERS OF THE COLIFORM GROUP. OTHER ESCHERICHIA COLI PROCEDURES - ESCHERICHIA COLI TEST (INDOLE PRODUCTION). SMEWW-APHA-AWWA-WEF Part 9221-A,B,C, G-2; 24th Ed.
LE-148-1 | 11395 | 2024-08-23 | TRUJILLO | MICROBIOLÓGICAS | NUMERACIÓN DE ESCHERICHIA COLI | AGUA DE POZO | MICROBIOLOGICO SEMI-CUANTITATIVO | - | MULTIPLE-TUBE FERMENTATION TECHNIQUE FOR MEMBERS OF THE COLIFORM GROUP. OTHER ESCHERICHIA COLI PROCEDURES - ESCHERICHIA COLI TEST (INDOLE PRODUCTION). SMEWW-APHA-AWWA-WEF Part 9221-A,B,C, G-2; 24th Ed.
LE-148-1 | 11396 | 2024-08-23 | TRUJILLO | MICROBIOLÓGICAS | NUMERACIÓN DE ESCHERICHIA COLI | AGUA PARA USO Y CONSUMO HUMANO | MICROBIOLOGICO SEMI-CUANTITATIVO | - | MULTIPLE-TUBE FERMENTATION TECHNIQUE FOR MEMBERS OF THE COLIFORM GROUP. OTHER ESCHERICHIA COLI PROCEDURES - ESCHERICHIA COLI TEST (INDOLE PRODUCTION). SMEWW-APHA-AWWA-WEF Part 9221-A,B,C, G-2; 24th Ed.
LE-148-1 | 11397 | 2024-08-23 | TRUJILLO | MICROBIOLÓGICAS | NUMERACIÓN DE ESCHERICHIA COLI | AGUA PURIFICADA | MICROBIOLOGICO SEMI-CUANTITATIVO | - | MULTIPLE-TUBE FERMENTATION TECHNIQUE FOR MEMBERS OF THE COLIFORM GROUP. OTHER ESCHERICHIA COLI PROCEDURES - ESCHERICHIA COLI TEST (INDOLE PRODUCTION). SMEWW-APHA-AWWA-WEF Part 9221-A,B,C, G-2; 24th Ed.
LE-148-1 | 11398 | 2024-08-23 | TRUJILLO | MICROBIOLÓGICAS | NUMERACIÓN DE ESCHERICHIA COLI | AGUA RESIDUAL | MICROBIOLOGICO SEMI-CUANTITATIVO | - | MULTIPLE-TUBE FERMENTATION TECHNIQUE FOR MEMBERS OF THE COLIFORM GROUP. OTHER ESCHERICHIA COLI PROCEDURES - ESCHERICHIA COLI TEST (INDOLE PRODUCTION). SMEWW-APHA-AWWA-WEF Part 9221-A,B,C, G-2; 24th Ed.
LE-148-1 | 11399 | 2024-08-23 | TRUJILLO | MICROBIOLÓGICAS | NUMERACIÓN DE ESCHERICHIA COLI | AGUA SUPERFICIAL | MICROBIOLOGICO SEMI-CUANTITATIVO | - | MULTIPLE-TUBE FERMENTATION TECHNIQUE FOR MEMBERS OF THE COLIFORM GROUP. OTHER ESCHERICHIA COLI PROCEDURES - ESCHERICHIA COLI TEST (INDOLE PRODUCTION). SMEWW-APHA-AWWA-WEF Part 9221-A,B,C, G-2; 24th Ed.
LE-148-1 | 11400 | 2024-08-23 | TRUJILLO | MICROBIOLÓGICAS | RECUENTO DE BACTERIAS AEROBIAS MESÓFILAS | ALIMENTOS ELABORADOS | MICROBIOLOGICO CUANTITATIVO | - | DETERMINATION OF THE AEROBIC COLONY COUNTS IN FOODS. Govemment of Canada. Health Products and food Branch. MFHPB-18
LE-148-1 | 11401 | 2024-08-23 | TRUJILLO | MICROBIOLÓGICAS | RECUENTO DE BACTERIAS AEROBIAS MESÓFILAS | AZÚCARES, MIELES Y PRODUCTOS SIMILARES | MICROBIOLOGICO CUANTITATIVO | - | DETERMINATION OF THE AEROBIC COLONY COUNTS IN FOODS. Govemment of Canada. Health Products and food Branch. MFHPB-18
LE-148-1 | 11402 | 2024-08-23 | TRUJILLO | MICROBIOLÓGICAS | RECUENTO DE BACTERIAS AEROBIAS MESÓFILAS | BEBIDAS NO CARBONATADAS | MICROBIOLOGICO CUANTITATIVO | - | DETERMINATION OF THE AEROBIC COLONY COUNTS IN FOODS. Govemment of Canada. Health Products and food Branch. MFHPB-18
LE-148-1 | 11403 | 2024-08-23 | TRUJILLO | MICROBIOLÓGICAS | RECUENTO DE BACTERIAS AEROBIAS MESÓFILAS | CARNES Y PRODUCTOS CÁRNICOS | MICROBIOLOGICO CUANTITATIVO | - | DETERMINATION OF THE AEROBIC COLONY COUNTS IN FOODS. Govemment of Canada. Health Products and food Branch. MFHPB-18
LE-148-1 | 11404 | 2024-08-23 | TRUJILLO | MICROBIOLÓGICAS | RECUENTO DE BACTERIAS AEROBIAS MESÓFILAS | ESPECIAS, CONDIMENTOS Y SALSAS | MICROBIOLOGICO CUANTITATIVO | - | DETERMINATION OF THE AEROBIC COLONY COUNTS IN FOODS. Govemment of Canada. Health Products and food Branch. MFHPB-18
LE-148-1 | 11405 | 2024-08-23 | TRUJILLO | MICROBIOLÓGICAS | RECUENTO DE BACTERIAS AEROBIAS MESÓFILAS | FRUTAS, HORTALIZAS, FRUTOS SECOS Y OTROS VEGETALES | MICROBIOLOGICO CUANTITATIVO | - | DETERMINATION OF THE AEROBIC COLONY COUNTS IN FOODS. Govemment of Canada. Health Products and food Branch. MFHPB-18
LE-148-1 | 11406 | 2024-08-23 | TRUJILLO | MICROBIOLÓGICAS | RECUENTO DE BACTERIAS AEROBIAS MESÓFILAS | GRANOS DE CEREALES, LEGUMINOSAS, QUENOPODIÁCEAS Y DERIVADOS | MICROBIOLOGICO CUANTITATIVO | - | DETERMINATION OF THE AEROBIC COLONY COUNTS IN FOODS. Govemment of Canada. Health Products and food Branch. MFHPB-18
LE-148-1 | 11407 | 2024-08-23 | TRUJILLO | MICROBIOLÓGICAS | RECUENTO DE BACTERIAS AEROBIAS MESÓFILAS | HELADOS Y MEZCLAS PARA HELADOS | MICROBIOLOGICO CUANTITATIVO | - | DETERMINATION OF THE AEROBIC COLONY COUNTS IN FOODS. Govemment of Canada. Health Products and food Branch. MFHPB-18
LE-148-1 | 11408 | 2024-08-23 | TRUJILLO | MICROBIOLÓGICAS | RECUENTO DE BACTERIAS AEROBIAS MESÓFILAS | HUEVO (S) | MICROBIOLOGICO CUANTITATIVO | - | DETERMINATION OF THE AEROBIC COLONY COUNTS IN FOODS. Govemment of Canada. Health Products and food Branch. MFHPB-18
LE-148-1 | 11409 | 2024-08-23 | TRUJILLO | MICROBIOLÓGICAS | RECUENTO DE BACTERIAS AEROBIAS MESÓFILAS | LECHE Y PRODUCTOS LÁCTEOS | MICROBIOLOGICO CUANTITATIVO | - | DETERMINATION OF THE AEROBIC COLONY COUNTS IN FOODS. Govemment of Canada. Health Products and food Branch. MFHPB-18
LE-148-1 | 11410 | 2024-08-23 | TRUJILLO | MICROBIOLÓGICAS | RECUENTO DE BACTERIAS AEROBIAS MESÓFILAS | MOLUSCOS Y CRUSTACEOS CRUDOS | MICROBIOLOGICO CUANTITATIVO | - | DETERMINATION OF THE AEROBIC COLONY COUNTS IN FOODS. Govemment of Canada. Health Products and food Branch. MFHPB-18
LE-148-1 | 11411 | 2024-08-23 | TRUJILLO | MICROBIOLÓGICAS | RECUENTO DE BACTERIAS AEROBIAS MESÓFILAS | PIENSOS | MICROBIOLOGICO CUANTITATIVO | - | DETERMINATION OF THE AEROBIC COLONY COUNTS IN FOODS. Govemment of Canada. Health Products and food Branch. MFHPB-18
LE-148-1 | 11412 | 2024-08-23 | TRUJILLO | MICROBIOLÓGICAS | RECUENTO DE BACTERIAS AEROBIAS MESÓFILAS | PRODUCTOS DE CONFITERÍA | MICROBIOLOGICO CUANTITATIVO | - | DETERMINATION OF THE AEROBIC COLONY COUNTS IN FOODS. Govemment of Canada. Health Products and food Branch. MFHPB-18
LE-148-1 | 11413 | 2024-08-23 | TRUJILLO | MICROBIOLÓGICAS | RECUENTO DE BACTERIAS AEROBIAS MESÓFILAS | PRODUCTOS HIDROBIOLÓGICOS CRUDOS | MICROBIOLOGICO CUANTITATIVO | - | DETERMINATION OF THE AEROBIC COLONY COUNTS IN FOODS. Govemment of Canada. Health Products and food Branch. MFHPB-18
LE-148-1 | 11414 | 2024-08-23 | TRUJILLO | MICROBIOLÓGICAS | RECUENTO DE COLIFORMES | BEBIDAS NO CARBONATADAS | MICROBIOLOGICO CUANTITATIVO | - | DETERMINATION OF COLIFORMS IN FOODS USING VIOLET RED BILE AGAR. Govemment of Canada. Health Products and food Branch. MFHPB-31
LE-148-1 | 11415 | 2024-08-23 | TRUJILLO | MICROBIOLÓGICAS | RECUENTO DE COLIFORMES | ESPECIAS, CONDIMENTOS Y SALSAS | MICROBIOLOGICO CUANTITATIVO | - | DETERMINATION OF COLIFORMS IN FOODS USING VIOLET RED BILE AGAR. Govemment of Canada. Health Products and food Branch. MFHPB-31
LE-148-1 | 11416 | 2024-08-23 | TRUJILLO | MICROBIOLÓGICAS | RECUENTO DE COLIFORMES | GRANOS DE CEREALES, LEGUMINOSAS, QUENOPODIÁCEAS Y DERIVADOS | MICROBIOLOGICO CUANTITATIVO | - | DETERMINATION OF COLIFORMS IN FOODS USING VIOLET RED BILE AGAR. Govemment of Canada. Health Products and food Branch. MFHPB-31
LE-148-1 | 11417 | 2024-08-23 | TRUJILLO | MICROBIOLÓGICAS | RECUENTO DE COLIFORMES | HELADOS Y MEZCLAS PARA HELADOS | MICROBIOLOGICO CUANTITATIVO | - | DETERMINATION OF COLIFORMS IN FOODS USING VIOLET RED BILE AGAR. Govemment of Canada. Health Products and food Branch. MFHPB-31
LE-148-1 | 11418 | 2024-08-23 | TRUJILLO | MICROBIOLÓGICAS | RECUENTO DE COLIFORMES | LECHE Y PRODUCTOS LÁCTEOS | MICROBIOLOGICO CUANTITATIVO | - | DETERMINATION OF COLIFORMS IN FOODS USING VIOLET RED BILE AGAR. Govemment of Canada. Health Products and food Branch. MFHPB-31
LE-148-1 | 11419 | 2024-08-23 | TRUJILLO | MICROBIOLÓGICAS | RECUENTO DE COLIFORMES | PIENSOS | MICROBIOLOGICO CUANTITATIVO | - | DETERMINATION OF COLIFORMS IN FOODS USING VIOLET RED BILE AGAR. Govemment of Canada. Health Products and food Branch. MFHPB-31
LE-148-1 | 11420 | 2024-08-23 | TRUJILLO | MICROBIOLÓGICAS | RECUENTO DE COLIFORMES | PRODUCTOS GRASOS | MICROBIOLOGICO CUANTITATIVO | - | DETERMINATION OF COLIFORMS IN FOODS USING VIOLET RED BILE AGAR. Govemment of Canada. Health Products and food Branch. MFHPB-31
LE-148-1 | 11421 | 2024-08-23 | TRUJILLO | MICROBIOLÓGICAS | RECUENTO DE COLIFORMES | SUPERFICIES INERTES | MICROBIOLOGICO CUANTITATIVO | - | DETERMINATION OF COLIFORMS IN FOODS USING VIOLET RED BILE AGAR // GUÍA TÉCNICA PARA EL ANÁLISIS MICROBIOLÓGICO DE SUPERFICIES EN CONTACTO CON ALIMENTOS Y BEBIDAS. Govemment of Canada. Health Products and food Branch. MFHPB-31 // RM Nº461-2007 MINSA
LE-148-1 | 11422 | 2024-08-23 | TRUJILLO | MICROBIOLÓGICAS | RECUENTO DE COLIFORMES | SUPERFICIES VIVAS | MICROBIOLOGICO CUANTITATIVO | - | DETERMINATION OF COLIFORMS IN FOODS USING VIOLET RED BILE AGAR // GUÍA TÉCNICA PARA EL ANÁLISIS MICROBIOLÓGICO DE SUPERFICIES EN CONTACTO CON ALIMENTOS Y BEBIDAS. Govemment of Canada. Health Products and food Branch. MFHPB-31 // RM Nº461-2007 MINSA
LE-148-1 | 11423 | 2024-08-23 | TRUJILLO | MICROBIOLÓGICAS | RECUENTO DE MOHOS Y LEVADURAS (INCLUYE LEVADURAS OSMOFILAS) | AZÚCARES, MIELES Y PRODUCTOS SIMILARES | MICROBIOLOGICO CUANTITATIVO | - | ENUMERATION OF YEASTS AND MOULDS IN FOODS. Govemment of Canada. Health Products and food Branch. MFHPB-22
LE-148-1 | 11424 | 2024-08-23 | TRUJILLO | MICROBIOLÓGICAS | RECUENTO DE MOHOS Y LEVADURAS (INCLUYE LEVADURAS OSMOFILAS) | BEBIDAS NO CARBONATADAS | MICROBIOLOGICO CUANTITATIVO | - | ENUMERATION OF YEASTS AND MOULDS IN FOODS. Govemment of Canada. Health Products and food Branch. MFHPB-22
LE-148-1 | 11425 | 2024-08-23 | TRUJILLO | MICROBIOLÓGICAS | RECUENTO DE MOHOS Y LEVADURAS (INCLUYE LEVADURAS OSMOFILAS) | ESPECIAS, CONDIMENTOS Y SALSAS | MICROBIOLOGICO CUANTITATIVO | - | ENUMERATION OF YEASTS AND MOULDS IN FOODS. Govemment of Canada. Health Products and food Branch. MFHPB-22
LE-148-1 | 11426 | 2024-08-23 | TRUJILLO | MICROBIOLÓGICAS | RECUENTO DE MOHOS Y LEVADURAS (INCLUYE LEVADURAS OSMOFILAS) | ESTIMULANTES Y FRUITIVOS | MICROBIOLOGICO CUANTITATIVO | - | ENUMERATION OF YEASTS AND MOULDS IN FOODS. Govemment of Canada. Health Products and food Branch. MFHPB-22
LE-148-1 | 11427 | 2024-08-23 | TRUJILLO | MICROBIOLÓGICAS | RECUENTO DE MOHOS Y LEVADURAS (INCLUYE LEVADURAS OSMOFILAS) | FRUTAS, HORTALIZAS, FRUTOS SECOS Y OTROS VEGETALES | MICROBIOLOGICO CUANTITATIVO | - | ENUMERATION OF YEASTS AND MOULDS IN FOODS. Govemment of Canada. Health Products and food Branch. MFHPB-22
LE-148-1 | 11428 | 2024-08-23 | TRUJILLO | MICROBIOLÓGICAS | RECUENTO DE MOHOS Y LEVADURAS (INCLUYE LEVADURAS OSMOFILAS) | GRANOS DE CEREALES, LEGUMINOSAS, QUENOPODIÁCEAS Y DERIVADOS | MICROBIOLOGICO CUANTITATIVO | - | ENUMERATION OF YEASTS AND MOULDS IN FOODS. Govemment of Canada. Health Products and food Branch. MFHPB-22
LE-148-1 | 11429 | 2024-08-23 | TRUJILLO | MICROBIOLÓGICAS | RECUENTO DE MOHOS Y LEVADURAS (INCLUYE LEVADURAS OSMOFILAS) | LECHE Y PRODUCTOS LÁCTEOS | MICROBIOLOGICO CUANTITATIVO | - | ENUMERATION OF YEASTS AND MOULDS IN FOODS. Govemment of Canada. Health Products and food Branch. MFHPB-22
LE-148-1 | 11430 | 2024-08-23 | TRUJILLO | MICROBIOLÓGICAS | RECUENTO DE MOHOS Y LEVADURAS (INCLUYE LEVADURAS OSMOFILAS) | PIENSOS | MICROBIOLOGICO CUANTITATIVO | - | ENUMERATION OF YEASTS AND MOULDS IN FOODS. Govemment of Canada. Health Products and food Branch. MFHPB-22
LE-148-1 | 11431 | 2024-08-23 | TRUJILLO | MICROBIOLÓGICAS | RECUENTO DE MOHOS Y LEVADURAS (INCLUYE LEVADURAS OSMOFILAS) | PRODUCTOS DE CONFITERÍA | MICROBIOLOGICO CUANTITATIVO | - | ENUMERATION OF YEASTS AND MOULDS IN FOODS. Govemment of Canada. Health Products and food Branch. MFHPB-22
LE-148-1 | 11432 | 2024-08-23 | TRUJILLO | MICROBIOLÓGICAS | RECUENTO DE MOHOS Y LEVADURAS (INCLUYE LEVADURAS OSMOFILAS) | PRODUCTOS DE PANADERÍA, PASTELERÍA Y GALLETERÍA | MICROBIOLOGICO CUANTITATIVO | - | ENUMERATION OF YEASTS AND MOULDS IN FOODS. Govemment of Canada. Health Products and food Branch. MFHPB-22
LE-148-1 | 11433 | 2024-08-23 | TRUJILLO | MICROBIOLÓGICAS | RECUENTO DE MOHOS Y LEVADURAS (INCLUYE LEVADURAS OSMOFILAS) | PRODUCTOS GRASOS | MICROBIOLOGICO CUANTITATIVO | - | ENUMERATION OF YEASTS AND MOULDS IN FOODS. Govemment of Canada. Health Products and food Branch. MFHPB-22
LE-148-1 | 11434 | 2024-08-23 | TRUJILLO | MICROBIOLÓGICAS | RECUENTO DE STAPHYLOCOCCUS AUREUS | ALIMENTOS ELABORADOS | MICROBIOLOGICO CUANTITATIVO | - | ENUMERATION OF STAPHYLOCOCCUS AUREUS IN FOODS. Govemment of Canada. Health Products and food Branch. MFHPB-21
LE-148-1 | 11435 | 2024-08-23 | TRUJILLO | MICROBIOLÓGICAS | RECUENTO DE STAPHYLOCOCCUS AUREUS | CARNE Y PRODUCTOS CÁRNICOS | MICROBIOLOGICO CUANTITATIVO | - | ENUMERATION OF STAPHYLOCOCCUS AUREUS IN FOODS. Govemment of Canada. Health Products and food Branch. MFHPB-21
LE-148-1 | 11436 | 2024-08-23 | TRUJILLO | MICROBIOLÓGICAS | RECUENTO DE STAPHYLOCOCCUS AUREUS | ESPECIAS, CONDIMENTOS Y SALSAS | MICROBIOLOGICO CUANTITATIVO | - | ENUMERATION OF STAPHYLOCOCCUS AUREUS IN FOODS. Govemment of Canada. Health Products and food Branch. MFHPB-21
LE-148-1 | 11437 | 2024-08-23 | TRUJILLO | MICROBIOLÓGICAS | RECUENTO DE STAPHYLOCOCCUS AUREUS | GRANOS DE CEREALES, LEGUMINOSAS, QUENOPODIÁCEAS Y DERIVADOS | MICROBIOLOGICO CUANTITATIVO | - | ENUMERATION OF STAPHYLOCOCCUS AUREUS IN FOODS. Govemment of Canada. Health Products and food Branch. MFHPB-21
LE-148-1 | 11438 | 2024-08-23 | TRUJILLO | MICROBIOLÓGICAS | RECUENTO DE STAPHYLOCOCCUS AUREUS | HELADOS Y MEZCLAS PARA HELADOS | MICROBIOLOGICO CUANTITATIVO | - | ENUMERATION OF STAPHYLOCOCCUS AUREUS IN FOODS. Govemment of Canada. Health Products and food Branch. MFHPB-21
LE-148-1 | 11439 | 2024-08-23 | TRUJILLO | MICROBIOLÓGICAS | RECUENTO DE STAPHYLOCOCCUS AUREUS | LECHE Y PRODUCTOS LÁCTEOS | MICROBIOLOGICO CUANTITATIVO | - | ENUMERATION OF STAPHYLOCOCCUS AUREUS IN FOODS. Govemment of Canada. Health Products and food Branch. MFHPB-21
LE-148-1 | 11440 | 2024-08-23 | TRUJILLO | MICROBIOLÓGICAS | RECUENTO DE STAPHYLOCOCCUS AUREUS | MOLUSCOS Y CRUSTACEOS CRUDOS | MICROBIOLOGICO CUANTITATIVO | - | ENUMERATION OF STAPHYLOCOCCUS AUREUS IN FOODS. Govemment of Canada. Health Products and food Branch. MFHPB-21
LE-148-1 | 11441 | 2024-08-23 | TRUJILLO | MICROBIOLÓGICAS | RECUENTO DE STAPHYLOCOCCUS AUREUS | PIENSOS | MICROBIOLOGICO CUANTITATIVO | - | ENUMERATION OF STAPHYLOCOCCUS AUREUS IN FOODS. Govemment of Canada. Health Products and food Branch. MFHPB-21
LE-148-1 | 11442 | 2024-08-23 | TRUJILLO | MICROBIOLÓGICAS | RECUENTO DE STAPHYLOCOCCUS AUREUS | PRODUCTOS DE CONFITERÍA | MICROBIOLOGICO CUANTITATIVO | - | ENUMERATION OF STAPHYLOCOCCUS AUREUS IN FOODS. Govemment of Canada. Health Products and food Branch. MFHPB-21
LE-148-1 | 11443 | 2024-08-23 | TRUJILLO | MICROBIOLÓGICAS | RECUENTO DE STAPHYLOCOCCUS AUREUS | PRODUCTOS DE PANADERÍA, PASTELERÍA Y GALLETERÍA | MICROBIOLOGICO CUANTITATIVO | - | ENUMERATION OF STAPHYLOCOCCUS AUREUS IN FOODS. Govemment of Canada. Health Products and food Branch. MFHPB-21
LE-148-1 | 11444 | 2024-08-23 | TRUJILLO | MICROBIOLÓGICAS | RECUENTO DE STAPHYLOCOCCUS AUREUS | PRODUCTOS GRASOS | MICROBIOLOGICO CUANTITATIVO | - | ENUMERATION OF STAPHYLOCOCCUS AUREUS IN FOODS. Govemment of Canada. Health Products and food Branch. MFHPB-21
LE-148-1 | 11445 | 2024-08-23 | TRUJILLO | MICROBIOLÓGICAS | RECUENTO DE STAPHYLOCOCCUS AUREUS | PRODUCTOS HIDROBIOLÓGICOS CRUDOS | MICROBIOLOGICO CUANTITATIVO | - | ENUMERATION OF STAPHYLOCOCCUS AUREUS IN FOODS. Govemment of Canada. Health Products and food Branch. MFHPB-21
LE-148-1 | 11446 | 2024-08-23 | TRUJILLO | MICROBIOLÓGICAS | RECUENTO DE STAPHYLOCOCCUS AUREUS | SUPERFICIES VIVAS | MICROBIOLOGICO CUANTITATIVO | - | ENUMERATION OF STAPHYLOCOCCUS AUREUS IN FOODS // GUÍA TÉCNICA PARA EL ANÁLISIS MICROBIOLÓGICO DE SUPERFICIES EN CONTACTO CON ALIMENTOS Y BEBIDAS. Govemment of Canada. Health Products and food Branch. MFHPB-21 // RM Nº461-2007 MINSA
LE-160-1 | 11447 | 2024-02-19 | CUSCO | FISICOQUÍMICA | DETERMINACIÓN DE COBRE POR AA | MINERALES DE EXPLORACIONES Y PRODUCCIÓN DE COBRE |  | - | DETERMINACIÓN DE CU EN MUESTRAS DE MINERALES POR ABSORCIÓN ATÓMICA.. QC_ME_0001 (Validado)
LE-160-1 | 11448 | 2024-02-19 | CUSCO | FISICOQUÍMICA | DETERMINACIÓN DE COBRE POR AA | PULPAS DE PLANTA CONCENTRADORA DE COBRE |  | - | DETERMINACIÓN DE CU EN MUESTRAS DE MINERALES POR ABSORCIÓN ATÓMICA.. QC_ME_0001 (Validado)
LE-160-1 | 11449 | 2024-02-19 | CUSCO | FISICOQUÍMICA | DETERMINACIÓN DE COBRE POR VOLUMETRÍA | CONCENTRADOS DE MINERALES DE COBRE |  | - | DETERMINACIÓN DE COBRE EN MUESTRAS DE CONCENTRADO DE COBRE POR VOLUMETRÍA./CONCENTRADOS DE COBRE, PLOMO, CINC Y NÍQUEL. PROCEDIMIENTOS DE MUESTREO PARA DETERMINAR EL CONTENIDO DE METALES Y HUMEDAD.. QC_ME_0002 / NTP-ISO 12743:2017 (Validado)
LE-160-1 | 11450 | 2024-02-19 | CUSCO | FISICOQUÍMICA | DETERMINACIÓN DE COBRE POR VOLUMETRÍA | PULPAS DE PLANTA CONCENTRADORA DE COBRE |  | - | DETERMINACIÓN DE COBRE EN MUESTRAS DE CONCENTRADO DE COBRE POR VOLUMETRÍA./CONCENTRADOS DE COBRE, PLOMO, CINC Y NÍQUEL. PROCEDIMIENTOS DE MUESTREO PARA DETERMINAR EL CONTENIDO DE METALES Y HUMEDAD.. QC_ME_0002 / NTP-ISO 12743:2017 (Validado)
LE-160-1 | 11451 | 2024-02-19 | CUSCO | FISICOQUÍMICA | DETERMINACIÓN DE HUMEDAD | CONCENTRADOS DE MINERALES DE COBRE |  | - | CONCENTRADOS DE COBRE, PLOMO, CINC Y NÍQUEL. DETERMINACIÓN DE LA PÉRDIDA DE MASA DEL CONCENTRADO EN EL SECADO./CONCENTRADOS DE COBRE, PLOMO, CINC Y NÍQUEL. PROCEDIMIENTOS DE MUESTREO PARA DETERMINAR EL CONTENIDO DE METALES Y HUMEDAD.. NTP-ISO 10251:2022 / NTP-ISO 12743:2017
LE-105-1 | 11452 | 2024-05-28 | TRUJILLO | MICROBIOLÓGICAS (Incluye MUESTREO) | DETECCIÓN DE SALMONELLA SP. | SUPERFICIES INERTES (REGULARES E IRREGULARES) | MICROBIOLOGICO CUALITATIVO | - | SALMONELLA // GUÍA TÉCNICA PARA EL ANÁLISIS MICROBIOLÓGICO DE SUPERFICIES EN CONTACTO CON ALIMENTOS Y BEBIDAS.. FDA / BAM Chapter 5, Part A-E 1, 2, 3, 5, 6a. (Rev. September 2023) // RM Nº 461-2007 // MINSA
LE-105-1 | 11453 | 2024-05-28 | TRUJILLO | MICROBIOLÓGICAS (Incluye MUESTREO) | DETECCIÓN DE SALMONELLA SP. | SUPERFICIES VIVAS | MICROBIOLOGICO CUALITATIVO | - | SALMONELLA // GUÍA TÉCNICA PARA EL ANÁLISIS MICROBIOLÓGICO DE SUPERFICIES EN CONTACTO CON ALIMENTOS Y BEBIDAS.. FDA / BAM Chapter 5, Part A-E 1, 2, 3, 5, 6a. (Rev. September 2023) // RM Nº 461-2007 // MINSA
LE-105-1 | 11454 | 2024-05-28 | TRUJILLO | MICROBIOLÓGICAS (Incluye MUESTREO) | DETECCIÓN DE SALMONELLA SP. | ALIMENTOS ELABORADOS | MICROBIOLOGICO CUALITATIVO | - | SALMONELLA.. FDA/BAM Chapter 5, Part A - E1, 2, 3, 5, 6 a. (Rev. September 2023)
LE-105-1 | 11455 | 2024-05-28 | TRUJILLO | MICROBIOLÓGICAS (Incluye MUESTREO) | DETECCIÓN DE SALMONELLA SP. | CARNES Y PRODUCTOS CÁRNICOS - CARNES CRUDAS. | MICROBIOLOGICO CUALITATIVO | - | SALMONELLA.. FDA/BAM Chapter 5, Part A - E1, 2, 3, 5, 6 a. (Rev. September 2023)
LE-105-1 | 11456 | 2024-05-28 | TRUJILLO | MICROBIOLÓGICAS (Incluye MUESTREO) | DETECCIÓN DE SALMONELLA SP. | FRUTAS Y HORTALIZAS FRESCAS Y SEMIPROCESADAS | MICROBIOLOGICO CUALITATIVO | - | SALMONELLA.. FDA/BAM Chapter 5, Part A - E1, 2, 3, 5, 6 a. (Rev. September 2023)
LE-105-1 | 11457 | 2024-05-28 | TRUJILLO | MICROBIOLÓGICAS (Incluye MUESTREO) | DETECCIÓN DE SALMONELLA SP. | HOJUELAS A BASE DE GRANOS (GRAMÍNEAS. QUENOPODIACEAS Y LEGUMINOSAS) QUE REQUIEREN COCCIÓN | MICROBIOLOGICO CUALITATIVO | - | SALMONELLA.. FDA/BAM Chapter 5, Part A - E1, 2, 3, 5, 6 a. (Rev. September 2023)
LE-105-1 | 11458 | 2024-05-28 | TRUJILLO | MICROBIOLÓGICAS (Incluye MUESTREO) | DETECCIÓN DE SALMONELLA SP. | HUEVOS Y OVOPRODUCTOS | MICROBIOLOGICO CUALITATIVO | - | SALMONELLA.. FDA/BAM Chapter 5, Part A - E1, 2, 3, 5, 6 a. (Rev. September 2023)
LE-105-1 | 11459 | 2024-05-28 | TRUJILLO | MICROBIOLÓGICAS (Incluye MUESTREO) | DETECCIÓN DE SALMONELLA SP. | LECHE Y PRODUCTOS LÁCTEOS | MICROBIOLOGICO CUALITATIVO | - | SALMONELLA.. FDA/BAM Chapter 5, Part A - E1, 2, 3, 5, 6 a. (Rev. September 2023)
LE-105-1 | 11460 | 2024-05-28 | TRUJILLO | MICROBIOLÓGICAS (Incluye MUESTREO) | DETECCIÓN DE SALMONELLA SP. | PESCADO FRESCO | MICROBIOLOGICO CUALITATIVO | - | SALMONELLA.. FDA/BAM Chapter 5, Part A - E1, 2, 3, 5, 6 a. (Rev. September 2023)
LE-105-1 | 11461 | 2024-05-28 | TRUJILLO | MICROBIOLÓGICAS (Incluye MUESTREO) | DETECCIÓN DE SALMONELLA SP. | PRODUCTOS DE PASTELERÍA DULCE Y SALADO QUE REQUIEREN REFRIGERACIÓN | MICROBIOLOGICO CUALITATIVO | - | SALMONELLA.. FDA/BAM Chapter 5, Part A - E1, 2, 3, 5, 6 a. (Rev. September 2023)
LE-105-1 | 11462 | 2024-05-28 | TRUJILLO | MICROBIOLÓGICAS (Incluye MUESTREO) | RECUENTO DE AEROBIOS MESÓFILOS | ALIMENTOS PREPARADOS CON TRATAMIENTO TERMICO | MICROBIOLOGICO CUANTITATIVO | - | AEROBIC PLATE COUNT. CONVENTIONAL PLATE COUNT METHOD. FDA /BAM Chapter 3 Part A, B, C y D, 8th Ed.
LE-105-1 | 11463 | 2024-05-28 | TRUJILLO | MICROBIOLÓGICAS (Incluye MUESTREO) | RECUENTO DE AEROBIOS MESÓFILOS | CARNES Y PRODUCTOS CÁRNICOS - CARNES CRUDAS. | MICROBIOLOGICO CUANTITATIVO | - | AEROBIC PLATE COUNT. CONVENTIONAL PLATE COUNT METHOD. FDA /BAM Chapter 3 Part A, B, C y D, 8th Ed.
LE-105-1 | 11464 | 2024-05-28 | TRUJILLO | MICROBIOLÓGICAS (Incluye MUESTREO) | RECUENTO DE AEROBIOS MESÓFILOS | EMBUTIDOS CON TRATAMIENTO TÉRMICO | MICROBIOLOGICO CUANTITATIVO | - | AEROBIC PLATE COUNT. CONVENTIONAL PLATE COUNT METHOD. FDA /BAM Chapter 3 Part A, B, C y D, 8th Ed.
LE-105-1 | 11465 | 2024-05-28 | TRUJILLO | MICROBIOLÓGICAS (Incluye MUESTREO) | RECUENTO DE AEROBIOS MESÓFILOS | FRUTAS Y HORTALIZAS FRESCAS Y SEMIPROCESADAS | MICROBIOLOGICO CUANTITATIVO | - | AEROBIC PLATE COUNT. CONVENTIONAL PLATE COUNT METHOD. FDA /BAM Chapter 3 Part A, B, C y D, 8th Ed.
LE-105-1 | 11466 | 2024-05-28 | TRUJILLO | MICROBIOLÓGICAS (Incluye MUESTREO) | RECUENTO DE AEROBIOS MESÓFILOS | HOJUELAS A BASE DE GRANOS (GRAMÍNEAS. QUENOPODIACEAS Y LEGUMINOSAS) QUE REQUIEREN COCCIÓN | MICROBIOLOGICO CUANTITATIVO | - | AEROBIC PLATE COUNT. CONVENTIONAL PLATE COUNT METHOD. FDA /BAM Chapter 3 Part A, B, C y D, 8th Ed.
LE-105-1 | 11467 | 2024-05-28 | TRUJILLO | MICROBIOLÓGICAS (Incluye MUESTREO) | RECUENTO DE AEROBIOS MESÓFILOS | LECHE Y PRODUCTOS LÁCTEOS | MICROBIOLOGICO CUANTITATIVO | - | AEROBIC PLATE COUNT. CONVENTIONAL PLATE COUNT METHOD. FDA /BAM Chapter 3 Part A, B, C y D, 8th Ed.
LE-105-1 | 11468 | 2024-05-28 | TRUJILLO | MICROBIOLÓGICAS (Incluye MUESTREO) | RECUENTO DE AEROBIOS MESÓFILOS | PESCADO FRESCO | MICROBIOLOGICO CUANTITATIVO | - | AEROBIC PLATE COUNT. CONVENTIONAL PLATE COUNT METHOD. FDA /BAM Chapter 3 Part A, B, C y D, 8th Ed.
LE-105-1 | 11469 | 2024-05-28 | TRUJILLO | MICROBIOLÓGICAS (Incluye MUESTREO) | RECUENTO DE BACILLUS CEREUS | HOJUELAS A BASE DE GRANOS (GRAMÍNEAS. QUENOPODIACEAS Y LEGUMINOSAS) QUE REQUIEREN COCCIÓN | MICROBIOLOGICO CUANTITATIVO | - | BACILLUS CEREUS. ENUMERATION AND CONFIRMATION OF B. CEREUS IN FOODS.. FDA /BAM Chapter 14, Part A, B, C, D, F, G. (Rev. October 2020)
LE-105-1 | 11470 | 2024-05-28 | TRUJILLO | MICROBIOLÓGICAS (Incluye MUESTREO) | RECUENTO DE BACTERIAS HETEROTRÓFICAS | AGUA DE MANANTIAL | MICROBIOLOGICO CUANTITATIVO | - | HETEROTROPHIC PLATE COUNT. POUR PLATE METHOD.. SMEWW-APHA-AWWA-WEF Part 9215 A y B, 24th Ed.
LE-105-1 | 11471 | 2024-05-28 | TRUJILLO | MICROBIOLÓGICAS (Incluye MUESTREO) | RECUENTO DE BACTERIAS HETEROTRÓFICAS | AGUA POTABLE | MICROBIOLOGICO CUANTITATIVO | - | HETEROTROPHIC PLATE COUNT. POUR PLATE METHOD.. SMEWW-APHA-AWWA-WEF Part 9215 A y B, 24th Ed.
LE-105-1 | 11472 | 2024-05-28 | TRUJILLO | MICROBIOLÓGICAS (Incluye MUESTREO) | RECUENTO DE COLIFORMES TERMOTOLERANTES | AGUA DE MANANTIAL | MICROBIOLOGICO CUANTITATIVO | - | MULTIPLE - TUBE FERMENTATION TECHNIQUE FOR MEMBERS OF THE COLIFORM GROUP. STANDARD TOTAL COLIFORM FERMENTATION TECHNIQUE. ESTIMATION OF BACTERIAL DENSITY. FECAL COLIFORM PROCEDURE.. SMEWW-APHA-AWWA-WEF Part 9221 A, B1, 2, C y E1.
LE-105-1 | 11473 | 2024-05-28 | TRUJILLO | MICROBIOLÓGICAS (Incluye MUESTREO) | RECUENTO DE COLIFORMES TERMOTOLERANTES | AGUA POTABLE | MICROBIOLOGICO CUANTITATIVO | - | MULTIPLE - TUBE FERMENTATION TECHNIQUE FOR MEMBERS OF THE COLIFORM GROUP. STANDARD TOTAL COLIFORM FERMENTATION TECHNIQUE. ESTIMATION OF BACTERIAL DENSITY. FECAL COLIFORM PROCEDURE.. SMEWW-APHA-AWWA-WEF Part 9221 A, B1, 2, C y E1.
LE-105-1 | 11474 | 2024-05-28 | TRUJILLO | MICROBIOLÓGICAS (Incluye MUESTREO) | RECUENTO DE COLIFORMES TERMOTOLERANTES | AGUA RESIDUAL DOMÉSTICA | MICROBIOLOGICO CUANTITATIVO | - | MULTIPLE - TUBE FERMENTATION TECHNIQUE FOR MEMBERS OF THE COLIFORM GROUP. STANDARD TOTAL COLIFORM FERMENTATION TECHNIQUE. ESTIMATION OF BACTERIAL DENSITY. FECAL COLIFORM PROCEDURE.. SMEWW-APHA-AWWA-WEF Part 9221 A, B1, 2, C y E1.
LE-105-1 | 11475 | 2024-05-28 | TRUJILLO | MICROBIOLÓGICAS (Incluye MUESTREO) | RECUENTO DE COLIFORMES TOTALES | SUPERFICIES INERTES (REGULARES E IRREGULARES) | MICROBIOLOGICO CUANTITATIVO | - | ENUMERATION OF ESCHERICHIA COLI AND THE COLIFORM BACTERIA. CONVENTIONAL METHOD FOR COLIFORMS, FECAL COLIFORMS AND E. COLI. SOLID MEDIUM METHOD - COLIFORMS // GUÌA TÈCNICA PARA EL ANÀLISIS MICROBIOLÒGICO DE SUPERFICIES EN CONTACTO CON ALIMENTOS Y BEBIDAS.. FDA / BAM Chapter 4, Part I-A, B y G (Rev. October 2020) // RM Nª 461-2007 //MINSA
LE-105-1 | 11476 | 2024-05-28 | TRUJILLO | MICROBIOLÓGICAS (Incluye MUESTREO) | RECUENTO DE COLIFORMES TOTALES | SUPERFICIES VIVAS | MICROBIOLOGICO CUANTITATIVO | - | ENUMERATION OF ESCHERICHIA COLI AND THE COLIFORM BACTERIA. CONVENTIONAL METHOD FOR COLIFORMS, FECAL COLIFORMS AND E. COLI. SOLID MEDIUM METHOD - COLIFORMS // GUÌA TÈCNICA PARA EL ANÀLISIS MICROBIOLÒGICO DE SUPERFICIES EN CONTACTO CON ALIMENTOS Y BEBIDAS.. FDA / BAM Chapter 4, Part I-A, B y G (Rev. October 2020) // RM Nª 461-2007 //MINSA
LE-105-1 | 11477 | 2024-05-28 | TRUJILLO | MICROBIOLÓGICAS (Incluye MUESTREO) | RECUENTO DE COLIFORMES TOTALES | ALIMENTOS ELABORADOS | MICROBIOLOGICO CUANTITATIVO | - | ENUMERATION OF ESCHERICHIA COLI AND THE COLIFORM BACTERIA. CONVENTIONAL METHOD FOR COLIFORMS, FECAL COLIFORMS AND E. COLI. SOLID MEDIUM METHOD - COLIFORMS. FDA /BAM Chapter 4, Part I-A, B y G (Rev. October 2020)
LE-105-1 | 11478 | 2024-05-28 | TRUJILLO | MICROBIOLÓGICAS (Incluye MUESTREO) | RECUENTO DE COLIFORMES TOTALES | CARNES Y PRODUCTOS CÁRNICOS - CARNES CRUDAS. | MICROBIOLOGICO CUANTITATIVO | - | ENUMERATION OF ESCHERICHIA COLI AND THE COLIFORM BACTERIA. CONVENTIONAL METHOD FOR COLIFORMS, FECAL COLIFORMS AND E. COLI. SOLID MEDIUM METHOD - COLIFORMS. FDA /BAM Chapter 4, Part I-A, B y G (Rev. October 2020)
LE-105-1 | 11479 | 2024-05-28 | TRUJILLO | MICROBIOLÓGICAS (Incluye MUESTREO) | RECUENTO DE COLIFORMES TOTALES | FRUTAS Y HORTALIZAS FRESCAS - FRUTAS Y HORTALIZAS SEMIPROCESADAS | MICROBIOLOGICO CUANTITATIVO | - | ENUMERATION OF ESCHERICHIA COLI AND THE COLIFORM BACTERIA. CONVENTIONAL METHOD FOR COLIFORMS, FECAL COLIFORMS AND E. COLI. SOLID MEDIUM METHOD - COLIFORMS. FDA /BAM Chapter 4, Part I-A, B y G (Rev. October 2020)
LE-105-1 | 11480 | 2024-05-28 | TRUJILLO | MICROBIOLÓGICAS (Incluye MUESTREO) | RECUENTO DE COLIFORMES TOTALES | HOJUELAS A BASE DE GRANOS (GRAMÍNEAS. QUENOPODIACEAS Y LEGUMINOSAS) QUE REQUIEREN COCCIÓN | MICROBIOLOGICO CUANTITATIVO | - | ENUMERATION OF ESCHERICHIA COLI AND THE COLIFORM BACTERIA. CONVENTIONAL METHOD FOR COLIFORMS, FECAL COLIFORMS AND E. COLI. SOLID MEDIUM METHOD - COLIFORMS. FDA /BAM Chapter 4, Part I-A, B y G (Rev. October 2020)
LE-105-1 | 11481 | 2024-05-28 | TRUJILLO | MICROBIOLÓGICAS (Incluye MUESTREO) | RECUENTO DE COLIFORMES TOTALES | LECHE Y PRODUCTOS LÁCTEOS | MICROBIOLOGICO CUANTITATIVO | - | ENUMERATION OF ESCHERICHIA COLI AND THE COLIFORM BACTERIA. CONVENTIONAL METHOD FOR COLIFORMS, FECAL COLIFORMS AND E. COLI. SOLID MEDIUM METHOD - COLIFORMS. FDA /BAM Chapter 4, Part I-A, B y G (Rev. October 2020)
LE-105-1 | 11482 | 2024-05-28 | TRUJILLO | MICROBIOLÓGICAS (Incluye MUESTREO) | RECUENTO DE COLIFORMES TOTALES | PRODUCTOS DE PASTELERÍA DULCE Y SALADO QUE REQUIEREN REFRIGERACIÓN | MICROBIOLOGICO CUANTITATIVO | - | ENUMERATION OF ESCHERICHIA COLI AND THE COLIFORM BACTERIA. CONVENTIONAL METHOD FOR COLIFORMS, FECAL COLIFORMS AND E. COLI. SOLID MEDIUM METHOD - COLIFORMS. FDA /BAM Chapter 4, Part I-A, B y G (Rev. October 2020)
LE-105-1 | 11483 | 2024-05-28 | TRUJILLO | MICROBIOLÓGICAS (Incluye MUESTREO) | RECUENTO DE COLIFORMES TOTALES | AGUA DE MANANTIAL | MICROBIOLOGICO CUANTITATIVO | - | MULTIPLE - TUBE FERMENTATION TECHNIQUE FOR MEMBERS OF THE COLIFORM GROUP. STANDARD TOTAL COLIFORM FERMENTATION TECHNIQUE. ESTIMATION OF BACTERIAL DENSITY.. SMEWW-APHA-AWWA-WEF Part 9221 A, B1, 2, 3, 4 y C
LE-105-1 | 11484 | 2024-05-28 | TRUJILLO | MICROBIOLÓGICAS (Incluye MUESTREO) | RECUENTO DE COLIFORMES TOTALES | AGUA POTABLE | MICROBIOLOGICO CUANTITATIVO | - | MULTIPLE - TUBE FERMENTATION TECHNIQUE FOR MEMBERS OF THE COLIFORM GROUP. STANDARD TOTAL COLIFORM FERMENTATION TECHNIQUE. ESTIMATION OF BACTERIAL DENSITY.. SMEWW-APHA-AWWA-WEF Part 9221 A, B1, 2, 3, 4 y C
LE-105-1 | 11485 | 2024-05-28 | TRUJILLO | MICROBIOLÓGICAS (Incluye MUESTREO) | RECUENTO DE COLIFORMES TOTALES | AGUA RESIDUAL DOMÉSTICA | MICROBIOLOGICO CUANTITATIVO | - | MULTIPLE - TUBE FERMENTATION TECHNIQUE FOR MEMBERS OF THE COLIFORM GROUP. STANDARD TOTAL COLIFORM FERMENTATION TECHNIQUE. ESTIMATION OF BACTERIAL DENSITY.. SMEWW-APHA-AWWA-WEF Part 9221 A, B1, 2, 3, 4 y C
LE-105-1 | 11486 | 2024-05-28 | TRUJILLO | MICROBIOLÓGICAS (Incluye MUESTREO) | RECUENTO DE ESCHERICHIA COLI | ALIMENTOS ELABORADOS | MICROBIOLOGICO SEMI-CUANTITATIVO | - | ENUMERATION OF ESCHERICHIA COLI AND THE COLIFORM BACTERIA. CONVENTIONAL METHOD FOR COLIFORMS, FECAL COLIFORMS AND E. COLI. MPN - COMPLETED TEST FOR E. COLI. SOLID MEDIUM METHOD - COLIFORMS.. FDA /BAM Chapter 4, Part I-A, B, G (Confirmation F) (Rev. October 2020)
LE-105-1 | 11487 | 2024-05-28 | TRUJILLO | MICROBIOLÓGICAS (Incluye MUESTREO) | RECUENTO DE ESCHERICHIA COLI | EMBUTIDOS CON TRATAMIENTO TÉRMICO | MICROBIOLOGICO SEMI-CUANTITATIVO | - | ENUMERATION OF ESCHERICHIA COLI AND THE COLIFORM BACTERIA. CONVENTIONAL METHOD FOR COLIFORMS, FECAL COLIFORMS AND E. COLI. MPN - COMPLETED TEST FOR E. COLI. SOLID MEDIUM METHOD - COLIFORMS.. FDA /BAM Chapter 4, Part I-A, B, G (Confirmation F) (Rev. October 2020)
LE-105-1 | 11488 | 2024-05-28 | TRUJILLO | MICROBIOLÓGICAS (Incluye MUESTREO) | RECUENTO DE ESCHERICHIA COLI | FRUTAS Y HORTALIZAS FRESCAS Y SEMIPROCESADAS | MICROBIOLOGICO SEMI-CUANTITATIVO | - | ENUMERATION OF ESCHERICHIA COLI AND THE COLIFORM BACTERIA. CONVENTIONAL METHOD FOR COLIFORMS, FECAL COLIFORMS AND E. COLI. MPN - COMPLETED TEST FOR E. COLI. SOLID MEDIUM METHOD - COLIFORMS.. FDA /BAM Chapter 4, Part I-A, B, G (Confirmation F) (Rev. October 2020)
LE-105-1 | 11489 | 2024-05-28 | TRUJILLO | MICROBIOLÓGICAS (Incluye MUESTREO) | RECUENTO DE ESCHERICHIA COLI | HOJUELAS A BASE DE GRANOS (GRAMÍNEAS. QUENOPODIACEAS Y LEGUMINOSAS) QUE REQUIEREN COCCIÓN | MICROBIOLOGICO SEMI-CUANTITATIVO | - | ENUMERATION OF ESCHERICHIA COLI AND THE COLIFORM BACTERIA. CONVENTIONAL METHOD FOR COLIFORMS, FECAL COLIFORMS AND E. COLI. MPN - COMPLETED TEST FOR E. COLI. SOLID MEDIUM METHOD - COLIFORMS.. FDA /BAM Chapter 4, Part I-A, B, G (Confirmation F) (Rev. October 2020)
LE-105-1 | 11490 | 2024-05-28 | TRUJILLO | MICROBIOLÓGICAS (Incluye MUESTREO) | RECUENTO DE ESCHERICHIA COLI | LECHE Y PRODUCTOS LÁCTEOS | MICROBIOLOGICO SEMI-CUANTITATIVO | - | ENUMERATION OF ESCHERICHIA COLI AND THE COLIFORM BACTERIA. CONVENTIONAL METHOD FOR COLIFORMS, FECAL COLIFORMS AND E. COLI. MPN - COMPLETED TEST FOR E. COLI. SOLID MEDIUM METHOD - COLIFORMS.. FDA /BAM Chapter 4, Part I-A, B, G (Confirmation F) (Rev. October 2020)
LE-105-1 | 11491 | 2024-05-28 | TRUJILLO | MICROBIOLÓGICAS (Incluye MUESTREO) | RECUENTO DE ESCHERICHIA COLI | PESCADO FRESCO | MICROBIOLOGICO SEMI-CUANTITATIVO | - | ENUMERATION OF ESCHERICHIA COLI AND THE COLIFORM BACTERIA. CONVENTIONAL METHOD FOR COLIFORMS, FECAL COLIFORMS AND E. COLI. MPN - COMPLETED TEST FOR E. COLI. SOLID MEDIUM METHOD - COLIFORMS.. FDA /BAM Chapter 4, Part I-A, B, G (Confirmation F) (Rev. October 2020)
LE-105-1 | 11492 | 2024-05-28 | TRUJILLO | MICROBIOLÓGICAS (Incluye MUESTREO) | RECUENTO DE ESCHERICHIA COLI | PRODUCTOS DE PASTELERÍA DULCE Y SALADO QUE REQUIEREN REFRIGERACIÓN | MICROBIOLOGICO SEMI-CUANTITATIVO | - | ENUMERATION OF ESCHERICHIA COLI AND THE COLIFORM BACTERIA. CONVENTIONAL METHOD FOR COLIFORMS, FECAL COLIFORMS AND E. COLI. MPN - COMPLETED TEST FOR E. COLI. SOLID MEDIUM METHOD - COLIFORMS.. FDA /BAM Chapter 4, Part I-A, B, G (Confirmation F) (Rev. October 2020)
LE-105-1 | 11493 | 2024-05-28 | TRUJILLO | MICROBIOLÓGICAS (Incluye MUESTREO) | RECUENTO DE ESCHERICHIA COLI | AGUA DE MANANTIAL | MICROBIOLOGICO CUANTITATIVO | - | MULTIPLE - TUBE FERMENTATION TECHNIQUE FOR MEMBERS OF THE COLIFORM GROUP. STANDARD TOTAL COLIFORM FERMENTATION TECHNIQUE. ESTIMATION OF BACTERIAL DENSITY.. SMEWW-APHA-AWWA-WEF Part 9221 A, B1, 2, C y F, 24th Ed.
LE-105-1 | 11494 | 2024-05-28 | TRUJILLO | MICROBIOLÓGICAS (Incluye MUESTREO) | RECUENTO DE ESCHERICHIA COLI | AGUA POTABLE | MICROBIOLOGICO CUANTITATIVO | - | MULTIPLE - TUBE FERMENTATION TECHNIQUE FOR MEMBERS OF THE COLIFORM GROUP. STANDARD TOTAL COLIFORM FERMENTATION TECHNIQUE. ESTIMATION OF BACTERIAL DENSITY.. SMEWW-APHA-AWWA-WEF Part 9221 A, B1, 2, C y F, 24th Ed.
LE-105-1 | 11495 | 2024-05-28 | TRUJILLO | MICROBIOLÓGICAS (Incluye MUESTREO) | RECUENTO DE ESCHERICHIA COLI | AGUA RESIDUAL DOMÉSTICA | MICROBIOLOGICO CUANTITATIVO | - | MULTIPLE - TUBE FERMENTATION TECHNIQUE FOR MEMBERS OF THE COLIFORM GROUP. STANDARD TOTAL COLIFORM FERMENTATION TECHNIQUE. ESTIMATION OF BACTERIAL DENSITY.. SMEWW-APHA-AWWA-WEF Part 9221 A, B1, 2, C y F, 24th Ed.
LE-105-1 | 11496 | 2024-05-28 | TRUJILLO | MICROBIOLÓGICAS (Incluye MUESTREO) | RECUENTO DE LEVADURAS | HOJUELAS A BASE DE GRANOS (GRAMÍNEAS. QUENOPODIACEAS Y LEGUMINOSAS) QUE REQUIEREN COCCIÓN | MICROBIOLOGICO CUANTITATIVO | - | YEASTS, MOLDS AND MYCOTOXINS. ENUMERATION OF YEASTS AND MOLDS IN FOOD--DILUTION PLATING TECHNIQUE.. FDA/BAM Chapter 18, Part A, B y C
LE-105-1 | 11497 | 2024-05-28 | TRUJILLO | MICROBIOLÓGICAS (Incluye MUESTREO) | RECUENTO DE MOHOS | HOJUELAS A BASE DE GRANOS (GRAMÍNEAS. QUENOPODIACEAS Y LEGUMINOSAS) QUE REQUIEREN COCCIÓN | MICROBIOLOGICO CUANTITATIVO | - | YEASTS, MOLDS AND MYCOTOXINS. ENUMERATION OF YEASTS AND MOLDS IN FOOD--DILUTION PLATING TECHNIQUE.. FDA/BAM Chapter 18, Part A, B y C
LE-105-1 | 11498 | 2024-05-28 | TRUJILLO | MICROBIOLÓGICAS (Incluye MUESTREO) | RECUENTO DE STAPHYLOCOCCUS AUREUS | SUPERFICIES VIVAS | MICROBIOLOGICO CUANTITATIVO | - | STAPHYLOCOCCUS AUREUS. DIRECT PLATE COUNT METHOD // GUÌA TÈCNICA PARA EL ANÀLISIS MICROBIOLÒGICO DE SUPERFICIES EN CONTACTO CON ALIMENTOS Y BEBIDAS.. FDA / BAM Chapter 12, Part A - E y F5 (Rev. March 2016) // RM Nª 461-2007 // MINSA
LE-105-1 | 11499 | 2024-05-28 | TRUJILLO | MICROBIOLÓGICAS (Incluye MUESTREO) | RECUENTO DE STAPHYLOCOCCUS AUREUS | ALIMENTOS ELABORADOS | MICROBIOLOGICO CUANTITATIVO | - | STAPHYLOCOCCUS AUREUS. DIRECT PLATE COUNT METHOD.. FDA /BAM Chapter 12, Part A - E y F5 (Rev. March 2016)
LE-105-1 | 11500 | 2024-05-28 | TRUJILLO | MICROBIOLÓGICAS (Incluye MUESTREO) | RECUENTO DE STAPHYLOCOCCUS AUREUS | CARNES Y PRODUCTOS CÁRNICOS - CARNES CRUDAS. | MICROBIOLOGICO CUANTITATIVO | - | STAPHYLOCOCCUS AUREUS. DIRECT PLATE COUNT METHOD.. FDA /BAM Chapter 12, Part A - E y F5 (Rev. March 2016)
LE-105-1 | 11501 | 2024-05-28 | TRUJILLO | MICROBIOLÓGICAS (Incluye MUESTREO) | RECUENTO DE STAPHYLOCOCCUS AUREUS | FRUTAS Y HORTALIZAS FRESCAS - FRUTAS Y HORTALIZAS SEMIPROCESADAS | MICROBIOLOGICO CUANTITATIVO | - | STAPHYLOCOCCUS AUREUS. DIRECT PLATE COUNT METHOD.. FDA /BAM Chapter 12, Part A - E y F5 (Rev. March 2016)
LE-105-1 | 11502 | 2024-05-28 | TRUJILLO | MICROBIOLÓGICAS (Incluye MUESTREO) | RECUENTO DE STAPHYLOCOCCUS AUREUS | LECHE Y PRODUCTOS LÁCTEOS | MICROBIOLOGICO CUANTITATIVO | - | STAPHYLOCOCCUS AUREUS. DIRECT PLATE COUNT METHOD.. FDA /BAM Chapter 12, Part A - E y F5 (Rev. March 2016)
LE-105-1 | 11503 | 2024-05-28 | TRUJILLO | MICROBIOLÓGICAS (Incluye MUESTREO) | RECUENTO DE STAPHYLOCOCCUS AUREUS | PESCADO FRESCO | MICROBIOLOGICO CUANTITATIVO | - | STAPHYLOCOCCUS AUREUS. DIRECT PLATE COUNT METHOD.. FDA /BAM Chapter 12, Part A - E y F5 (Rev. March 2016)
LE-105-1 | 11504 | 2024-05-28 | TRUJILLO | MICROBIOLÓGICAS (Incluye MUESTREO) | RECUENTO DE STAPHYLOCOCCUS AUREUS | PRODUCTOS DE PASTELERÍA DULCE Y SALADO QUE REQUIEREN REFRIGERACIÓN | MICROBIOLOGICO CUANTITATIVO | - | STAPHYLOCOCCUS AUREUS. DIRECT PLATE COUNT METHOD.. FDA /BAM Chapter 12, Part A - E y F5 (Rev. March 2016)
LE-215-1 | 11505 | 2023-08-29 | LIMA | FÍSICO Y FISICOQUÍMICO | CAUDAL (CORRENTOMETRO) | AGUA NATURAL |  | - | HIDROMETRÍA. MEDIDA DE CAUDAL DE LÍQUIDOS EN CANALES ABIERTOS UTILIZANDO MEDIDORES DE CAUDAL O FLOTADORES. UNE-EN ISO 748:2009
LE-215-1 | 11506 | 2023-08-29 | LIMA | FÍSICO Y FISICOQUÍMICO | CAUDAL (CORRENTOMETRO) | AGUA RESIDUAL |  | - | HIDROMETRÍA. MEDIDA DE CAUDAL DE LÍQUIDOS EN CANALES ABIERTOS UTILIZANDO MEDIDORES DE CAUDAL O FLOTADORES. UNE-EN ISO 748:2009
LE-215-1 | 11507 | 2023-08-29 | LIMA | FÍSICO Y FISICOQUÍMICO | CLORO RESIDUAL (LIBRE) | AGUA NATURAL |  | - | DETERMINACIÓN DE CLORO RESIDUAL LIBRE. SMEWW-APHA-AWWA-WEF Part 4500-Cl G, DPD Colorimetric Method. VALIDADO ( Modificado) (Desarrollado en campo)
LE-215-1 | 11508 | 2023-08-29 | LIMA | FÍSICO Y FISICOQUÍMICO | CLORO RESIDUAL (LIBRE) | AGUA PARA USO Y CONSUMO HUMANO |  | - | DETERMINACIÓN DE CLORO RESIDUAL LIBRE. SMEWW-APHA-AWWA-WEF Part 4500-Cl G, DPD Colorimetric Method. VALIDADO ( Modificado) (Desarrollado en campo)
LE-215-1 | 11509 | 2023-08-29 | LIMA | FÍSICO Y FISICOQUÍMICO | CLORO RESIDUAL (LIBRE) | AGUA RESIDUAL |  | - | DETERMINACIÓN DE CLORO RESIDUAL LIBRE. SMEWW-APHA-AWWA-WEF Part 4500-Cl G, DPD Colorimetric Method. VALIDADO ( Modificado) (Desarrollado en campo)
LE-215-1 | 11510 | 2023-08-29 | LIMA | FÍSICO Y FISICOQUÍMICO | CONDUCTIVIDAD | AGUA DE MAR |  | - | CONDUCTIVITY. LABORATORY METHOD. SMEWW-APHA-AWWA-WEF Part 2510 B, 24th Ed.
LE-215-1 | 11511 | 2023-08-29 | LIMA | FÍSICO Y FISICOQUÍMICO | CONDUCTIVIDAD | AGUA NATURAL |  | - | CONDUCTIVITY. LABORATORY METHOD. SMEWW-APHA-AWWA-WEF Part 2510 B, 24th Ed.
LE-215-1 | 11512 | 2023-08-29 | LIMA | FÍSICO Y FISICOQUÍMICO | CONDUCTIVIDAD | AGUA PARA USO Y CONSUMO HUMANO |  | - | CONDUCTIVITY. LABORATORY METHOD. SMEWW-APHA-AWWA-WEF Part 2510 B, 24th Ed.
LE-215-1 | 11513 | 2023-08-29 | LIMA | FÍSICO Y FISICOQUÍMICO | CONDUCTIVIDAD | AGUA RESIDUAL |  | - | CONDUCTIVITY. LABORATORY METHOD. SMEWW-APHA-AWWA-WEF Part 2510 B, 24th Ed.
LE-215-1 | 11514 | 2023-08-29 | LIMA | FÍSICO Y FISICOQUÍMICO | OXÍGENO DISUELTO | AGUA DE MAR |  | - | OXYGEN (DISSOLVED). OPTICAL-PROBE METHOD. SMEWW-APHA-AWWA-WEF Part 4500-O H, 24th Ed.
LE-215-1 | 11515 | 2023-08-29 | LIMA | FÍSICO Y FISICOQUÍMICO | OXÍGENO DISUELTO | AGUA NATURAL |  | - | OXYGEN (DISSOLVED). OPTICAL-PROBE METHOD. SMEWW-APHA-AWWA-WEF Part 4500-O H, 24th Ed.
LE-215-1 | 11516 | 2023-08-29 | LIMA | FÍSICO Y FISICOQUÍMICO | OXÍGENO DISUELTO | AGUA PARA USO Y CONSUMO HUMANO |  | - | OXYGEN (DISSOLVED). OPTICAL-PROBE METHOD. SMEWW-APHA-AWWA-WEF Part 4500-O H, 24th Ed.
LE-215-1 | 11517 | 2023-08-29 | LIMA | FÍSICO Y FISICOQUÍMICO | OXÍGENO DISUELTO | AGUA RESIDUAL |  | - | OXYGEN (DISSOLVED). OPTICAL-PROBE METHOD. SMEWW-APHA-AWWA-WEF Part 4500-O H, 24th Ed.
LE-215-1 | 11518 | 2023-08-29 | LIMA | FÍSICO Y FISICOQUÍMICO | pH | AGUA DE MAR |  | - | PH VALUE. ELECTROMETRIC METHOD.. SMEWW-APHA-AWWA-WEF Part 4500-H+ B, 24th Ed.
LE-215-1 | 11519 | 2023-08-29 | LIMA | FÍSICO Y FISICOQUÍMICO | pH | AGUA NATURAL |  | - | PH VALUE. ELECTROMETRIC METHOD.. SMEWW-APHA-AWWA-WEF Part 4500-H+ B, 24th Ed.
LE-215-1 | 11520 | 2023-08-29 | LIMA | FÍSICO Y FISICOQUÍMICO | pH | AGUA PARA USO Y CONSUMO HUMANO |  | - | PH VALUE. ELECTROMETRIC METHOD.. SMEWW-APHA-AWWA-WEF Part 4500-H+ B, 24th Ed.
LE-215-1 | 11521 | 2023-08-29 | LIMA | FÍSICO Y FISICOQUÍMICO | pH | AGUA RESIDUAL |  | - | PH VALUE. ELECTROMETRIC METHOD.. SMEWW-APHA-AWWA-WEF Part 4500-H+ B, 24th Ed.
LE-215-1 | 11522 | 2023-08-29 | LIMA | FÍSICO Y FISICOQUÍMICO | RUIDO AMBIENTAL | RUIDO AMBIENTAL : PLANTAS INDUSTRIALES |  | - | ACÚSTICA. DESCRIPCIÓN, MEDICIÓN Y EVALUACIÓN DEL RUIDO AMBIENTAL. PARTE 2: DETERMINACIÓN DE LOS NIVELES DE PRESIÓN SONORA/ ACÚSTICA. DESCRIPCIÓN, MEDICIÓN Y EVALUACIÓN DEL RUIDO AMBIENTAL. PARTE 1: ÍNDICES BÁSICOS Y PROCEDIMIENTO DE EVALUACIÓN.. NTP ISO 1996-2:2021/ NTP ISO 1996-1:2020.
LE-215-1 | 11523 | 2023-08-29 | LIMA | FÍSICO Y FISICOQUÍMICO | TEMPERATURA | AGUA DE MAR |  | - | TEMPERATURE. LABORATORY AND FIELD METHODS. SMEWW-APHA-AWWA-WEF Part 2550 B, 24th Ed.
LE-215-1 | 11524 | 2023-08-29 | LIMA | FÍSICO Y FISICOQUÍMICO | TEMPERATURA | AGUA NATURAL |  | - | TEMPERATURE. LABORATORY AND FIELD METHODS. SMEWW-APHA-AWWA-WEF Part 2550 B, 24th Ed.
LE-215-1 | 11525 | 2023-08-29 | LIMA | FÍSICO Y FISICOQUÍMICO | TEMPERATURA | AGUA PARA USO Y CONSUMO HUMANO |  | - | TEMPERATURE. LABORATORY AND FIELD METHODS. SMEWW-APHA-AWWA-WEF Part 2550 B, 24th Ed.
LE-215-1 | 11526 | 2023-08-29 | LIMA | FÍSICO Y FISICOQUÍMICO | TEMPERATURA | AGUA RESIDUAL |  | - | TEMPERATURE. LABORATORY AND FIELD METHODS. SMEWW-APHA-AWWA-WEF Part 2550 B, 24th Ed.
LE-215-1 | 11527 | 2023-08-29 | LIMA | FÍSICO Y FISICOQUÍMICO | TURBIDEZ | AGUA DE MAR |  | - | TURBIDITY. NEPHELOMETRIC METHOD. SMEWW-APHA-AWWA-WEF Part 2130 B, 24th Ed.
LE-215-1 | 11528 | 2023-08-29 | LIMA | FÍSICO Y FISICOQUÍMICO | TURBIDEZ | AGUA NATURAL |  | - | TURBIDITY. NEPHELOMETRIC METHOD. SMEWW-APHA-AWWA-WEF Part 2130 B, 24th Ed.
LE-215-1 | 11529 | 2023-08-29 | LIMA | FÍSICO Y FISICOQUÍMICO | TURBIDEZ | AGUA PARA USO Y CONSUMO HUMANO |  | - | TURBIDITY. NEPHELOMETRIC METHOD. SMEWW-APHA-AWWA-WEF Part 2130 B, 24th Ed.
LE-215-1 | 11530 | 2023-08-29 | LIMA | FÍSICO Y FISICOQUÍMICO | TURBIDEZ | AGUA RESIDUAL |  | - | TURBIDITY. NEPHELOMETRIC METHOD. SMEWW-APHA-AWWA-WEF Part 2130 B, 24th Ed.
LE-158-1 | 11531 | 2024-04-30 | LIMA | BIOLOGÍA MOLECULAR | DETECCIÓN DEL VIRUS DE HEPATITIS A EN MOLUSCOS BIVALVOS POR QRT-PCR EN TIEMPO REAL | MOLUSCOS BIVALVOS ENTEROS | MOLECULAR | - | MICROBIOLOGY OF THE FOOD CHAIN HORIZONTAL METHOD FOR DETERMINATION OF HEPATITIS A VIRUS AND NOROVIRUS USING REAL-TIME RT-PCR PART 2: METHOD FOR DETECTION. ISO 15216-2:2019. Validado (modificado) (Suspensión voluntaria)
LE-158-1 | 11532 | 2024-04-30 | LIMA | BIOLOGÍA MOLECULAR | DETECCIÓN DEL VIRUS DE HEPATITIS A EN MOLUSCOS BIVALVOS POR QRT-PCR EN TIEMPO REAL | SUPERFICIES DE MOLUSCOS BIVALVOS (TALLO Y GÓNADA) | MOLECULAR | - | MICROBIOLOGY OF THE FOOD CHAIN HORIZONTAL METHOD FOR DETERMINATION OF HEPATITIS A VIRUS AND NOROVIRUS USING REAL-TIME RT-PCR PART 2: METHOD FOR DETECTION. ISO 15216-2:2019. Validado (modificado) (Suspensión voluntaria)
LE-158-1 | 11533 | 2024-04-30 | LIMA | MICROBIOLÓGICAS | DETECCIÓN DE SALMONELLA spp. | AVES DE CORRAL CRUDAS Y PRODUCTOS AVÍCOLAS LISTAS PARA COCINAR | MICROBIOLOGICO CUALITATIVO | - | MICROBIOLOGY OF THE FOOD CHAIN -- HORIZONTAL METHOD FOR THE DETECTION, ENUMERATION AND SEROTYPING OF SALMONELLA -- PART 1: DETECTION OF SALMONELLA SPP./AMENDMENT 1: BROADER RANGE OF INCUBATION TEMPERATURES, AMENDMENT TO THE STATUS OF ANNEX D, AND CORRECTION OF THE COMPOSITION OF MSRV AND SC.. ISO 6579-1:2017/ Amd.1:2020 (excepto 9.3.3, 9.4.3 y anexo D).
LE-158-1 | 11534 | 2024-04-30 | LIMA | MICROBIOLÓGICAS | DETECCIÓN DE SALMONELLA spp. | CARNE CRUDA Y PRODUCTOS CÁRNICOS LISTO PARA COCINAR (EXCEPTO AVES DE CORRAL) | MICROBIOLOGICO CUALITATIVO | - | MICROBIOLOGY OF THE FOOD CHAIN -- HORIZONTAL METHOD FOR THE DETECTION, ENUMERATION AND SEROTYPING OF SALMONELLA -- PART 1: DETECTION OF SALMONELLA SPP./AMENDMENT 1: BROADER RANGE OF INCUBATION TEMPERATURES, AMENDMENT TO THE STATUS OF ANNEX D, AND CORRECTION OF THE COMPOSITION OF MSRV AND SC.. ISO 6579-1:2017/ Amd.1:2020 (excepto 9.3.3, 9.4.3 y anexo D).
LE-158-1 | 11535 | 2024-04-30 | LIMA | MICROBIOLÓGICAS | DETECCIÓN DE SALMONELLA spp. | CRUSTÁCEOS | MICROBIOLOGICO CUALITATIVO | - | MICROBIOLOGY OF THE FOOD CHAIN -- HORIZONTAL METHOD FOR THE DETECTION, ENUMERATION AND SEROTYPING OF SALMONELLA -- PART 1: DETECTION OF SALMONELLA SPP./AMENDMENT 1: BROADER RANGE OF INCUBATION TEMPERATURES, AMENDMENT TO THE STATUS OF ANNEX D, AND CORRECTION OF THE COMPOSITION OF MSRV AND SC.. ISO 6579-1:2017/ Amd.1:2020 (excepto 9.3.3, 9.4.3 y anexo D).
LE-158-1 | 11536 | 2024-04-30 | LIMA | MICROBIOLÓGICAS | DETECCIÓN DE SALMONELLA spp. | FRUTAS Y VEGETALES PROCESADOS | MICROBIOLOGICO CUALITATIVO | - | MICROBIOLOGY OF THE FOOD CHAIN -- HORIZONTAL METHOD FOR THE DETECTION, ENUMERATION AND SEROTYPING OF SALMONELLA -- PART 1: DETECTION OF SALMONELLA SPP./AMENDMENT 1: BROADER RANGE OF INCUBATION TEMPERATURES, AMENDMENT TO THE STATUS OF ANNEX D, AND CORRECTION OF THE COMPOSITION OF MSRV AND SC.. ISO 6579-1:2017/ Amd.1:2020 (excepto 9.3.3, 9.4.3 y anexo D).
LE-158-1 | 11537 | 2024-04-30 | LIMA | MICROBIOLÓGICAS | DETECCIÓN DE SALMONELLA spp. | LECHES Y PRODUCTOS LÁCTEOS PROCESADOS TÉRMICAMENTE | MICROBIOLOGICO CUALITATIVO | - | MICROBIOLOGY OF THE FOOD CHAIN -- HORIZONTAL METHOD FOR THE DETECTION, ENUMERATION AND SEROTYPING OF SALMONELLA -- PART 1: DETECTION OF SALMONELLA SPP./AMENDMENT 1: BROADER RANGE OF INCUBATION TEMPERATURES, AMENDMENT TO THE STATUS OF ANNEX D, AND CORRECTION OF THE COMPOSITION OF MSRV AND SC.. ISO 6579-1:2017/ Amd.1:2020 (excepto 9.3.3, 9.4.3 y anexo D).
LE-158-1 | 11538 | 2024-04-30 | LIMA | MICROBIOLÓGICAS | DETECCIÓN DE SALMONELLA spp. | MOLUSCOS BIVALVOS Y CEFALÓPODOS | MICROBIOLOGICO CUALITATIVO | - | MICROBIOLOGY OF THE FOOD CHAIN -- HORIZONTAL METHOD FOR THE DETECTION, ENUMERATION AND SEROTYPING OF SALMONELLA -- PART 1: DETECTION OF SALMONELLA SPP./AMENDMENT 1: BROADER RANGE OF INCUBATION TEMPERATURES, AMENDMENT TO THE STATUS OF ANNEX D, AND CORRECTION OF THE COMPOSITION OF MSRV AND SC.. ISO 6579-1:2017/ Amd.1:2020 (excepto 9.3.3, 9.4.3 y anexo D).
LE-158-1 | 11539 | 2024-04-30 | LIMA | MICROBIOLÓGICAS | DETECCIÓN DE SALMONELLA spp. | PESCADO | MICROBIOLOGICO CUALITATIVO | - | MICROBIOLOGY OF THE FOOD CHAIN -- HORIZONTAL METHOD FOR THE DETECTION, ENUMERATION AND SEROTYPING OF SALMONELLA -- PART 1: DETECTION OF SALMONELLA SPP./AMENDMENT 1: BROADER RANGE OF INCUBATION TEMPERATURES, AMENDMENT TO THE STATUS OF ANNEX D, AND CORRECTION OF THE COMPOSITION OF MSRV AND SC.. ISO 6579-1:2017/ Amd.1:2020 (excepto 9.3.3, 9.4.3 y anexo D).
LE-158-1 | 11540 | 2024-04-30 | LIMA | MICROBIOLÓGICAS | DETECCIÓN DE SALMONELLA spp. | PRODUCTOS AVÍCOLAS LISTOS PARA CONSUMIR Y RECALENTAR | MICROBIOLOGICO CUALITATIVO | - | MICROBIOLOGY OF THE FOOD CHAIN -- HORIZONTAL METHOD FOR THE DETECTION, ENUMERATION AND SEROTYPING OF SALMONELLA -- PART 1: DETECTION OF SALMONELLA SPP./AMENDMENT 1: BROADER RANGE OF INCUBATION TEMPERATURES, AMENDMENT TO THE STATUS OF ANNEX D, AND CORRECTION OF THE COMPOSITION OF MSRV AND SC.. ISO 6579-1:2017/ Amd.1:2020 (excepto 9.3.3, 9.4.3 y anexo D).
LE-158-1 | 11541 | 2024-04-30 | LIMA | MICROBIOLÓGICAS | DETECCIÓN DE SALMONELLA spp. | PRODUCTOS CÁRNICOS LISTOS PARA CONSUMIR Y RECALENTAR | MICROBIOLOGICO CUALITATIVO | - | MICROBIOLOGY OF THE FOOD CHAIN -- HORIZONTAL METHOD FOR THE DETECTION, ENUMERATION AND SEROTYPING OF SALMONELLA -- PART 1: DETECTION OF SALMONELLA SPP./AMENDMENT 1: BROADER RANGE OF INCUBATION TEMPERATURES, AMENDMENT TO THE STATUS OF ANNEX D, AND CORRECTION OF THE COMPOSITION OF MSRV AND SC.. ISO 6579-1:2017/ Amd.1:2020 (excepto 9.3.3, 9.4.3 y anexo D).
LE-158-1 | 11542 | 2024-04-30 | LIMA | MICROBIOLÓGICAS | DETECCIÓN DE SALMONELLA spp. | PRODUCTOS PESQUEROS LISTOS PARA CONSUMO Y RECALENTAR | MICROBIOLOGICO CUALITATIVO | - | MICROBIOLOGY OF THE FOOD CHAIN -- HORIZONTAL METHOD FOR THE DETECTION, ENUMERATION AND SEROTYPING OF SALMONELLA -- PART 1: DETECTION OF SALMONELLA SPP./AMENDMENT 1: BROADER RANGE OF INCUBATION TEMPERATURES, AMENDMENT TO THE STATUS OF ANNEX D, AND CORRECTION OF THE COMPOSITION OF MSRV AND SC.. ISO 6579-1:2017/ Amd.1:2020 (excepto 9.3.3, 9.4.3 y anexo D).
LE-158-1 | 11543 | 2024-04-30 | LIMA | MICROBIOLÓGICAS | DETECCIÓN DE SALMONELLA spp. | SUPERFICIES INERTES : SUPERFICIES REGULARES Y SUPERFICIES IRREGULARES | MICROBIOLOGICO CUALITATIVO | - | MICROBIOLOGY OF THE FOOD CHAIN -- HORIZONTAL METHOD FOR THE DETECTION, ENUMERATION AND SEROTYPING OF SALMONELLA -- PART 1: DETECTION OF SALMONELLA SPP./AMENDMENT 1: BROADER RANGE OF INCUBATION TEMPERATURES, AMENDMENT TO THE STATUS OF ANNEX D, AND CORRECTION OF THE COMPOSITION OF MSRV AND SC. // GUÍA TÉCNICA PARA EL ANÁLISIS MICROBIOLÓGICO DE SUPERFICIES EN CONTACTO CON ALIMENTOS Y BEBIDAS.. ISO 6579-1:2017/ Amd.1:2020 (excepto 9.3.3, 9.4.3 y anexo D). // RM No 461-2007-MINSA.
LE-158-1 | 11544 | 2024-04-30 | LIMA | MICROBIOLÓGICAS | DETECCIÓN DE SALMONELLA spp. | SUPERFICIES VIVAS: MANOS DE MANIPULADORES | MICROBIOLOGICO CUALITATIVO | - | MICROBIOLOGY OF THE FOOD CHAIN -- HORIZONTAL METHOD FOR THE DETECTION, ENUMERATION AND SEROTYPING OF SALMONELLA -- PART 1: DETECTION OF SALMONELLA SPP./AMENDMENT 1: BROADER RANGE OF INCUBATION TEMPERATURES, AMENDMENT TO THE STATUS OF ANNEX D, AND CORRECTION OF THE COMPOSITION OF MSRV AND SC. // GUÍA TÉCNICA PARA EL ANÁLISIS MICROBIOLÓGICO DE SUPERFICIES EN CONTACTO CON ALIMENTOS Y BEBIDAS.. ISO 6579-1:2017/ Amd.1:2020 (excepto 9.3.3, 9.4.3 y anexo D). // RM No 461-2007-MINSA.
LE-158-1 | 11545 | 2024-04-30 | LIMA | MICROBIOLÓGICAS | DETECCIÓN DE VIBRIO CHOLERAE | CRUSTÁCEOS | MICROBIOLOGICO CUALITATIVO | - | VIBRIO. PROCEDURES: VIBRIO CHOLERAE.. FDA/BAM Online, 8th Ed, Rev. A, 1998. May 2004, Chapter 9, Ítem A-B:1-4 (excepto análisis de ostras crudas).
LE-158-1 | 11546 | 2024-04-30 | LIMA | MICROBIOLÓGICAS | DETECCIÓN DE VIBRIO CHOLERAE | MOLUSCOS BIVALVOS Y CEFALÓPODOS | MICROBIOLOGICO CUALITATIVO | - | VIBRIO. PROCEDURES: VIBRIO CHOLERAE.. FDA/BAM Online, 8th Ed, Rev. A, 1998. May 2004, Chapter 9, Ítem A-B:1-4 (excepto análisis de ostras crudas).
LE-158-1 | 11547 | 2024-04-30 | LIMA | MICROBIOLÓGICAS | DETECCIÓN DE VIBRIO CHOLERAE | PESCADO | MICROBIOLOGICO CUALITATIVO | - | VIBRIO. PROCEDURES: VIBRIO CHOLERAE.. FDA/BAM Online, 8th Ed, Rev. A, 1998. May 2004, Chapter 9, Ítem A-B:1-4 (excepto análisis de ostras crudas).
LE-158-1 | 11548 | 2024-04-30 | LIMA | MICROBIOLÓGICAS | NUMERACIÓN DE ESCHERICHIA COLI | CARNE CRUDA Y PRODUCTOS CÁRNICOS LISTO PARA COCINAR (EXCEPTO AVES DE CORRAL) | MICROBIOLOGICO SEMI-CUANTITATIVO | - | MICROBIOLOGY OF THE FOOD CHAIN -- HORIZONTAL METHOD FOR THE ENUMERATION OF BETA-GLUCURONIDASE-POSITIVE ESCHERICHIA COLI -- PART 3: DETECTION AND MOST PROBABLE NUMBER TECHNIQUE USING 5-BROMO-4-CHLORO-3-INDOLYL-BETA-D-GLUCURONIDE.. ISO 16649-3:2015 (excepto 4.1, 9.1 y 10.1).
LE-158-1 | 11549 | 2024-04-30 | LIMA | MICROBIOLÓGICAS | NUMERACIÓN DE ESCHERICHIA COLI | CRUSTÁCEOS | MICROBIOLOGICO SEMI-CUANTITATIVO | - | MICROBIOLOGY OF THE FOOD CHAIN -- HORIZONTAL METHOD FOR THE ENUMERATION OF BETA-GLUCURONIDASE-POSITIVE ESCHERICHIA COLI -- PART 3: DETECTION AND MOST PROBABLE NUMBER TECHNIQUE USING 5-BROMO-4-CHLORO-3-INDOLYL-BETA-D-GLUCURONIDE.. ISO 16649-3:2015 (excepto 4.1, 9.1 y 10.1).
LE-158-1 | 11550 | 2024-04-30 | LIMA | MICROBIOLÓGICAS | NUMERACIÓN DE ESCHERICHIA COLI | FRUTAS Y VEGETALES PROCESADOS | MICROBIOLOGICO SEMI-CUANTITATIVO | - | MICROBIOLOGY OF THE FOOD CHAIN -- HORIZONTAL METHOD FOR THE ENUMERATION OF BETA-GLUCURONIDASE-POSITIVE ESCHERICHIA COLI -- PART 3: DETECTION AND MOST PROBABLE NUMBER TECHNIQUE USING 5-BROMO-4-CHLORO-3-INDOLYL-BETA-D-GLUCURONIDE.. ISO 16649-3:2015 (excepto 4.1, 9.1 y 10.1).
LE-158-1 | 11551 | 2024-04-30 | LIMA | MICROBIOLÓGICAS | NUMERACIÓN DE ESCHERICHIA COLI | LECHES Y PRODUCTOS LÁCTEOS PROCESADOS TÉRMICAMENTE | MICROBIOLOGICO SEMI-CUANTITATIVO | - | MICROBIOLOGY OF THE FOOD CHAIN -- HORIZONTAL METHOD FOR THE ENUMERATION OF BETA-GLUCURONIDASE-POSITIVE ESCHERICHIA COLI -- PART 3: DETECTION AND MOST PROBABLE NUMBER TECHNIQUE USING 5-BROMO-4-CHLORO-3-INDOLYL-BETA-D-GLUCURONIDE.. ISO 16649-3:2015 (excepto 4.1, 9.1 y 10.1).
LE-158-1 | 11552 | 2024-04-30 | LIMA | MICROBIOLÓGICAS | NUMERACIÓN DE ESCHERICHIA COLI | MOLUSCOS BIVALVOS Y CEFALÓPODOS | MICROBIOLOGICO SEMI-CUANTITATIVO | - | MICROBIOLOGY OF THE FOOD CHAIN -- HORIZONTAL METHOD FOR THE ENUMERATION OF BETA-GLUCURONIDASE-POSITIVE ESCHERICHIA COLI -- PART 3: DETECTION AND MOST PROBABLE NUMBER TECHNIQUE USING 5-BROMO-4-CHLORO-3-INDOLYL-BETA-D-GLUCURONIDE.. ISO 16649-3:2015 (excepto 4.1, 9.1 y 10.1).
LE-158-1 | 11553 | 2024-04-30 | LIMA | MICROBIOLÓGICAS | NUMERACIÓN DE ESCHERICHIA COLI | PESCADO | MICROBIOLOGICO SEMI-CUANTITATIVO | - | MICROBIOLOGY OF THE FOOD CHAIN -- HORIZONTAL METHOD FOR THE ENUMERATION OF BETA-GLUCURONIDASE-POSITIVE ESCHERICHIA COLI -- PART 3: DETECTION AND MOST PROBABLE NUMBER TECHNIQUE USING 5-BROMO-4-CHLORO-3-INDOLYL-BETA-D-GLUCURONIDE.. ISO 16649-3:2015 (excepto 4.1, 9.1 y 10.1).
LE-158-1 | 11554 | 2024-04-30 | LIMA | MICROBIOLÓGICAS | NUMERACIÓN DE ESCHERICHIA COLI | PRODUCTOS AVÍCOLAS LISTOS PARA CONSUMIR Y RECALENTAR | MICROBIOLOGICO SEMI-CUANTITATIVO | - | MICROBIOLOGY OF THE FOOD CHAIN -- HORIZONTAL METHOD FOR THE ENUMERATION OF BETA-GLUCURONIDASE-POSITIVE ESCHERICHIA COLI -- PART 3: DETECTION AND MOST PROBABLE NUMBER TECHNIQUE USING 5-BROMO-4-CHLORO-3-INDOLYL-BETA-D-GLUCURONIDE.. ISO 16649-3:2015 (excepto 4.1, 9.1 y 10.1).
LE-158-1 | 11555 | 2024-04-30 | LIMA | MICROBIOLÓGICAS | NUMERACIÓN DE ESCHERICHIA COLI | PRODUCTOS CÁRNICOS LISTOS PARA CONSUMIR Y RECALENTAR | MICROBIOLOGICO SEMI-CUANTITATIVO | - | MICROBIOLOGY OF THE FOOD CHAIN -- HORIZONTAL METHOD FOR THE ENUMERATION OF BETA-GLUCURONIDASE-POSITIVE ESCHERICHIA COLI -- PART 3: DETECTION AND MOST PROBABLE NUMBER TECHNIQUE USING 5-BROMO-4-CHLORO-3-INDOLYL-BETA-D-GLUCURONIDE.. ISO 16649-3:2015 (excepto 4.1, 9.1 y 10.1).
LE-158-1 | 11556 | 2024-04-30 | LIMA | MICROBIOLÓGICAS | NUMERACIÓN DE VIBRIO PARAHAEMOLYTICUS | CRUSTÁCEOS |  | - | VIBRIO. PROCEDURES: OTHER VIBRIOS. VIBRIO PARAHAEMOLYTICUS.. FDA/BAM Online, 8th Ed, Rev. A, 1998. May 2004, Chapter 9, Ítem A-B:1 (a-f).
LE-158-1 | 11557 | 2024-04-30 | LIMA | MICROBIOLÓGICAS | NUMERACIÓN DE VIBRIO PARAHAEMOLYTICUS | MOLUSCOS BIVALVOS Y CEFALÓPODOS |  | - | VIBRIO. PROCEDURES: OTHER VIBRIOS. VIBRIO PARAHAEMOLYTICUS.. FDA/BAM Online, 8th Ed, Rev. A, 1998. May 2004, Chapter 9, Ítem A-B:1 (a-f).
LE-158-1 | 11558 | 2024-04-30 | LIMA | MICROBIOLÓGICAS | NUMERACIÓN DE VIBRIO PARAHAEMOLYTICUS | PESCADO |  | - | VIBRIO. PROCEDURES: OTHER VIBRIOS. VIBRIO PARAHAEMOLYTICUS.. FDA/BAM Online, 8th Ed, Rev. A, 1998. May 2004, Chapter 9, Ítem A-B:1 (a-f).
LE-158-1 | 11559 | 2024-04-30 | LIMA | MICROBIOLÓGICAS | RECUENTO DE AEROBIOS MESÓFILOS | AVES DE CORRAL CRUDAS Y PRODUCTOS AVÍCOLAS LISTAS PARA COCINAR | MICROBIOLOGICO CUANTITATIVO | - | ENUMERACIÓN DE MICROORGANISMOS AEROBIOS MESÓFILOS. MÉTODO DE RECUENTO EN PLACA POR SIEMBRA EN TODO EL MEDIO.. ICMSF Microorganismos de los Alimentos 1. Su significado y métodos de enumeración., 2da. Ed. Pág.120-124 (Traducción versión original 1978). Reimpresión 2000 (Ed. Acribia).
LE-158-1 | 11560 | 2024-04-30 | LIMA | MICROBIOLÓGICAS | RECUENTO DE AEROBIOS MESÓFILOS | CARNE CRUDA Y PRODUCTOS CÁRNICOS LISTO PARA COCINAR (EXCEPTO AVES DE CORRAL) | MICROBIOLOGICO CUANTITATIVO | - | ENUMERACIÓN DE MICROORGANISMOS AEROBIOS MESÓFILOS. MÉTODO DE RECUENTO EN PLACA POR SIEMBRA EN TODO EL MEDIO.. ICMSF Microorganismos de los Alimentos 1. Su significado y métodos de enumeración., 2da. Ed. Pág.120-124 (Traducción versión original 1978). Reimpresión 2000 (Ed. Acribia).
LE-158-1 | 11561 | 2024-04-30 | LIMA | MICROBIOLÓGICAS | RECUENTO DE AEROBIOS MESÓFILOS | CRUSTÁCEOS | MICROBIOLOGICO CUANTITATIVO | - | ENUMERACIÓN DE MICROORGANISMOS AEROBIOS MESÓFILOS. MÉTODO DE RECUENTO EN PLACA POR SIEMBRA EN TODO EL MEDIO.. ICMSF Microorganismos de los Alimentos 1. Su significado y métodos de enumeración., 2da. Ed. Pág.120-124 (Traducción versión original 1978). Reimpresión 2000 (Ed. Acribia).
LE-158-1 | 11562 | 2024-04-30 | LIMA | MICROBIOLÓGICAS | RECUENTO DE AEROBIOS MESÓFILOS | FRUTAS Y VEGETALES PROCESADOS | MICROBIOLOGICO CUANTITATIVO | - | ENUMERACIÓN DE MICROORGANISMOS AEROBIOS MESÓFILOS. MÉTODO DE RECUENTO EN PLACA POR SIEMBRA EN TODO EL MEDIO.. ICMSF Microorganismos de los Alimentos 1. Su significado y métodos de enumeración., 2da. Ed. Pág.120-124 (Traducción versión original 1978). Reimpresión 2000 (Ed. Acribia).
LE-158-1 | 11563 | 2024-04-30 | LIMA | MICROBIOLÓGICAS | RECUENTO DE AEROBIOS MESÓFILOS | LECHES Y PRODUCTOS LÁCTEOS PROCESADOS TÉRMICAMENTE | MICROBIOLOGICO CUANTITATIVO | - | ENUMERACIÓN DE MICROORGANISMOS AEROBIOS MESÓFILOS. MÉTODO DE RECUENTO EN PLACA POR SIEMBRA EN TODO EL MEDIO.. ICMSF Microorganismos de los Alimentos 1. Su significado y métodos de enumeración., 2da. Ed. Pág.120-124 (Traducción versión original 1978). Reimpresión 2000 (Ed. Acribia).
LE-158-1 | 11564 | 2024-04-30 | LIMA | MICROBIOLÓGICAS | RECUENTO DE AEROBIOS MESÓFILOS | MOLUSCOS BIVALVOS Y CEFALÓPODOS | MICROBIOLOGICO CUANTITATIVO | - | ENUMERACIÓN DE MICROORGANISMOS AEROBIOS MESÓFILOS. MÉTODO DE RECUENTO EN PLACA POR SIEMBRA EN TODO EL MEDIO.. ICMSF Microorganismos de los Alimentos 1. Su significado y métodos de enumeración., 2da. Ed. Pág.120-124 (Traducción versión original 1978). Reimpresión 2000 (Ed. Acribia).
LE-158-1 | 11565 | 2024-04-30 | LIMA | MICROBIOLÓGICAS | RECUENTO DE AEROBIOS MESÓFILOS | PESCADO | MICROBIOLOGICO CUANTITATIVO | - | ENUMERACIÓN DE MICROORGANISMOS AEROBIOS MESÓFILOS. MÉTODO DE RECUENTO EN PLACA POR SIEMBRA EN TODO EL MEDIO.. ICMSF Microorganismos de los Alimentos 1. Su significado y métodos de enumeración., 2da. Ed. Pág.120-124 (Traducción versión original 1978). Reimpresión 2000 (Ed. Acribia).
LE-158-1 | 11566 | 2024-04-30 | LIMA | MICROBIOLÓGICAS | RECUENTO DE AEROBIOS MESÓFILOS | PRODUCTOS AVÍCOLAS LISTOS PARA CONSUMIR Y RECALENTAR | MICROBIOLOGICO CUANTITATIVO | - | ENUMERACIÓN DE MICROORGANISMOS AEROBIOS MESÓFILOS. MÉTODO DE RECUENTO EN PLACA POR SIEMBRA EN TODO EL MEDIO.. ICMSF Microorganismos de los Alimentos 1. Su significado y métodos de enumeración., 2da. Ed. Pág.120-124 (Traducción versión original 1978). Reimpresión 2000 (Ed. Acribia).
LE-158-1 | 11567 | 2024-04-30 | LIMA | MICROBIOLÓGICAS | RECUENTO DE AEROBIOS MESÓFILOS | PRODUCTOS CÁRNICOS LISTOS PARA CONSUMIR Y RECALENTAR | MICROBIOLOGICO CUANTITATIVO | - | ENUMERACIÓN DE MICROORGANISMOS AEROBIOS MESÓFILOS. MÉTODO DE RECUENTO EN PLACA POR SIEMBRA EN TODO EL MEDIO.. ICMSF Microorganismos de los Alimentos 1. Su significado y métodos de enumeración., 2da. Ed. Pág.120-124 (Traducción versión original 1978). Reimpresión 2000 (Ed. Acribia).
LE-158-1 | 11568 | 2024-04-30 | LIMA | MICROBIOLÓGICAS | RECUENTO DE AEROBIOS MESÓFILOS | PRODUCTOS PESQUEROS LISTOS PARA CONSUMO Y RECALENTAR | MICROBIOLOGICO CUANTITATIVO | - | ENUMERACIÓN DE MICROORGANISMOS AEROBIOS MESÓFILOS. MÉTODO DE RECUENTO EN PLACA POR SIEMBRA EN TODO EL MEDIO.. ICMSF Microorganismos de los Alimentos 1. Su significado y métodos de enumeración., 2da. Ed. Pág.120-124 (Traducción versión original 1978). Reimpresión 2000 (Ed. Acribia).
LE-158-1 | 11569 | 2024-04-30 | LIMA | MICROBIOLÓGICAS | RECUENTO DE COLIFORMES | CARNE CRUDA Y PRODUCTOS CÁRNICOS LISTO PARA COCINAR (EXCEPTO AVES DE CORRAL) | MICROBIOLOGICO CUANTITATIVO | - | BACTERIAS COLIFORMES. MÉTODO DE RECUENTO DIRECTO EN PLACA DE AGAR BILIS LACTOSA ROJO NEUTRO CRISTAL VIOLETA.. ICMSF Microorganismos de los Alimentos 1. Su significado y métodos de enumeración., 2da. Ed. Pág. 137 (Traducción versión original 1978). Reimpresión 2000 (Ed. Acribia).
LE-158-1 | 11570 | 2024-04-30 | LIMA | MICROBIOLÓGICAS | RECUENTO DE COLIFORMES | FRUTAS Y VEGETALES PROCESADOS | MICROBIOLOGICO CUANTITATIVO | - | BACTERIAS COLIFORMES. MÉTODO DE RECUENTO DIRECTO EN PLACA DE AGAR BILIS LACTOSA ROJO NEUTRO CRISTAL VIOLETA.. ICMSF Microorganismos de los Alimentos 1. Su significado y métodos de enumeración., 2da. Ed. Pág. 137 (Traducción versión original 1978). Reimpresión 2000 (Ed. Acribia).
LE-158-1 | 11571 | 2024-04-30 | LIMA | MICROBIOLÓGICAS | RECUENTO DE COLIFORMES | LECHES Y PRODUCTOS LÁCTEOS PROCESADOS TÉRMICAMENTE | MICROBIOLOGICO CUANTITATIVO | - | BACTERIAS COLIFORMES. MÉTODO DE RECUENTO DIRECTO EN PLACA DE AGAR BILIS LACTOSA ROJO NEUTRO CRISTAL VIOLETA.. ICMSF Microorganismos de los Alimentos 1. Su significado y métodos de enumeración., 2da. Ed. Pág. 137 (Traducción versión original 1978). Reimpresión 2000 (Ed. Acribia).
LE-158-1 | 11572 | 2024-04-30 | LIMA | MICROBIOLÓGICAS | RECUENTO DE COLIFORMES | SUPERFICIES INERTES : SUPERFICIES REGULARES Y SUPERFICIES IRREGULARES | MICROBIOLOGICO CUANTITATIVO | - | BACTERIAS COLIFORMES. MÉTODO DE RECUENTO DIRECTO EN PLACA DE AGAR BILIS LACTOSA ROJO NEUTRO CRISTAL VIOLETA. // GUÍA TÉCNICA PARA EL ANÁLISIS MICROBIOLÓGICO DE SUPERFICIES EN CONTACTO CON ALIMENTOS Y BEBIDAS.. ICMSF Microorganismos de los Alimentos 1. Su significado y métodos de enumeración., 2da. Ed. Pág. 137 (Traducción versión original 1978). Reimpresión 2000 (Ed. Acribia). // RM No 461-2007-MINSA.
LE-158-1 | 11573 | 2024-04-30 | LIMA | MICROBIOLÓGICAS | RECUENTO DE COLIFORMES | SUPERFICIES VIVAS: MANOS DE MANIPULADORES | MICROBIOLOGICO CUANTITATIVO | - | BACTERIAS COLIFORMES. MÉTODO DE RECUENTO DIRECTO EN PLACA DE AGAR BILIS LACTOSA ROJO NEUTRO CRISTAL VIOLETA. // GUÍA TÉCNICA PARA EL ANÁLISIS MICROBIOLÓGICO DE SUPERFICIES EN CONTACTO CON ALIMENTOS Y BEBIDAS.. ICMSF Microorganismos de los Alimentos 1. Su significado y métodos de enumeración., 2da. Ed. Pág. 137 (Traducción versión original 1978). Reimpresión 2000 (Ed. Acribia). // RM No 461-2007-MINSA.
LE-158-1 | 11574 | 2024-04-30 | LIMA | MICROBIOLÓGICAS | RECUENTO DE ESTAFILOCOCOS COAGULASA POSITIVA | AVES DE CORRAL CRUDAS Y PRODUCTOS AVÍCOLAS LISTAS PARA COCINAR | MICROBIOLOGICO CUANTITATIVO | - | MICROBIOLOGY OF THE FOOD CHAIN -- HORIZONTAL METHOD FOR THE ENUMERATION OF COAGULASE-POSITIVE STAPHYLOCOCCI (STAPHYLOCOCCUS AUREUS AND OTHER SPECIES) -- PART 1: METHOD USING BAIRD-PARKER AGAR MEDIUM./AMENDMENT 1.. ISO 6888-1:2021, excepto 9.4.2. / Amd. 1:2023
LE-158-1 | 11575 | 2024-04-30 | LIMA | MICROBIOLÓGICAS | RECUENTO DE ESTAFILOCOCOS COAGULASA POSITIVA | CARNE CRUDA Y PRODUCTOS CÁRNICOS LISTO PARA COCINAR (EXCEPTO AVES DE CORRAL) | MICROBIOLOGICO CUANTITATIVO | - | MICROBIOLOGY OF THE FOOD CHAIN -- HORIZONTAL METHOD FOR THE ENUMERATION OF COAGULASE-POSITIVE STAPHYLOCOCCI (STAPHYLOCOCCUS AUREUS AND OTHER SPECIES) -- PART 1: METHOD USING BAIRD-PARKER AGAR MEDIUM./AMENDMENT 1.. ISO 6888-1:2021, excepto 9.4.2. / Amd. 1:2023
LE-158-1 | 11576 | 2024-04-30 | LIMA | MICROBIOLÓGICAS | RECUENTO DE ESTAFILOCOCOS COAGULASA POSITIVA | CRUSTÁCEOS | MICROBIOLOGICO CUANTITATIVO | - | MICROBIOLOGY OF THE FOOD CHAIN -- HORIZONTAL METHOD FOR THE ENUMERATION OF COAGULASE-POSITIVE STAPHYLOCOCCI (STAPHYLOCOCCUS AUREUS AND OTHER SPECIES) -- PART 1: METHOD USING BAIRD-PARKER AGAR MEDIUM./AMENDMENT 1.. ISO 6888-1:2021, excepto 9.4.2. / Amd. 1:2023
LE-158-1 | 11577 | 2024-04-30 | LIMA | MICROBIOLÓGICAS | RECUENTO DE ESTAFILOCOCOS COAGULASA POSITIVA | FRUTAS Y VEGETALES PROCESADOS | MICROBIOLOGICO CUANTITATIVO | - | MICROBIOLOGY OF THE FOOD CHAIN -- HORIZONTAL METHOD FOR THE ENUMERATION OF COAGULASE-POSITIVE STAPHYLOCOCCI (STAPHYLOCOCCUS AUREUS AND OTHER SPECIES) -- PART 1: METHOD USING BAIRD-PARKER AGAR MEDIUM./AMENDMENT 1.. ISO 6888-1:2021, excepto 9.4.2. / Amd. 1:2023
LE-158-1 | 11578 | 2024-04-30 | LIMA | MICROBIOLÓGICAS | RECUENTO DE ESTAFILOCOCOS COAGULASA POSITIVA | LECHES Y PRODUCTOS LÁCTEOS PROCESADOS TÉRMICAMENTE | MICROBIOLOGICO CUANTITATIVO | - | MICROBIOLOGY OF THE FOOD CHAIN -- HORIZONTAL METHOD FOR THE ENUMERATION OF COAGULASE-POSITIVE STAPHYLOCOCCI (STAPHYLOCOCCUS AUREUS AND OTHER SPECIES) -- PART 1: METHOD USING BAIRD-PARKER AGAR MEDIUM./AMENDMENT 1.. ISO 6888-1:2021, excepto 9.4.2. / Amd. 1:2023
LE-158-1 | 11579 | 2024-04-30 | LIMA | MICROBIOLÓGICAS | RECUENTO DE ESTAFILOCOCOS COAGULASA POSITIVA | MOLUSCOS BIVALVOS Y CEFALÓPODOS | MICROBIOLOGICO CUANTITATIVO | - | MICROBIOLOGY OF THE FOOD CHAIN -- HORIZONTAL METHOD FOR THE ENUMERATION OF COAGULASE-POSITIVE STAPHYLOCOCCI (STAPHYLOCOCCUS AUREUS AND OTHER SPECIES) -- PART 1: METHOD USING BAIRD-PARKER AGAR MEDIUM./AMENDMENT 1.. ISO 6888-1:2021, excepto 9.4.2. / Amd. 1:2023
LE-158-1 | 11580 | 2024-04-30 | LIMA | MICROBIOLÓGICAS | RECUENTO DE ESTAFILOCOCOS COAGULASA POSITIVA | PESCADO | MICROBIOLOGICO CUANTITATIVO | - | MICROBIOLOGY OF THE FOOD CHAIN -- HORIZONTAL METHOD FOR THE ENUMERATION OF COAGULASE-POSITIVE STAPHYLOCOCCI (STAPHYLOCOCCUS AUREUS AND OTHER SPECIES) -- PART 1: METHOD USING BAIRD-PARKER AGAR MEDIUM./AMENDMENT 1.. ISO 6888-1:2021, excepto 9.4.2. / Amd. 1:2023
LE-158-1 | 11581 | 2024-04-30 | LIMA | MICROBIOLÓGICAS | RECUENTO DE ESTAFILOCOCOS COAGULASA POSITIVA | PRODUCTOS AVÍCOLAS LISTOS PARA CONSUMIR Y RECALENTAR | MICROBIOLOGICO CUANTITATIVO | - | MICROBIOLOGY OF THE FOOD CHAIN -- HORIZONTAL METHOD FOR THE ENUMERATION OF COAGULASE-POSITIVE STAPHYLOCOCCI (STAPHYLOCOCCUS AUREUS AND OTHER SPECIES) -- PART 1: METHOD USING BAIRD-PARKER AGAR MEDIUM./AMENDMENT 1.. ISO 6888-1:2021, excepto 9.4.2. / Amd. 1:2023
LE-158-1 | 11582 | 2024-04-30 | LIMA | MICROBIOLÓGICAS | RECUENTO DE ESTAFILOCOCOS COAGULASA POSITIVA | PRODUCTOS CÁRNICOS LISTOS PARA CONSUMIR Y RECALENTAR | MICROBIOLOGICO CUANTITATIVO | - | MICROBIOLOGY OF THE FOOD CHAIN -- HORIZONTAL METHOD FOR THE ENUMERATION OF COAGULASE-POSITIVE STAPHYLOCOCCI (STAPHYLOCOCCUS AUREUS AND OTHER SPECIES) -- PART 1: METHOD USING BAIRD-PARKER AGAR MEDIUM./AMENDMENT 1.. ISO 6888-1:2021, excepto 9.4.2. / Amd. 1:2023
LE-158-1 | 11583 | 2024-04-30 | LIMA | MICROBIOLÓGICAS | RECUENTO DE ESTAFILOCOCOS COAGULASA POSITIVA | SUPERFICIES VIVAS: MANOS DE MANIPULADORES | MICROBIOLOGICO CUANTITATIVO | - | MICROBIOLOGY OF THE FOOD CHAIN -- HORIZONTAL METHOD FOR THE ENUMERATION OF COAGULASE-POSITIVE STAPHYLOCOCCI (STAPHYLOCOCCUS AUREUS AND OTHER SPECIES) -- PART 1: METHOD USING BAIRD-PARKER AGAR MEDIUM./AMENDMENT 1. // GUÍA TÉCNICA PARA EL ANÁLISIS MICROBIOLÓGICO DE SUPERFICIES EN CONTACTO CON ALIMENTOS Y BEBIDAS.. ISO 6888-1:2021, excepto 9.4.2. / Amd. 1:2023 // RM No 461-2007-MINSA.
LE-158-1 | 11584 | 2024-04-30 | LIMA | MICROBIOLÓGICAS | RECUENTO DE MOHOS Y LEVADURAS | FRUTAS Y VEGETALES PROCESADOS | MICROBIOLOGICO CUANTITATIVO | - | RECUENTO DE MOHOS Y LEVADURAS. MÉTODO DE RECUENTO DE LEVADURAS Y MOHOS POR SIEMBRA EN PLACA EN TODO EL MEDIO.. ICMSF Microorganismos de los alimentos 1. Su significado y métodos de enumeración., 2da. Ed. Pág.165-167 ( Traducción versión original 1978). Reimpresión 2000 (Ed. Acribia).
LE-158-1 | 11585 | 2024-04-30 | LIMA | MICROBIOLÓGICAS | RECUENTO DE MOHOS Y LEVADURAS | LECHES Y PRODUCTOS LÁCTEOS PROCESADOS TÉRMICAMENTE | MICROBIOLOGICO CUANTITATIVO | - | RECUENTO DE MOHOS Y LEVADURAS. MÉTODO DE RECUENTO DE LEVADURAS Y MOHOS POR SIEMBRA EN PLACA EN TODO EL MEDIO.. ICMSF Microorganismos de los alimentos 1. Su significado y métodos de enumeración., 2da. Ed. Pág.165-167 ( Traducción versión original 1978). Reimpresión 2000 (Ed. Acribia).
LE-026-2 | 11586 | 2023-11-22 | TRUJILLO | FISICOQUÍMICA | CONDUCTIVIDAD | AGUA NATURAL |  | - | CONDUCTIVITY. LABORATORY METHOD. SMEWW-APHA-AWWA-WEF Part 2510 A, B, 24th Ed.
LE-026-2 | 11587 | 2023-11-22 | TRUJILLO | FISICOQUÍMICA | CONDUCTIVIDAD | AGUA PARA USO Y CONSUMO HUMANO |  | - | CONDUCTIVITY. LABORATORY METHOD. SMEWW-APHA-AWWA-WEF Part 2510 A, B, 24th Ed.
LE-026-2 | 11588 | 2023-11-22 | TRUJILLO | FISICOQUÍMICA | CONDUCTIVIDAD | AGUA RESIDUAL |  | - | CONDUCTIVITY. LABORATORY METHOD. SMEWW-APHA-AWWA-WEF Part 2510 A, B, 24th Ed.
LE-026-2 | 11589 | 2023-11-22 | TRUJILLO | FISICOQUÍMICA | CONDUCTIVIDAD | AGUA SALINA |  | - | CONDUCTIVITY. LABORATORY METHOD. SMEWW-APHA-AWWA-WEF Part 2510 A, B, 24th Ed.
LE-026-2 | 11590 | 2023-11-22 | TRUJILLO | FISICOQUÍMICA | pH | AGUA NATURAL |  | - | PH VALUE. ELECTROMETRIC METHOD.. SMEWW-APHA-AWWA-WEF Part 4500, A y B. 24th Ed.
LE-026-2 | 11591 | 2023-11-22 | TRUJILLO | FISICOQUÍMICA | pH | AGUA PARA USO Y CONSUMO HUMANO |  | - | PH VALUE. ELECTROMETRIC METHOD.. SMEWW-APHA-AWWA-WEF Part 4500, A y B. 24th Ed.
LE-026-2 | 11592 | 2023-11-22 | TRUJILLO | FISICOQUÍMICA | pH | AGUA RESIDUAL |  | - | PH VALUE. ELECTROMETRIC METHOD.. SMEWW-APHA-AWWA-WEF Part 4500, A y B. 24th Ed.
LE-026-2 | 11593 | 2023-11-22 | TRUJILLO | FISICOQUÍMICA | pH | AGUA SALINA |  | - | PH VALUE. ELECTROMETRIC METHOD.. SMEWW-APHA-AWWA-WEF Part 4500, A y B. 24th Ed.
LE-026-2 | 11594 | 2023-11-22 | TRUJILLO | FISICOQUÍMICA | TEMPERATURA | AGUA NATURAL |  | - | TEMPERATURE. LABORATORY AND FIELD METHODS.. SMEWW-APHA-AWWA-WEF Part 2550, A y B. 24th Ed.
LE-026-2 | 11595 | 2023-11-22 | TRUJILLO | FISICOQUÍMICA | TEMPERATURA | AGUA PARA USO Y CONSUMO HUMANO |  | - | TEMPERATURE. LABORATORY AND FIELD METHODS.. SMEWW-APHA-AWWA-WEF Part 2550, A y B. 24th Ed.
LE-026-2 | 11596 | 2023-11-22 | TRUJILLO | FISICOQUÍMICA | TEMPERATURA | AGUA RESIDUAL |  | - | TEMPERATURE. LABORATORY AND FIELD METHODS.. SMEWW-APHA-AWWA-WEF Part 2550, A y B. 24th Ed.
LE-026-2 | 11597 | 2023-11-22 | TRUJILLO | FISICOQUÍMICA | TEMPERATURA | AGUA SALINA |  | - | TEMPERATURE. LABORATORY AND FIELD METHODS.. SMEWW-APHA-AWWA-WEF Part 2550, A y B. 24th Ed.
LE-026-2 | 11598 | 2023-11-22 | TRUJILLO | MICROBIOLÓGICAS (Incluye MUESTREO) | AISLAMIENTO E IDENTIFICACIÓN DE Salmonella | ALIMENTOS ELABORADOS |  | - | ISOLATION AND IDENTIFICATION OF SALMONELLA FROM FOOD AND ENVIRONMENTAL SAMPLES. Government of Canada. Health Products and food Branch. MFHPB-20
LE-026-2 | 11599 | 2023-11-22 | TRUJILLO | MICROBIOLÓGICAS (Incluye MUESTREO) | AISLAMIENTO E IDENTIFICACIÓN DE Salmonella | ALIMENTOS PARA REGÍMENES ESPECIALES |  | - | ISOLATION AND IDENTIFICATION OF SALMONELLA FROM FOOD AND ENVIRONMENTAL SAMPLES. Government of Canada. Health Products and food Branch. MFHPB-20
LE-026-2 | 11600 | 2023-11-22 | TRUJILLO | MICROBIOLÓGICAS (Incluye MUESTREO) | AISLAMIENTO E IDENTIFICACIÓN DE Salmonella | CARNE Y PRODUCTOS CÁRNICOS |  | - | ISOLATION AND IDENTIFICATION OF SALMONELLA FROM FOOD AND ENVIRONMENTAL SAMPLES. Government of Canada. Health Products and food Branch. MFHPB-20
LE-026-2 | 11601 | 2023-11-22 | TRUJILLO | MICROBIOLÓGICAS (Incluye MUESTREO) | AISLAMIENTO E IDENTIFICACIÓN DE Salmonella | ESPECIAS, CONDIMENTOS Y SALSAS |  | - | ISOLATION AND IDENTIFICATION OF SALMONELLA FROM FOOD AND ENVIRONMENTAL SAMPLES. Government of Canada. Health Products and food Branch. MFHPB-20
LE-026-2 | 11602 | 2023-11-22 | TRUJILLO | MICROBIOLÓGICAS (Incluye MUESTREO) | AISLAMIENTO E IDENTIFICACIÓN DE Salmonella | FRUTAS, HORTALIZAS, FRUTOS SECOS Y OTROS VEGETALES |  | - | ISOLATION AND IDENTIFICATION OF SALMONELLA FROM FOOD AND ENVIRONMENTAL SAMPLES. Government of Canada. Health Products and food Branch. MFHPB-20
LE-026-2 | 11603 | 2023-11-22 | TRUJILLO | MICROBIOLÓGICAS (Incluye MUESTREO) | AISLAMIENTO E IDENTIFICACIÓN DE Salmonella | GRANOS DE CEREALES, LEGUMINOSAS, QUENOPODIÁCEAS Y DERIVADOS |  | - | ISOLATION AND IDENTIFICATION OF SALMONELLA FROM FOOD AND ENVIRONMENTAL SAMPLES. Government of Canada. Health Products and food Branch. MFHPB-20
LE-026-2 | 11604 | 2023-11-22 | TRUJILLO | MICROBIOLÓGICAS (Incluye MUESTREO) | AISLAMIENTO E IDENTIFICACIÓN DE Salmonella | HELADOS Y MEZCLAS PARA HELADOS |  | - | ISOLATION AND IDENTIFICATION OF SALMONELLA FROM FOOD AND ENVIRONMENTAL SAMPLES. Government of Canada. Health Products and food Branch. MFHPB-20
LE-026-2 | 11605 | 2023-11-22 | TRUJILLO | MICROBIOLÓGICAS (Incluye MUESTREO) | AISLAMIENTO E IDENTIFICACIÓN DE Salmonella | HUEVOS Y OVOPRODUCTOS |  | - | ISOLATION AND IDENTIFICATION OF SALMONELLA FROM FOOD AND ENVIRONMENTAL SAMPLES. Government of Canada. Health Products and food Branch. MFHPB-20
LE-026-2 | 11606 | 2023-11-22 | TRUJILLO | MICROBIOLÓGICAS (Incluye MUESTREO) | AISLAMIENTO E IDENTIFICACIÓN DE Salmonella | LECHE Y PRODUCTOS LÁCTEOS |  | - | ISOLATION AND IDENTIFICATION OF SALMONELLA FROM FOOD AND ENVIRONMENTAL SAMPLES. Government of Canada. Health Products and food Branch. MFHPB-20
LE-026-2 | 11607 | 2023-11-22 | TRUJILLO | MICROBIOLÓGICAS (Incluye MUESTREO) | AISLAMIENTO E IDENTIFICACIÓN DE Salmonella | PRODUCTOS DE CONFITERÍA |  | - | ISOLATION AND IDENTIFICATION OF SALMONELLA FROM FOOD AND ENVIRONMENTAL SAMPLES. Government of Canada. Health Products and food Branch. MFHPB-20
LE-026-2 | 11608 | 2023-11-22 | TRUJILLO | MICROBIOLÓGICAS (Incluye MUESTREO) | AISLAMIENTO E IDENTIFICACIÓN DE Salmonella | PRODUCTOS DE PANADERÍA, PASTELERÍA Y GALLETERÍA |  | - | ISOLATION AND IDENTIFICATION OF SALMONELLA FROM FOOD AND ENVIRONMENTAL SAMPLES. Government of Canada. Health Products and food Branch. MFHPB-20
LE-026-2 | 11609 | 2023-11-22 | TRUJILLO | MICROBIOLÓGICAS (Incluye MUESTREO) | AISLAMIENTO E IDENTIFICACIÓN DE Salmonella | PRODUCTOS DESHIDRATADOS |  | - | ISOLATION AND IDENTIFICATION OF SALMONELLA FROM FOOD AND ENVIRONMENTAL SAMPLES. Government of Canada. Health Products and food Branch. MFHPB-20
LE-026-2 | 11610 | 2023-11-22 | TRUJILLO | MICROBIOLÓGICAS (Incluye MUESTREO) | AISLAMIENTO E IDENTIFICACIÓN DE Salmonella | PRODUCTOS HIDROBIOLÓGICOS |  | - | ISOLATION AND IDENTIFICATION OF SALMONELLA FROM FOOD AND ENVIRONMENTAL SAMPLES. Government of Canada. Health Products and food Branch. MFHPB-20
LE-026-2 | 11611 | 2023-11-22 | TRUJILLO | MICROBIOLÓGICAS (Incluye MUESTREO) | AISLAMIENTO E IDENTIFICACIÓN DE Salmonella | SUPERFICIES INERTES |  | - | ISOLATION AND IDENTIFICATION OF SALMONELLA FROM FOOD AND ENVIRONMENTAL SAMPLES/// GUÍA TÉCNICA PARA EL ANÁLISIS MICROBIOLÓGICO DE SUPERFICIES EN CONTACTO CON ALIMENTOS Y BEBIDAS. Government of Canada. Health Products and food Branch. MFHPB-20// RM Nº461-2007 MINSA
LE-026-2 | 11612 | 2023-11-22 | TRUJILLO | MICROBIOLÓGICAS (Incluye MUESTREO) | AISLAMIENTO E IDENTIFICACIÓN DE Salmonella | SUPERFICIES VIVAS |  | - | ISOLATION AND IDENTIFICATION OF SALMONELLA FROM FOOD AND ENVIRONMENTAL SAMPLES/// GUÍA TÉCNICA PARA EL ANÁLISIS MICROBIOLÓGICO DE SUPERFICIES EN CONTACTO CON ALIMENTOS Y BEBIDAS. Government of Canada. Health Products and food Branch. MFHPB-20// RM Nº461-2007 MINSA
LE-026-2 | 11613 | 2023-11-22 | TRUJILLO | MICROBIOLÓGICAS (Incluye MUESTREO) | DETERMINACIÓN DE LOS RECUENTOS DE COLONIAS AERÓBICAS | ALIMENTOS ELABORADOS | MICROBIOLOGICO CUANTITATIVO | - | DETERMINATION OF THE AEROBIC COLONY COUNTS IN FOODS.. Government of Canada. Health Products and food Branch. MFHPB-18
LE-026-2 | 11614 | 2023-11-22 | TRUJILLO | MICROBIOLÓGICAS (Incluye MUESTREO) | DETERMINACIÓN DE LOS RECUENTOS DE COLONIAS AERÓBICAS | ALIMENTOS PARA REGÍMENES ESPECIALES | MICROBIOLOGICO CUANTITATIVO | - | DETERMINATION OF THE AEROBIC COLONY COUNTS IN FOODS.. Government of Canada. Health Products and food Branch. MFHPB-18
LE-026-2 | 11615 | 2023-11-22 | TRUJILLO | MICROBIOLÓGICAS (Incluye MUESTREO) | DETERMINACIÓN DE LOS RECUENTOS DE COLONIAS AERÓBICAS | AZÚCARES, MIELES Y PRODUCTOS SIMILARES | MICROBIOLOGICO CUANTITATIVO | - | DETERMINATION OF THE AEROBIC COLONY COUNTS IN FOODS.. Government of Canada. Health Products and food Branch. MFHPB-18
LE-026-2 | 11616 | 2023-11-22 | TRUJILLO | MICROBIOLÓGICAS (Incluye MUESTREO) | DETERMINACIÓN DE LOS RECUENTOS DE COLONIAS AERÓBICAS | BEBIDAS | MICROBIOLOGICO CUANTITATIVO | - | DETERMINATION OF THE AEROBIC COLONY COUNTS IN FOODS.. Government of Canada. Health Products and food Branch. MFHPB-18
LE-026-2 | 11617 | 2023-11-22 | TRUJILLO | MICROBIOLÓGICAS (Incluye MUESTREO) | DETERMINACIÓN DE LOS RECUENTOS DE COLONIAS AERÓBICAS | CARNES Y PRODUCTOS CÁRNICOS | MICROBIOLOGICO CUANTITATIVO | - | DETERMINATION OF THE AEROBIC COLONY COUNTS IN FOODS.. Government of Canada. Health Products and food Branch. MFHPB-18
LE-026-2 | 11618 | 2023-11-22 | TRUJILLO | MICROBIOLÓGICAS (Incluye MUESTREO) | DETERMINACIÓN DE LOS RECUENTOS DE COLONIAS AERÓBICAS | ESPECIAS, CONDIMENTOS Y SALSAS | MICROBIOLOGICO CUANTITATIVO | - | DETERMINATION OF THE AEROBIC COLONY COUNTS IN FOODS.. Government of Canada. Health Products and food Branch. MFHPB-18
LE-026-2 | 11619 | 2023-11-22 | TRUJILLO | MICROBIOLÓGICAS (Incluye MUESTREO) | DETERMINACIÓN DE LOS RECUENTOS DE COLONIAS AERÓBICAS | FRUTAS, HORTALIZAS, FRUTOS SECOS Y OTROS VEGETALES | MICROBIOLOGICO CUANTITATIVO | - | DETERMINATION OF THE AEROBIC COLONY COUNTS IN FOODS.. Government of Canada. Health Products and food Branch. MFHPB-18
LE-026-2 | 11620 | 2023-11-22 | TRUJILLO | MICROBIOLÓGICAS (Incluye MUESTREO) | DETERMINACIÓN DE LOS RECUENTOS DE COLONIAS AERÓBICAS | GRANOS DE CEREALES, LEGUMINOSAS, QUENOPODIÁCEAS Y DERIVADOS | MICROBIOLOGICO CUANTITATIVO | - | DETERMINATION OF THE AEROBIC COLONY COUNTS IN FOODS.. Government of Canada. Health Products and food Branch. MFHPB-18
LE-026-2 | 11621 | 2023-11-22 | TRUJILLO | MICROBIOLÓGICAS (Incluye MUESTREO) | DETERMINACIÓN DE LOS RECUENTOS DE COLONIAS AERÓBICAS | HELADOS Y MEZCLAS PARA HELADOS | MICROBIOLOGICO CUANTITATIVO | - | DETERMINATION OF THE AEROBIC COLONY COUNTS IN FOODS.. Government of Canada. Health Products and food Branch. MFHPB-18
LE-026-2 | 11622 | 2023-11-22 | TRUJILLO | MICROBIOLÓGICAS (Incluye MUESTREO) | DETERMINACIÓN DE LOS RECUENTOS DE COLONIAS AERÓBICAS | HUEVOS Y OVOPRODUCTOS | MICROBIOLOGICO CUANTITATIVO | - | DETERMINATION OF THE AEROBIC COLONY COUNTS IN FOODS.. Government of Canada. Health Products and food Branch. MFHPB-18
LE-026-2 | 11623 | 2023-11-22 | TRUJILLO | MICROBIOLÓGICAS (Incluye MUESTREO) | DETERMINACIÓN DE LOS RECUENTOS DE COLONIAS AERÓBICAS | LECHE Y PRODUCTOS LÁCTEOS | MICROBIOLOGICO CUANTITATIVO | - | DETERMINATION OF THE AEROBIC COLONY COUNTS IN FOODS.. Government of Canada. Health Products and food Branch. MFHPB-18
LE-026-2 | 11624 | 2023-11-22 | TRUJILLO | MICROBIOLÓGICAS (Incluye MUESTREO) | DETERMINACIÓN DE LOS RECUENTOS DE COLONIAS AERÓBICAS | PRODUCTOS DE CONFITERÍA | MICROBIOLOGICO CUANTITATIVO | - | DETERMINATION OF THE AEROBIC COLONY COUNTS IN FOODS.. Government of Canada. Health Products and food Branch. MFHPB-18
LE-026-2 | 11625 | 2023-11-22 | TRUJILLO | MICROBIOLÓGICAS (Incluye MUESTREO) | DETERMINACIÓN DE LOS RECUENTOS DE COLONIAS AERÓBICAS | PRODUCTOS DESHIDRATADOS | MICROBIOLOGICO CUANTITATIVO | - | DETERMINATION OF THE AEROBIC COLONY COUNTS IN FOODS.. Government of Canada. Health Products and food Branch. MFHPB-18
LE-026-2 | 11626 | 2023-11-22 | TRUJILLO | MICROBIOLÓGICAS (Incluye MUESTREO) | DETERMINACIÓN DE LOS RECUENTOS DE COLONIAS AERÓBICAS | PRODUCTOS HIDROBIOLÓGICOS | MICROBIOLOGICO CUANTITATIVO | - | DETERMINATION OF THE AEROBIC COLONY COUNTS IN FOODS.. Government of Canada. Health Products and food Branch. MFHPB-18
LE-026-2 | 11627 | 2023-11-22 | TRUJILLO | MICROBIOLÓGICAS (Incluye MUESTREO) | ENUMERACIÓN DE COLIFORMES | SUPERFICIES INERTES |  | - | ENTEROBACTERIACEAE, COLIFORMS, AND ESCHERIACHIA COLI AS QUALITY AND SAFETY INDICATORS. COLIFORMS // GUÍA TÉCNICA PARA EL ANÁLISIS MICROBIOLÓGICO DE SUPERFICIES EN CONTACTO CON ALIMENTOS Y BEBIDAS. Compendium of Methods for the Microbiological Examination of Foods / APHA. 5th Ed. Cap. 9, Parte 9.73 - 9.74 // RM Nº461-2007 MINSA
LE-026-2 | 11628 | 2023-11-22 | TRUJILLO | MICROBIOLÓGICAS (Incluye MUESTREO) | ENUMERACIÓN DE COLIFORMES | SUPERFICIES VIVAS |  | - | ENTEROBACTERIACEAE, COLIFORMS, AND ESCHERIACHIA COLI AS QUALITY AND SAFETY INDICATORS. COLIFORMS // GUÍA TÉCNICA PARA EL ANÁLISIS MICROBIOLÓGICO DE SUPERFICIES EN CONTACTO CON ALIMENTOS Y BEBIDAS. Compendium of Methods for the Microbiological Examination of Foods / APHA. 5th Ed. Cap. 9, Parte 9.73 - 9.74 // RM Nº461-2007 MINSA
LE-026-2 | 11629 | 2023-11-22 | TRUJILLO | MICROBIOLÓGICAS (Incluye MUESTREO) | ENUMERACIÓN DE COLIFORMES, COLIFORMES FECALES Y E COLI (NMP) | ALIMENTOS ELABORADOS | MICROBIOLOGICO SEMI-CUANTITATIVO | - | ENUMERATION OF COLIFORMS, FECAL COLIFORMS AND OF E. COLI IN FOODS USING THE MPN METHOD. Government of Canada. Health Products and food Branch. MFHPB-19
LE-026-2 | 11630 | 2023-11-22 | TRUJILLO | MICROBIOLÓGICAS (Incluye MUESTREO) | ENUMERACIÓN DE COLIFORMES, COLIFORMES FECALES Y E COLI (NMP) | ALIMENTOS PARA REGÍMENES ESPECIALES | MICROBIOLOGICO SEMI-CUANTITATIVO | - | ENUMERATION OF COLIFORMS, FECAL COLIFORMS AND OF E. COLI IN FOODS USING THE MPN METHOD. Government of Canada. Health Products and food Branch. MFHPB-19
LE-026-2 | 11631 | 2023-11-22 | TRUJILLO | MICROBIOLÓGICAS (Incluye MUESTREO) | ENUMERACIÓN DE COLIFORMES, COLIFORMES FECALES Y E COLI (NMP) | AZÚCARES, MIELES Y SIMILARES | MICROBIOLOGICO SEMI-CUANTITATIVO | - | ENUMERATION OF COLIFORMS, FECAL COLIFORMS AND OF E. COLI IN FOODS USING THE MPN METHOD. Government of Canada. Health Products and food Branch. MFHPB-19
LE-026-2 | 11632 | 2023-11-22 | TRUJILLO | MICROBIOLÓGICAS (Incluye MUESTREO) | ENUMERACIÓN DE COLIFORMES, COLIFORMES FECALES Y E COLI (NMP) | BEBIDAS | MICROBIOLOGICO SEMI-CUANTITATIVO | - | ENUMERATION OF COLIFORMS, FECAL COLIFORMS AND OF E. COLI IN FOODS USING THE MPN METHOD. Government of Canada. Health Products and food Branch. MFHPB-19
LE-026-2 | 11633 | 2023-11-22 | TRUJILLO | MICROBIOLÓGICAS (Incluye MUESTREO) | ENUMERACIÓN DE COLIFORMES, COLIFORMES FECALES Y E COLI (NMP) | CARNES Y PRODUCTOS CÁRNICOS | MICROBIOLOGICO SEMI-CUANTITATIVO | - | ENUMERATION OF COLIFORMS, FECAL COLIFORMS AND OF E. COLI IN FOODS USING THE MPN METHOD. Government of Canada. Health Products and food Branch. MFHPB-19
LE-026-2 | 11634 | 2023-11-22 | TRUJILLO | MICROBIOLÓGICAS (Incluye MUESTREO) | ENUMERACIÓN DE COLIFORMES, COLIFORMES FECALES Y E COLI (NMP) | ESPECIAS, CONDIMENTOS Y SALSAS | MICROBIOLOGICO SEMI-CUANTITATIVO | - | ENUMERATION OF COLIFORMS, FECAL COLIFORMS AND OF E. COLI IN FOODS USING THE MPN METHOD. Government of Canada. Health Products and food Branch. MFHPB-19
LE-026-2 | 11635 | 2023-11-22 | TRUJILLO | MICROBIOLÓGICAS (Incluye MUESTREO) | ENUMERACIÓN DE COLIFORMES, COLIFORMES FECALES Y E COLI (NMP) | FRUTAS, HORTALIZAS, FRUTOS SECOS Y OTROS VEGETALES | MICROBIOLOGICO SEMI-CUANTITATIVO | - | ENUMERATION OF COLIFORMS, FECAL COLIFORMS AND OF E. COLI IN FOODS USING THE MPN METHOD. Government of Canada. Health Products and food Branch. MFHPB-19
LE-026-2 | 11636 | 2023-11-22 | TRUJILLO | MICROBIOLÓGICAS (Incluye MUESTREO) | ENUMERACIÓN DE COLIFORMES, COLIFORMES FECALES Y E COLI (NMP) | GRANOS DE CEREALES, LEGUMINOSAS, QUENOPODIÁCEAS Y DERIVADOS | MICROBIOLOGICO SEMI-CUANTITATIVO | - | ENUMERATION OF COLIFORMS, FECAL COLIFORMS AND OF E. COLI IN FOODS USING THE MPN METHOD. Government of Canada. Health Products and food Branch. MFHPB-19
LE-026-2 | 11637 | 2023-11-22 | TRUJILLO | MICROBIOLÓGICAS (Incluye MUESTREO) | ENUMERACIÓN DE COLIFORMES, COLIFORMES FECALES Y E COLI (NMP) | HELADOS Y MEZCLAS PARA HELADOS | MICROBIOLOGICO SEMI-CUANTITATIVO | - | ENUMERATION OF COLIFORMS, FECAL COLIFORMS AND OF E. COLI IN FOODS USING THE MPN METHOD. Government of Canada. Health Products and food Branch. MFHPB-19
LE-026-2 | 11638 | 2023-11-22 | TRUJILLO | MICROBIOLÓGICAS (Incluye MUESTREO) | ENUMERACIÓN DE COLIFORMES, COLIFORMES FECALES Y E COLI (NMP) | HUEVOS Y OVOPRODUCTOS | MICROBIOLOGICO SEMI-CUANTITATIVO | - | ENUMERATION OF COLIFORMS, FECAL COLIFORMS AND OF E. COLI IN FOODS USING THE MPN METHOD. Government of Canada. Health Products and food Branch. MFHPB-19
LE-026-2 | 11639 | 2023-11-22 | TRUJILLO | MICROBIOLÓGICAS (Incluye MUESTREO) | ENUMERACIÓN DE COLIFORMES, COLIFORMES FECALES Y E COLI (NMP) | LECHE Y PRODUCTOS LÁCTEOS | MICROBIOLOGICO SEMI-CUANTITATIVO | - | ENUMERATION OF COLIFORMS, FECAL COLIFORMS AND OF E. COLI IN FOODS USING THE MPN METHOD. Government of Canada. Health Products and food Branch. MFHPB-19
LE-026-2 | 11640 | 2023-11-22 | TRUJILLO | MICROBIOLÓGICAS (Incluye MUESTREO) | ENUMERACIÓN DE COLIFORMES, COLIFORMES FECALES Y E COLI (NMP) | PRODUCTOS DE CONFITERÍA | MICROBIOLOGICO SEMI-CUANTITATIVO | - | ENUMERATION OF COLIFORMS, FECAL COLIFORMS AND OF E. COLI IN FOODS USING THE MPN METHOD. Government of Canada. Health Products and food Branch. MFHPB-19
LE-026-2 | 11641 | 2023-11-22 | TRUJILLO | MICROBIOLÓGICAS (Incluye MUESTREO) | ENUMERACIÓN DE COLIFORMES, COLIFORMES FECALES Y E COLI (NMP) | PRODUCTOS DE PANADERÍA, PASTELERÍA Y GALLETERÍA | MICROBIOLOGICO SEMI-CUANTITATIVO | - | ENUMERATION OF COLIFORMS, FECAL COLIFORMS AND OF E. COLI IN FOODS USING THE MPN METHOD. Government of Canada. Health Products and food Branch. MFHPB-19
LE-026-2 | 11642 | 2023-11-22 | TRUJILLO | MICROBIOLÓGICAS (Incluye MUESTREO) | ENUMERACIÓN DE COLIFORMES, COLIFORMES FECALES Y E COLI (NMP) | PRODUCTOS DESHIDRATADOS | MICROBIOLOGICO SEMI-CUANTITATIVO | - | ENUMERATION OF COLIFORMS, FECAL COLIFORMS AND OF E. COLI IN FOODS USING THE MPN METHOD. Government of Canada. Health Products and food Branch. MFHPB-19
LE-026-2 | 11643 | 2023-11-22 | TRUJILLO | MICROBIOLÓGICAS (Incluye MUESTREO) | ENUMERACIÓN DE COLIFORMES, COLIFORMES FECALES Y E COLI (NMP) | PRODUCTOS GRASOS | MICROBIOLOGICO SEMI-CUANTITATIVO | - | ENUMERATION OF COLIFORMS, FECAL COLIFORMS AND OF E. COLI IN FOODS USING THE MPN METHOD. Government of Canada. Health Products and food Branch. MFHPB-19
LE-026-2 | 11644 | 2023-11-22 | TRUJILLO | MICROBIOLÓGICAS (Incluye MUESTREO) | ENUMERACIÓN DE COLIFORMES, COLIFORMES FECALES Y E COLI (NMP) | PRODUCTOS HIDROBIOLÓGICOS | MICROBIOLOGICO SEMI-CUANTITATIVO | - | ENUMERATION OF COLIFORMS, FECAL COLIFORMS AND OF E. COLI IN FOODS USING THE MPN METHOD. Government of Canada. Health Products and food Branch. MFHPB-19
LE-026-2 | 11645 | 2023-11-22 | TRUJILLO | MICROBIOLÓGICAS (Incluye MUESTREO) | ENUMERACIÓN DE LEVADURAS Y MOHOS (EXCEPTO MUESTREO) | ALIMENTOS PARA REGÍMENES ESPECIALES |  | - | ENUMERATION OF YEASTS AND MOULDS IN FOODS. Government of Canada. Health Products and food Branch. MFHPB-22
LE-026-2 | 11646 | 2023-11-22 | TRUJILLO | MICROBIOLÓGICAS (Incluye MUESTREO) | ENUMERACIÓN DE LEVADURAS Y MOHOS (EXCEPTO MUESTREO) | AZÚCARES, MIELES Y PRODUCTOS SIMILARES |  | - | ENUMERATION OF YEASTS AND MOULDS IN FOODS. Government of Canada. Health Products and food Branch. MFHPB-22
LE-026-2 | 11647 | 2023-11-22 | TRUJILLO | MICROBIOLÓGICAS (Incluye MUESTREO) | ENUMERACIÓN DE LEVADURAS Y MOHOS (EXCEPTO MUESTREO) | BEBIDAS |  | - | ENUMERATION OF YEASTS AND MOULDS IN FOODS. Government of Canada. Health Products and food Branch. MFHPB-22
LE-026-2 | 11648 | 2023-11-22 | TRUJILLO | MICROBIOLÓGICAS (Incluye MUESTREO) | ENUMERACIÓN DE LEVADURAS Y MOHOS (EXCEPTO MUESTREO) | ESPECIAS, CONDIMENTOS Y SALSAS |  | - | ENUMERATION OF YEASTS AND MOULDS IN FOODS. Government of Canada. Health Products and food Branch. MFHPB-22
LE-026-2 | 11649 | 2023-11-22 | TRUJILLO | MICROBIOLÓGICAS (Incluye MUESTREO) | ENUMERACIÓN DE LEVADURAS Y MOHOS (EXCEPTO MUESTREO) | ESTIMULANTES Y FRUITIVOS |  | - | ENUMERATION OF YEASTS AND MOULDS IN FOODS. Government of Canada. Health Products and food Branch. MFHPB-22
LE-026-2 | 11650 | 2023-11-22 | TRUJILLO | MICROBIOLÓGICAS (Incluye MUESTREO) | ENUMERACIÓN DE LEVADURAS Y MOHOS (EXCEPTO MUESTREO) | FRUTAS, HORTALIZAS, FRUTOS SECOS Y OTROS VEGETALES |  | - | ENUMERATION OF YEASTS AND MOULDS IN FOODS. Government of Canada. Health Products and food Branch. MFHPB-22
LE-026-2 | 11651 | 2023-11-22 | TRUJILLO | MICROBIOLÓGICAS (Incluye MUESTREO) | ENUMERACIÓN DE LEVADURAS Y MOHOS (EXCEPTO MUESTREO) | GRANOS DE CEREALES, LEGUMINOSAS, QUENOPODIÁCEAS Y DERIVADOS |  | - | ENUMERATION OF YEASTS AND MOULDS IN FOODS. Government of Canada. Health Products and food Branch. MFHPB-22
LE-026-2 | 11652 | 2023-11-22 | TRUJILLO | MICROBIOLÓGICAS (Incluye MUESTREO) | ENUMERACIÓN DE LEVADURAS Y MOHOS (EXCEPTO MUESTREO) | PRODUCTOS DE CONFITERÍA |  | - | ENUMERATION OF YEASTS AND MOULDS IN FOODS. Government of Canada. Health Products and food Branch. MFHPB-22
LE-026-2 | 11653 | 2023-11-22 | TRUJILLO | MICROBIOLÓGICAS (Incluye MUESTREO) | ENUMERACIÓN DE LEVADURAS Y MOHOS (EXCEPTO MUESTREO) | PRODUCTOS DE PANADERÍA, PASTELERÍA Y GALLETERÍA |  | - | ENUMERATION OF YEASTS AND MOULDS IN FOODS. Government of Canada. Health Products and food Branch. MFHPB-22
LE-026-2 | 11654 | 2023-11-22 | TRUJILLO | MICROBIOLÓGICAS (Incluye MUESTREO) | ENUMERACIÓN DE LEVADURAS Y MOHOS (EXCEPTO MUESTREO) | PRODUCTOS DESHIDRATADOS |  | - | ENUMERATION OF YEASTS AND MOULDS IN FOODS. Government of Canada. Health Products and food Branch. MFHPB-22
LE-026-2 | 11655 | 2023-11-22 | TRUJILLO | MICROBIOLÓGICAS (Incluye MUESTREO) | ENUMERACIÓN DE LEVADURAS Y MOHOS (EXCEPTO MUESTREO) | PRODUCTOS GRASOS |  | - | ENUMERATION OF YEASTS AND MOULDS IN FOODS. Government of Canada. Health Products and food Branch. MFHPB-22
LE-026-2 | 11656 | 2023-11-22 | TRUJILLO | MICROBIOLÓGICAS (Incluye MUESTREO) | ENUMERACIÓN DE LEVADURAS Y MOHOS (EXCEPTO MUESTREO) | PRODUCTOS LÁCTEOS |  | - | ENUMERATION OF YEASTS AND MOULDS IN FOODS. Government of Canada. Health Products and food Branch. MFHPB-22
LE-026-2 | 11657 | 2023-11-22 | TRUJILLO | MICROBIOLÓGICAS (Incluye MUESTREO) | ENUMERACIÓN DE STAPHYLOCOCCUS AUREUS | ALIMENTOS ELABORADOS |  | - | ENUMERATION OF STAPHYLOCOCCUS AUREUS IN FOODS.. Government of Canada. Health Products and food Branch. MFHPB-21
LE-026-2 | 11658 | 2023-11-22 | TRUJILLO | MICROBIOLÓGICAS (Incluye MUESTREO) | ENUMERACIÓN DE STAPHYLOCOCCUS AUREUS | ALIMENTOS PARA REGÍMENES ESPECIALES |  | - | ENUMERATION OF STAPHYLOCOCCUS AUREUS IN FOODS.. Government of Canada. Health Products and food Branch. MFHPB-21
LE-026-2 | 11659 | 2023-11-22 | TRUJILLO | MICROBIOLÓGICAS (Incluye MUESTREO) | ENUMERACIÓN DE STAPHYLOCOCCUS AUREUS | CARNES Y PRODUCTOS CÁRNICOS |  | - | ENUMERATION OF STAPHYLOCOCCUS AUREUS IN FOODS.. Government of Canada. Health Products and food Branch. MFHPB-21
LE-026-2 | 11660 | 2023-11-22 | TRUJILLO | MICROBIOLÓGICAS (Incluye MUESTREO) | ENUMERACIÓN DE STAPHYLOCOCCUS AUREUS | ESPECIAS, CONDIMENTOS Y SALSAS |  | - | ENUMERATION OF STAPHYLOCOCCUS AUREUS IN FOODS.. Government of Canada. Health Products and food Branch. MFHPB-21
LE-026-2 | 11661 | 2023-11-22 | TRUJILLO | MICROBIOLÓGICAS (Incluye MUESTREO) | ENUMERACIÓN DE STAPHYLOCOCCUS AUREUS | GRANOS DE CEREALES, LEGUMINOSAS, QUENOPODIÁCEAS Y DERIVADOS |  | - | ENUMERATION OF STAPHYLOCOCCUS AUREUS IN FOODS.. Government of Canada. Health Products and food Branch. MFHPB-21
LE-026-2 | 11662 | 2023-11-22 | TRUJILLO | MICROBIOLÓGICAS (Incluye MUESTREO) | ENUMERACIÓN DE STAPHYLOCOCCUS AUREUS | HELADOS Y MEZCLAS PARA HELADOS |  | - | ENUMERATION OF STAPHYLOCOCCUS AUREUS IN FOODS.. Government of Canada. Health Products and food Branch. MFHPB-21
LE-026-2 | 11663 | 2023-11-22 | TRUJILLO | MICROBIOLÓGICAS (Incluye MUESTREO) | ENUMERACIÓN DE STAPHYLOCOCCUS AUREUS | LECHE Y PRODUCTOS LÁCTEOS |  | - | ENUMERATION OF STAPHYLOCOCCUS AUREUS IN FOODS.. Government of Canada. Health Products and food Branch. MFHPB-21
LE-026-2 | 11664 | 2023-11-22 | TRUJILLO | MICROBIOLÓGICAS (Incluye MUESTREO) | ENUMERACIÓN DE STAPHYLOCOCCUS AUREUS | PRODUCTOS DE CONFITERÍA |  | - | ENUMERATION OF STAPHYLOCOCCUS AUREUS IN FOODS.. Government of Canada. Health Products and food Branch. MFHPB-21
LE-026-2 | 11665 | 2023-11-22 | TRUJILLO | MICROBIOLÓGICAS (Incluye MUESTREO) | ENUMERACIÓN DE STAPHYLOCOCCUS AUREUS | PRODUCTOS DE PANADERÍA, PASTELERÍA Y GALLETERÍA |  | - | ENUMERATION OF STAPHYLOCOCCUS AUREUS IN FOODS.. Government of Canada. Health Products and food Branch. MFHPB-21
LE-026-2 | 11666 | 2023-11-22 | TRUJILLO | MICROBIOLÓGICAS (Incluye MUESTREO) | ENUMERACIÓN DE STAPHYLOCOCCUS AUREUS | PRODUCTOS DESHIDRATADOS |  | - | ENUMERATION OF STAPHYLOCOCCUS AUREUS IN FOODS.. Government of Canada. Health Products and food Branch. MFHPB-21
LE-026-2 | 11667 | 2023-11-22 | TRUJILLO | MICROBIOLÓGICAS (Incluye MUESTREO) | ENUMERACIÓN DE STAPHYLOCOCCUS AUREUS | PRODUCTOS GRASOS |  | - | ENUMERATION OF STAPHYLOCOCCUS AUREUS IN FOODS.. Government of Canada. Health Products and food Branch. MFHPB-21
LE-026-2 | 11668 | 2023-11-22 | TRUJILLO | MICROBIOLÓGICAS (Incluye MUESTREO) | ENUMERACIÓN DE STAPHYLOCOCCUS AUREUS | PRODUCTOS HIDROBIOLÓGICOS |  | - | ENUMERATION OF STAPHYLOCOCCUS AUREUS IN FOODS.. Government of Canada. Health Products and food Branch. MFHPB-21
LE-026-2 | 11669 | 2023-11-22 | TRUJILLO | MICROBIOLÓGICAS (Incluye MUESTREO) | ENUMERACIÓN DE STAPHYLOCOCCUS AUREUS | SUPERFICIES VIVAS |  | - | ENUMERATION OF STAPHYLOCOCCUS AUREUS IN FOODS // GUÍA TÉCNICA PARA EL ANÁLISIS MICROBIOLÓGICO DE SUPERFICIES EN CONTACTO CON ALIMENTOS Y BEBIDAS. Government of Canada. Health Products and food Branch. MFHPB-21 // RM Nº461-2007 MINSA
LE-026-2 | 11670 | 2023-11-22 | TRUJILLO | MICROBIOLÓGICAS (Incluye MUESTREO) | NUMERACIÓN DE COLIFORMES FECALES | AGUA DE MANANTIAL | MICROBIOLOGICO SEMI-CUANTITATIVO | - | MULTIPLE-TUBE FERMENTATION TECHNIQUE FOR MEMBERS OF THE COLIFORM GROUP. FECAL COLIFORM PROCEDURE. THERMOTOLERANT COLIFORM TEST (EC MEDIUM).. SMEWW-APHA-AWWA-WEF Part 9221 E-1, 24th Ed.
LE-026-2 | 11671 | 2023-11-22 | TRUJILLO | MICROBIOLÓGICAS (Incluye MUESTREO) | NUMERACIÓN DE COLIFORMES FECALES | AGUA DE MAR | MICROBIOLOGICO SEMI-CUANTITATIVO | - | MULTIPLE-TUBE FERMENTATION TECHNIQUE FOR MEMBERS OF THE COLIFORM GROUP. FECAL COLIFORM PROCEDURE. THERMOTOLERANT COLIFORM TEST (EC MEDIUM).. SMEWW-APHA-AWWA-WEF Part 9221 E-1, 24th Ed.
LE-026-2 | 11672 | 2023-11-22 | TRUJILLO | MICROBIOLÓGICAS (Incluye MUESTREO) | NUMERACIÓN DE COLIFORMES FECALES | AGUA PARA USO Y CONSUMO HUMANO | MICROBIOLOGICO SEMI-CUANTITATIVO | - | MULTIPLE-TUBE FERMENTATION TECHNIQUE FOR MEMBERS OF THE COLIFORM GROUP. FECAL COLIFORM PROCEDURE. THERMOTOLERANT COLIFORM TEST (EC MEDIUM).. SMEWW-APHA-AWWA-WEF Part 9221 E-1, 24th Ed.
LE-026-2 | 11673 | 2023-11-22 | TRUJILLO | MICROBIOLÓGICAS (Incluye MUESTREO) | NUMERACIÓN DE COLIFORMES FECALES | AGUA PURIFICADA | MICROBIOLOGICO SEMI-CUANTITATIVO | - | MULTIPLE-TUBE FERMENTATION TECHNIQUE FOR MEMBERS OF THE COLIFORM GROUP. FECAL COLIFORM PROCEDURE. THERMOTOLERANT COLIFORM TEST (EC MEDIUM).. SMEWW-APHA-AWWA-WEF Part 9221 E-1, 24th Ed.
LE-026-2 | 11674 | 2023-11-22 | TRUJILLO | MICROBIOLÓGICAS (Incluye MUESTREO) | NUMERACIÓN DE COLIFORMES FECALES | AGUA RESIDUAL | MICROBIOLOGICO SEMI-CUANTITATIVO | - | MULTIPLE-TUBE FERMENTATION TECHNIQUE FOR MEMBERS OF THE COLIFORM GROUP. FECAL COLIFORM PROCEDURE. THERMOTOLERANT COLIFORM TEST (EC MEDIUM).. SMEWW-APHA-AWWA-WEF Part 9221 E-1, 24th Ed.
LE-026-2 | 11675 | 2023-11-22 | TRUJILLO | MICROBIOLÓGICAS (Incluye MUESTREO) | NUMERACIÓN DE COLIFORMES FECALES | AGUA SUBTERRANEA - AGUA DE POZO | MICROBIOLOGICO SEMI-CUANTITATIVO | - | MULTIPLE-TUBE FERMENTATION TECHNIQUE FOR MEMBERS OF THE COLIFORM GROUP. FECAL COLIFORM PROCEDURE. THERMOTOLERANT COLIFORM TEST (EC MEDIUM).. SMEWW-APHA-AWWA-WEF Part 9221 E-1, 24th Ed.
LE-026-2 | 11676 | 2023-11-22 | TRUJILLO | MICROBIOLÓGICAS (Incluye MUESTREO) | NUMERACIÓN DE COLIFORMES FECALES | AGUA SUPERFICIAL | MICROBIOLOGICO SEMI-CUANTITATIVO | - | MULTIPLE-TUBE FERMENTATION TECHNIQUE FOR MEMBERS OF THE COLIFORM GROUP. FECAL COLIFORM PROCEDURE. THERMOTOLERANT COLIFORM TEST (EC MEDIUM).. SMEWW-APHA-AWWA-WEF Part 9221 E-1, 24th Ed.
LE-026-2 | 11677 | 2023-11-22 | TRUJILLO | MICROBIOLÓGICAS (Incluye MUESTREO) | NUMERACIÓN DE COLIFORMES FECALES | AGUA DE MANANTIAL | MICROBIOLOGICO SEMI-CUANTITATIVO | - | MULTIPLE-TUBE FERMENTATION TECHNIQUE FOR MEMBERS OF THE COLIFORM GROUP. FECAL COLIFORM PROCEDURE.. SMEWW-APHA-AWWA-WEF Part 9221 E-2, 24th Ed.
LE-026-2 | 11678 | 2023-11-22 | TRUJILLO | MICROBIOLÓGICAS (Incluye MUESTREO) | NUMERACIÓN DE COLIFORMES FECALES | AGUA DE MAR | MICROBIOLOGICO SEMI-CUANTITATIVO | - | MULTIPLE-TUBE FERMENTATION TECHNIQUE FOR MEMBERS OF THE COLIFORM GROUP. FECAL COLIFORM PROCEDURE.. SMEWW-APHA-AWWA-WEF Part 9221 E-2, 24th Ed.
LE-026-2 | 11679 | 2023-11-22 | TRUJILLO | MICROBIOLÓGICAS (Incluye MUESTREO) | NUMERACIÓN DE COLIFORMES FECALES | AGUA DE PISCINA | MICROBIOLOGICO SEMI-CUANTITATIVO | - | MULTIPLE-TUBE FERMENTATION TECHNIQUE FOR MEMBERS OF THE COLIFORM GROUP. FECAL COLIFORM PROCEDURE.. SMEWW-APHA-AWWA-WEF Part 9221 E-2, 24th Ed.
LE-026-2 | 11680 | 2023-11-22 | TRUJILLO | MICROBIOLÓGICAS (Incluye MUESTREO) | NUMERACIÓN DE COLIFORMES FECALES | AGUA DE PROCESO | MICROBIOLOGICO SEMI-CUANTITATIVO | - | MULTIPLE-TUBE FERMENTATION TECHNIQUE FOR MEMBERS OF THE COLIFORM GROUP. FECAL COLIFORM PROCEDURE.. SMEWW-APHA-AWWA-WEF Part 9221 E-2, 24th Ed.
LE-026-2 | 11681 | 2023-11-22 | TRUJILLO | MICROBIOLÓGICAS (Incluye MUESTREO) | NUMERACIÓN DE COLIFORMES FECALES | AGUA RESIDUAL | MICROBIOLOGICO SEMI-CUANTITATIVO | - | MULTIPLE-TUBE FERMENTATION TECHNIQUE FOR MEMBERS OF THE COLIFORM GROUP. FECAL COLIFORM PROCEDURE.. SMEWW-APHA-AWWA-WEF Part 9221 E-2, 24th Ed.
LE-026-2 | 11682 | 2023-11-22 | TRUJILLO | MICROBIOLÓGICAS (Incluye MUESTREO) | NUMERACIÓN DE COLIFORMES FECALES | AGUA SUBTERRANEA - AGUA DE POZO | MICROBIOLOGICO SEMI-CUANTITATIVO | - | MULTIPLE-TUBE FERMENTATION TECHNIQUE FOR MEMBERS OF THE COLIFORM GROUP. FECAL COLIFORM PROCEDURE.. SMEWW-APHA-AWWA-WEF Part 9221 E-2, 24th Ed.
LE-026-2 | 11683 | 2023-11-22 | TRUJILLO | MICROBIOLÓGICAS (Incluye MUESTREO) | NUMERACIÓN DE COLIFORMES FECALES | AGUA SUPERFICIAL | MICROBIOLOGICO SEMI-CUANTITATIVO | - | MULTIPLE-TUBE FERMENTATION TECHNIQUE FOR MEMBERS OF THE COLIFORM GROUP. FECAL COLIFORM PROCEDURE.. SMEWW-APHA-AWWA-WEF Part 9221 E-2, 24th Ed.
LE-026-2 | 11684 | 2023-11-22 | TRUJILLO | MICROBIOLÓGICAS (Incluye MUESTREO) | NUMERACIÓN DE COLIFORMES TOTALES | AGUA DE MANANTIAL | MICROBIOLOGICO SEMI-CUANTITATIVO | - | MULTIPLE-TUBE FERMENTATION TECHNIQUE FOR MEMBERS OF THE COLIFORM GROUP. STANDARD TOTAL COLIFORM FERMENTATION TECHNIQUE.. SMEWW-APHA-AWWA-WEF Part 9221 A, B, C. 24th Ed.
LE-026-2 | 11685 | 2023-11-22 | TRUJILLO | MICROBIOLÓGICAS (Incluye MUESTREO) | NUMERACIÓN DE COLIFORMES TOTALES | AGUA DE MAR | MICROBIOLOGICO SEMI-CUANTITATIVO | - | MULTIPLE-TUBE FERMENTATION TECHNIQUE FOR MEMBERS OF THE COLIFORM GROUP. STANDARD TOTAL COLIFORM FERMENTATION TECHNIQUE.. SMEWW-APHA-AWWA-WEF Part 9221 A, B, C. 24th Ed.
LE-026-2 | 11686 | 2023-11-22 | TRUJILLO | MICROBIOLÓGICAS (Incluye MUESTREO) | NUMERACIÓN DE COLIFORMES TOTALES | AGUA PARA USO Y CONSUMO HUMANO | MICROBIOLOGICO SEMI-CUANTITATIVO | - | MULTIPLE-TUBE FERMENTATION TECHNIQUE FOR MEMBERS OF THE COLIFORM GROUP. STANDARD TOTAL COLIFORM FERMENTATION TECHNIQUE.. SMEWW-APHA-AWWA-WEF Part 9221 A, B, C. 24th Ed.
LE-026-2 | 11687 | 2023-11-22 | TRUJILLO | MICROBIOLÓGICAS (Incluye MUESTREO) | NUMERACIÓN DE COLIFORMES TOTALES | AGUA PURIFICADA | MICROBIOLOGICO SEMI-CUANTITATIVO | - | MULTIPLE-TUBE FERMENTATION TECHNIQUE FOR MEMBERS OF THE COLIFORM GROUP. STANDARD TOTAL COLIFORM FERMENTATION TECHNIQUE.. SMEWW-APHA-AWWA-WEF Part 9221 A, B, C. 24th Ed.
LE-026-2 | 11688 | 2023-11-22 | TRUJILLO | MICROBIOLÓGICAS (Incluye MUESTREO) | NUMERACIÓN DE COLIFORMES TOTALES | AGUA RESIDUAL | MICROBIOLOGICO SEMI-CUANTITATIVO | - | MULTIPLE-TUBE FERMENTATION TECHNIQUE FOR MEMBERS OF THE COLIFORM GROUP. STANDARD TOTAL COLIFORM FERMENTATION TECHNIQUE.. SMEWW-APHA-AWWA-WEF Part 9221 A, B, C. 24th Ed.
LE-026-2 | 11689 | 2023-11-22 | TRUJILLO | MICROBIOLÓGICAS (Incluye MUESTREO) | NUMERACIÓN DE COLIFORMES TOTALES | AGUA SUBTERRANEA - AGUA DE POZO | MICROBIOLOGICO SEMI-CUANTITATIVO | - | MULTIPLE-TUBE FERMENTATION TECHNIQUE FOR MEMBERS OF THE COLIFORM GROUP. STANDARD TOTAL COLIFORM FERMENTATION TECHNIQUE.. SMEWW-APHA-AWWA-WEF Part 9221 A, B, C. 24th Ed.
LE-026-2 | 11690 | 2023-11-22 | TRUJILLO | MICROBIOLÓGICAS (Incluye MUESTREO) | NUMERACIÓN DE COLIFORMES TOTALES | AGUA SUPERFICIAL | MICROBIOLOGICO SEMI-CUANTITATIVO | - | MULTIPLE-TUBE FERMENTATION TECHNIQUE FOR MEMBERS OF THE COLIFORM GROUP. STANDARD TOTAL COLIFORM FERMENTATION TECHNIQUE.. SMEWW-APHA-AWWA-WEF Part 9221 A, B, C. 24th Ed.
LE-026-2 | 11691 | 2023-11-22 | TRUJILLO | MICROBIOLÓGICAS (Incluye MUESTREO) | NUMERACIÓN DE ESCHERICHIA COLI | AGUA DE MANANTIAL | MICROBIOLOGICO SEMI-CUANTITATIVO | - | MULTIPLE-TUBE FERMENTATION TECHNIQUE FOR MEMBERS OF THE COLIFORM GROUP. STANDARD TOTAL COLIFORM FERMENTATION TECHNIQUE. ESTIMATION OF BACTERIAL DENSITY. OTHER ESCHERICHIA COLI PROCEDURES (PROPOSED). SMEWW-APHA-AWWA-WEF Part 9221 A, B, C, G-2, 24th Ed.
LE-026-2 | 11692 | 2023-11-22 | TRUJILLO | MICROBIOLÓGICAS (Incluye MUESTREO) | NUMERACIÓN DE ESCHERICHIA COLI | AGUA DE MAR | MICROBIOLOGICO SEMI-CUANTITATIVO | - | MULTIPLE-TUBE FERMENTATION TECHNIQUE FOR MEMBERS OF THE COLIFORM GROUP. STANDARD TOTAL COLIFORM FERMENTATION TECHNIQUE. ESTIMATION OF BACTERIAL DENSITY. OTHER ESCHERICHIA COLI PROCEDURES (PROPOSED). SMEWW-APHA-AWWA-WEF Part 9221 A, B, C, G-2, 24th Ed.
LE-026-2 | 11693 | 2023-11-22 | TRUJILLO | MICROBIOLÓGICAS (Incluye MUESTREO) | NUMERACIÓN DE ESCHERICHIA COLI | AGUA DE PROCESO | MICROBIOLOGICO SEMI-CUANTITATIVO | - | MULTIPLE-TUBE FERMENTATION TECHNIQUE FOR MEMBERS OF THE COLIFORM GROUP. STANDARD TOTAL COLIFORM FERMENTATION TECHNIQUE. ESTIMATION OF BACTERIAL DENSITY. OTHER ESCHERICHIA COLI PROCEDURES (PROPOSED). SMEWW-APHA-AWWA-WEF Part 9221 A, B, C, G-2, 24th Ed.
LE-026-2 | 11694 | 2023-11-22 | TRUJILLO | MICROBIOLÓGICAS (Incluye MUESTREO) | NUMERACIÓN DE ESCHERICHIA COLI | AGUA PARA USO Y CONSUMO HUMANO | MICROBIOLOGICO SEMI-CUANTITATIVO | - | MULTIPLE-TUBE FERMENTATION TECHNIQUE FOR MEMBERS OF THE COLIFORM GROUP. STANDARD TOTAL COLIFORM FERMENTATION TECHNIQUE. ESTIMATION OF BACTERIAL DENSITY. OTHER ESCHERICHIA COLI PROCEDURES (PROPOSED). SMEWW-APHA-AWWA-WEF Part 9221 A, B, C, G-2, 24th Ed.
LE-026-2 | 11695 | 2023-11-22 | TRUJILLO | MICROBIOLÓGICAS (Incluye MUESTREO) | NUMERACIÓN DE ESCHERICHIA COLI | AGUA RESIDUAL | MICROBIOLOGICO SEMI-CUANTITATIVO | - | MULTIPLE-TUBE FERMENTATION TECHNIQUE FOR MEMBERS OF THE COLIFORM GROUP. STANDARD TOTAL COLIFORM FERMENTATION TECHNIQUE. ESTIMATION OF BACTERIAL DENSITY. OTHER ESCHERICHIA COLI PROCEDURES (PROPOSED). SMEWW-APHA-AWWA-WEF Part 9221 A, B, C, G-2, 24th Ed.
LE-026-2 | 11696 | 2023-11-22 | TRUJILLO | MICROBIOLÓGICAS (Incluye MUESTREO) | NUMERACIÓN DE ESCHERICHIA COLI | AGUA SUBTERRÁNEA | MICROBIOLOGICO SEMI-CUANTITATIVO | - | MULTIPLE-TUBE FERMENTATION TECHNIQUE FOR MEMBERS OF THE COLIFORM GROUP. STANDARD TOTAL COLIFORM FERMENTATION TECHNIQUE. ESTIMATION OF BACTERIAL DENSITY. OTHER ESCHERICHIA COLI PROCEDURES (PROPOSED). SMEWW-APHA-AWWA-WEF Part 9221 A, B, C, G-2, 24th Ed.
LE-026-2 | 11697 | 2023-11-22 | TRUJILLO | MICROBIOLÓGICAS (Incluye MUESTREO) | NUMERACIÓN DE ESCHERICHIA COLI | AGUA SUBTERRANEA - AGUA DE POZO | MICROBIOLOGICO SEMI-CUANTITATIVO | - | MULTIPLE-TUBE FERMENTATION TECHNIQUE FOR MEMBERS OF THE COLIFORM GROUP. STANDARD TOTAL COLIFORM FERMENTATION TECHNIQUE. ESTIMATION OF BACTERIAL DENSITY. OTHER ESCHERICHIA COLI PROCEDURES (PROPOSED). SMEWW-APHA-AWWA-WEF Part 9221 A, B, C, G-2, 24th Ed.
LE-026-2 | 11698 | 2023-11-22 | TRUJILLO | MICROBIOLÓGICAS (Incluye MUESTREO) | NUMERACIÓN DE ESCHERICHIA COLI | AGUA SUPERFICIAL | MICROBIOLOGICO SEMI-CUANTITATIVO | - | MULTIPLE-TUBE FERMENTATION TECHNIQUE FOR MEMBERS OF THE COLIFORM GROUP. STANDARD TOTAL COLIFORM FERMENTATION TECHNIQUE. ESTIMATION OF BACTERIAL DENSITY. OTHER ESCHERICHIA COLI PROCEDURES (PROPOSED). SMEWW-APHA-AWWA-WEF Part 9221 A, B, C, G-2, 24th Ed.
LE-026-2 | 11699 | 2023-11-22 | TRUJILLO | MICROBIOLÓGICAS (Incluye MUESTREO) | RECUENTO DE HETERÓTROFOS EN PLACA | AGUA DE MANANTIAL | MICROBIOLOGICO CUANTITATIVO | - | HETEROTROPHIC PLATE COUNT. POUR PLATE METHOD.. SMEWW-APHA-AWWA-WEF Part 9215, A y B, 24th Ed.
LE-026-2 | 11700 | 2023-11-22 | TRUJILLO | MICROBIOLÓGICAS (Incluye MUESTREO) | RECUENTO DE HETERÓTROFOS EN PLACA | AGUA DE MAR | MICROBIOLOGICO CUANTITATIVO | - | HETEROTROPHIC PLATE COUNT. POUR PLATE METHOD.. SMEWW-APHA-AWWA-WEF Part 9215, A y B, 24th Ed.
LE-026-2 | 11701 | 2023-11-22 | TRUJILLO | MICROBIOLÓGICAS (Incluye MUESTREO) | RECUENTO DE HETERÓTROFOS EN PLACA | AGUA PARA USO Y CONSUMO HUMANO | MICROBIOLOGICO CUANTITATIVO | - | HETEROTROPHIC PLATE COUNT. POUR PLATE METHOD.. SMEWW-APHA-AWWA-WEF Part 9215, A y B, 24th Ed.
LE-026-2 | 11702 | 2023-11-22 | TRUJILLO | MICROBIOLÓGICAS (Incluye MUESTREO) | RECUENTO DE HETERÓTROFOS EN PLACA | AGUA PURIFICADA | MICROBIOLOGICO CUANTITATIVO | - | HETEROTROPHIC PLATE COUNT. POUR PLATE METHOD.. SMEWW-APHA-AWWA-WEF Part 9215, A y B, 24th Ed.
LE-026-2 | 11703 | 2023-11-22 | TRUJILLO | MICROBIOLÓGICAS (Incluye MUESTREO) | RECUENTO DE HETERÓTROFOS EN PLACA | AGUA RESIDUAL | MICROBIOLOGICO CUANTITATIVO | - | HETEROTROPHIC PLATE COUNT. POUR PLATE METHOD.. SMEWW-APHA-AWWA-WEF Part 9215, A y B, 24th Ed.
LE-026-2 | 11704 | 2023-11-22 | TRUJILLO | MICROBIOLÓGICAS (Incluye MUESTREO) | RECUENTO DE HETERÓTROFOS EN PLACA | AGUA SUBTERRANEA - AGUA DE POZO | MICROBIOLOGICO CUANTITATIVO | - | HETEROTROPHIC PLATE COUNT. POUR PLATE METHOD.. SMEWW-APHA-AWWA-WEF Part 9215, A y B, 24th Ed.
LE-026-2 | 11705 | 2023-11-22 | TRUJILLO | MICROBIOLÓGICAS (Incluye MUESTREO) | RECUENTO DE HETERÓTROFOS EN PLACA | AGUA SUPERFICIAL | MICROBIOLOGICO CUANTITATIVO | - | HETEROTROPHIC PLATE COUNT. POUR PLATE METHOD.. SMEWW-APHA-AWWA-WEF Part 9215, A y B, 24th Ed.
LE-026-2 | 11706 | 2023-11-22 | TRUJILLO | QUIMICAS (Incluye MUESTREO) | ACEITES Y GRASAS | AGUA NATURAL |  | - | N-HEXANE EXTRACTABLE MATERIAL (HEM; OIL AND GREASE) AND SILICA GEL TREATED N-HEXANE EXTRACTABLE MATERIAL (SGT-HEM; NON POLAR MATERIAL) BY EXTRACTION AND GRAVIMETRY.. EPA METHOD 1664 Rev. B
LE-026-2 | 11707 | 2023-11-22 | TRUJILLO | QUIMICAS (Incluye MUESTREO) | ACEITES Y GRASAS | AGUA PARA USO Y CONSUMO HUMANO |  | - | N-HEXANE EXTRACTABLE MATERIAL (HEM; OIL AND GREASE) AND SILICA GEL TREATED N-HEXANE EXTRACTABLE MATERIAL (SGT-HEM; NON POLAR MATERIAL) BY EXTRACTION AND GRAVIMETRY.. EPA METHOD 1664 Rev. B
LE-026-2 | 11708 | 2023-11-22 | TRUJILLO | QUIMICAS (Incluye MUESTREO) | ACEITES Y GRASAS | AGUA RESIDUAL |  | - | N-HEXANE EXTRACTABLE MATERIAL (HEM; OIL AND GREASE) AND SILICA GEL TREATED N-HEXANE EXTRACTABLE MATERIAL (SGT-HEM; NON POLAR MATERIAL) BY EXTRACTION AND GRAVIMETRY.. EPA METHOD 1664 Rev. B
LE-026-2 | 11709 | 2023-11-22 | TRUJILLO | QUIMICAS (Incluye MUESTREO) | ACIDEZ | AGUA NATURAL |  | - | ACIDITY. TITRATION METHOD. SMEWW-APHA-AWWA-WEF Part 2310 A, B, 24th Ed.
LE-026-2 | 11710 | 2023-11-22 | TRUJILLO | QUIMICAS (Incluye MUESTREO) | ACIDEZ | AGUA PARA USO Y CONSUMO HUMANO |  | - | ACIDITY. TITRATION METHOD. SMEWW-APHA-AWWA-WEF Part 2310 A, B, 24th Ed.
LE-026-2 | 11711 | 2023-11-22 | TRUJILLO | QUIMICAS (Incluye MUESTREO) | ACIDEZ | AGUA RESIDUAL |  | - | ACIDITY. TITRATION METHOD. SMEWW-APHA-AWWA-WEF Part 2310 A, B, 24th Ed.
LE-026-2 | 11712 | 2023-11-22 | TRUJILLO | QUIMICAS (Incluye MUESTREO) | ACIDEZ | AGUA SALINA |  | - | ACIDITY. TITRATION METHOD. SMEWW-APHA-AWWA-WEF Part 2310 A, B, 24th Ed.
LE-026-2 | 11713 | 2023-11-22 | TRUJILLO | QUIMICAS (Incluye MUESTREO) | ALCALINIDAD TOTAL | AGUA NATURAL |  | - | ALKALINITY. TITRATION METHOD. SMEWW-APHA-AWWA-WEF Part 2320 A,B 24th Ed.
LE-026-2 | 11714 | 2023-11-22 | TRUJILLO | QUIMICAS (Incluye MUESTREO) | ALCALINIDAD TOTAL | AGUA PARA USO Y CONSUMO HUMANO |  | - | ALKALINITY. TITRATION METHOD. SMEWW-APHA-AWWA-WEF Part 2320 A,B 24th Ed.
LE-026-2 | 11715 | 2023-11-22 | TRUJILLO | QUIMICAS (Incluye MUESTREO) | ALCALINIDAD TOTAL | AGUA RESIDUAL |  | - | ALKALINITY. TITRATION METHOD. SMEWW-APHA-AWWA-WEF Part 2320 A,B 24th Ed.
LE-026-2 | 11716 | 2023-11-22 | TRUJILLO | QUIMICAS (Incluye MUESTREO) | ALCALINIDAD TOTAL | AGUA SALINA |  | - | ALKALINITY. TITRATION METHOD. SMEWW-APHA-AWWA-WEF Part 2320 A,B 24th Ed.
LE-026-2 | 11717 | 2023-11-22 | TRUJILLO | QUIMICAS (Incluye MUESTREO) | ALUMINIO, ANTIMONIO, ARSÉNICO, BARIO, BERILIO, BORO, CADMIO, CALCIO, CERIO, COBALTO, COBRE, CROMO, ESTAÑO, ESTRONCIO, FÓSFORO, FIERRO, LITIO, MAGNESIO, MANGANESO, MERCURIO, MOLIBDENO, NÍQUEL, PLATA, PLOMO, POTASIO, SELENIO, SILICE, SODIO, TALIO, TITANIO, VANADIO Y ZINC | AGUA NATURAL |  | - | DETERMINATION OF METALS AND TRACE ELEMENTS IN WATER AND WASTES WATER BY INDUCTIVELY COUPLED PLASMA - ATOMIC EMISSION SPECTROMETRY. EPA 200.7, Rev. 4.4
LE-026-2 | 11718 | 2023-11-22 | TRUJILLO | QUIMICAS (Incluye MUESTREO) | ALUMINIO, ANTIMONIO, ARSÉNICO, BARIO, BERILIO, BORO, CADMIO, CALCIO, CERIO, COBALTO, COBRE, CROMO, ESTAÑO, ESTRONCIO, FÓSFORO, FIERRO, LITIO, MAGNESIO, MANGANESO, MERCURIO, MOLIBDENO, NÍQUEL, PLATA, PLOMO, POTASIO, SELENIO, SILICE, SODIO, TALIO, TITANIO, VANADIO Y ZINC | AGUA PARA USO Y CONSUMO HUMANO |  | - | DETERMINATION OF METALS AND TRACE ELEMENTS IN WATER AND WASTES WATER BY INDUCTIVELY COUPLED PLASMA - ATOMIC EMISSION SPECTROMETRY. EPA 200.7, Rev. 4.4
LE-026-2 | 11719 | 2023-11-22 | TRUJILLO | QUIMICAS (Incluye MUESTREO) | ALUMINIO, ANTIMONIO, ARSÉNICO, BARIO, BERILIO, BORO, CADMIO, CALCIO, CERIO, COBALTO, COBRE, CROMO, ESTAÑO, ESTRONCIO, FÓSFORO, FIERRO, LITIO, MAGNESIO, MANGANESO, MERCURIO, MOLIBDENO, NÍQUEL, PLATA, PLOMO, POTASIO, SELENIO, SILICE, SODIO, TALIO, TITANIO, VANADIO Y ZINC | AGUA RESIDUAL |  | - | DETERMINATION OF METALS AND TRACE ELEMENTS IN WATER AND WASTES WATER BY INDUCTIVELY COUPLED PLASMA - ATOMIC EMISSION SPECTROMETRY. EPA 200.7, Rev. 4.4
LE-026-2 | 11720 | 2023-11-22 | TRUJILLO | QUIMICAS (Incluye MUESTREO) | ANIONES (Sulfatos, Nitratos, Nitritos, Bromuros, Floruros, Cloruros y Fosfatos) | AGUA NATURAL |  | - | DETERMINATION OF ANIONS BY CHROMATOGRAPHY. ION CHROMATOGRAPHY WITH CHEMICAL SUPPRESSION OF ELUENT CONDUCTIVITY. SMEWW-APHA-AWWA-WEF. Part 4110, A y B. 24th Ed.
LE-026-2 | 11721 | 2023-11-22 | TRUJILLO | QUIMICAS (Incluye MUESTREO) | ANIONES (Sulfatos, Nitratos, Nitritos, Bromuros, Floruros, Cloruros y Fosfatos) | AGUA PARA USO Y CONSUMO HUMANO |  | - | DETERMINATION OF ANIONS BY CHROMATOGRAPHY. ION CHROMATOGRAPHY WITH CHEMICAL SUPPRESSION OF ELUENT CONDUCTIVITY. SMEWW-APHA-AWWA-WEF. Part 4110, A y B. 24th Ed.
LE-026-2 | 11722 | 2023-11-22 | TRUJILLO | QUIMICAS (Incluye MUESTREO) | ANIONES (Sulfatos, Nitratos, Nitritos, Bromuros, Floruros, Cloruros y Fosfatos) | AGUA RESIDUAL |  | - | DETERMINATION OF ANIONS BY CHROMATOGRAPHY. ION CHROMATOGRAPHY WITH CHEMICAL SUPPRESSION OF ELUENT CONDUCTIVITY. SMEWW-APHA-AWWA-WEF. Part 4110, A y B. 24th Ed.
LE-026-2 | 11723 | 2023-11-22 | TRUJILLO | QUIMICAS (Incluye MUESTREO) | CIANURO DISOCIABLE EN ÁCIDO DÉBIL | AGUA NATURAL |  | - | CYANIDE. WEAK ACID DISSOCIABLE CYANIDE. COLORIMETRIC METHOD.. SMEWW-APHA-AWWA-WEF Part 4500 CN- A, B, I, E, 24th Ed.
LE-026-2 | 11724 | 2023-11-22 | TRUJILLO | QUIMICAS (Incluye MUESTREO) | CIANURO DISOCIABLE EN ÁCIDO DÉBIL | AGUA PARA USO Y CONSUMO HUMANO |  | - | CYANIDE. WEAK ACID DISSOCIABLE CYANIDE. COLORIMETRIC METHOD.. SMEWW-APHA-AWWA-WEF Part 4500 CN- A, B, I, E, 24th Ed.
LE-026-2 | 11725 | 2023-11-22 | TRUJILLO | QUIMICAS (Incluye MUESTREO) | CIANURO DISOCIABLE EN ÁCIDO DÉBIL | AGUA RESIDUAL |  | - | CYANIDE. WEAK ACID DISSOCIABLE CYANIDE. COLORIMETRIC METHOD.. SMEWW-APHA-AWWA-WEF Part 4500 CN- A, B, I, E, 24th Ed.
LE-026-2 | 11726 | 2023-11-22 | TRUJILLO | QUIMICAS (Incluye MUESTREO) | CIANURO DISOCIABLE EN ÁCIDO DÉBIL | AGUA SALINA |  | - | CYANIDE. WEAK ACID DISSOCIABLE CYANIDE. COLORIMETRIC METHOD.. SMEWW-APHA-AWWA-WEF Part 4500 CN- A, B, I, E, 24th Ed.
LE-026-2 | 11727 | 2023-11-22 | TRUJILLO | QUIMICAS (Incluye MUESTREO) | CIANURO TOTAL | AGUA NATURAL |  | - | CYANIDE. TOTAL CYANIDE AFTER DISTILLATION. COLORIMETRIC METHOD.. SMEWW-APHA-AWWA-WEF Part 4500 CN-C, A, B, C, E, 24th Ed.
LE-026-2 | 11728 | 2023-11-22 | TRUJILLO | QUIMICAS (Incluye MUESTREO) | CIANURO TOTAL | AGUA PARA USO Y CONSUMO HUMANO |  | - | CYANIDE. TOTAL CYANIDE AFTER DISTILLATION. COLORIMETRIC METHOD.. SMEWW-APHA-AWWA-WEF Part 4500 CN-C, A, B, C, E, 24th Ed.
LE-026-2 | 11729 | 2023-11-22 | TRUJILLO | QUIMICAS (Incluye MUESTREO) | CIANURO TOTAL | AGUA RESIDUAL |  | - | CYANIDE. TOTAL CYANIDE AFTER DISTILLATION. COLORIMETRIC METHOD.. SMEWW-APHA-AWWA-WEF Part 4500 CN-C, A, B, C, E, 24th Ed.
LE-026-2 | 11730 | 2023-11-22 | TRUJILLO | QUIMICAS (Incluye MUESTREO) | CIANURO TOTAL | AGUA SALINA |  | - | CYANIDE. TOTAL CYANIDE AFTER DISTILLATION. COLORIMETRIC METHOD.. SMEWW-APHA-AWWA-WEF Part 4500 CN-C, A, B, C, E, 24th Ed.
LE-026-2 | 11731 | 2023-11-22 | TRUJILLO | QUIMICAS (Incluye MUESTREO) | CONDUCTIVIDAD | AGUA NATURAL |  | - | CONDUCTIVITY. LABORATORY METHOD. SMEWW-APHA-AWWA-WEF Part 2510 A, B, 24th Ed.
LE-026-2 | 11732 | 2023-11-22 | TRUJILLO | QUIMICAS (Incluye MUESTREO) | CONDUCTIVIDAD | AGUA PARA USO Y CONSUMO HUMANO |  | - | CONDUCTIVITY. LABORATORY METHOD. SMEWW-APHA-AWWA-WEF Part 2510 A, B, 24th Ed.
LE-026-2 | 11733 | 2023-11-22 | TRUJILLO | QUIMICAS (Incluye MUESTREO) | CONDUCTIVIDAD | AGUA RESIDUAL |  | - | CONDUCTIVITY. LABORATORY METHOD. SMEWW-APHA-AWWA-WEF Part 2510 A, B, 24th Ed.
LE-026-2 | 11734 | 2023-11-22 | TRUJILLO | QUIMICAS (Incluye MUESTREO) | CONDUCTIVIDAD | AGUA SALINA |  | - | CONDUCTIVITY. LABORATORY METHOD. SMEWW-APHA-AWWA-WEF Part 2510 A, B, 24th Ed.
LE-026-2 | 11735 | 2023-11-22 | TRUJILLO | QUIMICAS (Incluye MUESTREO) | CROMO VI | AGUA NATURAL |  | - | CHROMIUM. COLORIMETRIC METHOD. SMEWW-APHA-AWWA-WEF Part 3500-Cr, A, B, 24th Ed.
LE-026-2 | 11736 | 2023-11-22 | TRUJILLO | QUIMICAS (Incluye MUESTREO) | CROMO VI | AGUA PARA USO Y CONSUMO HUMANO |  | - | CHROMIUM. COLORIMETRIC METHOD. SMEWW-APHA-AWWA-WEF Part 3500-Cr, A, B, 24th Ed.
LE-026-2 | 11737 | 2023-11-22 | TRUJILLO | QUIMICAS (Incluye MUESTREO) | CROMO VI | AGUA RESIDUAL |  | - | CHROMIUM. COLORIMETRIC METHOD. SMEWW-APHA-AWWA-WEF Part 3500-Cr, A, B, 24th Ed.
LE-026-2 | 11738 | 2023-11-22 | TRUJILLO | QUIMICAS (Incluye MUESTREO) | DEMANDA BIOQUÍMICA DE OXIGENO | AGUA NATURAL |  | - | BIOCHEMICAL OXYGEN DEMAND (BOD). 5-DAY BOD TEST. SMEWW-APHA-AWWA-WEF Part 5210 A,B, 24th Ed.
LE-026-2 | 11739 | 2023-11-22 | TRUJILLO | QUIMICAS (Incluye MUESTREO) | DEMANDA BIOQUÍMICA DE OXIGENO | AGUA PARA USO Y CONSUMO HUMANO |  | - | BIOCHEMICAL OXYGEN DEMAND (BOD). 5-DAY BOD TEST. SMEWW-APHA-AWWA-WEF Part 5210 A,B, 24th Ed.
LE-026-2 | 11740 | 2023-11-22 | TRUJILLO | QUIMICAS (Incluye MUESTREO) | DEMANDA BIOQUÍMICA DE OXIGENO | AGUA RESIDUAL |  | - | BIOCHEMICAL OXYGEN DEMAND (BOD). 5-DAY BOD TEST. SMEWW-APHA-AWWA-WEF Part 5210 A,B, 24th Ed.
LE-026-2 | 11741 | 2023-11-22 | TRUJILLO | QUIMICAS (Incluye MUESTREO) | DEMANDA BIOQUÍMICA DE OXIGENO | AGUA SALINA |  | - | BIOCHEMICAL OXYGEN DEMAND (BOD). 5-DAY BOD TEST. SMEWW-APHA-AWWA-WEF Part 5210 A,B, 24th Ed.
LE-026-2 | 11742 | 2023-11-22 | TRUJILLO | QUIMICAS (Incluye MUESTREO) | DEMANDA QUÍMICA DE OXÍGENO | AGUA NATURAL |  | - | CHEMICAL OXYGEN DEMAND (COD). CLOSED REFLUX, TITRIMETRIC METHOD. SMEWW-APHA-AWWA-WEF Part 5220 A, C 24th Ed.
LE-026-2 | 11743 | 2023-11-22 | TRUJILLO | QUIMICAS (Incluye MUESTREO) | DEMANDA QUÍMICA DE OXÍGENO | AGUA PARA USO Y CONSUMO HUMANO |  | - | CHEMICAL OXYGEN DEMAND (COD). CLOSED REFLUX, TITRIMETRIC METHOD. SMEWW-APHA-AWWA-WEF Part 5220 A, C 24th Ed.
LE-026-2 | 11744 | 2023-11-22 | TRUJILLO | QUIMICAS (Incluye MUESTREO) | DEMANDA QUÍMICA DE OXÍGENO | AGUA RESIDUAL |  | - | CHEMICAL OXYGEN DEMAND (COD). CLOSED REFLUX, TITRIMETRIC METHOD. SMEWW-APHA-AWWA-WEF Part 5220 A, C 24th Ed.
LE-026-2 | 11745 | 2023-11-22 | TRUJILLO | QUIMICAS (Incluye MUESTREO) | DEMANDA QUÍMICA DE OXÍGENO | AGUA SALINA |  | - | CHEMICAL OXYGEN DEMAND (COD). CLOSED REFLUX, TITRIMETRIC METHOD. SMEWW-APHA-AWWA-WEF Part 5220 A, C 24th Ed.
LE-026-2 | 11746 | 2023-11-22 | TRUJILLO | QUIMICAS (Incluye MUESTREO) | DEMANDA QUÍMICA DE OXÍGENO | AGUA NATURAL |  | - | CHEMICAL OXYGEN DEMAND. (COD). CLOSED REFLUX, COLORIMETRIC METHOD. SMEWW-APHA-AWWA-WEF. Part 5220, A y D. 24thEd.
LE-026-2 | 11747 | 2023-11-22 | TRUJILLO | QUIMICAS (Incluye MUESTREO) | DEMANDA QUÍMICA DE OXÍGENO | AGUA PARA USO Y CONSUMO HUMANO |  | - | CHEMICAL OXYGEN DEMAND. (COD). CLOSED REFLUX, COLORIMETRIC METHOD. SMEWW-APHA-AWWA-WEF. Part 5220, A y D. 24thEd.
LE-026-2 | 11748 | 2023-11-22 | TRUJILLO | QUIMICAS (Incluye MUESTREO) | DEMANDA QUÍMICA DE OXÍGENO | AGUA RESIDUAL |  | - | CHEMICAL OXYGEN DEMAND. (COD). CLOSED REFLUX, COLORIMETRIC METHOD. SMEWW-APHA-AWWA-WEF. Part 5220, A y D. 24thEd.
LE-026-2 | 11749 | 2023-11-22 | TRUJILLO | QUIMICAS (Incluye MUESTREO) | DUREZA | AGUA NATURAL |  | - | HARDNESS. EDTA TITRIMETRIC METHOD. SMEWW-APHA-AWWA-WEF Part 2340 A, C, 24th Ed.
LE-026-2 | 11750 | 2023-11-22 | TRUJILLO | QUIMICAS (Incluye MUESTREO) | DUREZA | AGUA PARA USO Y CONSUMO HUMANO |  | - | HARDNESS. EDTA TITRIMETRIC METHOD. SMEWW-APHA-AWWA-WEF Part 2340 A, C, 24th Ed.
LE-026-2 | 11751 | 2023-11-22 | TRUJILLO | QUIMICAS (Incluye MUESTREO) | DUREZA | AGUA RESIDUAL |  | - | HARDNESS. EDTA TITRIMETRIC METHOD. SMEWW-APHA-AWWA-WEF Part 2340 A, C, 24th Ed.
LE-026-2 | 11752 | 2023-11-22 | TRUJILLO | QUIMICAS (Incluye MUESTREO) | DUREZA | AGUA SALINA |  | - | HARDNESS. EDTA TITRIMETRIC METHOD. SMEWW-APHA-AWWA-WEF Part 2340 A, C, 24th Ed.
LE-026-2 | 11753 | 2023-11-22 | TRUJILLO | QUIMICAS (Incluye MUESTREO) | NITRATOS | AGUA NATURAL |  | - | NITROGEN (NITRATE). ULTRAVIOLET SPECTROPHOTOMETRIC SCREENING METHOD. SMEWW-APHA-AWWA-WEF Part 4500-NO3¯ A, B, 24th Ed.
LE-026-2 | 11754 | 2023-11-22 | TRUJILLO | QUIMICAS (Incluye MUESTREO) | NITRATOS | AGUA PARA USO Y CONSUMO HUMANO |  | - | NITROGEN (NITRATE). ULTRAVIOLET SPECTROPHOTOMETRIC SCREENING METHOD. SMEWW-APHA-AWWA-WEF Part 4500-NO3¯ A, B, 24th Ed.
LE-026-2 | 11755 | 2023-11-22 | TRUJILLO | QUIMICAS (Incluye MUESTREO) | NITRITOS | AGUA NATURAL |  | - | NITROGEN (NITRITE). COLORIMETRIC METHOD. SMEWW-APHA-AWWA-WEF Part 4500-NO2¯ A, B, 24th Ed.
LE-026-2 | 11756 | 2023-11-22 | TRUJILLO | QUIMICAS (Incluye MUESTREO) | NITRITOS | AGUA PARA USO Y CONSUMO HUMANO |  | - | NITROGEN (NITRITE). COLORIMETRIC METHOD. SMEWW-APHA-AWWA-WEF Part 4500-NO2¯ A, B, 24th Ed.
LE-026-2 | 11757 | 2023-11-22 | TRUJILLO | QUIMICAS (Incluye MUESTREO) | NITRÓGENO AMONIACAL | AGUA NATURAL |  | - | NITROGEN (AMMONIA). AMMONIA-SELECTIVE ELECTRODE METHOD. SMEWW-APHA-AWWA-WEF, Part 4500, A y D. 24th Ed
LE-026-2 | 11758 | 2023-11-22 | TRUJILLO | QUIMICAS (Incluye MUESTREO) | NITRÓGENO AMONIACAL | AGUA PARA USO Y CONSUMO HUMANO |  | - | NITROGEN (AMMONIA). AMMONIA-SELECTIVE ELECTRODE METHOD. SMEWW-APHA-AWWA-WEF, Part 4500, A y D. 24th Ed
LE-026-2 | 11759 | 2023-11-22 | TRUJILLO | QUIMICAS (Incluye MUESTREO) | NITRÓGENO AMONIACAL | AGUA RESIDUAL |  | - | NITROGEN (AMMONIA). AMMONIA-SELECTIVE ELECTRODE METHOD. SMEWW-APHA-AWWA-WEF, Part 4500, A y D. 24th Ed
LE-026-2 | 11760 | 2023-11-22 | TRUJILLO | QUIMICAS (Incluye MUESTREO) | OXÍGENO DISUELTO | AGUA NATURAL |  | - | OXYGEN (DISSOLVED). IODOMETRIC METHODS. AZIDE MODIFICATION. SMEWW-APHA-AWWA-WEF Part 4500-O A, B, C 24th Ed.
LE-026-2 | 11761 | 2023-11-22 | TRUJILLO | QUIMICAS (Incluye MUESTREO) | OXÍGENO DISUELTO | AGUA PARA USO Y CONSUMO HUMANO |  | - | OXYGEN (DISSOLVED). IODOMETRIC METHODS. AZIDE MODIFICATION. SMEWW-APHA-AWWA-WEF Part 4500-O A, B, C 24th Ed.
LE-026-2 | 11762 | 2023-11-22 | TRUJILLO | QUIMICAS (Incluye MUESTREO) | OXÍGENO DISUELTO | AGUA RESIDUAL |  | - | OXYGEN (DISSOLVED). IODOMETRIC METHODS. AZIDE MODIFICATION. SMEWW-APHA-AWWA-WEF Part 4500-O A, B, C 24th Ed.
LE-026-2 | 11763 | 2023-11-22 | TRUJILLO | QUIMICAS (Incluye MUESTREO) | OXÍGENO DISUELTO | AGUA SALINA |  | - | OXYGEN (DISSOLVED). IODOMETRIC METHODS. AZIDE MODIFICATION. SMEWW-APHA-AWWA-WEF Part 4500-O A, B, C 24th Ed.
LE-026-2 | 11764 | 2023-11-22 | TRUJILLO | QUIMICAS (Incluye MUESTREO) | pH | AGUA NATURAL |  | - | PH VALUE. ELECTROMETRIC METHOD.. SMEWW-APHA-AWWA-WEF Part 4500-H+ A, B, 24th Ed.
LE-026-2 | 11765 | 2023-11-22 | TRUJILLO | QUIMICAS (Incluye MUESTREO) | pH | AGUA PARA USO Y CONSUMO HUMANO |  | - | PH VALUE. ELECTROMETRIC METHOD.. SMEWW-APHA-AWWA-WEF Part 4500-H+ A, B, 24th Ed.
LE-026-2 | 11766 | 2023-11-22 | TRUJILLO | QUIMICAS (Incluye MUESTREO) | pH | AGUA RESIDUAL |  | - | PH VALUE. ELECTROMETRIC METHOD.. SMEWW-APHA-AWWA-WEF Part 4500-H+ A, B, 24th Ed.
LE-026-2 | 11767 | 2023-11-22 | TRUJILLO | QUIMICAS (Incluye MUESTREO) | pH | AGUA SALINA |  | - | PH VALUE. ELECTROMETRIC METHOD.. SMEWW-APHA-AWWA-WEF Part 4500-H+ A, B, 24th Ed.
LE-026-2 | 11768 | 2023-11-22 | TRUJILLO | QUIMICAS (Incluye MUESTREO) | SÓLIDOS DISUELTOS TOTALES | AGUA NATURAL |  | - | SOLIDS. TOTAL DISSOLVED SOLIDS DRIED AT 180ºC. SMEWW-APHA-AWWA-WEF Part 2540 A, C, 24th Ed.
LE-026-2 | 11769 | 2023-11-22 | TRUJILLO | QUIMICAS (Incluye MUESTREO) | SÓLIDOS DISUELTOS TOTALES | AGUA PARA USO Y CONSUMO HUMANO |  | - | SOLIDS. TOTAL DISSOLVED SOLIDS DRIED AT 180ºC. SMEWW-APHA-AWWA-WEF Part 2540 A, C, 24th Ed.
LE-026-2 | 11770 | 2023-11-22 | TRUJILLO | QUIMICAS (Incluye MUESTREO) | SÓLIDOS DISUELTOS TOTALES | AGUA RESIDUAL |  | - | SOLIDS. TOTAL DISSOLVED SOLIDS DRIED AT 180ºC. SMEWW-APHA-AWWA-WEF Part 2540 A, C, 24th Ed.
LE-026-2 | 11771 | 2023-11-22 | TRUJILLO | QUIMICAS (Incluye MUESTREO) | SÓLIDOS DISUELTOS TOTALES | AGUA SALINA |  | - | SOLIDS. TOTAL DISSOLVED SOLIDS DRIED AT 180ºC. SMEWW-APHA-AWWA-WEF Part 2540 A, C, 24th Ed.
LE-026-2 | 11772 | 2023-11-22 | TRUJILLO | QUIMICAS (Incluye MUESTREO) | SÓLIDOS SEDIMENTABLES | AGUA NATURAL |  | - | SETTLEABLE SOLIDS. SMEWW-APHA-AWW-WEF, Part 2540, A y F. 24th Ed
LE-026-2 | 11773 | 2023-11-22 | TRUJILLO | QUIMICAS (Incluye MUESTREO) | SÓLIDOS SEDIMENTABLES | AGUA PARA USO Y CONSUMO HUMANO |  | - | SETTLEABLE SOLIDS. SMEWW-APHA-AWW-WEF, Part 2540, A y F. 24th Ed
LE-026-2 | 11774 | 2023-11-22 | TRUJILLO | QUIMICAS (Incluye MUESTREO) | SÓLIDOS SEDIMENTABLES | AGUA RESIDUAL |  | - | SETTLEABLE SOLIDS. SMEWW-APHA-AWW-WEF, Part 2540, A y F. 24th Ed
LE-026-2 | 11775 | 2023-11-22 | TRUJILLO | QUIMICAS (Incluye MUESTREO) | SÓLIDOS SUSPENDIDOS TOTALES | AGUA NATURAL |  | - | SOLIDS. TOTAL SUSPENDED SOLIDS DRIED AT 103-105ºC. SMEWW-APHA-AWWA-WEF Part 2540 A, D, 24th Ed.
LE-026-2 | 11776 | 2023-11-22 | TRUJILLO | QUIMICAS (Incluye MUESTREO) | SÓLIDOS SUSPENDIDOS TOTALES | AGUA PARA USO Y CONSUMO HUMANO |  | - | SOLIDS. TOTAL SUSPENDED SOLIDS DRIED AT 103-105ºC. SMEWW-APHA-AWWA-WEF Part 2540 A, D, 24th Ed.
LE-026-2 | 11777 | 2023-11-22 | TRUJILLO | QUIMICAS (Incluye MUESTREO) | SÓLIDOS SUSPENDIDOS TOTALES | AGUA RESIDUAL |  | - | SOLIDS. TOTAL SUSPENDED SOLIDS DRIED AT 103-105ºC. SMEWW-APHA-AWWA-WEF Part 2540 A, D, 24th Ed.
LE-026-2 | 11778 | 2023-11-22 | TRUJILLO | QUIMICAS (Incluye MUESTREO) | SÓLIDOS SUSPENDIDOS TOTALES | AGUA SALINA |  | - | SOLIDS. TOTAL SUSPENDED SOLIDS DRIED AT 103-105ºC. SMEWW-APHA-AWWA-WEF Part 2540 A, D, 24th Ed.
LE-026-2 | 11779 | 2023-11-22 | TRUJILLO | QUIMICAS (Incluye MUESTREO) | SÓLIDOS TOTALES | AGUA NATURAL |  | - | SOLIDS. TOTAL SOLIDS DRIED AT 103-105ºC. SMEWW-APHA-AWWA-WEF Part 2540 A, B, 24th Ed.
LE-026-2 | 11780 | 2023-11-22 | TRUJILLO | QUIMICAS (Incluye MUESTREO) | SÓLIDOS TOTALES | AGUA PARA USO Y CONSUMO HUMANO |  | - | SOLIDS. TOTAL SOLIDS DRIED AT 103-105ºC. SMEWW-APHA-AWWA-WEF Part 2540 A, B, 24th Ed.
LE-026-2 | 11781 | 2023-11-22 | TRUJILLO | QUIMICAS (Incluye MUESTREO) | SÓLIDOS TOTALES | AGUA RESIDUAL |  | - | SOLIDS. TOTAL SOLIDS DRIED AT 103-105ºC. SMEWW-APHA-AWWA-WEF Part 2540 A, B, 24th Ed.
LE-026-2 | 11782 | 2023-11-22 | TRUJILLO | QUIMICAS (Incluye MUESTREO) | SÓLIDOS TOTALES | AGUA SALINA |  | - | SOLIDS. TOTAL SOLIDS DRIED AT 103-105ºC. SMEWW-APHA-AWWA-WEF Part 2540 A, B, 24th Ed.
LE-026-2 | 11783 | 2023-11-22 | TRUJILLO | QUIMICAS (Incluye MUESTREO) | SULFATOS | AGUA NATURAL |  | - | SULFATE. TURBIDIMETRIC METHOD. SMEWW-APHA-AWWA-WEF Part 4500-SO4= A, E, 24th Ed.
LE-026-2 | 11784 | 2023-11-22 | TRUJILLO | QUIMICAS (Incluye MUESTREO) | SULFATOS | AGUA PARA USO Y CONSUMO HUMANO |  | - | SULFATE. TURBIDIMETRIC METHOD. SMEWW-APHA-AWWA-WEF Part 4500-SO4= A, E, 24th Ed.
LE-026-2 | 11785 | 2023-11-22 | TRUJILLO | QUIMICAS (Incluye MUESTREO) | SULFATOS | AGUA RESIDUAL |  | - | SULFATE. TURBIDIMETRIC METHOD. SMEWW-APHA-AWWA-WEF Part 4500-SO4= A, E, 24th Ed.
LE-026-2 | 11786 | 2023-11-22 | TRUJILLO | QUIMICAS (Incluye MUESTREO) | SULFATOS | AGUA SALINA |  | - | SULFATE. TURBIDIMETRIC METHOD. SMEWW-APHA-AWWA-WEF Part 4500-SO4= A, E, 24th Ed.
LE-026-2 | 11787 | 2023-11-22 | TRUJILLO | QUIMICAS (Incluye MUESTREO) | SULFUROS | AGUA NATURAL |  | - | SULFIDE. METHYLENE BLUE METHOD. SMEWW-APHA-AWWA-WEF, Part 4500 A, D y F. 24th Ed
LE-026-2 | 11788 | 2023-11-22 | TRUJILLO | QUIMICAS (Incluye MUESTREO) | SULFUROS | AGUA PARA USO Y CONSUMO HUMANO |  | - | SULFIDE. METHYLENE BLUE METHOD. SMEWW-APHA-AWWA-WEF, Part 4500 A, D y F. 24th Ed
LE-026-2 | 11789 | 2023-11-22 | TRUJILLO | QUIMICAS (Incluye MUESTREO) | SULFUROS | AGUA RESIDUAL |  | - | SULFIDE. METHYLENE BLUE METHOD. SMEWW-APHA-AWWA-WEF, Part 4500 A, D y F. 24th Ed
LE-026-2 | 11790 | 2023-11-22 | TRUJILLO | QUIMICAS (Incluye MUESTREO) | TEMPERATURA | AGUA NATURAL |  | - | TEMPERATURE. LABORATORY AND FIELD METHODS.. SMEWW-APHA-AWWA-WEF Part 2550 A, B, 24th Ed.
LE-026-2 | 11791 | 2023-11-22 | TRUJILLO | QUIMICAS (Incluye MUESTREO) | TEMPERATURA | AGUA PARA USO Y CONSUMO HUMANO |  | - | TEMPERATURE. LABORATORY AND FIELD METHODS.. SMEWW-APHA-AWWA-WEF Part 2550 A, B, 24th Ed.
LE-026-2 | 11792 | 2023-11-22 | TRUJILLO | QUIMICAS (Incluye MUESTREO) | TEMPERATURA | AGUA RESIDUAL |  | - | TEMPERATURE. LABORATORY AND FIELD METHODS.. SMEWW-APHA-AWWA-WEF Part 2550 A, B, 24th Ed.
LE-026-2 | 11793 | 2023-11-22 | TRUJILLO | QUIMICAS (Incluye MUESTREO) | TEMPERATURA | AGUA SALINA |  | - | TEMPERATURE. LABORATORY AND FIELD METHODS.. SMEWW-APHA-AWWA-WEF Part 2550 A, B, 24th Ed.
LE-026-2 | 11794 | 2023-11-22 | TRUJILLO | QUIMICAS (Incluye MUESTREO) | TURBIDEZ | AGUA NATURAL |  | - | TURBIDITY. NEPHELOMETRIC METHOD. SMEWW-APHA-AWWA-WEF. Part 2130, A y B. 24th Ed.
LE-026-2 | 11795 | 2023-11-22 | TRUJILLO | QUIMICAS (Incluye MUESTREO) | TURBIDEZ | AGUA PARA USO Y CONSUMO HUMANO |  | - | TURBIDITY. NEPHELOMETRIC METHOD. SMEWW-APHA-AWWA-WEF. Part 2130, A y B. 24th Ed.
LE-026-2 | 11796 | 2023-11-22 | TRUJILLO | QUIMICAS (Incluye MUESTREO) | TURBIDEZ | AGUA RESIDUAL |  | - | TURBIDITY. NEPHELOMETRIC METHOD. SMEWW-APHA-AWWA-WEF. Part 2130, A y B. 24th Ed.
LE-050-1 | 11797 | 2023-08-24 | AREQUIPA | QUIMICAS (Incluye MUESTREO) | ACEITES Y GRASAS | AGUA DE PROCESO |  | - | MÈTODO DE ENSAYO PARA DETERMINACIÒN DE ACEITES Y GRASAS EN AGUA.. Mètodo Desarrollado Doc 858 (Validado)
LE-050-1 | 11798 | 2023-08-24 | AREQUIPA | QUIMICAS (Incluye MUESTREO) | ACEITES Y GRASAS | AGUA NATURAL |  | - | MÈTODO DE ENSAYO PARA DETERMINACIÒN DE ACEITES Y GRASAS EN AGUA.. Mètodo Desarrollado Doc 858 (Validado)
LE-050-1 | 11799 | 2023-08-24 | AREQUIPA | QUIMICAS (Incluye MUESTREO) | ACEITES Y GRASAS | AGUA PARA USO Y CONSUMO HUMANO |  | - | MÈTODO DE ENSAYO PARA DETERMINACIÒN DE ACEITES Y GRASAS EN AGUA.. Mètodo Desarrollado Doc 858 (Validado)
LE-050-1 | 11800 | 2023-08-24 | AREQUIPA | QUIMICAS (Incluye MUESTREO) | ACEITES Y GRASAS | AGUA RESIDUAL |  | - | MÈTODO DE ENSAYO PARA DETERMINACIÒN DE ACEITES Y GRASAS EN AGUA.. Mètodo Desarrollado Doc 858 (Validado)
LE-050-1 | 11801 | 2023-08-24 | AREQUIPA | QUIMICAS (Incluye MUESTREO) | CALCIO | AGUA DE PROCESO |  | - | METALS BY FLAME ATOMIC ABSORPTION SPECTROMETRY. DIRECT AIR - ACETYLENE FLAME METHOD.. SMEWW - APHA - AWWA - WEF Part 3111 B, 24th Ed.
LE-050-1 | 11802 | 2023-08-24 | AREQUIPA | QUIMICAS (Incluye MUESTREO) | CALCIO | AGUA NATURAL |  | - | METALS BY FLAME ATOMIC ABSORPTION SPECTROMETRY. DIRECT AIR - ACETYLENE FLAME METHOD.. SMEWW - APHA - AWWA - WEF Part 3111 B, 24th Ed.
LE-050-1 | 11803 | 2023-08-24 | AREQUIPA | QUIMICAS (Incluye MUESTREO) | CALCIO | AGUA PARA USO Y CONSUMO HUMANO |  | - | METALS BY FLAME ATOMIC ABSORPTION SPECTROMETRY. DIRECT AIR - ACETYLENE FLAME METHOD.. SMEWW - APHA - AWWA - WEF Part 3111 B, 24th Ed.
LE-050-1 | 11804 | 2023-08-24 | AREQUIPA | QUIMICAS (Incluye MUESTREO) | CALCIO | AGUA RESIDUAL |  | - | METALS BY FLAME ATOMIC ABSORPTION SPECTROMETRY. DIRECT AIR - ACETYLENE FLAME METHOD.. SMEWW - APHA - AWWA - WEF Part 3111 B, 24th Ed.
LE-050-1 | 11805 | 2023-08-24 | AREQUIPA | QUIMICAS (Incluye MUESTREO) | CIANURO TOTAL | AGUA DE PROCESO |  | - | CYANIDE. TOTAL CYANIDE AFTER DISTILLATION. COLORIMETRIC METHOD.. SMEWW - APA - AWWA - WEF Part 4500-CN- C, E, 24th Ed.
LE-050-1 | 11806 | 2023-08-24 | AREQUIPA | QUIMICAS (Incluye MUESTREO) | CIANURO TOTAL | AGUA NATURAL |  | - | CYANIDE. TOTAL CYANIDE AFTER DISTILLATION. COLORIMETRIC METHOD.. SMEWW - APA - AWWA - WEF Part 4500-CN- C, E, 24th Ed.
LE-050-1 | 11807 | 2023-08-24 | AREQUIPA | QUIMICAS (Incluye MUESTREO) | CIANURO TOTAL | AGUA PARA USO Y CONSUMO HUMANO |  | - | CYANIDE. TOTAL CYANIDE AFTER DISTILLATION. COLORIMETRIC METHOD.. SMEWW - APA - AWWA - WEF Part 4500-CN- C, E, 24th Ed.
LE-050-1 | 11808 | 2023-08-24 | AREQUIPA | QUIMICAS (Incluye MUESTREO) | CIANURO TOTAL | AGUA RESIDUAL |  | - | CYANIDE. TOTAL CYANIDE AFTER DISTILLATION. COLORIMETRIC METHOD.. SMEWW - APA - AWWA - WEF Part 4500-CN- C, E, 24th Ed.
LE-050-1 | 11809 | 2023-08-24 | AREQUIPA | QUIMICAS (Incluye MUESTREO) | CIANURO WAD | AGUA DE PROCESO |  | - | CYANIDE. WEAK ACID DISSOCIABLE CYANIDE. COLORIMETRIC METHOD.. SMEWW - APHA - AWWA - WEF Part 4500 CN- I, E, 24th Ed.
LE-050-1 | 11810 | 2023-08-24 | AREQUIPA | QUIMICAS (Incluye MUESTREO) | CIANURO WAD | AGUA NATURAL |  | - | CYANIDE. WEAK ACID DISSOCIABLE CYANIDE. COLORIMETRIC METHOD.. SMEWW - APHA - AWWA - WEF Part 4500 CN- I, E, 24th Ed.
LE-050-1 | 11811 | 2023-08-24 | AREQUIPA | QUIMICAS (Incluye MUESTREO) | CIANURO WAD | AGUA PARA USO Y CONSUMO HUMANO |  | - | CYANIDE. WEAK ACID DISSOCIABLE CYANIDE. COLORIMETRIC METHOD.. SMEWW - APHA - AWWA - WEF Part 4500 CN- I, E, 24th Ed.
LE-050-1 | 11812 | 2023-08-24 | AREQUIPA | QUIMICAS (Incluye MUESTREO) | CIANURO WAD | AGUA RESIDUAL |  | - | CYANIDE. WEAK ACID DISSOCIABLE CYANIDE. COLORIMETRIC METHOD.. SMEWW - APHA - AWWA - WEF Part 4500 CN- I, E, 24th Ed.
LE-050-1 | 11813 | 2023-08-24 | AREQUIPA | QUIMICAS (Incluye MUESTREO) | CROMO VI | AGUA DE PROCESO |  | - | CHROMIUM . COLORIMETRIC METHOD. SMEWW Part 3500-Cr, B. 24th Ed.
LE-050-1 | 11814 | 2023-08-24 | AREQUIPA | QUIMICAS (Incluye MUESTREO) | CROMO VI | AGUA PARA USO Y CONSUMO HUMANO |  | - | CHROMIUM . COLORIMETRIC METHOD. SMEWW Part 3500-Cr, B. 24th Ed.
LE-050-1 | 11815 | 2023-08-24 | AREQUIPA | QUIMICAS (Incluye MUESTREO) | CROMO VI | AGUAS NATURALES |  | - | CHROMIUM . COLORIMETRIC METHOD. SMEWW Part 3500-Cr, B. 24th Ed.
LE-050-1 | 11816 | 2023-08-24 | AREQUIPA | QUIMICAS (Incluye MUESTREO) | CROMO VI | AGUAS RESIDUALES |  | - | CHROMIUM . COLORIMETRIC METHOD. SMEWW Part 3500-Cr, B. 24th Ed.
LE-050-1 | 11817 | 2023-08-24 | AREQUIPA | QUIMICAS (Incluye MUESTREO) | DEMANDA BIOQUÍMICA DE OXIGENO | AGUA DE PROCESO |  | - | BIOCHEMICAL OXYGEN DEMAND (BOD). 5-DAY BOD TEST.. SMEWW-APHA-AWWA-WEF Part 5210 B, 24th Ed.
LE-050-1 | 11818 | 2023-08-24 | AREQUIPA | QUIMICAS (Incluye MUESTREO) | DEMANDA BIOQUÍMICA DE OXIGENO | AGUA NATURAL |  | - | BIOCHEMICAL OXYGEN DEMAND (BOD). 5-DAY BOD TEST.. SMEWW-APHA-AWWA-WEF Part 5210 B, 24th Ed.
LE-050-1 | 11819 | 2023-08-24 | AREQUIPA | QUIMICAS (Incluye MUESTREO) | DEMANDA BIOQUÍMICA DE OXIGENO | AGUA PARA USO Y CONSUMO HUMANO |  | - | BIOCHEMICAL OXYGEN DEMAND (BOD). 5-DAY BOD TEST.. SMEWW-APHA-AWWA-WEF Part 5210 B, 24th Ed.
LE-050-1 | 11820 | 2023-08-24 | AREQUIPA | QUIMICAS (Incluye MUESTREO) | DEMANDA BIOQUÍMICA DE OXIGENO | AGUA RESIDUAL |  | - | BIOCHEMICAL OXYGEN DEMAND (BOD). 5-DAY BOD TEST.. SMEWW-APHA-AWWA-WEF Part 5210 B, 24th Ed.
LE-050-1 | 11821 | 2023-08-24 | AREQUIPA | QUIMICAS (Incluye MUESTREO) | DEMANDA QUÍMICA DE OXÍGENO | AGUA DE PROCESO |  | - | CHEMICAL OXYGEN DEMAND (COD). CLOSED REFLUX, COLORIMETRIC METHOD. SMEWW-APHA-AWWA-WEF Part 5220 D, 24th Ed.
LE-050-1 | 11822 | 2023-08-24 | AREQUIPA | QUIMICAS (Incluye MUESTREO) | DEMANDA QUÍMICA DE OXÍGENO | AGUA NATURAL |  | - | CHEMICAL OXYGEN DEMAND (COD). CLOSED REFLUX, COLORIMETRIC METHOD. SMEWW-APHA-AWWA-WEF Part 5220 D, 24th Ed.
LE-050-1 | 11823 | 2023-08-24 | AREQUIPA | QUIMICAS (Incluye MUESTREO) | DEMANDA QUÍMICA DE OXÍGENO | AGUA PARA USO Y CONSUMO HUMANO |  | - | CHEMICAL OXYGEN DEMAND (COD). CLOSED REFLUX, COLORIMETRIC METHOD. SMEWW-APHA-AWWA-WEF Part 5220 D, 24th Ed.
LE-050-1 | 11824 | 2023-08-24 | AREQUIPA | QUIMICAS (Incluye MUESTREO) | DEMANDA QUÍMICA DE OXÍGENO | AGUA RESIDUAL |  | - | CHEMICAL OXYGEN DEMAND (COD). CLOSED REFLUX, COLORIMETRIC METHOD. SMEWW-APHA-AWWA-WEF Part 5220 D, 24th Ed.
LE-050-1 | 11825 | 2023-08-24 | AREQUIPA | QUIMICAS (Incluye MUESTREO) | DUREZA TOTAL (CaCO3) | AGUA DE PROCESO |  | - | HARDNESS. HARDNESS BY CALCULATION.. SMEWW - APHA - AWWA - WEF Part 2340 B, 24th Ed.
LE-050-1 | 11826 | 2023-08-24 | AREQUIPA | QUIMICAS (Incluye MUESTREO) | DUREZA TOTAL (CaCO3) | AGUA NATURAL |  | - | HARDNESS. HARDNESS BY CALCULATION.. SMEWW - APHA - AWWA - WEF Part 2340 B, 24th Ed.
LE-050-1 | 11827 | 2023-08-24 | AREQUIPA | QUIMICAS (Incluye MUESTREO) | DUREZA TOTAL (CaCO3) | AGUA PARA USO Y CONSUMO HUMANO |  | - | HARDNESS. HARDNESS BY CALCULATION.. SMEWW - APHA - AWWA - WEF Part 2340 B, 24th Ed.
LE-050-1 | 11828 | 2023-08-24 | AREQUIPA | QUIMICAS (Incluye MUESTREO) | DUREZA TOTAL (CaCO3) | AGUA RESIDUAL |  | - | HARDNESS. HARDNESS BY CALCULATION.. SMEWW - APHA - AWWA - WEF Part 2340 B, 24th Ed.
LE-050-1 | 11829 | 2023-08-24 | AREQUIPA | QUIMICAS (Incluye MUESTREO) | MAGNESIO | AGUA DE PROCESO |  | - | METALS BY FLAME ATOMIC ABSORPTION SPECTROMETRY. DIRECT AIR - ACETYLENE FLAME METHOD.. SMEWW - APHA - AWWA - WEF Part 3111 B, 24th Ed.
LE-050-1 | 11830 | 2023-08-24 | AREQUIPA | QUIMICAS (Incluye MUESTREO) | MAGNESIO | AGUA NATURAL |  | - | METALS BY FLAME ATOMIC ABSORPTION SPECTROMETRY. DIRECT AIR - ACETYLENE FLAME METHOD.. SMEWW - APHA - AWWA - WEF Part 3111 B, 24th Ed.
LE-050-1 | 11831 | 2023-08-24 | AREQUIPA | QUIMICAS (Incluye MUESTREO) | MAGNESIO | AGUA PARA USO Y CONSUMO HUMANO |  | - | METALS BY FLAME ATOMIC ABSORPTION SPECTROMETRY. DIRECT AIR - ACETYLENE FLAME METHOD.. SMEWW - APHA - AWWA - WEF Part 3111 B, 24th Ed.
LE-050-1 | 11832 | 2023-08-24 | AREQUIPA | QUIMICAS (Incluye MUESTREO) | MAGNESIO | AGUA RESIDUAL |  | - | METALS BY FLAME ATOMIC ABSORPTION SPECTROMETRY. DIRECT AIR - ACETYLENE FLAME METHOD.. SMEWW - APHA - AWWA - WEF Part 3111 B, 24th Ed.
LE-050-1 | 11833 | 2023-08-24 | AREQUIPA | QUIMICAS (Incluye MUESTREO) | METALES TOTALES Y DISUELTOS POR ICP-OES (Plata, Aluminio, Arsénico, Boro, Bario, Berilio, Calcio, Cadmio, Cerio, Cobalto, Cromo, Cobre, Hierro, Mercurio, Potasio, Litio, Magnesio, Manganeso, Molibdeno, Sodio, Níquel, Fósforo, Plomo, Antimonio, Selenio, Sílice, Estaño, Estroncio, Titanio, Talio, Vanadio, Zinc) | AGUA DE PROCESO |  | - | DETERMINATION OF METALS AND TRACE ELEMENTS IN WATER AND WASTES BY INDUCTIVELY COUPLED PLASMA-ATOMIC EMISSION SPECTROMETRY. EPA 200.7 Revision 4.4
LE-050-1 | 11834 | 2023-08-24 | AREQUIPA | QUIMICAS (Incluye MUESTREO) | METALES TOTALES Y DISUELTOS POR ICP-OES (Plata, Aluminio, Arsénico, Boro, Bario, Berilio, Calcio, Cadmio, Cerio, Cobalto, Cromo, Cobre, Hierro, Mercurio, Potasio, Litio, Magnesio, Manganeso, Molibdeno, Sodio, Níquel, Fósforo, Plomo, Antimonio, Selenio, Sílice, Estaño, Estroncio, Titanio, Talio, Vanadio, Zinc) | AGUA NATURAL |  | - | DETERMINATION OF METALS AND TRACE ELEMENTS IN WATER AND WASTES BY INDUCTIVELY COUPLED PLASMA-ATOMIC EMISSION SPECTROMETRY. EPA 200.7 Revision 4.4
LE-050-1 | 11835 | 2023-08-24 | AREQUIPA | QUIMICAS (Incluye MUESTREO) | METALES TOTALES Y DISUELTOS POR ICP-OES (Plata, Aluminio, Arsénico, Boro, Bario, Berilio, Calcio, Cadmio, Cerio, Cobalto, Cromo, Cobre, Hierro, Mercurio, Potasio, Litio, Magnesio, Manganeso, Molibdeno, Sodio, Níquel, Fósforo, Plomo, Antimonio, Selenio, Sílice, Estaño, Estroncio, Titanio, Talio, Vanadio, Zinc) | AGUA PARA USO Y CONSUMO HUMANO |  | - | DETERMINATION OF METALS AND TRACE ELEMENTS IN WATER AND WASTES BY INDUCTIVELY COUPLED PLASMA-ATOMIC EMISSION SPECTROMETRY. EPA 200.7 Revision 4.4
LE-050-1 | 11836 | 2023-08-24 | AREQUIPA | QUIMICAS (Incluye MUESTREO) | METALES TOTALES Y DISUELTOS POR ICP-OES (Plata, Aluminio, Arsénico, Boro, Bario, Berilio, Calcio, Cadmio, Cerio, Cobalto, Cromo, Cobre, Hierro, Mercurio, Potasio, Litio, Magnesio, Manganeso, Molibdeno, Sodio, Níquel, Fósforo, Plomo, Antimonio, Selenio, Sílice, Estaño, Estroncio, Titanio, Talio, Vanadio, Zinc) | AGUA RESIDUAL |  | - | DETERMINATION OF METALS AND TRACE ELEMENTS IN WATER AND WASTES BY INDUCTIVELY COUPLED PLASMA-ATOMIC EMISSION SPECTROMETRY. EPA 200.7 Revision 4.4
LE-050-1 | 11837 | 2023-08-24 | AREQUIPA | QUIMICAS (Incluye MUESTREO) | NITRÓGENO AMONIACAL | AGUA DE PROCESO |  | - | ENSAYO PARA LA DETERMINACIÓN DE NITRÓGENO COMO AMONIO EN AGUAS POR COLORIMETRÍA. Método desarrollado por el Laboratorio N° 3050, basado en el método Nessler modificado. Hindawi Publishing Corporation Journal of Chemistry Vol. 2013 (VALIDADO)
LE-050-1 | 11838 | 2023-08-24 | AREQUIPA | QUIMICAS (Incluye MUESTREO) | NITRÓGENO AMONIACAL | AGUA PARA USO Y CONSUMO HUMANO |  | - | ENSAYO PARA LA DETERMINACIÓN DE NITRÓGENO COMO AMONIO EN AGUAS POR COLORIMETRÍA. Método desarrollado por el Laboratorio N° 3050, basado en el método Nessler modificado. Hindawi Publishing Corporation Journal of Chemistry Vol. 2013 (VALIDADO)
LE-050-1 | 11839 | 2023-08-24 | AREQUIPA | QUIMICAS (Incluye MUESTREO) | NITRÓGENO AMONIACAL | AGUAS NATURALES |  | - | ENSAYO PARA LA DETERMINACIÓN DE NITRÓGENO COMO AMONIO EN AGUAS POR COLORIMETRÍA. Método desarrollado por el Laboratorio N° 3050, basado en el método Nessler modificado. Hindawi Publishing Corporation Journal of Chemistry Vol. 2013 (VALIDADO)
LE-050-1 | 11840 | 2023-08-24 | AREQUIPA | QUIMICAS (Incluye MUESTREO) | NITRÓGENO AMONIACAL | AGUAS RESIDUALES |  | - | ENSAYO PARA LA DETERMINACIÓN DE NITRÓGENO COMO AMONIO EN AGUAS POR COLORIMETRÍA. Método desarrollado por el Laboratorio N° 3050, basado en el método Nessler modificado. Hindawi Publishing Corporation Journal of Chemistry Vol. 2013 (VALIDADO)
LE-050-1 | 11841 | 2023-08-24 | AREQUIPA | QUIMICAS (Incluye MUESTREO) | pH | AGUA DE PROCESO |  | - | PH VALUE. ELECTROMETRIC METHOD. SMEWW-APHA-AWWA-WEF Part 4500-H+ B, 24th Ed.
LE-050-1 | 11842 | 2023-08-24 | AREQUIPA | QUIMICAS (Incluye MUESTREO) | pH | AGUA NATURAL |  | - | PH VALUE. ELECTROMETRIC METHOD. SMEWW-APHA-AWWA-WEF Part 4500-H+ B, 24th Ed.
LE-050-1 | 11843 | 2023-08-24 | AREQUIPA | QUIMICAS (Incluye MUESTREO) | pH | AGUA PARA USO Y CONSUMO HUMANO |  | - | PH VALUE. ELECTROMETRIC METHOD. SMEWW-APHA-AWWA-WEF Part 4500-H+ B, 24th Ed.
LE-050-1 | 11844 | 2023-08-24 | AREQUIPA | QUIMICAS (Incluye MUESTREO) | pH | AGUA RESIDUAL |  | - | PH VALUE. ELECTROMETRIC METHOD. SMEWW-APHA-AWWA-WEF Part 4500-H+ B, 24th Ed.
LE-050-1 | 11845 | 2023-08-24 | AREQUIPA | QUIMICAS (Incluye MUESTREO) | pH (MEDICION EN CAMPO) | AGUA DE PROCESO |  | - | PH VALUE. ELECTROMETRIC METHOD. SMEWW-APHA-AWWA-WEF Part 4500-H+ B 24th Ed
LE-050-1 | 11846 | 2023-08-24 | AREQUIPA | QUIMICAS (Incluye MUESTREO) | pH (MEDICION EN CAMPO) | AGUA PARA USO Y CONSUMO HUMANO |  | - | PH VALUE. ELECTROMETRIC METHOD. SMEWW-APHA-AWWA-WEF Part 4500-H+ B 24th Ed
LE-050-1 | 11847 | 2023-08-24 | AREQUIPA | QUIMICAS (Incluye MUESTREO) | pH (MEDICION EN CAMPO) | AGUAS NATURALES |  | - | PH VALUE. ELECTROMETRIC METHOD. SMEWW-APHA-AWWA-WEF Part 4500-H+ B 24th Ed
LE-050-1 | 11848 | 2023-08-24 | AREQUIPA | QUIMICAS (Incluye MUESTREO) | pH (MEDICION EN CAMPO) | AGUAS RESIDUALES |  | - | PH VALUE. ELECTROMETRIC METHOD. SMEWW-APHA-AWWA-WEF Part 4500-H+ B 24th Ed
LE-050-1 | 11849 | 2023-08-24 | AREQUIPA | QUIMICAS (Incluye MUESTREO) | SÓLIDOS SUSPENDIDOS | AGUA DE PROCESO |  | - | SOLIDS. TOTAL SUSPENDED SOLIDS DRIED FROM 103-105 ºC. SMEWW-APHA-AWWA-WEF Part 2540 D, 24th Ed.
LE-050-1 | 11850 | 2023-08-24 | AREQUIPA | QUIMICAS (Incluye MUESTREO) | SÓLIDOS SUSPENDIDOS | AGUA NATURAL |  | - | SOLIDS. TOTAL SUSPENDED SOLIDS DRIED FROM 103-105 ºC. SMEWW-APHA-AWWA-WEF Part 2540 D, 24th Ed.
LE-050-1 | 11851 | 2023-08-24 | AREQUIPA | QUIMICAS (Incluye MUESTREO) | SÓLIDOS SUSPENDIDOS | AGUA PARA USO Y CONSUMO HUMANO |  | - | SOLIDS. TOTAL SUSPENDED SOLIDS DRIED FROM 103-105 ºC. SMEWW-APHA-AWWA-WEF Part 2540 D, 24th Ed.
LE-050-1 | 11852 | 2023-08-24 | AREQUIPA | QUIMICAS (Incluye MUESTREO) | SÓLIDOS SUSPENDIDOS | AGUA RESIDUAL |  | - | SOLIDS. TOTAL SUSPENDED SOLIDS DRIED FROM 103-105 ºC. SMEWW-APHA-AWWA-WEF Part 2540 D, 24th Ed.
LE-050-1 | 11853 | 2023-08-24 | AREQUIPA | QUIMICAS (Incluye MUESTREO) | SÓLIDOS SEDIMENTABLES | AGUA DE PROCESO |  | - | SOLIDS. SETTLEABLE SOLIDS. SMEWW-APHA-AWWA-WEF Part 2540 F, 24th Ed.
LE-050-1 | 11854 | 2023-08-24 | AREQUIPA | QUIMICAS (Incluye MUESTREO) | SÓLIDOS SEDIMENTABLES | AGUA NATURAL |  | - | SOLIDS. SETTLEABLE SOLIDS. SMEWW-APHA-AWWA-WEF Part 2540 F, 24th Ed.
LE-050-1 | 11855 | 2023-08-24 | AREQUIPA | QUIMICAS (Incluye MUESTREO) | SÓLIDOS SEDIMENTABLES | AGUA PARA USO Y CONSUMO HUMANO |  | - | SOLIDS. SETTLEABLE SOLIDS. SMEWW-APHA-AWWA-WEF Part 2540 F, 24th Ed.
LE-050-1 | 11856 | 2023-08-24 | AREQUIPA | QUIMICAS (Incluye MUESTREO) | SÓLIDOS SEDIMENTABLES | AGUA RESIDUAL |  | - | SOLIDS. SETTLEABLE SOLIDS. SMEWW-APHA-AWWA-WEF Part 2540 F, 24th Ed.
LE-050-1 | 11857 | 2023-08-24 | AREQUIPA | QUIMICAS (Incluye MUESTREO) | SULFATOS | AGUA DE PROCESO |  | - | SULFATE. TURBIDIMETRIC METHOD. SMEWW-APHA-AWWA-WEF Part 4500-SO4(2¯ ) E, 24th Ed.
LE-050-1 | 11858 | 2023-08-24 | AREQUIPA | QUIMICAS (Incluye MUESTREO) | SULFATOS | AGUA NATURAL |  | - | SULFATE. TURBIDIMETRIC METHOD. SMEWW-APHA-AWWA-WEF Part 4500-SO4(2¯ ) E, 24th Ed.
LE-050-1 | 11859 | 2023-08-24 | AREQUIPA | QUIMICAS (Incluye MUESTREO) | SULFATOS | AGUA PARA USO Y CONSUMO HUMANO |  | - | SULFATE. TURBIDIMETRIC METHOD. SMEWW-APHA-AWWA-WEF Part 4500-SO4(2¯ ) E, 24th Ed.
LE-050-1 | 11860 | 2023-08-24 | AREQUIPA | QUIMICAS (Incluye MUESTREO) | SULFATOS | AGUA RESIDUAL |  | - | SULFATE. TURBIDIMETRIC METHOD. SMEWW-APHA-AWWA-WEF Part 4500-SO4(2¯ ) E, 24th Ed.
LE-050-1 | 11861 | 2023-08-24 | AREQUIPA | QUIMICAS (Incluye MUESTREO) | SULFUROS | AGUA DE PROCESO |  | - | SULFIDE. METHYLENE BLUE METHOD. SMEWW-APHA-AWWA-WEF Part 4500-S(2¯ ) D, 24th Ed.
LE-050-1 | 11862 | 2023-08-24 | AREQUIPA | QUIMICAS (Incluye MUESTREO) | SULFUROS | AGUA PARA USO Y CONSUMO HUMANO |  | - | SULFIDE. METHYLENE BLUE METHOD. SMEWW-APHA-AWWA-WEF Part 4500-S(2¯ ) D, 24th Ed.
LE-050-1 | 11863 | 2023-08-24 | AREQUIPA | QUIMICAS (Incluye MUESTREO) | SULFUROS | AGUAS NATURALES |  | - | SULFIDE. METHYLENE BLUE METHOD. SMEWW-APHA-AWWA-WEF Part 4500-S(2¯ ) D, 24th Ed.
LE-050-1 | 11864 | 2023-08-24 | AREQUIPA | QUIMICAS (Incluye MUESTREO) | SULFUROS | AGUAS RESIDUALES |  | - | SULFIDE. METHYLENE BLUE METHOD. SMEWW-APHA-AWWA-WEF Part 4500-S(2¯ ) D, 24th Ed.
LE-050-1 | 11865 | 2023-08-24 | AREQUIPA | QUIMICAS (Incluye MUESTREO) | SULFUROS | AGUA DE PROCESO |  | - | SULFIDE. IODOMETRIC METHOD. SMEWW-APHA-AWWA-WEF Part 4500-S(2¯ ) F, 24th Ed.
LE-050-1 | 11866 | 2023-08-24 | AREQUIPA | QUIMICAS (Incluye MUESTREO) | SULFUROS | AGUA NATURAL |  | - | SULFIDE. IODOMETRIC METHOD. SMEWW-APHA-AWWA-WEF Part 4500-S(2¯ ) F, 24th Ed.
LE-050-1 | 11867 | 2023-08-24 | AREQUIPA | QUIMICAS (Incluye MUESTREO) | SULFUROS | AGUA PARA USO Y CONSUMO HUMANO |  | - | SULFIDE. IODOMETRIC METHOD. SMEWW-APHA-AWWA-WEF Part 4500-S(2¯ ) F, 24th Ed.
LE-050-1 | 11868 | 2023-08-24 | AREQUIPA | QUIMICAS (Incluye MUESTREO) | SULFUROS | AGUA RESIDUAL |  | - | SULFIDE. IODOMETRIC METHOD. SMEWW-APHA-AWWA-WEF Part 4500-S(2¯ ) F, 24th Ed.
LE-050-1 | 11869 | 2023-08-24 | AREQUIPA | QUIMICAS (Incluye MUESTREO) | TEMPERATURA (MEDICION EN CAMPO) | AGUA DE PROCESO |  | - | TEMPERATURE . LABORATORY AND FIELD METHODS. SMEWW-APHA-AWWA-WEF Part 2550 A, B, 24th Ed.
LE-050-1 | 11870 | 2023-08-24 | AREQUIPA | QUIMICAS (Incluye MUESTREO) | TEMPERATURA (MEDICION EN CAMPO) | AGUA PARA USO Y CONSUMO HUMANO |  | - | TEMPERATURE . LABORATORY AND FIELD METHODS. SMEWW-APHA-AWWA-WEF Part 2550 A, B, 24th Ed.
LE-050-1 | 11871 | 2023-08-24 | AREQUIPA | QUIMICAS (Incluye MUESTREO) | TEMPERATURA (MEDICION EN CAMPO) | AGUAS NATURALES |  | - | TEMPERATURE . LABORATORY AND FIELD METHODS. SMEWW-APHA-AWWA-WEF Part 2550 A, B, 24th Ed.
LE-050-1 | 11872 | 2023-08-24 | AREQUIPA | QUIMICAS (Incluye MUESTREO) | TEMPERATURA (MEDICION EN CAMPO) | AGUAS RESIDUALES |  | - | TEMPERATURE . LABORATORY AND FIELD METHODS. SMEWW-APHA-AWWA-WEF Part 2550 A, B, 24th Ed.
LE-050-1 | 11873 | 2023-08-24 | AREQUIPA | MICROBIOLÓGICAS (Incluye MUESTREO) | COLIFORMES TOTALES | AGUA DE PISCINA | MICROBIOLOGICO CUANTITATIVO | - | MEMBRANE FILTER TECHNIQUE FOR MEMBERS OF THE COLIFORM GROUP. STANDARD TOTAL COLIFORM MEMBRANE FILTER PROCEDURE USING M-ENDO MEDIA.. SMEWW-APHA-AWWA-WEF Part 9222 B, 24th Ed.
LE-050-1 | 11874 | 2023-08-24 | AREQUIPA | MICROBIOLÓGICAS (Incluye MUESTREO) | COLIFORMES TOTALES | AGUA POTABLE | MICROBIOLOGICO CUANTITATIVO | - | MEMBRANE FILTER TECHNIQUE FOR MEMBERS OF THE COLIFORM GROUP. STANDARD TOTAL COLIFORM MEMBRANE FILTER PROCEDURE USING M-ENDO MEDIA.. SMEWW-APHA-AWWA-WEF Part 9222 B, 24th Ed.
LE-050-1 | 11875 | 2023-08-24 | AREQUIPA | MICROBIOLÓGICAS (Incluye MUESTREO) | COLIFORMES TOTALES | AGUAS NATURALES | MICROBIOLOGICO CUANTITATIVO | - | MEMBRANE FILTER TECHNIQUE FOR MEMBERS OF THE COLIFORM GROUP. STANDARD TOTAL COLIFORM MEMBRANE FILTER PROCEDURE USING M-ENDO MEDIA.. SMEWW-APHA-AWWA-WEF Part 9222 B, 24th Ed.
LE-050-1 | 11876 | 2023-08-24 | AREQUIPA | MICROBIOLÓGICAS (Incluye MUESTREO) | NUMERACIÓN DE COLIFORMES FECALES (NMP) | AGUA DE PROCESO | MICROBIOLOGICO SEMI-CUANTITATIVO | - | MULTIPLE-TUBE FERMENTATION TECHNIQUE FOR MEMBERS OF THE COLIFORM GROUP. THERMOTOLERANT (FECAL) COLIFORM PROCEDURES (EC MEDIUM). SMEWW-APHA-AWWA-WEF Part 9221 E-1, 24th Ed.
LE-050-1 | 11877 | 2023-08-24 | AREQUIPA | MICROBIOLÓGICAS (Incluye MUESTREO) | NUMERACIÓN DE COLIFORMES FECALES (NMP) | AGUA NATURAL | MICROBIOLOGICO SEMI-CUANTITATIVO | - | MULTIPLE-TUBE FERMENTATION TECHNIQUE FOR MEMBERS OF THE COLIFORM GROUP. THERMOTOLERANT (FECAL) COLIFORM PROCEDURES (EC MEDIUM). SMEWW-APHA-AWWA-WEF Part 9221 E-1, 24th Ed.
LE-050-1 | 11878 | 2023-08-24 | AREQUIPA | MICROBIOLÓGICAS (Incluye MUESTREO) | NUMERACIÓN DE COLIFORMES FECALES (NMP) | AGUA PARA USO Y CONSUMO HUMANO | MICROBIOLOGICO SEMI-CUANTITATIVO | - | MULTIPLE-TUBE FERMENTATION TECHNIQUE FOR MEMBERS OF THE COLIFORM GROUP. THERMOTOLERANT (FECAL) COLIFORM PROCEDURES (EC MEDIUM). SMEWW-APHA-AWWA-WEF Part 9221 E-1, 24th Ed.
LE-050-1 | 11879 | 2023-08-24 | AREQUIPA | MICROBIOLÓGICAS (Incluye MUESTREO) | NUMERACIÓN DE COLIFORMES FECALES (NMP) | AGUA RESIDUAL | MICROBIOLOGICO SEMI-CUANTITATIVO | - | MULTIPLE-TUBE FERMENTATION TECHNIQUE FOR MEMBERS OF THE COLIFORM GROUP. THERMOTOLERANT (FECAL) COLIFORM PROCEDURES (EC MEDIUM). SMEWW-APHA-AWWA-WEF Part 9221 E-1, 24th Ed.
LE-050-1 | 11880 | 2023-08-24 | AREQUIPA | MICROBIOLÓGICAS (Incluye MUESTREO) | NUMERACIÓN DE COLIFORMES TOTALES (NMP) | AGUA DE PROCESO | MICROBIOLOGICO SEMI-CUANTITATIVO | - | MULTIPLE-TUBE FERMENTATION TECHNIQUE FOR MEMBERS OF THE COLIFORM GROUP. STANDARD TOTAL COLIFORM FERMENTATION TECHNIQUE. SMEWW-APHA-AWWA-WEF Part 9221 B, 24th Ed.
LE-050-1 | 11881 | 2023-08-24 | AREQUIPA | MICROBIOLÓGICAS (Incluye MUESTREO) | NUMERACIÓN DE COLIFORMES TOTALES (NMP) | AGUA NATURAL | MICROBIOLOGICO SEMI-CUANTITATIVO | - | MULTIPLE-TUBE FERMENTATION TECHNIQUE FOR MEMBERS OF THE COLIFORM GROUP. STANDARD TOTAL COLIFORM FERMENTATION TECHNIQUE. SMEWW-APHA-AWWA-WEF Part 9221 B, 24th Ed.
LE-050-1 | 11882 | 2023-08-24 | AREQUIPA | MICROBIOLÓGICAS (Incluye MUESTREO) | NUMERACIÓN DE COLIFORMES TOTALES (NMP) | AGUA PARA USO Y CONSUMO HUMANO | MICROBIOLOGICO SEMI-CUANTITATIVO | - | MULTIPLE-TUBE FERMENTATION TECHNIQUE FOR MEMBERS OF THE COLIFORM GROUP. STANDARD TOTAL COLIFORM FERMENTATION TECHNIQUE. SMEWW-APHA-AWWA-WEF Part 9221 B, 24th Ed.
LE-050-1 | 11883 | 2023-08-24 | AREQUIPA | MICROBIOLÓGICAS (Incluye MUESTREO) | NUMERACIÓN DE COLIFORMES TOTALES (NMP) | AGUA RESIDUAL | MICROBIOLOGICO SEMI-CUANTITATIVO | - | MULTIPLE-TUBE FERMENTATION TECHNIQUE FOR MEMBERS OF THE COLIFORM GROUP. STANDARD TOTAL COLIFORM FERMENTATION TECHNIQUE. SMEWW-APHA-AWWA-WEF Part 9221 B, 24th Ed.
LE-050-1 | 11884 | 2023-08-24 | AREQUIPA | MICROBIOLÓGICAS (Incluye MUESTREO) | NUMERACIÓN DE ESCHERICHIA COLI (NMP) | AGUA DE PROCESO | MICROBIOLOGICO SEMI-CUANTITATIVO | - | MULTIPLE-TUBE FERMENTATION TECHNIQUE FOR MEMBERS OF THE COLIFORM GROUP. ESCHERICHIA COLI PROCEDURE USING FLUOROGENIC SUBSTRATE. SMEWW-APHA-AWWA-WEF Part 9221 F, 24th Ed.
LE-050-1 | 11885 | 2023-08-24 | AREQUIPA | MICROBIOLÓGICAS (Incluye MUESTREO) | NUMERACIÓN DE ESCHERICHIA COLI (NMP) | AGUA NATURAL | MICROBIOLOGICO SEMI-CUANTITATIVO | - | MULTIPLE-TUBE FERMENTATION TECHNIQUE FOR MEMBERS OF THE COLIFORM GROUP. ESCHERICHIA COLI PROCEDURE USING FLUOROGENIC SUBSTRATE. SMEWW-APHA-AWWA-WEF Part 9221 F, 24th Ed.
LE-050-1 | 11886 | 2023-08-24 | AREQUIPA | MICROBIOLÓGICAS (Incluye MUESTREO) | NUMERACIÓN DE ESCHERICHIA COLI (NMP) | AGUA PARA USO Y CONSUMO HUMANO | MICROBIOLOGICO SEMI-CUANTITATIVO | - | MULTIPLE-TUBE FERMENTATION TECHNIQUE FOR MEMBERS OF THE COLIFORM GROUP. ESCHERICHIA COLI PROCEDURE USING FLUOROGENIC SUBSTRATE. SMEWW-APHA-AWWA-WEF Part 9221 F, 24th Ed.
LE-050-1 | 11887 | 2023-08-24 | AREQUIPA | MICROBIOLÓGICAS (Incluye MUESTREO) | NUMERACIÓN DE ESCHERICHIA COLI (NMP) | AGUA RESIDUAL | MICROBIOLOGICO SEMI-CUANTITATIVO | - | MULTIPLE-TUBE FERMENTATION TECHNIQUE FOR MEMBERS OF THE COLIFORM GROUP. ESCHERICHIA COLI PROCEDURE USING FLUOROGENIC SUBSTRATE. SMEWW-APHA-AWWA-WEF Part 9221 F, 24th Ed.
LE-050-1 | 11888 | 2023-08-24 | AREQUIPA | MICROBIOLÓGICAS (Incluye MUESTREO) | RECUENTO DE BACTERIAS HETEROTRÓFICAS | AGUA DE PROCESO | MICROBIOLOGICO CUANTITATIVO | - | HETEROTROPHIC PLATE COUNT. POUR PLATE PROCEDURE. SMEWW-APHA-AWWA-WEF Part 9215 B, 24th Ed.
LE-050-1 | 11889 | 2023-08-24 | AREQUIPA | MICROBIOLÓGICAS (Incluye MUESTREO) | RECUENTO DE BACTERIAS HETEROTRÓFICAS | AGUA NATURAL | MICROBIOLOGICO CUANTITATIVO | - | HETEROTROPHIC PLATE COUNT. POUR PLATE PROCEDURE. SMEWW-APHA-AWWA-WEF Part 9215 B, 24th Ed.
LE-050-1 | 11890 | 2023-08-24 | AREQUIPA | MICROBIOLÓGICAS (Incluye MUESTREO) | RECUENTO DE BACTERIAS HETEROTRÓFICAS | AGUA PARA USO Y CONSUMO HUMANO | MICROBIOLOGICO CUANTITATIVO | - | HETEROTROPHIC PLATE COUNT. POUR PLATE PROCEDURE. SMEWW-APHA-AWWA-WEF Part 9215 B, 24th Ed.
LE-050-1 | 11891 | 2023-08-24 | AREQUIPA | MICROBIOLÓGICAS (Incluye MUESTREO) | RECUENTO DE BACTERIAS HETEROTRÓFICAS | AGUA RESIDUAL | MICROBIOLOGICO CUANTITATIVO | - | HETEROTROPHIC PLATE COUNT. POUR PLATE PROCEDURE. SMEWW-APHA-AWWA-WEF Part 9215 B, 24th Ed.
LE-050-1 | 11892 | 2023-08-24 | AREQUIPA | QUÍMICAS | COBRE | COLAS |  | - | MÉTODO DE ENSAYO PARA COBRE POR ABSORCIÓN ATÓMICA. Método Desarrollado Doc. Nro. 502 (Validado)
LE-050-1 | 11893 | 2023-08-24 | AREQUIPA | QUÍMICAS | COBRE | CONCENTRADOS |  | - | MÉTODO DE ENSAYO PARA COBRE POR ABSORCIÓN ATÓMICA. Método Desarrollado Doc. Nro. 502 (Validado)
LE-050-1 | 11894 | 2023-08-24 | AREQUIPA | QUÍMICAS | COBRE | MINERALES |  | - | MÉTODO DE ENSAYO PARA COBRE POR ABSORCIÓN ATÓMICA. Método Desarrollado Doc. Nro. 502 (Validado)
LE-050-1 | 11895 | 2023-08-24 | AREQUIPA | QUÍMICAS | COBRE | RELAVES |  | - | MÉTODO DE ENSAYO PARA COBRE POR ABSORCIÓN ATÓMICA. Método Desarrollado Doc. Nro. 502 (Validado)
LE-050-1 | 11896 | 2023-08-24 | AREQUIPA | QUÍMICAS | COBRE | RIPIOS |  | - | MÉTODO DE ENSAYO PARA COBRE POR ABSORCIÓN ATÓMICA. Método Desarrollado Doc. Nro. 502 (Validado)
LE-050-1 | 11897 | 2023-08-24 | AREQUIPA | QUÍMICAS | COBRE | CONCENTRADOS |  | - | MÉTODO DE ENSAYO PARA COBRE POR VOLUMETRÍA. Método Desarrollado Doc. Nro. 601 (Validado)
LE-050-1 | 11898 | 2023-08-24 | AREQUIPA | QUÍMICAS | COBRE | MINERALES |  | - | MÉTODO DE ENSAYO PARA COBRE POR VOLUMETRÍA. Método Desarrollado Doc. Nro. 601 (Validado)
LE-050-1 | 11899 | 2023-08-24 | AREQUIPA | QUÍMICAS | PLATA | COLAS |  | - | MÉTODO DE ENSAYO PARA PLATA POR ABSORCIÓN ATÓMICA. Método Desarrollado Doc. Nro. 501 (Validado)
LE-050-1 | 11900 | 2023-08-24 | AREQUIPA | QUÍMICAS | PLATA | CONCENTRADOS |  | - | MÉTODO DE ENSAYO PARA PLATA POR ABSORCIÓN ATÓMICA. Método Desarrollado Doc. Nro. 501 (Validado)
LE-050-1 | 11901 | 2023-08-24 | AREQUIPA | QUÍMICAS | PLATA | MINERALES |  | - | MÉTODO DE ENSAYO PARA PLATA POR ABSORCIÓN ATÓMICA. Método Desarrollado Doc. Nro. 501 (Validado)
LE-050-1 | 11902 | 2023-08-24 | AREQUIPA | QUÍMICAS | PLATA | RELAVES |  | - | MÉTODO DE ENSAYO PARA PLATA POR ABSORCIÓN ATÓMICA. Método Desarrollado Doc. Nro. 501 (Validado)
LE-050-1 | 11903 | 2023-08-24 | AREQUIPA | QUÍMICAS | PLATA | RIPIOS |  | - | MÉTODO DE ENSAYO PARA PLATA POR ABSORCIÓN ATÓMICA. Método Desarrollado Doc. Nro. 501 (Validado)
LE-050-1 | 11904 | 2023-08-24 | AREQUIPA | QUÍMICAS | PLOMO | COLAS |  | - | MÉTODO DE ENSAYO PARA PLOMO POR ABSORCIÓN ATÓMICA. Método Desarrollado Doc. Nro. 503 (Validado)
LE-050-1 | 11905 | 2023-08-24 | AREQUIPA | QUÍMICAS | PLOMO | CONCENTRADOS |  | - | MÉTODO DE ENSAYO PARA PLOMO POR ABSORCIÓN ATÓMICA. Método Desarrollado Doc. Nro. 503 (Validado)
LE-050-1 | 11906 | 2023-08-24 | AREQUIPA | QUÍMICAS | PLOMO | MINERALES |  | - | MÉTODO DE ENSAYO PARA PLOMO POR ABSORCIÓN ATÓMICA. Método Desarrollado Doc. Nro. 503 (Validado)
LE-050-1 | 11907 | 2023-08-24 | AREQUIPA | QUÍMICAS | PLOMO | RELAVES |  | - | MÉTODO DE ENSAYO PARA PLOMO POR ABSORCIÓN ATÓMICA. Método Desarrollado Doc. Nro. 503 (Validado)
LE-050-1 | 11908 | 2023-08-24 | AREQUIPA | QUÍMICAS | PLOMO | RIPIOS |  | - | MÉTODO DE ENSAYO PARA PLOMO POR ABSORCIÓN ATÓMICA. Método Desarrollado Doc. Nro. 503 (Validado)
LE-050-1 | 11909 | 2023-08-24 | AREQUIPA | QUÍMICAS | ZINC | COLAS |  | - | MÉTODO DE ENSAYO PARA ZINC POR ABSORCIÓN ATÓMICA. Método Desarrollado Doc. Nro. 504 (Validado)
LE-050-1 | 11910 | 2023-08-24 | AREQUIPA | QUÍMICAS | ZINC | CONCENTRADOS |  | - | MÉTODO DE ENSAYO PARA ZINC POR ABSORCIÓN ATÓMICA. Método Desarrollado Doc. Nro. 504 (Validado)
LE-050-1 | 11911 | 2023-08-24 | AREQUIPA | QUÍMICAS | ZINC | MINERALES |  | - | MÉTODO DE ENSAYO PARA ZINC POR ABSORCIÓN ATÓMICA. Método Desarrollado Doc. Nro. 504 (Validado)
LE-050-1 | 11912 | 2023-08-24 | AREQUIPA | QUÍMICAS | ZINC | RELAVES |  | - | MÉTODO DE ENSAYO PARA ZINC POR ABSORCIÓN ATÓMICA. Método Desarrollado Doc. Nro. 504 (Validado)
LE-050-1 | 11913 | 2023-08-24 | AREQUIPA | QUÍMICAS | ZINC | RIPIOS |  | - | MÉTODO DE ENSAYO PARA ZINC POR ABSORCIÓN ATÓMICA. Método Desarrollado Doc. Nro. 504 (Validado)
LE-092-1 | 11914 | 2023-07-26 | ICA | QUIMICAS (Incluye MUESTREO) | ACEITES Y GRASAS (AyG) | AGUA NATURAL |  | - | OIL AND GREASE. LIQUID-LIQUID, PARTITION-GRAVIMETRIC METHOD.. SMEWW-APHA-AWWA-WEF Part 5520 B, 24th Ed.
LE-092-1 | 11915 | 2023-07-26 | ICA | QUIMICAS (Incluye MUESTREO) | ACEITES Y GRASAS (AyG) | AGUA PARA USO Y CONSUMO HUMANO |  | - | OIL AND GREASE. LIQUID-LIQUID, PARTITION-GRAVIMETRIC METHOD.. SMEWW-APHA-AWWA-WEF Part 5520 B, 24th Ed.
LE-092-1 | 11916 | 2023-07-26 | ICA | QUIMICAS (Incluye MUESTREO) | ACEITES Y GRASAS (AyG) | AGUA RESIDUAL |  | - | OIL AND GREASE. LIQUID-LIQUID, PARTITION-GRAVIMETRIC METHOD.. SMEWW-APHA-AWWA-WEF Part 5520 B, 24th Ed.
LE-092-1 | 11917 | 2023-07-26 | ICA | QUIMICAS (Incluye MUESTREO) | ACEITES Y GRASAS (AyG) | AGUA SALINA |  | - | OIL AND GREASE. LIQUID-LIQUID, PARTITION-GRAVIMETRIC METHOD.. SMEWW-APHA-AWWA-WEF Part 5520 B, 24th Ed.
LE-092-1 | 11918 | 2023-07-26 | ICA | QUIMICAS (Incluye MUESTREO) | ALCALINIDAD POR BICARBONATO | AGUA NATURAL |  | - | ALKALINITY. TITRATION METHOD. SMEWW-APHA-AWWA-WEF Part 2320 B, 24th Ed.
LE-092-1 | 11919 | 2023-07-26 | ICA | QUIMICAS (Incluye MUESTREO) | ALCALINIDAD POR BICARBONATO | AGUA PARA USO Y CONSUMO HUMANO |  | - | ALKALINITY. TITRATION METHOD. SMEWW-APHA-AWWA-WEF Part 2320 B, 24th Ed.
LE-092-1 | 11920 | 2023-07-26 | ICA | QUIMICAS (Incluye MUESTREO) | ALCALINIDAD POR BICARBONATO | AGUA RESIDUAL |  | - | ALKALINITY. TITRATION METHOD. SMEWW-APHA-AWWA-WEF Part 2320 B, 24th Ed.
LE-092-1 | 11921 | 2023-07-26 | ICA | QUIMICAS (Incluye MUESTREO) | ALCALINIDAD POR CARBONATO | AGUA NATURAL |  | - | ALKALINITY. TITRATION METHOD. SMEWW-APHA-AWWA-WEF Part 2320 B, 24th Ed.
LE-092-1 | 11922 | 2023-07-26 | ICA | QUIMICAS (Incluye MUESTREO) | ALCALINIDAD POR CARBONATO | AGUA PARA USO Y CONSUMO HUMANO |  | - | ALKALINITY. TITRATION METHOD. SMEWW-APHA-AWWA-WEF Part 2320 B, 24th Ed.
LE-092-1 | 11923 | 2023-07-26 | ICA | QUIMICAS (Incluye MUESTREO) | ALCALINIDAD POR CARBONATO | AGUA RESIDUAL |  | - | ALKALINITY. TITRATION METHOD. SMEWW-APHA-AWWA-WEF Part 2320 B, 24th Ed.
LE-092-1 | 11924 | 2023-07-26 | ICA | QUIMICAS (Incluye MUESTREO) | ALCALINIDAD POR HIDRÓXIDO | AGUA NATURAL |  | - | ALKALINITY. TITRATION METHOD. SMEWW-APHA-AWWA-WEF Part 2320 B, 24th Ed.
LE-092-1 | 11925 | 2023-07-26 | ICA | QUIMICAS (Incluye MUESTREO) | ALCALINIDAD POR HIDRÓXIDO | AGUA PARA USO Y CONSUMO HUMANO |  | - | ALKALINITY. TITRATION METHOD. SMEWW-APHA-AWWA-WEF Part 2320 B, 24th Ed.
LE-092-1 | 11926 | 2023-07-26 | ICA | QUIMICAS (Incluye MUESTREO) | ALCALINIDAD POR HIDRÓXIDO | AGUA RESIDUAL |  | - | ALKALINITY. TITRATION METHOD. SMEWW-APHA-AWWA-WEF Part 2320 B, 24th Ed.
LE-092-1 | 11927 | 2023-07-26 | ICA | QUIMICAS (Incluye MUESTREO) | ALCALINIDAD TOTAL | AGUA NATURAL |  | - | ALKALINITY. TITRATION METHOD. SMEWW-APHA-AWWA-WEF Part 2320 B, 24th Ed.
LE-092-1 | 11928 | 2023-07-26 | ICA | QUIMICAS (Incluye MUESTREO) | ALCALINIDAD TOTAL | AGUA PARA USO Y CONSUMO HUMANO |  | - | ALKALINITY. TITRATION METHOD. SMEWW-APHA-AWWA-WEF Part 2320 B, 24th Ed.
LE-092-1 | 11929 | 2023-07-26 | ICA | QUIMICAS (Incluye MUESTREO) | ALCALINIDAD TOTAL | AGUA RESIDUAL |  | - | ALKALINITY. TITRATION METHOD. SMEWW-APHA-AWWA-WEF Part 2320 B, 24th Ed.
LE-092-1 | 11930 | 2023-07-26 | ICA | QUIMICAS (Incluye MUESTREO) | AMONIACO (NH3) | AGUA NATURAL |  | - | NITROGEN (AMMONIA). AMMONIA-SELECTIVE ELECTRODE METHOD.. SMEWW-APHA-AWWA-WEF Part 4500-NH3 D, 24th Ed.
LE-092-1 | 11931 | 2023-07-26 | ICA | QUIMICAS (Incluye MUESTREO) | AMONIACO (NH3) | AGUA PARA USO Y CONSUMO HUMANO |  | - | NITROGEN (AMMONIA). AMMONIA-SELECTIVE ELECTRODE METHOD.. SMEWW-APHA-AWWA-WEF Part 4500-NH3 D, 24th Ed.
LE-092-1 | 11932 | 2023-07-26 | ICA | QUIMICAS (Incluye MUESTREO) | AMONIACO (NH3) | AGUA RESIDUAL |  | - | NITROGEN (AMMONIA). AMMONIA-SELECTIVE ELECTRODE METHOD.. SMEWW-APHA-AWWA-WEF Part 4500-NH3 D, 24th Ed.
LE-092-1 | 11933 | 2023-07-26 | ICA | QUIMICAS (Incluye MUESTREO) | AMONIO (NH4) | AGUA NATURAL |  | - | NITROGEN (AMMONIA). AMMONIA-SELECTIVE ELECTRODE METHOD.. SMEWW-APHA-AWWA-WEF Part 4500-NH3 D, 24th Ed.
LE-092-1 | 11934 | 2023-07-26 | ICA | QUIMICAS (Incluye MUESTREO) | AMONIO (NH4) | AGUA PARA USO Y CONSUMO HUMANO |  | - | NITROGEN (AMMONIA). AMMONIA-SELECTIVE ELECTRODE METHOD.. SMEWW-APHA-AWWA-WEF Part 4500-NH3 D, 24th Ed.
LE-092-1 | 11935 | 2023-07-26 | ICA | QUIMICAS (Incluye MUESTREO) | AMONIO (NH4) | AGUA RESIDUAL |  | - | NITROGEN (AMMONIA). AMMONIA-SELECTIVE ELECTRODE METHOD.. SMEWW-APHA-AWWA-WEF Part 4500-NH3 D, 24th Ed.
LE-092-1 | 11936 | 2023-07-26 | ICA | QUIMICAS (Incluye MUESTREO) | CIANURO TOTAL (CN total) | AGUA NATURAL |  | - | CYANIDE. TOTAL CYANIDE AFTER DISTILLATION. COLORIMETRIC METHOD.. SMEWW-APHA-AWWA-WEF Part 4500 CN-C, E, 24th Ed.
LE-092-1 | 11937 | 2023-07-26 | ICA | QUIMICAS (Incluye MUESTREO) | CIANURO TOTAL (CN total) | AGUA PARA USO Y CONSUMO HUMANO |  | - | CYANIDE. TOTAL CYANIDE AFTER DISTILLATION. COLORIMETRIC METHOD.. SMEWW-APHA-AWWA-WEF Part 4500 CN-C, E, 24th Ed.
LE-092-1 | 11938 | 2023-07-26 | ICA | QUIMICAS (Incluye MUESTREO) | CIANURO TOTAL (CN total) | AGUA RESIDUAL |  | - | CYANIDE. TOTAL CYANIDE AFTER DISTILLATION. COLORIMETRIC METHOD.. SMEWW-APHA-AWWA-WEF Part 4500 CN-C, E, 24th Ed.
LE-092-1 | 11939 | 2023-07-26 | ICA | QUIMICAS (Incluye MUESTREO) | CIANURO TOTAL (CN total) | AGUA SALINA |  | - | CYANIDE. TOTAL CYANIDE AFTER DISTILLATION. COLORIMETRIC METHOD.. SMEWW-APHA-AWWA-WEF Part 4500 CN-C, E, 24th Ed.
LE-092-1 | 11940 | 2023-07-26 | ICA | QUIMICAS (Incluye MUESTREO) | CONDUCTIVIDAD | AGUA NATURAL |  | - | CONDUCTIVITY. LABORATORY METHOD. SMEWW-APHA-AWWA-WEF Part 2510 B, 24th Ed.
LE-092-1 | 11941 | 2023-07-26 | ICA | QUIMICAS (Incluye MUESTREO) | CONDUCTIVIDAD | AGUA PARA USO Y CONSUMO HUMANO |  | - | CONDUCTIVITY. LABORATORY METHOD. SMEWW-APHA-AWWA-WEF Part 2510 B, 24th Ed.
LE-092-1 | 11942 | 2023-07-26 | ICA | QUIMICAS (Incluye MUESTREO) | CONDUCTIVIDAD | AGUA RESIDUAL |  | - | CONDUCTIVITY. LABORATORY METHOD. SMEWW-APHA-AWWA-WEF Part 2510 B, 24th Ed.
LE-092-1 | 11943 | 2023-07-26 | ICA | QUIMICAS (Incluye MUESTREO) | CROMO HEXAVALENTE (Cr VI) | AGUA NATURAL |  | - | CHROMIUM. COLORIMETRIC METHOD.. SMEWW-APHA-AWWA-WEF Part 3500-Cr B , 24th Ed.
LE-092-1 | 11944 | 2023-07-26 | ICA | QUIMICAS (Incluye MUESTREO) | CROMO HEXAVALENTE (Cr VI) | AGUA PARA USO Y CONSUMO HUMANO |  | - | CHROMIUM. COLORIMETRIC METHOD.. SMEWW-APHA-AWWA-WEF Part 3500-Cr B , 24th Ed.
LE-092-1 | 11945 | 2023-07-26 | ICA | QUIMICAS (Incluye MUESTREO) | CROMO HEXAVALENTE (Cr VI) | AGUA RESIDUAL |  | - | CHROMIUM. COLORIMETRIC METHOD.. SMEWW-APHA-AWWA-WEF Part 3500-Cr B , 24th Ed.
LE-092-1 | 11946 | 2023-07-26 | ICA | QUIMICAS (Incluye MUESTREO) | CROMO HEXAVALENTE (Cr VI) | AGUA SALINA |  | - | CHROMIUM. COLORIMETRIC METHOD.. SMEWW-APHA-AWWA-WEF Part 3500-Cr B , 24th Ed.
LE-092-1 | 11947 | 2023-07-26 | ICA | QUIMICAS (Incluye MUESTREO) | DEMANDA BIOQUÍMICA DE OXÍGENO (DBO5) | AGUA NATURAL |  | - | BIOCHEMICAL OXYGEN DEMAND (BOD). 5-DAY BOD TEST.. SMEWW-APHA-AWWA-WEF Part 5210 B, 24th Ed.
LE-092-1 | 11948 | 2023-07-26 | ICA | QUIMICAS (Incluye MUESTREO) | DEMANDA BIOQUÍMICA DE OXÍGENO (DBO5) | AGUA PARA USO Y CONSUMO HUMANO |  | - | BIOCHEMICAL OXYGEN DEMAND (BOD). 5-DAY BOD TEST.. SMEWW-APHA-AWWA-WEF Part 5210 B, 24th Ed.
LE-092-1 | 11949 | 2023-07-26 | ICA | QUIMICAS (Incluye MUESTREO) | DEMANDA BIOQUÍMICA DE OXÍGENO (DBO5) | AGUA RESIDUAL |  | - | BIOCHEMICAL OXYGEN DEMAND (BOD). 5-DAY BOD TEST.. SMEWW-APHA-AWWA-WEF Part 5210 B, 24th Ed.
LE-092-1 | 11950 | 2023-07-26 | ICA | QUIMICAS (Incluye MUESTREO) | DEMANDA BIOQUÍMICA DE OXÍGENO (DBO5) | AGUA SALINA |  | - | BIOCHEMICAL OXYGEN DEMAND (BOD). 5-DAY BOD TEST.. SMEWW-APHA-AWWA-WEF Part 5210 B, 24th Ed.
LE-092-1 | 11951 | 2023-07-26 | ICA | QUIMICAS (Incluye MUESTREO) | DEMANDA QUÍMICA DE OXÍGENO (D.Q.O.) | AGUA NATURAL |  | - | CHEMICAL OXYGEN DEMAND (COD). CLOSED REFLUX, COLORIMETRIC METHOD.. SMEWW-APHA-AWWA-WEF Part 5220 D, 24th Ed.
LE-092-1 | 11952 | 2023-07-26 | ICA | QUIMICAS (Incluye MUESTREO) | DEMANDA QUÍMICA DE OXÍGENO (D.Q.O.) | AGUA PARA USO Y CONSUMO HUMANO |  | - | CHEMICAL OXYGEN DEMAND (COD). CLOSED REFLUX, COLORIMETRIC METHOD.. SMEWW-APHA-AWWA-WEF Part 5220 D, 24th Ed.
LE-092-1 | 11953 | 2023-07-26 | ICA | QUIMICAS (Incluye MUESTREO) | DEMANDA QUÍMICA DE OXÍGENO (D.Q.O.) | AGUA RESIDUAL |  | - | CHEMICAL OXYGEN DEMAND (COD). CLOSED REFLUX, COLORIMETRIC METHOD.. SMEWW-APHA-AWWA-WEF Part 5220 D, 24th Ed.
LE-092-1 | 11954 | 2023-07-26 | ICA | QUIMICAS (Incluye MUESTREO) | DUREZA CÁLCICA | AGUA NATURAL |  | - | CALCIUM. EDTA TITRIMETRIC METHOD. SMEWW-APHA-AWWA-WEF Part 3500-Ca B, 24th Ed
LE-092-1 | 11955 | 2023-07-26 | ICA | QUIMICAS (Incluye MUESTREO) | DUREZA CÁLCICA | AGUA PARA USO Y CONSUMO HUMANO |  | - | CALCIUM. EDTA TITRIMETRIC METHOD. SMEWW-APHA-AWWA-WEF Part 3500-Ca B, 24th Ed
LE-092-1 | 11956 | 2023-07-26 | ICA | QUIMICAS (Incluye MUESTREO) | DUREZA CÁLCICA | AGUA RESIDUAL |  | - | CALCIUM. EDTA TITRIMETRIC METHOD. SMEWW-APHA-AWWA-WEF Part 3500-Ca B, 24th Ed
LE-092-1 | 11957 | 2023-07-26 | ICA | QUIMICAS (Incluye MUESTREO) | DUREZA TOTAL | AGUA NATURAL |  | - | HARDNESS. EDTA TITRIMETRIC METHOD. SMEWW-APHA-AWWA-WEF Part 2340 C, 24th Ed.
LE-092-1 | 11958 | 2023-07-26 | ICA | QUIMICAS (Incluye MUESTREO) | DUREZA TOTAL | AGUA PARA USO Y CONSUMO HUMANO |  | - | HARDNESS. EDTA TITRIMETRIC METHOD. SMEWW-APHA-AWWA-WEF Part 2340 C, 24th Ed.
LE-092-1 | 11959 | 2023-07-26 | ICA | QUIMICAS (Incluye MUESTREO) | DUREZA TOTAL | AGUA RESIDUAL |  | - | HARDNESS. EDTA TITRIMETRIC METHOD. SMEWW-APHA-AWWA-WEF Part 2340 C, 24th Ed.
LE-092-1 | 11960 | 2023-07-26 | ICA | QUIMICAS (Incluye MUESTREO) | MAGNESIO | AGUA NATURAL |  | - | MAGNESIUM. CALCULATION METHOD. SMEWW-APHA-AWWA-WEF Part 3500-Mg B, 24th.Ed.
LE-092-1 | 11961 | 2023-07-26 | ICA | QUIMICAS (Incluye MUESTREO) | MAGNESIO | AGUA PARA USO Y CONSUMO HUMANO |  | - | MAGNESIUM. CALCULATION METHOD. SMEWW-APHA-AWWA-WEF Part 3500-Mg B, 24th.Ed.
LE-092-1 | 11962 | 2023-07-26 | ICA | QUIMICAS (Incluye MUESTREO) | MAGNESIO | AGUA RESIDUAL |  | - | MAGNESIUM. CALCULATION METHOD. SMEWW-APHA-AWWA-WEF Part 3500-Mg B, 24th.Ed.
LE-092-1 | 11963 | 2023-07-26 | ICA | QUIMICAS (Incluye MUESTREO) | METALES TOTALES Y DISUELTOS POR ICP-OES (Ag,As,B,Ba,Ca,Cd,Cu,Mn,Sb,Se, K,Li,Mo,Na,Sr,Ti,Ce,Co,P,V,Al,Cr, Hg,Si,Sn,Zn,Be,Fe,Mg,Ni,Pb,Tl) | AGUA NATURAL |  | - | DETERMINATION OF METALS AND TRACE ELEMENTS IN WATER AND WASTES BY INDUCTIVELY COUPLED PLASMA - ATOMIC EMISSION SPECTROMETRY. EPA METHOD 200.7 Rev. 4.4
LE-092-1 | 11964 | 2023-07-26 | ICA | QUIMICAS (Incluye MUESTREO) | METALES TOTALES Y DISUELTOS POR ICP-OES (Ag,As,B,Ba,Ca,Cd,Cu,Mn,Sb,Se, K,Li,Mo,Na,Sr,Ti,Ce,Co,P,V,Al,Cr, Hg,Si,Sn,Zn,Be,Fe,Mg,Ni,Pb,Tl) | AGUA PARA USO Y CONSUMO HUMANO |  | - | DETERMINATION OF METALS AND TRACE ELEMENTS IN WATER AND WASTES BY INDUCTIVELY COUPLED PLASMA - ATOMIC EMISSION SPECTROMETRY. EPA METHOD 200.7 Rev. 4.4
LE-092-1 | 11965 | 2023-07-26 | ICA | QUIMICAS (Incluye MUESTREO) | METALES TOTALES Y DISUELTOS POR ICP-OES (Ag,As,B,Ba,Ca,Cd,Cu,Mn,Sb,Se, K,Li,Mo,Na,Sr,Ti,Ce,Co,P,V,Al,Cr, Hg,Si,Sn,Zn,Be,Fe,Mg,Ni,Pb,Tl) | AGUA RESIDUAL |  | - | DETERMINATION OF METALS AND TRACE ELEMENTS IN WATER AND WASTES BY INDUCTIVELY COUPLED PLASMA - ATOMIC EMISSION SPECTROMETRY. EPA METHOD 200.7 Rev. 4.4
LE-092-1 | 11966 | 2023-07-26 | ICA | QUIMICAS (Incluye MUESTREO) | NITRÒGENO AMONIACAL (N-NH3) | AGUA NATURAL |  | - | NITROGEN (AMMONIA). AMMONIA-SELECTIVE ELECTRODE METHOD.. SMEWW-APHA-AWWA-WEF Part 4500-NH3 D, 24th Ed.
LE-092-1 | 11967 | 2023-07-26 | ICA | QUIMICAS (Incluye MUESTREO) | NITRÒGENO AMONIACAL (N-NH3) | AGUA PARA USO Y CONSUMO HUMANO |  | - | NITROGEN (AMMONIA). AMMONIA-SELECTIVE ELECTRODE METHOD.. SMEWW-APHA-AWWA-WEF Part 4500-NH3 D, 24th Ed.
LE-092-1 | 11968 | 2023-07-26 | ICA | QUIMICAS (Incluye MUESTREO) | NITRÒGENO AMONIACAL (N-NH3) | AGUA RESIDUAL |  | - | NITROGEN (AMMONIA). AMMONIA-SELECTIVE ELECTRODE METHOD.. SMEWW-APHA-AWWA-WEF Part 4500-NH3 D, 24th Ed.
LE-092-1 | 11969 | 2023-07-26 | ICA | QUIMICAS (Incluye MUESTREO) | OXÌGENO DISUELTO (O2) | AGUA NATURAL |  | - | OXYGEN (DISSOLVED). OPTICAL-PROBE METHOD. SMEWW-APHA-AWWA-WEF Part 4500-O H, 24th Ed.
LE-092-1 | 11970 | 2023-07-26 | ICA | QUIMICAS (Incluye MUESTREO) | OXÌGENO DISUELTO (O2) | AGUA PARA USO Y CONSUMO HUMANO |  | - | OXYGEN (DISSOLVED). OPTICAL-PROBE METHOD. SMEWW-APHA-AWWA-WEF Part 4500-O H, 24th Ed.
LE-092-1 | 11971 | 2023-07-26 | ICA | QUIMICAS (Incluye MUESTREO) | OXÌGENO DISUELTO (O2) | AGUA RESIDUAL |  | - | OXYGEN (DISSOLVED). OPTICAL-PROBE METHOD. SMEWW-APHA-AWWA-WEF Part 4500-O H, 24th Ed.
LE-092-1 | 11972 | 2023-07-26 | ICA | QUIMICAS (Incluye MUESTREO) | OXÌGENO DISUELTO (O2) | AGUA SALINA |  | - | OXYGEN (DISSOLVED). OPTICAL-PROBE METHOD. SMEWW-APHA-AWWA-WEF Part 4500-O H, 24th Ed.
LE-092-1 | 11973 | 2023-07-26 | ICA | QUIMICAS (Incluye MUESTREO) | pH | AGUA NATURAL |  | - | PH VALUE. ELECTROMETRIC METHOD. SMEWW-APHA-AWWA-WEF Part 4500-H+ B, 24th Ed.
LE-092-1 | 11974 | 2023-07-26 | ICA | QUIMICAS (Incluye MUESTREO) | pH | AGUA PARA USO Y CONSUMO HUMANO |  | - | PH VALUE. ELECTROMETRIC METHOD. SMEWW-APHA-AWWA-WEF Part 4500-H+ B, 24th Ed.
LE-092-1 | 11975 | 2023-07-26 | ICA | QUIMICAS (Incluye MUESTREO) | pH | AGUA RESIDUAL |  | - | PH VALUE. ELECTROMETRIC METHOD. SMEWW-APHA-AWWA-WEF Part 4500-H+ B, 24th Ed.
LE-092-1 | 11976 | 2023-07-26 | ICA | QUIMICAS (Incluye MUESTREO) | SÓLIDOS SEDIMENTABLES (SS) | AGUA NATURAL |  | - | SOLIDS. SETTLEABLE SOLIDS.. SMEWW-APHA-AWWA-WEF Part 2540 F, 24th Ed.
LE-092-1 | 11977 | 2023-07-26 | ICA | QUIMICAS (Incluye MUESTREO) | SÓLIDOS SEDIMENTABLES (SS) | AGUA PARA USO Y CONSUMO HUMANO |  | - | SOLIDS. SETTLEABLE SOLIDS.. SMEWW-APHA-AWWA-WEF Part 2540 F, 24th Ed.
LE-092-1 | 11978 | 2023-07-26 | ICA | QUIMICAS (Incluye MUESTREO) | SÓLIDOS SEDIMENTABLES (SS) | AGUA RESIDUAL |  | - | SOLIDS. SETTLEABLE SOLIDS.. SMEWW-APHA-AWWA-WEF Part 2540 F, 24th Ed.
LE-092-1 | 11979 | 2023-07-26 | ICA | QUIMICAS (Incluye MUESTREO) | SÓLIDOS SEDIMENTABLES (SS) | AGUA SALINA |  | - | SOLIDS. SETTLEABLE SOLIDS.. SMEWW-APHA-AWWA-WEF Part 2540 F, 24th Ed.
LE-092-1 | 11980 | 2023-07-26 | ICA | QUIMICAS (Incluye MUESTREO) | SÒLIDOS SUSPENDIDOS TOTALES (SST) | AGUA NATURAL |  | - | SOLIDS. TOTAL SUSPENDED SOLIDS DRIED AT 103-105 °C.. SMEWW-APHA-AWWA-WEF Part 2540 D, 24th Ed.
LE-092-1 | 11981 | 2023-07-26 | ICA | QUIMICAS (Incluye MUESTREO) | SÒLIDOS SUSPENDIDOS TOTALES (SST) | AGUA PARA USO Y CONSUMO HUMANO |  | - | SOLIDS. TOTAL SUSPENDED SOLIDS DRIED AT 103-105 °C.. SMEWW-APHA-AWWA-WEF Part 2540 D, 24th Ed.
LE-092-1 | 11982 | 2023-07-26 | ICA | QUIMICAS (Incluye MUESTREO) | SÒLIDOS SUSPENDIDOS TOTALES (SST) | AGUA RESIDUAL |  | - | SOLIDS. TOTAL SUSPENDED SOLIDS DRIED AT 103-105 °C.. SMEWW-APHA-AWWA-WEF Part 2540 D, 24th Ed.
LE-092-1 | 11983 | 2023-07-26 | ICA | QUIMICAS (Incluye MUESTREO) | SÒLIDOS SUSPENDIDOS TOTALES (SST) | AGUA SALINA |  | - | SOLIDS. TOTAL SUSPENDED SOLIDS DRIED AT 103-105 °C.. SMEWW-APHA-AWWA-WEF Part 2540 D, 24th Ed.
LE-092-1 | 11984 | 2023-07-26 | ICA | QUIMICAS (Incluye MUESTREO) | SÓLIDOS TOTALES | AGUA NATURAL |  | - | SOLIDS. TOTAL SOLIDS DRIED AT 103-105°C.. SMEWW-APHA-AWWA-WEF Part 2540 B, 24th Ed.
LE-092-1 | 11985 | 2023-07-26 | ICA | QUIMICAS (Incluye MUESTREO) | SÓLIDOS TOTALES | AGUA PARA USO Y CONSUMO HUMANO |  | - | SOLIDS. TOTAL SOLIDS DRIED AT 103-105°C.. SMEWW-APHA-AWWA-WEF Part 2540 B, 24th Ed.
LE-092-1 | 11986 | 2023-07-26 | ICA | QUIMICAS (Incluye MUESTREO) | SÓLIDOS TOTALES | AGUA RESIDUAL |  | - | SOLIDS. TOTAL SOLIDS DRIED AT 103-105°C.. SMEWW-APHA-AWWA-WEF Part 2540 B, 24th Ed.
LE-092-1 | 11987 | 2023-07-26 | ICA | QUIMICAS (Incluye MUESTREO) | SÓLIDOS TOTALES | AGUA SALINA |  | - | SOLIDS. TOTAL SOLIDS DRIED AT 103-105°C.. SMEWW-APHA-AWWA-WEF Part 2540 B, 24th Ed.
LE-092-1 | 11988 | 2023-07-26 | ICA | QUIMICAS (Incluye MUESTREO) | SÒLIDOS TOTALES DISUELTOS (STD) | AGUA NATURAL |  | - | SOLIDS. TOTAL DISSOLVED SOLIDS DRIED AT 180°C.. SMEWW-APHA-AWWA-WEF Part 2540 C, 24th Ed.
LE-092-1 | 11989 | 2023-07-26 | ICA | QUIMICAS (Incluye MUESTREO) | SÒLIDOS TOTALES DISUELTOS (STD) | AGUA PARA USO Y CONSUMO HUMANO |  | - | SOLIDS. TOTAL DISSOLVED SOLIDS DRIED AT 180°C.. SMEWW-APHA-AWWA-WEF Part 2540 C, 24th Ed.
LE-092-1 | 11990 | 2023-07-26 | ICA | QUIMICAS (Incluye MUESTREO) | SÒLIDOS TOTALES DISUELTOS (STD) | AGUA RESIDUAL |  | - | SOLIDS. TOTAL DISSOLVED SOLIDS DRIED AT 180°C.. SMEWW-APHA-AWWA-WEF Part 2540 C, 24th Ed.
LE-092-1 | 11991 | 2023-07-26 | ICA | QUIMICAS (Incluye MUESTREO) | SÒLIDOS TOTALES DISUELTOS (STD) | AGUA SALINA |  | - | SOLIDS. TOTAL DISSOLVED SOLIDS DRIED AT 180°C.. SMEWW-APHA-AWWA-WEF Part 2540 C, 24th Ed.
LE-092-1 | 11992 | 2023-07-26 | ICA | QUIMICAS (Incluye MUESTREO) | SULFATO | AGUA NATURAL |  | - | SULFATE. TURBIDIMETRIC METHOD.. SMEWW-APHA-AWWA-WEF Part 4500-SO4 2¯ E, 24th Ed.
LE-092-1 | 11993 | 2023-07-26 | ICA | QUIMICAS (Incluye MUESTREO) | SULFATO | AGUA PARA USO Y CONSUMO HUMANO |  | - | SULFATE. TURBIDIMETRIC METHOD.. SMEWW-APHA-AWWA-WEF Part 4500-SO4 2¯ E, 24th Ed.
LE-092-1 | 11994 | 2023-07-26 | ICA | QUIMICAS (Incluye MUESTREO) | SULFATO | AGUA RESIDUAL |  | - | SULFATE. TURBIDIMETRIC METHOD.. SMEWW-APHA-AWWA-WEF Part 4500-SO4 2¯ E, 24th Ed.
LE-092-1 | 11995 | 2023-07-26 | ICA | QUIMICAS (Incluye MUESTREO) | SULFATO | AGUA SALINA |  | - | SULFATE. TURBIDIMETRIC METHOD.. SMEWW-APHA-AWWA-WEF Part 4500-SO4 2¯ E, 24th Ed.
LE-092-1 | 11996 | 2023-07-26 | ICA | QUIMICAS (Incluye MUESTREO) | SULFURO | AGUA NATURAL |  | - | SULFIDE. METHYLENE BLUE METHOD.. SMEWW-APHA-AWWA-WEF Part 4500-S2¯ D, 24th Ed.
LE-092-1 | 11997 | 2023-07-26 | ICA | QUIMICAS (Incluye MUESTREO) | SULFURO | AGUA PARA USO Y CONSUMO HUMANO |  | - | SULFIDE. METHYLENE BLUE METHOD.. SMEWW-APHA-AWWA-WEF Part 4500-S2¯ D, 24th Ed.
LE-092-1 | 11998 | 2023-07-26 | ICA | QUIMICAS (Incluye MUESTREO) | SULFURO | AGUA RESIDUAL |  | - | SULFIDE. METHYLENE BLUE METHOD.. SMEWW-APHA-AWWA-WEF Part 4500-S2¯ D, 24th Ed.
LE-092-1 | 11999 | 2023-07-26 | ICA | QUIMICAS (Incluye MUESTREO) | SULFURO | AGUA SALINA |  | - | SULFIDE. METHYLENE BLUE METHOD.. SMEWW-APHA-AWWA-WEF Part 4500-S2¯ D, 24th Ed.
LE-092-1 | 12000 | 2023-07-26 | ICA | QUIMICAS (Incluye MUESTREO) | TURBIDEZ | AGUA NATURAL |  | - | DETERMINATION OF TURBIDITY BY NEPHELOMETRY. EPA Method 180.1
LE-092-1 | 12001 | 2023-07-26 | ICA | QUIMICAS (Incluye MUESTREO) | TURBIDEZ | AGUA PARA USO Y CONSUMO HUMANO |  | - | DETERMINATION OF TURBIDITY BY NEPHELOMETRY. EPA Method 180.1
LE-092-1 | 12002 | 2023-07-26 | ICA | QUIMICAS (Incluye MUESTREO) | TURBIDEZ | AGUA RESIDUAL |  | - | DETERMINATION OF TURBIDITY BY NEPHELOMETRY. EPA Method 180.1
LE-092-1 | 12003 | 2023-07-26 | ICA | QUIMICAS (Incluye MUESTREO) | CONDUCTIVIDAD (MEDICION EN CAMPO) | AGUA NATURAL |  | - | CONDUCTIVITY. LABORATORY METHOD.. SMEWW-APHA-AWWA-WEF Part 2510 B, 24th Ed.
LE-092-1 | 12004 | 2023-07-26 | ICA | QUIMICAS (Incluye MUESTREO) | CONDUCTIVIDAD (MEDICION EN CAMPO) | AGUA PARA USO Y CONSUMO HUMANO |  | - | CONDUCTIVITY. LABORATORY METHOD.. SMEWW-APHA-AWWA-WEF Part 2510 B, 24th Ed.
LE-092-1 | 12005 | 2023-07-26 | ICA | QUIMICAS (Incluye MUESTREO) | CONDUCTIVIDAD (MEDICION EN CAMPO) | AGUA RESIDUAL |  | - | CONDUCTIVITY. LABORATORY METHOD.. SMEWW-APHA-AWWA-WEF Part 2510 B, 24th Ed.
LE-092-1 | 12006 | 2023-07-26 | ICA | QUIMICAS (Incluye MUESTREO) | CONDUCTIVIDAD (MEDICION EN CAMPO) | AGUA SALINA |  | - | CONDUCTIVITY. LABORATORY METHOD.. SMEWW-APHA-AWWA-WEF Part 2510 B, 24th Ed.
LE-092-1 | 12007 | 2023-07-26 | ICA | QUIMICAS (Incluye MUESTREO) | OXÍGENO DISUELTO (MEDICIÓN EN CAMPO) | AGUA NATURAL |  | - | OXYGEN (DISSOLVED). OPTICAL-PROBE METHOD. SMEWW-APHA-AWWA-WEF Part 4500-O H, 24th Ed.
LE-092-1 | 12008 | 2023-07-26 | ICA | QUIMICAS (Incluye MUESTREO) | OXÍGENO DISUELTO (MEDICIÓN EN CAMPO) | AGUA PARA USO Y CONSUMO HUMANO |  | - | OXYGEN (DISSOLVED). OPTICAL-PROBE METHOD. SMEWW-APHA-AWWA-WEF Part 4500-O H, 24th Ed.
LE-092-1 | 12009 | 2023-07-26 | ICA | QUIMICAS (Incluye MUESTREO) | OXÍGENO DISUELTO (MEDICIÓN EN CAMPO) | AGUA RESIDUAL |  | - | OXYGEN (DISSOLVED). OPTICAL-PROBE METHOD. SMEWW-APHA-AWWA-WEF Part 4500-O H, 24th Ed.
LE-092-1 | 12010 | 2023-07-26 | ICA | QUIMICAS (Incluye MUESTREO) | OXÍGENO DISUELTO (MEDICIÓN EN CAMPO) | AGUA SALINA |  | - | OXYGEN (DISSOLVED). OPTICAL-PROBE METHOD. SMEWW-APHA-AWWA-WEF Part 4500-O H, 24th Ed.
LE-092-1 | 12011 | 2023-07-26 | ICA | QUIMICAS (Incluye MUESTREO) | pH (MEDICION EN CAMPO) | AGUA NATURAL |  | - | PH VALUE. ELECTROMETRIC METHED.. SMEWW-APHA-AWWA-WEF Part 4500-H+ B, 24th Ed.
LE-092-1 | 12012 | 2023-07-26 | ICA | QUIMICAS (Incluye MUESTREO) | pH (MEDICION EN CAMPO) | AGUA PARA USO Y CONSUMO HUMANO |  | - | PH VALUE. ELECTROMETRIC METHED.. SMEWW-APHA-AWWA-WEF Part 4500-H+ B, 24th Ed.
LE-092-1 | 12013 | 2023-07-26 | ICA | QUIMICAS (Incluye MUESTREO) | pH (MEDICION EN CAMPO) | AGUA RESIDUAL |  | - | PH VALUE. ELECTROMETRIC METHED.. SMEWW-APHA-AWWA-WEF Part 4500-H+ B, 24th Ed.
LE-092-1 | 12014 | 2023-07-26 | ICA | QUIMICAS (Incluye MUESTREO) | pH (MEDICION EN CAMPO) | AGUA SALINA |  | - | PH VALUE. ELECTROMETRIC METHED.. SMEWW-APHA-AWWA-WEF Part 4500-H+ B, 24th Ed.
LE-092-1 | 12015 | 2023-07-26 | ICA | QUIMICAS (Incluye MUESTREO) | SÓLIDOS SEDIMENTABLES (MEDICIÓN EN CAMPO) | AGUA NATURAL |  | - | SOLIDS. SETTLEABLE SOLIDS.. SMEWW-APHA-AWWA-WEF Part 2540 F, 24th Ed.
LE-092-1 | 12016 | 2023-07-26 | ICA | QUIMICAS (Incluye MUESTREO) | SÓLIDOS SEDIMENTABLES (MEDICIÓN EN CAMPO) | AGUA PARA USO Y CONSUMO HUMANO |  | - | SOLIDS. SETTLEABLE SOLIDS.. SMEWW-APHA-AWWA-WEF Part 2540 F, 24th Ed.
LE-092-1 | 12017 | 2023-07-26 | ICA | QUIMICAS (Incluye MUESTREO) | SÓLIDOS SEDIMENTABLES (MEDICIÓN EN CAMPO) | AGUA RESIDUAL |  | - | SOLIDS. SETTLEABLE SOLIDS.. SMEWW-APHA-AWWA-WEF Part 2540 F, 24th Ed.
LE-092-1 | 12018 | 2023-07-26 | ICA | QUIMICAS (Incluye MUESTREO) | SÓLIDOS SEDIMENTABLES (MEDICIÓN EN CAMPO) | AGUA SALINA |  | - | SOLIDS. SETTLEABLE SOLIDS.. SMEWW-APHA-AWWA-WEF Part 2540 F, 24th Ed.
LE-092-1 | 12019 | 2023-07-26 | ICA | QUIMICAS (Incluye MUESTREO) | TEMPERATURA (MEDICION EN CAMPO) | AGUA NATURAL |  | - | TEMPERATURE. LABORATORY AND FIELD METHODS.. SMEWW-APHA-AWWA-WEF Part 2550 B, 24th Ed.
LE-092-1 | 12020 | 2023-07-26 | ICA | QUIMICAS (Incluye MUESTREO) | TEMPERATURA (MEDICION EN CAMPO) | AGUA PARA USO Y CONSUMO HUMANO |  | - | TEMPERATURE. LABORATORY AND FIELD METHODS.. SMEWW-APHA-AWWA-WEF Part 2550 B, 24th Ed.
LE-092-1 | 12021 | 2023-07-26 | ICA | QUIMICAS (Incluye MUESTREO) | TEMPERATURA (MEDICION EN CAMPO) | AGUA RESIDUAL |  | - | TEMPERATURE. LABORATORY AND FIELD METHODS.. SMEWW-APHA-AWWA-WEF Part 2550 B, 24th Ed.
LE-092-1 | 12022 | 2023-07-26 | ICA | QUIMICAS (Incluye MUESTREO) | TEMPERATURA (MEDICION EN CAMPO) | AGUA SALINA |  | - | TEMPERATURE. LABORATORY AND FIELD METHODS.. SMEWW-APHA-AWWA-WEF Part 2550 B, 24th Ed.
LE-092-1 | 12023 | 2023-07-26 | ICA | QUIMICAS (Incluye MUESTREO) | TURBIDEZ (MEDICIÒN EN CAMPO) | AGUA NATURAL |  | - | TURBIDITY. NEPHELOMETRIC METHOD.. SMEWW-APHA-AWWA-WEF Part 2130 B, 24th Ed.
LE-092-1 | 12024 | 2023-07-26 | ICA | QUIMICAS (Incluye MUESTREO) | TURBIDEZ (MEDICIÒN EN CAMPO) | AGUA PARA USO Y CONSUMO HUMANO |  | - | TURBIDITY. NEPHELOMETRIC METHOD.. SMEWW-APHA-AWWA-WEF Part 2130 B, 24th Ed.
LE-092-1 | 12025 | 2023-07-26 | ICA | QUIMICAS (Incluye MUESTREO) | TURBIDEZ (MEDICIÒN EN CAMPO) | AGUA RESIDUAL |  | - | TURBIDITY. NEPHELOMETRIC METHOD.. SMEWW-APHA-AWWA-WEF Part 2130 B, 24th Ed.
LE-092-1 | 12026 | 2023-07-26 | ICA | QUIMICAS (Incluye MUESTREO) | TURBIDEZ (MEDICIÒN EN CAMPO) | AGUA SALINA |  | - | TURBIDITY. NEPHELOMETRIC METHOD.. SMEWW-APHA-AWWA-WEF Part 2130 B, 24th Ed.
LE-092-1 | 12027 | 2023-07-26 | ICA | QUÍMICAS | COBRE | MINERAL DE EXPLORACIÓN |  | - | DETERMINACIÓN DE COBRE EN MINERALES DE EXPLORACIÓN POR EL MÉTODO DE ABSORCIÓN ATÓMICA. LP-AI-ME-01 Ver. 03 (VALIDADO).
LE-092-1 | 12028 | 2023-07-26 | ICA | QUÍMICAS | PLATA | CONCENTRADO DE COBRE |  | - | DETERMINACIÓN DE PLATA EN MINERALES POR EL MÉTODO DE ABSORCIÓN ATÓMICA. LP-AI-ME-06 Ver.03 ( Basado en ASTM E 1024 - 97:2004) (VALIDADO)
LE-092-1 | 12029 | 2023-07-26 | ICA | QUÍMICAS | PLATA | MINERAL DE EXPLORACIÓN |  | - | DETERMINACIÓN DE PLATA EN MINERALES POR EL MÉTODO DE ABSORCIÓN ATÓMICA. LP-AI-ME-06 Ver.03 ( Basado en ASTM E 1024 - 97:2004) (VALIDADO)
LE-092-1 | 12030 | 2023-07-26 | ICA | QUÍMICAS | COBRE | CONCENTRADO DE COBRE |  | - | DETERMINACIÓN DE COBRE EN CONCENTRADOS DE COBRE POR MÉTODO VOLUMÉTRICO.. LP-VH-ME-01 Ver.03 ( Basado en NTP122.005:1974)(Revisada el 2012) (VALIDADO)
LE-092-1 | 12031 | 2023-07-26 | ICA | QUÍMICAS | HUMEDAD | CONCENTRADO DE COBRE |  | - | CONCENTRADOS DE COBRE, PLOMO, CINC Y NÍQUEL. DETERMINACIÓN DE LA PÉRDIDA DE MASA DEL CONCENTRADO EN EL SECADO.. NTP-ISO 10251:2016
LE-092-1 | 12032 | 2023-07-26 | ICA | QUÍMICAS | HUMEDAD | CONCENTRADO DE PLOMO |  | - | CONCENTRADOS DE COBRE, PLOMO, CINC Y NÍQUEL. DETERMINACIÓN DE LA PÉRDIDA DE MASA DEL CONCENTRADO EN EL SECADO.. NTP-ISO 10251:2016
LE-092-1 | 12033 | 2023-07-26 | ICA | QUÍMICAS | HUMEDAD | CONCENTRADO DE ZINC |  | - | CONCENTRADOS DE COBRE, PLOMO, CINC Y NÍQUEL. DETERMINACIÓN DE LA PÉRDIDA DE MASA DEL CONCENTRADO EN EL SECADO.. NTP-ISO 10251:2016
LE-092-1 | 12034 | 2023-07-26 | ICA | QUÍMICAS | PLOMO | CONCENTRADO DE PLOMO |  | - | DETERMINACIÓN DE PLOMO EN CONCENTRADOS POR MÉTODO VOLUMÉTRICO.. LP-VH-ME-05 Ver.02 ( Basado en NTP-ISO 13545 :2017) (VALIDADO).
LE-092-1 | 12035 | 2023-07-26 | ICA | QUÍMICAS | ZINC | CONCENTRADO DE ZINC |  | - | DETERMINACIÓN DE ZINC EN CONCENTRADOS POR MÉTODO VOLUMÉTRICO.. LP-VH-ME-06 Ver.02 ( Basado en NTP-ISO 13658 :2017) (VALIDADO).
LE-113-1 | 12036 | 2024-05-27 | AREQUIPA | BIOLOGÍA | DETECCIÓN DE ANTICUERPOS FRENTE A BRUCELLA ABORTUS MEDIANTE LA TÉCNICA DE ELISA INDIRECTA | LECHE FRESCA DE BOVINO | MICROBIOLOGICO CUALITATIVO | - | DETECCIÓN DE ANTICUERPOS FRENTE A BRUCELLA ABORTUS MEDIANTE LA TÉCNICA DE ELISA INDIRECTA EN LECHE FRESCA DE BOVINO. LVS-LIM-01 versión 02.(Basado en Guía Brucella abortus Antibody test kit /Bovine Milk) (validado)
LE-220-1 | 12037 | 2023-11-24 | LIMA | SENSORIALES | DETERMINACIÓN DE MEDIDAS DE CIERRE EN ENVASES METALICOS | CONSERVAS EN ENVASES DE HOJALATA |  | - | CONSERVAS DE PRODUCTOS PESQUEROS. ENVASES METÁLICOS PARA CONSERVAS. DOBLE CIERRE. REQUISITOS Y MÉTODOS DE ENSAYO.. NTP 204.063:2013 (Revisada el 2018). Excepto 6.2.2
LE-193-1 | 12038 | 2022-11-22 | CHICLAYO | QUÍMICAS | CENIZA | HARINA DE PESCADO |  | - | HARINA DE PESCADO. DETERMINACIÓN DE CENIZAS. NTP 204.022:1982 (revisada el 2015)
LE-193-1 | 12039 | 2022-11-22 | CHICLAYO | QUÍMICAS | DUREZA TOTAL | AGUA POTABLE |  | - | HARDNESS. EDTA TITRIMETRIC METHOD. SMEWW-APHA-AWWA-WEF Part. 2340 C, 23rd Ed.
LE-042-1 | 12040 | 2024-05-13 | CUSCO | MICROBIOLÓGICAS (Incluye MUESTREO en AGUA POTABLE, AGUA RESIDUAL INDUSTRIAL y ALIMENTOS PREPARADOS) | COLIFORMES FECALES (NMP) | AGUA DE MANANTIAL | MICROBIOLOGICO SEMI-CUANTITATIVO | - | MULTIPLE TUBE FERMENTATION TECHNIQUE FOR MEMBERS OF THE COLIFORM GROUP. FECAL COLIFORM PROCEDURE. THERMOTOLERANT COLIFORM TEST (EC MEDIUM). SMEWW-APHA-AWWA-WEF Part 9221 E-1, 24th Ed.
LE-042-1 | 12041 | 2024-05-13 | CUSCO | MICROBIOLÓGICAS (Incluye MUESTREO en AGUA POTABLE, AGUA RESIDUAL INDUSTRIAL y ALIMENTOS PREPARADOS) | COLIFORMES FECALES (NMP) | AGUA POTABLE | MICROBIOLOGICO SEMI-CUANTITATIVO | - | MULTIPLE TUBE FERMENTATION TECHNIQUE FOR MEMBERS OF THE COLIFORM GROUP. FECAL COLIFORM PROCEDURE. THERMOTOLERANT COLIFORM TEST (EC MEDIUM). SMEWW-APHA-AWWA-WEF Part 9221 E-1, 24th Ed.
LE-042-1 | 12042 | 2024-05-13 | CUSCO | MICROBIOLÓGICAS (Incluye MUESTREO en AGUA POTABLE, AGUA RESIDUAL INDUSTRIAL y ALIMENTOS PREPARADOS) | COLIFORMES FECALES (NMP) | AGUA RESIDUAL INDUSTRIAL | MICROBIOLOGICO SEMI-CUANTITATIVO | - | MULTIPLE TUBE FERMENTATION TECHNIQUE FOR MEMBERS OF THE COLIFORM GROUP. FECAL COLIFORM PROCEDURE. THERMOTOLERANT COLIFORM TEST (EC MEDIUM). SMEWW-APHA-AWWA-WEF Part 9221 E-1, 24th Ed.
LE-042-1 | 12043 | 2024-05-13 | CUSCO | MICROBIOLÓGICAS (Incluye MUESTREO en AGUA POTABLE, AGUA RESIDUAL INDUSTRIAL y ALIMENTOS PREPARADOS) | COLIFORMES TOTALES (NMP) | AGUA DE MANANTIAL | MICROBIOLOGICO SEMI-CUANTITATIVO | - | MULTIPLE-TUBE FERMENTATION TECHNIQUE FOR MEMBERS OF THE COLIFORM GROUP. STANDARD TOTAL COLIFORM FERMENTATION TECHNIQUE. SMEWW-APHA-AWWA-WEF Part 9221 B, 24th Ed.
LE-042-1 | 12044 | 2024-05-13 | CUSCO | MICROBIOLÓGICAS (Incluye MUESTREO en AGUA POTABLE, AGUA RESIDUAL INDUSTRIAL y ALIMENTOS PREPARADOS) | COLIFORMES TOTALES (NMP) | AGUA POTABLE | MICROBIOLOGICO SEMI-CUANTITATIVO | - | MULTIPLE-TUBE FERMENTATION TECHNIQUE FOR MEMBERS OF THE COLIFORM GROUP. STANDARD TOTAL COLIFORM FERMENTATION TECHNIQUE. SMEWW-APHA-AWWA-WEF Part 9221 B, 24th Ed.
LE-042-1 | 12045 | 2024-05-13 | CUSCO | MICROBIOLÓGICAS (Incluye MUESTREO en AGUA POTABLE, AGUA RESIDUAL INDUSTRIAL y ALIMENTOS PREPARADOS) | COLIFORMES TOTALES (NMP) | AGUA RESIDUAL INDUSTRIAL | MICROBIOLOGICO SEMI-CUANTITATIVO | - | MULTIPLE-TUBE FERMENTATION TECHNIQUE FOR MEMBERS OF THE COLIFORM GROUP. STANDARD TOTAL COLIFORM FERMENTATION TECHNIQUE. SMEWW-APHA-AWWA-WEF Part 9221 B, 24th Ed.
LE-042-1 | 12046 | 2024-05-13 | CUSCO | MICROBIOLÓGICAS (Incluye MUESTREO en AGUA POTABLE, AGUA RESIDUAL INDUSTRIAL y ALIMENTOS PREPARADOS) | DETECCIÓN DE SALMONELLA | ALIMENTOS PREPARADOS | MICROBIOLOGICO CUALITATIVO | - | SALMONELAS.AISLAMIENTO DE SALMONELAS. ICMSF Microorganismos de los Alimentos. Su significado y métodos de enumeración. Pág. 172-178 2da Ed. Vol. 1, Parte II, Reimpresión 2000.
LE-042-1 | 12047 | 2024-05-13 | CUSCO | MICROBIOLÓGICAS (Incluye MUESTREO en AGUA POTABLE, AGUA RESIDUAL INDUSTRIAL y ALIMENTOS PREPARADOS) | DETECCIÓN DE SALMONELLA | CEREALES Y DERIVADOS | MICROBIOLOGICO CUALITATIVO | - | SALMONELAS.AISLAMIENTO DE SALMONELAS. ICMSF Microorganismos de los Alimentos. Su significado y métodos de enumeración. Pág. 172-178 2da Ed. Vol. 1, Parte II, Reimpresión 2000.
LE-042-1 | 12048 | 2024-05-13 | CUSCO | MICROBIOLÓGICAS (Incluye MUESTREO en AGUA POTABLE, AGUA RESIDUAL INDUSTRIAL y ALIMENTOS PREPARADOS) | DETECCIÓN DE SALMONELLA | LECHE Y PRODUCTOS LÁCTEOS | MICROBIOLOGICO CUALITATIVO | - | SALMONELAS.AISLAMIENTO DE SALMONELAS. ICMSF Microorganismos de los Alimentos. Su significado y métodos de enumeración. Pág. 172-178 2da Ed. Vol. 1, Parte II, Reimpresión 2000.
LE-042-1 | 12049 | 2024-05-13 | CUSCO | MICROBIOLÓGICAS (Incluye MUESTREO en AGUA POTABLE, AGUA RESIDUAL INDUSTRIAL y ALIMENTOS PREPARADOS) | NUMERACIÓN DE AEROBIOS MESÓFILOS | ALIMENTOS PREPARADOS | MICROBIOLOGICO CUANTITATIVO | - | AEROBIC PLATE COUNT IN FOODS. AEROBIC COUNT PLATE, DRY REHYDRATABLE FILM, (PETRIFILMTM AEROBIC COUNT PLATE) METHOD. AOAC 990.12, 22nd Ed. Chapter 17 Subchapter 2- 17.2.07
LE-042-1 | 12050 | 2024-05-13 | CUSCO | MICROBIOLÓGICAS (Incluye MUESTREO en AGUA POTABLE, AGUA RESIDUAL INDUSTRIAL y ALIMENTOS PREPARADOS) | NUMERACIÓN DE AEROBIOS MESÓFILOS | CEREALES Y DERIVADOS | MICROBIOLOGICO CUANTITATIVO | - | AEROBIC PLATE COUNT IN FOODS. AEROBIC COUNT PLATE, DRY REHYDRATABLE FILM, (PETRIFILMTM AEROBIC COUNT PLATE) METHOD. AOAC 990.12, 22nd Ed. Chapter 17 Subchapter 2- 17.2.07
LE-042-1 | 12051 | 2024-05-13 | CUSCO | MICROBIOLÓGICAS (Incluye MUESTREO en AGUA POTABLE, AGUA RESIDUAL INDUSTRIAL y ALIMENTOS PREPARADOS) | NUMERACIÓN DE COLIFORMES Y ESCHERICHIA COLI | ALIMENTOS PREPARADOS | MICROBIOLOGICO CUANTITATIVO | - | COLIFORM AND ESCHERICHIA COLI COUNTS IN FOODS. DRY REHYDRATABLE FILM. (PETRIFILMTM E. COLI/COLIFORM COUNT PLATETM, PETRIFILMTM, AND COLIFORM COUNT PLATETM) METHODS. AOAC 991.14 22nd Ed. Chapter 17 Subchapter 3- 17.3.04
LE-042-1 | 12052 | 2024-05-13 | CUSCO | MICROBIOLÓGICAS (Incluye MUESTREO en AGUA POTABLE, AGUA RESIDUAL INDUSTRIAL y ALIMENTOS PREPARADOS) | NUMERACIÓN DE COLIFORMES Y ESCHERICHIA COLI | CEREALES Y DERIVADOS | MICROBIOLOGICO CUANTITATIVO | - | COLIFORM AND ESCHERICHIA COLI COUNTS IN FOODS. DRY REHYDRATABLE FILM. (PETRIFILMTM E. COLI/COLIFORM COUNT PLATETM, PETRIFILMTM, AND COLIFORM COUNT PLATETM) METHODS. AOAC 991.14 22nd Ed. Chapter 17 Subchapter 3- 17.3.04
LE-042-1 | 12053 | 2024-05-13 | CUSCO | MICROBIOLÓGICAS (Incluye MUESTREO en AGUA POTABLE, AGUA RESIDUAL INDUSTRIAL y ALIMENTOS PREPARADOS) | NUMERACIÓN DE ESCHERICHIA COLI | ALIMENTOS PREPARADOS | MICROBIOLOGICO SEMI-CUANTITATIVO | - | BACTERIAS COLIFORMES. RECUENTO DE COLIFORMES: TÉCNICA DEL NÚMERO MÁS PROBABLE (NMP). MÉTODO 1 (NORTEAMERICANO). DETERMINACIÓN DE ORGANISMOS COLIFORMES DE ORIGEN FECAL. MÉTODO 1 (NORTEAMERICANO). PRUEBAS DE IDENTIFICACIÓN DE ORGANISMOS COLIFORMES: IMVIC. ICMSF Microorganismos de los Alimentos. Su significado y métodos de enumeración. Pág. 132-134, 138, 139-142 2da Ed. Vol. 1, Reimpresión 2000
LE-042-1 | 12054 | 2024-05-13 | CUSCO | MICROBIOLÓGICAS (Incluye MUESTREO en AGUA POTABLE, AGUA RESIDUAL INDUSTRIAL y ALIMENTOS PREPARADOS) | NUMERACIÓN DE MICROORGANISMOS AEROBIOS MESÓFILOS | ALIMENTOS PREPARADOS | MICROBIOLOGICO CUANTITATIVO | - | ENUMERACIÓN DE MICROORGANISMOS AEROBIOS MESÓFILOS: MÉTODO 1 (RECUENTO ESTÁNDAR EN PLACA, RECUENTO EN PLACA POR SIEMBRA EN TODO EL MEDIO O RECUENTO EN PLACA DE MICROORGANISMOS AEROBIOS). ICMSF Microorganismos de los Alimentos. Su significado y métodos de enumeración. Método 1, Pág. 120-124 2da Ed. Vol. 1, Parte II Reimpresión 2000
LE-042-1 | 12055 | 2024-05-13 | CUSCO | MICROBIOLÓGICAS (Incluye MUESTREO en AGUA POTABLE, AGUA RESIDUAL INDUSTRIAL y ALIMENTOS PREPARADOS) | NUMERACIÓN DE MICROORGANISMOS AEROBIOS MESÓFILOS | CEREALES Y DERIVADOS | MICROBIOLOGICO CUANTITATIVO | - | ENUMERACIÓN DE MICROORGANISMOS AEROBIOS MESÓFILOS: MÉTODO 1 (RECUENTO ESTÁNDAR EN PLACA, RECUENTO EN PLACA POR SIEMBRA EN TODO EL MEDIO O RECUENTO EN PLACA DE MICROORGANISMOS AEROBIOS). ICMSF Microorganismos de los Alimentos. Su significado y métodos de enumeración. Método 1, Pág. 120-124 2da Ed. Vol. 1, Parte II Reimpresión 2000
LE-042-1 | 12056 | 2024-05-13 | CUSCO | MICROBIOLÓGICAS (Incluye MUESTREO en AGUA POTABLE, AGUA RESIDUAL INDUSTRIAL y ALIMENTOS PREPARADOS) | NUMERACIÓN DE MICROORGANISMOS AEROBIOS MESÓFILOS | LECHE Y PRODUCTOS LÁCTEOS | MICROBIOLOGICO CUANTITATIVO | - | ENUMERACIÓN DE MICROORGANISMOS AEROBIOS MESÓFILOS: MÉTODO 1 (RECUENTO ESTÁNDAR EN PLACA, RECUENTO EN PLACA POR SIEMBRA EN TODO EL MEDIO O RECUENTO EN PLACA DE MICROORGANISMOS AEROBIOS). ICMSF Microorganismos de los Alimentos. Su significado y métodos de enumeración. Método 1, Pág. 120-124 2da Ed. Vol. 1, Parte II Reimpresión 2000
LE-042-1 | 12057 | 2024-05-13 | CUSCO | MICROBIOLÓGICAS (Incluye MUESTREO en AGUA POTABLE, AGUA RESIDUAL INDUSTRIAL y ALIMENTOS PREPARADOS) | NUMERACIÓN DE MOHOS Y LEVADURAS | CEREALES Y DERIVADOS | MICROBIOLOGICO CUANTITATIVO | - | YEAST AND MOLD COUNTS IN FOODS. DRY REHYDRATABLE FILM METHOD. PETRIFILMTM. AOAC 997.02 22nd Ed. Chapter 17 Subchapter 2- 17.2.09
LE-042-1 | 12058 | 2024-05-13 | CUSCO | MICROBIOLÓGICAS (Incluye MUESTREO en AGUA POTABLE, AGUA RESIDUAL INDUSTRIAL y ALIMENTOS PREPARADOS) | RECUENTO DE BACTERIAS HETEROTROFAS | AGUA POTABLE | MICROBIOLOGICO CUANTITATIVO | - | HETEROTROPHIC PLATE COUNT. POUR PLATE PROCEDURE. SMEWW-APHA-AWWA-WEF Part 9215 B, 24th Ed.
LE-042-1 | 12059 | 2024-05-13 | CUSCO | MICROBIOLÓGICAS (Incluye MUESTREO en AGUA POTABLE, AGUA RESIDUAL INDUSTRIAL y ALIMENTOS PREPARADOS) | RECUENTO DE BACTERIAS HETEROTROFAS | AGUAS SUPERFICIALES | MICROBIOLOGICO CUANTITATIVO | - | HETEROTROPHIC PLATE COUNT. POUR PLATE PROCEDURE. SMEWW-APHA-AWWA-WEF Part 9215 B, 24th Ed.
LE-042-1 | 12060 | 2024-05-13 | CUSCO | MICROBIOLÓGICAS (Incluye MUESTREO en AGUA POTABLE, AGUA RESIDUAL INDUSTRIAL y ALIMENTOS PREPARADOS) | RECUENTO DE COLIFORMES (NMP) | CEREALES Y DERIVADOS | MICROBIOLOGICO SEMI-CUANTITATIVO | - | BACTERIAS COLIFORMES. RECUENTO DE COLIFORMES: TÉCNICA DEL NÚMERO MÁS PROBABLE (NMP). MÉTODO 1 (NORTEAMERICANO). ICMSF Microorganismos de los Alimentos. Su significado y métodos de enumeración. Método 1, Pág. 132-134 2da Ed. Vol. 1, Parte II Reimpresión 2000
LE-042-1 | 12061 | 2024-05-13 | CUSCO | MICROBIOLÓGICAS (Incluye MUESTREO en AGUA POTABLE, AGUA RESIDUAL INDUSTRIAL y ALIMENTOS PREPARADOS) | RECUENTO DE COLIFORMES (NMP) | LECHE Y PRODUCTOS LÁCTEOS | MICROBIOLOGICO SEMI-CUANTITATIVO | - | BACTERIAS COLIFORMES. RECUENTO DE COLIFORMES: TÉCNICA DEL NÚMERO MÁS PROBABLE (NMP). MÉTODO 1 (NORTEAMERICANO). ICMSF Microorganismos de los Alimentos. Su significado y métodos de enumeración. Método 1, Pág. 132-134 2da Ed. Vol. 1, Parte II Reimpresión 2000
LE-042-1 | 12062 | 2024-05-13 | CUSCO | MICROBIOLÓGICAS (Incluye MUESTREO en AGUA POTABLE, AGUA RESIDUAL INDUSTRIAL y ALIMENTOS PREPARADOS) | RECUENTO DE MOHOS Y LEVADURAS | CEREALES Y DERIVADOS | MICROBIOLOGICO CUANTITATIVO | - | RECUENTOS DE MOHOS Y LEVADURAS. MÉTODO DE RECUENTO DE LEVADURAS Y MOHOS POR SIEMBRA EN PLACA EN TODO EL MEDIO.. ICMSF Microorganismos de los Alimentos. Su significado y métodos de enumeración. Pág. 166-167 2da Ed. Vol. 1, Parte II. Reimpresión 2000
LE-042-1 | 12063 | 2024-05-13 | CUSCO | MICROBIOLÓGICAS (Incluye MUESTREO en AGUA POTABLE, AGUA RESIDUAL INDUSTRIAL y ALIMENTOS PREPARADOS) | RECUENTO DE MOHOS Y LEVADURAS | LECHE Y PRODUCTOS LÁCTEOS | MICROBIOLOGICO CUANTITATIVO | - | RECUENTOS DE MOHOS Y LEVADURAS. MÉTODO DE RECUENTO DE LEVADURAS Y MOHOS POR SIEMBRA EN PLACA EN TODO EL MEDIO.. ICMSF Microorganismos de los Alimentos. Su significado y métodos de enumeración. Pág. 166-167 2da Ed. Vol. 1, Parte II. Reimpresión 2000
LE-042-1 | 12064 | 2024-05-13 | CUSCO | MICROBIOLÓGICAS (Incluye MUESTREO en AGUA POTABLE, AGUA RESIDUAL INDUSTRIAL y ALIMENTOS PREPARADOS) | RECUENTO DE PRESUNTOS BACILLUS CEREUS | CEREALES Y DERIVADOS | MICROBIOLOGICO CUANTITATIVO | - | BACILLUS CEREUS. RECUENTO DE PRESUNTOS BACILLUS CEREUS. ICMSF Microorganismos de los Alimentos. Su significado y metodos de enumeracion. Pág. 285-286 2da Ed. Vol. 1, Parte II Reimpresión 2000
LE-042-1 | 12065 | 2024-05-13 | CUSCO | MICROBIOLÓGICAS (Incluye MUESTREO en AGUA POTABLE, AGUA RESIDUAL INDUSTRIAL y ALIMENTOS PREPARADOS) | STAPHYLOCOCCUS AUREUS | ALIMENTOS PREPARADOS | MICROBIOLOGICO CUANTITATIVO | - | STAPHYLOCOCCUS AUREUS IN FOODS. SURFACE PLATING METHOD FOR ISOLATION AND ENUMERATION. AOAC 975.55 22nd Ed. Chapter 17 Subchapter 5-17.5.02
LE-042-1 | 12066 | 2024-05-13 | CUSCO | MICROBIOLÓGICAS (Incluye MUESTREO en AGUA POTABLE, AGUA RESIDUAL INDUSTRIAL y ALIMENTOS PREPARADOS) | STAPHYLOCOCCUS AUREUS | LECHE Y PRODUCTOS LÁCTEOS | MICROBIOLOGICO CUANTITATIVO | - | STAPHYLOCOCCUS AUREUS IN FOODS. SURFACE PLATING METHOD FOR ISOLATION AND ENUMERATION. AOAC 975.55 22nd Ed. Chapter 17 Subchapter 5-17.5.02
LE-042-1 | 12067 | 2024-05-13 | CUSCO | QUÍMICAS | ACEITES Y GRASAS | AGUA RESIDUAL |  | - | OIL AND GREASE. SOXHLET EXTRACTION METHOD.. SMEWW-APHA-AWWA-WEF Part 5520 D, 24th Ed. (Incluye MUESTREO)
LE-042-1 | 12068 | 2024-05-13 | CUSCO | QUÍMICAS | CENIZA | BIZCOCHOS |  | - | BIZCOCHOS Y PASTAS O FIDEOS. DETERMINACIÓN DE CENIZAS. NTP 206.012. 2da edición
LE-042-1 | 12069 | 2024-05-13 | CUSCO | QUÍMICAS | CENIZA | ALIMENTOS COCIDOS DE RECONSTITUCIÓN INSTANTÁNEA |  | - | ALIMENTOS COCIDOS DE RECONSTITUCIÓN INSTANTANÉA. DETERMINACIÓN DE CENIZAS. MÉTODO GRAVIMÉTRICO.. NTP 209.265:2013 (revisada el 2023)
LE-042-1 | 12070 | 2024-05-13 | CUSCO | QUÍMICAS | CENIZA | ENRIQUECIDO LÁCTEO |  | - | ALIMENTOS COCIDOS DE RECONSTITUCIÓN INSTANTANÉA. DETERMINACIÓN DE CENIZAS. MÉTODO GRAVIMÉTRICO.. NTP 209.265:2013 (revisada el 2023)
LE-042-1 | 12071 | 2024-05-13 | CUSCO | QUÍMICAS | CENIZA | MEZCLA FORTIFICADA |  | - | ALIMENTOS COCIDOS DE RECONSTITUCIÓN INSTANTANÉA. DETERMINACIÓN DE CENIZAS. MÉTODO GRAVIMÉTRICO.. NTP 209.265:2013 (revisada el 2023)
LE-042-1 | 12072 | 2024-05-13 | CUSCO | QUÍMICAS | DEMANDA BIOQUÍMICA DE OXÍGENO (DBO5) | AGUA RESIDUAL |  | - | BIOCHEMICAL OXYGEN DEMAND (BOD). 5-DAY BOD TEST. SMEWW-APHA-AWWA-WEF Part 5210 B, 24th Ed. (Incluye MUESTREO).
LE-042-1 | 12073 | 2024-05-13 | CUSCO | QUÍMICAS | DEMANDA QUÍMICA DE OXÍGENO | AGUA RESIDUAL |  | - | CHEMICAL OXYGEN DEMAND (COD). CLOSED REFLUX, TITRIMETRIC METHOD. SMEWW-APHA-AWWA-WEF Part 5220 C, 24th Ed. (Incluye MUESTREO)
LE-042-1 | 12074 | 2024-05-13 | CUSCO | QUÍMICAS | GRASA | ALIMENTOS COCIDOS DE RECONSTITUCIÓN INSTANTÁNEA |  | - | ALIMENTOS COCIDOS DE RECONSTITUCIÓN INSTANTÁNEA. DETERMINACIÓN DE GRASA. MÉTODO GRAVIMÉTRICO.. NTP 209.263:2018 (revisada el 2023)
LE-042-1 | 12075 | 2024-05-13 | CUSCO | QUÍMICAS | GRASA | ENRIQUECIDO LÁCTEO |  | - | ALIMENTOS COCIDOS DE RECONSTITUCIÓN INSTANTÁNEA. DETERMINACIÓN DE GRASA. MÉTODO GRAVIMÉTRICO.. NTP 209.263:2018 (revisada el 2023)
LE-042-1 | 12076 | 2024-05-13 | CUSCO | QUÍMICAS | GRASA | MEZCLA FORTIFICADA |  | - | ALIMENTOS COCIDOS DE RECONSTITUCIÓN INSTANTÁNEA. DETERMINACIÓN DE GRASA. MÉTODO GRAVIMÉTRICO.. NTP 209.263:2018 (revisada el 2023)
LE-042-1 | 12077 | 2024-05-13 | CUSCO | QUÍMICAS | HUMEDAD | CEREALES Y MENESTRAS |  | - | CEREALES Y LEGUMBRES. DETERMINACIÓN DEL CONTENIDO DE HUMEDAD. MÉTODO DE RUTINA. NTP 205.002. 2da edición
LE-042-1 | 12078 | 2024-05-13 | CUSCO | QUÍMICAS | HUMEDAD | BIZCOCHOS |  | - | BIZCOCHOS, GALLETAS Y PASTAS O FIDEOS. DETERMINACIÓN DE HUMEDAD. NTP 206.011. 2da edición
LE-042-1 | 12079 | 2024-05-13 | CUSCO | QUÍMICAS | HUMEDAD | ALIMENTOS COCIDOS DE RECONSTITUCIÓN INSTANTÁNEA |  | - | ALIMENTOS COCIDOS DE RECONSTITUCIÓN INSTANTÁNEA. DETERMINACIÓN DE HUMEDAD. MÉTODO GRAVIMÉTRICO.. NTP 209.264:2018 (revisada el 2023)
LE-042-1 | 12080 | 2024-05-13 | CUSCO | QUÍMICAS | HUMEDAD | ENRIQUECIDO LÁCTEO |  | - | ALIMENTOS COCIDOS DE RECONSTITUCIÓN INSTANTÁNEA. DETERMINACIÓN DE HUMEDAD. MÉTODO GRAVIMÉTRICO.. NTP 209.264:2018 (revisada el 2023)
LE-042-1 | 12081 | 2024-05-13 | CUSCO | QUÍMICAS | HUMEDAD | MEZCLA FORTIFICADA |  | - | ALIMENTOS COCIDOS DE RECONSTITUCIÓN INSTANTÁNEA. DETERMINACIÓN DE HUMEDAD. MÉTODO GRAVIMÉTRICO.. NTP 209.264:2018 (revisada el 2023)
LE-042-1 | 12082 | 2024-05-13 | CUSCO | QUÍMICAS | pH | AGUA POTABLE |  | - | PH. ELECTROMETRIC METHOD. SMEWW-APHA-AWWA-WEF Part 4500-H+ B, 24th Ed. (Incluye MUESTREO)
LE-042-1 | 12083 | 2024-05-13 | CUSCO | QUÍMICAS | pH | AGUA RESIDUAL |  | - | PH. ELECTROMETRIC METHOD. SMEWW-APHA-AWWA-WEF Part 4500-H+ B, 24th Ed. (Incluye MUESTREO)
LE-042-1 | 12084 | 2024-05-13 | CUSCO | QUÍMICAS | PROTEÍNAS | ALIMENTOS COCIDOS DE RECONSTITUCIÓN INSTANTÁNEA |  | - | ALIMENTOS COCIDOS DE RECONSTITUCIÓN INSTANTÁNEA. DETERMINACIÓN DE PROTEÍNAS. MÉTODO KJELDAHL.. NTP 209.262:2013 (revisada el 2023)
LE-042-1 | 12085 | 2024-05-13 | CUSCO | QUÍMICAS | PROTEÍNAS | ENRIQUECIDO LÁCTEO |  | - | ALIMENTOS COCIDOS DE RECONSTITUCIÓN INSTANTÁNEA. DETERMINACIÓN DE PROTEÍNAS. MÉTODO KJELDAHL.. NTP 209.262:2013 (revisada el 2023)
LE-042-1 | 12086 | 2024-05-13 | CUSCO | QUÍMICAS | PROTEÍNAS | MEZCLA FORTIFICADA |  | - | ALIMENTOS COCIDOS DE RECONSTITUCIÓN INSTANTÁNEA. DETERMINACIÓN DE PROTEÍNAS. MÉTODO KJELDAHL.. NTP 209.262:2013 (revisada el 2023)
LE-042-1 | 12087 | 2024-05-13 | CUSCO | QUÍMICAS | SÓLIDOS TOTALES EN SUSPENSIÓN | AGUA RESIDUAL |  | - | SOLIDS. TOTAL SUSPENDED SOLIDS DRIED FROM 103 TO 105ºC. SMEWW-APHA-AWWA-WEF Part 2540 D, 24th Ed. (Incluye MUESTREO)
LE-212-1 | 12088 | 2023-08-09 | LIMA | MICROBIOLÓGICAS | DETECCIÓN DE LISTERIA MONOCYTOGENES | ALIMENTOS ELABORADOS (CON TRATAMIENTO TÉRMICO) | MICROBIOLOGICO CUALITATIVO | - | LISTERIA MONOCYTOGENES IN SELECT FOODS AND ENVIRONMENTAL SURFACES 3M MOLECULAR DETECTION ASSAY (MDA) 2-LISTERIA MONOCYTOGENES METHOD FIRST ACTION 2016. AOAC 2016.08 22nd Edition /AFNOR 3M 01/15-09/16 Confirmación por UNE- EN ISO 11290-1
LE-212-1 | 12089 | 2023-08-09 | LIMA | MICROBIOLÓGICAS | DETECCIÓN DE LISTERIA MONOCYTOGENES | FRUTAS Y HORTALIZAS FRESCAS SEMIPROCESADAS(lavadas, desinfectadas, peladas, cortadas y/o precocidas) REFRIGERADAS Y/O CONGELADAS. | MICROBIOLOGICO CUALITATIVO | - | LISTERIA MONOCYTOGENES IN SELECT FOODS AND ENVIRONMENTAL SURFACES 3M MOLECULAR DETECTION ASSAY (MDA) 2-LISTERIA MONOCYTOGENES METHOD FIRST ACTION 2016. AOAC 2016.08 22nd Edition /AFNOR 3M 01/15-09/16 Confirmación por UNE- EN ISO 11290-1
LE-212-1 | 12090 | 2023-08-09 | LIMA | MICROBIOLÓGICAS | DETECCIÓN DE LISTERIA MONOCYTOGENES | FRUTAS Y HORTALIZAS FRESCAS (SIN NINGÚN TRATAMIENTO) | MICROBIOLOGICO CUALITATIVO | - | LISTERIA MONOCYTOGENES IN SELECT FOODS AND ENVIRONMENTAL SURFACES 3M MOLECULAR DETECTION ASSAY (MDA) 2-LISTERIA MONOCYTOGENES METHOD FIRST ACTION 2016. AOAC 2016.08 22nd Edition /AFNOR 3M 01/15-09/16 Confirmación por UNE- EN ISO 11290-1
LE-212-1 | 12091 | 2023-08-09 | LIMA | MICROBIOLÓGICAS | DETECCIÓN DE LISTERIA MONOCYTOGENES | GRANOS SECOS | MICROBIOLOGICO CUALITATIVO | - | LISTERIA MONOCYTOGENES IN SELECT FOODS AND ENVIRONMENTAL SURFACES 3M MOLECULAR DETECTION ASSAY (MDA) 2-LISTERIA MONOCYTOGENES METHOD FIRST ACTION 2016. AOAC 2016.08 22nd Edition /AFNOR 3M 01/15-09/16 Confirmación por UNE- EN ISO 11290-1
LE-212-1 | 12092 | 2023-08-09 | LIMA | MICROBIOLÓGICAS | DETECCIÓN DE LISTERIA MONOCYTOGENES | LECHE ULTRA PASTEURIZADA | MICROBIOLOGICO CUALITATIVO | - | LISTERIA MONOCYTOGENES IN SELECT FOODS AND ENVIRONMENTAL SURFACES 3M MOLECULAR DETECTION ASSAY (MDA) 2-LISTERIA MONOCYTOGENES METHOD FIRST ACTION 2016. AOAC 2016.08 22nd Edition /AFNOR 3M 01/15-09/16 Confirmación por UNE- EN ISO 11290-1
LE-212-1 | 12093 | 2023-08-09 | LIMA | MICROBIOLÓGICAS | DETECCIÓN DE LISTERIA MONOCYTOGENES | SUPERFICIES INERTES | MICROBIOLOGICO CUALITATIVO | - | LISTERIA MONOCYTOGENES IN SELECT FOODS AND ENVIRONMENTAL SURFACES 3M MOLECULAR DETECTION ASSAY (MDA) 2-LISTERIA MONOCYTOGENES METHOD FIRST ACTION 2016 / GUÍA TÉCNICA PARA EL ANÁLISIS MICROBIOLÓGICO DE SUPERFICIES EN CONTACTO CON ALIMENTOS Y BEBIDAS.. AOAC 2016.08 22nd Edition/AFNOR 3M 01/15-09/16. Confirmación por UNE- EN ISO 11290-1 / RM No 461-2007 MINSA.
LE-212-1 | 12094 | 2023-08-09 | LIMA | MICROBIOLÓGICAS | DETECCIÓN DE LISTERIA MONOCYTOGENES | SUPERFICIES VIVAS | MICROBIOLOGICO CUALITATIVO | - | LISTERIA MONOCYTOGENES IN SELECT FOODS AND ENVIRONMENTAL SURFACES 3M MOLECULAR DETECTION ASSAY (MDA) 2-LISTERIA MONOCYTOGENES METHOD FIRST ACTION 2016 / GUÍA TÉCNICA PARA EL ANÁLISIS MICROBIOLÓGICO DE SUPERFICIES EN CONTACTO CON ALIMENTOS Y BEBIDAS.. AOAC 2016.08 22nd Edition/AFNOR 3M 01/15-09/16. Confirmación por UNE- EN ISO 11290-1 / RM No 461-2007 MINSA.
LE-212-1 | 12095 | 2023-08-09 | LIMA | MICROBIOLÓGICAS | DETECCIÓN DE LISTERIA spp. | ALIMENTOS ELABORADOS (CON TRATAMIENTO TÉRMICO) | MICROBIOLOGICO CUALITATIVO | - | DETECTION OF LISTERIA SPECIES IN SELECT FOODS AND ENVIRONMENTAL SURFACES 3M MOLECULAR DETECTION ASSAY (MDA) 2LISTERIA METHOD FIRST ACTION 2016.. AOAC 2016.07 22nd Edition /AFNOR 3M 01/14-05/16. Confirmación por UNE- EN ISO 11290-1
LE-212-1 | 12096 | 2023-08-09 | LIMA | MICROBIOLÓGICAS | DETECCIÓN DE LISTERIA spp. | FRUTAS Y HORTALIZAS FRESCAS SEMIPROCESADAS(lavadas, desinfectadas, peladas, cortadas y/o precocidas) REFRIGERADAS Y/O CONGELADAS. | MICROBIOLOGICO CUALITATIVO | - | DETECTION OF LISTERIA SPECIES IN SELECT FOODS AND ENVIRONMENTAL SURFACES 3M MOLECULAR DETECTION ASSAY (MDA) 2LISTERIA METHOD FIRST ACTION 2016.. AOAC 2016.07 22nd Edition /AFNOR 3M 01/14-05/16. Confirmación por UNE- EN ISO 11290-1
LE-212-1 | 12097 | 2023-08-09 | LIMA | MICROBIOLÓGICAS | DETECCIÓN DE LISTERIA spp. | FRUTAS Y HORTALIZAS FRESCAS (SIN NINGÚN TRATAMIENTO) | MICROBIOLOGICO CUALITATIVO | - | DETECTION OF LISTERIA SPECIES IN SELECT FOODS AND ENVIRONMENTAL SURFACES 3M MOLECULAR DETECTION ASSAY (MDA) 2LISTERIA METHOD FIRST ACTION 2016.. AOAC 2016.07 22nd Edition /AFNOR 3M 01/14-05/16. Confirmación por UNE- EN ISO 11290-1
LE-212-1 | 12098 | 2023-08-09 | LIMA | MICROBIOLÓGICAS | DETECCIÓN DE LISTERIA spp. | GRANOS SECOS | MICROBIOLOGICO CUALITATIVO | - | DETECTION OF LISTERIA SPECIES IN SELECT FOODS AND ENVIRONMENTAL SURFACES 3M MOLECULAR DETECTION ASSAY (MDA) 2LISTERIA METHOD FIRST ACTION 2016.. AOAC 2016.07 22nd Edition /AFNOR 3M 01/14-05/16. Confirmación por UNE- EN ISO 11290-1
LE-212-1 | 12099 | 2023-08-09 | LIMA | MICROBIOLÓGICAS | DETECCIÓN DE LISTERIA spp. | LECHE ULTRA PASTEURIZADA | MICROBIOLOGICO CUALITATIVO | - | DETECTION OF LISTERIA SPECIES IN SELECT FOODS AND ENVIRONMENTAL SURFACES 3M MOLECULAR DETECTION ASSAY (MDA) 2LISTERIA METHOD FIRST ACTION 2016.. AOAC 2016.07 22nd Edition /AFNOR 3M 01/14-05/16. Confirmación por UNE- EN ISO 11290-1
LE-212-1 | 12100 | 2023-08-09 | LIMA | MICROBIOLÓGICAS | DETECCIÓN DE LISTERIA spp. | SUPERFICIES INERTES | MICROBIOLOGICO CUALITATIVO | - | DETECTION OF LISTERIA SPECIES IN SELECT FOODS AND ENVIRONMENTAL SURFACES 3M MOLECULAR DETECTION ASSAY (MDA) 2LISTERIA METHOD FIRST ACTION 2016./ GUÍA TÉCNICA PARA EL ANÁLISIS MICROBIOLÓGICO DE SUPERFICIES EN CONTACTO CON ALIMENTOS Y BEBIDAS. AOAC 2016.07 22nd Edition. AFNOR 3M 01/14-05/16. Confirmación por UNE- EN ISO 11290-1 / RM No 461-2007 MINSA.
LE-212-1 | 12101 | 2023-08-09 | LIMA | MICROBIOLÓGICAS | DETECCIÓN DE LISTERIA spp. | SUPERFICIES VIVAS | MICROBIOLOGICO CUALITATIVO | - | DETECTION OF LISTERIA SPECIES IN SELECT FOODS AND ENVIRONMENTAL SURFACES 3M MOLECULAR DETECTION ASSAY (MDA) 2LISTERIA METHOD FIRST ACTION 2016./ GUÍA TÉCNICA PARA EL ANÁLISIS MICROBIOLÓGICO DE SUPERFICIES EN CONTACTO CON ALIMENTOS Y BEBIDAS. AOAC 2016.07 22nd Edition. AFNOR 3M 01/14-05/16. Confirmación por UNE- EN ISO 11290-1 / RM No 461-2007 MINSA.
LE-212-1 | 12102 | 2023-08-09 | LIMA | MICROBIOLÓGICAS | DETECCIÓN DE SALMONELLA spp. | ALIMENTOS ELABORADOS | MICROBIOLOGICO CUALITATIVO | - | SALMONELLA SPP. IN SELECT FOODS AND ENVIRONMENTAL SURFACES 3M MOLECULAR DETECTION ASSAY (MDA) 2SALMONELLA METHOD FIRST ACTION 2016. AOAC 2016.01 22nd Edition /AFNOR 3M 01/16-11/16 Confirmación por ISO 6579-1
LE-212-1 | 12103 | 2023-08-09 | LIMA | MICROBIOLÓGICAS | DETECCIÓN DE SALMONELLA spp. | CACAO EN PASTA Y TORTA DE CACAO | MICROBIOLOGICO CUALITATIVO | - | SALMONELLA SPP. IN SELECT FOODS AND ENVIRONMENTAL SURFACES 3M MOLECULAR DETECTION ASSAY (MDA) 2SALMONELLA METHOD FIRST ACTION 2016. AOAC 2016.01 22nd Edition /AFNOR 3M 01/16-11/16 Confirmación por ISO 6579-1
LE-212-1 | 12104 | 2023-08-09 | LIMA | MICROBIOLÓGICAS | DETECCIÓN DE SALMONELLA spp. | CHOCOLATES DE LECHE, BLANCO, PARA TAZA, DE COBERTURA CON O SIN RELLENO (BOMBONES, TEJAS Y CHOCOLATES) Y CHOCOLATE SUCEDÁNEO. | MICROBIOLOGICO CUALITATIVO | - | SALMONELLA SPP. IN SELECT FOODS AND ENVIRONMENTAL SURFACES 3M MOLECULAR DETECTION ASSAY (MDA) 2SALMONELLA METHOD FIRST ACTION 2016. AOAC 2016.01 22nd Edition /AFNOR 3M 01/16-11/16 Confirmación por ISO 6579-1
LE-212-1 | 12105 | 2023-08-09 | LIMA | MICROBIOLÓGICAS | DETECCIÓN DE SALMONELLA spp. | ESPECIAS Y CONDIMENTOS DESHIDRATADOS | MICROBIOLOGICO CUALITATIVO | - | SALMONELLA SPP. IN SELECT FOODS AND ENVIRONMENTAL SURFACES 3M MOLECULAR DETECTION ASSAY (MDA) 2SALMONELLA METHOD FIRST ACTION 2016. AOAC 2016.01 22nd Edition /AFNOR 3M 01/16-11/16 Confirmación por ISO 6579-1
LE-212-1 | 12106 | 2023-08-09 | LIMA | MICROBIOLÓGICAS | DETECCIÓN DE SALMONELLA spp. | FRUTAS Y HORTALIZAS DESHIDRATADAS, DESECADAS Y/O LIOFILIZADASS | MICROBIOLOGICO CUALITATIVO | - | SALMONELLA SPP. IN SELECT FOODS AND ENVIRONMENTAL SURFACES 3M MOLECULAR DETECTION ASSAY (MDA) 2SALMONELLA METHOD FIRST ACTION 2016. AOAC 2016.01 22nd Edition /AFNOR 3M 01/16-11/16 Confirmación por ISO 6579-1
LE-212-1 | 12107 | 2023-08-09 | LIMA | MICROBIOLÓGICAS | DETECCIÓN DE SALMONELLA spp. | FRUTAS Y HORTALIZAS FRESCAS SEMIPROCESADAS(lavadas, desinfectadas, peladas, cortadas y/o precocidas) REFRIGERADAS Y/O CONGELADAS. | MICROBIOLOGICO CUALITATIVO | - | SALMONELLA SPP. IN SELECT FOODS AND ENVIRONMENTAL SURFACES 3M MOLECULAR DETECTION ASSAY (MDA) 2SALMONELLA METHOD FIRST ACTION 2016. AOAC 2016.01 22nd Edition /AFNOR 3M 01/16-11/16 Confirmación por ISO 6579-1
LE-212-1 | 12108 | 2023-08-09 | LIMA | MICROBIOLÓGICAS | DETECCIÓN DE SALMONELLA spp. | FRUTAS Y HORTALIZAS FRESCAS (SIN NINGÚN TRATAMIENTO) | MICROBIOLOGICO CUALITATIVO | - | SALMONELLA SPP. IN SELECT FOODS AND ENVIRONMENTAL SURFACES 3M MOLECULAR DETECTION ASSAY (MDA) 2SALMONELLA METHOD FIRST ACTION 2016. AOAC 2016.01 22nd Edition /AFNOR 3M 01/16-11/16 Confirmación por ISO 6579-1
LE-212-1 | 12109 | 2023-08-09 | LIMA | MICROBIOLÓGICAS | DETECCIÓN DE SALMONELLA spp. | GRANOS SECOS | MICROBIOLOGICO CUALITATIVO | - | SALMONELLA SPP. IN SELECT FOODS AND ENVIRONMENTAL SURFACES 3M MOLECULAR DETECTION ASSAY (MDA) 2SALMONELLA METHOD FIRST ACTION 2016. AOAC 2016.01 22nd Edition /AFNOR 3M 01/16-11/16 Confirmación por ISO 6579-1
LE-212-1 | 12110 | 2023-08-09 | LIMA | MICROBIOLÓGICAS | DETECCIÓN DE SALMONELLA spp. | HARINAS Y SÉMOLAS | MICROBIOLOGICO CUALITATIVO | - | SALMONELLA SPP. IN SELECT FOODS AND ENVIRONMENTAL SURFACES 3M MOLECULAR DETECTION ASSAY (MDA) 2SALMONELLA METHOD FIRST ACTION 2016. AOAC 2016.01 22nd Edition /AFNOR 3M 01/16-11/16 Confirmación por ISO 6579-1
LE-212-1 | 12111 | 2023-08-09 | LIMA | MICROBIOLÓGICAS | DETECCIÓN DE SALMONELLA spp. | HOJUELAS A BASE DE GRANOS (GRAMÍNEAS. QUENOPODIACEAS Y LEGUMINOSAS) QUE REQUIEREN COCCIÓN | MICROBIOLOGICO CUALITATIVO | - | SALMONELLA SPP. IN SELECT FOODS AND ENVIRONMENTAL SURFACES 3M MOLECULAR DETECTION ASSAY (MDA) 2SALMONELLA METHOD FIRST ACTION 2016. AOAC 2016.01 22nd Edition /AFNOR 3M 01/16-11/16 Confirmación por ISO 6579-1
LE-212-1 | 12112 | 2023-08-09 | LIMA | MICROBIOLÓGICAS | DETECCIÓN DE SALMONELLA spp. | LECHE ULTRA PASTEURIZADA | MICROBIOLOGICO CUALITATIVO | - | SALMONELLA SPP. IN SELECT FOODS AND ENVIRONMENTAL SURFACES 3M MOLECULAR DETECTION ASSAY (MDA) 2SALMONELLA METHOD FIRST ACTION 2016. AOAC 2016.01 22nd Edition /AFNOR 3M 01/16-11/16 Confirmación por ISO 6579-1
LE-212-1 | 12113 | 2023-08-09 | LIMA | MICROBIOLÓGICAS | DETECCIÓN DE SALMONELLA spp. | LECHE Y CREMA DE LECHE EN POLVO | MICROBIOLOGICO CUALITATIVO | - | SALMONELLA SPP. IN SELECT FOODS AND ENVIRONMENTAL SURFACES 3M MOLECULAR DETECTION ASSAY (MDA) 2SALMONELLA METHOD FIRST ACTION 2016. AOAC 2016.01 22nd Edition /AFNOR 3M 01/16-11/16 Confirmación por ISO 6579-1
LE-212-1 | 12114 | 2023-08-09 | LIMA | MICROBIOLÓGICAS | DETECCIÓN DE SALMONELLA spp. | MAYONESA Y OTRAS SALSAS A BASE DE HUEVOS | MICROBIOLOGICO CUALITATIVO | - | SALMONELLA SPP. IN SELECT FOODS AND ENVIRONMENTAL SURFACES 3M MOLECULAR DETECTION ASSAY (MDA) 2SALMONELLA METHOD FIRST ACTION 2016. AOAC 2016.01 22nd Edition /AFNOR 3M 01/16-11/16 Confirmación por ISO 6579-1
LE-212-1 | 12115 | 2023-08-09 | LIMA | MICROBIOLÓGICAS | DETECCIÓN DE SALMONELLA spp. | PRODUCTOS DE PANADERÍA, PASTELERÍA Y GALLETERÍA | MICROBIOLOGICO CUALITATIVO | - | SALMONELLA SPP. IN SELECT FOODS AND ENVIRONMENTAL SURFACES 3M MOLECULAR DETECTION ASSAY (MDA) 2SALMONELLA METHOD FIRST ACTION 2016. AOAC 2016.01 22nd Edition /AFNOR 3M 01/16-11/16 Confirmación por ISO 6579-1
LE-212-1 | 12116 | 2023-08-09 | LIMA | MICROBIOLÓGICAS | DETECCIÓN DE SALMONELLA spp. | SUPERFICIES INERTES | MICROBIOLOGICO CUALITATIVO | - | SALMONELLA SPP. IN SELECT FOODS AND ENVIRONMENTAL SURFACES 3M MOLECULAR DETECTION ASSAY (MDA) 2SALMONELLA METHOD FIRST ACTION 2016 / GUÍA TÉCNICA PARA EL ANÁLISIS MICROBIOLÓGICO DE SUPERFICIES EN CONTACTO CON ALIMENTOS Y BEBIDAS. AOAC 2016.01 22nd Edition/AFNOR 3M 01/16-11/16 Confirmación por ISO 6579-1 / RM No 461-2007 MINSA.
LE-212-1 | 12117 | 2023-08-09 | LIMA | MICROBIOLÓGICAS | DETECCIÓN DE SALMONELLA spp. | SUPERFICIES VIVAS | MICROBIOLOGICO CUALITATIVO | - | SALMONELLA SPP. IN SELECT FOODS AND ENVIRONMENTAL SURFACES 3M MOLECULAR DETECTION ASSAY (MDA) 2SALMONELLA METHOD FIRST ACTION 2016 / GUÍA TÉCNICA PARA EL ANÁLISIS MICROBIOLÓGICO DE SUPERFICIES EN CONTACTO CON ALIMENTOS Y BEBIDAS. AOAC 2016.01 22nd Edition/AFNOR 3M 01/16-11/16 Confirmación por ISO 6579-1 / RM No 461-2007 MINSA.
LE-212-1 | 12118 | 2023-08-09 | LIMA | MICROBIOLÓGICAS | DETECCIÓN DE SALMONELLA spp. | CACAO EN PASTA Y TORTA DE CACAO | MICROBIOLOGICO CUALITATIVO | - | MICROBIOLOGÍA DE LA CADENA ALIMENTARIA MÉTODO HORIZONTAL PARA LA DETECCIÓN, ENUMERACIÓN Y SEROTIPADO DE SALMONELLA PARTE 1: DETECCIÓN DE SALMONELLA SPP (ISO 6579-1:2017) / AMENDMENT 1: BROADER RANGE OF INCUBATION TEMPERATURES, AMENDMENT TO THE STATUS OF ANNEX D, AND CORRECTION OF THE COMPOSITION OF MSRV AND SC. UNE-EN ISO 6579-1 /Amd 1:2020
LE-212-1 | 12119 | 2023-08-09 | LIMA | MICROBIOLÓGICAS | DETECCIÓN DE SALMONELLA spp. | CHOCOLATES DE LECHE, BLANCO, PARA TAZA, DE COBERTURA CON O SIN RELLENO (BOMBONES, TEJAS Y CHOCOLATES) Y CHOCOLATE SUCEDÁNEO. | MICROBIOLOGICO CUALITATIVO | - | MICROBIOLOGÍA DE LA CADENA ALIMENTARIA MÉTODO HORIZONTAL PARA LA DETECCIÓN, ENUMERACIÓN Y SEROTIPADO DE SALMONELLA PARTE 1: DETECCIÓN DE SALMONELLA SPP (ISO 6579-1:2017) / AMENDMENT 1: BROADER RANGE OF INCUBATION TEMPERATURES, AMENDMENT TO THE STATUS OF ANNEX D, AND CORRECTION OF THE COMPOSITION OF MSRV AND SC. UNE-EN ISO 6579-1 /Amd 1:2020
LE-212-1 | 12120 | 2023-08-09 | LIMA | MICROBIOLÓGICAS | DETECCIÓN DE SALMONELLA spp. | FRUTAS Y HORTALIZAS DESHIDRATADAS, DESECADAS Y/O LIOFILIZADASS | MICROBIOLOGICO CUALITATIVO | - | MICROBIOLOGÍA DE LA CADENA ALIMENTARIA MÉTODO HORIZONTAL PARA LA DETECCIÓN, ENUMERACIÓN Y SEROTIPADO DE SALMONELLA PARTE 1: DETECCIÓN DE SALMONELLA SPP (ISO 6579-1:2017) / AMENDMENT 1: BROADER RANGE OF INCUBATION TEMPERATURES, AMENDMENT TO THE STATUS OF ANNEX D, AND CORRECTION OF THE COMPOSITION OF MSRV AND SC. UNE-EN ISO 6579-1 /Amd 1:2020
LE-212-1 | 12121 | 2023-08-09 | LIMA | MICROBIOLÓGICAS | DETECCIÓN DE SALMONELLA spp. | FRUTAS Y HORTALIZAS FRESCAS SEMIPROCESADAS(lavadas, desinfectadas, peladas, cortadas y/o precocidas) REFRIGERADAS Y/O CONGELADAS. | MICROBIOLOGICO CUALITATIVO | - | MICROBIOLOGÍA DE LA CADENA ALIMENTARIA MÉTODO HORIZONTAL PARA LA DETECCIÓN, ENUMERACIÓN Y SEROTIPADO DE SALMONELLA PARTE 1: DETECCIÓN DE SALMONELLA SPP (ISO 6579-1:2017) / AMENDMENT 1: BROADER RANGE OF INCUBATION TEMPERATURES, AMENDMENT TO THE STATUS OF ANNEX D, AND CORRECTION OF THE COMPOSITION OF MSRV AND SC. UNE-EN ISO 6579-1 /Amd 1:2020
LE-212-1 | 12122 | 2023-08-09 | LIMA | MICROBIOLÓGICAS | DETECCIÓN DE SALMONELLA spp. | FRUTAS Y HORTALIZAS FRESCAS (SIN NINGÚN TRATAMIENTO) | MICROBIOLOGICO CUALITATIVO | - | MICROBIOLOGÍA DE LA CADENA ALIMENTARIA MÉTODO HORIZONTAL PARA LA DETECCIÓN, ENUMERACIÓN Y SEROTIPADO DE SALMONELLA PARTE 1: DETECCIÓN DE SALMONELLA SPP (ISO 6579-1:2017) / AMENDMENT 1: BROADER RANGE OF INCUBATION TEMPERATURES, AMENDMENT TO THE STATUS OF ANNEX D, AND CORRECTION OF THE COMPOSITION OF MSRV AND SC. UNE-EN ISO 6579-1 /Amd 1:2020
LE-212-1 | 12123 | 2023-08-09 | LIMA | MICROBIOLÓGICAS | DETECCIÓN DE SALMONELLA spp. | GRANOS SECOS | MICROBIOLOGICO CUALITATIVO | - | MICROBIOLOGÍA DE LA CADENA ALIMENTARIA MÉTODO HORIZONTAL PARA LA DETECCIÓN, ENUMERACIÓN Y SEROTIPADO DE SALMONELLA PARTE 1: DETECCIÓN DE SALMONELLA SPP (ISO 6579-1:2017) / AMENDMENT 1: BROADER RANGE OF INCUBATION TEMPERATURES, AMENDMENT TO THE STATUS OF ANNEX D, AND CORRECTION OF THE COMPOSITION OF MSRV AND SC. UNE-EN ISO 6579-1 /Amd 1:2020
LE-212-1 | 12124 | 2023-08-09 | LIMA | MICROBIOLÓGICAS | DETECCIÓN DE SALMONELLA spp. | HARINAS Y SÉMOLAS | MICROBIOLOGICO CUALITATIVO | - | MICROBIOLOGÍA DE LA CADENA ALIMENTARIA MÉTODO HORIZONTAL PARA LA DETECCIÓN, ENUMERACIÓN Y SEROTIPADO DE SALMONELLA PARTE 1: DETECCIÓN DE SALMONELLA SPP (ISO 6579-1:2017) / AMENDMENT 1: BROADER RANGE OF INCUBATION TEMPERATURES, AMENDMENT TO THE STATUS OF ANNEX D, AND CORRECTION OF THE COMPOSITION OF MSRV AND SC. UNE-EN ISO 6579-1 /Amd 1:2020
LE-212-1 | 12125 | 2023-08-09 | LIMA | MICROBIOLÓGICAS | DETECCIÓN DE SALMONELLA spp. | HOJUELAS A BASE DE GRANOS (GRAMÍNEAS. QUENOPODIACEAS Y LEGUMINOSAS) QUE REQUIEREN COCCIÓN | MICROBIOLOGICO CUALITATIVO | - | MICROBIOLOGÍA DE LA CADENA ALIMENTARIA MÉTODO HORIZONTAL PARA LA DETECCIÓN, ENUMERACIÓN Y SEROTIPADO DE SALMONELLA PARTE 1: DETECCIÓN DE SALMONELLA SPP (ISO 6579-1:2017) / AMENDMENT 1: BROADER RANGE OF INCUBATION TEMPERATURES, AMENDMENT TO THE STATUS OF ANNEX D, AND CORRECTION OF THE COMPOSITION OF MSRV AND SC. UNE-EN ISO 6579-1 /Amd 1:2020
LE-212-1 | 12126 | 2023-08-09 | LIMA | MICROBIOLÓGICAS | DETECCIÓN DE SALMONELLA spp. | LECHE ULTRA PASTEURIZADA | MICROBIOLOGICO CUALITATIVO | - | MICROBIOLOGÍA DE LA CADENA ALIMENTARIA MÉTODO HORIZONTAL PARA LA DETECCIÓN, ENUMERACIÓN Y SEROTIPADO DE SALMONELLA PARTE 1: DETECCIÓN DE SALMONELLA SPP (ISO 6579-1:2017) / AMENDMENT 1: BROADER RANGE OF INCUBATION TEMPERATURES, AMENDMENT TO THE STATUS OF ANNEX D, AND CORRECTION OF THE COMPOSITION OF MSRV AND SC. UNE-EN ISO 6579-1 /Amd 1:2020
LE-212-1 | 12127 | 2023-08-09 | LIMA | MICROBIOLÓGICAS | DETECCIÓN DE SALMONELLA spp. | LECHE Y CREMA DE LECHE EN POLVO | MICROBIOLOGICO CUALITATIVO | - | MICROBIOLOGÍA DE LA CADENA ALIMENTARIA MÉTODO HORIZONTAL PARA LA DETECCIÓN, ENUMERACIÓN Y SEROTIPADO DE SALMONELLA PARTE 1: DETECCIÓN DE SALMONELLA SPP (ISO 6579-1:2017) / AMENDMENT 1: BROADER RANGE OF INCUBATION TEMPERATURES, AMENDMENT TO THE STATUS OF ANNEX D, AND CORRECTION OF THE COMPOSITION OF MSRV AND SC. UNE-EN ISO 6579-1 /Amd 1:2020
LE-212-1 | 12128 | 2023-08-09 | LIMA | MICROBIOLÓGICAS | DETECCIÓN DE SALMONELLA spp. | MAYONESA Y OTRAS SALSAS A BASE DE HUEVOS | MICROBIOLOGICO CUALITATIVO | - | MICROBIOLOGÍA DE LA CADENA ALIMENTARIA MÉTODO HORIZONTAL PARA LA DETECCIÓN, ENUMERACIÓN Y SEROTIPADO DE SALMONELLA PARTE 1: DETECCIÓN DE SALMONELLA SPP (ISO 6579-1:2017) / AMENDMENT 1: BROADER RANGE OF INCUBATION TEMPERATURES, AMENDMENT TO THE STATUS OF ANNEX D, AND CORRECTION OF THE COMPOSITION OF MSRV AND SC. UNE-EN ISO 6579-1 /Amd 1:2020
LE-212-1 | 12129 | 2023-08-09 | LIMA | MICROBIOLÓGICAS | ENUMERACIÓN DE ENTEROBACTERIAS | CHOCOLATES DE LECHE, BLANCO, PARA TAZA, DE COBERTURA CON O SIN RELLENO (BOMBONES, TEJAS Y CHOCOLATES) Y CHOCOLATE SUCEDÁNEO. | MICROBIOLOGICO CUANTITATIVO | - | ENUMERATION OF ENTEROBACTERIACEAE IN SELECTED FOODS PETRIFILMENTEROBACTERIACEAE COUNT PLATE METHOD / TEST 3M PETRIFILM ENTEROBACTERIACEAE COUNT PLATE. AOAC 2003.01 22nd Ed. Chapter 17 17.3.10 /AFNOR 3M 01/06-09/97
LE-212-1 | 12130 | 2023-08-09 | LIMA | MICROBIOLÓGICAS | ENUMERACIÓN DE ENTEROBACTERIAS | GRANOS SECOS | MICROBIOLOGICO CUANTITATIVO | - | ENUMERATION OF ENTEROBACTERIACEAE IN SELECTED FOODS PETRIFILMENTEROBACTERIACEAE COUNT PLATE METHOD / TEST 3M PETRIFILM ENTEROBACTERIACEAE COUNT PLATE. AOAC 2003.01 22nd Ed. Chapter 17 17.3.10 /AFNOR 3M 01/06-09/97
LE-212-1 | 12131 | 2023-08-09 | LIMA | MICROBIOLÓGICAS | ENUMERACIÓN DE ENTEROBACTERIAS | HARINAS Y SÉMOLAS | MICROBIOLOGICO CUANTITATIVO | - | ENUMERATION OF ENTEROBACTERIACEAE IN SELECTED FOODS PETRIFILMENTEROBACTERIACEAE COUNT PLATE METHOD / TEST 3M PETRIFILM ENTEROBACTERIACEAE COUNT PLATE. AOAC 2003.01 22nd Ed. Chapter 17 17.3.10 /AFNOR 3M 01/06-09/97
LE-212-1 | 12132 | 2023-08-09 | LIMA | MICROBIOLÓGICAS | ENUMERACIÓN DE ENTEROBACTERIAS | LECHE ULTRA PASTEURIZADA | MICROBIOLOGICO CUANTITATIVO | - | ENUMERATION OF ENTEROBACTERIACEAE IN SELECTED FOODS PETRIFILMENTEROBACTERIACEAE COUNT PLATE METHOD / TEST 3M PETRIFILM ENTEROBACTERIACEAE COUNT PLATE. AOAC 2003.01 22nd Ed. Chapter 17 17.3.10 /AFNOR 3M 01/06-09/97
LE-212-1 | 12133 | 2023-08-09 | LIMA | MICROBIOLÓGICAS | ENUMERACIÓN DE ENTEROBACTERIAS | SUPERFICIES INERTES | MICROBIOLOGICO CUANTITATIVO | - | MICROBIOLOGY OF FOOD AND ANIMAL FEEDING STUFF -HORIZONTAL METHODS FOR THE DETECTION AND ENUMERATION OF ENTEROBACTERIACEAE. PART 2: COLONY-COUNT METHOD / GUÍA TÉCNICA PARA EL ANÁLISIS MICROBIOLÓGICO DE SUPERFICIES EN CONTACTO CON ALIMENTOS Y BEBIDAS.. ISO 21528-2 (versión corregida) / RM No 461-2007 MINSA.
LE-212-1 | 12134 | 2023-08-09 | LIMA | MICROBIOLÓGICAS | ENUMERACIÓN DE ENTEROBACTERIAS | SUPERFICIES VIVAS | MICROBIOLOGICO CUANTITATIVO | - | MICROBIOLOGY OF FOOD AND ANIMAL FEEDING STUFF -HORIZONTAL METHODS FOR THE DETECTION AND ENUMERATION OF ENTEROBACTERIACEAE. PART 2: COLONY-COUNT METHOD / GUÍA TÉCNICA PARA EL ANÁLISIS MICROBIOLÓGICO DE SUPERFICIES EN CONTACTO CON ALIMENTOS Y BEBIDAS.. ISO 21528-2 (versión corregida) / RM No 461-2007 MINSA.
LE-212-1 | 12135 | 2023-08-09 | LIMA | MICROBIOLÓGICAS | ENUMERACIÓN DE MOHOS Y LEVADURAS | ALIMENTOS ELABORADOS | MICROBIOLOGICO CUANTITATIVO | - | ENUMERATION OF YEAST AND MOLD IN FOOD 3M PETRIFILM RAPID YEAST AND MOLD COUNT PLATE /3MPETRIFILMRAPID YEAST AND MOLD COUNT PLATE. AOAC 2014.05 22nd Ed. Chapter 17 /AFNOR 3M 01/13-07/14
LE-212-1 | 12136 | 2023-08-09 | LIMA | MICROBIOLÓGICAS | ENUMERACIÓN DE MOHOS Y LEVADURAS | CHOCOLATES DE LECHE, BLANCO, PARA TAZA, DE COBERTURA CON O SIN RELLENO (BOMBONES, TEJAS Y CHOCOLATES) Y CHOCOLATE SUCEDÁNEO. | MICROBIOLOGICO CUANTITATIVO | - | ENUMERATION OF YEAST AND MOLD IN FOOD 3M PETRIFILM RAPID YEAST AND MOLD COUNT PLATE /3MPETRIFILMRAPID YEAST AND MOLD COUNT PLATE. AOAC 2014.05 22nd Ed. Chapter 17 /AFNOR 3M 01/13-07/14
LE-212-1 | 12137 | 2023-08-09 | LIMA | MICROBIOLÓGICAS | ENUMERACIÓN DE MOHOS Y LEVADURAS | ESPECIAS Y CONDIMENTOS DESHIDRATADOS | MICROBIOLOGICO CUANTITATIVO | - | ENUMERATION OF YEAST AND MOLD IN FOOD 3M PETRIFILM RAPID YEAST AND MOLD COUNT PLATE /3MPETRIFILMRAPID YEAST AND MOLD COUNT PLATE. AOAC 2014.05 22nd Ed. Chapter 17 /AFNOR 3M 01/13-07/14
LE-212-1 | 12138 | 2023-08-09 | LIMA | MICROBIOLÓGICAS | ENUMERACIÓN DE MOHOS Y LEVADURAS | FRUTAS Y HORTALIZAS DESHIDRATADAS, DESECADAS Y/O LIOFILIZADASS | MICROBIOLOGICO CUANTITATIVO | - | ENUMERATION OF YEAST AND MOLD IN FOOD 3M PETRIFILM RAPID YEAST AND MOLD COUNT PLATE /3MPETRIFILMRAPID YEAST AND MOLD COUNT PLATE. AOAC 2014.05 22nd Ed. Chapter 17 /AFNOR 3M 01/13-07/14
LE-212-1 | 12139 | 2023-08-09 | LIMA | MICROBIOLÓGICAS | ENUMERACIÓN DE MOHOS Y LEVADURAS | FRUTAS Y HORTALIZAS FRESCAS SEMIPROCESADAS(lavadas, desinfectadas, peladas, cortadas y/o precocidas) REFRIGERADAS Y/O CONGELADAS. | MICROBIOLOGICO CUANTITATIVO | - | ENUMERATION OF YEAST AND MOLD IN FOOD 3M PETRIFILM RAPID YEAST AND MOLD COUNT PLATE /3MPETRIFILMRAPID YEAST AND MOLD COUNT PLATE. AOAC 2014.05 22nd Ed. Chapter 17 /AFNOR 3M 01/13-07/14
LE-212-1 | 12140 | 2023-08-09 | LIMA | MICROBIOLÓGICAS | ENUMERACIÓN DE MOHOS Y LEVADURAS | FRUTAS Y HORTALIZAS FRESCAS (SIN NINGÚN TRATAMIENTO) | MICROBIOLOGICO CUANTITATIVO | - | ENUMERATION OF YEAST AND MOLD IN FOOD 3M PETRIFILM RAPID YEAST AND MOLD COUNT PLATE /3MPETRIFILMRAPID YEAST AND MOLD COUNT PLATE. AOAC 2014.05 22nd Ed. Chapter 17 /AFNOR 3M 01/13-07/14
LE-212-1 | 12141 | 2023-08-09 | LIMA | MICROBIOLÓGICAS | ENUMERACIÓN DE MOHOS Y LEVADURAS | FRUTOS SECOS Y SEMILLAS | MICROBIOLOGICO CUANTITATIVO | - | ENUMERATION OF YEAST AND MOLD IN FOOD 3M PETRIFILM RAPID YEAST AND MOLD COUNT PLATE /3MPETRIFILMRAPID YEAST AND MOLD COUNT PLATE. AOAC 2014.05 22nd Ed. Chapter 17 /AFNOR 3M 01/13-07/14
LE-212-1 | 12142 | 2023-08-09 | LIMA | MICROBIOLÓGICAS | ENUMERACIÓN DE MOHOS Y LEVADURAS | GRANOS SECOS | MICROBIOLOGICO CUANTITATIVO | - | ENUMERATION OF YEAST AND MOLD IN FOOD 3M PETRIFILM RAPID YEAST AND MOLD COUNT PLATE /3MPETRIFILMRAPID YEAST AND MOLD COUNT PLATE. AOAC 2014.05 22nd Ed. Chapter 17 /AFNOR 3M 01/13-07/14
LE-212-1 | 12143 | 2023-08-09 | LIMA | MICROBIOLÓGICAS | ENUMERACIÓN DE MOHOS Y LEVADURAS | HARINAS Y SÉMOLAS | MICROBIOLOGICO CUANTITATIVO | - | ENUMERATION OF YEAST AND MOLD IN FOOD 3M PETRIFILM RAPID YEAST AND MOLD COUNT PLATE /3MPETRIFILMRAPID YEAST AND MOLD COUNT PLATE. AOAC 2014.05 22nd Ed. Chapter 17 /AFNOR 3M 01/13-07/14
LE-212-1 | 12144 | 2023-08-09 | LIMA | MICROBIOLÓGICAS | ENUMERACIÓN DE MOHOS Y LEVADURAS | HOJUELAS A BASE DE GRANOS (GRAMÍNEAS. QUENOPODIACEAS Y LEGUMINOSAS) QUE REQUIEREN COCCIÓN | MICROBIOLOGICO CUANTITATIVO | - | ENUMERATION OF YEAST AND MOLD IN FOOD 3M PETRIFILM RAPID YEAST AND MOLD COUNT PLATE /3MPETRIFILMRAPID YEAST AND MOLD COUNT PLATE. AOAC 2014.05 22nd Ed. Chapter 17 /AFNOR 3M 01/13-07/14
LE-212-1 | 12145 | 2023-08-09 | LIMA | MICROBIOLÓGICAS | ENUMERACIÓN DE MOHOS Y LEVADURAS | LECHE ULTRA PASTEURIZADA | MICROBIOLOGICO CUANTITATIVO | - | ENUMERATION OF YEAST AND MOLD IN FOOD 3M PETRIFILM RAPID YEAST AND MOLD COUNT PLATE /3MPETRIFILMRAPID YEAST AND MOLD COUNT PLATE. AOAC 2014.05 22nd Ed. Chapter 17 /AFNOR 3M 01/13-07/14
LE-212-1 | 12146 | 2023-08-09 | LIMA | MICROBIOLÓGICAS | ENUMERACIÓN DE MOHOS Y LEVADURAS | MAYONESA Y OTRAS SALSAS A BASE DE HUEVOS | MICROBIOLOGICO CUANTITATIVO | - | ENUMERATION OF YEAST AND MOLD IN FOOD 3M PETRIFILM RAPID YEAST AND MOLD COUNT PLATE /3MPETRIFILMRAPID YEAST AND MOLD COUNT PLATE. AOAC 2014.05 22nd Ed. Chapter 17 /AFNOR 3M 01/13-07/14
LE-212-1 | 12147 | 2023-08-09 | LIMA | MICROBIOLÓGICAS | ENUMERACIÓN DE MOHOS Y LEVADURAS | PRODUCTOS DE PANADERÍA, PASTELERÍA Y GALLETERÍA | MICROBIOLOGICO CUANTITATIVO | - | ENUMERATION OF YEAST AND MOLD IN FOOD 3M PETRIFILM RAPID YEAST AND MOLD COUNT PLATE /3MPETRIFILMRAPID YEAST AND MOLD COUNT PLATE. AOAC 2014.05 22nd Ed. Chapter 17 /AFNOR 3M 01/13-07/14
LE-212-1 | 12148 | 2023-08-09 | LIMA | MICROBIOLÓGICAS | ENUMERACIÓN DE MOHOS Y LEVADURAS | SALSAS Y ADEREZOS INDUSTRIALIZADOS | MICROBIOLOGICO CUANTITATIVO | - | ENUMERATION OF YEAST AND MOLD IN FOOD 3M PETRIFILM RAPID YEAST AND MOLD COUNT PLATE /3MPETRIFILMRAPID YEAST AND MOLD COUNT PLATE. AOAC 2014.05 22nd Ed. Chapter 17 /AFNOR 3M 01/13-07/14
LE-212-1 | 12149 | 2023-08-09 | LIMA | MICROBIOLÓGICAS | ENUMERACIÓN DE STAPHYLOCOCCUS AUREUS | ALIMENTOS ELABORADOS | MICROBIOLOGICO CUANTITATIVO | - | ENUMERATION OF STAPHYLOCOCCUS AUREUS IN SELECTED TYPES OF PROCESSED AND PREPARED FOODS COUNT PLATE METHOD. AOAC 2003.07 22nd Ed Edition Chapter 17 17.5.08 /AFNOR 3M01/09- 04/03A
LE-212-1 | 12150 | 2023-08-09 | LIMA | MICROBIOLÓGICAS | ENUMERACIÓN DE STAPHYLOCOCCUS AUREUS | ESPECIAS Y CONDIMENTOS DESHIDRATADOS | MICROBIOLOGICO CUANTITATIVO | - | ENUMERATION OF STAPHYLOCOCCUS AUREUS IN SELECTED TYPES OF PROCESSED AND PREPARED FOODS COUNT PLATE METHOD. AOAC 2003.07 22nd Ed Edition Chapter 17 17.5.08 /AFNOR 3M01/09- 04/03A
LE-212-1 | 12151 | 2023-08-09 | LIMA | MICROBIOLÓGICAS | ENUMERACIÓN DE STAPHYLOCOCCUS AUREUS | FRUTAS Y HORTALIZAS FRESCAS SEMIPROCESADAS(lavadas, desinfectadas, peladas, cortadas y/o precocidas) REFRIGERADAS Y/O CONGELADAS. | MICROBIOLOGICO CUANTITATIVO | - | ENUMERATION OF STAPHYLOCOCCUS AUREUS IN SELECTED TYPES OF PROCESSED AND PREPARED FOODS COUNT PLATE METHOD. AOAC 2003.07 22nd Ed Edition Chapter 17 17.5.08 /AFNOR 3M01/09- 04/03A
LE-212-1 | 12152 | 2023-08-09 | LIMA | MICROBIOLÓGICAS | ENUMERACIÓN DE STAPHYLOCOCCUS AUREUS | FRUTAS Y HORTALIZAS FRESCAS (SIN NINGÚN TRATAMIENTO) | MICROBIOLOGICO CUANTITATIVO | - | ENUMERATION OF STAPHYLOCOCCUS AUREUS IN SELECTED TYPES OF PROCESSED AND PREPARED FOODS COUNT PLATE METHOD. AOAC 2003.07 22nd Ed Edition Chapter 17 17.5.08 /AFNOR 3M01/09- 04/03A
LE-212-1 | 12153 | 2023-08-09 | LIMA | MICROBIOLÓGICAS | ENUMERACIÓN DE STAPHYLOCOCCUS AUREUS | GRANOS SECOS | MICROBIOLOGICO CUANTITATIVO | - | ENUMERATION OF STAPHYLOCOCCUS AUREUS IN SELECTED TYPES OF PROCESSED AND PREPARED FOODS COUNT PLATE METHOD. AOAC 2003.07 22nd Ed Edition Chapter 17 17.5.08 /AFNOR 3M01/09- 04/03A
LE-212-1 | 12154 | 2023-08-09 | LIMA | MICROBIOLÓGICAS | ENUMERACIÓN DE STAPHYLOCOCCUS AUREUS | LECHE ULTRA PASTEURIZADA | MICROBIOLOGICO CUANTITATIVO | - | ENUMERATION OF STAPHYLOCOCCUS AUREUS IN SELECTED TYPES OF PROCESSED AND PREPARED FOODS COUNT PLATE METHOD. AOAC 2003.07 22nd Ed Edition Chapter 17 17.5.08 /AFNOR 3M01/09- 04/03A
LE-212-1 | 12155 | 2023-08-09 | LIMA | MICROBIOLÓGICAS | ENUMERACIÓN DE STAPHYLOCOCCUS AUREUS | MAYONESA Y SALSAS A BASE DE HUEVOS | MICROBIOLOGICO CUANTITATIVO | - | ENUMERATION OF STAPHYLOCOCCUS AUREUS IN SELECTED TYPES OF PROCESSED AND PREPARED FOODS COUNT PLATE METHOD. AOAC 2003.07 22nd Ed Edition Chapter 17 17.5.08 /AFNOR 3M01/09- 04/03A
LE-212-1 | 12156 | 2023-08-09 | LIMA | MICROBIOLÓGICAS | ENUMERACIÓN DE STAPHYLOCOCCUS AUREUS | PRODUCTOS DE PANADERÍA, PASTELERÍA Y GALLETERÍA | MICROBIOLOGICO CUANTITATIVO | - | ENUMERATION OF STAPHYLOCOCCUS AUREUS IN SELECTED TYPES OF PROCESSED AND PREPARED FOODS COUNT PLATE METHOD. AOAC 2003.07 22nd Ed Edition Chapter 17 17.5.08 /AFNOR 3M01/09- 04/03A
LE-212-1 | 12157 | 2023-08-09 | LIMA | MICROBIOLÓGICAS | RECUENTO DE AEROBIOS EN PLACA | SUPERFICIES INERTES | MICROBIOLOGICO CUANTITATIVO | - | AEROBIC PLATE COUNT IN FOODS DRY REHYDRATABLE FILM (PETRIFILM AEROBIC COUNT PLATE) METHOD / 3M PETRIFILM AEROBIC COUNT PLATE / GUÍA TÉCNICA PARA EL ANÁLISIS MICROBIOLÓGICO DE SUPERFICIES EN CONTACTO CON ALIMENTOS Y BEBIDAS.. AOAC 990.12 22nd Ed. / AFNOR 3M 01/01- 09/89/ RM No 461-2007 MINSA.
LE-212-1 | 12158 | 2023-08-09 | LIMA | MICROBIOLÓGICAS | RECUENTO DE AEROBIOS EN PLACA | SUPERFICIES VIVAS | MICROBIOLOGICO CUANTITATIVO | - | AEROBIC PLATE COUNT IN FOODS DRY REHYDRATABLE FILM (PETRIFILM AEROBIC COUNT PLATE) METHOD / 3M PETRIFILM AEROBIC COUNT PLATE / GUÍA TÉCNICA PARA EL ANÁLISIS MICROBIOLÓGICO DE SUPERFICIES EN CONTACTO CON ALIMENTOS Y BEBIDAS.. AOAC 990.12 22nd Ed. / AFNOR 3M 01/01- 09/89/ RM No 461-2007 MINSA.
LE-212-1 | 12159 | 2023-08-09 | LIMA | MICROBIOLÓGICAS | RECUENTO DE AEROBIOS EN PLACA | ALIMENTOS ELABORADOS | MICROBIOLOGICO CUANTITATIVO | - | AEROBIC PLATE COUNT IN FOODS DRY REHYDRATABLE FILM (PETRIFILM AEROBIC COUNT PLATE) METHOD / 3M PETRIFILM AEROBIC COUNT PLATE. AOAC 990.12 22nd Ed. / AFNOR 3M 01/01-09/89
LE-212-1 | 12160 | 2023-08-09 | LIMA | MICROBIOLÓGICAS | RECUENTO DE AEROBIOS EN PLACA | CHOCOLATES DE LECHE, BLANCO, PARA TAZA, DE COBERTURA CON O SIN RELLENO (BOMBONES, TEJAS Y CHOCOLATES) Y CHOCOLATE SUCEDÁNEO. | MICROBIOLOGICO CUANTITATIVO | - | AEROBIC PLATE COUNT IN FOODS DRY REHYDRATABLE FILM (PETRIFILM AEROBIC COUNT PLATE) METHOD / 3M PETRIFILM AEROBIC COUNT PLATE. AOAC 990.12 22nd Ed. / AFNOR 3M 01/01-09/89
LE-212-1 | 12161 | 2023-08-09 | LIMA | MICROBIOLÓGICAS | RECUENTO DE AEROBIOS EN PLACA | ESPECIAS Y CONDIMENTOS DESHIDRATADOS | MICROBIOLOGICO CUANTITATIVO | - | AEROBIC PLATE COUNT IN FOODS DRY REHYDRATABLE FILM (PETRIFILM AEROBIC COUNT PLATE) METHOD / 3M PETRIFILM AEROBIC COUNT PLATE. AOAC 990.12 22nd Ed. / AFNOR 3M 01/01-09/89
LE-212-1 | 12162 | 2023-08-09 | LIMA | MICROBIOLÓGICAS | RECUENTO DE AEROBIOS EN PLACA | FRUTAS Y HORTALIZAS FRESCAS SEMIPROCESADAS(lavadas, desinfectadas, peladas, cortadas y/o precocidas) REFRIGERADAS Y/O CONGELADAS. | MICROBIOLOGICO CUANTITATIVO | - | AEROBIC PLATE COUNT IN FOODS DRY REHYDRATABLE FILM (PETRIFILM AEROBIC COUNT PLATE) METHOD / 3M PETRIFILM AEROBIC COUNT PLATE. AOAC 990.12 22nd Ed. / AFNOR 3M 01/01-09/89
LE-212-1 | 12163 | 2023-08-09 | LIMA | MICROBIOLÓGICAS | RECUENTO DE AEROBIOS EN PLACA | FRUTAS Y HORTALIZAS FRESCAS (SIN NINGÚN TRATAMIENTO) | MICROBIOLOGICO CUANTITATIVO | - | AEROBIC PLATE COUNT IN FOODS DRY REHYDRATABLE FILM (PETRIFILM AEROBIC COUNT PLATE) METHOD / 3M PETRIFILM AEROBIC COUNT PLATE. AOAC 990.12 22nd Ed. / AFNOR 3M 01/01-09/89
LE-212-1 | 12164 | 2023-08-09 | LIMA | MICROBIOLÓGICAS | RECUENTO DE AEROBIOS EN PLACA | FRUTOS SECOS Y SEMILLAS | MICROBIOLOGICO CUANTITATIVO | - | AEROBIC PLATE COUNT IN FOODS DRY REHYDRATABLE FILM (PETRIFILM AEROBIC COUNT PLATE) METHOD / 3M PETRIFILM AEROBIC COUNT PLATE. AOAC 990.12 22nd Ed. / AFNOR 3M 01/01-09/89
LE-212-1 | 12165 | 2023-08-09 | LIMA | MICROBIOLÓGICAS | RECUENTO DE AEROBIOS EN PLACA | GRANOS SECOS | MICROBIOLOGICO CUANTITATIVO | - | AEROBIC PLATE COUNT IN FOODS DRY REHYDRATABLE FILM (PETRIFILM AEROBIC COUNT PLATE) METHOD / 3M PETRIFILM AEROBIC COUNT PLATE. AOAC 990.12 22nd Ed. / AFNOR 3M 01/01-09/89
LE-212-1 | 12166 | 2023-08-09 | LIMA | MICROBIOLÓGICAS | RECUENTO DE AEROBIOS EN PLACA | HARINAS Y SÉMOLAS | MICROBIOLOGICO CUANTITATIVO | - | AEROBIC PLATE COUNT IN FOODS DRY REHYDRATABLE FILM (PETRIFILM AEROBIC COUNT PLATE) METHOD / 3M PETRIFILM AEROBIC COUNT PLATE. AOAC 990.12 22nd Ed. / AFNOR 3M 01/01-09/89
LE-212-1 | 12167 | 2023-08-09 | LIMA | MICROBIOLÓGICAS | RECUENTO DE AEROBIOS EN PLACA | HOJUELAS A BASE DE GRANOS (GRAMÍNEAS. QUENOPODIACEAS Y LEGUMINOSAS) QUE REQUIEREN COCCIÓN | MICROBIOLOGICO CUANTITATIVO | - | AEROBIC PLATE COUNT IN FOODS DRY REHYDRATABLE FILM (PETRIFILM AEROBIC COUNT PLATE) METHOD / 3M PETRIFILM AEROBIC COUNT PLATE. AOAC 990.12 22nd Ed. / AFNOR 3M 01/01-09/89
LE-212-1 | 12168 | 2023-08-09 | LIMA | MICROBIOLÓGICAS | RECUENTO DE AEROBIOS EN PLACA | LECHE ULTRA PASTEURIZADA | MICROBIOLOGICO CUANTITATIVO | - | AEROBIC PLATE COUNT IN FOODS DRY REHYDRATABLE FILM (PETRIFILM AEROBIC COUNT PLATE) METHOD / 3M PETRIFILM AEROBIC COUNT PLATE. AOAC 990.12 22nd Ed. / AFNOR 3M 01/01-09/89
LE-212-1 | 12169 | 2023-08-09 | LIMA | MICROBIOLÓGICAS | RECUENTO DE AEROBIOS EN PLACA | LECHE Y CREMA DE LECHE EN POLVO | MICROBIOLOGICO CUANTITATIVO | - | AEROBIC PLATE COUNT IN FOODS DRY REHYDRATABLE FILM (PETRIFILM AEROBIC COUNT PLATE) METHOD / 3M PETRIFILM AEROBIC COUNT PLATE. AOAC 990.12 22nd Ed. / AFNOR 3M 01/01-09/89
LE-212-1 | 12170 | 2023-08-09 | LIMA | MICROBIOLÓGICAS | RECUENTO DE AEROBIOS EN PLACA | MAYONESA Y OTRAS SALSAS A BASE DE HUEVOS | MICROBIOLOGICO CUANTITATIVO | - | AEROBIC PLATE COUNT IN FOODS DRY REHYDRATABLE FILM (PETRIFILM AEROBIC COUNT PLATE) METHOD / 3M PETRIFILM AEROBIC COUNT PLATE. AOAC 990.12 22nd Ed. / AFNOR 3M 01/01-09/89
LE-212-1 | 12171 | 2023-08-09 | LIMA | MICROBIOLÓGICAS | RECUENTO DE AEROBIOS EN PLACA | PRODUCTOS DE PANADERÍA, PASTELERÍA Y GALLETERÍA | MICROBIOLOGICO CUANTITATIVO | - | AEROBIC PLATE COUNT IN FOODS DRY REHYDRATABLE FILM (PETRIFILM AEROBIC COUNT PLATE) METHOD / 3M PETRIFILM AEROBIC COUNT PLATE. AOAC 990.12 22nd Ed. / AFNOR 3M 01/01-09/89
LE-212-1 | 12172 | 2023-08-09 | LIMA | MICROBIOLÓGICAS | RECUENTO DE COLIFORMES Y ESCHERICHIA COLI | ALIMENTOS ELABORADOS | MICROBIOLOGICO CUANTITATIVO | - | COLIFORM AND ESCHERICHIA COLI COUNTS IN FOODS. DRY REHYDRATABLE FILM (PETRIFILM E.COLI/COLIFORM COUNT PLATE AND PETRIFILM COLIFORM COUNT PLATE) METHODS. AOAC 991.14 22nd Ed
LE-212-1 | 12173 | 2023-08-09 | LIMA | MICROBIOLÓGICAS | RECUENTO DE COLIFORMES Y ESCHERICHIA COLI | CHOCOLATES DE LECHE, BLANCO, PARA TAZA, DE COBERTURA CON O SIN RELLENO (BOMBONES, TEJAS Y CHOCOLATES) Y CHOCOLATE SUCEDÁNEO. | MICROBIOLOGICO CUANTITATIVO | - | COLIFORM AND ESCHERICHIA COLI COUNTS IN FOODS. DRY REHYDRATABLE FILM (PETRIFILM E.COLI/COLIFORM COUNT PLATE AND PETRIFILM COLIFORM COUNT PLATE) METHODS. AOAC 991.14 22nd Ed
LE-212-1 | 12174 | 2023-08-09 | LIMA | MICROBIOLÓGICAS | RECUENTO DE COLIFORMES Y ESCHERICHIA COLI | ESPECIAS Y CONDIMENTOS DESHIDRATADOS | MICROBIOLOGICO CUANTITATIVO | - | COLIFORM AND ESCHERICHIA COLI COUNTS IN FOODS. DRY REHYDRATABLE FILM (PETRIFILM E.COLI/COLIFORM COUNT PLATE AND PETRIFILM COLIFORM COUNT PLATE) METHODS. AOAC 991.14 22nd Ed
LE-212-1 | 12175 | 2023-08-09 | LIMA | MICROBIOLÓGICAS | RECUENTO DE COLIFORMES Y ESCHERICHIA COLI | FRUTAS Y HORTALIZAS DESHIDRATADAS, DESECADAS Y/O LIOFILIZADASS | MICROBIOLOGICO CUANTITATIVO | - | COLIFORM AND ESCHERICHIA COLI COUNTS IN FOODS. DRY REHYDRATABLE FILM (PETRIFILM E.COLI/COLIFORM COUNT PLATE AND PETRIFILM COLIFORM COUNT PLATE) METHODS. AOAC 991.14 22nd Ed
LE-212-1 | 12176 | 2023-08-09 | LIMA | MICROBIOLÓGICAS | RECUENTO DE COLIFORMES Y ESCHERICHIA COLI | FRUTAS Y HORTALIZAS FRESCAS SEMIPROCESADAS(lavadas, desinfectadas, peladas, cortadas y/o precocidas) REFRIGERADAS Y/O CONGELADAS. | MICROBIOLOGICO CUANTITATIVO | - | COLIFORM AND ESCHERICHIA COLI COUNTS IN FOODS. DRY REHYDRATABLE FILM (PETRIFILM E.COLI/COLIFORM COUNT PLATE AND PETRIFILM COLIFORM COUNT PLATE) METHODS. AOAC 991.14 22nd Ed
LE-212-1 | 12177 | 2023-08-09 | LIMA | MICROBIOLÓGICAS | RECUENTO DE COLIFORMES Y ESCHERICHIA COLI | FRUTAS Y HORTALIZAS FRESCAS (SIN NINGÚN TRATAMIENTO) | MICROBIOLOGICO CUANTITATIVO | - | COLIFORM AND ESCHERICHIA COLI COUNTS IN FOODS. DRY REHYDRATABLE FILM (PETRIFILM E.COLI/COLIFORM COUNT PLATE AND PETRIFILM COLIFORM COUNT PLATE) METHODS. AOAC 991.14 22nd Ed
LE-212-1 | 12178 | 2023-08-09 | LIMA | MICROBIOLÓGICAS | RECUENTO DE COLIFORMES Y ESCHERICHIA COLI | GRANOS SECOS | MICROBIOLOGICO CUANTITATIVO | - | COLIFORM AND ESCHERICHIA COLI COUNTS IN FOODS. DRY REHYDRATABLE FILM (PETRIFILM E.COLI/COLIFORM COUNT PLATE AND PETRIFILM COLIFORM COUNT PLATE) METHODS. AOAC 991.14 22nd Ed
LE-212-1 | 12179 | 2023-08-09 | LIMA | MICROBIOLÓGICAS | RECUENTO DE COLIFORMES Y ESCHERICHIA COLI | HARINAS Y SÉMOLAS | MICROBIOLOGICO CUANTITATIVO | - | COLIFORM AND ESCHERICHIA COLI COUNTS IN FOODS. DRY REHYDRATABLE FILM (PETRIFILM E.COLI/COLIFORM COUNT PLATE AND PETRIFILM COLIFORM COUNT PLATE) METHODS. AOAC 991.14 22nd Ed
LE-212-1 | 12180 | 2023-08-09 | LIMA | MICROBIOLÓGICAS | RECUENTO DE COLIFORMES Y ESCHERICHIA COLI | HOJUELAS A BASE DE GRANOS (GRAMÍNEAS. QUENOPODIACEAS Y LEGUMINOSAS) QUE REQUIEREN COCCIÓN | MICROBIOLOGICO CUANTITATIVO | - | COLIFORM AND ESCHERICHIA COLI COUNTS IN FOODS. DRY REHYDRATABLE FILM (PETRIFILM E.COLI/COLIFORM COUNT PLATE AND PETRIFILM COLIFORM COUNT PLATE) METHODS. AOAC 991.14 22nd Ed
LE-212-1 | 12181 | 2023-08-09 | LIMA | MICROBIOLÓGICAS | RECUENTO DE COLIFORMES Y ESCHERICHIA COLI | LECHE ULTRA PASTEURIZADA | MICROBIOLOGICO CUANTITATIVO | - | COLIFORM AND ESCHERICHIA COLI COUNTS IN FOODS. DRY REHYDRATABLE FILM (PETRIFILM E.COLI/COLIFORM COUNT PLATE AND PETRIFILM COLIFORM COUNT PLATE) METHODS. AOAC 991.14 22nd Ed
LE-212-1 | 12182 | 2023-08-09 | LIMA | MICROBIOLÓGICAS | RECUENTO DE COLIFORMES Y ESCHERICHIA COLI | LECHE Y CREMA DE LECHE EN POLVO | MICROBIOLOGICO CUANTITATIVO | - | COLIFORM AND ESCHERICHIA COLI COUNTS IN FOODS. DRY REHYDRATABLE FILM (PETRIFILM E.COLI/COLIFORM COUNT PLATE AND PETRIFILM COLIFORM COUNT PLATE) METHODS. AOAC 991.14 22nd Ed
LE-212-1 | 12183 | 2023-08-09 | LIMA | MICROBIOLÓGICAS | RECUENTO DE COLIFORMES Y ESCHERICHIA COLI | PRODUCTOS DE PANADERÍA, PASTELERÍA Y GALLETERÍA | MICROBIOLOGICO CUANTITATIVO | - | COLIFORM AND ESCHERICHIA COLI COUNTS IN FOODS. DRY REHYDRATABLE FILM (PETRIFILM E.COLI/COLIFORM COUNT PLATE AND PETRIFILM COLIFORM COUNT PLATE) METHODS. AOAC 991.14 22nd Ed
LE-212-1 | 12184 | 2023-08-09 | LIMA | MICROBIOLÓGICAS | RECUENTO DE COLIFORMES Y ESCHERICHIA COLI | SALSAS Y ADEREZOS INDUSTRIALIZADOS | MICROBIOLOGICO CUANTITATIVO | - | COLIFORM AND ESCHERICHIA COLI COUNTS IN FOODS. DRY REHYDRATABLE FILM (PETRIFILM E.COLI/COLIFORM COUNT PLATE AND PETRIFILM COLIFORM COUNT PLATE) METHODS. AOAC 991.14 22nd Ed
LE-212-1 | 12185 | 2023-08-09 | LIMA | MICROBIOLÓGICAS | RECUENTO DE COLIFORMES Y ESCHERICHIA COLI | SUPERFICIES INERTES | MICROBIOLOGICO CUANTITATIVO | - | COLIFORM AND ESCHERICHIA COLI COUNTS IN FOODS. DRY REHYDRATABLE FILM (PETRIFILM E. COLI/COLIFORM COUNT PLATE AND PETRIFILM COLIFORM COUNT PLATE) METHOD/ GUÍA TÉCNICA PARA EL ANÁLISIS MICROBIOLÓGICO DE SUPERFICIES EN CONTACTO CON ALIMENTOS Y BEBIDAS.. AOAC 991.14 22nd Ed Chapter 17 17.3.04 / RM No 461-2007 MINSA.
LE-212-1 | 12186 | 2023-08-09 | LIMA | MICROBIOLÓGICAS | RECUENTO DE COLIFORMES Y ESCHERICHIA COLI | SUPERFICIES VIVAS | MICROBIOLOGICO CUANTITATIVO | - | COLIFORM AND ESCHERICHIA COLI COUNTS IN FOODS. DRY REHYDRATABLE FILM (PETRIFILM E. COLI/COLIFORM COUNT PLATE AND PETRIFILM COLIFORM COUNT PLATE) METHOD/ GUÍA TÉCNICA PARA EL ANÁLISIS MICROBIOLÓGICO DE SUPERFICIES EN CONTACTO CON ALIMENTOS Y BEBIDAS.. AOAC 991.14 22nd Ed Chapter 17 17.3.04 / RM No 461-2007 MINSA.
LE-212-1 | 12187 | 2023-08-09 | LIMA | MICROBIOLÓGICAS | RECUENTO DE MOHOS Y LEVADURAS | FRUTAS Y HORTALIZAS FRESCAS SEMIPROCESADAS(lavadas, desinfectadas, peladas, cortadas y/o precocidas) REFRIGERADAS Y/O CONGELADAS. | MICROBIOLOGICO CUANTITATIVO | - | MICROBIOLOGY OF FOOD AND ANIMAL FEEDING STUFFS -HORIZONTAL METHOD FOR THE ENUMERATION OF YEASTS AND MOULDS -PART 1: COLONY COUNT TECHNIQUE IN PRODUCTS WITH WATER ACTIVITY GREATER THAN 0.95. PART 2: COLONY COUNT TECHNIQUE IN PRODUCTS WITH WATER ACTIVITY LESS THAN OR EQUAL TO 0.95. ISO 21527-1 /ISO 21527-2
LE-212-1 | 12188 | 2023-08-09 | LIMA | MICROBIOLÓGICAS | RECUENTO DE MOHOS Y LEVADURAS | FRUTAS Y HORTALIZAS FRESCAS (SIN NINGÚN TRATAMIENTO) | MICROBIOLOGICO CUANTITATIVO | - | MICROBIOLOGY OF FOOD AND ANIMAL FEEDING STUFFS -HORIZONTAL METHOD FOR THE ENUMERATION OF YEASTS AND MOULDS -PART 1: COLONY COUNT TECHNIQUE IN PRODUCTS WITH WATER ACTIVITY GREATER THAN 0.95. PART 2: COLONY COUNT TECHNIQUE IN PRODUCTS WITH WATER ACTIVITY LESS THAN OR EQUAL TO 0.95. ISO 21527-1 /ISO 21527-2
LE-212-1 | 12189 | 2023-08-09 | LIMA | MICROBIOLÓGICAS | RECUENTO DE MOHOS Y LEVADURAS | FRUTOS SECOS Y SEMILLAS | MICROBIOLOGICO CUANTITATIVO | - | MICROBIOLOGY OF FOOD AND ANIMAL FEEDING STUFFS -HORIZONTAL METHOD FOR THE ENUMERATION OF YEASTS AND MOULDS -PART 1: COLONY COUNT TECHNIQUE IN PRODUCTS WITH WATER ACTIVITY GREATER THAN 0.95. PART 2: COLONY COUNT TECHNIQUE IN PRODUCTS WITH WATER ACTIVITY LESS THAN OR EQUAL TO 0.95. ISO 21527-1 /ISO 21527-2
LE-212-1 | 12190 | 2023-08-09 | LIMA | MICROBIOLÓGICAS | RECUENTO DE MOHOS Y LEVADURAS | GRANOS SECOS | MICROBIOLOGICO CUANTITATIVO | - | MICROBIOLOGY OF FOOD AND ANIMAL FEEDING STUFFS -HORIZONTAL METHOD FOR THE ENUMERATION OF YEASTS AND MOULDS -PART 1: COLONY COUNT TECHNIQUE IN PRODUCTS WITH WATER ACTIVITY GREATER THAN 0.95. PART 2: COLONY COUNT TECHNIQUE IN PRODUCTS WITH WATER ACTIVITY LESS THAN OR EQUAL TO 0.95. ISO 21527-1 /ISO 21527-2
LE-212-1 | 12191 | 2023-08-09 | LIMA | MICROBIOLÓGICAS | RECUENTO DE MOHOS Y LEVADURAS | HOJUELAS A BASE DE GRANOS (GRAMÍNEAS. QUENOPODIACEAS Y LEGUMINOSAS) QUE REQUIEREN COCCIÓN | MICROBIOLOGICO CUANTITATIVO | - | MICROBIOLOGY OF FOOD AND ANIMAL FEEDING STUFFS -HORIZONTAL METHOD FOR THE ENUMERATION OF YEASTS AND MOULDS -PART 1: COLONY COUNT TECHNIQUE IN PRODUCTS WITH WATER ACTIVITY GREATER THAN 0.95. PART 2: COLONY COUNT TECHNIQUE IN PRODUCTS WITH WATER ACTIVITY LESS THAN OR EQUAL TO 0.95. ISO 21527-1 /ISO 21527-2
LE-212-1 | 12192 | 2023-08-09 | LIMA | MICROBIOLÓGICAS | RECUENTO DE MOHOS Y LEVADURAS | LECHE ULTRA PASTEURIZADA | MICROBIOLOGICO CUANTITATIVO | - | MICROBIOLOGY OF FOOD AND ANIMAL FEEDING STUFFS -HORIZONTAL METHOD FOR THE ENUMERATION OF YEASTS AND MOULDS -PART 1: COLONY COUNT TECHNIQUE IN PRODUCTS WITH WATER ACTIVITY GREATER THAN 0.95. PART 2: COLONY COUNT TECHNIQUE IN PRODUCTS WITH WATER ACTIVITY LESS THAN OR EQUAL TO 0.95. ISO 21527-1 /ISO 21527-2
LE-212-1 | 12193 | 2023-08-09 | LIMA | MICROBIOLÓGICAS | RECUENTO DE MOHOS Y LEVADURAS | MERMELADA, JALEAS y SIMILARES | MICROBIOLOGICO CUANTITATIVO | - | MICROBIOLOGY OF FOOD AND ANIMAL FEEDING STUFFS -HORIZONTAL METHOD FOR THE ENUMERATION OF YEASTS AND MOULDS -PART 1: COLONY COUNT TECHNIQUE IN PRODUCTS WITH WATER ACTIVITY GREATER THAN 0.95. PART 2: COLONY COUNT TECHNIQUE IN PRODUCTS WITH WATER ACTIVITY LESS THAN OR EQUAL TO 0.95. ISO 21527-1 /ISO 21527-2
LE-161-1 | 12194 | 2024-05-31 | LIMA | FISICOQUÍMICA | Aceites y grasas (AyG) | AGUA NATURAL |  | - | OIL AND GREASE. LIQUID-LIQUID, PARTITION GRAVIMETRIC METHOD. SMEWW-APHA-AWWA-WEF Part 5520 B, 24th Ed.
LE-161-1 | 12195 | 2024-05-31 | LIMA | FISICOQUÍMICA | Aceites y grasas (AyG) | AGUA PARA USO Y CONSUMO HUMANO |  | - | OIL AND GREASE. LIQUID-LIQUID, PARTITION GRAVIMETRIC METHOD. SMEWW-APHA-AWWA-WEF Part 5520 B, 24th Ed.
LE-161-1 | 12196 | 2024-05-31 | LIMA | FISICOQUÍMICA | Aceites y grasas (AyG) | AGUA RESIDUAL |  | - | OIL AND GREASE. LIQUID-LIQUID, PARTITION GRAVIMETRIC METHOD. SMEWW-APHA-AWWA-WEF Part 5520 B, 24th Ed.
LE-161-1 | 12197 | 2024-05-31 | LIMA | FISICOQUÍMICA | Aceites y grasas (AyG) | AGUA SALINA |  | - | OIL AND GREASE. LIQUID-LIQUID, PARTITION GRAVIMETRIC METHOD. SMEWW-APHA-AWWA-WEF Part 5520 B, 24th Ed.
LE-161-1 | 12198 | 2024-05-31 | LIMA | FISICOQUÍMICA | CONDUCTIVIDAD | AGUA NATURAL |  | - | CONDUCTIVITY LABORATORY METHOD. SMEWW-APHA-AWWA-WEF Part 2510 B, 24th Ed.
LE-161-1 | 12199 | 2024-05-31 | LIMA | FISICOQUÍMICA | CONDUCTIVIDAD | AGUA PARA USO Y CONSUMO HUMANO |  | - | CONDUCTIVITY LABORATORY METHOD. SMEWW-APHA-AWWA-WEF Part 2510 B, 24th Ed.
LE-161-1 | 12200 | 2024-05-31 | LIMA | FISICOQUÍMICA | CONDUCTIVIDAD | AGUA RESIDUAL |  | - | CONDUCTIVITY LABORATORY METHOD. SMEWW-APHA-AWWA-WEF Part 2510 B, 24th Ed.
LE-161-1 | 12201 | 2024-05-31 | LIMA | FISICOQUÍMICA | CONDUCTIVIDAD | AGUA SALINA |  | - | CONDUCTIVITY LABORATORY METHOD. SMEWW-APHA-AWWA-WEF Part 2510 B, 24th Ed.
LE-161-1 | 12202 | 2024-05-31 | LIMA | FISICOQUÍMICA | DEMANDA BIOQUÍMICA DE OXÍGENO (DBO5) | AGUA NATURAL |  | - | BIOCHEMICAL OXYGEN DEMAND (BOD). 5-DAY BOD TEST.. SMEWW-APHA-AWWA-WEF Part 5210 B, 24th Ed.
LE-161-1 | 12203 | 2024-05-31 | LIMA | FISICOQUÍMICA | DEMANDA BIOQUÍMICA DE OXÍGENO (DBO5) | AGUA PARA USO Y CONSUMO HUMANO |  | - | BIOCHEMICAL OXYGEN DEMAND (BOD). 5-DAY BOD TEST.. SMEWW-APHA-AWWA-WEF Part 5210 B, 24th Ed.
LE-161-1 | 12204 | 2024-05-31 | LIMA | FISICOQUÍMICA | DEMANDA BIOQUÍMICA DE OXÍGENO (DBO5) | AGUA RESIDUAL |  | - | BIOCHEMICAL OXYGEN DEMAND (BOD). 5-DAY BOD TEST.. SMEWW-APHA-AWWA-WEF Part 5210 B, 24th Ed.
LE-161-1 | 12205 | 2024-05-31 | LIMA | FISICOQUÍMICA | DEMANDA BIOQUÍMICA DE OXÍGENO (DBO5) | AGUA SALINA |  | - | BIOCHEMICAL OXYGEN DEMAND (BOD). 5-DAY BOD TEST.. SMEWW-APHA-AWWA-WEF Part 5210 B, 24th Ed.
LE-161-1 | 12206 | 2024-05-31 | LIMA | FISICOQUÍMICA | DEMANDA QUÍMICA DE OXÍGENO | AGUA NATURAL |  | - | CHEMICAL OXYGEN DEMAND (COD). CLOSED REFLUX, COLORIMETRIC METHOD. SMEWW-APHA-AWWA-WEF Part 5220 D, 24th Ed.
LE-161-1 | 12207 | 2024-05-31 | LIMA | FISICOQUÍMICA | DEMANDA QUÍMICA DE OXÍGENO | AGUA PARA USO Y CONSUMO HUMANO |  | - | CHEMICAL OXYGEN DEMAND (COD). CLOSED REFLUX, COLORIMETRIC METHOD. SMEWW-APHA-AWWA-WEF Part 5220 D, 24th Ed.
LE-161-1 | 12208 | 2024-05-31 | LIMA | FISICOQUÍMICA | DEMANDA QUÍMICA DE OXÍGENO | AGUA RESIDUAL |  | - | CHEMICAL OXYGEN DEMAND (COD). CLOSED REFLUX, COLORIMETRIC METHOD. SMEWW-APHA-AWWA-WEF Part 5220 D, 24th Ed.
LE-161-1 | 12209 | 2024-05-31 | LIMA | FISICOQUÍMICA | OXÍGENO DISUELTO | AGUA NATURAL |  | - | OXYGEN (DISSOLVED) OPTICAL - PROBE METHOD. SMEWW-APHA-AWWA-WEF Part 4500-O H, 24th Ed.
LE-161-1 | 12210 | 2024-05-31 | LIMA | FISICOQUÍMICA | OXÍGENO DISUELTO | AGUA PARA USO Y CONSUMO HUMANO |  | - | OXYGEN (DISSOLVED) OPTICAL - PROBE METHOD. SMEWW-APHA-AWWA-WEF Part 4500-O H, 24th Ed.
LE-161-1 | 12211 | 2024-05-31 | LIMA | FISICOQUÍMICA | OXÍGENO DISUELTO | AGUA RESIDUAL |  | - | OXYGEN (DISSOLVED) OPTICAL - PROBE METHOD. SMEWW-APHA-AWWA-WEF Part 4500-O H, 24th Ed.
LE-161-1 | 12212 | 2024-05-31 | LIMA | FISICOQUÍMICA | OXÍGENO DISUELTO | AGUA SALINA |  | - | OXYGEN (DISSOLVED) OPTICAL - PROBE METHOD. SMEWW-APHA-AWWA-WEF Part 4500-O H, 24th Ed.
LE-161-1 | 12213 | 2024-05-31 | LIMA | FISICOQUÍMICA | pH | CONSERVAS DE ALIMENTOS ENVASADOS HERMÉTICAMENTE ÁCIDOS (pH<4.6) |  | - | NORMA VENEZOLANA ALIMENTOS. DETERMINACIÓN DEL PH ACIDEZ (ACIDEZ IÓNICA). COVENIN 1315:2021 (1er Revision) - No incluye muestreo
LE-161-1 | 12214 | 2024-05-31 | LIMA | FISICOQUÍMICA | pH | CONSERVAS DE ALIMENTOS ENVASADOS HERMÉTICAMENTE DE BAJA ACIDEZ (pH>4.6) |  | - | NORMA VENEZOLANA ALIMENTOS. DETERMINACIÓN DEL PH ACIDEZ (ACIDEZ IÓNICA). COVENIN 1315:2021 (1er Revision) - No incluye muestreo
LE-161-1 | 12215 | 2024-05-31 | LIMA | FISICOQUÍMICA | pH | MEZCLAS EN SECO DE USO INSTANTÁNEO |  | - | NORMA VENEZOLANA ALIMENTOS. DETERMINACIÓN DEL PH ACIDEZ (ACIDEZ IÓNICA). COVENIN 1315:2021 (1er Revision) - No incluye muestreo
LE-161-1 | 12216 | 2024-05-31 | LIMA | FISICOQUÍMICA | pH | MEZCLAS EN SECO QUE REQUIEREN COCCIÓN |  | - | NORMA VENEZOLANA ALIMENTOS. DETERMINACIÓN DEL PH ACIDEZ (ACIDEZ IÓNICA). COVENIN 1315:2021 (1er Revision) - No incluye muestreo
LE-161-1 | 12217 | 2024-05-31 | LIMA | FISICOQUÍMICA | pH | AGUA NATURAL |  | - | PH VALUE. ELECTROMETRIC METHOD. SMEWW-APHA-AWWA-WEF Part 4500 H+B, 24th ED
LE-161-1 | 12218 | 2024-05-31 | LIMA | FISICOQUÍMICA | pH | AGUA PARA USO Y CONSUMO HUMANO |  | - | PH VALUE. ELECTROMETRIC METHOD. SMEWW-APHA-AWWA-WEF Part 4500 H+B, 24th ED
LE-161-1 | 12219 | 2024-05-31 | LIMA | FISICOQUÍMICA | pH | AGUA RESIDUAL |  | - | PH VALUE. ELECTROMETRIC METHOD. SMEWW-APHA-AWWA-WEF Part 4500 H+B, 24th ED
LE-161-1 | 12220 | 2024-05-31 | LIMA | FISICOQUÍMICA | pH | AGUA SALINA |  | - | PH VALUE. ELECTROMETRIC METHOD. SMEWW-APHA-AWWA-WEF Part 4500 H+B, 24th ED
LE-161-1 | 12221 | 2024-05-31 | LIMA | FISICOQUÍMICA | SÒLIDOS SUSPENDIDOS TOTALES (SST) | AGUA NATURAL |  | - | SOLIDS. TOTAL SUSPENDED SOLIDS DRIED AT 103-105°C. SMEWW-APHA-AWWA-WEF Part 2540 D,24th Ed.
LE-161-1 | 12222 | 2024-05-31 | LIMA | FISICOQUÍMICA | SÒLIDOS SUSPENDIDOS TOTALES (SST) | AGUA PARA USO Y CONSUMO HUMANO |  | - | SOLIDS. TOTAL SUSPENDED SOLIDS DRIED AT 103-105°C. SMEWW-APHA-AWWA-WEF Part 2540 D,24th Ed.
LE-161-1 | 12223 | 2024-05-31 | LIMA | FISICOQUÍMICA | SÒLIDOS SUSPENDIDOS TOTALES (SST) | AGUA RESIDUAL |  | - | SOLIDS. TOTAL SUSPENDED SOLIDS DRIED AT 103-105°C. SMEWW-APHA-AWWA-WEF Part 2540 D,24th Ed.
LE-161-1 | 12224 | 2024-05-31 | LIMA | FISICOQUÍMICA | SÒLIDOS SUSPENDIDOS TOTALES (SST) | AGUA SALINA |  | - | SOLIDS. TOTAL SUSPENDED SOLIDS DRIED AT 103-105°C. SMEWW-APHA-AWWA-WEF Part 2540 D,24th Ed.
LE-161-1 | 12225 | 2024-05-31 | LIMA | FISICOQUÍMICA | SÒLIDOS TOTALES DISUELTOS (STD) | AGUA NATURAL |  | - | SOLIDS. TOTAL DISSOLVED SOLIDS DRIED AT 180 °C. SMEWW-APHA-AWWA-WEF Part 2540 C, 24th Ed.
LE-161-1 | 12226 | 2024-05-31 | LIMA | FISICOQUÍMICA | SÒLIDOS TOTALES DISUELTOS (STD) | AGUA PARA USO Y CONSUMO HUMANO |  | - | SOLIDS. TOTAL DISSOLVED SOLIDS DRIED AT 180 °C. SMEWW-APHA-AWWA-WEF Part 2540 C, 24th Ed.
LE-161-1 | 12227 | 2024-05-31 | LIMA | FISICOQUÍMICA | SÒLIDOS TOTALES DISUELTOS (STD) | AGUA RESIDUAL |  | - | SOLIDS. TOTAL DISSOLVED SOLIDS DRIED AT 180 °C. SMEWW-APHA-AWWA-WEF Part 2540 C, 24th Ed.
LE-161-1 | 12228 | 2024-05-31 | LIMA | FISICOQUÍMICA | SÒLIDOS TOTALES DISUELTOS (STD) | AGUA SALINA |  | - | SOLIDS. TOTAL DISSOLVED SOLIDS DRIED AT 180 °C. SMEWW-APHA-AWWA-WEF Part 2540 C, 24th Ed.
LE-161-1 | 12229 | 2024-05-31 | LIMA | FISICOQUÍMICA | SÓLIDOS TOTALES (ST) | AGUA NATURAL |  | - | SOLIDS. TOTAL SOLIDS DRIED AT 103-105 °C. SMEWW-APHA-AWWA-WEF Part 2540 B, 24th Ed.
LE-161-1 | 12230 | 2024-05-31 | LIMA | FISICOQUÍMICA | SÓLIDOS TOTALES (ST) | AGUA PARA USO Y CONSUMO HUMANO |  | - | SOLIDS. TOTAL SOLIDS DRIED AT 103-105 °C. SMEWW-APHA-AWWA-WEF Part 2540 B, 24th Ed.
LE-161-1 | 12231 | 2024-05-31 | LIMA | FISICOQUÍMICA | SÓLIDOS TOTALES (ST) | AGUA RESIDUAL |  | - | SOLIDS. TOTAL SOLIDS DRIED AT 103-105 °C. SMEWW-APHA-AWWA-WEF Part 2540 B, 24th Ed.
LE-161-1 | 12232 | 2024-05-31 | LIMA | FISICOQUÍMICA | SÓLIDOS TOTALES (ST) | AGUA SALINA |  | - | SOLIDS. TOTAL SOLIDS DRIED AT 103-105 °C. SMEWW-APHA-AWWA-WEF Part 2540 B, 24th Ed.
LE-161-1 | 12233 | 2024-05-31 | LIMA | FISICOQUÍMICA | TEMPERATURA | AGUA NATURAL |  | - | TEMPERATURA LABORATORY AND FIELD METHODS. SMEWW-APHA-AWWA-WEF Part 2550 B, 24th
LE-161-1 | 12234 | 2024-05-31 | LIMA | FISICOQUÍMICA | TEMPERATURA | AGUA PARA USO Y CONSUMO HUMANO |  | - | TEMPERATURA LABORATORY AND FIELD METHODS. SMEWW-APHA-AWWA-WEF Part 2550 B, 24th
LE-161-1 | 12235 | 2024-05-31 | LIMA | FISICOQUÍMICA | TEMPERATURA | AGUA RESIDUAL |  | - | TEMPERATURA LABORATORY AND FIELD METHODS. SMEWW-APHA-AWWA-WEF Part 2550 B, 24th
LE-161-1 | 12236 | 2024-05-31 | LIMA | FISICOQUÍMICA | TEMPERATURA | AGUA SALINA |  | - | TEMPERATURA LABORATORY AND FIELD METHODS. SMEWW-APHA-AWWA-WEF Part 2550 B, 24th
LE-161-1 | 12237 | 2024-05-31 | LIMA | MICROBIOLÓGICAS | DETECCIÓN DE SALMONELLA spp. | CARNE Y PRODUCTOS CÁRNICOS | MICROBIOLOGICO CUALITATIVO | - | MICROBIOLOGY OF THE FOOD CHAIN -- HORIZONTAL METHOD FOR THE DETECTION, ENUMERATION AND SEROTYPING OF SALMONELLA -- PART 1: DETECTION OF SALMONELLA SPP. -- AMENDMENT 1: BROADER RANGE OF INCUBATION TEMPERATURES, AMENDMENT TO THE STATUS OF ANNEX D, AND CORRECTION OF THE COMPOSITION OF MSRV AND SC. ISO 6579-1:2017/Amd 1:2020 (Excepto 9.3.3;9.4.3 y Anexo D)
LE-161-1 | 12238 | 2024-05-31 | LIMA | MICROBIOLÓGICAS | DETECCIÓN DE SALMONELLA spp. | FRUTAS, HORTALIZAS Y FRUTOS SECOS | MICROBIOLOGICO CUALITATIVO | - | MICROBIOLOGY OF THE FOOD CHAIN -- HORIZONTAL METHOD FOR THE DETECTION, ENUMERATION AND SEROTYPING OF SALMONELLA -- PART 1: DETECTION OF SALMONELLA SPP. -- AMENDMENT 1: BROADER RANGE OF INCUBATION TEMPERATURES, AMENDMENT TO THE STATUS OF ANNEX D, AND CORRECTION OF THE COMPOSITION OF MSRV AND SC. ISO 6579-1:2017/Amd 1:2020 (Excepto 9.3.3;9.4.3 y Anexo D)
LE-161-1 | 12239 | 2024-05-31 | LIMA | MICROBIOLÓGICAS | DETECCIÓN DE SALMONELLA spp. | GRANOS DE CEREALES, LEGUMINOSAS, QUENOPODIACEOS Y DERIVADOS (harinas) | MICROBIOLOGICO CUALITATIVO | - | MICROBIOLOGY OF THE FOOD CHAIN -- HORIZONTAL METHOD FOR THE DETECTION, ENUMERATION AND SEROTYPING OF SALMONELLA -- PART 1: DETECTION OF SALMONELLA SPP. -- AMENDMENT 1: BROADER RANGE OF INCUBATION TEMPERATURES, AMENDMENT TO THE STATUS OF ANNEX D, AND CORRECTION OF THE COMPOSITION OF MSRV AND SC. ISO 6579-1:2017/Amd 1:2020 (Excepto 9.3.3;9.4.3 y Anexo D)
LE-161-1 | 12240 | 2024-05-31 | LIMA | MICROBIOLÓGICAS | DETECCIÓN DE SALMONELLA spp. | HUEVOS Y OVOPRODUCTOS | MICROBIOLOGICO CUALITATIVO | - | MICROBIOLOGY OF THE FOOD CHAIN -- HORIZONTAL METHOD FOR THE DETECTION, ENUMERATION AND SEROTYPING OF SALMONELLA -- PART 1: DETECTION OF SALMONELLA SPP. -- AMENDMENT 1: BROADER RANGE OF INCUBATION TEMPERATURES, AMENDMENT TO THE STATUS OF ANNEX D, AND CORRECTION OF THE COMPOSITION OF MSRV AND SC. ISO 6579-1:2017/Amd 1:2020 (Excepto 9.3.3;9.4.3 y Anexo D)
LE-161-1 | 12241 | 2024-05-31 | LIMA | MICROBIOLÓGICAS | DETECCIÓN DE SALMONELLA spp. | PRODUCTOS COCIDOS de CONSUMO DIRECTO, COMO EXTRUIDOS, EXPANDIDOS, HOJUELAS INSTANTÁNEAS | MICROBIOLOGICO CUALITATIVO | - | MICROBIOLOGY OF THE FOOD CHAIN -- HORIZONTAL METHOD FOR THE DETECTION, ENUMERATION AND SEROTYPING OF SALMONELLA -- PART 1: DETECTION OF SALMONELLA SPP. -- AMENDMENT 1: BROADER RANGE OF INCUBATION TEMPERATURES, AMENDMENT TO THE STATUS OF ANNEX D, AND CORRECTION OF THE COMPOSITION OF MSRV AND SC. ISO 6579-1:2017/Amd 1:2020 (Excepto 9.3.3;9.4.3 y Anexo D)
LE-161-1 | 12242 | 2024-05-31 | LIMA | MICROBIOLÓGICAS | DETECCIÓN DE SALMONELLA spp. | PRODUCTOS DE CONFITERÍA | MICROBIOLOGICO CUALITATIVO | - | MICROBIOLOGY OF THE FOOD CHAIN -- HORIZONTAL METHOD FOR THE DETECTION, ENUMERATION AND SEROTYPING OF SALMONELLA -- PART 1: DETECTION OF SALMONELLA SPP. -- AMENDMENT 1: BROADER RANGE OF INCUBATION TEMPERATURES, AMENDMENT TO THE STATUS OF ANNEX D, AND CORRECTION OF THE COMPOSITION OF MSRV AND SC. ISO 6579-1:2017/Amd 1:2020 (Excepto 9.3.3;9.4.3 y Anexo D)
LE-161-1 | 12243 | 2024-05-31 | LIMA | MICROBIOLÓGICAS | DETECCIÓN DE SALMONELLA spp. | PRODUCTOS DESHIDRATADOS: LIOFILIZADOS O CONCENTRADOS Y MEZCLAS | MICROBIOLOGICO CUALITATIVO | - | MICROBIOLOGY OF THE FOOD CHAIN -- HORIZONTAL METHOD FOR THE DETECTION, ENUMERATION AND SEROTYPING OF SALMONELLA -- PART 1: DETECTION OF SALMONELLA SPP. -- AMENDMENT 1: BROADER RANGE OF INCUBATION TEMPERATURES, AMENDMENT TO THE STATUS OF ANNEX D, AND CORRECTION OF THE COMPOSITION OF MSRV AND SC. ISO 6579-1:2017/Amd 1:2020 (Excepto 9.3.3;9.4.3 y Anexo D)
LE-161-1 | 12244 | 2024-05-31 | LIMA | MICROBIOLÓGICAS | ENUMERACIÓN DE COLIFORMES TERMOTOLERANTES | AGUA NATURAL | MICROBIOLOGICO SEMI-CUANTITATIVO | - | MULTIPLE-TUBE FERMENTATION TECHNIQUE FOR MEMBERS OF THE COLIFORM GROUP. FECAL COLIFORM PROCEDURE. THERMOTOLERANT COLIFORM TEST (EC MEDIUM). SMEWW-APHA-AWWA-WEF Part 9221 E.1, 24th Ed.
LE-161-1 | 12245 | 2024-05-31 | LIMA | MICROBIOLÓGICAS | ENUMERACIÓN DE COLIFORMES TERMOTOLERANTES | AGUA PARA USO Y CONSUMO HUMANO | MICROBIOLOGICO SEMI-CUANTITATIVO | - | MULTIPLE-TUBE FERMENTATION TECHNIQUE FOR MEMBERS OF THE COLIFORM GROUP. FECAL COLIFORM PROCEDURE. THERMOTOLERANT COLIFORM TEST (EC MEDIUM). SMEWW-APHA-AWWA-WEF Part 9221 E.1, 24th Ed.
LE-161-1 | 12246 | 2024-05-31 | LIMA | MICROBIOLÓGICAS | ENUMERACIÓN DE COLIFORMES TERMOTOLERANTES | AGUA RESIDUAL | MICROBIOLOGICO SEMI-CUANTITATIVO | - | MULTIPLE-TUBE FERMENTATION TECHNIQUE FOR MEMBERS OF THE COLIFORM GROUP. FECAL COLIFORM PROCEDURE. THERMOTOLERANT COLIFORM TEST (EC MEDIUM). SMEWW-APHA-AWWA-WEF Part 9221 E.1, 24th Ed.
LE-161-1 | 12247 | 2024-05-31 | LIMA | MICROBIOLÓGICAS | ENUMERACIÓN DE COLIFORMES TOTALES | AGUA NATURAL | MICROBIOLOGICO SEMI-CUANTITATIVO | - | MULTIPLE - TUBE FERMENTATION TECHNIQUE FOR MEMBERS OF THE COLIFORM GROUP. STANDARD TOTAL COLIFORM FERMENTATION TECHNIQUE. ESTIMATION OF BACTERIAL DENSITY.. SMEWW-APHA-AWWA-WEF Part 9221 B Y C, 24th Ed.
LE-161-1 | 12248 | 2024-05-31 | LIMA | MICROBIOLÓGICAS | ENUMERACIÓN DE COLIFORMES TOTALES | AGUA PARA USO Y CONSUMO HUMANO | MICROBIOLOGICO SEMI-CUANTITATIVO | - | MULTIPLE - TUBE FERMENTATION TECHNIQUE FOR MEMBERS OF THE COLIFORM GROUP. STANDARD TOTAL COLIFORM FERMENTATION TECHNIQUE. ESTIMATION OF BACTERIAL DENSITY.. SMEWW-APHA-AWWA-WEF Part 9221 B Y C, 24th Ed.
LE-161-1 | 12249 | 2024-05-31 | LIMA | MICROBIOLÓGICAS | ENUMERACIÓN DE COLIFORMES TOTALES | AGUA RESIDUAL | MICROBIOLOGICO SEMI-CUANTITATIVO | - | MULTIPLE - TUBE FERMENTATION TECHNIQUE FOR MEMBERS OF THE COLIFORM GROUP. STANDARD TOTAL COLIFORM FERMENTATION TECHNIQUE. ESTIMATION OF BACTERIAL DENSITY.. SMEWW-APHA-AWWA-WEF Part 9221 B Y C, 24th Ed.
LE-161-1 | 12250 | 2024-05-31 | LIMA | MICROBIOLÓGICAS | ENUMERACIÓN DE ESCHERICHIA COLI | AGUA NATURAL | MICROBIOLOGICO SEMI-CUANTITATIVO | - | MULTIPLE-TUBE FERMENTATION TECHNIQUE FOR MEMBERS OF THE COLIFORM GROUP. ESCHERICHIA COLI PROCEDURE USING FLUOROGENIC SUBSTRATE. SMEWW-APHA-AWWA-WEF Part 9221 F.1, 24th Ed.
LE-161-1 | 12251 | 2024-05-31 | LIMA | MICROBIOLÓGICAS | ENUMERACIÓN DE ESCHERICHIA COLI | AGUA PARA USO Y CONSUMO HUMANO | MICROBIOLOGICO SEMI-CUANTITATIVO | - | MULTIPLE-TUBE FERMENTATION TECHNIQUE FOR MEMBERS OF THE COLIFORM GROUP. ESCHERICHIA COLI PROCEDURE USING FLUOROGENIC SUBSTRATE. SMEWW-APHA-AWWA-WEF Part 9221 F.1, 24th Ed.
LE-161-1 | 12252 | 2024-05-31 | LIMA | MICROBIOLÓGICAS | ENUMERACIÓN DE ESCHERICHIA COLI | AGUA RESIDUAL | MICROBIOLOGICO SEMI-CUANTITATIVO | - | MULTIPLE-TUBE FERMENTATION TECHNIQUE FOR MEMBERS OF THE COLIFORM GROUP. ESCHERICHIA COLI PROCEDURE USING FLUOROGENIC SUBSTRATE. SMEWW-APHA-AWWA-WEF Part 9221 F.1, 24th Ed.
LE-161-1 | 12253 | 2024-05-31 | LIMA | MICROBIOLÓGICAS | ESTERILIDAD COMERCIAL | CONSERVAS DE ALIMENTOS ENVASADOS HERMÉTICAMENTE ÁCIDOS (pH<4.6) |  | - | EXAMINATION OF CANNED FOODS. ITEMS A-E (EXCEPTO D4, D5A, B, E1, E2 ). FDA/BAM Online. 8th Edition Revision A (1998) - Chapter 21A. January 2001
LE-161-1 | 12254 | 2024-05-31 | LIMA | MICROBIOLÓGICAS | ESTERILIDAD COMERCIAL | CONSERVAS DE ALIMENTOS ENVASADOS HERMÉTICAMENTE DE BAJA ACIDEZ (pH>4.6) |  | - | EXAMINATION OF CANNED FOODS. ITEMS A-E (EXCEPTO D4, D5A, B, E1, E2 ). FDA/BAM Online. 8th Edition Revision A (1998) - Chapter 21A. January 2001
LE-161-1 | 12255 | 2024-05-31 | LIMA | MICROBIOLÓGICAS | RECUENTO DE AEROBIOS MESÓFILOS | AZUCARES, MIELES Y PRODUCTOS RELACIONADOS A LA MIEL (POLEN, POLIMIEL, PROPOLEO) | MICROBIOLOGICO CUANTITATIVO | - | RECUENTO ESTÁNDAR EN PLACA, RECUENTO EN PLACA POR SIEMBRA EN TODO EL MEDIO O RECUENTO EN PLACA DE MICROORGANISMOS AEROBIOS. ICMSF Microorganismos de los Alimentos 1: Su significado y métodos de enumeración. Método 1. Pág.120-124, 2da Ed.
LE-161-1 | 12256 | 2024-05-31 | LIMA | MICROBIOLÓGICAS | RECUENTO DE AEROBIOS MESÓFILOS | CARNES Y PRODUCTOS CÁRNICOS | MICROBIOLOGICO CUANTITATIVO | - | RECUENTO ESTÁNDAR EN PLACA, RECUENTO EN PLACA POR SIEMBRA EN TODO EL MEDIO O RECUENTO EN PLACA DE MICROORGANISMOS AEROBIOS. ICMSF Microorganismos de los Alimentos 1: Su significado y métodos de enumeración. Método 1. Pág.120-124, 2da Ed.
LE-161-1 | 12257 | 2024-05-31 | LIMA | MICROBIOLÓGICAS | RECUENTO DE AEROBIOS MESÓFILOS | HUEVOS Y OVOPRODUCTOS | MICROBIOLOGICO CUANTITATIVO | - | RECUENTO ESTÁNDAR EN PLACA, RECUENTO EN PLACA POR SIEMBRA EN TODO EL MEDIO O RECUENTO EN PLACA DE MICROORGANISMOS AEROBIOS. ICMSF Microorganismos de los Alimentos 1: Su significado y métodos de enumeración. Método 1. Pág.120-124, 2da Ed.
LE-161-1 | 12258 | 2024-05-31 | LIMA | MICROBIOLÓGICAS | RECUENTO DE AEROBIOS MESÓFILOS | PRODUCTOS COCIDOS de CONSUMO DIRECTO, COMO EXTRUIDOS, EXPANDIDOS, HOJUELAS INSTANTÁNEAS | MICROBIOLOGICO CUANTITATIVO | - | RECUENTO ESTÁNDAR EN PLACA, RECUENTO EN PLACA POR SIEMBRA EN TODO EL MEDIO O RECUENTO EN PLACA DE MICROORGANISMOS AEROBIOS. ICMSF Microorganismos de los Alimentos 1: Su significado y métodos de enumeración. Método 1. Pág.120-124, 2da Ed.
LE-161-1 | 12259 | 2024-05-31 | LIMA | MICROBIOLÓGICAS | RECUENTO DE AEROBIOS MESÓFILOS | PRODUCTOS COCIDOS DE RECONSTITUCION INSTANTANEA COMO ENRIQUECIDOS LÁCTEOS, SUSTITUTOS LÁCTEOS, MEZCLAS FORTIFICADAS | MICROBIOLOGICO CUANTITATIVO | - | RECUENTO ESTÁNDAR EN PLACA, RECUENTO EN PLACA POR SIEMBRA EN TODO EL MEDIO O RECUENTO EN PLACA DE MICROORGANISMOS AEROBIOS. ICMSF Microorganismos de los Alimentos 1: Su significado y métodos de enumeración. Método 1. Pág.120-124, 2da Ed.
LE-161-1 | 12260 | 2024-05-31 | LIMA | MICROBIOLÓGICAS | RECUENTO DE AEROBIOS MESÓFILOS | PRODUCTOS CRUDOS, DESHIDRATADOS y PRECOCIDOS QUE REQUIEREN COCCIÓN, COMO HOJUELAS, HARINAS | MICROBIOLOGICO CUANTITATIVO | - | RECUENTO ESTÁNDAR EN PLACA, RECUENTO EN PLACA POR SIEMBRA EN TODO EL MEDIO O RECUENTO EN PLACA DE MICROORGANISMOS AEROBIOS. ICMSF Microorganismos de los Alimentos 1: Su significado y métodos de enumeración. Método 1. Pág.120-124, 2da Ed.
LE-161-1 | 12261 | 2024-05-31 | LIMA | MICROBIOLÓGICAS | RECUENTO DE AEROBIOS MESÓFILOS | PRODUCTOS DESHIDRATADOS: LIOFILIZADOS O CONCENTRADOS Y MEZCLAS | MICROBIOLOGICO CUANTITATIVO | - | RECUENTO ESTÁNDAR EN PLACA, RECUENTO EN PLACA POR SIEMBRA EN TODO EL MEDIO O RECUENTO EN PLACA DE MICROORGANISMOS AEROBIOS. ICMSF Microorganismos de los Alimentos 1: Su significado y métodos de enumeración. Método 1. Pág.120-124, 2da Ed.
LE-161-1 | 12262 | 2024-05-31 | LIMA | MICROBIOLÓGICAS | RECUENTO DE BACILLUS CEREUS | GRANOS DE CEREALES, LEGUMINOSAS, QUENOPODIACEOS Y DERIVADOS (harinas) | MICROBIOLOGICO CUANTITATIVO | - | RECUENTO DE PRESUNTOS BACILLUS CEREUS. ICMSF Microorganismos de los Alimentos 1: Su significado y métodos de enumeración. Pág. 285-286, 2da Ed.
LE-161-1 | 12263 | 2024-05-31 | LIMA | MICROBIOLÓGICAS | RECUENTO DE BACILLUS CEREUS | PRODUCTOS COCIDOS de CONSUMO DIRECTO, COMO EXTRUIDOS, EXPANDIDOS, HOJUELAS INSTANTÁNEAS | MICROBIOLOGICO CUANTITATIVO | - | RECUENTO DE PRESUNTOS BACILLUS CEREUS. ICMSF Microorganismos de los Alimentos 1: Su significado y métodos de enumeración. Pág. 285-286, 2da Ed.
LE-161-1 | 12264 | 2024-05-31 | LIMA | MICROBIOLÓGICAS | RECUENTO DE BACILLUS CEREUS | PRODUCTOS COCIDOS DE RECONSTITUCION INSTANTANEA COMO ENRIQUECIDOS LÁCTEOS, SUSTITUTOS LÁCTEOS, MEZCLAS FORTIFICADAS | MICROBIOLOGICO CUANTITATIVO | - | RECUENTO DE PRESUNTOS BACILLUS CEREUS. ICMSF Microorganismos de los Alimentos 1: Su significado y métodos de enumeración. Pág. 285-286, 2da Ed.
LE-161-1 | 12265 | 2024-05-31 | LIMA | MICROBIOLÓGICAS | RECUENTO DE BACILLUS CEREUS | PRODUCTOS CRUDOS, DESHIDRATADOS y PRECOCIDOS QUE REQUIEREN COCCIÓN, COMO HOJUELAS, HARINAS | MICROBIOLOGICO CUANTITATIVO | - | RECUENTO DE PRESUNTOS BACILLUS CEREUS. ICMSF Microorganismos de los Alimentos 1: Su significado y métodos de enumeración. Pág. 285-286, 2da Ed.
LE-161-1 | 12266 | 2024-05-31 | LIMA | MICROBIOLÓGICAS | RECUENTO DE BACILLUS CEREUS | PRODUCTOS DE CONFITERÍA | MICROBIOLOGICO CUANTITATIVO | - | RECUENTO DE PRESUNTOS BACILLUS CEREUS. ICMSF Microorganismos de los Alimentos 1: Su significado y métodos de enumeración. Pág. 285-286, 2da Ed.
LE-161-1 | 12267 | 2024-05-31 | LIMA | MICROBIOLÓGICAS | RECUENTO DE BACILLUS CEREUS | PRODUCTOS DE PANADERÍA, PASTELERÍA Y GALLETERÍA | MICROBIOLOGICO CUANTITATIVO | - | RECUENTO DE PRESUNTOS BACILLUS CEREUS. ICMSF Microorganismos de los Alimentos 1: Su significado y métodos de enumeración. Pág. 285-286, 2da Ed.
LE-161-1 | 12268 | 2024-05-31 | LIMA | MICROBIOLÓGICAS | RECUENTO DE BACILLUS CEREUS | PRODUCTOS DESHIDRATADOS: LIOFILIZADOS O CONCENTRADOS Y MEZCLAS | MICROBIOLOGICO CUANTITATIVO | - | RECUENTO DE PRESUNTOS BACILLUS CEREUS. ICMSF Microorganismos de los Alimentos 1: Su significado y métodos de enumeración. Pág. 285-286, 2da Ed.
LE-161-1 | 12269 | 2024-05-31 | LIMA | MICROBIOLÓGICAS | RECUENTO DE BACTERIAS HETEROTRÓFICAS | AGUA PARA USO Y CONSUMO HUMANO | MICROBIOLOGICO CUANTITATIVO | - | HETEROTROPHIC PLATE COUNT. POUR PLATE METHOD.. SMEWW-APHA-AWWA-WEF Part 9215 B, 24th Ed.
LE-161-1 | 12270 | 2024-05-31 | LIMA | MICROBIOLÓGICAS | RECUENTO DE CLOSTRIDIUM PERFRINGENS | CARNES Y PRODUCTOS CÁRNICOS | MICROBIOLOGICO CUANTITATIVO | - | RECUENTO, AISLAMIENTO E IDENTIFICACIÓN DE CLOSTRIDIUM PERFRINGENS. MÉTODO 2 (NORTEAMERICANO). ICMSF Microorganismos de los Alimentos 1: Su significado y métodos de enumeración. Método 2. Pág. 281-283, I - III, 2da Ed.
LE-161-1 | 12271 | 2024-05-31 | LIMA | MICROBIOLÓGICAS | RECUENTO DE CLOSTRIDIUM PERFRINGENS | GRANOS DE CEREALES, LEGUMINOSAS, QUENOPODIACEOS Y DERIVADOS (harinas) | MICROBIOLOGICO CUANTITATIVO | - | RECUENTO, AISLAMIENTO E IDENTIFICACIÓN DE CLOSTRIDIUM PERFRINGENS. MÉTODO 2 (NORTEAMERICANO). ICMSF Microorganismos de los Alimentos 1: Su significado y métodos de enumeración. Método 2. Pág. 281-283, I - III, 2da Ed.
LE-161-1 | 12272 | 2024-05-31 | LIMA | MICROBIOLÓGICAS | RECUENTO DE COLIFORMES | GRANOS DE CEREALES, LEGUMINOSAS, QUENOPODIACEOS Y DERIVADOS (harinas) | MICROBIOLOGICO CUANTITATIVO | - | COLIFORM AND ESCHERICHIA COLI COUNTS IN FOODS. DRY REHYDRATABLE FILM (PETRIFILM E. COLI/COLIFORM COUNT PLATE AND PETRIFILM COLIFORM COUNT PLATE) METHODS. AOAC 991.14, c17, 22nd Ed.
LE-161-1 | 12273 | 2024-05-31 | LIMA | MICROBIOLÓGICAS | RECUENTO DE COLIFORMES | LECHE Y PRODUCTOS LÁCTEOS | MICROBIOLOGICO CUANTITATIVO | - | COLIFORM AND ESCHERICHIA COLI COUNTS IN FOODS. DRY REHYDRATABLE FILM (PETRIFILM E. COLI/COLIFORM COUNT PLATE AND PETRIFILM COLIFORM COUNT PLATE) METHODS. AOAC 991.14, c17, 22nd Ed.
LE-161-1 | 12274 | 2024-05-31 | LIMA | MICROBIOLÓGICAS | RECUENTO DE COLIFORMES | PRODUCTOS COCIDOS de CONSUMO DIRECTO, COMO EXTRUIDOS, EXPANDIDOS, HOJUELAS INSTANTÁNEAS | MICROBIOLOGICO CUANTITATIVO | - | COLIFORM AND ESCHERICHIA COLI COUNTS IN FOODS. DRY REHYDRATABLE FILM (PETRIFILM E. COLI/COLIFORM COUNT PLATE AND PETRIFILM COLIFORM COUNT PLATE) METHODS. AOAC 991.14, c17, 22nd Ed.
LE-161-1 | 12275 | 2024-05-31 | LIMA | MICROBIOLÓGICAS | RECUENTO DE COLIFORMES | PRODUCTOS COCIDOS DE RECONSTITUCION INSTANTANEA COMO ENRIQUECIDOS LÁCTEOS, SUSTITUTOS LÁCTEOS, MEZCLAS FORTIFICADAS | MICROBIOLOGICO CUANTITATIVO | - | COLIFORM AND ESCHERICHIA COLI COUNTS IN FOODS. DRY REHYDRATABLE FILM (PETRIFILM E. COLI/COLIFORM COUNT PLATE AND PETRIFILM COLIFORM COUNT PLATE) METHODS. AOAC 991.14, c17, 22nd Ed.
LE-161-1 | 12276 | 2024-05-31 | LIMA | MICROBIOLÓGICAS | RECUENTO DE COLIFORMES | PRODUCTOS CRUDOS, DESHIDRATADOS y PRECOCIDOS QUE REQUIEREN COCCIÓN, COMO HOJUELAS, HARINAS | MICROBIOLOGICO CUANTITATIVO | - | COLIFORM AND ESCHERICHIA COLI COUNTS IN FOODS. DRY REHYDRATABLE FILM (PETRIFILM E. COLI/COLIFORM COUNT PLATE AND PETRIFILM COLIFORM COUNT PLATE) METHODS. AOAC 991.14, c17, 22nd Ed.
LE-161-1 | 12277 | 2024-05-31 | LIMA | MICROBIOLÓGICAS | RECUENTO DE COLIFORMES | PRODUCTOS DESHIDRATADOS: LIOFILIZADOS O CONCENTRADOS Y MEZCLAS | MICROBIOLOGICO CUANTITATIVO | - | COLIFORM AND ESCHERICHIA COLI COUNTS IN FOODS. DRY REHYDRATABLE FILM (PETRIFILM E. COLI/COLIFORM COUNT PLATE AND PETRIFILM COLIFORM COUNT PLATE) METHODS. AOAC 991.14, c17, 22nd Ed.
LE-161-1 | 12278 | 2024-05-31 | LIMA | MICROBIOLÓGICAS | RECUENTO DE ENTEROBACTERIAS | AZÚCARES, MIELES Y PRODUCTOS SIMILARES | MICROBIOLOGICO CUANTITATIVO | - | ENTEROBACTERIACEAE: RECUENTO POR SIEMBRA EN PLACA.. ICMSF Microorganismos de los Alimentos 1: Su significado y métodos de enumeración. Pág. 149-150, 2da Ed.
LE-161-1 | 12279 | 2024-05-31 | LIMA | MICROBIOLÓGICAS | RECUENTO DE ESCHERICHIA COLI | CARNES Y PRODUCTOS CÁRNICOS | MICROBIOLOGICO CUANTITATIVO | - | COLIFORM AND ESCHERICHIA COLI COUNTS IN FOODS. DRY REHYDRATABLE FILM (PETRIFILM E. COLI/COLIFORM COUNT PLATE AND PETRIFILM COLIFORM COUNT PLATE) METHODS. AOAC 991.14, c17, 22nd Ed.
LE-161-1 | 12280 | 2024-05-31 | LIMA | MICROBIOLÓGICAS | RECUENTO DE ESCHERICHIA COLI | FRUTAS, HORTALIZAS Y FRUTOS SECOS | MICROBIOLOGICO CUANTITATIVO | - | COLIFORM AND ESCHERICHIA COLI COUNTS IN FOODS. DRY REHYDRATABLE FILM (PETRIFILM E. COLI/COLIFORM COUNT PLATE AND PETRIFILM COLIFORM COUNT PLATE) METHODS. AOAC 991.14, c17, 22nd Ed.
LE-161-1 | 12281 | 2024-05-31 | LIMA | MICROBIOLÓGICAS | RECUENTO DE ESCHERICHIA COLI | GRANOS DE CEREALES, LEGUMINOSAS, QUENOPODIACEOS Y DERIVADOS (harinas) | MICROBIOLOGICO CUANTITATIVO | - | COLIFORM AND ESCHERICHIA COLI COUNTS IN FOODS. DRY REHYDRATABLE FILM (PETRIFILM E. COLI/COLIFORM COUNT PLATE AND PETRIFILM COLIFORM COUNT PLATE) METHODS. AOAC 991.14, c17, 22nd Ed.
LE-161-1 | 12282 | 2024-05-31 | LIMA | MICROBIOLÓGICAS | RECUENTO DE ESCHERICHIA COLI | PRODUCTOS DE CONFITERÍA | MICROBIOLOGICO CUANTITATIVO | - | COLIFORM AND ESCHERICHIA COLI COUNTS IN FOODS. DRY REHYDRATABLE FILM (PETRIFILM E. COLI/COLIFORM COUNT PLATE AND PETRIFILM COLIFORM COUNT PLATE) METHODS. AOAC 991.14, c17, 22nd Ed.
LE-161-1 | 12283 | 2024-05-31 | LIMA | MICROBIOLÓGICAS | RECUENTO DE LEVADURAS | AZUCARES, MIELES Y PRODUCTOS RELACIONADOS A LA MIEL (POLEN, POLIMIEL, PROPOLEO) | MICROBIOLOGICO CUANTITATIVO | - | RECUENTOS DE MOHOS Y LEVADURAS. MÉTODO DE RECUENTO DE MOHOS Y LEVADURAS POR SIEMBRA EN PLACA EN TODO EL MEDIO.. ICMSF Microorganismos de los Alimentos 1: Su significado y métodos de enumeración. Pág. 165-167, 2da Ed.
LE-161-1 | 12284 | 2024-05-31 | LIMA | MICROBIOLÓGICAS | RECUENTO DE LEVADURAS | FRUTAS, HORTALIZAS Y FRUTOS SECOS | MICROBIOLOGICO CUANTITATIVO | - | RECUENTOS DE MOHOS Y LEVADURAS. MÉTODO DE RECUENTO DE MOHOS Y LEVADURAS POR SIEMBRA EN PLACA EN TODO EL MEDIO.. ICMSF Microorganismos de los Alimentos 1: Su significado y métodos de enumeración. Pág. 165-167, 2da Ed.
LE-161-1 | 12285 | 2024-05-31 | LIMA | MICROBIOLÓGICAS | RECUENTO DE LEVADURAS | LECHE Y PRODUCTOS LÁCTEOS | MICROBIOLOGICO CUANTITATIVO | - | RECUENTOS DE MOHOS Y LEVADURAS. MÉTODO DE RECUENTO DE MOHOS Y LEVADURAS POR SIEMBRA EN PLACA EN TODO EL MEDIO.. ICMSF Microorganismos de los Alimentos 1: Su significado y métodos de enumeración. Pág. 165-167, 2da Ed.
LE-161-1 | 12286 | 2024-05-31 | LIMA | MICROBIOLÓGICAS | RECUENTO DE LEVADURAS | PRODUCTOS COCIDOS de CONSUMO DIRECTO, COMO EXTRUIDOS, EXPANDIDOS, HOJUELAS INSTANTÁNEAS | MICROBIOLOGICO CUANTITATIVO | - | RECUENTOS DE MOHOS Y LEVADURAS. MÉTODO DE RECUENTO DE MOHOS Y LEVADURAS POR SIEMBRA EN PLACA EN TODO EL MEDIO.. ICMSF Microorganismos de los Alimentos 1: Su significado y métodos de enumeración. Pág. 165-167, 2da Ed.
LE-161-1 | 12287 | 2024-05-31 | LIMA | MICROBIOLÓGICAS | RECUENTO DE LEVADURAS | PRODUCTOS COCIDOS DE RECONSTITUCION INSTANTANEA COMO ENRIQUECIDOS LÁCTEOS, SUSTITUTOS LÁCTEOS, MEZCLAS FORTIFICADAS | MICROBIOLOGICO CUANTITATIVO | - | RECUENTOS DE MOHOS Y LEVADURAS. MÉTODO DE RECUENTO DE MOHOS Y LEVADURAS POR SIEMBRA EN PLACA EN TODO EL MEDIO.. ICMSF Microorganismos de los Alimentos 1: Su significado y métodos de enumeración. Pág. 165-167, 2da Ed.
LE-161-1 | 12288 | 2024-05-31 | LIMA | MICROBIOLÓGICAS | RECUENTO DE LEVADURAS | PRODUCTOS CRUDOS, DESHIDRATADOS y PRECOCIDOS QUE REQUIEREN COCCIÓN, COMO HOJUELAS, HARINAS | MICROBIOLOGICO CUANTITATIVO | - | RECUENTOS DE MOHOS Y LEVADURAS. MÉTODO DE RECUENTO DE MOHOS Y LEVADURAS POR SIEMBRA EN PLACA EN TODO EL MEDIO.. ICMSF Microorganismos de los Alimentos 1: Su significado y métodos de enumeración. Pág. 165-167, 2da Ed.
LE-161-1 | 12289 | 2024-05-31 | LIMA | MICROBIOLÓGICAS | RECUENTO DE MOHOS | AZUCARES, MIELES Y PRODUCTOS RELACIONADOS A LA MIEL (POLEN, POLIMIEL, PROPOLEO) | MICROBIOLOGICO CUANTITATIVO | - | RECUENTOS DE MOHOS Y LEVADURAS. MÉTODO DE RECUENTO DE MOHOS Y LEVADURAS POR SIEMBRA EN PLACA EN TODO EL MEDIO.. ICMSF Microorganismos de los Alimentos 1: Su significado y métodos de enumeración. Pág. 165-167, 2da Ed.
LE-161-1 | 12290 | 2024-05-31 | LIMA | MICROBIOLÓGICAS | RECUENTO DE MOHOS | FRUTAS, HORTALIZAS Y FRUTOS SECOS | MICROBIOLOGICO CUANTITATIVO | - | RECUENTOS DE MOHOS Y LEVADURAS. MÉTODO DE RECUENTO DE MOHOS Y LEVADURAS POR SIEMBRA EN PLACA EN TODO EL MEDIO.. ICMSF Microorganismos de los Alimentos 1: Su significado y métodos de enumeración. Pág. 165-167, 2da Ed.
LE-161-1 | 12291 | 2024-05-31 | LIMA | MICROBIOLÓGICAS | RECUENTO DE MOHOS | GRANOS DE CEREALES, LEGUMINOSAS, QUENOPODIACEOS Y DERIVADOS (harinas) | MICROBIOLOGICO CUANTITATIVO | - | RECUENTOS DE MOHOS Y LEVADURAS. MÉTODO DE RECUENTO DE MOHOS Y LEVADURAS POR SIEMBRA EN PLACA EN TODO EL MEDIO.. ICMSF Microorganismos de los Alimentos 1: Su significado y métodos de enumeración. Pág. 165-167, 2da Ed.
LE-161-1 | 12292 | 2024-05-31 | LIMA | MICROBIOLÓGICAS | RECUENTO DE MOHOS | LECHE Y PRODUCTOS LÁCTEOS | MICROBIOLOGICO CUANTITATIVO | - | RECUENTOS DE MOHOS Y LEVADURAS. MÉTODO DE RECUENTO DE MOHOS Y LEVADURAS POR SIEMBRA EN PLACA EN TODO EL MEDIO.. ICMSF Microorganismos de los Alimentos 1: Su significado y métodos de enumeración. Pág. 165-167, 2da Ed.
LE-161-1 | 12293 | 2024-05-31 | LIMA | MICROBIOLÓGICAS | RECUENTO DE MOHOS | PRODUCTOS COCIDOS de CONSUMO DIRECTO, COMO EXTRUIDOS, EXPANDIDOS, HOJUELAS INSTANTÁNEAS | MICROBIOLOGICO CUANTITATIVO | - | RECUENTOS DE MOHOS Y LEVADURAS. MÉTODO DE RECUENTO DE MOHOS Y LEVADURAS POR SIEMBRA EN PLACA EN TODO EL MEDIO.. ICMSF Microorganismos de los Alimentos 1: Su significado y métodos de enumeración. Pág. 165-167, 2da Ed.
LE-161-1 | 12294 | 2024-05-31 | LIMA | MICROBIOLÓGICAS | RECUENTO DE MOHOS | PRODUCTOS COCIDOS DE RECONSTITUCION INSTANTANEA COMO ENRIQUECIDOS LÁCTEOS, SUSTITUTOS LÁCTEOS, MEZCLAS FORTIFICADAS | MICROBIOLOGICO CUANTITATIVO | - | RECUENTOS DE MOHOS Y LEVADURAS. MÉTODO DE RECUENTO DE MOHOS Y LEVADURAS POR SIEMBRA EN PLACA EN TODO EL MEDIO.. ICMSF Microorganismos de los Alimentos 1: Su significado y métodos de enumeración. Pág. 165-167, 2da Ed.
LE-161-1 | 12295 | 2024-05-31 | LIMA | MICROBIOLÓGICAS | RECUENTO DE MOHOS | PRODUCTOS CRUDOS, DESHIDRATADOS y PRECOCIDOS QUE REQUIEREN COCCIÓN, COMO HOJUELAS, HARINAS | MICROBIOLOGICO CUANTITATIVO | - | RECUENTOS DE MOHOS Y LEVADURAS. MÉTODO DE RECUENTO DE MOHOS Y LEVADURAS POR SIEMBRA EN PLACA EN TODO EL MEDIO.. ICMSF Microorganismos de los Alimentos 1: Su significado y métodos de enumeración. Pág. 165-167, 2da Ed.
LE-161-1 | 12296 | 2024-05-31 | LIMA | MICROBIOLÓGICAS | RECUENTO DE MOHOS | PRODUCTOS DE CONFITERÍA | MICROBIOLOGICO CUANTITATIVO | - | RECUENTOS DE MOHOS Y LEVADURAS. MÉTODO DE RECUENTO DE MOHOS Y LEVADURAS POR SIEMBRA EN PLACA EN TODO EL MEDIO.. ICMSF Microorganismos de los Alimentos 1: Su significado y métodos de enumeración. Pág. 165-167, 2da Ed.
LE-161-1 | 12297 | 2024-05-31 | LIMA | MICROBIOLÓGICAS | RECUENTO DE MOHOS | PRODUCTOS DE PANADERÍA, PASTELERÍA Y GALLETERÍA | MICROBIOLOGICO CUANTITATIVO | - | RECUENTOS DE MOHOS Y LEVADURAS. MÉTODO DE RECUENTO DE MOHOS Y LEVADURAS POR SIEMBRA EN PLACA EN TODO EL MEDIO.. ICMSF Microorganismos de los Alimentos 1: Su significado y métodos de enumeración. Pág. 165-167, 2da Ed.
LE-161-1 | 12298 | 2024-05-31 | LIMA | MICROBIOLÓGICAS | RECUENTO DE STAPHYLOCOCCUS AUREUS | CARNE Y PRODUCTOS CÁRNICOS | MICROBIOLOGICO CUANTITATIVO | - | MICROBIOLOGY OF THE FOOD CHAIN -- HORIZONTAL METHOD FOR THE ENUMERATION OF COAGULASE-POSITIVE STAPHYLOCOCCI (STAPHYLOCOCCUS AUREUS AND OTHER SPECIES) -- PART 1: METHOD USING BAIRD- PARKER AGAR MEDIUM. ISO 6888-1:2021 (Excepto 9.4.3)
LE-161-1 | 12299 | 2024-05-31 | LIMA | MICROBIOLÓGICAS | RECUENTO DE STAPHYLOCOCCUS AUREUS | GRANOS DE CEREALES, LEGUMINOSAS, QUENOPODIACEOS Y DERIVADOS (harinas) | MICROBIOLOGICO CUANTITATIVO | - | MICROBIOLOGY OF THE FOOD CHAIN -- HORIZONTAL METHOD FOR THE ENUMERATION OF COAGULASE-POSITIVE STAPHYLOCOCCI (STAPHYLOCOCCUS AUREUS AND OTHER SPECIES) -- PART 1: METHOD USING BAIRD- PARKER AGAR MEDIUM. ISO 6888-1:2021 (Excepto 9.4.3)
LE-161-1 | 12300 | 2024-05-31 | LIMA | MICROBIOLÓGICAS | RECUENTO DE STAPHYLOCOCCUS AUREUS | PRODUCTOS COCIDOS de CONSUMO DIRECTO, COMO EXTRUIDOS, EXPANDIDOS, HOJUELAS INSTANTÁNEAS | MICROBIOLOGICO CUANTITATIVO | - | MICROBIOLOGY OF THE FOOD CHAIN -- HORIZONTAL METHOD FOR THE ENUMERATION OF COAGULASE-POSITIVE STAPHYLOCOCCI (STAPHYLOCOCCUS AUREUS AND OTHER SPECIES) -- PART 1: METHOD USING BAIRD- PARKER AGAR MEDIUM. ISO 6888-1:2021 (Excepto 9.4.3)
LE-161-1 | 12301 | 2024-05-31 | LIMA | MICROBIOLÓGICAS | RECUENTO DE STAPHYLOCOCCUS AUREUS | PRODUCTOS COCIDOS DE RECONSTITUCION INSTANTANEA COMO ENRIQUECIDOS LÁCTEOS, SUSTITUTOS LÁCTEOS, MEZCLAS FORTIFICADAS | MICROBIOLOGICO CUANTITATIVO | - | MICROBIOLOGY OF THE FOOD CHAIN -- HORIZONTAL METHOD FOR THE ENUMERATION OF COAGULASE-POSITIVE STAPHYLOCOCCI (STAPHYLOCOCCUS AUREUS AND OTHER SPECIES) -- PART 1: METHOD USING BAIRD- PARKER AGAR MEDIUM. ISO 6888-1:2021 (Excepto 9.4.3)
LE-161-1 | 12302 | 2024-05-31 | LIMA | MICROBIOLÓGICAS | RECUENTO DE STAPHYLOCOCCUS AUREUS | PRODUCTOS CRUDOS, DESHIDRATADOS y PRECOCIDOS QUE REQUIEREN COCCIÓN, COMO HOJUELAS, HARINAS | MICROBIOLOGICO CUANTITATIVO | - | MICROBIOLOGY OF THE FOOD CHAIN -- HORIZONTAL METHOD FOR THE ENUMERATION OF COAGULASE-POSITIVE STAPHYLOCOCCI (STAPHYLOCOCCUS AUREUS AND OTHER SPECIES) -- PART 1: METHOD USING BAIRD- PARKER AGAR MEDIUM. ISO 6888-1:2021 (Excepto 9.4.3)
LE-161-1 | 12303 | 2024-05-31 | LIMA | MICROBIOLÓGICAS | RECUENTO DE STAPHYLOCOCCUS AUREUS | PRODUCTOS DE CONFITERÍA | MICROBIOLOGICO CUANTITATIVO | - | MICROBIOLOGY OF THE FOOD CHAIN -- HORIZONTAL METHOD FOR THE ENUMERATION OF COAGULASE-POSITIVE STAPHYLOCOCCI (STAPHYLOCOCCUS AUREUS AND OTHER SPECIES) -- PART 1: METHOD USING BAIRD- PARKER AGAR MEDIUM. ISO 6888-1:2021 (Excepto 9.4.3)
LE-161-1 | 12304 | 2024-05-31 | LIMA | MICROBIOLÓGICAS | RECUENTO DE STAPHYLOCOCCUS AUREUS | PRODUCTOS DESHIDRATADOS: LIOFILIZADOS O CONCENTRADOS Y MEZCLAS | MICROBIOLOGICO CUANTITATIVO | - | MICROBIOLOGY OF THE FOOD CHAIN -- HORIZONTAL METHOD FOR THE ENUMERATION OF COAGULASE-POSITIVE STAPHYLOCOCCI (STAPHYLOCOCCUS AUREUS AND OTHER SPECIES) -- PART 1: METHOD USING BAIRD- PARKER AGAR MEDIUM. ISO 6888-1:2021 (Excepto 9.4.3)
LE-164-1 | 12305 | 2022-03-30 | CAJAMARCA | FISICOQUÍMICA | ANÁLISIS DE ORO Y PLATA | MUESTRAS METÁLICAS |  | - | ANÁLISIS DE ORO Y PLATA EN BARRAS DE BULLION POR COPELACIÓN CON FINALIZACIÓN GRAVIMÉTRICA. SMLA-PR-VS001-VALIDADO.
LE-035-1 | 12306 | 2024-02-01 | CALLAO | QUÍMICAS | BISMUTO TOTAL Y DISUELTO | AGUA NATURAL |  | - | METALS BY FLAME ATOMIC ABSORPTION SPECTROMETRY. DIRECT AIR-ACETYLENE FLAME METHOD. SMEWW-APHA-AWWA-WEF Part 3111 B, 24th Ed.
LE-035-1 | 12307 | 2024-02-01 | CALLAO | QUÍMICAS | BISMUTO TOTAL Y DISUELTO | AGUA PARA USO Y CONSUMO HUMANO |  | - | METALS BY FLAME ATOMIC ABSORPTION SPECTROMETRY. DIRECT AIR-ACETYLENE FLAME METHOD. SMEWW-APHA-AWWA-WEF Part 3111 B, 24th Ed.
LE-035-1 | 12308 | 2024-02-01 | CALLAO | QUÍMICAS | BISMUTO TOTAL Y DISUELTO | AGUA RESIDUAL |  | - | METALS BY FLAME ATOMIC ABSORPTION SPECTROMETRY. DIRECT AIR-ACETYLENE FLAME METHOD. SMEWW-APHA-AWWA-WEF Part 3111 B, 24th Ed.
LE-035-1 | 12309 | 2024-02-01 | CALLAO | QUÍMICAS | CADMIO TOTAL Y DISUELTO | AGUA NATURAL |  | - | METALS BY FLAME ATOMIC ABSORPTION SPECTROMETRY. DIRECT AIR-ACETYLENE FLAME METHOD. SMEWW-APHA-AWWA-WEF Part 3111 B, 24th Ed.
LE-035-1 | 12310 | 2024-02-01 | CALLAO | QUÍMICAS | CADMIO TOTAL Y DISUELTO | AGUA PARA USO Y CONSUMO HUMANO |  | - | METALS BY FLAME ATOMIC ABSORPTION SPECTROMETRY. DIRECT AIR-ACETYLENE FLAME METHOD. SMEWW-APHA-AWWA-WEF Part 3111 B, 24th Ed.
LE-035-1 | 12311 | 2024-02-01 | CALLAO | QUÍMICAS | CADMIO TOTAL Y DISUELTO | AGUA RESIDUAL |  | - | METALS BY FLAME ATOMIC ABSORPTION SPECTROMETRY. DIRECT AIR-ACETYLENE FLAME METHOD. SMEWW-APHA-AWWA-WEF Part 3111 B, 24th Ed.
LE-035-1 | 12312 | 2024-02-01 | CALLAO | QUÍMICAS | COBALTO TOTAL Y DISUELTO | AGUA NATURAL |  | - | METALS BY FLAME ATOMIC ABSORPTION SPECTROMETRY. DIRECT AIR-ACETYLENE FLAME METHOD. SMEWW-APHA-AWWA-WEF Part 3111 B, 24th Ed.
LE-035-1 | 12313 | 2024-02-01 | CALLAO | QUÍMICAS | COBALTO TOTAL Y DISUELTO | AGUA PARA USO Y CONSUMO HUMANO |  | - | METALS BY FLAME ATOMIC ABSORPTION SPECTROMETRY. DIRECT AIR-ACETYLENE FLAME METHOD. SMEWW-APHA-AWWA-WEF Part 3111 B, 24th Ed.
LE-035-1 | 12314 | 2024-02-01 | CALLAO | QUÍMICAS | COBALTO TOTAL Y DISUELTO | AGUA RESIDUAL |  | - | METALS BY FLAME ATOMIC ABSORPTION SPECTROMETRY. DIRECT AIR-ACETYLENE FLAME METHOD. SMEWW-APHA-AWWA-WEF Part 3111 B, 24th Ed.
LE-035-1 | 12315 | 2024-02-01 | CALLAO | QUÍMICAS | COBRE TOTAL Y DISUELTO | AGUA NATURAL |  | - | METALS BY FLAME ATOMIC ABSORPTION SPECTROMETRY. DIRECT AIR-ACETYLENE FLAME METHOD. SMEWW-APHA-AWWA-WEF Part 3111 B, 24th Ed.
LE-035-1 | 12316 | 2024-02-01 | CALLAO | QUÍMICAS | COBRE TOTAL Y DISUELTO | AGUA PARA USO Y CONSUMO HUMANO |  | - | METALS BY FLAME ATOMIC ABSORPTION SPECTROMETRY. DIRECT AIR-ACETYLENE FLAME METHOD. SMEWW-APHA-AWWA-WEF Part 3111 B, 24th Ed.
LE-035-1 | 12317 | 2024-02-01 | CALLAO | QUÍMICAS | COBRE TOTAL Y DISUELTO | AGUA RESIDUAL |  | - | METALS BY FLAME ATOMIC ABSORPTION SPECTROMETRY. DIRECT AIR-ACETYLENE FLAME METHOD. SMEWW-APHA-AWWA-WEF Part 3111 B, 24th Ed.
LE-035-1 | 12318 | 2024-02-01 | CALLAO | QUÍMICAS | FIERRO TOTAL Y DISUELTO | AGUA NATURAL |  | - | METALS BY FLAME ATOMIC ABSORPTION SPECTROMETRY. DIRECT AIR-ACETYLENE FLAME METHOD. SMEWW-APHA-AWWA-WEF Part 3111 B, 24th Ed.
LE-035-1 | 12319 | 2024-02-01 | CALLAO | QUÍMICAS | FIERRO TOTAL Y DISUELTO | AGUA PARA USO Y CONSUMO HUMANO |  | - | METALS BY FLAME ATOMIC ABSORPTION SPECTROMETRY. DIRECT AIR-ACETYLENE FLAME METHOD. SMEWW-APHA-AWWA-WEF Part 3111 B, 24th Ed.
LE-035-1 | 12320 | 2024-02-01 | CALLAO | QUÍMICAS | FIERRO TOTAL Y DISUELTO | AGUA RESIDUAL |  | - | METALS BY FLAME ATOMIC ABSORPTION SPECTROMETRY. DIRECT AIR-ACETYLENE FLAME METHOD. SMEWW-APHA-AWWA-WEF Part 3111 B, 24th Ed.
LE-035-1 | 12321 | 2024-02-01 | CALLAO | QUÍMICAS | MAGNESIO TOTAL Y DISUELTO | AGUA NATURAL |  | - | METALS BY FLAME ATOMIC ABSORPTION SPECTROMETRY. DIRECT AIR-ACETYLENE FLAME METHOD. SMEWW-APHA-AWWA-WEF Part 3111 B, 24th Ed.
LE-035-1 | 12322 | 2024-02-01 | CALLAO | QUÍMICAS | MAGNESIO TOTAL Y DISUELTO | AGUA PARA USO Y CONSUMO HUMANO |  | - | METALS BY FLAME ATOMIC ABSORPTION SPECTROMETRY. DIRECT AIR-ACETYLENE FLAME METHOD. SMEWW-APHA-AWWA-WEF Part 3111 B, 24th Ed.
LE-035-1 | 12323 | 2024-02-01 | CALLAO | QUÍMICAS | MAGNESIO TOTAL Y DISUELTO | AGUA RESIDUAL |  | - | METALS BY FLAME ATOMIC ABSORPTION SPECTROMETRY. DIRECT AIR-ACETYLENE FLAME METHOD. SMEWW-APHA-AWWA-WEF Part 3111 B, 24th Ed.
LE-035-1 | 12324 | 2024-02-01 | CALLAO | QUÍMICAS | MOLIBDENO TOTAL Y DISUELTO | AGUA NATURAL |  | - | METALS BY FLAME ATOMIC ABSORPTION SPECTROMETRY . DIRECT NITROUS OXIDE-ACETYLENE FLAME METHOD. SMEWW-APHA-AWWA-WEF Part 3111 D, 24th Ed.
LE-035-1 | 12325 | 2024-02-01 | CALLAO | QUÍMICAS | MOLIBDENO TOTAL Y DISUELTO | AGUA PARA USO Y CONSUMO HUMANO |  | - | METALS BY FLAME ATOMIC ABSORPTION SPECTROMETRY . DIRECT NITROUS OXIDE-ACETYLENE FLAME METHOD. SMEWW-APHA-AWWA-WEF Part 3111 D, 24th Ed.
LE-035-1 | 12326 | 2024-02-01 | CALLAO | QUÍMICAS | MOLIBDENO TOTAL Y DISUELTO | AGUA RESIDUAL |  | - | METALS BY FLAME ATOMIC ABSORPTION SPECTROMETRY . DIRECT NITROUS OXIDE-ACETYLENE FLAME METHOD. SMEWW-APHA-AWWA-WEF Part 3111 D, 24th Ed.
LE-035-1 | 12327 | 2024-02-01 | CALLAO | QUÍMICAS | NIQUEL TOTAL Y DISUELTO | AGUA NATURAL |  | - | METALS BY FLAME ATOMIC ABSORPTION SPECTROMETRY. DIRECT AIR-ACETYLENE FLAME METHOD. SMEWW-APHA-AWWA-WEF Part 3111 B, 24th Ed.
LE-035-1 | 12328 | 2024-02-01 | CALLAO | QUÍMICAS | NIQUEL TOTAL Y DISUELTO | AGUA PARA USO Y CONSUMO HUMANO |  | - | METALS BY FLAME ATOMIC ABSORPTION SPECTROMETRY. DIRECT AIR-ACETYLENE FLAME METHOD. SMEWW-APHA-AWWA-WEF Part 3111 B, 24th Ed.
LE-035-1 | 12329 | 2024-02-01 | CALLAO | QUÍMICAS | NIQUEL TOTAL Y DISUELTO | AGUA RESIDUAL |  | - | METALS BY FLAME ATOMIC ABSORPTION SPECTROMETRY. DIRECT AIR-ACETYLENE FLAME METHOD. SMEWW-APHA-AWWA-WEF Part 3111 B, 24th Ed.
LE-035-1 | 12330 | 2024-02-01 | CALLAO | QUÍMICAS | PLOMO TOTAL Y DISUELTO | AGUA NATURAL |  | - | METALS BY FLAME ATOMIC ABSORPTION SPECTROMETRY. DIRECT AIR-ACETYLENE FLAME METHOD. SMEWW-APHA-AWWA-WEF Part 3111 B, 24th Ed.
LE-035-1 | 12331 | 2024-02-01 | CALLAO | QUÍMICAS | PLOMO TOTAL Y DISUELTO | AGUA PARA USO Y CONSUMO HUMANO |  | - | METALS BY FLAME ATOMIC ABSORPTION SPECTROMETRY. DIRECT AIR-ACETYLENE FLAME METHOD. SMEWW-APHA-AWWA-WEF Part 3111 B, 24th Ed.
LE-035-1 | 12332 | 2024-02-01 | CALLAO | QUÍMICAS | PLOMO TOTAL Y DISUELTO | AGUA RESIDUAL |  | - | METALS BY FLAME ATOMIC ABSORPTION SPECTROMETRY. DIRECT AIR-ACETYLENE FLAME METHOD. SMEWW-APHA-AWWA-WEF Part 3111 B, 24th Ed.
LE-035-1 | 12333 | 2024-02-01 | CALLAO | QUÍMICAS | ZINC TOTAL Y DISUELTO | AGUA NATURAL |  | - | METALS BY FLAME ATOMIC ABSORPTION SPECTROMETRY. DIRECT AIR-ACETYLENE FLAME METHOD. SMEWW-APHA-AWWA-WEF Part 3111 B, 24th Ed.
LE-035-1 | 12334 | 2024-02-01 | CALLAO | QUÍMICAS | ZINC TOTAL Y DISUELTO | AGUA PARA USO Y CONSUMO HUMANO |  | - | METALS BY FLAME ATOMIC ABSORPTION SPECTROMETRY. DIRECT AIR-ACETYLENE FLAME METHOD. SMEWW-APHA-AWWA-WEF Part 3111 B, 24th Ed.
LE-035-1 | 12335 | 2024-02-01 | CALLAO | QUÍMICAS | ZINC TOTAL Y DISUELTO | AGUA RESIDUAL |  | - | METALS BY FLAME ATOMIC ABSORPTION SPECTROMETRY. DIRECT AIR-ACETYLENE FLAME METHOD. SMEWW-APHA-AWWA-WEF Part 3111 B, 24th Ed.
LE-190-1 | 12336 | 2022-08-17 | ICA | QUÍMICA INSTRUMENTAL | DETERMINACIÓN DE ESTAÑO E IMPUREZAS: Ag, Al, Bi, Cd, Co, Cu, Fe, In, Ni, Pb, S, Sb, Zn y ESTAÑO REFINADO POR ESPECTROFOTOMETRÍA DE EMISIÓN ÓPTICA | ESTAÑO METÁLICO REFINADO |  | - | ANÁLISIS CUANTITATIVO EN EL ESPECTRÓMETRO ARL 3460 (BASADO EN MANUAL DE EQUIPO). MI-PIS-AQF-LAB-INS-29 (Basado en Manual de Equipo - Validado)
LE-242-1 | 12337 | 2024-08-17 | LIMA | MECANICAS | ENSAYO DE DUREZA | PRODUCTOS DE ACERO EN GENERAL |  | - | STANDARD TEST METHODS FOR ROCKWELL HARDNESS OF METALLIC MATERIALS.. ASTM E18
LE-242-1 | 12338 | 2024-08-17 | LIMA | MECANICAS | ENSAYO DE DUREZA | PRODUCTOS DE ACERO EN GENERAL |  | - | STANDARD TEST METHODS FOR DETERMINING THE MECHANICAL PROPERTIES OF EXTERNALLY AND INTERNALLY THREADED FASTENERS, WASHERS, DIRECT TENSION INDICATORS, AND RIVETS (ITEMS 3.1, 4.1, 5.1 - 5.5). ASTM F606/F606M
LE-242-1 | 12339 | 2024-08-17 | LIMA | MECANICAS | ENSAYO DE TRACCIÓN | PRODUCTOS DE ACERO EN GENERAL |  | - | STANDARD TEST METHODS FOR TENSION TESTING OF METALLIC MATERIALS.. ASTM E8/E8M
LE-242-1 | 12340 | 2024-08-17 | LIMA | MECANICAS | ENSAYO DE TRACCIÓN | PRODUCTOS DE ACERO EN GENERAL |  | - | STANDARD TEST METHODS FOR DETERMINING THE MECHANICAL PROPERTIES OF EXTERNALLY AND INTERNALLY THREADED FASTENERS, WASHERS, DIRECT TENSION INDICATORS, AND RIVETS. (ITEM 3.6). ASTM F606/F606M
LE-235-1 | 12341 | 2024-07-24 | TACNA | FISICOQUÍMICA (Incluye MUESTREO) | DETERMINACIÓN DE pH (MEDICIÓN EN CAMPO) | AGUA RESIDUAL |  | - | PH. ELECTROMETRIC METHOD.. SMEWW-APHA- AWWA-WEF. Part 4500 H+ B. 24th Ed.
LE-235-1 | 12342 | 2024-07-24 | TACNA | FISICOQUÍMICA (Incluye MUESTREO) | TEMPERATURA (MEDICION EN CAMPO) | AGUA RESIDUAL |  | - | TEMPERATURE. LABORATORY AND FIELD METHODS. SMEWW-APHA-AWWA-WEF Part 2550 B, 24th Ed.
LE-076-1 | 12343 | 2024-07-03 | LIMA | FÍSICOS - MECÁNICOS | ABSORCIÓN Y GRAVEDAD ESPECÍFICA DE ROCAS (PROPIEDADES FÍSICAS DE ROCAS) | ROCAS |  | - | STANDARD TEST METHODS FOR ABSORPTION AND BULK SPECIFIC GRAVITY OF DIMENSION STONE. ASTM C97 / C97M - 18
LE-076-1 | 12344 | 2024-07-03 | LIMA | FÍSICOS - MECÁNICOS | ANÁLISIS GRANULOMÉTRICO DE AGREGADO FINO Y GRUESO | AGREGADOS |  | - | STANDARD TEST METHOD FOR SIEVE ANALYSIS OF FINE AND COARSE AGGREGATES. ASTM C136 / C136M - 19
LE-076-1 | 12345 | 2024-07-03 | LIMA | FÍSICOS - MECÁNICOS | CANTIDAD DE MATERIAL FINO QUE PASA EL TAMIZ 75 µm (N°200) POR LAVADO | AGREGADOS |  | - | STANDARD TEST METHOD FOR MATERIALS FINER THAN 75-µM (NO. 200) SIEVE IN MINERAL AGGREGATES BY WASHING. ASTM C117 - 23
LE-076-1 | 12346 | 2024-07-03 | LIMA | FÍSICOS - MECÁNICOS | CONTENIDO DE HUMEDAD EN AGREGADOS | AGREGADOS |  | - | STANDARD TEST METHOD FOR TOTAL EVAPORABLE MOISTURE CONTENT OF AGGREGATE BY DRYING. ASTM C566 - 19
LE-076-1 | 12347 | 2024-07-03 | LIMA | FÍSICOS - MECÁNICOS | CONTENIDO DE TERRONES DE ARCILLAS Y PARTICULAS FRIABLES EN AGREGADOS | AGREGADOS |  | - | STANDARD TEST METHOD FOR CLAY LUMPS AND FRIABLE PARTICLES IN AGGREGATES. ASTM C142 / C142M - 17 (Reapproved 2023)
LE-076-1 | 12348 | 2024-07-03 | LIMA | FÍSICOS - MECÁNICOS | DENSIDAD, GRAVEDAD ESPECÍFICA DEL AGREGADO FINO | AGREGADOS |  | - | STANDARD TEST METHOD FOR DENSITY, RELATIVE DENSITY (SPECIFIC GRAVITY), AND ABSORPTION OF FINE AGGREGATE. ASTM C128 - 22
LE-076-1 | 12349 | 2024-07-03 | LIMA | FÍSICOS - MECÁNICOS | DENSIDAD, GRAVEDAD ESPECÍFICA DEL AGREGADO GRUESO | AGREGADOS |  | - | STANDARD TEST METHOD FOR RELATIVE DENSITY (SPECIFIC GRAVITY) AND ABSORPTION OF COARSE AGGREGATE. ASTM C127 - 15
LE-076-1 | 12350 | 2024-07-03 | LIMA | FÍSICOS - MECÁNICOS | ENSAYO DE COMPACTACIÓN PROCTOR CON CORRECCIÓN DEL PESO ESPECÍFICO Y CONTENIDO DE HUMEDAD PARA SUELOS | SUELO |  | - | STANDARD PRACTICE FOR CORRECTION OF UNIT WEIGHT AND WATER CONTENT FOR SOILS CONTAINING OVERSIZE PARTICLES. ASTM D4718/D4718M - 15 (Reapproved 2023)
LE-076-1 | 12351 | 2024-07-03 | LIMA | FÍSICOS - MECÁNICOS | ENSAYO DE COMPACTACIÓN PROCTOR ESTÁNDAR | SUELO |  | - | STANDARD TEST METHODS FOR LABORATORY COMPACTION CHARACTERISTICS OF SOIL USING STANDARD EFFORT (12,400 FT-LBF/FT3 (600 KN-M/M3)). ASTM D698 - 12(2021)
LE-076-1 | 12352 | 2024-07-03 | LIMA | FÍSICOS - MECÁNICOS | ENSAYO DE COMPACTACIÓN PROCTOR MODIFICADO | SUELO |  | - | STANDARD TEST METHODS FOR LABORATORY COMPACTION CHARACTERISTICS OF SOIL USING MODIFIED EFFORT (56,000 FT-LBF/FT3 (2,700 KN-M/M3)). ASTM D1557 - 12(2021)
LE-076-1 | 12353 | 2024-07-03 | LIMA | FÍSICOS - MECÁNICOS | ESPESOR O ALTURA DE ESPECÍMENES COMPACTADOS | MEZCLA BITUMINOSA |  | - | STANDARD TEST METHOD FOR THICKNESS OR HEIGHT OF COMPACTED ASPHALT MIXTURE SPECIMENS. ASTM D3549/D3549M - 18 (Reapproved 2023)
LE-076-1 | 12354 | 2024-07-03 | LIMA | FÍSICOS - MECÁNICOS | ESTABILIDAD Y FLUJO MARSHALL EN MEZCLAS ASFÁLTICAS | MEZCLA BITUMINOSA |  | - | STANDARD TEST METHOD FOR MARSHALL STABILITY AND FLOW OF ASPHALT MIXTURES (EXCEPT SAMPLING AND PREPARATION OF SPECIMENS). ASTM D6927 - 22 (excepto muestreo y preparación de especímenes)
LE-076-1 | 12355 | 2024-07-03 | LIMA | FÍSICOS - MECÁNICOS | GRAVEDAD ESPECÍFICA MÁXIMA TEÓRICA Y DENSIDAD DE MEZCLAS ASFÁLTICAS (ENSAYO RICE) | MEZCLA BITUMINOSA |  | - | STANDARD TEST METHOD FOR THEORETICAL MAXIMUM SPECIFIC GRAVITY AND DENSITY OF ASPHALT MIXTURES. ASTM D2041 / D2041M - 19
LE-076-1 | 12356 | 2024-07-03 | LIMA | FÍSICOS - MECÁNICOS | GRAVEDAD ESPECÍFICA Y DENSIDAD MEZCLAS ASFÁLTICAS | MEZCLAS ASFÁLTICAS |  | - | STANDARD TEST METHOD FOR BULK SPECIFIC GRAVITY AND DENSITY OF NON-ABSORPTIVE COMPACTED ASPHALT MIXTURES (EXCEPT 8 - SAMPLING). ASTM D2726/D2726M - 21 (excepto 8 - muestreo)
LE-076-1 | 12357 | 2024-07-03 | LIMA | FÍSICOS - MECÁNICOS | IMPUREZAS ORGÁNICAS EN AGREGADO FINO | AGREGADOS |  | - | STANDARD TEST METHOD FOR ORGANIC IMPURITIES IN FINE AGGREGATES FOR CONCRETE (EXCEPT 10.1). ASTM C40/C40M - 20 (Excepto 10.1)
LE-076-1 | 12358 | 2024-07-03 | LIMA | FÍSICOS - MECÁNICOS | INALTERABILIDAD DE AGREGADOS POR MEDIO DEL USO DE SULFATO DE MAGNESIO | AGREGADOS |  | - | STANDARD TEST METHOD FOR SOUNDNESS OF AGGREGATES BY USE OF SODIUM SULFATE OR MAGNESIUM SULFATE. ASTM C88 / C88M - 24
LE-076-1 | 12359 | 2024-07-03 | LIMA | FÍSICOS - MECÁNICOS | ÍNDICE CALIFORNIANO DE CAPACIDAD DE CARGA CBR | SUELO |  | - | STANDARD TEST METHOD FOR CALIFORNIA BEARING RATIO (CBR) OF LABORATORY-COMPACTED SOILS. ASTM D1883 - 21
LE-076-1 | 12360 | 2024-07-03 | LIMA | FÍSICOS - MECÁNICOS | ÍNDICE DE RESISTENCIA DE CARGA PUNTUAL EN ROCAS | ROCAS |  | - | STANDARD TEST METHOD FOR DETERMINATION OF THE POINT LOAD STRENGTH INDEX OF ROCK AND APPLICATION TO ROCK STRENGTH CLASSIFICATIONS (EXCEPT 7 - SAMPLING AND PREPARATION OF SPECIMENS). ASTM D5731 - 16 (excepto 7 - muestreo y preparación de especímenes)
LE-076-1 | 12361 | 2024-07-03 | LIMA | FÍSICOS - MECÁNICOS | PARTÍCULAS CHATAS Y ALARGADAS EN AGREGADOS GRUESOS | AGREGADOS |  | - | STANDARD TEST METHOD FOR FLAT PARTICLES, ELONGATED PARTICLES, OR FLAT AND ELONGATED PARTICLES IN COARSE AGGREGATE. ASTM D4791 - 19 (Reapproved 2023)
LE-076-1 | 12362 | 2024-07-03 | LIMA | FÍSICOS - MECÁNICOS | PENETRACIÓN DE MATERIALES BITUMINOSOS | LIGANTE BITUMINOSO |  | - | STANDARD TEST METHOD FOR PENETRATION OF BITUMINOUS MATERIALS. ASTM D5 / D5M - 20
LE-076-1 | 12363 | 2024-07-03 | LIMA | FÍSICOS - MECÁNICOS | PESO UNITARIO Y VACIOS DE LOS AGREGADOS | AGREGADOS |  | - | STANDARD TEST METHOD FOR BULK DENSITY (UNIT WEIGHT) AND VOIDS IN AGGREGATE. ASTM C29/C29M - 23
LE-076-1 | 12364 | 2024-07-03 | LIMA | FÍSICOS - MECÁNICOS | PORCENTAJE DE BETÚN DE UNA MEZCLA ASFÁLTICA (LAVADO ASFÁLTICO) | MEZCLA BITUMINOSA |  | - | STANDARD TEST METHODS FOR QUANTITATIVE EXTRACTION OF ASPHALT BINDER FROM ASPHALT MIXTURES. ASTM D2172 / D2172M - 24 (Método A)
LE-076-1 | 12365 | 2024-07-03 | LIMA | FÍSICOS - MECÁNICOS | PORCENTAJE DE PARTÍCULAS FRACTURAS EN AGREGADO GRUESO | AGREGADOS |  | - | STANDARD TEST METHOD FOR DETERMINING THE PERCENTAGE OF FRACTURED PARTICLES IN COARSE AGGREGATE. ASTM D5821 - 13(2017)
LE-076-1 | 12366 | 2024-07-03 | LIMA | FÍSICOS - MECÁNICOS | PORCENTAJE DE VACÍOS DE AIRE EN MEZCLAS ASFÁLTICAS COMPACTADAS | MEZCLA BITUMINOSA |  | - | STANDARD TEST METHOD FOR PERCENT AIR VOIDS IN COMPACTED ASPHALT MIXTURES (EXCEPT 5 - SAMPLING). ASTM D3203 - 22 (excepto 5 - muestreo)
LE-076-1 | 12367 | 2024-07-03 | LIMA | FÍSICOS - MECÁNICOS | RESISTENCIA A LA ABRASIÓN - MÁQUINA DE LOS ÁNGELES | AGREGADOS |  | - | STANDARD TEST METHOD FOR RESISTANCE TO DEGRADATION OF SMALL-SIZE COARSE AGGREGATE BY ABRASION AND IMPACT IN THE LOS ANGELES MACHINE. ASTM C131 / C131M - 20
LE-076-1 | 12368 | 2024-07-03 | LIMA | FÍSICOS - MECÁNICOS | RESISTENCIA A LA ABRASIÓN - MÁQUINA DE LOS ÁNGELES (AGREGADO GRUESO) | AGREGADOS |  | - | STANDARD TEST METHOD FOR RESISTANCE TO DEGRADATION OF LARGE-SIZE COARSE AGGREGATE BY ABRASION AND IMPACT IN THE LOS ANGELES MACHINE. ASTM C535 - 16
LE-076-1 | 12369 | 2024-07-03 | LIMA | FÍSICOS - MECÁNICOS | RESISTENCIA A LA COMPRENSIÓN DE MORTEROS DE CEMENTO HIDRÁULICO (CUBOS DE 2" ó 50mm) (EXCEPTO PREPARACIÓN DE TESTIGOS 9 AL 10.5) | MEZCLAS HIDRÁULICAS |  | - | STANDARD TEST METHOD FOR COMPRESSIVE STRENGTH OF HYDRAULIC CEMENT MORTARS (USING 2-IN. OR [50 MM] CUBE SPECIMENS ) - (EXCEPT TO PREPARATION OF SPECIMENS). ASTM C109/C109M - 23 (Except to Preparation of Specimens Molds - 9 to 10.5)
LE-076-1 | 12370 | 2024-07-03 | LIMA | FÍSICOS - MECÁNICOS | RESISTENCIA A LA COMPRESIÓN DE PROBETAS CILINDRICAS DE CONCRETO | PROBETAS DE CONCRETO |  | - | STANDARD TEST METHOD FOR COMPRESSIVE STRENGTH OF CYLINDRICAL CONCRETE SPECIMENS. ASTM C39 / C39M - 23
LE-076-1 | 12371 | 2024-07-03 | LIMA | FÍSICOS - MECÁNICOS | RESISTENCIA A LA COMPRESIÓN EN ESPECÍMENES DE ROCA | ROCAS |  | - | STANDARD TEST METHOD FOR COMPRESSIVE STRENGTH OF DIMENSION STONE (EXCEPT 6 AND 7 - SAMPLING AND PREPARATION OF SPECIMENS). ASTM C170/C170M - 24a (excepto 6 y 7 muestreo y preparación de especímenes)
LE-076-1 | 12372 | 2024-07-03 | LIMA | FÍSICOS - GEOTÉCNICOS | ANÁLISIS GRANULOMÉTRICO POR TAMIZADO EN SUELOS | SUELO |  | - | STANDARD TEST METHOD FOR PARTICLE-SIZE ANALYSIS OF SOILS (UP TO SECTION 6.3). ASTM D422 - 63(Reapproved 2007)e2
LE-076-1 | 12373 | 2024-07-03 | LIMA | FÍSICOS - GEOTÉCNICOS | ANÁLISIS GRANULOMÉTRICO POR TAMIZADO EN SUELOS | SUELO |  | - | STANDARD TEST METHODS FOR PARTICLE-SIZE DISTRIBUTION (GRADATION) OF SOILS USING SIEVE ANALYSIS. ASTM D6913/D6913M
LE-076-1 | 12374 | 2024-07-03 | LIMA | FÍSICOS - GEOTÉCNICOS | CLASIFICACIÓN DE SUELOS - SUCS | SUELO |  | - | STANDARD PRACTICE FOR CLASSIFICATION OF SOILS FOR ENGINEERING PURPOSES (UNIFIED SOIL CLASSIFICATION SYSTEM). ASTM D2487-17e1
LE-076-1 | 12375 | 2024-07-03 | LIMA | FÍSICOS - GEOTÉCNICOS | CONTENIDO DE AGUA EN UN SUELO O ROCA | SUELO |  | - | STANDARD TEST METHODS FOR LABORATORY DETERMINATION OF WATER (MOISTURE) CONTENT OF SOIL AND ROCK BY MASS. ASTM D2216 - 19
LE-076-1 | 12376 | 2024-07-03 | LIMA | FÍSICOS - GEOTÉCNICOS | CONTENIDO DE MATERIA ORGÁNICA (PÉRDIDA POR IGNICIÓN) (MÉTODO A) | SUELO |  | - | STANDARD TEST METHODS FOR DETERMINING THE WATER (MOISTURE) CONTENT, ASH CONTENT, AND ORGANIC MATERIAL OF PEAT AND OTHER ORGANIC SOILS. ASTM D2974 - 20e1. Método A
LE-076-1 | 12377 | 2024-07-03 | LIMA | FÍSICOS - GEOTÉCNICOS | EQUIVALENTE DE ARENA DE SUELOS Y AGREGADOS FINOS | SUELO |  | - | STANDARD TEST METHOD FOR SAND EQUIVALENT VALUE OF SOILS AND FINE AGGREGATE. ASTM D2419 - 22
LE-076-1 | 12378 | 2024-07-03 | LIMA | FÍSICOS - GEOTÉCNICOS | GRAVEDAD ESPECÍFICA DE SUELOS | SUELO |  | - | STANDARD TEST METHODS FOR SPECIFIC GRAVITY OF SOIL SOLIDS BY WATER PYCNOMETER. ASTM D854 - 23
LE-076-1 | 12379 | 2024-07-03 | LIMA | FÍSICOS - GEOTÉCNICOS | LÍMITE LÍQUIDO, LÍMITE PLÁSTICO E ÍNDICE DE PLASTICIDAD DE SUELOS | SUELO |  | - | STANDARD TEST METHODS FOR LIQUID LIMIT, PLASTIC LIMIT, AND PLASTICITY INDEX OF SOILS. ASTM D4318 - 17e1
LE-076-1 | 12380 | 2024-07-03 | LIMA | FÍSICOS - GEOTÉCNICOS | PH EN SUELOS | SUELO |  | - | STANDARD TEST METHODS FOR PH OF SOILS (METHOD A) (WITHOUT USE OF HYDRATED CALCIUM CHLORIDE SOLUTION). ASTM D4972-Método A
LE-102-1 | 12381 | 2024-09-13 | LIMA | QUÍMICAS | DETERMINACIÓN DE CENIZAS TOTALES | ESPECIAS, CONDIMENTOS Y SALSAS: ESPECIAS Y CONDIMENTOS DESHIDRATADOS CAPSICUMS |  | - | TOTAL ASH. ASTA METHOD 3.0 4th Edition Revised
LE-102-1 | 12382 | 2024-09-13 | LIMA | QUÍMICAS | DETERMINACIÓN DE COLOR ASTA | ESPECIAS, CONDIMENTOS Y SALSAS: ESPECIAS Y CONDIMENTOS DESHIDRATADOS CAPSICUMS |  | - | EXTRACTABLE COLOR IN CAPSICUMS AND THEIR OLEORESINS. ASTA METHOD 20.1, 4th Edition Revised
LE-102-1 | 12383 | 2024-09-13 | LIMA | QUÍMICAS | DETERMINACIÓN DE HUMEDAD | ESPECIAS, CONDIMENTOS Y SALSAS: ESPECIAS Y CONDIMENTOS DESHIDRATADOS CAPSICUMS |  | - | MOISTURE IN SPICES. ASTA METHOD 2.1, 4th Edition Revised (VALIDADO modificado)
LE-102-1 | 12384 | 2024-09-13 | LIMA | QUÍMICAS | DETERMINACIÒN DE HUMEDAD EN HARINAS | HARINA DE LEGUMINOSAS |  | - | CEREALES Y PRODUCTOS DERIVADOS. HARINAS. DETERMINACIÓN DE CONTENIDO DE HUMEDAD.. NTP 205.037:2022
LE-102-1 | 12385 | 2024-09-13 | LIMA | QUÍMICAS | DETERMINACIÒN DE HUMEDAD EN HARINAS | HARINA DE TUBÉRCULOS |  | - | CEREALES Y PRODUCTOS DERIVADOS. HARINAS. DETERMINACIÓN DE CONTENIDO DE HUMEDAD.. NTP 205.037:2022
LE-102-1 | 12386 | 2024-09-13 | LIMA | QUÍMICAS | DETERMINACIÒN DE HUMEDAD EN HARINAS | HARINAS DE CEREALES |  | - | CEREALES Y PRODUCTOS DERIVADOS. HARINAS. DETERMINACIÓN DE CONTENIDO DE HUMEDAD.. NTP 205.037:2022
LE-102-1 | 12387 | 2024-09-13 | LIMA | MICROBIOLÓGICAS | DETERMINACIÓN DE MOHOS Y LEVADURAS | ALIMENTOS ELABORADOS: ALIMENTOS PREPARADOS SIN TRATAMIENTO TÈRMICO Y ALIMENTOS PREPARADOS CON TRATAMIENTO TÈRMICO. | MICROBIOLOGICO CUANTITATIVO | - | YEASTS, MOLDS AND MYCOTOXINS. ENUMERATION OF YEASTS AND MOLDS IN FOOD-DILUTION PLATING TECHNIQUE. SPREAD-PLATE METHOD. DRBC - AGAR. FDA/BAM Online 8th Ed., Rev. A/1998. Revisado 2000. Publicado January 2001 - Chapter 18.
LE-102-1 | 12388 | 2024-09-13 | LIMA | MICROBIOLÓGICAS | DETERMINACIÓN DE MOHOS Y LEVADURAS | FRUTAS, HORTALIZAS Y OTROS VEGETALES: FRUTAS Y HORTALIZAS FRESCAS (SIN NINGÙN TRATAMIENTO) | MICROBIOLOGICO CUANTITATIVO | - | YEASTS, MOLDS AND MYCOTOXINS. ENUMERATION OF YEASTS AND MOLDS IN FOOD-DILUTION PLATING TECHNIQUE. SPREAD-PLATE METHOD. DRBC - AGAR. FDA/BAM Online 8th Ed., Rev. A/1998. Revisado 2000. Publicado January 2001 - Chapter 18.
LE-102-1 | 12389 | 2024-09-13 | LIMA | MICROBIOLÓGICAS | DETERMINACIÓN DE MOHOS Y LEVADURAS | GRANOS DE CEREALES, LEGUMINOSAS, QUENOPODIÀCEAS Y DERIVADOS (HARINAS Y OTRO): GRANOS SECOS | MICROBIOLOGICO CUANTITATIVO | - | YEASTS, MOLDS AND MYCOTOXINS. ENUMERATION OF YEASTS AND MOLDS IN FOOD-DILUTION PLATING TECHNIQUE. SPREAD-PLATE METHOD. DRBC - AGAR. FDA/BAM Online 8th Ed., Rev. A/1998. Revisado 2000. Publicado January 2001 - Chapter 18.
LE-102-1 | 12390 | 2024-09-13 | LIMA | MICROBIOLÓGICAS | DETERMINACIÓN DE RECUENTO TOTAL | ALIMENTOS ELABORADOS: ALIMENTOS PREPARADOS SIN TRATAMIENTO TÈRMICO Y ALIMENTOS PREPARADOS CON TRATAMIENTO TÈRMICO. | MICROBIOLOGICO CUANTITATIVO | - | AEROBIC PLATE COUNT IN FOODS. DRY REHYDRATABLE FILM, (PETRIFILM AEROBIC COUNT PLATE) METHOD. AOAC 990.12 Chapter 17 Subchapter 2: 17.2.07, 22 th Edition
LE-102-1 | 12391 | 2024-09-13 | LIMA | MICROBIOLÓGICAS | DETERMINACIÓN DE RECUENTO TOTAL | ESPECIAS, CONDIMENTOS Y SALSAS: ESPECIAS Y CONDIMENTOS DESHIDRATADOS | MICROBIOLOGICO CUANTITATIVO | - | AEROBIC PLATE COUNT IN FOODS. DRY REHYDRATABLE FILM, (PETRIFILM AEROBIC COUNT PLATE) METHOD. AOAC 990.12 Chapter 17 Subchapter 2: 17.2.07, 22 th Edition
LE-102-1 | 12392 | 2024-09-13 | LIMA | MICROBIOLÓGICAS | DETERMINACIÓN DE RECUENTO TOTAL | GRANOS DE CEREALES, LEGUMINOSAS, QUENOPODIÀCEAS Y DERIVADOS (HARINAS Y OTRO): GRANOS SECOS | MICROBIOLOGICO CUANTITATIVO | - | AEROBIC PLATE COUNT IN FOODS. DRY REHYDRATABLE FILM, (PETRIFILM AEROBIC COUNT PLATE) METHOD. AOAC 990.12 Chapter 17 Subchapter 2: 17.2.07, 22 th Edition
LE-102-1 | 12393 | 2024-09-13 | LIMA | MICROBIOLÓGICAS | DETERMINACIÓN DE RECUENTO TOTAL | PRODUCTOS DE PANADERÌA, PASTELERÌA Y GALLETERÌA: PRODUCTOS DE PANADERÌA Y PASTELERÌA CON O SIN RELLENO Y/O COBERTURA QUE NO REQUIEREN REFRIGERACIÒN | MICROBIOLOGICO CUANTITATIVO | - | AEROBIC PLATE COUNT IN FOODS. DRY REHYDRATABLE FILM, (PETRIFILM AEROBIC COUNT PLATE) METHOD. AOAC 990.12 Chapter 17 Subchapter 2: 17.2.07, 22 th Edition
LE-102-1 | 12394 | 2024-09-13 | LIMA | MICROBIOLÓGICAS | NUMERACIÓN DE COLIFORMES TOTALES | SUPERFICIES INERTES |  | - | ENTEROBACTERIACEAE, COLIFORMS AND ESCHERICHIA COLI AS QUALITY AND SAFETY INDICATORS VRBA METHOD FOR COLIFORMS NOT EXPECTED TO BE STRESSED OR DAMAGED. VRBA OVERLAY METHOD FOR COLIFORMS EXPECTED TO BE STRESSED OR DAMAGED.. APHA/CMMEF 5th. Ed. Chapter 9 Part 9.73 y 9.74
LE-102-1 | 12395 | 2024-09-13 | LIMA | MICROBIOLÓGICAS | NUMERACIÓN DE COLIFORMES TOTALES | SUPERFICIES VIVAS |  | - | ENTEROBACTERIACEAE, COLIFORMS AND ESCHERICHIA COLI AS QUALITY AND SAFETY INDICATORS VRBA METHOD FOR COLIFORMS NOT EXPECTED TO BE STRESSED OR DAMAGED. VRBA OVERLAY METHOD FOR COLIFORMS EXPECTED TO BE STRESSED OR DAMAGED.. APHA/CMMEF 5th. Ed. Chapter 9 Part 9.73 y 9.74
LE-102-1 | 12396 | 2024-09-13 | LIMA | MICROBIOLÓGICAS | NUMERACIÓN DE ESCHERICHIA COLI | AGUA DE MESA | MICROBIOLOGICO SEMI-CUANTITATIVO | - | MULTIPLE-TUBE FERMENTATION TECHNIQUE FOR MEMBERS OF THE COLIFORM GROUP. ESCHERICHIA COLI PROCEDURE USING FLUOROGENIC SUBSTRATE. ESCHERICHIA COLI TEST (EC-MUG MEDIUM). SMEWW-APHA-AWWA-WEF Part 9221 F. Item 1, 24th. Edition
LE-102-1 | 12397 | 2024-09-13 | LIMA | MICROBIOLÓGICAS | NUMERACIÓN DE ESCHERICHIA COLI | AGUA PURIFICADA | MICROBIOLOGICO SEMI-CUANTITATIVO | - | MULTIPLE-TUBE FERMENTATION TECHNIQUE FOR MEMBERS OF THE COLIFORM GROUP. ESCHERICHIA COLI PROCEDURE USING FLUOROGENIC SUBSTRATE. ESCHERICHIA COLI TEST (EC-MUG MEDIUM). SMEWW-APHA-AWWA-WEF Part 9221 F. Item 1, 24th. Edition
LE-102-1 | 12398 | 2024-09-13 | LIMA | MICROBIOLÓGICAS | NUMERACIÓN DE ESCHERICHIA COLI | AGUA RESIDUAL INDUSTRIAL | MICROBIOLOGICO SEMI-CUANTITATIVO | - | MULTIPLE-TUBE FERMENTATION TECHNIQUE FOR MEMBERS OF THE COLIFORM GROUP. ESCHERICHIA COLI PROCEDURE USING FLUOROGENIC SUBSTRATE. ESCHERICHIA COLI TEST (EC-MUG MEDIUM). SMEWW-APHA-AWWA-WEF Part 9221 F. Item 1, 24th. Edition
LE-102-1 | 12399 | 2024-09-13 | LIMA | MICROBIOLÓGICAS | RECUENTO DE AEROBIOS MESÓFILOS | AMBIENTE (Aire) | MICROBIOLOGICO CUANTITATIVO | - | AEROBIC PLATE COUNT. CONVENTIONAL PLATE COUNT. EXCEPT ITEM B.. FDA/BAM On line Chapter 3. Aerobic Plate Count, January 2001
LE-102-1 | 12400 | 2024-09-13 | LIMA | MICROBIOLÓGICAS | RECUENTO DE COLIFORMES Y ESCHERICHIA COLI | ALIMENTOS ELABORADOS: ALIMENTOS PREPARADOS SIN TRATAMIENTO TÈRMICO Y ALIMENTOS PREPARADOS CON TRATAMIENTO TÈRMICO. | MICROBIOLOGICO CUANTITATIVO | - | COLIFORM AND ESCHERICHIA COLI COUNTS IN FOODS. DRY REHYDRATABLE FILM (PETRIFILM E. COLI/COLIFORM COUNT PLATE AND PETRIFILM COLIFORM COUNT PLATE) METHODS. AOAC 991.14, Chapter 17, Subchapter 2: 17.3.04, 22th Edition
LE-102-1 | 12401 | 2024-09-13 | LIMA | MICROBIOLÓGICAS | RECUENTO DE COLIFORMES Y ESCHERICHIA COLI | ESPECIAS, CONDIMENTOS Y SALSAS: ESPECIAS Y CONDIMENTOS DESHIDRATADOS | MICROBIOLOGICO CUANTITATIVO | - | COLIFORM AND ESCHERICHIA COLI COUNTS IN FOODS. DRY REHYDRATABLE FILM (PETRIFILM E. COLI/COLIFORM COUNT PLATE AND PETRIFILM COLIFORM COUNT PLATE) METHODS. AOAC 991.14, Chapter 17, Subchapter 2: 17.3.04, 22th Edition
LE-102-1 | 12402 | 2024-09-13 | LIMA | MICROBIOLÓGICAS | RECUENTO DE HETERÓTROFOS EN PLACA | AGUA DE MESA | MICROBIOLOGICO CUANTITATIVO | - | HETEROTROPHIC PLATE COUNT. POUR PLATE METHOD.. SMEWW-APHA-AWWA-WEF Part 9215 A,B, 24th Edition
LE-102-1 | 12403 | 2024-09-13 | LIMA | MICROBIOLÓGICAS | RECUENTO DE HETERÓTROFOS EN PLACA | AGUA PURIFICADA | MICROBIOLOGICO CUANTITATIVO | - | HETEROTROPHIC PLATE COUNT. POUR PLATE METHOD.. SMEWW-APHA-AWWA-WEF Part 9215 A,B, 24th Edition
LE-102-1 | 12404 | 2024-09-13 | LIMA | MICROBIOLÓGICAS | RECUENTO DE HETERÓTROFOS EN PLACA | AGUA RESIDUAL INDUSTRIAL | MICROBIOLOGICO CUANTITATIVO | - | HETEROTROPHIC PLATE COUNT. POUR PLATE METHOD.. SMEWW-APHA-AWWA-WEF Part 9215 A,B, 24th Edition
LE-102-1 | 12405 | 2024-09-13 | LIMA | MICROBIOLÓGICAS | RECUENTO DE MOHOS Y LEVADURAS | AMBIENTE (Aire) | MICROBIOLOGICO CUANTITATIVO | - | YEASTS, MOLDS AND MYCOTOXINS, ENUMERATION OF YEASTS, MOLDS IN FOOD. EXCEPT SAMPLE PREPARATION.. FDA/BAM On Line Chapter 18, Yeasts, Molds and Mycotoxins.
LE-231-1 | 12406 | 2024-05-31 | LIMA | FÍSICOS - GEOTÉCNICOS | ANÁLISIS GRANULOMÉTRICO POR TAMIZADO EN SUELOS | SUELOS |  | - | STANDARD TEST METHODS FOR PARTICLE-SIZE DISTRIBUTION (GRADATION) OF SOILS USING SIEVE ANALYSIS. ASTM D6913 / D6913M
LE-231-1 | 12407 | 2024-05-31 | LIMA | FÍSICOS - GEOTÉCNICOS | CLASIFICACIÓN DE SUELOS - SUCS | SUELOS |  | - | STANDARD PRACTICE FOR CLASSIFICATION OF SOILS FOR ENGINEERING PURPOSES (UNIFIED SOIL CLASSIFICATION SYSTEM). ASTM D2487-17e1
LE-231-1 | 12408 | 2024-05-31 | LIMA | FÍSICOS - GEOTÉCNICOS | CONTENIDO DE HUMEDAD | SUELOS |  | - | STANDARD TEST METHODS FOR LABORATORY DETERMINATION OF WATER (MOISTURE) CONTENT OF SOIL AND ROCK BY MASS. ASTM D2216
LE-231-1 | 12409 | 2024-05-31 | LIMA | FÍSICOS - GEOTÉCNICOS | DETERMINACIÓN DE LÍMITE LÍQUIDO, LÍMITE PLÁSTICO (L.P.), E ÍNDICE DE PLASTICIDAD | SUELOS |  | - | STANDARD TEST METHODS FOR LIQUID LIMIT, PLASTIC LIMIT, AND PLASTICITY INDEX OF SOILS. ASTM D4318-17e1
LE-083-1 | 12410 | 2024-02-09 | LIMA | QUIMICAS (Incluye MUESTREO en AGUA, AIRE y EMISIONES) | ACEITES Y GRASAS | AGUA NATURAL |  | - | N-HEXANE EXTRACTABLE MATERIAL (HEM; OIL AND GREASE) AND SILICA GEL TREATED N-HEXANE EXTRACTABLE MATERIAL (SGT-HEM; NON-POLAR MATERIAL) BY EXTRACTION AND GRAVIMETRY. EPA Method 1664, Revisión B
LE-083-1 | 12411 | 2024-02-09 | LIMA | QUIMICAS (Incluye MUESTREO en AGUA, AIRE y EMISIONES) | ACEITES Y GRASAS | AGUA PARA USO Y CONSUMO HUMANO |  | - | N-HEXANE EXTRACTABLE MATERIAL (HEM; OIL AND GREASE) AND SILICA GEL TREATED N-HEXANE EXTRACTABLE MATERIAL (SGT-HEM; NON-POLAR MATERIAL) BY EXTRACTION AND GRAVIMETRY. EPA Method 1664, Revisión B
LE-083-1 | 12412 | 2024-02-09 | LIMA | QUIMICAS (Incluye MUESTREO en AGUA, AIRE y EMISIONES) | ACEITES Y GRASAS | AGUA RESIDUAL |  | - | N-HEXANE EXTRACTABLE MATERIAL (HEM; OIL AND GREASE) AND SILICA GEL TREATED N-HEXANE EXTRACTABLE MATERIAL (SGT-HEM; NON-POLAR MATERIAL) BY EXTRACTION AND GRAVIMETRY. EPA Method 1664, Revisión B
LE-083-1 | 12413 | 2024-02-09 | LIMA | QUIMICAS (Incluye MUESTREO en AGUA, AIRE y EMISIONES) | ACEITES Y GRASAS | AGUA SALINA |  | - | N-HEXANE EXTRACTABLE MATERIAL (HEM; OIL AND GREASE) AND SILICA GEL TREATED N-HEXANE EXTRACTABLE MATERIAL (SGT-HEM; NON-POLAR MATERIAL) BY EXTRACTION AND GRAVIMETRY. EPA Method 1664, Revisión B
LE-083-1 | 12414 | 2024-02-09 | LIMA | QUIMICAS (Incluye MUESTREO en AGUA, AIRE y EMISIONES) | CONDUCTIVIDAD | AGUA NATURAL |  | - | CONDUCTIVITY. LABORATORY METHOD. SMEWW-APHA-AWWA-WEF Part 2510 B, 24th Ed.
LE-083-1 | 12415 | 2024-02-09 | LIMA | QUIMICAS (Incluye MUESTREO en AGUA, AIRE y EMISIONES) | CONDUCTIVIDAD | AGUA PARA USO Y CONSUMO HUMANO |  | - | CONDUCTIVITY. LABORATORY METHOD. SMEWW-APHA-AWWA-WEF Part 2510 B, 24th Ed.
LE-083-1 | 12416 | 2024-02-09 | LIMA | QUIMICAS (Incluye MUESTREO en AGUA, AIRE y EMISIONES) | CONDUCTIVIDAD | AGUA RESIDUAL |  | - | CONDUCTIVITY. LABORATORY METHOD. SMEWW-APHA-AWWA-WEF Part 2510 B, 24th Ed.
LE-083-1 | 12417 | 2024-02-09 | LIMA | QUIMICAS (Incluye MUESTREO en AGUA, AIRE y EMISIONES) | CONDUCTIVIDAD | AGUA SALINA |  | - | CONDUCTIVITY. LABORATORY METHOD. SMEWW-APHA-AWWA-WEF Part 2510 B, 24th Ed.
LE-083-1 | 12418 | 2024-02-09 | LIMA | QUIMICAS (Incluye MUESTREO en AGUA, AIRE y EMISIONES) | CONDUCTIVIDAD ELÉCTRICA | SUELO |  | - | SOIL QUALITY -- DETERMINATION OF THE SPECIFIC ELECTRICAL CONDUCTIVITY. ISO 11265:1994/Cor 1:1996
LE-083-1 | 12419 | 2024-02-09 | LIMA | QUIMICAS (Incluye MUESTREO en AGUA, AIRE y EMISIONES) | CONDUCTIVIDAD (MEDICION EN CAMPO) | AGUA NATURAL |  | - | CONDUCTIVITY. LABORATORY METHOD. SMEWW-APHA-AWWA-WEF Part 2510 B, 24th Ed.
LE-083-1 | 12420 | 2024-02-09 | LIMA | QUIMICAS (Incluye MUESTREO en AGUA, AIRE y EMISIONES) | CONDUCTIVIDAD (MEDICION EN CAMPO) | AGUA PARA USO Y CONSUMO HUMANO |  | - | CONDUCTIVITY. LABORATORY METHOD. SMEWW-APHA-AWWA-WEF Part 2510 B, 24th Ed.
LE-083-1 | 12421 | 2024-02-09 | LIMA | QUIMICAS (Incluye MUESTREO en AGUA, AIRE y EMISIONES) | CONDUCTIVIDAD (MEDICION EN CAMPO) | AGUA RESIDUAL |  | - | CONDUCTIVITY. LABORATORY METHOD. SMEWW-APHA-AWWA-WEF Part 2510 B, 24th Ed.
LE-083-1 | 12422 | 2024-02-09 | LIMA | QUIMICAS (Incluye MUESTREO en AGUA, AIRE y EMISIONES) | CONDUCTIVIDAD (MEDICION EN CAMPO) | AGUA SALINA |  | - | CONDUCTIVITY. LABORATORY METHOD. SMEWW-APHA-AWWA-WEF Part 2510 B, 24th Ed.
LE-083-1 | 12423 | 2024-02-09 | LIMA | QUIMICAS (Incluye MUESTREO en AGUA, AIRE y EMISIONES) | DEMANDA BIOQUÍMICA DE OXIGENO | AGUA NATURAL |  | - | BIOCHEMICAL OXYGEN DEMAND (BOD). SMEWW-APHA-AWWA-WEF Part 5210 B, 24th Ed.
LE-083-1 | 12424 | 2024-02-09 | LIMA | QUIMICAS (Incluye MUESTREO en AGUA, AIRE y EMISIONES) | DEMANDA BIOQUÍMICA DE OXIGENO | AGUA PARA USO Y CONSUMO HUMANO |  | - | BIOCHEMICAL OXYGEN DEMAND (BOD). SMEWW-APHA-AWWA-WEF Part 5210 B, 24th Ed.
LE-083-1 | 12425 | 2024-02-09 | LIMA | QUIMICAS (Incluye MUESTREO en AGUA, AIRE y EMISIONES) | DEMANDA BIOQUÍMICA DE OXIGENO | AGUA RESIDUAL |  | - | BIOCHEMICAL OXYGEN DEMAND (BOD). SMEWW-APHA-AWWA-WEF Part 5210 B, 24th Ed.
LE-083-1 | 12426 | 2024-02-09 | LIMA | QUIMICAS (Incluye MUESTREO en AGUA, AIRE y EMISIONES) | DEMANDA BIOQUÍMICA DE OXIGENO | AGUA SALINA |  | - | BIOCHEMICAL OXYGEN DEMAND (BOD). SMEWW-APHA-AWWA-WEF Part 5210 B, 24th Ed.
LE-083-1 | 12427 | 2024-02-09 | LIMA | QUIMICAS (Incluye MUESTREO en AGUA, AIRE y EMISIONES) | DEMANDA QUÍMICA DE OXÍGENO | AGUA SALINA |  | - | CHEMICAL OXYGEN DEMAND, CLOSED REFLUX, COLORIMETRIC METHOD. SMEWW APHA- AWWA WEF Part 5220 D. 23rd Ed:Validado (Modificado y aplicado fuera del alcance)
LE-083-1 | 12428 | 2024-02-09 | LIMA | QUIMICAS (Incluye MUESTREO en AGUA, AIRE y EMISIONES) | DEMANDA QUÍMICA DE OXÍGENO | AGUA NATURAL |  | - | CHEMICAL OXYGEN DEMAND (COD). CLOSED REFLUX, COLORIMETRIC METHOD. SMEWW-APHA-AWWA-WEF Part 5220 D, 24th Ed.
LE-083-1 | 12429 | 2024-02-09 | LIMA | QUIMICAS (Incluye MUESTREO en AGUA, AIRE y EMISIONES) | DEMANDA QUÍMICA DE OXÍGENO | AGUA PARA USO Y CONSUMO HUMANO |  | - | CHEMICAL OXYGEN DEMAND (COD). CLOSED REFLUX, COLORIMETRIC METHOD. SMEWW-APHA-AWWA-WEF Part 5220 D, 24th Ed.
LE-083-1 | 12430 | 2024-02-09 | LIMA | QUIMICAS (Incluye MUESTREO en AGUA, AIRE y EMISIONES) | DEMANDA QUÍMICA DE OXÍGENO | AGUA RESIDUAL |  | - | CHEMICAL OXYGEN DEMAND (COD). CLOSED REFLUX, COLORIMETRIC METHOD. SMEWW-APHA-AWWA-WEF Part 5220 D, 24th Ed.
LE-083-1 | 12431 | 2024-02-09 | LIMA | QUIMICAS (Incluye MUESTREO en AGUA, AIRE y EMISIONES) | DETERMINACIÓN DE PESO EN FILTROS PM-10 ALTO VOLUMEN | FILTRO |  | - | GESTION AMBIENTAL. CALIDAD DE AIRE. MÉTODO DE REFERENCIA PARA LA DETERMINACIÓN DE MATERIAL PARTICULADO RESPIRABLE COMO PM10 EN LA ATMÓSFERA. NTP 900.030:2018 Validado (No incluye muestreo)
LE-083-1 | 12432 | 2024-02-09 | LIMA | QUIMICAS (Incluye MUESTREO en AGUA, AIRE y EMISIONES) | DETERMINACIÓN DE PESO EN FILTROS PM-10 BAJO VOLUMEN | FILTRO |  | - | GESTION AMBIENTAL. CALIDAD DE AIRE. MÉTODO DE REFERENCIA PARA LA DETERMINACIÓN DE MATERIAL PARTICULADO RESPIRABLE COMO PM10 EN LA ATMÓSFERA. NTP 900.030:2018 Validado(No incluye muestreo)
LE-083-1 | 12433 | 2024-02-09 | LIMA | QUIMICAS (Incluye MUESTREO en AGUA, AIRE y EMISIONES) | DETERMINACIÓN DE PESO EN FILTROS PM-2.5 BAJO VOLUMEN | FILTRO |  | - | GESTION AMBIENTAL. CALIDAD DE AIRE. MÉTODO DE REFERENCIA PARA LA DETERMINACIÓN DE MATERIAL PARTICULADO FINO COMO PM2.5 EN LA ATMÓSFERA. NTP 900.069:2017 Validado(No incluye muestreo)
LE-083-1 | 12434 | 2024-02-09 | LIMA | QUIMICAS (Incluye MUESTREO en AGUA, AIRE y EMISIONES) | DETERMINACIÓN DE PESO: PARTÍCULAS RESPIRABLES | FILTRO |  | - | PARTICULATES NOT OTHERWISE REGULATED. RESPIRABLE, 1998. NIOSH 0600:Validado (No incluye Muestreo)
LE-083-1 | 12435 | 2024-02-09 | LIMA | QUIMICAS (Incluye MUESTREO en AGUA, AIRE y EMISIONES) | DETERMINACIÓN DE PESO PARTICULAS TOTALES EN SUSPENSIÓN ALTO VOLUMEN | FILTRO |  | - | DETERMINACIÓN DEL MATERIAL PARTICULADO SUSPENDIDO EN LA ATMÓSFERA. EPA CFR 40 Part 50 Appendix B:Validado(No incluye muestreo)
LE-083-1 | 12436 | 2024-02-09 | LIMA | QUIMICAS (Incluye MUESTREO en AGUA, AIRE y EMISIONES) | DETERMINACIÓN DE PESO PARTICULAS TOTALES EN SUSPENSIÓN BAJO VOLUMEN | FILTRO |  | - | DETERMINACIÓN DEL MATERIAL PARTICULADO SUSPENDIDO EN LA ATMÓSFERA. EPA CFR 40 Part 50 Appendix B:Validado(No incluye muestreo)
LE-083-1 | 12437 | 2024-02-09 | LIMA | QUIMICAS (Incluye MUESTREO en AGUA, AIRE y EMISIONES) | DETERMINACIÓN DE PESO: PARTÍCULAS TOTALES O INHALABLES | FILTRO |  | - | PARTICULATES NOT OTHERWISE REGULATED. TOTAL, 1994. NIOSH 0500:Validado (No incluye Muestreo)
LE-083-1 | 12438 | 2024-02-09 | LIMA | QUIMICAS (Incluye MUESTREO en AGUA, AIRE y EMISIONES) | DIÓXIDO DE AZUFRE | EMISIONES ATMOSFÉRICAS |  | - | DETERMINATION OF SULFUR DIOXIDE EMISSIONS FROM STATIONARY SOURCES (INSTRUMENTAL ANALYZER PROCEDURE). EPA Method 6C
LE-083-1 | 12439 | 2024-02-09 | LIMA | QUIMICAS (Incluye MUESTREO en AGUA, AIRE y EMISIONES) | DIÓXIDO DE AZUFRE | AIRE |  | - | AIRE AMBIENTAL: DETERMINACIÓN DE DIÓXIDO DE AZUFRE. MÉTODO DE FLUORESCENCIA ULTRAVIOLETA. NTP-ISO 10498:2017 (revisada el 2022)
LE-083-1 | 12440 | 2024-02-09 | LIMA | QUIMICAS (Incluye MUESTREO en AGUA, AIRE y EMISIONES) | DIOXIDO DE AZUFRE EN EMISIONES GASEOSAS | EMISIONES |  | - | GESTION AMBIENTAL. EMISIONES ATMOSFÉRICAS. DETERMINACIÓN DE EMISIONES DE DIÓXIDO DE AZUFRE EN FUENTES ESTACIONARIAS.. NTP 900.006:2021
LE-083-1 | 12441 | 2024-02-09 | LIMA | QUIMICAS (Incluye MUESTREO en AGUA, AIRE y EMISIONES) | MATERIAL PARTICULADO - PM 2.5 (BAJO VOLUMEN) | AIRE |  | - | REFERENCE METHOD FOR THE DETERMINATION OF FINE PARTICULATE MATTER AS PM2.5 IN THE ATMOSPHERE. EPA Method 50. Appendix L
LE-083-1 | 12442 | 2024-02-09 | LIMA | QUIMICAS (Incluye MUESTREO en AGUA, AIRE y EMISIONES) | MATERIAL PARTICULADO - PM10 (ALTO VOLUMEN) | AIRE |  | - | MONITOREO DE CALIDAD AMBIENTAL. CALIDAD DE AIRE. MÉTODO DE REFERENCIA PARA LA DETERMINACIÓN DE MATERIAL PARTICULADO RESPIRABLE COMO PM10 EN LA ATMÓSFERA. NTP 900.030:2018
LE-083-1 | 12443 | 2024-02-09 | LIMA | QUIMICAS (Incluye MUESTREO en AGUA, AIRE y EMISIONES) | MATERIAL PARTICULADO - PM10 (BAJO VOLUMEN) | AIRE |  | - | MONITOREO DE CALIDAD AMBIENTAL. CALIDAD DE AIRE. MÉTODO DE REFERENCIA PARA LA DETERMINACIÓN DE MATERIAL PARTICULADO RESPIRABLE COMO PM10 EN LA ATMÓSFERA. NTP 900.030: 2018
LE-083-1 | 12444 | 2024-02-09 | LIMA | QUIMICAS (Incluye MUESTREO en AGUA, AIRE y EMISIONES) | MATERIAL PARTICULADO EN EMISIONES ATMOSFÉRICAS | EMISIONES ATMOSFÉRICAS |  | - | GESTION AMBIENTAL. EMISIONES ATMOSFÉRICAS. DETERMINACIÓN DE EMISIONES DE MATERIA PARTICULADA DE FUENTES ESTACIONARIAS. NTP 900.005: 2021
LE-083-1 | 12445 | 2024-02-09 | LIMA | QUIMICAS (Incluye MUESTREO en AGUA, AIRE y EMISIONES) | MATERIAL PARTICULADO PM2.5 BAJO VOLUMEN | AIRE |  | - | GESTION AMBIENTAL. CALIDAD DE AIRE. MÉTODO DE REFERENCIA PARA LA DETERMINACIÓN DE MATERIAL PARTICULADO FINO COMO PM2.5 EN LA ATMÓSFERA. NTP 900.069
LE-083-1 | 12446 | 2024-02-09 | LIMA | QUIMICAS (Incluye MUESTREO en AGUA, AIRE y EMISIONES) | MEDICIÓN DE RUIDO AMBIENTAL | RUIDO AMBIENTAL : PLANTAS INDUSTRIALES |  | - | ACÚSTICA. DESCRIPCIÓN, MEDICIÓN Y EVALUACIÓN DEL RUIDO AMBIENTAL. PARTE1: ÍNDICES BÁSICOS Y PROCEDIMIENTO DE EVALUACIÓN 2ª EDICIÓN/ ACÚSTICA. DESCRIPCIÓN, MEDICIÓN Y EVALUACIÓN DEL RUIDO AMBIENTAL. PARTE 2: DETERMINACIÓN DE LOS NIVELES DE PRESIÓN SONORA. 2ª EDICIÓN. NTP ISO 1996-2:2021 / NTP ISO 1996- 1:2020
LE-083-1 | 12447 | 2024-02-09 | LIMA | QUIMICAS (Incluye MUESTREO en AGUA, AIRE y EMISIONES) | MEDICIÓN DE RUIDO AMBIENTAL | RUIDO AMBIENTAL: TRÁFICO AERONAVES |  | - | ACÚSTICA. DESCRIPCIÓN, MEDICIÓN Y EVALUACIÓN DEL RUIDO AMBIENTAL. PARTE1: ÍNDICES BÁSICOS Y PROCEDIMIENTO DE EVALUACIÓN 2ª EDICIÓN/ ACÚSTICA. DESCRIPCIÓN, MEDICIÓN Y EVALUACIÓN DEL RUIDO AMBIENTAL. PARTE 2: DETERMINACIÓN DE LOS NIVELES DE PRESIÓN SONORA. 2ª EDICIÓN. NTP ISO 1996-2:2021 / NTP ISO 1996- 1:2020
LE-083-1 | 12448 | 2024-02-09 | LIMA | QUIMICAS (Incluye MUESTREO en AGUA, AIRE y EMISIONES) | MEDICIÓN DE RUIDO AMBIENTAL | RUIDO AMBIENTAL: TRÁFICO DE AUTOMOTORES |  | - | ACÚSTICA. DESCRIPCIÓN, MEDICIÓN Y EVALUACIÓN DEL RUIDO AMBIENTAL. PARTE1: ÍNDICES BÁSICOS Y PROCEDIMIENTO DE EVALUACIÓN 2ª EDICIÓN/ ACÚSTICA. DESCRIPCIÓN, MEDICIÓN Y EVALUACIÓN DEL RUIDO AMBIENTAL. PARTE 2: DETERMINACIÓN DE LOS NIVELES DE PRESIÓN SONORA. 2ª EDICIÓN. NTP ISO 1996-2:2021 / NTP ISO 1996- 1:2020
LE-083-1 | 12449 | 2024-02-09 | LIMA | QUIMICAS (Incluye MUESTREO en AGUA, AIRE y EMISIONES) | MEDICIÓN DE RUIDO AMBIENTAL | RUIDO AMBIENTAL: TRÁFICO FERROVIARIO |  | - | ACÚSTICA. DESCRIPCIÓN, MEDICIÓN Y EVALUACIÓN DEL RUIDO AMBIENTAL. PARTE1: ÍNDICES BÁSICOS Y PROCEDIMIENTO DE EVALUACIÓN 2ª EDICIÓN/ ACÚSTICA. DESCRIPCIÓN, MEDICIÓN Y EVALUACIÓN DEL RUIDO AMBIENTAL. PARTE 2: DETERMINACIÓN DE LOS NIVELES DE PRESIÓN SONORA. 2ª EDICIÓN. NTP ISO 1996-2:2021 / NTP ISO 1996- 1:2020
LE-083-1 | 12450 | 2024-02-09 | LIMA | QUIMICAS (Incluye MUESTREO en AGUA, AIRE y EMISIONES) | MONÓXIDO DE CARBONO | EMISIONES |  | - | DETERMINATION OF CARBON MONOXIDE EMISSIONS FROM STATIONARY SOURCES (INSTRUMENTAL ANALYZER PROCEDURE). EPA, METHOD 10
LE-083-1 | 12451 | 2024-02-09 | LIMA | QUIMICAS (Incluye MUESTREO en AGUA, AIRE y EMISIONES) | MONÓXIDO DE CARBONO | AIRE |  | - | GESTION AMBIENTAL. CALIDAD DE AIRE. PRINCIPIO DE MEDICIÓN Y PROCEDIMIENTO DE CALIBRACIÓN PARA LA MEDICIÓN DE MONÓXIDO DE CARBONO EN LA ATMÓSFERA (FOTOMETRÍA INFRARROJA NO DISPERSIVA). NTP-ISO 4224
LE-083-1 | 12452 | 2024-02-09 | LIMA | QUIMICAS (Incluye MUESTREO en AGUA, AIRE y EMISIONES) | NO, NO2, NOx | EMISIONES |  | - | DETERMINATION OF NITRIC OXIDE, NITROGEN DIOXIDE AND NOX EMISSIONS FROM STATIONARY COMBUSTION SOURCES BY ELETROCHEMICAL ANALYZER. CTM 022
LE-083-1 | 12453 | 2024-02-09 | LIMA | QUIMICAS (Incluye MUESTREO en AGUA, AIRE y EMISIONES) | ÓXIDO DE NITRÓGENO | EMISIONES |  | - | GESTION AMBIENTAL. EMISIONES ATMOSFÉRICAS. DETERMINACIÓN DE EMISIONES DE ÓXIDO DE NITRÓGENO EN FUENTES ESTACIONARIAS.. NTP 900.007:2021
LE-083-1 | 12454 | 2024-02-09 | LIMA | QUIMICAS (Incluye MUESTREO en AGUA, AIRE y EMISIONES) | ÓXIDO DE NITRÓGENO, DIÓXIDO DE NITRÓGENO, MONÓXIDO DE CARBONO Y OXÍGENO | EMISIONES |  | - | TEST METHOD - DETERMINATION OF OXYGEN,CARBON MONOXIDE AND OXIDES OF NITROGEN FOR PERIODIC MONITORING. CTM 034
LE-083-1 | 12455 | 2024-02-09 | LIMA | QUIMICAS (Incluye MUESTREO en AGUA, AIRE y EMISIONES) | ÓXIDO DE NITRÓGENO, DIÓXIDO DE NITRÓGENO, MONÓXIDO DE CARBONO Y OXÍGENO | EMISIONES ATMOSFÉRICAS |  | - | DETERMINATION OF NITROGEN OXIDES, CARBON MONOXIDE, AND OXYGEN EMISSIONS FROM NATURAL GAS-FIRED ENGINES, BOILERS AND PROCESS HEATERS USING PORTABLE ANALYZERS. CTM-030
LE-083-1 | 12456 | 2024-02-09 | LIMA | QUIMICAS (Incluye MUESTREO en AGUA, AIRE y EMISIONES) | ÓXIDO DE NITRÓGENO (NO, NO2, NOX) | AIRE |  | - | GESTION AMBIENTAL. CALIDAD DEL AIRE. PRINCIPIO DE MEDICIÓN Y PROCEDIMIENTO DE CALIBRACIÓN PARA LA MEDICIÓN DE DIÓXIDO DE NITRÓGENO EN LA ATMÓSFERA (QUIMIOLUMINISCENCIA DE LA FASE GASEOSA). NTP-ISO 7996:2019
LE-083-1 | 12457 | 2024-02-09 | LIMA | QUIMICAS (Incluye MUESTREO en AGUA, AIRE y EMISIONES) | ÓXIDOS DE NITRÓGENO | EMISIONES |  | - | DETERMINATION OF NITROGEN OXIDES EMISSIONSE FROM STATIONARY SOURCES (INSTRUMENTAL ANALYZER PROCEDURE). EPA, METHOD 7E
LE-083-1 | 12458 | 2024-02-09 | LIMA | QUIMICAS (Incluye MUESTREO en AGUA, AIRE y EMISIONES) | OXÍGENO DISUELTO | AGUA NATURAL |  | - | DETERMINACIÓN DE OXÍGENO DISUELTO EN AGUA. MÉTODO DE SONDA INSTRUMENTAL. SENSOR BASADO EN LUMINISCENCIA. NTP 214.046 (revisada el 2018)
LE-083-1 | 12459 | 2024-02-09 | LIMA | QUIMICAS (Incluye MUESTREO en AGUA, AIRE y EMISIONES) | OXÍGENO DISUELTO | AGUA PARA USO Y CONSUMO HUMANO |  | - | DETERMINACIÓN DE OXÍGENO DISUELTO EN AGUA. MÉTODO DE SONDA INSTRUMENTAL. SENSOR BASADO EN LUMINISCENCIA. NTP 214.046 (revisada el 2018)
LE-083-1 | 12460 | 2024-02-09 | LIMA | QUIMICAS (Incluye MUESTREO en AGUA, AIRE y EMISIONES) | OXÍGENO DISUELTO | AGUA RESIDUAL |  | - | DETERMINACIÓN DE OXÍGENO DISUELTO EN AGUA. MÉTODO DE SONDA INSTRUMENTAL. SENSOR BASADO EN LUMINISCENCIA. NTP 214.046 (revisada el 2018)
LE-083-1 | 12461 | 2024-02-09 | LIMA | QUIMICAS (Incluye MUESTREO en AGUA, AIRE y EMISIONES) | OXÍGENO DISUELTO | AGUA SALINA |  | - | DETERMINACIÓN DE OXÍGENO DISUELTO EN AGUA. MÉTODO DE SONDA INSTRUMENTAL. SENSOR BASADO EN LUMINISCENCIA. NTP 214.046 (revisada el 2018)
LE-083-1 | 12462 | 2024-02-09 | LIMA | QUIMICAS (Incluye MUESTREO en AGUA, AIRE y EMISIONES) | OXIGENO DISUELTO OD (MEDICION EN CAMPO) | AGUA NATURAL |  | - | MEMBRANE ELECTRODE METHOD.. SMEWW-APHA-AWWA-WEF Part 4500-O G, 24th Ed.
LE-083-1 | 12463 | 2024-02-09 | LIMA | QUIMICAS (Incluye MUESTREO en AGUA, AIRE y EMISIONES) | OXIGENO DISUELTO OD (MEDICION EN CAMPO) | AGUA PARA USO Y CONSUMO HUMANO |  | - | MEMBRANE ELECTRODE METHOD.. SMEWW-APHA-AWWA-WEF Part 4500-O G, 24th Ed.
LE-083-1 | 12464 | 2024-02-09 | LIMA | QUIMICAS (Incluye MUESTREO en AGUA, AIRE y EMISIONES) | OXIGENO DISUELTO OD (MEDICION EN CAMPO) | AGUA RESIDUAL |  | - | MEMBRANE ELECTRODE METHOD.. SMEWW-APHA-AWWA-WEF Part 4500-O G, 24th Ed.
LE-083-1 | 12465 | 2024-02-09 | LIMA | QUIMICAS (Incluye MUESTREO en AGUA, AIRE y EMISIONES) | OXIGENO DISUELTO OD (MEDICION EN CAMPO) | AGUA SALINA |  | - | MEMBRANE ELECTRODE METHOD.. SMEWW-APHA-AWWA-WEF Part 4500-O G, 24th Ed.
LE-083-1 | 12466 | 2024-02-09 | LIMA | QUIMICAS (Incluye MUESTREO en AGUA, AIRE y EMISIONES) | OZONO | AIRE |  | - | GESTION AMBIENTAL. CALIDAD DE AIRE. PRINCIPIO DE MEDICIÓN Y PROCEDIMIENTO DE CALIBRACIÓN PARA LA MEDICIÓN DE OZONO EN LA ATMÓSFERA. NTP-ISO 13964
LE-083-1 | 12467 | 2024-02-09 | LIMA | QUIMICAS (Incluye MUESTREO en AGUA, AIRE y EMISIONES) | PARAMETROS METEREOLOGICOS (DIRECCIÓN DE VIENTO, VELOCIDAD DEL VIENTO) | AIRE |  | - | STANDARD PRACTICE FOR CHARACTERIZING SURFACE WIND USING A WIND VANE AND ROTATING ANEMOMETER. ASTM D 5741 - 96 (2017)
LE-083-1 | 12468 | 2024-02-09 | LIMA | QUIMICAS (Incluye MUESTREO en AGUA, AIRE y EMISIONES) | PARTÍCULAS | EMISIONES |  | - | CRITERIOS DE FUNCIONAMIENTO Y PROCEDIMIENTOS DE PRUEBA PARA DISPOSITIVOS DE MEDICIÓN PARA EL SEGUIMIENTO DE EMISIONES EN INSTALACIONES DE COMBUSTIÓN PEQUEÑAS - DISPOSITIVOS DE MEDICIÓN PARA LA DETERMINACIÓN DE EMISIONES DE PARTÍCULAS. VDI 4206 Blatt 2:2015-02.
LE-083-1 | 12469 | 2024-02-09 | LIMA | QUIMICAS (Incluye MUESTREO en AGUA, AIRE y EMISIONES) | PARTÍCULAS RESPIRABLES | AIRE |  | - | PARTICULATES NOT OTHERWISE REGULATED. RESPIRABLE. NIOSH 0600
LE-083-1 | 12470 | 2024-02-09 | LIMA | QUIMICAS (Incluye MUESTREO en AGUA, AIRE y EMISIONES) | PARTICULAS TOTALES EN SUSPENSIÓN ALTO VOLUMEN | AIRE |  | - | DETERMINACIÓN DEL MATERIAL PARTICULADO SUSPENDIDO EN LA ATMÓSFERA. EPA CFR 40 Part 50 Appendix B
LE-083-1 | 12471 | 2024-02-09 | LIMA | QUIMICAS (Incluye MUESTREO en AGUA, AIRE y EMISIONES) | PARTICULAS TOTALES EN SUSPENSIÓN BAJO VOLUMNEN | AIRE |  | - | DETERMINACIÓN DEL MATERIAL PARTICULADO SUSPENDIDO EN LA ATMÓSFERA. EPA CFR 40 Part 50 Appendix B
LE-083-1 | 12472 | 2024-02-09 | LIMA | QUIMICAS (Incluye MUESTREO en AGUA, AIRE y EMISIONES) | PARTÍCULAS TOTALES O INHALABLES | AIRE |  | - | PARTICULATES NOT OTHERWISE REGULATED. TOTAL. NIOSH 0500
LE-083-1 | 12473 | 2024-02-09 | LIMA | QUIMICAS (Incluye MUESTREO en AGUA, AIRE y EMISIONES) | pH | SUELO |  | - | SOIL AND WASTE PH. EPA Method 9045 D Revision 4, 2004
LE-083-1 | 12474 | 2024-02-09 | LIMA | QUIMICAS (Incluye MUESTREO en AGUA, AIRE y EMISIONES) | POTENCIAL DE HIDRÓGENO (Campo) | AGUA NATURAL |  | - | PH VALUE. ELECTROMETRIC METHOD. SMEWW-APHA-AWWA-WEF Part 4500-H+ B, 24th Ed.
LE-083-1 | 12475 | 2024-02-09 | LIMA | QUIMICAS (Incluye MUESTREO en AGUA, AIRE y EMISIONES) | POTENCIAL DE HIDRÓGENO (Campo) | AGUA PARA USO Y CONSUMO HUMANO |  | - | PH VALUE. ELECTROMETRIC METHOD. SMEWW-APHA-AWWA-WEF Part 4500-H+ B, 24th Ed.
LE-083-1 | 12476 | 2024-02-09 | LIMA | QUIMICAS (Incluye MUESTREO en AGUA, AIRE y EMISIONES) | POTENCIAL DE HIDRÓGENO (Campo) | AGUA RESIDUAL |  | - | PH VALUE. ELECTROMETRIC METHOD. SMEWW-APHA-AWWA-WEF Part 4500-H+ B, 24th Ed.
LE-083-1 | 12477 | 2024-02-09 | LIMA | QUIMICAS (Incluye MUESTREO en AGUA, AIRE y EMISIONES) | POTENCIAL DE HIDRÓGENO (Campo) | AGUA SALINA |  | - | PH VALUE. ELECTROMETRIC METHOD. SMEWW-APHA-AWWA-WEF Part 4500-H+ B, 24th Ed.
LE-083-1 | 12478 | 2024-02-09 | LIMA | QUIMICAS (Incluye MUESTREO en AGUA, AIRE y EMISIONES) | POTENCIAL DE HIDRÓGENO (pH) | AGUA NATURAL |  | - | PH VALUE. ELECTROMETRIC METHOD. SMEWW-APHA-AWWA-WEF Part 4500-H+ B, 24th Ed.
LE-083-1 | 12479 | 2024-02-09 | LIMA | QUIMICAS (Incluye MUESTREO en AGUA, AIRE y EMISIONES) | POTENCIAL DE HIDRÓGENO (pH) | AGUA PARA USO Y CONSUMO HUMANO |  | - | PH VALUE. ELECTROMETRIC METHOD. SMEWW-APHA-AWWA-WEF Part 4500-H+ B, 24th Ed.
LE-083-1 | 12480 | 2024-02-09 | LIMA | QUIMICAS (Incluye MUESTREO en AGUA, AIRE y EMISIONES) | POTENCIAL DE HIDRÓGENO (pH) | AGUA RESIDUAL |  | - | PH VALUE. ELECTROMETRIC METHOD. SMEWW-APHA-AWWA-WEF Part 4500-H+ B, 24th Ed.
LE-083-1 | 12481 | 2024-02-09 | LIMA | QUIMICAS (Incluye MUESTREO en AGUA, AIRE y EMISIONES) | POTENCIAL DE HIDRÓGENO (pH) | AGUA SALINA |  | - | PH VALUE. ELECTROMETRIC METHOD. SMEWW-APHA-AWWA-WEF Part 4500-H+ B, 24th Ed.
LE-083-1 | 12482 | 2024-02-09 | LIMA | QUIMICAS (Incluye MUESTREO en AGUA, AIRE y EMISIONES) | SÓLIDOS SEDIMENTABLES | AGUA NATURAL |  | - | SETTLEABLE SOLIDS. SMEWW-APHA-AWWA-WEF Part 2540 F, 24th Ed.
LE-083-1 | 12483 | 2024-02-09 | LIMA | QUIMICAS (Incluye MUESTREO en AGUA, AIRE y EMISIONES) | SÓLIDOS SEDIMENTABLES | AGUA PARA USO Y CONSUMO HUMANO |  | - | SETTLEABLE SOLIDS. SMEWW-APHA-AWWA-WEF Part 2540 F, 24th Ed.
LE-083-1 | 12484 | 2024-02-09 | LIMA | QUIMICAS (Incluye MUESTREO en AGUA, AIRE y EMISIONES) | SÓLIDOS SEDIMENTABLES | AGUA RESIDUAL |  | - | SETTLEABLE SOLIDS. SMEWW-APHA-AWWA-WEF Part 2540 F, 24th Ed.
LE-083-1 | 12485 | 2024-02-09 | LIMA | QUIMICAS (Incluye MUESTREO en AGUA, AIRE y EMISIONES) | SÓLIDOS SEDIMENTABLES | AGUA SALINA |  | - | SETTLEABLE SOLIDS. SMEWW-APHA-AWWA-WEF Part 2540 F, 24th Ed.
LE-083-1 | 12486 | 2024-02-09 | LIMA | QUIMICAS (Incluye MUESTREO en AGUA, AIRE y EMISIONES) | SÓLIDOS TOTALES | AGUA NATURAL |  | - | SOLIDS. TOTAL SOLIDS DRIED AT 103-105 °C. SMEWW-APHA-AWWA-WEF Part 2540 B, 24th Ed.
LE-083-1 | 12487 | 2024-02-09 | LIMA | QUIMICAS (Incluye MUESTREO en AGUA, AIRE y EMISIONES) | SÓLIDOS TOTALES | AGUA PARA USO Y CONSUMO HUMANO |  | - | SOLIDS. TOTAL SOLIDS DRIED AT 103-105 °C. SMEWW-APHA-AWWA-WEF Part 2540 B, 24th Ed.
LE-083-1 | 12488 | 2024-02-09 | LIMA | QUIMICAS (Incluye MUESTREO en AGUA, AIRE y EMISIONES) | SÓLIDOS TOTALES | AGUA RESIDUAL |  | - | SOLIDS. TOTAL SOLIDS DRIED AT 103-105 °C. SMEWW-APHA-AWWA-WEF Part 2540 B, 24th Ed.
LE-083-1 | 12489 | 2024-02-09 | LIMA | QUIMICAS (Incluye MUESTREO en AGUA, AIRE y EMISIONES) | SÓLIDOS TOTALES | AGUA SALINA |  | - | SOLIDS. TOTAL SOLIDS DRIED AT 103-105 °C. SMEWW-APHA-AWWA-WEF Part 2540 B, 24th Ed.
LE-083-1 | 12490 | 2024-02-09 | LIMA | QUIMICAS (Incluye MUESTREO en AGUA, AIRE y EMISIONES) | SÓLIDOS TOTALES DISUELTOS | AGUA NATURAL |  | - | SOLIDS. TOTAL DISSOLVED SOLIDS DRIED AT 180º C. SMEWW-APHA-AWWA-WEF Part 2540 C, 24th Ed.
LE-083-1 | 12491 | 2024-02-09 | LIMA | QUIMICAS (Incluye MUESTREO en AGUA, AIRE y EMISIONES) | SÓLIDOS TOTALES DISUELTOS | AGUA PARA USO Y CONSUMO HUMANO |  | - | SOLIDS. TOTAL DISSOLVED SOLIDS DRIED AT 180º C. SMEWW-APHA-AWWA-WEF Part 2540 C, 24th Ed.
LE-083-1 | 12492 | 2024-02-09 | LIMA | QUIMICAS (Incluye MUESTREO en AGUA, AIRE y EMISIONES) | SÓLIDOS TOTALES DISUELTOS | AGUA RESIDUAL |  | - | SOLIDS. TOTAL DISSOLVED SOLIDS DRIED AT 180º C. SMEWW-APHA-AWWA-WEF Part 2540 C, 24th Ed.
LE-083-1 | 12493 | 2024-02-09 | LIMA | QUIMICAS (Incluye MUESTREO en AGUA, AIRE y EMISIONES) | SÓLIDOS TOTALES DISUELTOS | AGUA SALINA |  | - | SOLIDS. TOTAL DISSOLVED SOLIDS DRIED AT 180º C. SMEWW-APHA-AWWA-WEF Part 2540 C, 24th Ed.
LE-083-1 | 12494 | 2024-02-09 | LIMA | QUIMICAS (Incluye MUESTREO en AGUA, AIRE y EMISIONES) | SÓLIDOS TOTALES SUSPENDIDOS | AGUA NATURAL |  | - | SOLIDS. TOTAL SUSPENDED SOLIDS DRIED AT 103-105 ºC. SMEWW-APHA-AWWA-WEF Part 2540 D, 24th Ed.
LE-083-1 | 12495 | 2024-02-09 | LIMA | QUIMICAS (Incluye MUESTREO en AGUA, AIRE y EMISIONES) | SÓLIDOS TOTALES SUSPENDIDOS | AGUA PARA USO Y CONSUMO HUMANO |  | - | SOLIDS. TOTAL SUSPENDED SOLIDS DRIED AT 103-105 ºC. SMEWW-APHA-AWWA-WEF Part 2540 D, 24th Ed.
LE-083-1 | 12496 | 2024-02-09 | LIMA | QUIMICAS (Incluye MUESTREO en AGUA, AIRE y EMISIONES) | SÓLIDOS TOTALES SUSPENDIDOS | AGUA RESIDUAL |  | - | SOLIDS. TOTAL SUSPENDED SOLIDS DRIED AT 103-105 ºC. SMEWW-APHA-AWWA-WEF Part 2540 D, 24th Ed.
LE-083-1 | 12497 | 2024-02-09 | LIMA | QUIMICAS (Incluye MUESTREO en AGUA, AIRE y EMISIONES) | SÓLIDOS TOTALES SUSPENDIDOS | AGUA SALINA |  | - | SOLIDS. TOTAL SUSPENDED SOLIDS DRIED AT 103-105 ºC. SMEWW-APHA-AWWA-WEF Part 2540 D, 24th Ed.
LE-083-1 | 12498 | 2024-02-09 | LIMA | QUIMICAS (Incluye MUESTREO en AGUA, AIRE y EMISIONES) | SULFURO DE HIDRÓGENO | AIRE |  | - | AIRE AMBIENTAL.DETERMINACIÓN DE DIÓXIDO DE AZUFRE MÉTODO DE FLUORESCENCIA ULTRAVIOLETA. NTP - ISO 10498:2017 Validado (Modificado y aplicado fuera del alcance)
LE-083-1 | 12499 | 2024-02-09 | LIMA | QUIMICAS (Incluye MUESTREO en AGUA, AIRE y EMISIONES) | TEMPERATURA (MEDICION EN CAMPO) | AGUA NATURAL |  | - | TEMPERATURE. LABORATORY AND FIELD METHODS. SMEWW-APHA-AWWA-WEF Part 2550 B, 24th Ed.
LE-083-1 | 12500 | 2024-02-09 | LIMA | QUIMICAS (Incluye MUESTREO en AGUA, AIRE y EMISIONES) | TEMPERATURA (MEDICION EN CAMPO) | AGUA PARA USO Y CONSUMO HUMANO |  | - | TEMPERATURE. LABORATORY AND FIELD METHODS. SMEWW-APHA-AWWA-WEF Part 2550 B, 24th Ed.
LE-083-1 | 12501 | 2024-02-09 | LIMA | QUIMICAS (Incluye MUESTREO en AGUA, AIRE y EMISIONES) | TEMPERATURA (MEDICION EN CAMPO) | AGUA RESIDUAL |  | - | TEMPERATURE. LABORATORY AND FIELD METHODS. SMEWW-APHA-AWWA-WEF Part 2550 B, 24th Ed.
LE-083-1 | 12502 | 2024-02-09 | LIMA | QUIMICAS (Incluye MUESTREO en AGUA, AIRE y EMISIONES) | TEMPERATURA (MEDICION EN CAMPO) | AGUA SALINA |  | - | TEMPERATURE. LABORATORY AND FIELD METHODS. SMEWW-APHA-AWWA-WEF Part 2550 B, 24th Ed.
LE-083-1 | 12503 | 2024-02-09 | LIMA | QUIMICAS (Incluye MUESTREO en AGUA, AIRE y EMISIONES) | TURBIDEZ | AGUA NATURAL |  | - | TURBIDITY. NEPHELOMETRIC METHOD. SMEWW-APHA-AWWA-WEF Part 2130 B, 24th Ed.
LE-083-1 | 12504 | 2024-02-09 | LIMA | QUIMICAS (Incluye MUESTREO en AGUA, AIRE y EMISIONES) | TURBIDEZ | AGUA PARA USO Y CONSUMO HUMANO |  | - | TURBIDITY. NEPHELOMETRIC METHOD. SMEWW-APHA-AWWA-WEF Part 2130 B, 24th Ed.
LE-083-1 | 12505 | 2024-02-09 | LIMA | QUIMICAS (Incluye MUESTREO en AGUA, AIRE y EMISIONES) | TURBIDEZ | AGUA RESIDUAL |  | - | TURBIDITY. NEPHELOMETRIC METHOD. SMEWW-APHA-AWWA-WEF Part 2130 B, 24th Ed.
LE-083-1 | 12506 | 2024-02-09 | LIMA | QUIMICAS (Incluye MUESTREO en AGUA, AIRE y EMISIONES) | TURBIDEZ | AGUA SALINA |  | - | TURBIDITY. NEPHELOMETRIC METHOD. SMEWW-APHA-AWWA-WEF Part 2130 B, 24th Ed.
LE-011-1 | 12507 | 2018-07-26 | LIMA | QUIMICAS (Incluye MUESTREO) | ACEITES Y GRASAS | AGUA NATURAL |  | - | N-HEXANE EXTRACTABLE MATERIAL (HEM; OIL AND GREASE) AND SILICA GEL TREATED N-HEXANE EXTRACTABLE MATERIAL (SGT-HEM; NON POLAR MATERIAL) BY EXTRACTION AND GRAVIMETRY. EPA Method 1664, Revisión B
LE-011-1 | 12508 | 2018-07-26 | LIMA | QUIMICAS (Incluye MUESTREO) | ACEITES Y GRASAS | AGUA RESIDUAL |  | - | N-HEXANE EXTRACTABLE MATERIAL (HEM; OIL AND GREASE) AND SILICA GEL TREATED N-HEXANE EXTRACTABLE MATERIAL (SGT-HEM; NON POLAR MATERIAL) BY EXTRACTION AND GRAVIMETRY. EPA Method 1664, Revisión B
LE-011-1 | 12509 | 2018-07-26 | LIMA | QUIMICAS (Incluye MUESTREO) | ACEITES Y GRASAS | AGUA SALINA |  | - | N-HEXANE EXTRACTABLE MATERIAL (HEM; OIL AND GREASE) AND SILICA GEL TREATED N-HEXANE EXTRACTABLE MATERIAL (SGT-HEM; NON POLAR MATERIAL) BY EXTRACTION AND GRAVIMETRY. EPA Method 1664, Revisión B
LE-011-1 | 12510 | 2018-07-26 | LIMA | QUIMICAS (Incluye MUESTREO) | ACIDEZ | AGUA NATURAL |  | - | ACIDITY (TITRIMETRIC). EPA Method 305.1 600/4-79-020 Revised March
LE-011-1 | 12511 | 2018-07-26 | LIMA | QUIMICAS (Incluye MUESTREO) | ACIDEZ | AGUA RESIDUAL |  | - | ACIDITY (TITRIMETRIC). EPA Method 305.1 600/4-79-020 Revised March
LE-011-1 | 12512 | 2018-07-26 | LIMA | QUIMICAS (Incluye MUESTREO) | ALCALINIDAD TOTAL | AGUA NATURAL |  | - | ALKALINITY. TITRATION METHOD. SMEWW-APHA-AWWA-WEF Part 2320 B, 23rd Ed.
LE-011-1 | 12513 | 2018-07-26 | LIMA | QUIMICAS (Incluye MUESTREO) | ALCALINIDAD TOTAL | AGUA PARA USO Y CONSUMO HUMANO |  | - | ALKALINITY. TITRATION METHOD. SMEWW-APHA-AWWA-WEF Part 2320 B, 23rd Ed.
LE-011-1 | 12514 | 2018-07-26 | LIMA | QUIMICAS (Incluye MUESTREO) | ALCALINIDAD TOTAL | AGUA RESIDUAL |  | - | ALKALINITY. TITRATION METHOD. SMEWW-APHA-AWWA-WEF Part 2320 B, 23rd Ed.
LE-011-1 | 12515 | 2018-07-26 | LIMA | QUIMICAS (Incluye MUESTREO) | AMONIACO | AGUA NATURAL |  | - | NITROGEN (AMMONIA). PHENATE METHOD. SMEWW-APHA-AWWA-WEF Part 4500-NH3 F, 23rd.Ed.
LE-011-1 | 12516 | 2018-07-26 | LIMA | QUIMICAS (Incluye MUESTREO) | AMONIACO | AGUA PARA USO Y CONSUMO HUMANO |  | - | NITROGEN (AMMONIA). PHENATE METHOD. SMEWW-APHA-AWWA-WEF Part 4500-NH3 F, 23rd.Ed.
LE-011-1 | 12517 | 2018-07-26 | LIMA | QUIMICAS (Incluye MUESTREO) | AMONIACO | AGUA RESIDUAL |  | - | NITROGEN (AMMONIA). PHENATE METHOD. SMEWW-APHA-AWWA-WEF Part 4500-NH3 F, 23rd.Ed.
LE-011-1 | 12518 | 2018-07-26 | LIMA | QUIMICAS (Incluye MUESTREO) | AMONIACO | AGUA SALINA |  | - | NITROGEN (AMMONIA). PHENATE METHOD. SMEWW-APHA-AWWA-WEF Part 4500-NH3 F, 23rd.Ed.
LE-011-1 | 12519 | 2018-07-26 | LIMA | QUIMICAS (Incluye MUESTREO) | BICARBONATO | AGUA NATURAL |  | - | CARBON DIOXIDE. CARBON DIOXIDE AND FORMS OF ALKALINITY BY CALCULATION. SMEWW-APHA-AWWA-WEF Part 4500 CO2, 23rd Ed.
LE-011-1 | 12520 | 2018-07-26 | LIMA | QUIMICAS (Incluye MUESTREO) | BICARBONATO | AGUA PARA USO Y CONSUMO HUMANO |  | - | CARBON DIOXIDE. CARBON DIOXIDE AND FORMS OF ALKALINITY BY CALCULATION. SMEWW-APHA-AWWA-WEF Part 4500 CO2, 23rd Ed.
LE-011-1 | 12521 | 2018-07-26 | LIMA | QUIMICAS (Incluye MUESTREO) | BICARBONATO | AGUA RESIDUAL |  | - | CARBON DIOXIDE. CARBON DIOXIDE AND FORMS OF ALKALINITY BY CALCULATION. SMEWW-APHA-AWWA-WEF Part 4500 CO2, 23rd Ed.
LE-011-1 | 12522 | 2018-07-26 | LIMA | QUIMICAS (Incluye MUESTREO) | CARBONATO | AGUA NATURAL |  | - | CARBON DIOXIDE. CARBON DIOXIDE AND FORMS OF ALKALINITY BY CALCULATION. SMEWW-APHA-AWWA-WEF Part 4500 CO2, 23rd Ed.
LE-011-1 | 12523 | 2018-07-26 | LIMA | QUIMICAS (Incluye MUESTREO) | CARBONATO | AGUA PARA USO Y CONSUMO HUMANO |  | - | CARBON DIOXIDE. CARBON DIOXIDE AND FORMS OF ALKALINITY BY CALCULATION. SMEWW-APHA-AWWA-WEF Part 4500 CO2, 23rd Ed.
LE-011-1 | 12524 | 2018-07-26 | LIMA | QUIMICAS (Incluye MUESTREO) | CARBONATO | AGUA RESIDUAL |  | - | CARBON DIOXIDE. CARBON DIOXIDE AND FORMS OF ALKALINITY BY CALCULATION. SMEWW-APHA-AWWA-WEF Part 4500 CO2, 23rd Ed.
LE-011-1 | 12525 | 2018-07-26 | LIMA | QUIMICAS (Incluye MUESTREO) | CIANURO DÉBIL Y DISOCIABLE (WAD) | AGUA NATURAL |  | - | CYANIDE. WEAK ACID DISSOCIABLE CHLORIDE. SMEWW-APHA-AWWA-WEF Part 4500-CN-I, 23rd Ed.
LE-011-1 | 12526 | 2018-07-26 | LIMA | QUIMICAS (Incluye MUESTREO) | CIANURO DÉBIL Y DISOCIABLE (WAD) | AGUA PARA USO Y CONSUMO HUMANO |  | - | CYANIDE. WEAK ACID DISSOCIABLE CHLORIDE. SMEWW-APHA-AWWA-WEF Part 4500-CN-I, 23rd Ed.
LE-011-1 | 12527 | 2018-07-26 | LIMA | QUIMICAS (Incluye MUESTREO) | CIANURO DÉBIL Y DISOCIABLE (WAD) | AGUA RESIDUAL |  | - | CYANIDE. WEAK ACID DISSOCIABLE CHLORIDE. SMEWW-APHA-AWWA-WEF Part 4500-CN-I, 23rd Ed.
LE-011-1 | 12528 | 2018-07-26 | LIMA | QUIMICAS (Incluye MUESTREO) | CIANURO LIBRE | AGUA NATURAL |  | - | DETERMINACIÓN DE CIANURO LIBRE. Analysis Chemistry-CN Revisión, Junio (Validado)
LE-011-1 | 12529 | 2018-07-26 | LIMA | QUIMICAS (Incluye MUESTREO) | CIANURO LIBRE | AGUA RESIDUAL |  | - | DETERMINACIÓN DE CIANURO LIBRE. Analysis Chemistry-CN Revisión, Junio (Validado)
LE-011-1 | 12530 | 2018-07-26 | LIMA | QUIMICAS (Incluye MUESTREO) | CIANURO LIBRE | AGUA NATURAL |  | - | STANDARD TEST METHOD FOR FREE CYANIDE AND AQUATIC FREE CYANIDE WITH FLOW INJECTION ANALYSIS (FIA) UTILIZING GAS DIFFUSION SEPARATION AND AMPEROMETRIC DETECTION. ASTM D7237 - 15a
LE-011-1 | 12531 | 2018-07-26 | LIMA | QUIMICAS (Incluye MUESTREO) | CIANURO LIBRE | AGUA RESIDUAL |  | - | STANDARD TEST METHOD FOR FREE CYANIDE AND AQUATIC FREE CYANIDE WITH FLOW INJECTION ANALYSIS (FIA) UTILIZING GAS DIFFUSION SEPARATION AND AMPEROMETRIC DETECTION. ASTM D7237 - 15a
LE-011-1 | 12532 | 2018-07-26 | LIMA | QUIMICAS (Incluye MUESTREO) | CIANURO TOTAL | AGUA NATURAL |  | - | STANDARD TEST METHOD FOR TOTAL CYANIDE BY SEGMENTED FLOW INJECTION ANALYSIS, IN-LINE ULTRAVIOLET DIGESTION AND AMPEROMETRIC DETECTION. ASTM D7511 - 12(2017)e1
LE-011-1 | 12533 | 2018-07-26 | LIMA | QUIMICAS (Incluye MUESTREO) | CIANURO TOTAL | AGUA PARA USO Y CONSUMO HUMANO |  | - | STANDARD TEST METHOD FOR TOTAL CYANIDE BY SEGMENTED FLOW INJECTION ANALYSIS, IN-LINE ULTRAVIOLET DIGESTION AND AMPEROMETRIC DETECTION. ASTM D7511 - 12(2017)e1
LE-011-1 | 12534 | 2018-07-26 | LIMA | QUIMICAS (Incluye MUESTREO) | CIANURO TOTAL | AGUA RESIDUAL |  | - | STANDARD TEST METHOD FOR TOTAL CYANIDE BY SEGMENTED FLOW INJECTION ANALYSIS, IN-LINE ULTRAVIOLET DIGESTION AND AMPEROMETRIC DETECTION. ASTM D7511 - 12(2017)e1
LE-011-1 | 12535 | 2018-07-26 | LIMA | QUIMICAS (Incluye MUESTREO) | CIANURO TOTAL | AGUA NATURAL |  | - | CYANIDE, TOTAL (TITRIMETRIC; SPECTROPHOTOMETRIC). EPA METHOD 335.2 600/4-79-020 REVISED MARCH
LE-011-1 | 12536 | 2018-07-26 | LIMA | QUIMICAS (Incluye MUESTREO) | CIANURO TOTAL | AGUA PARA USO Y CONSUMO HUMANO |  | - | CYANIDE, TOTAL (TITRIMETRIC; SPECTROPHOTOMETRIC). EPA METHOD 335.2 600/4-79-020 REVISED MARCH
LE-011-1 | 12537 | 2018-07-26 | LIMA | QUIMICAS (Incluye MUESTREO) | CIANURO TOTAL | AGUA RESIDUAL |  | - | CYANIDE, TOTAL (TITRIMETRIC; SPECTROPHOTOMETRIC). EPA METHOD 335.2 600/4-79-020 REVISED MARCH
LE-011-1 | 12538 | 2018-07-26 | LIMA | QUIMICAS (Incluye MUESTREO) | CIANURO TOTAL | AGUA SALINA |  | - | CYANIDE, TOTAL (TITRIMETRIC; SPECTROPHOTOMETRIC). EPA METHOD 335.2 600/4-79-020 REVISED MARCH
LE-011-1 | 12539 | 2018-07-26 | LIMA | QUIMICAS (Incluye MUESTREO) | CIANURO WAD | AGUA NATURAL |  | - | STANDARD TEST METHOD FOR AVAILABLE CYANIDES WITH LIGAND DISPLACEMENT AND FLOW INJECTION ANALYSIS (FIA) UTILIZING GAS DIFFUSION SEPARATION AND AMPEROMETRIC DETECTION. ASTM D6888 - 16
LE-011-1 | 12540 | 2018-07-26 | LIMA | QUIMICAS (Incluye MUESTREO) | CIANURO WAD | AGUA RESIDUAL |  | - | STANDARD TEST METHOD FOR AVAILABLE CYANIDES WITH LIGAND DISPLACEMENT AND FLOW INJECTION ANALYSIS (FIA) UTILIZING GAS DIFFUSION SEPARATION AND AMPEROMETRIC DETECTION. ASTM D6888 - 16
LE-011-1 | 12541 | 2018-07-26 | LIMA | QUIMICAS (Incluye MUESTREO) | CLORURO | AGUA NATURAL |  | - | CLORIDE (TITRIMETRIC, MERCURIC NITRATE). EPA METHOD 325.3 600/4-79-020 REVISED MARCH
LE-011-1 | 12542 | 2018-07-26 | LIMA | QUIMICAS (Incluye MUESTREO) | CLORURO | AGUA PARA USO Y CONSUMO HUMANO |  | - | CLORIDE (TITRIMETRIC, MERCURIC NITRATE). EPA METHOD 325.3 600/4-79-020 REVISED MARCH
LE-011-1 | 12543 | 2018-07-26 | LIMA | QUIMICAS (Incluye MUESTREO) | CLORURO | AGUA RESIDUAL |  | - | CLORIDE (TITRIMETRIC, MERCURIC NITRATE). EPA METHOD 325.3 600/4-79-020 REVISED MARCH
LE-011-1 | 12544 | 2018-07-26 | LIMA | QUIMICAS (Incluye MUESTREO) | CLORURO | AGUA SALINA |  | - | CLORIDE (TITRIMETRIC, MERCURIC NITRATE). EPA METHOD 325.3 600/4-79-020 REVISED MARCH
LE-011-1 | 12545 | 2018-07-26 | LIMA | QUIMICAS (Incluye MUESTREO) | COLOR | AGUA NATURAL |  | - | COLOR. SPECTROPHOTOMETRIC-SINGLE-WAVELENGTH METHOD (PROPOSED). SMEWW-APHA-AWWA-WEF Part 2120 C, 23rd Ed.
LE-011-1 | 12546 | 2018-07-26 | LIMA | QUIMICAS (Incluye MUESTREO) | COLOR | AGUA PARA USO Y CONSUMO HUMANO |  | - | COLOR. SPECTROPHOTOMETRIC-SINGLE-WAVELENGTH METHOD (PROPOSED). SMEWW-APHA-AWWA-WEF Part 2120 C, 23rd Ed.
LE-011-1 | 12547 | 2018-07-26 | LIMA | QUIMICAS (Incluye MUESTREO) | COLOR | AGUA RESIDUAL |  | - | COLOR. SPECTROPHOTOMETRIC-SINGLE-WAVELENGTH METHOD (PROPOSED). SMEWW-APHA-AWWA-WEF Part 2120 C, 23rd Ed.
LE-011-1 | 12548 | 2018-07-26 | LIMA | QUIMICAS (Incluye MUESTREO) | CONDUCTANCIA | AGUA NATURAL |  | - | CONDUCTANCE (SPECIFIC CONDUCTANCE, UMHOS AT 25°C). EPA METHOD 120.1 600/4-79-020 REVISED MARCH
LE-011-1 | 12549 | 2018-07-26 | LIMA | QUIMICAS (Incluye MUESTREO) | CONDUCTANCIA | AGUA PARA USO Y CONSUMO HUMANO |  | - | CONDUCTANCE (SPECIFIC CONDUCTANCE, UMHOS AT 25°C). EPA METHOD 120.1 600/4-79-020 REVISED MARCH
LE-011-1 | 12550 | 2018-07-26 | LIMA | QUIMICAS (Incluye MUESTREO) | CONDUCTANCIA | AGUA RESIDUAL |  | - | CONDUCTANCE (SPECIFIC CONDUCTANCE, UMHOS AT 25°C). EPA METHOD 120.1 600/4-79-020 REVISED MARCH
LE-011-1 | 12551 | 2018-07-26 | LIMA | QUIMICAS (Incluye MUESTREO) | CONDUCTANCIA | AGUA SALINA |  | - | CONDUCTANCE (SPECIFIC CONDUCTANCE, UMHOS AT 25°C). EPA METHOD 120.1 600/4-79-020 REVISED MARCH
LE-011-1 | 12552 | 2018-07-26 | LIMA | QUIMICAS (Incluye MUESTREO) | CONDUCTIVIDAD | LODOS |  | - | CONDUCTIVIDAD (DETERMINACIÓN POR CONDUCTIVIMETRÍA). ENVIROLAB 005 (Basado en la Norma Oficial Mexicana NOM 021-SEMARINA T-2000) (VALIDADO) Junio 2012
LE-011-1 | 12553 | 2018-07-26 | LIMA | QUIMICAS (Incluye MUESTREO) | CONDUCTIVIDAD | SEDIMENTOS |  | - | CONDUCTIVIDAD (DETERMINACIÓN POR CONDUCTIVIMETRÍA). ENVIROLAB 005 (Basado en la Norma Oficial Mexicana NOM 021-SEMARINA T-2000) (VALIDADO) Junio 2012
LE-011-1 | 12554 | 2018-07-26 | LIMA | QUIMICAS (Incluye MUESTREO) | CONDUCTIVIDAD | SUELOS |  | - | CONDUCTIVIDAD (DETERMINACIÓN POR CONDUCTIVIMETRÍA). ENVIROLAB 005 (Basado en la Norma Oficial Mexicana NOM 021-SEMARINA T-2000) (VALIDADO) Junio 2012
LE-011-1 | 12555 | 2018-07-26 | LIMA | QUIMICAS (Incluye MUESTREO) | CROMO HEXAVALENTE (VI) | LODOS |  | - | ALKALINE DIGESTION FOR HEXAVALENT CHROMIUM / CHROMIUM, HEXAVALENT (COLORIMETRIC). EPA Method 3060A Revision 1 / EPA Method 7196A Revision 1 (1992)
LE-011-1 | 12556 | 2018-07-26 | LIMA | QUIMICAS (Incluye MUESTREO) | CROMO HEXAVALENTE (VI) | SEDIMENTOS |  | - | ALKALINE DIGESTION FOR HEXAVALENT CHROMIUM / CHROMIUM, HEXAVALENT (COLORIMETRIC). EPA Method 3060A Revision 1 / EPA Method 7196A Revision 1 (1992)
LE-011-1 | 12557 | 2018-07-26 | LIMA | QUIMICAS (Incluye MUESTREO) | CROMO HEXAVALENTE (VI) | SUELOS |  | - | ALKALINE DIGESTION FOR HEXAVALENT CHROMIUM / CHROMIUM, HEXAVALENT (COLORIMETRIC). EPA Method 3060A Revision 1 / EPA Method 7196A Revision 1 (1992)
LE-011-1 | 12558 | 2018-07-26 | LIMA | QUIMICAS (Incluye MUESTREO) | CROMO HEXAVALENTE (VI) | AGUA NATURAL |  | - | HEXAVALENT CHROMIUM COLORIMETRIC METHOD. SMEWW-APHA-AWWA-WEF Part 3500 Cr-B, 23rd Ed.
LE-011-1 | 12559 | 2018-07-26 | LIMA | QUIMICAS (Incluye MUESTREO) | CROMO HEXAVALENTE (VI) | AGUA PARA USO Y CONSUMO HUMANO |  | - | HEXAVALENT CHROMIUM COLORIMETRIC METHOD. SMEWW-APHA-AWWA-WEF Part 3500 Cr-B, 23rd Ed.
LE-011-1 | 12560 | 2018-07-26 | LIMA | QUIMICAS (Incluye MUESTREO) | CROMO HEXAVALENTE (VI) | AGUA RESIDUAL |  | - | HEXAVALENT CHROMIUM COLORIMETRIC METHOD. SMEWW-APHA-AWWA-WEF Part 3500 Cr-B, 23rd Ed.
LE-011-1 | 12561 | 2018-07-26 | LIMA | QUIMICAS (Incluye MUESTREO) | CROMO HEXAVALENTE (VI) | AGUA SALINA |  | - | HEXAVALENT CHROMIUM COLORIMETRIC METHOD. SMEWW-APHA-AWWA-WEF Part 3500 Cr-B, 23rd Ed.
LE-011-1 | 12562 | 2018-07-26 | LIMA | QUIMICAS (Incluye MUESTREO) | DEMANDA BIOQUÍMICA DE OXIGENO | AGUA NATURAL |  | - | BIOCHEMICAL OXYGEN DEMAND (5 DAYS, 20°C). EPA METHOD 405.1 600/4-79-020 REVISED MARCH
LE-011-1 | 12563 | 2018-07-26 | LIMA | QUIMICAS (Incluye MUESTREO) | DEMANDA BIOQUÍMICA DE OXIGENO | AGUA PARA USO Y CONSUMO HUMANO |  | - | BIOCHEMICAL OXYGEN DEMAND (5 DAYS, 20°C). EPA METHOD 405.1 600/4-79-020 REVISED MARCH
LE-011-1 | 12564 | 2018-07-26 | LIMA | QUIMICAS (Incluye MUESTREO) | DEMANDA BIOQUÍMICA DE OXIGENO | AGUA RESIDUAL |  | - | BIOCHEMICAL OXYGEN DEMAND (5 DAYS, 20°C). EPA METHOD 405.1 600/4-79-020 REVISED MARCH
LE-011-1 | 12565 | 2018-07-26 | LIMA | QUIMICAS (Incluye MUESTREO) | DEMANDA BIOQUÍMICA DE OXIGENO | AGUA SALINA |  | - | BIOCHEMICAL OXYGEN DEMAND (5 DAYS, 20°C). EPA METHOD 405.1 600/4-79-020 REVISED MARCH
LE-011-1 | 12566 | 2018-07-26 | LIMA | QUIMICAS (Incluye MUESTREO) | DEMANDA QUÍMICA DE OXÍGENO | AGUA NATURAL (Validado) |  | - | CHEMICAL OXYGEN DEMAND (TITRIMETRIC. MID - LEVEL). EPA METHOD 410.1 600/4-79-020 REVISED MARCH
LE-011-1 | 12567 | 2018-07-26 | LIMA | QUIMICAS (Incluye MUESTREO) | DEMANDA QUÍMICA DE OXÍGENO | AGUA RESIDUAL |  | - | CHEMICAL OXYGEN DEMAND (TITRIMETRIC. MID - LEVEL). EPA METHOD 410.1 600/4-79-020 REVISED MARCH
LE-011-1 | 12568 | 2018-07-26 | LIMA | QUIMICAS (Incluye MUESTREO) | DEMANDA QUÍMICA DE OXÍGENO | AGUA SALINA |  | - | CHEMICAL OXYGEN DEMAND (TITRIMETRIC. MID - LEVEL). EPA METHOD 410.1 600/4-79-020 REVISED MARCH
LE-011-1 | 12569 | 2018-07-26 | LIMA | QUIMICAS (Incluye MUESTREO) | DETERGENTES ANIÓNICOS | AGUA NATURAL |  | - | SURFACTANTS. ANIONIC SURFACTANTS AS MBAS. SMEWW-APHA-AWWA-WEF Part 5540-C, 23rd Ed.
LE-011-1 | 12570 | 2018-07-26 | LIMA | QUIMICAS (Incluye MUESTREO) | DETERGENTES ANIÓNICOS | AGUA PARA USO Y CONSUMO HUMANO |  | - | SURFACTANTS. ANIONIC SURFACTANTS AS MBAS. SMEWW-APHA-AWWA-WEF Part 5540-C, 23rd Ed.
LE-011-1 | 12571 | 2018-07-26 | LIMA | QUIMICAS (Incluye MUESTREO) | DETERGENTES ANIÓNICOS | AGUA RESIDUAL |  | - | SURFACTANTS. ANIONIC SURFACTANTS AS MBAS. SMEWW-APHA-AWWA-WEF Part 5540-C, 23rd Ed.
LE-011-1 | 12572 | 2018-07-26 | LIMA | QUIMICAS (Incluye MUESTREO) | DETERGENTES ANIÓNICOS | AGUA SALINA |  | - | SURFACTANTS. ANIONIC SURFACTANTS AS MBAS. SMEWW-APHA-AWWA-WEF Part 5540-C, 23rd Ed.
LE-011-1 | 12573 | 2018-07-26 | LIMA | QUIMICAS (Incluye MUESTREO) | DIÓXIDO DE AZUFRE | AIRE |  | - | REFERENCE METHOD FOR THE DETERMINATION OF SULF DIOXIDE IN THE ATMOSPHERE (PARAROSANILINE METHOD). EPA 40 CFR PART 50 APPENDIX A
LE-011-1 | 12574 | 2018-07-26 | LIMA | QUIMICAS (Incluye MUESTREO) | DIÓXIDO DE AZUFRE | EMISIONES |  | - | GESTIÓN AMBIENTAL. EMISIONES ATMOSFÉRICAS. DETERMINACIÓN DE EMISIONES DE DIÓXIDO DE AZUFRE EN FUENTES ESTACIONARIAS.. NTP 900.006
LE-011-1 | 12575 | 2018-07-26 | LIMA | QUIMICAS (Incluye MUESTREO) | DIÓXIDO DE NITRÓGENO | AIRE |  | - | STANDARD TEST METHOD FOR NITROGEN DIOXIDE CONTENT OF THE ATMOSPHERE (GRIESS-SALTZMAN REACTION). ASTM D1607 - 91(2011)
LE-011-1 | 12576 | 2018-07-26 | LIMA | QUIMICAS (Incluye MUESTREO) | DUREZA CÁLCICA | AGUA NATURAL |  | - | CALCIUM (TITRIMETRIC, EDTA). EPA METHOD 215.2 600/4-79-020 REVISED MARCH
LE-011-1 | 12577 | 2018-07-26 | LIMA | QUIMICAS (Incluye MUESTREO) | DUREZA CÁLCICA | AGUA PARA USO Y CONSUMO HUMANO |  | - | CALCIUM (TITRIMETRIC, EDTA). EPA METHOD 215.2 600/4-79-020 REVISED MARCH
LE-011-1 | 12578 | 2018-07-26 | LIMA | QUIMICAS (Incluye MUESTREO) | DUREZA CÁLCICA | AGUA RESIDUAL |  | - | CALCIUM (TITRIMETRIC, EDTA). EPA METHOD 215.2 600/4-79-020 REVISED MARCH
LE-011-1 | 12579 | 2018-07-26 | LIMA | QUIMICAS (Incluye MUESTREO) | DUREZA TOTAL | AGUA NATURAL |  | - | HARDNESS, TOTAL (MG/L AS CACO3) (TITRIMETRIC, EDTA). EPA METHOD 130.2 600/4-79-020 REVISED MARCH
LE-011-1 | 12580 | 2018-07-26 | LIMA | QUIMICAS (Incluye MUESTREO) | DUREZA TOTAL | AGUA PARA USO Y CONSUMO HUMANO |  | - | HARDNESS, TOTAL (MG/L AS CACO3) (TITRIMETRIC, EDTA). EPA METHOD 130.2 600/4-79-020 REVISED MARCH
LE-011-1 | 12581 | 2018-07-26 | LIMA | QUIMICAS (Incluye MUESTREO) | DUREZA TOTAL | AGUA RESIDUAL |  | - | HARDNESS, TOTAL (MG/L AS CACO3) (TITRIMETRIC, EDTA). EPA METHOD 130.2 600/4-79-020 REVISED MARCH
LE-011-1 | 12582 | 2018-07-26 | LIMA | QUIMICAS (Incluye MUESTREO) | DUREZA TOTAL | AGUA SALINA |  | - | HARDNESS, TOTAL (MG/L AS CACO3) (TITRIMETRIC, EDTA). EPA METHOD 130.2 600/4-79-020 REVISED MARCH
LE-011-1 | 12583 | 2018-07-26 | LIMA | QUIMICAS (Incluye MUESTREO) | FENOLES | AGUA NATURAL |  | - | PHENOLS. CHLOROFORM EXTRACTION METHOD. SMEWW-APHA-AWWA-WEF Part 5530 C, 23rd Ed.
LE-011-1 | 12584 | 2018-07-26 | LIMA | QUIMICAS (Incluye MUESTREO) | FENOLES | AGUA PARA USO Y CONSUMO HUMANO |  | - | PHENOLS. CHLOROFORM EXTRACTION METHOD. SMEWW-APHA-AWWA-WEF Part 5530 C, 23rd Ed.
LE-011-1 | 12585 | 2018-07-26 | LIMA | QUIMICAS (Incluye MUESTREO) | FENOLES | AGUA RESIDUAL |  | - | PHENOLS. CHLOROFORM EXTRACTION METHOD. SMEWW-APHA-AWWA-WEF Part 5530 C, 23rd Ed.
LE-011-1 | 12586 | 2018-07-26 | LIMA | QUIMICAS (Incluye MUESTREO) | FENOLES | AGUA SALINA |  | - | PHENOLS. CHLOROFORM EXTRACTION METHOD. SMEWW-APHA-AWWA-WEF Part 5530 C, 23rd Ed.
LE-011-1 | 12587 | 2018-07-26 | LIMA | QUIMICAS (Incluye MUESTREO) | FENOLES | AGUA RESIDUAL |  | - | PHENOLS. DIRECT PHOTOMETRIC METHOD. SMEWW-APHA-AWWA-WEF Part 5530 D, 23rd Ed.
LE-011-1 | 12588 | 2018-07-26 | LIMA | QUIMICAS (Incluye MUESTREO) | Fluoruro, Fosfato, Nitrato, Nitrito, N-Nitrito, N-Nitrato, Sulfato, Cloruro, Bromuro, Clorito, Clorato, Bromato, P-Fosfato | AGUA NATURAL |  | - | DETERMINATION OF INORGANIC ANIONS IN DRINKING WATER BY ION CHROMATOGRAPHY. EPA Method 300.1 Revisión 1.0
LE-011-1 | 12589 | 2018-07-26 | LIMA | QUIMICAS (Incluye MUESTREO) | Fluoruro, Fosfato, Nitrato, Nitrito, N-Nitrito, N-Nitrato, Sulfato, Cloruro, Bromuro, Clorito, Clorato, Bromato, P-Fosfato | AGUA PARA USO Y CONSUMO HUMANO |  | - | DETERMINATION OF INORGANIC ANIONS IN DRINKING WATER BY ION CHROMATOGRAPHY. EPA Method 300.1 Revisión 1.0
LE-011-1 | 12590 | 2018-07-26 | LIMA | QUIMICAS (Incluye MUESTREO) | FLUORUROS | AGUA NATURAL |  | - | FLUORIDE POTENCIOMETRIC, ION SELECTIVE ELECTRODE. EPA 340.2 600/4-79-020 Revised March
LE-011-1 | 12591 | 2018-07-26 | LIMA | QUIMICAS (Incluye MUESTREO) | FLUORUROS | AGUA PARA USO Y CONSUMO HUMANO |  | - | FLUORIDE POTENCIOMETRIC, ION SELECTIVE ELECTRODE. EPA 340.2 600/4-79-020 Revised March
LE-011-1 | 12592 | 2018-07-26 | LIMA | QUIMICAS (Incluye MUESTREO) | FLUORUROS | AGUA RESIDUAL |  | - | FLUORIDE POTENCIOMETRIC, ION SELECTIVE ELECTRODE. EPA 340.2 600/4-79-020 Revised March
LE-011-1 | 12593 | 2018-07-26 | LIMA | QUIMICAS (Incluye MUESTREO) | FLUORUROS | AGUA SALINA |  | - | FLUORIDE POTENCIOMETRIC, ION SELECTIVE ELECTRODE. EPA 340.2 600/4-79-020 Revised March
LE-011-1 | 12594 | 2018-07-26 | LIMA | QUIMICAS (Incluye MUESTREO) | FÓSFORO (TODAS LAS FORMAS) | AGUA NATURAL |  | - | PHOSPHORUS, ALL FORMS (COLORIMETRIC, ASCORBIC ACID TWO REAGENT). EPA METHOD 365.3 600/4-79-020 REVISED MARCH
LE-011-1 | 12595 | 2018-07-26 | LIMA | QUIMICAS (Incluye MUESTREO) | FÓSFORO (TODAS LAS FORMAS) | AGUA PARA USO Y CONSUMO HUMANO |  | - | PHOSPHORUS, ALL FORMS (COLORIMETRIC, ASCORBIC ACID TWO REAGENT). EPA METHOD 365.3 600/4-79-020 REVISED MARCH
LE-011-1 | 12596 | 2018-07-26 | LIMA | QUIMICAS (Incluye MUESTREO) | FÓSFORO (TODAS LAS FORMAS) | AGUA RESIDUAL |  | - | PHOSPHORUS, ALL FORMS (COLORIMETRIC, ASCORBIC ACID TWO REAGENT). EPA METHOD 365.3 600/4-79-020 REVISED MARCH
LE-011-1 | 12597 | 2018-07-26 | LIMA | QUIMICAS (Incluye MUESTREO) | FÓSFORO (TODAS LAS FORMAS) | AGUA SALINA |  | - | PHOSPHORUS, ALL FORMS (COLORIMETRIC, ASCORBIC ACID TWO REAGENT). EPA METHOD 365.3 600/4-79-020 REVISED MARCH
LE-011-1 | 12598 | 2018-07-26 | LIMA | QUIMICAS (Incluye MUESTREO) | MATERIAL PARTICULADO EN EMISIONES | EMISIONES |  | - | GESTIÒN AMBIENTAL. EMISIONES ATMOSFÉRICAS. DETERMINACIÓN DE EMISIONES DE MATERIA PARTICULADA DE FUENTES ESTACIONARIAS. NTP 900.005
LE-011-1 | 12599 | 2018-07-26 | LIMA | QUIMICAS (Incluye MUESTREO) | MATERIAL PARTICULADO (PM10) | AIRE |  | - | GESTION AMBIENTAL. CALIDAD DE AIRE. MÉTODO DE REFERENCIA PARA LA DETERMINACIÓN DE MATERIAL PARTICULADO RESPIRABLE COMO PM10 EN LA ATMÓSFERA. NTP 900.030
LE-011-1 | 12600 | 2018-07-26 | LIMA | QUIMICAS (Incluye MUESTREO) | MONOXIDO DE CARBONO | AIRE |  | - | DETERMINACIÓN DE MONÓXIDO DE CARBONO. ENVIROLAB 004 Revisión: Junio 2011 (VALIDADO)
LE-011-1 | 12601 | 2018-07-26 | LIMA | QUIMICAS (Incluye MUESTREO) | N-AMONIACAL | AGUA NATURAL |  | - | NITROGEN (AMMONIA). PHENATE METHOD. SMEWW-APHA-AWWA-WEF Part 4500-NH3F, 23rd Ed.
LE-011-1 | 12602 | 2018-07-26 | LIMA | QUIMICAS (Incluye MUESTREO) | N-AMONIACAL | AGUA PARA USO Y CONSUMO HUMANO |  | - | NITROGEN (AMMONIA). PHENATE METHOD. SMEWW-APHA-AWWA-WEF Part 4500-NH3F, 23rd Ed.
LE-011-1 | 12603 | 2018-07-26 | LIMA | QUIMICAS (Incluye MUESTREO) | N-AMONIACAL | AGUA RESIDUAL |  | - | NITROGEN (AMMONIA). PHENATE METHOD. SMEWW-APHA-AWWA-WEF Part 4500-NH3F, 23rd Ed.
LE-011-1 | 12604 | 2018-07-26 | LIMA | QUIMICAS (Incluye MUESTREO) | N-AMONIACAL | AGUA SALINA (Validado) |  | - | NITROGEN (AMMONIA). PHENATE METHOD. SMEWW-APHA-AWWA-WEF Part 4500-NH3F, 23rd Ed.
LE-011-1 | 12605 | 2018-07-26 | LIMA | QUIMICAS (Incluye MUESTREO) | N-NITRATO | AGUA NATURAL (Validado) |  | - | NITROGEN, NITRATE (COLORIMETRIC BRUCINE). EPA METHOD 352.1 600/4-79-020 REVISED MARCH
LE-011-1 | 12606 | 2018-07-26 | LIMA | QUIMICAS (Incluye MUESTREO) | N-NITRATO | AGUA PARA USO Y CONSUMO HUMANO |  | - | NITROGEN, NITRATE (COLORIMETRIC BRUCINE). EPA METHOD 352.1 600/4-79-020 REVISED MARCH
LE-011-1 | 12607 | 2018-07-26 | LIMA | QUIMICAS (Incluye MUESTREO) | N-NITRATO | AGUA RESIDUAL |  | - | NITROGEN, NITRATE (COLORIMETRIC BRUCINE). EPA METHOD 352.1 600/4-79-020 REVISED MARCH
LE-011-1 | 12608 | 2018-07-26 | LIMA | QUIMICAS (Incluye MUESTREO) | N-NITRATO | AGUA SALINA |  | - | NITROGEN, NITRATE (COLORIMETRIC BRUCINE). EPA METHOD 352.1 600/4-79-020 REVISED MARCH
LE-011-1 | 12609 | 2018-07-26 | LIMA | QUIMICAS (Incluye MUESTREO) | N-NITRITO | AGUA NATURAL |  | - | NITROGEN, NITRITE (SPECTROPHOTOMETRIC). EPA METHOD 354.1 600/4-79-020 REVISED MARCH
LE-011-1 | 12610 | 2018-07-26 | LIMA | QUIMICAS (Incluye MUESTREO) | N-NITRITO | AGUA PARA USO Y CONSUMO HUMANO |  | - | NITROGEN, NITRITE (SPECTROPHOTOMETRIC). EPA METHOD 354.1 600/4-79-020 REVISED MARCH
LE-011-1 | 12611 | 2018-07-26 | LIMA | QUIMICAS (Incluye MUESTREO) | N-NITRITO | AGUA RESIDUAL |  | - | NITROGEN, NITRITE (SPECTROPHOTOMETRIC). EPA METHOD 354.1 600/4-79-020 REVISED MARCH
LE-011-1 | 12612 | 2018-07-26 | LIMA | QUIMICAS (Incluye MUESTREO) | N-NITRITO | AGUA SALINA |  | - | NITROGEN, NITRITE (SPECTROPHOTOMETRIC). EPA METHOD 354.1 600/4-79-020 REVISED MARCH
LE-011-1 | 12613 | 2018-07-26 | LIMA | QUIMICAS (Incluye MUESTREO) | OXÍGENO DISUELTO | AGUA NATURAL |  | - | OXYGEN, DISSOLVED (MODIFIED WINKLER, FULL-BOTTLE TECHNIQUE). EPA METHOD 360.2 600/4-79-020 REVISED MARCH
LE-011-1 | 12614 | 2018-07-26 | LIMA | QUIMICAS (Incluye MUESTREO) | OXÍGENO DISUELTO | AGUA PARA USO Y CONSUMO HUMANO |  | - | OXYGEN, DISSOLVED (MODIFIED WINKLER, FULL-BOTTLE TECHNIQUE). EPA METHOD 360.2 600/4-79-020 REVISED MARCH
LE-011-1 | 12615 | 2018-07-26 | LIMA | QUIMICAS (Incluye MUESTREO) | OXÍGENO DISUELTO | AGUA RESIDUAL |  | - | OXYGEN, DISSOLVED (MODIFIED WINKLER, FULL-BOTTLE TECHNIQUE). EPA METHOD 360.2 600/4-79-020 REVISED MARCH
LE-011-1 | 12616 | 2018-07-26 | LIMA | QUIMICAS (Incluye MUESTREO) | OXÍGENO DISUELTO | AGUA SALINA |  | - | OXYGEN, DISSOLVED (MODIFIED WINKLER, FULL-BOTTLE TECHNIQUE). EPA METHOD 360.2 600/4-79-020 REVISED MARCH
LE-011-1 | 12617 | 2018-07-26 | LIMA | QUIMICAS (Incluye MUESTREO) | OZONO | AIRE |  | - | DETERMINACIÓN DE OZONO (MÉTODO COLORIMÉTRICO DE KI NEUTRO). ENVIROLAB 003 Revisión: Junio 2011 (VALIDADO)
LE-011-1 | 12618 | 2018-07-26 | LIMA | QUIMICAS (Incluye MUESTREO) | pH | AGUA NATURAL |  | - | PH (ELECTROMETRIC). EPA METHOD 150.1 600/4-79-020 REVISED MARCH
LE-011-1 | 12619 | 2018-07-26 | LIMA | QUIMICAS (Incluye MUESTREO) | pH | AGUA PARA USO Y CONSUMO HUMANO |  | - | PH (ELECTROMETRIC). EPA METHOD 150.1 600/4-79-020 REVISED MARCH
LE-011-1 | 12620 | 2018-07-26 | LIMA | QUIMICAS (Incluye MUESTREO) | pH | AGUA RESIDUAL |  | - | PH (ELECTROMETRIC). EPA METHOD 150.1 600/4-79-020 REVISED MARCH
LE-011-1 | 12621 | 2018-07-26 | LIMA | QUIMICAS (Incluye MUESTREO) | pH | AGUA SALINA |  | - | PH (ELECTROMETRIC). EPA METHOD 150.1 600/4-79-020 REVISED MARCH
LE-011-1 | 12622 | 2018-07-26 | LIMA | QUIMICAS (Incluye MUESTREO) | pH | LODOS (Validado) |  | - | SOIL AND WASTE PH. EPA Method 9045 D
LE-011-1 | 12623 | 2018-07-26 | LIMA | QUIMICAS (Incluye MUESTREO) | pH | SEDIMENTOS (Validado) |  | - | SOIL AND WASTE PH. EPA Method 9045 D
LE-011-1 | 12624 | 2018-07-26 | LIMA | QUIMICAS (Incluye MUESTREO) | pH | SUELOS |  | - | SOIL AND WASTE PH. EPA Method 9045 D
LE-011-1 | 12625 | 2018-07-26 | LIMA | QUIMICAS (Incluye MUESTREO) | SÓLIDOS SEDIMENTABLES | AGUA NATURAL |  | - | SETTLEABLE MATTER (VOLUMETRIC, IMHOFF CONE). EPA METHOD 160.5 600/4-79-020 REVISED MARCH
LE-011-1 | 12626 | 2018-07-26 | LIMA | QUIMICAS (Incluye MUESTREO) | SÓLIDOS SEDIMENTABLES | AGUA RESIDUAL |  | - | SETTLEABLE MATTER (VOLUMETRIC, IMHOFF CONE). EPA METHOD 160.5 600/4-79-020 REVISED MARCH
LE-011-1 | 12627 | 2018-07-26 | LIMA | QUIMICAS (Incluye MUESTREO) | SÓLIDOS SEDIMENTABLES | AGUA SALINA |  | - | SETTLEABLE MATTER (VOLUMETRIC, IMHOFF CONE). EPA METHOD 160.5 600/4-79-020 REVISED MARCH
LE-011-1 | 12628 | 2018-07-26 | LIMA | QUIMICAS (Incluye MUESTREO) | SÓLIDOS TOTALES | AGUA NATURAL (Validado) |  | - | RESIDUE, TOTAL (GRAVIMETRIC, DRIED AT 103 -105°C). EPA METHOD 160.3 600/4-79-020 REVISED MARCH
LE-011-1 | 12629 | 2018-07-26 | LIMA | QUIMICAS (Incluye MUESTREO) | SÓLIDOS TOTALES | AGUA PARA USO Y CONSUMO HUMANO |  | - | RESIDUE, TOTAL (GRAVIMETRIC, DRIED AT 103 -105°C). EPA METHOD 160.3 600/4-79-020 REVISED MARCH
LE-011-1 | 12630 | 2018-07-26 | LIMA | QUIMICAS (Incluye MUESTREO) | SÓLIDOS TOTALES | AGUA RESIDUAL |  | - | RESIDUE, TOTAL (GRAVIMETRIC, DRIED AT 103 -105°C). EPA METHOD 160.3 600/4-79-020 REVISED MARCH
LE-011-1 | 12631 | 2018-07-26 | LIMA | QUIMICAS (Incluye MUESTREO) | SÓLIDOS TOTALES EN SUSPENSIÓN | AGUA NATURAL |  | - | SOLIDS. TOTAL SUSPENDED SOLIDS DRIED AT 103 - 105°C. SMEWW-APHA-AWWA-WEF Part 2540-D, 23rd Ed.
LE-011-1 | 12632 | 2018-07-26 | LIMA | QUIMICAS (Incluye MUESTREO) | SÓLIDOS TOTALES EN SUSPENSIÓN | AGUA PARA USO Y CONSUMO HUMANO |  | - | SOLIDS. TOTAL SUSPENDED SOLIDS DRIED AT 103 - 105°C. SMEWW-APHA-AWWA-WEF Part 2540-D, 23rd Ed.
LE-011-1 | 12633 | 2018-07-26 | LIMA | QUIMICAS (Incluye MUESTREO) | SÓLIDOS TOTALES EN SUSPENSIÓN | AGUA RESIDUAL |  | - | SOLIDS. TOTAL SUSPENDED SOLIDS DRIED AT 103 - 105°C. SMEWW-APHA-AWWA-WEF Part 2540-D, 23rd Ed.
LE-011-1 | 12634 | 2018-07-26 | LIMA | QUIMICAS (Incluye MUESTREO) | SÓLIDOS TOTALES EN SUSPENSIÓN | AGUA SALINA |  | - | SOLIDS. TOTAL SUSPENDED SOLIDS DRIED AT 103 - 105°C. SMEWW-APHA-AWWA-WEF Part 2540-D, 23rd Ed.
LE-011-1 | 12635 | 2018-07-26 | LIMA | QUIMICAS (Incluye MUESTREO) | SÓLIDOS TOTALES DISUELTOS | AGUA NATURAL (Validado) |  | - | RESIDUE, FILTERABLE (GRAVIMETRIC, DRIED AT 180°C). EPA METHOD 160.1 600/4-79-020 REVISED MARCH
LE-011-1 | 12636 | 2018-07-26 | LIMA | QUIMICAS (Incluye MUESTREO) | SÓLIDOS TOTALES DISUELTOS | AGUA PARA USO Y CONSUMO HUMANO |  | - | RESIDUE, FILTERABLE (GRAVIMETRIC, DRIED AT 180°C). EPA METHOD 160.1 600/4-79-020 REVISED MARCH
LE-011-1 | 12637 | 2018-07-26 | LIMA | QUIMICAS (Incluye MUESTREO) | SÓLIDOS TOTALES DISUELTOS | AGUA RESIDUAL |  | - | RESIDUE, FILTERABLE (GRAVIMETRIC, DRIED AT 180°C). EPA METHOD 160.1 600/4-79-020 REVISED MARCH
LE-011-1 | 12638 | 2018-07-26 | LIMA | QUIMICAS (Incluye MUESTREO) | SULFATOS | AGUA NATURAL (Validado) |  | - | SULFATE (TURBIDIMETRIC). EPA METHOD 375.4 600/4-79-020 REVISED MARCH
LE-011-1 | 12639 | 2018-07-26 | LIMA | QUIMICAS (Incluye MUESTREO) | SULFATOS | AGUA PARA USO Y CONSUMO HUMANO |  | - | SULFATE (TURBIDIMETRIC). EPA METHOD 375.4 600/4-79-020 REVISED MARCH
LE-011-1 | 12640 | 2018-07-26 | LIMA | QUIMICAS (Incluye MUESTREO) | SULFATOS | AGUA RESIDUAL |  | - | SULFATE (TURBIDIMETRIC). EPA METHOD 375.4 600/4-79-020 REVISED MARCH
LE-011-1 | 12641 | 2018-07-26 | LIMA | QUIMICAS (Incluye MUESTREO) | SULFATOS | AGUA SALINA (Validado) |  | - | SULFATE (TURBIDIMETRIC). EPA METHOD 375.4 600/4-79-020 REVISED MARCH
LE-011-1 | 12642 | 2018-07-26 | LIMA | QUIMICAS (Incluye MUESTREO) | SULFURO DE HIDRÓGENO | AIRE |  | - | DETERMINACIÓN DE SULFURO DE HIDRÓGENO (MÉTODO COLORIMETRICO DE JACOBS). ENVIROLAB 002. Rev: Junio 2011 (VALIDADO)
LE-011-1 | 12643 | 2018-07-26 | LIMA | QUIMICAS (Incluye MUESTREO) | SULFURO DE HIDRÓGENO INDISOCIABLE | AGUA NATURAL |  | - | SULFIDE. CALCULATION OF UN-IONIZED HYDROGEN SULFIDE. SMEWW-APHA-AWWA-WEF Part 4500-S2¯H, 23rd Ed.
LE-011-1 | 12644 | 2018-07-26 | LIMA | QUIMICAS (Incluye MUESTREO) | SULFURO DE HIDRÓGENO INDISOCIABLE | AGUA PARA USO Y CONSUMO HUMANO |  | - | SULFIDE. CALCULATION OF UN-IONIZED HYDROGEN SULFIDE. SMEWW-APHA-AWWA-WEF Part 4500-S2¯H, 23rd Ed.
LE-011-1 | 12645 | 2018-07-26 | LIMA | QUIMICAS (Incluye MUESTREO) | SULFURO DE HIDRÓGENO INDISOCIABLE | AGUA SALINA |  | - | SULFIDE. CALCULATION OF UN-IONIZED HYDROGEN SULFIDE. SMEWW-APHA-AWWA-WEF Part 4500-S2¯H, 23rd Ed.
LE-011-1 | 12646 | 2018-07-26 | LIMA | QUIMICAS (Incluye MUESTREO) | SULFUROS | AGUA NATURAL |  | - | SULFIDE. METHYLENE BLUE METHOD. SMEWW-APHA-AWWA-WEF Part 4500-S2¯ D, 23rd Ed.
LE-011-1 | 12647 | 2018-07-26 | LIMA | QUIMICAS (Incluye MUESTREO) | SULFUROS | AGUA PARA USO Y CONSUMO HUMANO |  | - | SULFIDE. METHYLENE BLUE METHOD. SMEWW-APHA-AWWA-WEF Part 4500-S2¯ D, 23rd Ed.
LE-011-1 | 12648 | 2018-07-26 | LIMA | QUIMICAS (Incluye MUESTREO) | SULFUROS | AGUA RESIDUAL |  | - | SULFIDE. METHYLENE BLUE METHOD. SMEWW-APHA-AWWA-WEF Part 4500-S2¯ D, 23rd Ed.
LE-011-1 | 12649 | 2018-07-26 | LIMA | QUIMICAS (Incluye MUESTREO) | SULFUROS | AGUA SALINA |  | - | SULFIDE. METHYLENE BLUE METHOD. SMEWW-APHA-AWWA-WEF Part 4500-S2¯ D, 23rd Ed.
LE-011-1 | 12650 | 2018-07-26 | LIMA | QUIMICAS (Incluye MUESTREO) | TURBIDEZ | AGUA NATURAL |  | - | TURBIDITY (NEPHELOMETRIC). EPA METHOD 180.1 REVISIÓN 2.0 AUGUST
LE-011-1 | 12651 | 2018-07-26 | LIMA | QUIMICAS (Incluye MUESTREO) | TURBIDEZ | AGUA PARA USO Y CONSUMO HUMANO |  | - | TURBIDITY (NEPHELOMETRIC). EPA METHOD 180.1 REVISIÓN 2.0 AUGUST
LE-011-1 | 12652 | 2018-07-26 | LIMA | QUIMICAS (Incluye MUESTREO) | TURBIDEZ | AGUA SALINA |  | - | TURBIDITY (NEPHELOMETRIC). EPA METHOD 180.1 REVISIÓN 2.0 AUGUST
LE-011-1 | 12653 | 2018-07-26 | LIMA | QUIMICAS (Incluye MUESTREO) | ALUMINIO, ANTIMONIO, ARSÉNICO, BARIO, BERILIO, BISMUTO, CADMIO, CROMO, COBALTO, COBRE, ESTAÑO, ESTRONCIO, HIERRO, LITIO, MANGANESO, MOLIBDENO, NÍQUEL, PLOMO, SELENIO, TALIO, TITANIO, VANADIO, ZINC | AIRE |  | - | DETERMINATION OF METALS IN AMBIENT PARTICULATE MATTER USING INDUCTIVELY COUPLED PLASMA (ICP) SPECTROMETRY. EPA IO-3.4 Revision June 1999
LE-011-1 | 12654 | 2018-07-26 | LIMA | QUIMICAS (Incluye MUESTREO) | BIFENILOS POLICLORADOS (PCBs) | AGUA NATURAL |  | - | SEMIVOLATILE ORGANIC COMPOUNDS BY GAS CHROMATOGRAPHY/MASS SPECTROMETRY (GC/MS). EPA Method 8270D Revisión 5
LE-011-1 | 12655 | 2018-07-26 | LIMA | QUIMICAS (Incluye MUESTREO) | BIFENILOS POLICLORADOS (PCBs) | AGUA PARA USO Y CONSUMO HUMANO |  | - | SEMIVOLATILE ORGANIC COMPOUNDS BY GAS CHROMATOGRAPHY/MASS SPECTROMETRY (GC/MS). EPA Method 8270D Revisión 5
LE-011-1 | 12656 | 2018-07-26 | LIMA | QUIMICAS (Incluye MUESTREO) | BIFENILOS POLICLORADOS (PCBs) | AGUA RESIDUAL |  | - | SEMIVOLATILE ORGANIC COMPOUNDS BY GAS CHROMATOGRAPHY/MASS SPECTROMETRY (GC/MS). EPA Method 8270D Revisión 5
LE-011-1 | 12657 | 2018-07-26 | LIMA | QUIMICAS (Incluye MUESTREO) | BIFENILOS POLICLORADOS (PCBs) | AGUA SALINA |  | - | SEMIVOLATILE ORGANIC COMPOUNDS BY GAS CHROMATOGRAPHY/MASS SPECTROMETRY (GC/MS). EPA Method 8270D Revisión 5
LE-011-1 | 12658 | 2018-07-26 | LIMA | QUIMICAS (Incluye MUESTREO) | COMPUESTOS FENOLICOS: Fenol; 2-Clorofenol; 2-Metilfenol; 3+4-Metilfenol (m+p-cresol); Nitrobenceno; 2-Nitrofenol; 2,4-Diclorofenol; 2,4,6-Triclorofenol; 2,4,5-Triclorofenol; 2,3,5,6-Tetraclorofenol; 2,3,4,6-Tetraclorofenol; Pentaclorofenol; Hexachlorobenzene | AGUA PARA USO Y CONSUMO HUMANO |  | - | SEMIVOLATILE ORGANIC COMPOUNDS BY GAS CHROMATOGRAPHY/MASS SPECTROMETRY (GC/MS). EPA Method 8270D Revisión 5
LE-011-1 | 12659 | 2018-07-26 | LIMA | QUIMICAS (Incluye MUESTREO) | COMPUESTOS ORGÁNICOS VOLÁTILES (COVs): Cloruro de vinilo; 1,1-Dicloroeteno; Acrilonitrilo; Trans -1,2-Dicloroeteno; cis-1,2-Dicloroeteno; Cloroformo; 1,1,1-Tricloroetano; Tetracloruro de carbono; Benceno; 1,2-Dicloroetano; Tricloroeteno; 1,2 Dicloropropano; Bromodiclorometano; cis-1,3-Dicloropropeno; Tolueno; trans-1,3-Dicloropropeno; Tetracloroeteno; 1,3 Dicloropropano; Dibromoclorometano; 1,2-Dibromoetano; Clorobenceno; Etillbenceno; m+p-Xileno; o-Xileno; Estireno; Bromoformo; Isopropilbenceno (cumeno); 1,3-Diclorobenceno; 1,4-Diclorobenceno; 1,2-Diclorobenceno; 1,2-Dibromo-3-cloropropano; 1,2,4-Triclorobenceno; Hexaclorobutadieno; Naftaleno;1,2,3-Triclorobenceno | AGUA PARA USO Y CONSUMO HUMANO |  | - | VOLATILE ORGANIC COMPOUNDS BY GAS CHROMATOGRAPHY/MASS SPECTROMETRY (GC/MS). EPA Method 8260 C
LE-011-1 | 12660 | 2018-07-26 | LIMA | QUIMICAS (Incluye MUESTREO) | COMPUESTOS ORGANICOS VOLATILES (COVs): Cloruro de vinilo; 1,1-Dicloroeteno; Acrilonitrilo; Trans -1,2-Dicloroeteno; 1,1 Dicloroetano; 2,2 Dicloropropano; cis-1,2-Dicloroeteno; Bromoclorometano; Cloroformo; 1,1,1-Tricloroetano;Tetracloruro de carbono; 1,1 Dicloropropeno; Benceno; 1,2-Dicloroetano;Tricloroeteno; 1,2-Dicloropropano; Dibromometano; Bromodiclorometano; cis-1,3-Dicloropropeno; Tolueno; trans-1,3-Dicloropropeno; 1,1,2-Tricloroetano;Tetracloroeteno; 1,3-Dicloropropano; Dibromoclorometano; 1,2-Dibromoetano; Clorobenceno; 1,1,1,2 Tetracloroetano; Etilbenceno; m+p-Xileno; o-Xileno; Estireno; Bromoformo; Isopropilbenceno ( cumeno); 1,1,2,2 Tetracloroetano; Bromobenceno; 1,2,3 Tricloropropano; n-Propilbenceno; 2-Clorotolueno; 1,3,5-Trimethylbenzene; 4-Chlorotoluene; tert-Butylbenzene, 1,2,4-Trimethylbenzene; sec-Butylbenzene; p-Isopropyltoluene; 1,3-Diclorobenceno, 1,4-Diclorobenceno; n-Butylbenzene; 1,2-Diclorobenceno; 1,2-Dibromo-3-cloropropano; 1,2,4-Triclorobenceno; Hexaclorobutadieno; Naftaleno; 1,2,3-Triclorobenceno | AGUA NATURAL |  | - | VOLATILE ORGANIC COMPOUNDS BY GAS CHROMATOGRAPHY/MASS SPECTROMETRY (GC/MS). EPA Method 8260 C Revisión 3
LE-011-1 | 12661 | 2018-07-26 | LIMA | QUIMICAS (Incluye MUESTREO) | FRACCION DE HIDROCARBUROS F1 (C6 - C10) | SUELOS |  | - | NONHALOGENATED ORGANICS BY GAS CHROMATOGRAPHY. EPA Method 8015 C Revisión 3
LE-011-1 | 12662 | 2018-07-26 | LIMA | QUIMICAS (Incluye MUESTREO) | HERBICIDAS: Etridiazole; Chloroneb; Propachlor;Trifluralin; Simazine; Atrazine; Chlorothalonil; Metribuzin; Alachlor; Metolachlor; Cyanazine; DCPA; Chlorobenzilate; cis-Permethrin; trans-Permethrin | AGUA PARA USO Y CONSUMO HUMANO |  | - | SEMIVOLATILE ORGANIC COMPOUNDS BY GAS CHROMATOGRAPHY/MASS SPECTROMETRY (GC/MS). EPA Method 8270D Revisión 5
LE-011-1 | 12663 | 2018-07-26 | LIMA | QUIMICAS (Incluye MUESTREO) | HIDROCARBUROS AROMÁTICOS POLINUCLEARES (HAPs) (Total de hidrocarburos) | AGUA NATURAL |  | - | SEMIVOLATILE ORGANIC COMPOUNDS BY GAS CHROMATOGRAPHY / MASS SPECTROMETRY (GC/MS). EPA Method 8270D Revisión 5
LE-011-1 | 12664 | 2018-07-26 | LIMA | QUIMICAS (Incluye MUESTREO) | HIDROCARBUROS AROMÁTICOS POLINUCLEARES (HAPs) (Total de hidrocarburos) | AGUA PARA USO Y CONSUMO HUMANO |  | - | SEMIVOLATILE ORGANIC COMPOUNDS BY GAS CHROMATOGRAPHY / MASS SPECTROMETRY (GC/MS). EPA Method 8270D Revisión 5
LE-011-1 | 12665 | 2018-07-26 | LIMA | QUIMICAS (Incluye MUESTREO) | HIDROCARBUROS AROMÁTICOS POLINUCLEARES (HAPs) (Total de hidrocarburos) | AGUA RESIDUAL |  | - | SEMIVOLATILE ORGANIC COMPOUNDS BY GAS CHROMATOGRAPHY / MASS SPECTROMETRY (GC/MS). EPA Method 8270D Revisión 5
LE-011-1 | 12666 | 2018-07-26 | LIMA | QUIMICAS (Incluye MUESTREO) | HIDROCARBUROS AROMÁTICOS POLINUCLEARES (HAPs) (Total de hidrocarburos) | AGUA SALINA |  | - | SEMIVOLATILE ORGANIC COMPOUNDS BY GAS CHROMATOGRAPHY / MASS SPECTROMETRY (GC/MS). EPA Method 8270D Revisión 5
LE-011-1 | 12667 | 2018-07-26 | LIMA | QUIMICAS (Incluye MUESTREO) | HIDROCARBUROS TOTALES DE PETROLEO | AGUA NATURAL |  | - | NONHALOGENATED ORGANICS BY GAS CHROMATOGRAPHY. EPA Method 8015C Alcance 1.2 Rango (C10 - C40) Revision 3, February 2007
LE-011-1 | 12668 | 2018-07-26 | LIMA | QUIMICAS (Incluye MUESTREO) | HIDROCARBUROS TOTALES DE PETROLEO | AGUA PARA USO Y CONSUMO HUMANO |  | - | NONHALOGENATED ORGANICS BY GAS CHROMATOGRAPHY. EPA Method 8015C Alcance 1.2 Rango (C10 - C40) Revision 3, February 2007
LE-011-1 | 12669 | 2018-07-26 | LIMA | QUIMICAS (Incluye MUESTREO) | HIDROCARBUROS TOTALES DE PETROLEO | AGUA RESIDUAL |  | - | NONHALOGENATED ORGANICS BY GAS CHROMATOGRAPHY. EPA Method 8015C Alcance 1.2 Rango (C10 - C40) Revision 3, February 2007
LE-011-1 | 12670 | 2018-07-26 | LIMA | QUIMICAS (Incluye MUESTREO) | HIDROCARBUROS TOTALES DE PETROLEO | AGUA SALINA |  | - | NONHALOGENATED ORGANICS BY GAS CHROMATOGRAPHY. EPA Method 8015C Alcance 1.2 Rango (C10 - C40) Revision 3, February 2007
LE-011-1 | 12671 | 2018-07-26 | LIMA | QUIMICAS (Incluye MUESTREO) | HIDROCARBUROS TOTALES DE PETROLEO | LODOS |  | - | NONHALOGENATED ORGANICS BY GAS CHROMATOGRAPHY. EPA Method 8015C Alcance 1.2 Rango (C10 - C40) Revision 3, February 2007
LE-011-1 | 12672 | 2018-07-26 | LIMA | QUIMICAS (Incluye MUESTREO) | HIDROCARBUROS TOTALES DE PETROLEO | SEDIMENTOS |  | - | NONHALOGENATED ORGANICS BY GAS CHROMATOGRAPHY. EPA Method 8015C Alcance 1.2 Rango (C10 - C40) Revision 3, February 2007
LE-011-1 | 12673 | 2018-07-26 | LIMA | QUIMICAS (Incluye MUESTREO) | HIDROCARBUROS TOTALES DE PETROLEO | SUELOS |  | - | NONHALOGENATED ORGANICS BY GAS CHROMATOGRAPHY. EPA Method 8015C Alcance 1.2 Rango (C10 - C40) Revision 3, February 2007
LE-011-1 | 12674 | 2018-07-26 | LIMA | QUIMICAS (Incluye MUESTREO) | MERCURIO | AIRE |  | - | DETERMINACIÓN DE MERCURIO POR FLUORESCENCIA ATÓMICA EN FILTROS DE AIRE. CVAFS-Aire Revisión, Junio (Validado)
LE-011-1 | 12675 | 2018-07-26 | LIMA | QUIMICAS (Incluye MUESTREO) | MERCURIO | LODOS |  | - | MERCURY IN SEDIMENT AND TISSUE SAMPLES BY ATOMIC FLUORESCENCE SPECTROMETRY. EPA METHOD 7474, Rev. 0, February 2007
LE-011-1 | 12676 | 2018-07-26 | LIMA | QUIMICAS (Incluye MUESTREO) | MERCURIO | SEDIMENTOS |  | - | MERCURY IN SEDIMENT AND TISSUE SAMPLES BY ATOMIC FLUORESCENCE SPECTROMETRY. EPA METHOD 7474, Rev. 0, February 2007
LE-011-1 | 12677 | 2018-07-26 | LIMA | QUIMICAS (Incluye MUESTREO) | MERCURIO | SUELOS |  | - | MERCURY IN SEDIMENT AND TISSUE SAMPLES BY ATOMIC FLUORESCENCE SPECTROMETRY. EPA METHOD 7474, Rev. 0, February 2007
LE-011-1 | 12678 | 2018-07-26 | LIMA | QUIMICAS (Incluye MUESTREO) | MERCURIO TOTAL Y DISUELTO | AGUA NATURAL |  | - | DETERMINACIÓN DE MERCURIO EN AGUA POR ESPECTROMETRÍA DE FLUORESCENCIA ATÓMICA POR VAPOR FRÍO.. EPA METHOD 245.7 (Validado) Revisión: Febrero 2005.
LE-011-1 | 12679 | 2018-07-26 | LIMA | QUIMICAS (Incluye MUESTREO) | MERCURIO TOTAL Y DISUELTO | AGUA PARA USO Y CONSUMO HUMANO |  | - | DETERMINACIÓN DE MERCURIO EN AGUA POR ESPECTROMETRÍA DE FLUORESCENCIA ATÓMICA POR VAPOR FRÍO.. EPA METHOD 245.7 (Validado) Revisión: Febrero 2005.
LE-011-1 | 12680 | 2018-07-26 | LIMA | QUIMICAS (Incluye MUESTREO) | MERCURIO TOTAL Y DISUELTO | AGUA RESIDUAL |  | - | DETERMINACIÓN DE MERCURIO EN AGUA POR ESPECTROMETRÍA DE FLUORESCENCIA ATÓMICA POR VAPOR FRÍO.. EPA METHOD 245.7 (Validado) Revisión: Febrero 2005.
LE-011-1 | 12681 | 2018-07-26 | LIMA | QUIMICAS (Incluye MUESTREO) | MERCURIO TOTAL Y DISUELTO | AGUA SALINA |  | - | DETERMINACIÓN DE MERCURIO EN AGUA POR ESPECTROMETRÍA DE FLUORESCENCIA ATÓMICA POR VAPOR FRÍO.. EPA METHOD 245.7 (Validado) Revisión: Febrero 2005.
LE-011-1 | 12682 | 2018-07-26 | LIMA | QUIMICAS (Incluye MUESTREO) | METALES TOTALES Y DISUELTOS (ALUMINIO, ANTIMONIO, ARSÉNICO, BARIO, BERILIO, BISMUTO (Validado), BORO, CADMIO, CALCIO, CROMO, COBALTO, COBRE, ESTAÑO, ESTRONCIO, HIERRO, FÓSFORO, LITIO, MAGNESIO, MANGANESO, MOLIBDENO, NÍQUEL, PLATA, PLOMO, POTASIO, SELENIO, SODIO, TALIO, TITANIO, VANADIO, ZINC) | AGUA NATURAL |  | - | DETERMINATION OF METALS AND TRACE ELEMENTS IN WATER AND WASTES BY INDUCTIVELY COUPLED PLASMA-ATOMIC EMISSION SPECTROMETRY. EPA 200.7 Revisión 4.4, May 1994
LE-011-1 | 12683 | 2018-07-26 | LIMA | QUIMICAS (Incluye MUESTREO) | METALES TOTALES Y DISUELTOS (ALUMINIO, ANTIMONIO, ARSÉNICO, BARIO, BERILIO, BISMUTO (Validado), BORO, CADMIO, CALCIO, CROMO, COBALTO, COBRE, ESTAÑO, ESTRONCIO, HIERRO, FÓSFORO, LITIO, MAGNESIO, MANGANESO, MOLIBDENO, NÍQUEL, PLATA, PLOMO, POTASIO, SELENIO, SODIO, TALIO, TITANIO, VANADIO, ZINC) | AGUA PARA USO Y CONSUMO HUMANO |  | - | DETERMINATION OF METALS AND TRACE ELEMENTS IN WATER AND WASTES BY INDUCTIVELY COUPLED PLASMA-ATOMIC EMISSION SPECTROMETRY. EPA 200.7 Revisión 4.4, May 1994
LE-011-1 | 12684 | 2018-07-26 | LIMA | QUIMICAS (Incluye MUESTREO) | METALES TOTALES Y DISUELTOS (ALUMINIO, ANTIMONIO, ARSÉNICO, BARIO, BERILIO, BISMUTO (Validado), BORO, CADMIO, CALCIO, CROMO, COBALTO, COBRE, ESTAÑO, ESTRONCIO, HIERRO, FÓSFORO, LITIO, MAGNESIO, MANGANESO, MOLIBDENO, NÍQUEL, PLATA, PLOMO, POTASIO, SELENIO, SODIO, TALIO, TITANIO, VANADIO, ZINC) | AGUA RESIDUAL |  | - | DETERMINATION OF METALS AND TRACE ELEMENTS IN WATER AND WASTES BY INDUCTIVELY COUPLED PLASMA-ATOMIC EMISSION SPECTROMETRY. EPA 200.7 Revisión 4.4, May 1994
LE-011-1 | 12685 | 2018-07-26 | LIMA | QUIMICAS (Incluye MUESTREO) | METALES TOTALES Y DISUELTOS (ALUMINIO, ANTIMONIO, ARSÉNICO, BARIO, BERILIO, BISMUTO (Validado), BORO, CADMIO, CALCIO, CROMO, COBALTO, COBRE, ESTAÑO, ESTRONCIO, HIERRO, FÓSFORO, LITIO, MAGNESIO, MANGANESO, MOLIBDENO, NÍQUEL, PLATA, PLOMO, POTASIO, SELENIO, SODIO, TALIO, TITANIO, VANADIO, ZINC) | AGUA SALINA (Validado) |  | - | DETERMINATION OF METALS AND TRACE ELEMENTS IN WATER AND WASTES BY INDUCTIVELY COUPLED PLASMA-ATOMIC EMISSION SPECTROMETRY. EPA 200.7 Revisión 4.4, May 1994
LE-011-1 | 12686 | 2018-07-26 | LIMA | QUIMICAS (Incluye MUESTREO) | METALES TOTALES Y DISUELTOS (ALUMINIO, ANTIMONIO, ARSÉNICO, BARIO, BERILIO, BISMUTO (Validado), BORO, CADMIO, CALCIO, CROMO, COBALTO, COBRE, ESTAÑO, ESTRONCIO, HIERRO, FÓSFORO, LITIO, MAGNESIO, MANGANESO, MOLIBDENO, NÍQUEL, PLATA, PLOMO, POTASIO, SELENIO, SODIO, TALIO, TITANIO, VANADIO, ZINC) | SEDIMENTOS |  | - | INDUCTIVELY COUPLED PLASMAOPTICAL EMISSION SPECTROMETRY. EPA Method 6010D Revisión 4
LE-011-1 | 12687 | 2018-07-26 | LIMA | QUIMICAS (Incluye MUESTREO) | METALES TOTALES Y DISUELTOS (ALUMINIO, ANTIMONIO, ARSÉNICO, BARIO, BERILIO, BISMUTO (Validado), BORO, CADMIO, CALCIO, CROMO, COBALTO, COBRE, ESTAÑO, ESTRONCIO, HIERRO, FÓSFORO, LITIO, MAGNESIO, MANGANESO, MOLIBDENO, NÍQUEL, PLATA, PLOMO, POTASIO, SELENIO, SODIO, TALIO, TITANIO, VANADIO, ZINC) | SUELOS |  | - | INDUCTIVELY COUPLED PLASMAOPTICAL EMISSION SPECTROMETRY. EPA Method 6010D Revisión 4
LE-011-1 | 12688 | 2018-07-26 | LIMA | QUIMICAS (Incluye MUESTREO) | METALES TOTALES Y DISUELTOS (ALUMINIO, ANTIMONIO, ARSÉNICO, BARIO, BERILIO, CADMIO, CROMO, COBALTO, COBRE, PLOMO, MANGANESO, MERCURIO, MOLIBDENO, NÍQUEL, SELENIO, PLATA, TALIO, TORO, URANIO, VANADIO, ZINC) | AGUA NATURAL |  | - | DETERMINATION OF TRACE ELEMENTS IN WATERS AND WASTERS BY INDUCTIVELY COUPLED PLASMA - MASS SPECTROMETRY. EPA 200.8 ICP-MS Revisión 5.4
LE-011-1 | 12689 | 2018-07-26 | LIMA | QUIMICAS (Incluye MUESTREO) | METALES TOTALES Y DISUELTOS (ALUMINIO, ANTIMONIO, ARSÉNICO, BARIO, BERILIO, CADMIO, CROMO, COBALTO, COBRE, PLOMO, MANGANESO, MERCURIO, MOLIBDENO, NÍQUEL, SELENIO, PLATA, TALIO, TORO, URANIO, VANADIO, ZINC) | AGUA PARA USO Y CONSUMO HUMANO |  | - | DETERMINATION OF TRACE ELEMENTS IN WATERS AND WASTERS BY INDUCTIVELY COUPLED PLASMA - MASS SPECTROMETRY. EPA 200.8 ICP-MS Revisión 5.4
LE-011-1 | 12690 | 2018-07-26 | LIMA | QUIMICAS (Incluye MUESTREO) | METALES TOTALES Y DISUELTOS (ALUMINIO, ANTIMONIO, ARSÉNICO, BARIO, BERILIO, CADMIO, CROMO, COBALTO, COBRE, PLOMO, MANGANESO, MERCURIO, MOLIBDENO, NÍQUEL, SELENIO, PLATA, TALIO, TORO, URANIO, VANADIO, ZINC) | AGUA RESIDUAL |  | - | DETERMINATION OF TRACE ELEMENTS IN WATERS AND WASTERS BY INDUCTIVELY COUPLED PLASMA - MASS SPECTROMETRY. EPA 200.8 ICP-MS Revisión 5.4
LE-011-1 | 12691 | 2018-07-26 | LIMA | QUIMICAS (Incluye MUESTREO) | METALES TOTALES Y DISUELTOS (ALUMINIO, ANTIMONIO, ARSÉNICO, BARIO, BERILIO, CADMIO, CROMO, COBALTO, COBRE, PLOMO, MANGANESO, MERCURIO, MOLIBDENO, NÍQUEL, SELENIO, PLATA, TALIO, TORO, URANIO, VANADIO, ZINC) | AGUA SALINA |  | - | DETERMINATION OF TRACE ELEMENTS IN WATERS AND WASTERS BY INDUCTIVELY COUPLED PLASMA - MASS SPECTROMETRY. EPA 200.8 ICP-MS Revisión 5.4
LE-011-1 | 12692 | 2018-07-26 | LIMA | QUIMICAS (Incluye MUESTREO) | PESTICIDAS ORGANOCLORADOS | AGUA NATURAL |  | - | SEMIVOLATILE ORGANIC COMPOUNDS BY GAS CHROMATOGRAPHY/MASS SPECTROMETRY (GC/MS). EPA Method 8270D Revisión 5
LE-011-1 | 12693 | 2018-07-26 | LIMA | QUIMICAS (Incluye MUESTREO) | PESTICIDAS ORGANOCLORADOS | AGUA PARA USO Y CONSUMO HUMANO |  | - | SEMIVOLATILE ORGANIC COMPOUNDS BY GAS CHROMATOGRAPHY/MASS SPECTROMETRY (GC/MS). EPA Method 8270D Revisión 5
LE-011-1 | 12694 | 2018-07-26 | LIMA | QUIMICAS (Incluye MUESTREO) | PESTICIDAS ORGANOCLORADOS | AGUA RESIDUAL |  | - | SEMIVOLATILE ORGANIC COMPOUNDS BY GAS CHROMATOGRAPHY/MASS SPECTROMETRY (GC/MS). EPA Method 8270D Revisión 5
LE-011-1 | 12695 | 2018-07-26 | LIMA | QUIMICAS (Incluye MUESTREO) | PESTICIDAS ORGANOCLORADOS | AGUA SALINA |  | - | SEMIVOLATILE ORGANIC COMPOUNDS BY GAS CHROMATOGRAPHY/MASS SPECTROMETRY (GC/MS). EPA Method 8270D Revisión 5
LE-011-1 | 12696 | 2018-07-26 | LIMA | QUIMICAS (Incluye MUESTREO) | PESTICIDAS ORGANOFOSFORADOS | AGUA NATURAL |  | - | SEMIVOLATILE ORGANIC COMPOUNDS BY GAS CHROMATOGRAPHY/MASS SPECTROMETRY (GC/MS). EPA Method 8270D Revisión 5
LE-011-1 | 12697 | 2018-07-26 | LIMA | QUIMICAS (Incluye MUESTREO) | PESTICIDAS ORGANOFOSFORADOS | AGUA PARA USO Y CONSUMO HUMANO |  | - | SEMIVOLATILE ORGANIC COMPOUNDS BY GAS CHROMATOGRAPHY/MASS SPECTROMETRY (GC/MS). EPA Method 8270D Revisión 5
LE-011-1 | 12698 | 2018-07-26 | LIMA | QUIMICAS (Incluye MUESTREO) | PESTICIDAS ORGANOFOSFORADOS | AGUA RESIDUAL |  | - | SEMIVOLATILE ORGANIC COMPOUNDS BY GAS CHROMATOGRAPHY/MASS SPECTROMETRY (GC/MS). EPA Method 8270D Revisión 5
LE-011-1 | 12699 | 2018-07-26 | LIMA | QUIMICAS (Incluye MUESTREO) | PESTICIDAS ORGANOFOSFORADOS | AGUA SALINA |  | - | SEMIVOLATILE ORGANIC COMPOUNDS BY GAS CHROMATOGRAPHY/MASS SPECTROMETRY (GC/MS). EPA Method 8270D Revisión 5
LE-011-1 | 12700 | 2018-07-26 | LIMA | QUIMICAS (Incluye MUESTREO) | CLORO RESIDUAL (LIBRE) | AGUA NATURAL |  | - | DETERMINACIÓN DE CLORO RESIDUAL LIBRE. ENVIROLAB 006 (Basado en SM 4500-Cl G, DPD Colorimetric Method) Revisión Octubre 2017. (VALIDADO)
LE-011-1 | 12701 | 2018-07-26 | LIMA | QUIMICAS (Incluye MUESTREO) | CLORO RESIDUAL (LIBRE) | AGUA PARA USO Y CONSUMO HUMANO |  | - | DETERMINACIÓN DE CLORO RESIDUAL LIBRE. ENVIROLAB 006 (Basado en SM 4500-Cl G, DPD Colorimetric Method) Revisión Octubre 2017. (VALIDADO)
LE-011-1 | 12702 | 2018-07-26 | LIMA | QUIMICAS (Incluye MUESTREO) | CLORO RESIDUAL (LIBRE) | AGUA RESIDUAL |  | - | DETERMINACIÓN DE CLORO RESIDUAL LIBRE. ENVIROLAB 006 (Basado en SM 4500-Cl G, DPD Colorimetric Method) Revisión Octubre 2017. (VALIDADO)
LE-011-1 | 12703 | 2018-07-26 | LIMA | QUIMICAS (Incluye MUESTREO) | CONDUCTANCIA | AGUA NATURAL |  | - | CONDUCTANCE (SPECIFIC CONDUCTANCE, UMHOS AT 25°C). EPA METHOD 120.1 600/4-79-020 REVISED MARCH
LE-011-1 | 12704 | 2018-07-26 | LIMA | QUIMICAS (Incluye MUESTREO) | CONDUCTANCIA | AGUA PARA USO Y CONSUMO HUMANO |  | - | CONDUCTANCE (SPECIFIC CONDUCTANCE, UMHOS AT 25°C). EPA METHOD 120.1 600/4-79-020 REVISED MARCH
LE-011-1 | 12705 | 2018-07-26 | LIMA | QUIMICAS (Incluye MUESTREO) | CONDUCTANCIA | AGUA RESIDUAL |  | - | CONDUCTANCE (SPECIFIC CONDUCTANCE, UMHOS AT 25°C). EPA METHOD 120.1 600/4-79-020 REVISED MARCH
LE-011-1 | 12706 | 2018-07-26 | LIMA | QUIMICAS (Incluye MUESTREO) | CONDUCTANCIA | AGUA SALINA |  | - | CONDUCTANCE (SPECIFIC CONDUCTANCE, UMHOS AT 25°C). EPA METHOD 120.1 600/4-79-020 REVISED MARCH
LE-011-1 | 12707 | 2018-07-26 | LIMA | QUIMICAS (Incluye MUESTREO) | DIÓXIDO DE AZUFRE | AIRE |  | - | AIRE AMBIENTAL. DETERMINACIÓN DE DIÓXIDO DE AZUFRE. MÉTODO DE FLUORESCENCIA ULTRAVIOLETA. NTP ISO 10498
LE-011-1 | 12708 | 2018-07-26 | LIMA | QUIMICAS (Incluye MUESTREO) | DIÓXIDO DE NITRÓGENO | AIRE |  | - | GESTION AMBIENTAL. CALIDAD DEL AIRE. PRINCIPIO DE MEDICIÓN Y PROCEDIMIENTO DE CALIBRACIÓN PARA LA MEDICIÓN DE DIÓXIDO DE NITRÓGENO EN LA ATMÓSFERA (QUIMIOLUMINISCENCIA DE LA FASE GASEOSA). NTP 900.033
LE-011-1 | 12709 | 2018-07-26 | LIMA | QUIMICAS (Incluye MUESTREO) | EMISIONES GASEOSAS: O2, CO, NOx, NO, NO2 | EMISIONES GASEOSAS |  | - | DETERMINATION OF NITROGEN OXIDES, CARBON MONOXIDE, AND OXYGEN EMISSIONS FROM NATURAL GAS-FIRED ENGINES, BOILERS AND PROCESS HEATERS USING PORTABLE ANALYZERS. EPA CTM 030 Rev. 07
LE-011-1 | 12710 | 2018-07-26 | LIMA | QUIMICAS (Incluye MUESTREO) | MATERIAL PARTICULADO - PM10 (BAJO VOLUMEN) | AIRE |  | - | GESTION AMBIENTAL. CALIDAD DE AIRE. MÉTODO DE REFERENCIA PARA LA DETERMINACIÓN DE MATERIAL PARTICULADO RESPIRABLE COMO PM10 EN LA ATMÓSFERA. NTP 900.030:2003
LE-011-1 | 12711 | 2018-07-26 | LIMA | QUIMICAS (Incluye MUESTREO) | MATERIAL PARTICULADO PM2.5 (BAJO VOLUMEN). | AIRE |  | - | METHOD FOR THE DETERMINATION OF FINE PARTICULATE MATTER AS PM2.5 IN THE ATMOSPHERE.. EPA 40 CFR Part 50 Appendix L
LE-011-1 | 12712 | 2018-07-26 | LIMA | QUIMICAS (Incluye MUESTREO) | MONOXIDO DE CARBONO | AIRE |  | - | GESTION AMBIENTAL. CALIDAD DE AIRE. PRINCIPIO DE MEDICIÓN Y PROCEDIMIENTO DE CALIBRACIÓN PARA LA MEDICIÓN DE MONÓXIDO DE CARBONO EN LA ATMÓSFERA (FOTOMETRÍA INFRARROJA NO DISPERSIVA). NTP 900.031
LE-011-1 | 12713 | 2018-07-26 | LIMA | QUIMICAS (Incluye MUESTREO) | OXÍGENO DISUELTO | AGUA NATURAL |  | - | OXYGEN, DISSOLVED (MEMBRANE ELECTRODE). EPA METHOD 360.1 600/4-79-020 REVISED MARCH
LE-011-1 | 12714 | 2018-07-26 | LIMA | QUIMICAS (Incluye MUESTREO) | OXÍGENO DISUELTO | AGUA PARA USO Y CONSUMO HUMANO |  | - | OXYGEN, DISSOLVED (MEMBRANE ELECTRODE). EPA METHOD 360.1 600/4-79-020 REVISED MARCH
LE-011-1 | 12715 | 2018-07-26 | LIMA | QUIMICAS (Incluye MUESTREO) | OXÍGENO DISUELTO | AGUA RESIDUAL |  | - | OXYGEN, DISSOLVED (MEMBRANE ELECTRODE). EPA METHOD 360.1 600/4-79-020 REVISED MARCH
LE-011-1 | 12716 | 2018-07-26 | LIMA | QUIMICAS (Incluye MUESTREO) | OXÍGENO DISUELTO | AGUA SALINA |  | - | OXYGEN, DISSOLVED (MEMBRANE ELECTRODE). EPA METHOD 360.1 600/4-79-020 REVISED MARCH
LE-011-1 | 12717 | 2018-07-26 | LIMA | QUIMICAS (Incluye MUESTREO) | OZONO | AIRE |  | - | GESTION AMBIENTAL. CALIDAD DE AIRE. PRINCIPIO DE MEDICIÓN Y PROCEDIMIENTO DE CALIBRACIÓN PARA LA MEDICIÓN DE OZONO EN LA ATMÓSFERA (FOTOMETRÍA INFRARROJA NO DISPERSIVA). NTP 900.034
LE-011-1 | 12718 | 2018-07-26 | LIMA | QUIMICAS (Incluye MUESTREO) | pH | AGUA NATURAL |  | - | PH (ELECTROMETRIC). EPA METHOD 150.1 600/4-79-020 REVISED MARCH
LE-011-1 | 12719 | 2018-07-26 | LIMA | QUIMICAS (Incluye MUESTREO) | pH | AGUA PARA USO Y CONSUMO HUMANO |  | - | PH (ELECTROMETRIC). EPA METHOD 150.1 600/4-79-020 REVISED MARCH
LE-011-1 | 12720 | 2018-07-26 | LIMA | QUIMICAS (Incluye MUESTREO) | pH | AGUA RESIDUAL |  | - | PH (ELECTROMETRIC). EPA METHOD 150.1 600/4-79-020 REVISED MARCH
LE-011-1 | 12721 | 2018-07-26 | LIMA | QUIMICAS (Incluye MUESTREO) | pH | AGUA SALINA |  | - | PH (ELECTROMETRIC). EPA METHOD 150.1 600/4-79-020 REVISED MARCH
LE-011-1 | 12722 | 2018-07-26 | LIMA | QUIMICAS (Incluye MUESTREO) | SÓLIDOS SEDIMENTABLES | AGUA NATURAL |  | - | SETTLEABLE MATTER (VOLUMETRIC, IMHOFF CONE). EPA METHOD 160.5 600/4-79-020 REVISED MARCH
LE-011-1 | 12723 | 2018-07-26 | LIMA | QUIMICAS (Incluye MUESTREO) | SÓLIDOS SEDIMENTABLES | AGUA RESIDUAL |  | - | SETTLEABLE MATTER (VOLUMETRIC, IMHOFF CONE). EPA METHOD 160.5 600/4-79-020 REVISED MARCH
LE-011-1 | 12724 | 2018-07-26 | LIMA | QUIMICAS (Incluye MUESTREO) | SÓLIDOS SEDIMENTABLES | AGUA SALINA |  | - | SETTLEABLE MATTER (VOLUMETRIC, IMHOFF CONE). EPA METHOD 160.5 600/4-79-020 REVISED MARCH
LE-011-1 | 12725 | 2018-07-26 | LIMA | QUIMICAS (Incluye MUESTREO) | TEMPERATURA | AGUA NATURAL |  | - | TEMPERATURE (THERMOMETRIC). EPA Method 170.1 600/4-79-020 Revised March
LE-011-1 | 12726 | 2018-07-26 | LIMA | QUIMICAS (Incluye MUESTREO) | TEMPERATURA | AGUA PARA USO Y CONSUMO HUMANO |  | - | TEMPERATURE (THERMOMETRIC). EPA Method 170.1 600/4-79-020 Revised March
LE-011-1 | 12727 | 2018-07-26 | LIMA | QUIMICAS (Incluye MUESTREO) | TEMPERATURA | AGUA RESIDUAL |  | - | TEMPERATURE (THERMOMETRIC). EPA Method 170.1 600/4-79-020 Revised March
LE-011-1 | 12728 | 2018-07-26 | LIMA | QUIMICAS (Incluye MUESTREO) | TEMPERATURA | AGUA SALINA |  | - | TEMPERATURE (THERMOMETRIC). EPA Method 170.1 600/4-79-020 Revised March
LE-001-1 | 12729 | 2025-01-08 | LIMA | QUIMICAS (Incluye MUESTREO) | ACEITES Y GRASAS | AGUA DE PROCESO |  | - | STANDARD TEST METHOD FOR DIMER/TRIMER OF CHLOROTRIFLUOROETHYLENE (S-316) RECOVERABLE OIL AND GREASE AND NONPOLAR MATERIAL BY INFRARED DETERMINATION (VALIDADO). ASTM D7066-04
LE-001-1 | 12730 | 2025-01-08 | LIMA | QUIMICAS (Incluye MUESTREO) | ACEITES Y GRASAS | AGUA NATURAL |  | - | STANDARD TEST METHOD FOR DIMER/TRIMER OF CHLOROTRIFLUOROETHYLENE (S-316) RECOVERABLE OIL AND GREASE AND NONPOLAR MATERIAL BY INFRARED DETERMINATION (VALIDADO). ASTM D7066-04
LE-001-1 | 12731 | 2025-01-08 | LIMA | QUIMICAS (Incluye MUESTREO) | ACEITES Y GRASAS | AGUA RESIDUAL |  | - | STANDARD TEST METHOD FOR DIMER/TRIMER OF CHLOROTRIFLUOROETHYLENE (S-316) RECOVERABLE OIL AND GREASE AND NONPOLAR MATERIAL BY INFRARED DETERMINATION (VALIDADO). ASTM D7066-04
LE-001-1 | 12732 | 2025-01-08 | LIMA | QUIMICAS (Incluye MUESTREO) | ACEITES Y GRASAS | AGUA SALINA |  | - | STANDARD TEST METHOD FOR DIMER/TRIMER OF CHLOROTRIFLUOROETHYLENE (S-316) RECOVERABLE OIL AND GREASE AND NONPOLAR MATERIAL BY INFRARED DETERMINATION (VALIDADO). ASTM D7066-04
LE-001-1 | 12733 | 2025-01-08 | LIMA | QUIMICAS (Incluye MUESTREO) | ALCALINIDAD TOTAL | AGUA NATURAL |  | - | ALKALINITY. TITRATION METHOD. SMEWW-APHA-AWWA-WEF Part 2320 B, 24th Ed.
LE-001-1 | 12734 | 2025-01-08 | LIMA | QUIMICAS (Incluye MUESTREO) | ALCALINIDAD TOTAL | AGUA PARA USO Y CONSUMO HUMANO |  | - | ALKALINITY. TITRATION METHOD. SMEWW-APHA-AWWA-WEF Part 2320 B, 24th Ed.
LE-001-1 | 12735 | 2025-01-08 | LIMA | QUIMICAS (Incluye MUESTREO) | ALCALINIDAD TOTAL | AGUA RESIDUAL |  | - | ALKALINITY. TITRATION METHOD. SMEWW-APHA-AWWA-WEF Part 2320 B, 24th Ed.
LE-001-1 | 12736 | 2025-01-08 | LIMA | QUIMICAS (Incluye MUESTREO) | AMONIACO | AGUA NATURAL |  | - | NITROGEN (AMMONIA). PHENATE METHOD. SMEWW-APHA-AWWA-WEF Part 4500-NH3 F, 24th.Ed.
LE-001-1 | 12737 | 2025-01-08 | LIMA | QUIMICAS (Incluye MUESTREO) | AMONIACO | AGUA PARA USO Y CONSUMO HUMANO |  | - | NITROGEN (AMMONIA). PHENATE METHOD. SMEWW-APHA-AWWA-WEF Part 4500-NH3 F, 24th.Ed.
LE-001-1 | 12738 | 2025-01-08 | LIMA | QUIMICAS (Incluye MUESTREO) | AMONIACO | AGUA SALINA |  | - | NITROGEN (AMMONIA). PHENATE METHOD. SMEWW-APHA-AWWA-WEF Part 4500-NH3 F, 24th.Ed.
LE-001-1 | 12739 | 2025-01-08 | LIMA | QUIMICAS (Incluye MUESTREO) | BICARBONATO | AGUA NATURAL |  | - | CARBON DIOXIDE. CARBON DIOXIDE AND FORMS OF ALKALINITY BY CALCULATION. SMEWW-APHA-AWWA-WEF Part 4500 CO2, 24th Ed.
LE-001-1 | 12740 | 2025-01-08 | LIMA | QUIMICAS (Incluye MUESTREO) | BICARBONATO | AGUA PARA USO Y CONSUMO HUMANO |  | - | CARBON DIOXIDE. CARBON DIOXIDE AND FORMS OF ALKALINITY BY CALCULATION. SMEWW-APHA-AWWA-WEF Part 4500 CO2, 24th Ed.
LE-001-1 | 12741 | 2025-01-08 | LIMA | QUIMICAS (Incluye MUESTREO) | BICARBONATO | AGUA RESIDUAL |  | - | CARBON DIOXIDE. CARBON DIOXIDE AND FORMS OF ALKALINITY BY CALCULATION. SMEWW-APHA-AWWA-WEF Part 4500 CO2, 24th Ed.
LE-001-1 | 12742 | 2025-01-08 | LIMA | QUIMICAS (Incluye MUESTREO) | CARBONATO | AGUA NATURAL |  | - | CARBON DIOXIDE. CARBON DIOXIDE AND FORMS OF ALKALINITY BY CALCULATION. SMEWW-APHA-AWWA-WEF Part 4500 CO2, 24th Ed.
LE-001-1 | 12743 | 2025-01-08 | LIMA | QUIMICAS (Incluye MUESTREO) | CARBONATO | AGUA PARA USO Y CONSUMO HUMANO |  | - | CARBON DIOXIDE. CARBON DIOXIDE AND FORMS OF ALKALINITY BY CALCULATION. SMEWW-APHA-AWWA-WEF Part 4500 CO2, 24th Ed.
LE-001-1 | 12744 | 2025-01-08 | LIMA | QUIMICAS (Incluye MUESTREO) | CARBONATO | AGUA RESIDUAL |  | - | CARBON DIOXIDE. CARBON DIOXIDE AND FORMS OF ALKALINITY BY CALCULATION. SMEWW-APHA-AWWA-WEF Part 4500 CO2, 24th Ed.
LE-001-1 | 12745 | 2025-01-08 | LIMA | QUIMICAS (Incluye MUESTREO) | CIANURO LIBRE | AGUA NATURAL |  | - | STANDARD TEST METHOD FOR FREE CYANIDE AND AQUATIC FREE CYANIDE WITH FLOW INJECTION ANALYSIS (FIA) UTILIZING GAS DIFFUSION SEPARATION AND AMPEROMETRIC DETECTION. ASTM D7237 - 18
LE-001-1 | 12746 | 2025-01-08 | LIMA | QUIMICAS (Incluye MUESTREO) | CIANURO LIBRE | AGUA PARA USO Y CONSUMO HUMANO (VALIDADO) |  | - | STANDARD TEST METHOD FOR FREE CYANIDE AND AQUATIC FREE CYANIDE WITH FLOW INJECTION ANALYSIS (FIA) UTILIZING GAS DIFFUSION SEPARATION AND AMPEROMETRIC DETECTION. ASTM D7237 - 18
LE-001-1 | 12747 | 2025-01-08 | LIMA | QUIMICAS (Incluye MUESTREO) | CIANURO TOTAL | AGUA NATURAL |  | - | STANDARD TEST METHOD FOR TOTAL CYANIDE BY SEGMENTED FLOW INJECTION ANALYSIS, IN-LINE ULTRAVIOLET DIGESTION AND AMPEROMETRIC DETECTION. ASTM D7511 - 12 (Reapproved 2024)
LE-001-1 | 12748 | 2025-01-08 | LIMA | QUIMICAS (Incluye MUESTREO) | CIANURO TOTAL | AGUA PARA USO Y CONSUMO HUMANO |  | - | STANDARD TEST METHOD FOR TOTAL CYANIDE BY SEGMENTED FLOW INJECTION ANALYSIS, IN-LINE ULTRAVIOLET DIGESTION AND AMPEROMETRIC DETECTION. ASTM D7511 - 12 (Reapproved 2024)
LE-001-1 | 12749 | 2025-01-08 | LIMA | QUIMICAS (Incluye MUESTREO) | CIANURO TOTAL | AGUA RESIDUAL |  | - | STANDARD TEST METHOD FOR TOTAL CYANIDE BY SEGMENTED FLOW INJECTION ANALYSIS, IN-LINE ULTRAVIOLET DIGESTION AND AMPEROMETRIC DETECTION. ASTM D7511 - 12 (Reapproved 2024)
LE-001-1 | 12750 | 2025-01-08 | LIMA | QUIMICAS (Incluye MUESTREO) | CIANURO WAD | AGUA DE PROCESO |  | - | STANDARD TEST METHOD FOR AVAILABLE CYANIDES WITH LIGAND DISPLACEMENT AND FLOW INJECTION ANALYSIS (FIA) UTILIZING GAS DIFFUSION SEPARATION AND AMPEROMETRIC DETECTION. ASTM D6888 - 16 (Reapproved 2023)
LE-001-1 | 12751 | 2025-01-08 | LIMA | QUIMICAS (Incluye MUESTREO) | CIANURO WAD | AGUA NATURAL |  | - | STANDARD TEST METHOD FOR AVAILABLE CYANIDES WITH LIGAND DISPLACEMENT AND FLOW INJECTION ANALYSIS (FIA) UTILIZING GAS DIFFUSION SEPARATION AND AMPEROMETRIC DETECTION. ASTM D6888 - 16 (Reapproved 2023)
LE-001-1 | 12752 | 2025-01-08 | LIMA | QUIMICAS (Incluye MUESTREO) | CIANURO WAD | AGUA PARA USO Y CONSUMO HUMANO (VALIDADO) |  | - | STANDARD TEST METHOD FOR AVAILABLE CYANIDES WITH LIGAND DISPLACEMENT AND FLOW INJECTION ANALYSIS (FIA) UTILIZING GAS DIFFUSION SEPARATION AND AMPEROMETRIC DETECTION. ASTM D6888 - 16 (Reapproved 2023)
LE-001-1 | 12753 | 2025-01-08 | LIMA | QUIMICAS (Incluye MUESTREO) | CIANURO WAD | AGUA RESIDUAL |  | - | STANDARD TEST METHOD FOR AVAILABLE CYANIDES WITH LIGAND DISPLACEMENT AND FLOW INJECTION ANALYSIS (FIA) UTILIZING GAS DIFFUSION SEPARATION AND AMPEROMETRIC DETECTION. ASTM D6888 - 16 (Reapproved 2023)
LE-001-1 | 12754 | 2025-01-08 | LIMA | QUIMICAS (Incluye MUESTREO) | CIANURO WAD | AGUA SALINA |  | - | STANDARD TEST METHOD FOR AVAILABLE CYANIDES WITH LIGAND DISPLACEMENT AND FLOW INJECTION ANALYSIS (FIA) UTILIZING GAS DIFFUSION SEPARATION AND AMPEROMETRIC DETECTION. ASTM D6888 - 16 (Reapproved 2023)
LE-001-1 | 12755 | 2025-01-08 | LIMA | QUIMICAS (Incluye MUESTREO) | COLOR | AGUA NATURAL |  | - | COLOR. SPECTROPHOTOMETRIC-SINGLE-WAVELENGTH METHOD (PROPOSED). SMEWW-APHA-AWWA-WEF Part 2120 C, 24th Ed.
LE-001-1 | 12756 | 2025-01-08 | LIMA | QUIMICAS (Incluye MUESTREO) | COLOR | AGUA PARA USO Y CONSUMO HUMANO |  | - | COLOR. SPECTROPHOTOMETRIC-SINGLE-WAVELENGTH METHOD (PROPOSED). SMEWW-APHA-AWWA-WEF Part 2120 C, 24th Ed.
LE-001-1 | 12757 | 2025-01-08 | LIMA | QUIMICAS (Incluye MUESTREO) | COLOR | AGUA RESIDUAL |  | - | COLOR. SPECTROPHOTOMETRIC-SINGLE-WAVELENGTH METHOD (PROPOSED). SMEWW-APHA-AWWA-WEF Part 2120 C, 24th Ed.
LE-001-1 | 12758 | 2025-01-08 | LIMA | QUIMICAS (Incluye MUESTREO) | CONDUCTANCIA | AGUA DE PROCESO (Validado) |  | - | CONDUCTANCE (SPECIFIC CONDUCTANCE, UMHOS AT 25ºC) BY CONDUCTIVITY METER. EPA METHOD 120.1
LE-001-1 | 12759 | 2025-01-08 | LIMA | QUIMICAS (Incluye MUESTREO) | CONDUCTANCIA | AGUA NATURAL |  | - | CONDUCTANCE (SPECIFIC CONDUCTANCE, UMHOS AT 25°C). EPA METHOD 120.1 600/4-79-020 REVISED MARCH
LE-001-1 | 12760 | 2025-01-08 | LIMA | QUIMICAS (Incluye MUESTREO) | CONDUCTANCIA | AGUA PARA USO Y CONSUMO HUMANO |  | - | CONDUCTANCE (SPECIFIC CONDUCTANCE, UMHOS AT 25°C). EPA METHOD 120.1 600/4-79-020 REVISED MARCH
LE-001-1 | 12761 | 2025-01-08 | LIMA | QUIMICAS (Incluye MUESTREO) | CONDUCTANCIA | AGUA RESIDUAL |  | - | CONDUCTANCE (SPECIFIC CONDUCTANCE, UMHOS AT 25°C). EPA METHOD 120.1 600/4-79-020 REVISED MARCH
LE-001-1 | 12762 | 2025-01-08 | LIMA | QUIMICAS (Incluye MUESTREO) | CONDUCTANCIA | AGUA SALINA |  | - | CONDUCTANCE (SPECIFIC CONDUCTANCE, UMHOS AT 25°C). EPA METHOD 120.1 600/4-79-020 REVISED MARCH
LE-001-1 | 12763 | 2025-01-08 | LIMA | QUIMICAS (Incluye MUESTREO) | CROMO HEXAVALENTE (VI) | AGUA DE PROCESO |  | - | HEXAVALENT CHROMIUM COLORIMETRIC METHOD. SMEWW-APHA-AWWA-WEF Part 3500 Cr-B, 23rd Ed. (VALIDADO - Aplicado fuera del alcance)
LE-001-1 | 12764 | 2025-01-08 | LIMA | QUIMICAS (Incluye MUESTREO) | CROMO HEXAVALENTE (VI) | AGUA NATURAL |  | - | HEXAVALENT CHROMIUM COLORIMETRIC METHOD. SMEWW-APHA-AWWA-WEF Part 3500 Cr-B, 24th Ed.
LE-001-1 | 12765 | 2025-01-08 | LIMA | QUIMICAS (Incluye MUESTREO) | CROMO HEXAVALENTE (VI) | AGUA RESIDUAL |  | - | HEXAVALENT CHROMIUM COLORIMETRIC METHOD. SMEWW-APHA-AWWA-WEF Part 3500 Cr-B, 24th Ed.
LE-001-1 | 12766 | 2025-01-08 | LIMA | QUIMICAS (Incluye MUESTREO) | DEMANDA BIOQUÍMICA DE OXIGENO | AGUA DE PROCESO |  | - | BIOCHEMICAL OXYGEN DEMAND (BOD). 5-DAY BOD TEST / OXYGEN (DISSOLVED) - OPTICAL - PROBE METHOD. SMEWW-APHA-AWWA-WEF Part 5210 B/4500-O H, 24th Ed.
LE-001-1 | 12767 | 2025-01-08 | LIMA | QUIMICAS (Incluye MUESTREO) | DEMANDA BIOQUÍMICA DE OXIGENO | AGUA NATURAL |  | - | BIOCHEMICAL OXYGEN DEMAND (BOD). 5-DAY BOD TEST / OXYGEN (DISSOLVED) - OPTICAL - PROBE METHOD. SMEWW-APHA-AWWA-WEF Part 5210 B/4500-O H, 24th Ed.
LE-001-1 | 12768 | 2025-01-08 | LIMA | QUIMICAS (Incluye MUESTREO) | DEMANDA BIOQUÍMICA DE OXIGENO | AGUA PARA USO Y CONSUMO HUMANO |  | - | BIOCHEMICAL OXYGEN DEMAND (BOD). 5-DAY BOD TEST / OXYGEN (DISSOLVED) - OPTICAL - PROBE METHOD. SMEWW-APHA-AWWA-WEF Part 5210 B/4500-O H, 24th Ed.
LE-001-1 | 12769 | 2025-01-08 | LIMA | QUIMICAS (Incluye MUESTREO) | DEMANDA BIOQUÍMICA DE OXIGENO | AGUA RESIDUAL |  | - | BIOCHEMICAL OXYGEN DEMAND (BOD). 5-DAY BOD TEST / OXYGEN (DISSOLVED) - OPTICAL - PROBE METHOD. SMEWW-APHA-AWWA-WEF Part 5210 B/4500-O H, 24th Ed.
LE-001-1 | 12770 | 2025-01-08 | LIMA | QUIMICAS (Incluye MUESTREO) | DEMANDA BIOQUÍMICA DE OXIGENO | AGUA SALINA |  | - | BIOCHEMICAL OXYGEN DEMAND (BOD). 5-DAY BOD TEST / OXYGEN (DISSOLVED) - OPTICAL - PROBE METHOD. SMEWW-APHA-AWWA-WEF Part 5210 B/4500-O H, 24th Ed.
LE-001-1 | 12771 | 2025-01-08 | LIMA | QUIMICAS (Incluye MUESTREO) | DEMANDA QUÍMICA DE OXÍGENO | AGUA NATURAL (Validado) |  | - | CHEMICAL OXYGEN DEMAND (TITRIMETRIC. MID - LEVEL). EPA METHOD 410.1 600/4-79-020 REVISED MARCH
LE-001-1 | 12772 | 2025-01-08 | LIMA | QUIMICAS (Incluye MUESTREO) | DEMANDA QUÍMICA DE OXÍGENO | AGUA RESIDUAL |  | - | CHEMICAL OXYGEN DEMAND (TITRIMETRIC. MID - LEVEL). EPA METHOD 410.1 600/4-79-020 REVISED MARCH
LE-001-1 | 12773 | 2025-01-08 | LIMA | QUIMICAS (Incluye MUESTREO) | DETERGENTES ANIÓNICOS | AGUA DE PROCESO |  | - | SURFACTANTS. ANIONIC SURFACTANTS AS MBAS. SMEWW-APHA-AWWA-WEF Part 5540-C, 24th Ed.
LE-001-1 | 12774 | 2025-01-08 | LIMA | QUIMICAS (Incluye MUESTREO) | DETERGENTES ANIÓNICOS | AGUA PARA USO Y CONSUMO HUMANO |  | - | SURFACTANTS. ANIONIC SURFACTANTS AS MBAS. SMEWW-APHA-AWWA-WEF Part 5540-C, 24th Ed.
LE-001-1 | 12775 | 2025-01-08 | LIMA | QUIMICAS (Incluye MUESTREO) | DETERGENTES ANIÓNICOS | AGUA RESIDUAL |  | - | SURFACTANTS. ANIONIC SURFACTANTS AS MBAS. SMEWW-APHA-AWWA-WEF Part 5540-C, 24th Ed.
LE-001-1 | 12776 | 2025-01-08 | LIMA | QUIMICAS (Incluye MUESTREO) | DUREZA TOTAL | AGUA NATURAL |  | - | HARDNESS, TOTAL (MG/L AS CACO3) (TITRIMETRIC, EDTA). EPA METHOD 130.2 600/4-79-020 REVISED MARCH
LE-001-1 | 12777 | 2025-01-08 | LIMA | QUIMICAS (Incluye MUESTREO) | DUREZA TOTAL | AGUA PARA USO Y CONSUMO HUMANO |  | - | HARDNESS, TOTAL (MG/L AS CACO3) (TITRIMETRIC, EDTA). EPA METHOD 130.2 600/4-79-020 REVISED MARCH
LE-001-1 | 12778 | 2025-01-08 | LIMA | QUIMICAS (Incluye MUESTREO) | DUREZA TOTAL | AGUA RESIDUAL |  | - | HARDNESS, TOTAL (MG/L AS CACO3) (TITRIMETRIC, EDTA). EPA METHOD 130.2 600/4-79-020 REVISED MARCH
LE-001-1 | 12779 | 2025-01-08 | LIMA | QUIMICAS (Incluye MUESTREO) | DUREZA TOTAL | AGUA SALINA |  | - | HARDNESS, TOTAL (MG/L AS CACO3) (TITRIMETRIC, EDTA). EPA METHOD 130.2 600/4-79-020 REVISED MARCH
LE-001-1 | 12780 | 2025-01-08 | LIMA | QUIMICAS (Incluye MUESTREO) | FENOLES | AGUA DE PROCESO |  | - | PHENOLS. CHLOROFORM EXTRACTION METHOD. SMEWW-APHA-AWWA-WEF Part 5530 C, 23rd Ed. (VALIDADO - Aplicado fuera del alcance)
LE-001-1 | 12781 | 2025-01-08 | LIMA | QUIMICAS (Incluye MUESTREO) | FENOLES | AGUA NATURAL |  | - | PHENOLS. CHLOROFORM EXTRACTION METHOD. SMEWW-APHA-AWWA-WEF Part 5530 C, 24th Ed.
LE-001-1 | 12782 | 2025-01-08 | LIMA | QUIMICAS (Incluye MUESTREO) | FENOLES | AGUA PARA USO Y CONSUMO HUMANO |  | - | PHENOLS. CHLOROFORM EXTRACTION METHOD. SMEWW-APHA-AWWA-WEF Part 5530 C, 24th Ed.
LE-001-1 | 12783 | 2025-01-08 | LIMA | QUIMICAS (Incluye MUESTREO) | FENOLES | AGUA RESIDUAL |  | - | PHENOLS. CHLOROFORM EXTRACTION METHOD. SMEWW-APHA-AWWA-WEF Part 5530 C, 24th Ed.
LE-001-1 | 12784 | 2025-01-08 | LIMA | QUIMICAS (Incluye MUESTREO) | FENOLES | AGUA RESIDUAL |  | - | PHENOLS. DIRECT PHOTOMETRIC METHOD. SMEWW-APHA-AWWA-WEF Part 5530 D, 24th Ed.
LE-001-1 | 12785 | 2025-01-08 | LIMA | QUIMICAS (Incluye MUESTREO) | Fluoruro, Fosfato, Nitrato, Nitrito, N-Nitrito, N-Nitrato, Sulfato, Cloruro, Bromuro, Clorito, Clorato, Bromato, P-Fosfato | AGUA DE PROCESO (Validado) |  | - | DETERMINATION OF INORGANIC ANIONS IN DRINKING WATER BY ION CHROMATOGRAPHY. EPA Method 300.1 Revisión 1.0
LE-001-1 | 12786 | 2025-01-08 | LIMA | QUIMICAS (Incluye MUESTREO) | Fluoruro, Fosfato, Nitrato, Nitrito, N-Nitrito, N-Nitrato, Sulfato, Cloruro, Bromuro, Clorito, Clorato, Bromato, P-Fosfato | AGUA NATURAL |  | - | DETERMINATION OF INORGANIC ANIONS IN DRINKING WATER BY ION CHROMATOGRAPHY. EPA Method 300.1 Revisión 1.0
LE-001-1 | 12787 | 2025-01-08 | LIMA | QUIMICAS (Incluye MUESTREO) | Fluoruro, Fosfato, Nitrato, Nitrito, N-Nitrito, N-Nitrato, Sulfato, Cloruro, Bromuro, Clorito, Clorato, Bromato, P-Fosfato | AGUA PARA USO Y CONSUMO HUMANO |  | - | DETERMINATION OF INORGANIC ANIONS IN DRINKING WATER BY ION CHROMATOGRAPHY. EPA Method 300.1 Revisión 1.0
LE-001-1 | 12788 | 2025-01-08 | LIMA | QUIMICAS (Incluye MUESTREO) | Fluoruro, Fosfato, Nitrato, Nitrito, N-Nitrito, N-Nitrato, Sulfato, Cloruro, Bromuro, Clorito, Clorato, Bromato, P-Fosfato | AGUA RESIDUAL (Validado) |  | - | DETERMINATION OF INORGANIC ANIONS IN DRINKING WATER BY ION CHROMATOGRAPHY. EPA Method 300.1 Revisión 1.0
LE-001-1 | 12789 | 2025-01-08 | LIMA | QUIMICAS (Incluye MUESTREO) | FÓSFORO (TODAS LAS FORMAS) | AGUA RESIDUAL |  | - | PHOSPHORUS, ALL FORMS (COLORIMETRIC, ASCORBIC ACID TWO REAGENT). EPA METHOD 365.3 600/4-79-020 REVISED MARCH
LE-001-1 | 12790 | 2025-01-08 | LIMA | QUIMICAS (Incluye MUESTREO) | FÓSFORO (TODAS LAS FORMAS) | AGUA SALINA |  | - | PHOSPHORUS, ALL FORMS (COLORIMETRIC, ASCORBIC ACID TWO REAGENT). EPA METHOD 365.3 600/4-79-020 REVISED MARCH
LE-001-1 | 12791 | 2025-01-08 | LIMA | QUIMICAS (Incluye MUESTREO) | FÓSFORO (TODAS LAS FORMAS) | AGUA SUPERFICIAL |  | - | PHOSPHORUS, ALL FORMS (COLORIMETRIC, ASCORBIC ACID TWO REAGENT). EPA METHOD 365.3 600/4-79-020 REVISED MARCH
LE-001-1 | 12792 | 2025-01-08 | LIMA | QUIMICAS (Incluye MUESTREO) | FÓSFORO TOTAL | AGUA DE PROCESO (Validado) |  | - | PHOSPHORUS, ALL FORMS (COLORIMETRIC, ASCORBIC ACID TWO REAGENT). EPA METHOD 365.3
LE-001-1 | 12793 | 2025-01-08 | LIMA | QUIMICAS (Incluye MUESTREO) | N-AMONIACAL | AGUA DE PROCESO |  | - | NITROGEN (AMMONIA). AMMONIA-SELECTIVE ELECTRODE METHOD. SMEWW-APHA-AWWA-WEF Part 4500-NH3 D, 23rd Ed. (VALIDADO - Aplicado fuera del alcance)
LE-001-1 | 12794 | 2025-01-08 | LIMA | QUIMICAS (Incluye MUESTREO) | N-AMONIACAL | AGUA SALINA |  | - | NITROGEN (AMMONIA). AMMONIA-SELECTIVE ELECTRODE METHOD. SMEWW-APHA-AWWA-WEF Part 4500-NH3 D, 23rd Ed. (VALIDADO - Aplicado fuera del alcance)
LE-001-1 | 12795 | 2025-01-08 | LIMA | QUIMICAS (Incluye MUESTREO) | N-AMONIACAL | AGUA NATURAL |  | - | NITROGEN (AMMONIA). AMMONIA-SELECTIVE ELECTRODE METHOD. SMEWW-APHA-AWWA-WEF Part 4500-NH3 D, 24th Ed.
LE-001-1 | 12796 | 2025-01-08 | LIMA | QUIMICAS (Incluye MUESTREO) | N-AMONIACAL | AGUA PARA USO Y CONSUMO HUMANO |  | - | NITROGEN (AMMONIA). AMMONIA-SELECTIVE ELECTRODE METHOD. SMEWW-APHA-AWWA-WEF Part 4500-NH3 D, 24th Ed.
LE-001-1 | 12797 | 2025-01-08 | LIMA | QUIMICAS (Incluye MUESTREO) | N-AMONIACAL | AGUA RESIDUAL |  | - | NITROGEN (AMMONIA). AMMONIA-SELECTIVE ELECTRODE METHOD. SMEWW-APHA-AWWA-WEF Part 4500-NH3 D, 24th Ed.
LE-001-1 | 12798 | 2025-01-08 | LIMA | QUIMICAS (Incluye MUESTREO) | N-NITRATO | AGUA SALINA |  | - | NITROGEN, NITRATE (COLORIMETRIC BRUCINE). EPA METHOD 352.1 600/4-79-020 REVISED MARCH
LE-001-1 | 12799 | 2025-01-08 | LIMA | QUIMICAS (Incluye MUESTREO) | N-NITRITO | AGUA SALINA |  | - | NITROGEN, NITRITE (SPECTROPHOTOMETRIC). EPA METHOD 354.1 600/4-79-020 REVISED MARCH
LE-001-1 | 12800 | 2025-01-08 | LIMA | QUIMICAS (Incluye MUESTREO) | OXÍGENO DISUELTO | AGUA NATURAL |  | - | OXYGEN, DISSOLVED (MODIFIED WINKLER, FULL-BOTTLE TECHNIQUE). EPA METHOD 360.2 600/4-79-020 REVISED MARCH
LE-001-1 | 12801 | 2025-01-08 | LIMA | QUIMICAS (Incluye MUESTREO) | OXÍGENO DISUELTO | AGUA PARA USO Y CONSUMO HUMANO |  | - | OXYGEN, DISSOLVED (MODIFIED WINKLER, FULL-BOTTLE TECHNIQUE). EPA METHOD 360.2 600/4-79-020 REVISED MARCH
LE-001-1 | 12802 | 2025-01-08 | LIMA | QUIMICAS (Incluye MUESTREO) | OXÍGENO DISUELTO | AGUA RESIDUAL |  | - | OXYGEN, DISSOLVED (MODIFIED WINKLER, FULL-BOTTLE TECHNIQUE). EPA METHOD 360.2 600/4-79-020 REVISED MARCH
LE-001-1 | 12803 | 2025-01-08 | LIMA | QUIMICAS (Incluye MUESTREO) | OXÍGENO DISUELTO | AGUA SALINA |  | - | OXYGEN, DISSOLVED (MODIFIED WINKLER, FULL-BOTTLE TECHNIQUE). EPA METHOD 360.2 600/4-79-020 REVISED MARCH
LE-001-1 | 12804 | 2025-01-08 | LIMA | QUIMICAS (Incluye MUESTREO) | pH | AGUA NATURAL |  | - | PH. ELECTROMETRIC METHOD. SMEWW-APHA-AWWA-WEF Part 4500-H+ B, 24th Ed.
LE-001-1 | 12805 | 2025-01-08 | LIMA | QUIMICAS (Incluye MUESTREO) | pH | AGUA PARA USO Y CONSUMO HUMANO |  | - | PH. ELECTROMETRIC METHOD. SMEWW-APHA-AWWA-WEF Part 4500-H+ B, 24th Ed.
LE-001-1 | 12806 | 2025-01-08 | LIMA | QUIMICAS (Incluye MUESTREO) | pH | AGUA RESIDUAL |  | - | PH. ELECTROMETRIC METHOD. SMEWW-APHA-AWWA-WEF Part 4500-H+ B, 24th Ed.
LE-001-1 | 12807 | 2025-01-08 | LIMA | QUIMICAS (Incluye MUESTREO) | SÓLIDOS SEDIMENTABLES | AGUA DE PROCESO |  | - | SOLIDS. SETTLEABLE SOLIDS. SMEWW-APHA-AWWA-WEF Part 2540 F, 23rd Ed. (VALIDADO - Aplicado fuera del alcance)
LE-001-1 | 12808 | 2025-01-08 | LIMA | QUIMICAS (Incluye MUESTREO) | SÓLIDOS SEDIMENTABLES | AGUA NATURAL |  | - | SOLIDS. SETTLEABLE SOLIDS. SMEWW-APHA-AWWA-WEF Part 2540 F, 24th Ed.
LE-001-1 | 12809 | 2025-01-08 | LIMA | QUIMICAS (Incluye MUESTREO) | SÓLIDOS SEDIMENTABLES | AGUA RESIDUAL |  | - | SOLIDS. SETTLEABLE SOLIDS. SMEWW-APHA-AWWA-WEF Part 2540 F, 24th Ed.
LE-001-1 | 12810 | 2025-01-08 | LIMA | QUIMICAS (Incluye MUESTREO) | SÓLIDOS SEDIMENTABLES | AGUA SALINA |  | - | SOLIDS. SETTLEABLE SOLIDS. SMEWW-APHA-AWWA-WEF Part 2540 F, 24th Ed.
LE-001-1 | 12811 | 2025-01-08 | LIMA | QUIMICAS (Incluye MUESTREO) | SÓLIDOS TOTALES | AGUA DE PROCESO |  | - | SOLIDS. TOTAL SOLIDS DRIED AT 103 -105°C. SMEWW-APHA-AWWA-WEF Part 2540 B, 23rd Ed. (VALIDADO - Aplicado fuera del alcance)
LE-001-1 | 12812 | 2025-01-08 | LIMA | QUIMICAS (Incluye MUESTREO) | SÓLIDOS TOTALES | AGUA NATURAL |  | - | SOLIDS. TOTAL SOLIDS DRIED FROM 103 TO 105°C. SMEWW-APHA-AWWA-WEF Part 2540 B, 24th Ed.
LE-001-1 | 12813 | 2025-01-08 | LIMA | QUIMICAS (Incluye MUESTREO) | SÓLIDOS TOTALES | AGUA PARA USO Y CONSUMO HUMANO |  | - | SOLIDS. TOTAL SOLIDS DRIED FROM 103 TO 105°C. SMEWW-APHA-AWWA-WEF Part 2540 B, 24th Ed.
LE-001-1 | 12814 | 2025-01-08 | LIMA | QUIMICAS (Incluye MUESTREO) | SÓLIDOS TOTALES | AGUA RESIDUAL |  | - | SOLIDS. TOTAL SOLIDS DRIED FROM 103 TO 105°C. SMEWW-APHA-AWWA-WEF Part 2540 B, 24th Ed.
LE-001-1 | 12815 | 2025-01-08 | LIMA | QUIMICAS (Incluye MUESTREO) | SÓLIDOS TOTALES | AGUA SALINA |  | - | SOLIDS. TOTAL SOLIDS DRIED FROM 103 TO 105°C. SMEWW-APHA-AWWA-WEF Part 2540 B, 24th Ed.
LE-001-1 | 12816 | 2025-01-08 | LIMA | QUIMICAS (Incluye MUESTREO) | SÓLIDOS TOTALES EN SUSPENSIÓN | AGUA NATURAL |  | - | SOLIDS. TOTAL SUSPENDED SOLIDS DRIED FROM 103 TO 105°C. SMEWW-APHA-AWWA-WEF Part 2540-D, 24th Ed.
LE-001-1 | 12817 | 2025-01-08 | LIMA | QUIMICAS (Incluye MUESTREO) | SÓLIDOS TOTALES EN SUSPENSIÓN | AGUA PARA USO Y CONSUMO HUMANO |  | - | SOLIDS. TOTAL SUSPENDED SOLIDS DRIED FROM 103 TO 105°C. SMEWW-APHA-AWWA-WEF Part 2540-D, 24th Ed.
LE-001-1 | 12818 | 2025-01-08 | LIMA | QUIMICAS (Incluye MUESTREO) | SÓLIDOS TOTALES EN SUSPENSIÓN | AGUA RESIDUAL |  | - | SOLIDS. TOTAL SUSPENDED SOLIDS DRIED FROM 103 TO 105°C. SMEWW-APHA-AWWA-WEF Part 2540-D, 24th Ed.
LE-001-1 | 12819 | 2025-01-08 | LIMA | QUIMICAS (Incluye MUESTREO) | SÓLIDOS TOTALES EN SUSPENSIÓN | AGUA SALINA |  | - | SOLIDS. TOTAL SUSPENDED SOLIDS DRIED FROM 103 TO 105°C. SMEWW-APHA-AWWA-WEF Part 2540-D, 24th Ed.
LE-001-1 | 12820 | 2025-01-08 | LIMA | QUIMICAS (Incluye MUESTREO) | SÓLIDOS TOTALES DISUELTOS | AGUA DE PROCESO |  | - | SOLIDS. TOTAL DISSOLVED SOLIDS DRIED AT 180°C. SMEWW-APHA-AWWA-WEF Part 2540 C, 23rd Ed. (VALIDADO - Aplicado fuera del alcance)
LE-001-1 | 12821 | 2025-01-08 | LIMA | QUIMICAS (Incluye MUESTREO) | SÓLIDOS TOTALES DISUELTOS | AGUA NATURAL |  | - | SOLIDS. TOTAL DISSOLVED SOLIDS DRIED AT 180°C. SMEWW-APHA-AWWA-WEF Part 2540 C, 24th Ed.
LE-001-1 | 12822 | 2025-01-08 | LIMA | QUIMICAS (Incluye MUESTREO) | SÓLIDOS TOTALES DISUELTOS | AGUA PARA USO Y CONSUMO HUMANO |  | - | SOLIDS. TOTAL DISSOLVED SOLIDS DRIED AT 180°C. SMEWW-APHA-AWWA-WEF Part 2540 C, 24th Ed.
LE-001-1 | 12823 | 2025-01-08 | LIMA | QUIMICAS (Incluye MUESTREO) | SÓLIDOS TOTALES DISUELTOS | AGUA RESIDUAL |  | - | SOLIDS. TOTAL DISSOLVED SOLIDS DRIED AT 180°C. SMEWW-APHA-AWWA-WEF Part 2540 C, 24th Ed.
LE-001-1 | 12824 | 2025-01-08 | LIMA | QUIMICAS (Incluye MUESTREO) | SÓLIDOS TOTALES DISUELTOS | AGUA SALINA |  | - | SOLIDS. TOTAL DISSOLVED SOLIDS DRIED AT 180°C. SMEWW-APHA-AWWA-WEF Part 2540 C, 24th Ed.
LE-001-1 | 12825 | 2025-01-08 | LIMA | QUIMICAS (Incluye MUESTREO) | SULFATO, CLORURO | AGUA SALINA (Validado) |  | - | DETERMINATION OF INORGANIC ANIONS IN DRINKING WATER BY ION CHROMATOGRAPHY. EPA METHOD 300.1 Rev 1.0
LE-001-1 | 12826 | 2025-01-08 | LIMA | QUIMICAS (Incluye MUESTREO) | SULFUROS | AGUA NATURAL |  | - | SULFIDE. METHYLENE BLUE METHOD. SMEWW-APHA-AWWA-WEF Part 4500-S2¯ D, 24th Ed.
LE-001-1 | 12827 | 2025-01-08 | LIMA | QUIMICAS (Incluye MUESTREO) | SULFUROS | AGUA PARA USO Y CONSUMO HUMANO |  | - | SULFIDE. METHYLENE BLUE METHOD. SMEWW-APHA-AWWA-WEF Part 4500-S2¯ D, 24th Ed.
LE-001-1 | 12828 | 2025-01-08 | LIMA | QUIMICAS (Incluye MUESTREO) | SULFUROS | AGUA RESIDUAL |  | - | SULFIDE. METHYLENE BLUE METHOD. SMEWW-APHA-AWWA-WEF Part 4500-S2¯ D, 24th Ed.
LE-001-1 | 12829 | 2025-01-08 | LIMA | QUIMICAS (Incluye MUESTREO) | SULFUROS | AGUA DE PROCESO |  | - | SULFIDE. METHYLENE BLUE METHOD. SMEWW-APHA-AWWA-WEF Part 4500-S2¯ D, 23rd Ed. (VALIDADO - Aplicado fuera del alcance)
LE-001-1 | 12830 | 2025-01-08 | LIMA | QUIMICAS (Incluye MUESTREO) | TURBIDEZ | AGUA NATURAL |  | - | DETERMINATION OF TURBIDITY BY NEPHELOMETRY. EPA METHOD 180.1
LE-001-1 | 12831 | 2025-01-08 | LIMA | QUIMICAS (Incluye MUESTREO) | TURBIDEZ | AGUA PARA USO Y CONSUMO HUMANO |  | - | DETERMINATION OF TURBIDITY BY NEPHELOMETRY. EPA METHOD 180.1
LE-001-1 | 12832 | 2025-01-08 | LIMA | QUÍMICAS | ANTIOXIDANTE | HARINA DE PESCADO |  | - | DETERMINACIÓN DE REMANENTE DE ANTIOXIDANTE (ETOXIQUINA) EN HARINA DE PESCADO. NSF L05-001 Versión 00 (VALIDADO)
LE-001-1 | 12833 | 2025-01-08 | LIMA | QUÍMICAS | CADMIO | HARINA DE PESCADO (VALIDADO) |  | - | PRODUCTOS HIDROBIOLÓGICOS. DETERMINACIÓN DE CADMIO. MÉTODO ESPECTROFOTOMÉTRICO DE ABSORCIÓN ATÓMICA POR LLAMA.. Nch 2638. Of2001 (VALIDADO - Modificado)
LE-001-1 | 12834 | 2025-01-08 | LIMA | QUÍMICAS | DETERMINACIÓN DE METALES: LITIO, BERILIO, BORO, SODIO, MAGNESIO, ALUMINIO, SILICIO, FOSFORO, POTASIO, CALCIO, TITANIO, VANADIO, CROMO, MANGANESO, HIERRO, COBALTO, NÍQUEL, COBRE, ZINC, ARSÉNICO, SELENIO, ESTRONCIO, MOLIBDENO, PLATA, CADMIO, ESTAÑO, ANTIMONIO, BARIO, CERIO, WOLFRAMIO, MERCURIO, TALIO, PLOMO, BISMUTO, THORIO, URANIO | AGUA RESIDUAL |  | - | DETERMINATION OF TRACE ELEMENTS IN WATERS AND WASTES BY INDUCTIVELY COUPLED PLASMA - MASS SPECTROMETRY. EPA Method 200.8, Rev. 5.4 1994 (VALIDADO - Modificado) (incluye MUESTREO)
LE-001-1 | 12835 | 2025-01-08 | LIMA | QUÍMICAS | HISTAMINA | HARINA DE PESCADO (VALIDADO) |  | - | PRODUCTOS HIDROBIOLÓGICOS. DETERMINACIÓN DE HISTAMINA Y OTRAS AMINAS BIÓGENAS. MÉTODO HPLC CON DETECTOR UV. NCh 2637. Of2001 (VALIDADO - Modificado)
LE-001-1 | 12836 | 2025-01-08 | LIMA | QUÍMICAS | MERCURIO | HARINA DE PESCADO (VALIDADO) |  | - | PRODUCTOS HIDROBIOLÓGICOS. DETERMINACIÓN DE MERCURIO. MÉTODO ESPECTROFOTOMÉTRICO DE ABSORCIÓN ATÓMICA POR GENERACIÓN DE VAPOR DE FRÍO. DETERMINACIÓN MEDIANTE UN ESPECTROFOTÓMETRO DE ABSORCIÓN ATÓMICA PROVISTO DE UN GENERADOR DE HIDRURO. NCh 2667. Of2001. Procedimiento B
LE-001-1 | 12837 | 2025-01-08 | LIMA | QUÍMICAS | PLOMO | HARINA DE PESCADO (VALIDADO) |  | - | PRODUCTOS HIDROBIOLÓGICOS. DETERMINACIÓN DE PLOMO MEDIANTE ESPECTROFOTOMETRÍA DE ABSORCIÓN ATÓMICA. NCh 2751. Of2003 (VALIDADO - Modificado)
LE-001-1 | 12838 | 2025-01-08 | LIMA | QUIMICAS (Incluye MUESTREO) | CLORO RESIDUAL (LIBRE) | AGUA NATURAL |  | - | DETERMINACIÓN DE CLORO RESIDUAL (LIBRE). NSFL10-001. Versión 00 (Basado en el manual Pocket Colorimeter TM II) (VALIDADO)
LE-001-1 | 12839 | 2025-01-08 | LIMA | QUIMICAS (Incluye MUESTREO) | CLORO RESIDUAL (LIBRE) | AGUA PARA USO Y CONSUMO HUMANO |  | - | DETERMINACIÓN DE CLORO RESIDUAL (LIBRE). NSFL10-001. Versión 00 (Basado en el manual Pocket Colorimeter TM II) (VALIDADO)
LE-001-1 | 12840 | 2025-01-08 | LIMA | QUIMICAS (Incluye MUESTREO) | CLORO RESIDUAL (LIBRE) | AGUA RESIDUAL |  | - | DETERMINACIÓN DE CLORO RESIDUAL (LIBRE). NSFL10-001. Versión 00 (Basado en el manual Pocket Colorimeter TM II) (VALIDADO)
LE-001-1 | 12841 | 2025-01-08 | LIMA | QUIMICAS (Incluye MUESTREO) | CONDUCTANCIA | AGUA NATURAL |  | - | CONDUCTANCE (SPECIFIC CONDUCTANCE, UMHOS AT 25°C). EPA METHOD 120.1 600/4-79-020 REVISED MARCH
LE-001-1 | 12842 | 2025-01-08 | LIMA | QUIMICAS (Incluye MUESTREO) | CONDUCTANCIA | AGUA PARA USO Y CONSUMO HUMANO |  | - | CONDUCTANCE (SPECIFIC CONDUCTANCE, UMHOS AT 25°C). EPA METHOD 120.1 600/4-79-020 REVISED MARCH
LE-001-1 | 12843 | 2025-01-08 | LIMA | QUIMICAS (Incluye MUESTREO) | CONDUCTANCIA | AGUA RESIDUAL |  | - | CONDUCTANCE (SPECIFIC CONDUCTANCE, UMHOS AT 25°C). EPA METHOD 120.1 600/4-79-020 REVISED MARCH
LE-001-1 | 12844 | 2025-01-08 | LIMA | QUIMICAS (Incluye MUESTREO) | CONDUCTANCIA | AGUA SALINA |  | - | CONDUCTANCE (SPECIFIC CONDUCTANCE, UMHOS AT 25°C). EPA METHOD 120.1 600/4-79-020 REVISED MARCH
LE-001-1 | 12845 | 2025-01-08 | LIMA | QUIMICAS (Incluye MUESTREO) | OXÍGENO DISUELTO | AGUA DE PROCESO |  | - | OXYGEN (DISSOLVED) - OPTICAL - PROBE METHOD. SMEWW-APHA-AWWA-WEF Part 4500-O H, 24th Ed.
LE-001-1 | 12846 | 2025-01-08 | LIMA | QUIMICAS (Incluye MUESTREO) | OXÍGENO DISUELTO | AGUA NATURAL |  | - | OXYGEN (DISSOLVED) - OPTICAL - PROBE METHOD. SMEWW-APHA-AWWA-WEF Part 4500-O H, 24th Ed.
LE-001-1 | 12847 | 2025-01-08 | LIMA | QUIMICAS (Incluye MUESTREO) | OXÍGENO DISUELTO | AGUA PARA USO Y CONSUMO HUMANO |  | - | OXYGEN (DISSOLVED) - OPTICAL - PROBE METHOD. SMEWW-APHA-AWWA-WEF Part 4500-O H, 24th Ed.
LE-001-1 | 12848 | 2025-01-08 | LIMA | QUIMICAS (Incluye MUESTREO) | OXÍGENO DISUELTO | AGUA RESIDUAL |  | - | OXYGEN (DISSOLVED) - OPTICAL - PROBE METHOD. SMEWW-APHA-AWWA-WEF Part 4500-O H, 24th Ed.
LE-001-1 | 12849 | 2025-01-08 | LIMA | QUIMICAS (Incluye MUESTREO) | OXÍGENO DISUELTO | AGUA SALINA |  | - | OXYGEN (DISSOLVED) - OPTICAL - PROBE METHOD. SMEWW-APHA-AWWA-WEF Part 4500-O H, 24th Ed.
LE-001-1 | 12850 | 2025-01-08 | LIMA | QUIMICAS (Incluye MUESTREO) | pH | AGUA DE PROCESO |  | - | PH. ELECTROMETRIC METHOD. SMEWW-APHA-AWWA-WEF Part 4500-H+ B, 24th Ed.
LE-001-1 | 12851 | 2025-01-08 | LIMA | QUIMICAS (Incluye MUESTREO) | pH | AGUA NATURAL |  | - | PH. ELECTROMETRIC METHOD. SMEWW-APHA-AWWA-WEF Part 4500-H+ B, 24th Ed.
LE-001-1 | 12852 | 2025-01-08 | LIMA | QUIMICAS (Incluye MUESTREO) | pH | AGUA PARA USO Y CONSUMO HUMANO |  | - | PH. ELECTROMETRIC METHOD. SMEWW-APHA-AWWA-WEF Part 4500-H+ B, 24th Ed.
LE-001-1 | 12853 | 2025-01-08 | LIMA | QUIMICAS (Incluye MUESTREO) | pH | AGUA RESIDUAL |  | - | PH. ELECTROMETRIC METHOD. SMEWW-APHA-AWWA-WEF Part 4500-H+ B, 24th Ed.
LE-001-1 | 12854 | 2025-01-08 | LIMA | QUIMICAS (Incluye MUESTREO) | pH | AGUA SALINA |  | - | PH. ELECTROMETRIC METHOD. SMEWW-APHA-AWWA-WEF Part 4500-H+ B, 24th Ed.
LE-001-1 | 12855 | 2025-01-08 | LIMA | QUIMICAS (Incluye MUESTREO) | SÓLIDOS SEDIMENTABLES | AGUA NATURAL |  | - | SETTLEABLE MATTER (VOLUMETRIC, IMHOFF CONE). EPA METHOD 160.5 600/4-79-020 REVISED MARCH
LE-001-1 | 12856 | 2025-01-08 | LIMA | QUIMICAS (Incluye MUESTREO) | SÓLIDOS SEDIMENTABLES | AGUA RESIDUAL |  | - | SETTLEABLE MATTER (VOLUMETRIC, IMHOFF CONE). EPA METHOD 160.5 600/4-79-020 REVISED MARCH
LE-001-1 | 12857 | 2025-01-08 | LIMA | QUIMICAS (Incluye MUESTREO) | SÓLIDOS SEDIMENTABLES | AGUA SALINA |  | - | SETTLEABLE MATTER (VOLUMETRIC, IMHOFF CONE). EPA METHOD 160.5 600/4-79-020 REVISED MARCH
LE-001-1 | 12858 | 2025-01-08 | LIMA | QUIMICAS (Incluye MUESTREO) | TEMPERATURA | AGUA DE PROCESO |  | - | TEMPERATURE. LABORATORY AND FIELD METHODS.. SMEWW-APHA-AWWA-WEF Part 2550 B, 24th Ed.
LE-001-1 | 12859 | 2025-01-08 | LIMA | QUIMICAS (Incluye MUESTREO) | TEMPERATURA | AGUA NATURAL |  | - | TEMPERATURE. LABORATORY AND FIELD METHODS.. SMEWW-APHA-AWWA-WEF Part 2550 B, 24th Ed.
LE-001-1 | 12860 | 2025-01-08 | LIMA | QUIMICAS (Incluye MUESTREO) | TEMPERATURA | AGUA PARA USO Y CONSUMO HUMANO |  | - | TEMPERATURE. LABORATORY AND FIELD METHODS.. SMEWW-APHA-AWWA-WEF Part 2550 B, 24th Ed.
LE-001-1 | 12861 | 2025-01-08 | LIMA | QUIMICAS (Incluye MUESTREO) | TEMPERATURA | AGUA RESIDUAL |  | - | TEMPERATURE. LABORATORY AND FIELD METHODS.. SMEWW-APHA-AWWA-WEF Part 2550 B, 24th Ed.
LE-001-1 | 12862 | 2025-01-08 | LIMA | QUIMICAS (Incluye MUESTREO) | TEMPERATURA | AGUA SALINA |  | - | TEMPERATURE. LABORATORY AND FIELD METHODS.. SMEWW-APHA-AWWA-WEF Part 2550 B, 24th Ed.
LE-001-1 | 12863 | 2025-01-08 | LIMA | QUIMICAS (Incluye MUESTREO) | TURBIDEZ | AGUA NATURAL |  | - | TURBIDITY (NEPHELOMETRIC). EPA METHOD 180.1 REVISION 2.0 AUGUST
LE-001-1 | 12864 | 2025-01-08 | LIMA | QUIMICAS (Incluye MUESTREO) | TURBIDEZ | AGUA PARA USO Y CONSUMO HUMANO |  | - | TURBIDITY (NEPHELOMETRIC). EPA METHOD 180.1 REVISION 2.0 AUGUST
LE-001-1 | 12865 | 2025-01-08 | LIMA | QUIMICAS (Incluye MUESTREO) | TURBIDEZ | AGUA SALINA |  | - | TURBIDITY (NEPHELOMETRIC). EPA METHOD 180.1 REVISION 2.0 AUGUST
LE-001-1 | 12866 | 2025-01-08 | LIMA | MICROBIOLÓGICAS | COLIFORMES FECALES NUMERACIÓN | COMIDAS PREPARADAS |  | - | ENUMERATION OF ESCHERICHIA COLI AND THE COLIFORM BACTERIA. CONVENTIONAL METHOD FOR COLIFORMS, FECAL COLIFORMS AND E. COLI. FDA/BAM, Online 8th.Ed.Rev.A,1998. September 2002-Chapter 4, A,B,C y E (Revisada el 2020)
LE-001-1 | 12867 | 2025-01-08 | LIMA | MICROBIOLÓGICAS | COLIFORMES FECALES NUMERACIÓN | VEGETALES FRESCOS Y PROCESADOS |  | - | ENUMERATION OF ESCHERICHIA COLI AND THE COLIFORM BACTERIA. CONVENTIONAL METHOD FOR COLIFORMS, FECAL COLIFORMS AND E. COLI. FDA/BAM, Online 8th.Ed.Rev.A,1998. September 2002-Chapter 4, A,B,C y E (Revisada el 2020)
LE-001-1 | 12868 | 2025-01-08 | LIMA | MICROBIOLÓGICAS | COLIFORMES NUMERACIÓN | ACEITES Y GRASAS |  | - | ENUMERATION OF ESCHERICHIA COLI AND THE COLIFORM BACTERIA. CONVENTIONAL METHOD FOR COLIFORMS, FECAL COLIFORMS AND E. COLI. FDA/BAM, Online, 8th Ed.Rev.A,1998. September 2002-Chapter 4, A,B,C y D (Revisada el 2020)
LE-001-1 | 12869 | 2025-01-08 | LIMA | MICROBIOLÓGICAS | COLIFORMES NUMERACIÓN | ALIMENTOS ELABORADOS |  | - | ENUMERATION OF ESCHERICHIA COLI AND THE COLIFORM BACTERIA. CONVENTIONAL METHOD FOR COLIFORMS, FECAL COLIFORMS AND E. COLI. FDA/BAM, Online, 8th Ed.Rev.A,1998. September 2002-Chapter 4, A,B,C y D (Revisada el 2020)
LE-001-1 | 12870 | 2025-01-08 | LIMA | MICROBIOLÓGICAS | COLIFORMES NUMERACIÓN | ALIMENTOS PARA REGÍMENES ESPECIALES |  | - | ENUMERATION OF ESCHERICHIA COLI AND THE COLIFORM BACTERIA. CONVENTIONAL METHOD FOR COLIFORMS, FECAL COLIFORMS AND E. COLI. FDA/BAM, Online, 8th Ed.Rev.A,1998. September 2002-Chapter 4, A,B,C y D (Revisada el 2020)
LE-001-1 | 12871 | 2025-01-08 | LIMA | MICROBIOLÓGICAS | COLIFORMES NUMERACIÓN | BEBIDAS NO CARBONATADAS |  | - | ENUMERATION OF ESCHERICHIA COLI AND THE COLIFORM BACTERIA. CONVENTIONAL METHOD FOR COLIFORMS, FECAL COLIFORMS AND E. COLI. FDA/BAM, Online, 8th Ed.Rev.A,1998. September 2002-Chapter 4, A,B,C y D (Revisada el 2020)
LE-001-1 | 12872 | 2025-01-08 | LIMA | MICROBIOLÓGICAS | COLIFORMES NUMERACIÓN | CARNE Y PRODUCTOS CÁRNICOS |  | - | ENUMERATION OF ESCHERICHIA COLI AND THE COLIFORM BACTERIA. CONVENTIONAL METHOD FOR COLIFORMS, FECAL COLIFORMS AND E. COLI. FDA/BAM, Online, 8th Ed.Rev.A,1998. September 2002-Chapter 4, A,B,C y D (Revisada el 2020)
LE-001-1 | 12873 | 2025-01-08 | LIMA | MICROBIOLÓGICAS | COLIFORMES NUMERACIÓN | ESPECIAS, CONDIMENTOS Y SALSAS |  | - | ENUMERATION OF ESCHERICHIA COLI AND THE COLIFORM BACTERIA. CONVENTIONAL METHOD FOR COLIFORMS, FECAL COLIFORMS AND E. COLI. FDA/BAM, Online, 8th Ed.Rev.A,1998. September 2002-Chapter 4, A,B,C y D (Revisada el 2020)
LE-001-1 | 12874 | 2025-01-08 | LIMA | MICROBIOLÓGICAS | COLIFORMES NUMERACIÓN | GALLETERÍA |  | - | ENUMERATION OF ESCHERICHIA COLI AND THE COLIFORM BACTERIA. CONVENTIONAL METHOD FOR COLIFORMS, FECAL COLIFORMS AND E. COLI. FDA/BAM, Online, 8th Ed.Rev.A,1998. September 2002-Chapter 4, A,B,C y D (Revisada el 2020)
LE-001-1 | 12875 | 2025-01-08 | LIMA | MICROBIOLÓGICAS | COLIFORMES NUMERACIÓN | GRANOS DE CEREALES, LEGUMINOSAS, QUENOPODIÁCEAS Y DERIVADOS |  | - | ENUMERATION OF ESCHERICHIA COLI AND THE COLIFORM BACTERIA. CONVENTIONAL METHOD FOR COLIFORMS, FECAL COLIFORMS AND E. COLI. FDA/BAM, Online, 8th Ed.Rev.A,1998. September 2002-Chapter 4, A,B,C y D (Revisada el 2020)
LE-001-1 | 12876 | 2025-01-08 | LIMA | MICROBIOLÓGICAS | COLIFORMES NUMERACIÓN | HELADOS |  | - | ENUMERATION OF ESCHERICHIA COLI AND THE COLIFORM BACTERIA. CONVENTIONAL METHOD FOR COLIFORMS, FECAL COLIFORMS AND E. COLI. FDA/BAM, Online, 8th Ed.Rev.A,1998. September 2002-Chapter 4, A,B,C y D (Revisada el 2020)
LE-001-1 | 12877 | 2025-01-08 | LIMA | MICROBIOLÓGICAS | COLIFORMES NUMERACIÓN | HUEVOS Y OVOPRODUCTOS |  | - | ENUMERATION OF ESCHERICHIA COLI AND THE COLIFORM BACTERIA. CONVENTIONAL METHOD FOR COLIFORMS, FECAL COLIFORMS AND E. COLI. FDA/BAM, Online, 8th Ed.Rev.A,1998. September 2002-Chapter 4, A,B,C y D (Revisada el 2020)
LE-001-1 | 12878 | 2025-01-08 | LIMA | MICROBIOLÓGICAS | COLIFORMES NUMERACIÓN | LECHE Y PRODUCTOS LÁCTEOS |  | - | ENUMERATION OF ESCHERICHIA COLI AND THE COLIFORM BACTERIA. CONVENTIONAL METHOD FOR COLIFORMS, FECAL COLIFORMS AND E. COLI. FDA/BAM, Online, 8th Ed.Rev.A,1998. September 2002-Chapter 4, A,B,C y D (Revisada el 2020)
LE-001-1 | 12879 | 2025-01-08 | LIMA | MICROBIOLÓGICAS | COLIFORMES NUMERACIÓN | PRODUCTOS DE PANADERÍA Y PASTELERÍA |  | - | ENUMERATION OF ESCHERICHIA COLI AND THE COLIFORM BACTERIA. CONVENTIONAL METHOD FOR COLIFORMS, FECAL COLIFORMS AND E. COLI. FDA/BAM, Online, 8th Ed.Rev.A,1998. September 2002-Chapter 4, A,B,C y D (Revisada el 2020)
LE-001-1 | 12880 | 2025-01-08 | LIMA | MICROBIOLÓGICAS | COLIFORMES NUMERACIÓN | PRODUCTOS DESHIDRATADOS: LIOFILIZADOS O CONCENTRADOS Y MEZCLAS |  | - | ENUMERATION OF ESCHERICHIA COLI AND THE COLIFORM BACTERIA. CONVENTIONAL METHOD FOR COLIFORMS, FECAL COLIFORMS AND E. COLI. FDA/BAM, Online, 8th Ed.Rev.A,1998. September 2002-Chapter 4, A,B,C y D (Revisada el 2020)
LE-001-1 | 12881 | 2025-01-08 | LIMA | MICROBIOLÓGICAS | COLIFORMES NUMERACIÓN | VEGETALES FRESCOS Y PROCESADOS |  | - | ENUMERATION OF ESCHERICHIA COLI AND THE COLIFORM BACTERIA. CONVENTIONAL METHOD FOR COLIFORMS, FECAL COLIFORMS AND E. COLI. FDA/BAM, Online, 8th Ed.Rev.A,1998. September 2002-Chapter 4, A,B,C y D (Revisada el 2020)
LE-001-1 | 12882 | 2025-01-08 | LIMA | MICROBIOLÓGICAS | DETECCIÓN DE COMPONENTES DE ORIGEN ANIMAL (ENSAYO CUALITATIVO) | HARINA DE PESCADO | MICROBIOLOGICO CUALITATIVO | - | DETECCIÓN DE COMPONENTES DE ORIGEN ANIMAL. Reglamento de Ejecución (UE) 2022/893 de la Comisión de 7 de junio de 2022, que modifica el anexo VI del Reglamento (CE) Nº 152/2009 en lo relativo a los métodos de análisis para la detección de componentes procedentes de invertebrados terrestres con fines de control oficial de los piensos. Excepto 2.1.2.1.4, 2.1.3.1, 2.1.3.3
LE-001-1 | 12883 | 2025-01-08 | LIMA | MICROBIOLÓGICAS | DETECCIÓN DE COMPONENTES DE ORIGEN ANIMAL (ENSAYO CUALITATIVO) | HARINA DE POTA | MICROBIOLOGICO CUALITATIVO | - | DETECCIÓN DE COMPONENTES DE ORIGEN ANIMAL. Reglamento de Ejecución (UE) 2022/893 de la Comisión de 7 de junio de 2022, que modifica el anexo VI del Reglamento (CE) Nº 152/2009 en lo relativo a los métodos de análisis para la detección de componentes procedentes de invertebrados terrestres con fines de control oficial de los piensos. Excepto 2.1.2.1.4, 2.1.3.1, 2.1.3.3
LE-001-1 | 12884 | 2025-01-08 | LIMA | MICROBIOLÓGICAS | DETECCIÓN DE ESCHERICHIA COLI | ACEITES Y GRASAS | MICROBIOLOGICO CUALITATIVO | - | MICROBIOLOGÍA DE LA CADENA ALIMENTARIA. MÉTODO HORIZONTAL PARA LA ENUMERACIÓN DE ESCHERICHIA COLI BETA-GLUCURONIDASA POSITIVA. PARTE 3: DETECCIÓN Y TÉCNICA DEL NÚMERO MÁS PROBABLE UTILIZANDO 5-BROMO-4-CLORO-3-INDOL BETA-D-GLUCURONATO. (ISO 16649-3:2015, VERSIÓN CORREGIDA 2016-12-15).. UNE-EN ISO 16649-3
LE-001-1 | 12885 | 2025-01-08 | LIMA | MICROBIOLÓGICAS | DETECCIÓN DE ESCHERICHIA COLI | HARINA DE PESCADO | MICROBIOLOGICO CUALITATIVO | - | MICROBIOLOGÍA DE LA CADENA ALIMENTARIA. MÉTODO HORIZONTAL PARA LA ENUMERACIÓN DE ESCHERICHIA COLI BETA-GLUCURONIDASA POSITIVA. PARTE 3: DETECCIÓN Y TÉCNICA DEL NÚMERO MÁS PROBABLE UTILIZANDO 5-BROMO-4-CLORO-3-INDOL BETA-D-GLUCURONATO. (ISO 16649-3:2015, VERSIÓN CORREGIDA 2016-12-15).. UNE-EN ISO 16649-3
LE-001-1 | 12886 | 2025-01-08 | LIMA | MICROBIOLÓGICAS | DETECCIÓN DE ESCHERICHIA COLI | HARINA DE POTA | MICROBIOLOGICO CUALITATIVO | - | MICROBIOLOGÍA DE LA CADENA ALIMENTARIA. MÉTODO HORIZONTAL PARA LA ENUMERACIÓN DE ESCHERICHIA COLI BETA-GLUCURONIDASA POSITIVA. PARTE 3: DETECCIÓN Y TÉCNICA DEL NÚMERO MÁS PROBABLE UTILIZANDO 5-BROMO-4-CLORO-3-INDOL BETA-D-GLUCURONATO. (ISO 16649-3:2015, VERSIÓN CORREGIDA 2016-12-15).. UNE-EN ISO 16649-3
LE-001-1 | 12887 | 2025-01-08 | LIMA | MICROBIOLÓGICAS | DETECCIÓN DE ESCHERICHIA COLI | VEGETALES FRESCOS Y PROCESADOS | MICROBIOLOGICO CUALITATIVO | - | MICROBIOLOGÍA DE LA CADENA ALIMENTARIA. MÉTODO HORIZONTAL PARA LA ENUMERACIÓN DE ESCHERICHIA COLI BETA-GLUCURONIDASA POSITIVA. PARTE 3: DETECCIÓN Y TÉCNICA DEL NÚMERO MÁS PROBABLE UTILIZANDO 5-BROMO-4-CLORO-3-INDOL BETA-D-GLUCURONATO. (ISO 16649-3:2015, VERSIÓN CORREGIDA 2016-12-15).. UNE-EN ISO 16649-3
LE-001-1 | 12888 | 2025-01-08 | LIMA | MICROBIOLÓGICAS | DETECCIÓN DE LISTERIA MONOCYTOGENES | SUPERFICIES INERTES | MICROBIOLOGICO CUALITATIVO | - | DETECTION OF LISTERIA MONOCYTOGENES IN FOODS AND ENVIRONMENTAL SAMPLES, AND ENUMERATION OF LISTERIA MONOCYTOGENES IN FOODS // GUÍA TÉCNICA PARA EL ANÁLISIS MICROBIOLÓGICO DE SUPERFICIES EN CONTACTO CON ALIMENTOS Y BEBIDAS.. FDA/BAM, Online, 8th Edition, Revision A, 1998. Chapter 10, A, B, C, D.1(c), E, G, H (1.a), H (2a). Excepto la prueba de CAMP del H (1a) April 2022 // RM 461-2007 MINSA (Incluye muestreo)
LE-001-1 | 12889 | 2025-01-08 | LIMA | MICROBIOLÓGICAS | DETECCIÓN DE LISTERIA MONOCYTOGENES | SUPERFICIES VIVAS (VALIDADO) | MICROBIOLOGICO CUALITATIVO | - | DETECTION OF LISTERIA MONOCYTOGENES IN FOODS AND ENVIRONMENTAL SAMPLES, AND ENUMERATION OF LISTERIA MONOCYTOGENES IN FOODS // GUÍA TÉCNICA PARA EL ANÁLISIS MICROBIOLÓGICO DE SUPERFICIES EN CONTACTO CON ALIMENTOS Y BEBIDAS.. FDA/BAM, Online, 8th Edition, Revision A, 1998. Chapter 10, A, B, C, D.1(c), E, G, H (1.a), H (2a). Excepto la prueba de CAMP del H (1a) April 2022 // RM 461-2007 MINSA (Incluye muestreo) (VALIDADO - Aplicado fuera del alcance)
LE-001-1 | 12890 | 2025-01-08 | LIMA | MICROBIOLÓGICAS | DETECCIÓN DE LISTERIA MONOCYTOGENES | ALIMENTOS ELABORADOS | MICROBIOLOGICO CUALITATIVO | - | DETECTION OF LISTERIA MONOCYTOGENES IN FOODS AND ENVIRONMENTAL SAMPLES, AND ENUMERATION OF LISTERIA MONOCYTOGENES IN FOODS. FDA/BAM, Online, 8th Edition, Revision A, 1998. Chapter 10, A (3-7), B, C (1-4), D.1(a,b), E, G, H (1.a) (excepto la prueba de CAMP), H (2a). April 2022.
LE-001-1 | 12891 | 2025-01-08 | LIMA | MICROBIOLÓGICAS | DETECCIÓN DE LISTERIA MONOCYTOGENES | CARNE Y PRODUCTOS CÁRNICOS | MICROBIOLOGICO CUALITATIVO | - | DETECTION OF LISTERIA MONOCYTOGENES IN FOODS AND ENVIRONMENTAL SAMPLES, AND ENUMERATION OF LISTERIA MONOCYTOGENES IN FOODS. FDA/BAM, Online, 8th Edition, Revision A, 1998. Chapter 10, A (3-7), B, C (1-4), D.1(a,b), E, G, H (1.a) (excepto la prueba de CAMP), H (2a). April 2022.
LE-001-1 | 12892 | 2025-01-08 | LIMA | MICROBIOLÓGICAS | DETECCIÓN DE LISTERIA MONOCYTOGENES | HELADOS | MICROBIOLOGICO CUALITATIVO | - | DETECTION OF LISTERIA MONOCYTOGENES IN FOODS AND ENVIRONMENTAL SAMPLES, AND ENUMERATION OF LISTERIA MONOCYTOGENES IN FOODS. FDA/BAM, Online, 8th Edition, Revision A, 1998. Chapter 10, A (3-7), B, C (1-4), D.1(a,b), E, G, H (1.a) (excepto la prueba de CAMP), H (2a). April 2022.
LE-001-1 | 12893 | 2025-01-08 | LIMA | MICROBIOLÓGICAS | DETECCIÓN DE LISTERIA MONOCYTOGENES | LECHE Y PRODUCTOS LÁCTEOS | MICROBIOLOGICO CUALITATIVO | - | DETECTION OF LISTERIA MONOCYTOGENES IN FOODS AND ENVIRONMENTAL SAMPLES, AND ENUMERATION OF LISTERIA MONOCYTOGENES IN FOODS. FDA/BAM, Online, 8th Edition, Revision A, 1998. Chapter 10, A (3-7), B, C (1-4), D.1(a,b), E, G, H (1.a) (excepto la prueba de CAMP), H (2a). April 2022.
LE-001-1 | 12894 | 2025-01-08 | LIMA | MICROBIOLÓGICAS | DETECCIÓN DE LISTERIA MONOCYTOGENES | VEGETALES FRESCOS Y PROCESADOS | MICROBIOLOGICO CUALITATIVO | - | DETECTION OF LISTERIA MONOCYTOGENES IN FOODS AND ENVIRONMENTAL SAMPLES, AND ENUMERATION OF LISTERIA MONOCYTOGENES IN FOODS. FDA/BAM, Online, 8th Edition, Revision A, 1998. Chapter 10, A (3-7), B, C (1-4), D.1(a,b), E, G, H (1.a) (excepto la prueba de CAMP), H (2a). April 2022.
LE-001-1 | 12895 | 2025-01-08 | LIMA | MICROBIOLÓGICAS | DETECCIÓN DE LISTERIA spp. | SUPERFICIES INERTES | MICROBIOLOGICO CUALITATIVO | - | MICROBIOLOGY OF THE FOOD CHAIN HORIZONTAL METHOD FOR THE DETECTION AND ENUMERATION OF LISTERIA MONOCYTOGENES AND OF LISTERIA SPP. PART 1: DETECTION METHOD // GUÍA TÉCNICA PARA EL ANÁLISIS MICROBIOLÓGICO DE SUPERFICIES EN CONTACTO CON ALIMENTOS Y BEBIDAS.. ISO 11290-1:2017 (Excepto items 9.5.1.1 y 9.5.2) //R.M. 461-2007/MINSA. (Incluye muestreo).
LE-001-1 | 12896 | 2025-01-08 | LIMA | MICROBIOLÓGICAS | DETECCIÓN DE LISTERIA spp. | ALIMENTOS ELABORADOS | MICROBIOLOGICO CUALITATIVO | - | MICROBIOLOGY OF THE FOOD CHAIN HORIZONTAL METHOD FOR THE DETECTION AND ENUMERATION OF LISTERIA MONOCYTOGENES AND OF LISTERIA SPP. PART 1: DETECTION METHOD. ISO 11290-1:2017(Excepto items 9.5.1.1 y 9.5.2)
LE-001-1 | 12897 | 2025-01-08 | LIMA | MICROBIOLÓGICAS | DETECCIÓN DE LISTERIA spp. | FRUTAS, HORTALIZAS, FRUTOS SECOS Y OTROS VEGETALES | MICROBIOLOGICO CUALITATIVO | - | MICROBIOLOGY OF THE FOOD CHAIN HORIZONTAL METHOD FOR THE DETECTION AND ENUMERATION OF LISTERIA MONOCYTOGENES AND OF LISTERIA SPP. PART 1: DETECTION METHOD. ISO 11290-1:2017(Excepto items 9.5.1.1 y 9.5.2)
LE-001-1 | 12898 | 2025-01-08 | LIMA | MICROBIOLÓGICAS | DETECCIÓN DE LISTERIA spp. | LECHE Y PRODUCTOS LÁCTEOS | MICROBIOLOGICO CUALITATIVO | - | MICROBIOLOGY OF THE FOOD CHAIN HORIZONTAL METHOD FOR THE DETECTION AND ENUMERATION OF LISTERIA MONOCYTOGENES AND OF LISTERIA SPP. PART 1: DETECTION METHOD. ISO 11290-1:2017(Excepto items 9.5.1.1 y 9.5.2)
LE-001-1 | 12899 | 2025-01-08 | LIMA | MICROBIOLÓGICAS | DETECCIÓN DE SALMONELLA | AGUA DE MAR | MICROBIOLOGICO CUALITATIVO | - | SALMONELLA. DETECTION METHODS // MICROBIOLOGY OF THE FOOD CHAIN -- HORIZONTAL METHOD FOR THE DETECTION, ENUMERATION AND SEROTYPING OF SALMONELLA -- PART 1: DETECTION OF SALMONELLA SPP. AMENDMENT 1: BROADER RANGE OF INCUBATION TEMPERATURES, AMENDMENT TO THE STATUS OF ANNEX D, AND CORRECTION OF THE COMPOSITION OF MSRV AND SC. SMEWW-APHA-AWWA-WEF Part 9274 A,B (ítem 1,2,3 y 5) 24th Ed. // Confirmatión for ISO 6579-1:2017, ítem 9.5/ AMD 1: 2020
LE-001-1 | 12900 | 2025-01-08 | LIMA | MICROBIOLÓGICAS | DETECCIÓN DE SALMONELLA | AGUA DE PROCESO | MICROBIOLOGICO CUALITATIVO | - | SALMONELLA. DETECTION METHODS // MICROBIOLOGY OF THE FOOD CHAIN -- HORIZONTAL METHOD FOR THE DETECTION, ENUMERATION AND SEROTYPING OF SALMONELLA -- PART 1: DETECTION OF SALMONELLA SPP. AMENDMENT 1: BROADER RANGE OF INCUBATION TEMPERATURES, AMENDMENT TO THE STATUS OF ANNEX D, AND CORRECTION OF THE COMPOSITION OF MSRV AND SC. SMEWW-APHA-AWWA-WEF Part 9274 A,B (ítem 1,2,3 y 5) 24th Ed. // Confirmatión for ISO 6579-1:2017, ítem 9.5/ AMD 1: 2020
LE-001-1 | 12901 | 2025-01-08 | LIMA | MICROBIOLÓGICAS | DETECCIÓN DE SALMONELLA | AGUA NATURAL | MICROBIOLOGICO CUALITATIVO | - | SALMONELLA. DETECTION METHODS // MICROBIOLOGY OF THE FOOD CHAIN -- HORIZONTAL METHOD FOR THE DETECTION, ENUMERATION AND SEROTYPING OF SALMONELLA -- PART 1: DETECTION OF SALMONELLA SPP. AMENDMENT 1: BROADER RANGE OF INCUBATION TEMPERATURES, AMENDMENT TO THE STATUS OF ANNEX D, AND CORRECTION OF THE COMPOSITION OF MSRV AND SC. SMEWW-APHA-AWWA-WEF Part 9274 A,B (ítem 1,2,3 y 5) 24th Ed. // Confirmatión for ISO 6579-1:2017, ítem 9.5/ AMD 1: 2020
LE-001-1 | 12902 | 2025-01-08 | LIMA | MICROBIOLÓGICAS | DETECCIÓN DE SALMONELLA | AGUA PARA USO Y CONSUMO HUMANO | MICROBIOLOGICO CUALITATIVO | - | SALMONELLA. DETECTION METHODS // MICROBIOLOGY OF THE FOOD CHAIN -- HORIZONTAL METHOD FOR THE DETECTION, ENUMERATION AND SEROTYPING OF SALMONELLA -- PART 1: DETECTION OF SALMONELLA SPP. AMENDMENT 1: BROADER RANGE OF INCUBATION TEMPERATURES, AMENDMENT TO THE STATUS OF ANNEX D, AND CORRECTION OF THE COMPOSITION OF MSRV AND SC. SMEWW-APHA-AWWA-WEF Part 9274 A,B (ítem 1,2,3 y 5) 24th Ed. // Confirmatión for ISO 6579-1:2017, ítem 9.5/ AMD 1: 2020
LE-001-1 | 12903 | 2025-01-08 | LIMA | MICROBIOLÓGICAS | DETECCIÓN DE SALMONELLA | AGUA RESIDUAL | MICROBIOLOGICO CUALITATIVO | - | SALMONELLA. DETECTION METHODS // MICROBIOLOGY OF THE FOOD CHAIN -- HORIZONTAL METHOD FOR THE DETECTION, ENUMERATION AND SEROTYPING OF SALMONELLA -- PART 1: DETECTION OF SALMONELLA SPP. AMENDMENT 1: BROADER RANGE OF INCUBATION TEMPERATURES, AMENDMENT TO THE STATUS OF ANNEX D, AND CORRECTION OF THE COMPOSITION OF MSRV AND SC. SMEWW-APHA-AWWA-WEF Part 9274 A,B (ítem 1,2,3 y 5) 24th Ed. // Confirmatión for ISO 6579-1:2017, ítem 9.5/ AMD 1: 2020
LE-001-1 | 12904 | 2025-01-08 | LIMA | MICROBIOLÓGICAS | DETECCIÓN DE SALMONELLA spp. | SUPERFICIES INERTES | MICROBIOLOGICO CUALITATIVO | - | MICROBIOLOGY OF THE FOOD CHAIN -- HORIZONTAL METHOD FOR THE DETECTION, ENUMERATION AND SEROTYPING OF SALMONELLA -- PART 1: DETECTION OF SALMONELLA SPP. AMENDMENT 1: BROADER RANGE OF INCUBATION TEMPERATURES, AMENDMENT TO THE STATUS OF ANNEX D, AND CORRECTION OF THE COMPOSITION OF MSRV AND SC // GUÍA TÉCNICA PARA EL ANÁLISIS MICROBIOLÓGICO DE SUPERFICIES EN CONTACTO CON ALIMENTOS Y BEBIDAS.. ISO 6579-1:2017 (Excepto ítems 9.3.3; 9.4.3 y Annex D) / AMD 1:2020 // RM 461-2007 MINSA (Incluye muestreo)
LE-001-1 | 12905 | 2025-01-08 | LIMA | MICROBIOLÓGICAS | DETECCIÓN DE SALMONELLA spp. | SUPERFICIES VIVAS (VALIDADO) | MICROBIOLOGICO CUALITATIVO | - | MICROBIOLOGY OF THE FOOD CHAIN -- HORIZONTAL METHOD FOR THE DETECTION, ENUMERATION AND SEROTYPING OF SALMONELLA -- PART 1: DETECTION OF SALMONELLA SPP. AMENDMENT 1: BROADER RANGE OF INCUBATION TEMPERATURES, AMENDMENT TO THE STATUS OF ANNEX D, AND CORRECTION OF THE COMPOSITION OF MSRV AND SC // GUÍA TÉCNICA PARA EL ANÁLISIS MICROBIOLÓGICO DE SUPERFICIES EN CONTACTO CON ALIMENTOS Y BEBIDAS.. ISO 6579-1:2017 (Excepto ítems 9.3.3; 9.4.3 y Annex D) / AMD 1:2020 // RM 461-2007 MINSA (Incluye muestreo) (VALIDADO - Aplicado fuera del alcance)
LE-001-1 | 12906 | 2025-01-08 | LIMA | MICROBIOLÓGICAS | DETECCIÓN DE SHIGELLA | HARINA DE PESCADO | MICROBIOLOGICO CUALITATIVO | - | SHIGELAS, AISLAMIENTO DE SHIGELAS. PRUEBAS BIOQUÍMICAS PARA LA IDENTIFICACIÓN DE SHIGELAS.. ICMSF Microorganismos de los alimentos. Su Significado y Métodos de enumeración. Pág. 183-186; 2da. Ed. Reimpresión 2000.
LE-001-1 | 12907 | 2025-01-08 | LIMA | MICROBIOLÓGICAS | DETECCIÓN DE SHIGELLA | HARINA DE POTA | MICROBIOLOGICO CUALITATIVO | - | SHIGELAS, AISLAMIENTO DE SHIGELAS. PRUEBAS BIOQUÍMICAS PARA LA IDENTIFICACIÓN DE SHIGELAS.. ICMSF Microorganismos de los alimentos. Su Significado y Métodos de enumeración. Pág. 183-186; 2da. Ed. Reimpresión 2000.
LE-001-1 | 12908 | 2025-01-08 | LIMA | MICROBIOLÓGICAS | DETECCIÓN DE SHIGELLA | VEGETALES FRESCOS Y PROCESADOS | MICROBIOLOGICO CUALITATIVO | - | SHIGELAS, AISLAMIENTO DE SHIGELAS. PRUEBAS BIOQUÍMICAS PARA LA IDENTIFICACIÓN DE SHIGELAS.. ICMSF Microorganismos de los alimentos. Su Significado y Métodos de enumeración. Pág. 183-186; 2da. Ed. Reimpresión 2000.
LE-001-1 | 12909 | 2025-01-08 | LIMA | MICROBIOLÓGICAS | ESTERILIDAD COMERCIAL | ALIMENTOS DE BAJA ACIDEZ EN ENVASES SELLADOS HERMÉTICAMENTE |  | - | STERILITY (COMMERCIAL) OF FOODS (CANNED, LOW ACID). AOAC Official Method 972.44, 22nd Edition
LE-001-1 | 12910 | 2025-01-08 | LIMA | MICROBIOLÓGICAS | MICROORGANISMOS AEROBIOS RECUENTO | ALIMENTOS ELABORADOS | MICROBIOLOGICO CUANTITATIVO | - | AEROBIC PLATE COUNT. CONVENTIONAL PLATE COUNT METHOD. FDA/BAM, Online, 8th Edition, Revision A, 1998. Chapter 3. January 2001
LE-001-1 | 12911 | 2025-01-08 | LIMA | MICROBIOLÓGICAS | MICROORGANISMOS AEROBIOS RECUENTO | ALIMENTOS PARA REGÍMENES ESPECIALES | MICROBIOLOGICO CUANTITATIVO | - | AEROBIC PLATE COUNT. CONVENTIONAL PLATE COUNT METHOD. FDA/BAM, Online, 8th Edition, Revision A, 1998. Chapter 3. January 2001
LE-001-1 | 12912 | 2025-01-08 | LIMA | MICROBIOLÓGICAS | MICROORGANISMOS AEROBIOS RECUENTO | BEBIDAS | MICROBIOLOGICO CUANTITATIVO | - | AEROBIC PLATE COUNT. CONVENTIONAL PLATE COUNT METHOD. FDA/BAM, Online, 8th Edition, Revision A, 1998. Chapter 3. January 2001
LE-001-1 | 12913 | 2025-01-08 | LIMA | MICROBIOLÓGICAS | MICROORGANISMOS AEROBIOS RECUENTO | CARNE Y PRODUCTOS CÁRNICOS | MICROBIOLOGICO CUANTITATIVO | - | AEROBIC PLATE COUNT. CONVENTIONAL PLATE COUNT METHOD. FDA/BAM, Online, 8th Edition, Revision A, 1998. Chapter 3. January 2001
LE-001-1 | 12914 | 2025-01-08 | LIMA | MICROBIOLÓGICAS | MICROORGANISMOS AEROBIOS RECUENTO | ESPECIAS, CONDIMENTOS Y SALSAS | MICROBIOLOGICO CUANTITATIVO | - | AEROBIC PLATE COUNT. CONVENTIONAL PLATE COUNT METHOD. FDA/BAM, Online, 8th Edition, Revision A, 1998. Chapter 3. January 2001
LE-001-1 | 12915 | 2025-01-08 | LIMA | MICROBIOLÓGICAS | MICROORGANISMOS AEROBIOS RECUENTO | HELADOS | MICROBIOLOGICO CUANTITATIVO | - | AEROBIC PLATE COUNT. CONVENTIONAL PLATE COUNT METHOD. FDA/BAM, Online, 8th Edition, Revision A, 1998. Chapter 3. January 2001
LE-001-1 | 12916 | 2025-01-08 | LIMA | MICROBIOLÓGICAS | MICROORGANISMOS AEROBIOS RECUENTO | PRODUCTOS DE PANADERÍA, PASTELERÍA Y GALLETERÍA | MICROBIOLOGICO CUANTITATIVO | - | AEROBIC PLATE COUNT. CONVENTIONAL PLATE COUNT METHOD. FDA/BAM, Online, 8th Edition, Revision A, 1998. Chapter 3. January 2001
LE-001-1 | 12917 | 2025-01-08 | LIMA | MICROBIOLÓGICAS | MICROORGANISMOS AEROBIOS RECUENTO | VEGETALES FRESCOS Y PROCESADOS | MICROBIOLOGICO CUANTITATIVO | - | AEROBIC PLATE COUNT. CONVENTIONAL PLATE COUNT METHOD. FDA/BAM, Online, 8th Edition, Revision A, 1998. Chapter 3. January 2001
LE-001-1 | 12918 | 2025-01-08 | LIMA | MICROBIOLÓGICAS | MOHOS Y LEVADURAS RECUENTO | ACEITES Y GRASAS | MICROBIOLOGICO CUANTITATIVO | - | RECUENTOS DE MOHOS Y LEVADURAS. MÉTODO DE RECUENTO DE MOHOS Y LEVADURAS POR SIEMBRA EN PLACA EN TODO EL MEDIO. ICMSF Microorganismos de los Alimentos. Su significado y metodos de enumeracion. Pág. 165-167 2da Ed. Reimpresión 2000
LE-001-1 | 12919 | 2025-01-08 | LIMA | MICROBIOLÓGICAS | MOHOS Y LEVADURAS RECUENTO | ALIMENTO BALANCEADO | MICROBIOLOGICO CUANTITATIVO | - | RECUENTOS DE MOHOS Y LEVADURAS. MÉTODO DE RECUENTO DE MOHOS Y LEVADURAS POR SIEMBRA EN PLACA EN TODO EL MEDIO. ICMSF Microorganismos de los Alimentos. Su significado y metodos de enumeracion. Pág. 165-167 2da Ed. Reimpresión 2000
LE-001-1 | 12920 | 2025-01-08 | LIMA | MICROBIOLÓGICAS | MOHOS Y LEVADURAS RECUENTO | ALIMENTOS PARA REGÍMENES ESPECIALES | MICROBIOLOGICO CUANTITATIVO | - | RECUENTOS DE MOHOS Y LEVADURAS. MÉTODO DE RECUENTO DE MOHOS Y LEVADURAS POR SIEMBRA EN PLACA EN TODO EL MEDIO. ICMSF Microorganismos de los Alimentos. Su significado y metodos de enumeracion. Pág. 165-167 2da Ed. Reimpresión 2000
LE-001-1 | 12921 | 2025-01-08 | LIMA | MICROBIOLÓGICAS | MOHOS Y LEVADURAS RECUENTO | AZÚCARES, MIELES Y PRODUCTOS SIMILARES | MICROBIOLOGICO CUANTITATIVO | - | RECUENTOS DE MOHOS Y LEVADURAS. MÉTODO DE RECUENTO DE MOHOS Y LEVADURAS POR SIEMBRA EN PLACA EN TODO EL MEDIO. ICMSF Microorganismos de los Alimentos. Su significado y metodos de enumeracion. Pág. 165-167 2da Ed. Reimpresión 2000
LE-001-1 | 12922 | 2025-01-08 | LIMA | MICROBIOLÓGICAS | MOHOS Y LEVADURAS RECUENTO | ESPECIAS | MICROBIOLOGICO CUANTITATIVO | - | RECUENTOS DE MOHOS Y LEVADURAS. MÉTODO DE RECUENTO DE MOHOS Y LEVADURAS POR SIEMBRA EN PLACA EN TODO EL MEDIO. ICMSF Microorganismos de los Alimentos. Su significado y metodos de enumeracion. Pág. 165-167 2da Ed. Reimpresión 2000
LE-001-1 | 12923 | 2025-01-08 | LIMA | MICROBIOLÓGICAS | MOHOS Y LEVADURAS RECUENTO | GALLETERÍA | MICROBIOLOGICO CUANTITATIVO | - | RECUENTOS DE MOHOS Y LEVADURAS. MÉTODO DE RECUENTO DE MOHOS Y LEVADURAS POR SIEMBRA EN PLACA EN TODO EL MEDIO. ICMSF Microorganismos de los Alimentos. Su significado y metodos de enumeracion. Pág. 165-167 2da Ed. Reimpresión 2000
LE-001-1 | 12924 | 2025-01-08 | LIMA | MICROBIOLÓGICAS | MOHOS Y LEVADURAS RECUENTO | GRANOS DE CEREALES Y DERIVADOS | MICROBIOLOGICO CUANTITATIVO | - | RECUENTOS DE MOHOS Y LEVADURAS. MÉTODO DE RECUENTO DE MOHOS Y LEVADURAS POR SIEMBRA EN PLACA EN TODO EL MEDIO. ICMSF Microorganismos de los Alimentos. Su significado y metodos de enumeracion. Pág. 165-167 2da Ed. Reimpresión 2000
LE-001-1 | 12925 | 2025-01-08 | LIMA | MICROBIOLÓGICAS | MOHOS Y LEVADURAS RECUENTO | HARINA DE PESCADO | MICROBIOLOGICO CUANTITATIVO | - | RECUENTOS DE MOHOS Y LEVADURAS. MÉTODO DE RECUENTO DE MOHOS Y LEVADURAS POR SIEMBRA EN PLACA EN TODO EL MEDIO. ICMSF Microorganismos de los Alimentos. Su significado y metodos de enumeracion. Pág. 165-167 2da Ed. Reimpresión 2000
LE-001-1 | 12926 | 2025-01-08 | LIMA | MICROBIOLÓGICAS | MOHOS Y LEVADURAS RECUENTO | HARINA DE POTA | MICROBIOLOGICO CUANTITATIVO | - | RECUENTOS DE MOHOS Y LEVADURAS. MÉTODO DE RECUENTO DE MOHOS Y LEVADURAS POR SIEMBRA EN PLACA EN TODO EL MEDIO. ICMSF Microorganismos de los Alimentos. Su significado y metodos de enumeracion. Pág. 165-167 2da Ed. Reimpresión 2000
LE-001-1 | 12927 | 2025-01-08 | LIMA | MICROBIOLÓGICAS | MOHOS Y LEVADURAS RECUENTO | HUEVOS Y OVOPRODUCTOS | MICROBIOLOGICO CUANTITATIVO | - | RECUENTOS DE MOHOS Y LEVADURAS. MÉTODO DE RECUENTO DE MOHOS Y LEVADURAS POR SIEMBRA EN PLACA EN TODO EL MEDIO. ICMSF Microorganismos de los Alimentos. Su significado y metodos de enumeracion. Pág. 165-167 2da Ed. Reimpresión 2000
LE-001-1 | 12928 | 2025-01-08 | LIMA | MICROBIOLÓGICAS | MOHOS Y LEVADURAS RECUENTO | PRODUCTOS DE PANADERIA, PASTELERÍA Y CONFITERÍA | MICROBIOLOGICO CUANTITATIVO | - | RECUENTOS DE MOHOS Y LEVADURAS. MÉTODO DE RECUENTO DE MOHOS Y LEVADURAS POR SIEMBRA EN PLACA EN TODO EL MEDIO. ICMSF Microorganismos de los Alimentos. Su significado y metodos de enumeracion. Pág. 165-167 2da Ed. Reimpresión 2000
LE-001-1 | 12929 | 2025-01-08 | LIMA | MICROBIOLÓGICAS | MOHOS Y LEVADURAS RECUENTO | SALSAS Y CONDIMENTOS | MICROBIOLOGICO CUANTITATIVO | - | RECUENTOS DE MOHOS Y LEVADURAS. MÉTODO DE RECUENTO DE MOHOS Y LEVADURAS POR SIEMBRA EN PLACA EN TODO EL MEDIO. ICMSF Microorganismos de los Alimentos. Su significado y metodos de enumeracion. Pág. 165-167 2da Ed. Reimpresión 2000
LE-001-1 | 12930 | 2025-01-08 | LIMA | MICROBIOLÓGICAS | MOHOS Y LEVADURAS RECUENTO | VEGETALES FRESCOS Y PROCESADOS | MICROBIOLOGICO CUANTITATIVO | - | RECUENTOS DE MOHOS Y LEVADURAS. MÉTODO DE RECUENTO DE MOHOS Y LEVADURAS POR SIEMBRA EN PLACA EN TODO EL MEDIO. ICMSF Microorganismos de los Alimentos. Su significado y metodos de enumeracion. Pág. 165-167 2da Ed. Reimpresión 2000
LE-001-1 | 12931 | 2025-01-08 | LIMA | MICROBIOLÓGICAS | NUMERACIÓN DE COLIFORMES TERMOTOLERANTES (NMP) | AGUA DE PROCESO | MICROBIOLOGICO SEMI-CUANTITATIVO | - | MULTIPLE-TUBE FERMENTATION TECHNIQUE FOR MEMBERS OF THE COLIFORM GROUP. THERMOTOLERANT (FECAL) COLIFORM PROCEDURES.THERMOTOLERANT COLIFORM TEST (EC MEDIUM). SMEWW-APHA-AWWA-WEF Part 9221 E-1, 24th Ed.
LE-001-1 | 12932 | 2025-01-08 | LIMA | MICROBIOLÓGICAS | NUMERACIÓN DE COLIFORMES TERMOTOLERANTES (NMP) | AGUA NATURAL | MICROBIOLOGICO SEMI-CUANTITATIVO | - | MULTIPLE-TUBE FERMENTATION TECHNIQUE FOR MEMBERS OF THE COLIFORM GROUP. THERMOTOLERANT (FECAL) COLIFORM PROCEDURES.THERMOTOLERANT COLIFORM TEST (EC MEDIUM). SMEWW-APHA-AWWA-WEF Part 9221 E-1, 24th Ed.
LE-001-1 | 12933 | 2025-01-08 | LIMA | MICROBIOLÓGICAS | NUMERACIÓN DE COLIFORMES TERMOTOLERANTES (NMP) | AGUA PARA USO Y CONSUMO HUMANO | MICROBIOLOGICO SEMI-CUANTITATIVO | - | MULTIPLE-TUBE FERMENTATION TECHNIQUE FOR MEMBERS OF THE COLIFORM GROUP. THERMOTOLERANT (FECAL) COLIFORM PROCEDURES.THERMOTOLERANT COLIFORM TEST (EC MEDIUM). SMEWW-APHA-AWWA-WEF Part 9221 E-1, 24th Ed.
LE-001-1 | 12934 | 2025-01-08 | LIMA | MICROBIOLÓGICAS | NUMERACIÓN DE COLIFORMES TERMOTOLERANTES (NMP) | AGUA RESIDUAL | MICROBIOLOGICO SEMI-CUANTITATIVO | - | MULTIPLE-TUBE FERMENTATION TECHNIQUE FOR MEMBERS OF THE COLIFORM GROUP. THERMOTOLERANT (FECAL) COLIFORM PROCEDURES.THERMOTOLERANT COLIFORM TEST (EC MEDIUM). SMEWW-APHA-AWWA-WEF Part 9221 E-1, 24th Ed.
LE-001-1 | 12935 | 2025-01-08 | LIMA | MICROBIOLÓGICAS | NUMERACIÓN DE COLIFORMES TERMOTOLERANTES (NMP) | AGUA SALINA | MICROBIOLOGICO SEMI-CUANTITATIVO | - | MULTIPLE-TUBE FERMENTATION TECHNIQUE FOR MEMBERS OF THE COLIFORM GROUP. THERMOTOLERANT (FECAL) COLIFORM PROCEDURES.THERMOTOLERANT COLIFORM TEST (EC MEDIUM). SMEWW-APHA-AWWA-WEF Part 9221 E-1, 24th Ed.
LE-001-1 | 12936 | 2025-01-08 | LIMA | MICROBIOLÓGICAS | NUMERACIÓN DE COLIFORMES TOTALES (NMP) | AGUA DE PROCESO | MICROBIOLOGICO SEMI-CUANTITATIVO | - | MULTIPLE-TUBE FERMENTATION TECHNIQUE FOR MEMBERS OF THE COLIFORM GROUP. STANDARD TOTAL COLIFORM FERMENTATION TECHNIQUE.. SMEWW-APHA-AWWA-WEF Part 9221 B, 24th Ed.
LE-001-1 | 12937 | 2025-01-08 | LIMA | MICROBIOLÓGICAS | NUMERACIÓN DE COLIFORMES TOTALES (NMP) | AGUA NATURAL | MICROBIOLOGICO SEMI-CUANTITATIVO | - | MULTIPLE-TUBE FERMENTATION TECHNIQUE FOR MEMBERS OF THE COLIFORM GROUP. STANDARD TOTAL COLIFORM FERMENTATION TECHNIQUE.. SMEWW-APHA-AWWA-WEF Part 9221 B, 24th Ed.
LE-001-1 | 12938 | 2025-01-08 | LIMA | MICROBIOLÓGICAS | NUMERACIÓN DE COLIFORMES TOTALES (NMP) | AGUA PARA USO Y CONSUMO HUMANO | MICROBIOLOGICO SEMI-CUANTITATIVO | - | MULTIPLE-TUBE FERMENTATION TECHNIQUE FOR MEMBERS OF THE COLIFORM GROUP. STANDARD TOTAL COLIFORM FERMENTATION TECHNIQUE.. SMEWW-APHA-AWWA-WEF Part 9221 B, 24th Ed.
LE-001-1 | 12939 | 2025-01-08 | LIMA | MICROBIOLÓGICAS | NUMERACIÓN DE COLIFORMES TOTALES (NMP) | AGUA RESIDUAL | MICROBIOLOGICO SEMI-CUANTITATIVO | - | MULTIPLE-TUBE FERMENTATION TECHNIQUE FOR MEMBERS OF THE COLIFORM GROUP. STANDARD TOTAL COLIFORM FERMENTATION TECHNIQUE.. SMEWW-APHA-AWWA-WEF Part 9221 B, 24th Ed.
LE-001-1 | 12940 | 2025-01-08 | LIMA | MICROBIOLÓGICAS | NUMERACIÓN DE COLIFORMES TOTALES (NMP) | AGUA SALINA | MICROBIOLOGICO SEMI-CUANTITATIVO | - | MULTIPLE-TUBE FERMENTATION TECHNIQUE FOR MEMBERS OF THE COLIFORM GROUP. STANDARD TOTAL COLIFORM FERMENTATION TECHNIQUE.. SMEWW-APHA-AWWA-WEF Part 9221 B, 24th Ed.
LE-001-1 | 12941 | 2025-01-08 | LIMA | MICROBIOLÓGICAS | NUMERACIÓN DE ENTEROCOCOS FECALES | AGUA DE MAR | MICROBIOLOGICO SEMI-CUANTITATIVO | - | FECAL ENTEROCOCCUS/STREPTOCOCCUS GROUPS. MULTIPLE-TUBE TECHNIQUE. SMEWW-APHA-AWWA-WEF Part 9230 B, 23rd Ed. (Errata 2018)
LE-001-1 | 12942 | 2025-01-08 | LIMA | MICROBIOLÓGICAS | NUMERACIÓN DE ENTEROCOCOS FECALES | AGUA DE PROCESO | MICROBIOLOGICO SEMI-CUANTITATIVO | - | FECAL ENTEROCOCCUS/STREPTOCOCCUS GROUPS. MULTIPLE-TUBE TECHNIQUE. SMEWW-APHA-AWWA-WEF Part 9230 B, 23rd Ed. (Errata 2018)
LE-001-1 | 12943 | 2025-01-08 | LIMA | MICROBIOLÓGICAS | NUMERACIÓN DE ENTEROCOCOS FECALES | AGUA NATURAL | MICROBIOLOGICO SEMI-CUANTITATIVO | - | FECAL ENTEROCOCCUS/STREPTOCOCCUS GROUPS. MULTIPLE-TUBE TECHNIQUE. SMEWW-APHA-AWWA-WEF Part 9230 B, 23rd Ed. (Errata 2018)
LE-001-1 | 12944 | 2025-01-08 | LIMA | MICROBIOLÓGICAS | NUMERACIÓN DE ENTEROCOCOS FECALES | AGUA PARA USO Y CONSUMO HUMANO | MICROBIOLOGICO SEMI-CUANTITATIVO | - | FECAL ENTEROCOCCUS/STREPTOCOCCUS GROUPS. MULTIPLE-TUBE TECHNIQUE. SMEWW-APHA-AWWA-WEF Part 9230 B, 23rd Ed. (Errata 2018)
LE-001-1 | 12945 | 2025-01-08 | LIMA | MICROBIOLÓGICAS | NUMERACIÓN DE ENTEROCOCOS FECALES | AGUA RESIDUAL | MICROBIOLOGICO SEMI-CUANTITATIVO | - | FECAL ENTEROCOCCUS/STREPTOCOCCUS GROUPS. MULTIPLE-TUBE TECHNIQUE. SMEWW-APHA-AWWA-WEF Part 9230 B, 23rd Ed. (Errata 2018)
LE-001-1 | 12946 | 2025-01-08 | LIMA | MICROBIOLÓGICAS | NUMERACIÓN DE ESCHERICHIA COLI | ALIMENTOS PREPARADOS CON TRATAMIENTO TERMICO |  | - | ENUMERATION OF ESCHERICHIA COLI AND THE COLIFORM BACTERIA. CONVENTIONAL METHOD FOR COLIFORMS, FECAL COLIFORMS AND E. COLI.. FDA/BAM, Online, 8th Ed. Rev. A, 1998. September 2002-Chapter 4, A,B,C,E y F (Revisada 2020)
LE-001-1 | 12947 | 2025-01-08 | LIMA | MICROBIOLÓGICAS | NUMERACIÓN DE ESCHERICHIA COLI | CARNE Y PRODUCTOS CÁRNICOS |  | - | ENUMERATION OF ESCHERICHIA COLI AND THE COLIFORM BACTERIA. CONVENTIONAL METHOD FOR COLIFORMS, FECAL COLIFORMS AND E. COLI.. FDA/BAM, Online, 8th Ed. Rev. A, 1998. September 2002-Chapter 4, A,B,C,E y F (Revisada 2020)
LE-001-1 | 12948 | 2025-01-08 | LIMA | MICROBIOLÓGICAS | NUMERACIÓN DE ESCHERICHIA COLI | CHOCOLATE (S) |  | - | ENUMERATION OF ESCHERICHIA COLI AND THE COLIFORM BACTERIA. CONVENTIONAL METHOD FOR COLIFORMS, FECAL COLIFORMS AND E. COLI.. FDA/BAM, Online, 8th Ed. Rev. A, 1998. September 2002-Chapter 4, A,B,C,E y F (Revisada 2020)
LE-001-1 | 12949 | 2025-01-08 | LIMA | MICROBIOLÓGICAS | NUMERACIÓN DE ESCHERICHIA COLI | COMIDAS PREPARADAS |  | - | ENUMERATION OF ESCHERICHIA COLI AND THE COLIFORM BACTERIA. CONVENTIONAL METHOD FOR COLIFORMS, FECAL COLIFORMS AND E. COLI.. FDA/BAM, Online, 8th Ed. Rev. A, 1998. September 2002-Chapter 4, A,B,C,E y F (Revisada 2020)
LE-001-1 | 12950 | 2025-01-08 | LIMA | MICROBIOLÓGICAS | NUMERACIÓN DE ESCHERICHIA COLI | GALLETERÍA |  | - | ENUMERATION OF ESCHERICHIA COLI AND THE COLIFORM BACTERIA. CONVENTIONAL METHOD FOR COLIFORMS, FECAL COLIFORMS AND E. COLI.. FDA/BAM, Online, 8th Ed. Rev. A, 1998. September 2002-Chapter 4, A,B,C,E y F (Revisada 2020)
LE-001-1 | 12951 | 2025-01-08 | LIMA | MICROBIOLÓGICAS | NUMERACIÓN DE ESCHERICHIA COLI | HUEVOS Y OVOPRODUCTOS |  | - | ENUMERATION OF ESCHERICHIA COLI AND THE COLIFORM BACTERIA. CONVENTIONAL METHOD FOR COLIFORMS, FECAL COLIFORMS AND E. COLI.. FDA/BAM, Online, 8th Ed. Rev. A, 1998. September 2002-Chapter 4, A,B,C,E y F (Revisada 2020)
LE-001-1 | 12952 | 2025-01-08 | LIMA | MICROBIOLÓGICAS | NUMERACIÓN DE ESCHERICHIA COLI | PRODUCTOS DE PANADERÍA Y PASTELERÍA |  | - | ENUMERATION OF ESCHERICHIA COLI AND THE COLIFORM BACTERIA. CONVENTIONAL METHOD FOR COLIFORMS, FECAL COLIFORMS AND E. COLI.. FDA/BAM, Online, 8th Ed. Rev. A, 1998. September 2002-Chapter 4, A,B,C,E y F (Revisada 2020)
LE-001-1 | 12953 | 2025-01-08 | LIMA | MICROBIOLÓGICAS | NUMERACIÓN DE ESCHERICHIA COLI | QUESO (S) |  | - | ENUMERATION OF ESCHERICHIA COLI AND THE COLIFORM BACTERIA. CONVENTIONAL METHOD FOR COLIFORMS, FECAL COLIFORMS AND E. COLI.. FDA/BAM, Online, 8th Ed. Rev. A, 1998. September 2002-Chapter 4, A,B,C,E y F (Revisada 2020)
LE-001-1 | 12954 | 2025-01-08 | LIMA | MICROBIOLÓGICAS | NUMERACIÓN DE ESCHERICHIA COLI | VEGETALES FRESCOS Y PROCESADOS |  | - | ENUMERATION OF ESCHERICHIA COLI AND THE COLIFORM BACTERIA. CONVENTIONAL METHOD FOR COLIFORMS, FECAL COLIFORMS AND E. COLI.. FDA/BAM, Online, 8th Ed. Rev. A, 1998. September 2002-Chapter 4, A,B,C,E y F (Revisada 2020)
LE-001-1 | 12955 | 2025-01-08 | LIMA | MICROBIOLÓGICAS | NUMERACIÓN DE ESCHERICHIA COLI | AGUA DE MAR | MICROBIOLOGICO SEMI-CUANTITATIVO | - | MULTIPLE-TUBE FERMENTATION TECHNIQUE FOR MEMBERS OF THE COLIFORM GROUP. OTHER ESCHERICHIA COLI PROCEDURES. ESCHERICHIA COLI TEST (INDOL PRODUCTION). SMEWW-APHA-AWWA-WEF Part 9221 G-2, 24th Ed.
LE-001-1 | 12956 | 2025-01-08 | LIMA | MICROBIOLÓGICAS | NUMERACIÓN DE ESCHERICHIA COLI | AGUA DE PROCESO | MICROBIOLOGICO SEMI-CUANTITATIVO | - | MULTIPLE-TUBE FERMENTATION TECHNIQUE FOR MEMBERS OF THE COLIFORM GROUP. OTHER ESCHERICHIA COLI PROCEDURES. ESCHERICHIA COLI TEST (INDOL PRODUCTION). SMEWW-APHA-AWWA-WEF Part 9221 G-2, 24th Ed.
LE-001-1 | 12957 | 2025-01-08 | LIMA | MICROBIOLÓGICAS | NUMERACIÓN DE ESCHERICHIA COLI | AGUA NATURAL | MICROBIOLOGICO SEMI-CUANTITATIVO | - | MULTIPLE-TUBE FERMENTATION TECHNIQUE FOR MEMBERS OF THE COLIFORM GROUP. OTHER ESCHERICHIA COLI PROCEDURES. ESCHERICHIA COLI TEST (INDOL PRODUCTION). SMEWW-APHA-AWWA-WEF Part 9221 G-2, 24th Ed.
LE-001-1 | 12958 | 2025-01-08 | LIMA | MICROBIOLÓGICAS | NUMERACIÓN DE ESCHERICHIA COLI | AGUA PARA USO Y CONSUMO HUMANO | MICROBIOLOGICO SEMI-CUANTITATIVO | - | MULTIPLE-TUBE FERMENTATION TECHNIQUE FOR MEMBERS OF THE COLIFORM GROUP. OTHER ESCHERICHIA COLI PROCEDURES. ESCHERICHIA COLI TEST (INDOL PRODUCTION). SMEWW-APHA-AWWA-WEF Part 9221 G-2, 24th Ed.
LE-001-1 | 12959 | 2025-01-08 | LIMA | MICROBIOLÓGICAS | NUMERACIÓN DE ESCHERICHIA COLI | AGUA RESIDUAL | MICROBIOLOGICO SEMI-CUANTITATIVO | - | MULTIPLE-TUBE FERMENTATION TECHNIQUE FOR MEMBERS OF THE COLIFORM GROUP. OTHER ESCHERICHIA COLI PROCEDURES. ESCHERICHIA COLI TEST (INDOL PRODUCTION). SMEWW-APHA-AWWA-WEF Part 9221 G-2, 24th Ed.
LE-001-1 | 12960 | 2025-01-08 | LIMA | MICROBIOLÓGICAS | OBSERVACIÓN MACROSCÓPICA DE INSECTOS | HARINA DE PESCADO |  | - | OBSERVACIÓN MACROSCÓPICA DE INSECTOS. NSF L01-006, Versión 01. (VALIDADO)
LE-001-1 | 12961 | 2025-01-08 | LIMA | MICROBIOLÓGICAS | OBSERVACIÓN MACROSCÓPICA DE INSECTOS | HARINA DE POTA |  | - | OBSERVACIÓN MACROSCÓPICA DE INSECTOS. NSF L01-006, Versión 01. (VALIDADO)
LE-001-1 | 12962 | 2025-01-08 | LIMA | MICROBIOLÓGICAS | RECUENTO DE BACILLUS CEREUS | ALIMENTOS ELABORADOS | MICROBIOLOGICO CUANTITATIVO | - | BACILLUS CEREUS. FDA/BAM, Online 8th.Ed.Rev.A,1998. October 2020,Chapter 14, A,B,C,D,F y H (1,2,3,4,6)
LE-001-1 | 12963 | 2025-01-08 | LIMA | MICROBIOLÓGICAS | RECUENTO DE BACILLUS CEREUS | ALIMENTOS PARA REGÍMENES ESPECIALES | MICROBIOLOGICO CUANTITATIVO | - | BACILLUS CEREUS. FDA/BAM, Online 8th.Ed.Rev.A,1998. October 2020,Chapter 14, A,B,C,D,F y H (1,2,3,4,6)
LE-001-1 | 12964 | 2025-01-08 | LIMA | MICROBIOLÓGICAS | RECUENTO DE BACILLUS CEREUS | GRANOS DE CEREALES, LEGUMINOSAS, QUENOPODIÁCEAS Y DERIVADOS | MICROBIOLOGICO CUANTITATIVO | - | BACILLUS CEREUS. FDA/BAM, Online 8th.Ed.Rev.A,1998. October 2020,Chapter 14, A,B,C,D,F y H (1,2,3,4,6)
LE-001-1 | 12965 | 2025-01-08 | LIMA | MICROBIOLÓGICAS | RECUENTO DE BACILLUS CEREUS | HUEVOS Y OVOPRODUCTOS | MICROBIOLOGICO CUANTITATIVO | - | BACILLUS CEREUS. FDA/BAM, Online 8th.Ed.Rev.A,1998. October 2020,Chapter 14, A,B,C,D,F y H (1,2,3,4,6)
LE-001-1 | 12966 | 2025-01-08 | LIMA | MICROBIOLÓGICAS | RECUENTO DE BACILLUS CEREUS | PRODUCTOS DE CONFITERÍA | MICROBIOLOGICO CUANTITATIVO | - | BACILLUS CEREUS. FDA/BAM, Online 8th.Ed.Rev.A,1998. October 2020,Chapter 14, A,B,C,D,F y H (1,2,3,4,6)
LE-001-1 | 12967 | 2025-01-08 | LIMA | MICROBIOLÓGICAS | RECUENTO DE BACILLUS CEREUS | PRODUCTOS DESHIDRATADOS: LIOFILIZADOS O CONCENTRADOS Y MEZCLAS | MICROBIOLOGICO CUANTITATIVO | - | BACILLUS CEREUS. FDA/BAM, Online 8th.Ed.Rev.A,1998. October 2020,Chapter 14, A,B,C,D,F y H (1,2,3,4,6)
LE-001-1 | 12968 | 2025-01-08 | LIMA | MICROBIOLÓGICAS | RECUENTO DE BACILLUS CEREUS | VEGETALES FRESCOS Y PROCESADOS | MICROBIOLOGICO CUANTITATIVO | - | BACILLUS CEREUS. FDA/BAM, Online 8th.Ed.Rev.A,1998. October 2020,Chapter 14, A,B,C,D,F y H (1,2,3,4,6)
LE-001-1 | 12969 | 2025-01-08 | LIMA | MICROBIOLÓGICAS | RECUENTO DE CLOSTRIDIUM PERFRINGENS | ALIMENTOS BALANCEADOS | MICROBIOLOGICO CUANTITATIVO | - | MICROBIOLOGÍA DE LOS ALIMENTOS PARA CONSUMO HUMANO Y ANIMAL. MÉTODO HORIZONTAL PARA EL RECUENTO DE CLOSTRIDIUM PERFRINGENS. TÉCNICA DEL RECUENTO DE COLONIAS (ISO 7937:2004). UNE-EN ISO 7937:2005
LE-001-1 | 12970 | 2025-01-08 | LIMA | MICROBIOLÓGICAS | RECUENTO DE CLOSTRIDIUM PERFRINGENS | CARNES Y PRODUCTOS CÁRNICOS | MICROBIOLOGICO CUANTITATIVO | - | MICROBIOLOGÍA DE LOS ALIMENTOS PARA CONSUMO HUMANO Y ANIMAL. MÉTODO HORIZONTAL PARA EL RECUENTO DE CLOSTRIDIUM PERFRINGENS. TÉCNICA DEL RECUENTO DE COLONIAS (ISO 7937:2004). UNE-EN ISO 7937:2005
LE-001-1 | 12971 | 2025-01-08 | LIMA | MICROBIOLÓGICAS | RECUENTO DE CLOSTRIDIUM PERFRINGENS | HARINA DE PESCADO | MICROBIOLOGICO CUANTITATIVO | - | MICROBIOLOGÍA DE LOS ALIMENTOS PARA CONSUMO HUMANO Y ANIMAL. MÉTODO HORIZONTAL PARA EL RECUENTO DE CLOSTRIDIUM PERFRINGENS. TÉCNICA DEL RECUENTO DE COLONIAS (ISO 7937:2004). UNE-EN ISO 7937:2005
LE-001-1 | 12972 | 2025-01-08 | LIMA | MICROBIOLÓGICAS | RECUENTO DE CLOSTRIDIUM PERFRINGENS | HARINA DE POTA | MICROBIOLOGICO CUANTITATIVO | - | MICROBIOLOGÍA DE LOS ALIMENTOS PARA CONSUMO HUMANO Y ANIMAL. MÉTODO HORIZONTAL PARA EL RECUENTO DE CLOSTRIDIUM PERFRINGENS. TÉCNICA DEL RECUENTO DE COLONIAS (ISO 7937:2004). UNE-EN ISO 7937:2005
LE-001-1 | 12973 | 2025-01-08 | LIMA | MICROBIOLÓGICAS | RECUENTO DE CLOSTRIDIUM PERFRINGENS | INSUMOS DE ORIGEN ANIMAL PARA ALIMENTOS PARA ANIMALES | MICROBIOLOGICO CUANTITATIVO | - | MICROBIOLOGÍA DE LOS ALIMENTOS PARA CONSUMO HUMANO Y ANIMAL. MÉTODO HORIZONTAL PARA EL RECUENTO DE CLOSTRIDIUM PERFRINGENS. TÉCNICA DEL RECUENTO DE COLONIAS (ISO 7937:2004). UNE-EN ISO 7937:2005
LE-001-1 | 12974 | 2025-01-08 | LIMA | MICROBIOLÓGICAS | RECUENTO DE CLOSTRIDIUM PERFRINGENS | PRODUCTOS DE PANADERÍA, PASTELERÍA Y GALLETERÍA | MICROBIOLOGICO CUANTITATIVO | - | MICROBIOLOGÍA DE LOS ALIMENTOS PARA CONSUMO HUMANO Y ANIMAL. MÉTODO HORIZONTAL PARA EL RECUENTO DE CLOSTRIDIUM PERFRINGENS. TÉCNICA DEL RECUENTO DE COLONIAS (ISO 7937:2004). UNE-EN ISO 7937:2005
LE-001-1 | 12975 | 2025-01-08 | LIMA | MICROBIOLÓGICAS | RECUENTO DE CLOSTRIDIUM PERFRINGENS | PRODUCTOS DESHIDRATADOS: LIOFILIZADOS O CONCENTRADOS Y MEZCLAS | MICROBIOLOGICO CUANTITATIVO | - | MICROBIOLOGÍA DE LOS ALIMENTOS PARA CONSUMO HUMANO Y ANIMAL. MÉTODO HORIZONTAL PARA EL RECUENTO DE CLOSTRIDIUM PERFRINGENS. TÉCNICA DEL RECUENTO DE COLONIAS (ISO 7937:2004). UNE-EN ISO 7937:2005
LE-001-1 | 12976 | 2025-01-08 | LIMA | MICROBIOLÓGICAS | RECUENTO DE COLIFORMES | SUPERFICIES INERTES | MICROBIOLOGICO CUANTITATIVO | - | MICROBIOLOGY OF FOOD AND ANIMAL FEEDING STUFFS -- HORIZONTAL METHOD FOR THE ENUMERATION OF COLIFORMS -- COLONY - COUNT TECHNIQUE // GUÍA TÉCNICA PARA EL ANÁLISIS MICROBIOLÓGICO DE SUPERFICIES EN CONTACTO CON ALIMENTOS Y BEBIDAS.. ISO 4832:2006 // RM 461-2007 MINSA (Incluye Muestreo)
LE-001-1 | 12977 | 2025-01-08 | LIMA | MICROBIOLÓGICAS | RECUENTO DE COLIFORMES | SUPERFICIES VIVAS (VALIDADO) | MICROBIOLOGICO CUANTITATIVO | - | MICROBIOLOGY OF FOOD AND ANIMAL FEEDING STUFFS -- HORIZONTAL METHOD FOR THE ENUMERATION OF COLIFORMS -- COLONY - COUNT TECHNIQUE // GUÍA TÉCNICA PARA EL ANÁLISIS MICROBIOLÓGICO DE SUPERFICIES EN CONTACTO CON ALIMENTOS Y BEBIDAS.. ISO 4832:2006 // RM 461-2007 MINSA (Incluye Muestreo) (VALIDADO - Aplicado fuera del alcance)
LE-001-1 | 12978 | 2025-01-08 | LIMA | MICROBIOLÓGICAS | RECUENTO DE COLIFORMES TERMOTOLERANTES | AGUA DE PROCESO | MICROBIOLOGICO CUANTITATIVO | - | MEMBRANE FILTER TECHNIQUE FOR MEMBERS OF THE COLIFORM GROUP. THERMOTOLERANT (FECAL) COLIFORM MEMBRANE FILTER PROCEDURE. SMEWW-APHA-AWWA-WEF Part 9222 D, 24th Ed.
LE-001-1 | 12979 | 2025-01-08 | LIMA | MICROBIOLÓGICAS | RECUENTO DE COLIFORMES TERMOTOLERANTES | AGUA NATURAL | MICROBIOLOGICO CUANTITATIVO | - | MEMBRANE FILTER TECHNIQUE FOR MEMBERS OF THE COLIFORM GROUP. THERMOTOLERANT (FECAL) COLIFORM MEMBRANE FILTER PROCEDURE. SMEWW-APHA-AWWA-WEF Part 9222 D, 24th Ed.
LE-001-1 | 12980 | 2025-01-08 | LIMA | MICROBIOLÓGICAS | RECUENTO DE COLIFORMES TERMOTOLERANTES | AGUA PARA USO Y CONSUMO HUMANO | MICROBIOLOGICO CUANTITATIVO | - | MEMBRANE FILTER TECHNIQUE FOR MEMBERS OF THE COLIFORM GROUP. THERMOTOLERANT (FECAL) COLIFORM MEMBRANE FILTER PROCEDURE. SMEWW-APHA-AWWA-WEF Part 9222 D, 24th Ed.
LE-001-1 | 12981 | 2025-01-08 | LIMA | MICROBIOLÓGICAS | RECUENTO DE COLIFORMES TOTALES | AGUA DE PROCESO | MICROBIOLOGICO CUANTITATIVO | - | MEMBRANE FILTER TECHNIQUE FOR MEMBERS OF THE COLIFORM GROUP. SIMULTANEOUS DETECTION OF TOTAL COLIFORM AND E. COLI BY DUAL-CHROMOGEN MEMBRANE FILTER PROCEDURE. SMEWW-APHA-AWWA-WEF Part 9222 J, 24th Ed.
LE-001-1 | 12982 | 2025-01-08 | LIMA | MICROBIOLÓGICAS | RECUENTO DE COLIFORMES TOTALES | AGUA NATURAL | MICROBIOLOGICO CUANTITATIVO | - | MEMBRANE FILTER TECHNIQUE FOR MEMBERS OF THE COLIFORM GROUP. SIMULTANEOUS DETECTION OF TOTAL COLIFORM AND E. COLI BY DUAL-CHROMOGEN MEMBRANE FILTER PROCEDURE. SMEWW-APHA-AWWA-WEF Part 9222 J, 24th Ed.
LE-001-1 | 12983 | 2025-01-08 | LIMA | MICROBIOLÓGICAS | RECUENTO DE COLIFORMES TOTALES | AGUA PARA USO Y CONSUMO HUMANO | MICROBIOLOGICO CUANTITATIVO | - | MEMBRANE FILTER TECHNIQUE FOR MEMBERS OF THE COLIFORM GROUP. SIMULTANEOUS DETECTION OF TOTAL COLIFORM AND E. COLI BY DUAL-CHROMOGEN MEMBRANE FILTER PROCEDURE. SMEWW-APHA-AWWA-WEF Part 9222 J, 24th Ed.
LE-001-1 | 12984 | 2025-01-08 | LIMA | MICROBIOLÓGICAS | RECUENTO DE ENTEROBACTERIAS | ALIMENTO BALANCEADO | MICROBIOLOGICO CUANTITATIVO | - | ENUMERATION OF ENTEROBACTERIACEAE IN SELECTED FOODS. AOAC Official Method 2003.01 20th. Ed. 2016 (VALIDADO - Modificado - Aplicado fuera del alcance)
LE-001-1 | 12985 | 2025-01-08 | LIMA | MICROBIOLÓGICAS | RECUENTO DE ENTEROBACTERIAS | HARINA DE PESCADO | MICROBIOLOGICO CUANTITATIVO | - | ENUMERATION OF ENTEROBACTERIACEAE IN SELECTED FOODS. AOAC Official Method 2003.01 20th. Ed. 2016 (VALIDADO - Modificado - Aplicado fuera del alcance)
LE-001-1 | 12986 | 2025-01-08 | LIMA | MICROBIOLÓGICAS | RECUENTO DE ENTEROBACTERIAS | HARINA DE POTA | MICROBIOLOGICO CUANTITATIVO | - | ENUMERATION OF ENTEROBACTERIACEAE IN SELECTED FOODS. AOAC Official Method 2003.01 20th. Ed. 2016 (VALIDADO - Modificado - Aplicado fuera del alcance)
LE-001-1 | 12987 | 2025-01-08 | LIMA | MICROBIOLÓGICAS | RECUENTO DE ESCHERICHIA COLI | AGUA DE PROCESO | MICROBIOLOGICO CUANTITATIVO | - | MEMBRANE FILTER TECHNIQUE FOR MEMBERS OF THE COLIFORM GROUP. SIMULTANEOUS DETECTION OF TOTAL COLIFORM AND E. COLI BY DUAL-CHROMOGEN MEMBRANE FILTER PROCEDURE. SMEWW-APHA-AWWA-WEF Part 9222 J, 24th Ed.
LE-001-1 | 12988 | 2025-01-08 | LIMA | MICROBIOLÓGICAS | RECUENTO DE ESCHERICHIA COLI | AGUA NATURAL | MICROBIOLOGICO CUANTITATIVO | - | MEMBRANE FILTER TECHNIQUE FOR MEMBERS OF THE COLIFORM GROUP. SIMULTANEOUS DETECTION OF TOTAL COLIFORM AND E. COLI BY DUAL-CHROMOGEN MEMBRANE FILTER PROCEDURE. SMEWW-APHA-AWWA-WEF Part 9222 J, 24th Ed.
LE-001-1 | 12989 | 2025-01-08 | LIMA | MICROBIOLÓGICAS | RECUENTO DE ESCHERICHIA COLI | AGUA PARA USO Y CONSUMO HUMANO | MICROBIOLOGICO CUANTITATIVO | - | MEMBRANE FILTER TECHNIQUE FOR MEMBERS OF THE COLIFORM GROUP. SIMULTANEOUS DETECTION OF TOTAL COLIFORM AND E. COLI BY DUAL-CHROMOGEN MEMBRANE FILTER PROCEDURE. SMEWW-APHA-AWWA-WEF Part 9222 J, 24th Ed.
LE-001-1 | 12990 | 2025-01-08 | LIMA | MICROBIOLÓGICAS | RECUENTO DE HETERÓTROFOS EN PLACA | AGUA DE MAR | MICROBIOLOGICO CUANTITATIVO | - | HETEROTROPHIC PLATE COUNT - POUR PLATE PROCEDURE. SMEWW-APHA-AWWA-WEF Part 9215-B, 24th Ed.
LE-001-1 | 12991 | 2025-01-08 | LIMA | MICROBIOLÓGICAS | RECUENTO DE HETERÓTROFOS EN PLACA | AGUA DE PROCESO | MICROBIOLOGICO CUANTITATIVO | - | HETEROTROPHIC PLATE COUNT - POUR PLATE PROCEDURE. SMEWW-APHA-AWWA-WEF Part 9215-B, 24th Ed.
LE-001-1 | 12992 | 2025-01-08 | LIMA | MICROBIOLÓGICAS | RECUENTO DE HETERÓTROFOS EN PLACA | AGUA NATURAL | MICROBIOLOGICO CUANTITATIVO | - | HETEROTROPHIC PLATE COUNT - POUR PLATE PROCEDURE. SMEWW-APHA-AWWA-WEF Part 9215-B, 24th Ed.
LE-001-1 | 12993 | 2025-01-08 | LIMA | MICROBIOLÓGICAS | RECUENTO DE HETERÓTROFOS EN PLACA | AGUA PARA USO Y CONSUMO HUMANO | MICROBIOLOGICO CUANTITATIVO | - | HETEROTROPHIC PLATE COUNT - POUR PLATE PROCEDURE. SMEWW-APHA-AWWA-WEF Part 9215-B, 24th Ed.
LE-001-1 | 12994 | 2025-01-08 | LIMA | MICROBIOLÓGICAS | RECUENTO DE HETERÓTROFOS EN PLACA | AGUA RESIDUAL | MICROBIOLOGICO CUANTITATIVO | - | HETEROTROPHIC PLATE COUNT - POUR PLATE PROCEDURE. SMEWW-APHA-AWWA-WEF Part 9215-B, 24th Ed.
LE-001-1 | 12995 | 2025-01-08 | LIMA | MICROBIOLÓGICAS | RECUENTO DE HETERÓTROFOS EN PLACA | AGUA DE MAR | MICROBIOLOGICO CUANTITATIVO | - | HETEROTROPHIC PLATE COUNT - MEMBRANE FILTER PROCEDURE. SMEWW-APHA-AWWA-WEF Part 9215-D, 24th Ed.
LE-001-1 | 12996 | 2025-01-08 | LIMA | MICROBIOLÓGICAS | RECUENTO DE HETERÓTROFOS EN PLACA | AGUA NATURAL | MICROBIOLOGICO CUANTITATIVO | - | HETEROTROPHIC PLATE COUNT - MEMBRANE FILTER PROCEDURE. SMEWW-APHA-AWWA-WEF Part 9215-D, 24th Ed.
LE-001-1 | 12997 | 2025-01-08 | LIMA | MICROBIOLÓGICAS | RECUENTO DE HETERÓTROFOS EN PLACA | AGUA PARA USO Y CONSUMO HUMANO | MICROBIOLOGICO CUANTITATIVO | - | HETEROTROPHIC PLATE COUNT - MEMBRANE FILTER PROCEDURE. SMEWW-APHA-AWWA-WEF Part 9215-D, 24th Ed.
LE-001-1 | 12998 | 2025-01-08 | LIMA | MICROBIOLÓGICAS | RECUENTO DE HETERÓTROFOS EN PLACA | AGUA RESIDUAL | MICROBIOLOGICO CUANTITATIVO | - | HETEROTROPHIC PLATE COUNT - MEMBRANE FILTER PROCEDURE. SMEWW-APHA-AWWA-WEF Part 9215-D, 24th Ed.
LE-001-1 | 12999 | 2025-01-08 | LIMA | MICROBIOLÓGICAS | RECUENTO DE MICROORGANISMOS AEROBIOS MESÓFILOS | ACEITES Y GRASAS | MICROBIOLOGICO CUANTITATIVO | - | MICROBIOLOGÍA DE LA CADENA ALIMENTARIA. MÉTODO HORIZONTAL PARA EL RECUENTO DE MICROORGANISMOS. PART. 1: RECUENTO DE COLONIAS A 30°C MEDIANTE TÉCNICA DE SIEMBRA EN PROFUNDIDAD. MODIFICACIÓN 1: CLARIFICACIÓN DEL OBJETO Y CAMPO DE APLICACIÓN (ISO 4833-1:2013/AMD 1:2022). UNE-EN ISO 4833-1:2014 /A1:2022
LE-001-1 | 13000 | 2025-01-08 | LIMA | MICROBIOLÓGICAS | RECUENTO DE MICROORGANISMOS AEROBIOS MESÓFILOS | ALIMENTO BALANCEADO | MICROBIOLOGICO CUANTITATIVO | - | MICROBIOLOGÍA DE LA CADENA ALIMENTARIA. MÉTODO HORIZONTAL PARA EL RECUENTO DE MICROORGANISMOS. PART. 1: RECUENTO DE COLONIAS A 30°C MEDIANTE TÉCNICA DE SIEMBRA EN PROFUNDIDAD. MODIFICACIÓN 1: CLARIFICACIÓN DEL OBJETO Y CAMPO DE APLICACIÓN (ISO 4833-1:2013/AMD 1:2022). UNE-EN ISO 4833-1:2014 /A1:2022
LE-001-1 | 13001 | 2025-01-08 | LIMA | MICROBIOLÓGICAS | RECUENTO DE MICROORGANISMOS AEROBIOS MESÓFILOS | ALIMENTOS ELABORADOS | MICROBIOLOGICO CUANTITATIVO | - | MICROBIOLOGÍA DE LA CADENA ALIMENTARIA. MÉTODO HORIZONTAL PARA EL RECUENTO DE MICROORGANISMOS. PART. 1: RECUENTO DE COLONIAS A 30°C MEDIANTE TÉCNICA DE SIEMBRA EN PROFUNDIDAD. MODIFICACIÓN 1: CLARIFICACIÓN DEL OBJETO Y CAMPO DE APLICACIÓN (ISO 4833-1:2013/AMD 1:2022). UNE-EN ISO 4833-1:2014 /A1:2022
LE-001-1 | 13002 | 2025-01-08 | LIMA | MICROBIOLÓGICAS | RECUENTO DE MICROORGANISMOS AEROBIOS MESÓFILOS | AZÚCARES, MIELES Y PRODUCTOS SIMILARES | MICROBIOLOGICO CUANTITATIVO | - | MICROBIOLOGÍA DE LA CADENA ALIMENTARIA. MÉTODO HORIZONTAL PARA EL RECUENTO DE MICROORGANISMOS. PART. 1: RECUENTO DE COLONIAS A 30°C MEDIANTE TÉCNICA DE SIEMBRA EN PROFUNDIDAD. MODIFICACIÓN 1: CLARIFICACIÓN DEL OBJETO Y CAMPO DE APLICACIÓN (ISO 4833-1:2013/AMD 1:2022). UNE-EN ISO 4833-1:2014 /A1:2022
LE-001-1 | 13003 | 2025-01-08 | LIMA | MICROBIOLÓGICAS | RECUENTO DE MICROORGANISMOS AEROBIOS MESÓFILOS | BEBIDAS: NO CARBONATADAS | MICROBIOLOGICO CUANTITATIVO | - | MICROBIOLOGÍA DE LA CADENA ALIMENTARIA. MÉTODO HORIZONTAL PARA EL RECUENTO DE MICROORGANISMOS. PART. 1: RECUENTO DE COLONIAS A 30°C MEDIANTE TÉCNICA DE SIEMBRA EN PROFUNDIDAD. MODIFICACIÓN 1: CLARIFICACIÓN DEL OBJETO Y CAMPO DE APLICACIÓN (ISO 4833-1:2013/AMD 1:2022). UNE-EN ISO 4833-1:2014 /A1:2022
LE-001-1 | 13004 | 2025-01-08 | LIMA | MICROBIOLÓGICAS | RECUENTO DE MICROORGANISMOS AEROBIOS MESÓFILOS | CARNES Y PRODUCTOS CÁRNICOS | MICROBIOLOGICO CUANTITATIVO | - | MICROBIOLOGÍA DE LA CADENA ALIMENTARIA. MÉTODO HORIZONTAL PARA EL RECUENTO DE MICROORGANISMOS. PART. 1: RECUENTO DE COLONIAS A 30°C MEDIANTE TÉCNICA DE SIEMBRA EN PROFUNDIDAD. MODIFICACIÓN 1: CLARIFICACIÓN DEL OBJETO Y CAMPO DE APLICACIÓN (ISO 4833-1:2013/AMD 1:2022). UNE-EN ISO 4833-1:2014 /A1:2022
LE-001-1 | 13005 | 2025-01-08 | LIMA | MICROBIOLÓGICAS | RECUENTO DE MICROORGANISMOS AEROBIOS MESÓFILOS | CEFALÓPODOS | MICROBIOLOGICO CUANTITATIVO | - | MICROBIOLOGÍA DE LA CADENA ALIMENTARIA. MÉTODO HORIZONTAL PARA EL RECUENTO DE MICROORGANISMOS. PART. 1: RECUENTO DE COLONIAS A 30°C MEDIANTE TÉCNICA DE SIEMBRA EN PROFUNDIDAD. MODIFICACIÓN 1: CLARIFICACIÓN DEL OBJETO Y CAMPO DE APLICACIÓN (ISO 4833-1:2013/AMD 1:2022). UNE-EN ISO 4833-1:2014 /A1:2022
LE-001-1 | 13006 | 2025-01-08 | LIMA | MICROBIOLÓGICAS | RECUENTO DE MICROORGANISMOS AEROBIOS MESÓFILOS | CRUSTÁCEOS | MICROBIOLOGICO CUANTITATIVO | - | MICROBIOLOGÍA DE LA CADENA ALIMENTARIA. MÉTODO HORIZONTAL PARA EL RECUENTO DE MICROORGANISMOS. PART. 1: RECUENTO DE COLONIAS A 30°C MEDIANTE TÉCNICA DE SIEMBRA EN PROFUNDIDAD. MODIFICACIÓN 1: CLARIFICACIÓN DEL OBJETO Y CAMPO DE APLICACIÓN (ISO 4833-1:2013/AMD 1:2022). UNE-EN ISO 4833-1:2014 /A1:2022
LE-001-1 | 13007 | 2025-01-08 | LIMA | MICROBIOLÓGICAS | RECUENTO DE MICROORGANISMOS AEROBIOS MESÓFILOS | ESPECIAS, CONDIMENTOS Y SALSAS | MICROBIOLOGICO CUANTITATIVO | - | MICROBIOLOGÍA DE LA CADENA ALIMENTARIA. MÉTODO HORIZONTAL PARA EL RECUENTO DE MICROORGANISMOS. PART. 1: RECUENTO DE COLONIAS A 30°C MEDIANTE TÉCNICA DE SIEMBRA EN PROFUNDIDAD. MODIFICACIÓN 1: CLARIFICACIÓN DEL OBJETO Y CAMPO DE APLICACIÓN (ISO 4833-1:2013/AMD 1:2022). UNE-EN ISO 4833-1:2014 /A1:2022
LE-001-1 | 13008 | 2025-01-08 | LIMA | MICROBIOLÓGICAS | RECUENTO DE MICROORGANISMOS AEROBIOS MESÓFILOS | HARINA DE PESCADO | MICROBIOLOGICO CUANTITATIVO | - | MICROBIOLOGÍA DE LA CADENA ALIMENTARIA. MÉTODO HORIZONTAL PARA EL RECUENTO DE MICROORGANISMOS. PART. 1: RECUENTO DE COLONIAS A 30°C MEDIANTE TÉCNICA DE SIEMBRA EN PROFUNDIDAD. MODIFICACIÓN 1: CLARIFICACIÓN DEL OBJETO Y CAMPO DE APLICACIÓN (ISO 4833-1:2013/AMD 1:2022). UNE-EN ISO 4833-1:2014 /A1:2022
LE-001-1 | 13009 | 2025-01-08 | LIMA | MICROBIOLÓGICAS | RECUENTO DE MICROORGANISMOS AEROBIOS MESÓFILOS | HARINA DE POTA | MICROBIOLOGICO CUANTITATIVO | - | MICROBIOLOGÍA DE LA CADENA ALIMENTARIA. MÉTODO HORIZONTAL PARA EL RECUENTO DE MICROORGANISMOS. PART. 1: RECUENTO DE COLONIAS A 30°C MEDIANTE TÉCNICA DE SIEMBRA EN PROFUNDIDAD. MODIFICACIÓN 1: CLARIFICACIÓN DEL OBJETO Y CAMPO DE APLICACIÓN (ISO 4833-1:2013/AMD 1:2022). UNE-EN ISO 4833-1:2014 /A1:2022
LE-001-1 | 13010 | 2025-01-08 | LIMA | MICROBIOLÓGICAS | RECUENTO DE MICROORGANISMOS AEROBIOS MESÓFILOS | HUEVOS Y OVOPRODUCTOS | MICROBIOLOGICO CUANTITATIVO | - | MICROBIOLOGÍA DE LA CADENA ALIMENTARIA. MÉTODO HORIZONTAL PARA EL RECUENTO DE MICROORGANISMOS. PART. 1: RECUENTO DE COLONIAS A 30°C MEDIANTE TÉCNICA DE SIEMBRA EN PROFUNDIDAD. MODIFICACIÓN 1: CLARIFICACIÓN DEL OBJETO Y CAMPO DE APLICACIÓN (ISO 4833-1:2013/AMD 1:2022). UNE-EN ISO 4833-1:2014 /A1:2022
LE-001-1 | 13011 | 2025-01-08 | LIMA | MICROBIOLÓGICAS | RECUENTO DE MICROORGANISMOS AEROBIOS MESÓFILOS | LECHE Y PRODUCTOS LÁCTEOS | MICROBIOLOGICO CUANTITATIVO | - | MICROBIOLOGÍA DE LA CADENA ALIMENTARIA. MÉTODO HORIZONTAL PARA EL RECUENTO DE MICROORGANISMOS. PART. 1: RECUENTO DE COLONIAS A 30°C MEDIANTE TÉCNICA DE SIEMBRA EN PROFUNDIDAD. MODIFICACIÓN 1: CLARIFICACIÓN DEL OBJETO Y CAMPO DE APLICACIÓN (ISO 4833-1:2013/AMD 1:2022). UNE-EN ISO 4833-1:2014 /A1:2022
LE-001-1 | 13012 | 2025-01-08 | LIMA | MICROBIOLÓGICAS | RECUENTO DE MICROORGANISMOS AEROBIOS MESÓFILOS | MOLUSCOS | MICROBIOLOGICO CUANTITATIVO | - | MICROBIOLOGÍA DE LA CADENA ALIMENTARIA. MÉTODO HORIZONTAL PARA EL RECUENTO DE MICROORGANISMOS. PART. 1: RECUENTO DE COLONIAS A 30°C MEDIANTE TÉCNICA DE SIEMBRA EN PROFUNDIDAD. MODIFICACIÓN 1: CLARIFICACIÓN DEL OBJETO Y CAMPO DE APLICACIÓN (ISO 4833-1:2013/AMD 1:2022). UNE-EN ISO 4833-1:2014 /A1:2022
LE-001-1 | 13013 | 2025-01-08 | LIMA | MICROBIOLÓGICAS | RECUENTO DE MICROORGANISMOS AEROBIOS MESÓFILOS | PESCADO | MICROBIOLOGICO CUANTITATIVO | - | MICROBIOLOGÍA DE LA CADENA ALIMENTARIA. MÉTODO HORIZONTAL PARA EL RECUENTO DE MICROORGANISMOS. PART. 1: RECUENTO DE COLONIAS A 30°C MEDIANTE TÉCNICA DE SIEMBRA EN PROFUNDIDAD. MODIFICACIÓN 1: CLARIFICACIÓN DEL OBJETO Y CAMPO DE APLICACIÓN (ISO 4833-1:2013/AMD 1:2022). UNE-EN ISO 4833-1:2014 /A1:2022
LE-001-1 | 13014 | 2025-01-08 | LIMA | MICROBIOLÓGICAS | RECUENTO DE MICROORGANISMOS AEROBIOS MESÓFILOS | PIENSOS | MICROBIOLOGICO CUANTITATIVO | - | MICROBIOLOGÍA DE LA CADENA ALIMENTARIA. MÉTODO HORIZONTAL PARA EL RECUENTO DE MICROORGANISMOS. PART. 1: RECUENTO DE COLONIAS A 30°C MEDIANTE TÉCNICA DE SIEMBRA EN PROFUNDIDAD. MODIFICACIÓN 1: CLARIFICACIÓN DEL OBJETO Y CAMPO DE APLICACIÓN (ISO 4833-1:2013/AMD 1:2022). UNE-EN ISO 4833-1:2014 /A1:2022
LE-001-1 | 13015 | 2025-01-08 | LIMA | MICROBIOLÓGICAS | RECUENTO DE MICROORGANISMOS AEROBIOS MESÓFILOS | PRODUCTOS DE PANADERÍA, PASTELERÍA Y GALLETERÍA | MICROBIOLOGICO CUANTITATIVO | - | MICROBIOLOGÍA DE LA CADENA ALIMENTARIA. MÉTODO HORIZONTAL PARA EL RECUENTO DE MICROORGANISMOS. PART. 1: RECUENTO DE COLONIAS A 30°C MEDIANTE TÉCNICA DE SIEMBRA EN PROFUNDIDAD. MODIFICACIÓN 1: CLARIFICACIÓN DEL OBJETO Y CAMPO DE APLICACIÓN (ISO 4833-1:2013/AMD 1:2022). UNE-EN ISO 4833-1:2014 /A1:2022
LE-001-1 | 13016 | 2025-01-08 | LIMA | MICROBIOLÓGICAS | RECUENTO DE MICROORGANISMOS AEROBIOS MESÓFILOS | VEGETALES FRESCOS Y PROCESADOS | MICROBIOLOGICO CUANTITATIVO | - | MICROBIOLOGÍA DE LA CADENA ALIMENTARIA. MÉTODO HORIZONTAL PARA EL RECUENTO DE MICROORGANISMOS. PART. 1: RECUENTO DE COLONIAS A 30°C MEDIANTE TÉCNICA DE SIEMBRA EN PROFUNDIDAD. MODIFICACIÓN 1: CLARIFICACIÓN DEL OBJETO Y CAMPO DE APLICACIÓN (ISO 4833-1:2013/AMD 1:2022). UNE-EN ISO 4833-1:2014 /A1:2022
LE-001-1 | 13017 | 2025-01-08 | LIMA | MICROBIOLÓGICAS | RECUENTO DE STAPHYLOCOCCUS AUREUS | SUPERFICIES VIVAS | MICROBIOLOGICO CUANTITATIVO | - | MICROBIOLOGY OF THE FOOD CHAIN -- HORIZONTAL METHOD FOR THE ENUMERATION OF COAGULASE-POSITIVE STAPHYLOCOCCI (STAPHYLOCOCCUS AUREUS AND OTHER SPECIES) -- PART 1: METHOD USING BAIRD-PARKER AGAR MEDIUM // GUÍA TÉCNICA PARA EL ANÁLISIS MICROBIOLÓGICO DE SUPERFICIES EN CONTACTO CON ALIMENTOS Y BEBIDAS.. ISO 6888-1:2021. Excepto item 9.4.3; Annex B.5 // RM 461-2007 MINSA (Incluye muestreo) (VALIDADO - Aplicado fuera del alcance)
LE-001-1 | 13018 | 2025-01-08 | LIMA | MICROBIOLÓGICAS | SALMONELLA DETECCIÓN | ACEITES Y GRASAS | MICROBIOLOGICO CUALITATIVO | - | MICROBIOLOGY OF THE FOOD CHAIN -- HORIZONTAL METHOD FOR THE DETECTION, ENUMERATION AND SEROTYPING OF SALMONELLA -- PART 1: DETECTION OF SALMONELLA SPP. AMENDMENT 1: BROADER RANGE OF INCUBATION TEMPERATURES, AMENDMENT TO THE STATUS OF ANNEX D, AND CORRECTION OF THE COMPOSITION OF MSRV AND SC. ISO 6579-1:2017 / AMD 1:2020
LE-001-1 | 13019 | 2025-01-08 | LIMA | MICROBIOLÓGICAS | SALMONELLA DETECCIÓN | ALIMENTOS ELABORADOS | MICROBIOLOGICO CUALITATIVO | - | MICROBIOLOGY OF THE FOOD CHAIN -- HORIZONTAL METHOD FOR THE DETECTION, ENUMERATION AND SEROTYPING OF SALMONELLA -- PART 1: DETECTION OF SALMONELLA SPP. AMENDMENT 1: BROADER RANGE OF INCUBATION TEMPERATURES, AMENDMENT TO THE STATUS OF ANNEX D, AND CORRECTION OF THE COMPOSITION OF MSRV AND SC. ISO 6579-1:2017 / AMD 1:2020
LE-001-1 | 13020 | 2025-01-08 | LIMA | MICROBIOLÓGICAS | SALMONELLA DETECCIÓN | ALIMENTOS PARA ANIMALES | MICROBIOLOGICO CUALITATIVO | - | MICROBIOLOGY OF THE FOOD CHAIN -- HORIZONTAL METHOD FOR THE DETECTION, ENUMERATION AND SEROTYPING OF SALMONELLA -- PART 1: DETECTION OF SALMONELLA SPP. AMENDMENT 1: BROADER RANGE OF INCUBATION TEMPERATURES, AMENDMENT TO THE STATUS OF ANNEX D, AND CORRECTION OF THE COMPOSITION OF MSRV AND SC. ISO 6579-1:2017 / AMD 1:2020
LE-001-1 | 13021 | 2025-01-08 | LIMA | MICROBIOLÓGICAS | SALMONELLA DETECCIÓN | ALIMENTOS PARA REGÍMENES ESPECIALES | MICROBIOLOGICO CUALITATIVO | - | MICROBIOLOGY OF THE FOOD CHAIN -- HORIZONTAL METHOD FOR THE DETECTION, ENUMERATION AND SEROTYPING OF SALMONELLA -- PART 1: DETECTION OF SALMONELLA SPP. AMENDMENT 1: BROADER RANGE OF INCUBATION TEMPERATURES, AMENDMENT TO THE STATUS OF ANNEX D, AND CORRECTION OF THE COMPOSITION OF MSRV AND SC. ISO 6579-1:2017 / AMD 1:2020
LE-001-1 | 13022 | 2025-01-08 | LIMA | MICROBIOLÓGICAS | SALMONELLA DETECCIÓN | CARNE Y PRODUCTOS CÁRNICOS | MICROBIOLOGICO CUALITATIVO | - | MICROBIOLOGY OF THE FOOD CHAIN -- HORIZONTAL METHOD FOR THE DETECTION, ENUMERATION AND SEROTYPING OF SALMONELLA -- PART 1: DETECTION OF SALMONELLA SPP. AMENDMENT 1: BROADER RANGE OF INCUBATION TEMPERATURES, AMENDMENT TO THE STATUS OF ANNEX D, AND CORRECTION OF THE COMPOSITION OF MSRV AND SC. ISO 6579-1:2017 / AMD 1:2020
LE-001-1 | 13023 | 2025-01-08 | LIMA | MICROBIOLÓGICAS | SALMONELLA DETECCIÓN | CEFALÓPODOS | MICROBIOLOGICO CUALITATIVO | - | MICROBIOLOGY OF THE FOOD CHAIN -- HORIZONTAL METHOD FOR THE DETECTION, ENUMERATION AND SEROTYPING OF SALMONELLA -- PART 1: DETECTION OF SALMONELLA SPP. AMENDMENT 1: BROADER RANGE OF INCUBATION TEMPERATURES, AMENDMENT TO THE STATUS OF ANNEX D, AND CORRECTION OF THE COMPOSITION OF MSRV AND SC. ISO 6579-1:2017 / AMD 1:2020
LE-001-1 | 13024 | 2025-01-08 | LIMA | MICROBIOLÓGICAS | SALMONELLA DETECCIÓN | CRUSTÁCEOS | MICROBIOLOGICO CUALITATIVO | - | MICROBIOLOGY OF THE FOOD CHAIN -- HORIZONTAL METHOD FOR THE DETECTION, ENUMERATION AND SEROTYPING OF SALMONELLA -- PART 1: DETECTION OF SALMONELLA SPP. AMENDMENT 1: BROADER RANGE OF INCUBATION TEMPERATURES, AMENDMENT TO THE STATUS OF ANNEX D, AND CORRECTION OF THE COMPOSITION OF MSRV AND SC. ISO 6579-1:2017 / AMD 1:2020
LE-001-1 | 13025 | 2025-01-08 | LIMA | MICROBIOLÓGICAS | SALMONELLA DETECCIÓN | ESPECIAS, CONDIMENTOS Y SALSAS | MICROBIOLOGICO CUALITATIVO | - | MICROBIOLOGY OF THE FOOD CHAIN -- HORIZONTAL METHOD FOR THE DETECTION, ENUMERATION AND SEROTYPING OF SALMONELLA -- PART 1: DETECTION OF SALMONELLA SPP. AMENDMENT 1: BROADER RANGE OF INCUBATION TEMPERATURES, AMENDMENT TO THE STATUS OF ANNEX D, AND CORRECTION OF THE COMPOSITION OF MSRV AND SC. ISO 6579-1:2017 / AMD 1:2020
LE-001-1 | 13026 | 2025-01-08 | LIMA | MICROBIOLÓGICAS | SALMONELLA DETECCIÓN | GALLETERÍA | MICROBIOLOGICO CUALITATIVO | - | MICROBIOLOGY OF THE FOOD CHAIN -- HORIZONTAL METHOD FOR THE DETECTION, ENUMERATION AND SEROTYPING OF SALMONELLA -- PART 1: DETECTION OF SALMONELLA SPP. AMENDMENT 1: BROADER RANGE OF INCUBATION TEMPERATURES, AMENDMENT TO THE STATUS OF ANNEX D, AND CORRECTION OF THE COMPOSITION OF MSRV AND SC. ISO 6579-1:2017 / AMD 1:2020
LE-001-1 | 13027 | 2025-01-08 | LIMA | MICROBIOLÓGICAS | SALMONELLA DETECCIÓN | GRANOS DE CEREALES, LEGUMINOSAS, QUENOPODIÁCEAS Y DERIVADOS | MICROBIOLOGICO CUALITATIVO | - | MICROBIOLOGY OF THE FOOD CHAIN -- HORIZONTAL METHOD FOR THE DETECTION, ENUMERATION AND SEROTYPING OF SALMONELLA -- PART 1: DETECTION OF SALMONELLA SPP. AMENDMENT 1: BROADER RANGE OF INCUBATION TEMPERATURES, AMENDMENT TO THE STATUS OF ANNEX D, AND CORRECTION OF THE COMPOSITION OF MSRV AND SC. ISO 6579-1:2017 / AMD 1:2020
LE-001-1 | 13028 | 2025-01-08 | LIMA | MICROBIOLÓGICAS | SALMONELLA DETECCIÓN | HARINA DE PESCADO | MICROBIOLOGICO CUALITATIVO | - | MICROBIOLOGY OF THE FOOD CHAIN -- HORIZONTAL METHOD FOR THE DETECTION, ENUMERATION AND SEROTYPING OF SALMONELLA -- PART 1: DETECTION OF SALMONELLA SPP. AMENDMENT 1: BROADER RANGE OF INCUBATION TEMPERATURES, AMENDMENT TO THE STATUS OF ANNEX D, AND CORRECTION OF THE COMPOSITION OF MSRV AND SC. ISO 6579-1:2017 / AMD 1:2020
LE-001-1 | 13029 | 2025-01-08 | LIMA | MICROBIOLÓGICAS | SALMONELLA DETECCIÓN | HARINA DE POTA | MICROBIOLOGICO CUALITATIVO | - | MICROBIOLOGY OF THE FOOD CHAIN -- HORIZONTAL METHOD FOR THE DETECTION, ENUMERATION AND SEROTYPING OF SALMONELLA -- PART 1: DETECTION OF SALMONELLA SPP. AMENDMENT 1: BROADER RANGE OF INCUBATION TEMPERATURES, AMENDMENT TO THE STATUS OF ANNEX D, AND CORRECTION OF THE COMPOSITION OF MSRV AND SC. ISO 6579-1:2017 / AMD 1:2020
LE-001-1 | 13030 | 2025-01-08 | LIMA | MICROBIOLÓGICAS | SALMONELLA DETECCIÓN | HELADOS | MICROBIOLOGICO CUALITATIVO | - | MICROBIOLOGY OF THE FOOD CHAIN -- HORIZONTAL METHOD FOR THE DETECTION, ENUMERATION AND SEROTYPING OF SALMONELLA -- PART 1: DETECTION OF SALMONELLA SPP. AMENDMENT 1: BROADER RANGE OF INCUBATION TEMPERATURES, AMENDMENT TO THE STATUS OF ANNEX D, AND CORRECTION OF THE COMPOSITION OF MSRV AND SC. ISO 6579-1:2017 / AMD 1:2020
LE-001-1 | 13031 | 2025-01-08 | LIMA | MICROBIOLÓGICAS | SALMONELLA DETECCIÓN | HUEVOS Y OVOPRODUCTOS | MICROBIOLOGICO CUALITATIVO | - | MICROBIOLOGY OF THE FOOD CHAIN -- HORIZONTAL METHOD FOR THE DETECTION, ENUMERATION AND SEROTYPING OF SALMONELLA -- PART 1: DETECTION OF SALMONELLA SPP. AMENDMENT 1: BROADER RANGE OF INCUBATION TEMPERATURES, AMENDMENT TO THE STATUS OF ANNEX D, AND CORRECTION OF THE COMPOSITION OF MSRV AND SC. ISO 6579-1:2017 / AMD 1:2020
LE-001-1 | 13032 | 2025-01-08 | LIMA | MICROBIOLÓGICAS | SALMONELLA DETECCIÓN | INSUMOS DE ORIGEN ANIMAL PARA ALIMENTOS PARA ANIMALES | MICROBIOLOGICO CUALITATIVO | - | MICROBIOLOGY OF THE FOOD CHAIN -- HORIZONTAL METHOD FOR THE DETECTION, ENUMERATION AND SEROTYPING OF SALMONELLA -- PART 1: DETECTION OF SALMONELLA SPP. AMENDMENT 1: BROADER RANGE OF INCUBATION TEMPERATURES, AMENDMENT TO THE STATUS OF ANNEX D, AND CORRECTION OF THE COMPOSITION OF MSRV AND SC. ISO 6579-1:2017 / AMD 1:2020
LE-001-1 | 13033 | 2025-01-08 | LIMA | MICROBIOLÓGICAS | SALMONELLA DETECCIÓN | LECHE Y PRODUCTOS LÁCTEOS | MICROBIOLOGICO CUALITATIVO | - | MICROBIOLOGY OF THE FOOD CHAIN -- HORIZONTAL METHOD FOR THE DETECTION, ENUMERATION AND SEROTYPING OF SALMONELLA -- PART 1: DETECTION OF SALMONELLA SPP. AMENDMENT 1: BROADER RANGE OF INCUBATION TEMPERATURES, AMENDMENT TO THE STATUS OF ANNEX D, AND CORRECTION OF THE COMPOSITION OF MSRV AND SC. ISO 6579-1:2017 / AMD 1:2020
LE-001-1 | 13034 | 2025-01-08 | LIMA | MICROBIOLÓGICAS | SALMONELLA DETECCIÓN | MOLUSCOS | MICROBIOLOGICO CUALITATIVO | - | MICROBIOLOGY OF THE FOOD CHAIN -- HORIZONTAL METHOD FOR THE DETECTION, ENUMERATION AND SEROTYPING OF SALMONELLA -- PART 1: DETECTION OF SALMONELLA SPP. AMENDMENT 1: BROADER RANGE OF INCUBATION TEMPERATURES, AMENDMENT TO THE STATUS OF ANNEX D, AND CORRECTION OF THE COMPOSITION OF MSRV AND SC. ISO 6579-1:2017 / AMD 1:2020
LE-001-1 | 13035 | 2025-01-08 | LIMA | MICROBIOLÓGICAS | SALMONELLA DETECCIÓN | PESCADO (S) | MICROBIOLOGICO CUALITATIVO | - | MICROBIOLOGY OF THE FOOD CHAIN -- HORIZONTAL METHOD FOR THE DETECTION, ENUMERATION AND SEROTYPING OF SALMONELLA -- PART 1: DETECTION OF SALMONELLA SPP. AMENDMENT 1: BROADER RANGE OF INCUBATION TEMPERATURES, AMENDMENT TO THE STATUS OF ANNEX D, AND CORRECTION OF THE COMPOSITION OF MSRV AND SC. ISO 6579-1:2017 / AMD 1:2020
LE-001-1 | 13036 | 2025-01-08 | LIMA | MICROBIOLÓGICAS | SALMONELLA DETECCIÓN | PRODUCTOS DE PANADERIA, PASTELERÍA Y CONFITERÍA | MICROBIOLOGICO CUALITATIVO | - | MICROBIOLOGY OF THE FOOD CHAIN -- HORIZONTAL METHOD FOR THE DETECTION, ENUMERATION AND SEROTYPING OF SALMONELLA -- PART 1: DETECTION OF SALMONELLA SPP. AMENDMENT 1: BROADER RANGE OF INCUBATION TEMPERATURES, AMENDMENT TO THE STATUS OF ANNEX D, AND CORRECTION OF THE COMPOSITION OF MSRV AND SC. ISO 6579-1:2017 / AMD 1:2020
LE-001-1 | 13037 | 2025-01-08 | LIMA | MICROBIOLÓGICAS | SALMONELLA DETECCIÓN | VEGETALES FRESCOS Y PROCESADOS | MICROBIOLOGICO CUALITATIVO | - | MICROBIOLOGY OF THE FOOD CHAIN -- HORIZONTAL METHOD FOR THE DETECTION, ENUMERATION AND SEROTYPING OF SALMONELLA -- PART 1: DETECTION OF SALMONELLA SPP. AMENDMENT 1: BROADER RANGE OF INCUBATION TEMPERATURES, AMENDMENT TO THE STATUS OF ANNEX D, AND CORRECTION OF THE COMPOSITION OF MSRV AND SC. ISO 6579-1:2017 / AMD 1:2020
LE-001-1 | 13038 | 2025-01-08 | LIMA | MICROBIOLÓGICAS | STAPHYLOCOCCUS AUREUS NUMERACIÓN | ALIMENTOS PARA REGÍMENES ESPECIALES | MICROBIOLOGICO SEMI-CUANTITATIVO | - | STAPHYLOCOCCUS AUREUS. MOST PROBABLE NUMBER METHOD FOR STAPHYLOCOCCUS SPP.. FDA/BAM Online 8th Ed. Rev. A, 1998. January 2001 - Chapter 12 (Rev.March 2016)
LE-001-1 | 13039 | 2025-01-08 | LIMA | MICROBIOLÓGICAS | STAPHYLOCOCCUS AUREUS NUMERACIÓN | ALIMENTOS PREPARADOS CON TRATAMIENTO TERMICO | MICROBIOLOGICO SEMI-CUANTITATIVO | - | STAPHYLOCOCCUS AUREUS. MOST PROBABLE NUMBER METHOD FOR STAPHYLOCOCCUS SPP.. FDA/BAM Online 8th Ed. Rev. A, 1998. January 2001 - Chapter 12 (Rev.March 2016)
LE-001-1 | 13040 | 2025-01-08 | LIMA | MICROBIOLÓGICAS | STAPHYLOCOCCUS AUREUS NUMERACIÓN | CARNE Y PRODUCTOS CÁRNICOS | MICROBIOLOGICO SEMI-CUANTITATIVO | - | STAPHYLOCOCCUS AUREUS. MOST PROBABLE NUMBER METHOD FOR STAPHYLOCOCCUS SPP.. FDA/BAM Online 8th Ed. Rev. A, 1998. January 2001 - Chapter 12 (Rev.March 2016)
LE-001-1 | 13041 | 2025-01-08 | LIMA | MICROBIOLÓGICAS | STAPHYLOCOCCUS AUREUS NUMERACIÓN | COMIDAS PREPARADAS | MICROBIOLOGICO SEMI-CUANTITATIVO | - | STAPHYLOCOCCUS AUREUS. MOST PROBABLE NUMBER METHOD FOR STAPHYLOCOCCUS SPP.. FDA/BAM Online 8th Ed. Rev. A, 1998. January 2001 - Chapter 12 (Rev.March 2016)
LE-001-1 | 13042 | 2025-01-08 | LIMA | MICROBIOLÓGICAS | STAPHYLOCOCCUS AUREUS NUMERACIÓN | FIDEOS | MICROBIOLOGICO SEMI-CUANTITATIVO | - | STAPHYLOCOCCUS AUREUS. MOST PROBABLE NUMBER METHOD FOR STAPHYLOCOCCUS SPP.. FDA/BAM Online 8th Ed. Rev. A, 1998. January 2001 - Chapter 12 (Rev.March 2016)
LE-001-1 | 13043 | 2025-01-08 | LIMA | MICROBIOLÓGICAS | STAPHYLOCOCCUS AUREUS NUMERACIÓN | GALLETERÍA | MICROBIOLOGICO SEMI-CUANTITATIVO | - | STAPHYLOCOCCUS AUREUS. MOST PROBABLE NUMBER METHOD FOR STAPHYLOCOCCUS SPP.. FDA/BAM Online 8th Ed. Rev. A, 1998. January 2001 - Chapter 12 (Rev.March 2016)
LE-001-1 | 13044 | 2025-01-08 | LIMA | MICROBIOLÓGICAS | STAPHYLOCOCCUS AUREUS NUMERACIÓN | HELADOS | MICROBIOLOGICO SEMI-CUANTITATIVO | - | STAPHYLOCOCCUS AUREUS. MOST PROBABLE NUMBER METHOD FOR STAPHYLOCOCCUS SPP.. FDA/BAM Online 8th Ed. Rev. A, 1998. January 2001 - Chapter 12 (Rev.March 2016)
LE-001-1 | 13045 | 2025-01-08 | LIMA | MICROBIOLÓGICAS | STAPHYLOCOCCUS AUREUS NUMERACIÓN | HUEVOS Y OVOPRODUCTOS | MICROBIOLOGICO SEMI-CUANTITATIVO | - | STAPHYLOCOCCUS AUREUS. MOST PROBABLE NUMBER METHOD FOR STAPHYLOCOCCUS SPP.. FDA/BAM Online 8th Ed. Rev. A, 1998. January 2001 - Chapter 12 (Rev.March 2016)
LE-001-1 | 13046 | 2025-01-08 | LIMA | MICROBIOLÓGICAS | STAPHYLOCOCCUS AUREUS NUMERACIÓN | PASTAS Y MASAS FRESCAS Y/O PRECOCIDAS | MICROBIOLOGICO SEMI-CUANTITATIVO | - | STAPHYLOCOCCUS AUREUS. MOST PROBABLE NUMBER METHOD FOR STAPHYLOCOCCUS SPP.. FDA/BAM Online 8th Ed. Rev. A, 1998. January 2001 - Chapter 12 (Rev.March 2016)
LE-001-1 | 13047 | 2025-01-08 | LIMA | MICROBIOLÓGICAS | STAPHYLOCOCCUS AUREUS NUMERACIÓN | PRODUCTOS DE PANADERÍA Y PASTELERÍA | MICROBIOLOGICO SEMI-CUANTITATIVO | - | STAPHYLOCOCCUS AUREUS. MOST PROBABLE NUMBER METHOD FOR STAPHYLOCOCCUS SPP.. FDA/BAM Online 8th Ed. Rev. A, 1998. January 2001 - Chapter 12 (Rev.March 2016)
LE-001-1 | 13048 | 2025-01-08 | LIMA | MICROBIOLÓGICAS | STAPHYLOCOCCUS AUREUS NUMERACIÓN | QUESO (S) | MICROBIOLOGICO SEMI-CUANTITATIVO | - | STAPHYLOCOCCUS AUREUS. MOST PROBABLE NUMBER METHOD FOR STAPHYLOCOCCUS SPP.. FDA/BAM Online 8th Ed. Rev. A, 1998. January 2001 - Chapter 12 (Rev.March 2016)
LE-001-1 | 13049 | 2025-01-08 | LIMA | MICROBIOLÓGICAS | STAPHYLOCOCCUS AUREUS NUMERACIÓN | VEGETALES FRESCOS Y PROCESADOS | MICROBIOLOGICO SEMI-CUANTITATIVO | - | STAPHYLOCOCCUS AUREUS. MOST PROBABLE NUMBER METHOD FOR STAPHYLOCOCCUS SPP.. FDA/BAM Online 8th Ed. Rev. A, 1998. January 2001 - Chapter 12 (Rev.March 2016)
LE-001-1 | 13050 | 2025-01-08 | LIMA | MICROBIOLÓGICAS | VIBRIO CHOLERAE | CEFALÓPODOS |  | - | VIBRIO. V. CHOLERAE. FDA/BAM,Online,8th Ed.Rev.A,1998.May 2004-Chapter 9. A (1-9); C (API 20E)
LE-001-1 | 13051 | 2025-01-08 | LIMA | MICROBIOLÓGICAS | VIBRIO CHOLERAE | CRUSTÁCEOS |  | - | VIBRIO. V. CHOLERAE. FDA/BAM,Online,8th Ed.Rev.A,1998.May 2004-Chapter 9. A (1-9); C (API 20E)
LE-001-1 | 13052 | 2025-01-08 | LIMA | MICROBIOLÓGICAS | VIBRIO CHOLERAE | HARINA DE PESCADO |  | - | VIBRIO. V. CHOLERAE. FDA/BAM,Online,8th Ed.Rev.A,1998.May 2004-Chapter 9. A (1-9); C (API 20E)
LE-001-1 | 13053 | 2025-01-08 | LIMA | MICROBIOLÓGICAS | VIBRIO CHOLERAE | HARINA DE POTA |  | - | VIBRIO. V. CHOLERAE. FDA/BAM,Online,8th Ed.Rev.A,1998.May 2004-Chapter 9. A (1-9); C (API 20E)
LE-001-1 | 13054 | 2025-01-08 | LIMA | MICROBIOLÓGICAS | VIBRIO CHOLERAE | MOLUSCOS (EXCEPTO OSTRAS) |  | - | VIBRIO. V. CHOLERAE. FDA/BAM,Online,8th Ed.Rev.A,1998.May 2004-Chapter 9. A (1-9); C (API 20E)
LE-001-1 | 13055 | 2025-01-08 | LIMA | MICROBIOLÓGICAS | VIBRIO CHOLERAE | PESCADO (S) |  | - | VIBRIO. V. CHOLERAE. FDA/BAM,Online,8th Ed.Rev.A,1998.May 2004-Chapter 9. A (1-9); C (API 20E)
LE-001-1 | 13056 | 2025-01-08 | LIMA | MICROBIOLÓGICAS | VIBRIO CHOLERAE | VEGETALES FRESCOS Y PROCESADOS |  | - | VIBRIO. V. CHOLERAE. FDA/BAM,Online,8th Ed.Rev.A,1998.May 2004-Chapter 9. A (1-9); C (API 20E)
LE-001-1 | 13057 | 2025-01-08 | LIMA | MICROBIOLÓGICAS | VIBRIO CHOLERAE DETECCIÓN | AGUA DE MAR | MICROBIOLOGICO CUALITATIVO | - | VIBRIO. PROCEDURES. SMEWW-APHA-AWWA-WEF Part 9278 A, B (item 1, 2 d (1.a), 4, 5,6). Sin identificación del serogrupo O139, 24th Ed.
LE-001-1 | 13058 | 2025-01-08 | LIMA | MICROBIOLÓGICAS | VIBRIO CHOLERAE DETECCIÓN | AGUA DE PROCESO | MICROBIOLOGICO CUALITATIVO | - | VIBRIO. PROCEDURES. SMEWW-APHA-AWWA-WEF Part 9278 A, B (item 1, 2 d (1.a), 4, 5,6). Sin identificación del serogrupo O139, 24th Ed.
LE-001-1 | 13059 | 2025-01-08 | LIMA | MICROBIOLÓGICAS | VIBRIO CHOLERAE DETECCIÓN | AGUA NATURAL | MICROBIOLOGICO CUALITATIVO | - | VIBRIO. PROCEDURES. SMEWW-APHA-AWWA-WEF Part 9278 A, B (item 1, 2 d (1.a), 4, 5,6). Sin identificación del serogrupo O139, 24th Ed.
LE-001-1 | 13060 | 2025-01-08 | LIMA | MICROBIOLÓGICAS | VIBRIO CHOLERAE DETECCIÓN | AGUA PARA USO Y CONSUMO HUMANO | MICROBIOLOGICO CUALITATIVO | - | VIBRIO. PROCEDURES. SMEWW-APHA-AWWA-WEF Part 9278 A, B (item 1, 2 d (1.a), 4, 5,6). Sin identificación del serogrupo O139, 24th Ed.
LE-001-1 | 13061 | 2025-01-08 | LIMA | MICROBIOLÓGICAS | VIBRIO CHOLERAE DETECCIÓN | AGUA RESIDUAL | MICROBIOLOGICO CUALITATIVO | - | VIBRIO. PROCEDURES. SMEWW-APHA-AWWA-WEF Part 9278 A, B (item 1, 2 d (1.a), 4, 5,6). Sin identificación del serogrupo O139, 24th Ed.
LE-001-1 | 13062 | 2025-01-08 | LIMA | BIOLÓGICAS | DETECCION / ENUMERACION DE HUEVOS Y LARVAS DE HELMINTOS, QUISTE Y OOQUISTE DE PROTOZOARIOS PATÓGENOS | AGUA NATURAL | MICROBIOLOGICO CUALITATIVO | - | DETECCIÓN Y/O ENUMERACIÓN DE HUEVOS Y LARVAS DE HELMINTOS, QUISTES Y OOQUISTES DE PROTOZOARIOS PATÓGENOS. OMS. Análisis de aguas residuales para su uso en agricultura. Manual de técnicas parasitológicas y bacteriológicas de laboratorio, Item 2.1 Método Bailenger modificado. 1997. (VALIDADO- Modificado) (VALIDADO - Aplicado fuera del alcance - excepto para agua residual)
LE-001-1 | 13063 | 2025-01-08 | LIMA | BIOLÓGICAS | DETECCION / ENUMERACION DE HUEVOS Y LARVAS DE HELMINTOS, QUISTE Y OOQUISTE DE PROTOZOARIOS PATÓGENOS | AGUA PARA USO Y CONSUMO HUMANO | MICROBIOLOGICO CUALITATIVO | - | DETECCIÓN Y/O ENUMERACIÓN DE HUEVOS Y LARVAS DE HELMINTOS, QUISTES Y OOQUISTES DE PROTOZOARIOS PATÓGENOS. OMS. Análisis de aguas residuales para su uso en agricultura. Manual de técnicas parasitológicas y bacteriológicas de laboratorio, Item 2.1 Método Bailenger modificado. 1997. (VALIDADO- Modificado) (VALIDADO - Aplicado fuera del alcance - excepto para agua residual)
LE-001-1 | 13064 | 2025-01-08 | LIMA | BIOLÓGICAS | DETECCION / ENUMERACION DE HUEVOS Y LARVAS DE HELMINTOS, QUISTE Y OOQUISTE DE PROTOZOARIOS PATÓGENOS | AGUA RESIDUAL | MICROBIOLOGICO CUALITATIVO | - | DETECCIÓN Y/O ENUMERACIÓN DE HUEVOS Y LARVAS DE HELMINTOS, QUISTES Y OOQUISTES DE PROTOZOARIOS PATÓGENOS. OMS. Análisis de aguas residuales para su uso en agricultura. Manual de técnicas parasitológicas y bacteriológicas de laboratorio, Item 2.1 Método Bailenger modificado. 1997. (VALIDADO- Modificado) (VALIDADO - Aplicado fuera del alcance - excepto para agua residual)
LE-001-1 | 13065 | 2025-01-08 | LIMA | BIOLÓGICAS | DETERMINACIÓN CUALITATIVA DE FITOPLANCTON | AGUA NATURAL | MICROBIOLOGICO CUALITATIVO | - | PLANKTON. CONCENTRATION TECHNIQUES // IDENTIFICATION OF AQUATIC ORGANISMS. SMEWW-APHA-AWWA-WEF Part. 10200 C.1,2,3 24th. Ed. // SMEWW-APHA-AWWA-WEF Part. 10900 24th. Ed.
LE-001-1 | 13066 | 2025-01-08 | LIMA | BIOLÓGICAS | DETERMINACIÓN CUALITATIVA DE FITOPLANCTON | AGUA PARA USO Y CONSUMO HUMANO | MICROBIOLOGICO CUALITATIVO | - | PLANKTON. CONCENTRATION TECHNIQUES // IDENTIFICATION OF AQUATIC ORGANISMS. SMEWW-APHA-AWWA-WEF Part. 10200 C.1,2,3 24th. Ed. // SMEWW-APHA-AWWA-WEF Part. 10900 24th. Ed.
LE-001-1 | 13067 | 2025-01-08 | LIMA | BIOLÓGICAS | DETERMINACIÓN CUALITATIVA DE FITOPLANCTON | AGUA SALINA | MICROBIOLOGICO CUALITATIVO | - | PLANKTON. CONCENTRATION TECHNIQUES // IDENTIFICATION OF AQUATIC ORGANISMS. SMEWW-APHA-AWWA-WEF Part. 10200 C.1,2,3 24th. Ed. // SMEWW-APHA-AWWA-WEF Part. 10900 24th. Ed.
LE-001-1 | 13068 | 2025-01-08 | LIMA | BIOLÓGICAS | DETERMINACIÓN CUALITATIVA DE ZOOPLANCTON | AGUA NATURAL | MICROBIOLOGICO CUANTITATIVO | - | PLANKTON. ZOOPLANKTON COUNTING TECHNIQUES. SUBSAMPLING // IDENTIFICATION OF AQUATIC ORGANISMS.. SMEWW-APHA-AWWA-WEF Part. 10200 G.1. 24th Ed. // SMEWW-APHAAWWA-WEF Part. 10900, 24th Ed.
LE-001-1 | 13069 | 2025-01-08 | LIMA | BIOLÓGICAS | DETERMINACIÓN CUALITATIVA DE ZOOPLANCTON | AGUA PARA USO Y CONSUMO HUMANO | MICROBIOLOGICO CUANTITATIVO | - | PLANKTON. ZOOPLANKTON COUNTING TECHNIQUES. SUBSAMPLING // IDENTIFICATION OF AQUATIC ORGANISMS.. SMEWW-APHA-AWWA-WEF Part. 10200 G.1. 24th Ed. // SMEWW-APHAAWWA-WEF Part. 10900, 24th Ed.
LE-001-1 | 13070 | 2025-01-08 | LIMA | BIOLÓGICAS | DETERMINACIÓN CUALITATIVA DE ZOOPLANCTON | AGUA SALINA | MICROBIOLOGICO CUANTITATIVO | - | PLANKTON. ZOOPLANKTON COUNTING TECHNIQUES. SUBSAMPLING // IDENTIFICATION OF AQUATIC ORGANISMS.. SMEWW-APHA-AWWA-WEF Part. 10200 G.1. 24th Ed. // SMEWW-APHAAWWA-WEF Part. 10900, 24th Ed.
LE-001-1 | 13071 | 2025-01-08 | LIMA | BIOLÓGICAS | DETERMINACIÓN CUANTITATIVA DE FITOPLANCTON | AGUA NATURAL | MICROBIOLOGICO CUANTITATIVO | - | PLANKTON. CONCENTRATION TECHNIQUES. PHYTOPLANKTON COUNTING TECHNIQUES. SMEWW-APHA-AWWA-WEF Part 10200 C.1, 2, F.2.a, F.2.c.1, 24th Ed.
LE-001-1 | 13072 | 2025-01-08 | LIMA | BIOLÓGICAS | DETERMINACIÓN CUANTITATIVA DE FITOPLANCTON | AGUA PARA USO Y CONSUMO HUMANO | MICROBIOLOGICO CUANTITATIVO | - | PLANKTON. CONCENTRATION TECHNIQUES. PHYTOPLANKTON COUNTING TECHNIQUES. SMEWW-APHA-AWWA-WEF Part 10200 C.1, 2, F.2.a, F.2.c.1, 24th Ed.
LE-001-1 | 13073 | 2025-01-08 | LIMA | BIOLÓGICAS | DETERMINACIÓN CUANTITATIVA DE FITOPLANCTON | AGUA SALINA | MICROBIOLOGICO CUANTITATIVO | - | PLANKTON. CONCENTRATION TECHNIQUES. PHYTOPLANKTON COUNTING TECHNIQUES. SMEWW-APHA-AWWA-WEF Part 10200 C.1, 2, F.2.a, F.2.c.1, 24th Ed.
LE-001-1 | 13074 | 2025-01-08 | LIMA | BIOLÓGICAS | DETERMINACIÓN CUANTITATIVA DE MACROINVERTEBRADOS BENTÓNICOS | SEDIMENTOS EPICONTINENTALES |  | - | BENTHIC. MACROINVERTEBRATES, SAMPLE PROCESSING AND ANALYSIS.. SMEWW-APHA-AWWA-WEF Part. 10500 C.1,2 24th. Ed.
LE-001-1 | 13075 | 2025-01-08 | LIMA | BIOLÓGICAS | DETERMINACIÓN CUANTITATIVA DE MACROINVERTEBRADOS BENTÓNICOS | SEDIMENTOS ESTUARINOS |  | - | BENTHIC. MACROINVERTEBRATES, SAMPLE PROCESSING AND ANALYSIS.. SMEWW-APHA-AWWA-WEF Part. 10500 C.1,2 24th. Ed.
LE-001-1 | 13076 | 2025-01-08 | LIMA | BIOLÓGICAS | DETERMINACIÓN CUANTITATIVA DE MACROINVERTEBRADOS BENTÓNICOS | SEDIMENTOS MARINOS |  | - | BENTHIC. MACROINVERTEBRATES, SAMPLE PROCESSING AND ANALYSIS.. SMEWW-APHA-AWWA-WEF Part. 10500 C.1,2 24th. Ed.
LE-001-1 | 13077 | 2025-01-08 | LIMA | BIOLÓGICAS | DETERMINACIÓN CUANTITATIVA DE PERIFITON | AGUA SUPERFICIAL | MICROBIOLOGICO CUANTITATIVO | - | PERIPHYTON. SAMPLE ANALYSIS. SEDGWICK - RAFTER COUNTS. INVERTED MICROSCOPE METHOD COUNTS. SMEWW-APHA-AWWA-WEF Part. 10300 C.1, C.2, 24th Ed.
LE-001-1 | 13078 | 2025-01-08 | LIMA | BIOLÓGICAS | DETERMINACIÓN CUANTITATIVA DE ZOOPLANCTON | AGUA SALINA | MICROBIOLOGICO CUANTITATIVO | - | PLANKTON. CONCENTRATION TECHNIQUES. ZOOPLANKTON COUNTING TECHNIQUES.. SMEWW-APHA-AWWA-WEF. Part 10200. C.1,2, C.6, G.1,2, 24th Ed.
LE-001-1 | 13079 | 2025-01-08 | LIMA | BIOLÓGICAS | DETERMINACIÓN CUANTITATIVA DE ZOOPLANCTON | AGUA NATURAL | MICROBIOLOGICO CUANTITATIVO | - | PLANKTON. CONCENTRATION TECHNIQUES. ZOOPLANKTON COUNTING TECHNIQUES.. SMEWW-APHA-AWWA-WEF. Part 10200. C.1,2, F.2.c.1, G, 24th Ed.
LE-001-1 | 13080 | 2025-01-08 | LIMA | BIOLÓGICAS | DETERMINACIÓN CUANTITATIVA DE ZOOPLANCTON | AGUA PARA USO Y CONSUMO HUMANO | MICROBIOLOGICO CUANTITATIVO | - | PLANKTON. CONCENTRATION TECHNIQUES. ZOOPLANKTON COUNTING TECHNIQUES.. SMEWW-APHA-AWWA-WEF. Part 10200. C.1,2, F.2.c.1, G, 24th Ed.
LE-001-1 | 13081 | 2025-01-08 | LIMA | BIOLÓGICAS | DETERMINACIÓN DE ORGANISMOS DE VIDA LIBRE: ALGAS, PROTOZOARIOS, COPÉPODOS, ROTIFEROS Y NEMÁTODOS EN TODOS SUS ESTADIOS EVOLUTIVOS | AGUA NATURAL | MICROBIOLOGICO CUANTITATIVO | - | PLANKTON. CONCENTRATION TECHNIQUES. PHYTOPLANKTON COUNTING TECHNIQUES // PLANKTON. ZOOPLANKTON COUNTING TECHNIQUES. SMEWW-APHA-AWWA-WEF Part. 10200 C.1,2,3, F.2.a, F.2.c.1, 24th. Ed. // SMEWW-APHA-AWWA-WEF Part. 10200 G, 24th. Ed.
LE-001-1 | 13082 | 2025-01-08 | LIMA | BIOLÓGICAS | DETERMINACIÓN DE ORGANISMOS DE VIDA LIBRE: ALGAS, PROTOZOARIOS, COPÉPODOS, ROTIFEROS Y NEMÁTODOS EN TODOS SUS ESTADIOS EVOLUTIVOS | AGUA PARA USO Y CONSUMO HUMANO | MICROBIOLOGICO CUANTITATIVO | - | PLANKTON. CONCENTRATION TECHNIQUES. PHYTOPLANKTON COUNTING TECHNIQUES // PLANKTON. ZOOPLANKTON COUNTING TECHNIQUES. SMEWW-APHA-AWWA-WEF Part. 10200 C.1,2,3, F.2.a, F.2.c.1, 24th. Ed. // SMEWW-APHA-AWWA-WEF Part. 10200 G, 24th. Ed.
LE-001-1 | 13083 | 2025-01-08 | LIMA | QUÍMICAS | ACIDEZ | ACEITES Y GRASAS |  | - | ANIMAL AND VEGETABLE FATS AND OILS -- DETERMINATION OF ACID VALUE AND ACIDITY. ISO 660:2020
LE-001-1 | 13084 | 2025-01-08 | LIMA | QUÍMICAS | ACIDEZ | HARINA DE PESCADO (VALIDADO) |  | - | DETERMINACIÓN DE ACIDEZ EN ALIMENTOS PARA ANIMALES E INSUMOS. NSF INASSA-Q-022 (Basado en AOCS Cd 3d-63, 6th. Edition) (VALIDADO)
LE-001-1 | 13085 | 2025-01-08 | LIMA | QUÍMICAS | ARENA | HARINA DE PESCADO |  | - | HARINA DE PESCADO. MÉTODO DE ENSAYO PARA LA DETERMINACIÓN DE ARENA. NTP 204.024:1982 (Revisada el 2020)
LE-001-1 | 13086 | 2025-01-08 | LIMA | QUÍMICAS | ARENA | HARINA DE POTA (VALIDADO) |  | - | HARINA DE PESCADO. MÉTODO DE ENSAYO PARA LA DETERMINACIÓN DE ARENA. NTP 204.024:1982 (Revisada el 2020)
LE-001-1 | 13087 | 2025-01-08 | LIMA | QUÍMICAS | CENIZA | HARINA DE PESCADO |  | - | ASH OF ANIMAL FEED. AOAC 942.05, 21st Edition (Rev. Online 2008) (VALIDADO - Aplicado fuera del alcance)
LE-001-1 | 13088 | 2025-01-08 | LIMA | QUÍMICAS | CENIZA | HARINA DE POTA |  | - | ASH OF ANIMAL FEED. AOAC 942.05, 21st Edition (Rev. Online 2008) (VALIDADO - Aplicado fuera del alcance)
LE-001-1 | 13089 | 2025-01-08 | LIMA | QUÍMICAS | CENIZA | INSUMOS DE ORIGEN ANIMAL PARA ALIMENTOS PARA ANIMALES |  | - | ASH OF ANIMAL FEED. AOAC 942.05, 21st Edition (Rev. Online 2008) (VALIDADO - Aplicado fuera del alcance)
LE-001-1 | 13090 | 2025-01-08 | LIMA | QUÍMICAS | CENIZA | INSUMOS DE ORIGEN VEGETAL PARA ALIMENTOS PARA ANIMALES |  | - | ASH OF ANIMAL FEED. AOAC 942.05, 21st Edition (Rev. Online 2008) (VALIDADO - Aplicado fuera del alcance)
LE-001-1 | 13091 | 2025-01-08 | LIMA | QUÍMICAS | CENIZA | ALIMENTOS PARA ANIMALES |  | - | ASH OF ANIMAL FEED. AOAC 942.05, 22nd Edition
LE-001-1 | 13092 | 2025-01-08 | LIMA | QUÍMICAS | CLORURO (COMO CLORURO DE SODIO) | HARINA DE PESCADO |  | - | SALT (CHLORINE AS SODIUM CHLORIDE) IN SEAFOOD. VOLUMETRIC METHOD. AOAC 937.09, 21st. Edition (Rev. Online 2017) (VALIDADO - Aplicado fuera del alcance)
LE-001-1 | 13093 | 2025-01-08 | LIMA | QUÍMICAS | DIGESTIBILIDAD A LA PEPSINA 0.2% Y 0.02% | ALIMENTO BALANCEADO |  | - | PEPSINNE DIGESTIBILITY OF ANIMAL. PROTEIN FEEDS FILTRATION METHOD. AOAC 971.09, 21 st Edition (VALIDADO - Modificado)
LE-001-1 | 13094 | 2025-01-08 | LIMA | QUÍMICAS | DIGESTIBILIDAD A LA PEPSINA 0.2% Y 0.02% | HARINA DE PESCADO |  | - | PEPSINNE DIGESTIBILITY OF ANIMAL. PROTEIN FEEDS FILTRATION METHOD. AOAC 971.09, 21 st Edition (VALIDADO - Modificado)
LE-001-1 | 13095 | 2025-01-08 | LIMA | QUÍMICAS | DIGESTIBILIDAD A LA PEPSINA 0.2% Y 0.02% | INSUMO DE ORIGEN ANIMAL |  | - | PEPSINNE DIGESTIBILITY OF ANIMAL. PROTEIN FEEDS FILTRATION METHOD. AOAC 971.09, 21 st Edition (VALIDADO - Modificado)
LE-001-1 | 13096 | 2025-01-08 | LIMA | QUÍMICAS | FIBRA | ALIMENTOS PARA ANIMALES |  | - | CRUDE FIBER IN OILSEED BY-PRODUCTS. AOCS Official Method Ba 6-84, 7th. Edition, 2020 (VALIDADO . Modificado)
LE-001-1 | 13097 | 2025-01-08 | LIMA | QUÍMICAS | FIBRA | INSUMOS DE ORIGEN VEGETAL PARA ALIMENTOS PARA ANIMALES |  | - | CRUDE FIBER IN OILSEED BY-PRODUCTS. AOCS Official Method Ba 6-84, 7th. Edition, 2020 (VALIDADO . Modificado)
LE-001-1 | 13098 | 2025-01-08 | LIMA | QUÍMICAS | GRASA CRUDA ó EXTRACTO ETÉREO | ALIMENTOS PARA ANIMALES |  | - | FAT (CRUDE) OR ETHER EXTRACT IN ANIMAL FEED. AOAC 920.39, C, 21st. Edition (Rev. Online 2005) (VALIDADO - Modificado - Aplicado fuera del alcance)
LE-001-1 | 13099 | 2025-01-08 | LIMA | QUÍMICAS | GRASA CRUDA ó EXTRACTO ETÉREO | HARINA DE PESCADO |  | - | FAT (CRUDE) OR ETHER EXTRACT IN ANIMAL FEED. AOAC 920.39, C, 21st. Edition (Rev. Online 2005) (VALIDADO - Modificado - Aplicado fuera del alcance)
LE-001-1 | 13100 | 2025-01-08 | LIMA | QUÍMICAS | GRASA CRUDA ó EXTRACTO ETÉREO | HARINA DE POTA |  | - | FAT (CRUDE) OR ETHER EXTRACT IN ANIMAL FEED. AOAC 920.39, C, 21st. Edition (Rev. Online 2005) (VALIDADO - Modificado - Aplicado fuera del alcance)
LE-001-1 | 13101 | 2025-01-08 | LIMA | QUÍMICAS | GRASA CRUDA ó EXTRACTO ETÉREO | INSUMOS DE ORIGEN ANIMAL PARA ALIMENTOS PARA ANIMALES |  | - | FAT (CRUDE) OR ETHER EXTRACT IN ANIMAL FEED. AOAC 920.39, C, 21st. Edition (Rev. Online 2005) (VALIDADO - Modificado - Aplicado fuera del alcance)
LE-001-1 | 13102 | 2025-01-08 | LIMA | QUÍMICAS | GRASA CRUDA ó EXTRACTO ETÉREO | INSUMOS DE ORIGEN VEGETAL PARA ALIMENTOS PARA ANIMALES |  | - | FAT (CRUDE) OR ETHER EXTRACT IN ANIMAL FEED. AOAC 920.39, C, 21st. Edition (Rev. Online 2005) (VALIDADO - Modificado - Aplicado fuera del alcance)
LE-001-1 | 13103 | 2025-01-08 | LIMA | QUÍMICAS | HUMEDAD Y MATERIA VOLÁTIL | ALIMENTO PARA ANIMALES |  | - | ALIMENTOS PARA ANIMALES. DETERMINACIÓN DEL CONTENIDO DE HUMEDAD Y MATERIA VOLÁTIL. NTP-ISO 6496:2011 (revisada el 2022)
LE-001-1 | 13104 | 2025-01-08 | LIMA | QUÍMICAS | HUMEDAD Y MATERIA VOLÁTIL | ACEITES Y GRASAS |  | - | ANIMAL AND VEGETABLE FATS AND OILS -- DETERMINATION OF MOISTURE AND VOLATILE MATTER CONTENT. ISO 662, Method B
LE-001-1 | 13105 | 2025-01-08 | LIMA | QUÍMICAS | HUMEDAD Y MATERIA VOLÁTIL | HARINA DE PESCADO |  | - | ALIMENTOS PARA ANIMALES. DETERMINACIÓN DEL CONTENIDO DE HUMEDAD Y MATERIA VOLÁTIL. NTP-ISO 6496:2011 (revisada el 2022) (VALIDADO - Modificado - Aplicado fuera del alcance)
LE-001-1 | 13106 | 2025-01-08 | LIMA | QUÍMICAS | HUMEDAD Y MATERIA VOLÁTIL | HARINA DE POTA |  | - | ALIMENTOS PARA ANIMALES. DETERMINACIÓN DEL CONTENIDO DE HUMEDAD Y MATERIA VOLÁTIL. NTP-ISO 6496:2011 (revisada el 2022) (VALIDADO - Modificado - Aplicado fuera del alcance)
LE-001-1 | 13107 | 2025-01-08 | LIMA | QUÍMICAS | HUMEDAD Y MATERIA VOLÁTIL | INSUMOS PARA ALIMENTOS PARA ANIMALES |  | - | ALIMENTOS PARA ANIMALES. DETERMINACIÓN DEL CONTENIDO DE HUMEDAD Y MATERIA VOLÁTIL. NTP-ISO 6496:2011 (revisada el 2022) (VALIDADO - Modificado - Aplicado fuera del alcance)
LE-001-1 | 13108 | 2025-01-08 | LIMA | QUÍMICAS | IMPUREZAS INSOLUBLES | ACEITES Y GRASAS |  | - | ANIMAL AND VEGETABLE FATS AND OILS -- DETERMINATION OF INSOLUBLE IMPURITIES CONTENT. ISO 663:2017
LE-001-1 | 13109 | 2025-01-08 | LIMA | QUÍMICAS | NITRÓGENO AMONIACAL | HARINA DE PESCADO |  | - | NITROGEN (AMMONIACAL) IN FERTILIZERS. MAGNESIUM OXIDE METHOD. AOAC 920.03, 21st. Edition (Rev. Online 2005) (VALIDADO - Aplicado fuera del alcance)
LE-001-1 | 13110 | 2025-01-08 | LIMA | QUÍMICAS | PERÓXIDO | ALIMENTOS PARA ANIMALES |  | - | DETERMINACIÓN DEL ÍNDICE DE PERÓXIDO EN ALIMENTOS ANIMALES. MÉTODO VOLUMÉTRICO.. NTP 209.267:2012 (VALIDADO - Aplicado fuera del alcance)
LE-001-1 | 13111 | 2025-01-08 | LIMA | QUÍMICAS | PROTEÍNA | ALIMENTOS PARA ANIMALES (VALIDADO) |  | - | ALIMENTOS PARA ANIMALES. DETERMINACIÓN DEL CONTENIDO DE NITRÓGENO Y CÁLCULOS DEL CONTENIDO DE PROTEÍNA CRUDA. MÉTODO KJELDAHL. NTP-ISO 5983:2002 (revisada el 2018) (VALIDADO - Modificado)
LE-001-1 | 13112 | 2025-01-08 | LIMA | QUÍMICAS | PROTEÍNA | HARINA DE PESCADO (VALIDADO) |  | - | ALIMENTOS PARA ANIMALES. DETERMINACIÓN DEL CONTENIDO DE NITRÓGENO Y CÁLCULOS DEL CONTENIDO DE PROTEÍNA CRUDA. MÉTODO KJELDAHL. NTP-ISO 5983:2002 (revisada el 2018) (VALIDADO - Modificado)
LE-001-1 | 13113 | 2025-01-08 | LIMA | QUÍMICAS | PROTEÍNA | HARINA DE POTA (VALIDADO) |  | - | ALIMENTOS PARA ANIMALES. DETERMINACIÓN DEL CONTENIDO DE NITRÓGENO Y CÁLCULOS DEL CONTENIDO DE PROTEÍNA CRUDA. MÉTODO KJELDAHL. NTP-ISO 5983:2002 (revisada el 2018) (VALIDADO - Modificado)
LE-001-1 | 13114 | 2025-01-08 | LIMA | QUÍMICAS | PROTEÍNA | INSUMOS DE ORIGEN ANIMAL PARA ALIMENTOS PARA ANIMALES (VALIDADO) |  | - | ALIMENTOS PARA ANIMALES. DETERMINACIÓN DEL CONTENIDO DE NITRÓGENO Y CÁLCULOS DEL CONTENIDO DE PROTEÍNA CRUDA. MÉTODO KJELDAHL. NTP-ISO 5983:2002 (revisada el 2018) (VALIDADO - Modificado)
LE-001-1 | 13115 | 2025-01-08 | LIMA | QUÍMICAS | PROTEÍNA | INSUMOS DE ORIGEN VEGETAL PARA ALIMENTOS PARA ANIMALES (VALIDADO) |  | - | ALIMENTOS PARA ANIMALES. DETERMINACIÓN DEL CONTENIDO DE NITRÓGENO Y CÁLCULOS DEL CONTENIDO DE PROTEÍNA CRUDA. MÉTODO KJELDAHL. NTP-ISO 5983:2002 (revisada el 2018) (VALIDADO - Modificado)
LE-001-1 | 13116 | 2025-01-08 | LIMA | QUÍMICAS | PROTEÍNA POR COMBUSTIÓN | HARINA DE PESCADO |  | - | PROTEIN (CRUDE) IN ANIMAL FEED. COMBUSTION METHOD. AOAC 990.03, 21st. Edition (Rev. Online 2005) (VALIDADO - Modificado)
LE-001-1 | 13117 | 2025-01-08 | LIMA | QUÍMICAS | VALOR DE PEROXIDO | ACEITES Y GRASAS |  | - | ANIMAL AND VEGETABLE FATS AND OILS -- DETERMINATION OF PEROXIDE VALUE -- IODOMETRIC (VISUAL) ENDPOINT DETERMINATION. ISO 3960:2017
LE-181-1 | 13118 | 2024-02-08 | CALLAO | QUÍMICA INSTRUMENTAL (Incluye MUESTREO) | DETERMINACIÓN DE LA CONCENTRACIÓN DE MONÓXIDO DE CARBONO (CO) | SOLUCIÓN CAPTADORA |  | - | DETERMINACIÓN DE MONÓXIDO DE CARBONO EN LA ATMÓSFERA. MÉTODO 4 : CARBOXIBENCENO SULFONAMIDA.. Peter O. Warner "Analysis of Air Pollutants" Ed. Española 1981, Cap. 3, Pág. 121-122 (VALIDADO - Modificado). No incluye muestreo
LE-181-1 | 13119 | 2024-02-08 | CALLAO | QUÍMICA INSTRUMENTAL (Incluye MUESTREO) | DETERMINACIÓN DE LA CONCENTRACIÓN DE DIÓXIDO DE AZUFRE (SO2) | SOLUCIÓN CAPTADORA |  | - | REFERENCE METHOD FOR THE DETERMINATION OF SULFUR DIOXIDE IN THE ATMOSPHERE (PARAROSANILINE METHOD). EPA 40 CFR. Appendix A-2 to Part 50 (VALIDADO - Modificado). No incluye muestreo
LE-181-1 | 13120 | 2024-02-08 | CALLAO | QUÍMICA INSTRUMENTAL (Incluye MUESTREO) | DETERMINACIÓN DE LA CONCENTRACIÓN DE DIÓXIDO DE NITRÓGENO (NO2) | SOLUCIÓN CAPTADORA |  | - | STANDARD TEST METHOD FOR NITROGEN DIOXIDE CONTENT OF THE ATMOSPHERE (GRIESS-SALTZMAN REACTION). ASTM D1607 - 91(2018)e1 (VALIDADO - Modificado). No incluye muestreo
LE-181-1 | 13121 | 2024-02-08 | CALLAO | QUÍMICA INSTRUMENTAL (Incluye MUESTREO) | DETERMINACIÓN DE LA CONCENTRACIÓN DE OZONO (O3) | SOLUCIÓN CAPTADORA |  | - | DETERMINACIÓN DE LA CONCENTRACIÓN DE OZONO EN LA ATMOSFERA. Methods of Air Sampling and Analysis - 411 (VALIDADO - Modificado). No incluye muestreo
LE-181-1 | 13122 | 2024-02-08 | CALLAO | QUÍMICA INSTRUMENTAL (Incluye MUESTREO) | DETERMINACIÓN DE LA CONCENTRACIÓN DE SULFURO DE HIDRÓGENO (H2S) | SOLUCIÓN CAPTADORA |  | - | DETERMINACIÓN DE LA CONCENTRACIÓN DE SULFURO DE HIDRÓGENO (H2S) EN LA ATMÓSFERA.. COVENIN 3571:2000 (VALIDADO - Modificado). No incluye muestreo
LE-181-1 | 13123 | 2024-02-08 | CALLAO | QUÍMICA INSTRUMENTAL (Incluye MUESTREO) | DIÓXIDO DE AZUFRE (SO2) | AIRE |  | - | REFERENCE METHOD FOR THE DETERMINATION OF SULFUR DIOXIDE IN THE ATMOSPHERE (PARAROSANILINE METHOD). EPA 40 CFR. Appendix A-2 to Part 50.
LE-181-1 | 13124 | 2024-02-08 | CALLAO | QUÍMICA INSTRUMENTAL (Incluye MUESTREO) | DIÓXIDO DE NITRÓGENO (NO2) | AIRE |  | - | STANDARD TEST METHOD FOR NITROGEN DIOXIDE CONTENT OF THE ATMOSPHERE (GRIESS-SALTZMAN REACTION). ASTM D1607 - 91(2018)e1
LE-181-1 | 13125 | 2024-02-08 | CALLAO | QUÍMICA INSTRUMENTAL (Incluye MUESTREO) | MONÓXIDO DE CARBONO (CO) | AIRE |  | - | DETERMINACIÓN DE MONÓXIDO DE CARBONO EN LA ATMÓSFERA. MÉTODO 4 : CARBOXIBENCENO SULFONAMIDA.. Peter O. Warner "Analysis of Air Pollutants" Ed. Española 1981, Cap. 3, Pág. 121-122 (VALIDADO - Modificado)
LE-181-1 | 13126 | 2024-02-08 | CALLAO | QUÍMICA INSTRUMENTAL (Incluye MUESTREO) | OZONO (O3) | AIRE |  | - | DETERMINACIÓN DE OZONO EN LA ATMOSFERA. Methods of Air Sampling and Analysis - 411 (VALIDADO - Modificado)
LE-181-1 | 13127 | 2024-02-08 | CALLAO | QUÍMICA INSTRUMENTAL (Incluye MUESTREO) | SILICE CRISTALINA | FILTRO |  | - | DETERMINACIÓN DE SÍLICE CRISTALINA BY VIS. NIOSH Method 7601, Issue 3 (VALIDADO - Modificado). No Incluye muestreo
LE-181-1 | 13128 | 2024-02-08 | CALLAO | QUÍMICA INSTRUMENTAL (Incluye MUESTREO) | SULFURO DE HIDRÓGENO (H2S) | AIRE |  | - | DETERMINACIÓN DE LA CONCENTRACIÓN DE SULFURO DE HIDRÓGENO (H2S) EN LA ATMÓSFERA. COVENIN 3571:2000 (VALIDADO - Modificado)
LE-181-1 | 13129 | 2024-02-08 | CALLAO | FISICOQUÍMICA | DETERMINACIÓN DE PESO. FILTROS PM10 (ALTO Y BAJO VOLUMEN). | FILTROS AMBIENTALES |  | - | REFERENCE METHOD FOR THE DETERMINATION OF FINE PARTICULATE MATTER AS PM10 IN THE ATMOSPHERE.. EPA 40 CFR Appendix J to Part 50 (Validado - Modificado). No incluye muestreo
LE-181-1 | 13130 | 2024-02-08 | CALLAO | FISICOQUÍMICA | DETERMINACIÓN DE PESO. FILTROS PM2.5 (ALTO Y BAJO VOLUMEN). | FILTROS AMBIENTALES |  | - | REFERENCE METHOD FOR THE DETERMINATION OF FINE PARTICULATE MATTER AS PM2.5 IN THE ATMOSPHERE.. EPA 40 CFR Appendix L to Part 50 (Validado - Modificado). No incluye muestreo
LE-181-1 | 13131 | 2024-02-08 | CALLAO | FISICOQUÍMICA | DETERMINACIÓN DE PESO: PARTÍCULAS RESPIRABLES | MEMBRANA FILTRO PVC |  | - | PARTICULAS NOT OTHERWISE REGULATED, RESPIRABLE. NIOSH Method 0600 Issue 3. 1998 (VALIDADO - Modificado) No Incluye Muestreo
LE-181-1 | 13132 | 2024-02-08 | CALLAO | FISICOQUÍMICA | DETERMINACIÓN DE PESO: PARTÍCULAS TOTALES O INHALABLES | MEMBRANA FILTRO PVC |  | - | PARTICULAS NOT OTHERWISE REGULATED, TOTAL. NIOSH Method 0500 Issue 2. 1994 (VALIDADO - Modificado) No Incluye Muestreo
LE-181-1 | 13133 | 2024-02-08 | CALLAO | FISICOQUÍMICA | MATERIAL PARTICULADO PM10 (BAJO VOLUMEN). | AIRE |  | - | MONITOREO DE CALIDAD AMBIENTAL. CALIDAD DE AIRE. MÉTODO DE REFERENCIA PARA LA DETERMINACIÓN DE MATERIAL PARTICULADO RESPIRABLE COMO PM10 EN LA ATMÓSFERA.. NTP 900.030
LE-181-1 | 13134 | 2024-02-08 | CALLAO | FISICOQUÍMICA | MATERIAL PARTICULADO PM2.5 (BAJO VOLUMEN). | AIRE |  | - | MONITOREO DE CALIDAD AMBIENTAL. CALIDAD DEL AIRE. MÉTODO DE REFERENCIA PARA LA DETERMINACIÓN DE MATERIAL PARTICULADO FINO COMO PM2.5 EN LA ATMÓSFERA.. NTP 900.069
LE-181-1 | 13135 | 2024-02-08 | CALLAO | ACÚSTICA | MEDICION DE RUIDO AMBIENTAL | PLANTAS INDUSTRIALES |  | - | ACÚSTICA. DESCRIPCIÓN, MEDICIÓN Y EVALUACIÓN DEL RUIDO AMBIENTAL. PARTE1: ÍNDICES BÁSICOS Y PROCEDIMIENTO DE EVALUACIÓN / ACÚSTICA. DESCRIPCIÓN, MEDICIÓN Y EVALUACIÓN DEL RUIDO AMBIENTAL. PARTE 2: DETERMINACIÓN DE LOS NIVELES DE PRESIÓN SONORA.. NTP-ISO 1996-1:2020 / NTP-ISO 1996-2:2023
LE-181-1 | 13136 | 2024-02-08 | CALLAO | ACÚSTICA | MEDICION DE RUIDO AMBIENTAL | TRAFICO DE AUTOMOTORES |  | - | ACÚSTICA. DESCRIPCIÓN, MEDICIÓN Y EVALUACIÓN DEL RUIDO AMBIENTAL. PARTE1: ÍNDICES BÁSICOS Y PROCEDIMIENTO DE EVALUACIÓN / ACÚSTICA. DESCRIPCIÓN, MEDICIÓN Y EVALUACIÓN DEL RUIDO AMBIENTAL. PARTE 2: DETERMINACIÓN DE LOS NIVELES DE PRESIÓN SONORA.. NTP-ISO 1996-1:2020 / NTP-ISO 1996-2:2023
LE-181-1 | 13137 | 2024-02-08 | CALLAO | ACÚSTICA | MEDICIÓN DE RUIDO OCUPACIONAL | MEDICIÓN BASADA EN LA TAREA |  | - | ACÚSTICA. DETERMINACIÓN DE LA EXPOSICIÓN AL RUIDO LABORAL. MÉTODO DE INGENIERÍA.. NTP-ISO 9612:2010 (revisada el 2020)
LE-181-1 | 13138 | 2024-02-08 | CALLAO | ACÚSTICA | MEDICIÓN DE RUIDO OCUPACIONAL | MEDICIÓN BASADO EN EL TRABAJO |  | - | ACÚSTICA. DETERMINACIÓN DE LA EXPOSICIÓN AL RUIDO LABORAL. MÉTODO DE INGENIERÍA.. NTP-ISO 9612:2010 (revisada el 2020)
LE-181-1 | 13139 | 2024-02-08 | CALLAO | ACÚSTICA | MEDICIÓN DE RUIDO OCUPACIONAL | MEDICIÓN DE UNA JORNADA COMPLETA |  | - | ACÚSTICA. DETERMINACIÓN DE LA EXPOSICIÓN AL RUIDO LABORAL. MÉTODO DE INGENIERÍA.. NTP-ISO 9612:2010 (revisada el 2020)
LE-181-1 | 13140 | 2024-02-08 | CALLAO | QUÍMICA INSTRUMENTAL (Incluye MUESTREO) | CLORO RESIDUAL (LIBRE) | AGUA NATURAL |  | - | CHLORINE (RESIDUAL). DPD COLORIMETRIC METHOD. SMEWW-APHA-AWWA-WEF Part 4500-Cl G, 23 rd Ed., 2017 (VALIDADO - Modificado)
LE-181-1 | 13141 | 2024-02-08 | CALLAO | QUÍMICA INSTRUMENTAL (Incluye MUESTREO) | CLORO RESIDUAL (LIBRE) | AGUA PARA USO Y CONSUMO HUMANO |  | - | CHLORINE (RESIDUAL). DPD COLORIMETRIC METHOD. SMEWW-APHA-AWWA-WEF Part 4500-Cl G, 23 rd Ed., 2017 (VALIDADO - Modificado)
LE-181-1 | 13142 | 2024-02-08 | CALLAO | QUÍMICA INSTRUMENTAL (Incluye MUESTREO) | CLORO RESIDUAL (LIBRE) | AGUA RESIDUAL |  | - | CHLORINE (RESIDUAL). DPD COLORIMETRIC METHOD. SMEWW-APHA-AWWA-WEF Part 4500-Cl G, 23 rd Ed., 2017 (VALIDADO - Modificado)
LE-181-1 | 13143 | 2024-02-08 | CALLAO | QUÍMICA INSTRUMENTAL (Incluye MUESTREO) | CLORO TOTAL | AGUA NATURAL |  | - | CHLORINE (RESIDUAL). DPD COLORIMETRIC METHOD. SMEWW-APHA-AWWA-WEF Part 4500-Cl G, 23 rd Ed., 2017 (VALIDADO - Modificado)
LE-181-1 | 13144 | 2024-02-08 | CALLAO | QUÍMICA INSTRUMENTAL (Incluye MUESTREO) | CLORO TOTAL | AGUA PARA USO Y CONSUMO HUMANO |  | - | CHLORINE (RESIDUAL). DPD COLORIMETRIC METHOD. SMEWW-APHA-AWWA-WEF Part 4500-Cl G, 23 rd Ed., 2017 (VALIDADO - Modificado)
LE-181-1 | 13145 | 2024-02-08 | CALLAO | QUÍMICA INSTRUMENTAL (Incluye MUESTREO) | CLORO TOTAL | AGUA RESIDUAL |  | - | CHLORINE (RESIDUAL). DPD COLORIMETRIC METHOD. SMEWW-APHA-AWWA-WEF Part 4500-Cl G, 23 rd Ed., 2017 (VALIDADO - Modificado)
LE-181-1 | 13146 | 2024-02-08 | CALLAO | QUÍMICA INSTRUMENTAL (Incluye MUESTREO) | CONDUCTIVIDAD | AGUA DE MAR |  | - | CONDUCTIVITY. LABORATORY METHOD.. SMEWW-APHA-AWWA-WEF Part 2510 B, 24th Ed.
LE-181-1 | 13147 | 2024-02-08 | CALLAO | QUÍMICA INSTRUMENTAL (Incluye MUESTREO) | CONDUCTIVIDAD | AGUA NATURAL |  | - | CONDUCTIVITY. LABORATORY METHOD.. SMEWW-APHA-AWWA-WEF Part 2510 B, 24th Ed.
LE-181-1 | 13148 | 2024-02-08 | CALLAO | QUÍMICA INSTRUMENTAL (Incluye MUESTREO) | CONDUCTIVIDAD | AGUA PARA USO Y CONSUMO HUMANO |  | - | CONDUCTIVITY. LABORATORY METHOD.. SMEWW-APHA-AWWA-WEF Part 2510 B, 24th Ed.
LE-181-1 | 13149 | 2024-02-08 | CALLAO | QUÍMICA INSTRUMENTAL (Incluye MUESTREO) | CONDUCTIVIDAD | AGUA RESIDUAL |  | - | CONDUCTIVITY. LABORATORY METHOD.. SMEWW-APHA-AWWA-WEF Part 2510 B, 24th Ed.
LE-181-1 | 13150 | 2024-02-08 | CALLAO | QUÍMICA INSTRUMENTAL (Incluye MUESTREO) | OXÍGENO DISUELTO | AGUA DE MAR |  | - | OXYGEN (DISSOLVED). OPTICAL - PROBE METHOD.. SMEWW-APHA-AWWA-WEF Part 4500-O H, 24th Ed.
LE-181-1 | 13151 | 2024-02-08 | CALLAO | QUÍMICA INSTRUMENTAL (Incluye MUESTREO) | OXÍGENO DISUELTO | AGUA NATURAL |  | - | OXYGEN (DISSOLVED). OPTICAL - PROBE METHOD.. SMEWW-APHA-AWWA-WEF Part 4500-O H, 24th Ed.
LE-181-1 | 13152 | 2024-02-08 | CALLAO | QUÍMICA INSTRUMENTAL (Incluye MUESTREO) | OXÍGENO DISUELTO | AGUA PARA USO Y CONSUMO HUMANO |  | - | OXYGEN (DISSOLVED). OPTICAL - PROBE METHOD.. SMEWW-APHA-AWWA-WEF Part 4500-O H, 24th Ed.
LE-181-1 | 13153 | 2024-02-08 | CALLAO | QUÍMICA INSTRUMENTAL (Incluye MUESTREO) | OXÍGENO DISUELTO | AGUA RESIDUAL |  | - | OXYGEN (DISSOLVED). OPTICAL - PROBE METHOD.. SMEWW-APHA-AWWA-WEF Part 4500-O H, 24th Ed.
LE-181-1 | 13154 | 2024-02-08 | CALLAO | QUÍMICA INSTRUMENTAL (Incluye MUESTREO) | pH | AGUA DE MAR |  | - | PH. ELECTROMETRIC METHOD.. SMEWW-APHA-AWWA-WEF Part 4500-H+ B, 24th Ed.
LE-181-1 | 13155 | 2024-02-08 | CALLAO | QUÍMICA INSTRUMENTAL (Incluye MUESTREO) | pH | AGUA NATURAL |  | - | PH. ELECTROMETRIC METHOD.. SMEWW-APHA-AWWA-WEF Part 4500-H+ B, 24th Ed.
LE-181-1 | 13156 | 2024-02-08 | CALLAO | QUÍMICA INSTRUMENTAL (Incluye MUESTREO) | pH | AGUA PARA USO Y CONSUMO HUMANO |  | - | PH. ELECTROMETRIC METHOD.. SMEWW-APHA-AWWA-WEF Part 4500-H+ B, 24th Ed.
LE-181-1 | 13157 | 2024-02-08 | CALLAO | QUÍMICA INSTRUMENTAL (Incluye MUESTREO) | pH | AGUA RESIDUAL |  | - | PH. ELECTROMETRIC METHOD.. SMEWW-APHA-AWWA-WEF Part 4500-H+ B, 24th Ed.
LE-181-1 | 13158 | 2024-02-08 | CALLAO | QUÍMICA INSTRUMENTAL (Incluye MUESTREO) | TEMPERATURA | AGUA DE MAR |  | - | TEMPERATURE. LABORATORY AND FIELD METHODS.. SMEWW-APHA-AWWA-WEF Part 2550 B, 24th Ed.
LE-181-1 | 13159 | 2024-02-08 | CALLAO | QUÍMICA INSTRUMENTAL (Incluye MUESTREO) | TEMPERATURA | AGUA NATURAL |  | - | TEMPERATURE. LABORATORY AND FIELD METHODS.. SMEWW-APHA-AWWA-WEF Part 2550 B, 24th Ed.
LE-181-1 | 13160 | 2024-02-08 | CALLAO | QUÍMICA INSTRUMENTAL (Incluye MUESTREO) | TEMPERATURA | AGUA PARA USO Y CONSUMO HUMANO |  | - | TEMPERATURE. LABORATORY AND FIELD METHODS.. SMEWW-APHA-AWWA-WEF Part 2550 B, 24th Ed.
LE-181-1 | 13161 | 2024-02-08 | CALLAO | QUÍMICA INSTRUMENTAL (Incluye MUESTREO) | TEMPERATURA | AGUA RESIDUAL |  | - | TEMPERATURE. LABORATORY AND FIELD METHODS.. SMEWW-APHA-AWWA-WEF Part 2550 B, 24th Ed.
LE-181-1 | 13162 | 2024-02-08 | CALLAO | MICROBIOLÓGICAS | AEROBIOS MESÓFILOS | AIRE |  | - | BIOAEROSOL SAMPLING (INDOOR AIR). NIOSH - Method 0800 Issue 1. 1998
LE-181-1 | 13163 | 2024-02-08 | CALLAO | MICROBIOLÓGICAS | AEROBIOS MESÓFILOS NUMERACIÓN (RECUENTO AERÓBICO EN PLACA) | AIRE | MICROBIOLOGICO CUANTITATIVO | - | MESOPHILIC AEROBIC PLATE COUNT. POUR PLATE TECHNIQUES // MICROBIOLOGICAL MONITORING OF THE FOOD PROCESSING ENVIRONMENT SAMPLING METHODS. SEDIMENTATION METHODS.. APHA/CMMEF Compendium of Methods for the Microbiological Examination of Foods. Chapter 8, ítem 8.71 y 8.72 pág. 98, Fifth Edition. 2015 // APHA . Compendium of Methods for the Microbiological Examination of Foods. Chapter 3, ítem 3.10 y 3.101 pág. 36-37, 5th Edition. 2015 (Incluye MUESTREO)
LE-181-1 | 13164 | 2024-02-08 | CALLAO | MICROBIOLÓGICAS | FILTRACIÓN DE MEMBRANA PARA COLIFORMES FECALES | AGUA POTABLE | MICROBIOLOGICO CUANTITATIVO | - | MEMBRANE FILTER TECHNIQUE FOR MEMBERS OF THE COLIFORM GROUP. THERMOTOLERANT (FECAL) COLIFORM MEMBRANE FILTER PROCEDURE. SMEWW-APHA-AWWA-WEF Part 9222 D, 24th Ed.
LE-181-1 | 13165 | 2024-02-08 | CALLAO | MICROBIOLÓGICAS | FILTRACIÓN DE MEMBRANA PARA COLIFORMES TOTALES | AGUA POTABLE | MICROBIOLOGICO CUANTITATIVO | - | MEMBRANE FILTER TECHNIQUE FOR MEMBERS OF THE COLIFORM GROUP. STANDARD TOTAL COLIFORM MEMBRANE FILTER PROCEDURE USING M-ENDO MEDIA. SMEWW-APHA-AWWA-WEF Part 9222 B, 24th Ed.
LE-181-1 | 13166 | 2024-02-08 | CALLAO | MICROBIOLÓGICAS | FILTRACIÓN DE MEMBRANA PARA E. COLI | AGUA POTABLE | MICROBIOLOGICO CUANTITATIVO | - | MEMBRANE FILTER TECHNIQUE FOR MEMBERS OF THE COLIFORM GROUP. PARTITIONING E. COLI FROM MF TOTAL COLIFORM USING EC-MUG BROTH. SMEWW-APHA-AWWA-WEF Part 9222 H, 24th Ed.
LE-181-1 | 13167 | 2024-02-08 | CALLAO | MICROBIOLÓGICAS | MOHOS Y LEVADURAS | AIRE |  | - | BIOAEROSOL SAMPLING (INDOOR AIR). NIOSH - Method 0800 Issue 1. 1998
LE-181-1 | 13168 | 2024-02-08 | CALLAO | MICROBIOLÓGICAS | RECUENTO DE AEROBIOS MESÓFILOS | SUPERFICIE INERTE IRREGULAR | MICROBIOLOGICO CUANTITATIVO | - | MESOPHILIC AEROBIC PLATE COUNT. POUR PLATE TECHNIQUES //GUÍA TÉCNICA PARA EL ANÁLISIS MICROBIOLÓGICO DE SUPERFICIES EN CONTACTO CON ALIMENTOS Y BEBIDAS. APHA/CMMEF Compendium of Methods for the Microbiological examination of Foods. 5th Edition, Chapter 8, ítem 8.71 y 8.72 Pág. 98/// RM N° 461-2007 MINSA
LE-181-1 | 13169 | 2024-02-08 | CALLAO | MICROBIOLÓGICAS | RECUENTO DE AEROBIOS MESÓFILOS | SUPERFICIE INERTE REGULAR | MICROBIOLOGICO CUANTITATIVO | - | MESOPHILIC AEROBIC PLATE COUNT. POUR PLATE TECHNIQUES //GUÍA TÉCNICA PARA EL ANÁLISIS MICROBIOLÓGICO DE SUPERFICIES EN CONTACTO CON ALIMENTOS Y BEBIDAS. APHA/CMMEF Compendium of Methods for the Microbiological examination of Foods. 5th Edition, Chapter 8, ítem 8.71 y 8.72 Pág. 98/// RM N° 461-2007 MINSA
LE-181-1 | 13170 | 2024-02-08 | CALLAO | MICROBIOLÓGICAS | RECUENTO DE AEROBIOS MESÓFILOS | SUPERFICIES VIVAS | MICROBIOLOGICO CUANTITATIVO | - | MESOPHILIC AEROBIC PLATE COUNT. POUR PLATE TECHNIQUES //GUÍA TÉCNICA PARA EL ANÁLISIS MICROBIOLÓGICO DE SUPERFICIES EN CONTACTO CON ALIMENTOS Y BEBIDAS. APHA/CMMEF Compendium of Methods for the Microbiological examination of Foods. 5th Edition, Chapter 8, ítem 8.71 y 8.72 Pág. 98/// RM N° 461-2007 MINSA
LE-181-1 | 13171 | 2024-02-08 | CALLAO | MICROBIOLÓGICAS | RECUENTO DE BACTERIAS HETEROTRÓFICAS POR INCORPORACIÓN | AGUA POTABLE | MICROBIOLOGICO CUANTITATIVO | - | HETEROTROPHIC PLATE COUNT. POUR PLATE PROCEDURE.. SMEWW-APHA-AWWA-WEF Part 9215 B, 24th Ed.
LE-181-1 | 13172 | 2024-02-08 | CALLAO | MICROBIOLÓGICAS | RECUENTO DE COLIFORMES TOTALES | SUPERFICIE INERTE IRREGULAR | MICROBIOLOGICO CUANTITATIVO | - | ENTEROBACTARIACEAE, COLIFORMS AND ESCHERICHIA COLI AS QUALITY AND SAFETY INDICATORS. COLIFORMS. VRBA - OVERLAY METHOD FOR STRESSED OR DAMAGED COLIFORMS // GUÍA TÉCNICA PARA EL ANÁLISIS MICROBIOLÓGICO DE SUPERFICIES EN CONTACTO CON ALIMENTOS Y BEBIDAS. APHA/CMMEF Compendium of Methods for the Microbiological examination of Foods. 5th Edition, Chapter 9, ítem 9.73 y 9.74 Pág. 110-111/// RM N° 461-2007 MINSA
LE-181-1 | 13173 | 2024-02-08 | CALLAO | MICROBIOLÓGICAS | RECUENTO DE COLIFORMES TOTALES | SUPERFICIE INERTE REGULAR | MICROBIOLOGICO CUANTITATIVO | - | ENTEROBACTARIACEAE, COLIFORMS AND ESCHERICHIA COLI AS QUALITY AND SAFETY INDICATORS. COLIFORMS. VRBA - OVERLAY METHOD FOR STRESSED OR DAMAGED COLIFORMS // GUÍA TÉCNICA PARA EL ANÁLISIS MICROBIOLÓGICO DE SUPERFICIES EN CONTACTO CON ALIMENTOS Y BEBIDAS. APHA/CMMEF Compendium of Methods for the Microbiological examination of Foods. 5th Edition, Chapter 9, ítem 9.73 y 9.74 Pág. 110-111/// RM N° 461-2007 MINSA
LE-181-1 | 13174 | 2024-02-08 | CALLAO | MICROBIOLÓGICAS | RECUENTO DE COLIFORMES TOTALES | SUPERFICIES VIVAS | MICROBIOLOGICO CUANTITATIVO | - | ENTEROBACTARIACEAE, COLIFORMS AND ESCHERICHIA COLI AS QUALITY AND SAFETY INDICATORS. COLIFORMS. VRBA - OVERLAY METHOD FOR STRESSED OR DAMAGED COLIFORMS // GUÍA TÉCNICA PARA EL ANÁLISIS MICROBIOLÓGICO DE SUPERFICIES EN CONTACTO CON ALIMENTOS Y BEBIDAS. APHA/CMMEF Compendium of Methods for the Microbiological examination of Foods. 5th Edition, Chapter 9, ítem 9.73 y 9.74 Pág. 110-111/// RM N° 461-2007 MINSA
LE-181-1 | 13175 | 2024-02-08 | CALLAO | MICROBIOLÓGICAS | RECUENTO DE E. COLI | SUPERFICIE INERTE IRREGULAR | MICROBIOLOGICO CUANTITATIVO | - | ENTEROBACTARIACEAE, COLIFORMS AND ESCHERICHIA COLI AS QUALITY AND SAFETY INDICATORS. ESCHERICHIA COLI B-GLUCORONIDASE BASED TEST FOR E. COLI // GUÍA TÉCNICA PARA EL ANÁLISIS MICROBIOLÓGICO DE SUPERFICIES EN CONTACTO CON ALIMENTOS Y BEBIDAS. APHA/CMMEF Compendium of Methods for the Microbiological examination of Foods. 5th Edition, Chapter 9, ítem 9.9 y 9.93 Pág. 112-113/// RM N° 461-2007 MINSA
LE-181-1 | 13176 | 2024-02-08 | CALLAO | MICROBIOLÓGICAS | RECUENTO DE E. COLI | SUPERFICIE INERTE REGULAR | MICROBIOLOGICO CUANTITATIVO | - | ENTEROBACTARIACEAE, COLIFORMS AND ESCHERICHIA COLI AS QUALITY AND SAFETY INDICATORS. ESCHERICHIA COLI B-GLUCORONIDASE BASED TEST FOR E. COLI // GUÍA TÉCNICA PARA EL ANÁLISIS MICROBIOLÓGICO DE SUPERFICIES EN CONTACTO CON ALIMENTOS Y BEBIDAS. APHA/CMMEF Compendium of Methods for the Microbiological examination of Foods. 5th Edition, Chapter 9, ítem 9.9 y 9.93 Pág. 112-113/// RM N° 461-2007 MINSA
LE-181-1 | 13177 | 2024-02-08 | CALLAO | MICROBIOLÓGICAS | RECUENTO DE E. COLI | SUPERFICIES VIVAS | MICROBIOLOGICO CUANTITATIVO | - | ENTEROBACTARIACEAE, COLIFORMS AND ESCHERICHIA COLI AS QUALITY AND SAFETY INDICATORS. ESCHERICHIA COLI B-GLUCORONIDASE BASED TEST FOR E. COLI // GUÍA TÉCNICA PARA EL ANÁLISIS MICROBIOLÓGICO DE SUPERFICIES EN CONTACTO CON ALIMENTOS Y BEBIDAS. APHA/CMMEF Compendium of Methods for the Microbiological examination of Foods. 5th Edition, Chapter 9, ítem 9.9 y 9.93 Pág. 112-113/// RM N° 461-2007 MINSA
LE-181-1 | 13178 | 2024-02-08 | CALLAO | MICROBIOLÓGICAS | RECUENTO DE MOHOS Y LEVADURAS | SUPERFICIE INERTE IRREGULAR | MICROBIOLOGICO CUANTITATIVO | - | RECUENTO DE MOHOS Y LEVADURAS. MÉTODO DE RECUENTO DE LEVADURAS Y MOHOS POR SIEMBRA EN PLACA EN TODO EL MEDIO // GUÍA TÉCNICA PARA EL ANÁLISIS MICROBIOLÓGICO DE SUPERFICIES EN CONTACTO CON ALIMENTOS Y BEBIDAS. ICMSF Microorganismos de los Alimentos. Su significado y metodos de enumeracion. (Reimpresión 2000). Volumen 1. 2da Ed. Pág. 166-167 // RM N° 461-2007 MINSA
LE-181-1 | 13179 | 2024-02-08 | CALLAO | MICROBIOLÓGICAS | RECUENTO DE MOHOS Y LEVADURAS | SUPERFICIE INERTE REGULAR | MICROBIOLOGICO CUANTITATIVO | - | RECUENTO DE MOHOS Y LEVADURAS. MÉTODO DE RECUENTO DE LEVADURAS Y MOHOS POR SIEMBRA EN PLACA EN TODO EL MEDIO // GUÍA TÉCNICA PARA EL ANÁLISIS MICROBIOLÓGICO DE SUPERFICIES EN CONTACTO CON ALIMENTOS Y BEBIDAS. ICMSF Microorganismos de los Alimentos. Su significado y metodos de enumeracion. (Reimpresión 2000). Volumen 1. 2da Ed. Pág. 166-167 // RM N° 461-2007 MINSA
LE-181-1 | 13180 | 2024-02-08 | CALLAO | MICROBIOLÓGICAS | RECUENTO DE MOHOS Y LEVADURAS | SUPERFICIES VIVAS | MICROBIOLOGICO CUANTITATIVO | - | RECUENTO DE MOHOS Y LEVADURAS. MÉTODO DE RECUENTO DE LEVADURAS Y MOHOS POR SIEMBRA EN PLACA EN TODO EL MEDIO // GUÍA TÉCNICA PARA EL ANÁLISIS MICROBIOLÓGICO DE SUPERFICIES EN CONTACTO CON ALIMENTOS Y BEBIDAS. ICMSF Microorganismos de los Alimentos. Su significado y metodos de enumeracion. (Reimpresión 2000). Volumen 1. 2da Ed. Pág. 166-167 // RM N° 461-2007 MINSA
LE-181-1 | 13181 | 2024-02-08 | CALLAO | MICROBIOLÓGICAS | RECUENTO DE MOHOS Y LEVADURAS | AIRE | MICROBIOLOGICO CUANTITATIVO | - | MICROBIOLOGICAL MONITORING OF THE FOOD PROCESSING ENVIRONMENT SAMPLING METHODS. SEDIMENTATION METHODS // RECUENTO DE MOHOS Y LEVADURAS. MÉTODO DE RECUENTO DE LEVADURAS Y MOHOS POR SIEMBRA EN PLACA EN TODO EL MEDIO.. APHA/CMMEF Compendium of Methods for the Microbiological Examination of Foods. Chapter 3, ítem 3.10 y 3.101 pág. 36-37, 5th Edition. 2015 // ICMSF Microorganismos de los Alimentos. Su significado y metodos de enumeracion. (Reimpresión 2000). Volumen 1. 2da Ed. Pág. 166-167. (Incluye MUESTREO).
LE-074-1 | 13182 | 2024-12-16 | LIMA | SENSORIALES | ANÁLISIS SENSORIAL | CEFALÓPODOS |  | - | ANÁLISIS SENSORIAL. DIRECTRICES PARA LA UTILIZACIÓN DE ESCALAS DE RESPUESTAS CUANTITATIVAS. NTP ISO 4121:2008 (Revisada el 2019)
LE-074-1 | 13183 | 2024-12-16 | LIMA | SENSORIALES | ANÁLISIS SENSORIAL | CRUSTÁCEOS |  | - | ANÁLISIS SENSORIAL. DIRECTRICES PARA LA UTILIZACIÓN DE ESCALAS DE RESPUESTAS CUANTITATIVAS. NTP ISO 4121:2008 (Revisada el 2019)
LE-074-1 | 13184 | 2024-12-16 | LIMA | SENSORIALES | ANÁLISIS SENSORIAL | EQUINODERMOS |  | - | ANÁLISIS SENSORIAL. DIRECTRICES PARA LA UTILIZACIÓN DE ESCALAS DE RESPUESTAS CUANTITATIVAS. NTP ISO 4121:2008 (Revisada el 2019)
LE-074-1 | 13185 | 2024-12-16 | LIMA | SENSORIALES | ANÁLISIS SENSORIAL | FÉCULAS Y ALMIDONES |  | - | ANÁLISIS SENSORIAL. DIRECTRICES PARA LA UTILIZACIÓN DE ESCALAS DE RESPUESTAS CUANTITATIVAS. NTP ISO 4121:2008 (Revisada el 2019)
LE-074-1 | 13186 | 2024-12-16 | LIMA | SENSORIALES | ANÁLISIS SENSORIAL | FRUTOS SECOS |  | - | ANÁLISIS SENSORIAL. DIRECTRICES PARA LA UTILIZACIÓN DE ESCALAS DE RESPUESTAS CUANTITATIVAS. NTP ISO 4121:2008 (Revisada el 2019)
LE-074-1 | 13187 | 2024-12-16 | LIMA | SENSORIALES | ANÁLISIS SENSORIAL | GRANOS SECOS |  | - | ANÁLISIS SENSORIAL. DIRECTRICES PARA LA UTILIZACIÓN DE ESCALAS DE RESPUESTAS CUANTITATIVAS. NTP ISO 4121:2008 (Revisada el 2019)
LE-074-1 | 13188 | 2024-12-16 | LIMA | SENSORIALES | ANÁLISIS SENSORIAL | HARINAS Y SÉMOLAS |  | - | ANÁLISIS SENSORIAL. DIRECTRICES PARA LA UTILIZACIÓN DE ESCALAS DE RESPUESTAS CUANTITATIVAS. NTP ISO 4121:2008 (Revisada el 2019)
LE-074-1 | 13189 | 2024-12-16 | LIMA | SENSORIALES | ANÁLISIS SENSORIAL | HOJUELAS A BASE DE GRANOS (GRAMÍNEAS. QUENOPODIACEAS Y LEGUMINOSAS) QUE REQUIEREN COCCIÓN |  | - | ANÁLISIS SENSORIAL. DIRECTRICES PARA LA UTILIZACIÓN DE ESCALAS DE RESPUESTAS CUANTITATIVAS. NTP ISO 4121:2008 (Revisada el 2019)
LE-074-1 | 13190 | 2024-12-16 | LIMA | SENSORIALES | ANÁLISIS SENSORIAL | MOLUSCOS |  | - | ANÁLISIS SENSORIAL. DIRECTRICES PARA LA UTILIZACIÓN DE ESCALAS DE RESPUESTAS CUANTITATIVAS. NTP ISO 4121:2008 (Revisada el 2019)
LE-074-1 | 13191 | 2024-12-16 | LIMA | SENSORIALES | ANÁLISIS SENSORIAL | PESCADO |  | - | ANÁLISIS SENSORIAL. DIRECTRICES PARA LA UTILIZACIÓN DE ESCALAS DE RESPUESTAS CUANTITATIVAS. NTP ISO 4121:2008 (Revisada el 2019)
LE-074-1 | 13192 | 2024-12-16 | LIMA | SENSORIALES | ANÁLISIS SENSORIAL | PRODUCTOS COCIDOS DE RECONSTITUCIÓN INSTANTÁNEA COMO ENRIQUECIDOS LÁCTEOS, SUSTITUTOS LÁCTEOS, MEZCLAS FORTIFICADAS, OTROS. |  | - | ANÁLISIS SENSORIAL. DIRECTRICES PARA LA UTILIZACIÓN DE ESCALAS DE RESPUESTAS CUANTITATIVAS. NTP ISO 4121:2008 (Revisada el 2019)
LE-074-1 | 13193 | 2024-12-16 | LIMA | SENSORIALES | ANÁLISIS SENSORIAL | PRODUCTOS INSTANTÁNEOS EXTRUIDOS O EXPANDIDOS PROTEINIZADOS O NO Y HOJUELAS A BASE DE GRANOS (GRAMÍNEAS, QUENOPODÁCEAS Y LEGUMINOSAS) QUE NO REQUIEREN COCCIÓN |  | - | ANÁLISIS SENSORIAL. DIRECTRICES PARA LA UTILIZACIÓN DE ESCALAS DE RESPUESTAS CUANTITATIVAS. NTP ISO 4121:2008 (Revisada el 2019)
LE-074-1 | 13194 | 2024-12-16 | LIMA | FISICAS | EVALUACIÓN DE CIERRE EN ENVASES METÁLICOS | CONSERVAS DE PRODUCTOS DE LA PESCA EN ENVASES DE HOJALATA |  | - | ENVASES METÁLICOS PARA CONSERVAS - CIERRE DOBLE - REQUISITOS Y MÉTODOS DE ENSAYO. NCh2701.Of2002 (excepto el ítem 5.2.2)
LE-074-1 | 13195 | 2024-12-16 | LIMA | FISICAS | EVALUACIÓN DE CIERRE EN ENVASES METÁLICOS | CONSERVAS DE PRODUCTOS DE LA PESCA EN ENVASES DE HOJALATA |  | - | ENVASES METÁLICOS PARA CONSERVAS - CIERRE DOBLE - REQUISITOS Y MÉTODOS DE ENSAYO. NCh2701.Of2002 (excepto el ítem 5.2.2)
LE-074-1 | 13196 | 2024-12-16 | LIMA | QUIMICAS (Incluye MUESTREO) | ACEITES Y GRASAS | AGUA NATURAL |  | - | OIL AND GREASE. LIQUID-LIQUID, PARTITION-GRAVIMETRIC METHOD. SMEWW-APHA-AWWA-WEF Part 5520 B, 24th Ed
LE-074-1 | 13197 | 2024-12-16 | LIMA | QUIMICAS (Incluye MUESTREO) | ACEITES Y GRASAS | AGUA PARA USO Y CONSUMO HUMANO |  | - | OIL AND GREASE. LIQUID-LIQUID, PARTITION-GRAVIMETRIC METHOD. SMEWW-APHA-AWWA-WEF Part 5520 B, 24th Ed
LE-074-1 | 13198 | 2024-12-16 | LIMA | QUIMICAS (Incluye MUESTREO) | ACEITES Y GRASAS | AGUA RESIDUAL |  | - | OIL AND GREASE. LIQUID-LIQUID, PARTITION-GRAVIMETRIC METHOD. SMEWW-APHA-AWWA-WEF Part 5520 B, 24th Ed
LE-074-1 | 13199 | 2024-12-16 | LIMA | QUIMICAS (Incluye MUESTREO) | ARSÉNICO | CONSERVAS DE PESCADO |  | - | PRODUCTOS HIDROBIOLÓGICOS - DETERMINACIÓN DE ARSÉNICO MEDIANTE ESPECTROFOTOMETRÍA DE ABSORCIÓN ATÓMICA POR GENERACIÓN DE HIDRURO. NCh 3140. Of (No incluye muestreo)
LE-074-1 | 13200 | 2024-12-16 | LIMA | QUIMICAS (Incluye MUESTREO) | ARSÉNICO | HARINA DE PESCADO |  | - | PRODUCTOS HIDROBIOLÓGICOS - DETERMINACIÓN DE ARSÉNICO MEDIANTE ESPECTROFOTOMETRÍA DE ABSORCIÓN ATÓMICA POR GENERACIÓN DE HIDRURO. NCh 3140. Of (No incluye muestreo)
LE-074-1 | 13201 | 2024-12-16 | LIMA | QUIMICAS (Incluye MUESTREO) | ARSÉNICO | HARINA DE POTA |  | - | PRODUCTOS HIDROBIOLÓGICOS - DETERMINACIÓN DE ARSÉNICO MEDIANTE ESPECTROFOTOMETRÍA DE ABSORCIÓN ATÓMICA POR GENERACIÓN DE HIDRURO. NCh 3140. Of (No incluye muestreo)
LE-074-1 | 13202 | 2024-12-16 | LIMA | QUIMICAS (Incluye MUESTREO) | ARSÉNICO | MOLUSCOS Y CRUSTACEOS CONGELADOS |  | - | PRODUCTOS HIDROBIOLÓGICOS - DETERMINACIÓN DE ARSÉNICO MEDIANTE ESPECTROFOTOMETRÍA DE ABSORCIÓN ATÓMICA POR GENERACIÓN DE HIDRURO. NCh 3140. Of (No incluye muestreo)
LE-074-1 | 13203 | 2024-12-16 | LIMA | QUIMICAS (Incluye MUESTREO) | ARSÉNICO | PESCADO CONGELADO |  | - | PRODUCTOS HIDROBIOLÓGICOS - DETERMINACIÓN DE ARSÉNICO MEDIANTE ESPECTROFOTOMETRÍA DE ABSORCIÓN ATÓMICA POR GENERACIÓN DE HIDRURO. NCh 3140. Of (No incluye muestreo)
LE-074-1 | 13204 | 2024-12-16 | LIMA | QUIMICAS (Incluye MUESTREO) | ARSÉNICO | PESCADO FRESCO |  | - | PRODUCTOS HIDROBIOLÓGICOS - DETERMINACIÓN DE ARSÉNICO MEDIANTE ESPECTROFOTOMETRÍA DE ABSORCIÓN ATÓMICA POR GENERACIÓN DE HIDRURO. NCh 3140. Of (No incluye muestreo)
LE-074-1 | 13205 | 2024-12-16 | LIMA | QUIMICAS (Incluye MUESTREO) | ARSÉNICO | SEMICONSERVAS |  | - | PRODUCTOS HIDROBIOLÓGICOS - DETERMINACIÓN DE ARSÉNICO MEDIANTE ESPECTROFOTOMETRÍA DE ABSORCIÓN ATÓMICA POR GENERACIÓN DE HIDRURO. NCh 3140. Of (No incluye muestreo)
LE-074-1 | 13206 | 2024-12-16 | LIMA | QUIMICAS (Incluye MUESTREO) | BORO | AGUA NATURAL |  | - | BORON. CARMINE METHOD. SMEWW-APHA-AWWA-WEF Part 4500-B C, 24th Ed.
LE-074-1 | 13207 | 2024-12-16 | LIMA | QUIMICAS (Incluye MUESTREO) | BORO | AGUA PARA USO Y CONSUMO HUMANO |  | - | BORON. CARMINE METHOD. SMEWW-APHA-AWWA-WEF Part 4500-B C, 24th Ed.
LE-074-1 | 13208 | 2024-12-16 | LIMA | QUIMICAS (Incluye MUESTREO) | BORO | AGUA RESIDUAL |  | - | BORON. CARMINE METHOD. SMEWW-APHA-AWWA-WEF Part 4500-B C, 24th Ed.
LE-074-1 | 13209 | 2024-12-16 | LIMA | QUIMICAS (Incluye MUESTREO) | CADMIO | CONSERVAS DE PESCADO |  | - | PRODUCTOS HIDROBIOLÓGICOS - DETERMINACIÓN DE CADMIO - MÉTODO ESPECTROFOTOMÉTRICO DE ABSORCIÓN ATÓMICA POR LLAMA. NCh 2638. Of (No incluye muestreo)
LE-074-1 | 13210 | 2024-12-16 | LIMA | QUIMICAS (Incluye MUESTREO) | CADMIO | HARINA DE PESCADO |  | - | PRODUCTOS HIDROBIOLÓGICOS - DETERMINACIÓN DE CADMIO - MÉTODO ESPECTROFOTOMÉTRICO DE ABSORCIÓN ATÓMICA POR LLAMA. NCh 2638. Of (No incluye muestreo)
LE-074-1 | 13211 | 2024-12-16 | LIMA | QUIMICAS (Incluye MUESTREO) | CADMIO | HARINA DE POTA |  | - | PRODUCTOS HIDROBIOLÓGICOS - DETERMINACIÓN DE CADMIO - MÉTODO ESPECTROFOTOMÉTRICO DE ABSORCIÓN ATÓMICA POR LLAMA. NCh 2638. Of (No incluye muestreo)
LE-074-1 | 13212 | 2024-12-16 | LIMA | QUIMICAS (Incluye MUESTREO) | CADMIO | MOLUSCOS Y CRUSTACEOS |  | - | PRODUCTOS HIDROBIOLÓGICOS - DETERMINACIÓN DE CADMIO - MÉTODO ESPECTROFOTOMÉTRICO DE ABSORCIÓN ATÓMICA POR LLAMA. NCh 2638. Of (No incluye muestreo)
LE-074-1 | 13213 | 2024-12-16 | LIMA | QUIMICAS (Incluye MUESTREO) | CADMIO | PESCADO CONGELADO |  | - | PRODUCTOS HIDROBIOLÓGICOS - DETERMINACIÓN DE CADMIO - MÉTODO ESPECTROFOTOMÉTRICO DE ABSORCIÓN ATÓMICA POR LLAMA. NCh 2638. Of (No incluye muestreo)
LE-074-1 | 13214 | 2024-12-16 | LIMA | QUIMICAS (Incluye MUESTREO) | CADMIO | PESCADO FRESCO |  | - | PRODUCTOS HIDROBIOLÓGICOS - DETERMINACIÓN DE CADMIO - MÉTODO ESPECTROFOTOMÉTRICO DE ABSORCIÓN ATÓMICA POR LLAMA. NCh 2638. Of (No incluye muestreo)
LE-074-1 | 13215 | 2024-12-16 | LIMA | QUIMICAS (Incluye MUESTREO) | CADMIO | SEMICONSERVAS |  | - | PRODUCTOS HIDROBIOLÓGICOS - DETERMINACIÓN DE CADMIO - MÉTODO ESPECTROFOTOMÉTRICO DE ABSORCIÓN ATÓMICA POR LLAMA. NCh 2638. Of (No incluye muestreo)
LE-074-1 | 13216 | 2024-12-16 | LIMA | QUIMICAS (Incluye MUESTREO) | CADMIO | AGUA NATURAL |  | - | PRELIMINARY TREATMENT OF SAMPLES. NITRIC ACID DIGESTION. METALS BY FLAME ATOMIC ABSORPTION SPECTROMETRY. DIRECT AIR-ACETYLENE FLAME METHOD. SMEWW-APHA-AWWA-WEF Part 3030 E, 3111 B, 24th Ed.
LE-074-1 | 13217 | 2024-12-16 | LIMA | QUIMICAS (Incluye MUESTREO) | CADMIO | AGUA PARA USO Y CONSUMO HUMANO |  | - | PRELIMINARY TREATMENT OF SAMPLES. NITRIC ACID DIGESTION. METALS BY FLAME ATOMIC ABSORPTION SPECTROMETRY. DIRECT AIR-ACETYLENE FLAME METHOD. SMEWW-APHA-AWWA-WEF Part 3030 E, 3111 B, 24th Ed.
LE-074-1 | 13218 | 2024-12-16 | LIMA | QUIMICAS (Incluye MUESTREO) | CADMIO | AGUA RESIDUAL |  | - | PRELIMINARY TREATMENT OF SAMPLES. NITRIC ACID DIGESTION. METALS BY FLAME ATOMIC ABSORPTION SPECTROMETRY. DIRECT AIR-ACETYLENE FLAME METHOD. SMEWW-APHA-AWWA-WEF Part 3030 E, 3111 B, 24th Ed.
LE-074-1 | 13219 | 2024-12-16 | LIMA | QUIMICAS (Incluye MUESTREO) | CIANURO TOTAL | AGUA NATURAL |  | - | CYANIDE. TOTAL CYANIDE AFTER DISTILLATION/COLORIMETRIC METHOD. SMEWW-APHA-AWWA-WEF Part 4500 CN-C,E, 24th Ed.
LE-074-1 | 13220 | 2024-12-16 | LIMA | QUIMICAS (Incluye MUESTREO) | CIANURO TOTAL | AGUA PARA USO Y CONSUMO HUMANO |  | - | CYANIDE. TOTAL CYANIDE AFTER DISTILLATION/COLORIMETRIC METHOD. SMEWW-APHA-AWWA-WEF Part 4500 CN-C,E, 24th Ed.
LE-074-1 | 13221 | 2024-12-16 | LIMA | QUIMICAS (Incluye MUESTREO) | CIANURO TOTAL | AGUA RESIDUAL |  | - | CYANIDE. TOTAL CYANIDE AFTER DISTILLATION/COLORIMETRIC METHOD. SMEWW-APHA-AWWA-WEF Part 4500 CN-C,E, 24th Ed.
LE-074-1 | 13222 | 2024-12-16 | LIMA | QUIMICAS (Incluye MUESTREO) | CIANURO WAD | AGUA NATURAL |  | - | CYANIDE. WEAK ACID DISSOCIABLE CYANIDE, COLORIMETRIC METHOD. SMEWW-APHA-AWWA-WEF Part 4500 CN-I,E, 24th Ed.
LE-074-1 | 13223 | 2024-12-16 | LIMA | QUIMICAS (Incluye MUESTREO) | CIANURO WAD | AGUA PARA USO Y CONSUMO HUMANO |  | - | CYANIDE. WEAK ACID DISSOCIABLE CYANIDE, COLORIMETRIC METHOD. SMEWW-APHA-AWWA-WEF Part 4500 CN-I,E, 24th Ed.
LE-074-1 | 13224 | 2024-12-16 | LIMA | QUIMICAS (Incluye MUESTREO) | CIANURO WAD | AGUA RESIDUAL |  | - | CYANIDE. WEAK ACID DISSOCIABLE CYANIDE, COLORIMETRIC METHOD. SMEWW-APHA-AWWA-WEF Part 4500 CN-I,E, 24th Ed.
LE-074-1 | 13225 | 2024-12-16 | LIMA | QUIMICAS (Incluye MUESTREO) | CLORUROS | AGUA NATURAL |  | - | CHLORIDE. ARGENTOMETRIC METHOD. SMEWW-APHA-AWWA-WEF Part 4500-Cl B, 24th Ed.
LE-074-1 | 13226 | 2024-12-16 | LIMA | QUIMICAS (Incluye MUESTREO) | CLORUROS | AGUA PARA USO Y CONSUMO HUMANO |  | - | CHLORIDE. ARGENTOMETRIC METHOD. SMEWW-APHA-AWWA-WEF Part 4500-Cl B, 24th Ed.
LE-074-1 | 13227 | 2024-12-16 | LIMA | QUIMICAS (Incluye MUESTREO) | CLORUROS | AGUA RESIDUAL |  | - | CHLORIDE. ARGENTOMETRIC METHOD. SMEWW-APHA-AWWA-WEF Part 4500-Cl B, 24th Ed.
LE-074-1 | 13228 | 2024-12-16 | LIMA | QUIMICAS (Incluye MUESTREO) | COBRE | AGUA NATURAL |  | - | PRELIMINARY TREATMENT OF SAMPLES. NITRIC ACID DIGESTION. METALS BY FLAME ATOMIC ABSORPTION SPECTROMETRY. DIRECT AIR-ACETYLENE FLAME METHOD. SMEWW-APHA-AWWA-WEF Part 3030 E, 3111 B, 24th Ed.
LE-074-1 | 13229 | 2024-12-16 | LIMA | QUIMICAS (Incluye MUESTREO) | COBRE | AGUA PARA USO Y CONSUMO HUMANO |  | - | PRELIMINARY TREATMENT OF SAMPLES. NITRIC ACID DIGESTION. METALS BY FLAME ATOMIC ABSORPTION SPECTROMETRY. DIRECT AIR-ACETYLENE FLAME METHOD. SMEWW-APHA-AWWA-WEF Part 3030 E, 3111 B, 24th Ed.
LE-074-1 | 13230 | 2024-12-16 | LIMA | QUIMICAS (Incluye MUESTREO) | COBRE | AGUA RESIDUAL |  | - | PRELIMINARY TREATMENT OF SAMPLES. NITRIC ACID DIGESTION. METALS BY FLAME ATOMIC ABSORPTION SPECTROMETRY. DIRECT AIR-ACETYLENE FLAME METHOD. SMEWW-APHA-AWWA-WEF Part 3030 E, 3111 B, 24th Ed.
LE-074-1 | 13231 | 2024-12-16 | LIMA | QUIMICAS (Incluye MUESTREO) | COLOR VERDADERO | AGUA NATURAL |  | - | COLOR. SPECTROPHOTOMETRIC - SINGLE-WAVELENGTH METHOD (PROPOSED). SMEWW-APHA-AWWA-WEF Part 2120 C, 24th Ed.
LE-074-1 | 13232 | 2024-12-16 | LIMA | QUIMICAS (Incluye MUESTREO) | COLOR VERDADERO | AGUA PARA USO Y CONSUMO HUMANO |  | - | COLOR. SPECTROPHOTOMETRIC - SINGLE-WAVELENGTH METHOD (PROPOSED). SMEWW-APHA-AWWA-WEF Part 2120 C, 24th Ed.
LE-074-1 | 13233 | 2024-12-16 | LIMA | QUIMICAS (Incluye MUESTREO) | COLOR VERDADERO | AGUA RESIDUAL |  | - | COLOR. SPECTROPHOTOMETRIC - SINGLE-WAVELENGTH METHOD (PROPOSED). SMEWW-APHA-AWWA-WEF Part 2120 C, 24th Ed.
LE-074-1 | 13234 | 2024-12-16 | LIMA | QUIMICAS (Incluye MUESTREO) | COLOR VERDADERO | AGUA SALINA (Validado) |  | - | COLOR. SPECTROPHOTOMETRIC - SINGLE-WAVELENGTH METHOD (PROPOSED). SMEWW-APHA-AWWA-WEF Part 2120 C, 24th Ed.
LE-074-1 | 13235 | 2024-12-16 | LIMA | QUIMICAS (Incluye MUESTREO) | CONDUCTIVIDAD | AGUA NATURAL |  | - | CONDUCTIVITY. LABORATORY METHOD. SMEWW-APHA-AWWA-WEF Part 2510 B, 24th Ed.
LE-074-1 | 13236 | 2024-12-16 | LIMA | QUIMICAS (Incluye MUESTREO) | CONDUCTIVIDAD | AGUA PARA USO Y CONSUMO HUMANO |  | - | CONDUCTIVITY. LABORATORY METHOD. SMEWW-APHA-AWWA-WEF Part 2510 B, 24th Ed.
LE-074-1 | 13237 | 2024-12-16 | LIMA | QUIMICAS (Incluye MUESTREO) | CONDUCTIVIDAD | AGUA RESIDUAL |  | - | CONDUCTIVITY. LABORATORY METHOD. SMEWW-APHA-AWWA-WEF Part 2510 B, 24th Ed.
LE-074-1 | 13238 | 2024-12-16 | LIMA | QUIMICAS (Incluye MUESTREO) | CROMO | CONSERVAS DE PESCADO |  | - | LEAD, CADMIUN, ZINC, COOPER AND IRON IN FOODS.. AOAC 999.10 20th Ed. (VALIDADO - Aplicado fuera del alcance) (No incluye muestreo)
LE-074-1 | 13239 | 2024-12-16 | LIMA | QUIMICAS (Incluye MUESTREO) | CROMO | HARINA DE PESCADO |  | - | LEAD, CADMIUN, ZINC, COOPER AND IRON IN FOODS.. AOAC 999.10 20th Ed. (VALIDADO - Aplicado fuera del alcance) (No incluye muestreo)
LE-074-1 | 13240 | 2024-12-16 | LIMA | QUIMICAS (Incluye MUESTREO) | CROMO | HARINA DE POTA |  | - | LEAD, CADMIUN, ZINC, COOPER AND IRON IN FOODS.. AOAC 999.10 20th Ed. (VALIDADO - Aplicado fuera del alcance) (No incluye muestreo)
LE-074-1 | 13241 | 2024-12-16 | LIMA | QUIMICAS (Incluye MUESTREO) | CROMO | MOLUSCOS Y CRUSTACEOS |  | - | LEAD, CADMIUN, ZINC, COOPER AND IRON IN FOODS.. AOAC 999.10 20th Ed. (VALIDADO - Aplicado fuera del alcance) (No incluye muestreo)
LE-074-1 | 13242 | 2024-12-16 | LIMA | QUIMICAS (Incluye MUESTREO) | CROMO | PESCADO CONGELADO |  | - | LEAD, CADMIUN, ZINC, COOPER AND IRON IN FOODS.. AOAC 999.10 20th Ed. (VALIDADO - Aplicado fuera del alcance) (No incluye muestreo)
LE-074-1 | 13243 | 2024-12-16 | LIMA | QUIMICAS (Incluye MUESTREO) | CROMO | PESCADO FRESCO |  | - | LEAD, CADMIUN, ZINC, COOPER AND IRON IN FOODS.. AOAC 999.10 20th Ed. (VALIDADO - Aplicado fuera del alcance) (No incluye muestreo)
LE-074-1 | 13244 | 2024-12-16 | LIMA | QUIMICAS (Incluye MUESTREO) | CROMO | PESCADO REFRIGERADO |  | - | LEAD, CADMIUN, ZINC, COOPER AND IRON IN FOODS.. AOAC 999.10 20th Ed. (VALIDADO - Aplicado fuera del alcance) (No incluye muestreo)
LE-074-1 | 13245 | 2024-12-16 | LIMA | QUIMICAS (Incluye MUESTREO) | CROMO | SEMICONSERVAS |  | - | LEAD, CADMIUN, ZINC, COOPER AND IRON IN FOODS.. AOAC 999.10 20th Ed. (VALIDADO - Aplicado fuera del alcance) (No incluye muestreo)
LE-074-1 | 13246 | 2024-12-16 | LIMA | QUIMICAS (Incluye MUESTREO) | CROMO | AGUA NATURAL |  | - | PRELIMINARY TREATMENT OF SAMPLES. NITRIC ACID DIGESTION. METALS BY FLAME ATOMIC ABSORPTION SPECTROMETRY. DIRECT AIR-ACETYLENE FLAME METHOD.. SMEWW-APHA-AWWA-WEF Part 3030 E, 3111 B, 24th Ed
LE-074-1 | 13247 | 2024-12-16 | LIMA | QUIMICAS (Incluye MUESTREO) | CROMO | AGUA PARA USO Y CONSUMO HUMANO |  | - | PRELIMINARY TREATMENT OF SAMPLES. NITRIC ACID DIGESTION. METALS BY FLAME ATOMIC ABSORPTION SPECTROMETRY. DIRECT AIR-ACETYLENE FLAME METHOD.. SMEWW-APHA-AWWA-WEF Part 3030 E, 3111 B, 24th Ed
LE-074-1 | 13248 | 2024-12-16 | LIMA | QUIMICAS (Incluye MUESTREO) | CROMO | AGUA RESIDUAL |  | - | PRELIMINARY TREATMENT OF SAMPLES. NITRIC ACID DIGESTION. METALS BY FLAME ATOMIC ABSORPTION SPECTROMETRY. DIRECT AIR-ACETYLENE FLAME METHOD.. SMEWW-APHA-AWWA-WEF Part 3030 E, 3111 B, 24th Ed
LE-074-1 | 13249 | 2024-12-16 | LIMA | QUIMICAS (Incluye MUESTREO) | CROMO HEXAVALENTE | AGUA NATURAL |  | - | CHROMIUM. COLORIMETRIC METHOD. SMEWW-APHA-AWWA-WEF Part 3500 Cr B, 24th Ed.
LE-074-1 | 13250 | 2024-12-16 | LIMA | QUIMICAS (Incluye MUESTREO) | CROMO HEXAVALENTE | AGUA PARA USO Y CONSUMO HUMANO |  | - | CHROMIUM. COLORIMETRIC METHOD. SMEWW-APHA-AWWA-WEF Part 3500 Cr B, 24th Ed.
LE-074-1 | 13251 | 2024-12-16 | LIMA | QUIMICAS (Incluye MUESTREO) | CROMO HEXAVALENTE | AGUA RESIDUAL |  | - | CHROMIUM. COLORIMETRIC METHOD. SMEWW-APHA-AWWA-WEF Part 3500 Cr B, 24th Ed.
LE-074-1 | 13252 | 2024-12-16 | LIMA | QUIMICAS (Incluye MUESTREO) | DEMANDA BIOQUÍMICA DE OXIGENO | AGUA NATURAL |  | - | BIOCHEMICAL OXYGEN DEMAND (BOD). 5-DAY BOD TEST.. SMEWW-APHA-AWWA-WEF Part 5210 B, 24th Ed.
LE-074-1 | 13253 | 2024-12-16 | LIMA | QUIMICAS (Incluye MUESTREO) | DEMANDA BIOQUÍMICA DE OXIGENO | AGUA PARA USO Y CONSUMO HUMANO |  | - | BIOCHEMICAL OXYGEN DEMAND (BOD). 5-DAY BOD TEST.. SMEWW-APHA-AWWA-WEF Part 5210 B, 24th Ed.
LE-074-1 | 13254 | 2024-12-16 | LIMA | QUIMICAS (Incluye MUESTREO) | DEMANDA BIOQUÍMICA DE OXIGENO | AGUA RESIDUAL |  | - | BIOCHEMICAL OXYGEN DEMAND (BOD). 5-DAY BOD TEST.. SMEWW-APHA-AWWA-WEF Part 5210 B, 24th Ed.
LE-074-1 | 13255 | 2024-12-16 | LIMA | QUIMICAS (Incluye MUESTREO) | DEMANDA QUÍMICA DE OXÍGENO | AGUA NATURAL |  | - | CHEMICAL OXYGEN DEMAND (COD). CLOSED REFLUX, COLORIMETRIC METHOD. SMEWW-APHA-AWWA-WEF Part 5220 D, 24th Ed.
LE-074-1 | 13256 | 2024-12-16 | LIMA | QUIMICAS (Incluye MUESTREO) | DEMANDA QUÍMICA DE OXÍGENO | AGUA PARA USO Y CONSUMO HUMANO |  | - | CHEMICAL OXYGEN DEMAND (COD). CLOSED REFLUX, COLORIMETRIC METHOD. SMEWW-APHA-AWWA-WEF Part 5220 D, 24th Ed.
LE-074-1 | 13257 | 2024-12-16 | LIMA | QUIMICAS (Incluye MUESTREO) | DEMANDA QUÍMICA DE OXÍGENO | AGUA RESIDUAL |  | - | CHEMICAL OXYGEN DEMAND (COD). CLOSED REFLUX, COLORIMETRIC METHOD. SMEWW-APHA-AWWA-WEF Part 5220 D, 24th Ed.
LE-074-1 | 13258 | 2024-12-16 | LIMA | QUIMICAS (Incluye MUESTREO) | DETERGENTES (S.A.A.M) | AGUA NATURAL |  | - | SURFACTANTS. ANIONIC SURFACTANTS AS MBAS. SMEWW-APHA-AWWA-WEF Part 5540 C, 24th Ed.
LE-074-1 | 13259 | 2024-12-16 | LIMA | QUIMICAS (Incluye MUESTREO) | DETERGENTES (S.A.A.M) | AGUA PARA USO Y CONSUMO HUMANO |  | - | SURFACTANTS. ANIONIC SURFACTANTS AS MBAS. SMEWW-APHA-AWWA-WEF Part 5540 C, 24th Ed.
LE-074-1 | 13260 | 2024-12-16 | LIMA | QUIMICAS (Incluye MUESTREO) | DETERGENTES (S.A.A.M) | AGUA RESIDUAL |  | - | SURFACTANTS. ANIONIC SURFACTANTS AS MBAS. SMEWW-APHA-AWWA-WEF Part 5540 C, 24th Ed.
LE-074-1 | 13261 | 2024-12-16 | LIMA | QUIMICAS (Incluye MUESTREO) | DETERGENTES (S.A.A.M) | AGUA SALINA |  | - | SURFACTANTS. ANIONIC SURFACTANTS AS MBAS. SMEWW-APHA-AWWA-WEF Part 5540 C, 24th Ed.
LE-074-1 | 13262 | 2024-12-16 | LIMA | QUIMICAS (Incluye MUESTREO) | DUREZA TOTAL | AGUA NATURAL |  | - | HARDNESS. EDTA TITRIMETRIC METHOD. SMEWW-APHA-AWWA-WEF Part 2340 C, 3111 B, 24th Ed.
LE-074-1 | 13263 | 2024-12-16 | LIMA | QUIMICAS (Incluye MUESTREO) | DUREZA TOTAL | AGUA PARA USO Y CONSUMO HUMANO |  | - | HARDNESS. EDTA TITRIMETRIC METHOD. SMEWW-APHA-AWWA-WEF Part 2340 C, 3111 B, 24th Ed.
LE-074-1 | 13264 | 2024-12-16 | LIMA | QUIMICAS (Incluye MUESTREO) | DUREZA TOTAL | AGUA RESIDUAL |  | - | HARDNESS. EDTA TITRIMETRIC METHOD. SMEWW-APHA-AWWA-WEF Part 2340 C, 3111 B, 24th Ed.
LE-074-1 | 13265 | 2024-12-16 | LIMA | QUIMICAS (Incluye MUESTREO) | DUREZA TOTAL | AGUA SALINA |  | - | HARDNESS. EDTA TITRIMETRIC METHOD. SMEWW-APHA-AWWA-WEF Part 2340 C, 3111 B, 24th Ed.
LE-074-1 | 13266 | 2024-12-16 | LIMA | QUIMICAS (Incluye MUESTREO) | ESTAÑO | CONSERVAS DE PESCADO |  | - | ALIMENTOS ENLATADOS. DETERMINACIÓN DE ESTAÑO POR ABSORCIÓN ATÓMICA. COVENIN 2132-84 (No incluye muestreo)
LE-074-1 | 13267 | 2024-12-16 | LIMA | QUIMICAS (Incluye MUESTREO) | FLUORUROS | AGUA NATURAL |  | - | FLUORIDE. SPANDS METHOD. SMEWW-APHA-AWWA-WEF Part 4500-F D, 24th Ed
LE-074-1 | 13268 | 2024-12-16 | LIMA | QUIMICAS (Incluye MUESTREO) | FLUORUROS | AGUA PARA USO Y CONSUMO HUMANO |  | - | FLUORIDE. SPANDS METHOD. SMEWW-APHA-AWWA-WEF Part 4500-F D, 24th Ed
LE-074-1 | 13269 | 2024-12-16 | LIMA | QUIMICAS (Incluye MUESTREO) | FLUORUROS | AGUA RESIDUAL |  | - | FLUORIDE. SPANDS METHOD. SMEWW-APHA-AWWA-WEF Part 4500-F D, 24th Ed
LE-074-1 | 13270 | 2024-12-16 | LIMA | QUIMICAS (Incluye MUESTREO) | FLUORUROS | AGUA SALINA |  | - | FLUORIDE. SPANDS METHOD. SMEWW-APHA-AWWA-WEF Part 4500-F D, 24th Ed
LE-074-1 | 13271 | 2024-12-16 | LIMA | QUIMICAS (Incluye MUESTREO) | FOSFATOS | AGUA NATURAL |  | - | PHOSPHORUS. ASCORBIC ACID METHOD. SMEWW-APHA-AWWA-WEF Part 4500-P E, 24th Ed.
LE-074-1 | 13272 | 2024-12-16 | LIMA | QUIMICAS (Incluye MUESTREO) | FOSFATOS | AGUA PARA USO Y CONSUMO HUMANO |  | - | PHOSPHORUS. ASCORBIC ACID METHOD. SMEWW-APHA-AWWA-WEF Part 4500-P E, 24th Ed.
LE-074-1 | 13273 | 2024-12-16 | LIMA | QUIMICAS (Incluye MUESTREO) | FOSFATOS | AGUA RESIDUAL |  | - | PHOSPHORUS. ASCORBIC ACID METHOD. SMEWW-APHA-AWWA-WEF Part 4500-P E, 24th Ed.
LE-074-1 | 13274 | 2024-12-16 | LIMA | QUIMICAS (Incluye MUESTREO) | FOSFATOS | AGUA SALINA |  | - | PHOSPHORUS. ASCORBIC ACID METHOD. SMEWW-APHA-AWWA-WEF Part 4500-P E, 24th Ed.
LE-074-1 | 13275 | 2024-12-16 | LIMA | QUIMICAS (Incluye MUESTREO) | FÓSFORO TOTAL | AGUA NATURAL |  | - | PHOSPHORUS. SAMPLE PREPARATION (PERSULFATO DIGESTION METHOD). ASCORBIC ACID METHOD. SMEWW-APHA-AWWA-WEF Part 4500-P, B (Item 5) y E, 24th Ed.
LE-074-1 | 13276 | 2024-12-16 | LIMA | QUIMICAS (Incluye MUESTREO) | FÓSFORO TOTAL | AGUA PARA USO Y CONSUMO HUMANO |  | - | PHOSPHORUS. SAMPLE PREPARATION (PERSULFATO DIGESTION METHOD). ASCORBIC ACID METHOD. SMEWW-APHA-AWWA-WEF Part 4500-P, B (Item 5) y E, 24th Ed.
LE-074-1 | 13277 | 2024-12-16 | LIMA | QUIMICAS (Incluye MUESTREO) | FÓSFORO TOTAL | AGUA RESIDUAL |  | - | PHOSPHORUS. SAMPLE PREPARATION (PERSULFATO DIGESTION METHOD). ASCORBIC ACID METHOD. SMEWW-APHA-AWWA-WEF Part 4500-P, B (Item 5) y E, 24th Ed.
LE-074-1 | 13278 | 2024-12-16 | LIMA | QUIMICAS (Incluye MUESTREO) | FÓSFORO TOTAL | AGUA SALINA |  | - | PHOSPHORUS. SAMPLE PREPARATION (PERSULFATO DIGESTION METHOD). ASCORBIC ACID METHOD. SMEWW-APHA-AWWA-WEF Part 4500-P, B (Item 5) y E, 24th Ed.
LE-074-1 | 13279 | 2024-12-16 | LIMA | QUIMICAS (Incluye MUESTREO) | HISTAMINA | CONSERVAS DE PESCADO |  | - | PRODUCTOS HIDROBIOLOGICOS - DETERMINACIÓN DE HISTAMINA Y OTRAS AMINAS BIÓGENAS - MÉTODO HPLC CON DETECTOR UV. NCh 2637. Of 2001 (VALIDADO - Modificado) (No incluye muestreo)
LE-074-1 | 13280 | 2024-12-16 | LIMA | QUIMICAS (Incluye MUESTREO) | HISTAMINA | HARINA DE PESCADO |  | - | PRODUCTOS HIDROBIOLOGICOS - DETERMINACIÓN DE HISTAMINA Y OTRAS AMINAS BIÓGENAS - MÉTODO HPLC CON DETECTOR UV. NCh 2637. Of 2001 (VALIDADO - Modificado) (No incluye muestreo)
LE-074-1 | 13281 | 2024-12-16 | LIMA | QUIMICAS (Incluye MUESTREO) | HISTAMINA | HARINA DE POTA |  | - | PRODUCTOS HIDROBIOLOGICOS - DETERMINACIÓN DE HISTAMINA Y OTRAS AMINAS BIÓGENAS - MÉTODO HPLC CON DETECTOR UV. NCh 2637. Of 2001 (VALIDADO - Modificado) (No incluye muestreo)
LE-074-1 | 13282 | 2024-12-16 | LIMA | QUIMICAS (Incluye MUESTREO) | HISTAMINA | PESCADO CONGELADO |  | - | PRODUCTOS HIDROBIOLOGICOS - DETERMINACIÓN DE HISTAMINA Y OTRAS AMINAS BIÓGENAS - MÉTODO HPLC CON DETECTOR UV. NCh 2637. Of 2001 (VALIDADO - Modificado) (No incluye muestreo)
LE-074-1 | 13283 | 2024-12-16 | LIMA | QUIMICAS (Incluye MUESTREO) | HISTAMINA | PESCADO FRESCO |  | - | PRODUCTOS HIDROBIOLOGICOS - DETERMINACIÓN DE HISTAMINA Y OTRAS AMINAS BIÓGENAS - MÉTODO HPLC CON DETECTOR UV. NCh 2637. Of 2001 (VALIDADO - Modificado) (No incluye muestreo)
LE-074-1 | 13284 | 2024-12-16 | LIMA | QUIMICAS (Incluye MUESTREO) | HISTAMINA | SEMICONSERVAS |  | - | PRODUCTOS HIDROBIOLOGICOS - DETERMINACIÓN DE HISTAMINA Y OTRAS AMINAS BIÓGENAS - MÉTODO HPLC CON DETECTOR UV. NCh 2637. Of 2001 (VALIDADO - Modificado) (No incluye muestreo)
LE-074-1 | 13285 | 2024-12-16 | LIMA | QUIMICAS (Incluye MUESTREO) | MANGANESO | AGUA NATURAL |  | - | PRELIMINARY TREATMENT OF SAMPLES . NITRIC ACID DIGESTION. METALS BY FLAME ATOMIC ABSORPTION SPECTROMETRY. DIRECT AIR-ACETYLENE FLAME METHOD.. SMEWW-APHA-AWWA-WEF Part 3030 E, 3111 B, 24th Ed.
LE-074-1 | 13286 | 2024-12-16 | LIMA | QUIMICAS (Incluye MUESTREO) | MANGANESO | AGUA PARA USO Y CONSUMO HUMANO |  | - | PRELIMINARY TREATMENT OF SAMPLES . NITRIC ACID DIGESTION. METALS BY FLAME ATOMIC ABSORPTION SPECTROMETRY. DIRECT AIR-ACETYLENE FLAME METHOD.. SMEWW-APHA-AWWA-WEF Part 3030 E, 3111 B, 24th Ed.
LE-074-1 | 13287 | 2024-12-16 | LIMA | QUIMICAS (Incluye MUESTREO) | MANGANESO | AGUA RESIDUAL |  | - | PRELIMINARY TREATMENT OF SAMPLES . NITRIC ACID DIGESTION. METALS BY FLAME ATOMIC ABSORPTION SPECTROMETRY. DIRECT AIR-ACETYLENE FLAME METHOD.. SMEWW-APHA-AWWA-WEF Part 3030 E, 3111 B, 24th Ed.
LE-074-1 | 13288 | 2024-12-16 | LIMA | QUIMICAS (Incluye MUESTREO) | MERCURIO | CONSERVAS DE PESCADO |  | - | PRODUCTOS HIDROBIOLÓGICOS - DETERMINACIÓN DE MERCURIO - MÉTODO ESPECTROFOTOMÉTRICO DE ABSORCIÓN ATÓMICA POR GENERACIÓN DE VAPOR FRÍO. NCh 2667. Of (No incluye muestreo)
LE-074-1 | 13289 | 2024-12-16 | LIMA | QUIMICAS (Incluye MUESTREO) | MERCURIO | HARINA DE PESCADO |  | - | PRODUCTOS HIDROBIOLÓGICOS - DETERMINACIÓN DE MERCURIO - MÉTODO ESPECTROFOTOMÉTRICO DE ABSORCIÓN ATÓMICA POR GENERACIÓN DE VAPOR FRÍO. NCh 2667. Of (No incluye muestreo)
LE-074-1 | 13290 | 2024-12-16 | LIMA | QUIMICAS (Incluye MUESTREO) | MERCURIO | HARINA DE POTA |  | - | PRODUCTOS HIDROBIOLÓGICOS - DETERMINACIÓN DE MERCURIO - MÉTODO ESPECTROFOTOMÉTRICO DE ABSORCIÓN ATÓMICA POR GENERACIÓN DE VAPOR FRÍO. NCh 2667. Of (No incluye muestreo)
LE-074-1 | 13291 | 2024-12-16 | LIMA | QUIMICAS (Incluye MUESTREO) | MERCURIO | MOLUSCOS Y CRUSTACEOS CONGELADOS |  | - | PRODUCTOS HIDROBIOLÓGICOS - DETERMINACIÓN DE MERCURIO - MÉTODO ESPECTROFOTOMÉTRICO DE ABSORCIÓN ATÓMICA POR GENERACIÓN DE VAPOR FRÍO. NCh 2667. Of (No incluye muestreo)
LE-074-1 | 13292 | 2024-12-16 | LIMA | QUIMICAS (Incluye MUESTREO) | MERCURIO | PESCADO CONGELADO |  | - | PRODUCTOS HIDROBIOLÓGICOS - DETERMINACIÓN DE MERCURIO - MÉTODO ESPECTROFOTOMÉTRICO DE ABSORCIÓN ATÓMICA POR GENERACIÓN DE VAPOR FRÍO. NCh 2667. Of (No incluye muestreo)
LE-074-1 | 13293 | 2024-12-16 | LIMA | QUIMICAS (Incluye MUESTREO) | MERCURIO | PESCADO FRESCO |  | - | PRODUCTOS HIDROBIOLÓGICOS - DETERMINACIÓN DE MERCURIO - MÉTODO ESPECTROFOTOMÉTRICO DE ABSORCIÓN ATÓMICA POR GENERACIÓN DE VAPOR FRÍO. NCh 2667. Of (No incluye muestreo)
LE-074-1 | 13294 | 2024-12-16 | LIMA | QUIMICAS (Incluye MUESTREO) | MERCURIO | SEMICONSERVAS |  | - | PRODUCTOS HIDROBIOLÓGICOS - DETERMINACIÓN DE MERCURIO - MÉTODO ESPECTROFOTOMÉTRICO DE ABSORCIÓN ATÓMICA POR GENERACIÓN DE VAPOR FRÍO. NCh 2667. Of (No incluye muestreo)
LE-074-1 | 13295 | 2024-12-16 | LIMA | QUIMICAS (Incluye MUESTREO) | MERCURIO | AGUA NATURAL |  | - | METALS BY COLD-VAPOR ATOMIC ABSORPTION SPECTROMETRIC METHOD.. SMEWW-APHA-AWWA-WEF Part 3112 B, 24th Ed.
LE-074-1 | 13296 | 2024-12-16 | LIMA | QUIMICAS (Incluye MUESTREO) | MERCURIO | AGUA PARA USO Y CONSUMO HUMANO |  | - | METALS BY COLD-VAPOR ATOMIC ABSORPTION SPECTROMETRIC METHOD.. SMEWW-APHA-AWWA-WEF Part 3112 B, 24th Ed.
LE-074-1 | 13297 | 2024-12-16 | LIMA | QUIMICAS (Incluye MUESTREO) | MERCURIO | AGUA RESIDUAL |  | - | METALS BY COLD-VAPOR ATOMIC ABSORPTION SPECTROMETRIC METHOD.. SMEWW-APHA-AWWA-WEF Part 3112 B, 24th Ed.
LE-074-1 | 13298 | 2024-12-16 | LIMA | QUIMICAS (Incluye MUESTREO) | METALES TOTALES (Plata, Aluminio, Arsénico, Boro, Bario, Berilio, Calcio, Cadmio, Cerio, Cobalto, Cromo, Cobre, Hierro, Potasio, Litio, Magnesio, Manganeso, Molibdeno, Sodio, Níquel, Fósforo, Plomo, Antimonio, Selenio, Silicio, Estaño, Estroncio, Titanio, Talio, Vanadio, Zinc) | AGUA NATURAL |  | - | DETERMINATION OF METALS AND TRACE ELEMENTS IN WATER AND WASTES BY INDUCTIVELY COUPLED PLASMA - ATOMIC EMISSION SPECTROMETRY. EPA METHOD 200.7 Rev. 4.4
LE-074-1 | 13299 | 2024-12-16 | LIMA | QUIMICAS (Incluye MUESTREO) | METALES TOTALES (Plata, Aluminio, Arsénico, Boro, Bario, Berilio, Calcio, Cadmio, Cerio, Cobalto, Cromo, Cobre, Hierro, Potasio, Litio, Magnesio, Manganeso, Molibdeno, Sodio, Níquel, Fósforo, Plomo, Antimonio, Selenio, Silicio, Estaño, Estroncio, Titanio, Talio, Vanadio, Zinc) | AGUA PARA USO Y CONSUMO HUMANO |  | - | DETERMINATION OF METALS AND TRACE ELEMENTS IN WATER AND WASTES BY INDUCTIVELY COUPLED PLASMA - ATOMIC EMISSION SPECTROMETRY. EPA METHOD 200.7 Rev. 4.4
LE-074-1 | 13300 | 2024-12-16 | LIMA | QUIMICAS (Incluye MUESTREO) | METALES TOTALES (Plata, Aluminio, Arsénico, Boro, Bario, Berilio, Calcio, Cadmio, Cerio, Cobalto, Cromo, Cobre, Hierro, Potasio, Litio, Magnesio, Manganeso, Molibdeno, Sodio, Níquel, Fósforo, Plomo, Antimonio, Selenio, Silicio, Estaño, Estroncio, Titanio, Talio, Vanadio, Zinc) | AGUA RESIDUAL |  | - | DETERMINATION OF METALS AND TRACE ELEMENTS IN WATER AND WASTES BY INDUCTIVELY COUPLED PLASMA - ATOMIC EMISSION SPECTROMETRY. EPA METHOD 200.7 Rev. 4.4
LE-074-1 | 13301 | 2024-12-16 | LIMA | QUIMICAS (Incluye MUESTREO) | NIQUEL | AGUA NATURAL |  | - | PRELIMINARY TREATMENT OF SAMPLES. NITRIC ACID DIGESTION. METALS BY FLAME ATOMIC ABSORPTION SPECTROMETRY. DIRECT AIR-ACETYLENE FLAME METHOD.. SMEWW-APHA-AWWA-WEF Part 3030 E, 3111 B, 24th Ed.
LE-074-1 | 13302 | 2024-12-16 | LIMA | QUIMICAS (Incluye MUESTREO) | NIQUEL | AGUA PARA USO Y CONSUMO HUMANO |  | - | PRELIMINARY TREATMENT OF SAMPLES. NITRIC ACID DIGESTION. METALS BY FLAME ATOMIC ABSORPTION SPECTROMETRY. DIRECT AIR-ACETYLENE FLAME METHOD.. SMEWW-APHA-AWWA-WEF Part 3030 E, 3111 B, 24th Ed.
LE-074-1 | 13303 | 2024-12-16 | LIMA | QUIMICAS (Incluye MUESTREO) | NIQUEL | AGUA RESIDUAL |  | - | PRELIMINARY TREATMENT OF SAMPLES. NITRIC ACID DIGESTION. METALS BY FLAME ATOMIC ABSORPTION SPECTROMETRY. DIRECT AIR-ACETYLENE FLAME METHOD.. SMEWW-APHA-AWWA-WEF Part 3030 E, 3111 B, 24th Ed.
LE-074-1 | 13304 | 2024-12-16 | LIMA | QUIMICAS (Incluye MUESTREO) | NITRATOS | AGUA NATURAL |  | - | NITROGEN (NITRATE). ULTRAVIOLET SPECTROPHOTOMETRIC SCREENING. SMEWW-APHA-AWWA-WEF Part 4500-NO3¯ B, 24th Ed.
LE-074-1 | 13305 | 2024-12-16 | LIMA | QUIMICAS (Incluye MUESTREO) | NITRATOS | AGUA PARA USO Y CONSUMO HUMANO |  | - | NITROGEN (NITRATE). ULTRAVIOLET SPECTROPHOTOMETRIC SCREENING. SMEWW-APHA-AWWA-WEF Part 4500-NO3¯ B, 24th Ed.
LE-074-1 | 13306 | 2024-12-16 | LIMA | QUIMICAS (Incluye MUESTREO) | NITRITOS | AGUA NATURAL |  | - | NITROGEN (NITRITE). US ENVIRONMENTAL PROTECTION AGENCY, EPA 354.1
LE-074-1 | 13307 | 2024-12-16 | LIMA | QUIMICAS (Incluye MUESTREO) | NITRITOS | AGUA PARA USO Y CONSUMO HUMANO |  | - | NITROGEN (NITRITE). US ENVIRONMENTAL PROTECTION AGENCY, EPA 354.1
LE-074-1 | 13308 | 2024-12-16 | LIMA | QUIMICAS (Incluye MUESTREO) | NITRITOS | AGUA RESIDUAL |  | - | NITROGEN (NITRITE). US ENVIRONMENTAL PROTECTION AGENCY, EPA 354.1
LE-074-1 | 13309 | 2024-12-16 | LIMA | QUIMICAS (Incluye MUESTREO) | NITRITOS | AGUA SALINA |  | - | NITROGEN (NITRITE). US ENVIRONMENTAL PROTECTION AGENCY, EPA 354.1
LE-074-1 | 13310 | 2024-12-16 | LIMA | QUIMICAS (Incluye MUESTREO) | NITRÓGENO AMONIACAL | AGUA NATURAL |  | - | NITROGEN (AMMONIA). AMMONIA-SELECTIVE ELECTRODE METHOD. SMEWW-APHA-AWWA-WEF Part 4500-NH3 D, 24th Ed.
LE-074-1 | 13311 | 2024-12-16 | LIMA | QUIMICAS (Incluye MUESTREO) | NITRÓGENO AMONIACAL | AGUA PARA USO Y CONSUMO HUMANO |  | - | NITROGEN (AMMONIA). AMMONIA-SELECTIVE ELECTRODE METHOD. SMEWW-APHA-AWWA-WEF Part 4500-NH3 D, 24th Ed.
LE-074-1 | 13312 | 2024-12-16 | LIMA | QUIMICAS (Incluye MUESTREO) | NITRÓGENO AMONIACAL | AGUA RESIDUAL |  | - | NITROGEN (AMMONIA). AMMONIA-SELECTIVE ELECTRODE METHOD. SMEWW-APHA-AWWA-WEF Part 4500-NH3 D, 24th Ed.
LE-074-1 | 13313 | 2024-12-16 | LIMA | QUIMICAS (Incluye MUESTREO) | pH (MEDICION EN CAMPO) | AGUA NATURAL |  | - | PH. ELECTROMETRIC METHOD. SMEWW-APHA-AWWA-WEF Part 4500-H+ B, 24th Ed.
LE-074-1 | 13314 | 2024-12-16 | LIMA | QUIMICAS (Incluye MUESTREO) | pH (MEDICION EN CAMPO) | AGUA PARA USO Y CONSUMO HUMANO |  | - | PH. ELECTROMETRIC METHOD. SMEWW-APHA-AWWA-WEF Part 4500-H+ B, 24th Ed.
LE-074-1 | 13315 | 2024-12-16 | LIMA | QUIMICAS (Incluye MUESTREO) | pH (MEDICION EN CAMPO) | AGUA RESIDUAL |  | - | PH. ELECTROMETRIC METHOD. SMEWW-APHA-AWWA-WEF Part 4500-H+ B, 24th Ed.
LE-074-1 | 13316 | 2024-12-16 | LIMA | QUIMICAS (Incluye MUESTREO) | PLOMO | CONSERVAS DE PESCADO |  | - | PRODUCTOS HIDROBIOLÓGICOS - DETERMINACIÓN DE PLOMO MEDIANTE ESPECTROFOTOMÉTRICO DE ABSORCIÓN ATÓMICA. NCh 2751. Of (No incluye muestreo)
LE-074-1 | 13317 | 2024-12-16 | LIMA | QUIMICAS (Incluye MUESTREO) | PLOMO | HARINA DE PESCADO |  | - | PRODUCTOS HIDROBIOLÓGICOS - DETERMINACIÓN DE PLOMO MEDIANTE ESPECTROFOTOMÉTRICO DE ABSORCIÓN ATÓMICA. NCh 2751. Of (No incluye muestreo)
LE-074-1 | 13318 | 2024-12-16 | LIMA | QUIMICAS (Incluye MUESTREO) | PLOMO | HARINA DE POTA |  | - | PRODUCTOS HIDROBIOLÓGICOS - DETERMINACIÓN DE PLOMO MEDIANTE ESPECTROFOTOMÉTRICO DE ABSORCIÓN ATÓMICA. NCh 2751. Of (No incluye muestreo)
LE-074-1 | 13319 | 2024-12-16 | LIMA | QUIMICAS (Incluye MUESTREO) | PLOMO | MOLUSCOS Y CRUSTACEOS CONGELADOS |  | - | PRODUCTOS HIDROBIOLÓGICOS - DETERMINACIÓN DE PLOMO MEDIANTE ESPECTROFOTOMÉTRICO DE ABSORCIÓN ATÓMICA. NCh 2751. Of (No incluye muestreo)
LE-074-1 | 13320 | 2024-12-16 | LIMA | QUIMICAS (Incluye MUESTREO) | PLOMO | PESCADO CONGELADO |  | - | PRODUCTOS HIDROBIOLÓGICOS - DETERMINACIÓN DE PLOMO MEDIANTE ESPECTROFOTOMÉTRICO DE ABSORCIÓN ATÓMICA. NCh 2751. Of (No incluye muestreo)
LE-074-1 | 13321 | 2024-12-16 | LIMA | QUIMICAS (Incluye MUESTREO) | PLOMO | PESCADO FRESCO |  | - | PRODUCTOS HIDROBIOLÓGICOS - DETERMINACIÓN DE PLOMO MEDIANTE ESPECTROFOTOMÉTRICO DE ABSORCIÓN ATÓMICA. NCh 2751. Of (No incluye muestreo)
LE-074-1 | 13322 | 2024-12-16 | LIMA | QUIMICAS (Incluye MUESTREO) | PLOMO | SEMICONSERVAS |  | - | PRODUCTOS HIDROBIOLÓGICOS - DETERMINACIÓN DE PLOMO MEDIANTE ESPECTROFOTOMÉTRICO DE ABSORCIÓN ATÓMICA. NCh 2751. Of (No incluye muestreo)
LE-074-1 | 13323 | 2024-12-16 | LIMA | QUIMICAS (Incluye MUESTREO) | PLOMO | AGUA NATURAL |  | - | PRELIMINARY TREATMENT OF SAMPLES. NITRIC ACID DIGESTION. METALS BY FLAME ATOMIC ABSORPTION SPECTROMETRY. DIRECT AIR-ACETYLENE FLAME METHOD.. SMEWW-APHA-AWWA-WEF Part 3030 E, 3111 B, 24th Ed.
LE-074-1 | 13324 | 2024-12-16 | LIMA | QUIMICAS (Incluye MUESTREO) | PLOMO | AGUA PARA USO Y CONSUMO HUMANO |  | - | PRELIMINARY TREATMENT OF SAMPLES. NITRIC ACID DIGESTION. METALS BY FLAME ATOMIC ABSORPTION SPECTROMETRY. DIRECT AIR-ACETYLENE FLAME METHOD.. SMEWW-APHA-AWWA-WEF Part 3030 E, 3111 B, 24th Ed.
LE-074-1 | 13325 | 2024-12-16 | LIMA | QUIMICAS (Incluye MUESTREO) | PLOMO | AGUA RESIDUAL |  | - | PRELIMINARY TREATMENT OF SAMPLES. NITRIC ACID DIGESTION. METALS BY FLAME ATOMIC ABSORPTION SPECTROMETRY. DIRECT AIR-ACETYLENE FLAME METHOD.. SMEWW-APHA-AWWA-WEF Part 3030 E, 3111 B, 24th Ed.
LE-074-1 | 13326 | 2024-12-16 | LIMA | QUIMICAS (Incluye MUESTREO) | SÓLIDOS SEDIMENTABLES | AGUA NATURAL |  | - | SOLIDS. SETTLEABLE SOLIDS. SMEWW-APHA-AWWA-WEF Part 2540 F, 24th Ed.
LE-074-1 | 13327 | 2024-12-16 | LIMA | QUIMICAS (Incluye MUESTREO) | SÓLIDOS SEDIMENTABLES | AGUA PARA USO Y CONSUMO HUMANO |  | - | SOLIDS. SETTLEABLE SOLIDS. SMEWW-APHA-AWWA-WEF Part 2540 F, 24th Ed.
LE-074-1 | 13328 | 2024-12-16 | LIMA | QUIMICAS (Incluye MUESTREO) | SÓLIDOS SEDIMENTABLES | AGUA RESIDUAL |  | - | SOLIDS. SETTLEABLE SOLIDS. SMEWW-APHA-AWWA-WEF Part 2540 F, 24th Ed.
LE-074-1 | 13329 | 2024-12-16 | LIMA | QUIMICAS (Incluye MUESTREO) | SÓLIDOS TOTALES | AGUA NATURAL |  | - | SOLIDS. TOTAL SOLIDS DRIED AT 103-105 °C. SMEWW-APHA-AWWA-WEF Part 2540 B, 24th Ed.
LE-074-1 | 13330 | 2024-12-16 | LIMA | QUIMICAS (Incluye MUESTREO) | SÓLIDOS TOTALES | AGUA PARA USO Y CONSUMO HUMANO |  | - | SOLIDS. TOTAL SOLIDS DRIED AT 103-105 °C. SMEWW-APHA-AWWA-WEF Part 2540 B, 24th Ed.
LE-074-1 | 13331 | 2024-12-16 | LIMA | QUIMICAS (Incluye MUESTREO) | SÓLIDOS TOTALES | AGUA RESIDUAL |  | - | SOLIDS. TOTAL SOLIDS DRIED AT 103-105 °C. SMEWW-APHA-AWWA-WEF Part 2540 B, 24th Ed.
LE-074-1 | 13332 | 2024-12-16 | LIMA | QUIMICAS (Incluye MUESTREO) | SÓLIDOS TOTALES DISUELTOS | AGUA NATURAL |  | - | SOLIDS. TOTAL DISSOLVED SOLIDS DRIED AT 180º C. SMEWW-APHA-AWWA-WEF Part 2540 C, 24th Ed.
LE-074-1 | 13333 | 2024-12-16 | LIMA | QUIMICAS (Incluye MUESTREO) | SÓLIDOS TOTALES DISUELTOS | AGUA PARA USO Y CONSUMO HUMANO |  | - | SOLIDS. TOTAL DISSOLVED SOLIDS DRIED AT 180º C. SMEWW-APHA-AWWA-WEF Part 2540 C, 24th Ed.
LE-074-1 | 13334 | 2024-12-16 | LIMA | QUIMICAS (Incluye MUESTREO) | SÓLIDOS TOTALES DISUELTOS | AGUA RESIDUAL |  | - | SOLIDS. TOTAL DISSOLVED SOLIDS DRIED AT 180º C. SMEWW-APHA-AWWA-WEF Part 2540 C, 24th Ed.
LE-074-1 | 13335 | 2024-12-16 | LIMA | QUIMICAS (Incluye MUESTREO) | SÓLIDOS TOTALES SUSPENDIDOS | AGUA NATURAL |  | - | SOLIDS. TOTAL SUSPENDED SOLIDS DRIED AT 103-105 ºC. SMEWW-APHA-AWWA-WEF Part 2540 D, 24th Ed.
LE-074-1 | 13336 | 2024-12-16 | LIMA | QUIMICAS (Incluye MUESTREO) | SÓLIDOS TOTALES SUSPENDIDOS | AGUA PARA USO Y CONSUMO HUMANO |  | - | SOLIDS. TOTAL SUSPENDED SOLIDS DRIED AT 103-105 ºC. SMEWW-APHA-AWWA-WEF Part 2540 D, 24th Ed.
LE-074-1 | 13337 | 2024-12-16 | LIMA | QUIMICAS (Incluye MUESTREO) | SÓLIDOS TOTALES SUSPENDIDOS | AGUA RESIDUAL |  | - | SOLIDS. TOTAL SUSPENDED SOLIDS DRIED AT 103-105 ºC. SMEWW-APHA-AWWA-WEF Part 2540 D, 24th Ed.
LE-074-1 | 13338 | 2024-12-16 | LIMA | QUIMICAS (Incluye MUESTREO) | SULFATOS | AGUA NATURAL |  | - | SULFATE.TURBIDIMETRIC METHOD. SMEWW-APHA-AWWA-WEF Part 4500-SO42¯ E, 24th Ed.
LE-074-1 | 13339 | 2024-12-16 | LIMA | QUIMICAS (Incluye MUESTREO) | SULFATOS | AGUA PARA USO Y CONSUMO HUMANO |  | - | SULFATE.TURBIDIMETRIC METHOD. SMEWW-APHA-AWWA-WEF Part 4500-SO42¯ E, 24th Ed.
LE-074-1 | 13340 | 2024-12-16 | LIMA | QUIMICAS (Incluye MUESTREO) | SULFATOS | AGUA RESIDUAL |  | - | SULFATE.TURBIDIMETRIC METHOD. SMEWW-APHA-AWWA-WEF Part 4500-SO42¯ E, 24th Ed.
LE-074-1 | 13341 | 2024-12-16 | LIMA | QUIMICAS (Incluye MUESTREO) | SULFUROS | AGUA NATURAL |  | - | SULFIDE. METHYLENE BLUE METHOD. SMEWW-APHA-AWWA-WEF Part 4500-S(2¯ ) D, 24th Ed.
LE-074-1 | 13342 | 2024-12-16 | LIMA | QUIMICAS (Incluye MUESTREO) | SULFUROS | AGUA PARA USO Y CONSUMO HUMANO |  | - | SULFIDE. METHYLENE BLUE METHOD. SMEWW-APHA-AWWA-WEF Part 4500-S(2¯ ) D, 24th Ed.
LE-074-1 | 13343 | 2024-12-16 | LIMA | QUIMICAS (Incluye MUESTREO) | SULFUROS | AGUA RESIDUAL |  | - | SULFIDE. METHYLENE BLUE METHOD. SMEWW-APHA-AWWA-WEF Part 4500-S(2¯ ) D, 24th Ed.
LE-074-1 | 13344 | 2024-12-16 | LIMA | QUIMICAS (Incluye MUESTREO) | TEMPERATURA (MEDICION EN CAMPO) | AGUA NATURAL |  | - | TEMPERATURE. LABORATORY AND FIELD METHODS. SMEWW-APHA-AWWA-WEF Part 2550 B, 24th Ed.
LE-074-1 | 13345 | 2024-12-16 | LIMA | QUIMICAS (Incluye MUESTREO) | TEMPERATURA (MEDICION EN CAMPO) | AGUA PARA USO Y CONSUMO HUMANO |  | - | TEMPERATURE. LABORATORY AND FIELD METHODS. SMEWW-APHA-AWWA-WEF Part 2550 B, 24th Ed.
LE-074-1 | 13346 | 2024-12-16 | LIMA | QUIMICAS (Incluye MUESTREO) | TEMPERATURA (MEDICION EN CAMPO) | AGUA RESIDUAL |  | - | TEMPERATURE. LABORATORY AND FIELD METHODS. SMEWW-APHA-AWWA-WEF Part 2550 B, 24th Ed.
LE-074-1 | 13347 | 2024-12-16 | LIMA | QUIMICAS (Incluye MUESTREO) | TURBIDEZ | AGUA NATURAL |  | - | TURBIDITY. NEPHELOMETRIC METHOD. SMEWW-APHA-AWWA-WEF Part 2130 B, 24th Ed
LE-074-1 | 13348 | 2024-12-16 | LIMA | QUIMICAS (Incluye MUESTREO) | TURBIDEZ | AGUA PARA USO Y CONSUMO HUMANO |  | - | TURBIDITY. NEPHELOMETRIC METHOD. SMEWW-APHA-AWWA-WEF Part 2130 B, 24th Ed
LE-074-1 | 13349 | 2024-12-16 | LIMA | QUIMICAS (Incluye MUESTREO) | TURBIDEZ | AGUA RESIDUAL |  | - | TURBIDITY. NEPHELOMETRIC METHOD. SMEWW-APHA-AWWA-WEF Part 2130 B, 24th Ed
LE-074-1 | 13350 | 2024-12-16 | LIMA | QUIMICAS (Incluye MUESTREO) | TURBIDEZ | AGUA SALINA |  | - | TURBIDITY. NEPHELOMETRIC METHOD. SMEWW-APHA-AWWA-WEF Part 2130 B, 24th Ed
LE-074-1 | 13351 | 2024-12-16 | LIMA | QUIMICAS (Incluye MUESTREO) | ZINC | AGUA NATURAL |  | - | PRELIMINARY TREATMENT OF SAMPLES. NITRIC ACID DIGESTION. METALS BY FLAME ATOMIC ABSORPTION SPECTROMETRY. DIRECT AIR-ACETYLENE FLAME METHOD.. SMEWW-APHA-AWWA-WEF Part 3030 E, 3111 B, 24th Ed.
LE-074-1 | 13352 | 2024-12-16 | LIMA | QUIMICAS (Incluye MUESTREO) | ZINC | AGUA PARA USO Y CONSUMO HUMANO |  | - | PRELIMINARY TREATMENT OF SAMPLES. NITRIC ACID DIGESTION. METALS BY FLAME ATOMIC ABSORPTION SPECTROMETRY. DIRECT AIR-ACETYLENE FLAME METHOD.. SMEWW-APHA-AWWA-WEF Part 3030 E, 3111 B, 24th Ed.
LE-074-1 | 13353 | 2024-12-16 | LIMA | QUIMICAS (Incluye MUESTREO) | ZINC | AGUA RESIDUAL |  | - | PRELIMINARY TREATMENT OF SAMPLES. NITRIC ACID DIGESTION. METALS BY FLAME ATOMIC ABSORPTION SPECTROMETRY. DIRECT AIR-ACETYLENE FLAME METHOD.. SMEWW-APHA-AWWA-WEF Part 3030 E, 3111 B, 24th Ed.
LE-074-1 | 13354 | 2024-12-16 | LIMA | MICROBIOLÓGICAS | COLIFORMES FECALES O TERMOTOLERANTES (NMP) | AGUA DE PROCESO | MICROBIOLOGICO SEMI-CUANTITATIVO | - | MULTIPLE-TUBE FERMENTATION TECHNIQUE FOR MEMBERS OF THE COLIFORM GROUP. THERMOTOLERANT (FECAL) COLIFORM. SMEWW-APHA-AWWA-WEF Part 9221 E, 24th Ed. (Incluye MUESTREO)
LE-074-1 | 13355 | 2024-12-16 | LIMA | MICROBIOLÓGICAS | COLIFORMES FECALES O TERMOTOLERANTES (NMP) | AGUA NATURAL | MICROBIOLOGICO SEMI-CUANTITATIVO | - | MULTIPLE-TUBE FERMENTATION TECHNIQUE FOR MEMBERS OF THE COLIFORM GROUP. THERMOTOLERANT (FECAL) COLIFORM. SMEWW-APHA-AWWA-WEF Part 9221 E, 24th Ed. (Incluye MUESTREO)
LE-074-1 | 13356 | 2024-12-16 | LIMA | MICROBIOLÓGICAS | COLIFORMES FECALES O TERMOTOLERANTES (NMP) | AGUA PARA USO Y CONSUMO HUMANO | MICROBIOLOGICO SEMI-CUANTITATIVO | - | MULTIPLE-TUBE FERMENTATION TECHNIQUE FOR MEMBERS OF THE COLIFORM GROUP. THERMOTOLERANT (FECAL) COLIFORM. SMEWW-APHA-AWWA-WEF Part 9221 E, 24th Ed. (Incluye MUESTREO)
LE-074-1 | 13357 | 2024-12-16 | LIMA | MICROBIOLÓGICAS | COLIFORMES FECALES O TERMOTOLERANTES (NMP) | AGUA RESIDUAL | MICROBIOLOGICO SEMI-CUANTITATIVO | - | MULTIPLE-TUBE FERMENTATION TECHNIQUE FOR MEMBERS OF THE COLIFORM GROUP. THERMOTOLERANT (FECAL) COLIFORM. SMEWW-APHA-AWWA-WEF Part 9221 E, 24th Ed. (Incluye MUESTREO)
LE-074-1 | 13358 | 2024-12-16 | LIMA | MICROBIOLÓGICAS | COLIFORMES TOTALES | AGUA DE PROCESO | MICROBIOLOGICO SEMI-CUANTITATIVO | - | MULTIPLE-TUBE FERMENTATION TECHNIQUE FOR MEMBERS OF THE COLIFORM GROUP. STANDARD TOTAL COLIFORM FERMENTATION TECHNIQUE. SMEWW-APHA-AWWA-WEF Part 9221 B, 24th Ed. (Incluye MUESTREO)
LE-074-1 | 13359 | 2024-12-16 | LIMA | MICROBIOLÓGICAS | COLIFORMES TOTALES | AGUA NATURAL | MICROBIOLOGICO SEMI-CUANTITATIVO | - | MULTIPLE-TUBE FERMENTATION TECHNIQUE FOR MEMBERS OF THE COLIFORM GROUP. STANDARD TOTAL COLIFORM FERMENTATION TECHNIQUE. SMEWW-APHA-AWWA-WEF Part 9221 B, 24th Ed. (Incluye MUESTREO)
LE-074-1 | 13360 | 2024-12-16 | LIMA | MICROBIOLÓGICAS | COLIFORMES TOTALES | AGUA PARA USO Y CONSUMO HUMANO | MICROBIOLOGICO SEMI-CUANTITATIVO | - | MULTIPLE-TUBE FERMENTATION TECHNIQUE FOR MEMBERS OF THE COLIFORM GROUP. STANDARD TOTAL COLIFORM FERMENTATION TECHNIQUE. SMEWW-APHA-AWWA-WEF Part 9221 B, 24th Ed. (Incluye MUESTREO)
LE-074-1 | 13361 | 2024-12-16 | LIMA | MICROBIOLÓGICAS | COLIFORMES TOTALES | AGUA RESIDUAL | MICROBIOLOGICO SEMI-CUANTITATIVO | - | MULTIPLE-TUBE FERMENTATION TECHNIQUE FOR MEMBERS OF THE COLIFORM GROUP. STANDARD TOTAL COLIFORM FERMENTATION TECHNIQUE. SMEWW-APHA-AWWA-WEF Part 9221 B, 24th Ed. (Incluye MUESTREO)
LE-074-1 | 13362 | 2024-12-16 | LIMA | MICROBIOLÓGICAS | CONTROL DE ESTERILIDAD | CONSERVAS DE ALIMENTOS DE ORIGEN HIDROBIOLÓGICO |  | - | CONSERVAS DE PRODUCTOS DE LA PESCA EN ENVASES HERMETICOS. CONTROL DE ESTERILIDAD. NTP 204.009:1986 (Revisada el 2020)
LE-074-1 | 13363 | 2024-12-16 | LIMA | MICROBIOLÓGICAS | DETECCIÓN DE LISTERIA MONOCYTOGENES | CARNES Y PRODUCTOS CÁRNICOS | MICROBIOLOGICO CUALITATIVO | - | MICROBIOLOGY OF THE FOOD CHAIN HORIZONTAL METHOD FOR THE DETECTION AND ENUMERATION OF LISTERIA MONOCYTOGENES AND OF LISTERIA SPP. PART 1: DETECTION METHOD. ISO 11290 - 1: 2017 Excepto 9.5.1.2, 9.5.3 (No incluye MUESTREO)
LE-074-1 | 13364 | 2024-12-16 | LIMA | MICROBIOLÓGICAS | DETECCIÓN DE LISTERIA MONOCYTOGENES | CRUSTÁCEOS | MICROBIOLOGICO CUALITATIVO | - | MICROBIOLOGY OF THE FOOD CHAIN HORIZONTAL METHOD FOR THE DETECTION AND ENUMERATION OF LISTERIA MONOCYTOGENES AND OF LISTERIA SPP. PART 1: DETECTION METHOD. ISO 11290 - 1: 2017 Excepto 9.5.1.2, 9.5.3 (No incluye MUESTREO)
LE-074-1 | 13365 | 2024-12-16 | LIMA | MICROBIOLÓGICAS | DETECCIÓN DE LISTERIA MONOCYTOGENES | EQUINODERMOS | MICROBIOLOGICO CUALITATIVO | - | MICROBIOLOGY OF THE FOOD CHAIN HORIZONTAL METHOD FOR THE DETECTION AND ENUMERATION OF LISTERIA MONOCYTOGENES AND OF LISTERIA SPP. PART 1: DETECTION METHOD. ISO 11290 - 1: 2017 Excepto 9.5.1.2, 9.5.3 (No incluye MUESTREO)
LE-074-1 | 13366 | 2024-12-16 | LIMA | MICROBIOLÓGICAS | DETECCIÓN DE LISTERIA MONOCYTOGENES | FRUTAS Y HORTALIZAS FRESCAS | MICROBIOLOGICO CUALITATIVO | - | MICROBIOLOGY OF THE FOOD CHAIN HORIZONTAL METHOD FOR THE DETECTION AND ENUMERATION OF LISTERIA MONOCYTOGENES AND OF LISTERIA SPP. PART 1: DETECTION METHOD. ISO 11290 - 1: 2017 Excepto 9.5.1.2, 9.5.3 (No incluye MUESTREO)
LE-074-1 | 13367 | 2024-12-16 | LIMA | MICROBIOLÓGICAS | DETECCIÓN DE LISTERIA MONOCYTOGENES | HELADOS Y MEZCLAS PARA HELADOS | MICROBIOLOGICO CUALITATIVO | - | MICROBIOLOGY OF THE FOOD CHAIN HORIZONTAL METHOD FOR THE DETECTION AND ENUMERATION OF LISTERIA MONOCYTOGENES AND OF LISTERIA SPP. PART 1: DETECTION METHOD. ISO 11290 - 1: 2017 Excepto 9.5.1.2, 9.5.3 (No incluye MUESTREO)
LE-074-1 | 13368 | 2024-12-16 | LIMA | MICROBIOLÓGICAS | DETECCIÓN DE LISTERIA MONOCYTOGENES | MOLUSCOS: BIVALVOS, CEFALÓPODOS, GASTERÓPODOS | MICROBIOLOGICO CUALITATIVO | - | MICROBIOLOGY OF THE FOOD CHAIN HORIZONTAL METHOD FOR THE DETECTION AND ENUMERATION OF LISTERIA MONOCYTOGENES AND OF LISTERIA SPP. PART 1: DETECTION METHOD. ISO 11290 - 1: 2017 Excepto 9.5.1.2, 9.5.3 (No incluye MUESTREO)
LE-074-1 | 13369 | 2024-12-16 | LIMA | MICROBIOLÓGICAS | DETECCIÓN DE LISTERIA MONOCYTOGENES | PESCADO (S) | MICROBIOLOGICO CUALITATIVO | - | MICROBIOLOGY OF THE FOOD CHAIN HORIZONTAL METHOD FOR THE DETECTION AND ENUMERATION OF LISTERIA MONOCYTOGENES AND OF LISTERIA SPP. PART 1: DETECTION METHOD. ISO 11290 - 1: 2017 Excepto 9.5.1.2, 9.5.3 (No incluye MUESTREO)
LE-074-1 | 13370 | 2024-12-16 | LIMA | MICROBIOLÓGICAS | DETECCIÓN DE LISTERIA MONOCYTOGENES | PRODUCTOS LÁCTEOS | MICROBIOLOGICO CUALITATIVO | - | MICROBIOLOGY OF THE FOOD CHAIN HORIZONTAL METHOD FOR THE DETECTION AND ENUMERATION OF LISTERIA MONOCYTOGENES AND OF LISTERIA SPP. PART 1: DETECTION METHOD. ISO 11290 - 1: 2017 Excepto 9.5.1.2, 9.5.3 (No incluye MUESTREO)
LE-074-1 | 13371 | 2024-12-16 | LIMA | MICROBIOLÓGICAS | DETECCIÓN DE SALMONELLA | CRUSTÁCEOS | MICROBIOLOGICO CUALITATIVO | - | MICROBIOLOGY OF THE FOOD CHAIN - HORIZONTAL METHOD FOR THE DETECTION, ENUMERATION AND SEROTYPING OF SALMONELLA - PART 1: DETECTION OF SALMONELLA SPP.AMENDMENT 1: BROADER RANGE OF INCUBATION TEMPERATURES, AMENDMENT TO THE STATUS OF ANNEX D, AND CORRECTION OF THE COMPOSITION OF MSRV AND SC. ISO 6579-1:2017 (excepto 9.3.3 y 9.4.3 y Anexo D)/ AMD1:2020 (No incluye MUESTREO)
LE-074-1 | 13372 | 2024-12-16 | LIMA | MICROBIOLÓGICAS | DETECCIÓN DE SALMONELLA | EQUINODERMOS | MICROBIOLOGICO CUALITATIVO | - | MICROBIOLOGY OF THE FOOD CHAIN - HORIZONTAL METHOD FOR THE DETECTION, ENUMERATION AND SEROTYPING OF SALMONELLA - PART 1: DETECTION OF SALMONELLA SPP.AMENDMENT 1: BROADER RANGE OF INCUBATION TEMPERATURES, AMENDMENT TO THE STATUS OF ANNEX D, AND CORRECTION OF THE COMPOSITION OF MSRV AND SC. ISO 6579-1:2017 (excepto 9.3.3 y 9.4.3 y Anexo D)/ AMD1:2020 (No incluye MUESTREO)
LE-074-1 | 13373 | 2024-12-16 | LIMA | MICROBIOLÓGICAS | DETECCIÓN DE SALMONELLA | MOLUSCOS: BIVALVOS, CEFALÓPODOS, GASTERÓPODOS | MICROBIOLOGICO CUALITATIVO | - | MICROBIOLOGY OF THE FOOD CHAIN - HORIZONTAL METHOD FOR THE DETECTION, ENUMERATION AND SEROTYPING OF SALMONELLA - PART 1: DETECTION OF SALMONELLA SPP.AMENDMENT 1: BROADER RANGE OF INCUBATION TEMPERATURES, AMENDMENT TO THE STATUS OF ANNEX D, AND CORRECTION OF THE COMPOSITION OF MSRV AND SC. ISO 6579-1:2017 (excepto 9.3.3 y 9.4.3 y Anexo D)/ AMD1:2020 (No incluye MUESTREO)
LE-074-1 | 13374 | 2024-12-16 | LIMA | MICROBIOLÓGICAS | DETECCIÓN DE SALMONELLA | PESCADO (S) | MICROBIOLOGICO CUALITATIVO | - | MICROBIOLOGY OF THE FOOD CHAIN - HORIZONTAL METHOD FOR THE DETECTION, ENUMERATION AND SEROTYPING OF SALMONELLA - PART 1: DETECTION OF SALMONELLA SPP.AMENDMENT 1: BROADER RANGE OF INCUBATION TEMPERATURES, AMENDMENT TO THE STATUS OF ANNEX D, AND CORRECTION OF THE COMPOSITION OF MSRV AND SC. ISO 6579-1:2017 (excepto 9.3.3 y 9.4.3 y Anexo D)/ AMD1:2020 (No incluye MUESTREO)
LE-074-1 | 13375 | 2024-12-16 | LIMA | MICROBIOLÓGICAS | DETECCIÓN DE SALMONELLA spp. | ALIMENTOS ELABORADOS | MICROBIOLOGICO CUALITATIVO | - | SALMONELLA. ICMSF Microorganismos de los Alimentos. Su significado y metodos de enumeración. Pág. 172-176 Ítem 10: (a) y (c), 177 II - 178 III, 2da Ed. Reimpresión 2000
LE-074-1 | 13376 | 2024-12-16 | LIMA | MICROBIOLÓGICAS | DETECCIÓN DE SALMONELLA spp. | ALIMENTOS PARA REGÍMENES ESPECIALES | MICROBIOLOGICO CUALITATIVO | - | SALMONELLA. ICMSF Microorganismos de los Alimentos. Su significado y metodos de enumeración. Pág. 172-176 Ítem 10: (a) y (c), 177 II - 178 III, 2da Ed. Reimpresión 2000
LE-074-1 | 13377 | 2024-12-16 | LIMA | MICROBIOLÓGICAS | DETECCIÓN DE SALMONELLA spp. | CARNES Y PRODUCTOS CÁRNICOS | MICROBIOLOGICO CUALITATIVO | - | SALMONELLA. ICMSF Microorganismos de los Alimentos. Su significado y metodos de enumeración. Pág. 172-176 Ítem 10: (a) y (c), 177 II - 178 III, 2da Ed. Reimpresión 2000
LE-074-1 | 13378 | 2024-12-16 | LIMA | MICROBIOLÓGICAS | DETECCIÓN DE SALMONELLA spp. | CEFALÓPODOS | MICROBIOLOGICO CUALITATIVO | - | SALMONELLA. ICMSF Microorganismos de los Alimentos. Su significado y metodos de enumeración. Pág. 172-176 Ítem 10: (a) y (c), 177 II - 178 III, 2da Ed. Reimpresión 2000
LE-074-1 | 13379 | 2024-12-16 | LIMA | MICROBIOLÓGICAS | DETECCIÓN DE SALMONELLA spp. | CONSERVA DE PESCADO EN ACEITE | MICROBIOLOGICO CUALITATIVO | - | SALMONELLA. ICMSF Microorganismos de los Alimentos. Su significado y metodos de enumeración. Pág. 172-176 Ítem 10: (a) y (c), 177 II - 178 III, 2da Ed. Reimpresión 2000
LE-074-1 | 13380 | 2024-12-16 | LIMA | MICROBIOLÓGICAS | DETECCIÓN DE SALMONELLA spp. | CRUSTÁCEOS | MICROBIOLOGICO CUALITATIVO | - | SALMONELLA. ICMSF Microorganismos de los Alimentos. Su significado y metodos de enumeración. Pág. 172-176 Ítem 10: (a) y (c), 177 II - 178 III, 2da Ed. Reimpresión 2000
LE-074-1 | 13381 | 2024-12-16 | LIMA | MICROBIOLÓGICAS | DETECCIÓN DE SALMONELLA spp. | EQUINODERMOS | MICROBIOLOGICO CUALITATIVO | - | SALMONELLA. ICMSF Microorganismos de los Alimentos. Su significado y metodos de enumeración. Pág. 172-176 Ítem 10: (a) y (c), 177 II - 178 III, 2da Ed. Reimpresión 2000
LE-074-1 | 13382 | 2024-12-16 | LIMA | MICROBIOLÓGICAS | DETECCIÓN DE SALMONELLA spp. | ESPECIAS, CONDIMENTOS Y SALSAS | MICROBIOLOGICO CUALITATIVO | - | SALMONELLA. ICMSF Microorganismos de los Alimentos. Su significado y metodos de enumeración. Pág. 172-176 Ítem 10: (a) y (c), 177 II - 178 III, 2da Ed. Reimpresión 2000
LE-074-1 | 13383 | 2024-12-16 | LIMA | MICROBIOLÓGICAS | DETECCIÓN DE SALMONELLA spp. | FRUTAS, HORTALIZAS, FRUTOS SECOS Y OTROS VEGETALES | MICROBIOLOGICO CUALITATIVO | - | SALMONELLA. ICMSF Microorganismos de los Alimentos. Su significado y metodos de enumeración. Pág. 172-176 Ítem 10: (a) y (c), 177 II - 178 III, 2da Ed. Reimpresión 2000
LE-074-1 | 13384 | 2024-12-16 | LIMA | MICROBIOLÓGICAS | DETECCIÓN DE SALMONELLA spp. | GRANOS DE CEREALES, LEGUMINOSAS, QUENOPODIACEAS Y DERIVADOS (HARINAS Y OTROS) | MICROBIOLOGICO CUALITATIVO | - | SALMONELLA. ICMSF Microorganismos de los Alimentos. Su significado y metodos de enumeración. Pág. 172-176 Ítem 10: (a) y (c), 177 II - 178 III, 2da Ed. Reimpresión 2000
LE-074-1 | 13385 | 2024-12-16 | LIMA | MICROBIOLÓGICAS | DETECCIÓN DE SALMONELLA spp. | HARINA DE PESCADO | MICROBIOLOGICO CUALITATIVO | - | SALMONELLA. ICMSF Microorganismos de los Alimentos. Su significado y metodos de enumeración. Pág. 172-176 Ítem 10: (a) y (c), 177 II - 178 III, 2da Ed. Reimpresión 2000
LE-074-1 | 13386 | 2024-12-16 | LIMA | MICROBIOLÓGICAS | DETECCIÓN DE SALMONELLA spp. | HELADOS Y MEZCLAS PARA HELADOS | MICROBIOLOGICO CUALITATIVO | - | SALMONELLA. ICMSF Microorganismos de los Alimentos. Su significado y metodos de enumeración. Pág. 172-176 Ítem 10: (a) y (c), 177 II - 178 III, 2da Ed. Reimpresión 2000
LE-074-1 | 13387 | 2024-12-16 | LIMA | MICROBIOLÓGICAS | DETECCIÓN DE SALMONELLA spp. | HUEVOS Y OVOPRODUCTOS | MICROBIOLOGICO CUALITATIVO | - | SALMONELLA. ICMSF Microorganismos de los Alimentos. Su significado y metodos de enumeración. Pág. 172-176 Ítem 10: (a) y (c), 177 II - 178 III, 2da Ed. Reimpresión 2000
LE-074-1 | 13388 | 2024-12-16 | LIMA | MICROBIOLÓGICAS | DETECCIÓN DE SALMONELLA spp. | LECHE Y PRODUCTOS LÁCTEOS | MICROBIOLOGICO CUALITATIVO | - | SALMONELLA. ICMSF Microorganismos de los Alimentos. Su significado y metodos de enumeración. Pág. 172-176 Ítem 10: (a) y (c), 177 II - 178 III, 2da Ed. Reimpresión 2000
LE-074-1 | 13389 | 2024-12-16 | LIMA | MICROBIOLÓGICAS | DETECCIÓN DE SALMONELLA spp. | MOLUSCOS | MICROBIOLOGICO CUALITATIVO | - | SALMONELLA. ICMSF Microorganismos de los Alimentos. Su significado y metodos de enumeración. Pág. 172-176 Ítem 10: (a) y (c), 177 II - 178 III, 2da Ed. Reimpresión 2000
LE-074-1 | 13390 | 2024-12-16 | LIMA | MICROBIOLÓGICAS | DETECCIÓN DE SALMONELLA spp. | PESCADOS | MICROBIOLOGICO CUALITATIVO | - | SALMONELLA. ICMSF Microorganismos de los Alimentos. Su significado y metodos de enumeración. Pág. 172-176 Ítem 10: (a) y (c), 177 II - 178 III, 2da Ed. Reimpresión 2000
LE-074-1 | 13391 | 2024-12-16 | LIMA | MICROBIOLÓGICAS | DETECCIÓN DE SALMONELLA spp. | PIENSOS | MICROBIOLOGICO CUALITATIVO | - | SALMONELLA. ICMSF Microorganismos de los Alimentos. Su significado y metodos de enumeración. Pág. 172-176 Ítem 10: (a) y (c), 177 II - 178 III, 2da Ed. Reimpresión 2000
LE-074-1 | 13392 | 2024-12-16 | LIMA | MICROBIOLÓGICAS | DETECCIÓN DE SALMONELLA spp. | PRODUCTOS DE CONFITERÍA | MICROBIOLOGICO CUALITATIVO | - | SALMONELLA. ICMSF Microorganismos de los Alimentos. Su significado y metodos de enumeración. Pág. 172-176 Ítem 10: (a) y (c), 177 II - 178 III, 2da Ed. Reimpresión 2000
LE-074-1 | 13393 | 2024-12-16 | LIMA | MICROBIOLÓGICAS | DETECCIÓN DE SALMONELLA spp. | PRODUCTOS DE PANADERÍA, PASTELERÍA Y GALLETERÍA | MICROBIOLOGICO CUALITATIVO | - | SALMONELLA. ICMSF Microorganismos de los Alimentos. Su significado y metodos de enumeración. Pág. 172-176 Ítem 10: (a) y (c), 177 II - 178 III, 2da Ed. Reimpresión 2000
LE-074-1 | 13394 | 2024-12-16 | LIMA | MICROBIOLÓGICAS | DETECCIÓN DE SALMONELLA spp. | PRODUCTOS DESHIDRATADOS: LIOFILIZADOS O CONCENTRADOS Y MEZCLAS | MICROBIOLOGICO CUALITATIVO | - | SALMONELLA. ICMSF Microorganismos de los Alimentos. Su significado y metodos de enumeración. Pág. 172-176 Ítem 10: (a) y (c), 177 II - 178 III, 2da Ed. Reimpresión 2000
LE-074-1 | 13395 | 2024-12-16 | LIMA | MICROBIOLÓGICAS | DETECCIÓN DE SALMONELLA spp. | SALSA A BASE DE HUEVO | MICROBIOLOGICO CUALITATIVO | - | SALMONELLA. ICMSF Microorganismos de los Alimentos. Su significado y metodos de enumeración. Pág. 172-176 Ítem 10: (a) y (c), 177 II - 178 III, 2da Ed. Reimpresión 2000
LE-074-1 | 13396 | 2024-12-16 | LIMA | MICROBIOLÓGICAS | DETECCIÓN DE SALMONELLA spp. | SEMICONSERVAS | MICROBIOLOGICO CUALITATIVO | - | SALMONELLA. ICMSF Microorganismos de los Alimentos. Su significado y metodos de enumeración. Pág. 172-176 Ítem 10: (a) y (c), 177 II - 178 III, 2da Ed. Reimpresión 2000
LE-074-1 | 13397 | 2024-12-16 | LIMA | MICROBIOLÓGICAS | DETECCIÓN DE SALMONELLA spp. | MANOS DE MANIPULADORES DE ALIMENTOS | MICROBIOLOGICO CUALITATIVO | - | SAMONELAS / GUÍA TÉCNICA PARA EL ANÁLISIS MICROBIOLÓGICO DE SUPERFICIES EN CONTACTO CON ALIMENTOS Y BEBIDAS. ICMSF Microorganismos de los Alimentos. Su significado y metodos de enumeración. Pág. 172-176 Ítem 10: (a) y (c), 177 II - 178 III, 2da Ed. Reimpresión 2000. Volumen I. 1983 & RM 461-2007/MINSA (Incluye MUESTREO)
LE-074-1 | 13398 | 2024-12-16 | LIMA | MICROBIOLÓGICAS | DETECCIÓN DE SALMONELLA spp. | SUPERFICIES INERTES EN CONTACTO CON ALIMENTOS | MICROBIOLOGICO CUALITATIVO | - | SAMONELAS / GUÍA TÉCNICA PARA EL ANÁLISIS MICROBIOLÓGICO DE SUPERFICIES EN CONTACTO CON ALIMENTOS Y BEBIDAS. ICMSF Microorganismos de los Alimentos. Su significado y metodos de enumeración. Pág. 172-176 Ítem 10: (a) y (c), 177 II - 178 III, 2da Ed. Reimpresión 2000. Volumen I. 1983 & RM 461-2007/MINSA (Incluye MUESTREO)
LE-074-1 | 13399 | 2024-12-16 | LIMA | MICROBIOLÓGICAS | DETECCIÓN DE SHIGELLA | HARINA DE PESCADO | MICROBIOLOGICO CUALITATIVO | - | SHIGELAS. ICMSF Microorganismos de los Alimentos 1. Su significado y métodos de enumeración. Pág. 183-186 2da. Ed. Reimpresión 2000. Editorial Acribia (No incluye MUESTREO)
LE-074-1 | 13400 | 2024-12-16 | LIMA | MICROBIOLÓGICAS | DETECCIÓN DE SHIGELLA | HARINA DE POTA | MICROBIOLOGICO CUALITATIVO | - | SHIGELAS. ICMSF Microorganismos de los Alimentos 1. Su significado y métodos de enumeración. Pág. 183-186 2da. Ed. Reimpresión 2000. Editorial Acribia (No incluye MUESTREO)
LE-074-1 | 13401 | 2024-12-16 | LIMA | MICROBIOLÓGICAS | DETECCIÓN DE STAPHYLOCOCCUS AUREUS | CRUSTÁCEOS | MICROBIOLOGICO SEMI-CUANTITATIVO | - | MICROBIOLOGY OF FOOD AND ANIMAL FEEDING STUFFS - HORIZONTAL METHOD FOR THE ENUMERATION OF COAGULASE-POSITIVE STAPHYLOCOCCI (STAPHYLOCOCCUS AUREUS AND OTHER SPECIES) - PART3: DETECTION AND MPN TECHNIQUE FOR LOW NUMBERS.. ISO 6888-3:2003, 1st.Ed. Corrected version 2004. Excepto4.2 y 9.2 (No incluye MUESTREO)
LE-074-1 | 13402 | 2024-12-16 | LIMA | MICROBIOLÓGICAS | DETECCIÓN DE STAPHYLOCOCCUS AUREUS | EQUINODERMOS | MICROBIOLOGICO SEMI-CUANTITATIVO | - | MICROBIOLOGY OF FOOD AND ANIMAL FEEDING STUFFS - HORIZONTAL METHOD FOR THE ENUMERATION OF COAGULASE-POSITIVE STAPHYLOCOCCI (STAPHYLOCOCCUS AUREUS AND OTHER SPECIES) - PART3: DETECTION AND MPN TECHNIQUE FOR LOW NUMBERS.. ISO 6888-3:2003, 1st.Ed. Corrected version 2004. Excepto4.2 y 9.2 (No incluye MUESTREO)
LE-074-1 | 13403 | 2024-12-16 | LIMA | MICROBIOLÓGICAS | DETECCIÓN DE STAPHYLOCOCCUS AUREUS | MOLUSCOS: BIVALVOS, CEFALÓPODOS, GASTERÓPODOS | MICROBIOLOGICO SEMI-CUANTITATIVO | - | MICROBIOLOGY OF FOOD AND ANIMAL FEEDING STUFFS - HORIZONTAL METHOD FOR THE ENUMERATION OF COAGULASE-POSITIVE STAPHYLOCOCCI (STAPHYLOCOCCUS AUREUS AND OTHER SPECIES) - PART3: DETECTION AND MPN TECHNIQUE FOR LOW NUMBERS.. ISO 6888-3:2003, 1st.Ed. Corrected version 2004. Excepto4.2 y 9.2 (No incluye MUESTREO)
LE-074-1 | 13404 | 2024-12-16 | LIMA | MICROBIOLÓGICAS | DETECCIÓN DE STAPHYLOCOCCUS AUREUS | PESCADO (S) | MICROBIOLOGICO SEMI-CUANTITATIVO | - | MICROBIOLOGY OF FOOD AND ANIMAL FEEDING STUFFS - HORIZONTAL METHOD FOR THE ENUMERATION OF COAGULASE-POSITIVE STAPHYLOCOCCI (STAPHYLOCOCCUS AUREUS AND OTHER SPECIES) - PART3: DETECTION AND MPN TECHNIQUE FOR LOW NUMBERS.. ISO 6888-3:2003, 1st.Ed. Corrected version 2004. Excepto4.2 y 9.2 (No incluye MUESTREO)
LE-074-1 | 13405 | 2024-12-16 | LIMA | MICROBIOLÓGICAS | DETERMINACIÓN DE COMPONENTES DE ORIGEN ANIMAL | HARINA DE PESCADO |  | - | MÉTODOS DE ANÁLISIS PARA LA DETERMINACIÓN DE COMPONENTES DE ORIGEN ANIMAL CON FINES DE CONTROL OFICIAL DE LOS PIENSOS. MICROSCOPÍA ÓPTICA. Reglamento de ejecución (UE) 2022/893 de la comisión de 7 de junio de 2022. Anexo VI (del Reglamento (CE) N° 152/2009), 2.1 Microscopía Óptica. Excepto 2.1.2.1.2, 2.1.2.1.4, 2.1.3.3.
LE-074-1 | 13406 | 2024-12-16 | LIMA | MICROBIOLÓGICAS | ENTEROCOCOS (UFC/g) | CRUSTÁCEOS |  | - | ENUMERATION OF ENTEROCOCCI. APHA/CMMEF Compendium of Methods for the Microbiological Examination of Foods Chapter 10/5ta Edition 2015 ( Item 10.51,10.61) (No incluye MUESTREO)
LE-074-1 | 13407 | 2024-12-16 | LIMA | MICROBIOLÓGICAS | ENTEROCOCOS (UFC/g) | EQUINODERMOS |  | - | ENUMERATION OF ENTEROCOCCI. APHA/CMMEF Compendium of Methods for the Microbiological Examination of Foods Chapter 10/5ta Edition 2015 ( Item 10.51,10.61) (No incluye MUESTREO)
LE-074-1 | 13408 | 2024-12-16 | LIMA | MICROBIOLÓGICAS | ENTEROCOCOS (UFC/g) | MOLUSCOS: BIVALVOS, CEFALÓPODOS, GASTERÓPODOS |  | - | ENUMERATION OF ENTEROCOCCI. APHA/CMMEF Compendium of Methods for the Microbiological Examination of Foods Chapter 10/5ta Edition 2015 ( Item 10.51,10.61) (No incluye MUESTREO)
LE-074-1 | 13409 | 2024-12-16 | LIMA | MICROBIOLÓGICAS | ENTEROCOCOS (UFC/g) | PESCADO (S) |  | - | ENUMERATION OF ENTEROCOCCI. APHA/CMMEF Compendium of Methods for the Microbiological Examination of Foods Chapter 10/5ta Edition 2015 ( Item 10.51,10.61) (No incluye MUESTREO)
LE-074-1 | 13410 | 2024-12-16 | LIMA | MICROBIOLÓGICAS | ENUMERACIÓN DE CLOSTRIDIUM SPP. SULFITO-REDUCTORES | AZÚCARES, MIELES Y PRODUCTOS SIMILARES | MICROBIOLOGICO CUANTITATIVO | - | MICROBIOLOGY OF THE FOOD CHAIN -- HORIZONTAL METHOD FOR THE DETECTION AND ENUMERATION OF CLOSTRIDIUM SPP. - PART 1: ENUMERATION OF SULFITE-REDUCING CLOSTRIDIUM SPP. BY COLONY-COUNT TECHNIQUE. ISO 15213-1:2023 Excepto ítem 9.3 (No incluye MUESTREO)
LE-074-1 | 13411 | 2024-12-16 | LIMA | MICROBIOLÓGICAS | ENUMERACIÓN DE CLOSTRIDIUM SPP. SULFITO-REDUCTORES | CRUSTÁCEOS | MICROBIOLOGICO CUANTITATIVO | - | MICROBIOLOGY OF THE FOOD CHAIN -- HORIZONTAL METHOD FOR THE DETECTION AND ENUMERATION OF CLOSTRIDIUM SPP. - PART 1: ENUMERATION OF SULFITE-REDUCING CLOSTRIDIUM SPP. BY COLONY-COUNT TECHNIQUE. ISO 15213-1:2023 Excepto ítem 9.3 (No incluye MUESTREO)
LE-074-1 | 13412 | 2024-12-16 | LIMA | MICROBIOLÓGICAS | ENUMERACIÓN DE CLOSTRIDIUM SPP. SULFITO-REDUCTORES | EQUINODERMOS | MICROBIOLOGICO CUANTITATIVO | - | MICROBIOLOGY OF THE FOOD CHAIN -- HORIZONTAL METHOD FOR THE DETECTION AND ENUMERATION OF CLOSTRIDIUM SPP. - PART 1: ENUMERATION OF SULFITE-REDUCING CLOSTRIDIUM SPP. BY COLONY-COUNT TECHNIQUE. ISO 15213-1:2023 Excepto ítem 9.3 (No incluye MUESTREO)
LE-074-1 | 13413 | 2024-12-16 | LIMA | MICROBIOLÓGICAS | ENUMERACIÓN DE CLOSTRIDIUM SPP. SULFITO-REDUCTORES | MOLUSCOS: BIVALVOS, CEFALÓPODOS, GASTERÓPODOS | MICROBIOLOGICO CUANTITATIVO | - | MICROBIOLOGY OF THE FOOD CHAIN -- HORIZONTAL METHOD FOR THE DETECTION AND ENUMERATION OF CLOSTRIDIUM SPP. - PART 1: ENUMERATION OF SULFITE-REDUCING CLOSTRIDIUM SPP. BY COLONY-COUNT TECHNIQUE. ISO 15213-1:2023 Excepto ítem 9.3 (No incluye MUESTREO)
LE-074-1 | 13414 | 2024-12-16 | LIMA | MICROBIOLÓGICAS | ENUMERACIÓN DE CLOSTRIDIUM SPP. SULFITO-REDUCTORES | PESCADO (S) | MICROBIOLOGICO CUANTITATIVO | - | MICROBIOLOGY OF THE FOOD CHAIN -- HORIZONTAL METHOD FOR THE DETECTION AND ENUMERATION OF CLOSTRIDIUM SPP. - PART 1: ENUMERATION OF SULFITE-REDUCING CLOSTRIDIUM SPP. BY COLONY-COUNT TECHNIQUE. ISO 15213-1:2023 Excepto ítem 9.3 (No incluye MUESTREO)
LE-074-1 | 13415 | 2024-12-16 | LIMA | MICROBIOLÓGICAS | ENUMERACIÓN DE ENTEROBACTERIAS | ALIMENTO BALANCEADO PARA ANIMALES | MICROBIOLOGICO SEMI-CUANTITATIVO | - | MICROBIOLOGY OF THE FOOD CHAIN -- HORIZONTAL METHOD FOR THE DETECTION AND ENUMERATION OF ENTEROBACTERIACEAE -- PART 1: DETECTION OF ENTEROBACTERIACEAE. (ANEXO A: ENUMERATION BY MPN TECHNIQUE).. ISO 21528-1: 2017 (No incluye MUESTREO)
LE-074-1 | 13416 | 2024-12-16 | LIMA | MICROBIOLÓGICAS | ENUMERACIÓN DE ENTEROBACTERIAS | HARINA DE PESCADO | MICROBIOLOGICO SEMI-CUANTITATIVO | - | MICROBIOLOGY OF THE FOOD CHAIN -- HORIZONTAL METHOD FOR THE DETECTION AND ENUMERATION OF ENTEROBACTERIACEAE -- PART 1: DETECTION OF ENTEROBACTERIACEAE. (ANEXO A: ENUMERATION BY MPN TECHNIQUE).. ISO 21528-1: 2017 (No incluye MUESTREO)
LE-074-1 | 13417 | 2024-12-16 | LIMA | MICROBIOLÓGICAS | ENUMERACIÓN DE ENTEROBACTERIAS | HARINA DE POTA | MICROBIOLOGICO SEMI-CUANTITATIVO | - | MICROBIOLOGY OF THE FOOD CHAIN -- HORIZONTAL METHOD FOR THE DETECTION AND ENUMERATION OF ENTEROBACTERIACEAE -- PART 1: DETECTION OF ENTEROBACTERIACEAE. (ANEXO A: ENUMERATION BY MPN TECHNIQUE).. ISO 21528-1: 2017 (No incluye MUESTREO)
LE-074-1 | 13418 | 2024-12-16 | LIMA | MICROBIOLÓGICAS | ENUMERACIÓN DE ESCHERICHIA COLI | ALIMENTOS ELABORADOS | MICROBIOLOGICO SEMI-CUANTITATIVO | - | MICROBIOLOGY OF THE FOOD CHAIN -- HORIZONTAL METHOD FOR THE ENUMERATION OF BETA-GLUCURONIDASE-POSITIVE ESCHERICHIA COLI -- PART 3: DETECTION AND MOST PROBABLE NUMBER TECHNIQUE USING 5-BROMO-4-CHLORO-3-INDOLYL-ß-D-GLUCURONIDE (EXCEPTO ÍTEM 9.1). ISO 16649-3/COR 2016
LE-074-1 | 13419 | 2024-12-16 | LIMA | MICROBIOLÓGICAS | ENUMERACIÓN DE ESCHERICHIA COLI | ALIMENTOS PREPARADOS | MICROBIOLOGICO SEMI-CUANTITATIVO | - | MICROBIOLOGY OF THE FOOD CHAIN -- HORIZONTAL METHOD FOR THE ENUMERATION OF BETA-GLUCURONIDASE-POSITIVE ESCHERICHIA COLI -- PART 3: DETECTION AND MOST PROBABLE NUMBER TECHNIQUE USING 5-BROMO-4-CHLORO-3-INDOLYL-ß-D-GLUCURONIDE (EXCEPTO ÍTEM 9.1). ISO 16649-3/COR 2016
LE-074-1 | 13420 | 2024-12-16 | LIMA | MICROBIOLÓGICAS | ENUMERACIÓN DE ESCHERICHIA COLI | AZÚCARES, MIELES Y PRODUCTOS SIMILARES | MICROBIOLOGICO SEMI-CUANTITATIVO | - | MICROBIOLOGY OF THE FOOD CHAIN -- HORIZONTAL METHOD FOR THE ENUMERATION OF BETA-GLUCURONIDASE-POSITIVE ESCHERICHIA COLI -- PART 3: DETECTION AND MOST PROBABLE NUMBER TECHNIQUE USING 5-BROMO-4-CHLORO-3-INDOLYL-ß-D-GLUCURONIDE (EXCEPTO ÍTEM 9.1). ISO 16649-3/COR 2016
LE-074-1 | 13421 | 2024-12-16 | LIMA | MICROBIOLÓGICAS | ENUMERACIÓN DE ESCHERICHIA COLI | CEFALÓPODOS | MICROBIOLOGICO SEMI-CUANTITATIVO | - | MICROBIOLOGY OF THE FOOD CHAIN -- HORIZONTAL METHOD FOR THE ENUMERATION OF BETA-GLUCURONIDASE-POSITIVE ESCHERICHIA COLI -- PART 3: DETECTION AND MOST PROBABLE NUMBER TECHNIQUE USING 5-BROMO-4-CHLORO-3-INDOLYL-ß-D-GLUCURONIDE (EXCEPTO ÍTEM 9.1). ISO 16649-3/COR 2016
LE-074-1 | 13422 | 2024-12-16 | LIMA | MICROBIOLÓGICAS | ENUMERACIÓN DE ESCHERICHIA COLI | CRUSTÁCEOS | MICROBIOLOGICO SEMI-CUANTITATIVO | - | MICROBIOLOGY OF THE FOOD CHAIN -- HORIZONTAL METHOD FOR THE ENUMERATION OF BETA-GLUCURONIDASE-POSITIVE ESCHERICHIA COLI -- PART 3: DETECTION AND MOST PROBABLE NUMBER TECHNIQUE USING 5-BROMO-4-CHLORO-3-INDOLYL-ß-D-GLUCURONIDE (EXCEPTO ÍTEM 9.1). ISO 16649-3/COR 2016
LE-074-1 | 13423 | 2024-12-16 | LIMA | MICROBIOLÓGICAS | ENUMERACIÓN DE ESCHERICHIA COLI | EQUINODERMOS | MICROBIOLOGICO SEMI-CUANTITATIVO | - | MICROBIOLOGY OF THE FOOD CHAIN -- HORIZONTAL METHOD FOR THE ENUMERATION OF BETA-GLUCURONIDASE-POSITIVE ESCHERICHIA COLI -- PART 3: DETECTION AND MOST PROBABLE NUMBER TECHNIQUE USING 5-BROMO-4-CHLORO-3-INDOLYL-ß-D-GLUCURONIDE (EXCEPTO ÍTEM 9.1). ISO 16649-3/COR 2016
LE-074-1 | 13424 | 2024-12-16 | LIMA | MICROBIOLÓGICAS | ENUMERACIÓN DE ESCHERICHIA COLI | ESPECIAS Y CONDIMENTOS DESHIDRATADOS | MICROBIOLOGICO SEMI-CUANTITATIVO | - | MICROBIOLOGY OF THE FOOD CHAIN -- HORIZONTAL METHOD FOR THE ENUMERATION OF BETA-GLUCURONIDASE-POSITIVE ESCHERICHIA COLI -- PART 3: DETECTION AND MOST PROBABLE NUMBER TECHNIQUE USING 5-BROMO-4-CHLORO-3-INDOLYL-ß-D-GLUCURONIDE (EXCEPTO ÍTEM 9.1). ISO 16649-3/COR 2016
LE-074-1 | 13425 | 2024-12-16 | LIMA | MICROBIOLÓGICAS | ENUMERACIÓN DE ESCHERICHIA COLI | FRUTAS, HORTALIZAS, FRUTOS SECOS Y SIMILARES | MICROBIOLOGICO SEMI-CUANTITATIVO | - | MICROBIOLOGY OF THE FOOD CHAIN -- HORIZONTAL METHOD FOR THE ENUMERATION OF BETA-GLUCURONIDASE-POSITIVE ESCHERICHIA COLI -- PART 3: DETECTION AND MOST PROBABLE NUMBER TECHNIQUE USING 5-BROMO-4-CHLORO-3-INDOLYL-ß-D-GLUCURONIDE (EXCEPTO ÍTEM 9.1). ISO 16649-3/COR 2016
LE-074-1 | 13426 | 2024-12-16 | LIMA | MICROBIOLÓGICAS | ENUMERACIÓN DE ESCHERICHIA COLI | GRANOS DE CEREALES, LEGUMINOSAS, QUENOPODIACEAS Y DERIVADOS (HARINAS Y OTROS) | MICROBIOLOGICO SEMI-CUANTITATIVO | - | MICROBIOLOGY OF THE FOOD CHAIN -- HORIZONTAL METHOD FOR THE ENUMERATION OF BETA-GLUCURONIDASE-POSITIVE ESCHERICHIA COLI -- PART 3: DETECTION AND MOST PROBABLE NUMBER TECHNIQUE USING 5-BROMO-4-CHLORO-3-INDOLYL-ß-D-GLUCURONIDE (EXCEPTO ÍTEM 9.1). ISO 16649-3/COR 2016
LE-074-1 | 13427 | 2024-12-16 | LIMA | MICROBIOLÓGICAS | ENUMERACIÓN DE ESCHERICHIA COLI | HARINA DE PESCADO | MICROBIOLOGICO SEMI-CUANTITATIVO | - | MICROBIOLOGY OF THE FOOD CHAIN -- HORIZONTAL METHOD FOR THE ENUMERATION OF BETA-GLUCURONIDASE-POSITIVE ESCHERICHIA COLI -- PART 3: DETECTION AND MOST PROBABLE NUMBER TECHNIQUE USING 5-BROMO-4-CHLORO-3-INDOLYL-ß-D-GLUCURONIDE (EXCEPTO ÍTEM 9.1). ISO 16649-3/COR 2016
LE-074-1 | 13428 | 2024-12-16 | LIMA | MICROBIOLÓGICAS | ENUMERACIÓN DE ESCHERICHIA COLI | LECHE Y PRODUCTOS LÁCTEOS | MICROBIOLOGICO SEMI-CUANTITATIVO | - | MICROBIOLOGY OF THE FOOD CHAIN -- HORIZONTAL METHOD FOR THE ENUMERATION OF BETA-GLUCURONIDASE-POSITIVE ESCHERICHIA COLI -- PART 3: DETECTION AND MOST PROBABLE NUMBER TECHNIQUE USING 5-BROMO-4-CHLORO-3-INDOLYL-ß-D-GLUCURONIDE (EXCEPTO ÍTEM 9.1). ISO 16649-3/COR 2016
LE-074-1 | 13429 | 2024-12-16 | LIMA | MICROBIOLÓGICAS | ENUMERACIÓN DE ESCHERICHIA COLI | MOLUSCOS | MICROBIOLOGICO SEMI-CUANTITATIVO | - | MICROBIOLOGY OF THE FOOD CHAIN -- HORIZONTAL METHOD FOR THE ENUMERATION OF BETA-GLUCURONIDASE-POSITIVE ESCHERICHIA COLI -- PART 3: DETECTION AND MOST PROBABLE NUMBER TECHNIQUE USING 5-BROMO-4-CHLORO-3-INDOLYL-ß-D-GLUCURONIDE (EXCEPTO ÍTEM 9.1). ISO 16649-3/COR 2016
LE-074-1 | 13430 | 2024-12-16 | LIMA | MICROBIOLÓGICAS | ENUMERACIÓN DE ESCHERICHIA COLI | PESCADOS | MICROBIOLOGICO SEMI-CUANTITATIVO | - | MICROBIOLOGY OF THE FOOD CHAIN -- HORIZONTAL METHOD FOR THE ENUMERATION OF BETA-GLUCURONIDASE-POSITIVE ESCHERICHIA COLI -- PART 3: DETECTION AND MOST PROBABLE NUMBER TECHNIQUE USING 5-BROMO-4-CHLORO-3-INDOLYL-ß-D-GLUCURONIDE (EXCEPTO ÍTEM 9.1). ISO 16649-3/COR 2016
LE-074-1 | 13431 | 2024-12-16 | LIMA | MICROBIOLÓGICAS | ENUMERACIÓN DE ESCHERICHIA COLI | PIENSOS | MICROBIOLOGICO SEMI-CUANTITATIVO | - | MICROBIOLOGY OF THE FOOD CHAIN -- HORIZONTAL METHOD FOR THE ENUMERATION OF BETA-GLUCURONIDASE-POSITIVE ESCHERICHIA COLI -- PART 3: DETECTION AND MOST PROBABLE NUMBER TECHNIQUE USING 5-BROMO-4-CHLORO-3-INDOLYL-ß-D-GLUCURONIDE (EXCEPTO ÍTEM 9.1). ISO 16649-3/COR 2016
LE-074-1 | 13432 | 2024-12-16 | LIMA | MICROBIOLÓGICAS | ENUMERACIÓN DE ESCHERICHIA COLI | PRODUCTOS DE CONFITERÍA | MICROBIOLOGICO SEMI-CUANTITATIVO | - | MICROBIOLOGY OF THE FOOD CHAIN -- HORIZONTAL METHOD FOR THE ENUMERATION OF BETA-GLUCURONIDASE-POSITIVE ESCHERICHIA COLI -- PART 3: DETECTION AND MOST PROBABLE NUMBER TECHNIQUE USING 5-BROMO-4-CHLORO-3-INDOLYL-ß-D-GLUCURONIDE (EXCEPTO ÍTEM 9.1). ISO 16649-3/COR 2016
LE-074-1 | 13433 | 2024-12-16 | LIMA | MICROBIOLÓGICAS | ENUMERACIÓN DE ESCHERICHIA COLI | PRODUCTOS DE PANADERÍA, PASTELERÍA Y GALLETERÍA | MICROBIOLOGICO SEMI-CUANTITATIVO | - | MICROBIOLOGY OF THE FOOD CHAIN -- HORIZONTAL METHOD FOR THE ENUMERATION OF BETA-GLUCURONIDASE-POSITIVE ESCHERICHIA COLI -- PART 3: DETECTION AND MOST PROBABLE NUMBER TECHNIQUE USING 5-BROMO-4-CHLORO-3-INDOLYL-ß-D-GLUCURONIDE (EXCEPTO ÍTEM 9.1). ISO 16649-3/COR 2016
LE-074-1 | 13434 | 2024-12-16 | LIMA | MICROBIOLÓGICAS | ENUMERACIÓN DE ESCHERICHIA COLI | PRODUCTOS DESHIDRATADOS: LIOFILIZADOS O CONCENTRADOS Y MEZCLAS | MICROBIOLOGICO SEMI-CUANTITATIVO | - | MICROBIOLOGY OF THE FOOD CHAIN -- HORIZONTAL METHOD FOR THE ENUMERATION OF BETA-GLUCURONIDASE-POSITIVE ESCHERICHIA COLI -- PART 3: DETECTION AND MOST PROBABLE NUMBER TECHNIQUE USING 5-BROMO-4-CHLORO-3-INDOLYL-ß-D-GLUCURONIDE (EXCEPTO ÍTEM 9.1). ISO 16649-3/COR 2016
LE-074-1 | 13435 | 2024-12-16 | LIMA | MICROBIOLÓGICAS | ENUMERACIÓN DE LISTERIA MONOCYTOGENES | CRUSTÁCEOS |  | - | MICROBIOLOGY OF THE FOOD CHAIN HORIZONTAL METHOD FOR THE DETECTION AND ENUMERATION OF LISTERIA MONOCYTOGENES AND OF LISTERIA SPP. PART 2: ENUMERATION METHOD. ISO 11290 - 2: 2017 (No incluye MUESTREO)
LE-074-1 | 13436 | 2024-12-16 | LIMA | MICROBIOLÓGICAS | ENUMERACIÓN DE LISTERIA MONOCYTOGENES | EQUINODERMOS |  | - | MICROBIOLOGY OF THE FOOD CHAIN HORIZONTAL METHOD FOR THE DETECTION AND ENUMERATION OF LISTERIA MONOCYTOGENES AND OF LISTERIA SPP. PART 2: ENUMERATION METHOD. ISO 11290 - 2: 2017 (No incluye MUESTREO)
LE-074-1 | 13437 | 2024-12-16 | LIMA | MICROBIOLÓGICAS | ENUMERACIÓN DE LISTERIA MONOCYTOGENES | MOLUSCOS: BIVALVOS, CEFALÓPODOS, GASTERÓPODOS |  | - | MICROBIOLOGY OF THE FOOD CHAIN HORIZONTAL METHOD FOR THE DETECTION AND ENUMERATION OF LISTERIA MONOCYTOGENES AND OF LISTERIA SPP. PART 2: ENUMERATION METHOD. ISO 11290 - 2: 2017 (No incluye MUESTREO)
LE-074-1 | 13438 | 2024-12-16 | LIMA | MICROBIOLÓGICAS | ENUMERACIÓN DE LISTERIA MONOCYTOGENES | PESCADO (S) |  | - | MICROBIOLOGY OF THE FOOD CHAIN HORIZONTAL METHOD FOR THE DETECTION AND ENUMERATION OF LISTERIA MONOCYTOGENES AND OF LISTERIA SPP. PART 2: ENUMERATION METHOD. ISO 11290 - 2: 2017 (No incluye MUESTREO)
LE-074-1 | 13439 | 2024-12-16 | LIMA | MICROBIOLÓGICAS | ENUMERACIÓN DE MICROORGANISMOS A 30º C | CRUSTÁCEOS | MICROBIOLOGICO CUANTITATIVO | - | MICROBIOLOGY OF THE FOOD CHAIN -- HORIZONTAL METHOD FOR THE ENUMERATION OF MICROORGANISMS -- PART 1: COLONY COUNT AT 30 ºC BY THE POUR PLATE TECHNIQUE. ISO 4833-1. 2013 /ADM 1:2022 (No incluye MUESTREO)
LE-074-1 | 13440 | 2024-12-16 | LIMA | MICROBIOLÓGICAS | ENUMERACIÓN DE MICROORGANISMOS A 30º C | EQUINODERMOS | MICROBIOLOGICO CUANTITATIVO | - | MICROBIOLOGY OF THE FOOD CHAIN -- HORIZONTAL METHOD FOR THE ENUMERATION OF MICROORGANISMS -- PART 1: COLONY COUNT AT 30 ºC BY THE POUR PLATE TECHNIQUE. ISO 4833-1. 2013 /ADM 1:2022 (No incluye MUESTREO)
LE-074-1 | 13441 | 2024-12-16 | LIMA | MICROBIOLÓGICAS | ENUMERACIÓN DE MICROORGANISMOS A 30º C | HARINA DE PESCADO | MICROBIOLOGICO CUANTITATIVO | - | MICROBIOLOGY OF THE FOOD CHAIN -- HORIZONTAL METHOD FOR THE ENUMERATION OF MICROORGANISMS -- PART 1: COLONY COUNT AT 30 ºC BY THE POUR PLATE TECHNIQUE. ISO 4833-1. 2013 /ADM 1:2022 (No incluye MUESTREO)
LE-074-1 | 13442 | 2024-12-16 | LIMA | MICROBIOLÓGICAS | ENUMERACIÓN DE MICROORGANISMOS A 30º C | HARINA DE POTA | MICROBIOLOGICO CUANTITATIVO | - | MICROBIOLOGY OF THE FOOD CHAIN -- HORIZONTAL METHOD FOR THE ENUMERATION OF MICROORGANISMS -- PART 1: COLONY COUNT AT 30 ºC BY THE POUR PLATE TECHNIQUE. ISO 4833-1. 2013 /ADM 1:2022 (No incluye MUESTREO)
LE-074-1 | 13443 | 2024-12-16 | LIMA | MICROBIOLÓGICAS | ENUMERACIÓN DE MICROORGANISMOS A 30º C | MOLUSCOS: BIVALVOS, CEFALÓPODOS, GASTERÓPODOS | MICROBIOLOGICO CUANTITATIVO | - | MICROBIOLOGY OF THE FOOD CHAIN -- HORIZONTAL METHOD FOR THE ENUMERATION OF MICROORGANISMS -- PART 1: COLONY COUNT AT 30 ºC BY THE POUR PLATE TECHNIQUE. ISO 4833-1. 2013 /ADM 1:2022 (No incluye MUESTREO)
LE-074-1 | 13444 | 2024-12-16 | LIMA | MICROBIOLÓGICAS | ENUMERACIÓN DE MICROORGANISMOS A 30º C | PESCADO (S) | MICROBIOLOGICO CUANTITATIVO | - | MICROBIOLOGY OF THE FOOD CHAIN -- HORIZONTAL METHOD FOR THE ENUMERATION OF MICROORGANISMS -- PART 1: COLONY COUNT AT 30 ºC BY THE POUR PLATE TECHNIQUE. ISO 4833-1. 2013 /ADM 1:2022 (No incluye MUESTREO)
LE-074-1 | 13445 | 2024-12-16 | LIMA | MICROBIOLÓGICAS | ESCHERICHIA COLI | AGUA DE PROCESO | MICROBIOLOGICO SEMI-CUANTITATIVO | - | MULTIPLE-TUBE FERMENTATION TECHNIQUE FOR MEMBERS OF THE COLIFORM GROUP.ESCHERICHIA COLI PROCEDURE USING FLUOROGENIC SUBSTRATE. SMEWW-APHA-AWWA-WEF Part 9221 F, 24th Ed. (Incluye MUESTREO)
LE-074-1 | 13446 | 2024-12-16 | LIMA | MICROBIOLÓGICAS | ESCHERICHIA COLI | AGUA NATURAL | MICROBIOLOGICO SEMI-CUANTITATIVO | - | MULTIPLE-TUBE FERMENTATION TECHNIQUE FOR MEMBERS OF THE COLIFORM GROUP.ESCHERICHIA COLI PROCEDURE USING FLUOROGENIC SUBSTRATE. SMEWW-APHA-AWWA-WEF Part 9221 F, 24th Ed. (Incluye MUESTREO)
LE-074-1 | 13447 | 2024-12-16 | LIMA | MICROBIOLÓGICAS | ESCHERICHIA COLI | AGUA PARA USO Y CONSUMO HUMANO | MICROBIOLOGICO SEMI-CUANTITATIVO | - | MULTIPLE-TUBE FERMENTATION TECHNIQUE FOR MEMBERS OF THE COLIFORM GROUP.ESCHERICHIA COLI PROCEDURE USING FLUOROGENIC SUBSTRATE. SMEWW-APHA-AWWA-WEF Part 9221 F, 24th Ed. (Incluye MUESTREO)
LE-074-1 | 13448 | 2024-12-16 | LIMA | MICROBIOLÓGICAS | ESCHERICHIA COLI | AGUA RESIDUAL | MICROBIOLOGICO SEMI-CUANTITATIVO | - | MULTIPLE-TUBE FERMENTATION TECHNIQUE FOR MEMBERS OF THE COLIFORM GROUP.ESCHERICHIA COLI PROCEDURE USING FLUOROGENIC SUBSTRATE. SMEWW-APHA-AWWA-WEF Part 9221 F, 24th Ed. (Incluye MUESTREO)
LE-074-1 | 13449 | 2024-12-16 | LIMA | MICROBIOLÓGICAS | ESTAFILOCOCOS COAGULASA POSITIVOS | MANOS DE MANIPULADORES DE ALIMENTOS | MICROBIOLOGICO CUANTITATIVO | - | MICROBIOLOGY OF THE FOOD CHAIN -- HORIZONTAL METHOD FOR THE ENUMERATION OF COAGULASE-POSITIVE STAPHYLOCOCCI (STAPHYLOCOCCUS AUREUS AND OTHER SPECIES) -- PART 1: METHOD USING BAIRD - PARKER AGAR MEDIUM. AMENDMENT 1 // GUÍA TÉCNICA PARA EL ANÁLISIS MICROBIOLÓGICO DE SUPERFICIES EN CONTACTO CON ALIMENTOS Y BEBIDAS. ISO 6888-1 : 2021, excepto 9.4.3 /Amd.1:2023 // RM 461-2007 / MINSA (Incluye MUESTREO)
LE-074-1 | 13450 | 2024-12-16 | LIMA | MICROBIOLÓGICAS | ESTERILIDAD COMERCIAL | ALIMENTOS DE BAJA ACIDEZ EN ENVASES SELLADOS HERMÉTICAMENTE |  | - | STERILITY(COMMERCIAL) OF FOODS (CANNED, LOW ACID). AOAC 972.44. 22nd Edition 2023 Microbiological Method (No incluye MUESTREO)
LE-074-1 | 13451 | 2024-12-16 | LIMA | MICROBIOLÓGICAS | NUMERACIÓN DE COLIFORMES | ALIMENTOS PREPARADOS | MICROBIOLOGICO SEMI-CUANTITATIVO | - | BACTERIAS COLIFORMES. RECUENTO DE COLIFORMES: TÉCNICA DEL NÚMERO MÁS PROBABLE (NMP). MÉTODO 1 (NORTEAMERICANO). ICMSF Microorganismos de los Alimentos. Su significado y métodos de enumeración. Método 1, Pág. 132-134 2da Ed. Reimpresión 2000
LE-074-1 | 13452 | 2024-12-16 | LIMA | MICROBIOLÓGICAS | NUMERACIÓN DE COLIFORMES | BEBIDAS NO CARBONATADAS | MICROBIOLOGICO SEMI-CUANTITATIVO | - | BACTERIAS COLIFORMES. RECUENTO DE COLIFORMES: TÉCNICA DEL NÚMERO MÁS PROBABLE (NMP). MÉTODO 1 (NORTEAMERICANO). ICMSF Microorganismos de los Alimentos. Su significado y métodos de enumeración. Método 1, Pág. 132-134 2da Ed. Reimpresión 2000
LE-074-1 | 13453 | 2024-12-16 | LIMA | MICROBIOLÓGICAS | NUMERACIÓN DE COLIFORMES | CEFALÓPODOS | MICROBIOLOGICO SEMI-CUANTITATIVO | - | BACTERIAS COLIFORMES. RECUENTO DE COLIFORMES: TÉCNICA DEL NÚMERO MÁS PROBABLE (NMP). MÉTODO 1 (NORTEAMERICANO). ICMSF Microorganismos de los Alimentos. Su significado y métodos de enumeración. Método 1, Pág. 132-134 2da Ed. Reimpresión 2000
LE-074-1 | 13454 | 2024-12-16 | LIMA | MICROBIOLÓGICAS | NUMERACIÓN DE COLIFORMES | CHOCOLATE (S) | MICROBIOLOGICO SEMI-CUANTITATIVO | - | BACTERIAS COLIFORMES. RECUENTO DE COLIFORMES: TÉCNICA DEL NÚMERO MÁS PROBABLE (NMP). MÉTODO 1 (NORTEAMERICANO). ICMSF Microorganismos de los Alimentos. Su significado y métodos de enumeración. Método 1, Pág. 132-134 2da Ed. Reimpresión 2000
LE-074-1 | 13455 | 2024-12-16 | LIMA | MICROBIOLÓGICAS | NUMERACIÓN DE COLIFORMES | CRUSTÁCEOS | MICROBIOLOGICO SEMI-CUANTITATIVO | - | BACTERIAS COLIFORMES. RECUENTO DE COLIFORMES: TÉCNICA DEL NÚMERO MÁS PROBABLE (NMP). MÉTODO 1 (NORTEAMERICANO). ICMSF Microorganismos de los Alimentos. Su significado y métodos de enumeración. Método 1, Pág. 132-134 2da Ed. Reimpresión 2000
LE-074-1 | 13456 | 2024-12-16 | LIMA | MICROBIOLÓGICAS | NUMERACIÓN DE COLIFORMES | EQUINODERMOS | MICROBIOLOGICO SEMI-CUANTITATIVO | - | BACTERIAS COLIFORMES. RECUENTO DE COLIFORMES: TÉCNICA DEL NÚMERO MÁS PROBABLE (NMP). MÉTODO 1 (NORTEAMERICANO). ICMSF Microorganismos de los Alimentos. Su significado y métodos de enumeración. Método 1, Pág. 132-134 2da Ed. Reimpresión 2000
LE-074-1 | 13457 | 2024-12-16 | LIMA | MICROBIOLÓGICAS | NUMERACIÓN DE COLIFORMES | FRUTOS SECOS | MICROBIOLOGICO SEMI-CUANTITATIVO | - | BACTERIAS COLIFORMES. RECUENTO DE COLIFORMES: TÉCNICA DEL NÚMERO MÁS PROBABLE (NMP). MÉTODO 1 (NORTEAMERICANO). ICMSF Microorganismos de los Alimentos. Su significado y métodos de enumeración. Método 1, Pág. 132-134 2da Ed. Reimpresión 2000
LE-074-1 | 13458 | 2024-12-16 | LIMA | MICROBIOLÓGICAS | NUMERACIÓN DE COLIFORMES | HARINA DE PESCADO | MICROBIOLOGICO SEMI-CUANTITATIVO | - | BACTERIAS COLIFORMES. RECUENTO DE COLIFORMES: TÉCNICA DEL NÚMERO MÁS PROBABLE (NMP). MÉTODO 1 (NORTEAMERICANO). ICMSF Microorganismos de los Alimentos. Su significado y métodos de enumeración. Método 1, Pág. 132-134 2da Ed. Reimpresión 2000
LE-074-1 | 13459 | 2024-12-16 | LIMA | MICROBIOLÓGICAS | NUMERACIÓN DE COLIFORMES | MOLUSCOS | MICROBIOLOGICO SEMI-CUANTITATIVO | - | BACTERIAS COLIFORMES. RECUENTO DE COLIFORMES: TÉCNICA DEL NÚMERO MÁS PROBABLE (NMP). MÉTODO 1 (NORTEAMERICANO). ICMSF Microorganismos de los Alimentos. Su significado y métodos de enumeración. Método 1, Pág. 132-134 2da Ed. Reimpresión 2000
LE-074-1 | 13460 | 2024-12-16 | LIMA | MICROBIOLÓGICAS | NUMERACIÓN DE COLIFORMES | PASTAS | MICROBIOLOGICO SEMI-CUANTITATIVO | - | BACTERIAS COLIFORMES. RECUENTO DE COLIFORMES: TÉCNICA DEL NÚMERO MÁS PROBABLE (NMP). MÉTODO 1 (NORTEAMERICANO). ICMSF Microorganismos de los Alimentos. Su significado y métodos de enumeración. Método 1, Pág. 132-134 2da Ed. Reimpresión 2000
LE-074-1 | 13461 | 2024-12-16 | LIMA | MICROBIOLÓGICAS | NUMERACIÓN DE COLIFORMES | PESCADOS | MICROBIOLOGICO SEMI-CUANTITATIVO | - | BACTERIAS COLIFORMES. RECUENTO DE COLIFORMES: TÉCNICA DEL NÚMERO MÁS PROBABLE (NMP). MÉTODO 1 (NORTEAMERICANO). ICMSF Microorganismos de los Alimentos. Su significado y métodos de enumeración. Método 1, Pág. 132-134 2da Ed. Reimpresión 2000
LE-074-1 | 13462 | 2024-12-16 | LIMA | MICROBIOLÓGICAS | NUMERACIÓN DE COLIFORMES | PIENSOS | MICROBIOLOGICO SEMI-CUANTITATIVO | - | BACTERIAS COLIFORMES. RECUENTO DE COLIFORMES: TÉCNICA DEL NÚMERO MÁS PROBABLE (NMP). MÉTODO 1 (NORTEAMERICANO). ICMSF Microorganismos de los Alimentos. Su significado y métodos de enumeración. Método 1, Pág. 132-134 2da Ed. Reimpresión 2000
LE-074-1 | 13463 | 2024-12-16 | LIMA | MICROBIOLÓGICAS | NUMERACIÓN DE COLIFORMES | PRODUCTOS CÁRNICOS | MICROBIOLOGICO SEMI-CUANTITATIVO | - | BACTERIAS COLIFORMES. RECUENTO DE COLIFORMES: TÉCNICA DEL NÚMERO MÁS PROBABLE (NMP). MÉTODO 1 (NORTEAMERICANO). ICMSF Microorganismos de los Alimentos. Su significado y métodos de enumeración. Método 1, Pág. 132-134 2da Ed. Reimpresión 2000
LE-074-1 | 13464 | 2024-12-16 | LIMA | MICROBIOLÓGICAS | NUMERACIÓN DE COLIFORMES | PRODUCTOS DE AVES DE CORRAL | MICROBIOLOGICO SEMI-CUANTITATIVO | - | BACTERIAS COLIFORMES. RECUENTO DE COLIFORMES: TÉCNICA DEL NÚMERO MÁS PROBABLE (NMP). MÉTODO 1 (NORTEAMERICANO). ICMSF Microorganismos de los Alimentos. Su significado y métodos de enumeración. Método 1, Pág. 132-134 2da Ed. Reimpresión 2000
LE-074-1 | 13465 | 2024-12-16 | LIMA | MICROBIOLÓGICAS | NUMERACIÓN DE COLIFORMES | PRODUCTOS DE PANADERÍA | MICROBIOLOGICO SEMI-CUANTITATIVO | - | BACTERIAS COLIFORMES. RECUENTO DE COLIFORMES: TÉCNICA DEL NÚMERO MÁS PROBABLE (NMP). MÉTODO 1 (NORTEAMERICANO). ICMSF Microorganismos de los Alimentos. Su significado y métodos de enumeración. Método 1, Pág. 132-134 2da Ed. Reimpresión 2000
LE-074-1 | 13466 | 2024-12-16 | LIMA | MICROBIOLÓGICAS | NUMERACIÓN DE COLIFORMES | PRODUCTOS LÁCTEOS | MICROBIOLOGICO SEMI-CUANTITATIVO | - | BACTERIAS COLIFORMES. RECUENTO DE COLIFORMES: TÉCNICA DEL NÚMERO MÁS PROBABLE (NMP). MÉTODO 1 (NORTEAMERICANO). ICMSF Microorganismos de los Alimentos. Su significado y métodos de enumeración. Método 1, Pág. 132-134 2da Ed. Reimpresión 2000
LE-074-1 | 13467 | 2024-12-16 | LIMA | MICROBIOLÓGICAS | NUMERACIÓN DE ESTAFILOCOCOS COAGULASA POSITIVOS | ALIMENTOS ELABORADOS | MICROBIOLOGICO CUANTITATIVO | - | MICROBIOLOGY OF THE FOOD CHAIN -- HORIZONTAL METHOD FOR THE ENUMERATION OF COAGULASE-POSITIVE STAPHYLOCOCCI (STAPHYLOCOCCUS AUREUS AND OTHER SPECIES) -- PART 1: METHOD USING BAIRD - PARKER AGAR MEDIUM. AMENDMENT 1. ISO 6888-1:2021, excepto 9.4.3 /Amd 1:2023
LE-074-1 | 13468 | 2024-12-16 | LIMA | MICROBIOLÓGICAS | NUMERACIÓN DE ESTAFILOCOCOS COAGULASA POSITIVOS | CEFALÓPODOS | MICROBIOLOGICO CUANTITATIVO | - | MICROBIOLOGY OF THE FOOD CHAIN -- HORIZONTAL METHOD FOR THE ENUMERATION OF COAGULASE-POSITIVE STAPHYLOCOCCI (STAPHYLOCOCCUS AUREUS AND OTHER SPECIES) -- PART 1: METHOD USING BAIRD - PARKER AGAR MEDIUM. AMENDMENT 1. ISO 6888-1:2021, excepto 9.4.3 /Amd 1:2023
LE-074-1 | 13469 | 2024-12-16 | LIMA | MICROBIOLÓGICAS | NUMERACIÓN DE ESTAFILOCOCOS COAGULASA POSITIVOS | CRUSTÁCEOS | MICROBIOLOGICO CUANTITATIVO | - | MICROBIOLOGY OF THE FOOD CHAIN -- HORIZONTAL METHOD FOR THE ENUMERATION OF COAGULASE-POSITIVE STAPHYLOCOCCI (STAPHYLOCOCCUS AUREUS AND OTHER SPECIES) -- PART 1: METHOD USING BAIRD - PARKER AGAR MEDIUM. AMENDMENT 1. ISO 6888-1:2021, excepto 9.4.3 /Amd 1:2023
LE-074-1 | 13470 | 2024-12-16 | LIMA | MICROBIOLÓGICAS | NUMERACIÓN DE ESTAFILOCOCOS COAGULASA POSITIVOS | EMBUTIDOS | MICROBIOLOGICO CUANTITATIVO | - | MICROBIOLOGY OF THE FOOD CHAIN -- HORIZONTAL METHOD FOR THE ENUMERATION OF COAGULASE-POSITIVE STAPHYLOCOCCI (STAPHYLOCOCCUS AUREUS AND OTHER SPECIES) -- PART 1: METHOD USING BAIRD - PARKER AGAR MEDIUM. AMENDMENT 1. ISO 6888-1:2021, excepto 9.4.3 /Amd 1:2023
LE-074-1 | 13471 | 2024-12-16 | LIMA | MICROBIOLÓGICAS | NUMERACIÓN DE ESTAFILOCOCOS COAGULASA POSITIVOS | EQUINODERMOS | MICROBIOLOGICO CUANTITATIVO | - | MICROBIOLOGY OF THE FOOD CHAIN -- HORIZONTAL METHOD FOR THE ENUMERATION OF COAGULASE-POSITIVE STAPHYLOCOCCI (STAPHYLOCOCCUS AUREUS AND OTHER SPECIES) -- PART 1: METHOD USING BAIRD - PARKER AGAR MEDIUM. AMENDMENT 1. ISO 6888-1:2021, excepto 9.4.3 /Amd 1:2023
LE-074-1 | 13472 | 2024-12-16 | LIMA | MICROBIOLÓGICAS | NUMERACIÓN DE ESTAFILOCOCOS COAGULASA POSITIVOS | HARINA DE PESCADO | MICROBIOLOGICO CUANTITATIVO | - | MICROBIOLOGY OF THE FOOD CHAIN -- HORIZONTAL METHOD FOR THE ENUMERATION OF COAGULASE-POSITIVE STAPHYLOCOCCI (STAPHYLOCOCCUS AUREUS AND OTHER SPECIES) -- PART 1: METHOD USING BAIRD - PARKER AGAR MEDIUM. AMENDMENT 1. ISO 6888-1:2021, excepto 9.4.3 /Amd 1:2023
LE-074-1 | 13473 | 2024-12-16 | LIMA | MICROBIOLÓGICAS | NUMERACIÓN DE ESTAFILOCOCOS COAGULASA POSITIVOS | HELADOS Y MEZCLAS PARA HELADOS | MICROBIOLOGICO CUANTITATIVO | - | MICROBIOLOGY OF THE FOOD CHAIN -- HORIZONTAL METHOD FOR THE ENUMERATION OF COAGULASE-POSITIVE STAPHYLOCOCCI (STAPHYLOCOCCUS AUREUS AND OTHER SPECIES) -- PART 1: METHOD USING BAIRD - PARKER AGAR MEDIUM. AMENDMENT 1. ISO 6888-1:2021, excepto 9.4.3 /Amd 1:2023
LE-074-1 | 13474 | 2024-12-16 | LIMA | MICROBIOLÓGICAS | NUMERACIÓN DE ESTAFILOCOCOS COAGULASA POSITIVOS | LECHE Y PRODUCTOS LÁCTEOS | MICROBIOLOGICO CUANTITATIVO | - | MICROBIOLOGY OF THE FOOD CHAIN -- HORIZONTAL METHOD FOR THE ENUMERATION OF COAGULASE-POSITIVE STAPHYLOCOCCI (STAPHYLOCOCCUS AUREUS AND OTHER SPECIES) -- PART 1: METHOD USING BAIRD - PARKER AGAR MEDIUM. AMENDMENT 1. ISO 6888-1:2021, excepto 9.4.3 /Amd 1:2023
LE-074-1 | 13475 | 2024-12-16 | LIMA | MICROBIOLÓGICAS | NUMERACIÓN DE ESTAFILOCOCOS COAGULASA POSITIVOS | MAYONESA Y OTRAS SALSAS A BASE DE HUEVOS | MICROBIOLOGICO CUANTITATIVO | - | MICROBIOLOGY OF THE FOOD CHAIN -- HORIZONTAL METHOD FOR THE ENUMERATION OF COAGULASE-POSITIVE STAPHYLOCOCCI (STAPHYLOCOCCUS AUREUS AND OTHER SPECIES) -- PART 1: METHOD USING BAIRD - PARKER AGAR MEDIUM. AMENDMENT 1. ISO 6888-1:2021, excepto 9.4.3 /Amd 1:2023
LE-074-1 | 13476 | 2024-12-16 | LIMA | MICROBIOLÓGICAS | NUMERACIÓN DE ESTAFILOCOCOS COAGULASA POSITIVOS | MOLUSCOS | MICROBIOLOGICO CUANTITATIVO | - | MICROBIOLOGY OF THE FOOD CHAIN -- HORIZONTAL METHOD FOR THE ENUMERATION OF COAGULASE-POSITIVE STAPHYLOCOCCI (STAPHYLOCOCCUS AUREUS AND OTHER SPECIES) -- PART 1: METHOD USING BAIRD - PARKER AGAR MEDIUM. AMENDMENT 1. ISO 6888-1:2021, excepto 9.4.3 /Amd 1:2023
LE-074-1 | 13477 | 2024-12-16 | LIMA | MICROBIOLÓGICAS | NUMERACIÓN DE ESTAFILOCOCOS COAGULASA POSITIVOS | PESCADOS | MICROBIOLOGICO CUANTITATIVO | - | MICROBIOLOGY OF THE FOOD CHAIN -- HORIZONTAL METHOD FOR THE ENUMERATION OF COAGULASE-POSITIVE STAPHYLOCOCCI (STAPHYLOCOCCUS AUREUS AND OTHER SPECIES) -- PART 1: METHOD USING BAIRD - PARKER AGAR MEDIUM. AMENDMENT 1. ISO 6888-1:2021, excepto 9.4.3 /Amd 1:2023
LE-074-1 | 13478 | 2024-12-16 | LIMA | MICROBIOLÓGICAS | NUMERACIÓN DE ESTAFILOCOCOS COAGULASA POSITIVOS | PIENSOS | MICROBIOLOGICO CUANTITATIVO | - | MICROBIOLOGY OF THE FOOD CHAIN -- HORIZONTAL METHOD FOR THE ENUMERATION OF COAGULASE-POSITIVE STAPHYLOCOCCI (STAPHYLOCOCCUS AUREUS AND OTHER SPECIES) -- PART 1: METHOD USING BAIRD - PARKER AGAR MEDIUM. AMENDMENT 1. ISO 6888-1:2021, excepto 9.4.3 /Amd 1:2023
LE-074-1 | 13479 | 2024-12-16 | LIMA | MICROBIOLÓGICAS | NUMERACIÓN DE ESTAFILOCOCOS COAGULASA POSITIVOS | PRODUCTOS DE PANADERÍA, PASTELERÍA Y GALLETERÍA | MICROBIOLOGICO CUANTITATIVO | - | MICROBIOLOGY OF THE FOOD CHAIN -- HORIZONTAL METHOD FOR THE ENUMERATION OF COAGULASE-POSITIVE STAPHYLOCOCCI (STAPHYLOCOCCUS AUREUS AND OTHER SPECIES) -- PART 1: METHOD USING BAIRD - PARKER AGAR MEDIUM. AMENDMENT 1. ISO 6888-1:2021, excepto 9.4.3 /Amd 1:2023
LE-074-1 | 13480 | 2024-12-16 | LIMA | MICROBIOLÓGICAS | NUMERACIÓN DE ESTAFILOCOCOS COAGULASA POSITIVOS | PRODUCTOS DE RECONSTITUCIÓN INSTANTÁNEA | MICROBIOLOGICO CUANTITATIVO | - | MICROBIOLOGY OF THE FOOD CHAIN -- HORIZONTAL METHOD FOR THE ENUMERATION OF COAGULASE-POSITIVE STAPHYLOCOCCI (STAPHYLOCOCCUS AUREUS AND OTHER SPECIES) -- PART 1: METHOD USING BAIRD - PARKER AGAR MEDIUM. AMENDMENT 1. ISO 6888-1:2021, excepto 9.4.3 /Amd 1:2023
LE-074-1 | 13481 | 2024-12-16 | LIMA | MICROBIOLÓGICAS | NUMERACIÓN DE ESTAFILOCOCOS COAGULASA POSITIVOS | PRODUCTOS DESHIDRATADOS: LIOFILIZADOS O CONCENTRADOS Y MEZCLAS | MICROBIOLOGICO CUANTITATIVO | - | MICROBIOLOGY OF THE FOOD CHAIN -- HORIZONTAL METHOD FOR THE ENUMERATION OF COAGULASE-POSITIVE STAPHYLOCOCCI (STAPHYLOCOCCUS AUREUS AND OTHER SPECIES) -- PART 1: METHOD USING BAIRD - PARKER AGAR MEDIUM. AMENDMENT 1. ISO 6888-1:2021, excepto 9.4.3 /Amd 1:2023
LE-074-1 | 13482 | 2024-12-16 | LIMA | MICROBIOLÓGICAS | NUMERACIÓN DE ESTAFILOCOCOS COAGULASA POSITIVOS | PRODUCTOS GRASOS | MICROBIOLOGICO CUANTITATIVO | - | MICROBIOLOGY OF THE FOOD CHAIN -- HORIZONTAL METHOD FOR THE ENUMERATION OF COAGULASE-POSITIVE STAPHYLOCOCCI (STAPHYLOCOCCUS AUREUS AND OTHER SPECIES) -- PART 1: METHOD USING BAIRD - PARKER AGAR MEDIUM. AMENDMENT 1. ISO 6888-1:2021, excepto 9.4.3 /Amd 1:2023
LE-074-1 | 13483 | 2024-12-16 | LIMA | MICROBIOLÓGICAS | NUMERACIÓN DE ESTAFILOCOCOS COAGULASA POSITIVOS | SEMICONSERVAS | MICROBIOLOGICO CUANTITATIVO | - | MICROBIOLOGY OF THE FOOD CHAIN -- HORIZONTAL METHOD FOR THE ENUMERATION OF COAGULASE-POSITIVE STAPHYLOCOCCI (STAPHYLOCOCCUS AUREUS AND OTHER SPECIES) -- PART 1: METHOD USING BAIRD - PARKER AGAR MEDIUM. AMENDMENT 1. ISO 6888-1:2021, excepto 9.4.3 /Amd 1:2023
LE-074-1 | 13484 | 2024-12-16 | LIMA | MICROBIOLÓGICAS | NUMERACIÓN DE ESTAFILOCOCOS COAGULASA POSITIVOS | TURRÓN BLANDO O DURO DE CONFITERÍA, BARRA DE CEREALES | MICROBIOLOGICO CUANTITATIVO | - | MICROBIOLOGY OF THE FOOD CHAIN -- HORIZONTAL METHOD FOR THE ENUMERATION OF COAGULASE-POSITIVE STAPHYLOCOCCI (STAPHYLOCOCCUS AUREUS AND OTHER SPECIES) -- PART 1: METHOD USING BAIRD - PARKER AGAR MEDIUM. AMENDMENT 1. ISO 6888-1:2021, excepto 9.4.3 /Amd 1:2023
LE-074-1 | 13485 | 2024-12-16 | LIMA | MICROBIOLÓGICAS | RECUENTO DE BACTERIAS HETEROTROFAS | AGUA DE PROCESO | MICROBIOLOGICO CUANTITATIVO | - | HETEROTROPHIC PLATE COUNT. POUR PLATE METHOD. SMEWW-APHA-AWWA-WEF Part 9215 B, 24th Ed. (Incluye MUESTREO)
LE-074-1 | 13486 | 2024-12-16 | LIMA | MICROBIOLÓGICAS | RECUENTO DE BACTERIAS HETEROTROFAS | AGUA NATURAL | MICROBIOLOGICO CUANTITATIVO | - | HETEROTROPHIC PLATE COUNT. POUR PLATE METHOD. SMEWW-APHA-AWWA-WEF Part 9215 B, 24th Ed. (Incluye MUESTREO)
LE-074-1 | 13487 | 2024-12-16 | LIMA | MICROBIOLÓGICAS | RECUENTO DE BACTERIAS HETEROTROFAS | AGUA PARA USO Y CONSUMO HUMANO | MICROBIOLOGICO CUANTITATIVO | - | HETEROTROPHIC PLATE COUNT. POUR PLATE METHOD. SMEWW-APHA-AWWA-WEF Part 9215 B, 24th Ed. (Incluye MUESTREO)
LE-074-1 | 13488 | 2024-12-16 | LIMA | MICROBIOLÓGICAS | RECUENTO DE COLIFORMES TOTALES | CEFALÓPODOS | MICROBIOLOGICO CUANTITATIVO | - | MICROBIOLOGY OF FOOD AND ANIMAL FEEDING STUFFS - HORIZONTAL METHOS FOR THE ENUMERATION OF COLIFORMAS - COLONY - COUNT TECHNIQUE. ISO 4832
LE-074-1 | 13489 | 2024-12-16 | LIMA | MICROBIOLÓGICAS | RECUENTO DE COLIFORMES TOTALES | CRUSTÁCEOS | MICROBIOLOGICO CUANTITATIVO | - | MICROBIOLOGY OF FOOD AND ANIMAL FEEDING STUFFS - HORIZONTAL METHOS FOR THE ENUMERATION OF COLIFORMAS - COLONY - COUNT TECHNIQUE. ISO 4832
LE-074-1 | 13490 | 2024-12-16 | LIMA | MICROBIOLÓGICAS | RECUENTO DE COLIFORMES TOTALES | EQUINODERMOS | MICROBIOLOGICO CUANTITATIVO | - | MICROBIOLOGY OF FOOD AND ANIMAL FEEDING STUFFS - HORIZONTAL METHOS FOR THE ENUMERATION OF COLIFORMAS - COLONY - COUNT TECHNIQUE. ISO 4832
LE-074-1 | 13491 | 2024-12-16 | LIMA | MICROBIOLÓGICAS | RECUENTO DE COLIFORMES TOTALES | ESPECIAS, CONDIMENTOS Y SALSAS | MICROBIOLOGICO CUANTITATIVO | - | MICROBIOLOGY OF FOOD AND ANIMAL FEEDING STUFFS - HORIZONTAL METHOS FOR THE ENUMERATION OF COLIFORMAS - COLONY - COUNT TECHNIQUE. ISO 4832
LE-074-1 | 13492 | 2024-12-16 | LIMA | MICROBIOLÓGICAS | RECUENTO DE COLIFORMES TOTALES | FRUTAS, HORTALIZAS, FRUTOS SECOS Y OTROS VEGETALES | MICROBIOLOGICO CUANTITATIVO | - | MICROBIOLOGY OF FOOD AND ANIMAL FEEDING STUFFS - HORIZONTAL METHOS FOR THE ENUMERATION OF COLIFORMAS - COLONY - COUNT TECHNIQUE. ISO 4832
LE-074-1 | 13493 | 2024-12-16 | LIMA | MICROBIOLÓGICAS | RECUENTO DE COLIFORMES TOTALES | GRANOS DE CEREALES, LEGUMINOSAS, QUENOPODIACEAS Y DERIVADOS (HARINAS Y OTROS) | MICROBIOLOGICO CUANTITATIVO | - | MICROBIOLOGY OF FOOD AND ANIMAL FEEDING STUFFS - HORIZONTAL METHOS FOR THE ENUMERATION OF COLIFORMAS - COLONY - COUNT TECHNIQUE. ISO 4832
LE-074-1 | 13494 | 2024-12-16 | LIMA | MICROBIOLÓGICAS | RECUENTO DE COLIFORMES TOTALES | HELADOS Y MEZCLAS PARA HELADOS | MICROBIOLOGICO CUANTITATIVO | - | MICROBIOLOGY OF FOOD AND ANIMAL FEEDING STUFFS - HORIZONTAL METHOS FOR THE ENUMERATION OF COLIFORMAS - COLONY - COUNT TECHNIQUE. ISO 4832
LE-074-1 | 13495 | 2024-12-16 | LIMA | MICROBIOLÓGICAS | RECUENTO DE COLIFORMES TOTALES | HUEVOS Y OVOPRODUCTOS | MICROBIOLOGICO CUANTITATIVO | - | MICROBIOLOGY OF FOOD AND ANIMAL FEEDING STUFFS - HORIZONTAL METHOS FOR THE ENUMERATION OF COLIFORMAS - COLONY - COUNT TECHNIQUE. ISO 4832
LE-074-1 | 13496 | 2024-12-16 | LIMA | MICROBIOLÓGICAS | RECUENTO DE COLIFORMES TOTALES | MOLUSCOS | MICROBIOLOGICO CUANTITATIVO | - | MICROBIOLOGY OF FOOD AND ANIMAL FEEDING STUFFS - HORIZONTAL METHOS FOR THE ENUMERATION OF COLIFORMAS - COLONY - COUNT TECHNIQUE. ISO 4832
LE-074-1 | 13497 | 2024-12-16 | LIMA | MICROBIOLÓGICAS | RECUENTO DE COLIFORMES TOTALES | PESCADOS | MICROBIOLOGICO CUANTITATIVO | - | MICROBIOLOGY OF FOOD AND ANIMAL FEEDING STUFFS - HORIZONTAL METHOS FOR THE ENUMERATION OF COLIFORMAS - COLONY - COUNT TECHNIQUE. ISO 4832
LE-074-1 | 13498 | 2024-12-16 | LIMA | MICROBIOLÓGICAS | RECUENTO DE COLIFORMES TOTALES | PIENSOS | MICROBIOLOGICO CUANTITATIVO | - | MICROBIOLOGY OF FOOD AND ANIMAL FEEDING STUFFS - HORIZONTAL METHOS FOR THE ENUMERATION OF COLIFORMAS - COLONY - COUNT TECHNIQUE. ISO 4832
LE-074-1 | 13499 | 2024-12-16 | LIMA | MICROBIOLÓGICAS | RECUENTO DE COLIFORMES TOTALES | PRODUCTOS DESHIDRATADOS: LIOFILIZADOS O CONCENTRADOS Y MEZCLAS | MICROBIOLOGICO CUANTITATIVO | - | MICROBIOLOGY OF FOOD AND ANIMAL FEEDING STUFFS - HORIZONTAL METHOS FOR THE ENUMERATION OF COLIFORMAS - COLONY - COUNT TECHNIQUE. ISO 4832
LE-074-1 | 13500 | 2024-12-16 | LIMA | MICROBIOLÓGICAS | RECUENTO DE COLIFORMES TOTALES | PRODUCTOS GRASOS | MICROBIOLOGICO CUANTITATIVO | - | MICROBIOLOGY OF FOOD AND ANIMAL FEEDING STUFFS - HORIZONTAL METHOS FOR THE ENUMERATION OF COLIFORMAS - COLONY - COUNT TECHNIQUE. ISO 4832
LE-074-1 | 13501 | 2024-12-16 | LIMA | MICROBIOLÓGICAS | RECUENTO DE COLIFORMES TOTALES | SEMICONSERVAS | MICROBIOLOGICO CUANTITATIVO | - | MICROBIOLOGY OF FOOD AND ANIMAL FEEDING STUFFS - HORIZONTAL METHOS FOR THE ENUMERATION OF COLIFORMAS - COLONY - COUNT TECHNIQUE. ISO 4832
LE-074-1 | 13502 | 2024-12-16 | LIMA | MICROBIOLÓGICAS | RECUENTO DE COLIFORMES TOTALES | MANOS DE MANIPULADORES DE ALIMENTOS | MICROBIOLOGICO CUANTITATIVO | - | MICROBIOLOGY OF FOOD AND ANIMAL FEEDING STUFFS -- HORIZONTAL METHOD FOR THE ENUMERATION OF COLIFORMS - COLONY-COUNT TECHNIQUE / GUÍA TÉCNICA PARA EL ANÁLISIS MICROBIOLÓGICO DE SUPERFICIES EN CONTACTO CON ALIMENTOS Y BEBIDAS. ISO 4832 & RM 461-2007 / MINSA (Incluye MUESTREO)
LE-074-1 | 13503 | 2024-12-16 | LIMA | MICROBIOLÓGICAS | RECUENTO DE COLIFORMES TOTALES | SUPERFICIES INERTES EN CONTACTO CON ALIMENTOS | MICROBIOLOGICO CUANTITATIVO | - | MICROBIOLOGY OF FOOD AND ANIMAL FEEDING STUFFS -- HORIZONTAL METHOD FOR THE ENUMERATION OF COLIFORMS - COLONY-COUNT TECHNIQUE / GUÍA TÉCNICA PARA EL ANÁLISIS MICROBIOLÓGICO DE SUPERFICIES EN CONTACTO CON ALIMENTOS Y BEBIDAS. ISO 4832 & RM 461-2007 / MINSA (Incluye MUESTREO)
LE-074-1 | 13504 | 2024-12-16 | LIMA | MICROBIOLÓGICAS | RECUENTO DE COLIFORMES TOTALES Y ESCHERICHIA COLI | ALIMENTOS PREPARADOS | MICROBIOLOGICO CUANTITATIVO | - | COLIFORM AND ESCHERICHIA COLI COUNTS IN FOODS. DRY REHYDRATABLE FILM. PETRIFILM E. COLI/COLIFORM COUNT PLATE, PETRIFILM COLIFORM COUNT PLATE. AOAC 991.14, Cap. 17.3.04, 22nd Ed.
LE-074-1 | 13505 | 2024-12-16 | LIMA | MICROBIOLÓGICAS | RECUENTO DE COLIFORMES TOTALES Y ESCHERICHIA COLI | CHOCOLATE (S) | MICROBIOLOGICO CUANTITATIVO | - | COLIFORM AND ESCHERICHIA COLI COUNTS IN FOODS. DRY REHYDRATABLE FILM. PETRIFILM E. COLI/COLIFORM COUNT PLATE, PETRIFILM COLIFORM COUNT PLATE. AOAC 991.14, Cap. 17.3.04, 22nd Ed.
LE-074-1 | 13506 | 2024-12-16 | LIMA | MICROBIOLÓGICAS | RECUENTO DE COLIFORMES TOTALES Y ESCHERICHIA COLI | FRUTOS SECOS | MICROBIOLOGICO CUANTITATIVO | - | COLIFORM AND ESCHERICHIA COLI COUNTS IN FOODS. DRY REHYDRATABLE FILM. PETRIFILM E. COLI/COLIFORM COUNT PLATE, PETRIFILM COLIFORM COUNT PLATE. AOAC 991.14, Cap. 17.3.04, 22nd Ed.
LE-074-1 | 13507 | 2024-12-16 | LIMA | MICROBIOLÓGICAS | RECUENTO DE COLIFORMES TOTALES Y ESCHERICHIA COLI | HARINA DE PESCADO | MICROBIOLOGICO CUANTITATIVO | - | COLIFORM AND ESCHERICHIA COLI COUNTS IN FOODS. DRY REHYDRATABLE FILM. PETRIFILM E. COLI/COLIFORM COUNT PLATE, PETRIFILM COLIFORM COUNT PLATE. AOAC 991.14, Cap. 17.3.04, 22nd Ed.
LE-074-1 | 13508 | 2024-12-16 | LIMA | MICROBIOLÓGICAS | RECUENTO DE COLIFORMES TOTALES Y ESCHERICHIA COLI | MOLUSCOS | MICROBIOLOGICO CUANTITATIVO | - | COLIFORM AND ESCHERICHIA COLI COUNTS IN FOODS. DRY REHYDRATABLE FILM. PETRIFILM E. COLI/COLIFORM COUNT PLATE, PETRIFILM COLIFORM COUNT PLATE. AOAC 991.14, Cap. 17.3.04, 22nd Ed.
LE-074-1 | 13509 | 2024-12-16 | LIMA | MICROBIOLÓGICAS | RECUENTO DE COLIFORMES TOTALES Y ESCHERICHIA COLI | PASTAS | MICROBIOLOGICO CUANTITATIVO | - | COLIFORM AND ESCHERICHIA COLI COUNTS IN FOODS. DRY REHYDRATABLE FILM. PETRIFILM E. COLI/COLIFORM COUNT PLATE, PETRIFILM COLIFORM COUNT PLATE. AOAC 991.14, Cap. 17.3.04, 22nd Ed.
LE-074-1 | 13510 | 2024-12-16 | LIMA | MICROBIOLÓGICAS | RECUENTO DE COLIFORMES TOTALES Y ESCHERICHIA COLI | PRODUCTOS CÁRNICOS | MICROBIOLOGICO CUANTITATIVO | - | COLIFORM AND ESCHERICHIA COLI COUNTS IN FOODS. DRY REHYDRATABLE FILM. PETRIFILM E. COLI/COLIFORM COUNT PLATE, PETRIFILM COLIFORM COUNT PLATE. AOAC 991.14, Cap. 17.3.04, 22nd Ed.
LE-074-1 | 13511 | 2024-12-16 | LIMA | MICROBIOLÓGICAS | RECUENTO DE COLIFORMES TOTALES Y ESCHERICHIA COLI | PRODUCTOS DE AVES DE CORRAL | MICROBIOLOGICO CUANTITATIVO | - | COLIFORM AND ESCHERICHIA COLI COUNTS IN FOODS. DRY REHYDRATABLE FILM. PETRIFILM E. COLI/COLIFORM COUNT PLATE, PETRIFILM COLIFORM COUNT PLATE. AOAC 991.14, Cap. 17.3.04, 22nd Ed.
LE-074-1 | 13512 | 2024-12-16 | LIMA | MICROBIOLÓGICAS | RECUENTO DE COLIFORMES TOTALES Y ESCHERICHIA COLI | PRODUCTOS DE PANADERÍA | MICROBIOLOGICO CUANTITATIVO | - | COLIFORM AND ESCHERICHIA COLI COUNTS IN FOODS. DRY REHYDRATABLE FILM. PETRIFILM E. COLI/COLIFORM COUNT PLATE, PETRIFILM COLIFORM COUNT PLATE. AOAC 991.14, Cap. 17.3.04, 22nd Ed.
LE-074-1 | 13513 | 2024-12-16 | LIMA | MICROBIOLÓGICAS | RECUENTO DE COLIFORMES TOTALES Y ESCHERICHIA COLI | PRODUCTOS LÁCTEOS | MICROBIOLOGICO CUANTITATIVO | - | COLIFORM AND ESCHERICHIA COLI COUNTS IN FOODS. DRY REHYDRATABLE FILM. PETRIFILM E. COLI/COLIFORM COUNT PLATE, PETRIFILM COLIFORM COUNT PLATE. AOAC 991.14, Cap. 17.3.04, 22nd Ed.
LE-074-1 | 13514 | 2024-12-16 | LIMA | MICROBIOLÓGICAS | RECUENTO DE ENTEROBACTERIAS | AZÚCAR RUBIA DOMÉSTICA | MICROBIOLOGICO CUANTITATIVO | - | ENTEROBACTERIACEAE. RECUENTO POR SIEMBRA EN PLACA. ICMSF Microorganismos de los Alimentos. Su significado y métodos de enumeración. Pág. 149-150 2da Ed. Reimpresión 2000
LE-074-1 | 13515 | 2024-12-16 | LIMA | MICROBIOLÓGICAS | RECUENTO DE ENTEROBACTERIAS | CEFALÓPODOS | MICROBIOLOGICO CUANTITATIVO | - | ENTEROBACTERIACEAE. RECUENTO POR SIEMBRA EN PLACA. ICMSF Microorganismos de los Alimentos. Su significado y métodos de enumeración. Pág. 149-150 2da Ed. Reimpresión 2000
LE-074-1 | 13516 | 2024-12-16 | LIMA | MICROBIOLÓGICAS | RECUENTO DE ENTEROBACTERIAS | CRUSTÁCEOS | MICROBIOLOGICO CUANTITATIVO | - | ENTEROBACTERIACEAE. RECUENTO POR SIEMBRA EN PLACA. ICMSF Microorganismos de los Alimentos. Su significado y métodos de enumeración. Pág. 149-150 2da Ed. Reimpresión 2000
LE-074-1 | 13517 | 2024-12-16 | LIMA | MICROBIOLÓGICAS | RECUENTO DE ENTEROBACTERIAS | EQUINODERMOS | MICROBIOLOGICO CUANTITATIVO | - | ENTEROBACTERIACEAE. RECUENTO POR SIEMBRA EN PLACA. ICMSF Microorganismos de los Alimentos. Su significado y métodos de enumeración. Pág. 149-150 2da Ed. Reimpresión 2000
LE-074-1 | 13518 | 2024-12-16 | LIMA | MICROBIOLÓGICAS | RECUENTO DE ENTEROBACTERIAS | HARINA DE PESCADO | MICROBIOLOGICO CUANTITATIVO | - | ENTEROBACTERIACEAE. RECUENTO POR SIEMBRA EN PLACA. ICMSF Microorganismos de los Alimentos. Su significado y métodos de enumeración. Pág. 149-150 2da Ed. Reimpresión 2000
LE-074-1 | 13519 | 2024-12-16 | LIMA | MICROBIOLÓGICAS | RECUENTO DE ENTEROBACTERIAS | MOLUSCOS | MICROBIOLOGICO CUANTITATIVO | - | ENTEROBACTERIACEAE. RECUENTO POR SIEMBRA EN PLACA. ICMSF Microorganismos de los Alimentos. Su significado y métodos de enumeración. Pág. 149-150 2da Ed. Reimpresión 2000
LE-074-1 | 13520 | 2024-12-16 | LIMA | MICROBIOLÓGICAS | RECUENTO DE ENTEROBACTERIAS | PESCADOS | MICROBIOLOGICO CUANTITATIVO | - | ENTEROBACTERIACEAE. RECUENTO POR SIEMBRA EN PLACA. ICMSF Microorganismos de los Alimentos. Su significado y métodos de enumeración. Pág. 149-150 2da Ed. Reimpresión 2000
LE-074-1 | 13521 | 2024-12-16 | LIMA | MICROBIOLÓGICAS | RECUENTO DE ENTEROBACTERIAS | PIENSOS | MICROBIOLOGICO CUANTITATIVO | - | ENTEROBACTERIACEAE. RECUENTO POR SIEMBRA EN PLACA. ICMSF Microorganismos de los Alimentos. Su significado y métodos de enumeración. Pág. 149-150 2da Ed. Reimpresión 2000
LE-074-1 | 13522 | 2024-12-16 | LIMA | MICROBIOLÓGICAS | RECUENTO DE ENTEROBACTERIAS | POLVO PARA LACTANTE | MICROBIOLOGICO CUANTITATIVO | - | ENTEROBACTERIACEAE. RECUENTO POR SIEMBRA EN PLACA. ICMSF Microorganismos de los Alimentos. Su significado y métodos de enumeración. Pág. 149-150 2da Ed. Reimpresión 2000
LE-074-1 | 13523 | 2024-12-16 | LIMA | MICROBIOLÓGICAS | RECUENTO DE ENTEROBACTERIAS | SEMICONSERVAS | MICROBIOLOGICO CUANTITATIVO | - | ENTEROBACTERIACEAE. RECUENTO POR SIEMBRA EN PLACA. ICMSF Microorganismos de los Alimentos. Su significado y métodos de enumeración. Pág. 149-150 2da Ed. Reimpresión 2000
LE-074-1 | 13524 | 2024-12-16 | LIMA | MICROBIOLÓGICAS | RECUENTO DE MICROORGANISMOS AEROBIOS MESÓFILOS | AIRE | MICROBIOLOGICO CUANTITATIVO | - | MICROBIOLOGICAL MONITORING OF THE FOOD PROCESSING ENVIRONMENT. AIR-SAMPLING METHODS. SEDIMENTATION METHODS. MÉTODO 1 (RECUENTO ESTÁNDAR EN PLACA, RECUENTO EN PLACA POR SIEMBRA EN TODO EL MEDIO O RECUENTO EN PLACA DE MICROORGANISMOS AEROBIOS). Compendium of Methods for the Microbiological Examination of Foods. APHA. Fifth edition, 2015, chapter 3, 3.10-3.101 pages 36-37. ICMSF Microorganismos de los Alimentos 1. Su significado y métodos de enumeración. 2da Ed. 1983 volumen 1 parte II Método 1, Pág. 120-124. Reimpresión 2000 (Incluye MUESTREO)
LE-074-1 | 13525 | 2024-12-16 | LIMA | MICROBIOLÓGICAS | RECUENTO DE MICROORGANISMOS AEROBIOS MESÓFILOS | ALIMENTOS PARA REGÍMENES ESPECIALES | MICROBIOLOGICO CUANTITATIVO | - | ENUMERACIÓN DE MICROORGANISMOS AEROBIOS MESÓFILOS: MÉTODOS DE RECUENTO EN PLACA . MÉTODO 1 (RECUENTO ESTÁNDAR EN PLACA, RECUENTO EN PLACA POR SIEMBRA EN TODO EL MEDIO O RECUENTO. ICMSF Microorganismos de los Alimentos. Su significado y métodos de enumeración. Método 1, Pág. 120-124 2da Ed. Reimpresión 2000
LE-074-1 | 13526 | 2024-12-16 | LIMA | MICROBIOLÓGICAS | RECUENTO DE MICROORGANISMOS AEROBIOS MESÓFILOS | ALIMENTOS PREPARADOS | MICROBIOLOGICO CUANTITATIVO | - | ENUMERACIÓN DE MICROORGANISMOS AEROBIOS MESÓFILOS: MÉTODOS DE RECUENTO EN PLACA . MÉTODO 1 (RECUENTO ESTÁNDAR EN PLACA, RECUENTO EN PLACA POR SIEMBRA EN TODO EL MEDIO O RECUENTO. ICMSF Microorganismos de los Alimentos. Su significado y métodos de enumeración. Método 1, Pág. 120-124 2da Ed. Reimpresión 2000
LE-074-1 | 13527 | 2024-12-16 | LIMA | MICROBIOLÓGICAS | RECUENTO DE MICROORGANISMOS AEROBIOS MESÓFILOS | AZÚCARES, MIELES Y PRODUCTOS SIMILARES | MICROBIOLOGICO CUANTITATIVO | - | ENUMERACIÓN DE MICROORGANISMOS AEROBIOS MESÓFILOS: MÉTODOS DE RECUENTO EN PLACA . MÉTODO 1 (RECUENTO ESTÁNDAR EN PLACA, RECUENTO EN PLACA POR SIEMBRA EN TODO EL MEDIO O RECUENTO. ICMSF Microorganismos de los Alimentos. Su significado y métodos de enumeración. Método 1, Pág. 120-124 2da Ed. Reimpresión 2000
LE-074-1 | 13528 | 2024-12-16 | LIMA | MICROBIOLÓGICAS | RECUENTO DE MICROORGANISMOS AEROBIOS MESÓFILOS | BEBIDAS NO CARBONATADAS | MICROBIOLOGICO CUANTITATIVO | - | ENUMERACIÓN DE MICROORGANISMOS AEROBIOS MESÓFILOS: MÉTODOS DE RECUENTO EN PLACA . MÉTODO 1 (RECUENTO ESTÁNDAR EN PLACA, RECUENTO EN PLACA POR SIEMBRA EN TODO EL MEDIO O RECUENTO. ICMSF Microorganismos de los Alimentos. Su significado y métodos de enumeración. Método 1, Pág. 120-124 2da Ed. Reimpresión 2000
LE-074-1 | 13529 | 2024-12-16 | LIMA | MICROBIOLÓGICAS | RECUENTO DE MICROORGANISMOS AEROBIOS MESÓFILOS | CEFALÓPODOS | MICROBIOLOGICO CUANTITATIVO | - | ENUMERACIÓN DE MICROORGANISMOS AEROBIOS MESÓFILOS: MÉTODOS DE RECUENTO EN PLACA . MÉTODO 1 (RECUENTO ESTÁNDAR EN PLACA, RECUENTO EN PLACA POR SIEMBRA EN TODO EL MEDIO O RECUENTO. ICMSF Microorganismos de los Alimentos. Su significado y métodos de enumeración. Método 1, Pág. 120-124 2da Ed. Reimpresión 2000
LE-074-1 | 13530 | 2024-12-16 | LIMA | MICROBIOLÓGICAS | RECUENTO DE MICROORGANISMOS AEROBIOS MESÓFILOS | CHOCOLATE (S) | MICROBIOLOGICO CUANTITATIVO | - | ENUMERACIÓN DE MICROORGANISMOS AEROBIOS MESÓFILOS: MÉTODOS DE RECUENTO EN PLACA . MÉTODO 1 (RECUENTO ESTÁNDAR EN PLACA, RECUENTO EN PLACA POR SIEMBRA EN TODO EL MEDIO O RECUENTO. ICMSF Microorganismos de los Alimentos. Su significado y métodos de enumeración. Método 1, Pág. 120-124 2da Ed. Reimpresión 2000
LE-074-1 | 13531 | 2024-12-16 | LIMA | MICROBIOLÓGICAS | RECUENTO DE MICROORGANISMOS AEROBIOS MESÓFILOS | CRUSTÁCEOS | MICROBIOLOGICO CUANTITATIVO | - | ENUMERACIÓN DE MICROORGANISMOS AEROBIOS MESÓFILOS: MÉTODOS DE RECUENTO EN PLACA . MÉTODO 1 (RECUENTO ESTÁNDAR EN PLACA, RECUENTO EN PLACA POR SIEMBRA EN TODO EL MEDIO O RECUENTO. ICMSF Microorganismos de los Alimentos. Su significado y métodos de enumeración. Método 1, Pág. 120-124 2da Ed. Reimpresión 2000
LE-074-1 | 13532 | 2024-12-16 | LIMA | MICROBIOLÓGICAS | RECUENTO DE MICROORGANISMOS AEROBIOS MESÓFILOS | EQUINODERMOS | MICROBIOLOGICO CUANTITATIVO | - | ENUMERACIÓN DE MICROORGANISMOS AEROBIOS MESÓFILOS: MÉTODOS DE RECUENTO EN PLACA . MÉTODO 1 (RECUENTO ESTÁNDAR EN PLACA, RECUENTO EN PLACA POR SIEMBRA EN TODO EL MEDIO O RECUENTO. ICMSF Microorganismos de los Alimentos. Su significado y métodos de enumeración. Método 1, Pág. 120-124 2da Ed. Reimpresión 2000
LE-074-1 | 13533 | 2024-12-16 | LIMA | MICROBIOLÓGICAS | RECUENTO DE MICROORGANISMOS AEROBIOS MESÓFILOS | ESPECIAS, CONDIMENTOS Y SALSAS | MICROBIOLOGICO CUANTITATIVO | - | ENUMERACIÓN DE MICROORGANISMOS AEROBIOS MESÓFILOS: MÉTODOS DE RECUENTO EN PLACA . MÉTODO 1 (RECUENTO ESTÁNDAR EN PLACA, RECUENTO EN PLACA POR SIEMBRA EN TODO EL MEDIO O RECUENTO. ICMSF Microorganismos de los Alimentos. Su significado y métodos de enumeración. Método 1, Pág. 120-124 2da Ed. Reimpresión 2000
LE-074-1 | 13534 | 2024-12-16 | LIMA | MICROBIOLÓGICAS | RECUENTO DE MICROORGANISMOS AEROBIOS MESÓFILOS | FRUTAS, HORTALIZAS, FRUTOS SECOS Y OTROS VEGETALES | MICROBIOLOGICO CUANTITATIVO | - | ENUMERACIÓN DE MICROORGANISMOS AEROBIOS MESÓFILOS: MÉTODOS DE RECUENTO EN PLACA . MÉTODO 1 (RECUENTO ESTÁNDAR EN PLACA, RECUENTO EN PLACA POR SIEMBRA EN TODO EL MEDIO O RECUENTO. ICMSF Microorganismos de los Alimentos. Su significado y métodos de enumeración. Método 1, Pág. 120-124 2da Ed. Reimpresión 2000
LE-074-1 | 13535 | 2024-12-16 | LIMA | MICROBIOLÓGICAS | RECUENTO DE MICROORGANISMOS AEROBIOS MESÓFILOS | FRUTOS SECOS | MICROBIOLOGICO CUANTITATIVO | - | ENUMERACIÓN DE MICROORGANISMOS AEROBIOS MESÓFILOS: MÉTODOS DE RECUENTO EN PLACA . MÉTODO 1 (RECUENTO ESTÁNDAR EN PLACA, RECUENTO EN PLACA POR SIEMBRA EN TODO EL MEDIO O RECUENTO. ICMSF Microorganismos de los Alimentos. Su significado y métodos de enumeración. Método 1, Pág. 120-124 2da Ed. Reimpresión 2000
LE-074-1 | 13536 | 2024-12-16 | LIMA | MICROBIOLÓGICAS | RECUENTO DE MICROORGANISMOS AEROBIOS MESÓFILOS | GRANOS DE CEREALES, LEGUMINOSAS, QUENOPODIACEAS Y DERIVADAS (HARINAS Y OTRAS) | MICROBIOLOGICO CUANTITATIVO | - | ENUMERACIÓN DE MICROORGANISMOS AEROBIOS MESÓFILOS: MÉTODOS DE RECUENTO EN PLACA . MÉTODO 1 (RECUENTO ESTÁNDAR EN PLACA, RECUENTO EN PLACA POR SIEMBRA EN TODO EL MEDIO O RECUENTO. ICMSF Microorganismos de los Alimentos. Su significado y métodos de enumeración. Método 1, Pág. 120-124 2da Ed. Reimpresión 2000
LE-074-1 | 13537 | 2024-12-16 | LIMA | MICROBIOLÓGICAS | RECUENTO DE MICROORGANISMOS AEROBIOS MESÓFILOS | HARINA DE PESCADO | MICROBIOLOGICO CUANTITATIVO | - | ENUMERACIÓN DE MICROORGANISMOS AEROBIOS MESÓFILOS: MÉTODOS DE RECUENTO EN PLACA . MÉTODO 1 (RECUENTO ESTÁNDAR EN PLACA, RECUENTO EN PLACA POR SIEMBRA EN TODO EL MEDIO O RECUENTO. ICMSF Microorganismos de los Alimentos. Su significado y métodos de enumeración. Método 1, Pág. 120-124 2da Ed. Reimpresión 2000
LE-074-1 | 13538 | 2024-12-16 | LIMA | MICROBIOLÓGICAS | RECUENTO DE MICROORGANISMOS AEROBIOS MESÓFILOS | HELADOS Y MEZCLAS PARA HELADOS | MICROBIOLOGICO CUANTITATIVO | - | ENUMERACIÓN DE MICROORGANISMOS AEROBIOS MESÓFILOS: MÉTODOS DE RECUENTO EN PLACA . MÉTODO 1 (RECUENTO ESTÁNDAR EN PLACA, RECUENTO EN PLACA POR SIEMBRA EN TODO EL MEDIO O RECUENTO. ICMSF Microorganismos de los Alimentos. Su significado y métodos de enumeración. Método 1, Pág. 120-124 2da Ed. Reimpresión 2000
LE-074-1 | 13539 | 2024-12-16 | LIMA | MICROBIOLÓGICAS | RECUENTO DE MICROORGANISMOS AEROBIOS MESÓFILOS | HUEVOS Y OVOPRODUCTOS | MICROBIOLOGICO CUANTITATIVO | - | ENUMERACIÓN DE MICROORGANISMOS AEROBIOS MESÓFILOS: MÉTODOS DE RECUENTO EN PLACA . MÉTODO 1 (RECUENTO ESTÁNDAR EN PLACA, RECUENTO EN PLACA POR SIEMBRA EN TODO EL MEDIO O RECUENTO. ICMSF Microorganismos de los Alimentos. Su significado y métodos de enumeración. Método 1, Pág. 120-124 2da Ed. Reimpresión 2000
LE-074-1 | 13540 | 2024-12-16 | LIMA | MICROBIOLÓGICAS | RECUENTO DE MICROORGANISMOS AEROBIOS MESÓFILOS | MOLUSCOS | MICROBIOLOGICO CUANTITATIVO | - | ENUMERACIÓN DE MICROORGANISMOS AEROBIOS MESÓFILOS: MÉTODOS DE RECUENTO EN PLACA . MÉTODO 1 (RECUENTO ESTÁNDAR EN PLACA, RECUENTO EN PLACA POR SIEMBRA EN TODO EL MEDIO O RECUENTO. ICMSF Microorganismos de los Alimentos. Su significado y métodos de enumeración. Método 1, Pág. 120-124 2da Ed. Reimpresión 2000
LE-074-1 | 13541 | 2024-12-16 | LIMA | MICROBIOLÓGICAS | RECUENTO DE MICROORGANISMOS AEROBIOS MESÓFILOS | PASTAS | MICROBIOLOGICO CUANTITATIVO | - | ENUMERACIÓN DE MICROORGANISMOS AEROBIOS MESÓFILOS: MÉTODOS DE RECUENTO EN PLACA . MÉTODO 1 (RECUENTO ESTÁNDAR EN PLACA, RECUENTO EN PLACA POR SIEMBRA EN TODO EL MEDIO O RECUENTO. ICMSF Microorganismos de los Alimentos. Su significado y métodos de enumeración. Método 1, Pág. 120-124 2da Ed. Reimpresión 2000
LE-074-1 | 13542 | 2024-12-16 | LIMA | MICROBIOLÓGICAS | RECUENTO DE MICROORGANISMOS AEROBIOS MESÓFILOS | PESCADOS | MICROBIOLOGICO CUANTITATIVO | - | ENUMERACIÓN DE MICROORGANISMOS AEROBIOS MESÓFILOS: MÉTODOS DE RECUENTO EN PLACA . MÉTODO 1 (RECUENTO ESTÁNDAR EN PLACA, RECUENTO EN PLACA POR SIEMBRA EN TODO EL MEDIO O RECUENTO. ICMSF Microorganismos de los Alimentos. Su significado y métodos de enumeración. Método 1, Pág. 120-124 2da Ed. Reimpresión 2000
LE-074-1 | 13543 | 2024-12-16 | LIMA | MICROBIOLÓGICAS | RECUENTO DE MICROORGANISMOS AEROBIOS MESÓFILOS | PIENSOS | MICROBIOLOGICO CUANTITATIVO | - | ENUMERACIÓN DE MICROORGANISMOS AEROBIOS MESÓFILOS: MÉTODOS DE RECUENTO EN PLACA . MÉTODO 1 (RECUENTO ESTÁNDAR EN PLACA, RECUENTO EN PLACA POR SIEMBRA EN TODO EL MEDIO O RECUENTO. ICMSF Microorganismos de los Alimentos. Su significado y métodos de enumeración. Método 1, Pág. 120-124 2da Ed. Reimpresión 2000
LE-074-1 | 13544 | 2024-12-16 | LIMA | MICROBIOLÓGICAS | RECUENTO DE MICROORGANISMOS AEROBIOS MESÓFILOS | PRODUCTOS CÁRNICOS | MICROBIOLOGICO CUANTITATIVO | - | ENUMERACIÓN DE MICROORGANISMOS AEROBIOS MESÓFILOS: MÉTODOS DE RECUENTO EN PLACA . MÉTODO 1 (RECUENTO ESTÁNDAR EN PLACA, RECUENTO EN PLACA POR SIEMBRA EN TODO EL MEDIO O RECUENTO. ICMSF Microorganismos de los Alimentos. Su significado y métodos de enumeración. Método 1, Pág. 120-124 2da Ed. Reimpresión 2000
LE-074-1 | 13545 | 2024-12-16 | LIMA | MICROBIOLÓGICAS | RECUENTO DE MICROORGANISMOS AEROBIOS MESÓFILOS | PRODUCTOS DE AVES DE CORRAL | MICROBIOLOGICO CUANTITATIVO | - | ENUMERACIÓN DE MICROORGANISMOS AEROBIOS MESÓFILOS: MÉTODOS DE RECUENTO EN PLACA . MÉTODO 1 (RECUENTO ESTÁNDAR EN PLACA, RECUENTO EN PLACA POR SIEMBRA EN TODO EL MEDIO O RECUENTO. ICMSF Microorganismos de los Alimentos. Su significado y métodos de enumeración. Método 1, Pág. 120-124 2da Ed. Reimpresión 2000
LE-074-1 | 13546 | 2024-12-16 | LIMA | MICROBIOLÓGICAS | RECUENTO DE MICROORGANISMOS AEROBIOS MESÓFILOS | PRODUCTOS DE CONFITERÍA | MICROBIOLOGICO CUANTITATIVO | - | ENUMERACIÓN DE MICROORGANISMOS AEROBIOS MESÓFILOS: MÉTODOS DE RECUENTO EN PLACA . MÉTODO 1 (RECUENTO ESTÁNDAR EN PLACA, RECUENTO EN PLACA POR SIEMBRA EN TODO EL MEDIO O RECUENTO. ICMSF Microorganismos de los Alimentos. Su significado y métodos de enumeración. Método 1, Pág. 120-124 2da Ed. Reimpresión 2000
LE-074-1 | 13547 | 2024-12-16 | LIMA | MICROBIOLÓGICAS | RECUENTO DE MICROORGANISMOS AEROBIOS MESÓFILOS | PRODUCTOS DE PANADERÍA | MICROBIOLOGICO CUANTITATIVO | - | ENUMERACIÓN DE MICROORGANISMOS AEROBIOS MESÓFILOS: MÉTODOS DE RECUENTO EN PLACA . MÉTODO 1 (RECUENTO ESTÁNDAR EN PLACA, RECUENTO EN PLACA POR SIEMBRA EN TODO EL MEDIO O RECUENTO. ICMSF Microorganismos de los Alimentos. Su significado y métodos de enumeración. Método 1, Pág. 120-124 2da Ed. Reimpresión 2000
LE-074-1 | 13548 | 2024-12-16 | LIMA | MICROBIOLÓGICAS | RECUENTO DE MICROORGANISMOS AEROBIOS MESÓFILOS | PRODUCTOS DESHIDRATADOS: LIOFILIZADOS O CONCENTRADOS Y MEZCLAS | MICROBIOLOGICO CUANTITATIVO | - | ENUMERACIÓN DE MICROORGANISMOS AEROBIOS MESÓFILOS: MÉTODOS DE RECUENTO EN PLACA . MÉTODO 1 (RECUENTO ESTÁNDAR EN PLACA, RECUENTO EN PLACA POR SIEMBRA EN TODO EL MEDIO O RECUENTO. ICMSF Microorganismos de los Alimentos. Su significado y métodos de enumeración. Método 1, Pág. 120-124 2da Ed. Reimpresión 2000
LE-074-1 | 13549 | 2024-12-16 | LIMA | MICROBIOLÓGICAS | RECUENTO DE MICROORGANISMOS AEROBIOS MESÓFILOS | PRODUCTOS LÁCTEOS | MICROBIOLOGICO CUANTITATIVO | - | ENUMERACIÓN DE MICROORGANISMOS AEROBIOS MESÓFILOS: MÉTODOS DE RECUENTO EN PLACA . MÉTODO 1 (RECUENTO ESTÁNDAR EN PLACA, RECUENTO EN PLACA POR SIEMBRA EN TODO EL MEDIO O RECUENTO. ICMSF Microorganismos de los Alimentos. Su significado y métodos de enumeración. Método 1, Pág. 120-124 2da Ed. Reimpresión 2000
LE-074-1 | 13550 | 2024-12-16 | LIMA | MICROBIOLÓGICAS | RECUENTO DE MICROORGANISMOS AEROBIOS MESÓFILOS | SEMICONSERVAS | MICROBIOLOGICO CUANTITATIVO | - | ENUMERACIÓN DE MICROORGANISMOS AEROBIOS MESÓFILOS: MÉTODOS DE RECUENTO EN PLACA . MÉTODO 1 (RECUENTO ESTÁNDAR EN PLACA, RECUENTO EN PLACA POR SIEMBRA EN TODO EL MEDIO O RECUENTO. ICMSF Microorganismos de los Alimentos. Su significado y métodos de enumeración. Método 1, Pág. 120-124 2da Ed. Reimpresión 2000
LE-074-1 | 13551 | 2024-12-16 | LIMA | MICROBIOLÓGICAS | RECUENTO DE MOHOS Y LEVADURAS | AIRE | MICROBIOLOGICO CUANTITATIVO | - | MICROBIOLOGICAL MONITORING OF THE FOOD PROCESSING ENVIRONMENT. AIR SAMPLING METHODS. SEDIMENTATION METHODS. MÉTODO DE RECUENTO DE LEVADURAS Y MOHOS POR SIEMBRA EN PLACA EN TODO EL MEDIO.. Compendium of Methods for the Microbiological Examination of Foods. APHA. Fifth edition, 2015, chapter 3, 3.10-3.101 pages 36-37. ICMSF Microorganismos de los Alimentos 1.Su significado y métodos de enumeración. 2da. Ed. 1983 volumen 1 parte II Pág. 166-167 Reimpresión 2000. (Incluye MUESTREO)
LE-074-1 | 13552 | 2024-12-16 | LIMA | MICROBIOLÓGICAS | RECUENTO DE MOHOS Y LEVADURAS | ALIMENTOS PARA REGÍMENES ESPECIALES | MICROBIOLOGICO CUANTITATIVO | - | RECUENTOS DE MOHOS Y LEVADURAS. MÉTODO DE RECUENTO DE MOHOS Y LEVADURAS POR SIEMBRA EN PLACA EN TODO EL MEDIO. ICMSF Microorganismos de los Alimentos. Su significado y métodos de enumeración. Pág.166-167 2da Ed. Reimpresión 2000
LE-074-1 | 13553 | 2024-12-16 | LIMA | MICROBIOLÓGICAS | RECUENTO DE MOHOS Y LEVADURAS | ALIMENTOS PREPARADOS | MICROBIOLOGICO CUANTITATIVO | - | RECUENTOS DE MOHOS Y LEVADURAS. MÉTODO DE RECUENTO DE MOHOS Y LEVADURAS POR SIEMBRA EN PLACA EN TODO EL MEDIO. ICMSF Microorganismos de los Alimentos. Su significado y métodos de enumeración. Pág.166-167 2da Ed. Reimpresión 2000
LE-074-1 | 13554 | 2024-12-16 | LIMA | MICROBIOLÓGICAS | RECUENTO DE MOHOS Y LEVADURAS | AZÚCAR RUBIA DOMÉSTICA | MICROBIOLOGICO CUANTITATIVO | - | RECUENTOS DE MOHOS Y LEVADURAS. MÉTODO DE RECUENTO DE MOHOS Y LEVADURAS POR SIEMBRA EN PLACA EN TODO EL MEDIO. ICMSF Microorganismos de los Alimentos. Su significado y métodos de enumeración. Pág.166-167 2da Ed. Reimpresión 2000
LE-074-1 | 13555 | 2024-12-16 | LIMA | MICROBIOLÓGICAS | RECUENTO DE MOHOS Y LEVADURAS | AZÚCARES, MIELES Y PRODUCTOS SIMILARES | MICROBIOLOGICO CUANTITATIVO | - | RECUENTOS DE MOHOS Y LEVADURAS. MÉTODO DE RECUENTO DE MOHOS Y LEVADURAS POR SIEMBRA EN PLACA EN TODO EL MEDIO. ICMSF Microorganismos de los Alimentos. Su significado y métodos de enumeración. Pág.166-167 2da Ed. Reimpresión 2000
LE-074-1 | 13556 | 2024-12-16 | LIMA | MICROBIOLÓGICAS | RECUENTO DE MOHOS Y LEVADURAS | BEBIDAS NO CARBONATADAS | MICROBIOLOGICO CUANTITATIVO | - | RECUENTOS DE MOHOS Y LEVADURAS. MÉTODO DE RECUENTO DE MOHOS Y LEVADURAS POR SIEMBRA EN PLACA EN TODO EL MEDIO. ICMSF Microorganismos de los Alimentos. Su significado y métodos de enumeración. Pág.166-167 2da Ed. Reimpresión 2000
LE-074-1 | 13557 | 2024-12-16 | LIMA | MICROBIOLÓGICAS | RECUENTO DE MOHOS Y LEVADURAS | CHOCOLATE (S) | MICROBIOLOGICO CUANTITATIVO | - | RECUENTOS DE MOHOS Y LEVADURAS. MÉTODO DE RECUENTO DE MOHOS Y LEVADURAS POR SIEMBRA EN PLACA EN TODO EL MEDIO. ICMSF Microorganismos de los Alimentos. Su significado y métodos de enumeración. Pág.166-167 2da Ed. Reimpresión 2000
LE-074-1 | 13558 | 2024-12-16 | LIMA | MICROBIOLÓGICAS | RECUENTO DE MOHOS Y LEVADURAS | ESPECIAS, CONDIMENTOS Y SALSAS | MICROBIOLOGICO CUANTITATIVO | - | RECUENTOS DE MOHOS Y LEVADURAS. MÉTODO DE RECUENTO DE MOHOS Y LEVADURAS POR SIEMBRA EN PLACA EN TODO EL MEDIO. ICMSF Microorganismos de los Alimentos. Su significado y métodos de enumeración. Pág.166-167 2da Ed. Reimpresión 2000
LE-074-1 | 13559 | 2024-12-16 | LIMA | MICROBIOLÓGICAS | RECUENTO DE MOHOS Y LEVADURAS | ESTIMULANTES | MICROBIOLOGICO CUANTITATIVO | - | RECUENTOS DE MOHOS Y LEVADURAS. MÉTODO DE RECUENTO DE MOHOS Y LEVADURAS POR SIEMBRA EN PLACA EN TODO EL MEDIO. ICMSF Microorganismos de los Alimentos. Su significado y métodos de enumeración. Pág.166-167 2da Ed. Reimpresión 2000
LE-074-1 | 13560 | 2024-12-16 | LIMA | MICROBIOLÓGICAS | RECUENTO DE MOHOS Y LEVADURAS | FRUTAS, HORTALIZAS | MICROBIOLOGICO CUANTITATIVO | - | RECUENTOS DE MOHOS Y LEVADURAS. MÉTODO DE RECUENTO DE MOHOS Y LEVADURAS POR SIEMBRA EN PLACA EN TODO EL MEDIO. ICMSF Microorganismos de los Alimentos. Su significado y métodos de enumeración. Pág.166-167 2da Ed. Reimpresión 2000
LE-074-1 | 13561 | 2024-12-16 | LIMA | MICROBIOLÓGICAS | RECUENTO DE MOHOS Y LEVADURAS | FRUTOS SECOS | MICROBIOLOGICO CUANTITATIVO | - | RECUENTOS DE MOHOS Y LEVADURAS. MÉTODO DE RECUENTO DE MOHOS Y LEVADURAS POR SIEMBRA EN PLACA EN TODO EL MEDIO. ICMSF Microorganismos de los Alimentos. Su significado y métodos de enumeración. Pág.166-167 2da Ed. Reimpresión 2000
LE-074-1 | 13562 | 2024-12-16 | LIMA | MICROBIOLÓGICAS | RECUENTO DE MOHOS Y LEVADURAS | GRANOS DE CEREALES, LEGUMINOSAS, QUENOPODIACEAS Y DERIVADOS (HARINAS Y OTROS) | MICROBIOLOGICO CUANTITATIVO | - | RECUENTOS DE MOHOS Y LEVADURAS. MÉTODO DE RECUENTO DE MOHOS Y LEVADURAS POR SIEMBRA EN PLACA EN TODO EL MEDIO. ICMSF Microorganismos de los Alimentos. Su significado y métodos de enumeración. Pág.166-167 2da Ed. Reimpresión 2000
LE-074-1 | 13563 | 2024-12-16 | LIMA | MICROBIOLÓGICAS | RECUENTO DE MOHOS Y LEVADURAS | HARINA DE PESCADO | MICROBIOLOGICO CUANTITATIVO | - | RECUENTOS DE MOHOS Y LEVADURAS. MÉTODO DE RECUENTO DE MOHOS Y LEVADURAS POR SIEMBRA EN PLACA EN TODO EL MEDIO. ICMSF Microorganismos de los Alimentos. Su significado y métodos de enumeración. Pág.166-167 2da Ed. Reimpresión 2000
LE-074-1 | 13564 | 2024-12-16 | LIMA | MICROBIOLÓGICAS | RECUENTO DE MOHOS Y LEVADURAS | HUEVOS Y OVOPRODUCTOS | MICROBIOLOGICO CUANTITATIVO | - | RECUENTOS DE MOHOS Y LEVADURAS. MÉTODO DE RECUENTO DE MOHOS Y LEVADURAS POR SIEMBRA EN PLACA EN TODO EL MEDIO. ICMSF Microorganismos de los Alimentos. Su significado y métodos de enumeración. Pág.166-167 2da Ed. Reimpresión 2000
LE-074-1 | 13565 | 2024-12-16 | LIMA | MICROBIOLÓGICAS | RECUENTO DE MOHOS Y LEVADURAS | MIEL | MICROBIOLOGICO CUANTITATIVO | - | RECUENTOS DE MOHOS Y LEVADURAS. MÉTODO DE RECUENTO DE MOHOS Y LEVADURAS POR SIEMBRA EN PLACA EN TODO EL MEDIO. ICMSF Microorganismos de los Alimentos. Su significado y métodos de enumeración. Pág.166-167 2da Ed. Reimpresión 2000
LE-074-1 | 13566 | 2024-12-16 | LIMA | MICROBIOLÓGICAS | RECUENTO DE MOHOS Y LEVADURAS | MOLUSCOS | MICROBIOLOGICO CUANTITATIVO | - | RECUENTOS DE MOHOS Y LEVADURAS. MÉTODO DE RECUENTO DE MOHOS Y LEVADURAS POR SIEMBRA EN PLACA EN TODO EL MEDIO. ICMSF Microorganismos de los Alimentos. Su significado y métodos de enumeración. Pág.166-167 2da Ed. Reimpresión 2000
LE-074-1 | 13567 | 2024-12-16 | LIMA | MICROBIOLÓGICAS | RECUENTO DE MOHOS Y LEVADURAS | PASTAS | MICROBIOLOGICO CUANTITATIVO | - | RECUENTOS DE MOHOS Y LEVADURAS. MÉTODO DE RECUENTO DE MOHOS Y LEVADURAS POR SIEMBRA EN PLACA EN TODO EL MEDIO. ICMSF Microorganismos de los Alimentos. Su significado y métodos de enumeración. Pág.166-167 2da Ed. Reimpresión 2000
LE-074-1 | 13568 | 2024-12-16 | LIMA | MICROBIOLÓGICAS | RECUENTO DE MOHOS Y LEVADURAS | PRODUCTOS CÁRNICOS | MICROBIOLOGICO CUANTITATIVO | - | RECUENTOS DE MOHOS Y LEVADURAS. MÉTODO DE RECUENTO DE MOHOS Y LEVADURAS POR SIEMBRA EN PLACA EN TODO EL MEDIO. ICMSF Microorganismos de los Alimentos. Su significado y métodos de enumeración. Pág.166-167 2da Ed. Reimpresión 2000
LE-074-1 | 13569 | 2024-12-16 | LIMA | MICROBIOLÓGICAS | RECUENTO DE MOHOS Y LEVADURAS | PRODUCTOS DE AVES DE CORRAL | MICROBIOLOGICO CUANTITATIVO | - | RECUENTOS DE MOHOS Y LEVADURAS. MÉTODO DE RECUENTO DE MOHOS Y LEVADURAS POR SIEMBRA EN PLACA EN TODO EL MEDIO. ICMSF Microorganismos de los Alimentos. Su significado y métodos de enumeración. Pág.166-167 2da Ed. Reimpresión 2000
LE-074-1 | 13570 | 2024-12-16 | LIMA | MICROBIOLÓGICAS | RECUENTO DE MOHOS Y LEVADURAS | PRODUCTOS DE CONFITERÍA | MICROBIOLOGICO CUANTITATIVO | - | RECUENTOS DE MOHOS Y LEVADURAS. MÉTODO DE RECUENTO DE MOHOS Y LEVADURAS POR SIEMBRA EN PLACA EN TODO EL MEDIO. ICMSF Microorganismos de los Alimentos. Su significado y métodos de enumeración. Pág.166-167 2da Ed. Reimpresión 2000
LE-074-1 | 13571 | 2024-12-16 | LIMA | MICROBIOLÓGICAS | RECUENTO DE MOHOS Y LEVADURAS | PRODUCTOS DE PANADERÍA | MICROBIOLOGICO CUANTITATIVO | - | RECUENTOS DE MOHOS Y LEVADURAS. MÉTODO DE RECUENTO DE MOHOS Y LEVADURAS POR SIEMBRA EN PLACA EN TODO EL MEDIO. ICMSF Microorganismos de los Alimentos. Su significado y métodos de enumeración. Pág.166-167 2da Ed. Reimpresión 2000
LE-074-1 | 13572 | 2024-12-16 | LIMA | MICROBIOLÓGICAS | RECUENTO DE MOHOS Y LEVADURAS | PRODUCTOS DESHIDRATADOS: LIOFILIZADOS O CONCENTRADOS Y MEZCLAS | MICROBIOLOGICO CUANTITATIVO | - | RECUENTOS DE MOHOS Y LEVADURAS. MÉTODO DE RECUENTO DE MOHOS Y LEVADURAS POR SIEMBRA EN PLACA EN TODO EL MEDIO. ICMSF Microorganismos de los Alimentos. Su significado y métodos de enumeración. Pág.166-167 2da Ed. Reimpresión 2000
LE-074-1 | 13573 | 2024-12-16 | LIMA | MICROBIOLÓGICAS | RECUENTO DE MOHOS Y LEVADURAS | PRODUCTOS GRASOS | MICROBIOLOGICO CUANTITATIVO | - | RECUENTOS DE MOHOS Y LEVADURAS. MÉTODO DE RECUENTO DE MOHOS Y LEVADURAS POR SIEMBRA EN PLACA EN TODO EL MEDIO. ICMSF Microorganismos de los Alimentos. Su significado y métodos de enumeración. Pág.166-167 2da Ed. Reimpresión 2000
LE-074-1 | 13574 | 2024-12-16 | LIMA | MICROBIOLÓGICAS | RECUENTO DE MOHOS Y LEVADURAS | PRODUCTOS INSTANTÁNEOS EXTRUIDOS O EXPANDIDOS PROTEINIZADOS O NO Y HOJUELAS A BASE DE GRANOS (GRAMÍNEAS, QUENOPODÁCEAS Y LEGUMINOSAS) | MICROBIOLOGICO CUANTITATIVO | - | RECUENTOS DE MOHOS Y LEVADURAS. MÉTODO DE RECUENTO DE MOHOS Y LEVADURAS POR SIEMBRA EN PLACA EN TODO EL MEDIO. ICMSF Microorganismos de los Alimentos. Su significado y métodos de enumeración. Pág.166-167 2da Ed. Reimpresión 2000
LE-074-1 | 13575 | 2024-12-16 | LIMA | MICROBIOLÓGICAS | RECUENTO DE MOHOS Y LEVADURAS | PRODUCTOS LÁCTEOS | MICROBIOLOGICO CUANTITATIVO | - | RECUENTOS DE MOHOS Y LEVADURAS. MÉTODO DE RECUENTO DE MOHOS Y LEVADURAS POR SIEMBRA EN PLACA EN TODO EL MEDIO. ICMSF Microorganismos de los Alimentos. Su significado y métodos de enumeración. Pág.166-167 2da Ed. Reimpresión 2000
LE-074-1 | 13576 | 2024-12-16 | LIMA | MICROBIOLÓGICAS | RECUENTO DE MOHOS Y LEVADURAS | SEMICONSERVAS | MICROBIOLOGICO CUANTITATIVO | - | RECUENTOS DE MOHOS Y LEVADURAS. MÉTODO DE RECUENTO DE MOHOS Y LEVADURAS POR SIEMBRA EN PLACA EN TODO EL MEDIO. ICMSF Microorganismos de los Alimentos. Su significado y métodos de enumeración. Pág.166-167 2da Ed. Reimpresión 2000
LE-074-1 | 13577 | 2024-12-16 | LIMA | MICROBIOLÓGICAS | RECUENTO DE STAPHYLOCOCCUS AUREUS | ALIMENTOS PREPARADOS | MICROBIOLOGICO CUANTITATIVO | - | STAPHYLOCOECUS AUREUS. RECUENTO DE ESTAFILOCOCOS COAGULASA POSITIVOS. MÉTODO 1 (SIEMBRA DIRECTA EN PLACAS DE AGAR DE BAIRD-PARKER). ICMSF Microorganismos de los Alimentos. Su significado y métodos de enumeración. Método 1, Pág. 231-238 2da Ed. Reimpresión 2000
LE-074-1 | 13578 | 2024-12-16 | LIMA | MICROBIOLÓGICAS | RECUENTO DE STAPHYLOCOCCUS AUREUS | CEFALÓPODOS | MICROBIOLOGICO CUANTITATIVO | - | STAPHYLOCOECUS AUREUS. RECUENTO DE ESTAFILOCOCOS COAGULASA POSITIVOS. MÉTODO 1 (SIEMBRA DIRECTA EN PLACAS DE AGAR DE BAIRD-PARKER). ICMSF Microorganismos de los Alimentos. Su significado y métodos de enumeración. Método 1, Pág. 231-238 2da Ed. Reimpresión 2000
LE-074-1 | 13579 | 2024-12-16 | LIMA | MICROBIOLÓGICAS | RECUENTO DE STAPHYLOCOCCUS AUREUS | CHOCOLATE (S) | MICROBIOLOGICO CUANTITATIVO | - | STAPHYLOCOECUS AUREUS. RECUENTO DE ESTAFILOCOCOS COAGULASA POSITIVOS. MÉTODO 1 (SIEMBRA DIRECTA EN PLACAS DE AGAR DE BAIRD-PARKER). ICMSF Microorganismos de los Alimentos. Su significado y métodos de enumeración. Método 1, Pág. 231-238 2da Ed. Reimpresión 2000
LE-074-1 | 13580 | 2024-12-16 | LIMA | MICROBIOLÓGICAS | RECUENTO DE STAPHYLOCOCCUS AUREUS | CRUSTÁCEOS | MICROBIOLOGICO CUANTITATIVO | - | STAPHYLOCOECUS AUREUS. RECUENTO DE ESTAFILOCOCOS COAGULASA POSITIVOS. MÉTODO 1 (SIEMBRA DIRECTA EN PLACAS DE AGAR DE BAIRD-PARKER). ICMSF Microorganismos de los Alimentos. Su significado y métodos de enumeración. Método 1, Pág. 231-238 2da Ed. Reimpresión 2000
LE-074-1 | 13581 | 2024-12-16 | LIMA | MICROBIOLÓGICAS | RECUENTO DE STAPHYLOCOCCUS AUREUS | EQUINODERMOS | MICROBIOLOGICO CUANTITATIVO | - | STAPHYLOCOECUS AUREUS. RECUENTO DE ESTAFILOCOCOS COAGULASA POSITIVOS. MÉTODO 1 (SIEMBRA DIRECTA EN PLACAS DE AGAR DE BAIRD-PARKER). ICMSF Microorganismos de los Alimentos. Su significado y métodos de enumeración. Método 1, Pág. 231-238 2da Ed. Reimpresión 2000
LE-074-1 | 13582 | 2024-12-16 | LIMA | MICROBIOLÓGICAS | RECUENTO DE STAPHYLOCOCCUS AUREUS | HARINA DE PESCADO | MICROBIOLOGICO CUANTITATIVO | - | STAPHYLOCOECUS AUREUS. RECUENTO DE ESTAFILOCOCOS COAGULASA POSITIVOS. MÉTODO 1 (SIEMBRA DIRECTA EN PLACAS DE AGAR DE BAIRD-PARKER). ICMSF Microorganismos de los Alimentos. Su significado y métodos de enumeración. Método 1, Pág. 231-238 2da Ed. Reimpresión 2000
LE-074-1 | 13583 | 2024-12-16 | LIMA | MICROBIOLÓGICAS | RECUENTO DE STAPHYLOCOCCUS AUREUS | MOLUSCOS | MICROBIOLOGICO CUANTITATIVO | - | STAPHYLOCOECUS AUREUS. RECUENTO DE ESTAFILOCOCOS COAGULASA POSITIVOS. MÉTODO 1 (SIEMBRA DIRECTA EN PLACAS DE AGAR DE BAIRD-PARKER). ICMSF Microorganismos de los Alimentos. Su significado y métodos de enumeración. Método 1, Pág. 231-238 2da Ed. Reimpresión 2000
LE-074-1 | 13584 | 2024-12-16 | LIMA | MICROBIOLÓGICAS | RECUENTO DE STAPHYLOCOCCUS AUREUS | PESCADOS | MICROBIOLOGICO CUANTITATIVO | - | STAPHYLOCOECUS AUREUS. RECUENTO DE ESTAFILOCOCOS COAGULASA POSITIVOS. MÉTODO 1 (SIEMBRA DIRECTA EN PLACAS DE AGAR DE BAIRD-PARKER). ICMSF Microorganismos de los Alimentos. Su significado y métodos de enumeración. Método 1, Pág. 231-238 2da Ed. Reimpresión 2000
LE-074-1 | 13585 | 2024-12-16 | LIMA | MICROBIOLÓGICAS | RECUENTO DE STAPHYLOCOCCUS AUREUS | PIENSOS | MICROBIOLOGICO CUANTITATIVO | - | STAPHYLOCOECUS AUREUS. RECUENTO DE ESTAFILOCOCOS COAGULASA POSITIVOS. MÉTODO 1 (SIEMBRA DIRECTA EN PLACAS DE AGAR DE BAIRD-PARKER). ICMSF Microorganismos de los Alimentos. Su significado y métodos de enumeración. Método 1, Pág. 231-238 2da Ed. Reimpresión 2000
LE-074-1 | 13586 | 2024-12-16 | LIMA | MICROBIOLÓGICAS | RECUENTO DE STAPHYLOCOCCUS AUREUS | PRODUCTOS CÁRNICOS | MICROBIOLOGICO CUANTITATIVO | - | STAPHYLOCOECUS AUREUS. RECUENTO DE ESTAFILOCOCOS COAGULASA POSITIVOS. MÉTODO 1 (SIEMBRA DIRECTA EN PLACAS DE AGAR DE BAIRD-PARKER). ICMSF Microorganismos de los Alimentos. Su significado y métodos de enumeración. Método 1, Pág. 231-238 2da Ed. Reimpresión 2000
LE-074-1 | 13587 | 2024-12-16 | LIMA | MICROBIOLÓGICAS | RECUENTO DE STAPHYLOCOCCUS AUREUS | PRODUCTOS DE PANADERÍA | MICROBIOLOGICO CUANTITATIVO | - | STAPHYLOCOECUS AUREUS. RECUENTO DE ESTAFILOCOCOS COAGULASA POSITIVOS. MÉTODO 1 (SIEMBRA DIRECTA EN PLACAS DE AGAR DE BAIRD-PARKER). ICMSF Microorganismos de los Alimentos. Su significado y métodos de enumeración. Método 1, Pág. 231-238 2da Ed. Reimpresión 2000
LE-074-1 | 13588 | 2024-12-16 | LIMA | MICROBIOLÓGICAS | RECUENTO DE STAPHYLOCOCCUS AUREUS | PRODUCTOS LÁCTEOS | MICROBIOLOGICO CUANTITATIVO | - | STAPHYLOCOECUS AUREUS. RECUENTO DE ESTAFILOCOCOS COAGULASA POSITIVOS. MÉTODO 1 (SIEMBRA DIRECTA EN PLACAS DE AGAR DE BAIRD-PARKER). ICMSF Microorganismos de los Alimentos. Su significado y métodos de enumeración. Método 1, Pág. 231-238 2da Ed. Reimpresión 2000
LE-074-1 | 13589 | 2024-12-16 | LIMA | MICROBIOLÓGICAS | VIBRIO CHOLERAE | CEFALÓPODOS |  | - | VIBRIO. FDA/BAM On Line. 8ª ed Chapter 9. Procedures. Vibrio cholerae A, B 1-5 a-c, C. Excepto el uso del antisuero O139. Rev 1998. May 2004. (No incluye MUESTREO)
LE-074-1 | 13590 | 2024-12-16 | LIMA | MICROBIOLÓGICAS | VIBRIO CHOLERAE | CRUSTÁCEOS |  | - | VIBRIO. FDA/BAM On Line. 8ª ed Chapter 9. Procedures. Vibrio cholerae A, B 1-5 a-c, C. Excepto el uso del antisuero O139. Rev 1998. May 2004. (No incluye MUESTREO)
LE-074-1 | 13591 | 2024-12-16 | LIMA | MICROBIOLÓGICAS | VIBRIO CHOLERAE | EQUINODERMOS |  | - | VIBRIO. FDA/BAM On Line. 8ª ed Chapter 9. Procedures. Vibrio cholerae A, B 1-5 a-c, C. Excepto el uso del antisuero O139. Rev 1998. May 2004. (No incluye MUESTREO)
LE-074-1 | 13592 | 2024-12-16 | LIMA | MICROBIOLÓGICAS | VIBRIO CHOLERAE | GASTERÓPODOS |  | - | VIBRIO. FDA/BAM On Line. 8ª ed Chapter 9. Procedures. Vibrio cholerae A, B 1-5 a-c, C. Excepto el uso del antisuero O139. Rev 1998. May 2004. (No incluye MUESTREO)
LE-074-1 | 13593 | 2024-12-16 | LIMA | MICROBIOLÓGICAS | VIBRIO CHOLERAE | HARINA DE CRUSTÁCEOS |  | - | VIBRIO. FDA/BAM On Line. 8ª ed Chapter 9. Procedures. Vibrio cholerae A, B 1-5 a-c, C. Excepto el uso del antisuero O139. Rev 1998. May 2004. (No incluye MUESTREO)
LE-074-1 | 13594 | 2024-12-16 | LIMA | MICROBIOLÓGICAS | VIBRIO CHOLERAE | HARINA DE PESCADO |  | - | VIBRIO. FDA/BAM On Line. 8ª ed Chapter 9. Procedures. Vibrio cholerae A, B 1-5 a-c, C. Excepto el uso del antisuero O139. Rev 1998. May 2004. (No incluye MUESTREO)
LE-074-1 | 13595 | 2024-12-16 | LIMA | MICROBIOLÓGICAS | VIBRIO CHOLERAE | HARINA DE POTA |  | - | VIBRIO. FDA/BAM On Line. 8ª ed Chapter 9. Procedures. Vibrio cholerae A, B 1-5 a-c, C. Excepto el uso del antisuero O139. Rev 1998. May 2004. (No incluye MUESTREO)
LE-074-1 | 13596 | 2024-12-16 | LIMA | MICROBIOLÓGICAS | VIBRIO CHOLERAE | MOLUSCOS BIVALVOS (Excepto ostras) |  | - | VIBRIO. FDA/BAM On Line. 8ª ed Chapter 9. Procedures. Vibrio cholerae A, B 1-5 a-c, C. Excepto el uso del antisuero O139. Rev 1998. May 2004. (No incluye MUESTREO)
LE-074-1 | 13597 | 2024-12-16 | LIMA | MICROBIOLÓGICAS | VIBRIO CHOLERAE | PESCADO (S) |  | - | VIBRIO. FDA/BAM On Line. 8ª ed Chapter 9. Procedures. Vibrio cholerae A, B 1-5 a-c, C. Excepto el uso del antisuero O139. Rev 1998. May 2004. (No incluye MUESTREO)
LE-074-1 | 13598 | 2024-12-16 | LIMA | MICROBIOLÓGICAS | VIBRIO PARAHAEMOLYTICUS | CRUSTÁCEOS |  | - | VIBRIO PARAHAEMOLYTICUS. FDA/BAM On Line. 8ª ed Chapter 9, A-B 1(a-f). Rev 1998. May 2004. (No incluye MUESTREO)
LE-074-1 | 13599 | 2024-12-16 | LIMA | MICROBIOLÓGICAS | VIBRIO PARAHAEMOLYTICUS | EQUINODERMOS |  | - | VIBRIO PARAHAEMOLYTICUS. FDA/BAM On Line. 8ª ed Chapter 9, A-B 1(a-f). Rev 1998. May 2004. (No incluye MUESTREO)
LE-074-1 | 13600 | 2024-12-16 | LIMA | MICROBIOLÓGICAS | VIBRIO PARAHAEMOLYTICUS | MOLUSCOS: BIVALVOS, CEFALÓPODOS, GASTERÓPODOS |  | - | VIBRIO PARAHAEMOLYTICUS. FDA/BAM On Line. 8ª ed Chapter 9, A-B 1(a-f). Rev 1998. May 2004. (No incluye MUESTREO)
LE-074-1 | 13601 | 2024-12-16 | LIMA | MICROBIOLÓGICAS | VIBRIO PARAHAEMOLYTICUS | PESCADO (S) |  | - | VIBRIO PARAHAEMOLYTICUS. FDA/BAM On Line. 8ª ed Chapter 9, A-B 1(a-f). Rev 1998. May 2004. (No incluye MUESTREO)
LE-074-1 | 13602 | 2024-12-16 | LIMA | BIOLÓGICAS | DETECCIÓN DE INSECTOS | GRANOS | MICROBIOLOGICO CUALITATIVO | - | MICROANALYTICAL & FILTH ANALYSIS. BASIC ANALYSES. VISUAL AND MACROSCOPIC METHODS. FDA ORA Laboratory Manual Vol. IV. Section 4 -20 Visual and Macroscopic Methods
LE-074-1 | 13603 | 2024-12-16 | LIMA | BIOLÓGICAS | DETECCIÓN DE INSECTOS | HARINA DE PESCADO | MICROBIOLOGICO CUALITATIVO | - | MICROANALYTICAL & FILTH ANALYSIS. BASIC ANALYSES. VISUAL AND MACROSCOPIC METHODS. FDA ORA Laboratory Manual Vol. IV. Section 4 -20 Visual and Macroscopic Methods
LE-074-1 | 13604 | 2024-12-16 | LIMA | BIOLÓGICAS | DETECCIÓN DE INSECTOS | HARINA DE POTA | MICROBIOLOGICO CUALITATIVO | - | MICROANALYTICAL & FILTH ANALYSIS. BASIC ANALYSES. VISUAL AND MACROSCOPIC METHODS. FDA ORA Laboratory Manual Vol. IV. Section 4 -20 Visual and Macroscopic Methods
LE-074-1 | 13605 | 2024-12-16 | LIMA | BIOLÓGICAS | DETECCIÓN DE INSECTOS | HARINA RESIDUAL | MICROBIOLOGICO CUALITATIVO | - | MICROANALYTICAL & FILTH ANALYSIS. BASIC ANALYSES. VISUAL AND MACROSCOPIC METHODS. FDA ORA Laboratory Manual Vol. IV. Section 4 -20 Visual and Macroscopic Methods
LE-167-1 | 13606 | 03/12/2024 | LIMA | ELECTRICAS | ENSAYO DE RESISTENCIA ELÉCTRICA | PUENTE DE PUESTA A TIERRA TEMPORAL ENSAMBLADO USADO EN LÍNEAS DE ENERGÍA ELÉCTRICA DESENERGIZADAS Y EQUIPO |  | - | STANDARD SPECIFICATION FOR IN-SERVICE TEST METHODS FOR TEMPORARY GROUNDING JUMPER ASSEMBLIES USED ON DE-ENERGIZED ELECTRIC POWER LINES AND EQUIPMENT.. ASTM F2249-23 numeral 7.5.4
LE-167-1 | 13607 | 03/12/2024 | LIMA | ELECTRICAS | ENSAYO ELÉCTRICO EN TENSIÓN ALTERNA Y CONTINUA | HERRAMIENTAS DE PLÁSTICO REFORZADO CON FIBRA DE VIDRIO |  | - | IEEE GUIDE FOR MAINTENANCE METHODS ON ENERGIZED POWER LINES. Y NUMERALES 5.9.4 Y 5.9.8.. IEEE Std 516-2021 Numeral 5.8.3
LE-167-1 | 13608 | 03/12/2024 | LIMA | ELECTRICAS | ENSAYO ELÉCTRICO EN TENSIÓN CONTINUA | DISPOSITIVOS AÉREOS DE ELEVACIÓN Y ROTACIÓN MONTADOS EN VEHÍCULOS PARA POSICIONAMIENTO EN REDES ELÉCTRICAS ENERGIZADAS CATEGORÍA B TENSIONES NOMINALES DE LÍNEA 69 kV, 46 kV Y POR DEBAJO, CATEGORIAS C, D Y E TENSIONES NOMINALES DE 69 kV Y POR DEBAJO, 46 kV, 20 kV, 5 kV, 1 kV Y POR DEBAJO |  | - | VEHICLE-MOUNTED ELEVATING AND ROTATING AERIAL DEVICES. ANSI/SAIA A 92.2 - 2021 numerales 5.4.3.1 5.4.3.2, 5.4.3.4 y 5.4.3.7
LE-167-1 | 13609 | 03/12/2024 | LIMA | ELECTRICAS | ENSAYO ELÉCTRICO EN TENSIÓN CONTINUA | LINER AISLADO |  | - | VEHICLE-MOUNTED ELEVATING AND ROTATING AERIAL DEVICES.. ANSI/SAIA A 92.2 - 2021 numeral 5.4.3.5
LE-167-1 | 13610 | 03/12/2024 | LIMA | ELECTRICAS | ENSAYO ELÉCTRICO EN TENSIÓN CONTINUA CON ELECTRODOS EN AGUA | CALZADO DIELÉCTRICO |  | - | STANDARD TEST METHOD FOR DETERMINING DIELECTRIC STRENGTH OF DIELECTRIC FOOTWEAR.. ASTM F1116 21 numerales 5.1.1 y 7.2
LE-167-1 | 13611 | 03/12/2024 | LIMA | ELECTRICAS | ENSAYO ELÉCTRICO EN TENSIÓN CONTINUA CON ELECTRODOS EN AGUA | MANGAS DIELÉCTRICAS CLASE 00, 1, 2, 3, 4 TIPO I Y II |  | - | STANDARD SPECIFICATION FOR IN-SERVICE CARE OF INSULATING GLOVES AND SLEEVES. ASTM F496-23 numerales 7.1.1, 7.7 y 7.8
LE-167-1 | 13612 | 03/12/2024 | LIMA | ELECTRICAS | ENSAYO ELÉCTRICO EN TENSIÓN CONTINUA CON ELECTRODOS METÁLICOS | ALFOMBRA AISLANTE DE GOMA CLASE 0, 1, 2, 3, Y 4 TIPO I Y II |  | - | STANDARD SPECIFICATION FOR RUBBER INSULATING MATTING.. ASTM D178-22 numeral 11.1 Y 18.4
LE-167-1 | 13613 | 03/12/2024 | LIMA | ELECTRICAS | ENSAYO ELÉCTRICO EN TENSIÓN CONTINUA CON ELECTRODOS METÁLICOS | LÁMINAS AISLANTES DE CAUCHO CLASE 00, 0 Y 1 |  | - | STANDARD SPECIFICATION FOR RUBBER INSULATING SHEETING. ASTM F2320 - 18 (2022) Numerales 9.1 y 18.3
LE-167-1 | 13614 | 03/12/2024 | LIMA | ELECTRICAS | ENSAYO ELÉCTRICO EN TENSIÓN CONTINUA CON ELECTRODOS METÁLICOS | PUENTES DE DERIVACIÓN TEMPORAL DE 15 kV, 25 kV Y 35 kV |  | - | STANDARD SPECIFICATION FOR FLEXIBLE AND RIGID INSULATED TEMPORARY BY-PASS JUMPERS.. ASTM F2321-23 numeral 55.1 y 55.5
LE-167-1 | 13615 | 03/12/2024 | LIMA | ELECTRICAS | ENSAYO ELÉCTRICO EN TENSIÓN CONTINUA CON ELECTRODOS METÁLICOS | MANGUERAS DE LINEA ESTILOS A, B, C, Y D CUBIERTAS ESTILOS A, B, C, D Y E AISLANTES CLASE 0, 1, 2, 3, 4 TIPO I Y II |  | - | STANDARD SPECIFICATION FOR IN-SERVICE CARE OF INSULATING LINE HOSE AND COVERS. ASTM F478-14a (Reapproved 2019) numerales 7.1 y 7.6
LE-167-1 | 13616 | 03/12/2024 | LIMA | ELECTRICAS | ENSAYO ELÉCTRICO EN TENSIÓN CONTINUA CON ELECTRODOS METÁLICOS | MANTAS AISLANTES CLASE 0, 1, 2, 3, 4 TIPO I Y II, ESTILO A Y B |  | - | STANDARD SPECIFICATION FOR IN-SERVICE CARE OF INSULATING BLANKETS.. ASTM F479-06 (2022) numerales 8,1 y 8.6
LE-167-1 | 13617 | 03/12/2024 | LIMA | ELECTRICAS | ENSAYO ELÉCTRICO EN TENSIÓN CONTINUA CON ELECTRODOS METÁLICOS | PROTECTORES DE PLÁSTICO ELECTRICAMENTE AISLADOS CLASE 2, 3, 4, 5 Y 6 |  | - | STANDARD TEST METHODS AND SPECIFICATIONS FOR ELECTRICALLY INSULATING PLASTIC GUARD EQUIPMENT FOR PROTECTION OF WORKERS.. ASTM F712-06 (Reapproved 2018) numeral 10 (Tabla 1)
LE-167-1 | 13618 | 03/12/2024 | LIMA | ELECTRICAS | ENSAYO ELÉCTRICO EN TENSIÓN CONTINUA Y ALTERNA CON ELECTRODOS EN AGUA | GUANTES DIELÉCTRICOS CLASE 00, 0, 1, 2, 3, 4 TIPO I Y II |  | - | STANDARD SPECIFICATION FOR IN-SERVICE CARE OF INSULATING GLOVES AND SLEEVES.. ASTM F496-20 numerales 7.1.1, 7.7 y 7.8
LE-143-1 | 13619 | 2023-04-27 | CALLAO | QUIMICAS (Incluye MUESTREO) | DETERMINACIÓN DE HUMEDAD | CONCENTRADO DE PLATA |  | - | CONCENTRADOS DE COBRE, PLOMO, CINC Y NÍQUEL. DETERMINACIÓN DE LA PÉRDIDA DE MASA DEL CONCENTRADO EN EL SECADO. (VALIDADO) // MINERALES NO FERROSOS. MÉTODO DE MUESTREO Y PREPARACIÓN DE LA MUESTRA PARA LOS ENSAYOS QUÍMICOS Y DE HUMEDAD. MUESTREO EN PILA.. NTP-ISO 10251:2016 (VALIDADO) // Muestreo: NTP 122.013:1974 (revisada el 2017)
LE-143-1 | 13620 | 2023-04-27 | CALLAO | QUIMICAS (Incluye MUESTREO) | DETERMINACIÓN DE HUMEDAD | CONCENTRADO DE COBRE |  | - | CONCENTRADOS DE COBRE, PLOMO, ZINC Y NÍQUEL. DETERMINACIÓN DE LA PÉRDIDA DE MASA DEL MATERIAL EN EL SECADO. // CONCENTRADOS DE COBRE, PLOMO, CINC Y NÍQUEL. PROCEDIMIENTOS DE MUESTREO PARA DETERMINAR EL CONTENIDO DE METALES Y HUMEDAD. MUESTREO EN PILA Y FAJA. NTP-ISO 10251:2022 // Muestreo: NTP-ISO 12743:2017
LE-143-1 | 13621 | 2023-04-27 | CALLAO | QUIMICAS (Incluye MUESTREO) | DETERMINACIÓN DE HUMEDAD | CONCENTRADO DE PLOMO |  | - | CONCENTRADOS DE COBRE, PLOMO, ZINC Y NÍQUEL. DETERMINACIÓN DE LA PÉRDIDA DE MASA DEL MATERIAL EN EL SECADO. // CONCENTRADOS DE COBRE, PLOMO, CINC Y NÍQUEL. PROCEDIMIENTOS DE MUESTREO PARA DETERMINAR EL CONTENIDO DE METALES Y HUMEDAD. MUESTREO EN PILA Y FAJA. NTP-ISO 10251:2022 // Muestreo: NTP-ISO 12743:2017
LE-143-1 | 13622 | 2023-04-27 | CALLAO | QUIMICAS (Incluye MUESTREO) | DETERMINACIÓN DE HUMEDAD | CONCENTRADO DE ZINC |  | - | CONCENTRADOS DE COBRE, PLOMO, ZINC Y NÍQUEL. DETERMINACIÓN DE LA PÉRDIDA DE MASA DEL MATERIAL EN EL SECADO. // CONCENTRADOS DE COBRE, PLOMO, CINC Y NÍQUEL. PROCEDIMIENTOS DE MUESTREO PARA DETERMINAR EL CONTENIDO DE METALES Y HUMEDAD. MUESTREO EN PILA Y FAJA. NTP-ISO 10251:2022 // Muestreo: NTP-ISO 12743:2017
LE-039-1 | 13623 | 2024-12-13 | PIURA | QUÍMICAS | AGUA Y SEDIMENTOS EN PETRÓLEO CRUDO POR EL MÉTODO DE CENTRIFUGACIÓN (Procedimiento de Laboratorio) | CRUDO |  | - | STANDARD TEST METHOD FOR WATER AND SEDIMENT IN CRUDE OIL BY THE CENTRIFUGE METHOD (LABORATORY PROCEDURE). ASTM D4007 - 22
LE-039-1 | 13624 | 2024-12-13 | PIURA | QUÍMICAS | AZUFRE TOTAL | CRUDO |  | - | STANDARD TEST METHOD FOR SULFUR IN PETROLEUM AND PETROLEUM PRODUCTS BY ENERGY DISPERSIVE X-RAY FLUORESCENCE SPECTROMETRY. ASTM D4294-21
LE-039-1 | 13625 | 2024-12-13 | PIURA | QUÍMICAS | AZUFRE TOTAL | TURBO A-1 |  | - | STANDARD TEST METHOD FOR SULFUR IN PETROLEUM AND PETROLEUM PRODUCTS BY ENERGY DISPERSIVE X-RAY FLUORESCENCE SPECTROMETRY. ASTM D4294-21
LE-039-1 | 13626 | 2024-12-13 | PIURA | QUÍMICAS | COLOR DE PRODUCTOS DE PETRÓLEO POR EL MÉTODO AUTOMÁTICO TRIESTÍMULO | DIESEL BX (Diesel desde 0% hasta 20% en volumen de Biodiesel B100) |  | - | STANDARD TEST METHOD FOR COLOR OF PETROLEUM PRODUCTS BY THE AUTOMATIC TRISTIMULUS METHOD. ASTM D6045-20
LE-039-1 | 13627 | 2024-12-13 | PIURA | QUÍMICAS | COLOR DE PRODUCTOS DE PETRÓLEO POR EL MÉTODO AUTOMÁTICO TRIESTÍMULO | TURBO A-1 |  | - | STANDARD TEST METHOD FOR COLOR OF PETROLEUM PRODUCTS BY THE AUTOMATIC TRISTIMULUS METHOD. ASTM D6045-20
LE-039-1 | 13628 | 2024-12-13 | PIURA | QUÍMICAS | CORROSIÓN A LA PLACA DE COBRE POR GASES LICUEFACTADOS DE PETRÓLEO | GAS LICUADO DE PETRÓLEO |  | - | STANDARD TEST METHOD FOR COPPER STRIP CORROSION BY LIQUIEFIED PETROLEUM (LP) GASES. ASTM D1838 - 21
LE-039-1 | 13629 | 2024-12-13 | PIURA | QUÍMICAS | CORROSIÓN A LA PLACA DE COBRE POR PRODUCTOS DE PETRÓLEO | GASOLINAS |  | - | STANDARD TEST METHOD FOR CORROSIVENESS TO COPPER FROM PETROLEUM PRODUCTS BY COPPER STRIP TEST. ASTM D130-19
LE-039-1 | 13630 | 2024-12-13 | PIURA | QUÍMICAS | DESTILACIÓN DE PRODUCTOS DE PETRÓLEO Y COMBUSTIBLES LÍQUIDOS A PRESIÓN ATMOSFÉRICA | DIESEL BX (Diesel desde 0% hasta 20% en volumen de Biodiesel B100) |  | - | STANDARD TEST METHOD FOR DISTILLATION OF PETROLEUM PRODUCTS AND LIQUID FUELS AT ATMOSPHERIC PRESSURE. ASTM D86 - 23ae2
LE-039-1 | 13631 | 2024-12-13 | PIURA | QUÍMICAS | DESTILACIÓN DE PRODUCTOS DE PETRÓLEO Y COMBUSTIBLES LÍQUIDOS A PRESIÓN ATMOSFÉRICA | TURBO A-1 |  | - | STANDARD TEST METHOD FOR DISTILLATION OF PETROLEUM PRODUCTS AND LIQUID FUELS AT ATMOSPHERIC PRESSURE. ASTM D86 - 23ae2
LE-039-1 | 13632 | 2024-12-13 | PIURA | QUÍMICAS | DETERMINACIÓN DE LAS CARACTERISTICAS DE SEPARACIÓN DE AGUA DE COMBUSTIBLES PARA TURBINA DE AVIACIÓN MEDIANTE SEPAROMETRO PORTÁTIL | TURBO A-1 |  | - | STANDARD TEST METHOD FOR DETERMINING WATER SEPARATION CHARACTERISTICS OF AVIATION TURBINE FUELS BY PORTABLE SEPAROMETER. ASTM D3948 - 22
LE-039-1 | 13633 | 2024-12-13 | PIURA | QUÍMICAS | DETERMINACIÓN DE SALES EN PETRÓLEO CRUDO (Método Electrométrico) | CRUDO |  | - | STANDARD TEST METHOD FOR SALTS IN CRUDE OIL (ELECTROMETRIC METHOD). ASTM D3230 - 19
LE-039-1 | 13634 | 2024-12-13 | PIURA | QUÍMICAS | GRAVEDAD API | CRUDO |  | - | STANDARD TEST METHOD FOR DENSITY, RELATIVE DENSITY, OR API GRAVITY OF CRUDE PETROLEUM AND LIQUID PETROLEUM PRODUCTS BY HYDROMETER METHOD. ASTM D1298-12b (Reapproved 2017)e1
LE-039-1 | 13635 | 2024-12-13 | PIURA | QUÍMICAS | GRAVEDAD API | DIESEL BX (Diesel desde 0% hasta 20% en volumen de Biodiesel B100) |  | - | STANDARD TEST METHOD FOR DENSITY, RELATIVE DENSITY, OR API GRAVITY OF CRUDE PETROLEUM AND LIQUID PETROLEUM PRODUCTS BY HYDROMETER METHOD. ASTM D1298-12b (Reapproved 2017)e1
LE-039-1 | 13636 | 2024-12-13 | PIURA | QUÍMICAS | GRAVEDAD API | TURBO A-1 |  | - | STANDARD TEST METHOD FOR DENSITY, RELATIVE DENSITY, OR API GRAVITY OF CRUDE PETROLEUM AND LIQUID PETROLEUM PRODUCTS BY HYDROMETER METHOD. ASTM D1298-12b (Reapproved 2017)e1
LE-039-1 | 13637 | 2024-12-13 | PIURA | QUÍMICAS | NUMERO DE OCTANO RESEARCH DE COMBUSTIBLES PARA MOTORES DE IGNICIÓN POR CHISPA | GASOLINAS |  | - | STANDARD TEST METHOD FOR RESEARCH OCTANE NUMBER OF SPARK-IGNITION ENGINE FUEL. ASTM D2699 - 24a
LE-039-1 | 13638 | 2024-12-13 | PIURA | QUÍMICAS | PRUEBA DE ESTABILIDAD A LA OXIDACIÓN TÉRMICA DE COMBUSTIBLES DE TURBINAS DE AVIACIÓN | TURBO A-1 |  | - | STANDARD TEST METHOD FOR THERMAL OXIDATION STABILITY OF AVIATION TURBINE FUELS. ASTM D3241 - 24
LE-039-1 | 13639 | 2024-12-13 | PIURA | QUÍMICAS | PUNTO DE INFLAMACIÓN CON EL PROBADOR COPA CERRADA PENSKY-MARTENS | DIESEL BX (Diesel desde 0% hasta 20% en volumen de Biodiesel B100) |  | - | STANDARD TEST METHODS FOR FLASH POINT BY PENSKY-MARTENS CLOSED CUP TESTER. ASTM D93 - 20
LE-039-1 | 13640 | 2024-12-13 | PIURA | QUÍMICAS | PUNTO DE INFLAMACIÓN CON PROBADOR CERRADO TAG | TURBO A-1 |  | - | MÉTODO DE PRUEBA ESTÁNDAR PARA LA DETERMINACIÓN DEL PUNTO DE INFLAMACIÓN POR MEDIO DE ANALIZADOR TAG DE VASO CERRADO. ASTM D56-22
LE-109-1 | 13641 | 2024-02-24 | CALLAO | FÍSICO QUÍMICAS | DEMANDA BIOQUÍMICA DE OXIGENO | AGUA DE MAR |  | - | BIOCHEMICAL OXYGEN DEMAND (BOD). 5-DAY BOD TEST.. SMEWW-APHA-AWWA-WEF Part 5210 B, 24th Ed.
LE-109-1 | 13642 | 2024-02-24 | CALLAO | FÍSICO QUÍMICAS | DEMANDA BIOQUÍMICA DE OXIGENO | AGUA RESIDUAL DOMÉSTICA |  | - | BIOCHEMICAL OXYGEN DEMAND (BOD). 5-DAY BOD TEST.. SMEWW-APHA-AWWA-WEF Part 5210 B, 24th Ed.
LE-109-1 | 13643 | 2024-02-24 | CALLAO | FÍSICO QUÍMICAS | DEMANDA QUÍMICA DE OXÍGENO | AGUA RESIDUAL DOMÉSTICA |  | - | CHEMICAL OXYGEN DEMAND (COD). CLOSED REFLUX, COLORIMETRIC METHOD. SMEWW-APHA-AWWA-WEF Part 5220 D, 24th Ed.
LE-109-1 | 13644 | 2024-02-24 | CALLAO | FÍSICO QUÍMICAS | FÓSFORO TOTAL | AGUA RESIDUAL DOMÉSTICA |  | - | PHOSPHORUS, ALL FORMS (COLORIMETRIC, ASCORBIC ACID TWO REAGENT). EPA METHOD 365.3
LE-109-1 | 13645 | 2024-02-24 | CALLAO | FÍSICO QUÍMICAS | NITRÓGENO AMONIACAL | AGUA RESIDUAL DOMÉSTICA |  | - | NITROGEN (AMMONIA). PHENATE METHOD. SMEWW-APHA-AWWA-WEF Part 4500- NH3-F, 24th Ed.
LE-109-1 | 13646 | 2024-02-24 | CALLAO | FÍSICO QUÍMICAS | SÓLIDOS TOTALES SUSPENDIDOS | AGUA RESIDUAL DOMÉSTICA |  | - | SOLIDS. TOTAL SUSPENDED SOLIDS DRIED AT 103-105 ºC. SMEWW-APHA-AWWA-WEF Part 2540 D, 24th Ed.
LE-109-1 | 13647 | 2024-02-24 | CALLAO | MICROBIOLÓGICAS | NUMERACIÓN DE COLIFORMES TERMOTOLERANTES (NMP) | AGUA DE MAR | MICROBIOLOGICO SEMI-CUANTITATIVO | - | MULTIPLE-TUBE FERMENTATION TECHNIQUE FOR MEMBERS OF THE COLIFORM GROUP. FECAL COLIFORM PROCEDURE. SMEWW-APHA-AWWA-WEF Part 9221 E. 1, 24th Ed.
LE-109-1 | 13648 | 2024-02-24 | CALLAO | MICROBIOLÓGICAS | NUMERACIÓN DE COLIFORMES TERMOTOLERANTES (NMP) | AGUA RESIDUAL DOMÉSTICA | MICROBIOLOGICO SEMI-CUANTITATIVO | - | MULTIPLE-TUBE FERMENTATION TECHNIQUE FOR MEMBERS OF THE COLIFORM GROUP. FECAL COLIFORM PROCEDURE. SMEWW-APHA-AWWA-WEF Part 9221 E. 1, 24th Ed.
LE-109-1 | 13649 | 2024-02-24 | CALLAO | MICROBIOLÓGICAS | NUMERACIÓN DE COLIFORMES TOTALES (NMP) | AGUA DE MAR | MICROBIOLOGICO SEMI-CUANTITATIVO | - | MULTIPLE-TUBE FERMENTATION TECHNIQUE FOR MEMBERS OF THE COLIFORM GROUP. STANDARD TOTAL COLIFORM FERMENTATION TECHNIQUE. SMEWW-APHA-AWWA-WEF Part 9221 B, 24th Ed.
LE-109-1 | 13650 | 2024-02-24 | CALLAO | MICROBIOLÓGICAS | NUMERACIÓN DE COLIFORMES TOTALES (NMP) | AGUA RESIDUAL DOMÉSTICA | MICROBIOLOGICO SEMI-CUANTITATIVO | - | MULTIPLE-TUBE FERMENTATION TECHNIQUE FOR MEMBERS OF THE COLIFORM GROUP. STANDARD TOTAL COLIFORM FERMENTATION TECHNIQUE. SMEWW-APHA-AWWA-WEF Part 9221 B, 24th Ed.
LE-027-1 | 13651 | 2023-12-06 | LIMA | MECANICAS | COMPRESIÓN AXIAL EN PROBETAS CILÍNDRICAS | PROBETAS DE CONCRETO |  | - | CONCRETO. DETERMINACIÓN DE LA RESISTENCIA A LA COMPRESIÓN DEL CONCRETO EN MUESTRAS CILÍNDRICAS. MÉTODO DE ENSAYO.. NTP 339.034 2021
LE-027-1 | 13652 | 2023-12-06 | LIMA | MECANICAS | FLEXOTRACCIÓN CARGADO A LOS TERCIOS DE LUZ | VIGAS DE CONCRETO |  | - | STANDARD TEST METHOD FOR FLEXURAL STRENGTH OF CONCRETE (USING SIMPLE BEAM WITH THIRD-POINT LOADING). ASTM C78 / C78M - 22
LE-027-1 | 13653 | 2023-12-06 | LIMA | MECANICAS | OBTENCIÓN DE NÚCLEOS Y VIGAS DE CONCRETO | DIAMANTINAS |  | - | CONCRETO. MÉTODO PARA LA OBTENCIÓN Y ENSAYO DE CORAZONES DIAMANTINOS Y VIGAS SECCIONADAS DE CONCRETO. 4ª EDICIÓN.. NTP 339.059: 2017 Acápite 5.2 y 6
LE-027-1 | 13654 | 2023-12-06 | LIMA | MECANICAS | RESISTENCIA AL TRÁNSITO | TAPAS DE CONCRETO CON MARCO DE FIERRO FUNDIDO PARA BUZONES E INSTALACIONES AFINES |  | - | CONCRETO. TAPAS DE CONCRETO CON MARCO DE FIERRO FUNDIDO PARA BUZONES E INSTALACIONES AFINES. REQUISITOS, MUESTREO, RECEPCIÓN Y MÉTODOS DE ENSAYO. 2A EDICIÓN.. NTP 339.111 : 1997 (revisada el 2018)
LE-027-1 | 13655 | 2023-12-06 | LIMA | MECANICAS | DETERMINACIÒN DE TAMAÑO DE GRANO PROMEDIO | ACERO |  | - | STANDARD TEST METHODS FOR DETERMINING AVERAGE GRAIN SIZE. ASTM E 112-13 (Mètodo Comparativo) (Reapproved 2021)
LE-027-1 | 13656 | 2023-12-06 | LIMA | MECANICAS | DUREZA | MATERIALES METÁLICOS EN GENERAL |  | - | STANDARD TEST METHOD FOR BRINELL HARDNESS OF METALLIC MATERIALS. ASTM E10-23 excepto los ítems 1.2, 3.1.10, 3.1.11, 5.7, 9.2
LE-027-1 | 13657 | 2023-12-06 | LIMA | MECANICAS | DUREZA | MATERIALES METÁLICOS EN GENERAL |  | - | STANDARD TEST METHODS FOR VICKERS HARDNESS AND KNOOP HARDNESS OF METALLIC MATERIALS. ASTM E92-17
LE-027-1 | 13658 | 2023-12-06 | LIMA | MECANICAS | DUREZA | ELEMENTOS ROSCADOS, ARANDELAS Y REMACHES |  | - | STANDARD TEST METHODS FOR DETERMINING THE MECHANICAL PROPERTIES OF EXTERNALLY AND INTERNALLY THREADED FASTENERS, WASHERS, DIRECT TENSION INDICATORS, AND RIVETS.. ASTM F606/F606M - 21. Sección 3.1 (Pág.2), Sección 4.1 (Pág. 11 y 12), Sección 5 y Sección 6 (Pág. 12,13,14,15)
LE-027-1 | 13659 | 2023-12-06 | LIMA | MECANICAS | DUREZA - ROCKWELL | MATERIALES METÁLICOS EN GENERAL |  | - | STANDARD TEST METHODS FOR ROCKWELL HARDNESS OF METALLIC MATERIALS.. ASTM E18-20. Aplicable solo para la escala Rockwell B y C. excepto los ítems 1.2, 3.1.7.3, 3.1.7.4, 5.8, 9.2
LE-027-1 | 13660 | 2023-12-06 | LIMA | MECANICAS | ENSAYO DE IMPACTO CON MUESCA | ACERO |  | - | STANDARD TEST METHODS FOR NOTCHED BAR IMPACT TESTING OF METALLIC MATERIALS. ASTM E 23-18(Charpy-v)
LE-027-1 | 13661 | 2023-12-06 | LIMA | MECANICAS | TRACCIÓN | PLÁSTICOS NO REFORZADOS |  | - | STANDARD TEST METHOD FOR TENSILE PROPERTIES OF PLASTICS. ASTM D638-22. Excepto las secciones 6.1.4, 6.2; 6.3; 10.1.4 y Anexo 3
LE-027-1 | 13662 | 2023-12-06 | LIMA | MECANICAS | TRACCIÓN | PLÁSTICOS REFORZADOS |  | - | STANDARD TEST METHOD FOR TENSILE PROPERTIES OF PLASTICS. ASTM D638-22. Excepto las secciones 6.1.4, 6.2; 6.3; 10.1.4 y Anexo 3
LE-027-1 | 13663 | 2023-12-06 | LIMA | MECANICAS | TRACCIÓN | MATERIALES METÁLICOS NO FERROSOS |  | - | STANDARD TEST METHODS FOR TENSION TESTING OF METALLIC MATERIALS.. ASTM E8 / E8M-21 E1. Excepto las secciones 7.9.2; 7.11.5. Sección 7.12, en casos especiales.
LE-027-1 | 13664 | 2023-12-06 | LIMA | MECANICAS | TRACCIÓN - ACERO | PRODUCTOS DE ACERO EN GENERAL |  | - | STANDARD TEST METHODS AND DEFINITIONS FOR MECHANICAL TESTING OF STEEL PRODUCTS.. ASTM A370-212 Desde la sección 6 a la 13. Sección 14.1; 14.1.1; 14.1.2; 14.2; 14.3; 14.4.1; 14.4.2. Sección 14.5 en casos especiales.
LE-027-1 | 13665 | 2023-12-06 | LIMA | QUÍMICAS | ANÁLISIS DE RESONANCIA MAGNÉTICA NUCLEAR BI-DIMENSIONAL DE COMPUESTOS SOLUBLES | ACEITES |  | - | ADQUISICIÓN DE ESPECTROS BI - DIMENSIONALES POR RESONANCIA MAGNÉTICA NUCLEAR (COSY, TOCSY, HSQC, HMBC, NOESY). RMN - Lab - 3.03 (validado)
LE-027-1 | 13666 | 2023-12-06 | LIMA | QUÍMICAS | ANÁLISIS DE RESONANCIA MAGNÉTICA NUCLEAR BI-DIMENSIONAL DE COMPUESTOS SOLUBLES | AROMÁTICOS |  | - | ADQUISICIÓN DE ESPECTROS BI - DIMENSIONALES POR RESONANCIA MAGNÉTICA NUCLEAR (COSY, TOCSY, HSQC, HMBC, NOESY). RMN - Lab - 3.03 (validado)
LE-027-1 | 13667 | 2023-12-06 | LIMA | QUÍMICAS | ANÁLISIS DE RESONANCIA MAGNÉTICA NUCLEAR BI-DIMENSIONAL DE COMPUESTOS SOLUBLES | FÁRMACOS |  | - | ADQUISICIÓN DE ESPECTROS BI - DIMENSIONALES POR RESONANCIA MAGNÉTICA NUCLEAR (COSY, TOCSY, HSQC, HMBC, NOESY). RMN - Lab - 3.03 (validado)
LE-027-1 | 13668 | 2023-12-06 | LIMA | QUÍMICAS | ANÁLISIS DE RESONANCIA MAGNÉTICA NUCLEAR BI-DIMENSIONAL DE COMPUESTOS SOLUBLES | INSECTICIDAS |  | - | ADQUISICIÓN DE ESPECTROS BI - DIMENSIONALES POR RESONANCIA MAGNÉTICA NUCLEAR (COSY, TOCSY, HSQC, HMBC, NOESY). RMN - Lab - 3.03 (validado)
LE-027-1 | 13669 | 2023-12-06 | LIMA | QUÍMICAS | ANÁLISIS DE RESONANCIA MAGNÉTICA NUCLEAR BI-DIMENSIONAL DE COMPUESTOS SOLUBLES | ORGANOMETÁLICOS |  | - | ADQUISICIÓN DE ESPECTROS BI - DIMENSIONALES POR RESONANCIA MAGNÉTICA NUCLEAR (COSY, TOCSY, HSQC, HMBC, NOESY). RMN - Lab - 3.03 (validado)
LE-027-1 | 13670 | 2023-12-06 | LIMA | QUÍMICAS | ANÁLISIS DE RESONANCIA MAGNÉTICA NUCLEAR BI-DIMENSIONAL DE COMPUESTOS SOLUBLES | POLÍMEROS Y OTROS |  | - | ADQUISICIÓN DE ESPECTROS BI - DIMENSIONALES POR RESONANCIA MAGNÉTICA NUCLEAR (COSY, TOCSY, HSQC, HMBC, NOESY). RMN - Lab - 3.03 (validado)
LE-027-1 | 13671 | 2023-12-06 | LIMA | QUÍMICAS | ANÁLISIS DE RESONANCIA MAGNÉTICA NUCLEAR BI-DIMENSIONAL DE COMPUESTOS SOLUBLES | PRODUCTOS NATURALES |  | - | ADQUISICIÓN DE ESPECTROS BI - DIMENSIONALES POR RESONANCIA MAGNÉTICA NUCLEAR (COSY, TOCSY, HSQC, HMBC, NOESY). RMN - Lab - 3.03 (validado)
LE-027-1 | 13672 | 2023-12-06 | LIMA | QUÍMICAS | ANÁLISIS DE RESONANCIA MAGNÉTICA NUCLEAR BI-DIMENSIONAL DE COMPUESTOS SOLUBLES | PRODUCTOS SINTÉTICOS |  | - | ADQUISICIÓN DE ESPECTROS BI - DIMENSIONALES POR RESONANCIA MAGNÉTICA NUCLEAR (COSY, TOCSY, HSQC, HMBC, NOESY). RMN - Lab - 3.03 (validado)
LE-027-1 | 13673 | 2023-12-06 | LIMA | QUÍMICAS | ANÁLISIS DE RESONANCIA MAGNÉTICA NUCLEAR BI-DIMENSIONAL DE COMPUESTOS SOLUBLES | SABORIZANTES |  | - | ADQUISICIÓN DE ESPECTROS BI - DIMENSIONALES POR RESONANCIA MAGNÉTICA NUCLEAR (COSY, TOCSY, HSQC, HMBC, NOESY). RMN - Lab - 3.03 (validado)
LE-027-1 | 13674 | 2023-12-06 | LIMA | QUÍMICAS | ANÁLISIS DE RESONANCIA MAGNÉTICA NUCLEAR BI-DIMENSIONAL DE COMPUESTOS SOLUBLES | VITAMINAS |  | - | ADQUISICIÓN DE ESPECTROS BI - DIMENSIONALES POR RESONANCIA MAGNÉTICA NUCLEAR (COSY, TOCSY, HSQC, HMBC, NOESY). RMN - Lab - 3.03 (validado)
LE-027-1 | 13675 | 2023-12-06 | LIMA | QUÍMICAS | ANÁLISIS DE RESONANCIA MAGNÉTICA NUCLEAR MONO-DIMENSIONAL DE COMPUESTOS SOLUBLES | ACEITES |  | - | ADQUISICIÓN DE ESPECTROS MONO-DIMENSIONALES POR RESONANCIA MAGNÉTICA NUCLEAR (PROTÓN (1H), CARBONO (13C)). RMN - Lab -3.02 (validado)
LE-027-1 | 13676 | 2023-12-06 | LIMA | QUÍMICAS | ANÁLISIS DE RESONANCIA MAGNÉTICA NUCLEAR MONO-DIMENSIONAL DE COMPUESTOS SOLUBLES | AROMÁTICOS |  | - | ADQUISICIÓN DE ESPECTROS MONO-DIMENSIONALES POR RESONANCIA MAGNÉTICA NUCLEAR (PROTÓN (1H), CARBONO (13C)). RMN - Lab -3.02 (validado)
LE-027-1 | 13677 | 2023-12-06 | LIMA | QUÍMICAS | ANÁLISIS DE RESONANCIA MAGNÉTICA NUCLEAR MONO-DIMENSIONAL DE COMPUESTOS SOLUBLES | FÁRMACOS |  | - | ADQUISICIÓN DE ESPECTROS MONO-DIMENSIONALES POR RESONANCIA MAGNÉTICA NUCLEAR (PROTÓN (1H), CARBONO (13C)). RMN - Lab -3.02 (validado)
LE-027-1 | 13678 | 2023-12-06 | LIMA | QUÍMICAS | ANÁLISIS DE RESONANCIA MAGNÉTICA NUCLEAR MONO-DIMENSIONAL DE COMPUESTOS SOLUBLES | INSECTICIDAS |  | - | ADQUISICIÓN DE ESPECTROS MONO-DIMENSIONALES POR RESONANCIA MAGNÉTICA NUCLEAR (PROTÓN (1H), CARBONO (13C)). RMN - Lab -3.02 (validado)
LE-027-1 | 13679 | 2023-12-06 | LIMA | QUÍMICAS | ANÁLISIS DE RESONANCIA MAGNÉTICA NUCLEAR MONO-DIMENSIONAL DE COMPUESTOS SOLUBLES | ORGANOMETÁLICOS |  | - | ADQUISICIÓN DE ESPECTROS MONO-DIMENSIONALES POR RESONANCIA MAGNÉTICA NUCLEAR (PROTÓN (1H), CARBONO (13C)). RMN - Lab -3.02 (validado)
LE-027-1 | 13680 | 2023-12-06 | LIMA | QUÍMICAS | ANÁLISIS DE RESONANCIA MAGNÉTICA NUCLEAR MONO-DIMENSIONAL DE COMPUESTOS SOLUBLES | POLÍMEROS Y OTROS |  | - | ADQUISICIÓN DE ESPECTROS MONO-DIMENSIONALES POR RESONANCIA MAGNÉTICA NUCLEAR (PROTÓN (1H), CARBONO (13C)). RMN - Lab -3.02 (validado)
LE-027-1 | 13681 | 2023-12-06 | LIMA | QUÍMICAS | ANÁLISIS DE RESONANCIA MAGNÉTICA NUCLEAR MONO-DIMENSIONAL DE COMPUESTOS SOLUBLES | PRODUCTOS NATURALES |  | - | ADQUISICIÓN DE ESPECTROS MONO-DIMENSIONALES POR RESONANCIA MAGNÉTICA NUCLEAR (PROTÓN (1H), CARBONO (13C)). RMN - Lab -3.02 (validado)
LE-027-1 | 13682 | 2023-12-06 | LIMA | QUÍMICAS | ANÁLISIS DE RESONANCIA MAGNÉTICA NUCLEAR MONO-DIMENSIONAL DE COMPUESTOS SOLUBLES | PRODUCTOS SINTÉTICOS |  | - | ADQUISICIÓN DE ESPECTROS MONO-DIMENSIONALES POR RESONANCIA MAGNÉTICA NUCLEAR (PROTÓN (1H), CARBONO (13C)). RMN - Lab -3.02 (validado)
LE-027-1 | 13683 | 2023-12-06 | LIMA | QUÍMICAS | ANÁLISIS DE RESONANCIA MAGNÉTICA NUCLEAR MONO-DIMENSIONAL DE COMPUESTOS SOLUBLES | SABORIZANTES |  | - | ADQUISICIÓN DE ESPECTROS MONO-DIMENSIONALES POR RESONANCIA MAGNÉTICA NUCLEAR (PROTÓN (1H), CARBONO (13C)). RMN - Lab -3.02 (validado)
LE-027-1 | 13684 | 2023-12-06 | LIMA | QUÍMICAS | ANÁLISIS DE RESONANCIA MAGNÉTICA NUCLEAR MONO-DIMENSIONAL DE COMPUESTOS SOLUBLES | VITAMINAS |  | - | ADQUISICIÓN DE ESPECTROS MONO-DIMENSIONALES POR RESONANCIA MAGNÉTICA NUCLEAR (PROTÓN (1H), CARBONO (13C)). RMN - Lab -3.02 (validado)
LE-064-1 | 13685 | 2022-08-17 | LIMA | FISICAS | DENSIDAD | ESPUMA FLEXIBLE DE POLIURETANO |  | - | STANDARD TEST METHODS FOR FLEXIBLE CELLULAR MATERIALS-SLAB, BONDED, AND MOLDED URETHANE FOAMS. DENSITY TEST. ASTM D3574 - 2017, Test A
LE-064-1 | 13686 | 2022-08-17 | LIMA | MECANICAS | RESISTENCIA AL DESGARRO | ESPUMA FLEXIBLE DE POLIURETANO |  | - | STANDARD TEST METHODS FOR FLEXIBLE CELLULAR MATERIALS-SLAB, BONDED, AND MOLDED URETHANE FOAMS. TEAR RESISTANCE. ASTM D3574 - 2017, Test F
LE-064-1 | 13687 | 2022-08-17 | LIMA | MECANICAS | FUERZA DE DEFLEXIÓN POR INDENTACIÓN A UNA DEFLEXIÓN ESPECIFICADA | ESPUMA FLEXIBLE DE POLIURETANO |  | - | STANDARD TEST METHODS FOR FLEXIBLE CELLULAR MATERIALS-SLAB, BONDED, AND MOLDED URETHANE FOAMS. INDENTATION FORCE DEFLECTION - DEFLECTION SPECIFIED (IFD). ASTM D3574 - 2017, Test B1
LE-064-1 | 13688 | 2022-08-17 | LIMA | MECANICAS | PÉRDIDA DE FUERZA ESTÁTICA POR DEFLEXIÓN CONSTANTE | ESPUMA FLEXIBLE DE POLIURETANO |  | - | STANDARD TEST METHODS FOR FLEXIBLE CELLULAR MATERIALS-SLAB, BONDED, AND MOLDED URETHANE FOAMS. STATIC FORCE LOSS AT CONSTANT DEFLECTION. ASTM D3574 - 2017, Test I1
LE-064-1 | 13689 | 2022-08-17 | LIMA | MECANICAS | PRUEBA DE DURABILIDAD | COLCHONES DE ESPUMA |  | - | PRUEBA DE DURABILIDAD. MEC 1308 Ver. 16 (Método Propio). Validado
LE-064-1 | 13690 | 2022-08-17 | LIMA | MECANICAS | PRUEBA DE DURABILIDAD | COLCHONES DE RESORTES |  | - | PRUEBA DE DURABILIDAD. MEC 1308 Ver. 16 (Método Propio). Validado
LE-064-1 | 13691 | 2022-08-17 | LIMA | MECANICAS | PRUEBAS TENSILES | ESPUMA FLEXIBLE DE POLIURETANO |  | - | STANDARD TEST METHODS FOR FLEXIBLE CELLULAR MATERIALS-SLAB, BONDED, AND MOLDED URETHANE FOAMS. TENSILE. ASTM D3574 - 2017, Test E
LE-064-1 | 13692 | 2022-08-17 | LIMA | MECANICAS | RESISTENCIA AL DESGARRO | ESPUMA FLEXIBLE DE POLIURETANO |  | - | STANDARD TEST METHODS FOR FLEXIBLE CELLULAR MATERIALS-SLAB, BONDED, AND MOLDED URETHANE FOAMS. TEAR RESISTANCE. ASTM D3574 - 2017, Test F
LE-053-1 | 13693 | 2024-04-19 | LIMA | FISICAS | ANCHO DE TEJIDO | TELAS |  | - | STANDARD TEST METHODS FOR WIDTH OF TEXTILE FABRIC. ASTM D3774 - 18 - Opción B
LE-053-1 | 13694 | 2024-04-19 | LIMA | FISICAS | CONTEO DE COLUMNAS Y CURSAS EN TEJIDOS DE PUNTO POR TRAMA | TEJIDO DE PUNTO: Telas y Productos Terminados |  | - | STANDARD TEST METHOD FOR WALE AND COURSE COUNT OF WEFT KNITTED FABRICS. ASTM D8007 - 15 (Reapproved 2019)
LE-053-1 | 13695 | 2024-04-19 | LIMA | FISICAS | DENSIDAD DE TEJIDO - CONTEO DE HILOS EN TEJIDO PLANO | TEJIDO PLANO: Telas y Productos Terminados |  | - | STANDARD TEST METHOD FOR WARP (END) AND FILLING (PICK) COUNT OF WOVEN FABRICS. ASTM D3775 - 17 (Reapproved 2023)
LE-053-1 | 13696 | 2024-04-19 | LIMA | FISICAS | MASA POR UNIDAD DE ÁREA DE TEXTILES | TELAS Y PRODUCTOS TERMINADOS |  | - | STANDARD TEST METHODS FOR MASS PER UNIT AREA (WEIGHT) OF FABRIC. ASTM D3776 / D3776M - Opción C y D
LE-053-1 | 13697 | 2024-04-19 | LIMA | MECANICAS | CAMBIOS DIMENSIONALES DESPUÉS DE LAVADOS CASEROS | TELAS |  | - | TEST METHOD FOR DIMENSIONAL CHANGES OF FABRICS AFTER HOME LAUNDERING. AATCC TM135-2018t
LE-053-1 | 13698 | 2024-04-19 | LIMA | MECANICAS | RESISTENCIA A LA FORMACIÓN DE PILOSIDAD | TELAS Y PRODUCTOS TERMINADOS |  | - | STANDARD TEST METHOD FOR PILLING RESISTANCE AND OTHER RELATED SURFACE CHANGES OF TEXTILE FABRICS: RANDOM TUMBLE PILLING TESTER. ASTM D3512 / D3512M - 22
LE-053-1 | 13699 | 2024-04-19 | LIMA | MECANICAS | RESISTENCIA A LA TRACCIÓN Y ELONGACIÓN | TELAS Y PRODUCTOS TERMINADOS: Tejido Plano, No Tejidos, Tejido Afelpado |  | - | STANDARD TEST METHOD FOR BREAKING STRENGTH AND ELONGATION OF TEXTILE FABRICS (GRAB TEST). ASTM D5034 -21
LE-053-1 | 13700 | 2024-04-19 | LIMA | MECANICAS | RESISTENCIA AL DESGARRE POR EL MÉTODO DE LA LENGÜETA (SINGLE RIP) | TELAS Y PRODUCTOS TERMINADOS EN TEJIDO PLANO Y DE PUNTO |  | - | STANDARD TEST METHOD FOR TEARING STRENGTH OF FABRICS BY THE TONGUE (SINGLE RIP) PROCEDURE (CONSTANT-RATE-OF-EXTENSION TENSILE TESTING MACHINE). ASTM D2261 - 13 (Reapproved 2024)
LE-053-1 | 13701 | 2024-04-19 | LIMA | MECANICAS | RESISTENCIA AL DESGARRE POR EL MÉTODO DE LA LENGÜETA (SINGLE RIP) | TEXTILES NO TEJIDOS |  | - | STANDARD TEST METHOD FOR TEARING STRENGTH OF FABRICS BY THE TONGUE (SINGLE RIP) PROCEDURE (CONSTANT-RATE-OF-EXTENSION TENSILE TESTING MACHINE). ASTM D2261 - 13 (Reapproved 2024)
LE-053-1 | 13702 | 2024-04-19 | LIMA | MECANICAS | RESISTENCIA AL ESTALLIDO HIDRÁULICO DE TEXTILES | TELAS Y PRODUCTOS TERMINADOS |  | - | STANDARD TEST METHOD FOR BURSTING STRENGTH OF TEXTILE FABRICS DIAPHRAGM BURSTING STRENGTH TESTER METHOD. ASTM D3786 / D3786M - 18 (Reapproved 2023)
LE-053-1 | 13703 | 2024-04-19 | LIMA | FÍSICO - QUÍMICO | ANÁLISIS DE FIBRAS: CUANTITATIVO | TEXTILES: FIBRAS |  | - | FIBER ANALYSIS : QUANTITATIVE. AATCC TM 20A-2021e
LE-053-1 | 13704 | 2024-04-19 | LIMA | FÍSICO - QUÍMICO | ANÁLISIS DE FIBRAS: CUANTITATIVO | TEXTILES: HILOS |  | - | FIBER ANALYSIS : QUANTITATIVE. AATCC TM 20A-2021e
LE-053-1 | 13705 | 2024-04-19 | LIMA | FÍSICO - QUÍMICO | ANÁLISIS DE FIBRAS: CUANTITATIVO | TEXTILES: PRENDAS |  | - | FIBER ANALYSIS : QUANTITATIVE. AATCC TM 20A-2021e
LE-053-1 | 13706 | 2024-04-19 | LIMA | FÍSICO - QUÍMICO | ANÁLISIS DE FIBRAS: CUANTITATIVO | TEXTILES: PRODUCTOS TERMINADOS DE TODO TIPO DE TEJIDOS |  | - | FIBER ANALYSIS : QUANTITATIVE. AATCC TM 20A-2021e
LE-053-1 | 13707 | 2024-04-19 | LIMA | FÍSICO - QUÍMICO | ANÁLISIS DE FIBRAS: CUANTITATIVO | TEXTILES: TELAS |  | - | FIBER ANALYSIS : QUANTITATIVE. AATCC TM 20A-2021e
LE-053-1 | 13708 | 2024-04-19 | LIMA | FÍSICO - QUÍMICO | CLASIFICACIÓN DE LOS TEJIDOS PLANOS | TEXTILES: PRENDAS |  | - | TEJIDOS. DEFINICIONES DE LOS TÉRMINOS GENÉRICOS Y TEJIDOS BÁSICOS. NTP 231.141 1985 (revisado el 2021)
LE-053-1 | 13709 | 2024-04-19 | LIMA | FÍSICO - QUÍMICO | CLASIFICACIÓN DE LOS TEJIDOS PLANOS | TEXTILES: PRODUCTOS TERMINADOS DE TEJIDOS PLANOS |  | - | TEJIDOS. DEFINICIONES DE LOS TÉRMINOS GENÉRICOS Y TEJIDOS BÁSICOS. NTP 231.141 1985 (revisado el 2021)
LE-053-1 | 13710 | 2024-04-19 | LIMA | FÍSICO - QUÍMICO | CLASIFICACIÓN DE LOS TEJIDOS PLANOS | TEXTILES: TELAS |  | - | TEJIDOS. DEFINICIONES DE LOS TÉRMINOS GENÉRICOS Y TEJIDOS BÁSICOS. NTP 231.141 1985 (revisado el 2021)
LE-053-1 | 13711 | 2024-04-19 | LIMA | FÍSICO - QUÍMICO | SOLIDÉZ DEL COLOR AL LAVADO EN SECO | TEXTILES: FIBRAS |  | - | COLORFASTNESS TO DRYCLEANING. AATCC TM 132
LE-053-1 | 13712 | 2024-04-19 | LIMA | FÍSICO - QUÍMICO | SOLIDÉZ DEL COLOR AL LAVADO EN SECO | TEXTILES: HILOS |  | - | COLORFASTNESS TO DRYCLEANING. AATCC TM 132
LE-053-1 | 13713 | 2024-04-19 | LIMA | FÍSICO - QUÍMICO | SOLIDÉZ DEL COLOR AL LAVADO EN SECO | TEXTILES: PRENDAS |  | - | COLORFASTNESS TO DRYCLEANING. AATCC TM 132
LE-053-1 | 13714 | 2024-04-19 | LIMA | FÍSICO - QUÍMICO | SOLIDÉZ DEL COLOR AL LAVADO EN SECO | TEXTILES: PRODUCTOS TERMINADOS DE TODO TIPO DE TEJIDOS |  | - | COLORFASTNESS TO DRYCLEANING. AATCC TM 132
LE-053-1 | 13715 | 2024-04-19 | LIMA | FÍSICO - QUÍMICO | SOLIDÉZ DEL COLOR AL LAVADO EN SECO | TEXTILES: TELAS |  | - | COLORFASTNESS TO DRYCLEANING. AATCC TM 132
LE-053-1 | 13716 | 2024-04-19 | LIMA | FÍSICOS | ESPESOR DE CUERO | CUEROS |  | - | CUERO. ENSAYOS FÍSICOS Y MECÁNICOS. DETERMINACIÓN DEL ESPESOR. NTP ISO 2589
LE-053-1 | 13717 | 2024-04-19 | LIMA | FÍSICOS | RESISTENCIA A LA FLEXIÓN DE CORTES, EMPEINES Y FORROS | EMPEINES |  | - | CALZADO. MÉTODO DE ENSAYO PARA EMPEINES Y FORRO. RESISTENCIA A LA FLEXIÓN. NTP ISO 17694 2017 (revisada el 2023)
LE-053-1 | 13718 | 2024-04-19 | LIMA | FÍSICOS | RESISTENCIA A LA FLEXIÓN DE CORTES, EMPEINES Y FORROS | FORROS DE CALZADO |  | - | CALZADO. MÉTODO DE ENSAYO PARA EMPEINES Y FORRO. RESISTENCIA A LA FLEXIÓN. NTP ISO 17694 2017 (revisada el 2023)
LE-053-1 | 13719 | 2024-04-19 | LIMA | FÍSICOS | RESISTENCIA A LA FLEXIÓN DE SUELAS | SUELAS |  | - | EQUIPO DE PROTECCIÓN PERSONAL. MÉTODOS DE ENSAYO PARA CALZADO, SECCIÓN 8.4.2 ENSAYO DE FLEXIÓN DE SUELA. NTP ISO 20344, sección 8.4.2
LE-053-1 | 13720 | 2024-04-19 | LIMA | SENSORIALES | APARIENCIA DESPUÉS DE LAVADOS CASEROS | TELAS Y PRODUCTOS TERMINADOS: Tejido Plano, No Tejidos, Tejido de Punto |  | - | SMOOTHNESS APPEARANCE OF FABRICS AFTER REPEATED HOME LAUNDERING. AATCC TM 124-2018te
LE-053-1 | 13721 | 2024-04-19 | LIMA | SENSORIALES | SOLIDEZ DEL COLOR A LA LUZ | HILOS, TELAS Y PRODUCTOS TERMINADOS |  | - | TEST METHOD FOR COLORFASTNESS TO LIGHT: XENON - ARC. AATCC TM16.3 opción 3
LE-053-1 | 13722 | 2024-04-19 | LIMA | SENSORIALES | SOLIDEZ DEL COLOR AL AGUA | HILOS, TELAS Y PRODUCTOS TERMINADOS |  | - | TEST METHOD FOR COLORFASTNESS TO WATER. AATCC TM107-2022e
LE-053-1 | 13723 | 2024-04-19 | LIMA | SENSORIALES | SOLIDEZ DEL COLOR AL FROTE: MÉTODO DEL CROCKMETER | HILOS, TELAS Y PRODUCTOS TERMINADOS |  | - | TEST METHOD FOR COLORFASTNESS TO CROCKING: CROCKMETER. AATCC TM8-2016e(2022)e
LE-053-1 | 13724 | 2024-04-19 | LIMA | SENSORIALES | SOLIDEZ DEL COLOR AL LAVADO: ACELERADO | HILOS, TELAS Y PRODUCTOS TERMINADOS |  | - | TEST METHOD FOR COLORFASTNESS TO LAUNDERING: ACCELERATED. AATCC TM61 - 2013e(2020)e2, Opción 1A, 2A, 3A
LE-053-1 | 13725 | 2024-04-19 | LIMA | SENSORIALES | SOLIDEZ DEL COLOR AL SUDOR | HILOS, TELAS Y PRODUCTOS TERMINADOS |  | - | TEST METHOD FOR COLORFASTNESS TO PERSPIRATION. AATCC TM15-2021e
LE-147-1 | 13726 | 2022-10-18 | PIURA | FISICOQUIMICA - QUÍMICA INSTRUMENTAL (Incluye MUESTREO) | ACEITES Y GRASAS | AGUA DE PROCESO |  | - | OIL AND GREASE. LIQUID-LIQUID, PARTITION-GRAVIMETRIC METHOD. SMEWW-APHA-AWWA-WEF Part 5520 B, 24th Ed.
LE-147-1 | 13727 | 2022-10-18 | PIURA | FISICOQUIMICA - QUÍMICA INSTRUMENTAL (Incluye MUESTREO) | ACEITES Y GRASAS | AGUA NATURAL |  | - | OIL AND GREASE. LIQUID-LIQUID, PARTITION-GRAVIMETRIC METHOD. SMEWW-APHA-AWWA-WEF Part 5520 B, 24th Ed.
LE-147-1 | 13728 | 2022-10-18 | PIURA | FISICOQUIMICA - QUÍMICA INSTRUMENTAL (Incluye MUESTREO) | ACEITES Y GRASAS | AGUA PARA USO Y CONSUMO HUMANO |  | - | OIL AND GREASE. LIQUID-LIQUID, PARTITION-GRAVIMETRIC METHOD. SMEWW-APHA-AWWA-WEF Part 5520 B, 24th Ed.
LE-147-1 | 13729 | 2022-10-18 | PIURA | FISICOQUIMICA - QUÍMICA INSTRUMENTAL (Incluye MUESTREO) | ACEITES Y GRASAS | AGUA RESIDUAL |  | - | OIL AND GREASE. LIQUID-LIQUID, PARTITION-GRAVIMETRIC METHOD. SMEWW-APHA-AWWA-WEF Part 5520 B, 24th Ed.
LE-147-1 | 13730 | 2022-10-18 | PIURA | FISICOQUIMICA - QUÍMICA INSTRUMENTAL (Incluye MUESTREO) | ACEITES Y GRASAS | AGUA SALINA |  | - | OIL AND GREASE. LIQUID-LIQUID, PARTITION-GRAVIMETRIC METHOD. SMEWW-APHA-AWWA-WEF Part 5520 B, 24th Ed.
LE-147-1 | 13731 | 2022-10-18 | PIURA | FISICOQUIMICA - QUÍMICA INSTRUMENTAL (Incluye MUESTREO) | ALCALINIDAD TOTAL, ALCALINIDAD POR CARBONATOS, ALCALINIDAD POR BICARBONATOS | AGUA DE PROCESO |  | - | ALKALLINITY. TITRATION METHOD. SMEWW-APHA-AWWA-WEF Part 2320 B, 24th Ed.
LE-147-1 | 13732 | 2022-10-18 | PIURA | FISICOQUIMICA - QUÍMICA INSTRUMENTAL (Incluye MUESTREO) | ALCALINIDAD TOTAL, ALCALINIDAD POR CARBONATOS, ALCALINIDAD POR BICARBONATOS | AGUA NATURAL |  | - | ALKALLINITY. TITRATION METHOD. SMEWW-APHA-AWWA-WEF Part 2320 B, 24th Ed.
LE-147-1 | 13733 | 2022-10-18 | PIURA | FISICOQUIMICA - QUÍMICA INSTRUMENTAL (Incluye MUESTREO) | ALCALINIDAD TOTAL, ALCALINIDAD POR CARBONATOS, ALCALINIDAD POR BICARBONATOS | AGUA PARA USO Y CONSUMO HUMANO |  | - | ALKALLINITY. TITRATION METHOD. SMEWW-APHA-AWWA-WEF Part 2320 B, 24th Ed.
LE-147-1 | 13734 | 2022-10-18 | PIURA | FISICOQUIMICA - QUÍMICA INSTRUMENTAL (Incluye MUESTREO) | ALCALINIDAD TOTAL, ALCALINIDAD POR CARBONATOS, ALCALINIDAD POR BICARBONATOS | AGUA RESIDUAL |  | - | ALKALLINITY. TITRATION METHOD. SMEWW-APHA-AWWA-WEF Part 2320 B, 24th Ed.
LE-147-1 | 13735 | 2022-10-18 | PIURA | FISICOQUIMICA - QUÍMICA INSTRUMENTAL (Incluye MUESTREO) | ALCALINIDAD TOTAL, ALCALINIDAD POR CARBONATOS, ALCALINIDAD POR BICARBONATOS | AGUA SALINA |  | - | ALKALLINITY. TITRATION METHOD. SMEWW-APHA-AWWA-WEF Part 2320 B, 24th Ed.
LE-147-1 | 13736 | 2022-10-18 | PIURA | FISICOQUIMICA - QUÍMICA INSTRUMENTAL (Incluye MUESTREO) | CLORO RESIDUAL (LIBRE) | AGUA DE PROCESO |  | - | DETERMINACIÒN DE CLORO RESIDUAL (LIBRE). AEN-PO-010, Basado en SMEWW-APHA-AWWA-WEF Part 4500-Cl G, 23 rd Ed. (Validado)
LE-147-1 | 13737 | 2022-10-18 | PIURA | FISICOQUIMICA - QUÍMICA INSTRUMENTAL (Incluye MUESTREO) | CLORO RESIDUAL (LIBRE) | AGUA NATURAL |  | - | DETERMINACIÒN DE CLORO RESIDUAL (LIBRE). AEN-PO-010, Basado en SMEWW-APHA-AWWA-WEF Part 4500-Cl G, 23 rd Ed. (Validado)
LE-147-1 | 13738 | 2022-10-18 | PIURA | FISICOQUIMICA - QUÍMICA INSTRUMENTAL (Incluye MUESTREO) | CLORO RESIDUAL (LIBRE) | AGUA PARA USO Y CONSUMO HUMANO |  | - | DETERMINACIÒN DE CLORO RESIDUAL (LIBRE). AEN-PO-010, Basado en SMEWW-APHA-AWWA-WEF Part 4500-Cl G, 23 rd Ed. (Validado)
LE-147-1 | 13739 | 2022-10-18 | PIURA | FISICOQUIMICA - QUÍMICA INSTRUMENTAL (Incluye MUESTREO) | CLORO RESIDUAL (LIBRE) | AGUA RESIDUAL |  | - | DETERMINACIÒN DE CLORO RESIDUAL (LIBRE). AEN-PO-010, Basado en SMEWW-APHA-AWWA-WEF Part 4500-Cl G, 23 rd Ed. (Validado)
LE-147-1 | 13740 | 2022-10-18 | PIURA | FISICOQUIMICA - QUÍMICA INSTRUMENTAL (Incluye MUESTREO) | CLORO RESIDUAL (LIBRE) | AGUA SALINA |  | - | DETERMINACIÒN DE CLORO RESIDUAL (LIBRE). AEN-PO-010, Basado en SMEWW-APHA-AWWA-WEF Part 4500-Cl G, 23 rd Ed. (Validado)
LE-147-1 | 13741 | 2022-10-18 | PIURA | FISICOQUIMICA - QUÍMICA INSTRUMENTAL (Incluye MUESTREO) | CLORO TOTAL | AGUA DE PROCESO |  | - | DETERMINACIÒN DE CLORO TOTAL. AEN-PO-011, Basado en SMEWW-APHA-AWWA-WEF Part 4500-Cl G, 23 rd Ed. (Validado)
LE-147-1 | 13742 | 2022-10-18 | PIURA | FISICOQUIMICA - QUÍMICA INSTRUMENTAL (Incluye MUESTREO) | CLORO TOTAL | AGUA NATURAL |  | - | DETERMINACIÒN DE CLORO TOTAL. AEN-PO-011, Basado en SMEWW-APHA-AWWA-WEF Part 4500-Cl G, 23 rd Ed. (Validado)
LE-147-1 | 13743 | 2022-10-18 | PIURA | FISICOQUIMICA - QUÍMICA INSTRUMENTAL (Incluye MUESTREO) | CLORO TOTAL | AGUA PARA USO Y CONSUMO HUMANO |  | - | DETERMINACIÒN DE CLORO TOTAL. AEN-PO-011, Basado en SMEWW-APHA-AWWA-WEF Part 4500-Cl G, 23 rd Ed. (Validado)
LE-147-1 | 13744 | 2022-10-18 | PIURA | FISICOQUIMICA - QUÍMICA INSTRUMENTAL (Incluye MUESTREO) | CLORO TOTAL | AGUA RESIDUAL |  | - | DETERMINACIÒN DE CLORO TOTAL. AEN-PO-011, Basado en SMEWW-APHA-AWWA-WEF Part 4500-Cl G, 23 rd Ed. (Validado)
LE-147-1 | 13745 | 2022-10-18 | PIURA | FISICOQUIMICA - QUÍMICA INSTRUMENTAL (Incluye MUESTREO) | CLORO TOTAL | AGUA SALINA |  | - | DETERMINACIÒN DE CLORO TOTAL. AEN-PO-011, Basado en SMEWW-APHA-AWWA-WEF Part 4500-Cl G, 23 rd Ed. (Validado)
LE-147-1 | 13746 | 2022-10-18 | PIURA | FISICOQUIMICA - QUÍMICA INSTRUMENTAL (Incluye MUESTREO) | CLORURO | AGUA DE PROCESO |  | - | CHLORIDE. ARGENTOMETRIC METHOD. SMEWW-APHA-AWWA-WEF PArt 4500-Cl B, 23 rd Ed.
LE-147-1 | 13747 | 2022-10-18 | PIURA | FISICOQUIMICA - QUÍMICA INSTRUMENTAL (Incluye MUESTREO) | CLORURO | AGUA NATURAL |  | - | CHLORIDE. ARGENTOMETRIC METHOD. SMEWW-APHA-AWWA-WEF PArt 4500-Cl B, 23 rd Ed.
LE-147-1 | 13748 | 2022-10-18 | PIURA | FISICOQUIMICA - QUÍMICA INSTRUMENTAL (Incluye MUESTREO) | CLORURO | AGUA PARA USO Y CONSUMO HUMANO |  | - | CHLORIDE. ARGENTOMETRIC METHOD. SMEWW-APHA-AWWA-WEF PArt 4500-Cl B, 23 rd Ed.
LE-147-1 | 13749 | 2022-10-18 | PIURA | FISICOQUIMICA - QUÍMICA INSTRUMENTAL (Incluye MUESTREO) | CLORURO | AGUA RESIDUAL |  | - | CHLORIDE. ARGENTOMETRIC METHOD. SMEWW-APHA-AWWA-WEF PArt 4500-Cl B, 23 rd Ed.
LE-147-1 | 13750 | 2022-10-18 | PIURA | FISICOQUIMICA - QUÍMICA INSTRUMENTAL (Incluye MUESTREO) | CLORURO | AGUA SALINA |  | - | CHLORIDE. ARGENTOMETRIC METHOD. SMEWW-APHA-AWWA-WEF PArt 4500-Cl B, 23 rd Ed.
LE-147-1 | 13751 | 2022-10-18 | PIURA | FISICOQUIMICA - QUÍMICA INSTRUMENTAL (Incluye MUESTREO) | CONDUCTIVIDAD | AGUA DE PROCESO |  | - | LABORATORY METHOD. SMEWW-APHA-AWWA-WEF Part 2510 B, 24th Ed.
LE-147-1 | 13752 | 2022-10-18 | PIURA | FISICOQUIMICA - QUÍMICA INSTRUMENTAL (Incluye MUESTREO) | CONDUCTIVIDAD | AGUA NATURAL |  | - | LABORATORY METHOD. SMEWW-APHA-AWWA-WEF Part 2510 B, 24th Ed.
LE-147-1 | 13753 | 2022-10-18 | PIURA | FISICOQUIMICA - QUÍMICA INSTRUMENTAL (Incluye MUESTREO) | CONDUCTIVIDAD | AGUA PARA USO Y CONSUMO HUMANO |  | - | LABORATORY METHOD. SMEWW-APHA-AWWA-WEF Part 2510 B, 24th Ed.
LE-147-1 | 13754 | 2022-10-18 | PIURA | FISICOQUIMICA - QUÍMICA INSTRUMENTAL (Incluye MUESTREO) | CONDUCTIVIDAD | AGUA RESIDUAL |  | - | LABORATORY METHOD. SMEWW-APHA-AWWA-WEF Part 2510 B, 24th Ed.
LE-147-1 | 13755 | 2022-10-18 | PIURA | FISICOQUIMICA - QUÍMICA INSTRUMENTAL (Incluye MUESTREO) | CONDUCTIVIDAD | AGUA SALINA |  | - | LABORATORY METHOD. SMEWW-APHA-AWWA-WEF Part 2510 B, 24th Ed.
LE-147-1 | 13756 | 2022-10-18 | PIURA | FISICOQUIMICA - QUÍMICA INSTRUMENTAL (Incluye MUESTREO) | DEMANDA BIOQUÍMICA DE OXIGENO | AGUA DE PROCESO |  | - | BIOCHEMICAL OXYGEN DEMAND (BOD). 5-DAY BOD TEST. SMEWW-APHA-AWWA-WEF Part 5210 B, 24th Ed.
LE-147-1 | 13757 | 2022-10-18 | PIURA | FISICOQUIMICA - QUÍMICA INSTRUMENTAL (Incluye MUESTREO) | DEMANDA BIOQUÍMICA DE OXIGENO | AGUA NATURAL |  | - | BIOCHEMICAL OXYGEN DEMAND (BOD). 5-DAY BOD TEST. SMEWW-APHA-AWWA-WEF Part 5210 B, 24th Ed.
LE-147-1 | 13758 | 2022-10-18 | PIURA | FISICOQUIMICA - QUÍMICA INSTRUMENTAL (Incluye MUESTREO) | DEMANDA BIOQUÍMICA DE OXIGENO | AGUA PARA USO Y CONSUMO HUMANO |  | - | BIOCHEMICAL OXYGEN DEMAND (BOD). 5-DAY BOD TEST. SMEWW-APHA-AWWA-WEF Part 5210 B, 24th Ed.
LE-147-1 | 13759 | 2022-10-18 | PIURA | FISICOQUIMICA - QUÍMICA INSTRUMENTAL (Incluye MUESTREO) | DEMANDA BIOQUÍMICA DE OXIGENO | AGUA RESIDUAL |  | - | BIOCHEMICAL OXYGEN DEMAND (BOD). 5-DAY BOD TEST. SMEWW-APHA-AWWA-WEF Part 5210 B, 24th Ed.
LE-147-1 | 13760 | 2022-10-18 | PIURA | FISICOQUIMICA - QUÍMICA INSTRUMENTAL (Incluye MUESTREO) | DEMANDA BIOQUÍMICA DE OXIGENO | AGUA SALINA |  | - | BIOCHEMICAL OXYGEN DEMAND (BOD). 5-DAY BOD TEST. SMEWW-APHA-AWWA-WEF Part 5210 B, 24th Ed.
LE-147-1 | 13761 | 2022-10-18 | PIURA | FISICOQUIMICA - QUÍMICA INSTRUMENTAL (Incluye MUESTREO) | DEMANDA QUÍMICA DE OXÍGENO | AGUA DE PROCESO |  | - | CHEMICAL OXYGEN DEMAND. CLOSED REFLUX, COLORIMETRIC METHOD. SMEWW-APHA-AWWA-WEF Part 5220 D, 23 rd Ed.
LE-147-1 | 13762 | 2022-10-18 | PIURA | FISICOQUIMICA - QUÍMICA INSTRUMENTAL (Incluye MUESTREO) | DEMANDA QUÍMICA DE OXÍGENO | AGUA NATURAL |  | - | CHEMICAL OXYGEN DEMAND. CLOSED REFLUX, COLORIMETRIC METHOD. SMEWW-APHA-AWWA-WEF Part 5220 D, 23 rd Ed.
LE-147-1 | 13763 | 2022-10-18 | PIURA | FISICOQUIMICA - QUÍMICA INSTRUMENTAL (Incluye MUESTREO) | DEMANDA QUÍMICA DE OXÍGENO | AGUA PARA USO Y CONSUMO HUMANO |  | - | CHEMICAL OXYGEN DEMAND. CLOSED REFLUX, COLORIMETRIC METHOD. SMEWW-APHA-AWWA-WEF Part 5220 D, 23 rd Ed.
LE-147-1 | 13764 | 2022-10-18 | PIURA | FISICOQUIMICA - QUÍMICA INSTRUMENTAL (Incluye MUESTREO) | DEMANDA QUÍMICA DE OXÍGENO | AGUA RESIDUAL |  | - | CHEMICAL OXYGEN DEMAND. CLOSED REFLUX, COLORIMETRIC METHOD. SMEWW-APHA-AWWA-WEF Part 5220 D, 23 rd Ed.
LE-147-1 | 13765 | 2022-10-18 | PIURA | FISICOQUIMICA - QUÍMICA INSTRUMENTAL (Incluye MUESTREO) | DUREZA CÁLCICA | AGUA DE PROCESO |  | - | HARDNESS. EDTA TITRIMETRIC METHOD. SMEWW-APHA-AWWA-WEF Part 3500-Ca B, 24th Ed.
LE-147-1 | 13766 | 2022-10-18 | PIURA | FISICOQUIMICA - QUÍMICA INSTRUMENTAL (Incluye MUESTREO) | DUREZA CÁLCICA | AGUA NATURAL |  | - | HARDNESS. EDTA TITRIMETRIC METHOD. SMEWW-APHA-AWWA-WEF Part 3500-Ca B, 24th Ed.
LE-147-1 | 13767 | 2022-10-18 | PIURA | FISICOQUIMICA - QUÍMICA INSTRUMENTAL (Incluye MUESTREO) | DUREZA CÁLCICA | AGUA PARA USO Y CONSUMO HUMANO |  | - | HARDNESS. EDTA TITRIMETRIC METHOD. SMEWW-APHA-AWWA-WEF Part 3500-Ca B, 24th Ed.
LE-147-1 | 13768 | 2022-10-18 | PIURA | FISICOQUIMICA - QUÍMICA INSTRUMENTAL (Incluye MUESTREO) | DUREZA CÁLCICA | AGUA RESIDUAL |  | - | HARDNESS. EDTA TITRIMETRIC METHOD. SMEWW-APHA-AWWA-WEF Part 3500-Ca B, 24th Ed.
LE-147-1 | 13769 | 2022-10-18 | PIURA | FISICOQUIMICA - QUÍMICA INSTRUMENTAL (Incluye MUESTREO) | DUREZA CÁLCICA | AGUA SALINA |  | - | HARDNESS. EDTA TITRIMETRIC METHOD. SMEWW-APHA-AWWA-WEF Part 3500-Ca B, 24th Ed.
LE-147-1 | 13770 | 2022-10-18 | PIURA | FISICOQUIMICA - QUÍMICA INSTRUMENTAL (Incluye MUESTREO) | DUREZA TOTAL | AGUA DE PROCESO |  | - | HARDNESS. EDTA TITRIMETRIC MATHOD. SMEWW-APHA-AWWA-WEF Part 2340 C, 24th Ed.
LE-147-1 | 13771 | 2022-10-18 | PIURA | FISICOQUIMICA - QUÍMICA INSTRUMENTAL (Incluye MUESTREO) | DUREZA TOTAL | AGUA NATURAL |  | - | HARDNESS. EDTA TITRIMETRIC MATHOD. SMEWW-APHA-AWWA-WEF Part 2340 C, 24th Ed.
LE-147-1 | 13772 | 2022-10-18 | PIURA | FISICOQUIMICA - QUÍMICA INSTRUMENTAL (Incluye MUESTREO) | DUREZA TOTAL | AGUA PARA USO Y CONSUMO HUMANO |  | - | HARDNESS. EDTA TITRIMETRIC MATHOD. SMEWW-APHA-AWWA-WEF Part 2340 C, 24th Ed.
LE-147-1 | 13773 | 2022-10-18 | PIURA | FISICOQUIMICA - QUÍMICA INSTRUMENTAL (Incluye MUESTREO) | DUREZA TOTAL | AGUA RESIDUAL |  | - | HARDNESS. EDTA TITRIMETRIC MATHOD. SMEWW-APHA-AWWA-WEF Part 2340 C, 24th Ed.
LE-147-1 | 13774 | 2022-10-18 | PIURA | FISICOQUIMICA - QUÍMICA INSTRUMENTAL (Incluye MUESTREO) | DUREZA TOTAL | AGUA SALINA |  | - | HARDNESS. EDTA TITRIMETRIC MATHOD. SMEWW-APHA-AWWA-WEF Part 2340 C, 24th Ed.
LE-147-1 | 13775 | 2022-10-18 | PIURA | FISICOQUIMICA - QUÍMICA INSTRUMENTAL (Incluye MUESTREO) | OXÍGENO DISUELTO (MEDICIÓN EN CAMPO) | AGUA DE PROCESO |  | - | MEMBRANE ELECTRODE METHOD. SMEWW-APHA-AWWA-WEF Part 4500-O G. B, 24th Ed.
LE-147-1 | 13776 | 2022-10-18 | PIURA | FISICOQUIMICA - QUÍMICA INSTRUMENTAL (Incluye MUESTREO) | OXÍGENO DISUELTO (MEDICIÓN EN CAMPO) | AGUA NATURAL |  | - | MEMBRANE ELECTRODE METHOD. SMEWW-APHA-AWWA-WEF Part 4500-O G. B, 24th Ed.
LE-147-1 | 13777 | 2022-10-18 | PIURA | FISICOQUIMICA - QUÍMICA INSTRUMENTAL (Incluye MUESTREO) | OXÍGENO DISUELTO (MEDICIÓN EN CAMPO) | AGUA PARA USO Y CONSUMO HUMANO |  | - | MEMBRANE ELECTRODE METHOD. SMEWW-APHA-AWWA-WEF Part 4500-O G. B, 24th Ed.
LE-147-1 | 13778 | 2022-10-18 | PIURA | FISICOQUIMICA - QUÍMICA INSTRUMENTAL (Incluye MUESTREO) | OXÍGENO DISUELTO (MEDICIÓN EN CAMPO) | AGUA RESIDUAL |  | - | MEMBRANE ELECTRODE METHOD. SMEWW-APHA-AWWA-WEF Part 4500-O G. B, 24th Ed.
LE-147-1 | 13779 | 2022-10-18 | PIURA | FISICOQUIMICA - QUÍMICA INSTRUMENTAL (Incluye MUESTREO) | OXÍGENO DISUELTO (MEDICIÓN EN CAMPO) | AGUA SALINA |  | - | MEMBRANE ELECTRODE METHOD. SMEWW-APHA-AWWA-WEF Part 4500-O G. B, 24th Ed.
LE-147-1 | 13780 | 2022-10-18 | PIURA | FISICOQUIMICA - QUÍMICA INSTRUMENTAL (Incluye MUESTREO) | pH (MEDICION EN CAMPO) | AGUA DE PROCESO |  | - | ELECTROMETRIC METHOD. SMEWW-APHA-WEF Part 4500-H B, 24th Ed.
LE-147-1 | 13781 | 2022-10-18 | PIURA | FISICOQUIMICA - QUÍMICA INSTRUMENTAL (Incluye MUESTREO) | pH (MEDICION EN CAMPO) | AGUA NATURAL |  | - | ELECTROMETRIC METHOD. SMEWW-APHA-WEF Part 4500-H B, 24th Ed.
LE-147-1 | 13782 | 2022-10-18 | PIURA | FISICOQUIMICA - QUÍMICA INSTRUMENTAL (Incluye MUESTREO) | pH (MEDICION EN CAMPO) | AGUA PARA USO Y CONSUMO HUMANO |  | - | ELECTROMETRIC METHOD. SMEWW-APHA-WEF Part 4500-H B, 24th Ed.
LE-147-1 | 13783 | 2022-10-18 | PIURA | FISICOQUIMICA - QUÍMICA INSTRUMENTAL (Incluye MUESTREO) | pH (MEDICION EN CAMPO) | AGUA RESIDUAL |  | - | ELECTROMETRIC METHOD. SMEWW-APHA-WEF Part 4500-H B, 24th Ed.
LE-147-1 | 13784 | 2022-10-18 | PIURA | FISICOQUIMICA - QUÍMICA INSTRUMENTAL (Incluye MUESTREO) | pH (MEDICION EN CAMPO) | AGUA SALINA |  | - | ELECTROMETRIC METHOD. SMEWW-APHA-WEF Part 4500-H B, 24th Ed.
LE-147-1 | 13785 | 2022-10-18 | PIURA | FISICOQUIMICA - QUÍMICA INSTRUMENTAL (Incluye MUESTREO) | SÓLIDOS TOTALES DISUELTOS | AGUA DE PROCESO |  | - | SOLIDS. TOTAL DISSOLVED SOLIDS DRIED AT 180°C. SMEWW-APHA-AWWA-WEF Part 2540 C, 24th Ed.
LE-147-1 | 13786 | 2022-10-18 | PIURA | FISICOQUIMICA - QUÍMICA INSTRUMENTAL (Incluye MUESTREO) | SÓLIDOS TOTALES DISUELTOS | AGUA NATURAL |  | - | SOLIDS. TOTAL DISSOLVED SOLIDS DRIED AT 180°C. SMEWW-APHA-AWWA-WEF Part 2540 C, 24th Ed.
LE-147-1 | 13787 | 2022-10-18 | PIURA | FISICOQUIMICA - QUÍMICA INSTRUMENTAL (Incluye MUESTREO) | SÓLIDOS TOTALES DISUELTOS | AGUA PARA USO Y CONSUMO HUMANO |  | - | SOLIDS. TOTAL DISSOLVED SOLIDS DRIED AT 180°C. SMEWW-APHA-AWWA-WEF Part 2540 C, 24th Ed.
LE-147-1 | 13788 | 2022-10-18 | PIURA | FISICOQUIMICA - QUÍMICA INSTRUMENTAL (Incluye MUESTREO) | SÓLIDOS TOTALES DISUELTOS | AGUA RESIDUAL |  | - | SOLIDS. TOTAL DISSOLVED SOLIDS DRIED AT 180°C. SMEWW-APHA-AWWA-WEF Part 2540 C, 24th Ed.
LE-147-1 | 13789 | 2022-10-18 | PIURA | FISICOQUIMICA - QUÍMICA INSTRUMENTAL (Incluye MUESTREO) | SÓLIDOS TOTALES DISUELTOS | AGUA SALINA |  | - | SOLIDS. TOTAL DISSOLVED SOLIDS DRIED AT 180°C. SMEWW-APHA-AWWA-WEF Part 2540 C, 24th Ed.
LE-147-1 | 13790 | 2022-10-18 | PIURA | FISICOQUIMICA - QUÍMICA INSTRUMENTAL (Incluye MUESTREO) | SULFATOS | AGUA DE PROCESO |  | - | SULFATE.TURBIDIMETRIC METHOD. SMEWW-APHA-AWWA-WEF Part 4500-SO4 E, 24th Ed.
LE-147-1 | 13791 | 2022-10-18 | PIURA | FISICOQUIMICA - QUÍMICA INSTRUMENTAL (Incluye MUESTREO) | SULFATOS | AGUA NATURAL |  | - | SULFATE.TURBIDIMETRIC METHOD. SMEWW-APHA-AWWA-WEF Part 4500-SO4 E, 24th Ed.
LE-147-1 | 13792 | 2022-10-18 | PIURA | FISICOQUIMICA - QUÍMICA INSTRUMENTAL (Incluye MUESTREO) | SULFATOS | AGUA PARA USO Y CONSUMO HUMANO |  | - | SULFATE.TURBIDIMETRIC METHOD. SMEWW-APHA-AWWA-WEF Part 4500-SO4 E, 24th Ed.
LE-147-1 | 13793 | 2022-10-18 | PIURA | FISICOQUIMICA - QUÍMICA INSTRUMENTAL (Incluye MUESTREO) | SULFATOS | AGUA RESIDUAL |  | - | SULFATE.TURBIDIMETRIC METHOD. SMEWW-APHA-AWWA-WEF Part 4500-SO4 E, 24th Ed.
LE-147-1 | 13794 | 2022-10-18 | PIURA | FISICOQUIMICA - QUÍMICA INSTRUMENTAL (Incluye MUESTREO) | SULFATOS | AGUA SALINA |  | - | SULFATE.TURBIDIMETRIC METHOD. SMEWW-APHA-AWWA-WEF Part 4500-SO4 E, 24th Ed.
LE-147-1 | 13795 | 2022-10-18 | PIURA | FISICOQUIMICA - QUÍMICA INSTRUMENTAL (Incluye MUESTREO) | SULFUROS | AGUA DE PROCESO |  | - | SULFIDE. METHYLENE BLUE METHOD. SMEWW-APHA-AWWA-WEF Part 4500-S D, 24th Ed.
LE-147-1 | 13796 | 2022-10-18 | PIURA | FISICOQUIMICA - QUÍMICA INSTRUMENTAL (Incluye MUESTREO) | SULFUROS | AGUA NATURAL |  | - | SULFIDE. METHYLENE BLUE METHOD. SMEWW-APHA-AWWA-WEF Part 4500-S D, 24th Ed.
LE-147-1 | 13797 | 2022-10-18 | PIURA | FISICOQUIMICA - QUÍMICA INSTRUMENTAL (Incluye MUESTREO) | SULFUROS | AGUA PARA USO Y CONSUMO HUMANO |  | - | SULFIDE. METHYLENE BLUE METHOD. SMEWW-APHA-AWWA-WEF Part 4500-S D, 24th Ed.
LE-147-1 | 13798 | 2022-10-18 | PIURA | FISICOQUIMICA - QUÍMICA INSTRUMENTAL (Incluye MUESTREO) | SULFUROS | AGUA RESIDUAL |  | - | SULFIDE. METHYLENE BLUE METHOD. SMEWW-APHA-AWWA-WEF Part 4500-S D, 24th Ed.
LE-147-1 | 13799 | 2022-10-18 | PIURA | FISICOQUIMICA - QUÍMICA INSTRUMENTAL (Incluye MUESTREO) | SULFUROS | AGUA SALINA |  | - | SULFIDE. METHYLENE BLUE METHOD. SMEWW-APHA-AWWA-WEF Part 4500-S D, 24th Ed.
LE-147-1 | 13800 | 2022-10-18 | PIURA | FISICOQUIMICA - QUÍMICA INSTRUMENTAL (Incluye MUESTREO) | TEMPERATURA | AGUA DE PROCESO |  | - | TEMPERATURE. LABORATORY AND FIELD METHODS. SMEWW-APHA-AWWA-WEF Part 2550 B, 24th Ed
LE-147-1 | 13801 | 2022-10-18 | PIURA | FISICOQUIMICA - QUÍMICA INSTRUMENTAL (Incluye MUESTREO) | TEMPERATURA | AGUA NATURAL |  | - | TEMPERATURE. LABORATORY AND FIELD METHODS. SMEWW-APHA-AWWA-WEF Part 2550 B, 24th Ed
LE-147-1 | 13802 | 2022-10-18 | PIURA | FISICOQUIMICA - QUÍMICA INSTRUMENTAL (Incluye MUESTREO) | TEMPERATURA | AGUA PARA USO Y CONSUMO HUMANO |  | - | TEMPERATURE. LABORATORY AND FIELD METHODS. SMEWW-APHA-AWWA-WEF Part 2550 B, 24th Ed
LE-147-1 | 13803 | 2022-10-18 | PIURA | FISICOQUIMICA - QUÍMICA INSTRUMENTAL (Incluye MUESTREO) | TEMPERATURA | AGUA RESIDUAL |  | - | TEMPERATURE. LABORATORY AND FIELD METHODS. SMEWW-APHA-AWWA-WEF Part 2550 B, 24th Ed
LE-147-1 | 13804 | 2022-10-18 | PIURA | FISICOQUIMICA - QUÍMICA INSTRUMENTAL (Incluye MUESTREO) | TEMPERATURA | AGUA SALINA |  | - | TEMPERATURE. LABORATORY AND FIELD METHODS. SMEWW-APHA-AWWA-WEF Part 2550 B, 24th Ed
LE-147-1 | 13805 | 2022-10-18 | PIURA | FISICOQUIMICA - QUÍMICA INSTRUMENTAL (Incluye MUESTREO) | TURBIDEZ | AGUA DE PROCESO |  | - | TURBIDITY. NEPHELOMETRIC METHOD. SMEWW-APHA-AWWA-WEF Part 5220 D, 24th Ed.
LE-147-1 | 13806 | 2022-10-18 | PIURA | FISICOQUIMICA - QUÍMICA INSTRUMENTAL (Incluye MUESTREO) | TURBIDEZ | AGUA NATURAL |  | - | TURBIDITY. NEPHELOMETRIC METHOD. SMEWW-APHA-AWWA-WEF Part 5220 D, 24th Ed.
LE-147-1 | 13807 | 2022-10-18 | PIURA | FISICOQUIMICA - QUÍMICA INSTRUMENTAL (Incluye MUESTREO) | TURBIDEZ | AGUA PARA USO Y CONSUMO HUMANO |  | - | TURBIDITY. NEPHELOMETRIC METHOD. SMEWW-APHA-AWWA-WEF Part 5220 D, 24th Ed.
LE-147-1 | 13808 | 2022-10-18 | PIURA | FISICOQUIMICA - QUÍMICA INSTRUMENTAL (Incluye MUESTREO) | TURBIDEZ | AGUA RESIDUAL |  | - | TURBIDITY. NEPHELOMETRIC METHOD. SMEWW-APHA-AWWA-WEF Part 5220 D, 24th Ed.
LE-147-1 | 13809 | 2022-10-18 | PIURA | FISICOQUIMICA - QUÍMICA INSTRUMENTAL (Incluye MUESTREO) | TURBIDEZ | AGUA SALINA |  | - | TURBIDITY. NEPHELOMETRIC METHOD. SMEWW-APHA-AWWA-WEF Part 5220 D, 24th Ed.
LE-227-1 | 13810 | 2024-05-07 | CAJAMARCA | FÍSICOS | ANÁLISIS GRANULOMÉTRICO POR TAMIZADO EN SUELOS | SUELO |  | - | STANDARD TEST METHODS FOR PARTICLE-SIZE DISTRIBUTION (GRADATION) OF SOILS USING SIEVE ANALYSIS. ASTM D6913/D6913-17
LE-227-1 | 13811 | 2024-05-07 | CAJAMARCA | FÍSICOS | CONTENIDO DE HUMEDAD | SUELO |  | - | STANDARD TEST METHODS FOR LABORATORY DETERMINATION OF WATER (MOISTURE) CONTENT OF SOIL AND ROCK BY MASS. ASTM D2216-19
LE-227-1 | 13812 | 2024-05-07 | CAJAMARCA | FÍSICOS | GRAVEDAD ESPECÍFICA Y ABSORCIÓN DE AGREGADO GRUESO | SUELO |  | - | STANDARD TEST METHOD FOR RELATIVE DENSITY (SPECIFIC GRAVITY) AND ABSORPTION OF COARSE AGGREGAT. ASTM C127-15
LE-227-1 | 13813 | 2024-05-07 | CAJAMARCA | FÍSICOS | LÍMITE LÍQUIDO, LÍMITE PLÁSTICO E ÍNDICE DE PLASTICIDAD | SUELO |  | - | STANDARD TEST METHODS FOR LIQUID LIMIT, PLASTIC LIMIT, AND PLASTICITY INDEX OF SOILS. ASTM D4318-17e1
LE-227-1 | 13814 | 2024-05-07 | CAJAMARCA | FÍSICOS | RESISTENCIA A LA COMPRESIÓN DE PROBETAS CILINDRICAS DE CONCRETO | PROBETAS DE CONCRETO |  | - | STANDARD TEST METHOD FOR COMPRESSIVE STRENGHT OF CYLINDRICAL CONCRETE ESPECIMEN. ASTM C39 / C39M-21
LE-103-2 | 13815 | 2023-12-02 | VILLA EL SALVADOR | BIOLÓGICAS (Incluye MUESTREO) | COLIFORMES FECALES POR NÚMERO MÁS PROBABLE (NMP) | AGUA NATURAL | MICROBIOLOGICO SEMI-CUANTITATIVO | - | MULTIPLE-TUBE FERMENTATION TECHNIQUE FOR MEMBERS OF THE COLIFORM GROUP. THERMOTOLERANT (FECAL) COLIFORM PROCEDURE.THERMOTOLERANT COLIFORM TEST (EC MEDIUM). SMEWW-APHA-AWWA-WEF Part 9221 E-1, 24th Ed.
LE-103-2 | 13816 | 2023-12-02 | VILLA EL SALVADOR | BIOLÓGICAS (Incluye MUESTREO) | COLIFORMES FECALES POR NÚMERO MÁS PROBABLE (NMP) | AGUA PARA USO Y CONSUMO HUMANO | MICROBIOLOGICO SEMI-CUANTITATIVO | - | MULTIPLE-TUBE FERMENTATION TECHNIQUE FOR MEMBERS OF THE COLIFORM GROUP. THERMOTOLERANT (FECAL) COLIFORM PROCEDURE.THERMOTOLERANT COLIFORM TEST (EC MEDIUM). SMEWW-APHA-AWWA-WEF Part 9221 E-1, 24th Ed.
LE-103-2 | 13817 | 2023-12-02 | VILLA EL SALVADOR | BIOLÓGICAS (Incluye MUESTREO) | COLIFORMES FECALES POR NÚMERO MÁS PROBABLE (NMP) | AGUA RESIDUAL | MICROBIOLOGICO SEMI-CUANTITATIVO | - | MULTIPLE-TUBE FERMENTATION TECHNIQUE FOR MEMBERS OF THE COLIFORM GROUP. THERMOTOLERANT (FECAL) COLIFORM PROCEDURE.THERMOTOLERANT COLIFORM TEST (EC MEDIUM). SMEWW-APHA-AWWA-WEF Part 9221 E-1, 24th Ed.
LE-103-2 | 13818 | 2023-12-02 | VILLA EL SALVADOR | BIOLÓGICAS (Incluye MUESTREO) | COLIFORMES FECALES POR NÚMERO MÁS PROBABLE (NMP) | AGUA SALINA | MICROBIOLOGICO SEMI-CUANTITATIVO | - | MULTIPLE-TUBE FERMENTATION TECHNIQUE FOR MEMBERS OF THE COLIFORM GROUP. THERMOTOLERANT (FECAL) COLIFORM PROCEDURE.THERMOTOLERANT COLIFORM TEST (EC MEDIUM). SMEWW-APHA-AWWA-WEF Part 9221 E-1, 24th Ed.
LE-103-2 | 13819 | 2023-12-02 | VILLA EL SALVADOR | BIOLÓGICAS (Incluye MUESTREO) | COLIFORMES TOTALES POR NÚMERO MÁS PROBABLE (NMP) | AGUA NATURAL | MICROBIOLOGICO SEMI-CUANTITATIVO | - | MULTIPLE-TUBE FERMENTATION TECHNIQUE FOR MEMBERS OF THE COLIFORM GROUP. STANDARD TOTAL COLIFORM FERMENTATION TECHNIQUE.. SMEWW-APHA-AWWA-WEF Part 9221 B, 24th Ed.
LE-103-2 | 13820 | 2023-12-02 | VILLA EL SALVADOR | BIOLÓGICAS (Incluye MUESTREO) | COLIFORMES TOTALES POR NÚMERO MÁS PROBABLE (NMP) | AGUA PARA USO Y CONSUMO HUMANO | MICROBIOLOGICO SEMI-CUANTITATIVO | - | MULTIPLE-TUBE FERMENTATION TECHNIQUE FOR MEMBERS OF THE COLIFORM GROUP. STANDARD TOTAL COLIFORM FERMENTATION TECHNIQUE.. SMEWW-APHA-AWWA-WEF Part 9221 B, 24th Ed.
LE-103-2 | 13821 | 2023-12-02 | VILLA EL SALVADOR | BIOLÓGICAS (Incluye MUESTREO) | COLIFORMES TOTALES POR NÚMERO MÁS PROBABLE (NMP) | AGUA RESIDUAL | MICROBIOLOGICO SEMI-CUANTITATIVO | - | MULTIPLE-TUBE FERMENTATION TECHNIQUE FOR MEMBERS OF THE COLIFORM GROUP. STANDARD TOTAL COLIFORM FERMENTATION TECHNIQUE.. SMEWW-APHA-AWWA-WEF Part 9221 B, 24th Ed.
LE-103-2 | 13822 | 2023-12-02 | VILLA EL SALVADOR | BIOLÓGICAS (Incluye MUESTREO) | COLIFORMES TOTALES POR NÚMERO MÁS PROBABLE (NMP) | AGUA SALINA | MICROBIOLOGICO SEMI-CUANTITATIVO | - | MULTIPLE-TUBE FERMENTATION TECHNIQUE FOR MEMBERS OF THE COLIFORM GROUP. STANDARD TOTAL COLIFORM FERMENTATION TECHNIQUE.. SMEWW-APHA-AWWA-WEF Part 9221 B, 24th Ed.
LE-103-2 | 13823 | 2023-12-02 | VILLA EL SALVADOR | BIOLÓGICAS (Incluye MUESTREO) | ESCHERICHIA COLI POR NÚMERO MÁS PROBABLE (NMP) | AGUA NATURAL | MICROBIOLOGICO SEMI-CUANTITATIVO | - | MULTIPLE-TUBE FERMENTATION TECHNIQUE FOR MEMBERS OF THE COLIFORM GROUP. OTHER ESCHERICHIA COLI PROCEDURES. ESCHERICHIA COLI TEST (INDOLE PRODUCTION). SMEWW-APHA-AWWA-WEF Part 9221 G-2, 24th Ed.
LE-103-2 | 13824 | 2023-12-02 | VILLA EL SALVADOR | BIOLÓGICAS (Incluye MUESTREO) | ESCHERICHIA COLI POR NÚMERO MÁS PROBABLE (NMP) | AGUA PARA USO Y CONSUMO HUMANO | MICROBIOLOGICO SEMI-CUANTITATIVO | - | MULTIPLE-TUBE FERMENTATION TECHNIQUE FOR MEMBERS OF THE COLIFORM GROUP. OTHER ESCHERICHIA COLI PROCEDURES. ESCHERICHIA COLI TEST (INDOLE PRODUCTION). SMEWW-APHA-AWWA-WEF Part 9221 G-2, 24th Ed.
LE-103-2 | 13825 | 2023-12-02 | VILLA EL SALVADOR | BIOLÓGICAS (Incluye MUESTREO) | ESCHERICHIA COLI POR NÚMERO MÁS PROBABLE (NMP) | AGUA RESIDUAL | MICROBIOLOGICO SEMI-CUANTITATIVO | - | MULTIPLE-TUBE FERMENTATION TECHNIQUE FOR MEMBERS OF THE COLIFORM GROUP. OTHER ESCHERICHIA COLI PROCEDURES. ESCHERICHIA COLI TEST (INDOLE PRODUCTION). SMEWW-APHA-AWWA-WEF Part 9221 G-2, 24th Ed.
LE-103-2 | 13826 | 2023-12-02 | VILLA EL SALVADOR | BIOLÓGICAS (Incluye MUESTREO) | ESCHERICHIA COLI POR NÚMERO MÁS PROBABLE (NMP) | AGUA SALINA | MICROBIOLOGICO SEMI-CUANTITATIVO | - | MULTIPLE-TUBE FERMENTATION TECHNIQUE FOR MEMBERS OF THE COLIFORM GROUP. OTHER ESCHERICHIA COLI PROCEDURES. ESCHERICHIA COLI TEST (INDOLE PRODUCTION). SMEWW-APHA-AWWA-WEF Part 9221 G-2, 24th Ed.
LE-103-2 | 13827 | 2023-12-02 | VILLA EL SALVADOR | FISICO QUIMICAS (Incluye Muestreo) | ACEITES Y GRASAS | AGUA NATURAL |  | - | N-HEXANO EXTRACTABLE MATERIAL (HEM; OIL AND GREASE) AND SILICA GEL TREATED N-HEXANE EXTRACTABLE MATERIAL (SGT-HEM; NON-POLAR MATERIAL) BY EXTRACTION AND GRAVIMETRY. EPA 821-R-10-001 Method 1664, Revision B.
LE-103-2 | 13828 | 2023-12-02 | VILLA EL SALVADOR | FISICO QUIMICAS (Incluye Muestreo) | ACEITES Y GRASAS | AGUA RESIDUAL |  | - | N-HEXANO EXTRACTABLE MATERIAL (HEM; OIL AND GREASE) AND SILICA GEL TREATED N-HEXANE EXTRACTABLE MATERIAL (SGT-HEM; NON-POLAR MATERIAL) BY EXTRACTION AND GRAVIMETRY. EPA 821-R-10-001 Method 1664, Revision B.
LE-103-2 | 13829 | 2023-12-02 | VILLA EL SALVADOR | FISICO QUIMICAS (Incluye Muestreo) | ACEITES Y GRASAS | AGUA SALINA |  | - | N-HEXANO EXTRACTABLE MATERIAL (HEM; OIL AND GREASE) AND SILICA GEL TREATED N-HEXANE EXTRACTABLE MATERIAL (SGT-HEM; NON-POLAR MATERIAL) BY EXTRACTION AND GRAVIMETRY. EPA 821-R-10-001 Method 1664, Revision B.
LE-103-2 | 13830 | 2023-12-02 | VILLA EL SALVADOR | FISICO QUIMICAS (Incluye Muestreo) | ACIDEZ | AGUA NATURAL |  | - | ACIDITY. TITRATION METHOD. SMEWW-APHA-AWWA-WEF Part 2310 B, 24th Ed.
LE-103-2 | 13831 | 2023-12-02 | VILLA EL SALVADOR | FISICO QUIMICAS (Incluye Muestreo) | ALCALINIDAD (HIDRÓXIDOS, CARBONATOS, BICARBONATOS) | AGUA NATURAL |  | - | ALKALINITY. TITRATION METHOD. SMEWW-APHA-AWWA-WEF Part 2320 B (4C-5C), 24th Ed.
LE-103-2 | 13832 | 2023-12-02 | VILLA EL SALVADOR | FISICO QUIMICAS (Incluye Muestreo) | ALUMINIO (TOTAL Y DISUELTO) | AGUA NATURAL |  | - | PRELIMINARY TREATMENT OF SAMPLES. NITRIC ACID DIGESTION. FILTRATION FOR DISSOLVED AND SUSPENDED METALS / METALS BY FLAME ATOMIC ABSORPTION SPECTROMETRY. DIRECT NITROUS OXIDE-ACETYLENE FLAME METHOD. SMEWW-APHA-AWWA-WEF Part 3030 E, 3030 B y 3111 D, 24th Ed.
LE-103-2 | 13833 | 2023-12-02 | VILLA EL SALVADOR | FISICO QUIMICAS (Incluye Muestreo) | ALUMINIO (TOTAL Y DISUELTO) | AGUA PARA USO Y CONSUMO HUMANO |  | - | PRELIMINARY TREATMENT OF SAMPLES. NITRIC ACID DIGESTION. FILTRATION FOR DISSOLVED AND SUSPENDED METALS / METALS BY FLAME ATOMIC ABSORPTION SPECTROMETRY. DIRECT NITROUS OXIDE-ACETYLENE FLAME METHOD. SMEWW-APHA-AWWA-WEF Part 3030 E, 3030 B y 3111 D, 24th Ed.
LE-103-2 | 13834 | 2023-12-02 | VILLA EL SALVADOR | FISICO QUIMICAS (Incluye Muestreo) | ALUMINIO (TOTAL Y DISUELTO) | AGUA RESIDUAL |  | - | PRELIMINARY TREATMENT OF SAMPLES. NITRIC ACID DIGESTION. FILTRATION FOR DISSOLVED AND SUSPENDED METALS / METALS BY FLAME ATOMIC ABSORPTION SPECTROMETRY. DIRECT NITROUS OXIDE-ACETYLENE FLAME METHOD. SMEWW-APHA-AWWA-WEF Part 3030 E, 3030 B y 3111 D, 24th Ed.
LE-103-2 | 13835 | 2023-12-02 | VILLA EL SALVADOR | FISICO QUIMICAS (Incluye Muestreo) | ARSÉNICO | EMISIONES EN FUENTES ESTACIONARIAS |  | - | DETERMINATION OF METALS EMISSIONS FROM STATIONARY SOURCES. EPA CFR 40, Appendix A-8 Part 60. Method 29
LE-103-2 | 13836 | 2023-12-02 | VILLA EL SALVADOR | FISICO QUIMICAS (Incluye Muestreo) | ARSÉNICO | AIRE |  | - | DETERMINATION OF METALS IN AMBIENT PARTICULATE MATTER USING ATOMIC ABSORPTION (AA) SPECTROSCOPY. EPA Compendium Method IO-3.2, 1999 (VALIDADO)
LE-103-2 | 13837 | 2023-12-02 | VILLA EL SALVADOR | FISICO QUIMICAS (Incluye Muestreo) | ARSÉNICO | LODOS |  | - | ACID DIGESTION OF SEDIMENTS, SLUDGES, AND SOILS//ARSENIC AND SELENIUM BY HYDRIDE GENERATION/ATOMIC ABSORPTION SPECTROMETRY. CONTINUOUS HYDRIDE GENERATION/ATOMIC ABSORPTION SPECTROMETRIC METHOD. EPA Method 3050B, Rev.2, December 1996//SMEWW-APHA-AWWA-WEF Part 3114 C, 24th Ed. 2023. VALIDADO (Aplicación fuera del alcance)
LE-103-2 | 13838 | 2023-12-02 | VILLA EL SALVADOR | FISICO QUIMICAS (Incluye Muestreo) | ARSÉNICO | SEDIMENTOS |  | - | ACID DIGESTION OF SEDIMENTS, SLUDGES, AND SOILS//ARSENIC AND SELENIUM BY HYDRIDE GENERATION/ATOMIC ABSORPTION SPECTROMETRY. CONTINUOUS HYDRIDE GENERATION/ATOMIC ABSORPTION SPECTROMETRIC METHOD. EPA Method 3050B, Rev.2, December 1996//SMEWW-APHA-AWWA-WEF Part 3114 C, 24th Ed. 2023. VALIDADO (Aplicación fuera del alcance)
LE-103-2 | 13839 | 2023-12-02 | VILLA EL SALVADOR | FISICO QUIMICAS (Incluye Muestreo) | ARSÉNICO | SUELOS |  | - | ACID DIGESTION OF SEDIMENTS, SLUDGES, AND SOILS//ARSENIC AND SELENIUM BY HYDRIDE GENERATION/ATOMIC ABSORPTION SPECTROMETRY. CONTINUOUS HYDRIDE GENERATION/ATOMIC ABSORPTION SPECTROMETRIC METHOD. EPA Method 3050B, Rev.2, December 1996//SMEWW-APHA-AWWA-WEF Part 3114 C, 24th Ed. 2023. VALIDADO (Aplicación fuera del alcance)
LE-103-2 | 13840 | 2023-12-02 | VILLA EL SALVADOR | FISICO QUIMICAS (Incluye Muestreo) | ARSÉNICO (TOTAL Y DISUELTO) | AGUA NATURAL |  | - | PRELIMINARY TREATMENT OF SAMPLES. FILTRATION FOR DISSOLVED AND SUSPENDED METALS / ARSENIC AND SELENIUM BY HYDRIDE GENERATION/ATOMIC ABSORPTION SPECTROMETRY. CONTINUOUS HYDRIDE GENERATION/ATOMIC ABSORPTION SPECTROMETRIC METHOD. SMEWW-APHA-AWWA-WEF Part 3030 B y 3114 C, 24th Ed.
LE-103-2 | 13841 | 2023-12-02 | VILLA EL SALVADOR | FISICO QUIMICAS (Incluye Muestreo) | ARSÉNICO (TOTAL Y DISUELTO) | AGUA PARA USO Y CONSUMO HUMANO |  | - | PRELIMINARY TREATMENT OF SAMPLES. FILTRATION FOR DISSOLVED AND SUSPENDED METALS / ARSENIC AND SELENIUM BY HYDRIDE GENERATION/ATOMIC ABSORPTION SPECTROMETRY. CONTINUOUS HYDRIDE GENERATION/ATOMIC ABSORPTION SPECTROMETRIC METHOD. SMEWW-APHA-AWWA-WEF Part 3030 B y 3114 C, 24th Ed.
LE-103-2 | 13842 | 2023-12-02 | VILLA EL SALVADOR | FISICO QUIMICAS (Incluye Muestreo) | ARSÉNICO (TOTAL Y DISUELTO) | AGUA RESIDUAL |  | - | PRELIMINARY TREATMENT OF SAMPLES. FILTRATION FOR DISSOLVED AND SUSPENDED METALS / ARSENIC AND SELENIUM BY HYDRIDE GENERATION/ATOMIC ABSORPTION SPECTROMETRY. CONTINUOUS HYDRIDE GENERATION/ATOMIC ABSORPTION SPECTROMETRIC METHOD. SMEWW-APHA-AWWA-WEF Part 3030 B y 3114 C, 24th Ed.
LE-103-2 | 13843 | 2023-12-02 | VILLA EL SALVADOR | FISICO QUIMICAS (Incluye Muestreo) | BARIO | LODOS |  | - | FLAME ATOMIC ABSORPTION SPECTROPHOTOMETRY//ACID DIGESTION OF SEDIMENTS, SLUDGES, AND SOILS. Method 7000B, Rev.2, February 2007//Method 3050B, Rev.2, December 1996
LE-103-2 | 13844 | 2023-12-02 | VILLA EL SALVADOR | FISICO QUIMICAS (Incluye Muestreo) | BARIO | SEDIMENTOS |  | - | FLAME ATOMIC ABSORPTION SPECTROPHOTOMETRY//ACID DIGESTION OF SEDIMENTS, SLUDGES, AND SOILS. Method 7000B, Rev.2, February 2007//Method 3050B, Rev.2, December 1996
LE-103-2 | 13845 | 2023-12-02 | VILLA EL SALVADOR | FISICO QUIMICAS (Incluye Muestreo) | BARIO | SUELOS |  | - | FLAME ATOMIC ABSORPTION SPECTROPHOTOMETRY//ACID DIGESTION OF SEDIMENTS, SLUDGES, AND SOILS. Method 7000B, Rev.2, February 2007//Method 3050B, Rev.2, December 1996
LE-103-2 | 13846 | 2023-12-02 | VILLA EL SALVADOR | FISICO QUIMICAS (Incluye Muestreo) | BARIO (TOTAL Y DISUELTO) | AGUA NATURAL |  | - | PRELIMINARY TREATMENT OF SAMPLES. NITRIC ACID DIGESTION. FILTRATION FOR DISSOLVED AND SUSPENDED METALS /METALS BY FLAME ATOMIC ABSORPTION SPECTROMETRY. DIRECT NITROUS OXIDE-ACETYLENE FLAME METHOD. SMEWW-APHA-AWWA-WEF Part 3030 E, 3030 B y 3111 D, 24th Ed.
LE-103-2 | 13847 | 2023-12-02 | VILLA EL SALVADOR | FISICO QUIMICAS (Incluye Muestreo) | BARIO (TOTAL Y DISUELTO) | AGUA PARA USO Y CONSUMO HUMANO |  | - | PRELIMINARY TREATMENT OF SAMPLES. NITRIC ACID DIGESTION. FILTRATION FOR DISSOLVED AND SUSPENDED METALS /METALS BY FLAME ATOMIC ABSORPTION SPECTROMETRY. DIRECT NITROUS OXIDE-ACETYLENE FLAME METHOD. SMEWW-APHA-AWWA-WEF Part 3030 E, 3030 B y 3111 D, 24th Ed.
LE-103-2 | 13848 | 2023-12-02 | VILLA EL SALVADOR | FISICO QUIMICAS (Incluye Muestreo) | BARIO (TOTAL Y DISUELTO) | AGUA RESIDUAL |  | - | PRELIMINARY TREATMENT OF SAMPLES. NITRIC ACID DIGESTION. FILTRATION FOR DISSOLVED AND SUSPENDED METALS /METALS BY FLAME ATOMIC ABSORPTION SPECTROMETRY. DIRECT NITROUS OXIDE-ACETYLENE FLAME METHOD. SMEWW-APHA-AWWA-WEF Part 3030 E, 3030 B y 3111 D, 24th Ed.
LE-103-2 | 13849 | 2023-12-02 | VILLA EL SALVADOR | FISICO QUIMICAS (Incluye Muestreo) | BORO | AGUA NATURAL |  | - | BORON. CARMINE METHOD. SMEWW-APHA-AWWA-WEF Part 4500-B, C 24th Ed. Excepto 4(a)
LE-103-2 | 13850 | 2023-12-02 | VILLA EL SALVADOR | FISICO QUIMICAS (Incluye Muestreo) | BORO | AGUA PARA USO Y CONSUMO HUMANO |  | - | BORON. CARMINE METHOD. SMEWW-APHA-AWWA-WEF Part 4500-B, C 24th Ed. Excepto 4(a)
LE-103-2 | 13851 | 2023-12-02 | VILLA EL SALVADOR | FISICO QUIMICAS (Incluye Muestreo) | BORO | AGUA RESIDUAL |  | - | BORON. CARMINE METHOD. SMEWW-APHA-AWWA-WEF Part 4500-B, C 24th Ed. Excepto 4(a)
LE-103-2 | 13852 | 2023-12-02 | VILLA EL SALVADOR | FISICO QUIMICAS (Incluye Muestreo) | BORO | AGUA SALINA |  | - | BORON. CARMINE METHOD. SMEWW-APHA-AWWA-WEF Part 4500-B, C 24th Ed. Excepto 4(a)
LE-103-2 | 13853 | 2023-12-02 | VILLA EL SALVADOR | FISICO QUIMICAS (Incluye Muestreo) | CADMIO | LODOS |  | - | FLAME ATOMIC ABSORPTION SPECTROPHOTOMETRY//ACID DIGESTION OF SEDIMENTS, SLUDGES, AND SOILS. Method 7000B, Rev.2, February 2007//Method 3050B, Rev.2, December 1996
LE-103-2 | 13854 | 2023-12-02 | VILLA EL SALVADOR | FISICO QUIMICAS (Incluye Muestreo) | CADMIO | SEDIMENTOS |  | - | FLAME ATOMIC ABSORPTION SPECTROPHOTOMETRY//ACID DIGESTION OF SEDIMENTS, SLUDGES, AND SOILS. Method 7000B, Rev.2, February 2007//Method 3050B, Rev.2, December 1996
LE-103-2 | 13855 | 2023-12-02 | VILLA EL SALVADOR | FISICO QUIMICAS (Incluye Muestreo) | CADMIO | SUELOS |  | - | FLAME ATOMIC ABSORPTION SPECTROPHOTOMETRY//ACID DIGESTION OF SEDIMENTS, SLUDGES, AND SOILS. Method 7000B, Rev.2, February 2007//Method 3050B, Rev.2, December 1996
LE-103-2 | 13856 | 2023-12-02 | VILLA EL SALVADOR | FISICO QUIMICAS (Incluye Muestreo) | CADMIO (TOTAL Y DISUELTO) | AGUA NATURAL |  | - | PRELIMINARY TREATMENT OF SAMPLES. NITRIC ACID DIGESTION. FILTRATION FOR DISSOLVED AND SUSPENDED METALS /METALS BY FLAME ATOMIC ABSORPTION SPECTROMETRY. DIRECT AIR-ACETYLENE FLAME METHOD. SMEWW-APHA-AWWA-WEF Part 3030 E, 3030 B y 3111 B, 24th Ed.
LE-103-2 | 13857 | 2023-12-02 | VILLA EL SALVADOR | FISICO QUIMICAS (Incluye Muestreo) | CADMIO (TOTAL Y DISUELTO) | AGUA PARA USO Y CONSUMO HUMANO |  | - | PRELIMINARY TREATMENT OF SAMPLES. NITRIC ACID DIGESTION. FILTRATION FOR DISSOLVED AND SUSPENDED METALS /METALS BY FLAME ATOMIC ABSORPTION SPECTROMETRY. DIRECT AIR-ACETYLENE FLAME METHOD. SMEWW-APHA-AWWA-WEF Part 3030 E, 3030 B y 3111 B, 24th Ed.
LE-103-2 | 13858 | 2023-12-02 | VILLA EL SALVADOR | FISICO QUIMICAS (Incluye Muestreo) | CADMIO (TOTAL Y DISUELTO) | AGUA RESIDUAL |  | - | PRELIMINARY TREATMENT OF SAMPLES. NITRIC ACID DIGESTION. FILTRATION FOR DISSOLVED AND SUSPENDED METALS /METALS BY FLAME ATOMIC ABSORPTION SPECTROMETRY. DIRECT AIR-ACETYLENE FLAME METHOD. SMEWW-APHA-AWWA-WEF Part 3030 E, 3030 B y 3111 B, 24th Ed.
LE-103-2 | 13859 | 2023-12-02 | VILLA EL SALVADOR | FISICO QUIMICAS (Incluye Muestreo) | CALCIO (DUREZA CÁLCICA) | AGUA NATURAL |  | - | CALCIUM. EDTA TITRIMETRIC METHOD. SMEWW-APHA-AWWA-WEF Part 3500-Ca B, 24th Ed.
LE-103-2 | 13860 | 2023-12-02 | VILLA EL SALVADOR | FISICO QUIMICAS (Incluye Muestreo) | CALCIO (DUREZA CÁLCICA) | AGUA PARA USO Y CONSUMO HUMANO |  | - | CALCIUM. EDTA TITRIMETRIC METHOD. SMEWW-APHA-AWWA-WEF Part 3500-Ca B, 24th Ed.
LE-103-2 | 13861 | 2023-12-02 | VILLA EL SALVADOR | FISICO QUIMICAS (Incluye Muestreo) | CIANURO LIBRE | SUELOS |  | - | CYANIDE EXTRACTION PROCEDURE FOR SOLIDS AND OILS / CYANIDE - ION SELECTIVE ELECTRODE METHOD. EPA Method 9013A Rev. 2, 2014 / SMEWW-APHA-AWWA-WEF Part 4500-CN- F, 24th Ed. 2023 VALIDADO (Aplicado fuera del alcance)
LE-103-2 | 13862 | 2023-12-02 | VILLA EL SALVADOR | FISICO QUIMICAS (Incluye Muestreo) | CIANURO TOTAL | AGUA NATURAL |  | - | CYANIDE. TOTAL CYANIDE AFTER DISTILLATION. CYANIDE-SELECTIVE ELECTRODE METHOD. SMEWW-APHA-AWWA-WEF Part 4500-CN¯ C,F, 24th Ed.
LE-103-2 | 13863 | 2023-12-02 | VILLA EL SALVADOR | FISICO QUIMICAS (Incluye Muestreo) | CIANURO TOTAL | AGUA PARA USO Y CONSUMO HUMANO |  | - | CYANIDE. TOTAL CYANIDE AFTER DISTILLATION. CYANIDE-SELECTIVE ELECTRODE METHOD. SMEWW-APHA-AWWA-WEF Part 4500-CN¯ C,F, 24th Ed.
LE-103-2 | 13864 | 2023-12-02 | VILLA EL SALVADOR | FISICO QUIMICAS (Incluye Muestreo) | CIANURO TOTAL | AGUA RESIDUAL |  | - | CYANIDE. TOTAL CYANIDE AFTER DISTILLATION. CYANIDE-SELECTIVE ELECTRODE METHOD. SMEWW-APHA-AWWA-WEF Part 4500-CN¯ C,F, 24th Ed.
LE-103-2 | 13865 | 2023-12-02 | VILLA EL SALVADOR | FISICO QUIMICAS (Incluye Muestreo) | CIANURO WAD | AGUA NATURAL |  | - | CYANIDE. WEAK ACID DISSOCIABLE CYANIDE. CYANIDE-SELECTIVE ELECTRODE METHOD.. SMEWW-APHA-AWWA-WEF Part 4500-CN¯ I, F, 24th Ed.
LE-103-2 | 13866 | 2023-12-02 | VILLA EL SALVADOR | FISICO QUIMICAS (Incluye Muestreo) | CIANURO WAD | AGUA PARA USO Y CONSUMO HUMANO |  | - | CYANIDE. WEAK ACID DISSOCIABLE CYANIDE. CYANIDE-SELECTIVE ELECTRODE METHOD.. SMEWW-APHA-AWWA-WEF Part 4500-CN¯ I, F, 24th Ed.
LE-103-2 | 13867 | 2023-12-02 | VILLA EL SALVADOR | FISICO QUIMICAS (Incluye Muestreo) | CIANURO WAD | AGUA RESIDUAL |  | - | CYANIDE. WEAK ACID DISSOCIABLE CYANIDE. CYANIDE-SELECTIVE ELECTRODE METHOD.. SMEWW-APHA-AWWA-WEF Part 4500-CN¯ I, F, 24th Ed.
LE-103-2 | 13868 | 2023-12-02 | VILLA EL SALVADOR | FISICO QUIMICAS (Incluye Muestreo) | CLORO TOTAL Y LIBRE In situ | AGUA NATURAL |  | - | FREE AND TOTAL CHLORINE. DPD COLORIMETRIC METHOD. SMEWW-APHA-AWWA-WEF Part 4500-Cl G, 24th Ed. 2023 VALIDADO (Modificado)
LE-103-2 | 13869 | 2023-12-02 | VILLA EL SALVADOR | FISICO QUIMICAS (Incluye Muestreo) | CLORO TOTAL Y LIBRE In situ | AGUA PARA USO Y CONSUMO HUMANO |  | - | FREE AND TOTAL CHLORINE. DPD COLORIMETRIC METHOD. SMEWW-APHA-AWWA-WEF Part 4500-Cl G, 24th Ed. 2023 VALIDADO (Modificado)
LE-103-2 | 13870 | 2023-12-02 | VILLA EL SALVADOR | FISICO QUIMICAS (Incluye Muestreo) | CLORO TOTAL Y LIBRE In situ | AGUA RESIDUAL |  | - | FREE AND TOTAL CHLORINE. DPD COLORIMETRIC METHOD. SMEWW-APHA-AWWA-WEF Part 4500-Cl G, 24th Ed. 2023 VALIDADO (Modificado)
LE-103-2 | 13871 | 2023-12-02 | VILLA EL SALVADOR | FISICO QUIMICAS (Incluye Muestreo) | CLOROFILA A | AGUA NATURAL |  | - | CHLOROPHYLL A. SPECTROPHOTOMETRIC DETERMINATION OF CHLOROPHYLL A. SMEWW APHA-AWWA-WEF Part 10150 B, 24th Ed.
LE-103-2 | 13872 | 2023-12-02 | VILLA EL SALVADOR | FISICO QUIMICAS (Incluye Muestreo) | CLOROFILA A | AGUA SALINA |  | - | CHLOROPHYLL A. SPECTROPHOTOMETRIC DETERMINATION OF CHLOROPHYLL A. SMEWW APHA-AWWA-WEF Part 10150 B, 24th Ed.
LE-103-2 | 13873 | 2023-12-02 | VILLA EL SALVADOR | FISICO QUIMICAS (Incluye Muestreo) | CLORUROS | AGUA NATURAL |  | - | CHLORIDE. ARGENTOMETRIC METHOD. SMEWW-APHA-AWWA-WEF Part 4500-Cl B, 24 th Ed.
LE-103-2 | 13874 | 2023-12-02 | VILLA EL SALVADOR | FISICO QUIMICAS (Incluye Muestreo) | CLORUROS | AGUA PARA USO Y CONSUMO HUMANO |  | - | CHLORIDE. ARGENTOMETRIC METHOD. SMEWW-APHA-AWWA-WEF Part 4500-Cl B, 24 th Ed.
LE-103-2 | 13875 | 2023-12-02 | VILLA EL SALVADOR | FISICO QUIMICAS (Incluye Muestreo) | CLORUROS | AGUA RESIDUAL |  | - | CHLORIDE. ARGENTOMETRIC METHOD. SMEWW-APHA-AWWA-WEF Part 4500-Cl B, 24 th Ed.
LE-103-2 | 13876 | 2023-12-02 | VILLA EL SALVADOR | FISICO QUIMICAS (Incluye Muestreo) | COBRE | AIRE |  | - | DETERMINATION OF METALS IN AMBIENT PARTICULATE MATTER USING ATOMIC ABSORPTION (AA) SPECTROSCOPY. EPA Compendium Method IO-3.2
LE-103-2 | 13877 | 2023-12-02 | VILLA EL SALVADOR | FISICO QUIMICAS (Incluye Muestreo) | COBRE (TOTAL Y DISUELTO) | AGUA NATURAL |  | - | PRELIMINARY TREATMENT OF SAMPLES. NITRIC ACID DIGESTION. FILTRATION FOR DISSOLVED AND SUSPENDED METALS / METALS BY FLAME ATOMIC ABSORPTION SPECTROMETRY. DIRECT AIR-ACETYLENE FLAME METHOD. SMEWW-APHA-AWWA-WEF Part 3030 E, 3030 B y 3111 B, 24th Ed.
LE-103-2 | 13878 | 2023-12-02 | VILLA EL SALVADOR | FISICO QUIMICAS (Incluye Muestreo) | COBRE (TOTAL Y DISUELTO) | AGUA PARA USO Y CONSUMO HUMANO |  | - | PRELIMINARY TREATMENT OF SAMPLES. NITRIC ACID DIGESTION. FILTRATION FOR DISSOLVED AND SUSPENDED METALS / METALS BY FLAME ATOMIC ABSORPTION SPECTROMETRY. DIRECT AIR-ACETYLENE FLAME METHOD. SMEWW-APHA-AWWA-WEF Part 3030 E, 3030 B y 3111 B, 24th Ed.
LE-103-2 | 13879 | 2023-12-02 | VILLA EL SALVADOR | FISICO QUIMICAS (Incluye Muestreo) | COBRE (TOTAL Y DISUELTO) | AGUA RESIDUAL |  | - | PRELIMINARY TREATMENT OF SAMPLES. NITRIC ACID DIGESTION. FILTRATION FOR DISSOLVED AND SUSPENDED METALS / METALS BY FLAME ATOMIC ABSORPTION SPECTROMETRY. DIRECT AIR-ACETYLENE FLAME METHOD. SMEWW-APHA-AWWA-WEF Part 3030 E, 3030 B y 3111 B, 24th Ed.
LE-103-2 | 13880 | 2023-12-02 | VILLA EL SALVADOR | FISICO QUIMICAS (Incluye Muestreo) | COLOR VERDADERO | AGUA NATURAL |  | - | COLOR. SPECTROPHOTOMETRIC SINGLE-WAVELENGTH METHOD (PROPOSED). SMEWW-APHA-AWWA-WEF Part 2120 C, 24th Ed.
LE-103-2 | 13881 | 2023-12-02 | VILLA EL SALVADOR | FISICO QUIMICAS (Incluye Muestreo) | COLOR VERDADERO | AGUA PARA USO Y CONSUMO HUMANO |  | - | COLOR. SPECTROPHOTOMETRIC SINGLE-WAVELENGTH METHOD (PROPOSED). SMEWW-APHA-AWWA-WEF Part 2120 C, 24th Ed.
LE-103-2 | 13882 | 2023-12-02 | VILLA EL SALVADOR | FISICO QUIMICAS (Incluye Muestreo) | COLOR VERDADERO | AGUA SALINA |  | - | COLOR. SPECTROPHOTOMETRIC SINGLE-WAVELENGTH METHOD (PROPOSED). SMEWW-APHA-AWWA-WEF Part 2120 C, 24th Ed.
LE-103-2 | 13883 | 2023-12-02 | VILLA EL SALVADOR | FISICO QUIMICAS (Incluye Muestreo) | CONDUCTIVIDAD In situ | AGUA NATURAL |  | - | CONDUCTIVITY. LABORATORY METHOD. SMEWW-APHA-AWWA-WEF Part 2510 B, 24th Ed.
LE-103-2 | 13884 | 2023-12-02 | VILLA EL SALVADOR | FISICO QUIMICAS (Incluye Muestreo) | CONDUCTIVIDAD In situ | AGUA PARA USO Y CONSUMO HUMANO |  | - | CONDUCTIVITY. LABORATORY METHOD. SMEWW-APHA-AWWA-WEF Part 2510 B, 24th Ed.
LE-103-2 | 13885 | 2023-12-02 | VILLA EL SALVADOR | FISICO QUIMICAS (Incluye Muestreo) | CROMO | LODOS |  | - | FLAME ATOMIC ABSORPTION SPECTROPHOTOMETRY//ACID DIGESTION OF SEDIMENTS, SLUDGES, AND SOILS. Method 7000B, Rev.2, February 2007//Method 3050B, Rev.2, December 1996
LE-103-2 | 13886 | 2023-12-02 | VILLA EL SALVADOR | FISICO QUIMICAS (Incluye Muestreo) | CROMO | SEDIMENTOS |  | - | FLAME ATOMIC ABSORPTION SPECTROPHOTOMETRY//ACID DIGESTION OF SEDIMENTS, SLUDGES, AND SOILS. Method 7000B, Rev.2, February 2007//Method 3050B, Rev.2, December 1996
LE-103-2 | 13887 | 2023-12-02 | VILLA EL SALVADOR | FISICO QUIMICAS (Incluye Muestreo) | CROMO | SUELOS |  | - | FLAME ATOMIC ABSORPTION SPECTROPHOTOMETRY//ACID DIGESTION OF SEDIMENTS, SLUDGES, AND SOILS. Method 7000B, Rev.2, February 2007//Method 3050B, Rev.2, December 1996
LE-103-2 | 13888 | 2023-12-02 | VILLA EL SALVADOR | FISICO QUIMICAS (Incluye Muestreo) | CROMO HEXAVALENTE | AGUA NATURAL |  | - | CHROMIUM. COLORIMETRIC METHOD. SMEWW-APHA-AWWA-WEF Part 3500-Cr, B, 24th Ed.
LE-103-2 | 13889 | 2023-12-02 | VILLA EL SALVADOR | FISICO QUIMICAS (Incluye Muestreo) | CROMO HEXAVALENTE | AGUA PARA USO Y CONSUMO HUMANO |  | - | CHROMIUM. COLORIMETRIC METHOD. SMEWW-APHA-AWWA-WEF Part 3500-Cr, B, 24th Ed.
LE-103-2 | 13890 | 2023-12-02 | VILLA EL SALVADOR | FISICO QUIMICAS (Incluye Muestreo) | CROMO HEXAVALENTE | AGUA RESIDUAL |  | - | CHROMIUM. COLORIMETRIC METHOD. SMEWW-APHA-AWWA-WEF Part 3500-Cr, B, 24th Ed.
LE-103-2 | 13891 | 2023-12-02 | VILLA EL SALVADOR | FISICO QUIMICAS (Incluye Muestreo) | CROMO HEXAVALENTE | AGUA SALINA |  | - | CHROMIUM. COLORIMETRIC METHOD. SMEWW-APHA-AWWA-WEF Part 3500-Cr, B, 24th Ed.
LE-103-2 | 13892 | 2023-12-02 | VILLA EL SALVADOR | FISICO QUIMICAS (Incluye Muestreo) | CROMO TOTAL | AGUA NATURAL |  | - | FLAME ATOMIC ABSROPTION SPECTROPHOTOMETHY//ACID DIGESTION OF AQUEOUS SAMPLES AND EXTRACTS FOR TOTAL METALS FOR ANALYSIS BY FLAA OR ICP SPECTROSCOPY. Method 7000B, Rev.2, February 2007//Method 3010A, Rev.1, July 1992
LE-103-2 | 13893 | 2023-12-02 | VILLA EL SALVADOR | FISICO QUIMICAS (Incluye Muestreo) | CROMO TOTAL | AGUA PARA USO Y CONSUMO HUMANO |  | - | FLAME ATOMIC ABSROPTION SPECTROPHOTOMETHY//ACID DIGESTION OF AQUEOUS SAMPLES AND EXTRACTS FOR TOTAL METALS FOR ANALYSIS BY FLAA OR ICP SPECTROSCOPY. Method 7000B, Rev.2, February 2007//Method 3010A, Rev.1, July 1992
LE-103-2 | 13894 | 2023-12-02 | VILLA EL SALVADOR | FISICO QUIMICAS (Incluye Muestreo) | CROMO TOTAL | AGUA RESIDUAL |  | - | FLAME ATOMIC ABSROPTION SPECTROPHOTOMETHY//ACID DIGESTION OF AQUEOUS SAMPLES AND EXTRACTS FOR TOTAL METALS FOR ANALYSIS BY FLAA OR ICP SPECTROSCOPY. Method 7000B, Rev.2, February 2007//Method 3010A, Rev.1, July 1992
LE-103-2 | 13895 | 2023-12-02 | VILLA EL SALVADOR | FISICO QUIMICAS (Incluye Muestreo) | CROMO VI | LODOS |  | - | ALKALINE DIGESTION FOR HEXAVALENT CHROMIUM / CHROMIUM. COLORIMETRIC METHOD. EPA Method 3060A Rev. 1, 1996 / SMEWW-APHA-AWWA-WEF Part 3500 Cr-B, 24th Ed. 2017
LE-103-2 | 13896 | 2023-12-02 | VILLA EL SALVADOR | FISICO QUIMICAS (Incluye Muestreo) | CROMO VI | SEDIMENTOS |  | - | ALKALINE DIGESTION FOR HEXAVALENT CHROMIUM / CHROMIUM. COLORIMETRIC METHOD. EPA Method 3060A Rev. 1, 1996 / SMEWW-APHA-AWWA-WEF Part 3500 Cr-B, 24th Ed. 2017
LE-103-2 | 13897 | 2023-12-02 | VILLA EL SALVADOR | FISICO QUIMICAS (Incluye Muestreo) | CROMO VI | SUELOS |  | - | ALKALINE DIGESTION FOR HEXAVALENT CHROMIUM / CHROMIUM. COLORIMETRIC METHOD. EPA Method 3060A Rev. 1, 1996 / SMEWW-APHA-AWWA-WEF Part 3500 Cr-B, 24th Ed. 2017
LE-103-2 | 13898 | 2023-12-02 | VILLA EL SALVADOR | FISICO QUIMICAS (Incluye Muestreo) | DEMANDA BIOQUÍMICA DE OXIGENO | AGUA NATURAL |  | - | BIOCHEMICAL OXYGEN DEMAND (BOD). 5-DAY BOD TEST. SMEWW-APHA-AWWA-WEF Part 5210 B, 24th Ed.
LE-103-2 | 13899 | 2023-12-02 | VILLA EL SALVADOR | FISICO QUIMICAS (Incluye Muestreo) | DEMANDA BIOQUÍMICA DE OXIGENO | AGUA PARA USO Y CONSUMO HUMANO |  | - | BIOCHEMICAL OXYGEN DEMAND (BOD). 5-DAY BOD TEST. SMEWW-APHA-AWWA-WEF Part 5210 B, 24th Ed.
LE-103-2 | 13900 | 2023-12-02 | VILLA EL SALVADOR | FISICO QUIMICAS (Incluye Muestreo) | DEMANDA BIOQUÍMICA DE OXIGENO | AGUA RESIDUAL |  | - | BIOCHEMICAL OXYGEN DEMAND (BOD). 5-DAY BOD TEST. SMEWW-APHA-AWWA-WEF Part 5210 B, 24th Ed.
LE-103-2 | 13901 | 2023-12-02 | VILLA EL SALVADOR | FISICO QUIMICAS (Incluye Muestreo) | DEMANDA BIOQUÍMICA DE OXIGENO | AGUA SALINA |  | - | BIOCHEMICAL OXYGEN DEMAND (BOD). 5-DAY BOD TEST. SMEWW-APHA-AWWA-WEF Part 5210 B, 24th Ed.
LE-103-2 | 13902 | 2023-12-02 | VILLA EL SALVADOR | FISICO QUIMICAS (Incluye Muestreo) | DEMANDA QUÍMICA DE OXÍGENO | AGUA NATURAL |  | - | CHEMICAL OXYGEN DEMAND (COD). CLOSED REFLUX, COLORIMETRIC METHOD. SMEWW-APHA-AWWA-WEF Part 5220 D, 24th Ed.
LE-103-2 | 13903 | 2023-12-02 | VILLA EL SALVADOR | FISICO QUIMICAS (Incluye Muestreo) | DEMANDA QUÍMICA DE OXÍGENO | AGUA PARA USO Y CONSUMO HUMANO |  | - | CHEMICAL OXYGEN DEMAND (COD). CLOSED REFLUX, COLORIMETRIC METHOD. SMEWW-APHA-AWWA-WEF Part 5220 D, 24th Ed.
LE-103-2 | 13904 | 2023-12-02 | VILLA EL SALVADOR | FISICO QUIMICAS (Incluye Muestreo) | DEMANDA QUÍMICA DE OXÍGENO | AGUA RESIDUAL |  | - | CHEMICAL OXYGEN DEMAND (COD). CLOSED REFLUX, COLORIMETRIC METHOD. SMEWW-APHA-AWWA-WEF Part 5220 D, 24th Ed.
LE-103-2 | 13905 | 2023-12-02 | VILLA EL SALVADOR | FISICO QUIMICAS (Incluye Muestreo) | DETERGENTES ANIÓNICOS | AGUA NATURAL |  | - | SURFACTANTS. ANIONIC SURFACTANTS AS MBAS. SMEWW-APHA-AWWA-WEF Part 5540 C, 24th Ed.
LE-103-2 | 13906 | 2023-12-02 | VILLA EL SALVADOR | FISICO QUIMICAS (Incluye Muestreo) | DETERMINACIÓN DE PESO DE FILTRO PM10 Y PM2.5 (ALTO VOLUMEN) | FILTRO PM10 ALTO VOLUMEN |  | - | GESTIÓN AMBIENTAL. CALIDAD DE AIRE. MÉTODO DE REFERENCIA PARA LA DETERMINACIÓN DE MATERIAL PARTICULADO RESPIRABLE COMO PM10 EN LA ATMÓSFERA.. NTP 900.030.2003. (VALIDADO para pesaje de filtro) No incluye muestreo.
LE-103-2 | 13907 | 2023-12-02 | VILLA EL SALVADOR | FISICO QUIMICAS (Incluye Muestreo) | DETERMINACIÓN DE PESO DE FILTRO PM10 Y PM2.5 (ALTO VOLUMEN) | FILTRO PM2.5 ALTO VOLUMEN |  | - | GESTIÓN AMBIENTAL. CALIDAD DE AIRE. MÉTODO DE REFERENCIA PARA LA DETERMINACIÓN DE MATERIAL PARTICULADO RESPIRABLE COMO PM10 EN LA ATMÓSFERA.. NTP 900.030.2003. (VALIDADO para pesaje de filtro) No incluye muestreo.
LE-103-2 | 13908 | 2023-12-02 | VILLA EL SALVADOR | FISICO QUIMICAS (Incluye Muestreo) | DIÓXIDO DE AZUFRE | AIRE |  | - | METHOD FOR THE DETERMINATION OF SULFUR DIOXIDE IN THE ATMOSPHERE (PARAROSANILINE METHOD). EPA 40 CFR, Appendix A-2 to Part 50
LE-103-2 | 13909 | 2023-12-02 | VILLA EL SALVADOR | FISICO QUIMICAS (Incluye Muestreo) | DIÓXIDO DE AZUFRE | SOLUCIÓN CAPTADORA PARA DIÓXIDO DE AZUFRE (SO2) |  | - | REFERENCE METHOD FOR THE DETERMINATION OF SULFUR DIOXIDE IN THE ATMOSPHERE (PARAROSANILINE METHOD). EPA 40 CFR Appendix A-2 to Part 50. 2017. (VALIDADO) No incluye muestreo.
LE-103-2 | 13910 | 2023-12-02 | VILLA EL SALVADOR | FISICO QUIMICAS (Incluye Muestreo) | DIÓXIDO DE AZUFRE | EMISIONES EN FUENTES ESTACIONARIAS |  | - | DETERMINATION OF SULFUR DIOXIDE EMISSIONS FROM STATIONARY SOURCES.. EPA 40 CFR, Appendix A-4 to Part 60, Method 6
LE-103-2 | 13911 | 2023-12-02 | VILLA EL SALVADOR | FISICO QUIMICAS (Incluye Muestreo) | DIÓXIDO DE AZUFRE | EMISIONES EN FUENTES ESTACIONARIAS |  | - | DETERMINATION OF SULFUR DIOXIDE EMISSIONS FROM STATIONARY SOURCES (INSTRUMENTAL ANALYZER PROCEDURE). EPA 40 CFR, Appendix A-4 to Part 60, Method 6C
LE-103-2 | 13912 | 2023-12-02 | VILLA EL SALVADOR | FISICO QUIMICAS (Incluye Muestreo) | DIÓXIDO DE NITRÓGENO | AIRE |  | - | STANDARD TEST METHOD FOR NITROGEN DIOXIDE CONTENT OF THE ATMOSPHERE (GRIESS-SALTZMAN REACTION). ASTM D1607 - 91(2011) (VALIDADO)
LE-103-2 | 13913 | 2023-12-02 | VILLA EL SALVADOR | FISICO QUIMICAS (Incluye Muestreo) | DIÓXIDO DE NITRÓGENO | SOLUCIÓN CAPTADORA PARA DIÓXIDO DE NITRÓGENO (NO2) |  | - | STANDARD TEST METHOD FOR NITROGEN DIOXIDE CONTENT OF THE ATMOSPHERE.. ASTM D1607-91. 2011. (VALIDADO) No incluye muestreo.
LE-103-2 | 13914 | 2023-12-02 | VILLA EL SALVADOR | FISICO QUIMICAS (Incluye Muestreo) | DIOXIDO DE NITROGENO (NO2) | EMISIONES EN FUENTES ESTACIONARIAS |  | - | DETERMINATION OF NITRIC OXIDE, NITROGEN DIOXIDE AND NOX EMISSIONS FROM STATIONARY COMBUSTION SOURCES BY ELECTROCHEMICAL ANALYZER. CTM 022
LE-103-2 | 13915 | 2023-12-02 | VILLA EL SALVADOR | FISICO QUIMICAS (Incluye Muestreo) | DIOXIDO DE NITROGENO (NO2) | EMISIONES EN FUENTES ESTACIONARIAS |  | - | DETERMINATION OF NITROGEN OXIDES, CARBON MONOXIDE, AND OXYGEN EMISSIONS FROM NATURAL GAS-FIRED ENGINES, BOILERS AND PROCESS HEATERS USING PORTABLE ANALYZERS. CTM 030 Rev. 7
LE-103-2 | 13916 | 2023-12-02 | VILLA EL SALVADOR | FISICO QUIMICAS (Incluye Muestreo) | DUREZA TOTAL | AGUA NATURAL |  | - | HARDNESS. EDTA TITRIMETRIC METHOD. SMEWW-APHA-AWWA-WEF Part 2340 C, 24th Ed.
LE-103-2 | 13917 | 2023-12-02 | VILLA EL SALVADOR | FISICO QUIMICAS (Incluye Muestreo) | DUREZA TOTAL | AGUA PARA USO Y CONSUMO HUMANO |  | - | HARDNESS. EDTA TITRIMETRIC METHOD. SMEWW-APHA-AWWA-WEF Part 2340 C, 24th Ed.
LE-103-2 | 13918 | 2023-12-02 | VILLA EL SALVADOR | FISICO QUIMICAS (Incluye Muestreo) | DUREZA TOTAL | AGUA RESIDUAL |  | - | HARDNESS. EDTA TITRIMETRIC METHOD. SMEWW-APHA-AWWA-WEF Part 2340 C, 24th Ed.
LE-103-2 | 13919 | 2023-12-02 | VILLA EL SALVADOR | FISICO QUIMICAS (Incluye Muestreo) | FENOLES | AGUA NATURAL |  | - | PHENOLS. CLEANUP PROCEDURE. CHLOROFORM EXTRACTION METHOD.. SMEWW-APHA-AWWA-WEF Part 5530 B, C, 24th Ed.
LE-103-2 | 13920 | 2023-12-02 | VILLA EL SALVADOR | FISICO QUIMICAS (Incluye Muestreo) | FENOLES | AGUA RESIDUAL |  | - | PHENOLS. CLEANUP PROCEDURE. CHLOROFORM EXTRACTION METHOD.. SMEWW-APHA-AWWA-WEF Part 5530 B, C, 24th Ed.
LE-103-2 | 13921 | 2023-12-02 | VILLA EL SALVADOR | FISICO QUIMICAS (Incluye Muestreo) | FENOLES | AGUA SALINA |  | - | PHENOLS. CLEANUP PROCEDURE. CHLOROFORM EXTRACTION METHOD.. SMEWW-APHA-AWWA-WEF Part 5530 B, C, 24th Ed.
LE-103-2 | 13922 | 2023-12-02 | VILLA EL SALVADOR | FISICO QUIMICAS (Incluye Muestreo) | FLUORUROS | AGUA NATURAL |  | - | FLUORIDE. SPANDS METHOD.. SMEWW-APHA-AWWA-WEF Part 4500-F D, 24th Ed
LE-103-2 | 13923 | 2023-12-02 | VILLA EL SALVADOR | FISICO QUIMICAS (Incluye Muestreo) | FLUORUROS | AGUA PARA USO Y CONSUMO HUMANO |  | - | FLUORIDE. SPANDS METHOD.. SMEWW-APHA-AWWA-WEF Part 4500-F D, 24th Ed
LE-103-2 | 13924 | 2023-12-02 | VILLA EL SALVADOR | FISICO QUIMICAS (Incluye Muestreo) | FOSFATOS | AGUA NATURAL |  | - | PHOSPHURUS. ASCORBIC ACID METHOD. SMEWW-APHA-AWWA-WEF Part 4500-P E, 24th Ed.
LE-103-2 | 13925 | 2023-12-02 | VILLA EL SALVADOR | FISICO QUIMICAS (Incluye Muestreo) | FOSFATOS | AGUA PARA USO Y CONSUMO HUMANO |  | - | PHOSPHURUS. ASCORBIC ACID METHOD. SMEWW-APHA-AWWA-WEF Part 4500-P E, 24th Ed.
LE-103-2 | 13926 | 2023-12-02 | VILLA EL SALVADOR | FISICO QUIMICAS (Incluye Muestreo) | FOSFATOS | AGUA RESIDUAL |  | - | PHOSPHURUS. ASCORBIC ACID METHOD. SMEWW-APHA-AWWA-WEF Part 4500-P E, 24th Ed.
LE-103-2 | 13927 | 2023-12-02 | VILLA EL SALVADOR | FISICO QUIMICAS (Incluye Muestreo) | FOSFATOS | AGUA SALINA |  | - | PHOSPHURUS. ASCORBIC ACID METHOD. SMEWW-APHA-AWWA-WEF Part 4500-P E, 24th Ed.
LE-103-2 | 13928 | 2023-12-02 | VILLA EL SALVADOR | FISICO QUIMICAS (Incluye Muestreo) | FÓSFORO TOTAL | AGUA NATURAL |  | - | PHOSPHORUS. ASCORBIC ACID METHOD. SMEWW-APHA-AWWA-WEF Part 4500-P E, 24th Ed.
LE-103-2 | 13929 | 2023-12-02 | VILLA EL SALVADOR | FISICO QUIMICAS (Incluye Muestreo) | FÓSFORO TOTAL | AGUA PARA USO Y CONSUMO HUMANO |  | - | PHOSPHORUS. ASCORBIC ACID METHOD. SMEWW-APHA-AWWA-WEF Part 4500-P E, 24th Ed.
LE-103-2 | 13930 | 2023-12-02 | VILLA EL SALVADOR | FISICO QUIMICAS (Incluye Muestreo) | FÓSFORO TOTAL | AGUA RESIDUAL |  | - | PHOSPHORUS. ASCORBIC ACID METHOD. SMEWW-APHA-AWWA-WEF Part 4500-P E, 24th Ed.
LE-103-2 | 13931 | 2023-12-02 | VILLA EL SALVADOR | FISICO QUIMICAS (Incluye Muestreo) | FÓSFORO TOTAL | AGUA SALINA |  | - | PHOSPHORUS. ASCORBIC ACID METHOD. SMEWW-APHA-AWWA-WEF Part 4500-P E, 24th Ed.
LE-103-2 | 13932 | 2023-12-02 | VILLA EL SALVADOR | FISICO QUIMICAS (Incluye Muestreo) | HIERRO | AIRE |  | - | DETERMINATION OF METALS IN AMBIENT PARTICULATE MATTER USING ATOMIC ABSORPTION (AA) SPECTROSCOPY. EPA Compendium Method IO-3.2
LE-103-2 | 13933 | 2023-12-02 | VILLA EL SALVADOR | FISICO QUIMICAS (Incluye Muestreo) | HIERRO (TOTAL Y DISUELTO) | AGUA NATURAL |  | - | PRELIMINARY TREATMENT OF SAMPLES. NITRIC ACID DIGESTION. FILTRATION FOR DISSOLVED AND SUSPENDED METALS /METALS BY FLAME ATOMIC ABSORPTION SPECTROMETRY. DIRECT AIR-ACETYLENE FLAME METHOD. SMEWW-APHA-AWWA-WEF Part 3030 E, 3030 B y 3111 B, 24th Ed.
LE-103-2 | 13934 | 2023-12-02 | VILLA EL SALVADOR | FISICO QUIMICAS (Incluye Muestreo) | HIERRO (TOTAL Y DISUELTO) | AGUA PARA USO Y CONSUMO HUMANO |  | - | PRELIMINARY TREATMENT OF SAMPLES. NITRIC ACID DIGESTION. FILTRATION FOR DISSOLVED AND SUSPENDED METALS /METALS BY FLAME ATOMIC ABSORPTION SPECTROMETRY. DIRECT AIR-ACETYLENE FLAME METHOD. SMEWW-APHA-AWWA-WEF Part 3030 E, 3030 B y 3111 B, 24th Ed.
LE-103-2 | 13935 | 2023-12-02 | VILLA EL SALVADOR | FISICO QUIMICAS (Incluye Muestreo) | HIERRO (TOTAL Y DISUELTO) | AGUA RESIDUAL |  | - | PRELIMINARY TREATMENT OF SAMPLES. NITRIC ACID DIGESTION. FILTRATION FOR DISSOLVED AND SUSPENDED METALS /METALS BY FLAME ATOMIC ABSORPTION SPECTROMETRY. DIRECT AIR-ACETYLENE FLAME METHOD. SMEWW-APHA-AWWA-WEF Part 3030 E, 3030 B y 3111 B, 24th Ed.
LE-103-2 | 13936 | 2023-12-02 | VILLA EL SALVADOR | FISICO QUIMICAS (Incluye Muestreo) | MAGNESIO (DUREZA MAGNÉSICA) | AGUA NATURAL |  | - | MAGNESIUM. CALCULATION METHOD. SMEWW-APHA-AWWA-WEF Part 3500-Mg B, 24thEd.
LE-103-2 | 13937 | 2023-12-02 | VILLA EL SALVADOR | FISICO QUIMICAS (Incluye Muestreo) | MAGNESIO (DUREZA MAGNÉSICA) | AGUA PARA USO Y CONSUMO HUMANO |  | - | MAGNESIUM. CALCULATION METHOD. SMEWW-APHA-AWWA-WEF Part 3500-Mg B, 24thEd.
LE-103-2 | 13938 | 2023-12-02 | VILLA EL SALVADOR | FISICO QUIMICAS (Incluye Muestreo) | MANGANESO (TOTAL Y DISUELTO) | AGUA NATURAL |  | - | PRELIMINARY TREATMENT OF SAMPLES. NITRIC ACID DIGESTION. FILTRATION FOR DISSOLVED AND SUSPENDED METALS / METALS BY FLAME ATOMIC ABSORPTION SPECTROMETRY. DIRECT AIR-ACETYLENE FLAME METHOD. SMEWW-APHA-AWWA-WEF Part 3030 E, 3030 B y 3111 B, 24th Ed.
LE-103-2 | 13939 | 2023-12-02 | VILLA EL SALVADOR | FISICO QUIMICAS (Incluye Muestreo) | MANGANESO (TOTAL Y DISUELTO) | AGUA PARA USO Y CONSUMO HUMANO |  | - | PRELIMINARY TREATMENT OF SAMPLES. NITRIC ACID DIGESTION. FILTRATION FOR DISSOLVED AND SUSPENDED METALS / METALS BY FLAME ATOMIC ABSORPTION SPECTROMETRY. DIRECT AIR-ACETYLENE FLAME METHOD. SMEWW-APHA-AWWA-WEF Part 3030 E, 3030 B y 3111 B, 24th Ed.
LE-103-2 | 13940 | 2023-12-02 | VILLA EL SALVADOR | FISICO QUIMICAS (Incluye Muestreo) | MANGANESO (TOTAL Y DISUELTO) | AGUA RESIDUAL |  | - | PRELIMINARY TREATMENT OF SAMPLES. NITRIC ACID DIGESTION. FILTRATION FOR DISSOLVED AND SUSPENDED METALS / METALS BY FLAME ATOMIC ABSORPTION SPECTROMETRY. DIRECT AIR-ACETYLENE FLAME METHOD. SMEWW-APHA-AWWA-WEF Part 3030 E, 3030 B y 3111 B, 24th Ed.
LE-103-2 | 13941 | 2023-12-02 | VILLA EL SALVADOR | FISICO QUIMICAS (Incluye Muestreo) | MATERIAL EXTRAÍBLE EN n-HEXANO TRATADO CON SILICA GEL (SGT-HEM, MATERIAL NO POLAR) | AGUA NATURAL |  | - | N-HEXANE EXTRACTABLE MATERIAL (HEM; OIL AND GREASE) AND SILICA GEL TREATED N-HEXANE EXTRACTABLE MATERIAL (SGT-HEM; NON-POLAR MATERIAL) BY EXTRACTION AND GRAVIMETRY. EPA Method 1664, Revisión B
LE-103-2 | 13942 | 2023-12-02 | VILLA EL SALVADOR | FISICO QUIMICAS (Incluye Muestreo) | MATERIAL EXTRAÍBLE EN n-HEXANO TRATADO CON SILICA GEL (SGT-HEM, MATERIAL NO POLAR) | AGUA RESIDUAL |  | - | N-HEXANE EXTRACTABLE MATERIAL (HEM; OIL AND GREASE) AND SILICA GEL TREATED N-HEXANE EXTRACTABLE MATERIAL (SGT-HEM; NON-POLAR MATERIAL) BY EXTRACTION AND GRAVIMETRY. EPA Method 1664, Revisión B
LE-103-2 | 13943 | 2023-12-02 | VILLA EL SALVADOR | FISICO QUIMICAS (Incluye Muestreo) | MATERIAL EXTRAÍBLE EN n-HEXANO TRATADO CON SILICA GEL (SGT-HEM, MATERIAL NO POLAR) | AGUA SALINA |  | - | N-HEXANE EXTRACTABLE MATERIAL (HEM; OIL AND GREASE) AND SILICA GEL TREATED N-HEXANE EXTRACTABLE MATERIAL (SGT-HEM; NON-POLAR MATERIAL) BY EXTRACTION AND GRAVIMETRY. EPA Method 1664, Revisión B
LE-103-2 | 13944 | 2023-12-02 | VILLA EL SALVADOR | FISICO QUIMICAS (Incluye Muestreo) | MATERIAL PARTICULADO EN EMISIONES ATMOSFÉRICAS | EMISIONES EN FUENTES ESTACIONARIAS |  | - | DETERMINATION OF PARTICULATE MATTER EMISSIONS FROM STATIONARY SOURCES. EPA 40 CFR, Appendix A-3 to Part 60, Method 5.
LE-103-2 | 13945 | 2023-12-02 | VILLA EL SALVADOR | FISICO QUIMICAS (Incluye Muestreo) | MATERIAL PARTICULADO PM 10 | AIRE |  | - | MONITOREO DE CALIDAD AMBIENTAL. CALIDAD DE AIRE. MÉTODO DE REFERENCIA PARA LA DETERMINACIÓN DE MATERIAL PARTICULADO RESPIRABLE COMO PM 10 EN LA ATMÓSFERA. NTP 900.030:2018
LE-103-2 | 13946 | 2023-12-02 | VILLA EL SALVADOR | FISICO QUIMICAS (Incluye Muestreo) | MATERIAL PARTICULADO PM 2.5 | AIRE |  | - | REFERENCE METHOD FOR THE DETERMINATION OF PARTICULATE MATTER AS PM 10 IN THE ATMOSPHERE. EPA 40 CFR, Appendix J to Part 50. 2017 (VALIDADO)
LE-103-2 | 13947 | 2023-12-02 | VILLA EL SALVADOR | FISICO QUIMICAS (Incluye Muestreo) | MERCURIO | LODOS |  | - | MERCURY IN SOLID OR SEMISOLID WASTE (MANUAL COLD-VAPOR TECHNIQUE). EPA Method 7471 B Rev. 2
LE-103-2 | 13948 | 2023-12-02 | VILLA EL SALVADOR | FISICO QUIMICAS (Incluye Muestreo) | MERCURIO | SEDIMENTOS |  | - | MERCURY IN SOLID OR SEMISOLID WASTE (MANUAL COLD-VAPOR TECHNIQUE). EPA Method 7471 B Rev. 2
LE-103-2 | 13949 | 2023-12-02 | VILLA EL SALVADOR | FISICO QUIMICAS (Incluye Muestreo) | MERCURIO | SUELOS |  | - | MERCURY IN SOLID OR SEMISOLID WASTE (MANUAL COLD-VAPOR TECHNIQUE). EPA Method 7471 B Rev. 2
LE-103-2 | 13950 | 2023-12-02 | VILLA EL SALVADOR | FISICO QUIMICAS (Incluye Muestreo) | MERCURIO TOTAL | AGUA NATURAL |  | - | METALS BY COLD-VAPOR ATOMIC ABSORPTION SPECTROMETRY. COLD-VAPOR ATOMIC ABSORPTION SPECTROMETRIC METHOD. SMEWW-APHA-AWWA-WEF Part 3112 B, 24th Ed.
LE-103-2 | 13951 | 2023-12-02 | VILLA EL SALVADOR | FISICO QUIMICAS (Incluye Muestreo) | MERCURIO TOTAL | AGUA PARA USO Y CONSUMO HUMANO |  | - | METALS BY COLD-VAPOR ATOMIC ABSORPTION SPECTROMETRY. COLD-VAPOR ATOMIC ABSORPTION SPECTROMETRIC METHOD. SMEWW-APHA-AWWA-WEF Part 3112 B, 24th Ed.
LE-103-2 | 13952 | 2023-12-02 | VILLA EL SALVADOR | FISICO QUIMICAS (Incluye Muestreo) | MERCURIO TOTAL | AGUA RESIDUAL |  | - | METALS BY COLD-VAPOR ATOMIC ABSORPTION SPECTROMETRY. COLD-VAPOR ATOMIC ABSORPTION SPECTROMETRIC METHOD. SMEWW-APHA-AWWA-WEF Part 3112 B, 24th Ed.
LE-103-2 | 13953 | 2023-12-02 | VILLA EL SALVADOR | FISICO QUIMICAS (Incluye Muestreo) | MONOXIDO DE CARBONO | EMISIONES EN FUENTES ESTACIONARIAS |  | - | DETERMINATION OF NITROGEN OXIDES, CARBON MONOXIDE, AND OXYGEN EMISSIONS FROM NATURAL GAS-FIRED ENGINES, BOILERS AND PROCESS HEATERS USING PORTABLE ANALYZERS. CTM 030 Rev. 7
LE-103-2 | 13954 | 2023-12-02 | VILLA EL SALVADOR | FISICO QUIMICAS (Incluye Muestreo) | MONOXIDO DE CARBONO | AIRE |  | - | CARBON MONOXIDE (CO). MANUAL COLORIMETRIC METHOD.. Peter O. Warner "Analysis of air pollutants". 1976 (VALIDADO)
LE-103-2 | 13955 | 2023-12-02 | VILLA EL SALVADOR | FISICO QUIMICAS (Incluye Muestreo) | MONOXIDO DE CARBONO | SOLUCIÓN CAPTADORA PARA MONÓXIDO DE CARBONO (CO) |  | - | CARBON MONOXIDE (CO). MANUAL COLORIMETRIC METHOD. Peter O. Warner "Analysis of air pollutants". 1976 (VALIDADO). No incluye muestreo.
LE-103-2 | 13956 | 2023-12-02 | VILLA EL SALVADOR | FISICO QUIMICAS (Incluye Muestreo) | NÍQUEL (TOTAL Y DISUELTO) | AGUA NATURAL |  | - | PRELIMINARY TREATMENT OF SAMPLES. NITRIC ACID DIGESTION. FILTRATION FOR DISSOLVED AND SUSPENDED METALS / METALS BY FLAME ATOMIC ABSORPTION SPECTROMETRY. DIRECT AIR-ACETYLENE FLAME METHOD. SMEWW-APHA-AWWA-WEF Part 3030 E, 3030 B y 3111 B, 24th Ed.
LE-103-2 | 13957 | 2023-12-02 | VILLA EL SALVADOR | FISICO QUIMICAS (Incluye Muestreo) | NÍQUEL (TOTAL Y DISUELTO) | AGUA PARA USO Y CONSUMO HUMANO |  | - | PRELIMINARY TREATMENT OF SAMPLES. NITRIC ACID DIGESTION. FILTRATION FOR DISSOLVED AND SUSPENDED METALS / METALS BY FLAME ATOMIC ABSORPTION SPECTROMETRY. DIRECT AIR-ACETYLENE FLAME METHOD. SMEWW-APHA-AWWA-WEF Part 3030 E, 3030 B y 3111 B, 24th Ed.
LE-103-2 | 13958 | 2023-12-02 | VILLA EL SALVADOR | FISICO QUIMICAS (Incluye Muestreo) | NÍQUEL (TOTAL Y DISUELTO) | AGUA RESIDUAL |  | - | PRELIMINARY TREATMENT OF SAMPLES. NITRIC ACID DIGESTION. FILTRATION FOR DISSOLVED AND SUSPENDED METALS / METALS BY FLAME ATOMIC ABSORPTION SPECTROMETRY. DIRECT AIR-ACETYLENE FLAME METHOD. SMEWW-APHA-AWWA-WEF Part 3030 E, 3030 B y 3111 B, 24th Ed.
LE-103-2 | 13959 | 2023-12-02 | VILLA EL SALVADOR | FISICO QUIMICAS (Incluye Muestreo) | NITRATOS | AGUA NATURAL |  | - | NITROGEN (NITRATE). CADMIUM REDUCTION METHOD. SMEWW-APHA-AWWA-WEF Part 4500-NO3- E, 24th Ed
LE-103-2 | 13960 | 2023-12-02 | VILLA EL SALVADOR | FISICO QUIMICAS (Incluye Muestreo) | NITRATOS | AGUA PARA USO Y CONSUMO HUMANO |  | - | NITROGEN (NITRATE). CADMIUM REDUCTION METHOD. SMEWW-APHA-AWWA-WEF Part 4500-NO3- E, 24th Ed
LE-103-2 | 13961 | 2023-12-02 | VILLA EL SALVADOR | FISICO QUIMICAS (Incluye Muestreo) | NITRATOS | AGUA RESIDUAL |  | - | NITROGEN (NITRATE). CADMIUM REDUCTION METHOD. SMEWW-APHA-AWWA-WEF Part 4500-NO3- E, 24th Ed
LE-103-2 | 13962 | 2023-12-02 | VILLA EL SALVADOR | FISICO QUIMICAS (Incluye Muestreo) | NITRATOS | AGUA SALINA |  | - | NITROGEN (NITRATE). CADMIUM REDUCTION METHOD. SMEWW-APHA-AWWA-WEF Part 4500-NO3- E, 24th Ed
LE-103-2 | 13963 | 2023-12-02 | VILLA EL SALVADOR | FISICO QUIMICAS (Incluye Muestreo) | NITRITOS | AGUA NATURAL |  | - | NITROGEN (NITRITE). COLORIMETRIC METHOD. SMEWW-APHA-AWWA-WEF Part 4500-NO2¯ B, 24th Ed.
LE-103-2 | 13964 | 2023-12-02 | VILLA EL SALVADOR | FISICO QUIMICAS (Incluye Muestreo) | NITRITOS | AGUA PARA USO Y CONSUMO HUMANO |  | - | NITROGEN (NITRITE). COLORIMETRIC METHOD. SMEWW-APHA-AWWA-WEF Part 4500-NO2¯ B, 24th Ed.
LE-103-2 | 13965 | 2023-12-02 | VILLA EL SALVADOR | FISICO QUIMICAS (Incluye Muestreo) | NITRITOS | AGUA RESIDUAL |  | - | NITROGEN (NITRITE). COLORIMETRIC METHOD. SMEWW-APHA-AWWA-WEF Part 4500-NO2¯ B, 24th Ed.
LE-103-2 | 13966 | 2023-12-02 | VILLA EL SALVADOR | FISICO QUIMICAS (Incluye Muestreo) | NITRITOS | AGUA SALINA |  | - | NITROGEN (NITRITE). COLORIMETRIC METHOD. SMEWW-APHA-AWWA-WEF Part 4500-NO2¯ B, 24th Ed.
LE-103-2 | 13967 | 2023-12-02 | VILLA EL SALVADOR | FISICO QUIMICAS (Incluye Muestreo) | NITRÓGENO AMONIACAL | AGUA NATURAL |  | - | NITROGEN (AMMONIA).TITRIMETRIC METHOD. SMEWW-APHA-AWWA-WEF Part 4500-NH3 C, 24th Ed.
LE-103-2 | 13968 | 2023-12-02 | VILLA EL SALVADOR | FISICO QUIMICAS (Incluye Muestreo) | NITRÓGENO AMONIACAL | AGUA PARA USO Y CONSUMO HUMANO |  | - | NITROGEN (AMMONIA).TITRIMETRIC METHOD. SMEWW-APHA-AWWA-WEF Part 4500-NH3 C, 24th Ed.
LE-103-2 | 13969 | 2023-12-02 | VILLA EL SALVADOR | FISICO QUIMICAS (Incluye Muestreo) | NITRÓGENO AMONIACAL | AGUA RESIDUAL |  | - | NITROGEN (AMMONIA).TITRIMETRIC METHOD. SMEWW-APHA-AWWA-WEF Part 4500-NH3 C, 24th Ed.
LE-103-2 | 13970 | 2023-12-02 | VILLA EL SALVADOR | FISICO QUIMICAS (Incluye Muestreo) | NITRÓGENO AMONIACAL | AGUA SALINA |  | - | NITROGEN (AMMONIA).TITRIMETRIC METHOD. SMEWW-APHA-AWWA-WEF Part 4500-NH3 C, 24th Ed.
LE-103-2 | 13971 | 2023-12-02 | VILLA EL SALVADOR | FISICO QUIMICAS (Incluye Muestreo) | NITRÓGENO ORGÁNICO | AGUA NATURAL |  | - | NITROGEN (ORGANIC). MACRO - KJELDAHL METHOD. SMEWW-APHA-AWWA-WEF Part 4500-Norg B, 24th Ed.
LE-103-2 | 13972 | 2023-12-02 | VILLA EL SALVADOR | FISICO QUIMICAS (Incluye Muestreo) | NITRÓGENO ORGÁNICO | AGUA RESIDUAL |  | - | NITROGEN (ORGANIC). MACRO - KJELDAHL METHOD. SMEWW-APHA-AWWA-WEF Part 4500-Norg B, 24th Ed.
LE-103-2 | 13973 | 2023-12-02 | VILLA EL SALVADOR | FISICO QUIMICAS (Incluye Muestreo) | NITRÓGENO TOTAL | AGUA NATURAL |  | - | PERSULFATE METHOD.. SMEWW-APHA-AWWA-WEF Part 4500-N C, 24th Ed. 2023. VALIDADO (Modificado)
LE-103-2 | 13974 | 2023-12-02 | VILLA EL SALVADOR | FISICO QUIMICAS (Incluye Muestreo) | NITRÓGENO TOTAL | AGUA RESIDUAL |  | - | PERSULFATE METHOD.. SMEWW-APHA-AWWA-WEF Part 4500-N C, 24th Ed. 2023. VALIDADO (Modificado)
LE-103-2 | 13975 | 2023-12-02 | VILLA EL SALVADOR | FISICO QUIMICAS (Incluye Muestreo) | ÓXIDO DE NITRÓGENO (NO) | EMISIONES EN FUENTES ESTACIONARIAS |  | - | DETERMINATION OF NITRIC OXIDE, NITROGEN DIOXIDE AND NOX EMISSIONS FROM STATIONARY COMBUSTION SOURCES BY ELECTROCHEMICAL ANALYZER. CTM 022
LE-103-2 | 13976 | 2023-12-02 | VILLA EL SALVADOR | FISICO QUIMICAS (Incluye Muestreo) | ÓXIDO DE NITRÓGENO (NO) | EMISIONES EN FUENTES ESTACIONARIAS |  | - | DETERMINATION OF NITROGEN OXIDES, CARBON MONOXIDE, AND OXYGEN EMISSIONS FROM NATURAL GAS-FIRED ENGINES, BOILERS AND PROCESS HEATERS USING PORTABLE ANALYZERS. CTM 030 Rev. 7
LE-103-2 | 13977 | 2023-12-02 | VILLA EL SALVADOR | FISICO QUIMICAS (Incluye Muestreo) | ÓXIDOS DE NITRÓGENO (NOx) | EMISIONES EN FUENTES ESTACIONARIAS |  | - | DETERMINATION OF NITRIC OXIDE, NITROGEN DIOXIDE AND NOX EMISSIONS FROM STATIONARY COMBUSTION SOURCES BY ELECTROCHEMICAL ANALYZER. CTM 022
LE-103-2 | 13978 | 2023-12-02 | VILLA EL SALVADOR | FISICO QUIMICAS (Incluye Muestreo) | OXÍGENO DISUELTO | AGUA NATURAL |  | - | OXYGEN (DISSOLVED). AZIDE MODIFICATION. SMEWW-APHA-AWWA-WEF Part 4500-O C, 24th Ed.
LE-103-2 | 13979 | 2023-12-02 | VILLA EL SALVADOR | FISICO QUIMICAS (Incluye Muestreo) | OXÍGENO DISUELTO | AGUA RESIDUAL |  | - | OXYGEN (DISSOLVED). AZIDE MODIFICATION. SMEWW-APHA-AWWA-WEF Part 4500-O C, 24th Ed.
LE-103-2 | 13980 | 2023-12-02 | VILLA EL SALVADOR | FISICO QUIMICAS (Incluye Muestreo) | OXÍGENO DISUELTO | AGUA SALINA |  | - | OXYGEN (DISSOLVED). AZIDE MODIFICATION. SMEWW-APHA-AWWA-WEF Part 4500-O C, 24th Ed.
LE-103-2 | 13981 | 2023-12-02 | VILLA EL SALVADOR | FISICO QUIMICAS (Incluye Muestreo) | OXÍGENO DISUELTO (In situ) | AGUA NATURAL |  | - | CALIDAD DE AGUA. DETERMINACIÓN DE OXÍGENO DISUELTO EN AGUA. MÉTODO DE SONDA INSTRUMENTAL. SENSOR BASADO EN LUMINISCENCIA.. NTP 214.046:2013 (revisada el 2018)
LE-103-2 | 13982 | 2023-12-02 | VILLA EL SALVADOR | FISICO QUIMICAS (Incluye Muestreo) | OXÍGENO DISUELTO (In situ) | AGUA PARA USO Y CONSUMO HUMANO |  | - | CALIDAD DE AGUA. DETERMINACIÓN DE OXÍGENO DISUELTO EN AGUA. MÉTODO DE SONDA INSTRUMENTAL. SENSOR BASADO EN LUMINISCENCIA.. NTP 214.046:2013 (revisada el 2018)
LE-103-2 | 13983 | 2023-12-02 | VILLA EL SALVADOR | FISICO QUIMICAS (Incluye Muestreo) | OXÍGENO DISUELTO (In situ) | AGUA RESIDUAL |  | - | CALIDAD DE AGUA. DETERMINACIÓN DE OXÍGENO DISUELTO EN AGUA. MÉTODO DE SONDA INSTRUMENTAL. SENSOR BASADO EN LUMINISCENCIA.. NTP 214.046:2013 (revisada el 2018)
LE-103-2 | 13984 | 2023-12-02 | VILLA EL SALVADOR | FISICO QUIMICAS (Incluye Muestreo) | OXÍGENO DISUELTO (In situ) | AGUA SALINA |  | - | CALIDAD DE AGUA. DETERMINACIÓN DE OXÍGENO DISUELTO EN AGUA. MÉTODO DE SONDA INSTRUMENTAL. SENSOR BASADO EN LUMINISCENCIA.. NTP 214.046:2013 (revisada el 2018)
LE-103-2 | 13985 | 2023-12-02 | VILLA EL SALVADOR | FISICO QUIMICAS (Incluye Muestreo) | OXÍGENO (O2) | EMISIONES EN FUENTES ESTACIONARIAS |  | - | DETERMINATION OF NITROGEN OXIDES, CARBON MONOXIDE, AND OXYGEN EMISSIONS FROM NATURAL GAS-FIRED ENGINES, BOILERS AND PROCESS HEATERS USING PORTABLE ANALYZERS. CTM 030 Rev. 7
LE-103-2 | 13986 | 2023-12-02 | VILLA EL SALVADOR | FISICO QUIMICAS (Incluye Muestreo) | OZONO | SOLUCIÓN CAPTADORA PARA OZONO (O3) |  | - | METHODS FOR MEASURING OZONE. MANUAL METHOD USING IODINE COLORIMETRY.. Peter O. Warner "Analysis of air pollutants". 1976 (VALIDADO). No incluye muestreo.
LE-103-2 | 13987 | 2023-12-02 | VILLA EL SALVADOR | FISICO QUIMICAS (Incluye Muestreo) | OZONO | AIRE |  | - | METHODS FOR MEASURING OZONE. MANUAL METHOD USING IODINE COLORIMETRY. Peter O. Warner "Analysis of air pollutants". 1976 (VALIDADO)
LE-103-2 | 13988 | 2023-12-02 | VILLA EL SALVADOR | FISICO QUIMICAS (Incluye Muestreo) | PARTÍCULAS TOTALES SUSPENDIDAS | AIRE |  | - | REFERENCE METHOD FOR THE DETERMINATION OF SUSPENDED MATTER IN THE ATMOSPHERE (HIGH-VOLUME METHOD). EPA 40 CFR, Appendix B to Part 50
LE-103-2 | 13989 | 2023-12-02 | VILLA EL SALVADOR | FISICO QUIMICAS (Incluye Muestreo) | PLOMO | EMISIONES EN FUENTES ESTACIONARIAS |  | - | DETERMINATION OF METALS EMISSIONS FROM STATIONARY SOURCES. EPA CFR 40, Appendix A-8 Part 60. Method 29
LE-103-2 | 13990 | 2023-12-02 | VILLA EL SALVADOR | FISICO QUIMICAS (Incluye Muestreo) | PLOMO | FILTRO PM10 ALTO VOLUMEN |  | - | DETERMINATION OF METALS IN AMBIENT PARTICULATE MATTER USING ATOMIC ABSORPTION (AA) SPECTROSCOPY. EPA Compendium Method IO-3.2. 1999 (VALIDADO) No incluye muestreo.
LE-103-2 | 13991 | 2023-12-02 | VILLA EL SALVADOR | FISICO QUIMICAS (Incluye Muestreo) | PLOMO | LODOS |  | - | FLAME ATOMIC ABSORPTION SPECTROPHOTOMETRY//ACID DIGESTION OF SEDIMENTS, SLUDGES, AND SOILS. Method 7000B, Rev.2, February 2007//Method 3050B, Rev.2, December 1996
LE-103-2 | 13992 | 2023-12-02 | VILLA EL SALVADOR | FISICO QUIMICAS (Incluye Muestreo) | PLOMO | SEDIMENTOS |  | - | FLAME ATOMIC ABSORPTION SPECTROPHOTOMETRY//ACID DIGESTION OF SEDIMENTS, SLUDGES, AND SOILS. Method 7000B, Rev.2, February 2007//Method 3050B, Rev.2, December 1996
LE-103-2 | 13993 | 2023-12-02 | VILLA EL SALVADOR | FISICO QUIMICAS (Incluye Muestreo) | PLOMO | SUELOS |  | - | FLAME ATOMIC ABSORPTION SPECTROPHOTOMETRY//ACID DIGESTION OF SEDIMENTS, SLUDGES, AND SOILS. Method 7000B, Rev.2, February 2007//Method 3050B, Rev.2, December 1996
LE-103-2 | 13994 | 2023-12-02 | VILLA EL SALVADOR | FISICO QUIMICAS (Incluye Muestreo) | PLOMO | AIRE |  | - | MONITOREO DE CALIDAD AMBIENTAL. CALIDAD DE AIRE. DETERMINACIÓN DEL CONTENIDO DE PLOMO EN MATERIAL PARTICULADO SUSPENDIDO EN EL AIRE CAPTADO EN FILTROS. MÉTODO DE ESPECTROMETRÍA DE ABSORCIÓN ATÓMICA.. NTP 712.105:2019
LE-103-2 | 13995 | 2023-12-02 | VILLA EL SALVADOR | FISICO QUIMICAS (Incluye Muestreo) | PLOMO (TOTAL Y DISUELTO) | AGUA NATURAL |  | - | PRELIMINARY TREATMENT OF SAMPLES. NITRIC ACID DIGESTION. FILTRATION FOR DISSOLVED AND SUSPENDED METALS / METALS BY FLAME ATOMIC ABSORPTION SPECTROMETRY. DIRECT AIR-ACETYLENE FLAME METHOD. SMEWW-APHA-AWWA-WEF Part 3030 E, 3030 B y 3111 B, 24th Ed.
LE-103-2 | 13996 | 2023-12-02 | VILLA EL SALVADOR | FISICO QUIMICAS (Incluye Muestreo) | PLOMO (TOTAL Y DISUELTO) | AGUA PARA USO Y CONSUMO HUMANO |  | - | PRELIMINARY TREATMENT OF SAMPLES. NITRIC ACID DIGESTION. FILTRATION FOR DISSOLVED AND SUSPENDED METALS / METALS BY FLAME ATOMIC ABSORPTION SPECTROMETRY. DIRECT AIR-ACETYLENE FLAME METHOD. SMEWW-APHA-AWWA-WEF Part 3030 E, 3030 B y 3111 B, 24th Ed.
LE-103-2 | 13997 | 2023-12-02 | VILLA EL SALVADOR | FISICO QUIMICAS (Incluye Muestreo) | PLOMO (TOTAL Y DISUELTO) | AGUA RESIDUAL |  | - | PRELIMINARY TREATMENT OF SAMPLES. NITRIC ACID DIGESTION. FILTRATION FOR DISSOLVED AND SUSPENDED METALS / METALS BY FLAME ATOMIC ABSORPTION SPECTROMETRY. DIRECT AIR-ACETYLENE FLAME METHOD. SMEWW-APHA-AWWA-WEF Part 3030 E, 3030 B y 3111 B, 24th Ed.
LE-103-2 | 13998 | 2023-12-02 | VILLA EL SALVADOR | FISICO QUIMICAS (Incluye Muestreo) | POTENCIAL DE HIDRÓGENO In situ | AGUA NATURAL |  | - | PH VALUE. ELECTROMETRIC METHOD. SMEWW-APHA-AWWA-WEF Part 4500 H+ B, 24th Ed.
LE-103-2 | 13999 | 2023-12-02 | VILLA EL SALVADOR | FISICO QUIMICAS (Incluye Muestreo) | POTENCIAL DE HIDRÓGENO In situ | AGUA PARA USO Y CONSUMO HUMANO |  | - | PH VALUE. ELECTROMETRIC METHOD. SMEWW-APHA-AWWA-WEF Part 4500 H+ B, 24th Ed.
LE-103-2 | 14000 | 2023-12-02 | VILLA EL SALVADOR | FISICO QUIMICAS (Incluye Muestreo) | POTENCIAL DE HIDRÓGENO In situ | AGUA RESIDUAL |  | - | PH VALUE. ELECTROMETRIC METHOD. SMEWW-APHA-AWWA-WEF Part 4500 H+ B, 24th Ed.
LE-103-2 | 14001 | 2023-12-02 | VILLA EL SALVADOR | FISICO QUIMICAS (Incluye Muestreo) | POTENCIAL DE HIDRÓGENO In situ | AGUA SALINA |  | - | PH VALUE. ELECTROMETRIC METHOD. SMEWW-APHA-AWWA-WEF Part 4500 H+ B, 24th Ed.
LE-103-2 | 14002 | 2023-12-02 | VILLA EL SALVADOR | FISICO QUIMICAS (Incluye Muestreo) | POTENCIAL DE HIDRÓGENO (pH) | RESIDUOS (SOLIDOS LODOS LÍQUIDOS NO ACUOSOS) |  | - | SOIL AND WASTE PH. EPA METHOD 9045 D Rev. 4
LE-103-2 | 14003 | 2023-12-02 | VILLA EL SALVADOR | FISICO QUIMICAS (Incluye Muestreo) | POTENCIAL DE HIDRÓGENO (pH) | SUELOS |  | - | SOIL AND WASTE PH. EPA METHOD 9045 D Rev. 4
LE-103-2 | 14004 | 2023-12-02 | VILLA EL SALVADOR | FISICO QUIMICAS (Incluye Muestreo) | POTENCIAL DE HIDRÓGENO (pH) | AGUA NATURAL |  | - | PH VALUE. ELECTROMETRIC METHOD. SMEWW-APHA-AWWA-WEF Part 4500-H+ B, 24th Ed.
LE-103-2 | 14005 | 2023-12-02 | VILLA EL SALVADOR | FISICO QUIMICAS (Incluye Muestreo) | POTENCIAL DE HIDRÓGENO (pH) | AGUA PARA USO Y CONSUMO HUMANO |  | - | PH VALUE. ELECTROMETRIC METHOD. SMEWW-APHA-AWWA-WEF Part 4500-H+ B, 24th Ed.
LE-103-2 | 14006 | 2023-12-02 | VILLA EL SALVADOR | FISICO QUIMICAS (Incluye Muestreo) | POTENCIAL DE HIDRÓGENO (pH) | AGUA RESIDUAL |  | - | PH VALUE. ELECTROMETRIC METHOD. SMEWW-APHA-AWWA-WEF Part 4500-H+ B, 24th Ed.
LE-103-2 | 14007 | 2023-12-02 | VILLA EL SALVADOR | FISICO QUIMICAS (Incluye Muestreo) | POTENCIAL DE HIDRÓGENO (pH) | AGUA SALINA |  | - | PH VALUE. ELECTROMETRIC METHOD. SMEWW-APHA-AWWA-WEF Part 4500-H+ B, 24th Ed.
LE-103-2 | 14008 | 2023-12-02 | VILLA EL SALVADOR | FISICO QUIMICAS (Incluye Muestreo) | SILICATOS | AGUA NATURAL |  | - | SILICA. HETEROPOLY BLUE METHOD. SMEWW-APHA-AWWA-WEF Part 4500-SiO2 D, 24th Ed.
LE-103-2 | 14009 | 2023-12-02 | VILLA EL SALVADOR | FISICO QUIMICAS (Incluye Muestreo) | SILICATOS | AGUA PARA USO Y CONSUMO HUMANO |  | - | SILICA. HETEROPOLY BLUE METHOD. SMEWW-APHA-AWWA-WEF Part 4500-SiO2 D, 24th Ed.
LE-103-2 | 14010 | 2023-12-02 | VILLA EL SALVADOR | FISICO QUIMICAS (Incluye Muestreo) | SILICATOS | AGUA SALINA |  | - | SILICA. HETEROPOLY BLUE METHOD. SMEWW-APHA-AWWA-WEF Part 4500-SiO2 D, 24th Ed.
LE-103-2 | 14011 | 2023-12-02 | VILLA EL SALVADOR | FISICO QUIMICAS (Incluye Muestreo) | SÓLIDOS DISUELTOS TOTALES | AGUA NATURAL |  | - | SOLIDS. TOTAL DISSOLVED SOLIDS DRIED AT 180°C. SMEWW-APHA-AWWA-WEF Part 2540 C, 24th Ed.
LE-103-2 | 14012 | 2023-12-02 | VILLA EL SALVADOR | FISICO QUIMICAS (Incluye Muestreo) | SÓLIDOS DISUELTOS TOTALES | AGUA PARA USO Y CONSUMO HUMANO |  | - | SOLIDS. TOTAL DISSOLVED SOLIDS DRIED AT 180°C. SMEWW-APHA-AWWA-WEF Part 2540 C, 24th Ed.
LE-103-2 | 14013 | 2023-12-02 | VILLA EL SALVADOR | FISICO QUIMICAS (Incluye Muestreo) | SÓLIDOS DISUELTOS TOTALES | AGUA RESIDUAL |  | - | SOLIDS. TOTAL DISSOLVED SOLIDS DRIED AT 180°C. SMEWW-APHA-AWWA-WEF Part 2540 C, 24th Ed.
LE-103-2 | 14014 | 2023-12-02 | VILLA EL SALVADOR | FISICO QUIMICAS (Incluye Muestreo) | SÓLIDOS FIJOS Y VOLÁTILES | AGUA NATURAL |  | - | SOLIDS. FIXED AND VOLATILE SOLIDS IGNITED AT 550°C. SMEWW-APHA-AWWA-WEF Part 2540 E, 24th Ed
LE-103-2 | 14015 | 2023-12-02 | VILLA EL SALVADOR | FISICO QUIMICAS (Incluye Muestreo) | SÓLIDOS FIJOS Y VOLÁTILES | AGUA RESIDUAL |  | - | SOLIDS. FIXED AND VOLATILE SOLIDS IGNITED AT 550°C. SMEWW-APHA-AWWA-WEF Part 2540 E, 24th Ed
LE-103-2 | 14016 | 2023-12-02 | VILLA EL SALVADOR | FISICO QUIMICAS (Incluye Muestreo) | SÓLIDOS SEDIMENTABLES In situ | AGUA RESIDUAL |  | - | SOLIDS. SETTLEABLE SOLIDS. SMEWW-APHA-AWWA-WEF Part 2540 F, 24th Ed.
LE-103-2 | 14017 | 2023-12-02 | VILLA EL SALVADOR | FISICO QUIMICAS (Incluye Muestreo) | SÓLIDOS SUSPENDIDOS TOTALES | AGUA NATURAL |  | - | SOLIDS. TOTAL SUSPENDED SOLIDS DRIED AT 103-105°C. SMEWW-APHA-AWWA-WEF Part 2540 D, 24th Ed.
LE-103-2 | 14018 | 2023-12-02 | VILLA EL SALVADOR | FISICO QUIMICAS (Incluye Muestreo) | SÓLIDOS SUSPENDIDOS TOTALES | AGUA PARA USO Y CONSUMO HUMANO |  | - | SOLIDS. TOTAL SUSPENDED SOLIDS DRIED AT 103-105°C. SMEWW-APHA-AWWA-WEF Part 2540 D, 24th Ed.
LE-103-2 | 14019 | 2023-12-02 | VILLA EL SALVADOR | FISICO QUIMICAS (Incluye Muestreo) | SÓLIDOS SUSPENDIDOS TOTALES | AGUA RESIDUAL |  | - | SOLIDS. TOTAL SUSPENDED SOLIDS DRIED AT 103-105°C. SMEWW-APHA-AWWA-WEF Part 2540 D, 24th Ed.
LE-103-2 | 14020 | 2023-12-02 | VILLA EL SALVADOR | FISICO QUIMICAS (Incluye Muestreo) | SÓLIDOS SUSPENDIDOS TOTALES | AGUA SALINA |  | - | SOLIDS. TOTAL SUSPENDED SOLIDS DRIED AT 103-105°C. SMEWW-APHA-AWWA-WEF Part 2540 D, 24th Ed.
LE-103-2 | 14021 | 2023-12-02 | VILLA EL SALVADOR | FISICO QUIMICAS (Incluye Muestreo) | SÓLIDOS TOTALES | AGUA NATURAL |  | - | SOLIDS. TOTAL SOLIDS DRIED AT 103-105ºC. SMEWW-APHA-AWWA-WEF Part 2540 B, 24th Ed.
LE-103-2 | 14022 | 2023-12-02 | VILLA EL SALVADOR | FISICO QUIMICAS (Incluye Muestreo) | SÓLIDOS TOTALES | AGUA PARA USO Y CONSUMO HUMANO |  | - | SOLIDS. TOTAL SOLIDS DRIED AT 103-105ºC. SMEWW-APHA-AWWA-WEF Part 2540 B, 24th Ed.
LE-103-2 | 14023 | 2023-12-02 | VILLA EL SALVADOR | FISICO QUIMICAS (Incluye Muestreo) | SÓLIDOS TOTALES | AGUA RESIDUAL |  | - | SOLIDS. TOTAL SOLIDS DRIED AT 103-105ºC. SMEWW-APHA-AWWA-WEF Part 2540 B, 24th Ed.
LE-103-2 | 14024 | 2023-12-02 | VILLA EL SALVADOR | FISICO QUIMICAS (Incluye Muestreo) | SULFATOS | AGUA NATURAL |  | - | SULFATE. TURBIDIMETRIC METHOD. SMEWW-APHA-AWWA-WEF Part 4500-SO4(2-) E, 24th Ed.
LE-103-2 | 14025 | 2023-12-02 | VILLA EL SALVADOR | FISICO QUIMICAS (Incluye Muestreo) | SULFATOS | AGUA PARA USO Y CONSUMO HUMANO |  | - | SULFATE. TURBIDIMETRIC METHOD. SMEWW-APHA-AWWA-WEF Part 4500-SO4(2-) E, 24th Ed.
LE-103-2 | 14026 | 2023-12-02 | VILLA EL SALVADOR | FISICO QUIMICAS (Incluye Muestreo) | SULFATOS | AGUA RESIDUAL |  | - | SULFATE. TURBIDIMETRIC METHOD. SMEWW-APHA-AWWA-WEF Part 4500-SO4(2-) E, 24th Ed.
LE-103-2 | 14027 | 2023-12-02 | VILLA EL SALVADOR | FISICO QUIMICAS (Incluye Muestreo) | SULFURO DE HIDRÓGENO | AIRE |  | - | HYDROGEN SULFIDE (H2S). COLORIMETRIC METHYLENE BLUE METHOD (JACOBS). Peter O. Warner "Analysis of air pollutants". 1976 (VALIDADO)
LE-103-2 | 14028 | 2023-12-02 | VILLA EL SALVADOR | FISICO QUIMICAS (Incluye Muestreo) | SULFURO DE HIDRÓGENO | SOLUCIÓN CAPTADORA PARA SULFURO DE HIDRÓGENO (H2S) |  | - | HYDROGEN SULFIDE (H2S). COLORIMETRIC METHYLENE BLUE METHOD (JACOBS). Peter O. Warner "Analysis of air pollutants". 1976 (VALIDADO). No incluye muestreo.
LE-103-2 | 14029 | 2023-12-02 | VILLA EL SALVADOR | FISICO QUIMICAS (Incluye Muestreo) | SULFUROS | AGUA NATURAL |  | - | SULFIDE. METHYLENE BLUE METHOD.. SMEWW-APHA-AWWA-WEF Part 4500-S2¯ D, 24th Ed.
LE-103-2 | 14030 | 2023-12-02 | VILLA EL SALVADOR | FISICO QUIMICAS (Incluye Muestreo) | SULFUROS | AGUA RESIDUAL |  | - | SULFIDE. METHYLENE BLUE METHOD.. SMEWW-APHA-AWWA-WEF Part 4500-S2¯ D, 24th Ed.
LE-103-2 | 14031 | 2023-12-02 | VILLA EL SALVADOR | FISICO QUIMICAS (Incluye Muestreo) | SULFUROS | AGUA SALINA |  | - | SULFIDE. METHYLENE BLUE METHOD.. SMEWW-APHA-AWWA-WEF Part 4500-S2¯ D, 24th Ed.
LE-103-2 | 14032 | 2023-12-02 | VILLA EL SALVADOR | FISICO QUIMICAS (Incluye Muestreo) | TEMPERATURA (In situ) | AGUA NATURAL |  | - | TEMPERATURE. LABORATORY AND FIELD METHODS. SMEWW-APHA-AWWA-WEF Part 2550 B, 24th Ed. (Excepto Parte 2)
LE-103-2 | 14033 | 2023-12-02 | VILLA EL SALVADOR | FISICO QUIMICAS (Incluye Muestreo) | TEMPERATURA (In situ) | AGUA RESIDUAL |  | - | TEMPERATURE. LABORATORY AND FIELD METHODS. SMEWW-APHA-AWWA-WEF Part 2550 B, 24th Ed. (Excepto Parte 2)
LE-103-2 | 14034 | 2023-12-02 | VILLA EL SALVADOR | FISICO QUIMICAS (Incluye Muestreo) | TEMPERATURA (In situ) | AGUA SALINA |  | - | TEMPERATURE. LABORATORY AND FIELD METHODS. SMEWW-APHA-AWWA-WEF Part 2550 B, 24th Ed. (Excepto Parte 2)
LE-103-2 | 14035 | 2023-12-02 | VILLA EL SALVADOR | FISICO QUIMICAS (Incluye Muestreo) | TURBIDEZ | AGUA NATURAL |  | - | TURBIDITY. NEPHELOMETRIC METHOD. SMEWW-APHA-AWWA-WEF Part 2130 B, 24th Ed.
LE-103-2 | 14036 | 2023-12-02 | VILLA EL SALVADOR | FISICO QUIMICAS (Incluye Muestreo) | TURBIDEZ | AGUA PARA USO Y CONSUMO HUMANO |  | - | TURBIDITY. NEPHELOMETRIC METHOD. SMEWW-APHA-AWWA-WEF Part 2130 B, 24th Ed.
LE-103-2 | 14037 | 2023-12-02 | VILLA EL SALVADOR | FISICO QUIMICAS (Incluye Muestreo) | ZINC | AIRE |  | - | DETERMINATION OF METALS IN AMBIENT PARTICULATE MATTER USING ATOMIC ABSORPTION (AA) SPECTROSCOPY. EPA Compendium Method IO-3.2
LE-103-2 | 14038 | 2023-12-02 | VILLA EL SALVADOR | FISICO QUIMICAS (Incluye Muestreo) | ZINC (TOTAL Y DISUELTO) | AGUA NATURAL |  | - | PRELIMINARY TREATMENT OF SAMPLES. NITRIC ACID DIGESTION. FILTRATION FOR DISSOLVED AND SUSPENDED METALS / METALS BY FLAME ATOMIC ABSORPTION SPECTROMETRY. DIRECT AIR-ACETYLENE FLAME METHOD. SMEWW-APHA-AWWA-WEF Part 3030 E, 3030 B y 3111 B, 24th Ed.
LE-103-2 | 14039 | 2023-12-02 | VILLA EL SALVADOR | FISICO QUIMICAS (Incluye Muestreo) | ZINC (TOTAL Y DISUELTO) | AGUA PARA USO Y CONSUMO HUMANO |  | - | PRELIMINARY TREATMENT OF SAMPLES. NITRIC ACID DIGESTION. FILTRATION FOR DISSOLVED AND SUSPENDED METALS / METALS BY FLAME ATOMIC ABSORPTION SPECTROMETRY. DIRECT AIR-ACETYLENE FLAME METHOD. SMEWW-APHA-AWWA-WEF Part 3030 E, 3030 B y 3111 B, 24th Ed.
LE-103-2 | 14040 | 2023-12-02 | VILLA EL SALVADOR | FISICO QUIMICAS (Incluye Muestreo) | ZINC (TOTAL Y DISUELTO) | AGUA RESIDUAL |  | - | PRELIMINARY TREATMENT OF SAMPLES. NITRIC ACID DIGESTION. FILTRATION FOR DISSOLVED AND SUSPENDED METALS / METALS BY FLAME ATOMIC ABSORPTION SPECTROMETRY. DIRECT AIR-ACETYLENE FLAME METHOD. SMEWW-APHA-AWWA-WEF Part 3030 E, 3030 B y 3111 B, 24th Ed.
LE-091-1 | 14041 | 2023-05-29 | AREQUIPA | FISICAS | ABRASION LOS ANGELES EN AGREGADOS MENORES | SUELOS |  | - | AGREGADOS. DETERMINACIÓN DE LA RESISTENCIA AL DESGASTE EN AGREGADOS GRUESOS DE TAMAÑOS MENORES POR ABRASIÓN E IMPACTO EN LA MÁQUINA DE LOS ÁNGELES. MÉTODO DE ENSAYO.. NTP 400.019:2020
LE-091-1 | 14042 | 2023-05-29 | AREQUIPA | FISICAS | ANÁLISIS GRANULOMÉTRICO | SUELOS |  | - | MÉTODO DE PRUEBA ESTÁNDAR PARA ANÁLISIS GRANULOMÉTRICO DE AGREGADOS FINOS Y GRUESOS.. ASTM C136 / C136M : 2019
LE-091-1 | 14043 | 2023-05-29 | AREQUIPA | FISICAS | ANÁLISIS GRANULOMÉTRICO | SUELOS |  | - | SUELOS. MÉTODO DE ENSAYO PARA EL ANÁLISIS GRANULOMÉTRICO.. NTP 339.128:1999 (Revisada el 2019)
LE-091-1 | 14044 | 2023-05-29 | AREQUIPA | FISICAS | CBR | SUELOS |  | - | STANDARD TEST METHOD FOR CALIFORNIA BEARING RATIO (CBR) OF LABORATORY-COMPACTED SOILS. ASTM D1883 - 2021
LE-091-1 | 14045 | 2023-05-29 | AREQUIPA | FISICAS | CLASIFICACIÓN SUCS | SUELOS |  | - | SUELOS. MÉTODO PARA LA CLASIFICACIÓN DE SUELOS CON PROPÓSITOS DE INGENIERÍA (SISTEMA UNIFICADO DE CLASIFICACIÓN DE SUELOS, SUCS). NTP 339.134:1999 (Revisada el 2019)
LE-091-1 | 14046 | 2023-05-29 | AREQUIPA | FISICAS | COMPRESIÓN DE PROBETAS CILINDRICAS | CONCRETO |  | - | CONCRETO. DETERMINACIÓN DE LA RESISTENCIA A LA COMPRESIÓN DEL CONCRETO EN MUESTRAS CILÍNDRICAS. MÉTODO DE ENSAYO.. NTP 339.034: 2021
LE-091-1 | 14047 | 2023-05-29 | AREQUIPA | FISICAS | CONTENIDO DE HUMEDAD EN SUELOS | SUELOS |  | - | SUELOS. MÉTODO DE ENSAYO PARA DETERMINAR EL CONTENIDO DE HUMEDAD DE UN SUELO. NTP 339.127:1998 (Revisada el 2019)
LE-091-1 | 14048 | 2023-05-29 | AREQUIPA | FISICAS | DENSIDAD EN EL SITIO (MÉTODO DEL CONO) | SUELOS |  | - | SUELOS. MÉTODO DE ENSAYO ESTÁNDAR PARA LA DENSIDAD Y PESO UNITARIO DEL SUELO IN-SITU MEDIANTE EL MÉTODO DEL CONO DE ARENA. NTP 339.143:1999 (Revisada el 2014). (Incluye MUESTREO)
LE-091-1 | 14049 | 2023-05-29 | AREQUIPA | FISICAS | DETERMINACIÓN DE LÍMITE LÍQUIDO, LÍMITE PLÁSTICO (L.P.), E ÍNDICE DE PLASTICIDAD | SUELOS |  | - | SUELOS. MÉTODO DE ENSAYO PARA DETERMINAR EL LÍMITE LÍQUIDO, LÍMITE PLÁSTICO, E ÍNDICE DE PLASTICIDAD DE SUELOS. NTP 339.129:1999 (Revisada el 2014)
LE-091-1 | 14050 | 2023-05-29 | AREQUIPA | FISICAS | ENSAYO DE PROCTOR MODIFICADO | SUELOS |  | - | SUELOS. MÉTODO DE ENSAYO PARA LA COMPACTACIÓN DEL SUELO EN LABORATORIO UTILIZANDO UNA ENERGÍA MODIFICADA (2 700 KN-M/M3 (56 000 PIE-LBF/PIE3)). NTP 339.141:1999 (Revisada el 2014)
LE-091-1 | 14051 | 2023-05-29 | AREQUIPA | FISICAS | EXTRACCIÓN DE DIAMANTINA | CONCRETO |  | - | CONCRETO. MÉTODO PARA LA OBTENCIÓN Y ENSAYO DE CORAZONES DIAMANTINOS Y VIGAS SECCIONADAS DE CONCRETO. NTP 339.059:2017 excepto Anexo b
LE-091-1 | 14052 | 2023-05-29 | AREQUIPA | FISICAS | LAVADO ASFALTICO | MEZCLAS ASFÁLTICAS |  | - | STANDARD TEST METHODS FOR QUANTITATIVE EXTRACTION OF ASPHALT BINDER FROM ASPHALT MIXTURES. ASTM D2172 / D2172M - 17. Método A.
LE-091-1 | 14053 | 2023-05-29 | AREQUIPA | FISICAS | MATERIAL PASANTE LA MALLA N°200 | AGREGADOS |  | - | AGREGADOS. DETERMINACIÓN DE MATERIALES MÁS FINOS QUE PASAN POR EL TAMIZ NORMALIZADO 75 UM (Nº 200) POR LAVADO EN AGREGADOS. MÉTODO DE ENSAYO.. NTP 400.018:2020
LE-091-1 | 14054 | 2023-05-29 | AREQUIPA | FISICAS | PESO ESPECÍFICO DE FINO | AGREGADOS |  | - | AGREGADOS. DETERMINACIÓN DE LA DENSIDAD, LA DENSIDAD RELATIVA (PESO ESPECÍFICO) Y ABSORCIÓN DEL AGREGADO FINO. MÉTODO DE ENSAYO.. NTP 400.022:2021 excepto 8.3
LE-091-1 | 14055 | 2023-05-29 | AREQUIPA | FISICAS | PESO ESPECÍFICO DE GRAVA | AGREGADOS |  | - | AGREGADOS. DENSIDAD RELATIVA (PESO ESPECÍFICO) Y ABSORCIÓN DEL AGREGADO GRUESO. MÉTODO DE ENSAYO.. NTP 400.021:2020
LE-091-1 | 14056 | 2023-05-29 | AREQUIPA | FISICAS | PESO ESPECÍFICO RELATIVO | SUELOS |  | - | SUELOS. MÉTODO DE ENSAYO PARA DETERMINAR EL PESO ESPECÍFICO RELATIVO DE LAS PARTÍCULAS SÓLIDAS DE UN SUELO. NTP 339.131:1999 (Revisada el 2019)
LE-091-1 | 14057 | 2023-05-29 | AREQUIPA | FISICAS | PESO UNITARIO | AGREGADOS |  | - | AGREGADOS. MÉTODO DE ENSAYO PARA DETERMINAR LA MASA POR UNIDAD DE VOLUMEN O DENSIDAD ("PESO UNITARIO") Y LOS VACÍOS EN LOS AGREGADOS.. NTP 400.017: 2020 excepto método B.
LE-186-1 | 14058 | 2024-05-09 | LABORATORIO MÓVIL | GEOTÉCNICOS | ANÁLISIS GRANULOMÉTRICO POR TAMIZADO | SUELO |  | - | STANDARD TEST METHODS FOR PARTICLE-SIZE DISTRIBUTION (GRADATION) OF SOILS USING SIEVE ANALYSIS. ASTM D6913/D6913M-17
LE-186-1 | 14059 | 2024-05-09 | LABORATORIO MÓVIL | GEOTÉCNICOS | ANÁLISIS GRANULOMÉTRICO POR TAMIZADO | SUELO |  | - | SUELOS. METODO DE ENSAYO PARA EL ANALISIS GRANULOMETRICO. NTP 339.128:1999 (revisada el 2019)
LE-186-1 | 14060 | 2024-05-09 | LABORATORIO MÓVIL | GEOTÉCNICOS | CLASIFICACIÓN DE SUELOS - SUCS | SUELO |  | - | STANDARD PRACTICE FOR CLASSIFICATION OF SOILS FOR ENGINEERING PURPOSES (UNIFIED SOIL CLASSIFICATION SYSTEM). ASTM D2487-17e1
LE-186-1 | 14061 | 2024-05-09 | LABORATORIO MÓVIL | GEOTÉCNICOS | CLASIFICACIÓN DE SUELOS - SUCS | SUELO |  | - | SUELOS. MÉTODO PARA LA CLASIFICACIÓN DE SUELOS CON PROPÓSITOS DE INGENIERÍA (SISTEMA UNIFICADO DE CLASIFICACION DE SUELOS, SUCS). NTP 339.134-1999 (revisada el 2019)
LE-186-1 | 14062 | 2024-05-09 | LABORATORIO MÓVIL | GEOTÉCNICOS | CONTENIDO DE HUMEDAD EN SUELOS | SUELO |  | - | STANDARD TEST METHODS FOR LABORATORY DETERMINATION OF WATER (MOISTURE) CONTENT OF SOIL AND ROCK BY MASS. ASTM D2216-19
LE-186-1 | 14063 | 2024-05-09 | LABORATORIO MÓVIL | GEOTÉCNICOS | DENSIDAD DEL SUELO IN SITU MEDIANTE CONO DE ARENA | SUELO |  | - | STANDARD TEST METHOD FOR DENSITY AND UNIT WEIGHT OF SOIL IN PLACE BY SAND-CONE METHOD. ASTM D1556/D1556M-15e1
LE-186-1 | 14064 | 2024-05-09 | LABORATORIO MÓVIL | GEOTÉCNICOS | LÍMITE LÍQUIDO Y LÍMITE PLÁSTICO DEL SUELO | SUELO |  | - | STANDARD TEST METHODS FOR LIQUID LIMIT, PLASTIC LIMIT, AND PLASTICITY INDEX OF SOILS. ASTM D4318-17e1
LE-186-1 | 14065 | 2024-05-09 | LABORATORIO MÓVIL | GEOTÉCNICOS | LÍMITE LÍQUIDO Y LÍMITE PLÁSTICO DEL SUELO | SUELO |  | - | SUELOS. MÉTODO DE ENSAYO PARA DETERMINAR EL LÍMITE LÍQUIDO, LÍMITE PLASTICO, E INDICE DE PLASTICIDAD DE SUELOS. NTP 339.129-1999 (revisada el 2019)
LE-186-1 | 14066 | 2024-05-09 | LABORATORIO MÓVIL | GEOTÉCNICOS | PROCTOR MODIFICADO | SUELO |  | - | STANDARD TEST METHODS FOR LABORATORY COMPACTION CHARACTERISTICS OF SOIL USING MODIFIED EFFORT (56,000 FT- LBF/FT3 (2,700 KN-M/M3)). ASTM D1557-12 (Reapproved 2021)
LE-186-2 | 14067 | 2024-08-16 | LIMA | GEOTÉCNICOS | ANÁLISIS GRANULOMÉTRICO POR TAMIZADO | SUELO |  | - | ASTM D6913/D6913M-17. Standard Test Methods for Particle-Size Distribution (Gradation) of Soils Using Sieve Analysis
LE-186-2 | 14068 | 2024-08-16 | LIMA | GEOTÉCNICOS | CLASIFICACIÓN DE SUELOS - SUCS | SUELO |  | - | STANDARD PRACTICE FOR CLASSIFICATION OF SOILS FOR ENGINEERING PURPOSES (UNIFIED SOIL CLASSIFICATION SYSTEM). ASTM D2487-17e1
LE-186-2 | 14069 | 2024-08-16 | LIMA | GEOTÉCNICOS | CLASIFICACIÓN DE SUELOS Y MEZCLAS DE SUELO Y AGREGADOS PARA FINES DE CONSTRUCCIÓN DE CARRETERAS | SUELO |  | - | STANDARD PRACTICE FOR CLASSIFICATION OF SOILS AND SOIL-AGGREGATE MIXTURES FOR HIGHWAY CONSTRUCTION PURPOSES. ASTM D3282-15
LE-186-2 | 14070 | 2024-08-16 | LIMA | GEOTÉCNICOS | CONTENIDO DE HUMEDAD DE UN SUELO | SUELO |  | - | STANDARD TEST METHODS FOR LABORATORY DETERMINATION OF WATER (MOISTURE) CONTENT OF SOIL AND ROCK BY MASS. ASTM D2216-19
LE-186-2 | 14071 | 2024-08-16 | LIMA | GEOTÉCNICOS | CORRECCIÓN DEL PESO UNITARIO Y DEL CONTENIDO DE HUMEDAD EN SUELOS QUE CONTIENEN PARTÍCULAS DE GRAN TAMAÑO | SUELO |  | - | STANDARD PRACTICE FOR CORRECTION OF UNIT WEIGHT AND WATER CONTENT FOR SOILS CONTAINING OVERSIZE PARTICLES. ASTM D4718/D4718M-15 (2023)
LE-186-2 | 14072 | 2024-08-16 | LIMA | GEOTÉCNICOS | GRAVEDAD ESPECÍFICA Y ABSORCIÓN DEL AGREGADO FINO | SUELO |  | - | STANDARD TEST METHOD FOR RELATIVE DENSITY (SPECIFIC GRAVITY) AND ABSORPTION OF FINE AGGREGATE. ASTM C128-22
LE-186-2 | 14073 | 2024-08-16 | LIMA | GEOTÉCNICOS | LÍMITE LÍQUIDO Y LÍMITE PLÁSTICO DEL SUELO | SUELO |  | - | STANDARD TEST METHODS FOR LIQUID LIMIT, PLASTIC LIMIT, AND PLASTICITY INDEX OF SOILS. ASTM D4318-17e1
LE-186-2 | 14074 | 2024-08-16 | LIMA | GEOTÉCNICOS | MATERIAL MÁS FINO QUE EL TAMIZ DE 75 µM (N.º 200) | SUELO |  | - | STANDARD TEST METHOD FOR MATERIALS FINER THAN 75-µM (NO. 200) SIEVE IN MINERAL AGGREGATES BY WASHING. ASTM C117-17
LE-186-2 | 14075 | 2024-08-16 | LIMA | GEOTÉCNICOS | PESO UNITARIO | SUELO |  | - | STANDARD TEST METHODS FOR LABORATORY DETERMINATION OF DENSITY AND UNIT WEIGHT OF SOIL SPECIMENS. ASTM D7263-21
LE-186-2 | 14076 | 2024-08-16 | LIMA | GEOTÉCNICOS | PROCTOR MODIFICADO | SUELO |  | - | STANDARD TEST METHODS FOR LABORATORY COMPACTION CHARACTERISTICS OF SOIL USING MODIFIED EFFORT (56,000 FT-LBF/FT3 (2,700 KN-M/M3)). ASTM D1557-12(2021)
LE-047-1 | 14077 | 2024-09-26 | LIMA 1 | FISICOQUÍMICA | CLORUROS | AGUA DE PROCESO |  | - | CONCRETO. MÉTODO DE ENSAYO NORMALIZADO PARA DETERMINAR EL CONTENIDO DEL ION CLORURO EN LAS AGUAS USADAS EN LA ELABORACIÓN DE CONCRETOS Y MORTEROS.. NTP 339.076:2017
LE-047-1 | 14078 | 2024-09-26 | LIMA 1 | FISICOQUÍMICA | CLORUROS | AGUA NATURAL |  | - | CONCRETO. MÉTODO DE ENSAYO NORMALIZADO PARA DETERMINAR EL CONTENIDO DEL ION CLORURO EN LAS AGUAS USADAS EN LA ELABORACIÓN DE CONCRETOS Y MORTEROS.. NTP 339.076:2017
LE-047-1 | 14079 | 2024-09-26 | LIMA 1 | FISICOQUÍMICA | MATERIA ORGÁNICA | AGUA DE PROCESO |  | - | CONCRETO. MÉTODO DE ENSAYO PARA DETERMINAR EL RESIDUO SÓLIDO Y EL CONTENIDO DE MATERIA ORGÁNICA (SÓLIDOS VOLÁTILES) DE LAS AGUAS USADAS PARA ELABORAR MORTEROS Y CONCRETOS DE CEMENTO PÓRTLAND. 2ª EDICIÓN.. NTP 339.071:2009 (revisada el 2019)
LE-047-1 | 14080 | 2024-09-26 | LIMA 1 | FISICOQUÍMICA | MATERIA ORGÁNICA | AGUA NATURAL |  | - | CONCRETO. MÉTODO DE ENSAYO PARA DETERMINAR EL RESIDUO SÓLIDO Y EL CONTENIDO DE MATERIA ORGÁNICA (SÓLIDOS VOLÁTILES) DE LAS AGUAS USADAS PARA ELABORAR MORTEROS Y CONCRETOS DE CEMENTO PÓRTLAND. 2ª EDICIÓN.. NTP 339.071:2009 (revisada el 2019)
LE-047-1 | 14081 | 2024-09-26 | LIMA 1 | FISICOQUÍMICA | pH | AGUA DE PROCESO |  | - | CONCRETO. MÉTODO DE ENSAYO POTENCIOMÉTRICO PARA DETERMINAR EL PH DE LAS AGUAS USADAS PARA ELABORAR MORTEROS Y CONCRETOS. NTP 334.190:2016
LE-047-1 | 14082 | 2024-09-26 | LIMA 1 | FISICOQUÍMICA | pH | AGUA NATURAL |  | - | CONCRETO. MÉTODO DE ENSAYO POTENCIOMÉTRICO PARA DETERMINAR EL PH DE LAS AGUAS USADAS PARA ELABORAR MORTEROS Y CONCRETOS. NTP 334.190:2016
LE-047-1 | 14083 | 2024-09-26 | LIMA 1 | FISICOQUÍMICA | RESIDUOS SÓLIDOS | AGUA DE PROCESO |  | - | CONCRETO. MÉTODO DE ENSAYO PARA DETERMINAR EL RESIDUO SÓLIDO Y EL CONTENIDO DE MATERIA ORGÁNICA (SÓLIDOS VOLÁTILES) DE LAS AGUAS USADAS PARA ELABORAR MORTEROS Y CONCRETOS DE CEMENTO PÓRTLAND. 2ª EDICIÓN.. NTP 339.071:2009 (revisada el 2019)
LE-047-1 | 14084 | 2024-09-26 | LIMA 1 | FISICOQUÍMICA | RESIDUOS SÓLIDOS | AGUA NATURAL |  | - | CONCRETO. MÉTODO DE ENSAYO PARA DETERMINAR EL RESIDUO SÓLIDO Y EL CONTENIDO DE MATERIA ORGÁNICA (SÓLIDOS VOLÁTILES) DE LAS AGUAS USADAS PARA ELABORAR MORTEROS Y CONCRETOS DE CEMENTO PÓRTLAND. 2ª EDICIÓN.. NTP 339.071:2009 (revisada el 2019)
LE-047-1 | 14085 | 2024-09-26 | LIMA 1 | FISICOQUÍMICA | SÓLIDOS | AGUA DE PROCESO |  | - | STANDARD TEST METHOD FOR MEASUREMENT OF SOLIDS IN WATER. ASTM C1603 - 23
LE-047-1 | 14086 | 2024-09-26 | LIMA 1 | FISICOQUÍMICA | SÓLIDOS | AGUA NATURAL |  | - | STANDARD TEST METHOD FOR MEASUREMENT OF SOLIDS IN WATER. ASTM C1603 - 23
LE-047-1 | 14087 | 2024-09-26 | LIMA 1 | FISICOQUÍMICA | SULFATOS | AGUA DE PROCESO |  | - | CONCRETO. MÉTODO DE ENSAYO PARA DETERMINAR EL CONTENIDO DE SULFATOS EN LAS AGUAS USADAS EN LA ELABORACIÓN Y CURADO DE MORTEROS Y CONCRETOS DE CEMENTO PÓRTLAND. MÉTODO GRAVIMÉTRICO. 2A EDICIÓN. NTP 339.229:2018
LE-047-1 | 14088 | 2024-09-26 | LIMA 1 | FISICOQUÍMICA | SULFATOS | AGUA NATURAL |  | - | CONCRETO. MÉTODO DE ENSAYO PARA DETERMINAR EL CONTENIDO DE SULFATOS EN LAS AGUAS USADAS EN LA ELABORACIÓN Y CURADO DE MORTEROS Y CONCRETOS DE CEMENTO PÓRTLAND. MÉTODO GRAVIMÉTRICO. 2A EDICIÓN. NTP 339.229:2018
LE-047-1 | 14089 | 2024-09-26 | LIMA 1 | QUIMICAS (Incluye MUESTREO) | CLORO RESIDUAL / LIBRE (MEDICIÓN EN CAMPO) | AGUA PARA USO Y CONSUMO HUMANO |  | - | DETERMINACIÓN DE CLORO LIBRE (CLORO RESIDUAL). SMEWW-APHA-AWWA-WEF Part 4500-Cl G. 24th Ed., 2023. Validado (modificado).
LE-047-1 | 14090 | 2024-09-26 | LIMA 1 | QUIMICAS (Incluye MUESTREO) | CLORO RESIDUAL / LIBRE (MEDICIÓN EN CAMPO) | AGUA RESIDUAL |  | - | DETERMINACIÓN DE CLORO LIBRE (CLORO RESIDUAL). SMEWW-APHA-AWWA-WEF Part 4500-Cl G. 24th Ed., 2023. Validado (modificado).
LE-047-1 | 14091 | 2024-09-26 | LIMA 1 | QUIMICAS (Incluye MUESTREO) | CONDUCTIVIDAD (MEDICION EN CAMPO) | AGUA DE PROCESO |  | - | CONDUCTIVITY. LABORATORY METHOD.. SMEWW-APHA-AWWA-WEF Part 2510 B, 24th Ed.
LE-047-1 | 14092 | 2024-09-26 | LIMA 1 | QUIMICAS (Incluye MUESTREO) | CONDUCTIVIDAD (MEDICION EN CAMPO) | AGUA NATURAL |  | - | CONDUCTIVITY. LABORATORY METHOD.. SMEWW-APHA-AWWA-WEF Part 2510 B, 24th Ed.
LE-047-1 | 14093 | 2024-09-26 | LIMA 1 | QUIMICAS (Incluye MUESTREO) | CONDUCTIVIDAD (MEDICION EN CAMPO) | AGUA PARA USO Y CONSUMO HUMANO |  | - | CONDUCTIVITY. LABORATORY METHOD.. SMEWW-APHA-AWWA-WEF Part 2510 B, 24th Ed.
LE-047-1 | 14094 | 2024-09-26 | LIMA 1 | QUIMICAS (Incluye MUESTREO) | CONDUCTIVIDAD (MEDICION EN CAMPO) | AGUA RESIDUAL |  | - | CONDUCTIVITY. LABORATORY METHOD.. SMEWW-APHA-AWWA-WEF Part 2510 B, 24th Ed.
LE-047-1 | 14095 | 2024-09-26 | LIMA 1 | QUIMICAS (Incluye MUESTREO) | CONDUCTIVIDAD (MEDICION EN CAMPO) | AGUA SALINA |  | - | CONDUCTIVITY. LABORATORY METHOD.. SMEWW-APHA-AWWA-WEF Part 2510 B, 24th Ed.
LE-047-1 | 14096 | 2024-09-26 | LIMA 1 | QUIMICAS (Incluye MUESTREO) | EMISIONES GASEOSAS: O2, CO, NOx | EMISIONES |  | - | DETERMINATION OF NITROGEN OXIDES, CARBON MONOXIDE, AND OXYGEN EMISSIONS FROM NATURAL GAS-FIRED ENGINES, BOILERS AND PROCESS HEATERS USING PORTABLE ANALYZERS. EPA CTM 030 Rev. 07
LE-047-1 | 14097 | 2024-09-26 | LIMA 1 | QUIMICAS (Incluye MUESTREO) | OXÍGENO DISUELTO (MEDICIÓN EN CAMPO) | AGUA DE PROCESO |  | - | CALIDAD DE AGUA. DETERMINACIÓN DE OXÍGENO DISUELTO EN AGUA. MÉTODO DE SONDA INSTRUMENTAL. SENSOR BASADO EN LUMINISCENCIA.. NTP 214.046:2013 (Revisada el 2018). 1ª Edición
LE-047-1 | 14098 | 2024-09-26 | LIMA 1 | QUIMICAS (Incluye MUESTREO) | OXÍGENO DISUELTO (MEDICIÓN EN CAMPO) | AGUA NATURAL |  | - | CALIDAD DE AGUA. DETERMINACIÓN DE OXÍGENO DISUELTO EN AGUA. MÉTODO DE SONDA INSTRUMENTAL. SENSOR BASADO EN LUMINISCENCIA.. NTP 214.046:2013 (Revisada el 2018). 1ª Edición
LE-047-1 | 14099 | 2024-09-26 | LIMA 1 | QUIMICAS (Incluye MUESTREO) | OXÍGENO DISUELTO (MEDICIÓN EN CAMPO) | AGUA PARA USO Y CONSUMO HUMANO |  | - | CALIDAD DE AGUA. DETERMINACIÓN DE OXÍGENO DISUELTO EN AGUA. MÉTODO DE SONDA INSTRUMENTAL. SENSOR BASADO EN LUMINISCENCIA.. NTP 214.046:2013 (Revisada el 2018). 1ª Edición
LE-047-1 | 14100 | 2024-09-26 | LIMA 1 | QUIMICAS (Incluye MUESTREO) | OXÍGENO DISUELTO (MEDICIÓN EN CAMPO) | AGUA RESIDUAL |  | - | CALIDAD DE AGUA. DETERMINACIÓN DE OXÍGENO DISUELTO EN AGUA. MÉTODO DE SONDA INSTRUMENTAL. SENSOR BASADO EN LUMINISCENCIA.. NTP 214.046:2013 (Revisada el 2018). 1ª Edición
LE-047-1 | 14101 | 2024-09-26 | LIMA 1 | QUIMICAS (Incluye MUESTREO) | OXÍGENO DISUELTO (MEDICIÓN EN CAMPO) | AGUA SALINA |  | - | CALIDAD DE AGUA. DETERMINACIÓN DE OXÍGENO DISUELTO EN AGUA. MÉTODO DE SONDA INSTRUMENTAL. SENSOR BASADO EN LUMINISCENCIA.. NTP 214.046:2013 (Revisada el 2018). 1ª Edición
LE-047-1 | 14102 | 2024-09-26 | LIMA 1 | QUIMICAS (Incluye MUESTREO) | pH (MEDICION EN CAMPO) | AGUA DE PROCESO |  | - | PH VALUE. ELECTROMETRIC METHOD.. SMEWW-APHA-AWWA-WEF Part 4500-H+ B, 24th Ed.
LE-047-1 | 14103 | 2024-09-26 | LIMA 1 | QUIMICAS (Incluye MUESTREO) | pH (MEDICION EN CAMPO) | AGUA NATURAL |  | - | PH VALUE. ELECTROMETRIC METHOD.. SMEWW-APHA-AWWA-WEF Part 4500-H+ B, 24th Ed.
LE-047-1 | 14104 | 2024-09-26 | LIMA 1 | QUIMICAS (Incluye MUESTREO) | pH (MEDICION EN CAMPO) | AGUA PARA USO Y CONSUMO HUMANO |  | - | PH VALUE. ELECTROMETRIC METHOD.. SMEWW-APHA-AWWA-WEF Part 4500-H+ B, 24th Ed.
LE-047-1 | 14105 | 2024-09-26 | LIMA 1 | QUIMICAS (Incluye MUESTREO) | pH (MEDICION EN CAMPO) | AGUA RESIDUAL |  | - | PH VALUE. ELECTROMETRIC METHOD.. SMEWW-APHA-AWWA-WEF Part 4500-H+ B, 24th Ed.
LE-047-1 | 14106 | 2024-09-26 | LIMA 1 | QUIMICAS (Incluye MUESTREO) | pH (MEDICION EN CAMPO) | AGUA SALINA |  | - | PH VALUE. ELECTROMETRIC METHOD.. SMEWW-APHA-AWWA-WEF Part 4500-H+ B, 24th Ed.
LE-047-1 | 14107 | 2024-09-26 | LIMA 1 | QUIMICAS (Incluye MUESTREO) | TEMPERATURA (MEDICION EN CAMPO) | AGUA DE PROCESO |  | - | TEMPERATURE. LABORATORY AND FIELD METHODS.. SMEWW-APHA-AWWA-WEF Part 2550 B, 24th Ed
LE-047-1 | 14108 | 2024-09-26 | LIMA 1 | QUIMICAS (Incluye MUESTREO) | TEMPERATURA (MEDICION EN CAMPO) | AGUA NATURAL |  | - | TEMPERATURE. LABORATORY AND FIELD METHODS.. SMEWW-APHA-AWWA-WEF Part 2550 B, 24th Ed
LE-047-1 | 14109 | 2024-09-26 | LIMA 1 | QUIMICAS (Incluye MUESTREO) | TEMPERATURA (MEDICION EN CAMPO) | AGUA PARA USO Y CONSUMO HUMANO |  | - | TEMPERATURE. LABORATORY AND FIELD METHODS.. SMEWW-APHA-AWWA-WEF Part 2550 B, 24th Ed
LE-047-1 | 14110 | 2024-09-26 | LIMA 1 | QUIMICAS (Incluye MUESTREO) | TEMPERATURA (MEDICION EN CAMPO) | AGUA RESIDUAL |  | - | TEMPERATURE. LABORATORY AND FIELD METHODS.. SMEWW-APHA-AWWA-WEF Part 2550 B, 24th Ed
LE-047-1 | 14111 | 2024-09-26 | LIMA 1 | QUIMICAS (Incluye MUESTREO) | TEMPERATURA (MEDICION EN CAMPO) | AGUA SALINA |  | - | TEMPERATURE. LABORATORY AND FIELD METHODS.. SMEWW-APHA-AWWA-WEF Part 2550 B, 24th Ed
LE-047-1 | 14112 | 2024-09-26 | LIMA 1 | QUIMICAS (Incluye MUESTREO) | TURBIEDAD (MEDICIÓN EN CAMPO) | AGUA NATURAL |  | - | TURBIDITY. NEPHELOMETRIC METHOD. SMEWW-APHA-AWWA-WEF Part 2130 B, 24th Ed.
LE-047-1 | 14113 | 2024-09-26 | LIMA 1 | QUIMICAS (Incluye MUESTREO) | TURBIEDAD (MEDICIÓN EN CAMPO) | AGUA PARA USO Y CONSUMO HUMANO |  | - | TURBIDITY. NEPHELOMETRIC METHOD. SMEWW-APHA-AWWA-WEF Part 2130 B, 24th Ed.
LE-047-1 | 14114 | 2024-09-26 | LIMA 1 | QUIMICAS (Incluye MUESTREO) | TURBIEDAD (MEDICIÓN EN CAMPO) | AGUA RESIDUAL |  | - | TURBIDITY. NEPHELOMETRIC METHOD. SMEWW-APHA-AWWA-WEF Part 2130 B, 24th Ed.
LE-047-1 | 14115 | 2024-09-26 | LIMA 1 | QUIMICAS (Incluye MUESTREO) | TURBIEDAD (MEDICIÓN EN CAMPO) | AGUA SALINA |  | - | TURBIDITY. NEPHELOMETRIC METHOD. SMEWW-APHA-AWWA-WEF Part 2130 B, 24th Ed.
LE-047-1 | 14116 | 2024-09-26 | LIMA 1 | MICROBIOLÓGICAS (Incluye MUESTREO) | DETECCIÓN DE SALMONELLA | AGUA DE MAR | MICROBIOLOGICO CUALITATIVO | - | CALIDAD DEL AGUA. DETECCIÓN DE SALMONELLA SPP. (ISO 19250:2010). UNE-EN ISO 19250
LE-047-1 | 14117 | 2024-09-26 | LIMA 1 | MICROBIOLÓGICAS (Incluye MUESTREO) | DETECCIÓN DE SALMONELLA | AGUA NATURAL | MICROBIOLOGICO CUALITATIVO | - | CALIDAD DEL AGUA. DETECCIÓN DE SALMONELLA SPP. (ISO 19250:2010). UNE-EN ISO 19250
LE-047-1 | 14118 | 2024-09-26 | LIMA 1 | MICROBIOLÓGICAS (Incluye MUESTREO) | DETECCIÓN DE SALMONELLA | AGUA PARA USO Y CONSUMO HUMANO | MICROBIOLOGICO CUALITATIVO | - | CALIDAD DEL AGUA. DETECCIÓN DE SALMONELLA SPP. (ISO 19250:2010). UNE-EN ISO 19250
LE-047-1 | 14119 | 2024-09-26 | LIMA 1 | MICROBIOLÓGICAS (Incluye MUESTREO) | DETECCIÓN DE SALMONELLA | AGUA RESIDUAL | MICROBIOLOGICO CUALITATIVO | - | CALIDAD DEL AGUA. DETECCIÓN DE SALMONELLA SPP. (ISO 19250:2010). UNE-EN ISO 19250
LE-047-1 | 14120 | 2024-09-26 | LIMA 1 | MICROBIOLÓGICAS (Incluye MUESTREO) | DETECCIÓN DE SALMONELLA SP. | SUPERFICIE INERTE IRREGULAR | MICROBIOLOGICO CUALITATIVO | - | SALMONELLAS. AISLAMIENTO DE SALMONELAS. EXPLORACIÓN BIOQUÍMICA PARA LA IDENTIFICACIÓN DE SALMONELAS, PRUEBAS SEROLÓGICAS PARA LA IDENTIFICACIÓN DE SALMONELAS // GUÍA TÉCNICA PARA EL ANÁLISIS MICROBIOLÓGICO DE SUPERFICIES EN CONTACTO CON ALIMENTOS Y BEBIDAS. ICMSF. Pag 172-176 ítem 10: (a), (c), 177 ll, 178 lll. 2da Ed., Reimpresión 2000 - 1983 // RM N° 461-2007 MINSA 8.2; 8.4
LE-047-1 | 14121 | 2024-09-26 | LIMA 1 | MICROBIOLÓGICAS (Incluye MUESTREO) | DETECCIÓN DE SALMONELLA SP. | SUPERFICIE INERTE REGULAR | MICROBIOLOGICO CUALITATIVO | - | SALMONELLAS. AISLAMIENTO DE SALMONELAS. EXPLORACIÓN BIOQUÍMICA PARA LA IDENTIFICACIÓN DE SALMONELAS, PRUEBAS SEROLÓGICAS PARA LA IDENTIFICACIÓN DE SALMONELAS // GUÍA TÉCNICA PARA EL ANÁLISIS MICROBIOLÓGICO DE SUPERFICIES EN CONTACTO CON ALIMENTOS Y BEBIDAS. ICMSF. Pag 172-176 ítem 10: (a), (c), 177 ll, 178 lll. 2da Ed., Reimpresión 2000 - 1983 // RM N° 461-2007 MINSA 8.2; 8.4
LE-047-1 | 14122 | 2024-09-26 | LIMA 1 | MICROBIOLÓGICAS (Incluye MUESTREO) | DETECCIÓN DE SALMONELLA SP. | SUPERFICIES VIVAS | MICROBIOLOGICO CUALITATIVO | - | SALMONELLAS. AISLAMIENTO DE SALMONELAS. EXPLORACIÓN BIOQUÍMICA PARA LA IDENTIFICACIÓN DE SALMONELAS, PRUEBAS SEROLÓGICAS PARA LA IDENTIFICACIÓN DE SALMONELAS // GUÍA TÉCNICA PARA EL ANÁLISIS MICROBIOLÓGICO DE SUPERFICIES EN CONTACTO CON ALIMENTOS Y BEBIDAS. ICMSF. Pag 172-176 ítem 10: (a), (c), 177 ll, 178 lll. 2da Ed., Reimpresión 2000 - 1983 // RM N° 461-2007 MINSA 8.2; 8.4
LE-047-1 | 14123 | 2024-09-26 | LIMA 1 | MICROBIOLÓGICAS (Incluye MUESTREO) | ESTAFILOCOCOS COAGULASA - POSITIVOS (STAPHYLOCOCCUS AUREUS Y OTRAS ESPECIES) | SUPERFICIE INERTE IRREGULAR | MICROBIOLOGICO CUANTITATIVO | - | MICROBIOLOGÍA DE LA CADENA ALIMENTARIA. MÉTODO HORIZONTAL PARA EL RECUENTO DE ESTAFILOCOCOS COAGULASA POSITIVOS (STAPHYLOCOCCUS AUREUS Y OTRAS ESPECIES) PARTE 1. TÉCNICA QUE UTILIZA EL MEDIO AGAR DE BAIRD-PARKER. (ISO 6888-1:2021) // GUÍA TÉCNICA PARA EL ANÁLISIS MICROBIOLÓGICO DE SUPERFICIES EN CONTACTO CON ALIMENTOS Y BEBIDAS. UNE-EN ISO 6888-1 // RM Nº461-2007 - MINSA 8.2; 8.4
LE-047-1 | 14124 | 2024-09-26 | LIMA 1 | MICROBIOLÓGICAS (Incluye MUESTREO) | ESTAFILOCOCOS COAGULASA - POSITIVOS (STAPHYLOCOCCUS AUREUS Y OTRAS ESPECIES) | SUPERFICIE INERTE REGULAR | MICROBIOLOGICO CUANTITATIVO | - | MICROBIOLOGÍA DE LA CADENA ALIMENTARIA. MÉTODO HORIZONTAL PARA EL RECUENTO DE ESTAFILOCOCOS COAGULASA POSITIVOS (STAPHYLOCOCCUS AUREUS Y OTRAS ESPECIES) PARTE 1. TÉCNICA QUE UTILIZA EL MEDIO AGAR DE BAIRD-PARKER. (ISO 6888-1:2021) // GUÍA TÉCNICA PARA EL ANÁLISIS MICROBIOLÓGICO DE SUPERFICIES EN CONTACTO CON ALIMENTOS Y BEBIDAS. UNE-EN ISO 6888-1 // RM Nº461-2007 - MINSA 8.2; 8.4
LE-047-1 | 14125 | 2024-09-26 | LIMA 1 | MICROBIOLÓGICAS (Incluye MUESTREO) | ESTAFILOCOCOS COAGULASA - POSITIVOS (STAPHYLOCOCCUS AUREUS Y OTRAS ESPECIES) | SUPERFICIES VIVAS | MICROBIOLOGICO CUANTITATIVO | - | MICROBIOLOGÍA DE LA CADENA ALIMENTARIA. MÉTODO HORIZONTAL PARA EL RECUENTO DE ESTAFILOCOCOS COAGULASA POSITIVOS (STAPHYLOCOCCUS AUREUS Y OTRAS ESPECIES) PARTE 1. TÉCNICA QUE UTILIZA EL MEDIO AGAR DE BAIRD-PARKER. (ISO 6888-1:2021) // GUÍA TÉCNICA PARA EL ANÁLISIS MICROBIOLÓGICO DE SUPERFICIES EN CONTACTO CON ALIMENTOS Y BEBIDAS. UNE-EN ISO 6888-1 // RM Nº461-2007 - MINSA 8.2; 8.4
LE-047-1 | 14126 | 2024-09-26 | LIMA 1 | MICROBIOLÓGICAS (Incluye MUESTREO) | FILTRACIÓN DE MEMBRANA PARA COLIFORMES FECALES (COLIFORMES TERMOTOLERANTES) | AGUA DE MAR | MICROBIOLOGICO CUANTITATIVO | - | MEMBRANE FILTER TECHNIQUE FOR MEMBERS OF THE COLIFORM GROUP. THERMOTOLERANT (FECAL) COLIFORM MEMBRANE FILTER PROCEDURE. SMEWW-APHA-AWWA-WEF Part 9222 D, 24th Ed.
LE-047-1 | 14127 | 2024-09-26 | LIMA 1 | MICROBIOLÓGICAS (Incluye MUESTREO) | FILTRACIÓN DE MEMBRANA PARA COLIFORMES FECALES (COLIFORMES TERMOTOLERANTES) | AGUA NATURAL | MICROBIOLOGICO CUANTITATIVO | - | MEMBRANE FILTER TECHNIQUE FOR MEMBERS OF THE COLIFORM GROUP. THERMOTOLERANT (FECAL) COLIFORM MEMBRANE FILTER PROCEDURE. SMEWW-APHA-AWWA-WEF Part 9222 D, 24th Ed.
LE-047-1 | 14128 | 2024-09-26 | LIMA 1 | MICROBIOLÓGICAS (Incluye MUESTREO) | FILTRACIÓN DE MEMBRANA PARA COLIFORMES FECALES (COLIFORMES TERMOTOLERANTES) | AGUA PARA USO Y CONSUMO HUMANO | MICROBIOLOGICO CUANTITATIVO | - | MEMBRANE FILTER TECHNIQUE FOR MEMBERS OF THE COLIFORM GROUP. THERMOTOLERANT (FECAL) COLIFORM MEMBRANE FILTER PROCEDURE. SMEWW-APHA-AWWA-WEF Part 9222 D, 24th Ed.
LE-047-1 | 14129 | 2024-09-26 | LIMA 1 | MICROBIOLÓGICAS (Incluye MUESTREO) | FILTRACIÓN DE MEMBRANA PARA COLIFORMES FECALES (COLIFORMES TERMOTOLERANTES) | AGUA RESIDUAL | MICROBIOLOGICO CUANTITATIVO | - | MEMBRANE FILTER TECHNIQUE FOR MEMBERS OF THE COLIFORM GROUP. THERMOTOLERANT (FECAL) COLIFORM MEMBRANE FILTER PROCEDURE. SMEWW-APHA-AWWA-WEF Part 9222 D, 24th Ed.
LE-047-1 | 14130 | 2024-09-26 | LIMA 1 | MICROBIOLÓGICAS (Incluye MUESTREO) | FILTRACIÓN DE MEMBRANA PARA COLIFORMES TOTALES | AGUA DE MAR | MICROBIOLOGICO CUANTITATIVO | - | MEMBRANE FILTER TECHNIQUE FOR MEMBERS OF THE COLIFORM GROUP. STANDARD TOTAL COLIFORM MEMBRANE FILTER PROCEDURE. PROCEDURE USING ENDO MEDIA.. SMEWW-APHA-AWWA-WEF Part 9222 B, 24th Ed.
LE-047-1 | 14131 | 2024-09-26 | LIMA 1 | MICROBIOLÓGICAS (Incluye MUESTREO) | FILTRACIÓN DE MEMBRANA PARA COLIFORMES TOTALES | AGUA NATURAL | MICROBIOLOGICO CUANTITATIVO | - | MEMBRANE FILTER TECHNIQUE FOR MEMBERS OF THE COLIFORM GROUP. STANDARD TOTAL COLIFORM MEMBRANE FILTER PROCEDURE. PROCEDURE USING ENDO MEDIA.. SMEWW-APHA-AWWA-WEF Part 9222 B, 24th Ed.
LE-047-1 | 14132 | 2024-09-26 | LIMA 1 | MICROBIOLÓGICAS (Incluye MUESTREO) | FILTRACIÓN DE MEMBRANA PARA COLIFORMES TOTALES | AGUA PARA USO Y CONSUMO HUMANO | MICROBIOLOGICO CUANTITATIVO | - | MEMBRANE FILTER TECHNIQUE FOR MEMBERS OF THE COLIFORM GROUP. STANDARD TOTAL COLIFORM MEMBRANE FILTER PROCEDURE. PROCEDURE USING ENDO MEDIA.. SMEWW-APHA-AWWA-WEF Part 9222 B, 24th Ed.
LE-047-1 | 14133 | 2024-09-26 | LIMA 1 | MICROBIOLÓGICAS (Incluye MUESTREO) | FILTRACIÓN DE MEMBRANA PARA COLIFORMES TOTALES | AGUA RESIDUAL | MICROBIOLOGICO CUANTITATIVO | - | MEMBRANE FILTER TECHNIQUE FOR MEMBERS OF THE COLIFORM GROUP. STANDARD TOTAL COLIFORM MEMBRANE FILTER PROCEDURE. PROCEDURE USING ENDO MEDIA.. SMEWW-APHA-AWWA-WEF Part 9222 B, 24th Ed.
LE-047-1 | 14134 | 2024-09-26 | LIMA 1 | MICROBIOLÓGICAS (Incluye MUESTREO) | NUMERACIÓN DE COLIFORMES FECALES (COLIFORMES TERMOTOLERANTES) | AGUA DE MAR | MICROBIOLOGICO SEMI-CUANTITATIVO | - | MULTIPLE-TUBE FERMENTATION TECHNIQUE FOR MEMBERS OF THE COLIFORM GROUP. THERMOTOLERANT (FECAL) COLIFORM PROCEDURE. THERMOTOLERANT COLIFORM TEST (EC MEDIUM). SMEWW-APHA-AWWA-WEF Part 9221 E-1, 24th Ed.
LE-047-1 | 14135 | 2024-09-26 | LIMA 1 | MICROBIOLÓGICAS (Incluye MUESTREO) | NUMERACIÓN DE COLIFORMES FECALES (COLIFORMES TERMOTOLERANTES) | AGUA NATURAL | MICROBIOLOGICO SEMI-CUANTITATIVO | - | MULTIPLE-TUBE FERMENTATION TECHNIQUE FOR MEMBERS OF THE COLIFORM GROUP. THERMOTOLERANT (FECAL) COLIFORM PROCEDURE. THERMOTOLERANT COLIFORM TEST (EC MEDIUM). SMEWW-APHA-AWWA-WEF Part 9221 E-1, 24th Ed.
LE-047-1 | 14136 | 2024-09-26 | LIMA 1 | MICROBIOLÓGICAS (Incluye MUESTREO) | NUMERACIÓN DE COLIFORMES FECALES (COLIFORMES TERMOTOLERANTES) | AGUA PARA USO Y CONSUMO HUMANO | MICROBIOLOGICO SEMI-CUANTITATIVO | - | MULTIPLE-TUBE FERMENTATION TECHNIQUE FOR MEMBERS OF THE COLIFORM GROUP. THERMOTOLERANT (FECAL) COLIFORM PROCEDURE. THERMOTOLERANT COLIFORM TEST (EC MEDIUM). SMEWW-APHA-AWWA-WEF Part 9221 E-1, 24th Ed.
LE-047-1 | 14137 | 2024-09-26 | LIMA 1 | MICROBIOLÓGICAS (Incluye MUESTREO) | NUMERACIÓN DE COLIFORMES FECALES (COLIFORMES TERMOTOLERANTES) | AGUA RESIDUAL | MICROBIOLOGICO SEMI-CUANTITATIVO | - | MULTIPLE-TUBE FERMENTATION TECHNIQUE FOR MEMBERS OF THE COLIFORM GROUP. THERMOTOLERANT (FECAL) COLIFORM PROCEDURE. THERMOTOLERANT COLIFORM TEST (EC MEDIUM). SMEWW-APHA-AWWA-WEF Part 9221 E-1, 24th Ed.
LE-047-1 | 14138 | 2024-09-26 | LIMA 1 | MICROBIOLÓGICAS (Incluye MUESTREO) | NUMERACIÓN DE COLIFORMES TOTALES | AGUA DE MAR | MICROBIOLOGICO SEMI-CUANTITATIVO | - | MULTIPLE-TUBE FERMENTATION TECHNIQUE FOR MEMBERS OF THE COLIFORM GROUP. STANDARD TOTAL COLIFORM FERMENTATION TECHNIQUE. SMEWW-APHA-AWWA-WEF Part 9221 B, 24th Ed.
LE-047-1 | 14139 | 2024-09-26 | LIMA 1 | MICROBIOLÓGICAS (Incluye MUESTREO) | NUMERACIÓN DE COLIFORMES TOTALES | AGUA NATURAL | MICROBIOLOGICO SEMI-CUANTITATIVO | - | MULTIPLE-TUBE FERMENTATION TECHNIQUE FOR MEMBERS OF THE COLIFORM GROUP. STANDARD TOTAL COLIFORM FERMENTATION TECHNIQUE. SMEWW-APHA-AWWA-WEF Part 9221 B, 24th Ed.
LE-047-1 | 14140 | 2024-09-26 | LIMA 1 | MICROBIOLÓGICAS (Incluye MUESTREO) | NUMERACIÓN DE COLIFORMES TOTALES | AGUA PARA USO Y CONSUMO HUMANO | MICROBIOLOGICO SEMI-CUANTITATIVO | - | MULTIPLE-TUBE FERMENTATION TECHNIQUE FOR MEMBERS OF THE COLIFORM GROUP. STANDARD TOTAL COLIFORM FERMENTATION TECHNIQUE. SMEWW-APHA-AWWA-WEF Part 9221 B, 24th Ed.
LE-047-1 | 14141 | 2024-09-26 | LIMA 1 | MICROBIOLÓGICAS (Incluye MUESTREO) | NUMERACIÓN DE COLIFORMES TOTALES | AGUA RESIDUAL | MICROBIOLOGICO SEMI-CUANTITATIVO | - | MULTIPLE-TUBE FERMENTATION TECHNIQUE FOR MEMBERS OF THE COLIFORM GROUP. STANDARD TOTAL COLIFORM FERMENTATION TECHNIQUE. SMEWW-APHA-AWWA-WEF Part 9221 B, 24th Ed.
LE-047-1 | 14142 | 2024-09-26 | LIMA 1 | MICROBIOLÓGICAS (Incluye MUESTREO) | NUMERACIÓN DE ENTEROCOCOS FECALES (NUMERACIÓN DE ENTEROCOCOS INTESTINALES) | AGUA DE MAR | MICROBIOLOGICO SEMI-CUANTITATIVO | - | FECAL ENTEROCOCCI-MULTIPLE TUBE TECHNIQUE. SMEWW-APHA-AWWA-WEF Part 9230 B, 24th Ed.
LE-047-1 | 14143 | 2024-09-26 | LIMA 1 | MICROBIOLÓGICAS (Incluye MUESTREO) | NUMERACIÓN DE ENTEROCOCOS FECALES (NUMERACIÓN DE ENTEROCOCOS INTESTINALES) | AGUA NATURAL | MICROBIOLOGICO SEMI-CUANTITATIVO | - | FECAL ENTEROCOCCI-MULTIPLE TUBE TECHNIQUE. SMEWW-APHA-AWWA-WEF Part 9230 B, 24th Ed.
LE-047-1 | 14144 | 2024-09-26 | LIMA 1 | MICROBIOLÓGICAS (Incluye MUESTREO) | NUMERACIÓN DE ENTEROCOCOS FECALES (NUMERACIÓN DE ENTEROCOCOS INTESTINALES) | AGUA PARA USO Y CONSUMO HUMANO | MICROBIOLOGICO SEMI-CUANTITATIVO | - | FECAL ENTEROCOCCI-MULTIPLE TUBE TECHNIQUE. SMEWW-APHA-AWWA-WEF Part 9230 B, 24th Ed.
LE-047-1 | 14145 | 2024-09-26 | LIMA 1 | MICROBIOLÓGICAS (Incluye MUESTREO) | NUMERACIÓN DE ENTEROCOCOS FECALES (NUMERACIÓN DE ENTEROCOCOS INTESTINALES) | AGUA RESIDUAL | MICROBIOLOGICO SEMI-CUANTITATIVO | - | FECAL ENTEROCOCCI-MULTIPLE TUBE TECHNIQUE. SMEWW-APHA-AWWA-WEF Part 9230 B, 24th Ed.
LE-047-1 | 14146 | 2024-09-26 | LIMA 1 | MICROBIOLÓGICAS (Incluye MUESTREO) | NUMERACIÓN DE ESCHERICHIA COLI | AGUA DE MAR | MICROBIOLOGICO SEMI-CUANTITATIVO | - | MULTIPLE-TUBE FERMENTATION TECHNIQUE FOR MEMBERS OF THE COLIFORM GROUP. OTHER ESCHERICHIA COLI PROCEDURES. ESCHERICHIA COLI TEST (INDOLE PRODUCTION). SMEWW-APHA-AWWA-WEF Part 9221 G (ítem 2), 24th Ed.
LE-047-1 | 14147 | 2024-09-26 | LIMA 1 | MICROBIOLÓGICAS (Incluye MUESTREO) | NUMERACIÓN DE ESCHERICHIA COLI | AGUA NATURAL | MICROBIOLOGICO SEMI-CUANTITATIVO | - | MULTIPLE-TUBE FERMENTATION TECHNIQUE FOR MEMBERS OF THE COLIFORM GROUP. OTHER ESCHERICHIA COLI PROCEDURES. ESCHERICHIA COLI TEST (INDOLE PRODUCTION). SMEWW-APHA-AWWA-WEF Part 9221 G (ítem 2), 24th Ed.
LE-047-1 | 14148 | 2024-09-26 | LIMA 1 | MICROBIOLÓGICAS (Incluye MUESTREO) | NUMERACIÓN DE ESCHERICHIA COLI | AGUA PARA USO Y CONSUMO HUMANO | MICROBIOLOGICO SEMI-CUANTITATIVO | - | MULTIPLE-TUBE FERMENTATION TECHNIQUE FOR MEMBERS OF THE COLIFORM GROUP. OTHER ESCHERICHIA COLI PROCEDURES. ESCHERICHIA COLI TEST (INDOLE PRODUCTION). SMEWW-APHA-AWWA-WEF Part 9221 G (ítem 2), 24th Ed.
LE-047-1 | 14149 | 2024-09-26 | LIMA 1 | MICROBIOLÓGICAS (Incluye MUESTREO) | NUMERACIÓN DE ESCHERICHIA COLI | AGUA RESIDUAL | MICROBIOLOGICO SEMI-CUANTITATIVO | - | MULTIPLE-TUBE FERMENTATION TECHNIQUE FOR MEMBERS OF THE COLIFORM GROUP. OTHER ESCHERICHIA COLI PROCEDURES. ESCHERICHIA COLI TEST (INDOLE PRODUCTION). SMEWW-APHA-AWWA-WEF Part 9221 G (ítem 2), 24th Ed.
LE-047-1 | 14150 | 2024-09-26 | LIMA 1 | MICROBIOLÓGICAS (Incluye MUESTREO) | RECUENTO DE AEROBIOS MESÓFILOS | AIRE | MICROBIOLOGICO CUANTITATIVO | - | MICROBIOLOGICAL MONITORING OF THE FOOD PROCESSING ENVIRONMENT. AIR-SAMPLING METHODS. SEDIMENTATION METHODS. MÉTODO 1 (RECUENTO ESTÁNDAR EN PLACA, RECUENTO EN PLACA POR SIEMBRA EN TODO EL MEDIO O RECUENTO EN PLACA DE MICROORGANISMOS AEROBIOS). Compendium of Methods for the Microbiological Examination of Foods. APHA. Fifth edition, 2015, chapter 3, 3.10-3.101 pages 36-37. ICMSF Microorganismos de los Alimentos 1. Su significado y métodos de enumeración. 2da Ed. 1983. Reimpresión 2000. Pág. 121-124. (ll, 5-14)
LE-047-1 | 14151 | 2024-09-26 | LIMA 1 | MICROBIOLÓGICAS (Incluye MUESTREO) | RECUENTO DE BACTERIAS HETEROTRÓFICAS POR INCORPORACIÓN | AGUA DE MAR | MICROBIOLOGICO CUANTITATIVO | - | HETEROTROPHIC PLATE COUNT. POUR PLATE METHOD. SMEWW-APHA-AWWA-WEF Part 9215 B, 24th Ed.
LE-047-1 | 14152 | 2024-09-26 | LIMA 1 | MICROBIOLÓGICAS (Incluye MUESTREO) | RECUENTO DE BACTERIAS HETEROTRÓFICAS POR INCORPORACIÓN | AGUA NATURAL | MICROBIOLOGICO CUANTITATIVO | - | HETEROTROPHIC PLATE COUNT. POUR PLATE METHOD. SMEWW-APHA-AWWA-WEF Part 9215 B, 24th Ed.
LE-047-1 | 14153 | 2024-09-26 | LIMA 1 | MICROBIOLÓGICAS (Incluye MUESTREO) | RECUENTO DE BACTERIAS HETEROTRÓFICAS POR INCORPORACIÓN | AGUA PARA USO Y CONSUMO HUMANO | MICROBIOLOGICO CUANTITATIVO | - | HETEROTROPHIC PLATE COUNT. POUR PLATE METHOD. SMEWW-APHA-AWWA-WEF Part 9215 B, 24th Ed.
LE-047-1 | 14154 | 2024-09-26 | LIMA 1 | MICROBIOLÓGICAS (Incluye MUESTREO) | RECUENTO DE BACTERIAS HETEROTRÓFICAS POR INCORPORACIÓN | AGUA RESIDUAL | MICROBIOLOGICO CUANTITATIVO | - | HETEROTROPHIC PLATE COUNT. POUR PLATE METHOD. SMEWW-APHA-AWWA-WEF Part 9215 B, 24th Ed.
LE-047-1 | 14155 | 2024-09-26 | LIMA 1 | MICROBIOLÓGICAS (Incluye MUESTREO) | RECUENTO DE COLIFORMES TOTALES | SUPERFICIE INERTE IRREGULAR | MICROBIOLOGICO CUANTITATIVO | - | MICROORGANISMOS DE LOS ALIMENTOS. SU SIGNIFICADO Y MÉTODOS DE ENUMERACIÓN. RECUENTO DE COLIFORMES. MÉTODO 4. (RECUENTO DIRECTO EN PLACA DE AGAR BILIS LACTOSA ROJO NEUTRO CRISTAL VIOLETA). // GUÍA TÉCNICA PARA EL ANÁLISIS MICROBIOLÓGICO DE SUPERFICIES EN CONTACTO CON ALIMENTOS Y BEBIDAS.. ICMSF Microorganismos de los Alimentos 1. Su significado y metodos de enumeración. Método 4. Pág. 137. 2da. Ed. // RM N° 461-2007 MINSA 8.2; 8.4
LE-047-1 | 14156 | 2024-09-26 | LIMA 1 | MICROBIOLÓGICAS (Incluye MUESTREO) | RECUENTO DE COLIFORMES TOTALES | SUPERFICIE INERTE REGULAR | MICROBIOLOGICO CUANTITATIVO | - | MICROORGANISMOS DE LOS ALIMENTOS. SU SIGNIFICADO Y MÉTODOS DE ENUMERACIÓN. RECUENTO DE COLIFORMES. MÉTODO 4. (RECUENTO DIRECTO EN PLACA DE AGAR BILIS LACTOSA ROJO NEUTRO CRISTAL VIOLETA). // GUÍA TÉCNICA PARA EL ANÁLISIS MICROBIOLÓGICO DE SUPERFICIES EN CONTACTO CON ALIMENTOS Y BEBIDAS.. ICMSF Microorganismos de los Alimentos 1. Su significado y metodos de enumeración. Método 4. Pág. 137. 2da. Ed. // RM N° 461-2007 MINSA 8.2; 8.4
LE-047-1 | 14157 | 2024-09-26 | LIMA 1 | MICROBIOLÓGICAS (Incluye MUESTREO) | RECUENTO DE COLIFORMES TOTALES | SUPERFICIES VIVAS | MICROBIOLOGICO CUANTITATIVO | - | MICROORGANISMOS DE LOS ALIMENTOS. SU SIGNIFICADO Y MÉTODOS DE ENUMERACIÓN. RECUENTO DE COLIFORMES. MÉTODO 4. (RECUENTO DIRECTO EN PLACA DE AGAR BILIS LACTOSA ROJO NEUTRO CRISTAL VIOLETA). // GUÍA TÉCNICA PARA EL ANÁLISIS MICROBIOLÓGICO DE SUPERFICIES EN CONTACTO CON ALIMENTOS Y BEBIDAS.. ICMSF Microorganismos de los Alimentos 1. Su significado y metodos de enumeración. Método 4. Pág. 137. 2da. Ed. // RM N° 461-2007 MINSA 8.2; 8.4
LE-047-1 | 14158 | 2024-09-26 | LIMA 1 | MICROBIOLÓGICAS (Incluye MUESTREO) | RECUENTO DE MOHOS Y LEVADURAS | AIRE | MICROBIOLOGICO CUANTITATIVO | - | MICROBIOLOGICAL MONITORING OF THE FOOD PROCESSING ENVIRONMENT. AIR SAMPLING METHODS. SEDIMENTATION METHODS. MÉTODO DE RECUENTO DE LEVADURAS Y MOHOS POR SIEMBRA EN PLACA EN TODO EL MEDIO.. Compendium of Methods for the Microbiological Examination of Foods. APHA. Fifth edition, 2015, chapter 3, 3.10-3.101 pages 36-37. ICMSF Microorganismos de los Alimentos 1.Su significado y métodos de enumeración. 2da. Ed. 1983. Reimpresión 2000. Pág. 166-167 (ll, 5-7)
LE-047-1 | 14159 | 2024-09-26 | LIMA 1 | MICROBIOLÓGICAS (Incluye MUESTREO) | VIBRIO CHOLERAE | AGUA DE MAR |  | - | VIBRIO. SMEWW-APHA-AWWA-WEF Part 9278 B, Procedures. ítem1, 2.d.1 (a excepción de la prueba de látex), 4,5,6 (Sin identificación del serogrupo O139), 24th Ed.
LE-047-1 | 14160 | 2024-09-26 | LIMA 1 | MICROBIOLÓGICAS (Incluye MUESTREO) | VIBRIO CHOLERAE | AGUA NATURAL |  | - | VIBRIO. SMEWW-APHA-AWWA-WEF Part 9278 B, Procedures. ítem1, 2.d.1 (a excepción de la prueba de látex), 4,5,6 (Sin identificación del serogrupo O139), 24th Ed.
LE-047-1 | 14161 | 2024-09-26 | LIMA 1 | MICROBIOLÓGICAS (Incluye MUESTREO) | VIBRIO CHOLERAE | AGUA PARA USO Y CONSUMO HUMANO |  | - | VIBRIO. SMEWW-APHA-AWWA-WEF Part 9278 B, Procedures. ítem1, 2.d.1 (a excepción de la prueba de látex), 4,5,6 (Sin identificación del serogrupo O139), 24th Ed.
LE-047-1 | 14162 | 2024-09-26 | LIMA 1 | MICROBIOLÓGICAS (Incluye MUESTREO) | VIBRIO CHOLERAE | AGUA RESIDUAL |  | - | VIBRIO. SMEWW-APHA-AWWA-WEF Part 9278 B, Procedures. ítem1, 2.d.1 (a excepción de la prueba de látex), 4,5,6 (Sin identificación del serogrupo O139), 24th Ed.
LE-047-1 | 14163 | 2024-09-26 | LIMA 1 | ACÚSTICA | MEDICIÓN DE RUIDO OCUPACIONAL | MEDICIÓN BASADA EN LA TAREA |  | - | NTP ISO 9612:2010 ACÚSTICA. DETERMINACIÓN DE LA EXPOSICIÓN AL RUIDO LABORAL. MÉTODO DE INGENIERÍA. NTP ISO 9612:2010 (Revisada el 2020)
LE-047-1 | 14164 | 2024-09-26 | LIMA 1 | ACÚSTICA | MEDICIÓN Y EVALUACIÓN DE RUIDO AMBIENTAL | RUIDO AMBIENTAL : PLANTAS INDUSTRIALES |  | - | ACOUSTICS DESCRIPTION, MEASUREMENT AND ASSESSMENT OF ENVIRONMENTAL NOISE PART 1: BASIC QUANTITIES AND ASSESSMENT PROCEDURES /ACOUSTICS DESCRIPTION, MEASUREMENT AND ASSESSMENT OF ENVIRONMENTAL NOISE PART 2: DETERMINATION OF SOUND PRESSURE LEVELS DESCRIPCIÓN, MEDICIÓN Y EVALUACIÓN DEL RUIDO AMBIENTAL PARTE 2: DETERMINACIÓN DE LOS NIVELES DE PRESIÓN SONORA.. ISO 1996-1:2016 /ISO 1996-2:2017 (e)
LE-047-1 | 14165 | 2024-09-26 | LIMA 1 | QUÍMICAS | DETERMINACIÓN DE PESO DE MATERIAL PARTICULADO Y PESO DE FILTRO: PM2.5 Y PM10 BAJO VOLUMEN | FILTRO PM 2.5 BAJO VOLUMEN |  | - | REFERENCE METHOD FOR THE DETERMINATION OF FINE PARTICULE MATTER AS PM 2.5 IN THE ATMOSPHERE . NO INCLUYE MUESTREO. EPA 40 CFR Appendix L to Part 50, 2006. Validado (modificado).
LE-047-1 | 14166 | 2024-09-26 | LIMA 1 | QUÍMICAS | DETERMINACIÓN DE PESO DE MATERIAL PARTICULADO Y PESO DE FILTRO: PM2.5 Y PM10 BAJO VOLUMEN | FILTRO PM10 BAJO VOLUMEN |  | - | REFERENCE METHOD FOR THE DETERMINATION OF FINE PARTICULE MATTER AS PM 2.5 IN THE ATMOSPHERE . NO INCLUYE MUESTREO. EPA 40 CFR Appendix L to Part 50, 2006. Validado (modificado).
LE-047-1 | 14167 | 2024-09-26 | LIMA 1 | QUÍMICAS | DETERMINACIÓN DE PESO DE MATERIAL PARTICULADO Y PESO DE FILTRO: PTS ALTO VOLUMEN | FILTRO PTS ALTO VOLUMEN |  | - | REFERENCE METHOD FOR THE DETERMINATION OF SUSPENDED PARTICULATE MATTER IN THE ATMOSPHERE (HIGH-VOLUME METHOD) . NO INCLUYE MUESTREO. EPA 40 CFR Appendix B to Part 50, 1983. Validado (modificado).
LE-047-1 | 14168 | 2024-09-26 | LIMA 1 | QUÍMICAS | DETERMINACIÒN DE PESO DE MATERIAL PARTICULADO Y PESO DE FILTRO:PM 2.5 Y PM 10 ALTO VOLUMEN | FILTRO PM10 ALTO VOLUMEN |  | - | REFERENCE METHOD FOR THE DETERMINATION OF PARTICULATE MATTER AS PM10 IN THE ATMOSPHERE. NO INCLUYE MUESTREO. EPA 40 CFR Appendix J to Part 50, 1987. Validado (modificado).
LE-047-1 | 14169 | 2024-09-26 | LIMA 1 | QUÍMICAS | DETERMINACIÒN DE PESO DE MATERIAL PARTICULADO Y PESO DE FILTRO:PM 2.5 Y PM 10 ALTO VOLUMEN | FILTRO PM2.5 ALTO VOLUMEN |  | - | REFERENCE METHOD FOR THE DETERMINATION OF PARTICULATE MATTER AS PM10 IN THE ATMOSPHERE. NO INCLUYE MUESTREO. EPA 40 CFR Appendix J to Part 50, 1987. Validado (modificado).
LE-047-1 | 14170 | 2024-09-26 | LIMA 1 | QUÍMICAS | DIOXIDO DE AZUFRE (SO2) | SOLUCIÓN CAPTADORA PARA DIÓXIDO DE AZUFRE (SO2) |  | - | REFERENCE METHOD FOR THE DETERMINATION OF SULFUR DIOXIDE IN THE ATMOSPHERE (PARAROSANILINE METHOD). NO INCLUYE MUESTREO. EPA- 40 CFR, Appendix A-2 to part 50, item 7 al 11. 2010. Validado (modificado).
LE-047-1 | 14171 | 2024-09-26 | LIMA 1 | QUÍMICAS | DIOXIDO DE NITROGENO (NO2) | SOLUCIÓN CAPTADORA PARA DIÓXIDO DE NITRÓGENO (NO2) |  | - | DETERMINACIÓN DE DIÓXIDO DE NITRÓGENO EN CALIDAD DE AIRE (NO2). NO INCLUYE MUESTREO. Peter O. Warner. Análisis de los Contaminantes del Aire, Ed. Española 1981. Cap. 3, Pág. 147-151. Validado (modificado).
LE-047-1 | 14172 | 2024-09-26 | LIMA 1 | QUÍMICAS | MIGRACIÓN DE ELEMENTOS: Arsénico, Antimonio, Bario, Cadmio, Cromo, Plomo, Mercurio, Selenio, Níquel, Boro, Aluminio, Manganeso, Cobalto, Cobre, Zinc, Estroncio, Estaño. | JUGUETES, PARTES DE JUGUETES Y ÚTILES DE ESCRITORIO A BASE DE: MATERIALES DESTINADOS A DEJAR UNA MARCA |  | - | SEGURIDAD DE LOS JUGUETES. PARTE 3: MIGRACIÓN DE ELEMENTOS CONTAMINANTES . TÉCNICA DE LECTURA POR ICP-MS.. NTP 324.001-3, 3ra Edición 2018.
LE-047-1 | 14173 | 2024-09-26 | LIMA 1 | QUÍMICAS | MIGRACIÓN DE ELEMENTOS: Arsénico, Antimonio, Bario, Cadmio, Cromo, Plomo, Mercurio, Selenio, Níquel, Boro, Aluminio, Manganeso, Cobalto, Cobre, Zinc, Estroncio, Estaño. | JUGUETES, PARTES DE JUGUETES Y ÚTILES DE ESCRITORIO A BASE DE: MATERIALES PARA MOLDEAR |  | - | SEGURIDAD DE LOS JUGUETES. PARTE 3: MIGRACIÓN DE ELEMENTOS CONTAMINANTES . TÉCNICA DE LECTURA POR ICP-MS.. NTP 324.001-3, 3ra Edición 2018.
LE-047-1 | 14174 | 2024-09-26 | LIMA 1 | QUÍMICAS | MIGRACIÓN DE ELEMENTOS: Arsénico, Antimonio, Bario, Cadmio, Cromo, Plomo, Mercurio, Selenio, Níquel, Boro, Aluminio, Manganeso, Cobalto, Cobre, Zinc, Estroncio, Estaño. | JUGUETES, PARTES DE JUGUETES Y ÚTILES DE ESCRITORIO A BASE DE: OTROS MATERIALES COLOREADOS EN LA MASA O NO |  | - | SEGURIDAD DE LOS JUGUETES. PARTE 3: MIGRACIÓN DE ELEMENTOS CONTAMINANTES . TÉCNICA DE LECTURA POR ICP-MS.. NTP 324.001-3, 3ra Edición 2018.
LE-047-1 | 14175 | 2024-09-26 | LIMA 1 | QUÍMICAS | MIGRACIÓN DE ELEMENTOS: Arsénico, Antimonio, Bario, Cadmio, Cromo, Plomo, Mercurio, Selenio, Níquel, Boro, Aluminio, Manganeso, Cobalto, Cobre, Zinc, Estroncio, Estaño. | JUGUETES, PARTES DE JUGUETES Y ÚTILES DE ESCRITORIO A BASE DE: PAPELES Y CARTONES |  | - | SEGURIDAD DE LOS JUGUETES. PARTE 3: MIGRACIÓN DE ELEMENTOS CONTAMINANTES . TÉCNICA DE LECTURA POR ICP-MS.. NTP 324.001-3, 3ra Edición 2018.
LE-047-1 | 14176 | 2024-09-26 | LIMA 1 | QUÍMICAS | MIGRACIÓN DE ELEMENTOS: Arsénico, Antimonio, Bario, Cadmio, Cromo, Plomo, Mercurio, Selenio, Níquel, Boro, Aluminio, Manganeso, Cobalto, Cobre, Zinc, Estroncio, Estaño. | JUGUETES, PARTES DE JUGUETES Y ÚTILES DE ESCRITORIO A BASE DE: PINTURAS, BARNICES, LACAS, POLVOS DE ESMALTAR Y SUSTANCIAS SIMILARES |  | - | SEGURIDAD DE LOS JUGUETES. PARTE 3: MIGRACIÓN DE ELEMENTOS CONTAMINANTES . TÉCNICA DE LECTURA POR ICP-MS.. NTP 324.001-3, 3ra Edición 2018.
LE-047-1 | 14177 | 2024-09-26 | LIMA 1 | QUÍMICAS | MIGRACIÓN DE ELEMENTOS: Arsénico, Antimonio, Bario, Cadmio, Cromo, Plomo, Mercurio, Selenio, Níquel, Boro, Aluminio, Manganeso, Cobalto, Cobre, Zinc, Estroncio, Estaño. | JUGUETES, PARTES DE JUGUETES Y ÚTILES DE ESCRITORIO A BASE DE: POLIMEROS, ESPUMA Y MATERIALES SIMILARES INCLUIDO LAMINADO |  | - | SEGURIDAD DE LOS JUGUETES. PARTE 3: MIGRACIÓN DE ELEMENTOS CONTAMINANTES . TÉCNICA DE LECTURA POR ICP-MS.. NTP 324.001-3, 3ra Edición 2018.
LE-047-1 | 14178 | 2024-09-26 | LIMA 1 | QUÍMICAS | MIGRACIÓN DE ELEMENTOS: Arsénico, Antimonio, Bario, Cadmio, Cromo, Plomo, Mercurio, Selenio, Níquel, Boro, Aluminio, Manganeso, Cobalto, Cobre, Zinc, Estroncio, Estaño. | JUGUETES, PARTES DE JUGUETES Y ÚTILES DE ESCRITORIO A BASE DE: TEXTILES NATURALES O SINTÉTICOS |  | - | SEGURIDAD DE LOS JUGUETES. PARTE 3: MIGRACIÓN DE ELEMENTOS CONTAMINANTES . TÉCNICA DE LECTURA POR ICP-MS.. NTP 324.001-3, 3ra Edición 2018.
LE-047-1 | 14179 | 2024-09-26 | LIMA 1 | QUÍMICAS | MONÓXIDO DE CARBONO (CO) | SOLUCIÓN CAPTADORA PARA MONÓXIDO DE CARBONO (CO) |  | - | DETERMINACIÓN DE MONÓXIDO DE CARBONO EN CALIDAD DE AIRE (CO). NO INCLUYE MUESTREO. Peter O. Warner. Análisis de los Contaminantes del Aire, Ed. Española 1981. Cap. 3, Pág. 121-122. Validado (modificado).
LE-047-1 | 14180 | 2024-09-26 | LIMA 1 | QUÍMICAS | OZONO (O3) | SOLUCIÓN CAPTADORA PARA OZONO (O3) |  | - | DETERMINACIÓN DE OZONO EN CALIDAD DE AIRE (O3). NO INCLUYE MUESTREO.. Peter O. Warner. Análisis de los Contaminantes del Aire, Ed. Española 1981. Cap. 3, Pág. 154-158. Validado (modificado).
LE-047-1 | 14181 | 2024-09-26 | LIMA 1 | QUIMICAS (Incluye MUESTREO) | ACEITES Y GRASAS | LODOS |  | - | N-HEXANE EXTRACTABLE MATERIAL (HEM) FOR SLUDGE, SEDIMENT, AND SOLID SAMPLES. EPA SW-846 Method 9071B
LE-047-1 | 14182 | 2024-09-26 | LIMA 1 | QUIMICAS (Incluye MUESTREO) | ACEITES Y GRASAS | SEDIMENTOS |  | - | N-HEXANE EXTRACTABLE MATERIAL (HEM) FOR SLUDGE, SEDIMENT, AND SOLID SAMPLES. EPA SW-846 Method 9071B
LE-047-1 | 14183 | 2024-09-26 | LIMA 1 | QUIMICAS (Incluye MUESTREO) | ACEITES Y GRASAS | SUELOS |  | - | N-HEXANE EXTRACTABLE MATERIAL (HEM) FOR SLUDGE, SEDIMENT, AND SOLID SAMPLES. EPA SW-846 Method 9071B
LE-047-1 | 14184 | 2024-09-26 | LIMA 1 | QUIMICAS (Incluye MUESTREO) | ACEITES Y GRASAS (HEM) | AGUA NATURAL |  | - | N-HEXANE EXTRACTABLE MATERIAL (HEM; OIL AND GREASE) AND SILICA GEL TREATED N-HEXANE EXTRACTABLE MATERIAL (SGT-HEM; NON-POLAR MATERIAL) BY EXTRACTION AND GRAVIMETRY. EPA 821-R-10-001 Method 1664, Revision B
LE-047-1 | 14185 | 2024-09-26 | LIMA 1 | QUIMICAS (Incluye MUESTREO) | ACEITES Y GRASAS (HEM) | AGUA PARA USO Y CONSUMO HUMANO |  | - | N-HEXANE EXTRACTABLE MATERIAL (HEM; OIL AND GREASE) AND SILICA GEL TREATED N-HEXANE EXTRACTABLE MATERIAL (SGT-HEM; NON-POLAR MATERIAL) BY EXTRACTION AND GRAVIMETRY. EPA 821-R-10-001 Method 1664, Revision B
LE-047-1 | 14186 | 2024-09-26 | LIMA 1 | QUIMICAS (Incluye MUESTREO) | ACEITES Y GRASAS (HEM) | AGUA RESIDUAL |  | - | N-HEXANE EXTRACTABLE MATERIAL (HEM; OIL AND GREASE) AND SILICA GEL TREATED N-HEXANE EXTRACTABLE MATERIAL (SGT-HEM; NON-POLAR MATERIAL) BY EXTRACTION AND GRAVIMETRY. EPA 821-R-10-001 Method 1664, Revision B
LE-047-1 | 14187 | 2024-09-26 | LIMA 1 | QUIMICAS (Incluye MUESTREO) | ACEITES Y GRASAS (HEM) | AGUA SALINA |  | - | N-HEXANE EXTRACTABLE MATERIAL (HEM; OIL AND GREASE) AND SILICA GEL TREATED N-HEXANE EXTRACTABLE MATERIAL (SGT-HEM; NON-POLAR MATERIAL) BY EXTRACTION AND GRAVIMETRY. EPA 821-R-10-001 Method 1664, Revision B
LE-047-1 | 14188 | 2024-09-26 | LIMA 1 | QUIMICAS (Incluye MUESTREO) | ALCALINIDAD | AGUA NATURAL |  | - | ALKALINITY. TITRATION METHOD. SMEWW-APHA-AWWA-WEF Part 2320-B, 24th Ed.
LE-047-1 | 14189 | 2024-09-26 | LIMA 1 | QUIMICAS (Incluye MUESTREO) | ALCALINIDAD | AGUA PARA USO Y CONSUMO HUMANO |  | - | ALKALINITY. TITRATION METHOD. SMEWW-APHA-AWWA-WEF Part 2320-B, 24th Ed.
LE-047-1 | 14190 | 2024-09-26 | LIMA 1 | QUIMICAS (Incluye MUESTREO) | ALCALINIDAD | AGUA RESIDUAL |  | - | ALKALINITY. TITRATION METHOD. SMEWW-APHA-AWWA-WEF Part 2320-B, 24th Ed.
LE-047-1 | 14191 | 2024-09-26 | LIMA 1 | QUIMICAS (Incluye MUESTREO) | ALCALINIDAD | AGUA SALINA |  | - | ALKALINITY. TITRATION METHOD. SMEWW-APHA-AWWA-WEF Part 2320-B, 24th Ed.
LE-047-1 | 14192 | 2024-09-26 | LIMA 1 | QUIMICAS (Incluye MUESTREO) | CALCIO (DUREZA CÁLCICA) | AGUA NATURAL |  | - | CALCIUM. EDTA TITRIMETRIC METHOD. SMEWW-APHA-AWWA-WEF Part 3500-Ca B, 24th Ed.
LE-047-1 | 14193 | 2024-09-26 | LIMA 1 | QUIMICAS (Incluye MUESTREO) | CALCIO (DUREZA CÁLCICA) | AGUA PARA USO Y CONSUMO HUMANO |  | - | CALCIUM. EDTA TITRIMETRIC METHOD. SMEWW-APHA-AWWA-WEF Part 3500-Ca B, 24th Ed.
LE-047-1 | 14194 | 2024-09-26 | LIMA 1 | QUIMICAS (Incluye MUESTREO) | CALCIO (DUREZA CÁLCICA) | AGUA RESIDUAL |  | - | CALCIUM. EDTA TITRIMETRIC METHOD. SMEWW-APHA-AWWA-WEF Part 3500-Ca B, 24th Ed.
LE-047-1 | 14195 | 2024-09-26 | LIMA 1 | QUIMICAS (Incluye MUESTREO) | CARBONO ORGÁNICO TOTAL | SUELO |  | - | ESPECIFICACIONES DE FERTILIDAD, SALINIDAD Y CLASIFICACIÓN DE SUELOS. ESTUDIOS, MUESTREO Y ANÁLISIS. MATERIA ORGÁNICA.. NOM-021-SEMARNAT-2000 ítem 7.1.7, Método AS-07
LE-047-1 | 14196 | 2024-09-26 | LIMA 1 | QUIMICAS (Incluye MUESTREO) | CIANURO LIBRE | SUELO |  | - | CYANIDE EXTRACTION PROCEDURE FOR SOLIDS AND OILS /// CYANIDE. SELECTIVE ELECTRODE METHOD.. EPA Method 9013-A Rev.2 (2014) /// SMEWW-APHA-AWWA-WEF Part 4500-CN -F, 24th Ed.
LE-047-1 | 14197 | 2024-09-26 | LIMA 1 | QUIMICAS (Incluye MUESTREO) | CIANURO TOTAL | AGUA NATURAL |  | - | CYANIDE. TOTAL CYANIDE AFTER DISTILLATION. COLORIMETRIC METHOD. SMEWW-APHA-AWWA-WEF Part 4500-CN¯ C,E, 24th Ed.
LE-047-1 | 14198 | 2024-09-26 | LIMA 1 | QUIMICAS (Incluye MUESTREO) | CIANURO TOTAL | AGUA PARA USO Y CONSUMO HUMANO |  | - | CYANIDE. TOTAL CYANIDE AFTER DISTILLATION. COLORIMETRIC METHOD. SMEWW-APHA-AWWA-WEF Part 4500-CN¯ C,E, 24th Ed.
LE-047-1 | 14199 | 2024-09-26 | LIMA 1 | QUIMICAS (Incluye MUESTREO) | CIANURO TOTAL | AGUA RESIDUAL |  | - | CYANIDE. TOTAL CYANIDE AFTER DISTILLATION. COLORIMETRIC METHOD. SMEWW-APHA-AWWA-WEF Part 4500-CN¯ C,E, 24th Ed.
LE-047-1 | 14200 | 2024-09-26 | LIMA 1 | QUIMICAS (Incluye MUESTREO) | CIANURO TOTAL | AGUA SALINA |  | - | CYANIDE. TOTAL CYANIDE AFTER DISTILLATION. COLORIMETRIC METHOD. SMEWW-APHA-AWWA-WEF Part 4500-CN¯ C,E, 24th Ed.
LE-047-1 | 14201 | 2024-09-26 | LIMA 1 | QUIMICAS (Incluye MUESTREO) | CIANURO WAD | AGUA NATURAL |  | - | CYANIDE. WEAK ACID DISSOCIABLE CYANIDE. COLORIMETRIC METHOD. SMEWW-APHA-AWWA-WEF Part 4500-CN¯ I,E, 24th Ed.
LE-047-1 | 14202 | 2024-09-26 | LIMA 1 | QUIMICAS (Incluye MUESTREO) | CIANURO WAD | AGUA PARA USO Y CONSUMO HUMANO |  | - | CYANIDE. WEAK ACID DISSOCIABLE CYANIDE. COLORIMETRIC METHOD. SMEWW-APHA-AWWA-WEF Part 4500-CN¯ I,E, 24th Ed.
LE-047-1 | 14203 | 2024-09-26 | LIMA 1 | QUIMICAS (Incluye MUESTREO) | CIANURO WAD | AGUA RESIDUAL |  | - | CYANIDE. WEAK ACID DISSOCIABLE CYANIDE. COLORIMETRIC METHOD. SMEWW-APHA-AWWA-WEF Part 4500-CN¯ I,E, 24th Ed.
LE-047-1 | 14204 | 2024-09-26 | LIMA 1 | QUIMICAS (Incluye MUESTREO) | CIANURO WAD | AGUA SALINA |  | - | CYANIDE. WEAK ACID DISSOCIABLE CYANIDE. COLORIMETRIC METHOD. SMEWW-APHA-AWWA-WEF Part 4500-CN¯ I,E, 24th Ed.
LE-047-1 | 14205 | 2024-09-26 | LIMA 1 | QUIMICAS (Incluye MUESTREO) | CLOROFILA A | AGUA NATURAL |  | - | CHLOROPHYLL. SPECTROPHOTOMETRIC DETERMINATION OF CHLOROPHYLL A. SMEWW-APHA-AWWA-WEF Part 10150 B, 24th Ed.
LE-047-1 | 14206 | 2024-09-26 | LIMA 1 | QUIMICAS (Incluye MUESTREO) | CLOROFILA A | AGUA SALINA |  | - | CHLOROPHYLL. SPECTROPHOTOMETRIC DETERMINATION OF CHLOROPHYLL A. SMEWW-APHA-AWWA-WEF Part 10150 B, 24th Ed.
LE-047-1 | 14207 | 2024-09-26 | LIMA 1 | QUIMICAS (Incluye MUESTREO) | CLORURO DE CIANÓGENO | AGUA NATURAL |  | - | CYANIDE. CYANOGEN CHLORIDE. COLORIMETRIC METHOD. SMEWW-APHA-AWWA-WEF Part 4500-CN¯ J,E, 24th Ed.
LE-047-1 | 14208 | 2024-09-26 | LIMA 1 | QUIMICAS (Incluye MUESTREO) | CLORURO DE CIANÓGENO | AGUA PARA USO Y CONSUMO HUMANO |  | - | CYANIDE. CYANOGEN CHLORIDE. COLORIMETRIC METHOD. SMEWW-APHA-AWWA-WEF Part 4500-CN¯ J,E, 24th Ed.
LE-047-1 | 14209 | 2024-09-26 | LIMA 1 | QUIMICAS (Incluye MUESTREO) | CLORURO DE CIANÓGENO | AGUA RESIDUAL |  | - | CYANIDE. CYANOGEN CHLORIDE. COLORIMETRIC METHOD. SMEWW-APHA-AWWA-WEF Part 4500-CN¯ J,E, 24th Ed.
LE-047-1 | 14210 | 2024-09-26 | LIMA 1 | QUIMICAS (Incluye MUESTREO) | CLORURO DE CIANÓGENO | AGUA SALINA |  | - | CYANIDE. CYANOGEN CHLORIDE. COLORIMETRIC METHOD. SMEWW-APHA-AWWA-WEF Part 4500-CN¯ J,E, 24th Ed.
LE-047-1 | 14211 | 2024-09-26 | LIMA 1 | QUIMICAS (Incluye MUESTREO) | CLORUROS | AGUA DE MAR |  | - | CHLORIDE. ARGENTOMETRIC METHOD. SMEWW-APHA-AWWA-WEF Part 4500-Cl¯ B, 24th Ed.
LE-047-1 | 14212 | 2024-09-26 | LIMA 1 | QUIMICAS (Incluye MUESTREO) | CLORUROS | AGUA NATURAL |  | - | CHLORIDE. ARGENTOMETRIC METHOD. SMEWW-APHA-AWWA-WEF Part 4500-Cl¯ B, 24th Ed.
LE-047-1 | 14213 | 2024-09-26 | LIMA 1 | QUIMICAS (Incluye MUESTREO) | CLORUROS | AGUA PARA USO Y CONSUMO HUMANO |  | - | CHLORIDE. ARGENTOMETRIC METHOD. SMEWW-APHA-AWWA-WEF Part 4500-Cl¯ B, 24th Ed.
LE-047-1 | 14214 | 2024-09-26 | LIMA 1 | QUIMICAS (Incluye MUESTREO) | CLORUROS | AGUA RESIDUAL |  | - | CHLORIDE. ARGENTOMETRIC METHOD. SMEWW-APHA-AWWA-WEF Part 4500-Cl¯ B, 24th Ed.
LE-047-1 | 14215 | 2024-09-26 | LIMA 1 | QUIMICAS (Incluye MUESTREO) | COLOR | AGUA NATURAL |  | - | COLOR. SPECTROPHOTOMETRIC-SINGLE-WAVELENGTH METHOD (PROPOSED). SMEWW-APHA-AWWA-WEF Part 2120 C, 24th Ed.
LE-047-1 | 14216 | 2024-09-26 | LIMA 1 | QUIMICAS (Incluye MUESTREO) | COLOR | AGUA PARA USO Y CONSUMO HUMANO |  | - | COLOR. SPECTROPHOTOMETRIC-SINGLE-WAVELENGTH METHOD (PROPOSED). SMEWW-APHA-AWWA-WEF Part 2120 C, 24th Ed.
LE-047-1 | 14217 | 2024-09-26 | LIMA 1 | QUIMICAS (Incluye MUESTREO) | COLOR | AGUA RESIDUAL |  | - | COLOR. SPECTROPHOTOMETRIC-SINGLE-WAVELENGTH METHOD (PROPOSED). SMEWW-APHA-AWWA-WEF Part 2120 C, 24th Ed.
LE-047-1 | 14218 | 2024-09-26 | LIMA 1 | QUIMICAS (Incluye MUESTREO) | CONDUCTIVIDAD | SEDIMENTOS |  | - | SOIL QUALITY -- DETERMINATION OF THE SPECIFIC ELECTRICAL CONDUCTIVITY. ISO 11265:1994/Cor 1:1996
LE-047-1 | 14219 | 2024-09-26 | LIMA 1 | QUIMICAS (Incluye MUESTREO) | CONDUCTIVIDAD | SUELOS |  | - | SOIL QUALITY -- DETERMINATION OF THE SPECIFIC ELECTRICAL CONDUCTIVITY. ISO 11265:1994/Cor 1:1996
LE-047-1 | 14220 | 2024-09-26 | LIMA 1 | QUIMICAS (Incluye MUESTREO) | CONDUCTIVIDAD | AGUA NATURAL |  | - | CONDUCTIVITY. LABORATORY METHOD. SMEWW-APHA-AWWA-WEF Part 2510 B, 24th Ed.
LE-047-1 | 14221 | 2024-09-26 | LIMA 1 | QUIMICAS (Incluye MUESTREO) | CONDUCTIVIDAD | AGUA PARA USO Y CONSUMO HUMANO |  | - | CONDUCTIVITY. LABORATORY METHOD. SMEWW-APHA-AWWA-WEF Part 2510 B, 24th Ed.
LE-047-1 | 14222 | 2024-09-26 | LIMA 1 | QUIMICAS (Incluye MUESTREO) | CONDUCTIVIDAD | AGUA RESIDUAL |  | - | CONDUCTIVITY. LABORATORY METHOD. SMEWW-APHA-AWWA-WEF Part 2510 B, 24th Ed.
LE-047-1 | 14223 | 2024-09-26 | LIMA 1 | QUIMICAS (Incluye MUESTREO) | CONDUCTIVIDAD | AGUA SALINA |  | - | CONDUCTIVITY. LABORATORY METHOD. SMEWW-APHA-AWWA-WEF Part 2510 B, 24th Ed.
LE-047-1 | 14224 | 2024-09-26 | LIMA 1 | QUIMICAS (Incluye MUESTREO) | CROMO HEXAVALENTE (VI) | AGUA NATURAL |  | - | CHROMIUM. COLORIMETRIC METHOD. / CHROMIUM, HEXAVALENT (COLORIMETRIC). SMEWW-APHA-AWWA-WEF Part 3500-Cr B, 24th Ed. / EPA-SW-846 Method 7196A, Rev. 1 (1992)
LE-047-1 | 14225 | 2024-09-26 | LIMA 1 | QUIMICAS (Incluye MUESTREO) | CROMO HEXAVALENTE (VI) | AGUA PARA USO Y CONSUMO HUMANO |  | - | CHROMIUM. COLORIMETRIC METHOD. / CHROMIUM, HEXAVALENT (COLORIMETRIC). SMEWW-APHA-AWWA-WEF Part 3500-Cr B, 24th Ed. / EPA-SW-846 Method 7196A, Rev. 1 (1992)
LE-047-1 | 14226 | 2024-09-26 | LIMA 1 | QUIMICAS (Incluye MUESTREO) | CROMO HEXAVALENTE (VI) | AGUA RESIDUAL |  | - | CHROMIUM. COLORIMETRIC METHOD. / CHROMIUM, HEXAVALENT (COLORIMETRIC). SMEWW-APHA-AWWA-WEF Part 3500-Cr B, 24th Ed. / EPA-SW-846 Method 7196A, Rev. 1 (1992)
LE-047-1 | 14227 | 2024-09-26 | LIMA 1 | QUIMICAS (Incluye MUESTREO) | CROMO HEXAVALENTE (VI) | AGUA SALINA |  | - | CHROMIUM. COLORIMETRIC METHOD. / CHROMIUM, HEXAVALENT (COLORIMETRIC). SMEWW-APHA-AWWA-WEF Part 3500-Cr B, 24th Ed. / EPA-SW-846 Method 7196A, Rev. 1 (1992)
LE-047-1 | 14228 | 2024-09-26 | LIMA 1 | QUIMICAS (Incluye MUESTREO) | CROMO VI | LODOS |  | - | ALKALINE DIGESTION FOR HEXAVALENT CHROMIUM / CHROMIUM, HEXAVALENT (COLORIMETRIC).. EPA Method 3060A Rev. 01 / EPA Method 7196A Rev. 01 (1992)
LE-047-1 | 14229 | 2024-09-26 | LIMA 1 | QUIMICAS (Incluye MUESTREO) | CROMO VI | SEDIMENTOS |  | - | ALKALINE DIGESTION FOR HEXAVALENT CHROMIUM / CHROMIUM, HEXAVALENT (COLORIMETRIC).. EPA Method 3060A Rev. 01 / EPA Method 7196A Rev. 01 (1992)
LE-047-1 | 14230 | 2024-09-26 | LIMA 1 | QUIMICAS (Incluye MUESTREO) | CROMO VI | SUELOS |  | - | ALKALINE DIGESTION FOR HEXAVALENT CHROMIUM / CHROMIUM, HEXAVALENT (COLORIMETRIC).. EPA Method 3060A Rev. 01 / EPA Method 7196A Rev. 01 (1992)
LE-047-1 | 14231 | 2024-09-26 | LIMA 1 | QUIMICAS (Incluye MUESTREO) | DEMANDA BIOQUÍMICA DE OXIGENO | AGUA NATURAL |  | - | BIOCHEMICAL OXYGEN DEMAND (BOD). 5-DAY BOD TEST. SMEWW-APHA-AWWA-WEF Part 5210 B, 24th Ed.
LE-047-1 | 14232 | 2024-09-26 | LIMA 1 | QUIMICAS (Incluye MUESTREO) | DEMANDA BIOQUÍMICA DE OXIGENO | AGUA PARA USO Y CONSUMO HUMANO |  | - | BIOCHEMICAL OXYGEN DEMAND (BOD). 5-DAY BOD TEST. SMEWW-APHA-AWWA-WEF Part 5210 B, 24th Ed.
LE-047-1 | 14233 | 2024-09-26 | LIMA 1 | QUIMICAS (Incluye MUESTREO) | DEMANDA BIOQUÍMICA DE OXIGENO | AGUA RESIDUAL |  | - | BIOCHEMICAL OXYGEN DEMAND (BOD). 5-DAY BOD TEST. SMEWW-APHA-AWWA-WEF Part 5210 B, 24th Ed.
LE-047-1 | 14234 | 2024-09-26 | LIMA 1 | QUIMICAS (Incluye MUESTREO) | DEMANDA BIOQUÍMICA DE OXIGENO | AGUA SALINA |  | - | BIOCHEMICAL OXYGEN DEMAND (BOD). 5-DAY BOD TEST. SMEWW-APHA-AWWA-WEF Part 5210 B, 24th Ed.
LE-047-1 | 14235 | 2024-09-26 | LIMA 1 | QUIMICAS (Incluye MUESTREO) | DEMANDA QUÍMICA DE OXÍGENO | AGUA NATURAL |  | - | CHEMICAL OXYGEN DEMAND (COD). CLOSED REFLUX, COLORIMETRIC METHOD. SMEWW-APHA-AWWA-WEF Part 5220 D, 24th Ed.
LE-047-1 | 14236 | 2024-09-26 | LIMA 1 | QUIMICAS (Incluye MUESTREO) | DEMANDA QUÍMICA DE OXÍGENO | AGUA PARA USO Y CONSUMO HUMANO |  | - | CHEMICAL OXYGEN DEMAND (COD). CLOSED REFLUX, COLORIMETRIC METHOD. SMEWW-APHA-AWWA-WEF Part 5220 D, 24th Ed.
LE-047-1 | 14237 | 2024-09-26 | LIMA 1 | QUIMICAS (Incluye MUESTREO) | DEMANDA QUÍMICA DE OXÍGENO | AGUA RESIDUAL |  | - | CHEMICAL OXYGEN DEMAND (COD). CLOSED REFLUX, COLORIMETRIC METHOD. SMEWW-APHA-AWWA-WEF Part 5220 D, 24th Ed.
LE-047-1 | 14238 | 2024-09-26 | LIMA 1 | QUIMICAS (Incluye MUESTREO) | DEMANDA QUÍMICA DE OXÍGENO | AGUA DE MAR |  | - | CHEMICAL OXIGEN DEMAND (COD). OPEN REFLUX METHOD. SMEWW-APHA-AWWA-WEF Part 5220B, 24th Ed.
LE-047-1 | 14239 | 2024-09-26 | LIMA 1 | QUIMICAS (Incluye MUESTREO) | DIOXIDO DE AZUFRE EN EMISIONES (SO2) | EMISIONES |  | - | DETERMINATION OF SULFUR DIOXIDE EMISSIONS FROM STATIONARY SOURCES.. EPA 40 CFR, Appendix A-4 to Part 60, Method 6
LE-047-1 | 14240 | 2024-09-26 | LIMA 1 | QUIMICAS (Incluye MUESTREO) | DIOXIDO DE AZUFRE (SO2) | AIRE |  | - | REFERENCE METHOD FOR THE DETERMINATION OF SULFUR DIOXIDE IN THE ATMOSPHERE (PARAROSANILINE METHOD). EPA 40 CFR Appendix A-2 to Part 50
LE-047-1 | 14241 | 2024-09-26 | LIMA 1 | QUIMICAS (Incluye MUESTREO) | DIOXIDO DE NITROGENO (NO2) | AIRE |  | - | STANDARD TEST METHOD FOR NITROGEN DIOXIDE CONTENT OF THE ATMOSPHERE (GRIESS SALTZMAN-REACTION). ASTM D 1607-91
LE-047-1 | 14242 | 2024-09-26 | LIMA 1 | QUIMICAS (Incluye MUESTREO) | DIOXIDO DE NITROGENO (NO2) | AIRE |  | - | DETERMINACIÒN DE DIOXIDO DE NITRÓGENO EN CALIDAD DE AIRE (NO2). Peter O. Warner. Análisis de los Contaminantes del Aire, Ed. Española 1981. Cap. 3, Pág. 147-151. Validado (modificado)
LE-047-1 | 14243 | 2024-09-26 | LIMA 1 | QUIMICAS (Incluye MUESTREO) | DUREZA (DUREZA TOTAL) | AGUA NATURAL |  | - | HARDNESS. EDTA TITRIMETRIC METHOD. SMEWW-APHA-AWWA-WEF Part 2340 C, 24th Ed.
LE-047-1 | 14244 | 2024-09-26 | LIMA 1 | QUIMICAS (Incluye MUESTREO) | DUREZA (DUREZA TOTAL) | AGUA PARA USO Y CONSUMO HUMANO |  | - | HARDNESS. EDTA TITRIMETRIC METHOD. SMEWW-APHA-AWWA-WEF Part 2340 C, 24th Ed.
LE-047-1 | 14245 | 2024-09-26 | LIMA 1 | QUIMICAS (Incluye MUESTREO) | DUREZA (DUREZA TOTAL) | AGUA RESIDUAL |  | - | HARDNESS. EDTA TITRIMETRIC METHOD. SMEWW-APHA-AWWA-WEF Part 2340 C, 24th Ed.
LE-047-1 | 14246 | 2024-09-26 | LIMA 1 | QUIMICAS (Incluye MUESTREO) | FENOLES | AGUA NATURAL |  | - | PHENOLICS (SPECTROPHOTOMETRIC MANUAL 4-AAP WITH DISTILLATION). EPA SW-846 Method 9065
LE-047-1 | 14247 | 2024-09-26 | LIMA 1 | QUIMICAS (Incluye MUESTREO) | FENOLES | AGUA PARA USO Y CONSUMO HUMANO |  | - | PHENOLICS (SPECTROPHOTOMETRIC MANUAL 4-AAP WITH DISTILLATION). EPA SW-846 Method 9065
LE-047-1 | 14248 | 2024-09-26 | LIMA 1 | QUIMICAS (Incluye MUESTREO) | FENOLES | AGUA RESIDUAL |  | - | PHENOLICS (SPECTROPHOTOMETRIC MANUAL 4-AAP WITH DISTILLATION). EPA SW-846 Method 9065
LE-047-1 | 14249 | 2024-09-26 | LIMA 1 | QUIMICAS (Incluye MUESTREO) | FENOLES | AGUA SALINA |  | - | PHENOLICS (SPECTROPHOTOMETRIC MANUAL 4-AAP WITH DISTILLATION). EPA SW-846 Method 9065
LE-047-1 | 14250 | 2024-09-26 | LIMA 1 | QUIMICAS (Incluye MUESTREO) | FLUORUROS | AGUA NATURAL |  | - | FLUORIDE. PRELIMINARY DISTILLATION STEP. SPADNS METHOD.. SMEWW-APHA-AWWA-WEF Part 4500-F B, D, 24th Ed.
LE-047-1 | 14251 | 2024-09-26 | LIMA 1 | QUIMICAS (Incluye MUESTREO) | FLUORUROS | AGUA PARA USO Y CONSUMO HUMANO |  | - | FLUORIDE. PRELIMINARY DISTILLATION STEP. SPADNS METHOD.. SMEWW-APHA-AWWA-WEF Part 4500-F B, D, 24th Ed.
LE-047-1 | 14252 | 2024-09-26 | LIMA 1 | QUIMICAS (Incluye MUESTREO) | FLUORUROS | AGUA RESIDUAL |  | - | FLUORIDE. PRELIMINARY DISTILLATION STEP. SPADNS METHOD.. SMEWW-APHA-AWWA-WEF Part 4500-F B, D, 24th Ed.
LE-047-1 | 14253 | 2024-09-26 | LIMA 1 | QUIMICAS (Incluye MUESTREO) | FLUORUROS | AGUA SALINA |  | - | FLUORIDE. PRELIMINARY DISTILLATION STEP. SPADNS METHOD.. SMEWW-APHA-AWWA-WEF Part 4500-F B, D, 24th Ed.
LE-047-1 | 14254 | 2024-09-26 | LIMA 1 | QUIMICAS (Incluye MUESTREO) | FÓSFORO | AGUA NATURAL |  | - | PHOSPHORUS. ASCORBIC ACID METHOD. SMEWW-APHA-AWWA-WEF Part 4500-P E, 24th Ed.
LE-047-1 | 14255 | 2024-09-26 | LIMA 1 | QUIMICAS (Incluye MUESTREO) | FÓSFORO | AGUA PARA USO Y CONSUMO HUMANO |  | - | PHOSPHORUS. ASCORBIC ACID METHOD. SMEWW-APHA-AWWA-WEF Part 4500-P E, 24th Ed.
LE-047-1 | 14256 | 2024-09-26 | LIMA 1 | QUIMICAS (Incluye MUESTREO) | FÓSFORO | AGUA RESIDUAL |  | - | PHOSPHORUS. ASCORBIC ACID METHOD. SMEWW-APHA-AWWA-WEF Part 4500-P E, 24th Ed.
LE-047-1 | 14257 | 2024-09-26 | LIMA 1 | QUIMICAS (Incluye MUESTREO) | FÓSFORO | AGUA SALINA |  | - | PHOSPHORUS. ASCORBIC ACID METHOD. SMEWW-APHA-AWWA-WEF Part 4500-P E, 24th Ed.
LE-047-1 | 14258 | 2024-09-26 | LIMA 1 | QUIMICAS (Incluye MUESTREO) | HIDROCARBUROS AROMÁTICOS POLICÍCLICOS (PAHs) | SEDIMENTOS |  | - | SEMIVOLATILE ORGANIC COMPOUNDS BY GAS CHROMATOGRAPHY/MASS SPECTROMETRY (GC/MS).. EPA Method 8270E, Rev 06
LE-047-1 | 14259 | 2024-09-26 | LIMA 1 | QUIMICAS (Incluye MUESTREO) | HIDROCARBUROS AROMÁTICOS POLICÍCLICOS (PAHs) | SUELOS |  | - | SEMIVOLATILE ORGANIC COMPOUNDS BY GAS CHROMATOGRAPHY/MASS SPECTROMETRY (GC/MS).. EPA Method 8270E, Rev 06
LE-047-1 | 14260 | 2024-09-26 | LIMA 1 | QUIMICAS (Incluye MUESTREO) | HIDROCARBUROS AROMÁTICOS POLICÍCLICOS (PAH's): Naftaleno, Acenaftileno, Acenafteno, Fluoreno, Fenantreno, Antraceno, Fluoranteno, Pireno, Benzo [a] antraceno, Criseno, Benzo [b]fluoranteno, Benzo [k] fluoranteno, Benzo [a] pireno, Indeno [1,2,3-cd] pireno, Dibenceno [a,h]antraceno, Benzo [g,h,i] perileno. // Hidrocarburos Totales de Petroleo (Fracción Aromática). | AGUA NATURAL |  | - | SEMIVOLATILE ORGANIC COMPOUNDS BY GAS CHROMATOGRAPHY/MASS SPECTROMETRY (GC/MS).. EPA Method 8270E, Rev 06
LE-047-1 | 14261 | 2024-09-26 | LIMA 1 | QUIMICAS (Incluye MUESTREO) | HIDROCARBUROS AROMÁTICOS POLICÍCLICOS (PAH's): Naftaleno, Acenaftileno, Acenafteno, Fluoreno, Fenantreno, Antraceno, Fluoranteno, Pireno, Benzo [a] antraceno, Criseno, Benzo [b]fluoranteno, Benzo [k] fluoranteno, Benzo [a] pireno, Indeno [1,2,3-cd] pireno, Dibenceno [a,h]antraceno, Benzo [g,h,i] perileno. // Hidrocarburos Totales de Petroleo (Fracción Aromática). | AGUA PARA CONSUMO HUMANO |  | - | SEMIVOLATILE ORGANIC COMPOUNDS BY GAS CHROMATOGRAPHY/MASS SPECTROMETRY (GC/MS).. EPA Method 8270E, Rev 06
LE-047-1 | 14262 | 2024-09-26 | LIMA 1 | QUIMICAS (Incluye MUESTREO) | HIDROCARBUROS AROMÁTICOS POLICÍCLICOS (PAH's): Naftaleno, Acenaftileno, Acenafteno, Fluoreno, Fenantreno, Antraceno, Fluoranteno, Pireno, Benzo [a] antraceno, Criseno, Benzo [b]fluoranteno, Benzo [k] fluoranteno, Benzo [a] pireno, Indeno [1,2,3-cd] pireno, Dibenceno [a,h]antraceno, Benzo [g,h,i] perileno. // Hidrocarburos Totales de Petroleo (Fracción Aromática). | AGUA SALINA |  | - | SEMIVOLATILE ORGANIC COMPOUNDS BY GAS CHROMATOGRAPHY/MASS SPECTROMETRY (GC/MS).. EPA Method 8270E, Rev 06
LE-047-1 | 14263 | 2024-09-26 | LIMA 1 | QUIMICAS (Incluye MUESTREO) | HIDROCARBUROS TOTALES DE PETROLEO (C10-C28) | AGUA NATURAL |  | - | NONHALOGENATED ORGANICS BY GAS CHROMATOGRAPHY. EPA Method 8015 C, Rev.3
LE-047-1 | 14264 | 2024-09-26 | LIMA 1 | QUIMICAS (Incluye MUESTREO) | HIDROCARBUROS TOTALES DE PETROLEO (C10-C28) | AGUA PARA USO Y CONSUMO HUMANO |  | - | NONHALOGENATED ORGANICS BY GAS CHROMATOGRAPHY. EPA Method 8015 C, Rev.3
LE-047-1 | 14265 | 2024-09-26 | LIMA 1 | QUIMICAS (Incluye MUESTREO) | HIDROCARBUROS TOTALES DE PETROLEO (C10-C28) | AGUA RESIDUAL |  | - | NONHALOGENATED ORGANICS BY GAS CHROMATOGRAPHY. EPA Method 8015 C, Rev.3
LE-047-1 | 14266 | 2024-09-26 | LIMA 1 | QUIMICAS (Incluye MUESTREO) | HIDROCARBUROS TOTALES DE PETROLEO (C10-C28) | AGUA SALINA |  | - | NONHALOGENATED ORGANICS BY GAS CHROMATOGRAPHY. EPA Method 8015 C, Rev.3
LE-047-1 | 14267 | 2024-09-26 | LIMA 1 | QUIMICAS (Incluye MUESTREO) | HIDROCARBUROS TOTALES DE PETRÓLEO (C10-C40) | LODOS |  | - | NONHALOGENATED ORGANICS BY GAS CHROMATOGRAPHY. EPA Method 8015 C, Rev. 3
LE-047-1 | 14268 | 2024-09-26 | LIMA 1 | QUIMICAS (Incluye MUESTREO) | HIDROCARBUROS TOTALES DE PETRÓLEO (C10-C40) | SEDIMENTOS |  | - | NONHALOGENATED ORGANICS BY GAS CHROMATOGRAPHY. EPA Method 8015 C, Rev. 3
LE-047-1 | 14269 | 2024-09-26 | LIMA 1 | QUIMICAS (Incluye MUESTREO) | HIDROCARBUROS TOTALES DE PETRÓLEO (C10-C40) | SUELOS |  | - | NONHALOGENATED ORGANICS BY GAS CHROMATOGRAPHY. EPA Method 8015 C, Rev. 3
LE-047-1 | 14270 | 2024-09-26 | LIMA 1 | QUIMICAS (Incluye MUESTREO) | HIDROCARBUROS TOTALES DE PETRÓLEO (C10-C40) | AGUA NATURAL |  | - | NONHALOGENATED ORGANICS BY GAS CHROMATOGRAPHY. EPA Method 8015 C, Rev.3
LE-047-1 | 14271 | 2024-09-26 | LIMA 1 | QUIMICAS (Incluye MUESTREO) | HIDROCARBUROS TOTALES DE PETRÓLEO (C10-C40) | AGUA PARA USO Y CONSUMO HUMANO |  | - | NONHALOGENATED ORGANICS BY GAS CHROMATOGRAPHY. EPA Method 8015 C, Rev.3
LE-047-1 | 14272 | 2024-09-26 | LIMA 1 | QUIMICAS (Incluye MUESTREO) | HIDROCARBUROS TOTALES DE PETRÓLEO (C10-C40) | AGUA RESIDUAL |  | - | NONHALOGENATED ORGANICS BY GAS CHROMATOGRAPHY. EPA Method 8015 C, Rev.3
LE-047-1 | 14273 | 2024-09-26 | LIMA 1 | QUIMICAS (Incluye MUESTREO) | HIDROCARBUROS TOTALES DE PETRÓLEO (C10-C40) | AGUA SALINA |  | - | NONHALOGENATED ORGANICS BY GAS CHROMATOGRAPHY. EPA Method 8015 C, Rev.3
LE-047-1 | 14274 | 2024-09-26 | LIMA 1 | QUIMICAS (Incluye MUESTREO) | HIDROCARBUROS TOTALES DE PETROLEO (C28-C40) | AGUA NATURAL |  | - | NONHALOGENATED ORGANICS BY GAS CHROMATOGRAPHY. EPA Method 8015 C, Rev.3
LE-047-1 | 14275 | 2024-09-26 | LIMA 1 | QUIMICAS (Incluye MUESTREO) | HIDROCARBUROS TOTALES DE PETROLEO (C28-C40) | AGUA PARA USO Y CONSUMO HUMANO |  | - | NONHALOGENATED ORGANICS BY GAS CHROMATOGRAPHY. EPA Method 8015 C, Rev.3
LE-047-1 | 14276 | 2024-09-26 | LIMA 1 | QUIMICAS (Incluye MUESTREO) | HIDROCARBUROS TOTALES DE PETROLEO (C28-C40) | AGUA RESIDUAL |  | - | NONHALOGENATED ORGANICS BY GAS CHROMATOGRAPHY. EPA Method 8015 C, Rev.3
LE-047-1 | 14277 | 2024-09-26 | LIMA 1 | QUIMICAS (Incluye MUESTREO) | HIDROCARBUROS TOTALES DE PETROLEO (C28-C40) | AGUA SALINA |  | - | NONHALOGENATED ORGANICS BY GAS CHROMATOGRAPHY. EPA Method 8015 C, Rev.3
LE-047-1 | 14278 | 2024-09-26 | LIMA 1 | QUIMICAS (Incluye MUESTREO) | HIDROCARBUROS TOTALES DE PETROLEO: FRACCIÓN DE HIDROCARBUROS F2 (C10-C28) | LODOS |  | - | NONHALOGENATED ORGANICS BY GAS CHROMATOGRAPHY. EPA Method 8015 C, Rev. 3
LE-047-1 | 14279 | 2024-09-26 | LIMA 1 | QUIMICAS (Incluye MUESTREO) | HIDROCARBUROS TOTALES DE PETROLEO: FRACCIÓN DE HIDROCARBUROS F2 (C10-C28) | SEDIMENTOS |  | - | NONHALOGENATED ORGANICS BY GAS CHROMATOGRAPHY. EPA Method 8015 C, Rev. 3
LE-047-1 | 14280 | 2024-09-26 | LIMA 1 | QUIMICAS (Incluye MUESTREO) | HIDROCARBUROS TOTALES DE PETROLEO: FRACCIÓN DE HIDROCARBUROS F2 (C10-C28) | SUELOS |  | - | NONHALOGENATED ORGANICS BY GAS CHROMATOGRAPHY. EPA Method 8015 C, Rev. 3
LE-047-1 | 14281 | 2024-09-26 | LIMA 1 | QUIMICAS (Incluye MUESTREO) | HIDROCARBUROS TOTALES DE PETROLEO: FRACCIÓN DE HIDROCARBUROS F3 (C28-C40) | LODOS |  | - | NONHALOGENATED ORGANICS BY GAS CHROMATOGRAPHY. EPA Method 8015 C, Rev. 3
LE-047-1 | 14282 | 2024-09-26 | LIMA 1 | QUIMICAS (Incluye MUESTREO) | HIDROCARBUROS TOTALES DE PETROLEO: FRACCIÓN DE HIDROCARBUROS F3 (C28-C40) | SEDIMENTOS |  | - | NONHALOGENATED ORGANICS BY GAS CHROMATOGRAPHY. EPA Method 8015 C, Rev. 3
LE-047-1 | 14283 | 2024-09-26 | LIMA 1 | QUIMICAS (Incluye MUESTREO) | HIDROCARBUROS TOTALES DE PETROLEO: FRACCIÓN DE HIDROCARBUROS F3 (C28-C40) | SUELOS |  | - | NONHALOGENATED ORGANICS BY GAS CHROMATOGRAPHY. EPA Method 8015 C, Rev. 3
LE-047-1 | 14284 | 2024-09-26 | LIMA 1 | QUIMICAS (Incluye MUESTREO) | MAGNESIO | AGUA NATURAL |  | - | MAGNESIUM. CALCULATION METHOD. SMEWW-APHA-AWWA-WEF Part 3500-Mg B, 24th Ed.
LE-047-1 | 14285 | 2024-09-26 | LIMA 1 | QUIMICAS (Incluye MUESTREO) | MAGNESIO | AGUA PARA USO Y CONSUMO HUMANO |  | - | MAGNESIUM. CALCULATION METHOD. SMEWW-APHA-AWWA-WEF Part 3500-Mg B, 24th Ed.
LE-047-1 | 14286 | 2024-09-26 | LIMA 1 | QUIMICAS (Incluye MUESTREO) | MAGNESIO | AGUA RESIDUAL |  | - | MAGNESIUM. CALCULATION METHOD. SMEWW-APHA-AWWA-WEF Part 3500-Mg B, 24th Ed.
LE-047-1 | 14287 | 2024-09-26 | LIMA 1 | QUIMICAS (Incluye MUESTREO) | MATERIA ORGÁNICA | LODOS |  | - | STANDARD TEST METHODS FOR MOISTURE, ASH, AND ORGANIC MATTER OF PEAT AND OTHER ORGANIC SOILS. ASTM D2974 - 20e1
LE-047-1 | 14288 | 2024-09-26 | LIMA 1 | QUIMICAS (Incluye MUESTREO) | MATERIA ORGÁNICA | SEDIMENTOS |  | - | STANDARD TEST METHODS FOR MOISTURE, ASH, AND ORGANIC MATTER OF PEAT AND OTHER ORGANIC SOILS. ASTM D2974 - 20e1
LE-047-1 | 14289 | 2024-09-26 | LIMA 1 | QUIMICAS (Incluye MUESTREO) | MATERIA ORGÁNICA | SUELOS |  | - | ESPECIFICACIONES DE FERTILIDAD, SALINIDAD Y CLASIFICACIÓN DE SUELOS. ESTUDIOS, MUESTREO Y ANÁLISIS.. NOM-021-SEMARNAT-2000, Ítem 7.1.7 (Método AS-07)
LE-047-1 | 14290 | 2024-09-26 | LIMA 1 | QUIMICAS (Incluye MUESTREO) | MATERIAL EXTRAÍBLE EN n-HEXANO TRATADO CON SILICA GEL (SGT-HEM, MATERIAL NO POLAR) | AGUA NATURAL |  | - | N-HEXANE EXTRACTABLE MATERIAL (HEM; OIL AND GREASE) AND SILICA GEL TREATED N-HEXANE EXTRACTABLE MATERIAL (SGT-HEM; NON-POLAR MATERIAL) BY EXTRACTION AND GRAVIMETRY. EPA 821-R-10-001 Method 1664, Revision B
LE-047-1 | 14291 | 2024-09-26 | LIMA 1 | QUIMICAS (Incluye MUESTREO) | MATERIAL EXTRAÍBLE EN n-HEXANO TRATADO CON SILICA GEL (SGT-HEM, MATERIAL NO POLAR) | AGUA RESIDUAL |  | - | N-HEXANE EXTRACTABLE MATERIAL (HEM; OIL AND GREASE) AND SILICA GEL TREATED N-HEXANE EXTRACTABLE MATERIAL (SGT-HEM; NON-POLAR MATERIAL) BY EXTRACTION AND GRAVIMETRY. EPA 821-R-10-001 Method 1664, Revision B
LE-047-1 | 14292 | 2024-09-26 | LIMA 1 | QUIMICAS (Incluye MUESTREO) | MATERIAL EXTRAÍBLE EN n-HEXANO TRATADO CON SILICA GEL (SGT-HEM, MATERIAL NO POLAR) | SEDIMENTOS |  | - | N-HEXANE EXTRACTABLE MATERIAL (HEM; OIL AND GREASE) AND SILICA GEL TREATED N-HEXANE EXTRACTABLE MATERIAL (SGT-HEM; NON-POLAR MATERIAL) BY EXTRACTION AND GRAVIMETRY. EPA 821-R-10-001 Method 1664, Revision B
LE-047-1 | 14293 | 2024-09-26 | LIMA 1 | QUIMICAS (Incluye MUESTREO) | MATERIAL EXTRAÍBLE EN n-HEXANO TRATADO CON SILICA GEL (SGT-HEM, MATERIAL NO POLAR) | SUELOS |  | - | N-HEXANE EXTRACTABLE MATERIAL (HEM; OIL AND GREASE) AND SILICA GEL TREATED N-HEXANE EXTRACTABLE MATERIAL (SGT-HEM; NON-POLAR MATERIAL) BY EXTRACTION AND GRAVIMETRY. EPA 821-R-10-001 Method 1664, Revision B
LE-047-1 | 14294 | 2024-09-26 | LIMA 1 | QUIMICAS (Incluye MUESTREO) | MATERIAL PARTICULADO - PM 2.5 (BAJO VOLUMEN) | AIRE |  | - | METHODS FOR SAMPLING AND ANALYSIS OF AMBIENT AIR - DETERMINATION OF SUSPENDED PARTICULATE MATTER - PM2.5 LOW VOLUME SAMPLER - GRAVIMETRIC METHOD. AS/NZS 3580.9.10:2017, Method 9.10
LE-047-1 | 14295 | 2024-09-26 | LIMA 1 | QUIMICAS (Incluye MUESTREO) | MATERIAL PARTICULADO - PM 2.5 (BAJO VOLUMEN) | AIRE |  | - | REFERENCE METHOD FOR THE DETERMINATION OF FINE PARTICULATE MATTER AS PM2.5 IN THE ATMOSPHERE.. EPA 40 CFR APPENDIX L TO PART 50
LE-047-1 | 14296 | 2024-09-26 | LIMA 1 | QUIMICAS (Incluye MUESTREO) | MATERIAL PARTICULADO - PM10 (ALTO VOLUMEN) | AIRE |  | - | GESTION AMBIENTAL. CALIDAD DE AIRE. MÉTODO DE REFERENCIA PARA LA DETERMINACIÓN DE MATERIAL PARTICULADO RESPIRABLE COMO PM10 EN LA ATMÓSFERA. NTP 900.030: 2018
LE-047-1 | 14297 | 2024-09-26 | LIMA 1 | QUIMICAS (Incluye MUESTREO) | MATERIAL PARTICULADO - PM10 (BAJO VOLUMEN) | AIRE |  | - | METHODS FOR SAMPLING AND ANALYSIS OF AMBIENT AIR - DETERMINATION OF SUSPENDED PARTICULATE MATTER - PM10 LOW VOLUME SAMPLER - GRAVIMETRIC METHOD. AS/NZS 3580.9.9:2017, Method 9.9
LE-047-1 | 14298 | 2024-09-26 | LIMA 1 | QUIMICAS (Incluye MUESTREO) | MATERIAL PARTICULADO - PM10 (BAJO VOLUMEN) | AIRE |  | - | SAMPLING OF AMBIENT AIR FOR PM10 CONCENTRATION USING THE RUPPRECHT AND PATASHNICK (R&P) LOW VOLUME PARTISOL® SAMPLER. EPA Compendium Method IO-2.3
LE-047-1 | 14299 | 2024-09-26 | LIMA 1 | QUIMICAS (Incluye MUESTREO) | MATERIAL PARTICULADO EN EMISIONES ATMOSFÉRICAS | EMISIONES |  | - | DETERMINATION OF PARTICULATE MATTER EMISSIONS FROM STATIONARY SOURCES.. EPA 40 CFR, Appendix A-3 to Part 60, Method 5
LE-047-1 | 14300 | 2024-09-26 | LIMA 1 | QUIMICAS (Incluye MUESTREO) | MATERIALES FLOTANTES | AGUA SUPERFICIAL |  | - | FLOATABLES. PARTICULATE FLOATABLES.. SMEWW-APHA-AWWA-WEF Part 2530B, 24th Ed.
LE-047-1 | 14301 | 2024-09-26 | LIMA 1 | QUIMICAS (Incluye MUESTREO) | MERCURIO | AGUA NATURAL |  | - | MERCURY IN WATER BY COLD VAPOR ATOMIC FLUORESCENCE SPECTROMETRY.. EPA Method 245.7 Rev. 02
LE-047-1 | 14302 | 2024-09-26 | LIMA 1 | QUIMICAS (Incluye MUESTREO) | MERCURIO | AGUA PARA USO Y CONSUMO HUMANO |  | - | MERCURY IN WATER BY COLD VAPOR ATOMIC FLUORESCENCE SPECTROMETRY.. EPA Method 245.7 Rev. 02
LE-047-1 | 14303 | 2024-09-26 | LIMA 1 | QUIMICAS (Incluye MUESTREO) | MERCURIO | AGUA SALINA |  | - | MERCURY IN WATER BY COLD VAPOR ATOMIC FLUORESCENCE SPECTROMETRY.. EPA Method 245.7 Rev. 02
LE-047-1 | 14304 | 2024-09-26 | LIMA 1 | QUIMICAS (Incluye MUESTREO) | MERCURIO | SUELOS |  | - | MERCURY IN SOLID OR SEMISOLID WASTE ( MANUAL COLD-VAPOR TECHNIQUE). EPA Method 7471B Rev. 02
LE-047-1 | 14305 | 2024-09-26 | LIMA 1 | QUIMICAS (Incluye MUESTREO) | MERCURIO GASEOSO TOTAL (Hg) | AIRE |  | - | MÉTODO NORMALIZADO PARA LA DETERMINACIÓN DEL MERCURIO GASEOSO TOTAL. NTP 900.068 1ra Edición 2016
LE-047-1 | 14306 | 2024-09-26 | LIMA 1 | QUIMICAS (Incluye MUESTREO) | METALES (Aluminio, Antimonio, Arsénico, Bario, Berilio, Boro, Cadmio, Calcio, Cerio, Cromo, Cobalto, Cobre, Hierro, Plomo, Litio, Magnesio, Manganeso, Mercurio, Molibdeno, Níquel, Fósforo, Potasio, Selenio, Plata, Sodio, Estroncio, Talio, Estaño, Titanio, Vanadio, Zinc) | LODOS |  | - | ACID DIGESTION OF SEDIMENTS, SLUDGES, AND SOILS // DETERMINATION OF METALS AND TRACE ELEMENTS IN WATER AND WASTES BY INDUCTIVELY COUPLED PLASMA-ATOMIC EMISSION SPECTROMETRY. EPA METHOD 3050B // Method 200.7 Rev. 4.4 EMMC Version (1994)
LE-047-1 | 14307 | 2024-09-26 | LIMA 1 | QUIMICAS (Incluye MUESTREO) | METALES (Aluminio, Antimonio, Arsénico, Bario, Berilio, Boro, Cadmio, Calcio, Cerio, Cromo, Cobalto, Cobre, Hierro, Plomo, Litio, Magnesio, Manganeso, Mercurio, Molibdeno, Níquel, Fósforo, Potasio, Selenio, Plata, Sodio, Estroncio, Talio, Estaño, Titanio, Vanadio, Zinc) | SEDIMENTOS |  | - | ACID DIGESTION OF SEDIMENTS, SLUDGES, AND SOILS // DETERMINATION OF METALS AND TRACE ELEMENTS IN WATER AND WASTES BY INDUCTIVELY COUPLED PLASMA-ATOMIC EMISSION SPECTROMETRY. EPA METHOD 3050B // Method 200.7 Rev. 4.4 EMMC Version (1994)
LE-047-1 | 14308 | 2024-09-26 | LIMA 1 | QUIMICAS (Incluye MUESTREO) | METALES (Aluminio, Antimonio, Arsénico, Bario, Berilio, Boro, Cadmio, Calcio, Cerio, Cromo, Cobalto, Cobre, Hierro, Plomo, Litio, Magnesio, Manganeso, Mercurio, Molibdeno, Níquel, Fósforo, Potasio, Selenio, Plata, Sodio, Estroncio, Talio, Estaño, Titanio, Vanadio, Zinc) | SUELOS |  | - | ACID DIGESTION OF SEDIMENTS, SLUDGES, AND SOILS // DETERMINATION OF METALS AND TRACE ELEMENTS IN WATER AND WASTES BY INDUCTIVELY COUPLED PLASMA-ATOMIC EMISSION SPECTROMETRY. EPA METHOD 3050B // Method 200.7 Rev. 4.4 EMMC Version (1994)
LE-047-1 | 14309 | 2024-09-26 | LIMA 1 | QUIMICAS (Incluye MUESTREO) | METALES (Aluminio, Antimonio, Arsénico, Bario, Berilio, Boro, Cadmio, Calcio, Cerio, Cromo, Cobalto, Cobre, Hierro, Plomo, Litio, Magnesio, Manganeso, Mercurio, Molibdeno, Níquel, Fósforo, Potasio, Selenio, Sílice (SiO2), Plata, Sodio, Estroncio, Talio, Estaño, Titanio, Vanadio, Zinc) | LODOS |  | - | DETERMINATION OF METALS AND TRACE ELEMENTS IN WATER AND WASTES BY INDUCTIVELY COUPLED PLASMA-ATOMIC EMISSION SPECTROMETRY. EPA Method 200.7, Rev. 4.4 EMMC Version / 1994
LE-047-1 | 14310 | 2024-09-26 | LIMA 1 | QUIMICAS (Incluye MUESTREO) | METALES (Aluminio, Antimonio, Arsénico, Bario, Berilio, Boro, Cadmio, Calcio, Cerio, Cromo, Cobalto, Cobre, Hierro, Plomo, Litio, Magnesio, Manganeso, Mercurio, Molibdeno, Níquel, Fósforo, Potasio, Selenio, Sílice (SiO2), Plata, Sodio, Estroncio, Talio, Estaño, Titanio, Vanadio, Zinc) | SEDIMENTOS |  | - | DETERMINATION OF METALS AND TRACE ELEMENTS IN WATER AND WASTES BY INDUCTIVELY COUPLED PLASMA-ATOMIC EMISSION SPECTROMETRY. EPA Method 200.7, Rev. 4.4 EMMC Version / 1994
LE-047-1 | 14311 | 2024-09-26 | LIMA 1 | QUIMICAS (Incluye MUESTREO) | METALES (Aluminio, Antimonio, Arsénico, Bario, Berilio, Boro, Cadmio, Calcio, Cerio, Cromo, Cobalto, Cobre, Hierro, Plomo, Litio, Magnesio, Manganeso, Mercurio, Molibdeno, Níquel, Fósforo, Potasio, Selenio, Sílice (SiO2), Plata, Sodio, Estroncio, Talio, Estaño, Titanio, Vanadio, Zinc) | SUELOS |  | - | DETERMINATION OF METALS AND TRACE ELEMENTS IN WATER AND WASTES BY INDUCTIVELY COUPLED PLASMA-ATOMIC EMISSION SPECTROMETRY. EPA Method 200.7, Rev. 4.4 EMMC Version / 1994
LE-047-1 | 14312 | 2024-09-26 | LIMA 1 | QUIMICAS (Incluye MUESTREO) | METALES (Aluminio, Arsénico, Boro, Bario, Berilio, Bismuto, Calcio, Cadmio, Cobalto, Cromo, Cobre, Hierro, Potasio, Magnesio, Manganeso, Molibdeno, Sodio, Níquel, Fósforo, Plomo, Antimonio, Selenio, Estaño, Estroncio, Titanio, Talio, Vanadio, Zinc) | AIRE |  | - | ELEMENTS BY ICP (AQUA REGIA ASHING). NIOSH METHOD 7301, Issue 1.
LE-047-1 | 14313 | 2024-09-26 | LIMA 1 | QUIMICAS (Incluye MUESTREO) | METALES EN FILTRO ALTO VOLUMEN (Arsénico, Cadmio, Cromo, Cobre, Hierro, Manganeso, Níquel, Plomo, Zinc, Plata, Aluminio, Antimonio, Boro, Bario, Berilio, Bismuto, Calcio, Cerio, Cobalto, Estaño, Estroncio, Fósforo, Litio, Magnesio, Mercurio, Molibdeno, Potasio, Selenio, Sodio, Titanio, Talio, Vanadio) | AIRE |  | - | DETERMINATION OF METALS IN AMBIENT PARTICULATE MATTER USING INDUCTIVELY COUPLED PLASMA (ICP) SPECTROSCOPY.. EPA Compendium IO-3.4
LE-047-1 | 14314 | 2024-09-26 | LIMA 1 | QUIMICAS (Incluye MUESTREO) | METALES EN FILTRO BAJO VOLUMEN (Plata, Aluminio, Arsénico, Boro, Bario, Berilio, Bismuto, Calcio, Cadmio, Cerio, Cobalto, Cromo, Cobre, Fierro, Mercurio, Potasio, Litio, Magnesio, Manganeso, Molibdeno, Sodio, Níquel, Fósforo, Plomo, Antimonio, Selenio, Estaño, Estroncio, Titanio, Talio, Vanadio, Zinc) | AIRE |  | - | DETERMINATION OF METALS IN AMBIENT PARTICULATE MATTER USING INDUCTIVELY COUPLED PLASMA (ICP) SPECTROSCOPY. EPA Compendium IO-3.4 (1999). Validado (modificado).
LE-047-1 | 14315 | 2024-09-26 | LIMA 1 | QUIMICAS (Incluye MUESTREO) | METALES TOTALES Y DISUELTOS (Aluminio, Antimonio, Arsénico, Bario, Berilio, Boro, Cadmio, Calcio, Cerio, Cromo, Cobalto, Cobre, Hierro, Plomo, Litio, Magnesio, Manganeso, Mercurio, Molibdeno, Níquel, Fósforo, Potasio, Selenio, Sílice (SiO2), Plata, Sodio, Estroncio, Talio, Estaño, Titanio, Vanadio, Zinc) | AGUA NATURAL |  | - | DETERMINATION OF METALS AND TRACE ELEMENTS IN WATER AND WASTES BY INDUCTIVELY COUPLED PLASMA - ATOMIC EMISSION SPECTROMETRY. EPA Method 200.7, Rev. 4.4 EMMC Version / 1994
LE-047-1 | 14316 | 2024-09-26 | LIMA 1 | QUIMICAS (Incluye MUESTREO) | METALES TOTALES Y DISUELTOS (Aluminio, Antimonio, Arsénico, Bario, Berilio, Boro, Cadmio, Calcio, Cerio, Cromo, Cobalto, Cobre, Hierro, Plomo, Litio, Magnesio, Manganeso, Mercurio, Molibdeno, Níquel, Fósforo, Potasio, Selenio, Sílice (SiO2), Plata, Sodio, Estroncio, Talio, Estaño, Titanio, Vanadio, Zinc) | AGUA PARA USO Y CONSUMO HUMANO |  | - | DETERMINATION OF METALS AND TRACE ELEMENTS IN WATER AND WASTES BY INDUCTIVELY COUPLED PLASMA - ATOMIC EMISSION SPECTROMETRY. EPA Method 200.7, Rev. 4.4 EMMC Version / 1994
LE-047-1 | 14317 | 2024-09-26 | LIMA 1 | QUIMICAS (Incluye MUESTREO) | METALES TOTALES Y DISUELTOS (Aluminio, Antimonio, Arsénico, Bario, Berilio, Boro, Cadmio, Calcio, Cerio, Cromo, Cobalto, Cobre, Hierro, Plomo, Litio, Magnesio, Manganeso, Mercurio, Molibdeno, Níquel, Fósforo, Potasio, Selenio, Sílice (SiO2), Plata, Sodio, Estroncio, Talio, Estaño, Titanio, Vanadio, Zinc) | AGUA RESIDUAL |  | - | DETERMINATION OF METALS AND TRACE ELEMENTS IN WATER AND WASTES BY INDUCTIVELY COUPLED PLASMA - ATOMIC EMISSION SPECTROMETRY. EPA Method 200.7, Rev. 4.4 EMMC Version / 1994
LE-047-1 | 14318 | 2024-09-26 | LIMA 1 | QUIMICAS (Incluye MUESTREO) | METALES TOTALES Y DISUELTOS por ICP-MS (Litio, Bismuto, Boro, Sodio, Magnesio, Silicio, Silece, Silicato, Fosoforo, Potasio, Calcio, Titanio, Hiero, Galio, Germanio, Rubidio, Estroncio, Zirconio, Niobio, Indio, Estaño, Cesio, Lantano, cerio, terbio, Lutecio, Tantalio, wolframio) | AGUA NATURAL |  | - | DETERMINATION OF TRACE ELEMENTS IN WATERS AND WASTES BY INDUCTIVELY COUPLED PLASMA - MASS SPECTROMETRY. EPA Method 200.8, Revisión 5.4. 1994. Validado (Aplicado fuera del alcance).
LE-047-1 | 14319 | 2024-09-26 | LIMA 1 | QUIMICAS (Incluye MUESTREO) | METALES TOTALES Y DISUELTOS por ICP-MS (Litio, Bismuto, Boro, Sodio, Magnesio, Silicio, Silece, Silicato, Fosoforo, Potasio, Calcio, Titanio, Hiero, Galio, Germanio, Rubidio, Estroncio, Zirconio, Niobio, Indio, Estaño, Cesio, Lantano, cerio, terbio, Lutecio, Tantalio, wolframio) | AGUA PARA USO Y CONSUMO HUMANO |  | - | DETERMINATION OF TRACE ELEMENTS IN WATERS AND WASTES BY INDUCTIVELY COUPLED PLASMA - MASS SPECTROMETRY. EPA Method 200.8, Revisión 5.4. 1994. Validado (Aplicado fuera del alcance).
LE-047-1 | 14320 | 2024-09-26 | LIMA 1 | QUIMICAS (Incluye MUESTREO) | METALES TOTALES Y DISUELTOS por ICP-MS (Litio, Bismuto, Boro, Sodio, Magnesio, Silicio, Silece, Silicato, Fosoforo, Potasio, Calcio, Titanio, Hiero, Galio, Germanio, Rubidio, Estroncio, Zirconio, Niobio, Indio, Estaño, Cesio, Lantano, cerio, terbio, Lutecio, Tantalio, wolframio) | AGUA RESIDUAL |  | - | DETERMINATION OF TRACE ELEMENTS IN WATERS AND WASTES BY INDUCTIVELY COUPLED PLASMA - MASS SPECTROMETRY. EPA Method 200.8, Revisión 5.4. 1994. Validado (Aplicado fuera del alcance).
LE-047-1 | 14321 | 2024-09-26 | LIMA 1 | QUIMICAS (Incluye MUESTREO) | METALES TOTALES Y DISUELTOS POR ICP-MS (Plata, Aluminio, Arsénico, Bario, Berilio, Cadmio, Cobalto, Cromo, Cobre, Mercurio, Manganeso, Molibdeno, Níquel, Plomo, Antimonio, Selenio, Talio, Torio, Uranio, Vanadio, Zinc) | AGUA NATURAL |  | - | DETERMINATION OF TRACE ELEMENTS IN WATERS AND WASTES BY INDUCTIVELY COUPLED PLASMA - MASS SPECTROMETRY. EPA Method 200.8 Revision 5.4
LE-047-1 | 14322 | 2024-09-26 | LIMA 1 | QUIMICAS (Incluye MUESTREO) | METALES TOTALES Y DISUELTOS POR ICP-MS (Plata, Aluminio, Arsénico, Bario, Berilio, Cadmio, Cobalto, Cromo, Cobre, Mercurio, Manganeso, Molibdeno, Níquel, Plomo, Antimonio, Selenio, Talio, Torio, Uranio, Vanadio, Zinc) | AGUA PARA USO Y CONSUMO HUMANO |  | - | DETERMINATION OF TRACE ELEMENTS IN WATERS AND WASTES BY INDUCTIVELY COUPLED PLASMA - MASS SPECTROMETRY. EPA Method 200.8 Revision 5.4
LE-047-1 | 14323 | 2024-09-26 | LIMA 1 | QUIMICAS (Incluye MUESTREO) | METALES TOTALES Y DISUELTOS POR ICP-MS (Plata, Aluminio, Arsénico, Bario, Berilio, Cadmio, Cobalto, Cromo, Cobre, Mercurio, Manganeso, Molibdeno, Níquel, Plomo, Antimonio, Selenio, Talio, Torio, Uranio, Vanadio, Zinc) | AGUA RESIDUAL |  | - | DETERMINATION OF TRACE ELEMENTS IN WATERS AND WASTES BY INDUCTIVELY COUPLED PLASMA - MASS SPECTROMETRY. EPA Method 200.8 Revision 5.4
LE-047-1 | 14324 | 2024-09-26 | LIMA 1 | QUIMICAS (Incluye MUESTREO) | MONOXIDO DE CARBONO | AIRE |  | - | DETERMINACIÓN DE MONÓXIDO DE CARBONO EN CALIDAD DE AIRE (CO).. Peter O. Warner. Análisis de los Contaminantes del Aire, Ed. Española 1981. Cap. 3, Pág. 121-122. Validado (modificado)
LE-047-1 | 14325 | 2024-09-26 | LIMA 1 | QUIMICAS (Incluye MUESTREO) | NITRATOS | AGUA NATURAL |  | - | NITROGEN (NITRATE). ULTRAVIOLET SPECTROPHOTOMETRIC SCREENING METHOD. SMEWW-APHA-AWWA-WEF Part 4500-NO3¯ B, 24th Ed.
LE-047-1 | 14326 | 2024-09-26 | LIMA 1 | QUIMICAS (Incluye MUESTREO) | NITRATOS | AGUA PARA USO Y CONSUMO HUMANO |  | - | NITROGEN (NITRATE). ULTRAVIOLET SPECTROPHOTOMETRIC SCREENING METHOD. SMEWW-APHA-AWWA-WEF Part 4500-NO3¯ B, 24th Ed.
LE-047-1 | 14327 | 2024-09-26 | LIMA 1 | QUIMICAS (Incluye MUESTREO) | NITRATOS | AGUA NATURAL |  | - | NITROGEN (NITRATE). CADMIUM REDUCTION METHOD. SMEWW-APHA-AWWA-WEF Part 4500-NO3¯ E, 24th Ed.
LE-047-1 | 14328 | 2024-09-26 | LIMA 1 | QUIMICAS (Incluye MUESTREO) | NITRATOS | AGUA PARA USO Y CONSUMO HUMANO |  | - | NITROGEN (NITRATE). CADMIUM REDUCTION METHOD. SMEWW-APHA-AWWA-WEF Part 4500-NO3¯ E, 24th Ed.
LE-047-1 | 14329 | 2024-09-26 | LIMA 1 | QUIMICAS (Incluye MUESTREO) | NITRATOS | AGUA RESIDUAL |  | - | NITROGEN (NITRATE). CADMIUM REDUCTION METHOD. SMEWW-APHA-AWWA-WEF Part 4500-NO3¯ E, 24th Ed.
LE-047-1 | 14330 | 2024-09-26 | LIMA 1 | QUIMICAS (Incluye MUESTREO) | NITRATOS | AGUA SALINA |  | - | NITROGEN (NITRATE). CADMIUM REDUCTION METHOD. SMEWW-APHA-AWWA-WEF Part 4500-NO3¯ E, 24th Ed.
LE-047-1 | 14331 | 2024-09-26 | LIMA 1 | QUIMICAS (Incluye MUESTREO) | NITRITOS | AGUA NATURAL |  | - | NITROGEN (NITRITE). COLORIMETRIC METHOD. SMEWW-APHA-AWWA-WEF Part 4500-NO2¯ B, 24th Ed.
LE-047-1 | 14332 | 2024-09-26 | LIMA 1 | QUIMICAS (Incluye MUESTREO) | NITRITOS | AGUA PARA USO Y CONSUMO HUMANO |  | - | NITROGEN (NITRITE). COLORIMETRIC METHOD. SMEWW-APHA-AWWA-WEF Part 4500-NO2¯ B, 24th Ed.
LE-047-1 | 14333 | 2024-09-26 | LIMA 1 | QUIMICAS (Incluye MUESTREO) | NITRITOS | AGUA RESIDUAL |  | - | NITROGEN (NITRITE). COLORIMETRIC METHOD. SMEWW-APHA-AWWA-WEF Part 4500-NO2¯ B, 24th Ed.
LE-047-1 | 14334 | 2024-09-26 | LIMA 1 | QUIMICAS (Incluye MUESTREO) | NITRITOS | AGUA SALINA |  | - | NITROGEN (NITRITE). COLORIMETRIC METHOD. SMEWW-APHA-AWWA-WEF Part 4500-NO2¯ B, 24th Ed.
LE-047-1 | 14335 | 2024-09-26 | LIMA 1 | QUIMICAS (Incluye MUESTREO) | NITRÓGENO AMONIACAL | AGUA NATURAL |  | - | NITROGEN (AMMONIA). PRELIMINARY DISTILLATION STEP. TITRIMETRIC METHOD. SMEWW-APHA-AWWA-WEF Part 4500-NH3 B,C, 24th Ed.
LE-047-1 | 14336 | 2024-09-26 | LIMA 1 | QUIMICAS (Incluye MUESTREO) | NITRÓGENO AMONIACAL | AGUA PARA USO Y CONSUMO HUMANO |  | - | NITROGEN (AMMONIA). PRELIMINARY DISTILLATION STEP. TITRIMETRIC METHOD. SMEWW-APHA-AWWA-WEF Part 4500-NH3 B,C, 24th Ed.
LE-047-1 | 14337 | 2024-09-26 | LIMA 1 | QUIMICAS (Incluye MUESTREO) | NITRÓGENO AMONIACAL | AGUA RESIDUAL |  | - | NITROGEN (AMMONIA). PRELIMINARY DISTILLATION STEP. TITRIMETRIC METHOD. SMEWW-APHA-AWWA-WEF Part 4500-NH3 B,C, 24th Ed.
LE-047-1 | 14338 | 2024-09-26 | LIMA 1 | QUIMICAS (Incluye MUESTREO) | NITRÓGENO AMONIACAL | AGUA NATURAL |  | - | NITROGEN (AMMONIA). AMMONIA SELECTIVE ELECTRODE METHOD.. SMEWW-APHA-AWWA-WEF Part 4500-NH3 D, 24th Ed.
LE-047-1 | 14339 | 2024-09-26 | LIMA 1 | QUIMICAS (Incluye MUESTREO) | NITRÓGENO AMONIACAL | AGUA PARA USO Y CONSUMO HUMANO |  | - | NITROGEN (AMMONIA). AMMONIA SELECTIVE ELECTRODE METHOD.. SMEWW-APHA-AWWA-WEF Part 4500-NH3 D, 24th Ed.
LE-047-1 | 14340 | 2024-09-26 | LIMA 1 | QUIMICAS (Incluye MUESTREO) | NITRÓGENO AMONIACAL | AGUA RESIDUAL |  | - | NITROGEN (AMMONIA). AMMONIA SELECTIVE ELECTRODE METHOD.. SMEWW-APHA-AWWA-WEF Part 4500-NH3 D, 24th Ed.
LE-047-1 | 14341 | 2024-09-26 | LIMA 1 | QUIMICAS (Incluye MUESTREO) | NITRÓGENO AMONIACAL | AGUA SALINA |  | - | NITROGEN (AMMONIA). AMMONIA SELECTIVE ELECTRODE METHOD.. SMEWW-APHA-AWWA-WEF Part 4500-NH3 D, 24th Ed.
LE-047-1 | 14342 | 2024-09-26 | LIMA 1 | QUIMICAS (Incluye MUESTREO) | NITRÓGENO TOTAL | AGUA NATURAL |  | - | NITROGEN. PERSULFATE METHOD.. SMEWW-APHA-AWWA-WEF Part 4500-N C, 24th Ed.
LE-047-1 | 14343 | 2024-09-26 | LIMA 1 | QUIMICAS (Incluye MUESTREO) | NITRÓGENO TOTAL | AGUA DE MAR |  | - | NITROGEN (ORGANIC). MACRO-KJELDAHL METHOD. SMEWW-APHA-AWWA-WEF Part 4500-Norg B, 24th Ed.
LE-047-1 | 14344 | 2024-09-26 | LIMA 1 | QUIMICAS (Incluye MUESTREO) | NITRÓGENO TOTAL | AGUA NATURAL |  | - | NITROGEN (ORGANIC). MACRO-KJELDAHL METHOD. SMEWW-APHA-AWWA-WEF Part 4500-Norg B, 24th Ed.
LE-047-1 | 14345 | 2024-09-26 | LIMA 1 | QUIMICAS (Incluye MUESTREO) | NITRÓGENO TOTAL | AGUA RESIDUAL |  | - | NITROGEN (ORGANIC). MACRO-KJELDAHL METHOD. SMEWW-APHA-AWWA-WEF Part 4500-Norg B, 24th Ed.
LE-047-1 | 14346 | 2024-09-26 | LIMA 1 | QUIMICAS (Incluye MUESTREO) | NITRÓGENO TOTAL | AGUA NATURAL |  | - | NITROGEN (ORGANIC). MACRO-KJELDAHL METHOD // NITROGEN (NITRATE). ULTRAVIOLET SPECTROPHOTOMETRIC SCREENING METHOD // NITROGEN (NITRITE). COLORIMETRIC METHOD.. SMEWW-APHA-AWWA-WEF 4500-Norg B // 4500-NO3 B /4500-NO2 B, 24th Ed.
LE-047-1 | 14347 | 2024-09-26 | LIMA 1 | QUIMICAS (Incluye MUESTREO) | OXÍGENO DISUELTO | AGUA NATURAL |  | - | OXYGEN (DISSOLVED). AZIDE MODIFICATION. SMEWW-APHA-AWWA-WEF Part 4500-O C, 24th Ed.
LE-047-1 | 14348 | 2024-09-26 | LIMA 1 | QUIMICAS (Incluye MUESTREO) | OXÍGENO DISUELTO | AGUA PARA USO Y CONSUMO HUMANO |  | - | OXYGEN (DISSOLVED). AZIDE MODIFICATION. SMEWW-APHA-AWWA-WEF Part 4500-O C, 24th Ed.
LE-047-1 | 14349 | 2024-09-26 | LIMA 1 | QUIMICAS (Incluye MUESTREO) | OXÍGENO DISUELTO | AGUA RESIDUAL |  | - | OXYGEN (DISSOLVED). AZIDE MODIFICATION. SMEWW-APHA-AWWA-WEF Part 4500-O C, 24th Ed.
LE-047-1 | 14350 | 2024-09-26 | LIMA 1 | QUIMICAS (Incluye MUESTREO) | OXÍGENO DISUELTO | AGUA SALINA |  | - | OXYGEN (DISSOLVED). AZIDE MODIFICATION. SMEWW-APHA-AWWA-WEF Part 4500-O C, 24th Ed.
LE-047-1 | 14351 | 2024-09-26 | LIMA 1 | QUIMICAS (Incluye MUESTREO) | OZONO | AIRE |  | - | DETERMINACIÓN DE OZONO EN CALIDAD DE AIRE (O3). Peter O. Warner. Análisis de los Contaminantes del Aire, Ed. Española 1981. Cap. 3, Pág. 154-158. Validado (modificado)
LE-047-1 | 14352 | 2024-09-26 | LIMA 1 | QUIMICAS (Incluye MUESTREO) | PARTÍCULAS RESPIRABLES | AIRE |  | - | PARTICULATES NOT OTHERWISE REGULATED, RESPIRABLE.. NIOSH 0600, Issue 3.
LE-047-1 | 14353 | 2024-09-26 | LIMA 1 | QUIMICAS (Incluye MUESTREO) | PARTÍCULAS TOTALES EN SUSPENSIÓN PTS (Alto volumen) | AIRE |  | - | SAMPLING OF AMBIENT AIR FOR TOTAL SUSPENDED PARTICULATE MATTER (SPM) AND PM10 USING HIGH VOLUME (HV) - SAMPLER. EPA Compendium Method IO-2.1
LE-047-1 | 14354 | 2024-09-26 | LIMA 1 | QUIMICAS (Incluye MUESTREO) | PARTÍCULAS TOTALES (Inhalables) | AIRE |  | - | PARTICULATES NOT OTHERWISE REGULATED, TOTAL.. NIOSH 0500, Issue 2.
LE-047-1 | 14355 | 2024-09-26 | LIMA 1 | QUIMICAS (Incluye MUESTREO) | PESTICIDAS ORGANOCLORADOS | AGUA NATURAL |  | - | SEMIVOLATILE ORGANIC COMPOUNDS BY GAS CHROMATOGRAPHY/MASS SPECTROMETRY (GC/MS).. EPA Method 8270E, Rev 6
LE-047-1 | 14356 | 2024-09-26 | LIMA 1 | QUIMICAS (Incluye MUESTREO) | PESTICIDAS ORGANOCLORADOS | AGUA PARA USO Y CONSUMO HUMANO |  | - | SEMIVOLATILE ORGANIC COMPOUNDS BY GAS CHROMATOGRAPHY/MASS SPECTROMETRY (GC/MS).. EPA Method 8270E, Rev 6
LE-047-1 | 14357 | 2024-09-26 | LIMA 1 | QUIMICAS (Incluye MUESTREO) | PESTICIDAS ORGANOCLORADOS | AGUA SALINA |  | - | SEMIVOLATILE ORGANIC COMPOUNDS BY GAS CHROMATOGRAPHY/MASS SPECTROMETRY (GC/MS).. EPA Method 8270E, Rev 6
LE-047-1 | 14358 | 2024-09-26 | LIMA 1 | QUIMICAS (Incluye MUESTREO) | PESTICIDAS ORGANOCLORADOS | SEDIMENTOS |  | - | SEMIVOLATILE ORGANIC COMPOUNDS BY GAS CHROMATOGRAPHY/MASS SPECTROMETRY (GC/MS).. EPA Method 8270E, Rev 6
LE-047-1 | 14359 | 2024-09-26 | LIMA 1 | QUIMICAS (Incluye MUESTREO) | PESTICIDAS ORGANOCLORADOS | SUELOS |  | - | SEMIVOLATILE ORGANIC COMPOUNDS BY GAS CHROMATOGRAPHY/MASS SPECTROMETRY (GC/MS).. EPA Method 8270E, Rev 6
LE-047-1 | 14360 | 2024-09-26 | LIMA 1 | QUIMICAS (Incluye MUESTREO) | PESTICIDAS ORGANOFOSFORADOS | AGUA NATURAL |  | - | SEMIVOLATILE ORGANIC COMPOUNDS BY GAS CHROMATOGRAPHY/MASS SPECTROMETRY (GC/MS).. EPA Method 8270E, Rev 6
LE-047-1 | 14361 | 2024-09-26 | LIMA 1 | QUIMICAS (Incluye MUESTREO) | PESTICIDAS ORGANOFOSFORADOS | AGUA PARA USO Y CONSUMO HUMANO |  | - | SEMIVOLATILE ORGANIC COMPOUNDS BY GAS CHROMATOGRAPHY/MASS SPECTROMETRY (GC/MS).. EPA Method 8270E, Rev 6
LE-047-1 | 14362 | 2024-09-26 | LIMA 1 | QUIMICAS (Incluye MUESTREO) | PESTICIDAS ORGANOFOSFORADOS | AGUA SALINA |  | - | SEMIVOLATILE ORGANIC COMPOUNDS BY GAS CHROMATOGRAPHY/MASS SPECTROMETRY (GC/MS).. EPA Method 8270E, Rev 6
LE-047-1 | 14363 | 2024-09-26 | LIMA 1 | QUIMICAS (Incluye MUESTREO) | pH | LODOS |  | - | SOIL AND WASTE PH. EPA SW-846, Method 9045D, Revision 4
LE-047-1 | 14364 | 2024-09-26 | LIMA 1 | QUIMICAS (Incluye MUESTREO) | pH | SEDIMENTOS |  | - | SOIL AND WASTE PH. EPA SW-846, Method 9045D, Revision 4
LE-047-1 | 14365 | 2024-09-26 | LIMA 1 | QUIMICAS (Incluye MUESTREO) | pH | SUELOS |  | - | SOIL AND WASTE PH. EPA SW-846, Method 9045D, Revision 4
LE-047-1 | 14366 | 2024-09-26 | LIMA 1 | QUIMICAS (Incluye MUESTREO) | pH | AGUA NATURAL |  | - | PH VALUE. ELECTROMETRIC METHOD. SMEWW-APHA-AWWA-WEF Part 4500-H+ B, 24th Ed.
LE-047-1 | 14367 | 2024-09-26 | LIMA 1 | QUIMICAS (Incluye MUESTREO) | pH | AGUA PARA USO Y CONSUMO HUMANO |  | - | PH VALUE. ELECTROMETRIC METHOD. SMEWW-APHA-AWWA-WEF Part 4500-H+ B, 24th Ed.
LE-047-1 | 14368 | 2024-09-26 | LIMA 1 | QUIMICAS (Incluye MUESTREO) | pH | AGUA RESIDUAL |  | - | PH VALUE. ELECTROMETRIC METHOD. SMEWW-APHA-AWWA-WEF Part 4500-H+ B, 24th Ed.
LE-047-1 | 14369 | 2024-09-26 | LIMA 1 | QUIMICAS (Incluye MUESTREO) | pH | AGUA SALINA |  | - | PH VALUE. ELECTROMETRIC METHOD. SMEWW-APHA-AWWA-WEF Part 4500-H+ B, 24th Ed.
LE-047-1 | 14370 | 2024-09-26 | LIMA 1 | QUIMICAS (Incluye MUESTREO) | S.A.A.M (Detergentes) | AGUA NATURAL |  | - | SURFACTANTS. ANIONIC SURFACTANTS AS MBAS. SMEWW-APHA-AWWA-WEF Part 5540 C, 24th Ed.
LE-047-1 | 14371 | 2024-09-26 | LIMA 1 | QUIMICAS (Incluye MUESTREO) | S.A.A.M (Detergentes) | AGUA PARA USO Y CONSUMO HUMANO |  | - | SURFACTANTS. ANIONIC SURFACTANTS AS MBAS. SMEWW-APHA-AWWA-WEF Part 5540 C, 24th Ed.
LE-047-1 | 14372 | 2024-09-26 | LIMA 1 | QUIMICAS (Incluye MUESTREO) | S.A.A.M (Detergentes) | AGUA RESIDUAL |  | - | SURFACTANTS. ANIONIC SURFACTANTS AS MBAS. SMEWW-APHA-AWWA-WEF Part 5540 C, 24th Ed.
LE-047-1 | 14373 | 2024-09-26 | LIMA 1 | QUIMICAS (Incluye MUESTREO) | SALINIDAD | AGUA NATURAL |  | - | SALINITY. ELECTRICAL CONDUCTIVITY METHOD.. SMEWW-APHA-AWWA-WEF Part 2520 B, 24th Ed.
LE-047-1 | 14374 | 2024-09-26 | LIMA 1 | QUIMICAS (Incluye MUESTREO) | SALINIDAD | AGUA RESIDUAL |  | - | SALINITY. ELECTRICAL CONDUCTIVITY METHOD.. SMEWW-APHA-AWWA-WEF Part 2520 B, 24th Ed.
LE-047-1 | 14375 | 2024-09-26 | LIMA 1 | QUIMICAS (Incluye MUESTREO) | SALINIDAD | AGUA SALINA |  | - | SALINITY. ELECTRICAL CONDUCTIVITY METHOD.. SMEWW-APHA-AWWA-WEF Part 2520 B, 24th Ed.
LE-047-1 | 14376 | 2024-09-26 | LIMA 1 | QUIMICAS (Incluye MUESTREO) | SÍLICE | AGUA NATURAL |  | - | SILICA. MOLYBDOSILICATE METHOD.. SMEWW-APHA-AWWA-WEF Part 4500-SiO2 C, 24th Ed.
LE-047-1 | 14377 | 2024-09-26 | LIMA 1 | QUIMICAS (Incluye MUESTREO) | SÍLICE | AGUA PARA USO Y CONSUMO HUMANO |  | - | SILICA. MOLYBDOSILICATE METHOD.. SMEWW-APHA-AWWA-WEF Part 4500-SiO2 C, 24th Ed.
LE-047-1 | 14378 | 2024-09-26 | LIMA 1 | QUIMICAS (Incluye MUESTREO) | SÍLICE | AGUA SALINA |  | - | SILICA. MOLYBDOSILICATE METHOD.. SMEWW-APHA-AWWA-WEF Part 4500-SiO2 C, 24th Ed.
LE-047-1 | 14379 | 2024-09-26 | LIMA 1 | QUIMICAS (Incluye MUESTREO) | SÓLIDOS DISUELTOS TOTALES | AGUA NATURAL |  | - | SOLIDS. TOTAL DISSOLVED SOLIDS DRIED AT 180°C. SMEWW-APHA-AWWA-WEF Part 2540 C, 24th Ed.
LE-047-1 | 14380 | 2024-09-26 | LIMA 1 | QUIMICAS (Incluye MUESTREO) | SÓLIDOS DISUELTOS TOTALES | AGUA PARA USO Y CONSUMO HUMANO |  | - | SOLIDS. TOTAL DISSOLVED SOLIDS DRIED AT 180°C. SMEWW-APHA-AWWA-WEF Part 2540 C, 24th Ed.
LE-047-1 | 14381 | 2024-09-26 | LIMA 1 | QUIMICAS (Incluye MUESTREO) | SÓLIDOS DISUELTOS TOTALES | AGUA RESIDUAL |  | - | SOLIDS. TOTAL DISSOLVED SOLIDS DRIED AT 180°C. SMEWW-APHA-AWWA-WEF Part 2540 C, 24th Ed.
LE-047-1 | 14382 | 2024-09-26 | LIMA 1 | QUIMICAS (Incluye MUESTREO) | SÓLIDOS DISUELTOS TOTALES | AGUA SALINA |  | - | SOLIDS. TOTAL DISSOLVED SOLIDS DRIED AT 180°C. SMEWW-APHA-AWWA-WEF Part 2540 C, 24th Ed.
LE-047-1 | 14383 | 2024-09-26 | LIMA 1 | QUIMICAS (Incluye MUESTREO) | SÓLIDOS SEDIMENTABLES | AGUA NATURAL |  | - | SOLIDS. SETTLEABLE SOLIDS. SMEWW-APHA-AWWA-WEF Part 2540 F, 24th Ed.
LE-047-1 | 14384 | 2024-09-26 | LIMA 1 | QUIMICAS (Incluye MUESTREO) | SÓLIDOS SEDIMENTABLES | AGUA RESIDUAL |  | - | SOLIDS. SETTLEABLE SOLIDS. SMEWW-APHA-AWWA-WEF Part 2540 F, 24th Ed.
LE-047-1 | 14385 | 2024-09-26 | LIMA 1 | QUIMICAS (Incluye MUESTREO) | SÓLIDOS SUSPENDIDOS TOTALES | AGUA NATURAL |  | - | SOLIDS. TOTAL SUSPENDED SOLIDS DRIED AT 103-105°C. SMEWW-APHA-AWWA-WEF Part 2540 D, 24th Ed.
LE-047-1 | 14386 | 2024-09-26 | LIMA 1 | QUIMICAS (Incluye MUESTREO) | SÓLIDOS SUSPENDIDOS TOTALES | AGUA PARA USO Y CONSUMO HUMANO |  | - | SOLIDS. TOTAL SUSPENDED SOLIDS DRIED AT 103-105°C. SMEWW-APHA-AWWA-WEF Part 2540 D, 24th Ed.
LE-047-1 | 14387 | 2024-09-26 | LIMA 1 | QUIMICAS (Incluye MUESTREO) | SÓLIDOS SUSPENDIDOS TOTALES | AGUA RESIDUAL |  | - | SOLIDS. TOTAL SUSPENDED SOLIDS DRIED AT 103-105°C. SMEWW-APHA-AWWA-WEF Part 2540 D, 24th Ed.
LE-047-1 | 14388 | 2024-09-26 | LIMA 1 | QUIMICAS (Incluye MUESTREO) | SÓLIDOS SUSPENDIDOS TOTALES | AGUA SALINA |  | - | SOLIDS. TOTAL SUSPENDED SOLIDS DRIED AT 103-105°C. SMEWW-APHA-AWWA-WEF Part 2540 D, 24th Ed.
LE-047-1 | 14389 | 2024-09-26 | LIMA 1 | QUIMICAS (Incluye MUESTREO) | SÓLIDOS TOTALES | AGUA NATURAL |  | - | SOLIDS. TOTAL SOLIDS DRIED AT 103-105°C. SMEWW-APHA-AWWA-WEF Part 2540 B, 24th Ed.
LE-047-1 | 14390 | 2024-09-26 | LIMA 1 | QUIMICAS (Incluye MUESTREO) | SÓLIDOS TOTALES | AGUA PARA USO Y CONSUMO HUMANO |  | - | SOLIDS. TOTAL SOLIDS DRIED AT 103-105°C. SMEWW-APHA-AWWA-WEF Part 2540 B, 24th Ed.
LE-047-1 | 14391 | 2024-09-26 | LIMA 1 | QUIMICAS (Incluye MUESTREO) | SÓLIDOS TOTALES | AGUA RESIDUAL |  | - | SOLIDS. TOTAL SOLIDS DRIED AT 103-105°C. SMEWW-APHA-AWWA-WEF Part 2540 B, 24th Ed.
LE-047-1 | 14392 | 2024-09-26 | LIMA 1 | QUIMICAS (Incluye MUESTREO) | SULFATOS | AGUA NATURAL |  | - | SULFATE. TURBIDIMETRIC METHOD. SMEWW-APHA-AWWA-WEF Part 4500-SO42¯ E, 24th Ed.
LE-047-1 | 14393 | 2024-09-26 | LIMA 1 | QUIMICAS (Incluye MUESTREO) | SULFATOS | AGUA PARA USO Y CONSUMO HUMANO |  | - | SULFATE. TURBIDIMETRIC METHOD. SMEWW-APHA-AWWA-WEF Part 4500-SO42¯ E, 24th Ed.
LE-047-1 | 14394 | 2024-09-26 | LIMA 1 | QUIMICAS (Incluye MUESTREO) | SULFATOS | AGUA RESIDUAL |  | - | SULFATE. TURBIDIMETRIC METHOD. SMEWW-APHA-AWWA-WEF Part 4500-SO42¯ E, 24th Ed.
LE-047-1 | 14395 | 2024-09-26 | LIMA 1 | QUIMICAS (Incluye MUESTREO) | SULFURO | AGUA NATURAL |  | - | SULFIDE. METHYLENE BLUE METHOD. SMEWW-APHA-AWWA-WEF Part 4500-S2¯ D, 24th Ed.
LE-047-1 | 14396 | 2024-09-26 | LIMA 1 | QUIMICAS (Incluye MUESTREO) | SULFURO | AGUA PARA USO Y CONSUMO HUMANO |  | - | SULFIDE. METHYLENE BLUE METHOD. SMEWW-APHA-AWWA-WEF Part 4500-S2¯ D, 24th Ed.
LE-047-1 | 14397 | 2024-09-26 | LIMA 1 | QUIMICAS (Incluye MUESTREO) | SULFURO | AGUA RESIDUAL |  | - | SULFIDE. METHYLENE BLUE METHOD. SMEWW-APHA-AWWA-WEF Part 4500-S2¯ D, 24th Ed.
LE-047-1 | 14398 | 2024-09-26 | LIMA 1 | QUIMICAS (Incluye MUESTREO) | SULFURO | AGUA SALINA |  | - | SULFIDE. METHYLENE BLUE METHOD. SMEWW-APHA-AWWA-WEF Part 4500-S2¯ D, 24th Ed.
LE-047-1 | 14399 | 2024-09-26 | LIMA 1 | QUIMICAS (Incluye MUESTREO) | SULFURO DE HIDRÓGENO INDISOCIABLE | AGUA NATURAL |  | - | SULFIDE. CALCULATION OF UN-IONIZED HYDROGEN SULFIDE.. SMEWW-APHA-AWWA-WEF 4500-S2- H, 24th Ed.
LE-047-1 | 14400 | 2024-09-26 | LIMA 1 | QUIMICAS (Incluye MUESTREO) | SULFURO DE HIDRÓGENO INDISOCIABLE | AGUA SALINA |  | - | SULFIDE. CALCULATION OF UN-IONIZED HYDROGEN SULFIDE.. SMEWW-APHA-AWWA-WEF 4500-S2- H, 24th Ed.
LE-047-1 | 14401 | 2024-09-26 | LIMA 1 | QUIMICAS (Incluye MUESTREO) | SULFUROS | AGUA NATURAL |  | - | SULFIDE. IODOMETRIC METHOD. SMEWW-APHA-AWWA-WEF Part 4500-S2¯ F, 24th Ed.
LE-047-1 | 14402 | 2024-09-26 | LIMA 1 | QUIMICAS (Incluye MUESTREO) | SULFUROS | AGUA RESIDUAL |  | - | SULFIDE. IODOMETRIC METHOD. SMEWW-APHA-AWWA-WEF Part 4500-S2¯ F, 24th Ed.
LE-047-1 | 14403 | 2024-09-26 | LIMA 1 | QUIMICAS (Incluye MUESTREO) | TURBIEDAD | AGUA NATURAL |  | - | TURBIDITY. NEPHELOMETRIC METHOD.. SMEWW-APHA-AWWA-WEF Part 2130 B, 24th Ed.
LE-047-1 | 14404 | 2024-09-26 | LIMA 1 | QUIMICAS (Incluye MUESTREO) | TURBIEDAD | AGUA PARA USO Y CONSUMO HUMANO |  | - | TURBIDITY. NEPHELOMETRIC METHOD.. SMEWW-APHA-AWWA-WEF Part 2130 B, 24th Ed.
LE-047-1 | 14405 | 2024-09-26 | LIMA 1 | QUIMICAS (Incluye MUESTREO) | TURBIEDAD | AGUA RESIDUAL |  | - | TURBIDITY. NEPHELOMETRIC METHOD.. SMEWW-APHA-AWWA-WEF Part 2130 B, 24th Ed.
LE-047-1 | 14406 | 2024-09-26 | LIMA 1 | QUIMICAS (Incluye MUESTREO) | TURBIEDAD | AGUA SALINA |  | - | TURBIDITY. NEPHELOMETRIC METHOD.. SMEWW-APHA-AWWA-WEF Part 2130 B, 24th Ed.
LE-047-2 | 14407 | 2023-07-24 | LIMA 2 | HIDROBIOLOGICAS (Incluye MUESTREO) | FITOPLANCTON CUALITATIVO | AGUA NATURAL | MICROBIOLOGICO CUALITATIVO | - | PLANKTON. CONCENTRATION TECHNIQUES // IDENTIFICATION OF AQUATIC ORGANISMS. SMEWW-APHA-AWWA-WEF Part 10200 C.2,3, // Part 10900, 24th Ed.
LE-047-2 | 14408 | 2023-07-24 | LIMA 2 | HIDROBIOLOGICAS (Incluye MUESTREO) | FITOPLANCTON CUALITATIVO | AGUA PARA USO Y CONSUMO HUMANO | MICROBIOLOGICO CUALITATIVO | - | PLANKTON. CONCENTRATION TECHNIQUES // IDENTIFICATION OF AQUATIC ORGANISMS. SMEWW-APHA-AWWA-WEF Part 10200 C.2,3, // Part 10900, 24th Ed.
LE-047-2 | 14409 | 2023-07-24 | LIMA 2 | HIDROBIOLOGICAS (Incluye MUESTREO) | FITOPLANCTON CUALITATIVO | AGUA SALINA | MICROBIOLOGICO CUALITATIVO | - | PLANKTON. CONCENTRATION TECHNIQUES // IDENTIFICATION OF AQUATIC ORGANISMS. SMEWW-APHA-AWWA-WEF Part 10200 C.2,3, // Part 10900, 24th Ed.
LE-047-2 | 14410 | 2023-07-24 | LIMA 2 | HIDROBIOLOGICAS (Incluye MUESTREO) | FITOPLANCTON CUANTITATIVO | AGUA NATURAL | MICROBIOLOGICO CUANTITATIVO | - | PLANKTON. PHYTOPLANKTON COUNTING TECHNIQUES. SMEWW-APHA-AWWA-WEF Part 10200 F, items: F.2.a, F.2.b y F.2.c.1, 24th Ed.
LE-047-2 | 14411 | 2023-07-24 | LIMA 2 | HIDROBIOLOGICAS (Incluye MUESTREO) | FITOPLANCTON CUANTITATIVO | AGUA PARA USO Y CONSUMO HUMANO | MICROBIOLOGICO CUANTITATIVO | - | PLANKTON. PHYTOPLANKTON COUNTING TECHNIQUES. SMEWW-APHA-AWWA-WEF Part 10200 F, items: F.2.a, F.2.b y F.2.c.1, 24th Ed.
LE-047-2 | 14412 | 2023-07-24 | LIMA 2 | HIDROBIOLOGICAS (Incluye MUESTREO) | FITOPLANCTON CUANTITATIVO | AGUA SALINA | MICROBIOLOGICO CUANTITATIVO | - | PLANKTON. PHYTOPLANKTON COUNTING TECHNIQUES. SMEWW-APHA-AWWA-WEF Part 10200 F, items: F.2.a, F.2.b y F.2.c.1, 24th Ed.
LE-047-2 | 14413 | 2023-07-24 | LIMA 2 | HIDROBIOLOGICAS (Incluye MUESTREO) | MACROBENTOS O MACROINVERTEBRADOS BENTÓNICOS | SEDIMENTOS EPICONTINENTALES |  | - | BENTHIC MACROINVERTEBRATES. SAMPLE PROCESSING AND ANALYSIS. SMEWW-APHA-AWWA-WEF Part 10500 C, 24th Ed.
LE-047-2 | 14414 | 2023-07-24 | LIMA 2 | HIDROBIOLOGICAS (Incluye MUESTREO) | MACROBENTOS O MACROINVERTEBRADOS BENTÓNICOS | SEDIMENTOS ESTUARINOS |  | - | BENTHIC MACROINVERTEBRATES. SAMPLE PROCESSING AND ANALYSIS. SMEWW-APHA-AWWA-WEF Part 10500 C, 24th Ed.
LE-047-2 | 14415 | 2023-07-24 | LIMA 2 | HIDROBIOLOGICAS (Incluye MUESTREO) | MACROBENTOS O MACROINVERTEBRADOS BENTÓNICOS | SEDIMENTOS MARINOS |  | - | BENTHIC MACROINVERTEBRATES. SAMPLE PROCESSING AND ANALYSIS. SMEWW-APHA-AWWA-WEF Part 10500 C, 24th Ed.
LE-047-2 | 14416 | 2023-07-24 | LIMA 2 | HIDROBIOLOGICAS (Incluye MUESTREO) | ORGANISMO DE VIDA LIBRE - Fitoplancton (Algas) + Zooplancton (Protozoarios, copépodos rotíferos y nematodos) | AGUA NATURAL | MICROBIOLOGICO CUANTITATIVO | - | PLANKTON. CONCENTRATION TECHNIQUES. PHYTOPLANKTON COUNTING TECHNIQUES / PLANKTON. ZOOPLANKTON. COUNTING TECHNIQUES.. SMEWW-APHA-AWWA-WEF Part 10200 C.2,3, F.2. a, c.1, 24th Edition / SMEWW-APHA-AWWA-WEF Part 10200 G, 24th Edition
LE-047-2 | 14417 | 2023-07-24 | LIMA 2 | HIDROBIOLOGICAS (Incluye MUESTREO) | ORGANISMO DE VIDA LIBRE - Fitoplancton (Algas) + Zooplancton (Protozoarios, copépodos rotíferos y nematodos) | AGUA PARA USO Y CONSUMO HUMANO | MICROBIOLOGICO CUANTITATIVO | - | PLANKTON. CONCENTRATION TECHNIQUES. PHYTOPLANKTON COUNTING TECHNIQUES / PLANKTON. ZOOPLANKTON. COUNTING TECHNIQUES.. SMEWW-APHA-AWWA-WEF Part 10200 C.2,3, F.2. a, c.1, 24th Edition / SMEWW-APHA-AWWA-WEF Part 10200 G, 24th Edition
LE-047-2 | 14418 | 2023-07-24 | LIMA 2 | HIDROBIOLOGICAS (Incluye MUESTREO) | PERIFITON | AGUA SUPERFICIAL | MICROBIOLOGICO CUANTITATIVO | - | PERIPHYTON. SAMPLE ANALYSIS. SEDGWICK-RAFTER COUNTS. INVERTED MICROSCOPE METHOD COUNTS. SMEWW-APHA-AWWA-WEF Part 10300 C, Items 1 y 2, 24th Ed.
LE-047-2 | 14419 | 2023-07-24 | LIMA 2 | HIDROBIOLOGICAS (Incluye MUESTREO) | ZOOPLANCTON CUALITATIVO | AGUA NATURAL | MICROBIOLOGICO CUANTITATIVO | - | PLANKTON. ZOOPLANKTON COUNTING TECHNIQUES. SUBSAMPLIG. IDENTIFICATION OF AQUATIC ORGANISMS. SMEWW-APHA-AWWA-WEF Part 10200 G.1, // Part 10900, 24th Ed.
LE-047-2 | 14420 | 2023-07-24 | LIMA 2 | HIDROBIOLOGICAS (Incluye MUESTREO) | ZOOPLANCTON CUALITATIVO | AGUA PARA USO Y CONSUMO HUMANO | MICROBIOLOGICO CUANTITATIVO | - | PLANKTON. ZOOPLANKTON COUNTING TECHNIQUES. SUBSAMPLIG. IDENTIFICATION OF AQUATIC ORGANISMS. SMEWW-APHA-AWWA-WEF Part 10200 G.1, // Part 10900, 24th Ed.
LE-047-2 | 14421 | 2023-07-24 | LIMA 2 | HIDROBIOLOGICAS (Incluye MUESTREO) | ZOOPLANCTON CUALITATIVO | AGUA SALINA | MICROBIOLOGICO CUANTITATIVO | - | PLANKTON. ZOOPLANKTON COUNTING TECHNIQUES. SUBSAMPLIG. IDENTIFICATION OF AQUATIC ORGANISMS. SMEWW-APHA-AWWA-WEF Part 10200 G.1, // Part 10900, 24th Ed.
LE-047-2 | 14422 | 2023-07-24 | LIMA 2 | HIDROBIOLOGICAS (Incluye MUESTREO) | ZOOPLANCTON CUANTITATIVO | AGUA NATURAL | MICROBIOLOGICO CUANTITATIVO | - | PLANKTON. ZOOPLANKTON COUNTING TECHNIQUES. SMEWW-APHA-AWWA-WEF Part 10200 G. 24th Ed.
LE-047-2 | 14423 | 2023-07-24 | LIMA 2 | HIDROBIOLOGICAS (Incluye MUESTREO) | ZOOPLANCTON CUANTITATIVO | AGUA PARA USO Y CONSUMO HUMANO | MICROBIOLOGICO CUANTITATIVO | - | PLANKTON. ZOOPLANKTON COUNTING TECHNIQUES. SMEWW-APHA-AWWA-WEF Part 10200 G. 24th Ed.
LE-047-2 | 14424 | 2023-07-24 | LIMA 2 | HIDROBIOLOGICAS (Incluye MUESTREO) | ZOOPLANCTON CUANTITATIVO | AGUA SALINA | MICROBIOLOGICO CUANTITATIVO | - | PLANKTON. ZOOPLANKTON COUNTING TECHNIQUES. SMEWW-APHA-AWWA-WEF Part 10200 G. 24th Ed.
LE-009-1 | 14425 | 2025-01-15 | LIMA | SENSORIALES | ANÁLISIS SENSORIAL | ACEITE VEGETAL |  | - | ANÁLISIS SENSORIAL. DIRECTRICES PARA LA UTILIZACIÓN DE ESCALAS DE RESPUESTAS CUANTITATIVAS. NTP ISO 4121:2008 (Revisada el 2019) ítem 6.3.2
LE-009-1 | 14426 | 2025-01-15 | LIMA | SENSORIALES | ANÁLISIS SENSORIAL | MEZCLA EN POLVO A BASE DE HUEVO |  | - | ANÁLISIS SENSORIAL. DIRECTRICES PARA LA UTILIZACIÓN DE ESCALAS DE RESPUESTAS CUANTITATIVAS. NTP ISO 4121:2008 (Revisada el 2019) ítem 6.3.2
LE-009-1 | 14427 | 2025-01-15 | LIMA | SENSORIALES | ANÁLISIS SENSORIAL | ALIMENTO COCIDO DE RECONSTITUCIÓN INSTANTÁNEO: Sustituto lácteo, Enriquecido lácteo, Mezcla fortificada de cereales y leguminosas, Papilla |  | - | ANÁLISIS SENSORIAL. DIRECTRICES PARA LA UTILIZACIÓN DE ESCALAS DE RESPUESTAS CUANTITATIVAS. NTP ISO 4121:2008, (Revisada el 2019), Items 5.2 y 6.3.2
LE-009-1 | 14428 | 2025-01-15 | LIMA | SENSORIALES | ANÁLISIS SENSORIAL | CEFALOPODOS CRUDOS (CONGELADOS O REFRIGERADOS) |  | - | ANÁLISIS SENSORIAL. DIRECTRICES PARA LA UTILIZACIÓN DE ESCALAS DE RESPUESTAS CUANTITATIVAS. NTP ISO 4121:2008, (Revisada el 2019), Items 5.2 y 6.3.2
LE-009-1 | 14429 | 2025-01-15 | LIMA | SENSORIALES | ANÁLISIS SENSORIAL | CRUSTÁCEOS CRUDOS (CONGELADOS O REFRIGERADOS) |  | - | ANÁLISIS SENSORIAL. DIRECTRICES PARA LA UTILIZACIÓN DE ESCALAS DE RESPUESTAS CUANTITATIVAS. NTP ISO 4121:2008, (Revisada el 2019), Items 5.2 y 6.3.2
LE-009-1 | 14430 | 2025-01-15 | LIMA | SENSORIALES | ANÁLISIS SENSORIAL | GALLETAS DULCES |  | - | ANÁLISIS SENSORIAL. DIRECTRICES PARA LA UTILIZACIÓN DE ESCALAS DE RESPUESTAS CUANTITATIVAS. NTP ISO 4121:2008, (Revisada el 2019), Items 5.2 y 6.3.2
LE-009-1 | 14431 | 2025-01-15 | LIMA | SENSORIALES | ANÁLISIS SENSORIAL | GALLETAS ENRIQUECIDAS |  | - | ANÁLISIS SENSORIAL. DIRECTRICES PARA LA UTILIZACIÓN DE ESCALAS DE RESPUESTAS CUANTITATIVAS. NTP ISO 4121:2008, (Revisada el 2019), Items 5.2 y 6.3.2
LE-009-1 | 14432 | 2025-01-15 | LIMA | SENSORIALES | ANÁLISIS SENSORIAL | GALLETAS FORTIFICADAS |  | - | ANÁLISIS SENSORIAL. DIRECTRICES PARA LA UTILIZACIÓN DE ESCALAS DE RESPUESTAS CUANTITATIVAS. NTP ISO 4121:2008, (Revisada el 2019), Items 5.2 y 6.3.2
LE-009-1 | 14433 | 2025-01-15 | LIMA | SENSORIALES | ANÁLISIS SENSORIAL | GALLETAS SALADAS |  | - | ANÁLISIS SENSORIAL. DIRECTRICES PARA LA UTILIZACIÓN DE ESCALAS DE RESPUESTAS CUANTITATIVAS. NTP ISO 4121:2008, (Revisada el 2019), Items 5.2 y 6.3.2
LE-009-1 | 14434 | 2025-01-15 | LIMA | SENSORIALES | ANÁLISIS SENSORIAL | HOJUELAS DE CEREALES O LEGUMINOSAS AZUCARADAS O NO, ENRIQUECIDAS O NO |  | - | ANÁLISIS SENSORIAL. DIRECTRICES PARA LA UTILIZACIÓN DE ESCALAS DE RESPUESTAS CUANTITATIVAS. NTP ISO 4121:2008, (Revisada el 2019), Items 5.2 y 6.3.2
LE-009-1 | 14435 | 2025-01-15 | LIMA | SENSORIALES | ANÁLISIS SENSORIAL | LECHE EVAPORADA |  | - | ANÁLISIS SENSORIAL. DIRECTRICES PARA LA UTILIZACIÓN DE ESCALAS DE RESPUESTAS CUANTITATIVAS. NTP ISO 4121:2008, (Revisada el 2019), Items 5.2 y 6.3.2
LE-009-1 | 14436 | 2025-01-15 | LIMA | SENSORIALES | ANÁLISIS SENSORIAL | LECHE FRESCA |  | - | ANÁLISIS SENSORIAL. DIRECTRICES PARA LA UTILIZACIÓN DE ESCALAS DE RESPUESTAS CUANTITATIVAS. NTP ISO 4121:2008, (Revisada el 2019), Items 5.2 y 6.3.2
LE-009-1 | 14437 | 2025-01-15 | LIMA | SENSORIALES | ANÁLISIS SENSORIAL | LECHE PASTEURIZADA |  | - | ANÁLISIS SENSORIAL. DIRECTRICES PARA LA UTILIZACIÓN DE ESCALAS DE RESPUESTAS CUANTITATIVAS. NTP ISO 4121:2008, (Revisada el 2019), Items 5.2 y 6.3.2
LE-009-1 | 14438 | 2025-01-15 | LIMA | SENSORIALES | ANÁLISIS SENSORIAL | LECHE UHT |  | - | ANÁLISIS SENSORIAL. DIRECTRICES PARA LA UTILIZACIÓN DE ESCALAS DE RESPUESTAS CUANTITATIVAS. NTP ISO 4121:2008, (Revisada el 2019), Items 5.2 y 6.3.2
LE-009-1 | 14439 | 2025-01-15 | LIMA | SENSORIALES | ANÁLISIS SENSORIAL | MOLUSCOS BIVALVOS CRUDOS (CONGELADOS O REFRIGERADOS) |  | - | ANÁLISIS SENSORIAL. DIRECTRICES PARA LA UTILIZACIÓN DE ESCALAS DE RESPUESTAS CUANTITATIVAS. NTP ISO 4121:2008, (Revisada el 2019), Items 5.2 y 6.3.2
LE-009-1 | 14440 | 2025-01-15 | LIMA | SENSORIALES | ANÁLISIS SENSORIAL | PRODUCTOS PESQUEROS Y ACUÍCOLAS CRUDOS (CONGELADOS Ó REFRIGERADOS) |  | - | ANÁLISIS SENSORIAL. DIRECTRICES PARA LA UTILIZACIÓN DE ESCALAS DE RESPUESTAS CUANTITATIVAS. NTP ISO 4121:2008, (Revisada el 2019), Items 5.2 y 6.3.2
LE-009-1 | 14441 | 2025-01-15 | LIMA | SENSORIALES | ANÁLISIS SENSORIAL | PRODUCTOS PESQUEROS Y ACUÍCOLAS SECOS, SECO-SALADOS, SALPRESO |  | - | ANÁLISIS SENSORIAL. DIRECTRICES PARA LA UTILIZACIÓN DE ESCALAS DE RESPUESTAS CUANTITATIVAS. NTP ISO 4121:2008, (Revisada el 2019), Items 5.2 y 6.3.2
LE-009-1 | 14442 | 2025-01-15 | LIMA | SENSORIALES | FÍSICO ORGANOLÉPTICO | CONSERVAS DE PRODUCTOS DE LA PESCA |  | - | PESCADOS, MARISCOS Y PRODUCTOS DERIVADOS. CONSERVAS DE PRODUCTOS DE LA PESCA EN ENVASES DE HOJALATA. MÉTODOS DE ENSAYO FÍSICOS Y SENSORIALES. NTP 204.007 2021 Excepto ítem 4.1.2
LE-009-1 | 14443 | 2025-01-15 | LIMA | SENSORIALES | PRUEBA DE ACEPTABILIDAD | ALIMENTOS PARA REGÍMENES ESPECIALES |  | - | SENSORY ANALYSIS -- GUIDELINES FOR THE USE OF QUANTITATIVE RESPONSE SCALES. ISO 4121, ítems 5.2, 5.4 y 6.3.2
LE-009-1 | 14444 | 2025-01-15 | LIMA | SENSORIALES | PRUEBA DE ACEPTABILIDAD | CEREALES, LEGUMINOSAS, QUENOPODÍACEAS Y DERIVADOS (HARINAS Y OTROS) |  | - | SENSORY ANALYSIS -- GUIDELINES FOR THE USE OF QUANTITATIVE RESPONSE SCALES. ISO 4121, ítems 5.2, 5.4 y 6.3.2
LE-009-1 | 14445 | 2025-01-15 | LIMA | SENSORIALES | PRUEBA DE ACEPTABILIDAD | LECHE Y PRODUCTOS LÁCTEOS |  | - | SENSORY ANALYSIS -- GUIDELINES FOR THE USE OF QUANTITATIVE RESPONSE SCALES. ISO 4121, ítems 5.2, 5.4 y 6.3.2
LE-009-1 | 14446 | 2025-01-15 | LIMA | SENSORIALES | PRUEBA DE ACEPTABILIDAD | PRODUCTOS DE PANADERÍA, PASTELERÍA Y GALLETERÍA |  | - | SENSORY ANALYSIS -- GUIDELINES FOR THE USE OF QUANTITATIVE RESPONSE SCALES. ISO 4121, ítems 5.2, 5.4 y 6.3.2
LE-009-1 | 14447 | 2025-01-15 | LIMA | QUÍMICAS | ACEITES Y GRASAS | AGUA RESIDUAL INDUSTRIAL |  | - | N-HEXANE EXTRACTABLE MATERIAL (HEM; OIL AND GREASE) AND SILICA GEL TREATED N-HEXANE EXTRACTABLE MATERIAL (SGT-HEM; NON-POLAR MATERIAL) BY EXTRACTION AND GRAVIMETRY. EPA Method 1664, Revision B (INCLUYE MUESTREO)
LE-009-1 | 14448 | 2025-01-15 | LIMA | QUÍMICAS | ACEITES Y GRASAS | AGUA SALINA |  | - | N-HEXANE EXTRACTABLE MATERIAL (HEM; OIL AND GREASE) AND SILICA GEL TREATED N-HEXANE EXTRACTABLE MATERIAL (SGT-HEM; NON-POLAR MATERIAL) BY EXTRACTION AND GRAVIMETRY. EPA Method 1664, Revision B (INCLUYE MUESTREO)
LE-009-1 | 14449 | 2025-01-15 | LIMA | QUÍMICAS | ACIDEZ | LECHE EN POLVO |  | - | LECHE Y PRODUCTOS LÁCTEOS. LECHE EN POLVO. DETERMINACIÓN DE ACIDEZ.. NTP 202.078:2008 (Revisada el 2018)
LE-009-1 | 14450 | 2025-01-15 | LIMA | QUÍMICAS | ACIDEZ | LECHE CRUDA |  | - | LECHE Y PRODUCTOS LÁCTEOS. LECHE CRUDA. DETERMINACIÓN DE ACIDEZ DE LA LECHE. MÉTODO VOLUMÉTRICO. NTP 202.116 (Revisada el 2018)
LE-009-1 | 14451 | 2025-01-15 | LIMA | QUÍMICAS | ACIDEZ | LECHE PASTEURIZADA |  | - | LECHE Y PRODUCTOS LÁCTEOS. LECHE CRUDA. DETERMINACIÓN DE ACIDEZ DE LA LECHE. MÉTODO VOLUMÉTRICO. NTP 202.116 (Revisada el 2018)
LE-009-1 | 14452 | 2025-01-15 | LIMA | QUÍMICAS | ACIDEZ | LECHE UHT |  | - | LECHE Y PRODUCTOS LÁCTEOS. LECHE CRUDA. DETERMINACIÓN DE ACIDEZ DE LA LECHE. MÉTODO VOLUMÉTRICO. NTP 202.116 (Revisada el 2018)
LE-009-1 | 14453 | 2025-01-15 | LIMA | QUÍMICAS | ACIDEZ | LECHE SABORIZADA |  | - | LECHE Y PRODUCTOS LACTEOS. LECHE SABORIZADA. DETERMINACIÓN DE ACIDEZ. MÉTODO DEL PUNTO FINAL POTENCIOMÉTRICO.. NTP 202.188:2008 (Revisada el 2019)
LE-009-1 | 14454 | 2025-01-15 | LIMA | QUÍMICAS | ACIDEZ | HARINA DE CEREALES |  | - | CEREALES Y PRODUCTOS DERIVADOS. HARINAS. DETERMINACIÓN DE LA ACIDEZ TITULABLE. NTP 205.039:2022
LE-009-1 | 14455 | 2025-01-15 | LIMA | QUÍMICAS | ACIDEZ | HARINA DE GRANOS ANDINOS |  | - | CEREALES Y PRODUCTOS DERIVADOS. HARINAS. DETERMINACIÓN DE LA ACIDEZ TITULABLE. NTP 205.039:2022
LE-009-1 | 14456 | 2025-01-15 | LIMA | QUÍMICAS | ACIDEZ | HARINA DE LEGUMINOSAS DE GRANO |  | - | CEREALES Y PRODUCTOS DERIVADOS. HARINAS. DETERMINACIÓN DE LA ACIDEZ TITULABLE. NTP 205.039:2022
LE-009-1 | 14457 | 2025-01-15 | LIMA | QUÍMICAS | ACIDEZ | HARINA DE RAÍCES ALIMENTICIAS |  | - | CEREALES Y PRODUCTOS DERIVADOS. HARINAS. DETERMINACIÓN DE LA ACIDEZ TITULABLE. NTP 205.039:2022
LE-009-1 | 14458 | 2025-01-15 | LIMA | QUÍMICAS | ACIDEZ | HARINA DE TUBÉRCULOS |  | - | CEREALES Y PRODUCTOS DERIVADOS. HARINAS. DETERMINACIÓN DE LA ACIDEZ TITULABLE. NTP 205.039:2022
LE-009-1 | 14459 | 2025-01-15 | LIMA | QUÍMICAS | ACIDEZ | BIZCOCHOS |  | - | BIZCOCHOS, GALLETAS, PASTAS Y FIDEOS. DETERMINACIÓN DE LA ACIDEZ. NTP 206.013 (Revisada el 2021)
LE-009-1 | 14460 | 2025-01-15 | LIMA | QUÍMICAS | ACIDEZ | FIDEOS Y PASTAS |  | - | BIZCOCHOS, GALLETAS, PASTAS Y FIDEOS. DETERMINACIÓN DE LA ACIDEZ. NTP 206.013 (Revisada el 2021)
LE-009-1 | 14461 | 2025-01-15 | LIMA | QUÍMICAS | ACIDEZ | ENRIQUECIDO LÁCTEO |  | - | ALIMENTOS COCIDOS DE RECONSTITUCIÓN INSTANTÁNEA. DETERMINACIÓN DE ACIDEZ. MÉTODO VOLUMÉTRICO. NTP 209.266 (revisada el 2021)
LE-009-1 | 14462 | 2025-01-15 | LIMA | QUÍMICAS | ACIDEZ | MEZCLA FORTIFICADA |  | - | ALIMENTOS COCIDOS DE RECONSTITUCIÓN INSTANTÁNEA. DETERMINACIÓN DE ACIDEZ. MÉTODO VOLUMÉTRICO. NTP 209.266 (revisada el 2021)
LE-009-1 | 14463 | 2025-01-15 | LIMA | QUÍMICAS | ACIDEZ | PAPILLA (S) |  | - | ALIMENTOS COCIDOS DE RECONSTITUCIÓN INSTANTÁNEA. DETERMINACIÓN DE ACIDEZ. MÉTODO VOLUMÉTRICO. NTP 209.266 (revisada el 2021)
LE-009-1 | 14464 | 2025-01-15 | LIMA | QUÍMICAS | ACIDEZ LIBRE | ACEITES Y GRASAS COMESTIBLES |  | - | ACEITES Y GRASAS COMESTIBLES. MÉTODO PARA LA DETERMINACIÓN DE LA ACIDEZ LIBRE. NTP 209.005:1968 (revisada el 2016)
LE-009-1 | 14465 | 2025-01-15 | LIMA | QUÍMICAS | ACIDEZ TITULABLE | PRODUCTOS DE PANADERÍA |  | - | PRODUCTOS DE PANADERÍA. DETERMINACIÓN DEL PORCENTAJE DE ACIDEZ TITULABLE. NTP 206.008 (Revisada el 2021)
LE-009-1 | 14466 | 2025-01-15 | LIMA | QUÍMICAS | CENIZA | HARINA DE TRIGO |  | - | ASH OF FLOUR. DIRECT METHOD. AOAC 923.03, 22nd Ed.
LE-009-1 | 14467 | 2025-01-15 | LIMA | QUÍMICAS | CENIZA | PRODUCTOS DE PANADERIA QUE NO CONTENGAN FRUTAS |  | - | BAKED PRODUCTS // ASH OF FLOUR. AOAC 935.39B, 22nd Ed. // AOAC 923.03, 22nd Ed.
LE-009-1 | 14468 | 2025-01-15 | LIMA | QUÍMICAS | CENIZA | CEFALOPODOS CRUDOS (CONGELADOS O REFRIGERADOS) |  | - | ASH OF SEAFOOD. AOAC 938.08, 21st Ed. (VALIDADO)
LE-009-1 | 14469 | 2025-01-15 | LIMA | QUÍMICAS | CENIZA | CRUSTÁCEOS CRUDOS (CONGELADOS O REFRIGERADOS) |  | - | ASH OF SEAFOOD. AOAC 938.08, 21st Ed. (VALIDADO)
LE-009-1 | 14470 | 2025-01-15 | LIMA | QUÍMICAS | CENIZA | MOLUSCOS BIVALVOS CRUDOS (CONGELADOS O REFRIGERADOS) |  | - | ASH OF SEAFOOD. AOAC 938.08, 21st Ed. (VALIDADO)
LE-009-1 | 14471 | 2025-01-15 | LIMA | QUÍMICAS | CENIZA | PRODUCTOS PESQUEROS Y ACUÍCOLAS CRUDOS (CONGELADOS Ó REFRIGERADOS) |  | - | ASH OF SEAFOOD. AOAC 938.08, 21st Ed. (VALIDADO)
LE-009-1 | 14472 | 2025-01-15 | LIMA | QUÍMICAS | CENIZA | PRODUCTOS PESQUEROS Y ACUICOLAS EMPANIZADOS, CRUDOS, PRECOCIDOS (CONGELADOS) |  | - | ASH OF SEAFOOD. AOAC 938.08, 21st Ed. (VALIDADO)
LE-009-1 | 14473 | 2025-01-15 | LIMA | QUÍMICAS | CENIZA | PRODUCTOS PESQUEROS Y ACUICOLAS EN CONSERVAS |  | - | ASH OF SEAFOOD. AOAC 938.08, 21st Ed. (VALIDADO)
LE-009-1 | 14474 | 2025-01-15 | LIMA | QUÍMICAS | CENIZA | PRODUCTOS PESQUEROS Y ACUICOLAS SECO SALADO, SALPRESO |  | - | ASH OF SEAFOOD. AOAC 938.08, 21st Ed. (VALIDADO)
LE-009-1 | 14475 | 2025-01-15 | LIMA | QUÍMICAS | CENIZA | LECHE EVAPORADA |  | - | LECHE Y PRODUCTOS LACTEOS. LECHE EVAPORADA. PREPARACIÓN DE LA MUESTRA. DETERMINACIÓN DE ÁCIDO LÁCTICO, CENIZA, PLOMO, GRASA, NITRÓGENO, CASEÍNA, ALBÚMINA, LACTOSA, GELATINA, PRESERVANTES, ADITIVOS DE COLOR Y SÓLIDOS TOTALES. NTP 202.135:1998 (Revisada el 2014), ítem 3.5 (VALIDADO)
LE-009-1 | 14476 | 2025-01-15 | LIMA | QUÍMICAS | CENIZA | LECHE EN POLVO |  | - | LECHE Y PRODUCTOS LACTEOS. LECHE EN POLVO. DETERMINACIÓN DE CENIZA.. NTP 202.139:2019
LE-009-1 | 14477 | 2025-01-15 | LIMA | QUÍMICAS | CENIZA | LECHE CRUDA |  | - | LECHE Y PRODUCTOS LACTEOS. LECHE CRUDA. DETERMINACIÓN DE CENIZAS Y ALCALINIDAD DE CENIZAS.. NTP 202.172:1998 (Revisada el 2014), Item 3.1 (VALIDADO)
LE-009-1 | 14478 | 2025-01-15 | LIMA | QUÍMICAS | CENIZA | HARINA DE PESCADO |  | - | HARINA DE PESCADO. DETERMINACIÓN DE CENIZAS. NTP 204.022:1982 (Revisada el 2015)
LE-009-1 | 14479 | 2025-01-15 | LIMA | QUÍMICAS | CENIZA | ARROZ FORTIFICADO |  | - | CEREALES Y LEGUMINOSAS. DETERMINACIÓN DE CENIZAS. NTP 205.004
LE-009-1 | 14480 | 2025-01-15 | LIMA | QUÍMICAS | CENIZA | CEREALES |  | - | CEREALES Y LEGUMINOSAS. DETERMINACIÓN DE CENIZAS. NTP 205.004
LE-009-1 | 14481 | 2025-01-15 | LIMA | QUÍMICAS | CENIZA | GRANOS ANDINOS |  | - | CEREALES Y LEGUMINOSAS. DETERMINACIÓN DE CENIZAS. NTP 205.004
LE-009-1 | 14482 | 2025-01-15 | LIMA | QUÍMICAS | CENIZA | MENESTRAS |  | - | CEREALES Y LEGUMINOSAS. DETERMINACIÓN DE CENIZAS. NTP 205.004
LE-009-1 | 14483 | 2025-01-15 | LIMA | QUÍMICAS | CENIZA | ENRIQUECIDO LÁCTEO |  | - | ALIMENTOS COCIDOS DE RECONSTITUCIÓN INSTANTÁNEA. DETERMINACIÓN DE CENIZAS. MÉTODO GRAVIMÉTRICO. NTP 209.265 2013 (revisada el 2023)
LE-009-1 | 14484 | 2025-01-15 | LIMA | QUÍMICAS | CENIZA | MEZCLA FORTIFICADA |  | - | ALIMENTOS COCIDOS DE RECONSTITUCIÓN INSTANTÁNEA. DETERMINACIÓN DE CENIZAS. MÉTODO GRAVIMÉTRICO. NTP 209.265 2013 (revisada el 2023)
LE-009-1 | 14485 | 2025-01-15 | LIMA | QUÍMICAS | CENIZA | PAPILLA (S) |  | - | ALIMENTOS COCIDOS DE RECONSTITUCIÓN INSTANTÁNEA. DETERMINACIÓN DE CENIZAS. MÉTODO GRAVIMÉTRICO. NTP 209.265 2013 (revisada el 2023)
LE-009-1 | 14486 | 2025-01-15 | LIMA | QUÍMICAS | CLORURO DE SODIO | PRODUCTOS PESQUEROS Y ACUICOLAS EMPANIZADOS, CRUDOS, PRECOCIDOS (CONGELADOS) |  | - | SALT (CHLORINE AS SODIUM CHLORIDE) IN SEAFOOD. VOLUMETRIC METHOD. AOAC 937.09, 22nd Ed.
LE-009-1 | 14487 | 2025-01-15 | LIMA | QUÍMICAS | CLORURO DE SODIO | PRODUCTOS PESQUEROS Y ACUICOLAS EN CONSERVAS |  | - | SALT (CHLORINE AS SODIUM CHLORIDE) IN SEAFOOD. VOLUMETRIC METHOD. AOAC 937.09, 22nd Ed.
LE-009-1 | 14488 | 2025-01-15 | LIMA | QUÍMICAS | CLORURO DE SODIO | PRODUCTOS PESQUEROS Y ACUICOLAS SECO SALADO, SALPRESO |  | - | SALT (CHLORINE AS SODIUM CHLORIDE) IN SEAFOOD. VOLUMETRIC METHOD. AOAC 937.09, 22nd Ed.
LE-009-1 | 14489 | 2025-01-15 | LIMA | QUÍMICAS | CLORUROS | VEGETALES ENVASADOS |  | - | SODIUM CHLORIDE IN CANNED VEGETABLES // SODIUM CHLORIDE OFFICIAL FINAL ACTION.. AOAC 939.10B, 22nd Ed.// AOAC 32.033, Cap. 32, 22nd Ed. XIV, Pág. 610 (1984)
LE-009-1 | 14490 | 2025-01-15 | LIMA | QUÍMICAS | CLORUROS | AGUA PARA USO Y CONSUMO HUMANO |  | - | CHLORIDE. ARGENTOMETRIC METHOD. SMEWW-APHA-AWWA-WEF Part 4500-Cl B, 24th Ed. (INCLUYE MUESTREO)
LE-009-1 | 14491 | 2025-01-15 | LIMA | QUÍMICAS | CLORUROS | AGUA RESIDUAL |  | - | CHLORIDE. ARGENTOMETRIC METHOD. SMEWW-APHA-AWWA-WEF Part 4500-Cl B, 24th Ed. (INCLUYE MUESTREO)
LE-009-1 | 14492 | 2025-01-15 | LIMA | QUÍMICAS | CLORUROS | AGUA SALINA |  | - | CHLORIDE. ARGENTOMETRIC METHOD. SMEWW-APHA-AWWA-WEF Part 4500-Cl B, 24th Ed. (INCLUYE MUESTREO)
LE-009-1 | 14493 | 2025-01-15 | LIMA | QUÍMICAS | CONDUCTIVIDAD | AGUA NATURAL |  | - | CONDUCTIVITY. LABORATORY METHOD. SMEWWAPHA-AWWAWEF Part 2510 B, 24 th Ed. (INCLUYE MUESTREO)
LE-009-1 | 14494 | 2025-01-15 | LIMA | QUÍMICAS | CONDUCTIVIDAD | AGUA PARA USO Y CONSUMO HUMANO |  | - | CONDUCTIVITY. LABORATORY METHOD. SMEWWAPHA-AWWAWEF Part 2510 B, 24 th Ed. (INCLUYE MUESTREO)
LE-009-1 | 14495 | 2025-01-15 | LIMA | QUÍMICAS | CONDUCTIVIDAD | AGUA SALINA |  | - | CONDUCTIVITY. LABORATORY METHOD. SMEWWAPHA-AWWAWEF Part 2510 B, 24 th Ed. (INCLUYE MUESTREO)
LE-009-1 | 14496 | 2025-01-15 | LIMA | QUÍMICAS | CROMO HEXAVALENTE (VI) | AGUA RESIDUAL |  | - | CHROMIUM. COLORIMETRIC METHOD. SMEWW-APHA-AWWA-WEF Part 3500-Cr, B, 24th Ed. (INCLUYE MUESTREO)
LE-009-1 | 14497 | 2025-01-15 | LIMA | QUÍMICAS | CROMO HEXAVALENTE (VI) | AGUA SALINA |  | - | CHROMIUM. COLORIMETRIC METHOD. SMEWW-APHA-AWWA-WEF Part 3500-Cr, B, 24th Ed. (INCLUYE MUESTREO)
LE-009-1 | 14498 | 2025-01-15 | LIMA | QUÍMICAS | DEMANDA BIOQUÍMICA DE OXÍGENO (DBO5) | AGUA RESIDUAL |  | - | BIOCHEMICAL OXYGEN DEMAND 5-DAY BOD TEST. SMEWW-APHA-AWWA-WEF Part 5210 B, 24th Ed. (INCLUYE MUESTREO)
LE-009-1 | 14499 | 2025-01-15 | LIMA | QUÍMICAS | DEMANDA BIOQUÍMICA DE OXÍGENO (DBO5) | AGUA SALINA |  | - | BIOCHEMICAL OXYGEN DEMAND 5-DAY BOD TEST. SMEWW-APHA-AWWA-WEF Part 5210 B, 24th Ed. (INCLUYE MUESTREO)
LE-009-1 | 14500 | 2025-01-15 | LIMA | QUÍMICAS | DEMANDA QUÍMICA DE OXÍGENO | AGUA RESIDUAL |  | - | CHEMICAL OXYGEN DEMAND. CLOSED REFLUX, COLORIMETRIC METHOD.. SMEWW-APHA-AWWA-WEF Part 5220 D, 24th Ed. (INCLUYE MUESTREO)
LE-009-1 | 14501 | 2025-01-15 | LIMA | QUÍMICAS | DENSIDAD | LECHE CRUDA |  | - | LECHE Y PRODUCTOS LACTEOS. LECHE CRUDA. ENSAYO DE DETERMINACIÓN DE LA DENSIDAD RELATIVA. MÉTODO USUAL.. NTP 202.008 (Revisada el 2020)
LE-009-1 | 14502 | 2025-01-15 | LIMA | QUÍMICAS | DENSIDAD | LECHE PASTEURIZADA |  | - | LECHE Y PRODUCTOS LACTEOS. LECHE CRUDA. ENSAYO DE DETERMINACIÓN DE LA DENSIDAD RELATIVA. MÉTODO USUAL.. NTP 202.008 (Revisada el 2020)
LE-009-1 | 14503 | 2025-01-15 | LIMA | QUÍMICAS | DENSIDAD | LECHE UHT |  | - | LECHE Y PRODUCTOS LACTEOS. LECHE CRUDA. ENSAYO DE DETERMINACIÓN DE LA DENSIDAD RELATIVA. MÉTODO USUAL.. NTP 202.008 (Revisada el 2020)
LE-009-1 | 14504 | 2025-01-15 | LIMA | QUÍMICAS | DUREZA TOTAL | AGUA NATURAL |  | - | HARDNESS EDTA. TITRIMETRIC METHOD. SMEWW-APHA-AWWA-WEF Part 2340 C, 24th Ed.
LE-009-1 | 14505 | 2025-01-15 | LIMA | QUÍMICAS | DUREZA TOTAL | AGUA PARA USO Y CONSUMO HUMANO |  | - | HARDNESS EDTA. TITRIMETRIC METHOD. SMEWW-APHA-AWWA-WEF Part 2340 C, 24th Ed.
LE-009-1 | 14506 | 2025-01-15 | LIMA | QUÍMICAS | DUREZA TOTAL | AGUA SALINA |  | - | HARDNESS EDTA. TITRIMETRIC METHOD. SMEWW-APHA-AWWA-WEF Part 2340 C, 24th Ed.
LE-009-1 | 14507 | 2025-01-15 | LIMA | QUÍMICAS | EVALUACIÓN DOBLE CIERRE | CONSERVAS EN ENVASE DE HOJALATA |  | - | CONSERVAS DE PRODUCTOS PESQUEROS. ENVASES METÁLICOS PARA CONSERVAS. DOBLE CIERRE. REQUISITOS Y MÉTODOS DE ENSAYO.. NTP 204.063 Excepto ítem 6.2.2 (Revisada el 2018)
LE-009-1 | 14508 | 2025-01-15 | LIMA | QUÍMICAS | FIBRA CRUDA | CEREALES |  | - | CEREALES Y MENESTRAS. DETERMINACIÓN DE LA FIBRA CRUDA. NTP 205.003 (usando fibra de vidrio) - Corrigenda Técnica 1: 2018
LE-009-1 | 14509 | 2025-01-15 | LIMA | QUÍMICAS | FOSFATOS | AGUA RESIDUAL |  | - | PHOSPHORUS. ASCORBIC ACID METHOD. SMEWW-APHA-AWWA-WEF Part 4500-P E, 24th Ed. (INCLUYE MUESTREO)
LE-009-1 | 14510 | 2025-01-15 | LIMA | QUÍMICAS | FOSFATOS | AGUA SALINA |  | - | PHOSPHORUS. ASCORBIC ACID METHOD. SMEWW-APHA-AWWA-WEF Part 4500-P E, 24th Ed. (INCLUYE MUESTREO)
LE-009-1 | 14511 | 2025-01-15 | LIMA | QUÍMICAS | GELATINIZACIÓN | ENRIQUECIDO LÁCTEO |  | - | DETERMINACIÓN DEL PORCENTAJE DE GELATINIZACIÓN. MÉTODO ENZIMÁTICO-ESPECTROFOTOMÉTRICO.. SAT-DT-04, 1ra.Ed. (2014) Rev. 1 (2018)(MÉTODO VALIDADO)
LE-009-1 | 14512 | 2025-01-15 | LIMA | QUÍMICAS | GELATINIZACIÓN | MEZCLA FORTIFICADA |  | - | DETERMINACIÓN DEL PORCENTAJE DE GELATINIZACIÓN. MÉTODO ENZIMÁTICO-ESPECTROFOTOMÉTRICO.. SAT-DT-04, 1ra.Ed. (2014) Rev. 1 (2018)(MÉTODO VALIDADO)
LE-009-1 | 14513 | 2025-01-15 | LIMA | QUÍMICAS | GELATINIZACIÓN | PAPILLA |  | - | DETERMINACIÓN DEL PORCENTAJE DE GELATINIZACIÓN. MÉTODO ENZIMÁTICO-ESPECTROFOTOMÉTRICO.. SAT-DT-04, 1ra.Ed. (2014) Rev. 1 (2018)(MÉTODO VALIDADO)
LE-009-1 | 14514 | 2025-01-15 | LIMA | QUÍMICAS | GRASA | HARINA DE PESCADO |  | - | FAT (CRUDE) OR ETHER EXTRACT IN ANIMAL FEED.. AOAC 920.39, 21st Ed. (VALIDADO)
LE-009-1 | 14515 | 2025-01-15 | LIMA | QUÍMICAS | GRASA | HARINA DE TRIGO |  | - | FAT IN FLOUR. ACID HYDROLYSIS METHOD. AOAC 922.06, 22nd Ed.
LE-009-1 | 14516 | 2025-01-15 | LIMA | QUÍMICAS | GRASA | PRODUCTOS DE PANADERIA QUE NO CONTENGAN FRUTAS |  | - | BAKED PRODUCTS // FAT IN FLOUR. ACID HYDROLYSIS METHOD. AOAC 935.39D, 22nd Ed. // AOAC 922.06 22nd Ed.
LE-009-1 | 14517 | 2025-01-15 | LIMA | QUÍMICAS | GRASA | CEFALOPODOS CRUDOS (CONGELADOS O REFRIGERADOS) |  | - | FAT (CRUDE) IN SEAFOOD. ACID HYDROLYSIS METHOD. AOAC 948.15, 22nd Ed.
LE-009-1 | 14518 | 2025-01-15 | LIMA | QUÍMICAS | GRASA | CRUSTÁCEOS CRUDOS (CONGELADOS O REFRIGERADOS) |  | - | FAT (CRUDE) IN SEAFOOD. ACID HYDROLYSIS METHOD. AOAC 948.15, 22nd Ed.
LE-009-1 | 14519 | 2025-01-15 | LIMA | QUÍMICAS | GRASA | MOLUSCOS BIVALVOS CRUDOS (CONGELADOS O REFRIGERADOS) |  | - | FAT (CRUDE) IN SEAFOOD. ACID HYDROLYSIS METHOD. AOAC 948.15, 22nd Ed.
LE-009-1 | 14520 | 2025-01-15 | LIMA | QUÍMICAS | GRASA | PRODUCTOS PESQUEROS Y ACUÍCOLAS CRUDOS (CONGELADOS Ó REFRIGERADOS) |  | - | FAT (CRUDE) IN SEAFOOD. ACID HYDROLYSIS METHOD. AOAC 948.15, 22nd Ed.
LE-009-1 | 14521 | 2025-01-15 | LIMA | QUÍMICAS | GRASA | PRODUCTOS PESQUEROS Y ACUICOLAS EMPANIZADOS, CRUDOS, PRECOCIDOS (CONGELADOS) |  | - | FAT (CRUDE) IN SEAFOOD. ACID HYDROLYSIS METHOD. AOAC 948.15, 22nd Ed.
LE-009-1 | 14522 | 2025-01-15 | LIMA | QUÍMICAS | GRASA | PRODUCTOS PESQUEROS Y ACUICOLAS EN CONSERVAS |  | - | FAT (CRUDE) IN SEAFOOD. ACID HYDROLYSIS METHOD. AOAC 948.15, 22nd Ed.
LE-009-1 | 14523 | 2025-01-15 | LIMA | QUÍMICAS | GRASA | PRODUCTOS PESQUEROS Y ACUICOLAS SECO SALADO, SALPRESO |  | - | FAT (CRUDE) IN SEAFOOD. ACID HYDROLYSIS METHOD. AOAC 948.15, 22nd Ed.
LE-009-1 | 14524 | 2025-01-15 | LIMA | QUÍMICAS | GRASA | LECHE EVAPORADA |  | - | LECHE Y PRODUCTOS LACTEOS. LECHE EVAPORADA. PREPARACIÓN DE LA MUESTRA. DETERMINACIÓN DE ÁCIDO LÁCTICO, CENIZA, PLOMO, GRASA, NITRÓGENO, CASEÍNA, ALBÚMINA, LACTOSA, GELATINA, PRESERVANTES, ADITIVOS DE COLOR Y SÓLIDOS TOTALES.. NTP 202.135:1998 (Revisada el 2021) CT 1:2022
LE-009-1 | 14525 | 2025-01-15 | LIMA | QUÍMICAS | GRASA | ENRIQUECIDO LÁCTEO |  | - | ALIMENTOS COCIDOS DE RECONSTITUCIÓN INSTANTÁNEA. PAPILLA. ENRIQUECIDO LÁCTEO. DETERMINACIÓN DE GRASA. MÉTODO GRAVIMÉTRICO.. NTP 209.263 2018 (Revisada el 2023)
LE-009-1 | 14526 | 2025-01-15 | LIMA | QUÍMICAS | GRASA | MEZCLA FORTIFICADA |  | - | ALIMENTOS COCIDOS DE RECONSTITUCIÓN INSTANTÁNEA. PAPILLA. ENRIQUECIDO LÁCTEO. DETERMINACIÓN DE GRASA. MÉTODO GRAVIMÉTRICO.. NTP 209.263 2018 (Revisada el 2023)
LE-009-1 | 14527 | 2025-01-15 | LIMA | QUÍMICAS | GRASA | PAPILLA (S) |  | - | ALIMENTOS COCIDOS DE RECONSTITUCIÓN INSTANTÁNEA. PAPILLA. ENRIQUECIDO LÁCTEO. DETERMINACIÓN DE GRASA. MÉTODO GRAVIMÉTRICO.. NTP 209.263 2018 (Revisada el 2023)
LE-009-1 | 14528 | 2025-01-15 | LIMA | QUÍMICAS | HIERRO | HARINA DE TRIGO |  | - | IRON IN FLOUR. SPECTROPHOTOMETRIC METHOD.. AOAC 944.02, 22nd Ed.
LE-009-1 | 14529 | 2025-01-15 | LIMA | QUÍMICAS | HIERRO | PAN (ES) |  | - | IRON IN BREAD. IRON IN FLOUR. SPECTROPHOTOMETRIC METHOD. AOAC 945.40, 22nd Ed. // AOAC 944.02B, 22nd Ed.
LE-009-1 | 14530 | 2025-01-15 | LIMA | QUÍMICAS | HISTAMINA | HARINA DE PESCADO |  | - | PRODUCTOS HIDROBIOLÓGICOS. DETERMINACIÓN DE HISTAMINA Y OTRAS AMINAS BIOGENAS. MÉTODO HPLC CON DETECTOR UV. NCh 2637 Of. 1ra Edición (VALIDADO)
LE-009-1 | 14531 | 2025-01-15 | LIMA | QUÍMICAS | HISTAMINA | MOLUSCOS BIVALVOS CRUDOS (CONGELADOS O REFRIGERADOS) |  | - | PRODUCTOS HIDROBIOLÓGICOS. DETERMINACIÓN DE HISTAMINA Y OTRAS AMINAS BIOGENAS. MÉTODO HPLC CON DETECTOR UV. NCh 2637 Of. 1ra Edición (VALIDADO)
LE-009-1 | 14532 | 2025-01-15 | LIMA | QUÍMICAS | HISTAMINA | PRODUCTOS PESQUEROS Y ACUÍCOLAS CRUDOS (CONGELADOS Ó REFRIGERADOS) |  | - | PRODUCTOS HIDROBIOLÓGICOS. DETERMINACIÓN DE HISTAMINA Y OTRAS AMINAS BIOGENAS. MÉTODO HPLC CON DETECTOR UV. NCh 2637 Of. 1ra Edición (VALIDADO)
LE-009-1 | 14533 | 2025-01-15 | LIMA | QUÍMICAS | HISTAMINA | PRODUCTOS PESQUEROS Y ACUICOLAS EMPANIZADOS, CRUDOS, PRECOCIDOS (CONGELADOS) |  | - | PRODUCTOS HIDROBIOLÓGICOS. DETERMINACIÓN DE HISTAMINA Y OTRAS AMINAS BIOGENAS. MÉTODO HPLC CON DETECTOR UV. NCh 2637 Of. 1ra Edición (VALIDADO)
LE-009-1 | 14534 | 2025-01-15 | LIMA | QUÍMICAS | HISTAMINA | PRODUCTOS PESQUEROS Y ACUICOLAS EN CONSERVAS |  | - | PRODUCTOS HIDROBIOLÓGICOS. DETERMINACIÓN DE HISTAMINA Y OTRAS AMINAS BIOGENAS. MÉTODO HPLC CON DETECTOR UV. NCh 2637 Of. 1ra Edición (VALIDADO)
LE-009-1 | 14535 | 2025-01-15 | LIMA | QUÍMICAS | HISTAMINA | PRODUCTOS PESQUEROS Y ACUICOLAS SECO SALADO, SALPRESO |  | - | PRODUCTOS HIDROBIOLÓGICOS. DETERMINACIÓN DE HISTAMINA Y OTRAS AMINAS BIOGENAS. MÉTODO HPLC CON DETECTOR UV. NCh 2637 Of. 1ra Edición (VALIDADO)
LE-009-1 | 14536 | 2025-01-15 | LIMA | QUÍMICAS | HUMEDAD | HARINA DE TRIGO |  | - | SOLIDS (TOTAL) AND LOSS ON DRYING (MOISTURE) IN FLOUR. AIR OVEN METHOD. AOAC 925.10, 22nd Ed.
LE-009-1 | 14537 | 2025-01-15 | LIMA | QUÍMICAS | HUMEDAD | PRODUCTOS DE PANADERIA QUE NO CONTENGAN FRUTAS |  | - | BAKED PRODUCTS. SOLIDS (TOTAL) IN BREAD. // SOLIDS (TOTAL) AND LOSS ON DRYING (MOISTURE) IN FLOUR. AIR OVEN METHOD. AOAC 935.39A, 22nd Ed. // AOAC 935.36, 22nd Ed. // AOAC 925.10, 22nd Ed.
LE-009-1 | 14538 | 2025-01-15 | LIMA | QUÍMICAS | HUMEDAD | ALMIDÓN DE YUCA |  | - | DETERMINACIÓN DE HUMEDAD EN ALIMENTOS POR TRATAMIENTO TÉRMICO. MÉTODO POR ARENA O GASA. NOM 116-SSA1
LE-009-1 | 14539 | 2025-01-15 | LIMA | QUÍMICAS | HUMEDAD | BARRA DE CEREALES Y/O LEGUMINOSAS |  | - | DETERMINACIÓN DE HUMEDAD EN ALIMENTOS POR TRATAMIENTO TÉRMICO. MÉTODO POR ARENA O GASA. NOM 116-SSA1
LE-009-1 | 14540 | 2025-01-15 | LIMA | QUÍMICAS | HUMEDAD | CARNE SECA O DESHIDRATADA SIN HUESO |  | - | DETERMINACIÓN DE HUMEDAD EN ALIMENTOS POR TRATAMIENTO TÉRMICO. MÉTODO POR ARENA O GASA. NOM 116-SSA1
LE-009-1 | 14541 | 2025-01-15 | LIMA | QUÍMICAS | HUMEDAD | CEREAL EXPANDIDO / EXTRUIDO |  | - | DETERMINACIÓN DE HUMEDAD EN ALIMENTOS POR TRATAMIENTO TÉRMICO. MÉTODO POR ARENA O GASA. NOM 116-SSA1
LE-009-1 | 14542 | 2025-01-15 | LIMA | QUÍMICAS | HUMEDAD | FÉCULA DE PAPA |  | - | DETERMINACIÓN DE HUMEDAD EN ALIMENTOS POR TRATAMIENTO TÉRMICO. MÉTODO POR ARENA O GASA. NOM 116-SSA1
LE-009-1 | 14543 | 2025-01-15 | LIMA | QUÍMICAS | HUMEDAD | FUENTE DE HIERRO HEMÍNICO EN POLVO (SANGRE DE VACUNO O PORCINO EN POLVO) |  | - | DETERMINACIÓN DE HUMEDAD EN ALIMENTOS POR TRATAMIENTO TÉRMICO. MÉTODO POR ARENA O GASA. NOM 116-SSA1
LE-009-1 | 14544 | 2025-01-15 | LIMA | QUÍMICAS | HUMEDAD | HARINA DE FRUTAS |  | - | DETERMINACIÓN DE HUMEDAD EN ALIMENTOS POR TRATAMIENTO TÉRMICO. MÉTODO POR ARENA O GASA. NOM 116-SSA1
LE-009-1 | 14545 | 2025-01-15 | LIMA | QUÍMICAS | HUMEDAD | MEZCLA DE HARINA DE MANÍ TOSTADO Y MAÍZ AMARILLO |  | - | DETERMINACIÓN DE HUMEDAD EN ALIMENTOS POR TRATAMIENTO TÉRMICO. MÉTODO POR ARENA O GASA. NOM 116-SSA1
LE-009-1 | 14546 | 2025-01-15 | LIMA | QUÍMICAS | HUMEDAD | MEZCLA EN POLVO A BASE DE HUEVO |  | - | DETERMINACIÓN DE HUMEDAD EN ALIMENTOS POR TRATAMIENTO TÉRMICO. MÉTODO POR ARENA O GASA. NOM 116-SSA1
LE-009-1 | 14547 | 2025-01-15 | LIMA | QUÍMICAS | HUMEDAD | MEZCLA EN POLVO PARA PREPARAR BEBIDA CON HUEVO DESHIDRATADO |  | - | DETERMINACIÓN DE HUMEDAD EN ALIMENTOS POR TRATAMIENTO TÉRMICO. MÉTODO POR ARENA O GASA. NOM 116-SSA1
LE-009-1 | 14548 | 2025-01-15 | LIMA | QUÍMICAS | HUMEDAD | PAPA NATIVA |  | - | DETERMINACIÓN DE HUMEDAD EN ALIMENTOS POR TRATAMIENTO TÉRMICO. MÉTODO POR ARENA O GASA. NOM 116-SSA1
LE-009-1 | 14549 | 2025-01-15 | LIMA | QUÍMICAS | HUMEDAD | PAPA SECA |  | - | DETERMINACIÓN DE HUMEDAD EN ALIMENTOS POR TRATAMIENTO TÉRMICO. MÉTODO POR ARENA O GASA. NOM 116-SSA1
LE-009-1 | 14550 | 2025-01-15 | LIMA | QUÍMICAS | HUMEDAD | SNACK DE PRODUCTOS NATURALES |  | - | DETERMINACIÓN DE HUMEDAD EN ALIMENTOS POR TRATAMIENTO TÉRMICO. MÉTODO POR ARENA O GASA. NOM 116-SSA1
LE-009-1 | 14551 | 2025-01-15 | LIMA | QUÍMICAS | HUMEDAD | LECHE EN POLVO |  | - | LECHE Y PRODUCTOS LÁCTEOS. LECHE EN POLVO. DETERMINACIÓN DE HUMEDAD. NTP 202.137:2005 (Revisada el 2020)
LE-009-1 | 14552 | 2025-01-15 | LIMA | QUÍMICAS | HUMEDAD | ARROZ FORTIFICADO |  | - | CEREALES Y LEGUMBRES. DETERMINACIÓN DEL CONTENIDO DE HUMEDAD. MÉTODO DE RUTINA.. NTP 205.002
LE-009-1 | 14553 | 2025-01-15 | LIMA | QUÍMICAS | HUMEDAD | CEREALES Y SUS DERIVADOS |  | - | CEREALES Y LEGUMBRES. DETERMINACIÓN DEL CONTENIDO DE HUMEDAD. MÉTODO DE RUTINA.. NTP 205.002
LE-009-1 | 14554 | 2025-01-15 | LIMA | QUÍMICAS | HUMEDAD | GRANOS ANDINOS Y SUS DERIVADOS |  | - | CEREALES Y LEGUMBRES. DETERMINACIÓN DEL CONTENIDO DE HUMEDAD. MÉTODO DE RUTINA.. NTP 205.002
LE-009-1 | 14555 | 2025-01-15 | LIMA | QUÍMICAS | HUMEDAD | MENESTRAS |  | - | CEREALES Y LEGUMBRES. DETERMINACIÓN DEL CONTENIDO DE HUMEDAD. MÉTODO DE RUTINA.. NTP 205.002
LE-009-1 | 14556 | 2025-01-15 | LIMA | QUÍMICAS | HUMEDAD | MEZCLA DE CEREALES Y GRANOS ANDINOS |  | - | CEREALES Y LEGUMBRES. DETERMINACIÓN DEL CONTENIDO DE HUMEDAD. MÉTODO DE RUTINA.. NTP 205.002
LE-009-1 | 14557 | 2025-01-15 | LIMA | QUÍMICAS | HUMEDAD | FARIÑA |  | - | CEREALES Y PRODUCTOS DERIVADOS.HARINAS. DETERMINACIÓN DEL CONTENIDO DE HUMEDAD. NTP 205.037
LE-009-1 | 14558 | 2025-01-15 | LIMA | QUÍMICAS | HUMEDAD | HARINA DE TUBÉRCULOS |  | - | CEREALES Y PRODUCTOS DERIVADOS.HARINAS. DETERMINACIÓN DEL CONTENIDO DE HUMEDAD. NTP 205.037
LE-009-1 | 14559 | 2025-01-15 | LIMA | QUÍMICAS | HUMEDAD | AZÚCAR |  | - | AZUCAR. DETERMINACIÓN DE HUMEDAD EN AZÚCAR POR PERDIDA EN EL SECADO. NTP 207.005:2018 (Revisada el 2023)
LE-009-1 | 14560 | 2025-01-15 | LIMA | QUÍMICAS | HUMEDAD | PANELA |  | - | AZUCAR. DETERMINACIÓN DE HUMEDAD EN AZÚCAR POR PERDIDA EN EL SECADO. NTP 207.005:2018 (Revisada el 2023)
LE-009-1 | 14561 | 2025-01-15 | LIMA | QUÍMICAS | HUMEDAD | SAL DE CONSUMO HUMANO |  | - | SAL. MÉTODOS DE ENSAYO. DETERMINACION DE LA HUMEDAD (CUANTITATIVA). NTP 209.017:1991 (Revisada el 2011). ítem 8.3
LE-009-1 | 14562 | 2025-01-15 | LIMA | QUÍMICAS | HUMEDAD | ENRIQUECIDO LÁCTEO |  | - | ALIMENTOS COCIDOS DE RECONSTITUCIÓN INSTANTÁNEA. DETERMINACIÓN DE HUMEDAD. MÉTODO GRAVIMÉTRICO.. NTP 209.264 2018 (Revisada el 2023)
LE-009-1 | 14563 | 2025-01-15 | LIMA | QUÍMICAS | HUMEDAD | MEZCLA FORTIFICADA |  | - | ALIMENTOS COCIDOS DE RECONSTITUCIÓN INSTANTÁNEA. DETERMINACIÓN DE HUMEDAD. MÉTODO GRAVIMÉTRICO.. NTP 209.264 2018 (Revisada el 2023)
LE-009-1 | 14564 | 2025-01-15 | LIMA | QUÍMICAS | HUMEDAD | PAPILLA (S) |  | - | ALIMENTOS COCIDOS DE RECONSTITUCIÓN INSTANTÁNEA. DETERMINACIÓN DE HUMEDAD. MÉTODO GRAVIMÉTRICO.. NTP 209.264 2018 (Revisada el 2023)
LE-009-1 | 14565 | 2025-01-15 | LIMA | QUÍMICAS | HUMEDAD | HARINA DE PESCADO |  | - | ALIMENTOS PARA ANIMALES. DETERMINACIÓN DEL CONTENIDO DE HUMEDAD Y DE OTRA MATERIA VOLÁTIL. NTP-ISO 6496:2011 (revisada el 2022) Ítems 8.1.2 y 8.2
LE-009-1 | 14566 | 2025-01-15 | LIMA | QUÍMICAS | HUMEDAD Y MATERIA VOLÁTIL | ACEITES Y GRASAS COMESTIBLES |  | - | ACEITES Y GRASAS COMESTIBLES. MÉTODO DE DETERMINACIÓN DEL CONTENIDO DE HUMEDAD Y MATERIAS VOLÁTILES. NTP 209.004:1968 (revisada el 2016)
LE-009-1 | 14567 | 2025-01-15 | LIMA | QUÍMICAS | ÍNDICE DE PERÓXIDO | ACEITES Y GRASAS VEGETALES |  | - | ANIMAL AND VEGETABLE FATS AND OILS- DETERMINATION OF PERÓXIDE VALUE- IODOMETRIC (VISUAL) ENDPOINT DETERMINATION. ISO 3960
LE-009-1 | 14568 | 2025-01-15 | LIMA | QUÍMICAS | ÍNDICE DE PERÓXIDO | GALLETAS |  | - | GALLETAS. DETERMINACIÓN DE PERÓXIDOS. NTP 206.016 (Revisada el 2011)
LE-009-1 | 14569 | 2025-01-15 | LIMA | QUÍMICAS | ÍNDICE DE PERÓXIDO | ACEITES Y GRASAS COMESTIBLES |  | - | ACEITES Y GRASAS COMESTIBLES. MÉTODO DE DETERMINACIÓN DEL ÍNDICE DE PERÓXIDO. NTP 209.006:1968 (revisada el 2016)
LE-009-1 | 14570 | 2025-01-15 | LIMA | QUÍMICAS | ÍNDICE DE PERÓXIDO | ENRIQUECIDO LÁCTEO |  | - | ALIMENTOS COCIDOS DE RECONSTITUCION INSTANTANEA. DETERMINACIÓN DEL ÍNDICE DE PERÓXIDO. MÉTODO VOLUMÉTRICO.. NTP 209.267 (revisada el 2021)
LE-009-1 | 14571 | 2025-01-15 | LIMA | QUÍMICAS | ÍNDICE DE PERÓXIDO | MEZCLA FORTIFICADA |  | - | ALIMENTOS COCIDOS DE RECONSTITUCION INSTANTANEA. DETERMINACIÓN DEL ÍNDICE DE PERÓXIDO. MÉTODO VOLUMÉTRICO.. NTP 209.267 (revisada el 2021)
LE-009-1 | 14572 | 2025-01-15 | LIMA | QUÍMICAS | ÍNDICE DE PERÓXIDO | PAPILLA (S) |  | - | ALIMENTOS COCIDOS DE RECONSTITUCION INSTANTANEA. DETERMINACIÓN DEL ÍNDICE DE PERÓXIDO. MÉTODO VOLUMÉTRICO.. NTP 209.267 (revisada el 2021)
LE-009-1 | 14573 | 2025-01-15 | LIMA | QUÍMICAS | MATERIA GRASA | LECHE CRUDA |  | - | LECHE Y PRODUCTOS LACTEOS. LECHE CRUDA. GRASA EN LA LECHE. MÉTODO ROESE-GOTTLIEB./CORRIGENDA TÉCNICA 1. NTP 202.126:1998. (Revisada el 2014) / CT 1 (2019)
LE-009-1 | 14574 | 2025-01-15 | LIMA | QUÍMICAS | MATERIA GRASA | LECHE PASTEURIZADA |  | - | LECHE Y PRODUCTOS LACTEOS. LECHE CRUDA. GRASA EN LA LECHE. MÉTODO ROESE-GOTTLIEB./CORRIGENDA TÉCNICA 1. NTP 202.126:1998. (Revisada el 2014) / CT 1 (2019)
LE-009-1 | 14575 | 2025-01-15 | LIMA | QUÍMICAS | MATERIA GRASA | LECHE UHT |  | - | LECHE Y PRODUCTOS LACTEOS. LECHE CRUDA. GRASA EN LA LECHE. MÉTODO ROESE-GOTTLIEB./CORRIGENDA TÉCNICA 1. NTP 202.126:1998. (Revisada el 2014) / CT 1 (2019)
LE-009-1 | 14576 | 2025-01-15 | LIMA | QUÍMICAS | MATERIA GRASA | CEREALES |  | - | CEREALES Y MENESTRAS. DETERMINACIÓN DE MATERIA GRASA. NTP 205.006:2017/CT 1:2018
LE-009-1 | 14577 | 2025-01-15 | LIMA | QUÍMICAS | MATERIA SECA | PAPA NATIVA |  | - | DETERMINACIÓN DE HUMEDAD EN ALIMENTOS POR TRATAMIENTO TÉRMICO. MÉTODO POR ARENA O GASA. NOM 116-SSA1
LE-009-1 | 14578 | 2025-01-15 | LIMA | QUÍMICAS | NITRATOS | AGUA PARA USO Y CONSUMO HUMANO |  | - | NITROGEN (NITRATE) ULTRAVIOLET SPECTROPHOTOMETRIC. SCREENING METHOD. SMEWWAPHA-AWWAWEF Part 4500 NO3- B, 24th. Ed. (INCLUYE MUESTREO)
LE-009-1 | 14579 | 2025-01-15 | LIMA | QUÍMICAS | NITRÓGENO | LECHE CRUDA |  | - | LECHE Y PRODUCTOS LACTEOS. LECHE CRUDA. DETERMINACIÓN DE NITRÓGENO (TOTAL) EN LECHE. MÉTODO DE KJELDAHL.. NTP 202.119:1998. (Revisada el 2014)
LE-009-1 | 14580 | 2025-01-15 | LIMA | QUÍMICAS | NITRÓGENO | LECHE PASTEURIZADA |  | - | LECHE Y PRODUCTOS LACTEOS. LECHE CRUDA. DETERMINACIÓN DE NITRÓGENO (TOTAL) EN LECHE. MÉTODO DE KJELDAHL.. NTP 202.119:1998. (Revisada el 2014)
LE-009-1 | 14581 | 2025-01-15 | LIMA | QUÍMICAS | NITRÓGENO | LECHE SABORIZADA |  | - | LECHE Y PRODUCTOS LACTEOS. LECHE CRUDA. DETERMINACIÓN DE NITRÓGENO (TOTAL) EN LECHE. MÉTODO DE KJELDAHL.. NTP 202.119:1998. (Revisada el 2014)
LE-009-1 | 14582 | 2025-01-15 | LIMA | QUÍMICAS | NITRÓGENO | LECHE UHT |  | - | LECHE Y PRODUCTOS LACTEOS. LECHE CRUDA. DETERMINACIÓN DE NITRÓGENO (TOTAL) EN LECHE. MÉTODO DE KJELDAHL.. NTP 202.119:1998. (Revisada el 2014)
LE-009-1 | 14583 | 2025-01-15 | LIMA | QUÍMICAS | NITRÓGENO AMONIACAL | HARINA DE PESCADO |  | - | NITROGEN (AMMONIACAL) IN FERTILIZERS.. AOAC 920.03 22nd Ed.
LE-009-1 | 14584 | 2025-01-15 | LIMA | QUÍMICAS | NITRÓGENO AMONIACAL | CEFALOPODOS CRUDOS |  | - | CARNE Y PRODUCTOS CÁRNICOS. DETERMINACIÓN DEL CONTENIDO DE NITRÓGENO AMONIACAL.. NTP 201.032:1982 (Revisada el 2015) (VALIDADO)
LE-009-1 | 14585 | 2025-01-15 | LIMA | QUÍMICAS | NITRÓGENO AMONIACAL | MOLUSCOS BIVALVOS CRUDOS |  | - | CARNE Y PRODUCTOS CÁRNICOS. DETERMINACIÓN DEL CONTENIDO DE NITRÓGENO AMONIACAL.. NTP 201.032:1982 (Revisada el 2015) (VALIDADO)
LE-009-1 | 14586 | 2025-01-15 | LIMA | QUÍMICAS | NITRÓGENO AMONIACAL | PRODUCTOS PESQUEROS Y ACUÍCOLAS CRUDOS (CONGELADOS Ó REFRIGERADOS) |  | - | CARNE Y PRODUCTOS CÁRNICOS. DETERMINACIÓN DEL CONTENIDO DE NITRÓGENO AMONIACAL.. NTP 201.032:1982 (Revisada el 2015) (VALIDADO)
LE-009-1 | 14587 | 2025-01-15 | LIMA | QUÍMICAS | NITRÓGENO AMONIACAL | AGUA PARA USO Y CONSUMO HUMANO |  | - | NITROGEN (AMMONIA). AMMONIA-SELECTIVE ELECTRODE METHOD. SMEWW-APHA-AWWA-WEF Part 4500-NH3 D, 24th Ed. (INCLUYE MUESTREO)
LE-009-1 | 14588 | 2025-01-15 | LIMA | QUÍMICAS | NITRÓGENO AMONIACAL | AGUA RESIDUAL |  | - | NITROGEN (AMMONIA). AMMONIA-SELECTIVE ELECTRODE METHOD. SMEWW-APHA-AWWA-WEF Part 4500-NH3 D, 24th Ed. (INCLUYE MUESTREO)
LE-009-1 | 14589 | 2025-01-15 | LIMA | QUÍMICAS | pH | AGUA PARA USO Y CONSUMO HUMANO |  | - | PH VALUE. ELECTROMETRIC METHOD. SMEWW-APHA-AWWA-WEF Part 4500-H+ B, 24th Ed.
LE-009-1 | 14590 | 2025-01-15 | LIMA | QUÍMICAS | PROTEÍNA | PRODUCTOS DE PANADERIA QUE NO CONTENGAN FRUTAS |  | - | BAKED PRODUCTS // PROTEIN IN BREAD // PROTEIN (CRUDE) IN ANIMAL FEED AND PET FOOD. COOPER CATALYST KJELDAHL METHOD.. AOAC 935.39C, 22nd Ed. // AOAC 950.36, 22nd Ed. // AOAC 984.13A, 22nd Ed.
LE-009-1 | 14591 | 2025-01-15 | LIMA | QUÍMICAS | PROTEÍNA | CEFALOPODOS CRUDOS (CONGELADOS O REFRIGERADOS) |  | - | NITROGEN (TOTAL) IN SEAFOOD // NITROGEN (TOTAL) IN FERTILIZERS. KJELDAHL METHODS.. AOAC 940.25, 21st Ed. // AOAC 955.04C, 21st Ed. (VALIDADO)
LE-009-1 | 14592 | 2025-01-15 | LIMA | QUÍMICAS | PROTEÍNA | CRUSTÁCEOS CRUDOS (CONGELADOS O REFRIGERADOS) |  | - | NITROGEN (TOTAL) IN SEAFOOD // NITROGEN (TOTAL) IN FERTILIZERS. KJELDAHL METHODS.. AOAC 940.25, 21st Ed. // AOAC 955.04C, 21st Ed. (VALIDADO)
LE-009-1 | 14593 | 2025-01-15 | LIMA | QUÍMICAS | PROTEÍNA | MOLUSCOS BIVALVOS CRUDOS (CONGELADOS O REFRIGERADOS) |  | - | NITROGEN (TOTAL) IN SEAFOOD // NITROGEN (TOTAL) IN FERTILIZERS. KJELDAHL METHODS.. AOAC 940.25, 21st Ed. // AOAC 955.04C, 21st Ed. (VALIDADO)
LE-009-1 | 14594 | 2025-01-15 | LIMA | QUÍMICAS | PROTEÍNA | PRODUCTOS PESQUEROS Y ACUÍCOLAS CRUDOS (CONGELADOS Ó REFRIGERADOS) |  | - | NITROGEN (TOTAL) IN SEAFOOD // NITROGEN (TOTAL) IN FERTILIZERS. KJELDAHL METHODS.. AOAC 940.25, 21st Ed. // AOAC 955.04C, 21st Ed. (VALIDADO)
LE-009-1 | 14595 | 2025-01-15 | LIMA | QUÍMICAS | PROTEÍNA | PRODUCTOS PESQUEROS Y ACUICOLAS EMPANIZADOS, CRUDOS, PRECOCIDOS (CONGELADOS) |  | - | NITROGEN (TOTAL) IN SEAFOOD // NITROGEN (TOTAL) IN FERTILIZERS. KJELDAHL METHODS.. AOAC 940.25, 21st Ed. // AOAC 955.04C, 21st Ed. (VALIDADO)
LE-009-1 | 14596 | 2025-01-15 | LIMA | QUÍMICAS | PROTEÍNA | PRODUCTOS PESQUEROS Y ACUICOLAS EN CONSERVAS |  | - | NITROGEN (TOTAL) IN SEAFOOD // NITROGEN (TOTAL) IN FERTILIZERS. KJELDAHL METHODS.. AOAC 940.25, 21st Ed. // AOAC 955.04C, 21st Ed. (VALIDADO)
LE-009-1 | 14597 | 2025-01-15 | LIMA | QUÍMICAS | PROTEÍNA | PRODUCTOS PESQUEROS Y ACUICOLAS SECO SALADO, SALPRESO |  | - | NITROGEN (TOTAL) IN SEAFOOD // NITROGEN (TOTAL) IN FERTILIZERS. KJELDAHL METHODS.. AOAC 940.25, 21st Ed. // AOAC 955.04C, 21st Ed. (VALIDADO)
LE-009-1 | 14598 | 2025-01-15 | LIMA | QUÍMICAS | PROTEÍNA | HARINA DE PESCADO |  | - | PROTEIN (CRUDE) IN ANIMAL FEED AND PET FOOD. COOPER CATALYST KJELDAHL METHOD. AOAC 984.13 22nd Ed.
LE-009-1 | 14599 | 2025-01-15 | LIMA | QUÍMICAS | PROTEÍNA | HARINA DE TRIGO |  | - | PROTEIN (CRUDE) IN ANIMAL FEED AND PET FOOD // PROTEIN (CRUDE) IN ANIMAL FEED AND PET FOOD. COPPER CATALYST KJELDAHL METHOD.. AOAC 984.13A, 22nd Ed. // AOAC 984.13, 22nd Ed.
LE-009-1 | 14600 | 2025-01-15 | LIMA | QUÍMICAS | PROTEÍNA | LECHE CRUDA |  | - | MILK AND MILK PRODUCTS -- DETERMINATION OF NITROGEN CONTENT -- PART 1: KJELDAHL PRINCIPLE AND CRUDE PROTEIN CALCULATION. FIL-IDF 20-1 / ISO 8968-1, Excepto ítem 9.2
LE-009-1 | 14601 | 2025-01-15 | LIMA | QUÍMICAS | PROTEÍNA | LECHE EN POLVO |  | - | MILK AND MILK PRODUCTS -- DETERMINATION OF NITROGEN CONTENT -- PART 1: KJELDAHL PRINCIPLE AND CRUDE PROTEIN CALCULATION. FIL-IDF 20-1 / ISO 8968-1, Excepto ítem 9.2
LE-009-1 | 14602 | 2025-01-15 | LIMA | QUÍMICAS | PROTEÍNA | LECHE PASTEURIZADA |  | - | MILK AND MILK PRODUCTS -- DETERMINATION OF NITROGEN CONTENT -- PART 1: KJELDAHL PRINCIPLE AND CRUDE PROTEIN CALCULATION. FIL-IDF 20-1 / ISO 8968-1, Excepto ítem 9.2
LE-009-1 | 14603 | 2025-01-15 | LIMA | QUÍMICAS | PROTEÍNA | LECHE SABORIZADA |  | - | MILK AND MILK PRODUCTS -- DETERMINATION OF NITROGEN CONTENT -- PART 1: KJELDAHL PRINCIPLE AND CRUDE PROTEIN CALCULATION. FIL-IDF 20-1 / ISO 8968-1, Excepto ítem 9.2
LE-009-1 | 14604 | 2025-01-15 | LIMA | QUÍMICAS | PROTEÍNA | LECHE UHT |  | - | MILK AND MILK PRODUCTS -- DETERMINATION OF NITROGEN CONTENT -- PART 1: KJELDAHL PRINCIPLE AND CRUDE PROTEIN CALCULATION. FIL-IDF 20-1 / ISO 8968-1, Excepto ítem 9.2
LE-009-1 | 14605 | 2025-01-15 | LIMA | QUÍMICAS | PROTEÍNA | LECHE EVAPORADA |  | - | LECHE Y PRODUCTOS LACTEOS. LECHE EVAPORADA. PREPARACIÓN DE LA MUESTRA. DETERMINACIÓN DE ÁCIDO LÁCTICO, CENIZA, PLOMO, GRASA, NITRÓGENO, CASEÍNA, ALBÚMINA, LACTOSA, GELATINA, PRESERVANTES, ADITIVOS DE COLOR Y SÓLIDOS TOTALES. NTP 202.135:1998. (Revisada el 2021), Item 3.8
LE-009-1 | 14606 | 2025-01-15 | LIMA | QUÍMICAS | PROTEÍNA | ENRIQUECIDO LÁCTEO |  | - | ALIMENTOS COCIDOS DE RECONSTITUCIÓN INSTANTÁNEA. DETERMINACIÓN DE PROTEÍNA. MÉTODO KJELDAHL. NTP 209.262 2013 (Revisada el 2023)
LE-009-1 | 14607 | 2025-01-15 | LIMA | QUÍMICAS | PROTEÍNA | MEZCLA FORTIFICADA |  | - | ALIMENTOS COCIDOS DE RECONSTITUCIÓN INSTANTÁNEA. DETERMINACIÓN DE PROTEÍNA. MÉTODO KJELDAHL. NTP 209.262 2013 (Revisada el 2023)
LE-009-1 | 14608 | 2025-01-15 | LIMA | QUÍMICAS | PROTEÍNA | PAPILLA (S) |  | - | ALIMENTOS COCIDOS DE RECONSTITUCIÓN INSTANTÁNEA. DETERMINACIÓN DE PROTEÍNA. MÉTODO KJELDAHL. NTP 209.262 2013 (Revisada el 2023)
LE-009-1 | 14609 | 2025-01-15 | LIMA | QUÍMICAS | PROTEÍNAS TOTALES | CEREALES |  | - | CEREALES Y MENESTRAS. DETERMINACIÓN DE PROTEÍNAS TOTALES (MÉTODO DE KJELDAHL). NTP 205.005
LE-009-1 | 14610 | 2025-01-15 | LIMA | QUÍMICAS | PRUEBA DE LA REDUCTASA CON AZUL DE METILENO | LECHE CRUDA |  | - | LECHE Y PRODUCTOS LACTEOS. LECHE CRUDA. ENSAYO DE REDUCTASA O ENSAYO DE AZUL DE METILENO.. NTP 202.014:2004. (Revisada el 2018)
LE-009-1 | 14611 | 2025-01-15 | LIMA | QUÍMICAS | RANCIDEZ | ACEITES Y GRASAS COMESTIBLES |  | - | ACEITES Y GRASAS COMESTIBLES. MÉTODO CUALITATIVO PARA DETERMINAR LA RANCIDEZ (REACCIÓN DE KREIS). NTP 209.151 (Revisada el 2018)
LE-009-1 | 14612 | 2025-01-15 | LIMA | QUÍMICAS | RIBOFLAVINA | ALIMENTOS PARA REGÍMENES ESPECIALES: a) Producto cocido de reconstitución instantánea destinados a niños entre 6 a 36 meses (papilla y similares) b) Producto cocido de reconstitución instantánea, como enriquecidos lácteos, sustitutos lácteos, mezclas fortificadas, entre otros. c) Productos crudos deshidratados y precocidos que requieren cocción, como hojuelas, harinas, otros. d) Producto cocido de consumo directo, como extruidos, expandidos, hojuela instantánea, otros. e) Productos dietéticos que requieren reconstitución para su consumo. f) Productos dietéticos que requieren cocción antes de su consumo. |  | - | RIBOFLAVIN (VITAMIN B2) IN FOODS AND VITAMIN PREPARATIONS. FLUOROMETRIC METHOD. AOAC 970.65, 22nd Ed.
LE-009-1 | 14613 | 2025-01-15 | LIMA | QUÍMICAS | RIBOFLAVINA | BEBIDAS NO CARBONATADAS |  | - | RIBOFLAVIN (VITAMIN B2) IN FOODS AND VITAMIN PREPARATIONS. FLUOROMETRIC METHOD. AOAC 970.65, 22nd Ed.
LE-009-1 | 14614 | 2025-01-15 | LIMA | QUÍMICAS | RIBOFLAVINA | CEREALES, LEGUMINOSAS, QUENOPODÍACEAS Y DERIVADOS (HARINAS Y OTROS) |  | - | RIBOFLAVIN (VITAMIN B2) IN FOODS AND VITAMIN PREPARATIONS. FLUOROMETRIC METHOD. AOAC 970.65, 22nd Ed.
LE-009-1 | 14615 | 2025-01-15 | LIMA | QUÍMICAS | RIBOFLAVINA | LECHE Y PRODUCTOS LÁCTEOS (LECHE FLUIDA, LECHE EN POLVO, LECHE EVAPORADA, YOGUR, QUESO). |  | - | RIBOFLAVIN (VITAMIN B2) IN FOODS AND VITAMIN PREPARATIONS. FLUOROMETRIC METHOD. AOAC 970.65, 22nd Ed.
LE-009-1 | 14616 | 2025-01-15 | LIMA | QUÍMICAS | RIBOFLAVINA | PRODUCTOS DE PANADERÍA, PASTELERÍA Y GALLETERÍA |  | - | RIBOFLAVIN (VITAMIN B2) IN FOODS AND VITAMIN PREPARATIONS. FLUOROMETRIC METHOD. AOAC 970.65, 22nd Ed.
LE-009-1 | 14617 | 2025-01-15 | LIMA | QUÍMICAS | SÓLIDOS TOTALES | CEFALOPODOS CRUDOS (CONGELADOS O REFRIGERADOS) |  | - | SOLIDS (TOTAL) IN SEAFOOD. GRAVIMETRIC METHOD.. AOAC 952.08A, 22nd Ed.
LE-009-1 | 14618 | 2025-01-15 | LIMA | QUÍMICAS | SÓLIDOS TOTALES | CRUSTÁCEOS CRUDOS (CONGELADOS O REFRIGERADOS) |  | - | SOLIDS (TOTAL) IN SEAFOOD. GRAVIMETRIC METHOD.. AOAC 952.08A, 22nd Ed.
LE-009-1 | 14619 | 2025-01-15 | LIMA | QUÍMICAS | SÓLIDOS TOTALES | MOLUSCOS BIVALVOS CRUDOS (CONGELADOS O REFRIGERADOS), EXCEPTO OSTRAS. |  | - | SOLIDS (TOTAL) IN SEAFOOD. GRAVIMETRIC METHOD.. AOAC 952.08A, 22nd Ed.
LE-009-1 | 14620 | 2025-01-15 | LIMA | QUÍMICAS | SÓLIDOS TOTALES | PRODUCTOS PESQUEROS Y ACUÍCOLAS CRUDOS (CONGELADOS Ó REFRIGERADOS) |  | - | SOLIDS (TOTAL) IN SEAFOOD. GRAVIMETRIC METHOD.. AOAC 952.08A, 22nd Ed.
LE-009-1 | 14621 | 2025-01-15 | LIMA | QUÍMICAS | SÓLIDOS TOTALES | PRODUCTOS PESQUEROS Y ACUICOLAS EMPANIZADOS, CRUDOS, PRECOCIDOS (CONGELADOS) |  | - | SOLIDS (TOTAL) IN SEAFOOD. GRAVIMETRIC METHOD.. AOAC 952.08A, 22nd Ed.
LE-009-1 | 14622 | 2025-01-15 | LIMA | QUÍMICAS | SÓLIDOS TOTALES | PRODUCTOS PESQUEROS Y ACUICOLAS EN CONSERVAS |  | - | SOLIDS (TOTAL) IN SEAFOOD. GRAVIMETRIC METHOD.. AOAC 952.08A, 22nd Ed.
LE-009-1 | 14623 | 2025-01-15 | LIMA | QUÍMICAS | SÓLIDOS TOTALES | PRODUCTOS PESQUEROS Y ACUICOLAS SECO SALADO, SALPRESO |  | - | SOLIDS (TOTAL) IN SEAFOOD. GRAVIMETRIC METHOD.. AOAC 952.08A, 22nd Ed.
LE-009-1 | 14624 | 2025-01-15 | LIMA | QUÍMICAS | SÓLIDOS TOTALES | LECHE CRUDA |  | - | LECHE Y PRODUCTOS LACTEOS. LECHE CRUDA. DETERMINACIÓN DE SÓLIDOS TOTALES.. NTP 202.118:1998 (Revisada el 2021)
LE-009-1 | 14625 | 2025-01-15 | LIMA | QUÍMICAS | SÓLIDOS TOTALES | LECHE PASTEURIZADA |  | - | LECHE Y PRODUCTOS LACTEOS. LECHE CRUDA. DETERMINACIÓN DE SÓLIDOS TOTALES.. NTP 202.118:1998 (Revisada el 2021)
LE-009-1 | 14626 | 2025-01-15 | LIMA | QUÍMICAS | SÓLIDOS TOTALES | LECHE SABORIZADA |  | - | LECHE Y PRODUCTOS LACTEOS. LECHE CRUDA. DETERMINACIÓN DE SÓLIDOS TOTALES.. NTP 202.118:1998 (Revisada el 2021)
LE-009-1 | 14627 | 2025-01-15 | LIMA | QUÍMICAS | SÓLIDOS TOTALES | LECHE UHT |  | - | LECHE Y PRODUCTOS LACTEOS. LECHE CRUDA. DETERMINACIÓN DE SÓLIDOS TOTALES.. NTP 202.118:1998 (Revisada el 2021)
LE-009-1 | 14628 | 2025-01-15 | LIMA | QUÍMICAS | SÓLIDOS TOTALES | LECHE EVAPORADA |  | - | LECHE Y PRODUCTOS LACTEOS. LECHE EVAPORADA. PREPARACIÓN DE LA MUESTRA. DETERMINACIÓN DE ÁCIDO LÁCTICO, CENIZA, PLOMO, GRASA, NITRÓGENO, CASEÍNA, ALBÚMINA, LACTOSA, GELATINA, PRESERVANTES, ADITIVOS DE COLOR Y SÓLIDOS TOTALES. NTP 202.135:1998 (Revisada el 2021), Item 3.4
LE-009-1 | 14629 | 2025-01-15 | LIMA | QUÍMICAS | SÓLIDOS TOTALES DISUELTOS | AGUA PARA USO Y CONSUMO HUMANO |  | - | SOLIDS. TOTAL DISSOLVED SOLIDS DRIED AT 180ºC. SMEWWAPHA-AWWAWEF Part 2540 C, 24 th Ed. (INCLUYE MUESTREO)
LE-009-1 | 14630 | 2025-01-15 | LIMA | QUÍMICAS | SÓLIDOS TOTALES SUSPENDIDOS | AGUA RESIDUAL |  | - | SOLIDS. TOTAL SUSPENDED SOLIDS DRIED AT 103-105°C. SMEWW-APHA-AWWA-WEF Part 2540 D, 24th Ed. (INCLUYE MUESTREO)
LE-009-1 | 14631 | 2025-01-15 | LIMA | QUÍMICAS | SÓLIDOS TOTALES SUSPENDIDOS | AGUA SALINA |  | - | SOLIDS. TOTAL SUSPENDED SOLIDS DRIED AT 103-105°C. SMEWW-APHA-AWWA-WEF Part 2540 D, 24th Ed. (INCLUYE MUESTREO)
LE-009-1 | 14632 | 2025-01-15 | LIMA | QUÍMICAS | SULFATOS | AGUA PARA USO Y CONSUMO HUMANO |  | - | SULFATE.TURBIDIMETRIC METHOD//COLLECTION AND PRESERVATION OF SAMPLES. SMEWW-APHA-AWWA-WEF Part 4500-SO42¯ E, 24th Ed. (INCLUYE MUESTREO)
LE-009-1 | 14633 | 2025-01-15 | LIMA | QUÍMICAS | SULFATOS | AGUA RESIDUAL |  | - | SULFATE.TURBIDIMETRIC METHOD//COLLECTION AND PRESERVATION OF SAMPLES. SMEWW-APHA-AWWA-WEF Part 4500-SO42¯ E, 24th Ed. (INCLUYE MUESTREO)
LE-009-1 | 14634 | 2025-01-15 | LIMA | QUÍMICAS | SULFATOS | AGUA SALINA |  | - | SULFATE.TURBIDIMETRIC METHOD//COLLECTION AND PRESERVATION OF SAMPLES. SMEWW-APHA-AWWA-WEF Part 4500-SO42¯ E, 24th Ed. (INCLUYE MUESTREO)
LE-009-1 | 14635 | 2025-01-15 | LIMA | QUÍMICAS | TIAMINA | ALIMENTOS PARA REGÍMENES ESPECIALES: a) Producto cocido de reconstitución instantánea destinados a niños entre 6 a 36 meses (papilla y similares) b) Producto cocido de reconstitución instantánea, como enriquecidos lácteos, sustitutos lácteos, mezclas fortificadas, entre otros. c) Productos crudos deshidratados y precocidos que requieren cocción, como hojuelas, harinas, otros. d) Producto cocido de consumo directo, como extruidos, expandidos, hojuela instantánea, otros. e) Productos dietéticos que requieren reconstitución para su consumo. f) Productos dietéticos que requieren cocción antes de su consumo. |  | - | THIAMINE (VITAMIN B1). FLUOROMETRIC METHOD.. AOAC 957.17, 22nd Ed.
LE-009-1 | 14636 | 2025-01-15 | LIMA | QUÍMICAS | TIAMINA | BEBIDAS NO CARBONATADAS |  | - | THIAMINE (VITAMIN B1). FLUOROMETRIC METHOD.. AOAC 957.17, 22nd Ed.
LE-009-1 | 14637 | 2025-01-15 | LIMA | QUÍMICAS | TIAMINA | CEREALES, LEGUMINOSAS, QUENOPODIÁCEAS, TUBERCULOS Y DERIVADOS (HARINAS Y OTROS). |  | - | THIAMINE (VITAMIN B1). FLUOROMETRIC METHOD.. AOAC 957.17, 22nd Ed.
LE-009-1 | 14638 | 2025-01-15 | LIMA | QUÍMICAS | TIAMINA | LECHE Y PRODUCTOS LÁCTEOS (LECHE FLUIDA, LECHE EN POLVO, LECHE EVAPORADA, YOGUR, QUESO). |  | - | THIAMINE (VITAMIN B1). FLUOROMETRIC METHOD.. AOAC 957.17, 22nd Ed.
LE-009-1 | 14639 | 2025-01-15 | LIMA | QUÍMICAS | TIAMINA | PRODUCTOS DE PANADERÍA, PASTELERÍA Y GALLETERÍA |  | - | THIAMINE (VITAMIN B1). FLUOROMETRIC METHOD.. AOAC 957.17, 22nd Ed.
LE-009-1 | 14640 | 2025-01-15 | LIMA | FISICOQUÍMICA (MÉTODOS DE CAMPO) | OXÍGENO DISUELTO | AGUA SALINA |  | - | OXYGEN (DISSOLVED). MEMBRANE ELECTRODE METHOD.. SMEWW-APHA-AWWA-WEF Part 4500-O G, 24th Ed.
LE-009-1 | 14641 | 2025-01-15 | LIMA | FISICOQUÍMICA (MÉTODOS DE CAMPO) | pH | AGUA PARA USO Y CONSUMO HUMANO |  | - | PH VALUE. ELECTROMETRIC METHOD. SMEWW-APHA-AWWA-WEF Part 4500-H+ B, 24th Ed.
LE-009-1 | 14642 | 2025-01-15 | LIMA | FISICOQUÍMICA (MÉTODOS DE CAMPO) | pH | AGUA RESIDUAL |  | - | PH VALUE. ELECTROMETRIC METHOD. SMEWW-APHA-AWWA-WEF Part 4500-H+ B, 24th Ed.
LE-009-1 | 14643 | 2025-01-15 | LIMA | FISICOQUÍMICA (MÉTODOS DE CAMPO) | pH | AGUA SALINA |  | - | PH VALUE. ELECTROMETRIC METHOD. SMEWW-APHA-AWWA-WEF Part 4500-H+ B, 24th Ed.
LE-009-1 | 14644 | 2025-01-15 | LIMA | FISICOQUÍMICA (MÉTODOS DE CAMPO) | pH | AGUA SUPERFICIAL |  | - | PH VALUE. ELECTROMETRIC METHOD. SMEWW-APHA-AWWA-WEF Part 4500-H+ B, 24th Ed.
LE-009-1 | 14645 | 2025-01-15 | LIMA | FISICOQUÍMICA (MÉTODOS DE CAMPO) | TEMPERATURA | AGUA PARA USO Y CONSUMO HUMANO |  | - | TEMPERATURE. LABORATORY AND FIELD METHODS.. SMEWW-APHA-AWWA-WEF Part 2550 B, 24th Ed.
LE-009-1 | 14646 | 2025-01-15 | LIMA | FISICOQUÍMICA (MÉTODOS DE CAMPO) | TEMPERATURA | AGUA RESIDUAL |  | - | TEMPERATURE. LABORATORY AND FIELD METHODS.. SMEWW-APHA-AWWA-WEF Part 2550 B, 24th Ed.
LE-009-1 | 14647 | 2025-01-15 | LIMA | FISICOQUÍMICA (MÉTODOS DE CAMPO) | TEMPERATURA | AGUA SALINA |  | - | TEMPERATURE. LABORATORY AND FIELD METHODS.. SMEWW-APHA-AWWA-WEF Part 2550 B, 24th Ed.
LE-009-1 | 14648 | 2025-01-15 | LIMA | FISICOQUÍMICA (MÉTODOS DE CAMPO) | TEMPERATURA | AGUA SUPERFICIAL |  | - | TEMPERATURE. LABORATORY AND FIELD METHODS.. SMEWW-APHA-AWWA-WEF Part 2550 B, 24th Ed.
LE-009-1 | 14649 | 2025-01-15 | LIMA | MICROBIOLÓGICAS | AEROBIOS MESÓFILOS NUMERACIÓN (RECUENTO AERÓBICO EN PLACA) | AIRE (AMBIENTE) | MICROBIOLOGICO CUANTITATIVO | - | ENUMERACIÓN DE MICROORGANISMOS AEROBIOS MESÓFILOS: MÉTODO 1 (RECUENTO ESTÁNDAR EN PLACA, RECUENTO EN PLACA POR SIEMBRA EN TODO EL MEDIO O RECUENTO /// MICROBIOLOGICAL MONITORING OF THE FOOD PROCESSING ENVIRONMENT SAMPLING METHODS. SEDIMENTATION METHODS. ICMSF Microorganismos de los Alimentos. Su significado y métodos de enumeración. Pág. 117-124. 2da Ed. Reimpresión 2000 (INCLUYE MUESTREO) /// APHA Compendium of Methods for The Microbiological Examination of Foods, 5th Ed., 2015, chapter 3, ítem 3.10 y 3.101
LE-009-1 | 14650 | 2025-01-15 | LIMA | MICROBIOLÓGICAS | AEROBIOS MESÓFILOS NUMERACIÓN (RECUENTO STANDAR EN PLACA) | ADITIVOS ALIMENTARIOS | MICROBIOLOGICO CUANTITATIVO | - | ENUMERACION DE MICROORGANISMOS AEROBIOS MESOFILOS - METODOS DE RECUENTOS EN PLACA. METODO I, RECUENTO ESTÁNDAR EN PLACA, RECUENTO EN PLACA POR SIEMBRA EN TODO MEDIO O RECUENTO EN PLACA DE MICROORGANISMOS AEROBIOS.. ICMSF Vol. 1, 2da. Ed, Pág. 120-124, Met. 1 (Traducción: versión original 1978 ). Reimpresion 2000 en Castellano (Ed. Acribia)
LE-009-1 | 14651 | 2025-01-15 | LIMA | MICROBIOLÓGICAS | AEROBIOS MESÓFILOS NUMERACIÓN (RECUENTO STANDAR EN PLACA) | ALIMENTOS PARA REGÍMENES ESPECIALES: a) Producto cocido de reconstitución instantánea destinados a niños entre 6 a 36 meses (papilla y similares) b) Producto cocido de reconstitución instantánea, como enriquecidos lácteos, sustitutos lácteos, mezclas fortificadas, entre otros. c) Productos crudos deshidratados y precocidos que requieren cocción, como hojuelas, harinas, otros. d) Producto cocido de consumo directo, como extruidos, expandidos, hojuela instantánea, otros. | MICROBIOLOGICO CUANTITATIVO | - | ENUMERACION DE MICROORGANISMOS AEROBIOS MESOFILOS - METODOS DE RECUENTOS EN PLACA. METODO I, RECUENTO ESTÁNDAR EN PLACA, RECUENTO EN PLACA POR SIEMBRA EN TODO MEDIO O RECUENTO EN PLACA DE MICROORGANISMOS AEROBIOS.. ICMSF Vol. 1, 2da. Ed, Pág. 120-124, Met. 1 (Traducción: versión original 1978 ). Reimpresion 2000 en Castellano (Ed. Acribia)
LE-009-1 | 14652 | 2025-01-15 | LIMA | MICROBIOLÓGICAS | AEROBIOS MESÓFILOS NUMERACIÓN (RECUENTO STANDAR EN PLACA) | ALIMENTOS PREPARADOS | MICROBIOLOGICO CUANTITATIVO | - | ENUMERACION DE MICROORGANISMOS AEROBIOS MESOFILOS - METODOS DE RECUENTOS EN PLACA. METODO I, RECUENTO ESTÁNDAR EN PLACA, RECUENTO EN PLACA POR SIEMBRA EN TODO MEDIO O RECUENTO EN PLACA DE MICROORGANISMOS AEROBIOS.. ICMSF Vol. 1, 2da. Ed, Pág. 120-124, Met. 1 (Traducción: versión original 1978 ). Reimpresion 2000 en Castellano (Ed. Acribia)
LE-009-1 | 14653 | 2025-01-15 | LIMA | MICROBIOLÓGICAS | AEROBIOS MESÓFILOS NUMERACIÓN (RECUENTO STANDAR EN PLACA) | AZÚCARES, MIELES Y PRODUCTOS SIMILARES | MICROBIOLOGICO CUANTITATIVO | - | ENUMERACION DE MICROORGANISMOS AEROBIOS MESOFILOS - METODOS DE RECUENTOS EN PLACA. METODO I, RECUENTO ESTÁNDAR EN PLACA, RECUENTO EN PLACA POR SIEMBRA EN TODO MEDIO O RECUENTO EN PLACA DE MICROORGANISMOS AEROBIOS.. ICMSF Vol. 1, 2da. Ed, Pág. 120-124, Met. 1 (Traducción: versión original 1978 ). Reimpresion 2000 en Castellano (Ed. Acribia)
LE-009-1 | 14654 | 2025-01-15 | LIMA | MICROBIOLÓGICAS | AEROBIOS MESÓFILOS NUMERACIÓN (RECUENTO STANDAR EN PLACA) | BEBIDAS NO CARBONATADAS | MICROBIOLOGICO CUANTITATIVO | - | ENUMERACION DE MICROORGANISMOS AEROBIOS MESOFILOS - METODOS DE RECUENTOS EN PLACA. METODO I, RECUENTO ESTÁNDAR EN PLACA, RECUENTO EN PLACA POR SIEMBRA EN TODO MEDIO O RECUENTO EN PLACA DE MICROORGANISMOS AEROBIOS.. ICMSF Vol. 1, 2da. Ed, Pág. 120-124, Met. 1 (Traducción: versión original 1978 ). Reimpresion 2000 en Castellano (Ed. Acribia)
LE-009-1 | 14655 | 2025-01-15 | LIMA | MICROBIOLÓGICAS | AEROBIOS MESÓFILOS NUMERACIÓN (RECUENTO STANDAR EN PLACA) | BOCADITOS DULCES Y SALADOS | MICROBIOLOGICO CUANTITATIVO | - | ENUMERACION DE MICROORGANISMOS AEROBIOS MESOFILOS - METODOS DE RECUENTOS EN PLACA. METODO I, RECUENTO ESTÁNDAR EN PLACA, RECUENTO EN PLACA POR SIEMBRA EN TODO MEDIO O RECUENTO EN PLACA DE MICROORGANISMOS AEROBIOS.. ICMSF Vol. 1, 2da. Ed, Pág. 120-124, Met. 1 (Traducción: versión original 1978 ). Reimpresion 2000 en Castellano (Ed. Acribia)
LE-009-1 | 14656 | 2025-01-15 | LIMA | MICROBIOLÓGICAS | AEROBIOS MESÓFILOS NUMERACIÓN (RECUENTO STANDAR EN PLACA) | CEREALES, LEGUMINOSAS, QUENOPODIACEAS Y TUBERCULOS, DERIVADOS y SUB-PRODUCTOS (HARINAS, ALMIDONES, HOJUELAS, SALVADO, EXTRUIDOS, GLUTEN, GERMEN, PROTEINA AISLADA Y OTROS). | MICROBIOLOGICO CUANTITATIVO | - | ENUMERACION DE MICROORGANISMOS AEROBIOS MESOFILOS - METODOS DE RECUENTOS EN PLACA. METODO I, RECUENTO ESTÁNDAR EN PLACA, RECUENTO EN PLACA POR SIEMBRA EN TODO MEDIO O RECUENTO EN PLACA DE MICROORGANISMOS AEROBIOS.. ICMSF Vol. 1, 2da. Ed, Pág. 120-124, Met. 1 (Traducción: versión original 1978 ). Reimpresion 2000 en Castellano (Ed. Acribia)
LE-009-1 | 14657 | 2025-01-15 | LIMA | MICROBIOLÓGICAS | AEROBIOS MESÓFILOS NUMERACIÓN (RECUENTO STANDAR EN PLACA) | ESTIMULANTES Y FRUITIVOS | MICROBIOLOGICO CUANTITATIVO | - | ENUMERACION DE MICROORGANISMOS AEROBIOS MESOFILOS - METODOS DE RECUENTOS EN PLACA. METODO I, RECUENTO ESTÁNDAR EN PLACA, RECUENTO EN PLACA POR SIEMBRA EN TODO MEDIO O RECUENTO EN PLACA DE MICROORGANISMOS AEROBIOS.. ICMSF Vol. 1, 2da. Ed, Pág. 120-124, Met. 1 (Traducción: versión original 1978 ). Reimpresion 2000 en Castellano (Ed. Acribia)
LE-009-1 | 14658 | 2025-01-15 | LIMA | MICROBIOLÓGICAS | AEROBIOS MESÓFILOS NUMERACIÓN (RECUENTO STANDAR EN PLACA) | FRUTAS, HORTALIZAS Y OTROS VEGETALES (FRESCAS, SEMIPROCESADAS, PROCESADAS) Y DERIVADOS. | MICROBIOLOGICO CUANTITATIVO | - | ENUMERACION DE MICROORGANISMOS AEROBIOS MESOFILOS - METODOS DE RECUENTOS EN PLACA. METODO I, RECUENTO ESTÁNDAR EN PLACA, RECUENTO EN PLACA POR SIEMBRA EN TODO MEDIO O RECUENTO EN PLACA DE MICROORGANISMOS AEROBIOS.. ICMSF Vol. 1, 2da. Ed, Pág. 120-124, Met. 1 (Traducción: versión original 1978 ). Reimpresion 2000 en Castellano (Ed. Acribia)
LE-009-1 | 14659 | 2025-01-15 | LIMA | MICROBIOLÓGICAS | AEROBIOS MESÓFILOS NUMERACIÓN (RECUENTO STANDAR EN PLACA) | FRUTOS SECOS Y SEMILLAS, Y DERIVADOS (HARINAS Y OTROS) | MICROBIOLOGICO CUANTITATIVO | - | ENUMERACION DE MICROORGANISMOS AEROBIOS MESOFILOS - METODOS DE RECUENTOS EN PLACA. METODO I, RECUENTO ESTÁNDAR EN PLACA, RECUENTO EN PLACA POR SIEMBRA EN TODO MEDIO O RECUENTO EN PLACA DE MICROORGANISMOS AEROBIOS.. ICMSF Vol. 1, 2da. Ed, Pág. 120-124, Met. 1 (Traducción: versión original 1978 ). Reimpresion 2000 en Castellano (Ed. Acribia)
LE-009-1 | 14660 | 2025-01-15 | LIMA | MICROBIOLÓGICAS | AEROBIOS MESÓFILOS NUMERACIÓN (RECUENTO STANDAR EN PLACA) | HELADOS Y MEZCLAS PARA HELADOS | MICROBIOLOGICO CUANTITATIVO | - | ENUMERACION DE MICROORGANISMOS AEROBIOS MESOFILOS - METODOS DE RECUENTOS EN PLACA. METODO I, RECUENTO ESTÁNDAR EN PLACA, RECUENTO EN PLACA POR SIEMBRA EN TODO MEDIO O RECUENTO EN PLACA DE MICROORGANISMOS AEROBIOS.. ICMSF Vol. 1, 2da. Ed, Pág. 120-124, Met. 1 (Traducción: versión original 1978 ). Reimpresion 2000 en Castellano (Ed. Acribia)
LE-009-1 | 14661 | 2025-01-15 | LIMA | MICROBIOLÓGICAS | AEROBIOS MESÓFILOS NUMERACIÓN (RECUENTO STANDAR EN PLACA) | HUEVOS Y OVOPRODUCTOS | MICROBIOLOGICO CUANTITATIVO | - | ENUMERACION DE MICROORGANISMOS AEROBIOS MESOFILOS - METODOS DE RECUENTOS EN PLACA. METODO I, RECUENTO ESTÁNDAR EN PLACA, RECUENTO EN PLACA POR SIEMBRA EN TODO MEDIO O RECUENTO EN PLACA DE MICROORGANISMOS AEROBIOS.. ICMSF Vol. 1, 2da. Ed, Pág. 120-124, Met. 1 (Traducción: versión original 1978 ). Reimpresion 2000 en Castellano (Ed. Acribia)
LE-009-1 | 14662 | 2025-01-15 | LIMA | MICROBIOLÓGICAS | AEROBIOS MESÓFILOS NUMERACIÓN (RECUENTO STANDAR EN PLACA) | PRODUCTOS DE CONFITERÍA | MICROBIOLOGICO CUANTITATIVO | - | ENUMERACION DE MICROORGANISMOS AEROBIOS MESOFILOS - METODOS DE RECUENTOS EN PLACA. METODO I, RECUENTO ESTÁNDAR EN PLACA, RECUENTO EN PLACA POR SIEMBRA EN TODO MEDIO O RECUENTO EN PLACA DE MICROORGANISMOS AEROBIOS.. ICMSF Vol. 1, 2da. Ed, Pág. 120-124, Met. 1 (Traducción: versión original 1978 ). Reimpresion 2000 en Castellano (Ed. Acribia)
LE-009-1 | 14663 | 2025-01-15 | LIMA | MICROBIOLÓGICAS | AEROBIOS MESÓFILOS NUMERACIÓN (RECUENTO STANDAR EN PLACA) | PRODUCTOS DE PANADERÍA, PASTELERÍA Y GALLETERÍA | MICROBIOLOGICO CUANTITATIVO | - | ENUMERACION DE MICROORGANISMOS AEROBIOS MESOFILOS - METODOS DE RECUENTOS EN PLACA. METODO I, RECUENTO ESTÁNDAR EN PLACA, RECUENTO EN PLACA POR SIEMBRA EN TODO MEDIO O RECUENTO EN PLACA DE MICROORGANISMOS AEROBIOS.. ICMSF Vol. 1, 2da. Ed, Pág. 120-124, Met. 1 (Traducción: versión original 1978 ). Reimpresion 2000 en Castellano (Ed. Acribia)
LE-009-1 | 14664 | 2025-01-15 | LIMA | MICROBIOLÓGICAS | AEROBIOS MESÓFILOS NUMERACIÓN (RECUENTO STANDAR EN PLACA) | PRODUCTOS DESHIDRATADOS, LIOFILIZADOS O CONCENTRADOS Y MEZCLAS | MICROBIOLOGICO CUANTITATIVO | - | ENUMERACION DE MICROORGANISMOS AEROBIOS MESOFILOS - METODOS DE RECUENTOS EN PLACA. METODO I, RECUENTO ESTÁNDAR EN PLACA, RECUENTO EN PLACA POR SIEMBRA EN TODO MEDIO O RECUENTO EN PLACA DE MICROORGANISMOS AEROBIOS.. ICMSF Vol. 1, 2da. Ed, Pág. 120-124, Met. 1 (Traducción: versión original 1978 ). Reimpresion 2000 en Castellano (Ed. Acribia)
LE-009-1 | 14665 | 2025-01-15 | LIMA | MICROBIOLÓGICAS | AEROBIOS MESÓFILOS NUMERACIÓN (RECUENTO STANDAR EN PLACA) | PRODUCTOS LÁCTEOS | MICROBIOLOGICO CUANTITATIVO | - | ENUMERACION DE MICROORGANISMOS AEROBIOS MESOFILOS - METODOS DE RECUENTOS EN PLACA. METODO I, RECUENTO ESTÁNDAR EN PLACA, RECUENTO EN PLACA POR SIEMBRA EN TODO MEDIO O RECUENTO EN PLACA DE MICROORGANISMOS AEROBIOS.. ICMSF Vol. 1, 2da. Ed, Pág. 120-124, Met. 1 (Traducción: versión original 1978 ). Reimpresion 2000 en Castellano (Ed. Acribia)
LE-009-1 | 14666 | 2025-01-15 | LIMA | MICROBIOLÓGICAS | AEROBIOS MESÓFILOS NUMERACIÓN (RECUENTO STANDAR EN PLACA) | PRODUCTOS VEGETARIANOS (CARNE VEGETAL, HAMBURGUESAS VEGETARIANA, LECHE DE SOYA, CROQUETAS VEGETARIANAS Y OTROS) | MICROBIOLOGICO CUANTITATIVO | - | ENUMERACION DE MICROORGANISMOS AEROBIOS MESOFILOS - METODOS DE RECUENTOS EN PLACA. METODO I, RECUENTO ESTÁNDAR EN PLACA, RECUENTO EN PLACA POR SIEMBRA EN TODO MEDIO O RECUENTO EN PLACA DE MICROORGANISMOS AEROBIOS.. ICMSF Vol. 1, 2da. Ed, Pág. 120-124, Met. 1 (Traducción: versión original 1978 ). Reimpresion 2000 en Castellano (Ed. Acribia)
LE-009-1 | 14667 | 2025-01-15 | LIMA | MICROBIOLÓGICAS | AEROBIOS MESÓFILOS NUMERACIÓN (RECUENTO STANDAR EN PLACA) | SEMICONSERVAS | MICROBIOLOGICO CUANTITATIVO | - | ENUMERACION DE MICROORGANISMOS AEROBIOS MESOFILOS - METODOS DE RECUENTOS EN PLACA. METODO I, RECUENTO ESTÁNDAR EN PLACA, RECUENTO EN PLACA POR SIEMBRA EN TODO MEDIO O RECUENTO EN PLACA DE MICROORGANISMOS AEROBIOS.. ICMSF Vol. 1, 2da. Ed, Pág. 120-124, Met. 1 (Traducción: versión original 1978 ). Reimpresion 2000 en Castellano (Ed. Acribia)
LE-009-1 | 14668 | 2025-01-15 | LIMA | MICROBIOLÓGICAS | AEROBIOS MESÓFILOS O RECUENTO AEROBICO EN PLACA | CARNES Y PRODUCTOS CÁRNICOS | MICROBIOLOGICO CUANTITATIVO | - | AEROBIC PLATE COUNT CONVENCIONAL PLATE COUNT METHOD.. FDA/BAM 8th Edition (Revision A, 1998). Chapter 3. Revisado January 2001
LE-009-1 | 14669 | 2025-01-15 | LIMA | MICROBIOLÓGICAS | AEROBIOS MESÓFILOS O RECUENTO AEROBICO EN PLACA | CEREALES, LEGUMINOSAS, QUENOPODIACEAS, TUBERCULOS, SUS DERIVADOS y SUB-PRODUCTOS (HARINAS, ALMIDONES, HOJUELAS, SALVADO, EXTRUIDOS, GLUTEN, GERMEN, PROTEINA AISLADA Y OTROS). | MICROBIOLOGICO CUANTITATIVO | - | AEROBIC PLATE COUNT CONVENCIONAL PLATE COUNT METHOD.. FDA/BAM 8th Edition (Revision A, 1998). Chapter 3. Revisado January 2001
LE-009-1 | 14670 | 2025-01-15 | LIMA | MICROBIOLÓGICAS | AEROBIOS MESÓFILOS O RECUENTO AEROBICO EN PLACA | ESPECIAS, CONDIMENTOS Y SALSAS (MAYONESAS Y OTRAS SALSAS Y ADEREZOS INSDUSTRIALIZADAS) | MICROBIOLOGICO CUANTITATIVO | - | AEROBIC PLATE COUNT CONVENCIONAL PLATE COUNT METHOD.. FDA/BAM 8th Edition (Revision A, 1998). Chapter 3. Revisado January 2001
LE-009-1 | 14671 | 2025-01-15 | LIMA | MICROBIOLÓGICAS | AEROBIOS MESÓFILOS O RECUENTO AEROBICO EN PLACA | FRUTAS, HORTALIZAS Y OTROS VEGETALES (FRESCAS, SEMIPROCESADAS, PROCESADAS) Y DERIVADOS. | MICROBIOLOGICO CUANTITATIVO | - | AEROBIC PLATE COUNT CONVENCIONAL PLATE COUNT METHOD.. FDA/BAM 8th Edition (Revision A, 1998). Chapter 3. Revisado January 2001
LE-009-1 | 14672 | 2025-01-15 | LIMA | MICROBIOLÓGICAS | AEROBIOS MESÓFILOS O RECUENTO AEROBICO EN PLACA | FRUTOS SECOS Y SEMILLAS, Y DERIVADOS (HARINAS Y OTROS) | MICROBIOLOGICO CUANTITATIVO | - | AEROBIC PLATE COUNT CONVENCIONAL PLATE COUNT METHOD.. FDA/BAM 8th Edition (Revision A, 1998). Chapter 3. Revisado January 2001
LE-009-1 | 14673 | 2025-01-15 | LIMA | MICROBIOLÓGICAS | AEROBIOS MESÓFILOS O RECUENTO AEROBICO EN PLACA | PRODUCTOS PESQUEROS Y ACUICOLAS SECO SALADO, SALPRESO | MICROBIOLOGICO CUANTITATIVO | - | AEROBIC PLATE COUNT CONVENCIONAL PLATE COUNT METHOD.. FDA/BAM 8th Edition (Revision A, 1998). Chapter 3. Revisado January 2001
LE-009-1 | 14674 | 2025-01-15 | LIMA | MICROBIOLÓGICAS | BACILLUS CEREUS | CEREALES, LEGUMINOSAS, QUENOPODIACEAS Y TUBERCULOS, DERIVADOS y SUB-PRODUCTOS (HARINAS, ALMIDONES, HOJUELAS, SALVADO, EXTRUIDOS, GLUTEN, GERMEN, PROTEINA AISLADA Y OTROS). |  | - | BACILLUS CEREUS (B. CEREUS GRUPO) EXAMINATION OF FOODS.. FDA/BAM 8th Edition. Revisión A, 1998. Chapter 14. Revisado Octubre 2020, Excepto los items E, H5, H7 y H8
LE-009-1 | 14675 | 2025-01-15 | LIMA | MICROBIOLÓGICAS | BACILLUS CEREUS | FRUTAS, HORTALIZAS Y OTROS VEGETALES (FRESCAS, SEMIPROCESADAS, PROCESADAS) Y DERIVADOS. |  | - | BACILLUS CEREUS (B. CEREUS GRUPO) EXAMINATION OF FOODS.. FDA/BAM 8th Edition. Revisión A, 1998. Chapter 14. Revisado Octubre 2020, Excepto los items E, H5, H7 y H8
LE-009-1 | 14676 | 2025-01-15 | LIMA | MICROBIOLÓGICAS | BACILLUS CEREUS | FRUTOS SECOS Y SEMILLAS, Y DERIVADOS (HARINAS Y OTROS) |  | - | BACILLUS CEREUS (B. CEREUS GRUPO) EXAMINATION OF FOODS.. FDA/BAM 8th Edition. Revisión A, 1998. Chapter 14. Revisado Octubre 2020, Excepto los items E, H5, H7 y H8
LE-009-1 | 14677 | 2025-01-15 | LIMA | MICROBIOLÓGICAS | BACILLUS CEREUS | HUEVO EN POLVO, YEMA Y ALBUMINA EN POLVO |  | - | BACILLUS CEREUS (B. CEREUS GRUPO) EXAMINATION OF FOODS.. FDA/BAM 8th Edition. Revisión A, 1998. Chapter 14. Revisado Octubre 2020, Excepto los items E, H5, H7 y H8
LE-009-1 | 14678 | 2025-01-15 | LIMA | MICROBIOLÓGICAS | BACILLUS CEREUS NUMERACIÓN | ADITIVOS ALIMENTARIOS | MICROBIOLOGICO CUANTITATIVO | - | RECUENTO DE PRESUNTIVOS B. CEREUS // BACILLUS CEREUS IN FOODS. ENUMERATION AND CONFIRMATION. ICMSF Vol. 1, 2da Ed. 1983, Pág. 285 - 286 (Traduccion version original 1978 ). Reimpresion 2000 en Castellano (Ed. Acribia) // AOAC 980.31, 22nd Ed. 2023, Ítem F.
LE-009-1 | 14679 | 2025-01-15 | LIMA | MICROBIOLÓGICAS | BACILLUS CEREUS NUMERACIÓN | ALIMENTOS PARA REGÍMENES ESPECIALES: a) Producto cocido de reconstitución instantánea destinados a niños entre 6 a 36 meses (papilla y similares) b) Producto cocido de reconstitución instantánea, como enriquecidos lácteos, sustitutos lácteos, mezclas fortificadas, entre otros. c) Productos crudos deshidratados y precocidos que requieren cocción, como hojuelas, harinas, otros. d) Producto cocido de consumo directo, como extruidos, expandidos, hojuela instantánea, otros. | MICROBIOLOGICO CUANTITATIVO | - | RECUENTO DE PRESUNTIVOS B. CEREUS // BACILLUS CEREUS IN FOODS. ENUMERATION AND CONFIRMATION. ICMSF Vol. 1, 2da Ed. 1983, Pág. 285 - 286 (Traduccion version original 1978 ). Reimpresion 2000 en Castellano (Ed. Acribia) // AOAC 980.31, 22nd Ed. 2023, Ítem F.
LE-009-1 | 14680 | 2025-01-15 | LIMA | MICROBIOLÓGICAS | BACILLUS CEREUS NUMERACIÓN | ALIMENTOS PREPARADOS | MICROBIOLOGICO CUANTITATIVO | - | RECUENTO DE PRESUNTIVOS B. CEREUS // BACILLUS CEREUS IN FOODS. ENUMERATION AND CONFIRMATION. ICMSF Vol. 1, 2da Ed. 1983, Pág. 285 - 286 (Traduccion version original 1978 ). Reimpresion 2000 en Castellano (Ed. Acribia) // AOAC 980.31, 22nd Ed. 2023, Ítem F.
LE-009-1 | 14681 | 2025-01-15 | LIMA | MICROBIOLÓGICAS | BACILLUS CEREUS NUMERACIÓN | BOCADITOS DULCES Y SALADOS | MICROBIOLOGICO CUANTITATIVO | - | RECUENTO DE PRESUNTIVOS B. CEREUS // BACILLUS CEREUS IN FOODS. ENUMERATION AND CONFIRMATION. ICMSF Vol. 1, 2da Ed. 1983, Pág. 285 - 286 (Traduccion version original 1978 ). Reimpresion 2000 en Castellano (Ed. Acribia) // AOAC 980.31, 22nd Ed. 2023, Ítem F.
LE-009-1 | 14682 | 2025-01-15 | LIMA | MICROBIOLÓGICAS | BACILLUS CEREUS NUMERACIÓN | CAFÉ Y SUCEDANEOS DE CAFÉ | MICROBIOLOGICO CUANTITATIVO | - | RECUENTO DE PRESUNTIVOS B. CEREUS // BACILLUS CEREUS IN FOODS. ENUMERATION AND CONFIRMATION. ICMSF Vol. 1, 2da Ed. 1983, Pág. 285 - 286 (Traduccion version original 1978 ). Reimpresion 2000 en Castellano (Ed. Acribia) // AOAC 980.31, 22nd Ed. 2023, Ítem F.
LE-009-1 | 14683 | 2025-01-15 | LIMA | MICROBIOLÓGICAS | BACILLUS CEREUS NUMERACIÓN | CARNE Y PRODUCTOS CÁRNICOS | MICROBIOLOGICO CUANTITATIVO | - | RECUENTO DE PRESUNTIVOS B. CEREUS // BACILLUS CEREUS IN FOODS. ENUMERATION AND CONFIRMATION. ICMSF Vol. 1, 2da Ed. 1983, Pág. 285 - 286 (Traduccion version original 1978 ). Reimpresion 2000 en Castellano (Ed. Acribia) // AOAC 980.31, 22nd Ed. 2023, Ítem F.
LE-009-1 | 14684 | 2025-01-15 | LIMA | MICROBIOLÓGICAS | BACILLUS CEREUS NUMERACIÓN | CEREALES, LEGUMINOSAS, QUENOPODIACEAS, TUBERCULOS, SUS DERIVADOS y SUB-PRODUCTOS (HARINAS, ALMIDONES, HOJUELAS, SALVADO, EXTRUIDOS, GLUTEN, GERMEN, PROTEINA AISLADA Y OTROS). | MICROBIOLOGICO CUANTITATIVO | - | RECUENTO DE PRESUNTIVOS B. CEREUS // BACILLUS CEREUS IN FOODS. ENUMERATION AND CONFIRMATION. ICMSF Vol. 1, 2da Ed. 1983, Pág. 285 - 286 (Traduccion version original 1978 ). Reimpresion 2000 en Castellano (Ed. Acribia) // AOAC 980.31, 22nd Ed. 2023, Ítem F.
LE-009-1 | 14685 | 2025-01-15 | LIMA | MICROBIOLÓGICAS | BACILLUS CEREUS NUMERACIÓN | PRODUCTOS DE CONFITERÍA | MICROBIOLOGICO CUANTITATIVO | - | RECUENTO DE PRESUNTIVOS B. CEREUS // BACILLUS CEREUS IN FOODS. ENUMERATION AND CONFIRMATION. ICMSF Vol. 1, 2da Ed. 1983, Pág. 285 - 286 (Traduccion version original 1978 ). Reimpresion 2000 en Castellano (Ed. Acribia) // AOAC 980.31, 22nd Ed. 2023, Ítem F.
LE-009-1 | 14686 | 2025-01-15 | LIMA | MICROBIOLÓGICAS | BACILLUS CEREUS NUMERACIÓN | PRODUCTOS DE PANADERÍA, PASTELERÍA Y GALLETERÍA | MICROBIOLOGICO CUANTITATIVO | - | RECUENTO DE PRESUNTIVOS B. CEREUS // BACILLUS CEREUS IN FOODS. ENUMERATION AND CONFIRMATION. ICMSF Vol. 1, 2da Ed. 1983, Pág. 285 - 286 (Traduccion version original 1978 ). Reimpresion 2000 en Castellano (Ed. Acribia) // AOAC 980.31, 22nd Ed. 2023, Ítem F.
LE-009-1 | 14687 | 2025-01-15 | LIMA | MICROBIOLÓGICAS | BACILLUS CEREUS NUMERACIÓN | PRODUCTOS DESHIDRATADOS, LIOFILIZADOS O CONCENTRADOS Y MEZCLAS | MICROBIOLOGICO CUANTITATIVO | - | RECUENTO DE PRESUNTIVOS B. CEREUS // BACILLUS CEREUS IN FOODS. ENUMERATION AND CONFIRMATION. ICMSF Vol. 1, 2da Ed. 1983, Pág. 285 - 286 (Traduccion version original 1978 ). Reimpresion 2000 en Castellano (Ed. Acribia) // AOAC 980.31, 22nd Ed. 2023, Ítem F.
LE-009-1 | 14688 | 2025-01-15 | LIMA | MICROBIOLÓGICAS | BACILLUS CEREUS NUMERACIÓN | PRODUCTOS VEGETARIANOS (CARNE VEGETAL, HAMBURGUESAS VEGETARIANA, LECHE DE SOYA, CROQUETAS VEGETARIANAS Y OTROS) | MICROBIOLOGICO CUANTITATIVO | - | RECUENTO DE PRESUNTIVOS B. CEREUS // BACILLUS CEREUS IN FOODS. ENUMERATION AND CONFIRMATION. ICMSF Vol. 1, 2da Ed. 1983, Pág. 285 - 286 (Traduccion version original 1978 ). Reimpresion 2000 en Castellano (Ed. Acribia) // AOAC 980.31, 22nd Ed. 2023, Ítem F.
LE-009-1 | 14689 | 2025-01-15 | LIMA | MICROBIOLÓGICAS | CLOSTRIDIUM PERFRINGENS NUMERACIÓN (UFC) | ALIMENTOS PREPARADOS |  | - | CLOSTRIDIUM PERFRINGENS IN FOODS. MICROBIOLOGICAL METHOD. AOAC 976.30, 22nd Ed
LE-009-1 | 14690 | 2025-01-15 | LIMA | MICROBIOLÓGICAS | CLOSTRIDIUM PERFRINGENS NUMERACIÓN (UFC) | CARNE Y PRODUCTOS CÁRNICOS |  | - | CLOSTRIDIUM PERFRINGENS IN FOODS. MICROBIOLOGICAL METHOD. AOAC 976.30, 22nd Ed
LE-009-1 | 14691 | 2025-01-15 | LIMA | MICROBIOLÓGICAS | CLOSTRIDIUM PERFRINGENS NUMERACIÓN (UFC) | PASTAS Y MASAS FRESCAS Y/O PRECOCIDAS CON RELLENO REFRIGERADAS O CONGELADAS |  | - | CLOSTRIDIUM PERFRINGENS IN FOODS. MICROBIOLOGICAL METHOD. AOAC 976.30, 22nd Ed
LE-009-1 | 14692 | 2025-01-15 | LIMA | MICROBIOLÓGICAS | CLOSTRIDIUM PERFRINGENS NUMERACIÓN (UFC) | PRODUCTOS DE PANADERÍA, PASTELERÍA Y GALLETERÍA |  | - | CLOSTRIDIUM PERFRINGENS IN FOODS. MICROBIOLOGICAL METHOD. AOAC 976.30, 22nd Ed
LE-009-1 | 14693 | 2025-01-15 | LIMA | MICROBIOLÓGICAS | CLOSTRIDIUM PERFRINGENS NUMERACIÓN (UFC) | PRODUCTOS DESHIDRATADOS, LIOFILIZADOS O CONCENTRADOS Y MEZCLAS |  | - | CLOSTRIDIUM PERFRINGENS IN FOODS. MICROBIOLOGICAL METHOD. AOAC 976.30, 22nd Ed
LE-009-1 | 14694 | 2025-01-15 | LIMA | MICROBIOLÓGICAS | CLOSTRIDIUM PERFRINGENS NUMERACIÓN (UFC) | SEMICONSERVAS |  | - | CLOSTRIDIUM PERFRINGENS IN FOODS. MICROBIOLOGICAL METHOD. AOAC 976.30, 22nd Ed
LE-009-1 | 14695 | 2025-01-15 | LIMA | MICROBIOLÓGICAS | COLIFORMES BACTERIAS COLIFORMES FECALES E. COLI NUMERACIÓN | ADITIVOS ALIMENTARIOS | MICROBIOLOGICO SEMI-CUANTITATIVO | - | BACTERIAS COLIFORMES RECUENTO DE COLIFORMES TECNICA DEL NUMERO MAS PROBABLE (NMP). METODO 1 (NORTEAMERICANO). BACTERIAS COLIFORMES. DETERMINACIÓN DE ORGANISMOS COLIFORMES DE ORIGEN FECAL. MÉTODO 1 (NORTEAMERICANO). BACTERIAS COLIFORMES. DETERMINACIÓN DE ORGANISMOS COLIFORMES DE ORIGEN FECAL. PRUEBAS DE IDENTIFICACION DE ORGANISMOS COLIFORMES IMVIC.. ICMSF, Vol. 1, 2da. Ed. Pág. 132-134, 138, 139-142 (Traduccion versión original 1978). Reimpresión 2000 en Castellano (Ed. Acribia)
LE-009-1 | 14696 | 2025-01-15 | LIMA | MICROBIOLÓGICAS | COLIFORMES BACTERIAS COLIFORMES FECALES E. COLI NUMERACIÓN | ALIMENTOS PARA REGÍMENES ESPECIALES: a) Producto cocido de reconstitución instantánea destinados a niños entre 6 a 36 meses (papilla y similares) b) Producto cocido de reconstitución instantánea, como enriquecidos lácteos, sustitutos lácteos, mezclas fortificadas, entre otros. c) Productos crudos deshidratados y precocidos que requieren cocción, como hojuelas, harinas, otros. d) Producto cocido de consumo directo, como extruidos, expandidos, hojuela instantánea, otros. | MICROBIOLOGICO SEMI-CUANTITATIVO | - | BACTERIAS COLIFORMES RECUENTO DE COLIFORMES TECNICA DEL NUMERO MAS PROBABLE (NMP). METODO 1 (NORTEAMERICANO). BACTERIAS COLIFORMES. DETERMINACIÓN DE ORGANISMOS COLIFORMES DE ORIGEN FECAL. MÉTODO 1 (NORTEAMERICANO). BACTERIAS COLIFORMES. DETERMINACIÓN DE ORGANISMOS COLIFORMES DE ORIGEN FECAL. PRUEBAS DE IDENTIFICACION DE ORGANISMOS COLIFORMES IMVIC.. ICMSF, Vol. 1, 2da. Ed. Pág. 132-134, 138, 139-142 (Traduccion versión original 1978). Reimpresión 2000 en Castellano (Ed. Acribia)
LE-009-1 | 14697 | 2025-01-15 | LIMA | MICROBIOLÓGICAS | COLIFORMES BACTERIAS COLIFORMES FECALES E. COLI NUMERACIÓN | ALIMENTOS PREPARADOS | MICROBIOLOGICO SEMI-CUANTITATIVO | - | BACTERIAS COLIFORMES RECUENTO DE COLIFORMES TECNICA DEL NUMERO MAS PROBABLE (NMP). METODO 1 (NORTEAMERICANO). BACTERIAS COLIFORMES. DETERMINACIÓN DE ORGANISMOS COLIFORMES DE ORIGEN FECAL. MÉTODO 1 (NORTEAMERICANO). BACTERIAS COLIFORMES. DETERMINACIÓN DE ORGANISMOS COLIFORMES DE ORIGEN FECAL. PRUEBAS DE IDENTIFICACION DE ORGANISMOS COLIFORMES IMVIC.. ICMSF, Vol. 1, 2da. Ed. Pág. 132-134, 138, 139-142 (Traduccion versión original 1978). Reimpresión 2000 en Castellano (Ed. Acribia)
LE-009-1 | 14698 | 2025-01-15 | LIMA | MICROBIOLÓGICAS | COLIFORMES BACTERIAS COLIFORMES FECALES E. COLI NUMERACIÓN | AZÚCARES, MIELES Y PRODUCTOS SIMILARES | MICROBIOLOGICO SEMI-CUANTITATIVO | - | BACTERIAS COLIFORMES RECUENTO DE COLIFORMES TECNICA DEL NUMERO MAS PROBABLE (NMP). METODO 1 (NORTEAMERICANO). BACTERIAS COLIFORMES. DETERMINACIÓN DE ORGANISMOS COLIFORMES DE ORIGEN FECAL. MÉTODO 1 (NORTEAMERICANO). BACTERIAS COLIFORMES. DETERMINACIÓN DE ORGANISMOS COLIFORMES DE ORIGEN FECAL. PRUEBAS DE IDENTIFICACION DE ORGANISMOS COLIFORMES IMVIC.. ICMSF, Vol. 1, 2da. Ed. Pág. 132-134, 138, 139-142 (Traduccion versión original 1978). Reimpresión 2000 en Castellano (Ed. Acribia)
LE-009-1 | 14699 | 2025-01-15 | LIMA | MICROBIOLÓGICAS | COLIFORMES BACTERIAS COLIFORMES FECALES E. COLI NUMERACIÓN | BEBIDAS NO CARBONATADAS | MICROBIOLOGICO SEMI-CUANTITATIVO | - | BACTERIAS COLIFORMES RECUENTO DE COLIFORMES TECNICA DEL NUMERO MAS PROBABLE (NMP). METODO 1 (NORTEAMERICANO). BACTERIAS COLIFORMES. DETERMINACIÓN DE ORGANISMOS COLIFORMES DE ORIGEN FECAL. MÉTODO 1 (NORTEAMERICANO). BACTERIAS COLIFORMES. DETERMINACIÓN DE ORGANISMOS COLIFORMES DE ORIGEN FECAL. PRUEBAS DE IDENTIFICACION DE ORGANISMOS COLIFORMES IMVIC.. ICMSF, Vol. 1, 2da. Ed. Pág. 132-134, 138, 139-142 (Traduccion versión original 1978). Reimpresión 2000 en Castellano (Ed. Acribia)
LE-009-1 | 14700 | 2025-01-15 | LIMA | MICROBIOLÓGICAS | COLIFORMES BACTERIAS COLIFORMES FECALES E. COLI NUMERACIÓN | BOCADITOS DULCES Y SALADOS | MICROBIOLOGICO SEMI-CUANTITATIVO | - | BACTERIAS COLIFORMES RECUENTO DE COLIFORMES TECNICA DEL NUMERO MAS PROBABLE (NMP). METODO 1 (NORTEAMERICANO). BACTERIAS COLIFORMES. DETERMINACIÓN DE ORGANISMOS COLIFORMES DE ORIGEN FECAL. MÉTODO 1 (NORTEAMERICANO). BACTERIAS COLIFORMES. DETERMINACIÓN DE ORGANISMOS COLIFORMES DE ORIGEN FECAL. PRUEBAS DE IDENTIFICACION DE ORGANISMOS COLIFORMES IMVIC.. ICMSF, Vol. 1, 2da. Ed. Pág. 132-134, 138, 139-142 (Traduccion versión original 1978). Reimpresión 2000 en Castellano (Ed. Acribia)
LE-009-1 | 14701 | 2025-01-15 | LIMA | MICROBIOLÓGICAS | COLIFORMES BACTERIAS COLIFORMES FECALES E. COLI NUMERACIÓN | CARNES Y PRODUCTOS CÁRNICOS | MICROBIOLOGICO SEMI-CUANTITATIVO | - | BACTERIAS COLIFORMES RECUENTO DE COLIFORMES TECNICA DEL NUMERO MAS PROBABLE (NMP). METODO 1 (NORTEAMERICANO). BACTERIAS COLIFORMES. DETERMINACIÓN DE ORGANISMOS COLIFORMES DE ORIGEN FECAL. MÉTODO 1 (NORTEAMERICANO). BACTERIAS COLIFORMES. DETERMINACIÓN DE ORGANISMOS COLIFORMES DE ORIGEN FECAL. PRUEBAS DE IDENTIFICACION DE ORGANISMOS COLIFORMES IMVIC.. ICMSF, Vol. 1, 2da. Ed. Pág. 132-134, 138, 139-142 (Traduccion versión original 1978). Reimpresión 2000 en Castellano (Ed. Acribia)
LE-009-1 | 14702 | 2025-01-15 | LIMA | MICROBIOLÓGICAS | COLIFORMES BACTERIAS COLIFORMES FECALES E. COLI NUMERACIÓN | CEREALES, LEGUMINOSAS, QUENOPODIACEAS Y TUBERCULOS, DERIVADOS y SUB-PRODUCTOS (HARINAS, ALMIDONES, HOJUELAS, SALVADO, EXTRUIDOS, GLUTEN, GERMEN, PROTEINA AISLADA Y OTROS). | MICROBIOLOGICO SEMI-CUANTITATIVO | - | BACTERIAS COLIFORMES RECUENTO DE COLIFORMES TECNICA DEL NUMERO MAS PROBABLE (NMP). METODO 1 (NORTEAMERICANO). BACTERIAS COLIFORMES. DETERMINACIÓN DE ORGANISMOS COLIFORMES DE ORIGEN FECAL. MÉTODO 1 (NORTEAMERICANO). BACTERIAS COLIFORMES. DETERMINACIÓN DE ORGANISMOS COLIFORMES DE ORIGEN FECAL. PRUEBAS DE IDENTIFICACION DE ORGANISMOS COLIFORMES IMVIC.. ICMSF, Vol. 1, 2da. Ed. Pág. 132-134, 138, 139-142 (Traduccion versión original 1978). Reimpresión 2000 en Castellano (Ed. Acribia)
LE-009-1 | 14703 | 2025-01-15 | LIMA | MICROBIOLÓGICAS | COLIFORMES BACTERIAS COLIFORMES FECALES E. COLI NUMERACIÓN | ESPECIAS, CONDIMENTOS Y SALSAS (MAYONESAS Y OTRAS SALSAS Y ADEREZOS INSDUSTRIALIZADAS) | MICROBIOLOGICO SEMI-CUANTITATIVO | - | BACTERIAS COLIFORMES RECUENTO DE COLIFORMES TECNICA DEL NUMERO MAS PROBABLE (NMP). METODO 1 (NORTEAMERICANO). BACTERIAS COLIFORMES. DETERMINACIÓN DE ORGANISMOS COLIFORMES DE ORIGEN FECAL. MÉTODO 1 (NORTEAMERICANO). BACTERIAS COLIFORMES. DETERMINACIÓN DE ORGANISMOS COLIFORMES DE ORIGEN FECAL. PRUEBAS DE IDENTIFICACION DE ORGANISMOS COLIFORMES IMVIC.. ICMSF, Vol. 1, 2da. Ed. Pág. 132-134, 138, 139-142 (Traduccion versión original 1978). Reimpresión 2000 en Castellano (Ed. Acribia)
LE-009-1 | 14704 | 2025-01-15 | LIMA | MICROBIOLÓGICAS | COLIFORMES BACTERIAS COLIFORMES FECALES E. COLI NUMERACIÓN | ESTIMULANTES Y FRUITIVOS | MICROBIOLOGICO SEMI-CUANTITATIVO | - | BACTERIAS COLIFORMES RECUENTO DE COLIFORMES TECNICA DEL NUMERO MAS PROBABLE (NMP). METODO 1 (NORTEAMERICANO). BACTERIAS COLIFORMES. DETERMINACIÓN DE ORGANISMOS COLIFORMES DE ORIGEN FECAL. MÉTODO 1 (NORTEAMERICANO). BACTERIAS COLIFORMES. DETERMINACIÓN DE ORGANISMOS COLIFORMES DE ORIGEN FECAL. PRUEBAS DE IDENTIFICACION DE ORGANISMOS COLIFORMES IMVIC.. ICMSF, Vol. 1, 2da. Ed. Pág. 132-134, 138, 139-142 (Traduccion versión original 1978). Reimpresión 2000 en Castellano (Ed. Acribia)
LE-009-1 | 14705 | 2025-01-15 | LIMA | MICROBIOLÓGICAS | COLIFORMES BACTERIAS COLIFORMES FECALES E. COLI NUMERACIÓN | HUEVOS Y OVOPRODUCTOS | MICROBIOLOGICO SEMI-CUANTITATIVO | - | BACTERIAS COLIFORMES RECUENTO DE COLIFORMES TECNICA DEL NUMERO MAS PROBABLE (NMP). METODO 1 (NORTEAMERICANO). BACTERIAS COLIFORMES. DETERMINACIÓN DE ORGANISMOS COLIFORMES DE ORIGEN FECAL. MÉTODO 1 (NORTEAMERICANO). BACTERIAS COLIFORMES. DETERMINACIÓN DE ORGANISMOS COLIFORMES DE ORIGEN FECAL. PRUEBAS DE IDENTIFICACION DE ORGANISMOS COLIFORMES IMVIC.. ICMSF, Vol. 1, 2da. Ed. Pág. 132-134, 138, 139-142 (Traduccion versión original 1978). Reimpresión 2000 en Castellano (Ed. Acribia)
LE-009-1 | 14706 | 2025-01-15 | LIMA | MICROBIOLÓGICAS | COLIFORMES BACTERIAS COLIFORMES FECALES E. COLI NUMERACIÓN | PRODUCTOS DE CONFITERÍA | MICROBIOLOGICO SEMI-CUANTITATIVO | - | BACTERIAS COLIFORMES RECUENTO DE COLIFORMES TECNICA DEL NUMERO MAS PROBABLE (NMP). METODO 1 (NORTEAMERICANO). BACTERIAS COLIFORMES. DETERMINACIÓN DE ORGANISMOS COLIFORMES DE ORIGEN FECAL. MÉTODO 1 (NORTEAMERICANO). BACTERIAS COLIFORMES. DETERMINACIÓN DE ORGANISMOS COLIFORMES DE ORIGEN FECAL. PRUEBAS DE IDENTIFICACION DE ORGANISMOS COLIFORMES IMVIC.. ICMSF, Vol. 1, 2da. Ed. Pág. 132-134, 138, 139-142 (Traduccion versión original 1978). Reimpresión 2000 en Castellano (Ed. Acribia)
LE-009-1 | 14707 | 2025-01-15 | LIMA | MICROBIOLÓGICAS | COLIFORMES BACTERIAS COLIFORMES FECALES E. COLI NUMERACIÓN | PRODUCTOS DE PANADERÍA, PASTELERÍA Y GALLETERÍA | MICROBIOLOGICO SEMI-CUANTITATIVO | - | BACTERIAS COLIFORMES RECUENTO DE COLIFORMES TECNICA DEL NUMERO MAS PROBABLE (NMP). METODO 1 (NORTEAMERICANO). BACTERIAS COLIFORMES. DETERMINACIÓN DE ORGANISMOS COLIFORMES DE ORIGEN FECAL. MÉTODO 1 (NORTEAMERICANO). BACTERIAS COLIFORMES. DETERMINACIÓN DE ORGANISMOS COLIFORMES DE ORIGEN FECAL. PRUEBAS DE IDENTIFICACION DE ORGANISMOS COLIFORMES IMVIC.. ICMSF, Vol. 1, 2da. Ed. Pág. 132-134, 138, 139-142 (Traduccion versión original 1978). Reimpresión 2000 en Castellano (Ed. Acribia)
LE-009-1 | 14708 | 2025-01-15 | LIMA | MICROBIOLÓGICAS | COLIFORMES BACTERIAS COLIFORMES FECALES E. COLI NUMERACIÓN | PRODUCTOS DESHIDRATADOS, LIOFILIZADOS O CONCENTRADOS Y MEZCLAS | MICROBIOLOGICO SEMI-CUANTITATIVO | - | BACTERIAS COLIFORMES RECUENTO DE COLIFORMES TECNICA DEL NUMERO MAS PROBABLE (NMP). METODO 1 (NORTEAMERICANO). BACTERIAS COLIFORMES. DETERMINACIÓN DE ORGANISMOS COLIFORMES DE ORIGEN FECAL. MÉTODO 1 (NORTEAMERICANO). BACTERIAS COLIFORMES. DETERMINACIÓN DE ORGANISMOS COLIFORMES DE ORIGEN FECAL. PRUEBAS DE IDENTIFICACION DE ORGANISMOS COLIFORMES IMVIC.. ICMSF, Vol. 1, 2da. Ed. Pág. 132-134, 138, 139-142 (Traduccion versión original 1978). Reimpresión 2000 en Castellano (Ed. Acribia)
LE-009-1 | 14709 | 2025-01-15 | LIMA | MICROBIOLÓGICAS | COLIFORMES BACTERIAS COLIFORMES FECALES E. COLI NUMERACIÓN | PRODUCTOS GRASOS | MICROBIOLOGICO SEMI-CUANTITATIVO | - | BACTERIAS COLIFORMES RECUENTO DE COLIFORMES TECNICA DEL NUMERO MAS PROBABLE (NMP). METODO 1 (NORTEAMERICANO). BACTERIAS COLIFORMES. DETERMINACIÓN DE ORGANISMOS COLIFORMES DE ORIGEN FECAL. MÉTODO 1 (NORTEAMERICANO). BACTERIAS COLIFORMES. DETERMINACIÓN DE ORGANISMOS COLIFORMES DE ORIGEN FECAL. PRUEBAS DE IDENTIFICACION DE ORGANISMOS COLIFORMES IMVIC.. ICMSF, Vol. 1, 2da. Ed. Pág. 132-134, 138, 139-142 (Traduccion versión original 1978). Reimpresión 2000 en Castellano (Ed. Acribia)
LE-009-1 | 14710 | 2025-01-15 | LIMA | MICROBIOLÓGICAS | COLIFORMES BACTERIAS COLIFORMES FECALES E. COLI NUMERACIÓN | PRODUCTOS LÁCTEOS | MICROBIOLOGICO SEMI-CUANTITATIVO | - | BACTERIAS COLIFORMES RECUENTO DE COLIFORMES TECNICA DEL NUMERO MAS PROBABLE (NMP). METODO 1 (NORTEAMERICANO). BACTERIAS COLIFORMES. DETERMINACIÓN DE ORGANISMOS COLIFORMES DE ORIGEN FECAL. MÉTODO 1 (NORTEAMERICANO). BACTERIAS COLIFORMES. DETERMINACIÓN DE ORGANISMOS COLIFORMES DE ORIGEN FECAL. PRUEBAS DE IDENTIFICACION DE ORGANISMOS COLIFORMES IMVIC.. ICMSF, Vol. 1, 2da. Ed. Pág. 132-134, 138, 139-142 (Traduccion versión original 1978). Reimpresión 2000 en Castellano (Ed. Acribia)
LE-009-1 | 14711 | 2025-01-15 | LIMA | MICROBIOLÓGICAS | COLIFORMES BACTERIAS COLIFORMES FECALES E. COLI NUMERACIÓN | PRODUCTOS VEGETARIANOS (CARNE VEGETAL, HAMBURGUESAS VEGETARIANA, CROQUETAS VEGETARIANAS Y OTROS) | MICROBIOLOGICO SEMI-CUANTITATIVO | - | BACTERIAS COLIFORMES RECUENTO DE COLIFORMES TECNICA DEL NUMERO MAS PROBABLE (NMP). METODO 1 (NORTEAMERICANO). BACTERIAS COLIFORMES. DETERMINACIÓN DE ORGANISMOS COLIFORMES DE ORIGEN FECAL. MÉTODO 1 (NORTEAMERICANO). BACTERIAS COLIFORMES. DETERMINACIÓN DE ORGANISMOS COLIFORMES DE ORIGEN FECAL. PRUEBAS DE IDENTIFICACION DE ORGANISMOS COLIFORMES IMVIC.. ICMSF, Vol. 1, 2da. Ed. Pág. 132-134, 138, 139-142 (Traduccion versión original 1978). Reimpresión 2000 en Castellano (Ed. Acribia)
LE-009-1 | 14712 | 2025-01-15 | LIMA | MICROBIOLÓGICAS | COLIFORMES BACTERIAS COLIFORMES FECALES E. COLI NUMERACIÓN | SAL | MICROBIOLOGICO SEMI-CUANTITATIVO | - | BACTERIAS COLIFORMES RECUENTO DE COLIFORMES TECNICA DEL NUMERO MAS PROBABLE (NMP). METODO 1 (NORTEAMERICANO). BACTERIAS COLIFORMES. DETERMINACIÓN DE ORGANISMOS COLIFORMES DE ORIGEN FECAL. MÉTODO 1 (NORTEAMERICANO). BACTERIAS COLIFORMES. DETERMINACIÓN DE ORGANISMOS COLIFORMES DE ORIGEN FECAL. PRUEBAS DE IDENTIFICACION DE ORGANISMOS COLIFORMES IMVIC.. ICMSF, Vol. 1, 2da. Ed. Pág. 132-134, 138, 139-142 (Traduccion versión original 1978). Reimpresión 2000 en Castellano (Ed. Acribia)
LE-009-1 | 14713 | 2025-01-15 | LIMA | MICROBIOLÓGICAS | COLIFORMES BACTERIAS COLIFORMES FECALES E. COLI NUMERACIÓN | VEGETALES (FRESCAS, SEMIPROCESADAS, PROCESADAS) Y DERIVADOS | MICROBIOLOGICO SEMI-CUANTITATIVO | - | BACTERIAS COLIFORMES RECUENTO DE COLIFORMES TECNICA DEL NUMERO MAS PROBABLE (NMP). METODO 1 (NORTEAMERICANO). BACTERIAS COLIFORMES. DETERMINACIÓN DE ORGANISMOS COLIFORMES DE ORIGEN FECAL. MÉTODO 1 (NORTEAMERICANO). BACTERIAS COLIFORMES. DETERMINACIÓN DE ORGANISMOS COLIFORMES DE ORIGEN FECAL. PRUEBAS DE IDENTIFICACION DE ORGANISMOS COLIFORMES IMVIC.. ICMSF, Vol. 1, 2da. Ed. Pág. 132-134, 138, 139-142 (Traduccion versión original 1978). Reimpresión 2000 en Castellano (Ed. Acribia)
LE-009-1 | 14714 | 2025-01-15 | LIMA | MICROBIOLÓGICAS | COLIFORMES DETECCIÓN Y NUMERACIÓN (NMP) | LECHE | MICROBIOLOGICO SEMI-CUANTITATIVO | - | MICROBIOLOGY OF FOOD AND ANIMAL FEEDING STUFFS -- HORIZONTAL METHOD FOR THE DETECTION AND ENUMERATION OF COLIFORMS -- MOST PROBABLE NUMBER TECHNIQUE. ISO 4831:2006, 3ra. Ed., pág. 1-10
LE-009-1 | 14715 | 2025-01-15 | LIMA | MICROBIOLÓGICAS | COLIFORMES DETECCIÓN Y NUMERACIÓN (NMP) | LECHE EN POLVO | MICROBIOLOGICO SEMI-CUANTITATIVO | - | MICROBIOLOGY OF FOOD AND ANIMAL FEEDING STUFFS -- HORIZONTAL METHOD FOR THE DETECTION AND ENUMERATION OF COLIFORMS -- MOST PROBABLE NUMBER TECHNIQUE. ISO 4831:2006, 3ra. Ed., pág. 1-10
LE-009-1 | 14716 | 2025-01-15 | LIMA | MICROBIOLÓGICAS | COLIFORMES DETECCIÓN Y NUMERACIÓN (NMP) | PRODUCTOS LÁCTEOS LIQUIDOS | MICROBIOLOGICO SEMI-CUANTITATIVO | - | MICROBIOLOGY OF FOOD AND ANIMAL FEEDING STUFFS -- HORIZONTAL METHOD FOR THE DETECTION AND ENUMERATION OF COLIFORMS -- MOST PROBABLE NUMBER TECHNIQUE. ISO 4831:2006, 3ra. Ed., pág. 1-10
LE-009-1 | 14717 | 2025-01-15 | LIMA | MICROBIOLÓGICAS | COLIFORMES NUMERACIÓN | ALIMENTOS PREPARADOS | MICROBIOLOGICO CUANTITATIVO | - | BACTERIAS COLIFORMES. RECUENTO DE COLIFORMES. METODO 4 RECUENTO DIRECTO EN PLACA DE AGAR BILIS LACTOSA ROJO NEUTRO CRISTAL VIOLETA. ICMSF VOL.1 2DA EDICION PAG. 137, Met. 4 (TRADUCCION VERSIÓN ORIGINAL 1978 ) REIMPRESION 2000 EN CASTELLANO (ED. ACRIBIA)
LE-009-1 | 14718 | 2025-01-15 | LIMA | MICROBIOLÓGICAS | COLIFORMES NUMERACIÓN | CEREALES, LEGUMINOSAS, QUENOPODIACEAS, TUBERCULOS, SUS DERIVADOS y SUB-PRODUCTOS (HARINAS, ALMIDONES, HOJUELAS, SALVADO, EXTRUIDOS, GLUTEN, GERMEN, PROTEINA AISLADA Y OTROS). | MICROBIOLOGICO CUANTITATIVO | - | BACTERIAS COLIFORMES. RECUENTO DE COLIFORMES. METODO 4 RECUENTO DIRECTO EN PLACA DE AGAR BILIS LACTOSA ROJO NEUTRO CRISTAL VIOLETA. ICMSF VOL.1 2DA EDICION PAG. 137, Met. 4 (TRADUCCION VERSIÓN ORIGINAL 1978 ) REIMPRESION 2000 EN CASTELLANO (ED. ACRIBIA)
LE-009-1 | 14719 | 2025-01-15 | LIMA | MICROBIOLÓGICAS | COLIFORMES NUMERACIÓN | ESPECIAS, CONDIMENTOS Y SALSAS (MAYONESAS Y OTRAS SALSAS Y ADEREZOS INSDUSTRIALIZADAS) | MICROBIOLOGICO CUANTITATIVO | - | BACTERIAS COLIFORMES. RECUENTO DE COLIFORMES. METODO 4 RECUENTO DIRECTO EN PLACA DE AGAR BILIS LACTOSA ROJO NEUTRO CRISTAL VIOLETA. ICMSF VOL.1 2DA EDICION PAG. 137, Met. 4 (TRADUCCION VERSIÓN ORIGINAL 1978 ) REIMPRESION 2000 EN CASTELLANO (ED. ACRIBIA)
LE-009-1 | 14720 | 2025-01-15 | LIMA | MICROBIOLÓGICAS | COLIFORMES NUMERACIÓN | FRUTAS, HORTALIZAS Y OTROS VEGETALES (FRESCAS, SEMIPROCESADAS, PROCESADAS) Y DERIVADOS. | MICROBIOLOGICO CUANTITATIVO | - | BACTERIAS COLIFORMES. RECUENTO DE COLIFORMES. METODO 4 RECUENTO DIRECTO EN PLACA DE AGAR BILIS LACTOSA ROJO NEUTRO CRISTAL VIOLETA. ICMSF VOL.1 2DA EDICION PAG. 137, Met. 4 (TRADUCCION VERSIÓN ORIGINAL 1978 ) REIMPRESION 2000 EN CASTELLANO (ED. ACRIBIA)
LE-009-1 | 14721 | 2025-01-15 | LIMA | MICROBIOLÓGICAS | COLIFORMES NUMERACIÓN | HELADOS | MICROBIOLOGICO CUANTITATIVO | - | BACTERIAS COLIFORMES. RECUENTO DE COLIFORMES. METODO 4 RECUENTO DIRECTO EN PLACA DE AGAR BILIS LACTOSA ROJO NEUTRO CRISTAL VIOLETA. ICMSF VOL.1 2DA EDICION PAG. 137, Met. 4 (TRADUCCION VERSIÓN ORIGINAL 1978 ) REIMPRESION 2000 EN CASTELLANO (ED. ACRIBIA)
LE-009-1 | 14722 | 2025-01-15 | LIMA | MICROBIOLÓGICAS | COLIFORMES NUMERACIÓN | HUEVOS Y OVOPRODUCTOS | MICROBIOLOGICO CUANTITATIVO | - | BACTERIAS COLIFORMES. RECUENTO DE COLIFORMES. METODO 4 RECUENTO DIRECTO EN PLACA DE AGAR BILIS LACTOSA ROJO NEUTRO CRISTAL VIOLETA. ICMSF VOL.1 2DA EDICION PAG. 137, Met. 4 (TRADUCCION VERSIÓN ORIGINAL 1978 ) REIMPRESION 2000 EN CASTELLANO (ED. ACRIBIA)
LE-009-1 | 14723 | 2025-01-15 | LIMA | MICROBIOLÓGICAS | COLIFORMES NUMERACIÓN | PRODUCTOS A BASE DE QUESO CON INGREDIENTES VEGETALES Y CARNICOS | MICROBIOLOGICO CUANTITATIVO | - | BACTERIAS COLIFORMES. RECUENTO DE COLIFORMES. METODO 4 RECUENTO DIRECTO EN PLACA DE AGAR BILIS LACTOSA ROJO NEUTRO CRISTAL VIOLETA. ICMSF VOL.1 2DA EDICION PAG. 137, Met. 4 (TRADUCCION VERSIÓN ORIGINAL 1978 ) REIMPRESION 2000 EN CASTELLANO (ED. ACRIBIA)
LE-009-1 | 14724 | 2025-01-15 | LIMA | MICROBIOLÓGICAS | COLIFORMES NUMERACIÓN | PRODUCTOS GRASOS | MICROBIOLOGICO CUANTITATIVO | - | BACTERIAS COLIFORMES. RECUENTO DE COLIFORMES. METODO 4 RECUENTO DIRECTO EN PLACA DE AGAR BILIS LACTOSA ROJO NEUTRO CRISTAL VIOLETA. ICMSF VOL.1 2DA EDICION PAG. 137, Met. 4 (TRADUCCION VERSIÓN ORIGINAL 1978 ) REIMPRESION 2000 EN CASTELLANO (ED. ACRIBIA)
LE-009-1 | 14725 | 2025-01-15 | LIMA | MICROBIOLÓGICAS | COLIFORMES NUMERACIÓN | PRODUCTOS LÁCTEOS | MICROBIOLOGICO CUANTITATIVO | - | BACTERIAS COLIFORMES. RECUENTO DE COLIFORMES. METODO 4 RECUENTO DIRECTO EN PLACA DE AGAR BILIS LACTOSA ROJO NEUTRO CRISTAL VIOLETA. ICMSF VOL.1 2DA EDICION PAG. 137, Met. 4 (TRADUCCION VERSIÓN ORIGINAL 1978 ) REIMPRESION 2000 EN CASTELLANO (ED. ACRIBIA)
LE-009-1 | 14726 | 2025-01-15 | LIMA | MICROBIOLÓGICAS | COLIFORMES NUMERACIÓN (NMP) | AGUA PARA USO Y CONSUMO HUMANO | MICROBIOLOGICO SEMI-CUANTITATIVO | - | MULTIPLE-TUBE FERMENTATION TECHNIQUE FOR MEMBERS OF THE COLIFORM GROUP. STANDARD TOTAL COLIFORM FERMENTATION TECHNIQUE. SMEWW-APHA-AWWA-WEF Part 9221B, 24th Ed.
LE-009-1 | 14727 | 2025-01-15 | LIMA | MICROBIOLÓGICAS | COLIFORMES NUMERACIÓN (NMP) | AGUA SUBTERRÁNEA | MICROBIOLOGICO SEMI-CUANTITATIVO | - | MULTIPLE-TUBE FERMENTATION TECHNIQUE FOR MEMBERS OF THE COLIFORM GROUP. STANDARD TOTAL COLIFORM FERMENTATION TECHNIQUE. SMEWW-APHA-AWWA-WEF Part 9221B, 24th Ed.
LE-009-1 | 14728 | 2025-01-15 | LIMA | MICROBIOLÓGICAS | COLIFORMES NUMERACIÓN (NMP) | AGUA SUPERFICIAL | MICROBIOLOGICO SEMI-CUANTITATIVO | - | MULTIPLE-TUBE FERMENTATION TECHNIQUE FOR MEMBERS OF THE COLIFORM GROUP. STANDARD TOTAL COLIFORM FERMENTATION TECHNIQUE. SMEWW-APHA-AWWA-WEF Part 9221B, 24th Ed.
LE-009-1 | 14729 | 2025-01-15 | LIMA | MICROBIOLÓGICAS | COLIFORMES NUMERACIÓN (UFC) | LECHE | MICROBIOLOGICO CUANTITATIVO | - | MICROBIOLOGY OF FOOD AND ANIMAL FEEDING STUFFS -- HORIZONTAL METHOD FOR THE ENUMERATION OF COLIFORMS -- COLONY-COUNT TECHNIQUE. ISO 4832:2006, 3ra. Ed., pág. 1-5
LE-009-1 | 14730 | 2025-01-15 | LIMA | MICROBIOLÓGICAS | COLIFORMES NUMERACIÓN (UFC) | LECHE EN POLVO | MICROBIOLOGICO CUANTITATIVO | - | MICROBIOLOGY OF FOOD AND ANIMAL FEEDING STUFFS -- HORIZONTAL METHOD FOR THE ENUMERATION OF COLIFORMS -- COLONY-COUNT TECHNIQUE. ISO 4832:2006, 3ra. Ed., pág. 1-5
LE-009-1 | 14731 | 2025-01-15 | LIMA | MICROBIOLÓGICAS | COLIFORMES NUMERACIÓN (UFC) | PRODUCTOS LÁCTEOS LIQUIDOS | MICROBIOLOGICO CUANTITATIVO | - | MICROBIOLOGY OF FOOD AND ANIMAL FEEDING STUFFS -- HORIZONTAL METHOD FOR THE ENUMERATION OF COLIFORMS -- COLONY-COUNT TECHNIQUE. ISO 4832:2006, 3ra. Ed., pág. 1-5
LE-009-1 | 14732 | 2025-01-15 | LIMA | MICROBIOLÓGICAS | COLIFORMES TERMOTOLERANTES | AGUA DE MAR | MICROBIOLOGICO SEMI-CUANTITATIVO | - | MULTIPLE-TUBE FERMENTATION TECHNIQUE FOR MEMBERS OF THE COLIFORM GROUP. THERMOTOLERANT (FECAL) COLIFORM PROCEDURE. THERMOTOLERANT COLIFORM TEST (EC MEDIUM). SMEWW-APHA-AWWA-WEF Part 9221 E-1, 24th Ed. (INCLUYE MUESTREO)
LE-009-1 | 14733 | 2025-01-15 | LIMA | MICROBIOLÓGICAS | COLIFORMES TERMOTOLERANTES | AGUA RESIDUAL | MICROBIOLOGICO SEMI-CUANTITATIVO | - | MULTIPLE-TUBE FERMENTATION TECHNIQUE FOR MEMBERS OF THE COLIFORM GROUP. THERMOTOLERANT (FECAL) COLIFORM PROCEDURE. THERMOTOLERANT COLIFORM TEST (EC MEDIUM). SMEWW-APHA-AWWA-WEF Part 9221 E-1, 24th Ed. (INCLUYE MUESTREO)
LE-009-1 | 14734 | 2025-01-15 | LIMA | MICROBIOLÓGICAS | COLIFORMES TERMOTOLERANTES (NMP) | AGUA PARA USO Y CONSUMO HUMANO | MICROBIOLOGICO SEMI-CUANTITATIVO | - | MULTIPLE-TUBE FERMENTATION TECHNIQUE FOR MEMBERS OF THE COLIFORM GROUP. THERMOTOLERANT (FECAL) COLIFORM PROCEDURES. THERMOTOLERANT COLIFORM TEST (EC MEDIUM). SMEWW-APHA-AWWA-WEF Part 9221 E-1,24th Ed.
LE-009-1 | 14735 | 2025-01-15 | LIMA | MICROBIOLÓGICAS | COLIFORMES TERMOTOLERANTES (NMP) | AGUA SUBTERRÁNEA | MICROBIOLOGICO SEMI-CUANTITATIVO | - | MULTIPLE-TUBE FERMENTATION TECHNIQUE FOR MEMBERS OF THE COLIFORM GROUP. THERMOTOLERANT (FECAL) COLIFORM PROCEDURES. THERMOTOLERANT COLIFORM TEST (EC MEDIUM). SMEWW-APHA-AWWA-WEF Part 9221 E-1,24th Ed.
LE-009-1 | 14736 | 2025-01-15 | LIMA | MICROBIOLÓGICAS | COLIFORMES TERMOTOLERANTES (NMP) | AGUA SUPERFICIAL | MICROBIOLOGICO SEMI-CUANTITATIVO | - | MULTIPLE-TUBE FERMENTATION TECHNIQUE FOR MEMBERS OF THE COLIFORM GROUP. THERMOTOLERANT (FECAL) COLIFORM PROCEDURES. THERMOTOLERANT COLIFORM TEST (EC MEDIUM). SMEWW-APHA-AWWA-WEF Part 9221 E-1,24th Ed.
LE-009-1 | 14737 | 2025-01-15 | LIMA | MICROBIOLÓGICAS | COLIFORMES Y E. COLI | CARNE Y PRODUCTOS CÁRNICOS |  | - | ENUMERATION OF ESCHERICHIA COLI AND THE COLIFORM BACTERIA. CONVENTIONAL METHOD FOR DETERMINING COLIFORMS AND E. COLI.. FDA/BAM 8th Edition (Rev. A, 1998). Chapter 4. Revisado Octubre 2020. Item I (Excepto H)
LE-009-1 | 14738 | 2025-01-15 | LIMA | MICROBIOLÓGICAS | COLIFORMES Y E. COLI | CEREALES, LEGUMINOSAS, QUENOPODIACEAS Y TUBERCULOS, DERIVADOS y SUB-PRODUCTOS (HARINAS, ALMIDONES, HOJUELAS, SALVADO, EXTRUIDOS, GLUTEN, GERMEN, PROTEINA AISLADA Y OTROS). |  | - | ENUMERATION OF ESCHERICHIA COLI AND THE COLIFORM BACTERIA. CONVENTIONAL METHOD FOR DETERMINING COLIFORMS AND E. COLI.. FDA/BAM 8th Edition (Rev. A, 1998). Chapter 4. Revisado Octubre 2020. Item I (Excepto H)
LE-009-1 | 14739 | 2025-01-15 | LIMA | MICROBIOLÓGICAS | COLIFORMES Y E. COLI | FRUTAS, HORTALIZAS Y OTROS VEGETALES (FRESCAS, SEMIPROCESADAS, PROCESADAS) Y DERIVADOS. |  | - | ENUMERATION OF ESCHERICHIA COLI AND THE COLIFORM BACTERIA. CONVENTIONAL METHOD FOR DETERMINING COLIFORMS AND E. COLI.. FDA/BAM 8th Edition (Rev. A, 1998). Chapter 4. Revisado Octubre 2020. Item I (Excepto H)
LE-009-1 | 14740 | 2025-01-15 | LIMA | MICROBIOLÓGICAS | COLIFORMES Y E. COLI | FRUTOS SECOS Y SEMILLAS, Y DERIVADOS (HARINAS Y OTROS) |  | - | ENUMERATION OF ESCHERICHIA COLI AND THE COLIFORM BACTERIA. CONVENTIONAL METHOD FOR DETERMINING COLIFORMS AND E. COLI.. FDA/BAM 8th Edition (Rev. A, 1998). Chapter 4. Revisado Octubre 2020. Item I (Excepto H)
LE-009-1 | 14741 | 2025-01-15 | LIMA | MICROBIOLÓGICAS | COLIFORMES Y E. COLI | PRODUCTOS PESQUEROS Y ACUÍCOLAS CRUDOS (CONGELADOS Ó REFRIGERADOS) |  | - | ENUMERATION OF ESCHERICHIA COLI AND THE COLIFORM BACTERIA. CONVENTIONAL METHOD FOR DETERMINING COLIFORMS AND E. COLI.. FDA/BAM 8th Edition (Rev. A, 1998). Chapter 4. Revisado Octubre 2020. Item I (Excepto H)
LE-009-1 | 14742 | 2025-01-15 | LIMA | MICROBIOLÓGICAS | COLIFORMES Y E. COLI | PRODUCTOS PESQUEROS Y ACUICOLAS SECO SALADO, SALPRESO |  | - | ENUMERATION OF ESCHERICHIA COLI AND THE COLIFORM BACTERIA. CONVENTIONAL METHOD FOR DETERMINING COLIFORMS AND E. COLI.. FDA/BAM 8th Edition (Rev. A, 1998). Chapter 4. Revisado Octubre 2020. Item I (Excepto H)
LE-009-1 | 14743 | 2025-01-15 | LIMA | MICROBIOLÓGICAS | CONTROL DE ESTERILIDAD | CONSERVAS DE PRODUCTOS DE LA PESCA |  | - | CONSERVAS DE PRODUCTOS DE LA PESCA EN ENVASES HERMÉTICOS. CONTROL DE ESTERILIDAD. NTP 204.009:1986 (revisada el 2020)
LE-009-1 | 14744 | 2025-01-15 | LIMA | MICROBIOLÓGICAS | DETECCIÓN DE ESCHERICHIA COLI | HARINA DE PESCADO | MICROBIOLOGICO SEMI-CUANTITATIVO | - | MICROBIOLOGY OF THE FOOD CHAIN - HORIZONTAL METHOD FOR THE ENUMERATION OF BETA-GLUCURONIDASE-POSITIVE ESCHERICHIA COLI- PART 3: DETECTION AND MOST PROBABLE NUMBER TECHNIQUE USING 5- BROMO-4-CHLORO- 3- INDOLYL- BETA-D-GLUCURONIDE. ISO 16649-3:2015 (Excepto ítem 9.2 y 10.2)
LE-009-1 | 14745 | 2025-01-15 | LIMA | MICROBIOLÓGICAS | DETECCIÓN DE SALMONELLA | CARNE Y PRODUCTOS CÁRNICOS | MICROBIOLOGICO CUALITATIVO | - | MICROBIOLOGY OF THE FOOD CHAIN - HORIZONTAL METHOD FOR THE DETECTION, ENUMERATION AND SEROTYPING OF SALMONELLA - PART 1, DETECTION OF SALMONELLA SPP./AMENDMENT 1: BROADER RANGE OF INCUBATION TEMPERATURES, AMENDMENT TO THE STATUS OF ANNEX D, AND CORRECTION OF THE COMPOSITION OF MSRV AND SC.. ISO 6579-1 :2017 /Amd.1:2020(E) Excepto ítems 9.3.3, 9.4.3 y Annex D
LE-009-1 | 14746 | 2025-01-15 | LIMA | MICROBIOLÓGICAS | DETECCIÓN DE SALMONELLA | CEFALOPODOS CRUDOS (CONGELADOS O REFRIGERADOS) | MICROBIOLOGICO CUALITATIVO | - | MICROBIOLOGY OF THE FOOD CHAIN - HORIZONTAL METHOD FOR THE DETECTION, ENUMERATION AND SEROTYPING OF SALMONELLA - PART 1, DETECTION OF SALMONELLA SPP./AMENDMENT 1: BROADER RANGE OF INCUBATION TEMPERATURES, AMENDMENT TO THE STATUS OF ANNEX D, AND CORRECTION OF THE COMPOSITION OF MSRV AND SC.. ISO 6579-1 :2017 /Amd.1:2020(E) Excepto ítems 9.3.3, 9.4.3 y Annex D
LE-009-1 | 14747 | 2025-01-15 | LIMA | MICROBIOLÓGICAS | DETECCIÓN DE SALMONELLA | CRUSTÁCEOS CRUDOS (CONGELADOS O REFRIGERADOS) | MICROBIOLOGICO CUALITATIVO | - | MICROBIOLOGY OF THE FOOD CHAIN - HORIZONTAL METHOD FOR THE DETECTION, ENUMERATION AND SEROTYPING OF SALMONELLA - PART 1, DETECTION OF SALMONELLA SPP./AMENDMENT 1: BROADER RANGE OF INCUBATION TEMPERATURES, AMENDMENT TO THE STATUS OF ANNEX D, AND CORRECTION OF THE COMPOSITION OF MSRV AND SC.. ISO 6579-1 :2017 /Amd.1:2020(E) Excepto ítems 9.3.3, 9.4.3 y Annex D
LE-009-1 | 14748 | 2025-01-15 | LIMA | MICROBIOLÓGICAS | DETECCIÓN DE SALMONELLA | HARINA DE PESCADO | MICROBIOLOGICO CUALITATIVO | - | MICROBIOLOGY OF THE FOOD CHAIN - HORIZONTAL METHOD FOR THE DETECTION, ENUMERATION AND SEROTYPING OF SALMONELLA - PART 1, DETECTION OF SALMONELLA SPP./AMENDMENT 1: BROADER RANGE OF INCUBATION TEMPERATURES, AMENDMENT TO THE STATUS OF ANNEX D, AND CORRECTION OF THE COMPOSITION OF MSRV AND SC.. ISO 6579-1 :2017 /Amd.1:2020(E) Excepto ítems 9.3.3, 9.4.3 y Annex D
LE-009-1 | 14749 | 2025-01-15 | LIMA | MICROBIOLÓGICAS | DETECCIÓN DE SALMONELLA | LECHE Y PRODCUTOS LÁCTEOS LÍQUIDOS | MICROBIOLOGICO CUALITATIVO | - | MICROBIOLOGY OF THE FOOD CHAIN - HORIZONTAL METHOD FOR THE DETECTION, ENUMERATION AND SEROTYPING OF SALMONELLA - PART 1, DETECTION OF SALMONELLA SPP./AMENDMENT 1: BROADER RANGE OF INCUBATION TEMPERATURES, AMENDMENT TO THE STATUS OF ANNEX D, AND CORRECTION OF THE COMPOSITION OF MSRV AND SC.. ISO 6579-1 :2017 /Amd.1:2020(E) Excepto ítems 9.3.3, 9.4.3 y Annex D
LE-009-1 | 14750 | 2025-01-15 | LIMA | MICROBIOLÓGICAS | DETECCIÓN DE SALMONELLA | MOLUSCOS BIVALVOS CRUDOS (CONGELADOS O REFRIGERADOS) | MICROBIOLOGICO CUALITATIVO | - | MICROBIOLOGY OF THE FOOD CHAIN - HORIZONTAL METHOD FOR THE DETECTION, ENUMERATION AND SEROTYPING OF SALMONELLA - PART 1, DETECTION OF SALMONELLA SPP./AMENDMENT 1: BROADER RANGE OF INCUBATION TEMPERATURES, AMENDMENT TO THE STATUS OF ANNEX D, AND CORRECTION OF THE COMPOSITION OF MSRV AND SC.. ISO 6579-1 :2017 /Amd.1:2020(E) Excepto ítems 9.3.3, 9.4.3 y Annex D
LE-009-1 | 14751 | 2025-01-15 | LIMA | MICROBIOLÓGICAS | DETECCIÓN DE SALMONELLA | PRODUCTOS LÁCTEOS EN POLVO | MICROBIOLOGICO CUALITATIVO | - | MICROBIOLOGY OF THE FOOD CHAIN - HORIZONTAL METHOD FOR THE DETECTION, ENUMERATION AND SEROTYPING OF SALMONELLA - PART 1, DETECTION OF SALMONELLA SPP./AMENDMENT 1: BROADER RANGE OF INCUBATION TEMPERATURES, AMENDMENT TO THE STATUS OF ANNEX D, AND CORRECTION OF THE COMPOSITION OF MSRV AND SC.. ISO 6579-1 :2017 /Amd.1:2020(E) Excepto ítems 9.3.3, 9.4.3 y Annex D
LE-009-1 | 14752 | 2025-01-15 | LIMA | MICROBIOLÓGICAS | DETECCIÓN DE SALMONELLA | PRODUCTOS PESQUEROS Y ACUÍCOLAS CRUDOS (CONGELADOS Ó REFRIGERADOS) | MICROBIOLOGICO CUALITATIVO | - | MICROBIOLOGY OF THE FOOD CHAIN - HORIZONTAL METHOD FOR THE DETECTION, ENUMERATION AND SEROTYPING OF SALMONELLA - PART 1, DETECTION OF SALMONELLA SPP./AMENDMENT 1: BROADER RANGE OF INCUBATION TEMPERATURES, AMENDMENT TO THE STATUS OF ANNEX D, AND CORRECTION OF THE COMPOSITION OF MSRV AND SC.. ISO 6579-1 :2017 /Amd.1:2020(E) Excepto ítems 9.3.3, 9.4.3 y Annex D
LE-009-1 | 14753 | 2025-01-15 | LIMA | MICROBIOLÓGICAS | ENTEROBACTERIACEAE RECUENTO | AZÚCARES, MIELES Y PRODUCTOS SIMILARES | MICROBIOLOGICO CUANTITATIVO | - | ENTEROBACTERIACEAE. RECUENTO POR SIEMBRA EN PLACA. ICMSF VOL.1 2DA EDICION PAG. 149-150 (TRADUCCION VERSIÓN ORIGINAL 1978) REIMPRESION 2000 EN CASTELLANO (ED. ACRIBIA)
LE-009-1 | 14754 | 2025-01-15 | LIMA | MICROBIOLÓGICAS | ENTEROBACTERIACEAE RECUENTO | ESTIMULANTES Y FRUITIVOS | MICROBIOLOGICO CUANTITATIVO | - | ENTEROBACTERIACEAE. RECUENTO POR SIEMBRA EN PLACA. ICMSF VOL.1 2DA EDICION PAG. 149-150 (TRADUCCION VERSIÓN ORIGINAL 1978) REIMPRESION 2000 EN CASTELLANO (ED. ACRIBIA)
LE-009-1 | 14755 | 2025-01-15 | LIMA | MICROBIOLÓGICAS | ENTEROBACTERIACEAE RECUENTO | FRUTAS, HORTALIZAS Y OTROS VEGETALES (FRESCAS, SEMIPROCESADAS, PROCESADAS) Y DERIVADOS. | MICROBIOLOGICO CUANTITATIVO | - | ENTEROBACTERIACEAE. RECUENTO POR SIEMBRA EN PLACA. ICMSF VOL.1 2DA EDICION PAG. 149-150 (TRADUCCION VERSIÓN ORIGINAL 1978) REIMPRESION 2000 EN CASTELLANO (ED. ACRIBIA)
LE-009-1 | 14756 | 2025-01-15 | LIMA | MICROBIOLÓGICAS | ENTEROBACTERIACEAE RECUENTO | HARINA DE PESCADO | MICROBIOLOGICO CUANTITATIVO | - | ENTEROBACTERIACEAE. RECUENTO POR SIEMBRA EN PLACA. ICMSF VOL.1 2DA EDICION PAG. 149-150 (TRADUCCION VERSIÓN ORIGINAL 1978) REIMPRESION 2000 EN CASTELLANO (ED. ACRIBIA)
LE-009-1 | 14757 | 2025-01-15 | LIMA | MICROBIOLÓGICAS | ENTEROBACTERIACEAE RECUENTO | PRODUCTOS PESQUEROS Y ACUICOLAS SECO SALADO, SALPRESO | MICROBIOLOGICO CUANTITATIVO | - | ENTEROBACTERIACEAE. RECUENTO POR SIEMBRA EN PLACA. ICMSF VOL.1 2DA EDICION PAG. 149-150 (TRADUCCION VERSIÓN ORIGINAL 1978) REIMPRESION 2000 EN CASTELLANO (ED. ACRIBIA)
LE-009-1 | 14758 | 2025-01-15 | LIMA | MICROBIOLÓGICAS | ENTEROBACTERIACEAE RECUENTO | SEMICONSERVAS | MICROBIOLOGICO CUANTITATIVO | - | ENTEROBACTERIACEAE. RECUENTO POR SIEMBRA EN PLACA. ICMSF VOL.1 2DA EDICION PAG. 149-150 (TRADUCCION VERSIÓN ORIGINAL 1978) REIMPRESION 2000 EN CASTELLANO (ED. ACRIBIA)
LE-009-1 | 14759 | 2025-01-15 | LIMA | MICROBIOLÓGICAS | ESCHERICHIA COLI (NMP) | AGUA PARA USO Y CONSUMO HUMANO | MICROBIOLOGICO SEMI-CUANTITATIVO | - | MULTIPLE-TUBE FERMENTATION TECHNIQUE FOR MEMBERS OF THE COLIFORM GROUP. ESCHERICHIA COLI PROCEDURE USING FLUOROGENIC SUBSTRATE. EXCHERICHIA COLI TEST(EC-MUG MEDIUM). SMEWW-APHA-AWWA-WEF Part 9221 F-1, 24th Ed.
LE-009-1 | 14760 | 2025-01-15 | LIMA | MICROBIOLÓGICAS | ESCHERICHIA COLI (NMP) | AGUA SUBTERRÁNEA | MICROBIOLOGICO SEMI-CUANTITATIVO | - | MULTIPLE-TUBE FERMENTATION TECHNIQUE FOR MEMBERS OF THE COLIFORM GROUP. ESCHERICHIA COLI PROCEDURE USING FLUOROGENIC SUBSTRATE. EXCHERICHIA COLI TEST(EC-MUG MEDIUM). SMEWW-APHA-AWWA-WEF Part 9221 F-1, 24th Ed.
LE-009-1 | 14761 | 2025-01-15 | LIMA | MICROBIOLÓGICAS | ESCHERICHIA COLI (NMP) | AGUA SUPERFICIAL | MICROBIOLOGICO SEMI-CUANTITATIVO | - | MULTIPLE-TUBE FERMENTATION TECHNIQUE FOR MEMBERS OF THE COLIFORM GROUP. ESCHERICHIA COLI PROCEDURE USING FLUOROGENIC SUBSTRATE. EXCHERICHIA COLI TEST(EC-MUG MEDIUM). SMEWW-APHA-AWWA-WEF Part 9221 F-1, 24th Ed.
LE-009-1 | 14762 | 2025-01-15 | LIMA | MICROBIOLÓGICAS | ESTERILIDAD PRUEBA | CONSEVAS DE ALIMENTOS DE BAJA ACIDEZ (PH >4,6) ÁCIDOS (PH <4,6 Ó = 4,6) |  | - | CANNED FOODS. FAO 14/4 REV.1 CHAPTER 14 PAG. 153-171 EXCEPTO ITEM D.4, D.5b, E1 Y F
LE-009-1 | 14763 | 2025-01-15 | LIMA | MICROBIOLÓGICAS | HONGOS NUMERACIÓN (MOHOS Y LEVADURAS) | CEREALES, LEGUMINOSAS, QUENOPODIACEAS, TUBERCULOS, SUS DERIVADOS y SUB-PRODUCTOS (HARINAS, ALMIDONES, HOJUELAS, SALVADO, EXTRUIDOS, GLUTEN, GERMEN, PROTEINA AISLADA Y OTROS). | MICROBIOLOGICO CUANTITATIVO | - | YEASTS, MOLDS AND MYCOTOXINS. ENUMERATION OF YEASTS AND MOLDS IN FOOD--DILUTION PLATING TECHNIQUE. FDA/BAM, 8th Ed., Rev. A, 1998. Chapter 18, April 2001, ítems A,B y C.
LE-009-1 | 14764 | 2025-01-15 | LIMA | MICROBIOLÓGICAS | HONGOS NUMERACIÓN (MOHOS Y LEVADURAS) | ESPECIAS, CONDIMENTOS Y SALSAS (MAYONESAS Y OTRAS SALSAS Y ADEREZOS INSDUSTRIALIZADAS) | MICROBIOLOGICO CUANTITATIVO | - | YEASTS, MOLDS AND MYCOTOXINS. ENUMERATION OF YEASTS AND MOLDS IN FOOD--DILUTION PLATING TECHNIQUE. FDA/BAM, 8th Ed., Rev. A, 1998. Chapter 18, April 2001, ítems A,B y C.
LE-009-1 | 14765 | 2025-01-15 | LIMA | MICROBIOLÓGICAS | HONGOS NUMERACIÓN (MOHOS Y LEVADURAS) | FRUTAS, HORTALIZAS Y OTROS VEGETALES (FRESCAS, SEMIPROCESADAS, PROCESADAS) Y DERIVADOS. | MICROBIOLOGICO CUANTITATIVO | - | YEASTS, MOLDS AND MYCOTOXINS. ENUMERATION OF YEASTS AND MOLDS IN FOOD--DILUTION PLATING TECHNIQUE. FDA/BAM, 8th Ed., Rev. A, 1998. Chapter 18, April 2001, ítems A,B y C.
LE-009-1 | 14766 | 2025-01-15 | LIMA | MICROBIOLÓGICAS | HONGOS NUMERACIÓN (MOHOS Y LEVADURAS) | FRUTOS SECOS Y SEMILLAS, Y DERIVADOS (HARINAS Y OTROS) | MICROBIOLOGICO CUANTITATIVO | - | YEASTS, MOLDS AND MYCOTOXINS. ENUMERATION OF YEASTS AND MOLDS IN FOOD--DILUTION PLATING TECHNIQUE. FDA/BAM, 8th Ed., Rev. A, 1998. Chapter 18, April 2001, ítems A,B y C.
LE-009-1 | 14767 | 2025-01-15 | LIMA | MICROBIOLÓGICAS | HONGOS NUMERACIÓN (MOHOS Y LEVADURAS) | ADITIVOS ALIMENTARIOS | MICROBIOLOGICO CUANTITATIVO | - | RECUENTO DE MOHOS Y LEVADURAS. METODO DE RECUENTO DE LEVADURAS Y MOHOS POR SIEMBRA EN PLACA EN TODO EL MEDIO. ICMSF VOL.1 2DA EDICION PAG. 166-167 (TRADUCCION VERSION ORIGINAL 1978) REIMPRESION 2000 EN CASTELLANO (ED. ACRIBIA)
LE-009-1 | 14768 | 2025-01-15 | LIMA | MICROBIOLÓGICAS | HONGOS NUMERACIÓN (MOHOS Y LEVADURAS) | ALIMENTOS PARA REGÍMENES ESPECIALES: a) Producto cocido de reconstitución instantánea destinados a niños entre 6 a 36 meses (papilla y similares) b) Producto cocido de reconstitución instantánea, como enriquecidos lácteos, sustitutos lácteos, mezclas fortificadas, entre otros. c) Productos crudos deshidratados y precocidos que requieren cocción, como hojuelas, harinas, otros. d) Producto cocido de consumo directo, como extruidos, expandidos, hojuela instantánea, otros. | MICROBIOLOGICO CUANTITATIVO | - | RECUENTO DE MOHOS Y LEVADURAS. METODO DE RECUENTO DE LEVADURAS Y MOHOS POR SIEMBRA EN PLACA EN TODO EL MEDIO. ICMSF VOL.1 2DA EDICION PAG. 166-167 (TRADUCCION VERSION ORIGINAL 1978) REIMPRESION 2000 EN CASTELLANO (ED. ACRIBIA)
LE-009-1 | 14769 | 2025-01-15 | LIMA | MICROBIOLÓGICAS | HONGOS NUMERACIÓN (MOHOS Y LEVADURAS) | ALIMENTOS PREPARADOS | MICROBIOLOGICO CUANTITATIVO | - | RECUENTO DE MOHOS Y LEVADURAS. METODO DE RECUENTO DE LEVADURAS Y MOHOS POR SIEMBRA EN PLACA EN TODO EL MEDIO. ICMSF VOL.1 2DA EDICION PAG. 166-167 (TRADUCCION VERSION ORIGINAL 1978) REIMPRESION 2000 EN CASTELLANO (ED. ACRIBIA)
LE-009-1 | 14770 | 2025-01-15 | LIMA | MICROBIOLÓGICAS | HONGOS NUMERACIÓN (MOHOS Y LEVADURAS) | AZÚCARES, MIELES Y PRODUCTOS SIMILARES | MICROBIOLOGICO CUANTITATIVO | - | RECUENTO DE MOHOS Y LEVADURAS. METODO DE RECUENTO DE LEVADURAS Y MOHOS POR SIEMBRA EN PLACA EN TODO EL MEDIO. ICMSF VOL.1 2DA EDICION PAG. 166-167 (TRADUCCION VERSION ORIGINAL 1978) REIMPRESION 2000 EN CASTELLANO (ED. ACRIBIA)
LE-009-1 | 14771 | 2025-01-15 | LIMA | MICROBIOLÓGICAS | HONGOS NUMERACIÓN (MOHOS Y LEVADURAS) | BEBIDAS NO CARBONATADAS | MICROBIOLOGICO CUANTITATIVO | - | RECUENTO DE MOHOS Y LEVADURAS. METODO DE RECUENTO DE LEVADURAS Y MOHOS POR SIEMBRA EN PLACA EN TODO EL MEDIO. ICMSF VOL.1 2DA EDICION PAG. 166-167 (TRADUCCION VERSION ORIGINAL 1978) REIMPRESION 2000 EN CASTELLANO (ED. ACRIBIA)
LE-009-1 | 14772 | 2025-01-15 | LIMA | MICROBIOLÓGICAS | HONGOS NUMERACIÓN (MOHOS Y LEVADURAS) | BOCADITOS DULCES Y SALADOS | MICROBIOLOGICO CUANTITATIVO | - | RECUENTO DE MOHOS Y LEVADURAS. METODO DE RECUENTO DE LEVADURAS Y MOHOS POR SIEMBRA EN PLACA EN TODO EL MEDIO. ICMSF VOL.1 2DA EDICION PAG. 166-167 (TRADUCCION VERSION ORIGINAL 1978) REIMPRESION 2000 EN CASTELLANO (ED. ACRIBIA)
LE-009-1 | 14773 | 2025-01-15 | LIMA | MICROBIOLÓGICAS | HONGOS NUMERACIÓN (MOHOS Y LEVADURAS) | CEREALES, LEGUMINOSAS, QUENOPODIACEAS Y TUBERCULOS, DERIVADOS y SUB-PRODUCTOS (HARINAS, ALMIDONES, HOJUELAS, SALVADO, EXTRUIDOS, GLUTEN, GERMEN, PROTEINA AISLADA Y OTROS). | MICROBIOLOGICO CUANTITATIVO | - | RECUENTO DE MOHOS Y LEVADURAS. METODO DE RECUENTO DE LEVADURAS Y MOHOS POR SIEMBRA EN PLACA EN TODO EL MEDIO. ICMSF VOL.1 2DA EDICION PAG. 166-167 (TRADUCCION VERSION ORIGINAL 1978) REIMPRESION 2000 EN CASTELLANO (ED. ACRIBIA)
LE-009-1 | 14774 | 2025-01-15 | LIMA | MICROBIOLÓGICAS | HONGOS NUMERACIÓN (MOHOS Y LEVADURAS) | ESPECIAS, CONDIMENTOS Y SALSAS (MAYONESAS Y OTRAS SALSAS Y ADEREZOS INSDUSTRIALIZADAS) | MICROBIOLOGICO CUANTITATIVO | - | RECUENTO DE MOHOS Y LEVADURAS. METODO DE RECUENTO DE LEVADURAS Y MOHOS POR SIEMBRA EN PLACA EN TODO EL MEDIO. ICMSF VOL.1 2DA EDICION PAG. 166-167 (TRADUCCION VERSION ORIGINAL 1978) REIMPRESION 2000 EN CASTELLANO (ED. ACRIBIA)
LE-009-1 | 14775 | 2025-01-15 | LIMA | MICROBIOLÓGICAS | HONGOS NUMERACIÓN (MOHOS Y LEVADURAS) | ESTIMULANTES Y FRUITIVOS | MICROBIOLOGICO CUANTITATIVO | - | RECUENTO DE MOHOS Y LEVADURAS. METODO DE RECUENTO DE LEVADURAS Y MOHOS POR SIEMBRA EN PLACA EN TODO EL MEDIO. ICMSF VOL.1 2DA EDICION PAG. 166-167 (TRADUCCION VERSION ORIGINAL 1978) REIMPRESION 2000 EN CASTELLANO (ED. ACRIBIA)
LE-009-1 | 14776 | 2025-01-15 | LIMA | MICROBIOLÓGICAS | HONGOS NUMERACIÓN (MOHOS Y LEVADURAS) | FRUTAS, HORTALIZAS Y OTROS VEGETALES (FRESCAS, SEMIPROCESADAS, PROCESADAS) Y DERIVADOS. | MICROBIOLOGICO CUANTITATIVO | - | RECUENTO DE MOHOS Y LEVADURAS. METODO DE RECUENTO DE LEVADURAS Y MOHOS POR SIEMBRA EN PLACA EN TODO EL MEDIO. ICMSF VOL.1 2DA EDICION PAG. 166-167 (TRADUCCION VERSION ORIGINAL 1978) REIMPRESION 2000 EN CASTELLANO (ED. ACRIBIA)
LE-009-1 | 14777 | 2025-01-15 | LIMA | MICROBIOLÓGICAS | HONGOS NUMERACIÓN (MOHOS Y LEVADURAS) | FRUTOS SECOS Y SEMILLAS, Y DERIVADOS (HARINAS Y OTROS) | MICROBIOLOGICO CUANTITATIVO | - | RECUENTO DE MOHOS Y LEVADURAS. METODO DE RECUENTO DE LEVADURAS Y MOHOS POR SIEMBRA EN PLACA EN TODO EL MEDIO. ICMSF VOL.1 2DA EDICION PAG. 166-167 (TRADUCCION VERSION ORIGINAL 1978) REIMPRESION 2000 EN CASTELLANO (ED. ACRIBIA)
LE-009-1 | 14778 | 2025-01-15 | LIMA | MICROBIOLÓGICAS | HONGOS NUMERACIÓN (MOHOS Y LEVADURAS) | HUEVO EN POLVO, YEMA Y ALBUMINA EN POLVO | MICROBIOLOGICO CUANTITATIVO | - | RECUENTO DE MOHOS Y LEVADURAS. METODO DE RECUENTO DE LEVADURAS Y MOHOS POR SIEMBRA EN PLACA EN TODO EL MEDIO. ICMSF VOL.1 2DA EDICION PAG. 166-167 (TRADUCCION VERSION ORIGINAL 1978) REIMPRESION 2000 EN CASTELLANO (ED. ACRIBIA)
LE-009-1 | 14779 | 2025-01-15 | LIMA | MICROBIOLÓGICAS | HONGOS NUMERACIÓN (MOHOS Y LEVADURAS) | PRODUCTOS DE CONFITERÍA | MICROBIOLOGICO CUANTITATIVO | - | RECUENTO DE MOHOS Y LEVADURAS. METODO DE RECUENTO DE LEVADURAS Y MOHOS POR SIEMBRA EN PLACA EN TODO EL MEDIO. ICMSF VOL.1 2DA EDICION PAG. 166-167 (TRADUCCION VERSION ORIGINAL 1978) REIMPRESION 2000 EN CASTELLANO (ED. ACRIBIA)
LE-009-1 | 14780 | 2025-01-15 | LIMA | MICROBIOLÓGICAS | HONGOS NUMERACIÓN (MOHOS Y LEVADURAS) | PRODUCTOS DE PANADERÍA, PASTELERÍA Y GALLETERÍA | MICROBIOLOGICO CUANTITATIVO | - | RECUENTO DE MOHOS Y LEVADURAS. METODO DE RECUENTO DE LEVADURAS Y MOHOS POR SIEMBRA EN PLACA EN TODO EL MEDIO. ICMSF VOL.1 2DA EDICION PAG. 166-167 (TRADUCCION VERSION ORIGINAL 1978) REIMPRESION 2000 EN CASTELLANO (ED. ACRIBIA)
LE-009-1 | 14781 | 2025-01-15 | LIMA | MICROBIOLÓGICAS | HONGOS NUMERACIÓN (MOHOS Y LEVADURAS) | PRODUCTOS DESHIDRATADOS, LIOFILIZADOS O CONCENTRADOS Y MEZCLAS | MICROBIOLOGICO CUANTITATIVO | - | RECUENTO DE MOHOS Y LEVADURAS. METODO DE RECUENTO DE LEVADURAS Y MOHOS POR SIEMBRA EN PLACA EN TODO EL MEDIO. ICMSF VOL.1 2DA EDICION PAG. 166-167 (TRADUCCION VERSION ORIGINAL 1978) REIMPRESION 2000 EN CASTELLANO (ED. ACRIBIA)
LE-009-1 | 14782 | 2025-01-15 | LIMA | MICROBIOLÓGICAS | HONGOS NUMERACIÓN (MOHOS Y LEVADURAS) | PRODUCTOS GRASOS | MICROBIOLOGICO CUANTITATIVO | - | RECUENTO DE MOHOS Y LEVADURAS. METODO DE RECUENTO DE LEVADURAS Y MOHOS POR SIEMBRA EN PLACA EN TODO EL MEDIO. ICMSF VOL.1 2DA EDICION PAG. 166-167 (TRADUCCION VERSION ORIGINAL 1978) REIMPRESION 2000 EN CASTELLANO (ED. ACRIBIA)
LE-009-1 | 14783 | 2025-01-15 | LIMA | MICROBIOLÓGICAS | HONGOS NUMERACIÓN (MOHOS Y LEVADURAS) | PRODUCTOS LÁCTEOS | MICROBIOLOGICO CUANTITATIVO | - | RECUENTO DE MOHOS Y LEVADURAS. METODO DE RECUENTO DE LEVADURAS Y MOHOS POR SIEMBRA EN PLACA EN TODO EL MEDIO. ICMSF VOL.1 2DA EDICION PAG. 166-167 (TRADUCCION VERSION ORIGINAL 1978) REIMPRESION 2000 EN CASTELLANO (ED. ACRIBIA)
LE-009-1 | 14784 | 2025-01-15 | LIMA | MICROBIOLÓGICAS | HONGOS NUMERACIÓN (MOHOS Y LEVADURAS) | PRODUCTOS VEGETARIANOS (CARNE VEGETAL, HAMBURGUESAS VEGETARIANA, LECHE DE SOYA, CROQUETAS VEGETARIANAS Y OTROS) | MICROBIOLOGICO CUANTITATIVO | - | RECUENTO DE MOHOS Y LEVADURAS. METODO DE RECUENTO DE LEVADURAS Y MOHOS POR SIEMBRA EN PLACA EN TODO EL MEDIO. ICMSF VOL.1 2DA EDICION PAG. 166-167 (TRADUCCION VERSION ORIGINAL 1978) REIMPRESION 2000 EN CASTELLANO (ED. ACRIBIA)
LE-009-1 | 14785 | 2025-01-15 | LIMA | MICROBIOLÓGICAS | HONGOS NUMERACIÓN (MOHOS Y LEVADURAS) | SEMICONSERVAS | MICROBIOLOGICO CUANTITATIVO | - | RECUENTO DE MOHOS Y LEVADURAS. METODO DE RECUENTO DE LEVADURAS Y MOHOS POR SIEMBRA EN PLACA EN TODO EL MEDIO. ICMSF VOL.1 2DA EDICION PAG. 166-167 (TRADUCCION VERSION ORIGINAL 1978) REIMPRESION 2000 EN CASTELLANO (ED. ACRIBIA)
LE-009-1 | 14786 | 2025-01-15 | LIMA | MICROBIOLÓGICAS | LISTERIA MONOCYTOGENES DETECCIÓN | EMBUTIDOS CON TRATAMIENTO TÉRMICO | MICROBIOLOGICO CUALITATIVO | - | DETECTION AND ENUMERATION OF LISTERIA MONOCYTOGENES. DETECTION OF LISTERIA MONOCYTOGENES IN FOODS AND ENVIRONMENTAL SAMPLES AND ENUMERATION OF LISTERIA MONOCYTOGENES IN FOODS.. FDA/BAM, 8th Ed., Rev. A, 1998. Chapter 10, Rev. April 2022. Excepto ítems D.1c, D.2, F, H.2, I, J
LE-009-1 | 14787 | 2025-01-15 | LIMA | MICROBIOLÓGICAS | LISTERIA MONOCYTOGENES DETECCIÓN | FRUTAS Y HORTALIZAS FRESCAS, SEMIPROCESADAS, REFRIGERADAS O CONGELADAS | MICROBIOLOGICO CUALITATIVO | - | DETECTION AND ENUMERATION OF LISTERIA MONOCYTOGENES. DETECTION OF LISTERIA MONOCYTOGENES IN FOODS AND ENVIRONMENTAL SAMPLES AND ENUMERATION OF LISTERIA MONOCYTOGENES IN FOODS.. FDA/BAM, 8th Ed., Rev. A, 1998. Chapter 10, Rev. April 2022. Excepto ítems D.1c, D.2, F, H.2, I, J
LE-009-1 | 14788 | 2025-01-15 | LIMA | MICROBIOLÓGICAS | LISTERIA MONOCYTOGENES DETECCIÓN | HELADOS Y POSTRES A BASE DE LECHE | MICROBIOLOGICO CUALITATIVO | - | DETECTION AND ENUMERATION OF LISTERIA MONOCYTOGENES. DETECTION OF LISTERIA MONOCYTOGENES IN FOODS AND ENVIRONMENTAL SAMPLES AND ENUMERATION OF LISTERIA MONOCYTOGENES IN FOODS.. FDA/BAM, 8th Ed., Rev. A, 1998. Chapter 10, Rev. April 2022. Excepto ítems D.1c, D.2, F, H.2, I, J
LE-009-1 | 14789 | 2025-01-15 | LIMA | MICROBIOLÓGICAS | LISTERIA MONOCYTOGENES DETECCIÓN | QUESOS MADURADOS Y NO MADURADOS | MICROBIOLOGICO CUALITATIVO | - | DETECTION AND ENUMERATION OF LISTERIA MONOCYTOGENES. DETECTION OF LISTERIA MONOCYTOGENES IN FOODS AND ENVIRONMENTAL SAMPLES AND ENUMERATION OF LISTERIA MONOCYTOGENES IN FOODS.. FDA/BAM, 8th Ed., Rev. A, 1998. Chapter 10, Rev. April 2022. Excepto ítems D.1c, D.2, F, H.2, I, J
LE-009-1 | 14790 | 2025-01-15 | LIMA | MICROBIOLÓGICAS | LISTERIA MONOCYTOGENES DETECCIÓN | SUPERFICIES INERTES | MICROBIOLOGICO CUALITATIVO | - | DETECTION AND ENUMERATION OF LISTERIA MONOCYTOGENE. DETECTION OF LISTERIA MONOCYTOGENES IN FOODS AN ENVIRONMENTAL SAMPLES AND ENUMERATION OF LISTERIA MONOCYTOGENES IN FOODS / GUÍA TÉCNICA PARA EL ANÁLISIS MICROBIOLÓGICO DE SUPERFICIES EN CONTACTO CON ALIMENTOS Y BEBIDAS. FDA/BAM, 8th Ed., Rev. A, 1998. Chapter 10, Rev. April 2022. Excepto ítems D.1c, D.2, F, H.2, I y J (INCLUYE MUESTREO) / RM MINSA Nro.461-2007, ítems 7 y 8.
LE-009-1 | 14791 | 2025-01-15 | LIMA | MICROBIOLÓGICAS | NUMERACIÓN DE AEROBIOS | CEFALOPODOS CRUDOS (CONGELADOS O REFRIGERADOS) | MICROBIOLOGICO CUANTITATIVO | - | MICROBIOLOGY OF THE FOOD CHAIN -- HORIZONTAL METHOD FOR THE ENUMERATION OF MICROORGANISMS -- PART 1: COLONY COUNT AT 30º C BY THE POUR PLATE TECHNIQUE. / AMENDMENT 1: CLARIFICATION OF SCOPE.. ISO 4833-1, 1st Ed./ Amd.1:2022.
LE-009-1 | 14792 | 2025-01-15 | LIMA | MICROBIOLÓGICAS | NUMERACIÓN DE AEROBIOS | CRUSTÁCEOS CRUDOS (CONGELADOS O REFRIGERADOS) | MICROBIOLOGICO CUANTITATIVO | - | MICROBIOLOGY OF THE FOOD CHAIN -- HORIZONTAL METHOD FOR THE ENUMERATION OF MICROORGANISMS -- PART 1: COLONY COUNT AT 30º C BY THE POUR PLATE TECHNIQUE. / AMENDMENT 1: CLARIFICATION OF SCOPE.. ISO 4833-1, 1st Ed./ Amd.1:2022.
LE-009-1 | 14793 | 2025-01-15 | LIMA | MICROBIOLÓGICAS | NUMERACIÓN DE AEROBIOS | LECHE | MICROBIOLOGICO CUANTITATIVO | - | MICROBIOLOGY OF THE FOOD CHAIN -- HORIZONTAL METHOD FOR THE ENUMERATION OF MICROORGANISMS -- PART 1: COLONY COUNT AT 30º C BY THE POUR PLATE TECHNIQUE. / AMENDMENT 1: CLARIFICATION OF SCOPE.. ISO 4833-1, 1st Ed./ Amd.1:2022.
LE-009-1 | 14794 | 2025-01-15 | LIMA | MICROBIOLÓGICAS | NUMERACIÓN DE AEROBIOS | LECHE EN POLVO | MICROBIOLOGICO CUANTITATIVO | - | MICROBIOLOGY OF THE FOOD CHAIN -- HORIZONTAL METHOD FOR THE ENUMERATION OF MICROORGANISMS -- PART 1: COLONY COUNT AT 30º C BY THE POUR PLATE TECHNIQUE. / AMENDMENT 1: CLARIFICATION OF SCOPE.. ISO 4833-1, 1st Ed./ Amd.1:2022.
LE-009-1 | 14795 | 2025-01-15 | LIMA | MICROBIOLÓGICAS | NUMERACIÓN DE AEROBIOS | MOLUSCOS BIVALVOS CRUDOS (CONGELADOS O REFRIGERADOS) | MICROBIOLOGICO CUANTITATIVO | - | MICROBIOLOGY OF THE FOOD CHAIN -- HORIZONTAL METHOD FOR THE ENUMERATION OF MICROORGANISMS -- PART 1: COLONY COUNT AT 30º C BY THE POUR PLATE TECHNIQUE. / AMENDMENT 1: CLARIFICATION OF SCOPE.. ISO 4833-1, 1st Ed./ Amd.1:2022.
LE-009-1 | 14796 | 2025-01-15 | LIMA | MICROBIOLÓGICAS | NUMERACIÓN DE AEROBIOS | PRODUCTOS LÁCTEOS LIQUIDOS | MICROBIOLOGICO CUANTITATIVO | - | MICROBIOLOGY OF THE FOOD CHAIN -- HORIZONTAL METHOD FOR THE ENUMERATION OF MICROORGANISMS -- PART 1: COLONY COUNT AT 30º C BY THE POUR PLATE TECHNIQUE. / AMENDMENT 1: CLARIFICATION OF SCOPE.. ISO 4833-1, 1st Ed./ Amd.1:2022.
LE-009-1 | 14797 | 2025-01-15 | LIMA | MICROBIOLÓGICAS | NUMERACIÓN DE AEROBIOS | PRODUCTOS PESQUEROS Y ACUÍCOLAS CRUDOS (CONGELADOS Ó REFRIGERADOS) | MICROBIOLOGICO CUANTITATIVO | - | MICROBIOLOGY OF THE FOOD CHAIN -- HORIZONTAL METHOD FOR THE ENUMERATION OF MICROORGANISMS -- PART 1: COLONY COUNT AT 30º C BY THE POUR PLATE TECHNIQUE. / AMENDMENT 1: CLARIFICATION OF SCOPE.. ISO 4833-1, 1st Ed./ Amd.1:2022.
LE-009-1 | 14798 | 2025-01-15 | LIMA | MICROBIOLÓGICAS | NUMERACIÓN DE COLIFORMES (NMP) | AGUA DE MAR | MICROBIOLOGICO SEMI-CUANTITATIVO | - | MULTIPLE-TUBE FERMENTATION TECHNIQUE FOR MEMBERS OF THE COLIFORM GROUP. STANDARD TOTAL COLIFORM FERMENTATION TECHNIQUE. SMEWW-APHA-AWWA-WEF Part 9221 B, 24th Ed. (INCLUYE MUESTREO)
LE-009-1 | 14799 | 2025-01-15 | LIMA | MICROBIOLÓGICAS | NUMERACIÓN DE COLIFORMES (NMP) | AGUA RESIDUAL | MICROBIOLOGICO SEMI-CUANTITATIVO | - | MULTIPLE-TUBE FERMENTATION TECHNIQUE FOR MEMBERS OF THE COLIFORM GROUP. STANDARD TOTAL COLIFORM FERMENTATION TECHNIQUE. SMEWW-APHA-AWWA-WEF Part 9221 B, 24th Ed. (INCLUYE MUESTREO)
LE-009-1 | 14800 | 2025-01-15 | LIMA | MICROBIOLÓGICAS | NUMERACIÓN DE COLIFORMES TOTALES | SUPERFICIES INERTES |  | - | ENUMERATION OF ESCHERICHIA COLI AND THE COLIFORM BACTERIA. CONVENTIONAL METHOD FOR COLIFORM, FECAL COLIFORMS AND E. COLI ///GUÍA TÉCNICA PARA EL ANÁLISIS MICROBIOLÓGICO DE SUPERFICIES EN CONTACTO CON ALIMENTOS Y BEBIDAS.. FDA/BAM, 8th Ed., Rev. A, 1998. Chapter 4, Octubre 2020, Ítem I, sub ítems A, B y G. 1995 (Revisión Julio 2017) (INCLUYE MUESTREO) /// RM MINSA Nro.461-2007, ítems 7 y 8.
LE-009-1 | 14801 | 2025-01-15 | LIMA | MICROBIOLÓGICAS | NUMERACIÓN DE COLIFORMES TOTALES | SUPERFICIES VIVAS |  | - | ENUMERATION OF ESCHERICHIA COLI AND THE COLIFORM BACTERIA. CONVENTIONAL METHOD FOR COLIFORM, FECAL COLIFORMS AND E. COLI ///GUÍA TÉCNICA PARA EL ANÁLISIS MICROBIOLÓGICO DE SUPERFICIES EN CONTACTO CON ALIMENTOS Y BEBIDAS.. FDA/BAM, 8th Ed., Rev. A, 1998. Chapter 4, Octubre 2020, Ítem I, sub ítems A, B y G. 1995 (Revisión Julio 2017) (INCLUYE MUESTREO) /// RM MINSA Nro.461-2007, ítems 7 y 8.
LE-009-1 | 14802 | 2025-01-15 | LIMA | MICROBIOLÓGICAS | NUMERACIÓN DE ESCHERICHIA COLI | CARNES Y PRODUCTOS CÁRNICOS | MICROBIOLOGICO CUANTITATIVO | - | MICROBIOLOGY OF FOOD AND ANIMAL FEEDING STUFFS -- HORIZONTAL METHOD FOR THE ENUMERATION OF BETA-GLUCURONIDASE-POSITIVE ESCHERICHIA COLI -- PART 2: COLONY-COUNT TECHNIQUE AT 44° C USING 5-BROMO-4-CHLORO-3-INDOLYL-BETA-D-GLUCURONIDE.. ISO 16649-2, 1st Ed.
LE-009-1 | 14803 | 2025-01-15 | LIMA | MICROBIOLÓGICAS | NUMERACIÓN DE ESCHERICHIA COLI | FRUTAS Y HORTALIZAS FRESCAS CON O SIN TRATAMIENTO | MICROBIOLOGICO CUANTITATIVO | - | MICROBIOLOGY OF FOOD AND ANIMAL FEEDING STUFFS -- HORIZONTAL METHOD FOR THE ENUMERATION OF BETA-GLUCURONIDASE-POSITIVE ESCHERICHIA COLI -- PART 2: COLONY-COUNT TECHNIQUE AT 44° C USING 5-BROMO-4-CHLORO-3-INDOLYL-BETA-D-GLUCURONIDE.. ISO 16649-2, 1st Ed.
LE-009-1 | 14804 | 2025-01-15 | LIMA | MICROBIOLÓGICAS | NUMERACIÓN DE ESCHERICHIA COLI | GRANOS DE CEREALES | MICROBIOLOGICO CUANTITATIVO | - | MICROBIOLOGY OF FOOD AND ANIMAL FEEDING STUFFS -- HORIZONTAL METHOD FOR THE ENUMERATION OF BETA-GLUCURONIDASE-POSITIVE ESCHERICHIA COLI -- PART 2: COLONY-COUNT TECHNIQUE AT 44° C USING 5-BROMO-4-CHLORO-3-INDOLYL-BETA-D-GLUCURONIDE.. ISO 16649-2, 1st Ed.
LE-009-1 | 14805 | 2025-01-15 | LIMA | MICROBIOLÓGICAS | NUMERACIÓN DE ESCHERICHIA COLI | HARINA DE FRUTAS | MICROBIOLOGICO CUANTITATIVO | - | MICROBIOLOGY OF FOOD AND ANIMAL FEEDING STUFFS -- HORIZONTAL METHOD FOR THE ENUMERATION OF BETA-GLUCURONIDASE-POSITIVE ESCHERICHIA COLI -- PART 2: COLONY-COUNT TECHNIQUE AT 44° C USING 5-BROMO-4-CHLORO-3-INDOLYL-BETA-D-GLUCURONIDE.. ISO 16649-2, 1st Ed.
LE-009-1 | 14806 | 2025-01-15 | LIMA | MICROBIOLÓGICAS | NUMERACIÓN DE HETERÓTROFOS | AGUA DE MESA | MICROBIOLOGICO CUANTITATIVO | - | HETEROTROPHIC PLATE COUNT. POUR PLATE METHOD.. SMEWW-APHA-AWWA-WEF Part 9215 B, 24th Ed. (INCLUYE MUESTREO)
LE-009-1 | 14807 | 2025-01-15 | LIMA | MICROBIOLÓGICAS | NUMERACIÓN DE HETERÓTROFOS | AGUA POTABLE | MICROBIOLOGICO CUANTITATIVO | - | HETEROTROPHIC PLATE COUNT. POUR PLATE METHOD.. SMEWW-APHA-AWWA-WEF Part 9215 B, 24th Ed. (INCLUYE MUESTREO)
LE-009-1 | 14808 | 2025-01-15 | LIMA | MICROBIOLÓGICAS | NUMERACIÓN DE HETERÓTROFOS | AGUA SUBTERRANEA - AGUA DE POZO | MICROBIOLOGICO CUANTITATIVO | - | HETEROTROPHIC PLATE COUNT. POUR PLATE METHOD.. SMEWW-APHA-AWWA-WEF Part 9215 B, 24th Ed. (INCLUYE MUESTREO)
LE-009-1 | 14809 | 2025-01-15 | LIMA | MICROBIOLÓGICAS | NUMERACIÓN DE HONGOS, MOHOS Y LEVADURAS | AIRE (AMBIENTE) | MICROBIOLOGICO CUANTITATIVO | - | RECUENTO DE MOHOS Y LEVADURAS. MÉTODO DE RECUENTO DE LEVADURAS Y MOHOS POR SIEMBRA EN PLACA EN TODO EL MEDIO /// MICROBIOLOGICAL MONITORING OF THE FOOD PROCESSING ENVIRONMENT SAMPLING METHODS. SEDIMENTATION METHODS.. ICMSF Microorganismos de los Alimentos. Su significado y métodos de enumeración. Pág. 166-167. 2da Ed. Reimpresión 2000 (INCLUYE MUESTREO) /// APHA Compendium of Methods for The Microbiological Examination of Foods, 5th Ed., 2015, chapter 3, ítem 3.10 y 3.101
LE-009-1 | 14810 | 2025-01-15 | LIMA | MICROBIOLÓGICAS | NUMERACIÓN DE STAPHYLOCOCCUS AUREUS | SUPERFICIES VIVAS | MICROBIOLOGICO CUANTITATIVO | - | STAPHYLOCOCCUS AUREUS IN FOODS. SURFACE PLATING METHOD FOR ISOLATION AND ENUMERATION /// GUÍA TÉCNICA PARA EL ANÁLISIS MICROBIOLÓGICO DE SUPERFICIES EN CONTACTO CON ALIMENTOS Y BEBIDAS.. AOAC 975.55, 22nd Ed. (INCLUYE MUESTREO) /// RM MINSA Nro.461-2007, ítems 7 y 8.
LE-009-1 | 14811 | 2025-01-15 | LIMA | MICROBIOLÓGICAS | NUMERACIÓN DE STAPHYLOCOCCUS AUREUS - COAGULASA POSITIVA | CARNE Y PRODUCTOS CÁRNICOS | MICROBIOLOGICO CUANTITATIVO | - | MICROBIOLOGY OF THE FOOD CHAIN - HORIZONTAL METHOD FOR THE ENUMERATION OF COAGULASE-POSITIVE STAPHYLOCOCCI (STAPHYLOCOCCUS AUREUS AND OTHER SPECIES) PART 1: METHOD USING BAIRD PARKER AGAR MEDIUM.. ISO 6888-1: 2021 /Amd 1:2023 (E)
LE-009-1 | 14812 | 2025-01-15 | LIMA | MICROBIOLÓGICAS | NUMERACIÓN DE STAPHYLOCOCCUS AUREUS - COAGULASA POSITIVA | CEFALOPODOS CRUDOS (CONGELADOS O REFRIGERADOS) | MICROBIOLOGICO CUANTITATIVO | - | MICROBIOLOGY OF THE FOOD CHAIN - HORIZONTAL METHOD FOR THE ENUMERATION OF COAGULASE-POSITIVE STAPHYLOCOCCI (STAPHYLOCOCCUS AUREUS AND OTHER SPECIES) PART 1: METHOD USING BAIRD PARKER AGAR MEDIUM.. ISO 6888-1: 2021 /Amd 1:2023 (E)
LE-009-1 | 14813 | 2025-01-15 | LIMA | MICROBIOLÓGICAS | NUMERACIÓN DE STAPHYLOCOCCUS AUREUS - COAGULASA POSITIVA | CRUSTÁCEOS CRUDOS (CONGELADOS O REFRIGERADOS) | MICROBIOLOGICO CUANTITATIVO | - | MICROBIOLOGY OF THE FOOD CHAIN - HORIZONTAL METHOD FOR THE ENUMERATION OF COAGULASE-POSITIVE STAPHYLOCOCCI (STAPHYLOCOCCUS AUREUS AND OTHER SPECIES) PART 1: METHOD USING BAIRD PARKER AGAR MEDIUM.. ISO 6888-1: 2021 /Amd 1:2023 (E)
LE-009-1 | 14814 | 2025-01-15 | LIMA | MICROBIOLÓGICAS | NUMERACIÓN DE STAPHYLOCOCCUS AUREUS - COAGULASA POSITIVA | MOLUSCOS BIVALVOS CRUDOS (CONGELADOS O REFRIGERADOS) | MICROBIOLOGICO CUANTITATIVO | - | MICROBIOLOGY OF THE FOOD CHAIN - HORIZONTAL METHOD FOR THE ENUMERATION OF COAGULASE-POSITIVE STAPHYLOCOCCI (STAPHYLOCOCCUS AUREUS AND OTHER SPECIES) PART 1: METHOD USING BAIRD PARKER AGAR MEDIUM.. ISO 6888-1: 2021 /Amd 1:2023 (E)
LE-009-1 | 14815 | 2025-01-15 | LIMA | MICROBIOLÓGICAS | NUMERACIÓN DE STAPHYLOCOCCUS AUREUS - COAGULASA POSITIVA | PRODUCTOS PESQUEROS Y ACUÍCOLAS CRUDOS (CONGELADOS Ó REFRIGERADOS) | MICROBIOLOGICO CUANTITATIVO | - | MICROBIOLOGY OF THE FOOD CHAIN - HORIZONTAL METHOD FOR THE ENUMERATION OF COAGULASE-POSITIVE STAPHYLOCOCCI (STAPHYLOCOCCUS AUREUS AND OTHER SPECIES) PART 1: METHOD USING BAIRD PARKER AGAR MEDIUM.. ISO 6888-1: 2021 /Amd 1:2023 (E)
LE-009-1 | 14816 | 2025-01-15 | LIMA | MICROBIOLÓGICAS | SALMONELLA DETECCIÓN | FRUTAS Y VEGETALES FRESCAS, CONGELADAS, DESHIDRATADAS | MICROBIOLOGICO CUALITATIVO | - | SALMONELLA. FDA/BAM 8th Ed., Rev.A, 1998. Chapter 5, Revisado Setiembre 2023, excepto ítems E4, E6b, E9, E10 y E11
LE-009-1 | 14817 | 2025-01-15 | LIMA | MICROBIOLÓGICAS | SALMONELLA DETECCIÓN | MANGOS | MICROBIOLOGICO CUALITATIVO | - | SALMONELLA. FDA/BAM 8th Ed., Rev.A, 1998. Chapter 5, Revisado Setiembre 2023, excepto ítems E4, E6b, E9, E10 y E11
LE-009-1 | 14818 | 2025-01-15 | LIMA | MICROBIOLÓGICAS | SALMONELLA DETECCIÓN | ADITIVOS ALIMENTARIOS | MICROBIOLOGICO CUALITATIVO | - | SALMONELLAS. AISLAMIENTO DE SALMONELLAS. EXPLORACIÓN BIOQUÍMICA PARA LA IDENTIFICACIÓN DE SALMONELLAS, PRUEBAS SEROLÓGICAS PARA LA IDENTIFICACIÓN DE SALMONELLAS, ÍTEMS I, II Y III.. ICMSF Microorganismos de los Alimentos. Su significado y métodos de enumeración. Pág. 169-178, ítems I, II y III. 2da Ed. Reimpresión 2000
LE-009-1 | 14819 | 2025-01-15 | LIMA | MICROBIOLÓGICAS | SALMONELLA DETECCIÓN | ALIMENTOS PARA REGÍMENES ESPECIALES: a) Producto cocido de reconstitución instantánea destinados a niños entre 6 a 36 meses (papilla y similares) b) Producto cocido de reconstitución instantánea, como enriquecidos lácteos, sustitutos lácteos, mezclas fortificadas, entre otros. c) Productos crudos deshidratados y precocidos que requieren cocción, como hojuelas, harinas, otros. d) Producto cocido de consumo directo, como extruidos, expandidos, hojuela instantánea, otros. | MICROBIOLOGICO CUALITATIVO | - | SALMONELLAS. AISLAMIENTO DE SALMONELLAS. EXPLORACIÓN BIOQUÍMICA PARA LA IDENTIFICACIÓN DE SALMONELLAS, PRUEBAS SEROLÓGICAS PARA LA IDENTIFICACIÓN DE SALMONELLAS, ÍTEMS I, II Y III.. ICMSF Microorganismos de los Alimentos. Su significado y métodos de enumeración. Pág. 169-178, ítems I, II y III. 2da Ed. Reimpresión 2000
LE-009-1 | 14820 | 2025-01-15 | LIMA | MICROBIOLÓGICAS | SALMONELLA DETECCIÓN | ALIMENTOS PREPARADOS | MICROBIOLOGICO CUALITATIVO | - | SALMONELLAS. AISLAMIENTO DE SALMONELLAS. EXPLORACIÓN BIOQUÍMICA PARA LA IDENTIFICACIÓN DE SALMONELLAS, PRUEBAS SEROLÓGICAS PARA LA IDENTIFICACIÓN DE SALMONELLAS, ÍTEMS I, II Y III.. ICMSF Microorganismos de los Alimentos. Su significado y métodos de enumeración. Pág. 169-178, ítems I, II y III. 2da Ed. Reimpresión 2000
LE-009-1 | 14821 | 2025-01-15 | LIMA | MICROBIOLÓGICAS | SALMONELLA DETECCIÓN | BEBIDAS NO CARBONATADAS | MICROBIOLOGICO CUALITATIVO | - | SALMONELLAS. AISLAMIENTO DE SALMONELLAS. EXPLORACIÓN BIOQUÍMICA PARA LA IDENTIFICACIÓN DE SALMONELLAS, PRUEBAS SEROLÓGICAS PARA LA IDENTIFICACIÓN DE SALMONELLAS, ÍTEMS I, II Y III.. ICMSF Microorganismos de los Alimentos. Su significado y métodos de enumeración. Pág. 169-178, ítems I, II y III. 2da Ed. Reimpresión 2000
LE-009-1 | 14822 | 2025-01-15 | LIMA | MICROBIOLÓGICAS | SALMONELLA DETECCIÓN | BOCADITOS DULCES Y SALADOS | MICROBIOLOGICO CUALITATIVO | - | SALMONELLAS. AISLAMIENTO DE SALMONELLAS. EXPLORACIÓN BIOQUÍMICA PARA LA IDENTIFICACIÓN DE SALMONELLAS, PRUEBAS SEROLÓGICAS PARA LA IDENTIFICACIÓN DE SALMONELLAS, ÍTEMS I, II Y III.. ICMSF Microorganismos de los Alimentos. Su significado y métodos de enumeración. Pág. 169-178, ítems I, II y III. 2da Ed. Reimpresión 2000
LE-009-1 | 14823 | 2025-01-15 | LIMA | MICROBIOLÓGICAS | SALMONELLA DETECCIÓN | CEREALES, LEGUMINOSAS, QUENOPODIACEAS Y TUBERCULOS, DERIVADOS y SUB-PRODUCTOS (HARINAS, ALMIDONES, HOJUELAS, SALVADO, EXTRUIDOS, GLUTEN, GERMEN, PROTEINA AISLADA Y OTROS). | MICROBIOLOGICO CUALITATIVO | - | SALMONELLAS. AISLAMIENTO DE SALMONELLAS. EXPLORACIÓN BIOQUÍMICA PARA LA IDENTIFICACIÓN DE SALMONELLAS, PRUEBAS SEROLÓGICAS PARA LA IDENTIFICACIÓN DE SALMONELLAS, ÍTEMS I, II Y III.. ICMSF Microorganismos de los Alimentos. Su significado y métodos de enumeración. Pág. 169-178, ítems I, II y III. 2da Ed. Reimpresión 2000
LE-009-1 | 14824 | 2025-01-15 | LIMA | MICROBIOLÓGICAS | SALMONELLA DETECCIÓN | ESPECIAS, CONDIMENTOS Y SALSAS (MAYONESAS Y OTRAS SALSAS Y ADEREZOS INSDUSTRIALIZADAS) | MICROBIOLOGICO CUALITATIVO | - | SALMONELLAS. AISLAMIENTO DE SALMONELLAS. EXPLORACIÓN BIOQUÍMICA PARA LA IDENTIFICACIÓN DE SALMONELLAS, PRUEBAS SEROLÓGICAS PARA LA IDENTIFICACIÓN DE SALMONELLAS, ÍTEMS I, II Y III.. ICMSF Microorganismos de los Alimentos. Su significado y métodos de enumeración. Pág. 169-178, ítems I, II y III. 2da Ed. Reimpresión 2000
LE-009-1 | 14825 | 2025-01-15 | LIMA | MICROBIOLÓGICAS | SALMONELLA DETECCIÓN | ESTIMULANTES Y FRUITIVOS | MICROBIOLOGICO CUALITATIVO | - | SALMONELLAS. AISLAMIENTO DE SALMONELLAS. EXPLORACIÓN BIOQUÍMICA PARA LA IDENTIFICACIÓN DE SALMONELLAS, PRUEBAS SEROLÓGICAS PARA LA IDENTIFICACIÓN DE SALMONELLAS, ÍTEMS I, II Y III.. ICMSF Microorganismos de los Alimentos. Su significado y métodos de enumeración. Pág. 169-178, ítems I, II y III. 2da Ed. Reimpresión 2000
LE-009-1 | 14826 | 2025-01-15 | LIMA | MICROBIOLÓGICAS | SALMONELLA DETECCIÓN | FRUTAS, HORTALIZAS Y OTROS VEGETALES (FRESCAS, SEMIPROCESADAS, PROCESADAS) Y DERIVADOS. | MICROBIOLOGICO CUALITATIVO | - | SALMONELLAS. AISLAMIENTO DE SALMONELLAS. EXPLORACIÓN BIOQUÍMICA PARA LA IDENTIFICACIÓN DE SALMONELLAS, PRUEBAS SEROLÓGICAS PARA LA IDENTIFICACIÓN DE SALMONELLAS, ÍTEMS I, II Y III.. ICMSF Microorganismos de los Alimentos. Su significado y métodos de enumeración. Pág. 169-178, ítems I, II y III. 2da Ed. Reimpresión 2000
LE-009-1 | 14827 | 2025-01-15 | LIMA | MICROBIOLÓGICAS | SALMONELLA DETECCIÓN | FRUTOS SECOS Y SEMILLAS, Y DERIVADOS (HARINAS Y OTROS) | MICROBIOLOGICO CUALITATIVO | - | SALMONELLAS. AISLAMIENTO DE SALMONELLAS. EXPLORACIÓN BIOQUÍMICA PARA LA IDENTIFICACIÓN DE SALMONELLAS, PRUEBAS SEROLÓGICAS PARA LA IDENTIFICACIÓN DE SALMONELLAS, ÍTEMS I, II Y III.. ICMSF Microorganismos de los Alimentos. Su significado y métodos de enumeración. Pág. 169-178, ítems I, II y III. 2da Ed. Reimpresión 2000
LE-009-1 | 14828 | 2025-01-15 | LIMA | MICROBIOLÓGICAS | SALMONELLA DETECCIÓN | HELADOS Y MEZCLAS PARA HELADOS | MICROBIOLOGICO CUALITATIVO | - | SALMONELLAS. AISLAMIENTO DE SALMONELLAS. EXPLORACIÓN BIOQUÍMICA PARA LA IDENTIFICACIÓN DE SALMONELLAS, PRUEBAS SEROLÓGICAS PARA LA IDENTIFICACIÓN DE SALMONELLAS, ÍTEMS I, II Y III.. ICMSF Microorganismos de los Alimentos. Su significado y métodos de enumeración. Pág. 169-178, ítems I, II y III. 2da Ed. Reimpresión 2000
LE-009-1 | 14829 | 2025-01-15 | LIMA | MICROBIOLÓGICAS | SALMONELLA DETECCIÓN | HUEVOS Y OVOPRODUCTOS | MICROBIOLOGICO CUALITATIVO | - | SALMONELLAS. AISLAMIENTO DE SALMONELLAS. EXPLORACIÓN BIOQUÍMICA PARA LA IDENTIFICACIÓN DE SALMONELLAS, PRUEBAS SEROLÓGICAS PARA LA IDENTIFICACIÓN DE SALMONELLAS, ÍTEMS I, II Y III.. ICMSF Microorganismos de los Alimentos. Su significado y métodos de enumeración. Pág. 169-178, ítems I, II y III. 2da Ed. Reimpresión 2000
LE-009-1 | 14830 | 2025-01-15 | LIMA | MICROBIOLÓGICAS | SALMONELLA DETECCIÓN | PRODUCTOS DE CONFITERÍA | MICROBIOLOGICO CUALITATIVO | - | SALMONELLAS. AISLAMIENTO DE SALMONELLAS. EXPLORACIÓN BIOQUÍMICA PARA LA IDENTIFICACIÓN DE SALMONELLAS, PRUEBAS SEROLÓGICAS PARA LA IDENTIFICACIÓN DE SALMONELLAS, ÍTEMS I, II Y III.. ICMSF Microorganismos de los Alimentos. Su significado y métodos de enumeración. Pág. 169-178, ítems I, II y III. 2da Ed. Reimpresión 2000
LE-009-1 | 14831 | 2025-01-15 | LIMA | MICROBIOLÓGICAS | SALMONELLA DETECCIÓN | PRODUCTOS DE PANADERÍA, PASTELERÍA Y GALLETERÍA | MICROBIOLOGICO CUALITATIVO | - | SALMONELLAS. AISLAMIENTO DE SALMONELLAS. EXPLORACIÓN BIOQUÍMICA PARA LA IDENTIFICACIÓN DE SALMONELLAS, PRUEBAS SEROLÓGICAS PARA LA IDENTIFICACIÓN DE SALMONELLAS, ÍTEMS I, II Y III.. ICMSF Microorganismos de los Alimentos. Su significado y métodos de enumeración. Pág. 169-178, ítems I, II y III. 2da Ed. Reimpresión 2000
LE-009-1 | 14832 | 2025-01-15 | LIMA | MICROBIOLÓGICAS | SALMONELLA DETECCIÓN | PRODUCTOS DESHIDRATADOS, LIOFILIZADOS O CONCENTRADOS Y MEZCLAS | MICROBIOLOGICO CUALITATIVO | - | SALMONELLAS. AISLAMIENTO DE SALMONELLAS. EXPLORACIÓN BIOQUÍMICA PARA LA IDENTIFICACIÓN DE SALMONELLAS, PRUEBAS SEROLÓGICAS PARA LA IDENTIFICACIÓN DE SALMONELLAS, ÍTEMS I, II Y III.. ICMSF Microorganismos de los Alimentos. Su significado y métodos de enumeración. Pág. 169-178, ítems I, II y III. 2da Ed. Reimpresión 2000
LE-009-1 | 14833 | 2025-01-15 | LIMA | MICROBIOLÓGICAS | SALMONELLA DETECCIÓN | PRODUCTOS LÁCTEOS | MICROBIOLOGICO CUALITATIVO | - | SALMONELLAS. AISLAMIENTO DE SALMONELLAS. EXPLORACIÓN BIOQUÍMICA PARA LA IDENTIFICACIÓN DE SALMONELLAS, PRUEBAS SEROLÓGICAS PARA LA IDENTIFICACIÓN DE SALMONELLAS, ÍTEMS I, II Y III.. ICMSF Microorganismos de los Alimentos. Su significado y métodos de enumeración. Pág. 169-178, ítems I, II y III. 2da Ed. Reimpresión 2000
LE-009-1 | 14834 | 2025-01-15 | LIMA | MICROBIOLÓGICAS | SALMONELLA DETECCIÓN | PRODUCTOS PESQUEROS Y ACUICOLAS SECO SALADO, SALPRESO | MICROBIOLOGICO CUALITATIVO | - | SALMONELLAS. AISLAMIENTO DE SALMONELLAS. EXPLORACIÓN BIOQUÍMICA PARA LA IDENTIFICACIÓN DE SALMONELLAS, PRUEBAS SEROLÓGICAS PARA LA IDENTIFICACIÓN DE SALMONELLAS, ÍTEMS I, II Y III.. ICMSF Microorganismos de los Alimentos. Su significado y métodos de enumeración. Pág. 169-178, ítems I, II y III. 2da Ed. Reimpresión 2000
LE-009-1 | 14835 | 2025-01-15 | LIMA | MICROBIOLÓGICAS | SALMONELLA DETECCIÓN | PRODUCTOS VEGETARIANOS (CARNE VEGETAL, HAMBURGUESAS VEGETARIANA, CROQUETAS VEGETARIANAS Y OTROS) | MICROBIOLOGICO CUALITATIVO | - | SALMONELLAS. AISLAMIENTO DE SALMONELLAS. EXPLORACIÓN BIOQUÍMICA PARA LA IDENTIFICACIÓN DE SALMONELLAS, PRUEBAS SEROLÓGICAS PARA LA IDENTIFICACIÓN DE SALMONELLAS, ÍTEMS I, II Y III.. ICMSF Microorganismos de los Alimentos. Su significado y métodos de enumeración. Pág. 169-178, ítems I, II y III. 2da Ed. Reimpresión 2000
LE-009-1 | 14836 | 2025-01-15 | LIMA | MICROBIOLÓGICAS | SALMONELLA DETECCIÓN | SEMICONSERVAS | MICROBIOLOGICO CUALITATIVO | - | SALMONELLAS. AISLAMIENTO DE SALMONELLAS. EXPLORACIÓN BIOQUÍMICA PARA LA IDENTIFICACIÓN DE SALMONELLAS, PRUEBAS SEROLÓGICAS PARA LA IDENTIFICACIÓN DE SALMONELLAS, ÍTEMS I, II Y III.. ICMSF Microorganismos de los Alimentos. Su significado y métodos de enumeración. Pág. 169-178, ítems I, II y III. 2da Ed. Reimpresión 2000
LE-009-1 | 14837 | 2025-01-15 | LIMA | MICROBIOLÓGICAS | SALMONELLA DETECCIÓN | SUPERFICIES INERTES | MICROBIOLOGICO CUALITATIVO | - | SALMONELAS. AISLAMIENTO DE SALMONELAS. EXPLOTACIÓN BIOQUÍMICA PARA LA IDENTIFICACIÓN DE SALMONELAS, PRUEBAS SEROLÓGICAS PARA LA IDENTIFICACIÓN DE SALMONELAS /// GUÍA TÉCNICA PARA EL ANÁLISIS MICROBIOLÓGICO DE SUPERFICIES EN CONTACTO CON ALIMENTOS Y BEBIDAS.. ICMSF Microorganismos de los Alimentos. Su significado y métodos de enumeración. Pág. 169-178, ítems I, II y III. 2da Ed. Reimpresión 2000 (INCLUYE MUESTREO) /// RM MINSA Nro.461-2007, ítems 7 y 8.
LE-009-1 | 14838 | 2025-01-15 | LIMA | MICROBIOLÓGICAS | SALMONELLA DETECCIÓN | SUPERFICIES VIVAS | MICROBIOLOGICO CUALITATIVO | - | SALMONELAS. AISLAMIENTO DE SALMONELAS. EXPLOTACIÓN BIOQUÍMICA PARA LA IDENTIFICACIÓN DE SALMONELAS, PRUEBAS SEROLÓGICAS PARA LA IDENTIFICACIÓN DE SALMONELAS /// GUÍA TÉCNICA PARA EL ANÁLISIS MICROBIOLÓGICO DE SUPERFICIES EN CONTACTO CON ALIMENTOS Y BEBIDAS.. ICMSF Microorganismos de los Alimentos. Su significado y métodos de enumeración. Pág. 169-178, ítems I, II y III. 2da Ed. Reimpresión 2000 (INCLUYE MUESTREO) /// RM MINSA Nro.461-2007, ítems 7 y 8.
LE-009-1 | 14839 | 2025-01-15 | LIMA | MICROBIOLÓGICAS | STAPHYLOCOCCUS AUREUS NUMERACIÓN (NMP) | ADITIVOS ALIMENTARIOS | MICROBIOLOGICO SEMI-CUANTITATIVO | - | STAPHYLOCOCCUS AUREUS. RECUENTO DE ESTAFILOCOCCOS COAGULASA POSITIVOS. MÉTODO 5 TÉCNICA DEL NMP CON CALDO TELURITO MANITOL GLICINA. ICMSF VOL. 1 2DA EDICIÓN PAG. 235-238 (TRADUCCIÓN VERSIÓN ORIGINAL 1978) REIMPRESIÓN 2000 (ED. ACRIBIA)
LE-009-1 | 14840 | 2025-01-15 | LIMA | MICROBIOLÓGICAS | STAPHYLOCOCCUS AUREUS NUMERACIÓN (NMP) | ALIMENTOS PARA REGÍMENES ESPECIALES: a) Producto cocido de reconstitución instantánea destinados a niños entre 6 a 36 meses (papilla y similares) b) Producto cocido de reconstitución instantánea, como enriquecidos lácteos, sustitutos lácteos, mezclas fortificadas, entre otros. c) Productos crudos deshidratados y precocidos que requieren cocción, como hojuelas, harinas, otros. d) Producto cocido de consumo directo, como extruidos, expandidos, hojuela instantánea, otros. | MICROBIOLOGICO SEMI-CUANTITATIVO | - | STAPHYLOCOCCUS AUREUS. RECUENTO DE ESTAFILOCOCCOS COAGULASA POSITIVOS. MÉTODO 5 TÉCNICA DEL NMP CON CALDO TELURITO MANITOL GLICINA. ICMSF VOL. 1 2DA EDICIÓN PAG. 235-238 (TRADUCCIÓN VERSIÓN ORIGINAL 1978) REIMPRESIÓN 2000 (ED. ACRIBIA)
LE-009-1 | 14841 | 2025-01-15 | LIMA | MICROBIOLÓGICAS | STAPHYLOCOCCUS AUREUS NUMERACIÓN (NMP) | HUEVOS Y OVOPRODUCTOS | MICROBIOLOGICO SEMI-CUANTITATIVO | - | STAPHYLOCOCCUS AUREUS. RECUENTO DE ESTAFILOCOCCOS COAGULASA POSITIVOS. MÉTODO 5 TÉCNICA DEL NMP CON CALDO TELURITO MANITOL GLICINA. ICMSF VOL. 1 2DA EDICIÓN PAG. 235-238 (TRADUCCIÓN VERSIÓN ORIGINAL 1978) REIMPRESIÓN 2000 (ED. ACRIBIA)
LE-009-1 | 14842 | 2025-01-15 | LIMA | MICROBIOLÓGICAS | STAPHYLOCOCCUS AUREUS NUMERACIÓN (NMP) | LECHE Y PRODUCTOS LÁCTEOS | MICROBIOLOGICO SEMI-CUANTITATIVO | - | STAPHYLOCOCCUS AUREUS. RECUENTO DE ESTAFILOCOCCOS COAGULASA POSITIVOS. MÉTODO 5 TÉCNICA DEL NMP CON CALDO TELURITO MANITOL GLICINA. ICMSF VOL. 1 2DA EDICIÓN PAG. 235-238 (TRADUCCIÓN VERSIÓN ORIGINAL 1978) REIMPRESIÓN 2000 (ED. ACRIBIA)
LE-009-1 | 14843 | 2025-01-15 | LIMA | MICROBIOLÓGICAS | STAPHYLOCOCCUS AUREUS NUMERACIÓN (NMP) | PRODUCTOS DE CONFITERÍA | MICROBIOLOGICO SEMI-CUANTITATIVO | - | STAPHYLOCOCCUS AUREUS. RECUENTO DE ESTAFILOCOCCOS COAGULASA POSITIVOS. MÉTODO 5 TÉCNICA DEL NMP CON CALDO TELURITO MANITOL GLICINA. ICMSF VOL. 1 2DA EDICIÓN PAG. 235-238 (TRADUCCIÓN VERSIÓN ORIGINAL 1978) REIMPRESIÓN 2000 (ED. ACRIBIA)
LE-009-1 | 14844 | 2025-01-15 | LIMA | MICROBIOLÓGICAS | STAPHYLOCOCCUS AUREUS NUMERACIÓN (NMP) | PRODUCTOS DESHIDRATADOS, LIOFILIZADOS O CONCENTRADOS Y MEZCLAS | MICROBIOLOGICO SEMI-CUANTITATIVO | - | STAPHYLOCOCCUS AUREUS. RECUENTO DE ESTAFILOCOCCOS COAGULASA POSITIVOS. MÉTODO 5 TÉCNICA DEL NMP CON CALDO TELURITO MANITOL GLICINA. ICMSF VOL. 1 2DA EDICIÓN PAG. 235-238 (TRADUCCIÓN VERSIÓN ORIGINAL 1978) REIMPRESIÓN 2000 (ED. ACRIBIA)
LE-009-1 | 14845 | 2025-01-15 | LIMA | MICROBIOLÓGICAS | STAPHYLOCOCCUS AUREUS NUMERACIÓN (UFC) | ALIMENTOS PREPARADOS | MICROBIOLOGICO CUANTITATIVO | - | STAPHYLOCOCCUS AUREUS IN FOODS. SURFACE PLATING METHOD FOR ISOLATION AND ENUMERATION. AOAC 975.55, 22nd Ed.
LE-009-1 | 14846 | 2025-01-15 | LIMA | MICROBIOLÓGICAS | STAPHYLOCOCCUS AUREUS NUMERACIÓN (UFC) | BOCADITOS DULCES Y SALADOS | MICROBIOLOGICO CUANTITATIVO | - | STAPHYLOCOCCUS AUREUS IN FOODS. SURFACE PLATING METHOD FOR ISOLATION AND ENUMERATION. AOAC 975.55, 22nd Ed.
LE-009-1 | 14847 | 2025-01-15 | LIMA | MICROBIOLÓGICAS | STAPHYLOCOCCUS AUREUS NUMERACIÓN (UFC) | CEREALES, LEGUMINOSAS, QUENOPODIACEAS Y TUBERCULOS, DERIVADOS y SUB-PRODUCTOS (HARINAS, ALMIDONES, HOJUELAS, SALVADO, EXTRUIDOS, GLUTEN, GERMEN, PROTEINA AISLADA Y OTROS). | MICROBIOLOGICO CUANTITATIVO | - | STAPHYLOCOCCUS AUREUS IN FOODS. SURFACE PLATING METHOD FOR ISOLATION AND ENUMERATION. AOAC 975.55, 22nd Ed.
LE-009-1 | 14848 | 2025-01-15 | LIMA | MICROBIOLÓGICAS | STAPHYLOCOCCUS AUREUS NUMERACIÓN (UFC) | FRUTAS, HORTALIZAS Y OTROS VEGETALES (FRESCAS, SEMIPROCESADAS, PROCESADAS) Y DERIVADOS. | MICROBIOLOGICO CUANTITATIVO | - | STAPHYLOCOCCUS AUREUS IN FOODS. SURFACE PLATING METHOD FOR ISOLATION AND ENUMERATION. AOAC 975.55, 22nd Ed.
LE-009-1 | 14849 | 2025-01-15 | LIMA | MICROBIOLÓGICAS | STAPHYLOCOCCUS AUREUS NUMERACIÓN (UFC) | FRUTOS SECOS Y SEMILLAS, Y DERIVADOS (HARINAS Y OTROS) | MICROBIOLOGICO CUANTITATIVO | - | STAPHYLOCOCCUS AUREUS IN FOODS. SURFACE PLATING METHOD FOR ISOLATION AND ENUMERATION. AOAC 975.55, 22nd Ed.
LE-009-1 | 14850 | 2025-01-15 | LIMA | MICROBIOLÓGICAS | STAPHYLOCOCCUS AUREUS NUMERACIÓN (UFC) | HELADOS | MICROBIOLOGICO CUANTITATIVO | - | STAPHYLOCOCCUS AUREUS IN FOODS. SURFACE PLATING METHOD FOR ISOLATION AND ENUMERATION. AOAC 975.55, 22nd Ed.
LE-009-1 | 14851 | 2025-01-15 | LIMA | MICROBIOLÓGICAS | STAPHYLOCOCCUS AUREUS NUMERACIÓN (UFC) | LECHE Y PRODUCTOS LÁCTEOS | MICROBIOLOGICO CUANTITATIVO | - | STAPHYLOCOCCUS AUREUS IN FOODS. SURFACE PLATING METHOD FOR ISOLATION AND ENUMERATION. AOAC 975.55, 22nd Ed.
LE-009-1 | 14852 | 2025-01-15 | LIMA | MICROBIOLÓGICAS | STAPHYLOCOCCUS AUREUS NUMERACIÓN (UFC) | MAYONESAS Y OTRAS SALSAS Y ADEREZOS INSDUSTRIALIZADAS | MICROBIOLOGICO CUANTITATIVO | - | STAPHYLOCOCCUS AUREUS IN FOODS. SURFACE PLATING METHOD FOR ISOLATION AND ENUMERATION. AOAC 975.55, 22nd Ed.
LE-009-1 | 14853 | 2025-01-15 | LIMA | MICROBIOLÓGICAS | STAPHYLOCOCCUS AUREUS NUMERACIÓN (UFC) | PRODUCTOS A BASE DE QUESO CON INGREDIENTES VEGETALES Y CARNICOS | MICROBIOLOGICO CUANTITATIVO | - | STAPHYLOCOCCUS AUREUS IN FOODS. SURFACE PLATING METHOD FOR ISOLATION AND ENUMERATION. AOAC 975.55, 22nd Ed.
LE-009-1 | 14854 | 2025-01-15 | LIMA | MICROBIOLÓGICAS | STAPHYLOCOCCUS AUREUS NUMERACIÓN (UFC) | PRODUCTOS DE PANADERÍA, PASTELERÍA Y GALLETERÍA | MICROBIOLOGICO CUANTITATIVO | - | STAPHYLOCOCCUS AUREUS IN FOODS. SURFACE PLATING METHOD FOR ISOLATION AND ENUMERATION. AOAC 975.55, 22nd Ed.
LE-009-1 | 14855 | 2025-01-15 | LIMA | MICROBIOLÓGICAS | STAPHYLOCOCCUS AUREUS NUMERACIÓN (UFC) | PRODUCTOS GRASOS | MICROBIOLOGICO CUANTITATIVO | - | STAPHYLOCOCCUS AUREUS IN FOODS. SURFACE PLATING METHOD FOR ISOLATION AND ENUMERATION. AOAC 975.55, 22nd Ed.
LE-009-1 | 14856 | 2025-01-15 | LIMA | MICROBIOLÓGICAS | STAPHYLOCOCCUS AUREUS NUMERACIÓN (UFC) | PRODUCTOS PESQUEROS Y ACUICOLAS SECO SALADO, SALPRESO | MICROBIOLOGICO CUANTITATIVO | - | STAPHYLOCOCCUS AUREUS IN FOODS. SURFACE PLATING METHOD FOR ISOLATION AND ENUMERATION. AOAC 975.55, 22nd Ed.
LE-009-1 | 14857 | 2025-01-15 | LIMA | MICROBIOLÓGICAS | STAPHYLOCOCCUS AUREUS NUMERACIÓN (UFC) | PRODUCTOS VEGETARIANOS (CARNE VEGETAL, HAMBURGUESAS VEGETARIANA, LECHE DE SOYA, CROQUETAS VEGETARIANAS Y OTROS) | MICROBIOLOGICO CUANTITATIVO | - | STAPHYLOCOCCUS AUREUS IN FOODS. SURFACE PLATING METHOD FOR ISOLATION AND ENUMERATION. AOAC 975.55, 22nd Ed.
LE-009-1 | 14858 | 2025-01-15 | LIMA | MICROBIOLÓGICAS | STAPHYLOCOCCUS AUREUS NUMERACIÓN (UFC) | SEMICONSERVAS | MICROBIOLOGICO CUANTITATIVO | - | STAPHYLOCOCCUS AUREUS IN FOODS. SURFACE PLATING METHOD FOR ISOLATION AND ENUMERATION. AOAC 975.55, 22nd Ed.
LE-009-1 | 14859 | 2025-01-15 | LIMA | MICROBIOLÓGICAS | VIBRIO CHOLERAE DETECCIÓN | CEFALOPODOS CRUDOS (CONGELADOS O REFRIGERADOS) | MICROBIOLOGICO CUALITATIVO | - | VIBRIO. V. CHOLERAE. ENRICHMENT AND PLATING. SCREENING AND CONFIRMATION. FDA/BAM 8th Ed., Rev. A, 1998. Chapter 9, May 2004, ítems A y B. Sin identificación del Serogrupo O139.
LE-009-1 | 14860 | 2025-01-15 | LIMA | MICROBIOLÓGICAS | VIBRIO CHOLERAE DETECCIÓN | COMIDAS PREPARADAS QUE CONTIENEN PRODUCTOS HIDROBIOLÓGICOS Y/O VERDURAS | MICROBIOLOGICO CUALITATIVO | - | VIBRIO. V. CHOLERAE. ENRICHMENT AND PLATING. SCREENING AND CONFIRMATION. FDA/BAM 8th Ed., Rev. A, 1998. Chapter 9, May 2004, ítems A y B. Sin identificación del Serogrupo O139.
LE-009-1 | 14861 | 2025-01-15 | LIMA | MICROBIOLÓGICAS | VIBRIO CHOLERAE DETECCIÓN | CRUSTÁCEOS CRUDOS (CONGELADOS O REFRIGERADOS) | MICROBIOLOGICO CUALITATIVO | - | VIBRIO. V. CHOLERAE. ENRICHMENT AND PLATING. SCREENING AND CONFIRMATION. FDA/BAM 8th Ed., Rev. A, 1998. Chapter 9, May 2004, ítems A y B. Sin identificación del Serogrupo O139.
LE-009-1 | 14862 | 2025-01-15 | LIMA | MICROBIOLÓGICAS | VIBRIO CHOLERAE DETECCIÓN | FRUTAS, VERDURAS, HORTALIZAS Y LEGUMBRES. FRESCAS, REFRIGERADAS Y CONGELADAS. | MICROBIOLOGICO CUALITATIVO | - | VIBRIO. V. CHOLERAE. ENRICHMENT AND PLATING. SCREENING AND CONFIRMATION. FDA/BAM 8th Ed., Rev. A, 1998. Chapter 9, May 2004, ítems A y B. Sin identificación del Serogrupo O139.
LE-009-1 | 14863 | 2025-01-15 | LIMA | MICROBIOLÓGICAS | VIBRIO CHOLERAE DETECCIÓN | MOLUSCOS BIVALVOS CRUDOS (CONGELADOS O REFRIGERADOS), EXCEPTO OSTRAS. | MICROBIOLOGICO CUALITATIVO | - | VIBRIO. V. CHOLERAE. ENRICHMENT AND PLATING. SCREENING AND CONFIRMATION. FDA/BAM 8th Ed., Rev. A, 1998. Chapter 9, May 2004, ítems A y B. Sin identificación del Serogrupo O139.
LE-009-1 | 14864 | 2025-01-15 | LIMA | MICROBIOLÓGICAS | VIBRIO CHOLERAE DETECCIÓN | PRODUCTOS PESQUEROS Y ACUÍCOLAS CRUDOS (CONGELADOS Ó REFRIGERADOS) | MICROBIOLOGICO CUALITATIVO | - | VIBRIO. V. CHOLERAE. ENRICHMENT AND PLATING. SCREENING AND CONFIRMATION. FDA/BAM 8th Ed., Rev. A, 1998. Chapter 9, May 2004, ítems A y B. Sin identificación del Serogrupo O139.
LE-009-1 | 14865 | 2025-01-15 | LIMA | MICROBIOLÓGICAS | VIBRIO CHOLERAE DETECCIÓN | SUPERFICIES INERTES | MICROBIOLOGICO CUALITATIVO | - | VIBRIO. V. CHOLERAE. ENRICHMENT AND PLATING. SCREENING AND CONFIRMATION /// GUÍA TÉCNICA PARA EL ANÁLISIS MICROBIOLÓGICO DE SUPERFICIES EN CONTACTO CON ALIMENTOS Y BEBIDAS. FDA/BAM 8th Ed., Rev. A, 1998. Chapter 9, May 2004, ítems A y B. Sin identificación del Serogrupo O139 (INCLUYE MUESTREO) /// RM MINSA Nro.461-2007, ítems 7 y 8.
LE-093-1 | 14866 | 2023-06-23 | LIMA | QUIMICAS (FISICO-QUIMICAS) | CONDUCTIVIDAD | AGUA SUBTERRÁNEA (menor o igual a 1413 µS/cm) |  | - | CONDUCTIVITY - LABORATORY METHOD.. SMEWW-APHA-AWWA-WEF 24th. Edition 2510 B
LE-093-1 | 14867 | 2023-06-23 | LIMA | QUIMICAS (FISICO-QUIMICAS) | TURBIEDAD | AGUA SUBTERRÁNEA |  | - | NEPHELOMETRIC METHOD.. SMEWW-APHA-AWWA-WEF 24th. Edition 2130 B.
LE-093-1 | 14868 | 2023-06-23 | LIMA | MICROBIOLÓGICAS | BACTERIAS HETEROTRÓFICAS | AGUA POTABLE | MICROBIOLOGICO CUANTITATIVO | - | HETEROTROPHIC PLATE COUNT. MEMBRANE FILTER METHOD. SMEWW-APHA-AWWA-WEF 24th. Edition 9215 D.
LE-093-1 | 14869 | 2023-06-23 | LIMA | MICROBIOLÓGICAS | BACTERIAS HETEROTRÓFICAS | AGUA SUBTERRÁNEA | MICROBIOLOGICO CUANTITATIVO | - | HETEROTROPHIC PLATE COUNT. MEMBRANE FILTER METHOD. SMEWW-APHA-AWWA-WEF 24th. Edition 9215 D.
LE-093-1 | 14870 | 2023-06-23 | LIMA | MICROBIOLÓGICAS | COLIFORMES TOTALES | AGUA POTABLE | MICROBIOLOGICO CUANTITATIVO | - | MEMBRANE FILTER TECHNIQUE FOR MEMBERS OF THE COLIFORM GROUP. STANDARD TOTAL COLIFORM MEMBRANE FILTER PROCEDURE USING ENDO MEDIA. SMEWW-APHA-AWWA-WEF 24th. Edition 9222B.
LE-093-1 | 14871 | 2023-06-23 | LIMA | MICROBIOLÓGICAS | COLIFORMES TOTALES | AGUA SUBTERRÁNEA | MICROBIOLOGICO CUANTITATIVO | - | MEMBRANE FILTER TECHNIQUE FOR MEMBERS OF THE COLIFORM GROUP. STANDARD TOTAL COLIFORM MEMBRANE FILTER PROCEDURE USING ENDO MEDIA. SMEWW-APHA-AWWA-WEF 24th. Edition 9222B.
LE-048-1 | 14872 | 2024-09-03 | LIMA | MECANICAS | DETERMINACIÓN DE LA FUERZA DE RESISTENCIA A LA TRACCIÓN, TENACIDAD Y ELONGACIÓN DEL HILO | HILOS 100% ALGODÓN |  | - | STANDARD TEST METHOD FOR TENSILE PROPERTIES OF YARNS BY THE SINGLE -STRAND METHOD.. ASTM D2256 / D2256M - 21
LE-048-1 | 14873 | 2024-09-03 | LIMA | FISICAS | DETERMINACIÓN DEL PESO DEL TEJIDO (MASA/AREA) | TEJIDOS |  | - | STANDARD TEST METHOD FOR MASS PER UNIT AREA (WEIGHT) OF FABRIC.. ASTM D3776 / D3776M - 20 Option C
LE-048-1 | 14874 | 2024-09-03 | LIMA | FISICAS | DETERMINACIÓN DEL ANCHO DE TEJIDOS TEXTILES | TEJIDOS TEXTILES |  | - | STANDARD TEST METHOD FOR WIDTH OF TEXTILE FABRIC. ASTM D3774 - 18. Opción B
LE-048-1 | 14875 | 2024-09-03 | LIMA | FISICAS | DETERMINACIÓN DEL PESO DEL TEJIDO (MASA/AREA) | PRENDAS |  | - | STANDARD TEST METHOD FOR MASS PER UNIT AREA (WEIGHT) OF FABRIC.. ASTM D3776 / D3776M - 20 Option C
LE-048-1 | 14876 | 2024-09-03 | LIMA | FISICAS | DETERMINACIÓN DEL PESO DEL TEJIDO (MASA/AREA) | TEJIDOS |  | - | STANDARD TEST METHOD FOR MASS PER UNIT AREA (WEIGHT) OF FABRIC.. ASTM D3776 / D3776M - 20 Option C
LE-048-1 | 14877 | 2024-09-03 | LIMA | FISICAS | SOLIDEZ DEL COLOR A LA TRANSPIRACIÓN | MATERIALES TEXTILES COLOREADOS: FIBRAS, HILOS Y TEJIDOS (EXCLUYENDO SEDAS) |  | - | TEST METHOD FOR COLORFASTNESS TO PERSPIRATION. AATCC TM15-2021e
LE-048-1 | 14878 | 2024-09-03 | LIMA | FISICAS | SOLIDEZ DEL COLOR AL FROTE SECO Y HÚMEDO | MATERIALES TEXTILES COLOREADOS (HILO, TEJIDO) |  | - | TEST METHOD FOR COLORFASTNESS TO CROCKING: CROCKMETER. AATCC TM8-2016e(2022)e
LE-048-1 | 14879 | 2024-09-03 | LIMA | FISICAS | SOLIDEZ DEL COLOR AL LAVADO: ACELERADO | MATERIALES TEXTILES COLOREADOS: HILOS Y TEJIDOS |  | - | TEST METHOD FOR COLORFASTNESS TO LAUNDERING: ACCELERATED. AATCC TM61-2013e(2020)e2. Opción 2A
LE-178-1 | 14880 | 2023-12-21 | LIMA | QUIMICAS (Incluye MUESTREO) | ACEITES Y GRASAS | AGUA NATURAL |  | - | OIL AND GREASE. LIQUID-LIQUID, PARTITION-GRAVIMETRIC METHOD.. SMEWW-APHA-AWWA-WEF Part 5520 B, 24th Ed.
LE-178-1 | 14881 | 2023-12-21 | LIMA | QUIMICAS (Incluye MUESTREO) | ACEITES Y GRASAS | AGUA PARA USO Y CONSUMO HUMANO |  | - | OIL AND GREASE. LIQUID-LIQUID, PARTITION-GRAVIMETRIC METHOD.. SMEWW-APHA-AWWA-WEF Part 5520 B, 24th Ed.
LE-178-1 | 14882 | 2023-12-21 | LIMA | QUIMICAS (Incluye MUESTREO) | ACEITES Y GRASAS | AGUA RESIDUAL INDUSTRIAL |  | - | OIL AND GREASE. LIQUID-LIQUID, PARTITION-GRAVIMETRIC METHOD.. SMEWW-APHA-AWWA-WEF Part 5520 B, 24th Ed.
LE-178-1 | 14883 | 2023-12-21 | LIMA | QUIMICAS (Incluye MUESTREO) | ALCALINIDAD | AGUA NATURAL |  | - | ALKALINITY. TITRATION METHOD. SMEWW-APHA-AWWA-WEF Part 2320 B, 24th Ed.
LE-178-1 | 14884 | 2023-12-21 | LIMA | QUIMICAS (Incluye MUESTREO) | ALCALINIDAD | AGUA PARA USO Y CONSUMO HUMANO |  | - | ALKALINITY. TITRATION METHOD. SMEWW-APHA-AWWA-WEF Part 2320 B, 24th Ed.
LE-178-1 | 14885 | 2023-12-21 | LIMA | QUIMICAS (Incluye MUESTREO) | ALCALINIDAD | AGUA RESIDUAL INDUSTRIAL |  | - | ALKALINITY. TITRATION METHOD. SMEWW-APHA-AWWA-WEF Part 2320 B, 24th Ed.
LE-178-1 | 14886 | 2023-12-21 | LIMA | QUIMICAS (Incluye MUESTREO) | ARSÉNICO | AGUA NATURAL |  | - | ARSENIC AND SELENIUM BY HYDRIDE GENERATION/ATOMIC. SMEWW-APHA-AWWA-WEF Part 3114 C, 24th Ed.
LE-178-1 | 14887 | 2023-12-21 | LIMA | QUIMICAS (Incluye MUESTREO) | ARSÉNICO | AGUA PARA USO Y CONSUMO HUMANO |  | - | ARSENIC AND SELENIUM BY HYDRIDE GENERATION/ATOMIC. SMEWW-APHA-AWWA-WEF Part 3114 C, 24th Ed.
LE-178-1 | 14888 | 2023-12-21 | LIMA | QUIMICAS (Incluye MUESTREO) | ARSÉNICO | AGUA RESIDUAL INDUSTRIAL |  | - | ARSENIC AND SELENIUM BY HYDRIDE GENERATION/ATOMIC. SMEWW-APHA-AWWA-WEF Part 3114 C, 24th Ed.
LE-178-1 | 14889 | 2023-12-21 | LIMA | QUIMICAS (Incluye MUESTREO) | CADMIO (Cd) (Total y Disuelto) | AGUA NATURAL |  | - | METALS BY FLAME ATOMIC ABSORPTION SPECTROMETRY. DIRECT AIR-ACETYLENE FLAME METHOD.. SMEWW-APHA-AWWA-WEF Part 3111 B, 24th Ed.
LE-178-1 | 14890 | 2023-12-21 | LIMA | QUIMICAS (Incluye MUESTREO) | CADMIO (Cd) (Total y Disuelto) | AGUA PARA USO Y CONSUMO HUMANO |  | - | METALS BY FLAME ATOMIC ABSORPTION SPECTROMETRY. DIRECT AIR-ACETYLENE FLAME METHOD.. SMEWW-APHA-AWWA-WEF Part 3111 B, 24th Ed.
LE-178-1 | 14891 | 2023-12-21 | LIMA | QUIMICAS (Incluye MUESTREO) | CADMIO (Cd) (Total y Disuelto) | AGUA RESIDUAL INDUSTRIAL |  | - | METALS BY FLAME ATOMIC ABSORPTION SPECTROMETRY. DIRECT AIR-ACETYLENE FLAME METHOD.. SMEWW-APHA-AWWA-WEF Part 3111 B, 24th Ed.
LE-178-1 | 14892 | 2023-12-21 | LIMA | QUIMICAS (Incluye MUESTREO) | CLORUROS | AGUA NATURAL |  | - | CHLORIDE. ARGENTOMETRIC METHOD. SMEWW-APHA-AWWA-WEF Part 4500 Cl- B, 24th Ed.
LE-178-1 | 14893 | 2023-12-21 | LIMA | QUIMICAS (Incluye MUESTREO) | CLORUROS | AGUA PARA USO Y CONSUMO HUMANO |  | - | CHLORIDE. ARGENTOMETRIC METHOD. SMEWW-APHA-AWWA-WEF Part 4500 Cl- B, 24th Ed.
LE-178-1 | 14894 | 2023-12-21 | LIMA | QUIMICAS (Incluye MUESTREO) | CLORUROS | AGUA RESIDUAL INDUSTRIAL |  | - | CHLORIDE. ARGENTOMETRIC METHOD. SMEWW-APHA-AWWA-WEF Part 4500 Cl- B, 24th Ed.
LE-178-1 | 14895 | 2023-12-21 | LIMA | QUIMICAS (Incluye MUESTREO) | COBRE (Cu) (Total y Disuelto) | AGUA NATURAL |  | - | METALS BY FLAME ATOMIC ABSORPTION SPECTROMETRY. DIRECT AIR-ACETYLENE FLAME METHOD.. SMEWW-APHA-AWWA-WEF Part 3111 B, 24th Ed.
LE-178-1 | 14896 | 2023-12-21 | LIMA | QUIMICAS (Incluye MUESTREO) | COBRE (Cu) (Total y Disuelto) | AGUA PARA USO Y CONSUMO HUMANO |  | - | METALS BY FLAME ATOMIC ABSORPTION SPECTROMETRY. DIRECT AIR-ACETYLENE FLAME METHOD.. SMEWW-APHA-AWWA-WEF Part 3111 B, 24th Ed.
LE-178-1 | 14897 | 2023-12-21 | LIMA | QUIMICAS (Incluye MUESTREO) | COBRE (Cu) (Total y Disuelto) | AGUA RESIDUAL INDUSTRIAL |  | - | METALS BY FLAME ATOMIC ABSORPTION SPECTROMETRY. DIRECT AIR-ACETYLENE FLAME METHOD.. SMEWW-APHA-AWWA-WEF Part 3111 B, 24th Ed.
LE-178-1 | 14898 | 2023-12-21 | LIMA | QUIMICAS (Incluye MUESTREO) | CONDUCTIVIDAD | AGUA NATURAL |  | - | CONDUCTIVITY. LABORATORY METHOD. SMEWW-APHA-AWWA-WEF Part 2510 B, 24th Ed.
LE-178-1 | 14899 | 2023-12-21 | LIMA | QUIMICAS (Incluye MUESTREO) | CONDUCTIVIDAD | AGUA PARA USO Y CONSUMO HUMANO |  | - | CONDUCTIVITY. LABORATORY METHOD. SMEWW-APHA-AWWA-WEF Part 2510 B, 24th Ed.
LE-178-1 | 14900 | 2023-12-21 | LIMA | QUIMICAS (Incluye MUESTREO) | CONDUCTIVIDAD | AGUA RESIDUAL INDUSTRIAL |  | - | CONDUCTIVITY. LABORATORY METHOD. SMEWW-APHA-AWWA-WEF Part 2510 B, 24th Ed.
LE-178-1 | 14901 | 2023-12-21 | LIMA | QUIMICAS (Incluye MUESTREO) | CROMO (Cr) (Total y Disuelto) | AGUA NATURAL |  | - | METALS BY FLAME ATOMIC ABSORPTION SPECTROMETRY. DIRECT AIR-ACETYLENE FLAME METHOD.. SMEWW-APHA-AWWA-WEF Part 3111 B, 24th Ed.
LE-178-1 | 14902 | 2023-12-21 | LIMA | QUIMICAS (Incluye MUESTREO) | CROMO (Cr) (Total y Disuelto) | AGUA PARA USO Y CONSUMO HUMANO |  | - | METALS BY FLAME ATOMIC ABSORPTION SPECTROMETRY. DIRECT AIR-ACETYLENE FLAME METHOD.. SMEWW-APHA-AWWA-WEF Part 3111 B, 24th Ed.
LE-178-1 | 14903 | 2023-12-21 | LIMA | QUIMICAS (Incluye MUESTREO) | CROMO (Cr) (Total y Disuelto) | AGUA RESIDUAL INDUSTRIAL |  | - | METALS BY FLAME ATOMIC ABSORPTION SPECTROMETRY. DIRECT AIR-ACETYLENE FLAME METHOD.. SMEWW-APHA-AWWA-WEF Part 3111 B, 24th Ed.
LE-178-1 | 14904 | 2023-12-21 | LIMA | QUIMICAS (Incluye MUESTREO) | CROMO HEXAVALENTE | AGUA NATURAL |  | - | CHROMIUM. COLORIMETRIC METHOD. SMEWW-APHA-AWWA-WEF 3500 Cr -B, 24th Ed
LE-178-1 | 14905 | 2023-12-21 | LIMA | QUIMICAS (Incluye MUESTREO) | CROMO HEXAVALENTE | AGUA PARA USO Y CONSUMO HUMANO |  | - | CHROMIUM. COLORIMETRIC METHOD. SMEWW-APHA-AWWA-WEF 3500 Cr -B, 24th Ed
LE-178-1 | 14906 | 2023-12-21 | LIMA | QUIMICAS (Incluye MUESTREO) | CROMO HEXAVALENTE | AGUA RESIDUAL INDUSTRIAL |  | - | CHROMIUM. COLORIMETRIC METHOD. SMEWW-APHA-AWWA-WEF 3500 Cr -B, 24th Ed
LE-178-1 | 14907 | 2023-12-21 | LIMA | QUIMICAS (Incluye MUESTREO) | DEMANDA BIOQUÍMICA DE OXIGENO | AGUA NATURAL |  | - | BIOCHEMICAL OXYGEN DEMAND (BOD). 5-DAY BOD TEST. SMEWW-APHA-AWWA-WEF Part 5210 B, 24th Ed.
LE-178-1 | 14908 | 2023-12-21 | LIMA | QUIMICAS (Incluye MUESTREO) | DEMANDA BIOQUÍMICA DE OXIGENO | AGUA PARA USO Y CONSUMO HUMANO |  | - | BIOCHEMICAL OXYGEN DEMAND (BOD). 5-DAY BOD TEST. SMEWW-APHA-AWWA-WEF Part 5210 B, 24th Ed.
LE-178-1 | 14909 | 2023-12-21 | LIMA | QUIMICAS (Incluye MUESTREO) | DEMANDA BIOQUÍMICA DE OXIGENO | AGUA RESIDUAL INDUSTRIAL |  | - | BIOCHEMICAL OXYGEN DEMAND (BOD). 5-DAY BOD TEST. SMEWW-APHA-AWWA-WEF Part 5210 B, 24th Ed.
LE-178-1 | 14910 | 2023-12-21 | LIMA | QUIMICAS (Incluye MUESTREO) | DEMANDA QUÍMICA DE OXÍGENO (D.Q.O.) | AGUA NATURAL |  | - | CHEMICAL OXYGEN DEMAND (COD). CLOSED REFLUX, COLORIMETRIC METHOD. SMEWW-APHA-AWWA-WEF 5220 D, 24th Ed.
LE-178-1 | 14911 | 2023-12-21 | LIMA | QUIMICAS (Incluye MUESTREO) | DEMANDA QUÍMICA DE OXÍGENO (D.Q.O.) | AGUA PARA USO Y CONSUMO HUMANO |  | - | CHEMICAL OXYGEN DEMAND (COD). CLOSED REFLUX, COLORIMETRIC METHOD. SMEWW-APHA-AWWA-WEF 5220 D, 24th Ed.
LE-178-1 | 14912 | 2023-12-21 | LIMA | QUIMICAS (Incluye MUESTREO) | DEMANDA QUÍMICA DE OXÍGENO (D.Q.O.) | AGUA RESIDUAL INDUSTRIAL |  | - | CHEMICAL OXYGEN DEMAND (COD). CLOSED REFLUX, COLORIMETRIC METHOD. SMEWW-APHA-AWWA-WEF 5220 D, 24th Ed.
LE-178-1 | 14913 | 2023-12-21 | LIMA | QUIMICAS (Incluye MUESTREO) | DUREZA CÁLCICA | AGUA NATURAL |  | - | CALCIUM. EDTA TITRIMETRIC METHOD. SMEWW-APHA-AWWA-WEF 3500 Ca B, 24th Ed.
LE-178-1 | 14914 | 2023-12-21 | LIMA | QUIMICAS (Incluye MUESTREO) | DUREZA CÁLCICA | AGUA PARA USO Y CONSUMO HUMANO |  | - | CALCIUM. EDTA TITRIMETRIC METHOD. SMEWW-APHA-AWWA-WEF 3500 Ca B, 24th Ed.
LE-178-1 | 14915 | 2023-12-21 | LIMA | QUIMICAS (Incluye MUESTREO) | DUREZA CÁLCICA | AGUA RESIDUAL INDUSTRIAL |  | - | CALCIUM. EDTA TITRIMETRIC METHOD. SMEWW-APHA-AWWA-WEF 3500 Ca B, 24th Ed.
LE-178-1 | 14916 | 2023-12-21 | LIMA | QUIMICAS (Incluye MUESTREO) | DUREZA TOTAL | AGUA NATURAL |  | - | HARDNESS. EDTA TITRIMETRIC METHOD. SMEWW-APHA-AWWA-WEF Part 2340 C, 24th Ed.
LE-178-1 | 14917 | 2023-12-21 | LIMA | QUIMICAS (Incluye MUESTREO) | DUREZA TOTAL | AGUA PARA USO Y CONSUMO HUMANO |  | - | HARDNESS. EDTA TITRIMETRIC METHOD. SMEWW-APHA-AWWA-WEF Part 2340 C, 24th Ed.
LE-178-1 | 14918 | 2023-12-21 | LIMA | QUIMICAS (Incluye MUESTREO) | DUREZA TOTAL | AGUA RESIDUAL INDUSTRIAL |  | - | HARDNESS. EDTA TITRIMETRIC METHOD. SMEWW-APHA-AWWA-WEF Part 2340 C, 24th Ed.
LE-178-1 | 14919 | 2023-12-21 | LIMA | QUIMICAS (Incluye MUESTREO) | HIERRO (Fe) (TOTAL Y DISUELTO) | AGUA NATURAL |  | - | METALS BY FLAME ATOMIC ABSORPTION SPECTROMETRY. DIRECT AIR-ACETYLENE FLAME METHOD.. SMEWW-APHA-AWWA-WEF Part 3111B, 24th Ed.
LE-178-1 | 14920 | 2023-12-21 | LIMA | QUIMICAS (Incluye MUESTREO) | HIERRO (Fe) (TOTAL Y DISUELTO) | AGUA PARA USO Y CONSUMO HUMANO |  | - | METALS BY FLAME ATOMIC ABSORPTION SPECTROMETRY. DIRECT AIR-ACETYLENE FLAME METHOD.. SMEWW-APHA-AWWA-WEF Part 3111B, 24th Ed.
LE-178-1 | 14921 | 2023-12-21 | LIMA | QUIMICAS (Incluye MUESTREO) | HIERRO (Fe) (TOTAL Y DISUELTO) | AGUA RESIDUAL INDUSTRIAL |  | - | METALS BY FLAME ATOMIC ABSORPTION SPECTROMETRY. DIRECT AIR-ACETYLENE FLAME METHOD.. SMEWW-APHA-AWWA-WEF Part 3111B, 24th Ed.
LE-178-1 | 14922 | 2023-12-21 | LIMA | QUIMICAS (Incluye MUESTREO) | MANGANESO (Mn) (Total y Disuelto) | AGUA NATURAL |  | - | METALS BY FLAME ATOMIC ABSORPTION SPECTROMETRY. DIRECT AIR-ACETYLENE FLAME METHOD.. SMEWW-APHA-AWWA-WEF Part 3111 B, 24th Ed.
LE-178-1 | 14923 | 2023-12-21 | LIMA | QUIMICAS (Incluye MUESTREO) | MANGANESO (Mn) (Total y Disuelto) | AGUA PARA USO Y CONSUMO HUMANO |  | - | METALS BY FLAME ATOMIC ABSORPTION SPECTROMETRY. DIRECT AIR-ACETYLENE FLAME METHOD.. SMEWW-APHA-AWWA-WEF Part 3111 B, 24th Ed.
LE-178-1 | 14924 | 2023-12-21 | LIMA | QUIMICAS (Incluye MUESTREO) | MANGANESO (Mn) (Total y Disuelto) | AGUA RESIDUAL INDUSTRIAL |  | - | METALS BY FLAME ATOMIC ABSORPTION SPECTROMETRY. DIRECT AIR-ACETYLENE FLAME METHOD.. SMEWW-APHA-AWWA-WEF Part 3111 B, 24th Ed.
LE-178-1 | 14925 | 2023-12-21 | LIMA | QUIMICAS (Incluye MUESTREO) | MERCURIO | AGUA NATURAL |  | - | METALS BY COLD-VAPOR ATOMIC ABSORPTION SPECTROMETRY. COLD-VAPOR ATOMIC ABSORPTION SPECTROMETRIC METHOD.. SMEWW-APHA-AWWAWEF Part 3112 B, 24th Ed.
LE-178-1 | 14926 | 2023-12-21 | LIMA | QUIMICAS (Incluye MUESTREO) | MERCURIO | AGUA PARA USO Y CONSUMO HUMANO |  | - | METALS BY COLD-VAPOR ATOMIC ABSORPTION SPECTROMETRY. COLD-VAPOR ATOMIC ABSORPTION SPECTROMETRIC METHOD.. SMEWW-APHA-AWWAWEF Part 3112 B, 24th Ed.
LE-178-1 | 14927 | 2023-12-21 | LIMA | QUIMICAS (Incluye MUESTREO) | MERCURIO | AGUA RESIDUAL INDUSTRIAL |  | - | METALS BY COLD-VAPOR ATOMIC ABSORPTION SPECTROMETRY. COLD-VAPOR ATOMIC ABSORPTION SPECTROMETRIC METHOD.. SMEWW-APHA-AWWAWEF Part 3112 B, 24th Ed.
LE-178-1 | 14928 | 2023-12-21 | LIMA | QUIMICAS (Incluye MUESTREO) | NIQUEL (Ni) (Total y Disuelto) | AGUA NATURAL |  | - | METALS BY FLAME ATOMIC ABSORPTION SPECTROMETRY. DIRECT AIR-ACETYLENE FLAME METHOD.. SMEWW-APHA-AWWA-WEF Part 3111 B, 24th Ed.
LE-178-1 | 14929 | 2023-12-21 | LIMA | QUIMICAS (Incluye MUESTREO) | NIQUEL (Ni) (Total y Disuelto) | AGUA PARA USO Y CONSUMO HUMANO |  | - | METALS BY FLAME ATOMIC ABSORPTION SPECTROMETRY. DIRECT AIR-ACETYLENE FLAME METHOD.. SMEWW-APHA-AWWA-WEF Part 3111 B, 24th Ed.
LE-178-1 | 14930 | 2023-12-21 | LIMA | QUIMICAS (Incluye MUESTREO) | NIQUEL (Ni) (Total y Disuelto) | AGUA RESIDUAL INDUSTRIAL |  | - | METALS BY FLAME ATOMIC ABSORPTION SPECTROMETRY. DIRECT AIR-ACETYLENE FLAME METHOD.. SMEWW-APHA-AWWA-WEF Part 3111 B, 24th Ed.
LE-178-1 | 14931 | 2023-12-21 | LIMA | QUIMICAS (Incluye MUESTREO) | NITRÓGENO AMONIACAL | AGUA NATURAL |  | - | NITROGEN (AMMONIA). TITRIMETRIC METHOD. SMEWW-APHA-AWWA-WEF Part 4500 NH3 C, 24th Ed.
LE-178-1 | 14932 | 2023-12-21 | LIMA | QUIMICAS (Incluye MUESTREO) | NITRÓGENO AMONIACAL | AGUA PARA USO Y CONSUMO HUMANO |  | - | NITROGEN (AMMONIA). TITRIMETRIC METHOD. SMEWW-APHA-AWWA-WEF Part 4500 NH3 C, 24th Ed.
LE-178-1 | 14933 | 2023-12-21 | LIMA | QUIMICAS (Incluye MUESTREO) | NITRÓGENO AMONIACAL | AGUA RESIDUAL INDUSTRIAL |  | - | NITROGEN (AMMONIA). TITRIMETRIC METHOD. SMEWW-APHA-AWWA-WEF Part 4500 NH3 C, 24th Ed.
LE-178-1 | 14934 | 2023-12-21 | LIMA | QUIMICAS (Incluye MUESTREO) | pH | AGUA DE MESA |  | - | PH VALUE. ELECTROMETRIC METHOD. SMEWW-APHA-AWWA-WEF Part 4500-H+ B, 24th Ed.
LE-178-1 | 14935 | 2023-12-21 | LIMA | QUIMICAS (Incluye MUESTREO) | pH | AGUA ENVASADA |  | - | PH VALUE. ELECTROMETRIC METHOD. SMEWW-APHA-AWWA-WEF Part 4500-H+ B, 24th Ed.
LE-178-1 | 14936 | 2023-12-21 | LIMA | QUIMICAS (Incluye MUESTREO) | PLOMO (Pb) (Total y Disuelto) | AGUA NATURAL |  | - | METALS BY FLAME ATOMIC ABSORPTION SPECTROMETRY. DIRECT AIR-ACETYLENE FLAME METHOD.. SMEWW-APHA-AWWA-WEF Part 3111 B, 24th Ed.
LE-178-1 | 14937 | 2023-12-21 | LIMA | QUIMICAS (Incluye MUESTREO) | PLOMO (Pb) (Total y Disuelto) | AGUA PARA USO Y CONSUMO HUMANO |  | - | METALS BY FLAME ATOMIC ABSORPTION SPECTROMETRY. DIRECT AIR-ACETYLENE FLAME METHOD.. SMEWW-APHA-AWWA-WEF Part 3111 B, 24th Ed.
LE-178-1 | 14938 | 2023-12-21 | LIMA | QUIMICAS (Incluye MUESTREO) | PLOMO (Pb) (Total y Disuelto) | AGUA RESIDUAL INDUSTRIAL |  | - | METALS BY FLAME ATOMIC ABSORPTION SPECTROMETRY. DIRECT AIR-ACETYLENE FLAME METHOD.. SMEWW-APHA-AWWA-WEF Part 3111 B, 24th Ed.
LE-178-1 | 14939 | 2023-12-21 | LIMA | QUIMICAS (Incluye MUESTREO) | SELENIO | AGUA NATURAL |  | - | ARSENIC AND SELENIUM BY HYDRIDE GENERATION/ATOMIC. SMEWW-APHA-AWWA-WEF Part 3114 C, 24th Ed.
LE-178-1 | 14940 | 2023-12-21 | LIMA | QUIMICAS (Incluye MUESTREO) | SELENIO | AGUA PARA USO Y CONSUMO HUMANO |  | - | ARSENIC AND SELENIUM BY HYDRIDE GENERATION/ATOMIC. SMEWW-APHA-AWWA-WEF Part 3114 C, 24th Ed.
LE-178-1 | 14941 | 2023-12-21 | LIMA | QUIMICAS (Incluye MUESTREO) | SELENIO | AGUA RESIDUAL INDUSTRIAL |  | - | ARSENIC AND SELENIUM BY HYDRIDE GENERATION/ATOMIC. SMEWW-APHA-AWWA-WEF Part 3114 C, 24th Ed.
LE-178-1 | 14942 | 2023-12-21 | LIMA | QUIMICAS (Incluye MUESTREO) | SÓLIDOS SEDIMENTABLES | AGUA NATURAL |  | - | SOLIDS. SETTLEABLE SOLIDS. SMEWW-APHA-AWWA-WEF Part 2540 F, 24th Ed.
LE-178-1 | 14943 | 2023-12-21 | LIMA | QUIMICAS (Incluye MUESTREO) | SÓLIDOS SEDIMENTABLES | AGUA RESIDUAL INDUSTRIAL |  | - | SOLIDS. SETTLEABLE SOLIDS. SMEWW-APHA-AWWA-WEF Part 2540 F, 24th Ed.
LE-178-1 | 14944 | 2023-12-21 | LIMA | QUIMICAS (Incluye MUESTREO) | SÓLIDOS SUSPENDIDOS TOTALES | AGUA NATURAL |  | - | SOLIDS. TOTAL SUSPENDED SOLIDS DRIED AT 103-105 °C.. SMEWW-APHA-AWWA-WEF Part 2540 D, 24th Ed.
LE-178-1 | 14945 | 2023-12-21 | LIMA | QUIMICAS (Incluye MUESTREO) | SÓLIDOS SUSPENDIDOS TOTALES | AGUA PARA USO Y CONSUMO HUMANO |  | - | SOLIDS. TOTAL SUSPENDED SOLIDS DRIED AT 103-105 °C.. SMEWW-APHA-AWWA-WEF Part 2540 D, 24th Ed.
LE-178-1 | 14946 | 2023-12-21 | LIMA | QUIMICAS (Incluye MUESTREO) | SÓLIDOS SUSPENDIDOS TOTALES | AGUA RESIDUAL INDUSTRIAL |  | - | SOLIDS. TOTAL SUSPENDED SOLIDS DRIED AT 103-105 °C.. SMEWW-APHA-AWWA-WEF Part 2540 D, 24th Ed.
LE-178-1 | 14947 | 2023-12-21 | LIMA | QUIMICAS (Incluye MUESTREO) | SÓLIDOS TOTALES | AGUA NATURAL |  | - | SOLIDS. TOTAL SOLID DRIED AT 103-105 °C. SMEWW-APHA-AWWA-WEF Part 2540 B, 24th Ed.
LE-178-1 | 14948 | 2023-12-21 | LIMA | QUIMICAS (Incluye MUESTREO) | SÓLIDOS TOTALES | AGUA PARA USO Y CONSUMO HUMANO |  | - | SOLIDS. TOTAL SOLID DRIED AT 103-105 °C. SMEWW-APHA-AWWA-WEF Part 2540 B, 24th Ed.
LE-178-1 | 14949 | 2023-12-21 | LIMA | QUIMICAS (Incluye MUESTREO) | SÓLIDOS TOTALES | AGUA RESIDUAL INDUSTRIAL |  | - | SOLIDS. TOTAL SOLID DRIED AT 103-105 °C. SMEWW-APHA-AWWA-WEF Part 2540 B, 24th Ed.
LE-178-1 | 14950 | 2023-12-21 | LIMA | QUIMICAS (Incluye MUESTREO) | SÓLIDOS TOTALES DISUELTOS | AGUA NATURAL |  | - | SOLIDS. TOTAL DISSOLVES SOLIDS DRIED AT 180ºC.. SMEWW-APHA-AWWA-WEF Part 2540 C, 24th Ed.
LE-178-1 | 14951 | 2023-12-21 | LIMA | QUIMICAS (Incluye MUESTREO) | SÓLIDOS TOTALES DISUELTOS | AGUA PARA USO Y CONSUMO HUMANO |  | - | SOLIDS. TOTAL DISSOLVES SOLIDS DRIED AT 180ºC.. SMEWW-APHA-AWWA-WEF Part 2540 C, 24th Ed.
LE-178-1 | 14952 | 2023-12-21 | LIMA | QUIMICAS (Incluye MUESTREO) | SÓLIDOS TOTALES DISUELTOS | AGUA RESIDUAL INDUSTRIAL |  | - | SOLIDS. TOTAL DISSOLVES SOLIDS DRIED AT 180ºC.. SMEWW-APHA-AWWA-WEF Part 2540 C, 24th Ed.
LE-178-1 | 14953 | 2023-12-21 | LIMA | QUIMICAS (Incluye MUESTREO) | SULFATOS | AGUA NATURAL |  | - | SULFATE. TURBIDIMETRIC METHOD. SMEWW-APHA-AWWA-WEF 4500 SO4-2 E, 24th Ed.
LE-178-1 | 14954 | 2023-12-21 | LIMA | QUIMICAS (Incluye MUESTREO) | SULFATOS | AGUA PARA USO Y CONSUMO HUMANO |  | - | SULFATE. TURBIDIMETRIC METHOD. SMEWW-APHA-AWWA-WEF 4500 SO4-2 E, 24th Ed.
LE-178-1 | 14955 | 2023-12-21 | LIMA | QUIMICAS (Incluye MUESTREO) | SULFATOS | AGUA RESIDUAL INDUSTRIAL |  | - | SULFATE. TURBIDIMETRIC METHOD. SMEWW-APHA-AWWA-WEF 4500 SO4-2 E, 24th Ed.
LE-178-1 | 14956 | 2023-12-21 | LIMA | QUIMICAS (Incluye MUESTREO) | SULFUROS | AGUA NATURAL |  | - | SULFIDE. METHYLENE BLUE METHOD. SMEWW-APHA-AWWA-WEF 4500 S2- D, 24th Ed.
LE-178-1 | 14957 | 2023-12-21 | LIMA | QUIMICAS (Incluye MUESTREO) | SULFUROS | AGUA PARA USO Y CONSUMO HUMANO |  | - | SULFIDE. METHYLENE BLUE METHOD. SMEWW-APHA-AWWA-WEF 4500 S2- D, 24th Ed.
LE-178-1 | 14958 | 2023-12-21 | LIMA | QUIMICAS (Incluye MUESTREO) | SULFUROS | AGUA RESIDUAL INDUSTRIAL |  | - | SULFIDE. METHYLENE BLUE METHOD. SMEWW-APHA-AWWA-WEF 4500 S2- D, 24th Ed.
LE-178-1 | 14959 | 2023-12-21 | LIMA | QUIMICAS (Incluye MUESTREO) | SULFUROS | AGUA NATURAL |  | - | SULFIDE. IODOMETRIC METHOD. SMEWW-APHA-AWWA-WEF 4500 S2- F, 24th Ed.
LE-178-1 | 14960 | 2023-12-21 | LIMA | QUIMICAS (Incluye MUESTREO) | SULFUROS | AGUA PARA USO Y CONSUMO HUMANO |  | - | SULFIDE. IODOMETRIC METHOD. SMEWW-APHA-AWWA-WEF 4500 S2- F, 24th Ed.
LE-178-1 | 14961 | 2023-12-21 | LIMA | QUIMICAS (Incluye MUESTREO) | SULFUROS | AGUA RESIDUAL INDUSTRIAL |  | - | SULFIDE. IODOMETRIC METHOD. SMEWW-APHA-AWWA-WEF 4500 S2- F, 24th Ed.
LE-178-1 | 14962 | 2023-12-21 | LIMA | QUIMICAS (Incluye MUESTREO) | TURBIDEZ | AGUA NATURAL |  | - | TURBIDITY.NEPHELOMETRIC METHOD. SMEWW-APHA-AWWA-WEF Part 2130 B, 24th Ed.
LE-178-1 | 14963 | 2023-12-21 | LIMA | QUIMICAS (Incluye MUESTREO) | TURBIDEZ | AGUA PARA USO Y CONSUMO HUMANO |  | - | TURBIDITY.NEPHELOMETRIC METHOD. SMEWW-APHA-AWWA-WEF Part 2130 B, 24th Ed.
LE-178-1 | 14964 | 2023-12-21 | LIMA | QUIMICAS (Incluye MUESTREO) | TURBIDEZ | AGUA RESIDUAL INDUSTRIAL |  | - | TURBIDITY.NEPHELOMETRIC METHOD. SMEWW-APHA-AWWA-WEF Part 2130 B, 24th Ed.
LE-178-1 | 14965 | 2023-12-21 | LIMA | QUIMICAS (Incluye MUESTREO) | ZINC (Zn) (Total y Disuelto) | AGUA NATURAL |  | - | METALS BY FLAME ATOMIC ABSORPTION SPECTROMETRY. DIRECT AIR-ACETYLENE FLAME METHOD.. SMEWW-APHA-AWWA-WEF Part 3111 B, 24th Ed.
LE-178-1 | 14966 | 2023-12-21 | LIMA | QUIMICAS (Incluye MUESTREO) | ZINC (Zn) (Total y Disuelto) | AGUA PARA USO Y CONSUMO HUMANO |  | - | METALS BY FLAME ATOMIC ABSORPTION SPECTROMETRY. DIRECT AIR-ACETYLENE FLAME METHOD.. SMEWW-APHA-AWWA-WEF Part 3111 B, 24th Ed.
LE-178-1 | 14967 | 2023-12-21 | LIMA | QUIMICAS (Incluye MUESTREO) | ZINC (Zn) (Total y Disuelto) | AGUA RESIDUAL INDUSTRIAL |  | - | METALS BY FLAME ATOMIC ABSORPTION SPECTROMETRY. DIRECT AIR-ACETYLENE FLAME METHOD.. SMEWW-APHA-AWWA-WEF Part 3111 B, 24th Ed.
LE-178-1 | 14968 | 2023-12-21 | LIMA | QUÍMICA (MÉTODOS DE CAMPO) | CONDUCTIVIDAD | AGUA NATURAL |  | - | CONDUCTIVITY. LABORATORY. SMEWW-APHA-AWWA-WEF Part 2510 B, 24th Ed.
LE-178-1 | 14969 | 2023-12-21 | LIMA | QUÍMICA (MÉTODOS DE CAMPO) | CONDUCTIVIDAD | AGUA PARA USO Y CONSUMO HUMANO |  | - | CONDUCTIVITY. LABORATORY. SMEWW-APHA-AWWA-WEF Part 2510 B, 24th Ed.
LE-178-1 | 14970 | 2023-12-21 | LIMA | QUÍMICA (MÉTODOS DE CAMPO) | CONDUCTIVIDAD | AGUA RESIDUAL INDUSTRIAL |  | - | CONDUCTIVITY. LABORATORY. SMEWW-APHA-AWWA-WEF Part 2510 B, 24th Ed.
LE-178-1 | 14971 | 2023-12-21 | LIMA | QUÍMICA (MÉTODOS DE CAMPO) | OXÍGENO DISUELTO | AGUA NATURAL |  | - | OXYGEN (DISSOLVED) - OPTICAL - PROBE METHOD. SMEWW-APHA-AWWA-WEF 4500-O-H, 24th Ed.
LE-178-1 | 14972 | 2023-12-21 | LIMA | QUÍMICA (MÉTODOS DE CAMPO) | OXÍGENO DISUELTO | AGUA PARA USO Y CONSUMO HUMANO |  | - | OXYGEN (DISSOLVED) - OPTICAL - PROBE METHOD. SMEWW-APHA-AWWA-WEF 4500-O-H, 24th Ed.
LE-178-1 | 14973 | 2023-12-21 | LIMA | QUÍMICA (MÉTODOS DE CAMPO) | OXÍGENO DISUELTO | AGUA RESIDUAL INDUSTRIAL |  | - | OXYGEN (DISSOLVED) - OPTICAL - PROBE METHOD. SMEWW-APHA-AWWA-WEF 4500-O-H, 24th Ed.
LE-178-1 | 14974 | 2023-12-21 | LIMA | QUÍMICA (MÉTODOS DE CAMPO) | pH | AGUA NATURAL |  | - | PH VALUE. ELECTROMETRIC METHOD. SMEWW-APHA-AWWA-WEF Part 4500-H+ B, 24th Ed.
LE-178-1 | 14975 | 2023-12-21 | LIMA | QUÍMICA (MÉTODOS DE CAMPO) | pH | AGUA PARA USO Y CONSUMO HUMANO |  | - | PH VALUE. ELECTROMETRIC METHOD. SMEWW-APHA-AWWA-WEF Part 4500-H+ B, 24th Ed.
LE-178-1 | 14976 | 2023-12-21 | LIMA | QUÍMICA (MÉTODOS DE CAMPO) | pH | AGUA RESIDUAL INDUSTRIAL |  | - | PH VALUE. ELECTROMETRIC METHOD. SMEWW-APHA-AWWA-WEF Part 4500-H+ B, 24th Ed.
LE-178-1 | 14977 | 2023-12-21 | LIMA | QUÍMICA (MÉTODOS DE CAMPO) | TEMPERATURA | AGUA NATURAL |  | - | TEMPERATURE. LABORATORY AND FIELD METHODS. SMEWW-APHA-AWWA-WEF Part 2550 B, 24th Ed.
LE-178-1 | 14978 | 2023-12-21 | LIMA | QUÍMICA (MÉTODOS DE CAMPO) | TEMPERATURA | AGUA PARA USO Y CONSUMO HUMANO |  | - | TEMPERATURE. LABORATORY AND FIELD METHODS. SMEWW-APHA-AWWA-WEF Part 2550 B, 24th Ed.
LE-178-1 | 14979 | 2023-12-21 | LIMA | QUÍMICA (MÉTODOS DE CAMPO) | TEMPERATURA | AGUA RESIDUAL INDUSTRIAL |  | - | TEMPERATURE. LABORATORY AND FIELD METHODS. SMEWW-APHA-AWWA-WEF Part 2550 B, 24th Ed.
LE-178-1 | 14980 | 2023-12-21 | LIMA | QUÍMICA (MÉTODOS DE CAMPO) | TURBIDEZ | AGUA NATURAL |  | - | TURBIDITY. NEPHELOMETRIC METHOD. SMEWW-APHA-AWWA-WEF Part 2130 B, 24th Ed.
LE-178-1 | 14981 | 2023-12-21 | LIMA | QUÍMICA (MÉTODOS DE CAMPO) | TURBIDEZ | AGUA PARA USO Y CONSUMO HUMANO |  | - | TURBIDITY. NEPHELOMETRIC METHOD. SMEWW-APHA-AWWA-WEF Part 2130 B, 24th Ed.
LE-178-1 | 14982 | 2023-12-21 | LIMA | QUÍMICA (MÉTODOS DE CAMPO) | TURBIDEZ | AGUA RESIDUAL INDUSTRIAL |  | - | TURBIDITY. NEPHELOMETRIC METHOD. SMEWW-APHA-AWWA-WEF Part 2130 B, 24th Ed.
LE-203-1 | 14983 | 2023-02-14 | LAMBAYEQUE | MECANICAS | ANÁLISIS GRANULOMÉTRICO | SUELO |  | - | SUELOS. MÉTODO DE ENSAYO PARA DETERMINAR EL ANÁLISIS GRANULOMÉTRICO DE UN SUELO. NTP 339.128:1999 (revisada el 2019)
LE-203-1 | 14984 | 2023-02-14 | LAMBAYEQUE | MECANICAS | DETERMINACIÓN DEL CONTENIDO DE HUMEDAD | SUELO |  | - | SUELOS. MÉTODO DE ENSAYO PARA DETERMINAR EL CONTENIDO DE HUMEDAD DE UN SUELO. NTP 339.127:1998 (revisada el 2019)
LE-203-1 | 14985 | 2023-02-14 | LAMBAYEQUE | MECANICAS | LÍMITE LÍQUIDO, LÍMITE PLÁSTICO E ÍNDICE DE PLASTICIDAD | SUELO |  | - | SUELOS. MÉTODO DE ENSAYO PARA DETERMINAR EL LÍMITE LÍQUIDO, LÍMITE PLÁSTICO E ÍNDICE DE PLASTICIDAD. NTP 339.129:1999 (revisada el 2019)
LE-203-1 | 14986 | 2023-02-14 | LAMBAYEQUE | MECANICAS | RESISTENCIA A LA COMPRESIÓN DE PROBETAS CILINDRICAS DE CONCRETO | ESPECÍMENES CILÍNDRICOS DE CONCRETO |  | - | CONCRETO. MÉTODO DE ENSAYO NORMALIZADO PARA LA DETERMINACIÓN DE LA RESISTENCIA A LA COMPRESIÓN DEL CONCRETO EN MUESTRAS CILÍNDRICAS.. NTP 339.034:2021 (revisada el 2021)
LE-002-8 | 14987 | 2024-05-14 | AREQUIPA | QUIMICAS (Incluye MUESTREO) | ACEITES Y GRASAS | AGUA DE PROCESO |  | - | STANDARD TEST METHOD FOR OIL AND GREASE AND PETROLEUM HYDROCARBONS IN WATER. ASTM D3921-96 (Reapproved 2011) (VALIDADO - Modificado)
LE-002-8 | 14988 | 2024-05-14 | AREQUIPA | QUIMICAS (Incluye MUESTREO) | ACEITES Y GRASAS | AGUA NATURAL |  | - | STANDARD TEST METHOD FOR OIL AND GREASE AND PETROLEUM HYDROCARBONS IN WATER. ASTM D3921-96 (Reapproved 2011) (VALIDADO - Modificado)
LE-002-8 | 14989 | 2024-05-14 | AREQUIPA | QUIMICAS (Incluye MUESTREO) | ACEITES Y GRASAS | AGUA PARA USO Y CONSUMO HUMANO |  | - | STANDARD TEST METHOD FOR OIL AND GREASE AND PETROLEUM HYDROCARBONS IN WATER. ASTM D3921-96 (Reapproved 2011) (VALIDADO - Modificado)
LE-002-8 | 14990 | 2024-05-14 | AREQUIPA | QUIMICAS (Incluye MUESTREO) | ACEITES Y GRASAS | AGUA RESIDUAL |  | - | STANDARD TEST METHOD FOR OIL AND GREASE AND PETROLEUM HYDROCARBONS IN WATER. ASTM D3921-96 (Reapproved 2011) (VALIDADO - Modificado)
LE-002-8 | 14991 | 2024-05-14 | AREQUIPA | QUIMICAS (Incluye MUESTREO) | ACEITES Y GRASAS | AGUA SALINA |  | - | STANDARD TEST METHOD FOR OIL AND GREASE AND PETROLEUM HYDROCARBONS IN WATER. ASTM D3921-96 (Reapproved 2011) (VALIDADO - Modificado)
LE-002-8 | 14992 | 2024-05-14 | AREQUIPA | QUIMICAS (Incluye MUESTREO) | ACIDEZ | AGUA DE PROCESO |  | - | ACIDITY. TITRATION METHOD. SMEWW-APHA-AWWA-WEF Part 2310 B, 24th Ed.
LE-002-8 | 14993 | 2024-05-14 | AREQUIPA | QUIMICAS (Incluye MUESTREO) | ACIDEZ | AGUA NATURAL |  | - | ACIDITY. TITRATION METHOD. SMEWW-APHA-AWWA-WEF Part 2310 B, 24th Ed.
LE-002-8 | 14994 | 2024-05-14 | AREQUIPA | QUIMICAS (Incluye MUESTREO) | ACIDEZ | AGUA PARA USO Y CONSUMO HUMANO |  | - | ACIDITY. TITRATION METHOD. SMEWW-APHA-AWWA-WEF Part 2310 B, 24th Ed.
LE-002-8 | 14995 | 2024-05-14 | AREQUIPA | QUIMICAS (Incluye MUESTREO) | ACIDEZ | AGUA RESIDUAL |  | - | ACIDITY. TITRATION METHOD. SMEWW-APHA-AWWA-WEF Part 2310 B, 24th Ed.
LE-002-8 | 14996 | 2024-05-14 | AREQUIPA | QUIMICAS (Incluye MUESTREO) | ALCALINIDAD TOTAL, ALCALINIDAD BICARBONATO, ALCALINIDAD CARBONATOS Y ALCALINIDAD HIDROXIDO, BICARBONATOS, CARBONATOS | AGUA DE PROCESO |  | - | ALKALINITY TITRATION METHOD. SMEWW-APHA-AWWA-WEF Part 2320 B, 24th Ed.
LE-002-8 | 14997 | 2024-05-14 | AREQUIPA | QUIMICAS (Incluye MUESTREO) | ALCALINIDAD TOTAL, ALCALINIDAD BICARBONATO, ALCALINIDAD CARBONATOS Y ALCALINIDAD HIDROXIDO, BICARBONATOS, CARBONATOS | AGUA NATURAL |  | - | ALKALINITY TITRATION METHOD. SMEWW-APHA-AWWA-WEF Part 2320 B, 24th Ed.
LE-002-8 | 14998 | 2024-05-14 | AREQUIPA | QUIMICAS (Incluye MUESTREO) | ALCALINIDAD TOTAL, ALCALINIDAD BICARBONATO, ALCALINIDAD CARBONATOS Y ALCALINIDAD HIDROXIDO, BICARBONATOS, CARBONATOS | AGUA PARA USO Y CONSUMO HUMANO |  | - | ALKALINITY TITRATION METHOD. SMEWW-APHA-AWWA-WEF Part 2320 B, 24th Ed.
LE-002-8 | 14999 | 2024-05-14 | AREQUIPA | QUIMICAS (Incluye MUESTREO) | ALCALINIDAD TOTAL, ALCALINIDAD BICARBONATO, ALCALINIDAD CARBONATOS Y ALCALINIDAD HIDROXIDO, BICARBONATOS, CARBONATOS | AGUA RESIDUAL |  | - | ALKALINITY TITRATION METHOD. SMEWW-APHA-AWWA-WEF Part 2320 B, 24th Ed.
LE-002-8 | 15000 | 2024-05-14 | AREQUIPA | QUIMICAS (Incluye MUESTREO) | AMONIO/ AMONIACO/ NITROGENO AMONIACAL | AGUA PARA USO Y CONSUMO HUMANO |  | - | NITROGEN (AMMONIA). AMMONIA-SELECTIVE ELECTRODE METHOD (EXPRESADO COMO N-NH3 , NH3 , NH4). SMEWW-APHA-AWWA-WEF Part 4500- NH3-D, 24th Ed.
LE-002-8 | 15001 | 2024-05-14 | AREQUIPA | QUIMICAS (Incluye MUESTREO) | AMONIO/ AMONIACO/ NITROGENO AMONIACAL | AGUA RESIDUAL |  | - | NITROGEN (AMMONIA). AMMONIA-SELECTIVE ELECTRODE METHOD (EXPRESADO COMO N-NH3 , NH3 , NH4). SMEWW-APHA-AWWA-WEF Part 4500- NH3-D, 24th Ed.
LE-002-8 | 15002 | 2024-05-14 | AREQUIPA | QUIMICAS (Incluye MUESTREO) | AMONIO/ AMONIACO/ NITROGENO AMONIACAL | AGUA DE PROCESO |  | - | NITROGEN (AMMONIA). AMMONIA-SELECTIVE ELECTRODE METHOD (EXPRESADO COMO N-NH3 , NH3 , NH4). SMEWW-APHA-AWWA-WEF Part 4500- NH3-D, 24th Ed. (VALIDADO -Aplicado fuera del alcance)
LE-002-8 | 15003 | 2024-05-14 | AREQUIPA | QUIMICAS (Incluye MUESTREO) | AMONIO/ AMONIACO/ NITROGENO AMONIACAL | AGUA NATURAL |  | - | NITROGEN (AMMONIA). AMMONIA-SELECTIVE ELECTRODE METHOD (EXPRESADO COMO N-NH3 , NH3 , NH4). SMEWW-APHA-AWWA-WEF Part 4500- NH3-D, 24th Ed. (VALIDADO -Aplicado fuera del alcance)
LE-002-8 | 15004 | 2024-05-14 | AREQUIPA | QUIMICAS (Incluye MUESTREO) | ANIONES (NITRATOS, N-NITRATO, SULFATOS, P-FOSFATO, FOSFATO (ORTHOFOSFATO), NITRITOS, N.NITRITO, FLUORUROS, CLORUROS), NITRATOS (NO3-N)+NITRITOS (NO-2-N) | AGUA NATURAL |  | - | DETERMINATION OF INORGANIC ANIONS BY ION CHROMATOGRAPHY. EPA 300.0, Rev. 2.1
LE-002-8 | 15005 | 2024-05-14 | AREQUIPA | QUIMICAS (Incluye MUESTREO) | ANIONES (NITRATOS, N-NITRATO, SULFATOS, P-FOSFATO, FOSFATO (ORTHOFOSFATO), NITRITOS, N.NITRITO, FLUORUROS, CLORUROS), NITRATOS (NO3-N)+NITRITOS (NO-2-N) | AGUA PARA USO Y CONSUMO HUMANO |  | - | DETERMINATION OF INORGANIC ANIONS BY ION CHROMATOGRAPHY. EPA 300.0, Rev. 2.1
LE-002-8 | 15006 | 2024-05-14 | AREQUIPA | QUIMICAS (Incluye MUESTREO) | ANIONES (NITRATOS, N-NITRATO, SULFATOS, P-FOSFATO, FOSFATO (ORTHOFOSFATO), NITRITOS, N.NITRITO, FLUORUROS, CLORUROS), NITRATOS (NO3-N)+NITRITOS (NO-2-N) | AGUA RESIDUAL |  | - | DETERMINATION OF INORGANIC ANIONS BY ION CHROMATOGRAPHY. EPA 300.0, Rev. 2.1
LE-002-8 | 15007 | 2024-05-14 | AREQUIPA | QUIMICAS (Incluye MUESTREO) | ANIONES (NITRATOS, N-NITRATO, SULFATOS, P-FOSFATO, FOSFATO (ORTHOFOSFATO), NITRITOS, N.NITRITO, FLUORUROS, CLORUROS), NITRATOS (NO3-N)+NITRITOS (NO-2-N) | AGUA DE PROCESO |  | - | DETERMINATION OF INORGANIC ANIONS BY ION CHROMATOGRAPHY. EPA 300.0, Rev. 2.1 (VALIDADO - Aplicado fuera del alcance)
LE-002-8 | 15008 | 2024-05-14 | AREQUIPA | QUIMICAS (Incluye MUESTREO) | BROMURO | AGUA DE PROCESO |  | - | DETERMINATION OF INORGANIC ANIONS BY ION CHROMATOGRAPHY. EPA 300.0, Rev. 2.1
LE-002-8 | 15009 | 2024-05-14 | AREQUIPA | QUIMICAS (Incluye MUESTREO) | BROMURO | AGUA NATURAL |  | - | DETERMINATION OF INORGANIC ANIONS BY ION CHROMATOGRAPHY. EPA 300.0, Rev. 2.1
LE-002-8 | 15010 | 2024-05-14 | AREQUIPA | QUIMICAS (Incluye MUESTREO) | BROMURO | AGUA PARA USO Y CONSUMO HUMANO |  | - | DETERMINATION OF INORGANIC ANIONS BY ION CHROMATOGRAPHY. EPA 300.0, Rev. 2.1
LE-002-8 | 15011 | 2024-05-14 | AREQUIPA | QUIMICAS (Incluye MUESTREO) | BROMURO | AGUA RESIDUAL |  | - | DETERMINATION OF INORGANIC ANIONS BY ION CHROMATOGRAPHY. EPA 300.0, Rev. 2.1
LE-002-8 | 15012 | 2024-05-14 | AREQUIPA | QUIMICAS (Incluye MUESTREO) | CLORITO, CLORATO | AGUA DE PROCESO |  | - | DETERMINATION OF INORGANIC ANIONS BY ION CHROMATOGRAPHY. EPA 300.0, Rev. 2.1 (VALIDADO - Aplicado fuera del alcance)
LE-002-8 | 15013 | 2024-05-14 | AREQUIPA | QUIMICAS (Incluye MUESTREO) | CLORITO, CLORATO | AGUA NATURAL (Validado) |  | - | DETERMINATION OF INORGANIC ANIONS BY ION CHROMATOGRAPHY. EPA 300.0, Rev. 2.1 (VALIDADO - Aplicado fuera del alcance)
LE-002-8 | 15014 | 2024-05-14 | AREQUIPA | QUIMICAS (Incluye MUESTREO) | CLORITO, CLORATO | AGUA PARA USO Y CONSUMO HUMANO |  | - | DETERMINATION OF INORGANIC ANIONS BY ION CHROMATOGRAPHY. EPA 300.0, Rev. 2.1 (VALIDADO - Aplicado fuera del alcance)
LE-002-8 | 15015 | 2024-05-14 | AREQUIPA | QUIMICAS (Incluye MUESTREO) | CLORITO, CLORATO | AGUA RESIDUAL (Validado) |  | - | DETERMINATION OF INORGANIC ANIONS BY ION CHROMATOGRAPHY. EPA 300.0, Rev. 2.1 (VALIDADO - Aplicado fuera del alcance)
LE-002-8 | 15016 | 2024-05-14 | AREQUIPA | QUIMICAS (Incluye MUESTREO) | COLOR VERDADERO | AGUA DE PROCESO (Validado) |  | - | COLOR. SPECTROPHOTOMETRIC SINGLE-WAVELENGTH METHOD (PROPOSED). SMEWW-APHA-AWWA-WEF Part 2120 C, 23rd Ed (VALIDADO - Aplicado fuera del alcance)
LE-002-8 | 15017 | 2024-05-14 | AREQUIPA | QUIMICAS (Incluye MUESTREO) | COLOR VERDADERO | AGUA NATURAL |  | - | COLOR. SPECTROPHOTOMETRIC SINGLE-WAVELENGTH METHOD (PROPOSED). SMEWW-APHA-AWWA-WEF Part 2120 C, 23rd Ed (VALIDADO - Aplicado fuera del alcance)
LE-002-8 | 15018 | 2024-05-14 | AREQUIPA | QUIMICAS (Incluye MUESTREO) | COLOR VERDADERO | AGUA PARA USO Y CONSUMO HUMANO |  | - | COLOR. SPECTROPHOTOMETRIC SINGLE-WAVELENGTH METHOD (PROPOSED). SMEWW-APHA-AWWA-WEF Part 2120 C, 23rd Ed (VALIDADO - Aplicado fuera del alcance)
LE-002-8 | 15019 | 2024-05-14 | AREQUIPA | QUIMICAS (Incluye MUESTREO) | COLOR VERDADERO | AGUA RESIDUAL |  | - | COLOR. SPECTROPHOTOMETRIC SINGLE-WAVELENGTH METHOD (PROPOSED). SMEWW-APHA-AWWA-WEF Part 2120 C, 23rd Ed (VALIDADO - Aplicado fuera del alcance)
LE-002-8 | 15020 | 2024-05-14 | AREQUIPA | QUIMICAS (Incluye MUESTREO) | COLOR VERDADERO | AGUA SALINA (Validado) |  | - | COLOR. SPECTROPHOTOMETRIC SINGLE-WAVELENGTH METHOD (PROPOSED). SMEWW-APHA-AWWA-WEF Part 2120 C, 23rd Ed (VALIDADO - Aplicado fuera del alcance)
LE-002-8 | 15021 | 2024-05-14 | AREQUIPA | QUIMICAS (Incluye MUESTREO) | CONDUCTIVIDAD | AGUA DE PROCESO |  | - | CONDUCTIVITY. LABORATORY METHOD. SMEWW-APHA-AWWA-WEF Part 2510 B, 24th Ed
LE-002-8 | 15022 | 2024-05-14 | AREQUIPA | QUIMICAS (Incluye MUESTREO) | CONDUCTIVIDAD | AGUA NATURAL |  | - | CONDUCTIVITY. LABORATORY METHOD. SMEWW-APHA-AWWA-WEF Part 2510 B, 24th Ed
LE-002-8 | 15023 | 2024-05-14 | AREQUIPA | QUIMICAS (Incluye MUESTREO) | CONDUCTIVIDAD | AGUA PARA USO Y CONSUMO HUMANO |  | - | CONDUCTIVITY. LABORATORY METHOD. SMEWW-APHA-AWWA-WEF Part 2510 B, 24th Ed
LE-002-8 | 15024 | 2024-05-14 | AREQUIPA | QUIMICAS (Incluye MUESTREO) | CONDUCTIVIDAD | AGUA RESIDUAL |  | - | CONDUCTIVITY. LABORATORY METHOD. SMEWW-APHA-AWWA-WEF Part 2510 B, 24th Ed
LE-002-8 | 15025 | 2024-05-14 | AREQUIPA | QUIMICAS (Incluye MUESTREO) | CONDUCTIVIDAD | AGUA SALINA |  | - | CONDUCTIVITY. LABORATORY METHOD. SMEWW-APHA-AWWA-WEF Part 2510 B, 24th Ed
LE-002-8 | 15026 | 2024-05-14 | AREQUIPA | QUIMICAS (Incluye MUESTREO) | CROMO HEXAVALENTE (VI) DISUELTO | AGUA DE PROCESO (Validado) |  | - | CHROMIUM. COLORIMETRIC METHOD. SMEWW-APHA-AWWA-WEF Part 3500-Cr, B, 23rd Ed. (VALIDADO - Aplicado fuera del alcance)
LE-002-8 | 15027 | 2024-05-14 | AREQUIPA | QUIMICAS (Incluye MUESTREO) | CROMO HEXAVALENTE (VI) DISUELTO | AGUA NATURAL |  | - | CHROMIUM. COLORIMETRIC METHOD. SMEWW-APHA-AWWA-WEF Part 3500-Cr, B, 23rd Ed. (VALIDADO - Aplicado fuera del alcance)
LE-002-8 | 15028 | 2024-05-14 | AREQUIPA | QUIMICAS (Incluye MUESTREO) | CROMO HEXAVALENTE (VI) DISUELTO | AGUA PARA USO Y CONSUMO HUMANO (VALIDADO) |  | - | CHROMIUM. COLORIMETRIC METHOD. SMEWW-APHA-AWWA-WEF Part 3500-Cr, B, 23rd Ed. (VALIDADO - Aplicado fuera del alcance)
LE-002-8 | 15029 | 2024-05-14 | AREQUIPA | QUIMICAS (Incluye MUESTREO) | CROMO HEXAVALENTE (VI) DISUELTO | AGUA RESIDUAL (Validado) |  | - | CHROMIUM. COLORIMETRIC METHOD. SMEWW-APHA-AWWA-WEF Part 3500-Cr, B, 23rd Ed. (VALIDADO - Aplicado fuera del alcance)
LE-002-8 | 15030 | 2024-05-14 | AREQUIPA | QUIMICAS (Incluye MUESTREO) | CROMO HEXAVALENTE (VI) DISUELTO | AGUA SALINA (Validado) |  | - | CHROMIUM. COLORIMETRIC METHOD. SMEWW-APHA-AWWA-WEF Part 3500-Cr, B, 23rd Ed. (VALIDADO - Aplicado fuera del alcance)
LE-002-8 | 15031 | 2024-05-14 | AREQUIPA | QUIMICAS (Incluye MUESTREO) | CROMO HEXAVALENTE (VI) TOTAL | AGUA DE PROCESO (Validado) |  | - | CHROMIUM. COLORIMETRIC METHOD. SMEWW-APHA-AWWA-WEF Part 3500-Cr, B, 23rd Ed. (VALIDADO -Aplicado fuera del alcance)
LE-002-8 | 15032 | 2024-05-14 | AREQUIPA | QUIMICAS (Incluye MUESTREO) | CROMO HEXAVALENTE (VI) TOTAL | AGUA NATURAL |  | - | CHROMIUM. COLORIMETRIC METHOD. SMEWW-APHA-AWWA-WEF Part 3500-Cr, B, 23rd Ed. (VALIDADO -Aplicado fuera del alcance)
LE-002-8 | 15033 | 2024-05-14 | AREQUIPA | QUIMICAS (Incluye MUESTREO) | CROMO HEXAVALENTE (VI) TOTAL | AGUA PARA USO Y CONSUMO HUMANO (VALIDADO) |  | - | CHROMIUM. COLORIMETRIC METHOD. SMEWW-APHA-AWWA-WEF Part 3500-Cr, B, 23rd Ed. (VALIDADO -Aplicado fuera del alcance)
LE-002-8 | 15034 | 2024-05-14 | AREQUIPA | QUIMICAS (Incluye MUESTREO) | CROMO HEXAVALENTE (VI) TOTAL | AGUA RESIDUAL (Validado) |  | - | CHROMIUM. COLORIMETRIC METHOD. SMEWW-APHA-AWWA-WEF Part 3500-Cr, B, 23rd Ed. (VALIDADO -Aplicado fuera del alcance)
LE-002-8 | 15035 | 2024-05-14 | AREQUIPA | QUIMICAS (Incluye MUESTREO) | CROMO HEXAVALENTE (VI) TOTAL | AGUA SALINA (Validado) |  | - | CHROMIUM. COLORIMETRIC METHOD. SMEWW-APHA-AWWA-WEF Part 3500-Cr, B, 23rd Ed. (VALIDADO -Aplicado fuera del alcance)
LE-002-8 | 15036 | 2024-05-14 | AREQUIPA | QUIMICAS (Incluye MUESTREO) | DEMANDA BIOQUÍMICA DE OXIGENO | AGUA NATURAL |  | - | BIOCHEMICAL OXYGEN DEMAND (BOD). 5-DAY BOD TEST. SMEWW-APHA-AWWA-WEF Part 5210 B, 24th Ed.
LE-002-8 | 15037 | 2024-05-14 | AREQUIPA | QUIMICAS (Incluye MUESTREO) | DEMANDA BIOQUÍMICA DE OXIGENO | AGUA RESIDUAL |  | - | BIOCHEMICAL OXYGEN DEMAND (BOD). 5-DAY BOD TEST. SMEWW-APHA-AWWA-WEF Part 5210 B, 24th Ed.
LE-002-8 | 15038 | 2024-05-14 | AREQUIPA | QUIMICAS (Incluye MUESTREO) | DEMANDA BIOQUÍMICA DE OXIGENO | AGUA SALINA |  | - | BIOCHEMICAL OXYGEN DEMAND (BOD). 5-DAY BOD TEST. SMEWW-APHA-AWWA-WEF Part 5210 B, 24th Ed.
LE-002-8 | 15039 | 2024-05-14 | AREQUIPA | QUIMICAS (Incluye MUESTREO) | DEMANDA BIOQUÍMICA DE OXIGENO | AGUA DE PROCESO |  | - | BIOCHEMICAL OXYGEN DEMAND (BOD). 5-DAY BOD TEST. SMEWW-APHA-AWWA-WEF Part 5210 B, 24th Ed. (VALIDADO - Aplicado fuera del alcance)
LE-002-8 | 15040 | 2024-05-14 | AREQUIPA | QUIMICAS (Incluye MUESTREO) | DEMANDA BIOQUÍMICA DE OXIGENO | AGUA PARA USO Y CONSUMO HUMANO |  | - | BIOCHEMICAL OXYGEN DEMAND (BOD). 5-DAY BOD TEST. SMEWW-APHA-AWWA-WEF Part 5210 B, 24th Ed. (VALIDADO - Aplicado fuera del alcance)
LE-002-8 | 15041 | 2024-05-14 | AREQUIPA | QUIMICAS (Incluye MUESTREO) | DEMANDA QUÍMICA DE OXÍGENO | AGUA NATURAL |  | - | CHEMICAL OXYGEN DEMAND, CLOSED REFLUX, COLORIMETRIC METHOD. SMEWW-APHA-AWWA-WEF Part 5220 D, 24th Ed.
LE-002-8 | 15042 | 2024-05-14 | AREQUIPA | QUIMICAS (Incluye MUESTREO) | DEMANDA QUÍMICA DE OXÍGENO | AGUA PARA USO Y CONSUMO HUMANO |  | - | CHEMICAL OXYGEN DEMAND, CLOSED REFLUX, COLORIMETRIC METHOD. SMEWW-APHA-AWWA-WEF Part 5220 D, 24th Ed.
LE-002-8 | 15043 | 2024-05-14 | AREQUIPA | QUIMICAS (Incluye MUESTREO) | DEMANDA QUÍMICA DE OXÍGENO | AGUA RESIDUAL |  | - | CHEMICAL OXYGEN DEMAND, CLOSED REFLUX, COLORIMETRIC METHOD. SMEWW-APHA-AWWA-WEF Part 5220 D, 24th Ed.
LE-002-8 | 15044 | 2024-05-14 | AREQUIPA | QUIMICAS (Incluye MUESTREO) | DEMANDA QUÍMICA DE OXÍGENO | AGUA DE PROCESO |  | - | CHEMICAL OXYGEN DEMAND, CLOSED REFLUX, COLORIMETRIC METHOD. SMEWW-APHA-AWWA-WEF Part 5220 D, 24th Ed. (VALIDADO - Aplicado fuera del alcance)
LE-002-8 | 15045 | 2024-05-14 | AREQUIPA | QUIMICAS (Incluye MUESTREO) | DIÓXIDO DE AZUFRE | AIRE |  | - | METHOD FOR THE DETERMINATION OF SULFUR DIOXIDE IN THE ATMOSPHERE (PARAROSANILINE METHOD). EPA CFR 40 PART 50 APPENDIX A-2 (VALIDADO- Modificado)
LE-002-8 | 15046 | 2024-05-14 | AREQUIPA | QUIMICAS (Incluye MUESTREO) | DIÓXIDO DE AZUFRE | SOLUCION CAPTADORA DE POTASIO TETRACLOROMERCURIATO (TCM) |  | - | METHOD FOR THE DETERMINATION OF SULFUR DIOXIDE IN THE ATMOSPHERE (PARAROSANILINE METHOD). EPA CFR 40 PART 50 APPENDIX A-2 (VALIDADO- Modificado)
LE-002-8 | 15047 | 2024-05-14 | AREQUIPA | QUIMICAS (Incluye MUESTREO) | DIÓXIDO DE NITRÓGENO | AIRE |  | - | SODIUM ARSENITE METHOD FOR THE DETERMINATION OF NITROGEN IN THE ATHEMOSPHERE. (TRADUCCIÓN AL PORTUGUÉS REV.1). US EPA N° EQN-1277-026: 1977 (VALIDADO- Modificado)
LE-002-8 | 15048 | 2024-05-14 | AREQUIPA | QUIMICAS (Incluye MUESTREO) | DIÓXIDO DE NITRÓGENO | SOLUCIÓN CAPTADORA PARA DIÓXIDO DE NITRÓGENO (NO2) |  | - | SODIUM ARSENITE METHOD FOR THE DETERMINATION OF NITROGEN IN THE ATHEMOSPHERE. (TRADUCCIÓN AL PORTUGUÉS REV.1). US EPA N° EQN-1277-026: 1977 (VALIDADO- Modificado)
LE-002-8 | 15049 | 2024-05-14 | AREQUIPA | QUIMICAS (Incluye MUESTREO) | DUREZA CÁLCICA | AGUA DE PROCESO |  | - | CALCIUM. EDTA TITRIMETRIC METHOD. SMEWW-APHA-AWWA-WEF Part 3500- Ca-B, 24th Ed.
LE-002-8 | 15050 | 2024-05-14 | AREQUIPA | QUIMICAS (Incluye MUESTREO) | DUREZA CÁLCICA | AGUA NATURAL |  | - | CALCIUM. EDTA TITRIMETRIC METHOD. SMEWW-APHA-AWWA-WEF Part 3500- Ca-B, 24th Ed.
LE-002-8 | 15051 | 2024-05-14 | AREQUIPA | QUIMICAS (Incluye MUESTREO) | DUREZA CÁLCICA | AGUA PARA USO Y CONSUMO HUMANO |  | - | CALCIUM. EDTA TITRIMETRIC METHOD. SMEWW-APHA-AWWA-WEF Part 3500- Ca-B, 24th Ed.
LE-002-8 | 15052 | 2024-05-14 | AREQUIPA | QUIMICAS (Incluye MUESTREO) | DUREZA CÁLCICA | AGUA RESIDUAL |  | - | CALCIUM. EDTA TITRIMETRIC METHOD. SMEWW-APHA-AWWA-WEF Part 3500- Ca-B, 24th Ed.
LE-002-8 | 15053 | 2024-05-14 | AREQUIPA | QUIMICAS (Incluye MUESTREO) | DUREZA CÁLCICA | AGUA SALINA |  | - | CALCIUM. EDTA TITRIMETRIC METHOD. SMEWW-APHA-AWWA-WEF Part 3500- Ca-B, 24th Ed.
LE-002-8 | 15054 | 2024-05-14 | AREQUIPA | QUIMICAS (Incluye MUESTREO) | DUREZA MAGNÉSICA | AGUA DE PROCESO |  | - | MAGNESIUM. CALCULATION METHOD. SMEWW-APHA-AWWA-WEF Part 3500-Mg B, 23rd.Ed. 2017 (VALIDADO - Modificado)
LE-002-8 | 15055 | 2024-05-14 | AREQUIPA | QUIMICAS (Incluye MUESTREO) | DUREZA MAGNÉSICA | AGUA NATURAL |  | - | MAGNESIUM. CALCULATION METHOD. SMEWW-APHA-AWWA-WEF Part 3500-Mg B, 23rd.Ed. 2017 (VALIDADO - Modificado)
LE-002-8 | 15056 | 2024-05-14 | AREQUIPA | QUIMICAS (Incluye MUESTREO) | DUREZA MAGNÉSICA | AGUA PARA USO Y CONSUMO HUMANO |  | - | MAGNESIUM. CALCULATION METHOD. SMEWW-APHA-AWWA-WEF Part 3500-Mg B, 23rd.Ed. 2017 (VALIDADO - Modificado)
LE-002-8 | 15057 | 2024-05-14 | AREQUIPA | QUIMICAS (Incluye MUESTREO) | DUREZA MAGNÉSICA | AGUA RESIDUAL |  | - | MAGNESIUM. CALCULATION METHOD. SMEWW-APHA-AWWA-WEF Part 3500-Mg B, 23rd.Ed. 2017 (VALIDADO - Modificado)
LE-002-8 | 15058 | 2024-05-14 | AREQUIPA | QUIMICAS (Incluye MUESTREO) | DUREZA MAGNÉSICA | AGUA SALINA |  | - | MAGNESIUM. CALCULATION METHOD. SMEWW-APHA-AWWA-WEF Part 3500-Mg B, 23rd.Ed. 2017 (VALIDADO - Modificado)
LE-002-8 | 15059 | 2024-05-14 | AREQUIPA | QUIMICAS (Incluye MUESTREO) | DUREZA TOTAL (CaCO3) | AGUA DE PROCESO |  | - | HARDNESS. EDTA TITRIMETRIC METHOD. SMEWW-APHA-AWWA-WEF Part 2340-C, 24th Ed.
LE-002-8 | 15060 | 2024-05-14 | AREQUIPA | QUIMICAS (Incluye MUESTREO) | DUREZA TOTAL (CaCO3) | AGUA NATURAL |  | - | HARDNESS. EDTA TITRIMETRIC METHOD. SMEWW-APHA-AWWA-WEF Part 2340-C, 24th Ed.
LE-002-8 | 15061 | 2024-05-14 | AREQUIPA | QUIMICAS (Incluye MUESTREO) | DUREZA TOTAL (CaCO3) | AGUA PARA USO Y CONSUMO HUMANO |  | - | HARDNESS. EDTA TITRIMETRIC METHOD. SMEWW-APHA-AWWA-WEF Part 2340-C, 24th Ed.
LE-002-8 | 15062 | 2024-05-14 | AREQUIPA | QUIMICAS (Incluye MUESTREO) | DUREZA TOTAL (CaCO3) | AGUA RESIDUAL |  | - | HARDNESS. EDTA TITRIMETRIC METHOD. SMEWW-APHA-AWWA-WEF Part 2340-C, 24th Ed.
LE-002-8 | 15063 | 2024-05-14 | AREQUIPA | QUIMICAS (Incluye MUESTREO) | DUREZA TOTAL (CaCO3) | AGUA SALINA |  | - | HARDNESS. EDTA TITRIMETRIC METHOD. SMEWW-APHA-AWWA-WEF Part 2340-C, 24th Ed.
LE-002-8 | 15064 | 2024-05-14 | AREQUIPA | QUIMICAS (Incluye MUESTREO) | METALES TOTALES Y DISUELTOS: Plata, Aluminio, Arsénico, Bario, Berilio, Cadmio, Cobalto, Cromo, Cobre, Magnesio, Manganeso, Molibdeno, Niquel, Plomo, Antimonio, Selenio, Torio, Talio, Uranio, Vanadio, Bismuto, Boro, Calcio, Cerio, Cesio, Hierro, Galio, Germanio, Hafnio, Potasio, Lantano, Litio, Lutecio, Niobio, Fósforo, Rubidio, Silicio, Estaño, Estroncio, Tantalio, Teluro, Titanio, Wolframio, Yterbio, Zinc, Zirconio. | AGUA SALINA |  | - | DETERMINATION OF TRACE ELEMENTS IN WATER AND WASTES BY INDUCTIVELY COUPLED PLASMA-MASS SPECTROMETRY. EPA- Method 200.8 Rev. 5.4, 1994 (VALIDADO - Modificado)
LE-002-8 | 15065 | 2024-05-14 | AREQUIPA | QUIMICAS (Incluye MUESTREO) | METALES TOTALES Y DISUELTOS: Plata, Aluminio, Arsénico, Bario, Berilio, Cadmio, Cobalto, Cromo, Cobre, Mercurio, Magnesio, Manganeso, Molibdeno, Niquel, Plomo, Antimonio, Selenio, Torio, Talio, Uranio, Vanadio, Bismuto, Boro, Calcio, Cerio, Cesio, Hierro, Galio, Germanio, Hafnio, Potasio, Lantano, Litio, Lutecio, Magnesio, Sodio, Niobio, Fósforo, Rubidio, Silicio, Estaño, Estroncio, Tantalio, Teluro, Titanio, Wolframio, Yterbio, Zinc, Zirconio. | AGUA DE PROCESO |  | - | DETERMINATION OF TRACE ELEMENTS IN WATER AND WASTES BY INDUCTIVELY COUPLED PLASMA-MASS SPECTROMETRY. EPA- Method 200.8 Rev. 5.4, 1994 (VALIDADO - Modificado)
LE-002-8 | 15066 | 2024-05-14 | AREQUIPA | QUIMICAS (Incluye MUESTREO) | METALES TOTALES Y DISUELTOS: Plata, Aluminio, Arsénico, Bario, Berilio, Cadmio, Cobalto, Cromo, Cobre, Mercurio, Magnesio, Manganeso, Molibdeno, Niquel, Plomo, Antimonio, Selenio, Torio, Talio, Uranio, Vanadio, Bismuto, Boro, Calcio, Cerio, Cesio, Hierro, Galio, Germanio, Hafnio, Potasio, Lantano, Litio, Lutecio, Magnesio, Sodio, Niobio, Fósforo, Rubidio, Silicio, Estaño, Estroncio, Tantalio, Teluro, Titanio, Wolframio, Yterbio, Zinc, Zirconio. | AGUA NATURAL |  | - | DETERMINATION OF TRACE ELEMENTS IN WATER AND WASTES BY INDUCTIVELY COUPLED PLASMA-MASS SPECTROMETRY. EPA- Method 200.8 Rev. 5.4, 1994 (VALIDADO - Modificado)
LE-002-8 | 15067 | 2024-05-14 | AREQUIPA | QUIMICAS (Incluye MUESTREO) | METALES TOTALES Y DISUELTOS: Plata, Aluminio, Arsénico, Bario, Berilio, Cadmio, Cobalto, Cromo, Cobre, Mercurio, Magnesio, Manganeso, Molibdeno, Niquel, Plomo, Antimonio, Selenio, Torio, Talio, Uranio, Vanadio, Bismuto, Boro, Calcio, Cerio, Cesio, Hierro, Galio, Germanio, Hafnio, Potasio, Lantano, Litio, Lutecio, Magnesio, Sodio, Niobio, Fósforo, Rubidio, Silicio, Estaño, Estroncio, Tantalio, Teluro, Titanio, Wolframio, Yterbio, Zinc, Zirconio. | AGUA PARA USO Y CONSUMO HUMANO |  | - | DETERMINATION OF TRACE ELEMENTS IN WATER AND WASTES BY INDUCTIVELY COUPLED PLASMA-MASS SPECTROMETRY. EPA- Method 200.8 Rev. 5.4, 1994 (VALIDADO - Modificado)
LE-002-8 | 15068 | 2024-05-14 | AREQUIPA | QUIMICAS (Incluye MUESTREO) | METALES TOTALES Y DISUELTOS: Plata, Aluminio, Arsénico, Bario, Berilio, Cadmio, Cobalto, Cromo, Cobre, Mercurio, Magnesio, Manganeso, Molibdeno, Niquel, Plomo, Antimonio, Selenio, Torio, Talio, Uranio, Vanadio, Bismuto, Boro, Calcio, Cerio, Cesio, Hierro, Galio, Germanio, Hafnio, Potasio, Lantano, Litio, Lutecio, Magnesio, Sodio, Niobio, Fósforo, Rubidio, Silicio, Estaño, Estroncio, Tantalio, Teluro, Titanio, Wolframio, Yterbio, Zinc, Zirconio. | AGUA RESIDUAL |  | - | DETERMINATION OF TRACE ELEMENTS IN WATER AND WASTES BY INDUCTIVELY COUPLED PLASMA-MASS SPECTROMETRY. EPA- Method 200.8 Rev. 5.4, 1994 (VALIDADO - Modificado)
LE-002-8 | 15069 | 2024-05-14 | AREQUIPA | QUIMICAS (Incluye MUESTREO) | OXÍGENO DISUELTO | AGUA NATURAL |  | - | OXYGEN (DISSOLVED): AZIDE MODIFICATION. SMEWW-APHA-AWWA-WEF Part 4500-O-C; 24th Ed.
LE-002-8 | 15070 | 2024-05-14 | AREQUIPA | QUIMICAS (Incluye MUESTREO) | OXÍGENO DISUELTO | AGUA RESIDUAL |  | - | OXYGEN (DISSOLVED): AZIDE MODIFICATION. SMEWW-APHA-AWWA-WEF Part 4500-O-C; 24th Ed.
LE-002-8 | 15071 | 2024-05-14 | AREQUIPA | QUIMICAS (Incluye MUESTREO) | OZONO | AIRE |  | - | ANÁLISIS DE LOS CONTAMINANTES DEL AIRE. ORÍGENES Y MEDIDA DE LOS CONTAMINANTES INORGÁNICOS DEL AIRE. MÉTODOS PARA LA MEDICIÓN DE OZONO. MÉTODO MANUAL QUE UTILIZA COLORIMETRÍA DE YODO.. Peter O. Warner , Ed. Española: 1981, Cap.3, Pág. 154-157 (VALIDADO - Modificado)
LE-002-8 | 15072 | 2024-05-14 | AREQUIPA | QUIMICAS (Incluye MUESTREO) | OZONO | SOLUCIÓN CAPTADORA PARA OZONO (O3) |  | - | ANÁLISIS DE LOS CONTAMINANTES DEL AIRE. ORÍGENES Y MEDIDA DE LOS CONTAMINANTES INORGÁNICOS DEL AIRE. MÉTODOS PARA LA MEDICIÓN DE OZONO. MÉTODO MANUAL QUE UTILIZA COLORIMETRÍA DE YODO.. Peter O. Warner , Ed. Española: 1981, Cap.3, Pág. 154-157 (VALIDADO - Modificado)
LE-002-8 | 15073 | 2024-05-14 | AREQUIPA | QUIMICAS (Incluye MUESTREO) | POTENCIAL DE HIDRÓGENO (pH) | AGUA DE PROCESO |  | - | PH. ELECTROMEDIC METHOD. SMEWW-APHA-AWWA-WEF Part 4500-H + B, 24th Ed.
LE-002-8 | 15074 | 2024-05-14 | AREQUIPA | QUIMICAS (Incluye MUESTREO) | POTENCIAL DE HIDRÓGENO (pH) | AGUA NATURAL |  | - | PH. ELECTROMEDIC METHOD. SMEWW-APHA-AWWA-WEF Part 4500-H + B, 24th Ed.
LE-002-8 | 15075 | 2024-05-14 | AREQUIPA | QUIMICAS (Incluye MUESTREO) | POTENCIAL DE HIDRÓGENO (pH) | AGUA PARA USO Y CONSUMO HUMANO |  | - | PH. ELECTROMEDIC METHOD. SMEWW-APHA-AWWA-WEF Part 4500-H + B, 24th Ed.
LE-002-8 | 15076 | 2024-05-14 | AREQUIPA | QUIMICAS (Incluye MUESTREO) | POTENCIAL DE HIDRÓGENO (pH) | AGUA RESIDUAL |  | - | PH. ELECTROMEDIC METHOD. SMEWW-APHA-AWWA-WEF Part 4500-H + B, 24th Ed.
LE-002-8 | 15077 | 2024-05-14 | AREQUIPA | QUIMICAS (Incluye MUESTREO) | POTENCIAL DE HIDRÓGENO (pH) | AGUA SALINA |  | - | PH. ELECTROMEDIC METHOD. SMEWW-APHA-AWWA-WEF Part 4500-H + B, 24th Ed.
LE-002-8 | 15078 | 2024-05-14 | AREQUIPA | QUIMICAS (Incluye MUESTREO) | SÍLICE (Silice molibdato reactiva: SiO2, Si-SiO2) | AGUA DE PROCESO |  | - | SILICA. MOLYBDOSILICATE METHOD. SMEWW-APHA-AWWA-WEF Part 4500-SiO2 C, 24th Ed.
LE-002-8 | 15079 | 2024-05-14 | AREQUIPA | QUIMICAS (Incluye MUESTREO) | SÍLICE (Silice molibdato reactiva: SiO2, Si-SiO2) | AGUA NATURAL |  | - | SILICA. MOLYBDOSILICATE METHOD. SMEWW-APHA-AWWA-WEF Part 4500-SiO2 C, 24th Ed.
LE-002-8 | 15080 | 2024-05-14 | AREQUIPA | QUIMICAS (Incluye MUESTREO) | SÍLICE (Silice molibdato reactiva: SiO2, Si-SiO2) | AGUA PARA USO Y CONSUMO HUMANO |  | - | SILICA. MOLYBDOSILICATE METHOD. SMEWW-APHA-AWWA-WEF Part 4500-SiO2 C, 24th Ed.
LE-002-8 | 15081 | 2024-05-14 | AREQUIPA | QUIMICAS (Incluye MUESTREO) | SÍLICE (Silice molibdato reactiva: SiO2, Si-SiO2) | AGUA RESIDUAL |  | - | SILICA. MOLYBDOSILICATE METHOD. SMEWW-APHA-AWWA-WEF Part 4500-SiO2 C, 24th Ed.
LE-002-8 | 15082 | 2024-05-14 | AREQUIPA | QUIMICAS (Incluye MUESTREO) | SÍLICE (Silice molibdato reactiva: SiO2, Si-SiO2) | AGUA SALINA |  | - | SILICA. MOLYBDOSILICATE METHOD. SMEWW-APHA-AWWA-WEF Part 4500-SiO2 C, 24th Ed.
LE-002-8 | 15083 | 2024-05-14 | AREQUIPA | QUIMICAS (Incluye MUESTREO) | SÓLIDOS TOTALES DISUELTOS (TDS) | AGUA NATURAL |  | - | SOLIDS. TOTAL DISSOLVED SOLIDS DRIED AT 180ºC. SMEWW-APHA-AWWA-WEF Part 2540 C, 24th Ed.
LE-002-8 | 15084 | 2024-05-14 | AREQUIPA | QUIMICAS (Incluye MUESTREO) | SÓLIDOS TOTALES DISUELTOS (TDS) | AGUA PARA USO Y CONSUMO HUMANO |  | - | SOLIDS. TOTAL DISSOLVED SOLIDS DRIED AT 180ºC. SMEWW-APHA-AWWA-WEF Part 2540 C, 24th Ed.
LE-002-8 | 15085 | 2024-05-14 | AREQUIPA | QUIMICAS (Incluye MUESTREO) | SÓLIDOS TOTALES DISUELTOS (TDS) | AGUA RESIDUAL |  | - | SOLIDS. TOTAL DISSOLVED SOLIDS DRIED AT 180ºC. SMEWW-APHA-AWWA-WEF Part 2540 C, 24th Ed.
LE-002-8 | 15086 | 2024-05-14 | AREQUIPA | QUIMICAS (Incluye MUESTREO) | SÓLIDOS TOTALES DISUELTOS (TDS) | AGUA SALINA |  | - | SOLIDS. TOTAL DISSOLVED SOLIDS DRIED AT 180ºC. SMEWW-APHA-AWWA-WEF Part 2540 C, 24th Ed.
LE-002-8 | 15087 | 2024-05-14 | AREQUIPA | QUIMICAS (Incluye MUESTREO) | SÓLIDOS TOTALES DISUELTOS (TDS) | AGUA DE PROCESO |  | - | SOLIDS. TOTAL DISSOLVED SOLIDS DRIED AT 180ºC. SMEWW-APHA-AWWA-WEF Part 2540 C, 24th Ed. (VALIDADO - Aplicado fuera del alcance)
LE-002-8 | 15088 | 2024-05-14 | AREQUIPA | QUIMICAS (Incluye MUESTREO) | SÓLIDOS TOTALES EN SUSPENSIÓN (TSS) | AGUA DE PROCESO |  | - | SOLIDS. TOTAL SUSPENDED SOLIDS DRIED AT 103-105ºC. SMEWW-APHA-AWWA-WEF Part 2540 D, 23rd Ed. (VALIDADO - Aplicado fuera del alcance)
LE-002-8 | 15089 | 2024-05-14 | AREQUIPA | QUIMICAS (Incluye MUESTREO) | SÓLIDOS TOTALES EN SUSPENSIÓN (TSS) | AGUA NATURAL |  | - | SOLIDS. TOTAL SUSPENDED SOLIDS DRIED FROM 103 TO 105ºC. SMEWW-APHA-AWWA-WEF Part 2540 D, 24th Ed.
LE-002-8 | 15090 | 2024-05-14 | AREQUIPA | QUIMICAS (Incluye MUESTREO) | SÓLIDOS TOTALES EN SUSPENSIÓN (TSS) | AGUA PARA USO Y CONSUMO HUMANO |  | - | SOLIDS. TOTAL SUSPENDED SOLIDS DRIED FROM 103 TO 105ºC. SMEWW-APHA-AWWA-WEF Part 2540 D, 24th Ed.
LE-002-8 | 15091 | 2024-05-14 | AREQUIPA | QUIMICAS (Incluye MUESTREO) | SÓLIDOS TOTALES EN SUSPENSIÓN (TSS) | AGUA RESIDUAL |  | - | SOLIDS. TOTAL SUSPENDED SOLIDS DRIED FROM 103 TO 105ºC. SMEWW-APHA-AWWA-WEF Part 2540 D, 24th Ed.
LE-002-8 | 15092 | 2024-05-14 | AREQUIPA | QUIMICAS (Incluye MUESTREO) | SÓLIDOS TOTALES EN SUSPENSIÓN (TSS) | AGUA SALINA |  | - | SOLIDS. TOTAL SUSPENDED SOLIDS DRIED FROM 103 TO 105ºC. SMEWW-APHA-AWWA-WEF Part 2540 D, 24th Ed.
LE-002-8 | 15093 | 2024-05-14 | AREQUIPA | QUIMICAS (Incluye MUESTREO) | SÓLIDOS TOTALES (ST) | AGUA NATURAL |  | - | SOLIDS. TOTAL SOLIDS DRIED FROM 103 TO 105ºC. SMEWW-APHA-AWWA-WEF Part 2540 B, 24th Ed.
LE-002-8 | 15094 | 2024-05-14 | AREQUIPA | QUIMICAS (Incluye MUESTREO) | SÓLIDOS TOTALES (ST) | AGUA PARA USO Y CONSUMO HUMANO |  | - | SOLIDS. TOTAL SOLIDS DRIED FROM 103 TO 105ºC. SMEWW-APHA-AWWA-WEF Part 2540 B, 24th Ed.
LE-002-8 | 15095 | 2024-05-14 | AREQUIPA | QUIMICAS (Incluye MUESTREO) | SÓLIDOS TOTALES (ST) | AGUA RESIDUAL |  | - | SOLIDS. TOTAL SOLIDS DRIED FROM 103 TO 105ºC. SMEWW-APHA-AWWA-WEF Part 2540 B, 24th Ed.
LE-002-8 | 15096 | 2024-05-14 | AREQUIPA | QUIMICAS (Incluye MUESTREO) | SÓLIDOS TOTALES (ST) | AGUA SALINA |  | - | SOLIDS. TOTAL SOLIDS DRIED FROM 103 TO 105ºC. SMEWW-APHA-AWWA-WEF Part 2540 B, 24th Ed.
LE-002-8 | 15097 | 2024-05-14 | AREQUIPA | QUIMICAS (Incluye MUESTREO) | SÓLIDOS TOTALES (ST) | AGUA DE PROCESO |  | - | SOLIDS. TOTAL SOLIDS DRIED AT 103-105ºC. SMEWW-APHA-AWWA-WEF Part 2540 B, 24th Ed. (VALIDADO - Aplicado fuera del alcance)
LE-002-8 | 15098 | 2024-05-14 | AREQUIPA | QUIMICAS (Incluye MUESTREO) | TURBIDEZ | AGUA DE PROCESO |  | - | TURBIDITY. NEPHELOMETRIC METHOD. SMEWW-APHA-AWWA-WEF Part 2130 B, 24th Ed.
LE-002-8 | 15099 | 2024-05-14 | AREQUIPA | QUIMICAS (Incluye MUESTREO) | TURBIDEZ | AGUA NATURAL |  | - | TURBIDITY. NEPHELOMETRIC METHOD. SMEWW-APHA-AWWA-WEF Part 2130 B, 24th Ed.
LE-002-8 | 15100 | 2024-05-14 | AREQUIPA | QUIMICAS (Incluye MUESTREO) | TURBIDEZ | AGUA PARA USO Y CONSUMO HUMANO |  | - | TURBIDITY. NEPHELOMETRIC METHOD. SMEWW-APHA-AWWA-WEF Part 2130 B, 24th Ed.
LE-002-8 | 15101 | 2024-05-14 | AREQUIPA | QUIMICAS (Incluye MUESTREO) | TURBIDEZ | AGUA RESIDUAL |  | - | TURBIDITY. NEPHELOMETRIC METHOD. SMEWW-APHA-AWWA-WEF Part 2130 B, 24th Ed.
LE-002-8 | 15102 | 2024-05-14 | AREQUIPA | QUIMICAS (Incluye MUESTREO) | TURBIDEZ | AGUA SALINA |  | - | TURBIDITY. NEPHELOMETRIC METHOD. SMEWW-APHA-AWWA-WEF Part 2130 B, 24th Ed.
LE-002-8 | 15103 | 2024-05-14 | AREQUIPA | MICROBIOLÓGICAS (Incluye MUESTREO) | DETECCIÓN DE SALMONELLA | AGUA DE PROCESO | MICROBIOLOGICO CUALITATIVO | - | SALMONELLA. DETECTION METHODS. SMEWW-APHA-AWWA-WEF Part 9274 A.2; B.1d, 2, 3, 5, 6 (excepto prueba con bacteriófago O1) y 7, 24th Ed.
LE-002-8 | 15104 | 2024-05-14 | AREQUIPA | MICROBIOLÓGICAS (Incluye MUESTREO) | DETECCIÓN DE SALMONELLA | AGUA NATURAL | MICROBIOLOGICO CUALITATIVO | - | SALMONELLA. DETECTION METHODS. SMEWW-APHA-AWWA-WEF Part 9274 A.2; B.1d, 2, 3, 5, 6 (excepto prueba con bacteriófago O1) y 7, 24th Ed.
LE-002-8 | 15105 | 2024-05-14 | AREQUIPA | MICROBIOLÓGICAS (Incluye MUESTREO) | DETECCIÓN DE SALMONELLA | AGUA PARA USO Y CONSUMO HUMANO | MICROBIOLOGICO CUALITATIVO | - | SALMONELLA. DETECTION METHODS. SMEWW-APHA-AWWA-WEF Part 9274 A.2; B.1d, 2, 3, 5, 6 (excepto prueba con bacteriófago O1) y 7, 24th Ed.
LE-002-8 | 15106 | 2024-05-14 | AREQUIPA | MICROBIOLÓGICAS (Incluye MUESTREO) | DETECCIÓN DE SALMONELLA | AGUA RESIDUAL | MICROBIOLOGICO CUALITATIVO | - | SALMONELLA. DETECTION METHODS. SMEWW-APHA-AWWA-WEF Part 9274 A.2; B.1d, 2, 3, 5, 6 (excepto prueba con bacteriófago O1) y 7, 24th Ed.
LE-002-8 | 15107 | 2024-05-14 | AREQUIPA | MICROBIOLÓGICAS (Incluye MUESTREO) | DETECCIÓN DE SALMONELLA | AGUA SALINA | MICROBIOLOGICO CUALITATIVO | - | SALMONELLA. DETECTION METHODS. SMEWW-APHA-AWWA-WEF Part 9274 A.2; B.1d, 2, 3, 5, 6 (excepto prueba con bacteriófago O1) y 7, 24th Ed.
LE-002-8 | 15108 | 2024-05-14 | AREQUIPA | MICROBIOLÓGICAS (Incluye MUESTREO) | DETECCIÓN DE VIBRIO CHOLERAE | AGUA DE PROCESO | MICROBIOLOGICO CUALITATIVO | - | STANDARD ANALYTICAL PROTOCOL FOR VIBRIO CHOLERAE O1 AND O139 IN DRINKING WATER AND SURFACE WATER. EPA 600/R-10/139. Item 10.1 Qualitative Sample Analyses. Sin identificación del serogrupo O139. (VALIDADO - Modificado) (VALIDADO - Aplicado fuera del alcance)
LE-002-8 | 15109 | 2024-05-14 | AREQUIPA | MICROBIOLÓGICAS (Incluye MUESTREO) | DETECCIÓN DE VIBRIO CHOLERAE | AGUA NATURAL | MICROBIOLOGICO CUALITATIVO | - | STANDARD ANALYTICAL PROTOCOL FOR VIBRIO CHOLERAE O1 AND O139 IN DRINKING WATER AND SURFACE WATER. EPA 600/R-10/139. Item 10.1 Qualitative Sample Analyses. Sin identificación del serogrupo O139. (VALIDADO - Modificado) (VALIDADO - Aplicado fuera del alcance)
LE-002-8 | 15110 | 2024-05-14 | AREQUIPA | MICROBIOLÓGICAS (Incluye MUESTREO) | DETECCIÓN DE VIBRIO CHOLERAE | AGUA PARA USO Y CONSUMO HUMANO | MICROBIOLOGICO CUALITATIVO | - | STANDARD ANALYTICAL PROTOCOL FOR VIBRIO CHOLERAE O1 AND O139 IN DRINKING WATER AND SURFACE WATER. EPA 600/R-10/139. Item 10.1 Qualitative Sample Analyses. Sin identificación del serogrupo O139. (VALIDADO - Modificado) (VALIDADO - Aplicado fuera del alcance)
LE-002-8 | 15111 | 2024-05-14 | AREQUIPA | MICROBIOLÓGICAS (Incluye MUESTREO) | DETECCIÓN DE VIBRIO CHOLERAE | AGUA RESIDUAL | MICROBIOLOGICO CUALITATIVO | - | STANDARD ANALYTICAL PROTOCOL FOR VIBRIO CHOLERAE O1 AND O139 IN DRINKING WATER AND SURFACE WATER. EPA 600/R-10/139. Item 10.1 Qualitative Sample Analyses. Sin identificación del serogrupo O139. (VALIDADO - Modificado) (VALIDADO - Aplicado fuera del alcance)
LE-002-8 | 15112 | 2024-05-14 | AREQUIPA | MICROBIOLÓGICAS (Incluye MUESTREO) | DETECCIÓN DE VIBRIO CHOLERAE | AGUA SALINA | MICROBIOLOGICO CUALITATIVO | - | STANDARD ANALYTICAL PROTOCOL FOR VIBRIO CHOLERAE O1 AND O139 IN DRINKING WATER AND SURFACE WATER. EPA 600/R-10/139. Item 10.1 Qualitative Sample Analyses. Sin identificación del serogrupo O139. (VALIDADO - Modificado) (VALIDADO - Aplicado fuera del alcance)
LE-002-8 | 15113 | 2024-05-14 | AREQUIPA | MICROBIOLÓGICAS (Incluye MUESTREO) | DETECCIÓN DE VIBRIO CHOLERAE | AGUA DE PROCESO | MICROBIOLOGICO CUALITATIVO | - | VIBRIO. PROCEDURES. SMEWW-APHA-AWWA-WEF Part 9278 A.2; B.1, 2.d (1.a, 1.b), 4, 5, 6 (Sin identificación del serogrupo O139). 24th Ed.
LE-002-8 | 15114 | 2024-05-14 | AREQUIPA | MICROBIOLÓGICAS (Incluye MUESTREO) | DETECCIÓN DE VIBRIO CHOLERAE | AGUA NATURAL | MICROBIOLOGICO CUALITATIVO | - | VIBRIO. PROCEDURES. SMEWW-APHA-AWWA-WEF Part 9278 A.2; B.1, 2.d (1.a, 1.b), 4, 5, 6 (Sin identificación del serogrupo O139). 24th Ed.
LE-002-8 | 15115 | 2024-05-14 | AREQUIPA | MICROBIOLÓGICAS (Incluye MUESTREO) | DETECCIÓN DE VIBRIO CHOLERAE | AGUA PARA USO Y CONSUMO HUMANO | MICROBIOLOGICO CUALITATIVO | - | VIBRIO. PROCEDURES. SMEWW-APHA-AWWA-WEF Part 9278 A.2; B.1, 2.d (1.a, 1.b), 4, 5, 6 (Sin identificación del serogrupo O139). 24th Ed.
LE-002-8 | 15116 | 2024-05-14 | AREQUIPA | MICROBIOLÓGICAS (Incluye MUESTREO) | DETECCIÓN DE VIBRIO CHOLERAE | AGUA RESIDUAL | MICROBIOLOGICO CUALITATIVO | - | VIBRIO. PROCEDURES. SMEWW-APHA-AWWA-WEF Part 9278 A.2; B.1, 2.d (1.a, 1.b), 4, 5, 6 (Sin identificación del serogrupo O139). 24th Ed.
LE-002-8 | 15117 | 2024-05-14 | AREQUIPA | MICROBIOLÓGICAS (Incluye MUESTREO) | DETECCIÓN DE VIBRIO CHOLERAE | AGUA SALINA | MICROBIOLOGICO CUALITATIVO | - | VIBRIO. PROCEDURES. SMEWW-APHA-AWWA-WEF Part 9278 A.2; B.1, 2.d (1.a, 1.b), 4, 5, 6 (Sin identificación del serogrupo O139). 24th Ed.
LE-002-8 | 15118 | 2024-05-14 | AREQUIPA | MICROBIOLÓGICAS (Incluye MUESTREO) | DETECCIÓN Y/O CUANTIFICACIÓN DE HUEVOS DE HELMINTOS | AGUA NATURAL | MICROBIOLOGICO CUALITATIVO | - | MÉTODO BAILENGER MODIFICADO - DETECCIÓN Y CUANTIFICACIÓN DE HUEVOS DE HELMINTOS. Análisis de aguas residuales para su uso en agricultura. Manual de técnicas parasitologicas y bacteriologicas de laboratorio. Item 2.1 O.M.S. 1997. (VALIDADO - Modificado) (VALIDADO - Aplicado fuera del alcance)
LE-002-8 | 15119 | 2024-05-14 | AREQUIPA | MICROBIOLÓGICAS (Incluye MUESTREO) | DETECCIÓN Y/O CUANTIFICACIÓN DE HUEVOS DE HELMINTOS | AGUA PARA USO Y CONSUMO HUMANO | MICROBIOLOGICO CUALITATIVO | - | MÉTODO BAILENGER MODIFICADO - DETECCIÓN Y CUANTIFICACIÓN DE HUEVOS DE HELMINTOS. Análisis de aguas residuales para su uso en agricultura. Manual de técnicas parasitologicas y bacteriologicas de laboratorio. Item 2.1 O.M.S. 1997. (VALIDADO - Modificado) (VALIDADO - Aplicado fuera del alcance)
LE-002-8 | 15120 | 2024-05-14 | AREQUIPA | MICROBIOLÓGICAS (Incluye MUESTREO) | DETECCIÓN Y/O CUANTIFICACIÓN DE HUEVOS DE HELMINTOS | AGUA RESIDUAL | MICROBIOLOGICO CUALITATIVO | - | MÉTODO BAILENGER MODIFICADO - DETECCIÓN Y CUANTIFICACIÓN DE HUEVOS DE HELMINTOS. Análisis de aguas residuales para su uso en agricultura. Manual de técnicas parasitologicas y bacteriologicas de laboratorio. Item 2.1 O.M.S. 1997. (VALIDADO - Modificado) (VALIDADO - Aplicado fuera del alcance)
LE-002-8 | 15121 | 2024-05-14 | AREQUIPA | MICROBIOLÓGICAS (Incluye MUESTREO) | FORMAS PARASITARIAS (Quistes y/o Ooquistes de protozoarios patógenos): Cryptosporidium sp., Endolimax nana, Giardia lamblia (Giardia duodenalis o Giardia intestinalis), Entamoeba coli, Entamoeba histolytica, Cyclospora cayetanensis, Chilomastix sp., Balantidium coli, Lodamoeba sp., Isospora belli, Blastocystis hominis | AGUA NATURAL |  | - | EVALUACIÓN DE RIESGOS PARA LA SALUD POR EL USO DE AGUAS RESIDUALES EN AGRICULTURA. METODOLOGÍA PARA EL ANÁLISIS MICROBIOLÓGICO DE AGUAS RESIDUALES Y PRODUCTOS AGRICOLAS.. OPS/CEPIS. 1993. Item 3.2.1 B Cualitativo. Item 3.2.2. Cuantitativo (VALIDADO - Modificado) (VALIDADO - Aplicado fuera del alcance)
LE-002-8 | 15122 | 2024-05-14 | AREQUIPA | MICROBIOLÓGICAS (Incluye MUESTREO) | FORMAS PARASITARIAS (Quistes y/o Ooquistes de protozoarios patógenos): Cryptosporidium sp., Endolimax nana, Giardia lamblia (Giardia duodenalis o Giardia intestinalis), Entamoeba coli, Entamoeba histolytica, Cyclospora cayetanensis, Chilomastix sp., Balantidium coli, Lodamoeba sp., Isospora belli, Blastocystis hominis | AGUA PARA USO Y CONSUMO HUMANO |  | - | EVALUACIÓN DE RIESGOS PARA LA SALUD POR EL USO DE AGUAS RESIDUALES EN AGRICULTURA. METODOLOGÍA PARA EL ANÁLISIS MICROBIOLÓGICO DE AGUAS RESIDUALES Y PRODUCTOS AGRICOLAS.. OPS/CEPIS. 1993. Item 3.2.1 B Cualitativo. Item 3.2.2. Cuantitativo (VALIDADO - Modificado) (VALIDADO - Aplicado fuera del alcance)
LE-002-8 | 15123 | 2024-05-14 | AREQUIPA | MICROBIOLÓGICAS (Incluye MUESTREO) | FORMAS PARASITARIAS (Quistes y/o Ooquistes de protozoarios patógenos): Cryptosporidium sp., Endolimax nana, Giardia lamblia (Giardia duodenalis o Giardia intestinalis), Entamoeba coli, Entamoeba histolytica, Cyclospora cayetanensis, Chilomastix sp., Balantidium coli, Lodamoeba sp., Isospora belli, Blastocystis hominis | AGUA RESIDUAL |  | - | EVALUACIÓN DE RIESGOS PARA LA SALUD POR EL USO DE AGUAS RESIDUALES EN AGRICULTURA. METODOLOGÍA PARA EL ANÁLISIS MICROBIOLÓGICO DE AGUAS RESIDUALES Y PRODUCTOS AGRICOLAS.. OPS/CEPIS. 1993. Item 3.2.1 B Cualitativo. Item 3.2.2. Cuantitativo (VALIDADO - Modificado) (VALIDADO - Aplicado fuera del alcance)
LE-002-8 | 15124 | 2024-05-14 | AREQUIPA | MICROBIOLÓGICAS (Incluye MUESTREO) | LARVAS DE HELMINTOS: Strongyloides stercoralis, Schistosoma sp., Toxocara sp., Ascaris sp., Trichuris sp., Ancylostoma sp. | AGUA NATURAL |  | - | EVALUACIÓN DE RIESGOS PARA LA SALUD POR EL USO DE AGUAS RESIDUALES EN AGRICULTURA. METODOLOGÍA PARA EL ANÁLISIS MICROBIOLÓGICO DE AGUAS RESIDUALES Y PRODUCTOS AGRÍCOLAS.. OPS/CEPIS. 1993. Item 3.2.1 B Cualitativo. Item 3.2.2. Cuantitativo (VALIDADO - Modificado) (VALIDADO - Aplicado fuera del alcance)
LE-002-8 | 15125 | 2024-05-14 | AREQUIPA | MICROBIOLÓGICAS (Incluye MUESTREO) | LARVAS DE HELMINTOS: Strongyloides stercoralis, Schistosoma sp., Toxocara sp., Ascaris sp., Trichuris sp., Ancylostoma sp. | AGUA PARA USO Y CONSUMO HUMANO |  | - | EVALUACIÓN DE RIESGOS PARA LA SALUD POR EL USO DE AGUAS RESIDUALES EN AGRICULTURA. METODOLOGÍA PARA EL ANÁLISIS MICROBIOLÓGICO DE AGUAS RESIDUALES Y PRODUCTOS AGRÍCOLAS.. OPS/CEPIS. 1993. Item 3.2.1 B Cualitativo. Item 3.2.2. Cuantitativo (VALIDADO - Modificado) (VALIDADO - Aplicado fuera del alcance)
LE-002-8 | 15126 | 2024-05-14 | AREQUIPA | MICROBIOLÓGICAS (Incluye MUESTREO) | LARVAS DE HELMINTOS: Strongyloides stercoralis, Schistosoma sp., Toxocara sp., Ascaris sp., Trichuris sp., Ancylostoma sp. | AGUA RESIDUAL |  | - | EVALUACIÓN DE RIESGOS PARA LA SALUD POR EL USO DE AGUAS RESIDUALES EN AGRICULTURA. METODOLOGÍA PARA EL ANÁLISIS MICROBIOLÓGICO DE AGUAS RESIDUALES Y PRODUCTOS AGRÍCOLAS.. OPS/CEPIS. 1993. Item 3.2.1 B Cualitativo. Item 3.2.2. Cuantitativo (VALIDADO - Modificado) (VALIDADO - Aplicado fuera del alcance)
LE-002-8 | 15127 | 2024-05-14 | AREQUIPA | MICROBIOLÓGICAS (Incluye MUESTREO) | NEMATODOS | AGUA NATURAL |  | - | NEMATOLOGICAL EXAMINATION COLLECTION AND PROCESSING TECHNIQUES FOR NEMATODES.. SMEWW-APHA-AWWA-WEF Part 10750 B. 2. 24th Ed. (VALIDADO - Modificado) (VALIDADO - Aplicado fuera del alcance)
LE-002-8 | 15128 | 2024-05-14 | AREQUIPA | MICROBIOLÓGICAS (Incluye MUESTREO) | NEMATODOS | AGUA PARA USO Y CONSUMO HUMANO |  | - | NEMATOLOGICAL EXAMINATION COLLECTION AND PROCESSING TECHNIQUES FOR NEMATODES.. SMEWW-APHA-AWWA-WEF Part 10750 B. 2. 24th Ed. (VALIDADO - Modificado) (VALIDADO - Aplicado fuera del alcance)
LE-002-8 | 15129 | 2024-05-14 | AREQUIPA | MICROBIOLÓGICAS (Incluye MUESTREO) | NEMATODOS | AGUA RESIDUAL |  | - | NEMATOLOGICAL EXAMINATION COLLECTION AND PROCESSING TECHNIQUES FOR NEMATODES.. SMEWW-APHA-AWWA-WEF Part 10750 B. 2. 24th Ed. (VALIDADO - Modificado) (VALIDADO - Aplicado fuera del alcance)
LE-002-8 | 15130 | 2024-05-14 | AREQUIPA | MICROBIOLÓGICAS (Incluye MUESTREO) | NEMATODOS | AGUA SALINA |  | - | NEMATOLOGICAL EXAMINATION COLLECTION AND PROCESSING TECHNIQUES FOR NEMATODES.. SMEWW-APHA-AWWA-WEF Part 10750 B. 2. 24th Ed. (VALIDADO - Modificado) (VALIDADO - Aplicado fuera del alcance)
LE-002-8 | 15131 | 2024-05-14 | AREQUIPA | MICROBIOLÓGICAS (Incluye MUESTREO) | NUMERACIÓN DE COLIFORMES FECALES O TERMOTOLERANTES (NMP) | AGUA DE PROCESO | MICROBIOLOGICO SEMI-CUANTITATIVO | - | MULTIPLE-TUBE FERMENTATION TECHNIQUE FOR MEMBERS OF THE COLIFORM GROUP. TERMOTOLERANT (FECAL) COLIFORM PROCEDURE. THERMOTOLERANT COLIFORM TEST (EC MEDIUM ).. SMEWW-APHA-AWWA-WEF Part 9221 E.1, 24th Ed.
LE-002-8 | 15132 | 2024-05-14 | AREQUIPA | MICROBIOLÓGICAS (Incluye MUESTREO) | NUMERACIÓN DE COLIFORMES FECALES O TERMOTOLERANTES (NMP) | AGUA NATURAL | MICROBIOLOGICO SEMI-CUANTITATIVO | - | MULTIPLE-TUBE FERMENTATION TECHNIQUE FOR MEMBERS OF THE COLIFORM GROUP. TERMOTOLERANT (FECAL) COLIFORM PROCEDURE. THERMOTOLERANT COLIFORM TEST (EC MEDIUM ).. SMEWW-APHA-AWWA-WEF Part 9221 E.1, 24th Ed.
LE-002-8 | 15133 | 2024-05-14 | AREQUIPA | MICROBIOLÓGICAS (Incluye MUESTREO) | NUMERACIÓN DE COLIFORMES FECALES O TERMOTOLERANTES (NMP) | AGUA PARA USO Y CONSUMO HUMANO | MICROBIOLOGICO SEMI-CUANTITATIVO | - | MULTIPLE-TUBE FERMENTATION TECHNIQUE FOR MEMBERS OF THE COLIFORM GROUP. TERMOTOLERANT (FECAL) COLIFORM PROCEDURE. THERMOTOLERANT COLIFORM TEST (EC MEDIUM ).. SMEWW-APHA-AWWA-WEF Part 9221 E.1, 24th Ed.
LE-002-8 | 15134 | 2024-05-14 | AREQUIPA | MICROBIOLÓGICAS (Incluye MUESTREO) | NUMERACIÓN DE COLIFORMES FECALES O TERMOTOLERANTES (NMP) | AGUA RESIDUAL | MICROBIOLOGICO SEMI-CUANTITATIVO | - | MULTIPLE-TUBE FERMENTATION TECHNIQUE FOR MEMBERS OF THE COLIFORM GROUP. TERMOTOLERANT (FECAL) COLIFORM PROCEDURE. THERMOTOLERANT COLIFORM TEST (EC MEDIUM ).. SMEWW-APHA-AWWA-WEF Part 9221 E.1, 24th Ed.
LE-002-8 | 15135 | 2024-05-14 | AREQUIPA | MICROBIOLÓGICAS (Incluye MUESTREO) | NUMERACIÓN DE COLIFORMES FECALES O TERMOTOLERANTES (NMP) | AGUA SALINA | MICROBIOLOGICO SEMI-CUANTITATIVO | - | MULTIPLE-TUBE FERMENTATION TECHNIQUE FOR MEMBERS OF THE COLIFORM GROUP. TERMOTOLERANT (FECAL) COLIFORM PROCEDURE. THERMOTOLERANT COLIFORM TEST (EC MEDIUM ).. SMEWW-APHA-AWWA-WEF Part 9221 E.1, 24th Ed.
LE-002-8 | 15136 | 2024-05-14 | AREQUIPA | MICROBIOLÓGICAS (Incluye MUESTREO) | NUMERACIÓN DE COLIFORMES TOTALES | AGUA DE PROCESO | MICROBIOLOGICO SEMI-CUANTITATIVO | - | MULTIPLE-TUBE FERMENTATION TECHNIQUE FOR MEMBERS OF THE COLIFORM GROUP. STANDARD TOTAL COLIFORM FERMENTATION TECHNIQUE. SMEWW-APHA-AWWA-WEF Part 9221 B, 24th Ed.
LE-002-8 | 15137 | 2024-05-14 | AREQUIPA | MICROBIOLÓGICAS (Incluye MUESTREO) | NUMERACIÓN DE COLIFORMES TOTALES | AGUA NATURAL | MICROBIOLOGICO SEMI-CUANTITATIVO | - | MULTIPLE-TUBE FERMENTATION TECHNIQUE FOR MEMBERS OF THE COLIFORM GROUP. STANDARD TOTAL COLIFORM FERMENTATION TECHNIQUE. SMEWW-APHA-AWWA-WEF Part 9221 B, 24th Ed.
LE-002-8 | 15138 | 2024-05-14 | AREQUIPA | MICROBIOLÓGICAS (Incluye MUESTREO) | NUMERACIÓN DE COLIFORMES TOTALES | AGUA PARA USO Y CONSUMO HUMANO | MICROBIOLOGICO SEMI-CUANTITATIVO | - | MULTIPLE-TUBE FERMENTATION TECHNIQUE FOR MEMBERS OF THE COLIFORM GROUP. STANDARD TOTAL COLIFORM FERMENTATION TECHNIQUE. SMEWW-APHA-AWWA-WEF Part 9221 B, 24th Ed.
LE-002-8 | 15139 | 2024-05-14 | AREQUIPA | MICROBIOLÓGICAS (Incluye MUESTREO) | NUMERACIÓN DE COLIFORMES TOTALES | AGUA RESIDUAL | MICROBIOLOGICO SEMI-CUANTITATIVO | - | MULTIPLE-TUBE FERMENTATION TECHNIQUE FOR MEMBERS OF THE COLIFORM GROUP. STANDARD TOTAL COLIFORM FERMENTATION TECHNIQUE. SMEWW-APHA-AWWA-WEF Part 9221 B, 24th Ed.
LE-002-8 | 15140 | 2024-05-14 | AREQUIPA | MICROBIOLÓGICAS (Incluye MUESTREO) | NUMERACIÓN DE COLIFORMES TOTALES | AGUA SALINA | MICROBIOLOGICO SEMI-CUANTITATIVO | - | MULTIPLE-TUBE FERMENTATION TECHNIQUE FOR MEMBERS OF THE COLIFORM GROUP. STANDARD TOTAL COLIFORM FERMENTATION TECHNIQUE. SMEWW-APHA-AWWA-WEF Part 9221 B, 24th Ed.
LE-002-8 | 15141 | 2024-05-14 | AREQUIPA | MICROBIOLÓGICAS (Incluye MUESTREO) | NUMERACIÓN DE ENTEROCOCOS FECALES (Enterococos intestinales) | AGUA DE PROCESO | MICROBIOLOGICO SEMI-CUANTITATIVO | - | FECAL ENTEROCOCCI. MULTIPLE-TUBE TECHNIQUE.. SMEWW-APHA-AWWA-WEF Part 9230 B, 24th Ed.
LE-002-8 | 15142 | 2024-05-14 | AREQUIPA | MICROBIOLÓGICAS (Incluye MUESTREO) | NUMERACIÓN DE ENTEROCOCOS FECALES (Enterococos intestinales) | AGUA NATURAL | MICROBIOLOGICO SEMI-CUANTITATIVO | - | FECAL ENTEROCOCCI. MULTIPLE-TUBE TECHNIQUE.. SMEWW-APHA-AWWA-WEF Part 9230 B, 24th Ed.
LE-002-8 | 15143 | 2024-05-14 | AREQUIPA | MICROBIOLÓGICAS (Incluye MUESTREO) | NUMERACIÓN DE ENTEROCOCOS FECALES (Enterococos intestinales) | AGUA PARA USO Y CONSUMO HUMANO | MICROBIOLOGICO SEMI-CUANTITATIVO | - | FECAL ENTEROCOCCI. MULTIPLE-TUBE TECHNIQUE.. SMEWW-APHA-AWWA-WEF Part 9230 B, 24th Ed.
LE-002-8 | 15144 | 2024-05-14 | AREQUIPA | MICROBIOLÓGICAS (Incluye MUESTREO) | NUMERACIÓN DE ENTEROCOCOS FECALES (Enterococos intestinales) | AGUA RESIDUAL | MICROBIOLOGICO SEMI-CUANTITATIVO | - | FECAL ENTEROCOCCI. MULTIPLE-TUBE TECHNIQUE.. SMEWW-APHA-AWWA-WEF Part 9230 B, 24th Ed.
LE-002-8 | 15145 | 2024-05-14 | AREQUIPA | MICROBIOLÓGICAS (Incluye MUESTREO) | NUMERACIÓN DE ENTEROCOCOS FECALES (Enterococos intestinales) | AGUA SALINA | MICROBIOLOGICO SEMI-CUANTITATIVO | - | FECAL ENTEROCOCCI. MULTIPLE-TUBE TECHNIQUE.. SMEWW-APHA-AWWA-WEF Part 9230 B, 24th Ed.
LE-002-8 | 15146 | 2024-05-14 | AREQUIPA | MICROBIOLÓGICAS (Incluye MUESTREO) | NUMERACIÓN DE ESCHERICHIA COLI | AGUA DE PROCESO | MICROBIOLOGICO SEMI-CUANTITATIVO | - | MULTIPLE-TUBE FERMENTATION TECHNIQUE FOR MEMBERS OF THE COLIFORM GROUP. ESCHERICHIA COLI PROCEDURE USING FLUOROGENIC SUBSTRATE. ESCHERICHIA COLI TEST (EC-MUG MEDIUM).. SMEWW-APHA-AWWA-WEF Part 9221 F, Item 1, 24th Ed.
LE-002-8 | 15147 | 2024-05-14 | AREQUIPA | MICROBIOLÓGICAS (Incluye MUESTREO) | NUMERACIÓN DE ESCHERICHIA COLI | AGUA NATURAL | MICROBIOLOGICO SEMI-CUANTITATIVO | - | MULTIPLE-TUBE FERMENTATION TECHNIQUE FOR MEMBERS OF THE COLIFORM GROUP. ESCHERICHIA COLI PROCEDURE USING FLUOROGENIC SUBSTRATE. ESCHERICHIA COLI TEST (EC-MUG MEDIUM).. SMEWW-APHA-AWWA-WEF Part 9221 F, Item 1, 24th Ed.
LE-002-8 | 15148 | 2024-05-14 | AREQUIPA | MICROBIOLÓGICAS (Incluye MUESTREO) | NUMERACIÓN DE ESCHERICHIA COLI | AGUA PARA USO Y CONSUMO HUMANO | MICROBIOLOGICO SEMI-CUANTITATIVO | - | MULTIPLE-TUBE FERMENTATION TECHNIQUE FOR MEMBERS OF THE COLIFORM GROUP. ESCHERICHIA COLI PROCEDURE USING FLUOROGENIC SUBSTRATE. ESCHERICHIA COLI TEST (EC-MUG MEDIUM).. SMEWW-APHA-AWWA-WEF Part 9221 F, Item 1, 24th Ed.
LE-002-8 | 15149 | 2024-05-14 | AREQUIPA | MICROBIOLÓGICAS (Incluye MUESTREO) | NUMERACIÓN DE ESCHERICHIA COLI | AGUA RESIDUAL | MICROBIOLOGICO SEMI-CUANTITATIVO | - | MULTIPLE-TUBE FERMENTATION TECHNIQUE FOR MEMBERS OF THE COLIFORM GROUP. ESCHERICHIA COLI PROCEDURE USING FLUOROGENIC SUBSTRATE. ESCHERICHIA COLI TEST (EC-MUG MEDIUM).. SMEWW-APHA-AWWA-WEF Part 9221 F, Item 1, 24th Ed.
LE-002-8 | 15150 | 2024-05-14 | AREQUIPA | MICROBIOLÓGICAS (Incluye MUESTREO) | NUMERACIÓN DE ESCHERICHIA COLI | AGUA SALINA | MICROBIOLOGICO SEMI-CUANTITATIVO | - | MULTIPLE-TUBE FERMENTATION TECHNIQUE FOR MEMBERS OF THE COLIFORM GROUP. ESCHERICHIA COLI PROCEDURE USING FLUOROGENIC SUBSTRATE. ESCHERICHIA COLI TEST (EC-MUG MEDIUM).. SMEWW-APHA-AWWA-WEF Part 9221 F, Item 1, 24th Ed.
LE-002-8 | 15151 | 2024-05-14 | AREQUIPA | MICROBIOLÓGICAS (Incluye MUESTREO) | NUMERACIÓN DE HETERÓTROFOS | AGUA DE PROCESO | MICROBIOLOGICO CUANTITATIVO | - | HETEROTROPHIC PLATE COUNT. POUR PLATE PROCEDURE.. SMEWW-APHA-AWWA-WEF Part 9215 A, B, 24th Ed.
LE-002-8 | 15152 | 2024-05-14 | AREQUIPA | MICROBIOLÓGICAS (Incluye MUESTREO) | NUMERACIÓN DE HETERÓTROFOS | AGUA NATURAL | MICROBIOLOGICO CUANTITATIVO | - | HETEROTROPHIC PLATE COUNT. POUR PLATE PROCEDURE.. SMEWW-APHA-AWWA-WEF Part 9215 A, B, 24th Ed.
LE-002-8 | 15153 | 2024-05-14 | AREQUIPA | MICROBIOLÓGICAS (Incluye MUESTREO) | NUMERACIÓN DE HETERÓTROFOS | AGUA PARA USO Y CONSUMO HUMANO | MICROBIOLOGICO CUANTITATIVO | - | HETEROTROPHIC PLATE COUNT. POUR PLATE PROCEDURE.. SMEWW-APHA-AWWA-WEF Part 9215 A, B, 24th Ed.
LE-002-10 | 15154 | 2023-11-08 | AREQUIPA-MATARANI | FÍSICAS Y QUÍMICAS (Incluye MUESTREO) | ARSÉNICO | CONCENTRADO DE COBRE |  | - | STANDARD PRACTICES FOR EXTRACTION OF ELEMENTS FROM ORES AND RELATED METALLURGICAL MATERIALS BY ACID DIGESTION // STANDARD PRACTICE FOR MEASURING ELEMENTS IN WATER BY FLAME ATOMIC ABSORPTION SPECTROPHOTOMETRY. ASTM E2941-21 (VALIDADO - Modificado) // ASTM D4691-17 (VALIDADO - Aplicado fuera del alcance)
LE-002-10 | 15155 | 2023-11-08 | AREQUIPA-MATARANI | FÍSICAS Y QUÍMICAS (Incluye MUESTREO) | COBRE | CONCENTRADO DE COBRE |  | - | COOPER SULFIDE CONCENTRATES - DETERMINATION OF COOPER CONTENT - TITRIMETRIC METHODS. ISO 10258:2018 (VALIDADO - Modificado)
LE-002-10 | 15156 | 2023-11-08 | AREQUIPA-MATARANI | FÍSICAS Y QUÍMICAS (Incluye MUESTREO) | DETERMINACIÓN DE HUMEDAD | CONCENTRADOS DE MINERALES DE Mo, Au y Ag |  | - | METHODS FOR SAMPLING, PREPARATION AND DETERMINATION OF MOISTURE CONTENT OF NON FERROUS METAL BEARING ORES. JIS M 8101/1988, Rev.2012 (VALIDADO - Modificado)
LE-002-10 | 15157 | 2023-11-08 | AREQUIPA-MATARANI | FÍSICAS Y QUÍMICAS (Incluye MUESTREO) | DETERMINACIÓN DE HUMEDAD | CONCENTRADOS DE MINERALES DE Au y Ag |  | - | MINERALES NO FERROSOS (MÉTODO PARA LA DETERMINACIÓN DE HUMEDAD) / MINERALES NO FERROSOS (MÉTODO DE MUESTREO Y PREPARACIÓN DE LA MUESTRA PARA LOS ENSAYOS QUÍMICOS Y DE HUMEDAD). NTP 122.015: 1974 (Revisada el 2017) / NTP 122.013:1974 (Revisada el 2017)
LE-002-10 | 15158 | 2023-11-08 | AREQUIPA-MATARANI | FÍSICAS Y QUÍMICAS (Incluye MUESTREO) | DETERMINACIÓN DE HUMEDAD | CONCENTRADOS DE MINERALES DE Pb, Cu y Zn |  | - | CONCENTRADOS DE COBRE, PLOMO, ZINC Y NÍQUEL. DETERMINACIÓN DE LA PÉRDIDA DE MASA DEL MATERIAL EN EL SECADO / CONCENTRADOS DE COBRE, PLOMO, CINC Y NÍQUEL. PROCEDIMIENTOS DE MUESTREO PARA DETERMINAR EL CONTENIDO DE METALES Y HUMEDAD.. NTP-ISO 10251:2022 / NTP-ISO 12743:2017
LE-002-10 | 15159 | 2023-11-08 | AREQUIPA-MATARANI | FÍSICAS Y QUÍMICAS (Incluye MUESTREO) | PLATA | CONCENTRADOS NO FERROSOS |  | - | STANDARD PRACTICES FOR EXTRACTION OF ELEMENTS FROM ORES AND RELATED METALLURGICAL MATERIALS BY ACID DIGESTION // STANDARD PRACTICE FOR MEASURING ELEMENTS IN WATER BY FLAME ATOMIC ABSORPTION SPECTROPHOTOMETRY. ASTM E2941-21 (VALIDADO - Modificado) // ASTM D4691-17 (VALIDADO - Aplicado fuera del alcance)
LE-002-6 | 15160 | 2025-01-02 | CAJAMARCA | BIOLÓGICAS (Incluye MUESTREO) | COLIFAGOS (virus) | AGUA PARA USO Y CONSUMO HUMANO |  | - | DETECTION OF COLIPHAGES. SOMATIC COLIPHAGE ASSAY. SMEWW-APHA-AWWA-WEF Part 9224 B, 23rd Ed. Referenciado en Reglamento de Calidad del agua para consumo Humano (D.S.Nª031-2010-S.A.)
LE-002-6 | 15161 | 2025-01-02 | CAJAMARCA | BIOLÓGICAS (Incluye MUESTREO) | COLIFORMES TERMOTOLERANTES O FECALES (UFC) | AGUA DE PROCESO | MICROBIOLOGICO CUANTITATIVO | - | MEMBRANE FILTER TECHNIQUE FOR MEMBERS OF THE COLIFORM GROUP. THERMOTOLERANT (FECAL) COLIFORM MEMBRANE FILTER PROCEDURE. SMEWW-APHA-AWWA-WEF Part 9222 D, 24th Ed.
LE-002-6 | 15162 | 2025-01-02 | CAJAMARCA | BIOLÓGICAS (Incluye MUESTREO) | COLIFORMES TERMOTOLERANTES O FECALES (UFC) | AGUA NATURAL | MICROBIOLOGICO CUANTITATIVO | - | MEMBRANE FILTER TECHNIQUE FOR MEMBERS OF THE COLIFORM GROUP. THERMOTOLERANT (FECAL) COLIFORM MEMBRANE FILTER PROCEDURE. SMEWW-APHA-AWWA-WEF Part 9222 D, 24th Ed.
LE-002-6 | 15163 | 2025-01-02 | CAJAMARCA | BIOLÓGICAS (Incluye MUESTREO) | COLIFORMES TERMOTOLERANTES O FECALES (UFC) | AGUA PARA USO Y CONSUMO HUMANO | MICROBIOLOGICO CUANTITATIVO | - | MEMBRANE FILTER TECHNIQUE FOR MEMBERS OF THE COLIFORM GROUP. THERMOTOLERANT (FECAL) COLIFORM MEMBRANE FILTER PROCEDURE. SMEWW-APHA-AWWA-WEF Part 9222 D, 24th Ed.
LE-002-6 | 15164 | 2025-01-02 | CAJAMARCA | BIOLÓGICAS (Incluye MUESTREO) | COLIFORMES TERMOTOLERANTES O FECALES (UFC) | AGUA RESIDUAL | MICROBIOLOGICO CUANTITATIVO | - | MEMBRANE FILTER TECHNIQUE FOR MEMBERS OF THE COLIFORM GROUP. THERMOTOLERANT (FECAL) COLIFORM MEMBRANE FILTER PROCEDURE. SMEWW-APHA-AWWA-WEF Part 9222 D, 24th Ed.
LE-002-6 | 15165 | 2025-01-02 | CAJAMARCA | BIOLÓGICAS (Incluye MUESTREO) | COLIFORMES TERMOTOLERANTES O FECALES (UFC) | AGUA SALINA | MICROBIOLOGICO CUANTITATIVO | - | MEMBRANE FILTER TECHNIQUE FOR MEMBERS OF THE COLIFORM GROUP. THERMOTOLERANT (FECAL) COLIFORM MEMBRANE FILTER PROCEDURE. SMEWW-APHA-AWWA-WEF Part 9222 D, 24th Ed.
LE-002-6 | 15166 | 2025-01-02 | CAJAMARCA | BIOLÓGICAS (Incluye MUESTREO) | COLIFORMES TOTALES (UFC) | AGUA DE PROCESO | MICROBIOLOGICO CUANTITATIVO | - | MEMBRANE FILTER TECHNIQUE FOR MEMBERS OF THE COLIFORM GROUP. STANDARD TOTAL COLIFORM MEMBRANE FILTER PROCEDURE USING M-ENDO MEDIA. SMEWW-APHA-AWWA-WEF Part 9222 B, 24th Ed.
LE-002-6 | 15167 | 2025-01-02 | CAJAMARCA | BIOLÓGICAS (Incluye MUESTREO) | COLIFORMES TOTALES (UFC) | AGUA NATURAL | MICROBIOLOGICO CUANTITATIVO | - | MEMBRANE FILTER TECHNIQUE FOR MEMBERS OF THE COLIFORM GROUP. STANDARD TOTAL COLIFORM MEMBRANE FILTER PROCEDURE USING M-ENDO MEDIA. SMEWW-APHA-AWWA-WEF Part 9222 B, 24th Ed.
LE-002-6 | 15168 | 2025-01-02 | CAJAMARCA | BIOLÓGICAS (Incluye MUESTREO) | COLIFORMES TOTALES (UFC) | AGUA PARA USO Y CONSUMO HUMANO | MICROBIOLOGICO CUANTITATIVO | - | MEMBRANE FILTER TECHNIQUE FOR MEMBERS OF THE COLIFORM GROUP. STANDARD TOTAL COLIFORM MEMBRANE FILTER PROCEDURE USING M-ENDO MEDIA. SMEWW-APHA-AWWA-WEF Part 9222 B, 24th Ed.
LE-002-6 | 15169 | 2025-01-02 | CAJAMARCA | BIOLÓGICAS (Incluye MUESTREO) | COLIFORMES TOTALES (UFC) | AGUA RESIDUAL | MICROBIOLOGICO CUANTITATIVO | - | MEMBRANE FILTER TECHNIQUE FOR MEMBERS OF THE COLIFORM GROUP. STANDARD TOTAL COLIFORM MEMBRANE FILTER PROCEDURE USING M-ENDO MEDIA. SMEWW-APHA-AWWA-WEF Part 9222 B, 24th Ed.
LE-002-6 | 15170 | 2025-01-02 | CAJAMARCA | BIOLÓGICAS (Incluye MUESTREO) | COLIFORMES TOTALES (UFC) | AGUA SALINA | MICROBIOLOGICO CUANTITATIVO | - | MEMBRANE FILTER TECHNIQUE FOR MEMBERS OF THE COLIFORM GROUP. STANDARD TOTAL COLIFORM MEMBRANE FILTER PROCEDURE USING M-ENDO MEDIA. SMEWW-APHA-AWWA-WEF Part 9222 B, 24th Ed.
LE-002-6 | 15171 | 2025-01-02 | CAJAMARCA | BIOLÓGICAS (Incluye MUESTREO) | ESCHERICHIA COLI (UFC) | AGUA DE PROCESO | MICROBIOLOGICO CUANTITATIVO | - | MEMBRANE FILTER TECHNIQUE FOR MEMBERS OF THE COLIFORM GROUP. PARTITIONING E. COLI FROM MF TOTAL COLIFORM USING EC-MUG BROTH.. SMEWW-APHA-AWWA-WEF Part 9222 H, Item 3c, 24th Ed.
LE-002-6 | 15172 | 2025-01-02 | CAJAMARCA | BIOLÓGICAS (Incluye MUESTREO) | ESCHERICHIA COLI (UFC) | AGUA NATURAL | MICROBIOLOGICO CUANTITATIVO | - | MEMBRANE FILTER TECHNIQUE FOR MEMBERS OF THE COLIFORM GROUP. PARTITIONING E. COLI FROM MF TOTAL COLIFORM USING EC-MUG BROTH.. SMEWW-APHA-AWWA-WEF Part 9222 H, Item 3c, 24th Ed.
LE-002-6 | 15173 | 2025-01-02 | CAJAMARCA | BIOLÓGICAS (Incluye MUESTREO) | ESCHERICHIA COLI (UFC) | AGUA PARA USO Y CONSUMO HUMANO | MICROBIOLOGICO CUANTITATIVO | - | MEMBRANE FILTER TECHNIQUE FOR MEMBERS OF THE COLIFORM GROUP. PARTITIONING E. COLI FROM MF TOTAL COLIFORM USING EC-MUG BROTH.. SMEWW-APHA-AWWA-WEF Part 9222 H, Item 3c, 24th Ed.
LE-002-6 | 15174 | 2025-01-02 | CAJAMARCA | BIOLÓGICAS (Incluye MUESTREO) | ESCHERICHIA COLI (UFC) | AGUA RESIDUAL | MICROBIOLOGICO CUANTITATIVO | - | MEMBRANE FILTER TECHNIQUE FOR MEMBERS OF THE COLIFORM GROUP. PARTITIONING E. COLI FROM MF TOTAL COLIFORM USING EC-MUG BROTH.. SMEWW-APHA-AWWA-WEF Part 9222 H, Item 3c, 24th Ed.
LE-002-6 | 15175 | 2025-01-02 | CAJAMARCA | BIOLÓGICAS (Incluye MUESTREO) | ESCHERICHIA COLI (UFC) | AGUA SALINA | MICROBIOLOGICO CUANTITATIVO | - | MEMBRANE FILTER TECHNIQUE FOR MEMBERS OF THE COLIFORM GROUP. PARTITIONING E. COLI FROM MF TOTAL COLIFORM USING EC-MUG BROTH.. SMEWW-APHA-AWWA-WEF Part 9222 H, Item 3c, 24th Ed.
LE-002-6 | 15176 | 2025-01-02 | CAJAMARCA | BIOLÓGICAS (Incluye MUESTREO) | FITOPLANCTON CUALITATIVO | AGUA NATURAL | MICROBIOLOGICO CUALITATIVO | - | PLANKTON. CONCENTRATION TECHNIQUES // IDENTIFICATION OF AQUATIC ORGANISMS. SMEWW-APHA-AWWA-WEF Part 10200 C.2, C4 // Part 10900, 24th Ed.
LE-002-6 | 15177 | 2025-01-02 | CAJAMARCA | BIOLÓGICAS (Incluye MUESTREO) | FITOPLANCTON CUALITATIVO | AGUA PARA USO Y CONSUMO HUMANO | MICROBIOLOGICO CUALITATIVO | - | PLANKTON. CONCENTRATION TECHNIQUES // IDENTIFICATION OF AQUATIC ORGANISMS. SMEWW-APHA-AWWA-WEF Part 10200 C.2, C4 // Part 10900, 24th Ed.
LE-002-6 | 15178 | 2025-01-02 | CAJAMARCA | BIOLÓGICAS (Incluye MUESTREO) | FITOPLANCTON CUALITATIVO | AGUA SALINA | MICROBIOLOGICO CUALITATIVO | - | PLANKTON. CONCENTRATION TECHNIQUES // IDENTIFICATION OF AQUATIC ORGANISMS. SMEWW-APHA-AWWA-WEF Part 10200 C.2, C4 // Part 10900, 24th Ed.
LE-002-6 | 15179 | 2025-01-02 | CAJAMARCA | BIOLÓGICAS (Incluye MUESTREO) | FITOPLANCTON CUANTITATIVO | AGUA NATURAL | MICROBIOLOGICO CUANTITATIVO | - | PLANKTON. CONCENTRATION TECHNIQUES. PHYTOPLANKTON COUNTING TECHNIQUES.. SMEWW-APHA-AWWA-WEF Part 10200 C.2, F.2.a F.2.c.1, 24th Ed.
LE-002-6 | 15180 | 2025-01-02 | CAJAMARCA | BIOLÓGICAS (Incluye MUESTREO) | FITOPLANCTON CUANTITATIVO | AGUA PARA USO Y CONSUMO HUMANO | MICROBIOLOGICO CUANTITATIVO | - | PLANKTON. CONCENTRATION TECHNIQUES. PHYTOPLANKTON COUNTING TECHNIQUES.. SMEWW-APHA-AWWA-WEF Part 10200 C.2, F.2.a F.2.c.1, 24th Ed.
LE-002-6 | 15181 | 2025-01-02 | CAJAMARCA | BIOLÓGICAS (Incluye MUESTREO) | FITOPLANCTON CUANTITATIVO | AGUA SALINA | MICROBIOLOGICO CUANTITATIVO | - | PLANKTON. CONCENTRATION TECHNIQUES. PHYTOPLANKTON COUNTING TECHNIQUES.. SMEWW-APHA-AWWA-WEF Part 10200 C.2, F.2.a F.2.c.1, 24th Ed.
LE-002-6 | 15182 | 2025-01-02 | CAJAMARCA | BIOLÓGICAS (Incluye MUESTREO) | MACROBENTOS O MACROINVERTEBRADOS BENTÓNICOS | SEDIMENTOS EPICONTINENTALES |  | - | BENTHIC MACROINVERTEBRATES. SAMPLE PROCESSING AND ANALYSIS. SORTING AND IDENTIFICATION.. SMEWW-APHA-AWWA-WEF Part 10500 C. Item 1 y 2, 24th Ed.
LE-002-6 | 15183 | 2025-01-02 | CAJAMARCA | BIOLÓGICAS (Incluye MUESTREO) | MACROBENTOS O MACROINVERTEBRADOS BENTÓNICOS | SEDIMENTOS ESTUARINOS |  | - | BENTHIC MACROINVERTEBRATES. SAMPLE PROCESSING AND ANALYSIS. SORTING AND IDENTIFICATION.. SMEWW-APHA-AWWA-WEF Part 10500 C. Item 1 y 2, 24th Ed.
LE-002-6 | 15184 | 2025-01-02 | CAJAMARCA | BIOLÓGICAS (Incluye MUESTREO) | MACROBENTOS O MACROINVERTEBRADOS BENTÓNICOS | SEDIMENTOS MARINOS |  | - | BENTHIC MACROINVERTEBRATES. SAMPLE PROCESSING AND ANALYSIS. SORTING AND IDENTIFICATION.. SMEWW-APHA-AWWA-WEF Part 10500 C. Item 1 y 2, 24th Ed.
LE-002-6 | 15185 | 2025-01-02 | CAJAMARCA | BIOLÓGICAS (Incluye MUESTREO) | NECTON (PECES) | AGUA NATURAL |  | - | FISH. ANALYSIS OF COLLECTIONS. IDENTIFICATION. SMEWW-APHA-AWWA-WEF Part 10600 D.1. 24th Ed.
LE-002-6 | 15186 | 2025-01-02 | CAJAMARCA | BIOLÓGICAS (Incluye MUESTREO) | NECTON (PECES) | AGUA SALINA |  | - | FISH. ANALYSIS OF COLLECTIONS. IDENTIFICATION. SMEWW-APHA-AWWA-WEF Part 10600 D.1. 24th Ed.
LE-002-6 | 15187 | 2025-01-02 | CAJAMARCA | BIOLÓGICAS (Incluye MUESTREO) | ORGANISMO DE VIDA LIBRE | AGUA NATURAL | MICROBIOLOGICO CUANTITATIVO | - | PLANKTON. CONCENTRATION TECHNIQUES. PHYTOPLANKTON COUNTING TECHNIQUES.. SMEWW-APHA-AWWA-WEF Part 10200 C.1; F.2.a.c.1, 23rd Ed.2017 (VALIDADO - Modificado) (VALIDADO - Aplicado fuera del alcance). Referenciado en Reglamento de Calidad del Agua para consumo Humano (D.S.Nº031-2010-S.A.)
LE-002-6 | 15188 | 2025-01-02 | CAJAMARCA | BIOLÓGICAS (Incluye MUESTREO) | ORGANISMO DE VIDA LIBRE | AGUA PARA USO Y CONSUMO HUMANO | MICROBIOLOGICO CUANTITATIVO | - | PLANKTON. CONCENTRATION TECHNIQUES. PHYTOPLANKTON COUNTING TECHNIQUES.. SMEWW-APHA-AWWA-WEF Part 10200 C.1; F.2.a.c.1, 23rd Ed.2017 (VALIDADO - Modificado) (VALIDADO - Aplicado fuera del alcance). Referenciado en Reglamento de Calidad del Agua para consumo Humano (D.S.Nº031-2010-S.A.)
LE-002-6 | 15189 | 2025-01-02 | CAJAMARCA | BIOLÓGICAS (Incluye MUESTREO) | PERIFITON | AGUA NATURAL | MICROBIOLOGICO CUANTITATIVO | - | PERIPHYTON. SAMPLE ANALYSIS. SEDGWICK-RAFTER COUNTS. INVERTED MICROSCOPE METHOD COUNTS. SMEWW-APHA-AWWA-WEF Part 10300 C, Items 1 y 2, 24th Ed.
LE-002-6 | 15190 | 2025-01-02 | CAJAMARCA | BIOLÓGICAS (Incluye MUESTREO) | ZOOPLANCTON CUALITATIVO | AGUA NATURAL | MICROBIOLOGICO CUANTITATIVO | - | PLANKTON. CONCENTRATION TECHNIQUES PLANKTON. ZOOPLANKTON COUNTING TECHNIQUES SUBSAMPLIG // IDENTIFICATION OF AQUATIC ORGANISMS. SMEWW-APHA-AWWA-WEF Part 10200 G.1, // Part 10900, 24th Ed.
LE-002-6 | 15191 | 2025-01-02 | CAJAMARCA | BIOLÓGICAS (Incluye MUESTREO) | ZOOPLANCTON CUALITATIVO | AGUA PARA USO Y CONSUMO HUMANO | MICROBIOLOGICO CUANTITATIVO | - | PLANKTON. CONCENTRATION TECHNIQUES PLANKTON. ZOOPLANKTON COUNTING TECHNIQUES SUBSAMPLIG // IDENTIFICATION OF AQUATIC ORGANISMS. SMEWW-APHA-AWWA-WEF Part 10200 G.1, // Part 10900, 24th Ed.
LE-002-6 | 15192 | 2025-01-02 | CAJAMARCA | BIOLÓGICAS (Incluye MUESTREO) | ZOOPLANCTON CUALITATIVO | AGUA SALINA | MICROBIOLOGICO CUANTITATIVO | - | PLANKTON. CONCENTRATION TECHNIQUES PLANKTON. ZOOPLANKTON COUNTING TECHNIQUES SUBSAMPLIG // IDENTIFICATION OF AQUATIC ORGANISMS. SMEWW-APHA-AWWA-WEF Part 10200 G.1, // Part 10900, 24th Ed.
LE-002-6 | 15193 | 2025-01-02 | CAJAMARCA | BIOLÓGICAS (Incluye MUESTREO) | ZOOPLANCTON CUANTITATIVO | AGUA NATURAL | MICROBIOLOGICO CUANTITATIVO | - | PLANKTON. ZOOPLANKTON COUNTING TECHNIQUES. SMEWW-APHA-AWWA-WEF Part 10200 G. 24th Ed.
LE-002-6 | 15194 | 2025-01-02 | CAJAMARCA | BIOLÓGICAS (Incluye MUESTREO) | ZOOPLANCTON CUANTITATIVO | AGUA PARA USO Y CONSUMO HUMANO | MICROBIOLOGICO CUANTITATIVO | - | PLANKTON. ZOOPLANKTON COUNTING TECHNIQUES. SMEWW-APHA-AWWA-WEF Part 10200 G. 24th Ed.
LE-002-6 | 15195 | 2025-01-02 | CAJAMARCA | BIOLÓGICAS (Incluye MUESTREO) | ZOOPLANCTON CUANTITATIVO | AGUA SALINA | MICROBIOLOGICO CUANTITATIVO | - | PLANKTON. ZOOPLANKTON COUNTING TECHNIQUES. SMEWW-APHA-AWWA-WEF Part 10200 G. 24th Ed.
LE-002-6 | 15196 | 2025-01-02 | CAJAMARCA | MICROBIOLÓGICAS (Incluye MUESTREO) | DETECCIÓN DE SALMONELLA | AGUA DE PROCESO | MICROBIOLOGICO CUALITATIVO | - | SALMONELLA. DETECTION METHODS. SMEWW-APHA-AWWA-WEF Part 9274 A.2, B 1d, 2, 3, 5, 6 (excepto prueba con bacteriófago O1) y 7, 24th Ed.
LE-002-6 | 15197 | 2025-01-02 | CAJAMARCA | MICROBIOLÓGICAS (Incluye MUESTREO) | DETECCIÓN DE SALMONELLA | AGUA NATURAL | MICROBIOLOGICO CUALITATIVO | - | SALMONELLA. DETECTION METHODS. SMEWW-APHA-AWWA-WEF Part 9274 A.2, B 1d, 2, 3, 5, 6 (excepto prueba con bacteriófago O1) y 7, 24th Ed.
LE-002-6 | 15198 | 2025-01-02 | CAJAMARCA | MICROBIOLÓGICAS (Incluye MUESTREO) | DETECCIÓN DE SALMONELLA | AGUA PARA USO Y CONSUMO HUMANO | MICROBIOLOGICO CUALITATIVO | - | SALMONELLA. DETECTION METHODS. SMEWW-APHA-AWWA-WEF Part 9274 A.2, B 1d, 2, 3, 5, 6 (excepto prueba con bacteriófago O1) y 7, 24th Ed.
LE-002-6 | 15199 | 2025-01-02 | CAJAMARCA | MICROBIOLÓGICAS (Incluye MUESTREO) | DETECCIÓN DE SALMONELLA | AGUA RESIDUAL | MICROBIOLOGICO CUALITATIVO | - | SALMONELLA. DETECTION METHODS. SMEWW-APHA-AWWA-WEF Part 9274 A.2, B 1d, 2, 3, 5, 6 (excepto prueba con bacteriófago O1) y 7, 24th Ed.
LE-002-6 | 15200 | 2025-01-02 | CAJAMARCA | MICROBIOLÓGICAS (Incluye MUESTREO) | DETECCIÓN DE VIBRIO CHOLERAE | AGUA DE PROCESO | MICROBIOLOGICO CUALITATIVO | - | VIBRIO. PROCEDURES.. SMEWW-APHA-AWWA-WEF Part 9278 A.2; B.1, 2d (1.a,1.b), 3, 4, 5, 6 (Sin identificación del serogrupo O139), 24th Ed.
LE-002-6 | 15201 | 2025-01-02 | CAJAMARCA | MICROBIOLÓGICAS (Incluye MUESTREO) | DETECCIÓN DE VIBRIO CHOLERAE | AGUA NATURAL | MICROBIOLOGICO CUALITATIVO | - | VIBRIO. PROCEDURES.. SMEWW-APHA-AWWA-WEF Part 9278 A.2; B.1, 2d (1.a,1.b), 3, 4, 5, 6 (Sin identificación del serogrupo O139), 24th Ed.
LE-002-6 | 15202 | 2025-01-02 | CAJAMARCA | MICROBIOLÓGICAS (Incluye MUESTREO) | DETECCIÓN DE VIBRIO CHOLERAE | AGUA PARA USO Y CONSUMO HUMANO | MICROBIOLOGICO CUALITATIVO | - | VIBRIO. PROCEDURES.. SMEWW-APHA-AWWA-WEF Part 9278 A.2; B.1, 2d (1.a,1.b), 3, 4, 5, 6 (Sin identificación del serogrupo O139), 24th Ed.
LE-002-6 | 15203 | 2025-01-02 | CAJAMARCA | MICROBIOLÓGICAS (Incluye MUESTREO) | DETECCIÓN DE VIBRIO CHOLERAE | AGUA RESIDUAL | MICROBIOLOGICO CUALITATIVO | - | VIBRIO. PROCEDURES.. SMEWW-APHA-AWWA-WEF Part 9278 A.2; B.1, 2d (1.a,1.b), 3, 4, 5, 6 (Sin identificación del serogrupo O139), 24th Ed.
LE-002-6 | 15204 | 2025-01-02 | CAJAMARCA | MICROBIOLÓGICAS (Incluye MUESTREO) | DETECCIÓN Y/O CUANTIFICACIÓN DE HUEVOS DE HELMINTOS | AGUA NATURAL |  | - | MÉTODO BAILENGER MODIFICADO. DETECCIÓN Y CUANTIFICACIÓN DE HUEVOS DE HELMINTOS.. Análisis de aguas residuales para su uso en agricultura. Manual de técnicas parasitologicas y bacteriologicas de laboratorio. Item 2.1 O.M.S. 1997. (VALIDADO - Modificado) (VALIDADO - Aplicado fuera del alcance)
LE-002-6 | 15205 | 2025-01-02 | CAJAMARCA | MICROBIOLÓGICAS (Incluye MUESTREO) | DETECCIÓN Y/O CUANTIFICACIÓN DE HUEVOS DE HELMINTOS | AGUA PARA USO Y CONSUMO HUMANO |  | - | MÉTODO BAILENGER MODIFICADO. DETECCIÓN Y CUANTIFICACIÓN DE HUEVOS DE HELMINTOS.. Análisis de aguas residuales para su uso en agricultura. Manual de técnicas parasitologicas y bacteriologicas de laboratorio. Item 2.1 O.M.S. 1997. (VALIDADO - Modificado) (VALIDADO - Aplicado fuera del alcance)
LE-002-6 | 15206 | 2025-01-02 | CAJAMARCA | MICROBIOLÓGICAS (Incluye MUESTREO) | DETECCIÓN Y/O CUANTIFICACIÓN DE HUEVOS DE HELMINTOS | AGUA RESIDUAL |  | - | MÉTODO BAILENGER MODIFICADO. DETECCIÓN Y CUANTIFICACIÓN DE HUEVOS DE HELMINTOS.. Análisis de aguas residuales para su uso en agricultura. Manual de técnicas parasitologicas y bacteriologicas de laboratorio. Item 2.1 O.M.S. 1997. (VALIDADO - Modificado) (VALIDADO - Aplicado fuera del alcance)
LE-002-6 | 15207 | 2025-01-02 | CAJAMARCA | MICROBIOLÓGICAS (Incluye MUESTREO) | ESCHERICHIA COLI | LODOS (BIOSÓLIDO) | MICROBIOLOGICO SEMI-CUANTITATIVO | - | MULTIPLE-TUBE FERMENTATION TECHNIQUE FOR MEMBERS OF THE COLIFORM GROUP. ESCHERICHIA COLI PROCEDURE USING FLUOROGENIC SUBSTRATE. ESCHERICHIA COLI TEST (EC-MUG MEDIUM). SMEWW-APHA-AWWA-WEF Part 9221 A, C, F. Ítem 1, 24th Ed.
LE-002-6 | 15208 | 2025-01-02 | CAJAMARCA | MICROBIOLÓGICAS (Incluye MUESTREO) | ESCHERICHIA COLI | SEDIMENTOS | MICROBIOLOGICO SEMI-CUANTITATIVO | - | MULTIPLE-TUBE FERMENTATION TECHNIQUE FOR MEMBERS OF THE COLIFORM GROUP. ESCHERICHIA COLI PROCEDURE USING FLUOROGENIC SUBSTRATE. ESCHERICHIA COLI TEST (EC-MUG MEDIUM). SMEWW-APHA-AWWA-WEF Part 9221 A, C, F. Ítem 1, 24th Ed.
LE-002-6 | 15209 | 2025-01-02 | CAJAMARCA | MICROBIOLÓGICAS (Incluye MUESTREO) | ESCHERICHIA COLI | SUELO | MICROBIOLOGICO SEMI-CUANTITATIVO | - | MULTIPLE-TUBE FERMENTATION TECHNIQUE FOR MEMBERS OF THE COLIFORM GROUP. ESCHERICHIA COLI PROCEDURE USING FLUOROGENIC SUBSTRATE. ESCHERICHIA COLI TEST (EC-MUG MEDIUM). SMEWW-APHA-AWWA-WEF Part 9221 A, C, F. Ítem 1, 24th Ed.
LE-002-6 | 15210 | 2025-01-02 | CAJAMARCA | MICROBIOLÓGICAS (Incluye MUESTREO) | FORMAS PARASITARIAS (Quistes y/o Ooquistes de protozoarios patógenos): Cryptosporidium sp., Endolimax nana, Giardia lamblia (Giardia duodenalis o Giardia intestinalis), Entamoeba coli, Entamoeba histolytica, Cyclospora cayetanensis, Chilomastix sp., Balantidium coli, Lodamoeba sp., Isospora belli, Blastocystis hominis | AGUA NATURAL |  | - | EVALUACIÓN DE RIESGOS PARA LA SALUD POR EL USO DE AGUA RESIDUALES EN AGRICULTURA. METODOLOGÍAS PARA EL ANÁLISIS MICROBIOLÓGICO DE AGUAS RESIDUALES Y PRODUCTOS AGRICOLAS.. OPS/CEPIS 1993. ítem 3.2.1. B Cualitativo. ítem 3.2.2. Cuantitativo (VALIDADO - Modificado) (VALIDADO - Aplicado fuera del alcance)
LE-002-6 | 15211 | 2025-01-02 | CAJAMARCA | MICROBIOLÓGICAS (Incluye MUESTREO) | FORMAS PARASITARIAS (Quistes y/o Ooquistes de protozoarios patógenos): Cryptosporidium sp., Endolimax nana, Giardia lamblia (Giardia duodenalis o Giardia intestinalis), Entamoeba coli, Entamoeba histolytica, Cyclospora cayetanensis, Chilomastix sp., Balantidium coli, Lodamoeba sp., Isospora belli, Blastocystis hominis | AGUA PARA USO Y CONSUMO HUMANO |  | - | EVALUACIÓN DE RIESGOS PARA LA SALUD POR EL USO DE AGUA RESIDUALES EN AGRICULTURA. METODOLOGÍAS PARA EL ANÁLISIS MICROBIOLÓGICO DE AGUAS RESIDUALES Y PRODUCTOS AGRICOLAS.. OPS/CEPIS 1993. ítem 3.2.1. B Cualitativo. ítem 3.2.2. Cuantitativo (VALIDADO - Modificado) (VALIDADO - Aplicado fuera del alcance)
LE-002-6 | 15212 | 2025-01-02 | CAJAMARCA | MICROBIOLÓGICAS (Incluye MUESTREO) | FORMAS PARASITARIAS (Quistes y/o Ooquistes de protozoarios patógenos): Cryptosporidium sp., Endolimax nana, Giardia lamblia (Giardia duodenalis o Giardia intestinalis), Entamoeba coli, Entamoeba histolytica, Cyclospora cayetanensis, Chilomastix sp., Balantidium coli, Lodamoeba sp., Isospora belli, Blastocystis hominis | AGUA RESIDUAL |  | - | EVALUACIÓN DE RIESGOS PARA LA SALUD POR EL USO DE AGUA RESIDUALES EN AGRICULTURA. METODOLOGÍAS PARA EL ANÁLISIS MICROBIOLÓGICO DE AGUAS RESIDUALES Y PRODUCTOS AGRICOLAS.. OPS/CEPIS 1993. ítem 3.2.1. B Cualitativo. ítem 3.2.2. Cuantitativo (VALIDADO - Modificado) (VALIDADO - Aplicado fuera del alcance)
LE-002-6 | 15213 | 2025-01-02 | CAJAMARCA | MICROBIOLÓGICAS (Incluye MUESTREO) | HUEVOS VIABLES DE HELMINTOS: Trichuris sp., Ancylostoma sp., Ascaris sp., Schistosoma sp., Taenia sp. | LODOS (BIOSÓLIDO) |  | - | TEST METHOD FOR DETECTING, ENUMERATING, AND DETERMINING THE VIABILITY OS ASCARIS OVA IN SLUDGE. EPA/625/R-92/013, July 2003. Appendix I. (VALIDADO - Modificado) (VALIDADO - Aplicado fuera del alcance)
LE-002-6 | 15214 | 2025-01-02 | CAJAMARCA | MICROBIOLÓGICAS (Incluye MUESTREO) | HUEVOS VIABLES DE HELMINTOS: Trichuris sp., Ancylostoma sp., Ascaris sp., Schistosoma sp., Taenia sp. | SEDIMENTOS |  | - | TEST METHOD FOR DETECTING, ENUMERATING, AND DETERMINING THE VIABILITY OS ASCARIS OVA IN SLUDGE. EPA/625/R-92/013, July 2003. Appendix I. (VALIDADO - Modificado) (VALIDADO - Aplicado fuera del alcance)
LE-002-6 | 15215 | 2025-01-02 | CAJAMARCA | MICROBIOLÓGICAS (Incluye MUESTREO) | HUEVOS VIABLES DE HELMINTOS: Trichuris sp., Ancylostoma sp., Ascaris sp., Schistosoma sp., Taenia sp. | SUELO |  | - | TEST METHOD FOR DETECTING, ENUMERATING, AND DETERMINING THE VIABILITY OS ASCARIS OVA IN SLUDGE. EPA/625/R-92/013, July 2003. Appendix I. (VALIDADO - Modificado) (VALIDADO - Aplicado fuera del alcance)
LE-002-6 | 15216 | 2025-01-02 | CAJAMARCA | MICROBIOLÓGICAS (Incluye MUESTREO) | LARVAS DE HELMINTOS: Strongyloides stercoralis, Schistosoma sp., Toxocara sp., Ascaris sp., Trichuris sp., Ancylostoma sp. | AGUA NATURAL |  | - | EVALUACIÓN DE RIESGOS PARA LA SALUD POR EL USO DE AGUA RESIDUALES EN AGRICULTURA. METODOLOGÍAS PARA EL ANÁLISIS MICROBIOLÓGICO DE AGUAS RESIDUALES Y PRODUCTOS AGRICOLAS.. OPS/CEPIS 1993. ítem 3.2.1. B Cualitativo. ítem 3.2.2. Cuantitativo (VALIDADO - Modificado) (VALIDADO - Aplicado fuera del alcance)
LE-002-6 | 15217 | 2025-01-02 | CAJAMARCA | MICROBIOLÓGICAS (Incluye MUESTREO) | LARVAS DE HELMINTOS: Strongyloides stercoralis, Schistosoma sp., Toxocara sp., Ascaris sp., Trichuris sp., Ancylostoma sp. | AGUA PARA USO Y CONSUMO HUMANO |  | - | EVALUACIÓN DE RIESGOS PARA LA SALUD POR EL USO DE AGUA RESIDUALES EN AGRICULTURA. METODOLOGÍAS PARA EL ANÁLISIS MICROBIOLÓGICO DE AGUAS RESIDUALES Y PRODUCTOS AGRICOLAS.. OPS/CEPIS 1993. ítem 3.2.1. B Cualitativo. ítem 3.2.2. Cuantitativo (VALIDADO - Modificado) (VALIDADO - Aplicado fuera del alcance)
LE-002-6 | 15218 | 2025-01-02 | CAJAMARCA | MICROBIOLÓGICAS (Incluye MUESTREO) | LARVAS DE HELMINTOS: Strongyloides stercoralis, Schistosoma sp., Toxocara sp., Ascaris sp., Trichuris sp., Ancylostoma sp. | AGUA RESIDUAL |  | - | EVALUACIÓN DE RIESGOS PARA LA SALUD POR EL USO DE AGUA RESIDUALES EN AGRICULTURA. METODOLOGÍAS PARA EL ANÁLISIS MICROBIOLÓGICO DE AGUAS RESIDUALES Y PRODUCTOS AGRICOLAS.. OPS/CEPIS 1993. ítem 3.2.1. B Cualitativo. ítem 3.2.2. Cuantitativo (VALIDADO - Modificado) (VALIDADO - Aplicado fuera del alcance)
LE-002-6 | 15219 | 2025-01-02 | CAJAMARCA | MICROBIOLÓGICAS (Incluye MUESTREO) | NUMERACIÓN DE COLIFORMES FECALES O TERMOTOLERANTES (NMP) | AGUA DE PROCESO | MICROBIOLOGICO SEMI-CUANTITATIVO | - | MULTIPLE-TUBE FERMENTATION TECHNIQUE FOR MEMBERS OF THE COLIFORM GROUP. TERMOTOLERANT (FECAL) COLIFORM PROCEDURE. THERMOTOLERANT COLIFORM TEST (EC MEDIUM). SMEWW-APHA-AWWA-WEF Part 9221 E.1, 24th Ed.
LE-002-6 | 15220 | 2025-01-02 | CAJAMARCA | MICROBIOLÓGICAS (Incluye MUESTREO) | NUMERACIÓN DE COLIFORMES FECALES O TERMOTOLERANTES (NMP) | AGUA NATURAL | MICROBIOLOGICO SEMI-CUANTITATIVO | - | MULTIPLE-TUBE FERMENTATION TECHNIQUE FOR MEMBERS OF THE COLIFORM GROUP. TERMOTOLERANT (FECAL) COLIFORM PROCEDURE. THERMOTOLERANT COLIFORM TEST (EC MEDIUM). SMEWW-APHA-AWWA-WEF Part 9221 E.1, 24th Ed.
LE-002-6 | 15221 | 2025-01-02 | CAJAMARCA | MICROBIOLÓGICAS (Incluye MUESTREO) | NUMERACIÓN DE COLIFORMES FECALES O TERMOTOLERANTES (NMP) | AGUA PARA USO Y CONSUMO HUMANO | MICROBIOLOGICO SEMI-CUANTITATIVO | - | MULTIPLE-TUBE FERMENTATION TECHNIQUE FOR MEMBERS OF THE COLIFORM GROUP. TERMOTOLERANT (FECAL) COLIFORM PROCEDURE. THERMOTOLERANT COLIFORM TEST (EC MEDIUM). SMEWW-APHA-AWWA-WEF Part 9221 E.1, 24th Ed.
LE-002-6 | 15222 | 2025-01-02 | CAJAMARCA | MICROBIOLÓGICAS (Incluye MUESTREO) | NUMERACIÓN DE COLIFORMES FECALES O TERMOTOLERANTES (NMP) | AGUA RESIDUAL | MICROBIOLOGICO SEMI-CUANTITATIVO | - | MULTIPLE-TUBE FERMENTATION TECHNIQUE FOR MEMBERS OF THE COLIFORM GROUP. TERMOTOLERANT (FECAL) COLIFORM PROCEDURE. THERMOTOLERANT COLIFORM TEST (EC MEDIUM). SMEWW-APHA-AWWA-WEF Part 9221 E.1, 24th Ed.
LE-002-6 | 15223 | 2025-01-02 | CAJAMARCA | MICROBIOLÓGICAS (Incluye MUESTREO) | NUMERACIÓN DE COLIFORMES FECALES O TERMOTOLERANTES (NMP) | AGUA SALINA | MICROBIOLOGICO SEMI-CUANTITATIVO | - | MULTIPLE-TUBE FERMENTATION TECHNIQUE FOR MEMBERS OF THE COLIFORM GROUP. TERMOTOLERANT (FECAL) COLIFORM PROCEDURE. THERMOTOLERANT COLIFORM TEST (EC MEDIUM). SMEWW-APHA-AWWA-WEF Part 9221 E.1, 24th Ed.
LE-002-6 | 15224 | 2025-01-02 | CAJAMARCA | MICROBIOLÓGICAS (Incluye MUESTREO) | NUMERACIÓN DE COLIFORMES TOTALES | AGUA DE PROCESO | MICROBIOLOGICO SEMI-CUANTITATIVO | - | MULTIPLE-TUBE FERMENTATION TECHNIQUE FOR MEMBERS OF THE COLIFORM GROUP. STANDARD TOTAL COLIFORM FERMENTATION TECHNIQUE. SMEWW-APHA-AWWA-WEF Part 9221 B, 24th Ed.
LE-002-6 | 15225 | 2025-01-02 | CAJAMARCA | MICROBIOLÓGICAS (Incluye MUESTREO) | NUMERACIÓN DE COLIFORMES TOTALES | AGUA NATURAL | MICROBIOLOGICO SEMI-CUANTITATIVO | - | MULTIPLE-TUBE FERMENTATION TECHNIQUE FOR MEMBERS OF THE COLIFORM GROUP. STANDARD TOTAL COLIFORM FERMENTATION TECHNIQUE. SMEWW-APHA-AWWA-WEF Part 9221 B, 24th Ed.
LE-002-6 | 15226 | 2025-01-02 | CAJAMARCA | MICROBIOLÓGICAS (Incluye MUESTREO) | NUMERACIÓN DE COLIFORMES TOTALES | AGUA PARA USO Y CONSUMO HUMANO | MICROBIOLOGICO SEMI-CUANTITATIVO | - | MULTIPLE-TUBE FERMENTATION TECHNIQUE FOR MEMBERS OF THE COLIFORM GROUP. STANDARD TOTAL COLIFORM FERMENTATION TECHNIQUE. SMEWW-APHA-AWWA-WEF Part 9221 B, 24th Ed.
LE-002-6 | 15227 | 2025-01-02 | CAJAMARCA | MICROBIOLÓGICAS (Incluye MUESTREO) | NUMERACIÓN DE COLIFORMES TOTALES | AGUA RESIDUAL | MICROBIOLOGICO SEMI-CUANTITATIVO | - | MULTIPLE-TUBE FERMENTATION TECHNIQUE FOR MEMBERS OF THE COLIFORM GROUP. STANDARD TOTAL COLIFORM FERMENTATION TECHNIQUE. SMEWW-APHA-AWWA-WEF Part 9221 B, 24th Ed.
LE-002-6 | 15228 | 2025-01-02 | CAJAMARCA | MICROBIOLÓGICAS (Incluye MUESTREO) | NUMERACIÓN DE COLIFORMES TOTALES | AGUA SALINA | MICROBIOLOGICO SEMI-CUANTITATIVO | - | MULTIPLE-TUBE FERMENTATION TECHNIQUE FOR MEMBERS OF THE COLIFORM GROUP. STANDARD TOTAL COLIFORM FERMENTATION TECHNIQUE. SMEWW-APHA-AWWA-WEF Part 9221 B, 24th Ed.
LE-002-6 | 15229 | 2025-01-02 | CAJAMARCA | MICROBIOLÓGICAS (Incluye MUESTREO) | NUMERACIÓN DE ENTEROCOCOS FECALES (Enterococos intestinales) | AGUA DE PROCESO | MICROBIOLOGICO SEMI-CUANTITATIVO | - | FECAL ENTEROCOCCI. MULTIPLE-TUBE TECHNIQUE. SMEWW-APHA-AWWA-WEF Part 9230-B, 24th Ed.
LE-002-6 | 15230 | 2025-01-02 | CAJAMARCA | MICROBIOLÓGICAS (Incluye MUESTREO) | NUMERACIÓN DE ENTEROCOCOS FECALES (Enterococos intestinales) | AGUA NATURAL | MICROBIOLOGICO SEMI-CUANTITATIVO | - | FECAL ENTEROCOCCI. MULTIPLE-TUBE TECHNIQUE. SMEWW-APHA-AWWA-WEF Part 9230-B, 24th Ed.
LE-002-6 | 15231 | 2025-01-02 | CAJAMARCA | MICROBIOLÓGICAS (Incluye MUESTREO) | NUMERACIÓN DE ENTEROCOCOS FECALES (Enterococos intestinales) | AGUA PARA USO Y CONSUMO HUMANO | MICROBIOLOGICO SEMI-CUANTITATIVO | - | FECAL ENTEROCOCCI. MULTIPLE-TUBE TECHNIQUE. SMEWW-APHA-AWWA-WEF Part 9230-B, 24th Ed.
LE-002-6 | 15232 | 2025-01-02 | CAJAMARCA | MICROBIOLÓGICAS (Incluye MUESTREO) | NUMERACIÓN DE ENTEROCOCOS FECALES (Enterococos intestinales) | AGUA RESIDUAL | MICROBIOLOGICO SEMI-CUANTITATIVO | - | FECAL ENTEROCOCCI. MULTIPLE-TUBE TECHNIQUE. SMEWW-APHA-AWWA-WEF Part 9230-B, 24th Ed.
LE-002-6 | 15233 | 2025-01-02 | CAJAMARCA | MICROBIOLÓGICAS (Incluye MUESTREO) | NUMERACIÓN DE ENTEROCOCOS FECALES (Enterococos intestinales) | AGUA SALINA | MICROBIOLOGICO SEMI-CUANTITATIVO | - | FECAL ENTEROCOCCI. MULTIPLE-TUBE TECHNIQUE. SMEWW-APHA-AWWA-WEF Part 9230-B, 24th Ed.
LE-002-6 | 15234 | 2025-01-02 | CAJAMARCA | MICROBIOLÓGICAS (Incluye MUESTREO) | NUMERACIÓN DE ESCHERICHIA COLI | AGUA DE PROCESO | MICROBIOLOGICO SEMI-CUANTITATIVO | - | MULTIPLE-TUBE FERMENTATION TECHNIQUE FOR MEMBERS OF THE COLIFORM GROUP. ESCHERICHIA COLI PROCEDURE USING FLUOROGENIC SUBSTRATE. ESCHERICHIA COLI TEST (EC-MUG MEDIUM). SMEWW-APHA-AWWA-WEF Part 9221 F. Item 1, 24th Ed.
LE-002-6 | 15235 | 2025-01-02 | CAJAMARCA | MICROBIOLÓGICAS (Incluye MUESTREO) | NUMERACIÓN DE ESCHERICHIA COLI | AGUA NATURAL | MICROBIOLOGICO SEMI-CUANTITATIVO | - | MULTIPLE-TUBE FERMENTATION TECHNIQUE FOR MEMBERS OF THE COLIFORM GROUP. ESCHERICHIA COLI PROCEDURE USING FLUOROGENIC SUBSTRATE. ESCHERICHIA COLI TEST (EC-MUG MEDIUM). SMEWW-APHA-AWWA-WEF Part 9221 F. Item 1, 24th Ed.
LE-002-6 | 15236 | 2025-01-02 | CAJAMARCA | MICROBIOLÓGICAS (Incluye MUESTREO) | NUMERACIÓN DE ESCHERICHIA COLI | AGUA PARA USO Y CONSUMO HUMANO | MICROBIOLOGICO SEMI-CUANTITATIVO | - | MULTIPLE-TUBE FERMENTATION TECHNIQUE FOR MEMBERS OF THE COLIFORM GROUP. ESCHERICHIA COLI PROCEDURE USING FLUOROGENIC SUBSTRATE. ESCHERICHIA COLI TEST (EC-MUG MEDIUM). SMEWW-APHA-AWWA-WEF Part 9221 F. Item 1, 24th Ed.
LE-002-6 | 15237 | 2025-01-02 | CAJAMARCA | MICROBIOLÓGICAS (Incluye MUESTREO) | NUMERACIÓN DE ESCHERICHIA COLI | AGUA RESIDUAL | MICROBIOLOGICO SEMI-CUANTITATIVO | - | MULTIPLE-TUBE FERMENTATION TECHNIQUE FOR MEMBERS OF THE COLIFORM GROUP. ESCHERICHIA COLI PROCEDURE USING FLUOROGENIC SUBSTRATE. ESCHERICHIA COLI TEST (EC-MUG MEDIUM). SMEWW-APHA-AWWA-WEF Part 9221 F. Item 1, 24th Ed.
LE-002-6 | 15238 | 2025-01-02 | CAJAMARCA | MICROBIOLÓGICAS (Incluye MUESTREO) | NUMERACIÓN DE ESCHERICHIA COLI | AGUA SALINA | MICROBIOLOGICO SEMI-CUANTITATIVO | - | MULTIPLE-TUBE FERMENTATION TECHNIQUE FOR MEMBERS OF THE COLIFORM GROUP. ESCHERICHIA COLI PROCEDURE USING FLUOROGENIC SUBSTRATE. ESCHERICHIA COLI TEST (EC-MUG MEDIUM). SMEWW-APHA-AWWA-WEF Part 9221 F. Item 1, 24th Ed.
LE-002-6 | 15239 | 2025-01-02 | CAJAMARCA | MICROBIOLÓGICAS (Incluye MUESTREO) | NUMERACIÓN DE HETERÓTROFOS | AGUA DE PROCESO | MICROBIOLOGICO CUANTITATIVO | - | HETEROTROPHIC PLATE COUNT. POUR PLATE PROCEDURE.. SMEWW-APHA-AWWA-WEF Part 9215 A, B, 24th Ed.
LE-002-6 | 15240 | 2025-01-02 | CAJAMARCA | MICROBIOLÓGICAS (Incluye MUESTREO) | NUMERACIÓN DE HETERÓTROFOS | AGUA NATURAL | MICROBIOLOGICO CUANTITATIVO | - | HETEROTROPHIC PLATE COUNT. POUR PLATE PROCEDURE.. SMEWW-APHA-AWWA-WEF Part 9215 A, B, 24th Ed.
LE-002-6 | 15241 | 2025-01-02 | CAJAMARCA | MICROBIOLÓGICAS (Incluye MUESTREO) | NUMERACIÓN DE HETERÓTROFOS | AGUA PARA USO Y CONSUMO HUMANO | MICROBIOLOGICO CUANTITATIVO | - | HETEROTROPHIC PLATE COUNT. POUR PLATE PROCEDURE.. SMEWW-APHA-AWWA-WEF Part 9215 A, B, 24th Ed.
LE-002-6 | 15242 | 2025-01-02 | CAJAMARCA | MICROBIOLÓGICAS (Incluye MUESTREO) | SALMONELLA sp | LODOS (BIOSÓLIDO) |  | - | METHOD 1682: SALMONELLA IN SEWAGE SLUDGE (BIOSOLIDS) BY MODIFIED SEMISOLID RAPPAPORT-VASSILIADIS (MSRV) MEDIUM. SAMPLE PREPARATION. MODIFIED SEMISOLID RAPPAPORT-VASSILIADIS (MSRV). MEDIUM PROCEDURE. EPA 1682 (Excepto ítem 9 y 14) EPA-821-R-06-14. July 2016 (VALIDADO - Aplicado fuera del alcance)
LE-002-6 | 15243 | 2025-01-02 | CAJAMARCA | MICROBIOLÓGICAS (Incluye MUESTREO) | SALMONELLA sp | SEDIMENTOS |  | - | METHOD 1682: SALMONELLA IN SEWAGE SLUDGE (BIOSOLIDS) BY MODIFIED SEMISOLID RAPPAPORT-VASSILIADIS (MSRV) MEDIUM. SAMPLE PREPARATION. MODIFIED SEMISOLID RAPPAPORT-VASSILIADIS (MSRV). MEDIUM PROCEDURE. EPA 1682 (Excepto ítem 9 y 14) EPA-821-R-06-14. July 2016 (VALIDADO - Aplicado fuera del alcance)
LE-002-6 | 15244 | 2025-01-02 | CAJAMARCA | MICROBIOLÓGICAS (Incluye MUESTREO) | SALMONELLA sp | SUELO |  | - | METHOD 1682: SALMONELLA IN SEWAGE SLUDGE (BIOSOLIDS) BY MODIFIED SEMISOLID RAPPAPORT-VASSILIADIS (MSRV) MEDIUM. SAMPLE PREPARATION. MODIFIED SEMISOLID RAPPAPORT-VASSILIADIS (MSRV). MEDIUM PROCEDURE. EPA 1682 (Excepto ítem 9 y 14) EPA-821-R-06-14. July 2016 (VALIDADO - Aplicado fuera del alcance)
LE-002-6 | 15245 | 2025-01-02 | CAJAMARCA | MICROBIOLÓGICAS (Incluye MUESTREO) | SALMONELLA sp | AGUA DE PROCESO |  | - | SALMONELLA. DETECTION METHODS. SMEWW-APHA-AWWA-WEF Part 9274 A.2, B 1d, 2, 3, 5, 6 (excepto prueba con bacteriófago O1) y 7, 24th Ed. (VALIDADO - Modificado)
LE-002-6 | 15246 | 2025-01-02 | CAJAMARCA | MICROBIOLÓGICAS (Incluye MUESTREO) | SALMONELLA sp | AGUA NATURAL |  | - | SALMONELLA. DETECTION METHODS. SMEWW-APHA-AWWA-WEF Part 9274 A.2, B 1d, 2, 3, 5, 6 (excepto prueba con bacteriófago O1) y 7, 24th Ed. (VALIDADO - Modificado)
LE-002-6 | 15247 | 2025-01-02 | CAJAMARCA | MICROBIOLÓGICAS (Incluye MUESTREO) | SALMONELLA sp | AGUA PARA USO Y CONSUMO HUMANO |  | - | SALMONELLA. DETECTION METHODS. SMEWW-APHA-AWWA-WEF Part 9274 A.2, B 1d, 2, 3, 5, 6 (excepto prueba con bacteriófago O1) y 7, 24th Ed. (VALIDADO - Modificado)
LE-002-6 | 15248 | 2025-01-02 | CAJAMARCA | MICROBIOLÓGICAS (Incluye MUESTREO) | SALMONELLA sp | AGUA RESIDUAL |  | - | SALMONELLA. DETECTION METHODS. SMEWW-APHA-AWWA-WEF Part 9274 A.2, B 1d, 2, 3, 5, 6 (excepto prueba con bacteriófago O1) y 7, 24th Ed. (VALIDADO - Modificado)
LE-002-6 | 15249 | 2025-01-02 | CAJAMARCA | MICROBIOLÓGICAS (Incluye MUESTREO) | SALMONELLA sp | AGUA SALINA |  | - | SALMONELLA. DETECTION METHODS. SMEWW-APHA-AWWA-WEF Part 9274 A.2, B 1d, 2, 3, 5, 6 (excepto prueba con bacteriófago O1) y 7, 24th Ed. (VALIDADO - Modificado)
LE-002-6 | 15250 | 2025-01-02 | CAJAMARCA | MICROBIOLÓGICAS (Incluye MUESTREO) | VIBRIO CHOLERAE | AGUA DE PROCESO |  | - | STANDARD ANALYTICAL PROTOCOL FOR VIBRIO CHOLERAE O1 AND O139 IN DRINKING WATER AND SURFACE WATER. EPA 600/R-10/139. Item 10.1. Sin identificación del serogrupo O139.2010.(VALIDADO - Modificado) (VALIDADO - Aplicado fuera del alcance)
LE-002-6 | 15251 | 2025-01-02 | CAJAMARCA | MICROBIOLÓGICAS (Incluye MUESTREO) | VIBRIO CHOLERAE | AGUA NATURAL |  | - | STANDARD ANALYTICAL PROTOCOL FOR VIBRIO CHOLERAE O1 AND O139 IN DRINKING WATER AND SURFACE WATER. EPA 600/R-10/139. Item 10.1. Sin identificación del serogrupo O139.2010.(VALIDADO - Modificado) (VALIDADO - Aplicado fuera del alcance)
LE-002-6 | 15252 | 2025-01-02 | CAJAMARCA | MICROBIOLÓGICAS (Incluye MUESTREO) | VIBRIO CHOLERAE | AGUA PARA USO Y CONSUMO HUMANO |  | - | STANDARD ANALYTICAL PROTOCOL FOR VIBRIO CHOLERAE O1 AND O139 IN DRINKING WATER AND SURFACE WATER. EPA 600/R-10/139. Item 10.1. Sin identificación del serogrupo O139.2010.(VALIDADO - Modificado) (VALIDADO - Aplicado fuera del alcance)
LE-002-6 | 15253 | 2025-01-02 | CAJAMARCA | MICROBIOLÓGICAS (Incluye MUESTREO) | VIBRIO CHOLERAE | AGUA RESIDUAL |  | - | STANDARD ANALYTICAL PROTOCOL FOR VIBRIO CHOLERAE O1 AND O139 IN DRINKING WATER AND SURFACE WATER. EPA 600/R-10/139. Item 10.1. Sin identificación del serogrupo O139.2010.(VALIDADO - Modificado) (VALIDADO - Aplicado fuera del alcance)
LE-002-6 | 15254 | 2025-01-02 | CAJAMARCA | MICROBIOLÓGICAS (Incluye MUESTREO) | VIBRIO CHOLERAE | AGUA SALINA |  | - | STANDARD ANALYTICAL PROTOCOL FOR VIBRIO CHOLERAE O1 AND O139 IN DRINKING WATER AND SURFACE WATER. EPA 600/R-10/139. Item 10.1. Sin identificación del serogrupo O139.2010.(VALIDADO - Modificado) (VALIDADO - Aplicado fuera del alcance)
LE-002-6 | 15255 | 2025-01-02 | CAJAMARCA | QUIMICAS (Incluye MUESTREO) | ACIDEZ | AGUA DE PROCESO |  | - | ACIDITY. TITRATION METHOD. SMEWW-APHA-AWWA-WEF Part 2310 B, 24th Ed.
LE-002-6 | 15256 | 2025-01-02 | CAJAMARCA | QUIMICAS (Incluye MUESTREO) | ACIDEZ | AGUA NATURAL |  | - | ACIDITY. TITRATION METHOD. SMEWW-APHA-AWWA-WEF Part 2310 B, 24th Ed.
LE-002-6 | 15257 | 2025-01-02 | CAJAMARCA | QUIMICAS (Incluye MUESTREO) | ACIDEZ | AGUA PARA USO Y CONSUMO HUMANO |  | - | ACIDITY. TITRATION METHOD. SMEWW-APHA-AWWA-WEF Part 2310 B, 24th Ed.
LE-002-6 | 15258 | 2025-01-02 | CAJAMARCA | QUIMICAS (Incluye MUESTREO) | ACIDEZ | AGUA RESIDUAL |  | - | ACIDITY. TITRATION METHOD. SMEWW-APHA-AWWA-WEF Part 2310 B, 24th Ed.
LE-002-6 | 15259 | 2025-01-02 | CAJAMARCA | QUIMICAS (Incluye MUESTREO) | ALCALINIDAD TOTAL / BICARBONATOS / CARBONATOS / ALCALINIDAD BICARBONATOS / ALCALINIDAD CARBONATOS | AGUA SALINA |  | - | ALKALINITY. TITRATION METHOD. SMEWW-APHA-AWWA-WEF Part 2320 B, 23rd Ed. (VALIDADO - Aplicado fuera del alcance)
LE-002-6 | 15260 | 2025-01-02 | CAJAMARCA | QUIMICAS (Incluye MUESTREO) | ALCALINIDAD TOTAL / BICARBONATOS / CARBONATOS / ALCALINIDAD BICARBONATOS / ALCALINIDAD CARBONATOS | AGUA DE PROCESO |  | - | ALKALINITY. TITRATION METHOD. SMEWW-APHA-AWWA-WEF Part 2320 B, 24th Ed.
LE-002-6 | 15261 | 2025-01-02 | CAJAMARCA | QUIMICAS (Incluye MUESTREO) | ALCALINIDAD TOTAL / BICARBONATOS / CARBONATOS / ALCALINIDAD BICARBONATOS / ALCALINIDAD CARBONATOS | AGUA NATURAL |  | - | ALKALINITY. TITRATION METHOD. SMEWW-APHA-AWWA-WEF Part 2320 B, 24th Ed.
LE-002-6 | 15262 | 2025-01-02 | CAJAMARCA | QUIMICAS (Incluye MUESTREO) | ALCALINIDAD TOTAL / BICARBONATOS / CARBONATOS / ALCALINIDAD BICARBONATOS / ALCALINIDAD CARBONATOS | AGUA PARA USO Y CONSUMO HUMANO |  | - | ALKALINITY. TITRATION METHOD. SMEWW-APHA-AWWA-WEF Part 2320 B, 24th Ed.
LE-002-6 | 15263 | 2025-01-02 | CAJAMARCA | QUIMICAS (Incluye MUESTREO) | ALCALINIDAD TOTAL / BICARBONATOS / CARBONATOS / ALCALINIDAD BICARBONATOS / ALCALINIDAD CARBONATOS | AGUA RESIDUAL |  | - | ALKALINITY. TITRATION METHOD. SMEWW-APHA-AWWA-WEF Part 2320 B, 24th Ed.
LE-002-6 | 15264 | 2025-01-02 | CAJAMARCA | QUIMICAS (Incluye MUESTREO) | AMONIO/ AMONIACO/ NITROGENO AMONIACAL | AGUA SALINA |  | - | NITROGEN (AMMONIA). AMMONIA-SELECTIVE ELECTRODE METHOD. SMEWW-APHA-AWWA-WEF Part 4500-NH3-D, 23rd Ed. (VALIDADO - Aplicado fuera del alcance)
LE-002-6 | 15265 | 2025-01-02 | CAJAMARCA | QUIMICAS (Incluye MUESTREO) | AMONIO/ AMONIACO/ NITROGENO AMONIACAL | AGUA SUBTERRÁNEA |  | - | NITROGEN (AMMONIA). AMMONIA-SELECTIVE ELECTRODE METHOD. SMEWW-APHA-AWWA-WEF Part 4500-NH3-D, 23rd Ed. (VALIDADO - Aplicado fuera del alcance)
LE-002-6 | 15266 | 2025-01-02 | CAJAMARCA | QUIMICAS (Incluye MUESTREO) | AMONIO/ AMONIACO/ NITROGENO AMONIACAL | AGUA PARA USO Y CONSUMO HUMANO |  | - | NITROGEN (AMMONIA). AMMONIA-SELECTIVE ELECTRODE METHOD. SMEWW-APHA-AWWA-WEF Part 4500-NH3-D, 24th Ed.
LE-002-6 | 15267 | 2025-01-02 | CAJAMARCA | QUIMICAS (Incluye MUESTREO) | AMONIO/ AMONIACO/ NITROGENO AMONIACAL | AGUA RESIDUAL |  | - | NITROGEN (AMMONIA). AMMONIA-SELECTIVE ELECTRODE METHOD. SMEWW-APHA-AWWA-WEF Part 4500-NH3-D, 24th Ed.
LE-002-6 | 15268 | 2025-01-02 | CAJAMARCA | QUIMICAS (Incluye MUESTREO) | AMONIO/ AMONIACO/ NITROGENO AMONIACAL | AGUA SUPERFICIAL |  | - | NITROGEN (AMMONIA). AMMONIA-SELECTIVE ELECTRODE METHOD. SMEWW-APHA-AWWA-WEF Part 4500-NH3-D, 24th Ed.
LE-002-6 | 15269 | 2025-01-02 | CAJAMARCA | QUIMICAS (Incluye MUESTREO) | ANIONES (NITRATOS, SULFATOS, ORTOFOSFATOS, NITRITOS, FLUORUROS, CLORUROS, NITRATOS (NO-3-N) + NITRITOS (NO-2-N) | AGUA DE PROCESO |  | - | DETERMINATION OF INORGANIC ANIONS BY ION CHROMATOGRAPHY. EPA 300.0, Rev. 2.1.
LE-002-6 | 15270 | 2025-01-02 | CAJAMARCA | QUIMICAS (Incluye MUESTREO) | ANIONES (NITRATOS, SULFATOS, ORTOFOSFATOS, NITRITOS, FLUORUROS, CLORUROS, NITRATOS (NO-3-N) + NITRITOS (NO-2-N) | AGUA NATURAL |  | - | DETERMINATION OF INORGANIC ANIONS BY ION CHROMATOGRAPHY. EPA 300.0, Rev. 2.1.
LE-002-6 | 15271 | 2025-01-02 | CAJAMARCA | QUIMICAS (Incluye MUESTREO) | ANIONES (NITRATOS, SULFATOS, ORTOFOSFATOS, NITRITOS, FLUORUROS, CLORUROS, NITRATOS (NO-3-N) + NITRITOS (NO-2-N) | AGUA PARA USO Y CONSUMO HUMANO |  | - | DETERMINATION OF INORGANIC ANIONS BY ION CHROMATOGRAPHY. EPA 300.0, Rev. 2.1.
LE-002-6 | 15272 | 2025-01-02 | CAJAMARCA | QUIMICAS (Incluye MUESTREO) | ANIONES (NITRATOS, SULFATOS, ORTOFOSFATOS, NITRITOS, FLUORUROS, CLORUROS, NITRATOS (NO-3-N) + NITRITOS (NO-2-N) | AGUA RESIDUAL |  | - | DETERMINATION OF INORGANIC ANIONS BY ION CHROMATOGRAPHY. EPA 300.0, Rev. 2.1.
LE-002-6 | 15273 | 2025-01-02 | CAJAMARCA | QUIMICAS (Incluye MUESTREO) | CIANURO LIBRE | AGUA NATURAL |  | - | STANDARD TEST METHOD FOR FREE CYANIDE AND AQUATIC FREE CYANIDE WTIH FLOW INJECTION ANALYSIS (FIA) UTILIZING GAS DIFFUSION SEPARATION AND AMPEROMETRIC DETECTION. ASTM D7237 - 18
LE-002-6 | 15274 | 2025-01-02 | CAJAMARCA | QUIMICAS (Incluye MUESTREO) | CIANURO LIBRE | AGUA RESIDUAL |  | - | STANDARD TEST METHOD FOR FREE CYANIDE AND AQUATIC FREE CYANIDE WTIH FLOW INJECTION ANALYSIS (FIA) UTILIZING GAS DIFFUSION SEPARATION AND AMPEROMETRIC DETECTION. ASTM D7237 - 18
LE-002-6 | 15275 | 2025-01-02 | CAJAMARCA | QUIMICAS (Incluye MUESTREO) | CIANURO LIBRE | AGUA PARA USO Y CONSUMO HUMANO |  | - | STANDARD TEST METHOD FOR FREE CYANIDE AND AQUATIC FREE CYANIDE WTIH FLOW INJECTION ANALYSIS (FIA) UTILIZING GAS DIFFUSION SEPARATION AND AMPEROMETRIC DETECTION. ASTM D7237 - 18 (VALIDADO - Aplicado fuera del alcance)
LE-002-6 | 15276 | 2025-01-02 | CAJAMARCA | QUIMICAS (Incluye MUESTREO) | CIANURO TOTAL | AGUA DE PROCESO |  | - | STANDARD TEST METHOD FOR TOTAL CYANIDE BY SEGMENTED FLOW INJECTION ANALYSIS, IN-LINEULTRAVIOLET DIGESTION AND AMPEROMETRIC DETECTION. ASTM D7511-12 (Reapproved 2017) E01 (VALIDADO - Modificado)
LE-002-6 | 15277 | 2025-01-02 | CAJAMARCA | QUIMICAS (Incluye MUESTREO) | CIANURO TOTAL | AGUA NATURAL |  | - | STANDARD TEST METHOD FOR TOTAL CYANIDE BY SEGMENTED FLOW INJECTION ANALYSIS, IN-LINEULTRAVIOLET DIGESTION AND AMPEROMETRIC DETECTION. ASTM D7511-12 (Reapproved 2017) E01 (VALIDADO - Modificado)
LE-002-6 | 15278 | 2025-01-02 | CAJAMARCA | QUIMICAS (Incluye MUESTREO) | CIANURO TOTAL | AGUA PARA USO Y CONSUMO HUMANO |  | - | STANDARD TEST METHOD FOR TOTAL CYANIDE BY SEGMENTED FLOW INJECTION ANALYSIS, IN-LINEULTRAVIOLET DIGESTION AND AMPEROMETRIC DETECTION. ASTM D7511-12 (Reapproved 2017) E01 (VALIDADO - Modificado)
LE-002-6 | 15279 | 2025-01-02 | CAJAMARCA | QUIMICAS (Incluye MUESTREO) | CIANURO TOTAL | AGUA RESIDUAL |  | - | STANDARD TEST METHOD FOR TOTAL CYANIDE BY SEGMENTED FLOW INJECTION ANALYSIS, IN-LINEULTRAVIOLET DIGESTION AND AMPEROMETRIC DETECTION. ASTM D7511-12 (Reapproved 2017) E01 (VALIDADO - Modificado)
LE-002-6 | 15280 | 2025-01-02 | CAJAMARCA | QUIMICAS (Incluye MUESTREO) | CIANURO WAD | AGUA DE PROCESO |  | - | AVAILABLE CYANIDE BY LIGAND EXCHANGE AND FLOW INJECTION ANALYSIS (FIA). EPA Method OIA 1677-09:2010 (VALIDADO - Modificado)
LE-002-6 | 15281 | 2025-01-02 | CAJAMARCA | QUIMICAS (Incluye MUESTREO) | CIANURO WAD | AGUA NATURAL |  | - | AVAILABLE CYANIDE BY LIGAND EXCHANGE AND FLOW INJECTION ANALYSIS (FIA). EPA Method OIA 1677-09:2010 (VALIDADO - Modificado)
LE-002-6 | 15282 | 2025-01-02 | CAJAMARCA | QUIMICAS (Incluye MUESTREO) | CIANURO WAD | AGUA PARA USO Y CONSUMO HUMANO |  | - | AVAILABLE CYANIDE BY LIGAND EXCHANGE AND FLOW INJECTION ANALYSIS (FIA). EPA Method OIA 1677-09:2010 (VALIDADO - Modificado)
LE-002-6 | 15283 | 2025-01-02 | CAJAMARCA | QUIMICAS (Incluye MUESTREO) | CIANURO WAD | AGUA RESIDUAL |  | - | AVAILABLE CYANIDE BY LIGAND EXCHANGE AND FLOW INJECTION ANALYSIS (FIA). EPA Method OIA 1677-09:2010 (VALIDADO - Modificado)
LE-002-6 | 15284 | 2025-01-02 | CAJAMARCA | QUIMICAS (Incluye MUESTREO) | CLORURO (Cl-) | AGUA SALINA |  | - | CHLORIDE. ARGENTOMETRIC METHOD. SMEWW-APHA-AWWA-WEF Part 4500-Cl-B, 24th Ed.
LE-002-6 | 15285 | 2025-01-02 | CAJAMARCA | QUIMICAS (Incluye MUESTREO) | COLOR VERDADERO | AGUA NATURAL |  | - | COLOR. SPECTROPHOTOMETRIC SINGLE-WAVELENGTH METHOD (PROPOSED). SMEWW-APHA-AWWA-WEF Part 2120-C, 24th Ed.
LE-002-6 | 15286 | 2025-01-02 | CAJAMARCA | QUIMICAS (Incluye MUESTREO) | COLOR VERDADERO | AGUA PARA USO Y CONSUMO HUMANO |  | - | COLOR. SPECTROPHOTOMETRIC SINGLE-WAVELENGTH METHOD (PROPOSED). SMEWW-APHA-AWWA-WEF Part 2120-C, 24th Ed.
LE-002-6 | 15287 | 2025-01-02 | CAJAMARCA | QUIMICAS (Incluye MUESTREO) | COLOR VERDADERO | AGUA RESIDUAL |  | - | COLOR. SPECTROPHOTOMETRIC SINGLE-WAVELENGTH METHOD (PROPOSED). SMEWW-APHA-AWWA-WEF Part 2120-C, 24th Ed.
LE-002-6 | 15288 | 2025-01-02 | CAJAMARCA | QUIMICAS (Incluye MUESTREO) | CONDUCTIVIDAD | AGUA DE PROCESO |  | - | CONDUCTIVITY. LABORATORY METHOD. SMEWW-APHA-AWWA-WEF Part 2510B, 24th Ed.
LE-002-6 | 15289 | 2025-01-02 | CAJAMARCA | QUIMICAS (Incluye MUESTREO) | CONDUCTIVIDAD | AGUA NATURAL |  | - | CONDUCTIVITY. LABORATORY METHOD. SMEWW-APHA-AWWA-WEF Part 2510B, 24th Ed.
LE-002-6 | 15290 | 2025-01-02 | CAJAMARCA | QUIMICAS (Incluye MUESTREO) | CONDUCTIVIDAD | AGUA PARA USO Y CONSUMO HUMANO |  | - | CONDUCTIVITY. LABORATORY METHOD. SMEWW-APHA-AWWA-WEF Part 2510B, 24th Ed.
LE-002-6 | 15291 | 2025-01-02 | CAJAMARCA | QUIMICAS (Incluye MUESTREO) | CONDUCTIVIDAD | AGUA RESIDUAL |  | - | CONDUCTIVITY. LABORATORY METHOD. SMEWW-APHA-AWWA-WEF Part 2510B, 24th Ed.
LE-002-6 | 15292 | 2025-01-02 | CAJAMARCA | QUIMICAS (Incluye MUESTREO) | CROMO HEXAVALENTE TOTAL Y DISUELTO (VI) | AGUA SALINA |  | - | CHROMIUM. COLORIMETRIC METHOD. SMEWW-APHA-AWWA-WEF Part 3500-Cr-B, 23rd Ed. (VALIDADO - Aplicado fuera del alcance)
LE-002-6 | 15293 | 2025-01-02 | CAJAMARCA | QUIMICAS (Incluye MUESTREO) | CROMO HEXAVALENTE (VI) | AGUA NATURAL |  | - | CHROMIUM. COLORIMETRIC METHOD. SMEWW-APHA-AWWA-WEF Part 3500-Cr-B, 23rd Ed.
LE-002-6 | 15294 | 2025-01-02 | CAJAMARCA | QUIMICAS (Incluye MUESTREO) | CROMO HEXAVALENTE (VI) | AGUA PARA USO Y CONSUMO HUMANO |  | - | CHROMIUM. COLORIMETRIC METHOD. SMEWW-APHA-AWWA-WEF Part 3500-Cr-B, 23rd Ed.
LE-002-6 | 15295 | 2025-01-02 | CAJAMARCA | QUIMICAS (Incluye MUESTREO) | CROMO HEXAVALENTE (VI) | AGUA RESIDUAL |  | - | CHROMIUM. COLORIMETRIC METHOD. SMEWW-APHA-AWWA-WEF Part 3500-Cr-B, 23rd Ed. (VALIDADO - Aplicado fuera del alcance)
LE-002-6 | 15296 | 2025-01-02 | CAJAMARCA | QUIMICAS (Incluye MUESTREO) | DEMANDA BIOQUÍMICA DE OXIGENO | AGUA DE PROCESO |  | - | BIOCHEMICAL OXYGEN DEMAND. 5-DAY BOD TEST. SMEWW-APHA-AWWA-WEF Part 5210 B, 24th Ed.
LE-002-6 | 15297 | 2025-01-02 | CAJAMARCA | QUIMICAS (Incluye MUESTREO) | DEMANDA BIOQUÍMICA DE OXIGENO | AGUA NATURAL |  | - | BIOCHEMICAL OXYGEN DEMAND. 5-DAY BOD TEST. SMEWW-APHA-AWWA-WEF Part 5210 B, 24th Ed.
LE-002-6 | 15298 | 2025-01-02 | CAJAMARCA | QUIMICAS (Incluye MUESTREO) | DEMANDA BIOQUÍMICA DE OXIGENO | AGUA PARA USO Y CONSUMO HUMANO |  | - | BIOCHEMICAL OXYGEN DEMAND. 5-DAY BOD TEST. SMEWW-APHA-AWWA-WEF Part 5210 B, 24th Ed.
LE-002-6 | 15299 | 2025-01-02 | CAJAMARCA | QUIMICAS (Incluye MUESTREO) | DEMANDA BIOQUÍMICA DE OXIGENO | AGUA RESIDUAL |  | - | BIOCHEMICAL OXYGEN DEMAND. 5-DAY BOD TEST. SMEWW-APHA-AWWA-WEF Part 5210 B, 24th Ed.
LE-002-6 | 15300 | 2025-01-02 | CAJAMARCA | QUIMICAS (Incluye MUESTREO) | DEMANDA BIOQUÍMICA DE OXIGENO | AGUA SALINA |  | - | BIOCHEMICAL OXYGEN DEMAND. 5-DAY BOD TEST. SMEWW-APHA-AWWA-WEF Part 5210 B, 24th Ed.
LE-002-6 | 15301 | 2025-01-02 | CAJAMARCA | QUIMICAS (Incluye MUESTREO) | DEMANDA QUÍMICA DE OXÍGENO | AGUA SALINA |  | - | CHEMICAL OXYGEN DEMAND (COD). CLOSED REFLUX, COLORIMETRIC METHOD. SMEWW-APHA-AWWA-WEF Part 5220 D, 23rd Ed. (VALIDADO -Aplicado fuera del alcance)
LE-002-6 | 15302 | 2025-01-02 | CAJAMARCA | QUIMICAS (Incluye MUESTREO) | DEMANDA QUÍMICA DE OXÍGENO | AGUA NATURAL |  | - | CHEMICAL OXYGEN DEMAND (COD). CLOSED REFLUX, COLORIMETRIC METHOD. SMEWW-APHA-AWWA-WEF Part 5220 D, 24th Ed.
LE-002-6 | 15303 | 2025-01-02 | CAJAMARCA | QUIMICAS (Incluye MUESTREO) | DEMANDA QUÍMICA DE OXÍGENO | AGUA PARA USO Y CONSUMO HUMANO |  | - | CHEMICAL OXYGEN DEMAND (COD). CLOSED REFLUX, COLORIMETRIC METHOD. SMEWW-APHA-AWWA-WEF Part 5220 D, 24th Ed.
LE-002-6 | 15304 | 2025-01-02 | CAJAMARCA | QUIMICAS (Incluye MUESTREO) | DEMANDA QUÍMICA DE OXÍGENO | AGUA RESIDUAL |  | - | CHEMICAL OXYGEN DEMAND (COD). CLOSED REFLUX, COLORIMETRIC METHOD. SMEWW-APHA-AWWA-WEF Part 5220 D, 24th Ed.
LE-002-6 | 15305 | 2025-01-02 | CAJAMARCA | QUIMICAS (Incluye MUESTREO) | DETERGENTES | AGUA NATURAL |  | - | SURFACTANTS. INTRODUCTION. ANIONIC SURFACTANTS AS MBAS. SMEWW-APHA-AWWA-WEF Part 5540 A,C , 24th Ed.
LE-002-6 | 15306 | 2025-01-02 | CAJAMARCA | QUIMICAS (Incluye MUESTREO) | DETERGENTES | AGUA PARA USO Y CONSUMO HUMANO |  | - | SURFACTANTS. INTRODUCTION. ANIONIC SURFACTANTS AS MBAS. SMEWW-APHA-AWWA-WEF Part 5540 A,C , 24th Ed.
LE-002-6 | 15307 | 2025-01-02 | CAJAMARCA | QUIMICAS (Incluye MUESTREO) | DETERGENTES | AGUA RESIDUAL |  | - | SURFACTANTS. INTRODUCTION. ANIONIC SURFACTANTS AS MBAS. SMEWW-APHA-AWWA-WEF Part 5540 A,C , 24th Ed.
LE-002-6 | 15308 | 2025-01-02 | CAJAMARCA | QUIMICAS (Incluye MUESTREO) | DUREZA CÁLCICA | AGUA DE PROCESO |  | - | CALCIUM. EDTA TITRIMETRIC METHOD. SMEWW-APHA-AWWA-WEF Part 3500-Ca-B, 24th Ed.
LE-002-6 | 15309 | 2025-01-02 | CAJAMARCA | QUIMICAS (Incluye MUESTREO) | DUREZA CÁLCICA | AGUA NATURAL |  | - | CALCIUM. EDTA TITRIMETRIC METHOD. SMEWW-APHA-AWWA-WEF Part 3500-Ca-B, 24th Ed.
LE-002-6 | 15310 | 2025-01-02 | CAJAMARCA | QUIMICAS (Incluye MUESTREO) | DUREZA CÁLCICA | AGUA PARA USO Y CONSUMO HUMANO |  | - | CALCIUM. EDTA TITRIMETRIC METHOD. SMEWW-APHA-AWWA-WEF Part 3500-Ca-B, 24th Ed.
LE-002-6 | 15311 | 2025-01-02 | CAJAMARCA | QUIMICAS (Incluye MUESTREO) | DUREZA CÁLCICA | AGUA RESIDUAL |  | - | CALCIUM. EDTA TITRIMETRIC METHOD. SMEWW-APHA-AWWA-WEF Part 3500-Ca-B, 24th Ed.
LE-002-6 | 15312 | 2025-01-02 | CAJAMARCA | QUIMICAS (Incluye MUESTREO) | DUREZA TOTAL | AGUA DE PROCESO |  | - | HARDNESS. EDTA TITRIMETRIC METHOD. SMEWW-APHA-AWWA-WEF Part 2340 C, 24th Ed.
LE-002-6 | 15313 | 2025-01-02 | CAJAMARCA | QUIMICAS (Incluye MUESTREO) | DUREZA TOTAL | AGUA NATURAL |  | - | HARDNESS. EDTA TITRIMETRIC METHOD. SMEWW-APHA-AWWA-WEF Part 2340 C, 24th Ed.
LE-002-6 | 15314 | 2025-01-02 | CAJAMARCA | QUIMICAS (Incluye MUESTREO) | DUREZA TOTAL | AGUA PARA USO Y CONSUMO HUMANO |  | - | HARDNESS. EDTA TITRIMETRIC METHOD. SMEWW-APHA-AWWA-WEF Part 2340 C, 24th Ed.
LE-002-6 | 15315 | 2025-01-02 | CAJAMARCA | QUIMICAS (Incluye MUESTREO) | DUREZA TOTAL | AGUA RESIDUAL |  | - | HARDNESS. EDTA TITRIMETRIC METHOD. SMEWW-APHA-AWWA-WEF Part 2340 C, 24th Ed.
LE-002-6 | 15316 | 2025-01-02 | CAJAMARCA | QUIMICAS (Incluye MUESTREO) | FÓSFORO TOTAL / FOSFATO | AGUA SALINA |  | - | PHOSPHORUS. ASCORBIC ACID METHOD. SMEWW-APHA-AWWA-WEF Part 4500-P-E , 24th Ed.
LE-002-6 | 15317 | 2025-01-02 | CAJAMARCA | QUIMICAS (Incluye MUESTREO) | METALES TOTALES Y METALES DISUELTOS: Plata, Aluminio, Arsénico, Bario, Berilio, Cadmio, Cobalto, Cromo, Cobre, Mercurio, Manganeso, Molibdeno, Niquel, Plomo, Antimonio, Selenio, Torio, Talio, Uranio, Vanadio, Zinc, Bismuto, Boro, Calcio, Cerio, Cesio, Hierro, Galio, Germanio, Hafnio, Potasio, Lantano, Litio, Lutecio, Magnesio, Sodio, Niobio, Fósforo, Rubidio, Silicio, Estaño, Estroncio, Tantalio, Teluro, Titatnio, Wolframio, Yterbio, Zirconio | AGUA DE PROCESO |  | - | DETERMINATION OF TRACE ELEMENTS IN WATER AND WASTES BY INDUCTIVELY COUPLED PLASMA-MASS SPECTROMETRY. EPA Method 200.8 Rev. 5.4, 1994 (VALIDADO - Modificado) (VALIDADO - Aplicado fuera del alcance)
LE-002-6 | 15318 | 2025-01-02 | CAJAMARCA | QUIMICAS (Incluye MUESTREO) | METALES TOTALES Y METALES DISUELTOS: Plata, Aluminio, Arsénico, Bario, Berilio, Cadmio, Cobalto, Cromo, Cobre, Mercurio, Manganeso, Molibdeno, Niquel, Plomo, Antimonio, Selenio, Torio, Talio, Uranio, Vanadio, Zinc, Bismuto, Boro, Calcio, Cerio, Cesio, Hierro, Galio, Germanio, Hafnio, Potasio, Lantano, Litio, Lutecio, Magnesio, Sodio, Niobio, Fósforo, Rubidio, Silicio, Estaño, Estroncio, Tantalio, Teluro, Titatnio, Wolframio, Yterbio, Zirconio | AGUA NATURAL |  | - | DETERMINATION OF TRACE ELEMENTS IN WATER AND WASTES BY INDUCTIVELY COUPLED PLASMA-MASS SPECTROMETRY. EPA Method 200.8 Rev. 5.4, 1994 (VALIDADO - Modificado) (VALIDADO - Aplicado fuera del alcance)
LE-002-6 | 15319 | 2025-01-02 | CAJAMARCA | QUIMICAS (Incluye MUESTREO) | METALES TOTALES Y METALES DISUELTOS: Plata, Aluminio, Arsénico, Bario, Berilio, Cadmio, Cobalto, Cromo, Cobre, Mercurio, Manganeso, Molibdeno, Niquel, Plomo, Antimonio, Selenio, Torio, Talio, Uranio, Vanadio, Zinc, Bismuto, Boro, Calcio, Cerio, Cesio, Hierro, Galio, Germanio, Hafnio, Potasio, Lantano, Litio, Lutecio, Magnesio, Sodio, Niobio, Fósforo, Rubidio, Silicio, Estaño, Estroncio, Tantalio, Teluro, Titatnio, Wolframio, Yterbio, Zirconio | AGUA PARA USO Y CONSUMO HUMANO |  | - | DETERMINATION OF TRACE ELEMENTS IN WATER AND WASTES BY INDUCTIVELY COUPLED PLASMA-MASS SPECTROMETRY. EPA Method 200.8 Rev. 5.4, 1994 (VALIDADO - Modificado) (VALIDADO - Aplicado fuera del alcance)
LE-002-6 | 15320 | 2025-01-02 | CAJAMARCA | QUIMICAS (Incluye MUESTREO) | METALES TOTALES Y METALES DISUELTOS: Plata, Aluminio, Arsénico, Bario, Berilio, Cadmio, Cobalto, Cromo, Cobre, Mercurio, Manganeso, Molibdeno, Niquel, Plomo, Antimonio, Selenio, Torio, Talio, Uranio, Vanadio, Zinc, Bismuto, Boro, Calcio, Cerio, Cesio, Hierro, Galio, Germanio, Hafnio, Potasio, Lantano, Litio, Lutecio, Magnesio, Sodio, Niobio, Fósforo, Rubidio, Silicio, Estaño, Estroncio, Tantalio, Teluro, Titatnio, Wolframio, Yterbio, Zirconio | AGUA RESIDUAL |  | - | DETERMINATION OF TRACE ELEMENTS IN WATER AND WASTES BY INDUCTIVELY COUPLED PLASMA-MASS SPECTROMETRY. EPA Method 200.8 Rev. 5.4, 1994 (VALIDADO - Modificado) (VALIDADO - Aplicado fuera del alcance)
LE-002-6 | 15321 | 2025-01-02 | CAJAMARCA | QUIMICAS (Incluye MUESTREO) | METALES TOTALES Y METALES DISUELTOS: Plata, Aluminio, Arsénico, Bario, Berilio, Cadmio, Cobalto, Cromo, Cobre, Mercurio, Manganeso, Molibdeno, Niquel, Plomo, Antimonio, Selenio, Torio, Talio, Uranio, Vanadio, Zinc, Bismuto, Boro, Calcio, Cerio, Cesio, Hierro, Galio, Germanio, Hafnio, Potasio, Lantano, Litio, Lutecio, Magnesio, Sodio, Niobio, Fósforo, Rubidio, Silicio, Estaño, Estroncio, Tantalio, Teluro, Titatnio, Wolframio, Yterbio, Zirconio | AGUA SALINA |  | - | DETERMINATION OF TRACE ELEMENTS IN WATER AND WASTES BY INDUCTIVELY COUPLED PLASMA-MASS SPECTROMETRY. EPA Method 200.8 Rev. 5.4, 1994 (VALIDADO - Modificado) (VALIDADO - Aplicado fuera del alcance)
LE-002-6 | 15322 | 2025-01-02 | CAJAMARCA | QUIMICAS (Incluye MUESTREO) | NITRATOS | AGUA SALINA |  | - | ULTRAVIOLET SPECTROPHOTOMETRIC SCREENING METHOD. SMEWW-APHA-AWWA-WEF Part 4500- NO3- B, 23rd Ed. (VALIDADO - Aplicado fuera del alcance)
LE-002-6 | 15323 | 2025-01-02 | CAJAMARCA | QUIMICAS (Incluye MUESTREO) | NITRITOS | AGUA SALINA |  | - | NITROGEN (NITRITE). COLORIMETRIC METHOD. SMEWW-APHA-AWWA-WEF Part 4500- NO2- -B, 24th Ed.
LE-002-6 | 15324 | 2025-01-02 | CAJAMARCA | QUIMICAS (Incluye MUESTREO) | OXÍGENO DISUELTO | AGUA NATURAL |  | - | OXYGEN (DISSOLVED). AZIDE MODIFICATION. SMEWW-APHA-AWWA-WEF Part4500-O-C, 24th Ed.
LE-002-6 | 15325 | 2025-01-02 | CAJAMARCA | QUIMICAS (Incluye MUESTREO) | OXÍGENO DISUELTO | AGUA PARA USO Y CONSUMO HUMANO |  | - | OXYGEN (DISSOLVED). AZIDE MODIFICATION. SMEWW-APHA-AWWA-WEF Part4500-O-C, 24th Ed.
LE-002-6 | 15326 | 2025-01-02 | CAJAMARCA | QUIMICAS (Incluye MUESTREO) | OXÍGENO DISUELTO | AGUA RESIDUAL |  | - | OXYGEN (DISSOLVED). AZIDE MODIFICATION. SMEWW-APHA-AWWA-WEF Part4500-O-C, 24th Ed.
LE-002-6 | 15327 | 2025-01-02 | CAJAMARCA | QUIMICAS (Incluye MUESTREO) | SÓLIDOS SEDIMENTABLES | AGUA NATURAL |  | - | SOLIDS. SETTLEABLE SOLIDS. SMEWW-APHA-AWWA-WEF Part 2540 F, 24th Ed.
LE-002-6 | 15328 | 2025-01-02 | CAJAMARCA | QUIMICAS (Incluye MUESTREO) | SÓLIDOS SEDIMENTABLES | AGUA RESIDUAL |  | - | SOLIDS. SETTLEABLE SOLIDS. SMEWW-APHA-AWWA-WEF Part 2540 F, 24th Ed.
LE-002-6 | 15329 | 2025-01-02 | CAJAMARCA | QUIMICAS (Incluye MUESTREO) | SÓLIDOS SEDIMENTABLES | AGUA SALINA |  | - | SOLIDS. SETTLEABLE SOLIDS. SMEWW-APHA-AWWA-WEF Part 2540 F, 24th Ed.
LE-002-6 | 15330 | 2025-01-02 | CAJAMARCA | QUIMICAS (Incluye MUESTREO) | SÓLIDOS TOTALES | AGUA NATURAL |  | - | SOLIDS. TOTAL SOLIDS DRIED FROM 103 TO 105ºC. SMEWW-APHA-AWWA-WEF Part 2540 B, 24th Ed.
LE-002-6 | 15331 | 2025-01-02 | CAJAMARCA | QUIMICAS (Incluye MUESTREO) | SÓLIDOS TOTALES | AGUA PARA USO Y CONSUMO HUMANO |  | - | SOLIDS. TOTAL SOLIDS DRIED FROM 103 TO 105ºC. SMEWW-APHA-AWWA-WEF Part 2540 B, 24th Ed.
LE-002-6 | 15332 | 2025-01-02 | CAJAMARCA | QUIMICAS (Incluye MUESTREO) | SÓLIDOS TOTALES | AGUA RESIDUAL |  | - | SOLIDS. TOTAL SOLIDS DRIED FROM 103 TO 105ºC. SMEWW-APHA-AWWA-WEF Part 2540 B, 24th Ed.
LE-002-6 | 15333 | 2025-01-02 | CAJAMARCA | QUIMICAS (Incluye MUESTREO) | SÓLIDOS TOTALES | AGUA SALINA |  | - | SOLIDS. TOTAL SOLIDS DRIED FROM 103 TO 105ºC. SMEWW-APHA-AWWA-WEF Part 2540 B, 24th Ed.
LE-002-6 | 15334 | 2025-01-02 | CAJAMARCA | QUIMICAS (Incluye MUESTREO) | SÓLIDOS TOTALES DISUELTOS | AGUA NATURAL |  | - | SOLIDS. TOTAL DISSOLVED SOLIDS DRIED AT 180ºC. SMEWW-APHA-AWWA-WEF Part 2540 C, 24th Ed.
LE-002-6 | 15335 | 2025-01-02 | CAJAMARCA | QUIMICAS (Incluye MUESTREO) | SÓLIDOS TOTALES DISUELTOS | AGUA PARA USO Y CONSUMO HUMANO |  | - | SOLIDS. TOTAL DISSOLVED SOLIDS DRIED AT 180ºC. SMEWW-APHA-AWWA-WEF Part 2540 C, 24th Ed.
LE-002-6 | 15336 | 2025-01-02 | CAJAMARCA | QUIMICAS (Incluye MUESTREO) | SÓLIDOS TOTALES DISUELTOS | AGUA RESIDUAL |  | - | SOLIDS. TOTAL DISSOLVED SOLIDS DRIED AT 180ºC. SMEWW-APHA-AWWA-WEF Part 2540 C, 24th Ed.
LE-002-6 | 15337 | 2025-01-02 | CAJAMARCA | QUIMICAS (Incluye MUESTREO) | SÓLIDOS TOTALES DISUELTOS | AGUA SALINA |  | - | SOLIDS. TOTAL DISSOLVED SOLIDS DRIED AT 180ºC. SMEWW-APHA-AWWA-WEF Part 2540 C, 24th Ed.
LE-002-6 | 15338 | 2025-01-02 | CAJAMARCA | QUIMICAS (Incluye MUESTREO) | SÓLIDOS TOTALES SUSPENDIDOS | AGUA NATURAL |  | - | SOLIDS. TOTAL SUSPENDED SOLIDS DRIED FROM 103 TO 105ºC. SMEWW-APHA-AWWA-WEF Part 2540 D, 24th Ed.
LE-002-6 | 15339 | 2025-01-02 | CAJAMARCA | QUIMICAS (Incluye MUESTREO) | SÓLIDOS TOTALES SUSPENDIDOS | AGUA PARA USO Y CONSUMO HUMANO |  | - | SOLIDS. TOTAL SUSPENDED SOLIDS DRIED FROM 103 TO 105ºC. SMEWW-APHA-AWWA-WEF Part 2540 D, 24th Ed.
LE-002-6 | 15340 | 2025-01-02 | CAJAMARCA | QUIMICAS (Incluye MUESTREO) | SÓLIDOS TOTALES SUSPENDIDOS | AGUA RESIDUAL |  | - | SOLIDS. TOTAL SUSPENDED SOLIDS DRIED FROM 103 TO 105ºC. SMEWW-APHA-AWWA-WEF Part 2540 D, 24th Ed.
LE-002-6 | 15341 | 2025-01-02 | CAJAMARCA | QUIMICAS (Incluye MUESTREO) | SÓLIDOS TOTALES SUSPENDIDOS | AGUA SALINA |  | - | SOLIDS. TOTAL SUSPENDED SOLIDS DRIED FROM 103 TO 105ºC. SMEWW-APHA-AWWA-WEF Part 2540 D, 24th Ed.
LE-002-6 | 15342 | 2025-01-02 | CAJAMARCA | QUIMICAS (Incluye MUESTREO) | SULFATOS | AGUA SALINA |  | - | SULFATE. TURBIDIMETRIC METHOD. SMEWW-APHA-AWWA-WEF Part 4500-SO4= E, 24th Ed.
LE-002-6 | 15343 | 2025-01-02 | CAJAMARCA | QUIMICAS (Incluye MUESTREO) | SULFURO | AGUA NATURAL |  | - | SULFIDE. METHYLENE BLUE METHOD. SMEWW-APHA-AWWA-WEF Part 4500-S2¯ D, 24th Ed.
LE-002-6 | 15344 | 2025-01-02 | CAJAMARCA | QUIMICAS (Incluye MUESTREO) | SULFURO | AGUA PARA USO Y CONSUMO HUMANO |  | - | SULFIDE. METHYLENE BLUE METHOD. SMEWW-APHA-AWWA-WEF Part 4500-S2¯ D, 24th Ed.
LE-002-6 | 15345 | 2025-01-02 | CAJAMARCA | QUIMICAS (Incluye MUESTREO) | SULFURO | AGUA RESIDUAL |  | - | SULFIDE. METHYLENE BLUE METHOD. SMEWW-APHA-AWWA-WEF Part 4500-S2¯ D, 24th Ed.
LE-002-6 | 15346 | 2025-01-02 | CAJAMARCA | QUIMICAS (Incluye MUESTREO) | SULFURO Y SULFURO DE HIDROGENO | AGUA SALINA |  | - | SULFIDE. METHYLENE BLUE METHOD. SMEWW-APHA-AWWA-WEF Part 4500-S2¯ D, 23rd Ed. (VALIDADO - Aplicado fuera del alcance)
LE-002-6 | 15347 | 2025-01-02 | CAJAMARCA | QUIMICAS (Incluye MUESTREO) | TURBIDEZ | AGUA DE PROCESO |  | - | TURBIDITY. NEPHELOMETRIC METHOD. SMEWW-APHA-AWWA-WEF Part 2130 B, 24th Ed.
LE-002-6 | 15348 | 2025-01-02 | CAJAMARCA | QUIMICAS (Incluye MUESTREO) | TURBIDEZ | AGUA NATURAL |  | - | TURBIDITY. NEPHELOMETRIC METHOD. SMEWW-APHA-AWWA-WEF Part 2130 B, 24th Ed.
LE-002-6 | 15349 | 2025-01-02 | CAJAMARCA | QUIMICAS (Incluye MUESTREO) | TURBIDEZ | AGUA PARA USO Y CONSUMO HUMANO |  | - | TURBIDITY. NEPHELOMETRIC METHOD. SMEWW-APHA-AWWA-WEF Part 2130 B, 24th Ed.
LE-002-6 | 15350 | 2025-01-02 | CAJAMARCA | QUIMICAS (Incluye MUESTREO) | TURBIDEZ | AGUA RESIDUAL |  | - | TURBIDITY. NEPHELOMETRIC METHOD. SMEWW-APHA-AWWA-WEF Part 2130 B, 24th Ed.
LE-002-1 | 15351 | 2025-01-02 | CALLAO | RADIACION NO IONIZANTE Y ACÚSTICA | RADIACIONES NO IONIZANTE: DENSIDAD DE POTENCIA (Seq) (W/m2) | RNI: Redes de energía eléctrica |  | - | ELECTRIC AND MAGNETIC FIELD LEVELS GENERATED BY AC POWER SYSTEMS - MEASUREMENT PROCEDURES WITH REGARD TO PUBLIC EXPOSURE. IEC 62110:2009 (VALIDADO - Aplicado fuera del alcance)
LE-002-1 | 15352 | 2025-01-02 | CALLAO | RADIACION NO IONIZANTE Y ACÚSTICA | RADIACIONES NO IONIZANTE: DENSIDAD DE POTENCIA (Seq) (W/m2) | RNI: REDES DE ENERGÍA ELÉCTRICA DE CAMPOS UNIFORMES |  | - | IEEE STANDARD PROCEDURES FOR MEASUREMENT OF POWER FREQUENCY ELECTRIC AND MAGNETIC FIELDS FROM AC POWER LINES. IEEE 644-2019 (VALIDADO - Aplicado fuera del alcance)
LE-002-1 | 15353 | 2025-01-02 | CALLAO | RADIACION NO IONIZANTE Y ACÚSTICA | RADIACIONES NO IONIZANTE: INTENSIDAD DE CAMPO ELÉCTRICO (E) (V/m); DENSIDAD DE FLUJO MAGNÉTICO (B) (uT) | RNI: REDES DE ENERGÍA ELÉCTRICA DE CAMPOS UNIFORMES |  | - | IEEE STANDARD PROCEDURES FOR MEASUREMENT OF POWER FREQUENCY ELECTRIC AND MAGNETIC FIELDS FROM AC POWER LINES. IEEE 644-2019
LE-002-1 | 15354 | 2025-01-02 | CALLAO | RADIACION NO IONIZANTE Y ACÚSTICA | RADIACIONES NO IONIZANTE: INTENSIDAD DE CAMPO ELÉCTRICO (E) (V/m); INTESIDAD DE CAMPO MAGNÉTICO (H) (A/m); DENSIDAD DE FLUJO MAGNÉTICO (B) (uT) | RNI: Redes de energía eléctrica |  | - | ELECTRIC AND MAGNETIC FIELD LEVELS GENERATED BY AC POWER SYSTEMS - MEASUREMENT PROCEDURES WITH REGARD TO PUBLIC EXPOSURE. IEC 62110:2009
LE-002-1 | 15355 | 2025-01-02 | CALLAO | RADIACION NO IONIZANTE Y ACÚSTICA | RADIACIONES NO IONIZANTE: INTENSIDAD DE CAMPO MAGNÉCTICO (H) (A/m) | RNI: REDES DE ENERGÍA ELÉCTRICA DE CAMPOS UNIFORMES |  | - | IEEE STANDARD PROCEDURES FOR MEASUREMENT OF POWER FREQUENCY ELECTRIC AND MAGNETIC FIELDS FROM AC POWER LINES. IEEE 644-2019
LE-002-1 | 15356 | 2025-01-02 | CALLAO | RADIACION NO IONIZANTE Y ACÚSTICA | RUIDO AMBIENTAL | RUIDO AMBIENTAL : PLANTAS INDUSTRIALES |  | - | ACOUSTICS. DESCRIPTION, MEASUREMENT AND ASSESSMENT OF ENVIRONMENTAL NOISE PART 1: BASIC QUANTITIES AND ASSESSMENT PROCEDURES / ACOUSTICS. DESCRIPTION, MEASUREMENT AND ASSESSMENT OF ENVIRONMENTAL NOISE PART 2: DETERMINATION OF SOUND PRESSURE LEVELS. ISO 1996-1:2016 /ISO 1996-2 : 2017
LE-002-1 | 15357 | 2025-01-02 | CALLAO | RADIACION NO IONIZANTE Y ACÚSTICA | RUIDO AMBIENTAL | RUIDO AMBIENTAL: TRÁFICO AÉREO |  | - | ACOUSTICS. DESCRIPTION, MEASUREMENT AND ASSESSMENT OF ENVIRONMENTAL NOISE PART 1: BASIC QUANTITIES AND ASSESSMENT PROCEDURES / ACOUSTICS. DESCRIPTION, MEASUREMENT AND ASSESSMENT OF ENVIRONMENTAL NOISE PART 2: DETERMINATION OF SOUND PRESSURE LEVELS. ISO 1996-1:2016 /ISO 1996-2 : 2017
LE-002-1 | 15358 | 2025-01-02 | CALLAO | RADIACION NO IONIZANTE Y ACÚSTICA | RUIDO AMBIENTAL | RUIDO AMBIENTAL: TRÁFICO FERROVIARIO |  | - | ACOUSTICS. DESCRIPTION, MEASUREMENT AND ASSESSMENT OF ENVIRONMENTAL NOISE PART 1: BASIC QUANTITIES AND ASSESSMENT PROCEDURES / ACOUSTICS. DESCRIPTION, MEASUREMENT AND ASSESSMENT OF ENVIRONMENTAL NOISE PART 2: DETERMINATION OF SOUND PRESSURE LEVELS. ISO 1996-1:2016 /ISO 1996-2 : 2017
LE-002-1 | 15359 | 2025-01-02 | CALLAO | RADIACION NO IONIZANTE Y ACÚSTICA | RUIDO AMBIENTAL | RUIDO AMBIENTAL: TRÁFICO RODADO |  | - | ACOUSTICS. DESCRIPTION, MEASUREMENT AND ASSESSMENT OF ENVIRONMENTAL NOISE PART 1: BASIC QUANTITIES AND ASSESSMENT PROCEDURES / ACOUSTICS. DESCRIPTION, MEASUREMENT AND ASSESSMENT OF ENVIRONMENTAL NOISE PART 2: DETERMINATION OF SOUND PRESSURE LEVELS. ISO 1996-1:2016 /ISO 1996-2 : 2017
LE-002-1 | 15360 | 2025-01-02 | CALLAO | RADIACION NO IONIZANTE Y ACÚSTICA | RUIDO AMBIENTAL | RUIDO AMBIENTAL MEDICIÓN PUNTUAL: PLANTAS INDUSTRIALES |  | - | ACÚSTICA. DESCRIPCIÓN, MEDICIÓN Y EVALUACIÓN DEL RUIDO AMBIENTAL. PARTE1: ÍNDICES BÁSICOS Y PROCEDIMIENTO DE EVALUACIÓN / ACÚSTICA. DESCRIPCIÓN, MEDICIÓN Y EVALUACIÓN DEL RUIDO AMBIENTAL. PARTE 2: DETERMINACIÓN DE LOS NIVELES DE PRESIÓN SONORA. NTP-ISO 1996-1 : 2020 / NTP-ISO 1996-2 : 2021 (VALIDADO - Modificado) (VALIDADO - Aplicado fuera del alcance)
LE-002-1 | 15361 | 2025-01-02 | CALLAO | RADIACION NO IONIZANTE Y ACÚSTICA | RUIDO AMBIENTAL | RUIDO AMBIENTAL MEDICIÓN PUNTUAL: TRÁFICO AÉREO |  | - | ACÚSTICA. DESCRIPCIÓN, MEDICIÓN Y EVALUACIÓN DEL RUIDO AMBIENTAL. PARTE1: ÍNDICES BÁSICOS Y PROCEDIMIENTO DE EVALUACIÓN / ACÚSTICA. DESCRIPCIÓN, MEDICIÓN Y EVALUACIÓN DEL RUIDO AMBIENTAL. PARTE 2: DETERMINACIÓN DE LOS NIVELES DE PRESIÓN SONORA. NTP-ISO 1996-1 : 2020 / NTP-ISO 1996-2 : 2021 (VALIDADO - Modificado) (VALIDADO - Aplicado fuera del alcance)
LE-002-1 | 15362 | 2025-01-02 | CALLAO | RADIACION NO IONIZANTE Y ACÚSTICA | RUIDO AMBIENTAL | RUIDO AMBIENTAL MEDICIÓN PUNTUAL: TRÁFICO FERROVIARIO |  | - | ACÚSTICA. DESCRIPCIÓN, MEDICIÓN Y EVALUACIÓN DEL RUIDO AMBIENTAL. PARTE1: ÍNDICES BÁSICOS Y PROCEDIMIENTO DE EVALUACIÓN / ACÚSTICA. DESCRIPCIÓN, MEDICIÓN Y EVALUACIÓN DEL RUIDO AMBIENTAL. PARTE 2: DETERMINACIÓN DE LOS NIVELES DE PRESIÓN SONORA. NTP-ISO 1996-1 : 2020 / NTP-ISO 1996-2 : 2021 (VALIDADO - Modificado) (VALIDADO - Aplicado fuera del alcance)
LE-002-1 | 15363 | 2025-01-02 | CALLAO | RADIACION NO IONIZANTE Y ACÚSTICA | RUIDO AMBIENTAL | RUIDO AMBIENTAL MEDICIÓN PUNTUAL: TRÁFICO RODADO |  | - | ACÚSTICA. DESCRIPCIÓN, MEDICIÓN Y EVALUACIÓN DEL RUIDO AMBIENTAL. PARTE1: ÍNDICES BÁSICOS Y PROCEDIMIENTO DE EVALUACIÓN / ACÚSTICA. DESCRIPCIÓN, MEDICIÓN Y EVALUACIÓN DEL RUIDO AMBIENTAL. PARTE 2: DETERMINACIÓN DE LOS NIVELES DE PRESIÓN SONORA. NTP-ISO 1996-1 : 2020 / NTP-ISO 1996-2 : 2021 (VALIDADO - Modificado) (VALIDADO - Aplicado fuera del alcance)
LE-002-1 | 15364 | 2025-01-02 | CALLAO | RADIACION NO IONIZANTE Y ACÚSTICA | RUIDO AMBIENTAL | RUIDO AMBIENTAL : PLANTAS INDUSTRIALES |  | - | ACÚSTICA. DESCRIPCIÓN, MEDICIÓN Y EVALUACIÓN DEL RUIDO AMBIENTAL. PARTE1: ÍNDICES BÁSICOS Y PROCEDIMIENTO DE EVALUACIÓN / ACÚSTICA. DESCRIPCIÓN, MEDICIÓN Y EVALUACIÓN DEL RUIDO AMBIENTAL. PARTE 2: DETERMINACIÓN DE LOS NIVELES DE PRESIÓN SONORA. NTP-ISO 1996-1 : 2020 / NTP-ISO 1996-2 : 2023
LE-002-1 | 15365 | 2025-01-02 | CALLAO | RADIACION NO IONIZANTE Y ACÚSTICA | RUIDO AMBIENTAL | RUIDO AMBIENTAL: TRÁFICO AÉREO |  | - | ACÚSTICA. DESCRIPCIÓN, MEDICIÓN Y EVALUACIÓN DEL RUIDO AMBIENTAL. PARTE1: ÍNDICES BÁSICOS Y PROCEDIMIENTO DE EVALUACIÓN / ACÚSTICA. DESCRIPCIÓN, MEDICIÓN Y EVALUACIÓN DEL RUIDO AMBIENTAL. PARTE 2: DETERMINACIÓN DE LOS NIVELES DE PRESIÓN SONORA. NTP-ISO 1996-1 : 2020 / NTP-ISO 1996-2 : 2023
LE-002-1 | 15366 | 2025-01-02 | CALLAO | RADIACION NO IONIZANTE Y ACÚSTICA | RUIDO AMBIENTAL | RUIDO AMBIENTAL: TRÁFICO FERROVIARIO |  | - | ACÚSTICA. DESCRIPCIÓN, MEDICIÓN Y EVALUACIÓN DEL RUIDO AMBIENTAL. PARTE1: ÍNDICES BÁSICOS Y PROCEDIMIENTO DE EVALUACIÓN / ACÚSTICA. DESCRIPCIÓN, MEDICIÓN Y EVALUACIÓN DEL RUIDO AMBIENTAL. PARTE 2: DETERMINACIÓN DE LOS NIVELES DE PRESIÓN SONORA. NTP-ISO 1996-1 : 2020 / NTP-ISO 1996-2 : 2023
LE-002-1 | 15367 | 2025-01-02 | CALLAO | RADIACION NO IONIZANTE Y ACÚSTICA | RUIDO AMBIENTAL | RUIDO AMBIENTAL: TRÁFICO RODADO |  | - | ACÚSTICA. DESCRIPCIÓN, MEDICIÓN Y EVALUACIÓN DEL RUIDO AMBIENTAL. PARTE1: ÍNDICES BÁSICOS Y PROCEDIMIENTO DE EVALUACIÓN / ACÚSTICA. DESCRIPCIÓN, MEDICIÓN Y EVALUACIÓN DEL RUIDO AMBIENTAL. PARTE 2: DETERMINACIÓN DE LOS NIVELES DE PRESIÓN SONORA. NTP-ISO 1996-1 : 2020 / NTP-ISO 1996-2 : 2023
LE-002-1 | 15368 | 2025-01-02 | CALLAO | RADIACION NO IONIZANTE Y ACÚSTICA | VIBRACIONES MECÁNICAS | VIBRACIONES EN FRECUENCIA (1 Hz a 150 Hz): ESTRUCTURAS FIJAS |  | - | VIBRACIONES Y CHOQUES MECÁNICOS. VIBRACIÓN DE ESTRUCTURAS FIJAS. LINEAMIENTOS PARA LA MEDICIÓN DE VIBRACIONES Y LA EVALUACIÓN DE SUS EFECTOS SOBRE LAS ESTRUCTURAS.. NTP-ISO 4866:2013 (revisada el 2019)
LE-002-1 | 15369 | 2025-01-02 | CALLAO | QUIMICAS (Incluye MUESTREO a excepción de: Metales en Juguetes, Determinación de Peso, Dióxido de Azufre en Solución Captadora, Dióxido de Nitrógeno en Solución Captadora, Monóxido de Carbono en Solución Captadora, Sulfuro de Hidrógeno en Solución Captadora y Ozono en Solución Captadora) | ACEITES Y GRASAS | AGUA DE PROCESO |  | - | STANDARD TEST METHOD FOR OIL AND GREASE AND PETROLEUM HYDROCARBONS IN WATER. ASTM D3921-96 (Reapproved 2011). (VALIDADO - Aplicado fuera del alcance)
LE-002-1 | 15370 | 2025-01-02 | CALLAO | QUIMICAS (Incluye MUESTREO a excepción de: Metales en Juguetes, Determinación de Peso, Dióxido de Azufre en Solución Captadora, Dióxido de Nitrógeno en Solución Captadora, Monóxido de Carbono en Solución Captadora, Sulfuro de Hidrógeno en Solución Captadora y Ozono en Solución Captadora) | ACEITES Y GRASAS | AGUA NATURAL |  | - | STANDARD TEST METHOD FOR OIL AND GREASE AND PETROLEUM HYDROCARBONS IN WATER. ASTM D3921-96 (Reapproved 2011). (VALIDADO - Aplicado fuera del alcance)
LE-002-1 | 15371 | 2025-01-02 | CALLAO | QUIMICAS (Incluye MUESTREO a excepción de: Metales en Juguetes, Determinación de Peso, Dióxido de Azufre en Solución Captadora, Dióxido de Nitrógeno en Solución Captadora, Monóxido de Carbono en Solución Captadora, Sulfuro de Hidrógeno en Solución Captadora y Ozono en Solución Captadora) | ACEITES Y GRASAS | AGUA PARA USO Y CONSUMO HUMANO |  | - | STANDARD TEST METHOD FOR OIL AND GREASE AND PETROLEUM HYDROCARBONS IN WATER. ASTM D3921-96 (Reapproved 2011). (VALIDADO - Aplicado fuera del alcance)
LE-002-1 | 15372 | 2025-01-02 | CALLAO | QUIMICAS (Incluye MUESTREO a excepción de: Metales en Juguetes, Determinación de Peso, Dióxido de Azufre en Solución Captadora, Dióxido de Nitrógeno en Solución Captadora, Monóxido de Carbono en Solución Captadora, Sulfuro de Hidrógeno en Solución Captadora y Ozono en Solución Captadora) | ACEITES Y GRASAS | AGUA RESIDUAL |  | - | STANDARD TEST METHOD FOR OIL AND GREASE AND PETROLEUM HYDROCARBONS IN WATER. ASTM D3921-96 (Reapproved 2011). (VALIDADO - Aplicado fuera del alcance)
LE-002-1 | 15373 | 2025-01-02 | CALLAO | QUIMICAS (Incluye MUESTREO a excepción de: Metales en Juguetes, Determinación de Peso, Dióxido de Azufre en Solución Captadora, Dióxido de Nitrógeno en Solución Captadora, Monóxido de Carbono en Solución Captadora, Sulfuro de Hidrógeno en Solución Captadora y Ozono en Solución Captadora) | ACEITES Y GRASAS | AGUA SALINA |  | - | STANDARD TEST METHOD FOR OIL AND GREASE AND PETROLEUM HYDROCARBONS IN WATER. ASTM D3921-96 (Reapproved 2011). (VALIDADO - Aplicado fuera del alcance)
LE-002-1 | 15374 | 2025-01-02 | CALLAO | QUIMICAS (Incluye MUESTREO a excepción de: Metales en Juguetes, Determinación de Peso, Dióxido de Azufre en Solución Captadora, Dióxido de Nitrógeno en Solución Captadora, Monóxido de Carbono en Solución Captadora, Sulfuro de Hidrógeno en Solución Captadora y Ozono en Solución Captadora) | ACIDEZ | AGUA DE PROCESO |  | - | ACIDITY. TITRATION METHOD. SMEWW-APHA-AWWA-WEF Part 2310 B, 23rd Ed. (VALIDADO - Aplicado fuera del alcance)
LE-002-1 | 15375 | 2025-01-02 | CALLAO | QUIMICAS (Incluye MUESTREO a excepción de: Metales en Juguetes, Determinación de Peso, Dióxido de Azufre en Solución Captadora, Dióxido de Nitrógeno en Solución Captadora, Monóxido de Carbono en Solución Captadora, Sulfuro de Hidrógeno en Solución Captadora y Ozono en Solución Captadora) | ACIDEZ | AGUA NATURAL |  | - | ACIDITY. TITRATION METHOD. SMEWW-APHA-AWWA-WEF Part 2310 B, 23rd Ed. (VALIDADO - Aplicado fuera del alcance)
LE-002-1 | 15376 | 2025-01-02 | CALLAO | QUIMICAS (Incluye MUESTREO a excepción de: Metales en Juguetes, Determinación de Peso, Dióxido de Azufre en Solución Captadora, Dióxido de Nitrógeno en Solución Captadora, Monóxido de Carbono en Solución Captadora, Sulfuro de Hidrógeno en Solución Captadora y Ozono en Solución Captadora) | ACIDEZ | AGUA PARA USO Y CONSUMO HUMANO |  | - | ACIDITY. TITRATION METHOD. SMEWW-APHA-AWWA-WEF Part 2310 B, 23rd Ed. (VALIDADO - Aplicado fuera del alcance)
LE-002-1 | 15377 | 2025-01-02 | CALLAO | QUIMICAS (Incluye MUESTREO a excepción de: Metales en Juguetes, Determinación de Peso, Dióxido de Azufre en Solución Captadora, Dióxido de Nitrógeno en Solución Captadora, Monóxido de Carbono en Solución Captadora, Sulfuro de Hidrógeno en Solución Captadora y Ozono en Solución Captadora) | ACIDEZ | AGUA RESIDUAL |  | - | ACIDITY. TITRATION METHOD. SMEWW-APHA-AWWA-WEF Part 2310 B, 23rd Ed. (VALIDADO - Aplicado fuera del alcance)
LE-002-1 | 15378 | 2025-01-02 | CALLAO | QUIMICAS (Incluye MUESTREO a excepción de: Metales en Juguetes, Determinación de Peso, Dióxido de Azufre en Solución Captadora, Dióxido de Nitrógeno en Solución Captadora, Monóxido de Carbono en Solución Captadora, Sulfuro de Hidrógeno en Solución Captadora y Ozono en Solución Captadora) | ACIDEZ | AGUA SALINA |  | - | ACIDITY. TITRATION METHOD. SMEWW-APHA-AWWA-WEF Part 2310 B, 23rd Ed. (VALIDADO - Aplicado fuera del alcance)
LE-002-1 | 15379 | 2025-01-02 | CALLAO | QUIMICAS (Incluye MUESTREO a excepción de: Metales en Juguetes, Determinación de Peso, Dióxido de Azufre en Solución Captadora, Dióxido de Nitrógeno en Solución Captadora, Monóxido de Carbono en Solución Captadora, Sulfuro de Hidrógeno en Solución Captadora y Ozono en Solución Captadora) | ÁCIDO SULFÚRICO / DIÓXIDO DE AZUFRE | EMISIONES EN FUENTES ESTACIONARIAS |  | - | DETERMINATION OF SULFURIC ACID AND SULFUR DIOXIDE EMISSIONS FROM STATIONARY SOURCES. EPA CFR 40, Part 60, Appendix A-4. Method 8
LE-002-1 | 15380 | 2025-01-02 | CALLAO | QUIMICAS (Incluye MUESTREO a excepción de: Metales en Juguetes, Determinación de Peso, Dióxido de Azufre en Solución Captadora, Dióxido de Nitrógeno en Solución Captadora, Monóxido de Carbono en Solución Captadora, Sulfuro de Hidrógeno en Solución Captadora y Ozono en Solución Captadora) | ÁCIDOS INORGÁNICOS NO VOLÁTILES (Ácido Sulfúrico, Ácido Fosfórico) | AIRE |  | - | NON-VOLATILE ACIDS (SULFURIC ACID AND PHOSPHORIC ACID). NIOSH 7908 Rev.02
LE-002-1 | 15381 | 2025-01-02 | CALLAO | QUIMICAS (Incluye MUESTREO a excepción de: Metales en Juguetes, Determinación de Peso, Dióxido de Azufre en Solución Captadora, Dióxido de Nitrógeno en Solución Captadora, Monóxido de Carbono en Solución Captadora, Sulfuro de Hidrógeno en Solución Captadora y Ozono en Solución Captadora) | ÁCIDOS INORGÁNICOS VOLÁTILES (Ácido Nítrico, Ácido Bromhídrico, Ácido Clorhídrico) | AIRE |  | - | VOLATILE ACIDS BY ION CHROMATOGRAPHY. NIOSH 7907 Rev.01
LE-002-1 | 15382 | 2025-01-02 | CALLAO | QUIMICAS (Incluye MUESTREO a excepción de: Metales en Juguetes, Determinación de Peso, Dióxido de Azufre en Solución Captadora, Dióxido de Nitrógeno en Solución Captadora, Monóxido de Carbono en Solución Captadora, Sulfuro de Hidrógeno en Solución Captadora y Ozono en Solución Captadora) | ALCALINIDAD A LA FENOLFTALEÍNA | AGUA NATURAL |  | - | ALKALINITY TITRATION METHOD. SMEWW-APHA-AWWA-WEF Part 2320 B, 24th Ed.
LE-002-1 | 15383 | 2025-01-02 | CALLAO | QUIMICAS (Incluye MUESTREO a excepción de: Metales en Juguetes, Determinación de Peso, Dióxido de Azufre en Solución Captadora, Dióxido de Nitrógeno en Solución Captadora, Monóxido de Carbono en Solución Captadora, Sulfuro de Hidrógeno en Solución Captadora y Ozono en Solución Captadora) | ALCALINIDAD A LA FENOLFTALEÍNA | AGUA PARA USO Y CONSUMO HUMANO |  | - | ALKALINITY TITRATION METHOD. SMEWW-APHA-AWWA-WEF Part 2320 B, 24th Ed.
LE-002-1 | 15384 | 2025-01-02 | CALLAO | QUIMICAS (Incluye MUESTREO a excepción de: Metales en Juguetes, Determinación de Peso, Dióxido de Azufre en Solución Captadora, Dióxido de Nitrógeno en Solución Captadora, Monóxido de Carbono en Solución Captadora, Sulfuro de Hidrógeno en Solución Captadora y Ozono en Solución Captadora) | ALCALINIDAD A LA FENOLFTALEÍNA | AGUA RESIDUAL |  | - | ALKALINITY TITRATION METHOD. SMEWW-APHA-AWWA-WEF Part 2320 B, 24th Ed.
LE-002-1 | 15385 | 2025-01-02 | CALLAO | QUIMICAS (Incluye MUESTREO a excepción de: Metales en Juguetes, Determinación de Peso, Dióxido de Azufre en Solución Captadora, Dióxido de Nitrógeno en Solución Captadora, Monóxido de Carbono en Solución Captadora, Sulfuro de Hidrógeno en Solución Captadora y Ozono en Solución Captadora) | ALCALINIDAD HIDROXIDO | AGUA NATURAL |  | - | ALKALINITY TITRATION METHOD. SMEWW-APHA-AWWA-WEF Part 2320 B, 24th Ed.
LE-002-1 | 15386 | 2025-01-02 | CALLAO | QUIMICAS (Incluye MUESTREO a excepción de: Metales en Juguetes, Determinación de Peso, Dióxido de Azufre en Solución Captadora, Dióxido de Nitrógeno en Solución Captadora, Monóxido de Carbono en Solución Captadora, Sulfuro de Hidrógeno en Solución Captadora y Ozono en Solución Captadora) | ALCALINIDAD HIDROXIDO | AGUA PARA USO Y CONSUMO HUMANO |  | - | ALKALINITY TITRATION METHOD. SMEWW-APHA-AWWA-WEF Part 2320 B, 24th Ed.
LE-002-1 | 15387 | 2025-01-02 | CALLAO | QUIMICAS (Incluye MUESTREO a excepción de: Metales en Juguetes, Determinación de Peso, Dióxido de Azufre en Solución Captadora, Dióxido de Nitrógeno en Solución Captadora, Monóxido de Carbono en Solución Captadora, Sulfuro de Hidrógeno en Solución Captadora y Ozono en Solución Captadora) | ALCALINIDAD HIDROXIDO | AGUA RESIDUAL |  | - | ALKALINITY TITRATION METHOD. SMEWW-APHA-AWWA-WEF Part 2320 B, 24th Ed.
LE-002-1 | 15388 | 2025-01-02 | CALLAO | QUIMICAS (Incluye MUESTREO a excepción de: Metales en Juguetes, Determinación de Peso, Dióxido de Azufre en Solución Captadora, Dióxido de Nitrógeno en Solución Captadora, Monóxido de Carbono en Solución Captadora, Sulfuro de Hidrógeno en Solución Captadora y Ozono en Solución Captadora) | ALCALINIDAD TOTAL / BICARBONATOS / CARBONATOS / ALCALINIDAD BICARBONATOS / ALCALINIDAD CARBONATOS | AGUA DE PROCESO |  | - | ALKALINITY TITRATION METHOD. SMEWW-APHA-AWWA-WEF Part 2320 B, 23rd Ed. (VALIDADO - Aplicado fuera del alcance)
LE-002-1 | 15389 | 2025-01-02 | CALLAO | QUIMICAS (Incluye MUESTREO a excepción de: Metales en Juguetes, Determinación de Peso, Dióxido de Azufre en Solución Captadora, Dióxido de Nitrógeno en Solución Captadora, Monóxido de Carbono en Solución Captadora, Sulfuro de Hidrógeno en Solución Captadora y Ozono en Solución Captadora) | ALCALINIDAD TOTAL / BICARBONATOS / CARBONATOS / ALCALINIDAD BICARBONATOS / ALCALINIDAD CARBONATOS | AGUA NATURAL |  | - | ALKALINITY TITRATION METHOD. SMEWW-APHA-AWWA-WEF Part 2320 B, 23rd Ed. (VALIDADO - Aplicado fuera del alcance)
LE-002-1 | 15390 | 2025-01-02 | CALLAO | QUIMICAS (Incluye MUESTREO a excepción de: Metales en Juguetes, Determinación de Peso, Dióxido de Azufre en Solución Captadora, Dióxido de Nitrógeno en Solución Captadora, Monóxido de Carbono en Solución Captadora, Sulfuro de Hidrógeno en Solución Captadora y Ozono en Solución Captadora) | ALCALINIDAD TOTAL / BICARBONATOS / CARBONATOS / ALCALINIDAD BICARBONATOS / ALCALINIDAD CARBONATOS | AGUA PARA USO Y CONSUMO HUMANO |  | - | ALKALINITY TITRATION METHOD. SMEWW-APHA-AWWA-WEF Part 2320 B, 23rd Ed. (VALIDADO - Aplicado fuera del alcance)
LE-002-1 | 15391 | 2025-01-02 | CALLAO | QUIMICAS (Incluye MUESTREO a excepción de: Metales en Juguetes, Determinación de Peso, Dióxido de Azufre en Solución Captadora, Dióxido de Nitrógeno en Solución Captadora, Monóxido de Carbono en Solución Captadora, Sulfuro de Hidrógeno en Solución Captadora y Ozono en Solución Captadora) | ALCALINIDAD TOTAL / BICARBONATOS / CARBONATOS / ALCALINIDAD BICARBONATOS / ALCALINIDAD CARBONATOS | AGUA RESIDUAL |  | - | ALKALINITY TITRATION METHOD. SMEWW-APHA-AWWA-WEF Part 2320 B, 23rd Ed. (VALIDADO - Aplicado fuera del alcance)
LE-002-1 | 15392 | 2025-01-02 | CALLAO | QUIMICAS (Incluye MUESTREO a excepción de: Metales en Juguetes, Determinación de Peso, Dióxido de Azufre en Solución Captadora, Dióxido de Nitrógeno en Solución Captadora, Monóxido de Carbono en Solución Captadora, Sulfuro de Hidrógeno en Solución Captadora y Ozono en Solución Captadora) | ALCALINIDAD TOTAL / BICARBONATOS / CARBONATOS / ALCALINIDAD BICARBONATOS / ALCALINIDAD CARBONATOS | AGUA SALINA |  | - | ALKALINITY TITRATION METHOD. SMEWW-APHA-AWWA-WEF Part 2320 B, 23rd Ed. (VALIDADO - Aplicado fuera del alcance)
LE-002-1 | 15393 | 2025-01-02 | CALLAO | QUIMICAS (Incluye MUESTREO a excepción de: Metales en Juguetes, Determinación de Peso, Dióxido de Azufre en Solución Captadora, Dióxido de Nitrógeno en Solución Captadora, Monóxido de Carbono en Solución Captadora, Sulfuro de Hidrógeno en Solución Captadora y Ozono en Solución Captadora) | ALDICARB | AGUA NATURAL |  | - | DETERMINATION OF SELECTED ORGANIC CONTAMINANTS IN DRINKING WATER BY DIRECT AQUEOUS INJECTION-LIQUID CHROMATOGRAPHY/TANDEM MASS SPECTROMETRY (DAI-LC/MS/MS). US EPA METHOD 538 Rev.1.0:2009 (VALIDADO - Modificado)
LE-002-1 | 15394 | 2025-01-02 | CALLAO | QUIMICAS (Incluye MUESTREO a excepción de: Metales en Juguetes, Determinación de Peso, Dióxido de Azufre en Solución Captadora, Dióxido de Nitrógeno en Solución Captadora, Monóxido de Carbono en Solución Captadora, Sulfuro de Hidrógeno en Solución Captadora y Ozono en Solución Captadora) | ALDICARB | AGUA PARA USO Y CONSUMO HUMANO |  | - | DETERMINATION OF SELECTED ORGANIC CONTAMINANTS IN DRINKING WATER BY DIRECT AQUEOUS INJECTION-LIQUID CHROMATOGRAPHY/TANDEM MASS SPECTROMETRY (DAI-LC/MS/MS). US EPA METHOD 538 Rev.1.0:2009 (VALIDADO - Modificado)
LE-002-1 | 15395 | 2025-01-02 | CALLAO | QUIMICAS (Incluye MUESTREO a excepción de: Metales en Juguetes, Determinación de Peso, Dióxido de Azufre en Solución Captadora, Dióxido de Nitrógeno en Solución Captadora, Monóxido de Carbono en Solución Captadora, Sulfuro de Hidrógeno en Solución Captadora y Ozono en Solución Captadora) | ALDICARB | AGUA RESIDUAL |  | - | DETERMINATION OF SELECTED ORGANIC CONTAMINANTS IN DRINKING WATER BY DIRECT AQUEOUS INJECTION-LIQUID CHROMATOGRAPHY/TANDEM MASS SPECTROMETRY (DAI-LC/MS/MS). US EPA METHOD 538 Rev.1.0:2009 (VALIDADO - Modificado)
LE-002-1 | 15396 | 2025-01-02 | CALLAO | QUIMICAS (Incluye MUESTREO a excepción de: Metales en Juguetes, Determinación de Peso, Dióxido de Azufre en Solución Captadora, Dióxido de Nitrógeno en Solución Captadora, Monóxido de Carbono en Solución Captadora, Sulfuro de Hidrógeno en Solución Captadora y Ozono en Solución Captadora) | ALDICARB | AGUA SALINA |  | - | DETERMINATION OF SELECTED ORGANIC CONTAMINANTS IN DRINKING WATER BY DIRECT AQUEOUS INJECTION-LIQUID CHROMATOGRAPHY/TANDEM MASS SPECTROMETRY (DAI-LC/MS/MS). US EPA METHOD 538 Rev.1.0:2009 (VALIDADO - Modificado)
LE-002-1 | 15397 | 2025-01-02 | CALLAO | QUIMICAS (Incluye MUESTREO a excepción de: Metales en Juguetes, Determinación de Peso, Dióxido de Azufre en Solución Captadora, Dióxido de Nitrógeno en Solución Captadora, Monóxido de Carbono en Solución Captadora, Sulfuro de Hidrógeno en Solución Captadora y Ozono en Solución Captadora) | AMONIO/ AMONIACO/ NITROGENO AMONIACAL | AGUA DE PROCESO |  | - | NITROGEN (AMMONIA). AMMONIA-SELECTIVE ELECTRODE METHOD. SMEWW-APHA-AWWA-WEF Part 4500- NH3-D, 23rd Ed. (VALIDADO - Aplicado fuera del alcance)
LE-002-1 | 15398 | 2025-01-02 | CALLAO | QUIMICAS (Incluye MUESTREO a excepción de: Metales en Juguetes, Determinación de Peso, Dióxido de Azufre en Solución Captadora, Dióxido de Nitrógeno en Solución Captadora, Monóxido de Carbono en Solución Captadora, Sulfuro de Hidrógeno en Solución Captadora y Ozono en Solución Captadora) | AMONIO/ AMONIACO/ NITROGENO AMONIACAL | AGUA NATURAL |  | - | NITROGEN (AMMONIA). AMMONIA-SELECTIVE ELECTRODE METHOD. SMEWW-APHA-AWWA-WEF Part 4500- NH3-D, 23rd Ed. (VALIDADO - Aplicado fuera del alcance)
LE-002-1 | 15399 | 2025-01-02 | CALLAO | QUIMICAS (Incluye MUESTREO a excepción de: Metales en Juguetes, Determinación de Peso, Dióxido de Azufre en Solución Captadora, Dióxido de Nitrógeno en Solución Captadora, Monóxido de Carbono en Solución Captadora, Sulfuro de Hidrógeno en Solución Captadora y Ozono en Solución Captadora) | AMONIO/ AMONIACO/ NITROGENO AMONIACAL | AGUA PARA USO Y CONSUMO HUMANO |  | - | NITROGEN (AMMONIA). AMMONIA-SELECTIVE ELECTRODE METHOD. SMEWW-APHA-AWWA-WEF Part 4500- NH3-D, 23rd Ed. (VALIDADO - Aplicado fuera del alcance)
LE-002-1 | 15400 | 2025-01-02 | CALLAO | QUIMICAS (Incluye MUESTREO a excepción de: Metales en Juguetes, Determinación de Peso, Dióxido de Azufre en Solución Captadora, Dióxido de Nitrógeno en Solución Captadora, Monóxido de Carbono en Solución Captadora, Sulfuro de Hidrógeno en Solución Captadora y Ozono en Solución Captadora) | AMONIO/ AMONIACO/ NITROGENO AMONIACAL | AGUA RESIDUAL |  | - | NITROGEN (AMMONIA). AMMONIA-SELECTIVE ELECTRODE METHOD. SMEWW-APHA-AWWA-WEF Part 4500- NH3-D, 23rd Ed. (VALIDADO - Aplicado fuera del alcance)
LE-002-1 | 15401 | 2025-01-02 | CALLAO | QUIMICAS (Incluye MUESTREO a excepción de: Metales en Juguetes, Determinación de Peso, Dióxido de Azufre en Solución Captadora, Dióxido de Nitrógeno en Solución Captadora, Monóxido de Carbono en Solución Captadora, Sulfuro de Hidrógeno en Solución Captadora y Ozono en Solución Captadora) | AMONIO/ AMONIACO/ NITROGENO AMONIACAL | AGUA SALINA |  | - | NITROGEN (AMMONIA). AMMONIA-SELECTIVE ELECTRODE METHOD. SMEWW-APHA-AWWA-WEF Part 4500- NH3-D, 23rd Ed. (VALIDADO - Aplicado fuera del alcance)
LE-002-1 | 15402 | 2025-01-02 | CALLAO | QUIMICAS (Incluye MUESTREO a excepción de: Metales en Juguetes, Determinación de Peso, Dióxido de Azufre en Solución Captadora, Dióxido de Nitrógeno en Solución Captadora, Monóxido de Carbono en Solución Captadora, Sulfuro de Hidrógeno en Solución Captadora y Ozono en Solución Captadora) | ANIONES (Cloruro, Fluoruro, Nitrito, N-Nitrito, Nitrato, N-Nitrato, Sulfato, Ortofosfato, Fosfato, Fosfato (como Fósforo)) | LODOS |  | - | DETERMINATION OF INORGANIC ANIONS BY ION CHROMATOGRAPHY. EPA METHOD 300.0 Rev.2.1
LE-002-1 | 15403 | 2025-01-02 | CALLAO | QUIMICAS (Incluye MUESTREO a excepción de: Metales en Juguetes, Determinación de Peso, Dióxido de Azufre en Solución Captadora, Dióxido de Nitrógeno en Solución Captadora, Monóxido de Carbono en Solución Captadora, Sulfuro de Hidrógeno en Solución Captadora y Ozono en Solución Captadora) | ANIONES (Cloruro, Fluoruro, Nitrito, N-Nitrito, Nitrato, N-Nitrato, Sulfato, Ortofosfato, Fosfato, Fosfato (como Fósforo)) | SEDIMENTOS |  | - | DETERMINATION OF INORGANIC ANIONS BY ION CHROMATOGRAPHY. EPA METHOD 300.0 Rev.2.1
LE-002-1 | 15404 | 2025-01-02 | CALLAO | QUIMICAS (Incluye MUESTREO a excepción de: Metales en Juguetes, Determinación de Peso, Dióxido de Azufre en Solución Captadora, Dióxido de Nitrógeno en Solución Captadora, Monóxido de Carbono en Solución Captadora, Sulfuro de Hidrógeno en Solución Captadora y Ozono en Solución Captadora) | ANIONES (Cloruro, Fluoruro, Nitrito, N-Nitrito, Nitrato, N-Nitrato, Sulfato, Ortofosfato, Fosfato, Fosfato (como Fósforo)) | SUELOS |  | - | DETERMINATION OF INORGANIC ANIONS BY ION CHROMATOGRAPHY. EPA METHOD 300.0 Rev.2.1
LE-002-1 | 15405 | 2025-01-02 | CALLAO | QUIMICAS (Incluye MUESTREO a excepción de: Metales en Juguetes, Determinación de Peso, Dióxido de Azufre en Solución Captadora, Dióxido de Nitrógeno en Solución Captadora, Monóxido de Carbono en Solución Captadora, Sulfuro de Hidrógeno en Solución Captadora y Ozono en Solución Captadora) | ANIONES (NITRATOS, N-Nitrato, NITRITOS, N-Nitrito, NITRATOS (NO-3-N) + NITRITOS (NO-2-N), FOSFORO DE ORTOFOSFATO, SULFATOS, FLUORUROS, CLORUROS, BROMURO) | AGUA DE PROCESO |  | - | DETERMINATION OF INORGANIC ANIONS BY ION CHROMATOGRAPHY. EPA METHOD 300.0, Rev. 2.1
LE-002-1 | 15406 | 2025-01-02 | CALLAO | QUIMICAS (Incluye MUESTREO a excepción de: Metales en Juguetes, Determinación de Peso, Dióxido de Azufre en Solución Captadora, Dióxido de Nitrógeno en Solución Captadora, Monóxido de Carbono en Solución Captadora, Sulfuro de Hidrógeno en Solución Captadora y Ozono en Solución Captadora) | ANIONES (NITRATOS, N-Nitrato, NITRITOS, N-Nitrito, NITRATOS (NO-3-N) + NITRITOS (NO-2-N), FOSFORO DE ORTOFOSFATO, SULFATOS, FLUORUROS, CLORUROS, BROMURO) | AGUA NATURAL |  | - | DETERMINATION OF INORGANIC ANIONS BY ION CHROMATOGRAPHY. EPA METHOD 300.0, Rev. 2.1
LE-002-1 | 15407 | 2025-01-02 | CALLAO | QUIMICAS (Incluye MUESTREO a excepción de: Metales en Juguetes, Determinación de Peso, Dióxido de Azufre en Solución Captadora, Dióxido de Nitrógeno en Solución Captadora, Monóxido de Carbono en Solución Captadora, Sulfuro de Hidrógeno en Solución Captadora y Ozono en Solución Captadora) | ANIONES (NITRATOS, N-Nitrato, NITRITOS, N-Nitrito, NITRATOS (NO-3-N) + NITRITOS (NO-2-N), FOSFORO DE ORTOFOSFATO, SULFATOS, FLUORUROS, CLORUROS, BROMURO) | AGUA PARA USO Y CONSUMO HUMANO |  | - | DETERMINATION OF INORGANIC ANIONS BY ION CHROMATOGRAPHY. EPA METHOD 300.0, Rev. 2.1
LE-002-1 | 15408 | 2025-01-02 | CALLAO | QUIMICAS (Incluye MUESTREO a excepción de: Metales en Juguetes, Determinación de Peso, Dióxido de Azufre en Solución Captadora, Dióxido de Nitrógeno en Solución Captadora, Monóxido de Carbono en Solución Captadora, Sulfuro de Hidrógeno en Solución Captadora y Ozono en Solución Captadora) | ANIONES (NITRATOS, N-Nitrato, NITRITOS, N-Nitrito, NITRATOS (NO-3-N) + NITRITOS (NO-2-N), FOSFORO DE ORTOFOSFATO, SULFATOS, FLUORUROS, CLORUROS, BROMURO) | AGUA RESIDUAL |  | - | DETERMINATION OF INORGANIC ANIONS BY ION CHROMATOGRAPHY. EPA METHOD 300.0, Rev. 2.1
LE-002-1 | 15409 | 2025-01-02 | CALLAO | QUIMICAS (Incluye MUESTREO a excepción de: Metales en Juguetes, Determinación de Peso, Dióxido de Azufre en Solución Captadora, Dióxido de Nitrógeno en Solución Captadora, Monóxido de Carbono en Solución Captadora, Sulfuro de Hidrógeno en Solución Captadora y Ozono en Solución Captadora) | AZUFRE PIRÍTICO (Expresado como SO3) | CAL HIDRATADA |  | - | STANDARD TEST METHODS FOR CHEMICAL ANALYSIS OF LIMESTONE, QUICKLIME AND HIDRATED LIME. ASTM C25-19 ítem 23 e ítem 24 (VALIDADO - Aplicado fuera del alcance)
LE-002-1 | 15410 | 2025-01-02 | CALLAO | QUIMICAS (Incluye MUESTREO a excepción de: Metales en Juguetes, Determinación de Peso, Dióxido de Azufre en Solución Captadora, Dióxido de Nitrógeno en Solución Captadora, Monóxido de Carbono en Solución Captadora, Sulfuro de Hidrógeno en Solución Captadora y Ozono en Solución Captadora) | AZUFRE PIRÍTICO (Expresado como SO3) | CAL VIVA |  | - | STANDARD TEST METHODS FOR CHEMICAL ANALYSIS OF LIMESTONE, QUICKLIME AND HIDRATED LIME. ASTM C25-19 ítem 23 e ítem 24 (VALIDADO - Aplicado fuera del alcance)
LE-002-1 | 15411 | 2025-01-02 | CALLAO | QUIMICAS (Incluye MUESTREO a excepción de: Metales en Juguetes, Determinación de Peso, Dióxido de Azufre en Solución Captadora, Dióxido de Nitrógeno en Solución Captadora, Monóxido de Carbono en Solución Captadora, Sulfuro de Hidrógeno en Solución Captadora y Ozono en Solución Captadora) | AZUFRE PIRÍTICO (Expresado como SO3) | CALIZAS |  | - | STANDARD TEST METHODS FOR CHEMICAL ANALYSIS OF LIMESTONE, QUICKLIME AND HIDRATED LIME. ASTM C25-19 ítem 23 e ítem 24 (VALIDADO - Aplicado fuera del alcance)
LE-002-1 | 15412 | 2025-01-02 | CALLAO | QUIMICAS (Incluye MUESTREO a excepción de: Metales en Juguetes, Determinación de Peso, Dióxido de Azufre en Solución Captadora, Dióxido de Nitrógeno en Solución Captadora, Monóxido de Carbono en Solución Captadora, Sulfuro de Hidrógeno en Solución Captadora y Ozono en Solución Captadora) | AZUFRE PIRÍTICO (Expresado como SO3) | HARINA CRUDA DE ALIMENTACIÓN DEL HORNO PARA LA FABRICACIÓN DEL CEMENTO |  | - | STANDARD TEST METHODS FOR CHEMICAL ANALYSIS OF LIMESTONE, QUICKLIME AND HIDRATED LIME. ASTM C25-19 ítem 23 e ítem 24 (VALIDADO - Aplicado fuera del alcance)
LE-002-1 | 15413 | 2025-01-02 | CALLAO | QUIMICAS (Incluye MUESTREO a excepción de: Metales en Juguetes, Determinación de Peso, Dióxido de Azufre en Solución Captadora, Dióxido de Nitrógeno en Solución Captadora, Monóxido de Carbono en Solución Captadora, Sulfuro de Hidrógeno en Solución Captadora y Ozono en Solución Captadora) | AZUFRE PIRÍTICO (Expresado como SO3) | MATERIA PRIMA PARA LA FABIRACIÓN DE CAL |  | - | STANDARD TEST METHODS FOR CHEMICAL ANALYSIS OF LIMESTONE, QUICKLIME AND HIDRATED LIME. ASTM C25-19 ítem 23 e ítem 24 (VALIDADO - Aplicado fuera del alcance)
LE-002-1 | 15414 | 2025-01-02 | CALLAO | QUIMICAS (Incluye MUESTREO a excepción de: Metales en Juguetes, Determinación de Peso, Dióxido de Azufre en Solución Captadora, Dióxido de Nitrógeno en Solución Captadora, Monóxido de Carbono en Solución Captadora, Sulfuro de Hidrógeno en Solución Captadora y Ozono en Solución Captadora) | AZUFRE TOTAL | AGUA DE PROCESO |  | - | WATER QUALITY - DETERMINATION OF SELECTED ELEMENTS BY INDUCTIVELY COUPLED PLASMA OPTICAL EMISSION SPECTROMETRY (ICP-OES). ISO 11885
LE-002-1 | 15415 | 2025-01-02 | CALLAO | QUIMICAS (Incluye MUESTREO a excepción de: Metales en Juguetes, Determinación de Peso, Dióxido de Azufre en Solución Captadora, Dióxido de Nitrógeno en Solución Captadora, Monóxido de Carbono en Solución Captadora, Sulfuro de Hidrógeno en Solución Captadora y Ozono en Solución Captadora) | AZUFRE TOTAL | AGUA NATURAL |  | - | WATER QUALITY - DETERMINATION OF SELECTED ELEMENTS BY INDUCTIVELY COUPLED PLASMA OPTICAL EMISSION SPECTROMETRY (ICP-OES). ISO 11885
LE-002-1 | 15416 | 2025-01-02 | CALLAO | QUIMICAS (Incluye MUESTREO a excepción de: Metales en Juguetes, Determinación de Peso, Dióxido de Azufre en Solución Captadora, Dióxido de Nitrógeno en Solución Captadora, Monóxido de Carbono en Solución Captadora, Sulfuro de Hidrógeno en Solución Captadora y Ozono en Solución Captadora) | AZUFRE TOTAL | AGUA PARA USO Y CONSUMO HUMANO |  | - | WATER QUALITY - DETERMINATION OF SELECTED ELEMENTS BY INDUCTIVELY COUPLED PLASMA OPTICAL EMISSION SPECTROMETRY (ICP-OES). ISO 11885
LE-002-1 | 15417 | 2025-01-02 | CALLAO | QUIMICAS (Incluye MUESTREO a excepción de: Metales en Juguetes, Determinación de Peso, Dióxido de Azufre en Solución Captadora, Dióxido de Nitrógeno en Solución Captadora, Monóxido de Carbono en Solución Captadora, Sulfuro de Hidrógeno en Solución Captadora y Ozono en Solución Captadora) | AZUFRE TOTAL | AGUA RESIDUAL |  | - | WATER QUALITY - DETERMINATION OF SELECTED ELEMENTS BY INDUCTIVELY COUPLED PLASMA OPTICAL EMISSION SPECTROMETRY (ICP-OES). ISO 11885
LE-002-1 | 15418 | 2025-01-02 | CALLAO | QUIMICAS (Incluye MUESTREO a excepción de: Metales en Juguetes, Determinación de Peso, Dióxido de Azufre en Solución Captadora, Dióxido de Nitrógeno en Solución Captadora, Monóxido de Carbono en Solución Captadora, Sulfuro de Hidrógeno en Solución Captadora y Ozono en Solución Captadora) | AZUFRE TOTAL | AGUA SALINA |  | - | WATER QUALITY - DETERMINATION OF SELECTED ELEMENTS BY INDUCTIVELY COUPLED PLASMA OPTICAL EMISSION SPECTROMETRY (ICP-OES). ISO 11885
LE-002-1 | 15419 | 2025-01-02 | CALLAO | QUIMICAS (Incluye MUESTREO a excepción de: Metales en Juguetes, Determinación de Peso, Dióxido de Azufre en Solución Captadora, Dióxido de Nitrógeno en Solución Captadora, Monóxido de Carbono en Solución Captadora, Sulfuro de Hidrógeno en Solución Captadora y Ozono en Solución Captadora) | AZUFRE TOTAL REDUCIDO (TRS) / SULFURO DE HIDRÓGENO (H2S) | EMISIONES EN FUENTES ESTACIONARIAS |  | - | DETERMINATION OF TOTAL REDUCED SULFUR EMISSION FROM STATIONARY SOURCES (IMPINGER TECHNIQUE). EPA CFR Title 40, Chapter I, Subchapter C, Part 60, Appendix A6, Method 16A
LE-002-1 | 15420 | 2025-01-02 | CALLAO | QUIMICAS (Incluye MUESTREO a excepción de: Metales en Juguetes, Determinación de Peso, Dióxido de Azufre en Solución Captadora, Dióxido de Nitrógeno en Solución Captadora, Monóxido de Carbono en Solución Captadora, Sulfuro de Hidrógeno en Solución Captadora y Ozono en Solución Captadora) | BARIO EXTRAIBLE | LODOS |  | - | SOIL REMEDIATION GUIDELINES FOR BARITE: ENVIRONMENTAL HEALTH AND HUMAN HEALTH // INDUCTIVELY COUPLED PLASMA-OPTICAL EMISSION SPECTROMETRY. ALBERTA ENVIRONMENT, 2009, pág.33 ítem 6.2.2:2009 //EPA Method 6010D Rev.05:2018 (validado)
LE-002-1 | 15421 | 2025-01-02 | CALLAO | QUIMICAS (Incluye MUESTREO a excepción de: Metales en Juguetes, Determinación de Peso, Dióxido de Azufre en Solución Captadora, Dióxido de Nitrógeno en Solución Captadora, Monóxido de Carbono en Solución Captadora, Sulfuro de Hidrógeno en Solución Captadora y Ozono en Solución Captadora) | BARIO EXTRAIBLE | SEDIMENTOS |  | - | SOIL REMEDIATION GUIDELINES FOR BARITE: ENVIRONMENTAL HEALTH AND HUMAN HEALTH // INDUCTIVELY COUPLED PLASMA-OPTICAL EMISSION SPECTROMETRY. ALBERTA ENVIRONMENT, 2009, pág.33 ítem 6.2.2:2009 //EPA Method 6010D Rev.05:2018 (validado)
LE-002-1 | 15422 | 2025-01-02 | CALLAO | QUIMICAS (Incluye MUESTREO a excepción de: Metales en Juguetes, Determinación de Peso, Dióxido de Azufre en Solución Captadora, Dióxido de Nitrógeno en Solución Captadora, Monóxido de Carbono en Solución Captadora, Sulfuro de Hidrógeno en Solución Captadora y Ozono en Solución Captadora) | BARIO EXTRAIBLE | SUELOS |  | - | SOIL REMEDIATION GUIDELINES FOR BARITE: ENVIRONMENTAL HEALTH AND HUMAN HEALTH // INDUCTIVELY COUPLED PLASMA-OPTICAL EMISSION SPECTROMETRY. ALBERTA ENVIRONMENT, 2009, pág.33 ítem 6.2.2:2009 //EPA Method 6010D Rev.05:2018 (validado)
LE-002-1 | 15423 | 2025-01-02 | CALLAO | QUIMICAS (Incluye MUESTREO a excepción de: Metales en Juguetes, Determinación de Peso, Dióxido de Azufre en Solución Captadora, Dióxido de Nitrógeno en Solución Captadora, Monóxido de Carbono en Solución Captadora, Sulfuro de Hidrógeno en Solución Captadora y Ozono en Solución Captadora) | BARIO TOTAL REAL | LODOS |  | - | STANDARD PRACTICE FOR DISSOLUTION OF SOLID WASTE BY LITHIUM METABORATE FUSION //INDUCTIVELY COUPLED PLASMA - OPTICAL EMISSION SPECTROMETRY. ASTM D4503-08 // EPA Method 6010D,Rev.5:2018 (validado)
LE-002-1 | 15424 | 2025-01-02 | CALLAO | QUIMICAS (Incluye MUESTREO a excepción de: Metales en Juguetes, Determinación de Peso, Dióxido de Azufre en Solución Captadora, Dióxido de Nitrógeno en Solución Captadora, Monóxido de Carbono en Solución Captadora, Sulfuro de Hidrógeno en Solución Captadora y Ozono en Solución Captadora) | BARIO TOTAL REAL | SEDIMENTOS |  | - | STANDARD PRACTICE FOR DISSOLUTION OF SOLID WASTE BY LITHIUM METABORATE FUSION //INDUCTIVELY COUPLED PLASMA - OPTICAL EMISSION SPECTROMETRY. ASTM D4503-08 // EPA Method 6010D,Rev.5:2018 (validado)
LE-002-1 | 15425 | 2025-01-02 | CALLAO | QUIMICAS (Incluye MUESTREO a excepción de: Metales en Juguetes, Determinación de Peso, Dióxido de Azufre en Solución Captadora, Dióxido de Nitrógeno en Solución Captadora, Monóxido de Carbono en Solución Captadora, Sulfuro de Hidrógeno en Solución Captadora y Ozono en Solución Captadora) | BARIO TOTAL REAL | SUELOS |  | - | STANDARD PRACTICE FOR DISSOLUTION OF SOLID WASTE BY LITHIUM METABORATE FUSION //INDUCTIVELY COUPLED PLASMA - OPTICAL EMISSION SPECTROMETRY. ASTM D4503-08 // EPA Method 6010D,Rev.5:2018 (validado)
LE-002-1 | 15426 | 2025-01-02 | CALLAO | QUIMICAS (Incluye MUESTREO a excepción de: Metales en Juguetes, Determinación de Peso, Dióxido de Azufre en Solución Captadora, Dióxido de Nitrógeno en Solución Captadora, Monóxido de Carbono en Solución Captadora, Sulfuro de Hidrógeno en Solución Captadora y Ozono en Solución Captadora) | BENCENO | AIRE |  | - | STANDARD TEST METHOD FOR ANALYSIS OF ORGANIC COMPOUND VAPORS COLLECTED BY THE ACTIVATED CHARCOAL TUBE ADSORPTION METHOD. ASTM D3687 - 19
LE-002-1 | 15427 | 2025-01-02 | CALLAO | QUIMICAS (Incluye MUESTREO a excepción de: Metales en Juguetes, Determinación de Peso, Dióxido de Azufre en Solución Captadora, Dióxido de Nitrógeno en Solución Captadora, Monóxido de Carbono en Solución Captadora, Sulfuro de Hidrógeno en Solución Captadora y Ozono en Solución Captadora) | BENCENO | AIRE |  | - | AMBIENT AIR QUALITY - DIFFUSIVE SAMPLERS FOR THE DETERMINATION OF CONCENTRATIONS OF GASES AND VAPOURS - REQUIREMENTS AND TEST METHODS - PART 1: GENERAL REQUERIMENTS - PART 2: SPECIFIC REQUIREMENTS AND TEST METHODS - PART 3: GUIDE TO SELECTION, USE AND MAINTENANCE. EN 13528-1, 2, 3 (Incluye MUESTREO)
LE-002-1 | 15428 | 2025-01-02 | CALLAO | QUIMICAS (Incluye MUESTREO a excepción de: Metales en Juguetes, Determinación de Peso, Dióxido de Azufre en Solución Captadora, Dióxido de Nitrógeno en Solución Captadora, Monóxido de Carbono en Solución Captadora, Sulfuro de Hidrógeno en Solución Captadora y Ozono en Solución Captadora) | BENCENO | TUBO ADSORBENTE |  | - | AMBIENT AIR QUALITY - DIFFUSIVE SAMPLERS FOR THE DETERMINATION OF CONCENTRATIONS OF GASES AND VAPOURS - REQUIREMENTS AND TEST METHODS - PART 1: GENERAL REQUERIMENTS - PART 2: SPECIFIC REQUIREMENTS AND TEST METHODS - PART 3: GUIDE TO SELECTION, USE AND MAINTENANCE. EN 13528-1, 2, 3 (Incluye MUESTREO)
LE-002-1 | 15429 | 2025-01-02 | CALLAO | QUIMICAS (Incluye MUESTREO a excepción de: Metales en Juguetes, Determinación de Peso, Dióxido de Azufre en Solución Captadora, Dióxido de Nitrógeno en Solución Captadora, Monóxido de Carbono en Solución Captadora, Sulfuro de Hidrógeno en Solución Captadora y Ozono en Solución Captadora) | BENCENO | AIRE |  | - | AMBIENT AIR QUALITY - STANDARD METHOD FOR MEASUREMENT OF BENCEN CONCENTRATIONS - PART 2: PUMPED SAMPLING FOLLOWED BY SOLVENT DESORPTION AND GAS CHROMATOGRAPHY. EN 14662-2 (Incluye MUESTREO)
LE-002-1 | 15430 | 2025-01-02 | CALLAO | QUIMICAS (Incluye MUESTREO a excepción de: Metales en Juguetes, Determinación de Peso, Dióxido de Azufre en Solución Captadora, Dióxido de Nitrógeno en Solución Captadora, Monóxido de Carbono en Solución Captadora, Sulfuro de Hidrógeno en Solución Captadora y Ozono en Solución Captadora) | BENCENO | TUBO ORBO |  | - | AMBIENT AIR QUALITY - STANDARD METHOD FOR MEASUREMENT OF BENCEN CONCENTRATIONS - PART 2: PUMPED SAMPLING FOLLOWED BY SOLVENT DESORPTION AND GAS CHROMATOGRAPHY. EN 14662-2 (Incluye MUESTREO)
LE-002-1 | 15431 | 2025-01-02 | CALLAO | QUIMICAS (Incluye MUESTREO a excepción de: Metales en Juguetes, Determinación de Peso, Dióxido de Azufre en Solución Captadora, Dióxido de Nitrógeno en Solución Captadora, Monóxido de Carbono en Solución Captadora, Sulfuro de Hidrógeno en Solución Captadora y Ozono en Solución Captadora) | BIFENILOS POLICLORADOS (COMO AROCLORES, PCBs TOTALES) | AGUA NATURAL |  | - | POLYCHLORINATED BIPHENYLS (PCBS) BY GAS CHROMATOGRAPHY. EPA METHOD 8082 A Rev. 01
LE-002-1 | 15432 | 2025-01-02 | CALLAO | QUIMICAS (Incluye MUESTREO a excepción de: Metales en Juguetes, Determinación de Peso, Dióxido de Azufre en Solución Captadora, Dióxido de Nitrógeno en Solución Captadora, Monóxido de Carbono en Solución Captadora, Sulfuro de Hidrógeno en Solución Captadora y Ozono en Solución Captadora) | BIFENILOS POLICLORADOS (COMO AROCLORES, PCBs TOTALES) | AGUA PARA USO Y CONSUMO HUMANO |  | - | POLYCHLORINATED BIPHENYLS (PCBS) BY GAS CHROMATOGRAPHY. EPA METHOD 8082 A Rev. 01
LE-002-1 | 15433 | 2025-01-02 | CALLAO | QUIMICAS (Incluye MUESTREO a excepción de: Metales en Juguetes, Determinación de Peso, Dióxido de Azufre en Solución Captadora, Dióxido de Nitrógeno en Solución Captadora, Monóxido de Carbono en Solución Captadora, Sulfuro de Hidrógeno en Solución Captadora y Ozono en Solución Captadora) | BIFENILOS POLICLORADOS (COMO AROCLORES, PCBs TOTALES) | AGUA RESIDUAL |  | - | POLYCHLORINATED BIPHENYLS (PCBS) BY GAS CHROMATOGRAPHY. EPA METHOD 8082 A Rev. 01
LE-002-1 | 15434 | 2025-01-02 | CALLAO | QUIMICAS (Incluye MUESTREO a excepción de: Metales en Juguetes, Determinación de Peso, Dióxido de Azufre en Solución Captadora, Dióxido de Nitrógeno en Solución Captadora, Monóxido de Carbono en Solución Captadora, Sulfuro de Hidrógeno en Solución Captadora y Ozono en Solución Captadora) | BIFENILOS POLICLORADOS (COMO AROCLORES, PCBs TOTALES) | AGUA SALINA |  | - | POLYCHLORINATED BIPHENYLS (PCBS) BY GAS CHROMATOGRAPHY. EPA METHOD 8082 A Rev. 01
LE-002-1 | 15435 | 2025-01-02 | CALLAO | QUIMICAS (Incluye MUESTREO a excepción de: Metales en Juguetes, Determinación de Peso, Dióxido de Azufre en Solución Captadora, Dióxido de Nitrógeno en Solución Captadora, Monóxido de Carbono en Solución Captadora, Sulfuro de Hidrógeno en Solución Captadora y Ozono en Solución Captadora) | BIFENILOS POLICLORADOS (PCB) | LODOS |  | - | SEMIVOLATILE ORGANIC COMPOUNDS BY GAS CHROMATOGRAPHY/MASS SPECTROMETRY. EPA METHOD 8270E Rev.6
LE-002-1 | 15436 | 2025-01-02 | CALLAO | QUIMICAS (Incluye MUESTREO a excepción de: Metales en Juguetes, Determinación de Peso, Dióxido de Azufre en Solución Captadora, Dióxido de Nitrógeno en Solución Captadora, Monóxido de Carbono en Solución Captadora, Sulfuro de Hidrógeno en Solución Captadora y Ozono en Solución Captadora) | BIFENILOS POLICLORADOS (PCB) | SEDIMENTOS |  | - | SEMIVOLATILE ORGANIC COMPOUNDS BY GAS CHROMATOGRAPHY/MASS SPECTROMETRY. EPA METHOD 8270E Rev.6
LE-002-1 | 15437 | 2025-01-02 | CALLAO | QUIMICAS (Incluye MUESTREO a excepción de: Metales en Juguetes, Determinación de Peso, Dióxido de Azufre en Solución Captadora, Dióxido de Nitrógeno en Solución Captadora, Monóxido de Carbono en Solución Captadora, Sulfuro de Hidrógeno en Solución Captadora y Ozono en Solución Captadora) | BIFENILOS POLICLORADOS (PCB) | SUELOS |  | - | SEMIVOLATILE ORGANIC COMPOUNDS BY GAS CHROMATOGRAPHY/MASS SPECTROMETRY. EPA METHOD 8270E Rev.6
LE-002-1 | 15438 | 2025-01-02 | CALLAO | QUIMICAS (Incluye MUESTREO a excepción de: Metales en Juguetes, Determinación de Peso, Dióxido de Azufre en Solución Captadora, Dióxido de Nitrógeno en Solución Captadora, Monóxido de Carbono en Solución Captadora, Sulfuro de Hidrógeno en Solución Captadora y Ozono en Solución Captadora) | BROMATO | AGUA DE PROCESO |  | - | DETERMINATION OF INORGANIC ANIONS BY ION CHROMATOGRAPHY. EPA METHOD 300.0 Rev.2.1
LE-002-1 | 15439 | 2025-01-02 | CALLAO | QUIMICAS (Incluye MUESTREO a excepción de: Metales en Juguetes, Determinación de Peso, Dióxido de Azufre en Solución Captadora, Dióxido de Nitrógeno en Solución Captadora, Monóxido de Carbono en Solución Captadora, Sulfuro de Hidrógeno en Solución Captadora y Ozono en Solución Captadora) | BROMATO | AGUA NATURAL |  | - | DETERMINATION OF INORGANIC ANIONS BY ION CHROMATOGRAPHY. EPA METHOD 300.0 Rev.2.1
LE-002-1 | 15440 | 2025-01-02 | CALLAO | QUIMICAS (Incluye MUESTREO a excepción de: Metales en Juguetes, Determinación de Peso, Dióxido de Azufre en Solución Captadora, Dióxido de Nitrógeno en Solución Captadora, Monóxido de Carbono en Solución Captadora, Sulfuro de Hidrógeno en Solución Captadora y Ozono en Solución Captadora) | BROMATO | AGUA PARA USO Y CONSUMO HUMANO |  | - | DETERMINATION OF INORGANIC ANIONS BY ION CHROMATOGRAPHY. EPA METHOD 300.0 Rev.2.1
LE-002-1 | 15441 | 2025-01-02 | CALLAO | QUIMICAS (Incluye MUESTREO a excepción de: Metales en Juguetes, Determinación de Peso, Dióxido de Azufre en Solución Captadora, Dióxido de Nitrógeno en Solución Captadora, Monóxido de Carbono en Solución Captadora, Sulfuro de Hidrógeno en Solución Captadora y Ozono en Solución Captadora) | BROMATO | AGUA RESIDUAL |  | - | DETERMINATION OF INORGANIC ANIONS BY ION CHROMATOGRAPHY. EPA METHOD 300.0 Rev.2.1
LE-002-1 | 15442 | 2025-01-02 | CALLAO | QUIMICAS (Incluye MUESTREO a excepción de: Metales en Juguetes, Determinación de Peso, Dióxido de Azufre en Solución Captadora, Dióxido de Nitrógeno en Solución Captadora, Monóxido de Carbono en Solución Captadora, Sulfuro de Hidrógeno en Solución Captadora y Ozono en Solución Captadora) | BROMURO | AGUA SALINA |  | - | DETERMINATION OF INORGANIC ANIONS BY ION CHROMATOGRAPHY. EPA METHOD 300.0 Rev.2.1:1993 (VALIDADO - Aplicado fuera del alcance)
LE-002-1 | 15443 | 2025-01-02 | CALLAO | QUIMICAS (Incluye MUESTREO a excepción de: Metales en Juguetes, Determinación de Peso, Dióxido de Azufre en Solución Captadora, Dióxido de Nitrógeno en Solución Captadora, Monóxido de Carbono en Solución Captadora, Sulfuro de Hidrógeno en Solución Captadora y Ozono en Solución Captadora) | BTEX: Benceno, Tolueno, Etilbenceno, m-Xileno, p-Xileno, o-Xileno, Xilenos. Suma BTEX | AGUA NATURAL |  | - | VOLATILE ORGANIC COMPOUNDS BY GAS CHROMATOGRAPHY/MASS SPECTROMETRY. EPA METHOD 8260D Rev. 04
LE-002-1 | 15444 | 2025-01-02 | CALLAO | QUIMICAS (Incluye MUESTREO a excepción de: Metales en Juguetes, Determinación de Peso, Dióxido de Azufre en Solución Captadora, Dióxido de Nitrógeno en Solución Captadora, Monóxido de Carbono en Solución Captadora, Sulfuro de Hidrógeno en Solución Captadora y Ozono en Solución Captadora) | BTEX: Benceno, Tolueno, Etilbenceno, m-Xileno, p-Xileno, o-Xileno, Xilenos. Suma BTEX | AGUA PARA USO Y CONSUMO HUMANO |  | - | VOLATILE ORGANIC COMPOUNDS BY GAS CHROMATOGRAPHY/MASS SPECTROMETRY. EPA METHOD 8260D Rev. 04
LE-002-1 | 15445 | 2025-01-02 | CALLAO | QUIMICAS (Incluye MUESTREO a excepción de: Metales en Juguetes, Determinación de Peso, Dióxido de Azufre en Solución Captadora, Dióxido de Nitrógeno en Solución Captadora, Monóxido de Carbono en Solución Captadora, Sulfuro de Hidrógeno en Solución Captadora y Ozono en Solución Captadora) | BTEX: Benceno, Tolueno, Etilbenceno, m-Xileno, p-Xileno, o-Xileno, Xilenos. Suma BTEX | AGUA RESIDUAL |  | - | VOLATILE ORGANIC COMPOUNDS BY GAS CHROMATOGRAPHY/MASS SPECTROMETRY. EPA METHOD 8260D Rev. 04
LE-002-1 | 15446 | 2025-01-02 | CALLAO | QUIMICAS (Incluye MUESTREO a excepción de: Metales en Juguetes, Determinación de Peso, Dióxido de Azufre en Solución Captadora, Dióxido de Nitrógeno en Solución Captadora, Monóxido de Carbono en Solución Captadora, Sulfuro de Hidrógeno en Solución Captadora y Ozono en Solución Captadora) | BTEX: Benceno, Tolueno, Etilbenceno, m-Xileno, p-Xileno, o-Xileno, Xilenos. Suma BTEX | AGUA SALINA |  | - | VOLATILE ORGANIC COMPOUNDS BY GAS CHROMATOGRAPHY/MASS SPECTROMETRY. EPA METHOD 8260D Rev. 04
LE-002-1 | 15447 | 2025-01-02 | CALLAO | QUIMICAS (Incluye MUESTREO a excepción de: Metales en Juguetes, Determinación de Peso, Dióxido de Azufre en Solución Captadora, Dióxido de Nitrógeno en Solución Captadora, Monóxido de Carbono en Solución Captadora, Sulfuro de Hidrógeno en Solución Captadora y Ozono en Solución Captadora) | CARBONO ORGÁNICO TOTAL (COT), MATERIA ORGÁNICA | LODOS |  | - | DETERMINACIÓN DE MATERIA ORGÁNICA (AS-07 WALKLEY Y BLACK). Norma Oficial Mexicana NOM-021-SEMARNAT-2000, ítem 7.1.7 AS 07:2000 (VALIDADO - Aplicado fuera del alcance)
LE-002-1 | 15448 | 2025-01-02 | CALLAO | QUIMICAS (Incluye MUESTREO a excepción de: Metales en Juguetes, Determinación de Peso, Dióxido de Azufre en Solución Captadora, Dióxido de Nitrógeno en Solución Captadora, Monóxido de Carbono en Solución Captadora, Sulfuro de Hidrógeno en Solución Captadora y Ozono en Solución Captadora) | CARBONO ORGÁNICO TOTAL (COT), MATERIA ORGÁNICA | SEDIMENTOS |  | - | DETERMINACIÓN DE MATERIA ORGÁNICA (AS-07 WALKLEY Y BLACK). Norma Oficial Mexicana NOM-021-SEMARNAT-2000, ítem 7.1.7 AS 07:2000 (VALIDADO - Aplicado fuera del alcance)
LE-002-1 | 15449 | 2025-01-02 | CALLAO | QUIMICAS (Incluye MUESTREO a excepción de: Metales en Juguetes, Determinación de Peso, Dióxido de Azufre en Solución Captadora, Dióxido de Nitrógeno en Solución Captadora, Monóxido de Carbono en Solución Captadora, Sulfuro de Hidrógeno en Solución Captadora y Ozono en Solución Captadora) | CARBONO ORGÁNICO TOTAL (COT), MATERIA ORGÁNICA | SUELOS |  | - | DETERMINACIÓN DE MATERIA ORGÁNICA (AS-07 WALKLEY Y BLACK). Norma Oficial Mexicana NOM-021-SEMARNAT-2000, ítem 7.1.7 AS 07:2000 (VALIDADO - Aplicado fuera del alcance)
LE-002-1 | 15450 | 2025-01-02 | CALLAO | QUIMICAS (Incluye MUESTREO a excepción de: Metales en Juguetes, Determinación de Peso, Dióxido de Azufre en Solución Captadora, Dióxido de Nitrógeno en Solución Captadora, Monóxido de Carbono en Solución Captadora, Sulfuro de Hidrógeno en Solución Captadora y Ozono en Solución Captadora) | CIANATO | AGUA NATURAL |  | - | CYANIDE. CYANATES. SMEWW-APHA-AWWA-WEF Part 4500-CN¯ L, 24th Ed
LE-002-1 | 15451 | 2025-01-02 | CALLAO | QUIMICAS (Incluye MUESTREO a excepción de: Metales en Juguetes, Determinación de Peso, Dióxido de Azufre en Solución Captadora, Dióxido de Nitrógeno en Solución Captadora, Monóxido de Carbono en Solución Captadora, Sulfuro de Hidrógeno en Solución Captadora y Ozono en Solución Captadora) | CIANATO | AGUA PARA USO Y CONSUMO HUMANO |  | - | CYANIDE. CYANATES. SMEWW-APHA-AWWA-WEF Part 4500-CN¯ L, 24th Ed
LE-002-1 | 15452 | 2025-01-02 | CALLAO | QUIMICAS (Incluye MUESTREO a excepción de: Metales en Juguetes, Determinación de Peso, Dióxido de Azufre en Solución Captadora, Dióxido de Nitrógeno en Solución Captadora, Monóxido de Carbono en Solución Captadora, Sulfuro de Hidrógeno en Solución Captadora y Ozono en Solución Captadora) | CIANATO | AGUA RESIDUAL |  | - | CYANIDE. CYANATES. SMEWW-APHA-AWWA-WEF Part 4500-CN¯ L, 24th Ed
LE-002-1 | 15453 | 2025-01-02 | CALLAO | QUIMICAS (Incluye MUESTREO a excepción de: Metales en Juguetes, Determinación de Peso, Dióxido de Azufre en Solución Captadora, Dióxido de Nitrógeno en Solución Captadora, Monóxido de Carbono en Solución Captadora, Sulfuro de Hidrógeno en Solución Captadora y Ozono en Solución Captadora) | CIANURO LIBRE | AGUA DE PROCESO |  | - | STANDARD TEST METHOD FOR FREE CYANIDE AND AQUATIC FREE CYANIDE WITH FLOW INJECTION ANALYSIS (FIA) UTILIZING GAS DIFFUSION SEPARATION AND AMPEROMETRIC DETECTION. ASTM D7237-18 (VALIDADO - Aplicado fuera del alcance)
LE-002-1 | 15454 | 2025-01-02 | CALLAO | QUIMICAS (Incluye MUESTREO a excepción de: Metales en Juguetes, Determinación de Peso, Dióxido de Azufre en Solución Captadora, Dióxido de Nitrógeno en Solución Captadora, Monóxido de Carbono en Solución Captadora, Sulfuro de Hidrógeno en Solución Captadora y Ozono en Solución Captadora) | CIANURO LIBRE | AGUA NATURAL |  | - | STANDARD TEST METHOD FOR FREE CYANIDE AND AQUATIC FREE CYANIDE WITH FLOW INJECTION ANALYSIS (FIA) UTILIZING GAS DIFFUSION SEPARATION AND AMPEROMETRIC DETECTION. ASTM D7237-18 (VALIDADO - Aplicado fuera del alcance)
LE-002-1 | 15455 | 2025-01-02 | CALLAO | QUIMICAS (Incluye MUESTREO a excepción de: Metales en Juguetes, Determinación de Peso, Dióxido de Azufre en Solución Captadora, Dióxido de Nitrógeno en Solución Captadora, Monóxido de Carbono en Solución Captadora, Sulfuro de Hidrógeno en Solución Captadora y Ozono en Solución Captadora) | CIANURO LIBRE | AGUA PARA USO Y CONSUMO HUMANO (VALIDADO) |  | - | STANDARD TEST METHOD FOR FREE CYANIDE AND AQUATIC FREE CYANIDE WITH FLOW INJECTION ANALYSIS (FIA) UTILIZING GAS DIFFUSION SEPARATION AND AMPEROMETRIC DETECTION. ASTM D7237-18 (VALIDADO - Aplicado fuera del alcance)
LE-002-1 | 15456 | 2025-01-02 | CALLAO | QUIMICAS (Incluye MUESTREO a excepción de: Metales en Juguetes, Determinación de Peso, Dióxido de Azufre en Solución Captadora, Dióxido de Nitrógeno en Solución Captadora, Monóxido de Carbono en Solución Captadora, Sulfuro de Hidrógeno en Solución Captadora y Ozono en Solución Captadora) | CIANURO LIBRE | AGUA RESIDUAL |  | - | STANDARD TEST METHOD FOR FREE CYANIDE AND AQUATIC FREE CYANIDE WITH FLOW INJECTION ANALYSIS (FIA) UTILIZING GAS DIFFUSION SEPARATION AND AMPEROMETRIC DETECTION. ASTM D7237-18 (VALIDADO - Aplicado fuera del alcance)
LE-002-1 | 15457 | 2025-01-02 | CALLAO | QUIMICAS (Incluye MUESTREO a excepción de: Metales en Juguetes, Determinación de Peso, Dióxido de Azufre en Solución Captadora, Dióxido de Nitrógeno en Solución Captadora, Monóxido de Carbono en Solución Captadora, Sulfuro de Hidrógeno en Solución Captadora y Ozono en Solución Captadora) | CIANURO LIBRE | AGUA SALINA |  | - | STANDARD TEST METHOD FOR FREE CYANIDE AND AQUATIC FREE CYANIDE WITH FLOW INJECTION ANALYSIS (FIA) UTILIZING GAS DIFFUSION SEPARATION AND AMPEROMETRIC DETECTION. ASTM D7237-18 (VALIDADO - Aplicado fuera del alcance)
LE-002-1 | 15458 | 2025-01-02 | CALLAO | QUIMICAS (Incluye MUESTREO a excepción de: Metales en Juguetes, Determinación de Peso, Dióxido de Azufre en Solución Captadora, Dióxido de Nitrógeno en Solución Captadora, Monóxido de Carbono en Solución Captadora, Sulfuro de Hidrógeno en Solución Captadora y Ozono en Solución Captadora) | CIANURO LIBRE | LODOS |  | - | CYANIDE EXTRACTION PROCEDURE FOR SOLIDS AND OILS//CYANIDE. CYANIDE-SELECTIVE ELECTRODE METHOD. EPA Method 9013A-Rev.02:2014//SMEWW-APHA-AWWA-WEF Part 4500-CN¯ F, 23rd Ed. 2017 (VALIDADO)
LE-002-1 | 15459 | 2025-01-02 | CALLAO | QUIMICAS (Incluye MUESTREO a excepción de: Metales en Juguetes, Determinación de Peso, Dióxido de Azufre en Solución Captadora, Dióxido de Nitrógeno en Solución Captadora, Monóxido de Carbono en Solución Captadora, Sulfuro de Hidrógeno en Solución Captadora y Ozono en Solución Captadora) | CIANURO LIBRE | SEDIMENTOS |  | - | CYANIDE EXTRACTION PROCEDURE FOR SOLIDS AND OILS//CYANIDE. CYANIDE-SELECTIVE ELECTRODE METHOD. EPA Method 9013A-Rev.02:2014//SMEWW-APHA-AWWA-WEF Part 4500-CN¯ F, 23rd Ed. 2017 (VALIDADO)
LE-002-1 | 15460 | 2025-01-02 | CALLAO | QUIMICAS (Incluye MUESTREO a excepción de: Metales en Juguetes, Determinación de Peso, Dióxido de Azufre en Solución Captadora, Dióxido de Nitrógeno en Solución Captadora, Monóxido de Carbono en Solución Captadora, Sulfuro de Hidrógeno en Solución Captadora y Ozono en Solución Captadora) | CIANURO LIBRE | SUELOS |  | - | CYANIDE EXTRACTION PROCEDURE FOR SOLIDS AND OILS//CYANIDE. CYANIDE-SELECTIVE ELECTRODE METHOD. EPA Method 9013A-Rev.02:2014//SMEWW-APHA-AWWA-WEF Part 4500-CN¯ F, 23rd Ed. 2017 (VALIDADO)
LE-002-1 | 15461 | 2025-01-02 | CALLAO | QUIMICAS (Incluye MUESTREO a excepción de: Metales en Juguetes, Determinación de Peso, Dióxido de Azufre en Solución Captadora, Dióxido de Nitrógeno en Solución Captadora, Monóxido de Carbono en Solución Captadora, Sulfuro de Hidrógeno en Solución Captadora y Ozono en Solución Captadora) | CIANURO LIBRE | LODOS |  | - | FREE CYANIDE IN WATER, SOILS AND SOLID WASTES BY MICRODIFFUSION // STANDARD TEST METHOD FOR FREE CYANIDE AND AQUATIC FREE CYANIDE WITH FLOW INJECTION ANALYSIS (FIA) UTILIZING GAS DIFFUSION SEPARATION AND AMPEROMETRIC DETECTION. EPA METHOD 9016, Rev.0:2010 //ASTM D7237-15a:2015 (validado)
LE-002-1 | 15462 | 2025-01-02 | CALLAO | QUIMICAS (Incluye MUESTREO a excepción de: Metales en Juguetes, Determinación de Peso, Dióxido de Azufre en Solución Captadora, Dióxido de Nitrógeno en Solución Captadora, Monóxido de Carbono en Solución Captadora, Sulfuro de Hidrógeno en Solución Captadora y Ozono en Solución Captadora) | CIANURO LIBRE | SEDIMENTOS |  | - | FREE CYANIDE IN WATER, SOILS AND SOLID WASTES BY MICRODIFFUSION // STANDARD TEST METHOD FOR FREE CYANIDE AND AQUATIC FREE CYANIDE WITH FLOW INJECTION ANALYSIS (FIA) UTILIZING GAS DIFFUSION SEPARATION AND AMPEROMETRIC DETECTION. EPA METHOD 9016, Rev.0:2010 //ASTM D7237-15a:2015 (validado)
LE-002-1 | 15463 | 2025-01-02 | CALLAO | QUIMICAS (Incluye MUESTREO a excepción de: Metales en Juguetes, Determinación de Peso, Dióxido de Azufre en Solución Captadora, Dióxido de Nitrógeno en Solución Captadora, Monóxido de Carbono en Solución Captadora, Sulfuro de Hidrógeno en Solución Captadora y Ozono en Solución Captadora) | CIANURO LIBRE | SUELOS |  | - | FREE CYANIDE IN WATER, SOILS AND SOLID WASTES BY MICRODIFFUSION // STANDARD TEST METHOD FOR FREE CYANIDE AND AQUATIC FREE CYANIDE WITH FLOW INJECTION ANALYSIS (FIA) UTILIZING GAS DIFFUSION SEPARATION AND AMPEROMETRIC DETECTION. EPA METHOD 9016, Rev.0:2010 //ASTM D7237-15a:2015 (validado)
LE-002-1 | 15464 | 2025-01-02 | CALLAO | QUIMICAS (Incluye MUESTREO a excepción de: Metales en Juguetes, Determinación de Peso, Dióxido de Azufre en Solución Captadora, Dióxido de Nitrógeno en Solución Captadora, Monóxido de Carbono en Solución Captadora, Sulfuro de Hidrógeno en Solución Captadora y Ozono en Solución Captadora) | CIANURO TOTAL | AGUA DE PROCESO |  | - | STANDARD TEST METHOD FOR TOTAL CYANIDE BY SEGMENTED FLOW INJECTION ANALYSIS, IN-LINE ULTRAVIOLET DIGESTION AND AMPEROMETRIC DETECTION. ASTM D7511-12 (Reapproved 2017) E01 (VALIDADO - Aplicado fuera del alcance)
LE-002-1 | 15465 | 2025-01-02 | CALLAO | QUIMICAS (Incluye MUESTREO a excepción de: Metales en Juguetes, Determinación de Peso, Dióxido de Azufre en Solución Captadora, Dióxido de Nitrógeno en Solución Captadora, Monóxido de Carbono en Solución Captadora, Sulfuro de Hidrógeno en Solución Captadora y Ozono en Solución Captadora) | CIANURO TOTAL | AGUA NATURAL |  | - | STANDARD TEST METHOD FOR TOTAL CYANIDE BY SEGMENTED FLOW INJECTION ANALYSIS, IN-LINE ULTRAVIOLET DIGESTION AND AMPEROMETRIC DETECTION. ASTM D7511-12 (Reapproved 2017) E01 (VALIDADO - Aplicado fuera del alcance)
LE-002-1 | 15466 | 2025-01-02 | CALLAO | QUIMICAS (Incluye MUESTREO a excepción de: Metales en Juguetes, Determinación de Peso, Dióxido de Azufre en Solución Captadora, Dióxido de Nitrógeno en Solución Captadora, Monóxido de Carbono en Solución Captadora, Sulfuro de Hidrógeno en Solución Captadora y Ozono en Solución Captadora) | CIANURO TOTAL | AGUA PARA USO Y CONSUMO HUMANO |  | - | STANDARD TEST METHOD FOR TOTAL CYANIDE BY SEGMENTED FLOW INJECTION ANALYSIS, IN-LINE ULTRAVIOLET DIGESTION AND AMPEROMETRIC DETECTION. ASTM D7511-12 (Reapproved 2017) E01 (VALIDADO - Aplicado fuera del alcance)
LE-002-1 | 15467 | 2025-01-02 | CALLAO | QUIMICAS (Incluye MUESTREO a excepción de: Metales en Juguetes, Determinación de Peso, Dióxido de Azufre en Solución Captadora, Dióxido de Nitrógeno en Solución Captadora, Monóxido de Carbono en Solución Captadora, Sulfuro de Hidrógeno en Solución Captadora y Ozono en Solución Captadora) | CIANURO TOTAL | AGUA RESIDUAL |  | - | STANDARD TEST METHOD FOR TOTAL CYANIDE BY SEGMENTED FLOW INJECTION ANALYSIS, IN-LINE ULTRAVIOLET DIGESTION AND AMPEROMETRIC DETECTION. ASTM D7511-12 (Reapproved 2017) E01 (VALIDADO - Aplicado fuera del alcance)
LE-002-1 | 15468 | 2025-01-02 | CALLAO | QUIMICAS (Incluye MUESTREO a excepción de: Metales en Juguetes, Determinación de Peso, Dióxido de Azufre en Solución Captadora, Dióxido de Nitrógeno en Solución Captadora, Monóxido de Carbono en Solución Captadora, Sulfuro de Hidrógeno en Solución Captadora y Ozono en Solución Captadora) | CIANURO TOTAL | AGUA SALINA |  | - | STANDARD TEST METHOD FOR TOTAL CYANIDE BY SEGMENTED FLOW INJECTION ANALYSIS, IN-LINE ULTRAVIOLET DIGESTION AND AMPEROMETRIC DETECTION. ASTM D7511-12 (Reapproved 2017) E01 (VALIDADO - Aplicado fuera del alcance)
LE-002-1 | 15469 | 2025-01-02 | CALLAO | QUIMICAS (Incluye MUESTREO a excepción de: Metales en Juguetes, Determinación de Peso, Dióxido de Azufre en Solución Captadora, Dióxido de Nitrógeno en Solución Captadora, Monóxido de Carbono en Solución Captadora, Sulfuro de Hidrógeno en Solución Captadora y Ozono en Solución Captadora) | CIANURO TOTAL | LODOS |  | - | CYANIDE EXTRACTION PROCEDURE FOR SOLIDS AND OILS// STANDARD TEST METHOD FOR TOTAL CYANIDE BY SEGMENTED FLOW INJECTION ANALYSIS, IN-LINE ULTRAVIOLET DIGESTION AND AMPEROMETRIC DETECTION. EPA Method 9013A Rev.02:2014//ASTM D7511-12 (Reapproved 2017) E01 (VALIDADO)
LE-002-1 | 15470 | 2025-01-02 | CALLAO | QUIMICAS (Incluye MUESTREO a excepción de: Metales en Juguetes, Determinación de Peso, Dióxido de Azufre en Solución Captadora, Dióxido de Nitrógeno en Solución Captadora, Monóxido de Carbono en Solución Captadora, Sulfuro de Hidrógeno en Solución Captadora y Ozono en Solución Captadora) | CIANURO TOTAL | SEDIMENTOS |  | - | CYANIDE EXTRACTION PROCEDURE FOR SOLIDS AND OILS// STANDARD TEST METHOD FOR TOTAL CYANIDE BY SEGMENTED FLOW INJECTION ANALYSIS, IN-LINE ULTRAVIOLET DIGESTION AND AMPEROMETRIC DETECTION. EPA Method 9013A Rev.02:2014//ASTM D7511-12 (Reapproved 2017) E01 (VALIDADO)
LE-002-1 | 15471 | 2025-01-02 | CALLAO | QUIMICAS (Incluye MUESTREO a excepción de: Metales en Juguetes, Determinación de Peso, Dióxido de Azufre en Solución Captadora, Dióxido de Nitrógeno en Solución Captadora, Monóxido de Carbono en Solución Captadora, Sulfuro de Hidrógeno en Solución Captadora y Ozono en Solución Captadora) | CIANURO TOTAL | SUELOS |  | - | CYANIDE EXTRACTION PROCEDURE FOR SOLIDS AND OILS// STANDARD TEST METHOD FOR TOTAL CYANIDE BY SEGMENTED FLOW INJECTION ANALYSIS, IN-LINE ULTRAVIOLET DIGESTION AND AMPEROMETRIC DETECTION. EPA Method 9013A Rev.02:2014//ASTM D7511-12 (Reapproved 2017) E01 (VALIDADO)
LE-002-1 | 15472 | 2025-01-02 | CALLAO | QUIMICAS (Incluye MUESTREO a excepción de: Metales en Juguetes, Determinación de Peso, Dióxido de Azufre en Solución Captadora, Dióxido de Nitrógeno en Solución Captadora, Monóxido de Carbono en Solución Captadora, Sulfuro de Hidrógeno en Solución Captadora y Ozono en Solución Captadora) | CIANURO WAD | AGUA DE PROCESO |  | - | AVAILABLE CYANIDE BY LIGAND EXCHANGE AND FLOW INJECTION ANALYSIS (FIA). EPA Method OIA 1677-09:2010 (VALIDADO - Aplicado fuera del alcance)
LE-002-1 | 15473 | 2025-01-02 | CALLAO | QUIMICAS (Incluye MUESTREO a excepción de: Metales en Juguetes, Determinación de Peso, Dióxido de Azufre en Solución Captadora, Dióxido de Nitrógeno en Solución Captadora, Monóxido de Carbono en Solución Captadora, Sulfuro de Hidrógeno en Solución Captadora y Ozono en Solución Captadora) | CIANURO WAD | AGUA NATURAL |  | - | AVAILABLE CYANIDE BY LIGAND EXCHANGE AND FLOW INJECTION ANALYSIS (FIA). EPA Method OIA 1677-09:2010 (VALIDADO - Aplicado fuera del alcance)
LE-002-1 | 15474 | 2025-01-02 | CALLAO | QUIMICAS (Incluye MUESTREO a excepción de: Metales en Juguetes, Determinación de Peso, Dióxido de Azufre en Solución Captadora, Dióxido de Nitrógeno en Solución Captadora, Monóxido de Carbono en Solución Captadora, Sulfuro de Hidrógeno en Solución Captadora y Ozono en Solución Captadora) | CIANURO WAD | AGUA PARA USO Y CONSUMO HUMANO |  | - | AVAILABLE CYANIDE BY LIGAND EXCHANGE AND FLOW INJECTION ANALYSIS (FIA). EPA Method OIA 1677-09:2010 (VALIDADO - Aplicado fuera del alcance)
LE-002-1 | 15475 | 2025-01-02 | CALLAO | QUIMICAS (Incluye MUESTREO a excepción de: Metales en Juguetes, Determinación de Peso, Dióxido de Azufre en Solución Captadora, Dióxido de Nitrógeno en Solución Captadora, Monóxido de Carbono en Solución Captadora, Sulfuro de Hidrógeno en Solución Captadora y Ozono en Solución Captadora) | CIANURO WAD | AGUA RESIDUAL |  | - | AVAILABLE CYANIDE BY LIGAND EXCHANGE AND FLOW INJECTION ANALYSIS (FIA). EPA Method OIA 1677-09:2010 (VALIDADO - Aplicado fuera del alcance)
LE-002-1 | 15476 | 2025-01-02 | CALLAO | QUIMICAS (Incluye MUESTREO a excepción de: Metales en Juguetes, Determinación de Peso, Dióxido de Azufre en Solución Captadora, Dióxido de Nitrógeno en Solución Captadora, Monóxido de Carbono en Solución Captadora, Sulfuro de Hidrógeno en Solución Captadora y Ozono en Solución Captadora) | CIANURO WAD | AGUA SALINA |  | - | AVAILABLE CYANIDE BY LIGAND EXCHANGE AND FLOW INJECTION ANALYSIS (FIA). EPA Method OIA 1677-09:2010 (VALIDADO - Aplicado fuera del alcance)
LE-002-1 | 15477 | 2025-01-02 | CALLAO | QUIMICAS (Incluye MUESTREO a excepción de: Metales en Juguetes, Determinación de Peso, Dióxido de Azufre en Solución Captadora, Dióxido de Nitrógeno en Solución Captadora, Monóxido de Carbono en Solución Captadora, Sulfuro de Hidrógeno en Solución Captadora y Ozono en Solución Captadora) | CIANURO WAD | LODOS |  | - | CYANIDE EXTRACTION PROCEDURE FOR SOLIDS AND OILS// AVAILABLE CYANIDE BY LIGAND EXCHANGE AND FLOW INJECTION ANALYSIS (FIA). EPA Method 9013A Rev. 02:2014//EPA Method OIA 1677-09:2010 (VALIDADO)
LE-002-1 | 15478 | 2025-01-02 | CALLAO | QUIMICAS (Incluye MUESTREO a excepción de: Metales en Juguetes, Determinación de Peso, Dióxido de Azufre en Solución Captadora, Dióxido de Nitrógeno en Solución Captadora, Monóxido de Carbono en Solución Captadora, Sulfuro de Hidrógeno en Solución Captadora y Ozono en Solución Captadora) | CIANURO WAD | SEDIMENTOS |  | - | CYANIDE EXTRACTION PROCEDURE FOR SOLIDS AND OILS// AVAILABLE CYANIDE BY LIGAND EXCHANGE AND FLOW INJECTION ANALYSIS (FIA). EPA Method 9013A Rev. 02:2014//EPA Method OIA 1677-09:2010 (VALIDADO)
LE-002-1 | 15479 | 2025-01-02 | CALLAO | QUIMICAS (Incluye MUESTREO a excepción de: Metales en Juguetes, Determinación de Peso, Dióxido de Azufre en Solución Captadora, Dióxido de Nitrógeno en Solución Captadora, Monóxido de Carbono en Solución Captadora, Sulfuro de Hidrógeno en Solución Captadora y Ozono en Solución Captadora) | CIANURO WAD | SUELOS |  | - | CYANIDE EXTRACTION PROCEDURE FOR SOLIDS AND OILS// AVAILABLE CYANIDE BY LIGAND EXCHANGE AND FLOW INJECTION ANALYSIS (FIA). EPA Method 9013A Rev. 02:2014//EPA Method OIA 1677-09:2010 (VALIDADO)
LE-002-1 | 15480 | 2025-01-02 | CALLAO | QUIMICAS (Incluye MUESTREO a excepción de: Metales en Juguetes, Determinación de Peso, Dióxido de Azufre en Solución Captadora, Dióxido de Nitrógeno en Solución Captadora, Monóxido de Carbono en Solución Captadora, Sulfuro de Hidrógeno en Solución Captadora y Ozono en Solución Captadora) | CLORITO, CLORATO | AGUA DE PROCESO |  | - | DETERMINATION OF INORGANIC ANIONS BY ION CHROMATOGRAPHY. EPA METHOD 300.0 Rev.2.1
LE-002-1 | 15481 | 2025-01-02 | CALLAO | QUIMICAS (Incluye MUESTREO a excepción de: Metales en Juguetes, Determinación de Peso, Dióxido de Azufre en Solución Captadora, Dióxido de Nitrógeno en Solución Captadora, Monóxido de Carbono en Solución Captadora, Sulfuro de Hidrógeno en Solución Captadora y Ozono en Solución Captadora) | CLORITO, CLORATO | AGUA NATURAL |  | - | DETERMINATION OF INORGANIC ANIONS BY ION CHROMATOGRAPHY. EPA METHOD 300.0 Rev.2.1
LE-002-1 | 15482 | 2025-01-02 | CALLAO | QUIMICAS (Incluye MUESTREO a excepción de: Metales en Juguetes, Determinación de Peso, Dióxido de Azufre en Solución Captadora, Dióxido de Nitrógeno en Solución Captadora, Monóxido de Carbono en Solución Captadora, Sulfuro de Hidrógeno en Solución Captadora y Ozono en Solución Captadora) | CLORITO, CLORATO | AGUA PARA USO Y CONSUMO HUMANO |  | - | DETERMINATION OF INORGANIC ANIONS BY ION CHROMATOGRAPHY. EPA METHOD 300.0 Rev.2.1
LE-002-1 | 15483 | 2025-01-02 | CALLAO | QUIMICAS (Incluye MUESTREO a excepción de: Metales en Juguetes, Determinación de Peso, Dióxido de Azufre en Solución Captadora, Dióxido de Nitrógeno en Solución Captadora, Monóxido de Carbono en Solución Captadora, Sulfuro de Hidrógeno en Solución Captadora y Ozono en Solución Captadora) | CLORITO, CLORATO | AGUA RESIDUAL |  | - | DETERMINATION OF INORGANIC ANIONS BY ION CHROMATOGRAPHY. EPA METHOD 300.0 Rev.2.1
LE-002-1 | 15484 | 2025-01-02 | CALLAO | QUIMICAS (Incluye MUESTREO a excepción de: Metales en Juguetes, Determinación de Peso, Dióxido de Azufre en Solución Captadora, Dióxido de Nitrógeno en Solución Captadora, Monóxido de Carbono en Solución Captadora, Sulfuro de Hidrógeno en Solución Captadora y Ozono en Solución Captadora) | CLOROFILA A | AGUA DE MAR |  | - | CHLOROPHYLL A. SPECTROPHOTOMETRIC DETERMINATION OF CHLOROPHYLL A. SMEWW-APHA-AWWA-WEF Part 10150 B, 24th Ed.
LE-002-1 | 15485 | 2025-01-02 | CALLAO | QUIMICAS (Incluye MUESTREO a excepción de: Metales en Juguetes, Determinación de Peso, Dióxido de Azufre en Solución Captadora, Dióxido de Nitrógeno en Solución Captadora, Monóxido de Carbono en Solución Captadora, Sulfuro de Hidrógeno en Solución Captadora y Ozono en Solución Captadora) | CLOROFILA A | AGUA NATURAL |  | - | CHLOROPHYLL A. SPECTROPHOTOMETRIC DETERMINATION OF CHLOROPHYLL A. SMEWW-APHA-AWWA-WEF Part 10150 B, 24th Ed.
LE-002-1 | 15486 | 2025-01-02 | CALLAO | QUIMICAS (Incluye MUESTREO a excepción de: Metales en Juguetes, Determinación de Peso, Dióxido de Azufre en Solución Captadora, Dióxido de Nitrógeno en Solución Captadora, Monóxido de Carbono en Solución Captadora, Sulfuro de Hidrógeno en Solución Captadora y Ozono en Solución Captadora) | CLORURO (Cl-) | AGUA SALINA |  | - | CHLORIDE. ARGENTOMETRIC METHOD. SMEWW-APHA-AWWA-WEF Part 4500-Cl-B, 24th Ed.
LE-002-1 | 15487 | 2025-01-02 | CALLAO | QUIMICAS (Incluye MUESTREO a excepción de: Metales en Juguetes, Determinación de Peso, Dióxido de Azufre en Solución Captadora, Dióxido de Nitrógeno en Solución Captadora, Monóxido de Carbono en Solución Captadora, Sulfuro de Hidrógeno en Solución Captadora y Ozono en Solución Captadora) | CLORURO DE CIANÓGENO (Como CN) | AGUA NATURAL |  | - | CYANIDE. CYANOGEN CHLORIDE. SMEWW-APHA-AWWA-WEF Part 4500-CN J, 24th Ed.
LE-002-1 | 15488 | 2025-01-02 | CALLAO | QUIMICAS (Incluye MUESTREO a excepción de: Metales en Juguetes, Determinación de Peso, Dióxido de Azufre en Solución Captadora, Dióxido de Nitrógeno en Solución Captadora, Monóxido de Carbono en Solución Captadora, Sulfuro de Hidrógeno en Solución Captadora y Ozono en Solución Captadora) | CLORURO DE CIANÓGENO (Como CN) | AGUA PARA USO Y CONSUMO HUMANO |  | - | CYANIDE. CYANOGEN CHLORIDE. SMEWW-APHA-AWWA-WEF Part 4500-CN J, 24th Ed.
LE-002-1 | 15489 | 2025-01-02 | CALLAO | QUIMICAS (Incluye MUESTREO a excepción de: Metales en Juguetes, Determinación de Peso, Dióxido de Azufre en Solución Captadora, Dióxido de Nitrógeno en Solución Captadora, Monóxido de Carbono en Solución Captadora, Sulfuro de Hidrógeno en Solución Captadora y Ozono en Solución Captadora) | COLOR VERDADERO | AGUA SALINA |  | - | COLOR. SPECTROPHOTOMETRIC - SINGLE-WAVELENGTH METHOD (PROPOSED). SMEWW-APHA-AWWA-WEF Part 2120 C, 23rd Ed. (VALIDADO - Aplicado fuera del alcance)
LE-002-1 | 15490 | 2025-01-02 | CALLAO | QUIMICAS (Incluye MUESTREO a excepción de: Metales en Juguetes, Determinación de Peso, Dióxido de Azufre en Solución Captadora, Dióxido de Nitrógeno en Solución Captadora, Monóxido de Carbono en Solución Captadora, Sulfuro de Hidrógeno en Solución Captadora y Ozono en Solución Captadora) | COLOR VERDADERO | AGUA NATURAL |  | - | COLOR. SPECTROPHOTOMETRIC - SINGLE-WAVELENGTH METHOD (PROPOSED). SMEWW-APHA-AWWA-WEF Part 2120 C, 24th Ed.
LE-002-1 | 15491 | 2025-01-02 | CALLAO | QUIMICAS (Incluye MUESTREO a excepción de: Metales en Juguetes, Determinación de Peso, Dióxido de Azufre en Solución Captadora, Dióxido de Nitrógeno en Solución Captadora, Monóxido de Carbono en Solución Captadora, Sulfuro de Hidrógeno en Solución Captadora y Ozono en Solución Captadora) | COLOR VERDADERO | AGUA PARA USO Y CONSUMO HUMANO |  | - | COLOR. SPECTROPHOTOMETRIC - SINGLE-WAVELENGTH METHOD (PROPOSED). SMEWW-APHA-AWWA-WEF Part 2120 C, 24th Ed.
LE-002-1 | 15492 | 2025-01-02 | CALLAO | QUIMICAS (Incluye MUESTREO a excepción de: Metales en Juguetes, Determinación de Peso, Dióxido de Azufre en Solución Captadora, Dióxido de Nitrógeno en Solución Captadora, Monóxido de Carbono en Solución Captadora, Sulfuro de Hidrógeno en Solución Captadora y Ozono en Solución Captadora) | COLOR VERDADERO | AGUA RESIDUAL |  | - | COLOR. SPECTROPHOTOMETRIC - SINGLE-WAVELENGTH METHOD (PROPOSED). SMEWW-APHA-AWWA-WEF Part 2120 C, 24th Ed.
LE-002-1 | 15493 | 2025-01-02 | CALLAO | QUIMICAS (Incluye MUESTREO a excepción de: Metales en Juguetes, Determinación de Peso, Dióxido de Azufre en Solución Captadora, Dióxido de Nitrógeno en Solución Captadora, Monóxido de Carbono en Solución Captadora, Sulfuro de Hidrógeno en Solución Captadora y Ozono en Solución Captadora) | COMPUESTOS ORGÁNICOS: ACRILAMIDA | AGUA NATURAL |  | - | GERMAN STANDARD METHODS FOR THE EXAMINATION OF WATER, WASTE WATER AND SLUDGE - SINGLE COMPONENTS (GROUP P) - PART 6: DETERMINATION OF ACRYLAMIDE - METHODE USING HIGH PERFORMANCE LIQUID CHROMATOGRAPHY WITH MASS SPECTROMETRIC DETECTION (HPLC-MS/MS) (P 6). DIN 38413-6:2007 (VALIDADO - Modificado)
LE-002-1 | 15494 | 2025-01-02 | CALLAO | QUIMICAS (Incluye MUESTREO a excepción de: Metales en Juguetes, Determinación de Peso, Dióxido de Azufre en Solución Captadora, Dióxido de Nitrógeno en Solución Captadora, Monóxido de Carbono en Solución Captadora, Sulfuro de Hidrógeno en Solución Captadora y Ozono en Solución Captadora) | COMPUESTOS ORGÁNICOS: ACRILAMIDA | AGUA PARA USO Y CONSUMO HUMANO |  | - | GERMAN STANDARD METHODS FOR THE EXAMINATION OF WATER, WASTE WATER AND SLUDGE - SINGLE COMPONENTS (GROUP P) - PART 6: DETERMINATION OF ACRYLAMIDE - METHODE USING HIGH PERFORMANCE LIQUID CHROMATOGRAPHY WITH MASS SPECTROMETRIC DETECTION (HPLC-MS/MS) (P 6). DIN 38413-6:2007 (VALIDADO - Modificado)
LE-002-1 | 15495 | 2025-01-02 | CALLAO | QUIMICAS (Incluye MUESTREO a excepción de: Metales en Juguetes, Determinación de Peso, Dióxido de Azufre en Solución Captadora, Dióxido de Nitrógeno en Solución Captadora, Monóxido de Carbono en Solución Captadora, Sulfuro de Hidrógeno en Solución Captadora y Ozono en Solución Captadora) | COMPUESTOS ORGÁNICOS VOLÁTILES: BENCENO, TOLUENO, ETILBENCENO, m-XILENO, p-XILENO, o-XILENO, XILENOS, NAFTALENO, TRICLOROETILENO, TETRACLOROETILENO | LODOS |  | - | VOLATILE ORGANIC COMPOUNDS BY GAS CHROMATOGRAPHY/MASS SPECTROMETRY. EPA METHOD 8260D Rev. 4
LE-002-1 | 15496 | 2025-01-02 | CALLAO | QUIMICAS (Incluye MUESTREO a excepción de: Metales en Juguetes, Determinación de Peso, Dióxido de Azufre en Solución Captadora, Dióxido de Nitrógeno en Solución Captadora, Monóxido de Carbono en Solución Captadora, Sulfuro de Hidrógeno en Solución Captadora y Ozono en Solución Captadora) | COMPUESTOS ORGÁNICOS VOLÁTILES: BENCENO, TOLUENO, ETILBENCENO, m-XILENO, p-XILENO, o-XILENO, XILENOS, NAFTALENO, TRICLOROETILENO, TETRACLOROETILENO | SEDIMENTOS |  | - | VOLATILE ORGANIC COMPOUNDS BY GAS CHROMATOGRAPHY/MASS SPECTROMETRY. EPA METHOD 8260D Rev. 4
LE-002-1 | 15497 | 2025-01-02 | CALLAO | QUIMICAS (Incluye MUESTREO a excepción de: Metales en Juguetes, Determinación de Peso, Dióxido de Azufre en Solución Captadora, Dióxido de Nitrógeno en Solución Captadora, Monóxido de Carbono en Solución Captadora, Sulfuro de Hidrógeno en Solución Captadora y Ozono en Solución Captadora) | COMPUESTOS ORGÁNICOS VOLÁTILES: BENCENO, TOLUENO, ETILBENCENO, m-XILENO, p-XILENO, o-XILENO, XILENOS, NAFTALENO, TRICLOROETILENO, TETRACLOROETILENO | SUELOS |  | - | VOLATILE ORGANIC COMPOUNDS BY GAS CHROMATOGRAPHY/MASS SPECTROMETRY. EPA METHOD 8260D Rev. 4
LE-002-1 | 15498 | 2025-01-02 | CALLAO | QUIMICAS (Incluye MUESTREO a excepción de: Metales en Juguetes, Determinación de Peso, Dióxido de Azufre en Solución Captadora, Dióxido de Nitrógeno en Solución Captadora, Monóxido de Carbono en Solución Captadora, Sulfuro de Hidrógeno en Solución Captadora y Ozono en Solución Captadora) | COMPUESTOS ORGÁNICOS VOLÁTILES (COVs) | EMISIONES EN FUENTES ESTACIONARIAS |  | - | MEASUREMENT OF GASEOUS ORGANIC COMPOUND EMISSIONS BY GAS CHROMATOGRAPHY. EPA Method 18 (Item 8.2.4 Adsorption Tube Procedure)
LE-002-1 | 15499 | 2025-01-02 | CALLAO | QUIMICAS (Incluye MUESTREO a excepción de: Metales en Juguetes, Determinación de Peso, Dióxido de Azufre en Solución Captadora, Dióxido de Nitrógeno en Solución Captadora, Monóxido de Carbono en Solución Captadora, Sulfuro de Hidrógeno en Solución Captadora y Ozono en Solución Captadora) | COMPUESTOS ORGÁNICOS VOLÁTILES: Diclorometano,1,1,1,2-Tetracloroetano; 1,1,1-Tricloroetano; 1,1,2,2-Tetracloroetano; 1,1,2-Tricloroetano; 1,1-Dicloroetano; 1,1-Dicloroeteno; 1,1 Dicloropropeno; 1,2,3-Triclorobenceno; 1,2,3-Tricloropropano; 1,2,4-Triclorobenceno; 1,2,4-Trimetilbenceno; 1,2-Dibromo-3-cloropropano; 1,2-Dibromoetano; 1,2-Diclorobenceno; 1,2-Dicloroetano; 1,2- Dicloropropano (1,2- DCP); 1,3,5-Trimetilbenceno; 1,3-Diclorobenceno; 1,3-Dicloropropano; 1,4-Diclorobenceno; 2,2-Dicloropropano; 2-Clorotolueno; 4-Clorotolueno; Benceno; Bromobenceno; Bromoclorometano; Bromodiclorometano; Bromoformo; Tetracloruro de Carbono; Clorobenceno; Dibromoclorometano; Cloroformo; Cis 1,2-dicloroeteno; Cis-1,3-dicloropropeno; Dibromometano; Etilbenceno; Hexaclorobutadieno; Isopropilbenceno (Cumeno); m,p-Xileno; n-Butilbenceno; n-Propilbenceno; Naftaleno; o-Xileno; 4-Isopropiltolueno; Sec-butilbenceno; Estireno; Tert-butilbenceno; Tetracloroeteno; Tolueno; Trans 1,2-dicloroeteno; Trans 1,3-dicloropropeno; Tricloroeteno. 1,2-dicloroeteno (Total de Isómeros); 1,3-Dicloropropeno (total de Isómeros) | AGUA DE BEBIDA |  | - | VOLATILE ORGANIC COMPOUNDS BY GAS CHROMATOGRAPHY/MASS SPECTROMETRY (GC/MS). EPA METHOD 8260D Rev. 4
LE-002-1 | 15500 | 2025-01-02 | CALLAO | QUIMICAS (Incluye MUESTREO a excepción de: Metales en Juguetes, Determinación de Peso, Dióxido de Azufre en Solución Captadora, Dióxido de Nitrógeno en Solución Captadora, Monóxido de Carbono en Solución Captadora, Sulfuro de Hidrógeno en Solución Captadora y Ozono en Solución Captadora) | COMPUESTOS ORGÁNICOS VOLÁTILES: Diclorometano,1,1,1,2-Tetracloroetano; 1,1,1-Tricloroetano; 1,1,2,2-Tetracloroetano; 1,1,2-Tricloroetano; 1,1-Dicloroetano; 1,1-Dicloroeteno; 1,1 Dicloropropeno; 1,2,3-Triclorobenceno; 1,2,3-Tricloropropano; 1,2,4-Triclorobenceno; 1,2,4-Trimetilbenceno; 1,2-Dibromo-3-cloropropano; 1,2-Dibromoetano; 1,2-Diclorobenceno; 1,2-Dicloroetano; 1,2- Dicloropropano (1,2- DCP); 1,3,5-Trimetilbenceno; 1,3-Diclorobenceno; 1,3-Dicloropropano; 1,4-Diclorobenceno; 2,2-Dicloropropano; 2-Clorotolueno; 4-Clorotolueno; Benceno; Bromobenceno; Bromoclorometano; Bromodiclorometano; Bromoformo; Tetracloruro de Carbono; Clorobenceno; Dibromoclorometano; Cloroformo; Cis 1,2-dicloroeteno; Cis-1,3-dicloropropeno; Dibromometano; Etilbenceno; Hexaclorobutadieno; Isopropilbenceno (Cumeno); m,p-Xileno; n-Butilbenceno; n-Propilbenceno; Naftaleno; o-Xileno; 4-Isopropiltolueno; Sec-butilbenceno; Estireno; Tert-butilbenceno; Tetracloroeteno; Tolueno; Trans 1,2-dicloroeteno; Trans 1,3-dicloropropeno; Tricloroeteno. 1,2-dicloroeteno (Total de Isómeros); 1,3-Dicloropropeno (total de Isómeros) | AGUA NATURAL |  | - | VOLATILE ORGANIC COMPOUNDS BY GAS CHROMATOGRAPHY/MASS SPECTROMETRY (GC/MS). EPA METHOD 8260D Rev. 4
LE-002-1 | 15501 | 2025-01-02 | CALLAO | QUIMICAS (Incluye MUESTREO a excepción de: Metales en Juguetes, Determinación de Peso, Dióxido de Azufre en Solución Captadora, Dióxido de Nitrógeno en Solución Captadora, Monóxido de Carbono en Solución Captadora, Sulfuro de Hidrógeno en Solución Captadora y Ozono en Solución Captadora) | COMPUESTOS ORGÁNICOS VOLÁTILES: Diclorometano,1,1,1,2-Tetracloroetano; 1,1,1-Tricloroetano; 1,1,2,2-Tetracloroetano; 1,1,2-Tricloroetano; 1,1-Dicloroetano; 1,1-Dicloroeteno; 1,1 Dicloropropeno; 1,2,3-Triclorobenceno; 1,2,3-Tricloropropano; 1,2,4-Triclorobenceno; 1,2,4-Trimetilbenceno; 1,2-Dibromo-3-cloropropano; 1,2-Dibromoetano; 1,2-Diclorobenceno; 1,2-Dicloroetano; 1,2- Dicloropropano (1,2- DCP); 1,3,5-Trimetilbenceno; 1,3-Diclorobenceno; 1,3-Dicloropropano; 1,4-Diclorobenceno; 2,2-Dicloropropano; 2-Clorotolueno; 4-Clorotolueno; Benceno; Bromobenceno; Bromoclorometano; Bromodiclorometano; Bromoformo; Tetracloruro de Carbono; Clorobenceno; Dibromoclorometano; Cloroformo; Cis 1,2-dicloroeteno; Cis-1,3-dicloropropeno; Dibromometano; Etilbenceno; Hexaclorobutadieno; Isopropilbenceno (Cumeno); m,p-Xileno; n-Butilbenceno; n-Propilbenceno; Naftaleno; o-Xileno; 4-Isopropiltolueno; Sec-butilbenceno; Estireno; Tert-butilbenceno; Tetracloroeteno; Tolueno; Trans 1,2-dicloroeteno; Trans 1,3-dicloropropeno; Tricloroeteno. 1,2-dicloroeteno (Total de Isómeros); 1,3-Dicloropropeno (total de Isómeros) | AGUA RESIDUAL |  | - | VOLATILE ORGANIC COMPOUNDS BY GAS CHROMATOGRAPHY/MASS SPECTROMETRY (GC/MS). EPA METHOD 8260D Rev. 4
LE-002-1 | 15502 | 2025-01-02 | CALLAO | QUIMICAS (Incluye MUESTREO a excepción de: Metales en Juguetes, Determinación de Peso, Dióxido de Azufre en Solución Captadora, Dióxido de Nitrógeno en Solución Captadora, Monóxido de Carbono en Solución Captadora, Sulfuro de Hidrógeno en Solución Captadora y Ozono en Solución Captadora) | COMPUESTOS ORGÁNICOS VOLÁTILES: Diclorometano,1,1,1,2-Tetracloroetano; 1,1,1-Tricloroetano; 1,1,2,2-Tetracloroetano; 1,1,2-Tricloroetano; 1,1-Dicloroetano; 1,1-Dicloroeteno; 1,1 Dicloropropeno; 1,2,3-Triclorobenceno; 1,2,3-Tricloropropano; 1,2,4-Triclorobenceno; 1,2,4-Trimetilbenceno; 1,2-Dibromo-3-cloropropano; 1,2-Dibromoetano; 1,2-Diclorobenceno; 1,2-Dicloroetano; 1,2- Dicloropropano (1,2- DCP); 1,3,5-Trimetilbenceno; 1,3-Diclorobenceno; 1,3-Dicloropropano; 1,4-Diclorobenceno; 2,2-Dicloropropano; 2-Clorotolueno; 4-Clorotolueno; Benceno; Bromobenceno; Bromoclorometano; Bromodiclorometano; Bromoformo; Tetracloruro de Carbono; Clorobenceno; Dibromoclorometano; Cloroformo; Cis 1,2-dicloroeteno; Cis-1,3-dicloropropeno; Dibromometano; Etilbenceno; Hexaclorobutadieno; Isopropilbenceno (Cumeno); m,p-Xileno; n-Butilbenceno; n-Propilbenceno; Naftaleno; o-Xileno; 4-Isopropiltolueno; Sec-butilbenceno; Estireno; Tert-butilbenceno; Tetracloroeteno; Tolueno; Trans 1,2-dicloroeteno; Trans 1,3-dicloropropeno; Tricloroeteno. 1,2-dicloroeteno (Total de Isómeros); 1,3-Dicloropropeno (total de Isómeros) | AGUA SALINA |  | - | VOLATILE ORGANIC COMPOUNDS BY GAS CHROMATOGRAPHY/MASS SPECTROMETRY (GC/MS). EPA METHOD 8260D Rev. 4
LE-002-1 | 15503 | 2025-01-02 | CALLAO | QUIMICAS (Incluye MUESTREO a excepción de: Metales en Juguetes, Determinación de Peso, Dióxido de Azufre en Solución Captadora, Dióxido de Nitrógeno en Solución Captadora, Monóxido de Carbono en Solución Captadora, Sulfuro de Hidrógeno en Solución Captadora y Ozono en Solución Captadora) | CONDUCTIVIDAD | SUELOS |  | - | MEDICIÓN DE LA CONDUCTIVIDAD ELÉCTRICA. Norma Oficial Mexicana NOM-021-SEMARNAT-2000, item 7.2.5 As 18 (31 de Diciembre 2002). Segunda Sección Especificaciones de Fertilidad, Salinidad y clasificación de suelos, estudio, muestreo y análisis
LE-002-1 | 15504 | 2025-01-02 | CALLAO | QUIMICAS (Incluye MUESTREO a excepción de: Metales en Juguetes, Determinación de Peso, Dióxido de Azufre en Solución Captadora, Dióxido de Nitrógeno en Solución Captadora, Monóxido de Carbono en Solución Captadora, Sulfuro de Hidrógeno en Solución Captadora y Ozono en Solución Captadora) | CONDUCTIVIDAD | AGUA NATURAL |  | - | CONDUCTIVITY. LABORATORY METHOD. SMEWW-APHA-AWWA-WEF Part 2510-B, 24th Ed.
LE-002-1 | 15505 | 2025-01-02 | CALLAO | QUIMICAS (Incluye MUESTREO a excepción de: Metales en Juguetes, Determinación de Peso, Dióxido de Azufre en Solución Captadora, Dióxido de Nitrógeno en Solución Captadora, Monóxido de Carbono en Solución Captadora, Sulfuro de Hidrógeno en Solución Captadora y Ozono en Solución Captadora) | CONDUCTIVIDAD | AGUA PARA USO Y CONSUMO HUMANO |  | - | CONDUCTIVITY. LABORATORY METHOD. SMEWW-APHA-AWWA-WEF Part 2510-B, 24th Ed.
LE-002-1 | 15506 | 2025-01-02 | CALLAO | QUIMICAS (Incluye MUESTREO a excepción de: Metales en Juguetes, Determinación de Peso, Dióxido de Azufre en Solución Captadora, Dióxido de Nitrógeno en Solución Captadora, Monóxido de Carbono en Solución Captadora, Sulfuro de Hidrógeno en Solución Captadora y Ozono en Solución Captadora) | CONDUCTIVIDAD | AGUA RESIDUAL |  | - | CONDUCTIVITY. LABORATORY METHOD. SMEWW-APHA-AWWA-WEF Part 2510-B, 24th Ed.
LE-002-1 | 15507 | 2025-01-02 | CALLAO | QUIMICAS (Incluye MUESTREO a excepción de: Metales en Juguetes, Determinación de Peso, Dióxido de Azufre en Solución Captadora, Dióxido de Nitrógeno en Solución Captadora, Monóxido de Carbono en Solución Captadora, Sulfuro de Hidrógeno en Solución Captadora y Ozono en Solución Captadora) | CONDUCTIVIDAD | AGUA SALINA |  | - | CONDUCTIVITY. LABORATORY METHOD. SMEWW-APHA-AWWA-WEF Part 2510-B, 24th Ed.
LE-002-1 | 15508 | 2025-01-02 | CALLAO | QUIMICAS (Incluye MUESTREO a excepción de: Metales en Juguetes, Determinación de Peso, Dióxido de Azufre en Solución Captadora, Dióxido de Nitrógeno en Solución Captadora, Monóxido de Carbono en Solución Captadora, Sulfuro de Hidrógeno en Solución Captadora y Ozono en Solución Captadora) | CONTAMINANTES ORGÁNICOS NEGATIVOS: 2,4-D; 2,4-DB; 2,4,5-T; Fenoprop; Dicloroprop, MCPA, Mecoprop | AGUA NATURAL |  | - | DETERMINATION OF SELECTED ORGANIC CONTAMINANTS IN DRINKING WATER BY DIRECT AQUEOUS INJECTION-LIQUID CHROMATOGRAPHY/TANDEM MASS SPECTROMETRY (DAI-LC/MS/MS). EPA METHOD 538 Ver.1.0:2009 (VALIDADO - Modificado)
LE-002-1 | 15509 | 2025-01-02 | CALLAO | QUIMICAS (Incluye MUESTREO a excepción de: Metales en Juguetes, Determinación de Peso, Dióxido de Azufre en Solución Captadora, Dióxido de Nitrógeno en Solución Captadora, Monóxido de Carbono en Solución Captadora, Sulfuro de Hidrógeno en Solución Captadora y Ozono en Solución Captadora) | CONTAMINANTES ORGÁNICOS NEGATIVOS: 2,4-D; 2,4-DB; 2,4,5-T; Fenoprop; Dicloroprop, MCPA, Mecoprop | AGUA PARA USO Y CONSUMO HUMANO |  | - | DETERMINATION OF SELECTED ORGANIC CONTAMINANTS IN DRINKING WATER BY DIRECT AQUEOUS INJECTION-LIQUID CHROMATOGRAPHY/TANDEM MASS SPECTROMETRY (DAI-LC/MS/MS). EPA METHOD 538 Ver.1.0:2009 (VALIDADO - Modificado)
LE-002-1 | 15510 | 2025-01-02 | CALLAO | QUIMICAS (Incluye MUESTREO a excepción de: Metales en Juguetes, Determinación de Peso, Dióxido de Azufre en Solución Captadora, Dióxido de Nitrógeno en Solución Captadora, Monóxido de Carbono en Solución Captadora, Sulfuro de Hidrógeno en Solución Captadora y Ozono en Solución Captadora) | CONTAMINANTES ORGÁNICOS POSITIVOS I: Alacloro, Dimetato, Metolacloro, Molinato, Terbutilazina, Clorotoluron, Isoproturon, Atrazina, Simazina, Carbofurano, Cianazina | AGUA NATURAL |  | - | DETERMINATION OF SELECTED ORGANIC CONTAMINANTS IN DRINKING WATER BY DIRECT AQUEOUS INJECTION-LIQUID CHROMATOGRAPHY/TANDEM MASS SPECTROMETRY (DAI-LC/MS/MS). EPA METHOD 538 Ver.1.0:2009 (VALIDADO - Modificado)
LE-002-1 | 15511 | 2025-01-02 | CALLAO | QUIMICAS (Incluye MUESTREO a excepción de: Metales en Juguetes, Determinación de Peso, Dióxido de Azufre en Solución Captadora, Dióxido de Nitrógeno en Solución Captadora, Monóxido de Carbono en Solución Captadora, Sulfuro de Hidrógeno en Solución Captadora y Ozono en Solución Captadora) | CONTAMINANTES ORGÁNICOS POSITIVOS I: Alacloro, Dimetato, Metolacloro, Molinato, Terbutilazina, Clorotoluron, Isoproturon, Atrazina, Simazina, Carbofurano, Cianazina | AGUA PARA USO Y CONSUMO HUMANO |  | - | DETERMINATION OF SELECTED ORGANIC CONTAMINANTS IN DRINKING WATER BY DIRECT AQUEOUS INJECTION-LIQUID CHROMATOGRAPHY/TANDEM MASS SPECTROMETRY (DAI-LC/MS/MS). EPA METHOD 538 Ver.1.0:2009 (VALIDADO - Modificado)
LE-002-1 | 15512 | 2025-01-02 | CALLAO | QUIMICAS (Incluye MUESTREO a excepción de: Metales en Juguetes, Determinación de Peso, Dióxido de Azufre en Solución Captadora, Dióxido de Nitrógeno en Solución Captadora, Monóxido de Carbono en Solución Captadora, Sulfuro de Hidrógeno en Solución Captadora y Ozono en Solución Captadora) | CONTAMINANTES ORGÁNICOS POSITIVOS II: Pendimetalina, Piriproxifeno | AGUA NATURAL |  | - | DETERMINATION OF SELECTED ORGANIC CONTAMINANTS IN DRINKING WATER BY DIRECT AQUEOUS INJECTION-LIQUID CHROMATOGRAPHY/TANDEM MASS SPECTROMETRY (DAI-LC/MS/MS). EPA METHOD 538 Ver.1.0:2009 (VALIDADO - Modificado)
LE-002-1 | 15513 | 2025-01-02 | CALLAO | QUIMICAS (Incluye MUESTREO a excepción de: Metales en Juguetes, Determinación de Peso, Dióxido de Azufre en Solución Captadora, Dióxido de Nitrógeno en Solución Captadora, Monóxido de Carbono en Solución Captadora, Sulfuro de Hidrógeno en Solución Captadora y Ozono en Solución Captadora) | CONTAMINANTES ORGÁNICOS POSITIVOS II: Pendimetalina, Piriproxifeno | AGUA PARA USO Y CONSUMO HUMANO |  | - | DETERMINATION OF SELECTED ORGANIC CONTAMINANTS IN DRINKING WATER BY DIRECT AQUEOUS INJECTION-LIQUID CHROMATOGRAPHY/TANDEM MASS SPECTROMETRY (DAI-LC/MS/MS). EPA METHOD 538 Ver.1.0:2009 (VALIDADO - Modificado)
LE-002-1 | 15514 | 2025-01-02 | CALLAO | QUIMICAS (Incluye MUESTREO a excepción de: Metales en Juguetes, Determinación de Peso, Dióxido de Azufre en Solución Captadora, Dióxido de Nitrógeno en Solución Captadora, Monóxido de Carbono en Solución Captadora, Sulfuro de Hidrógeno en Solución Captadora y Ozono en Solución Captadora) | CONTAMINANTES ORGÁNICOS VOLÁTILES: Cloruro de Vinilo, Epiclorhidrina | AGUA NATURAL |  | - | VOLATILE ORGANIC COMPOUNDS BY GAS CHROMATOGRAPHY/MASS SPECTROMETRY. EPA Method 8260D Rev. 4
LE-002-1 | 15515 | 2025-01-02 | CALLAO | QUIMICAS (Incluye MUESTREO a excepción de: Metales en Juguetes, Determinación de Peso, Dióxido de Azufre en Solución Captadora, Dióxido de Nitrógeno en Solución Captadora, Monóxido de Carbono en Solución Captadora, Sulfuro de Hidrógeno en Solución Captadora y Ozono en Solución Captadora) | CONTAMINANTES ORGÁNICOS VOLÁTILES: Cloruro de Vinilo, Epiclorhidrina | AGUA PARA USO Y CONSUMO HUMANO |  | - | VOLATILE ORGANIC COMPOUNDS BY GAS CHROMATOGRAPHY/MASS SPECTROMETRY. EPA Method 8260D Rev. 4
LE-002-1 | 15516 | 2025-01-02 | CALLAO | QUIMICAS (Incluye MUESTREO a excepción de: Metales en Juguetes, Determinación de Peso, Dióxido de Azufre en Solución Captadora, Dióxido de Nitrógeno en Solución Captadora, Monóxido de Carbono en Solución Captadora, Sulfuro de Hidrógeno en Solución Captadora y Ozono en Solución Captadora) | CORROSIVIDAD DE LOS RESIDUOS | RESIDUO LÍQUIDO |  | - | CORROSIVITY TOWARD STEEL. EPA METHOD 1110A Rev. 01
LE-002-1 | 15517 | 2025-01-02 | CALLAO | QUIMICAS (Incluye MUESTREO a excepción de: Metales en Juguetes, Determinación de Peso, Dióxido de Azufre en Solución Captadora, Dióxido de Nitrógeno en Solución Captadora, Monóxido de Carbono en Solución Captadora, Sulfuro de Hidrógeno en Solución Captadora y Ozono en Solución Captadora) | CORROSIVIDAD DE LOS RESIDUOS | RESIDUO SÓLIDO |  | - | CORROSIVITY TOWARD STEEL. EPA METHOD 1110A Rev. 01
LE-002-1 | 15518 | 2025-01-02 | CALLAO | QUIMICAS (Incluye MUESTREO a excepción de: Metales en Juguetes, Determinación de Peso, Dióxido de Azufre en Solución Captadora, Dióxido de Nitrógeno en Solución Captadora, Monóxido de Carbono en Solución Captadora, Sulfuro de Hidrógeno en Solución Captadora y Ozono en Solución Captadora) | CROMO HEXAVALENTE TOTAL Y DISUELTO (VI) | AGUA DE PROCESO |  | - | CHROMIUM. COLORIMETRIC METHOD. SMEWW-APHA-AWWA-WEF Part 3500-Cr-B, 23rd Ed. (VALIDADO - Aplicado fuera del alcance)
LE-002-1 | 15519 | 2025-01-02 | CALLAO | QUIMICAS (Incluye MUESTREO a excepción de: Metales en Juguetes, Determinación de Peso, Dióxido de Azufre en Solución Captadora, Dióxido de Nitrógeno en Solución Captadora, Monóxido de Carbono en Solución Captadora, Sulfuro de Hidrógeno en Solución Captadora y Ozono en Solución Captadora) | CROMO HEXAVALENTE TOTAL Y DISUELTO (VI) | AGUA NATURAL |  | - | CHROMIUM. COLORIMETRIC METHOD. SMEWW-APHA-AWWA-WEF Part 3500-Cr-B, 23rd Ed. (VALIDADO - Aplicado fuera del alcance)
LE-002-1 | 15520 | 2025-01-02 | CALLAO | QUIMICAS (Incluye MUESTREO a excepción de: Metales en Juguetes, Determinación de Peso, Dióxido de Azufre en Solución Captadora, Dióxido de Nitrógeno en Solución Captadora, Monóxido de Carbono en Solución Captadora, Sulfuro de Hidrógeno en Solución Captadora y Ozono en Solución Captadora) | CROMO HEXAVALENTE TOTAL Y DISUELTO (VI) | AGUA PARA USO Y CONSUMO HUMANO |  | - | CHROMIUM. COLORIMETRIC METHOD. SMEWW-APHA-AWWA-WEF Part 3500-Cr-B, 23rd Ed. (VALIDADO - Aplicado fuera del alcance)
LE-002-1 | 15521 | 2025-01-02 | CALLAO | QUIMICAS (Incluye MUESTREO a excepción de: Metales en Juguetes, Determinación de Peso, Dióxido de Azufre en Solución Captadora, Dióxido de Nitrógeno en Solución Captadora, Monóxido de Carbono en Solución Captadora, Sulfuro de Hidrógeno en Solución Captadora y Ozono en Solución Captadora) | CROMO HEXAVALENTE TOTAL Y DISUELTO (VI) | AGUA RESIDUAL |  | - | CHROMIUM. COLORIMETRIC METHOD. SMEWW-APHA-AWWA-WEF Part 3500-Cr-B, 23rd Ed. (VALIDADO - Aplicado fuera del alcance)
LE-002-1 | 15522 | 2025-01-02 | CALLAO | QUIMICAS (Incluye MUESTREO a excepción de: Metales en Juguetes, Determinación de Peso, Dióxido de Azufre en Solución Captadora, Dióxido de Nitrógeno en Solución Captadora, Monóxido de Carbono en Solución Captadora, Sulfuro de Hidrógeno en Solución Captadora y Ozono en Solución Captadora) | CROMO HEXAVALENTE TOTAL Y DISUELTO (VI) | AGUA SALINA |  | - | CHROMIUM. COLORIMETRIC METHOD. SMEWW-APHA-AWWA-WEF Part 3500-Cr-B, 23rd Ed. (VALIDADO - Aplicado fuera del alcance)
LE-002-1 | 15523 | 2025-01-02 | CALLAO | QUIMICAS (Incluye MUESTREO a excepción de: Metales en Juguetes, Determinación de Peso, Dióxido de Azufre en Solución Captadora, Dióxido de Nitrógeno en Solución Captadora, Monóxido de Carbono en Solución Captadora, Sulfuro de Hidrógeno en Solución Captadora y Ozono en Solución Captadora) | CROMO HEXAVALENTE (VI) | SUELOS |  | - | CHARACTERISATION OF WASTE AND SOIL - DETERMINATION OF CHROMIUM (VI) IN SOLID MATERIAL BY ALKALINE DIGESTION AND ION CHROMATOGRAPHY WITH SPECTROPHOTOMETRIC DETECTION. DIN EN 15192 Rev.02
LE-002-1 | 15524 | 2025-01-02 | CALLAO | QUIMICAS (Incluye MUESTREO a excepción de: Metales en Juguetes, Determinación de Peso, Dióxido de Azufre en Solución Captadora, Dióxido de Nitrógeno en Solución Captadora, Monóxido de Carbono en Solución Captadora, Sulfuro de Hidrógeno en Solución Captadora y Ozono en Solución Captadora) | CROMO HEXAVALENTE (VI) | LODOS |  | - | CHARACTERISATION OF WASTE AND SOIL - DETERMINATION OF CHROMIUM (VI) IN SOLID MATERIAL BY ALKALINE DIGESTION AND ION CHROMATOGRAPHY WITH SPECTROPHOTOMETRIC DETECTION. DIN EN 15192 Rev.02, 2007 (VALIDADO - Aplicado fuera del alcance)
LE-002-1 | 15525 | 2025-01-02 | CALLAO | QUIMICAS (Incluye MUESTREO a excepción de: Metales en Juguetes, Determinación de Peso, Dióxido de Azufre en Solución Captadora, Dióxido de Nitrógeno en Solución Captadora, Monóxido de Carbono en Solución Captadora, Sulfuro de Hidrógeno en Solución Captadora y Ozono en Solución Captadora) | CROMO HEXAVALENTE (VI) | SEDIMENTOS |  | - | CHARACTERISATION OF WASTE AND SOIL - DETERMINATION OF CHROMIUM (VI) IN SOLID MATERIAL BY ALKALINE DIGESTION AND ION CHROMATOGRAPHY WITH SPECTROPHOTOMETRIC DETECTION. DIN EN 15192 Rev.02, 2007 (VALIDADO - Aplicado fuera del alcance)
LE-002-1 | 15526 | 2025-01-02 | CALLAO | QUIMICAS (Incluye MUESTREO a excepción de: Metales en Juguetes, Determinación de Peso, Dióxido de Azufre en Solución Captadora, Dióxido de Nitrógeno en Solución Captadora, Monóxido de Carbono en Solución Captadora, Sulfuro de Hidrógeno en Solución Captadora y Ozono en Solución Captadora) | DEMANDA BIOQUÍMICA DE OXIGENO | AGUA DE PROCESO |  | - | BIOCHEMICAL OXYGEN DEMAND (BOD). 5-DAY BOD TEST. SMEWW-APHA-AWWA-WEF Part5210 B, 24th Ed.
LE-002-1 | 15527 | 2025-01-02 | CALLAO | QUIMICAS (Incluye MUESTREO a excepción de: Metales en Juguetes, Determinación de Peso, Dióxido de Azufre en Solución Captadora, Dióxido de Nitrógeno en Solución Captadora, Monóxido de Carbono en Solución Captadora, Sulfuro de Hidrógeno en Solución Captadora y Ozono en Solución Captadora) | DEMANDA BIOQUÍMICA DE OXIGENO | AGUA NATURAL |  | - | BIOCHEMICAL OXYGEN DEMAND (BOD). 5-DAY BOD TEST. SMEWW-APHA-AWWA-WEF Part5210 B, 24th Ed.
LE-002-1 | 15528 | 2025-01-02 | CALLAO | QUIMICAS (Incluye MUESTREO a excepción de: Metales en Juguetes, Determinación de Peso, Dióxido de Azufre en Solución Captadora, Dióxido de Nitrógeno en Solución Captadora, Monóxido de Carbono en Solución Captadora, Sulfuro de Hidrógeno en Solución Captadora y Ozono en Solución Captadora) | DEMANDA BIOQUÍMICA DE OXIGENO | AGUA PARA USO Y CONSUMO HUMANO |  | - | BIOCHEMICAL OXYGEN DEMAND (BOD). 5-DAY BOD TEST. SMEWW-APHA-AWWA-WEF Part5210 B, 24th Ed.
LE-002-1 | 15529 | 2025-01-02 | CALLAO | QUIMICAS (Incluye MUESTREO a excepción de: Metales en Juguetes, Determinación de Peso, Dióxido de Azufre en Solución Captadora, Dióxido de Nitrógeno en Solución Captadora, Monóxido de Carbono en Solución Captadora, Sulfuro de Hidrógeno en Solución Captadora y Ozono en Solución Captadora) | DEMANDA BIOQUÍMICA DE OXIGENO | AGUA RESIDUAL |  | - | BIOCHEMICAL OXYGEN DEMAND (BOD). 5-DAY BOD TEST. SMEWW-APHA-AWWA-WEF Part5210 B, 24th Ed.
LE-002-1 | 15530 | 2025-01-02 | CALLAO | QUIMICAS (Incluye MUESTREO a excepción de: Metales en Juguetes, Determinación de Peso, Dióxido de Azufre en Solución Captadora, Dióxido de Nitrógeno en Solución Captadora, Monóxido de Carbono en Solución Captadora, Sulfuro de Hidrógeno en Solución Captadora y Ozono en Solución Captadora) | DEMANDA BIOQUÍMICA DE OXIGENO | AGUA SALINA |  | - | BIOCHEMICAL OXYGEN DEMAND (BOD). 5-DAY BOD TEST. SMEWW-APHA-AWWA-WEF Part5210 B, 24th Ed.
LE-002-1 | 15531 | 2025-01-02 | CALLAO | QUIMICAS (Incluye MUESTREO a excepción de: Metales en Juguetes, Determinación de Peso, Dióxido de Azufre en Solución Captadora, Dióxido de Nitrógeno en Solución Captadora, Monóxido de Carbono en Solución Captadora, Sulfuro de Hidrógeno en Solución Captadora y Ozono en Solución Captadora) | DEMANDA QUÍMICA DE OXÍGENO | AGUA SALINA |  | - | CHEMICAL OXYGEN DEMAND, OPEN REFLUX METHOD. SMEWW-APHA-AWWA-WEF Part 5220 B, 23rd Ed. 2017 (VALIDADO - Modificado y Aplicado fuera del alcance)
LE-002-1 | 15532 | 2025-01-02 | CALLAO | QUIMICAS (Incluye MUESTREO a excepción de: Metales en Juguetes, Determinación de Peso, Dióxido de Azufre en Solución Captadora, Dióxido de Nitrógeno en Solución Captadora, Monóxido de Carbono en Solución Captadora, Sulfuro de Hidrógeno en Solución Captadora y Ozono en Solución Captadora) | DEMANDA QUÍMICA DE OXÍGENO | AGUA DE PROCESO |  | - | CHEMICAL OXYGEN DEMAND, CLOSED REFLUX, COLORIMETRIC METHOD. SMEWW-APHA-AWWA-WEF Part 5220 D, 23rd Ed. 2017 (VALIDADO - Aplicado fuera del alcance)
LE-002-1 | 15533 | 2025-01-02 | CALLAO | QUIMICAS (Incluye MUESTREO a excepción de: Metales en Juguetes, Determinación de Peso, Dióxido de Azufre en Solución Captadora, Dióxido de Nitrógeno en Solución Captadora, Monóxido de Carbono en Solución Captadora, Sulfuro de Hidrógeno en Solución Captadora y Ozono en Solución Captadora) | DEMANDA QUÍMICA DE OXÍGENO | AGUA NATURAL |  | - | CHEMICAL OXYGEN DEMAND, CLOSED REFLUX, COLORIMETRIC METHOD. SMEWW-APHA-AWWA-WEF Part 5220 D, 24th Ed.
LE-002-1 | 15534 | 2025-01-02 | CALLAO | QUIMICAS (Incluye MUESTREO a excepción de: Metales en Juguetes, Determinación de Peso, Dióxido de Azufre en Solución Captadora, Dióxido de Nitrógeno en Solución Captadora, Monóxido de Carbono en Solución Captadora, Sulfuro de Hidrógeno en Solución Captadora y Ozono en Solución Captadora) | DEMANDA QUÍMICA DE OXÍGENO | AGUA PARA USO Y CONSUMO HUMANO |  | - | CHEMICAL OXYGEN DEMAND, CLOSED REFLUX, COLORIMETRIC METHOD. SMEWW-APHA-AWWA-WEF Part 5220 D, 24th Ed.
LE-002-1 | 15535 | 2025-01-02 | CALLAO | QUIMICAS (Incluye MUESTREO a excepción de: Metales en Juguetes, Determinación de Peso, Dióxido de Azufre en Solución Captadora, Dióxido de Nitrógeno en Solución Captadora, Monóxido de Carbono en Solución Captadora, Sulfuro de Hidrógeno en Solución Captadora y Ozono en Solución Captadora) | DEMANDA QUÍMICA DE OXÍGENO | AGUA RESIDUAL |  | - | CHEMICAL OXYGEN DEMAND, CLOSED REFLUX, COLORIMETRIC METHOD. SMEWW-APHA-AWWA-WEF Part 5220 D, 24th Ed.
LE-002-1 | 15536 | 2025-01-02 | CALLAO | QUIMICAS (Incluye MUESTREO a excepción de: Metales en Juguetes, Determinación de Peso, Dióxido de Azufre en Solución Captadora, Dióxido de Nitrógeno en Solución Captadora, Monóxido de Carbono en Solución Captadora, Sulfuro de Hidrógeno en Solución Captadora y Ozono en Solución Captadora) | DETERGENTES (S.A.A.M) | AGUA DE BEBIDA |  | - | WATER QUALITY -- DETERMINATION OF THE METHYLENE BLUE ACTIVE SUBSTANCES (MBAS) INDEX -- METHOD USING CONTINUOUS FLOW ANALYSIS (CFA). ISO 16265:2009 (VALIDADO - Aplicado fuera del alcance)
LE-002-1 | 15537 | 2025-01-02 | CALLAO | QUIMICAS (Incluye MUESTREO a excepción de: Metales en Juguetes, Determinación de Peso, Dióxido de Azufre en Solución Captadora, Dióxido de Nitrógeno en Solución Captadora, Monóxido de Carbono en Solución Captadora, Sulfuro de Hidrógeno en Solución Captadora y Ozono en Solución Captadora) | DETERGENTES (S.A.A.M) | AGUA NATURAL |  | - | WATER QUALITY -- DETERMINATION OF THE METHYLENE BLUE ACTIVE SUBSTANCES (MBAS) INDEX -- METHOD USING CONTINUOUS FLOW ANALYSIS (CFA). ISO 16265:2009 (VALIDADO - Aplicado fuera del alcance)
LE-002-1 | 15538 | 2025-01-02 | CALLAO | QUIMICAS (Incluye MUESTREO a excepción de: Metales en Juguetes, Determinación de Peso, Dióxido de Azufre en Solución Captadora, Dióxido de Nitrógeno en Solución Captadora, Monóxido de Carbono en Solución Captadora, Sulfuro de Hidrógeno en Solución Captadora y Ozono en Solución Captadora) | DETERGENTES (S.A.A.M) | AGUA RESIDUAL |  | - | WATER QUALITY -- DETERMINATION OF THE METHYLENE BLUE ACTIVE SUBSTANCES (MBAS) INDEX -- METHOD USING CONTINUOUS FLOW ANALYSIS (CFA). ISO 16265:2009 (VALIDADO - Aplicado fuera del alcance)
LE-002-1 | 15539 | 2025-01-02 | CALLAO | QUIMICAS (Incluye MUESTREO a excepción de: Metales en Juguetes, Determinación de Peso, Dióxido de Azufre en Solución Captadora, Dióxido de Nitrógeno en Solución Captadora, Monóxido de Carbono en Solución Captadora, Sulfuro de Hidrógeno en Solución Captadora y Ozono en Solución Captadora) | DETERGENTES (S.A.A.M) | AGUA SALINA |  | - | WATER QUALITY -- DETERMINATION OF THE METHYLENE BLUE ACTIVE SUBSTANCES (MBAS) INDEX -- METHOD USING CONTINUOUS FLOW ANALYSIS (CFA). ISO 16265:2009 (VALIDADO - Aplicado fuera del alcance)
LE-002-1 | 15540 | 2025-01-02 | CALLAO | QUIMICAS (Incluye MUESTREO a excepción de: Metales en Juguetes, Determinación de Peso, Dióxido de Azufre en Solución Captadora, Dióxido de Nitrógeno en Solución Captadora, Monóxido de Carbono en Solución Captadora, Sulfuro de Hidrógeno en Solución Captadora y Ozono en Solución Captadora) | DETERGENTES (S.A.A.M) | AGUA PARA USO Y CONSUMO HUMANO |  | - | SURFACTANS. ANIONIC SURFACTANTS AS MBAS. SMEWW-APHA-AWWA-WEF Part 5540 C, 24th Ed.
LE-002-1 | 15541 | 2025-01-02 | CALLAO | QUIMICAS (Incluye MUESTREO a excepción de: Metales en Juguetes, Determinación de Peso, Dióxido de Azufre en Solución Captadora, Dióxido de Nitrógeno en Solución Captadora, Monóxido de Carbono en Solución Captadora, Sulfuro de Hidrógeno en Solución Captadora y Ozono en Solución Captadora) | DETERMINACIÓN DE PESO: Filtro PM10 Bajo Volumen | FILTRO PM10 BAJO VOLUMEN |  | - | MONITOREO DE CALIDAD AMBIENTAL. CALIDAD DE AIRE. MÉTODO DE REFERENCIA PARA LA DETERMINACIÓN DE MATERIAL PARTICULADO RESPIRABLE COMO PM10 EN LA ATMOSFERA.. NTP 900.030. No incluye muestreo. (VALIDADO - Aplicado fuera del alcance)
LE-002-1 | 15542 | 2025-01-02 | CALLAO | QUIMICAS (Incluye MUESTREO a excepción de: Metales en Juguetes, Determinación de Peso, Dióxido de Azufre en Solución Captadora, Dióxido de Nitrógeno en Solución Captadora, Monóxido de Carbono en Solución Captadora, Sulfuro de Hidrógeno en Solución Captadora y Ozono en Solución Captadora) | DETERMINACIÓN DE PESO: Filtro PM2.5 Bajo Volumen | FILTRO PM 2.5 BAJO VOLUMEN |  | - | MONITOREO DE CALIDAD AMBIENTAL. CALIDAD DE AIRE. MÉTODO DE REFERENCIA PARA LA DETERMINACIÓN DE MATERIAL PARTICULADO FINO COMO PM2.5 EN LA ATMÓSFERA.. NTP 900.069. No incluye muestreo. (VALIDADO - Aplicado fuera del alcance)
LE-002-1 | 15543 | 2025-01-02 | CALLAO | QUIMICAS (Incluye MUESTREO a excepción de: Metales en Juguetes, Determinación de Peso, Dióxido de Azufre en Solución Captadora, Dióxido de Nitrógeno en Solución Captadora, Monóxido de Carbono en Solución Captadora, Sulfuro de Hidrógeno en Solución Captadora y Ozono en Solución Captadora) | DETERMINACIÓN DE PESO: Filtros PM10 Alto Volumen. | FILTROS PM10 ALTO VOLUMEN |  | - | MONITOREO DE CALIDAD AMBIENTAL. CALIDAD DE AIRE. MÉTODO DE REFERENCIA PARA LA DETERMINACIÓN DE MATERIAL PARTICULADO RESPIRABLE COMO PM10 EN LA ATMOSFERA.. NTP 900.030. No incluye muestreo. (VALIDADO - Aplicado fuera del alcance)
LE-002-1 | 15544 | 2025-01-02 | CALLAO | QUIMICAS (Incluye MUESTREO a excepción de: Metales en Juguetes, Determinación de Peso, Dióxido de Azufre en Solución Captadora, Dióxido de Nitrógeno en Solución Captadora, Monóxido de Carbono en Solución Captadora, Sulfuro de Hidrógeno en Solución Captadora y Ozono en Solución Captadora) | DETERMINACIÓN DE PESO: Filtros PM10 Bajo Volumen. | FILTROS PM10 BAJO VOLUMEN |  | - | SAMPLING OF AMBIENT AIR FOR PM10 CONCENTRATION USING THE RUPPRECHT AND PATASHNICK, LOW VOLUME PARTISOL SAMPLER. Compendium of Method for the Determination of Inorganic compounds in ambient air. EPA Compendium Method IO-2.3, 1999, Item 7. (Validado para Pesaje de muestra). No incluye muestreo.
LE-002-1 | 15545 | 2025-01-02 | CALLAO | QUIMICAS (Incluye MUESTREO a excepción de: Metales en Juguetes, Determinación de Peso, Dióxido de Azufre en Solución Captadora, Dióxido de Nitrógeno en Solución Captadora, Monóxido de Carbono en Solución Captadora, Sulfuro de Hidrógeno en Solución Captadora y Ozono en Solución Captadora) | DETERMINACIÓN DE PESO: Filtros PM10 Alto Volumen y Filtros PM2.5 Alto Volumen | FILTROS PM10 ALTO VOLUMEN |  | - | REFERENCE METHOD FOR THE DETERMINATION OF PARTICULE MATTER AS PM10 IN THE ATMOSPHERE. EPA CFR 40 Appendix J to Part 50, 1990, Item 7. (Validado para Pesaje de muestra). No incluye muestreo.
LE-002-1 | 15546 | 2025-01-02 | CALLAO | QUIMICAS (Incluye MUESTREO a excepción de: Metales en Juguetes, Determinación de Peso, Dióxido de Azufre en Solución Captadora, Dióxido de Nitrógeno en Solución Captadora, Monóxido de Carbono en Solución Captadora, Sulfuro de Hidrógeno en Solución Captadora y Ozono en Solución Captadora) | DETERMINACIÓN DE PESO: Filtros PM10 Alto Volumen y Filtros PM2.5 Alto Volumen | FILTROS PM2.5 ALTO VOLUMEN |  | - | REFERENCE METHOD FOR THE DETERMINATION OF PARTICULE MATTER AS PM10 IN THE ATMOSPHERE. EPA CFR 40 Appendix J to Part 50, 1990, Item 7. (Validado para Pesaje de muestra). No incluye muestreo.
LE-002-1 | 15547 | 2025-01-02 | CALLAO | QUIMICAS (Incluye MUESTREO a excepción de: Metales en Juguetes, Determinación de Peso, Dióxido de Azufre en Solución Captadora, Dióxido de Nitrógeno en Solución Captadora, Monóxido de Carbono en Solución Captadora, Sulfuro de Hidrógeno en Solución Captadora y Ozono en Solución Captadora) | DETERMINACIÓN DE PESO: Filtros PM2.5 Bajo Volumen | FILTROS PM2.5 BAJO VOLUMEN |  | - | REFERENCE METHOD FOR THE DETERMINATION OF FINE PARTICULATE MATTER AS PM2.5 IN THE ATMOSPHERE.. EPA CFR 40 Appendix L to Part 50, 2006. Item 8. (Validado para Pesaje de muestra). No incluye muestreo.
LE-002-1 | 15548 | 2025-01-02 | CALLAO | QUIMICAS (Incluye MUESTREO a excepción de: Metales en Juguetes, Determinación de Peso, Dióxido de Azufre en Solución Captadora, Dióxido de Nitrógeno en Solución Captadora, Monóxido de Carbono en Solución Captadora, Sulfuro de Hidrógeno en Solución Captadora y Ozono en Solución Captadora) | DETERMINACIÓN DE PESO: Filtros PTS de Alto Volumen | FILTROS PTS ALTO VOLUMEN |  | - | REFERENCE METHOD FOR THE DETERMINATION OF SUSPENDED PARTICULE MATTER IN THE ATMOSPHERE (HIGH VOLUME METHOD). EPA CFR Title 40, Chapter I, Subchapter C, Part 50, Appendix B, 1983. Item 7, 8. (VALIDADO - Aplicado fuera del alcance)
LE-002-1 | 15549 | 2025-01-02 | CALLAO | QUIMICAS (Incluye MUESTREO a excepción de: Metales en Juguetes, Determinación de Peso, Dióxido de Azufre en Solución Captadora, Dióxido de Nitrógeno en Solución Captadora, Monóxido de Carbono en Solución Captadora, Sulfuro de Hidrógeno en Solución Captadora y Ozono en Solución Captadora) | DIÓXIDO DE AZUFRE | AIRE |  | - | REFERENCE METHOD FOR THE DETERMINATION OF SULFUR DIOXIDE IN THE ATMOSPHERE (PARAROSANILINE METHOD). EPA CFR Title 40, Chapter I, Subchapter C, Part 50, Appendix A2
LE-002-1 | 15550 | 2025-01-02 | CALLAO | QUIMICAS (Incluye MUESTREO a excepción de: Metales en Juguetes, Determinación de Peso, Dióxido de Azufre en Solución Captadora, Dióxido de Nitrógeno en Solución Captadora, Monóxido de Carbono en Solución Captadora, Sulfuro de Hidrógeno en Solución Captadora y Ozono en Solución Captadora) | DIÓXIDO DE AZUFRE | SOLUCION CAPTADORA DE POTASIO TETRACLOROMERCURIATO (TCM) |  | - | METHOD FOR THE DETERMINATION OF SULFUR DIOXIDE IN THE ATMOSPHERE (PARAROSANILINE METHOD). EPA CFR Title 40, Chapter I, Subchapter C, Part 50, Appendix A2, Item 7 al 11. (VALIDADO - Aplicado fuera del alcance)
LE-002-1 | 15551 | 2025-01-02 | CALLAO | QUIMICAS (Incluye MUESTREO a excepción de: Metales en Juguetes, Determinación de Peso, Dióxido de Azufre en Solución Captadora, Dióxido de Nitrógeno en Solución Captadora, Monóxido de Carbono en Solución Captadora, Sulfuro de Hidrógeno en Solución Captadora y Ozono en Solución Captadora) | DIÓXIDO DE AZUFRE | EMISIONES EN FUENTES ESTACIONARIAS |  | - | DETERMINATION OF SULFUR DIOXIDE EMISSIONS FROM STATIONARY SOURCES. EPA CFR Title 40, Chapter I, Subchapter C, Part 60, Appendix A4, Method 6
LE-002-1 | 15552 | 2025-01-02 | CALLAO | QUIMICAS (Incluye MUESTREO a excepción de: Metales en Juguetes, Determinación de Peso, Dióxido de Azufre en Solución Captadora, Dióxido de Nitrógeno en Solución Captadora, Monóxido de Carbono en Solución Captadora, Sulfuro de Hidrógeno en Solución Captadora y Ozono en Solución Captadora) | DIOXIDO DE AZUFRE (SO2) | EMISIONES EN FUENTES ESTACIONARIAS |  | - | MONITOREO DE EMISIONES ATMOSFÉRICAS. DETERMINACIÓN DE LAS EMISIONES DE DIÓXIDO DE AZUFRE EN FUENTES ESTACIONARIAS.. NTP 900.006
LE-002-1 | 15553 | 2025-01-02 | CALLAO | QUIMICAS (Incluye MUESTREO a excepción de: Metales en Juguetes, Determinación de Peso, Dióxido de Azufre en Solución Captadora, Dióxido de Nitrógeno en Solución Captadora, Monóxido de Carbono en Solución Captadora, Sulfuro de Hidrógeno en Solución Captadora y Ozono en Solución Captadora) | DIÓXIDO DE NITRÓGENO | AIRE |  | - | SODIUM ARSENITE METHOD FOR THE DETERMINATION OF NITROGEN IN THE ATHEMOSPHERE. (TRADUCCIÓN AL PORTUGUÉS REV.1). US EPA N° EQN-1277-026: 1977 (VALIDADO)
LE-002-1 | 15554 | 2025-01-02 | CALLAO | QUIMICAS (Incluye MUESTREO a excepción de: Metales en Juguetes, Determinación de Peso, Dióxido de Azufre en Solución Captadora, Dióxido de Nitrógeno en Solución Captadora, Monóxido de Carbono en Solución Captadora, Sulfuro de Hidrógeno en Solución Captadora y Ozono en Solución Captadora) | DIÓXIDO DE NITRÓGENO | SOLUCIÓN CAPTADORA PARA DIÓXIDO DE NITRÓGENO (NO2) |  | - | SODIUM ARSENITE METHOD FOR THE DETERMINATION OF NITROGEN IN THE ATHEMOSPHERE. (TRADUCCIÓN AL PORTUGUÉS REV.1). US EPA N° EQN-1277-026: 1977 (VALIDADO)
LE-002-1 | 15555 | 2025-01-02 | CALLAO | QUIMICAS (Incluye MUESTREO a excepción de: Metales en Juguetes, Determinación de Peso, Dióxido de Azufre en Solución Captadora, Dióxido de Nitrógeno en Solución Captadora, Monóxido de Carbono en Solución Captadora, Sulfuro de Hidrógeno en Solución Captadora y Ozono en Solución Captadora) | DUREZA CÁLCICA | AGUA NATURAL |  | - | CALCIUM. EDTA TITRIMETRIC METHOD. SMEWW-APHA-AWWA-WEF Part 3500- Ca-B, 24th Ed.
LE-002-1 | 15556 | 2025-01-02 | CALLAO | QUIMICAS (Incluye MUESTREO a excepción de: Metales en Juguetes, Determinación de Peso, Dióxido de Azufre en Solución Captadora, Dióxido de Nitrógeno en Solución Captadora, Monóxido de Carbono en Solución Captadora, Sulfuro de Hidrógeno en Solución Captadora y Ozono en Solución Captadora) | DUREZA CÁLCICA | AGUA PARA USO Y CONSUMO HUMANO |  | - | CALCIUM. EDTA TITRIMETRIC METHOD. SMEWW-APHA-AWWA-WEF Part 3500- Ca-B, 24th Ed.
LE-002-1 | 15557 | 2025-01-02 | CALLAO | QUIMICAS (Incluye MUESTREO a excepción de: Metales en Juguetes, Determinación de Peso, Dióxido de Azufre en Solución Captadora, Dióxido de Nitrógeno en Solución Captadora, Monóxido de Carbono en Solución Captadora, Sulfuro de Hidrógeno en Solución Captadora y Ozono en Solución Captadora) | DUREZA CÁLCICA | AGUA RESIDUAL |  | - | CALCIUM. EDTA TITRIMETRIC METHOD. SMEWW-APHA-AWWA-WEF Part 3500- Ca-B, 24th Ed.
LE-002-1 | 15558 | 2025-01-02 | CALLAO | QUIMICAS (Incluye MUESTREO a excepción de: Metales en Juguetes, Determinación de Peso, Dióxido de Azufre en Solución Captadora, Dióxido de Nitrógeno en Solución Captadora, Monóxido de Carbono en Solución Captadora, Sulfuro de Hidrógeno en Solución Captadora y Ozono en Solución Captadora) | DUREZA CÁLCICA | AGUA SALINA |  | - | CALCIUM. EDTA TITRIMETRIC METHOD. SMEWW-APHA-AWWA-WEF Part 3500- Ca-B, 24th Ed.
LE-002-1 | 15559 | 2025-01-02 | CALLAO | QUIMICAS (Incluye MUESTREO a excepción de: Metales en Juguetes, Determinación de Peso, Dióxido de Azufre en Solución Captadora, Dióxido de Nitrógeno en Solución Captadora, Monóxido de Carbono en Solución Captadora, Sulfuro de Hidrógeno en Solución Captadora y Ozono en Solución Captadora) | DUREZA TOTAL | AGUA DE PROCESO |  | - | HARDNESS. EDTA TITRIMETRIC METHOD. SMEWW-APHA-AWWA-WEF Part 2340-C, 23rd Ed., 2017 (VALIDADO - Aplicado fuera del alcance)
LE-002-1 | 15560 | 2025-01-02 | CALLAO | QUIMICAS (Incluye MUESTREO a excepción de: Metales en Juguetes, Determinación de Peso, Dióxido de Azufre en Solución Captadora, Dióxido de Nitrógeno en Solución Captadora, Monóxido de Carbono en Solución Captadora, Sulfuro de Hidrógeno en Solución Captadora y Ozono en Solución Captadora) | DUREZA TOTAL | AGUA NATURAL |  | - | HARDNESS. EDTA TITRIMETRIC METHOD. SMEWW-APHA-AWWA-WEF Part 2340-C, 23rd Ed., 2017 (VALIDADO - Aplicado fuera del alcance)
LE-002-1 | 15561 | 2025-01-02 | CALLAO | QUIMICAS (Incluye MUESTREO a excepción de: Metales en Juguetes, Determinación de Peso, Dióxido de Azufre en Solución Captadora, Dióxido de Nitrógeno en Solución Captadora, Monóxido de Carbono en Solución Captadora, Sulfuro de Hidrógeno en Solución Captadora y Ozono en Solución Captadora) | DUREZA TOTAL | AGUA PARA USO Y CONSUMO HUMANO |  | - | HARDNESS. EDTA TITRIMETRIC METHOD. SMEWW-APHA-AWWA-WEF Part 2340-C, 23rd Ed., 2017 (VALIDADO - Aplicado fuera del alcance)
LE-002-1 | 15562 | 2025-01-02 | CALLAO | QUIMICAS (Incluye MUESTREO a excepción de: Metales en Juguetes, Determinación de Peso, Dióxido de Azufre en Solución Captadora, Dióxido de Nitrógeno en Solución Captadora, Monóxido de Carbono en Solución Captadora, Sulfuro de Hidrógeno en Solución Captadora y Ozono en Solución Captadora) | DUREZA TOTAL | AGUA RESIDUAL |  | - | HARDNESS. EDTA TITRIMETRIC METHOD. SMEWW-APHA-AWWA-WEF Part 2340-C, 23rd Ed., 2017 (VALIDADO - Aplicado fuera del alcance)
LE-002-1 | 15563 | 2025-01-02 | CALLAO | QUIMICAS (Incluye MUESTREO a excepción de: Metales en Juguetes, Determinación de Peso, Dióxido de Azufre en Solución Captadora, Dióxido de Nitrógeno en Solución Captadora, Monóxido de Carbono en Solución Captadora, Sulfuro de Hidrógeno en Solución Captadora y Ozono en Solución Captadora) | DUREZA TOTAL | AGUA SALINA |  | - | HARDNESS. EDTA TITRIMETRIC METHOD. SMEWW-APHA-AWWA-WEF Part 2340-C, 23rd Ed., 2017 (VALIDADO - Aplicado fuera del alcance)
LE-002-1 | 15564 | 2025-01-02 | CALLAO | QUIMICAS (Incluye MUESTREO a excepción de: Metales en Juguetes, Determinación de Peso, Dióxido de Azufre en Solución Captadora, Dióxido de Nitrógeno en Solución Captadora, Monóxido de Carbono en Solución Captadora, Sulfuro de Hidrógeno en Solución Captadora y Ozono en Solución Captadora) | ESTERES FTALATOS: Dimetil Ftalato, Dietil Ftalato, Di-n-Butil Ftalato, Butil Bencil Ftalato, Ftalato de di (2-Etilhexilo), Di-n-Octil Ftalato | AGUA NATURAL |  | - | SEMIVOLATILE ORGANIC COMPOUNDS BY GAS CHROMATOGRAPHY/MASS SPECTROMETRY. EPA METHOD 8270E Rev. 6
LE-002-1 | 15565 | 2025-01-02 | CALLAO | QUIMICAS (Incluye MUESTREO a excepción de: Metales en Juguetes, Determinación de Peso, Dióxido de Azufre en Solución Captadora, Dióxido de Nitrógeno en Solución Captadora, Monóxido de Carbono en Solución Captadora, Sulfuro de Hidrógeno en Solución Captadora y Ozono en Solución Captadora) | ESTERES FTALATOS: Dimetil Ftalato, Dietil Ftalato, Di-n-Butil Ftalato, Butil Bencil Ftalato, Ftalato de di (2-Etilhexilo), Di-n-Octil Ftalato | AGUA PARA USO Y CONSUMO HUMANO |  | - | SEMIVOLATILE ORGANIC COMPOUNDS BY GAS CHROMATOGRAPHY/MASS SPECTROMETRY. EPA METHOD 8270E Rev. 6
LE-002-1 | 15566 | 2025-01-02 | CALLAO | QUIMICAS (Incluye MUESTREO a excepción de: Metales en Juguetes, Determinación de Peso, Dióxido de Azufre en Solución Captadora, Dióxido de Nitrógeno en Solución Captadora, Monóxido de Carbono en Solución Captadora, Sulfuro de Hidrógeno en Solución Captadora y Ozono en Solución Captadora) | ESTERES FTALATOS: Dimetil Ftalato, Dietil Ftalato, Di-n-Butil Ftalato, Butil Bencil Ftalato, Ftalato de di (2-Etilhexilo), Di-n-Octil Ftalato | AGUA RESIDUAL |  | - | SEMIVOLATILE ORGANIC COMPOUNDS BY GAS CHROMATOGRAPHY/MASS SPECTROMETRY. EPA METHOD 8270E Rev. 6
LE-002-1 | 15567 | 2025-01-02 | CALLAO | QUIMICAS (Incluye MUESTREO a excepción de: Metales en Juguetes, Determinación de Peso, Dióxido de Azufre en Solución Captadora, Dióxido de Nitrógeno en Solución Captadora, Monóxido de Carbono en Solución Captadora, Sulfuro de Hidrógeno en Solución Captadora y Ozono en Solución Captadora) | ESTERES FTALATOS: Dimetil Ftalato, Dietil Ftalato, Di-n-Butil Ftalato, Butil Bencil Ftalato, Ftalato de di (2-Etilhexilo), Di-n-Octil Ftalato | AGUA SALINA |  | - | SEMIVOLATILE ORGANIC COMPOUNDS BY GAS CHROMATOGRAPHY/MASS SPECTROMETRY. EPA METHOD 8270E Rev. 6
LE-002-1 | 15568 | 2025-01-02 | CALLAO | QUIMICAS (Incluye MUESTREO a excepción de: Metales en Juguetes, Determinación de Peso, Dióxido de Azufre en Solución Captadora, Dióxido de Nitrógeno en Solución Captadora, Monóxido de Carbono en Solución Captadora, Sulfuro de Hidrógeno en Solución Captadora y Ozono en Solución Captadora) | FENOLES | AGUA DE PROCESO |  | - | PHENOLICS (COLORIMETRIC, AUTOMATED 4-AAP WITH DISTILLATION) /// DETERMINATION OF TOTAL RECOVERABLE PHENOLICS BY SEMI-AUTOMATED COLORIMETRY. EPA METHOD 420.2 (1974) // EPA METHOD 420.4 Rev.01:1993 (VALIDADO - Aplicado fuera del alcance)
LE-002-1 | 15569 | 2025-01-02 | CALLAO | QUIMICAS (Incluye MUESTREO a excepción de: Metales en Juguetes, Determinación de Peso, Dióxido de Azufre en Solución Captadora, Dióxido de Nitrógeno en Solución Captadora, Monóxido de Carbono en Solución Captadora, Sulfuro de Hidrógeno en Solución Captadora y Ozono en Solución Captadora) | FENOLES | AGUA NATURAL |  | - | PHENOLICS (COLORIMETRIC, AUTOMATED 4-AAP WITH DISTILLATION) /// DETERMINATION OF TOTAL RECOVERABLE PHENOLICS BY SEMI-AUTOMATED COLORIMETRY. EPA METHOD 420.2 (1974) // EPA METHOD 420.4 Rev.01:1993 (VALIDADO - Aplicado fuera del alcance)
LE-002-1 | 15570 | 2025-01-02 | CALLAO | QUIMICAS (Incluye MUESTREO a excepción de: Metales en Juguetes, Determinación de Peso, Dióxido de Azufre en Solución Captadora, Dióxido de Nitrógeno en Solución Captadora, Monóxido de Carbono en Solución Captadora, Sulfuro de Hidrógeno en Solución Captadora y Ozono en Solución Captadora) | FENOLES | AGUA PARA USO Y CONSUMO HUMANO |  | - | PHENOLICS (COLORIMETRIC, AUTOMATED 4-AAP WITH DISTILLATION) /// DETERMINATION OF TOTAL RECOVERABLE PHENOLICS BY SEMI-AUTOMATED COLORIMETRY. EPA METHOD 420.2 (1974) // EPA METHOD 420.4 Rev.01:1993 (VALIDADO - Aplicado fuera del alcance)
LE-002-1 | 15571 | 2025-01-02 | CALLAO | QUIMICAS (Incluye MUESTREO a excepción de: Metales en Juguetes, Determinación de Peso, Dióxido de Azufre en Solución Captadora, Dióxido de Nitrógeno en Solución Captadora, Monóxido de Carbono en Solución Captadora, Sulfuro de Hidrógeno en Solución Captadora y Ozono en Solución Captadora) | FENOLES | AGUA RESIDUAL |  | - | PHENOLICS (COLORIMETRIC, AUTOMATED 4-AAP WITH DISTILLATION) /// DETERMINATION OF TOTAL RECOVERABLE PHENOLICS BY SEMI-AUTOMATED COLORIMETRY. EPA METHOD 420.2 (1974) // EPA METHOD 420.4 Rev.01:1993 (VALIDADO - Aplicado fuera del alcance)
LE-002-1 | 15572 | 2025-01-02 | CALLAO | QUIMICAS (Incluye MUESTREO a excepción de: Metales en Juguetes, Determinación de Peso, Dióxido de Azufre en Solución Captadora, Dióxido de Nitrógeno en Solución Captadora, Monóxido de Carbono en Solución Captadora, Sulfuro de Hidrógeno en Solución Captadora y Ozono en Solución Captadora) | FENOLES | AGUA SALINA |  | - | PHENOLICS (COLORIMETRIC, AUTOMATED 4-AAP WITH DISTILLATION) /// DETERMINATION OF TOTAL RECOVERABLE PHENOLICS BY SEMI-AUTOMATED COLORIMETRY. EPA METHOD 420.2 (1974) // EPA METHOD 420.4 Rev.01:1993 (VALIDADO - Aplicado fuera del alcance)
LE-002-1 | 15573 | 2025-01-02 | CALLAO | QUIMICAS (Incluye MUESTREO a excepción de: Metales en Juguetes, Determinación de Peso, Dióxido de Azufre en Solución Captadora, Dióxido de Nitrógeno en Solución Captadora, Monóxido de Carbono en Solución Captadora, Sulfuro de Hidrógeno en Solución Captadora y Ozono en Solución Captadora) | FENOLES | LODOS |  | - | DETERMINATION OF TOTAL RECOVERABLE PHENOLICS BY SEMI-AUTOMATED COLORIMETRY. EPA 420.4 Rev.01:1993 (VALIDADO - Aplicado fuera del alcance)
LE-002-1 | 15574 | 2025-01-02 | CALLAO | QUIMICAS (Incluye MUESTREO a excepción de: Metales en Juguetes, Determinación de Peso, Dióxido de Azufre en Solución Captadora, Dióxido de Nitrógeno en Solución Captadora, Monóxido de Carbono en Solución Captadora, Sulfuro de Hidrógeno en Solución Captadora y Ozono en Solución Captadora) | FENOLES | SEDIMENTOS |  | - | DETERMINATION OF TOTAL RECOVERABLE PHENOLICS BY SEMI-AUTOMATED COLORIMETRY. EPA 420.4 Rev.01:1993 (VALIDADO - Aplicado fuera del alcance)
LE-002-1 | 15575 | 2025-01-02 | CALLAO | QUIMICAS (Incluye MUESTREO a excepción de: Metales en Juguetes, Determinación de Peso, Dióxido de Azufre en Solución Captadora, Dióxido de Nitrógeno en Solución Captadora, Monóxido de Carbono en Solución Captadora, Sulfuro de Hidrógeno en Solución Captadora y Ozono en Solución Captadora) | FENOLES | SUELOS |  | - | DETERMINATION OF TOTAL RECOVERABLE PHENOLICS BY SEMI-AUTOMATED COLORIMETRY. EPA 420.4 Rev.01:1993 (VALIDADO - Aplicado fuera del alcance)
LE-002-1 | 15576 | 2025-01-02 | CALLAO | QUIMICAS (Incluye MUESTREO a excepción de: Metales en Juguetes, Determinación de Peso, Dióxido de Azufre en Solución Captadora, Dióxido de Nitrógeno en Solución Captadora, Monóxido de Carbono en Solución Captadora, Sulfuro de Hidrógeno en Solución Captadora y Ozono en Solución Captadora) | FENOLES: 2,3,4,6-TetracloroFenol; 2,4,5-Triclorofenol;2,4,6-Triclorofenol; 2,4-Diclorofenol; 2,4-Dimetilfenol; 2,6-Diclorofenol; 2-Clorofenol; 2-Metilfenol (o-cresol); 2-Nitrofenol;4-Cloro-3-Metilfenol;4-Metilfenol;Acido benzoico; 4 Nitrofenol; Pentaclorofenol (PCP);Fenol. | AGUA NATURAL |  | - | SEMIVOLATILE ORGANIC COMPOUNDS BY GAS CHROMATOGRAPHY/MASS SPECTROMETRY. EPA Method 8270E Rev. 6
LE-002-1 | 15577 | 2025-01-02 | CALLAO | QUIMICAS (Incluye MUESTREO a excepción de: Metales en Juguetes, Determinación de Peso, Dióxido de Azufre en Solución Captadora, Dióxido de Nitrógeno en Solución Captadora, Monóxido de Carbono en Solución Captadora, Sulfuro de Hidrógeno en Solución Captadora y Ozono en Solución Captadora) | FENOLES: 2,3,4,6-TetracloroFenol; 2,4,5-Triclorofenol;2,4,6-Triclorofenol; 2,4-Diclorofenol; 2,4-Dimetilfenol; 2,6-Diclorofenol; 2-Clorofenol; 2-Metilfenol (o-cresol); 2-Nitrofenol;4-Cloro-3-Metilfenol;4-Metilfenol;Acido benzoico; 4 Nitrofenol; Pentaclorofenol (PCP);Fenol. | AGUA PARA USO Y CONSUMO HUMANO |  | - | SEMIVOLATILE ORGANIC COMPOUNDS BY GAS CHROMATOGRAPHY/MASS SPECTROMETRY. EPA Method 8270E Rev. 6
LE-002-1 | 15578 | 2025-01-02 | CALLAO | QUIMICAS (Incluye MUESTREO a excepción de: Metales en Juguetes, Determinación de Peso, Dióxido de Azufre en Solución Captadora, Dióxido de Nitrógeno en Solución Captadora, Monóxido de Carbono en Solución Captadora, Sulfuro de Hidrógeno en Solución Captadora y Ozono en Solución Captadora) | FENOLES: 2,3,4,6-TetracloroFenol; 2,4,5-Triclorofenol;2,4,6-Triclorofenol; 2,4-Diclorofenol; 2,4-Dimetilfenol; 2,6-Diclorofenol; 2-Clorofenol; 2-Metilfenol (o-cresol); 2-Nitrofenol;4-Cloro-3-Metilfenol;4-Metilfenol;Acido benzoico; 4 Nitrofenol; Pentaclorofenol (PCP);Fenol. | AGUA RESIDUAL |  | - | SEMIVOLATILE ORGANIC COMPOUNDS BY GAS CHROMATOGRAPHY/MASS SPECTROMETRY. EPA Method 8270E Rev. 6
LE-002-1 | 15579 | 2025-01-02 | CALLAO | QUIMICAS (Incluye MUESTREO a excepción de: Metales en Juguetes, Determinación de Peso, Dióxido de Azufre en Solución Captadora, Dióxido de Nitrógeno en Solución Captadora, Monóxido de Carbono en Solución Captadora, Sulfuro de Hidrógeno en Solución Captadora y Ozono en Solución Captadora) | FENOLES: 2,3,4,6-TetracloroFenol; 2,4,5-Triclorofenol;2,4,6-Triclorofenol; 2,4-Diclorofenol; 2,4-Dimetilfenol; 2,6-Diclorofenol; 2-Clorofenol; 2-Metilfenol (o-cresol); 2-Nitrofenol;4-Cloro-3-Metilfenol;4-Metilfenol;Acido benzoico; 4 Nitrofenol; Pentaclorofenol (PCP);Fenol. | AGUA SALINA |  | - | SEMIVOLATILE ORGANIC COMPOUNDS BY GAS CHROMATOGRAPHY/MASS SPECTROMETRY. EPA Method 8270E Rev. 6
LE-002-1 | 15580 | 2025-01-02 | CALLAO | QUIMICAS (Incluye MUESTREO a excepción de: Metales en Juguetes, Determinación de Peso, Dióxido de Azufre en Solución Captadora, Dióxido de Nitrógeno en Solución Captadora, Monóxido de Carbono en Solución Captadora, Sulfuro de Hidrógeno en Solución Captadora y Ozono en Solución Captadora) | FLUORUROS | AGUA SALINA |  | - | FLUORIDE. ION-SELECTIVE ELECTRODE METHOD. SMEWW-APHA-AWWA-WEF Part 4500-F-C, 24th Ed.
LE-002-1 | 15581 | 2025-01-02 | CALLAO | QUIMICAS (Incluye MUESTREO a excepción de: Metales en Juguetes, Determinación de Peso, Dióxido de Azufre en Solución Captadora, Dióxido de Nitrógeno en Solución Captadora, Monóxido de Carbono en Solución Captadora, Sulfuro de Hidrógeno en Solución Captadora y Ozono en Solución Captadora) | FORMALDEHIDO | AGUA DE PROCESO |  | - | STANDARD TEST METHOD FOR FORMALDEHYDE IN WATER. ASTM D6303-98 (VALIDADO - Aplicado fuera del alcance)
LE-002-1 | 15582 | 2025-01-02 | CALLAO | QUIMICAS (Incluye MUESTREO a excepción de: Metales en Juguetes, Determinación de Peso, Dióxido de Azufre en Solución Captadora, Dióxido de Nitrógeno en Solución Captadora, Monóxido de Carbono en Solución Captadora, Sulfuro de Hidrógeno en Solución Captadora y Ozono en Solución Captadora) | FORMALDEHIDO | AGUA NATURAL |  | - | STANDARD TEST METHOD FOR FORMALDEHYDE IN WATER. ASTM D6303-98 (VALIDADO - Aplicado fuera del alcance)
LE-002-1 | 15583 | 2025-01-02 | CALLAO | QUIMICAS (Incluye MUESTREO a excepción de: Metales en Juguetes, Determinación de Peso, Dióxido de Azufre en Solución Captadora, Dióxido de Nitrógeno en Solución Captadora, Monóxido de Carbono en Solución Captadora, Sulfuro de Hidrógeno en Solución Captadora y Ozono en Solución Captadora) | FORMALDEHIDO | AGUA PARA USO Y CONSUMO HUMANO |  | - | STANDARD TEST METHOD FOR FORMALDEHYDE IN WATER. ASTM D6303-98 (VALIDADO - Aplicado fuera del alcance)
LE-002-1 | 15584 | 2025-01-02 | CALLAO | QUIMICAS (Incluye MUESTREO a excepción de: Metales en Juguetes, Determinación de Peso, Dióxido de Azufre en Solución Captadora, Dióxido de Nitrógeno en Solución Captadora, Monóxido de Carbono en Solución Captadora, Sulfuro de Hidrógeno en Solución Captadora y Ozono en Solución Captadora) | FORMALDEHIDO | AGUA RESIDUAL |  | - | STANDARD TEST METHOD FOR FORMALDEHYDE IN WATER. ASTM D6303-98 (VALIDADO - Aplicado fuera del alcance)
LE-002-1 | 15585 | 2025-01-02 | CALLAO | QUIMICAS (Incluye MUESTREO a excepción de: Metales en Juguetes, Determinación de Peso, Dióxido de Azufre en Solución Captadora, Dióxido de Nitrógeno en Solución Captadora, Monóxido de Carbono en Solución Captadora, Sulfuro de Hidrógeno en Solución Captadora y Ozono en Solución Captadora) | FOSFATO | AGUA SALINA |  | - | PHOSPHORUS. ASCORBIC ACID METHOD. SMEWW-APHA-AWWA-WEF Part 4500-P-E. 24th Ed.
LE-002-1 | 15586 | 2025-01-02 | CALLAO | QUIMICAS (Incluye MUESTREO a excepción de: Metales en Juguetes, Determinación de Peso, Dióxido de Azufre en Solución Captadora, Dióxido de Nitrógeno en Solución Captadora, Monóxido de Carbono en Solución Captadora, Sulfuro de Hidrógeno en Solución Captadora y Ozono en Solución Captadora) | FÓSFORO TOTAL | AGUA DE PROCESO |  | - | PHOSPHORUS. AUTOMATED ASCORBIC ACID REDUCTION METHOD / PERSULFATE METHOD FOR SIMULTANEOUS. DETERMINATION OF TOTAL NITROGEN AND TOTAL PHOSPHORUS. SMEWW-APHA-AWWA-WEF Part 4500-P F,J , 24th Ed.
LE-002-1 | 15587 | 2025-01-02 | CALLAO | QUIMICAS (Incluye MUESTREO a excepción de: Metales en Juguetes, Determinación de Peso, Dióxido de Azufre en Solución Captadora, Dióxido de Nitrógeno en Solución Captadora, Monóxido de Carbono en Solución Captadora, Sulfuro de Hidrógeno en Solución Captadora y Ozono en Solución Captadora) | FÓSFORO TOTAL | AGUA NATURAL |  | - | PHOSPHORUS. AUTOMATED ASCORBIC ACID REDUCTION METHOD / PERSULFATE METHOD FOR SIMULTANEOUS. DETERMINATION OF TOTAL NITROGEN AND TOTAL PHOSPHORUS. SMEWW-APHA-AWWA-WEF Part 4500-P F,J , 24th Ed.
LE-002-1 | 15588 | 2025-01-02 | CALLAO | QUIMICAS (Incluye MUESTREO a excepción de: Metales en Juguetes, Determinación de Peso, Dióxido de Azufre en Solución Captadora, Dióxido de Nitrógeno en Solución Captadora, Monóxido de Carbono en Solución Captadora, Sulfuro de Hidrógeno en Solución Captadora y Ozono en Solución Captadora) | FÓSFORO TOTAL | AGUA PARA USO Y CONSUMO HUMANO |  | - | PHOSPHORUS. AUTOMATED ASCORBIC ACID REDUCTION METHOD / PERSULFATE METHOD FOR SIMULTANEOUS. DETERMINATION OF TOTAL NITROGEN AND TOTAL PHOSPHORUS. SMEWW-APHA-AWWA-WEF Part 4500-P F,J , 24th Ed.
LE-002-1 | 15589 | 2025-01-02 | CALLAO | QUIMICAS (Incluye MUESTREO a excepción de: Metales en Juguetes, Determinación de Peso, Dióxido de Azufre en Solución Captadora, Dióxido de Nitrógeno en Solución Captadora, Monóxido de Carbono en Solución Captadora, Sulfuro de Hidrógeno en Solución Captadora y Ozono en Solución Captadora) | FÓSFORO TOTAL | AGUA RESIDUAL |  | - | PHOSPHORUS. AUTOMATED ASCORBIC ACID REDUCTION METHOD / PERSULFATE METHOD FOR SIMULTANEOUS. DETERMINATION OF TOTAL NITROGEN AND TOTAL PHOSPHORUS. SMEWW-APHA-AWWA-WEF Part 4500-P F,J , 24th Ed.
LE-002-1 | 15590 | 2025-01-02 | CALLAO | QUIMICAS (Incluye MUESTREO a excepción de: Metales en Juguetes, Determinación de Peso, Dióxido de Azufre en Solución Captadora, Dióxido de Nitrógeno en Solución Captadora, Monóxido de Carbono en Solución Captadora, Sulfuro de Hidrógeno en Solución Captadora y Ozono en Solución Captadora) | FÓSFORO TOTAL | AGUA SALINA |  | - | PHOSPHORUS. AUTOMATED ASCORBIC ACID REDUCTION METHOD / PERSULFATE METHOD FOR SIMULTANEOUS. DETERMINATION OF TOTAL NITROGEN AND TOTAL PHOSPHORUS. SMEWW-APHA-AWWA-WEF Part 4500-P F,J , 24th Ed.
LE-002-1 | 15591 | 2025-01-02 | CALLAO | QUIMICAS (Incluye MUESTREO a excepción de: Metales en Juguetes, Determinación de Peso, Dióxido de Azufre en Solución Captadora, Dióxido de Nitrógeno en Solución Captadora, Monóxido de Carbono en Solución Captadora, Sulfuro de Hidrógeno en Solución Captadora y Ozono en Solución Captadora) | FRACCION DE HIDROCARBUROS F1 (C5 - C10) | LODOS |  | - | NONHALOGENATED ORGANICS BY GAS CHROMATOGRAPHY. EPA METHOD 8015C Rev. 3
LE-002-1 | 15592 | 2025-01-02 | CALLAO | QUIMICAS (Incluye MUESTREO a excepción de: Metales en Juguetes, Determinación de Peso, Dióxido de Azufre en Solución Captadora, Dióxido de Nitrógeno en Solución Captadora, Monóxido de Carbono en Solución Captadora, Sulfuro de Hidrógeno en Solución Captadora y Ozono en Solución Captadora) | FRACCION DE HIDROCARBUROS F1 (C5 - C10) | SEDIMENTOS |  | - | NONHALOGENATED ORGANICS BY GAS CHROMATOGRAPHY. EPA METHOD 8015C Rev. 3
LE-002-1 | 15593 | 2025-01-02 | CALLAO | QUIMICAS (Incluye MUESTREO a excepción de: Metales en Juguetes, Determinación de Peso, Dióxido de Azufre en Solución Captadora, Dióxido de Nitrógeno en Solución Captadora, Monóxido de Carbono en Solución Captadora, Sulfuro de Hidrógeno en Solución Captadora y Ozono en Solución Captadora) | FRACCION DE HIDROCARBUROS F1 (C5 - C10) | SUELOS |  | - | NONHALOGENATED ORGANICS BY GAS CHROMATOGRAPHY. EPA METHOD 8015C Rev. 3
LE-002-1 | 15594 | 2025-01-02 | CALLAO | QUIMICAS (Incluye MUESTREO a excepción de: Metales en Juguetes, Determinación de Peso, Dióxido de Azufre en Solución Captadora, Dióxido de Nitrógeno en Solución Captadora, Monóxido de Carbono en Solución Captadora, Sulfuro de Hidrógeno en Solución Captadora y Ozono en Solución Captadora) | GASOLINA: Benceno, Isooctano, Heptano, Tolueno, Etilbenceno, m-Xileno, p-Xileno, o-Xileno, 1,2,4-trimetilbenceno | AGUA NATURAL |  | - | VOLATILE ORGANIC COMPOUNDS BY GAS CHROMATOGRAPHY/MASS SPECTROMETRY. EPA METHOD 8260D Rev. 4
LE-002-1 | 15595 | 2025-01-02 | CALLAO | QUIMICAS (Incluye MUESTREO a excepción de: Metales en Juguetes, Determinación de Peso, Dióxido de Azufre en Solución Captadora, Dióxido de Nitrógeno en Solución Captadora, Monóxido de Carbono en Solución Captadora, Sulfuro de Hidrógeno en Solución Captadora y Ozono en Solución Captadora) | GASOLINA: Benceno, Isooctano, Heptano, Tolueno, Etilbenceno, m-Xileno, p-Xileno, o-Xileno, 1,2,4-trimetilbenceno | AGUA PARA USO Y CONSUMO HUMANO |  | - | VOLATILE ORGANIC COMPOUNDS BY GAS CHROMATOGRAPHY/MASS SPECTROMETRY. EPA METHOD 8260D Rev. 4
LE-002-1 | 15596 | 2025-01-02 | CALLAO | QUIMICAS (Incluye MUESTREO a excepción de: Metales en Juguetes, Determinación de Peso, Dióxido de Azufre en Solución Captadora, Dióxido de Nitrógeno en Solución Captadora, Monóxido de Carbono en Solución Captadora, Sulfuro de Hidrógeno en Solución Captadora y Ozono en Solución Captadora) | GASOLINA: Benceno, Isooctano, Heptano, Tolueno, Etilbenceno, m-Xileno, p-Xileno, o-Xileno, 1,2,4-trimetilbenceno | AGUA RESIDUAL |  | - | VOLATILE ORGANIC COMPOUNDS BY GAS CHROMATOGRAPHY/MASS SPECTROMETRY. EPA METHOD 8260D Rev. 4
LE-002-1 | 15597 | 2025-01-02 | CALLAO | QUIMICAS (Incluye MUESTREO a excepción de: Metales en Juguetes, Determinación de Peso, Dióxido de Azufre en Solución Captadora, Dióxido de Nitrógeno en Solución Captadora, Monóxido de Carbono en Solución Captadora, Sulfuro de Hidrógeno en Solución Captadora y Ozono en Solución Captadora) | GASOLINA: Benceno, Isooctano, Heptano, Tolueno, Etilbenceno, m-Xileno, p-Xileno, o-Xileno, 1,2,4-trimetilbenceno | AGUA SALINA |  | - | VOLATILE ORGANIC COMPOUNDS BY GAS CHROMATOGRAPHY/MASS SPECTROMETRY. EPA METHOD 8260D Rev. 4
LE-002-1 | 15598 | 2025-01-02 | CALLAO | QUIMICAS (Incluye MUESTREO a excepción de: Metales en Juguetes, Determinación de Peso, Dióxido de Azufre en Solución Captadora, Dióxido de Nitrógeno en Solución Captadora, Monóxido de Carbono en Solución Captadora, Sulfuro de Hidrógeno en Solución Captadora y Ozono en Solución Captadora) | HALOACÉTICOS: Monocloroacetato (Ácido Monocloroacético); Dicloroacetato (Ácido Dicloroacético); Tricloroacetato (Ácido Tricloroacético) | AGUA NATURAL |  | - | DETERMINATION OF HALOACETIC ACIDS AND DALAPON IN DRINKING WATER BY LIQUID-LIQUID MICROEXTRACTION, DERIVATIZATION, AND GAS CHROMATOGRAPHY WITH ELECTRON CAPTURE DETECTION. EPA Method 552.3 Rev. 1.0
LE-002-1 | 15599 | 2025-01-02 | CALLAO | QUIMICAS (Incluye MUESTREO a excepción de: Metales en Juguetes, Determinación de Peso, Dióxido de Azufre en Solución Captadora, Dióxido de Nitrógeno en Solución Captadora, Monóxido de Carbono en Solución Captadora, Sulfuro de Hidrógeno en Solución Captadora y Ozono en Solución Captadora) | HALOACÉTICOS: Monocloroacetato (Ácido Monocloroacético); Dicloroacetato (Ácido Dicloroacético); Tricloroacetato (Ácido Tricloroacético) | AGUA PARA USO Y CONSUMO HUMANO |  | - | DETERMINATION OF HALOACETIC ACIDS AND DALAPON IN DRINKING WATER BY LIQUID-LIQUID MICROEXTRACTION, DERIVATIZATION, AND GAS CHROMATOGRAPHY WITH ELECTRON CAPTURE DETECTION. EPA Method 552.3 Rev. 1.0
LE-002-1 | 15600 | 2025-01-02 | CALLAO | QUIMICAS (Incluye MUESTREO a excepción de: Metales en Juguetes, Determinación de Peso, Dióxido de Azufre en Solución Captadora, Dióxido de Nitrógeno en Solución Captadora, Monóxido de Carbono en Solución Captadora, Sulfuro de Hidrógeno en Solución Captadora y Ozono en Solución Captadora) | HALOACETONITRILOS: Hidrato de Cloral (Tricloroacetaldehído); Dibromoacetonitrilo; Dicloroacetonitrilo | AGUA NATURAL |  | - | DETERMINATION OF CHLORINATION DISINFECTION BYPRODUCTS, CHLORINATED SOLVENTS, AND HALOGENATED PESTICIDES/HERBICIDES IN DRINKING WATER BY LIQUID-LIQUID EXTRACTION AND GAS CHROMATOGRAPHY WITH ELECTRON-CAPTURE DETECTION. EPA 551.1 Rev.1.0
LE-002-1 | 15601 | 2025-01-02 | CALLAO | QUIMICAS (Incluye MUESTREO a excepción de: Metales en Juguetes, Determinación de Peso, Dióxido de Azufre en Solución Captadora, Dióxido de Nitrógeno en Solución Captadora, Monóxido de Carbono en Solución Captadora, Sulfuro de Hidrógeno en Solución Captadora y Ozono en Solución Captadora) | HALOACETONITRILOS: Hidrato de Cloral (Tricloroacetaldehído); Dibromoacetonitrilo; Dicloroacetonitrilo | AGUA PARA USO Y CONSUMO HUMANO |  | - | DETERMINATION OF CHLORINATION DISINFECTION BYPRODUCTS, CHLORINATED SOLVENTS, AND HALOGENATED PESTICIDES/HERBICIDES IN DRINKING WATER BY LIQUID-LIQUID EXTRACTION AND GAS CHROMATOGRAPHY WITH ELECTRON-CAPTURE DETECTION. EPA 551.1 Rev.1.0
LE-002-1 | 15602 | 2025-01-02 | CALLAO | QUIMICAS (Incluye MUESTREO a excepción de: Metales en Juguetes, Determinación de Peso, Dióxido de Azufre en Solución Captadora, Dióxido de Nitrógeno en Solución Captadora, Monóxido de Carbono en Solución Captadora, Sulfuro de Hidrógeno en Solución Captadora y Ozono en Solución Captadora) | HALUROS DE HIDRÓGENO | EMISIONES EN FUENTES ESTACIONARIAS |  | - | DETERMINATION OF HYDROGEN HALIDE AND HALOGEN EMISSIONS FROM STATIONARY SOURCES ISOKINETIC METHOD. EPA CFR Title 40, Chapter I, Subchapter C, Part 60, Appendix A8, Method 26A
LE-002-1 | 15603 | 2025-01-02 | CALLAO | QUIMICAS (Incluye MUESTREO a excepción de: Metales en Juguetes, Determinación de Peso, Dióxido de Azufre en Solución Captadora, Dióxido de Nitrógeno en Solución Captadora, Monóxido de Carbono en Solución Captadora, Sulfuro de Hidrógeno en Solución Captadora y Ozono en Solución Captadora) | HIDROCARBUROS AROMÁTICOS POLINUCLEARES (PAHs): Benzo(e)pireno, PAH Totales | LODOS |  | - | SEMIVOLATILE ORGANIC COMPOUNDS BY GAS CHROMATOGRAPHY /MASS SPECTROMETRY. EPA Method 8270 E. Rev 6
LE-002-1 | 15604 | 2025-01-02 | CALLAO | QUIMICAS (Incluye MUESTREO a excepción de: Metales en Juguetes, Determinación de Peso, Dióxido de Azufre en Solución Captadora, Dióxido de Nitrógeno en Solución Captadora, Monóxido de Carbono en Solución Captadora, Sulfuro de Hidrógeno en Solución Captadora y Ozono en Solución Captadora) | HIDROCARBUROS AROMÁTICOS POLINUCLEARES (PAHs): Benzo(e)pireno, PAH Totales | SEDIMENTOS |  | - | SEMIVOLATILE ORGANIC COMPOUNDS BY GAS CHROMATOGRAPHY /MASS SPECTROMETRY. EPA Method 8270 E. Rev 6
LE-002-1 | 15605 | 2025-01-02 | CALLAO | QUIMICAS (Incluye MUESTREO a excepción de: Metales en Juguetes, Determinación de Peso, Dióxido de Azufre en Solución Captadora, Dióxido de Nitrógeno en Solución Captadora, Monóxido de Carbono en Solución Captadora, Sulfuro de Hidrógeno en Solución Captadora y Ozono en Solución Captadora) | HIDROCARBUROS AROMÁTICOS POLINUCLEARES (PAHs): Benzo(e)pireno, PAH Totales | SUELOS |  | - | SEMIVOLATILE ORGANIC COMPOUNDS BY GAS CHROMATOGRAPHY /MASS SPECTROMETRY. EPA Method 8270 E. Rev 6
LE-002-1 | 15606 | 2025-01-02 | CALLAO | QUIMICAS (Incluye MUESTREO a excepción de: Metales en Juguetes, Determinación de Peso, Dióxido de Azufre en Solución Captadora, Dióxido de Nitrógeno en Solución Captadora, Monóxido de Carbono en Solución Captadora, Sulfuro de Hidrógeno en Solución Captadora y Ozono en Solución Captadora) | HIDROCARBUROS AROMÁTICOS POLINUCLEARES (PAHs): 1-Metilnaftaleno; 2-Metilnaftaleno; Acenafteno; Acenaftileno; Antraceno; Benzo(a)antraceno; Benzo(a)pireno; Benzo(b)fluoranteno; Benzo (k)fluoranteno; Benzo (g,h,i) perileno; Criseno; Dibenzo(a,h)antraceno; Fenantreno; Fluoranteno; Fluoreno; Indeno(1,2,3-cd)pireno; Naftaleno; Pireno, Hidrocarburos de Petróleo Totales (Fracción Aromática) | AGUA NATURAL |  | - | SEMIVOLATILE ORGANIC COMPOUNDS BY GAS CHROMATOGRAPHY/MASS SPECTROMETRY. EPA METHOD 8270 E Rev. 06
LE-002-1 | 15607 | 2025-01-02 | CALLAO | QUIMICAS (Incluye MUESTREO a excepción de: Metales en Juguetes, Determinación de Peso, Dióxido de Azufre en Solución Captadora, Dióxido de Nitrógeno en Solución Captadora, Monóxido de Carbono en Solución Captadora, Sulfuro de Hidrógeno en Solución Captadora y Ozono en Solución Captadora) | HIDROCARBUROS AROMÁTICOS POLINUCLEARES (PAHs): 1-Metilnaftaleno; 2-Metilnaftaleno; Acenafteno; Acenaftileno; Antraceno; Benzo(a)antraceno; Benzo(a)pireno; Benzo(b)fluoranteno; Benzo (k)fluoranteno; Benzo (g,h,i) perileno; Criseno; Dibenzo(a,h)antraceno; Fenantreno; Fluoranteno; Fluoreno; Indeno(1,2,3-cd)pireno; Naftaleno; Pireno, Hidrocarburos de Petróleo Totales (Fracción Aromática) | AGUA PARA USO Y CONSUMO HUMANO |  | - | SEMIVOLATILE ORGANIC COMPOUNDS BY GAS CHROMATOGRAPHY/MASS SPECTROMETRY. EPA METHOD 8270 E Rev. 06
LE-002-1 | 15608 | 2025-01-02 | CALLAO | QUIMICAS (Incluye MUESTREO a excepción de: Metales en Juguetes, Determinación de Peso, Dióxido de Azufre en Solución Captadora, Dióxido de Nitrógeno en Solución Captadora, Monóxido de Carbono en Solución Captadora, Sulfuro de Hidrógeno en Solución Captadora y Ozono en Solución Captadora) | HIDROCARBUROS AROMÁTICOS POLINUCLEARES (PAHs): 1-Metilnaftaleno; 2-Metilnaftaleno; Acenafteno; Acenaftileno; Antraceno; Benzo(a)antraceno; Benzo(a)pireno; Benzo(b)fluoranteno; Benzo (k)fluoranteno; Benzo (g,h,i) perileno; Criseno; Dibenzo(a,h)antraceno; Fenantreno; Fluoranteno; Fluoreno; Indeno(1,2,3-cd)pireno; Naftaleno; Pireno, Hidrocarburos de Petróleo Totales (Fracción Aromática) | AGUA RESIDUAL |  | - | SEMIVOLATILE ORGANIC COMPOUNDS BY GAS CHROMATOGRAPHY/MASS SPECTROMETRY. EPA METHOD 8270 E Rev. 06
LE-002-1 | 15609 | 2025-01-02 | CALLAO | QUIMICAS (Incluye MUESTREO a excepción de: Metales en Juguetes, Determinación de Peso, Dióxido de Azufre en Solución Captadora, Dióxido de Nitrógeno en Solución Captadora, Monóxido de Carbono en Solución Captadora, Sulfuro de Hidrógeno en Solución Captadora y Ozono en Solución Captadora) | HIDROCARBUROS AROMÁTICOS POLINUCLEARES (PAHs): 1-Metilnaftaleno; 2-Metilnaftaleno; Acenafteno; Acenaftileno; Antraceno; Benzo(a)antraceno; Benzo(a)pireno; Benzo(b)fluoranteno; Benzo (k)fluoranteno; Benzo (g,h,i) perileno; Criseno; Dibenzo(a,h)antraceno; Fenantreno; Fluoranteno; Fluoreno; Indeno(1,2,3-cd)pireno; Naftaleno; Pireno, Hidrocarburos de Petróleo Totales (Fracción Aromática) | AGUA SALINA |  | - | SEMIVOLATILE ORGANIC COMPOUNDS BY GAS CHROMATOGRAPHY/MASS SPECTROMETRY. EPA METHOD 8270 E Rev. 06
LE-002-1 | 15610 | 2025-01-02 | CALLAO | QUIMICAS (Incluye MUESTREO a excepción de: Metales en Juguetes, Determinación de Peso, Dióxido de Azufre en Solución Captadora, Dióxido de Nitrógeno en Solución Captadora, Monóxido de Carbono en Solución Captadora, Sulfuro de Hidrógeno en Solución Captadora y Ozono en Solución Captadora) | HIDROCARBUROS AROMÁTICOS POLINUCLEARES (PAHs): 1-Metilnaftaleno; 2-Metilnaftaleno; Acenafteno; Acenaftileno; Antraceno; Benzo(a)antraceno; Benzo(a)pireno; Benzo(b)fluoranteno; Benzo(k)fluoranteno; Benzo(g,h,i)perileno; Criseno; Dibenzo(a,h)antraceno; Fenantreno; Fluoranteno; Fluoreno; Indeno(1,2,3-cd)pireno; Naftaleno; Pireno. | LODOS |  | - | SEMIVOLATILE ORGANIC COMPOUNDS BY GAS CHROMATOGRAPHY/MASS SPECTROMETRY. EPA METHOD 8270 E Rev. 6
LE-002-1 | 15611 | 2025-01-02 | CALLAO | QUIMICAS (Incluye MUESTREO a excepción de: Metales en Juguetes, Determinación de Peso, Dióxido de Azufre en Solución Captadora, Dióxido de Nitrógeno en Solución Captadora, Monóxido de Carbono en Solución Captadora, Sulfuro de Hidrógeno en Solución Captadora y Ozono en Solución Captadora) | HIDROCARBUROS AROMÁTICOS POLINUCLEARES (PAHs): 1-Metilnaftaleno; 2-Metilnaftaleno; Acenafteno; Acenaftileno; Antraceno; Benzo(a)antraceno; Benzo(a)pireno; Benzo(b)fluoranteno; Benzo(k)fluoranteno; Benzo(g,h,i)perileno; Criseno; Dibenzo(a,h)antraceno; Fenantreno; Fluoranteno; Fluoreno; Indeno(1,2,3-cd)pireno; Naftaleno; Pireno. | SEDIMENTOS |  | - | SEMIVOLATILE ORGANIC COMPOUNDS BY GAS CHROMATOGRAPHY/MASS SPECTROMETRY. EPA METHOD 8270 E Rev. 6
LE-002-1 | 15612 | 2025-01-02 | CALLAO | QUIMICAS (Incluye MUESTREO a excepción de: Metales en Juguetes, Determinación de Peso, Dióxido de Azufre en Solución Captadora, Dióxido de Nitrógeno en Solución Captadora, Monóxido de Carbono en Solución Captadora, Sulfuro de Hidrógeno en Solución Captadora y Ozono en Solución Captadora) | HIDROCARBUROS AROMÁTICOS POLINUCLEARES (PAHs): 1-Metilnaftaleno; 2-Metilnaftaleno; Acenafteno; Acenaftileno; Antraceno; Benzo(a)antraceno; Benzo(a)pireno; Benzo(b)fluoranteno; Benzo(k)fluoranteno; Benzo(g,h,i)perileno; Criseno; Dibenzo(a,h)antraceno; Fenantreno; Fluoranteno; Fluoreno; Indeno(1,2,3-cd)pireno; Naftaleno; Pireno. | SUELOS |  | - | SEMIVOLATILE ORGANIC COMPOUNDS BY GAS CHROMATOGRAPHY/MASS SPECTROMETRY. EPA METHOD 8270 E Rev. 6
LE-002-1 | 15613 | 2025-01-02 | CALLAO | QUIMICAS (Incluye MUESTREO a excepción de: Metales en Juguetes, Determinación de Peso, Dióxido de Azufre en Solución Captadora, Dióxido de Nitrógeno en Solución Captadora, Monóxido de Carbono en Solución Captadora, Sulfuro de Hidrógeno en Solución Captadora y Ozono en Solución Captadora) | HIDROCARBUROS TOTALES DE PETRÓLEO (C10-C40) | LODOS |  | - | NONHALOGENATED ORGANICS BY GAS CHROMATOGRAPHY. EPA METHOD 8015C Rev.3
LE-002-1 | 15614 | 2025-01-02 | CALLAO | QUIMICAS (Incluye MUESTREO a excepción de: Metales en Juguetes, Determinación de Peso, Dióxido de Azufre en Solución Captadora, Dióxido de Nitrógeno en Solución Captadora, Monóxido de Carbono en Solución Captadora, Sulfuro de Hidrógeno en Solución Captadora y Ozono en Solución Captadora) | HIDROCARBUROS TOTALES DE PETRÓLEO (C10-C40) | SEDIMENTOS |  | - | NONHALOGENATED ORGANICS BY GAS CHROMATOGRAPHY. EPA METHOD 8015C Rev.3
LE-002-1 | 15615 | 2025-01-02 | CALLAO | QUIMICAS (Incluye MUESTREO a excepción de: Metales en Juguetes, Determinación de Peso, Dióxido de Azufre en Solución Captadora, Dióxido de Nitrógeno en Solución Captadora, Monóxido de Carbono en Solución Captadora, Sulfuro de Hidrógeno en Solución Captadora y Ozono en Solución Captadora) | HIDROCARBUROS TOTALES DE PETRÓLEO (C10-C40) | SUELOS |  | - | NONHALOGENATED ORGANICS BY GAS CHROMATOGRAPHY. EPA METHOD 8015C Rev.3
LE-002-1 | 15616 | 2025-01-02 | CALLAO | QUIMICAS (Incluye MUESTREO a excepción de: Metales en Juguetes, Determinación de Peso, Dióxido de Azufre en Solución Captadora, Dióxido de Nitrógeno en Solución Captadora, Monóxido de Carbono en Solución Captadora, Sulfuro de Hidrógeno en Solución Captadora y Ozono en Solución Captadora) | HIDROCARBUROS TOTALES DE PETROLEO (C10-C40), RANGO DIESEL DRO (C10-C28), HIDROCARBURO DISUELTO O EMULSIONADO; ACEITE MINERAL | AGUA DE PROCESO |  | - | NONHALOGENATED ORGANICS BY GAS CHROMATOGRAPHY. EPA METHOD 8015C Rev. 03.
LE-002-1 | 15617 | 2025-01-02 | CALLAO | QUIMICAS (Incluye MUESTREO a excepción de: Metales en Juguetes, Determinación de Peso, Dióxido de Azufre en Solución Captadora, Dióxido de Nitrógeno en Solución Captadora, Monóxido de Carbono en Solución Captadora, Sulfuro de Hidrógeno en Solución Captadora y Ozono en Solución Captadora) | HIDROCARBUROS TOTALES DE PETROLEO (C10-C40), RANGO DIESEL DRO (C10-C28), HIDROCARBURO DISUELTO O EMULSIONADO; ACEITE MINERAL | AGUA NATURAL |  | - | NONHALOGENATED ORGANICS BY GAS CHROMATOGRAPHY. EPA METHOD 8015C Rev. 03.
LE-002-1 | 15618 | 2025-01-02 | CALLAO | QUIMICAS (Incluye MUESTREO a excepción de: Metales en Juguetes, Determinación de Peso, Dióxido de Azufre en Solución Captadora, Dióxido de Nitrógeno en Solución Captadora, Monóxido de Carbono en Solución Captadora, Sulfuro de Hidrógeno en Solución Captadora y Ozono en Solución Captadora) | HIDROCARBUROS TOTALES DE PETROLEO (C10-C40), RANGO DIESEL DRO (C10-C28), HIDROCARBURO DISUELTO O EMULSIONADO; ACEITE MINERAL | AGUA PARA USO Y CONSUMO HUMANO |  | - | NONHALOGENATED ORGANICS BY GAS CHROMATOGRAPHY. EPA METHOD 8015C Rev. 03.
LE-002-1 | 15619 | 2025-01-02 | CALLAO | QUIMICAS (Incluye MUESTREO a excepción de: Metales en Juguetes, Determinación de Peso, Dióxido de Azufre en Solución Captadora, Dióxido de Nitrógeno en Solución Captadora, Monóxido de Carbono en Solución Captadora, Sulfuro de Hidrógeno en Solución Captadora y Ozono en Solución Captadora) | HIDROCARBUROS TOTALES DE PETROLEO (C10-C40), RANGO DIESEL DRO (C10-C28), HIDROCARBURO DISUELTO O EMULSIONADO; ACEITE MINERAL | AGUA RESIDUAL |  | - | NONHALOGENATED ORGANICS BY GAS CHROMATOGRAPHY. EPA METHOD 8015C Rev. 03.
LE-002-1 | 15620 | 2025-01-02 | CALLAO | QUIMICAS (Incluye MUESTREO a excepción de: Metales en Juguetes, Determinación de Peso, Dióxido de Azufre en Solución Captadora, Dióxido de Nitrógeno en Solución Captadora, Monóxido de Carbono en Solución Captadora, Sulfuro de Hidrógeno en Solución Captadora y Ozono en Solución Captadora) | HIDROCARBUROS TOTALES DE PETROLEO (C10-C40), RANGO DIESEL DRO (C10-C28), HIDROCARBURO DISUELTO O EMULSIONADO; ACEITE MINERAL | AGUA SALINA |  | - | NONHALOGENATED ORGANICS BY GAS CHROMATOGRAPHY. EPA METHOD 8015C Rev. 03.
LE-002-1 | 15621 | 2025-01-02 | CALLAO | QUIMICAS (Incluye MUESTREO a excepción de: Metales en Juguetes, Determinación de Peso, Dióxido de Azufre en Solución Captadora, Dióxido de Nitrógeno en Solución Captadora, Monóxido de Carbono en Solución Captadora, Sulfuro de Hidrógeno en Solución Captadora y Ozono en Solución Captadora) | HIDROCARBUROS TOTALES DE PETRÓLEO (C6-C40): FRACCION DE HIDROCARBUROS F1 (C6 - C10), FRACCION DE HIDROCARBUROS F2 (C10 - C28), FRACCION DE HIDROCARBUROS F2 (>C10 - C28), FRACCION DE HIDROCARBUROS F3 (C28 - C40), FRACCION DE HIDROCARBUROS F3 (>C28 -C40), HIDROCARBUROS TOTALES DE PETRÓLEO C9-C40 | LODOS |  | - | NONHALOGENATED ORGANICS BY GAS CHROMATOGRAPHY. EPA METHOD 8015C Rev. 03
LE-002-1 | 15622 | 2025-01-02 | CALLAO | QUIMICAS (Incluye MUESTREO a excepción de: Metales en Juguetes, Determinación de Peso, Dióxido de Azufre en Solución Captadora, Dióxido de Nitrógeno en Solución Captadora, Monóxido de Carbono en Solución Captadora, Sulfuro de Hidrógeno en Solución Captadora y Ozono en Solución Captadora) | HIDROCARBUROS TOTALES DE PETRÓLEO (C6-C40): FRACCION DE HIDROCARBUROS F1 (C6 - C10), FRACCION DE HIDROCARBUROS F2 (C10 - C28), FRACCION DE HIDROCARBUROS F2 (>C10 - C28), FRACCION DE HIDROCARBUROS F3 (C28 - C40), FRACCION DE HIDROCARBUROS F3 (>C28 -C40), HIDROCARBUROS TOTALES DE PETRÓLEO C9-C40 | SEDIMENTOS |  | - | NONHALOGENATED ORGANICS BY GAS CHROMATOGRAPHY. EPA METHOD 8015C Rev. 03
LE-002-1 | 15623 | 2025-01-02 | CALLAO | QUIMICAS (Incluye MUESTREO a excepción de: Metales en Juguetes, Determinación de Peso, Dióxido de Azufre en Solución Captadora, Dióxido de Nitrógeno en Solución Captadora, Monóxido de Carbono en Solución Captadora, Sulfuro de Hidrógeno en Solución Captadora y Ozono en Solución Captadora) | HIDROCARBUROS TOTALES DE PETRÓLEO (C6-C40): FRACCION DE HIDROCARBUROS F1 (C6 - C10), FRACCION DE HIDROCARBUROS F2 (C10 - C28), FRACCION DE HIDROCARBUROS F2 (>C10 - C28), FRACCION DE HIDROCARBUROS F3 (C28 - C40), FRACCION DE HIDROCARBUROS F3 (>C28 -C40), HIDROCARBUROS TOTALES DE PETRÓLEO C9-C40 | SUELOS |  | - | NONHALOGENATED ORGANICS BY GAS CHROMATOGRAPHY. EPA METHOD 8015C Rev. 03
LE-002-1 | 15624 | 2025-01-02 | CALLAO | QUIMICAS (Incluye MUESTREO a excepción de: Metales en Juguetes, Determinación de Peso, Dióxido de Azufre en Solución Captadora, Dióxido de Nitrógeno en Solución Captadora, Monóxido de Carbono en Solución Captadora, Sulfuro de Hidrógeno en Solución Captadora y Ozono en Solución Captadora) | HIDROCARBUROS TOTALES DE PETRÓLEO C6-C40, HIDROCARBUROS TOTALES DE PETRÓLEO C6-C10, HIDROCARBUROS TOTALES DE PETRÓLEO C10-C28, HIDROCARBUROS TOTALES DE PETRÓLEO C28-C40, HIDROCARBUROS TOTALES DE PETRÓLEO C8- C40, HIDROCARBUROS TOTALES DE PETRÓLEO C9- C40, HIDROCARBUROS TOTALES DE PETRÓLEO C8-C10. | AGUA NATURAL |  | - | NONHALOGENATED ORGANICS BY GAS CHROMATOGRAPHY. EPA METHOD 8015C Rev. 03:2007 (VALIDADO - Aplicado fuera del alcance)
LE-002-1 | 15625 | 2025-01-02 | CALLAO | QUIMICAS (Incluye MUESTREO a excepción de: Metales en Juguetes, Determinación de Peso, Dióxido de Azufre en Solución Captadora, Dióxido de Nitrógeno en Solución Captadora, Monóxido de Carbono en Solución Captadora, Sulfuro de Hidrógeno en Solución Captadora y Ozono en Solución Captadora) | HIDROCARBUROS TOTALES DE PETRÓLEO C6-C40, HIDROCARBUROS TOTALES DE PETRÓLEO C6-C10, HIDROCARBUROS TOTALES DE PETRÓLEO C10-C28, HIDROCARBUROS TOTALES DE PETRÓLEO C28-C40, HIDROCARBUROS TOTALES DE PETRÓLEO C8- C40, HIDROCARBUROS TOTALES DE PETRÓLEO C9- C40, HIDROCARBUROS TOTALES DE PETRÓLEO C8-C10. | AGUA PARA USO Y CONSUMO HUMANO |  | - | NONHALOGENATED ORGANICS BY GAS CHROMATOGRAPHY. EPA METHOD 8015C Rev. 03:2007 (VALIDADO - Aplicado fuera del alcance)
LE-002-1 | 15626 | 2025-01-02 | CALLAO | QUIMICAS (Incluye MUESTREO a excepción de: Metales en Juguetes, Determinación de Peso, Dióxido de Azufre en Solución Captadora, Dióxido de Nitrógeno en Solución Captadora, Monóxido de Carbono en Solución Captadora, Sulfuro de Hidrógeno en Solución Captadora y Ozono en Solución Captadora) | HIDROCARBUROS TOTALES DE PETRÓLEO C6-C40, HIDROCARBUROS TOTALES DE PETRÓLEO C6-C10, HIDROCARBUROS TOTALES DE PETRÓLEO C10-C28, HIDROCARBUROS TOTALES DE PETRÓLEO C28-C40, HIDROCARBUROS TOTALES DE PETRÓLEO C8- C40, HIDROCARBUROS TOTALES DE PETRÓLEO C9- C40, HIDROCARBUROS TOTALES DE PETRÓLEO C8-C10. | AGUA RESIDUAL |  | - | NONHALOGENATED ORGANICS BY GAS CHROMATOGRAPHY. EPA METHOD 8015C Rev. 03:2007 (VALIDADO - Aplicado fuera del alcance)
LE-002-1 | 15627 | 2025-01-02 | CALLAO | QUIMICAS (Incluye MUESTREO a excepción de: Metales en Juguetes, Determinación de Peso, Dióxido de Azufre en Solución Captadora, Dióxido de Nitrógeno en Solución Captadora, Monóxido de Carbono en Solución Captadora, Sulfuro de Hidrógeno en Solución Captadora y Ozono en Solución Captadora) | HIDROCARBUROS TOTALES DE PETRÓLEO C6-C40, HIDROCARBUROS TOTALES DE PETRÓLEO C6-C10, HIDROCARBUROS TOTALES DE PETRÓLEO C10-C28, HIDROCARBUROS TOTALES DE PETRÓLEO C28-C40, HIDROCARBUROS TOTALES DE PETRÓLEO C8- C40, HIDROCARBUROS TOTALES DE PETRÓLEO C9- C40, HIDROCARBUROS TOTALES DE PETRÓLEO C8-C10. | AGUA SALINA |  | - | NONHALOGENATED ORGANICS BY GAS CHROMATOGRAPHY. EPA METHOD 8015C Rev. 03:2007 (VALIDADO - Aplicado fuera del alcance)
LE-002-1 | 15628 | 2025-01-02 | CALLAO | QUIMICAS (Incluye MUESTREO a excepción de: Metales en Juguetes, Determinación de Peso, Dióxido de Azufre en Solución Captadora, Dióxido de Nitrógeno en Solución Captadora, Monóxido de Carbono en Solución Captadora, Sulfuro de Hidrógeno en Solución Captadora y Ozono en Solución Captadora) | HIDROCARBUROS TOTALES EXPRESADOS COMO HEXANO // HIDROCARBUROS NO METANOS | AIRE |  | - | STANDARD TEST METHOD FOR ANALYSIS OF ORGANIC COMPOUND VAPORS COLLECTED BY THE ACTIVATED CHARCOAL TUBE ADSORPTION METHOD. ASTM D3687 - 19
LE-002-1 | 15629 | 2025-01-02 | CALLAO | QUIMICAS (Incluye MUESTREO a excepción de: Metales en Juguetes, Determinación de Peso, Dióxido de Azufre en Solución Captadora, Dióxido de Nitrógeno en Solución Captadora, Monóxido de Carbono en Solución Captadora, Sulfuro de Hidrógeno en Solución Captadora y Ozono en Solución Captadora) | MATERIAL EXTRAÍBLE POR n-HEXANO | LODOS |  | - | N-HEXANE EXTRACTABLE MATERIAL (HEM) FOR SLUDGE, SEDIMENT AND SOLID SAMPLES. EPA METHOD 9071B Rev. 2
LE-002-1 | 15630 | 2025-01-02 | CALLAO | QUIMICAS (Incluye MUESTREO a excepción de: Metales en Juguetes, Determinación de Peso, Dióxido de Azufre en Solución Captadora, Dióxido de Nitrógeno en Solución Captadora, Monóxido de Carbono en Solución Captadora, Sulfuro de Hidrógeno en Solución Captadora y Ozono en Solución Captadora) | MATERIAL EXTRAÍBLE POR n-HEXANO | SEDIMENTOS |  | - | N-HEXANE EXTRACTABLE MATERIAL (HEM) FOR SLUDGE, SEDIMENT AND SOLID SAMPLES. EPA METHOD 9071B Rev. 2
LE-002-1 | 15631 | 2025-01-02 | CALLAO | QUIMICAS (Incluye MUESTREO a excepción de: Metales en Juguetes, Determinación de Peso, Dióxido de Azufre en Solución Captadora, Dióxido de Nitrógeno en Solución Captadora, Monóxido de Carbono en Solución Captadora, Sulfuro de Hidrógeno en Solución Captadora y Ozono en Solución Captadora) | MATERIAL EXTRAÍBLE POR n-HEXANO | SUELOS |  | - | N-HEXANE EXTRACTABLE MATERIAL (HEM) FOR SLUDGE, SEDIMENT AND SOLID SAMPLES. EPA METHOD 9071B Rev. 2
LE-002-1 | 15632 | 2025-01-02 | CALLAO | QUIMICAS (Incluye MUESTREO a excepción de: Metales en Juguetes, Determinación de Peso, Dióxido de Azufre en Solución Captadora, Dióxido de Nitrógeno en Solución Captadora, Monóxido de Carbono en Solución Captadora, Sulfuro de Hidrógeno en Solución Captadora y Ozono en Solución Captadora) | MATERIAL PARTICULADO | EMISIONES EN FUENTES ESTACIONARIAS |  | - | DETERMINATION OF PARTICULATE MATTER EMISSIONS FROM STATIONARY SOURCES. EPA CFR Title 40, Chapter I, Subchapter C, Part 60, Appendix A3, Method 5
LE-002-1 | 15633 | 2025-01-02 | CALLAO | QUIMICAS (Incluye MUESTREO a excepción de: Metales en Juguetes, Determinación de Peso, Dióxido de Azufre en Solución Captadora, Dióxido de Nitrógeno en Solución Captadora, Monóxido de Carbono en Solución Captadora, Sulfuro de Hidrógeno en Solución Captadora y Ozono en Solución Captadora) | MATERIAL PARTICULADO - PM 2.5 (ALTO VOLUMEN) | AIRE |  | - | REFERENCE METHOD FOR THE DETERMINATION OF PARTICULATE MATTER AS PM10 IN THE ATMOSPHERE. EPA CFR Title 40, Chapter I, Subchapter C, Part 50, Appendix J, 1987 (VALIDADO Aplicado fuera del alcance)
LE-002-1 | 15634 | 2025-01-02 | CALLAO | QUIMICAS (Incluye MUESTREO a excepción de: Metales en Juguetes, Determinación de Peso, Dióxido de Azufre en Solución Captadora, Dióxido de Nitrógeno en Solución Captadora, Monóxido de Carbono en Solución Captadora, Sulfuro de Hidrógeno en Solución Captadora y Ozono en Solución Captadora) | MATERIAL PARTICULADO - PM 2.5 (BAJO VOLUMEN) | AIRE |  | - | MONITOREO DE CALIDAD AMBIENTAL. CALIDAD DE AIRE. MÉTODO DE REFERENCIA PARA LA DETERMINACIÓN DE MATERIAL PARTICULADO FINO COMO PM2.5 EN LA ATMÓSFERA.. NTP 900.069
LE-002-1 | 15635 | 2025-01-02 | CALLAO | QUIMICAS (Incluye MUESTREO a excepción de: Metales en Juguetes, Determinación de Peso, Dióxido de Azufre en Solución Captadora, Dióxido de Nitrógeno en Solución Captadora, Monóxido de Carbono en Solución Captadora, Sulfuro de Hidrógeno en Solución Captadora y Ozono en Solución Captadora) | MATERIAL PARTICULADO - PM10 (ALTO VOLUMEN) | AIRE |  | - | MONITOREO DE CALIDAD AMBIENTAL. CALIDAD DE AIRE. MÉTODO DE REFERENCIA PARA LA DETERMINACIÓN DE MATERIAL PARTICULADO RESPIRABLE COMO PM10 EN LA ATMOSFERA.. NTP 900.030
LE-002-1 | 15636 | 2025-01-02 | CALLAO | QUIMICAS (Incluye MUESTREO a excepción de: Metales en Juguetes, Determinación de Peso, Dióxido de Azufre en Solución Captadora, Dióxido de Nitrógeno en Solución Captadora, Monóxido de Carbono en Solución Captadora, Sulfuro de Hidrógeno en Solución Captadora y Ozono en Solución Captadora) | MATERIAL PARTICULADO - PM10 (BAJO VOLUMEN) | AIRE |  | - | MONITOREO DE CALIDAD AMBIENTAL. CALIDAD DE AIRE. MÉTODO DE REFERENCIA PARA LA DETERMINACIÓN DE MATERIAL PARTICULADO RESPIRABLE COMO PM10 EN LA ATMOSFERA.. NTP 900.030
LE-002-1 | 15637 | 2025-01-02 | CALLAO | QUIMICAS (Incluye MUESTREO a excepción de: Metales en Juguetes, Determinación de Peso, Dióxido de Azufre en Solución Captadora, Dióxido de Nitrógeno en Solución Captadora, Monóxido de Carbono en Solución Captadora, Sulfuro de Hidrógeno en Solución Captadora y Ozono en Solución Captadora) | MATERIAL PARTICULADO (PM) | EMISIONES EN FUENTES ESTACIONARIAS |  | - | MONITOREO DE EMISIONES ATMOSFÉRICAS. DETERMINACIÓN DE EMISIONES DE MATERIAL PARTICULADO EN FUENTES ESTACIONARIAS.. NTP 900.005
LE-002-1 | 15638 | 2025-01-02 | CALLAO | QUIMICAS (Incluye MUESTREO a excepción de: Metales en Juguetes, Determinación de Peso, Dióxido de Azufre en Solución Captadora, Dióxido de Nitrógeno en Solución Captadora, Monóxido de Carbono en Solución Captadora, Sulfuro de Hidrógeno en Solución Captadora y Ozono en Solución Captadora) | MATERIAL PARTICULADO PM 2.5 | AIRE |  | - | REFERENCE METHOD FOR THE DETERMINATION OF FINE PARTICULATE MATTER AS PM2.5 IN THE ATMOSPHERE. EPA CFR Title 40, Chapter I, Subchapter C, Part 50, Appendix L
LE-002-1 | 15639 | 2025-01-02 | CALLAO | QUIMICAS (Incluye MUESTREO a excepción de: Metales en Juguetes, Determinación de Peso, Dióxido de Azufre en Solución Captadora, Dióxido de Nitrógeno en Solución Captadora, Monóxido de Carbono en Solución Captadora, Sulfuro de Hidrógeno en Solución Captadora y Ozono en Solución Captadora) | MATERIAL PARTICULADO (PM10) | AIRE |  | - | REFERENCE METHOD FOR THE DETERMINATION OF PARTICULATE MATTER AS PM10 IN THE ATMOSPHERE. EPA CFR Title 40, Chapter I, Subchapter C, Part 50, Appendix J
LE-002-1 | 15640 | 2025-01-02 | CALLAO | QUIMICAS (Incluye MUESTREO a excepción de: Metales en Juguetes, Determinación de Peso, Dióxido de Azufre en Solución Captadora, Dióxido de Nitrógeno en Solución Captadora, Monóxido de Carbono en Solución Captadora, Sulfuro de Hidrógeno en Solución Captadora y Ozono en Solución Captadora) | MERCURIO | EMISIONES EN FUENTES ESTACIONARIAS |  | - | DETERMINATION OF METALS EMISSIONS FROM STATIONARY SOURCES. EPA CFR Title 40, Chapter I, Subchapter C, Part 60, Appendix A8, Method 29
LE-002-1 | 15641 | 2025-01-02 | CALLAO | QUIMICAS (Incluye MUESTREO a excepción de: Metales en Juguetes, Determinación de Peso, Dióxido de Azufre en Solución Captadora, Dióxido de Nitrógeno en Solución Captadora, Monóxido de Carbono en Solución Captadora, Sulfuro de Hidrógeno en Solución Captadora y Ozono en Solución Captadora) | MERCURIO | AIRE |  | - | MERCURY. NIOSH 6009 Rev. 2
LE-002-1 | 15642 | 2025-01-02 | CALLAO | QUIMICAS (Incluye MUESTREO a excepción de: Metales en Juguetes, Determinación de Peso, Dióxido de Azufre en Solución Captadora, Dióxido de Nitrógeno en Solución Captadora, Monóxido de Carbono en Solución Captadora, Sulfuro de Hidrógeno en Solución Captadora y Ozono en Solución Captadora) | MERCURIO TOTAL | LODOS |  | - | MERCURY IN SOLID OR SEMISOLID WASTE (MANUAL COLD - VAPOR TECHNIQUE). EPA METHOD 7471 B, Rev. 2
LE-002-1 | 15643 | 2025-01-02 | CALLAO | QUIMICAS (Incluye MUESTREO a excepción de: Metales en Juguetes, Determinación de Peso, Dióxido de Azufre en Solución Captadora, Dióxido de Nitrógeno en Solución Captadora, Monóxido de Carbono en Solución Captadora, Sulfuro de Hidrógeno en Solución Captadora y Ozono en Solución Captadora) | MERCURIO TOTAL | SEDIMENTOS |  | - | MERCURY IN SOLID OR SEMISOLID WASTE (MANUAL COLD - VAPOR TECHNIQUE). EPA METHOD 7471 B, Rev. 2
LE-002-1 | 15644 | 2025-01-02 | CALLAO | QUIMICAS (Incluye MUESTREO a excepción de: Metales en Juguetes, Determinación de Peso, Dióxido de Azufre en Solución Captadora, Dióxido de Nitrógeno en Solución Captadora, Monóxido de Carbono en Solución Captadora, Sulfuro de Hidrógeno en Solución Captadora y Ozono en Solución Captadora) | MERCURIO TOTAL | SUELOS |  | - | MERCURY IN SOLID OR SEMISOLID WASTE (MANUAL COLD - VAPOR TECHNIQUE). EPA METHOD 7471 B, Rev. 2
LE-002-1 | 15645 | 2025-01-02 | CALLAO | QUIMICAS (Incluye MUESTREO a excepción de: Metales en Juguetes, Determinación de Peso, Dióxido de Azufre en Solución Captadora, Dióxido de Nitrógeno en Solución Captadora, Monóxido de Carbono en Solución Captadora, Sulfuro de Hidrógeno en Solución Captadora y Ozono en Solución Captadora) | MERCURIO TOTAL Y DISUELTO | AGUA DE PROCESO |  | - | DETERMINATION OF MERCURY IN WATER BY COLD VAPOR ATOMIC ABSORPTION SPECTROMETRY. EPA Method 245.1 Rev. 3.0: 1994 (VALIDADO - Aplicado fuera del alcance)
LE-002-1 | 15646 | 2025-01-02 | CALLAO | QUIMICAS (Incluye MUESTREO a excepción de: Metales en Juguetes, Determinación de Peso, Dióxido de Azufre en Solución Captadora, Dióxido de Nitrógeno en Solución Captadora, Monóxido de Carbono en Solución Captadora, Sulfuro de Hidrógeno en Solución Captadora y Ozono en Solución Captadora) | MERCURIO TOTAL Y DISUELTO | AGUA NATURAL |  | - | DETERMINATION OF MERCURY IN WATER BY COLD VAPOR ATOMIC ABSORPTION SPECTROMETRY. EPA Method 245.1 Rev. 3.0: 1994 (VALIDADO - Aplicado fuera del alcance)
LE-002-1 | 15647 | 2025-01-02 | CALLAO | QUIMICAS (Incluye MUESTREO a excepción de: Metales en Juguetes, Determinación de Peso, Dióxido de Azufre en Solución Captadora, Dióxido de Nitrógeno en Solución Captadora, Monóxido de Carbono en Solución Captadora, Sulfuro de Hidrógeno en Solución Captadora y Ozono en Solución Captadora) | MERCURIO TOTAL Y DISUELTO | AGUA PARA USO Y CONSUMO HUMANO |  | - | DETERMINATION OF MERCURY IN WATER BY COLD VAPOR ATOMIC ABSORPTION SPECTROMETRY. EPA Method 245.1 Rev. 3.0: 1994 (VALIDADO - Aplicado fuera del alcance)
LE-002-1 | 15648 | 2025-01-02 | CALLAO | QUIMICAS (Incluye MUESTREO a excepción de: Metales en Juguetes, Determinación de Peso, Dióxido de Azufre en Solución Captadora, Dióxido de Nitrógeno en Solución Captadora, Monóxido de Carbono en Solución Captadora, Sulfuro de Hidrógeno en Solución Captadora y Ozono en Solución Captadora) | MERCURIO TOTAL Y DISUELTO | AGUA RESIDUAL |  | - | DETERMINATION OF MERCURY IN WATER BY COLD VAPOR ATOMIC ABSORPTION SPECTROMETRY. EPA Method 245.1 Rev. 3.0: 1994 (VALIDADO - Aplicado fuera del alcance)
LE-002-1 | 15649 | 2025-01-02 | CALLAO | QUIMICAS (Incluye MUESTREO a excepción de: Metales en Juguetes, Determinación de Peso, Dióxido de Azufre en Solución Captadora, Dióxido de Nitrógeno en Solución Captadora, Monóxido de Carbono en Solución Captadora, Sulfuro de Hidrógeno en Solución Captadora y Ozono en Solución Captadora) | MERCURIO TOTAL Y DISUELTO | AGUA SALINA |  | - | DETERMINATION OF MERCURY IN WATER BY COLD VAPOR ATOMIC ABSORPTION SPECTROMETRY. EPA Method 245.1 Rev. 3.0: 1994 (VALIDADO - Aplicado fuera del alcance)
LE-002-1 | 15650 | 2025-01-02 | CALLAO | QUIMICAS (Incluye MUESTREO a excepción de: Metales en Juguetes, Determinación de Peso, Dióxido de Azufre en Solución Captadora, Dióxido de Nitrógeno en Solución Captadora, Monóxido de Carbono en Solución Captadora, Sulfuro de Hidrógeno en Solución Captadora y Ozono en Solución Captadora) | METALES ALTO VOLUMEN: Aluminio. Arsénico, Bario, Berilio, Cadmio, Cobalto, Cromo, Cobre, Manganeso, Molibdeno, Níquel, Plomo, Selenio, Plata Antimonio, Talio, Vanadio, Zinc | AIRE |  | - | DETERMINATION OF METALS IN AMBIENT PARTICULATE MATTER USING INDUCTIVELY COUPLED PLASMA/MASS SPECTROMETRY (ICP/MS). EPA Compendium Method IO-3.5: 1999
LE-002-1 | 15651 | 2025-01-02 | CALLAO | QUIMICAS (Incluye MUESTREO a excepción de: Metales en Juguetes, Determinación de Peso, Dióxido de Azufre en Solución Captadora, Dióxido de Nitrógeno en Solución Captadora, Monóxido de Carbono en Solución Captadora, Sulfuro de Hidrógeno en Solución Captadora y Ozono en Solución Captadora) | METALES ALTO VOLUMEN: Bismuto, Calcio, Estroncio, Estaño, Hierro, Fósforo, Magnesio, Mercurio, Titanio, Boro, Litio, Potasio, Sodio, Silicio | AIRE |  | - | DETERMINATION OF METALS IN AMBIENT PARTICULATE MATTER USING INDUCTIVELY COUPLED PLASMA/MASS SPECTROMETRY (ICP/MS). EPA Compendium Method IO-3.5: 1999 (VALIDADO - Aplicado fuera del alcance)
LE-002-1 | 15652 | 2025-01-02 | CALLAO | QUIMICAS (Incluye MUESTREO a excepción de: Metales en Juguetes, Determinación de Peso, Dióxido de Azufre en Solución Captadora, Dióxido de Nitrógeno en Solución Captadora, Monóxido de Carbono en Solución Captadora, Sulfuro de Hidrógeno en Solución Captadora y Ozono en Solución Captadora) | METALES (Aluminio, Antimonio, Arsénico, Bario, Boro, Cadmio, Cobalto, Cobre, Cromo, Estaño, Estroncio, Manganeso, Mercurio, Níquel, Plomo, Selenio, Zinc) | JUGUETES, PARTES DE JUGUETES Y ÚTILES DE ESCRITORIO A BASE DE: BARRA DE PEGAMENTO |  | - | SEGURIDAD DE LOS JUGUETES. PARTE 3: MIGRACIÓN DE CIERTOS ELEMENTOS. UNE-EN 71-3:2020+A1
LE-002-1 | 15653 | 2025-01-02 | CALLAO | QUIMICAS (Incluye MUESTREO a excepción de: Metales en Juguetes, Determinación de Peso, Dióxido de Azufre en Solución Captadora, Dióxido de Nitrógeno en Solución Captadora, Monóxido de Carbono en Solución Captadora, Sulfuro de Hidrógeno en Solución Captadora y Ozono en Solución Captadora) | METALES (Aluminio, Antimonio, Arsénico, Bario, Boro, Cadmio, Cobalto, Cobre, Cromo, Estaño, Estroncio, Manganeso, Mercurio, Níquel, Plomo, Selenio, Zinc) | JUGUETES, PARTES DE JUGUETES Y ÚTILES DE ESCRITORIO A BASE DE: CRISTAL, CERÁMICA, MATERIALES METÁLICOS |  | - | SEGURIDAD DE LOS JUGUETES. PARTE 3: MIGRACIÓN DE CIERTOS ELEMENTOS. UNE-EN 71-3:2020+A1
LE-002-1 | 15654 | 2025-01-02 | CALLAO | QUIMICAS (Incluye MUESTREO a excepción de: Metales en Juguetes, Determinación de Peso, Dióxido de Azufre en Solución Captadora, Dióxido de Nitrógeno en Solución Captadora, Monóxido de Carbono en Solución Captadora, Sulfuro de Hidrógeno en Solución Captadora y Ozono en Solución Captadora) | METALES (Aluminio, Antimonio, Arsénico, Bario, Boro, Cadmio, Cobalto, Cobre, Cromo, Estaño, Estroncio, Manganeso, Mercurio, Níquel, Plomo, Selenio, Zinc) | JUGUETES, PARTES DE JUGUETES Y ÚTILES DE ESCRITORIO A BASE DE: MATERIAL POLIMÉRICO Y SIMILARES, INCLUYENDO LAMINADOS O TEXTILES REFORZADOS O NO |  | - | SEGURIDAD DE LOS JUGUETES. PARTE 3: MIGRACIÓN DE CIERTOS ELEMENTOS. UNE-EN 71-3:2020+A1
LE-002-1 | 15655 | 2025-01-02 | CALLAO | QUIMICAS (Incluye MUESTREO a excepción de: Metales en Juguetes, Determinación de Peso, Dióxido de Azufre en Solución Captadora, Dióxido de Nitrógeno en Solución Captadora, Monóxido de Carbono en Solución Captadora, Sulfuro de Hidrógeno en Solución Captadora y Ozono en Solución Captadora) | METALES (Aluminio, Antimonio, Arsénico, Bario, Boro, Cadmio, Cobalto, Cobre, Cromo, Estaño, Estroncio, Manganeso, Mercurio, Níquel, Plomo, Selenio, Zinc) | JUGUETES, PARTES DE JUGUETES Y ÚTILES DE ESCRITORIO A BASE DE: MATERIALES DE PASTILLAS DE PINTURA COMPRIMIDA, MATERIALES DESTINADOS A DEJAR UNA TRAZA O SIMILARES EN FORMA SÓLIDA |  | - | SEGURIDAD DE LOS JUGUETES. PARTE 3: MIGRACIÓN DE CIERTOS ELEMENTOS. UNE-EN 71-3:2020+A1
LE-002-1 | 15656 | 2025-01-02 | CALLAO | QUIMICAS (Incluye MUESTREO a excepción de: Metales en Juguetes, Determinación de Peso, Dióxido de Azufre en Solución Captadora, Dióxido de Nitrógeno en Solución Captadora, Monóxido de Carbono en Solución Captadora, Sulfuro de Hidrógeno en Solución Captadora y Ozono en Solución Captadora) | METALES (Aluminio, Antimonio, Arsénico, Bario, Boro, Cadmio, Cobalto, Cobre, Cromo, Estaño, Estroncio, Manganeso, Mercurio, Níquel, Plomo, Selenio, Zinc) | JUGUETES, PARTES DE JUGUETES Y ÚTILES DE ESCRITORIO A BASE DE: MATERIALES FLEXIBLES DE MODELADO, INCLUYENDO LAS ARCILLAS DE MODELAR Y EL YESO |  | - | SEGURIDAD DE LOS JUGUETES. PARTE 3: MIGRACIÓN DE CIERTOS ELEMENTOS. UNE-EN 71-3:2020+A1
LE-002-1 | 15657 | 2025-01-02 | CALLAO | QUIMICAS (Incluye MUESTREO a excepción de: Metales en Juguetes, Determinación de Peso, Dióxido de Azufre en Solución Captadora, Dióxido de Nitrógeno en Solución Captadora, Monóxido de Carbono en Solución Captadora, Sulfuro de Hidrógeno en Solución Captadora y Ozono en Solución Captadora) | METALES (Aluminio, Antimonio, Arsénico, Bario, Boro, Cadmio, Cobalto, Cobre, Cromo, Estaño, Estroncio, Manganeso, Mercurio, Níquel, Plomo, Selenio, Zinc) | JUGUETES, PARTES DE JUGUETES Y ÚTILES DE ESCRITORIO A BASE DE: OTROS MATERIALES COLOREADOS O NO EN LA MASA |  | - | SEGURIDAD DE LOS JUGUETES. PARTE 3: MIGRACIÓN DE CIERTOS ELEMENTOS. UNE-EN 71-3:2020+A1
LE-002-1 | 15658 | 2025-01-02 | CALLAO | QUIMICAS (Incluye MUESTREO a excepción de: Metales en Juguetes, Determinación de Peso, Dióxido de Azufre en Solución Captadora, Dióxido de Nitrógeno en Solución Captadora, Monóxido de Carbono en Solución Captadora, Sulfuro de Hidrógeno en Solución Captadora y Ozono en Solución Captadora) | METALES (Aluminio, Antimonio, Arsénico, Bario, Boro, Cadmio, Cobalto, Cobre, Cromo, Estaño, Estroncio, Manganeso, Mercurio, Níquel, Plomo, Selenio, Zinc) | JUGUETES, PARTES DE JUGUETES Y ÚTILES DE ESCRITORIO A BASE DE: PAPEL Y CARTÓN |  | - | SEGURIDAD DE LOS JUGUETES. PARTE 3: MIGRACIÓN DE CIERTOS ELEMENTOS. UNE-EN 71-3:2020+A1
LE-002-1 | 15659 | 2025-01-02 | CALLAO | QUIMICAS (Incluye MUESTREO a excepción de: Metales en Juguetes, Determinación de Peso, Dióxido de Azufre en Solución Captadora, Dióxido de Nitrógeno en Solución Captadora, Monóxido de Carbono en Solución Captadora, Sulfuro de Hidrógeno en Solución Captadora y Ozono en Solución Captadora) | METALES (Aluminio, Antimonio, Arsénico, Bario, Boro, Cadmio, Cobalto, Cobre, Cromo, Estaño, Estroncio, Manganeso, Mercurio, Níquel, Plomo, Selenio, Zinc) | JUGUETES, PARTES DE JUGUETES Y ÚTILES DE ESCRITORIO A BASE DE: PINTURAS LÍQUIDAS INCLUYENDO LAS PINTURAS DE DEDOS, BARNICES, LACAS, TINTA LÍQUIDA EN EL BOLÍGRAFO Y MATERIALES SIMILARES EN FORMA LÍQUIDA |  | - | SEGURIDAD DE LOS JUGUETES. PARTE 3: MIGRACIÓN DE CIERTOS ELEMENTOS. UNE-EN 71-3:2020+A1
LE-002-1 | 15660 | 2025-01-02 | CALLAO | QUIMICAS (Incluye MUESTREO a excepción de: Metales en Juguetes, Determinación de Peso, Dióxido de Azufre en Solución Captadora, Dióxido de Nitrógeno en Solución Captadora, Monóxido de Carbono en Solución Captadora, Sulfuro de Hidrógeno en Solución Captadora y Ozono en Solución Captadora) | METALES (Aluminio, Antimonio, Arsénico, Bario, Boro, Cadmio, Cobalto, Cobre, Cromo, Estaño, Estroncio, Manganeso, Mercurio, Níquel, Plomo, Selenio, Zinc) | JUGUETES, PARTES DE JUGUETES Y ÚTILES DE ESCRITORIO A BASE DE: RECUBRIMIENTOS DE PINTURAS, BARNICES, LACAS, TINTAS DE IMPRESIÓN, POLÍMEROS Y RECUBRIMIENTOS SIMILARES |  | - | SEGURIDAD DE LOS JUGUETES. PARTE 3: MIGRACIÓN DE CIERTOS ELEMENTOS. UNE-EN 71-3:2020+A1
LE-002-1 | 15661 | 2025-01-02 | CALLAO | QUIMICAS (Incluye MUESTREO a excepción de: Metales en Juguetes, Determinación de Peso, Dióxido de Azufre en Solución Captadora, Dióxido de Nitrógeno en Solución Captadora, Monóxido de Carbono en Solución Captadora, Sulfuro de Hidrógeno en Solución Captadora y Ozono en Solución Captadora) | METALES (Aluminio, Antimonio, Arsénico, Bario, Boro, Cadmio, Cobalto, Cobre, Cromo, Estaño, Estroncio, Manganeso, Mercurio, Níquel, Plomo, Selenio, Zinc) | JUGUETES, PARTES DE JUGUETES Y ÚTILES DE ESCRITORIO A BASE DE: TEXTILES NATURALES O SINTÉTICOS |  | - | SEGURIDAD DE LOS JUGUETES. PARTE 3: MIGRACIÓN DE CIERTOS ELEMENTOS. UNE-EN 71-3:2020+A1
LE-002-1 | 15662 | 2025-01-02 | CALLAO | QUIMICAS (Incluye MUESTREO a excepción de: Metales en Juguetes, Determinación de Peso, Dióxido de Azufre en Solución Captadora, Dióxido de Nitrógeno en Solución Captadora, Monóxido de Carbono en Solución Captadora, Sulfuro de Hidrógeno en Solución Captadora y Ozono en Solución Captadora) | METALES (Aluminio, Arsénico, Bario, Berilio, Calcio, Cadmio, Cromo, Cobalto, Cobre, Hierro, Litio, Manganeso, Níquel, Fósforo, Potasio, Plata, Plomo, Antimonio, Selenio, Estaño, Estroncio, Titanio, Talio, Vanadio, Zinc) | AIRE |  | - | ELEMENTS BY ICP (NITRIC/PERCHLORIC ACID ASHING). NIOSH 7300 Rev. 3
LE-002-1 | 15663 | 2025-01-02 | CALLAO | QUIMICAS (Incluye MUESTREO a excepción de: Metales en Juguetes, Determinación de Peso, Dióxido de Azufre en Solución Captadora, Dióxido de Nitrógeno en Solución Captadora, Monóxido de Carbono en Solución Captadora, Sulfuro de Hidrógeno en Solución Captadora y Ozono en Solución Captadora) | METALES EN BAJO VOLUMEN (PM 2.5/PM10): Plata, Aluminio, Arsénico, Boro, Bario, Berilio, Bismuto, Calcio, Cadmio, Cobalto, Cromo, Cobre, Hierro, Potasio, Litio, Magnesio, Manganeso, Molibdeno, Sodio, Níquel, Plomo, Fosforo, Antimonio, Selenio, Estaño, Estroncio, Titanio, Talio, Vanadio, Zinc, Mercurio, Silicio. | AIRE |  | - | STANDARD OPERATING PROCEDURE FOR THE DETERMINATION OF METALS IN AMBIENT PARTICULATE MATTER ANALYZED BY INDUCTIVELY COUPLED PLASMA/MASS SPECTROMETRY (ICP/MS). EPA SOP W.A. 5-03, 2005 (VALIDADO)
LE-002-1 | 15664 | 2025-01-02 | CALLAO | QUIMICAS (Incluye MUESTREO a excepción de: Metales en Juguetes, Determinación de Peso, Dióxido de Azufre en Solución Captadora, Dióxido de Nitrógeno en Solución Captadora, Monóxido de Carbono en Solución Captadora, Sulfuro de Hidrógeno en Solución Captadora y Ozono en Solución Captadora) | METALES EN BAJO VOLUMEN (PM 2.5/PM10): Plata, Aluminio, Arsénico, Boro, Bario, Berilio, Bismuto, Calcio, Cadmio, Cobalto, Cromo, Cobre, Hierro, Potasio, Litio, Magnesio, Manganeso, Molibdeno, Sodio, Níquel, Plomo, Fosforo, Antimonio, Selenio, Estaño, Estroncio, Titanio, Talio, Vanadio, Zinc, Mercurio, Silicio. | FILTRO |  | - | STANDARD OPERATING PROCEDURE FOR THE DETERMINATION OF METALS IN AMBIENT PARTICULATE MATTER ANALYZED BY INDUCTIVELY COUPLED PLASMA/MASS SPECTROMETRY (ICP/MS). EPA SOP W.A. 5-03, 2005 (VALIDADO)
LE-002-1 | 15665 | 2025-01-02 | CALLAO | QUIMICAS (Incluye MUESTREO a excepción de: Metales en Juguetes, Determinación de Peso, Dióxido de Azufre en Solución Captadora, Dióxido de Nitrógeno en Solución Captadora, Monóxido de Carbono en Solución Captadora, Sulfuro de Hidrógeno en Solución Captadora y Ozono en Solución Captadora) | Metales en TCLP (Plata, Aluminio, Arsénico, Boro, Bario, Berilio, Bismuto, Calcio, Cadmio, Cobalto, Cromo, Cobre, Hierro, Mercurio, Potasio, Magnesio, Manganeso, Molibdeno, Niquel, Fósforo, Plomo, Antimonio, Selenio, Estaño, Estroncio, Titanio, Talio, Vanadio, Zinc) | LODOS |  | - | TOXICITY CHARACTERISTIC LEACHING PROCEDURE // INDUCTIVELY COUPLED PLASMA-MASS SPECTROMETRY. EPA METHOD 1311 Rev.0:1992 // EPA METHOD 6020B Rev.2:2014 (validado)
LE-002-1 | 15666 | 2025-01-02 | CALLAO | QUIMICAS (Incluye MUESTREO a excepción de: Metales en Juguetes, Determinación de Peso, Dióxido de Azufre en Solución Captadora, Dióxido de Nitrógeno en Solución Captadora, Monóxido de Carbono en Solución Captadora, Sulfuro de Hidrógeno en Solución Captadora y Ozono en Solución Captadora) | Metales en TCLP (Plata, Aluminio, Arsénico, Boro, Bario, Berilio, Bismuto, Calcio, Cadmio, Cobalto, Cromo, Cobre, Hierro, Mercurio, Potasio, Magnesio, Manganeso, Molibdeno, Niquel, Fósforo, Plomo, Antimonio, Selenio, Estaño, Estroncio, Titanio, Talio, Vanadio, Zinc) | RESIDUOS LÍQUIDOS |  | - | TOXICITY CHARACTERISTIC LEACHING PROCEDURE // INDUCTIVELY COUPLED PLASMA-MASS SPECTROMETRY. EPA METHOD 1311 Rev.0:1992 // EPA METHOD 6020B Rev.2:2014 (validado)
LE-002-1 | 15667 | 2025-01-02 | CALLAO | QUIMICAS (Incluye MUESTREO a excepción de: Metales en Juguetes, Determinación de Peso, Dióxido de Azufre en Solución Captadora, Dióxido de Nitrógeno en Solución Captadora, Monóxido de Carbono en Solución Captadora, Sulfuro de Hidrógeno en Solución Captadora y Ozono en Solución Captadora) | Metales en TCLP (Plata, Aluminio, Arsénico, Boro, Bario, Berilio, Bismuto, Calcio, Cadmio, Cobalto, Cromo, Cobre, Hierro, Mercurio, Potasio, Magnesio, Manganeso, Molibdeno, Niquel, Fósforo, Plomo, Antimonio, Selenio, Estaño, Estroncio, Titanio, Talio, Vanadio, Zinc) | RESIDUOS SÓLIDOS |  | - | TOXICITY CHARACTERISTIC LEACHING PROCEDURE // INDUCTIVELY COUPLED PLASMA-MASS SPECTROMETRY. EPA METHOD 1311 Rev.0:1992 // EPA METHOD 6020B Rev.2:2014 (validado)
LE-002-1 | 15668 | 2025-01-02 | CALLAO | QUIMICAS (Incluye MUESTREO a excepción de: Metales en Juguetes, Determinación de Peso, Dióxido de Azufre en Solución Captadora, Dióxido de Nitrógeno en Solución Captadora, Monóxido de Carbono en Solución Captadora, Sulfuro de Hidrógeno en Solución Captadora y Ozono en Solución Captadora) | Metales en TCLP (Plata, Aluminio, Arsénico, Boro, Bario, Berilio, Bismuto, Calcio, Cadmio, Cobalto, Cromo, Cobre, Hierro, Mercurio, Potasio, Magnesio, Manganeso, Molibdeno, Niquel, Fósforo, Plomo, Antimonio, Selenio, Estaño, Estroncio, Titanio, Talio, Vanadio, Zinc) | SEDIMENTOS |  | - | TOXICITY CHARACTERISTIC LEACHING PROCEDURE // INDUCTIVELY COUPLED PLASMA-MASS SPECTROMETRY. EPA METHOD 1311 Rev.0:1992 // EPA METHOD 6020B Rev.2:2014 (validado)
LE-002-1 | 15669 | 2025-01-02 | CALLAO | QUIMICAS (Incluye MUESTREO a excepción de: Metales en Juguetes, Determinación de Peso, Dióxido de Azufre en Solución Captadora, Dióxido de Nitrógeno en Solución Captadora, Monóxido de Carbono en Solución Captadora, Sulfuro de Hidrógeno en Solución Captadora y Ozono en Solución Captadora) | Metales en TCLP (Plata, Aluminio, Arsénico, Boro, Bario, Berilio, Bismuto, Calcio, Cadmio, Cobalto, Cromo, Cobre, Hierro, Mercurio, Potasio, Magnesio, Manganeso, Molibdeno, Niquel, Fósforo, Plomo, Antimonio, Selenio, Estaño, Estroncio, Titanio, Talio, Vanadio, Zinc) | SUELOS |  | - | TOXICITY CHARACTERISTIC LEACHING PROCEDURE // INDUCTIVELY COUPLED PLASMA-MASS SPECTROMETRY. EPA METHOD 1311 Rev.0:1992 // EPA METHOD 6020B Rev.2:2014 (validado)
LE-002-1 | 15670 | 2025-01-02 | CALLAO | QUIMICAS (Incluye MUESTREO a excepción de: Metales en Juguetes, Determinación de Peso, Dióxido de Azufre en Solución Captadora, Dióxido de Nitrógeno en Solución Captadora, Monóxido de Carbono en Solución Captadora, Sulfuro de Hidrógeno en Solución Captadora y Ozono en Solución Captadora) | Metales (Plata, Arsénico, Bario, Berilio, Cadmio, Cobalto, Cromo, Cobre, Magnesio, Manganeso, Niquel, Plomo, Fósforo, Antimonio, Selenio, Talio, Zinc) // Metales (Validado) : Aluminio, Boro, Bismuto, Calcio, Hierro, Potasio, Litio, Molibdeno, Sodio, Estaño, Estroncio, Titanio, Vanadio // Cadmio + Talio (Cd+Tl) // Sb+As+Pb+Cr+Co+Cu+Mn+Ni+V | EMISIONES EN FUENTES ESTACIONARIAS |  | - | DETERMINATION OF METALS EMISSIONS FROM STATIONARY SOURCES. (ICP- MS). EPA CFR Title 40, Appendix A-8 to Part 60, Method 29:2015 (VALIDADO - Aplicado fuera del alcance)
LE-002-1 | 15671 | 2025-01-02 | CALLAO | QUIMICAS (Incluye MUESTREO a excepción de: Metales en Juguetes, Determinación de Peso, Dióxido de Azufre en Solución Captadora, Dióxido de Nitrógeno en Solución Captadora, Monóxido de Carbono en Solución Captadora, Sulfuro de Hidrógeno en Solución Captadora y Ozono en Solución Captadora) | METALES TOTALES (Arsénico, Bario, Cadmio, Plomo, Hierro, Sodio, Potasio, Calcio, Magnesio, Estroncio, Boro, Lantano, Plata, Aluminio, Berilio, Cobalto, Cromo, Cobre, Mercurio, Molibdeno, Níquel, Antimonio, Selenio, Manganeso, Talio, Vanadio, Zinc //// METALES TOTALES (Validado): Litio, Thorio, Uranio, Fosforo, Bismuto, Estaño, Wolframio, Titanio, Escandio, Ytrio, Zirconio) | LODOS |  | - | MICROWAVE ASSISTED ACID DIGESTION OF SEDIMENTS, SLUDGES, SOILS, AND OILS//INDUCTIVELY COUPLED PLASMA-MASS SPECTROMETRY. EPA Method 3051A Rev. 01:2007//EPA Method 6020B Rev. 04:2014 (VALIDADO - Aplicado fuera del alcance)
LE-002-1 | 15672 | 2025-01-02 | CALLAO | QUIMICAS (Incluye MUESTREO a excepción de: Metales en Juguetes, Determinación de Peso, Dióxido de Azufre en Solución Captadora, Dióxido de Nitrógeno en Solución Captadora, Monóxido de Carbono en Solución Captadora, Sulfuro de Hidrógeno en Solución Captadora y Ozono en Solución Captadora) | METALES TOTALES (Arsénico, Bario, Cadmio, Plomo, Hierro, Sodio, Potasio, Calcio, Magnesio, Estroncio, Boro, Lantano, Plata, Aluminio, Berilio, Cobalto, Cromo, Cobre, Mercurio, Molibdeno, Níquel, Antimonio, Selenio, Manganeso, Talio, Vanadio, Zinc //// METALES TOTALES (Validado): Litio, Thorio, Uranio, Fosforo, Bismuto, Estaño, Wolframio, Titanio, Escandio, Ytrio, Zirconio) | SEDIMENTOS |  | - | MICROWAVE ASSISTED ACID DIGESTION OF SEDIMENTS, SLUDGES, SOILS, AND OILS//INDUCTIVELY COUPLED PLASMA-MASS SPECTROMETRY. EPA Method 3051A Rev. 01:2007//EPA Method 6020B Rev. 04:2014 (VALIDADO - Aplicado fuera del alcance)
LE-002-1 | 15673 | 2025-01-02 | CALLAO | QUIMICAS (Incluye MUESTREO a excepción de: Metales en Juguetes, Determinación de Peso, Dióxido de Azufre en Solución Captadora, Dióxido de Nitrógeno en Solución Captadora, Monóxido de Carbono en Solución Captadora, Sulfuro de Hidrógeno en Solución Captadora y Ozono en Solución Captadora) | METALES TOTALES (Arsénico, Bario, Cadmio, Plomo, Hierro, Sodio, Potasio, Calcio, Magnesio, Estroncio, Boro, Lantano, Plata, Aluminio, Berilio, Cobalto, Cromo, Cobre, Mercurio, Molibdeno, Níquel, Antimonio, Selenio, Manganeso, Talio, Vanadio, Zinc //// METALES TOTALES (Validado): Litio, Thorio, Uranio, Fosforo, Bismuto, Estaño, Wolframio, Titanio, Escandio, Ytrio, Zirconio) | SUELOS |  | - | MICROWAVE ASSISTED ACID DIGESTION OF SEDIMENTS, SLUDGES, SOILS, AND OILS//INDUCTIVELY COUPLED PLASMA-MASS SPECTROMETRY. EPA Method 3051A Rev. 01:2007//EPA Method 6020B Rev. 04:2014 (VALIDADO - Aplicado fuera del alcance)
LE-002-1 | 15674 | 2025-01-02 | CALLAO | QUIMICAS (Incluye MUESTREO a excepción de: Metales en Juguetes, Determinación de Peso, Dióxido de Azufre en Solución Captadora, Dióxido de Nitrógeno en Solución Captadora, Monóxido de Carbono en Solución Captadora, Sulfuro de Hidrógeno en Solución Captadora y Ozono en Solución Captadora) | METALES TOTALES Y DISUELTOS: Plata, Aluminio, Arsénico, Bario, Berilio, Cadmio, Cobalto, Cromo, Cobre, Mercurio, Manganeso, Molibdeno, Niquel, Plomo, Antimonio, Selenio, Torio, Talio, Uranio, Vanadio, Zinc ///////////////////////////// METALES TOTALES Y DISUELTOS (VALIDADO): Bismuto, Boro, Calcio, Cerio, Cesio, Hierro, Galio, Germanio, Hafnio, Potasio, Lantano, Litio, Lutecio, Magnesio, Sodio, Niobio, Fósforo, Rubidio, Silicio, Estaño, Estroncio, Tantalio, Teluro, Titanio, Wolframio, Yterbio, Zirconio. | AGUA DE PROCESO |  | - | DETERMINATION OF TRACE ELEMENTS IN WATER AND WASTES BY INDUCTIVELY COUPLED PLASMA-MASS SPECTROMETRY. EPA- METHOD 200.8 Rev. 5.4, 1994 (VALIDADO - Aplicado fuera del alcance)
LE-002-1 | 15675 | 2025-01-02 | CALLAO | QUIMICAS (Incluye MUESTREO a excepción de: Metales en Juguetes, Determinación de Peso, Dióxido de Azufre en Solución Captadora, Dióxido de Nitrógeno en Solución Captadora, Monóxido de Carbono en Solución Captadora, Sulfuro de Hidrógeno en Solución Captadora y Ozono en Solución Captadora) | METALES TOTALES Y DISUELTOS: Plata, Aluminio, Arsénico, Bario, Berilio, Cadmio, Cobalto, Cromo, Cobre, Mercurio, Manganeso, Molibdeno, Niquel, Plomo, Antimonio, Selenio, Torio, Talio, Uranio, Vanadio, Zinc ///////////////////////////// METALES TOTALES Y DISUELTOS (VALIDADO): Bismuto, Boro, Calcio, Cerio, Cesio, Hierro, Galio, Germanio, Hafnio, Potasio, Lantano, Litio, Lutecio, Magnesio, Sodio, Niobio, Fósforo, Rubidio, Silicio, Estaño, Estroncio, Tantalio, Teluro, Titanio, Wolframio, Yterbio, Zirconio. | AGUA NATURAL |  | - | DETERMINATION OF TRACE ELEMENTS IN WATER AND WASTES BY INDUCTIVELY COUPLED PLASMA-MASS SPECTROMETRY. EPA- METHOD 200.8 Rev. 5.4, 1994 (VALIDADO - Aplicado fuera del alcance)
LE-002-1 | 15676 | 2025-01-02 | CALLAO | QUIMICAS (Incluye MUESTREO a excepción de: Metales en Juguetes, Determinación de Peso, Dióxido de Azufre en Solución Captadora, Dióxido de Nitrógeno en Solución Captadora, Monóxido de Carbono en Solución Captadora, Sulfuro de Hidrógeno en Solución Captadora y Ozono en Solución Captadora) | METALES TOTALES Y DISUELTOS: Plata, Aluminio, Arsénico, Bario, Berilio, Cadmio, Cobalto, Cromo, Cobre, Mercurio, Manganeso, Molibdeno, Niquel, Plomo, Antimonio, Selenio, Torio, Talio, Uranio, Vanadio, Zinc ///////////////////////////// METALES TOTALES Y DISUELTOS (VALIDADO): Bismuto, Boro, Calcio, Cerio, Cesio, Hierro, Galio, Germanio, Hafnio, Potasio, Lantano, Litio, Lutecio, Magnesio, Sodio, Niobio, Fósforo, Rubidio, Silicio, Estaño, Estroncio, Tantalio, Teluro, Titanio, Wolframio, Yterbio, Zirconio. | AGUA PARA USO Y CONSUMO HUMANO |  | - | DETERMINATION OF TRACE ELEMENTS IN WATER AND WASTES BY INDUCTIVELY COUPLED PLASMA-MASS SPECTROMETRY. EPA- METHOD 200.8 Rev. 5.4, 1994 (VALIDADO - Aplicado fuera del alcance)
LE-002-1 | 15677 | 2025-01-02 | CALLAO | QUIMICAS (Incluye MUESTREO a excepción de: Metales en Juguetes, Determinación de Peso, Dióxido de Azufre en Solución Captadora, Dióxido de Nitrógeno en Solución Captadora, Monóxido de Carbono en Solución Captadora, Sulfuro de Hidrógeno en Solución Captadora y Ozono en Solución Captadora) | METALES TOTALES Y DISUELTOS: Plata, Aluminio, Arsénico, Bario, Berilio, Cadmio, Cobalto, Cromo, Cobre, Mercurio, Manganeso, Molibdeno, Niquel, Plomo, Antimonio, Selenio, Torio, Talio, Uranio, Vanadio, Zinc ///////////////////////////// METALES TOTALES Y DISUELTOS (VALIDADO): Bismuto, Boro, Calcio, Cerio, Cesio, Hierro, Galio, Germanio, Hafnio, Potasio, Lantano, Litio, Lutecio, Magnesio, Sodio, Niobio, Fósforo, Rubidio, Silicio, Estaño, Estroncio, Tantalio, Teluro, Titanio, Wolframio, Yterbio, Zirconio. | AGUA RESIDUAL |  | - | DETERMINATION OF TRACE ELEMENTS IN WATER AND WASTES BY INDUCTIVELY COUPLED PLASMA-MASS SPECTROMETRY. EPA- METHOD 200.8 Rev. 5.4, 1994 (VALIDADO - Aplicado fuera del alcance)
LE-002-1 | 15678 | 2025-01-02 | CALLAO | QUIMICAS (Incluye MUESTREO a excepción de: Metales en Juguetes, Determinación de Peso, Dióxido de Azufre en Solución Captadora, Dióxido de Nitrógeno en Solución Captadora, Monóxido de Carbono en Solución Captadora, Sulfuro de Hidrógeno en Solución Captadora y Ozono en Solución Captadora) | Metales Totales y Disueltos (Plata, Aluminio, Arsénico, Boro, Bario, Berilio, Bismuto, Cadmio, Calcio, Cerio, Cobalto, Cromo, Cesio, Cobre, Hierro, Potasio, Litio, Magnesio, Manganeso, Molibdeno, Níquel, Plomo, Antimonio, Selenio, Estroncio, Torio, Titanio, Talio, Uranio, Vanadio, Zinc, Estaño, Sodio). | AGUA SALINA |  | - | DETERMINATION OF TRACE ELEMENTS IN WATERS AND WASTES BY INDUCTIVELY COUPLED PLASMA - MASS SPECTROMETRY. EPA METHOD 200.8 Rev. 5.4:1994 (VALIDADO - Aplicado fuera del alcance)
LE-002-1 | 15679 | 2025-01-02 | CALLAO | QUIMICAS (Incluye MUESTREO a excepción de: Metales en Juguetes, Determinación de Peso, Dióxido de Azufre en Solución Captadora, Dióxido de Nitrógeno en Solución Captadora, Monóxido de Carbono en Solución Captadora, Sulfuro de Hidrógeno en Solución Captadora y Ozono en Solución Captadora) | MICROCISTIN-LR | AGUA NATURAL |  | - | DETERMINATION OF MICROCYSTINS AND NODULARIN IN DRINKING WATER BY SOLID PHASE EXTRACTION AND LIQUID CHROMATOGRAPHY/TANDEM MASS SPECTROMETRY (LC/MS/MS). EPA Method 544 Ver.1.0
LE-002-1 | 15680 | 2025-01-02 | CALLAO | QUIMICAS (Incluye MUESTREO a excepción de: Metales en Juguetes, Determinación de Peso, Dióxido de Azufre en Solución Captadora, Dióxido de Nitrógeno en Solución Captadora, Monóxido de Carbono en Solución Captadora, Sulfuro de Hidrógeno en Solución Captadora y Ozono en Solución Captadora) | MICROCISTIN-LR | AGUA PARA USO Y CONSUMO HUMANO |  | - | DETERMINATION OF MICROCYSTINS AND NODULARIN IN DRINKING WATER BY SOLID PHASE EXTRACTION AND LIQUID CHROMATOGRAPHY/TANDEM MASS SPECTROMETRY (LC/MS/MS). EPA Method 544 Ver.1.0
LE-002-1 | 15681 | 2025-01-02 | CALLAO | QUIMICAS (Incluye MUESTREO a excepción de: Metales en Juguetes, Determinación de Peso, Dióxido de Azufre en Solución Captadora, Dióxido de Nitrógeno en Solución Captadora, Monóxido de Carbono en Solución Captadora, Sulfuro de Hidrógeno en Solución Captadora y Ozono en Solución Captadora) | MONOXIDO DE CARBONO | AIRE |  | - | ANÁLISIS DE LOS CONTAMINANTES DEL AIRE. ORÍGENES Y MEDIDA DE LOS CONTAMINANTES INORGÁNICOS DEL AIRE. MONÓXIDO DE CARBONO. MÉTODO COLORIMÉTRICO MANUAL.. Peter O. Warner, Ed. Española: 1981, Cap. 3, Pág. 121-122 (VALIDADO)
LE-002-1 | 15682 | 2025-01-02 | CALLAO | QUIMICAS (Incluye MUESTREO a excepción de: Metales en Juguetes, Determinación de Peso, Dióxido de Azufre en Solución Captadora, Dióxido de Nitrógeno en Solución Captadora, Monóxido de Carbono en Solución Captadora, Sulfuro de Hidrógeno en Solución Captadora y Ozono en Solución Captadora) | MONOXIDO DE CARBONO | SOLUCIÓN CAPTADORA PARA MONÓXIDO DE CARBONO (CO) |  | - | ANÁLISIS DE LOS CONTAMINANTES DEL AIRE. ORÍGENES Y MEDIDA DE LOS CONTAMINANTES INORGÁNICOS DEL AIRE. MONÓXIDO DE CARBONO. MÉTODO COLORIMÉTRICO MANUAL.. Peter O. Warner, Ed. Española: 1981, Cap. 3, Pág. 121-122 (VALIDADO)
LE-002-1 | 15683 | 2025-01-02 | CALLAO | QUIMICAS (Incluye MUESTREO a excepción de: Metales en Juguetes, Determinación de Peso, Dióxido de Azufre en Solución Captadora, Dióxido de Nitrógeno en Solución Captadora, Monóxido de Carbono en Solución Captadora, Sulfuro de Hidrógeno en Solución Captadora y Ozono en Solución Captadora) | NEGRO DE HUMO | AIRE |  | - | CARBON BLACK. NIOSH 5000 Rev. 2
LE-002-1 | 15684 | 2025-01-02 | CALLAO | QUIMICAS (Incluye MUESTREO a excepción de: Metales en Juguetes, Determinación de Peso, Dióxido de Azufre en Solución Captadora, Dióxido de Nitrógeno en Solución Captadora, Monóxido de Carbono en Solución Captadora, Sulfuro de Hidrógeno en Solución Captadora y Ozono en Solución Captadora) | NITRATO / N-NITRATO | SUELOS, LODOS Y SEDIMENTOS |  | - | DETERMINATION OF INORGANIC ANIONS BY ION CHROMATOGRAPHY. EPA METHOD 9056A. Rev. 01
LE-002-1 | 15685 | 2025-01-02 | CALLAO | QUIMICAS (Incluye MUESTREO a excepción de: Metales en Juguetes, Determinación de Peso, Dióxido de Azufre en Solución Captadora, Dióxido de Nitrógeno en Solución Captadora, Monóxido de Carbono en Solución Captadora, Sulfuro de Hidrógeno en Solución Captadora y Ozono en Solución Captadora) | NITRATOS | AGUA SALINA |  | - | NITROGEN (NITRATE). AUTOMATED CADMIUM REDUCTION METHOD. SMEWW-APHA-AWWA-WEF Part 4500- NO3- F, 23rd Ed. 2017 (VALIDADO - Aplicado fuera del alcance)
LE-002-1 | 15686 | 2025-01-02 | CALLAO | QUIMICAS (Incluye MUESTREO a excepción de: Metales en Juguetes, Determinación de Peso, Dióxido de Azufre en Solución Captadora, Dióxido de Nitrógeno en Solución Captadora, Monóxido de Carbono en Solución Captadora, Sulfuro de Hidrógeno en Solución Captadora y Ozono en Solución Captadora) | NITRITOS | AGUA SALINA |  | - | NITROGEN (NITRITE). COLORIMETRIC METHOD. SMEWW-APHA-AWWA-WEF Part 4500- NO2- -B, 24th Ed.
LE-002-1 | 15687 | 2025-01-02 | CALLAO | QUIMICAS (Incluye MUESTREO a excepción de: Metales en Juguetes, Determinación de Peso, Dióxido de Azufre en Solución Captadora, Dióxido de Nitrógeno en Solución Captadora, Monóxido de Carbono en Solución Captadora, Sulfuro de Hidrógeno en Solución Captadora y Ozono en Solución Captadora) | NITRÓGENO TOTAL | AGUA NATURAL |  | - | PHOSPHORUS. PERSULFATE METHOD FOR SIMULTANEOUS DETERMINATION OF TOTAL NITROGEN AND TOTAL PHOSPHORUS. SMEWW-APHA-AWWA-WEF Part 4500-P J, 23rd Ed. (VALIDADO - Aplicado fuera del alcance).
LE-002-1 | 15688 | 2025-01-02 | CALLAO | QUIMICAS (Incluye MUESTREO a excepción de: Metales en Juguetes, Determinación de Peso, Dióxido de Azufre en Solución Captadora, Dióxido de Nitrógeno en Solución Captadora, Monóxido de Carbono en Solución Captadora, Sulfuro de Hidrógeno en Solución Captadora y Ozono en Solución Captadora) | NITRÓGENO TOTAL | AGUA PARA USO Y CONSUMO HUMANO |  | - | PHOSPHORUS. PERSULFATE METHOD FOR SIMULTANEOUS DETERMINATION OF TOTAL NITROGEN AND TOTAL PHOSPHORUS. SMEWW-APHA-AWWA-WEF Part 4500-P J, 23rd Ed. (VALIDADO - Aplicado fuera del alcance).
LE-002-1 | 15689 | 2025-01-02 | CALLAO | QUIMICAS (Incluye MUESTREO a excepción de: Metales en Juguetes, Determinación de Peso, Dióxido de Azufre en Solución Captadora, Dióxido de Nitrógeno en Solución Captadora, Monóxido de Carbono en Solución Captadora, Sulfuro de Hidrógeno en Solución Captadora y Ozono en Solución Captadora) | NITRÓGENO TOTAL | AGUA RESIDUAL |  | - | PHOSPHORUS. PERSULFATE METHOD FOR SIMULTANEOUS DETERMINATION OF TOTAL NITROGEN AND TOTAL PHOSPHORUS. SMEWW-APHA-AWWA-WEF Part 4500-P J, 23rd Ed. (VALIDADO - Aplicado fuera del alcance).
LE-002-1 | 15690 | 2025-01-02 | CALLAO | QUIMICAS (Incluye MUESTREO a excepción de: Metales en Juguetes, Determinación de Peso, Dióxido de Azufre en Solución Captadora, Dióxido de Nitrógeno en Solución Captadora, Monóxido de Carbono en Solución Captadora, Sulfuro de Hidrógeno en Solución Captadora y Ozono en Solución Captadora) | NITRÓGENO TOTAL | AGUA SALINA |  | - | PHOSPHORUS. PERSULFATE METHOD FOR SIMULTANEOUS DETERMINATION OF TOTAL NITROGEN AND TOTAL PHOSPHORUS. SMEWW-APHA-AWWA-WEF Part 4500-P J, 23rd Ed. (VALIDADO - Aplicado fuera del alcance).
LE-002-1 | 15691 | 2025-01-02 | CALLAO | QUIMICAS (Incluye MUESTREO a excepción de: Metales en Juguetes, Determinación de Peso, Dióxido de Azufre en Solución Captadora, Dióxido de Nitrógeno en Solución Captadora, Monóxido de Carbono en Solución Captadora, Sulfuro de Hidrógeno en Solución Captadora y Ozono en Solución Captadora) | ÓXIDOS DE AZUFRE | EMISIONES EN FUENTES ESTACIONARIAS |  | - | DETERMINATION OF SULFURIC ACID MIST AND SULFUR DIOXIDE EMISSIONS FROM STATIONARY SOURCES. EPA CFR Title 40, Chapter I, Subchapter C, Part 60, Appendix A-4. Method 8.2019 (VALIDADO - Modificado)
LE-002-1 | 15692 | 2025-01-02 | CALLAO | QUIMICAS (Incluye MUESTREO a excepción de: Metales en Juguetes, Determinación de Peso, Dióxido de Azufre en Solución Captadora, Dióxido de Nitrógeno en Solución Captadora, Monóxido de Carbono en Solución Captadora, Sulfuro de Hidrógeno en Solución Captadora y Ozono en Solución Captadora) | ÓXIDOS DE NITRÓGENO (NOx) | EMISIONES EN FUENTES ESTACIONARIAS |  | - | MONITOREO DE EMISIONES ATMOSFÉRICAS. DETERMINACIÓN DE LAS EMISIONES DE ÓXIDO DE NITRÓGENO EN FUENTES ESTACIONARIAS.. NTP 900.007
LE-002-1 | 15693 | 2025-01-02 | CALLAO | QUIMICAS (Incluye MUESTREO a excepción de: Metales en Juguetes, Determinación de Peso, Dióxido de Azufre en Solución Captadora, Dióxido de Nitrógeno en Solución Captadora, Monóxido de Carbono en Solución Captadora, Sulfuro de Hidrógeno en Solución Captadora y Ozono en Solución Captadora) | ÓXIDOS DE NITRÓGENO (NOx como NO2) | EMISIONES EN FUENTES ESTACIONARIAS |  | - | DETERMINATION OF NITROGEN OXIDE EMISSIONS FROM STATIONARY SOURCES. EPA CFR Title 40, Chapter I, Subchapter C, Part 60, Appendix A4, Method 7
LE-002-1 | 15694 | 2025-01-02 | CALLAO | QUIMICAS (Incluye MUESTREO a excepción de: Metales en Juguetes, Determinación de Peso, Dióxido de Azufre en Solución Captadora, Dióxido de Nitrógeno en Solución Captadora, Monóxido de Carbono en Solución Captadora, Sulfuro de Hidrógeno en Solución Captadora y Ozono en Solución Captadora) | OXÍGENO DISUELTO | AGUA NATURAL |  | - | OXYGEN (DISSOLVED). AZIDE MODIFICATION. SMEWW-APHA-AWWA-WEF Part 4500-O-C, 24th Ed.
LE-002-1 | 15695 | 2025-01-02 | CALLAO | QUIMICAS (Incluye MUESTREO a excepción de: Metales en Juguetes, Determinación de Peso, Dióxido de Azufre en Solución Captadora, Dióxido de Nitrógeno en Solución Captadora, Monóxido de Carbono en Solución Captadora, Sulfuro de Hidrógeno en Solución Captadora y Ozono en Solución Captadora) | OXÍGENO DISUELTO | AGUA RESIDUAL |  | - | OXYGEN (DISSOLVED). AZIDE MODIFICATION. SMEWW-APHA-AWWA-WEF Part 4500-O-C, 24th Ed.
LE-002-1 | 15696 | 2025-01-02 | CALLAO | QUIMICAS (Incluye MUESTREO a excepción de: Metales en Juguetes, Determinación de Peso, Dióxido de Azufre en Solución Captadora, Dióxido de Nitrógeno en Solución Captadora, Monóxido de Carbono en Solución Captadora, Sulfuro de Hidrógeno en Solución Captadora y Ozono en Solución Captadora) | OZONO | AIRE |  | - | ANÁLISIS DE LOS CONTAMINANTES DEL AIRE. ORÍGENES Y MEDIDA DE LOS CONTAMINANTES INORGÁNICOS DEL AIRE. MÉTODOS PARA LA MEDICIÓN DE OZONO. MÉTODO MANUAL QUE UTILIZA COLORIMETRÍA DE YODO.. Peter O. Warner, Ed. Española: 1981, Cap. 3, Pág. 154-157 (VALIDADO)
LE-002-1 | 15697 | 2025-01-02 | CALLAO | QUIMICAS (Incluye MUESTREO a excepción de: Metales en Juguetes, Determinación de Peso, Dióxido de Azufre en Solución Captadora, Dióxido de Nitrógeno en Solución Captadora, Monóxido de Carbono en Solución Captadora, Sulfuro de Hidrógeno en Solución Captadora y Ozono en Solución Captadora) | OZONO | SOLUCIÓN CAPTADORA PARA OZONO (O3) |  | - | ANÁLISIS DE LOS CONTAMINANTES DEL AIRE. ORÍGENES Y MEDIDA DE LOS CONTAMINANTES INORGÁNICOS DEL AIRE. MÉTODOS PARA LA MEDICIÓN DE OZONO. MÉTODO MANUAL QUE UTILIZA COLORIMETRÍA DE YODO.. Peter O. Warner, Ed. Española: 1981, Cap. 3, Pág. 154-157 (VALIDADO)
LE-002-1 | 15698 | 2025-01-02 | CALLAO | QUIMICAS (Incluye MUESTREO a excepción de: Metales en Juguetes, Determinación de Peso, Dióxido de Azufre en Solución Captadora, Dióxido de Nitrógeno en Solución Captadora, Monóxido de Carbono en Solución Captadora, Sulfuro de Hidrógeno en Solución Captadora y Ozono en Solución Captadora) | PARÁMETROS ORGÁNICOS (ÁCIDO EDÉTICO (EDTA), ÁCIDO NITRILOTRIACÉTICO) | AGUA NATURAL |  | - | DETERMINATION OF NITRILOTRIACETIC ACID AND ETHYLENEDIAMINETETRAACETIC ACID IN ENVIRONMENTAL SAMPLES AS THEIR METHYL ESTER DERIVATIVES BY GAS CHROMATOGRAPHY-MASS SPECTROMETRY. Nishikawa Y., Okumura T., 1995. Vol 690, pág 109-118. JOURNAL OF CHROMATOGRAPHY A, (validado)
LE-002-1 | 15699 | 2025-01-02 | CALLAO | QUIMICAS (Incluye MUESTREO a excepción de: Metales en Juguetes, Determinación de Peso, Dióxido de Azufre en Solución Captadora, Dióxido de Nitrógeno en Solución Captadora, Monóxido de Carbono en Solución Captadora, Sulfuro de Hidrógeno en Solución Captadora y Ozono en Solución Captadora) | PARÁMETROS ORGÁNICOS (ÁCIDO EDÉTICO (EDTA), ÁCIDO NITRILOTRIACÉTICO) | AGUA PARA USO Y CONSUMO HUMANO |  | - | DETERMINATION OF NITRILOTRIACETIC ACID AND ETHYLENEDIAMINETETRAACETIC ACID IN ENVIRONMENTAL SAMPLES AS THEIR METHYL ESTER DERIVATIVES BY GAS CHROMATOGRAPHY-MASS SPECTROMETRY. Nishikawa Y., Okumura T., 1995. Vol 690, pág 109-118. JOURNAL OF CHROMATOGRAPHY A, (validado)
LE-002-1 | 15700 | 2025-01-02 | CALLAO | QUIMICAS (Incluye MUESTREO a excepción de: Metales en Juguetes, Determinación de Peso, Dióxido de Azufre en Solución Captadora, Dióxido de Nitrógeno en Solución Captadora, Monóxido de Carbono en Solución Captadora, Sulfuro de Hidrógeno en Solución Captadora y Ozono en Solución Captadora) | PARTÍCULAS RESPIRABLES | AIRE |  | - | PARTICULATES NOT OTHERWISE REGULATED, RESPIRABLE. NIOSH 0600 Rev. 3
LE-002-1 | 15701 | 2025-01-02 | CALLAO | QUIMICAS (Incluye MUESTREO a excepción de: Metales en Juguetes, Determinación de Peso, Dióxido de Azufre en Solución Captadora, Dióxido de Nitrógeno en Solución Captadora, Monóxido de Carbono en Solución Captadora, Sulfuro de Hidrógeno en Solución Captadora y Ozono en Solución Captadora) | PARTÍCULAS TOTALES | AIRE |  | - | PARTICULATES NOT OTHERWISE REGULATED, TOTAL. NIOSH 0500 Rev. 2
LE-002-1 | 15702 | 2025-01-02 | CALLAO | QUIMICAS (Incluye MUESTREO a excepción de: Metales en Juguetes, Determinación de Peso, Dióxido de Azufre en Solución Captadora, Dióxido de Nitrógeno en Solución Captadora, Monóxido de Carbono en Solución Captadora, Sulfuro de Hidrógeno en Solución Captadora y Ozono en Solución Captadora) | PARTÍCULAS TOTALES EN SUSPENSIÓN | AIRE |  | - | REFERENCE METHOD FOR THE DETERMINATION OF SUSPENDED PARTICULATE MATTER IN THE ATMOSPHERE (HIGH-VOLUME METHOD). EPA CFR Title 40, Chapter I, Subchapter C, Part 50, Appendix B
LE-002-1 | 15703 | 2025-01-02 | CALLAO | QUIMICAS (Incluye MUESTREO a excepción de: Metales en Juguetes, Determinación de Peso, Dióxido de Azufre en Solución Captadora, Dióxido de Nitrógeno en Solución Captadora, Monóxido de Carbono en Solución Captadora, Sulfuro de Hidrógeno en Solución Captadora y Ozono en Solución Captadora) | PESTICIDAS ORGANOCLORADOS Y ORGANOFOSFORADOS: Hexaclorobenceno, Trifluralina, Cloropirifos | AGUA NATURAL |  | - | SEMIVOLATILE ORGANIC COMPOUNDS BY GAS CHROMATOGRAPHY/MASS SPECTROMETRY. EPA 8270E Rev.6:2018 (VALIDADO - Aplicado fuera del alcance)
LE-002-1 | 15704 | 2025-01-02 | CALLAO | QUIMICAS (Incluye MUESTREO a excepción de: Metales en Juguetes, Determinación de Peso, Dióxido de Azufre en Solución Captadora, Dióxido de Nitrógeno en Solución Captadora, Monóxido de Carbono en Solución Captadora, Sulfuro de Hidrógeno en Solución Captadora y Ozono en Solución Captadora) | PESTICIDAS ORGANOCLORADOS Y ORGANOFOSFORADOS: Hexaclorobenceno, Trifluralina, Cloropirifos | AGUA PARA USO Y CONSUMO HUMANO |  | - | SEMIVOLATILE ORGANIC COMPOUNDS BY GAS CHROMATOGRAPHY/MASS SPECTROMETRY. EPA 8270E Rev.6:2018 (VALIDADO - Aplicado fuera del alcance)
LE-002-1 | 15705 | 2025-01-02 | CALLAO | QUIMICAS (Incluye MUESTREO a excepción de: Metales en Juguetes, Determinación de Peso, Dióxido de Azufre en Solución Captadora, Dióxido de Nitrógeno en Solución Captadora, Monóxido de Carbono en Solución Captadora, Sulfuro de Hidrógeno en Solución Captadora y Ozono en Solución Captadora) | PESTICIDAS ORGANOCLORADOS Y ORGANOFOSFORADOS: Metamidofos, Alfa-BHC, Beta-BHC, Gamma-BHC (Lindano), Delta-BHC, Heptacloro, Malation, Aldrin, Paration, Heptacloro Epóxido, Gamma-Clordano, Alfa-Clordano, 4,4-DDE, Dieldrin, Endrin, Endosulfan, 4,4-DDT (Dicloro Difenil Tricloroetano (DDT)), Endrin Aldehido, Endosulfan Sulfato, 4,4-DDD, Endrin Cetona, Metoxicloro, Aldrin+Dieldrin, Heptacloro+Heptacloro Epóxido, DDT (Suma de 4,4-DDD+4,4-DDE), Clordano (Total de isómeros) | AGUA NATURAL |  | - | SEMIVOLATILE ORGANIC COMPOUNDS BY GAS CHROMATOGRAPHY/MASS SPECTROMETRY.. EPA METHOD 8270E Rev. 06
LE-002-1 | 15706 | 2025-01-02 | CALLAO | QUIMICAS (Incluye MUESTREO a excepción de: Metales en Juguetes, Determinación de Peso, Dióxido de Azufre en Solución Captadora, Dióxido de Nitrógeno en Solución Captadora, Monóxido de Carbono en Solución Captadora, Sulfuro de Hidrógeno en Solución Captadora y Ozono en Solución Captadora) | PESTICIDAS ORGANOCLORADOS Y ORGANOFOSFORADOS: Metamidofos, Alfa-BHC, Beta-BHC, Gamma-BHC (Lindano), Delta-BHC, Heptacloro, Malation, Aldrin, Paration, Heptacloro Epóxido, Gamma-Clordano, Alfa-Clordano, 4,4-DDE, Dieldrin, Endrin, Endosulfan, 4,4-DDT (Dicloro Difenil Tricloroetano (DDT)), Endrin Aldehido, Endosulfan Sulfato, 4,4-DDD, Endrin Cetona, Metoxicloro, Aldrin+Dieldrin, Heptacloro+Heptacloro Epóxido, DDT (Suma de 4,4-DDD+4,4-DDE), Clordano (Total de isómeros) | AGUA PARA USO Y CONSUMO HUMANO |  | - | SEMIVOLATILE ORGANIC COMPOUNDS BY GAS CHROMATOGRAPHY/MASS SPECTROMETRY.. EPA METHOD 8270E Rev. 06
LE-002-1 | 15707 | 2025-01-02 | CALLAO | QUIMICAS (Incluye MUESTREO a excepción de: Metales en Juguetes, Determinación de Peso, Dióxido de Azufre en Solución Captadora, Dióxido de Nitrógeno en Solución Captadora, Monóxido de Carbono en Solución Captadora, Sulfuro de Hidrógeno en Solución Captadora y Ozono en Solución Captadora) | PESTICIDAS ORGANOCLORADOS Y ORGANOFOSFORADOS: Metamidofos, Alfa-BHC, Beta-BHC, Gamma-BHC (Lindano), Delta-BHC, Heptacloro, Malation, Aldrin, Paration, Heptacloro Epóxido, Gamma-Clordano, Alfa-Clordano, 4,4-DDE, Dieldrin, Endrin, Endosulfan, 4,4-DDT (Dicloro Difenil Tricloroetano (DDT)), Endrin Aldehido, Endosulfan Sulfato, 4,4-DDD, Endrin Cetona, Metoxicloro, Aldrin+Dieldrin, Heptacloro+Heptacloro Epóxido, DDT (Suma de 4,4-DDD+4,4-DDE), Clordano (Total de isómeros) | AGUA RESIDUAL |  | - | SEMIVOLATILE ORGANIC COMPOUNDS BY GAS CHROMATOGRAPHY/MASS SPECTROMETRY.. EPA METHOD 8270E Rev. 06
LE-002-1 | 15708 | 2025-01-02 | CALLAO | QUIMICAS (Incluye MUESTREO a excepción de: Metales en Juguetes, Determinación de Peso, Dióxido de Azufre en Solución Captadora, Dióxido de Nitrógeno en Solución Captadora, Monóxido de Carbono en Solución Captadora, Sulfuro de Hidrógeno en Solución Captadora y Ozono en Solución Captadora) | PESTICIDAS ORGANOCLORADOS Y ORGANOFOSFORADOS: Metamidofos, Alfa-BHC, Beta-BHC, Gamma-BHC (Lindano), Delta-BHC, Heptacloro, Malation, Aldrin, Paration, Heptacloro Epóxido, Gamma-Clordano, Alfa-Clordano, 4,4-DDE, Dieldrin, Endrin, Endosulfan, 4,4-DDT (Dicloro Difenil Tricloroetano (DDT)), Endrin Aldehido, Endosulfan Sulfato, 4,4-DDD, Endrin Cetona, Metoxicloro, Aldrin+Dieldrin, Heptacloro+Heptacloro Epóxido, DDT (Suma de 4,4-DDD+4,4-DDE), Clordano (Total de isómeros) | AGUA SALINA |  | - | SEMIVOLATILE ORGANIC COMPOUNDS BY GAS CHROMATOGRAPHY/MASS SPECTROMETRY.. EPA METHOD 8270E Rev. 06
LE-002-1 | 15709 | 2025-01-02 | CALLAO | QUIMICAS (Incluye MUESTREO a excepción de: Metales en Juguetes, Determinación de Peso, Dióxido de Azufre en Solución Captadora, Dióxido de Nitrógeno en Solución Captadora, Monóxido de Carbono en Solución Captadora, Sulfuro de Hidrógeno en Solución Captadora y Ozono en Solución Captadora) | PESTICIDAS(Aldrin, Heptacloro, Endrin, Heptacloro Epóxido, DDD, DDE, DDT) | LODOS |  | - | SEMIVOLATILE ORGANIC COMPOUNDS BY GAS CHROMATOGRAPHY/MASS SPECTROMETRY. EPA METHOD 8270E Rev. 6
LE-002-1 | 15710 | 2025-01-02 | CALLAO | QUIMICAS (Incluye MUESTREO a excepción de: Metales en Juguetes, Determinación de Peso, Dióxido de Azufre en Solución Captadora, Dióxido de Nitrógeno en Solución Captadora, Monóxido de Carbono en Solución Captadora, Sulfuro de Hidrógeno en Solución Captadora y Ozono en Solución Captadora) | PESTICIDAS(Aldrin, Heptacloro, Endrin, Heptacloro Epóxido, DDD, DDE, DDT) | SEDIMENTOS |  | - | SEMIVOLATILE ORGANIC COMPOUNDS BY GAS CHROMATOGRAPHY/MASS SPECTROMETRY. EPA METHOD 8270E Rev. 6
LE-002-1 | 15711 | 2025-01-02 | CALLAO | QUIMICAS (Incluye MUESTREO a excepción de: Metales en Juguetes, Determinación de Peso, Dióxido de Azufre en Solución Captadora, Dióxido de Nitrógeno en Solución Captadora, Monóxido de Carbono en Solución Captadora, Sulfuro de Hidrógeno en Solución Captadora y Ozono en Solución Captadora) | PESTICIDAS(Aldrin, Heptacloro, Endrin, Heptacloro Epóxido, DDD, DDE, DDT) | SUELOS |  | - | SEMIVOLATILE ORGANIC COMPOUNDS BY GAS CHROMATOGRAPHY/MASS SPECTROMETRY. EPA METHOD 8270E Rev. 6
LE-002-1 | 15712 | 2025-01-02 | CALLAO | QUIMICAS (Incluye MUESTREO a excepción de: Metales en Juguetes, Determinación de Peso, Dióxido de Azufre en Solución Captadora, Dióxido de Nitrógeno en Solución Captadora, Monóxido de Carbono en Solución Captadora, Sulfuro de Hidrógeno en Solución Captadora y Ozono en Solución Captadora) | POTENCIAL DE HIDRÓGENO (pH) | LODOS |  | - | SOIL AND WASTE PH. EPA Method 9045 D Revision 4
LE-002-1 | 15713 | 2025-01-02 | CALLAO | QUIMICAS (Incluye MUESTREO a excepción de: Metales en Juguetes, Determinación de Peso, Dióxido de Azufre en Solución Captadora, Dióxido de Nitrógeno en Solución Captadora, Monóxido de Carbono en Solución Captadora, Sulfuro de Hidrógeno en Solución Captadora y Ozono en Solución Captadora) | POTENCIAL DE HIDRÓGENO (pH) | RESIDUOS SÓLIDOS |  | - | SOIL AND WASTE PH. EPA Method 9045 D Revision 4
LE-002-1 | 15714 | 2025-01-02 | CALLAO | QUIMICAS (Incluye MUESTREO a excepción de: Metales en Juguetes, Determinación de Peso, Dióxido de Azufre en Solución Captadora, Dióxido de Nitrógeno en Solución Captadora, Monóxido de Carbono en Solución Captadora, Sulfuro de Hidrógeno en Solución Captadora y Ozono en Solución Captadora) | POTENCIAL DE HIDRÓGENO (pH) | SUELOS |  | - | SOIL AND WASTE PH. EPA Method 9045 D Revision 4
LE-002-1 | 15715 | 2025-01-02 | CALLAO | QUIMICAS (Incluye MUESTREO a excepción de: Metales en Juguetes, Determinación de Peso, Dióxido de Azufre en Solución Captadora, Dióxido de Nitrógeno en Solución Captadora, Monóxido de Carbono en Solución Captadora, Sulfuro de Hidrógeno en Solución Captadora y Ozono en Solución Captadora) | SILICATOS (Si-SiO3, SiO2-SiO3) | AGUA NATURAL |  | - | ANÁLISIS DE LAS AGUAS. DETERMINACIÓN DE SILICATOS.. J. Rodier, Ed. Omega: 1998, Pág. 634-636 (VALIDADO)
LE-002-1 | 15716 | 2025-01-02 | CALLAO | QUIMICAS (Incluye MUESTREO a excepción de: Metales en Juguetes, Determinación de Peso, Dióxido de Azufre en Solución Captadora, Dióxido de Nitrógeno en Solución Captadora, Monóxido de Carbono en Solución Captadora, Sulfuro de Hidrógeno en Solución Captadora y Ozono en Solución Captadora) | SILICATOS (Si-SiO3, SiO2-SiO3) | AGUA PARA USO Y CONSUMO HUMANO |  | - | ANÁLISIS DE LAS AGUAS. DETERMINACIÓN DE SILICATOS.. J. Rodier, Ed. Omega: 1998, Pág. 634-636 (VALIDADO)
LE-002-1 | 15717 | 2025-01-02 | CALLAO | QUIMICAS (Incluye MUESTREO a excepción de: Metales en Juguetes, Determinación de Peso, Dióxido de Azufre en Solución Captadora, Dióxido de Nitrógeno en Solución Captadora, Monóxido de Carbono en Solución Captadora, Sulfuro de Hidrógeno en Solución Captadora y Ozono en Solución Captadora) | SILICATOS (Si-SiO3, SiO2-SiO3) | AGUA RESIDUAL |  | - | ANÁLISIS DE LAS AGUAS. DETERMINACIÓN DE SILICATOS.. J. Rodier, Ed. Omega: 1998, Pág. 634-636 (VALIDADO)
LE-002-1 | 15718 | 2025-01-02 | CALLAO | QUIMICAS (Incluye MUESTREO a excepción de: Metales en Juguetes, Determinación de Peso, Dióxido de Azufre en Solución Captadora, Dióxido de Nitrógeno en Solución Captadora, Monóxido de Carbono en Solución Captadora, Sulfuro de Hidrógeno en Solución Captadora y Ozono en Solución Captadora) | SILICATOS (Si-SiO3, SiO2-SiO3) | AGUA SALINA |  | - | ANÁLISIS DE LAS AGUAS. DETERMINACIÓN DE SILICATOS.. J. Rodier, Ed. Omega: 1998, Pág. 634-636 (VALIDADO)
LE-002-1 | 15719 | 2025-01-02 | CALLAO | QUIMICAS (Incluye MUESTREO a excepción de: Metales en Juguetes, Determinación de Peso, Dióxido de Azufre en Solución Captadora, Dióxido de Nitrógeno en Solución Captadora, Monóxido de Carbono en Solución Captadora, Sulfuro de Hidrógeno en Solución Captadora y Ozono en Solución Captadora) | SILICE CRISTALINA | AIRE |  | - | CRYSTALLINE SILICA BY XRD (FILTER REDEPOSITION). NIOSH MANUAL OF ANALYTICAL METHODS (NMAM), FOURTH EDITION. NIOSH 7500 Rev. 4:2003 (VALIDADO - Modificado)
LE-002-1 | 15720 | 2025-01-02 | CALLAO | QUIMICAS (Incluye MUESTREO a excepción de: Metales en Juguetes, Determinación de Peso, Dióxido de Azufre en Solución Captadora, Dióxido de Nitrógeno en Solución Captadora, Monóxido de Carbono en Solución Captadora, Sulfuro de Hidrógeno en Solución Captadora y Ozono en Solución Captadora) | SILICE CRISTALINA | FILTRO |  | - | CRYSTALLINE SILICA BY XRD (FILTER REDEPOSITION). NIOSH MANUAL OF ANALYTICAL METHODS (NMAM), FOURTH EDITION. NIOSH 7500 Rev. 4:2003 (VALIDADO - Modificado)
LE-002-1 | 15721 | 2025-01-02 | CALLAO | QUIMICAS (Incluye MUESTREO a excepción de: Metales en Juguetes, Determinación de Peso, Dióxido de Azufre en Solución Captadora, Dióxido de Nitrógeno en Solución Captadora, Monóxido de Carbono en Solución Captadora, Sulfuro de Hidrógeno en Solución Captadora y Ozono en Solución Captadora) | SÍLICE (Silice molibdato reactiva: SiO2, Si-SiO2) | AGUA NATURAL |  | - | SILICA. MOLYBDOSILICATE METHOD. SMEWW-APHA-AWWA-WEF Part 4500-SiO2 C-4a, 24th Ed
LE-002-1 | 15722 | 2025-01-02 | CALLAO | QUIMICAS (Incluye MUESTREO a excepción de: Metales en Juguetes, Determinación de Peso, Dióxido de Azufre en Solución Captadora, Dióxido de Nitrógeno en Solución Captadora, Monóxido de Carbono en Solución Captadora, Sulfuro de Hidrógeno en Solución Captadora y Ozono en Solución Captadora) | SÍLICE (Silice molibdato reactiva: SiO2, Si-SiO2) | AGUA PARA USO Y CONSUMO HUMANO |  | - | SILICA. MOLYBDOSILICATE METHOD. SMEWW-APHA-AWWA-WEF Part 4500-SiO2 C-4a, 24th Ed
LE-002-1 | 15723 | 2025-01-02 | CALLAO | QUIMICAS (Incluye MUESTREO a excepción de: Metales en Juguetes, Determinación de Peso, Dióxido de Azufre en Solución Captadora, Dióxido de Nitrógeno en Solución Captadora, Monóxido de Carbono en Solución Captadora, Sulfuro de Hidrógeno en Solución Captadora y Ozono en Solución Captadora) | SÍLICE (Silice molibdato reactiva: SiO2, Si-SiO2) | AGUA RESIDUAL |  | - | SILICA. MOLYBDOSILICATE METHOD. SMEWW-APHA-AWWA-WEF Part 4500-SiO2 C-4a, 24th Ed
LE-002-1 | 15724 | 2025-01-02 | CALLAO | QUIMICAS (Incluye MUESTREO a excepción de: Metales en Juguetes, Determinación de Peso, Dióxido de Azufre en Solución Captadora, Dióxido de Nitrógeno en Solución Captadora, Monóxido de Carbono en Solución Captadora, Sulfuro de Hidrógeno en Solución Captadora y Ozono en Solución Captadora) | SÍLICE (Silice molibdato reactiva: SiO2, Si-SiO2) | AGUA SALINA |  | - | SILICA. MOLYBDOSILICATE METHOD. SMEWW-APHA-AWWA-WEF Part 4500-SiO2 C-4a, 24th Ed
LE-002-1 | 15725 | 2025-01-02 | CALLAO | QUIMICAS (Incluye MUESTREO a excepción de: Metales en Juguetes, Determinación de Peso, Dióxido de Azufre en Solución Captadora, Dióxido de Nitrógeno en Solución Captadora, Monóxido de Carbono en Solución Captadora, Sulfuro de Hidrógeno en Solución Captadora y Ozono en Solución Captadora) | SÓLIDOS SEDIMENTABLES (SS) | AGUA NATURAL |  | - | SOLIDS. SETTLEABLE SOLIDS. SMEWW-APHA-AWWA-WEF Part 2540-F (Item 3.a), 24th Ed.
LE-002-1 | 15726 | 2025-01-02 | CALLAO | QUIMICAS (Incluye MUESTREO a excepción de: Metales en Juguetes, Determinación de Peso, Dióxido de Azufre en Solución Captadora, Dióxido de Nitrógeno en Solución Captadora, Monóxido de Carbono en Solución Captadora, Sulfuro de Hidrógeno en Solución Captadora y Ozono en Solución Captadora) | SÓLIDOS SEDIMENTABLES (SS) | AGUA RESIDUAL |  | - | SOLIDS. SETTLEABLE SOLIDS. SMEWW-APHA-AWWA-WEF Part 2540-F (Item 3.a), 24th Ed.
LE-002-1 | 15727 | 2025-01-02 | CALLAO | QUIMICAS (Incluye MUESTREO a excepción de: Metales en Juguetes, Determinación de Peso, Dióxido de Azufre en Solución Captadora, Dióxido de Nitrógeno en Solución Captadora, Monóxido de Carbono en Solución Captadora, Sulfuro de Hidrógeno en Solución Captadora y Ozono en Solución Captadora) | SÓLIDOS SEDIMENTABLES (SS) | AGUA SALINA |  | - | SOLIDS. SETTLEABLE SOLIDS. SMEWW-APHA-AWWA-WEF Part 2540-F (Item 3.a), 24th Ed.
LE-002-1 | 15728 | 2025-01-02 | CALLAO | QUIMICAS (Incluye MUESTREO a excepción de: Metales en Juguetes, Determinación de Peso, Dióxido de Azufre en Solución Captadora, Dióxido de Nitrógeno en Solución Captadora, Monóxido de Carbono en Solución Captadora, Sulfuro de Hidrógeno en Solución Captadora y Ozono en Solución Captadora) | SÓLIDOS TOTALES / SÓLIDOS VOLÁTILES | SUELOS, LODOS Y SEDIMENTOS |  | - | SOLIDS. TOTAL, FIXED, AND VOLATILE SOLIDS IN SOLID AND SEMISOLID SAMPLES. SMEWW-APHA-AWWA-WEF Part 2540 G, 24th Ed.
LE-002-1 | 15729 | 2025-01-02 | CALLAO | QUIMICAS (Incluye MUESTREO a excepción de: Metales en Juguetes, Determinación de Peso, Dióxido de Azufre en Solución Captadora, Dióxido de Nitrógeno en Solución Captadora, Monóxido de Carbono en Solución Captadora, Sulfuro de Hidrógeno en Solución Captadora y Ozono en Solución Captadora) | SÓLIDOS TOTALES DISUELTOS (TDS) | AGUA DE PROCESO |  | - | SOLIDS. TOTAL DISSOLVED SOLIDS DRIED AT 180ºC. SMEWW-APHA-AWWA-WEF Part 2540-C, 23rd Ed., 2017 (VALIDADO - Aplicado fuera del alcance)
LE-002-1 | 15730 | 2025-01-02 | CALLAO | QUIMICAS (Incluye MUESTREO a excepción de: Metales en Juguetes, Determinación de Peso, Dióxido de Azufre en Solución Captadora, Dióxido de Nitrógeno en Solución Captadora, Monóxido de Carbono en Solución Captadora, Sulfuro de Hidrógeno en Solución Captadora y Ozono en Solución Captadora) | SÓLIDOS TOTALES DISUELTOS (TDS) | AGUA NATURAL |  | - | SOLIDS. TOTAL DISSOLVED SOLIDS DRIED AT 180ºC. SMEWW-APHA-AWWA-WEF Part 2540-C, 23rd Ed., 2017 (VALIDADO - Aplicado fuera del alcance)
LE-002-1 | 15731 | 2025-01-02 | CALLAO | QUIMICAS (Incluye MUESTREO a excepción de: Metales en Juguetes, Determinación de Peso, Dióxido de Azufre en Solución Captadora, Dióxido de Nitrógeno en Solución Captadora, Monóxido de Carbono en Solución Captadora, Sulfuro de Hidrógeno en Solución Captadora y Ozono en Solución Captadora) | SÓLIDOS TOTALES DISUELTOS (TDS) | AGUA PARA USO Y CONSUMO HUMANO |  | - | SOLIDS. TOTAL DISSOLVED SOLIDS DRIED AT 180ºC. SMEWW-APHA-AWWA-WEF Part 2540-C, 23rd Ed., 2017 (VALIDADO - Aplicado fuera del alcance)
LE-002-1 | 15732 | 2025-01-02 | CALLAO | QUIMICAS (Incluye MUESTREO a excepción de: Metales en Juguetes, Determinación de Peso, Dióxido de Azufre en Solución Captadora, Dióxido de Nitrógeno en Solución Captadora, Monóxido de Carbono en Solución Captadora, Sulfuro de Hidrógeno en Solución Captadora y Ozono en Solución Captadora) | SÓLIDOS TOTALES DISUELTOS (TDS) | AGUA RESIDUAL |  | - | SOLIDS. TOTAL DISSOLVED SOLIDS DRIED AT 180ºC. SMEWW-APHA-AWWA-WEF Part 2540-C, 23rd Ed., 2017 (VALIDADO - Aplicado fuera del alcance)
LE-002-1 | 15733 | 2025-01-02 | CALLAO | QUIMICAS (Incluye MUESTREO a excepción de: Metales en Juguetes, Determinación de Peso, Dióxido de Azufre en Solución Captadora, Dióxido de Nitrógeno en Solución Captadora, Monóxido de Carbono en Solución Captadora, Sulfuro de Hidrógeno en Solución Captadora y Ozono en Solución Captadora) | SÓLIDOS TOTALES DISUELTOS (TDS) | AGUA SALINA |  | - | SOLIDS. TOTAL DISSOLVED SOLIDS DRIED AT 180ºC. SMEWW-APHA-AWWA-WEF Part 2540-C, 23rd Ed., 2017 (VALIDADO - Aplicado fuera del alcance)
LE-002-1 | 15734 | 2025-01-02 | CALLAO | QUIMICAS (Incluye MUESTREO a excepción de: Metales en Juguetes, Determinación de Peso, Dióxido de Azufre en Solución Captadora, Dióxido de Nitrógeno en Solución Captadora, Monóxido de Carbono en Solución Captadora, Sulfuro de Hidrógeno en Solución Captadora y Ozono en Solución Captadora) | SÓLIDOS TOTALES EN SUSPENSIÓN (TSS) | AGUA DE PROCESO |  | - | SOLIDS. TOTAL SUSPENDED SOLIDS DRIED AT 103-105ºC. SMEWW-APHA-AWWA-WEF Part 2540-D. 23rd Ed., 2017 (VALIDADO - Aplicado fuera del alcance)
LE-002-1 | 15735 | 2025-01-02 | CALLAO | QUIMICAS (Incluye MUESTREO a excepción de: Metales en Juguetes, Determinación de Peso, Dióxido de Azufre en Solución Captadora, Dióxido de Nitrógeno en Solución Captadora, Monóxido de Carbono en Solución Captadora, Sulfuro de Hidrógeno en Solución Captadora y Ozono en Solución Captadora) | SÓLIDOS TOTALES EN SUSPENSIÓN (TSS) | AGUA NATURAL |  | - | SOLIDS. TOTAL SUSPENDED SOLIDS DRIED AT 103-105ºC. SMEWW-APHA-AWWA-WEF Part 2540-D. 23rd Ed., 2017 (VALIDADO - Aplicado fuera del alcance)
LE-002-1 | 15736 | 2025-01-02 | CALLAO | QUIMICAS (Incluye MUESTREO a excepción de: Metales en Juguetes, Determinación de Peso, Dióxido de Azufre en Solución Captadora, Dióxido de Nitrógeno en Solución Captadora, Monóxido de Carbono en Solución Captadora, Sulfuro de Hidrógeno en Solución Captadora y Ozono en Solución Captadora) | SÓLIDOS TOTALES EN SUSPENSIÓN (TSS) | AGUA PARA USO Y CONSUMO HUMANO |  | - | SOLIDS. TOTAL SUSPENDED SOLIDS DRIED AT 103-105ºC. SMEWW-APHA-AWWA-WEF Part 2540-D. 23rd Ed., 2017 (VALIDADO - Aplicado fuera del alcance)
LE-002-1 | 15737 | 2025-01-02 | CALLAO | QUIMICAS (Incluye MUESTREO a excepción de: Metales en Juguetes, Determinación de Peso, Dióxido de Azufre en Solución Captadora, Dióxido de Nitrógeno en Solución Captadora, Monóxido de Carbono en Solución Captadora, Sulfuro de Hidrógeno en Solución Captadora y Ozono en Solución Captadora) | SÓLIDOS TOTALES EN SUSPENSIÓN (TSS) | AGUA RESIDUAL |  | - | SOLIDS. TOTAL SUSPENDED SOLIDS DRIED AT 103-105ºC. SMEWW-APHA-AWWA-WEF Part 2540-D. 23rd Ed., 2017 (VALIDADO - Aplicado fuera del alcance)
LE-002-1 | 15738 | 2025-01-02 | CALLAO | QUIMICAS (Incluye MUESTREO a excepción de: Metales en Juguetes, Determinación de Peso, Dióxido de Azufre en Solución Captadora, Dióxido de Nitrógeno en Solución Captadora, Monóxido de Carbono en Solución Captadora, Sulfuro de Hidrógeno en Solución Captadora y Ozono en Solución Captadora) | SÓLIDOS TOTALES EN SUSPENSIÓN (TSS) | AGUA SALINA |  | - | SOLIDS. TOTAL SUSPENDED SOLIDS DRIED AT 103-105ºC. SMEWW-APHA-AWWA-WEF Part 2540-D. 23rd Ed., 2017 (VALIDADO - Aplicado fuera del alcance)
LE-002-1 | 15739 | 2025-01-02 | CALLAO | QUIMICAS (Incluye MUESTREO a excepción de: Metales en Juguetes, Determinación de Peso, Dióxido de Azufre en Solución Captadora, Dióxido de Nitrógeno en Solución Captadora, Monóxido de Carbono en Solución Captadora, Sulfuro de Hidrógeno en Solución Captadora y Ozono en Solución Captadora) | SÓLIDOS TOTALES (ST) | AGUA NATURAL |  | - | SOLIDS. TOTAL SOLIDS DRIED AT 103-105ºC. SMEWW-APHA-AWWA-WEF Part 2540-B, 24th Ed.
LE-002-1 | 15740 | 2025-01-02 | CALLAO | QUIMICAS (Incluye MUESTREO a excepción de: Metales en Juguetes, Determinación de Peso, Dióxido de Azufre en Solución Captadora, Dióxido de Nitrógeno en Solución Captadora, Monóxido de Carbono en Solución Captadora, Sulfuro de Hidrógeno en Solución Captadora y Ozono en Solución Captadora) | SÓLIDOS TOTALES (ST) | AGUA PARA USO Y CONSUMO HUMANO |  | - | SOLIDS. TOTAL SOLIDS DRIED AT 103-105ºC. SMEWW-APHA-AWWA-WEF Part 2540-B, 24th Ed.
LE-002-1 | 15741 | 2025-01-02 | CALLAO | QUIMICAS (Incluye MUESTREO a excepción de: Metales en Juguetes, Determinación de Peso, Dióxido de Azufre en Solución Captadora, Dióxido de Nitrógeno en Solución Captadora, Monóxido de Carbono en Solución Captadora, Sulfuro de Hidrógeno en Solución Captadora y Ozono en Solución Captadora) | SÓLIDOS TOTALES (ST) | AGUA RESIDUAL |  | - | SOLIDS. TOTAL SOLIDS DRIED AT 103-105ºC. SMEWW-APHA-AWWA-WEF Part 2540-B, 24th Ed.
LE-002-1 | 15742 | 2025-01-02 | CALLAO | QUIMICAS (Incluye MUESTREO a excepción de: Metales en Juguetes, Determinación de Peso, Dióxido de Azufre en Solución Captadora, Dióxido de Nitrógeno en Solución Captadora, Monóxido de Carbono en Solución Captadora, Sulfuro de Hidrógeno en Solución Captadora y Ozono en Solución Captadora) | SÓLIDOS TOTALES (ST) | AGUA SALINA |  | - | SOLIDS. TOTAL SOLIDS DRIED AT 103-105ºC. SMEWW-APHA-AWWA-WEF Part 2540-B, 24th Ed.
LE-002-1 | 15743 | 2025-01-02 | CALLAO | QUIMICAS (Incluye MUESTREO a excepción de: Metales en Juguetes, Determinación de Peso, Dióxido de Azufre en Solución Captadora, Dióxido de Nitrógeno en Solución Captadora, Monóxido de Carbono en Solución Captadora, Sulfuro de Hidrógeno en Solución Captadora y Ozono en Solución Captadora) | SULFATOS | AGUA SALINA |  | - | SULFATE. TURBIDIMETRIC METHOD. SMEWW-APHA-AWWA-WEF Part 4500-SO4= E, 24th Ed.
LE-002-1 | 15744 | 2025-01-02 | CALLAO | QUIMICAS (Incluye MUESTREO a excepción de: Metales en Juguetes, Determinación de Peso, Dióxido de Azufre en Solución Captadora, Dióxido de Nitrógeno en Solución Captadora, Monóxido de Carbono en Solución Captadora, Sulfuro de Hidrógeno en Solución Captadora y Ozono en Solución Captadora) | SULFURO DE HIDRÓGENO | AIRE |  | - | CALIDAD DE AIRE. DETERMINACIÓN DE LA CONCENTRACIÓN DEL SULFURO DE HIDRÓGENO (H2S) EN LA ATMÓSFERA.. COVENIN 3571:2000 (VALIDADO)
LE-002-1 | 15745 | 2025-01-02 | CALLAO | QUIMICAS (Incluye MUESTREO a excepción de: Metales en Juguetes, Determinación de Peso, Dióxido de Azufre en Solución Captadora, Dióxido de Nitrógeno en Solución Captadora, Monóxido de Carbono en Solución Captadora, Sulfuro de Hidrógeno en Solución Captadora y Ozono en Solución Captadora) | SULFURO DE HIDRÓGENO | SOLUCIÓN CAPTADORA PARA SULFURO DE HIDRÓGENO (H2S) |  | - | CALIDAD DE AIRE. DETERMINACIÓN DE LA CONCENTRACIÓN DEL SULFURO DE HIDRÓGENO (H2S) EN LA ATMÓSFERA.. COVENIN 3571:2000 (VALIDADO)
LE-002-1 | 15746 | 2025-01-02 | CALLAO | QUIMICAS (Incluye MUESTREO a excepción de: Metales en Juguetes, Determinación de Peso, Dióxido de Azufre en Solución Captadora, Dióxido de Nitrógeno en Solución Captadora, Monóxido de Carbono en Solución Captadora, Sulfuro de Hidrógeno en Solución Captadora y Ozono en Solución Captadora) | SULFURO DE HIDRÓGENO INDISOCIABLE | AGUA NATURAL |  | - | SULFIDE. CALCULATION OF UN-IONIZED HYDROGEN SULFIDE.. SMEWW-APHA-AWWA-WEF Part 4500-S2 H. 24th Ed.
LE-002-1 | 15747 | 2025-01-02 | CALLAO | QUIMICAS (Incluye MUESTREO a excepción de: Metales en Juguetes, Determinación de Peso, Dióxido de Azufre en Solución Captadora, Dióxido de Nitrógeno en Solución Captadora, Monóxido de Carbono en Solución Captadora, Sulfuro de Hidrógeno en Solución Captadora y Ozono en Solución Captadora) | SULFURO DE HIDRÓGENO INDISOCIABLE | AGUA PARA USO Y CONSUMO HUMANO |  | - | SULFIDE. CALCULATION OF UN-IONIZED HYDROGEN SULFIDE.. SMEWW-APHA-AWWA-WEF Part 4500-S2 H. 24th Ed.
LE-002-1 | 15748 | 2025-01-02 | CALLAO | QUIMICAS (Incluye MUESTREO a excepción de: Metales en Juguetes, Determinación de Peso, Dióxido de Azufre en Solución Captadora, Dióxido de Nitrógeno en Solución Captadora, Monóxido de Carbono en Solución Captadora, Sulfuro de Hidrógeno en Solución Captadora y Ozono en Solución Captadora) | SULFURO DE HIDRÓGENO INDISOCIABLE | AGUA RESIDUAL |  | - | SULFIDE. CALCULATION OF UN-IONIZED HYDROGEN SULFIDE.. SMEWW-APHA-AWWA-WEF Part 4500-S2 H. 24th Ed.
LE-002-1 | 15749 | 2025-01-02 | CALLAO | QUIMICAS (Incluye MUESTREO a excepción de: Metales en Juguetes, Determinación de Peso, Dióxido de Azufre en Solución Captadora, Dióxido de Nitrógeno en Solución Captadora, Monóxido de Carbono en Solución Captadora, Sulfuro de Hidrógeno en Solución Captadora y Ozono en Solución Captadora) | SULFURO DE HIDRÓGENO INDISOCIABLE | AGUA SALINA |  | - | SULFIDE. CALCULATION OF UN-IONIZED HYDROGEN SULFIDE.. SMEWW-APHA-AWWA-WEF Part 4500-S2 H. 24th Ed.
LE-002-1 | 15750 | 2025-01-02 | CALLAO | QUIMICAS (Incluye MUESTREO a excepción de: Metales en Juguetes, Determinación de Peso, Dióxido de Azufre en Solución Captadora, Dióxido de Nitrógeno en Solución Captadora, Monóxido de Carbono en Solución Captadora, Sulfuro de Hidrógeno en Solución Captadora y Ozono en Solución Captadora) | SULFURO (S) | LODOS |  | - | EXTRACTABLE SULFIDES. EPA Method 9031, Rev. 0
LE-002-1 | 15751 | 2025-01-02 | CALLAO | QUIMICAS (Incluye MUESTREO a excepción de: Metales en Juguetes, Determinación de Peso, Dióxido de Azufre en Solución Captadora, Dióxido de Nitrógeno en Solución Captadora, Monóxido de Carbono en Solución Captadora, Sulfuro de Hidrógeno en Solución Captadora y Ozono en Solución Captadora) | SULFURO (S) | SEDIMENTOS |  | - | EXTRACTABLE SULFIDES. EPA Method 9031, Rev. 0
LE-002-1 | 15752 | 2025-01-02 | CALLAO | QUIMICAS (Incluye MUESTREO a excepción de: Metales en Juguetes, Determinación de Peso, Dióxido de Azufre en Solución Captadora, Dióxido de Nitrógeno en Solución Captadora, Monóxido de Carbono en Solución Captadora, Sulfuro de Hidrógeno en Solución Captadora y Ozono en Solución Captadora) | SULFURO (S) | SÓLIDOS |  | - | EXTRACTABLE SULFIDES. EPA Method 9031, Rev. 0
LE-002-1 | 15753 | 2025-01-02 | CALLAO | QUIMICAS (Incluye MUESTREO a excepción de: Metales en Juguetes, Determinación de Peso, Dióxido de Azufre en Solución Captadora, Dióxido de Nitrógeno en Solución Captadora, Monóxido de Carbono en Solución Captadora, Sulfuro de Hidrógeno en Solución Captadora y Ozono en Solución Captadora) | SULFURO (S) | SUELOS |  | - | EXTRACTABLE SULFIDES. EPA Method 9031, Rev. 0
LE-002-1 | 15754 | 2025-01-02 | CALLAO | QUIMICAS (Incluye MUESTREO a excepción de: Metales en Juguetes, Determinación de Peso, Dióxido de Azufre en Solución Captadora, Dióxido de Nitrógeno en Solución Captadora, Monóxido de Carbono en Solución Captadora, Sulfuro de Hidrógeno en Solución Captadora y Ozono en Solución Captadora) | SULFURO (S) | AGUA DE PROCESO |  | - | SULFIDE. METHYLENE BLUE METHOD. SMEWW-APHA-AWWA-WEF Part 4500 S2 - D, 23rd Ed., 2017 (VALIDADO - Aplicado fuera del alcance)
LE-002-1 | 15755 | 2025-01-02 | CALLAO | QUIMICAS (Incluye MUESTREO a excepción de: Metales en Juguetes, Determinación de Peso, Dióxido de Azufre en Solución Captadora, Dióxido de Nitrógeno en Solución Captadora, Monóxido de Carbono en Solución Captadora, Sulfuro de Hidrógeno en Solución Captadora y Ozono en Solución Captadora) | SULFURO Y SULFURO DE HIDROGENO | AGUA NATURAL |  | - | SULFIDE. DISTILLATION, METHYLENE BLUE FLOW INJECTION ANALYSIS.. SMEWW-APHA-AWWA-WEF Part 4500-S2¯ I, 23rd Ed.2017 (VALIDADO - Aplicado fuera del alcance)
LE-002-1 | 15756 | 2025-01-02 | CALLAO | QUIMICAS (Incluye MUESTREO a excepción de: Metales en Juguetes, Determinación de Peso, Dióxido de Azufre en Solución Captadora, Dióxido de Nitrógeno en Solución Captadora, Monóxido de Carbono en Solución Captadora, Sulfuro de Hidrógeno en Solución Captadora y Ozono en Solución Captadora) | SULFURO Y SULFURO DE HIDROGENO | AGUA PARA USO Y CONSUMO HUMANO |  | - | SULFIDE. DISTILLATION, METHYLENE BLUE FLOW INJECTION ANALYSIS.. SMEWW-APHA-AWWA-WEF Part 4500-S2¯ I, 23rd Ed.2017 (VALIDADO - Aplicado fuera del alcance)
LE-002-1 | 15757 | 2025-01-02 | CALLAO | QUIMICAS (Incluye MUESTREO a excepción de: Metales en Juguetes, Determinación de Peso, Dióxido de Azufre en Solución Captadora, Dióxido de Nitrógeno en Solución Captadora, Monóxido de Carbono en Solución Captadora, Sulfuro de Hidrógeno en Solución Captadora y Ozono en Solución Captadora) | SULFURO Y SULFURO DE HIDROGENO | AGUA RESIDUAL |  | - | SULFIDE. DISTILLATION, METHYLENE BLUE FLOW INJECTION ANALYSIS.. SMEWW-APHA-AWWA-WEF Part 4500-S2¯ I, 23rd Ed.2017 (VALIDADO - Aplicado fuera del alcance)
LE-002-1 | 15758 | 2025-01-02 | CALLAO | QUIMICAS (Incluye MUESTREO a excepción de: Metales en Juguetes, Determinación de Peso, Dióxido de Azufre en Solución Captadora, Dióxido de Nitrógeno en Solución Captadora, Monóxido de Carbono en Solución Captadora, Sulfuro de Hidrógeno en Solución Captadora y Ozono en Solución Captadora) | SULFURO Y SULFURO DE HIDROGENO | AGUA SALINA |  | - | SULFIDE. DISTILLATION, METHYLENE BLUE FLOW INJECTION ANALYSIS.. SMEWW-APHA-AWWA-WEF Part 4500-S2¯ I, 23rd Ed.2017 (VALIDADO - Aplicado fuera del alcance)
LE-002-1 | 15759 | 2025-01-02 | CALLAO | QUIMICAS (Incluye MUESTREO a excepción de: Metales en Juguetes, Determinación de Peso, Dióxido de Azufre en Solución Captadora, Dióxido de Nitrógeno en Solución Captadora, Monóxido de Carbono en Solución Captadora, Sulfuro de Hidrógeno en Solución Captadora y Ozono en Solución Captadora) | TIOCIANATO | AGUA DE PROCESO |  | - | CYANIDE. THIOCYANATE. SMEWW-APHA-AWWA-WEF Part 4500-CN¯ M, 23rd Ed (VALIDADO - Aplicado fuera del alcance)
LE-002-1 | 15760 | 2025-01-02 | CALLAO | QUIMICAS (Incluye MUESTREO a excepción de: Metales en Juguetes, Determinación de Peso, Dióxido de Azufre en Solución Captadora, Dióxido de Nitrógeno en Solución Captadora, Monóxido de Carbono en Solución Captadora, Sulfuro de Hidrógeno en Solución Captadora y Ozono en Solución Captadora) | TIOCIANATO | AGUA NATURAL |  | - | CYANIDE. THIOCYANATE. SMEWW-APHA-AWWA-WEF Part 4500-CN¯ M, 23rd Ed (VALIDADO - Aplicado fuera del alcance)
LE-002-1 | 15761 | 2025-01-02 | CALLAO | QUIMICAS (Incluye MUESTREO a excepción de: Metales en Juguetes, Determinación de Peso, Dióxido de Azufre en Solución Captadora, Dióxido de Nitrógeno en Solución Captadora, Monóxido de Carbono en Solución Captadora, Sulfuro de Hidrógeno en Solución Captadora y Ozono en Solución Captadora) | TIOCIANATO | AGUA PARA USO Y CONSUMO HUMANO |  | - | CYANIDE. THIOCYANATE. SMEWW-APHA-AWWA-WEF Part 4500-CN¯ M, 23rd Ed (VALIDADO - Aplicado fuera del alcance)
LE-002-1 | 15762 | 2025-01-02 | CALLAO | QUIMICAS (Incluye MUESTREO a excepción de: Metales en Juguetes, Determinación de Peso, Dióxido de Azufre en Solución Captadora, Dióxido de Nitrógeno en Solución Captadora, Monóxido de Carbono en Solución Captadora, Sulfuro de Hidrógeno en Solución Captadora y Ozono en Solución Captadora) | TIOCIANATO | AGUA RESIDUAL |  | - | CYANIDE. THIOCYANATE. SMEWW-APHA-AWWA-WEF Part 4500-CN¯ M, 23rd Ed (VALIDADO - Aplicado fuera del alcance)
LE-002-1 | 15763 | 2025-01-02 | CALLAO | QUIMICAS (Incluye MUESTREO a excepción de: Metales en Juguetes, Determinación de Peso, Dióxido de Azufre en Solución Captadora, Dióxido de Nitrógeno en Solución Captadora, Monóxido de Carbono en Solución Captadora, Sulfuro de Hidrógeno en Solución Captadora y Ozono en Solución Captadora) | TRIHALOMETANOS, Trihalometanos Totales: Bromodiclorometano, Clorodibromometano, Cloroformo, Bromoformo | AGUA DE BEBIDA |  | - | VOLATILE ORGANIC COMPOUNDS BY GAS CHROMATOGRAPHY/MASS SPECTROMETRY. EPA METHOD 8260D Rev. 04
LE-002-1 | 15764 | 2025-01-02 | CALLAO | QUIMICAS (Incluye MUESTREO a excepción de: Metales en Juguetes, Determinación de Peso, Dióxido de Azufre en Solución Captadora, Dióxido de Nitrógeno en Solución Captadora, Monóxido de Carbono en Solución Captadora, Sulfuro de Hidrógeno en Solución Captadora y Ozono en Solución Captadora) | TRIHALOMETANOS, Trihalometanos Totales: Bromodiclorometano, Clorodibromometano, Cloroformo, Bromoformo | AGUA DE MAR |  | - | VOLATILE ORGANIC COMPOUNDS BY GAS CHROMATOGRAPHY/MASS SPECTROMETRY. EPA METHOD 8260D Rev. 04
LE-002-1 | 15765 | 2025-01-02 | CALLAO | QUIMICAS (Incluye MUESTREO a excepción de: Metales en Juguetes, Determinación de Peso, Dióxido de Azufre en Solución Captadora, Dióxido de Nitrógeno en Solución Captadora, Monóxido de Carbono en Solución Captadora, Sulfuro de Hidrógeno en Solución Captadora y Ozono en Solución Captadora) | TRIHALOMETANOS, Trihalometanos Totales: Bromodiclorometano, Clorodibromometano, Cloroformo, Bromoformo | AGUA NATURAL |  | - | VOLATILE ORGANIC COMPOUNDS BY GAS CHROMATOGRAPHY/MASS SPECTROMETRY. EPA METHOD 8260D Rev. 04
LE-002-1 | 15766 | 2025-01-02 | CALLAO | QUIMICAS (Incluye MUESTREO a excepción de: Metales en Juguetes, Determinación de Peso, Dióxido de Azufre en Solución Captadora, Dióxido de Nitrógeno en Solución Captadora, Monóxido de Carbono en Solución Captadora, Sulfuro de Hidrógeno en Solución Captadora y Ozono en Solución Captadora) | TRIHALOMETANOS, Trihalometanos Totales: Bromodiclorometano, Clorodibromometano, Cloroformo, Bromoformo | AGUA RESIDUAL |  | - | VOLATILE ORGANIC COMPOUNDS BY GAS CHROMATOGRAPHY/MASS SPECTROMETRY. EPA METHOD 8260D Rev. 04
LE-002-1 | 15767 | 2025-01-02 | CALLAO | QUIMICAS (Incluye MUESTREO a excepción de: Metales en Juguetes, Determinación de Peso, Dióxido de Azufre en Solución Captadora, Dióxido de Nitrógeno en Solución Captadora, Monóxido de Carbono en Solución Captadora, Sulfuro de Hidrógeno en Solución Captadora y Ozono en Solución Captadora) | TRIHALOMETANOS, Trihalometanos Totales: Bromodiclorometano, Clorodibromometano, Cloroformo, Bromoformo | AGUA SALOBRE |  | - | VOLATILE ORGANIC COMPOUNDS BY GAS CHROMATOGRAPHY/MASS SPECTROMETRY. EPA METHOD 8260D Rev. 04
LE-002-1 | 15768 | 2025-01-02 | CALLAO | QUIMICAS (Incluye MUESTREO a excepción de: Metales en Juguetes, Determinación de Peso, Dióxido de Azufre en Solución Captadora, Dióxido de Nitrógeno en Solución Captadora, Monóxido de Carbono en Solución Captadora, Sulfuro de Hidrógeno en Solución Captadora y Ozono en Solución Captadora) | TURBIDEZ | AGUA NATURAL |  | - | TURBIDITY. NEPHELOMETRIC METHOD. SMEWW-APHA-AWWA-WEF Part 2130 B, 24th Ed.
LE-002-1 | 15769 | 2025-01-02 | CALLAO | QUIMICAS (Incluye MUESTREO a excepción de: Metales en Juguetes, Determinación de Peso, Dióxido de Azufre en Solución Captadora, Dióxido de Nitrógeno en Solución Captadora, Monóxido de Carbono en Solución Captadora, Sulfuro de Hidrógeno en Solución Captadora y Ozono en Solución Captadora) | TURBIDEZ | AGUA PARA USO Y CONSUMO HUMANO |  | - | TURBIDITY. NEPHELOMETRIC METHOD. SMEWW-APHA-AWWA-WEF Part 2130 B, 24th Ed.
LE-002-1 | 15770 | 2025-01-02 | CALLAO | QUIMICAS (Incluye MUESTREO a excepción de: Metales en Juguetes, Determinación de Peso, Dióxido de Azufre en Solución Captadora, Dióxido de Nitrógeno en Solución Captadora, Monóxido de Carbono en Solución Captadora, Sulfuro de Hidrógeno en Solución Captadora y Ozono en Solución Captadora) | TURBIDEZ | AGUA RESIDUAL |  | - | TURBIDITY. NEPHELOMETRIC METHOD. SMEWW-APHA-AWWA-WEF Part 2130 B, 24th Ed.
LE-002-1 | 15771 | 2025-01-02 | CALLAO | QUIMICAS (Incluye MUESTREO a excepción de: Metales en Juguetes, Determinación de Peso, Dióxido de Azufre en Solución Captadora, Dióxido de Nitrógeno en Solución Captadora, Monóxido de Carbono en Solución Captadora, Sulfuro de Hidrógeno en Solución Captadora y Ozono en Solución Captadora) | TURBIDEZ | AGUA SALINA |  | - | TURBIDITY. NEPHELOMETRIC METHOD. SMEWW-APHA-AWWA-WEF Part 2130 B, 24th Ed.
LE-002-1 | 15772 | 2025-01-02 | CALLAO | QUIMICAS (Incluye MUESTREO) | CARBONO ORGÁNICO TOTAL (COT) | EMISIONES EN FUENTES ESTACIONARIAS |  | - | DETERMINATION OF TOTAL GASEOUS ORGANIC CONCENTRATION USING A FLAME IONIZATION ANALYZER. EPA CFR Title 40, Chapter I, Subchapter C, Part 60, Appendix A7, Method 25A
LE-002-1 | 15773 | 2025-01-02 | CALLAO | QUIMICAS (Incluye MUESTREO) | CLORO RESIDUAL (LIBRE) | AGUA PARA USO Y CONSUMO HUMANO |  | - | CHLORINE (RESIDUAL). DPD COLORIMETRIC METHOD. SMEWW-APHA-AWWA-WEF Part 4500-Cl G, 23rd Ed. (VALIDADO - Modificado)
LE-002-1 | 15774 | 2025-01-02 | CALLAO | QUIMICAS (Incluye MUESTREO) | CLORO RESIDUAL (LIBRE) | AGUA RESIDUAL |  | - | CHLORINE (RESIDUAL). DPD COLORIMETRIC METHOD. SMEWW-APHA-AWWA-WEF Part 4500-Cl G, 23rd Ed. (VALIDADO - Modificado)
LE-002-1 | 15775 | 2025-01-02 | CALLAO | QUIMICAS (Incluye MUESTREO) | CLORO RESIDUAL (LIBRE) | AGUA NATURAL |  | - | CHLORINE (RESIDUAL). DPD COLORIMETRIC METHOD. SMEWW-APHA-AWWA-WEF Part 4500-Cl G, 24th Ed. (VALIDADO - Modificado)
LE-002-1 | 15776 | 2025-01-02 | CALLAO | QUIMICAS (Incluye MUESTREO) | CLORO RESIDUAL (LIBRE) | AGUA SALINA |  | - | CHLORINE (RESIDUAL). DPD COLORIMETRIC METHOD. SMEWW-APHA-AWWA-WEF Part 4500-Cl G, 24th Ed. (VALIDADO - Modificado)
LE-002-1 | 15777 | 2025-01-02 | CALLAO | QUIMICAS (Incluye MUESTREO) | CLORO TOTAL | AGUA PARA USO Y CONSUMO HUMANO |  | - | CHLORINE (RESIDUAL). DPD COLORIMETRIC METHOD. SMEWW-APHA-AWWA-WEF Part 4500-Cl G, 23rd Ed. (VALIDADO - Modificado)
LE-002-1 | 15778 | 2025-01-02 | CALLAO | QUIMICAS (Incluye MUESTREO) | CLORO TOTAL | AGUA RESIDUAL |  | - | CHLORINE (RESIDUAL). DPD COLORIMETRIC METHOD. SMEWW-APHA-AWWA-WEF Part 4500-Cl G, 23rd Ed. (VALIDADO - Modificado)
LE-002-1 | 15779 | 2025-01-02 | CALLAO | QUIMICAS (Incluye MUESTREO) | CLORO TOTAL | AGUA NATURAL |  | - | CHLORINE (RESIDUAL). DPD COLORIMETRIC METHOD. SMEWW-APHA-AWWA-WEF Part 4500-Cl G, 24th Ed. (VALIDADO - Modificado)
LE-002-1 | 15780 | 2025-01-02 | CALLAO | QUIMICAS (Incluye MUESTREO) | CLORO TOTAL | AGUA SALINA |  | - | CHLORINE (RESIDUAL). DPD COLORIMETRIC METHOD. SMEWW-APHA-AWWA-WEF Part 4500-Cl G, 24th Ed. (VALIDADO - Modificado)
LE-002-1 | 15781 | 2025-01-02 | CALLAO | QUIMICAS (Incluye MUESTREO) | CONDUCTIVIDAD | AGUA DE PROCESO |  | - | CONDUCTIVITY: LABORATORY METHOD. SMEWW-APHA-AWWA-WEF Part 2510 B, 24th Ed.
LE-002-1 | 15782 | 2025-01-02 | CALLAO | QUIMICAS (Incluye MUESTREO) | CONDUCTIVIDAD | AGUA NATURAL |  | - | CONDUCTIVITY: LABORATORY METHOD. SMEWW-APHA-AWWA-WEF Part 2510 B, 24th Ed.
LE-002-1 | 15783 | 2025-01-02 | CALLAO | QUIMICAS (Incluye MUESTREO) | CONDUCTIVIDAD | AGUA PARA USO Y CONSUMO HUMANO |  | - | CONDUCTIVITY: LABORATORY METHOD. SMEWW-APHA-AWWA-WEF Part 2510 B, 24th Ed.
LE-002-1 | 15784 | 2025-01-02 | CALLAO | QUIMICAS (Incluye MUESTREO) | CONDUCTIVIDAD | AGUA RESIDUAL |  | - | CONDUCTIVITY: LABORATORY METHOD. SMEWW-APHA-AWWA-WEF Part 2510 B, 24th Ed.
LE-002-1 | 15785 | 2025-01-02 | CALLAO | QUIMICAS (Incluye MUESTREO) | CONDUCTIVIDAD | AGUA SALINA |  | - | CONDUCTIVITY: LABORATORY METHOD. SMEWW-APHA-AWWA-WEF Part 2510 B, 24th Ed.
LE-002-1 | 15786 | 2025-01-02 | CALLAO | QUIMICAS (Incluye MUESTREO) | DIOXIDO DE AZUFRE (SO2) | EMISIONES EN FUENTES ESTACIONARIAS |  | - | DETERMINATION OF SULFUR DIOXIDE EMISSIONS FROM STATIONARY SOURCES (INSTRUMENTAL ANALYZER PROCEDURE). EPA CFR Title 40, Chapter I, Subchapter C, Part 60, Appendix A4, Method 6C
LE-002-1 | 15787 | 2025-01-02 | CALLAO | QUIMICAS (Incluye MUESTREO) | DIÓXIDO DE AZUFRE (SO2) | AIRE |  | - | AIRE AMBIENTAL. DETERMINACIÓN DE DIÓXIDO DE AZUFRE. MÉTODO DE FLUORESCENCIA ULTRAVIOLETA.. NTP-ISO 10498:2017 (revisada el 2022 )
LE-002-1 | 15788 | 2025-01-02 | CALLAO | QUIMICAS (Incluye MUESTREO) | DIÓXIDO DE CARBONO | EMISIONES EN FUENTES ESTACIONARIAS |  | - | GESTIÓN AMBIENTAL. EMISIONES ATMOSFÉRICAS. DETERMINACIÓN DE LAS CONCENTRACIONES DE OXÍGENO Y DIÓXIDO DE CARBONO EN LAS EMISIONES DE FUENTES ESTACIONARIAS. PROCEDIMIENTO PARA ANALIZADOR INSTRUMENTAL.. NTP 900.003-A:2002
LE-002-1 | 15789 | 2025-01-02 | CALLAO | QUIMICAS (Incluye MUESTREO) | MATERIAL PARTICULADO (PM 2.5, PM 10, Fracción gruesa (PM coarse)) | AIRE |  | - | AIRE AMBIENTE. SISTEMAS AUTOMÁTICOS DE MEDIDA PARA LA MEDICIÓN DE LA CONCENTRACIÓN DE MATERIA PARTICULADA (PM10; PM2,5). UNE-EN 16450: 2017 (No incluye muestreo)
LE-002-1 | 15790 | 2025-01-02 | CALLAO | QUIMICAS (Incluye MUESTREO) | MATERIALES FLOTANTES DE ORIGEN ANTROPOGÉNICO | AGUA NATURAL |  | - | ANÁLISIS DE AGUA - DETERMINACIÓN DE MATERIA FLOTANTE EN AGUAS RESIDUALES Y RESIDUALES TRATADAS - MÉTODO DE PRUEBA. NMX-AA-006-SCFI-2010 (VALIDADO - Aplicado fuera del alcance)
LE-002-1 | 15791 | 2025-01-02 | CALLAO | QUIMICAS (Incluye MUESTREO) | MATERIALES FLOTANTES DE ORIGEN ANTROPOGÉNICO | AGUA RESIDUAL |  | - | ANÁLISIS DE AGUA - DETERMINACIÓN DE MATERIA FLOTANTE EN AGUAS RESIDUALES Y RESIDUALES TRATADAS - MÉTODO DE PRUEBA. NMX-AA-006-SCFI-2010 (VALIDADO - Aplicado fuera del alcance)
LE-002-1 | 15792 | 2025-01-02 | CALLAO | QUIMICAS (Incluye MUESTREO) | MATERIALES FLOTANTES DE ORIGEN ANTROPOGÉNICO | AGUA SALINA |  | - | ANÁLISIS DE AGUA - DETERMINACIÓN DE MATERIA FLOTANTE EN AGUAS RESIDUALES Y RESIDUALES TRATADAS - MÉTODO DE PRUEBA. NMX-AA-006-SCFI-2010 (VALIDADO - Aplicado fuera del alcance)
LE-002-1 | 15793 | 2025-01-02 | CALLAO | QUIMICAS (Incluye MUESTREO) | MEDICIÓN DE CAUDAL (MÉTODO CORRENTÓMETRO) | AGUA NATURAL |  | - | STANDARD TEST METHOD FOR OPEN-CHANNEL FLOW MEASUREMENT OF WATER BY VELOCITY-AREA METHOD. ASTM D3858-95 (2014)
LE-002-1 | 15794 | 2025-01-02 | CALLAO | QUIMICAS (Incluye MUESTREO) | MEDICIÓN DE CAUDAL (MÉTODO CORRENTÓMETRO) | AGUA RESIDUAL |  | - | STANDARD TEST METHOD FOR OPEN-CHANNEL FLOW MEASUREMENT OF WATER BY VELOCITY-AREA METHOD. ASTM D3858-95 (2014)
LE-002-1 | 15795 | 2025-01-02 | CALLAO | QUIMICAS (Incluye MUESTREO) | MEDICIÓN DE CAUDAL (MÉTODO CORRENTÓMETRO) | AGUA NATURAL |  | - | HYDROMETRY MEASUREMENT OF LIQUID FLOW IN OPEN CHANNELS VELOCITY AREA METHODS USING POINT VELOCITY MEASUREMENTS. ISO 748:2021 (Excepto item 7.2.2)
LE-002-1 | 15796 | 2025-01-02 | CALLAO | QUIMICAS (Incluye MUESTREO) | MEDICIÓN DE CAUDAL (MÉTODO CORRENTÓMETRO) | AGUA RESIDUAL |  | - | HYDROMETRY MEASUREMENT OF LIQUID FLOW IN OPEN CHANNELS VELOCITY AREA METHODS USING POINT VELOCITY MEASUREMENTS. ISO 748:2021 (Excepto item 7.2.2)
LE-002-1 | 15797 | 2025-01-02 | CALLAO | QUIMICAS (Incluye MUESTREO) | MEDICIÓN DE CAUDAL (MÉTODO DEL FLOTADOR) | AGUA NATURAL |  | - | HYDROMETRY MEASUREMENT OF LIQUID FLOW IN OPEN CHANNELS VELOCITY AREA METHODS USING POINT VELOCITY MEASUREMENTS. ISO 748:2021
LE-002-1 | 15798 | 2025-01-02 | CALLAO | QUIMICAS (Incluye MUESTREO) | MEDICIÓN DE CAUDAL (MÉTODO DEL FLOTADOR) | AGUA RESIDUAL |  | - | HYDROMETRY MEASUREMENT OF LIQUID FLOW IN OPEN CHANNELS VELOCITY AREA METHODS USING POINT VELOCITY MEASUREMENTS. ISO 748:2021
LE-002-1 | 15799 | 2025-01-02 | CALLAO | QUIMICAS (Incluye MUESTREO) | MEDICIÓN DE CAUDAL (VOLUMÉTRICO) | AGUA NATURAL |  | - | MEDIDORES DE CAUDAL DE AGUAS RESIDUALES - REQUISITO - PRIMERA EDICIÓN. NCh 3205-2011 (VALIDADO - Aplicado fuera del alcance)
LE-002-1 | 15800 | 2025-01-02 | CALLAO | QUIMICAS (Incluye MUESTREO) | MEDICIÓN DE CAUDAL (VOLUMÉTRICO) | AGUA RESIDUAL |  | - | MEDIDORES DE CAUDAL DE AGUAS RESIDUALES - REQUISITO - PRIMERA EDICIÓN. NCh 3205-2011 (VALIDADO - Aplicado fuera del alcance)
LE-002-1 | 15801 | 2025-01-02 | CALLAO | QUIMICAS (Incluye MUESTREO) | MERCURIO GASEOSO TOTAL (Hg) | AIRE |  | - | MÉTODO NORMALIZADO PARA LA DETERMINACIÓN DE MERCURIO GASEOSO TOTAL. NTP 900.068:2016
LE-002-1 | 15802 | 2025-01-02 | CALLAO | QUIMICAS (Incluye MUESTREO) | MONOCLORAMINA | AGUA PARA USO Y CONSUMO HUMANO |  | - | DETERMINATION OF MONOCHLORAMINE CONCENTRATION IN DRINKING WATER. EPA METHOD 127 Version 1.0 January 2021 (VALIDADO - Aplicado fuera del alcance)
LE-002-1 | 15803 | 2025-01-02 | CALLAO | QUIMICAS (Incluye MUESTREO) | MONÓXIDO DE CARBONO (CO) | EMISIONES EN FUENTES ESTACIONARIAS |  | - | MONITOREO DE EMISIONES ATMOSFÉRICAS. DETERMINACIÓN DE LAS EMISIONES DE MONÓXIDO DE CARBONO EN FUENTES ESTACIONARIAS. PROCEDIMIENTO DEL ANALIZADOR INSTRUMENTAL.. NTP 900.010:2021
LE-002-1 | 15804 | 2025-01-02 | CALLAO | QUIMICAS (Incluye MUESTREO) | MONÓXIDO DE CARBONO (CO) | AIRE |  | - | AIRE AMBIENTAL. DETERMIONACIÓN DE MONÓXIDO DE CARBONO. MÉTODO DE ESPECTROMETRÍA INFRARROJA NO DISPERSIVA.. NTP-ISO 4224:2019
LE-002-1 | 15805 | 2025-01-02 | CALLAO | QUIMICAS (Incluye MUESTREO) | NIVEL FREÁTICO | AGUA SUBTERRÁNEA |  | - | MANUAL METHODS FOR THE MEASUREMENT OF A GROUNDWATER LEVEL IN A WELL - 4. WATER-LEVEL MEASUREMENT USING AN ELECTRIC TAPE. ISO 21413:2005 (Item 4)
LE-002-1 | 15806 | 2025-01-02 | CALLAO | QUIMICAS (Incluye MUESTREO) | NO, NO2, NOx | EMISIONES EN FUENTES ESTACIONARIAS |  | - | DETERMINATION OF NITRIC OXIDE, NITROGEN DIOXIDE AND NOX EMISSIONS FROM STATIONARY COMBUSTION SOURCES BY ELECTROCHEMICAL ANALYZER. EPA CTM 022
LE-002-1 | 15807 | 2025-01-02 | CALLAO | QUIMICAS (Incluye MUESTREO) | NOx (NO, NO2), CO, O2 | EMISIONES EN FUENTES ESTACIONARIAS |  | - | DETERMINATION OF NITROGEN OXIDES, CARBON MONOXIDE, AND OXYGEN EMISSIONS FROM NATURAL GAS-FIRED ENGINES, BOILERS AND PROCESS HEATERS USING PORTABLE ANALYZERS. EPA CTM 030
LE-002-1 | 15808 | 2025-01-02 | CALLAO | QUIMICAS (Incluye MUESTREO) | ÓXIDO DE NITRÓGENO (NO, NO2, NOX) | AIRE |  | - | AIRE AMBIENTAL. DETERMINACIÓN DE LA CONCENTRACIÓN MÁSICA DE ÓXIDOS DE NITRÓGENO. MÉTODO DE QUIMIOLUMINISCENCIA.. NTP-ISO 7996:2019
LE-002-1 | 15809 | 2025-01-02 | CALLAO | QUIMICAS (Incluye MUESTREO) | OXÍGENO DISUELTO | AGUA DE MAR |  | - | STANDARD TEST METHODS FOR DISSOLVED OXYGEN IN WATER. INSTRUMENTAL PROBE PROCEDURE LUMINESCENCE BASED SENSOR. ASTM D888 - 18 Test Method C
LE-002-1 | 15810 | 2025-01-02 | CALLAO | QUIMICAS (Incluye MUESTREO) | OXÍGENO DISUELTO | AGUA DE PROCESO |  | - | STANDARD TEST METHODS FOR DISSOLVED OXYGEN IN WATER. INSTRUMENTAL PROBE PROCEDURE LUMINESCENCE BASED SENSOR. ASTM D888 - 18 Test Method C
LE-002-1 | 15811 | 2025-01-02 | CALLAO | QUIMICAS (Incluye MUESTREO) | OXÍGENO DISUELTO | AGUA NATURAL |  | - | STANDARD TEST METHODS FOR DISSOLVED OXYGEN IN WATER. INSTRUMENTAL PROBE PROCEDURE LUMINESCENCE BASED SENSOR. ASTM D888 - 18 Test Method C
LE-002-1 | 15812 | 2025-01-02 | CALLAO | QUIMICAS (Incluye MUESTREO) | OXÍGENO DISUELTO | AGUA PARA USO Y CONSUMO HUMANO |  | - | STANDARD TEST METHODS FOR DISSOLVED OXYGEN IN WATER. INSTRUMENTAL PROBE PROCEDURE LUMINESCENCE BASED SENSOR. ASTM D888 - 18 Test Method C
LE-002-1 | 15813 | 2025-01-02 | CALLAO | QUIMICAS (Incluye MUESTREO) | OXÍGENO DISUELTO | AGUA RESIDUAL |  | - | STANDARD TEST METHODS FOR DISSOLVED OXYGEN IN WATER. INSTRUMENTAL PROBE PROCEDURE LUMINESCENCE BASED SENSOR. ASTM D888 - 18 Test Method C
LE-002-1 | 15814 | 2025-01-02 | CALLAO | QUIMICAS (Incluye MUESTREO) | OXÍGENO DISUELTO (CAMPO) | AGUA DE PROCESO |  | - | CALIDAD DE AGUA. DETERMINACIÓN DE OXÍGENO DISUELTO EN AGUA. MÉTODO DE SONDA INSTRUMENTAL. SENSOR BASADO EN LUMINISCENCIA.. NTP 214.046:2013 (revisada el 2018). 1ª Edición
LE-002-1 | 15815 | 2025-01-02 | CALLAO | QUIMICAS (Incluye MUESTREO) | OXÍGENO DISUELTO (CAMPO) | AGUA NATURAL |  | - | CALIDAD DE AGUA. DETERMINACIÓN DE OXÍGENO DISUELTO EN AGUA. MÉTODO DE SONDA INSTRUMENTAL. SENSOR BASADO EN LUMINISCENCIA.. NTP 214.046:2013 (revisada el 2018). 1ª Edición
LE-002-1 | 15816 | 2025-01-02 | CALLAO | QUIMICAS (Incluye MUESTREO) | OXÍGENO DISUELTO (CAMPO) | AGUA PARA USO Y CONSUMO HUMANO |  | - | CALIDAD DE AGUA. DETERMINACIÓN DE OXÍGENO DISUELTO EN AGUA. MÉTODO DE SONDA INSTRUMENTAL. SENSOR BASADO EN LUMINISCENCIA.. NTP 214.046:2013 (revisada el 2018). 1ª Edición
LE-002-1 | 15817 | 2025-01-02 | CALLAO | QUIMICAS (Incluye MUESTREO) | OXÍGENO DISUELTO (CAMPO) | AGUA RESIDUAL |  | - | CALIDAD DE AGUA. DETERMINACIÓN DE OXÍGENO DISUELTO EN AGUA. MÉTODO DE SONDA INSTRUMENTAL. SENSOR BASADO EN LUMINISCENCIA.. NTP 214.046:2013 (revisada el 2018). 1ª Edición
LE-002-1 | 15818 | 2025-01-02 | CALLAO | QUIMICAS (Incluye MUESTREO) | OXÍGENO DISUELTO (CAMPO) | AGUA SALINA |  | - | CALIDAD DE AGUA. DETERMINACIÓN DE OXÍGENO DISUELTO EN AGUA. MÉTODO DE SONDA INSTRUMENTAL. SENSOR BASADO EN LUMINISCENCIA.. NTP 214.046:2013 (revisada el 2018). 1ª Edición
LE-002-1 | 15819 | 2025-01-02 | CALLAO | QUIMICAS (Incluye MUESTREO) | OZONO (O3) | AIRE |  | - | CALIDAD DE AIRE. DETERMINACIÓN DE OZONO EN AIRE AMBIENTAL. MÉTODO POR FOTOMETRÍA ULTRAVIOLETA.. NTP-ISO 13964:2020
LE-002-1 | 15820 | 2025-01-02 | CALLAO | QUIMICAS (Incluye MUESTREO) | PARÁMETROS METEOROLÓGICOS (VELOCIDAD DE VIENTO, DIRECCIÓN DE VIENTO, TEMPERATURA, PRESIÓN ATMOSFÉRICA, HUMEDAD RELATIVA, PRECIPITACIÓN, RADIACIÓN SOLAR) | AIRE |  | - | QUALITY ASSURANCE HANDBOOK FOR AIR POLLUTION MEASUREMENT SYSTEMS. VOLUMEN IV: METEOROLOGICAL MEASUREMENTS VERSION 2.0 (FINAL). EPA-454/B-08-002 March 2008 (VALIDADO)
LE-002-1 | 15821 | 2025-01-02 | CALLAO | QUIMICAS (Incluye MUESTREO) | pH | AGUA DE PROCESO |  | - | PH: ELECTROMEDIC METHOD. SMEWW-APHA-AWWA-WEF Part 4500-H + B, 24th Ed.
LE-002-1 | 15822 | 2025-01-02 | CALLAO | QUIMICAS (Incluye MUESTREO) | pH | AGUA NATURAL |  | - | PH: ELECTROMEDIC METHOD. SMEWW-APHA-AWWA-WEF Part 4500-H + B, 24th Ed.
LE-002-1 | 15823 | 2025-01-02 | CALLAO | QUIMICAS (Incluye MUESTREO) | pH | AGUA PARA USO Y CONSUMO HUMANO |  | - | PH: ELECTROMEDIC METHOD. SMEWW-APHA-AWWA-WEF Part 4500-H + B, 24th Ed.
LE-002-1 | 15824 | 2025-01-02 | CALLAO | QUIMICAS (Incluye MUESTREO) | pH | AGUA RESIDUAL |  | - | PH: ELECTROMEDIC METHOD. SMEWW-APHA-AWWA-WEF Part 4500-H + B, 24th Ed.
LE-002-1 | 15825 | 2025-01-02 | CALLAO | QUIMICAS (Incluye MUESTREO) | pH | AGUA SALINA |  | - | PH: ELECTROMEDIC METHOD. SMEWW-APHA-AWWA-WEF Part 4500-H + B, 24th Ed.
LE-002-1 | 15826 | 2025-01-02 | CALLAO | QUIMICAS (Incluye MUESTREO) | POTENCIAL DE ÓXIDO-REDUCCIÓN | AGUA NATURAL |  | - | OXIDATIONREDUCTION POTENTIAL (ORP). OXIDATIONREDUCTION POTENTIAL MEASUREMENT IN CLEAN WATER. SMEWW-APHA-AWWA-WEF Part 2580 B, 24 th Ed.
LE-002-1 | 15827 | 2025-01-02 | CALLAO | QUIMICAS (Incluye MUESTREO) | POTENCIAL DE ÓXIDO-REDUCCIÓN | AGUA PARA USO Y CONSUMO HUMANO |  | - | OXIDATIONREDUCTION POTENTIAL (ORP). OXIDATIONREDUCTION POTENTIAL MEASUREMENT IN CLEAN WATER. SMEWW-APHA-AWWA-WEF Part 2580 B, 24 th Ed.
LE-002-1 | 15828 | 2025-01-02 | CALLAO | QUIMICAS (Incluye MUESTREO) | POTENCIAL DE ÓXIDO-REDUCCIÓN | AGUA RESIDUAL |  | - | OXIDATIONREDUCTION POTENTIAL (ORP). OXIDATIONREDUCTION POTENTIAL MEASUREMENT IN CLEAN WATER. SMEWW-APHA-AWWA-WEF Part 2580 B, 24 th Ed.
LE-002-1 | 15829 | 2025-01-02 | CALLAO | QUIMICAS (Incluye MUESTREO) | POTENCIAL DE ÓXIDO-REDUCCIÓN | AGUA SALINA |  | - | OXIDATIONREDUCTION POTENTIAL (ORP). OXIDATIONREDUCTION POTENTIAL MEASUREMENT IN CLEAN WATER. SMEWW-APHA-AWWA-WEF Part 2580 B, 24 th Ed.
LE-002-1 | 15830 | 2025-01-02 | CALLAO | QUIMICAS (Incluye MUESTREO) | SALINIDAD | AGUA DE MAR |  | - | SALINITY. ELECTRICAL CONDUCTIVITY METHOD.. SMEWW-APHA-AWWA-WEF Part 2520 B, 24th Ed.
LE-002-1 | 15831 | 2025-01-02 | CALLAO | QUIMICAS (Incluye MUESTREO) | SALINIDAD | AGUA NATURAL |  | - | SALINITY. ELECTRICAL CONDUCTIVITY METHOD.. SMEWW-APHA-AWWA-WEF Part 2520 B, 24th Ed.
LE-002-1 | 15832 | 2025-01-02 | CALLAO | QUIMICAS (Incluye MUESTREO) | SALINIDAD | AGUA PARA USO Y CONSUMO HUMANO |  | - | SALINITY. ELECTRICAL CONDUCTIVITY METHOD.. SMEWW-APHA-AWWA-WEF Part 2520 B, 24th Ed.
LE-002-1 | 15833 | 2025-01-02 | CALLAO | QUIMICAS (Incluye MUESTREO) | SALINIDAD | AGUA RESIDUAL |  | - | SALINITY. ELECTRICAL CONDUCTIVITY METHOD.. SMEWW-APHA-AWWA-WEF Part 2520 B, 24th Ed.
LE-002-1 | 15834 | 2025-01-02 | CALLAO | QUIMICAS (Incluye MUESTREO) | SÓLIDOS SEDIMENTABLES | AGUA NATURAL |  | - | SOLIDS. SETTLEABLE SOLIDS. SMEWW-APHA-AWWA-WEF Part 2540 F, 24th Ed.
LE-002-1 | 15835 | 2025-01-02 | CALLAO | QUIMICAS (Incluye MUESTREO) | SÓLIDOS SEDIMENTABLES | AGUA RESIDUAL |  | - | SOLIDS. SETTLEABLE SOLIDS. SMEWW-APHA-AWWA-WEF Part 2540 F, 24th Ed.
LE-002-1 | 15836 | 2025-01-02 | CALLAO | QUIMICAS (Incluye MUESTREO) | SÓLIDOS SEDIMENTABLES | AGUA SALINA |  | - | SOLIDS. SETTLEABLE SOLIDS. SMEWW-APHA-AWWA-WEF Part 2540 F, 24th Ed.
LE-002-1 | 15837 | 2025-01-02 | CALLAO | QUIMICAS (Incluye MUESTREO) | SULFURO DE HIDRÓGENO (H2S) | EMISIONES EN FUENTES ESTACIONARIAS |  | - | DETERMINATION OF NITROGEN OXIDES, CARBON MONOXIDE, AND OXYGEN EMISSIONS FROM NATURAL GAS-FIRED ENGINES, BOILERS AND PROCESS HEATERS USING PORTABLE ANALYZERS. CTM-030 Revision 7, October 13, 1997 (VALIDADO - Aplicado fuera del alcance)
LE-002-1 | 15838 | 2025-01-02 | CALLAO | QUIMICAS (Incluye MUESTREO) | SULFURO DE HIDRÓGENO (H2S) | AIRE |  | - | AIRE AMBIENTAL. DETERMINACIÓN DE DIÓXIDO DE AZUFRE. MÉTODO DE FLUORESCENCIA ULTRAVIOLETA.. NTP-ISO 10498:2017 (VALIDADO - Aplicado fuera del alcance)
LE-002-1 | 15839 | 2025-01-02 | CALLAO | QUIMICAS (Incluye MUESTREO) | TEMPERATURA | AGUA DE PROCESO |  | - | TEMPERATURE: LABORATORY AND FIELD METHODS. SMEWW-APHA-AWWA-WEF Part 2550 B, 24th Ed.
LE-002-1 | 15840 | 2025-01-02 | CALLAO | QUIMICAS (Incluye MUESTREO) | TEMPERATURA | AGUA NATURAL |  | - | TEMPERATURE: LABORATORY AND FIELD METHODS. SMEWW-APHA-AWWA-WEF Part 2550 B, 24th Ed.
LE-002-1 | 15841 | 2025-01-02 | CALLAO | QUIMICAS (Incluye MUESTREO) | TEMPERATURA | AGUA PARA USO Y CONSUMO HUMANO |  | - | TEMPERATURE: LABORATORY AND FIELD METHODS. SMEWW-APHA-AWWA-WEF Part 2550 B, 24th Ed.
LE-002-1 | 15842 | 2025-01-02 | CALLAO | QUIMICAS (Incluye MUESTREO) | TEMPERATURA | AGUA RESIDUAL |  | - | TEMPERATURE: LABORATORY AND FIELD METHODS. SMEWW-APHA-AWWA-WEF Part 2550 B, 24th Ed.
LE-002-1 | 15843 | 2025-01-02 | CALLAO | QUIMICAS (Incluye MUESTREO) | TEMPERATURA | AGUA SALINA |  | - | TEMPERATURE: LABORATORY AND FIELD METHODS. SMEWW-APHA-AWWA-WEF Part 2550 B, 24th Ed.
LE-002-1 | 15844 | 2025-01-02 | CALLAO | QUIMICAS (Incluye MUESTREO) | TURBIDEZ | AGUA DE MAR |  | - | TURBIDITY. NEPHELOMETRIC METHOD. SMEWW-APHA-AWWA-WEF Part 2130 B, 24th Ed.
LE-002-1 | 15845 | 2025-01-02 | CALLAO | QUIMICAS (Incluye MUESTREO) | TURBIDEZ | AGUA NATURAL |  | - | TURBIDITY. NEPHELOMETRIC METHOD. SMEWW-APHA-AWWA-WEF Part 2130 B, 24th Ed.
LE-002-1 | 15846 | 2025-01-02 | CALLAO | QUIMICAS (Incluye MUESTREO) | TURBIDEZ | AGUA PARA USO Y CONSUMO HUMANO |  | - | TURBIDITY. NEPHELOMETRIC METHOD. SMEWW-APHA-AWWA-WEF Part 2130 B, 24th Ed.
LE-002-1 | 15847 | 2025-01-02 | CALLAO | QUIMICAS (Incluye MUESTREO) | TURBIDEZ | AGUA RESIDUAL |  | - | TURBIDITY. NEPHELOMETRIC METHOD. SMEWW-APHA-AWWA-WEF Part 2130 B, 24th Ed.
LE-002-1 | 15848 | 2025-01-02 | CALLAO | QUÍMICAS | ORO | MUESTRAS DE EXPLORACIÓN |  | - | STANDARD TEST METHOD FOR ANALYSIS OF ORES, MINERALS, AND ROCKS BY FIRE ASSAY PRECONCETRATION ATOMIC EMISSION SPECTROMETRY. ASTM E 400-02 (VALIDADO - Modificado)
LE-002-1 | 15849 | 2025-01-02 | CALLAO | QUÍMICAS | PLATA, ORO | CONCENTRADOS POLIMETÁLICOS Y MUESTRAS AFINES |  | - | COOPER, LEAD AND ZINC SULFIDE CONCENTRATES - DETERMINATION OF GOLD AND SILVER - FIRE ASSAY GRAVIMETRIC AND FLAME ATOMIC ABSORPTION SPECTROMETRIC METHOD // METHOD FOR DETERMINATION OF GOLD AND SILVER IN ORES. ISO 10378:2016 (VALIDADO - Modificado) JIS 8111: 1998 (Validado Modificado)
LE-002-1 | 15850 | 2025-01-02 | CALLAO | QUÍMICAS | ÁCIDOS GRASOS CIS TRANS | MEZCLA DE CEREALES |  | - | DETERMINATION OF CIS-, TRANS-, SATURATED, MONOUNSATURATED AND POLYUNSATURATED FATTY ACIDS IN VEGETABLE OR NON-RUMINANT ANIMAL OILS AND FATS BY CAPILLARY GLC. AOCS Ce 1h-05; 7th Ed. Revised 2017 (VALIDADO - Aplicado fuera del alcance) (VALIDADO - Modificado)
LE-002-1 | 15851 | 2025-01-02 | CALLAO | QUÍMICAS | ÁCIDOS GRASOS CIS TRANS | MEZCLA DE CEREALES MÁS AZUCAR |  | - | DETERMINATION OF CIS-, TRANS-, SATURATED, MONOUNSATURATED AND POLYUNSATURATED FATTY ACIDS IN VEGETABLE OR NON-RUMINANT ANIMAL OILS AND FATS BY CAPILLARY GLC. AOCS Ce 1h-05; 7th Ed. Revised 2017 (VALIDADO - Aplicado fuera del alcance) (VALIDADO - Modificado)
LE-002-1 | 15852 | 2025-01-02 | CALLAO | QUÍMICAS | ANTIOXIDANTES FENÓLICOS: BHA (2 and 3 tert-butyl-4-hydroxy); BHT (3,5-di- t -butyl-4-hydrixytoluene) | HARINA DE PESCADO |  | - | PHENOLIC ANTIOXIDANTS IN OILS, FATS AND BUTTER OIL. AOAC 983.15 Official Method, 21 st Ed. 2019 ( VALIDADO - Aplicado fuera del alcance)
LE-002-1 | 15853 | 2025-01-02 | CALLAO | QUÍMICAS | CLORUROS | HARINA DE PESCADO |  | - | SALT (CHLORIDE AS SODIUM CHLORIDE) IN SEAFOOD - POTENTIOMETRIC METHOD / SODIUM CHLORIDE IN CANNED VEGETABLES - METHOD III (POTENTIOMETRIC METHOD). AOAC Official Method 976.18, 21st Ed. 2019./AOAC Official Method 971.27 21st Ed. 2019 (VALIDADO - Modificado)
LE-002-1 | 15854 | 2025-01-02 | CALLAO | QUÍMICAS | ETOXIQUINA | HARINA DE PESCADO |  | - | ETHOXYQUIN IN FEEDS. LIQUID CHROMATOGRAPHIC METHOD. AOAC 996.13 Official Method, 21st Ed. 2019 (VALIDADO - Modificado)
LE-002-1 | 15855 | 2025-01-02 | CALLAO | QUÍMICAS | HISTAMINA | CONSERVAS DE PESCADO |  | - | PRODUCTOS HIDROBIOLÓGICOS. DETERMINACIÓN DE HISTAMINA Y OTRAS AMINAS BIÓGENAS. MÉTODO HPLC CON DETECTOR UV.. NCh 2637 Of 2001 (VALIDADO - Modificado)
LE-002-1 | 15856 | 2025-01-02 | CALLAO | QUÍMICAS | HISTAMINA | HARINA DE PESCADO |  | - | PRODUCTOS HIDROBIOLÓGICOS. DETERMINACIÓN DE HISTAMINA Y OTRAS AMINAS BIÓGENAS. MÉTODO HPLC CON DETECTOR UV.. NCh 2637 Of 2001 (VALIDADO - Modificado)
LE-002-1 | 15857 | 2025-01-02 | CALLAO | QUÍMICAS | HISTAMINA | PESCADO CONGELADO |  | - | PRODUCTOS HIDROBIOLÓGICOS. DETERMINACIÓN DE HISTAMINA Y OTRAS AMINAS BIÓGENAS. MÉTODO HPLC CON DETECTOR UV.. NCh 2637 Of 2001 (VALIDADO - Modificado)
LE-002-1 | 15858 | 2025-01-02 | CALLAO | QUÍMICAS | HISTAMINA | PESCADO FRESCO |  | - | PRODUCTOS HIDROBIOLÓGICOS. DETERMINACIÓN DE HISTAMINA Y OTRAS AMINAS BIÓGENAS. MÉTODO HPLC CON DETECTOR UV.. NCh 2637 Of 2001 (VALIDADO - Modificado)
LE-002-1 | 15859 | 2025-01-02 | CALLAO | QUÍMICAS | HISTAMINA | SEMICONSERVAS |  | - | PRODUCTOS HIDROBIOLÓGICOS. DETERMINACIÓN DE HISTAMINA Y OTRAS AMINAS BIÓGENAS. MÉTODO HPLC CON DETECTOR UV.. NCh 2637 Of 2001 (VALIDADO - Modificado)
LE-002-1 | 15860 | 2025-01-02 | CALLAO | QUÍMICAS | HUMEDAD Y GRASA | HARINA DE PESCADO |  | - | OIL, MOISTURE AND VOLATILE MATTER, AND PROTEIN BY NEAR - INFRARED REFLECTANCE.. AOCS Standard Procedure Am 1-92 Reapproved 2017 (VALIDADO - Aplicado fuera del alcance)
LE-002-1 | 15861 | 2025-01-02 | CALLAO | QUÍMICAS | OMEGAS: DHA-ÁCIDO DOCOSAHEXAENOICO, EPA-ÁCIDO EICOSAPENTAENOICO, EPA+DHA | ACEITE CRUDO DE PESCADO |  | - | FATTY ACID COMPOSITION OF MARINE OILS BY GLC. AOCS Official Method Ce 1b-89 Revised 2017 7th Ed. (VALIDADO - Modificado)
LE-002-1 | 15862 | 2025-01-02 | CALLAO | QUÍMICAS | OMEGAS: DHA-ÁCIDO DOCOSAHEXAENOICO, EPA-ÁCIDO EICOSAPENTAENOICO, EPA+DHA | ACEITE REFINADO DE PESCADO |  | - | FATTY ACID COMPOSITION OF MARINE OILS BY GLC. AOCS Official Method Ce 1b-89 Revised 2017 7th Ed. (VALIDADO - Modificado)
LE-002-1 | 15863 | 2025-01-02 | CALLAO | QUÍMICAS | OMEGAS: DHA-ÁCIDO DOCOSAHEXAENOICO, EPA-ÁCIDO EICOSAPENTAENOICO, EPA+DHA | ACEITE SEMIREFINADO DE PESCADO |  | - | FATTY ACID COMPOSITION OF MARINE OILS BY GLC. AOCS Official Method Ce 1b-89 Revised 2017 7th Ed. (VALIDADO - Modificado)
LE-002-1 | 15864 | 2025-01-02 | CALLAO | QUÍMICAS | PROTEÍNA | HARINA DE PESCADO |  | - | PROTEIN (CRUDE) IN ANIMAL FEED: COMBUSTION METHOD. AOAC Official Method 990.03, 22 nd Ed.
LE-002-1 | 15865 | 2025-01-02 | CALLAO | QUÍMICAS | TOCOFEROLES TOTALES | HARINA DE PESCADO |  | - | TOCOPHEROLS AND TOCOTRIENOLS IN VEGETABLE OILS AND FATS BY HPLC. AOCS Official Method Ce 8-89 Revised 2017 7th Ed. (VALIDADO - Aplicado fuera del alcance)
LE-002-1 | 15866 | 2025-01-02 | CALLAO | MICROBIOLÓGICAS | DETECCIÓN DE CLOSTRIDIUM PERFRINGENS | CEFALÓPODOS |  | - | CLOSTRIDIUM PERFRINGENS. PROCEDURE FOR ENRICHMENT CULTURING // CLOSTRIDIUM PERFRINGENS. TÉCNICA PARA EL CULTIVO DE ENRIQUECIMIENTO. ICMSF MICROORGANISM IN FOODS. 1. 2A. ED. PÁG. 273 VERSION ORIGINAL REIMPRESO 1988 (CON REVISION) // ICMSF Microorganismos de los Alimentos 1 2da. Ed., Pág. 284 Reimpresión 2000
LE-002-1 | 15867 | 2025-01-02 | CALLAO | MICROBIOLÓGICAS | DETECCIÓN DE CLOSTRIDIUM PERFRINGENS | CRUSTÁCEOS |  | - | CLOSTRIDIUM PERFRINGENS. PROCEDURE FOR ENRICHMENT CULTURING // CLOSTRIDIUM PERFRINGENS. TÉCNICA PARA EL CULTIVO DE ENRIQUECIMIENTO. ICMSF MICROORGANISM IN FOODS. 1. 2A. ED. PÁG. 273 VERSION ORIGINAL REIMPRESO 1988 (CON REVISION) // ICMSF Microorganismos de los Alimentos 1 2da. Ed., Pág. 284 Reimpresión 2000
LE-002-1 | 15868 | 2025-01-02 | CALLAO | MICROBIOLÓGICAS | DETECCIÓN DE CLOSTRIDIUM PERFRINGENS | EQUINODERMOS |  | - | CLOSTRIDIUM PERFRINGENS. PROCEDURE FOR ENRICHMENT CULTURING // CLOSTRIDIUM PERFRINGENS. TÉCNICA PARA EL CULTIVO DE ENRIQUECIMIENTO. ICMSF MICROORGANISM IN FOODS. 1. 2A. ED. PÁG. 273 VERSION ORIGINAL REIMPRESO 1988 (CON REVISION) // ICMSF Microorganismos de los Alimentos 1 2da. Ed., Pág. 284 Reimpresión 2000
LE-002-1 | 15869 | 2025-01-02 | CALLAO | MICROBIOLÓGICAS | DETECCIÓN DE CLOSTRIDIUM PERFRINGENS | GASTERÓPODOS |  | - | CLOSTRIDIUM PERFRINGENS. PROCEDURE FOR ENRICHMENT CULTURING // CLOSTRIDIUM PERFRINGENS. TÉCNICA PARA EL CULTIVO DE ENRIQUECIMIENTO. ICMSF MICROORGANISM IN FOODS. 1. 2A. ED. PÁG. 273 VERSION ORIGINAL REIMPRESO 1988 (CON REVISION) // ICMSF Microorganismos de los Alimentos 1 2da. Ed., Pág. 284 Reimpresión 2000
LE-002-1 | 15870 | 2025-01-02 | CALLAO | MICROBIOLÓGICAS | DETECCIÓN DE CLOSTRIDIUM PERFRINGENS | HARINA DE PESCADO |  | - | CLOSTRIDIUM PERFRINGENS. PROCEDURE FOR ENRICHMENT CULTURING // CLOSTRIDIUM PERFRINGENS. TÉCNICA PARA EL CULTIVO DE ENRIQUECIMIENTO. ICMSF MICROORGANISM IN FOODS. 1. 2A. ED. PÁG. 273 VERSION ORIGINAL REIMPRESO 1988 (CON REVISION) // ICMSF Microorganismos de los Alimentos 1 2da. Ed., Pág. 284 Reimpresión 2000
LE-002-1 | 15871 | 2025-01-02 | CALLAO | MICROBIOLÓGICAS | DETECCIÓN DE CLOSTRIDIUM PERFRINGENS | HARINA DE POTA |  | - | CLOSTRIDIUM PERFRINGENS. PROCEDURE FOR ENRICHMENT CULTURING // CLOSTRIDIUM PERFRINGENS. TÉCNICA PARA EL CULTIVO DE ENRIQUECIMIENTO. ICMSF MICROORGANISM IN FOODS. 1. 2A. ED. PÁG. 273 VERSION ORIGINAL REIMPRESO 1988 (CON REVISION) // ICMSF Microorganismos de los Alimentos 1 2da. Ed., Pág. 284 Reimpresión 2000
LE-002-1 | 15872 | 2025-01-02 | CALLAO | MICROBIOLÓGICAS | DETECCIÓN DE CLOSTRIDIUM PERFRINGENS | MOLUSCOS |  | - | CLOSTRIDIUM PERFRINGENS. PROCEDURE FOR ENRICHMENT CULTURING // CLOSTRIDIUM PERFRINGENS. TÉCNICA PARA EL CULTIVO DE ENRIQUECIMIENTO. ICMSF MICROORGANISM IN FOODS. 1. 2A. ED. PÁG. 273 VERSION ORIGINAL REIMPRESO 1988 (CON REVISION) // ICMSF Microorganismos de los Alimentos 1 2da. Ed., Pág. 284 Reimpresión 2000
LE-002-1 | 15873 | 2025-01-02 | CALLAO | MICROBIOLÓGICAS | DETECCIÓN DE CLOSTRIDIUM PERFRINGENS | MOLUSCOS BIVALVOS |  | - | CLOSTRIDIUM PERFRINGENS. PROCEDURE FOR ENRICHMENT CULTURING // CLOSTRIDIUM PERFRINGENS. TÉCNICA PARA EL CULTIVO DE ENRIQUECIMIENTO. ICMSF MICROORGANISM IN FOODS. 1. 2A. ED. PÁG. 273 VERSION ORIGINAL REIMPRESO 1988 (CON REVISION) // ICMSF Microorganismos de los Alimentos 1 2da. Ed., Pág. 284 Reimpresión 2000
LE-002-1 | 15874 | 2025-01-02 | CALLAO | MICROBIOLÓGICAS | DETECCIÓN DE CLOSTRIDIUM PERFRINGENS | PESCADO AHUMADO |  | - | CLOSTRIDIUM PERFRINGENS. PROCEDURE FOR ENRICHMENT CULTURING // CLOSTRIDIUM PERFRINGENS. TÉCNICA PARA EL CULTIVO DE ENRIQUECIMIENTO. ICMSF MICROORGANISM IN FOODS. 1. 2A. ED. PÁG. 273 VERSION ORIGINAL REIMPRESO 1988 (CON REVISION) // ICMSF Microorganismos de los Alimentos 1 2da. Ed., Pág. 284 Reimpresión 2000
LE-002-1 | 15875 | 2025-01-02 | CALLAO | MICROBIOLÓGICAS | DETECCIÓN DE CLOSTRIDIUM PERFRINGENS | PESCADO CONGELADO |  | - | CLOSTRIDIUM PERFRINGENS. PROCEDURE FOR ENRICHMENT CULTURING // CLOSTRIDIUM PERFRINGENS. TÉCNICA PARA EL CULTIVO DE ENRIQUECIMIENTO. ICMSF MICROORGANISM IN FOODS. 1. 2A. ED. PÁG. 273 VERSION ORIGINAL REIMPRESO 1988 (CON REVISION) // ICMSF Microorganismos de los Alimentos 1 2da. Ed., Pág. 284 Reimpresión 2000
LE-002-1 | 15876 | 2025-01-02 | CALLAO | MICROBIOLÓGICAS | DETECCIÓN DE CLOSTRIDIUM PERFRINGENS | PESCADO SALADO |  | - | CLOSTRIDIUM PERFRINGENS. PROCEDURE FOR ENRICHMENT CULTURING // CLOSTRIDIUM PERFRINGENS. TÉCNICA PARA EL CULTIVO DE ENRIQUECIMIENTO. ICMSF MICROORGANISM IN FOODS. 1. 2A. ED. PÁG. 273 VERSION ORIGINAL REIMPRESO 1988 (CON REVISION) // ICMSF Microorganismos de los Alimentos 1 2da. Ed., Pág. 284 Reimpresión 2000
LE-002-1 | 15877 | 2025-01-02 | CALLAO | MICROBIOLÓGICAS | DETECCIÓN DE CLOSTRIDIUM PERFRINGENS | PRODUCTOS DE PANADERÍA, PASTELERÍA Y GALLETERÍA |  | - | CLOSTRIDIUM PERFRINGENS. PROCEDURE FOR ENRICHMENT CULTURING // CLOSTRIDIUM PERFRINGENS. TÉCNICA PARA EL CULTIVO DE ENRIQUECIMIENTO. ICMSF MICROORGANISM IN FOODS. 1. 2A. ED. PÁG. 273 VERSION ORIGINAL REIMPRESO 1988 (CON REVISION) // ICMSF Microorganismos de los Alimentos 1 2da. Ed., Pág. 284 Reimpresión 2000
LE-002-1 | 15878 | 2025-01-02 | CALLAO | MICROBIOLÓGICAS | DETECCIÓN DE COLIFORMES | CEFALÓPODOS | MICROBIOLOGICO SEMI-CUANTITATIVO | - | MICROBIOLOGY OF FOOD AND ANIMAL FEEDING STUFFS -- HORIZONTAL METHOD FOR THE DETECTION AND ENUMERATION OF COLIFORMS -- MOST PROBABLE NUMBER TECHNIQUE. ISO 4831:2006 (Excepto item 4.2 y 9.2)
LE-002-1 | 15879 | 2025-01-02 | CALLAO | MICROBIOLÓGICAS | DETECCIÓN DE COLIFORMES | CRUSTÁCEOS | MICROBIOLOGICO SEMI-CUANTITATIVO | - | MICROBIOLOGY OF FOOD AND ANIMAL FEEDING STUFFS -- HORIZONTAL METHOD FOR THE DETECTION AND ENUMERATION OF COLIFORMS -- MOST PROBABLE NUMBER TECHNIQUE. ISO 4831:2006 (Excepto item 4.2 y 9.2)
LE-002-1 | 15880 | 2025-01-02 | CALLAO | MICROBIOLÓGICAS | DETECCIÓN DE COLIFORMES | EQUINODERMOS | MICROBIOLOGICO SEMI-CUANTITATIVO | - | MICROBIOLOGY OF FOOD AND ANIMAL FEEDING STUFFS -- HORIZONTAL METHOD FOR THE DETECTION AND ENUMERATION OF COLIFORMS -- MOST PROBABLE NUMBER TECHNIQUE. ISO 4831:2006 (Excepto item 4.2 y 9.2)
LE-002-1 | 15881 | 2025-01-02 | CALLAO | MICROBIOLÓGICAS | DETECCIÓN DE COLIFORMES | GASTERÓPODOS | MICROBIOLOGICO SEMI-CUANTITATIVO | - | MICROBIOLOGY OF FOOD AND ANIMAL FEEDING STUFFS -- HORIZONTAL METHOD FOR THE DETECTION AND ENUMERATION OF COLIFORMS -- MOST PROBABLE NUMBER TECHNIQUE. ISO 4831:2006 (Excepto item 4.2 y 9.2)
LE-002-1 | 15882 | 2025-01-02 | CALLAO | MICROBIOLÓGICAS | DETECCIÓN DE COLIFORMES | HARINA DE PESCADO | MICROBIOLOGICO SEMI-CUANTITATIVO | - | MICROBIOLOGY OF FOOD AND ANIMAL FEEDING STUFFS -- HORIZONTAL METHOD FOR THE DETECTION AND ENUMERATION OF COLIFORMS -- MOST PROBABLE NUMBER TECHNIQUE. ISO 4831:2006 (Excepto item 4.2 y 9.2)
LE-002-1 | 15883 | 2025-01-02 | CALLAO | MICROBIOLÓGICAS | DETECCIÓN DE COLIFORMES | HARINA DE POTA | MICROBIOLOGICO SEMI-CUANTITATIVO | - | MICROBIOLOGY OF FOOD AND ANIMAL FEEDING STUFFS -- HORIZONTAL METHOD FOR THE DETECTION AND ENUMERATION OF COLIFORMS -- MOST PROBABLE NUMBER TECHNIQUE. ISO 4831:2006 (Excepto item 4.2 y 9.2)
LE-002-1 | 15884 | 2025-01-02 | CALLAO | MICROBIOLÓGICAS | DETECCIÓN DE COLIFORMES | MOLUSCOS | MICROBIOLOGICO SEMI-CUANTITATIVO | - | MICROBIOLOGY OF FOOD AND ANIMAL FEEDING STUFFS -- HORIZONTAL METHOD FOR THE DETECTION AND ENUMERATION OF COLIFORMS -- MOST PROBABLE NUMBER TECHNIQUE. ISO 4831:2006 (Excepto item 4.2 y 9.2)
LE-002-1 | 15885 | 2025-01-02 | CALLAO | MICROBIOLÓGICAS | DETECCIÓN DE COLIFORMES | MOLUSCOS BIVALVOS | MICROBIOLOGICO SEMI-CUANTITATIVO | - | MICROBIOLOGY OF FOOD AND ANIMAL FEEDING STUFFS -- HORIZONTAL METHOD FOR THE DETECTION AND ENUMERATION OF COLIFORMS -- MOST PROBABLE NUMBER TECHNIQUE. ISO 4831:2006 (Excepto item 4.2 y 9.2)
LE-002-1 | 15886 | 2025-01-02 | CALLAO | MICROBIOLÓGICAS | DETECCIÓN DE COLIFORMES | PESCADO CONGELADO | MICROBIOLOGICO SEMI-CUANTITATIVO | - | MICROBIOLOGY OF FOOD AND ANIMAL FEEDING STUFFS -- HORIZONTAL METHOD FOR THE DETECTION AND ENUMERATION OF COLIFORMS -- MOST PROBABLE NUMBER TECHNIQUE. ISO 4831:2006 (Excepto item 4.2 y 9.2)
LE-002-1 | 15887 | 2025-01-02 | CALLAO | MICROBIOLÓGICAS | DETECCIÓN DE COLIFORMES | PESCADO FRESCO | MICROBIOLOGICO SEMI-CUANTITATIVO | - | MICROBIOLOGY OF FOOD AND ANIMAL FEEDING STUFFS -- HORIZONTAL METHOD FOR THE DETECTION AND ENUMERATION OF COLIFORMS -- MOST PROBABLE NUMBER TECHNIQUE. ISO 4831:2006 (Excepto item 4.2 y 9.2)
LE-002-1 | 15888 | 2025-01-02 | CALLAO | MICROBIOLÓGICAS | DETECCIÓN DE COLIFORMES | PESCADO SALADO | MICROBIOLOGICO SEMI-CUANTITATIVO | - | MICROBIOLOGY OF FOOD AND ANIMAL FEEDING STUFFS -- HORIZONTAL METHOD FOR THE DETECTION AND ENUMERATION OF COLIFORMS -- MOST PROBABLE NUMBER TECHNIQUE. ISO 4831:2006 (Excepto item 4.2 y 9.2)
LE-002-1 | 15889 | 2025-01-02 | CALLAO | MICROBIOLÓGICAS | DETECCIÓN DE ESCHERICHIA COLI | ACEITES Y GRASAS |  | - | CULTURAL METHODS FOR THE ENRICHMENT AND ISOLATION OF MICROORGANISMS / ENTEROBACTERIACEAE, COLIFORMS AND ESCHERICHIA COLI AS QUALITY AND SAFETY INDICATORS. CONFIRMATION OF E. COLI (INCLUDING IMVIC TEST). APHA/CMMEF Compendium of Methods for the Microbiological Examination of Foods, 5th. 2015 Chapter 5 / Chapter 9. Item 9.92 (VALIDADO - Modificado)
LE-002-1 | 15890 | 2025-01-02 | CALLAO | MICROBIOLÓGICAS | DETECCIÓN DE ESCHERICHIA COLI | ADITIVOS ALIMENTARIOS |  | - | CULTURAL METHODS FOR THE ENRICHMENT AND ISOLATION OF MICROORGANISMS / ENTEROBACTERIACEAE, COLIFORMS AND ESCHERICHIA COLI AS QUALITY AND SAFETY INDICATORS. CONFIRMATION OF E. COLI (INCLUDING IMVIC TEST). APHA/CMMEF Compendium of Methods for the Microbiological Examination of Foods, 5th. 2015 Chapter 5 / Chapter 9. Item 9.92 (VALIDADO - Modificado)
LE-002-1 | 15891 | 2025-01-02 | CALLAO | MICROBIOLÓGICAS | DETECCIÓN DE ESCHERICHIA COLI | ALIMENTOS PREPARADOS |  | - | CULTURAL METHODS FOR THE ENRICHMENT AND ISOLATION OF MICROORGANISMS / ENTEROBACTERIACEAE, COLIFORMS AND ESCHERICHIA COLI AS QUALITY AND SAFETY INDICATORS. CONFIRMATION OF E. COLI (INCLUDING IMVIC TEST). APHA/CMMEF Compendium of Methods for the Microbiological Examination of Foods, 5th. 2015 Chapter 5 / Chapter 9. Item 9.92 (VALIDADO - Modificado)
LE-002-1 | 15892 | 2025-01-02 | CALLAO | MICROBIOLÓGICAS | DETECCIÓN DE ESCHERICHIA COLI | CARNE Y PRODUCTOS CÁRNICOS |  | - | CULTURAL METHODS FOR THE ENRICHMENT AND ISOLATION OF MICROORGANISMS / ENTEROBACTERIACEAE, COLIFORMS AND ESCHERICHIA COLI AS QUALITY AND SAFETY INDICATORS. CONFIRMATION OF E. COLI (INCLUDING IMVIC TEST). APHA/CMMEF Compendium of Methods for the Microbiological Examination of Foods, 5th. 2015 Chapter 5 / Chapter 9. Item 9.92 (VALIDADO - Modificado)
LE-002-1 | 15893 | 2025-01-02 | CALLAO | MICROBIOLÓGICAS | DETECCIÓN DE ESCHERICHIA COLI | CRUSTÁCEOS |  | - | CULTURAL METHODS FOR THE ENRICHMENT AND ISOLATION OF MICROORGANISMS / ENTEROBACTERIACEAE, COLIFORMS AND ESCHERICHIA COLI AS QUALITY AND SAFETY INDICATORS. CONFIRMATION OF E. COLI (INCLUDING IMVIC TEST). APHA/CMMEF Compendium of Methods for the Microbiological Examination of Foods, 5th. 2015 Chapter 5 / Chapter 9. Item 9.92 (VALIDADO - Modificado)
LE-002-1 | 15894 | 2025-01-02 | CALLAO | MICROBIOLÓGICAS | DETECCIÓN DE ESCHERICHIA COLI | EQUINODERMOS |  | - | CULTURAL METHODS FOR THE ENRICHMENT AND ISOLATION OF MICROORGANISMS / ENTEROBACTERIACEAE, COLIFORMS AND ESCHERICHIA COLI AS QUALITY AND SAFETY INDICATORS. CONFIRMATION OF E. COLI (INCLUDING IMVIC TEST). APHA/CMMEF Compendium of Methods for the Microbiological Examination of Foods, 5th. 2015 Chapter 5 / Chapter 9. Item 9.92 (VALIDADO - Modificado)
LE-002-1 | 15895 | 2025-01-02 | CALLAO | MICROBIOLÓGICAS | DETECCIÓN DE ESCHERICHIA COLI | ESPECIAS, CONDIMENTOS Y SALSAS |  | - | CULTURAL METHODS FOR THE ENRICHMENT AND ISOLATION OF MICROORGANISMS / ENTEROBACTERIACEAE, COLIFORMS AND ESCHERICHIA COLI AS QUALITY AND SAFETY INDICATORS. CONFIRMATION OF E. COLI (INCLUDING IMVIC TEST). APHA/CMMEF Compendium of Methods for the Microbiological Examination of Foods, 5th. 2015 Chapter 5 / Chapter 9. Item 9.92 (VALIDADO - Modificado)
LE-002-1 | 15896 | 2025-01-02 | CALLAO | MICROBIOLÓGICAS | DETECCIÓN DE ESCHERICHIA COLI | FRUTAS, HORTALIZAS, PRODUCTOS PROCESADOS Y OTROS VEGETALES |  | - | CULTURAL METHODS FOR THE ENRICHMENT AND ISOLATION OF MICROORGANISMS / ENTEROBACTERIACEAE, COLIFORMS AND ESCHERICHIA COLI AS QUALITY AND SAFETY INDICATORS. CONFIRMATION OF E. COLI (INCLUDING IMVIC TEST). APHA/CMMEF Compendium of Methods for the Microbiological Examination of Foods, 5th. 2015 Chapter 5 / Chapter 9. Item 9.92 (VALIDADO - Modificado)
LE-002-1 | 15897 | 2025-01-02 | CALLAO | MICROBIOLÓGICAS | DETECCIÓN DE ESCHERICHIA COLI | GRANOS DE CEREALES, LEGUMINOSAS, QUENOPODIÁCEAS Y DERIVADOS |  | - | CULTURAL METHODS FOR THE ENRICHMENT AND ISOLATION OF MICROORGANISMS / ENTEROBACTERIACEAE, COLIFORMS AND ESCHERICHIA COLI AS QUALITY AND SAFETY INDICATORS. CONFIRMATION OF E. COLI (INCLUDING IMVIC TEST). APHA/CMMEF Compendium of Methods for the Microbiological Examination of Foods, 5th. 2015 Chapter 5 / Chapter 9. Item 9.92 (VALIDADO - Modificado)
LE-002-1 | 15898 | 2025-01-02 | CALLAO | MICROBIOLÓGICAS | DETECCIÓN DE ESCHERICHIA COLI | HARINA DE PESCADO |  | - | CULTURAL METHODS FOR THE ENRICHMENT AND ISOLATION OF MICROORGANISMS / ENTEROBACTERIACEAE, COLIFORMS AND ESCHERICHIA COLI AS QUALITY AND SAFETY INDICATORS. CONFIRMATION OF E. COLI (INCLUDING IMVIC TEST). APHA/CMMEF Compendium of Methods for the Microbiological Examination of Foods, 5th. 2015 Chapter 5 / Chapter 9. Item 9.92 (VALIDADO - Modificado)
LE-002-1 | 15899 | 2025-01-02 | CALLAO | MICROBIOLÓGICAS | DETECCIÓN DE ESCHERICHIA COLI | HARINA DE POTA |  | - | CULTURAL METHODS FOR THE ENRICHMENT AND ISOLATION OF MICROORGANISMS / ENTEROBACTERIACEAE, COLIFORMS AND ESCHERICHIA COLI AS QUALITY AND SAFETY INDICATORS. CONFIRMATION OF E. COLI (INCLUDING IMVIC TEST). APHA/CMMEF Compendium of Methods for the Microbiological Examination of Foods, 5th. 2015 Chapter 5 / Chapter 9. Item 9.92 (VALIDADO - Modificado)
LE-002-1 | 15900 | 2025-01-02 | CALLAO | MICROBIOLÓGICAS | DETECCIÓN DE ESCHERICHIA COLI | LECHE Y PRODUCTOS LÁCTEOS |  | - | CULTURAL METHODS FOR THE ENRICHMENT AND ISOLATION OF MICROORGANISMS / ENTEROBACTERIACEAE, COLIFORMS AND ESCHERICHIA COLI AS QUALITY AND SAFETY INDICATORS. CONFIRMATION OF E. COLI (INCLUDING IMVIC TEST). APHA/CMMEF Compendium of Methods for the Microbiological Examination of Foods, 5th. 2015 Chapter 5 / Chapter 9. Item 9.92 (VALIDADO - Modificado)
LE-002-1 | 15901 | 2025-01-02 | CALLAO | MICROBIOLÓGICAS | DETECCIÓN DE ESCHERICHIA COLI | MOLUSCOS BIVALVOS |  | - | CULTURAL METHODS FOR THE ENRICHMENT AND ISOLATION OF MICROORGANISMS / ENTEROBACTERIACEAE, COLIFORMS AND ESCHERICHIA COLI AS QUALITY AND SAFETY INDICATORS. CONFIRMATION OF E. COLI (INCLUDING IMVIC TEST). APHA/CMMEF Compendium of Methods for the Microbiological Examination of Foods, 5th. 2015 Chapter 5 / Chapter 9. Item 9.92 (VALIDADO - Modificado)
LE-002-1 | 15902 | 2025-01-02 | CALLAO | MICROBIOLÓGICAS | DETECCIÓN DE ESCHERICHIA COLI | PESCADO CONGELADO |  | - | CULTURAL METHODS FOR THE ENRICHMENT AND ISOLATION OF MICROORGANISMS / ENTEROBACTERIACEAE, COLIFORMS AND ESCHERICHIA COLI AS QUALITY AND SAFETY INDICATORS. CONFIRMATION OF E. COLI (INCLUDING IMVIC TEST). APHA/CMMEF Compendium of Methods for the Microbiological Examination of Foods, 5th. 2015 Chapter 5 / Chapter 9. Item 9.92 (VALIDADO - Modificado)
LE-002-1 | 15903 | 2025-01-02 | CALLAO | MICROBIOLÓGICAS | DETECCIÓN DE ESCHERICHIA COLI | PESCADO SALADO |  | - | CULTURAL METHODS FOR THE ENRICHMENT AND ISOLATION OF MICROORGANISMS / ENTEROBACTERIACEAE, COLIFORMS AND ESCHERICHIA COLI AS QUALITY AND SAFETY INDICATORS. CONFIRMATION OF E. COLI (INCLUDING IMVIC TEST). APHA/CMMEF Compendium of Methods for the Microbiological Examination of Foods, 5th. 2015 Chapter 5 / Chapter 9. Item 9.92 (VALIDADO - Modificado)
LE-002-1 | 15904 | 2025-01-02 | CALLAO | MICROBIOLÓGICAS | DETECCIÓN DE ESCHERICHIA COLI | PRODUCTOS DE CONFITERÍA |  | - | CULTURAL METHODS FOR THE ENRICHMENT AND ISOLATION OF MICROORGANISMS / ENTEROBACTERIACEAE, COLIFORMS AND ESCHERICHIA COLI AS QUALITY AND SAFETY INDICATORS. CONFIRMATION OF E. COLI (INCLUDING IMVIC TEST). APHA/CMMEF Compendium of Methods for the Microbiological Examination of Foods, 5th. 2015 Chapter 5 / Chapter 9. Item 9.92 (VALIDADO - Modificado)
LE-002-1 | 15905 | 2025-01-02 | CALLAO | MICROBIOLÓGICAS | DETECCIÓN DE ESCHERICHIA COLI | PRODUCTOS NATURALES Y DERIVADOS |  | - | CULTURAL METHODS FOR THE ENRICHMENT AND ISOLATION OF MICROORGANISMS / ENTEROBACTERIACEAE, COLIFORMS AND ESCHERICHIA COLI AS QUALITY AND SAFETY INDICATORS. CONFIRMATION OF E. COLI (INCLUDING IMVIC TEST). APHA/CMMEF Compendium of Methods for the Microbiological Examination of Foods, 5th. 2015 Chapter 5 / Chapter 9. Item 9.92 (VALIDADO - Modificado)
LE-002-1 | 15906 | 2025-01-02 | CALLAO | MICROBIOLÓGICAS | DETECCIÓN DE ESCHERICHIA COLI | SUPERFICIES INERTES | MICROBIOLOGICO SEMI-CUANTITATIVO | - | MICROBIOLOGY OF THE FOOD CHAIN - HORIZONTAL METHOD FOR THE ENUMERATION OF BETA-GLUCURONIDASE-POSITIVE ESCHERICHIA COLI -- PART 3: DETECTION AND MOST PROBABLE NUMBER TECHNIQUE USING 5-BROMO-4-CHLORO-3-INDOLYL-ß-D-GLUCURONIDE /// GUÍA TÉCNICA PARA EL ANÁLISIS MICROBIOLÓGICO DE SUPERFICIES EN CONTACTO CON ALIMENTOS Y BEBIDAS. ISO 16649-3, Corrected version 2016 ///RM N°461-2007 MINSA.
LE-002-1 | 15907 | 2025-01-02 | CALLAO | MICROBIOLÓGICAS | DETECCIÓN DE ESCHERICHIA COLI | SUPERFICIES VIVAS | MICROBIOLOGICO SEMI-CUANTITATIVO | - | MICROBIOLOGY OF THE FOOD CHAIN - HORIZONTAL METHOD FOR THE ENUMERATION OF BETA-GLUCURONIDASE-POSITIVE ESCHERICHIA COLI -- PART 3: DETECTION AND MOST PROBABLE NUMBER TECHNIQUE USING 5-BROMO-4-CHLORO-3-INDOLYL-ß-D-GLUCURONIDE /// GUÍA TÉCNICA PARA EL ANÁLISIS MICROBIOLÓGICO DE SUPERFICIES EN CONTACTO CON ALIMENTOS Y BEBIDAS. ISO 16649-3, Corrected version 2016 ///RM N°461-2007 MINSA.
LE-002-1 | 15908 | 2025-01-02 | CALLAO | MICROBIOLÓGICAS | DETECCIÓN DE INSECTOS | HARINA DE PESCADO | MICROBIOLOGICO CUALITATIVO | - | MICROANALYTICAL & FILTH ANALYSI. BASIC ANALYSES. VISUAL AND MACROSCOPIC METHODS. FDA ORA Laboratory Manual Vol. IV. Section 4 - Item 2.3.2.2020 (VALIDADO - Modificado)
LE-002-1 | 15909 | 2025-01-02 | CALLAO | MICROBIOLÓGICAS | DETECCIÓN DE INSECTOS | HARINA DE POTA | MICROBIOLOGICO CUALITATIVO | - | MICROANALYTICAL & FILTH ANALYSI. BASIC ANALYSES. VISUAL AND MACROSCOPIC METHODS. FDA ORA Laboratory Manual Vol. IV. Section 4 - Item 2.3.2.2020 (VALIDADO - Modificado)
LE-002-1 | 15910 | 2025-01-02 | CALLAO | MICROBIOLÓGICAS | DETECCIÓN DE INSECTOS | HARINAS DE ORIGEN ANIMAL | MICROBIOLOGICO CUALITATIVO | - | MICROANALYTICAL & FILTH ANALYSI. BASIC ANALYSES. VISUAL AND MACROSCOPIC METHODS. FDA ORA Laboratory Manual Vol. IV. Section 4 - Item 2.3.2.2020 (VALIDADO - Modificado)
LE-002-1 | 15911 | 2025-01-02 | CALLAO | MICROBIOLÓGICAS | DETECCIÓN DE LISTERIA MONOCYTOGENES | ALIMENTOS PREPARADOS | MICROBIOLOGICO CUALITATIVO | - | TRANSIA AG LISTERIA FOR THE DETECTION OF LISTERIA MONOCYTOGENES AND RELATED LISTERIA SPECIES IN SELECTED FOODS AND ENVIRONMENTAL SURFACES. AOAC Official Method 996.14, 22nd Ed.
LE-002-1 | 15912 | 2025-01-02 | CALLAO | MICROBIOLÓGICAS | DETECCIÓN DE LISTERIA MONOCYTOGENES | BEBIDAS | MICROBIOLOGICO CUALITATIVO | - | TRANSIA AG LISTERIA FOR THE DETECTION OF LISTERIA MONOCYTOGENES AND RELATED LISTERIA SPECIES IN SELECTED FOODS AND ENVIRONMENTAL SURFACES. AOAC Official Method 996.14, 22nd Ed.
LE-002-1 | 15913 | 2025-01-02 | CALLAO | MICROBIOLÓGICAS | DETECCIÓN DE LISTERIA MONOCYTOGENES | CARNE Y PRODUCTOS CÁRNICOS | MICROBIOLOGICO CUALITATIVO | - | TRANSIA AG LISTERIA FOR THE DETECTION OF LISTERIA MONOCYTOGENES AND RELATED LISTERIA SPECIES IN SELECTED FOODS AND ENVIRONMENTAL SURFACES. AOAC Official Method 996.14, 22nd Ed.
LE-002-1 | 15914 | 2025-01-02 | CALLAO | MICROBIOLÓGICAS | DETECCIÓN DE LISTERIA MONOCYTOGENES | ESPECIAS, CONDIMENTOS Y SALSAS | MICROBIOLOGICO CUALITATIVO | - | TRANSIA AG LISTERIA FOR THE DETECTION OF LISTERIA MONOCYTOGENES AND RELATED LISTERIA SPECIES IN SELECTED FOODS AND ENVIRONMENTAL SURFACES. AOAC Official Method 996.14, 22nd Ed.
LE-002-1 | 15915 | 2025-01-02 | CALLAO | MICROBIOLÓGICAS | DETECCIÓN DE LISTERIA MONOCYTOGENES | FRUTAS, HORTALIZAS, PRODUCTOS PROCESADOS Y OTROS VEGETALES | MICROBIOLOGICO CUALITATIVO | - | TRANSIA AG LISTERIA FOR THE DETECTION OF LISTERIA MONOCYTOGENES AND RELATED LISTERIA SPECIES IN SELECTED FOODS AND ENVIRONMENTAL SURFACES. AOAC Official Method 996.14, 22nd Ed.
LE-002-1 | 15916 | 2025-01-02 | CALLAO | MICROBIOLÓGICAS | DETECCIÓN DE LISTERIA MONOCYTOGENES | HUEVOS Y OVOPRODUCTOS | MICROBIOLOGICO CUALITATIVO | - | TRANSIA AG LISTERIA FOR THE DETECTION OF LISTERIA MONOCYTOGENES AND RELATED LISTERIA SPECIES IN SELECTED FOODS AND ENVIRONMENTAL SURFACES. AOAC Official Method 996.14, 22nd Ed.
LE-002-1 | 15917 | 2025-01-02 | CALLAO | MICROBIOLÓGICAS | DETECCIÓN DE LISTERIA MONOCYTOGENES | LECHE Y PRODUCTOS LÁCTEOS | MICROBIOLOGICO CUALITATIVO | - | TRANSIA AG LISTERIA FOR THE DETECTION OF LISTERIA MONOCYTOGENES AND RELATED LISTERIA SPECIES IN SELECTED FOODS AND ENVIRONMENTAL SURFACES. AOAC Official Method 996.14, 22nd Ed.
LE-002-1 | 15918 | 2025-01-02 | CALLAO | MICROBIOLÓGICAS | DETECCIÓN DE LISTERIA MONOCYTOGENES | MOLUSCOS | MICROBIOLOGICO CUALITATIVO | - | TRANSIA AG LISTERIA FOR THE DETECTION OF LISTERIA MONOCYTOGENES AND RELATED LISTERIA SPECIES IN SELECTED FOODS AND ENVIRONMENTAL SURFACES. AOAC Official Method 996.14, 22nd Ed.
LE-002-1 | 15919 | 2025-01-02 | CALLAO | MICROBIOLÓGICAS | DETECCIÓN DE LISTERIA MONOCYTOGENES | MOLUSCOS BIVALVOS | MICROBIOLOGICO CUALITATIVO | - | TRANSIA AG LISTERIA FOR THE DETECTION OF LISTERIA MONOCYTOGENES AND RELATED LISTERIA SPECIES IN SELECTED FOODS AND ENVIRONMENTAL SURFACES. AOAC Official Method 996.14, 22nd Ed.
LE-002-1 | 15920 | 2025-01-02 | CALLAO | MICROBIOLÓGICAS | DETECCIÓN DE LISTERIA MONOCYTOGENES | PESCADO CONGELADO | MICROBIOLOGICO CUALITATIVO | - | TRANSIA AG LISTERIA FOR THE DETECTION OF LISTERIA MONOCYTOGENES AND RELATED LISTERIA SPECIES IN SELECTED FOODS AND ENVIRONMENTAL SURFACES. AOAC Official Method 996.14, 22nd Ed.
LE-002-1 | 15921 | 2025-01-02 | CALLAO | MICROBIOLÓGICAS | DETECCIÓN DE LISTERIA MONOCYTOGENES | PESCADO SALADO | MICROBIOLOGICO CUALITATIVO | - | TRANSIA AG LISTERIA FOR THE DETECTION OF LISTERIA MONOCYTOGENES AND RELATED LISTERIA SPECIES IN SELECTED FOODS AND ENVIRONMENTAL SURFACES. AOAC Official Method 996.14, 22nd Ed.
LE-002-1 | 15922 | 2025-01-02 | CALLAO | MICROBIOLÓGICAS | DETECCIÓN DE LISTERIA MONOCYTOGENES | PRODUCTOS DE CONFITERÍA | MICROBIOLOGICO CUALITATIVO | - | TRANSIA AG LISTERIA FOR THE DETECTION OF LISTERIA MONOCYTOGENES AND RELATED LISTERIA SPECIES IN SELECTED FOODS AND ENVIRONMENTAL SURFACES. AOAC Official Method 996.14, 22nd Ed.
LE-002-1 | 15923 | 2025-01-02 | CALLAO | MICROBIOLÓGICAS | DETECCIÓN DE LISTERIA MONOCYTOGENES | SUPERFICIES INERTES | MICROBIOLOGICO CUALITATIVO | - | DETECTION OF LISTERIA MONOCYTOGENES IN FOODS AND ENVIRONMENTAL SAMPLES, AND ENUMERATION OF LISTERIA MONOCYTOGENES IN FOODS /// GUÍA TÉCNICA PARA EL ANÁLISIS MICROBIOLÓGICO DE SUPERFICIES EN CONTACTO CON ALIMENTOS Y BEBIDAS. FDA/BAM Online 8 th Ed. Rev.A, 1998. April 2022 - Chapter 10. Ítems A-E, G y H (a,b,c,d,e) /// RM N° 461-2007 MINSA
LE-002-1 | 15924 | 2025-01-02 | CALLAO | MICROBIOLÓGICAS | DETECCIÓN DE LISTERIA MONOCYTOGENES | ALIMENTOS PREPARADOS | MICROBIOLOGICO CUALITATIVO | - | DETECTION OF LISTERIA MONOCYTOGENES IN FOODS AND ENVIRONMENTAL SAMPLES, AND ENUMERATION OF LISTERIA MONOCYTOGENES IN FOODS. FDA/BAM Online 8th Ed.Rev.A/1998. April 2022-Chapter 10. Ítems A-E, G y H (a,b,c,d,e)
LE-002-1 | 15925 | 2025-01-02 | CALLAO | MICROBIOLÓGICAS | DETECCIÓN DE LISTERIA MONOCYTOGENES | BEBIDAS | MICROBIOLOGICO CUALITATIVO | - | DETECTION OF LISTERIA MONOCYTOGENES IN FOODS AND ENVIRONMENTAL SAMPLES, AND ENUMERATION OF LISTERIA MONOCYTOGENES IN FOODS. FDA/BAM Online 8th Ed.Rev.A/1998. April 2022-Chapter 10. Ítems A-E, G y H (a,b,c,d,e)
LE-002-1 | 15926 | 2025-01-02 | CALLAO | MICROBIOLÓGICAS | DETECCIÓN DE LISTERIA MONOCYTOGENES | CARNE Y PRODUCTOS CÁRNICOS | MICROBIOLOGICO CUALITATIVO | - | DETECTION OF LISTERIA MONOCYTOGENES IN FOODS AND ENVIRONMENTAL SAMPLES, AND ENUMERATION OF LISTERIA MONOCYTOGENES IN FOODS. FDA/BAM Online 8th Ed.Rev.A/1998. April 2022-Chapter 10. Ítems A-E, G y H (a,b,c,d,e)
LE-002-1 | 15927 | 2025-01-02 | CALLAO | MICROBIOLÓGICAS | DETECCIÓN DE LISTERIA MONOCYTOGENES | CEFALÓPODOS | MICROBIOLOGICO CUALITATIVO | - | DETECTION OF LISTERIA MONOCYTOGENES IN FOODS AND ENVIRONMENTAL SAMPLES, AND ENUMERATION OF LISTERIA MONOCYTOGENES IN FOODS. FDA/BAM Online 8th Ed.Rev.A/1998. April 2022-Chapter 10. Ítems A-E, G y H (a,b,c,d,e)
LE-002-1 | 15928 | 2025-01-02 | CALLAO | MICROBIOLÓGICAS | DETECCIÓN DE LISTERIA MONOCYTOGENES | CRUSTÁCEOS | MICROBIOLOGICO CUALITATIVO | - | DETECTION OF LISTERIA MONOCYTOGENES IN FOODS AND ENVIRONMENTAL SAMPLES, AND ENUMERATION OF LISTERIA MONOCYTOGENES IN FOODS. FDA/BAM Online 8th Ed.Rev.A/1998. April 2022-Chapter 10. Ítems A-E, G y H (a,b,c,d,e)
LE-002-1 | 15929 | 2025-01-02 | CALLAO | MICROBIOLÓGICAS | DETECCIÓN DE LISTERIA MONOCYTOGENES | EQUINODERMOS | MICROBIOLOGICO CUALITATIVO | - | DETECTION OF LISTERIA MONOCYTOGENES IN FOODS AND ENVIRONMENTAL SAMPLES, AND ENUMERATION OF LISTERIA MONOCYTOGENES IN FOODS. FDA/BAM Online 8th Ed.Rev.A/1998. April 2022-Chapter 10. Ítems A-E, G y H (a,b,c,d,e)
LE-002-1 | 15930 | 2025-01-02 | CALLAO | MICROBIOLÓGICAS | DETECCIÓN DE LISTERIA MONOCYTOGENES | ESPECIAS, CONDIMENTOS Y SALSAS | MICROBIOLOGICO CUALITATIVO | - | DETECTION OF LISTERIA MONOCYTOGENES IN FOODS AND ENVIRONMENTAL SAMPLES, AND ENUMERATION OF LISTERIA MONOCYTOGENES IN FOODS. FDA/BAM Online 8th Ed.Rev.A/1998. April 2022-Chapter 10. Ítems A-E, G y H (a,b,c,d,e)
LE-002-1 | 15931 | 2025-01-02 | CALLAO | MICROBIOLÓGICAS | DETECCIÓN DE LISTERIA MONOCYTOGENES | FRUTAS, HORTALIZAS, PRODUCTOS PROCESADOS Y OTROS VEGETALES | MICROBIOLOGICO CUALITATIVO | - | DETECTION OF LISTERIA MONOCYTOGENES IN FOODS AND ENVIRONMENTAL SAMPLES, AND ENUMERATION OF LISTERIA MONOCYTOGENES IN FOODS. FDA/BAM Online 8th Ed.Rev.A/1998. April 2022-Chapter 10. Ítems A-E, G y H (a,b,c,d,e)
LE-002-1 | 15932 | 2025-01-02 | CALLAO | MICROBIOLÓGICAS | DETECCIÓN DE LISTERIA MONOCYTOGENES | GASTERÓPODOS | MICROBIOLOGICO CUALITATIVO | - | DETECTION OF LISTERIA MONOCYTOGENES IN FOODS AND ENVIRONMENTAL SAMPLES, AND ENUMERATION OF LISTERIA MONOCYTOGENES IN FOODS. FDA/BAM Online 8th Ed.Rev.A/1998. April 2022-Chapter 10. Ítems A-E, G y H (a,b,c,d,e)
LE-002-1 | 15933 | 2025-01-02 | CALLAO | MICROBIOLÓGICAS | DETECCIÓN DE LISTERIA MONOCYTOGENES | GRANOS DE CEREALES, LEGUMINOSAS, QUENOPODIÁCEAS Y DERIVADOS | MICROBIOLOGICO CUALITATIVO | - | DETECTION OF LISTERIA MONOCYTOGENES IN FOODS AND ENVIRONMENTAL SAMPLES, AND ENUMERATION OF LISTERIA MONOCYTOGENES IN FOODS. FDA/BAM Online 8th Ed.Rev.A/1998. April 2022-Chapter 10. Ítems A-E, G y H (a,b,c,d,e)
LE-002-1 | 15934 | 2025-01-02 | CALLAO | MICROBIOLÓGICAS | DETECCIÓN DE LISTERIA MONOCYTOGENES | HELADOS Y MEZCLAS PARA HELADOS | MICROBIOLOGICO CUALITATIVO | - | DETECTION OF LISTERIA MONOCYTOGENES IN FOODS AND ENVIRONMENTAL SAMPLES, AND ENUMERATION OF LISTERIA MONOCYTOGENES IN FOODS. FDA/BAM Online 8th Ed.Rev.A/1998. April 2022-Chapter 10. Ítems A-E, G y H (a,b,c,d,e)
LE-002-1 | 15935 | 2025-01-02 | CALLAO | MICROBIOLÓGICAS | DETECCIÓN DE LISTERIA MONOCYTOGENES | LECHE Y PRODUCTOS LÁCTEOS | MICROBIOLOGICO CUALITATIVO | - | DETECTION OF LISTERIA MONOCYTOGENES IN FOODS AND ENVIRONMENTAL SAMPLES, AND ENUMERATION OF LISTERIA MONOCYTOGENES IN FOODS. FDA/BAM Online 8th Ed.Rev.A/1998. April 2022-Chapter 10. Ítems A-E, G y H (a,b,c,d,e)
LE-002-1 | 15936 | 2025-01-02 | CALLAO | MICROBIOLÓGICAS | DETECCIÓN DE LISTERIA MONOCYTOGENES | MOLUSCOS | MICROBIOLOGICO CUALITATIVO | - | DETECTION OF LISTERIA MONOCYTOGENES IN FOODS AND ENVIRONMENTAL SAMPLES, AND ENUMERATION OF LISTERIA MONOCYTOGENES IN FOODS. FDA/BAM Online 8th Ed.Rev.A/1998. April 2022-Chapter 10. Ítems A-E, G y H (a,b,c,d,e)
LE-002-1 | 15937 | 2025-01-02 | CALLAO | MICROBIOLÓGICAS | DETECCIÓN DE LISTERIA MONOCYTOGENES | MOLUSCOS BIVALVOS | MICROBIOLOGICO CUALITATIVO | - | DETECTION OF LISTERIA MONOCYTOGENES IN FOODS AND ENVIRONMENTAL SAMPLES, AND ENUMERATION OF LISTERIA MONOCYTOGENES IN FOODS. FDA/BAM Online 8th Ed.Rev.A/1998. April 2022-Chapter 10. Ítems A-E, G y H (a,b,c,d,e)
LE-002-1 | 15938 | 2025-01-02 | CALLAO | MICROBIOLÓGICAS | DETECCIÓN DE LISTERIA MONOCYTOGENES | PESCADO AHUMADO | MICROBIOLOGICO CUALITATIVO | - | DETECTION OF LISTERIA MONOCYTOGENES IN FOODS AND ENVIRONMENTAL SAMPLES, AND ENUMERATION OF LISTERIA MONOCYTOGENES IN FOODS. FDA/BAM Online 8th Ed.Rev.A/1998. April 2022-Chapter 10. Ítems A-E, G y H (a,b,c,d,e)
LE-002-1 | 15939 | 2025-01-02 | CALLAO | MICROBIOLÓGICAS | DETECCIÓN DE LISTERIA MONOCYTOGENES | PESCADO CONGELADO | MICROBIOLOGICO CUALITATIVO | - | DETECTION OF LISTERIA MONOCYTOGENES IN FOODS AND ENVIRONMENTAL SAMPLES, AND ENUMERATION OF LISTERIA MONOCYTOGENES IN FOODS. FDA/BAM Online 8th Ed.Rev.A/1998. April 2022-Chapter 10. Ítems A-E, G y H (a,b,c,d,e)
LE-002-1 | 15940 | 2025-01-02 | CALLAO | MICROBIOLÓGICAS | DETECCIÓN DE LISTERIA MONOCYTOGENES | PESCADO FRESCO | MICROBIOLOGICO CUALITATIVO | - | DETECTION OF LISTERIA MONOCYTOGENES IN FOODS AND ENVIRONMENTAL SAMPLES, AND ENUMERATION OF LISTERIA MONOCYTOGENES IN FOODS. FDA/BAM Online 8th Ed.Rev.A/1998. April 2022-Chapter 10. Ítems A-E, G y H (a,b,c,d,e)
LE-002-1 | 15941 | 2025-01-02 | CALLAO | MICROBIOLÓGICAS | DETECCIÓN DE LISTERIA MONOCYTOGENES | PESCADO SALADO | MICROBIOLOGICO CUALITATIVO | - | DETECTION OF LISTERIA MONOCYTOGENES IN FOODS AND ENVIRONMENTAL SAMPLES, AND ENUMERATION OF LISTERIA MONOCYTOGENES IN FOODS. FDA/BAM Online 8th Ed.Rev.A/1998. April 2022-Chapter 10. Ítems A-E, G y H (a,b,c,d,e)
LE-002-1 | 15942 | 2025-01-02 | CALLAO | MICROBIOLÓGICAS | DETECCIÓN DE LISTERIA MONOCYTOGENES | PRODUCTOS DE PANADERÍA, PASTELERÍA Y GALLETERÍA | MICROBIOLOGICO CUALITATIVO | - | DETECTION OF LISTERIA MONOCYTOGENES IN FOODS AND ENVIRONMENTAL SAMPLES, AND ENUMERATION OF LISTERIA MONOCYTOGENES IN FOODS. FDA/BAM Online 8th Ed.Rev.A/1998. April 2022-Chapter 10. Ítems A-E, G y H (a,b,c,d,e)
LE-002-1 | 15943 | 2025-01-02 | CALLAO | MICROBIOLÓGICAS | DETECCIÓN DE SALMONELLA | ACEITES Y GRASAS | MICROBIOLOGICO CUALITATIVO | - | SALMONELLA IN A VARIETY OF FOODS VIDAS® UP SALMONELLA (SPT) METHOD. AOAC Official Method 2013.01, (Revised: March 2018) 21st Ed. 2019 (VALIDADO - Aplicado fuera del alcance)
LE-002-1 | 15944 | 2025-01-02 | CALLAO | MICROBIOLÓGICAS | DETECCIÓN DE SALMONELLA | CEFALÓPODOS | MICROBIOLOGICO CUALITATIVO | - | SALMONELLA IN A VARIETY OF FOODS VIDAS® UP SALMONELLA (SPT) METHOD. AOAC Official Method 2013.01, (Revised: March 2018) 21st Ed. 2019 (VALIDADO - Aplicado fuera del alcance)
LE-002-1 | 15945 | 2025-01-02 | CALLAO | MICROBIOLÓGICAS | DETECCIÓN DE SALMONELLA | CONCENTRADO PROTEICO | MICROBIOLOGICO CUALITATIVO | - | SALMONELLA IN A VARIETY OF FOODS VIDAS® UP SALMONELLA (SPT) METHOD. AOAC Official Method 2013.01, (Revised: March 2018) 21st Ed. 2019 (VALIDADO - Aplicado fuera del alcance)
LE-002-1 | 15946 | 2025-01-02 | CALLAO | MICROBIOLÓGICAS | DETECCIÓN DE SALMONELLA | EQUINODERMOS | MICROBIOLOGICO CUALITATIVO | - | SALMONELLA IN A VARIETY OF FOODS VIDAS® UP SALMONELLA (SPT) METHOD. AOAC Official Method 2013.01, (Revised: March 2018) 21st Ed. 2019 (VALIDADO - Aplicado fuera del alcance)
LE-002-1 | 15947 | 2025-01-02 | CALLAO | MICROBIOLÓGICAS | DETECCIÓN DE SALMONELLA | GASTERÓPODOS | MICROBIOLOGICO CUALITATIVO | - | SALMONELLA IN A VARIETY OF FOODS VIDAS® UP SALMONELLA (SPT) METHOD. AOAC Official Method 2013.01, (Revised: March 2018) 21st Ed. 2019 (VALIDADO - Aplicado fuera del alcance)
LE-002-1 | 15948 | 2025-01-02 | CALLAO | MICROBIOLÓGICAS | DETECCIÓN DE SALMONELLA | HARINA DE PESCADO | MICROBIOLOGICO CUALITATIVO | - | SALMONELLA IN A VARIETY OF FOODS VIDAS® UP SALMONELLA (SPT) METHOD. AOAC Official Method 2013.01, (Revised: March 2018) 21st Ed. 2019 (VALIDADO - Aplicado fuera del alcance)
LE-002-1 | 15949 | 2025-01-02 | CALLAO | MICROBIOLÓGICAS | DETECCIÓN DE SALMONELLA | HARINA DE POTA | MICROBIOLOGICO CUALITATIVO | - | SALMONELLA IN A VARIETY OF FOODS VIDAS® UP SALMONELLA (SPT) METHOD. AOAC Official Method 2013.01, (Revised: March 2018) 21st Ed. 2019 (VALIDADO - Aplicado fuera del alcance)
LE-002-1 | 15950 | 2025-01-02 | CALLAO | MICROBIOLÓGICAS | DETECCIÓN DE SALMONELLA | MOLUSCOS | MICROBIOLOGICO CUALITATIVO | - | SALMONELLA IN A VARIETY OF FOODS VIDAS® UP SALMONELLA (SPT) METHOD. AOAC Official Method 2013.01, (Revised: March 2018) 21st Ed. 2019 (VALIDADO - Aplicado fuera del alcance)
LE-002-1 | 15951 | 2025-01-02 | CALLAO | MICROBIOLÓGICAS | DETECCIÓN DE SALMONELLA | MOLUSCOS BIVALVOS | MICROBIOLOGICO CUALITATIVO | - | SALMONELLA IN A VARIETY OF FOODS VIDAS® UP SALMONELLA (SPT) METHOD. AOAC Official Method 2013.01, (Revised: March 2018) 21st Ed. 2019 (VALIDADO - Aplicado fuera del alcance)
LE-002-1 | 15952 | 2025-01-02 | CALLAO | MICROBIOLÓGICAS | DETECCIÓN DE SALMONELLA | PESCADO CONGELADO | MICROBIOLOGICO CUALITATIVO | - | SALMONELLA IN A VARIETY OF FOODS VIDAS® UP SALMONELLA (SPT) METHOD. AOAC Official Method 2013.01, (Revised: March 2018) 21st Ed. 2019 (VALIDADO - Aplicado fuera del alcance)
LE-002-1 | 15953 | 2025-01-02 | CALLAO | MICROBIOLÓGICAS | DETECCIÓN DE SALMONELLA | PESCADO SALADO | MICROBIOLOGICO CUALITATIVO | - | SALMONELLA IN A VARIETY OF FOODS VIDAS® UP SALMONELLA (SPT) METHOD. AOAC Official Method 2013.01, (Revised: March 2018) 21st Ed. 2019 (VALIDADO - Aplicado fuera del alcance)
LE-002-1 | 15954 | 2025-01-02 | CALLAO | MICROBIOLÓGICAS | DETECCIÓN DE SALMONELLA | ALIMENTO PARA MASCOTAS | MICROBIOLOGICO CUALITATIVO | - | SALMONELLA IN A VARIETY OF FOODS VIDAS® UP SALMONELLA (SPT) METHOD. AOAC Official Method 2013.01, 22nd Ed.
LE-002-1 | 15955 | 2025-01-02 | CALLAO | MICROBIOLÓGICAS | DETECCIÓN DE SALMONELLA | CACAO | MICROBIOLOGICO CUALITATIVO | - | SALMONELLA IN A VARIETY OF FOODS VIDAS® UP SALMONELLA (SPT) METHOD. AOAC Official Method 2013.01, 22nd Ed.
LE-002-1 | 15956 | 2025-01-02 | CALLAO | MICROBIOLÓGICAS | DETECCIÓN DE SALMONELLA | CARNE Y PRODUCTOS CÁRNICOS | MICROBIOLOGICO CUALITATIVO | - | SALMONELLA IN A VARIETY OF FOODS VIDAS® UP SALMONELLA (SPT) METHOD. AOAC Official Method 2013.01, 22nd Ed.
LE-002-1 | 15957 | 2025-01-02 | CALLAO | MICROBIOLÓGICAS | DETECCIÓN DE SALMONELLA | CRUSTÁCEOS | MICROBIOLOGICO CUALITATIVO | - | SALMONELLA IN A VARIETY OF FOODS VIDAS® UP SALMONELLA (SPT) METHOD. AOAC Official Method 2013.01, 22nd Ed.
LE-002-1 | 15958 | 2025-01-02 | CALLAO | MICROBIOLÓGICAS | DETECCIÓN DE SALMONELLA | ESPECIAS, CONDIMENTOS Y SALSAS | MICROBIOLOGICO CUALITATIVO | - | SALMONELLA IN A VARIETY OF FOODS VIDAS® UP SALMONELLA (SPT) METHOD. AOAC Official Method 2013.01, 22nd Ed.
LE-002-1 | 15959 | 2025-01-02 | CALLAO | MICROBIOLÓGICAS | DETECCIÓN DE SALMONELLA | FRUTAS Y HORTALIZAS | MICROBIOLOGICO CUALITATIVO | - | SALMONELLA IN A VARIETY OF FOODS VIDAS® UP SALMONELLA (SPT) METHOD. AOAC Official Method 2013.01, 22nd Ed.
LE-002-1 | 15960 | 2025-01-02 | CALLAO | MICROBIOLÓGICAS | DETECCIÓN DE SALMONELLA | FRUTOS SECOS | MICROBIOLOGICO CUALITATIVO | - | SALMONELLA IN A VARIETY OF FOODS VIDAS® UP SALMONELLA (SPT) METHOD. AOAC Official Method 2013.01, 22nd Ed.
LE-002-1 | 15961 | 2025-01-02 | CALLAO | MICROBIOLÓGICAS | DETECCIÓN DE SALMONELLA | HUEVOS Y OVOPRODUCTOS | MICROBIOLOGICO CUALITATIVO | - | SALMONELLA IN A VARIETY OF FOODS VIDAS® UP SALMONELLA (SPT) METHOD. AOAC Official Method 2013.01, 22nd Ed.
LE-002-1 | 15962 | 2025-01-02 | CALLAO | MICROBIOLÓGICAS | DETECCIÓN DE SALMONELLA | LECHE Y PRODUCTOS LÁCTEOS | MICROBIOLOGICO CUALITATIVO | - | SALMONELLA IN A VARIETY OF FOODS VIDAS® UP SALMONELLA (SPT) METHOD. AOAC Official Method 2013.01, 22nd Ed.
LE-002-1 | 15963 | 2025-01-02 | CALLAO | MICROBIOLÓGICAS | DETECCIÓN DE SALMONELLA | PESCADO FRESCO | MICROBIOLOGICO CUALITATIVO | - | SALMONELLA IN A VARIETY OF FOODS VIDAS® UP SALMONELLA (SPT) METHOD. AOAC Official Method 2013.01, 22nd Ed.
LE-002-1 | 15964 | 2025-01-02 | CALLAO | MICROBIOLÓGICAS | DETECCIÓN DE SALMONELLA | HARINA DE PESCADO | MICROBIOLOGICO CUALITATIVO | - | SALMONELLA SPECIES IN SELECT FOODS SOLUS ONE SALMONELLA ASSAY. AOAC Official Method 2020.03, 21st Ed. 2019 (VALIDADO - Aplicado fuera del alcance)
LE-002-1 | 15965 | 2025-01-02 | CALLAO | MICROBIOLÓGICAS | DETECCIÓN DE SALMONELLA | HARINA DE POTA | MICROBIOLOGICO CUALITATIVO | - | SALMONELLA SPECIES IN SELECT FOODS SOLUS ONE SALMONELLA ASSAY. AOAC Official Method 2020.03, 21st Ed. 2019 (VALIDADO - Aplicado fuera del alcance)
LE-002-1 | 15966 | 2025-01-02 | CALLAO | MICROBIOLÓGICAS | DETECCIÓN DE SALMONELLA | LECHE Y PRODUCTOS LÁCTEOS | MICROBIOLOGICO CUALITATIVO | - | SALMONELLA SPECIES IN SELECT FOODS SOLUS ONE SALMONELLA ASSAY. AOAC Official Method 2020.03, 21st Ed. 2019 (VALIDADO - Aplicado fuera del alcance)
LE-002-1 | 15967 | 2025-01-02 | CALLAO | MICROBIOLÓGICAS | DETECCIÓN DE SALMONELLA | PESCADO CONGELADO | MICROBIOLOGICO CUALITATIVO | - | SALMONELLA SPECIES IN SELECT FOODS SOLUS ONE SALMONELLA ASSAY. AOAC Official Method 2020.03, 21st Ed. 2019 (VALIDADO - Aplicado fuera del alcance)
LE-002-1 | 15968 | 2025-01-02 | CALLAO | MICROBIOLÓGICAS | DETECCIÓN DE SALMONELLA | SUPERFICIES INERTES | MICROBIOLOGICO CUALITATIVO | - | SALMONELLA. EQUIPMENT AND SUPPLIES, PRE-ENRICHMENT, ISOLATION OF SALMONELLA. IDENTIFICATION OF SALMONELLA /// GUÍA TÉCNICA PARA EL ANÁLISIS MICROBIOLÓGICO DE SUPERFICIES EN CONTACTO CON ALIMENTOS Y BEBIDAS. APHA/CMMEF Compendium of Methods for the Microbiological Examination of Foods, 5th Edition, Chapter 36, Part 36.31, 36.51, 36.52, 36.53 /// RM N° 461-2007-MINSA
LE-002-1 | 15969 | 2025-01-02 | CALLAO | MICROBIOLÓGICAS | DETECCIÓN DE SALMONELLA | SUPERFICIES VIVAS | MICROBIOLOGICO CUALITATIVO | - | SALMONELLA. EQUIPMENT AND SUPPLIES, PRE-ENRICHMENT, ISOLATION OF SALMONELLA. IDENTIFICATION OF SALMONELLA /// GUÍA TÉCNICA PARA EL ANÁLISIS MICROBIOLÓGICO DE SUPERFICIES EN CONTACTO CON ALIMENTOS Y BEBIDAS. APHA/CMMEF Compendium of Methods for the Microbiological Examination of Foods, 5th Edition, Chapter 36, Part 36.31, 36.51, 36.52, 36.53 /// RM N° 461-2007-MINSA
LE-002-1 | 15970 | 2025-01-02 | CALLAO | MICROBIOLÓGICAS | DETECCIÓN DE SALMONELLA | ACEITES Y GRASAS | MICROBIOLOGICO CUALITATIVO | - | SALMONELLA. FDA/BAM Online 8th Ed.Rev.A/1998. September 2023-Chapter 5 ítems A-E (item E: 1,2,3 a y b,5 y 6)
LE-002-1 | 15971 | 2025-01-02 | CALLAO | MICROBIOLÓGICAS | DETECCIÓN DE SALMONELLA | ADITIVOS ALIMENTARIOS | MICROBIOLOGICO CUALITATIVO | - | SALMONELLA. FDA/BAM Online 8th Ed.Rev.A/1998. September 2023-Chapter 5 ítems A-E (item E: 1,2,3 a y b,5 y 6)
LE-002-1 | 15972 | 2025-01-02 | CALLAO | MICROBIOLÓGICAS | DETECCIÓN DE SALMONELLA | ALIMENTOS PARA REGÍMENES ESPECIALES: a) Preparaciones en polvo para lactantes (fórmulas infantiles y sucedáneos de la leche materna) b) Producto cocido de reconstitución instantánea destinado a niños entre 6 a 36 meses (papilla y similares) c) Productos cocidos de reconstitución instantánea, como enriquecidos lácteos, sustitutos lácteos, mezclas fortificadas, otros. d) Productos crudos deshidratados y precocidos que requieren cocción, como hojuelas, harinas, otros. e) Producto cocido de consumo directo, como extruidos, expandidos, hojuela instantánea, otros. | MICROBIOLOGICO CUALITATIVO | - | SALMONELLA. FDA/BAM Online 8th Ed.Rev.A/1998. September 2023-Chapter 5 ítems A-E (item E: 1,2,3 a y b,5 y 6)
LE-002-1 | 15973 | 2025-01-02 | CALLAO | MICROBIOLÓGICAS | DETECCIÓN DE SALMONELLA | ALIMENTOS PREPARADOS | MICROBIOLOGICO CUALITATIVO | - | SALMONELLA. FDA/BAM Online 8th Ed.Rev.A/1998. September 2023-Chapter 5 ítems A-E (item E: 1,2,3 a y b,5 y 6)
LE-002-1 | 15974 | 2025-01-02 | CALLAO | MICROBIOLÓGICAS | DETECCIÓN DE SALMONELLA | BEBIDAS ALCOHÓLICAS | MICROBIOLOGICO CUALITATIVO | - | SALMONELLA. FDA/BAM Online 8th Ed.Rev.A/1998. September 2023-Chapter 5 ítems A-E (item E: 1,2,3 a y b,5 y 6)
LE-002-1 | 15975 | 2025-01-02 | CALLAO | MICROBIOLÓGICAS | DETECCIÓN DE SALMONELLA | BEBIDAS NO ALCOHÓLICAS | MICROBIOLOGICO CUALITATIVO | - | SALMONELLA. FDA/BAM Online 8th Ed.Rev.A/1998. September 2023-Chapter 5 ítems A-E (item E: 1,2,3 a y b,5 y 6)
LE-002-1 | 15976 | 2025-01-02 | CALLAO | MICROBIOLÓGICAS | DETECCIÓN DE SALMONELLA | CARNE Y PRODUCTOS CÁRNICOS | MICROBIOLOGICO CUALITATIVO | - | SALMONELLA. FDA/BAM Online 8th Ed.Rev.A/1998. September 2023-Chapter 5 ítems A-E (item E: 1,2,3 a y b,5 y 6)
LE-002-1 | 15977 | 2025-01-02 | CALLAO | MICROBIOLÓGICAS | DETECCIÓN DE SALMONELLA | CEFALÓPODOS | MICROBIOLOGICO CUALITATIVO | - | SALMONELLA. FDA/BAM Online 8th Ed.Rev.A/1998. September 2023-Chapter 5 ítems A-E (item E: 1,2,3 a y b,5 y 6)
LE-002-1 | 15978 | 2025-01-02 | CALLAO | MICROBIOLÓGICAS | DETECCIÓN DE SALMONELLA | CRUSTÁCEOS | MICROBIOLOGICO CUALITATIVO | - | SALMONELLA. FDA/BAM Online 8th Ed.Rev.A/1998. September 2023-Chapter 5 ítems A-E (item E: 1,2,3 a y b,5 y 6)
LE-002-1 | 15979 | 2025-01-02 | CALLAO | MICROBIOLÓGICAS | DETECCIÓN DE SALMONELLA | EQUINODERMOS | MICROBIOLOGICO CUALITATIVO | - | SALMONELLA. FDA/BAM Online 8th Ed.Rev.A/1998. September 2023-Chapter 5 ítems A-E (item E: 1,2,3 a y b,5 y 6)
LE-002-1 | 15980 | 2025-01-02 | CALLAO | MICROBIOLÓGICAS | DETECCIÓN DE SALMONELLA | ESPECIAS, CONDIMENTOS Y SALSAS | MICROBIOLOGICO CUALITATIVO | - | SALMONELLA. FDA/BAM Online 8th Ed.Rev.A/1998. September 2023-Chapter 5 ítems A-E (item E: 1,2,3 a y b,5 y 6)
LE-002-1 | 15981 | 2025-01-02 | CALLAO | MICROBIOLÓGICAS | DETECCIÓN DE SALMONELLA | FRUTAS, HORTALIZAS, PRODUCTOS PROCESADOS Y OTROS VEGETALES | MICROBIOLOGICO CUALITATIVO | - | SALMONELLA. FDA/BAM Online 8th Ed.Rev.A/1998. September 2023-Chapter 5 ítems A-E (item E: 1,2,3 a y b,5 y 6)
LE-002-1 | 15982 | 2025-01-02 | CALLAO | MICROBIOLÓGICAS | DETECCIÓN DE SALMONELLA | GASTERÓPODOS | MICROBIOLOGICO CUALITATIVO | - | SALMONELLA. FDA/BAM Online 8th Ed.Rev.A/1998. September 2023-Chapter 5 ítems A-E (item E: 1,2,3 a y b,5 y 6)
LE-002-1 | 15983 | 2025-01-02 | CALLAO | MICROBIOLÓGICAS | DETECCIÓN DE SALMONELLA | GRANOS DE CEREALES, LEGUMINOSAS, QUENOPODIÁCEAS Y DERIVADOS | MICROBIOLOGICO CUALITATIVO | - | SALMONELLA. FDA/BAM Online 8th Ed.Rev.A/1998. September 2023-Chapter 5 ítems A-E (item E: 1,2,3 a y b,5 y 6)
LE-002-1 | 15984 | 2025-01-02 | CALLAO | MICROBIOLÓGICAS | DETECCIÓN DE SALMONELLA | HARINA DE PESCADO | MICROBIOLOGICO CUALITATIVO | - | SALMONELLA. FDA/BAM Online 8th Ed.Rev.A/1998. September 2023-Chapter 5 ítems A-E (item E: 1,2,3 a y b,5 y 6)
LE-002-1 | 15985 | 2025-01-02 | CALLAO | MICROBIOLÓGICAS | DETECCIÓN DE SALMONELLA | HARINA DE POTA | MICROBIOLOGICO CUALITATIVO | - | SALMONELLA. FDA/BAM Online 8th Ed.Rev.A/1998. September 2023-Chapter 5 ítems A-E (item E: 1,2,3 a y b,5 y 6)
LE-002-1 | 15986 | 2025-01-02 | CALLAO | MICROBIOLÓGICAS | DETECCIÓN DE SALMONELLA | HUEVOS Y OVOPRODUCTOS | MICROBIOLOGICO CUALITATIVO | - | SALMONELLA. FDA/BAM Online 8th Ed.Rev.A/1998. September 2023-Chapter 5 ítems A-E (item E: 1,2,3 a y b,5 y 6)
LE-002-1 | 15987 | 2025-01-02 | CALLAO | MICROBIOLÓGICAS | DETECCIÓN DE SALMONELLA | LECHE Y PRODUCTOS LÁCTEOS | MICROBIOLOGICO CUALITATIVO | - | SALMONELLA. FDA/BAM Online 8th Ed.Rev.A/1998. September 2023-Chapter 5 ítems A-E (item E: 1,2,3 a y b,5 y 6)
LE-002-1 | 15988 | 2025-01-02 | CALLAO | MICROBIOLÓGICAS | DETECCIÓN DE SALMONELLA | MOLUSCOS BIVALVOS | MICROBIOLOGICO CUALITATIVO | - | SALMONELLA. FDA/BAM Online 8th Ed.Rev.A/1998. September 2023-Chapter 5 ítems A-E (item E: 1,2,3 a y b,5 y 6)
LE-002-1 | 15989 | 2025-01-02 | CALLAO | MICROBIOLÓGICAS | DETECCIÓN DE SALMONELLA | PESCADO AHUMADO | MICROBIOLOGICO CUALITATIVO | - | SALMONELLA. FDA/BAM Online 8th Ed.Rev.A/1998. September 2023-Chapter 5 ítems A-E (item E: 1,2,3 a y b,5 y 6)
LE-002-1 | 15990 | 2025-01-02 | CALLAO | MICROBIOLÓGICAS | DETECCIÓN DE SALMONELLA | PESCADO CONGELADO | MICROBIOLOGICO CUALITATIVO | - | SALMONELLA. FDA/BAM Online 8th Ed.Rev.A/1998. September 2023-Chapter 5 ítems A-E (item E: 1,2,3 a y b,5 y 6)
LE-002-1 | 15991 | 2025-01-02 | CALLAO | MICROBIOLÓGICAS | DETECCIÓN DE SALMONELLA | PRODUCTOS DE CONFITERÍA | MICROBIOLOGICO CUALITATIVO | - | SALMONELLA. FDA/BAM Online 8th Ed.Rev.A/1998. September 2023-Chapter 5 ítems A-E (item E: 1,2,3 a y b,5 y 6)
LE-002-1 | 15992 | 2025-01-02 | CALLAO | MICROBIOLÓGICAS | DETECCIÓN DE SALMONELLA | PRODUCTOS DE PANADERÍA, PASTELERÍA Y GALLETERÍA | MICROBIOLOGICO CUALITATIVO | - | SALMONELLA. FDA/BAM Online 8th Ed.Rev.A/1998. September 2023-Chapter 5 ítems A-E (item E: 1,2,3 a y b,5 y 6)
LE-002-1 | 15993 | 2025-01-02 | CALLAO | MICROBIOLÓGICAS | DETECCIÓN DE SALMONELLA | PRODUCTOS DESHIDRATADOS: LIOFILIZADOS O CONCENTRADOS Y MEZCLAS | MICROBIOLOGICO CUALITATIVO | - | SALMONELLA. FDA/BAM Online 8th Ed.Rev.A/1998. September 2023-Chapter 5 ítems A-E (item E: 1,2,3 a y b,5 y 6)
LE-002-1 | 15994 | 2025-01-02 | CALLAO | MICROBIOLÓGICAS | DETECCIÓN DE SALMONELLA | PRODUCTOS NATURALES Y DERIVADOS | MICROBIOLOGICO CUALITATIVO | - | SALMONELLA. FDA/BAM Online 8th Ed.Rev.A/1998. September 2023-Chapter 5 ítems A-E (item E: 1,2,3 a y b,5 y 6)
LE-002-1 | 15995 | 2025-01-02 | CALLAO | MICROBIOLÓGICAS | DETECCIÓN DE SALMONELLA | AGUA DE PROCESO | MICROBIOLOGICO CUALITATIVO | - | WATER QUALITY -- DETECTION OF SALMONELLA SPP.. ISO 19250:2010
LE-002-1 | 15996 | 2025-01-02 | CALLAO | MICROBIOLÓGICAS | DETECCIÓN DE SALMONELLA | AGUA NATURAL | MICROBIOLOGICO CUALITATIVO | - | WATER QUALITY -- DETECTION OF SALMONELLA SPP.. ISO 19250:2010
LE-002-1 | 15997 | 2025-01-02 | CALLAO | MICROBIOLÓGICAS | DETECCIÓN DE SALMONELLA | AGUA PARA USO Y CONSUMO HUMANO | MICROBIOLOGICO CUALITATIVO | - | WATER QUALITY -- DETECTION OF SALMONELLA SPP.. ISO 19250:2010
LE-002-1 | 15998 | 2025-01-02 | CALLAO | MICROBIOLÓGICAS | DETECCIÓN DE SALMONELLA | AGUA RESIDUAL | MICROBIOLOGICO CUALITATIVO | - | WATER QUALITY -- DETECTION OF SALMONELLA SPP.. ISO 19250:2010
LE-002-1 | 15999 | 2025-01-02 | CALLAO | MICROBIOLÓGICAS | DETECCIÓN DE SALMONELLA | AGUA SALINA | MICROBIOLOGICO CUALITATIVO | - | WATER QUALITY -- DETECTION OF SALMONELLA SPP.. ISO 19250:2010
LE-002-1 | 16000 | 2025-01-02 | CALLAO | MICROBIOLÓGICAS | DETECCIÓN DE SALMONELLA | ACEITE DE PESCADO | MICROBIOLOGICO CUALITATIVO | - | MICROBIOLOGY OF THE FOOD CHAIN -- HORIZONTAL METHOD FOR THE DETECTION, ENUMERATION AND SEROTYPING OF SALMONELLA -- PART 1: DETECTION OF SALMONELLA SPP. // AMENDMENT 1: BROADER RANGE OF INCUBATION TEMPERATURES, AMENDMENT TO THE STATUS OF ANNEX D, AND CORRECTION OF THE COMPOSITION OF MSRV AND SC. ISO 6579-1:2017. First edition // Amd 1:2020
LE-002-1 | 16001 | 2025-01-02 | CALLAO | MICROBIOLÓGICAS | DETECCIÓN DE SALMONELLA | ALIMENTOS PREPARADOS | MICROBIOLOGICO CUALITATIVO | - | MICROBIOLOGY OF THE FOOD CHAIN -- HORIZONTAL METHOD FOR THE DETECTION, ENUMERATION AND SEROTYPING OF SALMONELLA -- PART 1: DETECTION OF SALMONELLA SPP. // AMENDMENT 1: BROADER RANGE OF INCUBATION TEMPERATURES, AMENDMENT TO THE STATUS OF ANNEX D, AND CORRECTION OF THE COMPOSITION OF MSRV AND SC. ISO 6579-1:2017. First edition // Amd 1:2020
LE-002-1 | 16002 | 2025-01-02 | CALLAO | MICROBIOLÓGICAS | DETECCIÓN DE SALMONELLA | CEFALÓPODOS | MICROBIOLOGICO CUALITATIVO | - | MICROBIOLOGY OF THE FOOD CHAIN -- HORIZONTAL METHOD FOR THE DETECTION, ENUMERATION AND SEROTYPING OF SALMONELLA -- PART 1: DETECTION OF SALMONELLA SPP. // AMENDMENT 1: BROADER RANGE OF INCUBATION TEMPERATURES, AMENDMENT TO THE STATUS OF ANNEX D, AND CORRECTION OF THE COMPOSITION OF MSRV AND SC. ISO 6579-1:2017. First edition // Amd 1:2020
LE-002-1 | 16003 | 2025-01-02 | CALLAO | MICROBIOLÓGICAS | DETECCIÓN DE SALMONELLA | CONCENTRADO PROTEICO DE PESCADO | MICROBIOLOGICO CUALITATIVO | - | MICROBIOLOGY OF THE FOOD CHAIN -- HORIZONTAL METHOD FOR THE DETECTION, ENUMERATION AND SEROTYPING OF SALMONELLA -- PART 1: DETECTION OF SALMONELLA SPP. // AMENDMENT 1: BROADER RANGE OF INCUBATION TEMPERATURES, AMENDMENT TO THE STATUS OF ANNEX D, AND CORRECTION OF THE COMPOSITION OF MSRV AND SC. ISO 6579-1:2017. First edition // Amd 1:2020
LE-002-1 | 16004 | 2025-01-02 | CALLAO | MICROBIOLÓGICAS | DETECCIÓN DE SALMONELLA | CRUSTÁCEOS | MICROBIOLOGICO CUALITATIVO | - | MICROBIOLOGY OF THE FOOD CHAIN -- HORIZONTAL METHOD FOR THE DETECTION, ENUMERATION AND SEROTYPING OF SALMONELLA -- PART 1: DETECTION OF SALMONELLA SPP. // AMENDMENT 1: BROADER RANGE OF INCUBATION TEMPERATURES, AMENDMENT TO THE STATUS OF ANNEX D, AND CORRECTION OF THE COMPOSITION OF MSRV AND SC. ISO 6579-1:2017. First edition // Amd 1:2020
LE-002-1 | 16005 | 2025-01-02 | CALLAO | MICROBIOLÓGICAS | DETECCIÓN DE SALMONELLA | EQUINODERMOS | MICROBIOLOGICO CUALITATIVO | - | MICROBIOLOGY OF THE FOOD CHAIN -- HORIZONTAL METHOD FOR THE DETECTION, ENUMERATION AND SEROTYPING OF SALMONELLA -- PART 1: DETECTION OF SALMONELLA SPP. // AMENDMENT 1: BROADER RANGE OF INCUBATION TEMPERATURES, AMENDMENT TO THE STATUS OF ANNEX D, AND CORRECTION OF THE COMPOSITION OF MSRV AND SC. ISO 6579-1:2017. First edition // Amd 1:2020
LE-002-1 | 16006 | 2025-01-02 | CALLAO | MICROBIOLÓGICAS | DETECCIÓN DE SALMONELLA | GASTERÓPODOS | MICROBIOLOGICO CUALITATIVO | - | MICROBIOLOGY OF THE FOOD CHAIN -- HORIZONTAL METHOD FOR THE DETECTION, ENUMERATION AND SEROTYPING OF SALMONELLA -- PART 1: DETECTION OF SALMONELLA SPP. // AMENDMENT 1: BROADER RANGE OF INCUBATION TEMPERATURES, AMENDMENT TO THE STATUS OF ANNEX D, AND CORRECTION OF THE COMPOSITION OF MSRV AND SC. ISO 6579-1:2017. First edition // Amd 1:2020
LE-002-1 | 16007 | 2025-01-02 | CALLAO | MICROBIOLÓGICAS | DETECCIÓN DE SALMONELLA | HARINA DE PESCADO | MICROBIOLOGICO CUALITATIVO | - | MICROBIOLOGY OF THE FOOD CHAIN -- HORIZONTAL METHOD FOR THE DETECTION, ENUMERATION AND SEROTYPING OF SALMONELLA -- PART 1: DETECTION OF SALMONELLA SPP. // AMENDMENT 1: BROADER RANGE OF INCUBATION TEMPERATURES, AMENDMENT TO THE STATUS OF ANNEX D, AND CORRECTION OF THE COMPOSITION OF MSRV AND SC. ISO 6579-1:2017. First edition // Amd 1:2020
LE-002-1 | 16008 | 2025-01-02 | CALLAO | MICROBIOLÓGICAS | DETECCIÓN DE SALMONELLA | HARINA DE POTA | MICROBIOLOGICO CUALITATIVO | - | MICROBIOLOGY OF THE FOOD CHAIN -- HORIZONTAL METHOD FOR THE DETECTION, ENUMERATION AND SEROTYPING OF SALMONELLA -- PART 1: DETECTION OF SALMONELLA SPP. // AMENDMENT 1: BROADER RANGE OF INCUBATION TEMPERATURES, AMENDMENT TO THE STATUS OF ANNEX D, AND CORRECTION OF THE COMPOSITION OF MSRV AND SC. ISO 6579-1:2017. First edition // Amd 1:2020
LE-002-1 | 16009 | 2025-01-02 | CALLAO | MICROBIOLÓGICAS | DETECCIÓN DE SALMONELLA | MOLUSCOS | MICROBIOLOGICO CUALITATIVO | - | MICROBIOLOGY OF THE FOOD CHAIN -- HORIZONTAL METHOD FOR THE DETECTION, ENUMERATION AND SEROTYPING OF SALMONELLA -- PART 1: DETECTION OF SALMONELLA SPP. // AMENDMENT 1: BROADER RANGE OF INCUBATION TEMPERATURES, AMENDMENT TO THE STATUS OF ANNEX D, AND CORRECTION OF THE COMPOSITION OF MSRV AND SC. ISO 6579-1:2017. First edition // Amd 1:2020
LE-002-1 | 16010 | 2025-01-02 | CALLAO | MICROBIOLÓGICAS | DETECCIÓN DE SALMONELLA | MOLUSCOS BIVALVOS | MICROBIOLOGICO CUALITATIVO | - | MICROBIOLOGY OF THE FOOD CHAIN -- HORIZONTAL METHOD FOR THE DETECTION, ENUMERATION AND SEROTYPING OF SALMONELLA -- PART 1: DETECTION OF SALMONELLA SPP. // AMENDMENT 1: BROADER RANGE OF INCUBATION TEMPERATURES, AMENDMENT TO THE STATUS OF ANNEX D, AND CORRECTION OF THE COMPOSITION OF MSRV AND SC. ISO 6579-1:2017. First edition // Amd 1:2020
LE-002-1 | 16011 | 2025-01-02 | CALLAO | MICROBIOLÓGICAS | DETECCIÓN DE SALMONELLA | OVAS DE PESCADO | MICROBIOLOGICO CUALITATIVO | - | MICROBIOLOGY OF THE FOOD CHAIN -- HORIZONTAL METHOD FOR THE DETECTION, ENUMERATION AND SEROTYPING OF SALMONELLA -- PART 1: DETECTION OF SALMONELLA SPP. // AMENDMENT 1: BROADER RANGE OF INCUBATION TEMPERATURES, AMENDMENT TO THE STATUS OF ANNEX D, AND CORRECTION OF THE COMPOSITION OF MSRV AND SC. ISO 6579-1:2017. First edition // Amd 1:2020
LE-002-1 | 16012 | 2025-01-02 | CALLAO | MICROBIOLÓGICAS | DETECCIÓN DE SALMONELLA | PESCADO AHUMADO | MICROBIOLOGICO CUALITATIVO | - | MICROBIOLOGY OF THE FOOD CHAIN -- HORIZONTAL METHOD FOR THE DETECTION, ENUMERATION AND SEROTYPING OF SALMONELLA -- PART 1: DETECTION OF SALMONELLA SPP. // AMENDMENT 1: BROADER RANGE OF INCUBATION TEMPERATURES, AMENDMENT TO THE STATUS OF ANNEX D, AND CORRECTION OF THE COMPOSITION OF MSRV AND SC. ISO 6579-1:2017. First edition // Amd 1:2020
LE-002-1 | 16013 | 2025-01-02 | CALLAO | MICROBIOLÓGICAS | DETECCIÓN DE SALMONELLA | PESCADO CONGELADO | MICROBIOLOGICO CUALITATIVO | - | MICROBIOLOGY OF THE FOOD CHAIN -- HORIZONTAL METHOD FOR THE DETECTION, ENUMERATION AND SEROTYPING OF SALMONELLA -- PART 1: DETECTION OF SALMONELLA SPP. // AMENDMENT 1: BROADER RANGE OF INCUBATION TEMPERATURES, AMENDMENT TO THE STATUS OF ANNEX D, AND CORRECTION OF THE COMPOSITION OF MSRV AND SC. ISO 6579-1:2017. First edition // Amd 1:2020
LE-002-1 | 16014 | 2025-01-02 | CALLAO | MICROBIOLÓGICAS | DETECCIÓN DE SALMONELLA | PESCADO SALADO | MICROBIOLOGICO CUALITATIVO | - | MICROBIOLOGY OF THE FOOD CHAIN -- HORIZONTAL METHOD FOR THE DETECTION, ENUMERATION AND SEROTYPING OF SALMONELLA -- PART 1: DETECTION OF SALMONELLA SPP. // AMENDMENT 1: BROADER RANGE OF INCUBATION TEMPERATURES, AMENDMENT TO THE STATUS OF ANNEX D, AND CORRECTION OF THE COMPOSITION OF MSRV AND SC. ISO 6579-1:2017. First edition // Amd 1:2020
LE-002-1 | 16015 | 2025-01-02 | CALLAO | MICROBIOLÓGICAS | DETECCIÓN DE SALMONELLA | PRODUCTOS DE CONFITERÍA | MICROBIOLOGICO CUALITATIVO | - | MICROBIOLOGY OF THE FOOD CHAIN -- HORIZONTAL METHOD FOR THE DETECTION, ENUMERATION AND SEROTYPING OF SALMONELLA -- PART 1: DETECTION OF SALMONELLA SPP. // AMENDMENT 1: BROADER RANGE OF INCUBATION TEMPERATURES, AMENDMENT TO THE STATUS OF ANNEX D, AND CORRECTION OF THE COMPOSITION OF MSRV AND SC. ISO 6579-1:2017. First edition // Amd 1:2020
LE-002-1 | 16016 | 2025-01-02 | CALLAO | MICROBIOLÓGICAS | DETECCIÓN DE SALMONELLA | AGUA DE CALDERAS | MICROBIOLOGICO CUALITATIVO | - | SALMONELLA. DETECTION METHODS. SMEWW-APHA-AWWA-WEF Part 9274 A.2; B.1d,2,3,5,6 (excepto prueba con bacteriófago O1) y 7, 24th Ed. (Incluye MUESTREO)
LE-002-1 | 16017 | 2025-01-02 | CALLAO | MICROBIOLÓGICAS | DETECCIÓN DE SALMONELLA | AGUA DE CIRCULACIÓN O ENFRIAMIENTO | MICROBIOLOGICO CUALITATIVO | - | SALMONELLA. DETECTION METHODS. SMEWW-APHA-AWWA-WEF Part 9274 A.2; B.1d,2,3,5,6 (excepto prueba con bacteriófago O1) y 7, 24th Ed. (Incluye MUESTREO)
LE-002-1 | 16018 | 2025-01-02 | CALLAO | MICROBIOLÓGICAS | DETECCIÓN DE SALMONELLA | AGUA NATURAL | MICROBIOLOGICO CUALITATIVO | - | SALMONELLA. DETECTION METHODS. SMEWW-APHA-AWWA-WEF Part 9274 A.2; B.1d,2,3,5,6 (excepto prueba con bacteriófago O1) y 7, 24th Ed. (Incluye MUESTREO)
LE-002-1 | 16019 | 2025-01-02 | CALLAO | MICROBIOLÓGICAS | DETECCIÓN DE SALMONELLA | AGUA PARA USO Y CONSUMO HUMANO | MICROBIOLOGICO CUALITATIVO | - | SALMONELLA. DETECTION METHODS. SMEWW-APHA-AWWA-WEF Part 9274 A.2; B.1d,2,3,5,6 (excepto prueba con bacteriófago O1) y 7, 24th Ed. (Incluye MUESTREO)
LE-002-1 | 16020 | 2025-01-02 | CALLAO | MICROBIOLÓGICAS | DETECCIÓN DE SALMONELLA | AGUA PURIFICADA | MICROBIOLOGICO CUALITATIVO | - | SALMONELLA. DETECTION METHODS. SMEWW-APHA-AWWA-WEF Part 9274 A.2; B.1d,2,3,5,6 (excepto prueba con bacteriófago O1) y 7, 24th Ed. (Incluye MUESTREO)
LE-002-1 | 16021 | 2025-01-02 | CALLAO | MICROBIOLÓGICAS | DETECCIÓN DE SALMONELLA | AGUA RESIDUAL | MICROBIOLOGICO CUALITATIVO | - | SALMONELLA. DETECTION METHODS. SMEWW-APHA-AWWA-WEF Part 9274 A.2; B.1d,2,3,5,6 (excepto prueba con bacteriófago O1) y 7, 24th Ed. (Incluye MUESTREO)
LE-002-1 | 16022 | 2025-01-02 | CALLAO | MICROBIOLÓGICAS | DETECCIÓN DE SALMONELLA | AGUA SALINA | MICROBIOLOGICO CUALITATIVO | - | SALMONELLA. DETECTION METHODS. SMEWW-APHA-AWWA-WEF Part 9274 A.2; B.1d,2,3,5,6 (excepto prueba con bacteriófago O1) y 7, 24th Ed. (Incluye MUESTREO)
LE-002-1 | 16023 | 2025-01-02 | CALLAO | MICROBIOLÓGICAS | DETECCIÓN DE SHIGELLA | HARINA DE PESCADO | MICROBIOLOGICO CUALITATIVO | - | SHIGELLA / MICROBIOLOGY OF FOOD AND ANIMAL FEEDING STUFFS - HORIZONTAL METHOD FOR THE DETECTION OF SHIGELLA SPP.. APHA/CMMEF Compendium of Methods for the Microbiological Examination of Foods, 5th. Ed. 2015. Chapter 37 pp. 477-485 (VALIDADO - Modificado) / ISO 21567:2004. First edition (VALIDADO - Modificado)
LE-002-1 | 16024 | 2025-01-02 | CALLAO | MICROBIOLÓGICAS | DETECCIÓN DE SHIGELLA | HARINA DE POTA | MICROBIOLOGICO CUALITATIVO | - | SHIGELLA / MICROBIOLOGY OF FOOD AND ANIMAL FEEDING STUFFS - HORIZONTAL METHOD FOR THE DETECTION OF SHIGELLA SPP.. APHA/CMMEF Compendium of Methods for the Microbiological Examination of Foods, 5th. Ed. 2015. Chapter 37 pp. 477-485 (VALIDADO - Modificado) / ISO 21567:2004. First edition (VALIDADO - Modificado)
LE-002-1 | 16025 | 2025-01-02 | CALLAO | MICROBIOLÓGICAS | DETECCIÓN DE STAPHYLOCOCCUS AUREUS | CEFALÓPODOS | MICROBIOLOGICO SEMI-CUANTITATIVO | - | MICROBIOLOGY OF FOOD AND ANIMAL FEEDING STUFFS -- HORIZONTAL METHOD FOR THE ENUMERATION OF COAGULASE-POSITIVE STAPHYLOCOCCI (STAPHYLOCOCCUS AUREUS AND OTHER SPECIES) -- PART 3: DETECTION AND MPN TECHNIQUE FOR LOW NUMBERS. ISO 6888-3:2003, Corrected version (2004) (Excepto item 4.2 y 9.2)
LE-002-1 | 16026 | 2025-01-02 | CALLAO | MICROBIOLÓGICAS | DETECCIÓN DE STAPHYLOCOCCUS AUREUS | CRUSTÁCEOS | MICROBIOLOGICO SEMI-CUANTITATIVO | - | MICROBIOLOGY OF FOOD AND ANIMAL FEEDING STUFFS -- HORIZONTAL METHOD FOR THE ENUMERATION OF COAGULASE-POSITIVE STAPHYLOCOCCI (STAPHYLOCOCCUS AUREUS AND OTHER SPECIES) -- PART 3: DETECTION AND MPN TECHNIQUE FOR LOW NUMBERS. ISO 6888-3:2003, Corrected version (2004) (Excepto item 4.2 y 9.2)
LE-002-1 | 16027 | 2025-01-02 | CALLAO | MICROBIOLÓGICAS | DETECCIÓN DE STAPHYLOCOCCUS AUREUS | EQUINODERMOS | MICROBIOLOGICO SEMI-CUANTITATIVO | - | MICROBIOLOGY OF FOOD AND ANIMAL FEEDING STUFFS -- HORIZONTAL METHOD FOR THE ENUMERATION OF COAGULASE-POSITIVE STAPHYLOCOCCI (STAPHYLOCOCCUS AUREUS AND OTHER SPECIES) -- PART 3: DETECTION AND MPN TECHNIQUE FOR LOW NUMBERS. ISO 6888-3:2003, Corrected version (2004) (Excepto item 4.2 y 9.2)
LE-002-1 | 16028 | 2025-01-02 | CALLAO | MICROBIOLÓGICAS | DETECCIÓN DE STAPHYLOCOCCUS AUREUS | GASTERÓPODOS | MICROBIOLOGICO SEMI-CUANTITATIVO | - | MICROBIOLOGY OF FOOD AND ANIMAL FEEDING STUFFS -- HORIZONTAL METHOD FOR THE ENUMERATION OF COAGULASE-POSITIVE STAPHYLOCOCCI (STAPHYLOCOCCUS AUREUS AND OTHER SPECIES) -- PART 3: DETECTION AND MPN TECHNIQUE FOR LOW NUMBERS. ISO 6888-3:2003, Corrected version (2004) (Excepto item 4.2 y 9.2)
LE-002-1 | 16029 | 2025-01-02 | CALLAO | MICROBIOLÓGICAS | DETECCIÓN DE STAPHYLOCOCCUS AUREUS | HARINA DE PESCADO | MICROBIOLOGICO SEMI-CUANTITATIVO | - | MICROBIOLOGY OF FOOD AND ANIMAL FEEDING STUFFS -- HORIZONTAL METHOD FOR THE ENUMERATION OF COAGULASE-POSITIVE STAPHYLOCOCCI (STAPHYLOCOCCUS AUREUS AND OTHER SPECIES) -- PART 3: DETECTION AND MPN TECHNIQUE FOR LOW NUMBERS. ISO 6888-3:2003, Corrected version (2004) (Excepto item 4.2 y 9.2)
LE-002-1 | 16030 | 2025-01-02 | CALLAO | MICROBIOLÓGICAS | DETECCIÓN DE STAPHYLOCOCCUS AUREUS | HARINA DE POTA | MICROBIOLOGICO SEMI-CUANTITATIVO | - | MICROBIOLOGY OF FOOD AND ANIMAL FEEDING STUFFS -- HORIZONTAL METHOD FOR THE ENUMERATION OF COAGULASE-POSITIVE STAPHYLOCOCCI (STAPHYLOCOCCUS AUREUS AND OTHER SPECIES) -- PART 3: DETECTION AND MPN TECHNIQUE FOR LOW NUMBERS. ISO 6888-3:2003, Corrected version (2004) (Excepto item 4.2 y 9.2)
LE-002-1 | 16031 | 2025-01-02 | CALLAO | MICROBIOLÓGICAS | DETECCIÓN DE STAPHYLOCOCCUS AUREUS | MOLUSCOS | MICROBIOLOGICO SEMI-CUANTITATIVO | - | MICROBIOLOGY OF FOOD AND ANIMAL FEEDING STUFFS -- HORIZONTAL METHOD FOR THE ENUMERATION OF COAGULASE-POSITIVE STAPHYLOCOCCI (STAPHYLOCOCCUS AUREUS AND OTHER SPECIES) -- PART 3: DETECTION AND MPN TECHNIQUE FOR LOW NUMBERS. ISO 6888-3:2003, Corrected version (2004) (Excepto item 4.2 y 9.2)
LE-002-1 | 16032 | 2025-01-02 | CALLAO | MICROBIOLÓGICAS | DETECCIÓN DE STAPHYLOCOCCUS AUREUS | MOLUSCOS BIVALVOS | MICROBIOLOGICO SEMI-CUANTITATIVO | - | MICROBIOLOGY OF FOOD AND ANIMAL FEEDING STUFFS -- HORIZONTAL METHOD FOR THE ENUMERATION OF COAGULASE-POSITIVE STAPHYLOCOCCI (STAPHYLOCOCCUS AUREUS AND OTHER SPECIES) -- PART 3: DETECTION AND MPN TECHNIQUE FOR LOW NUMBERS. ISO 6888-3:2003, Corrected version (2004) (Excepto item 4.2 y 9.2)
LE-002-1 | 16033 | 2025-01-02 | CALLAO | MICROBIOLÓGICAS | DETECCIÓN DE STAPHYLOCOCCUS AUREUS | PESCADO CONGELADO | MICROBIOLOGICO SEMI-CUANTITATIVO | - | MICROBIOLOGY OF FOOD AND ANIMAL FEEDING STUFFS -- HORIZONTAL METHOD FOR THE ENUMERATION OF COAGULASE-POSITIVE STAPHYLOCOCCI (STAPHYLOCOCCUS AUREUS AND OTHER SPECIES) -- PART 3: DETECTION AND MPN TECHNIQUE FOR LOW NUMBERS. ISO 6888-3:2003, Corrected version (2004) (Excepto item 4.2 y 9.2)
LE-002-1 | 16034 | 2025-01-02 | CALLAO | MICROBIOLÓGICAS | DETECCIÓN DE STAPHYLOCOCCUS AUREUS | PESCADO FRESCO | MICROBIOLOGICO SEMI-CUANTITATIVO | - | MICROBIOLOGY OF FOOD AND ANIMAL FEEDING STUFFS -- HORIZONTAL METHOD FOR THE ENUMERATION OF COAGULASE-POSITIVE STAPHYLOCOCCI (STAPHYLOCOCCUS AUREUS AND OTHER SPECIES) -- PART 3: DETECTION AND MPN TECHNIQUE FOR LOW NUMBERS. ISO 6888-3:2003, Corrected version (2004) (Excepto item 4.2 y 9.2)
LE-002-1 | 16035 | 2025-01-02 | CALLAO | MICROBIOLÓGICAS | DETECCIÓN DE STAPHYLOCOCCUS AUREUS | PESCADO SALADO | MICROBIOLOGICO SEMI-CUANTITATIVO | - | MICROBIOLOGY OF FOOD AND ANIMAL FEEDING STUFFS -- HORIZONTAL METHOD FOR THE ENUMERATION OF COAGULASE-POSITIVE STAPHYLOCOCCI (STAPHYLOCOCCUS AUREUS AND OTHER SPECIES) -- PART 3: DETECTION AND MPN TECHNIQUE FOR LOW NUMBERS. ISO 6888-3:2003, Corrected version (2004) (Excepto item 4.2 y 9.2)
LE-002-1 | 16036 | 2025-01-02 | CALLAO | MICROBIOLÓGICAS | DETECCIÓN DE VIBRIO CHOLERAE | ACEITE DE PESCADO | MICROBIOLOGICO CUALITATIVO | - | VIBRIO. FDA/BAM Online 8th Ed. Rev. A / 1998. May 2004. Chapter 9, A-C (Ítem B5 NO SE USA ANTISUERO O139 )
LE-002-1 | 16037 | 2025-01-02 | CALLAO | MICROBIOLÓGICAS | DETECCIÓN DE VIBRIO CHOLERAE | ALIMENTOS PREPARADOS | MICROBIOLOGICO CUALITATIVO | - | VIBRIO. FDA/BAM Online 8th Ed. Rev. A / 1998. May 2004. Chapter 9, A-C (Ítem B5 NO SE USA ANTISUERO O139 )
LE-002-1 | 16038 | 2025-01-02 | CALLAO | MICROBIOLÓGICAS | DETECCIÓN DE VIBRIO CHOLERAE | CARNE Y PRODUCTOS CÁRNICOS | MICROBIOLOGICO CUALITATIVO | - | VIBRIO. FDA/BAM Online 8th Ed. Rev. A / 1998. May 2004. Chapter 9, A-C (Ítem B5 NO SE USA ANTISUERO O139 )
LE-002-1 | 16039 | 2025-01-02 | CALLAO | MICROBIOLÓGICAS | DETECCIÓN DE VIBRIO CHOLERAE | CEFALÓPODOS | MICROBIOLOGICO CUALITATIVO | - | VIBRIO. FDA/BAM Online 8th Ed. Rev. A / 1998. May 2004. Chapter 9, A-C (Ítem B5 NO SE USA ANTISUERO O139 )
LE-002-1 | 16040 | 2025-01-02 | CALLAO | MICROBIOLÓGICAS | DETECCIÓN DE VIBRIO CHOLERAE | CRUSTÁCEOS | MICROBIOLOGICO CUALITATIVO | - | VIBRIO. FDA/BAM Online 8th Ed. Rev. A / 1998. May 2004. Chapter 9, A-C (Ítem B5 NO SE USA ANTISUERO O139 )
LE-002-1 | 16041 | 2025-01-02 | CALLAO | MICROBIOLÓGICAS | DETECCIÓN DE VIBRIO CHOLERAE | EQUINODERMOS | MICROBIOLOGICO CUALITATIVO | - | VIBRIO. FDA/BAM Online 8th Ed. Rev. A / 1998. May 2004. Chapter 9, A-C (Ítem B5 NO SE USA ANTISUERO O139 )
LE-002-1 | 16042 | 2025-01-02 | CALLAO | MICROBIOLÓGICAS | DETECCIÓN DE VIBRIO CHOLERAE | GASTERÓPODOS | MICROBIOLOGICO CUALITATIVO | - | VIBRIO. FDA/BAM Online 8th Ed. Rev. A / 1998. May 2004. Chapter 9, A-C (Ítem B5 NO SE USA ANTISUERO O139 )
LE-002-1 | 16043 | 2025-01-02 | CALLAO | MICROBIOLÓGICAS | DETECCIÓN DE VIBRIO CHOLERAE | GRANOS DE CEREALES, LEGUMINOSAS, QUENOPODIÁCEAS Y DERIVADOS | MICROBIOLOGICO CUALITATIVO | - | VIBRIO. FDA/BAM Online 8th Ed. Rev. A / 1998. May 2004. Chapter 9, A-C (Ítem B5 NO SE USA ANTISUERO O139 )
LE-002-1 | 16044 | 2025-01-02 | CALLAO | MICROBIOLÓGICAS | DETECCIÓN DE VIBRIO CHOLERAE | HARINA DE PESCADO | MICROBIOLOGICO CUALITATIVO | - | VIBRIO. FDA/BAM Online 8th Ed. Rev. A / 1998. May 2004. Chapter 9, A-C (Ítem B5 NO SE USA ANTISUERO O139 )
LE-002-1 | 16045 | 2025-01-02 | CALLAO | MICROBIOLÓGICAS | DETECCIÓN DE VIBRIO CHOLERAE | MOLUSCOS | MICROBIOLOGICO CUALITATIVO | - | VIBRIO. FDA/BAM Online 8th Ed. Rev. A / 1998. May 2004. Chapter 9, A-C (Ítem B5 NO SE USA ANTISUERO O139 )
LE-002-1 | 16046 | 2025-01-02 | CALLAO | MICROBIOLÓGICAS | DETECCIÓN DE VIBRIO CHOLERAE | MOLUSCOS BIVALVOS | MICROBIOLOGICO CUALITATIVO | - | VIBRIO. FDA/BAM Online 8th Ed. Rev. A / 1998. May 2004. Chapter 9, A-C (Ítem B5 NO SE USA ANTISUERO O139 )
LE-002-1 | 16047 | 2025-01-02 | CALLAO | MICROBIOLÓGICAS | DETECCIÓN DE VIBRIO CHOLERAE | PESCADO CONGELADO | MICROBIOLOGICO CUALITATIVO | - | VIBRIO. FDA/BAM Online 8th Ed. Rev. A / 1998. May 2004. Chapter 9, A-C (Ítem B5 NO SE USA ANTISUERO O139 )
LE-002-1 | 16048 | 2025-01-02 | CALLAO | MICROBIOLÓGICAS | DETECCIÓN DE VIBRIO CHOLERAE | PESCADO FRESCO | MICROBIOLOGICO CUALITATIVO | - | VIBRIO. FDA/BAM Online 8th Ed. Rev. A / 1998. May 2004. Chapter 9, A-C (Ítem B5 NO SE USA ANTISUERO O139 )
LE-002-1 | 16049 | 2025-01-02 | CALLAO | MICROBIOLÓGICAS | DETECCIÓN DE VIBRIO CHOLERAE | PESCADO SALADO | MICROBIOLOGICO CUALITATIVO | - | VIBRIO. FDA/BAM Online 8th Ed. Rev. A / 1998. May 2004. Chapter 9, A-C (Ítem B5 NO SE USA ANTISUERO O139 )
LE-002-1 | 16050 | 2025-01-02 | CALLAO | MICROBIOLÓGICAS | DETECCIÓN DE VIBRIO CHOLERAE | PRODUCTOS DE PANADERÍA, PASTELERÍA Y GALLETERÍA | MICROBIOLOGICO CUALITATIVO | - | VIBRIO. FDA/BAM Online 8th Ed. Rev. A / 1998. May 2004. Chapter 9, A-C (Ítem B5 NO SE USA ANTISUERO O139 )
LE-002-1 | 16051 | 2025-01-02 | CALLAO | MICROBIOLÓGICAS | DETECCIÓN DE VIBRIO CHOLERAE | AGUA DE PROCESO | MICROBIOLOGICO CUALITATIVO | - | VIBRIO. PROCEDURES.. SMEWW-APHA-AWWA-WEF Part 9278 A.2; B.1, 2.d (1.a, 1.b), 3,4 5,6 (Sin identificación del serogrupo O139, 24th Ed. (Incluye MUESTREO)
LE-002-1 | 16052 | 2025-01-02 | CALLAO | MICROBIOLÓGICAS | DETECCIÓN DE VIBRIO CHOLERAE | AGUA NATURAL | MICROBIOLOGICO CUALITATIVO | - | VIBRIO. PROCEDURES.. SMEWW-APHA-AWWA-WEF Part 9278 A.2; B.1, 2.d (1.a, 1.b), 3,4 5,6 (Sin identificación del serogrupo O139, 24th Ed. (Incluye MUESTREO)
LE-002-1 | 16053 | 2025-01-02 | CALLAO | MICROBIOLÓGICAS | DETECCIÓN DE VIBRIO CHOLERAE | AGUA PARA USO Y CONSUMO HUMANO | MICROBIOLOGICO CUALITATIVO | - | VIBRIO. PROCEDURES.. SMEWW-APHA-AWWA-WEF Part 9278 A.2; B.1, 2.d (1.a, 1.b), 3,4 5,6 (Sin identificación del serogrupo O139, 24th Ed. (Incluye MUESTREO)
LE-002-1 | 16054 | 2025-01-02 | CALLAO | MICROBIOLÓGICAS | DETECCIÓN DE VIBRIO CHOLERAE | AGUA RESIDUAL | MICROBIOLOGICO CUALITATIVO | - | VIBRIO. PROCEDURES.. SMEWW-APHA-AWWA-WEF Part 9278 A.2; B.1, 2.d (1.a, 1.b), 3,4 5,6 (Sin identificación del serogrupo O139, 24th Ed. (Incluye MUESTREO)
LE-002-1 | 16055 | 2025-01-02 | CALLAO | MICROBIOLÓGICAS | DETECCIÓN DE VIBRIO CHOLERAE | AGUA SALINA | MICROBIOLOGICO CUALITATIVO | - | VIBRIO. PROCEDURES.. SMEWW-APHA-AWWA-WEF Part 9278 A.2; B.1, 2.d (1.a, 1.b), 3,4 5,6 (Sin identificación del serogrupo O139, 24th Ed. (Incluye MUESTREO)
LE-002-1 | 16056 | 2025-01-02 | CALLAO | MICROBIOLÓGICAS | DETECCIÓN E IDENTIFICACIÓN DE LOS COMPONENTES DE ORIGEN ANIMAL | ACEITE DE PESCADO | MICROBIOLOGICO CUALITATIVO | - | MÉTODOS DE ANÁLISIS PARA LA DETERMINACIÓN DE COMPONENTES DE ORIGEN ANIMAL CON FINES DE CONTROL OFICIAL DE LOS PIENSOS. MÉTODO DE MICROSCOPÍA ÓPTICA.. REGLAMENTO (UE) Nº 2022/893 DE LA COMISIÓN de 07 de junio del 2022 que modifica el Anexo VI del Reglamento N° 152/2009 Item 2.1 (Excepto muestreo)
LE-002-1 | 16057 | 2025-01-02 | CALLAO | MICROBIOLÓGICAS | DETECCIÓN E IDENTIFICACIÓN DE LOS COMPONENTES DE ORIGEN ANIMAL | HARINA DE PESCADO | MICROBIOLOGICO CUALITATIVO | - | MÉTODOS DE ANÁLISIS PARA LA DETERMINACIÓN DE COMPONENTES DE ORIGEN ANIMAL CON FINES DE CONTROL OFICIAL DE LOS PIENSOS. MÉTODO DE MICROSCOPÍA ÓPTICA.. REGLAMENTO (UE) Nº 2022/893 DE LA COMISIÓN de 07 de junio del 2022 que modifica el Anexo VI del Reglamento N° 152/2009 Item 2.1 (Excepto muestreo)
LE-002-1 | 16058 | 2025-01-02 | CALLAO | MICROBIOLÓGICAS | DETECCIÓN E IDENTIFICACIÓN DE LOS COMPONENTES DE ORIGEN ANIMAL | HARINA DE POTA | MICROBIOLOGICO CUALITATIVO | - | MÉTODOS DE ANÁLISIS PARA LA DETERMINACIÓN DE COMPONENTES DE ORIGEN ANIMAL CON FINES DE CONTROL OFICIAL DE LOS PIENSOS. MÉTODO DE MICROSCOPÍA ÓPTICA.. REGLAMENTO (UE) Nº 2022/893 DE LA COMISIÓN de 07 de junio del 2022 que modifica el Anexo VI del Reglamento N° 152/2009 Item 2.1 (Excepto muestreo)
LE-002-1 | 16059 | 2025-01-02 | CALLAO | MICROBIOLÓGICAS | DETECCIÓN Y/O CUANTIFICACIÓN DE HUEVOS DE HELMINTOS | AGUA DE PROCESO | MICROBIOLOGICO CUALITATIVO | - | MÉTODO BAILENGER MODIFICADO. DETECCIÓN Y CUANTIFICACIÓN DE HUEVOS DE HELMINTOS. Análisis de aguas residuales para su uso en agricultura. Manual de técnicas parasitologicas y bacteriologicas de laboratorio. Item 2.1 O.M.S. 1997. (VALIDADO - Modificado) (VALIDADO - Aplicado fuera del alcance)
LE-002-1 | 16060 | 2025-01-02 | CALLAO | MICROBIOLÓGICAS | DETECCIÓN Y/O CUANTIFICACIÓN DE HUEVOS DE HELMINTOS | AGUA NATURAL | MICROBIOLOGICO CUALITATIVO | - | MÉTODO BAILENGER MODIFICADO. DETECCIÓN Y CUANTIFICACIÓN DE HUEVOS DE HELMINTOS. Análisis de aguas residuales para su uso en agricultura. Manual de técnicas parasitologicas y bacteriologicas de laboratorio. Item 2.1 O.M.S. 1997. (VALIDADO - Modificado) (VALIDADO - Aplicado fuera del alcance)
LE-002-1 | 16061 | 2025-01-02 | CALLAO | MICROBIOLÓGICAS | DETECCIÓN Y/O CUANTIFICACIÓN DE HUEVOS DE HELMINTOS | AGUA PARA USO Y CONSUMO HUMANO | MICROBIOLOGICO CUALITATIVO | - | MÉTODO BAILENGER MODIFICADO. DETECCIÓN Y CUANTIFICACIÓN DE HUEVOS DE HELMINTOS. Análisis de aguas residuales para su uso en agricultura. Manual de técnicas parasitologicas y bacteriologicas de laboratorio. Item 2.1 O.M.S. 1997. (VALIDADO - Modificado) (VALIDADO - Aplicado fuera del alcance)
LE-002-1 | 16062 | 2025-01-02 | CALLAO | MICROBIOLÓGICAS | DETECCIÓN Y/O CUANTIFICACIÓN DE HUEVOS DE HELMINTOS | AGUA RESIDUAL | MICROBIOLOGICO CUALITATIVO | - | MÉTODO BAILENGER MODIFICADO. DETECCIÓN Y CUANTIFICACIÓN DE HUEVOS DE HELMINTOS. Análisis de aguas residuales para su uso en agricultura. Manual de técnicas parasitologicas y bacteriologicas de laboratorio. Item 2.1 O.M.S. 1997. (VALIDADO - Modificado) (VALIDADO - Aplicado fuera del alcance)
LE-002-1 | 16063 | 2025-01-02 | CALLAO | MICROBIOLÓGICAS | DETECCIÓN Y/O CUANTIFICACIÓN DE HUEVOS DE HELMINTOS | AGUA SALINA | MICROBIOLOGICO CUALITATIVO | - | MÉTODO BAILENGER MODIFICADO. DETECCIÓN Y CUANTIFICACIÓN DE HUEVOS DE HELMINTOS. Análisis de aguas residuales para su uso en agricultura. Manual de técnicas parasitologicas y bacteriologicas de laboratorio. Item 2.1 O.M.S. 1997. (VALIDADO - Modificado) (VALIDADO - Aplicado fuera del alcance)
LE-002-1 | 16064 | 2025-01-02 | CALLAO | MICROBIOLÓGICAS | ENUMERACIÓN DE BACTERIAS ANAEROBIAS SULFITO REDUCTORAS | ALIMENTOS PREPARADOS |  | - | MICROBIOLOGIE DES ALIMENTS - DÉNOMBREMENT EN ANAÉROBIOSE DES BACTÉRIES SULFITO-RÉDUCTRICES PAR COMPTAGE DES COLONIES À 46 °C. NF V08-061
LE-002-1 | 16065 | 2025-01-02 | CALLAO | MICROBIOLÓGICAS | ENUMERACIÓN DE BACTERIAS ANAEROBIAS SULFITO REDUCTORAS | AZÚCARES, MIELES Y SIMILARES |  | - | MICROBIOLOGIE DES ALIMENTS - DÉNOMBREMENT EN ANAÉROBIOSE DES BACTÉRIES SULFITO-RÉDUCTRICES PAR COMPTAGE DES COLONIES À 46 °C. NF V08-061
LE-002-1 | 16066 | 2025-01-02 | CALLAO | MICROBIOLÓGICAS | ENUMERACIÓN DE BACTERIAS ANAEROBIAS SULFITO REDUCTORAS | CEFALÓPODOS |  | - | MICROBIOLOGIE DES ALIMENTS - DÉNOMBREMENT EN ANAÉROBIOSE DES BACTÉRIES SULFITO-RÉDUCTRICES PAR COMPTAGE DES COLONIES À 46 °C. NF V08-061
LE-002-1 | 16067 | 2025-01-02 | CALLAO | MICROBIOLÓGICAS | ENUMERACIÓN DE BACTERIAS ANAEROBIAS SULFITO REDUCTORAS | GASTERÓPODOS |  | - | MICROBIOLOGIE DES ALIMENTS - DÉNOMBREMENT EN ANAÉROBIOSE DES BACTÉRIES SULFITO-RÉDUCTRICES PAR COMPTAGE DES COLONIES À 46 °C. NF V08-061
LE-002-1 | 16068 | 2025-01-02 | CALLAO | MICROBIOLÓGICAS | ENUMERACIÓN DE BACTERIAS ANAEROBIAS SULFITO REDUCTORAS | HARINA DE PESCADO |  | - | MICROBIOLOGIE DES ALIMENTS - DÉNOMBREMENT EN ANAÉROBIOSE DES BACTÉRIES SULFITO-RÉDUCTRICES PAR COMPTAGE DES COLONIES À 46 °C. NF V08-061
LE-002-1 | 16069 | 2025-01-02 | CALLAO | MICROBIOLÓGICAS | ENUMERACIÓN DE BACTERIAS ANAEROBIAS SULFITO REDUCTORAS | HARINA DE POTA |  | - | MICROBIOLOGIE DES ALIMENTS - DÉNOMBREMENT EN ANAÉROBIOSE DES BACTÉRIES SULFITO-RÉDUCTRICES PAR COMPTAGE DES COLONIES À 46 °C. NF V08-061
LE-002-1 | 16070 | 2025-01-02 | CALLAO | MICROBIOLÓGICAS | ENUMERACIÓN DE BACTERIAS ANAEROBIAS SULFITO REDUCTORAS | MOLUSCOS |  | - | MICROBIOLOGIE DES ALIMENTS - DÉNOMBREMENT EN ANAÉROBIOSE DES BACTÉRIES SULFITO-RÉDUCTRICES PAR COMPTAGE DES COLONIES À 46 °C. NF V08-061
LE-002-1 | 16071 | 2025-01-02 | CALLAO | MICROBIOLÓGICAS | ENUMERACIÓN DE BACTERIAS ANAEROBIAS SULFITO REDUCTORAS | MOLUSCOS BIVALVOS |  | - | MICROBIOLOGIE DES ALIMENTS - DÉNOMBREMENT EN ANAÉROBIOSE DES BACTÉRIES SULFITO-RÉDUCTRICES PAR COMPTAGE DES COLONIES À 46 °C. NF V08-061
LE-002-1 | 16072 | 2025-01-02 | CALLAO | MICROBIOLÓGICAS | ENUMERACIÓN DE BACTERIAS ANAEROBIAS SULFITO REDUCTORAS | PESCADO CONGELADO |  | - | MICROBIOLOGIE DES ALIMENTS - DÉNOMBREMENT EN ANAÉROBIOSE DES BACTÉRIES SULFITO-RÉDUCTRICES PAR COMPTAGE DES COLONIES À 46 °C. NF V08-061
LE-002-1 | 16073 | 2025-01-02 | CALLAO | MICROBIOLÓGICAS | ENUMERACIÓN DE BACTERIAS ANAEROBIAS SULFITO REDUCTORAS | PESCADO SALADO |  | - | MICROBIOLOGIE DES ALIMENTS - DÉNOMBREMENT EN ANAÉROBIOSE DES BACTÉRIES SULFITO-RÉDUCTRICES PAR COMPTAGE DES COLONIES À 46 °C. NF V08-061
LE-002-1 | 16074 | 2025-01-02 | CALLAO | MICROBIOLÓGICAS | ENUMERACIÓN DE BACTERIAS ANAEROBIAS SULFITO REDUCTORAS | PRODUCTOS DE PANADERÍA, PASTELERÍA Y GALLETERÍA |  | - | MICROBIOLOGIE DES ALIMENTS - DÉNOMBREMENT EN ANAÉROBIOSE DES BACTÉRIES SULFITO-RÉDUCTRICES PAR COMPTAGE DES COLONIES À 46 °C. NF V08-061
LE-002-1 | 16075 | 2025-01-02 | CALLAO | MICROBIOLÓGICAS | ENUMERACIÓN DE BACTERIAS ANAEROBIAS SULFITO REDUCTORAS | SEMICONSERVAS |  | - | MICROBIOLOGIE DES ALIMENTS - DÉNOMBREMENT EN ANAÉROBIOSE DES BACTÉRIES SULFITO-RÉDUCTRICES PAR COMPTAGE DES COLONIES À 46 °C. NF V08-061
LE-002-1 | 16076 | 2025-01-02 | CALLAO | MICROBIOLÓGICAS | ENUMERACIÓN DE COLIFORMES (MF) | AGUA DE PROCESO | MICROBIOLOGICO CUANTITATIVO | - | WATER QUALITY - DETECTION AND ENUMERATION OF ESCHERICHIA COLI AND COLIFORM BACTERIA - PART 1: MEMBRANE FILTRATION METHOD. ISO 9308-1:2014, 3rd Ed. / Amd 1:2016
LE-002-1 | 16077 | 2025-01-02 | CALLAO | MICROBIOLÓGICAS | ENUMERACIÓN DE COLIFORMES (MF) | AGUA NATURAL | MICROBIOLOGICO CUANTITATIVO | - | WATER QUALITY - DETECTION AND ENUMERATION OF ESCHERICHIA COLI AND COLIFORM BACTERIA - PART 1: MEMBRANE FILTRATION METHOD. ISO 9308-1:2014, 3rd Ed. / Amd 1:2016
LE-002-1 | 16078 | 2025-01-02 | CALLAO | MICROBIOLÓGICAS | ENUMERACIÓN DE COLIFORMES (MF) | AGUA PARA USO Y CONSUMO HUMANO | MICROBIOLOGICO CUANTITATIVO | - | WATER QUALITY - DETECTION AND ENUMERATION OF ESCHERICHIA COLI AND COLIFORM BACTERIA - PART 1: MEMBRANE FILTRATION METHOD. ISO 9308-1:2014, 3rd Ed. / Amd 1:2016
LE-002-1 | 16079 | 2025-01-02 | CALLAO | MICROBIOLÓGICAS | ENUMERACIÓN DE COLIFORMES (MF) | AGUA SALINA | MICROBIOLOGICO CUANTITATIVO | - | WATER QUALITY - DETECTION AND ENUMERATION OF ESCHERICHIA COLI AND COLIFORM BACTERIA - PART 1: MEMBRANE FILTRATION METHOD. ISO 9308-1:2014, 3rd Ed. / Amd 1:2016
LE-002-1 | 16080 | 2025-01-02 | CALLAO | MICROBIOLÓGICAS | ENUMERACIÓN DE ENTEROBACTERIAS | BRÓCOLI CONGELADO | MICROBIOLOGICO CUANTITATIVO | - | ENUMERATION OF ENTEROBACTERIACEAE IN SELECTED FOODS: PETRIFILM TM ENTEROBACTERIACEAE COUNT PLATE METHOD. AOAC Official Method 2003.01, 22nd Ed.
LE-002-1 | 16081 | 2025-01-02 | CALLAO | MICROBIOLÓGICAS | ENUMERACIÓN DE ENTEROBACTERIAS | COMIDAS PREPARADAS | MICROBIOLOGICO CUANTITATIVO | - | ENUMERATION OF ENTEROBACTERIACEAE IN SELECTED FOODS: PETRIFILM TM ENTEROBACTERIACEAE COUNT PLATE METHOD. AOAC Official Method 2003.01, 22nd Ed.
LE-002-1 | 16082 | 2025-01-02 | CALLAO | MICROBIOLÓGICAS | ENUMERACIÓN DE ENTEROBACTERIAS | HARINA DE PESCADO (VALIDADO) | MICROBIOLOGICO CUANTITATIVO | - | ENUMERATION OF ENTEROBACTERIACEAE IN SELECTED FOODS: PETRIFILM TM ENTEROBACTERIACEAE COUNT PLATE METHOD. AOAC Official Method 2003.01, 22nd Ed.
LE-002-1 | 16083 | 2025-01-02 | CALLAO | MICROBIOLÓGICAS | ENUMERACIÓN DE ENTEROBACTERIAS | HARINA (S) | MICROBIOLOGICO CUANTITATIVO | - | ENUMERATION OF ENTEROBACTERIACEAE IN SELECTED FOODS: PETRIFILM TM ENTEROBACTERIACEAE COUNT PLATE METHOD. AOAC Official Method 2003.01, 22nd Ed.
LE-002-1 | 16084 | 2025-01-02 | CALLAO | MICROBIOLÓGICAS | ENUMERACIÓN DE ENTEROBACTERIAS | LECHE | MICROBIOLOGICO CUANTITATIVO | - | ENUMERATION OF ENTEROBACTERIACEAE IN SELECTED FOODS: PETRIFILM TM ENTEROBACTERIACEAE COUNT PLATE METHOD. AOAC Official Method 2003.01, 22nd Ed.
LE-002-1 | 16085 | 2025-01-02 | CALLAO | MICROBIOLÓGICAS | ENUMERACIÓN DE ENTEROBACTERIAS | NUECES | MICROBIOLOGICO CUANTITATIVO | - | ENUMERATION OF ENTEROBACTERIACEAE IN SELECTED FOODS: PETRIFILM TM ENTEROBACTERIACEAE COUNT PLATE METHOD. AOAC Official Method 2003.01, 22nd Ed.
LE-002-1 | 16086 | 2025-01-02 | CALLAO | MICROBIOLÓGICAS | ENUMERACIÓN DE ENTEROBACTERIAS | QUESO CHEDDAR | MICROBIOLOGICO CUANTITATIVO | - | ENUMERATION OF ENTEROBACTERIACEAE IN SELECTED FOODS: PETRIFILM TM ENTEROBACTERIACEAE COUNT PLATE METHOD. AOAC Official Method 2003.01, 22nd Ed.
LE-002-1 | 16087 | 2025-01-02 | CALLAO | MICROBIOLÓGICAS | ENUMERACIÓN DE ENTEROCOCOS | CEFALÓPODOS |  | - | ENUMERATION OF ENTEROCOCCI. APHA/CMMEF Compendium of Methods for the Microbiological Examination of Foods Chapter 10/5ta Edition 2015 ( Item 10.51,10.61)
LE-002-1 | 16088 | 2025-01-02 | CALLAO | MICROBIOLÓGICAS | ENUMERACIÓN DE ENTEROCOCOS | CRUSTÁCEOS |  | - | ENUMERATION OF ENTEROCOCCI. APHA/CMMEF Compendium of Methods for the Microbiological Examination of Foods Chapter 10/5ta Edition 2015 ( Item 10.51,10.61)
LE-002-1 | 16089 | 2025-01-02 | CALLAO | MICROBIOLÓGICAS | ENUMERACIÓN DE ENTEROCOCOS | EQUINODERMOS |  | - | ENUMERATION OF ENTEROCOCCI. APHA/CMMEF Compendium of Methods for the Microbiological Examination of Foods Chapter 10/5ta Edition 2015 ( Item 10.51,10.61)
LE-002-1 | 16090 | 2025-01-02 | CALLAO | MICROBIOLÓGICAS | ENUMERACIÓN DE ENTEROCOCOS | GASTERÓPODOS |  | - | ENUMERATION OF ENTEROCOCCI. APHA/CMMEF Compendium of Methods for the Microbiological Examination of Foods Chapter 10/5ta Edition 2015 ( Item 10.51,10.61)
LE-002-1 | 16091 | 2025-01-02 | CALLAO | MICROBIOLÓGICAS | ENUMERACIÓN DE ENTEROCOCOS | MOLUSCOS |  | - | ENUMERATION OF ENTEROCOCCI. APHA/CMMEF Compendium of Methods for the Microbiological Examination of Foods Chapter 10/5ta Edition 2015 ( Item 10.51,10.61)
LE-002-1 | 16092 | 2025-01-02 | CALLAO | MICROBIOLÓGICAS | ENUMERACIÓN DE ENTEROCOCOS | MOLUSCOS BIVALVOS |  | - | ENUMERATION OF ENTEROCOCCI. APHA/CMMEF Compendium of Methods for the Microbiological Examination of Foods Chapter 10/5ta Edition 2015 ( Item 10.51,10.61)
LE-002-1 | 16093 | 2025-01-02 | CALLAO | MICROBIOLÓGICAS | ENUMERACIÓN DE ENTEROCOCOS | PESCADO CONGELADO |  | - | ENUMERATION OF ENTEROCOCCI. APHA/CMMEF Compendium of Methods for the Microbiological Examination of Foods Chapter 10/5ta Edition 2015 ( Item 10.51,10.61)
LE-002-1 | 16094 | 2025-01-02 | CALLAO | MICROBIOLÓGICAS | ENUMERACIÓN DE ENTEROCOCOS | PESCADO FRESCO |  | - | ENUMERATION OF ENTEROCOCCI. APHA/CMMEF Compendium of Methods for the Microbiological Examination of Foods Chapter 10/5ta Edition 2015 ( Item 10.51,10.61)
LE-002-1 | 16095 | 2025-01-02 | CALLAO | MICROBIOLÓGICAS | ENUMERACIÓN DE ENTEROCOCOS | PESCADO SALADO |  | - | ENUMERATION OF ENTEROCOCCI. APHA/CMMEF Compendium of Methods for the Microbiological Examination of Foods Chapter 10/5ta Edition 2015 ( Item 10.51,10.61)
LE-002-1 | 16096 | 2025-01-02 | CALLAO | MICROBIOLÓGICAS | ENUMERACIÓN DE ENTEROCOCOS | AGUA NATURAL | MICROBIOLOGICO CUANTITATIVO | - | WATER QUALITY -- DETECTION AND ENUMERATION OF INTESTINAL ENTEROCOCCI -- PART 2: MEMBRANE FILTRATION METHOD. ISO 7899-2:2000.( Incluye MUESTREO)
LE-002-1 | 16097 | 2025-01-02 | CALLAO | MICROBIOLÓGICAS | ENUMERACIÓN DE ENTEROCOCOS | AGUA PARA USO Y CONSUMO HUMANO | MICROBIOLOGICO CUANTITATIVO | - | WATER QUALITY -- DETECTION AND ENUMERATION OF INTESTINAL ENTEROCOCCI -- PART 2: MEMBRANE FILTRATION METHOD. ISO 7899-2:2000.( Incluye MUESTREO)
LE-002-1 | 16098 | 2025-01-02 | CALLAO | MICROBIOLÓGICAS | ENUMERACIÓN DE ENTEROCOCOS | AGUA PURIFICADA | MICROBIOLOGICO CUANTITATIVO | - | WATER QUALITY -- DETECTION AND ENUMERATION OF INTESTINAL ENTEROCOCCI -- PART 2: MEMBRANE FILTRATION METHOD. ISO 7899-2:2000.( Incluye MUESTREO)
LE-002-1 | 16099 | 2025-01-02 | CALLAO | MICROBIOLÓGICAS | ENUMERACIÓN DE ENTEROCOCOS | AGUA RESIDUAL | MICROBIOLOGICO CUANTITATIVO | - | WATER QUALITY -- DETECTION AND ENUMERATION OF INTESTINAL ENTEROCOCCI -- PART 2: MEMBRANE FILTRATION METHOD. ISO 7899-2:2000.( Incluye MUESTREO)
LE-002-1 | 16100 | 2025-01-02 | CALLAO | MICROBIOLÓGICAS | ENUMERACIÓN DE ENTEROCOCOS | AGUA SALINA | MICROBIOLOGICO CUANTITATIVO | - | WATER QUALITY -- DETECTION AND ENUMERATION OF INTESTINAL ENTEROCOCCI -- PART 2: MEMBRANE FILTRATION METHOD. ISO 7899-2:2000.( Incluye MUESTREO)
LE-002-1 | 16101 | 2025-01-02 | CALLAO | MICROBIOLÓGICAS | ENUMERACIÓN DE ESCHERICHIA COLI | ACEITE DE PESCADO | MICROBIOLOGICO CUANTITATIVO | - | MICROBIOLOGY OF FOOD AND ANIMAL FEEDING STUFFS - HORIZONTAL METHODS FOR THE ENUMERATION OF GLUCURONIDASE-POSITIVE ESCHERICHIA COLI - PART 2: COLONY-COUNT TECHNIQUE AT 44 °C USING 5-BROMO-4-CHLORO-3-INDOLYL-B-D-GLUCURONIDE. ISO 16649-2:2001, 1st Ed.
LE-002-1 | 16102 | 2025-01-02 | CALLAO | MICROBIOLÓGICAS | ENUMERACIÓN DE ESCHERICHIA COLI | ALIMENTOS PREPARADOS | MICROBIOLOGICO CUANTITATIVO | - | MICROBIOLOGY OF FOOD AND ANIMAL FEEDING STUFFS - HORIZONTAL METHODS FOR THE ENUMERATION OF GLUCURONIDASE-POSITIVE ESCHERICHIA COLI - PART 2: COLONY-COUNT TECHNIQUE AT 44 °C USING 5-BROMO-4-CHLORO-3-INDOLYL-B-D-GLUCURONIDE. ISO 16649-2:2001, 1st Ed.
LE-002-1 | 16103 | 2025-01-02 | CALLAO | MICROBIOLÓGICAS | ENUMERACIÓN DE ESCHERICHIA COLI | HARINA DE PESCADO | MICROBIOLOGICO CUANTITATIVO | - | MICROBIOLOGY OF FOOD AND ANIMAL FEEDING STUFFS - HORIZONTAL METHODS FOR THE ENUMERATION OF GLUCURONIDASE-POSITIVE ESCHERICHIA COLI - PART 2: COLONY-COUNT TECHNIQUE AT 44 °C USING 5-BROMO-4-CHLORO-3-INDOLYL-B-D-GLUCURONIDE. ISO 16649-2:2001, 1st Ed.
LE-002-1 | 16104 | 2025-01-02 | CALLAO | MICROBIOLÓGICAS | ENUMERACIÓN DE ESCHERICHIA COLI | HARINA DE POTA | MICROBIOLOGICO CUANTITATIVO | - | MICROBIOLOGY OF FOOD AND ANIMAL FEEDING STUFFS - HORIZONTAL METHODS FOR THE ENUMERATION OF GLUCURONIDASE-POSITIVE ESCHERICHIA COLI - PART 2: COLONY-COUNT TECHNIQUE AT 44 °C USING 5-BROMO-4-CHLORO-3-INDOLYL-B-D-GLUCURONIDE. ISO 16649-2:2001, 1st Ed.
LE-002-1 | 16105 | 2025-01-02 | CALLAO | MICROBIOLÓGICAS | ENUMERACIÓN DE ESCHERICHIA COLI | MOLUSCOS | MICROBIOLOGICO CUANTITATIVO | - | MICROBIOLOGY OF FOOD AND ANIMAL FEEDING STUFFS - HORIZONTAL METHODS FOR THE ENUMERATION OF GLUCURONIDASE-POSITIVE ESCHERICHIA COLI - PART 2: COLONY-COUNT TECHNIQUE AT 44 °C USING 5-BROMO-4-CHLORO-3-INDOLYL-B-D-GLUCURONIDE. ISO 16649-2:2001, 1st Ed.
LE-002-1 | 16106 | 2025-01-02 | CALLAO | MICROBIOLÓGICAS | ENUMERACIÓN DE ESCHERICHIA COLI | MOLUSCOS BIVALVOS | MICROBIOLOGICO CUANTITATIVO | - | MICROBIOLOGY OF FOOD AND ANIMAL FEEDING STUFFS - HORIZONTAL METHODS FOR THE ENUMERATION OF GLUCURONIDASE-POSITIVE ESCHERICHIA COLI - PART 2: COLONY-COUNT TECHNIQUE AT 44 °C USING 5-BROMO-4-CHLORO-3-INDOLYL-B-D-GLUCURONIDE. ISO 16649-2:2001, 1st Ed.
LE-002-1 | 16107 | 2025-01-02 | CALLAO | MICROBIOLÓGICAS | ENUMERACIÓN DE ESCHERICHIA COLI | PESCADO CONGELADO | MICROBIOLOGICO CUANTITATIVO | - | MICROBIOLOGY OF FOOD AND ANIMAL FEEDING STUFFS - HORIZONTAL METHODS FOR THE ENUMERATION OF GLUCURONIDASE-POSITIVE ESCHERICHIA COLI - PART 2: COLONY-COUNT TECHNIQUE AT 44 °C USING 5-BROMO-4-CHLORO-3-INDOLYL-B-D-GLUCURONIDE. ISO 16649-2:2001, 1st Ed.
LE-002-1 | 16108 | 2025-01-02 | CALLAO | MICROBIOLÓGICAS | ENUMERACIÓN DE ESCHERICHIA COLI | PESCADO SALADO | MICROBIOLOGICO CUANTITATIVO | - | MICROBIOLOGY OF FOOD AND ANIMAL FEEDING STUFFS - HORIZONTAL METHODS FOR THE ENUMERATION OF GLUCURONIDASE-POSITIVE ESCHERICHIA COLI - PART 2: COLONY-COUNT TECHNIQUE AT 44 °C USING 5-BROMO-4-CHLORO-3-INDOLYL-B-D-GLUCURONIDE. ISO 16649-2:2001, 1st Ed.
LE-002-1 | 16109 | 2025-01-02 | CALLAO | MICROBIOLÓGICAS | ENUMERACIÓN DE ESCHERICHIA COLI | CEFALÓPODOS | MICROBIOLOGICO SEMI-CUANTITATIVO | - | MICROBIOLOGY OF THE FOOD CHAIN -- HORIZONTAL METHOD FOR THE ENUMERATION OF BETA-GLUCURONIDASE-POSITIVE ESCHERICHIA COLI -- PART 3: DETECTION AND MOST PROBABLE NUMBER TECHNIQUE USING 5-BROMO-4-CHLORO-3-INDOLYL-ß-D-GLUCURONIDE. ISO 16649-3, Corrected version 2016
LE-002-1 | 16110 | 2025-01-02 | CALLAO | MICROBIOLÓGICAS | ENUMERACIÓN DE ESCHERICHIA COLI | CRUSTÁCEOS | MICROBIOLOGICO SEMI-CUANTITATIVO | - | MICROBIOLOGY OF THE FOOD CHAIN -- HORIZONTAL METHOD FOR THE ENUMERATION OF BETA-GLUCURONIDASE-POSITIVE ESCHERICHIA COLI -- PART 3: DETECTION AND MOST PROBABLE NUMBER TECHNIQUE USING 5-BROMO-4-CHLORO-3-INDOLYL-ß-D-GLUCURONIDE. ISO 16649-3, Corrected version 2016
LE-002-1 | 16111 | 2025-01-02 | CALLAO | MICROBIOLÓGICAS | ENUMERACIÓN DE ESCHERICHIA COLI | EQUINODERMOS | MICROBIOLOGICO SEMI-CUANTITATIVO | - | MICROBIOLOGY OF THE FOOD CHAIN -- HORIZONTAL METHOD FOR THE ENUMERATION OF BETA-GLUCURONIDASE-POSITIVE ESCHERICHIA COLI -- PART 3: DETECTION AND MOST PROBABLE NUMBER TECHNIQUE USING 5-BROMO-4-CHLORO-3-INDOLYL-ß-D-GLUCURONIDE. ISO 16649-3, Corrected version 2016
LE-002-1 | 16112 | 2025-01-02 | CALLAO | MICROBIOLÓGICAS | ENUMERACIÓN DE ESCHERICHIA COLI | ESPECIAS, CONDIMENTOS Y SALSAS | MICROBIOLOGICO SEMI-CUANTITATIVO | - | MICROBIOLOGY OF THE FOOD CHAIN -- HORIZONTAL METHOD FOR THE ENUMERATION OF BETA-GLUCURONIDASE-POSITIVE ESCHERICHIA COLI -- PART 3: DETECTION AND MOST PROBABLE NUMBER TECHNIQUE USING 5-BROMO-4-CHLORO-3-INDOLYL-ß-D-GLUCURONIDE. ISO 16649-3, Corrected version 2016
LE-002-1 | 16113 | 2025-01-02 | CALLAO | MICROBIOLÓGICAS | ENUMERACIÓN DE ESCHERICHIA COLI | GASTERÓPODOS | MICROBIOLOGICO SEMI-CUANTITATIVO | - | MICROBIOLOGY OF THE FOOD CHAIN -- HORIZONTAL METHOD FOR THE ENUMERATION OF BETA-GLUCURONIDASE-POSITIVE ESCHERICHIA COLI -- PART 3: DETECTION AND MOST PROBABLE NUMBER TECHNIQUE USING 5-BROMO-4-CHLORO-3-INDOLYL-ß-D-GLUCURONIDE. ISO 16649-3, Corrected version 2016
LE-002-1 | 16114 | 2025-01-02 | CALLAO | MICROBIOLÓGICAS | ENUMERACIÓN DE ESCHERICHIA COLI | MOLUSCOS | MICROBIOLOGICO SEMI-CUANTITATIVO | - | MICROBIOLOGY OF THE FOOD CHAIN -- HORIZONTAL METHOD FOR THE ENUMERATION OF BETA-GLUCURONIDASE-POSITIVE ESCHERICHIA COLI -- PART 3: DETECTION AND MOST PROBABLE NUMBER TECHNIQUE USING 5-BROMO-4-CHLORO-3-INDOLYL-ß-D-GLUCURONIDE. ISO 16649-3, Corrected version 2016
LE-002-1 | 16115 | 2025-01-02 | CALLAO | MICROBIOLÓGICAS | ENUMERACIÓN DE ESCHERICHIA COLI | MOLUSCOS BIVALVOS | MICROBIOLOGICO SEMI-CUANTITATIVO | - | MICROBIOLOGY OF THE FOOD CHAIN -- HORIZONTAL METHOD FOR THE ENUMERATION OF BETA-GLUCURONIDASE-POSITIVE ESCHERICHIA COLI -- PART 3: DETECTION AND MOST PROBABLE NUMBER TECHNIQUE USING 5-BROMO-4-CHLORO-3-INDOLYL-ß-D-GLUCURONIDE. ISO 16649-3, Corrected version 2016
LE-002-1 | 16116 | 2025-01-02 | CALLAO | MICROBIOLÓGICAS | ENUMERACIÓN DE ESCHERICHIA COLI | PESCADO CONGELADO | MICROBIOLOGICO SEMI-CUANTITATIVO | - | MICROBIOLOGY OF THE FOOD CHAIN -- HORIZONTAL METHOD FOR THE ENUMERATION OF BETA-GLUCURONIDASE-POSITIVE ESCHERICHIA COLI -- PART 3: DETECTION AND MOST PROBABLE NUMBER TECHNIQUE USING 5-BROMO-4-CHLORO-3-INDOLYL-ß-D-GLUCURONIDE. ISO 16649-3, Corrected version 2016
LE-002-1 | 16117 | 2025-01-02 | CALLAO | MICROBIOLÓGICAS | ENUMERACIÓN DE ESCHERICHIA COLI | PESCADO FRESCO | MICROBIOLOGICO SEMI-CUANTITATIVO | - | MICROBIOLOGY OF THE FOOD CHAIN -- HORIZONTAL METHOD FOR THE ENUMERATION OF BETA-GLUCURONIDASE-POSITIVE ESCHERICHIA COLI -- PART 3: DETECTION AND MOST PROBABLE NUMBER TECHNIQUE USING 5-BROMO-4-CHLORO-3-INDOLYL-ß-D-GLUCURONIDE. ISO 16649-3, Corrected version 2016
LE-002-1 | 16118 | 2025-01-02 | CALLAO | MICROBIOLÓGICAS | ENUMERACIÓN DE ESCHERICHIA COLI | PESCADO SALADO | MICROBIOLOGICO SEMI-CUANTITATIVO | - | MICROBIOLOGY OF THE FOOD CHAIN -- HORIZONTAL METHOD FOR THE ENUMERATION OF BETA-GLUCURONIDASE-POSITIVE ESCHERICHIA COLI -- PART 3: DETECTION AND MOST PROBABLE NUMBER TECHNIQUE USING 5-BROMO-4-CHLORO-3-INDOLYL-ß-D-GLUCURONIDE. ISO 16649-3, Corrected version 2016
LE-002-1 | 16119 | 2025-01-02 | CALLAO | MICROBIOLÓGICAS | ENUMERACIÓN DE ESCHERICHIA COLI | SEMICONSERVAS | MICROBIOLOGICO SEMI-CUANTITATIVO | - | MICROBIOLOGY OF THE FOOD CHAIN -- HORIZONTAL METHOD FOR THE ENUMERATION OF BETA-GLUCURONIDASE-POSITIVE ESCHERICHIA COLI -- PART 3: DETECTION AND MOST PROBABLE NUMBER TECHNIQUE USING 5-BROMO-4-CHLORO-3-INDOLYL-ß-D-GLUCURONIDE. ISO 16649-3, Corrected version 2016
LE-002-1 | 16120 | 2025-01-02 | CALLAO | MICROBIOLÓGICAS | ENUMERACIÓN DE ESCHERICHIA COLI (MF) | AGUA DE PROCESO | MICROBIOLOGICO CUANTITATIVO | - | WATER QUALITY - DETECTION AND ENUMERATION OF ESCHERICHIA COLI AND COLIFORM BACTERIA - PART 1: MEMBRANE FILTRATION METHOD. ISO 9308-1:2014, 3rd Ed. / Amd 1:2016
LE-002-1 | 16121 | 2025-01-02 | CALLAO | MICROBIOLÓGICAS | ENUMERACIÓN DE ESCHERICHIA COLI (MF) | AGUA NATURAL | MICROBIOLOGICO CUANTITATIVO | - | WATER QUALITY - DETECTION AND ENUMERATION OF ESCHERICHIA COLI AND COLIFORM BACTERIA - PART 1: MEMBRANE FILTRATION METHOD. ISO 9308-1:2014, 3rd Ed. / Amd 1:2016
LE-002-1 | 16122 | 2025-01-02 | CALLAO | MICROBIOLÓGICAS | ENUMERACIÓN DE ESCHERICHIA COLI (MF) | AGUA PARA USO Y CONSUMO HUMANO | MICROBIOLOGICO CUANTITATIVO | - | WATER QUALITY - DETECTION AND ENUMERATION OF ESCHERICHIA COLI AND COLIFORM BACTERIA - PART 1: MEMBRANE FILTRATION METHOD. ISO 9308-1:2014, 3rd Ed. / Amd 1:2016
LE-002-1 | 16123 | 2025-01-02 | CALLAO | MICROBIOLÓGICAS | ENUMERACIÓN DE ESCHERICHIA COLI (MF) | AGUA SALINA | MICROBIOLOGICO CUANTITATIVO | - | WATER QUALITY - DETECTION AND ENUMERATION OF ESCHERICHIA COLI AND COLIFORM BACTERIA - PART 1: MEMBRANE FILTRATION METHOD. ISO 9308-1:2014, 3rd Ed. / Amd 1:2016
LE-002-1 | 16124 | 2025-01-02 | CALLAO | MICROBIOLÓGICAS | ENUMERACIÓN DE LISTERIA MONOCYTOGENES | ALIMENTOS PREPARADOS |  | - | MICROBIOLOGY OF THE FOOD CHAIN -- HORIZONTAL METHOD FOR THE DETECTION AND ENUMERATION OF LISTERIA MONOCYTOGENES AND OF LISTERIA SPP. -- PART 2: ENUMERATION METHOD. ISO 11290-2:2017 Second edition
LE-002-1 | 16125 | 2025-01-02 | CALLAO | MICROBIOLÓGICAS | ENUMERACIÓN DE LISTERIA MONOCYTOGENES | CARNE Y PRODUCTOS CÁRNICOS |  | - | MICROBIOLOGY OF THE FOOD CHAIN -- HORIZONTAL METHOD FOR THE DETECTION AND ENUMERATION OF LISTERIA MONOCYTOGENES AND OF LISTERIA SPP. -- PART 2: ENUMERATION METHOD. ISO 11290-2:2017 Second edition
LE-002-1 | 16126 | 2025-01-02 | CALLAO | MICROBIOLÓGICAS | ENUMERACIÓN DE LISTERIA MONOCYTOGENES | FRUTAS Y HORTALIZAS |  | - | MICROBIOLOGY OF THE FOOD CHAIN -- HORIZONTAL METHOD FOR THE DETECTION AND ENUMERATION OF LISTERIA MONOCYTOGENES AND OF LISTERIA SPP. -- PART 2: ENUMERATION METHOD. ISO 11290-2:2017 Second edition
LE-002-1 | 16127 | 2025-01-02 | CALLAO | MICROBIOLÓGICAS | ENUMERACIÓN DE LISTERIA MONOCYTOGENES | LECHE Y PRODUCTOS LÁCTEOS |  | - | MICROBIOLOGY OF THE FOOD CHAIN -- HORIZONTAL METHOD FOR THE DETECTION AND ENUMERATION OF LISTERIA MONOCYTOGENES AND OF LISTERIA SPP. -- PART 2: ENUMERATION METHOD. ISO 11290-2:2017 Second edition
LE-002-1 | 16128 | 2025-01-02 | CALLAO | MICROBIOLÓGICAS | ENUMERACIÓN DE LISTERIA MONOCYTOGENES | MOLUSCOS |  | - | MICROBIOLOGY OF THE FOOD CHAIN -- HORIZONTAL METHOD FOR THE DETECTION AND ENUMERATION OF LISTERIA MONOCYTOGENES AND OF LISTERIA SPP. -- PART 2: ENUMERATION METHOD. ISO 11290-2:2017 Second edition
LE-002-1 | 16129 | 2025-01-02 | CALLAO | MICROBIOLÓGICAS | ENUMERACIÓN DE LISTERIA MONOCYTOGENES | MOLUSCOS BIVALVOS |  | - | MICROBIOLOGY OF THE FOOD CHAIN -- HORIZONTAL METHOD FOR THE DETECTION AND ENUMERATION OF LISTERIA MONOCYTOGENES AND OF LISTERIA SPP. -- PART 2: ENUMERATION METHOD. ISO 11290-2:2017 Second edition
LE-002-1 | 16130 | 2025-01-02 | CALLAO | MICROBIOLÓGICAS | ENUMERACIÓN DE LISTERIA MONOCYTOGENES | PESCADO CONGELADO |  | - | MICROBIOLOGY OF THE FOOD CHAIN -- HORIZONTAL METHOD FOR THE DETECTION AND ENUMERATION OF LISTERIA MONOCYTOGENES AND OF LISTERIA SPP. -- PART 2: ENUMERATION METHOD. ISO 11290-2:2017 Second edition
LE-002-1 | 16131 | 2025-01-02 | CALLAO | MICROBIOLÓGICAS | ENUMERACIÓN DE LISTERIA MONOCYTOGENES | PESCADO SALADO |  | - | MICROBIOLOGY OF THE FOOD CHAIN -- HORIZONTAL METHOD FOR THE DETECTION AND ENUMERATION OF LISTERIA MONOCYTOGENES AND OF LISTERIA SPP. -- PART 2: ENUMERATION METHOD. ISO 11290-2:2017 Second edition
LE-002-1 | 16132 | 2025-01-02 | CALLAO | MICROBIOLÓGICAS | ENUMERACIÓN DE LISTERIA MONOCYTOGENES | SEMICONSERVAS |  | - | MICROBIOLOGY OF THE FOOD CHAIN -- HORIZONTAL METHOD FOR THE DETECTION AND ENUMERATION OF LISTERIA MONOCYTOGENES AND OF LISTERIA SPP. -- PART 2: ENUMERATION METHOD. ISO 11290-2:2017 Second edition
LE-002-1 | 16133 | 2025-01-02 | CALLAO | MICROBIOLÓGICAS | ENUMERACIÓN DE MICROORGANISMOS A 30º C | CEFALÓPODOS | MICROBIOLOGICO CUANTITATIVO | - | MICROBIOLOGY OF THE FOOD CHAIN -- HORIZONTAL METHOD FOR THE ENUMERATION OF MICROORGANISMS -- PART 1: COLONY COUNT AT 30 ªC BY THE POUR PLATE TECHNIQUE. AMENDMENT 1: CLARIFICATION OF SCOPE. ISO 4833-1:2013 / Amd 1:2022
LE-002-1 | 16134 | 2025-01-02 | CALLAO | MICROBIOLÓGICAS | ENUMERACIÓN DE MICROORGANISMOS A 30º C | CRUSTÁCEOS | MICROBIOLOGICO CUANTITATIVO | - | MICROBIOLOGY OF THE FOOD CHAIN -- HORIZONTAL METHOD FOR THE ENUMERATION OF MICROORGANISMS -- PART 1: COLONY COUNT AT 30 ªC BY THE POUR PLATE TECHNIQUE. AMENDMENT 1: CLARIFICATION OF SCOPE. ISO 4833-1:2013 / Amd 1:2022
LE-002-1 | 16135 | 2025-01-02 | CALLAO | MICROBIOLÓGICAS | ENUMERACIÓN DE MICROORGANISMOS A 30º C | EQUINODERMOS | MICROBIOLOGICO CUANTITATIVO | - | MICROBIOLOGY OF THE FOOD CHAIN -- HORIZONTAL METHOD FOR THE ENUMERATION OF MICROORGANISMS -- PART 1: COLONY COUNT AT 30 ªC BY THE POUR PLATE TECHNIQUE. AMENDMENT 1: CLARIFICATION OF SCOPE. ISO 4833-1:2013 / Amd 1:2022
LE-002-1 | 16136 | 2025-01-02 | CALLAO | MICROBIOLÓGICAS | ENUMERACIÓN DE MICROORGANISMOS A 30º C | GASTERÓPODOS | MICROBIOLOGICO CUANTITATIVO | - | MICROBIOLOGY OF THE FOOD CHAIN -- HORIZONTAL METHOD FOR THE ENUMERATION OF MICROORGANISMS -- PART 1: COLONY COUNT AT 30 ªC BY THE POUR PLATE TECHNIQUE. AMENDMENT 1: CLARIFICATION OF SCOPE. ISO 4833-1:2013 / Amd 1:2022
LE-002-1 | 16137 | 2025-01-02 | CALLAO | MICROBIOLÓGICAS | ENUMERACIÓN DE MICROORGANISMOS A 30º C | HARINA DE PESCADO | MICROBIOLOGICO CUANTITATIVO | - | MICROBIOLOGY OF THE FOOD CHAIN -- HORIZONTAL METHOD FOR THE ENUMERATION OF MICROORGANISMS -- PART 1: COLONY COUNT AT 30 ªC BY THE POUR PLATE TECHNIQUE. AMENDMENT 1: CLARIFICATION OF SCOPE. ISO 4833-1:2013 / Amd 1:2022
LE-002-1 | 16138 | 2025-01-02 | CALLAO | MICROBIOLÓGICAS | ENUMERACIÓN DE MICROORGANISMOS A 30º C | HARINA DE POTA | MICROBIOLOGICO CUANTITATIVO | - | MICROBIOLOGY OF THE FOOD CHAIN -- HORIZONTAL METHOD FOR THE ENUMERATION OF MICROORGANISMS -- PART 1: COLONY COUNT AT 30 ªC BY THE POUR PLATE TECHNIQUE. AMENDMENT 1: CLARIFICATION OF SCOPE. ISO 4833-1:2013 / Amd 1:2022
LE-002-1 | 16139 | 2025-01-02 | CALLAO | MICROBIOLÓGICAS | ENUMERACIÓN DE MICROORGANISMOS A 30º C | MOLUSCOS | MICROBIOLOGICO CUANTITATIVO | - | MICROBIOLOGY OF THE FOOD CHAIN -- HORIZONTAL METHOD FOR THE ENUMERATION OF MICROORGANISMS -- PART 1: COLONY COUNT AT 30 ªC BY THE POUR PLATE TECHNIQUE. AMENDMENT 1: CLARIFICATION OF SCOPE. ISO 4833-1:2013 / Amd 1:2022
LE-002-1 | 16140 | 2025-01-02 | CALLAO | MICROBIOLÓGICAS | ENUMERACIÓN DE MICROORGANISMOS A 30º C | MOLUSCOS BIVALVOS | MICROBIOLOGICO CUANTITATIVO | - | MICROBIOLOGY OF THE FOOD CHAIN -- HORIZONTAL METHOD FOR THE ENUMERATION OF MICROORGANISMS -- PART 1: COLONY COUNT AT 30 ªC BY THE POUR PLATE TECHNIQUE. AMENDMENT 1: CLARIFICATION OF SCOPE. ISO 4833-1:2013 / Amd 1:2022
LE-002-1 | 16141 | 2025-01-02 | CALLAO | MICROBIOLÓGICAS | ENUMERACIÓN DE MICROORGANISMOS A 30º C | PESCADO CONGELADO | MICROBIOLOGICO CUANTITATIVO | - | MICROBIOLOGY OF THE FOOD CHAIN -- HORIZONTAL METHOD FOR THE ENUMERATION OF MICROORGANISMS -- PART 1: COLONY COUNT AT 30 ªC BY THE POUR PLATE TECHNIQUE. AMENDMENT 1: CLARIFICATION OF SCOPE. ISO 4833-1:2013 / Amd 1:2022
LE-002-1 | 16142 | 2025-01-02 | CALLAO | MICROBIOLÓGICAS | ENUMERACIÓN DE MICROORGANISMOS A 30º C | PESCADO FRESCO | MICROBIOLOGICO CUANTITATIVO | - | MICROBIOLOGY OF THE FOOD CHAIN -- HORIZONTAL METHOD FOR THE ENUMERATION OF MICROORGANISMS -- PART 1: COLONY COUNT AT 30 ªC BY THE POUR PLATE TECHNIQUE. AMENDMENT 1: CLARIFICATION OF SCOPE. ISO 4833-1:2013 / Amd 1:2022
LE-002-1 | 16143 | 2025-01-02 | CALLAO | MICROBIOLÓGICAS | ENUMERACIÓN DE MICROORGANISMOS A 30º C | PESCADO SALADO | MICROBIOLOGICO CUANTITATIVO | - | MICROBIOLOGY OF THE FOOD CHAIN -- HORIZONTAL METHOD FOR THE ENUMERATION OF MICROORGANISMS -- PART 1: COLONY COUNT AT 30 ªC BY THE POUR PLATE TECHNIQUE. AMENDMENT 1: CLARIFICATION OF SCOPE. ISO 4833-1:2013 / Amd 1:2022
LE-002-1 | 16144 | 2025-01-02 | CALLAO | MICROBIOLÓGICAS | ESTERILIDAD | CONSERVAS DE CEFALÓPODOS |  | - | CONSERVAS DE PRODUCTOS DE LA PESCA EN ENVASES HERMETICOS. CONTROL DE ESTERILIDAD. NTP 204.009:1986 (Revisada el 2020)
LE-002-1 | 16145 | 2025-01-02 | CALLAO | MICROBIOLÓGICAS | ESTERILIDAD | CONSERVAS DE CRUSTÁCEOS |  | - | CONSERVAS DE PRODUCTOS DE LA PESCA EN ENVASES HERMETICOS. CONTROL DE ESTERILIDAD. NTP 204.009:1986 (Revisada el 2020)
LE-002-1 | 16146 | 2025-01-02 | CALLAO | MICROBIOLÓGICAS | ESTERILIDAD | CONSERVAS DE EQUINODERMOS |  | - | CONSERVAS DE PRODUCTOS DE LA PESCA EN ENVASES HERMETICOS. CONTROL DE ESTERILIDAD. NTP 204.009:1986 (Revisada el 2020)
LE-002-1 | 16147 | 2025-01-02 | CALLAO | MICROBIOLÓGICAS | ESTERILIDAD | CONSERVAS DE GASTERÓPODOS |  | - | CONSERVAS DE PRODUCTOS DE LA PESCA EN ENVASES HERMETICOS. CONTROL DE ESTERILIDAD. NTP 204.009:1986 (Revisada el 2020)
LE-002-1 | 16148 | 2025-01-02 | CALLAO | MICROBIOLÓGICAS | ESTERILIDAD | CONSERVAS DE PESCADO |  | - | CONSERVAS DE PRODUCTOS DE LA PESCA EN ENVASES HERMETICOS. CONTROL DE ESTERILIDAD. NTP 204.009:1986 (Revisada el 2020)
LE-002-1 | 16149 | 2025-01-02 | CALLAO | MICROBIOLÓGICAS | ESTERILIDAD COMERCIAL | ALIMENTOS ENLATADOS |  | - | EXAMINATION OF CANNED FOODS. FDA/BAM Online 8th Ed. Rev. A / 1998. January 2001. Chapter 21A Items: C,D (Excepto 4 y 5B), E (Excepto Identificación de Toxina y punto 2)
LE-002-1 | 16150 | 2025-01-02 | CALLAO | MICROBIOLÓGICAS | MOHOS | GRANOS DE CEREALES, LEGUMINOSAS, QUENOPODIÁCEAS Y DERIVADOS | MICROBIOLOGICO CUANTITATIVO | - | YEAST AND MOLD COUNTS IN FOODS: DRY REHYDRATABLE FILM METHOD (PETRIFILM TM METHOD). AOAC Official Method 997.02, 22nd Ed.
LE-002-1 | 16151 | 2025-01-02 | CALLAO | MICROBIOLÓGICAS | MOHOS | HARINA DE PESCADO | MICROBIOLOGICO CUANTITATIVO | - | YEAST AND MOLD COUNTS IN FOODS: DRY REHYDRATABLE FILM METHOD (PETRIFILM TM METHOD). AOAC Official Method 997.02, 22nd Ed.
LE-002-1 | 16152 | 2025-01-02 | CALLAO | MICROBIOLÓGICAS | MOHOS | HARINA DE POTA | MICROBIOLOGICO CUANTITATIVO | - | YEAST AND MOLD COUNTS IN FOODS: DRY REHYDRATABLE FILM METHOD (PETRIFILM TM METHOD). AOAC Official Method 997.02, 22nd Ed.
LE-002-1 | 16153 | 2025-01-02 | CALLAO | MICROBIOLÓGICAS | MOHOS | PESCADO SALADO | MICROBIOLOGICO CUANTITATIVO | - | YEAST AND MOLD COUNTS IN FOODS: DRY REHYDRATABLE FILM METHOD (PETRIFILM TM METHOD). AOAC Official Method 997.02, 22nd Ed.
LE-002-1 | 16154 | 2025-01-02 | CALLAO | MICROBIOLÓGICAS | NUMERACIÓN DE AEROBIOS | HARINA DE PESCADO | MICROBIOLOGICO CUANTITATIVO | - | ENUMERATION OF AEROBIC BACTERIA IN FOOD. RAPID AEROBIC COUNT PLATE. AOAC Official Method 2015.13, (Revised: October 2018) 21st Ed. 2019 (VALIDADO - Aplicado fuera del alcance)
LE-002-1 | 16155 | 2025-01-02 | CALLAO | MICROBIOLÓGICAS | NUMERACIÓN DE AEROBIOS | CARNE Y PRODUCTOS CÁRNICOS | MICROBIOLOGICO CUANTITATIVO | - | ENUMERATION OF AEROBIC BACTERIA IN FOOD: 3M TM PETRIFILM TM RAPID AEROBIC COUNT PLATE. AOAC Official Method 2015.13, 22nd Ed.
LE-002-1 | 16156 | 2025-01-02 | CALLAO | MICROBIOLÓGICAS | NUMERACIÓN DE AEROBIOS | FRUTAS, HORTALIZAS, PRODUCTOS PROCESADOS Y OTROS VEGETALES | MICROBIOLOGICO CUANTITATIVO | - | ENUMERATION OF AEROBIC BACTERIA IN FOOD: 3M TM PETRIFILM TM RAPID AEROBIC COUNT PLATE. AOAC Official Method 2015.13, 22nd Ed.
LE-002-1 | 16157 | 2025-01-02 | CALLAO | MICROBIOLÓGICAS | NUMERACIÓN DE AEROBIOS | LECHE Y PRODUCTOS LÁCTEOS | MICROBIOLOGICO CUANTITATIVO | - | ENUMERATION OF AEROBIC BACTERIA IN FOOD: 3M TM PETRIFILM TM RAPID AEROBIC COUNT PLATE. AOAC Official Method 2015.13, 22nd Ed.
LE-002-1 | 16158 | 2025-01-02 | CALLAO | MICROBIOLÓGICAS | NUMERACIÓN DE AEROBIOS | PESCADO CONGELADO | MICROBIOLOGICO CUANTITATIVO | - | ENUMERATION OF AEROBIC BACTERIA IN FOOD: 3M TM PETRIFILM TM RAPID AEROBIC COUNT PLATE. AOAC Official Method 2015.13, 22nd Ed.
LE-002-1 | 16159 | 2025-01-02 | CALLAO | MICROBIOLÓGICAS | NUMERACIÓN DE AEROBIOS | HARINA DE PESCADO | MICROBIOLOGICO CUANTITATIVO | - | ENUMERATION OF TOTAL AEROBIC COUNT IN SELECT FOODS. RAPID AEROBIC COUNT (RAC). AOAC Official Method 2019.02, 21st Ed. 2019 (VALIDADO - Aplicado fuera del alcance)
LE-002-1 | 16160 | 2025-01-02 | CALLAO | MICROBIOLÓGICAS | NUMERACIÓN DE AEROBIOS | HARINA DE POTA | MICROBIOLOGICO CUANTITATIVO | - | ENUMERATION OF TOTAL AEROBIC COUNT IN SELECT FOODS. RAPID AEROBIC COUNT (RAC). AOAC Official Method 2019.02, 21st Ed. 2019 (VALIDADO - Aplicado fuera del alcance)
LE-002-1 | 16161 | 2025-01-02 | CALLAO | MICROBIOLÓGICAS | NUMERACIÓN DE AEROBIOS | ALIMENTOS PREPARADOS | MICROBIOLOGICO CUANTITATIVO | - | ENUMERATION OF TOTAL AEROBIC COUNT IN SELECT FOODS. MC-MEDIA PAD® RAPID AEROBIC COUNT (RAC). AOAC Official Method 2019.02, 22nd Ed.
LE-002-1 | 16162 | 2025-01-02 | CALLAO | MICROBIOLÓGICAS | NUMERACIÓN DE AEROBIOS | CARNE Y PRODUCTOS CÁRNICOS | MICROBIOLOGICO CUANTITATIVO | - | ENUMERATION OF TOTAL AEROBIC COUNT IN SELECT FOODS. MC-MEDIA PAD® RAPID AEROBIC COUNT (RAC). AOAC Official Method 2019.02, 22nd Ed.
LE-002-1 | 16163 | 2025-01-02 | CALLAO | MICROBIOLÓGICAS | NUMERACIÓN DE AEROBIOS | LECHE Y PRODUCTOS LÁCTEOS | MICROBIOLOGICO CUANTITATIVO | - | ENUMERATION OF TOTAL AEROBIC COUNT IN SELECT FOODS. MC-MEDIA PAD® RAPID AEROBIC COUNT (RAC). AOAC Official Method 2019.02, 22nd Ed.
LE-002-1 | 16164 | 2025-01-02 | CALLAO | MICROBIOLÓGICAS | NUMERACIÓN DE AEROBIOS EN PLACA | ACEITE DE PESCADO | MICROBIOLOGICO CUANTITATIVO | - | AEROBIC PLATE COUNT. CONVENTIONAL PLATE COUNT METHOD. FDA/BAM Online 8th Ed. Rev. A / 1998. January 2001. Chapter 3
LE-002-1 | 16165 | 2025-01-02 | CALLAO | MICROBIOLÓGICAS | NUMERACIÓN DE AEROBIOS EN PLACA | ACEITES Y GRASAS | MICROBIOLOGICO CUANTITATIVO | - | AEROBIC PLATE COUNT. CONVENTIONAL PLATE COUNT METHOD. FDA/BAM Online 8th Ed. Rev. A / 1998. January 2001. Chapter 3
LE-002-1 | 16166 | 2025-01-02 | CALLAO | MICROBIOLÓGICAS | NUMERACIÓN DE AEROBIOS EN PLACA | ADITIVOS ALIMENTARIOS | MICROBIOLOGICO CUANTITATIVO | - | AEROBIC PLATE COUNT. CONVENTIONAL PLATE COUNT METHOD. FDA/BAM Online 8th Ed. Rev. A / 1998. January 2001. Chapter 3
LE-002-1 | 16167 | 2025-01-02 | CALLAO | MICROBIOLÓGICAS | NUMERACIÓN DE AEROBIOS EN PLACA | AGUA DE BEBIDA | MICROBIOLOGICO CUANTITATIVO | - | AEROBIC PLATE COUNT. CONVENTIONAL PLATE COUNT METHOD. FDA/BAM Online 8th Ed. Rev. A / 1998. January 2001. Chapter 3
LE-002-1 | 16168 | 2025-01-02 | CALLAO | MICROBIOLÓGICAS | NUMERACIÓN DE AEROBIOS EN PLACA | ALIMENTOS PARA REGÍMENES ESPECIALES: a) Preparaciones en polvo para lactantes (fórmulas infantiles y sucedáneos de la leche materna) b) Producto cocido de reconstitución instantánea destinado a niños entre 6 a 36 meses (papilla y similares) c) Productos cocidos de reconstitución instantánea, como enriquecidos lácteos, sustitutos lácteos, mezclas fortificadas, otros. d) Productos crudos deshidratados y precocidos que requieren cocción, como hojuelas, harinas, otros. e) Producto cocido de consumo directo, como extruidos, expandidos, hojuela instantánea, otros. | MICROBIOLOGICO CUANTITATIVO | - | AEROBIC PLATE COUNT. CONVENTIONAL PLATE COUNT METHOD. FDA/BAM Online 8th Ed. Rev. A / 1998. January 2001. Chapter 3
LE-002-1 | 16169 | 2025-01-02 | CALLAO | MICROBIOLÓGICAS | NUMERACIÓN DE AEROBIOS EN PLACA | ALIMENTOS PREPARADOS | MICROBIOLOGICO CUANTITATIVO | - | AEROBIC PLATE COUNT. CONVENTIONAL PLATE COUNT METHOD. FDA/BAM Online 8th Ed. Rev. A / 1998. January 2001. Chapter 3
LE-002-1 | 16170 | 2025-01-02 | CALLAO | MICROBIOLÓGICAS | NUMERACIÓN DE AEROBIOS EN PLACA | AZÚCARES, MIELES Y SIMILARES | MICROBIOLOGICO CUANTITATIVO | - | AEROBIC PLATE COUNT. CONVENTIONAL PLATE COUNT METHOD. FDA/BAM Online 8th Ed. Rev. A / 1998. January 2001. Chapter 3
LE-002-1 | 16171 | 2025-01-02 | CALLAO | MICROBIOLÓGICAS | NUMERACIÓN DE AEROBIOS EN PLACA | BEBIDAS | MICROBIOLOGICO CUANTITATIVO | - | AEROBIC PLATE COUNT. CONVENTIONAL PLATE COUNT METHOD. FDA/BAM Online 8th Ed. Rev. A / 1998. January 2001. Chapter 3
LE-002-1 | 16172 | 2025-01-02 | CALLAO | MICROBIOLÓGICAS | NUMERACIÓN DE AEROBIOS EN PLACA | CARNE Y PRODUCTOS CÁRNICOS | MICROBIOLOGICO CUANTITATIVO | - | AEROBIC PLATE COUNT. CONVENTIONAL PLATE COUNT METHOD. FDA/BAM Online 8th Ed. Rev. A / 1998. January 2001. Chapter 3
LE-002-1 | 16173 | 2025-01-02 | CALLAO | MICROBIOLÓGICAS | NUMERACIÓN DE AEROBIOS EN PLACA | CEFALÓPODOS | MICROBIOLOGICO CUANTITATIVO | - | AEROBIC PLATE COUNT. CONVENTIONAL PLATE COUNT METHOD. FDA/BAM Online 8th Ed. Rev. A / 1998. January 2001. Chapter 3
LE-002-1 | 16174 | 2025-01-02 | CALLAO | MICROBIOLÓGICAS | NUMERACIÓN DE AEROBIOS EN PLACA | CRUSTÁCEOS | MICROBIOLOGICO CUANTITATIVO | - | AEROBIC PLATE COUNT. CONVENTIONAL PLATE COUNT METHOD. FDA/BAM Online 8th Ed. Rev. A / 1998. January 2001. Chapter 3
LE-002-1 | 16175 | 2025-01-02 | CALLAO | MICROBIOLÓGICAS | NUMERACIÓN DE AEROBIOS EN PLACA | EQUINODERMOS | MICROBIOLOGICO CUANTITATIVO | - | AEROBIC PLATE COUNT. CONVENTIONAL PLATE COUNT METHOD. FDA/BAM Online 8th Ed. Rev. A / 1998. January 2001. Chapter 3
LE-002-1 | 16176 | 2025-01-02 | CALLAO | MICROBIOLÓGICAS | NUMERACIÓN DE AEROBIOS EN PLACA | ESPECIAS, CONDIMENTOS Y SALSAS | MICROBIOLOGICO CUANTITATIVO | - | AEROBIC PLATE COUNT. CONVENTIONAL PLATE COUNT METHOD. FDA/BAM Online 8th Ed. Rev. A / 1998. January 2001. Chapter 3
LE-002-1 | 16177 | 2025-01-02 | CALLAO | MICROBIOLÓGICAS | NUMERACIÓN DE AEROBIOS EN PLACA | ESTIMULANTES Y FRUITIVOS | MICROBIOLOGICO CUANTITATIVO | - | AEROBIC PLATE COUNT. CONVENTIONAL PLATE COUNT METHOD. FDA/BAM Online 8th Ed. Rev. A / 1998. January 2001. Chapter 3
LE-002-1 | 16178 | 2025-01-02 | CALLAO | MICROBIOLÓGICAS | NUMERACIÓN DE AEROBIOS EN PLACA | FRUTAS, HORTALIZAS, PRODUCTOS PROCESADOS Y OTROS VEGETALES | MICROBIOLOGICO CUANTITATIVO | - | AEROBIC PLATE COUNT. CONVENTIONAL PLATE COUNT METHOD. FDA/BAM Online 8th Ed. Rev. A / 1998. January 2001. Chapter 3
LE-002-1 | 16179 | 2025-01-02 | CALLAO | MICROBIOLÓGICAS | NUMERACIÓN DE AEROBIOS EN PLACA | GASTERÓPODOS | MICROBIOLOGICO CUANTITATIVO | - | AEROBIC PLATE COUNT. CONVENTIONAL PLATE COUNT METHOD. FDA/BAM Online 8th Ed. Rev. A / 1998. January 2001. Chapter 3
LE-002-1 | 16180 | 2025-01-02 | CALLAO | MICROBIOLÓGICAS | NUMERACIÓN DE AEROBIOS EN PLACA | GRANOS DE CEREALES, LEGUMINOSAS, QUENOPODIÁCEAS Y DERIVADOS | MICROBIOLOGICO CUANTITATIVO | - | AEROBIC PLATE COUNT. CONVENTIONAL PLATE COUNT METHOD. FDA/BAM Online 8th Ed. Rev. A / 1998. January 2001. Chapter 3
LE-002-1 | 16181 | 2025-01-02 | CALLAO | MICROBIOLÓGICAS | NUMERACIÓN DE AEROBIOS EN PLACA | HARINA DE PESCADO | MICROBIOLOGICO CUANTITATIVO | - | AEROBIC PLATE COUNT. CONVENTIONAL PLATE COUNT METHOD. FDA/BAM Online 8th Ed. Rev. A / 1998. January 2001. Chapter 3
LE-002-1 | 16182 | 2025-01-02 | CALLAO | MICROBIOLÓGICAS | NUMERACIÓN DE AEROBIOS EN PLACA | HARINA DE POTA | MICROBIOLOGICO CUANTITATIVO | - | AEROBIC PLATE COUNT. CONVENTIONAL PLATE COUNT METHOD. FDA/BAM Online 8th Ed. Rev. A / 1998. January 2001. Chapter 3
LE-002-1 | 16183 | 2025-01-02 | CALLAO | MICROBIOLÓGICAS | NUMERACIÓN DE AEROBIOS EN PLACA | HELADOS A BASE DE CARAMELO | MICROBIOLOGICO CUANTITATIVO | - | AEROBIC PLATE COUNT. CONVENTIONAL PLATE COUNT METHOD. FDA/BAM Online 8th Ed. Rev. A / 1998. January 2001. Chapter 3
LE-002-1 | 16184 | 2025-01-02 | CALLAO | MICROBIOLÓGICAS | NUMERACIÓN DE AEROBIOS EN PLACA | HELADOS Y MEZCLAS PARA HELADOS | MICROBIOLOGICO CUANTITATIVO | - | AEROBIC PLATE COUNT. CONVENTIONAL PLATE COUNT METHOD. FDA/BAM Online 8th Ed. Rev. A / 1998. January 2001. Chapter 3
LE-002-1 | 16185 | 2025-01-02 | CALLAO | MICROBIOLÓGICAS | NUMERACIÓN DE AEROBIOS EN PLACA | HUEVOS Y OVOPRODUCTOS | MICROBIOLOGICO CUANTITATIVO | - | AEROBIC PLATE COUNT. CONVENTIONAL PLATE COUNT METHOD. FDA/BAM Online 8th Ed. Rev. A / 1998. January 2001. Chapter 3
LE-002-1 | 16186 | 2025-01-02 | CALLAO | MICROBIOLÓGICAS | NUMERACIÓN DE AEROBIOS EN PLACA | LECHE Y PRODUCTOS LÁCTEOS | MICROBIOLOGICO CUANTITATIVO | - | AEROBIC PLATE COUNT. CONVENTIONAL PLATE COUNT METHOD. FDA/BAM Online 8th Ed. Rev. A / 1998. January 2001. Chapter 3
LE-002-1 | 16187 | 2025-01-02 | CALLAO | MICROBIOLÓGICAS | NUMERACIÓN DE AEROBIOS EN PLACA | MOLUSCOS | MICROBIOLOGICO CUANTITATIVO | - | AEROBIC PLATE COUNT. CONVENTIONAL PLATE COUNT METHOD. FDA/BAM Online 8th Ed. Rev. A / 1998. January 2001. Chapter 3
LE-002-1 | 16188 | 2025-01-02 | CALLAO | MICROBIOLÓGICAS | NUMERACIÓN DE AEROBIOS EN PLACA | MOLUSCOS BIVALVOS | MICROBIOLOGICO CUANTITATIVO | - | AEROBIC PLATE COUNT. CONVENTIONAL PLATE COUNT METHOD. FDA/BAM Online 8th Ed. Rev. A / 1998. January 2001. Chapter 3
LE-002-1 | 16189 | 2025-01-02 | CALLAO | MICROBIOLÓGICAS | NUMERACIÓN DE AEROBIOS EN PLACA | PESCADO AHUMADO | MICROBIOLOGICO CUANTITATIVO | - | AEROBIC PLATE COUNT. CONVENTIONAL PLATE COUNT METHOD. FDA/BAM Online 8th Ed. Rev. A / 1998. January 2001. Chapter 3
LE-002-1 | 16190 | 2025-01-02 | CALLAO | MICROBIOLÓGICAS | NUMERACIÓN DE AEROBIOS EN PLACA | PESCADO CONGELADO | MICROBIOLOGICO CUANTITATIVO | - | AEROBIC PLATE COUNT. CONVENTIONAL PLATE COUNT METHOD. FDA/BAM Online 8th Ed. Rev. A / 1998. January 2001. Chapter 3
LE-002-1 | 16191 | 2025-01-02 | CALLAO | MICROBIOLÓGICAS | NUMERACIÓN DE AEROBIOS EN PLACA | PESCADO FRESCO | MICROBIOLOGICO CUANTITATIVO | - | AEROBIC PLATE COUNT. CONVENTIONAL PLATE COUNT METHOD. FDA/BAM Online 8th Ed. Rev. A / 1998. January 2001. Chapter 3
LE-002-1 | 16192 | 2025-01-02 | CALLAO | MICROBIOLÓGICAS | NUMERACIÓN DE AEROBIOS EN PLACA | PESCADO SALADO | MICROBIOLOGICO CUANTITATIVO | - | AEROBIC PLATE COUNT. CONVENTIONAL PLATE COUNT METHOD. FDA/BAM Online 8th Ed. Rev. A / 1998. January 2001. Chapter 3
LE-002-1 | 16193 | 2025-01-02 | CALLAO | MICROBIOLÓGICAS | NUMERACIÓN DE AEROBIOS EN PLACA | PRODUCTOS DE CONFITERÍA | MICROBIOLOGICO CUANTITATIVO | - | AEROBIC PLATE COUNT. CONVENTIONAL PLATE COUNT METHOD. FDA/BAM Online 8th Ed. Rev. A / 1998. January 2001. Chapter 3
LE-002-1 | 16194 | 2025-01-02 | CALLAO | MICROBIOLÓGICAS | NUMERACIÓN DE AEROBIOS EN PLACA | PRODUCTOS DE PANADERÍA, PASTELERÍA Y GALLETERÍA | MICROBIOLOGICO CUANTITATIVO | - | AEROBIC PLATE COUNT. CONVENTIONAL PLATE COUNT METHOD. FDA/BAM Online 8th Ed. Rev. A / 1998. January 2001. Chapter 3
LE-002-1 | 16195 | 2025-01-02 | CALLAO | MICROBIOLÓGICAS | NUMERACIÓN DE AEROBIOS EN PLACA | PRODUCTOS DESHIDRATADOS: LIOFILIZADOS O CONCENTRADOS Y MEZCLAS | MICROBIOLOGICO CUANTITATIVO | - | AEROBIC PLATE COUNT. CONVENTIONAL PLATE COUNT METHOD. FDA/BAM Online 8th Ed. Rev. A / 1998. January 2001. Chapter 3
LE-002-1 | 16196 | 2025-01-02 | CALLAO | MICROBIOLÓGICAS | NUMERACIÓN DE AEROBIOS EN PLACA | SAL | MICROBIOLOGICO CUANTITATIVO | - | AEROBIC PLATE COUNT. CONVENTIONAL PLATE COUNT METHOD. FDA/BAM Online 8th Ed. Rev. A / 1998. January 2001. Chapter 3
LE-002-1 | 16197 | 2025-01-02 | CALLAO | MICROBIOLÓGICAS | NUMERACIÓN DE AEROBIOS EN PLACA | SEMICONSERVAS | MICROBIOLOGICO CUANTITATIVO | - | AEROBIC PLATE COUNT. CONVENTIONAL PLATE COUNT METHOD. FDA/BAM Online 8th Ed. Rev. A / 1998. January 2001. Chapter 3
LE-002-1 | 16198 | 2025-01-02 | CALLAO | MICROBIOLÓGICAS | NUMERACIÓN DE AEROBIOS MESÓFILOS VIABLES | ADITIVOS ALIMENTARIOS | MICROBIOLOGICO CUANTITATIVO | - | ENUMERATION OF MESOPHILIC AEROBES: METHOD1 (THE STANDARD PLATE COUNT, POUR PLATE, OR AEROBIC PLATE COUNT) // MÉTODO 1 (RECUENTO ESTÁNDAR EN PLACA, RECUENTO EN PLACA POR SIEMBRA EN TODO EL MEDIO O RECUENTO EN PLACA DE MICROORGANISMOS AEROBIOS). ICMSF MICROORGANISM IN FOODS 1.; 2ND EDITION PÁG. 115 - 118 VERSION ORIGINAL REIMPRESO 1988 (CON REVISION) ICMSF MICROORGANISMOS DE LOS ALIMENTOS 1 2A. ED. PÁG. 120 - 124 REIMPRESIÓN 2000
LE-002-1 | 16199 | 2025-01-02 | CALLAO | MICROBIOLÓGICAS | NUMERACIÓN DE AEROBIOS MESÓFILOS VIABLES | ALIMENTOS PARA REGÍMENES ESPECIALES: a) Preparaciones en polvo para lactantes (fórmulas infantiles y sucedáneos de la leche materna) b) Producto cocido de reconstitución instantánea destinado a niños entre 6 a 36 meses (papilla y similares) c) Productos cocidos de reconstitución instantánea, como enriquecidos lácteos, sustitutos lácteos, mezclas fortificadas, otros. d) Productos crudos deshidratados y precocidos que requieren cocción, como hojuelas, harinas, otros. e) Producto cocido de consumo directo, como extruidos, expandidos, hojuela instantánea, otros. | MICROBIOLOGICO CUANTITATIVO | - | ENUMERATION OF MESOPHILIC AEROBES: METHOD1 (THE STANDARD PLATE COUNT, POUR PLATE, OR AEROBIC PLATE COUNT) // MÉTODO 1 (RECUENTO ESTÁNDAR EN PLACA, RECUENTO EN PLACA POR SIEMBRA EN TODO EL MEDIO O RECUENTO EN PLACA DE MICROORGANISMOS AEROBIOS). ICMSF MICROORGANISM IN FOODS 1.; 2ND EDITION PÁG. 115 - 118 VERSION ORIGINAL REIMPRESO 1988 (CON REVISION) ICMSF MICROORGANISMOS DE LOS ALIMENTOS 1 2A. ED. PÁG. 120 - 124 REIMPRESIÓN 2000
LE-002-1 | 16200 | 2025-01-02 | CALLAO | MICROBIOLÓGICAS | NUMERACIÓN DE AEROBIOS MESÓFILOS VIABLES | ALIMENTOS PREPARADOS | MICROBIOLOGICO CUANTITATIVO | - | ENUMERATION OF MESOPHILIC AEROBES: METHOD1 (THE STANDARD PLATE COUNT, POUR PLATE, OR AEROBIC PLATE COUNT) // MÉTODO 1 (RECUENTO ESTÁNDAR EN PLACA, RECUENTO EN PLACA POR SIEMBRA EN TODO EL MEDIO O RECUENTO EN PLACA DE MICROORGANISMOS AEROBIOS). ICMSF MICROORGANISM IN FOODS 1.; 2ND EDITION PÁG. 115 - 118 VERSION ORIGINAL REIMPRESO 1988 (CON REVISION) ICMSF MICROORGANISMOS DE LOS ALIMENTOS 1 2A. ED. PÁG. 120 - 124 REIMPRESIÓN 2000
LE-002-1 | 16201 | 2025-01-02 | CALLAO | MICROBIOLÓGICAS | NUMERACIÓN DE AEROBIOS MESÓFILOS VIABLES | AZÚCARES, MIELES Y SIMILARES | MICROBIOLOGICO CUANTITATIVO | - | ENUMERATION OF MESOPHILIC AEROBES: METHOD1 (THE STANDARD PLATE COUNT, POUR PLATE, OR AEROBIC PLATE COUNT) // MÉTODO 1 (RECUENTO ESTÁNDAR EN PLACA, RECUENTO EN PLACA POR SIEMBRA EN TODO EL MEDIO O RECUENTO EN PLACA DE MICROORGANISMOS AEROBIOS). ICMSF MICROORGANISM IN FOODS 1.; 2ND EDITION PÁG. 115 - 118 VERSION ORIGINAL REIMPRESO 1988 (CON REVISION) ICMSF MICROORGANISMOS DE LOS ALIMENTOS 1 2A. ED. PÁG. 120 - 124 REIMPRESIÓN 2000
LE-002-1 | 16202 | 2025-01-02 | CALLAO | MICROBIOLÓGICAS | NUMERACIÓN DE AEROBIOS MESÓFILOS VIABLES | BEBIDAS NO ALCOHÓLICAS | MICROBIOLOGICO CUANTITATIVO | - | ENUMERATION OF MESOPHILIC AEROBES: METHOD1 (THE STANDARD PLATE COUNT, POUR PLATE, OR AEROBIC PLATE COUNT) // MÉTODO 1 (RECUENTO ESTÁNDAR EN PLACA, RECUENTO EN PLACA POR SIEMBRA EN TODO EL MEDIO O RECUENTO EN PLACA DE MICROORGANISMOS AEROBIOS). ICMSF MICROORGANISM IN FOODS 1.; 2ND EDITION PÁG. 115 - 118 VERSION ORIGINAL REIMPRESO 1988 (CON REVISION) ICMSF MICROORGANISMOS DE LOS ALIMENTOS 1 2A. ED. PÁG. 120 - 124 REIMPRESIÓN 2000
LE-002-1 | 16203 | 2025-01-02 | CALLAO | MICROBIOLÓGICAS | NUMERACIÓN DE AEROBIOS MESÓFILOS VIABLES | CARNE Y PRODUCTOS CÁRNICOS | MICROBIOLOGICO CUANTITATIVO | - | ENUMERATION OF MESOPHILIC AEROBES: METHOD1 (THE STANDARD PLATE COUNT, POUR PLATE, OR AEROBIC PLATE COUNT) // MÉTODO 1 (RECUENTO ESTÁNDAR EN PLACA, RECUENTO EN PLACA POR SIEMBRA EN TODO EL MEDIO O RECUENTO EN PLACA DE MICROORGANISMOS AEROBIOS). ICMSF MICROORGANISM IN FOODS 1.; 2ND EDITION PÁG. 115 - 118 VERSION ORIGINAL REIMPRESO 1988 (CON REVISION) ICMSF MICROORGANISMOS DE LOS ALIMENTOS 1 2A. ED. PÁG. 120 - 124 REIMPRESIÓN 2000
LE-002-1 | 16204 | 2025-01-02 | CALLAO | MICROBIOLÓGICAS | NUMERACIÓN DE AEROBIOS MESÓFILOS VIABLES | CEFALÓPODOS | MICROBIOLOGICO CUANTITATIVO | - | ENUMERATION OF MESOPHILIC AEROBES: METHOD1 (THE STANDARD PLATE COUNT, POUR PLATE, OR AEROBIC PLATE COUNT) // MÉTODO 1 (RECUENTO ESTÁNDAR EN PLACA, RECUENTO EN PLACA POR SIEMBRA EN TODO EL MEDIO O RECUENTO EN PLACA DE MICROORGANISMOS AEROBIOS). ICMSF MICROORGANISM IN FOODS 1.; 2ND EDITION PÁG. 115 - 118 VERSION ORIGINAL REIMPRESO 1988 (CON REVISION) ICMSF MICROORGANISMOS DE LOS ALIMENTOS 1 2A. ED. PÁG. 120 - 124 REIMPRESIÓN 2000
LE-002-1 | 16205 | 2025-01-02 | CALLAO | MICROBIOLÓGICAS | NUMERACIÓN DE AEROBIOS MESÓFILOS VIABLES | CRUSTÁCEOS | MICROBIOLOGICO CUANTITATIVO | - | ENUMERATION OF MESOPHILIC AEROBES: METHOD1 (THE STANDARD PLATE COUNT, POUR PLATE, OR AEROBIC PLATE COUNT) // MÉTODO 1 (RECUENTO ESTÁNDAR EN PLACA, RECUENTO EN PLACA POR SIEMBRA EN TODO EL MEDIO O RECUENTO EN PLACA DE MICROORGANISMOS AEROBIOS). ICMSF MICROORGANISM IN FOODS 1.; 2ND EDITION PÁG. 115 - 118 VERSION ORIGINAL REIMPRESO 1988 (CON REVISION) ICMSF MICROORGANISMOS DE LOS ALIMENTOS 1 2A. ED. PÁG. 120 - 124 REIMPRESIÓN 2000
LE-002-1 | 16206 | 2025-01-02 | CALLAO | MICROBIOLÓGICAS | NUMERACIÓN DE AEROBIOS MESÓFILOS VIABLES | EQUINODERMOS | MICROBIOLOGICO CUANTITATIVO | - | ENUMERATION OF MESOPHILIC AEROBES: METHOD1 (THE STANDARD PLATE COUNT, POUR PLATE, OR AEROBIC PLATE COUNT) // MÉTODO 1 (RECUENTO ESTÁNDAR EN PLACA, RECUENTO EN PLACA POR SIEMBRA EN TODO EL MEDIO O RECUENTO EN PLACA DE MICROORGANISMOS AEROBIOS). ICMSF MICROORGANISM IN FOODS 1.; 2ND EDITION PÁG. 115 - 118 VERSION ORIGINAL REIMPRESO 1988 (CON REVISION) ICMSF MICROORGANISMOS DE LOS ALIMENTOS 1 2A. ED. PÁG. 120 - 124 REIMPRESIÓN 2000
LE-002-1 | 16207 | 2025-01-02 | CALLAO | MICROBIOLÓGICAS | NUMERACIÓN DE AEROBIOS MESÓFILOS VIABLES | ESPECIAS, CONDIMENTOS Y SALSAS | MICROBIOLOGICO CUANTITATIVO | - | ENUMERATION OF MESOPHILIC AEROBES: METHOD1 (THE STANDARD PLATE COUNT, POUR PLATE, OR AEROBIC PLATE COUNT) // MÉTODO 1 (RECUENTO ESTÁNDAR EN PLACA, RECUENTO EN PLACA POR SIEMBRA EN TODO EL MEDIO O RECUENTO EN PLACA DE MICROORGANISMOS AEROBIOS). ICMSF MICROORGANISM IN FOODS 1.; 2ND EDITION PÁG. 115 - 118 VERSION ORIGINAL REIMPRESO 1988 (CON REVISION) ICMSF MICROORGANISMOS DE LOS ALIMENTOS 1 2A. ED. PÁG. 120 - 124 REIMPRESIÓN 2000
LE-002-1 | 16208 | 2025-01-02 | CALLAO | MICROBIOLÓGICAS | NUMERACIÓN DE AEROBIOS MESÓFILOS VIABLES | FRUTAS, HORTALIZAS, PRODUCTOS PROCESADOS Y OTROS VEGETALES | MICROBIOLOGICO CUANTITATIVO | - | ENUMERATION OF MESOPHILIC AEROBES: METHOD1 (THE STANDARD PLATE COUNT, POUR PLATE, OR AEROBIC PLATE COUNT) // MÉTODO 1 (RECUENTO ESTÁNDAR EN PLACA, RECUENTO EN PLACA POR SIEMBRA EN TODO EL MEDIO O RECUENTO EN PLACA DE MICROORGANISMOS AEROBIOS). ICMSF MICROORGANISM IN FOODS 1.; 2ND EDITION PÁG. 115 - 118 VERSION ORIGINAL REIMPRESO 1988 (CON REVISION) ICMSF MICROORGANISMOS DE LOS ALIMENTOS 1 2A. ED. PÁG. 120 - 124 REIMPRESIÓN 2000
LE-002-1 | 16209 | 2025-01-02 | CALLAO | MICROBIOLÓGICAS | NUMERACIÓN DE AEROBIOS MESÓFILOS VIABLES | GASTERÓPODOS | MICROBIOLOGICO CUANTITATIVO | - | ENUMERATION OF MESOPHILIC AEROBES: METHOD1 (THE STANDARD PLATE COUNT, POUR PLATE, OR AEROBIC PLATE COUNT) // MÉTODO 1 (RECUENTO ESTÁNDAR EN PLACA, RECUENTO EN PLACA POR SIEMBRA EN TODO EL MEDIO O RECUENTO EN PLACA DE MICROORGANISMOS AEROBIOS). ICMSF MICROORGANISM IN FOODS 1.; 2ND EDITION PÁG. 115 - 118 VERSION ORIGINAL REIMPRESO 1988 (CON REVISION) ICMSF MICROORGANISMOS DE LOS ALIMENTOS 1 2A. ED. PÁG. 120 - 124 REIMPRESIÓN 2000
LE-002-1 | 16210 | 2025-01-02 | CALLAO | MICROBIOLÓGICAS | NUMERACIÓN DE AEROBIOS MESÓFILOS VIABLES | HUEVOS Y OVOPRODUCTOS | MICROBIOLOGICO CUANTITATIVO | - | ENUMERATION OF MESOPHILIC AEROBES: METHOD1 (THE STANDARD PLATE COUNT, POUR PLATE, OR AEROBIC PLATE COUNT) // MÉTODO 1 (RECUENTO ESTÁNDAR EN PLACA, RECUENTO EN PLACA POR SIEMBRA EN TODO EL MEDIO O RECUENTO EN PLACA DE MICROORGANISMOS AEROBIOS). ICMSF MICROORGANISM IN FOODS 1.; 2ND EDITION PÁG. 115 - 118 VERSION ORIGINAL REIMPRESO 1988 (CON REVISION) ICMSF MICROORGANISMOS DE LOS ALIMENTOS 1 2A. ED. PÁG. 120 - 124 REIMPRESIÓN 2000
LE-002-1 | 16211 | 2025-01-02 | CALLAO | MICROBIOLÓGICAS | NUMERACIÓN DE AEROBIOS MESÓFILOS VIABLES | LECHE Y PRODUCTOS LÁCTEOS | MICROBIOLOGICO CUANTITATIVO | - | ENUMERATION OF MESOPHILIC AEROBES: METHOD1 (THE STANDARD PLATE COUNT, POUR PLATE, OR AEROBIC PLATE COUNT) // MÉTODO 1 (RECUENTO ESTÁNDAR EN PLACA, RECUENTO EN PLACA POR SIEMBRA EN TODO EL MEDIO O RECUENTO EN PLACA DE MICROORGANISMOS AEROBIOS). ICMSF MICROORGANISM IN FOODS 1.; 2ND EDITION PÁG. 115 - 118 VERSION ORIGINAL REIMPRESO 1988 (CON REVISION) ICMSF MICROORGANISMOS DE LOS ALIMENTOS 1 2A. ED. PÁG. 120 - 124 REIMPRESIÓN 2000
LE-002-1 | 16212 | 2025-01-02 | CALLAO | MICROBIOLÓGICAS | NUMERACIÓN DE AEROBIOS MESÓFILOS VIABLES | MOLUSCOS | MICROBIOLOGICO CUANTITATIVO | - | ENUMERATION OF MESOPHILIC AEROBES: METHOD1 (THE STANDARD PLATE COUNT, POUR PLATE, OR AEROBIC PLATE COUNT) // MÉTODO 1 (RECUENTO ESTÁNDAR EN PLACA, RECUENTO EN PLACA POR SIEMBRA EN TODO EL MEDIO O RECUENTO EN PLACA DE MICROORGANISMOS AEROBIOS). ICMSF MICROORGANISM IN FOODS 1.; 2ND EDITION PÁG. 115 - 118 VERSION ORIGINAL REIMPRESO 1988 (CON REVISION) ICMSF MICROORGANISMOS DE LOS ALIMENTOS 1 2A. ED. PÁG. 120 - 124 REIMPRESIÓN 2000
LE-002-1 | 16213 | 2025-01-02 | CALLAO | MICROBIOLÓGICAS | NUMERACIÓN DE AEROBIOS MESÓFILOS VIABLES | MOLUSCOS BIVALVOS | MICROBIOLOGICO CUANTITATIVO | - | ENUMERATION OF MESOPHILIC AEROBES: METHOD1 (THE STANDARD PLATE COUNT, POUR PLATE, OR AEROBIC PLATE COUNT) // MÉTODO 1 (RECUENTO ESTÁNDAR EN PLACA, RECUENTO EN PLACA POR SIEMBRA EN TODO EL MEDIO O RECUENTO EN PLACA DE MICROORGANISMOS AEROBIOS). ICMSF MICROORGANISM IN FOODS 1.; 2ND EDITION PÁG. 115 - 118 VERSION ORIGINAL REIMPRESO 1988 (CON REVISION) ICMSF MICROORGANISMOS DE LOS ALIMENTOS 1 2A. ED. PÁG. 120 - 124 REIMPRESIÓN 2000
LE-002-1 | 16214 | 2025-01-02 | CALLAO | MICROBIOLÓGICAS | NUMERACIÓN DE AEROBIOS MESÓFILOS VIABLES | PESCADO CONGELADO | MICROBIOLOGICO CUANTITATIVO | - | ENUMERATION OF MESOPHILIC AEROBES: METHOD1 (THE STANDARD PLATE COUNT, POUR PLATE, OR AEROBIC PLATE COUNT) // MÉTODO 1 (RECUENTO ESTÁNDAR EN PLACA, RECUENTO EN PLACA POR SIEMBRA EN TODO EL MEDIO O RECUENTO EN PLACA DE MICROORGANISMOS AEROBIOS). ICMSF MICROORGANISM IN FOODS 1.; 2ND EDITION PÁG. 115 - 118 VERSION ORIGINAL REIMPRESO 1988 (CON REVISION) ICMSF MICROORGANISMOS DE LOS ALIMENTOS 1 2A. ED. PÁG. 120 - 124 REIMPRESIÓN 2000
LE-002-1 | 16215 | 2025-01-02 | CALLAO | MICROBIOLÓGICAS | NUMERACIÓN DE AEROBIOS MESÓFILOS VIABLES | PESCADO SALADO | MICROBIOLOGICO CUANTITATIVO | - | ENUMERATION OF MESOPHILIC AEROBES: METHOD1 (THE STANDARD PLATE COUNT, POUR PLATE, OR AEROBIC PLATE COUNT) // MÉTODO 1 (RECUENTO ESTÁNDAR EN PLACA, RECUENTO EN PLACA POR SIEMBRA EN TODO EL MEDIO O RECUENTO EN PLACA DE MICROORGANISMOS AEROBIOS). ICMSF MICROORGANISM IN FOODS 1.; 2ND EDITION PÁG. 115 - 118 VERSION ORIGINAL REIMPRESO 1988 (CON REVISION) ICMSF MICROORGANISMOS DE LOS ALIMENTOS 1 2A. ED. PÁG. 120 - 124 REIMPRESIÓN 2000
LE-002-1 | 16216 | 2025-01-02 | CALLAO | MICROBIOLÓGICAS | NUMERACIÓN DE AEROBIOS MESÓFILOS VIABLES | PESCADO SECO | MICROBIOLOGICO CUANTITATIVO | - | ENUMERATION OF MESOPHILIC AEROBES: METHOD1 (THE STANDARD PLATE COUNT, POUR PLATE, OR AEROBIC PLATE COUNT) // MÉTODO 1 (RECUENTO ESTÁNDAR EN PLACA, RECUENTO EN PLACA POR SIEMBRA EN TODO EL MEDIO O RECUENTO EN PLACA DE MICROORGANISMOS AEROBIOS). ICMSF MICROORGANISM IN FOODS 1.; 2ND EDITION PÁG. 115 - 118 VERSION ORIGINAL REIMPRESO 1988 (CON REVISION) ICMSF MICROORGANISMOS DE LOS ALIMENTOS 1 2A. ED. PÁG. 120 - 124 REIMPRESIÓN 2000
LE-002-1 | 16217 | 2025-01-02 | CALLAO | MICROBIOLÓGICAS | NUMERACIÓN DE AEROBIOS MESÓFILOS VIABLES | PRODUCTOS DE PANADERÍA, PASTELERÍA Y GALLETERÍA | MICROBIOLOGICO CUANTITATIVO | - | ENUMERATION OF MESOPHILIC AEROBES: METHOD1 (THE STANDARD PLATE COUNT, POUR PLATE, OR AEROBIC PLATE COUNT) // MÉTODO 1 (RECUENTO ESTÁNDAR EN PLACA, RECUENTO EN PLACA POR SIEMBRA EN TODO EL MEDIO O RECUENTO EN PLACA DE MICROORGANISMOS AEROBIOS). ICMSF MICROORGANISM IN FOODS 1.; 2ND EDITION PÁG. 115 - 118 VERSION ORIGINAL REIMPRESO 1988 (CON REVISION) ICMSF MICROORGANISMOS DE LOS ALIMENTOS 1 2A. ED. PÁG. 120 - 124 REIMPRESIÓN 2000
LE-002-1 | 16218 | 2025-01-02 | CALLAO | MICROBIOLÓGICAS | NUMERACIÓN DE AEROBIOS MESÓFILOS VIABLES | PRODUCTOS DESHIDRATADOS: LIOFILIZADOS O CONCENTRADOS Y MEZCLAS | MICROBIOLOGICO CUANTITATIVO | - | ENUMERATION OF MESOPHILIC AEROBES: METHOD1 (THE STANDARD PLATE COUNT, POUR PLATE, OR AEROBIC PLATE COUNT) // MÉTODO 1 (RECUENTO ESTÁNDAR EN PLACA, RECUENTO EN PLACA POR SIEMBRA EN TODO EL MEDIO O RECUENTO EN PLACA DE MICROORGANISMOS AEROBIOS). ICMSF MICROORGANISM IN FOODS 1.; 2ND EDITION PÁG. 115 - 118 VERSION ORIGINAL REIMPRESO 1988 (CON REVISION) ICMSF MICROORGANISMOS DE LOS ALIMENTOS 1 2A. ED. PÁG. 120 - 124 REIMPRESIÓN 2000
LE-002-1 | 16219 | 2025-01-02 | CALLAO | MICROBIOLÓGICAS | NUMERACIÓN DE AEROBIOS MESÓFILOS VIABLES | PRODUCTOS NATURALES Y DERIVADOS | MICROBIOLOGICO CUANTITATIVO | - | ENUMERATION OF MESOPHILIC AEROBES: METHOD1 (THE STANDARD PLATE COUNT, POUR PLATE, OR AEROBIC PLATE COUNT) // MÉTODO 1 (RECUENTO ESTÁNDAR EN PLACA, RECUENTO EN PLACA POR SIEMBRA EN TODO EL MEDIO O RECUENTO EN PLACA DE MICROORGANISMOS AEROBIOS). ICMSF MICROORGANISM IN FOODS 1.; 2ND EDITION PÁG. 115 - 118 VERSION ORIGINAL REIMPRESO 1988 (CON REVISION) ICMSF MICROORGANISMOS DE LOS ALIMENTOS 1 2A. ED. PÁG. 120 - 124 REIMPRESIÓN 2000
LE-002-1 | 16220 | 2025-01-02 | CALLAO | MICROBIOLÓGICAS | NUMERACIÓN DE AEROBIOS MESÓFILOS VIABLES | SAL | MICROBIOLOGICO CUANTITATIVO | - | ENUMERATION OF MESOPHILIC AEROBES: METHOD1 (THE STANDARD PLATE COUNT, POUR PLATE, OR AEROBIC PLATE COUNT) // MÉTODO 1 (RECUENTO ESTÁNDAR EN PLACA, RECUENTO EN PLACA POR SIEMBRA EN TODO EL MEDIO O RECUENTO EN PLACA DE MICROORGANISMOS AEROBIOS). ICMSF MICROORGANISM IN FOODS 1.; 2ND EDITION PÁG. 115 - 118 VERSION ORIGINAL REIMPRESO 1988 (CON REVISION) ICMSF MICROORGANISMOS DE LOS ALIMENTOS 1 2A. ED. PÁG. 120 - 124 REIMPRESIÓN 2000
LE-002-1 | 16221 | 2025-01-02 | CALLAO | MICROBIOLÓGICAS | NUMERACIÓN DE BACILLUS CEREUS | ADITIVOS ALIMENTARIOS |  | - | BACILLUS CEREUS (B. CEREUS GROUP). ENUMERATION AND CONFIRMATION OF B. CEREUS IN FOODS. FDA/BAM Online 8th Ed. Rev. A / 1998. October 2020. Chapter 14 Items: A,B,C, D, F, G
LE-002-1 | 16222 | 2025-01-02 | CALLAO | MICROBIOLÓGICAS | NUMERACIÓN DE BACILLUS CEREUS | ALIMENTOS PARA REGÍMENES ESPECIALES: a) Preparaciones en polvo para lactantes (fórmulas infantiles y sucedáneos de la leche materna) b) Producto cocido de reconstitución instantánea destinado a niños entre 6 a 36 meses (papilla y similares) c) Productos cocidos de reconstitución instantánea, como enriquecidos lácteos, sustitutos lácteos, mezclas fortificadas, otros. d) Productos crudos deshidratados y precocidos que requieren cocción, como hojuelas, harinas, otros. e) Producto cocido de consumo directo, como extruidos, expandidos, hojuela instantánea, otros. |  | - | BACILLUS CEREUS (B. CEREUS GROUP). ENUMERATION AND CONFIRMATION OF B. CEREUS IN FOODS. FDA/BAM Online 8th Ed. Rev. A / 1998. October 2020. Chapter 14 Items: A,B,C, D, F, G
LE-002-1 | 16223 | 2025-01-02 | CALLAO | MICROBIOLÓGICAS | NUMERACIÓN DE BACILLUS CEREUS | ALIMENTOS PREPARADOS |  | - | BACILLUS CEREUS (B. CEREUS GROUP). ENUMERATION AND CONFIRMATION OF B. CEREUS IN FOODS. FDA/BAM Online 8th Ed. Rev. A / 1998. October 2020. Chapter 14 Items: A,B,C, D, F, G
LE-002-1 | 16224 | 2025-01-02 | CALLAO | MICROBIOLÓGICAS | NUMERACIÓN DE BACILLUS CEREUS | BEBIDAS |  | - | BACILLUS CEREUS (B. CEREUS GROUP). ENUMERATION AND CONFIRMATION OF B. CEREUS IN FOODS. FDA/BAM Online 8th Ed. Rev. A / 1998. October 2020. Chapter 14 Items: A,B,C, D, F, G
LE-002-1 | 16225 | 2025-01-02 | CALLAO | MICROBIOLÓGICAS | NUMERACIÓN DE BACILLUS CEREUS | CARNE Y PRODUCTOS CÁRNICOS |  | - | BACILLUS CEREUS (B. CEREUS GROUP). ENUMERATION AND CONFIRMATION OF B. CEREUS IN FOODS. FDA/BAM Online 8th Ed. Rev. A / 1998. October 2020. Chapter 14 Items: A,B,C, D, F, G
LE-002-1 | 16226 | 2025-01-02 | CALLAO | MICROBIOLÓGICAS | NUMERACIÓN DE BACILLUS CEREUS | CRUSTÁCEOS |  | - | BACILLUS CEREUS (B. CEREUS GROUP). ENUMERATION AND CONFIRMATION OF B. CEREUS IN FOODS. FDA/BAM Online 8th Ed. Rev. A / 1998. October 2020. Chapter 14 Items: A,B,C, D, F, G
LE-002-1 | 16227 | 2025-01-02 | CALLAO | MICROBIOLÓGICAS | NUMERACIÓN DE BACILLUS CEREUS | ESPECIAS, CONDIMENTOS Y SALSAS |  | - | BACILLUS CEREUS (B. CEREUS GROUP). ENUMERATION AND CONFIRMATION OF B. CEREUS IN FOODS. FDA/BAM Online 8th Ed. Rev. A / 1998. October 2020. Chapter 14 Items: A,B,C, D, F, G
LE-002-1 | 16228 | 2025-01-02 | CALLAO | MICROBIOLÓGICAS | NUMERACIÓN DE BACILLUS CEREUS | ESTIMULANTES Y FRUITIVOS |  | - | BACILLUS CEREUS (B. CEREUS GROUP). ENUMERATION AND CONFIRMATION OF B. CEREUS IN FOODS. FDA/BAM Online 8th Ed. Rev. A / 1998. October 2020. Chapter 14 Items: A,B,C, D, F, G
LE-002-1 | 16229 | 2025-01-02 | CALLAO | MICROBIOLÓGICAS | NUMERACIÓN DE BACILLUS CEREUS | FRUTAS, HORTALIZAS, PRODUCTOS PROCESADOS Y OTROS VEGETALES |  | - | BACILLUS CEREUS (B. CEREUS GROUP). ENUMERATION AND CONFIRMATION OF B. CEREUS IN FOODS. FDA/BAM Online 8th Ed. Rev. A / 1998. October 2020. Chapter 14 Items: A,B,C, D, F, G
LE-002-1 | 16230 | 2025-01-02 | CALLAO | MICROBIOLÓGICAS | NUMERACIÓN DE BACILLUS CEREUS | GRANOS DE CEREALES, LEGUMINOSAS, QUENOPODIÁCEAS Y DERIVADOS |  | - | BACILLUS CEREUS (B. CEREUS GROUP). ENUMERATION AND CONFIRMATION OF B. CEREUS IN FOODS. FDA/BAM Online 8th Ed. Rev. A / 1998. October 2020. Chapter 14 Items: A,B,C, D, F, G
LE-002-1 | 16231 | 2025-01-02 | CALLAO | MICROBIOLÓGICAS | NUMERACIÓN DE BACILLUS CEREUS | HUEVOS Y OVOPRODUCTOS |  | - | BACILLUS CEREUS (B. CEREUS GROUP). ENUMERATION AND CONFIRMATION OF B. CEREUS IN FOODS. FDA/BAM Online 8th Ed. Rev. A / 1998. October 2020. Chapter 14 Items: A,B,C, D, F, G
LE-002-1 | 16232 | 2025-01-02 | CALLAO | MICROBIOLÓGICAS | NUMERACIÓN DE BACILLUS CEREUS | LECHE Y PRODUCTOS LÁCTEOS |  | - | BACILLUS CEREUS (B. CEREUS GROUP). ENUMERATION AND CONFIRMATION OF B. CEREUS IN FOODS. FDA/BAM Online 8th Ed. Rev. A / 1998. October 2020. Chapter 14 Items: A,B,C, D, F, G
LE-002-1 | 16233 | 2025-01-02 | CALLAO | MICROBIOLÓGICAS | NUMERACIÓN DE BACILLUS CEREUS | PRODUCTOS DE CONFITERÍA |  | - | BACILLUS CEREUS (B. CEREUS GROUP). ENUMERATION AND CONFIRMATION OF B. CEREUS IN FOODS. FDA/BAM Online 8th Ed. Rev. A / 1998. October 2020. Chapter 14 Items: A,B,C, D, F, G
LE-002-1 | 16234 | 2025-01-02 | CALLAO | MICROBIOLÓGICAS | NUMERACIÓN DE BACILLUS CEREUS | PRODUCTOS DE PANADERÍA, PASTELERÍA Y GALLETERÍA |  | - | BACILLUS CEREUS (B. CEREUS GROUP). ENUMERATION AND CONFIRMATION OF B. CEREUS IN FOODS. FDA/BAM Online 8th Ed. Rev. A / 1998. October 2020. Chapter 14 Items: A,B,C, D, F, G
LE-002-1 | 16235 | 2025-01-02 | CALLAO | MICROBIOLÓGICAS | NUMERACIÓN DE BACILLUS CEREUS | PRODUCTOS DESHIDRATADOS: LIOFILIZADOS O CONCENTRADOS Y MEZCLAS |  | - | BACILLUS CEREUS (B. CEREUS GROUP). ENUMERATION AND CONFIRMATION OF B. CEREUS IN FOODS. FDA/BAM Online 8th Ed. Rev. A / 1998. October 2020. Chapter 14 Items: A,B,C, D, F, G
LE-002-1 | 16236 | 2025-01-02 | CALLAO | MICROBIOLÓGICAS | NUMERACIÓN DE BACILLUS CEREUS | PRODUCTOS NATURALES Y DERIVADOS |  | - | BACILLUS CEREUS (B. CEREUS GROUP). ENUMERATION AND CONFIRMATION OF B. CEREUS IN FOODS. FDA/BAM Online 8th Ed. Rev. A / 1998. October 2020. Chapter 14 Items: A,B,C, D, F, G
LE-002-1 | 16237 | 2025-01-02 | CALLAO | MICROBIOLÓGICAS | NUMERACIÓN DE BACILLUS CEREUS | ADITIVOS ALIMENTARIOS | MICROBIOLOGICO CUANTITATIVO | - | BACILLUS CEREUS. ENUMERATION OF PRESUNTIVE BACILLUS CEREUS// RECUENTO DE PRESUNTIVOS BACILLUS CEREUS. ICMSF Microorganism in foods. 1. Their significance and methods of enumeration Pag. 274-275 /// ICMSF Microorganismos de los Alimentos 1 2da. Ed., 1983, pag. 285-286 (traducción versión original 1978) reimpresión 2000 (Ed. Acribia)
LE-002-1 | 16238 | 2025-01-02 | CALLAO | MICROBIOLÓGICAS | NUMERACIÓN DE BACILLUS CEREUS | ALIMENTOS PARA REGÍMENES ESPECIALES: a) Preparaciones en polvo para lactantes (fórmulas infantiles y sucedáneos de la leche materna) b) Producto cocido de reconstitución instantánea destinado a niños entre 6 a 36 meses (papilla y similares) c) Productos cocidos de reconstitución instantánea, como enriquecidos lácteos, sustitutos lácteos, mezclas fortificadas, otros. d) Productos crudos deshidratados y precocidos que requieren cocción, como hojuelas, harinas, otros. e) Producto cocido de consumo directo, como extruidos, expandidos, hojuela instantánea, otros. | MICROBIOLOGICO CUANTITATIVO | - | BACILLUS CEREUS. ENUMERATION OF PRESUNTIVE BACILLUS CEREUS// RECUENTO DE PRESUNTIVOS BACILLUS CEREUS. ICMSF Microorganism in foods. 1. Their significance and methods of enumeration Pag. 274-275 /// ICMSF Microorganismos de los Alimentos 1 2da. Ed., 1983, pag. 285-286 (traducción versión original 1978) reimpresión 2000 (Ed. Acribia)
LE-002-1 | 16239 | 2025-01-02 | CALLAO | MICROBIOLÓGICAS | NUMERACIÓN DE BACILLUS CEREUS | ALIMENTOS PREPARADOS | MICROBIOLOGICO CUANTITATIVO | - | BACILLUS CEREUS. ENUMERATION OF PRESUNTIVE BACILLUS CEREUS// RECUENTO DE PRESUNTIVOS BACILLUS CEREUS. ICMSF Microorganism in foods. 1. Their significance and methods of enumeration Pag. 274-275 /// ICMSF Microorganismos de los Alimentos 1 2da. Ed., 1983, pag. 285-286 (traducción versión original 1978) reimpresión 2000 (Ed. Acribia)
LE-002-1 | 16240 | 2025-01-02 | CALLAO | MICROBIOLÓGICAS | NUMERACIÓN DE BACILLUS CEREUS | FRUTAS, HORTALIZAS, PRODUCTOS PROCESADOS Y OTROS VEGETALES | MICROBIOLOGICO CUANTITATIVO | - | BACILLUS CEREUS. ENUMERATION OF PRESUNTIVE BACILLUS CEREUS// RECUENTO DE PRESUNTIVOS BACILLUS CEREUS. ICMSF Microorganism in foods. 1. Their significance and methods of enumeration Pag. 274-275 /// ICMSF Microorganismos de los Alimentos 1 2da. Ed., 1983, pag. 285-286 (traducción versión original 1978) reimpresión 2000 (Ed. Acribia)
LE-002-1 | 16241 | 2025-01-02 | CALLAO | MICROBIOLÓGICAS | NUMERACIÓN DE BACILLUS CEREUS | LECHE Y PRODUCTOS LÁCTEOS | MICROBIOLOGICO CUANTITATIVO | - | BACILLUS CEREUS. ENUMERATION OF PRESUNTIVE BACILLUS CEREUS// RECUENTO DE PRESUNTIVOS BACILLUS CEREUS. ICMSF Microorganism in foods. 1. Their significance and methods of enumeration Pag. 274-275 /// ICMSF Microorganismos de los Alimentos 1 2da. Ed., 1983, pag. 285-286 (traducción versión original 1978) reimpresión 2000 (Ed. Acribia)
LE-002-1 | 16242 | 2025-01-02 | CALLAO | MICROBIOLÓGICAS | NUMERACIÓN DE BACILLUS CEREUS | PRODUCTOS DE CONFITERÍA | MICROBIOLOGICO CUANTITATIVO | - | BACILLUS CEREUS. ENUMERATION OF PRESUNTIVE BACILLUS CEREUS// RECUENTO DE PRESUNTIVOS BACILLUS CEREUS. ICMSF Microorganism in foods. 1. Their significance and methods of enumeration Pag. 274-275 /// ICMSF Microorganismos de los Alimentos 1 2da. Ed., 1983, pag. 285-286 (traducción versión original 1978) reimpresión 2000 (Ed. Acribia)
LE-002-1 | 16243 | 2025-01-02 | CALLAO | MICROBIOLÓGICAS | NUMERACIÓN DE CLOSTRIDIUM PERFRINGENS | ADITIVOS ALIMENTARIOS |  | - | CLOSTRIDIUM PERFRINGENS. CULTURAL METHOD FOR ENNUMERATION AND IDENTIFICATIONS OF CLOSTRIDIUM PERFRINGENS IN FOODS. FDA/BAM Online 8th Ed. Rev. A / 1998. January 2001. Chapter 16, items C, D, E
LE-002-1 | 16244 | 2025-01-02 | CALLAO | MICROBIOLÓGICAS | NUMERACIÓN DE CLOSTRIDIUM PERFRINGENS | ALIMENTOS A BASE DE CEREALES |  | - | CLOSTRIDIUM PERFRINGENS. CULTURAL METHOD FOR ENNUMERATION AND IDENTIFICATIONS OF CLOSTRIDIUM PERFRINGENS IN FOODS. FDA/BAM Online 8th Ed. Rev. A / 1998. January 2001. Chapter 16, items C, D, E
LE-002-1 | 16245 | 2025-01-02 | CALLAO | MICROBIOLÓGICAS | NUMERACIÓN DE CLOSTRIDIUM PERFRINGENS | ALIMENTOS PREPARADOS |  | - | CLOSTRIDIUM PERFRINGENS. CULTURAL METHOD FOR ENNUMERATION AND IDENTIFICATIONS OF CLOSTRIDIUM PERFRINGENS IN FOODS. FDA/BAM Online 8th Ed. Rev. A / 1998. January 2001. Chapter 16, items C, D, E
LE-002-1 | 16246 | 2025-01-02 | CALLAO | MICROBIOLÓGICAS | NUMERACIÓN DE CLOSTRIDIUM PERFRINGENS | BEBIDAS |  | - | CLOSTRIDIUM PERFRINGENS. CULTURAL METHOD FOR ENNUMERATION AND IDENTIFICATIONS OF CLOSTRIDIUM PERFRINGENS IN FOODS. FDA/BAM Online 8th Ed. Rev. A / 1998. January 2001. Chapter 16, items C, D, E
LE-002-1 | 16247 | 2025-01-02 | CALLAO | MICROBIOLÓGICAS | NUMERACIÓN DE CLOSTRIDIUM PERFRINGENS | CARNE Y PRODUCTOS CÁRNICOS |  | - | CLOSTRIDIUM PERFRINGENS. CULTURAL METHOD FOR ENNUMERATION AND IDENTIFICATIONS OF CLOSTRIDIUM PERFRINGENS IN FOODS. FDA/BAM Online 8th Ed. Rev. A / 1998. January 2001. Chapter 16, items C, D, E
LE-002-1 | 16248 | 2025-01-02 | CALLAO | MICROBIOLÓGICAS | NUMERACIÓN DE CLOSTRIDIUM PERFRINGENS | CEREALES |  | - | CLOSTRIDIUM PERFRINGENS. CULTURAL METHOD FOR ENNUMERATION AND IDENTIFICATIONS OF CLOSTRIDIUM PERFRINGENS IN FOODS. FDA/BAM Online 8th Ed. Rev. A / 1998. January 2001. Chapter 16, items C, D, E
LE-002-1 | 16249 | 2025-01-02 | CALLAO | MICROBIOLÓGICAS | NUMERACIÓN DE CLOSTRIDIUM PERFRINGENS | FRUTAS, HORTALIZAS, FRUTOS SECOS Y OTROS VEGETALES |  | - | CLOSTRIDIUM PERFRINGENS. CULTURAL METHOD FOR ENNUMERATION AND IDENTIFICATIONS OF CLOSTRIDIUM PERFRINGENS IN FOODS. FDA/BAM Online 8th Ed. Rev. A / 1998. January 2001. Chapter 16, items C, D, E
LE-002-1 | 16250 | 2025-01-02 | CALLAO | MICROBIOLÓGICAS | NUMERACIÓN DE CLOSTRIDIUM PERFRINGENS | HARINA DE PESCADO |  | - | CLOSTRIDIUM PERFRINGENS. CULTURAL METHOD FOR ENNUMERATION AND IDENTIFICATIONS OF CLOSTRIDIUM PERFRINGENS IN FOODS. FDA/BAM Online 8th Ed. Rev. A / 1998. January 2001. Chapter 16, items C, D, E
LE-002-1 | 16251 | 2025-01-02 | CALLAO | MICROBIOLÓGICAS | NUMERACIÓN DE CLOSTRIDIUM PERFRINGENS | LECHE Y PRODUCTOS LÁCTEOS |  | - | CLOSTRIDIUM PERFRINGENS. CULTURAL METHOD FOR ENNUMERATION AND IDENTIFICATIONS OF CLOSTRIDIUM PERFRINGENS IN FOODS. FDA/BAM Online 8th Ed. Rev. A / 1998. January 2001. Chapter 16, items C, D, E
LE-002-1 | 16252 | 2025-01-02 | CALLAO | MICROBIOLÓGICAS | NUMERACIÓN DE CLOSTRIDIUM PERFRINGENS | MOLUSCOS BIVALVOS |  | - | CLOSTRIDIUM PERFRINGENS. CULTURAL METHOD FOR ENNUMERATION AND IDENTIFICATIONS OF CLOSTRIDIUM PERFRINGENS IN FOODS. FDA/BAM Online 8th Ed. Rev. A / 1998. January 2001. Chapter 16, items C, D, E
LE-002-1 | 16253 | 2025-01-02 | CALLAO | MICROBIOLÓGICAS | NUMERACIÓN DE CLOSTRIDIUM PERFRINGENS | PESCADO CONGELADO |  | - | CLOSTRIDIUM PERFRINGENS. CULTURAL METHOD FOR ENNUMERATION AND IDENTIFICATIONS OF CLOSTRIDIUM PERFRINGENS IN FOODS. FDA/BAM Online 8th Ed. Rev. A / 1998. January 2001. Chapter 16, items C, D, E
LE-002-1 | 16254 | 2025-01-02 | CALLAO | MICROBIOLÓGICAS | NUMERACIÓN DE CLOSTRIDIUM PERFRINGENS | PRODUCTOS DE PANADERÍA, PASTELERÍA Y GALLETERÍA |  | - | CLOSTRIDIUM PERFRINGENS. CULTURAL METHOD FOR ENNUMERATION AND IDENTIFICATIONS OF CLOSTRIDIUM PERFRINGENS IN FOODS. FDA/BAM Online 8th Ed. Rev. A / 1998. January 2001. Chapter 16, items C, D, E
LE-002-1 | 16255 | 2025-01-02 | CALLAO | MICROBIOLÓGICAS | NUMERACIÓN DE CLOSTRIDIUM PERFRINGENS | PRODUCTOS DESHIDRATADOS: LIOFILIZADOS O CONCENTRADOS Y MEZCLAS |  | - | CLOSTRIDIUM PERFRINGENS. CULTURAL METHOD FOR ENNUMERATION AND IDENTIFICATIONS OF CLOSTRIDIUM PERFRINGENS IN FOODS. FDA/BAM Online 8th Ed. Rev. A / 1998. January 2001. Chapter 16, items C, D, E
LE-002-1 | 16256 | 2025-01-02 | CALLAO | MICROBIOLÓGICAS | NUMERACIÓN DE COLIFORMES DE ORIGEN FECAL - (NMP) | ALIMENTOS PARA REGÍMENES ESPECIALES: a) Preparaciones en polvo para lactantes (fórmulas infantiles y sucedáneos de la leche materna) b) Producto cocido de reconstitución instantánea destinado a niños entre 6 a 36 meses (papilla y similares) c) Productos cocidos de reconstitución instantánea, como enriquecidos lácteos, sustitutos lácteos, mezclas fortificadas, otros. d) Productos crudos deshidratados y precocidos que requieren cocción, como hojuelas, harinas, otros. e) Producto cocido de consumo directo, como extruidos, expandidos, hojuela instantánea, otros. | MICROBIOLOGICO SEMI-CUANTITATIVO | - | COLIFORM BACTERIA.DETERMINATION OF COLIFORM ORGANISM OF FECAL ORIGIN. METHOD 1 // DETERMINACIÓN DE ORGANISMOS COLIFORMES DE ORIGEN FECAL. MÉTODO 1. ICMSF MICROORGANISM IN FOODS. 1, 2nd Ed. Pag. 131-132 VERSION ORIGINAL REIMPRESO 1988 (CON REVISIÓN) // ICMSF Microorganismos de los Alimentos 1 2da. Ed., 1983, Pág. 138 Reimpresión 2000
LE-002-1 | 16257 | 2025-01-02 | CALLAO | MICROBIOLÓGICAS | NUMERACIÓN DE COLIFORMES DE ORIGEN FECAL - (NMP) | ESPECIAS Y CONDIMENTOS | MICROBIOLOGICO SEMI-CUANTITATIVO | - | COLIFORM BACTERIA.DETERMINATION OF COLIFORM ORGANISM OF FECAL ORIGIN. METHOD 1 // DETERMINACIÓN DE ORGANISMOS COLIFORMES DE ORIGEN FECAL. MÉTODO 1. ICMSF MICROORGANISM IN FOODS. 1, 2nd Ed. Pag. 131-132 VERSION ORIGINAL REIMPRESO 1988 (CON REVISIÓN) // ICMSF Microorganismos de los Alimentos 1 2da. Ed., 1983, Pág. 138 Reimpresión 2000
LE-002-1 | 16258 | 2025-01-02 | CALLAO | MICROBIOLÓGICAS | NUMERACIÓN DE COLIFORMES DE ORIGEN FECAL - (NMP) | FRUTAS, HORTALIZAS, PRODUCTOS PROCESADOS Y OTROS VEGETALES | MICROBIOLOGICO SEMI-CUANTITATIVO | - | COLIFORM BACTERIA.DETERMINATION OF COLIFORM ORGANISM OF FECAL ORIGIN. METHOD 1 // DETERMINACIÓN DE ORGANISMOS COLIFORMES DE ORIGEN FECAL. MÉTODO 1. ICMSF MICROORGANISM IN FOODS. 1, 2nd Ed. Pag. 131-132 VERSION ORIGINAL REIMPRESO 1988 (CON REVISIÓN) // ICMSF Microorganismos de los Alimentos 1 2da. Ed., 1983, Pág. 138 Reimpresión 2000
LE-002-1 | 16259 | 2025-01-02 | CALLAO | MICROBIOLÓGICAS | NUMERACIÓN DE COLIFORMES DE ORIGEN FECAL - (NMP) | PRODUCTOS DE CONFITERÍA | MICROBIOLOGICO SEMI-CUANTITATIVO | - | COLIFORM BACTERIA.DETERMINATION OF COLIFORM ORGANISM OF FECAL ORIGIN. METHOD 1 // DETERMINACIÓN DE ORGANISMOS COLIFORMES DE ORIGEN FECAL. MÉTODO 1. ICMSF MICROORGANISM IN FOODS. 1, 2nd Ed. Pag. 131-132 VERSION ORIGINAL REIMPRESO 1988 (CON REVISIÓN) // ICMSF Microorganismos de los Alimentos 1 2da. Ed., 1983, Pág. 138 Reimpresión 2000
LE-002-1 | 16260 | 2025-01-02 | CALLAO | MICROBIOLÓGICAS | NUMERACIÓN DE COLIFORMES DE ORIGEN FECAL - (NMP) | SALSAS Y SOPAS | MICROBIOLOGICO SEMI-CUANTITATIVO | - | COLIFORM BACTERIA.DETERMINATION OF COLIFORM ORGANISM OF FECAL ORIGIN. METHOD 1 // DETERMINACIÓN DE ORGANISMOS COLIFORMES DE ORIGEN FECAL. MÉTODO 1. ICMSF MICROORGANISM IN FOODS. 1, 2nd Ed. Pag. 131-132 VERSION ORIGINAL REIMPRESO 1988 (CON REVISIÓN) // ICMSF Microorganismos de los Alimentos 1 2da. Ed., 1983, Pág. 138 Reimpresión 2000
LE-002-1 | 16261 | 2025-01-02 | CALLAO | MICROBIOLÓGICAS | NUMERACIÓN DE COLIFORMES FECALES (NMP) | AGUA DE BEBIDA | MICROBIOLOGICO SEMI-CUANTITATIVO | - | ENUMERATION OF ESCHERICHIA COLI AND THE COLIFORM BACTERIA. CONVENTIONAL METHOD FOR DETERMINING COLIFORMS AND E. COLI. FDA/BAM Online 8th Ed. Rev. A / 1998. October 2020. Chapter 4, Item I: C, E; Item IV: A, B, C
LE-002-1 | 16262 | 2025-01-02 | CALLAO | MICROBIOLÓGICAS | NUMERACIÓN DE COLIFORMES FECALES (NMP) | ALIMENTOS BALANCEADOS (ANIMALES) | MICROBIOLOGICO SEMI-CUANTITATIVO | - | ENUMERATION OF ESCHERICHIA COLI AND THE COLIFORM BACTERIA. CONVENTIONAL METHOD FOR DETERMINING COLIFORMS AND E. COLI. FDA/BAM Online 8th Ed. Rev. A / 1998. October 2020. Chapter 4, Item I: C, E; Item IV: A, B, C
LE-002-1 | 16263 | 2025-01-02 | CALLAO | MICROBIOLÓGICAS | NUMERACIÓN DE COLIFORMES FECALES (NMP) | BEBIDAS | MICROBIOLOGICO SEMI-CUANTITATIVO | - | ENUMERATION OF ESCHERICHIA COLI AND THE COLIFORM BACTERIA. CONVENTIONAL METHOD FOR DETERMINING COLIFORMS AND E. COLI. FDA/BAM Online 8th Ed. Rev. A / 1998. October 2020. Chapter 4, Item I: C, E; Item IV: A, B, C
LE-002-1 | 16264 | 2025-01-02 | CALLAO | MICROBIOLÓGICAS | NUMERACIÓN DE COLIFORMES FECALES (NMP) | ESPECIAS, CONDIMENTOS Y SALSAS | MICROBIOLOGICO SEMI-CUANTITATIVO | - | ENUMERATION OF ESCHERICHIA COLI AND THE COLIFORM BACTERIA. CONVENTIONAL METHOD FOR DETERMINING COLIFORMS AND E. COLI. FDA/BAM Online 8th Ed. Rev. A / 1998. October 2020. Chapter 4, Item I: C, E; Item IV: A, B, C
LE-002-1 | 16265 | 2025-01-02 | CALLAO | MICROBIOLÓGICAS | NUMERACIÓN DE COLIFORMES FECALES (NMP) | GRANOS DE CEREALES, LEGUMINOSAS, QUENOPODIÁCEAS Y DERIVADOS | MICROBIOLOGICO SEMI-CUANTITATIVO | - | ENUMERATION OF ESCHERICHIA COLI AND THE COLIFORM BACTERIA. CONVENTIONAL METHOD FOR DETERMINING COLIFORMS AND E. COLI. FDA/BAM Online 8th Ed. Rev. A / 1998. October 2020. Chapter 4, Item I: C, E; Item IV: A, B, C
LE-002-1 | 16266 | 2025-01-02 | CALLAO | MICROBIOLÓGICAS | NUMERACIÓN DE COLIFORMES FECALES (NMP) | HARINA DE PESCADO | MICROBIOLOGICO SEMI-CUANTITATIVO | - | ENUMERATION OF ESCHERICHIA COLI AND THE COLIFORM BACTERIA. CONVENTIONAL METHOD FOR DETERMINING COLIFORMS AND E. COLI. FDA/BAM Online 8th Ed. Rev. A / 1998. October 2020. Chapter 4, Item I: C, E; Item IV: A, B, C
LE-002-1 | 16267 | 2025-01-02 | CALLAO | MICROBIOLÓGICAS | NUMERACIÓN DE COLIFORMES FECALES (NMP) | MOLUSCOS BIVALVOS | MICROBIOLOGICO SEMI-CUANTITATIVO | - | ENUMERATION OF ESCHERICHIA COLI AND THE COLIFORM BACTERIA. CONVENTIONAL METHOD FOR DETERMINING COLIFORMS AND E. COLI. FDA/BAM Online 8th Ed. Rev. A / 1998. October 2020. Chapter 4, Item I: C, E; Item IV: A, B, C
LE-002-1 | 16268 | 2025-01-02 | CALLAO | MICROBIOLÓGICAS | NUMERACIÓN DE COLIFORMES FECALES (NMP) | PRODUCTOS DE PANADERÍA, PASTELERÍA Y GALLETERÍA | MICROBIOLOGICO SEMI-CUANTITATIVO | - | ENUMERATION OF ESCHERICHIA COLI AND THE COLIFORM BACTERIA. CONVENTIONAL METHOD FOR DETERMINING COLIFORMS AND E. COLI. FDA/BAM Online 8th Ed. Rev. A / 1998. October 2020. Chapter 4, Item I: C, E; Item IV: A, B, C
LE-002-1 | 16269 | 2025-01-02 | CALLAO | MICROBIOLÓGICAS | NUMERACIÓN DE COLIFORMES FECALES (NMP) | PRODUCTOS DESHIDRATADOS: LIOFILIZADOS O CONCENTRADOS Y MEZCLAS | MICROBIOLOGICO SEMI-CUANTITATIVO | - | ENUMERATION OF ESCHERICHIA COLI AND THE COLIFORM BACTERIA. CONVENTIONAL METHOD FOR DETERMINING COLIFORMS AND E. COLI. FDA/BAM Online 8th Ed. Rev. A / 1998. October 2020. Chapter 4, Item I: C, E; Item IV: A, B, C
LE-002-1 | 16270 | 2025-01-02 | CALLAO | MICROBIOLÓGICAS | NUMERACIÓN DE COLIFORMES FECALES O TERMOTOLERANTES (NMP) | AGUA DE CALDERAS | MICROBIOLOGICO SEMI-CUANTITATIVO | - | MULTIPLE-TUBE FERMENTATION TECHNIQUE FOR MEMBERS OF THE COLIFORM GROUP. FECAL COLIFORM PROCEDURE. THERMOTOLERANT COLIFORM TEST (EC MEDIUM). SMEWW-APHA-AWWA-WEF Part 9221 E.1, 24th Ed. (Incluye MUESTREO)
LE-002-1 | 16271 | 2025-01-02 | CALLAO | MICROBIOLÓGICAS | NUMERACIÓN DE COLIFORMES FECALES O TERMOTOLERANTES (NMP) | AGUA DE CIRCULACIÓN O ENFRIAMIENTO | MICROBIOLOGICO SEMI-CUANTITATIVO | - | MULTIPLE-TUBE FERMENTATION TECHNIQUE FOR MEMBERS OF THE COLIFORM GROUP. FECAL COLIFORM PROCEDURE. THERMOTOLERANT COLIFORM TEST (EC MEDIUM). SMEWW-APHA-AWWA-WEF Part 9221 E.1, 24th Ed. (Incluye MUESTREO)
LE-002-1 | 16272 | 2025-01-02 | CALLAO | MICROBIOLÓGICAS | NUMERACIÓN DE COLIFORMES FECALES O TERMOTOLERANTES (NMP) | AGUA NATURAL | MICROBIOLOGICO SEMI-CUANTITATIVO | - | MULTIPLE-TUBE FERMENTATION TECHNIQUE FOR MEMBERS OF THE COLIFORM GROUP. FECAL COLIFORM PROCEDURE. THERMOTOLERANT COLIFORM TEST (EC MEDIUM). SMEWW-APHA-AWWA-WEF Part 9221 E.1, 24th Ed. (Incluye MUESTREO)
LE-002-1 | 16273 | 2025-01-02 | CALLAO | MICROBIOLÓGICAS | NUMERACIÓN DE COLIFORMES FECALES O TERMOTOLERANTES (NMP) | AGUA PARA USO Y CONSUMO HUMANO | MICROBIOLOGICO SEMI-CUANTITATIVO | - | MULTIPLE-TUBE FERMENTATION TECHNIQUE FOR MEMBERS OF THE COLIFORM GROUP. FECAL COLIFORM PROCEDURE. THERMOTOLERANT COLIFORM TEST (EC MEDIUM). SMEWW-APHA-AWWA-WEF Part 9221 E.1, 24th Ed. (Incluye MUESTREO)
LE-002-1 | 16274 | 2025-01-02 | CALLAO | MICROBIOLÓGICAS | NUMERACIÓN DE COLIFORMES FECALES O TERMOTOLERANTES (NMP) | AGUA PURIFICADA | MICROBIOLOGICO SEMI-CUANTITATIVO | - | MULTIPLE-TUBE FERMENTATION TECHNIQUE FOR MEMBERS OF THE COLIFORM GROUP. FECAL COLIFORM PROCEDURE. THERMOTOLERANT COLIFORM TEST (EC MEDIUM). SMEWW-APHA-AWWA-WEF Part 9221 E.1, 24th Ed. (Incluye MUESTREO)
LE-002-1 | 16275 | 2025-01-02 | CALLAO | MICROBIOLÓGICAS | NUMERACIÓN DE COLIFORMES FECALES O TERMOTOLERANTES (NMP) | AGUA RESIDUAL | MICROBIOLOGICO SEMI-CUANTITATIVO | - | MULTIPLE-TUBE FERMENTATION TECHNIQUE FOR MEMBERS OF THE COLIFORM GROUP. FECAL COLIFORM PROCEDURE. THERMOTOLERANT COLIFORM TEST (EC MEDIUM). SMEWW-APHA-AWWA-WEF Part 9221 E.1, 24th Ed. (Incluye MUESTREO)
LE-002-1 | 16276 | 2025-01-02 | CALLAO | MICROBIOLÓGICAS | NUMERACIÓN DE COLIFORMES FECALES O TERMOTOLERANTES (NMP) | AGUA SALINA | MICROBIOLOGICO SEMI-CUANTITATIVO | - | MULTIPLE-TUBE FERMENTATION TECHNIQUE FOR MEMBERS OF THE COLIFORM GROUP. FECAL COLIFORM PROCEDURE. THERMOTOLERANT COLIFORM TEST (EC MEDIUM). SMEWW-APHA-AWWA-WEF Part 9221 E.1, 24th Ed. (Incluye MUESTREO)
LE-002-1 | 16277 | 2025-01-02 | CALLAO | MICROBIOLÓGICAS | NUMERACIÓN DE COLIFORMES (MÉTODO DEL MEDIO SÓLIDO) | ADITIVOS ALIMENTARIOS |  | - | ENUMERATION OF ESCHERICHIA COLI AND THE COLIFORM BACTERIA. SOLID MEDIUM METHOD - COLIFORMS. FDA/BAM Online 8th Ed. Rev. A / 1998. October 2020. Chapter 4, Item G
LE-002-1 | 16278 | 2025-01-02 | CALLAO | MICROBIOLÓGICAS | NUMERACIÓN DE COLIFORMES (MÉTODO DEL MEDIO SÓLIDO) | ALIMENTOS BALANCEADOS (ANIMALES) |  | - | ENUMERATION OF ESCHERICHIA COLI AND THE COLIFORM BACTERIA. SOLID MEDIUM METHOD - COLIFORMS. FDA/BAM Online 8th Ed. Rev. A / 1998. October 2020. Chapter 4, Item G
LE-002-1 | 16279 | 2025-01-02 | CALLAO | MICROBIOLÓGICAS | NUMERACIÓN DE COLIFORMES (MÉTODO DEL MEDIO SÓLIDO) | ALIMENTOS PREPARADOS |  | - | ENUMERATION OF ESCHERICHIA COLI AND THE COLIFORM BACTERIA. SOLID MEDIUM METHOD - COLIFORMS. FDA/BAM Online 8th Ed. Rev. A / 1998. October 2020. Chapter 4, Item G
LE-002-1 | 16280 | 2025-01-02 | CALLAO | MICROBIOLÓGICAS | NUMERACIÓN DE COLIFORMES (MÉTODO DEL MEDIO SÓLIDO) | BEBIDAS |  | - | ENUMERATION OF ESCHERICHIA COLI AND THE COLIFORM BACTERIA. SOLID MEDIUM METHOD - COLIFORMS. FDA/BAM Online 8th Ed. Rev. A / 1998. October 2020. Chapter 4, Item G
LE-002-1 | 16281 | 2025-01-02 | CALLAO | MICROBIOLÓGICAS | NUMERACIÓN DE COLIFORMES (MÉTODO DEL MEDIO SÓLIDO) | CARNE Y PRODUCTOS CÁRNICOS |  | - | ENUMERATION OF ESCHERICHIA COLI AND THE COLIFORM BACTERIA. SOLID MEDIUM METHOD - COLIFORMS. FDA/BAM Online 8th Ed. Rev. A / 1998. October 2020. Chapter 4, Item G
LE-002-1 | 16282 | 2025-01-02 | CALLAO | MICROBIOLÓGICAS | NUMERACIÓN DE COLIFORMES (MÉTODO DEL MEDIO SÓLIDO) | EQUINODERMOS |  | - | ENUMERATION OF ESCHERICHIA COLI AND THE COLIFORM BACTERIA. SOLID MEDIUM METHOD - COLIFORMS. FDA/BAM Online 8th Ed. Rev. A / 1998. October 2020. Chapter 4, Item G
LE-002-1 | 16283 | 2025-01-02 | CALLAO | MICROBIOLÓGICAS | NUMERACIÓN DE COLIFORMES (MÉTODO DEL MEDIO SÓLIDO) | ESPECIAS, CONDIMENTOS Y SALSAS |  | - | ENUMERATION OF ESCHERICHIA COLI AND THE COLIFORM BACTERIA. SOLID MEDIUM METHOD - COLIFORMS. FDA/BAM Online 8th Ed. Rev. A / 1998. October 2020. Chapter 4, Item G
LE-002-1 | 16284 | 2025-01-02 | CALLAO | MICROBIOLÓGICAS | NUMERACIÓN DE COLIFORMES (MÉTODO DEL MEDIO SÓLIDO) | FRUTAS, HORTALIZAS, PRODUCTOS PROCESADOS Y OTROS VEGETALES |  | - | ENUMERATION OF ESCHERICHIA COLI AND THE COLIFORM BACTERIA. SOLID MEDIUM METHOD - COLIFORMS. FDA/BAM Online 8th Ed. Rev. A / 1998. October 2020. Chapter 4, Item G
LE-002-1 | 16285 | 2025-01-02 | CALLAO | MICROBIOLÓGICAS | NUMERACIÓN DE COLIFORMES (MÉTODO DEL MEDIO SÓLIDO) | GRANOS DE CEREALES, LEGUMINOSAS, QUENOPODIÁCEAS Y DERIVADOS |  | - | ENUMERATION OF ESCHERICHIA COLI AND THE COLIFORM BACTERIA. SOLID MEDIUM METHOD - COLIFORMS. FDA/BAM Online 8th Ed. Rev. A / 1998. October 2020. Chapter 4, Item G
LE-002-1 | 16286 | 2025-01-02 | CALLAO | MICROBIOLÓGICAS | NUMERACIÓN DE COLIFORMES (MÉTODO DEL MEDIO SÓLIDO) | HUEVOS Y OVOPRODUCTOS |  | - | ENUMERATION OF ESCHERICHIA COLI AND THE COLIFORM BACTERIA. SOLID MEDIUM METHOD - COLIFORMS. FDA/BAM Online 8th Ed. Rev. A / 1998. October 2020. Chapter 4, Item G
LE-002-1 | 16287 | 2025-01-02 | CALLAO | MICROBIOLÓGICAS | NUMERACIÓN DE COLIFORMES (MÉTODO DEL MEDIO SÓLIDO) | LECHE Y PRODUCTOS LÁCTEOS |  | - | ENUMERATION OF ESCHERICHIA COLI AND THE COLIFORM BACTERIA. SOLID MEDIUM METHOD - COLIFORMS. FDA/BAM Online 8th Ed. Rev. A / 1998. October 2020. Chapter 4, Item G
LE-002-1 | 16288 | 2025-01-02 | CALLAO | MICROBIOLÓGICAS | NUMERACIÓN DE COLIFORMES (MÉTODO DEL MEDIO SÓLIDO) | PRODUCTOS DE CONFITERÍA |  | - | ENUMERATION OF ESCHERICHIA COLI AND THE COLIFORM BACTERIA. SOLID MEDIUM METHOD - COLIFORMS. FDA/BAM Online 8th Ed. Rev. A / 1998. October 2020. Chapter 4, Item G
LE-002-1 | 16289 | 2025-01-02 | CALLAO | MICROBIOLÓGICAS | NUMERACIÓN DE COLIFORMES (MÉTODO DEL MEDIO SÓLIDO) | PRODUCTOS DE PANADERÍA, PASTELERÍA Y GALLETERÍA |  | - | ENUMERATION OF ESCHERICHIA COLI AND THE COLIFORM BACTERIA. SOLID MEDIUM METHOD - COLIFORMS. FDA/BAM Online 8th Ed. Rev. A / 1998. October 2020. Chapter 4, Item G
LE-002-1 | 16290 | 2025-01-02 | CALLAO | MICROBIOLÓGICAS | NUMERACIÓN DE COLIFORMES (MÉTODO DEL MEDIO SÓLIDO) | PRODUCTOS DESHIDRATADOS: LIOFILIZADOS O CONCENTRADOS Y MEZCLAS |  | - | ENUMERATION OF ESCHERICHIA COLI AND THE COLIFORM BACTERIA. SOLID MEDIUM METHOD - COLIFORMS. FDA/BAM Online 8th Ed. Rev. A / 1998. October 2020. Chapter 4, Item G
LE-002-1 | 16291 | 2025-01-02 | CALLAO | MICROBIOLÓGICAS | NUMERACIÓN DE COLIFORMES (MÉTODO DEL MEDIO SÓLIDO) | SAL |  | - | ENUMERATION OF ESCHERICHIA COLI AND THE COLIFORM BACTERIA. SOLID MEDIUM METHOD - COLIFORMS. FDA/BAM Online 8th Ed. Rev. A / 1998. October 2020. Chapter 4, Item G
LE-002-1 | 16292 | 2025-01-02 | CALLAO | MICROBIOLÓGICAS | NUMERACIÓN DE COLIFORMES (MÉTODO DEL MEDIO SÓLIDO) Y NUMERACIÓN DE E. COLI (MÉTODO DEL MEDIO SÓLIDO) | CRUSTÁCEOS |  | - | ENUMERATION OF ESCHERICHIA COLI AND THE COLIFORM BACTERIA. SOLID MEDIUM METHOD - COLIFORMS. FDA/BAM Online 8th Ed. Rev. A / 1998. October 2020. Chapter 4, Item G
LE-002-1 | 16293 | 2025-01-02 | CALLAO | MICROBIOLÓGICAS | NUMERACIÓN DE COLIFORMES (MÉTODO DEL MEDIO SÓLIDO) Y NUMERACIÓN DE E. COLI (MÉTODO DEL MEDIO SÓLIDO) | HARINA DE PESCADO |  | - | ENUMERATION OF ESCHERICHIA COLI AND THE COLIFORM BACTERIA. SOLID MEDIUM METHOD - COLIFORMS. FDA/BAM Online 8th Ed. Rev. A / 1998. October 2020. Chapter 4, Item G
LE-002-1 | 16294 | 2025-01-02 | CALLAO | MICROBIOLÓGICAS | NUMERACIÓN DE COLIFORMES (MÉTODO DEL MEDIO SÓLIDO) Y NUMERACIÓN DE E. COLI (MÉTODO DEL MEDIO SÓLIDO) | MOLUSCOS |  | - | ENUMERATION OF ESCHERICHIA COLI AND THE COLIFORM BACTERIA. SOLID MEDIUM METHOD - COLIFORMS. FDA/BAM Online 8th Ed. Rev. A / 1998. October 2020. Chapter 4, Item G
LE-002-1 | 16295 | 2025-01-02 | CALLAO | MICROBIOLÓGICAS | NUMERACIÓN DE COLIFORMES (MÉTODO DEL MEDIO SÓLIDO) Y NUMERACIÓN DE E. COLI (MÉTODO DEL MEDIO SÓLIDO) | MOLUSCOS BIVALVOS |  | - | ENUMERATION OF ESCHERICHIA COLI AND THE COLIFORM BACTERIA. SOLID MEDIUM METHOD - COLIFORMS. FDA/BAM Online 8th Ed. Rev. A / 1998. October 2020. Chapter 4, Item G
LE-002-1 | 16296 | 2025-01-02 | CALLAO | MICROBIOLÓGICAS | NUMERACIÓN DE COLIFORMES (MÉTODO DEL MEDIO SÓLIDO) Y NUMERACIÓN DE E. COLI (MÉTODO DEL MEDIO SÓLIDO) | PESCADO CONGELADO |  | - | ENUMERATION OF ESCHERICHIA COLI AND THE COLIFORM BACTERIA. SOLID MEDIUM METHOD - COLIFORMS. FDA/BAM Online 8th Ed. Rev. A / 1998. October 2020. Chapter 4, Item G
LE-002-1 | 16297 | 2025-01-02 | CALLAO | MICROBIOLÓGICAS | NUMERACIÓN DE COLIFORMES (MÉTODO DEL MEDIO SÓLIDO) Y NUMERACIÓN DE E. COLI (MÉTODO DEL MEDIO SÓLIDO) | PESCADO FRESCO |  | - | ENUMERATION OF ESCHERICHIA COLI AND THE COLIFORM BACTERIA. SOLID MEDIUM METHOD - COLIFORMS. FDA/BAM Online 8th Ed. Rev. A / 1998. October 2020. Chapter 4, Item G
LE-002-1 | 16298 | 2025-01-02 | CALLAO | MICROBIOLÓGICAS | NUMERACIÓN DE COLIFORMES (NMP) | ACEITES Y GRASAS | MICROBIOLOGICO SEMI-CUANTITATIVO | - | COLIFORM BACTERIA ENUMERATION OF COLIFORMS; DETERMINATION OF MOST PROBABLE NUMBER (MPN) METHOD1 // RECUENTO DE COLIFORMES: TÉCNICA DEL NÚMERO MÁS PROBABLE (NMP) MÉTODO 1. ICMSF MICROORGANISM IN FOODS. 1. 2nd. edition PAG. 126-128 VERSION ORIGINAL REIMPRESO 1988 (CON REVISION) // ICMSF Microorganismos de los Alimentos 1 2da. Ed. Pág. 132-134 Reimpresión 2000
LE-002-1 | 16299 | 2025-01-02 | CALLAO | MICROBIOLÓGICAS | NUMERACIÓN DE COLIFORMES (NMP) | ADITIVOS PARA USO ALIMENTARIO O USO INDUSTRIAL | MICROBIOLOGICO SEMI-CUANTITATIVO | - | COLIFORM BACTERIA ENUMERATION OF COLIFORMS; DETERMINATION OF MOST PROBABLE NUMBER (MPN) METHOD1 // RECUENTO DE COLIFORMES: TÉCNICA DEL NÚMERO MÁS PROBABLE (NMP) MÉTODO 1. ICMSF MICROORGANISM IN FOODS. 1. 2nd. edition PAG. 126-128 VERSION ORIGINAL REIMPRESO 1988 (CON REVISION) // ICMSF Microorganismos de los Alimentos 1 2da. Ed. Pág. 132-134 Reimpresión 2000
LE-002-1 | 16300 | 2025-01-02 | CALLAO | MICROBIOLÓGICAS | NUMERACIÓN DE COLIFORMES (NMP) | ALIMENTOS PARA REGÍMENES ESPECIALES: a) Preparaciones en polvo para lactantes (fórmulas infantiles y sucedáneos de la leche materna) b) Producto cocido de reconstitución instantánea destinado a niños entre 6 a 36 meses (papilla y similares) c) Productos cocidos de reconstitución instantánea, como enriquecidos lácteos, sustitutos lácteos, mezclas fortificadas, otros. d) Productos crudos deshidratados y precocidos que requieren cocción, como hojuelas, harinas, otros. e) Producto cocido de consumo directo, como extruidos, expandidos, hojuela instantánea, otros. | MICROBIOLOGICO SEMI-CUANTITATIVO | - | COLIFORM BACTERIA ENUMERATION OF COLIFORMS; DETERMINATION OF MOST PROBABLE NUMBER (MPN) METHOD1 // RECUENTO DE COLIFORMES: TÉCNICA DEL NÚMERO MÁS PROBABLE (NMP) MÉTODO 1. ICMSF MICROORGANISM IN FOODS. 1. 2nd. edition PAG. 126-128 VERSION ORIGINAL REIMPRESO 1988 (CON REVISION) // ICMSF Microorganismos de los Alimentos 1 2da. Ed. Pág. 132-134 Reimpresión 2000
LE-002-1 | 16301 | 2025-01-02 | CALLAO | MICROBIOLÓGICAS | NUMERACIÓN DE COLIFORMES (NMP) | ALIMENTOS PROCESADOS | MICROBIOLOGICO SEMI-CUANTITATIVO | - | COLIFORM BACTERIA ENUMERATION OF COLIFORMS; DETERMINATION OF MOST PROBABLE NUMBER (MPN) METHOD1 // RECUENTO DE COLIFORMES: TÉCNICA DEL NÚMERO MÁS PROBABLE (NMP) MÉTODO 1. ICMSF MICROORGANISM IN FOODS. 1. 2nd. edition PAG. 126-128 VERSION ORIGINAL REIMPRESO 1988 (CON REVISION) // ICMSF Microorganismos de los Alimentos 1 2da. Ed. Pág. 132-134 Reimpresión 2000
LE-002-1 | 16302 | 2025-01-02 | CALLAO | MICROBIOLÓGICAS | NUMERACIÓN DE COLIFORMES (NMP) | CARNE Y PRODUCTOS CÁRNICOS | MICROBIOLOGICO SEMI-CUANTITATIVO | - | COLIFORM BACTERIA ENUMERATION OF COLIFORMS; DETERMINATION OF MOST PROBABLE NUMBER (MPN) METHOD1 // RECUENTO DE COLIFORMES: TÉCNICA DEL NÚMERO MÁS PROBABLE (NMP) MÉTODO 1. ICMSF MICROORGANISM IN FOODS. 1. 2nd. edition PAG. 126-128 VERSION ORIGINAL REIMPRESO 1988 (CON REVISION) // ICMSF Microorganismos de los Alimentos 1 2da. Ed. Pág. 132-134 Reimpresión 2000
LE-002-1 | 16303 | 2025-01-02 | CALLAO | MICROBIOLÓGICAS | NUMERACIÓN DE COLIFORMES (NMP) | ESPECIAS Y CONDIMENTOS | MICROBIOLOGICO SEMI-CUANTITATIVO | - | COLIFORM BACTERIA ENUMERATION OF COLIFORMS; DETERMINATION OF MOST PROBABLE NUMBER (MPN) METHOD1 // RECUENTO DE COLIFORMES: TÉCNICA DEL NÚMERO MÁS PROBABLE (NMP) MÉTODO 1. ICMSF MICROORGANISM IN FOODS. 1. 2nd. edition PAG. 126-128 VERSION ORIGINAL REIMPRESO 1988 (CON REVISION) // ICMSF Microorganismos de los Alimentos 1 2da. Ed. Pág. 132-134 Reimpresión 2000
LE-002-1 | 16304 | 2025-01-02 | CALLAO | MICROBIOLÓGICAS | NUMERACIÓN DE COLIFORMES (NMP) | FRUTAS, HORTALIZAS, PRODUCTOS PROCESADOS Y OTROS VEGETALES | MICROBIOLOGICO SEMI-CUANTITATIVO | - | COLIFORM BACTERIA ENUMERATION OF COLIFORMS; DETERMINATION OF MOST PROBABLE NUMBER (MPN) METHOD1 // RECUENTO DE COLIFORMES: TÉCNICA DEL NÚMERO MÁS PROBABLE (NMP) MÉTODO 1. ICMSF MICROORGANISM IN FOODS. 1. 2nd. edition PAG. 126-128 VERSION ORIGINAL REIMPRESO 1988 (CON REVISION) // ICMSF Microorganismos de los Alimentos 1 2da. Ed. Pág. 132-134 Reimpresión 2000
LE-002-1 | 16305 | 2025-01-02 | CALLAO | MICROBIOLÓGICAS | NUMERACIÓN DE COLIFORMES (NMP) | LECHE Y PRODUCTOS LÁCTEOS | MICROBIOLOGICO SEMI-CUANTITATIVO | - | COLIFORM BACTERIA ENUMERATION OF COLIFORMS; DETERMINATION OF MOST PROBABLE NUMBER (MPN) METHOD1 // RECUENTO DE COLIFORMES: TÉCNICA DEL NÚMERO MÁS PROBABLE (NMP) MÉTODO 1. ICMSF MICROORGANISM IN FOODS. 1. 2nd. edition PAG. 126-128 VERSION ORIGINAL REIMPRESO 1988 (CON REVISION) // ICMSF Microorganismos de los Alimentos 1 2da. Ed. Pág. 132-134 Reimpresión 2000
LE-002-1 | 16306 | 2025-01-02 | CALLAO | MICROBIOLÓGICAS | NUMERACIÓN DE COLIFORMES (NMP) | PESCADO CONGELADO | MICROBIOLOGICO SEMI-CUANTITATIVO | - | COLIFORM BACTERIA ENUMERATION OF COLIFORMS; DETERMINATION OF MOST PROBABLE NUMBER (MPN) METHOD1 // RECUENTO DE COLIFORMES: TÉCNICA DEL NÚMERO MÁS PROBABLE (NMP) MÉTODO 1. ICMSF MICROORGANISM IN FOODS. 1. 2nd. edition PAG. 126-128 VERSION ORIGINAL REIMPRESO 1988 (CON REVISION) // ICMSF Microorganismos de los Alimentos 1 2da. Ed. Pág. 132-134 Reimpresión 2000
LE-002-1 | 16307 | 2025-01-02 | CALLAO | MICROBIOLÓGICAS | NUMERACIÓN DE COLIFORMES (NMP) | PRODUCTOS DE CONFITERÍA | MICROBIOLOGICO SEMI-CUANTITATIVO | - | COLIFORM BACTERIA ENUMERATION OF COLIFORMS; DETERMINATION OF MOST PROBABLE NUMBER (MPN) METHOD1 // RECUENTO DE COLIFORMES: TÉCNICA DEL NÚMERO MÁS PROBABLE (NMP) MÉTODO 1. ICMSF MICROORGANISM IN FOODS. 1. 2nd. edition PAG. 126-128 VERSION ORIGINAL REIMPRESO 1988 (CON REVISION) // ICMSF Microorganismos de los Alimentos 1 2da. Ed. Pág. 132-134 Reimpresión 2000
LE-002-1 | 16308 | 2025-01-02 | CALLAO | MICROBIOLÓGICAS | NUMERACIÓN DE COLIFORMES (NMP) | PRODUCTOS DESHIDRATADOS: LIOFILIZADOS O CONCENTRADOS Y MEZCLAS | MICROBIOLOGICO SEMI-CUANTITATIVO | - | COLIFORM BACTERIA ENUMERATION OF COLIFORMS; DETERMINATION OF MOST PROBABLE NUMBER (MPN) METHOD1 // RECUENTO DE COLIFORMES: TÉCNICA DEL NÚMERO MÁS PROBABLE (NMP) MÉTODO 1. ICMSF MICROORGANISM IN FOODS. 1. 2nd. edition PAG. 126-128 VERSION ORIGINAL REIMPRESO 1988 (CON REVISION) // ICMSF Microorganismos de los Alimentos 1 2da. Ed. Pág. 132-134 Reimpresión 2000
LE-002-1 | 16309 | 2025-01-02 | CALLAO | MICROBIOLÓGICAS | NUMERACIÓN DE COLIFORMES (NMP) | PRODUCTOS NATURALES Y DERIVADOS | MICROBIOLOGICO SEMI-CUANTITATIVO | - | COLIFORM BACTERIA ENUMERATION OF COLIFORMS; DETERMINATION OF MOST PROBABLE NUMBER (MPN) METHOD1 // RECUENTO DE COLIFORMES: TÉCNICA DEL NÚMERO MÁS PROBABLE (NMP) MÉTODO 1. ICMSF MICROORGANISM IN FOODS. 1. 2nd. edition PAG. 126-128 VERSION ORIGINAL REIMPRESO 1988 (CON REVISION) // ICMSF Microorganismos de los Alimentos 1 2da. Ed. Pág. 132-134 Reimpresión 2000
LE-002-1 | 16310 | 2025-01-02 | CALLAO | MICROBIOLÓGICAS | NUMERACIÓN DE COLIFORMES (NMP) | SALSAS Y SOPAS | MICROBIOLOGICO SEMI-CUANTITATIVO | - | COLIFORM BACTERIA ENUMERATION OF COLIFORMS; DETERMINATION OF MOST PROBABLE NUMBER (MPN) METHOD1 // RECUENTO DE COLIFORMES: TÉCNICA DEL NÚMERO MÁS PROBABLE (NMP) MÉTODO 1. ICMSF MICROORGANISM IN FOODS. 1. 2nd. edition PAG. 126-128 VERSION ORIGINAL REIMPRESO 1988 (CON REVISION) // ICMSF Microorganismos de los Alimentos 1 2da. Ed. Pág. 132-134 Reimpresión 2000
LE-002-1 | 16311 | 2025-01-02 | CALLAO | MICROBIOLÓGICAS | NUMERACIÓN DE COLIFORMES TERMOTOLERANTES | ACEITES Y GRASAS |  | - | DÉNOMBREMENT DES COLIFORMES THERMOTOLÉRANTS PAR COMPTAGE DES COLONIES OBTENUES À 44 °C. NF V08-060
LE-002-1 | 16312 | 2025-01-02 | CALLAO | MICROBIOLÓGICAS | NUMERACIÓN DE COLIFORMES TERMOTOLERANTES | ALIMENTOS PREPARADOS |  | - | DÉNOMBREMENT DES COLIFORMES THERMOTOLÉRANTS PAR COMPTAGE DES COLONIES OBTENUES À 44 °C. NF V08-060
LE-002-1 | 16313 | 2025-01-02 | CALLAO | MICROBIOLÓGICAS | NUMERACIÓN DE COLIFORMES TERMOTOLERANTES | CEFALÓPODOS |  | - | DÉNOMBREMENT DES COLIFORMES THERMOTOLÉRANTS PAR COMPTAGE DES COLONIES OBTENUES À 44 °C. NF V08-060
LE-002-1 | 16314 | 2025-01-02 | CALLAO | MICROBIOLÓGICAS | NUMERACIÓN DE COLIFORMES TERMOTOLERANTES | CRUSTÁCEOS |  | - | DÉNOMBREMENT DES COLIFORMES THERMOTOLÉRANTS PAR COMPTAGE DES COLONIES OBTENUES À 44 °C. NF V08-060
LE-002-1 | 16315 | 2025-01-02 | CALLAO | MICROBIOLÓGICAS | NUMERACIÓN DE COLIFORMES TERMOTOLERANTES | HARINA DE PESCADO |  | - | DÉNOMBREMENT DES COLIFORMES THERMOTOLÉRANTS PAR COMPTAGE DES COLONIES OBTENUES À 44 °C. NF V08-060
LE-002-1 | 16316 | 2025-01-02 | CALLAO | MICROBIOLÓGICAS | NUMERACIÓN DE COLIFORMES TERMOTOLERANTES | MOLUSCOS BIVALVOS |  | - | DÉNOMBREMENT DES COLIFORMES THERMOTOLÉRANTS PAR COMPTAGE DES COLONIES OBTENUES À 44 °C. NF V08-060
LE-002-1 | 16317 | 2025-01-02 | CALLAO | MICROBIOLÓGICAS | NUMERACIÓN DE COLIFORMES TERMOTOLERANTES | PESCADO CONGELADO |  | - | DÉNOMBREMENT DES COLIFORMES THERMOTOLÉRANTS PAR COMPTAGE DES COLONIES OBTENUES À 44 °C. NF V08-060
LE-002-1 | 16318 | 2025-01-02 | CALLAO | MICROBIOLÓGICAS | NUMERACIÓN DE COLIFORMES TOTALES (NMP) | ACEITES Y GRASAS | MICROBIOLOGICO SEMI-CUANTITATIVO | - | ENUMERATION OF ESCHERICHIA COLI AND THE COLIFORM BACTERIA. CONVENTIONAL METHOD FOR DETERMINING COLIFORMS AND E. COLI.. FDA/BAM Online 8th Ed. Rev. A / 1998. October 2020. Chapter 4 Item C, D
LE-002-1 | 16319 | 2025-01-02 | CALLAO | MICROBIOLÓGICAS | NUMERACIÓN DE COLIFORMES TOTALES (NMP) | ADITIVOS PARA USO ALIMENTARIO O USO INDUSTRIAL | MICROBIOLOGICO SEMI-CUANTITATIVO | - | ENUMERATION OF ESCHERICHIA COLI AND THE COLIFORM BACTERIA. CONVENTIONAL METHOD FOR DETERMINING COLIFORMS AND E. COLI.. FDA/BAM Online 8th Ed. Rev. A / 1998. October 2020. Chapter 4 Item C, D
LE-002-1 | 16320 | 2025-01-02 | CALLAO | MICROBIOLÓGICAS | NUMERACIÓN DE COLIFORMES TOTALES (NMP) | AGUA DE BEBIDA | MICROBIOLOGICO SEMI-CUANTITATIVO | - | ENUMERATION OF ESCHERICHIA COLI AND THE COLIFORM BACTERIA. CONVENTIONAL METHOD FOR DETERMINING COLIFORMS AND E. COLI.. FDA/BAM Online 8th Ed. Rev. A / 1998. October 2020. Chapter 4 Item C, D
LE-002-1 | 16321 | 2025-01-02 | CALLAO | MICROBIOLÓGICAS | NUMERACIÓN DE COLIFORMES TOTALES (NMP) | ALIMENTOS BALANCEADOS (ANIMALES) | MICROBIOLOGICO SEMI-CUANTITATIVO | - | ENUMERATION OF ESCHERICHIA COLI AND THE COLIFORM BACTERIA. CONVENTIONAL METHOD FOR DETERMINING COLIFORMS AND E. COLI.. FDA/BAM Online 8th Ed. Rev. A / 1998. October 2020. Chapter 4 Item C, D
LE-002-1 | 16322 | 2025-01-02 | CALLAO | MICROBIOLÓGICAS | NUMERACIÓN DE COLIFORMES TOTALES (NMP) | ALIMENTOS PREPARADOS | MICROBIOLOGICO SEMI-CUANTITATIVO | - | ENUMERATION OF ESCHERICHIA COLI AND THE COLIFORM BACTERIA. CONVENTIONAL METHOD FOR DETERMINING COLIFORMS AND E. COLI.. FDA/BAM Online 8th Ed. Rev. A / 1998. October 2020. Chapter 4 Item C, D
LE-002-1 | 16323 | 2025-01-02 | CALLAO | MICROBIOLÓGICAS | NUMERACIÓN DE COLIFORMES TOTALES (NMP) | BEBIDAS | MICROBIOLOGICO SEMI-CUANTITATIVO | - | ENUMERATION OF ESCHERICHIA COLI AND THE COLIFORM BACTERIA. CONVENTIONAL METHOD FOR DETERMINING COLIFORMS AND E. COLI.. FDA/BAM Online 8th Ed. Rev. A / 1998. October 2020. Chapter 4 Item C, D
LE-002-1 | 16324 | 2025-01-02 | CALLAO | MICROBIOLÓGICAS | NUMERACIÓN DE COLIFORMES TOTALES (NMP) | CARNE Y PRODUCTOS CÁRNICOS | MICROBIOLOGICO SEMI-CUANTITATIVO | - | ENUMERATION OF ESCHERICHIA COLI AND THE COLIFORM BACTERIA. CONVENTIONAL METHOD FOR DETERMINING COLIFORMS AND E. COLI.. FDA/BAM Online 8th Ed. Rev. A / 1998. October 2020. Chapter 4 Item C, D
LE-002-1 | 16325 | 2025-01-02 | CALLAO | MICROBIOLÓGICAS | NUMERACIÓN DE COLIFORMES TOTALES (NMP) | ESPECIAS, CONDIMENTOS Y SALSAS | MICROBIOLOGICO SEMI-CUANTITATIVO | - | ENUMERATION OF ESCHERICHIA COLI AND THE COLIFORM BACTERIA. CONVENTIONAL METHOD FOR DETERMINING COLIFORMS AND E. COLI.. FDA/BAM Online 8th Ed. Rev. A / 1998. October 2020. Chapter 4 Item C, D
LE-002-1 | 16326 | 2025-01-02 | CALLAO | MICROBIOLÓGICAS | NUMERACIÓN DE COLIFORMES TOTALES (NMP) | FRUTAS, HORTALIZAS, PRODUCTOS PROCESADOS Y OTROS VEGETALES | MICROBIOLOGICO SEMI-CUANTITATIVO | - | ENUMERATION OF ESCHERICHIA COLI AND THE COLIFORM BACTERIA. CONVENTIONAL METHOD FOR DETERMINING COLIFORMS AND E. COLI.. FDA/BAM Online 8th Ed. Rev. A / 1998. October 2020. Chapter 4 Item C, D
LE-002-1 | 16327 | 2025-01-02 | CALLAO | MICROBIOLÓGICAS | NUMERACIÓN DE COLIFORMES TOTALES (NMP) | GRANOS DE CEREALES, LEGUMINOSAS, QUENOPODIÁCEAS Y DERIVADOS | MICROBIOLOGICO SEMI-CUANTITATIVO | - | ENUMERATION OF ESCHERICHIA COLI AND THE COLIFORM BACTERIA. CONVENTIONAL METHOD FOR DETERMINING COLIFORMS AND E. COLI.. FDA/BAM Online 8th Ed. Rev. A / 1998. October 2020. Chapter 4 Item C, D
LE-002-1 | 16328 | 2025-01-02 | CALLAO | MICROBIOLÓGICAS | NUMERACIÓN DE COLIFORMES TOTALES (NMP) | HARINA DE PESCADO | MICROBIOLOGICO SEMI-CUANTITATIVO | - | ENUMERATION OF ESCHERICHIA COLI AND THE COLIFORM BACTERIA. CONVENTIONAL METHOD FOR DETERMINING COLIFORMS AND E. COLI.. FDA/BAM Online 8th Ed. Rev. A / 1998. October 2020. Chapter 4 Item C, D
LE-002-1 | 16329 | 2025-01-02 | CALLAO | MICROBIOLÓGICAS | NUMERACIÓN DE COLIFORMES TOTALES (NMP) | HUEVOS Y OVOPRODUCTOS | MICROBIOLOGICO SEMI-CUANTITATIVO | - | ENUMERATION OF ESCHERICHIA COLI AND THE COLIFORM BACTERIA. CONVENTIONAL METHOD FOR DETERMINING COLIFORMS AND E. COLI.. FDA/BAM Online 8th Ed. Rev. A / 1998. October 2020. Chapter 4 Item C, D
LE-002-1 | 16330 | 2025-01-02 | CALLAO | MICROBIOLÓGICAS | NUMERACIÓN DE COLIFORMES TOTALES (NMP) | LECHE Y PRODUCTOS LÁCTEOS | MICROBIOLOGICO SEMI-CUANTITATIVO | - | ENUMERATION OF ESCHERICHIA COLI AND THE COLIFORM BACTERIA. CONVENTIONAL METHOD FOR DETERMINING COLIFORMS AND E. COLI.. FDA/BAM Online 8th Ed. Rev. A / 1998. October 2020. Chapter 4 Item C, D
LE-002-1 | 16331 | 2025-01-02 | CALLAO | MICROBIOLÓGICAS | NUMERACIÓN DE COLIFORMES TOTALES (NMP) | PESCADO CONGELADO | MICROBIOLOGICO SEMI-CUANTITATIVO | - | ENUMERATION OF ESCHERICHIA COLI AND THE COLIFORM BACTERIA. CONVENTIONAL METHOD FOR DETERMINING COLIFORMS AND E. COLI.. FDA/BAM Online 8th Ed. Rev. A / 1998. October 2020. Chapter 4 Item C, D
LE-002-1 | 16332 | 2025-01-02 | CALLAO | MICROBIOLÓGICAS | NUMERACIÓN DE COLIFORMES TOTALES (NMP) | PESCADO FRESCO | MICROBIOLOGICO SEMI-CUANTITATIVO | - | ENUMERATION OF ESCHERICHIA COLI AND THE COLIFORM BACTERIA. CONVENTIONAL METHOD FOR DETERMINING COLIFORMS AND E. COLI.. FDA/BAM Online 8th Ed. Rev. A / 1998. October 2020. Chapter 4 Item C, D
LE-002-1 | 16333 | 2025-01-02 | CALLAO | MICROBIOLÓGICAS | NUMERACIÓN DE COLIFORMES TOTALES (NMP) | PRODUCTOS DE CONFITERÍA | MICROBIOLOGICO SEMI-CUANTITATIVO | - | ENUMERATION OF ESCHERICHIA COLI AND THE COLIFORM BACTERIA. CONVENTIONAL METHOD FOR DETERMINING COLIFORMS AND E. COLI.. FDA/BAM Online 8th Ed. Rev. A / 1998. October 2020. Chapter 4 Item C, D
LE-002-1 | 16334 | 2025-01-02 | CALLAO | MICROBIOLÓGICAS | NUMERACIÓN DE COLIFORMES TOTALES (NMP) | PRODUCTOS DE PANADERÍA, PASTELERÍA Y GALLETERÍA | MICROBIOLOGICO SEMI-CUANTITATIVO | - | ENUMERATION OF ESCHERICHIA COLI AND THE COLIFORM BACTERIA. CONVENTIONAL METHOD FOR DETERMINING COLIFORMS AND E. COLI.. FDA/BAM Online 8th Ed. Rev. A / 1998. October 2020. Chapter 4 Item C, D
LE-002-1 | 16335 | 2025-01-02 | CALLAO | MICROBIOLÓGICAS | NUMERACIÓN DE COLIFORMES TOTALES (NMP) | PRODUCTOS DESHIDRATADOS: LIOFILIZADOS O CONCENTRADOS Y MEZCLAS | MICROBIOLOGICO SEMI-CUANTITATIVO | - | ENUMERATION OF ESCHERICHIA COLI AND THE COLIFORM BACTERIA. CONVENTIONAL METHOD FOR DETERMINING COLIFORMS AND E. COLI.. FDA/BAM Online 8th Ed. Rev. A / 1998. October 2020. Chapter 4 Item C, D
LE-002-1 | 16336 | 2025-01-02 | CALLAO | MICROBIOLÓGICAS | NUMERACIÓN DE COLIFORMES TOTALES (NMP) | SAL | MICROBIOLOGICO SEMI-CUANTITATIVO | - | ENUMERATION OF ESCHERICHIA COLI AND THE COLIFORM BACTERIA. CONVENTIONAL METHOD FOR DETERMINING COLIFORMS AND E. COLI.. FDA/BAM Online 8th Ed. Rev. A / 1998. October 2020. Chapter 4 Item C, D
LE-002-1 | 16337 | 2025-01-02 | CALLAO | MICROBIOLÓGICAS | NUMERACIÓN DE COLIFORMES TOTALES (NMP) | AGUA DE CALDERAS | MICROBIOLOGICO SEMI-CUANTITATIVO | - | MULTIPLE-TUBE FERMENTATION TECHNIQUE FOR MEMBERS OF THE COLIFORM GROUP. STANDARD TOTAL COLIFORM FERMENTATION TECHNIQUE. SMEWW-APHA-AWWA-WEF Part 9221B, 24th Ed. (Incluye MUESTREO)
LE-002-1 | 16338 | 2025-01-02 | CALLAO | MICROBIOLÓGICAS | NUMERACIÓN DE COLIFORMES TOTALES (NMP) | AGUA DE CIRCULACIÓN O ENFRIAMIENTO | MICROBIOLOGICO SEMI-CUANTITATIVO | - | MULTIPLE-TUBE FERMENTATION TECHNIQUE FOR MEMBERS OF THE COLIFORM GROUP. STANDARD TOTAL COLIFORM FERMENTATION TECHNIQUE. SMEWW-APHA-AWWA-WEF Part 9221B, 24th Ed. (Incluye MUESTREO)
LE-002-1 | 16339 | 2025-01-02 | CALLAO | MICROBIOLÓGICAS | NUMERACIÓN DE COLIFORMES TOTALES (NMP) | AGUA NATURAL | MICROBIOLOGICO SEMI-CUANTITATIVO | - | MULTIPLE-TUBE FERMENTATION TECHNIQUE FOR MEMBERS OF THE COLIFORM GROUP. STANDARD TOTAL COLIFORM FERMENTATION TECHNIQUE. SMEWW-APHA-AWWA-WEF Part 9221B, 24th Ed. (Incluye MUESTREO)
LE-002-1 | 16340 | 2025-01-02 | CALLAO | MICROBIOLÓGICAS | NUMERACIÓN DE COLIFORMES TOTALES (NMP) | AGUA PARA USO Y CONSUMO HUMANO | MICROBIOLOGICO SEMI-CUANTITATIVO | - | MULTIPLE-TUBE FERMENTATION TECHNIQUE FOR MEMBERS OF THE COLIFORM GROUP. STANDARD TOTAL COLIFORM FERMENTATION TECHNIQUE. SMEWW-APHA-AWWA-WEF Part 9221B, 24th Ed. (Incluye MUESTREO)
LE-002-1 | 16341 | 2025-01-02 | CALLAO | MICROBIOLÓGICAS | NUMERACIÓN DE COLIFORMES TOTALES (NMP) | AGUA PURIFICADA | MICROBIOLOGICO SEMI-CUANTITATIVO | - | MULTIPLE-TUBE FERMENTATION TECHNIQUE FOR MEMBERS OF THE COLIFORM GROUP. STANDARD TOTAL COLIFORM FERMENTATION TECHNIQUE. SMEWW-APHA-AWWA-WEF Part 9221B, 24th Ed. (Incluye MUESTREO)
LE-002-1 | 16342 | 2025-01-02 | CALLAO | MICROBIOLÓGICAS | NUMERACIÓN DE COLIFORMES TOTALES (NMP) | AGUA RESIDUAL | MICROBIOLOGICO SEMI-CUANTITATIVO | - | MULTIPLE-TUBE FERMENTATION TECHNIQUE FOR MEMBERS OF THE COLIFORM GROUP. STANDARD TOTAL COLIFORM FERMENTATION TECHNIQUE. SMEWW-APHA-AWWA-WEF Part 9221B, 24th Ed. (Incluye MUESTREO)
LE-002-1 | 16343 | 2025-01-02 | CALLAO | MICROBIOLÓGICAS | NUMERACIÓN DE COLIFORMES TOTALES (NMP) | AGUA SALINA | MICROBIOLOGICO SEMI-CUANTITATIVO | - | MULTIPLE-TUBE FERMENTATION TECHNIQUE FOR MEMBERS OF THE COLIFORM GROUP. STANDARD TOTAL COLIFORM FERMENTATION TECHNIQUE. SMEWW-APHA-AWWA-WEF Part 9221B, 24th Ed. (Incluye MUESTREO)
LE-002-1 | 16344 | 2025-01-02 | CALLAO | MICROBIOLÓGICAS | NUMERACION DE E. COLI (MÉTODO DEL MEDIO SÓLIDO) | ACEITES Y GRASAS |  | - | ENUMERATION OF ESCHERICHIA COLI AND THE COLIFORM BACTERIA: SOLID MEDIUM METHOD - COLIFORMS. FDA/BAM Online 8th Ed. Rev. A / 1998. October 2020. chapter 4 Item G
LE-002-1 | 16345 | 2025-01-02 | CALLAO | MICROBIOLÓGICAS | NUMERACION DE E. COLI (MÉTODO DEL MEDIO SÓLIDO) | ADITIVOS ALIMENTARIOS |  | - | ENUMERATION OF ESCHERICHIA COLI AND THE COLIFORM BACTERIA: SOLID MEDIUM METHOD - COLIFORMS. FDA/BAM Online 8th Ed. Rev. A / 1998. October 2020. chapter 4 Item G
LE-002-1 | 16346 | 2025-01-02 | CALLAO | MICROBIOLÓGICAS | NUMERACION DE E. COLI (MÉTODO DEL MEDIO SÓLIDO) | ALIMENTO BALANCEADO |  | - | ENUMERATION OF ESCHERICHIA COLI AND THE COLIFORM BACTERIA: SOLID MEDIUM METHOD - COLIFORMS. FDA/BAM Online 8th Ed. Rev. A / 1998. October 2020. chapter 4 Item G
LE-002-1 | 16347 | 2025-01-02 | CALLAO | MICROBIOLÓGICAS | NUMERACION DE E. COLI (MÉTODO DEL MEDIO SÓLIDO) | ALIMENTOS PREPARADOS |  | - | ENUMERATION OF ESCHERICHIA COLI AND THE COLIFORM BACTERIA: SOLID MEDIUM METHOD - COLIFORMS. FDA/BAM Online 8th Ed. Rev. A / 1998. October 2020. chapter 4 Item G
LE-002-1 | 16348 | 2025-01-02 | CALLAO | MICROBIOLÓGICAS | NUMERACION DE E. COLI (MÉTODO DEL MEDIO SÓLIDO) | APERITIVOS LISTOS PARA EL CONSUMO |  | - | ENUMERATION OF ESCHERICHIA COLI AND THE COLIFORM BACTERIA: SOLID MEDIUM METHOD - COLIFORMS. FDA/BAM Online 8th Ed. Rev. A / 1998. October 2020. chapter 4 Item G
LE-002-1 | 16349 | 2025-01-02 | CALLAO | MICROBIOLÓGICAS | NUMERACION DE E. COLI (MÉTODO DEL MEDIO SÓLIDO) | BEBIDAS |  | - | ENUMERATION OF ESCHERICHIA COLI AND THE COLIFORM BACTERIA: SOLID MEDIUM METHOD - COLIFORMS. FDA/BAM Online 8th Ed. Rev. A / 1998. October 2020. chapter 4 Item G
LE-002-1 | 16350 | 2025-01-02 | CALLAO | MICROBIOLÓGICAS | NUMERACION DE E. COLI (MÉTODO DEL MEDIO SÓLIDO) | CARNE Y PRODUCTOS CÁRNICOS |  | - | ENUMERATION OF ESCHERICHIA COLI AND THE COLIFORM BACTERIA: SOLID MEDIUM METHOD - COLIFORMS. FDA/BAM Online 8th Ed. Rev. A / 1998. October 2020. chapter 4 Item G
LE-002-1 | 16351 | 2025-01-02 | CALLAO | MICROBIOLÓGICAS | NUMERACION DE E. COLI (MÉTODO DEL MEDIO SÓLIDO) | CEFALÓPODOS |  | - | ENUMERATION OF ESCHERICHIA COLI AND THE COLIFORM BACTERIA: SOLID MEDIUM METHOD - COLIFORMS. FDA/BAM Online 8th Ed. Rev. A / 1998. October 2020. chapter 4 Item G
LE-002-1 | 16352 | 2025-01-02 | CALLAO | MICROBIOLÓGICAS | NUMERACION DE E. COLI (MÉTODO DEL MEDIO SÓLIDO) | ESPECIAS, CONDIMENTOS Y SALSAS |  | - | ENUMERATION OF ESCHERICHIA COLI AND THE COLIFORM BACTERIA: SOLID MEDIUM METHOD - COLIFORMS. FDA/BAM Online 8th Ed. Rev. A / 1998. October 2020. chapter 4 Item G
LE-002-1 | 16353 | 2025-01-02 | CALLAO | MICROBIOLÓGICAS | NUMERACION DE E. COLI (MÉTODO DEL MEDIO SÓLIDO) | ESTIMULANTES Y FRUITIVOS |  | - | ENUMERATION OF ESCHERICHIA COLI AND THE COLIFORM BACTERIA: SOLID MEDIUM METHOD - COLIFORMS. FDA/BAM Online 8th Ed. Rev. A / 1998. October 2020. chapter 4 Item G
LE-002-1 | 16354 | 2025-01-02 | CALLAO | MICROBIOLÓGICAS | NUMERACION DE E. COLI (MÉTODO DEL MEDIO SÓLIDO) | FRUTAS, HORTALIZAS, PRODUCTOS PROCESADOS Y OTROS VEGETALES |  | - | ENUMERATION OF ESCHERICHIA COLI AND THE COLIFORM BACTERIA: SOLID MEDIUM METHOD - COLIFORMS. FDA/BAM Online 8th Ed. Rev. A / 1998. October 2020. chapter 4 Item G
LE-002-1 | 16355 | 2025-01-02 | CALLAO | MICROBIOLÓGICAS | NUMERACION DE E. COLI (MÉTODO DEL MEDIO SÓLIDO) | GASTERÓPODOS |  | - | ENUMERATION OF ESCHERICHIA COLI AND THE COLIFORM BACTERIA: SOLID MEDIUM METHOD - COLIFORMS. FDA/BAM Online 8th Ed. Rev. A / 1998. October 2020. chapter 4 Item G
LE-002-1 | 16356 | 2025-01-02 | CALLAO | MICROBIOLÓGICAS | NUMERACION DE E. COLI (MÉTODO DEL MEDIO SÓLIDO) | GRANOS DE CEREALES, LEGUMINOSAS, QUENOPODIÁCEAS Y DERIVADOS |  | - | ENUMERATION OF ESCHERICHIA COLI AND THE COLIFORM BACTERIA: SOLID MEDIUM METHOD - COLIFORMS. FDA/BAM Online 8th Ed. Rev. A / 1998. October 2020. chapter 4 Item G
LE-002-1 | 16357 | 2025-01-02 | CALLAO | MICROBIOLÓGICAS | NUMERACION DE E. COLI (MÉTODO DEL MEDIO SÓLIDO) | HUEVOS Y OVOPRODUCTOS |  | - | ENUMERATION OF ESCHERICHIA COLI AND THE COLIFORM BACTERIA: SOLID MEDIUM METHOD - COLIFORMS. FDA/BAM Online 8th Ed. Rev. A / 1998. October 2020. chapter 4 Item G
LE-002-1 | 16358 | 2025-01-02 | CALLAO | MICROBIOLÓGICAS | NUMERACION DE E. COLI (MÉTODO DEL MEDIO SÓLIDO) | LECHE Y PRODUCTOS LÁCTEOS |  | - | ENUMERATION OF ESCHERICHIA COLI AND THE COLIFORM BACTERIA: SOLID MEDIUM METHOD - COLIFORMS. FDA/BAM Online 8th Ed. Rev. A / 1998. October 2020. chapter 4 Item G
LE-002-1 | 16359 | 2025-01-02 | CALLAO | MICROBIOLÓGICAS | NUMERACION DE E. COLI (MÉTODO DEL MEDIO SÓLIDO) | PRODUCTOS DE CONFITERÍA |  | - | ENUMERATION OF ESCHERICHIA COLI AND THE COLIFORM BACTERIA: SOLID MEDIUM METHOD - COLIFORMS. FDA/BAM Online 8th Ed. Rev. A / 1998. October 2020. chapter 4 Item G
LE-002-1 | 16360 | 2025-01-02 | CALLAO | MICROBIOLÓGICAS | NUMERACION DE E. COLI (MÉTODO DEL MEDIO SÓLIDO) | PRODUCTOS DE PANADERÍA, PASTELERÍA Y GALLETERÍA |  | - | ENUMERATION OF ESCHERICHIA COLI AND THE COLIFORM BACTERIA: SOLID MEDIUM METHOD - COLIFORMS. FDA/BAM Online 8th Ed. Rev. A / 1998. October 2020. chapter 4 Item G
LE-002-1 | 16361 | 2025-01-02 | CALLAO | MICROBIOLÓGICAS | NUMERACION DE E. COLI (MÉTODO DEL MEDIO SÓLIDO) | PRODUCTOS NATURALES Y DERIVADOS |  | - | ENUMERATION OF ESCHERICHIA COLI AND THE COLIFORM BACTERIA: SOLID MEDIUM METHOD - COLIFORMS. FDA/BAM Online 8th Ed. Rev. A / 1998. October 2020. chapter 4 Item G
LE-002-1 | 16362 | 2025-01-02 | CALLAO | MICROBIOLÓGICAS | NUMERACIÓN DE E. COLI (NMP) | ADITIVOS PARA USO ALIMENTARIO O USO INDUSTRIAL | MICROBIOLOGICO SEMI-CUANTITATIVO | - | COLIFORM BACTERIA. IDENTIFICATION TESTS FOR COLIFORM ORGANISMS: THE IMVIC PATTERN // PRUEBAS DE IDENTIFICACIÓN DE ORGANISMOS COLIFORMES: IMVIC. ICMSF MICROORGANISM IN FOODS 1. VOL. I; 2ND EDITION PÁG. 133-136 VERSION ORIGINAL REIMPRESO 1988 (CON REVISION) ICMSF MICROORGANISMOS DE LOS ALIMENTOS 1 2A. ED.. PÁG. 139 - 142 REIMPRESIÓN 2000
LE-002-1 | 16363 | 2025-01-02 | CALLAO | MICROBIOLÓGICAS | NUMERACIÓN DE E. COLI (NMP) | ALIMENTOS A BASE DE CEREALES | MICROBIOLOGICO SEMI-CUANTITATIVO | - | COLIFORM BACTERIA. IDENTIFICATION TESTS FOR COLIFORM ORGANISMS: THE IMVIC PATTERN // PRUEBAS DE IDENTIFICACIÓN DE ORGANISMOS COLIFORMES: IMVIC. ICMSF MICROORGANISM IN FOODS 1. VOL. I; 2ND EDITION PÁG. 133-136 VERSION ORIGINAL REIMPRESO 1988 (CON REVISION) ICMSF MICROORGANISMOS DE LOS ALIMENTOS 1 2A. ED.. PÁG. 139 - 142 REIMPRESIÓN 2000
LE-002-1 | 16364 | 2025-01-02 | CALLAO | MICROBIOLÓGICAS | NUMERACIÓN DE E. COLI (NMP) | ALIMENTOS PREPARADOS | MICROBIOLOGICO SEMI-CUANTITATIVO | - | COLIFORM BACTERIA. IDENTIFICATION TESTS FOR COLIFORM ORGANISMS: THE IMVIC PATTERN // PRUEBAS DE IDENTIFICACIÓN DE ORGANISMOS COLIFORMES: IMVIC. ICMSF MICROORGANISM IN FOODS 1. VOL. I; 2ND EDITION PÁG. 133-136 VERSION ORIGINAL REIMPRESO 1988 (CON REVISION) ICMSF MICROORGANISMOS DE LOS ALIMENTOS 1 2A. ED.. PÁG. 139 - 142 REIMPRESIÓN 2000
LE-002-1 | 16365 | 2025-01-02 | CALLAO | MICROBIOLÓGICAS | NUMERACIÓN DE E. COLI (NMP) | BEBIDAS ALCOHÓLICAS | MICROBIOLOGICO SEMI-CUANTITATIVO | - | COLIFORM BACTERIA. IDENTIFICATION TESTS FOR COLIFORM ORGANISMS: THE IMVIC PATTERN // PRUEBAS DE IDENTIFICACIÓN DE ORGANISMOS COLIFORMES: IMVIC. ICMSF MICROORGANISM IN FOODS 1. VOL. I; 2ND EDITION PÁG. 133-136 VERSION ORIGINAL REIMPRESO 1988 (CON REVISION) ICMSF MICROORGANISMOS DE LOS ALIMENTOS 1 2A. ED.. PÁG. 139 - 142 REIMPRESIÓN 2000
LE-002-1 | 16366 | 2025-01-02 | CALLAO | MICROBIOLÓGICAS | NUMERACIÓN DE E. COLI (NMP) | BEBIDAS NO ALCOHÓLICAS | MICROBIOLOGICO SEMI-CUANTITATIVO | - | COLIFORM BACTERIA. IDENTIFICATION TESTS FOR COLIFORM ORGANISMS: THE IMVIC PATTERN // PRUEBAS DE IDENTIFICACIÓN DE ORGANISMOS COLIFORMES: IMVIC. ICMSF MICROORGANISM IN FOODS 1. VOL. I; 2ND EDITION PÁG. 133-136 VERSION ORIGINAL REIMPRESO 1988 (CON REVISION) ICMSF MICROORGANISMOS DE LOS ALIMENTOS 1 2A. ED.. PÁG. 139 - 142 REIMPRESIÓN 2000
LE-002-1 | 16367 | 2025-01-02 | CALLAO | MICROBIOLÓGICAS | NUMERACIÓN DE E. COLI (NMP) | CARNE Y PRODUCTOS CÁRNICOS | MICROBIOLOGICO SEMI-CUANTITATIVO | - | COLIFORM BACTERIA. IDENTIFICATION TESTS FOR COLIFORM ORGANISMS: THE IMVIC PATTERN // PRUEBAS DE IDENTIFICACIÓN DE ORGANISMOS COLIFORMES: IMVIC. ICMSF MICROORGANISM IN FOODS 1. VOL. I; 2ND EDITION PÁG. 133-136 VERSION ORIGINAL REIMPRESO 1988 (CON REVISION) ICMSF MICROORGANISMOS DE LOS ALIMENTOS 1 2A. ED.. PÁG. 139 - 142 REIMPRESIÓN 2000
LE-002-1 | 16368 | 2025-01-02 | CALLAO | MICROBIOLÓGICAS | NUMERACIÓN DE E. COLI (NMP) | CEREALES | MICROBIOLOGICO SEMI-CUANTITATIVO | - | COLIFORM BACTERIA. IDENTIFICATION TESTS FOR COLIFORM ORGANISMS: THE IMVIC PATTERN // PRUEBAS DE IDENTIFICACIÓN DE ORGANISMOS COLIFORMES: IMVIC. ICMSF MICROORGANISM IN FOODS 1. VOL. I; 2ND EDITION PÁG. 133-136 VERSION ORIGINAL REIMPRESO 1988 (CON REVISION) ICMSF MICROORGANISMOS DE LOS ALIMENTOS 1 2A. ED.. PÁG. 139 - 142 REIMPRESIÓN 2000
LE-002-1 | 16369 | 2025-01-02 | CALLAO | MICROBIOLÓGICAS | NUMERACIÓN DE E. COLI (NMP) | ESPECIAS Y CONDIMENTOS | MICROBIOLOGICO SEMI-CUANTITATIVO | - | COLIFORM BACTERIA. IDENTIFICATION TESTS FOR COLIFORM ORGANISMS: THE IMVIC PATTERN // PRUEBAS DE IDENTIFICACIÓN DE ORGANISMOS COLIFORMES: IMVIC. ICMSF MICROORGANISM IN FOODS 1. VOL. I; 2ND EDITION PÁG. 133-136 VERSION ORIGINAL REIMPRESO 1988 (CON REVISION) ICMSF MICROORGANISMOS DE LOS ALIMENTOS 1 2A. ED.. PÁG. 139 - 142 REIMPRESIÓN 2000
LE-002-1 | 16370 | 2025-01-02 | CALLAO | MICROBIOLÓGICAS | NUMERACIÓN DE E. COLI (NMP) | FRUTAS, HORTALIZAS, PRODUCTOS PROCESADOS Y OTROS VEGETALES | MICROBIOLOGICO SEMI-CUANTITATIVO | - | COLIFORM BACTERIA. IDENTIFICATION TESTS FOR COLIFORM ORGANISMS: THE IMVIC PATTERN // PRUEBAS DE IDENTIFICACIÓN DE ORGANISMOS COLIFORMES: IMVIC. ICMSF MICROORGANISM IN FOODS 1. VOL. I; 2ND EDITION PÁG. 133-136 VERSION ORIGINAL REIMPRESO 1988 (CON REVISION) ICMSF MICROORGANISMOS DE LOS ALIMENTOS 1 2A. ED.. PÁG. 139 - 142 REIMPRESIÓN 2000
LE-002-1 | 16371 | 2025-01-02 | CALLAO | MICROBIOLÓGICAS | NUMERACIÓN DE E. COLI (NMP) | HUEVOS Y OVOPRODUCTOS | MICROBIOLOGICO SEMI-CUANTITATIVO | - | COLIFORM BACTERIA. IDENTIFICATION TESTS FOR COLIFORM ORGANISMS: THE IMVIC PATTERN // PRUEBAS DE IDENTIFICACIÓN DE ORGANISMOS COLIFORMES: IMVIC. ICMSF MICROORGANISM IN FOODS 1. VOL. I; 2ND EDITION PÁG. 133-136 VERSION ORIGINAL REIMPRESO 1988 (CON REVISION) ICMSF MICROORGANISMOS DE LOS ALIMENTOS 1 2A. ED.. PÁG. 139 - 142 REIMPRESIÓN 2000
LE-002-1 | 16372 | 2025-01-02 | CALLAO | MICROBIOLÓGICAS | NUMERACIÓN DE E. COLI (NMP) | LECHE Y PRODUCTOS LÁCTEOS | MICROBIOLOGICO SEMI-CUANTITATIVO | - | COLIFORM BACTERIA. IDENTIFICATION TESTS FOR COLIFORM ORGANISMS: THE IMVIC PATTERN // PRUEBAS DE IDENTIFICACIÓN DE ORGANISMOS COLIFORMES: IMVIC. ICMSF MICROORGANISM IN FOODS 1. VOL. I; 2ND EDITION PÁG. 133-136 VERSION ORIGINAL REIMPRESO 1988 (CON REVISION) ICMSF MICROORGANISMOS DE LOS ALIMENTOS 1 2A. ED.. PÁG. 139 - 142 REIMPRESIÓN 2000
LE-002-1 | 16373 | 2025-01-02 | CALLAO | MICROBIOLÓGICAS | NUMERACIÓN DE E. COLI (NMP) | PESCADO CONGELADO | MICROBIOLOGICO SEMI-CUANTITATIVO | - | COLIFORM BACTERIA. IDENTIFICATION TESTS FOR COLIFORM ORGANISMS: THE IMVIC PATTERN // PRUEBAS DE IDENTIFICACIÓN DE ORGANISMOS COLIFORMES: IMVIC. ICMSF MICROORGANISM IN FOODS 1. VOL. I; 2ND EDITION PÁG. 133-136 VERSION ORIGINAL REIMPRESO 1988 (CON REVISION) ICMSF MICROORGANISMOS DE LOS ALIMENTOS 1 2A. ED.. PÁG. 139 - 142 REIMPRESIÓN 2000
LE-002-1 | 16374 | 2025-01-02 | CALLAO | MICROBIOLÓGICAS | NUMERACIÓN DE E. COLI (NMP) | PRODUCTOS DE PANADERÍA, PASTELERÍA Y GALLETERÍA | MICROBIOLOGICO SEMI-CUANTITATIVO | - | COLIFORM BACTERIA. IDENTIFICATION TESTS FOR COLIFORM ORGANISMS: THE IMVIC PATTERN // PRUEBAS DE IDENTIFICACIÓN DE ORGANISMOS COLIFORMES: IMVIC. ICMSF MICROORGANISM IN FOODS 1. VOL. I; 2ND EDITION PÁG. 133-136 VERSION ORIGINAL REIMPRESO 1988 (CON REVISION) ICMSF MICROORGANISMOS DE LOS ALIMENTOS 1 2A. ED.. PÁG. 139 - 142 REIMPRESIÓN 2000
LE-002-1 | 16375 | 2025-01-02 | CALLAO | MICROBIOLÓGICAS | NUMERACIÓN DE E. COLI (NMP) | SALSAS Y SOPAS | MICROBIOLOGICO SEMI-CUANTITATIVO | - | COLIFORM BACTERIA. IDENTIFICATION TESTS FOR COLIFORM ORGANISMS: THE IMVIC PATTERN // PRUEBAS DE IDENTIFICACIÓN DE ORGANISMOS COLIFORMES: IMVIC. ICMSF MICROORGANISM IN FOODS 1. VOL. I; 2ND EDITION PÁG. 133-136 VERSION ORIGINAL REIMPRESO 1988 (CON REVISION) ICMSF MICROORGANISMOS DE LOS ALIMENTOS 1 2A. ED.. PÁG. 139 - 142 REIMPRESIÓN 2000
LE-002-1 | 16376 | 2025-01-02 | CALLAO | MICROBIOLÓGICAS | NUMERACIÓN DE ENTEROBACTERIACEAE- MÉTODO DE RECUENTO EN PLACA | ACEITES Y GRASAS | MICROBIOLOGICO CUANTITATIVO | - | ENTEROBACTERIACEAE: ENUMERATION BY PLATE COUNT // ENTEROBACTERIACEAE: RECUENTO POR SIEMBRA EN PLACA. ICMSF MICROORGANISM IN FOODS 1, 2ND EDITION PÁG. 142-143 VERSIÓN ORIGINAL REIMPRESO 1988 (CON REVISIÓN) ICMSF MICROORGANISMOS DE LOS ALIMENTOS 1 2A. ED. PÁG. 149 - 150 REIMPRESIÓN 2000
LE-002-1 | 16377 | 2025-01-02 | CALLAO | MICROBIOLÓGICAS | NUMERACIÓN DE ENTEROBACTERIACEAE- MÉTODO DE RECUENTO EN PLACA | ALIMENTOS A BASE DE CEREALES | MICROBIOLOGICO CUANTITATIVO | - | ENTEROBACTERIACEAE: ENUMERATION BY PLATE COUNT // ENTEROBACTERIACEAE: RECUENTO POR SIEMBRA EN PLACA. ICMSF MICROORGANISM IN FOODS 1, 2ND EDITION PÁG. 142-143 VERSIÓN ORIGINAL REIMPRESO 1988 (CON REVISIÓN) ICMSF MICROORGANISMOS DE LOS ALIMENTOS 1 2A. ED. PÁG. 149 - 150 REIMPRESIÓN 2000
LE-002-1 | 16378 | 2025-01-02 | CALLAO | MICROBIOLÓGICAS | NUMERACIÓN DE ENTEROBACTERIACEAE- MÉTODO DE RECUENTO EN PLACA | ALIMENTOS PREPARADOS | MICROBIOLOGICO CUANTITATIVO | - | ENTEROBACTERIACEAE: ENUMERATION BY PLATE COUNT // ENTEROBACTERIACEAE: RECUENTO POR SIEMBRA EN PLACA. ICMSF MICROORGANISM IN FOODS 1, 2ND EDITION PÁG. 142-143 VERSIÓN ORIGINAL REIMPRESO 1988 (CON REVISIÓN) ICMSF MICROORGANISMOS DE LOS ALIMENTOS 1 2A. ED. PÁG. 149 - 150 REIMPRESIÓN 2000
LE-002-1 | 16379 | 2025-01-02 | CALLAO | MICROBIOLÓGICAS | NUMERACIÓN DE ENTEROBACTERIACEAE- MÉTODO DE RECUENTO EN PLACA | AZÚCARES Y PRODUCTOS AZÚCARADOS | MICROBIOLOGICO CUANTITATIVO | - | ENTEROBACTERIACEAE: ENUMERATION BY PLATE COUNT // ENTEROBACTERIACEAE: RECUENTO POR SIEMBRA EN PLACA. ICMSF MICROORGANISM IN FOODS 1, 2ND EDITION PÁG. 142-143 VERSIÓN ORIGINAL REIMPRESO 1988 (CON REVISIÓN) ICMSF MICROORGANISMOS DE LOS ALIMENTOS 1 2A. ED. PÁG. 149 - 150 REIMPRESIÓN 2000
LE-002-1 | 16380 | 2025-01-02 | CALLAO | MICROBIOLÓGICAS | NUMERACIÓN DE ENTEROBACTERIACEAE- MÉTODO DE RECUENTO EN PLACA | BEBIDAS ALCOHÓLICAS | MICROBIOLOGICO CUANTITATIVO | - | ENTEROBACTERIACEAE: ENUMERATION BY PLATE COUNT // ENTEROBACTERIACEAE: RECUENTO POR SIEMBRA EN PLACA. ICMSF MICROORGANISM IN FOODS 1, 2ND EDITION PÁG. 142-143 VERSIÓN ORIGINAL REIMPRESO 1988 (CON REVISIÓN) ICMSF MICROORGANISMOS DE LOS ALIMENTOS 1 2A. ED. PÁG. 149 - 150 REIMPRESIÓN 2000
LE-002-1 | 16381 | 2025-01-02 | CALLAO | MICROBIOLÓGICAS | NUMERACIÓN DE ENTEROBACTERIACEAE- MÉTODO DE RECUENTO EN PLACA | BEBIDAS NO ALCOHÓLICAS | MICROBIOLOGICO CUANTITATIVO | - | ENTEROBACTERIACEAE: ENUMERATION BY PLATE COUNT // ENTEROBACTERIACEAE: RECUENTO POR SIEMBRA EN PLACA. ICMSF MICROORGANISM IN FOODS 1, 2ND EDITION PÁG. 142-143 VERSIÓN ORIGINAL REIMPRESO 1988 (CON REVISIÓN) ICMSF MICROORGANISMOS DE LOS ALIMENTOS 1 2A. ED. PÁG. 149 - 150 REIMPRESIÓN 2000
LE-002-1 | 16382 | 2025-01-02 | CALLAO | MICROBIOLÓGICAS | NUMERACIÓN DE ENTEROBACTERIACEAE- MÉTODO DE RECUENTO EN PLACA | CEREALES | MICROBIOLOGICO CUANTITATIVO | - | ENTEROBACTERIACEAE: ENUMERATION BY PLATE COUNT // ENTEROBACTERIACEAE: RECUENTO POR SIEMBRA EN PLACA. ICMSF MICROORGANISM IN FOODS 1, 2ND EDITION PÁG. 142-143 VERSIÓN ORIGINAL REIMPRESO 1988 (CON REVISIÓN) ICMSF MICROORGANISMOS DE LOS ALIMENTOS 1 2A. ED. PÁG. 149 - 150 REIMPRESIÓN 2000
LE-002-1 | 16383 | 2025-01-02 | CALLAO | MICROBIOLÓGICAS | NUMERACIÓN DE ENTEROBACTERIACEAE- MÉTODO DE RECUENTO EN PLACA | ESTIMULANTES Y FRUITIVOS | MICROBIOLOGICO CUANTITATIVO | - | ENTEROBACTERIACEAE: ENUMERATION BY PLATE COUNT // ENTEROBACTERIACEAE: RECUENTO POR SIEMBRA EN PLACA. ICMSF MICROORGANISM IN FOODS 1, 2ND EDITION PÁG. 142-143 VERSIÓN ORIGINAL REIMPRESO 1988 (CON REVISIÓN) ICMSF MICROORGANISMOS DE LOS ALIMENTOS 1 2A. ED. PÁG. 149 - 150 REIMPRESIÓN 2000
LE-002-1 | 16384 | 2025-01-02 | CALLAO | MICROBIOLÓGICAS | NUMERACIÓN DE ENTEROBACTERIACEAE- MÉTODO DE RECUENTO EN PLACA | FRUTAS, HORTALIZAS, PRODUCTOS PROCESADOS Y OTROS VEGETALES | MICROBIOLOGICO CUANTITATIVO | - | ENTEROBACTERIACEAE: ENUMERATION BY PLATE COUNT // ENTEROBACTERIACEAE: RECUENTO POR SIEMBRA EN PLACA. ICMSF MICROORGANISM IN FOODS 1, 2ND EDITION PÁG. 142-143 VERSIÓN ORIGINAL REIMPRESO 1988 (CON REVISIÓN) ICMSF MICROORGANISMOS DE LOS ALIMENTOS 1 2A. ED. PÁG. 149 - 150 REIMPRESIÓN 2000
LE-002-1 | 16385 | 2025-01-02 | CALLAO | MICROBIOLÓGICAS | NUMERACIÓN DE ENTEROBACTERIACEAE- MÉTODO DE RECUENTO EN PLACA | HARINA DE PESCADO | MICROBIOLOGICO CUANTITATIVO | - | ENTEROBACTERIACEAE: ENUMERATION BY PLATE COUNT // ENTEROBACTERIACEAE: RECUENTO POR SIEMBRA EN PLACA. ICMSF MICROORGANISM IN FOODS 1, 2ND EDITION PÁG. 142-143 VERSIÓN ORIGINAL REIMPRESO 1988 (CON REVISIÓN) ICMSF MICROORGANISMOS DE LOS ALIMENTOS 1 2A. ED. PÁG. 149 - 150 REIMPRESIÓN 2000
LE-002-1 | 16386 | 2025-01-02 | CALLAO | MICROBIOLÓGICAS | NUMERACIÓN DE ENTEROBACTERIACEAE- MÉTODO DE RECUENTO EN PLACA | LECHE Y PRODUCTOS LÁCTEOS | MICROBIOLOGICO CUANTITATIVO | - | ENTEROBACTERIACEAE: ENUMERATION BY PLATE COUNT // ENTEROBACTERIACEAE: RECUENTO POR SIEMBRA EN PLACA. ICMSF MICROORGANISM IN FOODS 1, 2ND EDITION PÁG. 142-143 VERSIÓN ORIGINAL REIMPRESO 1988 (CON REVISIÓN) ICMSF MICROORGANISMOS DE LOS ALIMENTOS 1 2A. ED. PÁG. 149 - 150 REIMPRESIÓN 2000
LE-002-1 | 16387 | 2025-01-02 | CALLAO | MICROBIOLÓGICAS | NUMERACIÓN DE ENTEROBACTERIACEAE- MÉTODO DE RECUENTO EN PLACA | MIEL | MICROBIOLOGICO CUANTITATIVO | - | ENTEROBACTERIACEAE: ENUMERATION BY PLATE COUNT // ENTEROBACTERIACEAE: RECUENTO POR SIEMBRA EN PLACA. ICMSF MICROORGANISM IN FOODS 1, 2ND EDITION PÁG. 142-143 VERSIÓN ORIGINAL REIMPRESO 1988 (CON REVISIÓN) ICMSF MICROORGANISMOS DE LOS ALIMENTOS 1 2A. ED. PÁG. 149 - 150 REIMPRESIÓN 2000
LE-002-1 | 16388 | 2025-01-02 | CALLAO | MICROBIOLÓGICAS | NUMERACIÓN DE ENTEROBACTERIACEAE- MÉTODO DE RECUENTO EN PLACA | PESCADO SALADO | MICROBIOLOGICO CUANTITATIVO | - | ENTEROBACTERIACEAE: ENUMERATION BY PLATE COUNT // ENTEROBACTERIACEAE: RECUENTO POR SIEMBRA EN PLACA. ICMSF MICROORGANISM IN FOODS 1, 2ND EDITION PÁG. 142-143 VERSIÓN ORIGINAL REIMPRESO 1988 (CON REVISIÓN) ICMSF MICROORGANISMOS DE LOS ALIMENTOS 1 2A. ED. PÁG. 149 - 150 REIMPRESIÓN 2000
LE-002-1 | 16389 | 2025-01-02 | CALLAO | MICROBIOLÓGICAS | NUMERACIÓN DE ENTEROBACTERIACEAE- MÉTODO DE RECUENTO EN PLACA | PIENSOS | MICROBIOLOGICO CUANTITATIVO | - | ENTEROBACTERIACEAE: ENUMERATION BY PLATE COUNT // ENTEROBACTERIACEAE: RECUENTO POR SIEMBRA EN PLACA. ICMSF MICROORGANISM IN FOODS 1, 2ND EDITION PÁG. 142-143 VERSIÓN ORIGINAL REIMPRESO 1988 (CON REVISIÓN) ICMSF MICROORGANISMOS DE LOS ALIMENTOS 1 2A. ED. PÁG. 149 - 150 REIMPRESIÓN 2000
LE-002-1 | 16390 | 2025-01-02 | CALLAO | MICROBIOLÓGICAS | NUMERACIÓN DE ENTEROBACTERIACEAE- MÉTODO DE RECUENTO EN PLACA | PRODUCTOS DE CONFITERÍA | MICROBIOLOGICO CUANTITATIVO | - | ENTEROBACTERIACEAE: ENUMERATION BY PLATE COUNT // ENTEROBACTERIACEAE: RECUENTO POR SIEMBRA EN PLACA. ICMSF MICROORGANISM IN FOODS 1, 2ND EDITION PÁG. 142-143 VERSIÓN ORIGINAL REIMPRESO 1988 (CON REVISIÓN) ICMSF MICROORGANISMOS DE LOS ALIMENTOS 1 2A. ED. PÁG. 149 - 150 REIMPRESIÓN 2000
LE-002-1 | 16391 | 2025-01-02 | CALLAO | MICROBIOLÓGICAS | NUMERACIÓN DE ENTEROBACTERIACEAE- MÉTODO DE RECUENTO EN PLACA | PRODUCTOS NATURALES Y DERIVADOS | MICROBIOLOGICO CUANTITATIVO | - | ENTEROBACTERIACEAE: ENUMERATION BY PLATE COUNT // ENTEROBACTERIACEAE: RECUENTO POR SIEMBRA EN PLACA. ICMSF MICROORGANISM IN FOODS 1, 2ND EDITION PÁG. 142-143 VERSIÓN ORIGINAL REIMPRESO 1988 (CON REVISIÓN) ICMSF MICROORGANISMOS DE LOS ALIMENTOS 1 2A. ED. PÁG. 149 - 150 REIMPRESIÓN 2000
LE-002-1 | 16392 | 2025-01-02 | CALLAO | MICROBIOLÓGICAS | NUMERACIÓN DE ENTEROBACTERIACEAE- MÉTODO DE RECUENTO EN PLACA | SEMICONSERVAS | MICROBIOLOGICO CUANTITATIVO | - | ENTEROBACTERIACEAE: ENUMERATION BY PLATE COUNT // ENTEROBACTERIACEAE: RECUENTO POR SIEMBRA EN PLACA. ICMSF MICROORGANISM IN FOODS 1, 2ND EDITION PÁG. 142-143 VERSIÓN ORIGINAL REIMPRESO 1988 (CON REVISIÓN) ICMSF MICROORGANISMOS DE LOS ALIMENTOS 1 2A. ED. PÁG. 149 - 150 REIMPRESIÓN 2000
LE-002-1 | 16393 | 2025-01-02 | CALLAO | MICROBIOLÓGICAS | NUMERACIÓN DE ENTEROBACTERIAS POR NMP | CEFALÓPODOS | MICROBIOLOGICO SEMI-CUANTITATIVO | - | MICROBIOLOGY OF THE FOOD CHAIN -- HORIZONTAL METHODS FOR THE DETECTION AND ENUMERATION OF ENTEROBACTERIACEAE -- PART 1: DETECTION OF ENTEROBACTERIACEAE -- ENUMERATION BY MPN TECNIQUE (ANNEX A). ISO 21528-1:2017
LE-002-1 | 16394 | 2025-01-02 | CALLAO | MICROBIOLÓGICAS | NUMERACIÓN DE ENTEROBACTERIAS POR NMP | GASTERÓPODOS | MICROBIOLOGICO SEMI-CUANTITATIVO | - | MICROBIOLOGY OF THE FOOD CHAIN -- HORIZONTAL METHODS FOR THE DETECTION AND ENUMERATION OF ENTEROBACTERIACEAE -- PART 1: DETECTION OF ENTEROBACTERIACEAE -- ENUMERATION BY MPN TECNIQUE (ANNEX A). ISO 21528-1:2017
LE-002-1 | 16395 | 2025-01-02 | CALLAO | MICROBIOLÓGICAS | NUMERACIÓN DE ENTEROBACTERIAS POR NMP | HARINA DE PESCADO | MICROBIOLOGICO SEMI-CUANTITATIVO | - | MICROBIOLOGY OF THE FOOD CHAIN -- HORIZONTAL METHODS FOR THE DETECTION AND ENUMERATION OF ENTEROBACTERIACEAE -- PART 1: DETECTION OF ENTEROBACTERIACEAE -- ENUMERATION BY MPN TECNIQUE (ANNEX A). ISO 21528-1:2017
LE-002-1 | 16396 | 2025-01-02 | CALLAO | MICROBIOLÓGICAS | NUMERACIÓN DE ENTEROBACTERIAS POR NMP | HARINA DE POTA | MICROBIOLOGICO SEMI-CUANTITATIVO | - | MICROBIOLOGY OF THE FOOD CHAIN -- HORIZONTAL METHODS FOR THE DETECTION AND ENUMERATION OF ENTEROBACTERIACEAE -- PART 1: DETECTION OF ENTEROBACTERIACEAE -- ENUMERATION BY MPN TECNIQUE (ANNEX A). ISO 21528-1:2017
LE-002-1 | 16397 | 2025-01-02 | CALLAO | MICROBIOLÓGICAS | NUMERACIÓN DE ENTEROBACTERIAS POR NMP | MOLUSCOS | MICROBIOLOGICO SEMI-CUANTITATIVO | - | MICROBIOLOGY OF THE FOOD CHAIN -- HORIZONTAL METHODS FOR THE DETECTION AND ENUMERATION OF ENTEROBACTERIACEAE -- PART 1: DETECTION OF ENTEROBACTERIACEAE -- ENUMERATION BY MPN TECNIQUE (ANNEX A). ISO 21528-1:2017
LE-002-1 | 16398 | 2025-01-02 | CALLAO | MICROBIOLÓGICAS | NUMERACIÓN DE ENTEROBACTERIAS POR NMP | MOLUSCOS BIVALVOS | MICROBIOLOGICO SEMI-CUANTITATIVO | - | MICROBIOLOGY OF THE FOOD CHAIN -- HORIZONTAL METHODS FOR THE DETECTION AND ENUMERATION OF ENTEROBACTERIACEAE -- PART 1: DETECTION OF ENTEROBACTERIACEAE -- ENUMERATION BY MPN TECNIQUE (ANNEX A). ISO 21528-1:2017
LE-002-1 | 16399 | 2025-01-02 | CALLAO | MICROBIOLÓGICAS | NUMERACIÓN DE ENTEROCOCOS FECALES (Enterococos intestinales) | AGUA DE PROCESO | MICROBIOLOGICO SEMI-CUANTITATIVO | - | FECAL ENTEROCOCCI. MULTIPLE-TUBE TECHNIQUE. SMEWW-APHA-AWWA-WEF Part 9230 B, 24th Ed.
LE-002-1 | 16400 | 2025-01-02 | CALLAO | MICROBIOLÓGICAS | NUMERACIÓN DE ENTEROCOCOS FECALES (Enterococos intestinales) | AGUA NATURAL | MICROBIOLOGICO SEMI-CUANTITATIVO | - | FECAL ENTEROCOCCI. MULTIPLE-TUBE TECHNIQUE. SMEWW-APHA-AWWA-WEF Part 9230 B, 24th Ed.
LE-002-1 | 16401 | 2025-01-02 | CALLAO | MICROBIOLÓGICAS | NUMERACIÓN DE ENTEROCOCOS FECALES (Enterococos intestinales) | AGUA PARA USO Y CONSUMO HUMANO | MICROBIOLOGICO SEMI-CUANTITATIVO | - | FECAL ENTEROCOCCI. MULTIPLE-TUBE TECHNIQUE. SMEWW-APHA-AWWA-WEF Part 9230 B, 24th Ed.
LE-002-1 | 16402 | 2025-01-02 | CALLAO | MICROBIOLÓGICAS | NUMERACIÓN DE ENTEROCOCOS FECALES (Enterococos intestinales) | AGUA RESIDUAL | MICROBIOLOGICO SEMI-CUANTITATIVO | - | FECAL ENTEROCOCCI. MULTIPLE-TUBE TECHNIQUE. SMEWW-APHA-AWWA-WEF Part 9230 B, 24th Ed.
LE-002-1 | 16403 | 2025-01-02 | CALLAO | MICROBIOLÓGICAS | NUMERACIÓN DE ENTEROCOCOS FECALES (Enterococos intestinales) | AGUA SALINA | MICROBIOLOGICO SEMI-CUANTITATIVO | - | FECAL ENTEROCOCCI. MULTIPLE-TUBE TECHNIQUE. SMEWW-APHA-AWWA-WEF Part 9230 B, 24th Ed.
LE-002-1 | 16404 | 2025-01-02 | CALLAO | MICROBIOLÓGICAS | NUMERACIÓN DE ESCHERICHIA COLI | AGUA DE LAGUNA ARTIFICIAL | MICROBIOLOGICO CUANTITATIVO | - | ESCHERICHIA COLI(E.COLI) IN WATER BY MEMBRANE FILTRATION USING MODIFIED MEMBRANE - THERMOTOLERANT ESCHERICHIA COLI AGAR (MODIFIED MTEC). EPA Method 1603
LE-002-1 | 16405 | 2025-01-02 | CALLAO | MICROBIOLÓGICAS | NUMERACIÓN DE ESCHERICHIA COLI | AGUA DE PISCINA | MICROBIOLOGICO CUANTITATIVO | - | ESCHERICHIA COLI(E.COLI) IN WATER BY MEMBRANE FILTRATION USING MODIFIED MEMBRANE - THERMOTOLERANT ESCHERICHIA COLI AGAR (MODIFIED MTEC). EPA Method 1603
LE-002-1 | 16406 | 2025-01-02 | CALLAO | MICROBIOLÓGICAS | NUMERACIÓN DE ESCHERICHIA COLI | AGUA NATURAL | MICROBIOLOGICO CUANTITATIVO | - | ESCHERICHIA COLI(E.COLI) IN WATER BY MEMBRANE FILTRATION USING MODIFIED MEMBRANE - THERMOTOLERANT ESCHERICHIA COLI AGAR (MODIFIED MTEC). EPA Method 1603
LE-002-1 | 16407 | 2025-01-02 | CALLAO | MICROBIOLÓGICAS | NUMERACIÓN DE ESCHERICHIA COLI | AGUA RESIDUAL | MICROBIOLOGICO CUANTITATIVO | - | ESCHERICHIA COLI(E.COLI) IN WATER BY MEMBRANE FILTRATION USING MODIFIED MEMBRANE - THERMOTOLERANT ESCHERICHIA COLI AGAR (MODIFIED MTEC). EPA Method 1603
LE-002-1 | 16408 | 2025-01-02 | CALLAO | MICROBIOLÓGICAS | NUMERACIÓN DE ESCHERICHIA COLI | AGUA DE CALDERAS | MICROBIOLOGICO SEMI-CUANTITATIVO | - | MULTIPLE-TUBE FERMENTATION TECHNIQUE FOR MEMBERS OF THE COLIFORM GROUP. ESCHERICHIA COLI PROCEDURE USING FLUOROGENIC SUBSTRATE. ESCHERICHIA COLI TEST (EC-MUG MEDIUM). SMEWW-APHA-AWWA-WEF Part 9221 F.1, 24th Ed. (Incluye MUESTREO)
LE-002-1 | 16409 | 2025-01-02 | CALLAO | MICROBIOLÓGICAS | NUMERACIÓN DE ESCHERICHIA COLI | AGUA DE CIRCULACIÓN O ENFRIAMIENTO | MICROBIOLOGICO SEMI-CUANTITATIVO | - | MULTIPLE-TUBE FERMENTATION TECHNIQUE FOR MEMBERS OF THE COLIFORM GROUP. ESCHERICHIA COLI PROCEDURE USING FLUOROGENIC SUBSTRATE. ESCHERICHIA COLI TEST (EC-MUG MEDIUM). SMEWW-APHA-AWWA-WEF Part 9221 F.1, 24th Ed. (Incluye MUESTREO)
LE-002-1 | 16410 | 2025-01-02 | CALLAO | MICROBIOLÓGICAS | NUMERACIÓN DE ESCHERICHIA COLI | AGUA NATURAL | MICROBIOLOGICO SEMI-CUANTITATIVO | - | MULTIPLE-TUBE FERMENTATION TECHNIQUE FOR MEMBERS OF THE COLIFORM GROUP. ESCHERICHIA COLI PROCEDURE USING FLUOROGENIC SUBSTRATE. ESCHERICHIA COLI TEST (EC-MUG MEDIUM). SMEWW-APHA-AWWA-WEF Part 9221 F.1, 24th Ed. (Incluye MUESTREO)
LE-002-1 | 16411 | 2025-01-02 | CALLAO | MICROBIOLÓGICAS | NUMERACIÓN DE ESCHERICHIA COLI | AGUA PARA USO Y CONSUMO HUMANO | MICROBIOLOGICO SEMI-CUANTITATIVO | - | MULTIPLE-TUBE FERMENTATION TECHNIQUE FOR MEMBERS OF THE COLIFORM GROUP. ESCHERICHIA COLI PROCEDURE USING FLUOROGENIC SUBSTRATE. ESCHERICHIA COLI TEST (EC-MUG MEDIUM). SMEWW-APHA-AWWA-WEF Part 9221 F.1, 24th Ed. (Incluye MUESTREO)
LE-002-1 | 16412 | 2025-01-02 | CALLAO | MICROBIOLÓGICAS | NUMERACIÓN DE ESCHERICHIA COLI | AGUA PURIFICADA | MICROBIOLOGICO SEMI-CUANTITATIVO | - | MULTIPLE-TUBE FERMENTATION TECHNIQUE FOR MEMBERS OF THE COLIFORM GROUP. ESCHERICHIA COLI PROCEDURE USING FLUOROGENIC SUBSTRATE. ESCHERICHIA COLI TEST (EC-MUG MEDIUM). SMEWW-APHA-AWWA-WEF Part 9221 F.1, 24th Ed. (Incluye MUESTREO)
LE-002-1 | 16413 | 2025-01-02 | CALLAO | MICROBIOLÓGICAS | NUMERACIÓN DE ESCHERICHIA COLI | AGUA RESIDUAL | MICROBIOLOGICO SEMI-CUANTITATIVO | - | MULTIPLE-TUBE FERMENTATION TECHNIQUE FOR MEMBERS OF THE COLIFORM GROUP. ESCHERICHIA COLI PROCEDURE USING FLUOROGENIC SUBSTRATE. ESCHERICHIA COLI TEST (EC-MUG MEDIUM). SMEWW-APHA-AWWA-WEF Part 9221 F.1, 24th Ed. (Incluye MUESTREO)
LE-002-1 | 16414 | 2025-01-02 | CALLAO | MICROBIOLÓGICAS | NUMERACIÓN DE ESCHERICHIA COLI | AGUA SALINA | MICROBIOLOGICO SEMI-CUANTITATIVO | - | MULTIPLE-TUBE FERMENTATION TECHNIQUE FOR MEMBERS OF THE COLIFORM GROUP. ESCHERICHIA COLI PROCEDURE USING FLUOROGENIC SUBSTRATE. ESCHERICHIA COLI TEST (EC-MUG MEDIUM). SMEWW-APHA-AWWA-WEF Part 9221 F.1, 24th Ed. (Incluye MUESTREO)
LE-002-1 | 16415 | 2025-01-02 | CALLAO | MICROBIOLÓGICAS | NUMERACIÓN DE ESCHERICHIA COLI (NMP) | ACEITES Y GRASAS | MICROBIOLOGICO SEMI-CUANTITATIVO | - | ENUMERATION OF ESCHERICHIA COLI AND THE COLIFORM BACTERIA. CONVENTIONAL METHOD FOR DETERMINING COLIFORMS AND E. COLI. FDA/BAM Online 8th Ed. Rev. A / 1998. October 2020. Chapter 4, Item I: C, E, F; Item IV: A, B, D.
LE-002-1 | 16416 | 2025-01-02 | CALLAO | MICROBIOLÓGICAS | NUMERACIÓN DE ESCHERICHIA COLI (NMP) | ADITIVOS ALIMENTARIOS | MICROBIOLOGICO SEMI-CUANTITATIVO | - | ENUMERATION OF ESCHERICHIA COLI AND THE COLIFORM BACTERIA. CONVENTIONAL METHOD FOR DETERMINING COLIFORMS AND E. COLI. FDA/BAM Online 8th Ed. Rev. A / 1998. October 2020. Chapter 4, Item I: C, E, F; Item IV: A, B, D.
LE-002-1 | 16417 | 2025-01-02 | CALLAO | MICROBIOLÓGICAS | NUMERACIÓN DE ESCHERICHIA COLI (NMP) | AGUA DE BEBIDA | MICROBIOLOGICO SEMI-CUANTITATIVO | - | ENUMERATION OF ESCHERICHIA COLI AND THE COLIFORM BACTERIA. CONVENTIONAL METHOD FOR DETERMINING COLIFORMS AND E. COLI. FDA/BAM Online 8th Ed. Rev. A / 1998. October 2020. Chapter 4, Item I: C, E, F; Item IV: A, B, D.
LE-002-1 | 16418 | 2025-01-02 | CALLAO | MICROBIOLÓGICAS | NUMERACIÓN DE ESCHERICHIA COLI (NMP) | ALIMENTOS PREPARADOS | MICROBIOLOGICO SEMI-CUANTITATIVO | - | ENUMERATION OF ESCHERICHIA COLI AND THE COLIFORM BACTERIA. CONVENTIONAL METHOD FOR DETERMINING COLIFORMS AND E. COLI. FDA/BAM Online 8th Ed. Rev. A / 1998. October 2020. Chapter 4, Item I: C, E, F; Item IV: A, B, D.
LE-002-1 | 16419 | 2025-01-02 | CALLAO | MICROBIOLÓGICAS | NUMERACIÓN DE ESCHERICHIA COLI (NMP) | BEBIDAS | MICROBIOLOGICO SEMI-CUANTITATIVO | - | ENUMERATION OF ESCHERICHIA COLI AND THE COLIFORM BACTERIA. CONVENTIONAL METHOD FOR DETERMINING COLIFORMS AND E. COLI. FDA/BAM Online 8th Ed. Rev. A / 1998. October 2020. Chapter 4, Item I: C, E, F; Item IV: A, B, D.
LE-002-1 | 16420 | 2025-01-02 | CALLAO | MICROBIOLÓGICAS | NUMERACIÓN DE ESCHERICHIA COLI (NMP) | CARNE | MICROBIOLOGICO SEMI-CUANTITATIVO | - | ENUMERATION OF ESCHERICHIA COLI AND THE COLIFORM BACTERIA. CONVENTIONAL METHOD FOR DETERMINING COLIFORMS AND E. COLI. FDA/BAM Online 8th Ed. Rev. A / 1998. October 2020. Chapter 4, Item I: C, E, F; Item IV: A, B, D.
LE-002-1 | 16421 | 2025-01-02 | CALLAO | MICROBIOLÓGICAS | NUMERACIÓN DE ESCHERICHIA COLI (NMP) | CEFALÓPODOS | MICROBIOLOGICO SEMI-CUANTITATIVO | - | ENUMERATION OF ESCHERICHIA COLI AND THE COLIFORM BACTERIA. CONVENTIONAL METHOD FOR DETERMINING COLIFORMS AND E. COLI. FDA/BAM Online 8th Ed. Rev. A / 1998. October 2020. Chapter 4, Item I: C, E, F; Item IV: A, B, D.
LE-002-1 | 16422 | 2025-01-02 | CALLAO | MICROBIOLÓGICAS | NUMERACIÓN DE ESCHERICHIA COLI (NMP) | CEREALES | MICROBIOLOGICO SEMI-CUANTITATIVO | - | ENUMERATION OF ESCHERICHIA COLI AND THE COLIFORM BACTERIA. CONVENTIONAL METHOD FOR DETERMINING COLIFORMS AND E. COLI. FDA/BAM Online 8th Ed. Rev. A / 1998. October 2020. Chapter 4, Item I: C, E, F; Item IV: A, B, D.
LE-002-1 | 16423 | 2025-01-02 | CALLAO | MICROBIOLÓGICAS | NUMERACIÓN DE ESCHERICHIA COLI (NMP) | CRUSTÁCEOS | MICROBIOLOGICO SEMI-CUANTITATIVO | - | ENUMERATION OF ESCHERICHIA COLI AND THE COLIFORM BACTERIA. CONVENTIONAL METHOD FOR DETERMINING COLIFORMS AND E. COLI. FDA/BAM Online 8th Ed. Rev. A / 1998. October 2020. Chapter 4, Item I: C, E, F; Item IV: A, B, D.
LE-002-1 | 16424 | 2025-01-02 | CALLAO | MICROBIOLÓGICAS | NUMERACIÓN DE ESCHERICHIA COLI (NMP) | EQUINODERMOS | MICROBIOLOGICO SEMI-CUANTITATIVO | - | ENUMERATION OF ESCHERICHIA COLI AND THE COLIFORM BACTERIA. CONVENTIONAL METHOD FOR DETERMINING COLIFORMS AND E. COLI. FDA/BAM Online 8th Ed. Rev. A / 1998. October 2020. Chapter 4, Item I: C, E, F; Item IV: A, B, D.
LE-002-1 | 16425 | 2025-01-02 | CALLAO | MICROBIOLÓGICAS | NUMERACIÓN DE ESCHERICHIA COLI (NMP) | ESPECIAS Y CONDIMENTOS | MICROBIOLOGICO SEMI-CUANTITATIVO | - | ENUMERATION OF ESCHERICHIA COLI AND THE COLIFORM BACTERIA. CONVENTIONAL METHOD FOR DETERMINING COLIFORMS AND E. COLI. FDA/BAM Online 8th Ed. Rev. A / 1998. October 2020. Chapter 4, Item I: C, E, F; Item IV: A, B, D.
LE-002-1 | 16426 | 2025-01-02 | CALLAO | MICROBIOLÓGICAS | NUMERACIÓN DE ESCHERICHIA COLI (NMP) | FRUTAS, HORTALIZAS, FRUTOS SECOS Y OTROS VEGETALES | MICROBIOLOGICO SEMI-CUANTITATIVO | - | ENUMERATION OF ESCHERICHIA COLI AND THE COLIFORM BACTERIA. CONVENTIONAL METHOD FOR DETERMINING COLIFORMS AND E. COLI. FDA/BAM Online 8th Ed. Rev. A / 1998. October 2020. Chapter 4, Item I: C, E, F; Item IV: A, B, D.
LE-002-1 | 16427 | 2025-01-02 | CALLAO | MICROBIOLÓGICAS | NUMERACIÓN DE ESCHERICHIA COLI (NMP) | GASTERÓPODOS | MICROBIOLOGICO SEMI-CUANTITATIVO | - | ENUMERATION OF ESCHERICHIA COLI AND THE COLIFORM BACTERIA. CONVENTIONAL METHOD FOR DETERMINING COLIFORMS AND E. COLI. FDA/BAM Online 8th Ed. Rev. A / 1998. October 2020. Chapter 4, Item I: C, E, F; Item IV: A, B, D.
LE-002-1 | 16428 | 2025-01-02 | CALLAO | MICROBIOLÓGICAS | NUMERACIÓN DE ESCHERICHIA COLI (NMP) | HIELO | MICROBIOLOGICO SEMI-CUANTITATIVO | - | ENUMERATION OF ESCHERICHIA COLI AND THE COLIFORM BACTERIA. CONVENTIONAL METHOD FOR DETERMINING COLIFORMS AND E. COLI. FDA/BAM Online 8th Ed. Rev. A / 1998. October 2020. Chapter 4, Item I: C, E, F; Item IV: A, B, D.
LE-002-1 | 16429 | 2025-01-02 | CALLAO | MICROBIOLÓGICAS | NUMERACIÓN DE ESCHERICHIA COLI (NMP) | HUEVOS Y OVOPRODUCTOS | MICROBIOLOGICO SEMI-CUANTITATIVO | - | ENUMERATION OF ESCHERICHIA COLI AND THE COLIFORM BACTERIA. CONVENTIONAL METHOD FOR DETERMINING COLIFORMS AND E. COLI. FDA/BAM Online 8th Ed. Rev. A / 1998. October 2020. Chapter 4, Item I: C, E, F; Item IV: A, B, D.
LE-002-1 | 16430 | 2025-01-02 | CALLAO | MICROBIOLÓGICAS | NUMERACIÓN DE ESCHERICHIA COLI (NMP) | LECHE Y PRODUCTOS LÁCTEOS | MICROBIOLOGICO SEMI-CUANTITATIVO | - | ENUMERATION OF ESCHERICHIA COLI AND THE COLIFORM BACTERIA. CONVENTIONAL METHOD FOR DETERMINING COLIFORMS AND E. COLI. FDA/BAM Online 8th Ed. Rev. A / 1998. October 2020. Chapter 4, Item I: C, E, F; Item IV: A, B, D.
LE-002-1 | 16431 | 2025-01-02 | CALLAO | MICROBIOLÓGICAS | NUMERACIÓN DE ESCHERICHIA COLI (NMP) | MOLUSCOS BIVALVOS | MICROBIOLOGICO SEMI-CUANTITATIVO | - | ENUMERATION OF ESCHERICHIA COLI AND THE COLIFORM BACTERIA. CONVENTIONAL METHOD FOR DETERMINING COLIFORMS AND E. COLI. FDA/BAM Online 8th Ed. Rev. A / 1998. October 2020. Chapter 4, Item I: C, E, F; Item IV: A, B, D.
LE-002-1 | 16432 | 2025-01-02 | CALLAO | MICROBIOLÓGICAS | NUMERACIÓN DE ESCHERICHIA COLI (NMP) | PESCADO FRESCO | MICROBIOLOGICO SEMI-CUANTITATIVO | - | ENUMERATION OF ESCHERICHIA COLI AND THE COLIFORM BACTERIA. CONVENTIONAL METHOD FOR DETERMINING COLIFORMS AND E. COLI. FDA/BAM Online 8th Ed. Rev. A / 1998. October 2020. Chapter 4, Item I: C, E, F; Item IV: A, B, D.
LE-002-1 | 16433 | 2025-01-02 | CALLAO | MICROBIOLÓGICAS | NUMERACIÓN DE ESCHERICHIA COLI (NMP) | PRODUCTOS DE CONFITERÍA | MICROBIOLOGICO SEMI-CUANTITATIVO | - | ENUMERATION OF ESCHERICHIA COLI AND THE COLIFORM BACTERIA. CONVENTIONAL METHOD FOR DETERMINING COLIFORMS AND E. COLI. FDA/BAM Online 8th Ed. Rev. A / 1998. October 2020. Chapter 4, Item I: C, E, F; Item IV: A, B, D.
LE-002-1 | 16434 | 2025-01-02 | CALLAO | MICROBIOLÓGICAS | NUMERACIÓN DE ESCHERICHIA COLI (NMP) | PRODUCTOS DE PANADERÍA, PASTELERÍA Y GALLETERÍA | MICROBIOLOGICO SEMI-CUANTITATIVO | - | ENUMERATION OF ESCHERICHIA COLI AND THE COLIFORM BACTERIA. CONVENTIONAL METHOD FOR DETERMINING COLIFORMS AND E. COLI. FDA/BAM Online 8th Ed. Rev. A / 1998. October 2020. Chapter 4, Item I: C, E, F; Item IV: A, B, D.
LE-002-1 | 16435 | 2025-01-02 | CALLAO | MICROBIOLÓGICAS | NUMERACIÓN DE ESCHERICHIA COLI (NMP) | PRODUCTOS DESHIDRATADOS: LIOFILIZADOS O CONCENTRADOS Y MEZCLAS | MICROBIOLOGICO SEMI-CUANTITATIVO | - | ENUMERATION OF ESCHERICHIA COLI AND THE COLIFORM BACTERIA. CONVENTIONAL METHOD FOR DETERMINING COLIFORMS AND E. COLI. FDA/BAM Online 8th Ed. Rev. A / 1998. October 2020. Chapter 4, Item I: C, E, F; Item IV: A, B, D.
LE-002-1 | 16436 | 2025-01-02 | CALLAO | MICROBIOLÓGICAS | NUMERACIÓN DE ESCHERICHIA COLI (NMP) | SAL | MICROBIOLOGICO SEMI-CUANTITATIVO | - | ENUMERATION OF ESCHERICHIA COLI AND THE COLIFORM BACTERIA. CONVENTIONAL METHOD FOR DETERMINING COLIFORMS AND E. COLI. FDA/BAM Online 8th Ed. Rev. A / 1998. October 2020. Chapter 4, Item I: C, E, F; Item IV: A, B, D.
LE-002-1 | 16437 | 2025-01-02 | CALLAO | MICROBIOLÓGICAS | NUMERACIÓN DE ESTAFILOCOCOS COAGULASA POSITIVOS | ALIMENTOS BALANCEADOS (ANIMALES) | MICROBIOLOGICO CUANTITATIVO | - | MICROBIOLOGY OF THE FOOD CHAIN -- HORIZONTAL METHOD FOR THE ENUMERATION OF COAGULASE-POSITIVE STAPHYLOCOCCI (STAPHYLOCOCCUS AUREUS AND OTHER SPECIES) -- PART 1: METHOD USING BAIRD-PARKER AGAR MEDIUM. ISO 6888-1:2021 /Amd 1: 2023
LE-002-1 | 16438 | 2025-01-02 | CALLAO | MICROBIOLÓGICAS | NUMERACIÓN DE ESTAFILOCOCOS COAGULASA POSITIVOS | ALIMENTOS PREPARADOS | MICROBIOLOGICO CUANTITATIVO | - | MICROBIOLOGY OF THE FOOD CHAIN -- HORIZONTAL METHOD FOR THE ENUMERATION OF COAGULASE-POSITIVE STAPHYLOCOCCI (STAPHYLOCOCCUS AUREUS AND OTHER SPECIES) -- PART 1: METHOD USING BAIRD-PARKER AGAR MEDIUM. ISO 6888-1:2021 /Amd 1: 2023
LE-002-1 | 16439 | 2025-01-02 | CALLAO | MICROBIOLÓGICAS | NUMERACIÓN DE ESTAFILOCOCOS COAGULASA POSITIVOS | CARNE Y PRODUCTOS CÁRNICOS | MICROBIOLOGICO CUANTITATIVO | - | MICROBIOLOGY OF THE FOOD CHAIN -- HORIZONTAL METHOD FOR THE ENUMERATION OF COAGULASE-POSITIVE STAPHYLOCOCCI (STAPHYLOCOCCUS AUREUS AND OTHER SPECIES) -- PART 1: METHOD USING BAIRD-PARKER AGAR MEDIUM. ISO 6888-1:2021 /Amd 1: 2023
LE-002-1 | 16440 | 2025-01-02 | CALLAO | MICROBIOLÓGICAS | NUMERACIÓN DE ESTAFILOCOCOS COAGULASA POSITIVOS | CEFALÓPODOS | MICROBIOLOGICO CUANTITATIVO | - | MICROBIOLOGY OF THE FOOD CHAIN -- HORIZONTAL METHOD FOR THE ENUMERATION OF COAGULASE-POSITIVE STAPHYLOCOCCI (STAPHYLOCOCCUS AUREUS AND OTHER SPECIES) -- PART 1: METHOD USING BAIRD-PARKER AGAR MEDIUM. ISO 6888-1:2021 /Amd 1: 2023
LE-002-1 | 16441 | 2025-01-02 | CALLAO | MICROBIOLÓGICAS | NUMERACIÓN DE ESTAFILOCOCOS COAGULASA POSITIVOS | CRUSTÁCEOS | MICROBIOLOGICO CUANTITATIVO | - | MICROBIOLOGY OF THE FOOD CHAIN -- HORIZONTAL METHOD FOR THE ENUMERATION OF COAGULASE-POSITIVE STAPHYLOCOCCI (STAPHYLOCOCCUS AUREUS AND OTHER SPECIES) -- PART 1: METHOD USING BAIRD-PARKER AGAR MEDIUM. ISO 6888-1:2021 /Amd 1: 2023
LE-002-1 | 16442 | 2025-01-02 | CALLAO | MICROBIOLÓGICAS | NUMERACIÓN DE ESTAFILOCOCOS COAGULASA POSITIVOS | EQUINODERMOS | MICROBIOLOGICO CUANTITATIVO | - | MICROBIOLOGY OF THE FOOD CHAIN -- HORIZONTAL METHOD FOR THE ENUMERATION OF COAGULASE-POSITIVE STAPHYLOCOCCI (STAPHYLOCOCCUS AUREUS AND OTHER SPECIES) -- PART 1: METHOD USING BAIRD-PARKER AGAR MEDIUM. ISO 6888-1:2021 /Amd 1: 2023
LE-002-1 | 16443 | 2025-01-02 | CALLAO | MICROBIOLÓGICAS | NUMERACIÓN DE ESTAFILOCOCOS COAGULASA POSITIVOS | GASTERÓPODOS | MICROBIOLOGICO CUANTITATIVO | - | MICROBIOLOGY OF THE FOOD CHAIN -- HORIZONTAL METHOD FOR THE ENUMERATION OF COAGULASE-POSITIVE STAPHYLOCOCCI (STAPHYLOCOCCUS AUREUS AND OTHER SPECIES) -- PART 1: METHOD USING BAIRD-PARKER AGAR MEDIUM. ISO 6888-1:2021 /Amd 1: 2023
LE-002-1 | 16444 | 2025-01-02 | CALLAO | MICROBIOLÓGICAS | NUMERACIÓN DE ESTAFILOCOCOS COAGULASA POSITIVOS | GRANOS DE CEREALES, LEGUMINOSAS, QUENOPODIÁCEAS Y DERIVADOS | MICROBIOLOGICO CUANTITATIVO | - | MICROBIOLOGY OF THE FOOD CHAIN -- HORIZONTAL METHOD FOR THE ENUMERATION OF COAGULASE-POSITIVE STAPHYLOCOCCI (STAPHYLOCOCCUS AUREUS AND OTHER SPECIES) -- PART 1: METHOD USING BAIRD-PARKER AGAR MEDIUM. ISO 6888-1:2021 /Amd 1: 2023
LE-002-1 | 16445 | 2025-01-02 | CALLAO | MICROBIOLÓGICAS | NUMERACIÓN DE ESTAFILOCOCOS COAGULASA POSITIVOS | HARINA DE PESCADO | MICROBIOLOGICO CUANTITATIVO | - | MICROBIOLOGY OF THE FOOD CHAIN -- HORIZONTAL METHOD FOR THE ENUMERATION OF COAGULASE-POSITIVE STAPHYLOCOCCI (STAPHYLOCOCCUS AUREUS AND OTHER SPECIES) -- PART 1: METHOD USING BAIRD-PARKER AGAR MEDIUM. ISO 6888-1:2021 /Amd 1: 2023
LE-002-1 | 16446 | 2025-01-02 | CALLAO | MICROBIOLÓGICAS | NUMERACIÓN DE ESTAFILOCOCOS COAGULASA POSITIVOS | MOLUSCOS | MICROBIOLOGICO CUANTITATIVO | - | MICROBIOLOGY OF THE FOOD CHAIN -- HORIZONTAL METHOD FOR THE ENUMERATION OF COAGULASE-POSITIVE STAPHYLOCOCCI (STAPHYLOCOCCUS AUREUS AND OTHER SPECIES) -- PART 1: METHOD USING BAIRD-PARKER AGAR MEDIUM. ISO 6888-1:2021 /Amd 1: 2023
LE-002-1 | 16447 | 2025-01-02 | CALLAO | MICROBIOLÓGICAS | NUMERACIÓN DE ESTAFILOCOCOS COAGULASA POSITIVOS | MOLUSCOS BIVALVOS | MICROBIOLOGICO CUANTITATIVO | - | MICROBIOLOGY OF THE FOOD CHAIN -- HORIZONTAL METHOD FOR THE ENUMERATION OF COAGULASE-POSITIVE STAPHYLOCOCCI (STAPHYLOCOCCUS AUREUS AND OTHER SPECIES) -- PART 1: METHOD USING BAIRD-PARKER AGAR MEDIUM. ISO 6888-1:2021 /Amd 1: 2023
LE-002-1 | 16448 | 2025-01-02 | CALLAO | MICROBIOLÓGICAS | NUMERACIÓN DE ESTAFILOCOCOS COAGULASA POSITIVOS | PESCADO CONGELADO | MICROBIOLOGICO CUANTITATIVO | - | MICROBIOLOGY OF THE FOOD CHAIN -- HORIZONTAL METHOD FOR THE ENUMERATION OF COAGULASE-POSITIVE STAPHYLOCOCCI (STAPHYLOCOCCUS AUREUS AND OTHER SPECIES) -- PART 1: METHOD USING BAIRD-PARKER AGAR MEDIUM. ISO 6888-1:2021 /Amd 1: 2023
LE-002-1 | 16449 | 2025-01-02 | CALLAO | MICROBIOLÓGICAS | NUMERACIÓN DE ESTAFILOCOCOS COAGULASA POSITIVOS | PESCADO FRESCO | MICROBIOLOGICO CUANTITATIVO | - | MICROBIOLOGY OF THE FOOD CHAIN -- HORIZONTAL METHOD FOR THE ENUMERATION OF COAGULASE-POSITIVE STAPHYLOCOCCI (STAPHYLOCOCCUS AUREUS AND OTHER SPECIES) -- PART 1: METHOD USING BAIRD-PARKER AGAR MEDIUM. ISO 6888-1:2021 /Amd 1: 2023
LE-002-1 | 16450 | 2025-01-02 | CALLAO | MICROBIOLÓGICAS | NUMERACIÓN DE ESTAFILOCOCOS COAGULASA POSITIVOS | PESCADO SALADO | MICROBIOLOGICO CUANTITATIVO | - | MICROBIOLOGY OF THE FOOD CHAIN -- HORIZONTAL METHOD FOR THE ENUMERATION OF COAGULASE-POSITIVE STAPHYLOCOCCI (STAPHYLOCOCCUS AUREUS AND OTHER SPECIES) -- PART 1: METHOD USING BAIRD-PARKER AGAR MEDIUM. ISO 6888-1:2021 /Amd 1: 2023
LE-002-1 | 16451 | 2025-01-02 | CALLAO | MICROBIOLÓGICAS | NUMERACIÓN DE HETERÓTROFOS | AGUA DE CALDERAS | MICROBIOLOGICO CUANTITATIVO | - | HETEROTROPHIC PLATE COUNT. POUR PLATE PROCEDURE. SMEWW-APHA-AWWA-WEF Part 9215 A, B, 24th Ed. (Incluye MUESTREO)
LE-002-1 | 16452 | 2025-01-02 | CALLAO | MICROBIOLÓGICAS | NUMERACIÓN DE HETERÓTROFOS | AGUA DE CIRCULACIÓN O ENFRIAMIENTO | MICROBIOLOGICO CUANTITATIVO | - | HETEROTROPHIC PLATE COUNT. POUR PLATE PROCEDURE. SMEWW-APHA-AWWA-WEF Part 9215 A, B, 24th Ed. (Incluye MUESTREO)
LE-002-1 | 16453 | 2025-01-02 | CALLAO | MICROBIOLÓGICAS | NUMERACIÓN DE HETERÓTROFOS | AGUA NATURAL | MICROBIOLOGICO CUANTITATIVO | - | HETEROTROPHIC PLATE COUNT. POUR PLATE PROCEDURE. SMEWW-APHA-AWWA-WEF Part 9215 A, B, 24th Ed. (Incluye MUESTREO)
LE-002-1 | 16454 | 2025-01-02 | CALLAO | MICROBIOLÓGICAS | NUMERACIÓN DE HETERÓTROFOS | AGUA PARA USO Y CONSUMO HUMANO | MICROBIOLOGICO CUANTITATIVO | - | HETEROTROPHIC PLATE COUNT. POUR PLATE PROCEDURE. SMEWW-APHA-AWWA-WEF Part 9215 A, B, 24th Ed. (Incluye MUESTREO)
LE-002-1 | 16455 | 2025-01-02 | CALLAO | MICROBIOLÓGICAS | NUMERACIÓN DE HETERÓTROFOS | AGUA PURIFICADA | MICROBIOLOGICO CUANTITATIVO | - | HETEROTROPHIC PLATE COUNT. POUR PLATE PROCEDURE. SMEWW-APHA-AWWA-WEF Part 9215 A, B, 24th Ed. (Incluye MUESTREO)
LE-002-1 | 16456 | 2025-01-02 | CALLAO | MICROBIOLÓGICAS | NUMERACIÓN DE HETERÓTROFOS | AGUA RESIDUAL | MICROBIOLOGICO CUANTITATIVO | - | HETEROTROPHIC PLATE COUNT. POUR PLATE PROCEDURE. SMEWW-APHA-AWWA-WEF Part 9215 A, B, 24th Ed. (Incluye MUESTREO)
LE-002-1 | 16457 | 2025-01-02 | CALLAO | MICROBIOLÓGICAS | NUMERACIÓN DE HETERÓTROFOS | AGUA SALINA | MICROBIOLOGICO CUANTITATIVO | - | HETEROTROPHIC PLATE COUNT. POUR PLATE PROCEDURE. SMEWW-APHA-AWWA-WEF Part 9215 A, B, 24th Ed. (Incluye MUESTREO)
LE-002-1 | 16458 | 2025-01-02 | CALLAO | MICROBIOLÓGICAS | NUMERACIÓN DE LEGIONELLA | AGUA DE CALDERAS |  | - | WATER QUALITY -- ENUMERATION OF LEGIONELLA. ISO 11731:2017 Second edition
LE-002-1 | 16459 | 2025-01-02 | CALLAO | MICROBIOLÓGICAS | NUMERACIÓN DE LEGIONELLA | AGUA DE CIRCULACIÓN O ENFRIAMIENTO |  | - | WATER QUALITY -- ENUMERATION OF LEGIONELLA. ISO 11731:2017 Second edition
LE-002-1 | 16460 | 2025-01-02 | CALLAO | MICROBIOLÓGICAS | NUMERACIÓN DE LEGIONELLA | AGUA NATURAL |  | - | WATER QUALITY -- ENUMERATION OF LEGIONELLA. ISO 11731:2017 Second edition
LE-002-1 | 16461 | 2025-01-02 | CALLAO | MICROBIOLÓGICAS | NUMERACIÓN DE LEGIONELLA | AGUA PARA USO Y CONSUMO HUMANO |  | - | WATER QUALITY -- ENUMERATION OF LEGIONELLA. ISO 11731:2017 Second edition
LE-002-1 | 16462 | 2025-01-02 | CALLAO | MICROBIOLÓGICAS | NUMERACIÓN DE LEGIONELLA | AGUA PURIFICADA |  | - | WATER QUALITY -- ENUMERATION OF LEGIONELLA. ISO 11731:2017 Second edition
LE-002-1 | 16463 | 2025-01-02 | CALLAO | MICROBIOLÓGICAS | NUMERACIÓN DE LEVADURAS | CONCENTRADO PROTEICO DE PESCADO | MICROBIOLOGICO CUANTITATIVO | - | ENUMERATION OF YEAST AND MOLD IN FOOD. RAPID YEAST AND MOLD COUNT PLATE. AOAC Official Method 2014.05, 21st Ed. 2019 (VALIDADO - Aplicado fuera del alcance)
LE-002-1 | 16464 | 2025-01-02 | CALLAO | MICROBIOLÓGICAS | NUMERACIÓN DE LEVADURAS | HARINA DE PESCADO | MICROBIOLOGICO CUANTITATIVO | - | ENUMERATION OF YEAST AND MOLD IN FOOD. RAPID YEAST AND MOLD COUNT PLATE. AOAC Official Method 2014.05, 21st Ed. 2019 (VALIDADO - Aplicado fuera del alcance)
LE-002-1 | 16465 | 2025-01-02 | CALLAO | MICROBIOLÓGICAS | NUMERACIÓN DE LEVADURAS | PESCADO SALADO | MICROBIOLOGICO CUANTITATIVO | - | ENUMERATION OF YEAST AND MOLD IN FOOD. RAPID YEAST AND MOLD COUNT PLATE. AOAC Official Method 2014.05, 21st Ed. 2019 (VALIDADO - Aplicado fuera del alcance)
LE-002-1 | 16466 | 2025-01-02 | CALLAO | MICROBIOLÓGICAS | NUMERACIÓN DE LEVADURAS | ALIMENTOS PREPARADOS | MICROBIOLOGICO CUANTITATIVO | - | ENUMERATION OF YEAST AND MOLD IN FOOD: 3M TM PETRIFILM TM RAPID YEAST AND MOLD COUNT PLATE. AOAC Official Method 2014.05, 22nd Ed.
LE-002-1 | 16467 | 2025-01-02 | CALLAO | MICROBIOLÓGICAS | NUMERACIÓN DE LEVADURAS | CARNE Y PRODUCTOS CÁRNICOS | MICROBIOLOGICO CUANTITATIVO | - | ENUMERATION OF YEAST AND MOLD IN FOOD: 3M TM PETRIFILM TM RAPID YEAST AND MOLD COUNT PLATE. AOAC Official Method 2014.05, 22nd Ed.
LE-002-1 | 16468 | 2025-01-02 | CALLAO | MICROBIOLÓGICAS | NUMERACIÓN DE LEVADURAS | FRUTAS, HORTALIZAS, PRODUCTOS PROCESADOS Y OTROS VEGETALES | MICROBIOLOGICO CUANTITATIVO | - | ENUMERATION OF YEAST AND MOLD IN FOOD: 3M TM PETRIFILM TM RAPID YEAST AND MOLD COUNT PLATE. AOAC Official Method 2014.05, 22nd Ed.
LE-002-1 | 16469 | 2025-01-02 | CALLAO | MICROBIOLÓGICAS | NUMERACIÓN DE LEVADURAS | LECHE Y PRODUCTOS LÁCTEOS | MICROBIOLOGICO CUANTITATIVO | - | ENUMERATION OF YEAST AND MOLD IN FOOD: 3M TM PETRIFILM TM RAPID YEAST AND MOLD COUNT PLATE. AOAC Official Method 2014.05, 22nd Ed.
LE-002-1 | 16470 | 2025-01-02 | CALLAO | MICROBIOLÓGICAS | NUMERACIÓN DE LEVADURAS | PRODUCTOS DE PANADERÍA Y PASTELERÍA | MICROBIOLOGICO CUANTITATIVO | - | ENUMERATION OF YEAST AND MOLD IN FOOD: 3M TM PETRIFILM TM RAPID YEAST AND MOLD COUNT PLATE. AOAC Official Method 2014.05, 22nd Ed.
LE-002-1 | 16471 | 2025-01-02 | CALLAO | MICROBIOLÓGICAS | NUMERACIÓN DE LEVADURAS | HARINA DE PESCADO |  | - | ENUMERATION OF YEAST AND MOLD IN SELECT FOODS. YEAST AND MOLD (YM) DEVICE. AOAC Official Method 2018.02, 21st Ed. 2019 (VALIDADO - Aplicado fuera del alcance)
LE-002-1 | 16472 | 2025-01-02 | CALLAO | MICROBIOLÓGICAS | NUMERACIÓN DE LEVADURAS | HARINA DE POTA |  | - | ENUMERATION OF YEAST AND MOLD IN SELECT FOODS. YEAST AND MOLD (YM) DEVICE. AOAC Official Method 2018.02, 21st Ed. 2019 (VALIDADO - Aplicado fuera del alcance)
LE-002-1 | 16473 | 2025-01-02 | CALLAO | MICROBIOLÓGICAS | NUMERACIÓN DE LEVADURAS | PESCADO SALADO |  | - | ENUMERATION OF YEAST AND MOLD IN SELECT FOODS. YEAST AND MOLD (YM) DEVICE. AOAC Official Method 2018.02, 21st Ed. 2019 (VALIDADO - Aplicado fuera del alcance)
LE-002-1 | 16474 | 2025-01-02 | CALLAO | MICROBIOLÓGICAS | NUMERACIÓN DE LEVADURAS | ALIMENTOS PARA ANIMALES |  | - | ENUMERATION OF YEAST AND MOLD IN SELECT FOODS MC-MEDIA PADTM YEAST AND MOLD (YM) DEVICE. AOAC Official Method 2018.02, 22nd Ed.
LE-002-1 | 16475 | 2025-01-02 | CALLAO | MICROBIOLÓGICAS | NUMERACIÓN DE LEVADURAS | LECHE Y PRODUCTOS LÁCTEOS |  | - | ENUMERATION OF YEAST AND MOLD IN SELECT FOODS MC-MEDIA PADTM YEAST AND MOLD (YM) DEVICE. AOAC Official Method 2018.02, 22nd Ed.
LE-002-1 | 16476 | 2025-01-02 | CALLAO | MICROBIOLÓGICAS | NUMERACIÓN DE MICROORGANISMOS HALOFÍLICOS | CARNE Y PRODUCTOS CÁRNICOS |  | - | HALOPHILIC AND OSMOPHILIC MICROORGANISMS. HALOPHILIC MICROORGANIMS. APHA/CMMEF Compendium of Methods for the Microbiological Examination of Foods Chapter 17/5ta Ed.2015. Item 17.1-17.22 (17.2233)
LE-002-1 | 16477 | 2025-01-02 | CALLAO | MICROBIOLÓGICAS | NUMERACIÓN DE MICROORGANISMOS HALOFÍLICOS | FRUTAS, HORTALIZAS, FRUTOS SECOS Y OTROS VEGETALES |  | - | HALOPHILIC AND OSMOPHILIC MICROORGANISMS. HALOPHILIC MICROORGANIMS. APHA/CMMEF Compendium of Methods for the Microbiological Examination of Foods Chapter 17/5ta Ed.2015. Item 17.1-17.22 (17.2233)
LE-002-1 | 16478 | 2025-01-02 | CALLAO | MICROBIOLÓGICAS | NUMERACIÓN DE MICROORGANISMOS HALOFÍLICOS | PESCADO SECO SALADO |  | - | HALOPHILIC AND OSMOPHILIC MICROORGANISMS. HALOPHILIC MICROORGANIMS. APHA/CMMEF Compendium of Methods for the Microbiological Examination of Foods Chapter 17/5ta Ed.2015. Item 17.1-17.22 (17.2233)
LE-002-1 | 16479 | 2025-01-02 | CALLAO | MICROBIOLÓGICAS | NUMERACIÓN DE MICROORGANISMOS HALOFÍLICOS | SAL |  | - | HALOPHILIC AND OSMOPHILIC MICROORGANISMS. HALOPHILIC MICROORGANIMS. APHA/CMMEF Compendium of Methods for the Microbiological Examination of Foods Chapter 17/5ta Ed.2015. Item 17.1-17.22 (17.2233)
LE-002-1 | 16480 | 2025-01-02 | CALLAO | MICROBIOLÓGICAS | NUMERACIÓN DE MOHOS | CONCENTRADO PROTEICO DE PESCADO | MICROBIOLOGICO CUANTITATIVO | - | ENUMERATION OF YEAST AND MOLD IN FOOD. RAPID YEAST AND MOLD COUNT PLATE.. AOAC Official Method 2014.05, 21st Ed. 2019 (VALIDADO - Aplicado fuera del alcance)
LE-002-1 | 16481 | 2025-01-02 | CALLAO | MICROBIOLÓGICAS | NUMERACIÓN DE MOHOS | HARINA DE PESCADO | MICROBIOLOGICO CUANTITATIVO | - | ENUMERATION OF YEAST AND MOLD IN FOOD. RAPID YEAST AND MOLD COUNT PLATE.. AOAC Official Method 2014.05, 21st Ed. 2019 (VALIDADO - Aplicado fuera del alcance)
LE-002-1 | 16482 | 2025-01-02 | CALLAO | MICROBIOLÓGICAS | NUMERACIÓN DE MOHOS | PESCADO SALADO | MICROBIOLOGICO CUANTITATIVO | - | ENUMERATION OF YEAST AND MOLD IN FOOD. RAPID YEAST AND MOLD COUNT PLATE.. AOAC Official Method 2014.05, 21st Ed. 2019 (VALIDADO - Aplicado fuera del alcance)
LE-002-1 | 16483 | 2025-01-02 | CALLAO | MICROBIOLÓGICAS | NUMERACIÓN DE MOHOS | ALIMENTOS PREPARADOS | MICROBIOLOGICO CUANTITATIVO | - | ENUMERATION OF YEAST AND MOLD IN FOOD: 3M TM PETRIFILM TM RAPID YEAST AND MOLD COUNT PLATE.. AOAC Official Method 2014.05, 22nd Ed.
LE-002-1 | 16484 | 2025-01-02 | CALLAO | MICROBIOLÓGICAS | NUMERACIÓN DE MOHOS | CARNE Y PRODUCTOS CÁRNICOS | MICROBIOLOGICO CUANTITATIVO | - | ENUMERATION OF YEAST AND MOLD IN FOOD: 3M TM PETRIFILM TM RAPID YEAST AND MOLD COUNT PLATE.. AOAC Official Method 2014.05, 22nd Ed.
LE-002-1 | 16485 | 2025-01-02 | CALLAO | MICROBIOLÓGICAS | NUMERACIÓN DE MOHOS | FRUTAS, HORTALIZAS, PRODUCTOS PROCESADOS Y OTROS VEGETALES | MICROBIOLOGICO CUANTITATIVO | - | ENUMERATION OF YEAST AND MOLD IN FOOD: 3M TM PETRIFILM TM RAPID YEAST AND MOLD COUNT PLATE.. AOAC Official Method 2014.05, 22nd Ed.
LE-002-1 | 16486 | 2025-01-02 | CALLAO | MICROBIOLÓGICAS | NUMERACIÓN DE MOHOS | LECHE Y PRODUCTOS LÁCTEOS | MICROBIOLOGICO CUANTITATIVO | - | ENUMERATION OF YEAST AND MOLD IN FOOD: 3M TM PETRIFILM TM RAPID YEAST AND MOLD COUNT PLATE.. AOAC Official Method 2014.05, 22nd Ed.
LE-002-1 | 16487 | 2025-01-02 | CALLAO | MICROBIOLÓGICAS | NUMERACIÓN DE MOHOS | PRODUCTOS DE PANADERÍA Y PASTELERÍA | MICROBIOLOGICO CUANTITATIVO | - | ENUMERATION OF YEAST AND MOLD IN FOOD: 3M TM PETRIFILM TM RAPID YEAST AND MOLD COUNT PLATE.. AOAC Official Method 2014.05, 22nd Ed.
LE-002-1 | 16488 | 2025-01-02 | CALLAO | MICROBIOLÓGICAS | NUMERACIÓN DE MOHOS | HARINA DE PESCADO |  | - | ENUMERATION OF YEAST AND MOLD IN SELECT FOODS. YEAST AND MOLD (YM) DEVICE. AOAC Official Method 2018.02, 21st Ed. 2019 (VALIDADO - Aplicado fuera del alcance)
LE-002-1 | 16489 | 2025-01-02 | CALLAO | MICROBIOLÓGICAS | NUMERACIÓN DE MOHOS | HARINA DE POTA |  | - | ENUMERATION OF YEAST AND MOLD IN SELECT FOODS. YEAST AND MOLD (YM) DEVICE. AOAC Official Method 2018.02, 21st Ed. 2019 (VALIDADO - Aplicado fuera del alcance)
LE-002-1 | 16490 | 2025-01-02 | CALLAO | MICROBIOLÓGICAS | NUMERACIÓN DE MOHOS | PESCADO SALADO |  | - | ENUMERATION OF YEAST AND MOLD IN SELECT FOODS. YEAST AND MOLD (YM) DEVICE. AOAC Official Method 2018.02, 21st Ed. 2019 (VALIDADO - Aplicado fuera del alcance)
LE-002-1 | 16491 | 2025-01-02 | CALLAO | MICROBIOLÓGICAS | NUMERACIÓN DE MOHOS | ALIMENTOS PARA ANIMALES |  | - | ENUMERATION OF YEAST AND MOLD IN SELECT FOODS MC-MEDIA PADTM YEAST AND MOLD (YM) DEVICE. AOAC Official Method 2018.02, 22nd Ed.
LE-002-1 | 16492 | 2025-01-02 | CALLAO | MICROBIOLÓGICAS | NUMERACIÓN DE MOHOS | LECHE Y PRODUCTOS LÁCTEOS |  | - | ENUMERATION OF YEAST AND MOLD IN SELECT FOODS MC-MEDIA PADTM YEAST AND MOLD (YM) DEVICE. AOAC Official Method 2018.02, 22nd Ed.
LE-002-1 | 16493 | 2025-01-02 | CALLAO | MICROBIOLÓGICAS | NUMERACIÓN DE MOHOS Y LEVADURAS | ACEITES Y GRASAS | MICROBIOLOGICO CUANTITATIVO | - | ENUMERATION OF YEAST AND MOLDS. THE POUR PLATE YEAST AND MOULD COUNT METHOD // RECUENTOS DE MOHOS Y LEVADURAS. MÉTODO DE RECUENTO DE MOHOS Y LEVADURAS POR SIEMBRA EN PLACA EN TODO EL MEDIO.. ICMSF MICROORGANISM IN FOODS 1. 2da EDITION Pag 157-159 VERSION ORIGINAL REIMPRESO 1988 (CON REVISION) // ICMSF Microorganismos de los Alimentos 1 2da. Ed., 1983, Pág. 165 - 167 Reimpresión 2000
LE-002-1 | 16494 | 2025-01-02 | CALLAO | MICROBIOLÓGICAS | NUMERACIÓN DE MOHOS Y LEVADURAS | ADITIVOS ALIMENTARIOS | MICROBIOLOGICO CUANTITATIVO | - | ENUMERATION OF YEAST AND MOLDS. THE POUR PLATE YEAST AND MOULD COUNT METHOD // RECUENTOS DE MOHOS Y LEVADURAS. MÉTODO DE RECUENTO DE MOHOS Y LEVADURAS POR SIEMBRA EN PLACA EN TODO EL MEDIO.. ICMSF MICROORGANISM IN FOODS 1. 2da EDITION Pag 157-159 VERSION ORIGINAL REIMPRESO 1988 (CON REVISION) // ICMSF Microorganismos de los Alimentos 1 2da. Ed., 1983, Pág. 165 - 167 Reimpresión 2000
LE-002-1 | 16495 | 2025-01-02 | CALLAO | MICROBIOLÓGICAS | NUMERACIÓN DE MOHOS Y LEVADURAS | ALIMENTOS BALANCEADOS (ANIMALES) | MICROBIOLOGICO CUANTITATIVO | - | ENUMERATION OF YEAST AND MOLDS. THE POUR PLATE YEAST AND MOULD COUNT METHOD // RECUENTOS DE MOHOS Y LEVADURAS. MÉTODO DE RECUENTO DE MOHOS Y LEVADURAS POR SIEMBRA EN PLACA EN TODO EL MEDIO.. ICMSF MICROORGANISM IN FOODS 1. 2da EDITION Pag 157-159 VERSION ORIGINAL REIMPRESO 1988 (CON REVISION) // ICMSF Microorganismos de los Alimentos 1 2da. Ed., 1983, Pág. 165 - 167 Reimpresión 2000
LE-002-1 | 16496 | 2025-01-02 | CALLAO | MICROBIOLÓGICAS | NUMERACIÓN DE MOHOS Y LEVADURAS | ALIMENTOS PARA REGÍMENES ESPECIALES: a) Preparaciones en polvo para lactantes (fórmulas infantiles y sucedáneos de la leche materna) b) Producto cocido de reconstitución instantánea destinado a niños entre 6 a 36 meses (papilla y similares) c) Productos cocidos de reconstitución instantánea, como enriquecidos lácteos, sustitutos lácteos, mezclas fortificadas, otros. d) Productos crudos deshidratados y precocidos que requieren cocción, como hojuelas, harinas, otros. e) Producto cocido de consumo directo, como extruidos, expandidos, hojuela instantánea, otros. | MICROBIOLOGICO CUANTITATIVO | - | ENUMERATION OF YEAST AND MOLDS. THE POUR PLATE YEAST AND MOULD COUNT METHOD // RECUENTOS DE MOHOS Y LEVADURAS. MÉTODO DE RECUENTO DE MOHOS Y LEVADURAS POR SIEMBRA EN PLACA EN TODO EL MEDIO.. ICMSF MICROORGANISM IN FOODS 1. 2da EDITION Pag 157-159 VERSION ORIGINAL REIMPRESO 1988 (CON REVISION) // ICMSF Microorganismos de los Alimentos 1 2da. Ed., 1983, Pág. 165 - 167 Reimpresión 2000
LE-002-1 | 16497 | 2025-01-02 | CALLAO | MICROBIOLÓGICAS | NUMERACIÓN DE MOHOS Y LEVADURAS | ALIMENTOS PREPARADOS | MICROBIOLOGICO CUANTITATIVO | - | ENUMERATION OF YEAST AND MOLDS. THE POUR PLATE YEAST AND MOULD COUNT METHOD // RECUENTOS DE MOHOS Y LEVADURAS. MÉTODO DE RECUENTO DE MOHOS Y LEVADURAS POR SIEMBRA EN PLACA EN TODO EL MEDIO.. ICMSF MICROORGANISM IN FOODS 1. 2da EDITION Pag 157-159 VERSION ORIGINAL REIMPRESO 1988 (CON REVISION) // ICMSF Microorganismos de los Alimentos 1 2da. Ed., 1983, Pág. 165 - 167 Reimpresión 2000
LE-002-1 | 16498 | 2025-01-02 | CALLAO | MICROBIOLÓGICAS | NUMERACIÓN DE MOHOS Y LEVADURAS | AZÚCARES, MIELES Y SIMILARES | MICROBIOLOGICO CUANTITATIVO | - | ENUMERATION OF YEAST AND MOLDS. THE POUR PLATE YEAST AND MOULD COUNT METHOD // RECUENTOS DE MOHOS Y LEVADURAS. MÉTODO DE RECUENTO DE MOHOS Y LEVADURAS POR SIEMBRA EN PLACA EN TODO EL MEDIO.. ICMSF MICROORGANISM IN FOODS 1. 2da EDITION Pag 157-159 VERSION ORIGINAL REIMPRESO 1988 (CON REVISION) // ICMSF Microorganismos de los Alimentos 1 2da. Ed., 1983, Pág. 165 - 167 Reimpresión 2000
LE-002-1 | 16499 | 2025-01-02 | CALLAO | MICROBIOLÓGICAS | NUMERACIÓN DE MOHOS Y LEVADURAS | BEBIDAS | MICROBIOLOGICO CUANTITATIVO | - | ENUMERATION OF YEAST AND MOLDS. THE POUR PLATE YEAST AND MOULD COUNT METHOD // RECUENTOS DE MOHOS Y LEVADURAS. MÉTODO DE RECUENTO DE MOHOS Y LEVADURAS POR SIEMBRA EN PLACA EN TODO EL MEDIO.. ICMSF MICROORGANISM IN FOODS 1. 2da EDITION Pag 157-159 VERSION ORIGINAL REIMPRESO 1988 (CON REVISION) // ICMSF Microorganismos de los Alimentos 1 2da. Ed., 1983, Pág. 165 - 167 Reimpresión 2000
LE-002-1 | 16500 | 2025-01-02 | CALLAO | MICROBIOLÓGICAS | NUMERACIÓN DE MOHOS Y LEVADURAS | CARNE Y PRODUCTOS CÁRNICOS | MICROBIOLOGICO CUANTITATIVO | - | ENUMERATION OF YEAST AND MOLDS. THE POUR PLATE YEAST AND MOULD COUNT METHOD // RECUENTOS DE MOHOS Y LEVADURAS. MÉTODO DE RECUENTO DE MOHOS Y LEVADURAS POR SIEMBRA EN PLACA EN TODO EL MEDIO.. ICMSF MICROORGANISM IN FOODS 1. 2da EDITION Pag 157-159 VERSION ORIGINAL REIMPRESO 1988 (CON REVISION) // ICMSF Microorganismos de los Alimentos 1 2da. Ed., 1983, Pág. 165 - 167 Reimpresión 2000
LE-002-1 | 16501 | 2025-01-02 | CALLAO | MICROBIOLÓGICAS | NUMERACIÓN DE MOHOS Y LEVADURAS | ESPECIAS, CONDIMENTOS Y SALSAS | MICROBIOLOGICO CUANTITATIVO | - | ENUMERATION OF YEAST AND MOLDS. THE POUR PLATE YEAST AND MOULD COUNT METHOD // RECUENTOS DE MOHOS Y LEVADURAS. MÉTODO DE RECUENTO DE MOHOS Y LEVADURAS POR SIEMBRA EN PLACA EN TODO EL MEDIO.. ICMSF MICROORGANISM IN FOODS 1. 2da EDITION Pag 157-159 VERSION ORIGINAL REIMPRESO 1988 (CON REVISION) // ICMSF Microorganismos de los Alimentos 1 2da. Ed., 1983, Pág. 165 - 167 Reimpresión 2000
LE-002-1 | 16502 | 2025-01-02 | CALLAO | MICROBIOLÓGICAS | NUMERACIÓN DE MOHOS Y LEVADURAS | ESTIMULANTES Y FRUITIVOS | MICROBIOLOGICO CUANTITATIVO | - | ENUMERATION OF YEAST AND MOLDS. THE POUR PLATE YEAST AND MOULD COUNT METHOD // RECUENTOS DE MOHOS Y LEVADURAS. MÉTODO DE RECUENTO DE MOHOS Y LEVADURAS POR SIEMBRA EN PLACA EN TODO EL MEDIO.. ICMSF MICROORGANISM IN FOODS 1. 2da EDITION Pag 157-159 VERSION ORIGINAL REIMPRESO 1988 (CON REVISION) // ICMSF Microorganismos de los Alimentos 1 2da. Ed., 1983, Pág. 165 - 167 Reimpresión 2000
LE-002-1 | 16503 | 2025-01-02 | CALLAO | MICROBIOLÓGICAS | NUMERACIÓN DE MOHOS Y LEVADURAS | FRUTAS, HORTALIZAS, PRODUCTOS PROCESADOS Y OTROS VEGETALES | MICROBIOLOGICO CUANTITATIVO | - | ENUMERATION OF YEAST AND MOLDS. THE POUR PLATE YEAST AND MOULD COUNT METHOD // RECUENTOS DE MOHOS Y LEVADURAS. MÉTODO DE RECUENTO DE MOHOS Y LEVADURAS POR SIEMBRA EN PLACA EN TODO EL MEDIO.. ICMSF MICROORGANISM IN FOODS 1. 2da EDITION Pag 157-159 VERSION ORIGINAL REIMPRESO 1988 (CON REVISION) // ICMSF Microorganismos de los Alimentos 1 2da. Ed., 1983, Pág. 165 - 167 Reimpresión 2000
LE-002-1 | 16504 | 2025-01-02 | CALLAO | MICROBIOLÓGICAS | NUMERACIÓN DE MOHOS Y LEVADURAS | GRANOS DE CEREALES, LEGUMINOSAS, QUENOPODIÁCEAS Y DERIVADOS | MICROBIOLOGICO CUANTITATIVO | - | ENUMERATION OF YEAST AND MOLDS. THE POUR PLATE YEAST AND MOULD COUNT METHOD // RECUENTOS DE MOHOS Y LEVADURAS. MÉTODO DE RECUENTO DE MOHOS Y LEVADURAS POR SIEMBRA EN PLACA EN TODO EL MEDIO.. ICMSF MICROORGANISM IN FOODS 1. 2da EDITION Pag 157-159 VERSION ORIGINAL REIMPRESO 1988 (CON REVISION) // ICMSF Microorganismos de los Alimentos 1 2da. Ed., 1983, Pág. 165 - 167 Reimpresión 2000
LE-002-1 | 16505 | 2025-01-02 | CALLAO | MICROBIOLÓGICAS | NUMERACIÓN DE MOHOS Y LEVADURAS | HARINA DE PESCADO | MICROBIOLOGICO CUANTITATIVO | - | ENUMERATION OF YEAST AND MOLDS. THE POUR PLATE YEAST AND MOULD COUNT METHOD // RECUENTOS DE MOHOS Y LEVADURAS. MÉTODO DE RECUENTO DE MOHOS Y LEVADURAS POR SIEMBRA EN PLACA EN TODO EL MEDIO.. ICMSF MICROORGANISM IN FOODS 1. 2da EDITION Pag 157-159 VERSION ORIGINAL REIMPRESO 1988 (CON REVISION) // ICMSF Microorganismos de los Alimentos 1 2da. Ed., 1983, Pág. 165 - 167 Reimpresión 2000
LE-002-1 | 16506 | 2025-01-02 | CALLAO | MICROBIOLÓGICAS | NUMERACIÓN DE MOHOS Y LEVADURAS | HELADOS Y MEZCLAS PARA HELADOS | MICROBIOLOGICO CUANTITATIVO | - | ENUMERATION OF YEAST AND MOLDS. THE POUR PLATE YEAST AND MOULD COUNT METHOD // RECUENTOS DE MOHOS Y LEVADURAS. MÉTODO DE RECUENTO DE MOHOS Y LEVADURAS POR SIEMBRA EN PLACA EN TODO EL MEDIO.. ICMSF MICROORGANISM IN FOODS 1. 2da EDITION Pag 157-159 VERSION ORIGINAL REIMPRESO 1988 (CON REVISION) // ICMSF Microorganismos de los Alimentos 1 2da. Ed., 1983, Pág. 165 - 167 Reimpresión 2000
LE-002-1 | 16507 | 2025-01-02 | CALLAO | MICROBIOLÓGICAS | NUMERACIÓN DE MOHOS Y LEVADURAS | HUEVOS Y OVOPRODUCTOS | MICROBIOLOGICO CUANTITATIVO | - | ENUMERATION OF YEAST AND MOLDS. THE POUR PLATE YEAST AND MOULD COUNT METHOD // RECUENTOS DE MOHOS Y LEVADURAS. MÉTODO DE RECUENTO DE MOHOS Y LEVADURAS POR SIEMBRA EN PLACA EN TODO EL MEDIO.. ICMSF MICROORGANISM IN FOODS 1. 2da EDITION Pag 157-159 VERSION ORIGINAL REIMPRESO 1988 (CON REVISION) // ICMSF Microorganismos de los Alimentos 1 2da. Ed., 1983, Pág. 165 - 167 Reimpresión 2000
LE-002-1 | 16508 | 2025-01-02 | CALLAO | MICROBIOLÓGICAS | NUMERACIÓN DE MOHOS Y LEVADURAS | LECHE Y PRODUCTOS LÁCTEOS | MICROBIOLOGICO CUANTITATIVO | - | ENUMERATION OF YEAST AND MOLDS. THE POUR PLATE YEAST AND MOULD COUNT METHOD // RECUENTOS DE MOHOS Y LEVADURAS. MÉTODO DE RECUENTO DE MOHOS Y LEVADURAS POR SIEMBRA EN PLACA EN TODO EL MEDIO.. ICMSF MICROORGANISM IN FOODS 1. 2da EDITION Pag 157-159 VERSION ORIGINAL REIMPRESO 1988 (CON REVISION) // ICMSF Microorganismos de los Alimentos 1 2da. Ed., 1983, Pág. 165 - 167 Reimpresión 2000
LE-002-1 | 16509 | 2025-01-02 | CALLAO | MICROBIOLÓGICAS | NUMERACIÓN DE MOHOS Y LEVADURAS | PESCADO FRESCO | MICROBIOLOGICO CUANTITATIVO | - | ENUMERATION OF YEAST AND MOLDS. THE POUR PLATE YEAST AND MOULD COUNT METHOD // RECUENTOS DE MOHOS Y LEVADURAS. MÉTODO DE RECUENTO DE MOHOS Y LEVADURAS POR SIEMBRA EN PLACA EN TODO EL MEDIO.. ICMSF MICROORGANISM IN FOODS 1. 2da EDITION Pag 157-159 VERSION ORIGINAL REIMPRESO 1988 (CON REVISION) // ICMSF Microorganismos de los Alimentos 1 2da. Ed., 1983, Pág. 165 - 167 Reimpresión 2000
LE-002-1 | 16510 | 2025-01-02 | CALLAO | MICROBIOLÓGICAS | NUMERACIÓN DE MOHOS Y LEVADURAS | PESCADO SALADO | MICROBIOLOGICO CUANTITATIVO | - | ENUMERATION OF YEAST AND MOLDS. THE POUR PLATE YEAST AND MOULD COUNT METHOD // RECUENTOS DE MOHOS Y LEVADURAS. MÉTODO DE RECUENTO DE MOHOS Y LEVADURAS POR SIEMBRA EN PLACA EN TODO EL MEDIO.. ICMSF MICROORGANISM IN FOODS 1. 2da EDITION Pag 157-159 VERSION ORIGINAL REIMPRESO 1988 (CON REVISION) // ICMSF Microorganismos de los Alimentos 1 2da. Ed., 1983, Pág. 165 - 167 Reimpresión 2000
LE-002-1 | 16511 | 2025-01-02 | CALLAO | MICROBIOLÓGICAS | NUMERACIÓN DE MOHOS Y LEVADURAS | PRODUCTOS DE CONFITERÍA | MICROBIOLOGICO CUANTITATIVO | - | ENUMERATION OF YEAST AND MOLDS. THE POUR PLATE YEAST AND MOULD COUNT METHOD // RECUENTOS DE MOHOS Y LEVADURAS. MÉTODO DE RECUENTO DE MOHOS Y LEVADURAS POR SIEMBRA EN PLACA EN TODO EL MEDIO.. ICMSF MICROORGANISM IN FOODS 1. 2da EDITION Pag 157-159 VERSION ORIGINAL REIMPRESO 1988 (CON REVISION) // ICMSF Microorganismos de los Alimentos 1 2da. Ed., 1983, Pág. 165 - 167 Reimpresión 2000
LE-002-1 | 16512 | 2025-01-02 | CALLAO | MICROBIOLÓGICAS | NUMERACIÓN DE MOHOS Y LEVADURAS | PRODUCTOS DE PANADERÍA, PASTELERÍA Y GALLETERÍA | MICROBIOLOGICO CUANTITATIVO | - | ENUMERATION OF YEAST AND MOLDS. THE POUR PLATE YEAST AND MOULD COUNT METHOD // RECUENTOS DE MOHOS Y LEVADURAS. MÉTODO DE RECUENTO DE MOHOS Y LEVADURAS POR SIEMBRA EN PLACA EN TODO EL MEDIO.. ICMSF MICROORGANISM IN FOODS 1. 2da EDITION Pag 157-159 VERSION ORIGINAL REIMPRESO 1988 (CON REVISION) // ICMSF Microorganismos de los Alimentos 1 2da. Ed., 1983, Pág. 165 - 167 Reimpresión 2000
LE-002-1 | 16513 | 2025-01-02 | CALLAO | MICROBIOLÓGICAS | NUMERACIÓN DE MOHOS Y LEVADURAS | PRODUCTOS DESHIDRATADOS: LIOFILIZADOS O CONCENTRADOS Y MEZCLAS | MICROBIOLOGICO CUANTITATIVO | - | ENUMERATION OF YEAST AND MOLDS. THE POUR PLATE YEAST AND MOULD COUNT METHOD // RECUENTOS DE MOHOS Y LEVADURAS. MÉTODO DE RECUENTO DE MOHOS Y LEVADURAS POR SIEMBRA EN PLACA EN TODO EL MEDIO.. ICMSF MICROORGANISM IN FOODS 1. 2da EDITION Pag 157-159 VERSION ORIGINAL REIMPRESO 1988 (CON REVISION) // ICMSF Microorganismos de los Alimentos 1 2da. Ed., 1983, Pág. 165 - 167 Reimpresión 2000
LE-002-1 | 16514 | 2025-01-02 | CALLAO | MICROBIOLÓGICAS | NUMERACIÓN DE MOHOS Y LEVADURAS | PRODUCTOS NATURALES Y DERIVADOS | MICROBIOLOGICO CUANTITATIVO | - | ENUMERATION OF YEAST AND MOLDS. THE POUR PLATE YEAST AND MOULD COUNT METHOD // RECUENTOS DE MOHOS Y LEVADURAS. MÉTODO DE RECUENTO DE MOHOS Y LEVADURAS POR SIEMBRA EN PLACA EN TODO EL MEDIO.. ICMSF MICROORGANISM IN FOODS 1. 2da EDITION Pag 157-159 VERSION ORIGINAL REIMPRESO 1988 (CON REVISION) // ICMSF Microorganismos de los Alimentos 1 2da. Ed., 1983, Pág. 165 - 167 Reimpresión 2000
LE-002-1 | 16515 | 2025-01-02 | CALLAO | MICROBIOLÓGICAS | NUMERACIÓN DE MOHOS Y LEVADURAS | SAL | MICROBIOLOGICO CUANTITATIVO | - | ENUMERATION OF YEAST AND MOLDS. THE POUR PLATE YEAST AND MOULD COUNT METHOD // RECUENTOS DE MOHOS Y LEVADURAS. MÉTODO DE RECUENTO DE MOHOS Y LEVADURAS POR SIEMBRA EN PLACA EN TODO EL MEDIO.. ICMSF MICROORGANISM IN FOODS 1. 2da EDITION Pag 157-159 VERSION ORIGINAL REIMPRESO 1988 (CON REVISION) // ICMSF Microorganismos de los Alimentos 1 2da. Ed., 1983, Pág. 165 - 167 Reimpresión 2000
LE-002-1 | 16516 | 2025-01-02 | CALLAO | MICROBIOLÓGICAS | NUMERACIÓN DE MOHOS Y LEVADURAS | SEMICONSERVAS | MICROBIOLOGICO CUANTITATIVO | - | ENUMERATION OF YEAST AND MOLDS. THE POUR PLATE YEAST AND MOULD COUNT METHOD // RECUENTOS DE MOHOS Y LEVADURAS. MÉTODO DE RECUENTO DE MOHOS Y LEVADURAS POR SIEMBRA EN PLACA EN TODO EL MEDIO.. ICMSF MICROORGANISM IN FOODS 1. 2da EDITION Pag 157-159 VERSION ORIGINAL REIMPRESO 1988 (CON REVISION) // ICMSF Microorganismos de los Alimentos 1 2da. Ed., 1983, Pág. 165 - 167 Reimpresión 2000
LE-002-1 | 16517 | 2025-01-02 | CALLAO | MICROBIOLÓGICAS | NUMERACIÓN DE STAPHYLOCOCCUS AUREUS | SUPERFICIES VIVAS | MICROBIOLOGICO CUANTITATIVO | - | STAPPHYLOCOCCUS AUREUS AND STAPHYLOCOCCAL ENTEROTOXINS. SURFACE PLATING PROCEDURE, S. AUREUS COLONIES ON BAIRD-PARKER AGAR, COAGULASE TEST /// GUÍA TÉCNICA PARA EL ANÁLISIS MICROBIOLÓGICO DE SUPERFICIES EN CONTACTO CON ALIMENTOS Y BEBIDAS. APHA/CMMEF Compendium of Methods for the Microbiological Examination of Foods 5th Edition Chapter 39 - Part. 39.63, 39.64, 39.66 /// RM N°461-2007 MINSA
LE-002-1 | 16518 | 2025-01-02 | CALLAO | MICROBIOLÓGICAS | NUMERACIÓN DE STAPHYLOCOCCUS AUREUS | ACEITES Y GRASAS | MICROBIOLOGICO CUANTITATIVO | - | STAPHYLOCOCCUS AUREUS. DIRECT PLATE COUNT METHOD. FDA/BAM Online 8th Ed. Rev.A/1998. January 2001. Chapter 12 (Revision 2016)
LE-002-1 | 16519 | 2025-01-02 | CALLAO | MICROBIOLÓGICAS | NUMERACIÓN DE STAPHYLOCOCCUS AUREUS | ALIMENTOS PREPARADOS | MICROBIOLOGICO CUANTITATIVO | - | STAPHYLOCOCCUS AUREUS. DIRECT PLATE COUNT METHOD. FDA/BAM Online 8th Ed. Rev.A/1998. January 2001. Chapter 12 (Revision 2016)
LE-002-1 | 16520 | 2025-01-02 | CALLAO | MICROBIOLÓGICAS | NUMERACIÓN DE STAPHYLOCOCCUS AUREUS | BEBIDAS | MICROBIOLOGICO CUANTITATIVO | - | STAPHYLOCOCCUS AUREUS. DIRECT PLATE COUNT METHOD. FDA/BAM Online 8th Ed. Rev.A/1998. January 2001. Chapter 12 (Revision 2016)
LE-002-1 | 16521 | 2025-01-02 | CALLAO | MICROBIOLÓGICAS | NUMERACIÓN DE STAPHYLOCOCCUS AUREUS | CARNE Y PRODUCTOS CÁRNICOS | MICROBIOLOGICO CUANTITATIVO | - | STAPHYLOCOCCUS AUREUS. DIRECT PLATE COUNT METHOD. FDA/BAM Online 8th Ed. Rev.A/1998. January 2001. Chapter 12 (Revision 2016)
LE-002-1 | 16522 | 2025-01-02 | CALLAO | MICROBIOLÓGICAS | NUMERACIÓN DE STAPHYLOCOCCUS AUREUS | CEFALÓPODOS | MICROBIOLOGICO CUANTITATIVO | - | STAPHYLOCOCCUS AUREUS. DIRECT PLATE COUNT METHOD. FDA/BAM Online 8th Ed. Rev.A/1998. January 2001. Chapter 12 (Revision 2016)
LE-002-1 | 16523 | 2025-01-02 | CALLAO | MICROBIOLÓGICAS | NUMERACIÓN DE STAPHYLOCOCCUS AUREUS | CRUSTÁCEOS | MICROBIOLOGICO CUANTITATIVO | - | STAPHYLOCOCCUS AUREUS. DIRECT PLATE COUNT METHOD. FDA/BAM Online 8th Ed. Rev.A/1998. January 2001. Chapter 12 (Revision 2016)
LE-002-1 | 16524 | 2025-01-02 | CALLAO | MICROBIOLÓGICAS | NUMERACIÓN DE STAPHYLOCOCCUS AUREUS | EQUINODERMOS | MICROBIOLOGICO CUANTITATIVO | - | STAPHYLOCOCCUS AUREUS. DIRECT PLATE COUNT METHOD. FDA/BAM Online 8th Ed. Rev.A/1998. January 2001. Chapter 12 (Revision 2016)
LE-002-1 | 16525 | 2025-01-02 | CALLAO | MICROBIOLÓGICAS | NUMERACIÓN DE STAPHYLOCOCCUS AUREUS | ESPECIAS, CONDIMENTOS Y SALSAS | MICROBIOLOGICO CUANTITATIVO | - | STAPHYLOCOCCUS AUREUS. DIRECT PLATE COUNT METHOD. FDA/BAM Online 8th Ed. Rev.A/1998. January 2001. Chapter 12 (Revision 2016)
LE-002-1 | 16526 | 2025-01-02 | CALLAO | MICROBIOLÓGICAS | NUMERACIÓN DE STAPHYLOCOCCUS AUREUS | FRUTAS, HORTALIZAS, FRUTOS SECOS Y OTROS VEGETALES | MICROBIOLOGICO CUANTITATIVO | - | STAPHYLOCOCCUS AUREUS. DIRECT PLATE COUNT METHOD. FDA/BAM Online 8th Ed. Rev.A/1998. January 2001. Chapter 12 (Revision 2016)
LE-002-1 | 16527 | 2025-01-02 | CALLAO | MICROBIOLÓGICAS | NUMERACIÓN DE STAPHYLOCOCCUS AUREUS | GASTERÓPODOS | MICROBIOLOGICO CUANTITATIVO | - | STAPHYLOCOCCUS AUREUS. DIRECT PLATE COUNT METHOD. FDA/BAM Online 8th Ed. Rev.A/1998. January 2001. Chapter 12 (Revision 2016)
LE-002-1 | 16528 | 2025-01-02 | CALLAO | MICROBIOLÓGICAS | NUMERACIÓN DE STAPHYLOCOCCUS AUREUS | HARINA DE PESCADO | MICROBIOLOGICO CUANTITATIVO | - | STAPHYLOCOCCUS AUREUS. DIRECT PLATE COUNT METHOD. FDA/BAM Online 8th Ed. Rev.A/1998. January 2001. Chapter 12 (Revision 2016)
LE-002-1 | 16529 | 2025-01-02 | CALLAO | MICROBIOLÓGICAS | NUMERACIÓN DE STAPHYLOCOCCUS AUREUS | LECHE Y PRODUCTOS LÁCTEOS | MICROBIOLOGICO CUANTITATIVO | - | STAPHYLOCOCCUS AUREUS. DIRECT PLATE COUNT METHOD. FDA/BAM Online 8th Ed. Rev.A/1998. January 2001. Chapter 12 (Revision 2016)
LE-002-1 | 16530 | 2025-01-02 | CALLAO | MICROBIOLÓGICAS | NUMERACIÓN DE STAPHYLOCOCCUS AUREUS | MOLUSCOS | MICROBIOLOGICO CUANTITATIVO | - | STAPHYLOCOCCUS AUREUS. DIRECT PLATE COUNT METHOD. FDA/BAM Online 8th Ed. Rev.A/1998. January 2001. Chapter 12 (Revision 2016)
LE-002-1 | 16531 | 2025-01-02 | CALLAO | MICROBIOLÓGICAS | NUMERACIÓN DE STAPHYLOCOCCUS AUREUS | MOLUSCOS BIVALVOS | MICROBIOLOGICO CUANTITATIVO | - | STAPHYLOCOCCUS AUREUS. DIRECT PLATE COUNT METHOD. FDA/BAM Online 8th Ed. Rev.A/1998. January 2001. Chapter 12 (Revision 2016)
LE-002-1 | 16532 | 2025-01-02 | CALLAO | MICROBIOLÓGICAS | NUMERACIÓN DE STAPHYLOCOCCUS AUREUS | PESCADO CONGELADO | MICROBIOLOGICO CUANTITATIVO | - | STAPHYLOCOCCUS AUREUS. DIRECT PLATE COUNT METHOD. FDA/BAM Online 8th Ed. Rev.A/1998. January 2001. Chapter 12 (Revision 2016)
LE-002-1 | 16533 | 2025-01-02 | CALLAO | MICROBIOLÓGICAS | NUMERACIÓN DE STAPHYLOCOCCUS AUREUS | PRODUCTOS DE CONFITERÍA | MICROBIOLOGICO CUANTITATIVO | - | STAPHYLOCOCCUS AUREUS. DIRECT PLATE COUNT METHOD. FDA/BAM Online 8th Ed. Rev.A/1998. January 2001. Chapter 12 (Revision 2016)
LE-002-1 | 16534 | 2025-01-02 | CALLAO | MICROBIOLÓGICAS | NUMERACIÓN DE STAPHYLOCOCCUS AUREUS | PRODUCTOS DE PANADERÍA, PASTELERÍA Y GALLETERÍA | MICROBIOLOGICO CUANTITATIVO | - | STAPHYLOCOCCUS AUREUS. DIRECT PLATE COUNT METHOD. FDA/BAM Online 8th Ed. Rev.A/1998. January 2001. Chapter 12 (Revision 2016)
LE-002-1 | 16535 | 2025-01-02 | CALLAO | MICROBIOLÓGICAS | NUMERACIÓN DE STAPHYLOCOCCUS AUREUS | PRODUCTOS DESHIDRATADOS: LIOFILIZADOS O CONCENTRADOS Y MEZCLAS | MICROBIOLOGICO CUANTITATIVO | - | STAPHYLOCOCCUS AUREUS. DIRECT PLATE COUNT METHOD. FDA/BAM Online 8th Ed. Rev.A/1998. January 2001. Chapter 12 (Revision 2016)
LE-002-1 | 16536 | 2025-01-02 | CALLAO | MICROBIOLÓGICAS | NUMERACIÓN DE STAPHYLOCOCCUS AUREUS | SAL | MICROBIOLOGICO CUANTITATIVO | - | STAPHYLOCOCCUS AUREUS. DIRECT PLATE COUNT METHOD. FDA/BAM Online 8th Ed. Rev.A/1998. January 2001. Chapter 12 (Revision 2016)
LE-002-1 | 16537 | 2025-01-02 | CALLAO | MICROBIOLÓGICAS | NUMERACIÓN DE VIBRIO PARAHAEMOLYTICUS | CEFALÓPODOS |  | - | VIBRIO. OTHER VIBRIOS. VIBRIO PARAHAEMOLYTICUS. FDA /BAM Online 8th Ed. Rev. A / 1998. May 2004 - Chapter 9, A-B 1(a-f)
LE-002-1 | 16538 | 2025-01-02 | CALLAO | MICROBIOLÓGICAS | NUMERACIÓN DE VIBRIO PARAHAEMOLYTICUS | CRUSTÁCEOS |  | - | VIBRIO. OTHER VIBRIOS. VIBRIO PARAHAEMOLYTICUS. FDA /BAM Online 8th Ed. Rev. A / 1998. May 2004 - Chapter 9, A-B 1(a-f)
LE-002-1 | 16539 | 2025-01-02 | CALLAO | MICROBIOLÓGICAS | NUMERACIÓN DE VIBRIO PARAHAEMOLYTICUS | EQUINODERMOS |  | - | VIBRIO. OTHER VIBRIOS. VIBRIO PARAHAEMOLYTICUS. FDA /BAM Online 8th Ed. Rev. A / 1998. May 2004 - Chapter 9, A-B 1(a-f)
LE-002-1 | 16540 | 2025-01-02 | CALLAO | MICROBIOLÓGICAS | NUMERACIÓN DE VIBRIO PARAHAEMOLYTICUS | GASTERÓPODOS |  | - | VIBRIO. OTHER VIBRIOS. VIBRIO PARAHAEMOLYTICUS. FDA /BAM Online 8th Ed. Rev. A / 1998. May 2004 - Chapter 9, A-B 1(a-f)
LE-002-1 | 16541 | 2025-01-02 | CALLAO | MICROBIOLÓGICAS | NUMERACIÓN DE VIBRIO PARAHAEMOLYTICUS | MOLUSCOS |  | - | VIBRIO. OTHER VIBRIOS. VIBRIO PARAHAEMOLYTICUS. FDA /BAM Online 8th Ed. Rev. A / 1998. May 2004 - Chapter 9, A-B 1(a-f)
LE-002-1 | 16542 | 2025-01-02 | CALLAO | MICROBIOLÓGICAS | NUMERACIÓN DE VIBRIO PARAHAEMOLYTICUS | MOLUSCOS BIVALVOS |  | - | VIBRIO. OTHER VIBRIOS. VIBRIO PARAHAEMOLYTICUS. FDA /BAM Online 8th Ed. Rev. A / 1998. May 2004 - Chapter 9, A-B 1(a-f)
LE-002-1 | 16543 | 2025-01-02 | CALLAO | MICROBIOLÓGICAS | NUMERACIÓN DE VIBRIO PARAHAEMOLYTICUS | OVAS DE PESCADO |  | - | VIBRIO. OTHER VIBRIOS. VIBRIO PARAHAEMOLYTICUS. FDA /BAM Online 8th Ed. Rev. A / 1998. May 2004 - Chapter 9, A-B 1(a-f)
LE-002-1 | 16544 | 2025-01-02 | CALLAO | MICROBIOLÓGICAS | NUMERACIÓN DE VIBRIO PARAHAEMOLYTICUS | PESCADO CONGELADO |  | - | VIBRIO. OTHER VIBRIOS. VIBRIO PARAHAEMOLYTICUS. FDA /BAM Online 8th Ed. Rev. A / 1998. May 2004 - Chapter 9, A-B 1(a-f)
LE-002-1 | 16545 | 2025-01-02 | CALLAO | MICROBIOLÓGICAS | NUMERACIÓN DE VIBRIO PARAHAEMOLYTICUS | PESCADO FRESCO |  | - | VIBRIO. OTHER VIBRIOS. VIBRIO PARAHAEMOLYTICUS. FDA /BAM Online 8th Ed. Rev. A / 1998. May 2004 - Chapter 9, A-B 1(a-f)
LE-002-1 | 16546 | 2025-01-02 | CALLAO | MICROBIOLÓGICAS | ORGANISMOS DE VIDA LIBRE | AGUA NATURAL | MICROBIOLOGICO CUANTITATIVO | - | PLANKTON. CONCENTRATION TECHNIQUES. PHYTOPLANKTON COUNTING TECHNIQUES. ZOOPLANKTON. COUNTING TECHNIQUES. REFERENCIADO EN REGLAMENTO DE CALIDAD DEL AGUA PARA CONSUMO HUMANO(D.S. Nº031-2010-S.A.). SMEWW-APHA-AWWA-WEF. Part 10200. C.2, F.2.a.c.1, G, 24th Ed.(Incluye muestreo)
LE-002-1 | 16547 | 2025-01-02 | CALLAO | MICROBIOLÓGICAS | ORGANISMOS DE VIDA LIBRE | AGUA PARA USO Y CONSUMO HUMANO | MICROBIOLOGICO CUANTITATIVO | - | PLANKTON. CONCENTRATION TECHNIQUES. PHYTOPLANKTON COUNTING TECHNIQUES. ZOOPLANKTON. COUNTING TECHNIQUES. REFERENCIADO EN REGLAMENTO DE CALIDAD DEL AGUA PARA CONSUMO HUMANO(D.S. Nº031-2010-S.A.). SMEWW-APHA-AWWA-WEF. Part 10200. C.2, F.2.a.c.1, G, 24th Ed.(Incluye muestreo)
LE-002-1 | 16548 | 2025-01-02 | CALLAO | MICROBIOLÓGICAS | RECUENTO DE AEROBIOS MESÓFILOS | AMBIENTES | MICROBIOLOGICO CUANTITATIVO | - | MESOPHILIC AEROBIC PLATE COUNT. SURFACE OR SPREAD PLATE METHOD - MICROBIOLOGICAL MONITORING OF THE FOOD PROCESSING ENVIRONMENT. SEDIMENTATION METHODS. APHA/CMMEF Compendium of Methods for the Microbiological Examination of Foods, 5th Edition, Chapter 8 - Part 8.41, 8.73 - Chapter 3 - Part 3.101
LE-002-1 | 16549 | 2025-01-02 | CALLAO | MICROBIOLÓGICAS | RECUENTO DE COLIFORMES | SUPERFICIES INERTES | MICROBIOLOGICO CUANTITATIVO | - | ENTEROBACTARIACEAE, COLIFORMS AND ESCHERICHIA COLI AS QUALITY AND SAFETY INDICATORS. VRBA METHOD FOR COLIFORMS NOT EXPECTED TO BE STRESSED OR DAMAGED. VRBA OVERLAY METHOD FOR DAMAGED COLIFORMS /// GUÍA TÉCNICA PARA EL ANÁLISIS MICROBIOLÓGICO DE SUPERFICIES EN CONTACTO CON ALIMENTOS Y BEBIDAS. APHA/CMMEF Compendium of Methods for the Microbiological examination of Foods. 5th Edition, Chapter 9-Part 9.73, 9.74 /// RM N° 461-2007 MINSA
LE-002-1 | 16550 | 2025-01-02 | CALLAO | MICROBIOLÓGICAS | RECUENTO DE COLIFORMES | SUPERFICIES VIVAS | MICROBIOLOGICO CUANTITATIVO | - | ENTEROBACTARIACEAE, COLIFORMS AND ESCHERICHIA COLI AS QUALITY AND SAFETY INDICATORS. VRBA METHOD FOR COLIFORMS NOT EXPECTED TO BE STRESSED OR DAMAGED. VRBA OVERLAY METHOD FOR DAMAGED COLIFORMS /// GUÍA TÉCNICA PARA EL ANÁLISIS MICROBIOLÓGICO DE SUPERFICIES EN CONTACTO CON ALIMENTOS Y BEBIDAS. APHA/CMMEF Compendium of Methods for the Microbiological examination of Foods. 5th Edition, Chapter 9-Part 9.73, 9.74 /// RM N° 461-2007 MINSA
LE-002-1 | 16551 | 2025-01-02 | CALLAO | MICROBIOLÓGICAS | RECUENTO DE ENTEROBACTERIAS | SUPERFICIES INERTES | MICROBIOLOGICO CUANTITATIVO | - | ENTEROBACTERIACEAE, COLIFORMS AND ESCHERICHIA COLI AS QUALITY AND SAFETY INDICATORS. THE ENTEROBACTERIACEAE PLATING WITH VRBGA/// GUÍA TÉCNICA PARA EL ANÁLISIS MICROBIOLÓGICO DE SUPERFICIES EN CONTACTO CON ALIMENTOS Y BEBIDAS. APHA/CMMEF Compendium of Methods for the Microbiological Examination of Foods 5th Edition Chapter 9 - Part. 9.62 /// RM N°461-2007 MINSA
LE-002-1 | 16552 | 2025-01-02 | CALLAO | MICROBIOLÓGICAS | RECUENTO DE ENTEROBACTERIAS | SUPERFICIES VIVAS | MICROBIOLOGICO CUANTITATIVO | - | ENTEROBACTERIACEAE, COLIFORMS AND ESCHERICHIA COLI AS QUALITY AND SAFETY INDICATORS. THE ENTEROBACTERIACEAE PLATING WITH VRBGA/// GUÍA TÉCNICA PARA EL ANÁLISIS MICROBIOLÓGICO DE SUPERFICIES EN CONTACTO CON ALIMENTOS Y BEBIDAS. APHA/CMMEF Compendium of Methods for the Microbiological Examination of Foods 5th Edition Chapter 9 - Part. 9.62 /// RM N°461-2007 MINSA
LE-002-1 | 16553 | 2025-01-02 | CALLAO | MICROBIOLÓGICAS | RECUENTO DE LEVADURAS | AMBIENTES | MICROBIOLOGICO CUANTITATIVO | - | RECUENTOS DE MOHOS Y LEVADURAS. RECUENTO DE LEVADURAS Y MOHOS POR SIEMBRA EN PLACA EN TODO EL MEDIO; I MATERIAL Y APARATOS ÍTEM 5,8 Y II TÉCNICA: ÍTEM 5 /// MICROBIOLOGICAL MONITORING OF THE FOOD PROCESSING ENVIRONMENT. SEDIMENTATION METHODS. ICMSF Microorganismos de los Alimentos 1. Su significado y métodos de enumeración. 2da Ed. Pág. 165-167. Reimpresión 2000 /// APHA/CMMEF Compendium of Methods for the Microbiological Examination of Foods, 5 th Edition. Chapter 3 - Part 3.101
LE-002-1 | 16554 | 2025-01-02 | CALLAO | MICROBIOLÓGICAS | RECUENTO DE MICROORGANISMOS LIPOLÍTICOS | ACEITES, GRASAS Y ALIMENTOS GRASOS | MICROBIOLOGICO CUANTITATIVO | - | LIPOLYTIC MICROORGANISMS. APHA/CMMEF Compendium of Methods for the Microbiological Examination of Foods Chapter 15, 5th Edition 2015 (Item 15.1-15.33, 15.41, 15.43-15.45)
LE-002-1 | 16555 | 2025-01-02 | CALLAO | MICROBIOLÓGICAS | RECUENTO DE MOHOS | AMBIENTES | MICROBIOLOGICO CUANTITATIVO | - | RECUENTO DE MOHOS Y LEVADURAS. RECUENTO DE LEVADURAS Y MOHOS POR SIEMBRA EN PLACA EN TODO EL MEDIO; I MATERIAL Y APARATOS ÍTEM 5.8 Y II TÉCNICA: ÍTEM 5 /// MICROBIOLOGICAL MONITORING OF THE FOOD PROCESSING ENVIRONMENT. SEDIMENTATION METHODS.. ICMSF Microorganismos de los alimentos 1. su significado y métodos de enumeración. 2da Ed. Pág. 165-167. Reimpresión 2000 /// APHA/CMMEF Compendium of Methods for the Microbiological Examination of Foods. 5 th Edition, Chapter 3 - Part 3.101
LE-002-1 | 16556 | 2025-01-02 | CALLAO | MICROBIOLÓGICAS | SALMONELLA | ALIMENTOS A BASE DE CEREALES |  | - | SALMONELLAE. SEROLOGICAL TEST FOR SALMONELLAE (I-III) // SALMONELLA. PRUEBAS SEROLÓGICAS PARA LA IDENTIFICACIÓN DE SALMONELLAS. ICMSF MICROORGANISM IN FOODS. 1. 2DA EDITION PÁG. 163-170 (III) VERSION ORIGINAL REIMPRESO 1988 (CON REVISIÓN) ICMSF MICROORGANISMOS DE LOS ALIMENTOS 1 2A. ED. PÁG. 172 - 180 REIMPRESIÓN 2000
LE-002-1 | 16557 | 2025-01-02 | CALLAO | MICROBIOLÓGICAS | SALMONELLA | ALIMENTOS PARA REGÍMENES ESPECIALES: a) Preparaciones en polvo para lactantes (fórmulas infantiles y sucedáneos de la leche materna) b) Producto cocido de reconstitución instantánea destinado a niños entre 6 a 36 meses (papilla y similares) c) Productos cocidos de reconstitución instantánea, como enriquecidos lácteos, sustitutos lácteos, mezclas fortificadas, otros. d) Productos crudos deshidratados y precocidos que requieren cocción, como hojuelas, harinas, otros. e) Producto cocido de consumo directo, como extruidos, expandidos, hojuela instantánea, otros. |  | - | SALMONELLAE. SEROLOGICAL TEST FOR SALMONELLAE (I-III) // SALMONELLA. PRUEBAS SEROLÓGICAS PARA LA IDENTIFICACIÓN DE SALMONELLAS. ICMSF MICROORGANISM IN FOODS. 1. 2DA EDITION PÁG. 163-170 (III) VERSION ORIGINAL REIMPRESO 1988 (CON REVISIÓN) ICMSF MICROORGANISMOS DE LOS ALIMENTOS 1 2A. ED. PÁG. 172 - 180 REIMPRESIÓN 2000
LE-002-1 | 16558 | 2025-01-02 | CALLAO | MICROBIOLÓGICAS | SALMONELLA | ALIMENTOS PREPARADOS |  | - | SALMONELLAE. SEROLOGICAL TEST FOR SALMONELLAE (I-III) // SALMONELLA. PRUEBAS SEROLÓGICAS PARA LA IDENTIFICACIÓN DE SALMONELLAS. ICMSF MICROORGANISM IN FOODS. 1. 2DA EDITION PÁG. 163-170 (III) VERSION ORIGINAL REIMPRESO 1988 (CON REVISIÓN) ICMSF MICROORGANISMOS DE LOS ALIMENTOS 1 2A. ED. PÁG. 172 - 180 REIMPRESIÓN 2000
LE-002-1 | 16559 | 2025-01-02 | CALLAO | MICROBIOLÓGICAS | SALMONELLA | APERITIVOS LISTOS PARA EL CONSUMO |  | - | SALMONELLAE. SEROLOGICAL TEST FOR SALMONELLAE (I-III) // SALMONELLA. PRUEBAS SEROLÓGICAS PARA LA IDENTIFICACIÓN DE SALMONELLAS. ICMSF MICROORGANISM IN FOODS. 1. 2DA EDITION PÁG. 163-170 (III) VERSION ORIGINAL REIMPRESO 1988 (CON REVISIÓN) ICMSF MICROORGANISMOS DE LOS ALIMENTOS 1 2A. ED. PÁG. 172 - 180 REIMPRESIÓN 2000
LE-002-1 | 16560 | 2025-01-02 | CALLAO | MICROBIOLÓGICAS | SALMONELLA | CARNE Y PRODUCTOS CÁRNICOS |  | - | SALMONELLAE. SEROLOGICAL TEST FOR SALMONELLAE (I-III) // SALMONELLA. PRUEBAS SEROLÓGICAS PARA LA IDENTIFICACIÓN DE SALMONELLAS. ICMSF MICROORGANISM IN FOODS. 1. 2DA EDITION PÁG. 163-170 (III) VERSION ORIGINAL REIMPRESO 1988 (CON REVISIÓN) ICMSF MICROORGANISMOS DE LOS ALIMENTOS 1 2A. ED. PÁG. 172 - 180 REIMPRESIÓN 2000
LE-002-1 | 16561 | 2025-01-02 | CALLAO | MICROBIOLÓGICAS | SALMONELLA | CEFALÓPODOS |  | - | SALMONELLAE. SEROLOGICAL TEST FOR SALMONELLAE (I-III) // SALMONELLA. PRUEBAS SEROLÓGICAS PARA LA IDENTIFICACIÓN DE SALMONELLAS. ICMSF MICROORGANISM IN FOODS. 1. 2DA EDITION PÁG. 163-170 (III) VERSION ORIGINAL REIMPRESO 1988 (CON REVISIÓN) ICMSF MICROORGANISMOS DE LOS ALIMENTOS 1 2A. ED. PÁG. 172 - 180 REIMPRESIÓN 2000
LE-002-1 | 16562 | 2025-01-02 | CALLAO | MICROBIOLÓGICAS | SALMONELLA | CEREALES |  | - | SALMONELLAE. SEROLOGICAL TEST FOR SALMONELLAE (I-III) // SALMONELLA. PRUEBAS SEROLÓGICAS PARA LA IDENTIFICACIÓN DE SALMONELLAS. ICMSF MICROORGANISM IN FOODS. 1. 2DA EDITION PÁG. 163-170 (III) VERSION ORIGINAL REIMPRESO 1988 (CON REVISIÓN) ICMSF MICROORGANISMOS DE LOS ALIMENTOS 1 2A. ED. PÁG. 172 - 180 REIMPRESIÓN 2000
LE-002-1 | 16563 | 2025-01-02 | CALLAO | MICROBIOLÓGICAS | SALMONELLA | FRUTAS, HORTALIZAS, PRODUCTOS PROCESADOS Y OTROS VEGETALES |  | - | SALMONELLAE. SEROLOGICAL TEST FOR SALMONELLAE (I-III) // SALMONELLA. PRUEBAS SEROLÓGICAS PARA LA IDENTIFICACIÓN DE SALMONELLAS. ICMSF MICROORGANISM IN FOODS. 1. 2DA EDITION PÁG. 163-170 (III) VERSION ORIGINAL REIMPRESO 1988 (CON REVISIÓN) ICMSF MICROORGANISMOS DE LOS ALIMENTOS 1 2A. ED. PÁG. 172 - 180 REIMPRESIÓN 2000
LE-002-1 | 16564 | 2025-01-02 | CALLAO | MICROBIOLÓGICAS | SALMONELLA | GASTERÓPODOS |  | - | SALMONELLAE. SEROLOGICAL TEST FOR SALMONELLAE (I-III) // SALMONELLA. PRUEBAS SEROLÓGICAS PARA LA IDENTIFICACIÓN DE SALMONELLAS. ICMSF MICROORGANISM IN FOODS. 1. 2DA EDITION PÁG. 163-170 (III) VERSION ORIGINAL REIMPRESO 1988 (CON REVISIÓN) ICMSF MICROORGANISMOS DE LOS ALIMENTOS 1 2A. ED. PÁG. 172 - 180 REIMPRESIÓN 2000
LE-002-1 | 16565 | 2025-01-02 | CALLAO | MICROBIOLÓGICAS | SALMONELLA | LECHE Y PRODUCTOS LÁCTEOS |  | - | SALMONELLAE. SEROLOGICAL TEST FOR SALMONELLAE (I-III) // SALMONELLA. PRUEBAS SEROLÓGICAS PARA LA IDENTIFICACIÓN DE SALMONELLAS. ICMSF MICROORGANISM IN FOODS. 1. 2DA EDITION PÁG. 163-170 (III) VERSION ORIGINAL REIMPRESO 1988 (CON REVISIÓN) ICMSF MICROORGANISMOS DE LOS ALIMENTOS 1 2A. ED. PÁG. 172 - 180 REIMPRESIÓN 2000
LE-002-1 | 16566 | 2025-01-02 | CALLAO | MICROBIOLÓGICAS | SALMONELLA | MOLUSCOS |  | - | SALMONELLAE. SEROLOGICAL TEST FOR SALMONELLAE (I-III) // SALMONELLA. PRUEBAS SEROLÓGICAS PARA LA IDENTIFICACIÓN DE SALMONELLAS. ICMSF MICROORGANISM IN FOODS. 1. 2DA EDITION PÁG. 163-170 (III) VERSION ORIGINAL REIMPRESO 1988 (CON REVISIÓN) ICMSF MICROORGANISMOS DE LOS ALIMENTOS 1 2A. ED. PÁG. 172 - 180 REIMPRESIÓN 2000
LE-002-1 | 16567 | 2025-01-02 | CALLAO | MICROBIOLÓGICAS | SALMONELLA | MOLUSCOS BIVALVOS |  | - | SALMONELLAE. SEROLOGICAL TEST FOR SALMONELLAE (I-III) // SALMONELLA. PRUEBAS SEROLÓGICAS PARA LA IDENTIFICACIÓN DE SALMONELLAS. ICMSF MICROORGANISM IN FOODS. 1. 2DA EDITION PÁG. 163-170 (III) VERSION ORIGINAL REIMPRESO 1988 (CON REVISIÓN) ICMSF MICROORGANISMOS DE LOS ALIMENTOS 1 2A. ED. PÁG. 172 - 180 REIMPRESIÓN 2000
LE-002-1 | 16568 | 2025-01-02 | CALLAO | MICROBIOLÓGICAS | SALMONELLA | PESCADO AHUMADO |  | - | SALMONELLAE. SEROLOGICAL TEST FOR SALMONELLAE (I-III) // SALMONELLA. PRUEBAS SEROLÓGICAS PARA LA IDENTIFICACIÓN DE SALMONELLAS. ICMSF MICROORGANISM IN FOODS. 1. 2DA EDITION PÁG. 163-170 (III) VERSION ORIGINAL REIMPRESO 1988 (CON REVISIÓN) ICMSF MICROORGANISMOS DE LOS ALIMENTOS 1 2A. ED. PÁG. 172 - 180 REIMPRESIÓN 2000
LE-002-1 | 16569 | 2025-01-02 | CALLAO | MICROBIOLÓGICAS | SALMONELLA | PESCADO CONGELADO |  | - | SALMONELLAE. SEROLOGICAL TEST FOR SALMONELLAE (I-III) // SALMONELLA. PRUEBAS SEROLÓGICAS PARA LA IDENTIFICACIÓN DE SALMONELLAS. ICMSF MICROORGANISM IN FOODS. 1. 2DA EDITION PÁG. 163-170 (III) VERSION ORIGINAL REIMPRESO 1988 (CON REVISIÓN) ICMSF MICROORGANISMOS DE LOS ALIMENTOS 1 2A. ED. PÁG. 172 - 180 REIMPRESIÓN 2000
LE-002-1 | 16570 | 2025-01-02 | CALLAO | MICROBIOLÓGICAS | SALMONELLA | PESCADO FRESCO |  | - | SALMONELLAE. SEROLOGICAL TEST FOR SALMONELLAE (I-III) // SALMONELLA. PRUEBAS SEROLÓGICAS PARA LA IDENTIFICACIÓN DE SALMONELLAS. ICMSF MICROORGANISM IN FOODS. 1. 2DA EDITION PÁG. 163-170 (III) VERSION ORIGINAL REIMPRESO 1988 (CON REVISIÓN) ICMSF MICROORGANISMOS DE LOS ALIMENTOS 1 2A. ED. PÁG. 172 - 180 REIMPRESIÓN 2000
LE-002-1 | 16571 | 2025-01-02 | CALLAO | MICROBIOLÓGICAS | SALMONELLA | PRODUCTOS DE CONFITERÍA |  | - | SALMONELLAE. SEROLOGICAL TEST FOR SALMONELLAE (I-III) // SALMONELLA. PRUEBAS SEROLÓGICAS PARA LA IDENTIFICACIÓN DE SALMONELLAS. ICMSF MICROORGANISM IN FOODS. 1. 2DA EDITION PÁG. 163-170 (III) VERSION ORIGINAL REIMPRESO 1988 (CON REVISIÓN) ICMSF MICROORGANISMOS DE LOS ALIMENTOS 1 2A. ED. PÁG. 172 - 180 REIMPRESIÓN 2000
LE-002-1 | 16572 | 2025-01-02 | CALLAO | QUÍMICAS | COBRE, MOLIBDENO (DIGESTIÓN REGIA) | MUESTRAS DE EXPLORACIÓN GEOQUÍMICA |  | - | STANDARD PRACTICES FOR EXTRACTION OF ELEMENTS FROM ORES AND RELATED METALLURGICAL MATERIALS BY ACID DIGESTION // STANDARD TEST METHOD FOR ELEMENTS IN WATER BY INDUCTIVELY-COUPLED PLASMA ATOMIC EMISSION SPECTROSCOPY. ASTM E2941-21 (VALIDADO - Modificado) // ASTM D1976-20 (VALIDADO - Aplicado fuera del alcance)
LE-002-1 | 16573 | 2025-01-02 | CALLAO | QUÍMICAS | COBRE, MOLIBDENO (DIGESTIÓN REGIA) | MUESTRAS DE EXPLORACIÓN GEOQUÍMICA |  | - | STANDARD PRACTICES FOR EXTRACTION OF ELEMENTS FROM ORES AND RELATED METALLURGICAL MATERIALS BY ACID DIGESTION // STANDARD TEST METHOD FOR ELEMENTS IN WATER BY INDUCTIVELY COUPLED PLASMA - MASS SPECTROMETRY. ASTM E2941-21 (VALIDADO - Modificado) // ASTM D5673-16 (VALIDADO - Aplicado fuera del alcance)
LE-002-1 | 16574 | 2025-01-02 | CALLAO | QUÍMICAS | COBRE, MOLIBDENO (DIGESTIÓN TOTAL) | MUESTRAS DE EXPLORACIÓN GEOQUÍMICA |  | - | STANDARD PRACTICES FOR EXTRACTION OF ELEMENTS FROM ORES AND RELATED METALLURGICAL MATERIALS BY ACID DIGESTION // STANDARD TEST METHOD FOR ELEMENTS IN WATER BY INDUCTIVELY-COUPLED PLASMA ATOMIC EMISSION SPECTROSCOPY. ASTM E2941-21 (VALIDADO - Modificado) // ASTM D1976-20 (VALIDADO - Aplicado fuera del alcance)
LE-002-1 | 16575 | 2025-01-02 | CALLAO | QUÍMICAS | COBRE, MOLIBDENO (DIGESTIÓN TOTAL) | MUESTRAS DE EXPLORACIÓN GEOQUÍMICA |  | - | STANDARD PRACTICES FOR EXTRACTION OF ELEMENTS FROM ORES AND RELATED METALLURGICAL MATERIALS BY ACID DIGESTION // STANDARD TEST METHOD FOR ELEMENTS IN WATER BY INDUCTIVELY COUPLED PLASMA - MASS SPECTROMETRY. ASTM E2941-21 (VALIDADO - Modificado) // ASTM D5673-16 (VALIDADO - Aplicado fuera del alcance)
LE-002-1 | 16576 | 2025-01-02 | CALLAO | QUÍMICAS | COBRE, MOLIBDENO, PLATA, PLOMO, ZINC (DIGESTIÓN TOTAL) | MUESTRAS DE EXPLORACIÓN GEOQUÍMICA |  | - | STANDARD PRACTICES FOR EXTRACTION OF ELEMENTS FROM ORES AND RELATED METALLURGICAL MATERIALS BY ACID DIGESTION // STANDARD PRACTICES FOR MEASURING ELEMENTS IN WATER BY FLAME ATOMIC ABSORPTION SPECTROPHOTOMETRY. ASTM E2941-21 (VALIDADO - Modificado) // ASTM D4691-17 (VALIDADO - Aplicado fuera del alcance)
LE-002-1 | 16577 | 2025-01-02 | CALLAO | QUÍMICAS | COBRE, MOLIBDENO, PLATA, PLOMO, ZINC (DIGESTIÓN TOTAL) | MUESTRAS MENAS |  | - | STANDARD PRACTICES FOR EXTRACTION OF ELEMENTS FROM ORES AND RELATED METALLURGICAL MATERIALS BY ACID DIGESTION // STANDARD PRACTICES FOR MEASURING ELEMENTS IN WATER BY FLAME ATOMIC ABSORPTION SPECTROPHOTOMETRY. ASTM E2941-21 (VALIDADO - Modificado) // ASTM D4691-17 (VALIDADO - Aplicado fuera del alcance)
LE-002-1 | 16578 | 2025-01-02 | CALLAO | QUIMICAS (Incluye muestreo con la norma NTP-ISO 12743:2017 a excepción de: Cobre Método Gravimétrico, Concentrados de Plomo: Hierro Método Volumétrico, Plomo Método Volumétrico, Concentrados de Plomo Al, As, Bi, Ca, Cd, Co, Cu, Fe, Mg, Mn, Sb, Se, Sn, Zn, Pb, Ni, Cr, ln Absorción Atómica, Concentrados de Plomo, Concentrados no ferrosos: Concentrados No Ferroros y Minerales: Mercurio - Método Arrastre de Vapor Frío y Plata Método Absorción Atómica) | Al, As, Bi, Ca, Cd, Co, Cu, Cr, In, Mn, Mg, Ni, Pb, Sn, Sb | CONCENTRADO DE ZINC |  | - | STANDARD PRACTICES FOR EXTRACTION OF ELEMENTS FROM ORES AND RELATED METALLURGICAL MATERIALS BY ACID DIGESTION // STANDARD PRACTICE FOR MEASURING ELEMENTS IN WATER BY FLAME ATOMIC ABSORPTION SPECTROPHOTOMETRY. ASTM E2941-21 ( VALIDADO - Modificado) // ASTM D4691-17 (VALIDADO - Aplicado fuera del alcance)
LE-002-1 | 16579 | 2025-01-02 | CALLAO | QUIMICAS (Incluye muestreo con la norma NTP-ISO 12743:2017 a excepción de: Cobre Método Gravimétrico, Concentrados de Plomo: Hierro Método Volumétrico, Plomo Método Volumétrico, Concentrados de Plomo Al, As, Bi, Ca, Cd, Co, Cu, Fe, Mg, Mn, Sb, Se, Sn, Zn, Pb, Ni, Cr, ln Absorción Atómica, Concentrados de Plomo, Concentrados no ferrosos: Concentrados No Ferroros y Minerales: Mercurio - Método Arrastre de Vapor Frío y Plata Método Absorción Atómica) | Al, As, Bi, Ca, Cd, Mg, Mo, Mn, Pb, Se, Sb, Zn | CONCENTRADO DE COBRE |  | - | STANDARD PRACTICES FOR EXTRACTION OF ELEMENTS FROM ORES AND RELATED METALLURGICAL MATERIALS BY ACID DIGESTION // STANDARD PRACTICE FOR MEASURING ELEMENTS IN WATER BY FLAME ATOMIC ABSORPTION SPECTROPHOTOMETRY. ASTM E2941-21 ( VALIDADO - Modificado) // ASTM D4691-17 (VALIDADO - Aplicado fuera del alcance)
LE-002-1 | 16580 | 2025-01-02 | CALLAO | QUIMICAS (Incluye muestreo con la norma NTP-ISO 12743:2017 a excepción de: Cobre Método Gravimétrico, Concentrados de Plomo: Hierro Método Volumétrico, Plomo Método Volumétrico, Concentrados de Plomo Al, As, Bi, Ca, Cd, Co, Cu, Fe, Mg, Mn, Sb, Se, Sn, Zn, Pb, Ni, Cr, ln Absorción Atómica, Concentrados de Plomo, Concentrados no ferrosos: Concentrados No Ferroros y Minerales: Mercurio - Método Arrastre de Vapor Frío y Plata Método Absorción Atómica) | COBRE | CONCENTRADO DE COBRE |  | - | COPPER SULFIDE CONCENTRATES - DETERMINATION OF COPPER CONTENT - TITRIMETRIC METHODS. ISO 10258:2018 (VALIDADO - Modificado)
LE-002-1 | 16581 | 2025-01-02 | CALLAO | QUIMICAS (Incluye muestreo con la norma NTP-ISO 12743:2017 a excepción de: Cobre Método Gravimétrico, Concentrados de Plomo: Hierro Método Volumétrico, Plomo Método Volumétrico, Concentrados de Plomo Al, As, Bi, Ca, Cd, Co, Cu, Fe, Mg, Mn, Sb, Se, Sn, Zn, Pb, Ni, Cr, ln Absorción Atómica, Concentrados de Plomo, Concentrados no ferrosos: Concentrados No Ferroros y Minerales: Mercurio - Método Arrastre de Vapor Frío y Plata Método Absorción Atómica) | HIERRO | CONCENTRADO DE PLOMO |  | - | MINERALES NO FERROSOS. MÉTODO PARA DETERMINAR EL CONTENIDO DE INSOLUBLE Y DE HIERRO. NTP 122.006:1974 (Revisado el 2017) (VALIDADO - Modificado)
LE-002-1 | 16582 | 2025-01-02 | CALLAO | QUIMICAS (Incluye muestreo con la norma NTP-ISO 12743:2017 a excepción de: Cobre Método Gravimétrico, Concentrados de Plomo: Hierro Método Volumétrico, Plomo Método Volumétrico, Concentrados de Plomo Al, As, Bi, Ca, Cd, Co, Cu, Fe, Mg, Mn, Sb, Se, Sn, Zn, Pb, Ni, Cr, ln Absorción Atómica, Concentrados de Plomo, Concentrados no ferrosos: Concentrados No Ferroros y Minerales: Mercurio - Método Arrastre de Vapor Frío y Plata Método Absorción Atómica) | HIERRO | CONCENTRADO DE ZINC |  | - | MINERALES NO FERROSOS. MÉTODO PARA DETERMINAR EL CONTENIDO DE INSOLUBLE Y DE HIERRO. NTP 122.006:1974 (Revisado el 2017) (VALIDADO - Modificado)
LE-002-1 | 16583 | 2025-01-02 | CALLAO | QUIMICAS (Incluye muestreo con la norma NTP-ISO 12743:2017 a excepción de: Cobre Método Gravimétrico, Concentrados de Plomo: Hierro Método Volumétrico, Plomo Método Volumétrico, Concentrados de Plomo Al, As, Bi, Ca, Cd, Co, Cu, Fe, Mg, Mn, Sb, Se, Sn, Zn, Pb, Ni, Cr, ln Absorción Atómica, Concentrados de Plomo, Concentrados no ferrosos: Concentrados No Ferroros y Minerales: Mercurio - Método Arrastre de Vapor Frío y Plata Método Absorción Atómica) | MERCURIO | CONCENTRADOS NO FERROSOS |  | - | STANDARD PRACTICES FOR EXTRACTION OF ELEMENTS FROM ORES AND RELATED METALLURGICAL MATERIALS BY ACID DIGESTION // MERCURY IN SOLID OR SEMISOLID WASTE (MANUAL COLD-VAPOR TECHNIQUE). ASTM E2941-21 (VALIDADO - Modificado) // EPA Method 7471B-2007 (VALIDADO - Aplicado fuera del alcance)
LE-002-1 | 16584 | 2025-01-02 | CALLAO | QUIMICAS (Incluye muestreo con la norma NTP-ISO 12743:2017 a excepción de: Cobre Método Gravimétrico, Concentrados de Plomo: Hierro Método Volumétrico, Plomo Método Volumétrico, Concentrados de Plomo Al, As, Bi, Ca, Cd, Co, Cu, Fe, Mg, Mn, Sb, Se, Sn, Zn, Pb, Ni, Cr, ln Absorción Atómica, Concentrados de Plomo, Concentrados no ferrosos: Concentrados No Ferroros y Minerales: Mercurio - Método Arrastre de Vapor Frío y Plata Método Absorción Atómica) | PLATA | CONCENTRADOS NO FERROSOS |  | - | STANDARD PRACTICES FOR EXTRACTION OF ELEMENTS FROM ORES AND RELATED METALLURGICAL MATERIALS BY ACID DIGESTION // STANDARD PRACTICE FOR MEASURING ELEMENTS IN WATER BY FLAME ATOMIC ABSORPTION SPECTROPHOTOMETRY. ASTM E2941-21 ( VALIDADO - Modificado) // ASTM D4691-17 (VALIDADO - Aplicado fuera del alcance)
LE-002-1 | 16585 | 2025-01-02 | CALLAO | QUIMICAS (Incluye muestreo con la norma NTP-ISO 12743:2017 a excepción de: Cobre Método Gravimétrico, Concentrados de Plomo: Hierro Método Volumétrico, Plomo Método Volumétrico, Concentrados de Plomo Al, As, Bi, Ca, Cd, Co, Cu, Fe, Mg, Mn, Sb, Se, Sn, Zn, Pb, Ni, Cr, ln Absorción Atómica, Concentrados de Plomo, Concentrados no ferrosos: Concentrados No Ferroros y Minerales: Mercurio - Método Arrastre de Vapor Frío y Plata Método Absorción Atómica) | PLOMO | CONCENTRADO DE PLOMO (% mayores al 10% Pb) |  | - | LEAD SULFIDE CONCENTRATES - DETERMINATION OF LEAD CONTENT - EDTA TITRATION METHOD AFTER ACID DIGESTION. ISO 13545:2000 (VALIDADO - Modificado)
LE-002-1 | 16586 | 2025-01-02 | CALLAO | QUIMICAS (Incluye muestreo con la norma NTP-ISO 12743:2017 a excepción de: Cobre Método Gravimétrico, Concentrados de Plomo: Hierro Método Volumétrico, Plomo Método Volumétrico, Concentrados de Plomo Al, As, Bi, Ca, Cd, Co, Cu, Fe, Mg, Mn, Sb, Se, Sn, Zn, Pb, Ni, Cr, ln Absorción Atómica, Concentrados de Plomo, Concentrados no ferrosos: Concentrados No Ferroros y Minerales: Mercurio - Método Arrastre de Vapor Frío y Plata Método Absorción Atómica) | Sb, Cu, Al, Ca, Mg, Cd, Zn, As, Bi, Sn, Mn, Ni, Cr | CONCENTRADO DE PLOMO |  | - | STANDARD PRACTICES FOR EXTRACTION OF ELEMENTS FROM ORES AND RELATED METALLURGICAL MATERIALS BY ACID DIGESTION // STANDARD PRACTICE FOR MEASURING ELEMENTS IN WATER BY FLAME ATOMIC ABSORPTION SPECTROPHOTOMETRY. ASTM E2941-21 ( VALIDADO - Modificado) // ASTM D4691-17 (VALIDADO - Aplicado fuera del alcance)
LE-002-1 | 16587 | 2025-01-02 | CALLAO | QUIMICAS (Incluye muestreo con la norma NTP-ISO 12743:2017 a excepción de: Cobre Método Gravimétrico, Concentrados de Plomo: Hierro Método Volumétrico, Plomo Método Volumétrico, Concentrados de Plomo Al, As, Bi, Ca, Cd, Co, Cu, Fe, Mg, Mn, Sb, Se, Sn, Zn, Pb, Ni, Cr, ln Absorción Atómica, Concentrados de Plomo, Concentrados no ferrosos: Concentrados No Ferroros y Minerales: Mercurio - Método Arrastre de Vapor Frío y Plata Método Absorción Atómica) | ZINC | CONCENTRADO DE ZINC |  | - | ZINC SULFIDE CONCENTRATES - DETERMINATION OF ZINC CONTENT - HYDROXIDE PRECIPITATION AND EDTA TITRIMETRIC METHOD. ISO 13658:2000 (VALIDADO - Modificado)
LE-002-1 | 16588 | 2025-01-02 | CALLAO | FÍSICO QUÍMICAS | FACTOR DE DISIPACIÓN O FACTOR DE POTENCIA | ACEITE DIELÉCTRICO |  | - | STANDARD TEST METHOD FOR DISSIPATION FACTOR (OR POWER FACTOR) AND RELATIVE PERMITTIVITY (DIELECTRIC CONSTANT) OF ELECTRICAL INSULATING LIQUIDS (ITEM 12 "LOSS CHARACTERISTICS").. ASTM D924 - 23
LE-002-1 | 16589 | 2025-01-02 | CALLAO | FÍSICO QUÍMICAS | PCBs | ACEITE DIELÉCTRICO |  | - | STANDARD TEST METHOD FOR ANALYSIS OF POLYCHLORINATED BIPHENYLS IN INSULATING LIQUIDS BY GAS CHROMATOGRAPHY. ASTM D4059 - 00 (Reapproved 2018)
LE-002-1 | 16590 | 2025-01-02 | CALLAO | FÍSICO QUÍMICAS | RIGIDEZ DIELECTRICA | ACEITE DIELÉCTRICO |  | - | STANDARD TEST METHOD FOR DIELECTRIC BREAKDOWN VOLTAGE OF INSULATING LIQUIDS USING VDE ELECTRODES. ASTM D1816 - 12 (Reapproved 2019)
LE-002-1 | 16591 | 2025-01-02 | CALLAO | FÍSICO QUÍMICAS | TENSIÓN INTERFACIAL | ACEITE DIELÉCTRICO |  | - | STANDARD TEST METHOD FOR INTERFACIAL TENSION OF OIL AGAINST WATER BY THE RING METHOD. ASTM D971 - 20
LE-002-1 | 16592 | 2025-01-02 | CALLAO | FÍSICO QUÍMICAS | AGUA POR DESTILACIÓN | PRODUCTOS DE PETRÓLEO |  | - | STANDARD TEST METHOD FOR WATER IN PETROLEUM PRODUCTS AND BITUMINOUS MATERIALS BY DISTILLATION. ASTM D95-23
LE-002-1 | 16593 | 2025-01-02 | CALLAO | FÍSICO QUÍMICAS | AGUA Y SEDIMENTOS | ACEITES COMBUSTIBLES |  | - | STANDARD TEST METHOD FOR WATER AND SEDIMENT IN FUEL OILS BY THE CENTRIFUGE METHOD (LABORATORY PROCEDURE). ASTM D1796 - 22
LE-002-1 | 16594 | 2025-01-02 | CALLAO | FÍSICO QUÍMICAS | AZUFRE TOTAL | ACEITE DE MOTOR |  | - | STANDARD TEST METHOD FOR DETERMINATION OF TOTAL SULFUR IN LIGHT HYDROCARBONS, SPARK IGNITION ENGINE FUEL, DIESEL ENGINE FUEL, AND ENGINE OIL BY ULTRAVIOLET FLUORESCENCE. ASTM D5453 - 19a
LE-002-1 | 16595 | 2025-01-02 | CALLAO | FÍSICO QUÍMICAS | AZUFRE TOTAL | BIODIESEL |  | - | STANDARD TEST METHOD FOR DETERMINATION OF TOTAL SULFUR IN LIGHT HYDROCARBONS, SPARK IGNITION ENGINE FUEL, DIESEL ENGINE FUEL, AND ENGINE OIL BY ULTRAVIOLET FLUORESCENCE. ASTM D5453 - 19a
LE-002-1 | 16596 | 2025-01-02 | CALLAO | FÍSICO QUÍMICAS | AZUFRE TOTAL | COMBUSTIBLES DE MOTOR |  | - | STANDARD TEST METHOD FOR DETERMINATION OF TOTAL SULFUR IN LIGHT HYDROCARBONS, SPARK IGNITION ENGINE FUEL, DIESEL ENGINE FUEL, AND ENGINE OIL BY ULTRAVIOLET FLUORESCENCE. ASTM D5453 - 19a
LE-002-1 | 16597 | 2025-01-02 | CALLAO | FÍSICO QUÍMICAS | AZUFRE TOTAL | DESTILADOS |  | - | STANDARD TEST METHOD FOR DETERMINATION OF TOTAL SULFUR IN LIGHT HYDROCARBONS, SPARK IGNITION ENGINE FUEL, DIESEL ENGINE FUEL, AND ENGINE OIL BY ULTRAVIOLET FLUORESCENCE. ASTM D5453 - 19a
LE-002-1 | 16598 | 2025-01-02 | CALLAO | FÍSICO QUÍMICAS | AZUFRE TOTAL | DIESEL |  | - | STANDARD TEST METHOD FOR DETERMINATION OF TOTAL SULFUR IN LIGHT HYDROCARBONS, SPARK IGNITION ENGINE FUEL, DIESEL ENGINE FUEL, AND ENGINE OIL BY ULTRAVIOLET FLUORESCENCE. ASTM D5453 - 19a
LE-002-1 | 16599 | 2025-01-02 | CALLAO | FÍSICO QUÍMICAS | AZUFRE TOTAL | DIESEL BX (Diesel desde 0% hasta 20% en volumen de Biodiesel B100) |  | - | STANDARD TEST METHOD FOR DETERMINATION OF TOTAL SULFUR IN LIGHT HYDROCARBONS, SPARK IGNITION ENGINE FUEL, DIESEL ENGINE FUEL, AND ENGINE OIL BY ULTRAVIOLET FLUORESCENCE. ASTM D5453 - 19a
LE-002-1 | 16600 | 2025-01-02 | CALLAO | FÍSICO QUÍMICAS | AZUFRE TOTAL | ETANOL |  | - | STANDARD TEST METHOD FOR DETERMINATION OF TOTAL SULFUR IN LIGHT HYDROCARBONS, SPARK IGNITION ENGINE FUEL, DIESEL ENGINE FUEL, AND ENGINE OIL BY ULTRAVIOLET FLUORESCENCE. ASTM D5453 - 19a
LE-002-1 | 16601 | 2025-01-02 | CALLAO | FÍSICO QUÍMICAS | AZUFRE TOTAL | FAME |  | - | STANDARD TEST METHOD FOR DETERMINATION OF TOTAL SULFUR IN LIGHT HYDROCARBONS, SPARK IGNITION ENGINE FUEL, DIESEL ENGINE FUEL, AND ENGINE OIL BY ULTRAVIOLET FLUORESCENCE. ASTM D5453 - 19a
LE-002-1 | 16602 | 2025-01-02 | CALLAO | FÍSICO QUÍMICAS | AZUFRE TOTAL | GASOLINA |  | - | STANDARD TEST METHOD FOR DETERMINATION OF TOTAL SULFUR IN LIGHT HYDROCARBONS, SPARK IGNITION ENGINE FUEL, DIESEL ENGINE FUEL, AND ENGINE OIL BY ULTRAVIOLET FLUORESCENCE. ASTM D5453 - 19a
LE-002-1 | 16603 | 2025-01-02 | CALLAO | FÍSICO QUÍMICAS | AZUFRE TOTAL | HIDROCARBUROS LÍQUIDOS |  | - | STANDARD TEST METHOD FOR DETERMINATION OF TOTAL SULFUR IN LIGHT HYDROCARBONS, SPARK IGNITION ENGINE FUEL, DIESEL ENGINE FUEL, AND ENGINE OIL BY ULTRAVIOLET FLUORESCENCE. ASTM D5453 - 19a
LE-002-1 | 16604 | 2025-01-02 | CALLAO | FÍSICO QUÍMICAS | AZUFRE TOTAL | JET FUEL |  | - | STANDARD TEST METHOD FOR DETERMINATION OF TOTAL SULFUR IN LIGHT HYDROCARBONS, SPARK IGNITION ENGINE FUEL, DIESEL ENGINE FUEL, AND ENGINE OIL BY ULTRAVIOLET FLUORESCENCE. ASTM D5453 - 19a
LE-002-1 | 16605 | 2025-01-02 | CALLAO | FÍSICO QUÍMICAS | AZUFRE TOTAL | NAFTA |  | - | STANDARD TEST METHOD FOR DETERMINATION OF TOTAL SULFUR IN LIGHT HYDROCARBONS, SPARK IGNITION ENGINE FUEL, DIESEL ENGINE FUEL, AND ENGINE OIL BY ULTRAVIOLET FLUORESCENCE. ASTM D5453 - 19a
LE-002-1 | 16606 | 2025-01-02 | CALLAO | FÍSICO QUÍMICAS | CÁLCULO DE CALOR DE COMBUSTIÓN | COMBUSTIBLES DIESEL |  | - | STANDARD TEST METHOD FOR ESTIMATION OF NET AND GROSS HEAT OF COMBUSTION OF BURNER AND DIESEL FUELS. ASTM D4868 - 17
LE-002-1 | 16607 | 2025-01-02 | CALLAO | FÍSICO QUÍMICAS | CÁLCULO DE CALOR DE COMBUSTIÓN | COMBUSTIBLES PARA TURBINA DE AVIACIÓN |  | - | STANDARD TEST METHOD FOR ESTIMATION OF NET AND GROSS HEAT OF COMBUSTION OF BURNER AND DIESEL FUELS. ASTM D4868 - 17
LE-002-1 | 16608 | 2025-01-02 | CALLAO | FÍSICO QUÍMICAS | CÁLCULO DE CALOR DE COMBUSTIÓN | COMBUSTIBLES RESIDUALES |  | - | STANDARD TEST METHOD FOR ESTIMATION OF NET AND GROSS HEAT OF COMBUSTION OF BURNER AND DIESEL FUELS. ASTM D4868 - 17
LE-002-1 | 16609 | 2025-01-02 | CALLAO | FÍSICO QUÍMICAS | CÁLCULO DEL ÍNDICE DE CETANO POR LA ECUACIÓN DE CUATRO VARIABLES | COMBUSTIBLES DIESEL |  | - | STANDARD TEST METHOD FOR CALCULATED CETANE INDEX BY FOUR VARIABLE EQUATION. ASTM D4737 - 21
LE-002-1 | 16610 | 2025-01-02 | CALLAO | FÍSICO QUÍMICAS | CENIZA | ACEITES COMBUSTIBLES |  | - | STANDARD TEST METHOD FOR ASH FROM PETROLEUM PRODUCTS. ASTM D482-19
LE-002-1 | 16611 | 2025-01-02 | CALLAO | FÍSICO QUÍMICAS | CENIZA | ACEITES CRUDOS |  | - | STANDARD TEST METHOD FOR ASH FROM PETROLEUM PRODUCTS. ASTM D482-19
LE-002-1 | 16612 | 2025-01-02 | CALLAO | FÍSICO QUÍMICAS | CENIZA | CERAS Y OTROS PRODUCTOS DE PETRÓLEO |  | - | STANDARD TEST METHOD FOR ASH FROM PETROLEUM PRODUCTS. ASTM D482-19
LE-002-1 | 16613 | 2025-01-02 | CALLAO | FÍSICO QUÍMICAS | CENIZA | COMBUSTIBLES DESTILADOS |  | - | STANDARD TEST METHOD FOR ASH FROM PETROLEUM PRODUCTS. ASTM D482-19
LE-002-1 | 16614 | 2025-01-02 | CALLAO | FÍSICO QUÍMICAS | CENIZA | COMBUSTIBLES PARA TURBINA DE AVIACIÓN |  | - | STANDARD TEST METHOD FOR ASH FROM PETROLEUM PRODUCTS. ASTM D482-19
LE-002-1 | 16615 | 2025-01-02 | CALLAO | FÍSICO QUÍMICAS | CENIZA | COMBUSTIBLES RESIDUALES |  | - | STANDARD TEST METHOD FOR ASH FROM PETROLEUM PRODUCTS. ASTM D482-19
LE-002-1 | 16616 | 2025-01-02 | CALLAO | FÍSICO QUÍMICAS | CENIZA | DIESEL BX (Diesel desde 0% hasta 20% en volumen de Biodiesel B100) |  | - | STANDARD TEST METHOD FOR ASH FROM PETROLEUM PRODUCTS. ASTM D482-19
LE-002-1 | 16617 | 2025-01-02 | CALLAO | FÍSICO QUÍMICAS | CONTENIDO BIODIESEL (FAME) | DIESEL B5 |  | - | STANDARD TEST METHOD FOR DETERMINATION OF BIODIESEL (FATTY ACID METHYL ESTERS) CONTENT IN DIESEL FUEL OIL USING MID INFRARED SPECTROSCOPY (FTIR-ATR-PLS METHOD). ASTM D7371 - 14 (Reapproved 2022)
LE-002-1 | 16618 | 2025-01-02 | CALLAO | FÍSICO QUÍMICAS | CONTENIDO BIODIESEL (FAME) | DIESEL B5 S-50 |  | - | STANDARD TEST METHOD FOR DETERMINATION OF BIODIESEL (FATTY ACID METHYL ESTERS) CONTENT IN DIESEL FUEL OIL USING MID INFRARED SPECTROSCOPY (FTIR-ATR-PLS METHOD). ASTM D7371 - 14 (Reapproved 2022)
LE-002-1 | 16619 | 2025-01-02 | CALLAO | FÍSICO QUÍMICAS | CONTENIDO DE ESTERES DE FAME, CONTENIDO DE ÁCIDO LINOLÉNICO | BIODIESEL B100 |  | - | DERIVADOS DE ACEITES Y GRASAS. ÉSTERES METÍLICOS DE ÁCIDOS GRASOS (FAME). DETERMINACIÓN DE LOS CONTENIDOS DE ÉSTER Y EN ÉSTER METÍLICO DE ÁCIDO LINOLÉNICO. UNE-EN 14103:2020
LE-002-1 | 16620 | 2025-01-02 | CALLAO | FÍSICO QUÍMICAS | CONTENIDO DE GOMAS EXISTENTES | DESTILADOS VOLÁTILES EN SU FORMA FINAL |  | - | STANDARD TEST METHOD FOR GUM CONTENT IN FUELS BY JET EVAPORATION. ASTM D381 - 22
LE-002-1 | 16621 | 2025-01-02 | CALLAO | FÍSICO QUÍMICAS | CONTENIDO DE GOMAS EXISTENTES | GASOHOL |  | - | STANDARD TEST METHOD FOR GUM CONTENT IN FUELS BY JET EVAPORATION. ASTM D381 - 22
LE-002-1 | 16622 | 2025-01-02 | CALLAO | FÍSICO QUÍMICAS | CONTENIDO DE GOMAS EXISTENTES | GASOLINA DE AVIACIÓN |  | - | STANDARD TEST METHOD FOR GUM CONTENT IN FUELS BY JET EVAPORATION. ASTM D381 - 22
LE-002-1 | 16623 | 2025-01-02 | CALLAO | FÍSICO QUÍMICAS | CONTENIDO DE GOMAS EXISTENTES | GASOLINA DE MOTOR |  | - | STANDARD TEST METHOD FOR GUM CONTENT IN FUELS BY JET EVAPORATION. ASTM D381 - 22
LE-002-1 | 16624 | 2025-01-02 | CALLAO | FÍSICO QUÍMICAS | CORROSIÓN A LA LÁMINA DE COBRE | ACEITES LUBRICANTES |  | - | STANDARD TEST METHOD FOR CORROSIVENESS TO COPPER FROM PETROLEUM PRODUCTS BY COPPER STRIP TEST. ASTM D130 - 19
LE-002-1 | 16625 | 2025-01-02 | CALLAO | FÍSICO QUÍMICAS | CORROSIÓN A LA LÁMINA DE COBRE | BIODIESEL B100 |  | - | STANDARD TEST METHOD FOR CORROSIVENESS TO COPPER FROM PETROLEUM PRODUCTS BY COPPER STRIP TEST. ASTM D130 - 19
LE-002-1 | 16626 | 2025-01-02 | CALLAO | FÍSICO QUÍMICAS | CORROSIÓN A LA LÁMINA DE COBRE | COMBUSTIBLES PARA TURBINA |  | - | STANDARD TEST METHOD FOR CORROSIVENESS TO COPPER FROM PETROLEUM PRODUCTS BY COPPER STRIP TEST. ASTM D130 - 19
LE-002-1 | 16627 | 2025-01-02 | CALLAO | FÍSICO QUÍMICAS | CORROSIÓN A LA LÁMINA DE COBRE | DESTILADOS DE ACEITES COMBUSTIBLES |  | - | STANDARD TEST METHOD FOR CORROSIVENESS TO COPPER FROM PETROLEUM PRODUCTS BY COPPER STRIP TEST. ASTM D130 - 19
LE-002-1 | 16628 | 2025-01-02 | CALLAO | FÍSICO QUÍMICAS | CORROSIÓN A LA LÁMINA DE COBRE | DIESEL |  | - | STANDARD TEST METHOD FOR CORROSIVENESS TO COPPER FROM PETROLEUM PRODUCTS BY COPPER STRIP TEST. ASTM D130 - 19
LE-002-1 | 16629 | 2025-01-02 | CALLAO | FÍSICO QUÍMICAS | CORROSIÓN A LA LÁMINA DE COBRE | DIESEL BX (Diesel desde 0% hasta 20% en volumen de Biodiesel B100) |  | - | STANDARD TEST METHOD FOR CORROSIVENESS TO COPPER FROM PETROLEUM PRODUCTS BY COPPER STRIP TEST. ASTM D130 - 19
LE-002-1 | 16630 | 2025-01-02 | CALLAO | FÍSICO QUÍMICAS | CORROSIÓN A LA LÁMINA DE COBRE | GASOHOL |  | - | STANDARD TEST METHOD FOR CORROSIVENESS TO COPPER FROM PETROLEUM PRODUCTS BY COPPER STRIP TEST. ASTM D130 - 19
LE-002-1 | 16631 | 2025-01-02 | CALLAO | FÍSICO QUÍMICAS | CORROSIÓN A LA LÁMINA DE COBRE | GASOLINA AUTOMOTRIZ |  | - | STANDARD TEST METHOD FOR CORROSIVENESS TO COPPER FROM PETROLEUM PRODUCTS BY COPPER STRIP TEST. ASTM D130 - 19
LE-002-1 | 16632 | 2025-01-02 | CALLAO | FÍSICO QUÍMICAS | CORROSIÓN A LA LÁMINA DE COBRE | GASOLINA DE AVIACIÓN |  | - | STANDARD TEST METHOD FOR CORROSIVENESS TO COPPER FROM PETROLEUM PRODUCTS BY COPPER STRIP TEST. ASTM D130 - 19
LE-002-1 | 16633 | 2025-01-02 | CALLAO | FÍSICO QUÍMICAS | CORROSIÓN A LA LÁMINA DE COBRE | GASOLINA NATURAL |  | - | STANDARD TEST METHOD FOR CORROSIVENESS TO COPPER FROM PETROLEUM PRODUCTS BY COPPER STRIP TEST. ASTM D130 - 19
LE-002-1 | 16634 | 2025-01-02 | CALLAO | FÍSICO QUÍMICAS | CORROSIÓN A LA LÁMINA DE COBRE | KEROSENE |  | - | STANDARD TEST METHOD FOR CORROSIVENESS TO COPPER FROM PETROLEUM PRODUCTS BY COPPER STRIP TEST. ASTM D130 - 19
LE-002-1 | 16635 | 2025-01-02 | CALLAO | FÍSICO QUÍMICAS | CORROSIÓN A LA LÁMINA DE COBRE | PRODUCTOS DE HIDROCARBUROS CON PRESIÓN DE VAPOR MENOR A 18 PSI |  | - | STANDARD TEST METHOD FOR CORROSIVENESS TO COPPER FROM PETROLEUM PRODUCTS BY COPPER STRIP TEST. ASTM D130 - 19
LE-002-1 | 16636 | 2025-01-02 | CALLAO | FÍSICO QUÍMICAS | CORROSIÓN A LA LÁMINA DE COBRE | SOLVENTES |  | - | STANDARD TEST METHOD FOR CORROSIVENESS TO COPPER FROM PETROLEUM PRODUCTS BY COPPER STRIP TEST. ASTM D130 - 19
LE-002-1 | 16637 | 2025-01-02 | CALLAO | FÍSICO QUÍMICAS | CORROSIÓN A LA LÁMINA DE COBRE | GAS LICUADO DE PETRÓLEO |  | - | STANDARD TEST METHOD FOR COPPER STRIP CORROSION BY LIQUEFIED PETROLEUM (LP) GASES. ASTM D1838 - 21
LE-002-1 | 16638 | 2025-01-02 | CALLAO | FÍSICO QUÍMICAS | DENSIDAD, DENSIDAD RELATIVA (GRAVEDAD ESPECÍFICA) Y GRAVEDAD API | MEZCLA DE PETRÓLEO |  | - | STANDARD TEST METHOD FOR DENSITY, RELATIVE DENSITY, OR API GRAVITY OF CRUDE PETROLEUM AND LIQUID PETROLEUM PRODUCTS BY HYDROMETER METHOD. ASTM D1298 - 12b (Reapproved 2017)
LE-002-1 | 16639 | 2025-01-02 | CALLAO | FÍSICO QUÍMICAS | DENSIDAD, DENSIDAD RELATIVA (GRAVEDAD ESPECÍFICA) Y GRAVEDAD API | PETRÓLEO CRUDO |  | - | STANDARD TEST METHOD FOR DENSITY, RELATIVE DENSITY, OR API GRAVITY OF CRUDE PETROLEUM AND LIQUID PETROLEUM PRODUCTS BY HYDROMETER METHOD. ASTM D1298 - 12b (Reapproved 2017)
LE-002-1 | 16640 | 2025-01-02 | CALLAO | FÍSICO QUÍMICAS | DENSIDAD, DENSIDAD RELATIVA (GRAVEDAD ESPECÍFICA) Y GRAVEDAD API | PRODUCTOS DE PETRÓLEO |  | - | STANDARD TEST METHOD FOR DENSITY, RELATIVE DENSITY, OR API GRAVITY OF CRUDE PETROLEUM AND LIQUID PETROLEUM PRODUCTS BY HYDROMETER METHOD. ASTM D1298 - 12b (Reapproved 2017)
LE-002-1 | 16641 | 2025-01-02 | CALLAO | FÍSICO QUÍMICAS | DENSIDAD, DENSIDAD RELATIVA (GRAVEDAD ESPECÍFICA) Y GRAVEDAD API | PRODUCTOS LÍQUIDOS DE PETRÓLEO |  | - | STANDARD TEST METHOD FOR DENSITY, RELATIVE DENSITY, OR API GRAVITY OF CRUDE PETROLEUM AND LIQUID PETROLEUM PRODUCTS BY HYDROMETER METHOD. ASTM D1298 - 12b (Reapproved 2017)
LE-002-1 | 16642 | 2025-01-02 | CALLAO | FÍSICO QUÍMICAS | DENSIDAD, DENSIDAD RELATIVA Y GRAVEDAD API | ACEITES LUBRICANTES |  | - | STANDARD TEST METHOD FOR DENSITY, RELATIVE DENSITY, AND API GRAVITY OF LIQUIDS BY DIGITAL DENSITY METER. ASTM D4052 - 22
LE-002-1 | 16643 | 2025-01-02 | CALLAO | FÍSICO QUÍMICAS | DENSIDAD, DENSIDAD RELATIVA Y GRAVEDAD API | BASE DE CERAS |  | - | STANDARD TEST METHOD FOR DENSITY, RELATIVE DENSITY, AND API GRAVITY OF LIQUIDS BY DIGITAL DENSITY METER. ASTM D4052 - 22
LE-002-1 | 16644 | 2025-01-02 | CALLAO | FÍSICO QUÍMICAS | DENSIDAD, DENSIDAD RELATIVA Y GRAVEDAD API | DIESEL |  | - | STANDARD TEST METHOD FOR DENSITY, RELATIVE DENSITY, AND API GRAVITY OF LIQUIDS BY DIGITAL DENSITY METER. ASTM D4052 - 22
LE-002-1 | 16645 | 2025-01-02 | CALLAO | FÍSICO QUÍMICAS | DENSIDAD, DENSIDAD RELATIVA Y GRAVEDAD API | ETANOL CARBURANTE |  | - | STANDARD TEST METHOD FOR DENSITY, RELATIVE DENSITY, AND API GRAVITY OF LIQUIDS BY DIGITAL DENSITY METER. ASTM D4052 - 22
LE-002-1 | 16646 | 2025-01-02 | CALLAO | FÍSICO QUÍMICAS | DENSIDAD, DENSIDAD RELATIVA Y GRAVEDAD API | GASOLINAS |  | - | STANDARD TEST METHOD FOR DENSITY, RELATIVE DENSITY, AND API GRAVITY OF LIQUIDS BY DIGITAL DENSITY METER. ASTM D4052 - 22
LE-002-1 | 16647 | 2025-01-02 | CALLAO | FÍSICO QUÍMICAS | DENSIDAD, DENSIDAD RELATIVA Y GRAVEDAD API | JET |  | - | STANDARD TEST METHOD FOR DENSITY, RELATIVE DENSITY, AND API GRAVITY OF LIQUIDS BY DIGITAL DENSITY METER. ASTM D4052 - 22
LE-002-1 | 16648 | 2025-01-02 | CALLAO | FÍSICO QUÍMICAS | DENSIDAD, DENSIDAD RELATIVA Y GRAVEDAD API | MEZCLA DE COMPUESTOS OXIGENADOS DE GASOLINA |  | - | STANDARD TEST METHOD FOR DENSITY, RELATIVE DENSITY, AND API GRAVITY OF LIQUIDS BY DIGITAL DENSITY METER. ASTM D4052 - 22
LE-002-1 | 16649 | 2025-01-02 | CALLAO | FÍSICO QUÍMICAS | DESTILACIÓN DE PRODUCTOS DE PETRÓLEO A PRESIÓN ATMOSFÉRICA. | COMBUSTIBLE AUTOMOTRIZ |  | - | STANDARD TEST METHOD FOR DISTILLATION OF PETROLEUM PRODUCTS AND LIQUID FUELS AT ATMOSPHERIC PRESSURE. ASTM D86 - 23a
LE-002-1 | 16650 | 2025-01-02 | CALLAO | FÍSICO QUÍMICAS | DESTILACIÓN DE PRODUCTOS DE PETRÓLEO A PRESIÓN ATMOSFÉRICA. | COMBUSTIBLE PARA QUEMADORES GRADO 1Y 2. |  | - | STANDARD TEST METHOD FOR DISTILLATION OF PETROLEUM PRODUCTS AND LIQUID FUELS AT ATMOSPHERIC PRESSURE. ASTM D86 - 23a
LE-002-1 | 16651 | 2025-01-02 | CALLAO | FÍSICO QUÍMICAS | DESTILACIÓN DE PRODUCTOS DE PETRÓLEO A PRESIÓN ATMOSFÉRICA. | COMBUSTIBLE TURBO |  | - | STANDARD TEST METHOD FOR DISTILLATION OF PETROLEUM PRODUCTS AND LIQUID FUELS AT ATMOSPHERIC PRESSURE. ASTM D86 - 23a
LE-002-1 | 16652 | 2025-01-02 | CALLAO | FÍSICO QUÍMICAS | DESTILACIÓN DE PRODUCTOS DE PETRÓLEO A PRESIÓN ATMOSFÉRICA. | DESTILADOS LIGEROS Y MEDIANOS |  | - | STANDARD TEST METHOD FOR DISTILLATION OF PETROLEUM PRODUCTS AND LIQUID FUELS AT ATMOSPHERIC PRESSURE. ASTM D86 - 23a
LE-002-1 | 16653 | 2025-01-02 | CALLAO | FÍSICO QUÍMICAS | DESTILACIÓN DE PRODUCTOS DE PETRÓLEO A PRESIÓN ATMOSFÉRICA. | DIESEL DE BAJO CONTENIDO DE AZUFRE |  | - | STANDARD TEST METHOD FOR DISTILLATION OF PETROLEUM PRODUCTS AND LIQUID FUELS AT ATMOSPHERIC PRESSURE. ASTM D86 - 23a
LE-002-1 | 16654 | 2025-01-02 | CALLAO | FÍSICO QUÍMICAS | DESTILACIÓN DE PRODUCTOS DE PETRÓLEO A PRESIÓN ATMOSFÉRICA. | DIESEL 1 |  | - | STANDARD TEST METHOD FOR DISTILLATION OF PETROLEUM PRODUCTS AND LIQUID FUELS AT ATMOSPHERIC PRESSURE. ASTM D86 - 23a
LE-002-1 | 16655 | 2025-01-02 | CALLAO | FÍSICO QUÍMICAS | DESTILACIÓN DE PRODUCTOS DE PETRÓLEO A PRESIÓN ATMOSFÉRICA. | DIESEL 2 |  | - | STANDARD TEST METHOD FOR DISTILLATION OF PETROLEUM PRODUCTS AND LIQUID FUELS AT ATMOSPHERIC PRESSURE. ASTM D86 - 23a
LE-002-1 | 16656 | 2025-01-02 | CALLAO | FÍSICO QUÍMICAS | DESTILACIÓN DE PRODUCTOS DE PETRÓLEO A PRESIÓN ATMOSFÉRICA. | GASOLINA DE AVIACIÓN |  | - | STANDARD TEST METHOD FOR DISTILLATION OF PETROLEUM PRODUCTS AND LIQUID FUELS AT ATMOSPHERIC PRESSURE. ASTM D86 - 23a
LE-002-1 | 16657 | 2025-01-02 | CALLAO | FÍSICO QUÍMICAS | DESTILACIÓN DE PRODUCTOS DE PETRÓLEO A PRESIÓN ATMOSFÉRICA. | KEROSENE |  | - | STANDARD TEST METHOD FOR DISTILLATION OF PETROLEUM PRODUCTS AND LIQUID FUELS AT ATMOSPHERIC PRESSURE. ASTM D86 - 23a
LE-002-1 | 16658 | 2025-01-02 | CALLAO | FÍSICO QUÍMICAS | DESTILACIÓN DE PRODUCTOS DE PETRÓLEO A PRESIÓN ATMOSFÉRICA. | NAFTA |  | - | STANDARD TEST METHOD FOR DISTILLATION OF PETROLEUM PRODUCTS AND LIQUID FUELS AT ATMOSPHERIC PRESSURE. ASTM D86 - 23a
LE-002-1 | 16659 | 2025-01-02 | CALLAO | FÍSICO QUÍMICAS | DESTILACIÓN DE PRODUCTOS DE PETRÓLEO A PRESIÓN ATMOSFÉRICA. | SOLVENTES |  | - | STANDARD TEST METHOD FOR DISTILLATION OF PETROLEUM PRODUCTS AND LIQUID FUELS AT ATMOSPHERIC PRESSURE. ASTM D86 - 23a
LE-002-1 | 16660 | 2025-01-02 | CALLAO | FÍSICO QUÍMICAS | DETERMINACIÓN DE TAMAÑO Y CONTEO DE PARTÍCULAS EN COMBUSTIBLES DESTILADOS LIGEROS Y MEDIOS POR RECUENTO AUTOMÁTICO DE PARTÍCULAS | COMBUSTIBLES DIESEL Y MEZCLAS CON BIODIESEL |  | - | STANDARD TEST METHOD FOR SIZING AND COUNTING PARTICLES IN LIGHT AND MIDDLE DISTILLATE FUELS, BY AUTOMATIC PARTICLE COUNTER. ASTM D7619-22
LE-002-1 | 16661 | 2025-01-02 | CALLAO | FÍSICO QUÍMICAS | ESTABILIDAD A LA OXIDACIÓN | GASOLINA DE MOTOR |  | - | STANDARD TEST METHOD FOR OXIDATION STABILITY OF GASOLINE (INDUCTION PERIOD METHOD). ASTM D525 - 12a (Reapproved 2019)
LE-002-1 | 16662 | 2025-01-02 | CALLAO | FÍSICO QUÍMICAS | GLICERINA LIBRE, GLICERINA TOTAL, MONOGLICÉRIDOS TOTALES, DIGLICÉRIDOS TOTALES, TRIGLICÉRIDOS TOTALES | BIODIESEL B100 |  | - | STANDARD TEST METHOD FOR DETERMINATION OF TOTAL MONOGLYCERIDES, TOTAL DIGLYCERIDES, TOTAL TRIGLYCERIDES, AND FREE AND TOTAL GLYCERIN IN B-100 BIODIESEL METHYL ESTERS BY GAS CHROMATOGRAPHY. ASTM D6584 - 21
LE-002-1 | 16663 | 2025-01-02 | CALLAO | FÍSICO QUÍMICAS | INDICE DE CETANO CALCULADO | COMBUSTIBLES DIESEL |  | - | STANDARD TEST METHOD FOR CALCULATED CETANE INDEX OF DISTILLATE FUELS. ASTM D976 - 21e1
LE-002-1 | 16664 | 2025-01-02 | CALLAO | FÍSICO QUÍMICAS | INDICE DE CETANO CALCULADO | DIESEL BX (Diesel desde 0% hasta 20% en volumen de Biodiesel B100) |  | - | STANDARD TEST METHOD FOR CALCULATED CETANE INDEX OF DISTILLATE FUELS. ASTM D976 - 21e1
LE-002-1 | 16665 | 2025-01-02 | CALLAO | FÍSICO QUÍMICAS | METANOL, ETANOL y tert- BUTANOL, MTBE, ETBE, TAME, DIPE | GASOHOL |  | - | STANDARD TEST METHOD FOR DETERMINATION OF MTBE, ETBE, TAME, DIPE, METHANOL, ETHANOL AND TERT-BUTANOL IN GASOLINE BY INFRARED SPECTROSCOPY. ASTM D5845 - 21
LE-002-1 | 16666 | 2025-01-02 | CALLAO | FÍSICO QUÍMICAS | NUMERO DE OCTANO RESEARCH | GASOHOL |  | - | STANDARD TEST METHOD FOR RESEARCH OCTANE NUMBER OF SPARK-IGNITION ENGINE FUEL. ASTM D2699 - 24
LE-002-1 | 16667 | 2025-01-02 | CALLAO | FÍSICO QUÍMICAS | NUMERO DE OCTANO RESEARCH | GASOLINA |  | - | STANDARD TEST METHOD FOR RESEARCH OCTANE NUMBER OF SPARK-IGNITION ENGINE FUEL. ASTM D2699 - 24
LE-002-1 | 16668 | 2025-01-02 | CALLAO | FÍSICO QUÍMICAS | PLOMO EN GASOLINA | GASOHOL |  | - | STANDARD TEST METHOD FOR LEAD IN GASOLINE BY ATOMIC ABSORPTION SPECTROSCOPY. ASTM D3237 - 22
LE-002-1 | 16669 | 2025-01-02 | CALLAO | FÍSICO QUÍMICAS | PLOMO EN GASOLINA | GASOLINA |  | - | STANDARD TEST METHOD FOR LEAD IN GASOLINE BY ATOMIC ABSORPTION SPECTROSCOPY. ASTM D3237 - 22
LE-002-1 | 16670 | 2025-01-02 | CALLAO | FÍSICO QUÍMICAS | PRESIÓN DE VAPOR REID | CRUDO VOLÁTIL |  | - | STANDARD TEST METHOD FOR VAPOR PRESSURE OF PETROLEUM PRODUCTS (REID METHOD). ASTM D323 - 20a
LE-002-1 | 16671 | 2025-01-02 | CALLAO | FÍSICO QUÍMICAS | PRESIÓN DE VAPOR REID | GASOHOL |  | - | STANDARD TEST METHOD FOR VAPOR PRESSURE OF PETROLEUM PRODUCTS (REID METHOD). ASTM D323 - 20a
LE-002-1 | 16672 | 2025-01-02 | CALLAO | FÍSICO QUÍMICAS | PRESIÓN DE VAPOR REID | GASOLINA |  | - | STANDARD TEST METHOD FOR VAPOR PRESSURE OF PETROLEUM PRODUCTS (REID METHOD). ASTM D323 - 20a
LE-002-1 | 16673 | 2025-01-02 | CALLAO | FÍSICO QUÍMICAS | PRESIÓN DE VAPOR REID | OTROS PRODUCTOS DE PETRÓLEO VOLÁTIL |  | - | STANDARD TEST METHOD FOR VAPOR PRESSURE OF PETROLEUM PRODUCTS (REID METHOD). ASTM D323 - 20a
LE-002-1 | 16674 | 2025-01-02 | CALLAO | FÍSICO QUÍMICAS | PUNTO DE INFLAMACIÓN | BIODIESEL B100 |  | - | STANDARD TEST METHODS FOR FLASH POINT BY PENSKY-MARTENS CLOSED CUP TESTER. ASTM D93 - 20
LE-002-1 | 16675 | 2025-01-02 | CALLAO | FÍSICO QUÍMICAS | PUNTO DE INFLAMACIÓN | DIESEL BX (Diesel desde 0% hasta 20% en volumen de Biodiesel B100) |  | - | STANDARD TEST METHODS FOR FLASH POINT BY PENSKY-MARTENS CLOSED CUP TESTER. ASTM D93 - 20
LE-002-1 | 16676 | 2025-01-02 | CALLAO | FÍSICO QUÍMICAS | PUNTO DE INFLAMACIÓN | PRODUCTOS DE PETRÓLEO |  | - | STANDARD TEST METHODS FOR FLASH POINT BY PENSKY-MARTENS CLOSED CUP TESTER. ASTM D93 - 20
LE-002-1 | 16677 | 2025-01-02 | CALLAO | FÍSICO QUÍMICAS | VISCOSIDAD CINEMÁTICA | ACEITES BASE LUBRICANTES |  | - | STANDARD TEST METHOD FOR KINEMATIC VISCOSITY OF TRANSPARENT AND OPAQUE LIQUIDS (AND CALCULATION OF DYNAMIC VISCOSITY). ASTM D445 - 24
LE-002-1 | 16678 | 2025-01-02 | CALLAO | FÍSICO QUÍMICAS | VISCOSIDAD CINEMÁTICA | ACEITES CRUDOS |  | - | STANDARD TEST METHOD FOR KINEMATIC VISCOSITY OF TRANSPARENT AND OPAQUE LIQUIDS (AND CALCULATION OF DYNAMIC VISCOSITY). ASTM D445 - 24
LE-002-1 | 16679 | 2025-01-02 | CALLAO | FÍSICO QUÍMICAS | VISCOSIDAD CINEMÁTICA | ACEITES RESIDUALES |  | - | STANDARD TEST METHOD FOR KINEMATIC VISCOSITY OF TRANSPARENT AND OPAQUE LIQUIDS (AND CALCULATION OF DYNAMIC VISCOSITY). ASTM D445 - 24
LE-002-1 | 16680 | 2025-01-02 | CALLAO | FÍSICO QUÍMICAS | VISCOSIDAD CINEMÁTICA | BIODIESEL B100 |  | - | STANDARD TEST METHOD FOR KINEMATIC VISCOSITY OF TRANSPARENT AND OPAQUE LIQUIDS (AND CALCULATION OF DYNAMIC VISCOSITY). ASTM D445 - 24
LE-002-1 | 16681 | 2025-01-02 | CALLAO | FÍSICO QUÍMICAS | VISCOSIDAD CINEMÁTICA | DIESEL BX (Diesel desde 0% hasta 20% en volumen de Biodiesel B100) |  | - | STANDARD TEST METHOD FOR KINEMATIC VISCOSITY OF TRANSPARENT AND OPAQUE LIQUIDS (AND CALCULATION OF DYNAMIC VISCOSITY). ASTM D445 - 24
LE-002-1 | 16682 | 2025-01-02 | CALLAO | FÍSICO QUÍMICAS | VISCOSIDAD CINEMÁTICA | PRODUCTOS DE PETRÓLEO |  | - | STANDARD TEST METHOD FOR KINEMATIC VISCOSITY OF TRANSPARENT AND OPAQUE LIQUIDS (AND CALCULATION OF DYNAMIC VISCOSITY). ASTM D445 - 24
LE-002-1 | 16683 | 2025-01-02 | CALLAO | FISICAS | ÁNGULO DE REPOSO | CONCENTRADO DE COBRE |  | - | CÓDIGO MARÍTIMO INTERNACIONAL DE CARGAS SOLIDAS A GRANEL (INCLUIDA LA ENMIENDA 04-17) Y SUPLEMENTO.. IMSBC CODE (Rev. :2018) (VALIDADO - Modificado)
LE-002-1 | 16684 | 2025-01-02 | CALLAO | FISICAS | ÁNGULO DE REPOSO | CONCENTRADO DE PLOMO |  | - | CÓDIGO MARÍTIMO INTERNACIONAL DE CARGAS SOLIDAS A GRANEL (INCLUIDA LA ENMIENDA 04-17) Y SUPLEMENTO.. IMSBC CODE (Rev. :2018) (VALIDADO - Modificado)
LE-002-1 | 16685 | 2025-01-02 | CALLAO | FISICAS | ÁNGULO DE REPOSO | CONCENTRADO DE ZINC |  | - | CÓDIGO MARÍTIMO INTERNACIONAL DE CARGAS SOLIDAS A GRANEL (INCLUIDA LA ENMIENDA 04-17) Y SUPLEMENTO.. IMSBC CODE (Rev. :2018) (VALIDADO - Modificado)
LE-002-1 | 16686 | 2025-01-02 | CALLAO | FISICAS | CONTENIDO DE HUMEDAD | MINERALES DE HIERRO |  | - | IRON ORES -- DETERMINATION OF THE MOISTURE CONTENT OF A LOT / IRON ORES -- SAMPLING AND SAMPLE PREPARATION PROCEDURES. ISO 3087:2020 / ISO 3082:2017 (Incluye MUESTREO)
LE-002-1 | 16687 | 2025-01-02 | CALLAO | FISICAS | CONTENIDO DE HUMEDAD | CONCENTRADO DE COBRE |  | - | METHODS FOR SAMPLING, PREPARATION AND DETERMINATION OF MOISTURE CONTENT OF NON FERROUS METAL BEARING ORES. JIS M 8101:1988 Rev. : 2012 (VALIDADO - Modificado)
LE-002-1 | 16688 | 2025-01-02 | CALLAO | FISICAS | CONTENIDO DE HUMEDAD | CONCENTRADO DE PLOMO |  | - | METHODS FOR SAMPLING, PREPARATION AND DETERMINATION OF MOISTURE CONTENT OF NON FERROUS METAL BEARING ORES. JIS M 8101:1988 Rev. : 2012 (VALIDADO - Modificado)
LE-002-1 | 16689 | 2025-01-02 | CALLAO | FISICAS | CONTENIDO DE HUMEDAD | CONCENTRADO DE ZINC |  | - | METHODS FOR SAMPLING, PREPARATION AND DETERMINATION OF MOISTURE CONTENT OF NON FERROUS METAL BEARING ORES. JIS M 8101:1988 Rev. : 2012 (VALIDADO - Modificado)
LE-002-1 | 16690 | 2025-01-02 | CALLAO | FISICAS | CONTENIDO DE HUMEDAD | CONCENTRADO DE MINERALES DE PB, CU Y ZN |  | - | CONCENTRADOS DE COBRE, PLOMO, CINC Y NÍQUEL. DETERMINACIÓN DE LA PÉRDIDA DE MASA DEL CONCENTRADO EN EL SECADO.. NTP - ISO 10251:2022 (Incluye muestreo)
LE-002-1 | 16691 | 2025-01-02 | CALLAO | FISICAS | CONTENIDO DE HUMEDAD | CONCENTRADO DE ORO |  | - | MINERALES NO FERROSOS. MÉTODO PARA LA DETERMINACIÓN DE LA HUMEDAD. / MINERALES NO FERROSOS. MÉTODO DE MUESTREO Y PREPARACIÓN DE LA MUESTRA PARA LOS ENSAYOS QUÍMICOS Y DE HUMEDAD.. NTP 122.015:1974 (revisada el 2017) / NTP 122.013:1974 (revisada el 2017)
LE-002-1 | 16692 | 2025-01-02 | CALLAO | FISICAS | CONTENIDO DE HUMEDAD | CONCENTRADO DE PLATA |  | - | MINERALES NO FERROSOS. MÉTODO PARA LA DETERMINACIÓN DE LA HUMEDAD. / MINERALES NO FERROSOS. MÉTODO DE MUESTREO Y PREPARACIÓN DE LA MUESTRA PARA LOS ENSAYOS QUÍMICOS Y DE HUMEDAD.. NTP 122.015:1974 (revisada el 2017) / NTP 122.013:1974 (revisada el 2017)
LE-002-1 | 16693 | 2025-01-02 | CALLAO | FISICAS | DENSIDAD APARENTE | CONCENTRADO DE COBRE |  | - | CÓDIGO MARÍTIMO INTERNACIONAL DE CARGAS SOLIDAS A GRANEL (INCLUIDA LA ENMIENDA 04-17) Y SUPLEMENTO.. IMSBC CODE (Rev. : 2018) (VALIDADO - Modificado)
LE-002-1 | 16694 | 2025-01-02 | CALLAO | FISICAS | DENSIDAD APARENTE | CONCENTRADO DE PLOMO |  | - | CÓDIGO MARÍTIMO INTERNACIONAL DE CARGAS SOLIDAS A GRANEL (INCLUIDA LA ENMIENDA 04-17) Y SUPLEMENTO.. IMSBC CODE (Rev. : 2018) (VALIDADO - Modificado)
LE-002-1 | 16695 | 2025-01-02 | CALLAO | FISICAS | DENSIDAD APARENTE | CONCENTRADO DE ZINC |  | - | CÓDIGO MARÍTIMO INTERNACIONAL DE CARGAS SOLIDAS A GRANEL (INCLUIDA LA ENMIENDA 04-17) Y SUPLEMENTO.. IMSBC CODE (Rev. : 2018) (VALIDADO - Modificado)
LE-002-1 | 16696 | 2025-01-02 | CALLAO | FISICAS | FACTOR DE ESTIBA | CONCENTRADO DE COBRE |  | - | CÓDIGO MARÍTIMO INTERNACIONAL DE CARGAS SOLIDAS A GRANEL (INCLUIDA LA ENMIENDA 04-17) Y SUPLEMENTO.. IMSBC CODE (Rev.: 2018) (VALIDADO - Modificado)
LE-002-1 | 16697 | 2025-01-02 | CALLAO | FISICAS | FACTOR DE ESTIBA | CONCENTRADO DE PLOMO |  | - | CÓDIGO MARÍTIMO INTERNACIONAL DE CARGAS SOLIDAS A GRANEL (INCLUIDA LA ENMIENDA 04-17) Y SUPLEMENTO.. IMSBC CODE (Rev.: 2018) (VALIDADO - Modificado)
LE-002-1 | 16698 | 2025-01-02 | CALLAO | FISICAS | FACTOR DE ESTIBA | CONCENTRADO DE ZINC |  | - | CÓDIGO MARÍTIMO INTERNACIONAL DE CARGAS SOLIDAS A GRANEL (INCLUIDA LA ENMIENDA 04-17) Y SUPLEMENTO.. IMSBC CODE (Rev.: 2018) (VALIDADO - Modificado)
LE-002-1 | 16699 | 2025-01-02 | CALLAO | FISICAS | LÍMITE DE HUMEDAD TRANSPORTABLE | CONCENTRADO DE COBRE |  | - | CÓDIGO MARÍTIMO INTERNACIONAL DE CARGAS SOLIDAS A GRANEL (INCLUIDA LA ENMIENDA 04-17) Y SUPLEMENTO.. IMSBC CODE (Rev.: 2018) (VALIDADO - Modificado)
LE-002-1 | 16700 | 2025-01-02 | CALLAO | FISICAS | LÍMITE DE HUMEDAD TRANSPORTABLE | CONCENTRADO DE PLOMO |  | - | CÓDIGO MARÍTIMO INTERNACIONAL DE CARGAS SOLIDAS A GRANEL (INCLUIDA LA ENMIENDA 04-17) Y SUPLEMENTO.. IMSBC CODE (Rev.: 2018) (VALIDADO - Modificado)
LE-002-1 | 16701 | 2025-01-02 | CALLAO | FISICAS | LÍMITE DE HUMEDAD TRANSPORTABLE | CONCENTRADO DE ZINC |  | - | CÓDIGO MARÍTIMO INTERNACIONAL DE CARGAS SOLIDAS A GRANEL (INCLUIDA LA ENMIENDA 04-17) Y SUPLEMENTO.. IMSBC CODE (Rev.: 2018) (VALIDADO - Modificado)
LE-002-1 | 16702 | 2025-01-02 | CALLAO | FISICAS | PUNTO DE FLUIDIZACIÓN POR HUMEDAD | CONCENTRADO DE COBRE |  | - | CÓDIGO MARÍTIMO INTERNACIONAL DE CARGAS SOLIDAS A GRANEL (INCLUIDA LA ENMIENDA 04-17) Y SUPLEMENTO.. IMSBC CODE (Rev.: 2018) (VALIDADO - Modificado)
LE-002-1 | 16703 | 2025-01-02 | CALLAO | FISICAS | PUNTO DE FLUIDIZACIÓN POR HUMEDAD | CONCENTRADO DE PLOMO |  | - | CÓDIGO MARÍTIMO INTERNACIONAL DE CARGAS SOLIDAS A GRANEL (INCLUIDA LA ENMIENDA 04-17) Y SUPLEMENTO.. IMSBC CODE (Rev.: 2018) (VALIDADO - Modificado)
LE-002-1 | 16704 | 2025-01-02 | CALLAO | FISICAS | PUNTO DE FLUIDIZACIÓN POR HUMEDAD | CONCENTRADO DE ZINC |  | - | CÓDIGO MARÍTIMO INTERNACIONAL DE CARGAS SOLIDAS A GRANEL (INCLUIDA LA ENMIENDA 04-17) Y SUPLEMENTO.. IMSBC CODE (Rev.: 2018) (VALIDADO - Modificado)
LE-002-1 | 16705 | 2025-01-02 | CALLAO | QUÍMICAS | ACIDEZ TITULABLE | PRODUCTOS DE PANADERÍA |  | - | PRODUCTOS DE PANADERIA. DETERMINACIÓN DEL PORCENTAJE DE ACIDEZ TITULABLE.. NTP 206.008:1976 (Revisada el 2021)
LE-002-1 | 16706 | 2025-01-02 | CALLAO | QUÍMICAS | ACIDOS GRASOS LIBRES | HARINA DE PESCADO |  | - | FREE FATTY ACIDS. AOCS Ca 5a-40: 7th Ed. 2017 (VALIDADO - Modificado - Aplicado fuera del alcance)
LE-002-1 | 16707 | 2025-01-02 | CALLAO | QUÍMICAS | ACIDOS GRASOS LIBRES | ACEITE CRUDO DE PESCADO |  | - | ANIMAL AND VEGETABLE FATS AND OILS -- DETERMINATION OF ACID VALUE AND ACIDITY. ISO 660:2020 (Excepto 9.1 y 9.2)
LE-002-1 | 16708 | 2025-01-02 | CALLAO | QUÍMICAS | ACIDOS GRASOS LIBRES | ACEITE REFINADO DE PESCADO |  | - | ANIMAL AND VEGETABLE FATS AND OILS -- DETERMINATION OF ACID VALUE AND ACIDITY. ISO 660:2020 (Excepto 9.1 y 9.2)
LE-002-1 | 16709 | 2025-01-02 | CALLAO | QUÍMICAS | ACIDOS GRASOS LIBRES | ACEITE SEMIREFINADO DE PESCADO |  | - | ANIMAL AND VEGETABLE FATS AND OILS -- DETERMINATION OF ACID VALUE AND ACIDITY. ISO 660:2020 (Excepto 9.1 y 9.2)
LE-002-1 | 16710 | 2025-01-02 | CALLAO | QUÍMICAS | ALUMINIO, ANTIMONIO, ARSÉNICO, BARIO, BERILIO, CADMIO, CALCIO, COBALTO, COBRE, CROMO, ESTAÑO, ESTRONCIO, HIERRO, MAGNESIO, MANGANESO, MERCURIO, MOLIBDENO, NÍQUEL, PLATA, PLOMO, POTASIO, SELENIO, SODIO, TALIO, TITANIO, URANIO, VANADIO, ZINC | PRODUCTOS HIDROBIOLOGICOS: HÍGADO Y MÚSCULO DE PESCADO |  | - | ARSENIC, CADMIUM, MERCURY AND LEAD IN FOODS PRESSURE DIGESTION AND INDUCTIVELY COUPLED PLASMA-MASS SPECTROMETRY. AOAC Official Method 2013.06 21st Ed. 2019 (VALIDADO - Modificado)
LE-002-1 | 16711 | 2025-01-02 | CALLAO | QUÍMICAS | ARSÉNICO, CADMIO, COBRE, HIERRO, MERCURIO, MOLIBDENO, PLOMO, ZINC | TEJIDO VEGETAL |  | - | ARSENIC, CADMIUM, MERCURY AND LEAD IN FOODS PRESSURE DIGESTION AND INDUCTIVELY COUPLED PLASMA-MASS SPECTROMETRY. AOAC Official Method 2013.06 21st Ed. 2019 (VALIDADO - Modificado)
LE-002-1 | 16712 | 2025-01-02 | CALLAO | QUÍMICAS | ARSÉNICO, CADMIO, MERCURIO, PLOMO | ACEITE CRUDO DE PESCADO |  | - | ARSENIC, CADMIUM, MERCURY AND LEAD IN FOODS. PRESSURE DIGESTION AND INDUCTIVELY COUPLED PLASMA-MASS SPECTROMETRY.. AOAC Official Method 2013.06 21st Ed. 2019 (VALIDADO - Modificado)
LE-002-1 | 16713 | 2025-01-02 | CALLAO | QUÍMICAS | ARSÉNICO, CADMIO, MERCURIO, PLOMO | ACEITE REFINADO DE PESCADO |  | - | ARSENIC, CADMIUM, MERCURY AND LEAD IN FOODS. PRESSURE DIGESTION AND INDUCTIVELY COUPLED PLASMA-MASS SPECTROMETRY.. AOAC Official Method 2013.06 21st Ed. 2019 (VALIDADO - Modificado)
LE-002-1 | 16714 | 2025-01-02 | CALLAO | QUÍMICAS | ARSÉNICO, CADMIO, MERCURIO, PLOMO | ACEITE SEMIREFINADO DE PESCADO |  | - | ARSENIC, CADMIUM, MERCURY AND LEAD IN FOODS. PRESSURE DIGESTION AND INDUCTIVELY COUPLED PLASMA-MASS SPECTROMETRY.. AOAC Official Method 2013.06 21st Ed. 2019 (VALIDADO - Modificado)
LE-002-1 | 16715 | 2025-01-02 | CALLAO | QUÍMICAS | ARSÉNICO, CADMIO, MERCURIO, PLOMO | CONSERVAS |  | - | ARSENIC, CADMIUM, MERCURY AND LEAD IN FOODS. PRESSURE DIGESTION AND INDUCTIVELY COUPLED PLASMA-MASS SPECTROMETRY.. AOAC Official Method 2013.06 21st Ed. 2019 (VALIDADO - Modificado)
LE-002-1 | 16716 | 2025-01-02 | CALLAO | QUÍMICAS | ARSÉNICO, CADMIO, MERCURIO, PLOMO | CRUSTÁCEOS |  | - | ARSENIC, CADMIUM, MERCURY AND LEAD IN FOODS. PRESSURE DIGESTION AND INDUCTIVELY COUPLED PLASMA-MASS SPECTROMETRY.. AOAC Official Method 2013.06 21st Ed. 2019 (VALIDADO - Modificado)
LE-002-1 | 16717 | 2025-01-02 | CALLAO | QUÍMICAS | ARSÉNICO, CADMIO, MERCURIO, PLOMO | EDULCORANTES |  | - | ARSENIC, CADMIUM, MERCURY AND LEAD IN FOODS. PRESSURE DIGESTION AND INDUCTIVELY COUPLED PLASMA-MASS SPECTROMETRY.. AOAC Official Method 2013.06 21st Ed. 2019 (VALIDADO - Modificado)
LE-002-1 | 16718 | 2025-01-02 | CALLAO | QUÍMICAS | ARSÉNICO, CADMIO, MERCURIO, PLOMO | HARINA DE PESCADO |  | - | ARSENIC, CADMIUM, MERCURY AND LEAD IN FOODS. PRESSURE DIGESTION AND INDUCTIVELY COUPLED PLASMA-MASS SPECTROMETRY.. AOAC Official Method 2013.06 21st Ed. 2019 (VALIDADO - Modificado)
LE-002-1 | 16719 | 2025-01-02 | CALLAO | QUÍMICAS | ARSÉNICO, CADMIO, MERCURIO, PLOMO | HARINA DE POTA |  | - | ARSENIC, CADMIUM, MERCURY AND LEAD IN FOODS. PRESSURE DIGESTION AND INDUCTIVELY COUPLED PLASMA-MASS SPECTROMETRY.. AOAC Official Method 2013.06 21st Ed. 2019 (VALIDADO - Modificado)
LE-002-1 | 16720 | 2025-01-02 | CALLAO | QUÍMICAS | ARSÉNICO, CADMIO, MERCURIO, PLOMO | MOLUSCOS |  | - | ARSENIC, CADMIUM, MERCURY AND LEAD IN FOODS. PRESSURE DIGESTION AND INDUCTIVELY COUPLED PLASMA-MASS SPECTROMETRY.. AOAC Official Method 2013.06 21st Ed. 2019 (VALIDADO - Modificado)
LE-002-1 | 16721 | 2025-01-02 | CALLAO | QUÍMICAS | ARSÉNICO, CADMIO, MERCURIO, PLOMO | MOLUSCOS BIVALVOS |  | - | ARSENIC, CADMIUM, MERCURY AND LEAD IN FOODS. PRESSURE DIGESTION AND INDUCTIVELY COUPLED PLASMA-MASS SPECTROMETRY.. AOAC Official Method 2013.06 21st Ed. 2019 (VALIDADO - Modificado)
LE-002-1 | 16722 | 2025-01-02 | CALLAO | QUÍMICAS | ARSÉNICO, CADMIO, MERCURIO, PLOMO | PESCADO CONGELADO |  | - | ARSENIC, CADMIUM, MERCURY AND LEAD IN FOODS. PRESSURE DIGESTION AND INDUCTIVELY COUPLED PLASMA-MASS SPECTROMETRY.. AOAC Official Method 2013.06 21st Ed. 2019 (VALIDADO - Modificado)
LE-002-1 | 16723 | 2025-01-02 | CALLAO | QUÍMICAS | ARSÉNICO, CADMIO, MERCURIO, PLOMO | PESCADO FRESCO |  | - | ARSENIC, CADMIUM, MERCURY AND LEAD IN FOODS. PRESSURE DIGESTION AND INDUCTIVELY COUPLED PLASMA-MASS SPECTROMETRY.. AOAC Official Method 2013.06 21st Ed. 2019 (VALIDADO - Modificado)
LE-002-1 | 16724 | 2025-01-02 | CALLAO | QUÍMICAS | ARSÉNICO, CADMIO, MERCURIO, PLOMO | SEMICONSERVAS |  | - | ARSENIC, CADMIUM, MERCURY AND LEAD IN FOODS. PRESSURE DIGESTION AND INDUCTIVELY COUPLED PLASMA-MASS SPECTROMETRY.. AOAC Official Method 2013.06 21st Ed. 2019 (VALIDADO - Modificado)
LE-002-1 | 16725 | 2025-01-02 | CALLAO | QUÍMICAS | ARSÉNICO, CADMIO, MERCURIO, PLOMO | VEGETALES |  | - | ARSENIC, CADMIUM, MERCURY AND LEAD IN FOODS. PRESSURE DIGESTION AND INDUCTIVELY COUPLED PLASMA-MASS SPECTROMETRY.. AOAC Official Method 2013.06 21st Ed. 2019 (VALIDADO - Modificado)
LE-002-1 | 16726 | 2025-01-02 | CALLAO | QUÍMICAS | CADMIO | CACAO EN GRANO |  | - | ARSENIC, CADMIUM, MERCURY AND LEAD IN FOODS. PRESSURE DIGESTION AND INDUCTIVELY COUPLED PLASMA-MASS SPECTROMETRY. AOAC Official Method 2013.06 21 st Ed. 2019, (Validado - Modificado)
LE-002-1 | 16727 | 2025-01-02 | CALLAO | QUÍMICAS | CADMIO | CHOCOLATE (S) |  | - | ARSENIC, CADMIUM, MERCURY AND LEAD IN FOODS. PRESSURE DIGESTION AND INDUCTIVELY COUPLED PLASMA-MASS SPECTROMETRY. AOAC Official Method 2013.06 21 st Ed. 2019, (Validado - Modificado)
LE-002-1 | 16728 | 2025-01-02 | CALLAO | QUÍMICAS | CALCIO, HIERRO, FÓSFORO, SODIO, ZINC | ALIMENTOS A BASE DE CEREALES |  | - | MINERALS AND TRACE ELEMENTS IN MILK AND MILK PRODUCTS, INFANT FORMULA, AND ADULT NUTRITIONALS. MICROWAVE DIGESTION AND INDUCTIVELY COUPLED PLASMA-ATOMIC EMISSION SPECTROMETRY. AOAC Official Method 2011.14 21st Ed. 2019 (VALIDADO - Aplicado fuera del alcance y Modificado)
LE-002-1 | 16729 | 2025-01-02 | CALLAO | QUÍMICAS | CALCIO, HIERRO, FÓSFORO, SODIO, ZINC | VEGETALES |  | - | MINERALS AND TRACE ELEMENTS IN MILK AND MILK PRODUCTS, INFANT FORMULA, AND ADULT NUTRITIONALS. MICROWAVE DIGESTION AND INDUCTIVELY COUPLED PLASMA-ATOMIC EMISSION SPECTROMETRY. AOAC Official Method 2011.14 21st Ed. 2019 (VALIDADO - Aplicado fuera del alcance y Modificado)
LE-002-1 | 16730 | 2025-01-02 | CALLAO | QUÍMICAS | CENIZA | PESCADO Y PRODUCTOS PESQUEROS (PARA CONSUMO HUMANO) |  | - | ASH OF SEAFOOD. AOAC Official Method 938.08, 22nd Ed.
LE-002-1 | 16731 | 2025-01-02 | CALLAO | QUÍMICAS | CENIZA | HARINA DE PESCADO |  | - | ASH OF ANIMAL FEED. AOAC Official Method 942.05, 21st Ed. 2019 (VALIDADO - Modificado)
LE-002-1 | 16732 | 2025-01-02 | CALLAO | QUÍMICAS | CENIZA | HOJUELA DE AVENA |  | - | CEREALES Y LEGUMINOSAS. DETERMINACIÓN DE CENIZAS.. NTP 205.004:2022
LE-002-1 | 16733 | 2025-01-02 | CALLAO | QUÍMICAS | CLORURO DE SODIO (SAL) | PRODUCTOS HIDROBIOLÓGICOS CONGELADOS |  | - | SALT (CHLORINE AS SODIUM CHLORIDE) IN SEAFOOD. AOAC Official Method 937.09, 22nd Ed.
LE-002-1 | 16734 | 2025-01-02 | CALLAO | QUÍMICAS | CLORURO DE SODIO (SAL) | PRODUCTOS HIDROBIOLÓGICOS FRESCOS |  | - | SALT (CHLORINE AS SODIUM CHLORIDE) IN SEAFOOD. AOAC Official Method 937.09, 22nd Ed.
LE-002-1 | 16735 | 2025-01-02 | CALLAO | QUÍMICAS | COBRE, ZINC | HARINA DE PESCADO |  | - | MINERALS AND TRACE ELEMENTS IN MILK AND MILK PRODUCTS, INFANT FORMULA, AND ADULT NUTRITIONALS. MICROWAVE DIGESTION AND INDUCTIVELY COUPLED PLASMA-ATOMIC EMISSION SPECTROMETRY. AOAC Official Method 2011.14 21st Ed. 2019 (VALIDADO - Aplicado fuera de alcance y Modificado)
LE-002-1 | 16736 | 2025-01-02 | CALLAO | QUÍMICAS | COLOR GARDNER | ACEITE CRUDO DE PESCADO |  | - | COLOR GARDNER 1963 (GLASS STANDARDS). AOCS Td 1a-64, 7th Ed. Reapproved 2017 (VALIDADO - Modificado)
LE-002-1 | 16737 | 2025-01-02 | CALLAO | QUÍMICAS | COLOR GARDNER | ACEITE REFINADO DE PESCADO |  | - | COLOR GARDNER 1963 (GLASS STANDARDS). AOCS Td 1a-64, 7th Ed. Reapproved 2017 (VALIDADO - Modificado)
LE-002-1 | 16738 | 2025-01-02 | CALLAO | QUÍMICAS | COLOR GARDNER | ACEITE SEMIREFINADO DE PESCADO |  | - | COLOR GARDNER 1963 (GLASS STANDARDS). AOCS Td 1a-64, 7th Ed. Reapproved 2017 (VALIDADO - Modificado)
LE-002-1 | 16739 | 2025-01-02 | CALLAO | QUÍMICAS | COLOR GARDNER | OLEINA DE PESCADO |  | - | COLOR GARDNER 1963 (GLASS STANDARDS). AOCS Td 1a-64, 7th Ed. Reapproved 2017 (VALIDADO - Modificado)
LE-002-1 | 16740 | 2025-01-02 | CALLAO | QUÍMICAS | CROMO | CONSERVAS DE PESCADO |  | - | ARSENIC, CADMIUM, MERCURY AND LEAD IN FOODS. PRESSURE DIGESTION AND INDUCTIVELY COUPLED PLASMA-MASS SPECTROMETRY. AOAC Official Method 2013.06 21st Ed. 2019 (VALIDADO - Modificado)
LE-002-1 | 16741 | 2025-01-02 | CALLAO | QUÍMICAS | CROMO | CRUSTÁCEOS |  | - | ARSENIC, CADMIUM, MERCURY AND LEAD IN FOODS. PRESSURE DIGESTION AND INDUCTIVELY COUPLED PLASMA-MASS SPECTROMETRY. AOAC Official Method 2013.06 21st Ed. 2019 (VALIDADO - Modificado)
LE-002-1 | 16742 | 2025-01-02 | CALLAO | QUÍMICAS | CROMO | HARINA DE PESCADO |  | - | ARSENIC, CADMIUM, MERCURY AND LEAD IN FOODS. PRESSURE DIGESTION AND INDUCTIVELY COUPLED PLASMA-MASS SPECTROMETRY. AOAC Official Method 2013.06 21st Ed. 2019 (VALIDADO - Modificado)
LE-002-1 | 16743 | 2025-01-02 | CALLAO | QUÍMICAS | CROMO | MOLUSCOS |  | - | ARSENIC, CADMIUM, MERCURY AND LEAD IN FOODS. PRESSURE DIGESTION AND INDUCTIVELY COUPLED PLASMA-MASS SPECTROMETRY. AOAC Official Method 2013.06 21st Ed. 2019 (VALIDADO - Modificado)
LE-002-1 | 16744 | 2025-01-02 | CALLAO | QUÍMICAS | CROMO | MOLUSCOS BIVALVOS |  | - | ARSENIC, CADMIUM, MERCURY AND LEAD IN FOODS. PRESSURE DIGESTION AND INDUCTIVELY COUPLED PLASMA-MASS SPECTROMETRY. AOAC Official Method 2013.06 21st Ed. 2019 (VALIDADO - Modificado)
LE-002-1 | 16745 | 2025-01-02 | CALLAO | QUÍMICAS | CROMO | PESCADO CONGELADO |  | - | ARSENIC, CADMIUM, MERCURY AND LEAD IN FOODS. PRESSURE DIGESTION AND INDUCTIVELY COUPLED PLASMA-MASS SPECTROMETRY. AOAC Official Method 2013.06 21st Ed. 2019 (VALIDADO - Modificado)
LE-002-1 | 16746 | 2025-01-02 | CALLAO | QUÍMICAS | CROMO | PESCADO FRESCO |  | - | ARSENIC, CADMIUM, MERCURY AND LEAD IN FOODS. PRESSURE DIGESTION AND INDUCTIVELY COUPLED PLASMA-MASS SPECTROMETRY. AOAC Official Method 2013.06 21st Ed. 2019 (VALIDADO - Modificado)
LE-002-1 | 16747 | 2025-01-02 | CALLAO | QUÍMICAS | CROMO | PESCADO REFRIGERADO |  | - | ARSENIC, CADMIUM, MERCURY AND LEAD IN FOODS. PRESSURE DIGESTION AND INDUCTIVELY COUPLED PLASMA-MASS SPECTROMETRY. AOAC Official Method 2013.06 21st Ed. 2019 (VALIDADO - Modificado)
LE-002-1 | 16748 | 2025-01-02 | CALLAO | QUÍMICAS | CROMO | SEMICONSERVAS |  | - | ARSENIC, CADMIUM, MERCURY AND LEAD IN FOODS. PRESSURE DIGESTION AND INDUCTIVELY COUPLED PLASMA-MASS SPECTROMETRY. AOAC Official Method 2013.06 21st Ed. 2019 (VALIDADO - Modificado)
LE-002-1 | 16749 | 2025-01-02 | CALLAO | QUÍMICAS | DIGESTIBILIDAD A LA PEPSINA | HARINA DE PESCADO |  | - | PEPSIN DIGESTIBILITY OF ANIMAL PROTEIN FEEDS. AOAC Official Method 971.09: 21st Ed. 2019 (VALIDADO - Modificado)
LE-002-1 | 16750 | 2025-01-02 | CALLAO | QUÍMICAS | DIGESTIBILIDAD DE LA PEPSINA | HARINA DE PESCADO |  | - | AN EVALUATION OF THE PEPSIN DIGESTIBILITY METHOD AS PRACTISED AND INTERPRETED BY IFOMA MEMBERS, ASSOCIATE MEMBERS AND ASSOCIATED LABORATORIES/PEPSIN DIGESTIBILITY OG ANIMAL PROTEIN FEEDS (MODIFIED TORRY). IFOMA 1998-1 February 1998 By A P Bimbo P O Box 1606, Kilmarnock Virginia 22482-1606, USA/AOAC Official Method 971.09:21st Ed. 2019 (VALIDADO - Modificado)
LE-002-1 | 16751 | 2025-01-02 | CALLAO | QUÍMICAS | ESTAÑO | CONSERVAS DE PESCADO |  | - | ARSENIC, CADMIUM, MERCURY AND LEAD IN FOODS. PRESSURE DIGESTION AND INDUCTIVELY COUPLED PLASMA-MASS SPECTROMETRY. AOAC Official Method 2013.06 21st Ed. 2019 (VALIDADO - Modificado)
LE-002-1 | 16752 | 2025-01-02 | CALLAO | QUÍMICAS | ESTAÑO | CONSERVAS EN ENVASES DE HOJALATA |  | - | ARSENIC, CADMIUM, MERCURY AND LEAD IN FOODS. PRESSURE DIGESTION AND INDUCTIVELY COUPLED PLASMA-MASS SPECTROMETRY. AOAC Official Method 2013.06 21st Ed. 2019 (VALIDADO - Modificado)
LE-002-1 | 16753 | 2025-01-02 | CALLAO | QUÍMICAS | ESTAÑO | CRUSTÁCEOS |  | - | ARSENIC, CADMIUM, MERCURY AND LEAD IN FOODS. PRESSURE DIGESTION AND INDUCTIVELY COUPLED PLASMA-MASS SPECTROMETRY. AOAC Official Method 2013.06 21st Ed. 2019 (VALIDADO - Modificado)
LE-002-1 | 16754 | 2025-01-02 | CALLAO | QUÍMICAS | ESTAÑO | MOLUSCOS |  | - | ARSENIC, CADMIUM, MERCURY AND LEAD IN FOODS. PRESSURE DIGESTION AND INDUCTIVELY COUPLED PLASMA-MASS SPECTROMETRY. AOAC Official Method 2013.06 21st Ed. 2019 (VALIDADO - Modificado)
LE-002-1 | 16755 | 2025-01-02 | CALLAO | QUÍMICAS | ESTAÑO | MOLUSCOS BIVALVOS |  | - | ARSENIC, CADMIUM, MERCURY AND LEAD IN FOODS. PRESSURE DIGESTION AND INDUCTIVELY COUPLED PLASMA-MASS SPECTROMETRY. AOAC Official Method 2013.06 21st Ed. 2019 (VALIDADO - Modificado)
LE-002-1 | 16756 | 2025-01-02 | CALLAO | QUÍMICAS | ESTAÑO | PESCADO CONGELADO |  | - | ARSENIC, CADMIUM, MERCURY AND LEAD IN FOODS. PRESSURE DIGESTION AND INDUCTIVELY COUPLED PLASMA-MASS SPECTROMETRY. AOAC Official Method 2013.06 21st Ed. 2019 (VALIDADO - Modificado)
LE-002-1 | 16757 | 2025-01-02 | CALLAO | QUÍMICAS | ESTAÑO | PESCADO FRESCO |  | - | ARSENIC, CADMIUM, MERCURY AND LEAD IN FOODS. PRESSURE DIGESTION AND INDUCTIVELY COUPLED PLASMA-MASS SPECTROMETRY. AOAC Official Method 2013.06 21st Ed. 2019 (VALIDADO - Modificado)
LE-002-1 | 16758 | 2025-01-02 | CALLAO | QUÍMICAS | ESTAÑO | PESCADO REFRIGERADO |  | - | ARSENIC, CADMIUM, MERCURY AND LEAD IN FOODS. PRESSURE DIGESTION AND INDUCTIVELY COUPLED PLASMA-MASS SPECTROMETRY. AOAC Official Method 2013.06 21st Ed. 2019 (VALIDADO - Modificado)
LE-002-1 | 16759 | 2025-01-02 | CALLAO | QUÍMICAS | ESTAÑO | PRODUCTOS CONGELADOS |  | - | ARSENIC, CADMIUM, MERCURY AND LEAD IN FOODS. PRESSURE DIGESTION AND INDUCTIVELY COUPLED PLASMA-MASS SPECTROMETRY. AOAC Official Method 2013.06 21st Ed. 2019 (VALIDADO - Modificado)
LE-002-1 | 16760 | 2025-01-02 | CALLAO | QUÍMICAS | ESTAÑO | SEMICONSERVAS |  | - | ARSENIC, CADMIUM, MERCURY AND LEAD IN FOODS. PRESSURE DIGESTION AND INDUCTIVELY COUPLED PLASMA-MASS SPECTROMETRY. AOAC Official Method 2013.06 21st Ed. 2019 (VALIDADO - Modificado)
LE-002-1 | 16761 | 2025-01-02 | CALLAO | QUÍMICAS | FIBRA DIETARIA | GALLETAS |  | - | TOTAL DIETARY FIBER IN FOODS. ENZYMATIC-GRAVIMETRIC METHOD. AOAC Official Method 985.29, 22nd Ed.
LE-002-1 | 16762 | 2025-01-02 | CALLAO | QUÍMICAS | FIBRA DIETARIA | HOJUELA DE AVENA |  | - | TOTAL DIETARY FIBER IN FOODS. ENZYMATIC-GRAVIMETRIC METHOD. AOAC Official Method 985.29, 22nd Ed.
LE-002-1 | 16763 | 2025-01-02 | CALLAO | QUÍMICAS | FIBRA DIETARIA | MEZCLA DE CEREALES |  | - | TOTAL DIETARY FIBER IN FOODS. ENZYMATIC-GRAVIMETRIC METHOD. AOAC Official Method 985.29, 22nd Ed.
LE-002-1 | 16764 | 2025-01-02 | CALLAO | QUÍMICAS | FIBRA DIETARIA | MEZCLA DE CEREALES MÁS AZUCAR |  | - | TOTAL DIETARY FIBER IN FOODS. ENZYMATIC-GRAVIMETRIC METHOD. AOAC Official Method 985.29, 22nd Ed.
LE-002-1 | 16765 | 2025-01-02 | CALLAO | QUÍMICAS | FIBRA DIETARIA | MEZCLA DE CEREALES MÁS PASAS |  | - | TOTAL DIETARY FIBER IN FOODS. ENZYMATIC-GRAVIMETRIC METHOD. AOAC Official Method 985.29, 22nd Ed.
LE-002-1 | 16766 | 2025-01-02 | CALLAO | QUÍMICAS | FLÚOR | HARINA DE PESCADO |  | - | FLUORINE IN ANIMAL FEED. ION SELECTIVE ELECTRODE METHOD.. AOAC Official Method 975.08, 21st. Ed. 2019 (VALIDADO - Modificado)
LE-002-1 | 16767 | 2025-01-02 | CALLAO | QUÍMICAS | FÓSFORO | HARINA DE PESCADO |  | - | PHOSPHORUS IN ANIMAL FEED AND PET FOOD. PHOTOMETRIC METHOD.. AOAC 965.17, 21st Ed. 2019 (VALIDADO - Modificado)
LE-002-1 | 16768 | 2025-01-02 | CALLAO | QUÍMICAS | GRASA | HARINA DE PESCADO |  | - | FAT (CRUDE) OR ETHER EXTRACT IN ANIMAL FEED. AOAC Official Method 920.39, 21st Ed. 2019 (VALIDADO - Modificado)
LE-002-1 | 16769 | 2025-01-02 | CALLAO | QUÍMICAS | GRASA | PRODUCTOS HIDROBIOLÓGICOS FRESCOS Y PROCESADOS |  | - | FAT (CRUDE) IN SEAFOOD. ACID HIDROLYSIS METHOD.. AOAC Official Method 948.15, 22nd Ed.
LE-002-1 | 16770 | 2025-01-02 | CALLAO | QUÍMICAS | HUMEDAD | PESCADO Y PRODUCTOS PESQUEROS (PARA CONSUMO HUMANO) |  | - | SOLIDS (TOTAL) IN SEAFOOD. GRAVIMETRIC METHOD.. AOAC Official Method 952.08 A, 22nd Ed.
LE-002-1 | 16771 | 2025-01-02 | CALLAO | QUÍMICAS | HUMEDAD | GALLETAS |  | - | BIZCOCHOS, GALLETAS Y PASTAS O FIDEOS. DETERMINACIÓN DE HUMEDAD.. NTP 206.011:2018
LE-002-1 | 16772 | 2025-01-02 | CALLAO | QUÍMICAS | HUMEDAD Y MATERIA VOLÁTIL | HARINA DE PESCADO |  | - | ANIMAL FEEDING STUFFS - DETERMINATION OF MOISTURE AND OTHER VOLATILE MATTER CONTENT. ISO 6496
LE-002-1 | 16773 | 2025-01-02 | CALLAO | QUÍMICAS | HUMEDAD Y MATERIA VOLÁTIL | ACEITE CRUDO DE PESCADO |  | - | ANIMAL AND VEGETABLE FATS AND OILS -- DETERMINATION OF MOISTURE AND VOLATILE MATTER CONTENT. ISO 662, 3th Ed. Method B
LE-002-1 | 16774 | 2025-01-02 | CALLAO | QUÍMICAS | HUMEDAD Y MATERIA VOLÁTIL | ACEITE REFINADO DE PESCADO |  | - | ANIMAL AND VEGETABLE FATS AND OILS -- DETERMINATION OF MOISTURE AND VOLATILE MATTER CONTENT. ISO 662, 3th Ed. Method B
LE-002-1 | 16775 | 2025-01-02 | CALLAO | QUÍMICAS | HUMEDAD Y MATERIA VOLÁTIL | ACEITE SEMIREFINADO DE PESCADO |  | - | ANIMAL AND VEGETABLE FATS AND OILS -- DETERMINATION OF MOISTURE AND VOLATILE MATTER CONTENT. ISO 662, 3th Ed. Method B
LE-002-1 | 16776 | 2025-01-02 | CALLAO | QUÍMICAS | IMPUREZAS INSOLUBLES | ACEITE CRUDO DE PESCADO |  | - | ANIMAL AND VEGETABLE FATS AND OILS -- DETERMINATION OF INSOLUBLE IMPURITIES CONTENT. ISO 663:2017 (E), 5th edition.
LE-002-1 | 16777 | 2025-01-02 | CALLAO | QUÍMICAS | IMPUREZAS INSOLUBLES | ACEITE REFINADO DE PESCADO |  | - | ANIMAL AND VEGETABLE FATS AND OILS -- DETERMINATION OF INSOLUBLE IMPURITIES CONTENT. ISO 663:2017 (E), 5th edition.
LE-002-1 | 16778 | 2025-01-02 | CALLAO | QUÍMICAS | IMPUREZAS INSOLUBLES | ACEITE SEMIREFINADO DE PESCADO |  | - | ANIMAL AND VEGETABLE FATS AND OILS -- DETERMINATION OF INSOLUBLE IMPURITIES CONTENT. ISO 663:2017 (E), 5th edition.
LE-002-1 | 16779 | 2025-01-02 | CALLAO | QUÍMICAS | ÍNDICE DE PERÓXIDO | ACEITE CRUDO DE PESCADO |  | - | PEROXIDE VALUE ACETIC ACID-ISOOCTANE METHOD. AOCS Cd 8b-90, 8th Ed., Revised 2024
LE-002-1 | 16780 | 2025-01-02 | CALLAO | QUÍMICAS | ÍNDICE DE PERÓXIDO | ACEITE REFINADO DE PESCADO |  | - | PEROXIDE VALUE ACETIC ACID-ISOOCTANE METHOD. AOCS Cd 8b-90, 8th Ed., Revised 2024
LE-002-1 | 16781 | 2025-01-02 | CALLAO | QUÍMICAS | ÍNDICE DE PERÓXIDO | ACEITE SEMIREFINADO DE PESCADO |  | - | PEROXIDE VALUE ACETIC ACID-ISOOCTANE METHOD. AOCS Cd 8b-90, 8th Ed., Revised 2024
LE-002-1 | 16782 | 2025-01-02 | CALLAO | QUÍMICAS | ÍNDICE DE PERÓXIDO | HARINA DE PESCADO |  | - | ALIMENTOS COCIDOS DE RECONSTITUCIÓN INSTANTÁNEA: DETERMINACIÓN DE ÍNDICE DE PERÓXIDOS. NTP 209.267: 2da. Ed. 2012 (revisada el 2021) (VALIDADO - Modificado - Aplicado fuera del alcance)
LE-002-1 | 16783 | 2025-01-02 | CALLAO | QUÍMICAS | JABÓN | ACEITE CRUDO DE PESCADO |  | - | ACEITE DE PESCADO - DETERMINACIÓN DE JABÓN. NCh2765.Of2002
LE-002-1 | 16784 | 2025-01-02 | CALLAO | QUÍMICAS | JABÓN | ACEITE REFINADO DE PESCADO |  | - | ACEITE DE PESCADO - DETERMINACIÓN DE JABÓN. NCh2765.Of2002
LE-002-1 | 16785 | 2025-01-02 | CALLAO | QUÍMICAS | JABÓN | ACEITE SEMIREFINADO DE PESCADO |  | - | ACEITE DE PESCADO - DETERMINACIÓN DE JABÓN. NCh2765.Of2002
LE-002-1 | 16786 | 2025-01-02 | CALLAO | QUÍMICAS | JABÓN | OLEINA DE PESCADO |  | - | ACEITE DE PESCADO - DETERMINACIÓN DE JABÓN. NCh2765.Of2002
LE-002-1 | 16787 | 2025-01-02 | CALLAO | QUÍMICAS | NITRITOS | CARNE Y PRODUCTOS CÁRNICOS |  | - | CARNE Y PRODUCTOS CARNICOS. DETERMINACIÓN DEL CONTENIDO DE NITRITOS. MÉTODO DE REFERENCIA.. NTP ISO 2918 (Revisada el 2020)
LE-002-1 | 16788 | 2025-01-02 | CALLAO | QUÍMICAS | NITRITOS | HARINA DE PESCADO |  | - | CARNE Y PRODUCTOS CÁRNICOS. DETERMINACIÓN DEL CONTENIDO DE NITRITOS. MÉTODO DE REFERENCIA. NTP-ISO 2918:2006 (revisada el 2020) (VALIDADO - Modificado - Aplicado fuera del alcance)
LE-002-1 | 16789 | 2025-01-02 | CALLAO | QUÍMICAS | NITRÓGENO AMONIACAL | HARINA DE PESCADO |  | - | NITROGEN (AMMONIACAL) IN FERTILIZERS - MAGNESIUM OXIDE METHOD. AOAC Official Method 920.03, 21st Ed. 2019 (VALIDADO - Modificado)
LE-002-1 | 16790 | 2025-01-02 | CALLAO | QUÍMICAS | NITRÓGENO AMONIACAL | HARINA DE PESCADO |  | - | CARNE Y PRODUCTOS CÁRNICOS. DETERMINACIÓN DEL CONTENIDO DE NITRÓGENO AMONIACAL.. NTP 201.032, 1982 (Revisada el 2015) (VALIDADO - Modificado - Aplicado fuera del alcance)
LE-002-1 | 16791 | 2025-01-02 | CALLAO | QUÍMICAS | NITRÓGENO BÁSICO VOLÁTIL (TBVN) | PRODUCTOS HIDROBIOLÓGICOS CONGELADOS |  | - | PRODUCTOS DE LA INDUSTRIA PESQUERA. MÉTODO DE DETERMINACIÓN DE BASES VOLÁTILES POR LA TÉCNICA DE LUCKE Y GEIDEL. IRAM 15025 PARTE II
LE-002-1 | 16792 | 2025-01-02 | CALLAO | QUÍMICAS | NITRÓGENO BÁSICO VOLÁTIL (TBVN) | PRODUCTOS HIDROBIOLÓGICOS FRESCOS |  | - | PRODUCTOS DE LA INDUSTRIA PESQUERA. MÉTODO DE DETERMINACIÓN DE BASES VOLÁTILES POR LA TÉCNICA DE LUCKE Y GEIDEL. IRAM 15025 PARTE II
LE-002-1 | 16793 | 2025-01-02 | CALLAO | QUÍMICAS | PROTEÍNA | HARINA DE PESCADO |  | - | PROTEIN (CRUDE) IN ANIMAL FEED AND PET FOOD. COOPER CATALYST KJELDAHL METHOD. AOAC Official Method 984.13, 22nd Ed.
LE-002-1 | 16794 | 2025-01-02 | CALLAO | QUÍMICAS | SULFITOS | LANGOSTINO |  | - | SULFITES IN FOODS. OPTIMIZED MONIER-WILLIAMS METHOD. AOAC 990.28: 22nd Ed, Excepto G. (b)
LE-002-1 | 16795 | 2025-01-02 | CALLAO | SENSORIALES | ANÁLISIS SENSORIAL | ACEITE DE PESCADO |  | - | ANÁLISIS SENSORIAL-LINEAMIENTOS PARA EL USO DE ESCALAS DE RESPUESTAS CUANTITATIVAS. ISO 4121
LE-002-1 | 16796 | 2025-01-02 | CALLAO | SENSORIALES | ANÁLISIS SENSORIAL | ALIMENTOS DE RECONSTITUCION INSTANTANEA |  | - | ANÁLISIS SENSORIAL-LINEAMIENTOS PARA EL USO DE ESCALAS DE RESPUESTAS CUANTITATIVAS. ISO 4121
LE-002-1 | 16797 | 2025-01-02 | CALLAO | SENSORIALES | ANÁLISIS SENSORIAL | ANCHOAS EN SALAZÓN Y ENVASADAS |  | - | ANÁLISIS SENSORIAL-LINEAMIENTOS PARA EL USO DE ESCALAS DE RESPUESTAS CUANTITATIVAS. ISO 4121
LE-002-1 | 16798 | 2025-01-02 | CALLAO | SENSORIALES | ANÁLISIS SENSORIAL | CEFALÓPODOS |  | - | ANÁLISIS SENSORIAL-LINEAMIENTOS PARA EL USO DE ESCALAS DE RESPUESTAS CUANTITATIVAS. ISO 4121
LE-002-1 | 16799 | 2025-01-02 | CALLAO | SENSORIALES | ANÁLISIS SENSORIAL | CEFALÓPODOS PROCESADOS |  | - | ANÁLISIS SENSORIAL-LINEAMIENTOS PARA EL USO DE ESCALAS DE RESPUESTAS CUANTITATIVAS. ISO 4121
LE-002-1 | 16800 | 2025-01-02 | CALLAO | SENSORIALES | ANÁLISIS SENSORIAL | CONSERVAS DE PESCADO |  | - | ANÁLISIS SENSORIAL-LINEAMIENTOS PARA EL USO DE ESCALAS DE RESPUESTAS CUANTITATIVAS. ISO 4121
LE-002-1 | 16801 | 2025-01-02 | CALLAO | SENSORIALES | ANÁLISIS SENSORIAL | CRUSTÁCEOS |  | - | ANÁLISIS SENSORIAL-LINEAMIENTOS PARA EL USO DE ESCALAS DE RESPUESTAS CUANTITATIVAS. ISO 4121
LE-002-1 | 16802 | 2025-01-02 | CALLAO | SENSORIALES | ANÁLISIS SENSORIAL | CRUSTÁCEOS PROCESADOS |  | - | ANÁLISIS SENSORIAL-LINEAMIENTOS PARA EL USO DE ESCALAS DE RESPUESTAS CUANTITATIVAS. ISO 4121
LE-002-1 | 16803 | 2025-01-02 | CALLAO | SENSORIALES | ANÁLISIS SENSORIAL | EQUINODERMOS |  | - | ANÁLISIS SENSORIAL-LINEAMIENTOS PARA EL USO DE ESCALAS DE RESPUESTAS CUANTITATIVAS. ISO 4121
LE-002-1 | 16804 | 2025-01-02 | CALLAO | SENSORIALES | ANÁLISIS SENSORIAL | MOLUSCOS BIVALVOS |  | - | ANÁLISIS SENSORIAL-LINEAMIENTOS PARA EL USO DE ESCALAS DE RESPUESTAS CUANTITATIVAS. ISO 4121
LE-002-1 | 16805 | 2025-01-02 | CALLAO | SENSORIALES | ANÁLISIS SENSORIAL | MOLUSCOS BIVALVOS PROCESADOS |  | - | ANÁLISIS SENSORIAL-LINEAMIENTOS PARA EL USO DE ESCALAS DE RESPUESTAS CUANTITATIVAS. ISO 4121
LE-002-1 | 16806 | 2025-01-02 | CALLAO | SENSORIALES | ANÁLISIS SENSORIAL | OVAS DE PESCADO |  | - | ANÁLISIS SENSORIAL-LINEAMIENTOS PARA EL USO DE ESCALAS DE RESPUESTAS CUANTITATIVAS. ISO 4121
LE-002-1 | 16807 | 2025-01-02 | CALLAO | SENSORIALES | ANÁLISIS SENSORIAL | PESCADO CONGELADO |  | - | ANÁLISIS SENSORIAL-LINEAMIENTOS PARA EL USO DE ESCALAS DE RESPUESTAS CUANTITATIVAS. ISO 4121
LE-002-1 | 16808 | 2025-01-02 | CALLAO | SENSORIALES | ANÁLISIS SENSORIAL | PESCADO FRESCO |  | - | ANÁLISIS SENSORIAL-LINEAMIENTOS PARA EL USO DE ESCALAS DE RESPUESTAS CUANTITATIVAS. ISO 4121
LE-002-1 | 16809 | 2025-01-02 | CALLAO | SENSORIALES | ANÁLISIS SENSORIAL | PESCADOS PROCESADOS |  | - | ANÁLISIS SENSORIAL-LINEAMIENTOS PARA EL USO DE ESCALAS DE RESPUESTAS CUANTITATIVAS. ISO 4121
LE-002-1 | 16810 | 2025-01-02 | CALLAO | SENSORIALES | ANÁLISIS SENSORIAL | PRODUCTOS CÁRNICOS |  | - | ANÁLISIS SENSORIAL-LINEAMIENTOS PARA EL USO DE ESCALAS DE RESPUESTAS CUANTITATIVAS. ISO 4121
LE-002-1 | 16811 | 2025-01-02 | CALLAO | SENSORIALES | ANÁLISIS SENSORIAL | SEMICONSERVAS |  | - | ANÁLISIS SENSORIAL-LINEAMIENTOS PARA EL USO DE ESCALAS DE RESPUESTAS CUANTITATIVAS. ISO 4121
LE-002-1 | 16812 | 2025-01-02 | CALLAO | SENSORIALES | FÍSICOS Y SENSORIALES//EVALUACIÓN DE SELLOS DOBLES EN ENVASES METALICOS//PESO ESCURRIDO EN SALSA | CONSERVAS DE MARISCOS |  | - | PESCADOS, MARISCOS Y PRODUCTOS DERIVADOS. CONSERVAS DE PRODUCTOS DE LA PESCA EN ENVASES DE HOJALATA. MÉTODOS DE ENSAYO FÍSICOS Y SENSORIALES//CONSERVAS DE PRODUCTOS PESQUEROS. ENVASES METÁLICOS PARA CONSERVAS. DOBLE CIERRE. REQUISITOS Y MÉTODOS DE ENSAYO.. NTP 204.007:2021//NTP 204.063:2013 (revisada 2018)
LE-002-1 | 16813 | 2025-01-02 | CALLAO | SENSORIALES | FÍSICOS Y SENSORIALES//EVALUACIÓN DE SELLOS DOBLES EN ENVASES METALICOS//PESO ESCURRIDO EN SALSA | CONSERVAS DE PESCADO |  | - | PESCADOS, MARISCOS Y PRODUCTOS DERIVADOS. CONSERVAS DE PRODUCTOS DE LA PESCA EN ENVASES DE HOJALATA. MÉTODOS DE ENSAYO FÍSICOS Y SENSORIALES//CONSERVAS DE PRODUCTOS PESQUEROS. ENVASES METÁLICOS PARA CONSERVAS. DOBLE CIERRE. REQUISITOS Y MÉTODOS DE ENSAYO.. NTP 204.007:2021//NTP 204.063:2013 (revisada 2018)
LE-002-1 | 16814 | 2025-01-02 | CALLAO | SENSORIALES | FÍSICOS Y SENSORIALES//EVALUACIÓN DE SELLOS DOBLES EN ENVASES METALICOS//PESO ESCURRIDO EN SALSA | CONSERVAS DE PRODUCTOS DERIVADOS |  | - | PESCADOS, MARISCOS Y PRODUCTOS DERIVADOS. CONSERVAS DE PRODUCTOS DE LA PESCA EN ENVASES DE HOJALATA. MÉTODOS DE ENSAYO FÍSICOS Y SENSORIALES//CONSERVAS DE PRODUCTOS PESQUEROS. ENVASES METÁLICOS PARA CONSERVAS. DOBLE CIERRE. REQUISITOS Y MÉTODOS DE ENSAYO.. NTP 204.007:2021//NTP 204.063:2013 (revisada 2018)
LE-002-1 | 16815 | 2025-01-02 | CALLAO | SENSORIALES | FÍSICOS Y SENSORIALES//EVALUACIÓN DE SELLOS DOBLES EN ENVASES METALICOS//PESO ESCURRIDO EN SALSA | CONSERVAS DE PRODUCTOS EN SALSA |  | - | PESCADOS, MARISCOS Y PRODUCTOS DERIVADOS. CONSERVAS DE PRODUCTOS DE LA PESCA EN ENVASES DE HOJALATA. MÉTODOS DE ENSAYO FÍSICOS Y SENSORIALES//CONSERVAS DE PRODUCTOS PESQUEROS. ENVASES METÁLICOS PARA CONSERVAS. DOBLE CIERRE. REQUISITOS Y MÉTODOS DE ENSAYO.. NTP 204.007:2021//NTP 204.063:2013 (revisada 2018)
LE-002-1 | 16816 | 2025-01-02 | CALLAO | SENSORIALES | FÍSICOS Y SENSORIALES//EVALUACIÓN DE SELLOS DOBLES EN ENVASES METALICOS//PESO ESCURRIDO EN SALSA | ENVASES METÁLICOS PARA CONSERVAS |  | - | PESCADOS, MARISCOS Y PRODUCTOS DERIVADOS. CONSERVAS DE PRODUCTOS DE LA PESCA EN ENVASES DE HOJALATA. MÉTODOS DE ENSAYO FÍSICOS Y SENSORIALES//CONSERVAS DE PRODUCTOS PESQUEROS. ENVASES METÁLICOS PARA CONSERVAS. DOBLE CIERRE. REQUISITOS Y MÉTODOS DE ENSAYO.. NTP 204.007:2021//NTP 204.063:2013 (revisada 2018)
LE-002-1 | 16817 | 2025-01-02 | CALLAO | SENSORIALES | OLOR | AGUA DE BEBIDA: AB (AGUA POTABLE, AGUA DE MESA, AGUA ENVASADA) |  | - | SENSORY ANALYSIS -- GUIDELINES FOR THE USE OF QUANTITATIVE RESPONSE SCALES. ISO 4121:2003
LE-002-1 | 16818 | 2025-01-02 | CALLAO | SENSORIALES | OLOR | AGUA DE LAGUNA ARTIFICIAL |  | - | SENSORY ANALYSIS -- GUIDELINES FOR THE USE OF QUANTITATIVE RESPONSE SCALES. ISO 4121:2003
LE-002-1 | 16819 | 2025-01-02 | CALLAO | SENSORIALES | OLOR | AGUA DE PISCINA |  | - | SENSORY ANALYSIS -- GUIDELINES FOR THE USE OF QUANTITATIVE RESPONSE SCALES. ISO 4121:2003
LE-002-1 | 16820 | 2025-01-02 | CALLAO | SENSORIALES | SABOR | AGUA DE BEBIDA: AB (AGUA POTABLE, AGUA DE MESA, AGUA ENVASADA) |  | - | FLAVOR RATING ASSESSMENT (FRA). SMEWW-APHA-AWWA-WEF Part 2160 C, 24th Ed.
LE-002-12 | 16821 | 2023-11-08 | CALLAO - DEPÓSITO IXM | FISICAS | CONTENIDO DE HUMEDAD | CONCENTRADOS DE MINERALES DE Cu y Zn |  | - | CONCENTRADOS DE COBRE, PLOMO, ZINC Y NÍQUEL. DETERMINACIÓN DE LA PÉRDIDA DE MASA DEL MATERIAL EN EL SECADO /CONCENTRADOS DE COBRE, PLOMP, CINC Y NÍQUEL. PROCEDIMIENTOS DE MUESTREO PARA DETERMINAR EL CONTENIDO DE METALES Y HUMEDAD 1RA. EDICIÓN. NTP-ISO 10251:2022 / NTP-ISO 12743:2017 (Incluye Muestreo)
LE-002-16 | 16822 | 2023-11-08 | LAS BAMBAS - AREQUIPA | FISICAS | DETERMINACIÓN DE HUMEDAD | CONCENTRADO DE MOLIBDENO |  | - | MINERALES NO FERROSOS. MÉTODO PARA LA DETERMINACIÓN DE LA HUMEDAD.. NTP 122.015:1974 (revisada el 2017) (Incluye Muestreo)
LE-002-16 | 16823 | 2023-11-08 | LAS BAMBAS - AREQUIPA | FISICAS | DETERMINACIÓN DE HUMEDAD | CONCENTRADO DE COBRE |  | - | CONCENTRADOS DE COBRE, PLOMO, ZINC Y NÍQUEL. DETERMINACIÓN DE LA PÉRDIDA DE MASA DEL MATERIAL EN EL SECADO.. NTP-ISO 10251:2022 (Incluye Muestreo)
LE-002-17 | 16824 | 2024-07-16 | MARCONA | FISICAS (Incluye MUESTREO) | CONTENIDO DE HUMEDAD | MINERAL DE HIERRO |  | - | IRON ORES -- DETERMINATION OF THE MOISTURE CONTENT OF A LOT. ISO 3087:2020
LE-002-14 | 16825 | 2022-07-07 | MOROCOCHA - JUNÍN | QUÍMICAS | COBRE | CONCENTRADO DE COBRE |  | - | COOPER SULFIDE CONCENTRATES -- DETERMINATION OF COPPER CONTENT--TRITIMETRIC METHODS. ISO 10258:2018 (VALIDADO - Modificado)
LE-002-11 | 16826 | 2022-07-07 | TACNA | FISICOQUÍMICA | ORO | MUESTRAS DE EXPLORACIÓN GEOQUÍMICA |  | - | STANDARD TEST METHOD FOR ANALYSIS OF ORES, MINERALS, AND ROCKS BY FIRE ASSAY PRECONCENTRATION ATOMIC EMISSION SPECTROMETRY //STANDARD GUIDE FOR CHEMICAL ANALYSIS OF METALS AND METAL BEARING ORES BY FLAME ATOMIC ABSORPTION SPECTROPHOTOMETRY.. ASTM E 400-02 // ASTM E 1024-97 (Reapproved 2004 (VALIDADO - Modificado)
LE-082-1 | 16827 | 2024-07-03 | CHIMBOTE | MECANICAS | ENSAYO DE DOBLADO | PRODUCTOS DE ACERO EN GENERAL |  | - | STANDARD TEST METHODS FOR BEND TESTING OF MATERIAL FOR DUCTILITY. ASTM E290 - 22
LE-082-1 | 16828 | 2024-07-03 | CHIMBOTE | MECANICAS | ENSAYO DE DUREZA | PRODUCTOS DE ACERO EN GENERAL |  | - | STANDARD TEST METHODS FOR ROCKWELL HARDNESS OF METALLIC MATERIALS. ASTM E18 - 22
LE-082-1 | 16829 | 2024-07-03 | CHIMBOTE | MECANICAS | ENSAYO DE TRACCIÓN | PRODUCTOS DE ACERO EN GENERAL |  | - | STANDARD TEST METHODS AND DEFINITIONS FOR MECHANICAL TESTING OF STEEL PRODUCTS. ASTM A370 - 24
LE-082-1 | 16830 | 2024-07-03 | CHIMBOTE | MECANICAS | ENSAYO DIMENSIONAL | BARRAS DE ACERO AL CARBONO, CORRUGADAS, PARA REFUERZO DE HORMIGÓN ARMADO |  | - | STANDARD SPECIFICATION FOR DEFORMED AND PLAIN CARBON-STEEL BARS FOR CONCRETE REINFORCEMENT. ASTM A615/A615M - 22, ítem 7, 8 y 11.1
LE-082-1 | 16831 | 2024-07-03 | CHIMBOTE | QUÍMICAS | ANÁLISIS QUÍMICO DE ACEROS AL CARBONO Y DE BAJA ALEACIÓN POR ESPECTROMETRÍA DE EMISIÓN ÓPTICA POR CHISPA: B,C, Cr, Cu, Mn, Mo, Nb, Ni, P, S, Si, Sn, Ti,V | ACEROS AL CARBONO DE BAJA ALEACIÓN |  | - | STANDARD TEST METHODS FOR ANALYSIS OF CARBON AND LOW-ALLOY STEEL BY SPARK ATOMIC EMISSION SPECTROMETRY. ASTM E415-21
LE-189-1 | 16832 | 2022-08-17 | LIMA | FISICAS | ENSAYO DE IMPULSO TIPO RAYO | AISLADORES ELÉCTRICOS |  | - | HIGH-VOLTAGE TEST TECHNIQUES - PART 1. IEC 60060 - 1
LE-189-1 | 16833 | 2022-08-17 | LIMA | FISICAS | ENSAYO DE TENSIÓN APLICADA A FRECUENCIA INDUSTRIAL | AISLADORES ELÉCTRICOS |  | - | HIGH-VOLTAGE TEST TECHNIQUES - PART 1. IEC 60060 - 1
LE-138-1 | 16834 | 2022-07-06 | LAMBAYEQUE | MICROBIOLÓGICAS | COLIFORMES TOTALES | ALIMENTOS ELABORADOS | MICROBIOLOGICO SEMI-CUANTITATIVO | - | MICROBIOLOGY OF FOOD AND ANIMAL FEEDING STUFFS -- HORIZONTAL METHOD FOR THE DETECTION AND ENUMERATION OF COLIFORMS -- MOST PROBABLE NUMBER TECHNIQUE. ISO 4831:2006
LE-138-1 | 16835 | 2022-07-06 | LAMBAYEQUE | MICROBIOLÓGICAS | COLIFORMES TOTALES | BEBIDAS NO CARBONATADAS | MICROBIOLOGICO SEMI-CUANTITATIVO | - | MICROBIOLOGY OF FOOD AND ANIMAL FEEDING STUFFS -- HORIZONTAL METHOD FOR THE DETECTION AND ENUMERATION OF COLIFORMS -- MOST PROBABLE NUMBER TECHNIQUE. ISO 4831:2006
LE-138-1 | 16836 | 2022-07-06 | LAMBAYEQUE | MICROBIOLÓGICAS | COLIFORMES TOTALES | FRUTAS, HORTALIZAS, FRUTOS SECOS Y OTROS VEGETALES | MICROBIOLOGICO SEMI-CUANTITATIVO | - | MICROBIOLOGY OF FOOD AND ANIMAL FEEDING STUFFS -- HORIZONTAL METHOD FOR THE DETECTION AND ENUMERATION OF COLIFORMS -- MOST PROBABLE NUMBER TECHNIQUE. ISO 4831:2006
LE-138-1 | 16837 | 2022-07-06 | LAMBAYEQUE | MICROBIOLÓGICAS | COLIFORMES TOTALES | GRANOS DE CEREALES, LEGUMINOSAS, QUENOPODIACEAS Y DERIVADAS (HARINAS Y OTRAS) | MICROBIOLOGICO SEMI-CUANTITATIVO | - | MICROBIOLOGY OF FOOD AND ANIMAL FEEDING STUFFS -- HORIZONTAL METHOD FOR THE DETECTION AND ENUMERATION OF COLIFORMS -- MOST PROBABLE NUMBER TECHNIQUE. ISO 4831:2006
LE-138-1 | 16838 | 2022-07-06 | LAMBAYEQUE | MICROBIOLÓGICAS | COLIFORMES TOTALES | LECHE Y PRODUCTOS LÁCTEOS | MICROBIOLOGICO SEMI-CUANTITATIVO | - | MICROBIOLOGY OF FOOD AND ANIMAL FEEDING STUFFS -- HORIZONTAL METHOD FOR THE DETECTION AND ENUMERATION OF COLIFORMS -- MOST PROBABLE NUMBER TECHNIQUE. ISO 4831:2006
LE-138-1 | 16839 | 2022-07-06 | LAMBAYEQUE | MICROBIOLÓGICAS | COLIFORMES TOTALES | PRODUCTOS DE PANADERÍA, PASTELERÍA Y GALLETERÍA | MICROBIOLOGICO SEMI-CUANTITATIVO | - | MICROBIOLOGY OF FOOD AND ANIMAL FEEDING STUFFS -- HORIZONTAL METHOD FOR THE DETECTION AND ENUMERATION OF COLIFORMS -- MOST PROBABLE NUMBER TECHNIQUE. ISO 4831:2006
LE-138-1 | 16840 | 2022-07-06 | LAMBAYEQUE | MICROBIOLÓGICAS | DETECCIÓN DE LISTERIA MONOCYTOGENES | FRUTAS, HORTALIZAS, FRUTOS SECOS Y OTROS VEGETALES | MICROBIOLOGICO CUALITATIVO | - | MICROBIOLOGY OF THE FOOD CHAIN -- HORIZONTAL METHOD FOR THE DETECTION AND ENUMERATION OF LISTERIA MONOCYTOGENES AND OF LISTERIA SPP. -- PART 1: DETECTION METHOD. ISO 11290-1:2017 (Excepto 9.5.1.2 y 9.5.3)
LE-138-1 | 16841 | 2022-07-06 | LAMBAYEQUE | MICROBIOLÓGICAS | DETECCIÓN DE LISTERIA MONOCYTOGENES | LECHE Y PRODUCTOS LÁCTEOS | MICROBIOLOGICO CUALITATIVO | - | MICROBIOLOGY OF THE FOOD CHAIN -- HORIZONTAL METHOD FOR THE DETECTION AND ENUMERATION OF LISTERIA MONOCYTOGENES AND OF LISTERIA SPP. -- PART 1: DETECTION METHOD. ISO 11290-1:2017 (Excepto 9.5.1.2 y 9.5.3)
LE-138-1 | 16842 | 2022-07-06 | LAMBAYEQUE | MICROBIOLÓGICAS | DETECCIÓN DE LISTERIA spp. | FRUTAS, HORTALIZAS, FRUTOS SECOS Y OTROS VEGETALES | MICROBIOLOGICO CUALITATIVO | - | MICROBIOLOGY OF THE FOOD CHAIN -- HORIZONTAL METHOD FOR THE DETECTION AND ENUMERATION OF LISTERIA MONOCYTOGENES AND OF LISTERIA SPP. -- PART 1: DETECTION METHOD. ISO 11290-1:2017 (Excepto 9.5.1.1 y 9.5.2)
LE-138-1 | 16843 | 2022-07-06 | LAMBAYEQUE | MICROBIOLÓGICAS | DETECCIÓN DE LISTERIA spp. | LECHE Y PRODUCTOS LÁCTEOS | MICROBIOLOGICO CUALITATIVO | - | MICROBIOLOGY OF THE FOOD CHAIN -- HORIZONTAL METHOD FOR THE DETECTION AND ENUMERATION OF LISTERIA MONOCYTOGENES AND OF LISTERIA SPP. -- PART 1: DETECTION METHOD. ISO 11290-1:2017 (Excepto 9.5.1.1 y 9.5.2)
LE-138-1 | 16844 | 2022-07-06 | LAMBAYEQUE | MICROBIOLÓGICAS | ENUMERACIÓN DE MICROORGANISMOS A 30º C | ALIMENTOS ELABORADOS | MICROBIOLOGICO CUANTITATIVO | - | MICROBIOLOGY OF THE FOOD CHAIN -- HORIZONTAL METHOD FOR THE ENUMERATION OF MICROORGANISMS -- PART 1: COLONY COUNT AT 30 DEGREES C BY THE POUR PLATE TECHNIQUE. ISO 4833-1:2013
LE-138-1 | 16845 | 2022-07-06 | LAMBAYEQUE | MICROBIOLÓGICAS | ENUMERACIÓN DE MICROORGANISMOS A 30º C | BEBIDAS NO CARBONATADAS | MICROBIOLOGICO CUANTITATIVO | - | MICROBIOLOGY OF THE FOOD CHAIN -- HORIZONTAL METHOD FOR THE ENUMERATION OF MICROORGANISMS -- PART 1: COLONY COUNT AT 30 DEGREES C BY THE POUR PLATE TECHNIQUE. ISO 4833-1:2013
LE-138-1 | 16846 | 2022-07-06 | LAMBAYEQUE | MICROBIOLÓGICAS | ENUMERACIÓN DE MICROORGANISMOS A 30º C | FRUTAS, HORTALIZAS, FRUTOS SECOS Y OTROS VEGETALES | MICROBIOLOGICO CUANTITATIVO | - | MICROBIOLOGY OF THE FOOD CHAIN -- HORIZONTAL METHOD FOR THE ENUMERATION OF MICROORGANISMS -- PART 1: COLONY COUNT AT 30 DEGREES C BY THE POUR PLATE TECHNIQUE. ISO 4833-1:2013
LE-138-1 | 16847 | 2022-07-06 | LAMBAYEQUE | MICROBIOLÓGICAS | ENUMERACIÓN DE MICROORGANISMOS A 30º C | GRANOS DE CEREALES, LEGUMINOSAS, QUENOPODIACEAS Y DERIVADOS (HARINAS Y OTROS) | MICROBIOLOGICO CUANTITATIVO | - | MICROBIOLOGY OF THE FOOD CHAIN -- HORIZONTAL METHOD FOR THE ENUMERATION OF MICROORGANISMS -- PART 1: COLONY COUNT AT 30 DEGREES C BY THE POUR PLATE TECHNIQUE. ISO 4833-1:2013
LE-138-1 | 16848 | 2022-07-06 | LAMBAYEQUE | MICROBIOLÓGICAS | ENUMERACIÓN DE MICROORGANISMOS A 30º C | LECHE Y PRODUCTOS LÁCTEOS | MICROBIOLOGICO CUANTITATIVO | - | MICROBIOLOGY OF THE FOOD CHAIN -- HORIZONTAL METHOD FOR THE ENUMERATION OF MICROORGANISMS -- PART 1: COLONY COUNT AT 30 DEGREES C BY THE POUR PLATE TECHNIQUE. ISO 4833-1:2013
LE-138-1 | 16849 | 2022-07-06 | LAMBAYEQUE | MICROBIOLÓGICAS | ENUMERACIÓN DE MICROORGANISMOS A 30º C | PRODUCTOS DE PANADERÍA, PASTELERÍA Y GALLETERÍA | MICROBIOLOGICO CUANTITATIVO | - | MICROBIOLOGY OF THE FOOD CHAIN -- HORIZONTAL METHOD FOR THE ENUMERATION OF MICROORGANISMS -- PART 1: COLONY COUNT AT 30 DEGREES C BY THE POUR PLATE TECHNIQUE. ISO 4833-1:2013
LE-138-1 | 16850 | 2022-07-06 | LAMBAYEQUE | MICROBIOLÓGICAS | ESCHERICHIA COLI | ALIMENTOS ELABORADOS | MICROBIOLOGICO SEMI-CUANTITATIVO | - | MICROBIOLOGY OF FOOD AND ANIMAL FEEDING STUFFS -- HORIZONTAL METHOD FOR THE DETECTION AND ENUMERATION OF PRESUMPTIVE ESCHERICHIA COLI -- MOST PROBABLE NUMBER TECHNIQUE. ISO 7251:2005
LE-138-1 | 16851 | 2022-07-06 | LAMBAYEQUE | MICROBIOLÓGICAS | ESCHERICHIA COLI | BEBIDAS NO CARBONATADAS | MICROBIOLOGICO SEMI-CUANTITATIVO | - | MICROBIOLOGY OF FOOD AND ANIMAL FEEDING STUFFS -- HORIZONTAL METHOD FOR THE DETECTION AND ENUMERATION OF PRESUMPTIVE ESCHERICHIA COLI -- MOST PROBABLE NUMBER TECHNIQUE. ISO 7251:2005
LE-138-1 | 16852 | 2022-07-06 | LAMBAYEQUE | MICROBIOLÓGICAS | ESCHERICHIA COLI | FRUTAS, HORTALIZAS, FRUTOS SECOS Y OTROS VEGETALES | MICROBIOLOGICO SEMI-CUANTITATIVO | - | MICROBIOLOGY OF FOOD AND ANIMAL FEEDING STUFFS -- HORIZONTAL METHOD FOR THE DETECTION AND ENUMERATION OF PRESUMPTIVE ESCHERICHIA COLI -- MOST PROBABLE NUMBER TECHNIQUE. ISO 7251:2005
LE-138-1 | 16853 | 2022-07-06 | LAMBAYEQUE | MICROBIOLÓGICAS | ESCHERICHIA COLI | GRANOS DE CEREALES, LEGUMINOSAS, QUENOPODIACEAS Y DERIVADOS (HARINAS Y OTROS) | MICROBIOLOGICO SEMI-CUANTITATIVO | - | MICROBIOLOGY OF FOOD AND ANIMAL FEEDING STUFFS -- HORIZONTAL METHOD FOR THE DETECTION AND ENUMERATION OF PRESUMPTIVE ESCHERICHIA COLI -- MOST PROBABLE NUMBER TECHNIQUE. ISO 7251:2005
LE-138-1 | 16854 | 2022-07-06 | LAMBAYEQUE | MICROBIOLÓGICAS | ESCHERICHIA COLI | LECHE Y PRODUCTOS LÁCTEOS | MICROBIOLOGICO SEMI-CUANTITATIVO | - | MICROBIOLOGY OF FOOD AND ANIMAL FEEDING STUFFS -- HORIZONTAL METHOD FOR THE DETECTION AND ENUMERATION OF PRESUMPTIVE ESCHERICHIA COLI -- MOST PROBABLE NUMBER TECHNIQUE. ISO 7251:2005
LE-138-1 | 16855 | 2022-07-06 | LAMBAYEQUE | MICROBIOLÓGICAS | ESCHERICHIA COLI | PRODUCTOS DE PANADERÍA, PASTELERÍA Y GALLETERÍA | MICROBIOLOGICO SEMI-CUANTITATIVO | - | MICROBIOLOGY OF FOOD AND ANIMAL FEEDING STUFFS -- HORIZONTAL METHOD FOR THE DETECTION AND ENUMERATION OF PRESUMPTIVE ESCHERICHIA COLI -- MOST PROBABLE NUMBER TECHNIQUE. ISO 7251:2005
LE-138-1 | 16856 | 2022-07-06 | LAMBAYEQUE | MICROBIOLÓGICAS | NUMERACIÓN DE COLIFORMES TERMOTOLERANTES | AGUA DE MANANTIAL | MICROBIOLOGICO SEMI-CUANTITATIVO | - | MULTIPLE - TUBE FERMENTATION TECHNIQUE FOR MEMBERS OF THE COLIFORM GROUP. FECAL COLIFORM PROCEDURE.. SMEWW-APHA-AWWA-WEF Part. 9221 A, B, C, E1 24th. Ed.
LE-138-1 | 16857 | 2022-07-06 | LAMBAYEQUE | MICROBIOLÓGICAS | NUMERACIÓN DE COLIFORMES TERMOTOLERANTES | AGUA DE MAR | MICROBIOLOGICO SEMI-CUANTITATIVO | - | MULTIPLE - TUBE FERMENTATION TECHNIQUE FOR MEMBERS OF THE COLIFORM GROUP. FECAL COLIFORM PROCEDURE.. SMEWW-APHA-AWWA-WEF Part. 9221 A, B, C, E1 24th. Ed.
LE-138-1 | 16858 | 2022-07-06 | LAMBAYEQUE | MICROBIOLÓGICAS | NUMERACIÓN DE COLIFORMES TERMOTOLERANTES | AGUA DE RIO | MICROBIOLOGICO SEMI-CUANTITATIVO | - | MULTIPLE - TUBE FERMENTATION TECHNIQUE FOR MEMBERS OF THE COLIFORM GROUP. FECAL COLIFORM PROCEDURE.. SMEWW-APHA-AWWA-WEF Part. 9221 A, B, C, E1 24th. Ed.
LE-138-1 | 16859 | 2022-07-06 | LAMBAYEQUE | MICROBIOLÓGICAS | NUMERACIÓN DE COLIFORMES TERMOTOLERANTES | AGUA PARA USO Y CONSUMO HUMANO | MICROBIOLOGICO SEMI-CUANTITATIVO | - | MULTIPLE - TUBE FERMENTATION TECHNIQUE FOR MEMBERS OF THE COLIFORM GROUP. FECAL COLIFORM PROCEDURE.. SMEWW-APHA-AWWA-WEF Part. 9221 A, B, C, E1 24th. Ed.
LE-138-1 | 16860 | 2022-07-06 | LAMBAYEQUE | MICROBIOLÓGICAS | NUMERACIÓN DE COLIFORMES TERMOTOLERANTES | AGUA PURIFICADA | MICROBIOLOGICO SEMI-CUANTITATIVO | - | MULTIPLE - TUBE FERMENTATION TECHNIQUE FOR MEMBERS OF THE COLIFORM GROUP. FECAL COLIFORM PROCEDURE.. SMEWW-APHA-AWWA-WEF Part. 9221 A, B, C, E1 24th. Ed.
LE-138-1 | 16861 | 2022-07-06 | LAMBAYEQUE | MICROBIOLÓGICAS | NUMERACIÓN DE COLIFORMES TERMOTOLERANTES | AGUAS RESIDUALES | MICROBIOLOGICO SEMI-CUANTITATIVO | - | MULTIPLE - TUBE FERMENTATION TECHNIQUE FOR MEMBERS OF THE COLIFORM GROUP. FECAL COLIFORM PROCEDURE.. SMEWW-APHA-AWWA-WEF Part. 9221 A, B, C, E1 24th. Ed.
LE-138-1 | 16862 | 2022-07-06 | LAMBAYEQUE | MICROBIOLÓGICAS | NUMERACIÓN DE COLIFORMES TOTALES | AGUA DE MANANTIAL | MICROBIOLOGICO SEMI-CUANTITATIVO | - | MULTIPLE - TUBE FERMENTATION TECHNIQUE FOR MEMBERS OF THE COLIFORM GROUP. STANDARD TOTAL COLIFORM FERMENTATION TECHNIQUE.. SMEWW-APHA-AWWA-WEF Part. 9221 A, B, C 24th. Ed.
LE-138-1 | 16863 | 2022-07-06 | LAMBAYEQUE | MICROBIOLÓGICAS | NUMERACIÓN DE COLIFORMES TOTALES | AGUA DE MAR | MICROBIOLOGICO SEMI-CUANTITATIVO | - | MULTIPLE - TUBE FERMENTATION TECHNIQUE FOR MEMBERS OF THE COLIFORM GROUP. STANDARD TOTAL COLIFORM FERMENTATION TECHNIQUE.. SMEWW-APHA-AWWA-WEF Part. 9221 A, B, C 24th. Ed.
LE-138-1 | 16864 | 2022-07-06 | LAMBAYEQUE | MICROBIOLÓGICAS | NUMERACIÓN DE COLIFORMES TOTALES | AGUA DE RIO | MICROBIOLOGICO SEMI-CUANTITATIVO | - | MULTIPLE - TUBE FERMENTATION TECHNIQUE FOR MEMBERS OF THE COLIFORM GROUP. STANDARD TOTAL COLIFORM FERMENTATION TECHNIQUE.. SMEWW-APHA-AWWA-WEF Part. 9221 A, B, C 24th. Ed.
LE-138-1 | 16865 | 2022-07-06 | LAMBAYEQUE | MICROBIOLÓGICAS | NUMERACIÓN DE COLIFORMES TOTALES | AGUA PARA USO Y CONSUMO HUMANO | MICROBIOLOGICO SEMI-CUANTITATIVO | - | MULTIPLE - TUBE FERMENTATION TECHNIQUE FOR MEMBERS OF THE COLIFORM GROUP. STANDARD TOTAL COLIFORM FERMENTATION TECHNIQUE.. SMEWW-APHA-AWWA-WEF Part. 9221 A, B, C 24th. Ed.
LE-138-1 | 16866 | 2022-07-06 | LAMBAYEQUE | MICROBIOLÓGICAS | NUMERACIÓN DE COLIFORMES TOTALES | AGUA PURIFICADA | MICROBIOLOGICO SEMI-CUANTITATIVO | - | MULTIPLE - TUBE FERMENTATION TECHNIQUE FOR MEMBERS OF THE COLIFORM GROUP. STANDARD TOTAL COLIFORM FERMENTATION TECHNIQUE.. SMEWW-APHA-AWWA-WEF Part. 9221 A, B, C 24th. Ed.
LE-138-1 | 16867 | 2022-07-06 | LAMBAYEQUE | MICROBIOLÓGICAS | NUMERACIÓN DE COLIFORMES TOTALES | AGUAS RESIDUALES | MICROBIOLOGICO SEMI-CUANTITATIVO | - | MULTIPLE - TUBE FERMENTATION TECHNIQUE FOR MEMBERS OF THE COLIFORM GROUP. STANDARD TOTAL COLIFORM FERMENTATION TECHNIQUE.. SMEWW-APHA-AWWA-WEF Part. 9221 A, B, C 24th. Ed.
LE-138-1 | 16868 | 2022-07-06 | LAMBAYEQUE | MICROBIOLÓGICAS | NUMERACIÓN DE ESCHERICHIA COLI | AGUA DE MANANTIAL | MICROBIOLOGICO SEMI-CUANTITATIVO | - | MULTIPLE - TUBE FERMENTATION TECHNIQUE FOR MEMBERS OF THE COLIFORM GROUP. OTHER ESCHERICHIA COLI PROCEDURE.. SMEWW-APHA-AWWA-WEF Part. 9221 A, B, C, E1, G2 24th. Ed.
LE-138-1 | 16869 | 2022-07-06 | LAMBAYEQUE | MICROBIOLÓGICAS | NUMERACIÓN DE ESCHERICHIA COLI | AGUA DE MAR | MICROBIOLOGICO SEMI-CUANTITATIVO | - | MULTIPLE - TUBE FERMENTATION TECHNIQUE FOR MEMBERS OF THE COLIFORM GROUP. OTHER ESCHERICHIA COLI PROCEDURE.. SMEWW-APHA-AWWA-WEF Part. 9221 A, B, C, E1, G2 24th. Ed.
LE-138-1 | 16870 | 2022-07-06 | LAMBAYEQUE | MICROBIOLÓGICAS | NUMERACIÓN DE ESCHERICHIA COLI | AGUA DE RIO | MICROBIOLOGICO SEMI-CUANTITATIVO | - | MULTIPLE - TUBE FERMENTATION TECHNIQUE FOR MEMBERS OF THE COLIFORM GROUP. OTHER ESCHERICHIA COLI PROCEDURE.. SMEWW-APHA-AWWA-WEF Part. 9221 A, B, C, E1, G2 24th. Ed.
LE-138-1 | 16871 | 2022-07-06 | LAMBAYEQUE | MICROBIOLÓGICAS | NUMERACIÓN DE ESCHERICHIA COLI | AGUA PARA USO Y CONSUMO HUMANO | MICROBIOLOGICO SEMI-CUANTITATIVO | - | MULTIPLE - TUBE FERMENTATION TECHNIQUE FOR MEMBERS OF THE COLIFORM GROUP. OTHER ESCHERICHIA COLI PROCEDURE.. SMEWW-APHA-AWWA-WEF Part. 9221 A, B, C, E1, G2 24th. Ed.
LE-138-1 | 16872 | 2022-07-06 | LAMBAYEQUE | MICROBIOLÓGICAS | NUMERACIÓN DE ESCHERICHIA COLI | AGUA PURIFICADA | MICROBIOLOGICO SEMI-CUANTITATIVO | - | MULTIPLE - TUBE FERMENTATION TECHNIQUE FOR MEMBERS OF THE COLIFORM GROUP. OTHER ESCHERICHIA COLI PROCEDURE.. SMEWW-APHA-AWWA-WEF Part. 9221 A, B, C, E1, G2 24th. Ed.
LE-138-1 | 16873 | 2022-07-06 | LAMBAYEQUE | MICROBIOLÓGICAS | NUMERACIÓN DE ESCHERICHIA COLI | AGUAS RESIDUALES | MICROBIOLOGICO SEMI-CUANTITATIVO | - | MULTIPLE - TUBE FERMENTATION TECHNIQUE FOR MEMBERS OF THE COLIFORM GROUP. OTHER ESCHERICHIA COLI PROCEDURE.. SMEWW-APHA-AWWA-WEF Part. 9221 A, B, C, E1, G2 24th. Ed.
LE-138-1 | 16874 | 2022-07-06 | LAMBAYEQUE | MICROBIOLÓGICAS | RECUENTO DE BACTERIAS HETEROTROFAS | AGUA DE MANANTIAL | MICROBIOLOGICO CUANTITATIVO | - | HETEROTROPHIC PLATE COUNT. POUR PLATE METHOD.. SMEWW-APHA-AWWA-WEF Part. 9215 A, B 24th. Ed.
LE-138-1 | 16875 | 2022-07-06 | LAMBAYEQUE | MICROBIOLÓGICAS | RECUENTO DE BACTERIAS HETEROTROFAS | AGUA PARA USO Y CONSUMO HUMANO | MICROBIOLOGICO CUANTITATIVO | - | HETEROTROPHIC PLATE COUNT. POUR PLATE METHOD.. SMEWW-APHA-AWWA-WEF Part. 9215 A, B 24th. Ed.
LE-138-1 | 16876 | 2022-07-06 | LAMBAYEQUE | MICROBIOLÓGICAS | RECUENTO DE BACTERIAS HETEROTROFAS | AGUA PURIFICADA | MICROBIOLOGICO CUANTITATIVO | - | HETEROTROPHIC PLATE COUNT. POUR PLATE METHOD.. SMEWW-APHA-AWWA-WEF Part. 9215 A, B 24th. Ed.
LE-211-1 | 16877 | 2024-05-23 | LIMA | QUÍMICAS | CLORUROS | AGUA NATURAL |  | - | CHLORIDE. ARGENTOMETRIC METHOD. SMEWW-APHA-AWWA-WEF Part 4500 Cl- B, 24th Ed.
LE-211-1 | 16878 | 2024-05-23 | LIMA | QUÍMICAS | CLORUROS | AGUA PARA USO Y CONSUMO HUMANO |  | - | CHLORIDE. ARGENTOMETRIC METHOD. SMEWW-APHA-AWWA-WEF Part 4500 Cl- B, 24th Ed.
LE-211-1 | 16879 | 2024-05-23 | LIMA | QUÍMICAS | CLORUROS | AGUA RESIDUAL |  | - | CHLORIDE. ARGENTOMETRIC METHOD. SMEWW-APHA-AWWA-WEF Part 4500 Cl- B, 24th Ed.
LE-211-1 | 16880 | 2024-05-23 | LIMA | QUÍMICAS | CLORUROS | AGUA SALINA |  | - | CHLORIDE. ARGENTOMETRIC METHOD. SMEWW-APHA-AWWA-WEF Part 4500 Cl- B, 24th Ed.
LE-211-1 | 16881 | 2024-05-23 | LIMA | QUÍMICAS | DEMANDA QUÍMICA DE OXÍGENO | AGUA NATURAL |  | - | CHEMICAL OXYGEN DEMAND (COD). CLOSED REFLUX, COLORIMETRIC METHOD. SMEWW-APHA-AWWA-WEF Part 5220 D, 24th Ed
LE-211-1 | 16882 | 2024-05-23 | LIMA | QUÍMICAS | DEMANDA QUÍMICA DE OXÍGENO | AGUA PARA USO Y CONSUMO HUMANO |  | - | CHEMICAL OXYGEN DEMAND (COD). CLOSED REFLUX, COLORIMETRIC METHOD. SMEWW-APHA-AWWA-WEF Part 5220 D, 24th Ed
LE-211-1 | 16883 | 2024-05-23 | LIMA | QUÍMICAS | DEMANDA QUÍMICA DE OXÍGENO | AGUA RESIDUAL |  | - | CHEMICAL OXYGEN DEMAND (COD). CLOSED REFLUX, COLORIMETRIC METHOD. SMEWW-APHA-AWWA-WEF Part 5220 D, 24th Ed
LE-211-1 | 16884 | 2024-05-23 | LIMA | QUÍMICAS | DUREZA TOTAL | AGUA NATURAL |  | - | HARDNESS. EDTA TITRIMETRIC METHOD. SMEWW-APHA-AWWA-WEF Part 2340-C, 24th Ed
LE-211-1 | 16885 | 2024-05-23 | LIMA | QUÍMICAS | DUREZA TOTAL | AGUA PARA USO Y CONSUMO HUMANO |  | - | HARDNESS. EDTA TITRIMETRIC METHOD. SMEWW-APHA-AWWA-WEF Part 2340-C, 24th Ed
LE-211-1 | 16886 | 2024-05-23 | LIMA | QUÍMICAS | DUREZA TOTAL | AGUA RESIDUAL |  | - | HARDNESS. EDTA TITRIMETRIC METHOD. SMEWW-APHA-AWWA-WEF Part 2340-C, 24th Ed
LE-211-1 | 16887 | 2024-05-23 | LIMA | QUÍMICAS | DUREZA TOTAL | AGUA SALINA |  | - | HARDNESS. EDTA TITRIMETRIC METHOD. SMEWW-APHA-AWWA-WEF Part 2340-C, 24th Ed
LE-211-1 | 16888 | 2024-05-23 | LIMA | QUÍMICAS | NITRATO | AGUA NATURAL |  | - | NITROGEN (NITRATE). ULTRAVIOLET SPECTROPHOTOMETRIC SCREENING METHOD. SMEWW-APHA-AWWA-WEF Part 4500-NO3¯ B, 24th Ed.
LE-211-1 | 16889 | 2024-05-23 | LIMA | QUÍMICAS | NITRATO | AGUA PARA USO Y CONSUMO HUMANO |  | - | NITROGEN (NITRATE). ULTRAVIOLET SPECTROPHOTOMETRIC SCREENING METHOD. SMEWW-APHA-AWWA-WEF Part 4500-NO3¯ B, 24th Ed.
LE-211-1 | 16890 | 2024-05-23 | LIMA | QUÍMICAS | NITRITO | AGUA NATURAL |  | - | NITROGEN, NITRITE (SPECTROPHOTOMETRIC). EPA Method 354.1
LE-211-1 | 16891 | 2024-05-23 | LIMA | QUÍMICAS | NITRITO | AGUA RESIDUAL |  | - | NITROGEN, NITRITE (SPECTROPHOTOMETRIC). EPA Method 354.1
LE-211-1 | 16892 | 2024-05-23 | LIMA | QUÍMICAS | SÓLIDOS TOTALES | AGUA NATURAL |  | - | SOLIDS. TOTAL SOLIDS DRIED FROM 103ºC TO 105°C. SMEWW-APHA-AWWA-WEF Part 2540 B, 24th Ed.
LE-211-1 | 16893 | 2024-05-23 | LIMA | QUÍMICAS | SÓLIDOS TOTALES | AGUA PARA USO Y CONSUMO HUMANO |  | - | SOLIDS. TOTAL SOLIDS DRIED FROM 103ºC TO 105°C. SMEWW-APHA-AWWA-WEF Part 2540 B, 24th Ed.
LE-211-1 | 16894 | 2024-05-23 | LIMA | QUÍMICAS | SÓLIDOS TOTALES | AGUA RESIDUAL |  | - | SOLIDS. TOTAL SOLIDS DRIED FROM 103ºC TO 105°C. SMEWW-APHA-AWWA-WEF Part 2540 B, 24th Ed.
LE-211-1 | 16895 | 2024-05-23 | LIMA | QUÍMICAS | SÓLIDOS TOTALES | AGUA SALINA |  | - | SOLIDS. TOTAL SOLIDS DRIED FROM 103ºC TO 105°C. SMEWW-APHA-AWWA-WEF Part 2540 B, 24th Ed.
LE-211-1 | 16896 | 2024-05-23 | LIMA | QUÍMICAS | SÓLIDOS TOTALES DISUELTOS | AGUA NATURAL |  | - | SOLIDS. TOTAL DISSOLVED SOLIDS DRIED AT 180°C. SMEWW-APHA-AWWA-WEF Part 2540 C, 24th Ed
LE-211-1 | 16897 | 2024-05-23 | LIMA | QUÍMICAS | SÓLIDOS TOTALES DISUELTOS | AGUA PARA CONSUMO HUMANO |  | - | SOLIDS. TOTAL DISSOLVED SOLIDS DRIED AT 180°C. SMEWW-APHA-AWWA-WEF Part 2540 C, 24th Ed
LE-211-1 | 16898 | 2024-05-23 | LIMA | QUÍMICAS | SÓLIDOS TOTALES DISUELTOS | AGUA RESIDUAL |  | - | SOLIDS. TOTAL DISSOLVED SOLIDS DRIED AT 180°C. SMEWW-APHA-AWWA-WEF Part 2540 C, 24th Ed
LE-211-1 | 16899 | 2024-05-23 | LIMA | QUÍMICAS | SÓLIDOS TOTALES DISUELTOS | AGUA SALINA |  | - | SOLIDS. TOTAL DISSOLVED SOLIDS DRIED AT 180°C. SMEWW-APHA-AWWA-WEF Part 2540 C, 24th Ed
LE-211-1 | 16900 | 2024-05-23 | LIMA | QUÍMICAS | SÓLIDOS TOTALES SUSPENDIDOS | AGUA NATURAL |  | - | SOLIDS. TOTAL SUSPENDED SOLIDS DRIED FROM 103 TO 105 °C. SMEWW-APHA-AWWA-WEF Part 2540 D, 24th Ed
LE-211-1 | 16901 | 2024-05-23 | LIMA | QUÍMICAS | SÓLIDOS TOTALES SUSPENDIDOS | AGUA PARA USO Y CONSUMO HUMANO |  | - | SOLIDS. TOTAL SUSPENDED SOLIDS DRIED FROM 103 TO 105 °C. SMEWW-APHA-AWWA-WEF Part 2540 D, 24th Ed
LE-211-1 | 16902 | 2024-05-23 | LIMA | QUÍMICAS | SÓLIDOS TOTALES SUSPENDIDOS | AGUA RESIDUAL |  | - | SOLIDS. TOTAL SUSPENDED SOLIDS DRIED FROM 103 TO 105 °C. SMEWW-APHA-AWWA-WEF Part 2540 D, 24th Ed
LE-211-1 | 16903 | 2024-05-23 | LIMA | QUÍMICAS | SÓLIDOS TOTALES SUSPENDIDOS | AGUA SALINA |  | - | SOLIDS. TOTAL SUSPENDED SOLIDS DRIED FROM 103 TO 105 °C. SMEWW-APHA-AWWA-WEF Part 2540 D, 24th Ed
LE-211-1 | 16904 | 2024-05-23 | LIMA | QUÍMICAS | SULFATO | AGUA NATURAL |  | - | SULFATE (TURBIDIMETRIC). EPA Method 375.4 (Revision 1978)
LE-211-1 | 16905 | 2024-05-23 | LIMA | QUÍMICAS | SULFATO | AGUA PARA USO Y CONSUMO HUMANO |  | - | SULFATE (TURBIDIMETRIC). EPA Method 375.4 (Revision 1978)
LE-211-1 | 16906 | 2024-05-23 | LIMA | QUÍMICAS | SULFATO | AGUA RESIDUAL |  | - | SULFATE (TURBIDIMETRIC). EPA Method 375.4 (Revision 1978)
LE-222-1 | 16907 | 2023-11-28 | LIMA | FISICAS | PRUEBA DE PRESIÓN | VÁLVULA DE SEGURIDAD / ALIVIO |  | - | NORMA OFICIAL MEXICANA, VALVULAS DE RELEVO DE PRESION (SEGURIDAD, SEGURIDAD- ALIVIO Y ALIVIO) OPERADAS POR RESORTE Y PILOTO; FABRICADAS DE ACERO Y BRONCE.. NOM-093-SCFI-1994 Inciso 11.2
LE-222-1 | 16908 | 2023-11-28 | LIMA | FISICAS | PRUEBA DE PRESIÓN | VÁLVULA DE SEGURIDAD / ALIVIO |  | - | NORMA OFICIAL MEXICANA, VALVULAS DE RELEVO DE PRESION (SEGURIDAD, SEGURIDAD- ALIVIO Y ALIVIO) OPERADAS POR RESORTE Y PILOTO; FABRICADAS DE ACERO Y BRONCE.. NOM-093-SCFI-1994 Inciso 11.3
LE-222-1 | 16909 | 2023-11-28 | LIMA | FISICAS | PRUEBA DE PRESIÓN | VÁLVULA DE SEGURIDAD / ALIVIO |  | - | NORMA OFICIAL MEXICANA, VALVULAS DE RELEVO DE PRESION (SEGURIDAD, SEGURIDAD- ALIVIO Y ALIVIO) OPERADAS POR RESORTE Y PILOTO; FABRICADAS DE ACERO Y BRONCE.. NOM-093-SCFI-1994 Inciso 11.4
LE-125-1 | 16910 | 2024-01-15 | AREQUIPA | QUÍMICAS | DETERMINACIÓN DE ARSÉNICO EN MUESTRAS DE EMBARQUES DE CONCENTRADO DE COBRE POR ABSORCIÓN ATÓMICA_LQot0822 | CONCENTRADOS DE MINERALES DE COBRE |  | - | STANDARD TEST METHOD FOR DETERMINATION OF SILVER IN COPPER CONCENTRATES BY FLAME ATOMIC ABSORPTION SPECTROMETRY. ASTM E1898-21. (validado, aplicado fuera del alcance)
LE-125-1 | 16911 | 2024-01-15 | AREQUIPA | QUÍMICAS | DETERMINACIÓN DE As, Cu Y Pb EN EMBARQUES DE CONCENTRADO DE MOLIBDENO POR FRX | CONCENTRADO DE MINERALES DE MOLIBDENO |  | - | ELEMENT ANALYSIS BY WAVELENGTH DISPERSIVE X-RAY FLUORESCENSE SPECTROMETRY. ASTM E1621-22, 2022, Validado (modificado)
LE-125-1 | 16912 | 2024-01-15 | AREQUIPA | QUÍMICAS | DETERMINACIÓN DE AZUFRE EN CÁTODOS DE COBRE POR IR | CÁTODO DE COBRE ELECTROLÍTICO |  | - | STANDARD SPECIFICATION FOR ELECTROLYTIC COPPER CATHODE (TEST METHOD B- SULFUR BY COMBUSTION AND INFRARED DETECTOR). ASTM B115-10, 2021. Validado (Modificado)
LE-125-1 | 16913 | 2024-01-15 | AREQUIPA | QUÍMICAS | DETERMINACIÓN DE COBRE EN MUESTRAS DE EMBARQUES DE CONCENTRADO DE COBRE_LQot0800 | CONCENTRADOS DE MINERALES DE COBRE |  | - | COPPER SULFIDE CONCENTRATES DETERMINATION OF COPPER CONTENT TITRIMETRIC METHODS.. ISO 10258-18. Validado (Modificado).
LE-125-1 | 16914 | 2024-01-15 | AREQUIPA | QUÍMICAS | DETERMINACIÓN DE COBRE, MOLIBDENO EN MUESTRAS DE GEOLOGÍA POR ICP-OES | MUESTRAS DE EXPLORACIÓN GEOQUÍMICA |  | - | METALS IN MISCELLANEOUS SAMPLES BY ICP-OES. ASTM UOP714-07,2007. Validado (Modificado)
LE-125-1 | 16915 | 2024-01-15 | AREQUIPA | QUÍMICAS | DETERMINACIÓN DE MOLIBDENO EN MUESTRAS DE EMBARQUES DE CONCENTRADO DE MOLIBDENO POR GRAVIMETRÍA | CONCENTRADO DE MINERALES DE MOLIBDENO |  | - | PROCEDURE FOR THE ASSAYING OF MOLYBDENITE CONCENTRATES. IMOA (s/c), revisión 2003, Validado (modificado)
LE-125-1 | 16916 | 2024-01-15 | AREQUIPA | QUÍMICAS | DETERMINACIÓN DE ORO EN MUESTRAS DE EMBARQUES DE CONCENTRADO DE COBRE POR FUNDICIÓN_LQot0819 | CONCENTRADOS DE MINERALES DE COBRE |  | - | STANDARD TEST METHOD FOR DETERMINATION OF GOLD IN COPPER CONCENTRATES BY FIRE ASSAY GRAVIMETRY.. ASTM E1805-21. Validado. (Modificado)
LE-125-1 | 16917 | 2024-01-15 | AREQUIPA | QUÍMICAS | DETERMINACIÓN DE PLATA EN MUESTRAS DE EMBARQUES DE CONCENTRADO DE COBRE POR ABSORCIÓN ATÓMICA_LQot0821 | CONCENTRADOS DE MINERALES DE COBRE |  | - | STANDARD TEST METHOD FOR DETERMINATION OF SILVER IN COPPER CONCENTRATES BY FLAME ATOMIC ABSORPTION SPECTROMETRY.. ASTM E1898-21. Validado (Modificado)
LE-125-1 | 16918 | 2024-01-15 | AREQUIPA | QUÍMICAS | DETERMINACIÓN DE PLOMO EN CÁTODOS DE COBRE POR AA-HG | CÁTODO DE COBRE ELECTROLÍTICO |  | - | STANDARD SPECIFICATION FOR ELECTROLYTIC COPPER CATHODE (TEST METHOD A- ANTIMONY, ARSENIC, BISMUTH, IRON, LEAD, NICKEL, SELENIUM, SILVER, TELLURIUM, AND TIN BY ELECTROTHERMAL ATOMIZATION ATOMIC ABSORPTION SPECTROSCOPY). ASTM B115-10, 2021. Validado (Modificado)
LE-125-1 | 16919 | 2024-01-15 | AREQUIPA | QUIMICAS (Incluye MUESTREO) | CONDUCTIVIDAD | AGUA NATURAL: AGUA SUBTERRANEA |  | - | CONDUCTIVITY. LABORATORY METHOD. SMEWW-APHA-AWWA-WEF. Part 2510 B, 24th Ed.
LE-125-1 | 16920 | 2024-01-15 | AREQUIPA | QUIMICAS (Incluye MUESTREO) | OXÍGENO DISUELTO | AGUA NATURAL: AGUA SUBTERRANEA |  | - | OXYGEN (DISSOLVED). OPTICAL-PROBE METHOD.. SMEWW-APHA- AWWA-WEF. Part 4500-O H, 24th Ed.
LE-125-1 | 16921 | 2024-01-15 | AREQUIPA | QUIMICAS (Incluye MUESTREO) | pH | AGUA NATURAL: AGUA SUBTERRANEA |  | - | PH. ELECTROMETRIC METHOD.. SMEWW-APHA-AWWA-WEF. Part 4500-H+B, 24th Ed.
LE-125-1 | 16922 | 2024-01-15 | AREQUIPA | QUIMICAS (Incluye MUESTREO) | TEMPERATURA | AGUA NATURAL: AGUA SUBTERRANEA |  | - | TEMPERATURE. LABORATORY AND FIELD METHODS.. SMEWW-APHA-AWWA-WEF. Part 2550 B, 24th Ed.
LE-052-1 | 16923 | 2023-12-29 | LIMA | MECANICAS | ENSAYO DE DUREZA | MATERIALES METÁLICOS CON DUREZA DE 20 HRC A 70 HRC Y DE 30 HRBW A 100 HRBW |  | - | STANDARD TEST METHODS FOR ROCKWELL HARDNESS OF METALLIC MATERIALS. ASTM E18 - 22 (Escala de Rockwell C y Rockwell B)
LE-052-1 | 16924 | 2023-12-29 | LIMA | MECANICAS | ENSAYO DE IMPACTO | MATERIALES METÁLICOS EN GENERAL |  | - | STANDARD TEST METHODS AND DEFINITIONS FOR MECHANICAL TESTING OF STEEL PRODUCTS. ASTM A370-22 (Secc. 20 al 29)
LE-052-1 | 16925 | 2023-12-29 | LIMA | MECANICAS | ENSAYO DE IMPACTO | MATERIALES METÁLICOS EN GENERAL |  | - | STANDARD TEST METHODS FOR NOTCHED BAR IMPACT TESTING OF METALLIC MATERIALS. ASTM E23 - 23a (Solo para Charpy - Anexos A1, A2 y A3 // Rango de Temperatura de Ensayo: -60 °C a Temperatura Ambiente)
LE-052-1 | 16926 | 2023-12-29 | LIMA | MECANICAS | ENSAYO DE TRACCIÓN | PRODUCTOS DE ACERO EN GENERAL |  | - | STANDARD TEST METHODS AND DEFINITIONS FOR MECHANICAL TESTING OF STEEL PRODUCTS. ASTM A370 - 22 (Secc.: 5 al 14, Anexos A1, A2, A3 y A4)
LE-052-1 | 16927 | 2023-12-29 | LIMA | QUÍMICAS | AZUFRE | ACEROS AL CARBONO DE BAJA ALEACIÓN |  | - | STANDARD TEST METHOD FOR ANALYSIS OF CARBON AND LOW-ALLOY STEEL BY SPARK ATOMIC EMISSION SPECTROMETRY. ASTM E415 - 21
LE-052-1 | 16928 | 2023-12-29 | LIMA | QUÍMICAS | BORO | ACEROS AL CARBONO DE BAJA ALEACIÓN |  | - | STANDARD TEST METHOD FOR ANALYSIS OF CARBON AND LOW-ALLOY STEEL BY SPARK ATOMIC EMISSION SPECTROMETRY. ASTM E415 - 21
LE-052-1 | 16929 | 2023-12-29 | LIMA | QUÍMICAS | CARBONO | ACEROS AL CARBONO DE BAJA ALEACIÓN |  | - | STANDARD TEST METHOD FOR ANALYSIS OF CARBON AND LOW-ALLOY STEEL BY SPARK ATOMIC EMISSION SPECTROMETRY. ASTM E415 - 21
LE-052-1 | 16930 | 2023-12-29 | LIMA | QUÍMICAS | COBRE | ACEROS AL CARBONO DE BAJA ALEACIÓN |  | - | STANDARD TEST METHOD FOR ANALYSIS OF CARBON AND LOW-ALLOY STEEL BY SPARK ATOMIC EMISSION SPECTROMETRY. ASTM E415 - 21
LE-052-1 | 16931 | 2023-12-29 | LIMA | QUÍMICAS | CROMO | ACEROS AL CARBONO DE BAJA ALEACIÓN |  | - | STANDARD TEST METHOD FOR ANALYSIS OF CARBON AND LOW-ALLOY STEEL BY SPARK ATOMIC EMISSION SPECTROMETRY. ASTM E415 - 21
LE-052-1 | 16932 | 2023-12-29 | LIMA | QUÍMICAS | FÓSFORO | ACEROS AL CARBONO DE BAJA ALEACIÓN |  | - | STANDARD TEST METHOD FOR ANALYSIS OF CARBON AND LOW-ALLOY STEEL BY SPARK ATOMIC EMISSION SPECTROMETRY. ASTM E415 - 21
LE-052-1 | 16933 | 2023-12-29 | LIMA | QUÍMICAS | MANGANESO | ACEROS AL CARBONO DE BAJA ALEACIÓN |  | - | STANDARD TEST METHOD FOR ANALYSIS OF CARBON AND LOW-ALLOY STEEL BY SPARK ATOMIC EMISSION SPECTROMETRY. ASTM E415 - 21
LE-052-1 | 16934 | 2023-12-29 | LIMA | QUÍMICAS | MOLIBDENO | ACEROS AL CARBONO DE BAJA ALEACIÓN |  | - | STANDARD TEST METHOD FOR ANALYSIS OF CARBON AND LOW-ALLOY STEEL BY SPARK ATOMIC EMISSION SPECTROMETRY. ASTM E415 - 21
LE-052-1 | 16935 | 2023-12-29 | LIMA | QUÍMICAS | NIQUEL | ACEROS AL CARBONO DE BAJA ALEACIÓN |  | - | STANDARD TEST METHOD FOR ANALYSIS OF CARBON AND LOW-ALLOY STEEL BY SPARK ATOMIC EMISSION SPECTROMETRY. ASTM E415 - 21
LE-052-1 | 16936 | 2023-12-29 | LIMA | QUÍMICAS | SILICIO | ACEROS AL CARBONO DE BAJA ALEACIÓN |  | - | STANDARD TEST METHOD FOR ANALYSIS OF CARBON AND LOW-ALLOY STEEL BY SPARK ATOMIC EMISSION SPECTROMETRY. ASTM E415 - 21
LE-177-1 | 16937 | 2024-10-24 | LIMA | QUIMICAS (Incluye MUESTREO en AIRE y EMISIONES) | ACEITES Y GRASAS | AGUA NATURAL |  | - | OIL AND GREASE. LIQUID-LIQUID, PARTITION-GRAVIMETRIC METHOD. SMEWW-APHA-AWWA-WEF Part 5520 B, 24 th Ed.
LE-177-1 | 16938 | 2024-10-24 | LIMA | QUIMICAS (Incluye MUESTREO en AIRE y EMISIONES) | ACEITES Y GRASAS | AGUA PARA USO Y CONSUMO HUMANO |  | - | OIL AND GREASE. LIQUID-LIQUID, PARTITION-GRAVIMETRIC METHOD. SMEWW-APHA-AWWA-WEF Part 5520 B, 24 th Ed.
LE-177-1 | 16939 | 2024-10-24 | LIMA | QUIMICAS (Incluye MUESTREO en AIRE y EMISIONES) | ACEITES Y GRASAS | AGUA RESIDUAL |  | - | OIL AND GREASE. LIQUID-LIQUID, PARTITION-GRAVIMETRIC METHOD. SMEWW-APHA-AWWA-WEF Part 5520 B, 24 th Ed.
LE-177-1 | 16940 | 2024-10-24 | LIMA | QUIMICAS (Incluye MUESTREO en AIRE y EMISIONES) | ACEITES Y GRASAS | AGUA SALINA |  | - | OIL AND GREASE. LIQUID-LIQUID, PARTITION-GRAVIMETRIC METHOD. SMEWW-APHA-AWWA-WEF Part 5520 B, 24 th Ed.
LE-177-1 | 16941 | 2024-10-24 | LIMA | QUIMICAS (Incluye MUESTREO en AIRE y EMISIONES) | ALCALINIDAD TOTAL, ALCALINIDAD POR CARBONATOS, ALCALINIDAD POR BICARBONATOS | AGUA NATURAL |  | - | ALKALINITY. TITRATION METHOD. SMEWW-APHA-AWWA-WEF Part 2320 B, 24 th Ed
LE-177-1 | 16942 | 2024-10-24 | LIMA | QUIMICAS (Incluye MUESTREO en AIRE y EMISIONES) | ALCALINIDAD TOTAL, ALCALINIDAD POR CARBONATOS, ALCALINIDAD POR BICARBONATOS | AGUA PARA USO Y CONSUMO HUMANO |  | - | ALKALINITY. TITRATION METHOD. SMEWW-APHA-AWWA-WEF Part 2320 B, 24 th Ed
LE-177-1 | 16943 | 2024-10-24 | LIMA | QUIMICAS (Incluye MUESTREO en AIRE y EMISIONES) | ALCALINIDAD TOTAL, ALCALINIDAD POR CARBONATOS, ALCALINIDAD POR BICARBONATOS | AGUA RESIDUAL |  | - | ALKALINITY. TITRATION METHOD. SMEWW-APHA-AWWA-WEF Part 2320 B, 24 th Ed
LE-177-1 | 16944 | 2024-10-24 | LIMA | QUIMICAS (Incluye MUESTREO en AIRE y EMISIONES) | ALCALINIDAD TOTAL, ALCALINIDAD POR CARBONATOS, ALCALINIDAD POR BICARBONATOS | AGUA SALINA |  | - | ALKALINITY. TITRATION METHOD. SMEWW-APHA-AWWA-WEF Part 2320 B, 24 th Ed
LE-177-1 | 16945 | 2024-10-24 | LIMA | QUIMICAS (Incluye MUESTREO en AIRE y EMISIONES) | AMONIACO | AGUA NATURAL |  | - | NITROGEN (AMMONIA). AMMONIA-SELECTIVE ELECTRODE METHOD. SMEWW-APHA-AWWAWEF Part 4500-NH3 D, 24 th Ed.
LE-177-1 | 16946 | 2024-10-24 | LIMA | QUIMICAS (Incluye MUESTREO en AIRE y EMISIONES) | AMONIACO | AGUA PARA USO Y CONSUMO HUMANO |  | - | NITROGEN (AMMONIA). AMMONIA-SELECTIVE ELECTRODE METHOD. SMEWW-APHA-AWWAWEF Part 4500-NH3 D, 24 th Ed.
LE-177-1 | 16947 | 2024-10-24 | LIMA | QUIMICAS (Incluye MUESTREO en AIRE y EMISIONES) | AMONIACO | AGUA RESIDUAL |  | - | NITROGEN (AMMONIA). AMMONIA-SELECTIVE ELECTRODE METHOD. SMEWW-APHA-AWWAWEF Part 4500-NH3 D, 24 th Ed.
LE-177-1 | 16948 | 2024-10-24 | LIMA | QUIMICAS (Incluye MUESTREO en AIRE y EMISIONES) | AMONIACO | AGUA SALINA |  | - | NITROGEN (AMMONIA). AMMONIA-SELECTIVE ELECTRODE METHOD. SMEWW-APHA-AWWAWEF Part 4500-NH3 D, 24 th Ed.
LE-177-1 | 16949 | 2024-10-24 | LIMA | QUIMICAS (Incluye MUESTREO en AIRE y EMISIONES) | BENCENO | AIRE |  | - | STANDARD TEST METHOD FOR ANALYSIS OF ORGANIC COMPOUND VAPORS COLLECTED BY THE ACTIVATED CHARCOAL TUBE ADSOPTION METHOD. ASTM D3687-19
LE-177-1 | 16950 | 2024-10-24 | LIMA | QUIMICAS (Incluye MUESTREO en AIRE y EMISIONES) | BENCENO | AIRE |  | - | STANDARD TEST METHOD FOR ANALYSIS OF ORGANIC COMPOUND VAPORS COLLECTED BY THE ACTIVATED CHARCOAL TUBE ADSOPTION METHOD (VALIDADO - MODIFICADO) NO INCLUYE MUESTREO. ASTM D3687-19
LE-177-1 | 16951 | 2024-10-24 | LIMA | QUIMICAS (Incluye MUESTREO en AIRE y EMISIONES) | BENCENO (C6H6) | AIRE |  | - | MONITOREO DE CALIDAD AMBIENTAL. MÉTODO DE MEDIDA DE CONCENTRACIÓN DE BENCENO EN AIRE AMBIENTAL PARTE 2: MUESTREO POR ASPIRACIÓN SEGUIDO DE DESORCIÓN POR DISOLVENTE Y CROMATOGRAFÍA DE GASES. NTP 712.107:2020
LE-177-1 | 16952 | 2024-10-24 | LIMA | QUIMICAS (Incluye MUESTREO en AIRE y EMISIONES) | BENCENO (C6H6) | AIRE |  | - | MONITOREO DE CALIDAD AMBIENTAL. MÉTODO DE MEDIDA DE CONCENTRACIÓN DE BENCENO EN AIRE AMBIENTAL PARTE 2: MUESTREO POR ASPIRACIÓN SEGUIDO DE DESORCIÓN POR DISOLVENTE Y CROMATOGRAFÍA DE GASES(VALIDADO - MODIFICADO) NO INCLUYE MUESTREO. NTP 712.107:2020
LE-177-1 | 16953 | 2024-10-24 | LIMA | QUIMICAS (Incluye MUESTREO en AIRE y EMISIONES) | CIANURO LIBRE | AGUA NATURAL |  | - | CYANIDE EXTRACTION PROCEDURE FOR SOLIDS AND OILS // CYANIDE. CYANIDESELECTIVE ELECTRODE METHOD. EPA Method 9013ARev.02:2014 // SMEWWAPHA-AWWA-WEF Part 4500-CN¯ F, 24 th Ed.
LE-177-1 | 16954 | 2024-10-24 | LIMA | QUIMICAS (Incluye MUESTREO en AIRE y EMISIONES) | CIANURO LIBRE | AGUA PARA USO Y CONSUMO HUMANO |  | - | CYANIDE EXTRACTION PROCEDURE FOR SOLIDS AND OILS // CYANIDE. CYANIDESELECTIVE ELECTRODE METHOD. EPA Method 9013ARev.02:2014 // SMEWWAPHA-AWWA-WEF Part 4500-CN¯ F, 24 th Ed.
LE-177-1 | 16955 | 2024-10-24 | LIMA | QUIMICAS (Incluye MUESTREO en AIRE y EMISIONES) | CIANURO LIBRE | AGUA RESIDUAL |  | - | CYANIDE EXTRACTION PROCEDURE FOR SOLIDS AND OILS // CYANIDE. CYANIDESELECTIVE ELECTRODE METHOD. EPA Method 9013ARev.02:2014 // SMEWWAPHA-AWWA-WEF Part 4500-CN¯ F, 24 th Ed.
LE-177-1 | 16956 | 2024-10-24 | LIMA | QUIMICAS (Incluye MUESTREO en AIRE y EMISIONES) | CIANURO LIBRE | AGUA SALINA |  | - | CYANIDE EXTRACTION PROCEDURE FOR SOLIDS AND OILS // CYANIDE. CYANIDESELECTIVE ELECTRODE METHOD. EPA Method 9013ARev.02:2014 // SMEWWAPHA-AWWA-WEF Part 4500-CN¯ F, 24 th Ed.
LE-177-1 | 16957 | 2024-10-24 | LIMA | QUIMICAS (Incluye MUESTREO en AIRE y EMISIONES) | CIANURO LIBRE | LODOS |  | - | CYANIDE-CYANIDE EXTRACTION PROCEDURE FOR SOLIDS AND OILS / CYANIDE - ION SELECTIVE ELECTRODE METHOD. EPA 9013-A, 2004 / SMEWW-APHA-AWWA-WEF Part 4500-CN¯ F, 24rd Ed.
LE-177-1 | 16958 | 2024-10-24 | LIMA | QUIMICAS (Incluye MUESTREO en AIRE y EMISIONES) | CIANURO LIBRE | SEDIMENTOS |  | - | CYANIDE-CYANIDE EXTRACTION PROCEDURE FOR SOLIDS AND OILS / CYANIDE - ION SELECTIVE ELECTRODE METHOD. EPA 9013-A, 2004 / SMEWW-APHA-AWWA-WEF Part 4500-CN¯ F, 24rd Ed.
LE-177-1 | 16959 | 2024-10-24 | LIMA | QUIMICAS (Incluye MUESTREO en AIRE y EMISIONES) | CIANURO LIBRE | SUELOS |  | - | CYANIDE-CYANIDE EXTRACTION PROCEDURE FOR SOLIDS AND OILS / CYANIDE - ION SELECTIVE ELECTRODE METHOD. EPA 9013-A, 2004 / SMEWW-APHA-AWWA-WEF Part 4500-CN¯ F, 24rd Ed.
LE-177-1 | 16960 | 2024-10-24 | LIMA | QUIMICAS (Incluye MUESTREO en AIRE y EMISIONES) | CIANURO TOTAL | AGUA NATURAL |  | - | CYANIDE. TOTAL CYANIDE AFTER DISTILLATION. CYANIDESELECTIVE ELECTRODE METHO. SMEWW-APHA-AWWA-WEF Part 4500-CN¯ C, F, 24th Ed.
LE-177-1 | 16961 | 2024-10-24 | LIMA | QUIMICAS (Incluye MUESTREO en AIRE y EMISIONES) | CIANURO TOTAL | AGUA PARA USO Y CONSUMO HUMANO |  | - | CYANIDE. TOTAL CYANIDE AFTER DISTILLATION. CYANIDESELECTIVE ELECTRODE METHO. SMEWW-APHA-AWWA-WEF Part 4500-CN¯ C, F, 24th Ed.
LE-177-1 | 16962 | 2024-10-24 | LIMA | QUIMICAS (Incluye MUESTREO en AIRE y EMISIONES) | CIANURO TOTAL | AGUA RESIDUAL |  | - | CYANIDE. TOTAL CYANIDE AFTER DISTILLATION. CYANIDESELECTIVE ELECTRODE METHO. SMEWW-APHA-AWWA-WEF Part 4500-CN¯ C, F, 24th Ed.
LE-177-1 | 16963 | 2024-10-24 | LIMA | QUIMICAS (Incluye MUESTREO en AIRE y EMISIONES) | CIANURO TOTAL | AGUA SALINA |  | - | CYANIDE. TOTAL CYANIDE AFTER DISTILLATION. CYANIDESELECTIVE ELECTRODE METHO. SMEWW-APHA-AWWA-WEF Part 4500-CN¯ C, F, 24th Ed.
LE-177-1 | 16964 | 2024-10-24 | LIMA | QUIMICAS (Incluye MUESTREO en AIRE y EMISIONES) | CLORUROS | AGUA NATURAL |  | - | CHLORIDE. ARGENTOMETRIC METHOD. SMEWW-APHA-AWWA-WEF Part 4500-Cl¯B, 24 th.Ed.
LE-177-1 | 16965 | 2024-10-24 | LIMA | QUIMICAS (Incluye MUESTREO en AIRE y EMISIONES) | CLORUROS | AGUA PARA USO Y CONSUMO HUMANO |  | - | CHLORIDE. ARGENTOMETRIC METHOD. SMEWW-APHA-AWWA-WEF Part 4500-Cl¯B, 24 th.Ed.
LE-177-1 | 16966 | 2024-10-24 | LIMA | QUIMICAS (Incluye MUESTREO en AIRE y EMISIONES) | CLORUROS | AGUA RESIDUAL |  | - | CHLORIDE. ARGENTOMETRIC METHOD. SMEWW-APHA-AWWA-WEF Part 4500-Cl¯B, 24 th.Ed.
LE-177-1 | 16967 | 2024-10-24 | LIMA | QUIMICAS (Incluye MUESTREO en AIRE y EMISIONES) | CLORUROS | AGUA SALINA |  | - | CHLORIDE. ARGENTOMETRIC METHOD. SMEWW-APHA-AWWA-WEF Part 4500-Cl¯B, 24 th.Ed.
LE-177-1 | 16968 | 2024-10-24 | LIMA | QUIMICAS (Incluye MUESTREO en AIRE y EMISIONES) | COLOR | AGUA NATURAL |  | - | COLOR. MÉTODO ESPECTROFOTOMÉTRICO DE LONGITUD DE ONDA ÚNICA. SMEWW-APHAAWWA-WEF Parte 2120-C, 24th. ed.
LE-177-1 | 16969 | 2024-10-24 | LIMA | QUIMICAS (Incluye MUESTREO en AIRE y EMISIONES) | COLOR | AGUA PARA USO Y CONSUMO HUMANO |  | - | COLOR. MÉTODO ESPECTROFOTOMÉTRICO DE LONGITUD DE ONDA ÚNICA. SMEWW-APHAAWWA-WEF Parte 2120-C, 24th. ed.
LE-177-1 | 16970 | 2024-10-24 | LIMA | QUIMICAS (Incluye MUESTREO en AIRE y EMISIONES) | COLOR | AGUA RESIDUAL |  | - | COLOR. MÉTODO ESPECTROFOTOMÉTRICO DE LONGITUD DE ONDA ÚNICA. SMEWW-APHAAWWA-WEF Parte 2120-C, 24th. ed.
LE-177-1 | 16971 | 2024-10-24 | LIMA | QUIMICAS (Incluye MUESTREO en AIRE y EMISIONES) | COLOR | AGUA SALINA |  | - | COLOR. MÉTODO ESPECTROFOTOMÉTRICO DE LONGITUD DE ONDA ÚNICA. SMEWW-APHAAWWA-WEF Parte 2120-C, 24th. ed.
LE-177-1 | 16972 | 2024-10-24 | LIMA | QUIMICAS (Incluye MUESTREO en AIRE y EMISIONES) | CONDUCTIVIDAD | LODOS |  | - | SOIL QUALITY. DETERMINATION OF THE SPECIFIC ELECTRICAL CONDUCTIVITY. ISO 11265
LE-177-1 | 16973 | 2024-10-24 | LIMA | QUIMICAS (Incluye MUESTREO en AIRE y EMISIONES) | CONDUCTIVIDAD | SEDIMENTOS |  | - | SOIL QUALITY. DETERMINATION OF THE SPECIFIC ELECTRICAL CONDUCTIVITY. ISO 11265
LE-177-1 | 16974 | 2024-10-24 | LIMA | QUIMICAS (Incluye MUESTREO en AIRE y EMISIONES) | CONDUCTIVIDAD | SUELOS |  | - | SOIL QUALITY. DETERMINATION OF THE SPECIFIC ELECTRICAL CONDUCTIVITY. ISO 11265
LE-177-1 | 16975 | 2024-10-24 | LIMA | QUIMICAS (Incluye MUESTREO en AIRE y EMISIONES) | CROMO VI | LODO |  | - | CHROMIUM, HEXAVALENT (COLORIMETRIC). EPA Method 7196A (Preparación de muestra EPA: Method 3060A. Alkaline Digestion for Hexavalent Chromium 1996)
LE-177-1 | 16976 | 2024-10-24 | LIMA | QUIMICAS (Incluye MUESTREO en AIRE y EMISIONES) | CROMO VI | SEDIMENTO |  | - | CHROMIUM, HEXAVALENT (COLORIMETRIC). EPA Method 7196A (Preparación de muestra EPA: Method 3060A. Alkaline Digestion for Hexavalent Chromium 1996)
LE-177-1 | 16977 | 2024-10-24 | LIMA | QUIMICAS (Incluye MUESTREO en AIRE y EMISIONES) | CROMO VI | SUELO |  | - | CHROMIUM, HEXAVALENT (COLORIMETRIC). EPA Method 7196A (Preparación de muestra EPA: Method 3060A. Alkaline Digestion for Hexavalent Chromium 1996)
LE-177-1 | 16978 | 2024-10-24 | LIMA | QUIMICAS (Incluye MUESTREO en AIRE y EMISIONES) | CROMO VI | AGUA NATURAL |  | - | CHROMIUM. COLORIMETRIC METHOD. SMEWW-APHA-AWWA-WEF Part 3500 Cr-B, 24 th.Ed.
LE-177-1 | 16979 | 2024-10-24 | LIMA | QUIMICAS (Incluye MUESTREO en AIRE y EMISIONES) | CROMO VI | AGUA PARA USO Y CONSUMO HUMANO |  | - | CHROMIUM. COLORIMETRIC METHOD. SMEWW-APHA-AWWA-WEF Part 3500 Cr-B, 24 th.Ed.
LE-177-1 | 16980 | 2024-10-24 | LIMA | QUIMICAS (Incluye MUESTREO en AIRE y EMISIONES) | CROMO VI | AGUA RESIDUAL |  | - | CHROMIUM. COLORIMETRIC METHOD. SMEWW-APHA-AWWA-WEF Part 3500 Cr-B, 24 th.Ed.
LE-177-1 | 16981 | 2024-10-24 | LIMA | QUIMICAS (Incluye MUESTREO en AIRE y EMISIONES) | CROMO VI | AGUA SALINA |  | - | CHROMIUM. COLORIMETRIC METHOD. SMEWW-APHA-AWWA-WEF Part 3500 Cr-B, 24 th.Ed.
LE-177-1 | 16982 | 2024-10-24 | LIMA | QUIMICAS (Incluye MUESTREO en AIRE y EMISIONES) | DEMANDA BIOQUÍMICA DE OXIGENO | AGUA NATURAL |  | - | BIOCHEMICAL OXYGEN DEMAND (BOD). 5-DAY BOD TEST. SMEWW-APHA-AWWA-WEF Part 5210 B, 24 rd Ed.
LE-177-1 | 16983 | 2024-10-24 | LIMA | QUIMICAS (Incluye MUESTREO en AIRE y EMISIONES) | DEMANDA BIOQUÍMICA DE OXIGENO | AGUA PARA USO Y CONSUMO HUMANO |  | - | BIOCHEMICAL OXYGEN DEMAND (BOD). 5-DAY BOD TEST. SMEWW-APHA-AWWA-WEF Part 5210 B, 24 rd Ed.
LE-177-1 | 16984 | 2024-10-24 | LIMA | QUIMICAS (Incluye MUESTREO en AIRE y EMISIONES) | DEMANDA BIOQUÍMICA DE OXIGENO | AGUA RESIDUAL |  | - | BIOCHEMICAL OXYGEN DEMAND (BOD). 5-DAY BOD TEST. SMEWW-APHA-AWWA-WEF Part 5210 B, 24 rd Ed.
LE-177-1 | 16985 | 2024-10-24 | LIMA | QUIMICAS (Incluye MUESTREO en AIRE y EMISIONES) | DEMANDA BIOQUÍMICA DE OXIGENO | AGUA SALINA |  | - | BIOCHEMICAL OXYGEN DEMAND (BOD). 5-DAY BOD TEST. SMEWW-APHA-AWWA-WEF Part 5210 B, 24 rd Ed.
LE-177-1 | 16986 | 2024-10-24 | LIMA | QUIMICAS (Incluye MUESTREO en AIRE y EMISIONES) | DEMANDA QUÍMICA DE OXÍGENO | AGUA NATURAL |  | - | CHEMICAL OXYGEN DEMAND, CLOSED REFLUX, COLORIMETRIC METHOD. SMEWW-APHA-AWWA-WEF Part 5220 D, 24 th Ed.
LE-177-1 | 16987 | 2024-10-24 | LIMA | QUIMICAS (Incluye MUESTREO en AIRE y EMISIONES) | DEMANDA QUÍMICA DE OXÍGENO | AGUA PARA USO Y CONSUMO HUMANO |  | - | CHEMICAL OXYGEN DEMAND, CLOSED REFLUX, COLORIMETRIC METHOD. SMEWW-APHA-AWWA-WEF Part 5220 D, 24 th Ed.
LE-177-1 | 16988 | 2024-10-24 | LIMA | QUIMICAS (Incluye MUESTREO en AIRE y EMISIONES) | DEMANDA QUÍMICA DE OXÍGENO | AGUA RESIDUAL |  | - | CHEMICAL OXYGEN DEMAND, CLOSED REFLUX, COLORIMETRIC METHOD. SMEWW-APHA-AWWA-WEF Part 5220 D, 24 th Ed.
LE-177-1 | 16989 | 2024-10-24 | LIMA | QUIMICAS (Incluye MUESTREO en AIRE y EMISIONES) | DETERGENTES (SAAM) | AGUA NATURAL |  | - | SURFACTANTS. ANIONIC SURFACTANTS AS MBAS. SMEWW-APHA-AWWA-WEF Part 5540 C, 24 th Ed.
LE-177-1 | 16990 | 2024-10-24 | LIMA | QUIMICAS (Incluye MUESTREO en AIRE y EMISIONES) | DETERGENTES (SAAM) | AGUA PARA USO Y CONSUMO HUMANO |  | - | SURFACTANTS. ANIONIC SURFACTANTS AS MBAS. SMEWW-APHA-AWWA-WEF Part 5540 C, 24 th Ed.
LE-177-1 | 16991 | 2024-10-24 | LIMA | QUIMICAS (Incluye MUESTREO en AIRE y EMISIONES) | DETERGENTES (SAAM) | AGUA RESIDUAL |  | - | SURFACTANTS. ANIONIC SURFACTANTS AS MBAS. SMEWW-APHA-AWWA-WEF Part 5540 C, 24 th Ed.
LE-177-1 | 16992 | 2024-10-24 | LIMA | QUIMICAS (Incluye MUESTREO en AIRE y EMISIONES) | DETERGENTES (SAAM) | AGUA SALINA |  | - | SURFACTANTS. ANIONIC SURFACTANTS AS MBAS. SMEWW-APHA-AWWA-WEF Part 5540 C, 24 th Ed.
LE-177-1 | 16993 | 2024-10-24 | LIMA | QUIMICAS (Incluye MUESTREO en AIRE y EMISIONES) | DETERMINACIÓN DE LA CONCENTRACIÓN DE MONÓXIDO DE CARBONO (CO) | SOLUCIÓN CAPTADORA |  | - | DETERMINACIÓN DE MONÓXIDO DE CARBONO EN LA ATMÓSFERA. MÉTODO 4: CARBOXIBENCENO SULFONAMIDA. NO INCLUYE MUESTREO.. Peter O. Warner "Analysis of Air Pollutants" Ed. Española 1981, cap. 3, Pág. 121-122. Validado (modificado). No incluye muestreo.
LE-177-1 | 16994 | 2024-10-24 | LIMA | QUIMICAS (Incluye MUESTREO en AIRE y EMISIONES) | DETERMINACIÓN DE LA CONCENTRACIÓN DE DIÓXIDO DE AZUFRE (SO2) | SOLUCIÓN CAPTADORA |  | - | REFERENCE METHOD FOR THE DETERMINATION OF SULFUR DIOXIDE IN THE ATMOSPHERE. (PARAROSANILINE METHOD). NO INCLUYE MUESTREO.. EPA CFR 40. Appendix A-2 to part 50. Validado (modificado).No incluye muestreo.
LE-177-1 | 16995 | 2024-10-24 | LIMA | QUIMICAS (Incluye MUESTREO en AIRE y EMISIONES) | DETERMINACIÓN DE LA CONCENTRACIÓN DE DIÓXIDO DE NITRÓGENO (NO2,NO,NOX) | SOLUCIÓN CAPTADORA |  | - | STANDARD TEST METHOD FOR NITROGEN DIOXIDE CONTENT OF THE ATMOSPHERE (GRIESS-SALTZMAN REACTION). NO INCLUYE MUESTREO.. ASTM D1607-91 (Reapproved 2018) Validado (modificado). No incluye muestreo.
LE-177-1 | 16996 | 2024-10-24 | LIMA | QUIMICAS (Incluye MUESTREO en AIRE y EMISIONES) | DETERMINACIÓN DE LA CONCENTRACIÓN DE OZONO (O3) | SOLUCIÓN CAPTADORA |  | - | DETERMINACIÓN DE LA CONCENTRACIÓN DE OZONO EN LA ATMOSFERA. NO INCLUYE MUESTREO.. Methods of Air Sampling and Analysis-411 . Validado (modificado).No incluye muestreo.
LE-177-1 | 16997 | 2024-10-24 | LIMA | QUIMICAS (Incluye MUESTREO en AIRE y EMISIONES) | DETERMINACIÓN DE LA CONCENTRACIÓN DE SULFURO DE HIDRÓGENO (H2S) | SOLUCIÓN CAPTADORA |  | - | DETERMINACIÓN DE LA CONCENTRACIÓN DE SULFURO DE HIDRÓGENO (H2S) EN LA ATMÓSFERA. NO INCLUYE MUESTREO.. COVENIN 3571: 2000. Validado (modificado). No incluye muestreo.
LE-177-1 | 16998 | 2024-10-24 | LIMA | QUIMICAS (Incluye MUESTREO en AIRE y EMISIONES) | DETERMINACIÓN DE PESO DE MATERIAL PARTICULADO Y PESO DE FILTRO: PARTÍCULAS INHALABLES Y RESPIRABLES | FILTRO PVC |  | - | PARTICULATES NOT OTHERWISE REGULATED, TOTAL. NIOSH Method 0500, Issue 2. 1994 (No incluye muestreo) (VALIDADO - modificado)
LE-177-1 | 16999 | 2024-10-24 | LIMA | QUIMICAS (Incluye MUESTREO en AIRE y EMISIONES) | DETERMINACIÓN DE PESO DE MATERIAL PARTICULADO Y PESO DE FILTRO: PM2.5 Y PM10 BAJO VOLUMEN | FILTRO AMBIENTAL |  | - | DETERMINACIÓN DE PESO: FILTRO PM 10 Y PM 2.5 BAJO VOLUMEN. NTP 900.069:2017 (Item 10) (No Incluye Muestreo) (VALIDADO - Modificado)
LE-177-1 | 17000 | 2024-10-24 | LIMA | QUIMICAS (Incluye MUESTREO en AIRE y EMISIONES) | DETERMINACIÒN DE PESO DE MATERIAL PARTICULADO Y PESO DE FILTRO:PM 2.5 Y PM 10 ALTO VOLUMEN | FILTRO AMBIENTAL |  | - | DETERMINACIÓN DE PESO: FILTRO PM 10 Y PM 2.5 ALTO VOLUMEN. NTP 900.030:2018 (Item 11.2 al 11.5 y 11.16 al 11.17) (No Incluye Muestreo) (VALIDADO - Modificado)
LE-177-1 | 17001 | 2024-10-24 | LIMA | QUIMICAS (Incluye MUESTREO en AIRE y EMISIONES) | DIOXIDO DE AZUFRE (SO2) | AIRE |  | - | REFERENCE METHOD FOR THE DETERMINATION OF SULFUR DIOXIDE IN THE ATMOSPHERE. (PARAROSANILINE METHOD).. EPA CFR 40. Appendix A-2 to part 50.
LE-177-1 | 17002 | 2024-10-24 | LIMA | QUIMICAS (Incluye MUESTREO en AIRE y EMISIONES) | DIÓXIDO DE NITRÓGENO (NO2) | AIRE |  | - | REFERENCE METHOD FOR THE DETERMINATION OF SULFUR DIOXIDE IN THE ATMOSPHERE. (PARAROSANILINE METHOD).. EPA CFR 40. Appendix A-2 to part 50.
LE-177-1 | 17003 | 2024-10-24 | LIMA | QUIMICAS (Incluye MUESTREO en AIRE y EMISIONES) | DUREZA CÁLCICA | AGUA NATURAL |  | - | CALCIUM. EDTA TITRIMETRIC METHOD. SMEWW-APHA-AWWA-WEF Part 3500- Ca-B, 24 th Ed.
LE-177-1 | 17004 | 2024-10-24 | LIMA | QUIMICAS (Incluye MUESTREO en AIRE y EMISIONES) | DUREZA CÁLCICA | AGUA PARA USO Y CONSUMO HUMANO |  | - | CALCIUM. EDTA TITRIMETRIC METHOD. SMEWW-APHA-AWWA-WEF Part 3500- Ca-B, 24 th Ed.
LE-177-1 | 17005 | 2024-10-24 | LIMA | QUIMICAS (Incluye MUESTREO en AIRE y EMISIONES) | DUREZA CÁLCICA | AGUA RESIDUAL |  | - | CALCIUM. EDTA TITRIMETRIC METHOD. SMEWW-APHA-AWWA-WEF Part 3500- Ca-B, 24 th Ed.
LE-177-1 | 17006 | 2024-10-24 | LIMA | QUIMICAS (Incluye MUESTREO en AIRE y EMISIONES) | DUREZA CÁLCICA | AGUA SALINA |  | - | CALCIUM. EDTA TITRIMETRIC METHOD. SMEWW-APHA-AWWA-WEF Part 3500- Ca-B, 24 th Ed.
LE-177-1 | 17007 | 2024-10-24 | LIMA | QUIMICAS (Incluye MUESTREO en AIRE y EMISIONES) | DUREZA TOTAL | AGUA NATURAL |  | - | HARDNESS. EDTA TITRIMETRIC METHOD. SMEWW-APHA-AWWA-WEF Part 2340 C, 24 th.Ed.
LE-177-1 | 17008 | 2024-10-24 | LIMA | QUIMICAS (Incluye MUESTREO en AIRE y EMISIONES) | DUREZA TOTAL | AGUA PARA USO Y CONSUMO HUMANO |  | - | HARDNESS. EDTA TITRIMETRIC METHOD. SMEWW-APHA-AWWA-WEF Part 2340 C, 24 th.Ed.
LE-177-1 | 17009 | 2024-10-24 | LIMA | QUIMICAS (Incluye MUESTREO en AIRE y EMISIONES) | DUREZA TOTAL | AGUA RESIDUAL |  | - | HARDNESS. EDTA TITRIMETRIC METHOD. SMEWW-APHA-AWWA-WEF Part 2340 C, 24 th.Ed.
LE-177-1 | 17010 | 2024-10-24 | LIMA | QUIMICAS (Incluye MUESTREO en AIRE y EMISIONES) | DUREZA TOTAL | AGUA SALINA |  | - | HARDNESS. EDTA TITRIMETRIC METHOD. SMEWW-APHA-AWWA-WEF Part 2340 C, 24 th.Ed.
LE-177-1 | 17011 | 2024-10-24 | LIMA | QUIMICAS (Incluye MUESTREO en AIRE y EMISIONES) | FENOLES | AGUA NATURAL |  | - | PHENOLS. CLEANUP PROCEDURE. CHLOROFORM EXTRACTION METHOD. SMEWW-APHA-AWWA-WEF Part 5530 C, 24th Ed.
LE-177-1 | 17012 | 2024-10-24 | LIMA | QUIMICAS (Incluye MUESTREO en AIRE y EMISIONES) | FENOLES | AGUA PARA USO Y CONSUMO HUMANO |  | - | PHENOLS. CLEANUP PROCEDURE. CHLOROFORM EXTRACTION METHOD. SMEWW-APHA-AWWA-WEF Part 5530 C, 24th Ed.
LE-177-1 | 17013 | 2024-10-24 | LIMA | QUIMICAS (Incluye MUESTREO en AIRE y EMISIONES) | FENOLES | AGUA RESIDUAL |  | - | PHENOLS. CLEANUP PROCEDURE. CHLOROFORM EXTRACTION METHOD. SMEWW-APHA-AWWA-WEF Part 5530 C, 24th Ed.
LE-177-1 | 17014 | 2024-10-24 | LIMA | QUIMICAS (Incluye MUESTREO en AIRE y EMISIONES) | FENOLES | AGUA SALINA |  | - | PHENOLS. CLEANUP PROCEDURE. CHLOROFORM EXTRACTION METHOD. SMEWW-APHA-AWWA-WEF Part 5530 C, 24th Ed.
LE-177-1 | 17015 | 2024-10-24 | LIMA | QUIMICAS (Incluye MUESTREO en AIRE y EMISIONES) | FLUORUROS | AGUA NATURAL |  | - | SPANDS METHOD. SMEWW-APHA-AWWA-WEF Part 4500-F D, 24th Ed.
LE-177-1 | 17016 | 2024-10-24 | LIMA | QUIMICAS (Incluye MUESTREO en AIRE y EMISIONES) | FLUORUROS | AGUA PARA USO Y CONSUMO HUMANO |  | - | SPANDS METHOD. SMEWW-APHA-AWWA-WEF Part 4500-F D, 24th Ed.
LE-177-1 | 17017 | 2024-10-24 | LIMA | QUIMICAS (Incluye MUESTREO en AIRE y EMISIONES) | FLUORUROS | AGUA RESIDUAL |  | - | SPANDS METHOD. SMEWW-APHA-AWWA-WEF Part 4500-F D, 24th Ed.
LE-177-1 | 17018 | 2024-10-24 | LIMA | QUIMICAS (Incluye MUESTREO en AIRE y EMISIONES) | FLUORUROS | AGUA SALINA |  | - | SPANDS METHOD. SMEWW-APHA-AWWA-WEF Part 4500-F D, 24th Ed.
LE-177-1 | 17019 | 2024-10-24 | LIMA | QUIMICAS (Incluye MUESTREO en AIRE y EMISIONES) | FÓSFORO TOTAL | AGUA NATURAL |  | - | PHOSPHORUS. ASCORBIC ACID METHOD. SMEWW-APHA-AWWA-WEF Part 4500-P, B (item 5) y E, 24th Ed.
LE-177-1 | 17020 | 2024-10-24 | LIMA | QUIMICAS (Incluye MUESTREO en AIRE y EMISIONES) | FÓSFORO TOTAL | AGUA PARA USO Y CONSUMO HUMANO |  | - | PHOSPHORUS. ASCORBIC ACID METHOD. SMEWW-APHA-AWWA-WEF Part 4500-P, B (item 5) y E, 24th Ed.
LE-177-1 | 17021 | 2024-10-24 | LIMA | QUIMICAS (Incluye MUESTREO en AIRE y EMISIONES) | FÓSFORO TOTAL | AGUA RESIDUAL |  | - | PHOSPHORUS. ASCORBIC ACID METHOD. SMEWW-APHA-AWWA-WEF Part 4500-P, B (item 5) y E, 24th Ed.
LE-177-1 | 17022 | 2024-10-24 | LIMA | QUIMICAS (Incluye MUESTREO en AIRE y EMISIONES) | FÓSFORO TOTAL | AGUA SALINA |  | - | PHOSPHORUS. ASCORBIC ACID METHOD. SMEWW-APHA-AWWA-WEF Part 4500-P, B (item 5) y E, 24th Ed.
LE-177-1 | 17023 | 2024-10-24 | LIMA | QUIMICAS (Incluye MUESTREO en AIRE y EMISIONES) | HIDROCARBUROS TOTALES DE PETRÓLEO (C8- C40) | AGUA NATURAL |  | - | NONHALOGENATED ORGANICS BY GAS CHROMATOGRAPHY (VALIDADO-APLICADO FUERA DEL ALCANCE). EPA Method 8015 C, Rev. 3 Validado (modificado y aplicado fuera del alcance)
LE-177-1 | 17024 | 2024-10-24 | LIMA | QUIMICAS (Incluye MUESTREO en AIRE y EMISIONES) | HIDROCARBUROS TOTALES DE PETRÓLEO (C8- C40) | AGUA PARA USO Y CONSUMO HUMANO |  | - | NONHALOGENATED ORGANICS BY GAS CHROMATOGRAPHY (VALIDADO-APLICADO FUERA DEL ALCANCE). EPA Method 8015 C, Rev. 3 Validado (modificado y aplicado fuera del alcance)
LE-177-1 | 17025 | 2024-10-24 | LIMA | QUIMICAS (Incluye MUESTREO en AIRE y EMISIONES) | HIDROCARBUROS TOTALES DE PETRÓLEO (C8- C40) | AGUA RESIDUAL |  | - | NONHALOGENATED ORGANICS BY GAS CHROMATOGRAPHY (VALIDADO-APLICADO FUERA DEL ALCANCE). EPA Method 8015 C, Rev. 3 Validado (modificado y aplicado fuera del alcance)
LE-177-1 | 17026 | 2024-10-24 | LIMA | QUIMICAS (Incluye MUESTREO en AIRE y EMISIONES) | HIDROCARBUROS TOTALES DE PETRÓLEO (C8- C40) | AGUA SALINA |  | - | NONHALOGENATED ORGANICS BY GAS CHROMATOGRAPHY (VALIDADO-APLICADO FUERA DEL ALCANCE). EPA Method 8015 C, Rev. 3 Validado (modificado y aplicado fuera del alcance)
LE-177-1 | 17027 | 2024-10-24 | LIMA | QUIMICAS (Incluye MUESTREO en AIRE y EMISIONES) | HIDROCARBUROS TOTALES DE PETROLEO fracción F1 (C6-C10) | LODO |  | - | NONHALOGENATED ORGANICS BY GAS CHROMATOGRAPHY. EPA Method 8015 C, Rev. 3
LE-177-1 | 17028 | 2024-10-24 | LIMA | QUIMICAS (Incluye MUESTREO en AIRE y EMISIONES) | HIDROCARBUROS TOTALES DE PETROLEO fracción F1 (C6-C10) | SEDIMENTO |  | - | NONHALOGENATED ORGANICS BY GAS CHROMATOGRAPHY. EPA Method 8015 C, Rev. 3
LE-177-1 | 17029 | 2024-10-24 | LIMA | QUIMICAS (Incluye MUESTREO en AIRE y EMISIONES) | HIDROCARBUROS TOTALES DE PETROLEO fracción F1 (C6-C10) | SUELO |  | - | NONHALOGENATED ORGANICS BY GAS CHROMATOGRAPHY. EPA Method 8015 C, Rev. 3
LE-177-1 | 17030 | 2024-10-24 | LIMA | QUIMICAS (Incluye MUESTREO en AIRE y EMISIONES) | HIDROCARBUROS TOTALES DE PETROLEO fracción F2 (Incluyendo fracciones : C10-C28, >C10-C28) | LODO |  | - | NONHALOGENATED ORGANICS BY GAS CHROMATOGRAPHY. EPA Method 8015 C, Rev. 3
LE-177-1 | 17031 | 2024-10-24 | LIMA | QUIMICAS (Incluye MUESTREO en AIRE y EMISIONES) | HIDROCARBUROS TOTALES DE PETROLEO fracción F2 (Incluyendo fracciones : C10-C28, >C10-C28) | SEDIMENTO |  | - | NONHALOGENATED ORGANICS BY GAS CHROMATOGRAPHY. EPA Method 8015 C, Rev. 3
LE-177-1 | 17032 | 2024-10-24 | LIMA | QUIMICAS (Incluye MUESTREO en AIRE y EMISIONES) | HIDROCARBUROS TOTALES DE PETROLEO fracción F2 (Incluyendo fracciones : C10-C28, >C10-C28) | SUELO |  | - | NONHALOGENATED ORGANICS BY GAS CHROMATOGRAPHY. EPA Method 8015 C, Rev. 3
LE-177-1 | 17033 | 2024-10-24 | LIMA | QUIMICAS (Incluye MUESTREO en AIRE y EMISIONES) | HIDROCARBUROS TOTALES DE PETROLEO fracción F3 (Incluyendo fracciones : C28-C40, >C28-C40) | LODO |  | - | NONHALOGENATED ORGANICS BY GAS CHROMATOGRAPHY. EPA Method 8015 C, Rev. 3
LE-177-1 | 17034 | 2024-10-24 | LIMA | QUIMICAS (Incluye MUESTREO en AIRE y EMISIONES) | HIDROCARBUROS TOTALES DE PETROLEO fracción F3 (Incluyendo fracciones : C28-C40, >C28-C40) | SEDIMENTO |  | - | NONHALOGENATED ORGANICS BY GAS CHROMATOGRAPHY. EPA Method 8015 C, Rev. 3
LE-177-1 | 17035 | 2024-10-24 | LIMA | QUIMICAS (Incluye MUESTREO en AIRE y EMISIONES) | HIDROCARBUROS TOTALES DE PETROLEO fracción F3 (Incluyendo fracciones : C28-C40, >C28-C40) | SUELO |  | - | NONHALOGENATED ORGANICS BY GAS CHROMATOGRAPHY. EPA Method 8015 C, Rev. 3
LE-177-1 | 17036 | 2024-10-24 | LIMA | QUIMICAS (Incluye MUESTREO en AIRE y EMISIONES) | HUMEDAD | LODOS |  | - | MÉTODOS DE PRUEBA ESTÁNDAR PARA LA DETERMINACIÓN EN LABORATORIO DEL CONTENIDO DE AGUA (HUMEDAD) DEL SUELO Y LA ROCA POR MASA. ASTM D2216-19 (2019.)
LE-177-1 | 17037 | 2024-10-24 | LIMA | QUIMICAS (Incluye MUESTREO en AIRE y EMISIONES) | HUMEDAD | SEDIMENTOS |  | - | MÉTODOS DE PRUEBA ESTÁNDAR PARA LA DETERMINACIÓN EN LABORATORIO DEL CONTENIDO DE AGUA (HUMEDAD) DEL SUELO Y LA ROCA POR MASA. ASTM D2216-19 (2019.)
LE-177-1 | 17038 | 2024-10-24 | LIMA | QUIMICAS (Incluye MUESTREO en AIRE y EMISIONES) | HUMEDAD | SUELOS |  | - | MÉTODOS DE PRUEBA ESTÁNDAR PARA LA DETERMINACIÓN EN LABORATORIO DEL CONTENIDO DE AGUA (HUMEDAD) DEL SUELO Y LA ROCA POR MASA. ASTM D2216-19 (2019.)
LE-177-1 | 17039 | 2024-10-24 | LIMA | QUIMICAS (Incluye MUESTREO en AIRE y EMISIONES) | MATERIA ORGÁNICA, CARBONO ORGÁNICO TOTAL (COT) | LODO |  | - | CONTENIDO DE MATERIA ORGÁNICA POR EL MÉTODO WALKLEY Y BLACK. Método AS-07 NOM 021-2000
LE-177-1 | 17040 | 2024-10-24 | LIMA | QUIMICAS (Incluye MUESTREO en AIRE y EMISIONES) | MATERIA ORGÁNICA, CARBONO ORGÁNICO TOTAL (COT) | SEDIMENTO |  | - | CONTENIDO DE MATERIA ORGÁNICA POR EL MÉTODO WALKLEY Y BLACK. Método AS-07 NOM 021-2000
LE-177-1 | 17041 | 2024-10-24 | LIMA | QUIMICAS (Incluye MUESTREO en AIRE y EMISIONES) | MATERIA ORGÁNICA, CARBONO ORGÁNICO TOTAL (COT) | SUELO |  | - | CONTENIDO DE MATERIA ORGÁNICA POR EL MÉTODO WALKLEY Y BLACK. Método AS-07 NOM 021-2000
LE-177-1 | 17042 | 2024-10-24 | LIMA | QUIMICAS (Incluye MUESTREO en AIRE y EMISIONES) | MATERIAL PARTICULADO - PM10 (BAJO VOLUMEN) | AIRE |  | - | MONITOREO DE CALIDAD AMBIENTAL. CALIDAD DE AIRE. MÉTODO DE REFERENCIA PARA LA DETERMINACIÓN DE MATERIAL PARTICULADO RESPIRABLE COMO PM10 EN LA ATMÓSFERA. NTP 900.030
LE-177-1 | 17043 | 2024-10-24 | LIMA | QUIMICAS (Incluye MUESTREO en AIRE y EMISIONES) | MATERIAL PARTICULADO PM10 (ALTO VOLUMEN). | AIRE |  | - | MONITOREO DE CALIDAD AMBIENTAL. CALIDAD DE AIRE. MÉTODO DE REFERENCIA PARA LA DETERMINACIÓN DE MATERIAL PARTICULADO RESPIRABLE COMO PM10 EN LA ATMÓSFERA. NTP 900.030
LE-177-1 | 17044 | 2024-10-24 | LIMA | QUIMICAS (Incluye MUESTREO en AIRE y EMISIONES) | MATERIAL PARTICULADO PM2.5 (BAJO VOLUMEN). | AIRE |  | - | MONITOREO DE CALIDAD AMBIENTAL. CALIDAD DEL AIRE. MÉTODO DE REFERENCIA PARA LA DETERMINACIÓN DE MATERIAL PARTICULADO FINO COMO PM2.5 EN LA ATMÓSFERA. NTP 900.069
LE-177-1 | 17045 | 2024-10-24 | LIMA | QUIMICAS (Incluye MUESTREO en AIRE y EMISIONES) | MONÓXIDO DE CARBONO (CO) | AIRE |  | - | DETERMINACIÓN DE MONÓXIDO DE CARBONO EN LA ATMÓSFERA. MÉTODO 4: CARBOXIBENCENO SULFONAMIDA.. Peter O. Warner "Analysis of Air Pollutants") Ed. Española 1981, cap. 3, Pág. 121-122. Validado (modificado)
LE-177-1 | 17046 | 2024-10-24 | LIMA | QUIMICAS (Incluye MUESTREO en AIRE y EMISIONES) | NITRATOS | AGUA NATURAL |  | - | CADMIUM REDUCTION METHOD. SMEWW-APHA-AWWA-WEF Part 4500-NO3¯ E, 24 th Ed.
LE-177-1 | 17047 | 2024-10-24 | LIMA | QUIMICAS (Incluye MUESTREO en AIRE y EMISIONES) | NITRATOS | AGUA PARA USO Y CONSUMO HUMANO |  | - | CADMIUM REDUCTION METHOD. SMEWW-APHA-AWWA-WEF Part 4500-NO3¯ E, 24 th Ed.
LE-177-1 | 17048 | 2024-10-24 | LIMA | QUIMICAS (Incluye MUESTREO en AIRE y EMISIONES) | NITRATOS | AGUA RESIDUAL |  | - | CADMIUM REDUCTION METHOD. SMEWW-APHA-AWWA-WEF Part 4500-NO3¯ E, 24 th Ed.
LE-177-1 | 17049 | 2024-10-24 | LIMA | QUIMICAS (Incluye MUESTREO en AIRE y EMISIONES) | NITRATOS | AGUA SALINA |  | - | CADMIUM REDUCTION METHOD. SMEWW-APHA-AWWA-WEF Part 4500-NO3¯ E, 24 th Ed.
LE-177-1 | 17050 | 2024-10-24 | LIMA | QUIMICAS (Incluye MUESTREO en AIRE y EMISIONES) | NITRITOS | AGUA NATURAL |  | - | NITROGEN (NITRITE). COLORIMETRIC METHOD. SMEWW-APHA-AWWA-WEF Part 4500-NO2- B, 24 th Ed.
LE-177-1 | 17051 | 2024-10-24 | LIMA | QUIMICAS (Incluye MUESTREO en AIRE y EMISIONES) | NITRITOS | AGUA PARA USO Y CONSUMO HUMANO |  | - | NITROGEN (NITRITE). COLORIMETRIC METHOD. SMEWW-APHA-AWWA-WEF Part 4500-NO2- B, 24 th Ed.
LE-177-1 | 17052 | 2024-10-24 | LIMA | QUIMICAS (Incluye MUESTREO en AIRE y EMISIONES) | NITRITOS | AGUA RESIDUAL |  | - | NITROGEN (NITRITE). COLORIMETRIC METHOD. SMEWW-APHA-AWWA-WEF Part 4500-NO2- B, 24 th Ed.
LE-177-1 | 17053 | 2024-10-24 | LIMA | QUIMICAS (Incluye MUESTREO en AIRE y EMISIONES) | NITRITOS | AGUA SALINA |  | - | NITROGEN (NITRITE). COLORIMETRIC METHOD. SMEWW-APHA-AWWA-WEF Part 4500-NO2- B, 24 th Ed.
LE-177-1 | 17054 | 2024-10-24 | LIMA | QUIMICAS (Incluye MUESTREO en AIRE y EMISIONES) | NITRÓGENO AMONIACAL | AGUA NATURAL |  | - | NITRÓGENO AMONIACAL. SMEWW-APHA-AWWAWEF Part 4500-NH3, D. 24 th Ed
LE-177-1 | 17055 | 2024-10-24 | LIMA | QUIMICAS (Incluye MUESTREO en AIRE y EMISIONES) | NITRÓGENO AMONIACAL | AGUA PARA USO Y CONSUMO HUMANO |  | - | NITRÓGENO AMONIACAL. SMEWW-APHA-AWWAWEF Part 4500-NH3, D. 24 th Ed
LE-177-1 | 17056 | 2024-10-24 | LIMA | QUIMICAS (Incluye MUESTREO en AIRE y EMISIONES) | NITRÓGENO AMONIACAL | AGUA RESIDUAL |  | - | NITRÓGENO AMONIACAL. SMEWW-APHA-AWWAWEF Part 4500-NH3, D. 24 th Ed
LE-177-1 | 17057 | 2024-10-24 | LIMA | QUIMICAS (Incluye MUESTREO en AIRE y EMISIONES) | NITRÓGENO AMONIACAL | AGUA SALINA |  | - | NITRÓGENO AMONIACAL. SMEWW-APHA-AWWAWEF Part 4500-NH3, D. 24 th Ed
LE-177-1 | 17058 | 2024-10-24 | LIMA | QUIMICAS (Incluye MUESTREO en AIRE y EMISIONES) | OZONO (O3) | AIRE |  | - | DETERMINACIÓN DE OZONO EN LA ATMOSFERA.. Methods of Air Sampling and Analysis-411 . Validado (modificado)
LE-177-1 | 17059 | 2024-10-24 | LIMA | QUIMICAS (Incluye MUESTREO en AIRE y EMISIONES) | PARTÍCULAS RESPIRABLES | AIRE |  | - | PARTICULATES NOT OTHERWISE REGULATED, RESPIRABLE. NIOSH Method 0600, Issue 3
LE-177-1 | 17060 | 2024-10-24 | LIMA | QUIMICAS (Incluye MUESTREO en AIRE y EMISIONES) | PARTÍCULAS TOTALES (Inhalables) | AIRE |  | - | PARTICULATES NOT OTHERWISE REGULATED, TOTAL. NIOSH Method 0500, Issue 2
LE-177-1 | 17061 | 2024-10-24 | LIMA | QUIMICAS (Incluye MUESTREO en AIRE y EMISIONES) | pH | LODOS |  | - | PH VALUE. ELECTROMETRIC METHOD. EPA SW-846, Method 9045D, Revision 4
LE-177-1 | 17062 | 2024-10-24 | LIMA | QUIMICAS (Incluye MUESTREO en AIRE y EMISIONES) | pH | SEDIMENTOS |  | - | PH VALUE. ELECTROMETRIC METHOD. EPA SW-846, Method 9045D, Revision 4
LE-177-1 | 17063 | 2024-10-24 | LIMA | QUIMICAS (Incluye MUESTREO en AIRE y EMISIONES) | pH | SUELOS |  | - | PH VALUE. ELECTROMETRIC METHOD. EPA SW-846, Method 9045D, Revision 4
LE-177-1 | 17064 | 2024-10-24 | LIMA | QUIMICAS (Incluye MUESTREO en AIRE y EMISIONES) | SALINIDAD | AGUA NATURAL |  | - | SALINITY. ELECTRICAL CONDUCTIVITY METHOD. SMEWW-APHA-AWWA-WEF Part 2520 B, 24th Ed.
LE-177-1 | 17065 | 2024-10-24 | LIMA | QUIMICAS (Incluye MUESTREO en AIRE y EMISIONES) | SALINIDAD | AGUA PARA USO Y CONSUMO HUMANO |  | - | SALINITY. ELECTRICAL CONDUCTIVITY METHOD. SMEWW-APHA-AWWA-WEF Part 2520 B, 24th Ed.
LE-177-1 | 17066 | 2024-10-24 | LIMA | QUIMICAS (Incluye MUESTREO en AIRE y EMISIONES) | SALINIDAD | AGUA RESIDUAL |  | - | SALINITY. ELECTRICAL CONDUCTIVITY METHOD. SMEWW-APHA-AWWA-WEF Part 2520 B, 24th Ed.
LE-177-1 | 17067 | 2024-10-24 | LIMA | QUIMICAS (Incluye MUESTREO en AIRE y EMISIONES) | SALINIDAD | AGUA SALINA |  | - | SALINITY. ELECTRICAL CONDUCTIVITY METHOD. SMEWW-APHA-AWWA-WEF Part 2520 B, 24th Ed.
LE-177-1 | 17068 | 2024-10-24 | LIMA | QUIMICAS (Incluye MUESTREO en AIRE y EMISIONES) | SILICE CRISTALINA | AIRE |  | - | SILICA, CRYSTALLINE, BY VIS. NIOSH 7601
LE-177-1 | 17069 | 2024-10-24 | LIMA | QUIMICAS (Incluye MUESTREO en AIRE y EMISIONES) | SILICE CRISTALINA | AIRE |  | - | SILICA, CRYSTALLINE, BY VIS. NIOSH 7601 (No incluye muestreo)
LE-177-1 | 17070 | 2024-10-24 | LIMA | QUIMICAS (Incluye MUESTREO en AIRE y EMISIONES) | SÓLIDOS SEDIMENTABLES | AGUA NATURAL |  | - | SOLIDS. SETTLEABLE SOLIDS. SMEWW-APHA-AWWA-WEF Part 2540 F, 24 th Ed.
LE-177-1 | 17071 | 2024-10-24 | LIMA | QUIMICAS (Incluye MUESTREO en AIRE y EMISIONES) | SÓLIDOS SEDIMENTABLES | AGUA PARA USO Y CONSUMO HUMANO |  | - | SOLIDS. SETTLEABLE SOLIDS. SMEWW-APHA-AWWA-WEF Part 2540 F, 24 th Ed.
LE-177-1 | 17072 | 2024-10-24 | LIMA | QUIMICAS (Incluye MUESTREO en AIRE y EMISIONES) | SÓLIDOS SEDIMENTABLES | AGUA RESIDUAL |  | - | SOLIDS. SETTLEABLE SOLIDS. SMEWW-APHA-AWWA-WEF Part 2540 F, 24 th Ed.
LE-177-1 | 17073 | 2024-10-24 | LIMA | QUIMICAS (Incluye MUESTREO en AIRE y EMISIONES) | SÓLIDOS SEDIMENTABLES | AGUA SALINA |  | - | SOLIDS. SETTLEABLE SOLIDS. SMEWW-APHA-AWWA-WEF Part 2540 F, 24 th Ed.
LE-177-1 | 17074 | 2024-10-24 | LIMA | QUIMICAS (Incluye MUESTREO en AIRE y EMISIONES) | SÓLIDOS SUSPENDIDOS TOTALES | AGUA NATURAL |  | - | SOLIDS. TOTAL SUSPENDED SOLIDS DRIED AT 103-105°C. SMEWW-APHA-AWWA-WEF Part 2540 D, 24 th Ed.
LE-177-1 | 17075 | 2024-10-24 | LIMA | QUIMICAS (Incluye MUESTREO en AIRE y EMISIONES) | SÓLIDOS SUSPENDIDOS TOTALES | AGUA PARA USO Y CONSUMO HUMANO |  | - | SOLIDS. TOTAL SUSPENDED SOLIDS DRIED AT 103-105°C. SMEWW-APHA-AWWA-WEF Part 2540 D, 24 th Ed.
LE-177-1 | 17076 | 2024-10-24 | LIMA | QUIMICAS (Incluye MUESTREO en AIRE y EMISIONES) | SÓLIDOS SUSPENDIDOS TOTALES | AGUA RESIDUAL |  | - | SOLIDS. TOTAL SUSPENDED SOLIDS DRIED AT 103-105°C. SMEWW-APHA-AWWA-WEF Part 2540 D, 24 th Ed.
LE-177-1 | 17077 | 2024-10-24 | LIMA | QUIMICAS (Incluye MUESTREO en AIRE y EMISIONES) | SÓLIDOS SUSPENDIDOS TOTALES | AGUA SALINA |  | - | SOLIDS. TOTAL SUSPENDED SOLIDS DRIED AT 103-105°C. SMEWW-APHA-AWWA-WEF Part 2540 D, 24 th Ed.
LE-177-1 | 17078 | 2024-10-24 | LIMA | QUIMICAS (Incluye MUESTREO en AIRE y EMISIONES) | SÓLIDOS TOTALES | AGUA NATURAL |  | - | SOLIDS. TOTAL SOLIDS DRIED AT 103-105°C. SMEWW-APHA-AWWA-WEF Part 2540 B, 24 th Ed.
LE-177-1 | 17079 | 2024-10-24 | LIMA | QUIMICAS (Incluye MUESTREO en AIRE y EMISIONES) | SÓLIDOS TOTALES | AGUA PARA USO Y CONSUMO HUMANO |  | - | SOLIDS. TOTAL SOLIDS DRIED AT 103-105°C. SMEWW-APHA-AWWA-WEF Part 2540 B, 24 th Ed.
LE-177-1 | 17080 | 2024-10-24 | LIMA | QUIMICAS (Incluye MUESTREO en AIRE y EMISIONES) | SÓLIDOS TOTALES | AGUA RESIDUAL |  | - | SOLIDS. TOTAL SOLIDS DRIED AT 103-105°C. SMEWW-APHA-AWWA-WEF Part 2540 B, 24 th Ed.
LE-177-1 | 17081 | 2024-10-24 | LIMA | QUIMICAS (Incluye MUESTREO en AIRE y EMISIONES) | SÓLIDOS TOTALES | AGUA SALINA |  | - | SOLIDS. TOTAL SOLIDS DRIED AT 103-105°C. SMEWW-APHA-AWWA-WEF Part 2540 B, 24 th Ed.
LE-177-1 | 17082 | 2024-10-24 | LIMA | QUIMICAS (Incluye MUESTREO en AIRE y EMISIONES) | SÓLIDOS TOTALES DISUELTOS | AGUA NATURAL |  | - | SOLIDS. TOTAL DISSOLVED SOLIDS DRIED AT 180°C. SMEWW-APHA-AWWA-WEF Part 2540 C, 24 th Ed.
LE-177-1 | 17083 | 2024-10-24 | LIMA | QUIMICAS (Incluye MUESTREO en AIRE y EMISIONES) | SÓLIDOS TOTALES DISUELTOS | AGUA PARA USO Y CONSUMO HUMANO |  | - | SOLIDS. TOTAL DISSOLVED SOLIDS DRIED AT 180°C. SMEWW-APHA-AWWA-WEF Part 2540 C, 24 th Ed.
LE-177-1 | 17084 | 2024-10-24 | LIMA | QUIMICAS (Incluye MUESTREO en AIRE y EMISIONES) | SÓLIDOS TOTALES DISUELTOS | AGUA RESIDUAL |  | - | SOLIDS. TOTAL DISSOLVED SOLIDS DRIED AT 180°C. SMEWW-APHA-AWWA-WEF Part 2540 C, 24 th Ed.
LE-177-1 | 17085 | 2024-10-24 | LIMA | QUIMICAS (Incluye MUESTREO en AIRE y EMISIONES) | SÓLIDOS TOTALES DISUELTOS | AGUA SALINA |  | - | SOLIDS. TOTAL DISSOLVED SOLIDS DRIED AT 180°C. SMEWW-APHA-AWWA-WEF Part 2540 C, 24 th Ed.
LE-177-1 | 17086 | 2024-10-24 | LIMA | QUIMICAS (Incluye MUESTREO en AIRE y EMISIONES) | SULFATOS | AGUA NATURAL |  | - | SULFATE. TURBIDIMETRIC METHO. SMEWW-APHA-AWWAWEF Part 4500-SO4= E, 24th Ed.
LE-177-1 | 17087 | 2024-10-24 | LIMA | QUIMICAS (Incluye MUESTREO en AIRE y EMISIONES) | SULFATOS | AGUA PARA USO Y CONSUMO HUMANO |  | - | SULFATE. TURBIDIMETRIC METHO. SMEWW-APHA-AWWAWEF Part 4500-SO4= E, 24th Ed.
LE-177-1 | 17088 | 2024-10-24 | LIMA | QUIMICAS (Incluye MUESTREO en AIRE y EMISIONES) | SULFATOS | AGUA RESIDUAL |  | - | SULFATE. TURBIDIMETRIC METHO. SMEWW-APHA-AWWAWEF Part 4500-SO4= E, 24th Ed.
LE-177-1 | 17089 | 2024-10-24 | LIMA | QUIMICAS (Incluye MUESTREO en AIRE y EMISIONES) | SULFURO DE HIDROGENO (H2S) | AIRE |  | - | DETERMINACIÓN DE LA CONCENTRACIÓN DE SULFURO DE HIDRÓGENO (H2S) EN LA ATMÓSFERA. COVENIN 3571: 2000. Validado (modificado)
LE-177-1 | 17090 | 2024-10-24 | LIMA | QUIMICAS (Incluye MUESTREO en AIRE y EMISIONES) | SULFUROS | AGUA NATURAL |  | - | SULFIDE. METHYLENE BLUE METHOD. SMEWW-APHA-AWWA-WEF Part 4500-S2¯ D ,24 th Ed
LE-177-1 | 17091 | 2024-10-24 | LIMA | QUIMICAS (Incluye MUESTREO en AIRE y EMISIONES) | SULFUROS | AGUA PARA USO Y CONSUMO HUMANO |  | - | SULFIDE. METHYLENE BLUE METHOD. SMEWW-APHA-AWWA-WEF Part 4500-S2¯ D ,24 th Ed
LE-177-1 | 17092 | 2024-10-24 | LIMA | QUIMICAS (Incluye MUESTREO en AIRE y EMISIONES) | SULFUROS | AGUA RESIDUAL |  | - | SULFIDE. METHYLENE BLUE METHOD. SMEWW-APHA-AWWA-WEF Part 4500-S2¯ D ,24 th Ed
LE-177-1 | 17093 | 2024-10-24 | LIMA | QUIMICAS (Incluye MUESTREO en AIRE y EMISIONES) | SULFUROS | AGUA SALINA |  | - | SULFIDE. METHYLENE BLUE METHOD. SMEWW-APHA-AWWA-WEF Part 4500-S2¯ D ,24 th Ed
LE-177-1 | 17094 | 2024-10-24 | LIMA | QUIMICAS (Incluye MUESTREO en AIRE y EMISIONES) | TURBIDEZ | AGUA NATURAL |  | - | TURBIDITY. NEPHELOMETRIC METHOD.. SMEWW-APHA-AWWA-WEF Part 2130 B, 24th Ed.
LE-177-1 | 17095 | 2024-10-24 | LIMA | QUIMICAS (Incluye MUESTREO en AIRE y EMISIONES) | TURBIDEZ | AGUA PARA USO Y CONSUMO HUMANO |  | - | TURBIDITY. NEPHELOMETRIC METHOD.. SMEWW-APHA-AWWA-WEF Part 2130 B, 24th Ed.
LE-177-1 | 17096 | 2024-10-24 | LIMA | QUIMICAS (Incluye MUESTREO en AIRE y EMISIONES) | TURBIDEZ | AGUA RESIDUAL |  | - | TURBIDITY. NEPHELOMETRIC METHOD.. SMEWW-APHA-AWWA-WEF Part 2130 B, 24th Ed.
LE-177-1 | 17097 | 2024-10-24 | LIMA | QUIMICAS (Incluye MUESTREO en AIRE y EMISIONES) | TURBIDEZ | AGUA SALINA |  | - | TURBIDITY. NEPHELOMETRIC METHOD.. SMEWW-APHA-AWWA-WEF Part 2130 B, 24th Ed.
LE-177-1 | 17098 | 2024-10-24 | LIMA | QUÍMICA (MÉTODOS DE CAMPO) | CAUDAL (CORRENTOMETRO) | AGUA NATURAL |  | - | HIDROMETRÍA. MEDIDA DE CAUDAL DE LÍQUIDOS EN CANALES ABIERTOS. MÉTODOS DE ÁREA DE VELOCIDAD UTILIZANDO MEDICIONES DE VELOCIDAD PUNTUAL.. UNE-EN ISO 748
LE-177-1 | 17099 | 2024-10-24 | LIMA | QUÍMICA (MÉTODOS DE CAMPO) | CAUDAL (CORRENTOMETRO) | AGUA RESIDUAL |  | - | HIDROMETRÍA. MEDIDA DE CAUDAL DE LÍQUIDOS EN CANALES ABIERTOS. MÉTODOS DE ÁREA DE VELOCIDAD UTILIZANDO MEDICIONES DE VELOCIDAD PUNTUAL.. UNE-EN ISO 748
LE-177-1 | 17100 | 2024-10-24 | LIMA | QUÍMICA (MÉTODOS DE CAMPO) | CAUDAL (FLOTADOR) | AGUA NATURAL |  | - | HIDROMETRÍA. MEDIDA DE CAUDAL DE LÍQUIDOS EN CANALES ABIERTOS. MÉTODOS DE ÁREA DE VELOCIDAD UTILIZANDO MEDICIONES DE VELOCIDAD PUNTUAL.. UNE-EN ISO 748
LE-177-1 | 17101 | 2024-10-24 | LIMA | QUÍMICA (MÉTODOS DE CAMPO) | CAUDAL (FLOTADOR) | AGUA RESIDUAL |  | - | HIDROMETRÍA. MEDIDA DE CAUDAL DE LÍQUIDOS EN CANALES ABIERTOS. MÉTODOS DE ÁREA DE VELOCIDAD UTILIZANDO MEDICIONES DE VELOCIDAD PUNTUAL.. UNE-EN ISO 748
LE-177-1 | 17102 | 2024-10-24 | LIMA | QUÍMICA (MÉTODOS DE CAMPO) | CAUDAL (VOLUMÉTRICO) | AGUA RESIDUAL INDUSTRIAL |  | - | AGUAS RESIDUALES. PROTOCOLO DE MUESTREO DE AGUAS RESIDUALES NO DOMÉSTICAS QUE SE DESCARGAN EN LA RED DE ALCANTARILLADO. NTP 214.060
LE-177-1 | 17103 | 2024-10-24 | LIMA | QUÍMICA (MÉTODOS DE CAMPO) | CLORO RESIDUAL (LIBRE) | AGUA NATURAL |  | - | CHLORINE (RESIDUAL). DPD COLORIMETRIC METHOD. SMEWW-APHA-AWWA-WEF Part 4500-Cl G, 24th Ed., 2017 (VALIDADO - modificado)
LE-177-1 | 17104 | 2024-10-24 | LIMA | QUÍMICA (MÉTODOS DE CAMPO) | CLORO RESIDUAL (LIBRE) | AGUA PARA USO Y CONSUMO HUMANO |  | - | CHLORINE (RESIDUAL). DPD COLORIMETRIC METHOD. SMEWW-APHA-AWWA-WEF Part 4500-Cl G, 24th Ed., 2017 (VALIDADO - modificado)
LE-177-1 | 17105 | 2024-10-24 | LIMA | QUÍMICA (MÉTODOS DE CAMPO) | CLORO RESIDUAL (LIBRE) | AGUA RESIDUAL |  | - | CHLORINE (RESIDUAL). DPD COLORIMETRIC METHOD. SMEWW-APHA-AWWA-WEF Part 4500-Cl G, 24th Ed., 2017 (VALIDADO - modificado)
LE-177-1 | 17106 | 2024-10-24 | LIMA | QUÍMICA (MÉTODOS DE CAMPO) | CLORO RESIDUAL (LIBRE) | AGUA SALINA |  | - | CHLORINE (RESIDUAL). DPD COLORIMETRIC METHOD. SMEWW-APHA-AWWA-WEF Part 4500-Cl G, 24th Ed., 2017 (VALIDADO - modificado)
LE-177-1 | 17107 | 2024-10-24 | LIMA | QUÍMICA (MÉTODOS DE CAMPO) | CLORO TOTAL | AGUA NATURAL |  | - | CHLORINE (RESIDUAL). DPD COLORIMETRIC METHOD. SMEWW-APHA-AWWA-WEF Part 4500-Cl G, 24th Ed., 2017 (VALIDADO - modificado)
LE-177-1 | 17108 | 2024-10-24 | LIMA | QUÍMICA (MÉTODOS DE CAMPO) | CLORO TOTAL | AGUA PARA USO Y CONSUMO HUMANO |  | - | CHLORINE (RESIDUAL). DPD COLORIMETRIC METHOD. SMEWW-APHA-AWWA-WEF Part 4500-Cl G, 24th Ed., 2017 (VALIDADO - modificado)
LE-177-1 | 17109 | 2024-10-24 | LIMA | QUÍMICA (MÉTODOS DE CAMPO) | CLORO TOTAL | AGUA RESIDUAL |  | - | CHLORINE (RESIDUAL). DPD COLORIMETRIC METHOD. SMEWW-APHA-AWWA-WEF Part 4500-Cl G, 24th Ed., 2017 (VALIDADO - modificado)
LE-177-1 | 17110 | 2024-10-24 | LIMA | QUÍMICA (MÉTODOS DE CAMPO) | CLORO TOTAL | AGUA SALINA |  | - | CHLORINE (RESIDUAL). DPD COLORIMETRIC METHOD. SMEWW-APHA-AWWA-WEF Part 4500-Cl G, 24th Ed., 2017 (VALIDADO - modificado)
LE-177-1 | 17111 | 2024-10-24 | LIMA | QUÍMICA (MÉTODOS DE CAMPO) | CONDUCTIVIDAD | AGUA NATURAL |  | - | CONDUCTIVITY. LABORATORY METHOD.. SMEWW-APHA-AWWA-WEF Part 2510 B, 24th Ed.
LE-177-1 | 17112 | 2024-10-24 | LIMA | QUÍMICA (MÉTODOS DE CAMPO) | CONDUCTIVIDAD | AGUA PARA USO Y CONSUMO HUMANO |  | - | CONDUCTIVITY. LABORATORY METHOD.. SMEWW-APHA-AWWA-WEF Part 2510 B, 24th Ed.
LE-177-1 | 17113 | 2024-10-24 | LIMA | QUÍMICA (MÉTODOS DE CAMPO) | CONDUCTIVIDAD | AGUA RESIDUAL |  | - | CONDUCTIVITY. LABORATORY METHOD.. SMEWW-APHA-AWWA-WEF Part 2510 B, 24th Ed.
LE-177-1 | 17114 | 2024-10-24 | LIMA | QUÍMICA (MÉTODOS DE CAMPO) | CONDUCTIVIDAD | AGUA SALINA |  | - | CONDUCTIVITY. LABORATORY METHOD.. SMEWW-APHA-AWWA-WEF Part 2510 B, 24th Ed.
LE-177-1 | 17115 | 2024-10-24 | LIMA | QUÍMICA (MÉTODOS DE CAMPO) | DIOXIDO DE AZUFRE (SO2) | AIRE |  | - | AIRE AMBIENTAL. DETERMINACIÓN DE DIÓXIDO DE AZUFRE. MÉTODO DE FLUORESCENCIA ULTRAVIOLETA. NTP ISO 10498
LE-177-1 | 17116 | 2024-10-24 | LIMA | QUÍMICA (MÉTODOS DE CAMPO) | MONOXIDO DE CARBONO | AIRE |  | - | AIRE AMBIENTAL DETERMINACIÒN DE MONÓXIDO DE CARBONO, MÈTODO DE ESPECTROMETRÍA INFRARROJA NO DISPERSVA. NTP-ISO 4224
LE-177-1 | 17117 | 2024-10-24 | LIMA | QUÍMICA (MÉTODOS DE CAMPO) | NO, NO2, NOx | EMISIONES ATMOSFÉRICAS |  | - | DETERMINATION OF NITRIC OXIDE, NITROGEN DIOXIDE AND NOX EMISSIONS FROM STATIONARY COMBUSTION SOURCES BY ELETROCHEMICAL ANALYZER. CTM 022
LE-177-1 | 17118 | 2024-10-24 | LIMA | QUÍMICA (MÉTODOS DE CAMPO) | NO, NO2, NOx | AIRE |  | - | AIRE AMBIENTAL. DETERMINACIÒN DE LA CONCENTRACIÓN MÀSICA DE ÓXIDOS DE NITRÓGENO. MÉTODO DE QUIMIOLUMINISCENCIA. NTP-ISO 7996
LE-177-1 | 17119 | 2024-10-24 | LIMA | QUÍMICA (MÉTODOS DE CAMPO) | ÓXIDO DE NITRÓGENO, DIÓXIDO DE NITRÓGENO, MONÓXIDO DE CARBONO Y OXÍGENO | EMISIONES ATMOSFÉRICAS |  | - | TEST METHOD - DETERMINATION OF OXYGEN,CARBON MONOXIDE AND OXIDES OF NITROGEN FOR PERIODIC MONITORING. CTM 034
LE-177-1 | 17120 | 2024-10-24 | LIMA | QUÍMICA (MÉTODOS DE CAMPO) | ÓXIDO DE NITRÓGENO, DIÓXIDO DE NITRÓGENO, MONÓXIDO DE CARBONO Y OXÍGENO | EMISIONES ATMOSFÉRICAS |  | - | DETERMINATION OF NITROGEN OXIDES, CARBON MONOXIDE, AND OXYGEN EMISSIONS FROM NATURAL GAS-FIRED ENGINES, BOILERS AND PROCESS HEATERS USING PORTABLE ANALYZERS. CTM-030
LE-177-1 | 17121 | 2024-10-24 | LIMA | QUÍMICA (MÉTODOS DE CAMPO) | OXÍGENO DISUELTO | AGUA NATURAL |  | - | OXYGEN (DISSOLVED). MEMBRANE ELECTRODE METHOD.. SMEWW-APHA-AWWA-WEF Part 4500-O G, 24th Ed.
LE-177-1 | 17122 | 2024-10-24 | LIMA | QUÍMICA (MÉTODOS DE CAMPO) | OXÍGENO DISUELTO | AGUA PARA USO Y CONSUMO HUMANO |  | - | OXYGEN (DISSOLVED). MEMBRANE ELECTRODE METHOD.. SMEWW-APHA-AWWA-WEF Part 4500-O G, 24th Ed.
LE-177-1 | 17123 | 2024-10-24 | LIMA | QUÍMICA (MÉTODOS DE CAMPO) | OXÍGENO DISUELTO | AGUA RESIDUAL |  | - | OXYGEN (DISSOLVED). MEMBRANE ELECTRODE METHOD.. SMEWW-APHA-AWWA-WEF Part 4500-O G, 24th Ed.
LE-177-1 | 17124 | 2024-10-24 | LIMA | QUÍMICA (MÉTODOS DE CAMPO) | OXÍGENO DISUELTO | AGUA SALINA |  | - | OXYGEN (DISSOLVED). MEMBRANE ELECTRODE METHOD.. SMEWW-APHA-AWWA-WEF Part 4500-O G, 24th Ed.
LE-177-1 | 17125 | 2024-10-24 | LIMA | QUÍMICA (MÉTODOS DE CAMPO) | OZONO | AIRE |  | - | CALIDAD DE AIRE. DETERMINACIÒN DE OZONO EN AIRE AMBIENTAL. MÈTODO POR FOTOMETRÍA ULTRAVIOLETA. NTP-ISO 13964
LE-177-1 | 17126 | 2024-10-24 | LIMA | QUÍMICA (MÉTODOS DE CAMPO) | PARÁMETROS METEREOLOGICOS (TEMPERATURA, HUMEDAD, VELOVIDAD Y DIRECCIÓN DE VIENTO, PRESIÓN) | AIRE |  | - | QUALITY ASSURANCE HANDBOOK FOR AIR POLLUTION MEASUREMENT SYSTEMS. VOLUMEN IV: METEOROLOGICAL MEASUREMENTS VERSION 2.0 (FINAL). EPA-454/B-08-002 March 2008
LE-177-1 | 17127 | 2024-10-24 | LIMA | QUÍMICA (MÉTODOS DE CAMPO) | pH | AGUA NATURAL |  | - | SMEWW-APHA-AWWA-WEF PART 4500-H+ B, 23RD ED.. SMEWW-APHA-AWWA-WEF Part 4500-H+ B, 24th Ed.
LE-177-1 | 17128 | 2024-10-24 | LIMA | QUÍMICA (MÉTODOS DE CAMPO) | pH | AGUA PARA USO Y CONSUMO HUMANO |  | - | SMEWW-APHA-AWWA-WEF PART 4500-H+ B, 23RD ED.. SMEWW-APHA-AWWA-WEF Part 4500-H+ B, 24th Ed.
LE-177-1 | 17129 | 2024-10-24 | LIMA | QUÍMICA (MÉTODOS DE CAMPO) | pH | AGUA RESIDUAL |  | - | SMEWW-APHA-AWWA-WEF PART 4500-H+ B, 23RD ED.. SMEWW-APHA-AWWA-WEF Part 4500-H+ B, 24th Ed.
LE-177-1 | 17130 | 2024-10-24 | LIMA | QUÍMICA (MÉTODOS DE CAMPO) | pH | AGUA SALINA |  | - | SMEWW-APHA-AWWA-WEF PART 4500-H+ B, 23RD ED.. SMEWW-APHA-AWWA-WEF Part 4500-H+ B, 24th Ed.
LE-177-1 | 17131 | 2024-10-24 | LIMA | QUÍMICA (MÉTODOS DE CAMPO) | RUIDO AMBIENTAL | RUIDO AMBIENTAL : PLANTAS INDUSTRIALES |  | - | ACÚSTICA. DESCRIPCIÓN, MEDICIÓN Y EVALUACIÓN DEL RUIDO AMBIENTAL. PARTE 2: DETERMINACIÓN DE LOS NIVELES DE RUIDO AMBIENTAL / ACÚSTICA. DESCRIPCIÓN, MEDICIÓN Y EVALUACIÓN DEL RUIDO AMBIENTAL. PARTE 1: ÍNDICES BÁSICOS Y PROCEDIMIENTO DE EVALUACIÓN. NTP ISO 1996-2:2023, ítem 7.5 Plantas industriales/ NTP ISO 1996-1:2020
LE-177-1 | 17132 | 2024-10-24 | LIMA | QUÍMICA (MÉTODOS DE CAMPO) | RUIDO LABORAL | RUIDO DURANTE JORNADA DE TRABAJO |  | - | ACÚSTICA. DETERMINACIÓN DE LA EXPOSICIÓN AL RUIDO LABORAL.MÉTODO DE INGENIERÍA. NTP-ISO 9612: 2010. Item 9 Estrategia 1 - Medición basada en la tarea / Item 10 Estrategia 2 - Medición basada en el trabajo (Revisada 2020)
LE-177-1 | 17133 | 2024-10-24 | LIMA | QUÍMICA (MÉTODOS DE CAMPO) | SULFURO DE HIDRÓGENO | AIRE |  | - | AIRE AMBIENTAL. DETERMINACIÓN DE DIÓXIDO DE AZUFRE. MÉTODO DE FLUORESCENCIA ULTRAVIOLETA.. NTP-ISO 10498:2017 (Validado, aplicado fuera del alcance).
LE-177-1 | 17134 | 2024-10-24 | LIMA | QUÍMICA (MÉTODOS DE CAMPO) | TEMPERATURA | AGUA NATURAL |  | - | TEMPERATURE. LABORATORY AND FIELD METHODS.. SMEWW-APHA-AWWA-WEF Part 2550 B, 24th Ed.
LE-177-1 | 17135 | 2024-10-24 | LIMA | QUÍMICA (MÉTODOS DE CAMPO) | TEMPERATURA | AGUA PARA USO Y CONSUMO HUMANO |  | - | TEMPERATURE. LABORATORY AND FIELD METHODS.. SMEWW-APHA-AWWA-WEF Part 2550 B, 24th Ed.
LE-177-1 | 17136 | 2024-10-24 | LIMA | QUÍMICA (MÉTODOS DE CAMPO) | TEMPERATURA | AGUA RESIDUAL |  | - | TEMPERATURE. LABORATORY AND FIELD METHODS.. SMEWW-APHA-AWWA-WEF Part 2550 B, 24th Ed.
LE-177-1 | 17137 | 2024-10-24 | LIMA | QUÍMICA (MÉTODOS DE CAMPO) | TEMPERATURA | AGUA SALINA |  | - | TEMPERATURE. LABORATORY AND FIELD METHODS.. SMEWW-APHA-AWWA-WEF Part 2550 B, 24th Ed.
LE-121-1 | 17138 | 2021-01-07 | LIMA | FÍSICOS | ANÁLISIS GRANULOMÉTRICO POR TAMIZADO EN AGREGADOS | AGREGADOS |  | - | MÉTODO DE PRUEBA ESTÁNDAR PARA ANÁLISIS GRANULOMÉTRICO DE AGREGADOS FINOS Y GRUESOS. ASTM C136 / C136M - 19
LE-121-1 | 17139 | 2021-01-07 | LIMA | FÍSICOS | ANÁLISIS GRANULOMÉTRICO POR TAMIZADO EN SUELOS | SUELO |  | - | SUELOS. MÉTODO DE ENSAYO PARA EL ANÁLISIS GRANULOMÉTRICO. NTP 339.128 (Revisada 2019)
LE-121-1 | 17140 | 2021-01-07 | LIMA | FÍSICOS | CLASIFICACIÓN DE SUELOS - SUCS | SUELO |  | - | STANDARD PRACTICE FOR CLASSIFICATION OF SOILS FOR ENGINEERING PURPOSES (UNIFIED SOIL CLASSIFICATION SYSTEM). ASTM D 2487- 17
LE-121-1 | 17141 | 2021-01-07 | LIMA | FÍSICOS | CLASIFICACIÓN DE SUELOS AASHTO | SUELO |  | - | STANDARD SPECIFICATION FOR CLASSIFICATION OF SOILS AND SOIL-AGGREGATE MIXTURES FOR HIGHWAY CONSTRUCTION PURPOSES. AASHTO M 145-91
LE-121-1 | 17142 | 2021-01-07 | LIMA | FÍSICOS | CONTENIDO DE HUMEDAD EN ROCA | ROCA |  | - | STANDARD TEST METHODS FOR LABORATORY DETERMINATION OF WATER (MOISTURE) CONTENT OF SOIL AND ROCK BY MASS. ASTM D 2216 - 19
LE-121-1 | 17143 | 2021-01-07 | LIMA | FÍSICOS | CONTENIDO DE HUMEDAD EN SUELOS Y AGREGADOS | AGREGADOS |  | - | STANDARD TEST METHODS FOR LABORATORY DETERMINATION OF WATER (MOISTURE) CONTENT OF SOIL AND ROCK BY MASS. ASTM D 2216 - 19
LE-121-1 | 17144 | 2021-01-07 | LIMA | FÍSICOS | CONTENIDO DE HUMEDAD EN SUELOS Y AGREGADOS | SUELO |  | - | STANDARD TEST METHODS FOR LABORATORY DETERMINATION OF WATER (MOISTURE) CONTENT OF SOIL AND ROCK BY MASS. ASTM D 2216 - 19
LE-121-1 | 17145 | 2021-01-07 | LIMA | FÍSICOS | LÍMITE LÍQUIDO DEL SUELO | SUELO |  | - | STANDARD TEST METHODS FOR LIQUID LIMIT, PLASTIC LIMIT, AND PLASTICITY INDEX OF SOILS. ASTM D 4318 - 17 e1
LE-121-1 | 17146 | 2021-01-07 | LIMA | FÍSICOS | LÍMITE PLÁSTICO DEL SUELO | SUELO |  | - | STANDARD TEST METHODS FOR LIQUID LIMIT, PLASTIC LIMIT, AND PLASTICITY INDEX OF SOILS. ASTM D 4318 - 17 e1
LE-121-1 | 17147 | 2021-01-07 | LIMA | FÍSICOS | PASANTE DE LA MALLA N°200 | AGREGADOS |  | - | STANDARD TEST METHOD FOR MATERIALS FINER THAN 75-µM (NO. 200) SIEVE IN MINERAL AGGREGATES BY WASHING. ASTM C 117 - 17
LE-121-1 | 17148 | 2021-01-07 | LIMA | FÍSICOS | PASANTE DE LA MALLA N°200 | SUELO |  | - | STANDARD TEST METHOD FOR MATERIALS FINER THAN 75-µM (NO. 200) SIEVE IN MINERAL AGGREGATES BY WASHING. ASTM C 117 - 17
LE-247-1 | 17149 | 2024-10-23 | MOQUEGUA - ILO | QUÍMICAS | DETERMINACIÓN DE COBRE POR TITULACIÓN | CONCENTRADO DE COBRE |  | - | CONCENTRADOS DE SULFURO DE COBRE. DETERMINACIÓN DEL CONTENIDO DE COBRE. MÉTODO POR TITULACIÓN.. NTP-ISO 10258:2016. Validado (modificado)
LE-247-1 | 17150 | 2024-10-23 | MOQUEGUA - ILO | QUÍMICAS | DETERMINACIÓN DE ORO | CONCENTRADO DE COBRE |  | - | COPPER, LEAD AND ZINC SULFIDE CONCENTRATES DETERMINATION OF GOLD AND SILVER FIRE ASSAY GRAVIMETRIC AND FLAME ATOMIC ABSORPTION SPECTROMETRIC METHOD. ISO 10378:2016 Validado (Aplicado fuera del alcance)
LE-247-1 | 17151 | 2024-10-23 | MOQUEGUA - ILO | QUÍMICAS | DETERMINACIÓN DE PLATA POR ABSORCIÓN ATÓMICA | CONCENTRADO DE COBRE |  | - | STANDARD TEST METHOD FOR DETERMINATION OF SILVER IN COPPER CONCENTRATES BY FLAME ATOMIC ABSORPTION SPECTROMETRY. ASTM E1898-21 Validado (Aplicado fuera del alcance)
LE-198-1 | 17152 | 2022-12-07 | ILO | FISICOQUÍMICA | ANÁLISIS DE GAS PARA LA DETERMINACIÓN DEL PESO MOLECULAR EN BASE SECA | EMISIONES |  | - | GAS ANALYSIS FOR THE DETERMINATION OF DRY MOLECULAR WEIGHT. EPA 40 CFR Part 60 Appendix A, Method 3
LE-198-1 | 17153 | 2022-12-07 | ILO | FISICOQUÍMICA | DETERMINACIÓN DE VELOCIDAD DE GASES DE CHIMENEA Y FLUJO VOLUMÉTRICO | EMISIONES |  | - | DETERMINATION OF STACK GAS VELOCITY AND VOLUMETRIC FLOW RATE (TYPE S PITOT TUBE). EPA 40 CFR Part 60 Appendix A, Method 2
LE-198-1 | 17154 | 2022-12-07 | ILO | FISICOQUÍMICA | DETERMINACIÓN DEL CONTENIDO DE HUMEDAD EN GASES DE CHIMENEA | EMISIONES |  | - | DETERMINATION OF MOISTURE CONTENT IN STACK GASES. EPA 40 CFR Part 60 Appendix A, Method 4
LE-198-1 | 17155 | 2022-12-07 | ILO | FISICOQUÍMICA | DETERMINACIÓN DEL DIÁMETRO DE CHIMENEA Y PUNTOS TRANSVERSALES DE MUESTREO EN FUENTES FIJAS | EMISIONES |  | - | SAMPLE AND VELOCITY TRAVERSES FOR STATIONARY SOURCES. EPA 40 CFR Part 60 Appendix A, Method 1
LE-198-1 | 17156 | 2022-12-07 | ILO | FISICOQUÍMICA | DIÓXIDO DE AZUFRE | AIRE |  | - | REFERENCE MEASUREMENT PRINCIPLE AND CALIBRATION PROCEDURE FOR THE MEASUREMENT OF SULFUR DIOXIDE IN THE ATMOSPHERE (ULTRAVIOLET FLUORESCENCE METHOD). EPA 40 CFR Appendix A-1 to Part 50
LE-198-1 | 17157 | 2022-12-07 | ILO | FISICOQUÍMICA | DIÓXIDO DE AZUFRE | EMISIONES |  | - | DETERMINATION OF SULFUR DIOXIDE EMISSIONS FROM STATIONARY SOURCES. EPA 40 CFR Part 60 Appendix A, Method 6
LE-198-1 | 17158 | 2022-12-07 | ILO | FISICOQUÍMICA | MATERIAL PARTICULADO | EMISIONES |  | - | DETERMINATION OF PARTICULATE MATTER EMISSIONS FROM STATIONARY SOURCES. EPA 40 CFR Part 60 Appendix A, Method 5
LE-198-1 | 17159 | 2022-12-07 | ILO | FISICOQUÍMICA | MATERIAL PARTICULADO PM 2.5 | AIRE |  | - | REFERENCE METHOD FOR THE DETERMINATION OF FINE PARTICULATE MATTER AS PM2.5 IN THE ATMOSPHERE. EPA 40 CFR Appendix L to Part 50
LE-198-1 | 17160 | 2022-12-07 | ILO | FISICOQUÍMICA | MATERIAL PARTICULADO PM10 (ALTO VOLUMEN). | AIRE |  | - | REFERENCE METHOD FOR THE DETERMINATION OF PARTICULATE MATTER AS PM10 IN THE ATMOSPHERE. EPA 40 CFR Appendix J to Part 50
LE-198-1 | 17161 | 2022-12-07 | ILO | FISICOQUÍMICA | MATERIAL PARTICULADO PM10 (BAJO VOLUMEN). | AIRE |  | - | REFERENCE METHOD FOR THE DETERMINATION OF PARTICULATE MATTER AS PM10 IN THE ATMOSPHERE. EPA 40 CFR Appendix J to Part 50
LE-198-1 | 17162 | 2022-12-07 | ILO | FISICOQUÍMICA | TEMPERATURA | AIRE |  | - | METHODS FOR SAMPLING AND ANALYSIS OF AMBIENT AIR. PART 14: METEOROLOGICAL MONITORING FOR AMBIENT AIR QUALITY MONITORING APPLICATIONS. AS/NZS 3580.14:2014 Part 14
LE-199-1 | 17163 | 2023-08-22 | ILO | FISICOQUÍMICA (Incluye MUESTREO a excepción de Determinación de peso) | CLORUROS, FLUORUROS, NITRATOS (N-NO3), NITRITOS (N-NO2), SULFATOS | AGUA DE PROCESO |  | - | DETERMINATION OF INORGANIC ANIONS BY CHROMATOGRAPHY. EPA Method 300.0, Revision 2.1
LE-199-1 | 17164 | 2023-08-22 | ILO | FISICOQUÍMICA (Incluye MUESTREO a excepción de Determinación de peso) | CLORUROS, FLUORUROS, NITRATOS (N-NO3), NITRITOS (N-NO2), SULFATOS | AGUA NATURAL |  | - | DETERMINATION OF INORGANIC ANIONS BY CHROMATOGRAPHY. EPA Method 300.0, Revision 2.1
LE-199-1 | 17165 | 2023-08-22 | ILO | FISICOQUÍMICA (Incluye MUESTREO a excepción de Determinación de peso) | CLORUROS, FLUORUROS, NITRATOS (N-NO3), NITRITOS (N-NO2), SULFATOS | AGUA PARA USO Y CONSUMO HUMANO |  | - | DETERMINATION OF INORGANIC ANIONS BY CHROMATOGRAPHY. EPA Method 300.0, Revision 2.1
LE-199-1 | 17166 | 2023-08-22 | ILO | FISICOQUÍMICA (Incluye MUESTREO a excepción de Determinación de peso) | CLORUROS, FLUORUROS, NITRATOS (N-NO3), NITRITOS (N-NO2), SULFATOS | AGUA RESIDUAL |  | - | DETERMINATION OF INORGANIC ANIONS BY CHROMATOGRAPHY. EPA Method 300.0, Revision 2.1
LE-199-1 | 17167 | 2023-08-22 | ILO | FISICOQUÍMICA (Incluye MUESTREO a excepción de Determinación de peso) | CLORUROS, FLUORUROS, NITRATOS (N-NO3), NITRITOS (N-NO2), SULFATOS | AGUA SALINA |  | - | DETERMINATION OF INORGANIC ANIONS BY CHROMATOGRAPHY. EPA Method 300.0, Revision 2.1 (VALIDADO - Aplicado fuera del alcance)
LE-199-1 | 17168 | 2023-08-22 | ILO | FISICOQUÍMICA (Incluye MUESTREO a excepción de Determinación de peso) | CONDUCTIVIDAD (MEDICION EN CAMPO) | AGUA DE PROCESO |  | - | CONDUCTIVITY, ELECTROMETRIC METHOD.. SMEWW-APHA-AWWA-WEF Part 2510 B, 24th Ed.
LE-199-1 | 17169 | 2023-08-22 | ILO | FISICOQUÍMICA (Incluye MUESTREO a excepción de Determinación de peso) | CONDUCTIVIDAD (MEDICION EN CAMPO) | AGUA NATURAL |  | - | CONDUCTIVITY, ELECTROMETRIC METHOD.. SMEWW-APHA-AWWA-WEF Part 2510 B, 24th Ed.
LE-199-1 | 17170 | 2023-08-22 | ILO | FISICOQUÍMICA (Incluye MUESTREO a excepción de Determinación de peso) | CONDUCTIVIDAD (MEDICION EN CAMPO) | AGUA PARA USO Y CONSUMO HUMANO |  | - | CONDUCTIVITY, ELECTROMETRIC METHOD.. SMEWW-APHA-AWWA-WEF Part 2510 B, 24th Ed.
LE-199-1 | 17171 | 2023-08-22 | ILO | FISICOQUÍMICA (Incluye MUESTREO a excepción de Determinación de peso) | CONDUCTIVIDAD (MEDICION EN CAMPO) | AGUA RESIDUAL |  | - | CONDUCTIVITY, ELECTROMETRIC METHOD.. SMEWW-APHA-AWWA-WEF Part 2510 B, 24th Ed.
LE-199-1 | 17172 | 2023-08-22 | ILO | FISICOQUÍMICA (Incluye MUESTREO a excepción de Determinación de peso) | CONDUCTIVIDAD (MEDICION EN CAMPO) | AGUA SALINA |  | - | CONDUCTIVITY, ELECTROMETRIC METHOD.. SMEWW-APHA-AWWA-WEF Part 2510 B, 24th Ed.
LE-199-1 | 17173 | 2023-08-22 | ILO | FISICOQUÍMICA (Incluye MUESTREO a excepción de Determinación de peso) | CROMO HEXAVALENTE (VI) TOTAL Y DISUELTO | AGUA DE PROCESO |  | - | CHROMIUM. COLORIMETRIC METHOD.. SMEWW-APHA-AWWA-WEF Part 3500-Cr B, 24th Ed.
LE-199-1 | 17174 | 2023-08-22 | ILO | FISICOQUÍMICA (Incluye MUESTREO a excepción de Determinación de peso) | CROMO HEXAVALENTE (VI) TOTAL Y DISUELTO | AGUA NATURAL |  | - | CHROMIUM. COLORIMETRIC METHOD.. SMEWW-APHA-AWWA-WEF Part 3500-Cr B, 24th Ed.
LE-199-1 | 17175 | 2023-08-22 | ILO | FISICOQUÍMICA (Incluye MUESTREO a excepción de Determinación de peso) | CROMO HEXAVALENTE (VI) TOTAL Y DISUELTO | AGUA PARA USO Y CONSUMO HUMANO |  | - | CHROMIUM. COLORIMETRIC METHOD.. SMEWW-APHA-AWWA-WEF Part 3500-Cr B, 24th Ed.
LE-199-1 | 17176 | 2023-08-22 | ILO | FISICOQUÍMICA (Incluye MUESTREO a excepción de Determinación de peso) | CROMO HEXAVALENTE (VI) TOTAL Y DISUELTO | AGUA RESIDUAL |  | - | CHROMIUM. COLORIMETRIC METHOD.. SMEWW-APHA-AWWA-WEF Part 3500-Cr B, 24th Ed.
LE-199-1 | 17177 | 2023-08-22 | ILO | FISICOQUÍMICA (Incluye MUESTREO a excepción de Determinación de peso) | CROMO HEXAVALENTE (VI) TOTAL Y DISUELTO | AGUA SALINA |  | - | CHROMIUM. COLORIMETRIC METHOD.. SMEWW-APHA-AWWA-WEF Part 3500-Cr B, 24th Ed.
LE-199-1 | 17178 | 2023-08-22 | ILO | FISICOQUÍMICA (Incluye MUESTREO a excepción de Determinación de peso) | METALES DISUELTOS: ALUMNIO, BARIO, BORO, CADMIO, CALCIO, COBALTO, COBRE, CROMO, HIERRO, MAGNESIO, MANGANESO, MOLIBDENO, NIQUEL, PLOMO, POTASIO, SODIO, ZINC, SÍLICE | AGUA DE PROCESO |  | - | DETERMINATION OF METALS AND TRACE ELEMENTS IN WATER AND WASTES BY INDUCTIVELY COUPLED PLASMA-ATOMIC EMISSION SPECTROMETRY. EPA Method 200.7, Revisión 4.4
LE-199-1 | 17179 | 2023-08-22 | ILO | FISICOQUÍMICA (Incluye MUESTREO a excepción de Determinación de peso) | METALES DISUELTOS: ALUMNIO, BARIO, BORO, CADMIO, CALCIO, COBALTO, COBRE, CROMO, HIERRO, MAGNESIO, MANGANESO, MOLIBDENO, NIQUEL, PLOMO, POTASIO, SODIO, ZINC, SÍLICE | AGUA NATURAL |  | - | DETERMINATION OF METALS AND TRACE ELEMENTS IN WATER AND WASTES BY INDUCTIVELY COUPLED PLASMA-ATOMIC EMISSION SPECTROMETRY. EPA Method 200.7, Revisión 4.4
LE-199-1 | 17180 | 2023-08-22 | ILO | FISICOQUÍMICA (Incluye MUESTREO a excepción de Determinación de peso) | METALES DISUELTOS: ALUMNIO, BARIO, BORO, CADMIO, CALCIO, COBALTO, COBRE, CROMO, HIERRO, MAGNESIO, MANGANESO, MOLIBDENO, NIQUEL, PLOMO, POTASIO, SODIO, ZINC, SÍLICE | AGUA PARA USO Y CONSUMO HUMANO |  | - | DETERMINATION OF METALS AND TRACE ELEMENTS IN WATER AND WASTES BY INDUCTIVELY COUPLED PLASMA-ATOMIC EMISSION SPECTROMETRY. EPA Method 200.7, Revisión 4.4
LE-199-1 | 17181 | 2023-08-22 | ILO | FISICOQUÍMICA (Incluye MUESTREO a excepción de Determinación de peso) | METALES DISUELTOS: ALUMNIO, BARIO, BORO, CADMIO, CALCIO, COBALTO, COBRE, CROMO, HIERRO, MAGNESIO, MANGANESO, MOLIBDENO, NIQUEL, PLOMO, POTASIO, SODIO, ZINC, SÍLICE | AGUA RESIDUAL |  | - | DETERMINATION OF METALS AND TRACE ELEMENTS IN WATER AND WASTES BY INDUCTIVELY COUPLED PLASMA-ATOMIC EMISSION SPECTROMETRY. EPA Method 200.7, Revisión 4.4
LE-199-1 | 17182 | 2023-08-22 | ILO | FISICOQUÍMICA (Incluye MUESTREO a excepción de Determinación de peso) | METALES DISUETO Y TOTAL: CADMIO, COBALTO, COBRE, HIERRO, NIQUEL, PLOMO ZINC | AGUA SALINA |  | - | DETERMINATION OF METALS AND TRACE ELEMENTS IN WATER AND WASTES BY INDUCTIVELY COUPLED PLASMA-ATOMIC EMISSION SPECTROMETRY.. EPA 200.7, Revision 4.4 (VALIDADO- Modificado y Aplicado fuera del alcance)
LE-199-1 | 17183 | 2023-08-22 | ILO | FISICOQUÍMICA (Incluye MUESTREO a excepción de Determinación de peso) | METALES TOTALES: ALUMINIO, BARIO, BORO, CADMIO, COBALTO, COBRE, CROMO, HIERRO, MANGANESO, MOLIBDENO, NIQUEL , PLOMO, ZINC | AGUA DE PROCESO |  | - | DETERMINATION OF METALS AND TRACE ELEMENTS IN WATER AND WASTES BY INDUCTIVELY COUPLED PLASMA-ATOMIC EMISSION SPECTROMETRY.. EPA Method 200.7, Revisión 4.4
LE-199-1 | 17184 | 2023-08-22 | ILO | FISICOQUÍMICA (Incluye MUESTREO a excepción de Determinación de peso) | METALES TOTALES: ALUMINIO, BARIO, BORO, CADMIO, COBALTO, COBRE, CROMO, HIERRO, MANGANESO, MOLIBDENO, NIQUEL , PLOMO, ZINC | AGUA NATURAL |  | - | DETERMINATION OF METALS AND TRACE ELEMENTS IN WATER AND WASTES BY INDUCTIVELY COUPLED PLASMA-ATOMIC EMISSION SPECTROMETRY.. EPA Method 200.7, Revisión 4.4
LE-199-1 | 17185 | 2023-08-22 | ILO | FISICOQUÍMICA (Incluye MUESTREO a excepción de Determinación de peso) | METALES TOTALES: ALUMINIO, BARIO, BORO, CADMIO, COBALTO, COBRE, CROMO, HIERRO, MANGANESO, MOLIBDENO, NIQUEL , PLOMO, ZINC | AGUA PARA USO Y CONSUMO HUMANO |  | - | DETERMINATION OF METALS AND TRACE ELEMENTS IN WATER AND WASTES BY INDUCTIVELY COUPLED PLASMA-ATOMIC EMISSION SPECTROMETRY.. EPA Method 200.7, Revisión 4.4
LE-199-1 | 17186 | 2023-08-22 | ILO | FISICOQUÍMICA (Incluye MUESTREO a excepción de Determinación de peso) | METALES TOTALES: ALUMINIO, BARIO, BORO, CADMIO, COBALTO, COBRE, CROMO, HIERRO, MANGANESO, MOLIBDENO, NIQUEL , PLOMO, ZINC | AGUA RESIDUAL |  | - | DETERMINATION OF METALS AND TRACE ELEMENTS IN WATER AND WASTES BY INDUCTIVELY COUPLED PLASMA-ATOMIC EMISSION SPECTROMETRY.. EPA Method 200.7, Revisión 4.4
LE-199-1 | 17187 | 2023-08-22 | ILO | FISICOQUÍMICA (Incluye MUESTREO a excepción de Determinación de peso) | pH (MEDICION EN CAMPO) | AGUA DE PROCESO |  | - | PH: ELECTROMETRIC METHOD. SMEWW-APHA-AWWA-WEF Part 4500 H+ B, 24th Ed.
LE-199-1 | 17188 | 2023-08-22 | ILO | FISICOQUÍMICA (Incluye MUESTREO a excepción de Determinación de peso) | pH (MEDICION EN CAMPO) | AGUA NATURAL |  | - | PH: ELECTROMETRIC METHOD. SMEWW-APHA-AWWA-WEF Part 4500 H+ B, 24th Ed.
LE-199-1 | 17189 | 2023-08-22 | ILO | FISICOQUÍMICA (Incluye MUESTREO a excepción de Determinación de peso) | pH (MEDICION EN CAMPO) | AGUA PARA USO Y CONSUMO HUMANO |  | - | PH: ELECTROMETRIC METHOD. SMEWW-APHA-AWWA-WEF Part 4500 H+ B, 24th Ed.
LE-199-1 | 17190 | 2023-08-22 | ILO | FISICOQUÍMICA (Incluye MUESTREO a excepción de Determinación de peso) | pH (MEDICION EN CAMPO) | AGUA RESIDUAL |  | - | PH: ELECTROMETRIC METHOD. SMEWW-APHA-AWWA-WEF Part 4500 H+ B, 24th Ed.
LE-199-1 | 17191 | 2023-08-22 | ILO | FISICOQUÍMICA (Incluye MUESTREO a excepción de Determinación de peso) | pH (MEDICION EN CAMPO) | AGUA SALINA |  | - | PH: ELECTROMETRIC METHOD. SMEWW-APHA-AWWA-WEF Part 4500 H+ B, 24th Ed.
LE-199-1 | 17192 | 2023-08-22 | ILO | FISICOQUÍMICA (Incluye MUESTREO a excepción de Determinación de peso) | SÓLIDOS SUSPENDIDOS TOTALES | AGUA DE PROCESO |  | - | TOTAL SUSPENDED SOLIDS DRIED AT 103-105°C.. SMEWW-APHA-AWWA-WEF Part 2540 D, 24th Ed.
LE-199-1 | 17193 | 2023-08-22 | ILO | FISICOQUÍMICA (Incluye MUESTREO a excepción de Determinación de peso) | SÓLIDOS SUSPENDIDOS TOTALES | AGUA NATURAL |  | - | TOTAL SUSPENDED SOLIDS DRIED AT 103-105°C.. SMEWW-APHA-AWWA-WEF Part 2540 D, 24th Ed.
LE-199-1 | 17194 | 2023-08-22 | ILO | FISICOQUÍMICA (Incluye MUESTREO a excepción de Determinación de peso) | SÓLIDOS SUSPENDIDOS TOTALES | AGUA PARA USO Y CONSUMO HUMANO |  | - | TOTAL SUSPENDED SOLIDS DRIED AT 103-105°C.. SMEWW-APHA-AWWA-WEF Part 2540 D, 24th Ed.
LE-199-1 | 17195 | 2023-08-22 | ILO | FISICOQUÍMICA (Incluye MUESTREO a excepción de Determinación de peso) | SÓLIDOS SUSPENDIDOS TOTALES | AGUA RESIDUAL |  | - | TOTAL SUSPENDED SOLIDS DRIED AT 103-105°C.. SMEWW-APHA-AWWA-WEF Part 2540 D, 24th Ed.
LE-199-1 | 17196 | 2023-08-22 | ILO | FISICOQUÍMICA (Incluye MUESTREO a excepción de Determinación de peso) | SÓLIDOS SUSPENDIDOS TOTALES | AGUA SALINA |  | - | TOTAL SUSPENDED SOLIDS DRIED AT 103-105°C.. SMEWW-APHA-AWWA-WEF Part 2540 D, 24th Ed.
LE-199-1 | 17197 | 2023-08-22 | ILO | FISICOQUÍMICA (Incluye MUESTREO a excepción de Determinación de peso) | TURBIDEZ (MEDICIÒN EN CAMPO) | AGUA DE PROCESO |  | - | TURBIDITY, NEPHELOMETRIC. SMEWW-APHA-AWWA-WEF Part 2130 B, 24th Ed.
LE-199-1 | 17198 | 2023-08-22 | ILO | FISICOQUÍMICA (Incluye MUESTREO a excepción de Determinación de peso) | TURBIDEZ (MEDICIÒN EN CAMPO) | AGUA NATURAL |  | - | TURBIDITY, NEPHELOMETRIC. SMEWW-APHA-AWWA-WEF Part 2130 B, 24th Ed.
LE-199-1 | 17199 | 2023-08-22 | ILO | FISICOQUÍMICA (Incluye MUESTREO a excepción de Determinación de peso) | TURBIDEZ (MEDICIÒN EN CAMPO) | AGUA PARA USO Y CONSUMO HUMANO |  | - | TURBIDITY, NEPHELOMETRIC. SMEWW-APHA-AWWA-WEF Part 2130 B, 24th Ed.
LE-199-1 | 17200 | 2023-08-22 | ILO | FISICOQUÍMICA (Incluye MUESTREO a excepción de Determinación de peso) | TURBIDEZ (MEDICIÒN EN CAMPO) | AGUA RESIDUAL |  | - | TURBIDITY, NEPHELOMETRIC. SMEWW-APHA-AWWA-WEF Part 2130 B, 24th Ed.
LE-199-1 | 17201 | 2023-08-22 | ILO | FISICOQUÍMICA (Incluye MUESTREO a excepción de Determinación de peso) | TURBIDEZ (MEDICIÒN EN CAMPO) | AGUA SALINA |  | - | TURBIDITY, NEPHELOMETRIC. SMEWW-APHA-AWWA-WEF Part 2130 B, 24th Ed.
LE-144-1 | 17202 | 2024-02-08 | CALLAO | QUÍMICAS | DETERMINACIÓN DE HUMEDAD | CONCENTRADOS DE MINERALES DE COBRE |  | - | CONCENTRADOS DE COBRE, PLOMO, ZINC Y NÍQUEL. DETERMINACIÓN DE LA PÉRDIDA DE MASA DEL MATERIAL EN EL SECADO // CONCENTRADOS DE COBRE, PLOMO, CINC Y NÍQUEL. PROCEDIMIENTOS DE MUESTREO PARA DETERMINAR EL CONTENIDO DE METALES Y HUMEDAD. MUESTREO POR APILAMIENTO. NTP-ISO 10251:2022 // Muestreo: NTP-ISO 12743:2017.
LE-144-1 | 17203 | 2024-02-08 | CALLAO | QUÍMICAS | DETERMINACIÓN DE HUMEDAD | CONCENTRADOS DE MINERALES DE PLOMO |  | - | CONCENTRADOS DE COBRE, PLOMO, ZINC Y NÍQUEL. DETERMINACIÓN DE LA PÉRDIDA DE MASA DEL MATERIAL EN EL SECADO // CONCENTRADOS DE COBRE, PLOMO, CINC Y NÍQUEL. PROCEDIMIENTOS DE MUESTREO PARA DETERMINAR EL CONTENIDO DE METALES Y HUMEDAD. MUESTREO POR APILAMIENTO. NTP-ISO 10251:2022 // Muestreo: NTP-ISO 12743:2017.
LE-144-1 | 17204 | 2024-02-08 | CALLAO | QUÍMICAS | DETERMINACIÓN DE HUMEDAD | CONCENTRADOS DE MINERALES DE ZINC |  | - | CONCENTRADOS DE COBRE, PLOMO, ZINC Y NÍQUEL. DETERMINACIÓN DE LA PÉRDIDA DE MASA DEL MATERIAL EN EL SECADO // CONCENTRADOS DE COBRE, PLOMO, CINC Y NÍQUEL. PROCEDIMIENTOS DE MUESTREO PARA DETERMINAR EL CONTENIDO DE METALES Y HUMEDAD. MUESTREO POR APILAMIENTO. NTP-ISO 10251:2022 // Muestreo: NTP-ISO 12743:2017.
LE-163-1 | 17205 | 2023-12-15 | LIMA | FÍSICOS | ABRASIÓN EN AGREGADOS GRUESOS DE TAMAÑOS MENORES | AGREGADOS |  | - | AGREGADOS. DETERMINACIÓN DE LA RESISTENCIA AL DESGASTE EN AGREGADOS GRUESOS DE TAMAÑOS MENORES POR ABRASIÓN E IMPACTO EN LA MÁQUINA DE LOS ÁNGELES. MÉTODO DE ENSAYO. NTP 400.019
LE-163-1 | 17206 | 2023-12-15 | LIMA | FÍSICOS | ANÁLISIS GRANULOMÉTRICO POR TAMIZADO EN AGREGADOS | AGREGADOS |  | - | AGREGADOS. ANÁLISIS GRANULOMÉTRICO DEL AGREGADO FINO Y GRUESO. MÉTODO DE ENSAYO. NTP 400.012
LE-163-1 | 17207 | 2023-12-15 | LIMA | FÍSICOS | ANÁLISIS GRANULOMÉTRICO POR TAMIZADO EN SUELOS | SUELO |  | - | SUELOS. MÉTODO DE ENSAYO PARA EL ANÁLISIS GRANULOMÉTRICO.. NTP 339.128:1999 (revisada el 2019)
LE-163-1 | 17208 | 2023-12-15 | LIMA | FÍSICOS | CBR DE LABORATORIO | SUELOS |  | - | SUELOS. MÉTODO DE ENSAYO DE CBR (RELACIÓN DE SOPORTE DE CALIFORNIA) DE SUELOS COMPACTADOS EN EL LABORATORIO. NTP 339.145:1999 (revisada el 2019)
LE-163-1 | 17209 | 2023-12-15 | LIMA | FÍSICOS | CLASIFICACIÓN DE SUELOS - SUCS | SUELO |  | - | SUELOS. MÉTODO PARA LA CLASIFICACIÓN DE SUELOS CON PROPÓSITOS DE INGENIERÍA (SISTEMA UNIFICADO DE CLASIFICACIÓN DE SUELOS, SUCS).. NTP 339.134:1999 (revisada el 2019)
LE-163-1 | 17210 | 2023-12-15 | LIMA | FÍSICOS | CLASIFICACIÓN DE SUELOS AASHTO | SUELO |  | - | SUELOS. MÉTODO PARA LA CLASIFICACIÓN DE SUELOS PARA USO EN VÍAS DE TRANSPORTE.. NTP 339.135:1999 (revisada el 2019)
LE-163-1 | 17211 | 2023-12-15 | LIMA | FÍSICOS | CONTENIDO DE HUMEDAD DEL AGREGADO | AGREGADOS |  | - | AGREGADOS. DETERMINACIÓN DEL CONTENIDO DE HUMEDAD TOTAL EVAPORABLE DE AGREGADOS POR SECADO. MÉTODO DE ENSAYO. NTP 339.185
LE-163-1 | 17212 | 2023-12-15 | LIMA | FÍSICOS | CONTENIDO DE HUMEDAD DEL SUELO CON EL CARBURO DE CALCIO | SUELOS |  | - | SUELOS. MÉTODO DE ENSAYO PARA LA DETERMINACIÓN EN CAMPO DEL CONTENIDO DE HUMEDAD, POR EL MÉTODO DE PRESIÓN DEL GAS CARBURO DE CALCIO. NTP 339.250:2002 (revisada el 2015)
LE-163-1 | 17213 | 2023-12-15 | LIMA | FÍSICOS | CONTENIDO DE HUMEDAD EN SUELOS | SUELO |  | - | SUELOS. MÉTODO DE ENSAYO PARA DETERMINAR EL CONTENIDO DE HUMEDAD DE UN SUELO.. NTP 339.127:1998 (revisada el 2019)
LE-163-1 | 17214 | 2023-12-15 | LIMA | FÍSICOS | CORRECCIÓN POR SOBRE MEDIDA DE PARTÍCULAS | SUELOS |  | - | SUELOS. PRÁCTICA NORMALIZADA PARA LA CORRECCIÓN DEL PESO UNITARIO Y CONTENIDO DE HUMEDAD PARA SUELOS QUE CONTIENEN PARTÍCULAS DE SOBRE MEDIDA. NTP 339.251:2003 (revisada el 2019)
LE-163-1 | 17215 | 2023-12-15 | LIMA | FÍSICOS | DENSIDAD IN-SITU CON EL EQUIPO DE CONO DE ARENA | SUELOS |  | - | SUELOS. MÉTODO DE ENSAYO ESTÁNDAR PARA LA DENSIDAD Y PESO UNITARIO DEL SUELO IN-SITU MEDIANTE EL MÉTODO DEL CONO DE ARENA. NTP 339.143:1999 (revisada el 2019)
LE-163-1 | 17216 | 2023-12-15 | LIMA | FÍSICOS | EQUIVALENTE DE ARENA | SUELOS |  | - | SUELOS. MÉTODO DE ENSAYO NORMALIZADO PARA EL VALOR EQUIVALENTE DE ARENA DE SUELOS Y AGREGADO FINO. NTP 339.146:2000 (revisada el 2019)
LE-163-1 | 17217 | 2023-12-15 | LIMA | FÍSICOS | LÍMITE LÍQUIDO Y LÍMITE PLÁSTICO DEL SUELO | SUELO |  | - | SUELOS. MÉTODO DE ENSAYO PARA DETERMINAR EL LÍMITE LÍQUIDO, LÍMITE PLÁSTICO, E ÍNDICE DE PLASTICIDAD DE SUELOS.. NTP 339.129:1999 (revisada el 2019)
LE-163-1 | 17218 | 2023-12-15 | LIMA | FÍSICOS | MATERIAL PASANTE LA MALLA N° 200 (AGREGADOS) | AGREGADOS |  | - | AGREGADOS. DETERMINACIÓN DE MATERIALES MÁS FINOS QUE PASAN POR EL TAMIZ NORMALIZADO 75 µM (N° 200) POR LAVADO EN AGREGADOS. MÉTODO DE ENSAYO. NTP 400.018
LE-163-1 | 17219 | 2023-12-15 | LIMA | FÍSICOS | MATERIAL PASANTE LA MALLA N° 200 (SUELOS) | SUELOS |  | - | SUELOS. MÉTODO DE ENSAYO PARA DETERMINAR EL MATERIAL QUE PASA EL TAMIZ N° 200 (75 µM). NTP 339.132:1999 (revisada el 2019)
LE-163-1 | 17220 | 2023-12-15 | LIMA | FÍSICOS | PESO ESPECÍFICO DE AGREGADO GRUESO | AGREGADOS |  | - | AGREGADOS. DENSIDAD RELATIVA (PESO ESPECÍFICO) Y ABSORCIÓN DEL AGREGADO GRUESO. MÉTODO DE ENSAYO. NTP 400.021
LE-163-1 | 17221 | 2023-12-15 | LIMA | FÍSICOS | PESO ESPECÍFICO DEL AGREGADO FINO | AGREGADOS |  | - | AGREGADOS. DETERMINACIÓN DE LA DENSIDAD RELATIVA (PESO ESPECÍFICO) Y ABSORCIÓN DEL AGREGADO FINO. MÉTODO DE ENSAYO. NTP 400.022
LE-163-1 | 17222 | 2023-12-15 | LIMA | FÍSICOS | PESO ESPECÍFICO RELATIVO DE SÓLIDOS | SUELOS |  | - | SUELOS. MÉTODO DE ENSAYO PARA DETERMINAR EL PESO ESPECÍFICO RELATIVO DE LAS PARTÍCULAS SÓLIDAS DE UN SUELO. NTP 339.131:1999 (revisada el 2019)
LE-163-1 | 17223 | 2023-12-15 | LIMA | FÍSICOS | PESO UNITARIO | AGREGADOS |  | - | AGREGADOS. MÉTODO DE ENSAYO PARA DETERMINAR LA MASA POR UNIDAD DE VOLUMEN O DENSIDAD (PESO UNITARIO) Y LOS VACÍOS EN LOS AGREGADOS. NTP 400.017
LE-163-1 | 17224 | 2023-12-15 | LIMA | FÍSICOS | PROCTOR MODIFICADO | SUELOS |  | - | SUELOS. MÉTODO DE ENSAYO PARA LA COMPACTACIÓN DEL SUELO EN LABORATORIO UTILIZANDO UNA ENERGÍA MODIFICADA (2 700 KN-M/M3 (56 000 PIE-LBF/PIE3)). NTP 339.141:1999 (revisada el 2019)
LE-192-1 | 17225 | 2024-05-24 | LIMA | GEOTÉCNICOS | ANÁLISIS GRANULOMÉTRICO | AGREGADOS |  | - | STANDARD TEST METHOD FOR SIEVE ANALYSIS OF FINE AND COARSE AGGREGATES. ASTM C136/C136M -19
LE-192-1 | 17226 | 2024-05-24 | LIMA | GEOTÉCNICOS | ANÁLISIS GRANULOMÉTRICO | SUELOS |  | - | STANDARD TEST METHODS FOR PARTICLE-SIZE DISTRIBUTION (GRADATION) OF SOILS USING SIEVE ANALYSIS. ASTM D6913/D6913M -17
LE-192-1 | 17227 | 2024-05-24 | LIMA | GEOTÉCNICOS | CLASIFICACIÓN DE SUELOS - SUCS | SUELO |  | - | STANDARD PRACTICE FOR CLASSIFICATION OF SOILS FOR ENGINEERING PURPOSES (UNIFIED SOIL CLASSIFICATION SYSTEM). ASTM D2487-17e1
LE-192-1 | 17228 | 2024-05-24 | LIMA | GEOTÉCNICOS | CLASIFICACIÓN DE SUELOS, MEZCLAS DE SUELOS Y AGREGADOS | SUELO |  | - | STANDARD PRACTICE FOR CLASSIFICATION OF SOILS AND SOIL-AGGREGATE MIXTURES FOR HIGHWAY CONSTRUCTION PURPOSES. ASTM D3282-15
LE-192-1 | 17229 | 2024-05-24 | LIMA | GEOTÉCNICOS | CONTENIDO DE HUMEDAD | SUELO |  | - | STANDARD TEST METHODS FOR LABORATORY DETERMINATION OF WATER (MOISTURE) CONTENT OF SOIL AND ROCK BY MASS. ASTM D2216-19
LE-192-1 | 17230 | 2024-05-24 | LIMA | GEOTÉCNICOS | CORRECCIÓN DEL PESO UNITARIO Y EL CONTENIDO DE AGUA | AGREGADOS |  | - | STANDARD PRACTICE FOR CORRECTION OF UNIT WEIGHT AND WATER CONTENT FOR SOILS CONTAINING OVERSIZE PARTICLES. ASTM D4718/D4718M - 15 (Reapproved 2023)
LE-192-1 | 17231 | 2024-05-24 | LIMA | GEOTÉCNICOS | DENSIDAD Y PESO UNITARIO | SUELO |  | - | STANDARD TEST METHOD FOR DENSITY AND UNIT WEIGHT OF SOIL IN PLACE BY SAND-CONE METHOD. ASTM D1556/D1556M -15e1
LE-192-1 | 17232 | 2024-05-24 | LIMA | GEOTÉCNICOS | DETERMINACIÓN DEL LÍMITE LÍQUIDO, LÍMITE PLÁSTICO E ÍNDICE DE PLASTICIDAD | SUELOS |  | - | STANDARD TEST METHODS FOR LIQUID LIMIT, PLASTIC LIMIT, AND PLASTICITY INDEX OF SOILS. ASTM D4318 -17e1
LE-192-1 | 17233 | 2024-05-24 | LIMA | GEOTÉCNICOS | GRAVEDAD ESPECÍFICA Y ABSORCIÓN DE AGREGADO GRUESO | AGREGADO GRUESO |  | - | STANDARD TEST METHOD FOR RELATIVE DENSITY (SPECIFIC GRAVITY) AND ABSORPTION OF COARSE AGGREGATE. ASTM C127-15
LE-192-1 | 17234 | 2024-05-24 | LIMA | GEOTÉCNICOS | GRAVEDAD ESPECÍFICA Y ABSORCIÓN DE LA ROCA | ROCA |  | - | STANDARD TEST METHOD FOR SPECIFIC GRAVITY AND ABSORPTION OF ROCK FOR EROSION CONTROL. ASTM D6473-15
LE-192-1 | 17235 | 2024-05-24 | LIMA | GEOTÉCNICOS | GRAVEDAD ESPECÍFICA Y ABSORCIÓN DEL AGREGADO FINO | AGREGADO FINO |  | - | STANDARD TEST METHOD FOR RELATIVE DENSITY (SPECIFIC GRAVITY) AND ABSORPTION OF FINE AGGREGATE. ASTM C128-22
LE-192-1 | 17236 | 2024-05-24 | LIMA | GEOTÉCNICOS | MATERIAL MÁS FINO (200 M) | AGREGADOS |  | - | STANDARD TEST METHOD FOR MATERIALS FINER THAN 75-µM (NO. 200) SIEVE IN MINERAL AGGREGATES BY WASHING. ASTM C117-23
LE-192-1 | 17237 | 2024-05-24 | LIMA | GEOTÉCNICOS | MATERIAL MÁS FINO (200 M) | SUELO |  | - | STANDARD TEST METHODS FOR DETERMINING THE AMOUNT OF MATERIAL FINER THAN 75-µM (NO. 200) SIEVE IN SOILS BY WASHING. ASTM D1140-17
LE-192-1 | 17238 | 2024-05-24 | LIMA | GEOTÉCNICOS | PARTÍCULAS PLANAS O ALARGADAS EN EL AGREGADO GRUESO | AGREGADO GRUESO |  | - | STANDARD TEST METHOD FOR FLAT PARTICLES, ELONGATED PARTICLES, OR FLAT AND ELONGATED PARTICLES IN COARSE AGGREGATE. ASTM D4791-19 (Reapproved 2023)
LE-192-1 | 17239 | 2024-05-24 | LIMA | GEOTÉCNICOS | PESO UNITARIO Y VACIOS DE LOS AGREGADOS | AGREGADOS |  | - | STANDARD TEST METHOD FOR BULK DENSITY (UNIT WEIGHT) AND VOIDS IN AGGREGATE. ASTM C29/C29M-23
LE-192-1 | 17240 | 2024-05-24 | LIMA | GEOTÉCNICOS | PROCTOR MODIFICADO | SUELO |  | - | STANDARD TEST METHODS FOR LABORATORY COMPACTION CHARACTERISTICS OF SOIL USING MODIFIED EFFORT (56,000 FT-LBF/FT3 (2,700 KN-M/M3)). ASTM D1557-12 (Reapproved 2021)
LE-192-1 | 17241 | 2024-05-24 | LIMA | GEOTÉCNICOS | RESISTENCIA A LA DEGRADACIÓN DE AGREGADO GRUESO DE GRAN TAMAÑO | AGREGADO GRUESO |  | - | STANDARD TEST METHOD FOR RESISTANCE TO DEGRADATION OF LARGE-SIZE COARSE AGGREGATE BY ABRASION AND IMPACT IN THE LOS ANGELES MACHINE. ASTM C535-16
LE-192-1 | 17242 | 2024-05-24 | LIMA | GEOTÉCNICOS | RESISTENCIA A LA DEGRADACIÓN DE AGREGADO GRUESO DE TAMAÑO PEQUEÑO | AGREGADO GRUESO |  | - | STANDARD TEST METHOD FOR RESISTANCE TO DEGRADATION OF SMALL-SIZE COARSE AGGREGATE BY ABRASION AND IMPACT IN THE LOS ANGELES MACHINE. ASTM C131/C131M -20
LE-192-1 | 17243 | 2024-05-24 | LIMA | QUÍMICAS | SALES SOLUBLES | SUELO |  | - | SUELOS. MÉTODO DE ENSAYO NORMALIZADO PARA LA DETERMINACIÓN DEL CONTENIDO DE SALES SOLUBLES EN SUELOS Y AGUA SUBTERRÁNEA. NTP 339.152 2002 (revisada el 2015)
LE-197-1 | 17244 | 2022-12-07 | CHINCHA | FÍSICOS | APARIENCIA DESPUÉS DE LAVADOS CASEROS | PRENDAS |  | - | METHOD FOR ASSESSING APPEARANCE OF APPAREL AND OTHER TEXTILE END PRODUCTS AFTER DOMESTIC WASHING AND DRYING. ISO 15487:2018
LE-197-1 | 17245 | 2022-12-07 | CHINCHA | FÍSICOS | APARIENCIA DESPUÉS DE LAVADOS CASEROS | TEJIDOS TEXTILES |  | - | METHOD FOR ASSESSING APPEARANCE OF APPAREL AND OTHER TEXTILE END PRODUCTS AFTER DOMESTIC WASHING AND DRYING. ISO 15487:2018
LE-197-1 | 17246 | 2022-12-07 | CHINCHA | FÍSICOS | ASPECTO DESPUÉS DEL LAVADO | TEJIDOS TEXTILES |  | - | TEST METHOD FOR SMOOTHNESS APPEARANCE OF FABRICS AFTER HOME LAUNDERING. AATCC TM124-2018t
LE-197-1 | 17247 | 2022-12-07 | CHINCHA | FÍSICOS | CAMBIOS DIMENSIONALES DESPUÉS DE LAVADOS CASEROS | TEJIDOS TEXTILES |  | - | DIMENSIONAL CHANGES OF FABRICS AFTER HOME LAUDERING. AATCC TM135-2018t
LE-197-1 | 17248 | 2022-12-07 | CHINCHA | FÍSICOS | CAMBIOS DIMENSIONALES DESPUÉS DE LAVADOS CASEROS | PRENDAS |  | - | PREPARATION, MARKING AND MEASURING OF FABRIC SPECIMENS AND GARMENTS IN TESTS FOR DETERMINATION OF DIMENSIONAL CHANGE. ISO 3759:2011
LE-197-1 | 17249 | 2022-12-07 | CHINCHA | FÍSICOS | CAMBIOS DIMENSIONALES DESPUÉS DE LAVADOS CASEROS | TEJIDOS TEXTILES |  | - | PREPARATION, MARKING AND MEASURING OF FABRIC SPECIMENS AND GARMENTS IN TESTS FOR DETERMINATION OF DIMENSIONAL CHANGE. ISO 3759:2011
LE-197-1 | 17250 | 2022-12-07 | CHINCHA | FÍSICOS | CAMBIOS DIMENSIONALES DESPUÉS DE LAVADOS CASEROS | PRENDAS |  | - | DETERMINATION OF DIMENSIONAL CHANGE IN WASHING AND DRYING. ISO 5077:2007
LE-197-1 | 17251 | 2022-12-07 | CHINCHA | FÍSICOS | CAMBIOS DIMENSIONALES DESPUÉS DE LAVADOS CASEROS | TEJIDOS TEXTILES |  | - | DETERMINATION OF DIMENSIONAL CHANGE IN WASHING AND DRYING. ISO 5077:2007
LE-197-1 | 17252 | 2022-12-07 | CHINCHA | FÍSICOS | CAMBIOS DIMENSIONALES DESPUÉS DE LAVADOS CASEROS | PRENDAS |  | - | DOMESTIC WASHING AND DRYING PROCEDURES FOR TEXTILE TESTING. ISO 6330:2021
LE-197-1 | 17253 | 2022-12-07 | CHINCHA | FÍSICOS | CAMBIOS DIMENSIONALES DESPUÉS DE LAVADOS CASEROS | TEJIDOS TEXTILES |  | - | DOMESTIC WASHING AND DRYING PROCEDURES FOR TEXTILE TESTING. ISO 6330:2021
LE-197-1 | 17254 | 2022-12-07 | CHINCHA | FÍSICOS | DEFORMACIÓN | PRENDAS |  | - | SKEW CHANGE IN FABRICS AFTER HOME LAUNDERING. AATCC TM179-2019
LE-197-1 | 17255 | 2022-12-07 | CHINCHA | FÍSICOS | DEFORMACIÓN | TEJIDOS TEXTILES |  | - | SKEW CHANGE IN FABRICS AFTER HOME LAUNDERING. AATCC TM179-2019
LE-197-1 | 17256 | 2022-12-07 | CHINCHA | FÍSICOS | DEFORMACIÓN | TEJIDOS TEXTILES |  | - | DETERMINATION OF SPIRALITY AFTER LAUNDERING PART 2: WOVEN AND KNITTED FABRICS. ISO 16322-2:2021
LE-197-1 | 17257 | 2022-12-07 | CHINCHA | FÍSICOS | DEFORMACIÓN | PRENDAS |  | - | DETERMINATION OF SPIRALITY AFTER LAUNDERING PART 3: WOVEN AND KNITTED GARMENTS. ISO 16322-3:2021
LE-197-1 | 17258 | 2022-12-07 | CHINCHA | FÍSICOS | DEFORMACIÓN | TEJIDOS TEXTILES |  | - | DETERMINATION OF SPIRALITY AFTER LAUNDERING PART 3: WOVEN AND KNITTED GARMENTS. ISO 16322-3:2021
LE-197-1 | 17259 | 2022-12-07 | CHINCHA | FISICOQUÍMICA | SOLIDEZ DEL COLOR AL FROTE: MÉTODO DEL CROCKMETER | PRENDAS |  | - | COLORFASTNESS TO CROCKING: CROCKMETER METHOD. AATCC TM8-2016e
LE-197-1 | 17260 | 2022-12-07 | CHINCHA | FISICOQUÍMICA | SOLIDEZ DEL COLOR AL FROTE: MÉTODO DEL CROCKMETER | TEJIDOS TEXTILES |  | - | COLORFASTNESS TO CROCKING: CROCKMETER METHOD. AATCC TM8-2016e
LE-197-1 | 17261 | 2022-12-07 | CHINCHA | FISICOQUÍMICA | SOLIDEZ DEL COLOR AL FROTE: MÉTODO DEL CROCKMETER | PRENDAS |  | - | SOLIDEZ DEL COLOR AL FROTE: MÉTODO DEL CROCKMETERISO 105-X12:2016TESTS FOR COLOUR FASTNESS PART X12: COLOUR FASTNESS TO RUBBING2016. ISO 105-X12:2016
LE-197-1 | 17262 | 2022-12-07 | CHINCHA | FISICOQUÍMICA | SOLIDEZ DEL COLOR AL FROTE: MÉTODO DEL CROCKMETER | TEJIDOS TEXTILES |  | - | SOLIDEZ DEL COLOR AL FROTE: MÉTODO DEL CROCKMETERISO 105-X12:2016TESTS FOR COLOUR FASTNESS PART X12: COLOUR FASTNESS TO RUBBING2016. ISO 105-X12:2016
LE-197-1 | 17263 | 2022-12-07 | CHINCHA | FISICOQUÍMICA | SOLIDEZ DEL COLOR AL LAVADO | PRENDAS |  | - | TESTS FOR COLOUR FASTNESS PART C06: COLOUR FASTNESS TO DOMESTIC AND COMMERCIAL LAUNDERING. ISO 105-C06:2010
LE-197-1 | 17264 | 2022-12-07 | CHINCHA | FISICOQUÍMICA | SOLIDEZ DEL COLOR AL LAVADO | TEJIDOS TEXTILES |  | - | TESTS FOR COLOUR FASTNESS PART C06: COLOUR FASTNESS TO DOMESTIC AND COMMERCIAL LAUNDERING. ISO 105-C06:2010
LE-197-1 | 17265 | 2022-12-07 | CHINCHA | FISICOQUÍMICA | SOLIDEZ DEL COLOR AL LAVADO: ACELERADO | PRENDAS |  | - | TEST METHOD FOR COLORFASTNESS TO LAUNDERING: ACCELERATED. AATCC TM61-2013e (2020) Test 2A
LE-197-1 | 17266 | 2022-12-07 | CHINCHA | FISICOQUÍMICA | SOLIDEZ DEL COLOR AL LAVADO: ACELERADO | TEJIDOS TEXTILES |  | - | TEST METHOD FOR COLORFASTNESS TO LAUNDERING: ACCELERATED. AATCC TM61-2013e (2020) Test 2A
LE-176-1 | 17267 | 2024-05-21 | CALLAO | FÍSICO - QUÍMICO | ANÁLISIS DE AGUA EN ACEITES AISLANTES | ACEITE AISLANTE |  | - | MÉTODO DE PRUEBA ESTÁNDAR PARA AGUA EN LÍQUIDOS AISLANTES MEDIANTE VALORACIÓN COULOMÉTRICA DE KARL FISCHER. ASTM D1533
LE-176-1 | 17268 | 2024-05-21 | CALLAO | FÍSICO - QUÍMICO | ANÁLISIS DE ASPECTO VISUAL EN ACEITES AISLANTES | ACEITE AISLANTE |  | - | MÉTODO DE PRUEBA ESTÁNDAR PARA EL EXAMEN VISUAL DE LÍQUIDOS AISLANTES ELÉCTRICOS USADOS EN EL CAMPO. ASTM D1524
LE-176-1 | 17269 | 2024-05-21 | CALLAO | FÍSICO - QUÍMICO | ANÁLISIS DE COLOR EN ACEITES AISLANTES | ACEITE AISLANTE |  | - | MÉTODO DE PRUEBA ESTÁNDAR PARADETERMINACIÓN DEL COLOR DE ASTM PARA PRODUCTOS DERIVADOS DEL PETRÓLEO (ESCALA DE COLORDE ASTM). ASTM D1500
LE-176-1 | 17270 | 2024-05-21 | CALLAO | FÍSICO - QUÍMICO | ANÁLISIS DE CONTENIDO DE FURANOS EN LÍQUIDOS AISLANTES ELÉCTRICOS | ACEITE AISLANTE |  | - | COMPUESTOS FURÁNICOS EN LÍQUIDOS AISLANTES ELÉCTRICOS POR CROMATOGRAFÍA LÍQUIDA DE ALTA PUREZA (HPLC). ASTM D5837
LE-176-1 | 17271 | 2024-05-21 | CALLAO | FÍSICO - QUÍMICO | ANÁLISIS DE GASES DISUELTOS EN LÍQUIDOS AISLANTES ELÉCTRICOS | ACEITE AISLANTE |  | - | ANÁLISIS DE GASES DISUELTOS EN LÍQUIDOS AISLANTES ELÉCTRICOS POR CROMATOGRAFÍA DE GASES. ASTM D3612
LE-176-1 | 17272 | 2024-05-21 | CALLAO | FÍSICO - QUÍMICO | ANÁLISIS DE GRAVEDAD ESPECÍFICA | ACEITE AISLANTE |  | - | DENSIDAD, DENSIDAD RELATIVA O API GRAVEDAD ESPECÍFICA DE PETRÓLEO CRUDO Y PRODUCTOS DE PETRÓLEO LÍQUIDOS POR MÉTODO HIDROMÉTRICO. ASTM D1298
LE-176-1 | 17273 | 2024-05-21 | CALLAO | FÍSICO - QUÍMICO | ANÁLISIS DE LA ACIDEZ EN ACEITES AISLANTES | ACEITE AISLANTE |  | - | MÉTODO DE PRUEBA ESTÁNDAR PARA DETERMINAR EL ÍNDICE DE ACIDEZ Y EL NÚMERO BASE MEDIANTE TITULACIÓN CON INDICADORES DE COLOR. ASTM D974
LE-176-1 | 17274 | 2024-05-21 | CALLAO | FÍSICO - QUÍMICO | ANÁLISIS DE LA TENSIÓN DE RUPTURA DIELÉCTRICA EN ACEITES AISLANTES | ACEITE AISLANTE |  | - | MÉTODO DE PRUEBA ESTÁNDAR PARA LA TENSIÓN DE RUPTURA DIELÉCTRICA DE LÍQUIDOS AISLANTES UTILIZANDO ELECTRODOS VDE. ASTM D1816
LE-176-1 | 17275 | 2024-05-21 | CALLAO | FÍSICO - QUÍMICO | ANÁLISIS DE LA TENSIÓN DE RUPTURA DIELÉCTRICA EN ACEITES AISLANTES | ACEITE AISLANTE |  | - | MÉTODO DE PRUEBA ESTÁNDAR PARA LA TENSIÓN DE RUPTURA DIELÉCTRICA DE LÍQUIDOS AISLANTES UTILIZANDO ELECTRODOS DE DISCO. ASTM D877
LE-176-1 | 17276 | 2024-05-21 | CALLAO | FÍSICO - QUÍMICO | ANÁLISIS DE LA TENSIÓN INTERFACIAL EN ACEITES AISLANTES | ACEITE AISLANTE |  | - | MÉTODO DE PRUEBA ESTÁNDAR PARA LA TENSIÓN INTERFACIAL DE LÍQUIDOS AISLANTES FRENTE AL AGUA POR EL MÉTODO DEL ANILLO. ASTM D971
LE-176-1 | 17277 | 2024-05-21 | CALLAO | FÍSICO - QUÍMICO | ANÁLISIS DEL FACTOR DE POTENCIA EN ACEITES AISLANTES A 25°C Y 100°C | ACEITE AISLANTE |  | - | MÉTODO DE PRUEBA ESTÁNDAR PARA EL FACTOR DE DISIPACIÓN (O FACTOR DE POTENCIA) Y LA PERMITIVIDAD RELATIVA (CONSTANTE DIELÉCTRICA) DE LÍQUIDOS AISLANTES ELÉCTRICOS. ASTM D924
LE-099-1 | 17278 | 2024-07-16 | CALLAO | QUÍMICAS | CAUDAL (Campo) | AGUA DE ALIMENTACIÓN PARA CALDERAS |  | - | MEDIDA DE CAUDAL DE LÍQUIDOS EN CANALES ABIERTOS UTILIZANDO MEDIDORES DE CAUDAL O FLOTADORES. UNE-EN ISO 748:2023
LE-099-1 | 17279 | 2024-07-16 | CALLAO | QUÍMICAS | CAUDAL (Campo) | AGUA DE LIXIVIACIÓN |  | - | MEDIDA DE CAUDAL DE LÍQUIDOS EN CANALES ABIERTOS UTILIZANDO MEDIDORES DE CAUDAL O FLOTADORES. UNE-EN ISO 748:2023
LE-099-1 | 17280 | 2024-07-16 | CALLAO | QUÍMICAS | CAUDAL (Campo) | AGUA NATURAL |  | - | MEDIDA DE CAUDAL DE LÍQUIDOS EN CANALES ABIERTOS UTILIZANDO MEDIDORES DE CAUDAL O FLOTADORES. UNE-EN ISO 748:2023
LE-099-1 | 17281 | 2024-07-16 | CALLAO | QUÍMICAS | CAUDAL (Campo) | AGUA PARA USO Y CONSUMO HUMANO |  | - | MEDIDA DE CAUDAL DE LÍQUIDOS EN CANALES ABIERTOS UTILIZANDO MEDIDORES DE CAUDAL O FLOTADORES. UNE-EN ISO 748:2023
LE-099-1 | 17282 | 2024-07-16 | CALLAO | QUÍMICAS | CAUDAL (Campo) | AGUA RESIDUAL |  | - | MEDIDA DE CAUDAL DE LÍQUIDOS EN CANALES ABIERTOS UTILIZANDO MEDIDORES DE CAUDAL O FLOTADORES. UNE-EN ISO 748:2023
LE-099-1 | 17283 | 2024-07-16 | CALLAO | QUÍMICAS | CLORO RESIDUAL (LIBRE) EN CAMPO | AGUA NATURAL |  | - | CHLORINE (RESIDUAL). DPD COLORIMETRIC METHOD. SMEWW-APHA-AWWA-WEF 4500 Cl G. 23rd Ed. (Validado modificado)
LE-099-1 | 17284 | 2024-07-16 | CALLAO | QUÍMICAS | CLORO RESIDUAL (LIBRE) EN CAMPO | AGUA PARA USO Y CONSUMO HUMANO |  | - | CHLORINE (RESIDUAL). DPD COLORIMETRIC METHOD. SMEWW-APHA-AWWA-WEF 4500 Cl G. 23rd Ed. (Validado modificado)
LE-099-1 | 17285 | 2024-07-16 | CALLAO | QUÍMICAS | CLORO RESIDUAL (LIBRE) EN CAMPO | AGUA RESIDUAL |  | - | CHLORINE (RESIDUAL). DPD COLORIMETRIC METHOD. SMEWW-APHA-AWWA-WEF 4500 Cl G. 23rd Ed. (Validado modificado)
LE-099-1 | 17286 | 2024-07-16 | CALLAO | QUÍMICAS | CLORO RESIDUAL (LIBRE) EN CAMPO | AGUA SALINA |  | - | CHLORINE (RESIDUAL). DPD COLORIMETRIC METHOD. SMEWW-APHA-AWWA-WEF 4500 Cl G. 23rd Ed. (Validado modificado)
LE-099-1 | 17287 | 2024-07-16 | CALLAO | QUÍMICAS | CLORO TOTAL (MEDICIÓN EN CAMPO) | AGUA NATURAL |  | - | CHLORINE (RESIDUAL). DPD COLORIMETRIC METHOD. SMEWW-APHA-AWWA-WEF Part 4500 Cl G.23rd Ed. (Validado modificado)
LE-099-1 | 17288 | 2024-07-16 | CALLAO | QUÍMICAS | CLORO TOTAL (MEDICIÓN EN CAMPO) | AGUA PARA USO Y CONSUMO HUMANO |  | - | CHLORINE (RESIDUAL). DPD COLORIMETRIC METHOD. SMEWW-APHA-AWWA-WEF Part 4500 Cl G.23rd Ed. (Validado modificado)
LE-099-1 | 17289 | 2024-07-16 | CALLAO | QUÍMICAS | CLORO TOTAL (MEDICIÓN EN CAMPO) | AGUA RESIDUAL |  | - | CHLORINE (RESIDUAL). DPD COLORIMETRIC METHOD. SMEWW-APHA-AWWA-WEF Part 4500 Cl G.23rd Ed. (Validado modificado)
LE-099-1 | 17290 | 2024-07-16 | CALLAO | QUÍMICAS | CLORO TOTAL (MEDICIÓN EN CAMPO) | AGUA SALINA |  | - | CHLORINE (RESIDUAL). DPD COLORIMETRIC METHOD. SMEWW-APHA-AWWA-WEF Part 4500 Cl G.23rd Ed. (Validado modificado)
LE-099-1 | 17291 | 2024-07-16 | CALLAO | QUÍMICAS | CONDUCTIVIDAD | AGUA DE ALIMENTACIÓN PARA CALDERAS |  | - | CONDUCTIVITY. LABORATORY METHOD. SMEWW-APHA-AWWA-WEF Part 2510 B 24th Ed. (Desarrollado en campo)
LE-099-1 | 17292 | 2024-07-16 | CALLAO | QUÍMICAS | CONDUCTIVIDAD | AGUA DE LIXIVIACIÓN |  | - | CONDUCTIVITY. LABORATORY METHOD. SMEWW-APHA-AWWA-WEF Part 2510 B 24th Ed. (Desarrollado en campo)
LE-099-1 | 17293 | 2024-07-16 | CALLAO | QUÍMICAS | CONDUCTIVIDAD | AGUA NATURAL |  | - | CONDUCTIVITY. LABORATORY METHOD. SMEWW-APHA-AWWA-WEF Part 2510 B 24th Ed. (Desarrollado en campo)
LE-099-1 | 17294 | 2024-07-16 | CALLAO | QUÍMICAS | CONDUCTIVIDAD | AGUA PARA USO Y CONSUMO HUMANO |  | - | CONDUCTIVITY. LABORATORY METHOD. SMEWW-APHA-AWWA-WEF Part 2510 B 24th Ed. (Desarrollado en campo)
LE-099-1 | 17295 | 2024-07-16 | CALLAO | QUÍMICAS | CONDUCTIVIDAD | AGUA RESIDUAL |  | - | CONDUCTIVITY. LABORATORY METHOD. SMEWW-APHA-AWWA-WEF Part 2510 B 24th Ed. (Desarrollado en campo)
LE-099-1 | 17296 | 2024-07-16 | CALLAO | QUÍMICAS | CONDUCTIVIDAD | AGUA SALINA |  | - | CONDUCTIVITY. LABORATORY METHOD. SMEWW-APHA-AWWA-WEF Part 2510 B 24th Ed. (Desarrollado en campo)
LE-099-1 | 17297 | 2024-07-16 | CALLAO | QUÍMICAS | MEDICIÓN DE RUIDO AMBIENTAL | RUIDO AMBIENTAL : PLANTAS INDUSTRIALES |  | - | ACUSTICA. DESCRIPCION, MEDICION Y EVALUACION DEL RUIDO AMBIENTAL PARTE 2: DETERMINACION DE LOS NIVELES DE RUIDO AMBIENTAL. / ACUSTICA. DESCRIPCION, MEDICION Y EVALUACION DEL RUIDO AMBIENTAL PARTE 1: INDICES BASICOS Y PROCEDIMIENTO DE EVALUACION.. NTP ISO 1996-2:2021/ NTP ISO 1996-1:2020
LE-099-1 | 17298 | 2024-07-16 | CALLAO | QUÍMICAS | MEDICIÓN DE RUIDO AMBIENTAL | RUIDO AMBIENTAL: TRÁFICO AERONAVES |  | - | ACUSTICA. DESCRIPCION, MEDICION Y EVALUACION DEL RUIDO AMBIENTAL PARTE 2: DETERMINACION DE LOS NIVELES DE RUIDO AMBIENTAL. / ACUSTICA. DESCRIPCION, MEDICION Y EVALUACION DEL RUIDO AMBIENTAL PARTE 1: INDICES BASICOS Y PROCEDIMIENTO DE EVALUACION.. NTP ISO 1996-2:2021/ NTP ISO 1996-1:2020
LE-099-1 | 17299 | 2024-07-16 | CALLAO | QUÍMICAS | MEDICIÓN DE RUIDO AMBIENTAL | RUIDO AMBIENTAL: TRÁFICO FERROVIARIO |  | - | ACUSTICA. DESCRIPCION, MEDICION Y EVALUACION DEL RUIDO AMBIENTAL PARTE 2: DETERMINACION DE LOS NIVELES DE RUIDO AMBIENTAL. / ACUSTICA. DESCRIPCION, MEDICION Y EVALUACION DEL RUIDO AMBIENTAL PARTE 1: INDICES BASICOS Y PROCEDIMIENTO DE EVALUACION.. NTP ISO 1996-2:2021/ NTP ISO 1996-1:2020
LE-099-1 | 17300 | 2024-07-16 | CALLAO | QUÍMICAS | MEDICIÓN DE RUIDO AMBIENTAL | RUIDO AMBIENTAL: TRÁFICO RODADO |  | - | ACUSTICA. DESCRIPCION, MEDICION Y EVALUACION DEL RUIDO AMBIENTAL PARTE 2: DETERMINACION DE LOS NIVELES DE RUIDO AMBIENTAL. / ACUSTICA. DESCRIPCION, MEDICION Y EVALUACION DEL RUIDO AMBIENTAL PARTE 1: INDICES BASICOS Y PROCEDIMIENTO DE EVALUACION.. NTP ISO 1996-2:2021/ NTP ISO 1996-1:2020
LE-099-1 | 17301 | 2024-07-16 | CALLAO | QUÍMICAS | OXÍGENO DISUELTO (In situ) | AGUA PARA USO Y CONSUMO HUMANO |  | - | OXYGEN (DISSOLVED). OPTICAL-PROBE METHOD. SMEWW-APHA-AWWA-WEF Part 4500 O-H, 24th Ed. (Desarrollado en campo)
LE-099-1 | 17302 | 2024-07-16 | CALLAO | QUÍMICAS | OXÍGENO DISUELTO (In situ) | AGUA SALINA |  | - | OXYGEN (DISSOLVED). OPTICAL-PROBE METHOD. SMEWW-APHA-AWWA-WEF Part 4500 O-H, 24th Ed. (Desarrollado en campo)
LE-099-1 | 17303 | 2024-07-16 | CALLAO | QUÍMICAS | OXÍGENO DISUELTO (In situ) | AGUAS NATURALES |  | - | OXYGEN (DISSOLVED). OPTICAL-PROBE METHOD. SMEWW-APHA-AWWA-WEF Part 4500 O-H, 24th Ed. (Desarrollado en campo)
LE-099-1 | 17304 | 2024-07-16 | CALLAO | QUÍMICAS | OXÍGENO DISUELTO (In situ) | AGUAS RESIDUALES |  | - | OXYGEN (DISSOLVED). OPTICAL-PROBE METHOD. SMEWW-APHA-AWWA-WEF Part 4500 O-H, 24th Ed. (Desarrollado en campo)
LE-099-1 | 17305 | 2024-07-16 | CALLAO | QUÍMICAS | pH | AGUA DE ALIMENTACIÓN PARA CALDERAS |  | - | PH VALUE. ELECTROMETRIC METHOD.. SMEWW-APHA-AWWA-WEF Part 4500-H+ B, 23rd Ed. (Desarrollado en campo)
LE-099-1 | 17306 | 2024-07-16 | CALLAO | QUÍMICAS | pH | AGUA DE LIXIVIACIÓN |  | - | PH VALUE. ELECTROMETRIC METHOD.. SMEWW-APHA-AWWA-WEF Part 4500-H+ B, 23rd Ed. (Desarrollado en campo)
LE-099-1 | 17307 | 2024-07-16 | CALLAO | QUÍMICAS | pH | AGUA NATURAL |  | - | PH VALUE. ELECTROMETRIC METHOD.. SMEWW-APHA-AWWA-WEF Part 4500-H+ B, 23rd Ed. (Desarrollado en campo)
LE-099-1 | 17308 | 2024-07-16 | CALLAO | QUÍMICAS | pH | AGUA PARA USO Y CONSUMO HUMANO |  | - | PH VALUE. ELECTROMETRIC METHOD.. SMEWW-APHA-AWWA-WEF Part 4500-H+ B, 23rd Ed. (Desarrollado en campo)
LE-099-1 | 17309 | 2024-07-16 | CALLAO | QUÍMICAS | pH | AGUA RESIDUAL |  | - | PH VALUE. ELECTROMETRIC METHOD.. SMEWW-APHA-AWWA-WEF Part 4500-H+ B, 23rd Ed. (Desarrollado en campo)
LE-099-1 | 17310 | 2024-07-16 | CALLAO | QUÍMICAS | pH | AGUA SALINA |  | - | PH VALUE. ELECTROMETRIC METHOD.. SMEWW-APHA-AWWA-WEF Part 4500-H+ B, 23rd Ed. (Desarrollado en campo)
LE-099-1 | 17311 | 2024-07-16 | CALLAO | QUÍMICAS | POTENCIAL DE OXIDACIÓN-REDUCCIÓN (REDOX) | AGUA PARA USO Y CONSUMO HUMANO |  | - | OXIDATION - REDUCTION POTENTIAL (ORP). OXIDATION - REDUCTION POTENTIAL MEASUREMENT IN CLEAN WATER. SMEWW-APHA-AWWA-WEF Part 2580 B, 24th Ed. (Desarrollado en campo)
LE-099-1 | 17312 | 2024-07-16 | CALLAO | QUÍMICAS | POTENCIAL DE OXIDACIÓN-REDUCCIÓN (REDOX) | AGUA SALINA |  | - | OXIDATION - REDUCTION POTENTIAL (ORP). OXIDATION - REDUCTION POTENTIAL MEASUREMENT IN CLEAN WATER. SMEWW-APHA-AWWA-WEF Part 2580 B, 24th Ed. (Desarrollado en campo)
LE-099-1 | 17313 | 2024-07-16 | CALLAO | QUÍMICAS | POTENCIAL DE OXIDACIÓN-REDUCCIÓN (REDOX) | AGUAS NATURALES |  | - | OXIDATION - REDUCTION POTENTIAL (ORP). OXIDATION - REDUCTION POTENTIAL MEASUREMENT IN CLEAN WATER. SMEWW-APHA-AWWA-WEF Part 2580 B, 24th Ed. (Desarrollado en campo)
LE-099-1 | 17314 | 2024-07-16 | CALLAO | QUÍMICAS | POTENCIAL DE OXIDACIÓN-REDUCCIÓN (REDOX) | AGUAS RESIDUALES |  | - | OXIDATION - REDUCTION POTENTIAL (ORP). OXIDATION - REDUCTION POTENTIAL MEASUREMENT IN CLEAN WATER. SMEWW-APHA-AWWA-WEF Part 2580 B, 24th Ed. (Desarrollado en campo)
LE-099-1 | 17315 | 2024-07-16 | CALLAO | QUÍMICAS | TEMPERATURA | AGUA DE ALIMENTACIÓN PARA CALDERAS |  | - | TEMPERATURE. LABORATORY AND FIELD METHODS. SMEWW- APHA AWWA-WEF. Part 2550 B, 24th Ed. (Desarrollado en campo)
LE-099-1 | 17316 | 2024-07-16 | CALLAO | QUÍMICAS | TEMPERATURA | AGUA NATURAL |  | - | TEMPERATURE. LABORATORY AND FIELD METHODS. SMEWW- APHA AWWA-WEF. Part 2550 B, 24th Ed. (Desarrollado en campo)
LE-099-1 | 17317 | 2024-07-16 | CALLAO | QUÍMICAS | TEMPERATURA | AGUA PARA USO Y CONSUMO HUMANO |  | - | TEMPERATURE. LABORATORY AND FIELD METHODS. SMEWW- APHA AWWA-WEF. Part 2550 B, 24th Ed. (Desarrollado en campo)
LE-099-1 | 17318 | 2024-07-16 | CALLAO | QUÍMICAS | TEMPERATURA | AGUA RESIDUAL |  | - | TEMPERATURE. LABORATORY AND FIELD METHODS. SMEWW- APHA AWWA-WEF. Part 2550 B, 24th Ed. (Desarrollado en campo)
LE-099-1 | 17319 | 2024-07-16 | CALLAO | QUÍMICAS | TEMPERATURA | AGUA SALINA |  | - | TEMPERATURE. LABORATORY AND FIELD METHODS. SMEWW- APHA AWWA-WEF. Part 2550 B, 24th Ed. (Desarrollado en campo)
LE-099-1 | 17320 | 2024-07-16 | CALLAO | QUIMICAS (Incluye MUESTREO) | ACEITES Y GRASAS | AGUA DE MAR |  | - | OIL AND GREASE. LIQUID-LIQUID, PARTITION-GRAVIMETRIC METHOD. SMEWW-APHA-AWWA-WEF Part 5520 B, 24th Ed.
LE-099-1 | 17321 | 2024-07-16 | CALLAO | QUIMICAS (Incluye MUESTREO) | ACEITES Y GRASAS | AGUA NATURAL |  | - | OIL AND GREASE. LIQUID-LIQUID, PARTITION-GRAVIMETRIC METHOD. SMEWW-APHA-AWWA-WEF Part 5520 B, 24th Ed.
LE-099-1 | 17322 | 2024-07-16 | CALLAO | QUIMICAS (Incluye MUESTREO) | ACEITES Y GRASAS | AGUA PARA USO Y CONSUMO HUMANO |  | - | OIL AND GREASE. LIQUID-LIQUID, PARTITION-GRAVIMETRIC METHOD. SMEWW-APHA-AWWA-WEF Part 5520 B, 24th Ed.
LE-099-1 | 17323 | 2024-07-16 | CALLAO | QUIMICAS (Incluye MUESTREO) | ACEITES Y GRASAS | AGUA RESIDUAL |  | - | OIL AND GREASE. LIQUID-LIQUID, PARTITION-GRAVIMETRIC METHOD. SMEWW-APHA-AWWA-WEF Part 5520 B, 24th Ed.
LE-099-1 | 17324 | 2024-07-16 | CALLAO | QUIMICAS (Incluye MUESTREO) | ACIDEZ | HARINA DE CEREALES |  | - | HARINAS. DETERMINACIÓN DE LA ACIDEZ TITULABLE. NTP 205.039
LE-099-1 | 17325 | 2024-07-16 | CALLAO | QUIMICAS (Incluye MUESTREO) | ACIDEZ | HARINA DE LEGUMINOSAS |  | - | HARINAS. DETERMINACIÓN DE LA ACIDEZ TITULABLE. NTP 205.039
LE-099-1 | 17326 | 2024-07-16 | CALLAO | QUIMICAS (Incluye MUESTREO) | ACIDEZ | AGUA NATURAL |  | - | ACIDITY. TITRATION METHOD. SMEWW-APHA-AWWA-WEF Part 2310 B, 24th Ed
LE-099-1 | 17327 | 2024-07-16 | CALLAO | QUIMICAS (Incluye MUESTREO) | ACIDEZ | AGUA PARA USO Y CONSUMO HUMANO |  | - | ACIDITY. TITRATION METHOD. SMEWW-APHA-AWWA-WEF Part 2310 B, 24th Ed
LE-099-1 | 17328 | 2024-07-16 | CALLAO | QUIMICAS (Incluye MUESTREO) | ACIDEZ | AGUA RESIDUAL |  | - | ACIDITY. TITRATION METHOD. SMEWW-APHA-AWWA-WEF Part 2310 B, 24th Ed
LE-099-1 | 17329 | 2024-07-16 | CALLAO | QUIMICAS (Incluye MUESTREO) | ACIDEZ | AGUA SALINA |  | - | ACIDITY. TITRATION METHOD. SMEWW-APHA-AWWA-WEF Part 2310 B, 24th Ed
LE-099-1 | 17330 | 2024-07-16 | CALLAO | QUIMICAS (Incluye MUESTREO) | ALCALINIDAD | AGUA NATURAL |  | - | ALKALINITY. TITRATION METHOD. SMEWW-APHA-AWWA-WEF Part 2320 B, 24th Ed
LE-099-1 | 17331 | 2024-07-16 | CALLAO | QUIMICAS (Incluye MUESTREO) | ALCALINIDAD | AGUA PARA USO Y CONSUMO HUMANO |  | - | ALKALINITY. TITRATION METHOD. SMEWW-APHA-AWWA-WEF Part 2320 B, 24th Ed
LE-099-1 | 17332 | 2024-07-16 | CALLAO | QUIMICAS (Incluye MUESTREO) | ALCALINIDAD | AGUA RESIDUAL |  | - | ALKALINITY. TITRATION METHOD. SMEWW-APHA-AWWA-WEF Part 2320 B, 24th Ed
LE-099-1 | 17333 | 2024-07-16 | CALLAO | QUIMICAS (Incluye MUESTREO) | ANIONES (Clorato, clorito y bromato) | AGUA PARA USO Y CONSUMO HUMANO |  | - | ION CHROMATOGRAPHIC DETERMINATION OF OXYHALIDES AND BROMIDE. SMEWW-APHA-AWWA-WEF Part 4110 D, 24th Ed.
LE-099-1 | 17334 | 2024-07-16 | CALLAO | QUIMICAS (Incluye MUESTREO) | ANIONES (Cloruro, fosfato, fluoruros, nitrato, nitrito, sulfato) | AGUA NATURAL |  | - | DETERMINATION OF ANIONS BY CHROMATOGRAPHY. ION CHROMATOGRAPHY WITH CHEMICAL SUPPRESSION OF ELUENT CONDUCTIVITY. SMEWW-APHA-AWWA-WEF 4110 B, 24th Ed
LE-099-1 | 17335 | 2024-07-16 | CALLAO | QUIMICAS (Incluye MUESTREO) | ANIONES (Cloruro, fosfato, fluoruros, nitrato, nitrito, sulfato) | AGUA PARA USO Y CONSUMO HUMANO |  | - | DETERMINATION OF ANIONS BY CHROMATOGRAPHY. ION CHROMATOGRAPHY WITH CHEMICAL SUPPRESSION OF ELUENT CONDUCTIVITY. SMEWW-APHA-AWWA-WEF 4110 B, 24th Ed
LE-099-1 | 17336 | 2024-07-16 | CALLAO | QUIMICAS (Incluye MUESTREO) | ANIONES (Cloruro, fosfato, fluoruros, nitrato, nitrito, sulfato) | AGUA RESIDUAL |  | - | DETERMINATION OF ANIONS BY CHROMATOGRAPHY. ION CHROMATOGRAPHY WITH CHEMICAL SUPPRESSION OF ELUENT CONDUCTIVITY. SMEWW-APHA-AWWA-WEF 4110 B, 24th Ed
LE-099-1 | 17337 | 2024-07-16 | CALLAO | QUIMICAS (Incluye MUESTREO) | ANIONES (Nitrato, Nitrito, Sulfato, Fosfato, Floruros) | AGUA SALINA: AGUA DE MAR |  | - | DETERMINATION OF ANIONS BY CHROMATOGRAPHY. ION CHROMATOGRAPHY WITH CHEMICAL SUPPRESSION OF ELUENT CONDUCTIVITY. SMEWW-APHA-AWWA-WEF 4110 B, 24th Ed
LE-099-1 | 17338 | 2024-07-16 | CALLAO | QUIMICAS (Incluye MUESTREO) | BICARBONATO | AGUA NATURAL |  | - | ALKALINITY.TRITATION METHOD. SMEWW-APHA-AWWA-WEF Part 2320 B, 24th Ed
LE-099-1 | 17339 | 2024-07-16 | CALLAO | QUIMICAS (Incluye MUESTREO) | BICARBONATO | AGUA PARA USO Y CONSUMO HUMANO |  | - | ALKALINITY.TRITATION METHOD. SMEWW-APHA-AWWA-WEF Part 2320 B, 24th Ed
LE-099-1 | 17340 | 2024-07-16 | CALLAO | QUIMICAS (Incluye MUESTREO) | BICARBONATO | AGUA RESIDUAL |  | - | ALKALINITY.TRITATION METHOD. SMEWW-APHA-AWWA-WEF Part 2320 B, 24th Ed
LE-099-1 | 17341 | 2024-07-16 | CALLAO | QUIMICAS (Incluye MUESTREO) | BIFENILOS POLICLORADOS (PCBs): (PCB N° 28, PCB N° 52, PCB N° 101, PCB N° 118, PCB N° 138, PCB N° 153, PCB N° 180, PCB Total) | LODOS |  | - | ULTRASONIC EXTRACTION / SEMIVOLATILE ORGANIC COMPOUNDS BY GAS CHROMATOGRAPHY/MASS SPECTROMETRY. Method EPA 3550 C / Method EPA 8270 E
LE-099-1 | 17342 | 2024-07-16 | CALLAO | QUIMICAS (Incluye MUESTREO) | BIFENILOS POLICLORADOS (PCBs): (PCB N° 28, PCB N° 52, PCB N° 101, PCB N° 118, PCB N° 138, PCB N° 153, PCB N° 180, PCB Total) | SEDIMENTOS |  | - | ULTRASONIC EXTRACTION / SEMIVOLATILE ORGANIC COMPOUNDS BY GAS CHROMATOGRAPHY/MASS SPECTROMETRY. Method EPA 3550 C / Method EPA 8270 E
LE-099-1 | 17343 | 2024-07-16 | CALLAO | QUIMICAS (Incluye MUESTREO) | BIFENILOS POLICLORADOS (PCBs): (PCB N° 28, PCB N° 52, PCB N° 101, PCB N° 118, PCB N° 138, PCB N° 153, PCB N° 180, PCB Total) | SUELOS |  | - | ULTRASONIC EXTRACTION / SEMIVOLATILE ORGANIC COMPOUNDS BY GAS CHROMATOGRAPHY/MASS SPECTROMETRY. Method EPA 3550 C / Method EPA 8270 E
LE-099-1 | 17344 | 2024-07-16 | CALLAO | QUIMICAS (Incluye MUESTREO) | BTEX: Benceno, Tolueno, Etilbenceno, m-Xileno, p-Xileno, o-Xileno, Xilenos | AGUA NATURAL |  | - | VOLATILE ORGANIC COMPOUNDS BY GAS CHROMATOGRAPHY - MASS SPECTROMETRY / VOLATILE ORGANIC IN VARIOUS SAMPLE MATRICES USING EQUILIBRIUM HEADSPACE ANALYSIS.. EPA METHOD 8260D / EPA METHOD 5021A
LE-099-1 | 17345 | 2024-07-16 | CALLAO | QUIMICAS (Incluye MUESTREO) | BTEX: Benceno, Tolueno, Etilbenceno, m-Xileno, p-Xileno, o-Xileno, Xilenos | AGUA PARA USO Y CONSUMO HUMANO |  | - | VOLATILE ORGANIC COMPOUNDS BY GAS CHROMATOGRAPHY - MASS SPECTROMETRY / VOLATILE ORGANIC IN VARIOUS SAMPLE MATRICES USING EQUILIBRIUM HEADSPACE ANALYSIS.. EPA METHOD 8260D / EPA METHOD 5021A
LE-099-1 | 17346 | 2024-07-16 | CALLAO | QUIMICAS (Incluye MUESTREO) | BTEX: Benceno, Tolueno, Etilbenceno, m-Xileno, p-Xileno, o-Xileno, Xilenos | AGUA SALINA |  | - | VOLATILE ORGANIC COMPOUNDS BY GAS CHROMATOGRAPHY - MASS SPECTROMETRY / VOLATILE ORGANIC IN VARIOUS SAMPLE MATRICES USING EQUILIBRIUM HEADSPACE ANALYSIS.. EPA METHOD 8260D / EPA METHOD 5021A
LE-099-1 | 17347 | 2024-07-16 | CALLAO | QUIMICAS (Incluye MUESTREO) | BTEX: Benceno, Tolueno, Etilbenceno, m-Xileno, p-Xileno, o-Xileno, Xilenos | SUELOS |  | - | VOLATILE ORGANIC COMPOUNDS BY GAS CHROMATOGRAPHY - MASS SPECTROMETRY / VOLATILE ORGANIC IN VARIOUS SAMPLE MATRICES USING EQUILIBRIUM HEADSPACE ANALYSIS.. EPA METHOD 8260D / EPA METHOD 5021A
LE-099-1 | 17348 | 2024-07-16 | CALLAO | QUIMICAS (Incluye MUESTREO) | CARBONATO | AGUA DE CALDERAS |  | - | ALKALINITY.TRITATION METHOD. SMEWW-APHA-AWWA-WEF Part 2320 B. 24th Ed
LE-099-1 | 17349 | 2024-07-16 | CALLAO | QUIMICAS (Incluye MUESTREO) | CARBONATO | AGUA NATURAL |  | - | ALKALINITY.TRITATION METHOD. SMEWW-APHA-AWWA-WEF Part 2320 B. 24th Ed
LE-099-1 | 17350 | 2024-07-16 | CALLAO | QUIMICAS (Incluye MUESTREO) | CARBONATO | AGUA PARA USO Y CONSUMO HUMANO |  | - | ALKALINITY.TRITATION METHOD. SMEWW-APHA-AWWA-WEF Part 2320 B. 24th Ed
LE-099-1 | 17351 | 2024-07-16 | CALLAO | QUIMICAS (Incluye MUESTREO) | CARBONATO | AGUA RESIDUAL |  | - | ALKALINITY.TRITATION METHOD. SMEWW-APHA-AWWA-WEF Part 2320 B. 24th Ed
LE-099-1 | 17352 | 2024-07-16 | CALLAO | QUIMICAS (Incluye MUESTREO) | CATIONES INTERCAMBIABLES (Ca, Mg, K, Na) | SUELO |  | - | DETERMINACIÓN DE CATIONES INTERCAMBIABLES EN SUELO. Manual de Procedimiento de Análisis de Suelos y Agua con Fines de Riego. Ministerio de Agricultura.Perú.2017 Item 4.6.1/ 4.6.3 (Validado)
LE-099-1 | 17353 | 2024-07-16 | CALLAO | QUIMICAS (Incluye MUESTREO) | CENIZA | CEREALES |  | - | CEREALES Y LEGUMINOSAS. DETERMINACIÓN DE CENIZAS.. NTP 205.004
LE-099-1 | 17354 | 2024-07-16 | CALLAO | QUIMICAS (Incluye MUESTREO) | CENIZA | MENESTRAS |  | - | CEREALES Y LEGUMINOSAS. DETERMINACIÓN DE CENIZAS.. NTP 205.004
LE-099-1 | 17355 | 2024-07-16 | CALLAO | QUIMICAS (Incluye MUESTREO) | CENIZA | HARINA DE CEREALES |  | - | CEREALES Y LEGUMINOSAS. HARINAS. DETERMINACIÓN DE CENIZAS. 2ª EDICIÓN. NTP 205.038:2022. 2ª Edición
LE-099-1 | 17356 | 2024-07-16 | CALLAO | QUIMICAS (Incluye MUESTREO) | CENIZA | HARINA DE LEGUMINOSAS |  | - | CEREALES Y LEGUMINOSAS. HARINAS. DETERMINACIÓN DE CENIZAS. 2ª EDICIÓN. NTP 205.038:2022. 2ª Edición
LE-099-1 | 17357 | 2024-07-16 | CALLAO | QUIMICAS (Incluye MUESTREO) | CIANURO LIBRE | LODOS |  | - | CYANIDE EXTRACTION PROCEDURE FOR SOLIDS AND OILS/CYANIDE. CYANOGEN CHLORIDE. COLORIMETRIC METHOD. EPA 9013 A (2014)/SMEWW-APHA-AWWA-WEF Part 4500-CN¯J, E, 23rd Ed.
LE-099-1 | 17358 | 2024-07-16 | CALLAO | QUIMICAS (Incluye MUESTREO) | CIANURO LIBRE | SEDIMENTOS |  | - | CYANIDE EXTRACTION PROCEDURE FOR SOLIDS AND OILS/CYANIDE. CYANOGEN CHLORIDE. COLORIMETRIC METHOD. EPA 9013 A (2014)/SMEWW-APHA-AWWA-WEF Part 4500-CN¯J, E, 23rd Ed.
LE-099-1 | 17359 | 2024-07-16 | CALLAO | QUIMICAS (Incluye MUESTREO) | CIANURO LIBRE | SUELO |  | - | CYANIDE EXTRACTION PROCEDURE FOR SOLIDS AND OILS/CYANIDE. CYANOGEN CHLORIDE. COLORIMETRIC METHOD. EPA 9013 A (2014)/SMEWW-APHA-AWWA-WEF Part 4500-CN¯J, E, 23rd Ed.
LE-099-1 | 17360 | 2024-07-16 | CALLAO | QUIMICAS (Incluye MUESTREO) | CIANURO LIBRE | AGUA SALINA: AGUA DE MAR |  | - | CYANIDE. CYANOGEN CHLORIDE. COLORIMETRIC METHOD. SMEWW-APHA-AWWA-WEF Part 4500-CN¯ J,E 23rd Ed. 2017 (Validado)
LE-099-1 | 17361 | 2024-07-16 | CALLAO | QUIMICAS (Incluye MUESTREO) | CIANURO TOTAL | AGUA NATURAL |  | - | CYANIDE. TOTAL CYANIDE AFTER DISTILLATION. COLORIMETRIC METHOD. SMEWW-APHA-AWWA-WEF Part 4500-CN¯ C,E, 24th Ed
LE-099-1 | 17362 | 2024-07-16 | CALLAO | QUIMICAS (Incluye MUESTREO) | CIANURO TOTAL | AGUA PARA USO Y CONSUMO HUMANO |  | - | CYANIDE. TOTAL CYANIDE AFTER DISTILLATION. COLORIMETRIC METHOD. SMEWW-APHA-AWWA-WEF Part 4500-CN¯ C,E, 24th Ed
LE-099-1 | 17363 | 2024-07-16 | CALLAO | QUIMICAS (Incluye MUESTREO) | CIANURO TOTAL | AGUA RESIDUAL |  | - | CYANIDE. TOTAL CYANIDE AFTER DISTILLATION. COLORIMETRIC METHOD. SMEWW-APHA-AWWA-WEF Part 4500-CN¯ C,E, 24th Ed
LE-099-1 | 17364 | 2024-07-16 | CALLAO | QUIMICAS (Incluye MUESTREO) | CIANURO WAD | AGUA NATURAL |  | - | COLORIMETRIC METHOD WEAK ACID DISSOCIABLE CYANIDE. SMEWW-APHA-AWWA-WEF Part 4500-CN- E, I, 24th Ed
LE-099-1 | 17365 | 2024-07-16 | CALLAO | QUIMICAS (Incluye MUESTREO) | CIANURO WAD | AGUA PARA USO Y CONSUMO HUMANO |  | - | COLORIMETRIC METHOD WEAK ACID DISSOCIABLE CYANIDE. SMEWW-APHA-AWWA-WEF Part 4500-CN- E, I, 24th Ed
LE-099-1 | 17366 | 2024-07-16 | CALLAO | QUIMICAS (Incluye MUESTREO) | CIANURO WAD | AGUA RESIDUAL |  | - | COLORIMETRIC METHOD WEAK ACID DISSOCIABLE CYANIDE. SMEWW-APHA-AWWA-WEF Part 4500-CN- E, I, 24th Ed
LE-099-1 | 17367 | 2024-07-16 | CALLAO | QUIMICAS (Incluye MUESTREO) | CLOROFILA A | AGUA DE MAR |  | - | CHLOROPHYLL. SPECTROPHOTOMETRIC DETERMINATION OF CHLOROPHYLL. SMEWW-APHA-AWWA-WEF Part 10150 A, B 24th Ed
LE-099-1 | 17368 | 2024-07-16 | CALLAO | QUIMICAS (Incluye MUESTREO) | CLOROFILA A | AGUA NATURAL |  | - | CHLOROPHYLL. SPECTROPHOTOMETRIC DETERMINATION OF CHLOROPHYLL. SMEWW-APHA-AWWA-WEF Part 10150 A, B 24th Ed
LE-099-1 | 17369 | 2024-07-16 | CALLAO | QUIMICAS (Incluye MUESTREO) | CLORURO | AGUA DE MAR |  | - | DETERMINACIÒN OF ANIONS BY CHROMATOGRAPHY. ION CHROMTOGRAPHY WITH CHEMICAL SUPPRESSION OF ELUENT CONDUCTIVITY. SMEWW-APHA-AWWA-WEF Part 4110 B 24th Ed.
LE-099-1 | 17370 | 2024-07-16 | CALLAO | QUIMICAS (Incluye MUESTREO) | CLORURO DE CIANÓGENO | AGUA NATURAL |  | - | CYANIDE. CYANOGEN CHLORIDE. COLORIMETRIC METHOD. SMEWW-APHA-AWWA-WEF Part 4500-CN¯J, E, 24th Ed
LE-099-1 | 17371 | 2024-07-16 | CALLAO | QUIMICAS (Incluye MUESTREO) | CLORURO DE CIANÓGENO | AGUA PARA USO Y CONSUMO HUMANO |  | - | CYANIDE. CYANOGEN CHLORIDE. COLORIMETRIC METHOD. SMEWW-APHA-AWWA-WEF Part 4500-CN¯J, E, 24th Ed
LE-099-1 | 17372 | 2024-07-16 | CALLAO | QUIMICAS (Incluye MUESTREO) | CLORURO DE CIANÓGENO | AGUA RESIDUAL |  | - | CYANIDE. CYANOGEN CHLORIDE. COLORIMETRIC METHOD. SMEWW-APHA-AWWA-WEF Part 4500-CN¯J, E, 24th Ed
LE-099-1 | 17373 | 2024-07-16 | CALLAO | QUIMICAS (Incluye MUESTREO) | COLOR | AGUA NATURAL |  | - | COLOR. SPECTROPHOTOMETRIC-SINGLE-WAVELENGTH METHOD. SMEWW-APHA-AWWA-WEF Part 2120 C, 24th Ed.
LE-099-1 | 17374 | 2024-07-16 | CALLAO | QUIMICAS (Incluye MUESTREO) | COLOR | AGUA PARA USO Y CONSUMO HUMANO |  | - | COLOR. SPECTROPHOTOMETRIC-SINGLE-WAVELENGTH METHOD. SMEWW-APHA-AWWA-WEF Part 2120 C, 24th Ed.
LE-099-1 | 17375 | 2024-07-16 | CALLAO | QUIMICAS (Incluye MUESTREO) | COLOR | AGUA RESIDUAL |  | - | COLOR. SPECTROPHOTOMETRIC-SINGLE-WAVELENGTH METHOD. SMEWW-APHA-AWWA-WEF Part 2120 C, 24th Ed.
LE-099-1 | 17376 | 2024-07-16 | CALLAO | QUIMICAS (Incluye MUESTREO) | COMPUESTOS ORGANICOS VOLATILES (VOCS): Benceno | AIRE |  | - | STANDARD TEST METHOD FOR ANALYSIS OF ORGANIC COMPOUND VAPORS COLLECTED BY THE ACTIVATED CHARCOAL TUBE ADSORPTION METHOD // STANDARD PRACTICE FOR SAMPLING ATMOSPHERES TO COLLECT ORGANIC COMPOUND VAPORS (ACTIVATED CHARCOAL TUBE ADSORPTION METHOD). ASTM D3687- 19/ ASTM D3686-20
LE-099-1 | 17377 | 2024-07-16 | CALLAO | QUIMICAS (Incluye MUESTREO) | CONDUCTIVIDAD | AGUA DE ALIMENTACIÓN PARA CALDERAS |  | - | CONDUCTIVITY. LABORATORY METHOD.. SMEWW-APHA-AWWA-WEF Part 2510 B, 24th Ed
LE-099-1 | 17378 | 2024-07-16 | CALLAO | QUIMICAS (Incluye MUESTREO) | CONDUCTIVIDAD | AGUA DE LIXIVIACIÓN |  | - | CONDUCTIVITY. LABORATORY METHOD.. SMEWW-APHA-AWWA-WEF Part 2510 B, 24th Ed
LE-099-1 | 17379 | 2024-07-16 | CALLAO | QUIMICAS (Incluye MUESTREO) | CONDUCTIVIDAD | AGUA DE MAR |  | - | CONDUCTIVITY. LABORATORY METHOD.. SMEWW-APHA-AWWA-WEF Part 2510 B, 24th Ed
LE-099-1 | 17380 | 2024-07-16 | CALLAO | QUIMICAS (Incluye MUESTREO) | CONDUCTIVIDAD | AGUA NATURAL |  | - | CONDUCTIVITY. LABORATORY METHOD.. SMEWW-APHA-AWWA-WEF Part 2510 B, 24th Ed
LE-099-1 | 17381 | 2024-07-16 | CALLAO | QUIMICAS (Incluye MUESTREO) | CONDUCTIVIDAD | AGUA PARA USO Y CONSUMO HUMANO |  | - | CONDUCTIVITY. LABORATORY METHOD.. SMEWW-APHA-AWWA-WEF Part 2510 B, 24th Ed
LE-099-1 | 17382 | 2024-07-16 | CALLAO | QUIMICAS (Incluye MUESTREO) | CONDUCTIVIDAD | AGUA RESIDUAL |  | - | CONDUCTIVITY. LABORATORY METHOD.. SMEWW-APHA-AWWA-WEF Part 2510 B, 24th Ed
LE-099-1 | 17383 | 2024-07-16 | CALLAO | QUIMICAS (Incluye MUESTREO) | CROMO HEXAVALENTE (VI) | AGUA DE MAR |  | - | CHROMIUM. COLORIMETRIC METHOD. SMEWW-APHA-AWWA-WEF Part 3500-Cr, B, 24th Ed.
LE-099-1 | 17384 | 2024-07-16 | CALLAO | QUIMICAS (Incluye MUESTREO) | CROMO HEXAVALENTE (VI) | AGUA NATURAL |  | - | CHROMIUM. COLORIMETRIC METHOD. SMEWW-APHA-AWWA-WEF Part 3500-Cr, B, 24th Ed.
LE-099-1 | 17385 | 2024-07-16 | CALLAO | QUIMICAS (Incluye MUESTREO) | CROMO HEXAVALENTE (VI) | AGUA PARA USO Y CONSUMO HUMANO |  | - | CHROMIUM. COLORIMETRIC METHOD. SMEWW-APHA-AWWA-WEF Part 3500-Cr, B, 24th Ed.
LE-099-1 | 17386 | 2024-07-16 | CALLAO | QUIMICAS (Incluye MUESTREO) | CROMO HEXAVALENTE (VI) | AGUA RESIDUAL |  | - | CHROMIUM. COLORIMETRIC METHOD. SMEWW-APHA-AWWA-WEF Part 3500-Cr, B, 24th Ed.
LE-099-1 | 17387 | 2024-07-16 | CALLAO | QUIMICAS (Incluye MUESTREO) | CROMO VI | LODOS |  | - | ALKALINE DIGESTION FOR HEXAVALENT CHROMIUM / CHROMIUM. COLORIMETRIC METHOD. EPA Method 3060A (1996) / SMEWW-APHA-AWWA-WEF Part 3500 Cr-B, 24th Ed
LE-099-1 | 17388 | 2024-07-16 | CALLAO | QUIMICAS (Incluye MUESTREO) | CROMO VI | SEDIMENTOS |  | - | ALKALINE DIGESTION FOR HEXAVALENT CHROMIUM / CHROMIUM. COLORIMETRIC METHOD. EPA Method 3060A (1996) / SMEWW-APHA-AWWA-WEF Part 3500 Cr-B, 24th Ed
LE-099-1 | 17389 | 2024-07-16 | CALLAO | QUIMICAS (Incluye MUESTREO) | CROMO VI | SUELO |  | - | ALKALINE DIGESTION FOR HEXAVALENT CHROMIUM / CHROMIUM. COLORIMETRIC METHOD. EPA Method 3060A (1996) / SMEWW-APHA-AWWA-WEF Part 3500 Cr-B, 24th Ed
LE-099-1 | 17390 | 2024-07-16 | CALLAO | QUIMICAS (Incluye MUESTREO) | DEMANDA BIOQUÍMICA DE OXIGENO | AGUA DE MAR |  | - | BIOCHEMICAL OXYGEN DEMAND (BOD). 5-DAY BOD TEST. SMEWW-APHA-AWWA-WEF Part 5210 B, 24th Ed
LE-099-1 | 17391 | 2024-07-16 | CALLAO | QUIMICAS (Incluye MUESTREO) | DEMANDA BIOQUÍMICA DE OXIGENO | AGUA NATURAL |  | - | BIOCHEMICAL OXYGEN DEMAND (BOD). 5-DAY BOD TEST. SMEWW-APHA-AWWA-WEF Part 5210 B, 24th Ed
LE-099-1 | 17392 | 2024-07-16 | CALLAO | QUIMICAS (Incluye MUESTREO) | DEMANDA BIOQUÍMICA DE OXIGENO | AGUA PARA USO Y CONSUMO HUMANO |  | - | BIOCHEMICAL OXYGEN DEMAND (BOD). 5-DAY BOD TEST. SMEWW-APHA-AWWA-WEF Part 5210 B, 24th Ed
LE-099-1 | 17393 | 2024-07-16 | CALLAO | QUIMICAS (Incluye MUESTREO) | DEMANDA BIOQUÍMICA DE OXIGENO | AGUA RESIDUAL |  | - | BIOCHEMICAL OXYGEN DEMAND (BOD). 5-DAY BOD TEST. SMEWW-APHA-AWWA-WEF Part 5210 B, 24th Ed
LE-099-1 | 17394 | 2024-07-16 | CALLAO | QUIMICAS (Incluye MUESTREO) | DEMANDA QUÍMICA DE OXÍGENO | AGUA NATURAL |  | - | CHEMICAL OXYGEN DEMAND (COD).CLOSED REFLUX, COLORIMETRIC METHOD. SMEWW-APHA-AWWA-WEF Part 5220 D, 24th Ed
LE-099-1 | 17395 | 2024-07-16 | CALLAO | QUIMICAS (Incluye MUESTREO) | DEMANDA QUÍMICA DE OXÍGENO | AGUA PARA USO Y CONSUMO HUMANO |  | - | CHEMICAL OXYGEN DEMAND (COD).CLOSED REFLUX, COLORIMETRIC METHOD. SMEWW-APHA-AWWA-WEF Part 5220 D, 24th Ed
LE-099-1 | 17396 | 2024-07-16 | CALLAO | QUIMICAS (Incluye MUESTREO) | DEMANDA QUÍMICA DE OXÍGENO | AGUA RESIDUAL |  | - | CHEMICAL OXYGEN DEMAND (COD).CLOSED REFLUX, COLORIMETRIC METHOD. SMEWW-APHA-AWWA-WEF Part 5220 D, 24th Ed
LE-099-1 | 17397 | 2024-07-16 | CALLAO | QUIMICAS (Incluye MUESTREO) | DETERGENTES | AGUA NATURAL |  | - | SURFACTANTS. ANIONIC SURFACTANTS AS MBAS. SMEWW-APHA-AWWA-WEF Part 5540 C, 24th Ed.
LE-099-1 | 17398 | 2024-07-16 | CALLAO | QUIMICAS (Incluye MUESTREO) | DETERGENTES | AGUA PARA USO Y CONSUMO HUMANO |  | - | SURFACTANTS. ANIONIC SURFACTANTS AS MBAS. SMEWW-APHA-AWWA-WEF Part 5540 C, 24th Ed.
LE-099-1 | 17399 | 2024-07-16 | CALLAO | QUIMICAS (Incluye MUESTREO) | DETERGENTES | AGUA RESIDUAL |  | - | SURFACTANTS. ANIONIC SURFACTANTS AS MBAS. SMEWW-APHA-AWWA-WEF Part 5540 C, 24th Ed.
LE-099-1 | 17400 | 2024-07-16 | CALLAO | QUIMICAS (Incluye MUESTREO) | DIOXIDO DE AZUFRE (SO2) | AIRE |  | - | REFERENCE METHOD FOR THE DETERMINATION OF SULFUR DIOXIDE IN THE ATMOSPHERE (PARAROSANILINE METHOD). EPA 40 CFR-Appendix A-2 to part 50
LE-099-1 | 17401 | 2024-07-16 | CALLAO | QUIMICAS (Incluye MUESTREO) | DIOXIDO DE NITROGENO (NO2) | AIRE |  | - | STANDARD TEST METHOD FOR NITROGEN DIOXIDE CONTENT OF THE ATMOSPHERE (GRIESS-SALTZMAN REACTION). ASTM 1607-91
LE-099-1 | 17402 | 2024-07-16 | CALLAO | QUIMICAS (Incluye MUESTREO) | DUREZA | AGUA DE ALIMENTACIÓN PARA CALDERAS |  | - | HARDNESS BY CALCULATION.. SMEWW-APHA-AWWA-WEF Part 2340 B, 24th Ed.
LE-099-1 | 17403 | 2024-07-16 | CALLAO | QUIMICAS (Incluye MUESTREO) | DUREZA | AGUA NATURAL |  | - | HARDNESS BY CALCULATION.. SMEWW-APHA-AWWA-WEF Part 2340 B, 24th Ed.
LE-099-1 | 17404 | 2024-07-16 | CALLAO | QUIMICAS (Incluye MUESTREO) | DUREZA | AGUA PARA USO Y CONSUMO HUMANO |  | - | HARDNESS BY CALCULATION.. SMEWW-APHA-AWWA-WEF Part 2340 B, 24th Ed.
LE-099-1 | 17405 | 2024-07-16 | CALLAO | QUIMICAS (Incluye MUESTREO) | DUREZA | AGUA RESIDUAL |  | - | HARDNESS BY CALCULATION.. SMEWW-APHA-AWWA-WEF Part 2340 B, 24th Ed.
LE-099-1 | 17406 | 2024-07-16 | CALLAO | QUIMICAS (Incluye MUESTREO) | FENOLES | AGUA DE MAR |  | - | PHENOLS. CLEANUP PROCEDURE. CHLOROFORM EXTRACTION. DIRECT PHOTOMETRIC METHOD. SMEWW-APHA-AWWA-WEF Part 5530 B,C, 24th Ed
LE-099-1 | 17407 | 2024-07-16 | CALLAO | QUIMICAS (Incluye MUESTREO) | FENOLES | AGUA NATURAL |  | - | PHENOLS. CLEANUP PROCEDURE. CHLOROFORM EXTRACTION. DIRECT PHOTOMETRIC METHOD. SMEWW-APHA-AWWA-WEF Part 5530 B,C, 24th Ed
LE-099-1 | 17408 | 2024-07-16 | CALLAO | QUIMICAS (Incluye MUESTREO) | FENOLES | AGUA PARA USO Y CONSUMO HUMANO |  | - | PHENOLS. CLEANUP PROCEDURE. CHLOROFORM EXTRACTION. DIRECT PHOTOMETRIC METHOD. SMEWW-APHA-AWWA-WEF Part 5530 B,C, 24th Ed
LE-099-1 | 17409 | 2024-07-16 | CALLAO | QUIMICAS (Incluye MUESTREO) | FENOLES | AGUA RESIDUAL |  | - | PHENOLS. CLEANUP PROCEDURE. CHLOROFORM EXTRACTION. DIRECT PHOTOMETRIC METHOD. SMEWW-APHA-AWWA-WEF Part 5530 B,C, 24th Ed
LE-099-1 | 17410 | 2024-07-16 | CALLAO | QUIMICAS (Incluye MUESTREO) | FÓSFORO DISPONIBLE | SUELO |  | - | DETERMINACIÓN DE FÓSFORO DISPONIBLE EN SUELO (MÉTODO OLSEN). Manual de Procedimiento de Análisis de Suelos y Agua con Fines de Riego. Ministerio de Agricultura.Perú.2017. Ítem 4.8 (Validado)
LE-099-1 | 17411 | 2024-07-16 | CALLAO | QUIMICAS (Incluye MUESTREO) | FÓSFORO TOTAL | AGUA DE MAR |  | - | PHOSPHORUS. SAMPLE PREPARATION. ASCORBIC ACID METHOD. SMEWW-APHA-AWWA-WEF Part 4500-P, B, (item 5), E 24th Ed
LE-099-1 | 17412 | 2024-07-16 | CALLAO | QUIMICAS (Incluye MUESTREO) | FÓSFORO TOTAL | AGUA NATURAL |  | - | PHOSPHORUS. SAMPLE PREPARATION. ASCORBIC ACID METHOD. SMEWW-APHA-AWWA-WEF Part 4500-P, B, (item 5), E 24th Ed
LE-099-1 | 17413 | 2024-07-16 | CALLAO | QUIMICAS (Incluye MUESTREO) | FÓSFORO TOTAL | AGUA PARA USO Y CONSUMO HUMANO |  | - | PHOSPHORUS. SAMPLE PREPARATION. ASCORBIC ACID METHOD. SMEWW-APHA-AWWA-WEF Part 4500-P, B, (item 5), E 24th Ed
LE-099-1 | 17414 | 2024-07-16 | CALLAO | QUIMICAS (Incluye MUESTREO) | FÓSFORO TOTAL | AGUA RESIDUAL |  | - | PHOSPHORUS. SAMPLE PREPARATION. ASCORBIC ACID METHOD. SMEWW-APHA-AWWA-WEF Part 4500-P, B, (item 5), E 24th Ed
LE-099-1 | 17415 | 2024-07-16 | CALLAO | QUIMICAS (Incluye MUESTREO) | GRASA | HARINA DE CEREALES |  | - | HARINAS.DETERMINACIÓN DEL CONTENIDO DE GRASA. NTP 205.041
LE-099-1 | 17416 | 2024-07-16 | CALLAO | QUIMICAS (Incluye MUESTREO) | GRASA | HARINA DE LEGUMINOSAS |  | - | HARINAS.DETERMINACIÓN DEL CONTENIDO DE GRASA. NTP 205.041
LE-099-1 | 17417 | 2024-07-16 | CALLAO | QUIMICAS (Incluye MUESTREO) | HIDROCARBUROS AROMÁTICOS POLINUCLEARES (PAHs): Acenafteno; Acenaftileno; Antraceno; Benzo(a)antraceno; Benzo(a)fluoranteno; Benzo(a)pireno; Carbazol; Criseno; Fenantreno; Fluoranteno; Fluoreno; Naftaleno; Pireno | AGUA NATURAL |  | - | SEPARATORY FUNNEL LIQUID-LIQUID EXTRACTION / SEMIVOLATILE ORGANIC COMPOUNDS BY GAS CHROMATOGRAPHY/MASS SPECTROMETRY. Method EPA 3510 C / Method EPA 8270 E
LE-099-1 | 17418 | 2024-07-16 | CALLAO | QUIMICAS (Incluye MUESTREO) | HIDROCARBUROS AROMÁTICOS POLINUCLEARES (PAHs): Acenafteno; Acenaftileno; Antraceno; Benzo(a)antraceno; Benzo(a)fluoranteno; Benzo(a)pireno; Carbazol; Criseno; Fenantreno; Fluoranteno; Fluoreno; Naftaleno; Pireno | AGUA PARA USO Y CONSUMO HUMANO |  | - | SEPARATORY FUNNEL LIQUID-LIQUID EXTRACTION / SEMIVOLATILE ORGANIC COMPOUNDS BY GAS CHROMATOGRAPHY/MASS SPECTROMETRY. Method EPA 3510 C / Method EPA 8270 E
LE-099-1 | 17419 | 2024-07-16 | CALLAO | QUIMICAS (Incluye MUESTREO) | HIDROCARBUROS AROMÁTICOS POLINUCLEARES (PAHs): Acenafteno; Acenaftileno; Antraceno; Benzo(a)antraceno; Benzo(a)fluoranteno; Benzo(a)pireno; Carbazol; Criseno; Fenantreno; Fluoranteno; Fluoreno; Naftaleno; Pireno | AGUA RESIDUAL |  | - | SEPARATORY FUNNEL LIQUID-LIQUID EXTRACTION / SEMIVOLATILE ORGANIC COMPOUNDS BY GAS CHROMATOGRAPHY/MASS SPECTROMETRY. Method EPA 3510 C / Method EPA 8270 E
LE-099-1 | 17420 | 2024-07-16 | CALLAO | QUIMICAS (Incluye MUESTREO) | HIDROCARBUROS TOTALES DE PETROLEO COMO NO METANO | AIRE |  | - | STANDARD TEST METHOD FOR ANALYSIS OF ORGANIC COMPOUND VAPORS COLLECTED BY THE ACTIVATED CHARCOAL TUBE ADSORPTION METHOD // STANDARD PRACTICE FOR SAMPLING ATMOSPHERES TO COLLECT ORGANIC COMPOUND VAPORS (ACTIVATED CHARCOAL TUBE ADSORPTION METHOD). ASTM D3687- 19/ ASTM D3686-20
LE-099-1 | 17421 | 2024-07-16 | CALLAO | QUIMICAS (Incluye MUESTREO) | HIDROCARBUROS TOTALES DE PETRÓLEO (C8- C40) | AGUA NATURAL |  | - | SEPARATORY FUNNEL LIQUID-LIQUID EXTRACTION / NONHALOGENATED ORGANICS BY GAS CHROMATOGRAPHY. Method EPA 3510 C / Method EPA 8015 C
LE-099-1 | 17422 | 2024-07-16 | CALLAO | QUIMICAS (Incluye MUESTREO) | HIDROCARBUROS TOTALES DE PETRÓLEO (C8- C40) | AGUA PARA USO Y CONSUMO HUMANO |  | - | SEPARATORY FUNNEL LIQUID-LIQUID EXTRACTION / NONHALOGENATED ORGANICS BY GAS CHROMATOGRAPHY. Method EPA 3510 C / Method EPA 8015 C
LE-099-1 | 17423 | 2024-07-16 | CALLAO | QUIMICAS (Incluye MUESTREO) | HIDROCARBUROS TOTALES DE PETRÓLEO (C8- C40) | AGUA RESIDUAL |  | - | SEPARATORY FUNNEL LIQUID-LIQUID EXTRACTION / NONHALOGENATED ORGANICS BY GAS CHROMATOGRAPHY. Method EPA 3510 C / Method EPA 8015 C
LE-099-1 | 17424 | 2024-07-16 | CALLAO | QUIMICAS (Incluye MUESTREO) | HIDROCARBUROS TOTALES DE PETRÓLEO Fracción 1 (C6-C10) | LODOS |  | - | ULTRASONIC EXTRACTION / NONHALOGENATED ORGANICS BY GAS CHROMATOGRAPHY. Method EPA 3550 C / Method EPA 8015 C
LE-099-1 | 17425 | 2024-07-16 | CALLAO | QUIMICAS (Incluye MUESTREO) | HIDROCARBUROS TOTALES DE PETRÓLEO Fracción 1 (C6-C10) | SEDIMENTOS |  | - | ULTRASONIC EXTRACTION / NONHALOGENATED ORGANICS BY GAS CHROMATOGRAPHY. Method EPA 3550 C / Method EPA 8015 C
LE-099-1 | 17426 | 2024-07-16 | CALLAO | QUIMICAS (Incluye MUESTREO) | HIDROCARBUROS TOTALES DE PETRÓLEO Fracción 1 (C6-C10) | SUELOS |  | - | ULTRASONIC EXTRACTION / NONHALOGENATED ORGANICS BY GAS CHROMATOGRAPHY. Method EPA 3550 C / Method EPA 8015 C
LE-099-1 | 17427 | 2024-07-16 | CALLAO | QUIMICAS (Incluye MUESTREO) | HIDROCARBUROS TOTALES DE PETROLEO: Fracción 2 (>C10-C28) | LODOS |  | - | ULTRASONIC EXTRACTION / NONHALOGENATED ORGANICS BY GAS CHROMATOGRAPHY. Method EPA 3550 C / Method EPA 8015 C
LE-099-1 | 17428 | 2024-07-16 | CALLAO | QUIMICAS (Incluye MUESTREO) | HIDROCARBUROS TOTALES DE PETROLEO: Fracción 2 (>C10-C28) | SEDIMENTOS |  | - | ULTRASONIC EXTRACTION / NONHALOGENATED ORGANICS BY GAS CHROMATOGRAPHY. Method EPA 3550 C / Method EPA 8015 C
LE-099-1 | 17429 | 2024-07-16 | CALLAO | QUIMICAS (Incluye MUESTREO) | HIDROCARBUROS TOTALES DE PETROLEO: Fracción 2 (>C10-C28) | SUELOS |  | - | ULTRASONIC EXTRACTION / NONHALOGENATED ORGANICS BY GAS CHROMATOGRAPHY. Method EPA 3550 C / Method EPA 8015 C
LE-099-1 | 17430 | 2024-07-16 | CALLAO | QUIMICAS (Incluye MUESTREO) | HIDROCARBUROS TOTALES DE PETROLEO: Fracción 3 (>C28- C40) | LODOS |  | - | ULTRASONIC EXTRACTION / NONHALOGENATED ORGANICS BY GAS CHROMATOGRAPHY. Method EPA 3550 C / Method EPA 8015 C
LE-099-1 | 17431 | 2024-07-16 | CALLAO | QUIMICAS (Incluye MUESTREO) | HIDROCARBUROS TOTALES DE PETROLEO: Fracción 3 (>C28- C40) | SEDIMENTOS |  | - | ULTRASONIC EXTRACTION / NONHALOGENATED ORGANICS BY GAS CHROMATOGRAPHY. Method EPA 3550 C / Method EPA 8015 C
LE-099-1 | 17432 | 2024-07-16 | CALLAO | QUIMICAS (Incluye MUESTREO) | HIDROCARBUROS TOTALES DE PETROLEO: Fracción 3 (>C28- C40) | SUELOS |  | - | ULTRASONIC EXTRACTION / NONHALOGENATED ORGANICS BY GAS CHROMATOGRAPHY. Method EPA 3550 C / Method EPA 8015 C
LE-099-1 | 17433 | 2024-07-16 | CALLAO | QUIMICAS (Incluye MUESTREO) | HIDROCARBUROS TOTALES EXPRESADOS COMO HEXANO | AIRE |  | - | STANDARD TEST METHOD FOR ANALYSIS OF ORGANIC COMPOUND VAPORS COLLECTED BY THE ACTIVATED CHARCOAL TUBE ADSORPTION METHOD // STANDARD PRACTICE FOR SAMPLING ATMOSPHERES TO COLLECT ORGANIC COMPOUND VAPORS (ACTIVATED CHARCOAL TUBE ADSORPTION METHOD). ASTM D3687- 19/ ASTM D3686-20
LE-099-1 | 17434 | 2024-07-16 | CALLAO | QUIMICAS (Incluye MUESTREO) | HUMEDAD | CEREALES |  | - | CEREALES Y LEGUMINOSAS. DETERMINACIÓN DEL CONTENIDO DE HUMEDAD. MÉTODO DE RUTINA.. NTP 205.002
LE-099-1 | 17435 | 2024-07-16 | CALLAO | QUIMICAS (Incluye MUESTREO) | HUMEDAD | MENESTRAS |  | - | CEREALES Y LEGUMINOSAS. DETERMINACIÓN DEL CONTENIDO DE HUMEDAD. MÉTODO DE RUTINA.. NTP 205.002
LE-099-1 | 17436 | 2024-07-16 | CALLAO | QUIMICAS (Incluye MUESTREO) | HUMEDAD | HARINA DE CEREALES |  | - | HARINAS. DETERMINACIÓN DEL CONTENIDO DE HUMEDAD. NTP 205.037
LE-099-1 | 17437 | 2024-07-16 | CALLAO | QUIMICAS (Incluye MUESTREO) | HUMEDAD | HARINA DE LEGUMINOSAS |  | - | HARINAS. DETERMINACIÓN DEL CONTENIDO DE HUMEDAD. NTP 205.037
LE-099-1 | 17438 | 2024-07-16 | CALLAO | QUIMICAS (Incluye MUESTREO) | MATERIA ORGÁNICA | SUELO |  | - | DETERMINACIÓN DE MATERIA ORGÁNICA EN SUELO. Manual de Procedimiento de Análisis de Suelos y Agua con Fines de Riego. Ministerio de Agricultura.Perú.2017 Item 4.5.2 Determinación por calcinación (Validado)
LE-099-1 | 17439 | 2024-07-16 | CALLAO | QUIMICAS (Incluye MUESTREO) | MATERIAL PARTICULADO | EMISIONES |  | - | DETERMINATION OF PARTICULATE MATTER EMISSIONS FROM STATIONARY SOURCES. EPA 40 CRF Part 60 App A-3 Method 5
LE-099-1 | 17440 | 2024-07-16 | CALLAO | QUIMICAS (Incluye MUESTREO) | MATERIAL PARTICULADO PM 2.5 | AIRE |  | - | REFERENCE METHOD FOR THE DETERMINATION OF FINE PARTICULATE MATTER AS PM2.5 IN THE ATMOSPHERE. EPA CFR 40 Part 50 Appendix L
LE-099-1 | 17441 | 2024-07-16 | CALLAO | QUIMICAS (Incluye MUESTREO) | MATERIAL PARTICULADO PM10 (ALTO VOLUMEN). | AIRE |  | - | GESTIÓN AMBIENTAL. CALIDA DE AIRE. MÉTODO DE REFERENCIA PARA LA DETERMINACIÓN DE MATERIAL PARTICULADO RESPIRABLE COMO PM 10 EN LA ATMÓSFERA.. NTP 900.030
LE-099-1 | 17442 | 2024-07-16 | CALLAO | QUIMICAS (Incluye MUESTREO) | MATERIAL PARTICULADO PM10 (BAJO VOLUMEN). | AIRE |  | - | SAMPLING OF AMBIENT AIR FOR PM10 CONCENTRATION USING THE RUPPRECHT AND PATASHNICK (R&P) LOW VOLUME PARTISOL SAMPLER.. Method IO 2.3
LE-099-1 | 17443 | 2024-07-16 | CALLAO | QUIMICAS (Incluye MUESTREO) | MERCURIO GASEOSO TOTAL (Hg) | AIRE |  | - | DETERMINACIÓN DE MERCURIO EN AIRE POR PLASMA DE ACOPLAMIENTO INDUCTIVO ICP/MS. NIOSH Manual of Analytical Methods, 3er ed. Method 0600, 1984) (Validado aplicado fuera del alcance)
LE-099-1 | 17444 | 2024-07-16 | CALLAO | QUIMICAS (Incluye MUESTREO) | METALES (Aluminio, Antimonio, Arsénico, Bario, Berilio, Boro, Cadmio, Calcio, Cerio, Cromo, Cobalto, Cobre, Hierro, Plomo, Litio, Magnesio, Manganeso, Mercurio, Molibdeno, Níquel, Fósforo, Potasio, Selenio, Plata, Sodio, Estroncio, Talio, Estaño, Titanio, Vanadio, Zinc) | LODOS |  | - | MICROWAVE ASSISTED ACID DIGESTION OF SEDIMENTS, SLUDGES, SOILS, AND OILS / INDUCTIVELY COUPLED PLASMA - MASS SPECTROMETRY. EPA Method 3051 A. Revisión1. February 2007./ EPA METHOD 6020A. Revision 1. January 1998
LE-099-1 | 17445 | 2024-07-16 | CALLAO | QUIMICAS (Incluye MUESTREO) | METALES (Aluminio, Antimonio, Arsénico, Bario, Berilio, Boro, Cadmio, Calcio, Cerio, Cromo, Cobalto, Cobre, Hierro, Plomo, Litio, Magnesio, Manganeso, Mercurio, Molibdeno, Níquel, Fósforo, Potasio, Selenio, Plata, Sodio, Estroncio, Talio, Estaño, Titanio, Vanadio, Zinc) | SEDIMENTOS |  | - | MICROWAVE ASSISTED ACID DIGESTION OF SEDIMENTS, SLUDGES, SOILS, AND OILS / INDUCTIVELY COUPLED PLASMA - MASS SPECTROMETRY. EPA Method 3051 A. Revisión1. February 2007./ EPA METHOD 6020A. Revision 1. January 1998
LE-099-1 | 17446 | 2024-07-16 | CALLAO | QUIMICAS (Incluye MUESTREO) | METALES (Aluminio, Antimonio, Arsénico, Bario, Berilio, Boro, Cadmio, Calcio, Cerio, Cromo, Cobalto, Cobre, Hierro, Plomo, Litio, Magnesio, Manganeso, Mercurio, Molibdeno, Níquel, Fósforo, Potasio, Selenio, Plata, Sodio, Estroncio, Talio, Estaño, Titanio, Vanadio, Zinc) | SUELO |  | - | MICROWAVE ASSISTED ACID DIGESTION OF SEDIMENTS, SLUDGES, SOILS, AND OILS / INDUCTIVELY COUPLED PLASMA - MASS SPECTROMETRY. EPA Method 3051 A. Revisión1. February 2007./ EPA METHOD 6020A. Revision 1. January 1998
LE-099-1 | 17447 | 2024-07-16 | CALLAO | QUIMICAS (Incluye MUESTREO) | Metales: Aluminio, Antimonio, Arsénico, Bario, Berilio, Boro, Cadmio, Calcio, Cobalto, Cobre, Cromo, Estaño, Estroncio, Hierro, Litio, Magnesio, Manganeso, Mercurio, Molibdeno, Níquel, Plata, Plomo, Potasio, Selenio, Silicio, Sodio, Talio, Titanio, Vanadio, Zinc, Uranio | FILTRO PM10 BAJO VOLUMEN |  | - | SELECTION, PREPARATION AND EXTRACTION OF FILTER MATERIAL / DETERMINATION OF METALS IN AMBIENT PARTICULATE MATTER USING INDUCTIVELY COUPLE PLASMA/MASS SPECTROMETRY ICP/MS). EPA Method IO 3.1 / EPA Method IO 3.5 (VALIDADO aplicado fuera del alcance) No incluye Muestreo
LE-099-1 | 17448 | 2024-07-16 | CALLAO | QUIMICAS (Incluye MUESTREO) | Metales: Aluminio, Antimonio, Arsénico, Bario, Berilio, Boro, Cadmio, Calcio, Cobalto, Cobre, Cromo, Estaño, Estroncio, Hierro, Litio, Magnesio, Manganeso, Mercurio, Molibdeno, Níquel, Plata, Plomo, Potasio, Selenio, Silicio, Sodio, Talio, Titanio, Vanadio, Zinc, Uranio | FILTRO PM10 ALTO VOLUMEN |  | - | SELECTION, PREPARATION AND EXTRACTION OF FILTER MATERIAL; DETERMINATION OF METALS IN AMBIENT PARTICULATE MATTER USING INDUCTIVELY COUPLE PLASMA/MASS SPECTROMETRY ICP/MS). EPA Method IO 3.1 / EPA Method IO 3.5 (VALIDADO) No incluye Muestreo
LE-099-1 | 17449 | 2024-07-16 | CALLAO | QUIMICAS (Incluye MUESTREO) | Metales en PM 10 Alto Volumen: Aluminio, Antimonio, Arsénico, Bario, Berilio, Cadmio, Cromo, Cobalto, Manganeso, Molibdeno, Níquel, Plata, Plomo, Selenio, Talio, Uranio, Vanadio, Zinc | AIRE |  | - | SELECTION, PREPARATION AND EXTRACTION OF FILTER MATERIAL; DETERMINATION OF METALS IN AMBIENT PARTICULATE MATTER USING INDUCTIVELY COUPLE PLASMA/MASS SPECTROMETRY ICP/MS). EPA Method IO 3.1 / EPA Method IO 3.5
LE-099-1 | 17450 | 2024-07-16 | CALLAO | QUIMICAS (Incluye MUESTREO) | Metales en PM 10 Alto Volumen: Calcio, Estaño, Estroncio, Hierro, Litio, Magnesio, Mercurio, Potasio, Silicio, Sodio, Titanio. | AIRE |  | - | SELECTION, PREPARATION AND EXTRACTION OF FILTER MATERIAL / DETERMINATION OF METALS IN AMBIENT PARTICULATE MATTER USING INDUCTIVELY COUPLE PLASMA/MASS SPECTROMETRY ICP/MS). EPA Method IO 3.1 / EPA Method IO 3.5 (VALIDADO aplicado fuera del alcance)
LE-099-1 | 17451 | 2024-07-16 | CALLAO | QUIMICAS (Incluye MUESTREO) | Metales en PM 10 Bajo Volumen: Aluminio, Antimonio, Arsénico, Bario, Berilio, Cadmio, Cromo Cobalto, Cobre, Manganeso, Molibdeno, Níquel, Plata, Plomo, Selenio, Talio, Uranio, Vanadio, Zinc | AIRE |  | - | SELECTION, PREPARATION AND EXTRACTION OF FILTER MATERIAL; DETERMINATION OF METALS IN AMBIENT PARTICULATE MATTER USING INDUCTIVELY COUPLE PLASMA/MASS SPECTROMETRY ICP/MS). EPA Method IO 3.1 / EPA Method IO 3.5
LE-099-1 | 17452 | 2024-07-16 | CALLAO | QUIMICAS (Incluye MUESTREO) | Metales en PM 10 Bajo Volumen: Boro, Calcio, Estaño, Estroncio, Hierro, Litio, Magnesio, Mercurio, Potasio, Silicio, Sodio, Titanio | AIRE |  | - | SELECTION, PREPARATION AND EXTRACTION OF FILTER MATERIAL / DETERMINATION OF METALS IN AMBIENT PARTICULATE MATTER USING INDUCTIVELY COUPLE PLASMA/MASS SPECTROMETRY ICP/MS). EPA Method IO 3.1 / EPA Method IO 3.5 (VALIDADO aplicado fuera del alcance)
LE-099-1 | 17453 | 2024-07-16 | CALLAO | QUIMICAS (Incluye MUESTREO) | METALES TOTALES y DISUELTOS (Plata, Aluminio, Arsénico, Boro, Bario, Berilio, Calcio, Cadmio, Cobalto, Cromo, Cobre, Estaño, Estroncio, Hierro, Litio, Magnesio, Manganeso, Molibdeno, Níquel, Plomo, Potasio, Silicio, Sodio, Talio, Titanio, Vanadio, Zinc, Antimonio, Selenio, Mercurio) | AGUA DE ALIMENTACIÓN PARA CALDERAS |  | - | PREELIMINARY TREATMENT OF SAMPLES. MICROWAVE-ASSISTED DIGESTION / INDUCTIVELY COUPLED PLASMA-MASS SPECTROMETRY (ICP-MS) METHOD.. SMEWW-APHA-AWWA-WEF 3030 B, K, 24th Ed / SMEWW-APHA-AWWA-WEF 3125B, 24th Ed
LE-099-1 | 17454 | 2024-07-16 | CALLAO | QUIMICAS (Incluye MUESTREO) | METALES TOTALES y DISUELTOS (Plata, Aluminio, Arsénico, Boro, Bario, Berilio, Calcio, Cadmio, Cobalto, Cromo, Cobre, Estaño, Estroncio, Hierro, Litio, Magnesio, Manganeso, Molibdeno, Níquel, Plomo, Potasio, Silicio, Sodio, Talio, Titanio, Vanadio, Zinc, Antimonio, Selenio, Mercurio) | AGUA DE MAR (validado) |  | - | PREELIMINARY TREATMENT OF SAMPLES. MICROWAVE-ASSISTED DIGESTION / INDUCTIVELY COUPLED PLASMA-MASS SPECTROMETRY (ICP-MS) METHOD.. SMEWW-APHA-AWWA-WEF 3030 B, K, 24th Ed / SMEWW-APHA-AWWA-WEF 3125B, 24th Ed
LE-099-1 | 17455 | 2024-07-16 | CALLAO | QUIMICAS (Incluye MUESTREO) | METALES TOTALES y DISUELTOS (Plata, Aluminio, Arsénico, Boro, Bario, Berilio, Calcio, Cadmio, Cobalto, Cromo, Cobre, Estaño, Estroncio, Hierro, Litio, Magnesio, Manganeso, Molibdeno, Níquel, Plomo, Potasio, Silicio, Sodio, Talio, Titanio, Vanadio, Zinc, Antimonio, Selenio, Mercurio) | AGUA NATURAL |  | - | PREELIMINARY TREATMENT OF SAMPLES. MICROWAVE-ASSISTED DIGESTION / INDUCTIVELY COUPLED PLASMA-MASS SPECTROMETRY (ICP-MS) METHOD.. SMEWW-APHA-AWWA-WEF 3030 B, K, 24th Ed / SMEWW-APHA-AWWA-WEF 3125B, 24th Ed
LE-099-1 | 17456 | 2024-07-16 | CALLAO | QUIMICAS (Incluye MUESTREO) | METALES TOTALES y DISUELTOS (Plata, Aluminio, Arsénico, Boro, Bario, Berilio, Calcio, Cadmio, Cobalto, Cromo, Cobre, Estaño, Estroncio, Hierro, Litio, Magnesio, Manganeso, Molibdeno, Níquel, Plomo, Potasio, Silicio, Sodio, Talio, Titanio, Vanadio, Zinc, Antimonio, Selenio, Mercurio) | AGUA PARA USO Y CONSUMO HUMANO |  | - | PREELIMINARY TREATMENT OF SAMPLES. MICROWAVE-ASSISTED DIGESTION / INDUCTIVELY COUPLED PLASMA-MASS SPECTROMETRY (ICP-MS) METHOD.. SMEWW-APHA-AWWA-WEF 3030 B, K, 24th Ed / SMEWW-APHA-AWWA-WEF 3125B, 24th Ed
LE-099-1 | 17457 | 2024-07-16 | CALLAO | QUIMICAS (Incluye MUESTREO) | METALES TOTALES y DISUELTOS (Plata, Aluminio, Arsénico, Boro, Bario, Berilio, Calcio, Cadmio, Cobalto, Cromo, Cobre, Estaño, Estroncio, Hierro, Litio, Magnesio, Manganeso, Molibdeno, Níquel, Plomo, Potasio, Silicio, Sodio, Talio, Titanio, Vanadio, Zinc, Antimonio, Selenio, Mercurio) | AGUA RESIDUAL |  | - | PREELIMINARY TREATMENT OF SAMPLES. MICROWAVE-ASSISTED DIGESTION / INDUCTIVELY COUPLED PLASMA-MASS SPECTROMETRY (ICP-MS) METHOD.. SMEWW-APHA-AWWA-WEF 3030 B, K, 24th Ed / SMEWW-APHA-AWWA-WEF 3125B, 24th Ed
LE-099-1 | 17458 | 2024-07-16 | CALLAO | QUIMICAS (Incluye MUESTREO) | MONÓXIDO DE CARBONO (CO) | AIRE |  | - | DETERMINACIÒN DE MONÒXIDO DE CARBONO (CO) EN AIRE. Análisis de los contaminates del aire de Peter O. Warner (Validado modificado)
LE-099-1 | 17459 | 2024-07-16 | CALLAO | QUIMICAS (Incluye MUESTREO) | NITRÓGENO AMONIACAL / AMONIACO | AGUA DE MAR |  | - | NITROGEN (AMMONIAN).PHENATE METHOD. SMEWW-APHA-AWWA-WEF Part 4500-NH3 F, 24th Ed
LE-099-1 | 17460 | 2024-07-16 | CALLAO | QUIMICAS (Incluye MUESTREO) | NITRÓGENO AMONIACAL / AMONIACO | AGUA NATURAL |  | - | NITROGEN (AMMONIAN).PHENATE METHOD. SMEWW-APHA-AWWA-WEF Part 4500-NH3 F, 24th Ed
LE-099-1 | 17461 | 2024-07-16 | CALLAO | QUIMICAS (Incluye MUESTREO) | NITRÓGENO AMONIACAL / AMONIACO | AGUA NATURAL |  | - | NITROGEN (AMMONIAN). AMMONIA-SELECTIVE ELECTRODE METHOD. SMEWW-APHA-AWWA-WEF 4500-NH3 D 24th Ed
LE-099-1 | 17462 | 2024-07-16 | CALLAO | QUIMICAS (Incluye MUESTREO) | NITRÓGENO AMONIACAL / AMONIACO | AGUA PARA USO Y CONSUMO HUMANO |  | - | NITROGEN (AMMONIAN). AMMONIA-SELECTIVE ELECTRODE METHOD. SMEWW-APHA-AWWA-WEF 4500-NH3 D 24th Ed
LE-099-1 | 17463 | 2024-07-16 | CALLAO | QUIMICAS (Incluye MUESTREO) | NITRÓGENO AMONIACAL / AMONIACO | AGUA RESIDUAL |  | - | NITROGEN (AMMONIAN). AMMONIA-SELECTIVE ELECTRODE METHOD. SMEWW-APHA-AWWA-WEF 4500-NH3 D 24th Ed
LE-099-1 | 17464 | 2024-07-16 | CALLAO | QUIMICAS (Incluye MUESTREO) | NITRÓGENO KJELDAHL | AGUA NATURAL |  | - | NITROGEN (ORGANIC). MACRO-KJELDAHL METHOD / NITROGEN (AMMONIA). TITRIMETRIC METHOD. SMEWW-APHA-AWWA-WEF 4500-Norg B / SMEWW-APHA-AWWA-WEF 4500-NH3 C 24th Ed
LE-099-1 | 17465 | 2024-07-16 | CALLAO | QUIMICAS (Incluye MUESTREO) | NITRÓGENO KJELDAHL | AGUA PARA USO Y CONSUMO HUMANO |  | - | NITROGEN (ORGANIC). MACRO-KJELDAHL METHOD / NITROGEN (AMMONIA). TITRIMETRIC METHOD. SMEWW-APHA-AWWA-WEF 4500-Norg B / SMEWW-APHA-AWWA-WEF 4500-NH3 C 24th Ed
LE-099-1 | 17466 | 2024-07-16 | CALLAO | QUIMICAS (Incluye MUESTREO) | NITRÓGENO KJELDAHL | AGUA RESIDUAL |  | - | NITROGEN (ORGANIC). MACRO-KJELDAHL METHOD / NITROGEN (AMMONIA). TITRIMETRIC METHOD. SMEWW-APHA-AWWA-WEF 4500-Norg B / SMEWW-APHA-AWWA-WEF 4500-NH3 C 24th Ed
LE-099-1 | 17467 | 2024-07-16 | CALLAO | QUIMICAS (Incluye MUESTREO) | NITRÓGENO ORGÁNICO | AGUA NATURAL |  | - | MACRO-KJELDAHL METHOD / TITRIMETRIC METHOD / AMMONIA-SELECTIVE ELECTRODE METHOD (NITRÓGENO ORGÁNICO POR CÁLCULO). SMEWW-APHA-AWWA-WEF Part 4500-Norg B / 4500-NH3 C /4500-NH3D 24th Ed
LE-099-1 | 17468 | 2024-07-16 | CALLAO | QUIMICAS (Incluye MUESTREO) | NITRÓGENO ORGÁNICO | AGUA PARA USO Y CONSUMO HUMANO |  | - | MACRO-KJELDAHL METHOD / TITRIMETRIC METHOD / AMMONIA-SELECTIVE ELECTRODE METHOD (NITRÓGENO ORGÁNICO POR CÁLCULO). SMEWW-APHA-AWWA-WEF Part 4500-Norg B / 4500-NH3 C /4500-NH3D 24th Ed
LE-099-1 | 17469 | 2024-07-16 | CALLAO | QUIMICAS (Incluye MUESTREO) | NITRÓGENO ORGÁNICO | AGUA RESIDUAL |  | - | MACRO-KJELDAHL METHOD / TITRIMETRIC METHOD / AMMONIA-SELECTIVE ELECTRODE METHOD (NITRÓGENO ORGÁNICO POR CÁLCULO). SMEWW-APHA-AWWA-WEF Part 4500-Norg B / 4500-NH3 C /4500-NH3D 24th Ed
LE-099-1 | 17470 | 2024-07-16 | CALLAO | QUIMICAS (Incluye MUESTREO) | NITRÓGENO TOTAL | AGUA NATURAL |  | - | MACRO-KJELDAHL METHOD/ TITRIMETRIC METHOD /DETERMINATION OF ANIONS BY CHROMATOGRAPHY. ION CHROMATOGRAPHY WITH CHEMICAL SUPPRESSION OF ELUENT CONDUCTIVITY (NITRÓGENO TOTAL POR CÁLCULO). SMEWW-APHA-AWWA-WEF Part 4500-Norg B, 24th Ed 2023/ 4500-NH3 C/SMEWW-APHA-AWWA-WEF 4110 B, 24th Ed 2023
LE-099-1 | 17471 | 2024-07-16 | CALLAO | QUIMICAS (Incluye MUESTREO) | NITRÓGENO TOTAL | AGUA PARA USO Y CONSUMO HUMANO |  | - | MACRO-KJELDAHL METHOD/ TITRIMETRIC METHOD /DETERMINATION OF ANIONS BY CHROMATOGRAPHY. ION CHROMATOGRAPHY WITH CHEMICAL SUPPRESSION OF ELUENT CONDUCTIVITY (NITRÓGENO TOTAL POR CÁLCULO). SMEWW-APHA-AWWA-WEF Part 4500-Norg B, 24th Ed 2023/ 4500-NH3 C/SMEWW-APHA-AWWA-WEF 4110 B, 24th Ed 2023
LE-099-1 | 17472 | 2024-07-16 | CALLAO | QUIMICAS (Incluye MUESTREO) | NITRÓGENO TOTAL | AGUA RESIDUAL |  | - | MACRO-KJELDAHL METHOD/ TITRIMETRIC METHOD /DETERMINATION OF ANIONS BY CHROMATOGRAPHY. ION CHROMATOGRAPHY WITH CHEMICAL SUPPRESSION OF ELUENT CONDUCTIVITY (NITRÓGENO TOTAL POR CÁLCULO). SMEWW-APHA-AWWA-WEF Part 4500-Norg B, 24th Ed 2023/ 4500-NH3 C/SMEWW-APHA-AWWA-WEF 4110 B, 24th Ed 2023
LE-099-1 | 17473 | 2024-07-16 | CALLAO | QUIMICAS (Incluye MUESTREO) | OZONO (O3) | AIRE |  | - | DETERMINACIÒN DE OZONO (O3) EN AIRE. Análisis de los contaminates del aire de Peter O. Warner (Validado modificado)
LE-099-1 | 17474 | 2024-07-16 | CALLAO | QUIMICAS (Incluye MUESTREO) | PARTÍCULAS RESPIRABLES | AIRE |  | - | PARTICULATES NOT OTHERWISE REGULATED, RESPIRABLE. NIOSH 0600
LE-099-1 | 17475 | 2024-07-16 | CALLAO | QUIMICAS (Incluye MUESTREO) | PARTÍCULAS TOTALES O INHALABLE | AIRE |  | - | PARTÍCULAS NOT OTHERWISE REGULATED, TOTAL.. NIOSH 0500
LE-099-1 | 17476 | 2024-07-16 | CALLAO | QUIMICAS (Incluye MUESTREO) | pH | LODO |  | - | SOIL AND WASTE PH. Environmental Protection Agency, SW-846 Method 9045D: Soil and Waste pH, Revision 4
LE-099-1 | 17477 | 2024-07-16 | CALLAO | QUIMICAS (Incluye MUESTREO) | pH | SEDIMENTOS |  | - | SOIL AND WASTE PH. Environmental Protection Agency, SW-846 Method 9045D: Soil and Waste pH, Revision 4
LE-099-1 | 17478 | 2024-07-16 | CALLAO | QUIMICAS (Incluye MUESTREO) | pH | SUELO |  | - | SOIL AND WASTE PH. Environmental Protection Agency, SW-846 Method 9045D: Soil and Waste pH, Revision 4
LE-099-1 | 17479 | 2024-07-16 | CALLAO | QUIMICAS (Incluye MUESTREO) | PROTEÍNAS | CEREALES |  | - | CEREALES Y LEGUMBRES. DETERMINACIÓN DEL CONTENIDO DE NITRÓGENO Y CÁLCULO DEL CONTENIDO DE PROTEÍNA CRUDA. MÉTODO DE KJELDAHL. ISO 20483: 2013
LE-099-1 | 17480 | 2024-07-16 | CALLAO | QUIMICAS (Incluye MUESTREO) | PROTEÍNAS | MENESTRAS |  | - | CEREALES Y LEGUMBRES. DETERMINACIÓN DEL CONTENIDO DE NITRÓGENO Y CÁLCULO DEL CONTENIDO DE PROTEÍNA CRUDA. MÉTODO DE KJELDAHL. ISO 20483: 2013
LE-099-1 | 17481 | 2024-07-16 | CALLAO | QUIMICAS (Incluye MUESTREO) | SÍLICE | AGUA NATURAL |  | - | DETERMINACIÓN DE SÍLICE. SMEWW-APHA-AWWA-WEF Part 3030 K, 3125 B, 23rd Ed. 2017 (Validado)
LE-099-1 | 17482 | 2024-07-16 | CALLAO | QUIMICAS (Incluye MUESTREO) | SÍLICE | AGUA PARA USO Y CONSUMO HUMANO |  | - | DETERMINACIÓN DE SÍLICE. SMEWW-APHA-AWWA-WEF Part 3030 K, 3125 B, 23rd Ed. 2017 (Validado)
LE-099-1 | 17483 | 2024-07-16 | CALLAO | QUIMICAS (Incluye MUESTREO) | SÍLICE | AGUA RESIDUAL |  | - | DETERMINACIÓN DE SÍLICE. SMEWW-APHA-AWWA-WEF Part 3030 K, 3125 B, 23rd Ed. 2017 (Validado)
LE-099-1 | 17484 | 2024-07-16 | CALLAO | QUIMICAS (Incluye MUESTREO) | SÓLIDOS FIJOS Y VOLÁTILES | AGUA NATURAL |  | - | SOLIDS. FIXED AND VOLATILE SOLIDS IGNITED AT 550°C. SMEWW-APHA-AWWA-WEF Part 2540 E, 24th Ed
LE-099-1 | 17485 | 2024-07-16 | CALLAO | QUIMICAS (Incluye MUESTREO) | SÓLIDOS FIJOS Y VOLÁTILES | AGUA PARA USO Y CONSUMO HUMANO |  | - | SOLIDS. FIXED AND VOLATILE SOLIDS IGNITED AT 550°C. SMEWW-APHA-AWWA-WEF Part 2540 E, 24th Ed
LE-099-1 | 17486 | 2024-07-16 | CALLAO | QUIMICAS (Incluye MUESTREO) | SÓLIDOS FIJOS Y VOLÁTILES | AGUA RESIDUAL |  | - | SOLIDS. FIXED AND VOLATILE SOLIDS IGNITED AT 550°C. SMEWW-APHA-AWWA-WEF Part 2540 E, 24th Ed
LE-099-1 | 17487 | 2024-07-16 | CALLAO | QUIMICAS (Incluye MUESTREO) | SÓLIDOS FIJOS Y VOLÁTILES | AGUA SALINA |  | - | SOLIDS. FIXED AND VOLATILE SOLIDS IGNITED AT 550°C. SMEWW-APHA-AWWA-WEF Part 2540 E, 24th Ed
LE-099-1 | 17488 | 2024-07-16 | CALLAO | QUIMICAS (Incluye MUESTREO) | SÓLIDOS SEDIMENTABLES | AGUA DE MAR |  | - | SOLIDS. SETTLEABLE SOLIDS. SMEWW-APHA-AWWA-WEF Part 2540 F, 24th Ed
LE-099-1 | 17489 | 2024-07-16 | CALLAO | QUIMICAS (Incluye MUESTREO) | SÓLIDOS SEDIMENTABLES | AGUA NATURAL |  | - | SOLIDS. SETTLEABLE SOLIDS. SMEWW-APHA-AWWA-WEF Part 2540 F, 24th Ed
LE-099-1 | 17490 | 2024-07-16 | CALLAO | QUIMICAS (Incluye MUESTREO) | SÓLIDOS SEDIMENTABLES | AGUA RESIDUAL |  | - | SOLIDS. SETTLEABLE SOLIDS. SMEWW-APHA-AWWA-WEF Part 2540 F, 24th Ed
LE-099-1 | 17491 | 2024-07-16 | CALLAO | QUIMICAS (Incluye MUESTREO) | SÓLIDOS TOTALES | AGUA NATURAL |  | - | SOLIDS. TOTAL SOLIDS DRIED AT 103- 105°C. SMEWW-APHA-AWWA-WEF Part 2540 B, 24th Ed
LE-099-1 | 17492 | 2024-07-16 | CALLAO | QUIMICAS (Incluye MUESTREO) | SÓLIDOS TOTALES | AGUA PARA USO Y CONSUMO HUMANO |  | - | SOLIDS. TOTAL SOLIDS DRIED AT 103- 105°C. SMEWW-APHA-AWWA-WEF Part 2540 B, 24th Ed
LE-099-1 | 17493 | 2024-07-16 | CALLAO | QUIMICAS (Incluye MUESTREO) | SÓLIDOS TOTALES | AGUA RESIDUAL |  | - | SOLIDS. TOTAL SOLIDS DRIED AT 103- 105°C. SMEWW-APHA-AWWA-WEF Part 2540 B, 24th Ed
LE-099-1 | 17494 | 2024-07-16 | CALLAO | QUIMICAS (Incluye MUESTREO) | SÓLIDOS TOTALES EN SUSPENSIÓN | AGUA DE MAR |  | - | SOLIDS. TOTAL SUSPENDED SOLIDS DRIED AT 103-105°C. SMEWW-APHA-AWWA-WEF Part 2540 D, 24th Ed
LE-099-1 | 17495 | 2024-07-16 | CALLAO | QUIMICAS (Incluye MUESTREO) | SÓLIDOS TOTALES EN SUSPENSIÓN | AGUA NATURAL |  | - | SOLIDS. TOTAL SUSPENDED SOLIDS DRIED AT 103-105°C. SMEWW-APHA-AWWA-WEF Part 2540 D, 24th Ed
LE-099-1 | 17496 | 2024-07-16 | CALLAO | QUIMICAS (Incluye MUESTREO) | SÓLIDOS TOTALES EN SUSPENSIÓN | AGUA PARA USO Y CONSUMO HUMANO |  | - | SOLIDS. TOTAL SUSPENDED SOLIDS DRIED AT 103-105°C. SMEWW-APHA-AWWA-WEF Part 2540 D, 24th Ed
LE-099-1 | 17497 | 2024-07-16 | CALLAO | QUIMICAS (Incluye MUESTREO) | SÓLIDOS TOTALES EN SUSPENSIÓN | AGUA RESIDUAL |  | - | SOLIDS. TOTAL SUSPENDED SOLIDS DRIED AT 103-105°C. SMEWW-APHA-AWWA-WEF Part 2540 D, 24th Ed
LE-099-1 | 17498 | 2024-07-16 | CALLAO | QUIMICAS (Incluye MUESTREO) | SÓLIDOS TOTALES DISUELTOS | AGUA NATURAL |  | - | SOLIDS. TOTAL DISSOLVED SOLIDS DRIED AT 180°C. SMEWW-APHA-AWWA-WEF Part 2540 C, 24th Ed
LE-099-1 | 17499 | 2024-07-16 | CALLAO | QUIMICAS (Incluye MUESTREO) | SÓLIDOS TOTALES DISUELTOS | AGUA PARA USO Y CONSUMO HUMANO |  | - | SOLIDS. TOTAL DISSOLVED SOLIDS DRIED AT 180°C. SMEWW-APHA-AWWA-WEF Part 2540 C, 24th Ed
LE-099-1 | 17500 | 2024-07-16 | CALLAO | QUIMICAS (Incluye MUESTREO) | SÓLIDOS TOTALES DISUELTOS | AGUA RESIDUAL |  | - | SOLIDS. TOTAL DISSOLVED SOLIDS DRIED AT 180°C. SMEWW-APHA-AWWA-WEF Part 2540 C, 24th Ed
LE-099-1 | 17501 | 2024-07-16 | CALLAO | QUIMICAS (Incluye MUESTREO) | SULFURO DE HIDRÓGENO (H2S) | AIRE |  | - | DETERMINACIÒN DE SULFURO DE HIDRÓGENO (H2S) EN AIRE. Análisis de contaminantes del aire de Peter O. Warner (Validado modificado)
LE-099-1 | 17502 | 2024-07-16 | CALLAO | QUIMICAS (Incluye MUESTREO) | SULFUROS | AGUA DE MAR |  | - | SULFIDE. ION-SELECTIVE ELECTRODE METHOD.. SMEWW-APHA-AWWA-WEF Part 4500-S(2¯ ) G, 24th Ed
LE-099-1 | 17503 | 2024-07-16 | CALLAO | QUIMICAS (Incluye MUESTREO) | SULFUROS | AGUA NATURAL |  | - | SULFIDE. ION-SELECTIVE ELECTRODE METHOD.. SMEWW-APHA-AWWA-WEF Part 4500-S(2¯ ) G, 24th Ed
LE-099-1 | 17504 | 2024-07-16 | CALLAO | QUIMICAS (Incluye MUESTREO) | SULFUROS | AGUA PARA USO Y CONSUMO HUMANO |  | - | SULFIDE. ION-SELECTIVE ELECTRODE METHOD.. SMEWW-APHA-AWWA-WEF Part 4500-S(2¯ ) G, 24th Ed
LE-099-1 | 17505 | 2024-07-16 | CALLAO | QUIMICAS (Incluye MUESTREO) | SULFUROS | AGUA RESIDUAL |  | - | SULFIDE. ION-SELECTIVE ELECTRODE METHOD.. SMEWW-APHA-AWWA-WEF Part 4500-S(2¯ ) G, 24th Ed
LE-099-1 | 17506 | 2024-07-16 | CALLAO | QUIMICAS (Incluye MUESTREO) | TURBIDEZ | AGUA NATURAL |  | - | TURBIDITY. NEPHELOMETRIC METHOD. SMEWW-APHA-AWWA-WEF Part 2130 B, 24th Ed
LE-099-1 | 17507 | 2024-07-16 | CALLAO | QUIMICAS (Incluye MUESTREO) | TURBIDEZ | AGUA PARA USO Y CONSUMO HUMANO |  | - | TURBIDITY. NEPHELOMETRIC METHOD. SMEWW-APHA-AWWA-WEF Part 2130 B, 24th Ed
LE-099-1 | 17508 | 2024-07-16 | CALLAO | QUIMICAS (Incluye MUESTREO) | TURBIDEZ | AGUA RESIDUAL |  | - | TURBIDITY. NEPHELOMETRIC METHOD. SMEWW-APHA-AWWA-WEF Part 2130 B, 24th Ed
LE-099-1 | 17509 | 2024-07-16 | CALLAO | QUIMICAS (Incluye MUESTREO) | URANIO TOTAL Y DISUELTO | AGUA NATURAL |  | - | PREELIMINARY TREATMENT OF SAMPLES. MICROWAVE-ASSISTED DIGESTION / INDUCTIVELY COUPLED PLASMA-MASS SPECTROMETRY (ICP-MS) METHOD.. SMEWW-APHA-AWWA-WEF 3030 B, K, 24th Ed. / SMEWW-APHA-AWWA-WEF 3125B, 24th Ed
LE-099-1 | 17510 | 2024-07-16 | CALLAO | QUIMICAS (Incluye MUESTREO) | URANIO TOTAL Y DISUELTO | AGUA PARA USO Y CONSUMO HUMANO |  | - | PREELIMINARY TREATMENT OF SAMPLES. MICROWAVE-ASSISTED DIGESTION / INDUCTIVELY COUPLED PLASMA-MASS SPECTROMETRY (ICP-MS) METHOD.. SMEWW-APHA-AWWA-WEF 3030 B, K, 24th Ed. / SMEWW-APHA-AWWA-WEF 3125B, 24th Ed
LE-099-1 | 17511 | 2024-07-16 | CALLAO | QUIMICAS (Incluye MUESTREO) | URANIO TOTAL Y DISUELTO | AGUA RESIDUAL |  | - | PREELIMINARY TREATMENT OF SAMPLES. MICROWAVE-ASSISTED DIGESTION / INDUCTIVELY COUPLED PLASMA-MASS SPECTROMETRY (ICP-MS) METHOD.. SMEWW-APHA-AWWA-WEF 3030 B, K, 24th Ed. / SMEWW-APHA-AWWA-WEF 3125B, 24th Ed
LE-099-1 | 17512 | 2024-07-16 | CALLAO | QUIMICAS (Incluye MUESTREO) | VOCs : 1,1-Dicloroeteno; Cloroformo; 1,1,1-Tricloroetano; Tetracloruro de carbono; 1,2-Dicloroetano; Benceno; Tricloroetileno; Bromodiclorometano; Tolueno; Tetracloroetileno; Dibromoclorometano; Etilbenceno; m+p-Xileno; O-Xileno; Bromoformo; 1,2-Diclorobenceno; Naftaleno. | AGUA NATURAL |  | - | VOLATILE ORGANIC COMPOUNDS BY GAS CHROMATOGRAPHY - MASS SPECTROMETRY / VOLATILE ORGANIC IN VARIOUS SAMPLE MATRICES USING EQUILIBRIUM HEADSPACE ANALYSIS.. EPA METHOD 8260D / EPA METHOD 5021A
LE-099-1 | 17513 | 2024-07-16 | CALLAO | QUIMICAS (Incluye MUESTREO) | VOCs : 1,1-Dicloroeteno; Cloroformo; 1,1,1-Tricloroetano; Tetracloruro de carbono; 1,2-Dicloroetano; Benceno; Tricloroetileno; Bromodiclorometano; Tolueno; Tetracloroetileno; Dibromoclorometano; Etilbenceno; m+p-Xileno; O-Xileno; Bromoformo; 1,2-Diclorobenceno; Naftaleno. | AGUA PARA USO Y CONSUMO HUMANO |  | - | VOLATILE ORGANIC COMPOUNDS BY GAS CHROMATOGRAPHY - MASS SPECTROMETRY / VOLATILE ORGANIC IN VARIOUS SAMPLE MATRICES USING EQUILIBRIUM HEADSPACE ANALYSIS.. EPA METHOD 8260D / EPA METHOD 5021A
LE-099-1 | 17514 | 2024-07-16 | CALLAO | QUIMICAS (Incluye MUESTREO) | VOCs : 1,1-Dicloroeteno; Cloroformo; 1,1,1-Tricloroetano; Tetracloruro de carbono; 1,2-Dicloroetano; Benceno; Tricloroetileno; Bromodiclorometano; Tolueno; Tetracloroetileno; Dibromoclorometano; Etilbenceno; m+p-Xileno; O-Xileno; Bromoformo; 1,2-Diclorobenceno; Naftaleno. | AGUA SALINA |  | - | VOLATILE ORGANIC COMPOUNDS BY GAS CHROMATOGRAPHY - MASS SPECTROMETRY / VOLATILE ORGANIC IN VARIOUS SAMPLE MATRICES USING EQUILIBRIUM HEADSPACE ANALYSIS.. EPA METHOD 8260D / EPA METHOD 5021A
LE-099-1 | 17515 | 2024-07-16 | CALLAO | QUIMICAS (Incluye MUESTREO) | VOCs : 1,1-Dicloroeteno; Cloroformo; 1,1,1-Tricloroetano; Tetracloruro de carbono; 1,2-Dicloroetano; Benceno; Tricloroetileno; Bromodiclorometano; Tolueno; Tetracloroetileno; Dibromoclorometano; Etilbenceno; m+p-Xileno; O-Xileno; Bromoformo; 1,2-Diclorobenceno; Naftaleno. | SUELOS |  | - | VOLATILE ORGANIC COMPOUNDS BY GAS CHROMATOGRAPHY - MASS SPECTROMETRY / VOLATILE ORGANIC IN VARIOUS SAMPLE MATRICES USING EQUILIBRIUM HEADSPACE ANALYSIS.. EPA METHOD 8260D / EPA METHOD 5021A
LE-099-1 | 17516 | 2024-07-16 | CALLAO | MICROBIOLÓGICAS (Incluye MUESTREO) | COLIFORMES FECALES (TERMOTOLERANTES) | AGUA POTABLE | MICROBIOLOGICO CUANTITATIVO | - | MEMBRANE FILTER TECHNIQUE FOR MEMBERS OF THE COLIFORM GROUP. FECAL COLIFORM MEMBRANE FILTER PROCEDURE. SMEWW-APHA-AWWA-WEF Part 9222 D, 24th Ed
LE-099-1 | 17517 | 2024-07-16 | CALLAO | MICROBIOLÓGICAS (Incluye MUESTREO) | COLIFORMES TOTALES | SUPERFICIES INERTES | MICROBIOLOGICO CUANTITATIVO | - | MICROORGANISMOS DE LOS ALIMENTOS. SU SIGNIFICADO Y MÉTODOS DE ENUMERACIÓN. RECUENTO DE COLIFORMES. MÉTODO 4 (RECUENTO DIRECTO EN PLACA). /// GUÍA TÉCNICA PARA EL ANÁLISIS MICROBIOLÓGICO DE SUPERFICIES EN CONTACTO CON ALIMENTOS Y BEBIDAS.. ICMSF Microorganismos de los Alimentos. Su significado y métodos de enumeración. Método 4, I, II (3-5) Pág. 137 2da Ed. Reimpresión 2000/ R.M. 461-2007/MINSA
LE-099-1 | 17518 | 2024-07-16 | CALLAO | MICROBIOLÓGICAS (Incluye MUESTREO) | COLIFORMES TOTALES | SUPERFICIES VIVAS | MICROBIOLOGICO CUANTITATIVO | - | MICROORGANISMOS DE LOS ALIMENTOS. SU SIGNIFICADO Y MÉTODOS DE ENUMERACIÓN. RECUENTO DE COLIFORMES. MÉTODO 4 (RECUENTO DIRECTO EN PLACA). /// GUÍA TÉCNICA PARA EL ANÁLISIS MICROBIOLÓGICO DE SUPERFICIES EN CONTACTO CON ALIMENTOS Y BEBIDAS.. ICMSF Microorganismos de los Alimentos. Su significado y métodos de enumeración. Método 4, I, II (3-5) Pág. 137 2da Ed. Reimpresión 2000/ R.M. 461-2007/MINSA
LE-099-1 | 17519 | 2024-07-16 | CALLAO | MICROBIOLÓGICAS (Incluye MUESTREO) | COLIFORMES TOTALES Y ESCHERICHLA COLI | AGUA POTABLE | MICROBIOLOGICO CUANTITATIVO | - | MEMBRANE FILTER TECHNIQUE FOR MEMBERS OF THE COLIFORM GROUP. SIMULTANEOUS DETECTION OF TOTAL COLIFORM AND E. COLI BY DUALCHROMOGENMEMBRANE FILTER PROCEDURE. SMEWW-APHA-AWWA-WEF Part 9222 J, 24th Ed.
LE-099-1 | 17520 | 2024-07-16 | CALLAO | MICROBIOLÓGICAS (Incluye MUESTREO) | CONTEO DE HETEROTROFOS EN PLACA | AGUA DE LAGUNA | MICROBIOLOGICO CUANTITATIVO | - | HETEROTROPHIC PLATE COUNT. POUR PLATE METHOD. SMEWW-APHA-AWWA-WEF Part 9215 B, 24th Ed
LE-099-1 | 17521 | 2024-07-16 | CALLAO | MICROBIOLÓGICAS (Incluye MUESTREO) | CONTEO DE HETEROTROFOS EN PLACA | AGUA DE MANANTIAL | MICROBIOLOGICO CUANTITATIVO | - | HETEROTROPHIC PLATE COUNT. POUR PLATE METHOD. SMEWW-APHA-AWWA-WEF Part 9215 B, 24th Ed
LE-099-1 | 17522 | 2024-07-16 | CALLAO | MICROBIOLÓGICAS (Incluye MUESTREO) | CONTEO DE HETEROTROFOS EN PLACA | AGUA DE RIO | MICROBIOLOGICO CUANTITATIVO | - | HETEROTROPHIC PLATE COUNT. POUR PLATE METHOD. SMEWW-APHA-AWWA-WEF Part 9215 B, 24th Ed
LE-099-1 | 17523 | 2024-07-16 | CALLAO | MICROBIOLÓGICAS (Incluye MUESTREO) | CONTEO DE HETEROTROFOS EN PLACA | AGUA POTABLE | MICROBIOLOGICO CUANTITATIVO | - | HETEROTROPHIC PLATE COUNT. POUR PLATE METHOD. SMEWW-APHA-AWWA-WEF Part 9215 B, 24th Ed
LE-099-1 | 17524 | 2024-07-16 | CALLAO | MICROBIOLÓGICAS (Incluye MUESTREO) | DETECCIÓN DE SALMONELLA | AGUA DE LAGUNA | MICROBIOLOGICO CUALITATIVO | - | SALMONELLA. DETECTION METHODS. SMEWW-APHA-AWWA-WEF Part 9274 B, ítem 1.d, 2, 3, 5 24th Ed.
LE-099-1 | 17525 | 2024-07-16 | CALLAO | MICROBIOLÓGICAS (Incluye MUESTREO) | DETECCIÓN DE SALMONELLA | AGUA DE MANANTIAL | MICROBIOLOGICO CUALITATIVO | - | SALMONELLA. DETECTION METHODS. SMEWW-APHA-AWWA-WEF Part 9274 B, ítem 1.d, 2, 3, 5 24th Ed.
LE-099-1 | 17526 | 2024-07-16 | CALLAO | MICROBIOLÓGICAS (Incluye MUESTREO) | DETECCIÓN DE SALMONELLA | AGUA DE MAR | MICROBIOLOGICO CUALITATIVO | - | SALMONELLA. DETECTION METHODS. SMEWW-APHA-AWWA-WEF Part 9274 B, ítem 1.d, 2, 3, 5 24th Ed.
LE-099-1 | 17527 | 2024-07-16 | CALLAO | MICROBIOLÓGICAS (Incluye MUESTREO) | DETECCIÓN DE SALMONELLA | AGUA DE RIO | MICROBIOLOGICO CUALITATIVO | - | SALMONELLA. DETECTION METHODS. SMEWW-APHA-AWWA-WEF Part 9274 B, ítem 1.d, 2, 3, 5 24th Ed.
LE-099-1 | 17528 | 2024-07-16 | CALLAO | MICROBIOLÓGICAS (Incluye MUESTREO) | DETECCIÓN DE SALMONELLA | AGUA RESIDUAL DOMÉSTICA | MICROBIOLOGICO CUALITATIVO | - | SALMONELLA. DETECTION METHODS. SMEWW-APHA-AWWA-WEF Part 9274 B, ítem 1.d, 2, 3, 5 24th Ed.
LE-099-1 | 17529 | 2024-07-16 | CALLAO | MICROBIOLÓGICAS (Incluye MUESTREO) | DETECCIÓN DE SALMONELLA | AGUA RESIDUAL INDUSTRIAL | MICROBIOLOGICO CUALITATIVO | - | SALMONELLA. DETECTION METHODS. SMEWW-APHA-AWWA-WEF Part 9274 B, ítem 1.d, 2, 3, 5 24th Ed.
LE-099-1 | 17530 | 2024-07-16 | CALLAO | MICROBIOLÓGICAS (Incluye MUESTREO) | DETECCIÓN DE VIBRIO CHOLERAE | AGUA DE LAGUNA | MICROBIOLOGICO CUALITATIVO | - | VIBRIO. SMEWW-APHA-AWWA-WEF Part 9278 B, Procedures ítem 1, 2.d.1 (a excepción de la prueba de látex) 4, 5, 6 (Sin identificación del serogrupo O139) 24th Ed.
LE-099-1 | 17531 | 2024-07-16 | CALLAO | MICROBIOLÓGICAS (Incluye MUESTREO) | DETECCIÓN DE VIBRIO CHOLERAE | AGUA DE MANANTIAL | MICROBIOLOGICO CUALITATIVO | - | VIBRIO. SMEWW-APHA-AWWA-WEF Part 9278 B, Procedures ítem 1, 2.d.1 (a excepción de la prueba de látex) 4, 5, 6 (Sin identificación del serogrupo O139) 24th Ed.
LE-099-1 | 17532 | 2024-07-16 | CALLAO | MICROBIOLÓGICAS (Incluye MUESTREO) | DETECCIÓN DE VIBRIO CHOLERAE | AGUA DE MAR | MICROBIOLOGICO CUALITATIVO | - | VIBRIO. SMEWW-APHA-AWWA-WEF Part 9278 B, Procedures ítem 1, 2.d.1 (a excepción de la prueba de látex) 4, 5, 6 (Sin identificación del serogrupo O139) 24th Ed.
LE-099-1 | 17533 | 2024-07-16 | CALLAO | MICROBIOLÓGICAS (Incluye MUESTREO) | DETECCIÓN DE VIBRIO CHOLERAE | AGUA DE RIO | MICROBIOLOGICO CUALITATIVO | - | VIBRIO. SMEWW-APHA-AWWA-WEF Part 9278 B, Procedures ítem 1, 2.d.1 (a excepción de la prueba de látex) 4, 5, 6 (Sin identificación del serogrupo O139) 24th Ed.
LE-099-1 | 17534 | 2024-07-16 | CALLAO | MICROBIOLÓGICAS (Incluye MUESTREO) | DETECCIÓN DE VIBRIO CHOLERAE | AGUA RESIDUAL DOMÉSTICA | MICROBIOLOGICO CUALITATIVO | - | VIBRIO. SMEWW-APHA-AWWA-WEF Part 9278 B, Procedures ítem 1, 2.d.1 (a excepción de la prueba de látex) 4, 5, 6 (Sin identificación del serogrupo O139) 24th Ed.
LE-099-1 | 17535 | 2024-07-16 | CALLAO | MICROBIOLÓGICAS (Incluye MUESTREO) | DETECCIÓN DE VIBRIO CHOLERAE | AGUA RESIDUAL INDUSTRIAL | MICROBIOLOGICO CUALITATIVO | - | VIBRIO. SMEWW-APHA-AWWA-WEF Part 9278 B, Procedures ítem 1, 2.d.1 (a excepción de la prueba de látex) 4, 5, 6 (Sin identificación del serogrupo O139) 24th Ed.
LE-099-1 | 17536 | 2024-07-16 | CALLAO | MICROBIOLÓGICAS (Incluye MUESTREO) | DETERMINACIÓN DE HUEVOS DE HELMINTOS | AGUA RESIDUAL |  | - | DETERMINACIÓN DE HUEVOS DE HELMINTOS EN AGUA RESIDUAL. Método de identificación y cuantificación de enteroparasitos en aguas residuales. CEPIS 1983 (VALIDADO)
LE-099-1 | 17537 | 2024-07-16 | CALLAO | MICROBIOLÓGICAS (Incluye MUESTREO) | DETERMINACIÓN DE HUEVOS DE HELMINTOS | AGUA DE LAGUNA |  | - | DETERMINACIÓN DE HUEVOS DE HELMINTOS Y NEMÁTODOS INTESTINALES EN MUESTRAS ACUOSAS. PNTE/LTM/08 Bailenger OMS 1997 (Validado modificado)
LE-099-1 | 17538 | 2024-07-16 | CALLAO | MICROBIOLÓGICAS (Incluye MUESTREO) | DETERMINACIÓN DE HUEVOS DE HELMINTOS | AGUA DE MANANTIAL |  | - | DETERMINACIÓN DE HUEVOS DE HELMINTOS Y NEMÁTODOS INTESTINALES EN MUESTRAS ACUOSAS. PNTE/LTM/08 Bailenger OMS 1997 (Validado modificado)
LE-099-1 | 17539 | 2024-07-16 | CALLAO | MICROBIOLÓGICAS (Incluye MUESTREO) | DETERMINACIÓN DE HUEVOS DE HELMINTOS | AGUA DE RIO |  | - | DETERMINACIÓN DE HUEVOS DE HELMINTOS Y NEMÁTODOS INTESTINALES EN MUESTRAS ACUOSAS. PNTE/LTM/08 Bailenger OMS 1997 (Validado modificado)
LE-099-1 | 17540 | 2024-07-16 | CALLAO | MICROBIOLÓGICAS (Incluye MUESTREO) | DETERMINACIÓN DE HUEVOS DE HELMINTOS | AGUA POTABLE |  | - | DETERMINACIÓN DE HUEVOS DE HELMINTOS Y NEMÁTODOS INTESTINALES EN MUESTRAS ACUOSAS. PNTE/LTM/08 Bailenger OMS 1997 (Validado modificado)
LE-099-1 | 17541 | 2024-07-16 | CALLAO | MICROBIOLÓGICAS (Incluye MUESTREO) | ENTEROCOCOS FECALES | AGUA DE LAGUNA | MICROBIOLOGICO SEMI-CUANTITATIVO | - | FECAL STREPTOCOCCUS AND ENTEROCOCCUS GROUPS. MULTIPLE-TUBE TECHNIQUE. SMEWW-APHA-AWWA-WEF Part 9230 B, 23rd Ed.
LE-099-1 | 17542 | 2024-07-16 | CALLAO | MICROBIOLÓGICAS (Incluye MUESTREO) | ENTEROCOCOS FECALES | AGUA DE MANANTIAL | MICROBIOLOGICO SEMI-CUANTITATIVO | - | FECAL STREPTOCOCCUS AND ENTEROCOCCUS GROUPS. MULTIPLE-TUBE TECHNIQUE. SMEWW-APHA-AWWA-WEF Part 9230 B, 23rd Ed.
LE-099-1 | 17543 | 2024-07-16 | CALLAO | MICROBIOLÓGICAS (Incluye MUESTREO) | ENTEROCOCOS FECALES | AGUA DE MAR | MICROBIOLOGICO SEMI-CUANTITATIVO | - | FECAL STREPTOCOCCUS AND ENTEROCOCCUS GROUPS. MULTIPLE-TUBE TECHNIQUE. SMEWW-APHA-AWWA-WEF Part 9230 B, 23rd Ed.
LE-099-1 | 17544 | 2024-07-16 | CALLAO | MICROBIOLÓGICAS (Incluye MUESTREO) | ENTEROCOCOS FECALES | AGUA DE RIO | MICROBIOLOGICO SEMI-CUANTITATIVO | - | FECAL STREPTOCOCCUS AND ENTEROCOCCUS GROUPS. MULTIPLE-TUBE TECHNIQUE. SMEWW-APHA-AWWA-WEF Part 9230 B, 23rd Ed.
LE-099-1 | 17545 | 2024-07-16 | CALLAO | MICROBIOLÓGICAS (Incluye MUESTREO) | ENTEROCOCOS FECALES | AGUA RESIDUAL DOMÉSTICA | MICROBIOLOGICO SEMI-CUANTITATIVO | - | FECAL STREPTOCOCCUS AND ENTEROCOCCUS GROUPS. MULTIPLE-TUBE TECHNIQUE. SMEWW-APHA-AWWA-WEF Part 9230 B, 23rd Ed.
LE-099-1 | 17546 | 2024-07-16 | CALLAO | MICROBIOLÓGICAS (Incluye MUESTREO) | ENTEROCOCOS FECALES | AGUA RESIDUAL INDUSTRIAL | MICROBIOLOGICO SEMI-CUANTITATIVO | - | FECAL STREPTOCOCCUS AND ENTEROCOCCUS GROUPS. MULTIPLE-TUBE TECHNIQUE. SMEWW-APHA-AWWA-WEF Part 9230 B, 23rd Ed.
LE-099-1 | 17547 | 2024-07-16 | CALLAO | MICROBIOLÓGICAS (Incluye MUESTREO) | ESCHERICHIA COLI TEST (EC-MUG MEDIUM) | AGUA DE LAGUNA | MICROBIOLOGICO SEMI-CUANTITATIVO | - | MULTIPLE-TUBE FERMENTATION TECHNIQUE FOR MEMBERS OF THE COLIFORM GROUP. ESCHERICHIA COLI PROCEDURE USING FLUOROGENIC SUBSTRATE. ESCHERICHIA COLI TEST (EC-MUG MEDIUM). SMEWW-APHA-AWWA-WEF 9221 F (ítem 1), 24th Ed
LE-099-1 | 17548 | 2024-07-16 | CALLAO | MICROBIOLÓGICAS (Incluye MUESTREO) | ESCHERICHIA COLI TEST (EC-MUG MEDIUM) | AGUA DE MANANTIAL | MICROBIOLOGICO SEMI-CUANTITATIVO | - | MULTIPLE-TUBE FERMENTATION TECHNIQUE FOR MEMBERS OF THE COLIFORM GROUP. ESCHERICHIA COLI PROCEDURE USING FLUOROGENIC SUBSTRATE. ESCHERICHIA COLI TEST (EC-MUG MEDIUM). SMEWW-APHA-AWWA-WEF 9221 F (ítem 1), 24th Ed
LE-099-1 | 17549 | 2024-07-16 | CALLAO | MICROBIOLÓGICAS (Incluye MUESTREO) | ESCHERICHIA COLI TEST (EC-MUG MEDIUM) | AGUA DE MAR | MICROBIOLOGICO SEMI-CUANTITATIVO | - | MULTIPLE-TUBE FERMENTATION TECHNIQUE FOR MEMBERS OF THE COLIFORM GROUP. ESCHERICHIA COLI PROCEDURE USING FLUOROGENIC SUBSTRATE. ESCHERICHIA COLI TEST (EC-MUG MEDIUM). SMEWW-APHA-AWWA-WEF 9221 F (ítem 1), 24th Ed
LE-099-1 | 17550 | 2024-07-16 | CALLAO | MICROBIOLÓGICAS (Incluye MUESTREO) | ESCHERICHIA COLI TEST (EC-MUG MEDIUM) | AGUA DE RIO | MICROBIOLOGICO SEMI-CUANTITATIVO | - | MULTIPLE-TUBE FERMENTATION TECHNIQUE FOR MEMBERS OF THE COLIFORM GROUP. ESCHERICHIA COLI PROCEDURE USING FLUOROGENIC SUBSTRATE. ESCHERICHIA COLI TEST (EC-MUG MEDIUM). SMEWW-APHA-AWWA-WEF 9221 F (ítem 1), 24th Ed
LE-099-1 | 17551 | 2024-07-16 | CALLAO | MICROBIOLÓGICAS (Incluye MUESTREO) | ESCHERICHIA COLI TEST (EC-MUG MEDIUM) | AGUA RESIDUAL DOMÉSTICA | MICROBIOLOGICO SEMI-CUANTITATIVO | - | MULTIPLE-TUBE FERMENTATION TECHNIQUE FOR MEMBERS OF THE COLIFORM GROUP. ESCHERICHIA COLI PROCEDURE USING FLUOROGENIC SUBSTRATE. ESCHERICHIA COLI TEST (EC-MUG MEDIUM). SMEWW-APHA-AWWA-WEF 9221 F (ítem 1), 24th Ed
LE-099-1 | 17552 | 2024-07-16 | CALLAO | MICROBIOLÓGICAS (Incluye MUESTREO) | ESCHERICHIA COLI TEST (EC-MUG MEDIUM) | AGUA RESIDUAL INDUSTRIAL | MICROBIOLOGICO SEMI-CUANTITATIVO | - | MULTIPLE-TUBE FERMENTATION TECHNIQUE FOR MEMBERS OF THE COLIFORM GROUP. ESCHERICHIA COLI PROCEDURE USING FLUOROGENIC SUBSTRATE. ESCHERICHIA COLI TEST (EC-MUG MEDIUM). SMEWW-APHA-AWWA-WEF 9221 F (ítem 1), 24th Ed
LE-099-1 | 17553 | 2024-07-16 | CALLAO | MICROBIOLÓGICAS (Incluye MUESTREO) | NUMERACIÓN DE COLIFORMES FECALES O TERMOTOLERANTES (NMP) | AGUA DE LAGUNA | MICROBIOLOGICO SEMI-CUANTITATIVO | - | MULTIPLE-TUBE FERMENTATION TECHNIQUE FOR MEMBERS OF THE COLIFORM GROUP. FECAL COLIFORM PROCEDURE. 1.THERMOTOLERANT COLIFORM TEST (EC MEDIUM).. SMEWW-APHA-AWWA-WEF 9221 E, 24th Ed.
LE-099-1 | 17554 | 2024-07-16 | CALLAO | MICROBIOLÓGICAS (Incluye MUESTREO) | NUMERACIÓN DE COLIFORMES FECALES O TERMOTOLERANTES (NMP) | AGUA DE MANANTIAL | MICROBIOLOGICO SEMI-CUANTITATIVO | - | MULTIPLE-TUBE FERMENTATION TECHNIQUE FOR MEMBERS OF THE COLIFORM GROUP. FECAL COLIFORM PROCEDURE. 1.THERMOTOLERANT COLIFORM TEST (EC MEDIUM).. SMEWW-APHA-AWWA-WEF 9221 E, 24th Ed.
LE-099-1 | 17555 | 2024-07-16 | CALLAO | MICROBIOLÓGICAS (Incluye MUESTREO) | NUMERACIÓN DE COLIFORMES FECALES O TERMOTOLERANTES (NMP) | AGUA DE MAR | MICROBIOLOGICO SEMI-CUANTITATIVO | - | MULTIPLE-TUBE FERMENTATION TECHNIQUE FOR MEMBERS OF THE COLIFORM GROUP. FECAL COLIFORM PROCEDURE. 1.THERMOTOLERANT COLIFORM TEST (EC MEDIUM).. SMEWW-APHA-AWWA-WEF 9221 E, 24th Ed.
LE-099-1 | 17556 | 2024-07-16 | CALLAO | MICROBIOLÓGICAS (Incluye MUESTREO) | NUMERACIÓN DE COLIFORMES FECALES O TERMOTOLERANTES (NMP) | AGUA DE RIO | MICROBIOLOGICO SEMI-CUANTITATIVO | - | MULTIPLE-TUBE FERMENTATION TECHNIQUE FOR MEMBERS OF THE COLIFORM GROUP. FECAL COLIFORM PROCEDURE. 1.THERMOTOLERANT COLIFORM TEST (EC MEDIUM).. SMEWW-APHA-AWWA-WEF 9221 E, 24th Ed.
LE-099-1 | 17557 | 2024-07-16 | CALLAO | MICROBIOLÓGICAS (Incluye MUESTREO) | NUMERACIÓN DE COLIFORMES FECALES O TERMOTOLERANTES (NMP) | AGUA RESIDUAL DOMÉSTICA | MICROBIOLOGICO SEMI-CUANTITATIVO | - | MULTIPLE-TUBE FERMENTATION TECHNIQUE FOR MEMBERS OF THE COLIFORM GROUP. FECAL COLIFORM PROCEDURE. 1.THERMOTOLERANT COLIFORM TEST (EC MEDIUM).. SMEWW-APHA-AWWA-WEF 9221 E, 24th Ed.
LE-099-1 | 17558 | 2024-07-16 | CALLAO | MICROBIOLÓGICAS (Incluye MUESTREO) | NUMERACIÓN DE COLIFORMES FECALES O TERMOTOLERANTES (NMP) | AGUA RESIDUAL INDUSTRIAL | MICROBIOLOGICO SEMI-CUANTITATIVO | - | MULTIPLE-TUBE FERMENTATION TECHNIQUE FOR MEMBERS OF THE COLIFORM GROUP. FECAL COLIFORM PROCEDURE. 1.THERMOTOLERANT COLIFORM TEST (EC MEDIUM).. SMEWW-APHA-AWWA-WEF 9221 E, 24th Ed.
LE-099-1 | 17559 | 2024-07-16 | CALLAO | MICROBIOLÓGICAS (Incluye MUESTREO) | NUMERACIÓN DE COLIFORMES TOTALES (NMP) | AGUA DE LAGUNA | MICROBIOLOGICO SEMI-CUANTITATIVO | - | MULTIPLE-TUBE FERMENTATION TECHNIQUE FOR MEMBERS OF THE COLIFORM GROUP. STANDARD TOTAL COLIFORM FERMENTATION TECHNIQUE.. SMEWW-APHA-AWWA-WEF 9221 B, 24th Ed
LE-099-1 | 17560 | 2024-07-16 | CALLAO | MICROBIOLÓGICAS (Incluye MUESTREO) | NUMERACIÓN DE COLIFORMES TOTALES (NMP) | AGUA DE MANANTIAL | MICROBIOLOGICO SEMI-CUANTITATIVO | - | MULTIPLE-TUBE FERMENTATION TECHNIQUE FOR MEMBERS OF THE COLIFORM GROUP. STANDARD TOTAL COLIFORM FERMENTATION TECHNIQUE.. SMEWW-APHA-AWWA-WEF 9221 B, 24th Ed
LE-099-1 | 17561 | 2024-07-16 | CALLAO | MICROBIOLÓGICAS (Incluye MUESTREO) | NUMERACIÓN DE COLIFORMES TOTALES (NMP) | AGUA DE MAR | MICROBIOLOGICO SEMI-CUANTITATIVO | - | MULTIPLE-TUBE FERMENTATION TECHNIQUE FOR MEMBERS OF THE COLIFORM GROUP. STANDARD TOTAL COLIFORM FERMENTATION TECHNIQUE.. SMEWW-APHA-AWWA-WEF 9221 B, 24th Ed
LE-099-1 | 17562 | 2024-07-16 | CALLAO | MICROBIOLÓGICAS (Incluye MUESTREO) | NUMERACIÓN DE COLIFORMES TOTALES (NMP) | AGUA DE RIO | MICROBIOLOGICO SEMI-CUANTITATIVO | - | MULTIPLE-TUBE FERMENTATION TECHNIQUE FOR MEMBERS OF THE COLIFORM GROUP. STANDARD TOTAL COLIFORM FERMENTATION TECHNIQUE.. SMEWW-APHA-AWWA-WEF 9221 B, 24th Ed
LE-099-1 | 17563 | 2024-07-16 | CALLAO | MICROBIOLÓGICAS (Incluye MUESTREO) | NUMERACIÓN DE COLIFORMES TOTALES (NMP) | AGUA RESIDUAL DOMÉSTICA | MICROBIOLOGICO SEMI-CUANTITATIVO | - | MULTIPLE-TUBE FERMENTATION TECHNIQUE FOR MEMBERS OF THE COLIFORM GROUP. STANDARD TOTAL COLIFORM FERMENTATION TECHNIQUE.. SMEWW-APHA-AWWA-WEF 9221 B, 24th Ed
LE-099-1 | 17564 | 2024-07-16 | CALLAO | MICROBIOLÓGICAS (Incluye MUESTREO) | NUMERACIÓN DE COLIFORMES TOTALES (NMP) | AGUA RESIDUAL INDUSTRIAL | MICROBIOLOGICO SEMI-CUANTITATIVO | - | MULTIPLE-TUBE FERMENTATION TECHNIQUE FOR MEMBERS OF THE COLIFORM GROUP. STANDARD TOTAL COLIFORM FERMENTATION TECHNIQUE.. SMEWW-APHA-AWWA-WEF 9221 B, 24th Ed
LE-099-1 | 17565 | 2024-07-16 | CALLAO | MICROBIOLÓGICAS (Incluye MUESTREO) | QUISTES Y OOQUISTES DE PROTOZOARIOS PATÓGENOS Y FORMAS PARASITARIAS | AGUA NATURAL: RÍO |  | - | DETERMINACIÓN DE QUISTES Y OOQUISTES DE PROTOZOARIOS PATÓGENOS Y FORMAS PARASITARIAS. Método de identificación y cuantificación de enteroparasitos en aguas residuales. CEPIS 1983 (VALIDADO)
LE-099-1 | 17566 | 2024-07-16 | CALLAO | MICROBIOLÓGICAS (Incluye MUESTREO) | QUISTES Y OOQUISTES DE PROTOZOARIOS PATÓGENOS Y FORMAS PARASITARIAS | AGUA PARA USO Y CONSUMO HUMANO : AGUA POTABLE |  | - | DETERMINACIÓN DE QUISTES Y OOQUISTES DE PROTOZOARIOS PATÓGENOS Y FORMAS PARASITARIAS. Método de identificación y cuantificación de enteroparasitos en aguas residuales. CEPIS 1983 (VALIDADO)
LE-099-1 | 17567 | 2024-07-16 | CALLAO | MICROBIOLÓGICAS (Incluye MUESTREO) | RECUENTO DE LEVADURAS | AIRE | MICROBIOLOGICO CUANTITATIVO | - | MICROBIOLOGICAL MONITORING OF THE FOOD PROCESSING ENVIRONMMENT. AIR-SAMPLING METHODS. SEDIMENTATION METHODS. MÉTODO DE RECUENTO DE LEVADURAS Y MOHOS POR SIEMBRA EN PLACA EN TODO EL MEDIO.. ICMSF MICROORGANISM IN FOODS 1. 2nd. Ed. 1978 traducido al español en ICMSF Microorganismos de los Alimentos 1. 2da. Ed. 1983. Pág. 165 (5-7). Reimpresión 2000. (Ed. Acribia). / Compendium of Methods for Microbiological Examination of foods/ APHA 5th. Ed. Ch3 Part 3.101 (2015)
LE-099-1 | 17568 | 2024-07-16 | CALLAO | MICROBIOLÓGICAS (Incluye MUESTREO) | RECUENTO DE LEVADURAS | GRANOS DE CEREALES, LEGUMINOSAS, QUENOPODIÁCEAS Y DERIVADOS | MICROBIOLOGICO CUANTITATIVO | - | RECUENTO DE MOHOS Y LEVADURAS. MÉTODO DE RECUENTO DE MOHOS Y LEVADURAS POR SIEMBRA EN PLACA EN TODO EL MEDIO.. ICMSF MICROORGANISM IN FOODS 1. 2nd. Ed. 1978 traducido al español en ICMSF Microorganismos de los Alimentos 1. 2da. Ed. 1983. Págs. 165 (5-7). Reimpresión 2000. (Ed. Acribia).
LE-099-1 | 17569 | 2024-07-16 | CALLAO | MICROBIOLÓGICAS (Incluye MUESTREO) | RECUENTO DE LEVADURAS | PRODUCTOS DE PANADERÍA | MICROBIOLOGICO CUANTITATIVO | - | RECUENTO DE MOHOS Y LEVADURAS. MÉTODO DE RECUENTO DE MOHOS Y LEVADURAS POR SIEMBRA EN PLACA EN TODO EL MEDIO.. ICMSF MICROORGANISM IN FOODS 1. 2nd. Ed. 1978 traducido al español en ICMSF Microorganismos de los Alimentos 1. 2da. Ed. 1983. Págs. 165 (5-7). Reimpresión 2000. (Ed. Acribia).
LE-099-1 | 17570 | 2024-07-16 | CALLAO | MICROBIOLÓGICAS (Incluye MUESTREO) | RECUENTO DE MOHOS | AIRE | MICROBIOLOGICO CUANTITATIVO | - | MICROBIOLOGICAL MONITORING OF THE FOOD PROCESSING ENVIRONMMENT. AIR-SAMPLING METHODS. SEDIMENTATION METHODS. MÉTODO DE RECUENTO DE LEVADURAS Y MOHOS POR SIEMBRA EN PLACA EN TODO EL MEDIO.. ICMSF MICROORGANISM IN FOODS 1. 2nd. Ed. 1978 traducido al español en ICMSF Microorganismos de los Alimentos 1. 2da. Ed. 1983. Pág. 165 (5-7). Reimpresión 2000. (Ed. Acribia). / Compendium of Methods for Microbiological
LE-099-1 | 17571 | 2024-07-16 | CALLAO | MICROBIOLÓGICAS (Incluye MUESTREO) | RECUENTO DE MOHOS | GRANOS DE CEREALES, LEGUMINOSAS, QUENOPODIÁCEAS Y DERIVADOS | MICROBIOLOGICO CUANTITATIVO | - | RECUENTO DE MOHOS Y LEVADURAS. MÉTODO DE RECUENTO DE MOHOS Y LEVADURAS POR SIEMBRA EN PLACA EN TODO EL MEDIO.. ICMSF MICROORGANISM IN FOODS 1. 2nd. Ed. 1978 traducido al español en ICMSF Microorganismosde los Alimentos 1. 2da. Ed. 1983. Págs. 165 (5-7). Reimpresión 2000. (Ed. Acribia).
LE-099-1 | 17572 | 2024-07-16 | CALLAO | MICROBIOLÓGICAS (Incluye MUESTREO) | RECUENTO DE MOHOS | PRODUCTOS DE PANADERÍA | MICROBIOLOGICO CUANTITATIVO | - | RECUENTO DE MOHOS Y LEVADURAS. MÉTODO DE RECUENTO DE MOHOS Y LEVADURAS POR SIEMBRA EN PLACA EN TODO EL MEDIO.. ICMSF MICROORGANISM IN FOODS 1. 2nd. Ed. 1978 traducido al español en ICMSF Microorganismosde los Alimentos 1. 2da. Ed. 1983. Págs. 165 (5-7). Reimpresión 2000. (Ed. Acribia).
LE-099-1 | 17573 | 2024-07-16 | CALLAO | MICROBIOLÓGICAS (Incluye MUESTREO) | SALMONELLA | SUPERFICIES INERTES | MICROBIOLOGICO CUALITATIVO | - | MICROORGANISMOS DE LOS ALIMENTOS. SU SIGNIFICADO Y MÉTODOS DE ENUMERACIÓN. AISLAMIENTO DE SALMONELAS // GUÍA TÉCNICA PARA EL ANÁLISIS MICROBIOLÓGICO DE SUPERFICIES EN CONTACTO CON ALIMENTOS Y BEBIDAS. ICMSF Microorganismos de los Alimentos. Su significado y metodos de enumeración. Pág. 172-176 PTO. 10 (a) y (c), 177 II - 178 III 2da Ed. Reimpresión 2000 / R.M. 461-2007/MINSA
LE-099-1 | 17574 | 2024-07-16 | CALLAO | MICROBIOLÓGICAS (Incluye MUESTREO) | SALMONELLA | SUPERFICIES VIVAS | MICROBIOLOGICO CUALITATIVO | - | MICROORGANISMOS DE LOS ALIMENTOS. SU SIGNIFICADO Y MÉTODOS DE ENUMERACIÓN. AISLAMIENTO DE SALMONELAS // GUÍA TÉCNICA PARA EL ANÁLISIS MICROBIOLÓGICO DE SUPERFICIES EN CONTACTO CON ALIMENTOS Y BEBIDAS. ICMSF Microorganismos de los Alimentos. Su significado y metodos de enumeración. Pág. 172-176 PTO. 10 (a) y (c), 177 II - 178 III 2da Ed. Reimpresión 2000 / R.M. 461-2007/MINSA
LE-099-1 | 17575 | 2024-07-16 | CALLAO | MICROBIOLÓGICAS (Incluye MUESTREO) | STAPHYLOCOCCUS AUREUS | SUPERFICIES VIVAS |  | - | STAPHYLOCOCCUS AUREUS IN FOODS /// GUÍA TÉCNICA PARA EL ANÁLISIS MICROBIOLÓGICO DE SUPERFICIES EN CONTACTO CON ALIMENTOS Y BEBIDAS. AOAC 975.55 21st Ed. / R.M. 461-2007/MINSA.
LE-099-1 | 17576 | 2024-07-16 | CALLAO | FISICOQUÍMICA | DETERMINACIÓN DE PESO. FILTROS PARTICULAS RESPIRABLES. | FILTRO |  | - | PESO DE FILTROS PR Y PI (BASADO: NIOSH METHOD 0600, ISUUE 3). ( VALIDADO). PNTE-LTG-49
LE-099-1 | 17577 | 2024-07-16 | CALLAO | FISICOQUÍMICA | DETERMINACIÓN DE PESO. FILTROS PARTICULAS TOTALES O INHALABLES. | FILTRO |  | - | PESO DE FILTROS PR Y PI (BASADO: NIOSH METHOD 0600, ISUUE 3). ( VALIDADO). PNTE-LTG-49
LE-099-1 | 17578 | 2024-07-16 | CALLAO | FISICOQUÍMICA | DETERMINACIÓN DE PESO. FILTROS PM10 (ALTO VOLUMEN). | FILTRO |  | - | PESO DE FILTRO DE PM10 ALTO VOLUMEN (BASADO EN NTP 900,030 REV,2003 (VALIDADO)). PNTE/LTG/50
LE-099-1 | 17579 | 2024-07-16 | CALLAO | FISICOQUÍMICA | DETERMINACIÓN DE PESO. FILTROS PM10 (BAJO VOLUMEN). | FILTRO |  | - | PESO DE FILTROS PM 10 BAJO VOLUMEN. (BASADO: COMPENDIUM METHOD IO-2.3: 1999) (VALIDADO). PNTE-LTG-48
LE-099-1 | 17580 | 2024-07-16 | CALLAO | FISICOQUÍMICA | DETERMINACIÓN DE PESO. FILTROS PM2.5 (BAJO VOLUMEN). | FILTRO |  | - | PESO DE FILTROS PM 2.5 BAJO VOLUMEN (BASADO: EPA CFR 40 PART 50 APPENDIX L) ( VALIDADO). PNTE-LTG-47
LE-099-1 | 17581 | 2024-07-16 | CALLAO | HIDROBIOLOGICAS (Incluye MUESTREO) | FITOPLANCTON CUALITATIVO | AGUA DE LAGUNA / LAGO | MICROBIOLOGICO CUALITATIVO | - | PLANKTON. CONCENTRATION TECHNIQUES. SEDIMENTATION / SETTLING. PHYTOPLANKTON COUTING TECHNIQUES. COUTING PROCEDURES. IDENTIFICATION OF AQUATIC ORGANISMS.. SMEWW-APHA-AWWA-WEF Part. 10200 C.2, F.2.a, F.2.c.1 // Part 10900, 24th Ed
LE-099-1 | 17582 | 2024-07-16 | CALLAO | HIDROBIOLOGICAS (Incluye MUESTREO) | FITOPLANCTON CUALITATIVO | AGUA DE MAR | MICROBIOLOGICO CUALITATIVO | - | PLANKTON. CONCENTRATION TECHNIQUES. SEDIMENTATION / SETTLING. PHYTOPLANKTON COUTING TECHNIQUES. COUTING PROCEDURES. IDENTIFICATION OF AQUATIC ORGANISMS.. SMEWW-APHA-AWWA-WEF Part. 10200 C.2, F.2.a, F.2.c.1 // Part 10900, 24th Ed
LE-099-1 | 17583 | 2024-07-16 | CALLAO | HIDROBIOLOGICAS (Incluye MUESTREO) | FITOPLANCTON CUALITATIVO | AGUA DE RIO | MICROBIOLOGICO CUALITATIVO | - | PLANKTON. CONCENTRATION TECHNIQUES. SEDIMENTATION / SETTLING. PHYTOPLANKTON COUTING TECHNIQUES. COUTING PROCEDURES. IDENTIFICATION OF AQUATIC ORGANISMS.. SMEWW-APHA-AWWA-WEF Part. 10200 C.2, F.2.a, F.2.c.1 // Part 10900, 24th Ed
LE-099-1 | 17584 | 2024-07-16 | CALLAO | HIDROBIOLOGICAS (Incluye MUESTREO) | FITOPLANCTON CUALITATIVO | AGUA POTABLE | MICROBIOLOGICO CUALITATIVO | - | PLANKTON. CONCENTRATION TECHNIQUES. SEDIMENTATION / SETTLING. PHYTOPLANKTON COUTING TECHNIQUES. COUTING PROCEDURES. IDENTIFICATION OF AQUATIC ORGANISMS.. SMEWW-APHA-AWWA-WEF Part. 10200 C.2, F.2.a, F.2.c.1 // Part 10900, 24th Ed
LE-099-1 | 17585 | 2024-07-16 | CALLAO | HIDROBIOLOGICAS (Incluye MUESTREO) | FITOPLANCTON CUANTITATIVO | AGUA DE LAGUNA / LAGO | MICROBIOLOGICO CUANTITATIVO | - | PLANKTON. CONCENTRATION TECHNIQUES. SEDIMENTATION /SETTLIN. PHYTOPLANKTON COUNTING TECHNIQUES. COUTING UNITS. COUTING PROCEDURES.. SMEWW-APHA-AWWA-WEF Part 10200 C.2, F.1, F.2.a, F.2.c.1, 24th Ed
LE-099-1 | 17586 | 2024-07-16 | CALLAO | HIDROBIOLOGICAS (Incluye MUESTREO) | FITOPLANCTON CUANTITATIVO | AGUA DE MAR | MICROBIOLOGICO CUANTITATIVO | - | PLANKTON. CONCENTRATION TECHNIQUES. SEDIMENTATION /SETTLIN. PHYTOPLANKTON COUNTING TECHNIQUES. COUTING UNITS. COUTING PROCEDURES.. SMEWW-APHA-AWWA-WEF Part 10200 C.2, F.1, F.2.a, F.2.c.1, 24th Ed
LE-099-1 | 17587 | 2024-07-16 | CALLAO | HIDROBIOLOGICAS (Incluye MUESTREO) | FITOPLANCTON CUANTITATIVO | AGUA DE RIO | MICROBIOLOGICO CUANTITATIVO | - | PLANKTON. CONCENTRATION TECHNIQUES. SEDIMENTATION /SETTLIN. PHYTOPLANKTON COUNTING TECHNIQUES. COUTING UNITS. COUTING PROCEDURES.. SMEWW-APHA-AWWA-WEF Part 10200 C.2, F.1, F.2.a, F.2.c.1, 24th Ed
LE-099-1 | 17588 | 2024-07-16 | CALLAO | HIDROBIOLOGICAS (Incluye MUESTREO) | FITOPLANCTON CUANTITATIVO | AGUA POTABLE | MICROBIOLOGICO CUANTITATIVO | - | PLANKTON. CONCENTRATION TECHNIQUES. SEDIMENTATION /SETTLIN. PHYTOPLANKTON COUNTING TECHNIQUES. COUTING UNITS. COUTING PROCEDURES.. SMEWW-APHA-AWWA-WEF Part 10200 C.2, F.1, F.2.a, F.2.c.1, 24th Ed
LE-099-1 | 17589 | 2024-07-16 | CALLAO | HIDROBIOLOGICAS (Incluye MUESTREO) | MACROINVERTEBRADOS BENTÓNICOS CUALITATIVO | SEDIMENTOS EPICONTINENTALES | MICROBIOLOGICO CUALITATIVO | - | BENTIC MACROINVERTEBRATES. SAMPLE PROCESSING AND ANALYSIS. IDENTIFICATION OF AQUATIC ORGANISMS.. SMEWW-APHA-AWWA-WEF part 10500 C // Part 10900, 24th Ed
LE-099-1 | 17590 | 2024-07-16 | CALLAO | HIDROBIOLOGICAS (Incluye MUESTREO) | MACROINVERTEBRADOS BENTÓNICOS CUALITATIVO | SEDIMENTOS ESTUARINOS | MICROBIOLOGICO CUALITATIVO | - | BENTIC MACROINVERTEBRATES. SAMPLE PROCESSING AND ANALYSIS. IDENTIFICATION OF AQUATIC ORGANISMS.. SMEWW-APHA-AWWA-WEF part 10500 C // Part 10900, 24th Ed
LE-099-1 | 17591 | 2024-07-16 | CALLAO | HIDROBIOLOGICAS (Incluye MUESTREO) | MACROINVERTEBRADOS BENTÓNICOS CUALITATIVO | SEDIMENTOS MARINOS | MICROBIOLOGICO CUALITATIVO | - | BENTIC MACROINVERTEBRATES. SAMPLE PROCESSING AND ANALYSIS. IDENTIFICATION OF AQUATIC ORGANISMS.. SMEWW-APHA-AWWA-WEF part 10500 C // Part 10900, 24th Ed
LE-099-1 | 17592 | 2024-07-16 | CALLAO | HIDROBIOLOGICAS (Incluye MUESTREO) | MACROINVERTEBRADOS BENTÓNICOS CUANTITATIVO | SEDIMENTOS EPICONTINENTALES |  | - | BENTIC MACROINVERTEBRATES. RESPONSE TO ENVIROMENT. SAMPLE PROCESSING AND ANALYSIS.. SMEWW-APHA-AWWA-WEF Part 10500 A2, C, 24th Ed
LE-099-1 | 17593 | 2024-07-16 | CALLAO | HIDROBIOLOGICAS (Incluye MUESTREO) | MACROINVERTEBRADOS BENTÓNICOS CUANTITATIVO | SEDIMENTOS ESTUARINOS |  | - | BENTIC MACROINVERTEBRATES. RESPONSE TO ENVIROMENT. SAMPLE PROCESSING AND ANALYSIS.. SMEWW-APHA-AWWA-WEF Part 10500 A2, C, 24th Ed
LE-099-1 | 17594 | 2024-07-16 | CALLAO | HIDROBIOLOGICAS (Incluye MUESTREO) | MACROINVERTEBRADOS BENTÓNICOS CUANTITATIVO | SEDIMENTOS MARINOS |  | - | BENTIC MACROINVERTEBRATES. RESPONSE TO ENVIROMENT. SAMPLE PROCESSING AND ANALYSIS.. SMEWW-APHA-AWWA-WEF Part 10500 A2, C, 24th Ed
LE-099-1 | 17595 | 2024-07-16 | CALLAO | HIDROBIOLOGICAS (Incluye MUESTREO) | ORGANISMO DE VIDA LIBRE (Fitoplancton + Zooplancton) | AGUA NATURAL: Lago / Laguna | MICROBIOLOGICO CUANTITATIVO | - | PLANKTON. CONCENTRATION TECHNIQUES. SEDIMENTATION/SETTLING. PHYTOPLANKTON COUNTING TECHNIQUES. COUNTING UNITS. COUNTING PROCEDURES. // PLANKTON. CONCENTRATION TECHNIQUES. ZOOPLANKTON COUNTING TECHNIQUES. ENUMERATION.. SMEWW-APHA-AWWA-WEF Part. 10200 C.1, F.1, F.2.a, F.2.c.1, 24th Ed // SMEWW-APHA-AWWA-WEF Part 10200 G. 24th Ed
LE-099-1 | 17596 | 2024-07-16 | CALLAO | HIDROBIOLOGICAS (Incluye MUESTREO) | ORGANISMO DE VIDA LIBRE (Fitoplancton + Zooplancton) | AGUA NATURAL: RÍO | MICROBIOLOGICO CUANTITATIVO | - | PLANKTON. CONCENTRATION TECHNIQUES. SEDIMENTATION/SETTLING. PHYTOPLANKTON COUNTING TECHNIQUES. COUNTING UNITS. COUNTING PROCEDURES. // PLANKTON. CONCENTRATION TECHNIQUES. ZOOPLANKTON COUNTING TECHNIQUES. ENUMERATION.. SMEWW-APHA-AWWA-WEF Part. 10200 C.1, F.1, F.2.a, F.2.c.1, 24th Ed // SMEWW-APHA-AWWA-WEF Part 10200 G. 24th Ed
LE-099-1 | 17597 | 2024-07-16 | CALLAO | HIDROBIOLOGICAS (Incluye MUESTREO) | ORGANISMO DE VIDA LIBRE (Fitoplancton + Zooplancton) | AGUA PARA USO Y CONSUMO HUMANO : AGUA POTABLE | MICROBIOLOGICO CUANTITATIVO | - | PLANKTON. CONCENTRATION TECHNIQUES. SEDIMENTATION/SETTLING. PHYTOPLANKTON COUNTING TECHNIQUES. COUNTING UNITS. COUNTING PROCEDURES. // PLANKTON. CONCENTRATION TECHNIQUES. ZOOPLANKTON COUNTING TECHNIQUES. ENUMERATION.. SMEWW-APHA-AWWA-WEF Part. 10200 C.1, F.1, F.2.a, F.2.c.1, 24th Ed // SMEWW-APHA-AWWA-WEF Part 10200 G. 24th Ed
LE-099-1 | 17598 | 2024-07-16 | CALLAO | HIDROBIOLOGICAS (Incluye MUESTREO) | PERIFITON CUALITATIVO | AGUA DE LAGUNA / LAGO | MICROBIOLOGICO CUALITATIVO | - | 7PERIPHYTON SAMPLE ANALYISIS. SMEWW-APHA-AWWA-WEF Part 10300 C.1, 2, // Part 10900, 24th Ed
LE-099-1 | 17599 | 2024-07-16 | CALLAO | HIDROBIOLOGICAS (Incluye MUESTREO) | PERIFITON CUALITATIVO | AGUA DE RIO | MICROBIOLOGICO CUALITATIVO | - | 7PERIPHYTON SAMPLE ANALYISIS. SMEWW-APHA-AWWA-WEF Part 10300 C.1, 2, // Part 10900, 24th Ed
LE-099-1 | 17600 | 2024-07-16 | CALLAO | HIDROBIOLOGICAS (Incluye MUESTREO) | PERIFITON CUANTITATIVO | AGUA DE LAGUNA / LAGO |  | - | PERIPHYTON SAMPLE ANALYISIS. SMEWW-APHA-AWWA-WEF part 10300 C.1, 2, 24th Ed.
LE-099-1 | 17601 | 2024-07-16 | CALLAO | HIDROBIOLOGICAS (Incluye MUESTREO) | PERIFITON CUANTITATIVO | AGUA DE RIO |  | - | PERIPHYTON SAMPLE ANALYISIS. SMEWW-APHA-AWWA-WEF part 10300 C.1, 2, 24th Ed.
LE-099-1 | 17602 | 2024-07-16 | CALLAO | HIDROBIOLOGICAS (Incluye MUESTREO) | ZOOPLANCTON CUALITATIVO | AGUA DE LAGUNA / LAGO | MICROBIOLOGICO CUALITATIVO | - | PLANKTON. ZOOPLAMKTON COUTING TECHNIQUES. IDENTIFICATION OF AQUATIC ORGANISMS. SMEWW-APHA-AWWA-WEF Part 10200 G1 // Part 10900 24th Ed
LE-099-1 | 17603 | 2024-07-16 | CALLAO | HIDROBIOLOGICAS (Incluye MUESTREO) | ZOOPLANCTON CUALITATIVO | AGUA DE MAR | MICROBIOLOGICO CUALITATIVO | - | PLANKTON. ZOOPLAMKTON COUTING TECHNIQUES. IDENTIFICATION OF AQUATIC ORGANISMS. SMEWW-APHA-AWWA-WEF Part 10200 G1 // Part 10900 24th Ed
LE-099-1 | 17604 | 2024-07-16 | CALLAO | HIDROBIOLOGICAS (Incluye MUESTREO) | ZOOPLANCTON CUALITATIVO | AGUA DE RIO | MICROBIOLOGICO CUALITATIVO | - | PLANKTON. ZOOPLAMKTON COUTING TECHNIQUES. IDENTIFICATION OF AQUATIC ORGANISMS. SMEWW-APHA-AWWA-WEF Part 10200 G1 // Part 10900 24th Ed
LE-099-1 | 17605 | 2024-07-16 | CALLAO | HIDROBIOLOGICAS (Incluye MUESTREO) | ZOOPLANCTON CUALITATIVO | AGUA POTABLE | MICROBIOLOGICO CUALITATIVO | - | PLANKTON. ZOOPLAMKTON COUTING TECHNIQUES. IDENTIFICATION OF AQUATIC ORGANISMS. SMEWW-APHA-AWWA-WEF Part 10200 G1 // Part 10900 24th Ed
LE-099-1 | 17606 | 2024-07-16 | CALLAO | HIDROBIOLOGICAS (Incluye MUESTREO) | ZOOPLANCTON CUANTITATIVO | AGUA DE LAGUNA / LAGO |  | - | PLANKTON. CONCENTRATION TECHNIQUES. ZOOPLAMKTON COUTING TECHNIQUES. ENUMERATION.. SMEWW-APHA-AWWA-WEF Part 10200 C.1, F.2.a, F2.c.1, G, 24th Ed.
LE-099-1 | 17607 | 2024-07-16 | CALLAO | HIDROBIOLOGICAS (Incluye MUESTREO) | ZOOPLANCTON CUANTITATIVO | AGUA DE MAR |  | - | PLANKTON. CONCENTRATION TECHNIQUES. ZOOPLAMKTON COUTING TECHNIQUES. ENUMERATION.. SMEWW-APHA-AWWA-WEF Part 10200 C.1, F.2.a, F2.c.1, G, 24th Ed.
LE-099-1 | 17608 | 2024-07-16 | CALLAO | HIDROBIOLOGICAS (Incluye MUESTREO) | ZOOPLANCTON CUANTITATIVO | AGUA DE RIO |  | - | PLANKTON. CONCENTRATION TECHNIQUES. ZOOPLAMKTON COUTING TECHNIQUES. ENUMERATION.. SMEWW-APHA-AWWA-WEF Part 10200 C.1, F.2.a, F2.c.1, G, 24th Ed.
LE-099-1 | 17609 | 2024-07-16 | CALLAO | HIDROBIOLOGICAS (Incluye MUESTREO) | ZOOPLANCTON CUANTITATIVO | AGUA POTABLE |  | - | PLANKTON. CONCENTRATION TECHNIQUES. ZOOPLAMKTON COUTING TECHNIQUES. ENUMERATION.. SMEWW-APHA-AWWA-WEF Part 10200 C.1, F.2.a, F2.c.1, G, 24th Ed.
LE-065-1 | 17610 | 2024-08-29 | HUARAZ | QUÍMICAS | CONDUCTIVIDAD | AGUA DE MANANTIAL |  | - | CONDUCTIVITY. LABORATORY METHOD. SMEWW-APHA-AWWA-WEF Part 2510 B, 24th Ed.
LE-065-1 | 17611 | 2024-08-29 | HUARAZ | QUÍMICAS | CONDUCTIVIDAD | AGUA PARA USO Y CONSUMO HUMANO |  | - | CONDUCTIVITY. LABORATORY METHOD. SMEWW-APHA-AWWA-WEF Part 2510 B, 24th Ed.
LE-065-1 | 17612 | 2024-08-29 | HUARAZ | QUÍMICAS | CONDUCTIVIDAD | AGUA RESIDUAL |  | - | CONDUCTIVITY. LABORATORY METHOD. SMEWW-APHA-AWWA-WEF Part 2510 B, 24th Ed.
LE-065-1 | 17613 | 2024-08-29 | HUARAZ | QUÍMICAS | CONDUCTIVIDAD | AGUA SUPERFICIAL |  | - | CONDUCTIVITY. LABORATORY METHOD. SMEWW-APHA-AWWA-WEF Part 2510 B, 24th Ed.
LE-149-1 | 17614 | 2022-07-07 | LIMA | FÍSICOS - MECÁNICOS | RESISTENCIA A LA COMPRESIÓN | PROBETAS DE CONCRETO |  | - | CONCRETO. DETERMINACIÓN DE LA RESISTENCIA A LA COMPRESIÓN DEL CONCRETO EN MUESTRAS CILÍNDRICAS. MÉTODO DEENSAYO.. NTP 339.034
LE-070-1 | 17615 | 2024-10-01 | AREQUIPA | QUÍMICAS | ACIDEZ | ENRIQUECIDO LÁCTEO |  | - | ALIMENTOS COCIDOS DE RECONSTITUCION INSTANTANEA. DETERMINACIÓN DE ACIDEZ. MÉTODO VOLUMÉTRICO.. NTP 209.266 (revisada el 2021)
LE-070-1 | 17616 | 2024-10-01 | AREQUIPA | QUÍMICAS | ACIDEZ | HOJUELAS DE CEREALES (VALIDADO) |  | - | ALIMENTOS COCIDOS DE RECONSTITUCION INSTANTANEA. DETERMINACIÓN DE ACIDEZ. MÉTODO VOLUMÉTRICO.. NTP 209.266 (revisada el 2021)
LE-070-1 | 17617 | 2024-10-01 | AREQUIPA | QUÍMICAS | ACIDEZ | MEZCLA FORTIFICADA (VALIDADO) |  | - | ALIMENTOS COCIDOS DE RECONSTITUCION INSTANTANEA. DETERMINACIÓN DE ACIDEZ. MÉTODO VOLUMÉTRICO.. NTP 209.266 (revisada el 2021)
LE-070-1 | 17618 | 2024-10-01 | AREQUIPA | QUÍMICAS | ACIDEZ | PAPILLA |  | - | ALIMENTOS COCIDOS DE RECONSTITUCION INSTANTANEA. DETERMINACIÓN DE ACIDEZ. MÉTODO VOLUMÉTRICO.. NTP 209.266 (revisada el 2021)
LE-070-1 | 17619 | 2024-10-01 | AREQUIPA | QUÍMICAS | ACIDEZ | SUSTITUTO LÁCTEO (VALIDADO) |  | - | ALIMENTOS COCIDOS DE RECONSTITUCION INSTANTANEA. DETERMINACIÓN DE ACIDEZ. MÉTODO VOLUMÉTRICO.. NTP 209.266 (revisada el 2021)
LE-070-1 | 17620 | 2024-10-01 | AREQUIPA | QUÍMICAS | CENIZA | ENRIQUECIDO LÁCTEO |  | - | ALIMENTOS COCIDOS DE RECONSTITUCION INSTANTANEA. DETERMINACIÓN DE CENIZAS. MÉTODO GRAVIMÉTRICO.. NTP 209.265:2013 (Revisada el 2023). (Validado - Aplicado fuera del alcance).
LE-070-1 | 17621 | 2024-10-01 | AREQUIPA | QUÍMICAS | CENIZA | HOJUELAS DE CEREALES |  | - | ALIMENTOS COCIDOS DE RECONSTITUCION INSTANTANEA. DETERMINACIÓN DE CENIZAS. MÉTODO GRAVIMÉTRICO.. NTP 209.265:2013 (Revisada el 2023). (Validado - Aplicado fuera del alcance).
LE-070-1 | 17622 | 2024-10-01 | AREQUIPA | QUÍMICAS | CENIZA | MEZCLA FORTIFICADA |  | - | ALIMENTOS COCIDOS DE RECONSTITUCION INSTANTANEA. DETERMINACIÓN DE CENIZAS. MÉTODO GRAVIMÉTRICO.. NTP 209.265:2013 (Revisada el 2023). (Validado - Aplicado fuera del alcance).
LE-070-1 | 17623 | 2024-10-01 | AREQUIPA | QUÍMICAS | CENIZA | PAPILLA |  | - | ALIMENTOS COCIDOS DE RECONSTITUCION INSTANTANEA. DETERMINACIÓN DE CENIZAS. MÉTODO GRAVIMÉTRICO.. NTP 209.265:2013 (Revisada el 2023). (Validado - Aplicado fuera del alcance).
LE-070-1 | 17624 | 2024-10-01 | AREQUIPA | QUÍMICAS | CENIZA | SUSTITUTOS LÁCTEOS |  | - | ALIMENTOS COCIDOS DE RECONSTITUCION INSTANTANEA. DETERMINACIÓN DE CENIZAS. MÉTODO GRAVIMÉTRICO.. NTP 209.265:2013 (Revisada el 2023). (Validado - Aplicado fuera del alcance).
LE-070-1 | 17625 | 2024-10-01 | AREQUIPA | QUÍMICAS | DETERMINACIÓN DE METALES TOTALES (Aluminio, Antimonio, Arsénico, Boro, Bario, Berilio, Calcio, Cadmio, Cobalto, Cromo, Cobre, Estaño, Estroncio, Fósforo, Hierro, Litio, Magnesio, Manganeso, Molibdeno, Níquel, Plata, Plomo, Potasio, Selenio, Sílice, Sodio, Talio, Titanio, Vanadio, Zinc) | AGUA NATURAL |  | - | DETERMINATION OF METALS AND TRACE ELEMENTS IN WATER AND WASTES BY INDUCTIVELY COUPLED PLASMA-ATOMIC EMISSION SPECTROMETRY. EPA Method 200.7 Rev. 4.4
LE-070-1 | 17626 | 2024-10-01 | AREQUIPA | QUÍMICAS | DETERMINACIÓN DE METALES TOTALES (Aluminio, Arsénico, Boro, Cadmio, Cromo, Cobre, Manganeso, Níquel, Plomo, Zinc) | AGUA RESIDUAL |  | - | DETERMINATION OF METALS AND TRACE ELEMENTS IN WATER AND WASTES BY INDUCTIVELY COUPLED PLASMA-ATOMIC EMISSION SPECTROMETRY. EPA Method 200.7 Rev. 4.4
LE-070-1 | 17627 | 2024-10-01 | AREQUIPA | QUÍMICAS | DETERMINACIÓN DE METALES TOTALES EN BEBIDAS ALCOHOLICAS (Arsénico, Cobre, Plomo, Zinc) | BEBIDAS ALCOHÓLICAS DESTILADAS |  | - | DETERMINACIÓN DE METALES EN BEBIDAS ALCOHÓLICAS (AS, CU, PB, ZN) MEDIANTE ICP/OES. EPA 200.7 Rev.4.4 (Validado - Modificado - Aplicado fuera del alcance)
LE-070-1 | 17628 | 2024-10-01 | AREQUIPA | QUÍMICAS | DETERMINACIÓN DE METALES TOTALES EN BEBIDAS ALCOHOLICAS (Arsénico, Cobre, Plomo, Zinc) | BEBIDAS ALCOHÓLICAS FERMENTADAS |  | - | DETERMINACIÓN DE METALES EN BEBIDAS ALCOHÓLICAS (AS, CU, PB, ZN) MEDIANTE ICP/OES. EPA 200.7 Rev.4.4 (Validado - Modificado - Aplicado fuera del alcance)
LE-070-1 | 17629 | 2024-10-01 | AREQUIPA | QUÍMICAS | DETERMINACIÓN DE METALES TOTALES EN BEBIDAS ALCOHOLICAS (Arsénico, Cobre, Plomo, Zinc) | BEBIDAS ALCOHÓLICAS PREPARADAS Y LICORES (15%-30% de alcohol etílico) |  | - | DETERMINACIÓN DE METALES EN BEBIDAS ALCOHÓLICAS (AS, CU, PB, ZN) MEDIANTE ICP/OES. EPA 200.7 Rev.4.4 (Validado - Modificado - Aplicado fuera del alcance)
LE-070-1 | 17630 | 2024-10-01 | AREQUIPA | QUÍMICAS | DETERMINACIÓN DE pH | AGUA NATURAL |  | - | PH VALUE. ELECTROMETRIC METHOD. SMEWW-APHA-AWWA-WEF Part 4500-H+ B, 24th Ed.
LE-070-1 | 17631 | 2024-10-01 | AREQUIPA | QUÍMICAS | DETERMINACIÓN DE pH | AGUA PARA USO Y CONSUMO HUMANO |  | - | PH VALUE. ELECTROMETRIC METHOD. SMEWW-APHA-AWWA-WEF Part 4500-H+ B, 24th Ed.
LE-070-1 | 17632 | 2024-10-01 | AREQUIPA | QUÍMICAS | GRASA | ENRIQUECIDO LÁCTEO |  | - | ALIMENTOS COCIDOS DE RECONSTITUCION INSTANTANEA. DETERMINACIÓN DE GRASA. MÉTODO GRAVIMÉTRICO.. NTP 209.263:2018 (Revisada el 2023) (Validado -Modificado- Aplicado fuera del alcance)
LE-070-1 | 17633 | 2024-10-01 | AREQUIPA | QUÍMICAS | GRASA | HOJUELA DE CEREALES (Validado) |  | - | ALIMENTOS COCIDOS DE RECONSTITUCION INSTANTANEA. DETERMINACIÓN DE GRASA. MÉTODO GRAVIMÉTRICO.. NTP 209.263:2018 (Revisada el 2023) (Validado -Modificado- Aplicado fuera del alcance)
LE-070-1 | 17634 | 2024-10-01 | AREQUIPA | QUÍMICAS | GRASA | MEZCLA FORTIFICADA |  | - | ALIMENTOS COCIDOS DE RECONSTITUCION INSTANTANEA. DETERMINACIÓN DE GRASA. MÉTODO GRAVIMÉTRICO.. NTP 209.263:2018 (Revisada el 2023) (Validado -Modificado- Aplicado fuera del alcance)
LE-070-1 | 17635 | 2024-10-01 | AREQUIPA | QUÍMICAS | GRASA | PAPILLA |  | - | ALIMENTOS COCIDOS DE RECONSTITUCION INSTANTANEA. DETERMINACIÓN DE GRASA. MÉTODO GRAVIMÉTRICO.. NTP 209.263:2018 (Revisada el 2023) (Validado -Modificado- Aplicado fuera del alcance)
LE-070-1 | 17636 | 2024-10-01 | AREQUIPA | QUÍMICAS | GRASA | SUSTITUTOS LÁCTEOS |  | - | ALIMENTOS COCIDOS DE RECONSTITUCION INSTANTANEA. DETERMINACIÓN DE GRASA. MÉTODO GRAVIMÉTRICO.. NTP 209.263:2018 (Revisada el 2023) (Validado -Modificado- Aplicado fuera del alcance)
LE-070-1 | 17637 | 2024-10-01 | AREQUIPA | QUÍMICAS | HUMEDAD | ALIMENTOS CONCENTRADOS |  | - | ALIMENTOS. DETERMINACIÓN DE HUMEDAD (MÉTODO RÁPIDO DE LA TERMOBALANZA). NMX-F-428:1982 (Validado - Aplicado fuera del alcance).
LE-070-1 | 17638 | 2024-10-01 | AREQUIPA | QUÍMICAS | HUMEDAD | ENRIQUECIDO LÁCTEO |  | - | ALIMENTOS. DETERMINACIÓN DE HUMEDAD (MÉTODO RÁPIDO DE LA TERMOBALANZA). NMX-F-428:1982 (Validado - Aplicado fuera del alcance).
LE-070-1 | 17639 | 2024-10-01 | AREQUIPA | QUÍMICAS | HUMEDAD | ESPECIAS |  | - | ALIMENTOS. DETERMINACIÓN DE HUMEDAD (MÉTODO RÁPIDO DE LA TERMOBALANZA). NMX-F-428:1982 (Validado - Aplicado fuera del alcance).
LE-070-1 | 17640 | 2024-10-01 | AREQUIPA | QUÍMICAS | HUMEDAD | MEZCLA FORTIFICADA |  | - | ALIMENTOS. DETERMINACIÓN DE HUMEDAD (MÉTODO RÁPIDO DE LA TERMOBALANZA). NMX-F-428:1982 (Validado - Aplicado fuera del alcance).
LE-070-1 | 17641 | 2024-10-01 | AREQUIPA | QUÍMICAS | HUMEDAD | PRODUCTOS DE PANADERÍA |  | - | ALIMENTOS. DETERMINACIÓN DE HUMEDAD (MÉTODO RÁPIDO DE LA TERMOBALANZA). NMX-F-428:1982 (Validado - Aplicado fuera del alcance).
LE-070-1 | 17642 | 2024-10-01 | AREQUIPA | QUÍMICAS | HUMEDAD | VEGETALES DESHIDRATADOS |  | - | ALIMENTOS. DETERMINACIÓN DE HUMEDAD (MÉTODO RÁPIDO DE LA TERMOBALANZA). NMX-F-428:1982 (Validado - Aplicado fuera del alcance).
LE-070-1 | 17643 | 2024-10-01 | AREQUIPA | QUÍMICAS | HUMEDAD | CEREALES (TRIGO, ARROZ EN CÁSCARA Y PILADO, CEBADA) |  | - | CEREALES Y LEGUMBRES. DETERMINACIÓN DEL CONTENIDO DE HUMEDAD. MÉTODO DE RUTINA.. NTP 205.002:2021
LE-070-1 | 17644 | 2024-10-01 | AREQUIPA | QUÍMICAS | HUMEDAD | LEGUMINOSAS (ARVEJAS, FREJOL, GARBANZOS, HABAS, LENTEJAS Y PALLARES) |  | - | CEREALES Y LEGUMBRES. DETERMINACIÓN DEL CONTENIDO DE HUMEDAD. MÉTODO DE RUTINA.. NTP 205.002:2021
LE-070-1 | 17645 | 2024-10-01 | AREQUIPA | QUÍMICAS | HUMEDAD | ENRIQUECIDO LÁCTEO |  | - | ALIMENTOS COCIDOS DE RECONSTITUCION INSTANTANEA. DETERMINACIÓN DE HUMEDAD. MÉTODO GRAVIMÉTRICO.. NTP 209.264:2018 (Revisada el 2023) (Validado - Aplicado fuera del alcance).
LE-070-1 | 17646 | 2024-10-01 | AREQUIPA | QUÍMICAS | HUMEDAD | HOJUELAS DE CEREALES (VALIDADO) |  | - | ALIMENTOS COCIDOS DE RECONSTITUCION INSTANTANEA. DETERMINACIÓN DE HUMEDAD. MÉTODO GRAVIMÉTRICO.. NTP 209.264:2018 (Revisada el 2023) (Validado - Aplicado fuera del alcance).
LE-070-1 | 17647 | 2024-10-01 | AREQUIPA | QUÍMICAS | HUMEDAD | MEZCLA FORTIFICADA (VALIDADO) |  | - | ALIMENTOS COCIDOS DE RECONSTITUCION INSTANTANEA. DETERMINACIÓN DE HUMEDAD. MÉTODO GRAVIMÉTRICO.. NTP 209.264:2018 (Revisada el 2023) (Validado - Aplicado fuera del alcance).
LE-070-1 | 17648 | 2024-10-01 | AREQUIPA | QUÍMICAS | HUMEDAD | PAPILLA |  | - | ALIMENTOS COCIDOS DE RECONSTITUCION INSTANTANEA. DETERMINACIÓN DE HUMEDAD. MÉTODO GRAVIMÉTRICO.. NTP 209.264:2018 (Revisada el 2023) (Validado - Aplicado fuera del alcance).
LE-070-1 | 17649 | 2024-10-01 | AREQUIPA | QUÍMICAS | HUMEDAD | SUSTITUTO LÁCTEO (VALIDADO) |  | - | ALIMENTOS COCIDOS DE RECONSTITUCION INSTANTANEA. DETERMINACIÓN DE HUMEDAD. MÉTODO GRAVIMÉTRICO.. NTP 209.264:2018 (Revisada el 2023) (Validado - Aplicado fuera del alcance).
LE-070-1 | 17650 | 2024-10-01 | AREQUIPA | QUÍMICAS | PROTEÍNAS | ENRIQUECIDO LÁCTEO |  | - | ALIMENTOS COCIDOS DE RECONSTITUCION INSTANTANEA. DETERMINACIÓN DE PROTEÍNAS. MÉTODO KJELDAHL.. NTP 209.262:2013 (Revisada el 2023) (Validado - Modificado - Aplicado fuera del alcance)
LE-070-1 | 17651 | 2024-10-01 | AREQUIPA | QUÍMICAS | PROTEÍNAS | HOJUELAS DE CEREALES |  | - | ALIMENTOS COCIDOS DE RECONSTITUCION INSTANTANEA. DETERMINACIÓN DE PROTEÍNAS. MÉTODO KJELDAHL.. NTP 209.262:2013 (Revisada el 2023) (Validado - Modificado - Aplicado fuera del alcance)
LE-070-1 | 17652 | 2024-10-01 | AREQUIPA | QUÍMICAS | PROTEÍNAS | MEZCLA FORTIFICADA |  | - | ALIMENTOS COCIDOS DE RECONSTITUCION INSTANTANEA. DETERMINACIÓN DE PROTEÍNAS. MÉTODO KJELDAHL.. NTP 209.262:2013 (Revisada el 2023) (Validado - Modificado - Aplicado fuera del alcance)
LE-070-1 | 17653 | 2024-10-01 | AREQUIPA | QUÍMICAS | PROTEÍNAS | PAPILLA |  | - | ALIMENTOS COCIDOS DE RECONSTITUCION INSTANTANEA. DETERMINACIÓN DE PROTEÍNAS. MÉTODO KJELDAHL.. NTP 209.262:2013 (Revisada el 2023) (Validado - Modificado - Aplicado fuera del alcance)
LE-070-1 | 17654 | 2024-10-01 | AREQUIPA | QUÍMICAS | PROTEÍNAS | SUSTITUTOS LÁCTEOS |  | - | ALIMENTOS COCIDOS DE RECONSTITUCION INSTANTANEA. DETERMINACIÓN DE PROTEÍNAS. MÉTODO KJELDAHL.. NTP 209.262:2013 (Revisada el 2023) (Validado - Modificado - Aplicado fuera del alcance)
LE-244-1 | 17655 | 2024-09-30 | LIMA | QUIMICAS (Incluye MUESTREO) | PARTÍCULAS RESPIRABLES | AIRE |  | - | PARTICULATES NOT OTHERWISE REGULATED, RESPIRABLE. Particulates not Otherwise Regulated, Total
LE-244-1 | 17656 | 2024-09-30 | LIMA | QUIMICAS (Incluye MUESTREO) | PARTÍCULAS TOTALES (Inhalables) | AIRE |  | - | PARTICULATES NOT OTHERWISE REGULATED, TOTAL. NIOSH Method 0500, Issue 2
LE-241-1 | 17657 | 2024-08-16 | LIMA | FISICOQUÍMICA | CLORUROS | SUELOS |  | - | SUELOS. METODO DE ENSAYO PARA LA DETERMINACION CUANTITATIVA DE CLORUROS SOLUBLES. NTP 339.177 (Validado modificao)
LE-241-1 | 17658 | 2024-08-16 | LIMA | FISICOQUÍMICA | PH (CAMPO) | AGUA NATURAL |  | - | CALIDA DE AGUA. DETERMINACION DE PH EN AGUA. METODO ELECTROMETRICO. NTP 214.019
LE-241-1 | 17659 | 2024-08-16 | LIMA | FISICOQUÍMICA | PH (CAMPO) | AGUA PARA USO Y CONSUMO HUMANO |  | - | CALIDA DE AGUA. DETERMINACION DE PH EN AGUA. METODO ELECTROMETRICO. NTP 214.019
LE-241-1 | 17660 | 2024-08-16 | LIMA | FISICOQUÍMICA | SULFATOS | AGUA NATURAL |  | - | CALIDAD DE AGUA. DETERMINACION DE SULFATOS. METODO TURBIDIMETRICO. NTP 214.023
LE-241-1 | 17661 | 2024-08-16 | LIMA | FISICOQUÍMICA | SULFATOS | AGUA PARA USO Y CONSUMO HUMANO |  | - | CALIDAD DE AGUA. DETERMINACION DE SULFATOS. METODO TURBIDIMETRICO. NTP 214.023
LE-128-1 | 17662 | 2024-05-29 | TACNA | FISICAS | RESISTENCIA A LA COMPRESIÓN DE PROBETAS CILINDRICAS DE CONCRETO | CONCRETO |  | - | COMPRESSIVE STRENGTH OF CYLINDRICAL CONCRETE SPECIMENS. ASTM C39/C39M - 23
LE-081-1 | 17663 | 2024-10-23 | LIMA | MEDICIONES DE CAMPO | CONDUCTIVIDAD | AGUA NATURAL |  | - | CONDUCTIVITY. LABORATORY METHOD. SMEWW-APHA-AWWA-WEF Part 2510 B, 24th Ed.
LE-081-1 | 17664 | 2024-10-23 | LIMA | MEDICIONES DE CAMPO | CONDUCTIVIDAD | AGUA PARA USO Y CONSUMO HUMANO |  | - | CONDUCTIVITY. LABORATORY METHOD. SMEWW-APHA-AWWA-WEF Part 2510 B, 24th Ed.
LE-081-1 | 17665 | 2024-10-23 | LIMA | MEDICIONES DE CAMPO | CONDUCTIVIDAD | AGUA RESIDUAL |  | - | CONDUCTIVITY. LABORATORY METHOD. SMEWW-APHA-AWWA-WEF Part 2510 B, 24th Ed.
LE-081-1 | 17666 | 2024-10-23 | LIMA | MEDICIONES DE CAMPO | CONDUCTIVIDAD | AGUA SALINA: AGUA DE MAR |  | - | CONDUCTIVITY. LABORATORY METHOD. SMEWW-APHA-AWWA-WEF Part 2510 B, 24th Ed.
LE-081-1 | 17667 | 2024-10-23 | LIMA | MEDICIONES DE CAMPO | OXÍGENO DISUELTO | AGUA NATURAL |  | - | OXYGEN (DISSOLVED). OPTICAL-PROBE METHOD. SMEWW-APHA-AWWA-WEF Part 4500-O H, 24th Ed.
LE-081-1 | 17668 | 2024-10-23 | LIMA | MEDICIONES DE CAMPO | OXÍGENO DISUELTO | AGUA PARA USO Y CONSUMO HUMANO |  | - | OXYGEN (DISSOLVED). OPTICAL-PROBE METHOD. SMEWW-APHA-AWWA-WEF Part 4500-O H, 24th Ed.
LE-081-1 | 17669 | 2024-10-23 | LIMA | MEDICIONES DE CAMPO | OXÍGENO DISUELTO | AGUA RESIDUAL |  | - | OXYGEN (DISSOLVED). OPTICAL-PROBE METHOD. SMEWW-APHA-AWWA-WEF Part 4500-O H, 24th Ed.
LE-081-1 | 17670 | 2024-10-23 | LIMA | MEDICIONES DE CAMPO | OXÍGENO DISUELTO | AGUA SALINA: AGUA DE MAR |  | - | OXYGEN (DISSOLVED). OPTICAL-PROBE METHOD. SMEWW-APHA-AWWA-WEF Part 4500-O H, 24th Ed.
LE-081-1 | 17671 | 2024-10-23 | LIMA | MEDICIONES DE CAMPO | PARÁMETROS METEOROLÓGICOS::(VELOCIDAD DE VIENTO, DIRECCIÓN DE VIENTO, TEMPERATURA, PRESIÓN AMBIENTAL, PRESIÓN ATMOSFÉRICA, HUMEDAD RELATIVA, PRECIPITACIÓN) | AIRE |  | - | STANDARD PRACTICE FOR CHARACTERIZING SURFACE WIND USING A WIND VANE AND ROTATING ANEMOMETER. ASTM D 5741 - 96 (2023) (Validado - fuera del alcance)
LE-081-1 | 17672 | 2024-10-23 | LIMA | MEDICIONES DE CAMPO | pH | AGUA NATURAL |  | - | PH VALUE. ELECTROMETRIC METHOD. SMEWW-APHA-AWWA-WEF Part 4500-H+ B, 24th Ed.
LE-081-1 | 17673 | 2024-10-23 | LIMA | MEDICIONES DE CAMPO | pH | AGUA PARA USO Y CONSUMO HUMANO |  | - | PH VALUE. ELECTROMETRIC METHOD. SMEWW-APHA-AWWA-WEF Part 4500-H+ B, 24th Ed.
LE-081-1 | 17674 | 2024-10-23 | LIMA | MEDICIONES DE CAMPO | pH | AGUA RESIDUAL |  | - | PH VALUE. ELECTROMETRIC METHOD. SMEWW-APHA-AWWA-WEF Part 4500-H+ B, 24th Ed.
LE-081-1 | 17675 | 2024-10-23 | LIMA | MEDICIONES DE CAMPO | pH | AGUA SALINA: AGUA DE MAR |  | - | PH VALUE. ELECTROMETRIC METHOD. SMEWW-APHA-AWWA-WEF Part 4500-H+ B, 24th Ed.
LE-081-1 | 17676 | 2024-10-23 | LIMA | MEDICIONES DE CAMPO | RUIDO AMBIENTAL | RUIDO AMBIENTAL : PLANTAS INDUSTRIALES |  | - | ACÚSTICA. DESCRIPCIÓN, MEDICIÓN Y EVALUACIÓN DEL RUIDO AMBIENTAL. PARTE 2: DETERMINACIÓN DE LOS NIVELES DE PRESIÓN SONORA/ ACÚSTICA. DESCRIPCIÓN, MEDICIÓN Y EVALUACIÓN DEL RUIDO AMBIENTAL. PARTE 1: ÍNDICES BÁSICOS Y PROCEDIMIENTO DE EVALUACIÓN.. NTP ISO 1996-2:2023/ NTP ISO 1996-1:2020
LE-081-1 | 17677 | 2024-10-23 | LIMA | MEDICIONES DE CAMPO | SALINIDAD | AGUA NATURAL |  | - | SALINITY. ELECTRICAL CONDUCTIVITY METHOD. SMEWW-APHA-AWWA-WEF Part 2520 B, 24th Ed.
LE-081-1 | 17678 | 2024-10-23 | LIMA | MEDICIONES DE CAMPO | SALINIDAD | AGUA PARA USO Y CONSUMO HUMANO |  | - | SALINITY. ELECTRICAL CONDUCTIVITY METHOD. SMEWW-APHA-AWWA-WEF Part 2520 B, 24th Ed.
LE-081-1 | 17679 | 2024-10-23 | LIMA | MEDICIONES DE CAMPO | SALINIDAD | AGUA RESIDUAL |  | - | SALINITY. ELECTRICAL CONDUCTIVITY METHOD. SMEWW-APHA-AWWA-WEF Part 2520 B, 24th Ed.
LE-081-1 | 17680 | 2024-10-23 | LIMA | MEDICIONES DE CAMPO | SALINIDAD | AGUA SALINA: AGUA DE MAR |  | - | SALINITY. ELECTRICAL CONDUCTIVITY METHOD. SMEWW-APHA-AWWA-WEF Part 2520 B, 24th Ed.
LE-081-1 | 17681 | 2024-10-23 | LIMA | MEDICIONES DE CAMPO | TEMPERATURA | AGUA NATURAL |  | - | TEMPERATURE. LABORATORY AND FIELD METHODS. SMEWW-APHA-AWWA-WEF Part 2550 B, 24th Ed.
LE-081-1 | 17682 | 2024-10-23 | LIMA | MEDICIONES DE CAMPO | TEMPERATURA | AGUA PARA USO Y CONSUMO HUMANO |  | - | TEMPERATURE. LABORATORY AND FIELD METHODS. SMEWW-APHA-AWWA-WEF Part 2550 B, 24th Ed.
LE-081-1 | 17683 | 2024-10-23 | LIMA | MEDICIONES DE CAMPO | TEMPERATURA | AGUA RESIDUAL |  | - | TEMPERATURE. LABORATORY AND FIELD METHODS. SMEWW-APHA-AWWA-WEF Part 2550 B, 24th Ed.
LE-081-1 | 17684 | 2024-10-23 | LIMA | MEDICIONES DE CAMPO | TEMPERATURA | AGUA SALINA: AGUA DE MAR |  | - | TEMPERATURE. LABORATORY AND FIELD METHODS. SMEWW-APHA-AWWA-WEF Part 2550 B, 24th Ed.
LE-081-1 | 17685 | 2024-10-23 | LIMA | QUIMICAS (Incluye MUESTREO) | ACEITES Y GRASAS | AGUA NATURAL |  | - | N-HEXANE EXTRACTABLE MATERIAL (HEM; OIL AND GREASE) AND SILICA GEL TREATED N-HEXANE EXTRACTABLE MATERIAL (SGT-HEM; NON-POLAR MATERIAL) BY EXTRACTION AND GRAVIMETRY.. EPA821-R-10-001. Method 1664. Revisiòn B
LE-081-1 | 17686 | 2024-10-23 | LIMA | QUIMICAS (Incluye MUESTREO) | ACEITES Y GRASAS | AGUA PARA USO Y CONSUMO HUMANO |  | - | N-HEXANE EXTRACTABLE MATERIAL (HEM; OIL AND GREASE) AND SILICA GEL TREATED N-HEXANE EXTRACTABLE MATERIAL (SGT-HEM; NON-POLAR MATERIAL) BY EXTRACTION AND GRAVIMETRY.. EPA821-R-10-001. Method 1664. Revisiòn B
LE-081-1 | 17687 | 2024-10-23 | LIMA | QUIMICAS (Incluye MUESTREO) | ACEITES Y GRASAS | AGUA RESIDUAL |  | - | N-HEXANE EXTRACTABLE MATERIAL (HEM; OIL AND GREASE) AND SILICA GEL TREATED N-HEXANE EXTRACTABLE MATERIAL (SGT-HEM; NON-POLAR MATERIAL) BY EXTRACTION AND GRAVIMETRY.. EPA821-R-10-001. Method 1664. Revisiòn B
LE-081-1 | 17688 | 2024-10-23 | LIMA | QUIMICAS (Incluye MUESTREO) | ACEITES Y GRASAS | AGUA SALINA |  | - | N-HEXANE EXTRACTABLE MATERIAL (HEM; OIL AND GREASE) AND SILICA GEL TREATED N-HEXANE EXTRACTABLE MATERIAL (SGT-HEM; NON-POLAR MATERIAL) BY EXTRACTION AND GRAVIMETRY.. EPA821-R-10-001. Method 1664. Revisiòn B
LE-081-1 | 17689 | 2024-10-23 | LIMA | QUIMICAS (Incluye MUESTREO) | ALCALINIDAD | AGUA NATURAL |  | - | ALKALINITY. TITRATION METHOD. SMEWW-APHA-AWWA-WEF Part 2320 A y B, 23rd Ed
LE-081-1 | 17690 | 2024-10-23 | LIMA | QUIMICAS (Incluye MUESTREO) | ALCALINIDAD | AGUA PARA USO Y CONSUMO HUMANO |  | - | ALKALINITY. TITRATION METHOD. SMEWW-APHA-AWWA-WEF Part 2320 A y B, 23rd Ed
LE-081-1 | 17691 | 2024-10-23 | LIMA | QUIMICAS (Incluye MUESTREO) | ALCALINIDAD | AGUA RESIDUAL |  | - | ALKALINITY. TITRATION METHOD. SMEWW-APHA-AWWA-WEF Part 2320 A y B, 23rd Ed
LE-081-1 | 17692 | 2024-10-23 | LIMA | QUIMICAS (Incluye MUESTREO) | ALCALINIDAD | AGUA SALINA |  | - | ALKALINITY. TITRATION METHOD. SMEWW-APHA-AWWA-WEF Part 2320 A y B, 23rd Ed
LE-081-1 | 17693 | 2024-10-23 | LIMA | QUIMICAS (Incluye MUESTREO) | CLORUROS | AGUA NATURAL |  | - | CHLORIDE. ARGENTOMETRIC METHOD. SMEWW-APHA-AWWA-WEF Part 4500-Cl- A y B, 23rd Ed.
LE-081-1 | 17694 | 2024-10-23 | LIMA | QUIMICAS (Incluye MUESTREO) | CLORUROS | AGUA PARA USO Y CONSUMO HUMANO |  | - | CHLORIDE. ARGENTOMETRIC METHOD. SMEWW-APHA-AWWA-WEF Part 4500-Cl- A y B, 23rd Ed.
LE-081-1 | 17695 | 2024-10-23 | LIMA | QUIMICAS (Incluye MUESTREO) | CLORUROS | AGUA RESIDUAL |  | - | CHLORIDE. ARGENTOMETRIC METHOD. SMEWW-APHA-AWWA-WEF Part 4500-Cl- A y B, 23rd Ed.
LE-081-1 | 17696 | 2024-10-23 | LIMA | QUIMICAS (Incluye MUESTREO) | CONDUCTIVIDAD | LODOS |  | - | SOIL QUALITY. DETERMINATION OF THE SPECIFIC ELECTRICAL CONDUCTIVITY. ISO 11265:1994 (VALIDADO - Modificado)
LE-081-1 | 17697 | 2024-10-23 | LIMA | QUIMICAS (Incluye MUESTREO) | CONDUCTIVIDAD | SEDIMENTOS |  | - | SOIL QUALITY. DETERMINATION OF THE SPECIFIC ELECTRICAL CONDUCTIVITY. ISO 11265:1994 (VALIDADO - Modificado)
LE-081-1 | 17698 | 2024-10-23 | LIMA | QUIMICAS (Incluye MUESTREO) | CONDUCTIVIDAD | SUELOS |  | - | SOIL QUALITY. DETERMINATION OF THE SPECIFIC ELECTRICAL CONDUCTIVITY. ISO 11265:1994 (VALIDADO - Modificado)
LE-081-1 | 17699 | 2024-10-23 | LIMA | QUIMICAS (Incluye MUESTREO) | CROMO HEXAVALENTE | AGUA NATURAL |  | - | CHROMIUM. COLORIMETRIC METHOD. SMEWW-APHA-AWWA-WEF Part 3500-Cr B, 23rd Ed.
LE-081-1 | 17700 | 2024-10-23 | LIMA | QUIMICAS (Incluye MUESTREO) | CROMO HEXAVALENTE | AGUA PARA USO Y CONSUMO HUMANO |  | - | CHROMIUM. COLORIMETRIC METHOD. SMEWW-APHA-AWWA-WEF Part 3500-Cr B, 23rd Ed.
LE-081-1 | 17701 | 2024-10-23 | LIMA | QUIMICAS (Incluye MUESTREO) | CROMO HEXAVALENTE | AGUA RESIDUAL |  | - | CHROMIUM. COLORIMETRIC METHOD. SMEWW-APHA-AWWA-WEF Part 3500-Cr B, 23rd Ed.
LE-081-1 | 17702 | 2024-10-23 | LIMA | QUIMICAS (Incluye MUESTREO) | CROMO HEXAVALENTE | AGUA SALINA |  | - | CHROMIUM. COLORIMETRIC METHOD. SMEWW-APHA-AWWA-WEF Part 3500-Cr B, 23rd Ed.
LE-081-1 | 17703 | 2024-10-23 | LIMA | QUIMICAS (Incluye MUESTREO) | DEMANDA BIOQUÍMICA DE OXIGENO | AGUA NATURAL |  | - | BIOCHEMICAL OXYGEN DEMAND (BOD). 5 - DAY BOD TEST.. SMEWW-APHA-AWWA-WEF Part 5210 B, 23rd Ed.
LE-081-1 | 17704 | 2024-10-23 | LIMA | QUIMICAS (Incluye MUESTREO) | DEMANDA BIOQUÍMICA DE OXIGENO | AGUA PARA USO Y CONSUMO HUMANO |  | - | BIOCHEMICAL OXYGEN DEMAND (BOD). 5 - DAY BOD TEST.. SMEWW-APHA-AWWA-WEF Part 5210 B, 23rd Ed.
LE-081-1 | 17705 | 2024-10-23 | LIMA | QUIMICAS (Incluye MUESTREO) | DEMANDA BIOQUÍMICA DE OXIGENO | AGUA RESIDUAL |  | - | BIOCHEMICAL OXYGEN DEMAND (BOD). 5 - DAY BOD TEST.. SMEWW-APHA-AWWA-WEF Part 5210 B, 23rd Ed.
LE-081-1 | 17706 | 2024-10-23 | LIMA | QUIMICAS (Incluye MUESTREO) | DEMANDA BIOQUÍMICA DE OXIGENO | AGUA SALINA |  | - | BIOCHEMICAL OXYGEN DEMAND (BOD). 5 - DAY BOD TEST.. SMEWW-APHA-AWWA-WEF Part 5210 B, 23rd Ed.
LE-081-1 | 17707 | 2024-10-23 | LIMA | QUIMICAS (Incluye MUESTREO) | DEMANDA QUÍMICA DE OXÍGENO | AGUA NATURAL |  | - | CHEMICAL OXYGEN DEMAND. TITRIMETRIC METHOD. CLOSED REFLUX. COLORIMETRIC METHOD. SMEWW-APHA-AWWA-WEF Part 5220 C, D, 23rd Ed.
LE-081-1 | 17708 | 2024-10-23 | LIMA | QUIMICAS (Incluye MUESTREO) | DEMANDA QUÍMICA DE OXÍGENO | AGUA PARA USO Y CONSUMO HUMANO |  | - | CHEMICAL OXYGEN DEMAND. TITRIMETRIC METHOD. CLOSED REFLUX. COLORIMETRIC METHOD. SMEWW-APHA-AWWA-WEF Part 5220 C, D, 23rd Ed.
LE-081-1 | 17709 | 2024-10-23 | LIMA | QUIMICAS (Incluye MUESTREO) | DEMANDA QUÍMICA DE OXÍGENO | AGUA RESIDUAL |  | - | CHEMICAL OXYGEN DEMAND. TITRIMETRIC METHOD. CLOSED REFLUX. COLORIMETRIC METHOD. SMEWW-APHA-AWWA-WEF Part 5220 C, D, 23rd Ed.
LE-081-1 | 17710 | 2024-10-23 | LIMA | QUIMICAS (Incluye MUESTREO) | DIÓXIDO DE AZUFRE | AIRE |  | - | REFERENCE METHOD FOR THE DETERMINATION OF SULFUR DIOXIDE IN THE ATMOSPHERE (PARAROSANILINE METHOD). EPA CFR 40 Part 50 App. A-2
LE-081-1 | 17711 | 2024-10-23 | LIMA | QUIMICAS (Incluye MUESTREO) | DIÓXIDO DE NITRÓGENO | AIRE |  | - | SODIUM ARSENITE METHOD FOR THE DETERMINATION OF NITROGEN IN THE ATMOSPHERE. EPA N° EQN-1277-026
LE-081-1 | 17712 | 2024-10-23 | LIMA | QUIMICAS (Incluye MUESTREO) | DIÓXIDO DE NITRÓGENO | AIRE |  | - | STANDARD TEST METHOD FOR NITROGEN DIOXIDE CONTENT OF THE ATMOSPHERE (GRIESS-SALTZMAN REACTION). ASTM International D 1607-91
LE-081-1 | 17713 | 2024-10-23 | LIMA | QUIMICAS (Incluye MUESTREO) | DUREZA | AGUA NATURAL |  | - | HARDNESS. EDTA TITRIMETRIC METHOD. SMEWW-APHA-AWWA-WEF Part 2340 A y C, 23rd Ed.
LE-081-1 | 17714 | 2024-10-23 | LIMA | QUIMICAS (Incluye MUESTREO) | DUREZA | AGUA PARA USO Y CONSUMO HUMANO |  | - | HARDNESS. EDTA TITRIMETRIC METHOD. SMEWW-APHA-AWWA-WEF Part 2340 A y C, 23rd Ed.
LE-081-1 | 17715 | 2024-10-23 | LIMA | QUIMICAS (Incluye MUESTREO) | DUREZA | AGUA RESIDUAL |  | - | HARDNESS. EDTA TITRIMETRIC METHOD. SMEWW-APHA-AWWA-WEF Part 2340 A y C, 23rd Ed.
LE-081-1 | 17716 | 2024-10-23 | LIMA | QUIMICAS (Incluye MUESTREO) | DUREZA | AGUA SALINA |  | - | HARDNESS. EDTA TITRIMETRIC METHOD. SMEWW-APHA-AWWA-WEF Part 2340 A y C, 23rd Ed.
LE-081-1 | 17717 | 2024-10-23 | LIMA | QUIMICAS (Incluye MUESTREO) | FOSFATOS | AGUA NATURAL |  | - | PHOSPHORUS. ASCORBIC ACID METHOD. SMEWW-APHA-AWWA-WEF Part 4500-P A, E, 23rd Ed.
LE-081-1 | 17718 | 2024-10-23 | LIMA | QUIMICAS (Incluye MUESTREO) | FOSFATOS | AGUA PARA USO Y CONSUMO HUMANO |  | - | PHOSPHORUS. ASCORBIC ACID METHOD. SMEWW-APHA-AWWA-WEF Part 4500-P A, E, 23rd Ed.
LE-081-1 | 17719 | 2024-10-23 | LIMA | QUIMICAS (Incluye MUESTREO) | FOSFATOS | AGUA RESIDUAL |  | - | PHOSPHORUS. ASCORBIC ACID METHOD. SMEWW-APHA-AWWA-WEF Part 4500-P A, E, 23rd Ed.
LE-081-1 | 17720 | 2024-10-23 | LIMA | QUIMICAS (Incluye MUESTREO) | FOSFATOS | AGUA SALINA |  | - | PHOSPHORUS. ASCORBIC ACID METHOD. SMEWW-APHA-AWWA-WEF Part 4500-P A, E, 23rd Ed.
LE-081-1 | 17721 | 2024-10-23 | LIMA | QUIMICAS (Incluye MUESTREO) | MATERIAL PARTICULADO PM 10 | AIRE |  | - | REFERENCE METHOD FOR THE DETERMINATION OF PARTICULATE MATTER AS PM 10 IN THE ATMOSPHERE. EPA CFR 40 Part 50, Appendix J
LE-081-1 | 17722 | 2024-10-23 | LIMA | QUIMICAS (Incluye MUESTREO) | MATERIAL PARTICULADO PM 2.5 | AIRE |  | - | REFERENCE METHOD FOR THE DETERMINATION OF FINE PARTICULATE MATTER AS PM2.5 IN THE ATMOSPHERE. EPA 40 CFR 50, Appendix L to Part 50
LE-081-1 | 17723 | 2024-10-23 | LIMA | QUIMICAS (Incluye MUESTREO) | MONÓXIDO DE CARBONO | AIRE |  | - | DETERMINACIÒN DE MONÒXIDO DE CARBONO EN AIRE. I-ECC-A-006 Referenciado en Anàlisis de Contaminantes del Aire. Peter O. Warner. (VALIDADO)
LE-081-1 | 17724 | 2024-10-23 | LIMA | QUIMICAS (Incluye MUESTREO) | NITRATOS | AGUA NATURAL |  | - | NITROGEN (NITRATE). CADMIUN REDUCTION METHOD.. SMEWW-APHA-AWWA-WEF Part 4500-NO3- E, 23rd Ed.
LE-081-1 | 17725 | 2024-10-23 | LIMA | QUIMICAS (Incluye MUESTREO) | NITRATOS | AGUA PARA USO Y CONSUMO HUMANO |  | - | NITROGEN (NITRATE). CADMIUN REDUCTION METHOD.. SMEWW-APHA-AWWA-WEF Part 4500-NO3- E, 23rd Ed.
LE-081-1 | 17726 | 2024-10-23 | LIMA | QUIMICAS (Incluye MUESTREO) | NITRATOS | AGUA RESIDUAL |  | - | NITROGEN (NITRATE). CADMIUN REDUCTION METHOD.. SMEWW-APHA-AWWA-WEF Part 4500-NO3- E, 23rd Ed.
LE-081-1 | 17727 | 2024-10-23 | LIMA | QUIMICAS (Incluye MUESTREO) | NITRATOS | AGUA SALINA |  | - | NITROGEN (NITRATE). CADMIUN REDUCTION METHOD.. SMEWW-APHA-AWWA-WEF Part 4500-NO3- E, 23rd Ed.
LE-081-1 | 17728 | 2024-10-23 | LIMA | QUIMICAS (Incluye MUESTREO) | NITRITOS | AGUA NATURAL |  | - | NITROGEN (NITRITE). COLORIMETRIC METHOD.. SMEWW-APHA-AWWA-WEF Part 4500-NO2- B, 23rd Ed.
LE-081-1 | 17729 | 2024-10-23 | LIMA | QUIMICAS (Incluye MUESTREO) | NITRITOS | AGUA PARA USO Y CONSUMO HUMANO |  | - | NITROGEN (NITRITE). COLORIMETRIC METHOD.. SMEWW-APHA-AWWA-WEF Part 4500-NO2- B, 23rd Ed.
LE-081-1 | 17730 | 2024-10-23 | LIMA | QUIMICAS (Incluye MUESTREO) | NITRITOS | AGUA RESIDUAL |  | - | NITROGEN (NITRITE). COLORIMETRIC METHOD.. SMEWW-APHA-AWWA-WEF Part 4500-NO2- B, 23rd Ed.
LE-081-1 | 17731 | 2024-10-23 | LIMA | QUIMICAS (Incluye MUESTREO) | NITRITOS | AGUA SALINA |  | - | NITROGEN (NITRITE). COLORIMETRIC METHOD.. SMEWW-APHA-AWWA-WEF Part 4500-NO2- B, 23rd Ed.
LE-081-1 | 17732 | 2024-10-23 | LIMA | QUIMICAS (Incluye MUESTREO) | pH | LODOS |  | - | PH VALUE. ELECTROMETRIC METHOD. EPA SW-846, Method 9045D, Revision 4
LE-081-1 | 17733 | 2024-10-23 | LIMA | QUIMICAS (Incluye MUESTREO) | pH | SEDIMENTOS |  | - | PH VALUE. ELECTROMETRIC METHOD. EPA SW-846, Method 9045D, Revision 4
LE-081-1 | 17734 | 2024-10-23 | LIMA | QUIMICAS (Incluye MUESTREO) | pH | SUELOS |  | - | PH VALUE. ELECTROMETRIC METHOD. EPA SW-846, Method 9045D, Revision 4
LE-081-1 | 17735 | 2024-10-23 | LIMA | QUIMICAS (Incluye MUESTREO) | PM - 10 | AIRE |  | - | CALIDAD DE AIRE. MÈTODO DE REFERENCIA PARA LA DETERMINACIÒN DE MATERIAL PARTICULADO RESPIRABLE COMO PM10 EN LA ATMÒSFERA.. NTP 900.030
LE-081-1 | 17736 | 2024-10-23 | LIMA | QUIMICAS (Incluye MUESTREO) | PTS | AIRE |  | - | COMPENDIUM METHOD IO-2.1. SAMPLING OF AMBIENT AIR FOR TOTAL SUSPENDED PARTICULATE MATTER(SPM) AND PM-10 USING HIGH VOLUME (HV) SAMPLER.. EPA/625/r-96/010a
LE-081-1 | 17737 | 2024-10-23 | LIMA | QUIMICAS (Incluye MUESTREO) | SÓLIDOS SEDIMENTABLES | AGUA NATURAL |  | - | SOLIDS. SETTLEABLE SOLIDS. SMEWW-APHA-AWWA-WEF Part 2540 A y F, 23rd Ed.
LE-081-1 | 17738 | 2024-10-23 | LIMA | QUIMICAS (Incluye MUESTREO) | SÓLIDOS SEDIMENTABLES | AGUA PARA USO Y CONSUMO HUMANO |  | - | SOLIDS. SETTLEABLE SOLIDS. SMEWW-APHA-AWWA-WEF Part 2540 A y F, 23rd Ed.
LE-081-1 | 17739 | 2024-10-23 | LIMA | QUIMICAS (Incluye MUESTREO) | SÓLIDOS SEDIMENTABLES | AGUA RESIDUAL |  | - | SOLIDS. SETTLEABLE SOLIDS. SMEWW-APHA-AWWA-WEF Part 2540 A y F, 23rd Ed.
LE-081-1 | 17740 | 2024-10-23 | LIMA | QUIMICAS (Incluye MUESTREO) | SÓLIDOS SEDIMENTABLES | AGUA SALINA |  | - | SOLIDS. SETTLEABLE SOLIDS. SMEWW-APHA-AWWA-WEF Part 2540 A y F, 23rd Ed.
LE-081-1 | 17741 | 2024-10-23 | LIMA | QUIMICAS (Incluye MUESTREO) | SÓLIDOS TOTALES | AGUA NATURAL |  | - | SOLIDS. TOTAL SOLIDS DRIED AT 103-105ºC. SMEWW-APHA-AWWA-WEF Part 2540 A y B, 23rd Ed.
LE-081-1 | 17742 | 2024-10-23 | LIMA | QUIMICAS (Incluye MUESTREO) | SÓLIDOS TOTALES | AGUA PARA USO Y CONSUMO HUMANO |  | - | SOLIDS. TOTAL SOLIDS DRIED AT 103-105ºC. SMEWW-APHA-AWWA-WEF Part 2540 A y B, 23rd Ed.
LE-081-1 | 17743 | 2024-10-23 | LIMA | QUIMICAS (Incluye MUESTREO) | SÓLIDOS TOTALES | AGUA RESIDUAL |  | - | SOLIDS. TOTAL SOLIDS DRIED AT 103-105ºC. SMEWW-APHA-AWWA-WEF Part 2540 A y B, 23rd Ed.
LE-081-1 | 17744 | 2024-10-23 | LIMA | QUIMICAS (Incluye MUESTREO) | SÓLIDOS TOTALES | AGUA SALINA |  | - | SOLIDS. TOTAL SOLIDS DRIED AT 103-105ºC. SMEWW-APHA-AWWA-WEF Part 2540 A y B, 23rd Ed.
LE-081-1 | 17745 | 2024-10-23 | LIMA | QUIMICAS (Incluye MUESTREO) | SÓLIDOS TOTALES DISUELTOS | AGUA NATURAL |  | - | SOLIDS. TOTAL DISSOLVED SOLIDS DRIED AT 180°C. SMEWW-APHA-AWWA-WEF Part 2540 C, 24th Ed.
LE-081-1 | 17746 | 2024-10-23 | LIMA | QUIMICAS (Incluye MUESTREO) | SÓLIDOS TOTALES DISUELTOS | AGUA PARA USO Y CONSUMO HUMANO |  | - | SOLIDS. TOTAL DISSOLVED SOLIDS DRIED AT 180°C. SMEWW-APHA-AWWA-WEF Part 2540 C, 24th Ed.
LE-081-1 | 17747 | 2024-10-23 | LIMA | QUIMICAS (Incluye MUESTREO) | SÓLIDOS TOTALES DISUELTOS | AGUA RESIDUAL |  | - | SOLIDS. TOTAL DISSOLVED SOLIDS DRIED AT 180°C. SMEWW-APHA-AWWA-WEF Part 2540 C, 24th Ed.
LE-081-1 | 17748 | 2024-10-23 | LIMA | QUIMICAS (Incluye MUESTREO) | SÓLIDOS TOTALES DISUELTOS | AGUA SALINA: AGUA DE MAR |  | - | SOLIDS. TOTAL DISSOLVED SOLIDS DRIED AT 180°C. SMEWW-APHA-AWWA-WEF Part 2540 C, 24th Ed.
LE-081-1 | 17749 | 2024-10-23 | LIMA | QUIMICAS (Incluye MUESTREO) | SÓLIDOS TOTALES SUSPENDIDOS | AGUA NATURAL |  |  | SOLIDS. TOTAL SUSPENDED SOLIDS DRIED AT 103 -105 °C. SMEWW-APHA-AWWA-WEF Part 2540 A y D, 23rd Ed.
LE-081-1 | 17750 | 2024-10-23 | LIMA | QUIMICAS (Incluye MUESTREO) | SÓLIDOS TOTALES SUSPENDIDOS | AGUA PARA USO Y CONSUMO HUMANO |  |  | SOLIDS. TOTAL SUSPENDED SOLIDS DRIED AT 103 -105 °C. SMEWW-APHA-AWWA-WEF Part 2540 A y D, 23rd Ed.
LE-081-1 | 17751 | 2024-10-23 | LIMA | QUIMICAS (Incluye MUESTREO) | SÓLIDOS TOTALES SUSPENDIDOS | AGUA RESIDUAL |  |  | SOLIDS. TOTAL SUSPENDED SOLIDS DRIED AT 103 -105 °C. SMEWW-APHA-AWWA-WEF Part 2540 A y D, 23rd Ed.
LE-081-1 | 17752 | 2024-10-23 | LIMA | QUIMICAS (Incluye MUESTREO) | SÓLIDOS TOTALES SUSPENDIDOS | AGUA SALINA |  |  | SOLIDS. TOTAL SUSPENDED SOLIDS DRIED AT 103 -105 °C. SMEWW-APHA-AWWA-WEF Part 2540 A y D, 23rd Ed.
LE-081-1 | 17753 | 2024-10-23 | LIMA | QUIMICAS (Incluye MUESTREO) | SULFATO | AGUA NATURAL |  |  | SULFATE. TURBIDIMETRIC METHOD.. SMEWW-APHA-AWWA-WEF Part 4500-SO4= E, 23rd Ed.
LE-081-1 | 17754 | 2024-10-23 | LIMA | QUIMICAS (Incluye MUESTREO) | SULFATO | AGUA PARA USO Y CONSUMO HUMANO |  |  | SULFATE. TURBIDIMETRIC METHOD.. SMEWW-APHA-AWWA-WEF Part 4500-SO4= E, 23rd Ed.
LE-081-1 | 17755 | 2024-10-23 | LIMA | QUIMICAS (Incluye MUESTREO) | SULFATO | AGUA RESIDUAL |  |  | SULFATE. TURBIDIMETRIC METHOD.. SMEWW-APHA-AWWA-WEF Part 4500-SO4= E, 23rd Ed.
LE-081-1 | 17756 | 2024-10-23 | LIMA | QUIMICAS (Incluye MUESTREO) | SULFATO | AGUA SALINA |  |  | SULFATE. TURBIDIMETRIC METHOD.. SMEWW-APHA-AWWA-WEF Part 4500-SO4= E, 23rd Ed.
LE-081-1 | 17757 | 2024-10-23 | LIMA | QUIMICAS (Incluye MUESTREO) | SULFURO DE HIDRÓGENO | AIRE |  |  | CALIDAD DE AIRE. DETERMINACIÒN DE LA CONCENTRACIÒN DEL SULFURO DE HIDRÒGENO EN LA ATMÒSFERA. I-ECC-A-007-COVENIN 3571:2000. (VALIDADO)
LE-081-1 | 17758 | 2024-10-23 | LIMA | QUIMICAS (Incluye MUESTREO) | SULFUROS | AGUA NATURAL |  |  | SULFIDE. METHYLENE BLUE METHOD. SMEWW-APHA-AWWA-WEF Part 4500-S2- D, 23rd Ed.
LE-081-1 | 17759 | 2024-10-23 | LIMA | QUIMICAS (Incluye MUESTREO) | SULFUROS | AGUA PARA USO Y CONSUMO HUMANO |  |  | SULFIDE. METHYLENE BLUE METHOD. SMEWW-APHA-AWWA-WEF Part 4500-S2- D, 23rd Ed.
LE-081-1 | 17760 | 2024-10-23 | LIMA | QUIMICAS (Incluye MUESTREO) | SULFUROS | AGUA RESIDUAL |  |  | SULFIDE. METHYLENE BLUE METHOD. SMEWW-APHA-AWWA-WEF Part 4500-S2- D, 23rd Ed.
LE-081-1 | 17761 | 2024-10-23 | LIMA | QUIMICAS (Incluye MUESTREO) | SULFUROS | AGUA SALINA |  |  | SULFIDE. METHYLENE BLUE METHOD. SMEWW-APHA-AWWA-WEF Part 4500-S2- D, 23rd Ed.
LE-081-1 | 17762 | 2024-10-23 | LIMA | QUIMICAS (Incluye MUESTREO) | TURBIDEZ | AGUA NATURAL |  |  | TURBIDITY, NEPHELOMETRIC METHOD. SMEWW-APHA-AWWA-WEF Part 2130 B, 23rd Ed.
LE-081-1 | 17763 | 2024-10-23 | LIMA | QUIMICAS (Incluye MUESTREO) | TURBIDEZ | AGUA PARA USO Y CONSUMO HUMANO |  |  | TURBIDITY, NEPHELOMETRIC METHOD. SMEWW-APHA-AWWA-WEF Part 2130 B, 23rd Ed.
LE-081-1 | 17764 | 2024-10-23 | LIMA | QUIMICAS (Incluye MUESTREO) | TURBIDEZ | AGUA RESIDUAL |  |  | TURBIDITY, NEPHELOMETRIC METHOD. SMEWW-APHA-AWWA-WEF Part 2130 B, 23rd Ed.
LE-081-1 | 17765 | 2024-10-23 | LIMA | QUIMICAS (Incluye MUESTREO) | TURBIDEZ | AGUA SALINA |  |  | TURBIDITY, NEPHELOMETRIC METHOD. SMEWW-APHA-AWWA-WEF Part 2130 B, 23rd Ed.
LE-139-1 | 17766 | 2024-02-01 | LA LIBERTAD-TRUJILLO | FISICOQUIMICA - QUÍMICA INSTRUMENTAL (Incluye MUESTREO) | ACEITES Y GRASAS | AGUA NATURAL |  |  | OIL AND GREASE. LIQUID-LIQUID, PARTITION-GRAVIMETRIC METHOD. SMEWW-APHA-AWWA-WEF Part 5520 A, B, 24th Ed.
LE-139-1 | 17767 | 2024-02-01 | LA LIBERTAD-TRUJILLO | FISICOQUIMICA - QUÍMICA INSTRUMENTAL (Incluye MUESTREO) | ACEITES Y GRASAS | AGUA PARA USO Y CONSUMO HUMANO |  |  | OIL AND GREASE. LIQUID-LIQUID, PARTITION-GRAVIMETRIC METHOD. SMEWW-APHA-AWWA-WEF Part 5520 A, B, 24th Ed.
LE-139-1 | 17768 | 2024-02-01 | LA LIBERTAD-TRUJILLO | FISICOQUIMICA - QUÍMICA INSTRUMENTAL (Incluye MUESTREO) | ACEITES Y GRASAS | AGUA RESIDUAL |  |  | OIL AND GREASE. LIQUID-LIQUID, PARTITION-GRAVIMETRIC METHOD. SMEWW-APHA-AWWA-WEF Part 5520 A, B, 24th Ed.
LE-139-1 | 17769 | 2024-02-01 | LA LIBERTAD-TRUJILLO | FISICOQUIMICA - QUÍMICA INSTRUMENTAL (Incluye MUESTREO) | ARSÉNICO | SUELO |  |  | ACID DIGESTION OF SEDIMENTS, SLUDGES, AND SOILS//ARSENIC AND SELENIUM BY HYDRIDE GENERATION/ATOMIC ABSORPTION SPECTROMETRY. CONTINUOUS HYDRIDE GENERATION/ATOMIC ABSORPTION SPECTROMETRIC METHOD. EPA METHOD 3050B Rev.02 // SMEWW-APHA-AWWA-WEF Part 3114 C, 24th Ed. 2023.
LE-139-1 | 17770 | 2024-02-01 | LA LIBERTAD-TRUJILLO | FISICOQUIMICA - QUÍMICA INSTRUMENTAL (Incluye MUESTREO) | CADMIO | SUELO |  |  | ACID DIGESTION OF SEDIMENTS, SLUDGES, AND SOILS // FLAME ATOMICS ABSORPTION SPECTROPHOTOMETRY. EPA METHOD 3050 B, Rev.02 / EPA 7000 B, rev.02
LE-139-1 | 17771 | 2024-02-01 | LA LIBERTAD-TRUJILLO | FISICOQUIMICA - QUÍMICA INSTRUMENTAL (Incluye MUESTREO) | COBRE | SUELO |  |  | ACID DIGESTION OF SEDIMENTS, SLUDGES, AND SOILS // FLAME ATOMICS ABSORPTION SPECTROPHOTOMETRY. EPA METHOD 3050 B, Rev.02 / EPA 7000 B, rev.02
LE-139-1 | 17772 | 2024-02-01 | LA LIBERTAD-TRUJILLO | FISICOQUIMICA - QUÍMICA INSTRUMENTAL (Incluye MUESTREO) | CROMO | SUELO |  |  | ACID DIGESTION OF SEDIMENTS, SLUDGES, AND SOILS // FLAME ATOMICS ABSORPTION SPECTROPHOTOMETRY. EPA METHOD 3050 B, Rev.02 / EPA 7000 B, rev.02
LE-139-1 | 17773 | 2024-02-01 | LA LIBERTAD-TRUJILLO | FISICOQUIMICA - QUÍMICA INSTRUMENTAL (Incluye MUESTREO) | DEMANDA BIOQUÍMICA DE OXIGENO | AGUA NATURAL |  |  | BIOCHEMICAL OXYGEN DEMAND (BOD). 5-DAY BOD TEST. SMEWW-APHA-AWWA-WEF Part 5210 B, 24th Ed.
LE-139-1 | 17774 | 2024-02-01 | LA LIBERTAD-TRUJILLO | FISICOQUIMICA - QUÍMICA INSTRUMENTAL (Incluye MUESTREO) | DEMANDA BIOQUÍMICA DE OXIGENO | AGUA PARA USO Y CONSUMO HUMANO |  |  | BIOCHEMICAL OXYGEN DEMAND (BOD). 5-DAY BOD TEST. SMEWW-APHA-AWWA-WEF Part 5210 B, 24th Ed.
LE-139-1 | 17775 | 2024-02-01 | LA LIBERTAD-TRUJILLO | FISICOQUIMICA - QUÍMICA INSTRUMENTAL (Incluye MUESTREO) | DEMANDA BIOQUÍMICA DE OXIGENO | AGUA RESIDUAL |  |  | BIOCHEMICAL OXYGEN DEMAND (BOD). 5-DAY BOD TEST. SMEWW-APHA-AWWA-WEF Part 5210 B, 24th Ed.
LE-139-1 | 17776 | 2024-02-01 | LA LIBERTAD-TRUJILLO | FISICOQUIMICA - QUÍMICA INSTRUMENTAL (Incluye MUESTREO) | DEMANDA QUÍMICA DE OXÍGENO | AGUA NATURAL |  |  | CHEMICAL OXYGEN DEMAND (COD). CLOSED REFLUX, TITRIMETRIC METHOD.. SMEWW-APHA-AWWA-WEF Part 5220 C. 24th Ed.
LE-139-1 | 17777 | 2024-02-01 | LA LIBERTAD-TRUJILLO | FISICOQUIMICA - QUÍMICA INSTRUMENTAL (Incluye MUESTREO) | DEMANDA QUÍMICA DE OXÍGENO | AGUA PARA USO Y CONSUMO HUMANO |  |  | CHEMICAL OXYGEN DEMAND (COD). CLOSED REFLUX, TITRIMETRIC METHOD.. SMEWW-APHA-AWWA-WEF Part 5220 C. 24th Ed.
LE-139-1 | 17778 | 2024-02-01 | LA LIBERTAD-TRUJILLO | FISICOQUIMICA - QUÍMICA INSTRUMENTAL (Incluye MUESTREO) | DEMANDA QUÍMICA DE OXÍGENO | AGUA RESIDUAL |  |  | CHEMICAL OXYGEN DEMAND (COD). CLOSED REFLUX, TITRIMETRIC METHOD.. SMEWW-APHA-AWWA-WEF Part 5220 C. 24th Ed.
LE-139-1 | 17779 | 2024-02-01 | LA LIBERTAD-TRUJILLO | FISICOQUIMICA - QUÍMICA INSTRUMENTAL (Incluye MUESTREO) | DETERMINACIÓN DE PESOS DE FILTROS | FILTRO |  |  | REFERENCE METHOD FOR THE DETERMINATION OF PARTICULATE MATTER AS PM10 IN THE ATMOSPHERE. EPA CFR 40. Appendix J to part 50, punto 7 (VALIDADO -Modificado)
LE-139-1 | 17780 | 2024-02-01 | LA LIBERTAD-TRUJILLO | FISICOQUIMICA - QUÍMICA INSTRUMENTAL (Incluye MUESTREO) | MERCURIO | SUELO |  |  | MERCURY IN SOLID OR SEMISOLID WASTE (MANUAL COLD-VAPOR TECHNIQUE). EPA METHOD 7471 B, Rev.02 (VALIDADO Modificado)
LE-139-1 | 17781 | 2024-02-01 | LA LIBERTAD-TRUJILLO | FISICOQUIMICA - QUÍMICA INSTRUMENTAL (Incluye MUESTREO) | OXÍGENO DISUELTO | AGUA NATURAL |  |  | OXYGEN (DISSOLVED). IODOMETRIC METHODS. AZIDE MODIFICATION. SMEWW-APHA-AWWA-WEFPart 4500-O B y C. 24th Ed. (Incluye MUESTREO)
LE-139-1 | 17782 | 2024-02-01 | LA LIBERTAD-TRUJILLO | FISICOQUIMICA - QUÍMICA INSTRUMENTAL (Incluye MUESTREO) | OXÍGENO DISUELTO | AGUA PARA USO Y CONSUMO HUMANO |  |  | OXYGEN (DISSOLVED). IODOMETRIC METHODS. AZIDE MODIFICATION. SMEWW-APHA-AWWA-WEFPart 4500-O B y C. 24th Ed. (Incluye MUESTREO)
LE-139-1 | 17783 | 2024-02-01 | LA LIBERTAD-TRUJILLO | FISICOQUIMICA - QUÍMICA INSTRUMENTAL (Incluye MUESTREO) | OXÍGENO DISUELTO | AGUA RESIDUAL |  |  | OXYGEN (DISSOLVED). IODOMETRIC METHODS. AZIDE MODIFICATION. SMEWW-APHA-AWWA-WEFPart 4500-O B y C. 24th Ed. (Incluye MUESTREO)
LE-139-1 | 17784 | 2024-02-01 | LA LIBERTAD-TRUJILLO | FISICOQUIMICA - QUÍMICA INSTRUMENTAL (Incluye MUESTREO) | PLOMO | SUELO |  |  | ACID DIGESTION OF SEDIMENTS, SLUDGES, AND SOILS // FLAME ATOMICS ABSORPTION SPECTROPHOTOMETRY. EPA METHOD 3050 B, Rev.02 / EPA 7000 B, rev.02
LE-139-1 | 17785 | 2024-02-01 | LA LIBERTAD-TRUJILLO | FISICOQUIMICA - QUÍMICA INSTRUMENTAL (Incluye MUESTREO) | SÓLIDOS DISUELTOS TOTALES | AGUA NATURAL |  |  | ANÁLISIS DE AGUA - MEDICIÓN DE SÓLIDOS Y SALES DISUELTAS EN AGUAS NATURALES, RESIDUALES Y RESIDUALES TRATADAS - MÉTODO DE PRUEBA. NMX-AA-034-SCFI-2015 (Incluye MUESTREO)
LE-139-1 | 17786 | 2024-02-01 | LA LIBERTAD-TRUJILLO | FISICOQUIMICA - QUÍMICA INSTRUMENTAL (Incluye MUESTREO) | SÓLIDOS DISUELTOS TOTALES | AGUA RESIDUAL |  |  | ANÁLISIS DE AGUA - MEDICIÓN DE SÓLIDOS Y SALES DISUELTAS EN AGUAS NATURALES, RESIDUALES Y RESIDUALES TRATADAS - MÉTODO DE PRUEBA. NMX-AA-034-SCFI-2015 (Incluye MUESTREO)
LE-139-1 | 17787 | 2024-02-01 | LA LIBERTAD-TRUJILLO | FISICOQUIMICA - QUÍMICA INSTRUMENTAL (Incluye MUESTREO) | SÓLIDOS DISUELTOS TOTALES | AGUA PARA USO Y CONSUMO HUMANO |  |  | ANÁLISIS DE AGUA - MEDICIÓN DE SÓLIDOS Y SALES DISUELTAS EN AGUAS NATURALES, RESIDUALES Y RESIDUALES TRATADAS - MÉTODO DE PRUEBA. NMX-AA-034-SCFI-2015 (Validado. Aplicado fuera del alcance) (Incluye MUESTREO)
LE-139-1 | 17788 | 2024-02-01 | LA LIBERTAD-TRUJILLO | FISICOQUIMICA - QUÍMICA INSTRUMENTAL (Incluye MUESTREO) | SÓLIDOS SEDIMENTABLES | AGUA NATURAL |  |  | CALIDAD DE AGUA. DETERMINACIÓN DE SÓLIDOS SEDIMENTABLES. MÉTODO VOLUMÉTRICO-GRAVIMÉTRICO. 1ª EDICIÓN. NTP 214.052:2013 (revisada el 2018) (Incluye MUESTREO)
LE-139-1 | 17789 | 2024-02-01 | LA LIBERTAD-TRUJILLO | FISICOQUIMICA - QUÍMICA INSTRUMENTAL (Incluye MUESTREO) | SÓLIDOS SEDIMENTABLES | AGUA PARA USO Y CONSUMO HUMANO |  |  | CALIDAD DE AGUA. DETERMINACIÓN DE SÓLIDOS SEDIMENTABLES. MÉTODO VOLUMÉTRICO-GRAVIMÉTRICO. 1ª EDICIÓN. NTP 214.052:2013 (revisada el 2018) (Incluye MUESTREO)
LE-139-1 | 17790 | 2024-02-01 | LA LIBERTAD-TRUJILLO | FISICOQUIMICA - QUÍMICA INSTRUMENTAL (Incluye MUESTREO) | SÓLIDOS SEDIMENTABLES | AGUA RESIDUAL |  |  | CALIDAD DE AGUA. DETERMINACIÓN DE SÓLIDOS SEDIMENTABLES. MÉTODO VOLUMÉTRICO-GRAVIMÉTRICO. 1ª EDICIÓN. NTP 214.052:2013 (revisada el 2018) (Incluye MUESTREO)
LE-139-1 | 17791 | 2024-02-01 | LA LIBERTAD-TRUJILLO | FISICOQUIMICA - QUÍMICA INSTRUMENTAL (Incluye MUESTREO) | SÓLIDOS SUSPENDIDOS TOTALES | AGUA NATURAL |  |  | ANÁLISIS DE AGUA - MEDICIÓN DE SÓLIDOS Y SALES DISUELTAS EN AGUAS NATURALES, RESIDUALES Y RESIDUALES TRATADAS - MÉTODO DE PRUEBA. NMX-AA-034-SCFI-2015 (Incluye MUESTREO)
LE-139-1 | 17792 | 2024-02-01 | LA LIBERTAD-TRUJILLO | FISICOQUIMICA - QUÍMICA INSTRUMENTAL (Incluye MUESTREO) | SÓLIDOS SUSPENDIDOS TOTALES | AGUA RESIDUAL |  |  | ANÁLISIS DE AGUA - MEDICIÓN DE SÓLIDOS Y SALES DISUELTAS EN AGUAS NATURALES, RESIDUALES Y RESIDUALES TRATADAS - MÉTODO DE PRUEBA. NMX-AA-034-SCFI-2015 (Incluye MUESTREO)
LE-139-1 | 17793 | 2024-02-01 | LA LIBERTAD-TRUJILLO | FISICOQUIMICA - QUÍMICA INSTRUMENTAL (Incluye MUESTREO) | SÓLIDOS SUSPENDIDOS TOTALES | AGUA PARA USO Y CONSUMO HUMANO |  |  | ANÁLISIS DE AGUA - MEDICIÓN DE SÓLIDOS Y SALES DISUELTAS EN AGUAS NATURALES, RESIDUALES Y RESIDUALES TRATADAS - MÉTODO DE PRUEBA. NMX-AA-034-SCFI-2015 (Validado. Aplicado fuera del alcance) (Incluye MUESTREO)
LE-139-1 | 17794 | 2024-02-01 | LA LIBERTAD-TRUJILLO | FISICOQUIMICA - QUÍMICA INSTRUMENTAL (Incluye MUESTREO) | SÓLIDOS TOTALES | AGUA PARA USO Y CONSUMO HUMANO |  |  | ANÁLISIS DE AGUA - MEDICIÓN DE SÓLIDOS Y SALES DISUELTAS EN AGUAS NATURALES, RESIDUALES Y RESIDUALES TRATADAS - MÉTODO DE PRUEBA. NMX-AA-034-SCFI-2015 (Validado. Aplicado fuera del alcance) (Incluye MUESTREO)
LE-139-1 | 17795 | 2024-02-01 | LA LIBERTAD-TRUJILLO | FISICOQUIMICA - QUÍMICA INSTRUMENTAL (Incluye MUESTREO) | SÓLIDOS TOTALES | AGUA NATURAL |  |  | ANÁLISIS DE AGUA - MEDICIÓN DE SÓLIDOS Y SALES DISUELTAS EN AGUAS NATURALES, RESIDUALES Y RESIDUALES TRATADAS - MÉTODO DE PRUEBA. NMX-AA-034-SCFI-2015 (Incluye MUESTREO)
LE-139-1 | 17796 | 2024-02-01 | LA LIBERTAD-TRUJILLO | FISICOQUIMICA - QUÍMICA INSTRUMENTAL (Incluye MUESTREO) | SÓLIDOS TOTALES | AGUA RESIDUAL |  |  | ANÁLISIS DE AGUA - MEDICIÓN DE SÓLIDOS Y SALES DISUELTAS EN AGUAS NATURALES, RESIDUALES Y RESIDUALES TRATADAS - MÉTODO DE PRUEBA. NMX-AA-034-SCFI-2015 (Incluye MUESTREO)
LE-139-1 | 17797 | 2024-02-01 | LA LIBERTAD-TRUJILLO | FISICOQUIMICA - QUÍMICA INSTRUMENTAL (Incluye MUESTREO) | TURBIDEZ | AGUA NATURAL |  |  | TURBIDITY. NEPHELOMETRIC METHOD. SMEWW-APHA-AWWA-WEF Part 2130 B, 24th Ed. (Incluye MUESTREO)
LE-139-1 | 17798 | 2024-02-01 | LA LIBERTAD-TRUJILLO | FISICOQUIMICA - QUÍMICA INSTRUMENTAL (Incluye MUESTREO) | TURBIDEZ | AGUA PARA USO Y CONSUMO HUMANO |  |  | TURBIDITY. NEPHELOMETRIC METHOD. SMEWW-APHA-AWWA-WEF Part 2130 B, 24th Ed. (Incluye MUESTREO)
LE-139-1 | 17799 | 2024-02-01 | LA LIBERTAD-TRUJILLO | FISICOQUIMICA - QUÍMICA INSTRUMENTAL (Incluye MUESTREO) | TURBIDEZ | AGUA RESIDUAL |  |  | TURBIDITY. NEPHELOMETRIC METHOD. SMEWW-APHA-AWWA-WEF Part 2130 B, 24th Ed. (Incluye MUESTREO)
LE-139-1 | 17800 | 2024-02-01 | LA LIBERTAD-TRUJILLO | FISICOQUÍMICA (MÉTODOS DE CAMPO) | CLORO LIBRE RESIDUAL | AGUA NATURAL |  |  | CHLORINE (RESIDUAL). DPD COLORIMETRIC METHOD. SMEWW-APHA-AWWA-WEF Part 4500-Cl G. 24th Ed. (Validado. Modificado)
LE-139-1 | 17801 | 2024-02-01 | LA LIBERTAD-TRUJILLO | FISICOQUÍMICA (MÉTODOS DE CAMPO) | CLORO LIBRE RESIDUAL | AGUA PARA USO Y CONSUMO HUMANO |  |  | CHLORINE (RESIDUAL). DPD COLORIMETRIC METHOD. SMEWW-APHA-AWWA-WEF Part 4500-Cl G. 24th Ed. (Validado. Modificado)
LE-139-1 | 17802 | 2024-02-01 | LA LIBERTAD-TRUJILLO | FISICOQUÍMICA (MÉTODOS DE CAMPO) | CLORO LIBRE RESIDUAL | AGUA RESIDUAL |  |  | CHLORINE (RESIDUAL). DPD COLORIMETRIC METHOD. SMEWW-APHA-AWWA-WEF Part 4500-Cl G. 24th Ed. (Validado. Modificado)
LE-139-1 | 17803 | 2024-02-01 | LA LIBERTAD-TRUJILLO | FISICOQUÍMICA (MÉTODOS DE CAMPO) | CLORO TOTAL | AGUA NATURAL |  |  | CHLORINE (RESIDUAL). DPD COLORIMETRIC METHOD. SMEWW-APHA-AWWA-WEF Part 4500-Cl G. 24th Ed. (Validado. Modificado)
LE-139-1 | 17804 | 2024-02-01 | LA LIBERTAD-TRUJILLO | FISICOQUÍMICA (MÉTODOS DE CAMPO) | CLORO TOTAL | AGUA PARA USO Y CONSUMO HUMANO |  |  | CHLORINE (RESIDUAL). DPD COLORIMETRIC METHOD. SMEWW-APHA-AWWA-WEF Part 4500-Cl G. 24th Ed. (Validado. Modificado)
LE-139-1 | 17805 | 2024-02-01 | LA LIBERTAD-TRUJILLO | FISICOQUÍMICA (MÉTODOS DE CAMPO) | CLORO TOTAL | AGUA RESIDUAL |  |  | CHLORINE (RESIDUAL). DPD COLORIMETRIC METHOD. SMEWW-APHA-AWWA-WEF Part 4500-Cl G. 24th Ed. (Validado. Modificado)
LE-139-1 | 17806 | 2024-02-01 | LA LIBERTAD-TRUJILLO | FISICOQUÍMICA (MÉTODOS DE CAMPO) | CONDUCTIVIDAD | AGUA NATURAL |  |  | CALIDAD DE AGUA. DETERMINACIÓN DE CONDUCTIVIDAD ELECTROLÍTICA EN AGUA. NTP 214.049:2023 2da Edición
LE-139-1 | 17807 | 2024-02-01 | LA LIBERTAD-TRUJILLO | FISICOQUÍMICA (MÉTODOS DE CAMPO) | CONDUCTIVIDAD | AGUA PARA USO Y CONSUMO HUMANO |  |  | CALIDAD DE AGUA. DETERMINACIÓN DE CONDUCTIVIDAD ELECTROLÍTICA EN AGUA. NTP 214.049:2023 2da Edición
LE-139-1 | 17808 | 2024-02-01 | LA LIBERTAD-TRUJILLO | FISICOQUÍMICA (MÉTODOS DE CAMPO) | CONDUCTIVIDAD | AGUA RESIDUAL |  |  | CALIDAD DE AGUA. DETERMINACIÓN DE CONDUCTIVIDAD ELECTROLÍTICA EN AGUA. NTP 214.049:2023 2da Edición
LE-139-1 | 17809 | 2024-02-01 | LA LIBERTAD-TRUJILLO | FISICOQUÍMICA (MÉTODOS DE CAMPO) | MATERIAL FLOTANTE | AGUA RESIDUAL |  |  | ANÁLISIS DE AGUA - DETERMINACIÓN DE MATERIA FLOTANTE EN AGUAS RESIDUALES Y RESIDUALES TRATADAS - MÉTODO DE PRUEBA. NMX-AA-006-SCFI-2010
LE-139-1 | 17810 | 2024-02-01 | LA LIBERTAD-TRUJILLO | FISICOQUÍMICA (MÉTODOS DE CAMPO) | OXÍGENO DISUELTO | AGUA NATURAL |  |  | OXYGEN (DISSOLVED). MEMBRANE - ELECTRODE METHOD. SMEWW-APHA-AWWA-WEF Part 4500-O G. 24th Ed.
LE-139-1 | 17811 | 2024-02-01 | LA LIBERTAD-TRUJILLO | FISICOQUÍMICA (MÉTODOS DE CAMPO) | OXÍGENO DISUELTO | AGUA PARA USO Y CONSUMO HUMANO |  |  | OXYGEN (DISSOLVED). MEMBRANE - ELECTRODE METHOD. SMEWW-APHA-AWWA-WEF Part 4500-O G. 24th Ed.
LE-139-1 | 17812 | 2024-02-01 | LA LIBERTAD-TRUJILLO | FISICOQUÍMICA (MÉTODOS DE CAMPO) | OXÍGENO DISUELTO | AGUA RESIDUAL |  |  | OXYGEN (DISSOLVED). MEMBRANE - ELECTRODE METHOD. SMEWW-APHA-AWWA-WEF Part 4500-O G. 24th Ed.
LE-139-1 | 17813 | 2024-02-01 | LA LIBERTAD-TRUJILLO | FISICOQUÍMICA (MÉTODOS DE CAMPO) | PARÁMETROS METEOROLÓGICOS: (VELOCIDAD DE VIENTO, DIRECCIÓN DE VIENTO, TEMPERATURA AMBIENTAL, PRESIÓN ATMOSFÉRICA, HUMEDAD RELATIVA) | AIRE |  |  | QUALITY ASSURANCE HANDBOOK FOR AIR POLLUTION MEASUREMENT SYSTEMS VOLUME IV: METEOROLOGICAL MEASUREMENTS VERSION 2.0. EPA-454 /B-08-002 (Validado)
LE-139-1 | 17814 | 2024-02-01 | LA LIBERTAD-TRUJILLO | FISICOQUÍMICA (MÉTODOS DE CAMPO) | pH | AGUA NATURAL |  |  | CALIDAD DE AGUA. DETERMINACIÓN DE PH EN AGUA. MÉTODO ELECTROMÉTRICO. NTP 214.029:2023
LE-139-1 | 17815 | 2024-02-01 | LA LIBERTAD-TRUJILLO | FISICOQUÍMICA (MÉTODOS DE CAMPO) | pH | AGUA PARA USO Y CONSUMO HUMANO |  |  | CALIDAD DE AGUA. DETERMINACIÓN DE PH EN AGUA. MÉTODO ELECTROMÉTRICO. NTP 214.029:2023
LE-139-1 | 17816 | 2024-02-01 | LA LIBERTAD-TRUJILLO | FISICOQUÍMICA (MÉTODOS DE CAMPO) | pH | AGUA RESIDUAL |  |  | CALIDAD DE AGUA. DETERMINACIÓN DE PH EN AGUA. MÉTODO ELECTROMÉTRICO. NTP 214.029:2023
LE-139-1 | 17817 | 2024-02-01 | LA LIBERTAD-TRUJILLO | FISICOQUÍMICA (MÉTODOS DE CAMPO) | TEMPERATURA | AGUA NATURAL |  |  | CALIDAD DE AGUA. DETERMINACIÓN DE LA TEMPERATURA EN AGUA. 1ª EDICIÓN. NTP 214.050:2013 (revisada el 2018)
LE-139-1 | 17818 | 2024-02-01 | LA LIBERTAD-TRUJILLO | FISICOQUÍMICA (MÉTODOS DE CAMPO) | TEMPERATURA | AGUA PARA USO Y CONSUMO HUMANO |  |  | CALIDAD DE AGUA. DETERMINACIÓN DE LA TEMPERATURA EN AGUA. 1ª EDICIÓN. NTP 214.050:2013 (revisada el 2018)
LE-139-1 | 17819 | 2024-02-01 | LA LIBERTAD-TRUJILLO | FISICOQUÍMICA (MÉTODOS DE CAMPO) | TEMPERATURA | AGUA RESIDUAL |  |  | CALIDAD DE AGUA. DETERMINACIÓN DE LA TEMPERATURA EN AGUA. 1ª EDICIÓN. NTP 214.050:2013 (revisada el 2018)
LE-139-1 | 17820 | 2024-02-01 | LA LIBERTAD-TRUJILLO | ACÚSTICO (MÉTODO EN CAMPO) | RUIDO AMBIENTAL | RUIDO AMBIENTAL : PLANTAS INDUSTRIALES |  |  | ACÚSTICA.DESCRIPCIÓN, MEDICIÓN Y EVALUACIÓN DEL RUIDO AMBIENTAL. PARTE 1: ÍNDICES BÁSICOS Y PROCEDIMIENTO DE EVALUACIÓN. / ACÚSTICA. DESCRIPCIÓN, MEDICIÓN Y EVALUACIÓN DEL RUIDO AMBIENTAL. PARTE 2: DETERMINACIÓN DE LOS NIVELES DE PRESIÓN SONORA.. NTP ISO 1996-1:2020 / NTP ISO 1996-2:2023
LE-139-1 | 17821 | 2024-02-01 | LA LIBERTAD-TRUJILLO | ACÚSTICO (MÉTODO EN CAMPO) | RUIDO AMBIENTAL | RUIDO AMBIENTAL: TRÁFICO AÉREO |  |  | ACÚSTICA.DESCRIPCIÓN, MEDICIÓN Y EVALUACIÓN DEL RUIDO AMBIENTAL. PARTE 1: ÍNDICES BÁSICOS Y PROCEDIMIENTO DE EVALUACIÓN. / ACÚSTICA. DESCRIPCIÓN, MEDICIÓN Y EVALUACIÓN DEL RUIDO AMBIENTAL. PARTE 2: DETERMINACIÓN DE LOS NIVELES DE PRESIÓN SONORA.. NTP ISO 1996-1:2020 / NTP ISO 1996-2:2023
LE-139-1 | 17822 | 2024-02-01 | LA LIBERTAD-TRUJILLO | ACÚSTICO (MÉTODO EN CAMPO) | RUIDO AMBIENTAL | RUIDO AMBIENTAL: TRÁFICO RODADO |  |  | ACÚSTICA.DESCRIPCIÓN, MEDICIÓN Y EVALUACIÓN DEL RUIDO AMBIENTAL. PARTE 1: ÍNDICES BÁSICOS Y PROCEDIMIENTO DE EVALUACIÓN. / ACÚSTICA. DESCRIPCIÓN, MEDICIÓN Y EVALUACIÓN DEL RUIDO AMBIENTAL. PARTE 2: DETERMINACIÓN DE LOS NIVELES DE PRESIÓN SONORA.. NTP ISO 1996-1:2020 / NTP ISO 1996-2:2023
LE-196-1 | 17823 | 2022-12-06 | YAULI - JUNÍN | FISICOQUÍMICA (Incluye MUESTREO a excepción de Determinación de peso) | DETERMINACIÓN DE COBRE POR VOLUMETRÍA | CONCENTRADO DE COBRE |  |  | CONCENTRADOS DE SULFURO DE COBRE. DETERMINACIÓN DEL CONTENIDO DE COBRE. MÉTODO POR TITULACIÓN. NTP-ISO 10258:2016 VALIDADO (Modificado)
LE-196-1 | 17824 | 2022-12-06 | YAULI - JUNÍN | FISICOQUÍMICA (Incluye MUESTREO a excepción de Determinación de peso) | DETERMINACIÓN DE METALES (Cu, Pb, Zn, Fe, Ag) POR ABSORCIÓN ATÓMICA | CONCENTRADO DE COBRE |  |  | STANDARD GUIDE FOR CHEMICAL ANALYSIS OF METALS AND METAL BEARING ORES BY FLAME ATOMIC ABSORPTION SPECTROPHOTOMETRY. ASTM E1024-97 VALIDADO (Modificado)
LE-196-1 | 17825 | 2022-12-06 | YAULI - JUNÍN | FISICOQUÍMICA (Incluye MUESTREO a excepción de Determinación de peso) | DETERMINACIÓN DE METALES (Cu, Pb, Zn, Fe, Ag) POR ABSORCIÓN ATÓMICA | CONCENTRADO DE PLOMO |  |  | STANDARD GUIDE FOR CHEMICAL ANALYSIS OF METALS AND METAL BEARING ORES BY FLAME ATOMIC ABSORPTION SPECTROPHOTOMETRY. ASTM E1024-97 VALIDADO (Modificado)
LE-196-1 | 17826 | 2022-12-06 | YAULI - JUNÍN | FISICOQUÍMICA (Incluye MUESTREO a excepción de Determinación de peso) | DETERMINACIÓN DE METALES (Cu, Pb, Zn, Fe, Ag) POR ABSORCIÓN ATÓMICA | CONCENTRADO DE ZINC |  |  | STANDARD GUIDE FOR CHEMICAL ANALYSIS OF METALS AND METAL BEARING ORES BY FLAME ATOMIC ABSORPTION SPECTROPHOTOMETRY. ASTM E1024-97 VALIDADO (Modificado)
LE-196-1 | 17827 | 2022-12-06 | YAULI - JUNÍN | FISICOQUÍMICA (Incluye MUESTREO a excepción de Determinación de peso) | DETERMINACIÓN DE ORO Y PLATA POR FIRE ASSAY | CONCENTRADO DE COBRE |  |  | MINERALES NO FERROSOS. MÉTODO PARA DETERMINAR EL CONTENIDO DE ORO Y PLATA. NTP 122.014 1974 (revisada 2017) VALIDADO (Modificado)
LE-196-1 | 17828 | 2022-12-06 | YAULI - JUNÍN | FISICOQUÍMICA (Incluye MUESTREO a excepción de Determinación de peso) | DETERMINACIÓN DE ORO Y PLATA POR FIRE ASSAY | CONCENTRADO DE PLOMO |  |  | MINERALES NO FERROSOS. MÉTODO PARA DETERMINAR EL CONTENIDO DE ORO Y PLATA. NTP 122.014 1974 (revisada 2017) VALIDADO (Modificado)
LE-196-1 | 17829 | 2022-12-06 | YAULI - JUNÍN | FISICOQUÍMICA (Incluye MUESTREO a excepción de Determinación de peso) | DETERMINACIÓN DE PLOMO POR VOLUMETRÍA | CONCENTRADO DE PLOMO |  |  | CONCENTRADOS DE SULFURO DE PLOMO. DETERMINACIÓN DEL CONTENIDO DE PLOMO. MÉTODO DE TITULACIÓN CON EDTA DESPUÉS DE LA DIGESTIÓN ÁCIDA.. NTP-ISO 13545:2017 VALIDADO (Modificado)
LE-196-1 | 17830 | 2022-12-06 | YAULI - JUNÍN | FISICOQUÍMICA (Incluye MUESTREO a excepción de Determinación de peso) | DETERMINACIÓN DE ZINC POR VOLUMETRÍA | CONCENTRADO DE ZINC |  |  | CONCENTRADOS DE SULFURO DE CINC. DETERMINACIÓN DEL CONTENIDO DE CINC. PRECIPITACIÓN CON HIDRÓXIDO Y TITULACIÓN CON EDTA. NTP-ISO 13658:2017 VALIDADO (Modificado)
LE-127-1 | 17831 | 2023-12-02 | LIMA | FÍSICO QUÍMICAS | CONDUCTIVIDAD (MEDICION EN CAMPO) | AGUA NATURAL |  |  | CONDUCTIVITY. LABORATORY METHOD. SMEWW-APHA-AWWA-WEF Part 2510 B, 24th Ed.
LE-127-1 | 17832 | 2023-12-02 | LIMA | FÍSICO QUÍMICAS | CONDUCTIVIDAD (MEDICION EN CAMPO) | AGUA PARA USO Y CONSUMO HUMANO |  |  | CONDUCTIVITY. LABORATORY METHOD. SMEWW-APHA-AWWA-WEF Part 2510 B, 24th Ed.
LE-127-1 | 17833 | 2023-12-02 | LIMA | FÍSICO QUÍMICAS | CONDUCTIVIDAD (MEDICION EN CAMPO) | AGUA RESIDUAL |  |  | CONDUCTIVITY. LABORATORY METHOD. SMEWW-APHA-AWWA-WEF Part 2510 B, 24th Ed.
LE-127-1 | 17834 | 2023-12-02 | LIMA | FÍSICO QUÍMICAS | OXÍGENO DISUELTO (MEDICIÓN EN CAMPO) | AGUA NATURAL |  |  | OXYGEN, DISSOLVED (MEMBRANE ELECTRODE). EPA Method 360.1
LE-127-1 | 17835 | 2023-12-02 | LIMA | FÍSICO QUÍMICAS | OXÍGENO DISUELTO (MEDICIÓN EN CAMPO) | AGUA PARA USO Y CONSUMO HUMANO |  |  | OXYGEN, DISSOLVED (MEMBRANE ELECTRODE). EPA Method 360.1
LE-127-1 | 17836 | 2023-12-02 | LIMA | FÍSICO QUÍMICAS | OXÍGENO DISUELTO (MEDICIÓN EN CAMPO) | AGUA RESIDUAL |  |  | OXYGEN, DISSOLVED (MEMBRANE ELECTRODE). EPA Method 360.1
LE-127-1 | 17837 | 2023-12-02 | LIMA | FÍSICO QUÍMICAS | pH (MEDICION EN CAMPO) | AGUA NATURAL |  |  | PH VALUE. ELECTROMETRIC METHOD. SMEWW-APHA-AWWA-WEF Part 4500-H+ B, 24th Ed.
LE-127-1 | 17838 | 2023-12-02 | LIMA | FÍSICO QUÍMICAS | pH (MEDICION EN CAMPO) | AGUA PARA USO Y CONSUMO HUMANO |  |  | PH VALUE. ELECTROMETRIC METHOD. SMEWW-APHA-AWWA-WEF Part 4500-H+ B, 24th Ed.
LE-127-1 | 17839 | 2023-12-02 | LIMA | FÍSICO QUÍMICAS | pH (MEDICION EN CAMPO) | AGUA RESIDUAL |  |  | PH VALUE. ELECTROMETRIC METHOD. SMEWW-APHA-AWWA-WEF Part 4500-H+ B, 24th Ed.
LE-127-1 | 17840 | 2023-12-02 | LIMA | FÍSICO QUÍMICAS | TEMPERATURA (MEDICION EN CAMPO) | AGUA NATURAL |  |  | TEMPERATURE. LABORATORY AND FIELD METHODS. SMEWW-APHA-AWWA-WEF Part 2550 B, 24th Ed.
LE-127-1 | 17841 | 2023-12-02 | LIMA | FÍSICO QUÍMICAS | TEMPERATURA (MEDICION EN CAMPO) | AGUA PARA USO Y CONSUMO HUMANO |  |  | TEMPERATURE. LABORATORY AND FIELD METHODS. SMEWW-APHA-AWWA-WEF Part 2550 B, 24th Ed.
LE-127-1 | 17842 | 2023-12-02 | LIMA | FÍSICO QUÍMICAS | TEMPERATURA (MEDICION EN CAMPO) | AGUA RESIDUAL |  |  | TEMPERATURE. LABORATORY AND FIELD METHODS. SMEWW-APHA-AWWA-WEF Part 2550 B, 24th Ed.
LE-127-1 | 17843 | 2023-12-02 | LIMA | FISICO QUIMICAS (Incluye Muestreo) | MATERIAL PARTICULADO - PM 2.5 (BAJO VOLUMEN) | AIRE |  |  | MONITOREO DE CALIDAD AMBIENTAL CALIDAD DEL AIRE MÉTODO DE REFERENCIA PARA LA DETERMINACIÓN DE MATERIAL PARTICULADO FINO COMO PM 25 EN LA ATMÓSFERA. NTP 900.069
LE-127-1 | 17844 | 2023-12-02 | LIMA | FISICO QUIMICAS (Incluye Muestreo) | MATERIAL PARTICULADO PM 10 (ALTO Y BAJO VOLUMEN) | AIRE |  |  | GESTION AMBIENTAL. CALIDAD DE AIRE. MÉTODO DE REFERENCIA PARA LA DETERMINACIÓN DE MATERIAL PARTICULADO RESPIRABLE COMO PM10 EN LA ATMÓSFERA. NTP 900.030:2003
LE-127-1 | 17845 | 2023-12-02 | LIMA | FISICO QUIMICAS (Incluye Muestreo) | MATERIAL PARTICULADO PM 10 (ALTO Y BAJO VOLUMEN) | AIRE |  |  | MONITOREO DE CALIDAD AMBIENTAL CALIDAD DE AIRE MÉTODO DE REFERENCIA PARA LA DETERMINACIÓN DE MATERIAL PARTICULADO RESPIRABLE COMO PM10 EN LA ATMÓSFERA 2ª EDICIÓN.. NTP 900.030:2018
LE-127-1 | 17846 | 2023-12-02 | LIMA | FISICO QUIMICAS (Incluye Muestreo) | MATERIAL PARTICULADO PM2.5 (BAJO VOLUMEN). | AIRE |  |  | METHOD FOR THE DETERMINATION OF FINE PARTICULATE MATTER AS PM2.5 IN THE ATMOSPHERE.. EPA 40 CFR Part 50 Appendix L
LE-224-1 | 17847 | 2024-10-04 | LIMA | FÍSICOS | ANÁLISIS GRANULOMÉTRICO POR TAMIZADO | SUELO |  |  | STANDARD TEST METHODS FOR PARTICLE-SIZE DISTRIBUTION (GRADATION) OF SOILS USING SIEVE ANALYSIS. ASTM D6913/D6913M-17
LE-224-1 | 17848 | 2024-10-04 | LIMA | FÍSICOS | CLASIFICACIÓN DE SUELOS - SUCS | SUELO |  |  | STANDARD PRACTICE FOR CLASSIFICATION OF SOILS FOR ENGINEERING PURPOSES (UNIFIED SOIL CLASSIFICATION SYSTEM). ASTM D2487-17e1
LE-224-1 | 17849 | 2024-10-04 | LIMA | FÍSICOS | CONTENIDO DE HUMEDAD | SUELO |  |  | STANDARD TEST METHODS FOR LABORATORY DETERMINATION OF WATER (MOISTURE) CONTENT OF SOIL AND ROCK BY MASS. ASTM D2216-19
LE-224-1 | 17850 | 2024-10-04 | LIMA | FÍSICOS | GRAVEDAD ESPECÍFICA Y ABSORCIÓN DE AGREGADO GRUESO | AGREGADO GRUESO |  |  | STANDARD TEST METHOD FOR RELATIVE DENSITY (SPECIFIC GRAVITY) AND ABSORPTION OF COARSE AGGREGATE. ASTM C127-24
LE-224-1 | 17851 | 2024-10-04 | LIMA | FÍSICOS | LÍMITE LÍQUIDO, LÍMITE PLÁSTICO E ÍNDICE DE PLASTICIDAD | SUELO |  |  | STANDARD TEST METHODS FOR LIQUID LIMIT, PLASTIC LIMIT, AND PLASTICITY INDEX OF SOILS. ASTM D4318 - 17e1
LE-089-1 | 17852 | 2024-12-26 | LIMA | MICROBIOLÓGICAS | BACTERIAS HETEROTRÓFICAS | AGUA PARA USO Y CONSUMO HUMANO | MICROBIOLOGICO CUANTITATIVO |  | HETEROTROPHIC PLATE COUNT. POUR PLATE PROCEDURE.. SMEWW-APHA-AWWA-WEF Part 9215 B, 24th Ed. (Incluye Muestreo)
LE-089-1 | 17853 | 2024-12-26 | LIMA | MICROBIOLÓGICAS | BACTERIAS HETEROTRÓFICAS | HIELO PARA CONSUMO HUMANO | MICROBIOLOGICO CUANTITATIVO |  | HETEROTROPHIC PLATE COUNT. POUR PLATE PROCEDURE.. SMEWW-APHA-AWWA-WEF Part 9215 B, 24th Ed. (Incluye Muestreo)
LE-089-1 | 17854 | 2024-12-26 | LIMA | MICROBIOLÓGICAS | DETECCIÓN DE SALMONELLA spp. | ACEITE DE PESCADO | MICROBIOLOGICO CUALITATIVO |  | MICROBIOLOGY OF THE FOOD CHAIN -- HORIZONTAL METHOD FOR THE DETECTION, ENUMERATION AND SEROTYPING OF SALMONELLA -- PART 1: DETECTION OF SALMONELLA SPP. /AMENDMENT 1: BROADER RANGE OF INCUBATION TEMPERATURES, AMENDMENT TO THE STATUS OF ANNEX D, AND CORRECTION OF THE COMPOSITION OF MSRV AND SC. ISO 6579-1:2017/ Amd. 1:2020
LE-089-1 | 17855 | 2024-12-26 | LIMA | MICROBIOLÓGICAS | DETECCIÓN DE SALMONELLA spp. | ALIMENTOS ELABORADOS | MICROBIOLOGICO CUALITATIVO |  | MICROBIOLOGY OF THE FOOD CHAIN -- HORIZONTAL METHOD FOR THE DETECTION, ENUMERATION AND SEROTYPING OF SALMONELLA -- PART 1: DETECTION OF SALMONELLA SPP. /AMENDMENT 1: BROADER RANGE OF INCUBATION TEMPERATURES, AMENDMENT TO THE STATUS OF ANNEX D, AND CORRECTION OF THE COMPOSITION OF MSRV AND SC. ISO 6579-1:2017/ Amd. 1:2020
LE-089-1 | 17856 | 2024-12-26 | LIMA | MICROBIOLÓGICAS | DETECCIÓN DE SALMONELLA spp. | CARNE CRUDA REFRIGERADA O CONGELADA | MICROBIOLOGICO CUALITATIVO |  | MICROBIOLOGY OF THE FOOD CHAIN -- HORIZONTAL METHOD FOR THE DETECTION, ENUMERATION AND SEROTYPING OF SALMONELLA -- PART 1: DETECTION OF SALMONELLA SPP. /AMENDMENT 1: BROADER RANGE OF INCUBATION TEMPERATURES, AMENDMENT TO THE STATUS OF ANNEX D, AND CORRECTION OF THE COMPOSITION OF MSRV AND SC. ISO 6579-1:2017/ Amd. 1:2020
LE-089-1 | 17857 | 2024-12-26 | LIMA | MICROBIOLÓGICAS | DETECCIÓN DE SALMONELLA spp. | FRUTAS Y HORTALIZAS FRESCAS SEMIPROCESADAS, REFRIGERADAS Y/O CONGELADAS | MICROBIOLOGICO CUALITATIVO |  | MICROBIOLOGY OF THE FOOD CHAIN -- HORIZONTAL METHOD FOR THE DETECTION, ENUMERATION AND SEROTYPING OF SALMONELLA -- PART 1: DETECTION OF SALMONELLA SPP. /AMENDMENT 1: BROADER RANGE OF INCUBATION TEMPERATURES, AMENDMENT TO THE STATUS OF ANNEX D, AND CORRECTION OF THE COMPOSITION OF MSRV AND SC. ISO 6579-1:2017/ Amd. 1:2020
LE-089-1 | 17858 | 2024-12-26 | LIMA | MICROBIOLÓGICAS | DETECCIÓN DE SALMONELLA spp. | HARINA DE PESCADO | MICROBIOLOGICO CUALITATIVO |  | MICROBIOLOGY OF THE FOOD CHAIN -- HORIZONTAL METHOD FOR THE DETECTION, ENUMERATION AND SEROTYPING OF SALMONELLA -- PART 1: DETECTION OF SALMONELLA SPP. /AMENDMENT 1: BROADER RANGE OF INCUBATION TEMPERATURES, AMENDMENT TO THE STATUS OF ANNEX D, AND CORRECTION OF THE COMPOSITION OF MSRV AND SC. ISO 6579-1:2017/ Amd. 1:2020
LE-089-1 | 17859 | 2024-12-26 | LIMA | MICROBIOLÓGICAS | DETECCIÓN DE SALMONELLA spp. | HARINA DE POTA | MICROBIOLOGICO CUALITATIVO |  | MICROBIOLOGY OF THE FOOD CHAIN -- HORIZONTAL METHOD FOR THE DETECTION, ENUMERATION AND SEROTYPING OF SALMONELLA -- PART 1: DETECTION OF SALMONELLA SPP. /AMENDMENT 1: BROADER RANGE OF INCUBATION TEMPERATURES, AMENDMENT TO THE STATUS OF ANNEX D, AND CORRECTION OF THE COMPOSITION OF MSRV AND SC. ISO 6579-1:2017/ Amd. 1:2020
LE-089-1 | 17860 | 2024-12-26 | LIMA | MICROBIOLÓGICAS | DETECCIÓN DE SALMONELLA spp. | HOJUELAS A BASE DE GRANOS (GRAMÍNEAS. QUENOPODIACEAS Y LEGUMINOSAS) QUE REQUIEREN COCCIÓN | MICROBIOLOGICO CUALITATIVO |  | MICROBIOLOGY OF THE FOOD CHAIN -- HORIZONTAL METHOD FOR THE DETECTION, ENUMERATION AND SEROTYPING OF SALMONELLA -- PART 1: DETECTION OF SALMONELLA SPP. /AMENDMENT 1: BROADER RANGE OF INCUBATION TEMPERATURES, AMENDMENT TO THE STATUS OF ANNEX D, AND CORRECTION OF THE COMPOSITION OF MSRV AND SC. ISO 6579-1:2017/ Amd. 1:2020
LE-089-1 | 17861 | 2024-12-26 | LIMA | MICROBIOLÓGICAS | DETECCIÓN DE SALMONELLA spp. | INSUMOS DE ORIGEN ANIMAL PARA ALIMENTOS PARA ANIMALES | MICROBIOLOGICO CUALITATIVO |  | MICROBIOLOGY OF THE FOOD CHAIN -- HORIZONTAL METHOD FOR THE DETECTION, ENUMERATION AND SEROTYPING OF SALMONELLA -- PART 1: DETECTION OF SALMONELLA SPP. /AMENDMENT 1: BROADER RANGE OF INCUBATION TEMPERATURES, AMENDMENT TO THE STATUS OF ANNEX D, AND CORRECTION OF THE COMPOSITION OF MSRV AND SC. ISO 6579-1:2017/ Amd. 1:2020
LE-089-1 | 17862 | 2024-12-26 | LIMA | MICROBIOLÓGICAS | DETECCIÓN DE SALMONELLA spp. | MOLUSCOS Y CRUSTACEOS CONGELADOS | MICROBIOLOGICO CUALITATIVO |  | MICROBIOLOGY OF THE FOOD CHAIN -- HORIZONTAL METHOD FOR THE DETECTION, ENUMERATION AND SEROTYPING OF SALMONELLA -- PART 1: DETECTION OF SALMONELLA SPP. /AMENDMENT 1: BROADER RANGE OF INCUBATION TEMPERATURES, AMENDMENT TO THE STATUS OF ANNEX D, AND CORRECTION OF THE COMPOSITION OF MSRV AND SC. ISO 6579-1:2017/ Amd. 1:2020
LE-089-1 | 17863 | 2024-12-26 | LIMA | MICROBIOLÓGICAS | DETECCIÓN DE SALMONELLA spp. | PESCADO CONGELADO | MICROBIOLOGICO CUALITATIVO |  | MICROBIOLOGY OF THE FOOD CHAIN -- HORIZONTAL METHOD FOR THE DETECTION, ENUMERATION AND SEROTYPING OF SALMONELLA -- PART 1: DETECTION OF SALMONELLA SPP. /AMENDMENT 1: BROADER RANGE OF INCUBATION TEMPERATURES, AMENDMENT TO THE STATUS OF ANNEX D, AND CORRECTION OF THE COMPOSITION OF MSRV AND SC. ISO 6579-1:2017/ Amd. 1:2020
LE-089-1 | 17864 | 2024-12-26 | LIMA | MICROBIOLÓGICAS | DETECCIÓN DE SALMONELLA spp. | PRODUCTOS DE CONFITERÍA: CHOCOLATES DE LECHE, BLANCO, PARA TAZA, DE COBERTURA, CON O SIN RELLENO Y CHOCOLATE SUCEDÁNEO | MICROBIOLOGICO CUALITATIVO |  | MICROBIOLOGY OF THE FOOD CHAIN -- HORIZONTAL METHOD FOR THE DETECTION, ENUMERATION AND SEROTYPING OF SALMONELLA -- PART 1: DETECTION OF SALMONELLA SPP. /AMENDMENT 1: BROADER RANGE OF INCUBATION TEMPERATURES, AMENDMENT TO THE STATUS OF ANNEX D, AND CORRECTION OF THE COMPOSITION OF MSRV AND SC. ISO 6579-1:2017/ Amd. 1:2020
LE-089-1 | 17865 | 2024-12-26 | LIMA | MICROBIOLÓGICAS | DETECCIÓN DE SALMONELLA spp. | PRODUCTOS DE PANADERÍA, PASTELERÍA Y GALLETERÍA | MICROBIOLOGICO CUALITATIVO |  | MICROBIOLOGY OF THE FOOD CHAIN -- HORIZONTAL METHOD FOR THE DETECTION, ENUMERATION AND SEROTYPING OF SALMONELLA -- PART 1: DETECTION OF SALMONELLA SPP. /AMENDMENT 1: BROADER RANGE OF INCUBATION TEMPERATURES, AMENDMENT TO THE STATUS OF ANNEX D, AND CORRECTION OF THE COMPOSITION OF MSRV AND SC. ISO 6579-1:2017/ Amd. 1:2020
LE-089-1 | 17866 | 2024-12-26 | LIMA | MICROBIOLÓGICAS | DETECCIÓN DE SALMONELLA spp. | SUPERFICIES INERTES | MICROBIOLOGICO CUALITATIVO |  | MICROBIOLOGY OF THE FOOD CHAIN -- HORIZONTAL METHOD FOR THE DETECTION, ENUMERATION AND SEROTYPING OF SALMONELLA -- PART 1: DETECTION OF SALMONELLA SPP. / AMENDMENT 1: BROADER RANGE OF INCUBATION TEMPERATURES, AMENDMENT TO THE STATUS OF ANNEX D, AND CORRECTION OF THE COMPOSITION OF MSRV AND SC // GUÍA TÉCNICA PARA EL ANÁLISIS MICROBIOLÓGICO DE SUPERFICIES EN CONTACTO CON ALIMENTOS Y BEBIDAS.. ISO 6579-1:2017/Amd. 1:2020 // RM No 461-2007-MINSA.
LE-089-1 | 17867 | 2024-12-26 | LIMA | MICROBIOLÓGICAS | DETECCIÓN DE SALMONELLA spp. | SUPERFICIES VIVAS | MICROBIOLOGICO CUALITATIVO |  | MICROBIOLOGY OF THE FOOD CHAIN -- HORIZONTAL METHOD FOR THE DETECTION, ENUMERATION AND SEROTYPING OF SALMONELLA -- PART 1: DETECTION OF SALMONELLA SPP. / AMENDMENT 1: BROADER RANGE OF INCUBATION TEMPERATURES, AMENDMENT TO THE STATUS OF ANNEX D, AND CORRECTION OF THE COMPOSITION OF MSRV AND SC // GUÍA TÉCNICA PARA EL ANÁLISIS MICROBIOLÓGICO DE SUPERFICIES EN CONTACTO CON ALIMENTOS Y BEBIDAS.. ISO 6579-1:2017/Amd. 1:2020 // RM No 461-2007-MINSA.
LE-089-1 | 17868 | 2024-12-26 | LIMA | MICROBIOLÓGICAS | DETECCIÓN DE SHIGELLA | HARINA DE PESCADO | MICROBIOLOGICO CUALITATIVO |  | SHIGELAS. ICMSF Microorganismos de los Alimentos 1. Su significado y métodos de enumeración. Pág. 183-186 2da. Ed. Reimpresión 2000. Editorial Acribia
LE-089-1 | 17869 | 2024-12-26 | LIMA | MICROBIOLÓGICAS | DETECCIÓN DE SHIGELLA | HARINA DE POTA | MICROBIOLOGICO CUALITATIVO |  | SHIGELAS. ICMSF Microorganismos de los Alimentos 1. Su significado y métodos de enumeración. Pág. 183-186 2da. Ed. Reimpresión 2000. Editorial Acribia
LE-089-1 | 17870 | 2024-12-26 | LIMA | MICROBIOLÓGICAS | DETECCIÓN DE VIBRIO CHOLERAE | MOLUSCOS Y CRUSTACEOS CONGELADOS | MICROBIOLOGICO CUALITATIVO |  | VIBRIO. VIBRIO CHOLERAE. FDA/BAM Online. Chapter 9. Rev. May 2004 (Excepto el uso del antisuero O139) 8th Ed.
LE-089-1 | 17871 | 2024-12-26 | LIMA | MICROBIOLÓGICAS | DETECCIÓN DE VIBRIO CHOLERAE | PESCADO CONGELADO | MICROBIOLOGICO CUALITATIVO |  | VIBRIO. VIBRIO CHOLERAE. FDA/BAM Online. Chapter 9. Rev. May 2004 (Excepto el uso del antisuero O139) 8th Ed.
LE-089-1 | 17872 | 2024-12-26 | LIMA | MICROBIOLÓGICAS | DETERMINACIÓN DE COMPONENTES DE ORIGEN ANIMAL (MICROSCOPÍA ÓPTICA) | HARINA DE PESCADO |  |  | MÉTODOS DE ANÁLISIS PARA LA DETERMINACIÓN DE COMPONENTES DE ORIGEN ANIMAL CON FINES DE CONTROL OFICIAL DE LOS PIENSOS. MÉTODO 2.1 MÉTODO DE MICROSCOPÍA ÓPTICA. REGLAMENTO (UE) No 2022/893 de la Comisión de 07 de junio del 2022 que modifica el Anexo VI del reglamento No 152/2009
LE-089-1 | 17873 | 2024-12-26 | LIMA | MICROBIOLÓGICAS | DETERMINACIÓN DE COMPONENTES DE ORIGEN ANIMAL (MICROSCOPÍA ÓPTICA) | HARINA DE POTA |  |  | MÉTODOS DE ANÁLISIS PARA LA DETERMINACIÓN DE COMPONENTES DE ORIGEN ANIMAL CON FINES DE CONTROL OFICIAL DE LOS PIENSOS. MÉTODO 2.1 MÉTODO DE MICROSCOPÍA ÓPTICA. REGLAMENTO (UE) No 2022/893 de la Comisión de 07 de junio del 2022 que modifica el Anexo VI del reglamento No 152/2009
LE-089-1 | 17874 | 2024-12-26 | LIMA | MICROBIOLÓGICAS | NUMERACIÓN DE COLIFORMES (NMP) | ACEITE DE PESCADO | MICROBIOLOGICO SEMI-CUANTITATIVO |  | MICROBIOLOGY OF FOOD AND ANIMAL FEEDING STUFFS -- HORIZONTAL METHOD FOR THE DETECTION AND ENUMERATION OF COLIFORMS -- MOST PROBABLE NUMBER TECHNIQUE. ISO 4831:2006
LE-089-1 | 17875 | 2024-12-26 | LIMA | MICROBIOLÓGICAS | NUMERACIÓN DE COLIFORMES (NMP) | HOJUELAS A BASE DE GRANOS (GRAMÍNEAS. QUENOPODIACEAS Y LEGUMINOSAS) QUE REQUIEREN COCCIÓN | MICROBIOLOGICO SEMI-CUANTITATIVO |  | MICROBIOLOGY OF FOOD AND ANIMAL FEEDING STUFFS -- HORIZONTAL METHOD FOR THE DETECTION AND ENUMERATION OF COLIFORMS -- MOST PROBABLE NUMBER TECHNIQUE. ISO 4831:2006
LE-089-1 | 17876 | 2024-12-26 | LIMA | MICROBIOLÓGICAS | NUMERACIÓN DE COLIFORMES TERMOTOLERANTES (FECALES): (NMP) | AGUA PARA USO Y CONSUMO HUMANO | MICROBIOLOGICO SEMI-CUANTITATIVO |  | MULTIPLE-TUBE FERMENTATION TECHNIQUE FOR MEMBERS OF THE COLIFORM GROUP. THERMOTOLERANT (FECAL) COLIFORM PROCEDURE.THERMOTOLERANT COLIFORM TEST (EC MEDIUM) // SAMPLES COLLECTION / PRESERVATION AND STORAGE. SMEWW-APHA-AWWA-WEF Part 9221 E-1, 24th Ed. // SMEWW-APHA-AWWA-WEF Part 9060A/B, 24th Ed.
LE-089-1 | 17877 | 2024-12-26 | LIMA | MICROBIOLÓGICAS | NUMERACIÓN DE COLIFORMES TERMOTOLERANTES (FECALES): (NMP) | HIELO PARA CONSUMO HUMANO | MICROBIOLOGICO SEMI-CUANTITATIVO |  | MULTIPLE-TUBE FERMENTATION TECHNIQUE FOR MEMBERS OF THE COLIFORM GROUP. THERMOTOLERANT (FECAL) COLIFORM PROCEDURE.THERMOTOLERANT COLIFORM TEST (EC MEDIUM) // SAMPLES COLLECTION / PRESERVATION AND STORAGE. SMEWW-APHA-AWWA-WEF Part 9221 E-1, 24th Ed. // SMEWW-APHA-AWWA-WEF Part 9060A/B, 24th Ed.
LE-089-1 | 17878 | 2024-12-26 | LIMA | MICROBIOLÓGICAS | NUMERACIÓN DE ESCHERICHIA COLI (NMP) | ALIMENTOS ELABORADOS | MICROBIOLOGICO SEMI-CUANTITATIVO |  | MICROBIOLOGY OF THE FOOD CHAIN -- HORIZONTAL METHOD FOR THE ENUMERATION OF BETA-GLUCURONIDASE-POSITIVE ESCHERICHIA COLI -- PART 3: DETECTION AND MOST PROBABLE NUMBER TECHNIQUE USING 5-BROMO-4-CHLORO-3-INDOLYL-ß-D-GLUCURONIDE. ISO 16649-3:2015, Corrected version 2016
LE-089-1 | 17879 | 2024-12-26 | LIMA | MICROBIOLÓGICAS | NUMERACIÓN DE ESCHERICHIA COLI (NMP) | CARNE CRUDA REFRIGERADA O CONGELADA | MICROBIOLOGICO SEMI-CUANTITATIVO |  | MICROBIOLOGY OF THE FOOD CHAIN -- HORIZONTAL METHOD FOR THE ENUMERATION OF BETA-GLUCURONIDASE-POSITIVE ESCHERICHIA COLI -- PART 3: DETECTION AND MOST PROBABLE NUMBER TECHNIQUE USING 5-BROMO-4-CHLORO-3-INDOLYL-ß-D-GLUCURONIDE. ISO 16649-3:2015, Corrected version 2016
LE-089-1 | 17880 | 2024-12-26 | LIMA | MICROBIOLÓGICAS | NUMERACIÓN DE ESCHERICHIA COLI (NMP) | FRUTAS Y HORTALIZAS FRESCAS SEMIPROCESADAS, REFRIGERADAS Y/O CONGELADAS | MICROBIOLOGICO SEMI-CUANTITATIVO |  | MICROBIOLOGY OF THE FOOD CHAIN -- HORIZONTAL METHOD FOR THE ENUMERATION OF BETA-GLUCURONIDASE-POSITIVE ESCHERICHIA COLI -- PART 3: DETECTION AND MOST PROBABLE NUMBER TECHNIQUE USING 5-BROMO-4-CHLORO-3-INDOLYL-ß-D-GLUCURONIDE. ISO 16649-3:2015, Corrected version 2016
LE-089-1 | 17881 | 2024-12-26 | LIMA | MICROBIOLÓGICAS | NUMERACIÓN DE ESCHERICHIA COLI (NMP) | MOLUSCOS Y CRUSTACEOS CONGELADOS | MICROBIOLOGICO SEMI-CUANTITATIVO |  | MICROBIOLOGY OF THE FOOD CHAIN -- HORIZONTAL METHOD FOR THE ENUMERATION OF BETA-GLUCURONIDASE-POSITIVE ESCHERICHIA COLI -- PART 3: DETECTION AND MOST PROBABLE NUMBER TECHNIQUE USING 5-BROMO-4-CHLORO-3-INDOLYL-ß-D-GLUCURONIDE. ISO 16649-3:2015, Corrected version 2016
LE-089-1 | 17882 | 2024-12-26 | LIMA | MICROBIOLÓGICAS | NUMERACIÓN DE ESCHERICHIA COLI (NMP) | PESCADO CONGELADO | MICROBIOLOGICO SEMI-CUANTITATIVO |  | MICROBIOLOGY OF THE FOOD CHAIN -- HORIZONTAL METHOD FOR THE ENUMERATION OF BETA-GLUCURONIDASE-POSITIVE ESCHERICHIA COLI -- PART 3: DETECTION AND MOST PROBABLE NUMBER TECHNIQUE USING 5-BROMO-4-CHLORO-3-INDOLYL-ß-D-GLUCURONIDE. ISO 16649-3:2015, Corrected version 2016
LE-089-1 | 17883 | 2024-12-26 | LIMA | MICROBIOLÓGICAS | NUMERACIÓN DE ESCHERICHIA COLI (NMP) | PRODUCTOS DE CONFITERÍA: CHOCOLATES DE LECHE, BLANCO, PARA TAZA, DE COBERTURA, CON O SIN RELLENO Y CHOCOLATE SUCEDÁNEO | MICROBIOLOGICO SEMI-CUANTITATIVO |  | MICROBIOLOGY OF THE FOOD CHAIN -- HORIZONTAL METHOD FOR THE ENUMERATION OF BETA-GLUCURONIDASE-POSITIVE ESCHERICHIA COLI -- PART 3: DETECTION AND MOST PROBABLE NUMBER TECHNIQUE USING 5-BROMO-4-CHLORO-3-INDOLYL-ß-D-GLUCURONIDE. ISO 16649-3:2015, Corrected version 2016
LE-089-1 | 17884 | 2024-12-26 | LIMA | MICROBIOLÓGICAS | NUMERACIÓN DE ESCHERICHIA COLI (NMP) | PRODUCTOS DE PANADERÍA, PASTELERÍA Y GALLETERÍA | MICROBIOLOGICO SEMI-CUANTITATIVO |  | MICROBIOLOGY OF THE FOOD CHAIN -- HORIZONTAL METHOD FOR THE ENUMERATION OF BETA-GLUCURONIDASE-POSITIVE ESCHERICHIA COLI -- PART 3: DETECTION AND MOST PROBABLE NUMBER TECHNIQUE USING 5-BROMO-4-CHLORO-3-INDOLYL-ß-D-GLUCURONIDE. ISO 16649-3:2015, Corrected version 2016
LE-089-1 | 17885 | 2024-12-26 | LIMA | MICROBIOLÓGICAS | NUMERACIÓN DE VIBRIO PARAHAEMOLYTICUS (NMP) | MOLUSCOS Y CRUSTACEOS CONGELADOS | MICROBIOLOGICO SEMI-CUANTITATIVO |  | VIBRIO. PROCEDURES: OTHER VIBRIOS. V. PARAHAEMOLYTICUS.. FDA/BAM Online Chapter 9, V. Parahaemolyticus. Rev. May 2004. 8th Ed.
LE-089-1 | 17886 | 2024-12-26 | LIMA | MICROBIOLÓGICAS | NUMERACIÓN DE VIBRIO PARAHAEMOLYTICUS (NMP) | PESCADO CONGELADO | MICROBIOLOGICO SEMI-CUANTITATIVO |  | VIBRIO. PROCEDURES: OTHER VIBRIOS. V. PARAHAEMOLYTICUS.. FDA/BAM Online Chapter 9, V. Parahaemolyticus. Rev. May 2004. 8th Ed.
LE-089-1 | 17887 | 2024-12-26 | LIMA | MICROBIOLÓGICAS | RECUENTO DE AEROBIOS EN PLACA A 30º C | ALIMENTOS ELABORADOS | MICROBIOLOGICO CUANTITATIVO |  | MICROBIOLOGY OF THE FOOD CHAIN -- HORIZONTAL METHOD FOR THE ENUMERATION OF MICROORGANISMS -- PART 1: COLONY COUNT AT 30 DEGREES C BY THE POUR PLATE TECHNIQUE. AMENDMENT 1: CLARIFICATION OF SCOPE. ISO 4833-1:2013 / Amd 1:2022
LE-089-1 | 17888 | 2024-12-26 | LIMA | MICROBIOLÓGICAS | RECUENTO DE AEROBIOS EN PLACA A 30º C | AZÚCARES, MIELES Y PRODUCTOS SIMILARES | MICROBIOLOGICO CUANTITATIVO |  | MICROBIOLOGY OF THE FOOD CHAIN -- HORIZONTAL METHOD FOR THE ENUMERATION OF MICROORGANISMS -- PART 1: COLONY COUNT AT 30 DEGREES C BY THE POUR PLATE TECHNIQUE. AMENDMENT 1: CLARIFICATION OF SCOPE. ISO 4833-1:2013 / Amd 1:2022
LE-089-1 | 17889 | 2024-12-26 | LIMA | MICROBIOLÓGICAS | RECUENTO DE AEROBIOS EN PLACA A 30º C | CARNE CRUDA REFRIGERADA O CONGELADA | MICROBIOLOGICO CUANTITATIVO |  | MICROBIOLOGY OF THE FOOD CHAIN -- HORIZONTAL METHOD FOR THE ENUMERATION OF MICROORGANISMS -- PART 1: COLONY COUNT AT 30 DEGREES C BY THE POUR PLATE TECHNIQUE. AMENDMENT 1: CLARIFICATION OF SCOPE. ISO 4833-1:2013 / Amd 1:2022
LE-089-1 | 17890 | 2024-12-26 | LIMA | MICROBIOLÓGICAS | RECUENTO DE AEROBIOS EN PLACA A 30º C | FRUTAS Y HORTALIZAS FRESCAS SEMIPROCESADAS, REFRIGERADAS Y/O CONGELADAS | MICROBIOLOGICO CUANTITATIVO |  | MICROBIOLOGY OF THE FOOD CHAIN -- HORIZONTAL METHOD FOR THE ENUMERATION OF MICROORGANISMS -- PART 1: COLONY COUNT AT 30 DEGREES C BY THE POUR PLATE TECHNIQUE. AMENDMENT 1: CLARIFICATION OF SCOPE. ISO 4833-1:2013 / Amd 1:2022
LE-089-1 | 17891 | 2024-12-26 | LIMA | MICROBIOLÓGICAS | RECUENTO DE AEROBIOS EN PLACA A 30º C | HARINA DE PESCADO | MICROBIOLOGICO CUANTITATIVO |  | MICROBIOLOGY OF THE FOOD CHAIN -- HORIZONTAL METHOD FOR THE ENUMERATION OF MICROORGANISMS -- PART 1: COLONY COUNT AT 30 DEGREES C BY THE POUR PLATE TECHNIQUE. AMENDMENT 1: CLARIFICATION OF SCOPE. ISO 4833-1:2013 / Amd 1:2022
LE-089-1 | 17892 | 2024-12-26 | LIMA | MICROBIOLÓGICAS | RECUENTO DE AEROBIOS EN PLACA A 30º C | HARINA DE POTA | MICROBIOLOGICO CUANTITATIVO |  | MICROBIOLOGY OF THE FOOD CHAIN -- HORIZONTAL METHOD FOR THE ENUMERATION OF MICROORGANISMS -- PART 1: COLONY COUNT AT 30 DEGREES C BY THE POUR PLATE TECHNIQUE. AMENDMENT 1: CLARIFICATION OF SCOPE. ISO 4833-1:2013 / Amd 1:2022
LE-089-1 | 17893 | 2024-12-26 | LIMA | MICROBIOLÓGICAS | RECUENTO DE AEROBIOS EN PLACA A 30º C | HOJUELAS A BASE DE GRANOS (GRAMÍNEAS. QUENOPODIACEAS Y LEGUMINOSAS) QUE REQUIEREN COCCIÓN | MICROBIOLOGICO CUANTITATIVO |  | MICROBIOLOGY OF THE FOOD CHAIN -- HORIZONTAL METHOD FOR THE ENUMERATION OF MICROORGANISMS -- PART 1: COLONY COUNT AT 30 DEGREES C BY THE POUR PLATE TECHNIQUE. AMENDMENT 1: CLARIFICATION OF SCOPE. ISO 4833-1:2013 / Amd 1:2022
LE-089-1 | 17894 | 2024-12-26 | LIMA | MICROBIOLÓGICAS | RECUENTO DE AEROBIOS EN PLACA A 30º C | LECHE | MICROBIOLOGICO CUANTITATIVO |  | MICROBIOLOGY OF THE FOOD CHAIN -- HORIZONTAL METHOD FOR THE ENUMERATION OF MICROORGANISMS -- PART 1: COLONY COUNT AT 30 DEGREES C BY THE POUR PLATE TECHNIQUE. AMENDMENT 1: CLARIFICATION OF SCOPE. ISO 4833-1:2013 / Amd 1:2022
LE-089-1 | 17895 | 2024-12-26 | LIMA | MICROBIOLÓGICAS | RECUENTO DE AEROBIOS EN PLACA A 30º C | MOLUSCOS Y CRUSTACEOS CONGELADOS | MICROBIOLOGICO CUANTITATIVO |  | MICROBIOLOGY OF THE FOOD CHAIN -- HORIZONTAL METHOD FOR THE ENUMERATION OF MICROORGANISMS -- PART 1: COLONY COUNT AT 30 DEGREES C BY THE POUR PLATE TECHNIQUE. AMENDMENT 1: CLARIFICATION OF SCOPE. ISO 4833-1:2013 / Amd 1:2022
LE-089-1 | 17896 | 2024-12-26 | LIMA | MICROBIOLÓGICAS | RECUENTO DE AEROBIOS EN PLACA A 30º C | PESCADO CONGELADO | MICROBIOLOGICO CUANTITATIVO |  | MICROBIOLOGY OF THE FOOD CHAIN -- HORIZONTAL METHOD FOR THE ENUMERATION OF MICROORGANISMS -- PART 1: COLONY COUNT AT 30 DEGREES C BY THE POUR PLATE TECHNIQUE. AMENDMENT 1: CLARIFICATION OF SCOPE. ISO 4833-1:2013 / Amd 1:2022
LE-089-1 | 17897 | 2024-12-26 | LIMA | MICROBIOLÓGICAS | RECUENTO DE AEROBIOS MESÓFILOS (AMBIENTE) | AMBIENTES | MICROBIOLOGICO CUANTITATIVO |  | MICROBIOLOGICAL MONITORING OF THE FOOD PROCESSING ENVIRONMENT. SEDIMENTATION METHODS. MESOPHILIC AEROBIC PLATE COUNT. PROCEDURES.. Compendium of Methods for the Microbiological Examination of Foods. APHA Fifth Edition. Chapter 3. Part 3.101. Chapter 8 Part 8.7 (Incluye muestreo)
LE-089-1 | 17898 | 2024-12-26 | LIMA | MICROBIOLÓGICAS | RECUENTO DE COLIFORMES | ALIMENTOS ELABORADOS | MICROBIOLOGICO CUANTITATIVO |  | MICROBIOLOGY OF FOOD AND ANIMAL FEEDING STUFFS -- HORIZONTAL METHOD FOR THE ENUMERATION OF COLIFORMS -- COLONY-COUNT TECHNIQUE. ISO 4832:2006
LE-089-1 | 17899 | 2024-12-26 | LIMA | MICROBIOLÓGICAS | RECUENTO DE COLIFORMES | HOJUELAS A BASE DE GRANOS (GRAMÍNEAS. QUENOPODIACEAS Y LEGUMINOSAS) QUE REQUIEREN COCCIÓN | MICROBIOLOGICO CUANTITATIVO |  | MICROBIOLOGY OF FOOD AND ANIMAL FEEDING STUFFS -- HORIZONTAL METHOD FOR THE ENUMERATION OF COLIFORMS -- COLONY-COUNT TECHNIQUE. ISO 4832:2006
LE-089-1 | 17900 | 2024-12-26 | LIMA | MICROBIOLÓGICAS | RECUENTO DE COLIFORMES | LECHE | MICROBIOLOGICO CUANTITATIVO |  | MICROBIOLOGY OF FOOD AND ANIMAL FEEDING STUFFS -- HORIZONTAL METHOD FOR THE ENUMERATION OF COLIFORMS -- COLONY-COUNT TECHNIQUE. ISO 4832:2006
LE-089-1 | 17901 | 2024-12-26 | LIMA | MICROBIOLÓGICAS | RECUENTO DE COLIFORMES TOTALES | SUPERFICIES INERTES | MICROBIOLOGICO CUANTITATIVO |  | MICROBIOLOGY OF FOOD AND ANIMAL FEEDING STUFFS -- HORIZONTAL METHOD FOR THE ENUMERATION OF COLIFORMS - COLONY-COUNT TECHNIQUE // GUÍA TÉCNICA PARA EL ANÁLISIS MICROBIOLÓGICO DE SUPERFICIES EN CONTACTO CON ALIMENTOS Y BEBIDAS.. ISO 4832:2006 // RM No 461-2007 MINSA.
LE-089-1 | 17902 | 2024-12-26 | LIMA | MICROBIOLÓGICAS | RECUENTO DE COLIFORMES TOTALES | SUPERFICIES VIVAS | MICROBIOLOGICO CUANTITATIVO |  | MICROBIOLOGY OF FOOD AND ANIMAL FEEDING STUFFS -- HORIZONTAL METHOD FOR THE ENUMERATION OF COLIFORMS - COLONY-COUNT TECHNIQUE // GUÍA TÉCNICA PARA EL ANÁLISIS MICROBIOLÓGICO DE SUPERFICIES EN CONTACTO CON ALIMENTOS Y BEBIDAS.. ISO 4832:2006 // RM No 461-2007 MINSA.
LE-089-1 | 17903 | 2024-12-26 | LIMA | MICROBIOLÓGICAS | RECUENTO DE ENTEROBACTERIACEAE | AZÚCARES, MIELES Y PRODUCTOS SIMILARES | MICROBIOLOGICO CUANTITATIVO |  | ENTEROBACTERIACEAE. RECUENTO POR SIEMBRA EN PLACA. ICMSF Microorganismos de los Alimentos 1. Su significado y metodos de enumeracion. Pág. 149-150 2da Ed. Reimpresión 2000. Editorial Acribia
LE-089-1 | 17904 | 2024-12-26 | LIMA | MICROBIOLÓGICAS | RECUENTO DE ENTEROBACTERIACEAE | HARINA DE PESCADO | MICROBIOLOGICO CUANTITATIVO |  | ENTEROBACTERIACEAE. RECUENTO POR SIEMBRA EN PLACA. ICMSF Microorganismos de los Alimentos 1. Su significado y metodos de enumeracion. Pág. 149-150 2da Ed. Reimpresión 2000. Editorial Acribia
LE-089-1 | 17905 | 2024-12-26 | LIMA | MICROBIOLÓGICAS | RECUENTO DE ENTEROBACTERIACEAE | HARINA DE POTA | MICROBIOLOGICO CUANTITATIVO |  | ENTEROBACTERIACEAE. RECUENTO POR SIEMBRA EN PLACA. ICMSF Microorganismos de los Alimentos 1. Su significado y metodos de enumeracion. Pág. 149-150 2da Ed. Reimpresión 2000. Editorial Acribia
LE-089-1 | 17906 | 2024-12-26 | LIMA | MICROBIOLÓGICAS | RECUENTO DE ESCHERICHIA COLI | MOLUSCOS Y CRUSTACEOS CONGELADOS | MICROBIOLOGICO CUANTITATIVO |  | MICROBIOLOGY OF FOOD AND ANIMAL FEEDING STUFFS -- HORIZONTAL METHOD FOR THE ENUMERATION OF BETA-GLUCURONIDASE-POSITIVE ESCHERICHIA COLI -- PART 2: COLONY-COUNT TECHNIQUE AT 44 DEGREES C USING 5-BROMO-4-CHLORO-3-INDOLYL BETA-D-GLUCURONIDE.. ISO 16649-2:2001.
LE-089-1 | 17907 | 2024-12-26 | LIMA | MICROBIOLÓGICAS | RECUENTO DE ESCHERICHIA COLI | PESCADO CONGELADO | MICROBIOLOGICO CUANTITATIVO |  | MICROBIOLOGY OF FOOD AND ANIMAL FEEDING STUFFS -- HORIZONTAL METHOD FOR THE ENUMERATION OF BETA-GLUCURONIDASE-POSITIVE ESCHERICHIA COLI -- PART 2: COLONY-COUNT TECHNIQUE AT 44 DEGREES C USING 5-BROMO-4-CHLORO-3-INDOLYL BETA-D-GLUCURONIDE.. ISO 16649-2:2001.
LE-089-1 | 17908 | 2024-12-26 | LIMA | MICROBIOLÓGICAS | RECUENTO DE MOHOS Y LEVADURAS | AZÚCARES, MIELES Y PRODUCTOS SIMILARES | MICROBIOLOGICO CUANTITATIVO |  | RECUENTOS DE MOHOS Y LEVADURAS. MÉTODO DE RECUENTO DE MOHOS Y LEVADURAS POR SIEMBRA EN PLACA EN TODO EL MEDIO. ICMSF Microorganismos de los Alimentos 1. Su significado y metodos de enumeracion. Pág.165-167 2da Ed. Reimpresión 2000. Editorial Acribia
LE-089-1 | 17909 | 2024-12-26 | LIMA | MICROBIOLÓGICAS | RECUENTO DE MOHOS Y LEVADURAS | HARINA DE PESCADO | MICROBIOLOGICO CUANTITATIVO |  | RECUENTOS DE MOHOS Y LEVADURAS. MÉTODO DE RECUENTO DE MOHOS Y LEVADURAS POR SIEMBRA EN PLACA EN TODO EL MEDIO. ICMSF Microorganismos de los Alimentos 1. Su significado y metodos de enumeracion. Pág.165-167 2da Ed. Reimpresión 2000. Editorial Acribia
LE-089-1 | 17910 | 2024-12-26 | LIMA | MICROBIOLÓGICAS | RECUENTO DE MOHOS Y LEVADURAS | HARINA DE POTA | MICROBIOLOGICO CUANTITATIVO |  | RECUENTOS DE MOHOS Y LEVADURAS. MÉTODO DE RECUENTO DE MOHOS Y LEVADURAS POR SIEMBRA EN PLACA EN TODO EL MEDIO. ICMSF Microorganismos de los Alimentos 1. Su significado y metodos de enumeracion. Pág.165-167 2da Ed. Reimpresión 2000. Editorial Acribia
LE-089-1 | 17911 | 2024-12-26 | LIMA | MICROBIOLÓGICAS | RECUENTO DE MOHOS Y LEVADURAS | HOJUELAS A BASE DE GRANOS (GRAMÍNEAS. QUENOPODIACEAS Y LEGUMINOSAS) QUE REQUIEREN COCCIÓN | MICROBIOLOGICO CUANTITATIVO |  | RECUENTOS DE MOHOS Y LEVADURAS. MÉTODO DE RECUENTO DE MOHOS Y LEVADURAS POR SIEMBRA EN PLACA EN TODO EL MEDIO. ICMSF Microorganismos de los Alimentos 1. Su significado y metodos de enumeracion. Pág.165-167 2da Ed. Reimpresión 2000. Editorial Acribia
LE-089-1 | 17912 | 2024-12-26 | LIMA | MICROBIOLÓGICAS | RECUENTO DE MOHOS Y LEVADURAS | PRODUCTOS DE PANADERÍA, PASTELERÍA Y GALLETERÍA | MICROBIOLOGICO CUANTITATIVO |  | RECUENTOS DE MOHOS Y LEVADURAS. MÉTODO DE RECUENTO DE MOHOS Y LEVADURAS POR SIEMBRA EN PLACA EN TODO EL MEDIO. ICMSF Microorganismos de los Alimentos 1. Su significado y metodos de enumeracion. Pág.165-167 2da Ed. Reimpresión 2000. Editorial Acribia
LE-089-1 | 17913 | 2024-12-26 | LIMA | MICROBIOLÓGICAS | RECUENTO DE MOHOS Y LEVADURAS (AMBIENTE) | AMBIENTES | MICROBIOLOGICO CUANTITATIVO |  | MICROBIOLOGICAL MONITORING OF THE FOOD PROCESSING ENVIRONMENT. SEDIMENTATION METHODS. YEASTS AND MOLDS. PROCEDURES. DRBC AGAR.. Compendium of Methods for the Microbiological Examination of Foods. APHA Fifth Edition. Chapter 3. Part 3.101. Chapter 21 Part 21.51 (Incluye muestreo)
LE-089-1 | 17914 | 2024-12-26 | LIMA | MICROBIOLÓGICAS | RECUENTO DE STAPHYLOCOCCUS AUREUS | ALIMENTOS ELABORADOS | MICROBIOLOGICO CUANTITATIVO |  | STAPHYLOCOCCUS AUREUS. DIRECT PLATE COUNT METHOD.. FDA/BAM Online 8th Ed. Rev.A/1998. January 2001. Chapter 12, Revision (2016).
LE-089-1 | 17915 | 2024-12-26 | LIMA | MICROBIOLÓGICAS | RECUENTO DE STAPHYLOCOCCUS AUREUS | MOLUSCOS Y CRUSTACEOS CONGELADOS | MICROBIOLOGICO CUANTITATIVO |  | STAPHYLOCOCCUS AUREUS. DIRECT PLATE COUNT METHOD.. FDA/BAM Online 8th Ed. Rev.A/1998. January 2001. Chapter 12, Revision (2016).
LE-089-1 | 17916 | 2024-12-26 | LIMA | MICROBIOLÓGICAS | RECUENTO DE STAPHYLOCOCCUS AUREUS | PESCADO CONGELADO | MICROBIOLOGICO CUANTITATIVO |  | STAPHYLOCOCCUS AUREUS. DIRECT PLATE COUNT METHOD.. FDA/BAM Online 8th Ed. Rev.A/1998. January 2001. Chapter 12, Revision (2016).
LE-089-1 | 17917 | 2024-12-26 | LIMA | MICROBIOLÓGICAS | RECUENTO DE STAPHYLOCOCCUS AUREUS | SUPERFICIES VIVAS | MICROBIOLOGICO CUANTITATIVO |  | MICROBIOLOGY OF THE FOOD CHAIN -- HORIZONTAL METHOD FOR THE ENUMERATION OF COAGULASE-POSITIVE STAPHYLOCOCCI (STAPHYLOCOCCUS AUREUS AND OTHER SPECIES) -- PART 1: METHOD USING BAIRD-PARKER AGAR MEDIUM. AMENDMENT 1 // GUÍA TÉCNICA PARA EL ANÁLISIS MICROBIOLÓGICO DE SUPERFICIES EN CONTACTO CON ALIMENTOS Y BEBIDAS.. ISO 6888-1:2021/Amd 1:2023 (Excepto 9.4.2) // RM Nº461-2007-MINSA
LE-089-1 | 17918 | 2024-12-26 | LIMA | MICROBIOLÓGICAS | RECUENTO DE STAPHYLOCOCCUS COAGULASA POSITIVA | MOLUSCOS Y CRUSTACEOS CONGELADOS | MICROBIOLOGICO CUANTITATIVO |  | MICROBIOLOGY OF THE FOOD CHAIN -- HORIZONTAL METHOD FOR THE ENUMERATION OF COAGULASE-POSITIVE STAPHYLOCOCCI (STAPHYLOCOCCUS AUREUS AND OTHER SPECIES) -- PART 1: METHOD USING BAIRD-PARKER AGAR MEDIUM. AMENDMENT 1.. ISO 6888-1:2021 /Amd 1:2023 (Excepto 9.4.2)
LE-089-1 | 17919 | 2024-12-26 | LIMA | MICROBIOLÓGICAS | RECUENTO DE STAPHYLOCOCCUS COAGULASA POSITIVA | PESCADO CONGELADO | MICROBIOLOGICO CUANTITATIVO |  | MICROBIOLOGY OF THE FOOD CHAIN -- HORIZONTAL METHOD FOR THE ENUMERATION OF COAGULASE-POSITIVE STAPHYLOCOCCI (STAPHYLOCOCCUS AUREUS AND OTHER SPECIES) -- PART 1: METHOD USING BAIRD-PARKER AGAR MEDIUM. AMENDMENT 1.. ISO 6888-1:2021 /Amd 1:2023 (Excepto 9.4.2)
LE-089-1 | 17920 | 2024-12-26 | LIMA | QUÍMICAS | ACEITES Y GRASAS | AGUA DE PROCESO |  |  | OIL AND GREASE. LIQUID-LIQUID, PARTITION-GRAVIMETRIC METHOD. SMEWW-APHA-AWWA-WEF Part 5520 B, 24th Ed.
LE-089-1 | 17921 | 2024-12-26 | LIMA | QUÍMICAS | ACEITES Y GRASAS | AGUA NATURAL |  |  | OIL AND GREASE. LIQUID-LIQUID, PARTITION-GRAVIMETRIC METHOD. SMEWW-APHA-AWWA-WEF Part 5520 B, 24th Ed.
LE-089-1 | 17922 | 2024-12-26 | LIMA | QUÍMICAS | ACEITES Y GRASAS | AGUA RESIDUAL |  |  | OIL AND GREASE. LIQUID-LIQUID, PARTITION-GRAVIMETRIC METHOD. SMEWW-APHA-AWWA-WEF Part 5520 B, 24th Ed.
LE-089-1 | 17923 | 2024-12-26 | LIMA | QUÍMICAS | ACIDEZ | ACEITE DE PESCADO |  |  | FREE FATTY ACIDS IN CRUDE AND REFINED FATS AND OILS.. AOCS Official Method Ca 5a-40, Revised 2017.
LE-089-1 | 17924 | 2024-12-26 | LIMA | QUÍMICAS | ACIDEZ | HARINA DE PESCADO |  |  | DETERMINACIÓN DE ACIDEZ (ÁCIDOS GRASOS LIBRES) EN PIENSOS. AOCS Official Method Ca 5a-40.2017. (VALIDADO - Modificado - Aplicado fuera de alcance)
LE-089-1 | 17925 | 2024-12-26 | LIMA | QUÍMICAS | ARENA | HARINA DE PESCADO |  |  | HARINA DE PESCADO. DETERMINACIÓN DE ARENA. NTP 204.024: 1982 (Revisada el 2010) (VALIDADO - Modificado)
LE-089-1 | 17926 | 2024-12-26 | LIMA | QUÍMICAS | BHT | HARINA DE PESCADO |  |  | DETERMINACIÓN DE BHT Y BHA. AOAC 996.13, 21st Edition (VALIDADO - Modificado - Aplicado fuera de alcance)
LE-089-1 | 17927 | 2024-12-26 | LIMA | QUÍMICAS | BHT | HARINA DE POTA |  |  | DETERMINACIÓN DE BHT Y BHA. AOAC 996.13, 21st Edition (VALIDADO - Modificado - Aplicado fuera de alcance)
LE-089-1 | 17928 | 2024-12-26 | LIMA | QUÍMICAS | CADMIO | CONSERVAS DE PESCADO |  |  | PRODUCTOS HIDROBIOLÓGICOS - DETERMINACIÓN DE CADMIO - MÉTODO ESPECTROFOTOMÉTRICO DE ABSORCIÓN ATÓMICA POR LLAMA. NCh 2638:2001 (Suspensión voluntaria)
LE-089-1 | 17929 | 2024-12-26 | LIMA | QUÍMICAS | CADMIO | HARINA DE PESCADO |  |  | PRODUCTOS HIDROBIOLÓGICOS - DETERMINACIÓN DE CADMIO - MÉTODO ESPECTROFOTOMÉTRICO DE ABSORCIÓN ATÓMICA POR LLAMA. NCh 2638:2001 (Suspensión voluntaria)
LE-089-1 | 17930 | 2024-12-26 | LIMA | QUÍMICAS | CADMIO | HARINA DE POTA |  |  | PRODUCTOS HIDROBIOLÓGICOS - DETERMINACIÓN DE CADMIO - MÉTODO ESPECTROFOTOMÉTRICO DE ABSORCIÓN ATÓMICA POR LLAMA. NCh 2638:2001 (Suspensión voluntaria)
LE-089-1 | 17931 | 2024-12-26 | LIMA | QUÍMICAS | CADMIO | MOLUSCOS Y CRUSTACEOS CONGELADOS |  |  | PRODUCTOS HIDROBIOLÓGICOS - DETERMINACIÓN DE CADMIO - MÉTODO ESPECTROFOTOMÉTRICO DE ABSORCIÓN ATÓMICA POR LLAMA. NCh 2638:2001 (Suspensión voluntaria)
LE-089-1 | 17932 | 2024-12-26 | LIMA | QUÍMICAS | CADMIO | PESCADO CONGELADO |  |  | PRODUCTOS HIDROBIOLÓGICOS - DETERMINACIÓN DE CADMIO - MÉTODO ESPECTROFOTOMÉTRICO DE ABSORCIÓN ATÓMICA POR LLAMA. NCh 2638:2001 (Suspensión voluntaria)
LE-089-1 | 17933 | 2024-12-26 | LIMA | QUÍMICAS | CENIZA | ALIMENTO BALANCEADO |  |  | ASH OF ANIMAL FEED. AOAC 942.05, 21 st Edition
LE-089-1 | 17934 | 2024-12-26 | LIMA | QUÍMICAS | CENIZA | HARINA DE PESCADO |  |  | ASH OF ANIMAL FEED. AOAC 942.05, 21 st Edition (VALIDADO - Aplicado fuera de alcance)
LE-089-1 | 17935 | 2024-12-26 | LIMA | QUÍMICAS | CENIZA | HARINA DE POTA |  |  | ASH OF ANIMAL FEED. AOAC 942.05, 21 st Edition (VALIDADO - Aplicado fuera de alcance)
LE-089-1 | 17936 | 2024-12-26 | LIMA | QUÍMICAS | CENIZA | INSUMO DE ORIGEN ANIMAL |  |  | ASH OF ANIMAL FEED. AOAC 942.05, 21 st Edition (VALIDADO - Aplicado fuera de alcance)
LE-089-1 | 17937 | 2024-12-26 | LIMA | QUÍMICAS | CENIZA | INSUMO DE ORIGEN VEGETAL |  |  | ASH OF ANIMAL FEED. AOAC 942.05, 21 st Edition (VALIDADO - Aplicado fuera de alcance)
LE-089-1 | 17938 | 2024-12-26 | LIMA | QUÍMICAS | CLORUROS | HARINA DE PESCADO |  |  | SALT (CHLORINE AS SODIUM CHLORIDE) IN SEAFOOD. VOLUMETRIC METHOD. AOAC 937.09, 21 st Edition (VALIDADO - Aplicado fuera del alcance)
LE-089-1 | 17939 | 2024-12-26 | LIMA | QUÍMICAS | CLORUROS | HARINA DE POTA |  |  | SALT (CHLORINE AS SODIUM CHLORIDE) IN SEAFOOD. VOLUMETRIC METHOD. AOAC 937.09, 21 st Edition (VALIDADO - Aplicado fuera del alcance)
LE-089-1 | 17940 | 2024-12-26 | LIMA | QUÍMICAS | DEMANDA BIOQUÍMICA DE OXIGENO | AGUA DE PROCESO |  |  | BIOCHEMICAL OXYGEN DEMAND (BOD). 5-DAY BOD TEST. SMEWW-APHA-AWWA-WEF Part 5210 B, 24th Ed
LE-089-1 | 17941 | 2024-12-26 | LIMA | QUÍMICAS | DEMANDA BIOQUÍMICA DE OXIGENO | AGUA NATURAL |  |  | BIOCHEMICAL OXYGEN DEMAND (BOD). 5-DAY BOD TEST. SMEWW-APHA-AWWA-WEF Part 5210 B, 24th Ed
LE-089-1 | 17942 | 2024-12-26 | LIMA | QUÍMICAS | DEMANDA BIOQUÍMICA DE OXIGENO | AGUA PARA USO Y CONSUMO HUMANO |  |  | BIOCHEMICAL OXYGEN DEMAND (BOD). 5-DAY BOD TEST. SMEWW-APHA-AWWA-WEF Part 5210 B, 24th Ed
LE-089-1 | 17943 | 2024-12-26 | LIMA | QUÍMICAS | DEMANDA BIOQUÍMICA DE OXIGENO | AGUA RESIDUAL |  |  | BIOCHEMICAL OXYGEN DEMAND (BOD). 5-DAY BOD TEST. SMEWW-APHA-AWWA-WEF Part 5210 B, 24th Ed
LE-089-1 | 17944 | 2024-12-26 | LIMA | QUÍMICAS | DEMANDA BIOQUÍMICA DE OXIGENO | AGUA SALINA |  |  | BIOCHEMICAL OXYGEN DEMAND (BOD). 5-DAY BOD TEST. SMEWW-APHA-AWWA-WEF Part 5210 B, 24th Ed
LE-089-1 | 17945 | 2024-12-26 | LIMA | QUÍMICAS | DEMANDA QUÍMICA DE OXÍGENO | AGUA DE PROCESO |  |  | CHEMICAL OXYGEN DEMAND (COD). CLOSED REFLUX, COLORIMETRIC METHOD. SMEWW-APHA-AWWA-WEF Part 5220 D, 24th Ed
LE-089-1 | 17946 | 2024-12-26 | LIMA | QUÍMICAS | DEMANDA QUÍMICA DE OXÍGENO | AGUA NATURAL |  |  | CHEMICAL OXYGEN DEMAND (COD). CLOSED REFLUX, COLORIMETRIC METHOD. SMEWW-APHA-AWWA-WEF Part 5220 D, 24th Ed
LE-089-1 | 17947 | 2024-12-26 | LIMA | QUÍMICAS | DEMANDA QUÍMICA DE OXÍGENO | AGUA PARA USO Y CONSUMO HUMANO |  |  | CHEMICAL OXYGEN DEMAND (COD). CLOSED REFLUX, COLORIMETRIC METHOD. SMEWW-APHA-AWWA-WEF Part 5220 D, 24th Ed
LE-089-1 | 17948 | 2024-12-26 | LIMA | QUÍMICAS | DEMANDA QUÍMICA DE OXÍGENO | AGUA RESIDUAL |  |  | CHEMICAL OXYGEN DEMAND (COD). CLOSED REFLUX, COLORIMETRIC METHOD. SMEWW-APHA-AWWA-WEF Part 5220 D, 24th Ed
LE-089-1 | 17949 | 2024-12-26 | LIMA | QUÍMICAS | GRASA | ALIMENTO BALANCEADO |  |  | FAT (CRUDE) OR ETHER EXTRACT IN ANIMAL FEED. DIRECT METHOD. AOAC 920.39
LE-089-1 | 17950 | 2024-12-26 | LIMA | QUÍMICAS | GRASA | HARINA DE PESCADO |  |  | FAT (CRUDE) OR ETHER EXTRACT IN ANIMAL FEED. DIRECT METHOD.. AOAC 920.39 (VALIDADO - Aplicado fuera de alcance)
LE-089-1 | 17951 | 2024-12-26 | LIMA | QUÍMICAS | GRASA | HARINA DE POTA |  |  | FAT (CRUDE) OR ETHER EXTRACT IN ANIMAL FEED. DIRECT METHOD.. AOAC 920.39 (VALIDADO - Aplicado fuera de alcance)
LE-089-1 | 17952 | 2024-12-26 | LIMA | QUÍMICAS | GRASA | INSUMO DE ORIGEN ANIMAL |  |  | FAT (CRUDE) OR ETHER EXTRACT IN ANIMAL FEED. DIRECT METHOD.. AOAC 920.39 (VALIDADO - Aplicado fuera de alcance)
LE-089-1 | 17953 | 2024-12-26 | LIMA | QUÍMICAS | GRASA | INSUMO DE ORIGEN VEGETAL |  |  | FAT (CRUDE) OR ETHER EXTRACT IN ANIMAL FEED. DIRECT METHOD.. AOAC 920.39 (VALIDADO - Aplicado fuera de alcance)
LE-089-1 | 17954 | 2024-12-26 | LIMA | QUÍMICAS | HISTAMINA | HARINA DE PESCADO |  |  | PRODUCTOS HIDROBIOLÓGICOS - DETERMINACIÓN DE HISTAMINAS Y OTRAS AMINAS BIÓGENAS - MÉTODO HPLC CON DETECTOR UV. NCh 2637:2001 (VALIDADO -Modificado - Aplicado fuera de alcance)
LE-089-1 | 17955 | 2024-12-26 | LIMA | QUÍMICAS | HISTAMINA | HARINA DE POTA |  |  | PRODUCTOS HIDROBIOLÓGICOS - DETERMINACIÓN DE HISTAMINAS Y OTRAS AMINAS BIÓGENAS - MÉTODO HPLC CON DETECTOR UV. NCh 2637:2001 (VALIDADO -Modificado - Aplicado fuera de alcance)
LE-089-1 | 17956 | 2024-12-26 | LIMA | QUÍMICAS | HUMEDAD Y MATERIA VOLÁTIL | ACEITE DE PESCADO |  |  | ANIMAL AND VEGETABLE FATS AND OILS -- DETERMINATION OF MOISTURE AND VOLATILE MATTER CONTENT.. ISO 662:2016.
LE-089-1 | 17957 | 2024-12-26 | LIMA | QUÍMICAS | HUMEDAD Y OTRA MATERIA VOLÁTIL | ALIMENTOS BALANCEADOS |  |  | ANIMAL FEEDING STUFFS -- DETERMINATION OF MOISTURE AND OTHER VOLATILE MATTER CONTENT.. ISO 6496:1999
LE-089-1 | 17958 | 2024-12-26 | LIMA | QUÍMICAS | HUMEDAD Y OTRA MATERIA VOLÁTIL | HARINA DE PESCADO |  |  | ANIMAL FEEDING STUFFS -- DETERMINATION OF MOISTURE AND OTHER VOLATILE MATTER CONTENT.. ISO 6496:1999
LE-089-1 | 17959 | 2024-12-26 | LIMA | QUÍMICAS | HUMEDAD Y OTRA MATERIA VOLÁTIL | HARINA DE POTA |  |  | ANIMAL FEEDING STUFFS -- DETERMINATION OF MOISTURE AND OTHER VOLATILE MATTER CONTENT.. ISO 6496:1999 (VALIDADO - Aplicado fuera de alcance)
LE-089-1 | 17960 | 2024-12-26 | LIMA | QUÍMICAS | HUMEDAD Y OTRA MATERIA VOLÁTIL | INSUMO DE ORIGEN ANIMAL |  |  | ANIMAL FEEDING STUFFS -- DETERMINATION OF MOISTURE AND OTHER VOLATILE MATTER CONTENT.. ISO 6496:1999 (VALIDADO - Aplicado fuera de alcance)
LE-089-1 | 17961 | 2024-12-26 | LIMA | QUÍMICAS | HUMEDAD Y OTRA MATERIA VOLÁTIL | INSUMO DE ORIGEN VEGETAL |  |  | ANIMAL FEEDING STUFFS -- DETERMINATION OF MOISTURE AND OTHER VOLATILE MATTER CONTENT.. ISO 6496:1999 (VALIDADO - Aplicado fuera de alcance)
LE-089-1 | 17962 | 2024-12-26 | LIMA | QUÍMICAS | IMPUREZAS INSOLUBLES | ACEITE DE PESCADO |  |  | ANIMAL AND VEGETABLE FATS AND OILS -- DETERMINATION OF INSOLUBLE IMPURITIES CONTENT.. ISO 663:2017.
LE-089-1 | 17963 | 2024-12-26 | LIMA | QUÍMICAS | NÍTROGENO BASICO VOLÁTIL TOTAL (NBVT) | HARINA DE PESCADO |  |  | PRODUCTOS HIDROBIOLÓGICOS - DETERMINACIÓN DE NITRÓGENO BÁSICO VOLÁTIL TOTAL (NBVT). NCh 2668:2018 (VALIDADO - Modificado - Aplicado fuera del alcance)
LE-089-1 | 17964 | 2024-12-26 | LIMA | QUÍMICAS | NÍTROGENO BASICO VOLÁTIL TOTAL (NBVT) | HARINA DE POTA |  |  | PRODUCTOS HIDROBIOLÓGICOS - DETERMINACIÓN DE NITRÓGENO BÁSICO VOLÁTIL TOTAL (NBVT). NCh 2668:2018 (VALIDADO - Modificado - Aplicado fuera del alcance)
LE-089-1 | 17965 | 2024-12-26 | LIMA | QUÍMICAS | PLOMO | CONSERVAS DE PESCADO |  |  | PRODUCTOS HIDROBIOLÓGICOS - DETERMINACIÓN DE PLOMO MEDIANTE ESPECTROFOTOMETRÍA DE ABSORCIÓN ATÓMICA.. NCh 2751:2003 (Suspensión voluntaria)
LE-089-1 | 17966 | 2024-12-26 | LIMA | QUÍMICAS | PLOMO | HARINA DE PESCADO |  |  | PRODUCTOS HIDROBIOLÓGICOS - DETERMINACIÓN DE PLOMO MEDIANTE ESPECTROFOTOMETRÍA DE ABSORCIÓN ATÓMICA.. NCh 2751:2003 (Suspensión voluntaria)
LE-089-1 | 17967 | 2024-12-26 | LIMA | QUÍMICAS | PLOMO | HARINA DE POTA |  |  | PRODUCTOS HIDROBIOLÓGICOS - DETERMINACIÓN DE PLOMO MEDIANTE ESPECTROFOTOMETRÍA DE ABSORCIÓN ATÓMICA.. NCh 2751:2003 (Suspensión voluntaria)
LE-089-1 | 17968 | 2024-12-26 | LIMA | QUÍMICAS | PLOMO | MOLUSCOS Y CRUSTACEOS CONGELADOS |  |  | PRODUCTOS HIDROBIOLÓGICOS - DETERMINACIÓN DE PLOMO MEDIANTE ESPECTROFOTOMETRÍA DE ABSORCIÓN ATÓMICA.. NCh 2751:2003 (Suspensión voluntaria)
LE-089-1 | 17969 | 2024-12-26 | LIMA | QUÍMICAS | PLOMO | PESCADO CONGELADO |  |  | PRODUCTOS HIDROBIOLÓGICOS - DETERMINACIÓN DE PLOMO MEDIANTE ESPECTROFOTOMETRÍA DE ABSORCIÓN ATÓMICA.. NCh 2751:2003 (Suspensión voluntaria)
LE-089-1 | 17970 | 2024-12-26 | LIMA | QUÍMICAS | PROTEÍNA | HARINA DE PESCADO |  |  | ANIMAL FEEDING STUFFS - DETERMINATION OF NITROGEN CONTENT AND CALCULATION OF CRUDE PROTEIN CONTENT - PART 2: BLOCK DIGESTION AND STEAM DISTILLATION METHOD. ISO 5983-2:2009 (VALIDADO - Aplicado fuera del alcance)
LE-089-1 | 17971 | 2024-12-26 | LIMA | QUÍMICAS | PROTEÍNA | HARINA DE POTA |  |  | ANIMAL FEEDING STUFFS - DETERMINATION OF NITROGEN CONTENT AND CALCULATION OF CRUDE PROTEIN CONTENT - PART 2: BLOCK DIGESTION AND STEAM DISTILLATION METHOD. ISO 5983-2:2009 (VALIDADO - Aplicado fuera del alcance)
LE-089-1 | 17972 | 2024-12-26 | LIMA | QUÍMICAS | SÓLIDOS SEDIMENTABLES | AGUA DE PROCESO |  |  | SOLIDS. SETTLEABLE SOLIDS. SMEWW-APHA-AWWA-WEF Part 2540 F, 23rd Ed. (VALIDADO - Aplicado fuera de alcance)
LE-089-1 | 17973 | 2024-12-26 | LIMA | QUÍMICAS | SÓLIDOS SEDIMENTABLES | AGUA NATURAL |  |  | SOLIDS. SETTLEABLE SOLIDS. SMEWW-APHA-AWWA-WEF Part 2540 F, 24th Ed.
LE-089-1 | 17974 | 2024-12-26 | LIMA | QUÍMICAS | SÓLIDOS SEDIMENTABLES | AGUA PARA USO Y CONSUMO HUMANO |  |  | SOLIDS. SETTLEABLE SOLIDS. SMEWW-APHA-AWWA-WEF Part 2540 F, 24th Ed.
LE-089-1 | 17975 | 2024-12-26 | LIMA | QUÍMICAS | SÓLIDOS SEDIMENTABLES | AGUA RESIDUAL |  |  | SOLIDS. SETTLEABLE SOLIDS. SMEWW-APHA-AWWA-WEF Part 2540 F, 24th Ed.
LE-089-1 | 17976 | 2024-12-26 | LIMA | QUÍMICAS | SÓLIDOS SEDIMENTABLES | AGUA SALINA |  |  | SOLIDS. SETTLEABLE SOLIDS. SMEWW-APHA-AWWA-WEF Part 2540 F, 24th Ed.
LE-089-1 | 17977 | 2024-12-26 | LIMA | QUÍMICAS | SÓLIDOS SUSPENDIDOS TOTALES | AGUA DE PROCESO |  |  | SOLIDS. TOTAL SUSPENDED SOLIDS DRIED FROM 103 TO 105°C. SMEWW-APHA-AWWA-WEF Part 2540 D, 23rd Ed. (VALIDADO - Aplicado fuera de alcance)
LE-089-1 | 17978 | 2024-12-26 | LIMA | QUÍMICAS | SÓLIDOS SUSPENDIDOS TOTALES | AGUA NATURAL |  |  | SOLIDS. TOTAL SUSPENDED SOLIDS DRIED FROM 103 TO 105°C. SMEWW-APHA-AWWA-WEF Part 2540 D, 24th Ed.
LE-089-1 | 17979 | 2024-12-26 | LIMA | QUÍMICAS | SÓLIDOS SUSPENDIDOS TOTALES | AGUA PARA USO Y CONSUMO HUMANO |  |  | SOLIDS. TOTAL SUSPENDED SOLIDS DRIED FROM 103 TO 105°C. SMEWW-APHA-AWWA-WEF Part 2540 D, 24th Ed.
LE-089-1 | 17980 | 2024-12-26 | LIMA | QUÍMICAS | SÓLIDOS SUSPENDIDOS TOTALES | AGUA RESIDUAL |  |  | SOLIDS. TOTAL SUSPENDED SOLIDS DRIED FROM 103 TO 105°C. SMEWW-APHA-AWWA-WEF Part 2540 D, 24th Ed.
LE-089-1 | 17981 | 2024-12-26 | LIMA | QUÍMICAS | SÓLIDOS SUSPENDIDOS TOTALES | AGUA SALINA |  |  | SOLIDS. TOTAL SUSPENDED SOLIDS DRIED FROM 103 TO 105°C. SMEWW-APHA-AWWA-WEF Part 2540 D, 24th Ed.
LE-089-1 | 17982 | 2024-12-26 | LIMA | QUÍMICAS | VALOR DE ANISIDINA | ACEITE DE PESCADO |  |  | ANIMAL AND VEGETABLE FATS AND OILS -- DETERMINATION OF ANISIDINE VALUE.. ISO 6885:2016.
LE-151-1 | 17983 | 2024-08-22 | LIMA | BIOLÓGICAS (Incluye MUESTREO) | FITOPLANCTON CUALITATIVO | AGUA NATURAL | MICROBIOLOGICO CUANTITATIVO |  | PLANKTON. CONCENTRATION TECHNIQUES //PLANKTON. PHYTOPLANKTON COUNTING TECHNIQUES// IDENTIFICATION OF AQUATIC ORGANISMS. SMEWW-APHA-AWWA-WEF Part 10200 C.1, F.2.a F.2.C.1, part. 10900. 24th Ed
LE-151-1 | 17984 | 2024-08-22 | LIMA | BIOLÓGICAS (Incluye MUESTREO) | FITOPLANCTON CUALITATIVO | AGUA SALINA | MICROBIOLOGICO CUANTITATIVO |  | PLANKTON. CONCENTRATION TECHNIQUES //PLANKTON. PHYTOPLANKTON COUNTING TECHNIQUES// IDENTIFICATION OF AQUATIC ORGANISMS. SMEWW-APHA-AWWA-WEF Part 10200 C.1, F.2.a F.2.C.1, part. 10900. 24th Ed
LE-151-1 | 17985 | 2024-08-22 | LIMA | BIOLÓGICAS (Incluye MUESTREO) | FITOPLANCTON CUANTITATIVO | AGUA NATURAL | MICROBIOLOGICO CUANTITATIVO |  | PLANKTON. CONCENTRATION TECHNIQUES // PLANKTON. PHYTOPLANKTON COUNTING TECHNIQUES. SMEWW-APHA-AWWA-WEF Part 10200 C.1, F.2.a, 24th Ed
LE-151-1 | 17986 | 2024-08-22 | LIMA | BIOLÓGICAS (Incluye MUESTREO) | FITOPLANCTON CUANTITATIVO | AGUA PARA USO Y CONSUMO HUMANO | MICROBIOLOGICO CUANTITATIVO |  | PLANKTON. CONCENTRATION TECHNIQUES // PLANKTON. PHYTOPLANKTON COUNTING TECHNIQUES. SMEWW-APHA-AWWA-WEF Part 10200 C.1, F.2.a, 24th Ed
LE-151-1 | 17987 | 2024-08-22 | LIMA | BIOLÓGICAS (Incluye MUESTREO) | FITOPLANCTON CUANTITATIVO | AGUA SALINA | MICROBIOLOGICO CUANTITATIVO |  | PLANKTON. CONCENTRATION TECHNIQUES // PLANKTON. PHYTOPLANKTON COUNTING TECHNIQUES. SMEWW-APHA-AWWA-WEF Part 10200 C.1, F.2.a, 24th Ed
LE-151-1 | 17988 | 2024-08-22 | LIMA | BIOLÓGICAS (Incluye MUESTREO) | MACROINVERTEBRADOS BENTÓNICOS (Cuantitativos) | SEDIMENTOS EPICONTINENTALES |  |  | BENTHIC MACROINVERTEBRATES. SAMPLE PROCESSING AND ANALYSIS. SMEWW-APHA-AWWA-WEF Part 10500 C (1 y 2), 24th Ed.
LE-151-1 | 17989 | 2024-08-22 | LIMA | BIOLÓGICAS (Incluye MUESTREO) | MACROINVERTEBRADOS BENTÓNICOS (Cuantitativos) | SEDIMENTOS MARINOS |  |  | BENTHIC MACROINVERTEBRATES. SAMPLE PROCESSING AND ANALYSIS. SMEWW-APHA-AWWA-WEF Part 10500 C (1 y 2), 24th Ed.
LE-151-1 | 17990 | 2024-08-22 | LIMA | BIOLÓGICAS (Incluye MUESTREO) | MACROINVERTEBRADOS BENTÓNICOS O MACROBENTOS (Cualitativo) | SEDIMENTOS EPICONTINENTALES | MICROBIOLOGICO CUALITATIVO |  | BENTHIC MACROINVERTEBRATES. SAMPLE PROCESSING AND ANALYSIS. SMEWW-APHA-AWWA-WEF Part 10500 B (4) y C. part. 10900. 23 rd Ed.
LE-151-1 | 17991 | 2024-08-22 | LIMA | BIOLÓGICAS (Incluye MUESTREO) | MACROINVERTEBRADOS BENTÓNICOS O MACROBENTOS (Cualitativo) | SEDIMENTOS MARINOS | MICROBIOLOGICO CUALITATIVO |  | BENTHIC MACROINVERTEBRATES. SAMPLE PROCESSING AND ANALYSIS. SMEWW-APHA-AWWA-WEF Part 10500 B (4) y C. part. 10900. 23 rd Ed.
LE-151-1 | 17992 | 2024-08-22 | LIMA | BIOLÓGICAS (Incluye MUESTREO) | ORGANISMOS DE VIDA LIBRE - Fitoplancton (Algas) | AGUA NATURAL | MICROBIOLOGICO CUANTITATIVO |  | PLANKTON. CONCENTRATION TECHNIQUES. PHYTOPLANKTON COUNTING TECHNIQUES. SMEWW-APHA-AWWA-WEF Part 10200 C.1., F.2a.c.1, 24th Edition
LE-151-1 | 17993 | 2024-08-22 | LIMA | BIOLÓGICAS (Incluye MUESTREO) | ORGANISMOS DE VIDA LIBRE - Fitoplancton (Algas) | AGUA PARA USO Y CONSUMO HUMANO | MICROBIOLOGICO CUANTITATIVO |  | PLANKTON. CONCENTRATION TECHNIQUES. PHYTOPLANKTON COUNTING TECHNIQUES. SMEWW-APHA-AWWA-WEF Part 10200 C.1., F.2a.c.1, 24th Edition
LE-151-1 | 17994 | 2024-08-22 | LIMA | BIOLÓGICAS (Incluye MUESTREO) | ORGANISMOS DE VIDA LIBRE - Zooplancton (Protozoarios, copépodos rotíferos y nemátodos) | AGUA NATURAL | MICROBIOLOGICO CUANTITATIVO |  | PLANKTON. CONCENTRATION TECHNIQUES. PLANKTON. ZOOPLANKTON. COUNTING TECHNIQUES.. SMEWW-APHA-AWWA-WEF Part 10200 C.1,F.2.a, G. 24th Ed.
LE-151-1 | 17995 | 2024-08-22 | LIMA | BIOLÓGICAS (Incluye MUESTREO) | ORGANISMOS DE VIDA LIBRE - Zooplancton (Protozoarios, copépodos rotíferos y nemátodos) | AGUA PARA USO Y CONSUMO HUMANO | MICROBIOLOGICO CUANTITATIVO |  | PLANKTON. CONCENTRATION TECHNIQUES. PLANKTON. ZOOPLANKTON. COUNTING TECHNIQUES.. SMEWW-APHA-AWWA-WEF Part 10200 C.1,F.2.a, G. 24th Ed.
LE-151-1 | 17996 | 2024-08-22 | LIMA | BIOLÓGICAS (Incluye MUESTREO) | PERIFITON CUALITATIVO | AGUA NATURAL | MICROBIOLOGICO CUANTITATIVO |  | PERIPHYTON. SAMPLE ANALYSIS. SEDGWICK-RAFTER COUNTS. INVERTED MICROSCOPE METHOD COUNTS// IDENTIFICATION OF AQUATIC ORGANISMS. SMEWW-APHA-AWWA-WEF Part 10300 C, Items 1 y 2, part. 10900. 24th Ed.
LE-151-1 | 17997 | 2024-08-22 | LIMA | BIOLÓGICAS (Incluye MUESTREO) | PERIFITON CUANTITATIVO | AGUA NATURAL | MICROBIOLOGICO CUANTITATIVO |  | PERIPHYTON. SAMPLE ANALYSIS. SEDGWICK-RAFTER COUNTS. INVERTED MICROSCOPE METHOD COUNTS. SMEWW-APHA-AWWA-WEF Part 10300 C, Items 1 y 2, 24th Ed.
LE-151-1 | 17998 | 2024-08-22 | LIMA | BIOLÓGICAS (Incluye MUESTREO) | ZOOPLANCTON CUALITATIVO | AGUA NATURAL | MICROBIOLOGICO CUANTITATIVO |  | PLANKTON. CONCENTRATION TECHNIQUES //PLANKTON. ZOOPLANKTON COUNTING TECHNIQUES// IDENTIFICATION OF AQUATIC ORGANISMS. SMEWW-APHA-AWWA-WEF Part 10200 C.1,F.2.a, G. // Part 10900, 24th Ed.
LE-151-1 | 17999 | 2024-08-22 | LIMA | BIOLÓGICAS (Incluye MUESTREO) | ZOOPLANCTON CUANTITATIVO | AGUA NATURAL | MICROBIOLOGICO CUANTITATIVO |  | PLANKTON. CONCENTRATION TECHNIQUES //PLANKTON. ZOOPLANKTON COUNTING TECHNIQUES. SMEWW-APHA-AWWA-WEF Part 10200 C.1,F.2.a, G. 24th Ed.
LE-151-1 | 18000 | 2024-08-22 | LIMA | BIOLÓGICAS (Incluye MUESTREO) | ZOOPLANCTON CUANTITATIVO | AGUA PARA USO Y CONSUMO HUMANO | MICROBIOLOGICO CUANTITATIVO |  | PLANKTON. CONCENTRATION TECHNIQUES //PLANKTON. ZOOPLANKTON COUNTING TECHNIQUES. SMEWW-APHA-AWWA-WEF Part 10200 C.1,F.2.a, G. 24th Ed.
LE-151-1 | 18001 | 2024-08-22 | LIMA | BIOLÓGICAS (Incluye MUESTREO) | ZOOPLANCTON CUANTITATIVO | AGUA SALINA | MICROBIOLOGICO CUANTITATIVO |  | PLANKTON. CONCENTRATION TECHNIQUES //PLANKTON. ZOOPLANKTON COUNTING TECHNIQUES. SMEWW-APHA-AWWA-WEF Part 10200 C.1,F.2.a, G. 24th Ed.
LE-151-1 | 18002 | 2024-08-22 | LIMA | QUIMICAS (Incluye MUESTREO) | ACEITES Y GRASAS | AGUA RESIDUAL |  |  | N-HEXANE EXTRACTABLE MATERIAL (HEM; OIL AND GREASE) AND SILICA GEL TREATED N-HEXANE EXTRACTABLE MATERIAL (SGT-HEM; NON-POLAR MATERIAL) BY EXTRACTION AND GRAVIMETRY.. EPA Method 1664. Revisiòn B.
LE-151-1 | 18003 | 2024-08-22 | LIMA | QUIMICAS (Incluye MUESTREO) | ACEITES Y GRASAS | AGUA SALINA: AGUA DE MAR |  |  | N-HEXANE EXTRACTABLE MATERIAL (HEM; OIL AND GREASE) AND SILICA GEL TREATED N-HEXANE EXTRACTABLE MATERIAL (SGT-HEM; NON-POLAR MATERIAL) BY EXTRACTION AND GRAVIMETRY.. EPA Method 1664. Revisiòn B.
LE-151-1 | 18004 | 2024-08-22 | LIMA | QUIMICAS (Incluye MUESTREO) | ACEITES Y GRASAS | AGUA NATURAL |  |  | OIL AND GREASE. LIQUID-LIQUID, PARTITION-GRAVIMETRIC METHOD. SMEWW-APHA-AWWA-WEF Part 5520 B, 24th Ed.
LE-151-1 | 18005 | 2024-08-22 | LIMA | QUIMICAS (Incluye MUESTREO) | ACEITES Y GRASAS | AGUA PARA USO Y CONSUMO HUMANO |  |  | OIL AND GREASE. LIQUID-LIQUID, PARTITION-GRAVIMETRIC METHOD. SMEWW-APHA-AWWA-WEF Part 5520 B, 24th Ed.
LE-151-1 | 18006 | 2024-08-22 | LIMA | QUIMICAS (Incluye MUESTREO) | ACEITES Y GRASAS | AGUA RESIDUAL |  |  | OIL AND GREASE. LIQUID-LIQUID, PARTITION-GRAVIMETRIC METHOD. SMEWW-APHA-AWWA-WEF Part 5520 B, 24th Ed.
LE-151-1 | 18007 | 2024-08-22 | LIMA | QUIMICAS (Incluye MUESTREO) | ACIDEZ | AGUA NATURAL |  |  | ACIDITY. TITRATION METHOD. SMEWW-APHA-AWWA-WEF Part 2310 B, 24thEd.
LE-151-1 | 18008 | 2024-08-22 | LIMA | QUIMICAS (Incluye MUESTREO) | ACIDEZ | AGUA PARA USO Y CONSUMO HUMANO: AGUA DE BEBIDA |  |  | ACIDITY. TITRATION METHOD. SMEWW-APHA-AWWA-WEF Part 2310 B, 24thEd.
LE-151-1 | 18009 | 2024-08-22 | LIMA | QUIMICAS (Incluye MUESTREO) | ACIDEZ | AGUA RESIDUAL: AGUA DOMESTICA, AGUA INDUSTRIAL |  |  | ACIDITY. TITRATION METHOD. SMEWW-APHA-AWWA-WEF Part 2310 B, 24thEd.
LE-151-1 | 18010 | 2024-08-22 | LIMA | QUIMICAS (Incluye MUESTREO) | ALCALINIDAD A LA FENOLFTALEÍNA | AGUA NATURAL: AGUA SUBTERRANEA, AGUA SUPERFICIAL |  |  | ALKALINITY. TITRATION METHOD. SMEWW-APHA-AWWA-WEF Part 2320 B, 24th Ed.
LE-151-1 | 18011 | 2024-08-22 | LIMA | QUIMICAS (Incluye MUESTREO) | ALCALINIDAD A LA FENOLFTALEÍNA | AGUA PARA USO Y CONSUMO HUMANO: AGUA DE BEBIDA |  |  | ALKALINITY. TITRATION METHOD. SMEWW-APHA-AWWA-WEF Part 2320 B, 24th Ed.
LE-151-1 | 18012 | 2024-08-22 | LIMA | QUIMICAS (Incluye MUESTREO) | ALCALINIDAD A LA FENOLFTALEÍNA | AGUA RESIDUAL: AGUA DOMESTICA, AGUA INDUSTRIAL |  |  | ALKALINITY. TITRATION METHOD. SMEWW-APHA-AWWA-WEF Part 2320 B, 24th Ed.
LE-151-1 | 18013 | 2024-08-22 | LIMA | QUIMICAS (Incluye MUESTREO) | ALCALINIDAD POR CARBONATO/ CARBONATOS | AGUA NATURAL: AGUA SUBTERRANEA, AGUA SUPERFICIAL |  |  | ALKALINITY. TITRATION METHOD. SMEWW-APHA-AWWA-WEF Part 2320 B, 24th Ed.
LE-151-1 | 18014 | 2024-08-22 | LIMA | QUIMICAS (Incluye MUESTREO) | ALCALINIDAD POR CARBONATO/ CARBONATOS | AGUA PARA USO Y CONSUMO HUMANO: AGUA DE BEBIDA |  |  | ALKALINITY. TITRATION METHOD. SMEWW-APHA-AWWA-WEF Part 2320 B, 24th Ed.
LE-151-1 | 18015 | 2024-08-22 | LIMA | QUIMICAS (Incluye MUESTREO) | ALCALINIDAD POR CARBONATO/ CARBONATOS | AGUA RESIDUAL: AGUA DOMESTICA, AGUA INDUSTRIAL |  |  | ALKALINITY. TITRATION METHOD. SMEWW-APHA-AWWA-WEF Part 2320 B, 24th Ed.
LE-151-1 | 18016 | 2024-08-22 | LIMA | QUIMICAS (Incluye MUESTREO) | ALCALINIDAD POR HIDRÓXIDO | AGUA NATURAL: AGUA SUBTERRANEA, AGUA SUPERFICIAL |  |  | ALKALINITY. TITRATION METHOD. SMEWW-APHA-AWWA-WEF Part 2320 B, 24th Ed.
LE-151-1 | 18017 | 2024-08-22 | LIMA | QUIMICAS (Incluye MUESTREO) | ALCALINIDAD POR HIDRÓXIDO | AGUA PARA USO Y CONSUMO HUMANO: AGUA DE BEBIDA |  |  | ALKALINITY. TITRATION METHOD. SMEWW-APHA-AWWA-WEF Part 2320 B, 24th Ed.
LE-151-1 | 18018 | 2024-08-22 | LIMA | QUIMICAS (Incluye MUESTREO) | ALCALINIDAD POR HIDRÓXIDO | AGUA RESIDUAL: AGUA DOMESTICA, AGUA INDUSTRIAL |  |  | ALKALINITY. TITRATION METHOD. SMEWW-APHA-AWWA-WEF Part 2320 B, 24th Ed.
LE-151-1 | 18019 | 2024-08-22 | LIMA | QUIMICAS (Incluye MUESTREO) | ALCALINIDAD TOTAL | AGUA NATURAL |  |  | ALKALINITY. TITRATION METHOD. SMEWW-APHA-AWWA-WEF Part 2320 B, 24th Ed.
LE-151-1 | 18020 | 2024-08-22 | LIMA | QUIMICAS (Incluye MUESTREO) | ALCALINIDAD TOTAL | AGUA PARA USO Y CONSUMO HUMANO |  |  | ALKALINITY. TITRATION METHOD. SMEWW-APHA-AWWA-WEF Part 2320 B, 24th Ed.
LE-151-1 | 18021 | 2024-08-22 | LIMA | QUIMICAS (Incluye MUESTREO) | ALCALINIDAD TOTAL | AGUA RESIDUAL |  |  | ALKALINITY. TITRATION METHOD. SMEWW-APHA-AWWA-WEF Part 2320 B, 24th Ed.
LE-151-1 | 18022 | 2024-08-22 | LIMA | QUIMICAS (Incluye MUESTREO) | ANIONES (FLUORURO, CLORURO, NITRITO, BROMURO, SULFATO, NITRATO, FOSFATO) | AGUA NATURAL |  |  | DETERMINATION OF INORGANIC ANIONS IN DRINKING WATER BY ION CHROMATOGRAPHY. EPA 300.1 Rev 01, 1997, (VALIDADO - Modificado)
LE-151-1 | 18023 | 2024-08-22 | LIMA | QUIMICAS (Incluye MUESTREO) | ANIONES (FLUORURO, CLORURO, NITRITO, BROMURO, SULFATO, NITRATO, FOSFATO) | AGUA PARA USO Y CONSUMO HUMANO |  |  | DETERMINATION OF INORGANIC ANIONS IN DRINKING WATER BY ION CHROMATOGRAPHY. EPA 300.1 Rev 01, 1997, (VALIDADO - Modificado)
LE-151-1 | 18024 | 2024-08-22 | LIMA | QUIMICAS (Incluye MUESTREO) | ANIONES (FLUORURO, CLORURO, NITRITO, BROMURO, SULFATO, NITRATO, FOSFATO) | AGUA RESIDUAL |  |  | DETERMINATION OF INORGANIC ANIONS IN DRINKING WATER BY ION CHROMATOGRAPHY. EPA 300.1 Rev 01, 1997, (VALIDADO - Modificado)
LE-151-1 | 18025 | 2024-08-22 | LIMA | QUIMICAS (Incluye MUESTREO) | BICARBONATOS | AGUA NATURAL |  |  | ALKALINITY.TRITATION METHOD. SMEWW-APHA-AWWA-WEF Part 2320 B, 24th Ed.
LE-151-1 | 18026 | 2024-08-22 | LIMA | QUIMICAS (Incluye MUESTREO) | BICARBONATOS | AGUA PARA USO Y CONSUMO HUMANO |  |  | ALKALINITY.TRITATION METHOD. SMEWW-APHA-AWWA-WEF Part 2320 B, 24th Ed.
LE-151-1 | 18027 | 2024-08-22 | LIMA | QUIMICAS (Incluye MUESTREO) | BICARBONATOS | AGUA RESIDUAL |  |  | ALKALINITY.TRITATION METHOD. SMEWW-APHA-AWWA-WEF Part 2320 B, 24th Ed.
LE-151-1 | 18028 | 2024-08-22 | LIMA | QUIMICAS (Incluye MUESTREO) | CAUDAL (CORRENTOMETRO) | AGUA NATURAL |  |  | MEDIDA DE CAUDAL DE LÍQUIDOS EN CANALES ABIERTOS UTILIZANDO MEDIDORES DE CAUDAL O FLOTADORES.. UNE-EN ISO 748:2009 (Medidores de Caudal)
LE-151-1 | 18029 | 2024-08-22 | LIMA | QUIMICAS (Incluye MUESTREO) | CAUDAL (CORRENTOMETRO) | AGUA RESIDUAL |  |  | MEDIDA DE CAUDAL DE LÍQUIDOS EN CANALES ABIERTOS UTILIZANDO MEDIDORES DE CAUDAL O FLOTADORES.. UNE-EN ISO 748:2009 (Medidores de Caudal)
LE-151-1 | 18030 | 2024-08-22 | LIMA | QUIMICAS (Incluye MUESTREO) | CAUDAL (FLOTADOR) | AGUA NATURAL |  |  | MEDIDA DE CAUDAL DE LÍQUIDOS EN CANALES ABIERTOS UTILIZANDO MEDIDORES DE CAUDAL O FLOTADORES.. UNE-EN ISO 748:2009 (Medidores de Caudal)
LE-151-1 | 18031 | 2024-08-22 | LIMA | QUIMICAS (Incluye MUESTREO) | CAUDAL (FLOTADOR) | AGUA RESIDUAL |  |  | MEDIDA DE CAUDAL DE LÍQUIDOS EN CANALES ABIERTOS UTILIZANDO MEDIDORES DE CAUDAL O FLOTADORES.. UNE-EN ISO 748:2009 (Medidores de Caudal)
LE-151-1 | 18032 | 2024-08-22 | LIMA | QUIMICAS (Incluye MUESTREO) | CIANURO LIBRE | AGUA NATURAL |  |  | STANDARD TEST METHOD FOR FREE CYANIDE AND AQUATIC FREE CYANIDE WITH FLOW INJECTION ANALYSIS (FIA) UTILIZING GAS DIFFUSION SEPARATION AND AMPEROMETRIC DETECTION. ASTM D7237 - 18
LE-151-1 | 18033 | 2024-08-22 | LIMA | QUIMICAS (Incluye MUESTREO) | CIANURO LIBRE | AGUA PARA USO Y CONSUMO HUMANO |  |  | STANDARD TEST METHOD FOR FREE CYANIDE AND AQUATIC FREE CYANIDE WITH FLOW INJECTION ANALYSIS (FIA) UTILIZING GAS DIFFUSION SEPARATION AND AMPEROMETRIC DETECTION. ASTM D7237 - 18
LE-151-1 | 18034 | 2024-08-22 | LIMA | QUIMICAS (Incluye MUESTREO) | CIANURO LIBRE | AGUA RESIDUAL |  |  | STANDARD TEST METHOD FOR FREE CYANIDE AND AQUATIC FREE CYANIDE WITH FLOW INJECTION ANALYSIS (FIA) UTILIZING GAS DIFFUSION SEPARATION AND AMPEROMETRIC DETECTION. ASTM D7237 - 18
LE-151-1 | 18035 | 2024-08-22 | LIMA | QUIMICAS (Incluye MUESTREO) | CIANURO TOTAL | AGUA NATURAL |  |  | STANDARD TEST METHOD FOR TOTAL CYANIDE BY SEGMENTED FLOW INJECTION ANALYSIS, IN-LINE ULTRAVIOLET DIGESTION AND AMPEROMETRIC DETECTION. ASTM D7511 - 12 (Reapproved 2017)e1
LE-151-1 | 18036 | 2024-08-22 | LIMA | QUIMICAS (Incluye MUESTREO) | CIANURO TOTAL | AGUA PARA USO Y CONSUMO HUMANO |  |  | STANDARD TEST METHOD FOR TOTAL CYANIDE BY SEGMENTED FLOW INJECTION ANALYSIS, IN-LINE ULTRAVIOLET DIGESTION AND AMPEROMETRIC DETECTION. ASTM D7511 - 12 (Reapproved 2017)e1
LE-151-1 | 18037 | 2024-08-22 | LIMA | QUIMICAS (Incluye MUESTREO) | CIANURO TOTAL | AGUA RESIDUAL |  |  | STANDARD TEST METHOD FOR TOTAL CYANIDE BY SEGMENTED FLOW INJECTION ANALYSIS, IN-LINE ULTRAVIOLET DIGESTION AND AMPEROMETRIC DETECTION. ASTM D7511 - 12 (Reapproved 2017)e1
LE-151-1 | 18038 | 2024-08-22 | LIMA | QUIMICAS (Incluye MUESTREO) | CIANURO TOTAL | AGUA NATURAL |  |  | CYANIDE. TOTAL CYANIDE AFTER DISTILLATION/COLORIMETRIC METHOD. SMEWW-APHA-AWWA-WEF Part 4500 CN-C,E, 24th Ed.
LE-151-1 | 18039 | 2024-08-22 | LIMA | QUIMICAS (Incluye MUESTREO) | CIANURO TOTAL | AGUA PARA USO Y CONSUMO HUMANO |  |  | CYANIDE. TOTAL CYANIDE AFTER DISTILLATION/COLORIMETRIC METHOD. SMEWW-APHA-AWWA-WEF Part 4500 CN-C,E, 24th Ed.
LE-151-1 | 18040 | 2024-08-22 | LIMA | QUIMICAS (Incluye MUESTREO) | CIANURO TOTAL | AGUA RESIDUAL |  |  | CYANIDE. TOTAL CYANIDE AFTER DISTILLATION/COLORIMETRIC METHOD. SMEWW-APHA-AWWA-WEF Part 4500 CN-C,E, 24th Ed.
LE-151-1 | 18041 | 2024-08-22 | LIMA | QUIMICAS (Incluye MUESTREO) | CIANURO WAD | AGUA NATURAL |  |  | STANDARD TEST METHOD FOR AVAILABLE CYANIDE WITH LIGAND DISPLACEMENT AND FLOW INJECTION ANALYSIS (FIA) UTILIZING GAS DIFFUSION SEPARATION AND AMPEROMETRIC DETECTION. ASTM D6888 - 16
LE-151-1 | 18042 | 2024-08-22 | LIMA | QUIMICAS (Incluye MUESTREO) | CIANURO WAD | AGUA PARA USO Y CONSUMO HUMANO |  |  | STANDARD TEST METHOD FOR AVAILABLE CYANIDE WITH LIGAND DISPLACEMENT AND FLOW INJECTION ANALYSIS (FIA) UTILIZING GAS DIFFUSION SEPARATION AND AMPEROMETRIC DETECTION. ASTM D6888 - 16
LE-151-1 | 18043 | 2024-08-22 | LIMA | QUIMICAS (Incluye MUESTREO) | CIANURO WAD | AGUA RESIDUAL |  |  | STANDARD TEST METHOD FOR AVAILABLE CYANIDE WITH LIGAND DISPLACEMENT AND FLOW INJECTION ANALYSIS (FIA) UTILIZING GAS DIFFUSION SEPARATION AND AMPEROMETRIC DETECTION. ASTM D6888 - 16
LE-151-1 | 18044 | 2024-08-22 | LIMA | QUIMICAS (Incluye MUESTREO) | CIANURO WAD | AGUA NATURAL |  |  | CYANIDE. WEAK ACID DISSOCIABLE CYANIDE. COLORIMETRIC METHOD. SMEWW-APHA-AWWA-WEF Part 4500 CN-I,E 24th Ed.
LE-151-1 | 18045 | 2024-08-22 | LIMA | QUIMICAS (Incluye MUESTREO) | CIANURO WAD | AGUA PARA USO Y CONSUMO HUMANO |  |  | CYANIDE. WEAK ACID DISSOCIABLE CYANIDE. COLORIMETRIC METHOD. SMEWW-APHA-AWWA-WEF Part 4500 CN-I,E 24th Ed.
LE-151-1 | 18046 | 2024-08-22 | LIMA | QUIMICAS (Incluye MUESTREO) | CIANURO WAD | AGUA RESIDUAL |  |  | CYANIDE. WEAK ACID DISSOCIABLE CYANIDE. COLORIMETRIC METHOD. SMEWW-APHA-AWWA-WEF Part 4500 CN-I,E 24th Ed.
LE-151-1 | 18047 | 2024-08-22 | LIMA | QUIMICAS (Incluye MUESTREO) | CLOROFILA A | AGUA DE MAR |  |  | CHLOROPHYLL. SPECTROPHOTOMETRIC DETERMINATION OF CHLOROPHYLL.. SMEWW-APHA-AWWA-WEF Part 10200 H, ítem 2, 24th Ed.
LE-151-1 | 18048 | 2024-08-22 | LIMA | QUIMICAS (Incluye MUESTREO) | CLOROFILA A | AGUA NATURAL |  |  | CHLOROPHYLL. SPECTROPHOTOMETRIC DETERMINATION OF CHLOROPHYLL.. SMEWW-APHA-AWWA-WEF Part 10200 H, ítem 2, 24th Ed.
LE-151-1 | 18049 | 2024-08-22 | LIMA | QUIMICAS (Incluye MUESTREO) | CLORURO | AGUA NATURAL |  |  | CHLORIDE. MERCURIC NITRATE METHOD. SMEWW-APHA-AWWA-WEF Part 4500-Cl-C, 24th Ed.
LE-151-1 | 18050 | 2024-08-22 | LIMA | QUIMICAS (Incluye MUESTREO) | CLORURO | AGUA PARA USO Y CONSUMO HUMANO |  |  | CHLORIDE. MERCURIC NITRATE METHOD. SMEWW-APHA-AWWA-WEF Part 4500-Cl-C, 24th Ed.
LE-151-1 | 18051 | 2024-08-22 | LIMA | QUIMICAS (Incluye MUESTREO) | CLORURO | AGUA RESIDUAL |  |  | CHLORIDE. MERCURIC NITRATE METHOD. SMEWW-APHA-AWWA-WEF Part 4500-Cl-C, 24th Ed.
LE-151-1 | 18052 | 2024-08-22 | LIMA | QUIMICAS (Incluye MUESTREO) | COLOR | AGUA NATURAL |  |  | COLOR. SPECTROPHOTOMETRIC-SINGLE-WAVELENGTH METHOD (PROPOSED). SMEWW-APHA-AWWA-WEF Part 2120 C, 24th Ed.
LE-151-1 | 18053 | 2024-08-22 | LIMA | QUIMICAS (Incluye MUESTREO) | COLOR | AGUA PARA USO Y CONSUMO HUMANO |  |  | COLOR. SPECTROPHOTOMETRIC-SINGLE-WAVELENGTH METHOD (PROPOSED). SMEWW-APHA-AWWA-WEF Part 2120 C, 24th Ed.
LE-151-1 | 18054 | 2024-08-22 | LIMA | QUIMICAS (Incluye MUESTREO) | COLOR | AGUA RESIDUAL |  |  | COLOR. SPECTROPHOTOMETRIC-SINGLE-WAVELENGTH METHOD (PROPOSED). SMEWW-APHA-AWWA-WEF Part 2120 C, 24th Ed.
LE-151-1 | 18055 | 2024-08-22 | LIMA | QUIMICAS (Incluye MUESTREO) | CONDUCTIVIDAD | AGUA NATURAL |  |  | CONDUCTIVITY. LABORATORY METHOD. SMEWW-APHA-AWWA-WEF Part 2510 B, 24th Ed.
LE-151-1 | 18056 | 2024-08-22 | LIMA | QUIMICAS (Incluye MUESTREO) | CONDUCTIVIDAD | AGUA PARA USO Y CONSUMO HUMANO |  |  | CONDUCTIVITY. LABORATORY METHOD. SMEWW-APHA-AWWA-WEF Part 2510 B, 24th Ed.
LE-151-1 | 18057 | 2024-08-22 | LIMA | QUIMICAS (Incluye MUESTREO) | CONDUCTIVIDAD | AGUA RESIDUAL |  |  | CONDUCTIVITY. LABORATORY METHOD. SMEWW-APHA-AWWA-WEF Part 2510 B, 24th Ed.
LE-151-1 | 18058 | 2024-08-22 | LIMA | QUIMICAS (Incluye MUESTREO) | CONDUCTIVIDAD | AGUA NATURAL |  |  | CONDUCTIVITY. LABORATORY METHOD. SMEWW-APHA-AWWA-WEF Part 2510 B, 24th Ed. (Desarrollados en Campo)
LE-151-1 | 18059 | 2024-08-22 | LIMA | QUIMICAS (Incluye MUESTREO) | CONDUCTIVIDAD | AGUA PARA USO Y CONSUMO HUMANO |  |  | CONDUCTIVITY. LABORATORY METHOD. SMEWW-APHA-AWWA-WEF Part 2510 B, 24th Ed. (Desarrollados en Campo)
LE-151-1 | 18060 | 2024-08-22 | LIMA | QUIMICAS (Incluye MUESTREO) | CONDUCTIVIDAD | AGUA RESIDUAL |  |  | CONDUCTIVITY. LABORATORY METHOD. SMEWW-APHA-AWWA-WEF Part 2510 B, 24th Ed. (Desarrollados en Campo)
LE-151-1 | 18061 | 2024-08-22 | LIMA | QUIMICAS (Incluye MUESTREO) | CROMO HEXAVALENTE (VI) | AGUA NATURAL |  |  | CHROMIUM. COLORIMETRIC METHOD. SMEWW-APHA-AWWA-WEF Part 3500 Cr-B, 24th Ed.
LE-151-1 | 18062 | 2024-08-22 | LIMA | QUIMICAS (Incluye MUESTREO) | CROMO HEXAVALENTE (VI) | AGUA PARA USO Y CONSUMO HUMANO |  |  | CHROMIUM. COLORIMETRIC METHOD. SMEWW-APHA-AWWA-WEF Part 3500 Cr-B, 24th Ed.
LE-151-1 | 18063 | 2024-08-22 | LIMA | QUIMICAS (Incluye MUESTREO) | CROMO HEXAVALENTE (VI) | AGUA RESIDUAL |  |  | CHROMIUM. COLORIMETRIC METHOD. SMEWW-APHA-AWWA-WEF Part 3500 Cr-B, 24th Ed.
LE-151-1 | 18064 | 2024-08-22 | LIMA | QUIMICAS (Incluye MUESTREO) | CROMO HEXAVALENTE (VI) | AGUA SALINA: AGUA DE MAR |  |  | CHROMIUM. COLORIMETRIC METHOD. SMEWW-APHA-AWWA-WEF Part 3500 Cr-B, 24th Ed.
LE-151-1 | 18065 | 2024-08-22 | LIMA | QUIMICAS (Incluye MUESTREO) | DEMANDA BIOQUÍMICA DE OXIGENO | AGUA NATURAL |  |  | BIOCHEMICAL OXYGEN DEMAND (BOD). 5-DAY BOD TEST.. SMEWW-APHA-AWWA-WEF Part 5210 B, 24th Ed.
LE-151-1 | 18066 | 2024-08-22 | LIMA | QUIMICAS (Incluye MUESTREO) | DEMANDA BIOQUÍMICA DE OXIGENO | AGUA PARA USO Y CONSUMO HUMANO |  |  | BIOCHEMICAL OXYGEN DEMAND (BOD). 5-DAY BOD TEST.. SMEWW-APHA-AWWA-WEF Part 5210 B, 24th Ed.
LE-151-1 | 18067 | 2024-08-22 | LIMA | QUIMICAS (Incluye MUESTREO) | DEMANDA BIOQUÍMICA DE OXIGENO | AGUA RESIDUAL |  |  | BIOCHEMICAL OXYGEN DEMAND (BOD). 5-DAY BOD TEST.. SMEWW-APHA-AWWA-WEF Part 5210 B, 24th Ed.
LE-151-1 | 18068 | 2024-08-22 | LIMA | QUIMICAS (Incluye MUESTREO) | DEMANDA BIOQUÍMICA DE OXIGENO | AGUA SALINA: AGUA DE MAR |  |  | BIOCHEMICAL OXYGEN DEMAND (BOD). 5-DAY BOD TEST.. SMEWW-APHA-AWWA-WEF Part 5210 B, 24th Ed.
LE-151-1 | 18069 | 2024-08-22 | LIMA | QUIMICAS (Incluye MUESTREO) | DEMANDA QUÍMICA DE OXÍGENO (D.Q.O.) | AGUA NATURAL |  |  | CHEMICAL OXYGEN DEMAND (COD). CLOSED REFLUX, COLORIMETRIC METHOD. SMEWW-APHA-AWWA-WEF Part 5220 D, 24th Ed.
LE-151-1 | 18070 | 2024-08-22 | LIMA | QUIMICAS (Incluye MUESTREO) | DEMANDA QUÍMICA DE OXÍGENO (D.Q.O.) | AGUA PARA USO Y CONSUMO HUMANO |  |  | CHEMICAL OXYGEN DEMAND (COD). CLOSED REFLUX, COLORIMETRIC METHOD. SMEWW-APHA-AWWA-WEF Part 5220 D, 24th Ed.
LE-151-1 | 18071 | 2024-08-22 | LIMA | QUIMICAS (Incluye MUESTREO) | DEMANDA QUÍMICA DE OXÍGENO (D.Q.O.) | AGUA RESIDUAL |  |  | CHEMICAL OXYGEN DEMAND (COD). CLOSED REFLUX, COLORIMETRIC METHOD. SMEWW-APHA-AWWA-WEF Part 5220 D, 24th Ed.
LE-151-1 | 18072 | 2024-08-22 | LIMA | QUIMICAS (Incluye MUESTREO) | DETERMINACIÓN DE PESO: FILTROS PM 2.5 (BAJO VOLUMEN) | FILTRO |  |  | PESAJE DE FILTRO. METHODS FOR SAMPLING AND ANALYSIS OF AMBIENT AIR. DETERMINATION OF SUSPENDED PARTICULATE MATTER - PM (SUB) 2.5 (SUB) LOW VOLUME SAMPLER - GRAVIMETRIC METHOD. AS 3580.9.10:2017 (VALIDADO-Modificado).
LE-151-1 | 18073 | 2024-08-22 | LIMA | QUIMICAS (Incluye MUESTREO) | DETERMINACIÓN DE PESO. FILTROS PM10 (ALTO VOLUMEN). | FILTRO |  |  | PESAJE DE FILTRO CALIDAD DE AIRE. MÉTODO DE REFERENCIA PARA LA DETERMINACIÓN DE MATERIAL PARTICULADO RESPIRABLE COMO PM10 EN LA ATMÓSFERA (ALTO VOLUMEN).. NTP 900.030 (VALIDADO - Modificado - Aplicado fuera del alcance)
LE-151-1 | 18074 | 2024-08-22 | LIMA | QUIMICAS (Incluye MUESTREO) | DETERMINACIÓN DE PESO. FILTROS PM10 (BAJO VOLUMEN). | FILTRO |  |  | PESAJE DE FILTRO CALIDAD DE AIRE. MÉTODO DE REFERENCIA PARA LA DETERMINACIÓN DE MATERIAL PARTICULADO RESPIRABLE COMO PM10 EN LA ATMÓSFERA (BAJO VOLUMEN).. NTP 900.030 (VALIDADO - Modificado - Aplicado fuera del alcance)
LE-151-1 | 18075 | 2024-08-22 | LIMA | QUIMICAS (Incluye MUESTREO) | DIÓXIDO DE AZUFRE | AIRE |  |  | REFERENCE METHOD FOR THE DETERMINATION OF SULF DIOXIDE IN THE ATMOSPHERE (PARAROSANILINE METHOD). EPA 40 CFR PART 50 APPENDIX A
LE-151-1 | 18076 | 2024-08-22 | LIMA | QUIMICAS (Incluye MUESTREO) | DIÓXIDO DE NITRÓGENO | AIRE |  |  | STANDARD TEST METHOD FOR NITROGEN DIOXIDE CONTENT OF THE ATMOSPHERE (GRIESS-SALTZMAN REACTION). ASTM D1607 - 91 (Reapproved 2018) e1
LE-151-1 | 18077 | 2024-08-22 | LIMA | QUIMICAS (Incluye MUESTREO) | DUREZA TOTAL | AGUA NATURAL |  |  | HARDNESS. EDTA TITRIMETRIC METHOD. SMEWW-APHA-AWWA-WEF Part 2340 C, 24th Ed.
LE-151-1 | 18078 | 2024-08-22 | LIMA | QUIMICAS (Incluye MUESTREO) | DUREZA TOTAL | AGUA PARA USO Y CONSUMO HUMANO |  |  | HARDNESS. EDTA TITRIMETRIC METHOD. SMEWW-APHA-AWWA-WEF Part 2340 C, 24th Ed.
LE-151-1 | 18079 | 2024-08-22 | LIMA | QUIMICAS (Incluye MUESTREO) | DUREZA TOTAL | AGUA RESIDUAL |  |  | HARDNESS. EDTA TITRIMETRIC METHOD. SMEWW-APHA-AWWA-WEF Part 2340 C, 24th Ed.
LE-151-1 | 18080 | 2024-08-22 | LIMA | QUIMICAS (Incluye MUESTREO) | FENOLES | AGUA SALINA: AGUA DE MAR |  |  | PHENOLICS (SPECTROPHOTOMETRIC. MANUAL 4-AAP WITH DISTILLATION). EPA Method 9065
LE-151-1 | 18081 | 2024-08-22 | LIMA | QUIMICAS (Incluye MUESTREO) | FENOLES | AGUA NATURAL |  |  | PHENOLS. CLEANUP PROCEDURE. CHLOROFORM EXTRACTION METHOD. DIRECT PHOTOMETRIC METHOD. SMEWW-APHA-AWWA-WEF Part 5530 B,C, 24th Ed.
LE-151-1 | 18082 | 2024-08-22 | LIMA | QUIMICAS (Incluye MUESTREO) | FENOLES | AGUA PARA USO Y CONSUMO HUMANO |  |  | PHENOLS. CLEANUP PROCEDURE. CHLOROFORM EXTRACTION METHOD. DIRECT PHOTOMETRIC METHOD. SMEWW-APHA-AWWA-WEF Part 5530 B,C, 24th Ed.
LE-151-1 | 18083 | 2024-08-22 | LIMA | QUIMICAS (Incluye MUESTREO) | FENOLES | AGUA RESIDUAL |  |  | PHENOLS. CLEANUP PROCEDURE. CHLOROFORM EXTRACTION METHOD. DIRECT PHOTOMETRIC METHOD. SMEWW-APHA-AWWA-WEF Part 5530 B,C, 24th Ed.
LE-151-1 | 18084 | 2024-08-22 | LIMA | QUIMICAS (Incluye MUESTREO) | FLUORUROS | AGUA NATURAL |  |  | FLUORIDE. ION-SELECTIVE ELECTRODE METHOD. SMEWW-APHA-AWWA-WEF Part 4500-F C, 24th Ed.
LE-151-1 | 18085 | 2024-08-22 | LIMA | QUIMICAS (Incluye MUESTREO) | FLUORUROS | AGUA PARA USO Y CONSUMO HUMANO |  |  | FLUORIDE. ION-SELECTIVE ELECTRODE METHOD. SMEWW-APHA-AWWA-WEF Part 4500-F C, 24th Ed.
LE-151-1 | 18086 | 2024-08-22 | LIMA | QUIMICAS (Incluye MUESTREO) | FLUORUROS | AGUA RESIDUAL |  |  | FLUORIDE. ION-SELECTIVE ELECTRODE METHOD. SMEWW-APHA-AWWA-WEF Part 4500-F C, 24th Ed.
LE-151-1 | 18087 | 2024-08-22 | LIMA | QUIMICAS (Incluye MUESTREO) | FLUORUROS | AGUA SUPERFICIAL |  |  | FLUORIDE. ION-SELECTIVE ELECTRODE METHOD. SMEWW-APHA-AWWA-WEF Part 4500-F C, 24th Ed.
LE-151-1 | 18088 | 2024-08-22 | LIMA | QUIMICAS (Incluye MUESTREO) | FOSFATOS | AGUA NATURAL |  |  | PHOSPHORUS. ASCORBIC ACID METHOD. SMEWW-APHA-AWWA-WEF Part 4500-P E, 24th Ed.
LE-151-1 | 18089 | 2024-08-22 | LIMA | QUIMICAS (Incluye MUESTREO) | FOSFATOS | AGUA PARA USO Y CONSUMO HUMANO |  |  | PHOSPHORUS. ASCORBIC ACID METHOD. SMEWW-APHA-AWWA-WEF Part 4500-P E, 24th Ed.
LE-151-1 | 18090 | 2024-08-22 | LIMA | QUIMICAS (Incluye MUESTREO) | FOSFATOS | AGUA RESIDUAL |  |  | PHOSPHORUS. ASCORBIC ACID METHOD. SMEWW-APHA-AWWA-WEF Part 4500-P E, 24th Ed.
LE-151-1 | 18091 | 2024-08-22 | LIMA | QUIMICAS (Incluye MUESTREO) | FÓSFORO TOTAL | AGUA SALINA: AGUA DE MAR |  |  | PHOSPHORUS, ALL FORMS (COLORIMETRIC, ASCORBIC ACID TWO REAGENT). EPA Method 365.3
LE-151-1 | 18092 | 2024-08-22 | LIMA | QUIMICAS (Incluye MUESTREO) | FÓSFORO TOTAL | AGUA NATURAL |  |  | PHOSPHORUS. SAMPLE PREPARATION (PERSULFATO DIGESTION METHOD). ASCORBIC ACID METHOD. SMEWW-APHA-AWWA-WEF Part 4500-P B(Item 5) y E, 24th Ed.
LE-151-1 | 18093 | 2024-08-22 | LIMA | QUIMICAS (Incluye MUESTREO) | FÓSFORO TOTAL | AGUA PARA USO Y CONSUMO HUMANO |  |  | PHOSPHORUS. SAMPLE PREPARATION (PERSULFATO DIGESTION METHOD). ASCORBIC ACID METHOD. SMEWW-APHA-AWWA-WEF Part 4500-P B(Item 5) y E, 24th Ed.
LE-151-1 | 18094 | 2024-08-22 | LIMA | QUIMICAS (Incluye MUESTREO) | FÓSFORO TOTAL | AGUA RESIDUAL |  |  | PHOSPHORUS. SAMPLE PREPARATION (PERSULFATO DIGESTION METHOD). ASCORBIC ACID METHOD. SMEWW-APHA-AWWA-WEF Part 4500-P B(Item 5) y E, 24th Ed.
LE-151-1 | 18095 | 2024-08-22 | LIMA | QUIMICAS (Incluye MUESTREO) | MATERIAL PARTICULADO PM 2.5 | AIRE |  |  | METHODS FOR SAMPLING AND ANALYSIS OF AMBIENT AIR - DETERMINATION OF SUSPENDED PARTICULATE MATTER - PM (SUB)2.5(/SUB) LOW VOLUME SAMPLER - GRAVIMETRIC METHOD. AS 3580.9.10:2017
LE-151-1 | 18096 | 2024-08-22 | LIMA | QUIMICAS (Incluye MUESTREO) | MATERIAL PARTICULADO (PM10) | AIRE |  |  | MONITOREO DE CALIDAD AMBIENTAL. CALIDAD DE AIRE. MÉTODO DE REFERENCIA PARA LA DETERMINACIÓN DE MATERIAL PARTICULADO RESPIRABLE COMO PM10 EN LA ATMÓSFERA. NTP 900.030:2018
LE-151-1 | 18097 | 2024-08-22 | LIMA | QUIMICAS (Incluye MUESTREO) | MATERIAL PARTICULADO PM10 (BAJO VOLUMEN). | AIRE |  |  | MONITOREO DE CALIDAD AMBIENTAL. CALIDAD DE AIRE. MÉTODO DE REFERENCIA PARA LA DETERMINACIÓN DE MATERIAL PARTICULADO RESPIRABLE COMO PM10 EN LA ATMÓSFERA. NTP 900.030:2018
LE-151-1 | 18098 | 2024-08-22 | LIMA | QUIMICAS (Incluye MUESTREO) | METALES DISUELTOS ICP-MS (Aluminio, Antimonio, Arsénico, Bario, Berilio, Cadmio, Cobalto, Cromo, Cobre, Manganeso, Mercurio, Molibdeno, Níquel, Plata, Plomo, Selenio, Talio, Torio, Uranio, Vanadio, Zinc) | AGUA NATURAL |  |  | DETERMINATION OF TRACE ELEMENTS IN WATERS AND WASTES BY INDUCTIVELY COUPLED PLASMA - MASS SPECTROMETRY. EPA Method 200.8, Revision 5.4
LE-151-1 | 18099 | 2024-08-22 | LIMA | QUIMICAS (Incluye MUESTREO) | METALES DISUELTOS ICP-MS (Aluminio, Antimonio, Arsénico, Bario, Berilio, Cadmio, Cobalto, Cromo, Cobre, Manganeso, Mercurio, Molibdeno, Níquel, Plata, Plomo, Selenio, Talio, Torio, Uranio, Vanadio, Zinc) | AGUA PARA USO Y CONSUMO HUMANO |  |  | DETERMINATION OF TRACE ELEMENTS IN WATERS AND WASTES BY INDUCTIVELY COUPLED PLASMA - MASS SPECTROMETRY. EPA Method 200.8, Revision 5.4
LE-151-1 | 18100 | 2024-08-22 | LIMA | QUIMICAS (Incluye MUESTREO) | METALES DISUELTOS ICP-MS (Aluminio, Antimonio, Arsénico, Bario, Berilio, Cadmio, Cobalto, Cromo, Cobre, Manganeso, Mercurio, Molibdeno, Níquel, Plata, Plomo, Selenio, Talio, Torio, Uranio, Vanadio, Zinc) | AGUA RESIDUAL |  |  | DETERMINATION OF TRACE ELEMENTS IN WATERS AND WASTES BY INDUCTIVELY COUPLED PLASMA - MASS SPECTROMETRY. EPA Method 200.8, Revision 5.4
LE-151-1 | 18101 | 2024-08-22 | LIMA | QUIMICAS (Incluye MUESTREO) | METALES POR ICP MS (Aluminio, Antimonio, Arsénico, Bario, Berilio, Cadmio, Cromo, Cobalto, Cobre, Plomo, Manganeso, Molibdeno, NIquel, Selenio, Plata, Talio, Torio, Uranio, Vanadio, Zinc) | AIRE |  |  | DETERMINATION OF METALS IN AMBIENT PARTICULATE MATTER USING INDUCTIVELY COUPLED PLASMA/ MASS SPECTROMETRY (ICP/MS). EPA Method IO-3.5
LE-151-1 | 18102 | 2024-08-22 | LIMA | QUIMICAS (Incluye MUESTREO) | METALES TOTALES ICP-MS (Aluminio, Antimonio, Arsénico, Bario, Berilio, Cadmio, Cobalto, Cromo, Cobre, Manganeso, Mercurio, Molibdeno, Níquel, Plata, Plomo, Selenio, Talio, Torio, Uranio, Vanadio, Zinc) | AGUA NATURAL |  |  | DETERMINATION OF TRACE ELEMENTS IN WATERS AND WASTES BY INDUCTIVELY COUPLED PLASMA - MASS SPECTROMETRY. EPA Method 200.8, Revision 5.4
LE-151-1 | 18103 | 2024-08-22 | LIMA | QUIMICAS (Incluye MUESTREO) | METALES TOTALES ICP-MS (Aluminio, Antimonio, Arsénico, Bario, Berilio, Cadmio, Cobalto, Cromo, Cobre, Manganeso, Mercurio, Molibdeno, Níquel, Plata, Plomo, Selenio, Talio, Torio, Uranio, Vanadio, Zinc) | AGUA PARA USO Y CONSUMO HUMANO |  |  | DETERMINATION OF TRACE ELEMENTS IN WATERS AND WASTES BY INDUCTIVELY COUPLED PLASMA - MASS SPECTROMETRY. EPA Method 200.8, Revision 5.4
LE-151-1 | 18104 | 2024-08-22 | LIMA | QUIMICAS (Incluye MUESTREO) | METALES TOTALES ICP-MS (Aluminio, Antimonio, Arsénico, Bario, Berilio, Cadmio, Cobalto, Cromo, Cobre, Manganeso, Mercurio, Molibdeno, Níquel, Plata, Plomo, Selenio, Talio, Torio, Uranio, Vanadio, Zinc) | AGUA RESIDUAL |  |  | DETERMINATION OF TRACE ELEMENTS IN WATERS AND WASTES BY INDUCTIVELY COUPLED PLASMA - MASS SPECTROMETRY. EPA Method 200.8, Revision 5.4
LE-151-1 | 18105 | 2024-08-22 | LIMA | QUIMICAS (Incluye MUESTREO) | METALES TOTALES Y DISUELTOS (Plata, Aluminio, Arsénico, Boro, Bario, Berilio, Calcio, Cadmio, Cerio, Cobalto, Cromo, Cobre, Hierro, Potasio, Litio, Magnesio, Manganeso, Molibdeno, Sodio, Níquel, Fósforo, Plomo, Antimonio, Selenio, Silicio, Estaño, Estroncio, Titanio, Talio, Vanadio, Zinc) | AGUA NATURAL |  |  | DETERMINATION OF METALS AND TRACE ELEMENTS IN WATER AND WASTES BY INDUCTIVELY COUPLED PLASMA-ATOMIC EMISSION SPECTROMETRY. EPA Method 200.7, Revisión 4.4, May 1994
LE-151-1 | 18106 | 2024-08-22 | LIMA | QUIMICAS (Incluye MUESTREO) | METALES TOTALES Y DISUELTOS (Plata, Aluminio, Arsénico, Boro, Bario, Berilio, Calcio, Cadmio, Cerio, Cobalto, Cromo, Cobre, Hierro, Potasio, Litio, Magnesio, Manganeso, Molibdeno, Sodio, Níquel, Fósforo, Plomo, Antimonio, Selenio, Silicio, Estaño, Estroncio, Titanio, Talio, Vanadio, Zinc) | AGUA PARA USO Y CONSUMO HUMANO |  |  | DETERMINATION OF METALS AND TRACE ELEMENTS IN WATER AND WASTES BY INDUCTIVELY COUPLED PLASMA-ATOMIC EMISSION SPECTROMETRY. EPA Method 200.7, Revisión 4.4, May 1994
LE-151-1 | 18107 | 2024-08-22 | LIMA | QUIMICAS (Incluye MUESTREO) | METALES TOTALES Y DISUELTOS (Plata, Aluminio, Arsénico, Boro, Bario, Berilio, Calcio, Cadmio, Cerio, Cobalto, Cromo, Cobre, Hierro, Potasio, Litio, Magnesio, Manganeso, Molibdeno, Sodio, Níquel, Fósforo, Plomo, Antimonio, Selenio, Silicio, Estaño, Estroncio, Titanio, Talio, Vanadio, Zinc) | AGUA RESIDUAL |  |  | DETERMINATION OF METALS AND TRACE ELEMENTS IN WATER AND WASTES BY INDUCTIVELY COUPLED PLASMA-ATOMIC EMISSION SPECTROMETRY. EPA Method 200.7, Revisión 4.4, May 1994
LE-151-1 | 18108 | 2024-08-22 | LIMA | QUIMICAS (Incluye MUESTREO) | NITRATOS | AGUA DE PROCESO |  |  | NITROGEN (NITRATE). ULTRAVIOLET SPECTROPHOTOMETRIC SCREENING. SMEWW-APHA-AWWA-WEF Part 4500-NO3¯ B, 24th Ed.
LE-151-1 | 18109 | 2024-08-22 | LIMA | QUIMICAS (Incluye MUESTREO) | NITRATOS | AGUA NATURAL |  |  | NITROGEN (NITRATE). ULTRAVIOLET SPECTROPHOTOMETRIC SCREENING. SMEWW-APHA-AWWA-WEF Part 4500-NO3¯ B, 24th Ed.
LE-151-1 | 18110 | 2024-08-22 | LIMA | QUIMICAS (Incluye MUESTREO) | NITRATOS | AGUA PARA USO Y CONSUMO HUMANO |  |  | NITROGEN (NITRATE). ULTRAVIOLET SPECTROPHOTOMETRIC SCREENING. SMEWW-APHA-AWWA-WEF Part 4500-NO3¯ B, 24th Ed.
LE-151-1 | 18111 | 2024-08-22 | LIMA | QUIMICAS (Incluye MUESTREO) | NITRITOS | AGUA NATURAL |  |  | NITROGEN (NITRITE). COLORIMETRIC METHOD. SMEWW-APHA-AWWA-WEF Part 4500-NO2¯ B, 24th Ed.
LE-151-1 | 18112 | 2024-08-22 | LIMA | QUIMICAS (Incluye MUESTREO) | NITRITOS | AGUA PARA USO Y CONSUMO HUMANO |  |  | NITROGEN (NITRITE). COLORIMETRIC METHOD. SMEWW-APHA-AWWA-WEF Part 4500-NO2¯ B, 24th Ed.
LE-151-1 | 18113 | 2024-08-22 | LIMA | QUIMICAS (Incluye MUESTREO) | NITRITOS | AGUA RESIDUAL |  |  | NITROGEN (NITRITE). COLORIMETRIC METHOD. SMEWW-APHA-AWWA-WEF Part 4500-NO2¯ B, 24th Ed.
LE-151-1 | 18114 | 2024-08-22 | LIMA | QUIMICAS (Incluye MUESTREO) | NITROGENO AMONIACAL/AMONIACO/AMONIO | AGUA DE PROCESO |  |  | NITROGEN (AMMONIA). AMMONIA-SELECTIVE ELECTRODE METHOD. SMEWW-APHA-AWWA-WEF Part 4500-NH3 D, 24th Ed.
LE-151-1 | 18115 | 2024-08-22 | LIMA | QUIMICAS (Incluye MUESTREO) | NITROGENO AMONIACAL/AMONIACO/AMONIO | AGUA NATURAL |  |  | NITROGEN (AMMONIA). AMMONIA-SELECTIVE ELECTRODE METHOD. SMEWW-APHA-AWWA-WEF Part 4500-NH3 D, 24th Ed.
LE-151-1 | 18116 | 2024-08-22 | LIMA | QUIMICAS (Incluye MUESTREO) | NITROGENO AMONIACAL/AMONIACO/AMONIO | AGUA PARA USO Y CONSUMO HUMANO |  |  | NITROGEN (AMMONIA). AMMONIA-SELECTIVE ELECTRODE METHOD. SMEWW-APHA-AWWA-WEF Part 4500-NH3 D, 24th Ed.
LE-151-1 | 18117 | 2024-08-22 | LIMA | QUIMICAS (Incluye MUESTREO) | NITROGENO AMONIACAL/AMONIACO/AMONIO | AGUA RESIDUAL |  |  | NITROGEN (AMMONIA). AMMONIA-SELECTIVE ELECTRODE METHOD. SMEWW-APHA-AWWA-WEF Part 4500-NH3 D, 24th Ed.
LE-151-1 | 18118 | 2024-08-22 | LIMA | QUIMICAS (Incluye MUESTREO) | OXÍGENO DISUELTO | AGUA NATURAL |  |  | STANDARD TEST METHODS FOR DISSOLVED OXYGEN IN WATER. ASTM D888 - 18, Method C (Desarrollado en campo)
LE-151-1 | 18119 | 2024-08-22 | LIMA | QUIMICAS (Incluye MUESTREO) | OXÍGENO DISUELTO | AGUA PARA USO Y CONSUMO HUMANO |  |  | STANDARD TEST METHODS FOR DISSOLVED OXYGEN IN WATER. ASTM D888 - 18, Method C (Desarrollado en campo)
LE-151-1 | 18120 | 2024-08-22 | LIMA | QUIMICAS (Incluye MUESTREO) | OXÍGENO DISUELTO | AGUA RESIDUAL |  |  | STANDARD TEST METHODS FOR DISSOLVED OXYGEN IN WATER. ASTM D888 - 18, Method C (Desarrollado en campo)
LE-151-1 | 18121 | 2024-08-22 | LIMA | QUIMICAS (Incluye MUESTREO) | OXÍGENO DISUELTO | AGUA SALINA: AGUA DE MAR |  |  | STANDARD TEST METHODS FOR DISSOLVED OXYGEN IN WATER. ASTM D888-18, Method B (Desarrollado en campo)
LE-151-1 | 18122 | 2024-08-22 | LIMA | QUIMICAS (Incluye MUESTREO) | OXÍGENO DISUELTO | AGUA NATURAL |  |  | OXYGEN (DISSOLVED). AZIDE MODIFICATION. SMEWW-APHA-AWWA-WEF Part 4500-O C, 24th Ed.
LE-151-1 | 18123 | 2024-08-22 | LIMA | QUIMICAS (Incluye MUESTREO) | OXÍGENO DISUELTO | AGUA PARA USO Y CONSUMO HUMANO |  |  | OXYGEN (DISSOLVED). AZIDE MODIFICATION. SMEWW-APHA-AWWA-WEF Part 4500-O C, 24th Ed.
LE-151-1 | 18124 | 2024-08-22 | LIMA | QUIMICAS (Incluye MUESTREO) | OXÍGENO DISUELTO | AGUA RESIDUAL |  |  | OXYGEN (DISSOLVED). AZIDE MODIFICATION. SMEWW-APHA-AWWA-WEF Part 4500-O C, 24th Ed.
LE-151-1 | 18125 | 2024-08-22 | LIMA | QUIMICAS (Incluye MUESTREO) | pH | AGUA NATURAL |  |  | PH VALUE. ELECTROMETRIC METHOD. SMEWW-APHA-AWWA-WEF Part 4500-H+ B, 24th Ed. (Desarrollados en Campo)
LE-151-1 | 18126 | 2024-08-22 | LIMA | QUIMICAS (Incluye MUESTREO) | pH | AGUA PARA USO Y CONSUMO HUMANO |  |  | PH VALUE. ELECTROMETRIC METHOD. SMEWW-APHA-AWWA-WEF Part 4500-H+ B, 24th Ed. (Desarrollados en Campo)
LE-151-1 | 18127 | 2024-08-22 | LIMA | QUIMICAS (Incluye MUESTREO) | pH | AGUA RESIDUAL |  |  | PH VALUE. ELECTROMETRIC METHOD. SMEWW-APHA-AWWA-WEF Part 4500-H+ B, 24th Ed. (Desarrollados en Campo)
LE-151-1 | 18128 | 2024-08-22 | LIMA | QUIMICAS (Incluye MUESTREO) | pH | AGUA SALINA: AGUA DE MAR |  |  | PH VALUE. ELECTROMETRIC METHOD. SMEWW-APHA-AWWA-WEF Part 4500-H+ B, 24th Ed. (Desarrollados en Campo)
LE-151-1 | 18129 | 2024-08-22 | LIMA | QUIMICAS (Incluye MUESTREO) | PH EN AGUAS (LABORATORIO) | AGUA NATURAL |  |  | PH VALUE. ELECTROMETRIC METHOD. SMEWW-APHA-AWWA-WEF Part 4500-H+ B, 24th Ed.
LE-151-1 | 18130 | 2024-08-22 | LIMA | QUIMICAS (Incluye MUESTREO) | PH EN AGUAS (LABORATORIO) | AGUA PARA USO Y CONSUMO HUMANO |  |  | PH VALUE. ELECTROMETRIC METHOD. SMEWW-APHA-AWWA-WEF Part 4500-H+ B, 24th Ed.
LE-151-1 | 18131 | 2024-08-22 | LIMA | QUIMICAS (Incluye MUESTREO) | PH EN AGUAS (LABORATORIO) | AGUA RESIDUAL |  |  | PH VALUE. ELECTROMETRIC METHOD. SMEWW-APHA-AWWA-WEF Part 4500-H+ B, 24th Ed.
LE-151-1 | 18132 | 2024-08-22 | LIMA | QUIMICAS (Incluye MUESTREO) | POLVO INHALABLE | AIRE |  |  | PARTICULATES NOT OTHERWISE REGULATED, TOTAL. NIOSH Method 0500
LE-151-1 | 18133 | 2024-08-22 | LIMA | QUIMICAS (Incluye MUESTREO) | POLVO RESPIRABLE | AIRE |  |  | PARTICULATES NOT OTHERWISE REGULATED, RESPIRABLE. NIOSH Method 0600
LE-151-1 | 18134 | 2024-08-22 | LIMA | QUIMICAS (Incluye MUESTREO) | SAAM | AGUA NATURAL |  |  | SURFACTANTS. ANIONIC SURFACTANTS AS MBAS. SMEWW-APHA-AWWA-WEF Part 5540 C, 24th Ed.
LE-151-1 | 18135 | 2024-08-22 | LIMA | QUIMICAS (Incluye MUESTREO) | SAAM | AGUA PARA USO Y CONSUMO HUMANO |  |  | SURFACTANTS. ANIONIC SURFACTANTS AS MBAS. SMEWW-APHA-AWWA-WEF Part 5540 C, 24th Ed.
LE-151-1 | 18136 | 2024-08-22 | LIMA | QUIMICAS (Incluye MUESTREO) | SAAM | AGUA RESIDUAL |  |  | SURFACTANTS. ANIONIC SURFACTANTS AS MBAS. SMEWW-APHA-AWWA-WEF Part 5540 C, 24th Ed.
LE-151-1 | 18137 | 2024-08-22 | LIMA | QUIMICAS (Incluye MUESTREO) | SÓLIDOS DISUELTOS TOTALES | AGUA NATURAL |  |  | SOLIDS. TOTAL DISSOLVES SOLIDS DRIED AT 180ºC. SMEWW-APHA-AWWA-WEF Part 2540 C, 24th Ed.
LE-151-1 | 18138 | 2024-08-22 | LIMA | QUIMICAS (Incluye MUESTREO) | SÓLIDOS DISUELTOS TOTALES | AGUA PARA USO Y CONSUMO HUMANO |  |  | SOLIDS. TOTAL DISSOLVES SOLIDS DRIED AT 180ºC. SMEWW-APHA-AWWA-WEF Part 2540 C, 24th Ed.
LE-151-1 | 18139 | 2024-08-22 | LIMA | QUIMICAS (Incluye MUESTREO) | SÓLIDOS DISUELTOS TOTALES | AGUA RESIDUAL |  |  | SOLIDS. TOTAL DISSOLVES SOLIDS DRIED AT 180ºC. SMEWW-APHA-AWWA-WEF Part 2540 C, 24th Ed.
LE-151-1 | 18140 | 2024-08-22 | LIMA | QUIMICAS (Incluye MUESTREO) | SÓLIDOS DISUELTOS TOTALES | AGUA SALINA: AGUA DE MAR |  |  | SOLIDS. TOTAL DISSOLVES SOLIDS DRIED AT 180ºC. SMEWW-APHA-AWWA-WEF Part 2540 C, 24th Ed.
LE-151-1 | 18141 | 2024-08-22 | LIMA | QUIMICAS (Incluye MUESTREO) | SÓLIDOS SEDIMENTABLES | AGUA NATURAL: AGUA SUBTERRANEA, AGUA SUPERFICIAL |  |  | SOLIDS. SETTLEABLE SOLIDS. SMEWW-APHA-AWWA-WEF Part 2540 F, 24th Ed.
LE-151-1 | 18142 | 2024-08-22 | LIMA | QUIMICAS (Incluye MUESTREO) | SÓLIDOS SEDIMENTABLES | AGUA RESIDUAL |  |  | SOLIDS. SETTLEABLE SOLIDS. SMEWW-APHA-AWWA-WEF Part 2540 F, 24th Ed.
LE-151-1 | 18143 | 2024-08-22 | LIMA | QUIMICAS (Incluye MUESTREO) | SÓLIDOS SEDIMENTABLES | AGUA RESIDUAL DOMÉSTICA |  |  | SOLIDS. SETTLEABLE SOLIDS. SMEWW-APHA-AWWA-WEF Part 2540 F, 24th Ed.
LE-151-1 | 18144 | 2024-08-22 | LIMA | QUIMICAS (Incluye MUESTREO) | SÓLIDOS SEDIMENTABLES | AGUA SALINA: AGUA DE MAR |  |  | SOLIDS. SETTLEABLE SOLIDS. SMEWW-APHA-AWWA-WEF Part 2540 F, 24th Ed.
LE-151-1 | 18145 | 2024-08-22 | LIMA | QUIMICAS (Incluye MUESTREO) | SÓLIDOS SUSPENDIDOS TOTALES | AGUA NATURAL |  |  | SOLIDS. TOTAL SUSPENDED SOLIDS DRIED AT 103-105 ºC. SMEWW-APHA-AWWA-WEF Part 2540 D, 24th Ed.
LE-151-1 | 18146 | 2024-08-22 | LIMA | QUIMICAS (Incluye MUESTREO) | SÓLIDOS SUSPENDIDOS TOTALES | AGUA PARA USO Y CONSUMO HUMANO |  |  | SOLIDS. TOTAL SUSPENDED SOLIDS DRIED AT 103-105 ºC. SMEWW-APHA-AWWA-WEF Part 2540 D, 24th Ed.
LE-151-1 | 18147 | 2024-08-22 | LIMA | QUIMICAS (Incluye MUESTREO) | SÓLIDOS SUSPENDIDOS TOTALES | AGUA RESIDUAL |  |  | SOLIDS. TOTAL SUSPENDED SOLIDS DRIED AT 103-105 ºC. SMEWW-APHA-AWWA-WEF Part 2540 D, 24th Ed.
LE-151-1 | 18148 | 2024-08-22 | LIMA | QUIMICAS (Incluye MUESTREO) | SÓLIDOS SUSPENDIDOS TOTALES | AGUA SALINA: AGUA DE MAR |  |  | SOLIDS. TOTAL SUSPENDED SOLIDS DRIED AT 103-105 ºC. SMEWW-APHA-AWWA-WEF Part 2540 D, 24th Ed.
LE-151-1 | 18149 | 2024-08-22 | LIMA | QUIMICAS (Incluye MUESTREO) | SÓLIDOS TOTALES | AGUA NATURAL |  |  | SOLIDS. TOTAL SOLIDS DRIED AT 103-105 °C. SMEWW-APHA-AWWA-WEF Part 2540 B, 24th Ed.
LE-151-1 | 18150 | 2024-08-22 | LIMA | QUIMICAS (Incluye MUESTREO) | SÓLIDOS TOTALES | AGUA PARA USO Y CONSUMO HUMANO |  |  | SOLIDS. TOTAL SOLIDS DRIED AT 103-105 °C. SMEWW-APHA-AWWA-WEF Part 2540 B, 24th Ed.
LE-151-1 | 18151 | 2024-08-22 | LIMA | QUIMICAS (Incluye MUESTREO) | SÓLIDOS TOTALES | AGUA RESIDUAL |  |  | SOLIDS. TOTAL SOLIDS DRIED AT 103-105 °C. SMEWW-APHA-AWWA-WEF Part 2540 B, 24th Ed.
LE-151-1 | 18152 | 2024-08-22 | LIMA | QUIMICAS (Incluye MUESTREO) | SÓLIDOS TOTALES | AGUA SALINA: AGUA DE MAR |  |  | SOLIDS. TOTAL SOLIDS DRIED AT 103-105 °C. SMEWW-APHA-AWWA-WEF Part 2540 B, 24th Ed.
LE-151-1 | 18153 | 2024-08-22 | LIMA | QUIMICAS (Incluye MUESTREO) | SULFATOS | AGUA DE PROCESO |  |  | SULFATE. TURBIDIMETRIC METHOD. SMEWW-APHA-AWWA-WEF Part 4500-SO4(2¯ ) E, 24th Ed.
LE-151-1 | 18154 | 2024-08-22 | LIMA | QUIMICAS (Incluye MUESTREO) | SULFATOS | AGUA NATURAL |  |  | SULFATE. TURBIDIMETRIC METHOD. SMEWW-APHA-AWWA-WEF Part 4500-SO4(2¯ ) E, 24th Ed.
LE-151-1 | 18155 | 2024-08-22 | LIMA | QUIMICAS (Incluye MUESTREO) | SULFATOS | AGUA PARA USO Y CONSUMO HUMANO |  |  | SULFATE. TURBIDIMETRIC METHOD. SMEWW-APHA-AWWA-WEF Part 4500-SO4(2¯ ) E, 24th Ed.
LE-151-1 | 18156 | 2024-08-22 | LIMA | QUIMICAS (Incluye MUESTREO) | SULFATOS | AGUA RESIDUAL |  |  | SULFATE. TURBIDIMETRIC METHOD. SMEWW-APHA-AWWA-WEF Part 4500-SO4(2¯ ) E, 24th Ed.
LE-151-1 | 18157 | 2024-08-22 | LIMA | QUIMICAS (Incluye MUESTREO) | SULFURO DE HIDRÓGENO | AGUA NATURAL |  |  | SULFIDE . METHYLENE BLUE METHOD. CALCULATION OF UN-IONIZED HYDROGEN SULFIDE. SMEWW-APHA-AWWA-WEF Part 4500-S2¯, D, H, 24th Ed
LE-151-1 | 18158 | 2024-08-22 | LIMA | QUIMICAS (Incluye MUESTREO) | SULFURO DE HIDRÓGENO | AGUA PARA USO Y CONSUMO HUMANO |  |  | SULFIDE . METHYLENE BLUE METHOD. CALCULATION OF UN-IONIZED HYDROGEN SULFIDE. SMEWW-APHA-AWWA-WEF Part 4500-S2¯, D, H, 24th Ed
LE-151-1 | 18159 | 2024-08-22 | LIMA | QUIMICAS (Incluye MUESTREO) | SULFURO DE HIDRÓGENO | AGUA RESIDUAL |  |  | SULFIDE . METHYLENE BLUE METHOD. CALCULATION OF UN-IONIZED HYDROGEN SULFIDE. SMEWW-APHA-AWWA-WEF Part 4500-S2¯, D, H, 24th Ed
LE-151-1 | 18160 | 2024-08-22 | LIMA | QUIMICAS (Incluye MUESTREO) | SULFURO (S) | AGUA NATURAL |  |  | SULFIDE. METHYLENE BLUE METHOD.. SMEWW-APHA-AWWA-WEF Part 4500-S2¯ D, 24th Ed.
LE-151-1 | 18161 | 2024-08-22 | LIMA | QUIMICAS (Incluye MUESTREO) | SULFURO (S) | AGUA PARA USO Y CONSUMO HUMANO |  |  | SULFIDE. METHYLENE BLUE METHOD.. SMEWW-APHA-AWWA-WEF Part 4500-S2¯ D, 24th Ed.
LE-151-1 | 18162 | 2024-08-22 | LIMA | QUIMICAS (Incluye MUESTREO) | SULFURO (S) | AGUA RESIDUAL |  |  | SULFIDE. METHYLENE BLUE METHOD.. SMEWW-APHA-AWWA-WEF Part 4500-S2¯ D, 24th Ed.
LE-151-1 | 18163 | 2024-08-22 | LIMA | QUIMICAS (Incluye MUESTREO) | TEMPERATURA | AGUA NATURAL |  |  | TEMPERATURE. LABORATORY AND FIELD METHODS. SMEWW-APHA-AWWA-WEF Part 2550 B, 24th Ed. (Desarrollados en Campo)
LE-151-1 | 18164 | 2024-08-22 | LIMA | QUIMICAS (Incluye MUESTREO) | TEMPERATURA | AGUA PARA USO Y CONSUMO HUMANO |  |  | TEMPERATURE. LABORATORY AND FIELD METHODS. SMEWW-APHA-AWWA-WEF Part 2550 B, 24th Ed. (Desarrollados en Campo)
LE-151-1 | 18165 | 2024-08-22 | LIMA | QUIMICAS (Incluye MUESTREO) | TEMPERATURA | AGUA RESIDUAL |  |  | TEMPERATURE. LABORATORY AND FIELD METHODS. SMEWW-APHA-AWWA-WEF Part 2550 B, 24th Ed. (Desarrollados en Campo)
LE-151-1 | 18166 | 2024-08-22 | LIMA | QUIMICAS (Incluye MUESTREO) | TURBIEDAD | AGUA NATURAL |  |  | TURBIDITY. NEPHELOMETRIC METHOD. SMEWW-APHA-AWWA-WEF Part 2130 B, 24th Ed.
LE-151-1 | 18167 | 2024-08-22 | LIMA | QUIMICAS (Incluye MUESTREO) | TURBIEDAD | AGUA PARA USO Y CONSUMO HUMANO |  |  | TURBIDITY. NEPHELOMETRIC METHOD. SMEWW-APHA-AWWA-WEF Part 2130 B, 24th Ed.
LE-151-1 | 18168 | 2024-08-22 | LIMA | QUIMICAS (Incluye MUESTREO) | TURBIEDAD | AGUA RESIDUAL |  |  | TURBIDITY. NEPHELOMETRIC METHOD. SMEWW-APHA-AWWA-WEF Part 2130 B, 24th Ed.
LE-151-1 | 18169 | 2024-08-22 | LIMA | MICROBIOLÓGICAS (Incluye MUESTREO) | CONTEO DE HETEROTROFOS EN PLACA | AGUA DE BEBIDA | MICROBIOLOGICO CUANTITATIVO |  | HETEROTROPHIC PLATE COUNT. POUR PLATE METHOD.. SMEWW-APHA-AWWA-WEF Part 9215 B, 24th Ed.
LE-151-1 | 18170 | 2024-08-22 | LIMA | MICROBIOLÓGICAS (Incluye MUESTREO) | CONTEO DE HETEROTROFOS EN PLACA | AGUA SUPERFICIAL | MICROBIOLOGICO CUANTITATIVO |  | HETEROTROPHIC PLATE COUNT. POUR PLATE METHOD.. SMEWW-APHA-AWWA-WEF Part 9215 B, 24th Ed.
LE-151-1 | 18171 | 2024-08-22 | LIMA | MICROBIOLÓGICAS (Incluye MUESTREO) | DETECCIÓN DE SALMONELLA spp. | ALIMENTOS PREPARADOS | MICROBIOLOGICO CUALITATIVO |  | MICROBIOLOGY OF THE FOOD CHAIN - HORIZONTAL METHOD FOR THE DETECTION, ENUMERATION AND SEROTYPING OF SALMONELLA. PART 1: DETECTION OF SALMONELLA SPP.. ISO 6579-1:2017 / AMD: 1:2020
LE-151-1 | 18172 | 2024-08-22 | LIMA | MICROBIOLÓGICAS (Incluye MUESTREO) | DETECCIÓN DE SALMONELLA spp. | GRANOS DE CEREALES, LEGUMINOSAS, QUENOPODIÁCEAS Y DERIVADOS | MICROBIOLOGICO CUALITATIVO |  | MICROBIOLOGY OF THE FOOD CHAIN - HORIZONTAL METHOD FOR THE DETECTION, ENUMERATION AND SEROTYPING OF SALMONELLA. PART 1: DETECTION OF SALMONELLA SPP.. ISO 6579-1:2017 / AMD: 1:2020
LE-151-1 | 18173 | 2024-08-22 | LIMA | MICROBIOLÓGICAS (Incluye MUESTREO) | DETECCIÓN DE SALMONELLA spp. | PREPARACIONES EN POLVO PARA LACTANTES (FORMULAS INFANTILES Y SUCEDÁNEOS DE LA LECHE MATERNA) | MICROBIOLOGICO CUALITATIVO |  | MICROBIOLOGY OF THE FOOD CHAIN - HORIZONTAL METHOD FOR THE DETECTION, ENUMERATION AND SEROTYPING OF SALMONELLA. PART 1: DETECTION OF SALMONELLA SPP.. ISO 6579-1:2017 / AMD: 1:2020
LE-151-1 | 18174 | 2024-08-22 | LIMA | MICROBIOLÓGICAS (Incluye MUESTREO) | DETECCIÓN DE SALMONELLA spp. | PRODUCTOS COCIDOS DE CONSUMO DIRECTO, COMO EXTRUIDOS, EXPANDIDOS, HOJUELA INSTANTANEA, OTRO. | MICROBIOLOGICO CUALITATIVO |  | MICROBIOLOGY OF THE FOOD CHAIN - HORIZONTAL METHOD FOR THE DETECTION, ENUMERATION AND SEROTYPING OF SALMONELLA. PART 1: DETECTION OF SALMONELLA SPP.. ISO 6579-1:2017 / AMD: 1:2020
LE-151-1 | 18175 | 2024-08-22 | LIMA | MICROBIOLÓGICAS (Incluye MUESTREO) | DETECCIÓN DE SALMONELLA spp. | PRODUCTOS COCIDOS DE RECONSTITUCIÓN INSTANTÁNEA COMO ENRIQUECIDOS LÁCTEOS, SUSTITUTOS LÁCTEOS, MEZCLAS FORTIFICADAS, OTROS. | MICROBIOLOGICO CUALITATIVO |  | MICROBIOLOGY OF THE FOOD CHAIN - HORIZONTAL METHOD FOR THE DETECTION, ENUMERATION AND SEROTYPING OF SALMONELLA. PART 1: DETECTION OF SALMONELLA SPP.. ISO 6579-1:2017 / AMD: 1:2020
LE-151-1 | 18176 | 2024-08-22 | LIMA | MICROBIOLÓGICAS (Incluye MUESTREO) | DETECCIÓN DE SALMONELLA spp. | PRODUCTOS COCIDOS DE RECONSTITUCIÓN INSTANTANEA DESTINADO A NIÑOS ENTRE 6 A 36 MESES | MICROBIOLOGICO CUALITATIVO |  | MICROBIOLOGY OF THE FOOD CHAIN - HORIZONTAL METHOD FOR THE DETECTION, ENUMERATION AND SEROTYPING OF SALMONELLA. PART 1: DETECTION OF SALMONELLA SPP.. ISO 6579-1:2017 / AMD: 1:2020
LE-151-1 | 18177 | 2024-08-22 | LIMA | MICROBIOLÓGICAS (Incluye MUESTREO) | DETECCIÓN DE SALMONELLA spp. | PRODUCTOS CRUDOS DESHIDRATADOS Y PRECOCIDOS QUE REQUIEREN COCCIÓN COMO HOJUELAS, HARINAS Y OTROS. | MICROBIOLOGICO CUALITATIVO |  | MICROBIOLOGY OF THE FOOD CHAIN - HORIZONTAL METHOD FOR THE DETECTION, ENUMERATION AND SEROTYPING OF SALMONELLA. PART 1: DETECTION OF SALMONELLA SPP.. ISO 6579-1:2017 / AMD: 1:2020
LE-151-1 | 18178 | 2024-08-22 | LIMA | MICROBIOLÓGICAS (Incluye MUESTREO) | DETECCIÓN DE SALMONELLA spp. | SUPERFICIES INERTES | MICROBIOLOGICO CUALITATIVO |  | MICROBIOLOGY OF THE FOOD CHAIN - HORIZONTAL METHOD FOR THE DETECTION, ENUMERATION AND SEROTYPING OF SALMONELLA. PART 1: DETECTION OF SALMONELLA SPP. // GUÍA TÉCNICA PARA EL ANÁLISIS MICROBIOLÓGICO DE SUPERFICIES EN CONTACTO CON ALIMENTOS Y BEBIDAS. ISO 6579-1:2017/AMD 1:2020 // RM Nº461-2007 MINSA.
LE-151-1 | 18179 | 2024-08-22 | LIMA | MICROBIOLÓGICAS (Incluye MUESTREO) | DETECCIÓN DE SALMONELLA spp. | SUPERFICIES VIVAS | MICROBIOLOGICO CUALITATIVO |  | MICROBIOLOGY OF THE FOOD CHAIN - HORIZONTAL METHOD FOR THE DETECTION, ENUMERATION AND SEROTYPING OF SALMONELLA. PART 1: DETECTION OF SALMONELLA SPP. // GUÍA TÉCNICA PARA EL ANÁLISIS MICROBIOLÓGICO DE SUPERFICIES EN CONTACTO CON ALIMENTOS Y BEBIDAS. ISO 6579-1:2017/AMD 1:2020 // RM Nº461-2007 MINSA.
LE-151-1 | 18180 | 2024-08-22 | LIMA | MICROBIOLÓGICAS (Incluye MUESTREO) | ENTEROCOCOS FECALES (Enterococos intestinales) | AGUA DE MAR | MICROBIOLOGICO SEMI-CUANTITATIVO |  | FECAL ENTEROCOCCUS/STREPTOCOCCUS GROUPS. MULTIPLE-TUBE TECHNIQUE. SMEWW-APHA-AWWA-WEF Part 9230 B, B, 24th Ed,
LE-151-1 | 18181 | 2024-08-22 | LIMA | MICROBIOLÓGICAS (Incluye MUESTREO) | ENTEROCOCOS FECALES (Enterococos intestinales) | AGUA PARA USO Y CONSUMO HUMANO | MICROBIOLOGICO SEMI-CUANTITATIVO |  | FECAL ENTEROCOCCUS/STREPTOCOCCUS GROUPS. MULTIPLE-TUBE TECHNIQUE. SMEWW-APHA-AWWA-WEF Part 9230 B, B, 24th Ed,
LE-151-1 | 18182 | 2024-08-22 | LIMA | MICROBIOLÓGICAS (Incluye MUESTREO) | ENTEROCOCOS FECALES (Enterococos intestinales) | AGUA NATURAL | MICROBIOLOGICO SEMI-CUANTITATIVO |  | FECAL ENTEROCOCCUS/STREPTOCOCCUS GROUPS. MULTIPLE-TUBE TECHNIQUE. SMEWW-APHA-AWWA-WEF Part 9230B, 23rd Ed.
LE-151-1 | 18183 | 2024-08-22 | LIMA | MICROBIOLÓGICAS (Incluye MUESTREO) | ENTEROCOCOS FECALES (Enterococos intestinales) | AGUA RESIDUAL | MICROBIOLOGICO SEMI-CUANTITATIVO |  | FECAL ENTEROCOCCUS/STREPTOCOCCUS GROUPS. MULTIPLE-TUBE TECHNIQUE. SMEWW-APHA-AWWA-WEF Part 9230B, 23rd Ed.
LE-151-1 | 18184 | 2024-08-22 | LIMA | MICROBIOLÓGICAS (Incluye MUESTREO) | ENUMERACIÓN DE COLIFORMES TOTALES | ALIMENTOS PREPARADOS | MICROBIOLOGICO SEMI-CUANTITATIVO |  | BACTERIAS COLIFORMES. RECUENTO DE COLIFORMES: TÉCNICA DEL NÚMERO MÁS PROBABLE (NMP). MÉTODO 1 (NORTEAMERICANO). ICMSF Microorganismos de los Alimentos 1: Su significado y metodos de enumeracion. Método 1, pág. 131-134, 2da Ed
LE-151-1 | 18185 | 2024-08-22 | LIMA | MICROBIOLÓGICAS (Incluye MUESTREO) | ENUMERACIÓN DE COLIFORMES TOTALES | BEBIDAS NO CARBONATADAS | MICROBIOLOGICO SEMI-CUANTITATIVO |  | BACTERIAS COLIFORMES. RECUENTO DE COLIFORMES: TÉCNICA DEL NÚMERO MÁS PROBABLE (NMP). MÉTODO 1 (NORTEAMERICANO). ICMSF Microorganismos de los Alimentos 1: Su significado y metodos de enumeracion. Método 1, pág. 131-134, 2da Ed
LE-151-1 | 18186 | 2024-08-22 | LIMA | MICROBIOLÓGICAS (Incluye MUESTREO) | ENUMERACIÓN DE COLIFORMES TOTALES | PREPARACIONES EN POLVO PARA LACTANTES (FORMULAS INFANTILES Y SUCEDÁNEOS DE LA LECHE MATERNA) | MICROBIOLOGICO SEMI-CUANTITATIVO |  | BACTERIAS COLIFORMES. RECUENTO DE COLIFORMES: TÉCNICA DEL NÚMERO MÁS PROBABLE (NMP). MÉTODO 1 (NORTEAMERICANO). ICMSF Microorganismos de los Alimentos 1: Su significado y metodos de enumeracion. Método 1, pág. 131-134, 2da Ed
LE-151-1 | 18187 | 2024-08-22 | LIMA | MICROBIOLÓGICAS (Incluye MUESTREO) | ENUMERACIÓN DE COLIFORMES TOTALES | PRODUCTOS COCIDOS DE CONSUMO DIRECTO, COMO EXTRUIDOS, EXPANDIDOS, HOJUELA INSTANTANEA, OTRO. | MICROBIOLOGICO SEMI-CUANTITATIVO |  | BACTERIAS COLIFORMES. RECUENTO DE COLIFORMES: TÉCNICA DEL NÚMERO MÁS PROBABLE (NMP). MÉTODO 1 (NORTEAMERICANO). ICMSF Microorganismos de los Alimentos 1: Su significado y metodos de enumeracion. Método 1, pág. 131-134, 2da Ed
LE-151-1 | 18188 | 2024-08-22 | LIMA | MICROBIOLÓGICAS (Incluye MUESTREO) | ENUMERACIÓN DE COLIFORMES TOTALES | PRODUCTOS COCIDOS DE RECONSTITUCIÓN INSTANTÁNEA COMO ENRIQUECIDOS LÁCTEOS, SUSTITUTOS LÁCTEOS, MEZCLAS FORTIFICADAS, OTROS. | MICROBIOLOGICO SEMI-CUANTITATIVO |  | BACTERIAS COLIFORMES. RECUENTO DE COLIFORMES: TÉCNICA DEL NÚMERO MÁS PROBABLE (NMP). MÉTODO 1 (NORTEAMERICANO). ICMSF Microorganismos de los Alimentos 1: Su significado y metodos de enumeracion. Método 1, pág. 131-134, 2da Ed
LE-151-1 | 18189 | 2024-08-22 | LIMA | MICROBIOLÓGICAS (Incluye MUESTREO) | ENUMERACIÓN DE COLIFORMES TOTALES | PRODUCTOS COCIDOS DE RECONSTITUCIÓN INSTANTANEA DESTINADO A NIÑOS ENTRE 6 A 36 MESES | MICROBIOLOGICO SEMI-CUANTITATIVO |  | BACTERIAS COLIFORMES. RECUENTO DE COLIFORMES: TÉCNICA DEL NÚMERO MÁS PROBABLE (NMP). MÉTODO 1 (NORTEAMERICANO). ICMSF Microorganismos de los Alimentos 1: Su significado y metodos de enumeracion. Método 1, pág. 131-134, 2da Ed
LE-151-1 | 18190 | 2024-08-22 | LIMA | MICROBIOLÓGICAS (Incluye MUESTREO) | ENUMERACIÓN DE COLIFORMES TOTALES | PRODUCTOS CRUDOS DESHIDRATADOS Y PRECOCIDOS QUE REQUIEREN COCCIÓN COMO HOJUELAS, HARINAS Y OTROS. | MICROBIOLOGICO SEMI-CUANTITATIVO |  | BACTERIAS COLIFORMES. RECUENTO DE COLIFORMES: TÉCNICA DEL NÚMERO MÁS PROBABLE (NMP). MÉTODO 1 (NORTEAMERICANO). ICMSF Microorganismos de los Alimentos 1: Su significado y metodos de enumeracion. Método 1, pág. 131-134, 2da Ed
LE-151-1 | 18191 | 2024-08-22 | LIMA | MICROBIOLÓGICAS (Incluye MUESTREO) | ENUMERACIÓN DE ESCHERICHIA COLI | ALIMENTOS PREPARADOS |  |  | BACTERIAS COLIFORMES. PRUEBAS DE IDENTIFICACIÓN DE ORGANISMOS COLIFORMES IMVIC.. ICMSF Microorganismos de los Alimentos 1. Su significado y metodos de enumeracion. Pág. 132-134, 138-142, 2da Ed
LE-151-1 | 18192 | 2024-08-22 | LIMA | MICROBIOLÓGICAS (Incluye MUESTREO) | ENUMERACIÓN DE ESCHERICHIA COLI | BEBIDAS NO CARBONATADAS |  |  | BACTERIAS COLIFORMES. PRUEBAS DE IDENTIFICACIÓN DE ORGANISMOS COLIFORMES IMVIC.. ICMSF Microorganismos de los Alimentos 1. Su significado y metodos de enumeracion. Pág. 132-134, 138-142, 2da Ed
LE-151-1 | 18193 | 2024-08-22 | LIMA | MICROBIOLÓGICAS (Incluye MUESTREO) | ENUMERACIÓN DE ESCHERICHIA COLI | GRANOS DE CEREALES, LEGUMINOSAS, QUENOPODIÁCEAS Y DERIVADOS |  |  | BACTERIAS COLIFORMES. PRUEBAS DE IDENTIFICACIÓN DE ORGANISMOS COLIFORMES IMVIC.. ICMSF Microorganismos de los Alimentos 1. Su significado y metodos de enumeracion. Pág. 132-134, 138-142, 2da Ed
LE-151-1 | 18194 | 2024-08-22 | LIMA | MICROBIOLÓGICAS (Incluye MUESTREO) | FILTRACIÓN DE MEMBRANA PARA COLIFORMES FECALES O TERMOTOLERANTES | AGUA DE BEBIDA | MICROBIOLOGICO CUANTITATIVO |  | MEMBRANE FILTER TECHNIQUE FOR MEMBERS OF THE COLIFORM GROUP. THERMOTOLERANT (FECAL) COLIFORM MEMBRANE FILTER PROCEDURE. SMEWW-APHA-AWWA-WEF Part 9222 D, 24th Ed.
LE-151-1 | 18195 | 2024-08-22 | LIMA | MICROBIOLÓGICAS (Incluye MUESTREO) | FILTRACIÓN DE MEMBRANA PARA COLIFORMES TOTALES | AGUAS DE BEBIDA | MICROBIOLOGICO CUANTITATIVO |  | MEMBRANE FILTER TECHNIQUE FOR MEMBERS OF THE COLIFORM GROUP. STANDARD TOTAL COLIFORM MEMBRANE FILTER PROCEDURE USING ENDO MEDIA. SMEWW-APHA-AWWA-WEF Part 9222 B, 24th Ed.
LE-151-1 | 18196 | 2024-08-22 | LIMA | MICROBIOLÓGICAS (Incluye MUESTREO) | FILTRACIÓN DE MEMBRANA PARA E. COLI | AGUA DE BEBIDA | MICROBIOLOGICO CUANTITATIVO |  | MEMBRANE FILTER TECHNIQUE FOR MEMBERS OF THE COLIFORM GROUP. PARTITIONING E. COLI FROM MF TOTAL COLIFORM USING EC-MUG BROTH.. SMEWW-APHA-AWWA-WEF Part 9222 H, 24rd Ed.
LE-151-1 | 18197 | 2024-08-22 | LIMA | MICROBIOLÓGICAS (Incluye MUESTREO) | FILTRACIÓN DE MEMBRANA PARA E. COLI | AGUA DE PISCINA | MICROBIOLOGICO CUANTITATIVO |  | MEMBRANE FILTER TECHNIQUE FOR MEMBERS OF THE COLIFORM GROUP. PARTITIONING E. COLI FROM MF TOTAL COLIFORM USING EC-MUG BROTH.. SMEWW-APHA-AWWA-WEF Part 9222 H, 24rd Ed.
LE-151-1 | 18198 | 2024-08-22 | LIMA | MICROBIOLÓGICAS (Incluye MUESTREO) | FILTRACIÓN DE MEMBRANA PARA STAPHYLOCOCCUS AUREUS | AGUA DE PISCINA |  |  | RECREATIONAL WATERS. TEST FOR STAPHYLOCOCCI OR STAPHYLOCOCCUS AUREUS.. SMEWW-APHA-AWWA-WEF Part 9213B.6.a, B, 24rd Ed
LE-151-1 | 18199 | 2024-08-22 | LIMA | MICROBIOLÓGICAS (Incluye MUESTREO) | NUMERACIÓN DE COLIFORMES FECALES O TERMOTOLERANTES | AGUA DE BEBIDA | MICROBIOLOGICO SEMI-CUANTITATIVO |  | MULTIPLE-TUBE FERMENTATION TECHNIQUE FOR MEMBERS OF THE COLIFORM GROUP. THERMOTOLERANT (FECAL) COLIFORM PROCEDURE. THERMOTOLERANT COLIFORM TEST (EC MEDIUM). SMEWW-APHA-AWWA-WEF Part 9221 E.1, 24th Ed.
LE-151-1 | 18200 | 2024-08-22 | LIMA | MICROBIOLÓGICAS (Incluye MUESTREO) | NUMERACIÓN DE COLIFORMES FECALES O TERMOTOLERANTES | AGUA DE MAR | MICROBIOLOGICO SEMI-CUANTITATIVO |  | MULTIPLE-TUBE FERMENTATION TECHNIQUE FOR MEMBERS OF THE COLIFORM GROUP. THERMOTOLERANT (FECAL) COLIFORM PROCEDURE. THERMOTOLERANT COLIFORM TEST (EC MEDIUM). SMEWW-APHA-AWWA-WEF Part 9221 E.1, 24th Ed.
LE-151-1 | 18201 | 2024-08-22 | LIMA | MICROBIOLÓGICAS (Incluye MUESTREO) | NUMERACIÓN DE COLIFORMES FECALES O TERMOTOLERANTES | AGUA NATURAL | MICROBIOLOGICO SEMI-CUANTITATIVO |  | MULTIPLE-TUBE FERMENTATION TECHNIQUE FOR MEMBERS OF THE COLIFORM GROUP. THERMOTOLERANT (FECAL) COLIFORM PROCEDURE. THERMOTOLERANT COLIFORM TEST (EC MEDIUM). SMEWW-APHA-AWWA-WEF Part 9221 E.1, 24th Ed.
LE-151-1 | 18202 | 2024-08-22 | LIMA | MICROBIOLÓGICAS (Incluye MUESTREO) | NUMERACIÓN DE COLIFORMES FECALES O TERMOTOLERANTES | AGUA RESIDUAL | MICROBIOLOGICO SEMI-CUANTITATIVO |  | MULTIPLE-TUBE FERMENTATION TECHNIQUE FOR MEMBERS OF THE COLIFORM GROUP. THERMOTOLERANT (FECAL) COLIFORM PROCEDURE. THERMOTOLERANT COLIFORM TEST (EC MEDIUM). SMEWW-APHA-AWWA-WEF Part 9221 E.1, 24th Ed.
LE-151-1 | 18203 | 2024-08-22 | LIMA | MICROBIOLÓGICAS (Incluye MUESTREO) | NUMERACIÓN DE COLIFORMES TOTALES | AGUA DE BEBIDA | MICROBIOLOGICO SEMI-CUANTITATIVO |  | MULTIPLE-TUBE FERMENTATION TECHNIQUE FOR MEMBERS OF THE COLIFORM GROUP. STANDARD TOTAL COLIFORM FERMENTATION TECHNIQUE. SMEWW-APHA-AWWA-WEF Part 9221 B, 24th Ed.
LE-151-1 | 18204 | 2024-08-22 | LIMA | MICROBIOLÓGICAS (Incluye MUESTREO) | NUMERACIÓN DE COLIFORMES TOTALES | AGUA DE MAR | MICROBIOLOGICO SEMI-CUANTITATIVO |  | MULTIPLE-TUBE FERMENTATION TECHNIQUE FOR MEMBERS OF THE COLIFORM GROUP. STANDARD TOTAL COLIFORM FERMENTATION TECHNIQUE. SMEWW-APHA-AWWA-WEF Part 9221 B, 24th Ed.
LE-151-1 | 18205 | 2024-08-22 | LIMA | MICROBIOLÓGICAS (Incluye MUESTREO) | NUMERACIÓN DE COLIFORMES TOTALES | AGUA NATURAL | MICROBIOLOGICO SEMI-CUANTITATIVO |  | MULTIPLE-TUBE FERMENTATION TECHNIQUE FOR MEMBERS OF THE COLIFORM GROUP. STANDARD TOTAL COLIFORM FERMENTATION TECHNIQUE. SMEWW-APHA-AWWA-WEF Part 9221 B, 24th Ed.
LE-151-1 | 18206 | 2024-08-22 | LIMA | MICROBIOLÓGICAS (Incluye MUESTREO) | NUMERACIÓN DE COLIFORMES TOTALES | AGUA RESIDUAL | MICROBIOLOGICO SEMI-CUANTITATIVO |  | MULTIPLE-TUBE FERMENTATION TECHNIQUE FOR MEMBERS OF THE COLIFORM GROUP. STANDARD TOTAL COLIFORM FERMENTATION TECHNIQUE. SMEWW-APHA-AWWA-WEF Part 9221 B, 24th Ed.
LE-151-1 | 18207 | 2024-08-22 | LIMA | MICROBIOLÓGICAS (Incluye MUESTREO) | NUMERACIÓN DE ESCHERICHIA COLI | AGUA DE BEBIDA | MICROBIOLOGICO SEMI-CUANTITATIVO |  | MULTIPLE-TUBE FERMENTATION TECHNIQUE FOR MEMBERS OF THE COLIFORM GROUP. ESCHERICHIA COLI PROCEDURE USING FLUOROGENIC SUBSTRATE. ESCHERICHIA COLI TEST(EC-MUG MEDIUM). SMEWW-APHA-AWWA-WEF Part 9221 F.1, 23rd Ed.
LE-151-1 | 18208 | 2024-08-22 | LIMA | MICROBIOLÓGICAS (Incluye MUESTREO) | NUMERACIÓN DE ESCHERICHIA COLI | AGUA DE MAR | MICROBIOLOGICO SEMI-CUANTITATIVO |  | MULTIPLE-TUBE FERMENTATION TECHNIQUE FOR MEMBERS OF THE COLIFORM GROUP. ESCHERICHIA COLI PROCEDURE USING FLUOROGENIC SUBSTRATE. ESCHERICHIA COLI TEST(EC-MUG MEDIUM). SMEWW-APHA-AWWA-WEF Part 9221 F.1, 23rd Ed.
LE-151-1 | 18209 | 2024-08-22 | LIMA | MICROBIOLÓGICAS (Incluye MUESTREO) | NUMERACIÓN DE ESCHERICHIA COLI | AGUA NATURAL | MICROBIOLOGICO SEMI-CUANTITATIVO |  | MULTIPLE-TUBE FERMENTATION TECHNIQUE FOR MEMBERS OF THE COLIFORM GROUP. ESCHERICHIA COLI PROCEDURE USING FLUOROGENIC SUBSTRATE. ESCHERICHIA COLI TEST(EC-MUG MEDIUM). SMEWW-APHA-AWWA-WEF Part 9221 F.1, 23rd Ed.
LE-151-1 | 18210 | 2024-08-22 | LIMA | MICROBIOLÓGICAS (Incluye MUESTREO) | NUMERACIÓN DE ESCHERICHIA COLI | AGUA RESIDUAL | MICROBIOLOGICO SEMI-CUANTITATIVO |  | MULTIPLE-TUBE FERMENTATION TECHNIQUE FOR MEMBERS OF THE COLIFORM GROUP. ESCHERICHIA COLI PROCEDURE USING FLUOROGENIC SUBSTRATE. ESCHERICHIA COLI TEST(EC-MUG MEDIUM). SMEWW-APHA-AWWA-WEF Part 9221 F.1, 23rd Ed.
LE-151-1 | 18211 | 2024-08-22 | LIMA | MICROBIOLÓGICAS (Incluye MUESTREO) | RECUENTO DE AEROBIOS MESÓFILOS | ALIMENTOS PREPARADOS | MICROBIOLOGICO CUANTITATIVO |  | ENUMERACIÓN DE MICROORGANISMOS AEROBIOS MESÓFILOS. MÉTODOS DE RECUENTO EN PLACA. MÉTODO 1 (RECUENTO ESTÁNDAR EN PLACA, RECUENTO EN PLACA POR SIEMBRA EN TODO EL MEDIO O RECUENTO). ICMSF Microorganismos de los Alimentos 1: Su significado y metodos de enumeracion. Método 1, pág. 117-124, 2da Ed.
LE-151-1 | 18212 | 2024-08-22 | LIMA | MICROBIOLÓGICAS (Incluye MUESTREO) | RECUENTO DE AEROBIOS MESÓFILOS | BEBIDAS CARBONATADAS | MICROBIOLOGICO CUANTITATIVO |  | ENUMERACIÓN DE MICROORGANISMOS AEROBIOS MESÓFILOS. MÉTODOS DE RECUENTO EN PLACA. MÉTODO 1 (RECUENTO ESTÁNDAR EN PLACA, RECUENTO EN PLACA POR SIEMBRA EN TODO EL MEDIO O RECUENTO). ICMSF Microorganismos de los Alimentos 1: Su significado y metodos de enumeracion. Método 1, pág. 117-124, 2da Ed.
LE-151-1 | 18213 | 2024-08-22 | LIMA | MICROBIOLÓGICAS (Incluye MUESTREO) | RECUENTO DE AEROBIOS MESÓFILOS | BEBIDAS NO CARBONATADAS | MICROBIOLOGICO CUANTITATIVO |  | ENUMERACIÓN DE MICROORGANISMOS AEROBIOS MESÓFILOS. MÉTODOS DE RECUENTO EN PLACA. MÉTODO 1 (RECUENTO ESTÁNDAR EN PLACA, RECUENTO EN PLACA POR SIEMBRA EN TODO EL MEDIO O RECUENTO). ICMSF Microorganismos de los Alimentos 1: Su significado y metodos de enumeracion. Método 1, pág. 117-124, 2da Ed.
LE-151-1 | 18214 | 2024-08-22 | LIMA | MICROBIOLÓGICAS (Incluye MUESTREO) | RECUENTO DE AEROBIOS MESÓFILOS | GRANOS DE CEREALES, LEGUMINOSAS, QUENOPODIÁCEAS Y DERIVADOS | MICROBIOLOGICO CUANTITATIVO |  | ENUMERACIÓN DE MICROORGANISMOS AEROBIOS MESÓFILOS. MÉTODOS DE RECUENTO EN PLACA. MÉTODO 1 (RECUENTO ESTÁNDAR EN PLACA, RECUENTO EN PLACA POR SIEMBRA EN TODO EL MEDIO O RECUENTO). ICMSF Microorganismos de los Alimentos 1: Su significado y metodos de enumeracion. Método 1, pág. 117-124, 2da Ed.
LE-151-1 | 18215 | 2024-08-22 | LIMA | MICROBIOLÓGICAS (Incluye MUESTREO) | RECUENTO DE AEROBIOS MESÓFILOS | PREPARACIONES EN POLVO PARA LACTANTES (FORMULAS INFANTILES Y SUCEDÁNEOS DE LA LECHE MATERNA) | MICROBIOLOGICO CUANTITATIVO |  | ENUMERACIÓN DE MICROORGANISMOS AEROBIOS MESÓFILOS. MÉTODOS DE RECUENTO EN PLACA. MÉTODO 1 (RECUENTO ESTÁNDAR EN PLACA, RECUENTO EN PLACA POR SIEMBRA EN TODO EL MEDIO O RECUENTO). ICMSF Microorganismos de los Alimentos 1: Su significado y metodos de enumeracion. Método 1, pág. 117-124, 2da Ed.
LE-151-1 | 18216 | 2024-08-22 | LIMA | MICROBIOLÓGICAS (Incluye MUESTREO) | RECUENTO DE AEROBIOS MESÓFILOS | PRODUCTOS COCIDOS DE CONSUMO DIRECTO, COMO EXTRUIDOS, EXPANDIDOS, HOJUELA INSTANTANEA, OTRO. | MICROBIOLOGICO CUANTITATIVO |  | ENUMERACIÓN DE MICROORGANISMOS AEROBIOS MESÓFILOS. MÉTODOS DE RECUENTO EN PLACA. MÉTODO 1 (RECUENTO ESTÁNDAR EN PLACA, RECUENTO EN PLACA POR SIEMBRA EN TODO EL MEDIO O RECUENTO). ICMSF Microorganismos de los Alimentos 1: Su significado y metodos de enumeracion. Método 1, pág. 117-124, 2da Ed.
LE-151-1 | 18217 | 2024-08-22 | LIMA | MICROBIOLÓGICAS (Incluye MUESTREO) | RECUENTO DE AEROBIOS MESÓFILOS | PRODUCTOS COCIDOS DE RECONSTITUCIÓN INSTANTÁNEA COMO ENRIQUECIDOS LÁCTEOS, SUSTITUTOS LÁCTEOS, MEZCLAS FORTIFICADAS, OTROS. | MICROBIOLOGICO CUANTITATIVO |  | ENUMERACIÓN DE MICROORGANISMOS AEROBIOS MESÓFILOS. MÉTODOS DE RECUENTO EN PLACA. MÉTODO 1 (RECUENTO ESTÁNDAR EN PLACA, RECUENTO EN PLACA POR SIEMBRA EN TODO EL MEDIO O RECUENTO). ICMSF Microorganismos de los Alimentos 1: Su significado y metodos de enumeracion. Método 1, pág. 117-124, 2da Ed.
LE-151-1 | 18218 | 2024-08-22 | LIMA | MICROBIOLÓGICAS (Incluye MUESTREO) | RECUENTO DE AEROBIOS MESÓFILOS | PRODUCTOS COCIDOS DE RECONSTITUCIÓN INSTANTANEA DESTINADO A NIÑOS ENTRE 6 A 36 MESES | MICROBIOLOGICO CUANTITATIVO |  | ENUMERACIÓN DE MICROORGANISMOS AEROBIOS MESÓFILOS. MÉTODOS DE RECUENTO EN PLACA. MÉTODO 1 (RECUENTO ESTÁNDAR EN PLACA, RECUENTO EN PLACA POR SIEMBRA EN TODO EL MEDIO O RECUENTO). ICMSF Microorganismos de los Alimentos 1: Su significado y metodos de enumeracion. Método 1, pág. 117-124, 2da Ed.
LE-151-1 | 18219 | 2024-08-22 | LIMA | MICROBIOLÓGICAS (Incluye MUESTREO) | RECUENTO DE AEROBIOS MESÓFILOS | PRODUCTOS CRUDOS DESHIDRATADOS Y PRECOCIDOS QUE REQUIEREN COCCIÓN COMO HOJUELAS, HARINAS Y OTROS. | MICROBIOLOGICO CUANTITATIVO |  | ENUMERACIÓN DE MICROORGANISMOS AEROBIOS MESÓFILOS. MÉTODOS DE RECUENTO EN PLACA. MÉTODO 1 (RECUENTO ESTÁNDAR EN PLACA, RECUENTO EN PLACA POR SIEMBRA EN TODO EL MEDIO O RECUENTO). ICMSF Microorganismos de los Alimentos 1: Su significado y metodos de enumeracion. Método 1, pág. 117-124, 2da Ed.
LE-151-1 | 18220 | 2024-08-22 | LIMA | MICROBIOLÓGICAS (Incluye MUESTREO) | RECUENTO DE COLIFORMES TOTALES | SUPERFICIES INERTES | MICROBIOLOGICO CUANTITATIVO |  | BACTERIAS COLIFORMES. MÉTODO 4 (RECUENTO DIRECTO EN PLACA DE AGAR BILIS LACTOSA ROJO NEUTRO CRISTIAL VIOLETA // GUÍA TÉCNICA PARA EL ANÁLISIS MICROBIOLÓGICO DE SUPERFICIES EN CONTACTO CON ALIMENTOS Y BEBIDAS. ICMSF Microorganismos de los Alimentos 1. Su significado y métodos de enumeración. Método 4. Pág. 137. 2da. Ed. // RM Nº461-2007 MINSA.
LE-151-1 | 18221 | 2024-08-22 | LIMA | MICROBIOLÓGICAS (Incluye MUESTREO) | RECUENTO DE COLIFORMES TOTALES | SUPERFICIES VIVAS | MICROBIOLOGICO CUANTITATIVO |  | BACTERIAS COLIFORMES. MÉTODO 4 (RECUENTO DIRECTO EN PLACA DE AGAR BILIS LACTOSA ROJO NEUTRO CRISTIAL VIOLETA // GUÍA TÉCNICA PARA EL ANÁLISIS MICROBIOLÓGICO DE SUPERFICIES EN CONTACTO CON ALIMENTOS Y BEBIDAS. ICMSF Microorganismos de los Alimentos 1. Su significado y métodos de enumeración. Método 4. Pág. 137. 2da. Ed. // RM Nº461-2007 MINSA.
LE-151-1 | 18222 | 2024-08-22 | LIMA | MICROBIOLÓGICAS (Incluye MUESTREO) | RECUENTO DE ENTEROBACTERIAS | BEBIDAS NO CARBONATADAS | MICROBIOLOGICO CUANTITATIVO |  | MICROBIOLOGY OF THE FOOD CHAIN - HORIZONTAL METHOD FOR THE DETECTION AND ENUMERATION OF ENTEROBACTERIACEAE. PART 2: COLONY-COUNT TECHNIQUE. ISO 21528-2:2017, 2nd Ed.
LE-151-1 | 18223 | 2024-08-22 | LIMA | MICROBIOLÓGICAS (Incluye MUESTREO) | RECUENTO DE ENTEROBACTERIAS | PREPARACIONES EN POLVO PARA LACTANTES (FORMULAS INFANTILES Y SUCEDÁNEOS DE LA LECHE MATERNA) | MICROBIOLOGICO CUANTITATIVO |  | MICROBIOLOGY OF THE FOOD CHAIN - HORIZONTAL METHOD FOR THE DETECTION AND ENUMERATION OF ENTEROBACTERIACEAE. PART 2: COLONY-COUNT TECHNIQUE. ISO 21528-2:2017, 2nd Ed.
LE-151-1 | 18224 | 2024-08-22 | LIMA | MICROBIOLÓGICAS (Incluye MUESTREO) | RECUENTO DE ENTEROBACTERIAS | PRODUCTOS COCIDOS DE CONSUMO DIRECTO, COMO EXTRUIDOS, EXPANDIDOS, HOJUELA INSTANTANEA, OTRO. | MICROBIOLOGICO CUANTITATIVO |  | MICROBIOLOGY OF THE FOOD CHAIN - HORIZONTAL METHOD FOR THE DETECTION AND ENUMERATION OF ENTEROBACTERIACEAE. PART 2: COLONY-COUNT TECHNIQUE. ISO 21528-2:2017, 2nd Ed.
LE-151-1 | 18225 | 2024-08-22 | LIMA | MICROBIOLÓGICAS (Incluye MUESTREO) | RECUENTO DE ENTEROBACTERIAS | PRODUCTOS COCIDOS DE RECONSTITUCIÓN INSTANTÁNEA COMO ENRIQUECIDOS LÁCTEOS, SUSTITUTOS LÁCTEOS, MEZCLAS FORTIFICADAS, OTROS. | MICROBIOLOGICO CUANTITATIVO |  | MICROBIOLOGY OF THE FOOD CHAIN - HORIZONTAL METHOD FOR THE DETECTION AND ENUMERATION OF ENTEROBACTERIACEAE. PART 2: COLONY-COUNT TECHNIQUE. ISO 21528-2:2017, 2nd Ed.
LE-151-1 | 18226 | 2024-08-22 | LIMA | MICROBIOLÓGICAS (Incluye MUESTREO) | RECUENTO DE ENTEROBACTERIAS | PRODUCTOS COCIDOS DE RECONSTITUCIÓN INSTANTANEA DESTINADO A NIÑOS ENTRE 6 A 36 MESES | MICROBIOLOGICO CUANTITATIVO |  | MICROBIOLOGY OF THE FOOD CHAIN - HORIZONTAL METHOD FOR THE DETECTION AND ENUMERATION OF ENTEROBACTERIACEAE. PART 2: COLONY-COUNT TECHNIQUE. ISO 21528-2:2017, 2nd Ed.
LE-151-1 | 18227 | 2024-08-22 | LIMA | MICROBIOLÓGICAS (Incluye MUESTREO) | RECUENTO DE ENTEROBACTERIAS | PRODUCTOS CRUDOS DESHIDRATADOS Y PRECOCIDOS QUE REQUIEREN COCCIÓN COMO HOJUELAS, HARINAS Y OTROS. | MICROBIOLOGICO CUANTITATIVO |  | MICROBIOLOGY OF THE FOOD CHAIN - HORIZONTAL METHOD FOR THE DETECTION AND ENUMERATION OF ENTEROBACTERIACEAE. PART 2: COLONY-COUNT TECHNIQUE. ISO 21528-2:2017, 2nd Ed.
LE-151-1 | 18228 | 2024-08-22 | LIMA | MICROBIOLÓGICAS (Incluye MUESTREO) | RECUENTO DE LEVADURAS | BEBIDAS CARBONATADAS | MICROBIOLOGICO CUANTITATIVO |  | RECUENTOS DE MOHOS Y LEVADURAS. MÉTODO DE RECUENTO DE MOHOS Y LEVADURAS POR SIEMBRA EN PLACA POR TODO EL MEDIO. ICMSF Microorganismos de los Alimentos 1: Su significado y metodos de enumeracion, pág. 165-167, 2da Ed.
LE-151-1 | 18229 | 2024-08-22 | LIMA | MICROBIOLÓGICAS (Incluye MUESTREO) | RECUENTO DE LEVADURAS | BEBIDAS NO CARBONATADAS | MICROBIOLOGICO CUANTITATIVO |  | RECUENTOS DE MOHOS Y LEVADURAS. MÉTODO DE RECUENTO DE MOHOS Y LEVADURAS POR SIEMBRA EN PLACA POR TODO EL MEDIO. ICMSF Microorganismos de los Alimentos 1: Su significado y metodos de enumeracion, pág. 165-167, 2da Ed.
LE-151-1 | 18230 | 2024-08-22 | LIMA | MICROBIOLÓGICAS (Incluye MUESTREO) | RECUENTO DE LEVADURAS | PREPARACIONES EN POLVO PARA LACTANTES (FORMULAS INFANTILES Y SUCEDÁNEOS DE LA LECHE MATERNA) | MICROBIOLOGICO CUANTITATIVO |  | RECUENTOS DE MOHOS Y LEVADURAS. MÉTODO DE RECUENTO DE MOHOS Y LEVADURAS POR SIEMBRA EN PLACA POR TODO EL MEDIO. ICMSF Microorganismos de los Alimentos 1: Su significado y metodos de enumeracion, pág. 165-167, 2da Ed.
LE-151-1 | 18231 | 2024-08-22 | LIMA | MICROBIOLÓGICAS (Incluye MUESTREO) | RECUENTO DE LEVADURAS | PRODUCTOS COCIDOS DE CONSUMO DIRECTO, COMO EXTRUIDOS, EXPANDIDOS, HOJUELA INSTANTANEA, OTRO. | MICROBIOLOGICO CUANTITATIVO |  | RECUENTOS DE MOHOS Y LEVADURAS. MÉTODO DE RECUENTO DE MOHOS Y LEVADURAS POR SIEMBRA EN PLACA POR TODO EL MEDIO. ICMSF Microorganismos de los Alimentos 1: Su significado y metodos de enumeracion, pág. 165-167, 2da Ed.
LE-151-1 | 18232 | 2024-08-22 | LIMA | MICROBIOLÓGICAS (Incluye MUESTREO) | RECUENTO DE LEVADURAS | PRODUCTOS COCIDOS DE RECONSTITUCIÓN INSTANTÁNEA COMO ENRIQUECIDOS LÁCTEOS, SUSTITUTOS LÁCTEOS, MEZCLAS FORTIFICADAS, OTROS. | MICROBIOLOGICO CUANTITATIVO |  | RECUENTOS DE MOHOS Y LEVADURAS. MÉTODO DE RECUENTO DE MOHOS Y LEVADURAS POR SIEMBRA EN PLACA POR TODO EL MEDIO. ICMSF Microorganismos de los Alimentos 1: Su significado y metodos de enumeracion, pág. 165-167, 2da Ed.
LE-151-1 | 18233 | 2024-08-22 | LIMA | MICROBIOLÓGICAS (Incluye MUESTREO) | RECUENTO DE LEVADURAS | PRODUCTOS COCIDOS DE RECONSTITUCIÓN INSTANTANEA DESTINADO A NIÑOS ENTRE 6 A 36 MESES | MICROBIOLOGICO CUANTITATIVO |  | RECUENTOS DE MOHOS Y LEVADURAS. MÉTODO DE RECUENTO DE MOHOS Y LEVADURAS POR SIEMBRA EN PLACA POR TODO EL MEDIO. ICMSF Microorganismos de los Alimentos 1: Su significado y metodos de enumeracion, pág. 165-167, 2da Ed.
LE-151-1 | 18234 | 2024-08-22 | LIMA | MICROBIOLÓGICAS (Incluye MUESTREO) | RECUENTO DE LEVADURAS | PRODUCTOS CRUDOS DESHIDRATADOS Y PRECOCIDOS QUE REQUIEREN COCCIÓN COMO HOJUELAS, HARINAS Y OTROS. | MICROBIOLOGICO CUANTITATIVO |  | RECUENTOS DE MOHOS Y LEVADURAS. MÉTODO DE RECUENTO DE MOHOS Y LEVADURAS POR SIEMBRA EN PLACA POR TODO EL MEDIO. ICMSF Microorganismos de los Alimentos 1: Su significado y metodos de enumeracion, pág. 165-167, 2da Ed.
LE-151-1 | 18235 | 2024-08-22 | LIMA | MICROBIOLÓGICAS (Incluye MUESTREO) | RECUENTO DE MOHOS | BEBIDAS CARBONATADAS | MICROBIOLOGICO CUANTITATIVO |  | RECUENTOS DE MOHOS Y LEVADURAS. MÉTODO DE RECUENTO DE MOHOS Y LEVADURAS POR SIEMBRA EN PLACA POR TODO EL MEDIO. ICMSF Microorganismos de los Alimentos 1: Su significado y metodos de enumeracion, pág. 165-167, 2da Ed.
LE-151-1 | 18236 | 2024-08-22 | LIMA | MICROBIOLÓGICAS (Incluye MUESTREO) | RECUENTO DE MOHOS | BEBIDAS NO CARBONATADAS | MICROBIOLOGICO CUANTITATIVO |  | RECUENTOS DE MOHOS Y LEVADURAS. MÉTODO DE RECUENTO DE MOHOS Y LEVADURAS POR SIEMBRA EN PLACA POR TODO EL MEDIO. ICMSF Microorganismos de los Alimentos 1: Su significado y metodos de enumeracion, pág. 165-167, 2da Ed.
LE-151-1 | 18237 | 2024-08-22 | LIMA | MICROBIOLÓGICAS (Incluye MUESTREO) | RECUENTO DE MOHOS | GRANOS DE CEREALES, LEGUMINOSAS, QUENOPODIÁCEAS Y DERIVADOS | MICROBIOLOGICO CUANTITATIVO |  | RECUENTOS DE MOHOS Y LEVADURAS. MÉTODO DE RECUENTO DE MOHOS Y LEVADURAS POR SIEMBRA EN PLACA POR TODO EL MEDIO. ICMSF Microorganismos de los Alimentos 1: Su significado y metodos de enumeracion, pág. 165-167, 2da Ed.
LE-151-1 | 18238 | 2024-08-22 | LIMA | MICROBIOLÓGICAS (Incluye MUESTREO) | RECUENTO DE MOHOS | PREPARACIONES EN POLVO PARA LACTANTES (FORMULAS INFANTILES Y SUCEDÁNEOS DE LA LECHE MATERNA) | MICROBIOLOGICO CUANTITATIVO |  | RECUENTOS DE MOHOS Y LEVADURAS. MÉTODO DE RECUENTO DE MOHOS Y LEVADURAS POR SIEMBRA EN PLACA POR TODO EL MEDIO. ICMSF Microorganismos de los Alimentos 1: Su significado y metodos de enumeracion, pág. 165-167, 2da Ed.
LE-151-1 | 18239 | 2024-08-22 | LIMA | MICROBIOLÓGICAS (Incluye MUESTREO) | RECUENTO DE MOHOS | PRODUCTOS COCIDOS DE CONSUMO DIRECTO, COMO EXTRUIDOS, EXPANDIDOS, HOJUELA INSTANTANEA, OTRO. | MICROBIOLOGICO CUANTITATIVO |  | RECUENTOS DE MOHOS Y LEVADURAS. MÉTODO DE RECUENTO DE MOHOS Y LEVADURAS POR SIEMBRA EN PLACA POR TODO EL MEDIO. ICMSF Microorganismos de los Alimentos 1: Su significado y metodos de enumeracion, pág. 165-167, 2da Ed.
LE-151-1 | 18240 | 2024-08-22 | LIMA | MICROBIOLÓGICAS (Incluye MUESTREO) | RECUENTO DE MOHOS | PRODUCTOS COCIDOS DE RECONSTITUCIÓN INSTANTÁNEA COMO ENRIQUECIDOS LÁCTEOS, SUSTITUTOS LÁCTEOS, MEZCLAS FORTIFICADAS, OTROS. | MICROBIOLOGICO CUANTITATIVO |  | RECUENTOS DE MOHOS Y LEVADURAS. MÉTODO DE RECUENTO DE MOHOS Y LEVADURAS POR SIEMBRA EN PLACA POR TODO EL MEDIO. ICMSF Microorganismos de los Alimentos 1: Su significado y metodos de enumeracion, pág. 165-167, 2da Ed.
LE-151-1 | 18241 | 2024-08-22 | LIMA | MICROBIOLÓGICAS (Incluye MUESTREO) | RECUENTO DE MOHOS | PRODUCTOS COCIDOS DE RECONSTITUCIÓN INSTANTANEA DESTINADO A NIÑOS ENTRE 6 A 36 MESES | MICROBIOLOGICO CUANTITATIVO |  | RECUENTOS DE MOHOS Y LEVADURAS. MÉTODO DE RECUENTO DE MOHOS Y LEVADURAS POR SIEMBRA EN PLACA POR TODO EL MEDIO. ICMSF Microorganismos de los Alimentos 1: Su significado y metodos de enumeracion, pág. 165-167, 2da Ed.
LE-151-1 | 18242 | 2024-08-22 | LIMA | MICROBIOLÓGICAS (Incluye MUESTREO) | RECUENTO DE MOHOS | PRODUCTOS CRUDOS DESHIDRATADOS Y PRECOCIDOS QUE REQUIEREN COCCIÓN COMO HOJUELAS, HARINAS Y OTROS. | MICROBIOLOGICO CUANTITATIVO |  | RECUENTOS DE MOHOS Y LEVADURAS. MÉTODO DE RECUENTO DE MOHOS Y LEVADURAS POR SIEMBRA EN PLACA POR TODO EL MEDIO. ICMSF Microorganismos de los Alimentos 1: Su significado y metodos de enumeracion, pág. 165-167, 2da Ed.
LE-151-1 | 18243 | 2024-08-22 | LIMA | MICROBIOLÓGICAS (Incluye MUESTREO) | RECUENTO DE STAPHYLOCOCCUS AUREUS | SUPERFICIES VIVAS | MICROBIOLOGICO CUANTITATIVO |  | MICROBIOLOGY OF FOOD AND ANIMAL FEEDING STUFFS-HORIZONTAL METHOD FOR THE ENUMERATION OF COAGULASE-POSITIVE STAPHYLOCOCCUS (STAPHYLOCOCCUS AUREUS AND OTHER SPECIES) PART 1:TECHNIQUE USING BAIRD PARKER AGAR MEDIUM. AMENDMENT 1: INCLUSION OF PRECISION DATA AMENDMENT 2: INCLUSION OF AN ALTERNATIVE CONFIRMATION TEST USING RPFA STAB METHOD // GUÍA TÉCNICA PARA EL ANÁLISIS MICROBIOLÓGICO DE SUPERFICIES EN CONTACTO CON ALIMENTOS Y BEBIDAS. ISO 6888-1:2021, 1st Ed /Amd 1:2003 / Amd 2:2018. Excepto 9.5.3 // RM Nº461-2007 MINSA.
LE-151-1 | 18244 | 2024-08-22 | LIMA | MICROBIOLÓGICAS (Incluye MUESTREO) | RECUENTO DE STAPHYLOCOCCUS AUREUS | ALIMENTOS PREPARADOS | MICROBIOLOGICO CUANTITATIVO |  | MICROBIOLOGY OF FOOD AND ANIMAL FEEDING STUFFS -- HORIZONTAL METHOD FOR THE ENUMERATION OF COAGULASE-POSITIVE STAPHYLOCOCCI (STAPHYLOCOCCUS AUREUS AND OTHER SPECIES) -- PART 1: TECHNIQUE USING BAIRD-PARKER AGAR MEDIUM / AMENDMENT 1: INCLUSION OF PRECISION DATA. / AMENDMENT 2: INCLUSION OF AN ALTERNATIVE CONFIRMATION TEST USING RPFA STAB METHOD. ISO 6888-1:2021. 1st Ed. /Amd 1:2003/ Amd 2:2018. Excepto 9.5.3.
LE-151-1 | 18245 | 2024-08-22 | LIMA | MICROBIOLÓGICAS (Incluye MUESTREO) | RECUENTO DE STAPHYLOCOCCUS AUREUS | GRANOS DE CEREALES, LEGUMINOSAS, QUENOPODIÁCEAS Y DERIVADOS | MICROBIOLOGICO CUANTITATIVO |  | MICROBIOLOGY OF FOOD AND ANIMAL FEEDING STUFFS -- HORIZONTAL METHOD FOR THE ENUMERATION OF COAGULASE-POSITIVE STAPHYLOCOCCI (STAPHYLOCOCCUS AUREUS AND OTHER SPECIES) -- PART 1: TECHNIQUE USING BAIRD-PARKER AGAR MEDIUM / AMENDMENT 1: INCLUSION OF PRECISION DATA. / AMENDMENT 2: INCLUSION OF AN ALTERNATIVE CONFIRMATION TEST USING RPFA STAB METHOD. ISO 6888-1:2021. 1st Ed. /Amd 1:2003/ Amd 2:2018. Excepto 9.5.3.
LE-151-1 | 18246 | 2024-08-22 | LIMA | MICROBIOLÓGICAS (Incluye MUESTREO) | RECUENTO DE STAPHYLOCOCCUS AUREUS | PREPARACIONES EN POLVO PARA LACTANTES (FORMULAS INFANTILES Y SUCEDÁNEOS DE LA LECHE MATERNA) | MICROBIOLOGICO CUANTITATIVO |  | MICROBIOLOGY OF FOOD AND ANIMAL FEEDING STUFFS -- HORIZONTAL METHOD FOR THE ENUMERATION OF COAGULASE-POSITIVE STAPHYLOCOCCI (STAPHYLOCOCCUS AUREUS AND OTHER SPECIES) -- PART 1: TECHNIQUE USING BAIRD-PARKER AGAR MEDIUM / AMENDMENT 1: INCLUSION OF PRECISION DATA. / AMENDMENT 2: INCLUSION OF AN ALTERNATIVE CONFIRMATION TEST USING RPFA STAB METHOD. ISO 6888-1:2021. 1st Ed. /Amd 1:2003/ Amd 2:2018. Excepto 9.5.3.
LE-151-1 | 18247 | 2024-08-22 | LIMA | MICROBIOLÓGICAS (Incluye MUESTREO) | RECUENTO DE STAPHYLOCOCCUS AUREUS | PRODUCTOS COCIDOS DE RECONSTITUCIÓN INSTANTÁNEA COMO ENRIQUECIDOS LÁCTEOS, SUSTITUTOS LÁCTEOS, MEZCLAS FORTIFICADAS, OTROS. | MICROBIOLOGICO CUANTITATIVO |  | MICROBIOLOGY OF FOOD AND ANIMAL FEEDING STUFFS -- HORIZONTAL METHOD FOR THE ENUMERATION OF COAGULASE-POSITIVE STAPHYLOCOCCI (STAPHYLOCOCCUS AUREUS AND OTHER SPECIES) -- PART 1: TECHNIQUE USING BAIRD-PARKER AGAR MEDIUM / AMENDMENT 1: INCLUSION OF PRECISION DATA. / AMENDMENT 2: INCLUSION OF AN ALTERNATIVE CONFIRMATION TEST USING RPFA STAB METHOD. ISO 6888-1:2021. 1st Ed. /Amd 1:2003/ Amd 2:2018. Excepto 9.5.3.
LE-151-1 | 18248 | 2024-08-22 | LIMA | MICROBIOLÓGICAS (Incluye MUESTREO) | RECUENTO DE STAPHYLOCOCCUS AUREUS | PRODUCTOS COCIDOS DE RECONSTITUCIÓN INSTANTANEA DESTINADO A NIÑOS ENTRE 6 A 36 MESES | MICROBIOLOGICO CUANTITATIVO |  | MICROBIOLOGY OF FOOD AND ANIMAL FEEDING STUFFS -- HORIZONTAL METHOD FOR THE ENUMERATION OF COAGULASE-POSITIVE STAPHYLOCOCCI (STAPHYLOCOCCUS AUREUS AND OTHER SPECIES) -- PART 1: TECHNIQUE USING BAIRD-PARKER AGAR MEDIUM / AMENDMENT 1: INCLUSION OF PRECISION DATA. / AMENDMENT 2: INCLUSION OF AN ALTERNATIVE CONFIRMATION TEST USING RPFA STAB METHOD. ISO 6888-1:2021. 1st Ed. /Amd 1:2003/ Amd 2:2018. Excepto 9.5.3.
LE-151-1 | 18249 | 2024-08-22 | LIMA | MICROBIOLÓGICAS (Incluye MUESTREO) | RECUENTO DE STAPHYLOCOCCUS AUREUS | PRODUCTOS CRUDOS DESHIDRATADOS Y PRECOCIDOS QUE REQUIEREN COCCIÓN COMO HOJUELAS, HARINAS Y OTROS. | MICROBIOLOGICO CUANTITATIVO |  | MICROBIOLOGY OF FOOD AND ANIMAL FEEDING STUFFS -- HORIZONTAL METHOD FOR THE ENUMERATION OF COAGULASE-POSITIVE STAPHYLOCOCCI (STAPHYLOCOCCUS AUREUS AND OTHER SPECIES) -- PART 1: TECHNIQUE USING BAIRD-PARKER AGAR MEDIUM / AMENDMENT 1: INCLUSION OF PRECISION DATA. / AMENDMENT 2: INCLUSION OF AN ALTERNATIVE CONFIRMATION TEST USING RPFA STAB METHOD. ISO 6888-1:2021. 1st Ed. /Amd 1:2003/ Amd 2:2018. Excepto 9.5.3.
LE-151-1 | 18250 | 2024-08-22 | LIMA | MICROBIOLÓGICAS (Incluye MUESTREO) | RECUENTO PRESUNTIVO BACILLUS CEREUS | GRANOS DE CEREALES, LEGUMINOSAS, QUENOPODIÁCEAS Y DERIVADOS | MICROBIOLOGICO CUANTITATIVO |  | BACILLUS CEREUS. RECUENTOS DE PRESUNTOS BACILLUS CEREUS. ICMSF Microorganismos de los Alimentos 1: Su significado y metodos de enumeracion. Pág. 285-286 2da Ed.
LE-151-1 | 18251 | 2024-08-22 | LIMA | MICROBIOLÓGICAS (Incluye MUESTREO) | RECUENTO PRESUNTIVO BACILLUS CEREUS | PREPARACIONES EN POLVO PARA LACTANTES (FORMULAS INFANTILES Y SUCEDÁNEOS DE LA LECHE MATERNA) | MICROBIOLOGICO CUANTITATIVO |  | BACILLUS CEREUS. RECUENTOS DE PRESUNTOS BACILLUS CEREUS. ICMSF Microorganismos de los Alimentos 1: Su significado y metodos de enumeracion. Pág. 285-286 2da Ed.
LE-151-1 | 18252 | 2024-08-22 | LIMA | MICROBIOLÓGICAS (Incluye MUESTREO) | RECUENTO PRESUNTIVO BACILLUS CEREUS | PRODUCTOS COCIDOS DE CONSUMO DIRECTO, COMO EXTRUIDOS, EXPANDIDOS, HOJUELA INSTANTANEA, OTRO. | MICROBIOLOGICO CUANTITATIVO |  | BACILLUS CEREUS. RECUENTOS DE PRESUNTOS BACILLUS CEREUS. ICMSF Microorganismos de los Alimentos 1: Su significado y metodos de enumeracion. Pág. 285-286 2da Ed.
LE-151-1 | 18253 | 2024-08-22 | LIMA | MICROBIOLÓGICAS (Incluye MUESTREO) | RECUENTO PRESUNTIVO BACILLUS CEREUS | PRODUCTOS COCIDOS DE RECONSTITUCIÓN INSTANTÁNEA COMO ENRIQUECIDOS LÁCTEOS, SUSTITUTOS LÁCTEOS, MEZCLAS FORTIFICADAS, OTROS. | MICROBIOLOGICO CUANTITATIVO |  | BACILLUS CEREUS. RECUENTOS DE PRESUNTOS BACILLUS CEREUS. ICMSF Microorganismos de los Alimentos 1: Su significado y metodos de enumeracion. Pág. 285-286 2da Ed.
LE-151-1 | 18254 | 2024-08-22 | LIMA | MICROBIOLÓGICAS (Incluye MUESTREO) | RECUENTO PRESUNTIVO BACILLUS CEREUS | PRODUCTOS COCIDOS DE RECONSTITUCIÓN INSTANTANEA DESTINADO A NIÑOS ENTRE 6 A 36 MESES | MICROBIOLOGICO CUANTITATIVO |  | BACILLUS CEREUS. RECUENTOS DE PRESUNTOS BACILLUS CEREUS. ICMSF Microorganismos de los Alimentos 1: Su significado y metodos de enumeracion. Pág. 285-286 2da Ed.
LE-151-1 | 18255 | 2024-08-22 | LIMA | MICROBIOLÓGICAS (Incluye MUESTREO) | RECUENTO PRESUNTIVO BACILLUS CEREUS | PRODUCTOS CRUDOS DESHIDRATADOS Y PRECOCIDOS QUE REQUIEREN COCCIÓN COMO HOJUELAS, HARINAS Y OTROS. | MICROBIOLOGICO CUANTITATIVO |  | BACILLUS CEREUS. RECUENTOS DE PRESUNTOS BACILLUS CEREUS. ICMSF Microorganismos de los Alimentos 1: Su significado y metodos de enumeracion. Pág. 285-286 2da Ed.
LE-151-1 | 18256 | 2024-08-22 | LIMA | MEDICIONES DE CAMPO | CAUDAL (VOLUMÉTRICO) | AGUA NATURAL |  |  | MEDIDORES DE CAUDAL DE AGUAS RESIDUALES - REQUISITO - PRIMERA EDICIÓN 2011.. NCh 3205-2011 (Validado- Fuera del alcance)
LE-151-1 | 18257 | 2024-08-22 | LIMA | MEDICIONES DE CAMPO | CAUDAL (VOLUMÉTRICO) | AGUA RESIDUAL |  |  | MEDIDORES DE CAUDAL DE AGUAS RESIDUALES - REQUISITO - PRIMERA EDICIÓN 2011.. NCh 3205-2011 (Validado- Fuera del alcance)
LE-151-1 | 18258 | 2024-08-22 | LIMA | MEDICIONES DE CAMPO | CLORO RESIDUAL | AGUA NATURAL |  |  | DETERMINACIÓN DE CLORO RESIDUAL. SMEWW-APHA-AWWA-WEF Part 4500-Cl-G 23rd Ed. 2017 (VALIDADO - Modificado) (Desarrollado en campo)
LE-151-1 | 18259 | 2024-08-22 | LIMA | MEDICIONES DE CAMPO | CLORO RESIDUAL | AGUA PARA USO Y CONSUMO HUMANO |  |  | DETERMINACIÓN DE CLORO RESIDUAL. SMEWW-APHA-AWWA-WEF Part 4500-Cl-G 23rd Ed. 2017 (VALIDADO - Modificado) (Desarrollado en campo)
LE-151-1 | 18260 | 2024-08-22 | LIMA | MEDICIONES DE CAMPO | CLORO RESIDUAL | AGUA RESIDUAL |  |  | DETERMINACIÓN DE CLORO RESIDUAL. SMEWW-APHA-AWWA-WEF Part 4500-Cl-G 23rd Ed. 2017 (VALIDADO - Modificado) (Desarrollado en campo)
LE-151-1 | 18261 | 2024-08-22 | LIMA | MEDICIONES DE CAMPO | CLORO TOTAL | AGUA DE CONSUMO HUMANO |  |  | CHLORINE (RESIDUAL). DPD COLORIMETRIC METHOD. SMEWW-APHA-AWW-AWEF Part 4500-Cl-G 24th Ed. (VALIDADO - Modificado)(Desarrollado en campo)
LE-151-1 | 18262 | 2024-08-22 | LIMA | MEDICIONES DE CAMPO | CLORO TOTAL | AGUA NATURAL |  |  | CHLORINE (RESIDUAL). DPD COLORIMETRIC METHOD. SMEWW-APHA-AWW-AWEF Part 4500-Cl-G 24th Ed. (VALIDADO - Modificado)(Desarrollado en campo)
LE-151-1 | 18263 | 2024-08-22 | LIMA | MEDICIONES DE CAMPO | CLORO TOTAL | AGUA RESIDUAL |  |  | CHLORINE (RESIDUAL). DPD COLORIMETRIC METHOD. SMEWW-APHA-AWW-AWEF Part 4500-Cl-G 24th Ed. (VALIDADO - Modificado)(Desarrollado en campo)
LE-151-1 | 18264 | 2024-08-22 | LIMA | MEDICIONES DE CAMPO | CLORO TOTAL | AGUA SALINA |  |  | CHLORINE (RESIDUAL). DPD COLORIMETRIC METHOD. SMEWW-APHA-AWW-AWEF Part 4500-Cl-G 24th Ed. (VALIDADO - Modificado)(Desarrollado en campo)
LE-151-1 | 18265 | 2024-08-22 | LIMA | MEDICIONES DE CAMPO | CONDUCTIVIDAD | AGUA SALINA |  |  | CONDUCTIVITY. LABORATORYMETHOD. SMEWW-APHA-AWWA-WEF Part 2510 B, 24th Ed.(Desarrollado en Campo)
LE-151-1 | 18266 | 2024-08-22 | LIMA | MEDICIONES DE CAMPO | DETERMINACIÓN DE DIÓXIDO DE AZUFRE | AIRE |  |  | DETERMINACIÓN DE DIÓXIDO DE AZUFRE. MÉTODO DE FLUORESCENCIA ULTRAVIOLETA. NTP-ISO 10498 :2017
LE-151-1 | 18267 | 2024-08-22 | LIMA | MEDICIONES DE CAMPO | DETERMINACION DE DIOXIDO DE NITROGENO | AIRE |  |  | AIRE AMBIENTAL. DETERMINACIÓN DE LA CONCENTRACIÓN MÁSICA DE ÓXIDOS DE NITRÓGENO. MÉTODO DE QUIMIOLUMINISCENCIA. NTP-ISO 7996 : 2019
LE-151-1 | 18268 | 2024-08-22 | LIMA | MEDICIONES DE CAMPO | DETERMINACION DE MONOXIDO DE CARBONO | AIRE |  |  | CALIDAD DE AIRE . DETERMINACIÓN DE MONÓXIDO DE CARBONO. MÉTODO DE ESPECTROMETRÍA INFRARROJA NO DISPERSIVA. NTP- ISO 4224 :2019
LE-151-1 | 18269 | 2024-08-22 | LIMA | MEDICIONES DE CAMPO | DETERMINACION DE OZONO | AIRE |  |  | CALIDAD DE AIRE. DETERMINACIÓN DE OZONO EN AIRE AMBIENTAL. MÉTODO POR FOTOMETRÍA ULTRAVIOLETA.. NTP-ISO 13964:2020
LE-151-1 | 18270 | 2024-08-22 | LIMA | MEDICIONES DE CAMPO | DETERMINACION DE SULFURO DE HIDROGENO | AIRE |  |  | DETERMINACIÓN DE DSULFURO DE HIDROGENO MÉTODO DE FLUORESCENCIA ULTRAVIOLETA. NTP-ISO 10498 :2017 (Metodo Validado fuera del alcance)
LE-151-1 | 18271 | 2024-08-22 | LIMA | MEDICIONES DE CAMPO | MATERIAL FLOTANTE DE ORIGEN ANTROPOGÉNICO | AGUA NATURAL |  |  | WATER ANALYSIS - DETERMINATION OF FLOATABLE MATERIA IN WASTEWATERS AND WASTEWATERS TREATED - TEST METHOD. NMX-AA-006-SCFI-2000 -(Desarrollado en campo)
LE-151-1 | 18272 | 2024-08-22 | LIMA | MEDICIONES DE CAMPO | MATERIAL FLOTANTE DE ORIGEN ANTROPOGÉNICO | AGUA RESIDUAL |  |  | WATER ANALYSIS - DETERMINATION OF FLOATABLE MATERIA IN WASTEWATERS AND WASTEWATERS TREATED - TEST METHOD. NMX-AA-006-SCFI-2000 -(Desarrollado en campo)
LE-151-1 | 18273 | 2024-08-22 | LIMA | MEDICIONES DE CAMPO | MATERIAL FLOTANTE DE ORIGEN ANTROPOGÉNICO | AGUA SALINA |  |  | WATER ANALYSIS - DETERMINATION OF FLOATABLE MATERIA IN WASTEWATERS AND WASTEWATERS TREATED - TEST METHOD. NMX-AA-006-SCFI-2000 -(Desarrollado en campo)
LE-151-1 | 18274 | 2024-08-22 | LIMA | MEDICIONES DE CAMPO | MEDICIÓN DE RUIDO AMBIENTAL | RUIDO AMBIENTAL : PLANTAS INDUSTRIALES |  |  | ACÚSTICA. DESCRIPCIÓN, MEDICIÓN Y EVALUACIÓN DEL RUIDO AMBIENTAL. PARTE 1: ÍNDICES BÁSICOS Y PROCEDIMIENTO DE EVALUACIÓN/ DESCRIPCION MEDICION Y EVALUACION DEL RUIDO AMBIENTAL PARTE 2: DETERMINACION DE LOS NIVELES DE RUIDO AMBIENTAL. NTP-ISO 1996-1 2020 / NTP-ISO 1996-2:2023
LE-151-1 | 18275 | 2024-08-22 | LIMA | MEDICIONES DE CAMPO | MEDICIÓN DE RUIDO AMBIENTAL | RUIDO AMBIENTAL: TRÁFICO RODADO |  |  | ACÚSTICA. DESCRIPCIÓN, MEDICIÓN Y EVALUACIÓN DEL RUIDO AMBIENTAL. PARTE 1: ÍNDICES BÁSICOS Y PROCEDIMIENTO DE EVALUACIÓN/ DESCRIPCION MEDICION Y EVALUACION DEL RUIDO AMBIENTAL PARTE 2: DETERMINACION DE LOS NIVELES DE RUIDO AMBIENTAL. NTP-ISO 1996-1 2020 / NTP-ISO 1996-2:2023
LE-151-1 | 18276 | 2024-08-22 | LIMA | MEDICIONES DE CAMPO | NIVEL FREÁTICO | AGUA NATURAL: AGUA SUBTERRANEA |  |  | MANUAL METHODS FOR THE MEASUREMENT OF A GROUNDWATER LEVEL IN A WELL - 4. WATER-LEVEL MEASUREMENT USING AN ELECTRIC TAPE. ISO 21413:2005 (Item 4)
LE-151-1 | 18277 | 2024-08-22 | LIMA | MEDICIONES DE CAMPO | POTENCIAL DE OXIDACIÓN-REDUCCIÓN (REDOX) | AGUA NATURAL |  |  | OXIDATION - REDUCTION POTENTIAL (ORP). OXIDATION - REDUCTION POTENTIAL MEASUREMENT IN CLEAN WATER. SMEWW-APHA-AWWA-WEF Part 2580 B, 24th Ed. (Desarrollado en Campo)
LE-151-1 | 18278 | 2024-08-22 | LIMA | MEDICIONES DE CAMPO | POTENCIAL DE OXIDACIÓN-REDUCCIÓN (REDOX) | AGUA PARA USO Y CONSUMO HUMANO |  |  | OXIDATION - REDUCTION POTENTIAL (ORP). OXIDATION - REDUCTION POTENTIAL MEASUREMENT IN CLEAN WATER. SMEWW-APHA-AWWA-WEF Part 2580 B, 24th Ed. (Desarrollado en Campo)
LE-151-1 | 18279 | 2024-08-22 | LIMA | MEDICIONES DE CAMPO | POTENCIAL DE OXIDACIÓN-REDUCCIÓN (REDOX) | AGUA RESIDUAL |  |  | OXIDATION - REDUCTION POTENTIAL (ORP). OXIDATION - REDUCTION POTENTIAL MEASUREMENT IN CLEAN WATER. SMEWW-APHA-AWWA-WEF Part 2580 B, 24th Ed. (Desarrollado en Campo)
LE-151-1 | 18280 | 2024-08-22 | LIMA | MEDICIONES DE CAMPO | POTENCIAL DE OXIDACIÓN-REDUCCIÓN (REDOX) | AGUA SALINA |  |  | OXIDATION - REDUCTION POTENTIAL (ORP). OXIDATION - REDUCTION POTENTIAL MEASUREMENT IN CLEAN WATER. SMEWW-APHA-AWWA-WEF Part 2580 B, 24th Ed. (Desarrollado en Campo)
LE-151-1 | 18281 | 2024-08-22 | LIMA | MEDICIONES DE CAMPO | SALINIDAD | AGUA SALINA |  |  | SALINITY. ELECTRICAL CONDUCTIVITY METHOD.. SMEWW-APHA-AWWA-WEF Part 2520B, 24th-Ed.(Desarrollado en Campo)
LE-151-1 | 18282 | 2024-08-22 | LIMA | MEDICIONES DE CAMPO | TEMPERATURA | AGUA SALINA |  |  | TEMPERATURE*: LABORATORY AND FIELD METHODS. SMEWW-APHA-AWWA-WEF Part 2550 B, 24th Ed..(Desarrollados en Campo)
LE-151-1 | 18283 | 2024-08-22 | LIMA | QUIMICAS (Incluye MUESTREO) | CARBONATOS | AGUA SALINA |  |  | ALKALINITY. TITRATION METHOD. SMEWW-APHA-AWWA-WEF Part 2320 B, 24th Ed.
LE-151-1 | 18284 | 2024-08-22 | LIMA | QUIMICAS (Incluye MUESTREO) | CLORURO | AGUA SALINA: AGUA DE MAR |  |  | MERCURIC NITRATE METHOD. SMEWW-APHA-AWWA-WEF Part 4500-Cl¯ C, B, 24th Ed.
LE-151-1 | 18285 | 2024-08-22 | LIMA | QUIMICAS (Incluye MUESTREO) | DEMANDA QUÍMICA DE OXÍGENO | AGUA SALINA |  |  | CHEMICAL OXYGEN DEMAND (COD). CLOSED REFLUX,, COLORIMETRIC METHOD.. SMEWW-APHA-AWWA-WEF Part 5220 D, 24 th Ed. (VALIDADO - fuera del alcance)
LE-151-1 | 18286 | 2024-08-22 | LIMA | QUIMICAS (Incluye MUESTREO) | DUREZA CÁLCICA | AGUA NATURAL |  |  | TITRIMETRIC METHOD. SMEWW-APHA-AWWA-WEF Part 3500 Ca B. EDTA .ed. 24Th 2023
LE-151-1 | 18287 | 2024-08-22 | LIMA | QUIMICAS (Incluye MUESTREO) | DUREZA CÁLCICA | AGUA PARA USO Y CONSUMO HUMANO |  |  | TITRIMETRIC METHOD. SMEWW-APHA-AWWA-WEF Part 3500 Ca B. EDTA .ed. 24Th 2023
LE-151-1 | 18288 | 2024-08-22 | LIMA | QUIMICAS (Incluye MUESTREO) | DUREZA CÁLCICA | AGUA RESIDUAL |  |  | TITRIMETRIC METHOD. SMEWW-APHA-AWWA-WEF Part 3500 Ca B. EDTA .ed. 24Th 2023
LE-151-1 | 18289 | 2024-08-22 | LIMA | QUIMICAS (Incluye MUESTREO) | FOSFATOS | AGUA SALINA: AGUA DE MAR |  |  | PHOSPHORUS. ASCORBIC ACID METHOD. SMEWW-APHA-AWWA-WEF Part 4500-P E, B, 24th Ed.
LE-151-1 | 18290 | 2024-08-22 | LIMA | QUIMICAS (Incluye MUESTREO) | Metales Disueltos ICP-OPTICO (Aluminio, Antimonio, Arsenico, Bario, Berilio, Cadmio, Calcio, Cobalto, Cromo, Cobre, Hierro, Magnesio, Manganeso, Mercurio, Molibdeno, Niquel, Potasio, Plata, Plomo, Selenio, Sodio, Talio, Torio, Uranio, Vanadio, Zinc) | AGUA SALINA |  |  | DETERMINATION OF METALS AND TRACE ELEMENTS IN WATER AND WASTES BY INDUCTIVELY COUPLED PLASMA-ATOMIC EMISSION SPECTROMETRY. EPA Method 200.7, Revisión 4.4, May 1994 (VALIDADO - Aplicado fuera del alcance)
LE-151-1 | 18291 | 2024-08-22 | LIMA | QUIMICAS (Incluye MUESTREO) | Metales Totales ICP-OPTICO (Aluminio, Antimonio, Arsenico, Bario, Berilio, Cadmio, Calcio, Cobalto, Cromo, Cobre, Hierro, Magnesio, Manganeso, Mercurio, Molibdeno, Niquel, Potasio, Plata, Plomo, Selenio, Sodio, Talio, Torio, Uranio, Vanadio, Zinc) | AGUA SALINA: AGUA DE MAR |  |  | DETERMINATION OF METALS AND TRACE ELEMENTS IN WATER AND WASTES BY INDUCTIVELY COUPLED PLASMA-ATOMIC EMISSION SPECTROMETRY. EPA Method 200.7, Revisión 4.4, May 1994 (VALIDADO - Aplicado fuera del alcance)
LE-151-1 | 18292 | 2024-08-22 | LIMA | QUIMICAS (Incluye MUESTREO) | NITRATO | AGUA SALINA: AGUA DE MAR |  |  | ULTRAVIOLET SPECTROPHOTOMETRIC SCREENING METHOD. SMEWW-APHA-AWWA-WEF Part 4500-NO3¯ B, 24th Ed. (VALIDADO - Aplicado-alcance)
LE-151-1 | 18293 | 2024-08-22 | LIMA | QUIMICAS (Incluye MUESTREO) | NITRITO | AGUA SALINA: AGUA DE MAR |  |  | SMEWW-APHA-AWWA-WEF PART 4500-NO2¯ B, B, 24TH ED.. SMEWW-APHA-AWWA-WEF Part 4500-NO2¯ B, B, 24th Ed.
LE-151-1 | 18294 | 2024-08-22 | LIMA | QUIMICAS (Incluye MUESTREO) | NITROGENO AMONIACAL/AMONIACO/AMONIO | AGUA SALINA: AGUA DE MAR |  |  | NITROGEN (AMMONIA). AMMONIA- SELECTIVE ELECTRODE METHOD. SMEWW-APHA-AWWA-WEF Part 4500- NH3 D, 24th Ed.
LE-151-1 | 18295 | 2024-08-22 | LIMA | QUIMICAS (Incluye MUESTREO) | NITRÓGENO TOTAL | AGUA NATURAL |  |  | NITROGEN. PERSULFATE METHOD. SMEWW-APHA-AWWA-WEF Part 4500-N C, 24Th Ed.
LE-151-1 | 18296 | 2024-08-22 | LIMA | QUIMICAS (Incluye MUESTREO) | NITRÓGENO TOTAL | AGUA PARA USO Y CONSUMO HUMANO |  |  | NITROGEN. PERSULFATE METHOD. SMEWW-APHA-AWWA-WEF Part 4500-N C, 24Th Ed.
LE-151-1 | 18297 | 2024-08-22 | LIMA | QUIMICAS (Incluye MUESTREO) | NITRÓGENO TOTAL | AGUA RESIDUAL |  |  | NITROGEN. PERSULFATE METHOD. SMEWW-APHA-AWWA-WEF Part 4500-N C, 24Th Ed.
LE-151-1 | 18298 | 2024-08-22 | LIMA | QUIMICAS (Incluye MUESTREO) | NITRÓGENO TOTAL | AGUA SALINA |  |  | NITROGEN. PERSULFATE METHOD. SMEWW-APHA-AWWA-WEF Part 4500-N C, 24Th Ed.
LE-151-1 | 18299 | 2024-08-22 | LIMA | QUIMICAS (Incluye MUESTREO) | SULFUROS | AGUA SALINA: AGUA DE MAR |  |  | SULFIDE. METHYLENE BLUE METHOD.. SMEWW-APHA-AWWA-WEF Part 4500-S2¯ D, B, 24th Ed.
LE-151-1 | 18300 | 2024-08-22 | LIMA | QUIMICAS (Incluye MUESTREO) | TURBIEDAD | AGUA SALINA: AGUA DE MAR |  |  | TURBIDITY. NEPHELOMETRIC METHOD. SMEWW-APHA-AWWA-WEF Part 2130 B, 24th Ed.
LE-151-1 | 18301 | 2024-08-22 | LIMA | QUIMICAS (Incluye MUESTREO) | CIANURO LIBRE | SUELOS |  |  | CYANIDE EXTRACTION PROCEDURE FOR SOLIDS AND OILS // STANDARD TEST METHOD FOR FREE CYANIDE AND AQUATIC FREE CYANIDE WITH FLOW INJECTION ANALYSIS (FIA) UTILIZING GAS DIFFUSION SEPARATION AND AMPEROMETRIC DETECTION. EPA Method 9013A Rev, 02 2014 // ASTM D7237-18 (VALIDADO-Modificado)
LE-151-1 | 18302 | 2024-08-22 | LIMA | QUIMICAS (Incluye MUESTREO) | CIANURO TOTAL | SUELOS |  |  | CYANIDE EXTRACTION PROCEDURE FOR SOLIDS AND OILS // STANDARD TEST METHOD FOR TOTAL CYANIDE BY SEGMENTED FLOW INJECTION ANALYSIS, IN-LINE ULTRAVIOLET DIGESTION AND AMPEROMETRIC DETECTION. EPA Method 9013A Rev. 02 2014 // ASTM D7511 - 12 (Reapproved 2017)e1 (VALIDADO-Modificado)
LE-151-1 | 18303 | 2024-08-22 | LIMA | QUIMICAS (Incluye MUESTREO) | CONDUCTIVIDAD | SEDIMENTOS |  |  | NORMA OFICIAL MEXICANA, QUE ESTABLECE LAS ESPECIFICACIONES DE FERTILIDAD, SALINIDAD Y CLASIFICACIÓN DE SUELOS. ESTUDIOS, MUESTREO Y ANÁLISIS, AS-18 MEDICIÓN DE CONDUCTIVIDAD ELÉCTRICA.. Norma Oficial Mexicana NOM-021-RECNAT-2000, Que establece las especificaciones de fertilidad, salinidad y clasificaciòn de suelo. Estudios, muestreo y anàlisis. AS 18. ítem 7.2.5 (Validado-Modificado)
LE-151-1 | 18304 | 2024-08-22 | LIMA | QUIMICAS (Incluye MUESTREO) | CONDUCTIVIDAD | SUELO |  |  | NORMA OFICIAL MEXICANA, QUE ESTABLECE LAS ESPECIFICACIONES DE FERTILIDAD, SALINIDAD Y CLASIFICACIÓN DE SUELOS. ESTUDIOS, MUESTREO Y ANÁLISIS, AS-18 MEDICIÓN DE CONDUCTIVIDAD ELÉCTRICA.. Norma Oficial Mexicana NOM-021-RECNAT-2000, Que establece las especificaciones de fertilidad, salinidad y clasificaciòn de suelo. Estudios, muestreo y anàlisis. AS 18. ítem 7.2.5 (Validado-Modificado)
LE-151-1 | 18305 | 2024-08-22 | LIMA | QUIMICAS (Incluye MUESTREO) | CROMO HEXAVALENTE (VI) | LODOS |  |  | ALKALINE DIGESTION FOR HEXAVALENT CHROMIUM / CHROMIUM. COLORIMETRIC METHOD. EPA Method 3060A Rev 1 1996 / SMEWW-APHA-AWWA-WEF Part 3500 Cr-B, 23rd Ed. 2017 (VALIDADO-Modificado)
LE-151-1 | 18306 | 2024-08-22 | LIMA | QUIMICAS (Incluye MUESTREO) | CROMO HEXAVALENTE (VI) | SEDIMENTOS |  |  | ALKALINE DIGESTION FOR HEXAVALENT CHROMIUM / CHROMIUM. COLORIMETRIC METHOD. EPA Method 3060A Rev 1 1996 / SMEWW-APHA-AWWA-WEF Part 3500 Cr-B, 23rd Ed. 2017 (VALIDADO-Modificado)
LE-151-1 | 18307 | 2024-08-22 | LIMA | QUIMICAS (Incluye MUESTREO) | CROMO HEXAVALENTE (VI) | SUELOS |  |  | ALKALINE DIGESTION FOR HEXAVALENT CHROMIUM / CHROMIUM. COLORIMETRIC METHOD. EPA Method 3060A Rev 1 1996 / SMEWW-APHA-AWWA-WEF Part 3500 Cr-B, 23rd Ed. 2017 (VALIDADO-Modificado)
LE-151-1 | 18308 | 2024-08-22 | LIMA | QUIMICAS (Incluye MUESTREO) | METALES (Plata, Aluminio, Arsénico, Boro, Bario, Berilio, Calcio, Cadmio, Cerio Cobalto, Cromo, Cobre, Hierro, Potasio, Litio, Magnesio, Manganeso, Molibdeno, Sodio, Níquel, Fósforo, Plomo, Antimonio, Selenio, Estaño, Estroncio, Titanio, Talio, Vanadio, Zinc) | SEDIMENTOS |  |  | DETERMINATION OF METALS AND TRACE ELEMENTS IN WATER AND WASTES BY INDUCTIVELY COUPLED PLASMA-ATOMIC EMISSION SPECTROMETRY. EPA Method 200.7, Revisión 4.4, May 1994
LE-151-1 | 18309 | 2024-08-22 | LIMA | QUIMICAS (Incluye MUESTREO) | METALES (Plata, Aluminio, Arsénico, Boro, Bario, Berilio, Calcio, Cadmio, Cerio Cobalto, Cromo, Cobre, Hierro, Potasio, Litio, Magnesio, Manganeso, Molibdeno, Sodio, Níquel, Fósforo, Plomo, Antimonio, Selenio, Estaño, Estroncio, Titanio, Talio, Vanadio, Zinc) | SUELOS |  |  | DETERMINATION OF METALS AND TRACE ELEMENTS IN WATER AND WASTES BY INDUCTIVELY COUPLED PLASMA-ATOMIC EMISSION SPECTROMETRY. EPA Method 200.7, Revisión 4.4, May 1994
LE-151-1 | 18310 | 2024-08-22 | LIMA | QUIMICAS (Incluye MUESTREO) | METALES (Plata, Aluminio, Arsénico, Boro, Bario, Berilio, Calcio, Cadmio, Cerio, Cobalto, Cromo, Cobre, Hierro, Potasio, Litio, Magnesio, Manganeso, Molibdeno, Sodio, Níquel, Fósforo, Plomo, Antimonio, Selenio, Silicio, Estaño, Estroncio, Titanio, Talio, Vanadio, Zinc) | LODO |  |  | DETERMINATION OF METALS AND TRACE ELEMENTS IN WATER AND WASTES BY INDUCTIVELY COUPLED PLASMA-ATOMIC EMISSION SPECTROMETRY. EPA 3050 B, Rev.2 December /EPA Method 200.7, Revisión 4.4, May 1994 (Validado-Modificado)
LE-151-1 | 18311 | 2024-08-22 | LIMA | QUIMICAS (Incluye MUESTREO) | METALES (Plata, Aluminio, Arsénico, Boro, Bario, Berilio, Calcio, Cadmio, Cerio, Cobalto, Cromo, Cobre, Hierro, Potasio, Litio, Magnesio, Manganeso, Molibdeno, Sodio, Níquel, Fósforo, Plomo, Antimonio, Selenio, Silicio, Estaño, Estroncio, Titanio, Talio, Vanadio, Zinc) | SEDIMENTOS |  |  | DETERMINATION OF METALS AND TRACE ELEMENTS IN WATER AND WASTES BY INDUCTIVELY COUPLED PLASMA-ATOMIC EMISSION SPECTROMETRY. EPA 3050 B, Rev.2 December /EPA Method 200.7, Revisión 4.4, May 1994 (Validado-Modificado)
LE-151-1 | 18312 | 2024-08-22 | LIMA | QUIMICAS (Incluye MUESTREO) | METALES (Plata, Aluminio, Arsénico, Boro, Bario, Berilio, Calcio, Cadmio, Cerio, Cobalto, Cromo, Cobre, Hierro, Potasio, Litio, Magnesio, Manganeso, Molibdeno, Sodio, Níquel, Fósforo, Plomo, Antimonio, Selenio, Silicio, Estaño, Estroncio, Titanio, Talio, Vanadio, Zinc) | SUELO |  |  | DETERMINATION OF METALS AND TRACE ELEMENTS IN WATER AND WASTES BY INDUCTIVELY COUPLED PLASMA-ATOMIC EMISSION SPECTROMETRY. EPA 3050 B, Rev.2 December /EPA Method 200.7, Revisión 4.4, May 1994 (Validado-Modificado)
LE-151-1 | 18313 | 2024-08-22 | LIMA | QUIMICAS (Incluye MUESTREO) | METALES POR ICP-MS (Aluminio, Antimonio, Arsénico, Bario, Berilio, Cadmio, Cromo, Cobalto, Cobre, Plomo, Manganeso, Mercurio, Molibdeno, Níquel, Selenio, Plata, Talio, Torio, Uranio, Vanadio, Zinc) | LODOS |  |  | DETERMINATION OF TRACE ELEMENTS IN WATERS AND WASTES BY INDUCTIVELY COUPLED PLASMA - MASS SPECTROMETRY. EPA Method 200.8, Revision 5.4
LE-151-1 | 18314 | 2024-08-22 | LIMA | QUIMICAS (Incluye MUESTREO) | METALES POR ICP-MS (Aluminio, Antimonio, Arsénico, Bario, Berilio, Cadmio, Cromo, Cobalto, Cobre, Plomo, Manganeso, Mercurio, Molibdeno, Níquel, Selenio, Plata, Talio, Torio, Uranio, Vanadio, Zinc) | SEDIMENTOS |  |  | DETERMINATION OF TRACE ELEMENTS IN WATERS AND WASTES BY INDUCTIVELY COUPLED PLASMA - MASS SPECTROMETRY. EPA Method 200.8, Revision 5.4
LE-151-1 | 18315 | 2024-08-22 | LIMA | QUIMICAS (Incluye MUESTREO) | METALES POR ICP-MS (Aluminio, Antimonio, Arsénico, Bario, Berilio, Cadmio, Cromo, Cobalto, Cobre, Plomo, Manganeso, Mercurio, Molibdeno, Níquel, Selenio, Plata, Talio, Torio, Uranio, Vanadio, Zinc) | SUELOS |  |  | DETERMINATION OF TRACE ELEMENTS IN WATERS AND WASTES BY INDUCTIVELY COUPLED PLASMA - MASS SPECTROMETRY. EPA Method 200.8, Revision 5.4
LE-151-1 | 18316 | 2024-08-22 | LIMA | QUIMICAS (Incluye MUESTREO) | SOIL pH | DESMONTE |  |  | SOIL AND WASTE PH. Environmental Protection Agency, SW-846 Method 9045D: Soil and Waste pH, Revision 4 - November 2004
LE-151-1 | 18317 | 2024-08-22 | LIMA | QUIMICAS (Incluye MUESTREO) | SOIL pH | LODOS |  |  | SOIL AND WASTE PH. Environmental Protection Agency, SW-846 Method 9045D: Soil and Waste pH, Revision 4 - November 2004
LE-151-1 | 18318 | 2024-08-22 | LIMA | QUIMICAS (Incluye MUESTREO) | SOIL pH | SEDIMENTOS |  |  | SOIL AND WASTE PH. Environmental Protection Agency, SW-846 Method 9045D: Soil and Waste pH, Revision 4 - November 2004
LE-151-1 | 18319 | 2024-08-22 | LIMA | QUIMICAS (Incluye MUESTREO) | SOIL pH | SUELOS |  |  | SOIL AND WASTE PH. Environmental Protection Agency, SW-846 Method 9045D: Soil and Waste pH, Revision 4 - November 2004
LE-154-1 | 18320 | 2025-01-03 | LIMA | FISICAS | DETERMINACIÓN DE ANGULO DE REPOSO | CONCENTRADO DE COBRE |  |  | MÉTODO DE ENSAYO QUE CABE UTILIZAR EN LUGAR DEL ANTERIOR O A BORDO DEL BUQUE PARA LA DETERMINACIÓN DEL ÁNGULO DE REPOSO CUANDO NO SE DISPONGA DE CAJA BASCULANTE / CONCENTRADOS DE COBRE, PLOMO, CINC Y NÍQUEL. PROCEDIMIENTOS DE MUESTREO PARA DETERMINAR EL CONTENIDO DE METALES Y HUMEDAD. (MUESTREO EN APLIMIENTOS (RUMAS), SEGÚN EL APENDICE G). Código IMSBC Apéndice 2. Subsección 2.2 (VALIDADO - Modificado) // Muestreo: NTP-ISO 12743:2017
LE-154-1 | 18321 | 2025-01-03 | LIMA | FISICAS | DETERMINACIÓN DE ANGULO DE REPOSO | CONCENTRADO DE PLOMO |  |  | MÉTODO DE ENSAYO QUE CABE UTILIZAR EN LUGAR DEL ANTERIOR O A BORDO DEL BUQUE PARA LA DETERMINACIÓN DEL ÁNGULO DE REPOSO CUANDO NO SE DISPONGA DE CAJA BASCULANTE / CONCENTRADOS DE COBRE, PLOMO, CINC Y NÍQUEL. PROCEDIMIENTOS DE MUESTREO PARA DETERMINAR EL CONTENIDO DE METALES Y HUMEDAD. (MUESTREO EN APLIMIENTOS (RUMAS), SEGÚN EL APENDICE G). Código IMSBC Apéndice 2. Subsección 2.2 (VALIDADO - Modificado) // Muestreo: NTP-ISO 12743:2017
LE-154-1 | 18322 | 2025-01-03 | LIMA | FISICAS | DETERMINACIÓN DE ANGULO DE REPOSO | CONCENTRADO DE ZINC |  |  | MÉTODO DE ENSAYO QUE CABE UTILIZAR EN LUGAR DEL ANTERIOR O A BORDO DEL BUQUE PARA LA DETERMINACIÓN DEL ÁNGULO DE REPOSO CUANDO NO SE DISPONGA DE CAJA BASCULANTE / CONCENTRADOS DE COBRE, PLOMO, CINC Y NÍQUEL. PROCEDIMIENTOS DE MUESTREO PARA DETERMINAR EL CONTENIDO DE METALES Y HUMEDAD. (MUESTREO EN APLIMIENTOS (RUMAS), SEGÚN EL APENDICE G). Código IMSBC Apéndice 2. Subsección 2.2 (VALIDADO - Modificado) // Muestreo: NTP-ISO 12743:2017
LE-154-1 | 18323 | 2025-01-03 | LIMA | FISICAS | DETERMINACIÓN DE DENSIDAD APARENTE | CONCENTRADO DE COBRE |  |  | MÉTODO UNIFORME PARA DETERMINAR LA DENSIDAD DE LAS CARGAS A GRANEL. / CONCENTRADOS DE COBRE, PLOMO, CINC Y NÍQUEL. PROCEDIMIENTOS DE MUESTREO PARA DETERMINAR EL CONTENIDO DE METALES Y HUMEDAD. (MUESTREO EN APLIMIENTOS (RUMAS), SEGÚN EL APENDICE G). Código IMSBC MSC/Circ. 908 (VALIDADO - Modificado) // Muestreo: NTP-ISO 12743:2017
LE-154-1 | 18324 | 2025-01-03 | LIMA | FISICAS | DETERMINACIÓN DE DENSIDAD APARENTE | CONCENTRADO DE PLOMO |  |  | MÉTODO UNIFORME PARA DETERMINAR LA DENSIDAD DE LAS CARGAS A GRANEL. / CONCENTRADOS DE COBRE, PLOMO, CINC Y NÍQUEL. PROCEDIMIENTOS DE MUESTREO PARA DETERMINAR EL CONTENIDO DE METALES Y HUMEDAD. (MUESTREO EN APLIMIENTOS (RUMAS), SEGÚN EL APENDICE G). Código IMSBC MSC/Circ. 908 (VALIDADO - Modificado) // Muestreo: NTP-ISO 12743:2017
LE-154-1 | 18325 | 2025-01-03 | LIMA | FISICAS | DETERMINACIÓN DE DENSIDAD APARENTE | CONCENTRADO DE ZINC |  |  | MÉTODO UNIFORME PARA DETERMINAR LA DENSIDAD DE LAS CARGAS A GRANEL. / CONCENTRADOS DE COBRE, PLOMO, CINC Y NÍQUEL. PROCEDIMIENTOS DE MUESTREO PARA DETERMINAR EL CONTENIDO DE METALES Y HUMEDAD. (MUESTREO EN APLIMIENTOS (RUMAS), SEGÚN EL APENDICE G). Código IMSBC MSC/Circ. 908 (VALIDADO - Modificado) // Muestreo: NTP-ISO 12743:2017
LE-154-1 | 18326 | 2025-01-03 | LIMA | FISICAS | DETERMINACIÓN DE FACTOR ESTIBA | CONCENTRADO DE COBRE |  |  | MÉTODO UNIFORME PARA DETERMINAR LA DENSIDAD DE LAS CARGAS A GRANEL. / CONCENTRADOS DE COBRE, PLOMO, CINC Y NÍQUEL. PROCEDIMIENTOS DE MUESTREO PARA DETERMINAR EL CONTENIDO DE METALES Y HUMEDAD. (MUESTREO EN APLIMIENTOS (RUMAS), SEGÚN EL APENDICE G). Código IMSBC MSC/Circ. 908 (VALIDADO - Modificado) // Muestreo: NTP-ISO 12743:2017
LE-154-1 | 18327 | 2025-01-03 | LIMA | FISICAS | DETERMINACIÓN DE FACTOR ESTIBA | CONCENTRADO DE PLOMO |  |  | MÉTODO UNIFORME PARA DETERMINAR LA DENSIDAD DE LAS CARGAS A GRANEL. / CONCENTRADOS DE COBRE, PLOMO, CINC Y NÍQUEL. PROCEDIMIENTOS DE MUESTREO PARA DETERMINAR EL CONTENIDO DE METALES Y HUMEDAD. (MUESTREO EN APLIMIENTOS (RUMAS), SEGÚN EL APENDICE G). Código IMSBC MSC/Circ. 908 (VALIDADO - Modificado) // Muestreo: NTP-ISO 12743:2017
LE-154-1 | 18328 | 2025-01-03 | LIMA | FISICAS | DETERMINACIÓN DE FACTOR ESTIBA | CONCENTRADO DE ZINC |  |  | MÉTODO UNIFORME PARA DETERMINAR LA DENSIDAD DE LAS CARGAS A GRANEL. / CONCENTRADOS DE COBRE, PLOMO, CINC Y NÍQUEL. PROCEDIMIENTOS DE MUESTREO PARA DETERMINAR EL CONTENIDO DE METALES Y HUMEDAD. (MUESTREO EN APLIMIENTOS (RUMAS), SEGÚN EL APENDICE G). Código IMSBC MSC/Circ. 908 (VALIDADO - Modificado) // Muestreo: NTP-ISO 12743:2017
LE-154-1 | 18329 | 2025-01-03 | LIMA | FISICAS | DETERMINACIÓN DE HUMEDAD | CONCENTRADO DE Au, Ag Y Mo |  |  | MINERALES NO FERROSOS. MÉTODO PARA LA DETERMINACIÓN DE HUMEDAD / MINERALES NO FERROSOS. MÉTODO DE MUESTREO Y PREPARACIÓN DE LA MUESTRA PARA LOS ENSAYOS QUÍMICOS Y DE HUMEDAD.. NTP 122.015:1974 (revisada el 2017) / NTP 122.013:1974 (revisada el 2017)
LE-154-1 | 18330 | 2025-01-03 | LIMA | FISICAS | DETERMINACIÓN DE HUMEDAD | MINERALES DE Au, Ag Y Mo |  |  | MINERALES NO FERROSOS. MÉTODO PARA LA DETERMINACIÓN DE HUMEDAD / MINERALES NO FERROSOS. MÉTODO DE MUESTREO Y PREPARACIÓN DE LA MUESTRA PARA LOS ENSAYOS QUÍMICOS Y DE HUMEDAD.. NTP 122.015:1974 (revisada el 2017) / NTP 122.013:1974 (revisada el 2017)
LE-154-1 | 18331 | 2025-01-03 | LIMA | FISICAS | DETERMINACIÓN DE HUMEDAD | CONCENTRADO DE COBRE |  |  | CONCENTRADOS DE COBRE, PLOMO, CINC Y NÍQUEL. DETERMINACIÓN DE LA PÉRDIDA DE MASA DEL CONCETRADO EN EL SECADO.//CONCENTRADOS DE COBRE, PLOMO, CINC Y NÍQUEL. PROCEDIMIENTOS DE MUESTREO PARA DETERMINAR EL CONTENIDO DE METALES Y HUMEDAD (MUESTREO EN APLIMIENTOS (RUMAS), SEGÚN EL APENDICE G). NTP-ISO 10251:2022 // Muestreo: NTP-ISO 12743:2017
LE-154-1 | 18332 | 2025-01-03 | LIMA | FISICAS | DETERMINACIÓN DE HUMEDAD | CONCENTRADO DE PLOMO |  |  | CONCENTRADOS DE COBRE, PLOMO, CINC Y NÍQUEL. DETERMINACIÓN DE LA PÉRDIDA DE MASA DEL CONCETRADO EN EL SECADO.//CONCENTRADOS DE COBRE, PLOMO, CINC Y NÍQUEL. PROCEDIMIENTOS DE MUESTREO PARA DETERMINAR EL CONTENIDO DE METALES Y HUMEDAD (MUESTREO EN APLIMIENTOS (RUMAS), SEGÚN EL APENDICE G). NTP-ISO 10251:2022 // Muestreo: NTP-ISO 12743:2017
LE-154-1 | 18333 | 2025-01-03 | LIMA | FISICAS | DETERMINACIÓN DE HUMEDAD | CONCENTRADO DE ZINC |  |  | CONCENTRADOS DE COBRE, PLOMO, CINC Y NÍQUEL. DETERMINACIÓN DE LA PÉRDIDA DE MASA DEL CONCETRADO EN EL SECADO.//CONCENTRADOS DE COBRE, PLOMO, CINC Y NÍQUEL. PROCEDIMIENTOS DE MUESTREO PARA DETERMINAR EL CONTENIDO DE METALES Y HUMEDAD (MUESTREO EN APLIMIENTOS (RUMAS), SEGÚN EL APENDICE G). NTP-ISO 10251:2022 // Muestreo: NTP-ISO 12743:2017
LE-154-1 | 18334 | 2025-01-03 | LIMA | FISICAS | LÍMITE DE HUMEDAD TRANSPORTABLE | CONCENTRADO DE COBRE |  |  | CONCENTRADOS DE COBRE, PLOMO, ZINC. DETERMINACIÓN DEL LIMITE DE HUMEDAD TRANSPORTABLE - MÉTODO TABLA DE FLUJO.// CONCENTRADOS DE COBRE, PLOMO, CINC Y NÍQUEL. PROCEDIMIENTOS DE MUESTREO PARA DETERMINAR EL CONTENIDO DE METALES Y HUMEDAD (MUESTREO EN APLIMIENTOS (RUMAS), SEGÚN EL APENDICE G). ISO 12742:2020 // Muestreo:NTP-ISO 12743:2017
LE-154-1 | 18335 | 2025-01-03 | LIMA | FISICAS | LÍMITE DE HUMEDAD TRANSPORTABLE | CONCENTRADO DE PLOMO |  |  | CONCENTRADOS DE COBRE, PLOMO, ZINC. DETERMINACIÓN DEL LIMITE DE HUMEDAD TRANSPORTABLE - MÉTODO TABLA DE FLUJO.// CONCENTRADOS DE COBRE, PLOMO, CINC Y NÍQUEL. PROCEDIMIENTOS DE MUESTREO PARA DETERMINAR EL CONTENIDO DE METALES Y HUMEDAD (MUESTREO EN APLIMIENTOS (RUMAS), SEGÚN EL APENDICE G). ISO 12742:2020 // Muestreo:NTP-ISO 12743:2017
LE-154-1 | 18336 | 2025-01-03 | LIMA | FISICAS | LÍMITE DE HUMEDAD TRANSPORTABLE | CONCENTRADO DE ZINC |  |  | CONCENTRADOS DE COBRE, PLOMO, ZINC. DETERMINACIÓN DEL LIMITE DE HUMEDAD TRANSPORTABLE - MÉTODO TABLA DE FLUJO.// CONCENTRADOS DE COBRE, PLOMO, CINC Y NÍQUEL. PROCEDIMIENTOS DE MUESTREO PARA DETERMINAR EL CONTENIDO DE METALES Y HUMEDAD (MUESTREO EN APLIMIENTOS (RUMAS), SEGÚN EL APENDICE G). ISO 12742:2020 // Muestreo:NTP-ISO 12743:2017
LE-154-1 | 18337 | 2025-01-03 | LIMA | FISICAS | PUNTO DE FLUIDIZACIÓN POR HUMEDAD | CONCENTRADO DE COBRE |  |  | CONCENTRADOS DE COBRE, PLOMO, ZINC. DETERMINACIÓN DEL LIMITE DE HUMEDAD TRANSPORTABLE - MÉTODO TABLA DE FLUJO. //CONCENTRADOS DE COBRE, PLOMO, CINC Y NÍQUEL. PROCEDIMIENTOS DE MUESTREO PARA DETERMINAR EL CONTENIDO DE METALES Y HUMEDAD (MUESTREO EN APLIMIENTOS (RUMAS), SEGÚN EL APENDICE G). ISO 12742:2020 //Muestreo: NTP-ISO 12743:2017
LE-154-1 | 18338 | 2025-01-03 | LIMA | FISICAS | PUNTO DE FLUIDIZACIÓN POR HUMEDAD | CONCENTRADO DE PLOMO |  |  | CONCENTRADOS DE COBRE, PLOMO, ZINC. DETERMINACIÓN DEL LIMITE DE HUMEDAD TRANSPORTABLE - MÉTODO TABLA DE FLUJO. //CONCENTRADOS DE COBRE, PLOMO, CINC Y NÍQUEL. PROCEDIMIENTOS DE MUESTREO PARA DETERMINAR EL CONTENIDO DE METALES Y HUMEDAD (MUESTREO EN APLIMIENTOS (RUMAS), SEGÚN EL APENDICE G). ISO 12742:2020 //Muestreo: NTP-ISO 12743:2017
LE-154-1 | 18339 | 2025-01-03 | LIMA | FISICAS | PUNTO DE FLUIDIZACIÓN POR HUMEDAD | CONCENTRADO DE ZINC |  |  | CONCENTRADOS DE COBRE, PLOMO, ZINC. DETERMINACIÓN DEL LIMITE DE HUMEDAD TRANSPORTABLE - MÉTODO TABLA DE FLUJO. //CONCENTRADOS DE COBRE, PLOMO, CINC Y NÍQUEL. PROCEDIMIENTOS DE MUESTREO PARA DETERMINAR EL CONTENIDO DE METALES Y HUMEDAD (MUESTREO EN APLIMIENTOS (RUMAS), SEGÚN EL APENDICE G). ISO 12742:2020 //Muestreo: NTP-ISO 12743:2017
LE-154-1 | 18340 | 2025-01-03 | LIMA | QUÍMICAS | DETERMINACIÓN As, Sb POR MÉTODO ESPECTROSCOPÍA ABSORCIÓN ATÓMICA | CONCENTRADO DE COBRE, PLOMO, ZINC Y MINERALES AFINES |  |  | STANDARD PRACTICES FOR EXTRACTION OF ELEMENTS FROM ORES AND RELATED METALLURGICAL MATERIALS BY ACID DIGESTION / STANDARD PRACTICE FOR MEASURING ELEMENTS IN WATER BY FLAME ATOMIC ABSORPTION SPECTROPHOTOMETRY. ASTM E2941-21 / ASTM D4691-17 (VALIDADO - Modificado)
LE-154-1 | 18341 | 2025-01-03 | LIMA | QUÍMICAS | DETERMINACIÓN Bi ,Cu, Pb, Zn, Ag POR MÉTODO ESPECTROSCOPÍA ABSORCIÓN ATÓMICA | CONCENTRADO DE COBRE, PLOMO, ZINC Y MINERALES AFINES |  |  | STANDARD PRACTICES FOR EXTRACTION OF ELEMENTS FROM ORES AND RELATED METALLURGICAL MATERIALS BY ACID DIGESTION / STANDARD PRACTICE FOR MEASURING ELEMENTS IN WATER BY FLAME ATOMIC ABSORPTION SPECTROPHOTOMETRY. ASTM E2941-21 / ASTM D4691-17(VALIDADO - Modificado)
LE-154-1 | 18342 | 2025-01-03 | LIMA | QUÍMICAS | DETERMINACIÓN Cd POR MÉTODO ESPECTROSCOPÍA ABSORCIÓN ATÓMICA | CONCENTRADO DE COBRE, PLOMO, ZINC Y MINERALES AFINES |  |  | STANDARD PRACTICES FOR EXTRACTION OF ELEMENTS FROM ORES AND RELATED METALLURGICAL MATERIALS BY ACID DIGESTION / STANDARD PRACTICE FOR MEASURING ELEMENTS IN WATER BY FLAME ATOMIC ABSORPTION SPECTROPHOTOMETRY. ASTM E2941-21 / ASTM D4691-17 (VALIDADO - Modificado)
LE-154-1 | 18343 | 2025-01-03 | LIMA | QUÍMICAS | DETERMINACIÓN DE COBRE | CONCENTRADO DE COBRE |  |  | COPPER SULFIDE CONCENTRATES -DETERMINATION OF COPPER CONTENT -TITRIMETRIC METHODS. ISO 10258 (VALIDADO - Modificado)
LE-154-1 | 18344 | 2025-01-03 | LIMA | QUÍMICAS | DETERMINACIÓN DE ORO EN CONCENTRADOS POLIMETÁLICOS Y MUESTRAS AFINES POR MÉTODO COMBINADO | CONCENTRADOS POLIMETÁLICOS Y MUESTRAS AFINES |  |  | COPPER, LEAD AND ZINC SULFIDE CONCENTRATES - DETERMINATION OF GOLD AND SILVER - FIRE ASSAY GRAVIMETRIC AND FLAME ATOMIC ABSORPTION SPECTROMETRIC METHOD.. ISO 10378:2016 (Validado - modificado)
LE-154-1 | 18345 | 2025-01-03 | LIMA | QUÍMICAS | DETERMINACIÓN DE ORO Y PLATA EN CONCENTRADOS POLIMETÁLICOS Y MUESTRAS AFINES | CONCENTRADOS POLIMETÁLICOS Y MUESTRAS AFINES |  |  | COPPER, LEAD AND ZINC SULFIDE CONCENTRATES - DETERMINATION OF GOLD AND SILVER - FIRE ASSAY GRAVIMETRIC AND FLAME ATOMIC ABSORPTION SPECTROMETRIC METHOD.. ISO 10378:2016 (Validado - modificado)
LE-154-1 | 18346 | 2025-01-03 | LIMA | QUÍMICAS | DETERMINACIÓN DE PLOMO | CONCENTRADO DE PLOMO |  |  | LEAD SULFIDE CONCENTRATES - DETERMINATION OF LEAD CONTENT -EDTA TITRATION METHOD AFTER ACID DIGESTION. ISO 13545 (VALIDADO - Modificado)
LE-154-1 | 18347 | 2025-01-03 | LIMA | QUÍMICAS | DETERMINACIÓN DE ZINC | CONCENTRADO DE ZINC |  |  | ZINC SULFIDE CONCENTRATES - DETERMINATION - OF ZINC CONTENT - HYDROXIDE PRECIPITATION AND EDTA TITRIMETRIC METHOD. ISO 13658 (VALIDADO - Modificado)
LE-201-1 | 18348 | 2024-10-04 | AREQUIPA | QUÍMICAS | OXIDO DE MAGNESIO | CEMENTO |  |  | CEMENTOS. CEMENTO. MÉTODO DE ENSAYO. PARTE 2: ANÁLISIS QUÍMICO POR FLUORESCENCIA DE RAYOS-X. NTP-ISO 29581-2
LE-201-1 | 18349 | 2024-10-04 | AREQUIPA | QUÍMICAS | PÉRDIDA POR IGNICIÓN | CEMENTO HIDRÁULICO |  |  | STANDARD TEST METHODS FOR CHEMICAL ANALYSIS OF HYDRAULIC CEMENT. ASTM C114
LE-201-1 | 18350 | 2024-10-04 | AREQUIPA | QUÍMICAS | TRIÓXIDO DE AZUFRE | CEMENTO |  |  | CEMENTOS. CEMENTO. MÉTODO DE ENSAYO. PARTE 2: ANÁLISIS QUÍMICO POR FLUORESCENCIA DE RAYOS-X. NTP-ISO 29581-2
LE-201-1 | 18351 | 2024-10-04 | AREQUIPA | FISICAS | CONSISTENCIA NORMAL | CEMENTO HIDRÁULICO |  |  | STANDARD TEST METHOD FOR AMOUNT OF WATER REQUIRED FOR NORMAL CONSISTENCY OF HYDRAULIC CEMENT PASTE. ASTM C187
LE-201-1 | 18352 | 2024-10-04 | AREQUIPA | FISICAS | CONSISTENCIA NORMAL DEL CEMENTO HIDRAULICO | CEMENTO HIDRÁULICO |  |  | CEMENTOS. MÉTODO DE ENSAYO PARA LA CANTIDAD DE AGUA REQUERIDA PARA DETERMINAR LA CONSISTENCIA NORMAL EN PASTAS DE CEMENTO HIDRÁULICO. NTP 334.074
LE-201-1 | 18353 | 2024-10-04 | AREQUIPA | FISICAS | FINURA EN TAMIZ DE 45 um (Nº 325) | CEMENTO HIDRÁULICO |  |  | STANDARD TEST METHOD FOR FINENESS OF HYDRAULIC CEMENT BY THE 45-µM (NO. 325) SIEVE. ASTM C430
LE-201-1 | 18354 | 2024-10-04 | AREQUIPA | FISICAS | FINURA EN TAMIZ DE 45 um (Nº 325) | CEMENTO PORTLAND |  |  | CEMENTOS. MÉTODO DE ENSAYO PARA DETERMINAR LA FINURA DEL CEMENTO PORTLAND POR EL TAMIZ DE 45 UM (Nº 325).. NTP 334.045
LE-201-1 | 18355 | 2024-10-04 | AREQUIPA | FISICAS | FINURA POR PERMEABILÍMETRO DE AIRE BLAINE | CEMENTO HIDRÁULICO |  |  | STANDARD TEST METHODS FOR FINENESS OF HYDRAULIC CEMENT BY AIR-PERMEABILITY APPARATUS. ASTM C204
LE-201-1 | 18356 | 2024-10-04 | AREQUIPA | FISICAS | FINURA POR PERMEABILÍMETRO DE AIRE BLAINE | CEMENTO PORTLAND |  |  | CEMENTOS. DETERMINACIÓN DE LA FINURA DEL CEMENTO PORTLAND EXPRESADA POR LA SUPERFICIE ESPECÍFICA USANDO EL APARATO DE PERMEABILIDAD AL AIRE. NTP 334.002, Método A
LE-201-1 | 18357 | 2024-10-04 | AREQUIPA | FISICAS | RESISTENCIA A LA COMPRESIÓN | CEMENTO HIDRÁULICO |  |  | STANDARD TEST METHOD FOR COMPRESSIVE STRENGTH OF HYDRAULIC CEMENT MORTARS (USING 50-MM [2-IN.] CUBE SPECIMENS). ASTM C109 / C109M
LE-201-1 | 18358 | 2024-10-04 | AREQUIPA | FISICAS | RESISTENCIA A LA COMPRESIÓN | CEMENTO HIDRÁULICO |  |  | CEMENTOS. DETERMINACIÓN DE LA RESISTENCIA A LA COMPRESIÓN DE MORTEROS DE CEMENTO PÓRTLAND USANDO ESPECÍMENES CÚBICOS DE 50 MM DE LADO. NTP 334.051
LE-201-1 | 18359 | 2024-10-04 | AREQUIPA | FISICAS | TIEMPO DE FRAGUADO POR AGUJAS VICAT | CEMENTO HIDRÁULICO |  |  | STANDARD TEST METHODS FOR TIME OF SETTING OF HYDRAULIC CEMENT BY VICAT NEEDLE. ASTM C191 - 19, Método A
LE-201-1 | 18360 | 2024-10-04 | AREQUIPA | FISICAS | TIEMPO DE FRAGUADO POR AGUJAS VICAT | CEMENTO HIDRÁULICO |  |  | CEMENTOS. DETERMINACIÓN DEL TIEMPO DE FRAGUADO DEL CEMENTO HIDRÁULICO CON AGUJA DE VICAT. NTP 334.006, Método A
LE-219-1 | 18361 | 2024-08-05 | LIMA | FÍSICOS - GEOTÉCNICOS | ANÁLISIS GRANULOMÉTRICO | SUELO |  |  | STANDARD TEST METHODS FOR PARTICLE-SIZE DISTRIBUTION (GRADATION) OF SOILS USING SIEVE ANALYSIS. ASTM D6913/D6913M-17
LE-219-1 | 18362 | 2024-08-05 | LIMA | FÍSICOS - GEOTÉCNICOS | CLASIFICACIÓN DE SUELOS - SUCS | SUELO |  |  | STANDARD PRACTICE FOR CLASSIFICATION OF SOILS FOR ENGINEERING PURPOSES (UNIFIED SOIL CLASSIFICATION SYSTEM). ASTM D2487-17e1
LE-219-1 | 18363 | 2024-08-05 | LIMA | FÍSICOS - GEOTÉCNICOS | CLASIFICACIÓN DE SUELOS CON FINES DE CONSTRUCCIÓN DE CARRETERAS | SUELO |  |  | STANDARD PRACTICE FOR CLASSIFICATION OF SOILS AND SOIL-AGGREGATE MIXTURES FOR HIGHWAY CONSTRUCTION PURPOSES. ASTM D3282-24
LE-219-1 | 18364 | 2024-08-05 | LIMA | FÍSICOS - GEOTÉCNICOS | CONTENIDO DE HUMEDAD | SUELO |  |  | STANDARD TEST METHODS FOR LABORATORY DETERMINATION OF WATER (MOISTURE) CONTENT OF SOIL AND ROCK BY MASS. ASTM D2216-2019
LE-219-1 | 18365 | 2024-08-05 | LIMA | FÍSICOS - GEOTÉCNICOS | DETERMINACIÓN DE LÍMITE LÍQUIDO, LÍMITE PLÁSTICO (L.P.), E ÍNDICE DE PLASTICIDAD | SUELO |  |  | STANDARD TEST METHODS FOR LIQUID LIMIT, PLASTIC LIMIT, AND PLASTICITY INDEX OF SOILS. ASTM D4318-17e1